## Danh sách hàng hóa
Thời gian xuất dữ liệu: 28/10/2026 11:04
STT | Tên thiết bị, vật tư y tế | Đơn vị tính | Khối lượng | Xuất xứ (quốc gia, vùng lãnh thổ) | Mã HS | Kỹ mã hiệu | Nhãn hiệu | Hãng sản xuất | Chủng loại (model) | Số lưu hành hoặc số giấy phép nhập khẩu | Năm sản xuất | Cấu hình, tính năng kỹ thuật cơ bản | Đơn giá trúng thầu | Mã định danh NT trúng thầu | Tên NT trúng thầu | Mã TBMT | Mã định danh CĐT | Tên CĐT | Hình thức LCNT | Ngày đăng tải KQLCNT | Số quyết định | Ngày ban hành quyết định | Số nhà thầu tham dự | Địa điểm
1 | Kẹp giữ xương tự định tâm | Cái | 6 | Đức |  | 40-549-28 | AS Medizintechnik | AS Medizintechnik GmbH |  |  | 2026 trở về sau | - Kẹp giữ xương tự định tâm, có cơ chế siết ren cố định. - Chất liệu: Thép không gỉ. - Chiều dài: 280mm. | 16.404.000 | vn0106756501 | CÔNG TY TNHH VẬT TƯ Y TẾ MINH LONG | IB2600569835 | vn2300199982 | Bệnh viện Đa khoa Bắc Ninh số 2 | Đấu thầu rộng rãi | 28/10/2026 | 10303/QĐ-BVĐKBN2 | 27/10/2026 | 2 | Phường Võ Cường,Thành phố Bắc Ninh
2 | Kẹp mô và cơ quan | Cái | 6 | Đức |  | 15-766-19 | AS Medizintechnik | AS Medizintechnik GmbH |  |  | 2026 trở về sau | - Kẹp mô và cơ quan Allis, có khóa, loại 5x6 răng. - Chất liệu: Thép không gỉ. - Chiều dài: 190mm. | 2.442.000 | vn0106756501 | CÔNG TY TNHH VẬT TƯ Y TẾ MINH LONG | IB2600569835 | vn2300199982 | Bệnh viện Đa khoa Bắc Ninh số 2 | Đấu thầu rộng rãi | 28/10/2026 | 10303/QĐ-BVĐKBN2 | 27/10/2026 | 2 | Phường Võ Cường,Thành phố Bắc Ninh
3 | Kẹp gạc | Cái | 2 | Đức |  | 15-737-25 | AS Medizintechnik | AS Medizintechnik GmbH |  |  | 2026 trở về sau | - Kẹp gạc kiểu Foerster (Forster-Ballenger), đầu kẹp tròn. - Chất liệu: Thép không gỉ. - Chiều dài: 250mm. | 2.967.000 | vn0106756501 | CÔNG TY TNHH VẬT TƯ Y TẾ MINH LONG | IB2600569835 | vn2300199982 | Bệnh viện Đa khoa Bắc Ninh số 2 | Đấu thầu rộng rãi | 28/10/2026 | 10303/QĐ-BVĐKBN2 | 27/10/2026 | 2 | Phường Võ Cường,Thành phố Bắc Ninh
4 | Kẹp giữ xương | Cái | 2 | Đức |  | 40-542-45 | AS Medizintechnik | AS Medizintechnik GmbH |  |  | 2026 trở về sau | - Kẹp giữ xương Kern Lane, có cơ cấu khóa. - Chất liệu: Thép không gỉ. - Kích thước: + Chiều dài: 450mm. | 14.004.000 | vn0106756501 | CÔNG TY TNHH VẬT TƯ Y TẾ MINH LONG | IB2600569835 | vn2300199982 | Bệnh viện Đa khoa Bắc Ninh số 2 | Đấu thầu rộng rãi | 28/10/2026 | 10303/QĐ-BVĐKBN2 | 27/10/2026 | 2 | Phường Võ Cường,Thành phố Bắc Ninh
5 | Kẹp phẫu tích | Cái | 6 | Đức |  | 13-004-18 | AS Medizintechnik | AS Medizintechnik GmbH |  |  | 2026 trở về sau | - Kẹp phẫu tích, đầu kẹp mỏng, nhọn. - Chất liệu: Thép không gỉ. - Chiều dài: 180mm. | 2.196.000 | vn0106756501 | CÔNG TY TNHH VẬT TƯ Y TẾ MINH LONG | IB2600569835 | vn2300199982 | Bệnh viện Đa khoa Bắc Ninh số 2 | Đấu thầu rộng rãi | 28/10/2026 | 10303/QĐ-BVĐKBN2 | 27/10/2026 | 2 | Phường Võ Cường,Thành phố Bắc Ninh
6 | Kẹp giữ xương, dài 260mm | Cái | 4 | Đức |  | 40-538-25 | AS Medizintechnik | AS Medizintechnik GmbH |  |  | 2026 trở về sau | - Kẹp giữ xương kiểu Farabeuf–Lambotte, điều chỉnh được độ mở. - Chất liệu: Thép không gỉ. - Kích thước: + Chiều dài: 260mm. + Chiều rộng ngàm kẹp: 11mm. | 15.513.000 | vn0106756501 | CÔNG TY TNHH VẬT TƯ Y TẾ MINH LONG | IB2600569835 | vn2300199982 | Bệnh viện Đa khoa Bắc Ninh số 2 | Đấu thầu rộng rãi | 28/10/2026 | 10303/QĐ-BVĐKBN2 | 27/10/2026 | 2 | Phường Võ Cường,Thành phố Bắc Ninh
7 | Kẹp giữ xương, dài 330mm | Cái | 4 | Đức |  | 40-542-33 | AS Medizintechnik | AS Medizintechnik GmbH |  |  | 2026 trở về sau | - Kẹp giữ xương Kern Lane, có cơ cấu khóa. - Chất liệu: Thép không gỉ. - Kích thước: + Chiều dài: 330mm. | 11.166.000 | vn0106756501 | CÔNG TY TNHH VẬT TƯ Y TẾ MINH LONG | IB2600569835 | vn2300199982 | Bệnh viện Đa khoa Bắc Ninh số 2 | Đấu thầu rộng rãi | 28/10/2026 | 10303/QĐ-BVĐKBN2 | 27/10/2026 | 2 | Phường Võ Cường,Thành phố Bắc Ninh
8 | Kẹp khăn phẫu thuật | Cái | 20 | Đức |  | 15-801-15 | AS Medizintechnik | AS Medizintechnik GmbH |  |  | 2026 trở về sau | - Kẹp khăn phẫu thuật, loại cong, có khóa. - Chất liệu: Thép không gỉ. - Chiều dài: 150mm. | 1.626.000 | vn0106756501 | CÔNG TY TNHH VẬT TƯ Y TẾ MINH LONG | IB2600569835 | vn2300199982 | Bệnh viện Đa khoa Bắc Ninh số 2 | Đấu thầu rộng rãi | 28/10/2026 | 10303/QĐ-BVĐKBN2 | 27/10/2026 | 2 | Phường Võ Cường,Thành phố Bắc Ninh
9 | Kẹp cầm máu, dài 150mm | Cái | 6 | Đức |  | 15-039-16 | AS Medizintechnik | AS Medizintechnik GmbH |  |  | 2026 trở về sau | - Kẹp cầm máu, loại cong, có khóa. - Chất liệu: Thép không gỉ. - Chiều dài: 160mm. | 1.455.000 | vn0106756501 | CÔNG TY TNHH VẬT TƯ Y TẾ MINH LONG | IB2600569835 | vn2300199982 | Bệnh viện Đa khoa Bắc Ninh số 2 | Đấu thầu rộng rãi | 28/10/2026 | 10303/QĐ-BVĐKBN2 | 27/10/2026 | 2 | Phường Võ Cường,Thành phố Bắc Ninh
10 | Kẹp cầm máu, dài 180mm | Cái | 6 | Đức |  | 15-049-18 | AS Medizintechnik | AS Medizintechnik GmbH |  |  | 2026 trở về sau | - Kẹp cầm máu, loại cong, có khóa. - Chất liệu: Thép không gỉ. - Chiều dài: 180mm. | 2.496.000 | vn0106756501 | CÔNG TY TNHH VẬT TƯ Y TẾ MINH LONG | IB2600569835 | vn2300199982 | Bệnh viện Đa khoa Bắc Ninh số 2 | Đấu thầu rộng rãi | 28/10/2026 | 10303/QĐ-BVĐKBN2 | 27/10/2026 | 2 | Phường Võ Cường,Thành phố Bắc Ninh
11 | Kẹp kim, dài 160mm | Cái | 4 | Đức |  | 18-002-16 | AS Medizintechnik | AS Medizintechnik GmbH |  |  | 2026 trở về sau | - Kẹp kim Mayo-Hegar TC, loại có khóa. - Chất liệu: Thép không gỉ. - Chiều dài: 160mm. | 4.731.000 | vn0106756501 | CÔNG TY TNHH VẬT TƯ Y TẾ MINH LONG | IB2600569835 | vn2300199982 | Bệnh viện Đa khoa Bắc Ninh số 2 | Đấu thầu rộng rãi | 28/10/2026 | 10303/QĐ-BVĐKBN2 | 27/10/2026 | 2 | Phường Võ Cường,Thành phố Bắc Ninh
12 | Kẹp kim, dài 180mm | Cái | 4 | Đức |  | 18-002-18 | AS Medizintechnik | AS Medizintechnik GmbH |  |  | 2026 trở về sau | - Kẹp kim Mayo-Hegar TC, loại có khóa. - Chất liệu: Thép không gỉ. - Chiều dài: 180mm. | 4.968.000 | vn0106756501 | CÔNG TY TNHH VẬT TƯ Y TẾ MINH LONG | IB2600569835 | vn2300199982 | Bệnh viện Đa khoa Bắc Ninh số 2 | Đấu thầu rộng rãi | 28/10/2026 | 10303/QĐ-BVĐKBN2 | 27/10/2026 | 2 | Phường Võ Cường,Thành phố Bắc Ninh
13 | Kẹp mô | Cái | 6 | Đức |  | 13-104-16 | AS Medizintechnik | AS Medizintechnik GmbH |  |  | 2026 trở về sau | - Kẹp mô, loại thẳng, tay cầm có gờ chống trượt, loại 1x2 răng. - Chất liệu: Thép không gỉ. - Chiều dài: 160mm. | 1.809.000 | vn0106756501 | CÔNG TY TNHH VẬT TƯ Y TẾ MINH LONG | IB2600569835 | vn2300199982 | Bệnh viện Đa khoa Bắc Ninh số 2 | Đấu thầu rộng rãi | 28/10/2026 | 10303/QĐ-BVĐKBN2 | 27/10/2026 | 2 | Phường Võ Cường,Thành phố Bắc Ninh
14 | Kẹp kim phẫu thuật Mayo-Hegar thẳng 16cm 22.0050.16 | Cây | 10 | Pakistan |  | 22.0050.16 | Hilbro Instruments (Pvt) Ltd | Hilbro Instruments (Pvt) Ltd |  |  | 2026 | Kẹp kim phẫu thuật Mayo-Hegar thẳng 16cm Chất liệu thép không gỉ, có thể tiệt trùng ở nhiệt độ 134 độ C | 383.190 | vn1801664685 | CÔNG TY TNHH TRANG THIẾT BỊ Y TẾ NAM SƠN | IB2600418864 | vnz000005358 | BỆNH VIỆN SẢN - NHI HẬU GIANG | Chào hàng cạnh tranh | 27/10/2026 | 488/QĐ-BVSN | 27/10/2026 | 1 | Phường Vị Tân,Thành phố Cần Thơ
15 | Kẹp mang kim 20-22cm | Cái | 10 | Pakistan |  | 22.0050.20 | Hilbro Instruments (Pvt) Ltd | Hilbro Instruments (Pvt) Ltd |  |  | 2026 | Kẹp kim phẫu thuật Mayo-Hegar thẳng 20cm Chất liệu thép không gỉ, có thể tiệt trùng ở nhiệt độ 134 độ C | 450.280 | vn1801664685 | CÔNG TY TNHH TRANG THIẾT BỊ Y TẾ NAM SƠN | IB2600418864 | vnz000005358 | BỆNH VIỆN SẢN - NHI HẬU GIANG | Chào hàng cạnh tranh | 27/10/2026 | 488/QĐ-BVSN | 27/10/2026 | 1 | Phường Vị Tân,Thành phố Cần Thơ
16 | Kẹp Babcock 20cm | Cái | 5 | Pakistan |  | 52.0180.20 | Hilbro Instruments (Pvt) Ltd | Hilbro Instruments (Pvt) Ltd |  |  | 2026 | Kẹp phẫu thuật Babcock 20cm Chất liệu thép không gỉ, có thể tiệt trùng ở nhiệt độ 134 độ C | 524.830 | vn1801664685 | CÔNG TY TNHH TRANG THIẾT BỊ Y TẾ NAM SƠN | IB2600418864 | vnz000005358 | BỆNH VIỆN SẢN - NHI HẬU GIANG | Chào hàng cạnh tranh | 27/10/2026 | 488/QĐ-BVSN | 27/10/2026 | 1 | Phường Vị Tân,Thành phố Cần Thơ
17 | Kẹp vợt có răng dài 25cm | Cái | 5 | Pakistan |  | 16.0082.25 | Hilbro Instruments (Pvt) Ltd | Hilbro Instruments (Pvt) Ltd |  |  | 2026 | Kẹp bông phẫu thuật Foerster có răng, thẳng 25cm Chất liệu thép không gỉ, có thể tiệt trùng ở nhiệt độ 134 độ C | 590.440 | vn1801664685 | CÔNG TY TNHH TRANG THIẾT BỊ Y TẾ NAM SƠN | IB2600418864 | vnz000005358 | BỆNH VIỆN SẢN - NHI HẬU GIANG | Chào hàng cạnh tranh | 27/10/2026 | 488/QĐ-BVSN | 27/10/2026 | 1 | Phường Vị Tân,Thành phố Cần Thơ
18 | Kẹp phẫu thuật Micro-Mosquito cong 1x2T 12cm | Cái | 2 | Pakistan |  | 14.0073.12 | Hilbro Instruments (Pvt) Ltd | Hilbro Instruments (Pvt) Ltd |  |  | 2026 | Kẹp phẫu thuật Micro-Mosquito cong 1x2T 12cm Chất liệu thép không gỉ, có thể tiệt trùng ở nhiệt độ 134 độ C | 351.900 | vn1801664685 | CÔNG TY TNHH TRANG THIẾT BỊ Y TẾ NAM SƠN | IB2600418864 | vnz000005358 | BỆNH VIỆN SẢN - NHI HẬU GIANG | Chào hàng cạnh tranh | 27/10/2026 | 488/QĐ-BVSN | 27/10/2026 | 1 | Phường Vị Tân,Thành phố Cần Thơ
19 | Kẹp phẫu thuật Micro-Mosquito thẳng 12cm | Cái | 2 | Pakistan |  | 14.0070.12 | Hilbro Instruments (Pvt) Ltd | Hilbro Instruments (Pvt) Ltd |  |  | 2026 | Kẹp phẫu thuật Micro-Mosquito thẳng 12cm Chất liệu thép không gỉ, có thể tiệt trùng ở nhiệt độ 134 độ C | 331.000 | vn1801664685 | CÔNG TY TNHH TRANG THIẾT BỊ Y TẾ NAM SƠN | IB2600418864 | vnz000005358 | BỆNH VIỆN SẢN - NHI HẬU GIANG | Chào hàng cạnh tranh | 27/10/2026 | 488/QĐ-BVSN | 27/10/2026 | 1 | Phường Vị Tân,Thành phố Cần Thơ
20 | Kẹp thay dịch | Cái | 24 | Ireland |  | SPC4527 | Clamp for Outlet Port of PD Bags | Vantive Manufacturing Limited |  |  | 2025 trở về sau | Kẹp dùng để hỗ trợ cho việc lắp và tháo rời đầu nối bộ lọc màng bụng khỏi Dung dịch lọc màng bụng. - Vật liệu: nhựa Delrin 500 NC-10 (Natural) - Thiết bị được đóng gói dưới dạng vô trùng: Không - Tiêu chuẩn ISO | 28.500 | vn0101088272 | CÔNG TY TNHH THIẾT BỊ Y TẾ PHƯƠNG ĐÔNG | IB2600525393 | vn1000426061 | Bệnh viện Nhi Thái Bình | Đấu thầu rộng rãi | 26/10/2026 | 1262/QĐ-BVNTB | 26/10/2026 | 1 | Phường Trần Lãm,Tỉnh Hưng Yên
21 | Kẹp Catheter | Cái | 12 | Ireland |  | RPC4171 | PD Catheter Clamp | Baxter Healthcare SA |  |  | 2025 trở về sau | Dùng để kẹp catheter lọc màng bụng trong trường hợp catheter bị thủng gây rò rỉ dịch màng bụng hoặc thay bộ chuyển tiếp cho bệnh nhân lọc màng bụng - Chất liệu polypropylene - Tiệt khuẩn bằng etylen oxide - Tiêu chuẩn ISO/CE | 38.900 | vn0101088272 | CÔNG TY TNHH THIẾT BỊ Y TẾ PHƯƠNG ĐÔNG | IB2600525393 | vn1000426061 | Bệnh viện Nhi Thái Bình | Đấu thầu rộng rãi | 26/10/2026 | 1262/QĐ-BVNTB | 26/10/2026 | 1 | Phường Trần Lãm,Tỉnh Hưng Yên
22 | Kẹp cầm máu vết mổ trên da đầu | Cái | 1120 | Hoa Kỳ |  | 20-1037 | Integra LifeSciences Production Corporation, Hoa Kỳ | Classic Industries, Inc. |  |  | 2024 trở đi | Kẹp cầm máu vết mổ trên da đầu - Chất liệu nhựa Acetal Copolymer - Độ rộng hàm: 1.6 cm (0.628 inch) (+/- 5%) - Tiệt khuẩn - Tiêu chuẩn FDA (Cục quản lý Thực phẩm và Dược phẩm Hoa Kỳ) | 90.000 | vn0101841390 | CÔNG TY TNHH THIẾT BỊ Y TẾ THIÊN Y | IB2600430376 | vn0302203609 | Bệnh viện Đại học Y Dược Thành phố Hồ Chí Minh | Đấu thầu rộng rãi | 24/10/2026 | 2907/QĐ-BVĐHYD | 23/10/2026 | 2 | Phường Chợ Lớn,Thành phố Hồ Chí Minh
23 | Kẹp mạch máu, chiều dài kẹp khi đóng khoảng 12 - 12.3 mm | cái | 1800 | Mexico |  | LT400 | LIGACLIP EXTRA | Nypro Healthcare Baja Inc., Mexico |  |  | 2025 trở về sau | Kẹp mạch cỡ lớn - Chất liệu titanium - Chiều cao kẹp khi mở 7.5 mm, chiều dài kẹp khi đóng 12.26 mm - Kẹp hình chữ V kẹp được các cấu trúc dạng ống. Hai đầu được lắp khít với nhau giảm tổn thương mạch máu - Tiệt khuẩn - Chứng nhận FDA (Cục quản lý Thực phẩm và Dược phẩm Hoa Kỳ) và Chứng nhận CE (Châu Âu) - Tương thích với kềm kẹp mã số EL414 của hãng Ethicon tại Bệnh viện | 42.272 | vn0309133132 | CÔNG TY CỔ PHẦN DƯỢC PHẨM SAKAE | IB2600430376 | vn0302203609 | Bệnh viện Đại học Y Dược Thành phố Hồ Chí Minh | Đấu thầu rộng rãi | 24/10/2026 | 2907/QĐ-BVĐHYD | 23/10/2026 | 2 | Phường Chợ Lớn,Thành phố Hồ Chí Minh
24 | Kẹp mạch máu, chiều cao kẹp khi mở khoảng 4.6 - 4.7 mm | cái | 20340 | Mexico |  | 002200 | Teleflex | Teleflex Medical de Tecate S de RL de CV |  |  | Từ năm 2025 trở đi | Kẹp mạch máu - Chất liệu Titanium - Chiều cao kẹp khi mở 4.68 mm, chiều rộng kẹp khi mở: 3.02 mm, chiều cao kẹp khi đóng khoảng 5.89 mm - Có rãnh chống trượt mô - Tiệt khuẩn - Chứng nhận FDA (Cục quản lý Thực phẩm và Dược phẩm Hoa Kỳ) - Tương thích với kềm kẹp mã số 237081 của hãng Weck tại Bệnh viện | 50.000 | vn0100108536 | CÔNG TY CỔ PHẦN DƯỢC PHẨM TRUNG ƯƠNG CPC1 | IB2600430376 | vn0302203609 | Bệnh viện Đại học Y Dược Thành phố Hồ Chí Minh | Đấu thầu rộng rãi | 24/10/2026 | 2907/QĐ-BVĐHYD | 23/10/2026 | 2 | Phường Chợ Lớn,Thành phố Hồ Chí Minh
25 | Kẹp cầm máu ngàm đôi | cái | 24 | Trung Quốc |  | STA00001; STA00002; STA00003 | Micro-Tech (Nanjing) Co., Ltd | Micro-Tech (Nanjing) Co., Ltd |  |  | Từ năm 2025 trở đi | Kẹp cầm máu ngàm đôi - Kẹp có trụ trung tâm, hai bên là hai ngàm có thể hoạt động độc lập - Kẹp có độ mở 15 mm, sử dụng 1 lần - Chiều dài làm việc 165 cm, 195 cm, 235 cm - Phù hợp ống soi có đường kính kênh dụng cụ tối thiểu 3.2 mm - Tiệt khuẩn - Tiêu chuẩn sản xuất ISO 13485:2016 | 9.900.000 | vn0106215710 | CÔNG TY CỔ PHẦN VẬT TƯ VÀ TRANG THIẾT BỊ Y TẾ CƯỜNG AN | IB2600430376 | vn0302203609 | Bệnh viện Đại học Y Dược Thành phố Hồ Chí Minh | Đấu thầu rộng rãi | 24/10/2026 | 2907/QĐ-BVĐHYD | 23/10/2026 | 2 | Phường Chợ Lớn,Thành phố Hồ Chí Minh
26 | Kẹp cầm máu điện dùng trong nội soi tiêu hóa | cái | 12 | Trung Quốc |  | CF230-A; CF230-B | Micro-Tech (Nanjing) Co., Ltd | Micro-Tech (Nanjing) Co., Ltd |  |  | Từ năm 2025 trở đi | Kẹp cầm máu điện dùng trong nội soi tiêu hóa - Chiều dài: 2300 mm - Độ mở ngàm 6.3 hoặc 6.5 mm - Hỗ trợ tính năng xoay, cấu tạo ngàm chống trượt - Có bộ kết nối với máy đốt điện - Phù hợp ống soi có đường kính kênh dụng cụ tối thiểu 2.8 mm - Tiệt khuẩn - Chứng nhận FDA (Cục quản lý Thực phẩm và Dược phẩm Hoa Kỳ) | 1.500.000 | vn0106215710 | CÔNG TY CỔ PHẦN VẬT TƯ VÀ TRANG THIẾT BỊ Y TẾ CƯỜNG AN | IB2600430376 | vn0302203609 | Bệnh viện Đại học Y Dược Thành phố Hồ Chí Minh | Đấu thầu rộng rãi | 24/10/2026 | 2907/QĐ-BVĐHYD | 23/10/2026 | 2 | Phường Chợ Lớn,Thành phố Hồ Chí Minh
27 | Kẹp mạch máu | Cái | 180 | Pháp |  | PL567T | AESCULAP | Peters Surgical |  |  | 2025 trở đi | - Clip kẹp mạch máu 2 thì - Chất liệu titanium - Kích thước 6,2mm x 4,9mm - Sử dụng tương thích với tay kẹp hãng Aesculap - Đạt tiêu chuẩn: CE - Xuất xứ: Pháp | 46.000 | vn0110880371 | CÔNG TY TNHH TM VÀ DỊCH VỤ HỒNG ANH | IB2600549707 | vn0106153711 | Bệnh viện Hữu Nghị Việt Nam - Cu Ba | Đấu thầu rộng rãi | 22/10/2026 | 592/QĐ-VNCB | 22/10/2026 | 2 | Phường Cửa Nam,Thành phố Hà Nội
28 | Kẹp rốn nhựa tiệt trùng | Cái | 3000 | Việt Nam |  | TTBYT sử dụng 1 lần | Nhựa y tế Sài Gòn | Nhựa y tế Sài Gòn |  | 220000857/PCBA-HCM Ngày 20/04/2022 | Năm 2025 trở về sau | Chất liệu: nhựa ABS, PE, PP, kích thước 5cm, độ trơn láng cao. Các khớp răng đều, thẳng hàng, gờ không sắc. Tiệt trùng, không độc hại, không gây kích ứng | 966 | vn0310363437 | CÔNG TY TNHH THƯƠNG MẠI VÀ THIẾT BỊ Y TẾ NHẬT MINH | IB2600174363 | vn1101130254 | Bệnh viện Đa khoa khu vực Hậu Nghĩa | Đấu thầu rộng rãi | 22/10/2026 | 1724/QĐ-BVHN | 22/10/2026 | 3 | Xã Hoà Khánh,Tỉnh Tây Ninh
29 | Kẹp ruột thẳng | Cái | 4 | Đức | 9018 | 33.146.25 | Anton Hipp | Anton Hipp GmbH |  |  | 2026 trở về sau | Kẹp ruột Mayo Robson, mũi thẳng, chiều dài 25cm + Chất liệu: Thép không gỉ theo tiêu chuẩn DIN EN ISO 7153-1. + Xuất xứ: Đức | 11.592.000 | vn0309781158 | CÔNG TY TNHH THIẾT BỊ Y TẾ BÌNH MINH | IB2600354596 | vn0301514626 | Bệnh Viện An Bình | Đấu thầu rộng rãi | 21/10/2026 | 1705/QĐ-BVAB | 21/10/2026 | 1 | Phường An Đông,Thành phố Hồ Chí Minh
30 | Kẹp cầm máu Bulldog thẳng và cong | Cái | 6 | Đức | 9018 | 2.798.50 | Anton Hipp | Anton Hipp GmbH |  |  | 2026 trở về sau | Kẹp Clamp Micro Bulldog Bebakey Diethrich, ngàm không tổn thương mũi thẳng, chiều dài 47mm + Chất liệu: Thép không gỉ theo tiêu chuẩn DIN EN ISO 7153-1. + Xuất xứ: Đức | 5.880.000 | vn0309781158 | CÔNG TY TNHH THIẾT BỊ Y TẾ BÌNH MINH | IB2600354596 | vn0301514626 | Bệnh Viện An Bình | Đấu thầu rộng rãi | 21/10/2026 | 1705/QĐ-BVAB | 21/10/2026 | 1 | Phường An Đông,Thành phố Hồ Chí Minh
31 | Kẹp kim cong | Cái | 1 | Đức | 9018 | 31-0050-352 | Baholzer | Baholzer Endoskopie - Systeme, GmbH & Co. KG |  |  | 2026 trở về sau | Kẹp mang kim nội soi, đường kính 5mm, chiều dài làm việc 33cm, tay cầm hình vòng, hàm cong trái, ngàm kẹp phủ Tungsten Carbide + Chất liệu: thép không gỉ theo tiêu chuẩn DIN EN ISO 7153-1. +Xuất xứ: Đức | 20.664.000 | vn0309781158 | CÔNG TY TNHH THIẾT BỊ Y TẾ BÌNH MINH | IB2600354596 | vn0301514626 | Bệnh Viện An Bình | Đấu thầu rộng rãi | 21/10/2026 | 1705/QĐ-BVAB | 21/10/2026 | 1 | Phường An Đông,Thành phố Hồ Chí Minh
32 | Kẹp Fixchamp | Cái | 5 | Đức | 9018 | 2.251.13 | Anton Hipp | Anton Hipp GmbH |  |  | 2026 trở về sau | Kẹp khăn Backhaus, chiều dài 13cm + Chất liệu: Thép không gỉ theo tiêu chuẩn DIN EN ISO 7153-1. + Xuất xứ: Đức | 1.428.000 | vn0309781158 | CÔNG TY TNHH THIẾT BỊ Y TẾ BÌNH MINH | IB2600354596 | vn0301514626 | Bệnh Viện An Bình | Đấu thầu rộng rãi | 21/10/2026 | 1705/QĐ-BVAB | 21/10/2026 | 1 | Phường An Đông,Thành phố Hồ Chí Minh
33 | Kẹp xà mâu 90 độ | Cái | 3 | Đức | 9018 | 2.057.13 | Anton Hipp | Anton Hipp GmbH |  |  | 2026 trở về sau | Kẹp Gemini, mũi cong mạnh, chiều dài 13cm + Chất liệu: Thép không gỉ theo tiêu chuẩn DIN EN ISO 7153-1. + Xuất xứ: Đức | 4.851.000 | vn0309781158 | CÔNG TY TNHH THIẾT BỊ Y TẾ BÌNH MINH | IB2600354596 | vn0301514626 | Bệnh Viện An Bình | Đấu thầu rộng rãi | 21/10/2026 | 1705/QĐ-BVAB | 21/10/2026 | 1 | Phường An Đông,Thành phố Hồ Chí Minh
34 | Kìm kẹp kim cán dài | Cái | 4 | Đức | 9018 | TC9.002.20 | Anton Hipp | Anton Hipp GmbH |  |  | 2026 trở về sau | Kẹp mang kim Mayo Hegar TC cán vàng, chiều dài 20cm + Chất liệu: Thép không gỉ theo tiêu chuẩn DIN EN ISO 7153-1. + Xuất xứ: Đức | 4.084.500 | vn0309781158 | CÔNG TY TNHH THIẾT BỊ Y TẾ BÌNH MINH | IB2600354596 | vn0301514626 | Bệnh Viện An Bình | Đấu thầu rộng rãi | 21/10/2026 | 1705/QĐ-BVAB | 21/10/2026 | 1 | Phường An Đông,Thành phố Hồ Chí Minh
35 | Kẹp Fixchamp | Cái | 5 | Đức | 9018 | 2.251.11 | Anton Hipp | Anton Hipp GmbH |  |  | 2026 trở về sau | Kẹp khăn Backhaus, chiều dài 11cm + Chất liệu: Thép không gỉ theo tiêu chuẩn DIN EN ISO 7153-1. + Xuất xứ: Đức | 1.386.000 | vn0309781158 | CÔNG TY TNHH THIẾT BỊ Y TẾ BÌNH MINH | IB2600354596 | vn0301514626 | Bệnh Viện An Bình | Đấu thầu rộng rãi | 21/10/2026 | 1705/QĐ-BVAB | 21/10/2026 | 1 | Phường An Đông,Thành phố Hồ Chí Minh
36 | Kẹp kim | Cái | 1 | Đức | 9018 | 8.672.11DD | Anton Hipp | Anton Hipp GmbH |  |  | 2026 trở về sau | Kẹp mang kim vi phẫu Barraquer, mũi thẳng, tay cầm tròn, có khóa cài, ngàm phủ bụi kim cương, chiều dài 11.5cm + Chất liệu: Thép không gỉ theo tiêu chuẩn DIN EN ISO 7153-1. + Xuất xứ: Đức | 25.200.000 | vn0309781158 | CÔNG TY TNHH THIẾT BỊ Y TẾ BÌNH MINH | IB2600354596 | vn0301514626 | Bệnh Viện An Bình | Đấu thầu rộng rãi | 21/10/2026 | 1705/QĐ-BVAB | 21/10/2026 | 1 | Phường An Đông,Thành phố Hồ Chí Minh
37 | Kẹp xé bao | Cái | 2 | Mỹ | 9018 | 4-0311T | Rumex | Rumex International Co. |  |  | 2026 trở về sau | Panh xé bao (Model: 4-0311T) Utrata Capsulorhexis Forceps, Cystotome Tips, 11.50 mm Straight Jaws, Round Handle, Length 110 mm, Titanium Chất liệu: Titanium | 15.750.000 | vn0309781158 | CÔNG TY TNHH THIẾT BỊ Y TẾ BÌNH MINH | IB2600354596 | vn0301514626 | Bệnh Viện An Bình | Đấu thầu rộng rãi | 21/10/2026 | 1705/QĐ-BVAB | 21/10/2026 | 1 | Phường An Đông,Thành phố Hồ Chí Minh
38 | Kẹp kim thẳng | Cái | 1 | Đức | 9018 | 31-0050-350 | Baholzer | Baholzer Endoskopie - Systeme, GmbH & Co. KG |  |  | 2026 trở về sau | Kẹp mang kim nội soi, đường kính 5mm, chiều dài làm việc 33cm, tay cầm hình vòng, hàm thẳng, ngàm kẹp phủ Tungsten Carbide + Chất liệu: thép không gỉ theo tiêu chuẩn DIN EN ISO 7153-1. +Xuất xứ: Đức | 20.664.000 | vn0309781158 | CÔNG TY TNHH THIẾT BỊ Y TẾ BÌNH MINH | IB2600354596 | vn0301514626 | Bệnh Viện An Bình | Đấu thầu rộng rãi | 21/10/2026 | 1705/QĐ-BVAB | 21/10/2026 | 1 | Phường An Đông,Thành phố Hồ Chí Minh
39 | Kẹp kim | Cái | 8 | Đức | 9018 | 8.002.14 | Anton Hipp | Anton Hipp GmbH |  |  | 2026 trở về sau | Kẹp mang kim Mayo Hegar, chiều dài 14cm + Chất liệu: Thép không gỉ theo tiêu chuẩn DIN EN ISO 7153-1. + Xuất xứ: Đức | 1.816.500 | vn0309781158 | CÔNG TY TNHH THIẾT BỊ Y TẾ BÌNH MINH | IB2600354596 | vn0301514626 | Bệnh Viện An Bình | Đấu thầu rộng rãi | 21/10/2026 | 1705/QĐ-BVAB | 21/10/2026 | 1 | Phường An Đông,Thành phố Hồ Chí Minh
40 | Kẹp giác mạc | Cái | 2 | Mỹ | 9018 | 4-050T | Rumex | Rumex International Co. |  |  | 2026 trở về sau | Panh giác mạc (Model: 4-050T) Colibri Corneal Forceps, 0.12 mm, 1x2 Teeth, Flat Handle, Length 84 mm, Titanium Chất liệu: Titanium | 12.915.000 | vn0309781158 | CÔNG TY TNHH THIẾT BỊ Y TẾ BÌNH MINH | IB2600354596 | vn0301514626 | Bệnh Viện An Bình | Đấu thầu rộng rãi | 21/10/2026 | 1705/QĐ-BVAB | 21/10/2026 | 1 | Phường An Đông,Thành phố Hồ Chí Minh
41 | Kẹp rốn trẻ sơ sinh | Cái | 18000 | Việt Nam |  | KR.TNP | Công ty Cổ phần Tanaphar | Công ty Cổ phần Tanaphar |  |  | Từ năm 2025 trở đi | Nhựa nguyên sinh, không chứa DEHP, không gây độc, không gây kích ứng. Gồm 2 phần nối với nhau bằng các khớp răng, màu trắng trong, cứng, nhẵn. - Sản phẩm được tiệt trùng bằng khí Ethylene Oxide (E.O) Đạt tiêu chuẩn ISO 13485, ISO 14001 | 1.200 | vn0101098538 | CÔNG TY TNHH THIẾT BỊ Y TẾ MEDICENT | IB2600476829 | vnz000013064 | Bệnh viện Sản Nhi tỉnh Hưng Yên | Đấu thầu rộng rãi | 21/10/2026 | 523/QĐ-BV | 21/10/2026 | 1 | Tỉnh Hưng Yên
42 | Clip Polymer kẹp mạch máu 5mm, 10 mm | Cái | 100 | Mexico |  | 544220; 544230; 544240; 544250 | Teleflex Medical de Tecate S de RL de CV | Teleflex Medical de Tecate S de RL de CV |  |  | Từ năm 2025 trở đi | Clip kẹp mạch máu polymer Weck Hemolok các cỡ, không tiêu, không dẫn điện, không ảnh hưởng đến CT, MRI hoặc X-ray. Cơ chế kẹp lạnh, không toả nhiệt, không lan nhiệt đến các cấu trúc mô. Cơ chế khóa an toàn với vấu tròn ngậm hàm chắc chắn, gai dọc thân clip với chân bám 360 chống trượt. Sử dụng được trong phẩu thuật với Robot. Cỡ M chiều rộng clip 7.8mm, độ dầy clip 2.10mm, kẹp mạch từ 2mm - 7mm. Cỡ ML chiều rộng clip 10.3mm, độ dầy clip 1.96mm, kẹp mạch từ 3-10mm. Cỡ L chiều rộng clip 14.63mm, độ dầy clip 2.49mm, kẹp mạch từ 5mm - 13mm. Cỡ XL chiều rộng clip 18.03mm, độ dầy clip 2.49mm, kẹp mạch máu từ 7mm - 16mm. Đạt tiêu chuẩn FDA (Mỹ) | 110.000 | vn0101098538 | CÔNG TY TNHH THIẾT BỊ Y TẾ MEDICENT | IB2600476829 | vnz000013064 | Bệnh viện Sản Nhi tỉnh Hưng Yên | Đấu thầu rộng rãi | 21/10/2026 | 523/QĐ-BV | 21/10/2026 | 1 | Tỉnh Hưng Yên
43 | Kẹp túi phình mạch máu não dạng gập góc/ cong các cỡ | Cái | 20 | Đức |  | 06-05-602T; 06-05-612T; 06-05-622T; 06-05-642T; 06-05-652T; 06-05-644T; 06-05-654T; 06-05-664T; 06-05-742T; 06-05-752T; 06-05-762T; 06-05-786T; 06-05-895T | Rebstock Instruments GmbH | Rebstock Instruments GmbH |  |  | 2025 trở về sau | - Chất liệu: Titanium, vô trùng đóng gói sẵn. - Kẹp titan túi phình mạch máu não dạng gập góc/ cong các cỡ - Độ dài hàm kẹp từ 5 đến 20 mm - Độ mở rộng hàm từ 5.5 đến 11.0 mm - Lực kẹp tối thiểu từ 150gms đến 200 gms - Loại có lỗ tròn đường kính từ 3.5mm đến 5.0 mm - Xuất xứ: Đức - Tiêu chuẩn chất lượng ISO 13485, CE | 6.500.000 | vn0401321018 | CÔNG TY TNHH K.A.L.H.U | IB2600220776 | vn3300269409 | Bệnh viện đa khoa Trung ương Huế | Đấu thầu rộng rãi | 20/10/2026 | 2532/QĐ-BVH | 19/10/2026 | 2 | Phường Thuận Hóa,Thành phố Huế
44 | Kẹp túi phình mạch máu não dạng thẳng các cỡ | Cái | 20 | Đức | 9021 | 65.637T; 65.638T; 65.639T; 65.640T; 65.650T; 65.740T; 65.750T; 65.760T; 65.840T | 65.637T; 65.638T; 65.639T; 65.640T; 65.650T; 65.740T; 65.750T; 65.760T; 65.840T | Peter Lazic GmbH Microsurgical Innovations |  |  | 2025 trở về sau | Kẹp titan túi phình mạch máu não dạng thẳng các cỡ - Độ dài hàm kẹp từ 3 đến 25mm - Độ mở rộng hàm từ 6.2 đến 13.3mm - Lực kẹp tối thiểu Từ 150 gms đến 200gms - Loại có lỗ tròn đường kính ≤ 5.0mm - Xuất xứ G7 | 6.800.000 | vn0303445745 | CÔNG TY CỔ PHẦN TRANG THIẾT BỊ Y TẾ CỔNG VÀNG | IB2600220776 | vn3300269409 | Bệnh viện đa khoa Trung ương Huế | Đấu thầu rộng rãi | 20/10/2026 | 2532/QĐ-BVH | 19/10/2026 | 2 | Phường Thuận Hóa,Thành phố Huế
45 | Thủy tinh thể nhân tạo cứng kẹp mống mắt | Cái | 50 | Ấn Độ |  | MIC5580 | MIC5580 | Excellent Hi-Care Private Limited |  |  | Từ năm 2025 trở về sau | Thủy tinh thể nhân tạo cứng kẹp mống mắt: Chất liệu PMMA + Thiết kế 1 mảnh. + Đường kính Optic 5.5mm, chiều dài tổng thể: 8.0mm. + Hằng số A: 117.2. + Dãy diop: 0.0->+30.0D. + Hộp 01 cái được đóng gói vô trùng. | 1.200.000 | vn0310441075 | CÔNG TY TNHH THIẾT BỊ Y TẾ MINH NHI | IB2600220776 | vn3300269409 | Bệnh viện đa khoa Trung ương Huế | Đấu thầu rộng rãi | 20/10/2026 | 2532/QĐ-BVH | 19/10/2026 | 2 | Phường Thuận Hóa,Thành phố Huế
46 | Kẹp túi phình mạch máu não hình lưỡi lê các cỡ | Cái | 20 | Đức |  | 06-05-748T; 06-05-758T; 06-05-759T; 06-05-797T; 06-05-798T | Rebstock Instruments GmbH | Rebstock Instruments GmbH |  |  | 2025 trở về sau | - Chất liệu: Titanium, vô trùng đóng gói sẵn. - Kẹp titan túi phình mạch máu não hình lưỡi lê các cỡ - Độ dài hàm kẹp từ 7 đến 20mm - Độ mở rộng hàm từ 7.9 đến 13.0mm - Lực kẹp tối thiểu từ 180 gms đến 200gms - Xuất xứ: Đức - Tiêu chuẩn chất lượng ISO 13485, CE | 6.500.000 | vn0401321018 | CÔNG TY TNHH K.A.L.H.U | IB2600220776 | vn3300269409 | Bệnh viện đa khoa Trung ương Huế | Đấu thầu rộng rãi | 20/10/2026 | 2532/QĐ-BVH | 19/10/2026 | 2 | Phường Thuận Hóa,Thành phố Huế
47 | Clip kẹp mạch máu Titannium LT200 | Cái | 600 | Mexico | 9018 | LT200 | Clip kẹp mạch titan LIGACLIP EXTRA - LT200 | Nypro Healthcare Baja Inc. |  |  | 2025 ttrở về sau | Clip kẹp mạch máu titan Ligaclip Extra cỡ trung bình, dùng trong mổ mở hoặc nội soi. 6 clip/ vỉ (gói), vỉ màu bạc, độ mở clip 4mm, chiều dài clip khi đóng 5,33mm. | 35.510 | vn0100109699 | CÔNG TY CỔ PHẦN DƯỢC PHẨM THIẾT BỊ Y TẾ HÀ NỘI | IB2600528984 | vnz000017816 | Bệnh viện đa khoa Khánh Hòa | Đấu thầu rộng rãi | 20/10/2026 | 3085/QĐ-BVĐKKH | 20/10/2026 | 2 | Phường Nha Trang,Tỉnh Khánh Hòa
48 | Kẹp giữ xương 3 râu lớn | Cái | 2 | Ba Lan |  | FO191R | Kẹp phẫu thuật (LOWMAN BONE CLAMP 205MM) | AESCULAP CHIFA Sp. z o.o. |  |  | Năm 2025 trở về sau | - Kẹp giữ xương 3 râu lớn (giò gà), kích thước dài 205mm: 02 cái | 28.339.500 | vn0301445732 | CÔNG TY CỔ PHẦN Y TẾ VIỆT TIẾN | IB2600519313 | vn1200337813 | BỆNH VIỆN ĐA KHOA TIỀN GIANG | Chào hàng cạnh tranh | 19/10/2026 | 772/QĐ-BVĐKTG | 19/10/2026 | 1 | Phường Trung An,Tỉnh Đồng Tháp
49 | Gặm đĩa đệm thẳng | Cái | 2 | Ba Lan |  | FF805R | Kẹp gặm mô (LOVE-GRUENWALD RONGEURSTR3X10MM180MM) | AESCULAP CHIFA Sp. z o.o. |  |  | Năm 2025 trở về sau | - Gặm đĩa đệm thẳng: Dụng cụ gặm xương, thẳng, kích thước ngàm 3 x 10mm, kích thước dài 180mm: 02 cái | 21.745.500 | vn0301445732 | CÔNG TY CỔ PHẦN Y TẾ VIỆT TIẾN | IB2600519313 | vn1200337813 | BỆNH VIỆN ĐA KHOA TIỀN GIANG | Chào hàng cạnh tranh | 19/10/2026 | 772/QĐ-BVĐKTG | 19/10/2026 | 1 | Phường Trung An,Tỉnh Đồng Tháp
50 | Gặm đĩa đệm ngửa | Cái | 1 | Ba Lan |  | FF806R | Kẹp gặm mô (LOVE-GRUENWALD RONGUP-BITE3X10MM180MM) | AESCULAP CHIFA Sp. z o.o. |  |  | Năm 2025 trở về sau | - Gặm đĩa đệm ngửa: Dụng cụ gặm xương, ngàm gập góc lên 150°, kích thước ngàm 3 x 10mm, kích thước dài 180mm: 01 cái | 18.249.000 | vn0301445732 | CÔNG TY CỔ PHẦN Y TẾ VIỆT TIẾN | IB2600519313 | vn1200337813 | BỆNH VIỆN ĐA KHOA TIỀN GIANG | Chào hàng cạnh tranh | 19/10/2026 | 772/QĐ-BVĐKTG | 19/10/2026 | 1 | Phường Trung An,Tỉnh Đồng Tháp
51 | Kềm rút đinh nhỏ | Cái | 4 | Ba Lan |  | DP035R | Kìm, kẹp phẫu thuật (FLAT NOSE PLIERS 1 SMOOTH JAW 140MM) | AESCULAP CHIFA Sp. z o.o. |  |  | Năm 2025 trở về sau | - Kềm rút đinh nhỏ: Kềm rút đinh, uốn chỉ thép, một ngàm trơn, một ngàm có khía, kích thước dài 140mm: 04 cái | 2.656.500 | vn0301445732 | CÔNG TY CỔ PHẦN Y TẾ VIỆT TIẾN | IB2600519313 | vn1200337813 | BỆNH VIỆN ĐA KHOA TIỀN GIANG | Chào hàng cạnh tranh | 19/10/2026 | 772/QĐ-BVĐKTG | 19/10/2026 | 1 | Phường Trung An,Tỉnh Đồng Tháp
52 | Kềm rút đinh lớn | Cái | 2 | Đức |  | LX189R | Kìm (kẹp phẫu thuật) (FLAT-NOSED PLIERS PARALLEL 185MM) | AESCULAP AG |  |  | Năm 2025 trở về sau | - Kềm rút đinh lớn: Kềm rút đinh, gắp chỉ thép mũi bẹt, ngàm có khía song song, kích thước dài 185mm: 02 cái | 15.939.000 | vn0301445732 | CÔNG TY CỔ PHẦN Y TẾ VIỆT TIẾN | IB2600519313 | vn1200337813 | BỆNH VIỆN ĐA KHOA TIỀN GIANG | Chào hàng cạnh tranh | 19/10/2026 | 772/QĐ-BVĐKTG | 19/10/2026 | 1 | Phường Trung An,Tỉnh Đồng Tháp
53 | Kềm rút vít | Cái | 2 | Đức |  | LX179R | Kìm (kẹp phẫu thuật) (FORCEPS W/SPEED-LOCKF/BROKEN SCRWS+3MM) | AESCULAP AG |  |  | Năm 2025 trở về sau | - Kềm rút vít, thẳng, kích thước 190 mm: 02 cái | 27.730.500 | vn0301445732 | CÔNG TY CỔ PHẦN Y TẾ VIỆT TIẾN | IB2600519313 | vn1200337813 | BỆNH VIỆN ĐA KHOA TIỀN GIANG | Chào hàng cạnh tranh | 19/10/2026 | 772/QĐ-BVĐKTG | 19/10/2026 | 1 | Phường Trung An,Tỉnh Đồng Tháp
54 | Giữ xương lớn | Cái | 6 | Ba Lan |  | FO159R | Kìm, kẹp phẫu thuật (LANE BONE-HOLDING FORCEPS 320MM13MM) | AESCULAP CHIFA Sp. z o.o. |  |  | Năm 2025 trở về sau | - Giữ xương lớn: Kẹp giữ xương, có khóa cài, kích thước dài 320mm, ngàm rộng 13mm: 06 cái | 28.108.500 | vn0301445732 | CÔNG TY CỔ PHẦN Y TẾ VIỆT TIẾN | IB2600519313 | vn1200337813 | BỆNH VIỆN ĐA KHOA TIỀN GIANG | Chào hàng cạnh tranh | 19/10/2026 | 772/QĐ-BVĐKTG | 19/10/2026 | 1 | Phường Trung An,Tỉnh Đồng Tháp
55 | Kẹp giữ xương 3 râu nhỏ | Cái | 2 | Ba Lan |  | FO193R | Kẹp phẫu thuật (LOWMAN-HOGLUND BONE CLAMP 175MM) | AESCULAP CHIFA Sp. z o.o. |  |  | Năm 2025 trở về sau | - Kẹp giữ xương 3 râu nhỏ (giò gà), kích thước dài 175mm: 02 cái | 29.148.000 | vn0301445732 | CÔNG TY CỔ PHẦN Y TẾ VIỆT TIẾN | IB2600519313 | vn1200337813 | BỆNH VIỆN ĐA KHOA TIỀN GIANG | Chào hàng cạnh tranh | 19/10/2026 | 772/QĐ-BVĐKTG | 19/10/2026 | 1 | Phường Trung An,Tỉnh Đồng Tháp
56 | Gặm đĩa đệm gập | Cái | 1 | Ba Lan |  | FF810R | Kẹp gặm mô (LOVE-GRUENWALD RONGDN-BITE3X10MM180MM) | AESCULAP CHIFA Sp. z o.o. |  |  | Năm 2025 trở về sau | - Gặm đĩa đệm gập: Dụng cụ gặm xương, ngàm gập góc xuống 150°, phần ngàm trên linh động, kích thước ngàm 3 x 10mm, kích thước dài 180mm: 01 cái | 20.107.500 | vn0301445732 | CÔNG TY CỔ PHẦN Y TẾ VIỆT TIẾN | IB2600519313 | vn1200337813 | BỆNH VIỆN ĐA KHOA TIỀN GIANG | Chào hàng cạnh tranh | 19/10/2026 | 772/QĐ-BVĐKTG | 19/10/2026 | 1 | Phường Trung An,Tỉnh Đồng Tháp
57 | Clip Polymer kẹp mạch máu cỡ L | Cái | 460 | Anh Quốc |  | 0301-10L | Grena Ltd. | Grena Ltd. |  |  | 2025 trở về sau | - Chất liệu: Polymer - Có khóa. Đóng nhanh, hiệu quả, an toàn. Kiểu khớp động. Có răng tích hợp giúp clip không bị trượt trên mô. Kẹp được mạch máu cỡ 5 mm đến 13 mm - Chiều dài chân clip ngoài: 13.0 mm. Độ dày chân clip: 1.29 mm. Đường kính phần lồi của Clip khi đóng: 1.2 mm, khi mở: 10.2 mm. Đạt tiêu chuẩn ISO 13485; CE | 69.000 | vn0101849706 | CÔNG TY TNHH THIẾT BỊ Y TẾ VÀ HOÁ CHẤT HOÀNG PHƯƠNG | IB2600449072 | vn5100262784 | Bệnh viện đa khoa khu vực Xín Mần tỉnh Tuyên Quang | Đấu thầu rộng rãi | 19/10/2026 | 268/QĐ-BVĐKKVXM | 19/10/2026 | 2 | Xã Pà Vầy Sủ,Tỉnh Tuyên Quang
58 | Kẹp mạch máu Kelly loại thẳng phẫu thuật cột sống cổ | cái | 4 | Pháp |  | B50575 | Landanger | Landanger |  |  | 2026 trở về sau | Kẹp mạch máu Kelly - Kích thước: dài 140mm - Loại: thẳng, ngàm răng cưa | 724.500 | vn0304064654 | CÔNG TY TNHH NGUYÊN LONG | IB2600194872 | vnz000023591 | BỆNH VIỆN ĐA KHOA BƯU ĐIỆN | Đấu thầu rộng rãi | 19/10/2026 | 1284/QĐ-BV | 19/10/2026 | 2 | Phường Hòa Hưng,Thành phố Hồ Chí Minh
59 | Kẹp mạch máu Kelly loại cong phẫu thuật cột sống cổ | cái | 4 | Pháp |  | B50615 | Landanger | Landanger |  |  | 2026 trở về sau | Kẹp mạch máu Kelly - Kích thước: dài 140mm - Loại: cong, ngàm răng cưa | 724.500 | vn0304064654 | CÔNG TY TNHH NGUYÊN LONG | IB2600194872 | vnz000023591 | BỆNH VIỆN ĐA KHOA BƯU ĐIỆN | Đấu thầu rộng rãi | 19/10/2026 | 1284/QĐ-BV | 19/10/2026 | 2 | Phường Hòa Hưng,Thành phố Hồ Chí Minh
60 | Kẹp săng Backhaus phẫu thuật cột sống ngực - thắt lưng cùng | cái | 4 | Pakistan |  | AI-GS-02-034 | AI-GS-02-034 | Acheron Instruments |  |  | 2026 trở về sau | Theo bảng chào đáp ứng thông số kỹ thuật | 840.000 | vn0101185646 | CÔNG TY TNHH DŨNG PHƯƠNG | IB2600194872 | vnz000023591 | BỆNH VIỆN ĐA KHOA BƯU ĐIỆN | Đấu thầu rộng rãi | 19/10/2026 | 1284/QĐ-BV | 19/10/2026 | 2 | Phường Hòa Hưng,Thành phố Hồ Chí Minh
61 | Kẹp mạch máu Kelly loại thẳng phẫu thuật cột sống ngực - thắt lưng cùng | cái | 4 | Pháp |  | B50575 | Landanger | Landanger |  |  | 2026 trở về sau | Kẹp mạch máu Kelly - Kích thước: dài 140mm - Loại: thẳng, ngàm răng cưa | 724.500 | vn0304064654 | CÔNG TY TNHH NGUYÊN LONG | IB2600194872 | vnz000023591 | BỆNH VIỆN ĐA KHOA BƯU ĐIỆN | Đấu thầu rộng rãi | 19/10/2026 | 1284/QĐ-BV | 19/10/2026 | 2 | Phường Hòa Hưng,Thành phố Hồ Chí Minh
62 | Kẹp mạch máu Kelly loại cong phẫu thuật cột sống ngực - thắt lưng cùng | cái | 4 | Pháp |  | B50615 | Landanger | Landanger |  |  | 2026 trở về sau | Kẹp mạch máu Kelly - Kích thước: dài 140mm - Loại: cong, ngàm răng cưa | 724.500 | vn0304064654 | CÔNG TY TNHH NGUYÊN LONG | IB2600194872 | vnz000023591 | BỆNH VIỆN ĐA KHOA BƯU ĐIỆN | Đấu thầu rộng rãi | 19/10/2026 | 1284/QĐ-BV | 19/10/2026 | 2 | Phường Hòa Hưng,Thành phố Hồ Chí Minh
63 | Kẹp săng Backhaus phẫu thuật cột sống cổ | cái | 4 | Pakistan |  | AI-GS-02-032 | AI-GS-02-032 | Acheron Instruments |  |  | 2026 trở về sau | Theo bảng chào đáp ứng thông số kỹ thuật | 840.000 | vn0101185646 | CÔNG TY TNHH DŨNG PHƯƠNG | IB2600194872 | vnz000023591 | BỆNH VIỆN ĐA KHOA BƯU ĐIỆN | Đấu thầu rộng rãi | 19/10/2026 | 1284/QĐ-BV | 19/10/2026 | 2 | Phường Hòa Hưng,Thành phố Hồ Chí Minh
64 | Kẹp mang kim phẫu thuật cột sống cổ | cái | 2 | Pháp |  | G30086 | Landanger | Landanger |  |  | 2026 trở về sau | Kẹp mang kim Mayo Hegar - Kích thước: dài 180mm - Loại: thẳng, có răng | 1.247.400 | vn0304064654 | CÔNG TY TNHH NGUYÊN LONG | IB2600194872 | vnz000023591 | BỆNH VIỆN ĐA KHOA BƯU ĐIỆN | Đấu thầu rộng rãi | 19/10/2026 | 1284/QĐ-BV | 19/10/2026 | 2 | Phường Hòa Hưng,Thành phố Hồ Chí Minh
65 | Kẹp mang kim phẫu thuật cột sống ngực - thắt lưng cùng | cái | 2 | Pakistan |  | AI-GS-04-084 | AI-GS-04-084 | Acheron Instruments |  |  | 2026 trở về sau | Theo bảng chào đáp ứng thông số kỹ thuật | 1.080.000 | vn0101185646 | CÔNG TY TNHH DŨNG PHƯƠNG | IB2600194872 | vnz000023591 | BỆNH VIỆN ĐA KHOA BƯU ĐIỆN | Đấu thầu rộng rãi | 19/10/2026 | 1284/QĐ-BV | 19/10/2026 | 2 | Phường Hòa Hưng,Thành phố Hồ Chí Minh
66 | Clip Polymer kẹp mạch máu cỡ XL | Cái | 10000 | Trung Quốc | 9018 | JZ-D6 | HangZhou Valued | HangZhou Valued Medtech Co., Ltd. |  | 220002996/PCBB-HN | 2026 trở đi | - Kích thước: Đường kính từ 7mm đến 16mm. - Chất liệu: Polymer - Đặc tính: Có gai dọc thân clip với chân bám 360 độ, có khoá an toàn - Đóng gói: Vô trùng - Cam kết cung cấp thiết bị, trợ cụ khi trúng thầu. - Đạt tiêu chuẩn ISO | 21.000 | vn0106441558 | CÔNG TY TNHH DỊCH VỤ THƯƠNG MẠI VÀ ĐẦU TƯ HƯNG PHÁT | IB2600112719 | vn0301479869 | BỆNH VIỆN NHÂN DÂN 115 | Đấu thầu rộng rãi | 17/10/2026 | 3777/QĐ-BVND115 | 17/10/2026 | 4 | Phường Hòa Hưng,Thành phố Hồ Chí Minh
67 | Kẹp đốt cầm máu đại tràng | Cái | 100 | Trung Quốc | 9018 | AMH-EF-G-2.4 x 2300 | AMH-EF-G-2.4 x 2300 | Anrei Medical (Hangzhou) Co., Ltd. |  | 230001509/PCBB-HCM | Từ 2025 trở về sau | - Kích thước: Chiều dài tối thiểu 2300mm. - Đặc tính: Dùng để đốt cầm máu đại tràng. Dùng để kẹp và nâng điểm chảy máu hoặc mạch máu lên, đốt cầm máu. Xoay được Kẹp có cấu trúc chống trượt, cho phép nắm bắt các điểm chảy máu một cách an toàn nhanh hơn và cầm máu đáng tin cậy hơn. Độ mở kẹp 5mm -9mm | 552.000 | vn0310520947 | CÔNG TY TNHH THIẾT BỊ Y TẾ ETC | IB2600112719 | vn0301479869 | BỆNH VIỆN NHÂN DÂN 115 | Đấu thầu rộng rãi | 17/10/2026 | 3777/QĐ-BVND115 | 17/10/2026 | 4 | Phường Hòa Hưng,Thành phố Hồ Chí Minh
68 | Kẹp đốt cầm máu dạ dày | Cái | 100 | Trung Quốc | 9018 | AF-D2418EHR | ALTON (Shanghai) Medical Instruments Co., Ltd | ALTON (Shanghai) Medical Instruments Co., Ltd |  | 250000039/PCBB-HN | Năm 2025 trở đi | - Chất liệu: Chiều dài 1800mm, sử dụng cho kênh thủ thuật từ 2,8mm - Đặc tính: Dùng để đốt cầm máu dạ dày. | 1.050.000 | vn0101973245 | CÔNG TY CỔ PHẦN KỸ THUẬT VÀ THƯƠNG MẠI GIA PHÚC | IB2600112719 | vn0301479869 | BỆNH VIỆN NHÂN DÂN 115 | Đấu thầu rộng rãi | 17/10/2026 | 3777/QĐ-BVND115 | 17/10/2026 | 4 | Phường Hòa Hưng,Thành phố Hồ Chí Minh
69 | Kẹp cầm máu clip độ mở từ 09mm đến 16mm | Cái | 10000 | Trung Quốc | 9018 | "VDK-CD-09-160-O; VDK-CD-11-160-O; VDK-CD-13-160-O; VDK-CD-16-160-O; VDK-CD-09-230-O; VDK-CD-11-230-O; VDK-CD-13-230-O; VDK-CD-16-230-O" | VEDKANG | Jiangsu Vedkang Medical Science And Technology Co., Ltd. |  | 220004128/PCBB-HCM | Năm 2026 trở về sau | "Kích thước: + Chiều dài làm việc từ 1600mm đến 2300mm, xoay 360 độ, 2 chiều. + Nhiều độ mở từ 9mm, 11mm, 13mm, 16mm. + Đường kính 2,5mm. - Chất liệu: Không có vỏ bọc nhựa. - Đặc tính: Tay cầm lắp sẵn, có thiết kế khóa an toàn có thể đóng mở nhiều lần. - Đóng gói: Vô trùng" | 265.000 | vn0305332715 | CÔNG TY TNHH THƯƠNG MẠI - DỊCH VỤ - KỸ THUẬT - THIẾT BỊ Y TẾ AN QUỐC | IB2600112719 | vn0301479869 | BỆNH VIỆN NHÂN DÂN 115 | Đấu thầu rộng rãi | 17/10/2026 | 3777/QĐ-BVND115 | 17/10/2026 | 4 | Phường Hòa Hưng,Thành phố Hồ Chí Minh
70 | Kẹp mạch máu vi phẫu – Kẹp đơn | Cái | 90 | Nhật Bản |  | TKS-1-20; TKS-1- 40; TKM-1-30; TKM-1-60 | Bear Medic Corporation | Bear Medic Corporation |  |  | 2025 trở đi | - Chất lượng: Mới 100%, đạt tiêu chuẩn ISO 13485:2016 - Chất liệu: + Thân kẹp làm bằng nhựa chuyên dùng trong y tế, bằng Polycarbonate + Thân nối làm bằng thép không gỉ hoặc Titanium - Đóng gói tiệt trùng từng cái. - Có loại kẹp dùng để kẹp riêng cho kẹp động mạch và kẹp tĩnh mạch, mỗi loại phân biệt được bằng màu sắc Kẹp mạch máu vi phẫu – Kẹp đơn dùng để kẹp tĩnh mạch: Kẹp đơn cho tĩnh mạch có độ dày vành mạch: + Giá trị nhỏ nhất ≤ 1 mm + Giá trị lớn nhất ≥ 2 mm - Lực kẹp tối đa: ≥ 0,2 N - Kích thước kẹp: + Chiều dài toàn bộ: Giá trị nhỏ nhất ≤ 14 mm Giá trị lớn nhất ≥ 17 mm + Chiều rộng: Giá trị nhỏ nhất ≤ 2,5 mm Giá trị lớn nhất ≥ 3 mm - Ngàm có răng Kẹp mạch máu vi phẫu – Kẹp đơn dùng để kẹp động mạch: -Kẹp đơn cho động mạch có độ dày vành mạch: + Giá trị nhỏ nhất ≤ 1 mm + Giá trị lớn nhất ≥ 2 mm - Lực kẹp tối đa: ≥ 0,3 N - Kích thước kẹp: + Chiều dài toàn bộ: Giá trị nhỏ nhất ≤ 14 mm Giá trị lớn nhất ≥ 17 mm + Chiều rộng: Giá trị nhỏ nhất ≤ 2,5 mm Giá trị lớn nhất ≥ 3 mm - Ngàm có răng | 504.000 | vn0104888615 | CÔNG TY TNHH MỘT THÀNH VIÊN THƯƠNG MẠI VÀ DỊCH VỤ ĐỨC BẢO | IB2600180449 | vn0100914889 | Bệnh viện Hữu Nghị Việt Đức | Đấu thầu rộng rãi | 16/10/2026 | 6978/QĐ-VĐ | 16/10/2026 | 1 | Thành phố Hà Nội
71 | Kẹp mạch máu vi phẫu – Kẹp đôi | Cái | 60 | Nhật Bản |  | TKS-2-20; TKS-2-40; TKM-2-30; TKM-2-60 | Bear Medic Corporation | Bear Medic Corporation |  |  | 2025 trở đi | - Chất lượng: Mới 100%, đạt tiêu chuẩn ISO 13485:2016 - Chất liệu: + Thân kẹp làm bằng nhựa chuyên dùng trong y tế, bằng Polycarbonate + Thân nối làm bằng thép không gỉ hoặc Titanium - Đóng gói tiệt trùng từng cái. - Có loại kẹp dùng để kẹp riêng cho kẹp động mạch và kẹp tĩnh mạch, mỗi loại phân biệt được bằng màu sắc Kẹp mạch máu vi phẫu – Kẹp đôi dùng để kẹp tĩnh mạch - Kẹp đôi cho tĩnh mạch có độ dày vành mạch: + Giá trị nhỏ nhất ≤ 1 mm + Giá trị lớn nhất ≥ 2 mm - Lực kẹp tối đa: ≥ 0,2 N - Kích thước kẹp: + Chiều dài toàn bộ: Giá trị nhỏ nhất ≤ 14 mm Giá trị lớn nhất ≥ 17 mm + Chiều rộng: Giá trị nhỏ nhất ≤ 2,5 mm Giá trị lớn nhất ≥ 3 mm - Khoảng cách giữa 2 miếng kẹp: + Giá trị nhỏ nhất ≤ 7 mm + Giá trị lớn nhất ≥ 12 mm - Ngàm có răng Kẹp mạch máu vi phẫu – Kẹp đôi dùng để kẹp động mạch - Kẹp đôi cho động mạch có độ dày vành mạch: + Giá trị nhỏ nhất ≤ 1 mm + Giá trị lớn nhất ≥ 2 mm - Lực kẹp tối đa: ≥ 0,3 N - Kích thước kẹp: + Chiều dài toàn bộ: Giá trị nhỏ nhất ≤ 14 mm Giá trị lớn nhất ≥ 17 mm + Chiều rộng: Giá trị nhỏ nhất ≤ 2,5 mm Giá trị lớn nhất ≥ 3 mm - Khoảng cách giữa 2 miếng kẹp: + Giá trị nhỏ nhất ≤ 7 mm + Giá trị lớn nhất ≥ 12 mm - Ngàm có răng | 630.000 | vn0104888615 | CÔNG TY TNHH MỘT THÀNH VIÊN THƯƠNG MẠI VÀ DỊCH VỤ ĐỨC BẢO | IB2600180449 | vn0100914889 | Bệnh viện Hữu Nghị Việt Đức | Đấu thầu rộng rãi | 16/10/2026 | 6978/QĐ-VĐ | 16/10/2026 | 1 | Thành phố Hà Nội
72 | Kẹp phẫu tích có mấu 12 cm | Cái | 4 | Đức |  | 15-160-12 | AMNOTEC | AMNOTEC international medical GmbH |  |  | Năm 2026 trở về sau | Kẹp phẫu tích có mấu 12 cm Chất liệu: Thép không gỉ tiêu chuẩn Đức Tiêu chuẩn ISO 13485:2016 Nước sản xuất: Đức | 1.925.882 | vn0306470041 | CÔNG TY TNHH MỘT THÀNH VIÊN NGÔI SAO Y TẾ | IB2600541082 | vn0800376555 | Bệnh viện Quân y 7 | Chào hàng cạnh tranh | 16/10/2026 | 1466/QĐ-BV | 16/10/2026 | 2 | Phường Thành Đông,Thành phố Hải Phòng
73 | Kẹp phẫu tích có mấu 16 cm | Cái | 4 | Đức |  | 15-138-16 | AMNOTEC | AMNOTEC international medical GmbH |  |  | Năm 2026 trở về sau | Kẹp phẫu tích có mấu 16 cm Chất liệu: Thép không gỉ tiêu chuẩn Đức Tiêu chuẩn ISO 13485:2016 Nước sản xuất: Đức | 1.925.882 | vn0306470041 | CÔNG TY TNHH MỘT THÀNH VIÊN NGÔI SAO Y TẾ | IB2600541082 | vn0800376555 | Bệnh viện Quân y 7 | Chào hàng cạnh tranh | 16/10/2026 | 1466/QĐ-BV | 16/10/2026 | 2 | Phường Thành Đông,Thành phố Hải Phòng
74 | Kẹp Catheter | Bộ/ Cái/ Chiếc | 165 | Ireland |  | RPC4171 | PD Catheter Clamp | Baxter Healthcare SA |  |  | Năm 2026 trở về sau | Dùng để kẹp catheter lọc màng bụng trong trường hợp catheter bị thủng gây rò rỉ dịch màng bụng hoặc thay bộ chuyển tiếp cho bệnh nhân lọc màng bụng; Chất liệu polypropylene; Tiệt khuẩn. | 38.900 | vn0101088272 | CÔNG TY TNHH THIẾT BỊ Y TẾ PHƯƠNG ĐÔNG | IB2600486937 | vn0800013079 | Bệnh viện Đa khoa Hải Dương | Đấu thầu rộng rãi | 15/10/2026 | 2895/QĐ-BV | 15/10/2026 | 1 | Phường Lê Thanh Nghị,Thành phố Hải Phòng
75 | Kẹp rốn nhựa | Cái | 400 | Việt Nam |  | KR | MPV | Công ty cổ phần Nhựa y tế Việt Nam / Việt Nam |  |  | 2025 trở về sau | Theo bảng đáp ứng kĩ thuật đính kèm | 1.450 | vn0104090664 | LIÊN DANH NHÀ THẦU T&P - MÁY LỌC THẬN VIỆT NAM | IB2600458001 | vn2500368839 | Trung tâm Y tế khu vực Sông Lô | Đấu thầu rộng rãi | 15/10/2026 | 414/QĐ-TTYT | 15/10/2026 | 1 | Xã Tam Sơn,Tỉnh Phú Thọ
76 | Kẹp Clip cầm máu dùng trong phẫu thuật | Cái | 60 | Anh |  | 0301-10ML; 0301-10L; 0301-10XL | Grena Ltd | Grena Ltd |  |  | từ năm 2025 trở đi | Làm từ nhựa polymer Không trượt gãy, biến dạng. Tiệt trùng bằng khí EO | 69.300 | vn0104888615 | CÔNG TY TNHH MỘT THÀNH VIÊN THƯƠNG MẠI VÀ DỊCH VỤ ĐỨC BẢO | IB2600501802 | vnz000019917 | TRUNG TÂM Y TẾ THANH HÀ | Đấu thầu rộng rãi | 14/10/2026 | 390/QĐ-TTYT | 14/10/2026 | 1 | Xã Thanh Hà,Thành phố Hải Phòng
77 | Kẹp rốn | Cái | 300 | Việt Nam |  | KR | MPV | Công ty cổ phần Nhựa y tế Việt Nam |  |  | Từ năm 2025 trở đi | Công dụng: dùng để kẹp dây rốn trẻ sơ sinh. • Chất liệu: nhựa. • Màu sắc: Trắng • Kích thước khoảng: 5cm. • Tiệt trùng | 1.260 | vn0104888615 | CÔNG TY TNHH MỘT THÀNH VIÊN THƯƠNG MẠI VÀ DỊCH VỤ ĐỨC BẢO | IB2600501802 | vnz000019917 | TRUNG TÂM Y TẾ THANH HÀ | Đấu thầu rộng rãi | 14/10/2026 | 390/QĐ-TTYT | 14/10/2026 | 1 | Xã Thanh Hà,Thành phố Hải Phòng
78 | Clip Titan kẹp mạch máu các cỡ | Cái | 100 | Anh Quốc |  | 0301-01S; 0301-01M; 0301-01ML; 0301-01L | Grena | Grena Ltd |  |  | 2025 trở về sau | - Chất liệu: Titanium - Hình chữ V. Tương thích với kìm kẹp clip cỡ 0,59mm-1,42mm. Các vỉ clip được mã hóa màu sắc tương ứng với Kìm kẹp clip - Kẹp được mạch máu cỡ 0,3 mm đến 7,5mm - Clip khi mở dài lần lượt 3,2-4,7-8,0-11,9mm, rộng 2,1-2,9-5,2-5,4mm. Clip khi đóng dài lần lượt 3,7-5,4-9,0-12,3mm Tiêu chuẩn: CE. Xuất xứ: nhóm nước G7 | 30.000 | vn0401895647 | CÔNG TY TNHH THIẾT BỊ Y TẾ HOÀNG GIA HUY | IB2600411918 | vn0401557969 | Bệnh viện 199 Bộ Công an | Đấu thầu rộng rãi | 14/10/2026 | 1196/QĐ-BV199-KD | 14/10/2026 | 2 | Phường An Hải,Thành phố Đà Nẵng
79 | Clip Polymer kẹp mạch máu các cỡ | Cái | 100 | Anh Quốc |  | 0301-10ML; 0301-10L; 0301-10XL | Grena | Grena Ltd |  |  | 2025 trở về sau | - Chất liệu: Polymer không tiêu đảm bảo độ tương thích sinh học cao - Clip thiết kế hình cung giúp giữ được nhiều mô hơn. Có khóa đóng nhanh, hiệu quả, an toàn tạo phản hồi xúc giác cho phẫu thuật viên khi đóng clip. Bản lề động. Có răng tích hợp giúp clip không bị trượt trên mô - Hạn chế tối đa nhiễu khi chụp CT, không cản quang trong chụp X-quang và sự an toàn tuyệt vời không gây nhiễu ảnh trong kết quả MRI. - Kẹp được mạch máu cỡ từ 3 mm đến 16 mm - Chiều dài chân clip ngoài lần lượt: 9,5-13-17,8mm. Độ dày chân clip: 0,83-1,29mm. Đường kính phần lồi của Clip khi đóng: 1,1-1,2-1,3mm, khi mở: 7,5-10,2-14mm Tiêu chuẩn: CE. Xuất xứ: nhóm nước G7 | 70.000 | vn0401895647 | CÔNG TY TNHH THIẾT BỊ Y TẾ HOÀNG GIA HUY | IB2600411918 | vn0401557969 | Bệnh viện 199 Bộ Công an | Đấu thầu rộng rãi | 14/10/2026 | 1196/QĐ-BV199-KD | 14/10/2026 | 2 | Phường An Hải,Thành phố Đà Nẵng
80 | Kìm mang kim (Pen kẹp kim) 16cm | Cái | 4 | Pakistan |  | Needle Holders | Electro Bismed Instruments | Electro Bismed Instruments |  |  | 2025 trở về sau | làm từ thép không rỉ - Kích thước: 16cm | 37.950 | vn0304903324 | CÔNG TY TNHH THIẾT BỊ Y TẾ QUÂN KHOA | IB2600490377 | vn3600729657 | Bệnh viện Tâm thần Trung ương 2 | Đấu thầu rộng rãi | 14/10/2026 | 751/QĐ-BV | 14/10/2026 | 1 | Phường Tân Triều,Thành phố Đồng Nai
81 | Kìm mang kim (Pen kẹp kim) 18cm | Cái | 10 | Pakistan |  | Needle Holders | Electro Bismed Instruments | Electro Bismed Instruments |  |  | 2025 trở về sau | làm từ thép không rỉ - Kích thước: 18cm | 47.600 | vn0304903324 | CÔNG TY TNHH THIẾT BỊ Y TẾ QUÂN KHOA | IB2600490377 | vn3600729657 | Bệnh viện Tâm thần Trung ương 2 | Đấu thầu rộng rãi | 14/10/2026 | 751/QĐ-BV | 14/10/2026 | 1 | Phường Tân Triều,Thành phố Đồng Nai
82 | Kẹp gạc (Kẹp đầu vợt), dùng để gấp bông, gạc | Cái | 20 | Pakisan |  | 16.0082.25 | HILBRO | Hilbro Instruments (Pvt) Ltd |  |  | 2025 trở về sau | Kẹp bông phẫu thuật Foerster có răng, thẳng 25cm Chất liệu: thép không rỉ | 498.000 | vn1800665083 | CÔNG TY TNHH TRANG THIẾT BỊ Y TẾ MIỀN TÂY | IB2600301434 | vn2200176300 | Bệnh viện đa khoa Sóc Trăng | Đấu thầu rộng rãi | 14/10/2026 | 1670/QĐ-BVĐK | 14/10/2026 | 3 | Phường Phú Lợi,Thành phố Cần Thơ
83 | Kẹp Kelly | Cái | 80 | Pakisan |  | 14.0101.16 | HILBRO | Hilbro Instruments (Pvt) Ltd |  |  | 2025 trở về sau | Kẹp phẫu thuật Rankin-Kelly cong 16cm Chất liệu: thép không rỉ | 298.000 | vn1800665083 | CÔNG TY TNHH TRANG THIẾT BỊ Y TẾ MIỀN TÂY | IB2600301434 | vn2200176300 | Bệnh viện đa khoa Sóc Trăng | Đấu thầu rộng rãi | 14/10/2026 | 1670/QĐ-BVĐK | 14/10/2026 | 3 | Phường Phú Lợi,Thành phố Cần Thơ
84 | Kiềm kẹp kim 12cm | Cái | 20 | Pakistan | 9018 | 09-806-12 | Needle Holder, Derf, 12cm | Comed (Pvt) Ltd/ |  |  | 2025 trở về sau | Kẹp mang kim Derf, dài 12cm (120mm) Chất liệu: Thép không gỉ, đạt tiêu chuẩn ISO 7153-1. Tiêu chuẩn chất lượng: ISO 13485: 2016 và tiêu chuẩn Châu Âu (CE). | 210.000 | vn0400638848 | CÔNG TY CỔ PHẦN TÂM ĐỊNH | IB2600301434 | vn2200176300 | Bệnh viện đa khoa Sóc Trăng | Đấu thầu rộng rãi | 14/10/2026 | 1670/QĐ-BVĐK | 14/10/2026 | 3 | Phường Phú Lợi,Thành phố Cần Thơ
85 | Cây kẹp mang kim nội soi | Cái | 4 | Trung Quốc |  | 221-56716 | Mindray | Hangzhou Mindray Medical Technology Co., Ltd |  |  | 2025 trở về sau | Dụng cụ phẫu thuật nội soi Kềm mang kim, hàm thằng, cỡ 5 mm, dài 33 cm, hàm hoạt động đơn, được bọc hợp kim tungsten carbide giúp giữ kim chắc hơn, tay cầm dạng thẳng, có khóa hãm, chốt nhả khóa ở phía bên trên, thuận tiện nhả bằng ngón cái, dùng được với kim cỡ 0/0 tới 7/0 | 11.100.000 | vn0311439872 | CÔNG TY TNHH THIẾT BỊ Y TẾ DMED | IB2600301434 | vn2200176300 | Bệnh viện đa khoa Sóc Trăng | Đấu thầu rộng rãi | 14/10/2026 | 1670/QĐ-BVĐK | 14/10/2026 | 3 | Phường Phú Lợi,Thành phố Cần Thơ
86 | Kiềm kẹp kim 12cm | Cái | 20 | Pakistan | 9018 | 09-806-12 | Needle Holder, Derf, 12cm | Comed (Pvt) Ltd/ |  |  | 2025 trở về sau | Kẹp mang kim Derf, dài 12cm (120mm) Chất liệu: Thép không gỉ, đạt tiêu chuẩn ISO 7153-1. Tiêu chuẩn chất lượng: ISO 13485: 2016 và tiêu chuẩn Châu Âu (CE). | 210.000 | vn0400638848 | CÔNG TY CỔ PHẦN TÂM ĐỊNH | IB2600301434 | vn2200176300 | Bệnh viện đa khoa Sóc Trăng | Đấu thầu rộng rãi | 14/10/2026 | 1670/QĐ-BVĐK | 14/10/2026 | 3 | Phường Phú Lợi,Thành phố Cần Thơ
87 | Kẹp Babcook nội soi | Cái/ Bộ | 10 | Trung Quốc | 90189090 | DZ7606RB | Shinva | XINHUA SURGICAL INSTRUMENT CO., LTD |  |  | 2026 trở về sau | Dụng cụ phẫu thuật nội soi Kẹp Babcook bao gồm: Ruột trong hàm hoạt động đơn nhiều răng, không gây tổn thương, chiều dài làm việc 36 cm, cỡ 5 mm, hàm dài 16 mm Vỏ ngoài, bằng kim loại, có bọc cách điện, có đầu nối khóa Luer để tưới rửa vệ sinh. Cỡ 5 mm, dài 36 cm Tay cầm nhựa có khóa kiểu pistol, di chuyển bằng cán tay cầm trên, có chổ để ngón tay, bằng nhựa chất lượng cao, phần tiếp xúc ngón tay lớn, có chân cắm đốt điện đơn cực, đầu nối điện được lắp ở góc 45 độ ở phía trên của tay cầm Đạt tiêu chuẩn ISO 13485 | 10.775.000 | vn0304708309 | CÔNG TY TNHH THƯƠNG MẠI DỊCH VỤ KỸ THUẬT MINH KHANG | IB2600301434 | vn2200176300 | Bệnh viện đa khoa Sóc Trăng | Đấu thầu rộng rãi | 14/10/2026 | 1670/QĐ-BVĐK | 14/10/2026 | 3 | Phường Phú Lợi,Thành phố Cần Thơ
88 | Kẹp giữ xương chi dưới | Cái | 28 | Pakisan |  | 28.1006.33 | HILBRO | Hilbro Instruments (Pvt) Ltd |  |  | 2025 trở về sau | Kẹp giữ xương phẫu thuật Lane có khóa, 33cm Chất liệu: thép không rỉ | 2.307.000 | vn1800665083 | CÔNG TY TNHH TRANG THIẾT BỊ Y TẾ MIỀN TÂY | IB2600301434 | vn2200176300 | Bệnh viện đa khoa Sóc Trăng | Đấu thầu rộng rãi | 14/10/2026 | 1670/QĐ-BVĐK | 14/10/2026 | 3 | Phường Phú Lợi,Thành phố Cần Thơ
89 | Kẹp mang kim dài 20cm | Cái | 10 | Pakisan |  | 22.0050.20 | HILBRO | Hilbro Instruments (Pvt) Ltd |  |  | 2025 trở về sau | Kẹp kim phẫu thuật Mayo-Hegar thẳng 20cm Chất liệu: thép không rỉ | 375.000 | vn1800665083 | CÔNG TY TNHH TRANG THIẾT BỊ Y TẾ MIỀN TÂY | IB2600301434 | vn2200176300 | Bệnh viện đa khoa Sóc Trăng | Đấu thầu rộng rãi | 14/10/2026 | 1670/QĐ-BVĐK | 14/10/2026 | 3 | Phường Phú Lợi,Thành phố Cần Thơ
90 | Kẹp Kelly | Cái | 80 | Pakisan |  | 14.0101.16 | HILBRO | Hilbro Instruments (Pvt) Ltd |  |  | 2025 trở về sau | Kẹp phẫu thuật Rankin-Kelly cong 16cm Chất liệu: thép không rỉ | 298.000 | vn1800665083 | CÔNG TY TNHH TRANG THIẾT BỊ Y TẾ MIỀN TÂY | IB2600301434 | vn2200176300 | Bệnh viện đa khoa Sóc Trăng | Đấu thầu rộng rãi | 14/10/2026 | 1670/QĐ-BVĐK | 14/10/2026 | 3 | Phường Phú Lợi,Thành phố Cần Thơ
91 | Kẹp cố định xương | Cái | 10 | Việt Nam |  | 5.016.12 | Mille | Công ty TNHH Mille Instruments |  |  | Từ năm 2026 trở về sau | Dụng cụ cố định xương, dài 20cm Đặc điểm: có 3 ngàm giữ, khóa tự giữ trung tâm, ngàm dài 40mm Chiều dài: 200mm (20cm) (± 5%) Tiêu chuẩn chất lượng sản xuất: Vật liệu thép không rỉ chống lóa, chất lượng cao, bền bỉ, đạt tiêu chuẩn ASTM 7899-2020, EN ISO 7153-1:2016 và EN ISO 21850 1:2020 Đạt chứng nhận ISO 13485:2016 Sản phẩm có khắc mã số sản phẩm, logo hãng xuất xứ, năm xuất xứ, mã QR (data matrix) theo yêu cầu | 2.857.800 | vn0315730024 | CÔNG TY TNHH MILLE INSTRUMENTS | IB2600301434 | vn2200176300 | Bệnh viện đa khoa Sóc Trăng | Đấu thầu rộng rãi | 14/10/2026 | 1670/QĐ-BVĐK | 14/10/2026 | 3 | Phường Phú Lợi,Thành phố Cần Thơ
92 | Kẹp gắp sỏi | Cái | 10 | Đức | 9018 | 24-2271-00 | 24-2271-00 | Baholzer Endoskopie - Systeme, GmbH & Co. KG |  |  | 2026 trở về sau | Dùng trong phẫu thuật nội soi. - Kẹp gắp mảnh sỏi, loại cứng, hàm hoạt động đội, cỡ 5 Fr, chiều dài 60 cm | 13.650.000 | vn0303445745 | CÔNG TY CỔ PHẦN TRANG THIẾT BỊ Y TẾ CỔNG VÀNG | IB2600301434 | vn2200176300 | Bệnh viện đa khoa Sóc Trăng | Đấu thầu rộng rãi | 14/10/2026 | 1670/QĐ-BVĐK | 14/10/2026 | 3 | Phường Phú Lợi,Thành phố Cần Thơ
93 | Kẹp mang kim dài 18cm | Cái | 10 | Pakisan |  | 22.0050.18 | HILBRO | Hilbro Instruments (Pvt) Ltd |  |  | 2025 trở về sau | Kẹp kim phẫu thuật Mayo-Hegar thẳng 18cm Chất liệu: thép không rỉ | 354.000 | vn1800665083 | CÔNG TY TNHH TRANG THIẾT BỊ Y TẾ MIỀN TÂY | IB2600301434 | vn2200176300 | Bệnh viện đa khoa Sóc Trăng | Đấu thầu rộng rãi | 14/10/2026 | 1670/QĐ-BVĐK | 14/10/2026 | 3 | Phường Phú Lợi,Thành phố Cần Thơ
94 | Kẹp Crile | Cái | 40 | Pakisan |  | 14.0081.18 | HILBRO | Hilbro Instruments (Pvt) Ltd |  |  | 2025 trở về sau | Kẹp phẫu thuật Halsted-Mosquito (Halstead-Mosquito) cong 18cm Chất liệu: thép không rỉ | 354.000 | vn1800665083 | CÔNG TY TNHH TRANG THIẾT BỊ Y TẾ MIỀN TÂY | IB2600301434 | vn2200176300 | Bệnh viện đa khoa Sóc Trăng | Đấu thầu rộng rãi | 14/10/2026 | 1670/QĐ-BVĐK | 14/10/2026 | 3 | Phường Phú Lợi,Thành phố Cần Thơ
95 | Kẹp mạch máu (Bulldog) | Cái | 20 | Trung Quốc | 90189090 | ZL1365RB; ZL1361RB | Shinva | XINHUA SURGICAL INSTRUMENT CO., LTD |  |  | 2026 trở về sau | Dùng trong phẫu thuật Được làm từ thép không gỉ. Có hình dạng cong. Có răng mịn xuôi dọc từ cành đến hết khớp nối. Dùng kẹp giữ mạch máu trong phẫu thuật khâu nối mạch máu nông, sâu. Kích thước 90mm. Đạt tiêu chuẩn ISO 13485, CE MDR | 3.238.000 | vn0304708309 | CÔNG TY TNHH THƯƠNG MẠI DỊCH VỤ KỸ THUẬT MINH KHANG | IB2600301434 | vn2200176300 | Bệnh viện đa khoa Sóc Trăng | Đấu thầu rộng rãi | 14/10/2026 | 1670/QĐ-BVĐK | 14/10/2026 | 3 | Phường Phú Lợi,Thành phố Cần Thơ
96 | Kẹp gạc (Kẹp đầu vợt), dùng để vén tạng | Cái | 20 | Pakisan |  | 16.0080.25 | HILBRO | Hilbro Instruments (Pvt) Ltd |  |  | 2025 trở về sau | Kẹp bông phẫu thuật Foerster không răng, thẳng 25cm Chất liệu: thép không rỉ | 498.000 | vn1800665083 | CÔNG TY TNHH TRANG THIẾT BỊ Y TẾ MIỀN TÂY | IB2600301434 | vn2200176300 | Bệnh viện đa khoa Sóc Trăng | Đấu thầu rộng rãi | 14/10/2026 | 1670/QĐ-BVĐK | 14/10/2026 | 3 | Phường Phú Lợi,Thành phố Cần Thơ
97 | Kẹp kim chỉ 10-0, mũi cong | Cái | 4 | Pakisan |  | 22.0282.13 | HILBRO | Hilbro Instruments (Pvt) Ltd |  |  | 2025 trở về sau | Kẹp kim vi phẫu Barraquer (không có sọc ngang trên thân) 13cm Chất liệu: thép không rỉ | 2.050.000 | vn1800665083 | CÔNG TY TNHH TRANG THIẾT BỊ Y TẾ MIỀN TÂY | IB2600301434 | vn2200176300 | Bệnh viện đa khoa Sóc Trăng | Đấu thầu rộng rãi | 14/10/2026 | 1670/QĐ-BVĐK | 14/10/2026 | 3 | Phường Phú Lợi,Thành phố Cần Thơ
98 | Kẹp kim chỉ 10-0, mũi cong | Cái | 4 | Pakisan |  | 22.0282.13 | HILBRO | Hilbro Instruments (Pvt) Ltd |  |  | 2025 trở về sau | Kẹp kim vi phẫu Barraquer (không có sọc ngang trên thân) 13cm Chất liệu: thép không rỉ | 2.050.000 | vn1800665083 | CÔNG TY TNHH TRANG THIẾT BỊ Y TẾ MIỀN TÂY | IB2600301434 | vn2200176300 | Bệnh viện đa khoa Sóc Trăng | Đấu thầu rộng rãi | 14/10/2026 | 1670/QĐ-BVĐK | 14/10/2026 | 3 | Phường Phú Lợi,Thành phố Cần Thơ
99 | Kẹp Crile | Cái | 40 | Pakisan |  | 14.0081.18 | HILBRO | Hilbro Instruments (Pvt) Ltd |  |  | 2025 trở về sau | Kẹp phẫu thuật Halsted-Mosquito (Halstead-Mosquito) cong 18cm Chất liệu: thép không rỉ | 354.000 | vn1800665083 | CÔNG TY TNHH TRANG THIẾT BỊ Y TẾ MIỀN TÂY | IB2600301434 | vn2200176300 | Bệnh viện đa khoa Sóc Trăng | Đấu thầu rộng rãi | 14/10/2026 | 1670/QĐ-BVĐK | 14/10/2026 | 3 | Phường Phú Lợi,Thành phố Cần Thơ
100 | Cây kẹp mang kim nội soi | Cái | 4 | Trung Quốc |  | 221-56716 | Mindray | Hangzhou Mindray Medical Technology Co., Ltd |  |  | 2025 trở về sau | Dụng cụ phẫu thuật nội soi Kềm mang kim, hàm thằng, cỡ 5 mm, dài 33 cm, hàm hoạt động đơn, được bọc hợp kim tungsten carbide giúp giữ kim chắc hơn, tay cầm dạng thẳng, có khóa hãm, chốt nhả khóa ở phía bên trên, thuận tiện nhả bằng ngón cái, dùng được với kim cỡ 0/0 tới 7/0 | 11.100.000 | vn0311439872 | CÔNG TY TNHH THIẾT BỊ Y TẾ DMED | IB2600301434 | vn2200176300 | Bệnh viện đa khoa Sóc Trăng | Đấu thầu rộng rãi | 14/10/2026 | 1670/QĐ-BVĐK | 14/10/2026 | 3 | Phường Phú Lợi,Thành phố Cần Thơ
101 | Kềm kẹp kim 16cm | Cái | 60 | Pakistan | 9018 | 09-813-16 | Needle Holder, Mayo-Hegar, 16cm - 6.25" | Comed (Pvt) Ltd/ |  |  | 2025 trở về sau | Kẹp mang kim Mayo-Hegar, thẳng, dài 16 cm (160mm) Chất liệu: Thép không gỉ, đạt tiêu chuẩn ISO 7153-1. Tiêu chuẩn chất lượng: ISO 13485: 2016 và tiêu chuẩn Châu Âu (CE). | 283.500 | vn0400638848 | CÔNG TY CỔ PHẦN TÂM ĐỊNH | IB2600301434 | vn2200176300 | Bệnh viện đa khoa Sóc Trăng | Đấu thầu rộng rãi | 14/10/2026 | 1670/QĐ-BVĐK | 14/10/2026 | 3 | Phường Phú Lợi,Thành phố Cần Thơ
102 | Kiềm kẹp kim 12cm | Cái | 20 | Pakistan | 9018 | 09-806-12 | Needle Holder, Derf, 12cm | Comed (Pvt) Ltd/ |  |  | 2025 trở về sau | Kẹp mang kim Derf, dài 12cm (120mm) Chất liệu: Thép không gỉ, đạt tiêu chuẩn ISO 7153-1. Tiêu chuẩn chất lượng: ISO 13485: 2016 và tiêu chuẩn Châu Âu (CE). | 210.000 | vn0400638848 | CÔNG TY CỔ PHẦN TÂM ĐỊNH | IB2600301434 | vn2200176300 | Bệnh viện đa khoa Sóc Trăng | Đấu thầu rộng rãi | 14/10/2026 | 1670/QĐ-BVĐK | 14/10/2026 | 3 | Phường Phú Lợi,Thành phố Cần Thơ
103 | Kẹp Kelly | Cái | 80 | Pakisan |  | 14.0101.16 | HILBRO | Hilbro Instruments (Pvt) Ltd |  |  | 2025 trở về sau | Kẹp phẫu thuật Rankin-Kelly cong 16cm Chất liệu: thép không rỉ | 298.000 | vn1800665083 | CÔNG TY TNHH TRANG THIẾT BỊ Y TẾ MIỀN TÂY | IB2600301434 | vn2200176300 | Bệnh viện đa khoa Sóc Trăng | Đấu thầu rộng rãi | 14/10/2026 | 1670/QĐ-BVĐK | 14/10/2026 | 3 | Phường Phú Lợi,Thành phố Cần Thơ
104 | Kẹp gạc (Kẹp đầu vợt), dùng để gấp bông, gạc | Cái | 20 | Pakisan |  | 16.0082.25 | HILBRO | Hilbro Instruments (Pvt) Ltd |  |  | 2025 trở về sau | Kẹp bông phẫu thuật Foerster có răng, thẳng 25cm Chất liệu: thép không rỉ | 498.000 | vn1800665083 | CÔNG TY TNHH TRANG THIẾT BỊ Y TẾ MIỀN TÂY | IB2600301434 | vn2200176300 | Bệnh viện đa khoa Sóc Trăng | Đấu thầu rộng rãi | 14/10/2026 | 1670/QĐ-BVĐK | 14/10/2026 | 3 | Phường Phú Lợi,Thành phố Cần Thơ
105 | Kẹp gắp sỏi | Cái | 8 | Pakisan |  | 56.0010.03 | HILBRO | Hilbro Instruments (Pvt) Ltd |  |  | 2025 trở về sau | Kẹp sỏi thận Randall 22cm, số 3 Chất liệu: thép không rỉ | 740.000 | vn1800665083 | CÔNG TY TNHH TRANG THIẾT BỊ Y TẾ MIỀN TÂY | IB2600301434 | vn2200176300 | Bệnh viện đa khoa Sóc Trăng | Đấu thầu rộng rãi | 14/10/2026 | 1670/QĐ-BVĐK | 14/10/2026 | 3 | Phường Phú Lợi,Thành phố Cần Thơ
106 | Kẹp gạc (Kẹp đầu vợt), dùng để vén tạng | Cái | 20 | Pakisan |  | 16.0080.25 | HILBRO | Hilbro Instruments (Pvt) Ltd |  |  | 2025 trở về sau | Kẹp bông phẫu thuật Foerster không răng, thẳng 25cm Chất liệu: thép không rỉ | 498.000 | vn1800665083 | CÔNG TY TNHH TRANG THIẾT BỊ Y TẾ MIỀN TÂY | IB2600301434 | vn2200176300 | Bệnh viện đa khoa Sóc Trăng | Đấu thầu rộng rãi | 14/10/2026 | 1670/QĐ-BVĐK | 14/10/2026 | 3 | Phường Phú Lợi,Thành phố Cần Thơ
107 | Kẹp Babcook nội soi | Cái/ Bộ | 10 | Trung Quốc | 90189090 | DZ7606RB | Shinva | XINHUA SURGICAL INSTRUMENT CO., LTD |  |  | 2026 trở về sau | Dụng cụ phẫu thuật nội soi Kẹp Babcook bao gồm: Ruột trong hàm hoạt động đơn nhiều răng, không gây tổn thương, chiều dài làm việc 36 cm, cỡ 5 mm, hàm dài 16 mm Vỏ ngoài, bằng kim loại, có bọc cách điện, có đầu nối khóa Luer để tưới rửa vệ sinh. Cỡ 5 mm, dài 36 cm Tay cầm nhựa có khóa kiểu pistol, di chuyển bằng cán tay cầm trên, có chổ để ngón tay, bằng nhựa chất lượng cao, phần tiếp xúc ngón tay lớn, có chân cắm đốt điện đơn cực, đầu nối điện được lắp ở góc 45 độ ở phía trên của tay cầm Đạt tiêu chuẩn ISO 13485 | 10.775.000 | vn0304708309 | CÔNG TY TNHH THƯƠNG MẠI DỊCH VỤ KỸ THUẬT MINH KHANG | IB2600301434 | vn2200176300 | Bệnh viện đa khoa Sóc Trăng | Đấu thầu rộng rãi | 14/10/2026 | 1670/QĐ-BVĐK | 14/10/2026 | 3 | Phường Phú Lợi,Thành phố Cần Thơ
108 | Kềm kẹp kim 16cm | Cái | 60 | Pakistan | 9018 | 09-813-16 | Needle Holder, Mayo-Hegar, 16cm - 6.25" | Comed (Pvt) Ltd/ |  |  | 2025 trở về sau | Kẹp mang kim Mayo-Hegar, thẳng, dài 16 cm (160mm) Chất liệu: Thép không gỉ, đạt tiêu chuẩn ISO 7153-1. Tiêu chuẩn chất lượng: ISO 13485: 2016 và tiêu chuẩn Châu Âu (CE). | 283.500 | vn0400638848 | CÔNG TY CỔ PHẦN TÂM ĐỊNH | IB2600301434 | vn2200176300 | Bệnh viện đa khoa Sóc Trăng | Đấu thầu rộng rãi | 14/10/2026 | 1670/QĐ-BVĐK | 14/10/2026 | 3 | Phường Phú Lợi,Thành phố Cần Thơ
109 | Kẹp mang kim dài 20cm | Cái | 10 | Pakisan |  | 22.0050.20 | HILBRO | Hilbro Instruments (Pvt) Ltd |  |  | 2025 trở về sau | Kẹp kim phẫu thuật Mayo-Hegar thẳng 20cm Chất liệu: thép không rỉ | 375.000 | vn1800665083 | CÔNG TY TNHH TRANG THIẾT BỊ Y TẾ MIỀN TÂY | IB2600301434 | vn2200176300 | Bệnh viện đa khoa Sóc Trăng | Đấu thầu rộng rãi | 14/10/2026 | 1670/QĐ-BVĐK | 14/10/2026 | 3 | Phường Phú Lợi,Thành phố Cần Thơ
110 | Kẹp sinh thiết nóng | Cái | 30 | Trung Quốc |  | VDK-FD-23-230-A | . | Jiangsu Vedkang Medical Science & Technology Co.,Ltd |  | 240000119/ PCBB-HN | . | Kìm sinh thiết nhiệt cách điện. Đường kính tương thích kênh 2,8mm. Đạt tiêu chuẩn ISO 13485, có giấy chứng nhận EC | 350.000 | vn0105198389 | CÔNG TY CỔ PHẦN GIẢI PHÁP Y TẾ NAM MINH | IB2600328659 | vn2700354079 | Bệnh viện đa khoa tỉnh Ninh Bình | Đấu thầu rộng rãi | 14/10/2026 | 2250/QĐ-BVĐK | 13/10/2026 | 4 | Phường Hoa Lư,Tỉnh Ninh Bình
111 | Kẹp cầm máu | Cái | 10 | Trung Quốc |  | AF-D2423EHR | . | ALTON (Shanghai) Medical Instruments Co., Ltd |  | 250000039/PCBB-HN | . | Có thể xoay 360 độ, độ mở 7mm. Chiều dài làm việc 2300mm. Tương thích với kênh dụng cụ đường kính 2,8mm. Đạt tiêu chuẩn ISO 13485, có giấy chứng nhận EC | 1.400.000 | vn0101973245 | CÔNG TY CỔ PHẦN KỸ THUẬT VÀ THƯƠNG MẠI GIA PHÚC | IB2600328659 | vn2700354079 | Bệnh viện đa khoa tỉnh Ninh Bình | Đấu thầu rộng rãi | 14/10/2026 | 2250/QĐ-BVĐK | 13/10/2026 | 4 | Phường Hoa Lư,Tỉnh Ninh Bình
112 | Kẹp rốn trẻ sơ sinh | Cái | 2000 | Việt Nam |  | KR | Kẹp rốn MPV | Công ty cổ phần Nhựa y tế Việt Nam (MPV) |  |  | Từ năm 2025 trở về sau | Nhựa nguyên sinh, không chứa DEHP, không gây độc, không gây kích ứng. Gồm 2 phần nối với nhau bằng các khớp răng, màu trắng trong, cứng, nhẵn. Sản phẩm được tiệt trùng bằng khí Ethylene Oxide (E.O) Đạt tiêu chuẩn EN ISO 13485:2016. | 1.100 | vn2700349706 | CÔNG TY CỔ PHẦN NHỰA Y TẾ VIỆT NAM | IB2600329596 | vnz000004557 | Bệnh viện 19-8, Bộ Công an | Đấu thầu rộng rãi | 14/10/2026 | 5193/QĐ-BV19-8 ngày 13/10/2026 | 13/10/2026 | 3 | Phường Từ Liêm,Thành phố Hà Nội
113 | Kẹp rốn tiệt trùng | Cái | 47010 | Việt Nam |  | KR | Kẹp rốn MPV | Công ty cổ phần Nhựa y tế Việt Nam (MPV) |  |  | Từ năm 2025 trở về sau | Kẹp rốn dùng để kẹp rốn trẻ sau sinh, sản xuất từ chất liệu nhựa PP nguyên sinh, độ trơn láng cao. Đóng gói tiệt trùng từng cái. Đạt tiêu chuẩn: EN ISO 13485:2016, TCCS | 980 | vn2700349706 | CÔNG TY CỔ PHẦN NHỰA Y TẾ VIỆT NAM | IB2600377418 | vn0301368580 | Bệnh viện Từ Dũ | Đấu thầu rộng rãi | 13/10/2026 | 2873/QĐ-BVTD | 13/10/2026 | 3 | Phường Bến Thành,Thành phố Hồ Chí Minh
114 | Kềm kẹp kim | Cây | 30 | Pakistan | 9018 | 25-131 | Vật Tư Y Tế | Frienfa Industries |  |  | 2025 trở về sau | Kích thước : 16cm (±5%) Chất liệu thép không gỉ, tiêu chuẩn hệ thống quản lý chất lượng của nhà sản xuất thiết bị: ISO 13485, ISO 9001, ISO 14971, CE. Năm sản xuất thiết bị: 2025 trở về sau. Mới 100% | 250.000 | vn1801707829 | CÔNG TY TNHH TRANG THIẾT BỊ Y TẾ PHÚ TOÀN TÂN | IB2600203167 | vnz000011738 | BỆNH VIỆN ĐA KHOA KHU VỰC CẦU NGANG | Đấu thầu rộng rãi | 13/10/2026 | 78/QĐ-BVĐKKV | 13/10/2026 | 3 | Xã Cầu Ngang,Tỉnh Vĩnh Long
115 | Bộ điện cực kẹp dùng cho máy điện tim | Bộ | 20 | Trung Quốc |  | CKC013B | Shenzhen YKD Technology Co., Ltd. | Shenzhen YKD Technology Co., Ltd. |  |  | 2025 trở về sau | Thông Số Kỹ Thuật: - Dùng cho người lớn, trẻ em - Sử dụng tương thích cho dây điện cực và máy đo điện tim các loại - Điện cực kẹp tay chân bao gồm kẹp chi, phần tạo lực kẹp và tấm điện cực - Phù hợp chân cắm 3mm, 4mm - Điện cực kim loại Ag/AgCl - Trở kháng AC: Giá trị trung bình của trở kháng AC của cặp điện cực là ≤2kΩ và trở kháng của một điện cực đơn lẻ là ≤3kΩ. - Điện trở tiếp xúc: Điện trở DC ≤1.0Ω - Điện áp bù DC: điện áp bù ≤100mV - Quy cách: 04 Cái/ Hộp | 460.800 | vn1801664685 | CÔNG TY TNHH TRANG THIẾT BỊ Y TẾ NAM SƠN | IB2600203167 | vnz000011738 | BỆNH VIỆN ĐA KHOA KHU VỰC CẦU NGANG | Đấu thầu rộng rãi | 13/10/2026 | 78/QĐ-BVĐKKV | 13/10/2026 | 3 | Xã Cầu Ngang,Tỉnh Vĩnh Long
116 | Kẹp rốn sơ sinh | Cái | 1529 | Việt Nam |  | KR.TNP | Tanaphar | Công ty Cổ phần Tanaphar |  |  | 2025 trở về sau | - Kích thước: 55mm x 60mm. - Nhựa nguyên sinh, không chứa DEHP, không gây độc, không gây kích ứng. - Gồm 2 phần nối với nhau bằng các khớp răng, màu trắng trong, cứng, nhẵn. - Sản phẩm được tiệt trùng bằng khí Ethylene Oxide (E.O). | 1.155 | vn1801159805 | CÔNG TY CP THIẾT BỊ Y TẾ KHOA HỌC KỸ THUẬT PHƯƠNG NAM | IB2600203167 | vnz000011738 | BỆNH VIỆN ĐA KHOA KHU VỰC CẦU NGANG | Đấu thầu rộng rãi | 13/10/2026 | 78/QĐ-BVĐKKV | 13/10/2026 | 3 | Xã Cầu Ngang,Tỉnh Vĩnh Long
117 | Kẹp rốn | Cái | 21800 | Việt Nam |  | Sài Gòn 1 | Công ty TNHH Nhựa Y tế Sài Gòn | Công ty TNHH Nhựa Y tế Sài Gòn |  | 220000857/PCBA-HCM | Năm 2025 trở về sau | Chất liệu: ABS hoặc PE hoặc PP. • Tiệt trùng. | 924 | vn0310363437 | CÔNG TY TNHH THƯƠNG MẠI VÀ THIẾT BỊ Y TẾ NHẬT MINH | IB2600226863 | vn2200726113 | BỆNH VIỆN SẢN - NHI SÓC TRĂNG | Đấu thầu rộng rãi | 13/10/2026 | 1186/QĐ-BVSNST | 13/10/2026 | 5 | Phường Sóc Trăng,Thành phố Cần Thơ
118 | Kẹp phẫu tích không mấu | Cái | 10 | Pakistan |  | 15-200 | SIMAECO | SIMAECO TRADERS |  |  | 2025 trở đi | - Chất liệu thép không gỉ, dài 20cm - Quy cách đóng gói: Túi 1 cái | 58.000 | vn0105171059 | CÔNG TY TNHH THƯƠNG MẠI DỊCH VỤ PHƯƠNG LINH VIỆT NAM | IB2600528211 | vn0103992878 | Bệnh viện đa khoa Phú Xuyên | Đấu thầu rộng rãi | 13/10/2026 | 2111/QĐ-BVĐKPX | 13/10/2026 | 2 | Xã Phú Xuyên,Thành phố Hà Nội
119 | Kềm kẹp kim | Cái | 2 | Pakistan |  | ES13-014-18 | ES13-014-18 | Enika Industries/ Pakistan |  |  | Năm 2025 trở về sau | Kềm kẹp kim: - Chất liệu: Thép không gỉ phù hợp để chế tạo dụng cụ phẫu thuật đáp ứng ISO 7153-1 - Kích thước: 18cm - Có khả năng chịu nhiều chu kỳ hấp tiệt trùng ở 134°C mà không biến dạng, không rỉ sét. - Nhà sản xuất đạt tiêu chuẩn ISO 13485. | 309.000 | vn0109269714 | Công ty Cổ phần sức khỏe Đại Thọ | IB2600504027 | vn3600360539 | Bệnh viện đa khoa Đồng Nai | Đấu thầu rộng rãi | 13/10/2026 | 2140/QĐ-BVĐKĐN | 13/10/2026 | 4 | Phường Tam Hiệp,Thành phố Đồng Nai
120 | Kềm kẹp gòn 25cm (Kẹp bông phẫu thuật Foerster có răng, thẳng 25cm) | Cái | 350 | Pakistan |  | 6-318 | 6-318 | GoldTier - Pakistan |  |  | Năm 2025 trở về sau | Kềm kẹp gòn: - Chất liệu: Thép không gỉ phù hợp để chế tạo dụng cụ phẫu thuật đáp ứng ISO 7153-1 - Kích thước: 25cm - Có khả năng chịu nhiều chu kỳ hấp tiệt trùng ở 134°C mà không biến dạng, không rỉ sét. - Nhà sản xuất đạt tiêu chuẩn ISO 13485. | 117.000 | vn0109269714 | Công ty Cổ phần sức khỏe Đại Thọ | IB2600504027 | vn3600360539 | Bệnh viện đa khoa Đồng Nai | Đấu thầu rộng rãi | 13/10/2026 | 2140/QĐ-BVĐKĐN | 13/10/2026 | 4 | Phường Tam Hiệp,Thành phố Đồng Nai
121 | Kẹp kim 18cm (Kẹp kim phẫu thuật Mayo-Hegar thẳng 18cm) | Cái | 25 | Pakistan |  | ES13-011-18 | ES13-011-18 | Enika Industries/ Pakistan |  |  | Năm 2025 trở về sau | Kẹp kim: - Chất liệu: Thép không gỉ phù hợp để chế tạo dụng cụ phẫu thuật đáp ứng ISO 7153-1 - Kích thước: 18cm - Có khả năng chịu nhiều chu kỳ hấp tiệt trùng ở 134°C mà không biến dạng, không rỉ sét. - Nhà sản xuất đạt tiêu chuẩn ISO 13485. | 317.000 | vn0109269714 | Công ty Cổ phần sức khỏe Đại Thọ | IB2600504027 | vn3600360539 | Bệnh viện đa khoa Đồng Nai | Đấu thầu rộng rãi | 13/10/2026 | 2140/QĐ-BVĐKĐN | 13/10/2026 | 4 | Phường Tam Hiệp,Thành phố Đồng Nai
122 | Kẹp phẫu thuật Micro-Mosquito cong 12cm | Cái | 60 | Pakistan |  | ES05-239-12 | ES05-239-12 | Enika Industries/ Pakistan |  |  | Năm 2025 trở về sau | Kẹp phẫu thuật Micro-Mosquito cong: - Chất liệu: Thép không gỉ phù hợp để chế tạo dụng cụ phẫu thuật đáp ứng ISO 7153-1 - Kích thước: 12cm - Có khả năng chịu nhiều chu kỳ hấp tiệt trùng ở 134°C mà không biến dạng, không rỉ sét. - Nhà sản xuất đạt tiêu chuẩn ISO 13485. | 172.000 | vn0109269714 | Công ty Cổ phần sức khỏe Đại Thọ | IB2600504027 | vn3600360539 | Bệnh viện đa khoa Đồng Nai | Đấu thầu rộng rãi | 13/10/2026 | 2140/QĐ-BVĐKĐN | 13/10/2026 | 4 | Phường Tam Hiệp,Thành phố Đồng Nai
123 | Nhíp gắp mô 1x2T thẳng 23cm (Kẹp phẫu tích Standard Slender 1x2T 23cm) | Cái | 20 | Đức |  | 10-2114 | 10-2114 | Geister Medizintechnik GmbH/Đức |  |  | Năm 2025 trở về sau | Nhíp gắp mô 1x2 răng thẳng: - Chất liệu: Thép không gỉ phù hợp để chế tạo dụng cụ phẫu thuật đáp ứng ISO 7153-1 - Kích thước: 23cm - Có khả năng chịu nhiều chu kỳ hấp tiệt trùng ở 134°C mà không biến dạng, không rỉ sét. - Nhà sản xuất đạt tiêu chuẩn ISO 13485. | 2.390.000 | vn0109269714 | Công ty Cổ phần sức khỏe Đại Thọ | IB2600504027 | vn3600360539 | Bệnh viện đa khoa Đồng Nai | Đấu thầu rộng rãi | 13/10/2026 | 2140/QĐ-BVĐKĐN | 13/10/2026 | 4 | Phường Tam Hiệp,Thành phố Đồng Nai
124 | Kẹp kim 20cm (Kẹp kim phẫu thuật Mayo-Hegar thẳng 20cm) | Cái | 80 | Pakistan |  | ES13-011-20 | ES13-011-20 | Enika Industries/ Pakistan |  |  | Năm 2025 trở về sau | Kẹp kim: - Chất liệu: Thép không gỉ phù hợp để chế tạo dụng cụ phẫu thuật đáp ứng ISO 7153-1 - Kích thước: 20cm - Có khả năng chịu nhiều chu kỳ hấp tiệt trùng ở 134°C mà không biến dạng, không rỉ sét. - Nhà sản xuất đạt tiêu chuẩn ISO 13485. | 352.000 | vn0109269714 | Công ty Cổ phần sức khỏe Đại Thọ | IB2600504027 | vn3600360539 | Bệnh viện đa khoa Đồng Nai | Đấu thầu rộng rãi | 13/10/2026 | 2140/QĐ-BVĐKĐN | 13/10/2026 | 4 | Phường Tam Hiệp,Thành phố Đồng Nai
125 | Kẹp phẫu thuật thẳng 20cm (Kẹp phẫu thuật Pean Rochester thẳng 20cm) | Cái | 350 | Pakistan |  | ES05-205-20 | ES05-205-20 | Enika Industries/ Pakistan |  |  | Năm 2025 trở về sau | Kẹp phẫu thuật thẳng: - Chất liệu: Thép không gỉ phù hợp để chế tạo dụng cụ phẫu thuật đáp ứng ISO 7153-1 - Kích thước: 20cm - Có khả năng chịu nhiều chu kỳ hấp tiệt trùng ở 134°C mà không biến dạng, không rỉ sét. - Nhà sản xuất đạt tiêu chuẩn ISO 13485. | 180.000 | vn0109269714 | Công ty Cổ phần sức khỏe Đại Thọ | IB2600504027 | vn3600360539 | Bệnh viện đa khoa Đồng Nai | Đấu thầu rộng rãi | 13/10/2026 | 2140/QĐ-BVĐKĐN | 13/10/2026 | 4 | Phường Tam Hiệp,Thành phố Đồng Nai
126 | Kẹp phẫu thuật Coller-Crile cong 14cm | Cái | 1350 | Pakistan |  | ES05-111-14 | ES05-111-14 | Enika Industries/ Pakistan |  |  | Năm 2025 trở về sau | Kẹp phẫu thuật cong: - Chất liệu: Thép không gỉ phù hợp để chế tạo dụng cụ phẫu thuật đáp ứng ISO 7153-1 - Kích thước: 14cm - Có khả năng chịu nhiều chu kỳ hấp tiệt trùng ở 134°C mà không biến dạng, không rỉ sét. - Nhà sản xuất đạt tiêu chuẩn ISO 13485. | 120.000 | vn0109269714 | Công ty Cổ phần sức khỏe Đại Thọ | IB2600504027 | vn3600360539 | Bệnh viện đa khoa Đồng Nai | Đấu thầu rộng rãi | 13/10/2026 | 2140/QĐ-BVĐKĐN | 13/10/2026 | 4 | Phường Tam Hiệp,Thành phố Đồng Nai
127 | Kẹp kim 14cm (Kẹp kim phẫu thuật Mayo-Hegar thẳng 14cm) | Cái | 40 | Pakistan |  | ES13-011-14 | ES13-011-14 | Enika Industries/ Pakistan |  |  | Năm 2025 trở về sau | Kẹp kim: - Chất liệu: Thép không gỉ phù hợp để chế tạo dụng cụ phẫu thuật đáp ứng ISO 7153-1 - Kích thước: 14cm - Có khả năng chịu nhiều chu kỳ hấp tiệt trùng ở 134°C mà không biến dạng, không rỉ sét. - Nhà sản xuất đạt tiêu chuẩn ISO 13485. | 250.000 | vn0109269714 | Công ty Cổ phần sức khỏe Đại Thọ | IB2600504027 | vn3600360539 | Bệnh viện đa khoa Đồng Nai | Đấu thầu rộng rãi | 13/10/2026 | 2140/QĐ-BVĐKĐN | 13/10/2026 | 4 | Phường Tam Hiệp,Thành phố Đồng Nai
128 | Kẹp phẫu thuật Coller-Crile thẳng 14cm | Cái | 930 | Pakistan |  | ES05-109-14 | ES05-109-14 | Enika Industries/ Pakistan |  |  | Năm 2025 trở về sau | Kẹp phẫu thuật thẳng: - Chất liệu: Thép không gỉ phù hợp để chế tạo dụng cụ phẫu thuật đáp ứng ISO 7153-1 - Kích thước: 14cm - Có khả năng chịu nhiều chu kỳ hấp tiệt trùng ở 134°C mà không biến dạng, không rỉ sét. - Nhà sản xuất đạt tiêu chuẩn ISO 13485. | 118.000 | vn0109269714 | Công ty Cổ phần sức khỏe Đại Thọ | IB2600504027 | vn3600360539 | Bệnh viện đa khoa Đồng Nai | Đấu thầu rộng rãi | 13/10/2026 | 2140/QĐ-BVĐKĐN | 13/10/2026 | 4 | Phường Tam Hiệp,Thành phố Đồng Nai
129 | Kềm kẹp kim 16cm (Kẹp kim phẫu thuật Mayo-Hegar thẳng 16cm) | Cái | 100 | Pakistan |  | ES13-011-16 | ES13-011-16 | Enika Industries/ Pakistan |  |  | Năm 2025 trở về sau | Kềm kẹp kim: - Chất liệu: Thép không gỉ phù hợp để chế tạo dụng cụ phẫu thuật đáp ứng ISO 7153-1 - Kích thước: 16cm - Có khả năng chịu nhiều chu kỳ hấp tiệt trùng ở 134°C mà không biến dạng, không rỉ sét. - Nhà sản xuất đạt tiêu chuẩn ISO 13485. | 280.020 | vn0109269714 | Công ty Cổ phần sức khỏe Đại Thọ | IB2600504027 | vn3600360539 | Bệnh viện đa khoa Đồng Nai | Đấu thầu rộng rãi | 13/10/2026 | 2140/QĐ-BVĐKĐN | 13/10/2026 | 4 | Phường Tam Hiệp,Thành phố Đồng Nai
130 | Nhíp gắp mô 1x2T thẳng 14.5cm (Kẹp phẫu tích Standard Slender 1x2T 14.5cm) | Cái | 40 | Pakistan |  | ES03-040-14 | ES03-040-14 | Enika Industries/ Pakistan |  |  | Năm 2025 trở về sau | Nhíp gắp mô 1x2 răng thẳng: - Chất liệu: Thép không gỉ phù hợp để chế tạo dụng cụ phẫu thuật đáp ứng ISO 7153-1 - Kích thước: 14.5cm - Có khả năng chịu nhiều chu kỳ hấp tiệt trùng ở 134°C mà không biến dạng, không rỉ sét. - Nhà sản xuất đạt tiêu chuẩn ISO 13485. | 189.000 | vn0109269714 | Công ty Cổ phần sức khỏe Đại Thọ | IB2600504027 | vn3600360539 | Bệnh viện đa khoa Đồng Nai | Đấu thầu rộng rãi | 13/10/2026 | 2140/QĐ-BVĐKĐN | 13/10/2026 | 4 | Phường Tam Hiệp,Thành phố Đồng Nai
131 | Nhíp gắp mô 1x2T thẳng 16cm (Kẹp phẫu tích Standard Slender 1x2T 16cm) | Cái | 20 | Pakistan |  | ES03-039-16 | ES03-039-16 | Enika Industries/ Pakistan |  |  | Năm 2025 trở về sau | Nhíp gắp mô 1x2 răng thẳng: - Chất liệu: Thép không gỉ phù hợp để chế tạo dụng cụ phẫu thuật đáp ứng ISO 7153-1 - Kích thước: 16cm - Có khả năng chịu nhiều chu kỳ hấp tiệt trùng ở 134°C mà không biến dạng, không rỉ sét. - Nhà sản xuất đạt tiêu chuẩn ISO 13485. | 188.000 | vn0109269714 | Công ty Cổ phần sức khỏe Đại Thọ | IB2600504027 | vn3600360539 | Bệnh viện đa khoa Đồng Nai | Đấu thầu rộng rãi | 13/10/2026 | 2140/QĐ-BVĐKĐN | 13/10/2026 | 4 | Phường Tam Hiệp,Thành phố Đồng Nai
132 | Kẹp phẫu thuật thẳng 20cm (Kẹp phẫu thuật Pean Rochester thẳng 20cm) | Cái | 10 | Pakistan |  | ES05-205-20 | ES05-205-20 | Enika Industries/ Pakistan |  |  | Năm 2025 trở về sau | Kẹp phẫu thuật thẳng: - Chất liệu: Thép không gỉ phù hợp để chế tạo dụng cụ phẫu thuật đáp ứng ISO 7153-1 - Kích thước: 20cm - Có khả năng chịu nhiều chu kỳ hấp tiệt trùng ở 134°C mà không biến dạng, không rỉ sét. - Nhà sản xuất đạt tiêu chuẩn ISO 13485. | 189.000 | vn0109269714 | Công ty Cổ phần sức khỏe Đại Thọ | IB2600504027 | vn3600360539 | Bệnh viện đa khoa Đồng Nai | Đấu thầu rộng rãi | 13/10/2026 | 2140/QĐ-BVĐKĐN | 13/10/2026 | 4 | Phường Tam Hiệp,Thành phố Đồng Nai
133 | Kẹp rốn | Cái | 1700 | Việt Nam |  | KR.TNP | Công ty Cổ phần Tanaphar | Công ty CP Tanaphar |  |  | 2026 trở về sau | Nhựa nguyên sinh, không chứa DEHP, không gây độc, không gây kích ứng. Gồm 2 phần nối với nhau bằng các khớp răng, màu trắng trong, cứng, nhẵn. - Sản phẩm được tiệt trùng bằng khí Ethylene Oxide (E.O) Đạt tiêu chuẩn ISO 13485, ISO 14001 | 1.470 | vn0101849706 | CÔNG TY TNHH THIẾT BỊ Y TẾ VÀ HOÁ CHẤT HOÀNG PHƯƠNG | IB2600505850 | vn0201060520 | Trung tâm Y tế Thủy Nguyên | Đấu thầu rộng rãi | 12/10/2026 | 973/QĐ-TTYT | 12/10/2026 | 1 | Phường Thuỷ Nguyên,Thành phố Hải Phòng
134 | Clip Titan kẹp mạch máu các cỡ | Cái | 12 | Anh |  | 0301-01S; 0301-01M; 0301-01ML; 0301-01L | LigaV | Grena Ltd |  |  | 2026 trở về sau | - Chất liệu: Titanium - Hình chữ V. Tương thích với kìm kẹp clip cỡ 0,59mm-1,42mm. Các vỉ clip được mã hóa màu sắc tương ứng với Kìm kẹp clip - Kẹp được mạch máu cỡ 0,3 mm đến 7,5mm - Clip khi mở dài lần lượt 3,2-4,7-8,0-11,9mm, rộng 2,1-2,9-5,2-5,4mm. Clip khi đóng dài lần lượt 3,7-5,4-9,0-12,3mm. Tiêu chuẩn chất lượng: ISO 13485; CE Xuất xứ: nhóm nước G7 | 30.000 | vn0101849706 | CÔNG TY TNHH THIẾT BỊ Y TẾ VÀ HOÁ CHẤT HOÀNG PHƯƠNG | IB2600505850 | vn0201060520 | Trung tâm Y tế Thủy Nguyên | Đấu thầu rộng rãi | 12/10/2026 | 973/QĐ-TTYT | 12/10/2026 | 1 | Phường Thuỷ Nguyên,Thành phố Hải Phòng
135 | Clip polyme kẹp mạch máu có răng chống trượt nhọn - gấp góc | Cái | 1800 | Anh |  | 0301-10ML; 0301-10L; 0301-10XL | Click'aV Plus | Grena Ltd |  |  | 2026 trở về sau | - Chất liệu: polymer không tiêu. Dùng để kẹp các cấu trúc mô dạng ống hoặc mạch máu trong quá trình phẫu thuật để cầm máu khi cần sử dụng các clip không tiêu. - Kẹp được mạch máu cỡ 3 mm đến 16 mm. - Chiều dài chân clip ngoài lần lượt: 9,5-13-17,8mm. Độ dày chân clip: 0,83-1,29mm. Đường kính phần lồi của Clip khi đóng: 1,1-1,2-1,3mm, khi mở: 7,5-10,2-14mm - Có các răng nhọn - gập góc hai bên sắp xếp so le nghiêng về phía mô bị kẹp. Kiểu khớp động Tiêu chuẩn chất lượng: ISO 13485; CE | 80.000 | vn0101849706 | CÔNG TY TNHH THIẾT BỊ Y TẾ VÀ HOÁ CHẤT HOÀNG PHƯƠNG | IB2600505850 | vn0201060520 | Trung tâm Y tế Thủy Nguyên | Đấu thầu rộng rãi | 12/10/2026 | 973/QĐ-TTYT | 12/10/2026 | 1 | Phường Thuỷ Nguyên,Thành phố Hải Phòng
136 | Kẹp phẫu tích không mấu | cái | 400 | Pakistan |  | 15-123, 15-114, 15-124 | x | Simaeco Traders |  |  | Từ năm 2025 trở đi | Chất liệu bằng kim loại, dài khoảng 16cm - 20 cm, không có mấu. Trơn nhẵn, không có ba via. Không bị cong méo. | 37.800 | vn0102682506 | CÔNG TY TNHH THIẾT BỊ Y TẾ VÀ HOÁ CHẤT PHÚ CƯỜNG | IB2600304123 | vn0100908613 | Bệnh viện Phổi Trung ương | Đấu thầu rộng rãi | 12/10/2026 | 2218/QĐ BVPTƯ | 12/10/2026 | 2 | Phường Ngọc Hà,Thành phố Hà Nội
137 | Kìm kẹp kim | cái | 200 | Pakistan |  | 25-131 | x | Simaeco Traders |  |  | Từ năm 2025 trở đi | Chất liệu kim loại, trơn nhẵn, dài 16cm | 42.000 | vn0102682506 | CÔNG TY TNHH THIẾT BỊ Y TẾ VÀ HOÁ CHẤT PHÚ CƯỜNG | IB2600304123 | vn0100908613 | Bệnh viện Phổi Trung ương | Đấu thầu rộng rãi | 12/10/2026 | 2218/QĐ BVPTƯ | 12/10/2026 | 2 | Phường Ngọc Hà,Thành phố Hà Nội
138 | Kẹp phẫu tích có mấu | cái | 600 | Pakistan |  | 15-143, 15-134, 15-144 | x | Simaeco Traders |  |  | Từ năm 2025 trở đi | Chất liệu bằng kim loại, dài khoảng 16cm - 20 cm, có mấu. Trơn nhẵn, không có ba via. Không bị cong méo. | 37.800 | vn0102682506 | CÔNG TY TNHH THIẾT BỊ Y TẾ VÀ HOÁ CHẤT PHÚ CƯỜNG | IB2600304123 | vn0100908613 | Bệnh viện Phổi Trung ương | Đấu thầu rộng rãi | 12/10/2026 | 2218/QĐ BVPTƯ | 12/10/2026 | 2 | Phường Ngọc Hà,Thành phố Hà Nội
139 | Kẹp mạch máu thẳng không mấu | cái | 1200 | Pakistan |  | 17-140, 17-170, 17-190, 17-510, 17-520, 17-255 | x | Simaeco Traders |  |  | Từ năm 2025 trở đi | Chất liệu bằng kim loại, dài khoảng 12cm - 24 cm không có mấu. Trơn nhẵn, không có ba via. Không bị cong méo. | 48.300 | vn0102682506 | CÔNG TY TNHH THIẾT BỊ Y TẾ VÀ HOÁ CHẤT PHÚ CƯỜNG | IB2600304123 | vn0100908613 | Bệnh viện Phổi Trung ương | Đấu thầu rộng rãi | 12/10/2026 | 2218/QĐ BVPTƯ | 12/10/2026 | 2 | Phường Ngọc Hà,Thành phố Hà Nội
140 | Kẹp mạch máu thẳng có mấu | cái | 800 | Pakistan |  | 17-150, 17-371, 17-373, 17-514, 17-524 | x | Simaeco Traders |  |  | Từ năm 2025 trở đi | Chất liệu bằng kim loại, dài khoảng 12cm - 22cm, có mấu. Trơn nhẵn, không có ba via. Không bị cong méo. | 48.300 | vn0102682506 | CÔNG TY TNHH THIẾT BỊ Y TẾ VÀ HOÁ CHẤT PHÚ CƯỜNG | IB2600304123 | vn0100908613 | Bệnh viện Phổi Trung ương | Đấu thầu rộng rãi | 12/10/2026 | 2218/QĐ BVPTƯ | 12/10/2026 | 2 | Phường Ngọc Hà,Thành phố Hà Nội
141 | Kẹp mạch máu cong không mấu | cái | 500 | Pakistan |  | 17-142, 17-172, 17-192, 17-512, 17-522, 17-265 | x | Simaeco Traders |  |  | Từ năm 2025 trở đi | Chất liệu bằng kim loại, dài khoảng 12cm - 24 cm không có mấu. Trơn nhẵn, không có ba via. | 48.300 | vn0102682506 | CÔNG TY TNHH THIẾT BỊ Y TẾ VÀ HOÁ CHẤT PHÚ CƯỜNG | IB2600304123 | vn0100908613 | Bệnh viện Phổi Trung ương | Đấu thầu rộng rãi | 12/10/2026 | 2218/QĐ BVPTƯ | 12/10/2026 | 2 | Phường Ngọc Hà,Thành phố Hà Nội
142 | Kẹp cầm máu loại dài (kẹp clip) | cái | 100 | Nhật Bản |  | HX-610-135L | Olympus | Aomori Olympus Co., Ltd |  |  | 2025 trở về sau | Clip rời, vô trùng, đựng trong vỉ. Góc ngoài 135 độ. Độ dài của kẹp khoảng 9mm . Đạt tiêu chuẩn ISO13485, EU | 410.000 | vn0101174429 | CÔNG TY TNHH SẢN XUẤT VÀ THƯƠNG MẠI TRẦN LÊ | IB2600302436 | vn0100908613 | Bệnh viện Phổi Trung ương | Đấu thầu rộng rãi | 12/10/2026 | 2218/QĐ BVPTƯ | 12/10/2026 | 2 | Phường Ngọc Hà,Thành phố Hà Nội
143 | Kẹp cầm máu | cái | 12 | Nhật Bản |  | FD-411QR | Olympus | Aomori Olympus Co., Ltd |  |  | 2025 trở về sau | Hỗ trợ nội soi bóc tách dưới niêm mạc, cầm máu nhanh. Cấu trúc chống trượt, có chức năng xoay, dùng trong đại tràng. Chiều dài làm việc 1.950mm, đường kính kênh dụng cụ tối thiểu 3.2mm, độ mở rộng 4mm. Đạt tiêu chuẩn ISO 13485, EU | 4.330.000 | vn0101174429 | CÔNG TY TNHH SẢN XUẤT VÀ THƯƠNG MẠI TRẦN LÊ | IB2600302436 | vn0100908613 | Bệnh viện Phổi Trung ương | Đấu thầu rộng rãi | 12/10/2026 | 2218/QĐ BVPTƯ | 12/10/2026 | 2 | Phường Ngọc Hà,Thành phố Hà Nội
144 | Cán kẹp clip | cái | 5 | Nhật Bản |  | HX-110QR | Olympus | Aomori Olympus Co., Ltd |  |  | 2025 trở về sau | Tay cầm gắp kẹp clip, sử dụng nhiều lần, có thể xoay được, tương thích với đường kính kênh dụng cụ 2.8mm hoặc hơn, chiều dài làm việc 1950 mm. Đạt tiêu chuẩn ISO 13485, EU | 18.990.000 | vn0101174429 | CÔNG TY TNHH SẢN XUẤT VÀ THƯƠNG MẠI TRẦN LÊ | IB2600302436 | vn0100908613 | Bệnh viện Phổi Trung ương | Đấu thầu rộng rãi | 12/10/2026 | 2218/QĐ BVPTƯ | 12/10/2026 | 2 | Phường Ngọc Hà,Thành phố Hà Nội
145 | Kẹp lưỡng cực dùng nhiều lần | cái | 5 | Mỹ |  | E4054-CT | Covidien LLC | Kirwan Surgical Products, LLC. |  |  | 2025 trở về sau | Chi tiết theo Biểu giá chào cho hàng hóa dự thầu | 9.255.000 | vn0107898996 | CÔNG TY TNHH THƯƠNG MẠI TOPLINE | IB2600302115 | vn0100908613 | Bệnh viện Phổi Trung ương | Đấu thầu rộng rãi | 12/10/2026 | 2218/QĐ BVPTƯ | 12/10/2026 | 1 | Phường Ngọc Hà,Thành phố Hà Nội
146 | Clip kẹp định vị 200 | Cái | 6000 | Anh Quốc |  | 0301-01M | Grena Ltd | Grena Ltd. |  |  | Năm 2025 trở đi | - Chất liệu: Titanium - Hình chữ V. Tương thích với kìm kẹp clip cỡ 0,84mm-1mm. Các vỉ clip được mã hóa màu sắc tương ứng với Kìm kẹp clip - Kẹp được mạch máu cỡ 1 mm đến 2.5 mm - Clip khi mở dài 4.7mm, rộng 2.9mm. Clip khi đóng dài 5.4mm Tiêu chuẩn chất lượng: CE Xuất xứ: nhóm nước G7 | 35.000 | vn0312778927 | CÔNG TY TNHH KỸ THUẬT TRANG THIẾT BỊ Y TẾ TÍN UY | IB2600386542 | vn0301483294 | BỆNH VIỆN UNG BƯỚU | Đấu thầu rộng rãi | 12/10/2026 | 6933/QĐ-BVUB | 12/10/2026 | 3 | Phường Tăng Nhơn Phú,Thành phố Hồ Chí Minh
147 | Clip kẹp cầm máu | Cái | 5000 | Trung Quốc | 9018 | AF-D2423JZR-11 | ALTON (Shanghai) Medical Instruments Co., Ltd | ALTON (Shanghai) Medical Instruments Co., Ltd |  |  | Năm 2025 trở đi | Có thể đóng mở nhiều lần Chiều dài 2300mm Đường kính 11mm Sử dụng 1 lần Hàng hóa được lưu hành tại ít nhất từ 01 nước tham chiếu trở lên Tiêu chuẩn. ISO 13485, CE và FDA | 162.000 | vn0101973245 | CÔNG TY CỔ PHẦN KỸ THUẬT VÀ THƯƠNG MẠI GIA PHÚC | IB2600386542 | vn0301483294 | BỆNH VIỆN UNG BƯỚU | Đấu thầu rộng rãi | 12/10/2026 | 6933/QĐ-BVUB | 12/10/2026 | 3 | Phường Tăng Nhơn Phú,Thành phố Hồ Chí Minh
148 | Clip kẹp định vị 400 | Cái | 8000 | Mexico | 90189090 | LT400 | LIGACLIP EXTRA | Nypro Healthcare Baja Inc. |  |  | Năm 2025 trở về sau | Clip kẹp mạch titan cỡ lớn, dùng trong mổ nội soi, độ mở clip 7.5mm, chiều dài clip khi đóng 12.26mm, phù hợp với dụng cụ kẹp Clip hãng Ethicon (EL - 414) Hàng hóa được lưu hành tại ít nhất từ 01 nước tham chiếu trở lên | 42.252 | vn0100276097 | Công ty TNHH Dược Phẩm Trí Hùng | IB2600386542 | vn0301483294 | BỆNH VIỆN UNG BƯỚU | Đấu thầu rộng rãi | 12/10/2026 | 6933/QĐ-BVUB | 12/10/2026 | 3 | Phường Tăng Nhơn Phú,Thành phố Hồ Chí Minh
149 | Thủy tinh thể nhân tạo cứng kẹp mống mắt | Cái | 20 | Ấn Độ |  | MIC5580 | MIC5580 | Excellent Hi-Care Private Limited |  |  | Từ năm 2025 trở về sau | Thủy tinh thể nhân tạo cứng kẹp mống mắt: Chất liệu PMMA + Thiết kế 1 mảnh. + Đường kính Optic 5.5mm, chiều dài tổng thể: 8.0mm. + Hằng số A: 117.2. + Dãy diop: 0.0->+30.0D. + Hộp 01 cái được đóng gói vô trùng. | 1.200.000 | vn0310441075 | CÔNG TY TNHH THIẾT BỊ Y TẾ MINH NHI | IB2600530522 | vnz000017816 | Bệnh viện đa khoa Khánh Hòa | Đấu thầu rộng rãi | 12/10/2026 | 3030/QĐ-BVĐKKH | 12/10/2026 | 2 | Phường Nha Trang,Tỉnh Khánh Hòa
150 | Clip kẹp mạch titan kẹp mạch máu các cỡ | Cái | 100 | Trung Quốc |  | TCLT100; TCLT200; TCLT300; TCLT400; TCLT100-24; TCLT200-24 | Qingdao DMD Medical Technology Co., LTD | Qingdao DMD Medical Technology Co., LTD |  |  | 2025 trở về sau | Kẹp cầm máu chất liệu titan. | 22.000 | vn6000371421 | CÔNG TY TNHH DƯỢC PHẨM HOÀNG VŨ | IB2600403690 | vn6400031532 | Bệnh viện Đa khoa Đăk Nông | Đấu thầu rộng rãi | 12/10/2026 | 664/QĐ-BVĐKĐN | 12/10/2026 | 2 | Phường Đông Gia Nghĩa,Tỉnh Lâm Đồng
151 | Kẹp rốn trẻ sơ sinh vô trùng | Cái | 3000 | Việt Nam |  | KR | Kẹp rốn MPV | Công ty cổ phần Nhựa y tế Việt Nam (MPV) |  |  | Từ năm 2025 trở đi | Kẹp rốn trẻ sơ sinh vô trùng - Đóng gói tiệt trùng riêng từng cái. - Sản xuất từ chất liệu nhựa PP, độ kín khít cao. - Vô trùng Đạt tiêu chuẩn: EN ISO 13485:2016 | 1.400 | vn0303244037 | CÔNG TY TNHH TRANG THIẾT BỊ Y TẾ HOÀNG ÁNH DƯƠNG | IB2600420694 | vn3400647534 | Bệnh viện Đa khoa khu vực Phía Nam | Đấu thầu rộng rãi | 09/10/2026 | 641/QĐ-BVPN | 09/10/2026 | 3 | Xã Đức Linh,Tỉnh Lâm Đồng
152 | Kẹp cố định xương bánh chè | Cái | 2 | Pakistan |  | F9-938 | Gold Tier Medical Instruments Company | Gold Tier Medical Instruments Company |  |  | 2025 trở về sau | * Chất liệu: thép không gỉ * Kẹp cố định xương bánh chè, lưỡi kẹp gồm 2 móc cong, khóa vặn, từng tay kẹp được đúc từ khối thép * Kích thước: dài 200mm | 1.846.000 | vn0106911771 | CÔNG TY TNHH ĐẦU TƯ VÀ PHÁT TRIỂN TRANG THIẾT BỊ Y TẾ AN BÌNH | IB2600420694 | vn3400647534 | Bệnh viện Đa khoa khu vực Phía Nam | Đấu thầu rộng rãi | 09/10/2026 | 641/QĐ-BVPN | 09/10/2026 | 3 | Xã Đức Linh,Tỉnh Lâm Đồng
153 | Kẹp ruột thẳng/ cong | Cái | 4 | Pakistan |  | F12-044; F12-047 | Gold Tier Medical Instruments Company | Gold Tier Medical Instruments Company |  |  | 2025 trở về sau | * Chất liệu thép không gỉ * Kích thước dài 23 cm. | 329.000 | vn0106911771 | CÔNG TY TNHH ĐẦU TƯ VÀ PHÁT TRIỂN TRANG THIẾT BỊ Y TẾ AN BÌNH | IB2600420694 | vn3400647534 | Bệnh viện Đa khoa khu vực Phía Nam | Đấu thầu rộng rãi | 09/10/2026 | 641/QĐ-BVPN | 09/10/2026 | 3 | Xã Đức Linh,Tỉnh Lâm Đồng
154 | Kềm răng chuột 16cm -18cm | Cái | 10 | Pakistan |  | Kẹp Allis 16-18cm | Kẹp Allis 16-18cm | Merryland Health Care Products |  |  | 2025 trở đi | - Chất liệu thép không gỉ - Kích thước dài từ 16cm-18cm. | 63.000 | vn0312728203 | CÔNG TY TNHH TRANG THIẾT BỊ Y TẾ MINH HOÀNG | IB2600420694 | vn3400647534 | Bệnh viện Đa khoa khu vực Phía Nam | Đấu thầu rộng rãi | 09/10/2026 | 641/QĐ-BVPN | 09/10/2026 | 3 | Xã Đức Linh,Tỉnh Lâm Đồng
155 | Kẹp phẫu tích thẳng có mấu 16cm | Cái | 25 | Pakistan |  | Nhíp có mấu 16cm | Nhíp có mấu 16cm | Electro Bismed |  |  | 2025 trở đi | - Chất liệu thép không gỉ. - Phần đầu mấu lớn. - Kích thước dài 16cm. | 16.800 | vn0312728203 | CÔNG TY TNHH TRANG THIẾT BỊ Y TẾ MINH HOÀNG | IB2600420694 | vn3400647534 | Bệnh viện Đa khoa khu vực Phía Nam | Đấu thầu rộng rãi | 09/10/2026 | 641/QĐ-BVPN | 09/10/2026 | 3 | Xã Đức Linh,Tỉnh Lâm Đồng
156 | Kẹp phẫu tích thẳng không mấu 16cm | Cái | 50 | Pakistan |  | Nhíp không mấu 16cm | Nhíp không mấu 16cm | Electro Bismed |  |  | 2025 trở đi | - Chất liệu thép không gỉ. - Phần đầu mũi kẹp lớn. - Kích thước dài 16cm. | 16.800 | vn0312728203 | CÔNG TY TNHH TRANG THIẾT BỊ Y TẾ MINH HOÀNG | IB2600420694 | vn3400647534 | Bệnh viện Đa khoa khu vực Phía Nam | Đấu thầu rộng rãi | 09/10/2026 | 641/QĐ-BVPN | 09/10/2026 | 3 | Xã Đức Linh,Tỉnh Lâm Đồng
157 | Kẹp thòng lọng cắt Amydan 22 cm | Cái | 2 | Pakistan | 9018 | 10-099 | GoldTier | GOLD TIER MIC(MEDICALINSTRUMENTS COMPANY) |  |  | 2025 trở về sau | Chất liệu thép không gỉ Kích thước dài 22 cm. | 3.000.000 | vn0402154553 | CÔNG TY CỔ PHẦN KỸ THUẬT CAO MEKONG | IB2600420694 | vn3400647534 | Bệnh viện Đa khoa khu vực Phía Nam | Đấu thầu rộng rãi | 09/10/2026 | 641/QĐ-BVPN | 09/10/2026 | 3 | Xã Đức Linh,Tỉnh Lâm Đồng
158 | Kềm mang kim 18 | Cái | 5 | Pakistan |  | Pen kẹp kim 18cm | Pen kẹp kim 18cm | Electro Bismed |  |  | 2025 trở đi | - Chất liệu thép không gỉ - Kích thước dài 18cm. | 37.800 | vn0312728203 | CÔNG TY TNHH TRANG THIẾT BỊ Y TẾ MINH HOÀNG | IB2600420694 | vn3400647534 | Bệnh viện Đa khoa khu vực Phía Nam | Đấu thầu rộng rãi | 09/10/2026 | 641/QĐ-BVPN | 09/10/2026 | 3 | Xã Đức Linh,Tỉnh Lâm Đồng
159 | Kẹp xương cánh tay, đầu cong | Cái | 2 | Pakistan | 9018 | 9-882 | GoldTier | GOLD TIER MIC(MEDICALINSTRUMENTS COMPANY) |  |  | 2025 trở về sau | Chất liệu: thép không gỉ Kẹp giữ xương dùng cho xương cánh tay, đầu cong, có khóa tự giữ Kích thước: dài tối thiểu từ 170mm trở lên Dụng cụ gồm 2 nhánh kẹp Mặt trong của hàm kẹp có thể có dạng nhám, rãnh nông hoặc vân khía nhẹ Có thể tiệt khuẩn được Từng tay kẹp được đúc từ khối thép không ghép | 2.500.000 | vn0402154553 | CÔNG TY CỔ PHẦN KỸ THUẬT CAO MEKONG | IB2600420694 | vn3400647534 | Bệnh viện Đa khoa khu vực Phía Nam | Đấu thầu rộng rãi | 09/10/2026 | 641/QĐ-BVPN | 09/10/2026 | 3 | Xã Đức Linh,Tỉnh Lâm Đồng
160 | Kẹp xương cánh tay, đầu thẳng | Cái | 2 | Pakistan | 9018 | 9-885 | GoldTier | GOLD TIER MIC(MEDICALINSTRUMENTS COMPANY) |  |  | 2025 trở về sau | Chất liệu: thép không gỉ Kẹp giữ xương dùng cho xương cánh tay, đầu thẳng, có khóa tự giữ Kích thước: dài tối thiểu từ 210mm trở lên Dụng cụ gồm 2 nhánh kẹp Mặt trong của hàm kẹp có thể có dạng nhám, rãnh nông hoặc vân khía nhẹ Có thể tiệt khuẩn được Từng tay kẹp được đúc từ khối thép không ghép | 2.500.000 | vn0402154553 | CÔNG TY CỔ PHẦN KỸ THUẬT CAO MEKONG | IB2600420694 | vn3400647534 | Bệnh viện Đa khoa khu vực Phía Nam | Đấu thầu rộng rãi | 09/10/2026 | 641/QĐ-BVPN | 09/10/2026 | 3 | Xã Đức Linh,Tỉnh Lâm Đồng
161 | Kẹp phẫu tích thẳng không mấu 18cm | Cái | 5 | Pakistan |  | Nhíp không mấu 18cm | Nhíp không mấu 18cm | Electro Bismed |  |  | 2025 trở đi | - Chất liệu thép không gỉ. - Phần đầu mũi kẹp lớn. - Kích thước dài 18cm. | 27.300 | vn0312728203 | CÔNG TY TNHH TRANG THIẾT BỊ Y TẾ MINH HOÀNG | IB2600420694 | vn3400647534 | Bệnh viện Đa khoa khu vực Phía Nam | Đấu thầu rộng rãi | 09/10/2026 | 641/QĐ-BVPN | 09/10/2026 | 3 | Xã Đức Linh,Tỉnh Lâm Đồng
162 | Kềm mang kim 16 | Cái | 5 | Pakistan |  | Pen kẹp kim 16cm | Pen kẹp kim 16cm | Electro Bismed |  |  | 2025 trở đi | - Chất liệu thép không gỉ - Kích thước dài 16cm. | 29.400 | vn0312728203 | CÔNG TY TNHH TRANG THIẾT BỊ Y TẾ MINH HOÀNG | IB2600420694 | vn3400647534 | Bệnh viện Đa khoa khu vực Phía Nam | Đấu thầu rộng rãi | 09/10/2026 | 641/QĐ-BVPN | 09/10/2026 | 3 | Xã Đức Linh,Tỉnh Lâm Đồng
163 | Kẹp xoắn chỉ thép | Cái | 2 | Pakistan |  | F9-629 | Gold Tier Medical Instruments Company | Gold Tier Medical Instruments Company |  |  | 2025 trở về sau | * Chất liệu: thép không gỉ * Kẹp xoắn chỉ thép, từng tay kẹp được đúc từ khối thép * Kích thước: dài 200mm * Dụng cụ giúp xoắn dây thép nhanh, đều, không đứt dây * Có thể tiệt khuẩn được | 1.211.000 | vn0106911771 | CÔNG TY TNHH ĐẦU TƯ VÀ PHÁT TRIỂN TRANG THIẾT BỊ Y TẾ AN BÌNH | IB2600420694 | vn3400647534 | Bệnh viện Đa khoa khu vực Phía Nam | Đấu thầu rộng rãi | 09/10/2026 | 641/QĐ-BVPN | 09/10/2026 | 3 | Xã Đức Linh,Tỉnh Lâm Đồng
164 | Kẹp phẫu tích thẳng không mấu 14cm | Cái | 40 | Pakistan |  | Nhíp không mấu 14cm | Nhíp không mấu 14cm | Electro Bismed |  |  | 2025 trở đi | - Chất liệu thép không gỉ. - Phần đầu mấu lớn. - Kích thước dài 14cm. | 15.750 | vn0312728203 | CÔNG TY TNHH TRANG THIẾT BỊ Y TẾ MINH HOÀNG | IB2600420694 | vn3400647534 | Bệnh viện Đa khoa khu vực Phía Nam | Đấu thầu rộng rãi | 09/10/2026 | 641/QĐ-BVPN | 09/10/2026 | 3 | Xã Đức Linh,Tỉnh Lâm Đồng
165 | Kẹp phẫu tích thẳng có mấu 18cm | Cái | 5 | Pakistan |  | Nhíp có mấu 18cm | Nhíp có mấu 18cm | Electro Bismed |  |  | 2025 trở đi | - Chất liệu thép không gỉ. - Phần đầu mấu lớn. - Kích thước dài 18cm. | 27.300 | vn0312728203 | CÔNG TY TNHH TRANG THIẾT BỊ Y TẾ MINH HOÀNG | IB2600420694 | vn3400647534 | Bệnh viện Đa khoa khu vực Phía Nam | Đấu thầu rộng rãi | 09/10/2026 | 641/QĐ-BVPN | 09/10/2026 | 3 | Xã Đức Linh,Tỉnh Lâm Đồng
166 | Kẹp phẫu tích thẳng không mấu dài 25cm | Cái | 10 | Pakistan |  | Nhíp không mấu 25cm | Nhíp không mấu 25cm | Electro Bismed |  |  | 2025 trở đi | - Chất liệu thép không gỉ. - Kẹp không mấu - Phần đầu mũi lớn. - Kích thước dài 25cm. | 39.900 | vn0312728203 | CÔNG TY TNHH TRANG THIẾT BỊ Y TẾ MINH HOÀNG | IB2600420694 | vn3400647534 | Bệnh viện Đa khoa khu vực Phía Nam | Đấu thầu rộng rãi | 09/10/2026 | 641/QĐ-BVPN | 09/10/2026 | 3 | Xã Đức Linh,Tỉnh Lâm Đồng
167 | Kẹp kích thích | Cái | 50 | Mỹ | 9018 | 2012022; | NVM5 | Nuvasive, Inc |  |  | 2025 trở đi | Kẹp clip kích thích và kích hoạt nội dòng. Tương thích với Hệ thống Theo dõi thần kinh trong phẫu thuật cột sống (Nerve Mornitoring System NVM5) Đạt tiêu chuẩn FDA (Mỹ) | 6.300.000 | vn0303445745 | CÔNG TY CỔ PHẦN TRANG THIẾT BỊ Y TẾ CỔNG VÀNG | IB2600013331 | vn0100923097 | Bệnh viện Bạch Mai | Đấu thầu rộng rãi | 08/10/2026 | 7948/QĐ-BM | 08/10/2026 | 3 | Phường Kim Liên,Thành phố Hà Nội
168 | Kẹp rốn sơ sinh | Cái | 850 | Việt nam | 3926 | KR | MPV | Công ty cổ phần Nhựa y tế Việt Nam (MPV)/Việt Nam |  |  | 2026 | Kích thước: 5cm. Chất liệu: Được sản xuất trong phòng sạch từ Nhựa PP nguyên sinh dùng trong y tế Công dụng: dùng để kẹp dây rốn trẻ sơ sinh. Đạt tiêu chuẩn: EN ISO 13485:2016 | 1.250 | vn0400101404 | CÔNG TY CỔ PHẦN DƯỢC - THIẾT BỊ Y TẾ ĐÀ NẴNG | IB2600308713 | vn0401281728 | Trung tâm Y tế khu vực Cẩm Lệ | Đấu thầu rộng rãi | 07/10/2026 | 363/QĐ-TTYT | 07/10/2026 | 2 | Phường Cẩm Lệ,Thành phố Đà Nẵng
169 | Điện cực kẹp tay chân | Bộ | 15 | Trung Quốc |  | K9205 | K9205 | Shenzen Medke |  |  | Năm 2026 trở về sau | Sử dụng cho các dây cáp điện tim kết nối thiết bị đo điện tâm đồ: máy điện tim 1250K, NH, máy theo dõi bệnh nhân monitor B40i, GE; Tiêu chuẩn ISO | 450.000 | vn5901186140 | CÔNG TY TNHH MỘT THÀNH VIÊN KHANG HIỆP PHÁT | IB2600477126 | vnz000015086 | Bệnh viện Quân y 13 | Đấu thầu rộng rãi | 06/10/2026 | 1047/QĐ-BV | 06/10/2026 | 3 | Phường Quy Nhơn Nam,Tỉnh Gia Lai
170 | Cassette kẹp mẫu bệnh phẩm | Cái | 6000 | Trung Quốc |  | 0106-1100-16/0106-1100-12 | Embedding Cassettes | Citotest Labware Manufacturing Co Ltd |  |  | ≥ 2025 | Được làm bằng vật liệu P.O.M (Poly Acetal), chống phản ứng hóa học của dung môi mô học 100%. - Tiêu chuẩn ISO 13485 | 2.200 | vn0110880371 | CÔNG TY TNHH TM VÀ DỊCH VỤ HỒNG ANH | IB2600318062 | vn0110756141 | BỆNH VIỆN NHI HÀ NỘI | Đấu thầu rộng rãi | 05/10/2026 | 894/QĐ-BVNHN | 05/10/2026 | 1 | Phường Dương Nội,Thành phố Hà Nội
171 | Kẹp gắp chén sứ phòng thí nghiệm | Cái | 1 | Trung Quốc |  | D00006/021 | ONELAB | ONELAB |  |  | 2025 trở về sau | Dài 35cm được làm từ Inox không gỉ, có độ cứng cao | 106.200 | vn0305321015 | CÔNG TY TNHH THƯƠNG MẠI DỊCH VỤ XUẤT NHẬP KHẨU ĐÔNG HẢI | IB2600362089 | vn5800180537 | Trung tâm Kiểm nghiệm Dược phẩm - Mỹ phẩm tỉnh Lâm Đồng | Đấu thầu rộng rãi | 02/10/2026 | 575/QĐ-KNDPMP | 02/10/2026 | 3 | Phường Cam Ly - Đà Lạt,Tỉnh Lâm Đồng
172 | Kẹp cầm máu | Cái | 100 | Hoa Kỳ |  | 20-1037 | CODMAN® RANEY Scalp Clips | Classic Industries, Inc. (cho Integra LifeSciences Production Corporation, Hoa Kỳ) |  |  | 2024 trở đi | - Kẹp cầm máu vết mổ trên da đầu - Chất liệu nhựa Acetal Copolymer - Độ rộng hàm 0.628 inch - Thiết kế chống tổn thương dạng sóng. - Tiệt trùng (sterile). - Xuất xứ: G7 (Hoa Kỳ) - Tiêu chuẩn ISO 13485 và FDA | 100.000 | vn0101841390 | CÔNG TY TNHH THIẾT BỊ Y TẾ THIÊN Y | IB2600274907 | vn0303390013 | Bệnh viện đa khoa khu vực Thủ Đức | Đấu thầu rộng rãi | 02/10/2026 | 1683/QĐ-BVĐKKVTĐ | 02/10/2026 | 2 | Phường Linh Xuân,Thành phố Hồ Chí Minh
173 | Điện cực kẹp chi | Bộ | 1 | Nhật Bản |  | H068A | Điện cực kẹp tứ chi của máy điện tim | Nihon Kohden Corporation |  |  | Năm 2025 trở về sau | Kẹp bằng nhựa, đầu sắt cắm cáp điện tim | 1.928.000 | vn0106622681 | CÔNG TY CỔ PHẦN THIẾT BỊ Y TẾ THÀNH AN | IB2600544164 | vn0900524937 | Trung tâm Bảo vệ, chăm sóc sức khỏe cán bộ | Đấu thầu rộng rãi | 01/10/2026 | 109/QĐ-TTBVCSSK | 01/10/2026 | 1 | Tỉnh Hưng Yên
174 | Clip Polymer kẹp mạch máu các cỡ | Cái | 1848 | Mexico | 9018 | 544220, 544230, 544240, 544250 | Weck Hem-o-lok Ligating Clips | Teleflex Medical de Tecate, S. de R.L. de C.V. |  |  | Từ 2026 trở đi | Clip kẹp mạch máu Hem-o-lok chất liệu polymer không tiêu, không dẫn điện, dẫn nhiệt và không ảnh hưởng đến CT, MRI và X-quang. Cơ chế kẹp lạnh giúp cầm máu an toàn và gai dọc thân clip với chân bám 360 độ chống trượt. Các cỡ M, ML, L, XL.Cỡ M kẹp mạch từ 2-7mm, ML kẹp mạch từ 3-10mm, L kẹp mạch từ 5-13mm, XL kẹp mạch từ 7-16mm. Tiêu chuẩn về chất lượng: Hàng hóa được phép lưu hành tại Mỹ do FDA cấp | 95.000 | vn0106606464 | CÔNG TY TNHH THƯƠNG MẠI KỸ THUẬT VÀ DỊCH VỤ THỐNG NHẤT | IB2600364961 | vnz000016453 | Bệnh viện Hữu Nghị | Đấu thầu rộng rãi | 01/10/2026 | 1187/QĐ-BVHN | 01/10/2026 | 2 | Phường Hai Bà Trưng,Thành phố Hà Nội
175 | Dụng cụ đóng mạch máu bằng phương pháp kẹp | cái | 20 | Mexico | 9021 | 2115NE; 2156NE | MANTA Vascular Closure Device 18F/14F | Teleflex Medical de Tecate S de RL de CV |  | 2601393ĐKLH/HTTB-ĐKKD | 2026 trở về sau | Theo quy định tại E-HSMT | 13.390.000 | vn0304528578 | CÔNG TY TNHH THƯƠNG MẠI DƯỢC PHẨM ĐAN THANH | IB2600363868 | vn0301465062 | Bệnh Viện Chợ Rẫy | Đấu thầu rộng rãi | 01/10/2026 | 4583/QĐ-BVCR | 01/10/2026 | 2 | Phường Chợ Lớn,Thành phố Hồ Chí Minh
176 | Kẹp mạch máu | Cái | 100 | Pakistan |  | F6-008 | Gold Tier Medical Instruments Company | Gold Tier Medical Instruments Company |  |  | 2025 trở về sau | Kẹp mạch máu Rochester-Pean, ngàm răng cưa, cong, dài 200mm. Chất liệu: Thép không gỉ đạt tiêu chuẩn ISO 7153-1. Tiêu chuẩn: ISO 13485 và CE | 96.000 | vn0109552961 | CÔNG TY TNHH THƯƠNG MẠI QUỐC TẾ MEDITECH | IB2600468276 | vnz000005676 | Bệnh viện Phụ sản Thái Bình | Đấu thầu rộng rãi | 01/10/2026 | 514/QĐ-BVPSTB | 01/10/2026 | 2 | Phường Trần Hưng Đạo,Tỉnh Hưng Yên
177 | Kẹp bông băng | Cái | 50 | Pakistan |  | F6-319 | Gold Tier Medical Instruments Company | Gold Tier Medical Instruments Company |  |  | 2025 trở về sau | Kẹp bông băng Foerster, thẳng, dài 250mm. Chất liệu: Thép không gỉ đạt tiêu chuẩn ISO 7153-1. Tiêu chuẩn: ISO 13485 và CE | 108.000 | vn0109552961 | CÔNG TY TNHH THƯƠNG MẠI QUỐC TẾ MEDITECH | IB2600468276 | vnz000005676 | Bệnh viện Phụ sản Thái Bình | Đấu thầu rộng rãi | 01/10/2026 | 514/QĐ-BVPSTB | 01/10/2026 | 2 | Phường Trần Hưng Đạo,Tỉnh Hưng Yên
178 | Kẹp mạch máu | Cái | 100 | Pakistan |  | F6-114 | Gold Tier Medical Instruments Company | Gold Tier Medical Instruments Company |  |  | 2025 trở về sau | Kẹp mạch máu Kocher Ochsner, ngàm răng cưa, có mấu, cong, dài 200mm. Chất liệu: Thép không gỉ đạt tiêu chuẩn ISO 7153-1. Tiêu chuẩn: ISO 13485 và CE | 96.000 | vn0109552961 | CÔNG TY TNHH THƯƠNG MẠI QUỐC TẾ MEDITECH | IB2600468276 | vnz000005676 | Bệnh viện Phụ sản Thái Bình | Đấu thầu rộng rãi | 01/10/2026 | 514/QĐ-BVPSTB | 01/10/2026 | 2 | Phường Trần Hưng Đạo,Tỉnh Hưng Yên
179 | Kẹp giếng phản ứng có nam châm | Cái | 1 | Mỹ | 3926 | 973006 | - Chủng loại: VESSEL HOLDER W/MAGNET, CHAM (1) - Quy cách: 1 cái | Beckman Coulter, Inc., Mỹ |  |  | Từ năm 2025 trở đi | Được làm bằng nhựa, Đóng vai trò là vị trí tham chiếu và được sử dụng để giữ các giếng phản ứng di chuyển theo hướng chuyển động của dây đai khối ủ giếng phản ứng. Tương thích với máy xét nghiệm miễn dịch Access 2 | 1.251.800 | vn0101268476 | CÔNG TY TNHH THIẾT BỊ MINH TÂM | IB2600468276 | vnz000005676 | Bệnh viện Phụ sản Thái Bình | Đấu thầu rộng rãi | 01/10/2026 | 514/QĐ-BVPSTB | 01/10/2026 | 2 | Phường Trần Hưng Đạo,Tỉnh Hưng Yên
180 | Kẹp kim Mayo-Hegar | Cái | 4 | Đức |  | AE 400/30 | Nopa | Nopa Instruments Medizintechnik GmbH |  |  | 2025 trở về sau | Tên thương mại: Kẹp kim MAYO-HEGAR cán vàng, dài 30.0CM Model: AE 400/30 Hãng sản xuất: nopa instruments Medizintechnik GmbH Xuất xứ: Đức Thông số kỹ thuật: + Kẹp kim Mayo-Hegar, cán vàng, dài 300mm + Tiêu chuẩn: ISO 13485 & EU MDR + Chất liệu: Thép không gỉ | 4.200.000 | vn0107575699 | CÔNG TY TNHH CHUYỂN GIAO CÔNG NGHỆ AN BÌNH | IB2600468276 | vnz000005676 | Bệnh viện Phụ sản Thái Bình | Đấu thầu rộng rãi | 01/10/2026 | 514/QĐ-BVPSTB | 01/10/2026 | 2 | Phường Trần Hưng Đạo,Tỉnh Hưng Yên
181 | Bộ kẹp giếng phản ứng | Hộp | 1 | Mỹ | 3926 | 973005 | - Chủng loại: VESSEL HOLDER, CHAM (65) - Quy cách: Hộp 65 cái | Beckman Coulter, Inc., Mỹ |  |  | Từ năm 2025 trở đi | Được làm bằng nhựa, Được sử dụng để giữ các giếng phản ứng di chuyển theo hướng chuyển động của dây đai khối ủ giếng phản ứng. Tương thích với máy xét nghiệm miễn dịch Access 2 | 5.446.155 | vn0101268476 | CÔNG TY TNHH THIẾT BỊ MINH TÂM | IB2600468276 | vnz000005676 | Bệnh viện Phụ sản Thái Bình | Đấu thầu rộng rãi | 01/10/2026 | 514/QĐ-BVPSTB | 01/10/2026 | 2 | Phường Trần Hưng Đạo,Tỉnh Hưng Yên
182 | Clip kẹp mạch máu bằng TiTan | Cái | 100 | Anh Quốc |  | 0301-01S; 0301-01M; 0301-01ML; 0301-01L | Grena | Grena Ltd. |  |  | Từ năm 2025 trở về sau | Chất liệu: Titanium Hình chữ V. Tương thích với kìm kẹp clip c ỡ 0,59mm-1,42mm. Các vỉ clip được mã hóa màu sắc tương ứng với Kìm kẹp clip Kẹp được mạch máu c ỡ 0,3 mm đến 7,5mm Sản phẩm đạt tiêu chuẩn CE | 28.560 | vn0500391288 | CÔNG TY TNHH LÊ LỢI | IB2600474586 | vn0103718152 | Bệnh viện đa khoa Phúc Thọ | Đấu thầu rộng rãi | 01/10/2026 | 714/QĐ-BV | 01/10/2026 | 1 | Xã Phúc Thọ,Thành phố Hà Nội
183 | Kẹp rốn sơ sinh | Chiếc | 800 | Việt Nam |  | KR.TNP | Tanaphar | Tanaphar |  |  | Từ năm 2025 trở về sau | Nhựa nguyên sinh, không chứa DEHP, không gây độc, không gây kích ứng. Đã tiệt trùng. Nhà sản xuất đáp ứng tiêu chuẩn ISO 13485 | 1.365 | vn0500391288 | CÔNG TY TNHH LÊ LỢI | IB2600474586 | vn0103718152 | Bệnh viện đa khoa Phúc Thọ | Đấu thầu rộng rãi | 01/10/2026 | 714/QĐ-BV | 01/10/2026 | 1 | Xã Phúc Thọ,Thành phố Hà Nội
184 | Clip kẹp mạch máu chất liệu polymer (dùng trong phẫu thuật nội soi tiêu hóa) | Cái | 4000 | Trung Quốc | Thiết bị y tế | JZ-Z6 | HangZhou Valued Medtech Co., Ltd. | HangZhou Valued Medtech Co., Ltd. |  |  | 2026 trở đi | Dùng để kẹp mạch máu. Cỡ L (kẹp mạch máu có đường kính: 5mm đến 13mm.) Chất liệu: polymer Mặt trong có răng (rãnh) Tiệt trùng | 23.000 | vn0106441558 | CÔNG TY TNHH DỊCH VỤ THƯƠNG MẠI VÀ ĐẦU TƯ HƯNG PHÁT | IB2600374685 | vn5700391598 | BỆNH VIỆN ĐA KHOA THÀNH PHỐ QUẢNG NINH | Đấu thầu rộng rãi | 30/09/2026 | 3254/QĐ-BVTP | 30/09/2026 | 2 | Phường Hồng Gai,Tỉnh Quảng Ninh
185 | Kẹp đốt cầm máu. | Cái | 10 | Trung Quốc | 9018 | AMH-EF-G-2.4 x 2300 | AMH-EF-G-2.4 x 2300 | Anrei Medical (Hangzhou) Co., Ltd. |  |  | Từ 2025 trở về sau | - Cấu tạo ngàm có cấu trúc chống trượt. - Độ mở kẹp 5mm. Đường kính dụng cụ 2,4mm. - Chiều dài dụng cụ 2.300mm - Tiêu chuẩn ISO 13485 | 637.000 | vn0310520947 | CÔNG TY TNHH THIẾT BỊ Y TẾ ETC | IB2600320723 | vn3700255922 | Bệnh viện Đa khoa Bình Dương | Đấu thầu rộng rãi | 30/09/2026 | 1934/QĐ-BVĐK | 30/09/2026 | 2 | Phường Phú Lợi,Thành phố Hồ Chí Minh
186 | Đầu kẹp ( Clip) cầm máu nội soi tiêu hoá | Cái | 300 | Trung Quốc | 9018 | AG-55503-0000-135-11; AG-55503-0000-135-13; AG-55503-0000-135-16 | AGS | Hangzhou AGS MedTech Co., Ltd |  | 240002574/PCBB-HCM | Năm 2025 trở về sau | - Kẹp cầm máu dùng cho nội soi tiêu hóa. - Đựng trong vỏ bọc để có thể lắp ráp một cách nhanh chóng và dễ dàng. - Chiều dài kẹp (phần chân kẹp): 8-8.8mm. - Góc mở kẹp: 135 độ. - Sử dụng 1 lần - Đường kính: 2.6 mm - Sử dụng cho kênh sinh thiết: ≥ 2.8 mm. - Đóng gói tiệt khuẩn." | 175.000 | vn0310623082 | CÔNG TY CỔ PHẦN KỸ THUẬT MINH LONG | IB2600418992 | vn1600258404 | Bệnh viện Đa khoa An Giang | Chào hàng cạnh tranh | 30/09/2026 | 926/QĐ-BVAG | 30/09/2026 | 2 | Phường Long Xuyên,Tỉnh An Giang
187 | Tay cầm gắn kẹp cầm máu xoay được | Cái | 10 | Trung Quốc | 9018 | AG-55501-2300-135-11; AG-55501-2300-135-13; AG-55501-2300-135-16; " | AGS | Hangzhou AGS MedTech Co., Ltd |  | 230001947/PCBB-HCM | Năm 2025 trở về sau | Kẹp cầm máu dùng cho dạ dày/ đại tràng. - Tay cầm có một đầu clip lắp sẵn. Có thể thay đầu clip nhanh chóng và dễ dàng. - Độ mở kẹp: 11 mm, 13mm, 16mm. - Sử dụng 1 lần - Xoay được 2 chiều. - Chiều dài làm việc: 2300 mm. - Đường kính: 2.6 mm - Tương thích kênh làm việc tối thiểu 2.8mm" | 350.000 | vn0310623082 | CÔNG TY CỔ PHẦN KỸ THUẬT MINH LONG | IB2600418992 | vn1600258404 | Bệnh viện Đa khoa An Giang | Chào hàng cạnh tranh | 30/09/2026 | 926/QĐ-BVAG | 30/09/2026 | 2 | Phường Long Xuyên,Tỉnh An Giang
188 | Kẹp cầm máu (Clip) có cán tay cầm dùng trong nội soi | Cái | 300 | Trung Quốc | 9018 | AG-5103-2300-135; AG-5107-2300-135-9; AG-51043-2300-135-16 | AGS | Hangzhou AGS MedTech Co., Ltd |  | 230001947/PCBB-HCM | Năm 2025 trở về sau | Kẹp cầm máu dùng cho dạ dày/ đại tràng. - Sử dụng 1 lần. - Có khả năng xoay 2 chiều, 360 độ. - Độ mở clip: 9-16mm - Góc mở kẹp: 135 độ - Có khả năng đóng – mở clip nhiều lần trước khi thả clip. - Có thể tháo kẹp bằng thòng lọng khi đã kẹp vào mô và đầu clip đã tách khỏi tay cầm. - Đường kính dụng cụ 2.6mm - Chiều dài làm việc: 2300mm - Sử dụng cho kênh sinh thiết: ≥ 2.8 mm" | 168.500 | vn0310623082 | CÔNG TY CỔ PHẦN KỸ THUẬT MINH LONG | IB2600418992 | vn1600258404 | Bệnh viện Đa khoa An Giang | Chào hàng cạnh tranh | 30/09/2026 | 926/QĐ-BVAG | 30/09/2026 | 2 | Phường Long Xuyên,Tỉnh An Giang
189 | Kẹp rốn | Cái | 300 | Trung Quốc. | 9018 | Umbilical cord clamp | Kẹp rốn | Ningbo Greetmed Medical Instruments Co., Ltd |  |  | Từ năm 2025 trở về sau | Qui cách đóng gói:Hộp 100 cái Chất liệu: ABS, PE, PP. Màu sắc: Trắng, màu tự chọn. Kích thước: 5cm. Tiệt trùng, không chứa DEHP Đạt tiêu chuẩn ISO 13485 | 1.350 | vn0400101404 | CÔNG TY CỔ PHẦN DƯỢC - THIẾT BỊ Y TẾ ĐÀ NẴNG | IB2600412913 | vn3700673831 | Trung tâm Y tế khu vực Bến Cát | Đấu thầu rộng rãi | 29/09/2026 | 329/QĐ-TTYT | 29/09/2026 | 2 | Phường Bến Cát,Thành phố Hồ Chí Minh
190 | Kẹp cầm máu động mạch mảnh, cong, dài 140mm | Cái | 1 | Malaysia |  | BH135R | Aesculap AG / Đức | B. Braun Medical Industries Sdn. Bhd |  | 250002666/PCBA-HN cấp ngày 09/12/2025 | 2024 trở về sau | Kẹp động mạch Kelly, mảnh, cong, dài 140mm - Vật liệu: thép không gỉ - Tiêu chuẩn: CE-MDR | 1.601.250 | vn0311727983 | CÔNG TY TNHH THƯƠNG MẠI DỊCH VỤ THIẾT BỊ Y TẾ HOÀNG PHÁT | IB2600367254 | vn0301465168 | Bệnh Viện Bình Dân | Đấu thầu rộng rãi | 29/09/2026 | 1902 /QĐ-BVBD | 25/09/2026 | 3 | Phường Bàn Cờ,Thành phố Hồ Chí Minh
191 | Kẹp cầm máu Halsted (Mosquito) dài 200mm | Cái | 40 | Malaysia |  | BH211R | Aesculap AG / Đức | B. Braun Medical Industries Sdn. Bhd |  | 250002666/PCBA-HN cấp ngày 09/12/2025 | 2024 trở về sau | Kẹp mạch máu Halsted (Mosquito), mảnh, cong, dài 200mm - Vật liệu: thép không gỉ - Tiêu chuẩn: CE-MDR | 4.348.050 | vn0311727983 | CÔNG TY TNHH THƯƠNG MẠI DỊCH VỤ THIẾT BỊ Y TẾ HOÀNG PHÁT | IB2600367254 | vn0301465168 | Bệnh Viện Bình Dân | Đấu thầu rộng rãi | 29/09/2026 | 1902 /QĐ-BVBD | 25/09/2026 | 3 | Phường Bàn Cờ,Thành phố Hồ Chí Minh
192 | Kẹp mang kim Hegar-Mayo, dài 150mm | Cái | 10 | Malaysia |  | BM235R | Aesculap AG / Đức | B. Braun Medical Industries Sdn. Bhd |  | 230001897/PCBA-HN cấp ngày 02/10/2023 | 2024 trở về sau | Kẹp mang kim Mayo-Hegar, kiểu mảnh, cỡ vừa, thẳng, ngàm răng cưa có rãnh dọc, dài 150mm - Vật liệu: thép không gỉ - Tiêu chuẩn: CE-MDR | 1.659.000 | vn0311727983 | CÔNG TY TNHH THƯƠNG MẠI DỊCH VỤ THIẾT BỊ Y TẾ HOÀNG PHÁT | IB2600367254 | vn0301465168 | Bệnh Viện Bình Dân | Đấu thầu rộng rãi | 29/09/2026 | 1902 /QĐ-BVBD | 25/09/2026 | 3 | Phường Bàn Cờ,Thành phố Hồ Chí Minh
193 | Kẹp mang kim vi phẫu Ryder, dài160mm | Cái | 10 | Ba Lan |  | BM325R | Aesculap AG / Đức | Aesculap Chifa Sp.z o.o., |  | 230001897/PCBA-HN cấp ngày 02/10/2023 | 2024 trở về sau | Kẹp mang kim vi phẫu Ryder Diadust, thẳng, ngàm phủ bụi kim cương, rất mảnh, dùng cho chỉ tới 5/0, dài 160mm - Vật liệu: thép không gỉ - Tiêu chuẩn: CE-MDR | 19.509.000 | vn0311727983 | CÔNG TY TNHH THƯƠNG MẠI DỊCH VỤ THIẾT BỊ Y TẾ HOÀNG PHÁT | IB2600367254 | vn0301465168 | Bệnh Viện Bình Dân | Đấu thầu rộng rãi | 29/09/2026 | 1902 /QĐ-BVBD | 25/09/2026 | 3 | Phường Bàn Cờ,Thành phố Hồ Chí Minh
194 | Kẹp gắp bông băng Foerster-Ballenger ngàm không răng | Cái | 20 | Malaysia |  | BF120R | Aesculap AG / Đức | B. Braun Medical Industries Sdn. Bhd |  | 230000833/PCBA-HN cấp ngày 10/05/2023 | 2024 trở về sau | Kẹp gắp bông băng Foerster-Ballenger, thẳng, ngàm trơn, dài 245mm - Vật liệu: thép không gỉ - Tiêu chuẩn: CE-MDR | 2.336.250 | vn0311727983 | CÔNG TY TNHH THƯƠNG MẠI DỊCH VỤ THIẾT BỊ Y TẾ HOÀNG PHÁT | IB2600367254 | vn0301465168 | Bệnh Viện Bình Dân | Đấu thầu rộng rãi | 29/09/2026 | 1902 /QĐ-BVBD | 25/09/2026 | 3 | Phường Bàn Cờ,Thành phố Hồ Chí Minh
195 | Kẹp miệng vết thương/ Dụng cụ khâu mũi túi, dài 275mm | Cái | 2 | Ba Lan |  | EA323R | Aesculap AG / Đức | Aesculap Chifa Sp.z o.o., |  | 180000679/PCBA-HN cấp ngày 17/04/2018 | 2024 trở về sau | Kẹp miệng vết thương (kẹp khâu túi), gập góc, có răng, ngàm rộng 55mm, dài 275mm - Vật liệu: thép không gỉ - Tiêu chuẩn: CE-MDR | 73.243.800 | vn0311727983 | CÔNG TY TNHH THƯƠNG MẠI DỊCH VỤ THIẾT BỊ Y TẾ HOÀNG PHÁT | IB2600367254 | vn0301465168 | Bệnh Viện Bình Dân | Đấu thầu rộng rãi | 29/09/2026 | 1902 /QĐ-BVBD | 25/09/2026 | 3 | Phường Bàn Cờ,Thành phố Hồ Chí Minh
196 | Kẹp Bulldog nội soi, cong, nhỏ | Cái | 4 | Đức |  | PL548S | Aesculap AG / Đức | Aesculap AG |  | 200002166/PCBA-HN cấp ngày 11/12/2020 | 2024 trở về sau | Kẹp mạch máu nội soi không chấn thương - Vật liệu: Thép không gỉ đạt tiêu chuẩn EN ISO 7153-1 - Loại cong, ngàm có răng không gây tổn thương mạch máu (De Bakey) - Kích thước ngàm dài 25mm - Lực đóng 3,43N - Tương thích với tay kẹp tháo/lắp (model: PL530R) có tại bệnh viện - Tiêu chuẩn: CE-MDR | 15.340.500 | vn0311727983 | CÔNG TY TNHH THƯƠNG MẠI DỊCH VỤ THIẾT BỊ Y TẾ HOÀNG PHÁT | IB2600367254 | vn0301465168 | Bệnh Viện Bình Dân | Đấu thầu rộng rãi | 29/09/2026 | 1902 /QĐ-BVBD | 25/09/2026 | 3 | Phường Bàn Cờ,Thành phố Hồ Chí Minh
197 | Kẹp cầm máu Kocher-Ochsner dài 200mm | Cái | 13 | Trung Quốc |  | BH646R | Aesculap AG / Đức | B. Braun Medical (Suzhou) Co. Ltd |  | 250002666/PCBA-HN cấp ngày 09/12/2025 | 2024 trở về sau | Kẹp cầm máu Kocher-Ochsner, thẳng, ngàm có răng 1x2, dài 200mm - Vật liệu: thép không gỉ - Tiêu chuẩn: CE-MDR | 2.577.750 | vn0311727983 | CÔNG TY TNHH THƯƠNG MẠI DỊCH VỤ THIẾT BỊ Y TẾ HOÀNG PHÁT | IB2600367254 | vn0301465168 | Bệnh Viện Bình Dân | Đấu thầu rộng rãi | 29/09/2026 | 1902 /QĐ-BVBD | 25/09/2026 | 3 | Phường Bàn Cờ,Thành phố Hồ Chí Minh
198 | Kẹp mạch máu Leriche dài 150mm | Cái | 30 | Trung Quốc |  | BH161R | Aesculap AG / Đức | B. Braun Medical (Suzhou) Co. Ltd |  | 250002666/PCBA-HN cấp ngày 09/12/2025 | 2024 trở về sau | Kẹp mạch máu Leriche, mảnh, cong, đầu tù, dài 150mm - Vật liệu: thép không gỉ - Tiêu chuẩn: CE-MDR | 2.024.400 | vn0311727983 | CÔNG TY TNHH THƯƠNG MẠI DỊCH VỤ THIẾT BỊ Y TẾ HOÀNG PHÁT | IB2600367254 | vn0301465168 | Bệnh Viện Bình Dân | Đấu thầu rộng rãi | 29/09/2026 | 1902 /QĐ-BVBD | 25/09/2026 | 3 | Phường Bàn Cờ,Thành phố Hồ Chí Minh
199 | Kẹp Bulldog nội soi, thẳng, lớn | Cái | 2 | Đức |  | PL543S | Aesculap AG / Đức | Aesculap AG |  | 200002166/PCBA-HN cấp ngày 11/12/2020 | 2024 trở về sau | Kẹp mạch máu nội soi không chấn thương _ Vật liệu: Thép không gỉ đạt tiêu chuẩn EN ISO 7153-1 _ Loại thẳng, ngàm có răng không gây tổn thương mạch máu (De Bakey), cán vàng _ Kích thước ngàm dài 45mm _ Lực đóng 2,94N _ Tương thích với tay kẹp tháo/lắp (model: PL530R) có tại bệnh viện - Tiêu chuẩn: CE-MDR | 15.340.500 | vn0311727983 | CÔNG TY TNHH THƯƠNG MẠI DỊCH VỤ THIẾT BỊ Y TẾ HOÀNG PHÁT | IB2600367254 | vn0301465168 | Bệnh Viện Bình Dân | Đấu thầu rộng rãi | 29/09/2026 | 1902 /QĐ-BVBD | 25/09/2026 | 3 | Phường Bàn Cờ,Thành phố Hồ Chí Minh
200 | Kẹp cầm máu Crile | Cái | 400 | Malaysia |  | BH145R | Aesculap AG / Đức | B. Braun Medical Industries Sdn. Bhd |  | 250002666/PCBA-HN cấp ngày 09/12/2025 | 2024 trở về sau | Kẹp động mạch Crile, mảnh, cong, dài 140mm - Vật liệu: thép không gỉ - Tiêu chuẩn: CE-MDR | 1.514.100 | vn0311727983 | CÔNG TY TNHH THƯƠNG MẠI DỊCH VỤ THIẾT BỊ Y TẾ HOÀNG PHÁT | IB2600367254 | vn0301465168 | Bệnh Viện Bình Dân | Đấu thầu rộng rãi | 29/09/2026 | 1902 /QĐ-BVBD | 25/09/2026 | 3 | Phường Bàn Cờ,Thành phố Hồ Chí Minh
201 | Kẹp cầm máu lưỡng cực, gập góc | Cái | 5 | Đức |  | GK624R | Aesculap AG / Đức | Aesculap AG |  | 2500241ĐKLH/BYT-HTTB cấp ngày 28/02/2025 | 2024 trở về sau | Kẹp cầm máu lưỡng cực - Kích thước: dài 160mm ngàm dài 23mm, rộng 0.9mm - Lọai: gập góc, đầu không dính - Vật liệu: Thép không gỉ đạt tiêu chuẩn EN ISO 7153-1 - Tiêu chuẩn: CE-MDR | 8.641.500 | vn0311727983 | CÔNG TY TNHH THƯƠNG MẠI DỊCH VỤ THIẾT BỊ Y TẾ HOÀNG PHÁT | IB2600367254 | vn0301465168 | Bệnh Viện Bình Dân | Đấu thầu rộng rãi | 29/09/2026 | 1902 /QĐ-BVBD | 25/09/2026 | 3 | Phường Bàn Cờ,Thành phố Hồ Chí Minh
202 | Kẹp mạch máu mảnh, cong, dài 125mm | Cái | 24 | Trung Quốc |  | BH111R | Aesculap AG / Đức | B. Braun Medical (Suzhou) Co. Ltd |  | 230001898/PCBA-HN cấp ngày 02/10/2023 | 2024 trở về sau | Kẹp phẫu tích Hastled-Mosquito, cong, mảnh, dài 125mm - Vật liệu: thép không gỉ - Tiêu chuẩn: CE-MDR | 1.587.600 | vn0311727983 | CÔNG TY TNHH THƯƠNG MẠI DỊCH VỤ THIẾT BỊ Y TẾ HOÀNG PHÁT | IB2600367254 | vn0301465168 | Bệnh Viện Bình Dân | Đấu thầu rộng rãi | 29/09/2026 | 1902 /QĐ-BVBD | 25/09/2026 | 3 | Phường Bàn Cờ,Thành phố Hồ Chí Minh
203 | Kẹp ống mật cong, dài 200mm | Cái | 5 | Malaysia |  | EB003R | Aesculap AG / Đức | B. Braun Medical Industries Sdn. Bhd |  | 230001896/PCBA-HN cấp ngày 02/10/2023 | 2024 trở về sau | Kẹp ống mật Lahey (Sweet) cong, dài 200mm - Vật liệu: thép không gỉ - Tiêu chuẩn: CE-MDR | 7.296.450 | vn0311727983 | CÔNG TY TNHH THƯƠNG MẠI DỊCH VỤ THIẾT BỊ Y TẾ HOÀNG PHÁT | IB2600367254 | vn0301465168 | Bệnh Viện Bình Dân | Đấu thầu rộng rãi | 29/09/2026 | 1902 /QĐ-BVBD | 25/09/2026 | 3 | Phường Bàn Cờ,Thành phố Hồ Chí Minh
204 | Kẹp Bulldog nội soi, thẳng, nhỏ | Cái | 4 | Đức |  | PL544S | Aesculap AG / Đức | Aesculap AG |  | 200002166/PCBA-HN cấp ngày 11/12/2020 | 2024 trở về sau | Kẹp mạch máu nội soi không chấn thương - Vật liệu: Thép không gỉ đạt tiêu chuẩn EN ISO 7153-1 - Loại thẳng, ngàm có răng không gây tổn thương mạch máu (De Bakey) - Kích thước ngàm dài 25mm - Lực đóng 3,43N - Tương thích với tay kẹp tháo/lắp (model: PL530R) có tại bệnh viện - Tiêu chuẩn: CE-MDR | 15.340.500 | vn0311727983 | CÔNG TY TNHH THƯƠNG MẠI DỊCH VỤ THIẾT BỊ Y TẾ HOÀNG PHÁT | IB2600367254 | vn0301465168 | Bệnh Viện Bình Dân | Đấu thầu rộng rãi | 29/09/2026 | 1902 /QĐ-BVBD | 25/09/2026 | 3 | Phường Bàn Cờ,Thành phố Hồ Chí Minh
205 | Kẹp mang kim Crile-Wood, cán vàng, dài 150mm | Cái | 10 | Malaysia |  | BM013R | Aesculap AG / Đức | B. Braun Medical Industries Sdn. Bhd |  | 230001897/PCBA-HN cấp ngày 02/10/2023 | 2024 trở về sau | Kẹp mang kim Crile-Wood (Baby) Durogrip TC, thẳng, bước răng 0,40mm, dùng cho chỉ 4/0-6/0, dài 150mm - Vật liệu: thép không gỉ - Tiêu chuẩn: CE-MDR | 5.544.000 | vn0311727983 | CÔNG TY TNHH THƯƠNG MẠI DỊCH VỤ THIẾT BỊ Y TẾ HOÀNG PHÁT | IB2600367254 | vn0301465168 | Bệnh Viện Bình Dân | Đấu thầu rộng rãi | 29/09/2026 | 1902 /QĐ-BVBD | 25/09/2026 | 3 | Phường Bàn Cờ,Thành phố Hồ Chí Minh
206 | Kẹp Bulldog nội soi, cong, lớn | Cái | 2 | Đức |  | PL547S | Aesculap AG / Đức | Aesculap AG |  | 200002166/PCBA-HN cấp ngày 11/12/2020 | 2024 trở về sau | Kẹp mạch máu nội soi không chấn thương, _ Vật liệu: Thép không gỉ đạt tiêu chuẩn EN ISO 7153-1 _ Loại cong, ngàm có răng không gây tổn thương mạch máu (De Bakey), cán vàng _ Kích thước ngàm dài 45mm _ Lực đóng 2,94N _ Tương thích với tay kẹp tháo/lắp (model: PL530R) có tại bệnh viện - Tiêu chuẩn: CE-MDR | 15.340.500 | vn0311727983 | CÔNG TY TNHH THƯƠNG MẠI DỊCH VỤ THIẾT BỊ Y TẾ HOÀNG PHÁT | IB2600367254 | vn0301465168 | Bệnh Viện Bình Dân | Đấu thầu rộng rãi | 29/09/2026 | 1902 /QĐ-BVBD | 25/09/2026 | 3 | Phường Bàn Cờ,Thành phố Hồ Chí Minh
207 | Kẹp động mạch Rochester-Pean 160mm | Cái | 46 | Trung Quốc |  | BH443R | Aesculap AG / Đức | B. Braun Medical (Suzhou) Co. Ltd |  | 250002666/PCBA-HN cấp ngày 09/12/2025 | 2024 trở về sau | Kẹp động mạch Rochester-Pean, cong, dài 160mm - Vật liệu: thép không gỉ - Tiêu chuẩn: CE-MDR | 1.984.500 | vn0311727983 | CÔNG TY TNHH THƯƠNG MẠI DỊCH VỤ THIẾT BỊ Y TẾ HOÀNG PHÁT | IB2600367254 | vn0301465168 | Bệnh Viện Bình Dân | Đấu thầu rộng rãi | 29/09/2026 | 1902 /QĐ-BVBD | 25/09/2026 | 3 | Phường Bàn Cờ,Thành phố Hồ Chí Minh
208 | Kẹp gắp bông băng Foerster-Ballenger ngàm có răng | Cái | 20 | Malaysia |  | BF122R | Aesculap AG / Đức | B. Braun Medical Industries Sdn. Bhd |  | 230000833/PCBA-HN cấp ngày 10/05/2023 | 2024 trở về sau | Kẹp gắp bông băng Foerster-Ballenger, thẳng, đầu hình bầu dục, răng cưa, có lỗ hở, khớp hộp, có khóa cài, dài 245mm - Vật liệu: thép không gỉ - Tiêu chuẩn: CE-MDR | 2.203.950 | vn0311727983 | CÔNG TY TNHH THƯƠNG MẠI DỊCH VỤ THIẾT BỊ Y TẾ HOÀNG PHÁT | IB2600367254 | vn0301465168 | Bệnh Viện Bình Dân | Đấu thầu rộng rãi | 29/09/2026 | 1902 /QĐ-BVBD | 25/09/2026 | 3 | Phường Bàn Cờ,Thành phố Hồ Chí Minh
209 | Clip kẹp mạch máu các cỡ | Cái | 6000 | Hàn Quốc | Vật tư y tế | PCMM01A; PCML02A; PCLL03A; PCXL04A | Meta Biomed | Meta Biomed Co. |  |  | Từ năm 2025 trở đi | Clip polymer kẹp mạch máu các cơ, không tiêu Có cơ chế khóa an toàn Kẹp mạch máu từ cỡ 2 mm đến 16 mm Đạt tiêu chuẩn EU/MDR | 40.000 | vn0107671392 | CÔNG TY TNHH PHÁT TRIỂN CÔNG NGHỆ NDK | IB2600323685 | vn5700391615 | Bệnh viện Bãi Cháy | Đấu thầu rộng rãi | 28/09/2026 | 1762/QĐ-BVBC | 28/09/2026 | 1 | Phường Việt Hưng,Tỉnh Quảng Ninh
210 | Clip Titan kẹp cắt mô các cỡ | Cái | 200 | Trung Quốc | Vật tư y tế | TCLT100; TCLT200; TCLT300; TCLT400 | Qingdao DMD | Qingdao DMD Medical Technology Co.,LTD |  |  | Từ năm 2025 trở đi | Kẹp clip được làm từ titanium, hình dạng chữ V. Tối thiểu có 04 cỡ: S, M, ML, L Có rãnh vân chống trượt, đảm bảo giữ kẹp không bị trơn trượt khỏi mạch. | 15.000 | vn0107671392 | CÔNG TY TNHH PHÁT TRIỂN CÔNG NGHỆ NDK | IB2600323685 | vn5700391615 | Bệnh viện Bãi Cháy | Đấu thầu rộng rãi | 28/09/2026 | 1762/QĐ-BVBC | 28/09/2026 | 1 | Phường Việt Hưng,Tỉnh Quảng Ninh
211 | Kẹp rốn sơ sinh tiệt trùng | Cái | 2500 | Việt Nam |  | Sài Gòn 1 | Công ty TNHH Nhựa y tế Sài Gòn | Công ty TNHH Nhựa y tế Sài Gòn |  |  | Năm 2025 trở về sau | Sản xuất từ chất liệu nhựa PP nguyên sinh, độ trơn láng cao. Đã tiệt trùng. | 945 | vn0310363437 | CÔNG TY TNHH THƯƠNG MẠI VÀ THIẾT BỊ Y TẾ NHẬT MINH | IB2600350730 | vn5800832983 | Bệnh viện Sản - Nhi tỉnh Lâm Đồng | Chào hàng cạnh tranh | 28/09/2026 | 321/QD-BVSN | 28/09/2026 | 3 | Phường Lang Biang - Đà Lạt,Tỉnh Lâm Đồng
212 | Kẹp kết mạc có mấu | Cái | 2 | Goldtier/ Pakistan |  | F5-214 | Goldtier/ Pakistan | Goldtier/ Pakistan |  |  | 2025 trở về sau | Dùng trong nhãn khoa | 415.000 | vn5901165704 | CÔNG TY TRÁCH NHIỆM HỮU HẠN THƯƠNG MẠI Y TẾ SONG TÍN | IB2600500954 | vn6100425374 | Bệnh viện Đa khoa khu vực Ngọc Hồi | Đấu thầu rộng rãi | 28/09/2026 | 298/QĐ-BVKVNH | 28/09/2026 | 2 | Xã Bờ Y,Tỉnh Quảng Ngãi
213 | Kẹp kết mạc không mấu | Cái | 2 | Goldtier/ Pakistan |  | F5-220 | Goldtier/ Pakistan | Goldtier/ Pakistan |  |  | 2025 trở về sau | Dùng trong nhãn khoa | 415.000 | vn5901165704 | CÔNG TY TRÁCH NHIỆM HỮU HẠN THƯƠNG MẠI Y TẾ SONG TÍN | IB2600500954 | vn6100425374 | Bệnh viện Đa khoa khu vực Ngọc Hồi | Đấu thầu rộng rãi | 28/09/2026 | 298/QĐ-BVKVNH | 28/09/2026 | 2 | Xã Bờ Y,Tỉnh Quảng Ngãi
214 | Kẹp rốn tiệt trùng | Cái | 3000 | Công ty Cổ phần Nhựa Y Tế Việt Nam/ Việt Nam |  | KR | Công ty Cổ phần Nhựa Y Tế Việt Nam/ Việt Nam | Công ty Cổ phần Nhựa Y Tế Việt Nam/ Việt Nam |  |  | 2025 trở về sau | Kẹp rốn tiệt trùng Sản xuất từ chất liệu nhựa PP nguyên sinh, độ trơn láng cao. Có giấy chứng nhận đạt tiêu chuẩn EN ISO 13485, tiêu chuẩn tiệt trùng EN ISO 11135: 2014 | 2.500 | vn5901165704 | CÔNG TY TRÁCH NHIỆM HỮU HẠN THƯƠNG MẠI Y TẾ SONG TÍN | IB2600500954 | vn6100425374 | Bệnh viện Đa khoa khu vực Ngọc Hồi | Đấu thầu rộng rãi | 28/09/2026 | 298/QĐ-BVKVNH | 28/09/2026 | 2 | Xã Bờ Y,Tỉnh Quảng Ngãi
215 | Kẹp rốn trẻ sơ sinh | Cái | 700 | Việt Nam |  | KR | MPV | Công ty cổ phần Nhựa y tế Việt Nam |  |  | Từ năm 2025 trở đi | Sản xuất từ chất liệu nhựa PP nguyên sinh, độ trơn láng cao. - Đạt tiêu chuẩn ISO 13485 | 1.350 | vn0106122008 | CÔNG TY CỔ PHẦN THIẾT BỊ VẬT TƯ HOÀNG MINH | IB2600458714 | vn5500372580 | Bệnh viện đa khoa khu vực Bắc Yên | Đấu thầu rộng rãi | 28/09/2026 | 1186/QĐ-BVBY | 28/09/2026 | 1 | Xã Bắc Yên,Tỉnh Sơn La
216 | Dụng cụ kẹp gắp dị vật hạ họng | Cây | 2 | Pakistan |  | 14.0350.22 | Hilbro | Hilbro Instruments (Pvt) Ltd |  |  | 2025 trở về sau | Kẹp phẫu thuật Kelly cong nhẹ 22cm Chất liệu: thép không rỉ Tiêu chuẩn chất lương: ISO 13485, ISO 9001, CE | 462.000 | vn1800665083 | CÔNG TY TNHH TRANG THIẾT BỊ Y TẾ MIỀN TÂY | IB2600405373 | vn2200175995 | BỆNH VIỆN ĐA KHOA KHU VỰC SÓC TRĂNG | Đấu thầu rộng rãi | 28/09/2026 | 10/QĐ-BVĐK | 28/09/2026 | 2 | Xã Phú Tâm,Thành phố Cần Thơ
217 | Kẹp lấy dị vât mũi 18cm | Cây | 2 | Pakistan |  | 46.0182.18 | Hilbro | Hilbro Instruments (Pvt) Ltd |  |  | 2025 trở về sau | Kẹp lấy dị vật mũi Troeltsch 18cm Chất liệu: thép không rỉ Tiêu chuẩn chất lương: ISO 13485, ISO 9001, CE | 231.000 | vn1800665083 | CÔNG TY TNHH TRANG THIẾT BỊ Y TẾ MIỀN TÂY | IB2600405373 | vn2200175995 | BỆNH VIỆN ĐA KHOA KHU VỰC SÓC TRĂNG | Đấu thầu rộng rãi | 28/09/2026 | 10/QĐ-BVĐK | 28/09/2026 | 2 | Xã Phú Tâm,Thành phố Cần Thơ
218 | Cây gắp dị vât ngắn (kẹp cá sấu) | Cây | 2 | Pakistan |  | 44.0170.14 | Hilbro | Hilbro Instruments (Pvt) Ltd |  |  | 2025 trở về sau | Kẹp gắp dị vật tai Hartmann 14cm Chất liệu: thép không rỉ Tiêu chuẩn chất lương: ISO 13485, ISO 9001, CE | 963.400 | vn1800665083 | CÔNG TY TNHH TRANG THIẾT BỊ Y TẾ MIỀN TÂY | IB2600405373 | vn2200175995 | BỆNH VIỆN ĐA KHOA KHU VỰC SÓC TRĂNG | Đấu thầu rộng rãi | 28/09/2026 | 10/QĐ-BVĐK | 28/09/2026 | 2 | Xã Phú Tâm,Thành phố Cần Thơ
219 | Kẹp lấy dị vật mũi 14.5cm | Cây | 2 | Pakistan |  | 46.0190.14 | Hilbro | Hilbro Instruments (Pvt) Ltd |  |  | 2025 trở về sau | Kẹp lấy dị vật mũi Noyes 14.5cm, số 1 Chất liệu: thép không rỉ Tiêu chuẩn chất lương: ISO 13485, ISO 9001, CE | 796.000 | vn1800665083 | CÔNG TY TNHH TRANG THIẾT BỊ Y TẾ MIỀN TÂY | IB2600405373 | vn2200175995 | BỆNH VIỆN ĐA KHOA KHU VỰC SÓC TRĂNG | Đấu thầu rộng rãi | 28/09/2026 | 10/QĐ-BVĐK | 28/09/2026 | 2 | Xã Phú Tâm,Thành phố Cần Thơ
220 | Kẹp lấy dị vật tai mini | Cây | 2 | Pakistan |  | 44.0120.07 | Hilbro | Hilbro Instruments (Pvt) Ltd |  |  | 2025 trở về sau | Kẹp lấy dị vật tai Mini McGEE Alligator thẳng, có răng 3.5x0.6mm, 80mm Chất liệu: thép không rỉ Tiêu chuẩn chất lương: ISO 13485, ISO 9001, CE | 2.116.000 | vn1800665083 | CÔNG TY TNHH TRANG THIẾT BỊ Y TẾ MIỀN TÂY | IB2600405373 | vn2200175995 | BỆNH VIỆN ĐA KHOA KHU VỰC SÓC TRĂNG | Đấu thầu rộng rãi | 28/09/2026 | 10/QĐ-BVĐK | 28/09/2026 | 2 | Xã Phú Tâm,Thành phố Cần Thơ
221 | Kẹp rốn | Cái | 300 | Việt Nam |  | KR | MPV | Công ty cổ phần Nhựa y tế Việt Nam (MPV) |  |  | 2025 trở về sau | Sản xuất từ chất liệu nhựa PP nguyên sinh, độ trơn láng cao. Có giấy chứng nhận đạt tiêu chuẩn EN ISO 13485 | 990 | vn1800665083 | CÔNG TY TNHH TRANG THIẾT BỊ Y TẾ MIỀN TÂY | IB2600405373 | vn2200175995 | BỆNH VIỆN ĐA KHOA KHU VỰC SÓC TRĂNG | Đấu thầu rộng rãi | 28/09/2026 | 10/QĐ-BVĐK | 28/09/2026 | 2 | Xã Phú Tâm,Thành phố Cần Thơ
222 | Kẹp rún tiệt trùng sơ sinh | Cái | 1000 | Việt Nam |  | KR | Kẹp rốn MPV | Cty CP Nhựa Y Tế Việt Nam |  |  | 2025 - 2026 | Sản xuất từ chất liệu nhựa PP nguyên sinh, độ trơn láng cao. Đạt tiêu chuẩn ISO 13485:2016 (TUV). | 1.365 | vn0312728203 | CÔNG TY TNHH TRANG THIẾT BỊ Y TẾ MINH HOÀNG | IB2600417213 | vn3401151379 | Trung tâm Y tế khu vực Tánh Linh | Đấu thầu rộng rãi | 25/09/2026 | 265/QĐ-TTYT | 25/09/2026 | 1 | Xã Tánh Linh,Tỉnh Lâm Đồng
223 | Nẹp dây có mâm kẹp | Cái | 15 | Mỹ | 9021 | 1140.1250S, 1140.1350S | REFLECT Cord with Collet | Globus Medical, Inc |  |  | Từ năm 2024 trở về sau | Được làm từ vật liệu PET - polyethylene terephthalate, có độ bền cơ học cao. Đường kính 4.0mm. Chiều dài 250mm; 350mm. Có mâm kẹp kết nối với dụng cụ căng dây. | 66.380.000 | vn0102255092 | CÔNG TY CỔ PHẦN THIẾT BỊ Y TẾ VIỆT SING | IB2600395973 | vn0105486549 | Bệnh viện Trung ương Quân đội 108 | Đấu thầu rộng rãi | 25/09/2026 | 7436A/QĐ-BV | 25/09/2026 | 1 | Phường Hai Bà Trưng,Thành phố Hà Nội
224 | Kẹp catheter | cái | 150 | Ireland |  | RPC4171 | PD Catheter Clamp | Baxter Healthcare SA |  |  | 2025 trở về sau | Dùng để kẹp catheter lọc màng bụng trong trường hợp catheter bị thủng gây rò rỉ dịch màng bụng hoặc thay bộ chuyển tiếp cho bệnh nhân lọc màng bụng - Chất liệu polypropylene - Tiệt khuẩn bằng etylen oxide - Tiêu chuẩn ISO 13485, CE | 38.900 | vn0101088272 | CÔNG TY TNHH THIẾT BỊ Y TẾ PHƯƠNG ĐÔNG | IB2600199922 | vn1500236076 | Bệnh viện đa khoa Vĩnh Long | Đấu thầu rộng rãi | 24/09/2026 | 1894/QĐ-BVĐK | 24/09/2026 | 2 | Phường Phước Hậu,Tỉnh Vĩnh Long
225 | Kẹp thay dịch | cái | 50 | Ireland |  | SPC4527 | Clamp for Outlet Port of PD Bags | Vantive Manufacturing Limited |  |  | 2025 trở về sau | Kẹp dùng để hỗ trợ cho việc lắp và tháo rời đầu nối bộ lọc màng bụng khỏi Dung dịch lọc màng bụng. - Tiêu chuẩn chất lượng: ISO, FSC | 28.500 | vn0101088272 | CÔNG TY TNHH THIẾT BỊ Y TẾ PHƯƠNG ĐÔNG | IB2600199922 | vn1500236076 | Bệnh viện đa khoa Vĩnh Long | Đấu thầu rộng rãi | 24/09/2026 | 1894/QĐ-BVĐK | 24/09/2026 | 2 | Phường Phước Hậu,Tỉnh Vĩnh Long
226 | Kẹp rốn | Cái | 470 | Việt Nam |  | KR | MPV | Công ty CP Nhựa Y tế Việt Nam (MPV) |  |  | 2026 trở về sau | Sản xuất từ chất liệu nhựa PP nguyên sinh, độ trơn láng cao. Đạt tiêu chuẩn: EN ISO 13485:2016 | 1.300 | vn1800665083 | CÔNG TY TNHH TRANG THIẾT BỊ Y TẾ MIỀN TÂY | IB2600447874 | vn2200386509 | BỆNH VIỆN ĐA KHOA KHU VỰC MỸ TÚ | Đấu thầu rộng rãi | 24/09/2026 | 57/QĐ-BVĐK | 24/09/2026 | 2 | Xã Mỹ Tú,Thành phố Cần Thơ
227 | Kìm kẹp clip cỡ đại, trung, nhỏ | Cái | 3 | Anh Quốc | 9018 | 0301-02ME; 0301-02MLE; 0301-02LE | Kìm kẹp clip Titan nội soi các cỡ: M, ML, L | Grena Ltd. - Anh Quốc |  |  | 2025, 2026 | Kìm kẹp clip cỡ M,L; Đường kính vỏ 10mm, Chiều dài làm việc 33 cm, Tải phía trước. | 33.380.000 | vn0102809752 | CÔNG TY TNHH CÔNG NGHỆ THIẾT BỊ VÀ KỸ THUẬT LÊ XUÂN | IB2600450477 | vn0800726760 | Trung Tâm Y Tế Chí Linh | Chào hàng cạnh tranh | 24/09/2026 | 437/QĐ-TTYT | 24/09/2026 | 1 | Phường Chu Văn An,Thành phố Hải Phòng
228 | Kẹp clip | Hộp | 1 | Anh Quốc | 9021 | 0301-01L | Clip Titan kẹp mạch máu cỡ L | Grena Ltd. - Anh Quốc |  |  | 2025, 2026 | Kẹp clip Chất liệu: Titanium - Hình chữ V. Tương thích với kìm kẹp clip cỡ 1.26mm - 1,42mm. Các vỉ clip được mã hóa màu sắc tương ứng với Kìm kẹp clip - Kẹp được mạch máu cỡ 3.5 mm đến 7.5 mm - Clip khi mở dài 11.9mm, rộng 5.4mm. Clip khi đóng dài 12.3mm 6 cái/vỉ; 20 vỉ/hộp | 28.480.000 | vn0102809752 | CÔNG TY TNHH CÔNG NGHỆ THIẾT BỊ VÀ KỸ THUẬT LÊ XUÂN | IB2600450477 | vn0800726760 | Trung Tâm Y Tế Chí Linh | Chào hàng cạnh tranh | 24/09/2026 | 437/QĐ-TTYT | 24/09/2026 | 1 | Phường Chu Văn An,Thành phố Hải Phòng
229 | Kẹp Clip titan | Cái | 60 | Anh Quốc |  | 0301-01S; 0301-01M; 0301-01ML; 0301-01L | Grena | Grena Ltd |  |  | 2025 trở về sau | Chất liệu: Titanium - Hình chữ V. Tương thích với kìm kẹp clip cỡ 0,59mm-1,42mm. Các vỉ clip được mã hóa màu sắc tương ứng với Kìm kẹp clip - Kẹp được mạch máu cỡ 0,3 mm đến 7,5mm - Clip khi mở dài lần lượt 3,2-4,7-8,0-11,9mm, rộng 2,1-2,9-5,2-5,4mm. Clip khi đóng dài lần lượt 3,7-5,4-9,0-12,3mm Tiêu chuẩn chất lượng: CE; | 50.000 | vn0106150742 | CÔNG TY TNHH THIẾT BỊ VÀ DỤNG CỤ Y KHOA | IB2600439636 | vn0104156393 | Bệnh viện đa khoa Sóc Sơn | Đấu thầu rộng rãi | 23/09/2026 | 566/QĐ-BVĐKSS | 23/09/2026 | 1 | Xã Sóc Sơn,Thành phố Hà Nội
230 | Kẹp rốn trẻ sơ sinh | cái | 500 | Việt Nam |  | KR.TNP | Tanaphar | Công ty Cổ phần Tanaphar |  |  | 2025 trở về sau | Thành phần cấu tạo: Nhựa nguyên sinh đạt tiêu chuẩn, không chứa DEHP, không gây độc, không gây kích ứng. Gồm 2 phần nối với nhau bằng các khớp răng, màu trắng trong, cứng, nhẵn. - Sản phẩm được tiệt trùng bằng khí Ethylene Oxide (E.O) | 1.400 | vn0106150742 | CÔNG TY TNHH THIẾT BỊ VÀ DỤNG CỤ Y KHOA | IB2600439636 | vn0104156393 | Bệnh viện đa khoa Sóc Sơn | Đấu thầu rộng rãi | 23/09/2026 | 566/QĐ-BVĐKSS | 23/09/2026 | 1 | Xã Sóc Sơn,Thành phố Hà Nội
231 | Kẹp cầm máu sử dụng 1 lần | Cái | 50 | Trung Quốc |  | AG-5104-2300-135; AG-51018-2300-135-13; AG-51044-2300-135-16 | AG-5104-2300-135; AG-51018-2300-135-13; AG-51044-2300-135-16 | Hangzhou AGS MedTech Co., Ltd. |  |  | 2025 trở về sau | Cấu hình, tính năng kỹ thuật kèm theo bảng Excel E-HSDT | 410.000 | vn3001039132 | CÔNG TY CỔ PHẦN THƯƠNG MẠI DỊCH VỤ THIẾT BỊ Y TẾ TÂN HOÀ PHÁT | IB2600341606 | vnz000032016 | TRUNG TÂM Y TẾ HƯƠNG KHÊ | Đấu thầu rộng rãi | 23/09/2026 | 152/QĐ-TTYT | 23/09/2026 | 2 | Xã Hương Khê,Tỉnh Hà Tĩnh
232 | Kẹp rốn MPV | Chiếc | 3000 | Việt Nam |  | KR | KR | Công ty cổ phần Nhựa y tế Việt Nam (MPV)/Việt Nam |  |  | 2025 trở về sau | Cấu hình, tính năng kỹ thuật kèm theo bảng Excel E-HSDT | 1.350 | vn3001039132 | CÔNG TY CỔ PHẦN THƯƠNG MẠI DỊCH VỤ THIẾT BỊ Y TẾ TÂN HOÀ PHÁT | IB2600341606 | vnz000032016 | TRUNG TÂM Y TẾ HƯƠNG KHÊ | Đấu thầu rộng rãi | 23/09/2026 | 152/QĐ-TTYT | 23/09/2026 | 2 | Xã Hương Khê,Tỉnh Hà Tĩnh
233 | Kẹp rốn | Cái | 13000 | Việt Nam |  | KR | MPV | Công ty cổ phần nhựa y tế Việt Nam (MPV) |  |  | 2025 trở về sau | Sản xuất từ chất liệu nhựa PP nguyên sinh | 1.300 | vn6000371421 | CÔNG TY TNHH DƯỢC PHẨM HOÀNG VŨ | IB2600381748 | vnz000011103 | BỆNH VIỆN SẢN - NHI TỈNH GIA LAI | Đấu thầu rộng rãi | 22/09/2026 | 2001/QĐ-BVSNGL | 22/09/2026 | 2 | Phường Pleiku,Tỉnh Gia Lai
234 | Kẹp clip cầm máu dùng 1 lần | Cái | 50 | Trung Quốc |  | ATE-ZXJ-A-2.3×2350×135×16 | Jiangsu ATE Medical Technology Co., Ltd | Jiangsu ATE Medical Technology Co., Ltd |  |  | 2025 trở về sau | - Chất liệu: Tay cầm ABS - Thiết kế lớp phủ mịn để tránh làm hỏng kênh dụng cụ của máy nội soi. - Tay cầm xoay đồng bộ với thiết bị kẹp 360 độ 1: 1, có thể đáp ứng nhu cầu của các tổn thương khác nhau về góc giải phóng và hướng của thiết bị kẹp trong phẫu thuật. - Độ mở 16mm, đáp ứng đầy đủ các yêu cầu khác nhau. - Chiều dài làm việc 2350mm-Đường kính ống ngoài:2,6mm, kênh làm việc: 2,8mm - Kẹp của thiết bị kẹp được làm từ vật liệu có độ bền tuyệt vời, có thể giảm thiểu chấn thương cho bộ phận bị ảnh hưởng trong quá trình vận hành. Sau khi nhả, sẽ có âm thanh báo hiệu, giúp cải thiện hiệu suất an toàn của thiết bị và giảm thiểu rủi ro trong quá trình vận hành. - Góc kẹp 135° và chức năng đóng/mở lại không giới hạn cho phép đặt và kiểm soát chính xác. -Chụp được dưới cộng hưởng từ -Tiêu chuẩn ISO 13485, CE | 360.000 | vn0106150742 | CÔNG TY TNHH THIẾT BỊ VÀ DỤNG CỤ Y KHOA | IB2600442655 | vnz000015990 | Bệnh viện đa khoa Gia Lâm | Đấu thầu rộng rãi | 22/09/2026 | 519/QĐ-BVGL | 22/09/2026 | 2 | Xã Gia Lâm,Thành phố Hà Nội
235 | Kẹp clip cầm máu dùng một lần | Cái | 3 | Trung Quốc |  | XY-ZZJ-OA-2.5-2350-135-16 | Ningbo Xinwell Medical Technology Co., Ltd | Ningbo Xinwell Medical Technology Co., Ltd |  |  | 2025 trở về sau | - Độ mở 16mm - Đường kính dây: 2.5mm - Chiều dài làm việc: ≥ 2350mm - Ngàm được giữ cố định sau khi mở - Ngàm xoay đồng bộ với tay cầm - Có khả năng đặt nhiều clip liên tục trong cùng một thủ thuật nội soi (10 clip), giúp kiểm soát chảy máu hiệu quả hơn. - Được chế tạo từ kim loại có từ tính thấp. Tăng cường độ an toàn cho các lần chụp cộng hưởng từ (MRI) sau phẫu thuật - Gia công cắt laser và tạo hình nguyên khối - Dung sai sản xuất ±0,01mm - Thiết kế bản lề dạng cột sống kép - Cấu trúc đệm mô phỏng sinh học, thiết kế dựa trên nguyên lý tự nhiên để giảm lực tác động không mong muốn. - Tay kẹp có thể điều chỉnh lực phân bố một cách linh hoạt trong quá trình thao tác. - Clip có khả năng thích ứng, kẹp hiệu quả cả mô mềm và mô cứng - Sản phẩm đạt chứng nhận FDA | 550.000 | vn0106150742 | CÔNG TY TNHH THIẾT BỊ VÀ DỤNG CỤ Y KHOA | IB2600442655 | vnz000015990 | Bệnh viện đa khoa Gia Lâm | Đấu thầu rộng rãi | 22/09/2026 | 519/QĐ-BVGL | 22/09/2026 | 2 | Xã Gia Lâm,Thành phố Hà Nội
236 | Kìm kẹp kocher (Panh thẳng không mấu 16cm) | Bộ | 60 | Pakistan |  | 17_180 | 17_180 | Prime Tech Surgico |  |  | 2025 trở đi | Kích thước : 16 cm (±5%) Chất liệu thép không gỉ, tiêu chuẩn hệ thống quản lý chất lượng của nhà sản xuất thiết bị: ISO 13485, ISO 9001, CE. Năm sản xuất thiết bị: 2025 trở về sau. Mới 100% | 47.880 | vn2801615584 | CÔNG TY CỔ PHẦN ĐẦU TƯ VÀ PHÁT TRIỂN Y TẾ AN SINH | IB2600478622 | vnz000024910 | Bộ CHQS tỉnh Thanh Hóa | Chào hàng cạnh tranh | 22/09/2026 | 5884/QĐ-BCH | 22/09/2026 | 2 | Phường Hạc Thành,Tỉnh Thanh Hóa
237 | Kẹp rốn sơ sinh | Cái | 27000 | Việt Nam |  | KR | MPV | Công ty Cổ phần Nhựa y tế Việt Nam |  |  | 2025 trở đi | - Chất liệu: nhựa PP nguyên sinh, độ trơn láng cao. - Đạt tiêu chuẩn ISO 13485 | 1.300 | vn0103637859 | CÔNG TY TNHH THƯƠNG MẠI VÀ XÂY DỰNG PHÚC THỊNH | IB2600395950 | vn0101437558 | Bệnh viện Phụ Sản Hà Nội | Đấu thầu rộng rãi | 21/09/2026 | 1671/QĐ-PS | 21/09/2026 | 2 | Phường Láng,Thành phố Hà Nội
238 | Kìm kẹp chun tại chỗ | Cái | 6 | Mỹ | 9018 | 404-001 | J & J Instruments, LLC | J & J Instruments, LLC - Mỹ |  |  | 2026 trở về sau | Theo PHỤ LỤC 01 – BẢNG KÊ KHAI HÀNG HÓA DỰ THẦU | 3.360.000 | vn0302130894 | CÔNG TY TNHH TRANG THIẾT BỊ NHA KHOA | IB2600304620 | vn0107783219 | Viện Y học Phòng không - Không quân | Đấu thầu rộng rãi | 21/09/2026 | 724/QĐ-VYHPKKQ | 21/09/2026 | 2 | Phường Phương Liệt,Thành phố Hà Nội
239 | Kẹp phẫu tích không mấu | Cái | 10 | Trung Quốc | 9018 | ZD686RN; ZD683RN | Shinva | XINHUA SURGICAL INSTRUMENT CO., LTD |  |  | 2026 | Chất liệu thép không gỉ, - Dài 150mm, 120mm - Tiêu chuẩn CE MDR. Mô tả kẹp phẫu tích không mấu là dụng cụ thon, mảnh thiết kế đầu không mấu để gắp, kẹp, giữ sử dụng trong y tế và gia đình. Kẹp phẫu tích không mấu thân tay cầm có gờ ma sát để cầm tốt hơn. Kẹp phẫu tích không mấu được làm bằng thép không gỉ, an toàn, bền sử dụng được lâu dài. | 1.128.000 | vn2700793781 | CÔNG TY TNHH DƯỢC PHẨM VÀ THƯƠNG MẠI PHÚ TÀI | IB2600304620 | vn0107783219 | Viện Y học Phòng không - Không quân | Đấu thầu rộng rãi | 21/09/2026 | 724/QĐ-VYHPKKQ | 21/09/2026 | 2 | Phường Phương Liệt,Thành phố Hà Nội
240 | Kẹp phẫu tích có mấu | Cái | 10 | Trung Quốc | 9018 | ZD680RN; ZD678RN; ZD560RB | Shinva | XINHUA SURGICAL INSTRUMENT CO., LTD |  |  | 2026 | Chất liệu thép không gỉ - Dài 150mm, 180mm, 120mm Tiêu chuẩn CE MDR. Mô tả kẹp phẫu tích có mấu là dụng cụ thon, mảnh thiết kế đầu có mấu để gắp, kẹp, giữ sử dụng trong y tế và gia đình. Kẹp phẫu tích có mấu thân tay cầm có gờ ma sát để cầm tốt hơn. Kẹp phẫu tích có mấu được làm bằng thép không gỉ, an toàn, bền sử dụng được lâu dài. | 1.128.000 | vn2700793781 | CÔNG TY TNHH DƯỢC PHẨM VÀ THƯƠNG MẠI PHÚ TÀI | IB2600304620 | vn0107783219 | Viện Y học Phòng không - Không quân | Đấu thầu rộng rãi | 21/09/2026 | 724/QĐ-VYHPKKQ | 21/09/2026 | 2 | Phường Phương Liệt,Thành phố Hà Nội
241 | Kẹp cầm máu (Hemoclip) | Cái | 900 | Trung Quốc | 9018 | HC-10-230/26P; HC-14-195/26P | ZKSK | Beijing ZKSK Technology Co., Ltd. |  |  | 2026 trở về sau | Kẹp cầm máu dùng cho dạ dày, đại tràng, đóng mở nhiều lần, xoay được 360 độ, 2 chiều, có vỏ. - Độ mở góc gập: 135º. - Chiều dài: 230cm, độ mở clip từ 8mm-16mm, đường kính vỏ ngoài 2.6mm, tương thích đường kính ống soi 2.8mm. - Có thể tháo kẹp khi đã kẹp vào mô và đầu kẹp đã tách hoàn toàn khỏi tay cầm | 285.000 | vn0304705467 | CÔNG TY TNHH KỸ THUẬT ĐỒNG MINH | IB2600398880 | vnz000024257 | Bệnh Viện đa khoa Cà Mau | Đấu thầu rộng rãi | 19/09/2026 | 1312 /QĐ-BV | 19/09/2026 | 2 | Phường Hòa Thành,Tỉnh Cà Mau
242 | Kềm kẹp kim dạng thẳng | Cái | 2 | Pakistan | 9018 | 26-156 | ADI | ADI Industry |  |  | Từ năm 2025 trở về sau | Kìm kẹp kim Mayo-hegar, cán vàng Chất liệu: thép không gỉ theo tiêu chuẩn ASTM-F899 Kích thước: 16cm, 18cm, 20cm, 24cm, 26cm | 2.100.000 | vn0311978169 | CÔNG TY TNHH XUẤT NHẬP KHẨU KỸ THUẬT MINH THÀNH | IB2600404383 | vn0303008135 | BỆNH VIỆN ĐA KHOA BÌNH PHÚ | Đấu thầu rộng rãi | 18/09/2026 | 679/QĐ-BVĐKBP | 18/09/2026 | 2 | Phường Bình Phú,Thành phố Hồ Chí Minh
243 | Kẹp gắp | Cái | 20 | Công ty TNHH Mille InstrumentsViệt Nam |  | 4.011.15S | Công ty TNHH Mille Instruments | Công ty TNHH Mille InstrumentsViệt Nam |  |  | 2025 trở về sau | Chi tiết trong file đính kèm | 142.500 | vn0313430498 | Công ty TNHH LPA | IB2600404383 | vn0303008135 | BỆNH VIỆN ĐA KHOA BÌNH PHÚ | Đấu thầu rộng rãi | 18/09/2026 | 679/QĐ-BVĐKBP | 18/09/2026 | 2 | Phường Bình Phú,Thành phố Hồ Chí Minh
244 | Kẹp giấy cắn miller | Cặp | 4 | J & J Instruments, LLCMỹ |  | 610-001 | J & J Instruments, LLC | J & J Instruments, LLCMỹ |  |  | 2025 trở về sau | Chi tiết trong file đính kèm | 1.850.000 | vn0313430498 | Công ty TNHH LPA | IB2600404383 | vn0303008135 | BỆNH VIỆN ĐA KHOA BÌNH PHÚ | Đấu thầu rộng rãi | 18/09/2026 | 679/QĐ-BVĐKBP | 18/09/2026 | 2 | Phường Bình Phú,Thành phố Hồ Chí Minh
245 | Bộ dụng cụ khám răng (gương, thám trâm, kẹp gắp) | Bộ | 10 | Việt Nam |  | Bộ dụng cụ khám răng | Bộ dụng cụ khám răng | Công ty TNHH Mille Instruments |  |  | 2026 trở đi | Cấu tạo gồm Gương, kẹp, thám trâm được làm bằng chất liệu thép không gĩ hoặc Inox có các phần như sau: Gương cấu tạo gồm : + Cán gương + Mặt gương- Kẹp + Thám trâm Đạt tiêu chuẩn ISO 13485 | 623.200 | vn3301584227 | CÔNG TY TNHH MỘT THÀNH VIÊN DỊCH VỤ THƯƠNG MẠI HÀ PHÚ | IB2600279517 | vn3300543242 | Trung Tâm y tế Hương Thủy | Đấu thầu rộng rãi | 18/09/2026 | 811/QĐ-TTYT | 18/09/2026 | 1 | Phường Hương Thủy,Thành phố Huế
246 | Kẹp Pozi dài 30 cm | Cái | 20 | Pakistan |  | 61-500 | Simaeco | SIMAECO TRADERS |  |  | 2026 trở đi | Chất liệu thép không gỉ. Kích thước > 25cm. Đạt tiêu chuẩn ISO 13485 | 68.552 | vn3301584227 | CÔNG TY TNHH MỘT THÀNH VIÊN DỊCH VỤ THƯƠNG MẠI HÀ PHÚ | IB2600279517 | vn3300543242 | Trung Tâm y tế Hương Thủy | Đấu thầu rộng rãi | 18/09/2026 | 811/QĐ-TTYT | 18/09/2026 | 1 | Phường Hương Thủy,Thành phố Huế
247 | Kẹp gắp | Cái | 10 | Pakistan |  | 15-122 | Simaeco | SIMAECO TRADERS |  |  | 2026 trở đi | Thép không rỉ, dài 14cm - 16cm. Có răng cưa mặt trong, có khứa chỗ cầm nắm Đạt tiêu chuẩn ISO 13485 và CE | 31.160 | vn3301584227 | CÔNG TY TNHH MỘT THÀNH VIÊN DỊCH VỤ THƯƠNG MẠI HÀ PHÚ | IB2600279517 | vn3300543242 | Trung Tâm y tế Hương Thủy | Đấu thầu rộng rãi | 18/09/2026 | 811/QĐ-TTYT | 18/09/2026 | 1 | Phường Hương Thủy,Thành phố Huế
248 | Kẹp răng chuột ( Allis) | Cái | 30 | Pakistan |  | 51-240 | Goldsun | Toklais Pak industries |  |  | 2026 trở đi | Chất liệu thép không gỉ. Kích thước 16 cm . Đạt tiêu chuẩn ISO 13485 | 49.731 | vn3301584227 | CÔNG TY TNHH MỘT THÀNH VIÊN DỊCH VỤ THƯƠNG MẠI HÀ PHÚ | IB2600279517 | vn3300543242 | Trung Tâm y tế Hương Thủy | Đấu thầu rộng rãi | 18/09/2026 | 811/QĐ-TTYT | 18/09/2026 | 1 | Phường Hương Thủy,Thành phố Huế
249 | Kìm kẹp kim 20 cm | Cái | 20 | Pakistan |  | 25-133 | Goldsun | Toklais Pak industries |  |  | 2026 trở đi | Chất liệu bằng thép không gỉ, có các số tương ứng với kích thước khác nhau (12cm, 14cm, 16cm, 18cm, 20cm, 13cm, 24cm), dùng trong tiểu phẫu, hay phẫu thuật. Đạt tiêu chuẩn ISO 13485 | 49.731 | vn3301584227 | CÔNG TY TNHH MỘT THÀNH VIÊN DỊCH VỤ THƯƠNG MẠI HÀ PHÚ | IB2600279517 | vn3300543242 | Trung Tâm y tế Hương Thủy | Đấu thầu rộng rãi | 18/09/2026 | 811/QĐ-TTYT | 18/09/2026 | 1 | Phường Hương Thủy,Thành phố Huế
250 | Kẹp phẫu tích không mấu | Cái | 40 | Pakistan |  | 15-123 | Goldsun | Toklais Pak industries |  |  | 2026 trở đi | Kẹp phẫu tích , không mấu . Kích thước :16cm Chất liệu thép không gỉ. Đạt tiêu chuẩn ISO 13485 | 24.866 | vn3301584227 | CÔNG TY TNHH MỘT THÀNH VIÊN DỊCH VỤ THƯƠNG MẠI HÀ PHÚ | IB2600279517 | vn3300543242 | Trung Tâm y tế Hương Thủy | Đấu thầu rộng rãi | 18/09/2026 | 811/QĐ-TTYT | 18/09/2026 | 1 | Phường Hương Thủy,Thành phố Huế
251 | Kẹp a săng | Cái | 200 | Pakistan |  | 17_906 | PRIME | Prime Tech Surgico |  |  | 2025 trở về sau | Chất liệu thép không gỉ Có thể hấp tiệt trùng ở ở nhiệt độ ~134°C Kẹp xăng dài 11cm Sai số kích thước: ± 5% Đạt tiêu chuẩn CE, ISO 13485 | 46.000 | vn0101547737 | CÔNG TY TNHH THƯƠNG MẠI VÀ DỊCH VỤ KỸ THUẬT TÀI LỘC | IB2600356429 | vn4600417297 | Bệnh viện Trung ương Thái Nguyên | Đấu thầu rộng rãi | 17/09/2026 | 2603/QĐ-BVTWTN | 17/09/2026 | 2 | Phường Phan Đình Phùng,Tỉnh Thái Nguyên
252 | Kẹp lưỡng cực kèm dây cáp | Bộ | 200 | Pakistan |  | 0551-06 + 0580T | PRIME | Prime Tech Surgico |  |  | 2025 trở về sau | Kẹp lưỡng cực kèm dây cáp phù hợp với thiết bị đang sử dụng của Bệnh viện | 1.800.000 | vn0101547737 | CÔNG TY TNHH THƯƠNG MẠI VÀ DỊCH VỤ KỸ THUẬT TÀI LỘC | IB2600356429 | vn4600417297 | Bệnh viện Trung ương Thái Nguyên | Đấu thầu rộng rãi | 17/09/2026 | 2603/QĐ-BVTWTN | 17/09/2026 | 2 | Phường Phan Đình Phùng,Tỉnh Thái Nguyên
253 | Kẹp phẫu tích | Cái | 500 | Pakistan |  | 15_200 | PRIME | Prime Tech Surgico |  |  | 2025 trở về sau | Chất liệu thép không gỉ Có thể hấp tiệt trùng ở ở nhiệt độ ~134°C Chiều dài 18cm Sai số kích thước: ± 5% Đạt tiêu chuẩn CE, ISO 13485 | 40.000 | vn0101547737 | CÔNG TY TNHH THƯƠNG MẠI VÀ DỊCH VỤ KỸ THUẬT TÀI LỘC | IB2600356429 | vn4600417297 | Bệnh viện Trung ương Thái Nguyên | Đấu thầu rộng rãi | 17/09/2026 | 2603/QĐ-BVTWTN | 17/09/2026 | 2 | Phường Phan Đình Phùng,Tỉnh Thái Nguyên
254 | Kẹp răng chuột | Cái | 200 | Pakistan |  | 51_210 | PRIME | Prime Tech Surgico |  |  | 2025 trở về sau | Chất liệu thép không gỉ Có thể hấp tiệt trùng ở ở nhiệt độ ~134°C Chiều dài 20cm Sai số kích thước: ± 5% Đạt tiêu chuẩn CE, ISO 13485 | 66.000 | vn0101547737 | CÔNG TY TNHH THƯƠNG MẠI VÀ DỊCH VỤ KỸ THUẬT TÀI LỘC | IB2600356429 | vn4600417297 | Bệnh viện Trung ương Thái Nguyên | Đấu thầu rộng rãi | 17/09/2026 | 2603/QĐ-BVTWTN | 17/09/2026 | 2 | Phường Phan Đình Phùng,Tỉnh Thái Nguyên
255 | Panh gắp bông (kẹp bông) | Cái | 600 | Pakistan |  | 19_920 | PRIME | Prime Tech Surgico |  |  | 2025 trở về sau | Chất liệu thép không gỉ Có thể hấp tiệt trùng ở ở nhiệt độ ~134°C Chiều dài 25cm Sai số kích thước: ± 5% Đạt tiêu chuẩn CE, ISO 13485 | 75.000 | vn0101547737 | CÔNG TY TNHH THƯƠNG MẠI VÀ DỊCH VỤ KỸ THUẬT TÀI LỘC | IB2600356429 | vn4600417297 | Bệnh viện Trung ương Thái Nguyên | Đấu thầu rộng rãi | 17/09/2026 | 2603/QĐ-BVTWTN | 17/09/2026 | 2 | Phường Phan Đình Phùng,Tỉnh Thái Nguyên
256 | Kẹp rốn | Cái | 12000 | Việt Nam | 9018 | KR.TNP | TANAPHAR | Công ty Cổ phần Tanaphar |  |  | 2025 trở về sau | Thành phần cấu tạo: .- Nhựa PP nguyên sinh , độ trơn láng cao, không chứa DEHP, không gây độc, không gây kích ứng. - Gồm 2 nhánh nối với nhau bằng các khớp răng, màu trắng trong, cứng, nhẵn. Các mấu răng của 2 hàm khép kín vào nhau và hai hàm song song. Mỗi nhánh dài 5-6cm - Tiệt trùng bằng EO | 1.300 | vn0108049963 | CÔNG TY TNHH TRANG THIẾT BỊ Y TẾ ANH PHÁT HT | IB2600356429 | vn4600417297 | Bệnh viện Trung ương Thái Nguyên | Đấu thầu rộng rãi | 17/09/2026 | 2603/QĐ-BVTWTN | 17/09/2026 | 2 | Phường Phan Đình Phùng,Tỉnh Thái Nguyên
257 | Clip kẹp mạch máu Polymer các cỡ | Cái | 3500 | Trung Quốc | Trang thiết bị y tế | PLTX230, PLTX240, PLTX250. | Qingdao DMD | Qingdao DMD |  |  | 2026 trở đi | Clip kẹp mạch máu chất liệu polymer không tiêu, không dẫn điện, không dẫn nhiệt và không ảnh hưởng đến CT, MRI và X-quang. Các cỡ ML, L, XL | 35.000 | vn0106441558 | CÔNG TY TNHH DỊCH VỤ THƯƠNG MẠI VÀ ĐẦU TƯ HƯNG PHÁT | IB2600356429 | vn4600417297 | Bệnh viện Trung ương Thái Nguyên | Đấu thầu rộng rãi | 17/09/2026 | 2603/QĐ-BVTWTN | 17/09/2026 | 2 | Phường Phan Đình Phùng,Tỉnh Thái Nguyên
258 | Sensor đo SpO2 kẹp ngón tay dùng cho máy Drager | Cái | 10 | Trung Quốc |  | U401-A(150AL); U401-A(164BL); U401-A(01CL) | Shenzhen UpnMed Equipment Co., Ltd | Shenzhen UpnMed Equipment Co., Ltd |  |  | Từ năm 2025 trở đi | Tương thích monitor Drager | 861.000 | vn0309465699 | CÔNG TY TNHH THƯƠNG MẠI DỊCH VỤ KỸ THUẬT VŨ GIA | IB2600069028 | vn0304611071 | BỆNH VIỆN BỆNH NHIỆT ĐỚI | Đấu thầu rộng rãi | 16/09/2026 | 2771/QĐ-BVBNĐ | 16/09/2026 | 3 | Phường Chợ Quán,Thành phố Hồ Chí Minh
259 | Sensor đo SpO2 kẹp ngón tay dùng cho máy Nihon Kohden | Cái | 40 | Trung Quốc | 9033 | U401-A(05AS)/ U401-C(05AS) | Upnmed | Shenzhen Upnmed |  |  | Từ 2025 trở về sau | Tương thích monitor Nihon Kohden | 819.000 | vn0311978169 | CÔNG TY TNHH XUẤT NHẬP KHẨU KỸ THUẬT MINH THÀNH | IB2600069028 | vn0304611071 | BỆNH VIỆN BỆNH NHIỆT ĐỚI | Đấu thầu rộng rãi | 16/09/2026 | 2771/QĐ-BVBNĐ | 16/09/2026 | 3 | Phường Chợ Quán,Thành phố Hồ Chí Minh
260 | Sensor đo SpO2 kẹp ngón tay dùng cho máy GE | Cái | 20 | Trung Quốc | 9033 | U401-A(02CS)/ U401-C(02CS) | Upnmed | Shenzhen Upnmed |  |  | Từ 2025 trở về sau | Tương thích monitor GE | 819.000 | vn0311978169 | CÔNG TY TNHH XUẤT NHẬP KHẨU KỸ THUẬT MINH THÀNH | IB2600069028 | vn0304611071 | BỆNH VIỆN BỆNH NHIỆT ĐỚI | Đấu thầu rộng rãi | 16/09/2026 | 2771/QĐ-BVBNĐ | 16/09/2026 | 3 | Phường Chợ Quán,Thành phố Hồ Chí Minh
261 | Sensor đo SpO2 kẹp ngón tay dùng cho máy Nonin | Cái | 20 | Trung Quốc | 9033 | U401-A(21CS)/ U401-C(21CS) | Upnmed | Shenzhen Upnmed |  |  | Từ 2025 trở về sau | Tương thích máy Spo2 Nonin | 819.000 | vn0311978169 | CÔNG TY TNHH XUẤT NHẬP KHẨU KỸ THUẬT MINH THÀNH | IB2600069028 | vn0304611071 | BỆNH VIỆN BỆNH NHIỆT ĐỚI | Đấu thầu rộng rãi | 16/09/2026 | 2771/QĐ-BVBNĐ | 16/09/2026 | 3 | Phường Chợ Quán,Thành phố Hồ Chí Minh
262 | Sensor đo SpO2 kẹp ngón tay dùng cho máy Philips | Cái | 25 | Trung Quốc | 9033 | U401-A(04AL)/ U401-C(04AL) | Upnmed | Shenzhen Upnmed |  |  | Từ 2025 trở về sau | Tương thích monitor Philips | 819.000 | vn0311978169 | CÔNG TY TNHH XUẤT NHẬP KHẨU KỸ THUẬT MINH THÀNH | IB2600069028 | vn0304611071 | BỆNH VIỆN BỆNH NHIỆT ĐỚI | Đấu thầu rộng rãi | 16/09/2026 | 2771/QĐ-BVBNĐ | 16/09/2026 | 3 | Phường Chợ Quán,Thành phố Hồ Chí Minh
263 | Sensor đo SpO2 kẹp ngón tay dùng cho máy Nellcor | Cái | 7 | Trung Quốc | 9033 | U401-A(01BS)/ U401-C(01BS) | Upnmed | Shenzhen Upnmed |  |  | Từ 2025 trở về sau | Tương thích máy Spo2 Nonin | 819.000 | vn0311978169 | CÔNG TY TNHH XUẤT NHẬP KHẨU KỸ THUẬT MINH THÀNH | IB2600069028 | vn0304611071 | BỆNH VIỆN BỆNH NHIỆT ĐỚI | Đấu thầu rộng rãi | 16/09/2026 | 2771/QĐ-BVBNĐ | 16/09/2026 | 3 | Phường Chợ Quán,Thành phố Hồ Chí Minh
264 | Máy đo độ bão hòa oxy kẹp ngón tay | cái | 12 | Trung quốc |  | JPD-500D | Shenzhen jumper medical equipment | Shenzhen jumper medical equipment Co., LTD |  |  | 2025 trở đi | Dải đo độ bão hòa oxy khoảng 35%-100%. Màn hình OLED hiển thị: SpO2, nhịp tim. | 600.000 | vn0900108278 | CÔNG TY CỔ PHẦN DƯỢC PHẨM HƯNG YÊN | IB2600378703 | vn0900454165 | Bệnh viện phổi Hưng Yên | Đấu thầu rộng rãi | 16/09/2026 | 750/QĐ-BVPHY | 16/09/2026 | 1 | Tỉnh Hưng Yên
265 | Kẹp phẫu tích có mấu | cái | 6 | Pakistan |  | 15-xxx | Siameco | Siameco Traders |  |  | 2025 trở đi | Túi 01 cái chất liệu thép không gỉ, dài 14-16cm | 34.750 | vn0900108278 | CÔNG TY CỔ PHẦN DƯỢC PHẨM HƯNG YÊN | IB2600378703 | vn0900454165 | Bệnh viện phổi Hưng Yên | Đấu thầu rộng rãi | 16/09/2026 | 750/QĐ-BVPHY | 16/09/2026 | 1 | Tỉnh Hưng Yên
266 | Ruột kẹp đốt lưỡng cực | Cái | 8 | Đức |  | 26176HW | STORZ | KARL STORZ SE & Co. KG |  |  | 2025 Trở về sau | Ruột kẹp đốt lưỡng cực, chiều rộng hàm 3 mm, cỡ 5 mm, dài 33 cm | 11.878.000 | vn0307954951 | CÔNG TY TNHH THƯƠNG MẠI VÀ DỊCH VỤ Y VIỆT | IB2600357808 | vn3400277192 | Bệnh viện Đa khoa Bình Thuận | Đấu thầu rộng rãi | 16/09/2026 | 954/QĐ-BVBT | 16/09/2026 | 1 | Phường Bình Thuận,Tỉnh Lâm Đồng
267 | Ruột kẹp, dùng gắp và bóc tách | Cái | 1 | Đức |  | 33310UL | STORZ | KARL STORZ SE & Co. KG |  |  | 2025 Trở về sau | Ruột kẹp REDDICK – OLSEN loại CLICK'line, dùng gắp và bóc tách, hàm hoạt động đôi, cỡ 5 mm, dài 36 cm | 13.139.000 | vn0307954951 | CÔNG TY TNHH THƯƠNG MẠI VÀ DỊCH VỤ Y VIỆT | IB2600357808 | vn3400277192 | Bệnh viện Đa khoa Bình Thuận | Đấu thầu rộng rãi | 16/09/2026 | 954/QĐ-BVBT | 16/09/2026 | 1 | Phường Bình Thuận,Tỉnh Lâm Đồng
268 | Bộ Kẹp đốt cầm máu lưỡng cực loại tháo rời | Bộ | 2 | Đức |  | 26296HM, 26276A, 26276B, 26176HW | STORZ | KARL STORZ SE & Co. KG |  |  | 2025 Trở về sau | Tay cầm nhựa dùng cho kẹp đốt lưỡng cực Ống vỏ ngoài TAKE-APART®, dài 33 cm, cho dụng cụ nội soi lưỡng cực Vỏ trong TAKE-APART®, dài 33 cm, cho dụng cụ nội soi lưỡng cực Ruột kẹp đốt lưỡng cực, chiều rộng hàm 3 mm, cỡ 5 mm, dài 33 cm | 31.520.000 | vn0307954951 | CÔNG TY TNHH THƯƠNG MẠI VÀ DỊCH VỤ Y VIỆT | IB2600357808 | vn3400277192 | Bệnh viện Đa khoa Bình Thuận | Đấu thầu rộng rãi | 16/09/2026 | 954/QĐ-BVBT | 16/09/2026 | 1 | Phường Bình Thuận,Tỉnh Lâm Đồng
269 | Ruột kẹp, dài, dùng gắp và bóc tách | Cái | 1 | Đức |  | 33310ML | STORZ | KARL STORZ SE & Co. KG, |  |  | 2025 Trở về sau | Ruột kẹp KELLY loại CLICK'line, dài, dùng gắp và bóc tách, hàm hoạt động đôi, cỡ 5 mm, dài 36 cm | 13.139.000 | vn0307954951 | CÔNG TY TNHH THƯƠNG MẠI VÀ DỊCH VỤ Y VIỆT | IB2600357808 | vn3400277192 | Bệnh viện Đa khoa Bình Thuận | Đấu thầu rộng rãi | 16/09/2026 | 954/QĐ-BVBT | 16/09/2026 | 1 | Phường Bình Thuận,Tỉnh Lâm Đồng
270 | Ruột kẹp có cửa sổ. | Cái | 2 | Đức |  | 33310CC | STORZ | KARL STORZ SE & Co. KG |  |  | 2025 Trở về sau | Ruột kẹp gắp loại CLICKLINE, không sang chấn, hàm có cửa sổ, cong, hàm tác động đơn, cỡ 5 mm, dài 36 cm | 13.139.000 | vn0307954951 | CÔNG TY TNHH THƯƠNG MẠI VÀ DỊCH VỤ Y VIỆT | IB2600357808 | vn3400277192 | Bệnh viện Đa khoa Bình Thuận | Đấu thầu rộng rãi | 16/09/2026 | 954/QĐ-BVBT | 16/09/2026 | 1 | Phường Bình Thuận,Tỉnh Lâm Đồng
271 | Tay cầm nhựa dùng cho kẹp đốt lưỡng cực | Cái | 1 | Đức |  | 26296HM | STORZ | KARL STORZ SE & Co. KG |  |  | 2025 Trở về sau | Tay cầm nhựa dùng cho kẹp đốt lưỡng cực | 15.794.000 | vn0307954951 | CÔNG TY TNHH THƯƠNG MẠI VÀ DỊCH VỤ Y VIỆT | IB2600357808 | vn3400277192 | Bệnh viện Đa khoa Bình Thuận | Đấu thầu rộng rãi | 16/09/2026 | 954/QĐ-BVBT | 16/09/2026 | 1 | Phường Bình Thuận,Tỉnh Lâm Đồng
272 | Ruột kẹp phẫu tích, không sang chấn | Cái | 1 | Đức |  | 33310A | STORZ | KARL STORZ SE & Co. KG |  |  | 2025 Trở về sau | Ruột kẹp phẫu tích BABCOCK loại CLICK'line, không sang chấn, hàm có cửa sổ, cỡ 5 mm, dài 36 cm, hàm hoạt động đôi. | 13.139.000 | vn0307954951 | CÔNG TY TNHH THƯƠNG MẠI VÀ DỊCH VỤ Y VIỆT | IB2600357808 | vn3400277192 | Bệnh viện Đa khoa Bình Thuận | Đấu thầu rộng rãi | 16/09/2026 | 954/QĐ-BVBT | 16/09/2026 | 1 | Phường Bình Thuận,Tỉnh Lâm Đồng
273 | Ruột kẹp gắp, hàm đa răng | Cái | 1 | Đức |  | 33310ME | STORZ | KARL STORZ SE & Co. KG |  |  | 2025 Trở về sau | Ruột kẹp gắp loại CLICK'line, hàm đa răng, độ rộng hàm 4.8 mm, dùng gắp chính xác và không sang chấn, hàm hoạt động đơn, cỡ 5 mm, dài 36 cm | 13.139.000 | vn0307954951 | CÔNG TY TNHH THƯƠNG MẠI VÀ DỊCH VỤ Y VIỆT | IB2600357808 | vn3400277192 | Bệnh viện Đa khoa Bình Thuận | Đấu thầu rộng rãi | 16/09/2026 | 954/QĐ-BVBT | 16/09/2026 | 1 | Phường Bình Thuận,Tỉnh Lâm Đồng
274 | Ruột kẹp dùng kẹp ruột, ngắn | Cái | 1 | Đức |  | 33310CK | STORZ | KARL STORZ SE & Co. KG |  |  | 2025 Trở về sau | Ruột kẹp dùng kẹp ruột loại CLICK'line, hàm có cửa sổ, ngắn, hàm tác động đôi, cỡ 5 mm, dài 36 cm | 13.139.000 | vn0307954951 | CÔNG TY TNHH THƯƠNG MẠI VÀ DỊCH VỤ Y VIỆT | IB2600357808 | vn3400277192 | Bệnh viện Đa khoa Bình Thuận | Đấu thầu rộng rãi | 16/09/2026 | 954/QĐ-BVBT | 16/09/2026 | 1 | Phường Bình Thuận,Tỉnh Lâm Đồng
275 | Kẹp rút chỉ | Cái | 4 | Đức |  | E30-422 | E30-422 | PMS Precision Medical Specialities GmbH |  |  | 2025 trở về sau | Kẹp rút chỉ thẳng; tổng chiều dài 100mm ; độ dài phần kẹp chỉ: 6mm , bằng thép không gỉ. | 5.800.000 | vn0101442741 | CÔNG TY CỔ PHẦN THIÊN TRƯỜNG | IB2600428970 | vn4300317904 | TRUNG TÂM MẮT TỈNH QUẢNG NGÃI | Đấu thầu rộng rãi | 15/09/2026 | 403/QĐ-TTM | 15/09/2026 | 2 | Phường Nghĩa Lộ,Tỉnh Quảng Ngãi
276 | Kẹp đặt kính | Cái | 2 | Đức |  | H-6040 | Albert Heiss | Albert Heiss GmbH & Co. KG |  |  | 2026 | Kẹp đặt thủy tinh thể nhân tạo, cán vát, hàm kẹp trơn, chiều dài 105mm ± 1mm, bằng thép không gỉ. | 4.410.000 | vn0302438819 | CÔNG TY CỔ PHẦN THƯƠNG MẠI & DỊCH VỤ VIỆT CAN | IB2600428970 | vn4300317904 | TRUNG TÂM MẮT TỈNH QUẢNG NGÃI | Đấu thầu rộng rãi | 15/09/2026 | 403/QĐ-TTM | 15/09/2026 | 2 | Phường Nghĩa Lộ,Tỉnh Quảng Ngãi
277 | Kẹp xé bao vi phẫu | Cái | 6 | Mỹ |  | 4-0312S | Rumex International Co. | Rumex International Co. |  |  | 2024 trở về sau | Kẹp xé bao vi phẫu có chiều dài phần gập góc: 11,5mm ; dùng cho vết mổ 2,0mm; chiều dài 106 mm ; bằng thép không gỉ. | 14.064.000 | vn0302657715 | CÔNG TY TNHH THƯƠNG MẠI BÁCH QUANG | IB2600428970 | vn4300317904 | TRUNG TÂM MẮT TỈNH QUẢNG NGÃI | Đấu thầu rộng rãi | 15/09/2026 | 403/QĐ-TTM | 15/09/2026 | 2 | Phường Nghĩa Lộ,Tỉnh Quảng Ngãi
278 | Kẹp giác mạc | Cái | 4 | Mỹ |  | 4-0501T | Rumex International Co. | Rumex International Co. |  |  | 2024 trở về sau | Kẹp giác mạc, cong kiểu Colibri, có mấu, kích thước 0,12mm , tổng chiều dài 77mm , bằng titan | 9.358.000 | vn0302657715 | CÔNG TY TNHH THƯƠNG MẠI BÁCH QUANG | IB2600428970 | vn4300317904 | TRUNG TÂM MẮT TỈNH QUẢNG NGÃI | Đấu thầu rộng rãi | 15/09/2026 | 403/QĐ-TTM | 15/09/2026 | 2 | Phường Nghĩa Lộ,Tỉnh Quảng Ngãi
279 | Kềm kẹp kim | Cái | 4 | Mỹ |  | 8-011T | Rumex | Rumex International Co. |  |  | 2026 | Hàm kẹp tiêu chuẩn 12,00mm ± 0,1mm, cong không khóa, kích thước nhỏ. Chiều dài 100 mm ± 1mm, chất liệu Titan. | 10.660.000 | vn0302438819 | CÔNG TY CỔ PHẦN THƯƠNG MẠI & DỊCH VỤ VIỆT CAN | IB2600428970 | vn4300317904 | TRUNG TÂM MẮT TỈNH QUẢNG NGÃI | Đấu thầu rộng rãi | 15/09/2026 | 403/QĐ-TTM | 15/09/2026 | 2 | Phường Nghĩa Lộ,Tỉnh Quảng Ngãi
280 | Kẹp mạch máu bán phần De Bakey Atraumata loại 2 | Cái | 1 | Malaysia | 9018 | FB501R | Aesculap/ Bbraun | B. Braun Medical Industries Sdn. Bhd., Malaysia |  |  | 2025 trở đi | Kẹp mạch máu bán phần De Bakey Atraumata, cong dạng Satinsky, ngàm có răng De Bakey, dài 265mm, ngàm dài 95mm, rộng 48mm | 17.750.000 | vn0101127443 | CÔNG TY TNHH THIẾT BỊ Y TẾ THĂNG LONG | IB2600375272 | vn0100874788 | Bệnh viện Thanh Nhàn | Đấu thầu rộng rãi | 15/09/2026 | QĐ 3336/QD-BVTN | 09/09/2026 | 1 | Phường Bạch Mai,Thành phố Hà Nội
281 | Kẹp cuống thận không chấn thương Guyon Atraumata | Cái | 1 | China | 9018 | EF001R | Aesculap/ Bbraun | B. Braun Medical (Suzhou) Co., Ltd., CHINA |  |  | 2025 trở đi | Kẹp cuống thận không chấn thương Guyon Atraumata, cong, ngàm có răng De Bakey, dài 240mm | 18.476.000 | vn0101127443 | CÔNG TY TNHH THIẾT BỊ Y TẾ THĂNG LONG | IB2600375272 | vn0100874788 | Bệnh viện Thanh Nhàn | Đấu thầu rộng rãi | 15/09/2026 | QĐ 3336/QD-BVTN | 09/09/2026 | 1 | Phường Bạch Mai,Thành phố Hà Nội
282 | Kẹp vi phẫu Diadust loại 1 | Cái | 1 | Germany | 9018 | FM598R | Aesculap/ Bbraun | AESCULAP AG, Germany |  |  | 2025 trở đi | Kẹp vi phẫu Diadust, thẳng, mũi tròn, ngàm phủ bụi kim cương, cán tròn, dài 210mm, đường kính ngàm 1mm | 43.241.000 | vn0101127443 | CÔNG TY TNHH THIẾT BỊ Y TẾ THĂNG LONG | IB2600375272 | vn0100874788 | Bệnh viện Thanh Nhàn | Đấu thầu rộng rãi | 15/09/2026 | QĐ 3336/QD-BVTN | 09/09/2026 | 1 | Phường Bạch Mai,Thành phố Hà Nội
283 | Kẹp vi phẫu Diadust loại 2 | Cái | 1 | Germany | 9018 | FM588R | Aesculap/ Bbraun | AESCULAP AG, Germany |  |  | 2025 trở đi | Kẹp vi phẫu Diadust, thẳng, mũi bằng, ngàm phủ bụi kim cương, cán tròn, dài 210mm | 43.241.000 | vn0101127443 | CÔNG TY TNHH THIẾT BỊ Y TẾ THĂNG LONG | IB2600375272 | vn0100874788 | Bệnh viện Thanh Nhàn | Đấu thầu rộng rãi | 15/09/2026 | QĐ 3336/QD-BVTN | 09/09/2026 | 1 | Phường Bạch Mai,Thành phố Hà Nội
284 | Kẹp gắp Allis Atraumata loại 2 | Cái | 1 | China | 9018 | EA096R | Aesculap/ Bbraun | B. Braun Medical (Suzhou) Co., Ltd., CHINA |  |  | 2025 trở đi | Kẹp gắp Allis Atraumata, thẳng, ngàm có răng De Bakey, dài 220mm, ngàm rộng 8,40mm | 12.880.000 | vn0101127443 | CÔNG TY TNHH THIẾT BỊ Y TẾ THĂNG LONG | IB2600375272 | vn0100874788 | Bệnh viện Thanh Nhàn | Đấu thầu rộng rãi | 15/09/2026 | QĐ 3336/QD-BVTN | 09/09/2026 | 1 | Phường Bạch Mai,Thành phố Hà Nội
285 | Kẹp mạch máu bán phần De Bakey Atraumata loại 1 | Cái | 1 | Malaysia | 9018 | FB500R | Aesculap/ Bbraun | B. Braun Medical Industries Sdn. Bhd., Malaysia |  |  | 2025 trở đi | Kẹp mạch máu bán phần De Bakey Atraumata, cong dạng Satinsky, ngàm có răng De Bakey, dài 220mm, ngàm dài 85mm, rộng 38mm | 15.894.000 | vn0101127443 | CÔNG TY TNHH THIẾT BỊ Y TẾ THĂNG LONG | IB2600375272 | vn0100874788 | Bệnh viện Thanh Nhàn | Đấu thầu rộng rãi | 15/09/2026 | QĐ 3336/QD-BVTN | 09/09/2026 | 1 | Phường Bạch Mai,Thành phố Hà Nội
286 | Kẹp phẫu tích và gắp chỉ De Bakey Atraumata | Cái | 1 | Malaysia | 9018 | FB485R | Aesculap/ Bbraun | B. Braun Medical Industries Sdn. Bhd., Malaysia |  |  | 2025 trở đi | Kẹp phẫu tích và gắp chỉ De Bakey Atraumata, cong, ngàm có răng De Bakey, dài 230mm, ngàm dài 80mm | 14.772.000 | vn0101127443 | CÔNG TY TNHH THIẾT BỊ Y TẾ THĂNG LONG | IB2600375272 | vn0100874788 | Bệnh viện Thanh Nhàn | Đấu thầu rộng rãi | 15/09/2026 | QĐ 3336/QD-BVTN | 09/09/2026 | 1 | Phường Bạch Mai,Thành phố Hà Nội
287 | Kẹp phẫu tích và gắp chỉ Overholt-Geissendoerfer | Cái | 1 | Poland | 9018 | BJ023R | Aesculap/ Bbraun | AESCULAP CHIFA Sp. z o.o., Poland |  |  | 2025 trở đi | Kẹp phẫu tích và gắp chỉ Overholt-Geissendoerfer, cong, dài 225mm | 4.311.000 | vn0101127443 | CÔNG TY TNHH THIẾT BỊ Y TẾ THĂNG LONG | IB2600375272 | vn0100874788 | Bệnh viện Thanh Nhàn | Đấu thầu rộng rãi | 15/09/2026 | QĐ 3336/QD-BVTN | 09/09/2026 | 1 | Phường Bạch Mai,Thành phố Hà Nội
288 | Kẹp phẫu tích Overholt | Cái | 1 | Poland | 9018 | BJ082R | Aesculap/ Bbraun | AESCULAP CHIFA Sp. z o.o., Poland |  |  | 2025 trở đi | Kẹp phẫu tích Overholt, mảnh, cong, dài 220mm | 7.159.000 | vn0101127443 | CÔNG TY TNHH THIẾT BỊ Y TẾ THĂNG LONG | IB2600375272 | vn0100874788 | Bệnh viện Thanh Nhàn | Đấu thầu rộng rãi | 15/09/2026 | QĐ 3336/QD-BVTN | 09/09/2026 | 1 | Phường Bạch Mai,Thành phố Hà Nội
289 | Kẹp mang kim De Bakey TC | Cái | 2 | Malaysia | 9018 | BM036R | Aesculap/ Bbraun | B. Braun Medical Industries Sdn. Bhd., Malaysia |  |  | 2025 trở đi | Kẹp mang kim De Bakey Durogrip TC, thẳng, bước răng 0,40mm, dùng cho chỉ 4/0-6/0, dài 230mm | 7.028.000 | vn0101127443 | CÔNG TY TNHH THIẾT BỊ Y TẾ THĂNG LONG | IB2600375272 | vn0100874788 | Bệnh viện Thanh Nhàn | Đấu thầu rộng rãi | 15/09/2026 | QĐ 3336/QD-BVTN | 09/09/2026 | 1 | Phường Bạch Mai,Thành phố Hà Nội
290 | Kẹp mạch máu Bengolea | Cái | 4 | Poland | 9018 | BH228R | Aesculap/ Bbraun | AESCULAP CHIFA Sp. z o.o., Poland |  |  | 2025 trở đi | Kẹp mạch máu Bengolea, mảnh, thẳng, đầu tù, dài 245mm | 4.578.000 | vn0101127443 | CÔNG TY TNHH THIẾT BỊ Y TẾ THĂNG LONG | IB2600375272 | vn0100874788 | Bệnh viện Thanh Nhàn | Đấu thầu rộng rãi | 15/09/2026 | QĐ 3336/QD-BVTN | 09/09/2026 | 1 | Phường Bạch Mai,Thành phố Hà Nội
291 | Kẹp cuống thận không chấn thương Guyon Atraumata loại 1 | Cái | 1 | China | 9018 | EF001R | Aesculap/ Bbraun | B. Braun Medical (Suzhou) Co., Ltd., CHINA |  |  | 2025 trở đi | Kẹp cuống thận không chấn thương Guyon Atraumata, cong, ngàm có răng De Bakey, dài 240mm | 18.476.000 | vn0101127443 | CÔNG TY TNHH THIẾT BỊ Y TẾ THĂNG LONG | IB2600375272 | vn0100874788 | Bệnh viện Thanh Nhàn | Đấu thầu rộng rãi | 15/09/2026 | QĐ 3336/QD-BVTN | 09/09/2026 | 1 | Phường Bạch Mai,Thành phố Hà Nội
292 | Kẹp phúc mạc Mikulicz | Cái | 1 | Poland | 9018 | BJ313R | Aesculap/ Bbraun | AESCULAP CHIFA Sp. z o.o., Poland |  |  | 2025 trở đi | Kẹp phúc mạc Mikulicz, cong, ngàm có răng (1x2), dài 205mm | 4.461.000 | vn0101127443 | CÔNG TY TNHH THIẾT BỊ Y TẾ THĂNG LONG | IB2600375272 | vn0100874788 | Bệnh viện Thanh Nhàn | Đấu thầu rộng rãi | 15/09/2026 | QĐ 3336/QD-BVTN | 09/09/2026 | 1 | Phường Bạch Mai,Thành phố Hà Nội
293 | Kẹp phẫu tích Overholt | Cái | 1 | Poland | 9018 | BJ082R | Aesculap/ Bbraun | AESCULAP CHIFA Sp. z o.o., Poland |  |  | 2025 trở đi | Kẹp phẫu tích Overholt, mảnh, cong, dài 220mm | 7.159.000 | vn0101127443 | CÔNG TY TNHH THIẾT BỊ Y TẾ THĂNG LONG | IB2600375272 | vn0100874788 | Bệnh viện Thanh Nhàn | Đấu thầu rộng rãi | 15/09/2026 | QĐ 3336/QD-BVTN | 09/09/2026 | 1 | Phường Bạch Mai,Thành phố Hà Nội
294 | Kẹp không chấn thương De Bakey Atraumata loại 1 | Cái | 2 | Malaysia | 9018 | FB394R | Aesculap/ Bbraun | B. Braun Medical Industries Sdn. Bhd., Malaysia |  |  | 2025 trở đi | Kẹp không chấn thương De Bakey Atraumata, thẳng, ngàm có răng De Bakey, dài 150mm, ngàm rộng 1mm | 4.103.000 | vn0101127443 | CÔNG TY TNHH THIẾT BỊ Y TẾ THĂNG LONG | IB2600375272 | vn0100874788 | Bệnh viện Thanh Nhàn | Đấu thầu rộng rãi | 15/09/2026 | QĐ 3336/QD-BVTN | 09/09/2026 | 1 | Phường Bạch Mai,Thành phố Hà Nội
295 | Kẹp gắp Allis Atraumata loại 1 | Cái | 1 | China | 9018 | EA095R | Aesculap/ Bbraun | B. Braun Medical (Suzhou) Co., Ltd., CHINA |  |  | 2025 trở đi | Kẹp gắp Allis Atraumata, rất mảnh, thẳng, ngàm có răng De Bakey, dài 200mm, ngàm rộng 7,0mm | 13.520.000 | vn0101127443 | CÔNG TY TNHH THIẾT BỊ Y TẾ THĂNG LONG | IB2600375272 | vn0100874788 | Bệnh viện Thanh Nhàn | Đấu thầu rộng rãi | 15/09/2026 | QĐ 3336/QD-BVTN | 09/09/2026 | 1 | Phường Bạch Mai,Thành phố Hà Nội
296 | Kẹp mạch máu bán phần De Bakey Atraumata loại 3 | Cái | 1 | Malaysia | 9018 | FB502R | Aesculap/ Bbraun | B. Braun Medical Industries Sdn. Bhd., Malaysia |  |  | 2025 trở đi | Kẹp mạch máu bán phần De Bakey Atraumata, cong dạng Satinsky, ngàm có răng De Bakey, dài 270mm, ngàm dài 99mm, rộng 54mm | 17.711.000 | vn0101127443 | CÔNG TY TNHH THIẾT BỊ Y TẾ THĂNG LONG | IB2600375272 | vn0100874788 | Bệnh viện Thanh Nhàn | Đấu thầu rộng rãi | 15/09/2026 | QĐ 3336/QD-BVTN | 09/09/2026 | 1 | Phường Bạch Mai,Thành phố Hà Nội
297 | Kẹp phúc mạc Mikulicz | Cái | 1 | Poland | 9018 | BJ313R | Aesculap/ Bbraun | AESCULAP CHIFA Sp. z o.o., Poland |  |  | 2025 trở đi | Kẹp phúc mạc Mikulicz, cong, ngàm có răng (1x2), dài 205mm | 4.461.000 | vn0101127443 | CÔNG TY TNHH THIẾT BỊ Y TẾ THĂNG LONG | IB2600375272 | vn0100874788 | Bệnh viện Thanh Nhàn | Đấu thầu rộng rãi | 15/09/2026 | QĐ 3336/QD-BVTN | 09/09/2026 | 1 | Phường Bạch Mai,Thành phố Hà Nội
298 | Kẹp mang kim De Bakey TC | Cái | 2 | Malaysia | 9018 | BM034R | Aesculap/ Bbraun | B. Braun Medical Industries Sdn. Bhd., Malaysia |  |  | 2025 trở đi | Kẹp mang kim De Bakey Durogrip TC, thẳng, ngàm rất mảnh, bước răng 0,40mm, dùng cho chỉ 4/0-6/0, dài 210mm | 9.115.000 | vn0101127443 | CÔNG TY TNHH THIẾT BỊ Y TẾ THĂNG LONG | IB2600375272 | vn0100874788 | Bệnh viện Thanh Nhàn | Đấu thầu rộng rãi | 15/09/2026 | QĐ 3336/QD-BVTN | 09/09/2026 | 1 | Phường Bạch Mai,Thành phố Hà Nội
299 | Kẹp động mạch không chấn thương loại 4 | Cái | 2 | Germany | 9018 | PL549S | Aesculap/ Bbraun | AESCULAP AG, Germany |  |  | 2025 trở đi | Kẹp động mạch không chấn thương, cong, ngàm có răng De Bakey, ngàm dài 45mm, lực đóng 4,41N | 17.927.000 | vn0101127443 | CÔNG TY TNHH THIẾT BỊ Y TẾ THĂNG LONG | IB2600375272 | vn0100874788 | Bệnh viện Thanh Nhàn | Đấu thầu rộng rãi | 15/09/2026 | QĐ 3336/QD-BVTN | 09/09/2026 | 1 | Phường Bạch Mai,Thành phố Hà Nội
300 | Kẹp gắp Allis Atraumata loại 2 | Cái | 1 | China | 9018 | EA096R | Aesculap/ Bbraun | B. Braun Medical (Suzhou) Co., Ltd., CHINA |  |  | 2025 trở đi | Kẹp gắp Allis Atraumata, thẳng, ngàm có răng De Bakey, dài 220mm, ngàm rộng 8,40mm | 12.880.000 | vn0101127443 | CÔNG TY TNHH THIẾT BỊ Y TẾ THĂNG LONG | IB2600375272 | vn0100874788 | Bệnh viện Thanh Nhàn | Đấu thầu rộng rãi | 15/09/2026 | QĐ 3336/QD-BVTN | 09/09/2026 | 1 | Phường Bạch Mai,Thành phố Hà Nội
301 | Kẹp mang kim vi phẫu Diadust | Cái | 1 | Germany | 9018 | FM567R | Aesculap/ Bbraun | AESCULAP AG, Germany |  |  | 2025 trở đi | Kẹp mang kim vi phẫu Diadust, thẳng, ngàm phủ bụi kim cương, cán tròn, có khóa cài, cán kiểu nhíp, màu vàng, dài 230mm, dùng cho chỉ tới 7/0 | 56.120.000 | vn0101127443 | CÔNG TY TNHH THIẾT BỊ Y TẾ THĂNG LONG | IB2600375272 | vn0100874788 | Bệnh viện Thanh Nhàn | Đấu thầu rộng rãi | 15/09/2026 | QĐ 3336/QD-BVTN | 09/09/2026 | 1 | Phường Bạch Mai,Thành phố Hà Nội
302 | Kẹp không chấn thương De Bakey Atraumata | Cái | 1 | China | 9018 | FB415R | Aesculap/ Bbraun | B. Braun Medical (Suzhou) Co., Ltd., CHINA |  |  | 2025 trở đi | Kẹp không chấn thương De Bakey Atraumata, thẳng, ngàm có răng De Bakey, dài 200mm, ngàm rộng 2,80mm | 4.109.000 | vn0101127443 | CÔNG TY TNHH THIẾT BỊ Y TẾ THĂNG LONG | IB2600375272 | vn0100874788 | Bệnh viện Thanh Nhàn | Đấu thầu rộng rãi | 15/09/2026 | QĐ 3336/QD-BVTN | 09/09/2026 | 1 | Phường Bạch Mai,Thành phố Hà Nội
303 | Kẹp gắp sỏi thận không chấn thương Guyon Atraumata | Cái | 1 | China | 9018 | EF002R | Aesculap/ Bbraun | B. Braun Medical (Suzhou) Co., Ltd., CHINA |  |  | 2025 trở đi | Kẹp gắp sỏi thận không chấn thương Guyon Atraumata, cong, ngàm có răng De Bakey, dài 230mm | 18.476.000 | vn0101127443 | CÔNG TY TNHH THIẾT BỊ Y TẾ THĂNG LONG | IB2600375272 | vn0100874788 | Bệnh viện Thanh Nhàn | Đấu thầu rộng rãi | 15/09/2026 | QĐ 3336/QD-BVTN | 09/09/2026 | 1 | Phường Bạch Mai,Thành phố Hà Nội
304 | Kẹp mang kim TC | Cái | 2 | Malaysia | 9018 | BM027R | Aesculap/ Bbraun | B. Braun Medical Industries Sdn. Bhd., Malaysia |  |  | 2025 trở đi | Kẹp mang kim Durogrip TC, thẳng, ngàm rất mảnh, bước răng 0,20mm, dùng cho chỉ 6/0-10/0, dài 230mm | 8.848.000 | vn0101127443 | CÔNG TY TNHH THIẾT BỊ Y TẾ THĂNG LONG | IB2600375272 | vn0100874788 | Bệnh viện Thanh Nhàn | Đấu thầu rộng rãi | 15/09/2026 | QĐ 3336/QD-BVTN | 09/09/2026 | 1 | Phường Bạch Mai,Thành phố Hà Nội
305 | Kẹp ống niệu quản Atraumata | Cái | 1 | China | 9018 | EF070R | Aesculap/ Bbraun | B. Braun Medical (Suzhou) Co., Ltd., CHINA |  |  | 2025 trở đi | Kẹp ống niệu quản Atraumata, cong hình chữ S, ngàm có răng De Bakey, dài 240mm | 20.432.000 | vn0101127443 | CÔNG TY TNHH THIẾT BỊ Y TẾ THĂNG LONG | IB2600375272 | vn0100874788 | Bệnh viện Thanh Nhàn | Đấu thầu rộng rãi | 15/09/2026 | QĐ 3336/QD-BVTN | 09/09/2026 | 1 | Phường Bạch Mai,Thành phố Hà Nội
306 | Kẹp phẫu tích và gắp chỉ De Bakey Atraumata | Cái | 1 | Malaysia | 9018 | FB485R | Aesculap/ Bbraun | B. Braun Medical Industries Sdn. Bhd., Malaysia |  |  | 2025 trở đi | Kẹp phẫu tích và gắp chỉ De Bakey Atraumata, cong, ngàm có răng De Bakey, dài 230mm, ngàm dài 80mm | 14.772.000 | vn0101127443 | CÔNG TY TNHH THIẾT BỊ Y TẾ THĂNG LONG | IB2600375272 | vn0100874788 | Bệnh viện Thanh Nhàn | Đấu thầu rộng rãi | 15/09/2026 | QĐ 3336/QD-BVTN | 09/09/2026 | 1 | Phường Bạch Mai,Thành phố Hà Nội
307 | Kẹp mang kim TC | Cái | 2 | Malaysia | 9018 | BM027R | Aesculap/ Bbraun | B. Braun Medical Industries Sdn. Bhd., Malaysia |  |  | 2025 trở đi | Kẹp mang kim Durogrip TC, thẳng, ngàm rất mảnh, bước răng 0,20mm, dùng cho chỉ 6/0-10/0, dài 230mm | 8.848.000 | vn0101127443 | CÔNG TY TNHH THIẾT BỊ Y TẾ THĂNG LONG | IB2600375272 | vn0100874788 | Bệnh viện Thanh Nhàn | Đấu thầu rộng rãi | 15/09/2026 | QĐ 3336/QD-BVTN | 09/09/2026 | 1 | Phường Bạch Mai,Thành phố Hà Nội
308 | Kẹp không chấn thương De Bakey Atraumata loại 2 | Cái | 2 | China | 9018 | FB411R | Aesculap/ Bbraun | B. Braun Medical (Suzhou) Co., Ltd., CHINA |  |  | 2025 trở đi | Kẹp không chấn thương De Bakey Atraumata, thẳng, ngàm có răng De Bakey, dài 150mm, ngàm rộng 1,50mm | 4.533.000 | vn0101127443 | CÔNG TY TNHH THIẾT BỊ Y TẾ THĂNG LONG | IB2600375272 | vn0100874788 | Bệnh viện Thanh Nhàn | Đấu thầu rộng rãi | 15/09/2026 | QĐ 3336/QD-BVTN | 09/09/2026 | 1 | Phường Bạch Mai,Thành phố Hà Nội
309 | Kẹp cuống thận không chấn thương Guyon Atraumata loại 2 | Cái | 1 | China | 9018 | EF002R | Aesculap/ Bbraun | B. Braun Medical (Suzhou) Co., Ltd., CHINA |  |  | 2025 trở đi | Kẹp gắp sỏi thận không chấn thương Guyon Atraumata, cong, ngàm có răng De Bakey, dài 230mm | 18.476.000 | vn0101127443 | CÔNG TY TNHH THIẾT BỊ Y TẾ THĂNG LONG | IB2600375272 | vn0100874788 | Bệnh viện Thanh Nhàn | Đấu thầu rộng rãi | 15/09/2026 | QĐ 3336/QD-BVTN | 09/09/2026 | 1 | Phường Bạch Mai,Thành phố Hà Nội
310 | Kẹp săng Backhaus | Cái | 4 | Malaysia | 9018 | BF433R | Aesculap/ Bbraun | B. Braun Medical Industries Sdn. Bhd., Malaysia |  |  | 2025 trở đi | Kẹp săng Backhaus, dài 135mm | 1.631.000 | vn0101127443 | CÔNG TY TNHH THIẾT BỊ Y TẾ THĂNG LONG | IB2600375272 | vn0100874788 | Bệnh viện Thanh Nhàn | Đấu thầu rộng rãi | 15/09/2026 | QĐ 3336/QD-BVTN | 09/09/2026 | 1 | Phường Bạch Mai,Thành phố Hà Nội
311 | Kẹp ống niệu quản Atraumata | Cái | 1 | China | 9018 | EF070R | Aesculap/ Bbraun | B. Braun Medical (Suzhou) Co., Ltd., CHINA |  |  | 2025 trở đi | Kẹp ống niệu quản Atraumata, cong hình chữ S, ngàm có răng De Bakey, dài 240mm | 20.432.000 | vn0101127443 | CÔNG TY TNHH THIẾT BỊ Y TẾ THĂNG LONG | IB2600375272 | vn0100874788 | Bệnh viện Thanh Nhàn | Đấu thầu rộng rãi | 15/09/2026 | QĐ 3336/QD-BVTN | 09/09/2026 | 1 | Phường Bạch Mai,Thành phố Hà Nội
312 | Kẹp phẫu tích và gắp chỉ Mixter | Cái | 1 | Poland | 9018 | BJ055R | Aesculap/ Bbraun | AESCULAP CHIFA Sp. z o.o., Poland |  |  | 2025 trở đi | Kẹp phẫu tích và gắp chỉ Mixter, gập góc phải, dài 230mm | 4.240.000 | vn0101127443 | CÔNG TY TNHH THIẾT BỊ Y TẾ THĂNG LONG | IB2600375272 | vn0100874788 | Bệnh viện Thanh Nhàn | Đấu thầu rộng rãi | 15/09/2026 | QĐ 3336/QD-BVTN | 09/09/2026 | 1 | Phường Bạch Mai,Thành phố Hà Nội
313 | Kẹp động mạch không chấn thương loại 1 | Cái | 2 | Germany | 9018 | PL544S | Aesculap/ Bbraun | AESCULAP AG, Germany |  |  | 2025 trở đi | Kẹp động mạch không chấn thương, thẳng, ngàm có răng De Bakey, ngàm dài 25mm, lực đóng 3,43N | 17.927.000 | vn0101127443 | CÔNG TY TNHH THIẾT BỊ Y TẾ THĂNG LONG | IB2600375272 | vn0100874788 | Bệnh viện Thanh Nhàn | Đấu thầu rộng rãi | 15/09/2026 | QĐ 3336/QD-BVTN | 09/09/2026 | 1 | Phường Bạch Mai,Thành phố Hà Nội
314 | Kẹp động mạch không chấn thương loại 2 | Cái | 2 | Germany | 9018 | PL545S | Aesculap/ Bbraun | AESCULAP AG, Germany |  |  | 2025 trở đi | Kẹp động mạch không chấn thương, thẳng, ngàm có răng De Bakey, ngàm dài 45mm, lực đóng 4,41N | 17.927.000 | vn0101127443 | CÔNG TY TNHH THIẾT BỊ Y TẾ THĂNG LONG | IB2600375272 | vn0100874788 | Bệnh viện Thanh Nhàn | Đấu thầu rộng rãi | 15/09/2026 | QĐ 3336/QD-BVTN | 09/09/2026 | 1 | Phường Bạch Mai,Thành phố Hà Nội
315 | Kẹp gắp Allis Atraumata loại 1 | Cái | 1 | China | 9018 | EA095R | Aesculap/ Bbraun | B. Braun Medical (Suzhou) Co., Ltd., CHINA |  |  | 2025 trở đi | Kẹp gắp Allis Atraumata, rất mảnh, thẳng, ngàm có răng De Bakey, dài 200mm, ngàm rộng 7,0mm | 13.520.000 | vn0101127443 | CÔNG TY TNHH THIẾT BỊ Y TẾ THĂNG LONG | IB2600375272 | vn0100874788 | Bệnh viện Thanh Nhàn | Đấu thầu rộng rãi | 15/09/2026 | QĐ 3336/QD-BVTN | 09/09/2026 | 1 | Phường Bạch Mai,Thành phố Hà Nội
316 | Kìm kẹp kim số 16 cm | cái | 5 | Pakistan |  | 22.0056.16 | 22.0056.16 | Hilbro Instrument (Pvt) Ltd |  |  | Năm 2026 trở về sau | Theo Bảng đáp ứng thông số kỹ thuật | 377.790 | vn6001764055 | CÔNG TY TNHH KỸ THUẬT HTMED | IB2600404082 | vn4401031210 | TRUNG TÂM Y TẾ SÔNG HINH | Đấu thầu rộng rãi | 14/09/2026 | 190/Qđ-TTYT | 14/09/2026 | 2 | Xã Sông Hinh,Tỉnh Đắk Lắk
317 | Kìm kẹp kim số 20 cm | cái | 5 | Pakistan |  | 22.0050.20 | 22.0050.20 | Hilbro Instrument (Pvt) Ltd |  |  | Năm 2026 trở về sau | Theo Bảng đáp ứng thông số kỹ thuật | 443.940 | vn6001764055 | CÔNG TY TNHH KỸ THUẬT HTMED | IB2600404082 | vn4401031210 | TRUNG TÂM Y TẾ SÔNG HINH | Đấu thầu rộng rãi | 14/09/2026 | 190/Qđ-TTYT | 14/09/2026 | 2 | Xã Sông Hinh,Tỉnh Đắk Lắk
318 | Kẹp tam giác | cái | 8 | Pakistan |  | 52.0190.20 | 52.0190.20 | Hilbro Instrument (Pvt) Ltd |  |  | Năm 2026 trở về sau | Theo Bảng đáp ứng thông số kỹ thuật | 892.290 | vn6001764055 | CÔNG TY TNHH KỸ THUẬT HTMED | IB2600404082 | vn4401031210 | TRUNG TÂM Y TẾ SÔNG HINH | Đấu thầu rộng rãi | 14/09/2026 | 190/Qđ-TTYT | 14/09/2026 | 2 | Xã Sông Hinh,Tỉnh Đắk Lắk
319 | Kẹp | Cái | 4 | Trung Quốc |  | Không áp dụng | FLAMEER/ Trung Quốc | FLAMEER/ Trung Quốc |  |  | Năm 2025 trở về sau | Màu sắc: Đen Chất liệu: Nhựa | 1.350.000 | vn0109332187 | Công ty Cổ phần Tiến bộ Khoa Học MT | IB2600482282 | vnz000023779 | TRƯỜNG CAO ĐẲNG Y TẾ HÀ NỘI | Đấu thầu rộng rãi | 14/09/2026 | 1309/QĐ-CĐYTHN | 14/09/2026 | 1 | Phường Ô Chợ Dừa,Thành phố Hà Nội
320 | Kẹp gắp thực phẩm | Cái | 3 | Việt Nam |  | Không áp dụng | Sao Nam/ Việt Nam | Sao Nam/ Việt Nam |  |  | Năm 2025 trở về sau | inox 304 Kích thước: 28 cm | 65.000 | vn0109332187 | Công ty Cổ phần Tiến bộ Khoa Học MT | IB2600482282 | vnz000023779 | TRƯỜNG CAO ĐẲNG Y TẾ HÀ NỘI | Đấu thầu rộng rãi | 14/09/2026 | 1309/QĐ-CĐYTHN | 14/09/2026 | 1 | Phường Ô Chợ Dừa,Thành phố Hà Nội
321 | Máy đo Sp02 kẹp tay trẻ em | Cái | 6 | United Kingdom |  | Không áp dụng | Huntleigh Healthcare Ltd, United Kingdom | Huntleigh Healthcare Ltd, United Kingdom |  |  | Năm 2025 trở về sau | Máy đo SpO2 kẹp ngón tay cho trẻ em là thiết bị y tế nhỏ gọn dùng để đo nồng độ oxy bão hòa trong máu (SpO₂) và nhịp tim | 2.550.000 | vn0109332187 | Công ty Cổ phần Tiến bộ Khoa Học MT | IB2600482282 | vnz000023779 | TRƯỜNG CAO ĐẲNG Y TẾ HÀ NỘI | Đấu thầu rộng rãi | 14/09/2026 | 1309/QĐ-CĐYTHN | 14/09/2026 | 1 | Phường Ô Chợ Dừa,Thành phố Hà Nội
322 | Panh cong kẹp tử cung, hàm có răng cưa, dài 19.5cm | Cái | 44 | China |  | BJ522R | BJ522R | B. Braun Medical (Suzhou) Co., Ltd., No. 128 Changyang Street, Suzhou Industry Park, 215024 Suzhou, PEOPLE'S REPUBLIC OF CHINA Hãng chủ sở hữu: AESCULAP AG, Am Aesculap-Platz, 78532 Tuttlingen, Germany |  |  | 2025 trở đi | Panh cong kẹp tử cung, hàm có răng cưa, dài 195mm, Có in laser Mã ma trận dữ liệu (Data Matrix Code) trên thân dụng cụ. Hợp kim thép X20Cr13. Sử dụng tương thích, đồng bộ với bộ mổ đẻ của hãng Aesculaps (Đức) đang sử dụng tại Bệnh viện | 7.987.000 | vn0109605941 | CÔNG TY CỔ PHẦN GIẢI PHÁP Y TẾ THIÊN PHÚC | IB2600360969 | vnz000023759 | Bệnh viện Bưu Điện | Đấu thầu rộng rãi | 14/09/2026 | 2671/QĐ-BVBĐ-VTTBYT | 14/09/2026 | 2 | Phường Phương Liệt,Thành phố Hà Nội Phường Hai Bà Trưng,Thành phố Hà Nội
323 | Kẹp khuỷu gập góc | Cái | 4 | Đức |  | 426900 | 426900 | KARL STORZ SE & CO. KG / Đức |  |  | 2025 trở đi | Kẹp khuỷu, gập góc, chiều dài làm việc 100mm. Sử dụng tương thích, đồng bộ với bộ mổ xoang đang sử dụng tại Bệnh viện | 4.500.000 | vn0109605941 | CÔNG TY CỔ PHẦN GIẢI PHÁP Y TẾ THIÊN PHÚC | IB2600360969 | vnz000023759 | Bệnh viện Bưu Điện | Đấu thầu rộng rãi | 14/09/2026 | 2671/QĐ-BVBĐ-VTTBYT | 14/09/2026 | 2 | Phường Phương Liệt,Thành phố Hà Nội Phường Hai Bà Trưng,Thành phố Hà Nội
324 | Kìm kẹp kim, hàm thẳng, hàm phủ lớp các bon, cán vàng, bước răng 0.5mm dùng cho chỉ tới cỡ 3/0, dài 26.5cm | Cái | 2 | Malaysia |  | BM090R | BM090R | B. Braun Medical Industries Sdn. Bhd., Bayan Lepas Free Industrial Zone, 11900 Penang, Malaysia Hãng chủ sở hữu: AESCULAP AG, Am Aesculap-Platz, 78532 Tuttlingen, Germany |  |  | 2025 trở đi | Kìm kẹp kim, hàm thẳng, hàm phủ lớp các bon, cán vàng, bước răng 0.5mm dùng cho chỉ tới cỡ 3/0, dài 265mm, Có in laser Mã ma trận dữ liệu (Data Matrix Code) trên thân dụng cụ. Sử dụng tương thích, đồng bộ với Bộ gan mật của hãng Aesculaps (Đức) đang sử dụng tại Bệnh viện | 11.303.000 | vn0109605941 | CÔNG TY CỔ PHẦN GIẢI PHÁP Y TẾ THIÊN PHÚC | IB2600360969 | vnz000023759 | Bệnh viện Bưu Điện | Đấu thầu rộng rãi | 14/09/2026 | 2671/QĐ-BVBĐ-VTTBYT | 14/09/2026 | 2 | Phường Phương Liệt,Thành phố Hà Nội Phường Hai Bà Trưng,Thành phố Hà Nội
325 | Kìm kẹp kim, hàm phủ lớp các bon, thẳng, bước răng cưa cỡ 0.4mm dùng cho chỉ tới cỡ 4/0-6/0, dài 23cm | Cái | 11 | Malaysia |  | BM019R | BM019R | B. Braun Medical Industries Sdn. Bhd., Bayan Lepas Free Industrial Zone, 11900 Penang, Malaysia Hãng chủ sở hữu: AESCULAP AG, Am Aesculap-Platz, 78532 Tuttlingen, Germany |  |  | 2025 trở đi | Kìm kẹp kim, hàm thẳng, hàm phủ hợp kim các bon, cán vàng, hàm bước răng 0.4mm dùng cho chỉ cỡ 4/0-6/0, dài 200mm, Có in laser Mã ma trận dữ liệu (Data Matrix Code) trên thân dụng cụ. Sử dụng tương thích, đồng bộ với dụng cụ của hãng Aesculaps (Đức) đang sử dụng tại Bệnh viện | 10.228.000 | vn0109605941 | CÔNG TY CỔ PHẦN GIẢI PHÁP Y TẾ THIÊN PHÚC | IB2600360969 | vnz000023759 | Bệnh viện Bưu Điện | Đấu thầu rộng rãi | 14/09/2026 | 2671/QĐ-BVBĐ-VTTBYT | 14/09/2026 | 2 | Phường Phương Liệt,Thành phố Hà Nội Phường Hai Bà Trưng,Thành phố Hà Nội
326 | Kìm kẹp kim, hàm thẳng, hàm phủ hợp kim các bon, cán vàng, hàm bước răng 0.4mm dùng cho chỉ cỡ 4/0-6/0, dài 18.5cm | Cái | 3 | Malaysia |  | BM017R | BM017R | B. Braun Medical Industries Sdn. Bhd., Bayan Lepas Free Industrial Zone, 11900 Penang, Malaysia Hãng chủ sở hữu: AESCULAP AG, Am Aesculap-Platz, 78532 Tuttlingen, Germany |  |  | 2025 trở đi | Kìm kẹp kim, hàm thẳng, hàm phủ hợp kim các bon, cán vàng, hàm bước răng 0.4mm dùng cho chỉ cỡ 4/0-6/0, dài 185mm, Có in laser Mã ma trận dữ liệu (Data Matrix Code) trên thân dụng cụ. Sử dụng tương thích, đồng bộ với bộ dụng cụ của hãng Aesculaps (Đức) đang sử dụng tại Bệnh viện | 9.034.000 | vn0109605941 | CÔNG TY CỔ PHẦN GIẢI PHÁP Y TẾ THIÊN PHÚC | IB2600360969 | vnz000023759 | Bệnh viện Bưu Điện | Đấu thầu rộng rãi | 14/09/2026 | 2671/QĐ-BVBĐ-VTTBYT | 14/09/2026 | 2 | Phường Phương Liệt,Thành phố Hà Nội Phường Hai Bà Trưng,Thành phố Hà Nội
327 | Kẹp phẫu tích có mấu, răng 1x2, thẳng, mảnh, hàm rộng 1.9mm, dài 18cm | Cái | 8 | Malaysia |  | BD670R | BD670R | B. Braun Medical Industries Sdn. Bhd., Bayan Lepas Free Industrial Zone, 11900 Penang, Malaysia Hãng chủ sở hữu: AESCULAP AG, Am Aesculap-Platz, 78532 Tuttlingen, Germany |  |  | 2025 trở đi | Kẹp phẫu tích có mấu, răng 1x2, thẳng, mảnh, hàm rộng 1.9mm, dài 180mm, Có in laser Mã ma trận dữ liệu (Data Matrix Code) trên thân dụng cụ. Sử dụng tương thích với bộ nội soi khớp gối đang sử dụng tại Bệnh viện | 1.183.000 | vn0109605941 | CÔNG TY CỔ PHẦN GIẢI PHÁP Y TẾ THIÊN PHÚC | IB2600360969 | vnz000023759 | Bệnh viện Bưu Điện | Đấu thầu rộng rãi | 14/09/2026 | 2671/QĐ-BVBĐ-VTTBYT | 14/09/2026 | 2 | Phường Phương Liệt,Thành phố Hà Nội Phường Hai Bà Trưng,Thành phố Hà Nội
328 | Kẹp phẫu tích có mấu, mảnh, răng 2x3, thẳng, hàm rộng 1.7mm, dài 12.5cm | Cái | 1 | Malaysia |  | BD666R | BD666R | B. Braun Medical Industries Sdn. Bhd., Bayan Lepas Free Industrial Zone, 11900 Penang, Malaysia Hãng chủ sở hữu: AESCULAP AG, Am Aesculap-Platz, 78532 Tuttlingen, Germany |  |  | 2025 trở đi | Kẹp phẫu tích có mấu, mảnh, răng 2x3, thẳng, hàm rộng 1.7mm, dài 125mm, Có in laser Mã ma trận dữ liệu (Data Matrix Code) trên thân dụng cụ. Sử dụng tương thích, đồng bộ với bộ vi phẫu của hãng Aesculaps (Đức) đang sử dụng tại Bệnh viện | 1.094.000 | vn0109605941 | CÔNG TY CỔ PHẦN GIẢI PHÁP Y TẾ THIÊN PHÚC | IB2600360969 | vnz000023759 | Bệnh viện Bưu Điện | Đấu thầu rộng rãi | 14/09/2026 | 2671/QĐ-BVBĐ-VTTBYT | 14/09/2026 | 2 | Phường Phương Liệt,Thành phố Hà Nội Phường Hai Bà Trưng,Thành phố Hà Nội
329 | Kìm kẹp kim đầu cong, hàm có răng cưa, dùng cho chỉ tới cỡ 3/0, dài 20cm | Cái | 1 | Malaysia |  | BM259R | BM259R | B. Braun Medical Industries Sdn. Bhd., Bayan Lepas Free Industrial Zone, 11900 Penang, Malaysia Hãng chủ sở hữu: AESCULAP AG, Am Aesculap-Platz, 78532 Tuttlingen, Germany |  |  | 2025 trở đi | Kìm kẹp kim đầu cong, hàm có răng cưa, dùng cho chỉ tới cỡ 3/0, dài 200mm, Có in laser Mã ma trận dữ liệu (Data Matrix Code) trên thân dụng cụ. Sử dụng tương thích, đồng bộ với bộ dạ dày của hãng Aesculaps (Đức) đang sử dụng tại Bệnh viện | 7.551.000 | vn0109605941 | CÔNG TY CỔ PHẦN GIẢI PHÁP Y TẾ THIÊN PHÚC | IB2600360969 | vnz000023759 | Bệnh viện Bưu Điện | Đấu thầu rộng rãi | 14/09/2026 | 2671/QĐ-BVBĐ-VTTBYT | 14/09/2026 | 2 | Phường Phương Liệt,Thành phố Hà Nội Phường Hai Bà Trưng,Thành phố Hà Nội
330 | Kẹp phẫu tích có mấu, răng 1x2, hàm thẳng, cỡ trung bình, hàm rộng 2mm, dài 25cm | Cái | 2 | China |  | BD542R | BD542R | B. Braun Medical (Suzhou) Co., Ltd., No. 128 Changyang Street, Suzhou Industry Park, 215024 Suzhou, PEOPLE`S REPUBLIC OF CHINA Hãng chủ sở hữu: AESCULAP AG, Am Aesculap-Platz, 78532 Tuttlingen, Germany |  |  | 2025 trở đi | Kẹp phẫu tích có mấu, răng 1x2, hàm thẳng, cỡ trung bình, hàm rộng 2mm, dài 250mm , Có in laser Mã ma trận dữ liệu (Data Matrix Code) trên thân dụng cụ. Sử dụng tương thích, đồng bộ với bộ tiết niệu của hãng Aesculaps (Đức) đang sử dụng tại Bệnh viện | 1.594.000 | vn0109605941 | CÔNG TY CỔ PHẦN GIẢI PHÁP Y TẾ THIÊN PHÚC | IB2600360969 | vnz000023759 | Bệnh viện Bưu Điện | Đấu thầu rộng rãi | 14/09/2026 | 2671/QĐ-BVBĐ-VTTBYT | 14/09/2026 | 2 | Phường Phương Liệt,Thành phố Hà Nội Phường Hai Bà Trưng,Thành phố Hà Nội
331 | Kìm kẹp kim, hàm thẳng, răng mịn vừa phải, hàm có răng cưa, hàm có rãnh dọc, dùng với chỉ tới cỡ 3/0, dài 18.5cm | Cái | 2 | Poland |  | BM236R | BM236R | AESCULAP CHIFA Sp. z o. o., ul. Tysiaclecia 14, 64-300 Nowy Tomysl, Poland Hãng chủ sở hữu: AESCULAP AG, Am Aesculap-Platz, 78532 Tuttlingen, Germany |  |  | 2025 trở đi | Kìm kẹp kim, hàm thẳng, răng mịn vừa phải, hàm có răng cưa, hàm có rãnh dọc, dùng với chỉ tới cỡ 3/0, dài 185mm, Có in laser Mã ma trận dữ liệu (Data Matrix Code) trên thân dụng cụ. Sử dụng tương thích, đồng bộ với bộ tiết niệu của hãng Aesculaps (Đức) đang sử dụng tại Bệnh viện | 2.524.000 | vn0109605941 | CÔNG TY CỔ PHẦN GIẢI PHÁP Y TẾ THIÊN PHÚC | IB2600360969 | vnz000023759 | Bệnh viện Bưu Điện | Đấu thầu rộng rãi | 14/09/2026 | 2671/QĐ-BVBĐ-VTTBYT | 14/09/2026 | 2 | Phường Phương Liệt,Thành phố Hà Nội Phường Hai Bà Trưng,Thành phố Hà Nội
332 | Kẹp giữ xương Kern-Lane, dài 240mm, có khóa cài, ngàm rộng 9mm | Cái | 1 | Poland |  | FO158R | FO158R | AESCULAP CHIFA Sp. z o. o., ul. Tysiaclecia 14, 64-300 Nowy Tomysl, Poland Hãng chủ sở hữu: AESCULAP AG, Am Aesculap-Platz, 78532 Tuttlingen, Germany |  |  | 2025 trở đi | Kẹp giữ xương Kern-Lane, dài 240mm, có khóa cài, ngàm rộng 9mm, Có in laser Mã ma trận dữ liệu (Data Matrix Code) trên thân dụng cụ. Sử dụng tương thích, đồng bộ với dụng cụ của hãng Aesculaps (Đức) đang sử dụng tại Bệnh viện | 19.271.000 | vn0109605941 | CÔNG TY CỔ PHẦN GIẢI PHÁP Y TẾ THIÊN PHÚC | IB2600360969 | vnz000023759 | Bệnh viện Bưu Điện | Đấu thầu rộng rãi | 14/09/2026 | 2671/QĐ-BVBĐ-VTTBYT | 14/09/2026 | 2 | Phường Phương Liệt,Thành phố Hà Nội Phường Hai Bà Trưng,Thành phố Hà Nội
333 | Kẹp phẫu tích vi phẫu có mấu Adson, thẳng, mảnh, răng 1x2, hàm rộng 0.8mm, dài 12cm | Cái | 2 | Malaysia |  | BD506R | BD506R | B. Braun Medical Industries Sdn. Bhd., Bayan Lepas Free Industrial Zone, 11900 Penang, Malaysia Hãng chủ sở hữu: AESCULAP AG, Am Aesculap-Platz, 78532 Tuttlingen, Germany |  |  | 2025 trở đi | Kẹp phẫu tích vi phẫu có mấu Adson, thẳng, mảnh, răng 1x2, hàm rộng 0.8mm, dài 120mm, Có in laser Mã ma trận dữ liệu (Data Matrix Code) trên thân dụng cụ. Sử dụng tương thích, đồng bộ với bộ vi phẫu của hãng Aesculaps (Đức) đang sử dụng tại Bệnh viện | 7.800.000 | vn0109605941 | CÔNG TY CỔ PHẦN GIẢI PHÁP Y TẾ THIÊN PHÚC | IB2600360969 | vnz000023759 | Bệnh viện Bưu Điện | Đấu thầu rộng rãi | 14/09/2026 | 2671/QĐ-BVBĐ-VTTBYT | 14/09/2026 | 2 | Phường Phương Liệt,Thành phố Hà Nội Phường Hai Bà Trưng,Thành phố Hà Nội
334 | Kẹp hình tim thẳng, có răng nhỏ | Cái | 2 | Việt Nam |  | Không có | Không có | Meinfa |  |  | Từ 2025 trở về sau | - Kích thước: 22,5cm; 9 inch; 2 đầu hình tim, có ngàm loại răng nhỏ. - Chất liệu: thép không gỉ. | 140.000 | vn0109605941 | CÔNG TY CỔ PHẦN GIẢI PHÁP Y TẾ THIÊN PHÚC | IB2600360969 | vnz000023759 | Bệnh viện Bưu Điện | Đấu thầu rộng rãi | 14/09/2026 | 2671/QĐ-BVBĐ-VTTBYT | 14/09/2026 | 2 | Phường Phương Liệt,Thành phố Hà Nội Phường Hai Bà Trưng,Thành phố Hà Nội
335 | Kẹp phẫu tích có mấu, răng 1x2, thẳng, loại tiêu chuẩn, hàm rộng 3mm, dài 20cm | Cái | 6 | China |  | BD561R | BD561R | B. Braun Medical (Suzhou) Co., Ltd., No. 128 Changyang Street, Suzhou Industry Park, 215024 Suzhou, PEOPLE`S REPUBLIC OF CHINA Hãng chủ sở hữu: AESCULAP AG, Am Aesculap-Platz, 78532 Tuttlingen, Germany |  |  | 2025 trở đi | Kẹp phẫu tích có mấu, răng 1x2, thẳng, loại tiêu chuẩn, hàm rộng 3mm, dài 200mm, Có in laser Mã ma trận dữ liệu (Data Matrix Code) trên thân dụng cụ. Sử dụng tương thích, đồng bộ với bộ mổ đẻ của hãng Aesculaps (Đức) đang sử dụng tại Bệnh viện | 1.183.000 | vn0109605941 | CÔNG TY CỔ PHẦN GIẢI PHÁP Y TẾ THIÊN PHÚC | IB2600360969 | vnz000023759 | Bệnh viện Bưu Điện | Đấu thầu rộng rãi | 14/09/2026 | 2671/QĐ-BVBĐ-VTTBYT | 14/09/2026 | 2 | Phường Phương Liệt,Thành phố Hà Nội Phường Hai Bà Trưng,Thành phố Hà Nội
336 | Kẹp phẫu tích không mấu, thẳng, cỡ trung bình, hàm có răng cưa rộng 2.6mm, dài 16cm | Cái | 55 | China |  | BD029R | BD029R | B. Braun Medical (Suzhou) Co., Ltd., No. 128 Changyang Street, Suzhou Industry Park, 215024 Suzhou, PEOPLE`S REPUBLIC OF CHINA Hãng chủ sở hữu: AESCULAP AG, Am Aesculap-Platz, 78532 Tuttlingen, Germany |  |  | 2025 trở đi | Kẹp phẫu tích không mấu, thẳng, cỡ trung bình, hàm có răng cưa rộng 2.6mm, dài 160mm, có in laser Mã ma trận dữ liệu (Data Matrix Code) trên thân dụng cụ. Sử dụng tương thích, đồng bộ với dụng cụ của hãng Aesculaps (Đức) đang sử dụng tại Bệnh viện | 775.000 | vn0109605941 | CÔNG TY CỔ PHẦN GIẢI PHÁP Y TẾ THIÊN PHÚC | IB2600360969 | vnz000023759 | Bệnh viện Bưu Điện | Đấu thầu rộng rãi | 14/09/2026 | 2671/QĐ-BVBĐ-VTTBYT | 14/09/2026 | 2 | Phường Phương Liệt,Thành phố Hà Nội Phường Hai Bà Trưng,Thành phố Hà Nội
337 | Kẹp phẫu tích có mấu, răng 1x2, thẳng, cỡ tiêu chuẩn, hàm rộng 3mm, dài 18cm | Cái | 7 | China |  | BD560R | BD560R | B. Braun Medical (Suzhou) Co., Ltd., No. 128 Changyang Street, Suzhou Industry Park, 215024 Suzhou, PEOPLE`S REPUBLIC OF CHINA Hãng chủ sở hữu: AESCULAP AG, Am Aesculap-Platz, 78532 Tuttlingen, Germany |  |  | 2025 trở đi | Kẹp phẫu tích có mấu, răng 1x2, thẳng, cỡ tiêu chuẩn, hàm rộng 3mm, dài 180mm, Có in laser Mã ma trận dữ liệu (Data Matrix Code) trên thân dụng cụ. Sử dụng tương thích, đồng bộ với bộ nội soi phòng mổ của hãng Aesculaps (Đức) đang sử dụng tại Bệnh viện | 1.067.000 | vn0109605941 | CÔNG TY CỔ PHẦN GIẢI PHÁP Y TẾ THIÊN PHÚC | IB2600360969 | vnz000023759 | Bệnh viện Bưu Điện | Đấu thầu rộng rãi | 14/09/2026 | 2671/QĐ-BVBĐ-VTTBYT | 14/09/2026 | 2 | Phường Phương Liệt,Thành phố Hà Nội Phường Hai Bà Trưng,Thành phố Hà Nội
338 | Kẹp phẫu tích có mấu, răng 1x2, thẳng, loại tiêu chuẩn, hàm rộng 2.7mm, dài 16cm | Cái | 19 | China |  | BD559R | BD559R | B. Braun Medical (Suzhou) Co., Ltd., No. 128 Changyang Street, Suzhou Industry Park, 215024 Suzhou, PEOPLE`S REPUBLIC OF CHINA Hãng chủ sở hữu: AESCULAP AG, Am Aesculap-Platz, 78532 Tuttlingen, Germany |  |  | 2025 trở đi | Kẹp phẫu tích có mấu, răng 1x2, thẳng, loại tiêu chuẩn, hàm rộng 2.7mm, dài 160mm, Có in laser Mã ma trận dữ liệu (Data Matrix Code) trên thân dụng cụ. Sử dụng tương thích, đồng bộ với bộ nội soi phòng mổ của hãng Aesculaps (Đức) đang sử dụng tại Bệnh viện | 963.000 | vn0109605941 | CÔNG TY CỔ PHẦN GIẢI PHÁP Y TẾ THIÊN PHÚC | IB2600360969 | vnz000023759 | Bệnh viện Bưu Điện | Đấu thầu rộng rãi | 14/09/2026 | 2671/QĐ-BVBĐ-VTTBYT | 14/09/2026 | 2 | Phường Phương Liệt,Thành phố Hà Nội Phường Hai Bà Trưng,Thành phố Hà Nội
339 | Kìm kẹp kim, hàm phủ lớp các bon, cán vàng, thẳng, bước răng cưa cỡ 0.5mm dùng cho chỉ tới cỡ 3/0, dài 18.5cm | Cái | 26 | Poland |  | BM066R | BM066R | AESCULAP CHIFA Sp. z o. o., ul. Tysiaclecia 14, 64-300 Nowy Tomysl, Poland Hãng chủ sở hữu: AESCULAP AG, Am Aesculap-Platz, 78532 Tuttlingen, Germany |  |  | 2025 trở đi | Kìm kẹp kim, hàm phủ lớp các bon, cán vàng, thẳng, bước răng cưa cỡ 0.5mm dùng cho chỉ tới cỡ 3/0, dài 185mm, Có in laser Mã ma trận dữ liệu (Data Matrix Code) trên thân dụng cụ. Sử dụng tương thích, đồng bộ với bộ nội soi phòng mổ của hãng Aesculaps (Đức) đang sử dụng tại Bệnh viện | 7.035.000 | vn0109605941 | CÔNG TY CỔ PHẦN GIẢI PHÁP Y TẾ THIÊN PHÚC | IB2600360969 | vnz000023759 | Bệnh viện Bưu Điện | Đấu thầu rộng rãi | 14/09/2026 | 2671/QĐ-BVBĐ-VTTBYT | 14/09/2026 | 2 | Phường Phương Liệt,Thành phố Hà Nội Phường Hai Bà Trưng,Thành phố Hà Nội
340 | Kìm kẹp kim, thẳng, hàm phủ hợp kim các bon, cán vàng, hàm có bước răng cưa 0.4mm dùng cho chỉ từ 4/0 - 6/0, dài 14.5cm | Cái | 1 | Malaysia |  | BM128R | BM128R | B. Braun Medical Industries Sdn. Bhd., Bayan Lepas Free Industrial Zone, 11900 Penang, Malaysia Hãng chủ sở hữu: AESCULAP AG, Am Aesculap-Platz, 78532 Tuttlingen, Germany |  |  | 2025 trở đi | Kìm kẹp kim, thẳng, hàm phủ hợp kim các bon, cán vàng, hàm có bước răng cưa 0.4mm dùng cho chỉ từ 4/0 - 6/0, dài 145mm, Có in laser Mã ma trận dữ liệu (Data Matrix Code) trên thân dụng cụ. Sử dụng tương thích, đồng bộ với bộ dụng cụ của hãng Aesculaps (Đức) đang sử dụng tại Bệnh viện | 11.343.000 | vn0109605941 | CÔNG TY CỔ PHẦN GIẢI PHÁP Y TẾ THIÊN PHÚC | IB2600360969 | vnz000023759 | Bệnh viện Bưu Điện | Đấu thầu rộng rãi | 14/09/2026 | 2671/QĐ-BVBĐ-VTTBYT | 14/09/2026 | 2 | Phường Phương Liệt,Thành phố Hà Nội Phường Hai Bà Trưng,Thành phố Hà Nội
341 | Kìm kẹp kim, thằng, hàm phủ hợp kim bác bon, cán vàng, hàm có bước răng 0.2mm dùng cho chỉ cỡ tù 6/0-10/0, dài 13cm | Cái | 1 | Malaysia |  | BM011R | BM011R | B. Braun Medical Industries Sdn. Bhd., Bayan Lepas Free Industrial Zone, 11900 Penang, Malaysia Hãng chủ sở hữu: AESCULAP AG, Am Aesculap-Platz, 78532 Tuttlingen, Germany |  |  | 2025 trở đi | Kìm kẹp kim, thằng, hàm phủ hợp kim bác bon, cán vàng, hàm có bước răng 0.2mm dùng cho chỉ cỡ tù 6/0-10/0, dài 130mm, Có in laser Mã ma trận dữ liệu (Data Matrix Code) trên thân dụng cụ. Sử dụng tương thích, đồng bộ với Bộ răng hàm mặt của hãng Aesculaps (Đức) đang sử dụng tại Bệnh viện | 8.285.000 | vn0109605941 | CÔNG TY CỔ PHẦN GIẢI PHÁP Y TẾ THIÊN PHÚC | IB2600360969 | vnz000023759 | Bệnh viện Bưu Điện | Đấu thầu rộng rãi | 14/09/2026 | 2671/QĐ-BVBĐ-VTTBYT | 14/09/2026 | 2 | Phường Phương Liệt,Thành phố Hà Nội Phường Hai Bà Trưng,Thành phố Hà Nội
342 | Kìm kẹp kim, hàm thẳng, bản khỏe, hàm phủ hợp kim các bon, cán vàng, hàm bước răng 0.5mm dùng cho chỉ cỡ 3/0, dài 24cm | Cái | 1 | Malaysia |  | BM078R | BM078R | B. Braun Medical Industries Sdn. Bhd., Bayan Lepas Free Industrial Zone, 11900 Penang, Malaysia Hãng chủ sở hữu: AESCULAP AG, Am Aesculap-Platz, 78532 Tuttlingen, Germany |  |  | 2025 trở đi | Kìm kẹp kim, hàm thẳng, bản khỏe, hàm phủ hợp kim các bon, cán vàng, hàm bước răng 0.5mm dùng cho chỉ cỡ 3/0, dài 240mm, Có in laser Mã ma trận dữ liệu (Data Matrix Code) trên thân dụng cụ. Sử dụng tương thích, đồng bộ với bộ tiết niệu của hãng Aesculaps (Đức) đang sử dụng tại Bệnh viện | 10.157.000 | vn0109605941 | CÔNG TY CỔ PHẦN GIẢI PHÁP Y TẾ THIÊN PHÚC | IB2600360969 | vnz000023759 | Bệnh viện Bưu Điện | Đấu thầu rộng rãi | 14/09/2026 | 2671/QĐ-BVBĐ-VTTBYT | 14/09/2026 | 2 | Phường Phương Liệt,Thành phố Hà Nội Phường Hai Bà Trưng,Thành phố Hà Nội
343 | Kẹp không tổn thương đầu vuông, gập góc 90 độ, răng de bakey, khớp khóa vít, dài 25cm | Cái | 1 | China |  | BJ581R | BJ581R | B. Braun Medical (Suzhou) Co., Ltd., No. 128 Changyang Street, Suzhou Industry Park, 215024 Suzhou, Trung Quốc Hãng chủ sở hữu: AESCULAP AG, Am Aesculap-Platz, 78532 Tuttlingen, Germany |  |  | 2025 trở đi | Kẹp không tổn thương đầu vuông, gập góc 90 độ, răng de bakey, khớp khóa vít, dài 250mm, Có in laser Mã ma trận dữ liệu (Data Matrix Code) trên thân dụng cụ. Hợp kim thép X20Cr13. Sử dụng tương thích, đồng bộ với bộ dạ dày của hãng Aesculaps (Đức) đang sử dụng tại Bệnh viện | 30.765.000 | vn0109605941 | CÔNG TY CỔ PHẦN GIẢI PHÁP Y TẾ THIÊN PHÚC | IB2600360969 | vnz000023759 | Bệnh viện Bưu Điện | Đấu thầu rộng rãi | 14/09/2026 | 2671/QĐ-BVBĐ-VTTBYT | 14/09/2026 | 2 | Phường Phương Liệt,Thành phố Hà Nội Phường Hai Bà Trưng,Thành phố Hà Nội
344 | Kẹp phẫu tích có mấu, răng 1x2, hàm thẳng, cỡ trung bình, hàm rộng 1.8mm, dài 18cm | Cái | 1 | China |  | BD540R | BD540R | B. Braun Medical (Suzhou) Co., Ltd., No. 128 Changyang Street, Suzhou Industry Park, 215024 Suzhou, PEOPLE`S REPUBLIC OF CHINA Hãng chủ sở hữu: AESCULAP AG, Am Aesculap-Platz, 78532 Tuttlingen, Germany |  |  | 2025 trở đi | Kẹp phẫu tích có mấu, răng 1x2, hàm thẳng, cỡ trung bình, hàm rộng 1.8mm, dài 180mm, Có in laser Mã ma trận dữ liệu (Data Matrix Code) trên thân dụng cụ. Sử dụng tương thích, đồng bộ với bộ dạ dày của hãng Aesculaps (Đức) đang sử dụng tại Bệnh viện | 1.067.000 | vn0109605941 | CÔNG TY CỔ PHẦN GIẢI PHÁP Y TẾ THIÊN PHÚC | IB2600360969 | vnz000023759 | Bệnh viện Bưu Điện | Đấu thầu rộng rãi | 14/09/2026 | 2671/QĐ-BVBĐ-VTTBYT | 14/09/2026 | 2 | Phường Phương Liệt,Thành phố Hà Nội Phường Hai Bà Trưng,Thành phố Hà Nội
345 | Kẹp phẫu tích không mấu, thẳng, loại tiêu chuẩn, hàm có răng cưa rộng 3.5mm, dài 14.5cm | Cái | 1 | China |  | BD047R | BD047R | B. Braun Medical (Suzhou) Co., Ltd., No. 128 Changyang Street, Suzhou Industry Park, 215024 Suzhou, PEOPLE`S REPUBLIC OF CHINA Hãng chủ sở hữu: AESCULAP AG, Am Aesculap-Platz, 78532 Tuttlingen, Germany |  |  | 2025 trở đi | Kẹp phẫu tích không mấu, thẳng, loại tiêu chuẩn, hàm có răng cưa rộng 3.5mm, dài 145mm, Có in laser Mã ma trận dữ liệu (Data Matrix Code) trên thân dụng cụ. Sử dụng tương thích, đồng bộ với bộ Amidal của hãng Aesculaps (Đức) đang sử dụng tại Bệnh viện | 705.000 | vn0109605941 | CÔNG TY CỔ PHẦN GIẢI PHÁP Y TẾ THIÊN PHÚC | IB2600360969 | vnz000023759 | Bệnh viện Bưu Điện | Đấu thầu rộng rãi | 14/09/2026 | 2671/QĐ-BVBĐ-VTTBYT | 14/09/2026 | 2 | Phường Phương Liệt,Thành phố Hà Nội Phường Hai Bà Trưng,Thành phố Hà Nội
346 | Kẹp phẫu tích không mấu, thẳng, cỡ tiêu chuẩn, hàm có răng cưa rộng 4.1mm, dài 25cm | Cái | 10 | China |  | BD052R | BD052R | B. Braun Medical (Suzhou) Co., Ltd., No. 128 Changyang Street, Suzhou Industry Park, 215024 Suzhou, PEOPLE`S REPUBLIC OF CHINA Hãng chủ sở hữu: AESCULAP AG, Am Aesculap-Platz, 78532 Tuttlingen, Germany |  |  | 2025 trở đi | Kẹp phẫu tích không mấu, thẳng, cỡ tiêu chuẩn, hàm có răng cưa rộng 4.1mm, dài 250mm, Có in laser Mã ma trận dữ liệu (Data Matrix Code) trên thân dụng cụ. Sử dụng tương thích, đồng bộ với bộ mổ đẻ của hãng Aesculaps (Đức) đang sử dụng tại Bệnh viện | 2.800.000 | vn0109605941 | CÔNG TY CỔ PHẦN GIẢI PHÁP Y TẾ THIÊN PHÚC | IB2600360969 | vnz000023759 | Bệnh viện Bưu Điện | Đấu thầu rộng rãi | 14/09/2026 | 2671/QĐ-BVBĐ-VTTBYT | 14/09/2026 | 2 | Phường Phương Liệt,Thành phố Hà Nội Phường Hai Bà Trưng,Thành phố Hà Nội
347 | Kẹp phẫu tích không mấu, loại không tổn thương, thẳng dài 15cm | Cái | 2 | China |  | FB400R | FB400R | B. Braun Medical (Suzhou) Co., Ltd., No. 128 Changyang Street, Suzhou Industry Park, 215024 Suzhou, PEOPLE`S REPUBLIC OF CHINA Hãng chủ sở hữu: AESCULAP AG, Am Aesculap-Platz, 78532 Tuttlingen, Germany |  |  | 2025 trở đi | Kẹp phẫu tích không tổn thương, hàm thẳng, răng De bakey, hàm rộng 2mm, dài 150mm, Có in laser Mã ma trận dữ liệu (Data Matrix Code) trên thân dụng cụ. đồng bộ với bộ vi phẫu của hãng Aesculaps (Đức) đang sử dụng tại Bệnh viện | 4.817.000 | vn0109605941 | CÔNG TY CỔ PHẦN GIẢI PHÁP Y TẾ THIÊN PHÚC | IB2600360969 | vnz000023759 | Bệnh viện Bưu Điện | Đấu thầu rộng rãi | 14/09/2026 | 2671/QĐ-BVBĐ-VTTBYT | 14/09/2026 | 2 | Phường Phương Liệt,Thành phố Hà Nội Phường Hai Bà Trưng,Thành phố Hà Nội
348 | Kìm kẹp kim, thẳng, rất mảnh, hàm phủ hợp kim các bon, cán vàng, lưỡi có bước răng cưa 0.4mm dùng cho chỉ từ 4/0 - 6/0, dài 16.5cm | Cái | 3 | Malaysia |  | BM033R | BM033R | B. Braun Medical Industries Sdn. Bhd., Bayan Lepas Free Industrial Zone, 11900 Penang, Malaysia Hãng chủ sở hữu: AESCULAP AG, Am Aesculap-Platz, 78532 Tuttlingen, Germany |  |  | 2025 trở đi | Kìm kẹp kim, thẳng, rất mảnh, hàm phủ hợp kim các bon, cán vàng, lưỡi có bước răng cưa 0.4mm dùng cho chỉ từ 4/0 - 6/0, dài 165mm, Có in laser Mã ma trận dữ liệu (Data Matrix Code) trên thân dụng cụ. Sử dụng tương thích, đồng bộ với Bộ dụng cụ của hãng Aesculaps (Đức) đang sử dụng tại Bệnh viện | 10.157.000 | vn0109605941 | CÔNG TY CỔ PHẦN GIẢI PHÁP Y TẾ THIÊN PHÚC | IB2600360969 | vnz000023759 | Bệnh viện Bưu Điện | Đấu thầu rộng rãi | 14/09/2026 | 2671/QĐ-BVBĐ-VTTBYT | 14/09/2026 | 2 | Phường Phương Liệt,Thành phố Hà Nội Phường Hai Bà Trưng,Thành phố Hà Nội
349 | Kìm kẹp kim, thẳng, hàm phủ hợp kim các bon, cán vàng, hàm có bước răng cưa 0.4mm dùng cho chỉ từ 4/0 - 6/0, dài 16.5cm | Cái | 1 | Malaysia |  | BM124R | BM124R | B. Braun Medical Industries Sdn. Bhd., Bayan Lepas Free Industrial Zone, 11900 Penang, Malaysia Hãng chủ sở hữu: AESCULAP AG, Am Aesculap-Platz, 78532 Tuttlingen, Germany |  |  | 2025 trở đi | Kìm kẹp kim, thẳng, hàm phủ hợp kim các bon, cán vàng, hàm có bước răng cưa 0.4mm dùng cho chỉ từ 4/0 - 6/0, dài 165mm, Có in laser Mã ma trận dữ liệu (Data Matrix Code) trên thân dụng cụ. Sử dụng tương thích, đồng bộ với Bộ ngực bụng thẩm mỹ của hãng Aesculaps (Đức) đang sử dụng tại Bệnh viện | 11.356.000 | vn0109605941 | CÔNG TY CỔ PHẦN GIẢI PHÁP Y TẾ THIÊN PHÚC | IB2600360969 | vnz000023759 | Bệnh viện Bưu Điện | Đấu thầu rộng rãi | 14/09/2026 | 2671/QĐ-BVBĐ-VTTBYT | 14/09/2026 | 2 | Phường Phương Liệt,Thành phố Hà Nội Phường Hai Bà Trưng,Thành phố Hà Nội
350 | Kìm kẹp kim, hàm thẳng, răng mịn vừa phải, hàm có răng cưa, hàm có rãnh dọc, dùng với chỉ tới cỡ 3/0, dài 20cm | Cái | 3 | Malaysia |  | BM237R | BM237R | B. Braun Medical Industries Sdn. Bhd., Bayan Lepas Free Industrial Zone, 11900 Penang, Malaysia Hãng chủ sở hữu: AESCULAP AG, Am Aesculap-Platz, 78532 Tuttlingen, Germany |  |  | 2025 trở đi | Kìm kẹp kim, hàm thẳng, răng mịn vừa phải, hàm có răng cưa, hàm có rãnh dọc, dùng với chỉ tới cỡ 3/0, dài 200mm, Có in laser Mã ma trận dữ liệu (Data Matrix Code) trên thân dụng cụ. đồng bộ với bộ vi phẫu của hãng Aesculaps (Đức) đang sử dụng tại Bệnh viện | 2.711.000 | vn0109605941 | CÔNG TY CỔ PHẦN GIẢI PHÁP Y TẾ THIÊN PHÚC | IB2600360969 | vnz000023759 | Bệnh viện Bưu Điện | Đấu thầu rộng rãi | 14/09/2026 | 2671/QĐ-BVBĐ-VTTBYT | 14/09/2026 | 2 | Phường Phương Liệt,Thành phố Hà Nội Phường Hai Bà Trưng,Thành phố Hà Nội
351 | Kẹp phẫu tích không mấu, thẳng, loại tiêu chuẩn, hàm có răng cưa rộng 3.9mm, dài 18cm | Cái | 4 | China |  | BD050R | BD050R | B. Braun Medical (Suzhou) Co., Ltd., No. 128 Changyang Street, Suzhou Industry Park, 215024 Suzhou, PEOPLE`S REPUBLIC OF CHINA Hãng chủ sở hữu: AESCULAP AG, Am Aesculap-Platz, 78532 Tuttlingen, Germany |  |  | 2025 trở đi | Kẹp phẫu tích không mấu, thẳng, loại tiêu chuẩn, hàm có răng cưa rộng 3.9mm, dài 180mm, Có in laser Mã ma trận dữ liệu (Data Matrix Code) trên thân dụng cụ. Sử dụng tương thích với bộ nội soi khớp gối đang sử dụng tại Bệnh viện | 880.000 | vn0109605941 | CÔNG TY CỔ PHẦN GIẢI PHÁP Y TẾ THIÊN PHÚC | IB2600360969 | vnz000023759 | Bệnh viện Bưu Điện | Đấu thầu rộng rãi | 14/09/2026 | 2671/QĐ-BVBĐ-VTTBYT | 14/09/2026 | 2 | Phường Phương Liệt,Thành phố Hà Nội Phường Hai Bà Trưng,Thành phố Hà Nội
352 | Kìm kẹp kim, hàm thẳng, hàm phủ hợp kim các bon, cán vàng, hàm bước răng 0.4mm dùng cho chỉ cỡ 4/0-6/0, dài 14.5cm | Cái | 1 | Malaysia |  | BM016R | BM016R | B. Braun Medical Industries Sdn. Bhd., Bayan Lepas Free Industrial Zone, 11900 Penang, Malaysia Hãng chủ sở hữu: AESCULAP AG, Am Aesculap-Platz, 78532 Tuttlingen, Germany |  |  | 2025 trở đi | Kìm kẹp kim, hàm thẳng, hàm phủ hợp kim các bon, cán vàng, hàm bước răng 0.4mm dùng cho chỉ cỡ 4/0-6/0, dài 145mm, Có in laser Mã ma trận dữ liệu (Data Matrix Code) trên thân dụng cụ. Sử dụng tương thích, đồng bộ với bộ bụng của hãng Aesculaps (Đức) đang sử dụng tại Bệnh viện | 7.486.000 | vn0109605941 | CÔNG TY CỔ PHẦN GIẢI PHÁP Y TẾ THIÊN PHÚC | IB2600360969 | vnz000023759 | Bệnh viện Bưu Điện | Đấu thầu rộng rãi | 14/09/2026 | 2671/QĐ-BVBĐ-VTTBYT | 14/09/2026 | 2 | Phường Phương Liệt,Thành phố Hà Nội Phường Hai Bà Trưng,Thành phố Hà Nội
353 | Diske có mấu dài (Kẹp phẫu tích có mấu), răng 2x3, thẳng, hàm rộng 3.5mm, dài 20cm | Cái | 4 | Malaysia |  | BD581R | BD581R | B. Braun Medical Industries Sdn. Bhd., Bayan Lepas Free Industrial Zone, 11900 Penang, Malaysia Hãng chủ sở hữu: AESCULAP AG, Am Aesculap-Platz, 78532 Tuttlingen, Germany |  |  | 2025 trở đi | Diske có mấu dài (Kẹp phẫu tích có mấu), răng 2x3, thẳng, hàm rộng 3.5mm, dài 200mm, Có in laser Mã ma trận dữ liệu (Data Matrix Code) trên thân dụng cụ. Sử dụng tương thích, đồng bộ với dụng cụ của hãng Aesculaps (Đức) đang sử dụng tại Bệnh viện | 2.384.000 | vn0109605941 | CÔNG TY CỔ PHẦN GIẢI PHÁP Y TẾ THIÊN PHÚC | IB2600360969 | vnz000023759 | Bệnh viện Bưu Điện | Đấu thầu rộng rãi | 14/09/2026 | 2671/QĐ-BVBĐ-VTTBYT | 14/09/2026 | 2 | Phường Phương Liệt,Thành phố Hà Nội Phường Hai Bà Trưng,Thành phố Hà Nội
354 | Kẹp phẫu tích thẳng không mấu 16cm | Cái | 55 | Pakistan |  | G14.12.0010.16 | G14.12.0010.16 | G14 |  |  | Từ 2025 trở về sau | - Kích thước khoảng 16cm, thẳng, đầu kẹp nhỏ, không mấu. - Chiều dài làm việc đầu kẹp khoảng 2cm. - Chất liệu: thép không gỉ. - Hấp sấy ở nhiệt độ 134 độ C. | 118.000 | vn0109605941 | CÔNG TY CỔ PHẦN GIẢI PHÁP Y TẾ THIÊN PHÚC | IB2600360969 | vnz000023759 | Bệnh viện Bưu Điện | Đấu thầu rộng rãi | 14/09/2026 | 2671/QĐ-BVBĐ-VTTBYT | 14/09/2026 | 2 | Phường Phương Liệt,Thành phố Hà Nội Phường Hai Bà Trưng,Thành phố Hà Nội
355 | Kìm kẹp kim, hàm phủ lớp các bon, thẳng, bước răng cưa cỡ 0.5mm dùng cho chỉ tới cỡ 3/0, dài 20.5cm | Cái | 86 | Poland |  | BM067R | BM067R | AESCULAP CHIFA Sp. z o. o., ul. Tysiaclecia 14, 64-300 Nowy Tomysl, Poland Hãng chủ sở hữu: AESCULAP AG, Am Aesculap-Platz, 78532 Tuttlingen, Germany |  |  | 2025 trở đi | Kìm kẹp kim, hàm phủ lớp các bon, thẳng, bước răng cưa cỡ 0.5mm dùng cho chỉ tới cỡ 3/0, dài 205mm, Có in laser Mã ma trận dữ liệu (Data Matrix Code) trên thân dụng cụ. Sử dụng tương thích, đồng bộ với bộ dụng cụ của hãng Aesculaps (Đức) đang sử dụng tại Bệnh viện | 7.486.000 | vn0109605941 | CÔNG TY CỔ PHẦN GIẢI PHÁP Y TẾ THIÊN PHÚC | IB2600360969 | vnz000023759 | Bệnh viện Bưu Điện | Đấu thầu rộng rãi | 14/09/2026 | 2671/QĐ-BVBĐ-VTTBYT | 14/09/2026 | 2 | Phường Phương Liệt,Thành phố Hà Nội Phường Hai Bà Trưng,Thành phố Hà Nội
356 | Kẹp phẫu tích có mấu, răng 1x2, thẳng, mảnh, hàm rộng 1.9mm, dài 20cm | Cái | 10 | Malaysia |  | BD671R | BD671R | B. Braun Medical Industries Sdn. Bhd., Bayan Lepas Free Industrial Zone, 11900 Penang, Malaysia Hãng chủ sở hữu: AESCULAP AG, Am Aesculap-Platz, 78532 Tuttlingen, Germany |  |  | 2025 trở đi | Kẹp phẫu tích có mấu, răng 1x2, thẳng, mảnh, hàm rộng 1.9mm, dài 200mm, Có in laser Mã ma trận dữ liệu (Data Matrix Code) trên thân dụng cụ. Sử dụng tương thích, đồng bộ với bộ tiết niệu của hãng Aesculaps (Đức) đang sử dụng tại Bệnh viện | 1.390.000 | vn0109605941 | CÔNG TY CỔ PHẦN GIẢI PHÁP Y TẾ THIÊN PHÚC | IB2600360969 | vnz000023759 | Bệnh viện Bưu Điện | Đấu thầu rộng rãi | 14/09/2026 | 2671/QĐ-BVBĐ-VTTBYT | 14/09/2026 | 2 | Phường Phương Liệt,Thành phố Hà Nội Phường Hai Bà Trưng,Thành phố Hà Nội
357 | Kẹp phẫu tích có mấu, răng 1x2, loại tiêu chuẩn, hàm thẳng cỡ 2.5mm, dài 14.5cm | Cái | 7 | China |  | BD557R | BD557R | B. Braun Medical (Suzhou) Co., Ltd., No. 128 Changyang Street, Suzhou Industry Park, 215024 Suzhou, PEOPLE`S REPUBLIC OF CHINA Hãng chủ sở hữu: AESCULAP AG, Am Aesculap-Platz, 78532 Tuttlingen, Germany |  |  | 2025 trở đi | Kẹp phẫu tích có mấu, răng 1x2, loại tiêu chuẩn, hàm thẳng cỡ 2.5mm, dài 145mm, Có in laser Mã ma trận dữ liệu (Data Matrix Code) trên thân dụng cụ. Sử dụng tương thích, đồng bộ với bộ TMH của hãng Aesculaps (Đức) đang sử dụng tại Bệnh viện | 842.000 | vn0109605941 | CÔNG TY CỔ PHẦN GIẢI PHÁP Y TẾ THIÊN PHÚC | IB2600360969 | vnz000023759 | Bệnh viện Bưu Điện | Đấu thầu rộng rãi | 14/09/2026 | 2671/QĐ-BVBĐ-VTTBYT | 14/09/2026 | 2 | Phường Phương Liệt,Thành phố Hà Nội Phường Hai Bà Trưng,Thành phố Hà Nội
358 | Kẹp phẫu tích không mấu, thẳng, cỡ trung bình, hàm có răng cưa rộng 2.6mm, dài 20cm | Cái | 4 | China |  | BD031R | BD031R | B. Braun Medical (Suzhou) Co., Ltd., No. 128 Changyang Street, Suzhou Industry Park, 215024 Suzhou, PEOPLE`S REPUBLIC OF CHINA Hãng chủ sở hữu: AESCULAP AG, Am Aesculap-Platz, 78532 Tuttlingen, Germany |  |  | 2025 trở đi | Kẹp phẫu tích không mấu, thẳng, cỡ trung bình, hàm có răng cưa rộng 2.6mm, dài 200mm, Có in laser Mã ma trận dữ liệu (Data Matrix Code) trên thân dụng cụ. Sử dụng tương thích, đồng bộ với bộ mổ đẻ của hãng Aesculaps (Đức) đang sử dụng tại Bệnh viện | 7.800.000 | vn0109605941 | CÔNG TY CỔ PHẦN GIẢI PHÁP Y TẾ THIÊN PHÚC | IB2600360969 | vnz000023759 | Bệnh viện Bưu Điện | Đấu thầu rộng rãi | 14/09/2026 | 2671/QĐ-BVBĐ-VTTBYT | 14/09/2026 | 2 | Phường Phương Liệt,Thành phố Hà Nội Phường Hai Bà Trưng,Thành phố Hà Nội
359 | Kìm kẹp kim, hàm phủ lớp các bon, thẳng, bước răng cưa cỡ 0.4mm dùng cho chỉ tới cỡ 4/0-6/0, dài 23cm | Cái | 4 | Malaysia |  | BM036R | BM036R | B. Braun Medical Industries Sdn. Bhd., Bayan Lepas Free Industrial Zone, 11900 Penang, Malaysia Hãng chủ sở hữu: AESCULAP AG, Am Aesculap-Platz, 78532 Tuttlingen, Germany |  |  | 2025 trở đi | Kìm kẹp kim, hàm phủ lớp các bon, thẳng, bước răng cưa cỡ 0.4mm dùng cho chỉ tới cỡ 4/0-6/0, dài 230mm, Có in laser Mã ma trận dữ liệu (Data Matrix Code) trên thân dụng cụ. Sử dụng tương thích, đồng bộ với bộ dạ dày của hãng Aesculaps (Đức) đang sử dụng tại Bệnh viện | 8.966.000 | vn0109605941 | CÔNG TY CỔ PHẦN GIẢI PHÁP Y TẾ THIÊN PHÚC | IB2600360969 | vnz000023759 | Bệnh viện Bưu Điện | Đấu thầu rộng rãi | 14/09/2026 | 2671/QĐ-BVBĐ-VTTBYT | 14/09/2026 | 2 | Phường Phương Liệt,Thành phố Hà Nội Phường Hai Bà Trưng,Thành phố Hà Nội
360 | Kẹp phẫu tích có mấu, răng 1x2, thẳng, cỡ trung bình, hàm rộng 1.5mm, dài 14.5cm | Cái | 2 | China |  | BD537R | BD537R | B. Braun Medical (Suzhou) Co., Ltd., No. 128 Changyang Street, Suzhou Industry Park, 215024 Suzhou, PEOPLE`S REPUBLIC OF CHINA Hãng chủ sở hữu: AESCULAP AG, Am Aesculap-Platz, 78532 Tuttlingen, Germany |  |  | 2025 trở đi | Kẹp phẫu tích có mấu, răng 1x2, thẳng, cỡ trung bình, hàm rộng 1.5mm, dài 145mm, Có in laser Mã ma trận dữ liệu (Data Matrix Code) trên thân dụng cụ. Sử dụng tương thích, đồng bộ với bộ tai của hãng Aesculaps (Đức) đang sử dụng tại Bệnh viện | 842.000 | vn0109605941 | CÔNG TY CỔ PHẦN GIẢI PHÁP Y TẾ THIÊN PHÚC | IB2600360969 | vnz000023759 | Bệnh viện Bưu Điện | Đấu thầu rộng rãi | 14/09/2026 | 2671/QĐ-BVBĐ-VTTBYT | 14/09/2026 | 2 | Phường Phương Liệt,Thành phố Hà Nội Phường Hai Bà Trưng,Thành phố Hà Nội
361 | Kìm kẹp kim, hàm răng mịn vừa, hàm có răng cưa, hàm có rãnh dọc, dùng với chỉ tới cỡ 3/0, dài 15cm | Cái | 1 | Malaysia |  | BM235R | BM235R | B. Braun Medical Industries Sdn. Bhd., Bayan Lepas Free Industrial Zone, 11900 Penang, Malaysia Hãng chủ sở hữu: AESCULAP AG, Am Aesculap-Platz, 78532 Tuttlingen, Germany |  |  | 2025 trở đi | Kìm kẹp kim, hàm răng mịn vừa, hàm có răng cưa, hàm có rãnh dọc, dùng với chỉ tới cỡ 3/0, dài 150mm, Có in laser Mã ma trận dữ liệu (Data Matrix Code) trên thân dụng cụ. Sử dụng tương thích, đồng bộ với Bộ răng hàm mặt của hãng Aesculaps (Đức) đang sử dụng tại Bệnh viện | 2.273.000 | vn0109605941 | CÔNG TY CỔ PHẦN GIẢI PHÁP Y TẾ THIÊN PHÚC | IB2600360969 | vnz000023759 | Bệnh viện Bưu Điện | Đấu thầu rộng rãi | 14/09/2026 | 2671/QĐ-BVBĐ-VTTBYT | 14/09/2026 | 2 | Phường Phương Liệt,Thành phố Hà Nội Phường Hai Bà Trưng,Thành phố Hà Nội
362 | Kìm kẹp kim, hàm thẳng, hàm phủ hợp kim các bon, cán vàng, hàm răng cưa bước 0.4mm dùng cho chỉ 4/0-6/0, dài 13cm | Cái | 1 | Malaysia |  | BM012R | BM012R | B. Braun Medical Industries Sdn. Bhd., Bayan Lepas Free Industrial Zone, 11900 Penang, Malaysia Hãng chủ sở hữu: AESCULAP AG, Am Aesculap-Platz, 78532 Tuttlingen, Germany |  |  | 2025 trở đi | Kìm kẹp kim, hàm thẳng, hàm phủ hợp kim các bon, cán vàng, hàm răng cưa bước 0.4mm dùng cho chỉ 4/0-6/0, dài 130mm, Có in laser Mã ma trận dữ liệu (Data Matrix Code) trên thân dụng cụ. đồng bộ với bộ vi phẫu của hãng Aesculaps (Đức) đang sử dụng tại Bệnh viện | 7.319.000 | vn0109605941 | CÔNG TY CỔ PHẦN GIẢI PHÁP Y TẾ THIÊN PHÚC | IB2600360969 | vnz000023759 | Bệnh viện Bưu Điện | Đấu thầu rộng rãi | 14/09/2026 | 2671/QĐ-BVBĐ-VTTBYT | 14/09/2026 | 2 | Phường Phương Liệt,Thành phố Hà Nội Phường Hai Bà Trưng,Thành phố Hà Nội
363 | Kìm kẹp kim, hàm thẳng, bản khỏe, hàm có răng cưa, hàm có rãnh dọc, dùng cho chỉ tớ cỡ 3/0, dài 15cm | Cái | 2 | Malaysia |  | BM245R | BM245R | B. Braun Medical Industries Sdn. Bhd., Bayan Lepas Free Industrial Zone, 11900 Penang, Malaysia Hãng chủ sở hữu: AESCULAP AG, Am Aesculap-Platz, 78532 Tuttlingen, Germany |  |  | 2025 trở đi | Kìm kẹp kim, hàm thẳng, bản khỏe, hàm có răng cưa, hàm có rãnh dọc, dùng cho chỉ tớ cỡ 3/0, dài 150mm, Có in laser Mã ma trận dữ liệu (Data Matrix Code) trên thân dụng cụ. Sử dụng tương thích, đồng bộ với bộ nội soi của hãng Aesculaps (Đức) đang sử dụng tại Bệnh viện | 5.059.000 | vn0109605941 | CÔNG TY CỔ PHẦN GIẢI PHÁP Y TẾ THIÊN PHÚC | IB2600360969 | vnz000023759 | Bệnh viện Bưu Điện | Đấu thầu rộng rãi | 14/09/2026 | 2671/QĐ-BVBĐ-VTTBYT | 14/09/2026 | 2 | Phường Phương Liệt,Thành phố Hà Nội Phường Hai Bà Trưng,Thành phố Hà Nội
364 | Kẹp vách ngăn thẳng chiều dài 11cm | Cái | 1 | Đức |  | 467000 | 467000 | KARL STORZ SE & CO. KG / Đức |  |  | 2025 trở đi | Kẹp vách ngăn, thẳng, chiều dài làm việc 110mm. Sử dụng tương thích, đồng bộ với bộ mổ xoang đang sử dụng tại Bệnh viện | 19.700.000 | vn0109605941 | CÔNG TY CỔ PHẦN GIẢI PHÁP Y TẾ THIÊN PHÚC | IB2600360969 | vnz000023759 | Bệnh viện Bưu Điện | Đấu thầu rộng rãi | 14/09/2026 | 2671/QĐ-BVBĐ-VTTBYT | 14/09/2026 | 2 | Phường Phương Liệt,Thành phố Hà Nội Phường Hai Bà Trưng,Thành phố Hà Nội
365 | Kẹp xăng 11cm | Cái | 26 | Pakistan |  | G14.14.0740.11 | G14.14.0740.11 | G14 |  |  | Từ 2025 trở về sau | - Kích thước khoảng 11cm, đầu kẹp hơi tù - Chất liệu: thép không gỉ | 182.000 | vn0109605941 | CÔNG TY CỔ PHẦN GIẢI PHÁP Y TẾ THIÊN PHÚC | IB2600360969 | vnz000023759 | Bệnh viện Bưu Điện | Đấu thầu rộng rãi | 14/09/2026 | 2671/QĐ-BVBĐ-VTTBYT | 14/09/2026 | 2 | Phường Phương Liệt,Thành phố Hà Nội Phường Hai Bà Trưng,Thành phố Hà Nội
366 | Kìm kẹp kim 16cm | Cái | 11 | Pakistan |  | G14.22.0050.16 | G14.22.0050.16 | G14 |  |  | Từ 2025 trở về sau | - Kích thước khoảng 16cm, đầu thẳng, chiều dài đầu kẹp khoảng 2cm - Chất liệu: thép không gỉ - Hấp sấy ở nhiệt độ 134 độ C | 240.000 | vn0109605941 | CÔNG TY CỔ PHẦN GIẢI PHÁP Y TẾ THIÊN PHÚC | IB2600360969 | vnz000023759 | Bệnh viện Bưu Điện | Đấu thầu rộng rãi | 14/09/2026 | 2671/QĐ-BVBĐ-VTTBYT | 14/09/2026 | 2 | Phường Phương Liệt,Thành phố Hà Nội Phường Hai Bà Trưng,Thành phố Hà Nội
367 | Kẹp phẫu tích thẳng có mấu 16cm | Cái | 22 | Pakistan |  | G14.12.0110.16 | G14.12.0110.16 | G14 |  |  | Từ 2025 trở về sau | - Kích thước khoảng 16cm, thẳng, đầu kẹp nhỏ, có mấu. - Chiều dài làm việc đầu kẹp khoảng 2cm. - Chất liệu: thép không gỉ. - Hấp sấy ở nhiệt độ 134 độ C. | 110.000 | vn0109605941 | CÔNG TY CỔ PHẦN GIẢI PHÁP Y TẾ THIÊN PHÚC | IB2600360969 | vnz000023759 | Bệnh viện Bưu Điện | Đấu thầu rộng rãi | 14/09/2026 | 2671/QĐ-BVBĐ-VTTBYT | 14/09/2026 | 2 | Phường Phương Liệt,Thành phố Hà Nội Phường Hai Bà Trưng,Thành phố Hà Nội
368 | Kẹp phẫu tích có mấu, răng 2x3, thẳng, hàm rộng 3mm, dài 18cm | Cái | 55 | Malaysia |  | BD580R | BD580R | B. Braun Medical Industries Sdn. Bhd., Bayan Lepas Free Industrial Zone, 11900 Penang, Malaysia Hãng chủ sở hữu: AESCULAP AG, Am Aesculap-Platz, 78532 Tuttlingen, Germany |  |  | 2025 trở đi | Kẹp phẫu tích có mấu, răng 2x3, thẳng, hàm rộng 3mm, dài 180mm, Có in laser Mã ma trận dữ liệu (Data Matrix Code) trên thân dụng cụ. Sử dụng tương thích, đồng bộ với bộ nội soi phòng mổ của hãng Aesculaps (Đức) đang sử dụng tại Bệnh viện | 1.924.000 | vn0109605941 | CÔNG TY CỔ PHẦN GIẢI PHÁP Y TẾ THIÊN PHÚC | IB2600360969 | vnz000023759 | Bệnh viện Bưu Điện | Đấu thầu rộng rãi | 14/09/2026 | 2671/QĐ-BVBĐ-VTTBYT | 14/09/2026 | 2 | Phường Phương Liệt,Thành phố Hà Nội Phường Hai Bà Trưng,Thành phố Hà Nội
369 | Kẹp khuỷu, thẳng, có răng cưa, hàm rộng 1.6mm, dài 10cm | Cái | 1 | Malaysia |  | BD900R | BD900R | B. Braun Medical Industries Sdn. Bhd., Bayan Lepas Free Industrial Zone, 11900 Penang, Malaysia Hãng chủ sở hữu: AESCULAP AG, Am Aesculap-Platz, 78532 Tuttlingen, Germany |  |  | 2025 trở đi | Kẹp khuỷu, thẳng, có răng cưa, hàm rộng 1.6mm, dài 100mm, Có in laser Mã ma trận dữ liệu (Data Matrix Code) trên thân dụng cụ. Sử dụng tương thích, đồng bộ với Bộ Amidal của hãng Aesculaps (Đức) đang sử dụng tại Bệnh viện | 1.754.000 | vn0109605941 | CÔNG TY CỔ PHẦN GIẢI PHÁP Y TẾ THIÊN PHÚC | IB2600360969 | vnz000023759 | Bệnh viện Bưu Điện | Đấu thầu rộng rãi | 14/09/2026 | 2671/QĐ-BVBĐ-VTTBYT | 14/09/2026 | 2 | Phường Phương Liệt,Thành phố Hà Nội Phường Hai Bà Trưng,Thành phố Hà Nội
370 | Kẹp phẫu tích không mấu, loại không tổn thương, thẳng dài 24cm | Cái | 2 | China |  | FB418R | FB418R | B. Braun Medical (Suzhou) Co., Ltd., No. 128 Changyang Street, Suzhou Industry Park, 215024 Suzhou, PEOPLE`S REPUBLIC OF CHINA Hãng chủ sở hữu: AESCULAP AG, Am Aesculap-Platz, 78532 Tuttlingen, Germany |  |  | 2025 trở đi | Kẹp phẫu tích không mấu, loại không tổn thương, hàm răng De bakey, thẳng, hàm rộng 1.5mm, dài 240mm, Có in laser Mã ma trận dữ liệu (Data Matrix Code) trên thân dụng cụ. Sử dụng tương thích, đồng bộ với Bộ gan mật của hãng Aesculaps (Đức) đang sử dụng tại Bệnh viện | 12.653.000 | vn0109605941 | CÔNG TY CỔ PHẦN GIẢI PHÁP Y TẾ THIÊN PHÚC | IB2600360969 | vnz000023759 | Bệnh viện Bưu Điện | Đấu thầu rộng rãi | 14/09/2026 | 2671/QĐ-BVBĐ-VTTBYT | 14/09/2026 | 2 | Phường Phương Liệt,Thành phố Hà Nội Phường Hai Bà Trưng,Thành phố Hà Nội
371 | Kẹp phẫu tích không mấu, thẳng, mảnh, hàm có răng cưa, hàm rộng 1.5mm, dài 12cm | Cái | 1 | China |  | BD222R | BD222R | B. Braun Medical (Suzhou) Co., Ltd., No. 128 Changyang Street, Suzhou Industry Park, 215024 Suzhou, PEOPLE`S REPUBLIC OF CHINA Hãng chủ sở hữu: AESCULAP AG, Am Aesculap-Platz, 78532 Tuttlingen, Germany |  |  | 2025 trở đi | Kẹp phẫu tích không mấu, thẳng, mảnh, hàm có răng cưa, hàm rộng 1.5mm, dài 120mm, Có in laser Mã ma trận dữ liệu (Data Matrix Code) trên thân dụng cụ. Sử dụng tương thích, đồng bộ với Bộ ngực bụng thẩm mỹ của hãng Aesculaps (Đức) đang sử dụng tại Bệnh viện | 891.000 | vn0109605941 | CÔNG TY CỔ PHẦN GIẢI PHÁP Y TẾ THIÊN PHÚC | IB2600360969 | vnz000023759 | Bệnh viện Bưu Điện | Đấu thầu rộng rãi | 14/09/2026 | 2671/QĐ-BVBĐ-VTTBYT | 14/09/2026 | 2 | Phường Phương Liệt,Thành phố Hà Nội Phường Hai Bà Trưng,Thành phố Hà Nội
372 | Kẹp phẫu tích có mấu, răng 1x2, thẳng, mảnh, hàm rộng 1mm, dài 12cm | Cái | 1 | China |  | BD512R | BD512R | B. Braun Medical (Suzhou) Co., Ltd., No. 128 Changyang Street, Suzhou Industry Park, 215024 Suzhou, PEOPLE`S REPUBLIC OF CHINA Hãng chủ sở hữu: AESCULAP AG, Am Aesculap-Platz, 78532 Tuttlingen, Germany |  |  | 2025 trở đi | Kẹp phẫu tích có mấu, răng 1x2, thẳng, mảnh, hàm rộng 1mm, dài 120mm, Có in laser Mã ma trận dữ liệu (Data Matrix Code) trên thân dụng cụ. Sử dụng tương thích, đồng bộ với Bộ ngực bụng thẩm mỹ của hãng Aesculaps (Đức) đang sử dụng tại Bệnh viện | 1.677.000 | vn0109605941 | CÔNG TY CỔ PHẦN GIẢI PHÁP Y TẾ THIÊN PHÚC | IB2600360969 | vnz000023759 | Bệnh viện Bưu Điện | Đấu thầu rộng rãi | 14/09/2026 | 2671/QĐ-BVBĐ-VTTBYT | 14/09/2026 | 2 | Phường Phương Liệt,Thành phố Hà Nội Phường Hai Bà Trưng,Thành phố Hà Nội
373 | Kẹp phẫu tích có mấu, răng 1x2, thẳng, mảnh, hàm rộng 1.5mm, dài 12cm | Cái | 1 | China |  | BD511R | BD511R | B. Braun Medical (Suzhou) Co., Ltd., No. 128 Changyang Street, Suzhou Industry Park, 215024 Suzhou, PEOPLE`S REPUBLIC OF CHINA Hãng chủ sở hữu: AESCULAP AG, Am Aesculap-Platz, 78532 Tuttlingen, Germany |  |  | 2025 trở đi | Kẹp phẫu tích có mấu, răng 1x2, thẳng, mảnh, hàm rộng 1.5mm, dài 120mm, Có in laser Mã ma trận dữ liệu (Data Matrix Code) trên thân dụng cụ. Sử dụng tương thích, đồng bộ với Bộ răng hàm mặt của hãng Aesculaps (Đức) đang sử dụng tại Bệnh viện | 1.117.000 | vn0109605941 | CÔNG TY CỔ PHẦN GIẢI PHÁP Y TẾ THIÊN PHÚC | IB2600360969 | vnz000023759 | Bệnh viện Bưu Điện | Đấu thầu rộng rãi | 14/09/2026 | 2671/QĐ-BVBĐ-VTTBYT | 14/09/2026 | 2 | Phường Phương Liệt,Thành phố Hà Nội Phường Hai Bà Trưng,Thành phố Hà Nội
374 | Kìm kẹp kim, hàm thẳng, phù lớp các bon, bước răng cưa cỡ 0.5mm dùng cho chỉ tới cỡ 3/0, dài 15cm | Cái | 1 | Poland |  | BM065R | BM065R | AESCULAP CHIFA Sp. z o. o., ul. Tysiaclecia 14, 64-300 Nowy Tomysl, Poland Hãng chủ sở hữu: AESCULAP AG, Am Aesculap-Platz, 78532 Tuttlingen, Germany |  |  | 2025 trở đi | Kìm kẹp kim, hàm thẳng, phù lớp các bon, bước răng cưa cỡ 0.5mm dùng cho chỉ tới cỡ 3/0, dài 150mm, Có in laser Mã ma trận dữ liệu (Data Matrix Code) trên thân dụng cụ. Sử dụng tương thích, đồng bộ với bộ nội soi của hãng Aesculaps (Đức) đang sử dụng tại Bệnh viện | 6.579.000 | vn0109605941 | CÔNG TY CỔ PHẦN GIẢI PHÁP Y TẾ THIÊN PHÚC | IB2600360969 | vnz000023759 | Bệnh viện Bưu Điện | Đấu thầu rộng rãi | 14/09/2026 | 2671/QĐ-BVBĐ-VTTBYT | 14/09/2026 | 2 | Phường Phương Liệt,Thành phố Hà Nội Phường Hai Bà Trưng,Thành phố Hà Nội
375 | Kẹp phẫu tích có mấu, thẳng, răng 1x2, cỡ trung bình, hàm rộng 1.7mm, dài 16cm | Cái | 1 | China |  | BD539R | BD539R | B. Braun Medical (Suzhou) Co., Ltd., No. 128 Changyang Street, Suzhou Industry Park, 215024 Suzhou, PEOPLE`S REPUBLIC OF CHINA Hãng chủ sở hữu: AESCULAP AG, Am Aesculap-Platz, 78532 Tuttlingen, Germany |  |  | 2025 trở đi | Kẹp phẫu tích có mấu, thẳng, răng 1x2, cỡ trung bình, hàm rộng 1.7mm, dài 160mm, Có in laser Mã ma trận dữ liệu (Data Matrix Code) trên thân dụng cụ. Sử dụng tương thích, đồng bộ với bộ tiền liệt tuyến của hãng Aesculaps (Đức) đang sử dụng tại Bệnh viện | 963.000 | vn0109605941 | CÔNG TY CỔ PHẦN GIẢI PHÁP Y TẾ THIÊN PHÚC | IB2600360969 | vnz000023759 | Bệnh viện Bưu Điện | Đấu thầu rộng rãi | 14/09/2026 | 2671/QĐ-BVBĐ-VTTBYT | 14/09/2026 | 2 | Phường Phương Liệt,Thành phố Hà Nội Phường Hai Bà Trưng,Thành phố Hà Nội
376 | Kẹp phẫu tích không mấu, thẳng, mảnh, hàm có răng cưa chéo, hàm rộng 1.5mm, dài 20cm | Cái | 1 | Malaysia |  | BD250R | BD250R | B. Braun Medical Industries Sdn. Bhd., Bayan Lepas Free Industrial Zone, 11900 Penang, Malaysia Hãng chủ sở hữu: AESCULAP AG, Am Aesculap-Platz, 78532 Tuttlingen, Germany |  |  | 2025 trở đi | Kẹp phẫu tích không mấu, thẳng, mảnh, hàm có răng cưa chéo, hàm rộng 1.5mm, dài 200mm%, Có in laser Mã ma trận dữ liệu (Data Matrix Code) trên thân dụng cụ. Sử dụng tương thích, đồng bộ với bộ xương tay cũ của hãng Aesculaps (Đức) đang sử dụng tại Bệnh viện | 7.577.000 | vn0109605941 | CÔNG TY CỔ PHẦN GIẢI PHÁP Y TẾ THIÊN PHÚC | IB2600360969 | vnz000023759 | Bệnh viện Bưu Điện | Đấu thầu rộng rãi | 14/09/2026 | 2671/QĐ-BVBĐ-VTTBYT | 14/09/2026 | 2 | Phường Phương Liệt,Thành phố Hà Nội Phường Hai Bà Trưng,Thành phố Hà Nội
377 | Kẹp răng chuột 4x5T, 15cm | Cái | 5 | Pakistan |  | G14.52.0020.15 | G14.52.0020.15 | G14 |  |  | Từ 2025 trở về sau | - Kích thước khoảng, đầu kẹp có răng - Chất liệu: thép không gỉ - Hấp sấy ở nhiệt độ 134 độ C | 215.000 | vn0109605941 | CÔNG TY CỔ PHẦN GIẢI PHÁP Y TẾ THIÊN PHÚC | IB2600360969 | vnz000023759 | Bệnh viện Bưu Điện | Đấu thầu rộng rãi | 14/09/2026 | 2671/QĐ-BVBĐ-VTTBYT | 14/09/2026 | 2 | Phường Phương Liệt,Thành phố Hà Nội Phường Hai Bà Trưng,Thành phố Hà Nội
378 | Kẹp cổ tử cung cỡ 25cm | Cái | 22 | Pakistan |  | G14.60.0584.25 | G14.60.0584.25 | G14 |  |  | Từ 2025 trở về sau | - Kích thước kẹp dài 25cm, loại thẳng, 2 đầu nhỏ có mấu, không gây tổn thương. - Chiều dài làm việc đầu kẹp 7,4cm, khoảng cách 2 cành làm việc của đầu kẹp 1cm. - Chất liệu: thép không gỉ. - Hấp sấy ở nhiệt độ ≥134 độ C. - Có mã QR hoặc mã hàng trên từng sản phẩm. | 330.000 | vn0109605941 | CÔNG TY CỔ PHẦN GIẢI PHÁP Y TẾ THIÊN PHÚC | IB2600360969 | vnz000023759 | Bệnh viện Bưu Điện | Đấu thầu rộng rãi | 14/09/2026 | 2671/QĐ-BVBĐ-VTTBYT | 14/09/2026 | 2 | Phường Phương Liệt,Thành phố Hà Nội Phường Hai Bà Trưng,Thành phố Hà Nội
379 | Panh mềm kẹp ruột, cong, mềm và đàn hồi, hàm có răng cưa (theo chiều dọc), hàm dài 86mm, dài 23cm | Cái | 1 | China |  | EA146R | EA146R | B. Braun Medical (Suzhou) Co., Ltd., No. 128 Changyang Street, Suzhou Industry Park, 215024 Suzhou, Trung Quốc Hãng chủ sở hữu: AESCULAP AG, Am Aesculap-Platz, 78532 Tuttlingen, Germany |  |  | 2025 trở đi | Panh mềm kẹp ruột, cong, mềm và đàn hồi, hàm có răng cưa (theo chiều dọc), hàm dài 86mm, dài 230mm, Có in laser Mã ma trận dữ liệu (Data Matrix Code) trên thân dụng cụ. Hợp kim thép X20Cr13. Sử dụng tương thích, đồng bộ với Bộ gan mật của hãng Aesculaps (Đức) đang sử dụng tại Bệnh viện | 11.357.000 | vn0109605941 | CÔNG TY CỔ PHẦN GIẢI PHÁP Y TẾ THIÊN PHÚC | IB2600360969 | vnz000023759 | Bệnh viện Bưu Điện | Đấu thầu rộng rãi | 14/09/2026 | 2671/QĐ-BVBĐ-VTTBYT | 14/09/2026 | 2 | Phường Phương Liệt,Thành phố Hà Nội Phường Hai Bà Trưng,Thành phố Hà Nội
380 | Kẹp phẫu tích không mấu, thẳng, mảnh, hàm có răng cưa, hàm rộng 0.9mm, dài 12cm | Cái | 3 | China |  | BD220R | BD220R | B. Braun Medical (Suzhou) Co., Ltd., No. 128 Changyang Street, Suzhou Industry Park, 215024 Suzhou, PEOPLE`S REPUBLIC OF CHINA Hãng chủ sở hữu: AESCULAP AG, Am Aesculap-Platz, 78532 Tuttlingen, Germany |  |  | 2025 trở đi | Kẹp phẫu tích không mấu, thẳng, mảnh, hàm có răng cưa, hàm rộng 0.9mm, dài 120mm, Có in laser Mã ma trận dữ liệu (Data Matrix Code) trên thân dụng cụ. Sử dụng tương thích, đồng bộ với Bộ răng hàm mặt của hãng Aesculaps (Đức) đang sử dụng tại Bệnh viện | 1.133.000 | vn0109605941 | CÔNG TY CỔ PHẦN GIẢI PHÁP Y TẾ THIÊN PHÚC | IB2600360969 | vnz000023759 | Bệnh viện Bưu Điện | Đấu thầu rộng rãi | 14/09/2026 | 2671/QĐ-BVBĐ-VTTBYT | 14/09/2026 | 2 | Phường Phương Liệt,Thành phố Hà Nội Phường Hai Bà Trưng,Thành phố Hà Nội
381 | Kẹp phẫu tích không mấu, thẳng, cỡ trung bình, hàm có răng cưa rộng 2.3mm, dài 14.5cm | Cái | 1 | China |  | BD027R | BD027R | B. Braun Medical (Suzhou) Co., Ltd., No. 128 Changyang Street, Suzhou Industry Park, 215024 Suzhou, PEOPLE`S REPUBLIC OF CHINA Hãng chủ sở hữu: AESCULAP AG, Am Aesculap-Platz, 78532 Tuttlingen, Germany |  |  | 2025 trở đi | Kẹp phẫu tích không mấu, thẳng, cỡ trung bình, hàm có răng cưa rộng 2.3mm, dài 145mm, Có in laser Mã ma trận dữ liệu (Data Matrix Code) trên thân dụng cụ. Sử dụng tương thích, đồng bộ với bộ tai của hãng Aesculaps (Đức) đang sử dụng tại Bệnh viện | 698.000 | vn0109605941 | CÔNG TY CỔ PHẦN GIẢI PHÁP Y TẾ THIÊN PHÚC | IB2600360969 | vnz000023759 | Bệnh viện Bưu Điện | Đấu thầu rộng rãi | 14/09/2026 | 2671/QĐ-BVBĐ-VTTBYT | 14/09/2026 | 2 | Phường Phương Liệt,Thành phố Hà Nội Phường Hai Bà Trưng,Thành phố Hà Nội
382 | Kìm kẹp kim, hàm phủ lớp các bon, thẳng, dài 26.5cm | Cái | 2 | Malaysia |  | BM070R | BM070R | B. Braun Medical Industries Sdn. Bhd., Bayan Lepas Free Industrial Zone, 11900 Penang, Malaysia Hãng chủ sở hữu: AESCULAP AG, Am Aesculap-Platz, 78532 Tuttlingen, Germany |  |  | 2025 trở đi | Kìm kẹp kim, hàm phủ lớp các bon, thẳng, dài 265mm, bước răng cưa cỡ 0.5mm dùng cho chỉ tới cỡ 3/0, Có in laser Mã ma trận dữ liệu (Data Matrix Code) trên thân dụng cụ. Sử dụng tương thích, đồng bộ với bộ dạ dày của hãng Aesculaps (Đức) đang sử dụng tại Bệnh viện | 12.889.000 | vn0109605941 | CÔNG TY CỔ PHẦN GIẢI PHÁP Y TẾ THIÊN PHÚC | IB2600360969 | vnz000023759 | Bệnh viện Bưu Điện | Đấu thầu rộng rãi | 14/09/2026 | 2671/QĐ-BVBĐ-VTTBYT | 14/09/2026 | 2 | Phường Phương Liệt,Thành phố Hà Nội Phường Hai Bà Trưng,Thành phố Hà Nội
383 | Kẹp phẫu tích có mấu, răng 1x2, thẳng, cỡ trung bình, hàm cỡ 1.8mm, dài 20cm | Cái | 5 | China |  | BD541R | BD541R | B. Braun Medical (Suzhou) Co., Ltd., No. 128 Changyang Street, Suzhou Industry Park, 215024 Suzhou, PEOPLE`S REPUBLIC OF CHINA Hãng chủ sở hữu: AESCULAP AG, Am Aesculap-Platz, 78532 Tuttlingen, Germany |  |  | 2025 trở đi | Kẹp phẫu tích có mấu, răng 1x2, thẳng, cỡ trung bình, hàm cỡ 1.8mm, dài 200mm, Có in laser Mã ma trận dữ liệu (Data Matrix Code) trên thân dụng cụ. Sử dụng tương thích, đồng bộ với bộ dụng cụ của hãng Aesculaps (Đức) đang sử dụng tại Bệnh viện | 1.183.000 | vn0109605941 | CÔNG TY CỔ PHẦN GIẢI PHÁP Y TẾ THIÊN PHÚC | IB2600360969 | vnz000023759 | Bệnh viện Bưu Điện | Đấu thầu rộng rãi | 14/09/2026 | 2671/QĐ-BVBĐ-VTTBYT | 14/09/2026 | 2 | Phường Phương Liệt,Thành phố Hà Nội Phường Hai Bà Trưng,Thành phố Hà Nội
384 | Kìm kẹp kim, hàm phủ lớp các bon, thẳng | Cái | 1 | Malaysia |  | BM036R | BM036R | B. Braun Medical Industries Sdn. Bhd., Bayan Lepas Free Industrial Zone, 11900 Penang, Malaysia Hãng chủ sở hữu: AESCULAP AG, Am Aesculap-Platz, 78532 Tuttlingen, Germany |  |  | 2025 trở đi | Kìm kẹp kim, hàm phủ lớp các bon, thẳng, bước răng cưa cỡ 0.4mm dùng cho chỉ tới cỡ 4/0-6/0, dài 230mm, Có in laser Mã ma trận dữ liệu (Data Matrix Code) trên thân dụng cụ. Sử dụng tương thích, đồng bộ với bộ gan mật của hãng Aesculaps (Đức) đang sử dụng tại Bệnh viện | 8.966.000 | vn0109605941 | CÔNG TY CỔ PHẦN GIẢI PHÁP Y TẾ THIÊN PHÚC | IB2600360969 | vnz000023759 | Bệnh viện Bưu Điện | Đấu thầu rộng rãi | 14/09/2026 | 2671/QĐ-BVBĐ-VTTBYT | 14/09/2026 | 2 | Phường Phương Liệt,Thành phố Hà Nội Phường Hai Bà Trưng,Thành phố Hà Nội
385 | Kìm kẹp kim, hàm thẳng, hàm phủ lớp các bon, cán vàng, bước răng 0.5mm dùng cho chỉ tới cỡ 3/0, dài 23.5cm | Cái | 6 | Malaysia |  | BM068R | BM068R | B. Braun Medical Industries Sdn. Bhd., Bayan Lepas Free Industrial Zone, 11900 Penang, Malaysia Hãng chủ sở hữu: AESCULAP AG, Am Aesculap-Platz, 78532 Tuttlingen, Germany |  |  | 2025 trở đi | Kìm kẹp kim, hàm thẳng, hàm phủ lớp các bon, cán vàng, bước răng 0.5mm dùng cho chỉ tới cỡ 3/0, dài 235mm, Có in laser Mã ma trận dữ liệu (Data Matrix Code) trên thân dụng cụ. Sử dụng tương thích, đồng bộ với bộ tiết niệu của hãng Aesculaps (Đức) đang sử dụng tại Bệnh viện | 9.305.000 | vn0109605941 | CÔNG TY CỔ PHẦN GIẢI PHÁP Y TẾ THIÊN PHÚC | IB2600360969 | vnz000023759 | Bệnh viện Bưu Điện | Đấu thầu rộng rãi | 14/09/2026 | 2671/QĐ-BVBĐ-VTTBYT | 14/09/2026 | 2 | Phường Phương Liệt,Thành phố Hà Nội Phường Hai Bà Trưng,Thành phố Hà Nội
386 | Kẹp phẫu tích không mấu, thẳng, cỡ tiêu chuẩn, hàm có răng cưa rộng 3.9mm, dài 20cm | Cái | 10 | China |  | BD051R | BD051R | B. Braun Medical (Suzhou) Co., Ltd., No. 128 Changyang Street, Suzhou Industry Park, 215024 Suzhou, PEOPLE`S REPUBLIC OF CHINA Hãng chủ sở hữu: AESCULAP AG, Am Aesculap-Platz, 78532 Tuttlingen, Germany |  |  | 2025 trở đi | Kẹp phẫu tích không mấu, thẳng, cỡ tiêu chuẩn, hàm có răng cưa rộng 3.9mm, dài 200mm, Có in laser Mã ma trận dữ liệu (Data Matrix Code) trên thân dụng cụ. Sử dụng tương thích, đồng bộ với bộ mổ đẻ của hãng Aesculaps (Đức) đang sử dụng tại Bệnh viện | 2.000.000 | vn0109605941 | CÔNG TY CỔ PHẦN GIẢI PHÁP Y TẾ THIÊN PHÚC | IB2600360969 | vnz000023759 | Bệnh viện Bưu Điện | Đấu thầu rộng rãi | 14/09/2026 | 2671/QĐ-BVBĐ-VTTBYT | 14/09/2026 | 2 | Phường Phương Liệt,Thành phố Hà Nội Phường Hai Bà Trưng,Thành phố Hà Nội
387 | Kìm kẹp kim 18cm | Cái | 7 | Pakistan |  | G14.22.0050.18 | G14.22.0050.18 | G14 |  |  | Từ 2025 trở về sau | - Kích thước khoảng 18cm, đầu thảng, chiều dài đầu kẹp khoảng 2cm - Chất liệu: thép không gỉ - Hấp sấy ở nhiệt độ 134 độ C | 264.000 | vn0109605941 | CÔNG TY CỔ PHẦN GIẢI PHÁP Y TẾ THIÊN PHÚC | IB2600360969 | vnz000023759 | Bệnh viện Bưu Điện | Đấu thầu rộng rãi | 14/09/2026 | 2671/QĐ-BVBĐ-VTTBYT | 14/09/2026 | 2 | Phường Phương Liệt,Thành phố Hà Nội Phường Hai Bà Trưng,Thành phố Hà Nội
388 | Kìm kẹp kim 20cm | Cái | 3 | Pakistan |  | G14.22.0050.20 | G14.22.0050.20 | G14 |  |  | Từ 2025 trở về sau | - Kích thước khoảng 20cm, đầu thảng, chiều dài đầu kẹp khoảng 2cm - Chất liệu: thép không gỉ - Hấp sấy ở nhiệt độ 134 độ C | 280.000 | vn0109605941 | CÔNG TY CỔ PHẦN GIẢI PHÁP Y TẾ THIÊN PHÚC | IB2600360969 | vnz000023759 | Bệnh viện Bưu Điện | Đấu thầu rộng rãi | 14/09/2026 | 2671/QĐ-BVBĐ-VTTBYT | 14/09/2026 | 2 | Phường Phương Liệt,Thành phố Hà Nội Phường Hai Bà Trưng,Thành phố Hà Nội
389 | Panh kẹp cổ tử cung Inox răng cưa (panh Pozzi/Pen Col) | Cái | 15 | Pakistan |  | Panh kẹp cổ tử cung Inox răng cưa (panh Pozzi/Pen Col) | Everest Best | Everest Best |  |  | 2024-2025 | Chất liệu: Thép không gỉ (Inox/Thép Nhật Bản), đảm bảo an toàn, dễ tiệt trùng, chống ăn mòn và tái sử dụng nhiều lần. Ứng dụng: Phẫu thuật/Thủ thuật phụ khoa Dùng để cố định cổ tử cung trong quá trình nạo hút thai, đình chỉ thai nghén, đặt vòng tránh thai | 185.000 | vn0107395449 | CÔNG TY TNHH UNT VIỆT NAM | IB2600384989 | vn5500573671 | Trung tâm Kiểm soát bệnh tật tỉnh Sơn La | Chào hàng cạnh tranh | 14/09/2026 | 313/QĐ-KSBT | 14/09/2026 | 1 | Phường Tô Hiệu,Tỉnh Sơn La
390 | Kẹp bấm da | Cái | 200 | Trung Quốc | 9018 | RYPF-35R/W | Ripe | Jiangsu Ripe Medical Instruments Technology Co., Ltd |  | 230003023/PCBB-HN ngày 16/11/2023 | 2025 | Chất liệu thép không gỉ - Có 2 loại kích thước: 5.5mm x 3.5mm, 7.0mm x 4.5mm, Số ghim: 35 - Kim khâu có độ chính xác và an toàn, để lại sẹo nhỏ và gọn gàng. - Tiệt trùng - Tiêu chuẩn chất lượng: CE (Hoặc tương đương) | 156.250 | vn0313501974 | CÔNG TY TNHH KIM PHARMA | IB2600191284 | vn1500236076 | Bệnh viện đa khoa Vĩnh Long | Đấu thầu rộng rãi | 14/09/2026 | 1808//QĐ-BVĐK | 14/09/2026 | 3 | Phường Phước Hậu,Tỉnh Vĩnh Long
391 | Kẹp lưỡng cực dùng cho dao mổ điện | Cái | 30 | Đức |  | 782189SG 782181SG | Sutter | Sutter |  |  | 2025 trở về sau | Tổng chiều dài: 200mm; đầu tip: 0,4mm; 1.0mm. Sử dụng nhiều lần, có thể hấp tiệt trùng với nhiệt độ cao và áp suất cao | 19.950.000 | vn0107613344 | CÔNG TY TNHH THƯƠNG MẠI ĐẦU TƯ VIỆT NAM | IB2600353635 | vn2801057114 | Bệnh viện đa khoa Thiệu Hóa | Đấu thầu rộng rãi | 14/09/2026 | 1269/QĐ-BVTH | 14/09/2026 | 2 | Xã Thiệu Trung,Tỉnh Thanh Hóa
392 | Kẹp túi hậu môn | Cái | 250 | Mỹ | 3006 | 8770 | 8770 | Hollister Incorporated |  |  | 2024 trở về sau | Dùng để kẹp túi hậu môn nhân tạo Chất liệu: Nhựa Thiết kế có bản lề hình cong, có thể tái sử dụng | 8.400 | vn0305490038 | CÔNG TY TNHH THƯƠNG MẠI THIẾT BỊ Y TẾ THÀNH KHOA | IB2600273136 | vnz000007757 | Bệnh viện đa khoa Ninh Thuận | Đấu thầu rộng rãi | 14/09/2026 | 1697/QĐ-BVNT | 14/09/2026 | 2 | Phường Ninh Chử,Tỉnh Khánh Hòa
393 | Thiết bị hỗ trợ kẹp một phần động mạch chủ và các trợ cụ đi kèm | Cái | 300 | Mỹ |  | EN235V/ EN240V | Enclose II | Vitalitec International, Inc. |  |  | 2024 trở về sau | Dụng cụ hỗ trợ kẹp một phần động mạch chủ kèm khoan 3,5mm hoặc 4,0mm. - Chứng nhận CE và FDA | 18.144.000 | vn0312268965 | CÔNG TY CỔ PHẦN THIẾT BỊ Y TẾ ĐỈNH CAO | IB2600220771 | vn3300269409 | Bệnh viện đa khoa Trung ương Huế | Đấu thầu rộng rãi | 11/09/2026 | 2226/QĐ-BVH | 11/09/2026 | 2 | Phường Thuận Hóa,Thành phố Huế
394 | Thiết bị kẹp động mạch chủ để làm tắc mạch máu tạm thời | Bộ | 2 | Mỹ |  | V-10183/ V-10142/ V-10143/ VS00056 | Cygnet Flexible Clamps | Vitalitec International, Inc. |  |  | 2025 trở về sau | Kẹp dùng để làm tắc mạch máu tạm thời trong các thủ thuật phẫu thuật tim mạch, mạch máu ngoại vi, phẫu thuật tổng quát và kẹp động mạch chủ trong phẫu thuật tim qua đường mở ngực nhỏ. Trục gồm 2 lớp: + Lớp ngoài được thiết kế để hỗ trợ thao tác luồn kẹp ngay cả trong vùng phẫu thuật sâu +Lớp trong được cấu tạo từ ≥40 hạt thép không gỉ xâu trên lõi dây cáp, cho phép trục linh hoạt có thể xoay ra khỏi vùng mổ. Kích thước hàm từ 33mm đến 86mm Hướng của bản kẹp: thẳng, cong, cong chữ C Chất liệu trục, hàm, cổ: thép không gỉ Chất liệu tay cầm: nhôm đã anot hóa Tiêu chuẩn ISO và chứng nhận FDA Xuất xứ: Mỹ (G7) | 306.150.000 | vn0312268965 | CÔNG TY CỔ PHẦN THIẾT BỊ Y TẾ ĐỈNH CAO | IB2600220771 | vn3300269409 | Bệnh viện đa khoa Trung ương Huế | Đấu thầu rộng rãi | 11/09/2026 | 2226/QĐ-BVH | 11/09/2026 | 2 | Phường Thuận Hóa,Thành phố Huế
395 | Đầu đệm tương thích với kẹp động mạch chủ để làm tắc mạch máu tạm thời | Cặp | 500 | Mỹ |  | N-10176v/ N-10174v/ N-10175v | Intrack Ultra Insert Sets | Vitalitec International, Inc. |  |  | 2025 trở về sau | Đầu đệm không chứa Latex tương thích với kẹp động mạch chủ để làm tắc mạch máu tạm thời Chiều dài từ 33mm đến 86mm Chất liệu: + Ray đỡ: Polypropylen copolymer + Đệm hàm: Velcro/TPE + Bề mặt ngoài hàm: Polypropylen Tiêu chuẩn ISO và chứng nhận FDA Xuất xứ: Mỹ (G7) | 615.000 | vn0312268965 | CÔNG TY CỔ PHẦN THIẾT BỊ Y TẾ ĐỈNH CAO | IB2600220771 | vn3300269409 | Bệnh viện đa khoa Trung ương Huế | Đấu thầu rộng rãi | 11/09/2026 | 2226/QĐ-BVH | 11/09/2026 | 2 | Phường Thuận Hóa,Thành phố Huế
396 | Bộ kim và kẹp thu chỉ chóp xoay khớp vai, các loại | Cái | 50 | Costa Rica | 90189090 | 22-4036 | FIRSTPASS | ArthroCare Corporation |  |  | Từ năm 2024 trở về sau | Kim lưỡi gà dùng cho súng khâu chóp xoay. Kim tròn, uốn cong sẵn chất liệu nitinol. Mũi kim có rãnh để mang và bảo vệ chỉ. | 3.750.000 | vn0107610311 | CÔNG TY CỔ PHẦN VIỆT - SING MEDICAL | IB2600193353 | vn1800271748 | Bệnh viện Đa khoa Trung ương Cần Thơ | Đấu thầu rộng rãi | 11/09/2026 | 3581/QĐ-BVTWCT | 11/09/2026 | 2 | Phường Tân An,Thành phố Cần Thơ
397 | Bộ kim và kẹp thu chỉ chóp xoay khớp vai, các loại | Cái | 50 | Costa Rica | 90189090 | 22-4036 | FIRSTPASS | ArthroCare Corporation |  |  | Từ năm 2024 trở về sau | Kim lưỡi gà dùng cho súng khâu chóp xoay. Kim tròn, uốn cong sẵn chất liệu nitinol. Mũi kim có rãnh để mang và bảo vệ chỉ. | 3.750.000 | vn0107610311 | CÔNG TY CỔ PHẦN VIỆT - SING MEDICAL | IB2600193353 | vn1800271748 | Bệnh viện Đa khoa Trung ương Cần Thơ | Đấu thầu rộng rãi | 11/09/2026 | 3581/QĐ-BVTWCT | 11/09/2026 | 2 | Phường Tân An,Thành phố Cần Thơ
398 | Nẹp nối ngang dạng kẹp giữ dài 11.1mm bằng hợp kim titanium | Cái | 20 | Trung Quốc |  | 6902525 | Medtronic | Warsaw Orthopedic, Inc. (also known as Medtronic Sofamor Danek Manufacturing) |  |  | 2024 trở về sau | Vật liệu: hợp kim Titanium - Giúp gia tăng độ vững với 2 kẹp giữ. - Dài 11.1mm - Đường kính hai đầu gắn với nẹp dọc và nẹp nối ngang lần lượt là 7.8 và 8.5mm - Tiêu chuẩn: FDA | 3.000.000 | vn0101147344 | CÔNG TY TNHH ĐẦU TƯ PHÁT TRIỂN TRANG THIẾT BỊ Y TẾ | IB2600193353 | vn1800271748 | Bệnh viện Đa khoa Trung ương Cần Thơ | Đấu thầu rộng rãi | 11/09/2026 | 3581/QĐ-BVTWCT | 11/09/2026 | 2 | Phường Tân An,Thành phố Cần Thơ
399 | Kẹp bấm da | Cái | 2000 | Việt Nam | 90189090 | 35W | Disposable Skin Staplers Manipler AZ | Công ty TNHH Mani Hà Nội |  |  | Từ năm 2024 trở về sau | Thiết kế lực bấm nhẹ tay, kích thước nhỏ gọn, trọng lượng nhẹ, góc đặt thao tác lớn (khoảng 50°) giúp thoáng tầm nhìn khi thao tác khâu da. Dụng cụ khâu nối da tự động 35 ghim bằng thép không rỉ, có thể bắn ở nhiều góc độ khác nhau. Kích thước kim : ⏀0.58mm x 6.9mm x 4.2mm. Đóng gói tiệt trùng sẵn - Đạt tiêu chuẩn: ISO, CE | 180.000 | vn0310073590 | CÔNG TY TNHH THƯƠNG MẠI KỸ THUẬT AN PHA | IB2600193353 | vn1800271748 | Bệnh viện Đa khoa Trung ương Cần Thơ | Đấu thầu rộng rãi | 11/09/2026 | 3581/QĐ-BVTWCT | 11/09/2026 | 2 | Phường Tân An,Thành phố Cần Thơ
400 | Kẹp rốn trẻ sơ sinh | Cái | 400 | Việt Nam | 9018.90.90 | KR.TNP | TANAPHAR | Tanaphar; Việt Nam |  |  | Năm 2025 trở về sau | Nhựa PP nguyên sinh đạt tiêu chuẩn, độ trơn láng cao. không chứa DEHP, không gây độc, không gây kích ứng. Gồm 2 phần nối với nhau bằng các khớp răng, màu trắng trong hoặc đục. Các mấu răng của 2 hàm khép kín vào nhau và hai hàm song song. - Sản phẩm được tiệt trùng bằng khí Ethylene Oxide (E.O) | 1.500 | vn4800166925 | CÔNG TY DƯỢC PHẨM VÀ VẬT TƯ Y TẾ PHƯƠNG ANH | IB2600396472 | vn4800175599 | Bệnh viện Quảng Uyên | Đấu thầu rộng rãi | 11/09/2026 | 305/QĐ-BVQU | 10/09/2026 | 1 | Xã Quảng Uyên,Tỉnh Cao Bằng
401 | Bộ dụng cụ đỡ đẻ (bộ kẹp rốn) | bộ | 27 | Đức |  | 35-737-09; 15-100-20; 15-738-25; 15-736-25; 12-201-18; 15-049-14; 11-172-17; 48-007-18; 11-002-16; 17-002-18; 13-000-20; 13-100-20; 15-001-16; 13-065-21; 55-210-10 Y; 55-210-00; 55-801-02; 55-290-05; 55-853-00 | AMNOTEC International Medical GmbH | AMNOTEC International Medical GmbH |  |  | 2025 trở về sau | Theo file Danh mục hàng hóa dự thầu đính kèm | 79.586.507 | vn0108096956 | CÔNG TY CỔ PHẦN TRANG THIẾT BỊ VÀ VẬT TƯ Y TẾ VĨNH AN | IB2600367678 | vn4400746600 | Ban quản lý các dự án đầu tư xây dựng khu vực phía Đông tỉnh Đắk Lắk | Đấu thầu rộng rãi | 10/09/2026 | số 767/QĐ-BQL | 10/09/2026 | 2 | Phường Bình Kiến,Tỉnh Đắk Lắk
402 | Bộ điện cực kẹp chi cho máy điện tim dùng cho Máy điện tim 6 cần, Model: ECG-1250K, Nihon Kohden Nhật Bản | Bộ | 2 | Nhật Bản |  | H068A | Nihon Kohden | Nihon Kohden Corporation |  |  | 2025 trở về sau | Thiết kế 4 màu chuẩn dễ phân biệt, tiếp xúc tốt, kẹp tay chân chắc chắn, sử dụng tương thích hoàn toàn với dây cáp điện cực máy điện tim đang sử dụng tại bệnh viện. | 1.450.000 | vn0600297151 | CÔNG TY CỔ PHẦN THIẾT BỊ DƯỢC PHẨM & DỊCH VỤ Y TẾ NAM ĐỊNH | IB2600412622 | vn0600142743 | Bệnh viện Phụ sản Nam Định | Đấu thầu rộng rãi | 09/09/2026 | 1423/QĐ-BVPSNĐ | 09/09/2026 | 1 | Phường Nam Định,Tỉnh Ninh Bình
403 | Kẹp rốn sơ sinh | Cái | 13000 | Việt Nam |  | KR | MPV | Công ty cổ phần nhựa y tế Việt Nam |  |  | 2025 trở về sau | Sản xuất từ chất liệu nhựa PP nguyên sinh, độ trơn láng cao. Đã tiệt trùng. Đạt tiêu chuẩn chất lượng EN ISO 13485 | 1.350 | vn0600297151 | CÔNG TY CỔ PHẦN THIẾT BỊ DƯỢC PHẨM & DỊCH VỤ Y TẾ NAM ĐỊNH | IB2600412622 | vn0600142743 | Bệnh viện Phụ sản Nam Định | Đấu thầu rộng rãi | 09/09/2026 | 1423/QĐ-BVPSNĐ | 09/09/2026 | 1 | Phường Nam Định,Tỉnh Ninh Bình
404 | Kẹp rốn tiệt trùng sơ sinh | Cái | 420 | Việt Nam |  | KR | Kẹp rốn MPV | Công ty CP Nhựa Y Tế Việt Nam |  |  | năm 2025 trở đi | Nhựa trung tính, không gây kích ứng, phù hợp dùng để kẹp rún trẻ sơ sinh. Đóng gói và tiệt trùng từng cái. Đạt tiêu chuẩn ISO 13485 | 1.365 | vn0312728203 | CÔNG TY TNHH TRANG THIẾT BỊ Y TẾ MINH HOÀNG | IB2600276723 | vn3400808943 | Trung tâm Y tế khu vực Hàm Thuận Nam | Đấu thầu rộng rãi | 09/09/2026 | 227/QĐ-TTYT | 09/09/2026 | 2 | Xã Hàm Thuận Nam,Tỉnh Lâm Đồng
405 | Kẹp mang kim, dài 125-135mm | Cái | 16 | Malaysia | Công cụ, dụng cụ y tế | BM024R | Aesculap/B.Braun | B. Braun Medical Industries Sdn. Bhd., |  |  | Năm 2025 trở về sau | Kẹp mang kim - Vật liệu: Thép không gỉ đạt tiêu chuẩn EN ISO 7153-1 - Kích thước: dài 130mm - Loại: Webster, thẳng, bước răng 0.4mm - Ngàm: chất liệu Tungsten Carbide, cán vàng - Tiêu chuẩn chất lượng: MDR, có mã UDI | 8.371.650 | vn0303234198 | CÔNG TY TNHH TRANG THIẾT BỊ - DỤNG CỤ Y KHOA TÂN MAI THÀNH | IB2600274315 | vn0302203609 | Bệnh viện Đại học Y Dược Thành phố Hồ Chí Minh | Đấu thầu rộng rãi | 09/09/2026 | 2402/QĐ-BVĐHYD | 09/09/2026 | 3 | Phường Chợ Lớn,Thành phố Hồ Chí Minh
406 | Kẹp mang kim, dài 145-150mm, bước răng 0.4mm | Cái | 5 | Đức | Công cụ, dụng cụ y tế | AE 470/15 | Nopa | Nopa Instruments Medizintechnik GmbH |  |  | Năm 2025 trở về sau | Kẹp mang kim - Vật liệu: Thép không gỉ đạt tiêu chuẩn EN ISO 7153-1 - Kích thước: dài 15cm - Loại: Crile-Wood thẳng, bước răng 0.4mm - Ngàm: chất liệu Tungsten Carbide, cán vàng - Tiêu chuẩn chất lượng: MDR, có mã UDI | 2.781.450 | vn0303234198 | CÔNG TY TNHH TRANG THIẾT BỊ - DỤNG CỤ Y KHOA TÂN MAI THÀNH | IB2600274315 | vn0302203609 | Bệnh viện Đại học Y Dược Thành phố Hồ Chí Minh | Đấu thầu rộng rãi | 09/09/2026 | 2402/QĐ-BVĐHYD | 09/09/2026 | 3 | Phường Chợ Lớn,Thành phố Hồ Chí Minh
407 | Kẹp cầm máu cong, dài 100-110mm | Cái | 37 | Đức | Công cụ, dụng cụ y tế | AA 131/10 | Nopa | Nopa Instruments Medizintechnik GmbH |  |  | Năm 2025 trở về sau | Kẹp cầm máu - Vật liệu: Thép không gỉ đạt tiêu chuẩn EN ISO 7153-1 - Kích thước: dài 10cm - Loại: Micro -Mosquito, mảnh, cong, ngàm có răng ngang - Tiêu chuẩn chất lượng: MDR, có mã UDI | 883.050 | vn0303234198 | CÔNG TY TNHH TRANG THIẾT BỊ - DỤNG CỤ Y KHOA TÂN MAI THÀNH | IB2600274315 | vn0302203609 | Bệnh viện Đại học Y Dược Thành phố Hồ Chí Minh | Đấu thầu rộng rãi | 09/09/2026 | 2402/QĐ-BVĐHYD | 09/09/2026 | 3 | Phường Chợ Lớn,Thành phố Hồ Chí Minh
408 | Kẹp mang kim, thẳng, dài 180-190mm | Cái | 4 | Đức | Công cụ, dụng cụ y tế | AE 400/18 | Nopa | Nopa Instruments Medizintechnik GmbH |  |  | Năm 2025 trở về sau | Kẹp mang kim - Vật liệu: Thép không gỉ đạt tiêu chuẩn EN ISO 7153-1 - Kích thước: dài 18cm - Loại: Hegar-Mayo, thẳng, bước răng 0.5mm - Ngàm: chất liệu Tungsten Carbide, cán vàng - Tiêu chuẩn chất lượng: MDR, có mã UDI | 3.091.200 | vn0303234198 | CÔNG TY TNHH TRANG THIẾT BỊ - DỤNG CỤ Y KHOA TÂN MAI THÀNH | IB2600274315 | vn0302203609 | Bệnh viện Đại học Y Dược Thành phố Hồ Chí Minh | Đấu thầu rộng rãi | 09/09/2026 | 2402/QĐ-BVĐHYD | 09/09/2026 | 3 | Phường Chợ Lớn,Thành phố Hồ Chí Minh
409 | Kẹp mang kim, dài 130-135mm | Cái | 5 | Malaysia | Công cụ, dụng cụ y tế | BM024R | Aesculap/B.Braun | B. Braun Medical Industries Sdn. Bhd., |  |  | Năm 2025 trở về sau | Kẹp mang kim - Vật liệu: Thép không gỉ đạt tiêu chuẩn EN ISO 7153-1 - Kích thước: dài 130mm - Loại: Webster, thẳng, bước răng 0.4mm - Ngàm: chất liệu Tungsten Carbide, cán vàng - Tiêu chuẩn chất lượng: MDR, có mã UDI | 8.371.650 | vn0303234198 | CÔNG TY TNHH TRANG THIẾT BỊ - DỤNG CỤ Y KHOA TÂN MAI THÀNH | IB2600274315 | vn0302203609 | Bệnh viện Đại học Y Dược Thành phố Hồ Chí Minh | Đấu thầu rộng rãi | 09/09/2026 | 2402/QĐ-BVĐHYD | 09/09/2026 | 3 | Phường Chợ Lớn,Thành phố Hồ Chí Minh
410 | Kẹp mang kim, dài 150-160mm, bước răng 0.5mm | Cái | 9 | Đức | Công cụ, dụng cụ y tế | AE 400/16 | Nopa | Nopa Instruments Medizintechnik GmbH |  |  | Năm 2025 trở về sau | Kẹp mang kim - Vật liệu: Thép không gỉ đạt tiêu chuẩn EN ISO 7153-1 - Kích thước: dài 16cm - Loại: Hegar-Mayo thẳng, bước răng 0.5mm - Ngàm: chất liệu Tungsten Carbide, cán vàng - Tiêu chuẩn chất lượng: MDR, có mã UDI | 2.810.850 | vn0303234198 | CÔNG TY TNHH TRANG THIẾT BỊ - DỤNG CỤ Y KHOA TÂN MAI THÀNH | IB2600274315 | vn0302203609 | Bệnh viện Đại học Y Dược Thành phố Hồ Chí Minh | Đấu thầu rộng rãi | 09/09/2026 | 2402/QĐ-BVĐHYD | 09/09/2026 | 3 | Phường Chợ Lớn,Thành phố Hồ Chí Minh
411 | Kẹp cầm máu, cong, dài 120-130mm | Cái | 8 | Đức | Công cụ, dụng cụ y tế | AA 151/12 | Nopa | Nopa Instruments Medizintechnik GmbH |  |  | Năm 2025 trở về sau | Kẹp cầm máu - Vật liệu: Thép không gỉ đạt tiêu chuẩn EN ISO 7153-1 - Kích thước: dài 12.5cm - Loại: Halsted-Mosquito, cong, mảnh, ngàm có răng ngang - Tiêu chuẩn chất lượng: MDR, có mã UDI | 706.650 | vn0303234198 | CÔNG TY TNHH TRANG THIẾT BỊ - DỤNG CỤ Y KHOA TÂN MAI THÀNH | IB2600274315 | vn0302203609 | Bệnh viện Đại học Y Dược Thành phố Hồ Chí Minh | Đấu thầu rộng rãi | 09/09/2026 | 2402/QĐ-BVĐHYD | 09/09/2026 | 3 | Phường Chợ Lớn,Thành phố Hồ Chí Minh
412 | Kẹp mang kim, dài 140-150mm | Cái | 7 | Malaysia | Công cụ, dụng cụ y tế | BM015R | Aesculap/B.Braun | B. Braun Medical Industries Sdn. Bhd., |  |  | Năm 2025 trở về sau | Kẹp mang kim - Vật liệu: Thép không gỉ đạt tiêu chuẩn EN ISO 7153-1 - Kích thước: dài 145mm - Loại: Baumgartner, thẳng, bước răng 0.5mm - Ngàm: chất liệu Tungsten Carbide, cán vàng - Tiêu chuẩn chất lượng: MDR, có mã UDI | 6.360.900 | vn0303234198 | CÔNG TY TNHH TRANG THIẾT BỊ - DỤNG CỤ Y KHOA TÂN MAI THÀNH | IB2600274315 | vn0302203609 | Bệnh viện Đại học Y Dược Thành phố Hồ Chí Minh | Đấu thầu rộng rãi | 09/09/2026 | 2402/QĐ-BVĐHYD | 09/09/2026 | 3 | Phường Chợ Lớn,Thành phố Hồ Chí Minh
413 | Kẹp săng, nhọn, dài 80-90mm | Cái | 39 | Đức | Công cụ, dụng cụ y tế | AA 751/08 | Nopa | Nopa Instruments Medizintechnik GmbH |  |  | Năm 2025 trở về sau | Kẹp săng -Vật liệu: Thép không gỉ đạt tiêu chuẩn EN ISO 7153-1 - Kích thước: dài 8cm - Loại: cong, răng 1x1, nhọn - Tiêu chuẩn chất lượng: MDR, có mã UDI | 723.450 | vn0303234198 | CÔNG TY TNHH TRANG THIẾT BỊ - DỤNG CỤ Y KHOA TÂN MAI THÀNH | IB2600274315 | vn0302203609 | Bệnh viện Đại học Y Dược Thành phố Hồ Chí Minh | Đấu thầu rộng rãi | 09/09/2026 | 2402/QĐ-BVĐHYD | 09/09/2026 | 3 | Phường Chợ Lớn,Thành phố Hồ Chí Minh
414 | Kẹp rốn | Cái | 5000 | Việt nam |  | KR | Công ty cổ phần Nhựa y tế Việt Nam (MPV)/Việt Nam | Công ty cổ phần Nhựa y tế Việt Nam (MPV)/Việt Nam |  |  | Từ năm 2026 trở về sau | Sản xuất từ chất liệu nhựa PP nguyên sinh, độ trơn láng cao. Đạt tiêu chuẩn: EN ISO 13485:2016 | 1.150 | vn0400101404 | CÔNG TY CỔ PHẦN DƯỢC - THIẾT BỊ Y TẾ ĐÀ NẴNG | IB2600087789 | vn4000491838 | Bệnh viện Việt - Hàn Đà Nẵng | Đấu thầu rộng rãi | 08/09/2026 | 2655/QĐ-BV | 08/09/2026 | 3 | Xã Núi Thành,Thành phố Đà Nẵng
415 | SPO2 kẹp ngón tay | Cái | 7 | Trung Quốc |  | U401-A(05CL) U401-A(05GL) U401-C(05CL) U401-C(05GL) | Shenzhen | Shenzhen Upnmed Equipment Co.,Ltd- |  |  | 2025 trở về sau | Theo bảng kê khai dữ liệu hàng hóa dự thầu đính kèm E-HSMT | 1.050.000 | vn5200868219 | CÔNG TY TNHH BẰNG TRUNG DŨNG | IB2600438282 | vn5500168835 | Bệnh viện đa khoa khu vực Phù Yên | Đấu thầu rộng rãi | 07/09/2026 | 467/QĐ-BVPY | 07/09/2026 | 1 | Xã Phù Yên,Tỉnh Sơn La
416 | Kẹp cầm máu (Hemoclip), sử dụng 1 lần. | Cái | 300 | Trung Quốc |  | ROCC-D-26-230-C-S, ROCC-F-26-230-C-S | Micro-Tech (Nanjing) Co., Ltd | Micro-Tech (Nanjing) Co., Ltd |  |  | ≥ 2025 | Xoay được 360 độ, độ mở 135 độ; Cấu trúc rãnh trượt được giữ bằng chốt ở đầu cho phép đóng mở chắc chắn trong quá trình kẹp, thao tác dễ dàng và lực kẹp ổn định. Sau khi bắn ra, độ dài chân clip là 5mm hoặc 6mm cho phép quan sát nội soi rõ hơn trong trường hợp sử dụng nhiều clip, có thể đóng mở nhiều lần. Tương thích kênh 2.8mm, độ mở 11mm, 16mm. Chiều dài 2300mm. Có chứng nhận EC. | 410.000 | vn0110880371 | CÔNG TY TNHH TM VÀ DỊCH VỤ HỒNG ANH | IB2600318439 | vn0110756141 | BỆNH VIỆN NHI HÀ NỘI | Đấu thầu rộng rãi | 03/09/2026 | 790/QĐ-BVNHN | 03/09/2026 | 2 | Phường Dương Nội,Thành phố Hà Nội
417 | Kẹp Catheter | Cái | 40 | Ireland |  | RPC4171 | PD Catheter Clamp | Baxter Healthcare SA |  |  | từ 2025 trở về sau | Dùng để kẹp catheter lọc màng bụng trong trường hợp catheter bị thủng gây rò rỉ dịch màng bụng hoặc thay bộ chuyển tiếp cho bệnh nhân lọc màng bụng. Chất liệu polypropylene. | 38.900 | vn0101088272 | CÔNG TY TNHH THIẾT BỊ Y TẾ PHƯƠNG ĐÔNG | IB2600333161 | vn0110756141 | BỆNH VIỆN NHI HÀ NỘI | Đấu thầu rộng rãi | 03/09/2026 | 792/QĐ-BVNHN | 03/09/2026 | 1 | Phường Dương Nội,Thành phố Hà Nội
418 | Kẹp thay dịch | Cái | 120 | Ireland |  | SPC4527 | Clamp for Outlet Port of PD Bags | Vantive Manufacturing Limited |  |  | từ 2025 trở về sau | Kẹp dùng để hỗ trợ cho việc lắp và tháo rời đầu nối bộ lọc màng bụng khỏi Dung dịch lọc màng bụng. Kích thước: 9,6cm x 13cm. Vật liệu: nhựa Delrin 500 NC-10 (Natural) | 28.500 | vn0101088272 | CÔNG TY TNHH THIẾT BỊ Y TẾ PHƯƠNG ĐÔNG | IB2600333161 | vn0110756141 | BỆNH VIỆN NHI HÀ NỘI | Đấu thầu rộng rãi | 03/09/2026 | 792/QĐ-BVNHN | 03/09/2026 | 1 | Phường Dương Nội,Thành phố Hà Nội
419 | Kẹp bờ mi | Cái | 3 | Pakistan |  | 42-1300 | HILBRO | Hilbro Instruments (Pvt) Ltd |  |  | 2026 | Kẹp chắp phẫu thuật Desmarres 9cm, số 1 Chất liệu: thép không rỉ | 763.050 | vn1800665083 | CÔNG TY TNHH TRANG THIẾT BỊ Y TẾ MIỀN TÂY | IB2600314746 | vnz000007588 | Bệnh viện đa khoa khu vực Duyên Hải | Đấu thầu rộng rãi | 28/08/2026 | 196/QĐ-BV | 28/08/2026 | 2 | Phường Duyên Hải,Tỉnh Vĩnh Long
420 | Kẹp rốn sơ sinh | Bộ | 200 | Việt Nam |  | KR | MPV | Công ty cổ phần Nhựa y tế Việt Nam (MPV) |  |  | 2025 trở về sau | Sản xuất từ chất liệu nhựa PP nguyên sinh, độ trơn láng cao. Đạt tiêu chuẩn: EN ISO 13485:2016 | 1.500 | vn1800665083 | CÔNG TY TNHH TRANG THIẾT BỊ Y TẾ MIỀN TÂY | IB2600314746 | vnz000007588 | Bệnh viện đa khoa khu vực Duyên Hải | Đấu thầu rộng rãi | 28/08/2026 | 196/QĐ-BV | 28/08/2026 | 2 | Phường Duyên Hải,Tỉnh Vĩnh Long
421 | Kềm kẹp kim, chiều dài 19 cm | Cái | 2 | Đức |  | 18-002-18 | AS Medizintechnik GmbH | AS Medizintechnik GmbH |  |  | 2025 trở về sau | - Kìm mang kim Mayo-Hegar, cán vàng, dài 180 mm, dùng cho chỉ 0.6-4.0 - Chất liệu thép không gỉ theo DIN EN ISO 7153-1 - Nhà sản xuất đạt tiêu chuẩn ISO 13485 - Sản phẩm đạt chất lượng CE-MDR | 4.317.000 | vn0107651702 | CÔNG TY TNHH THIẾT BỊ Y TẾ MINH THIÊN | IB2600341495 | vn0301548382 | Bệnh viện Nguyễn Trãi | Đấu thầu rộng rãi | 28/08/2026 | 1959/QĐ-BVNT | 28/08/2026 | 2 | Phường An Đông,Thành phố Hồ Chí Minh
422 | Kẹp sản khoa thẳng, hình tim | Cái | 40 | Đức |  | 15-728-25 | AS Medizintechnik GmbH | AS Medizintechnik GmbH |  |  | 2025 trở về sau | - Kẹp Heywood-Smith, thẳng, ngàm hình oval, khớp vít, dài 250 mm - Chất liệu thép không gỉ theo DIN EN ISO 7153-1 - Nhà sản xuất đạt tiêu chuẩn ISO 13485 - Sản phẩm đạt chất lượng CE-MDR - Sai số kích thước ±5% | 5.283.000 | vn0107651702 | CÔNG TY TNHH THIẾT BỊ Y TẾ MINH THIÊN | IB2600341495 | vn0301548382 | Bệnh viện Nguyễn Trãi | Đấu thầu rộng rãi | 28/08/2026 | 1959/QĐ-BVNT | 28/08/2026 | 2 | Phường An Đông,Thành phố Hồ Chí Minh
423 | Kẹp gắp dị vật phế quản | Cái | 5 | Đức | 9018 | 11 07 10 7 | 11 07 10 7 | MTW - Endoskopie W.Haag KG |  |  | Từ 2025 trở về sau | Dùng lấy dị vật. Chất liệu: kim loại Miệng răng chuột Độ mở ngàm 7,8mm Đường kính dụng cụ 1.8mm - chiều dài 120cm. Tiêu chuẩn sử dụng nhiều lần. Tiêu chuẩn CE, ISO 13485 | 14.700.000 | vn0310520947 | CÔNG TY TNHH THIẾT BỊ Y TẾ ETC | IB2600341495 | vn0301548382 | Bệnh viện Nguyễn Trãi | Đấu thầu rộng rãi | 28/08/2026 | 1959/QĐ-BVNT | 28/08/2026 | 2 | Phường An Đông,Thành phố Hồ Chí Minh
424 | Kẹp cầm máu nóng | Cái | 10 | Nhật Bản |  | FD-410LR | Olympus | Aomori Olympus Co., Ltd |  |  | 2024 trở về sau | Theo Bảng chào đáp ứng thông số kỹ thuật | 4.335.468 | vn0301603121 | CÔNG TY TNHH TRANG THIẾT BỊ Y TẾ ANH KHOA | IB2600341495 | vn0301548382 | Bệnh viện Nguyễn Trãi | Đấu thầu rộng rãi | 28/08/2026 | 1959/QĐ-BVNT | 28/08/2026 | 2 | Phường An Đông,Thành phố Hồ Chí Minh
425 | Kẹp gắp dị vật tiêu hóa | Cái | 5 | Đức | 9018 | 07 21 32 0 | 07 21 32 0 | MTW - Endoskopie W.Haag KG |  |  | Từ 2025 trở về sau | Dùng lấy dị vật. Chất liệu: kim loại Miệng cá sấu dài, hàm phẳng với chữ thập và rãnh dọc và răng chuột. Độ mở ngàm 7mm. Đường kính dụng cụ 2,2mm - chiều dài 230cm. Tiêu chuẩn sử dụng nhiều lần. Tiêu chuẩn CE, ISO 13485 | 12.600.000 | vn0310520947 | CÔNG TY TNHH THIẾT BỊ Y TẾ ETC | IB2600341495 | vn0301548382 | Bệnh viện Nguyễn Trãi | Đấu thầu rộng rãi | 28/08/2026 | 1959/QĐ-BVNT | 28/08/2026 | 2 | Phường An Đông,Thành phố Hồ Chí Minh
426 | Kềm kẹp kim | Cái | 55 | Đức |  | 17-002-20 | AS Medizintechnik GmbH | AS Medizintechnik GmbH |  |  | 2025 trở về sau | - Kìm mang kim Mayo-Hegar, dài 200 mm - Chất liệu thép không gỉ theo DIN EN ISO 7153-1 - Nhà sản xuất đạt tiêu chuẩn ISO 13485 - Sản phẩm đạt chất lượng CE-MDR | 1.987.000 | vn0107651702 | CÔNG TY TNHH THIẾT BỊ Y TẾ MINH THIÊN | IB2600341495 | vn0301548382 | Bệnh viện Nguyễn Trãi | Đấu thầu rộng rãi | 28/08/2026 | 1959/QĐ-BVNT | 28/08/2026 | 2 | Phường An Đông,Thành phố Hồ Chí Minh
427 | Kềm kẹp kim, chiều dài 21 cm | Cái | 10 | Đức |  | 18-002-20 | AS Medizintechnik GmbH | AS Medizintechnik GmbH |  |  | 2025 trở về sau | - Kìm mang kim Mayo-Hegar, cán vàng, dài 200 mm, dùng cho chỉ 0.6-4.0 - Chất liệu thép không gỉ theo DIN EN ISO 7153-1 - Nhà sản xuất đạt tiêu chuẩn ISO 13485 - Sản phẩm đạt chất lượng CE-MDR | 4.461.000 | vn0107651702 | CÔNG TY TNHH THIẾT BỊ Y TẾ MINH THIÊN | IB2600341495 | vn0301548382 | Bệnh viện Nguyễn Trãi | Đấu thầu rộng rãi | 28/08/2026 | 1959/QĐ-BVNT | 28/08/2026 | 2 | Phường An Đông,Thành phố Hồ Chí Minh
428 | Kẹp giữ kim KOH, hàm cong phải, tay cầm thẳng, cỡ 5 mm, dài 33 cm | cái | 4 | Đức |  | EG-003-003 | Stema Medizintechnik GmbH | Stema Medizintechnik GmbH |  |  | 2025 trở về sau | - Kẹp giữ kim dạng trục, đường kính 5mm, cong phải, ngàm gắn hợp kim Tungsten carbide (TC), chiều dài hoạt động 330mm - Nhà sản xuất đạt tiêu chuẩn ISO 13485 - Sản phẩm đạt chất lượng EC | 41.401.000 | vn0107651702 | CÔNG TY TNHH THIẾT BỊ Y TẾ MINH THIÊN | IB2600341495 | vn0301548382 | Bệnh viện Nguyễn Trãi | Đấu thầu rộng rãi | 28/08/2026 | 1959/QĐ-BVNT | 28/08/2026 | 2 | Phường An Đông,Thành phố Hồ Chí Minh
429 | Kẹp da (Stapler) 5.4 x 3.6mm | Cái | 1159 | Trung Quốc |  | SSK-35W | Xi'an Kaydee | Xi'an Kaydee |  |  | từ năm 2025 trở về sau | - Chất liệu kim bằng thép không rỉ (316L stainless steel ) hoặc titanium tương tác với MRI, dùng trong phẫu thuật đóng vết thương giúp tiết kiệm thời gian phẫu thuật, an toàn và thẩm mỹ cho vết thương. - Có 3 kích thước R(5.4mm x 3.6mm), W(7.0mm x 4.0mm), H(7.0mm x 4.5mm) loại 35 kim. - Tiệt trùng . Tiêu chuẩn: ISO 13485, CE, FDA. | 280.000 | vn0316155962 | CÔNG TY TNHH DƯỢC PHẨM Y TẾ LINK | IB2600341495 | vn0301548382 | Bệnh viện Nguyễn Trãi | Đấu thầu rộng rãi | 28/08/2026 | 1959/QĐ-BVNT | 28/08/2026 | 2 | Phường An Đông,Thành phố Hồ Chí Minh
430 | Kềm kẹp kim vi phẫu | Cái | 1 | Đức |  | 03-0111 | Geister Medizintechnik GmbH | Geister Medizintechnik GmbH |  |  | 2025 trở về sau | - Kìm mang kim vi phẫu, cán tròn, dài 15cm, kích thước ngàm 0.5mm - Chất liệu thép không gỉ theo DIN EN ISO 7153-1 - Nhà sản xuất đạt tiêu chuẩn ISO 13485 - Sản phẩm đạt chất lượng EC | 20.790.000 | vn0107651702 | CÔNG TY TNHH THIẾT BỊ Y TẾ MINH THIÊN | IB2600341495 | vn0301548382 | Bệnh viện Nguyễn Trãi | Đấu thầu rộng rãi | 28/08/2026 | 1959/QĐ-BVNT | 28/08/2026 | 2 | Phường An Đông,Thành phố Hồ Chí Minh
431 | Kẹp Babcock thẳng 20-22cm | Cái | 12 | Đức |  | KD 111/20 | NOPA | Nopa instruments medizintechnik GmbH |  |  | 2025 trở đi | Kích thước: Dài 20cm; Chất liệu: Thép không gỉ. | 1.600.000 | vn0110328266 | Công ty TNHH Y khoa 88 | IB2600282058 | vn1801351682 | Bệnh Viện Phụ Sản Thành Phố Cần Thơ | Đấu thầu rộng rãi | 27/08/2026 | 1807/QĐ-BVPS | 27/08/2026 | 2 | Phường Cái Khế,Thành phố Cần Thơ
432 | Kẹp rốn sơ sinh | Cái | 800 | Việt Nam |  | KR | MPV | Công ty cổ phần Nhựa y tế Việt Nam (MPV)/Việt Nam |  |  | 2025 | Sản xuất từ chất liệu nhựa PP nguyên sinh, độ trơn láng cao. Đạt tiêu chuẩn EN ISO 13485:2016 (TUV) | 1.800 | vn4200464334 | CÔNG TY TNHH AQUA | IB2600267838 | vnz000004249 | Bệnh viện Quân y 87/Tổng cục Hậu cần-Kỹ Thuật | Đấu thầu rộng rãi | 27/08/2026 | 2003/QĐ-BVQY | 27/08/2026 | 2 | Tỉnh Khánh Hòa
433 | Kẹp rốn | Cái | 200 | Việt Nam | VTYT | KR.TNP | Tanaphar | Tanaphar |  |  | 2026 trở về sau | Nhựa PP nguyên sinh , độ trơn láng cao, không chứa DEHP, không gây độc, không gây kích ứng. - Gồm 2 nhánh nối với nhau bằng các khớp răng, màu trắng trong, cứng, nhẵn. Các mấu răng của 2 hàm khép kín vào nhau và hai hàm song song. Mỗi nhánh dài 5-6cm - Kích thước: 55mm x 60mm - Sản phẩm được tiệt trùng bằng khí E.O, Bao bì được xẻ rãnh giúp xé dễ dàng Đóng gói: 50 cái/hộp Tiêu chuần: ISO 13485:2016;ISO 14001: 2015; ISO 9001: 2015, ISO 11135:2014 | 1.365 | vn0310631397 | CÔNG TY TNHH THIẾT BỊ Y TẾ EMC | IB2600167185 | vn1300243615 | BỆNH VIỆN ĐA KHOA KHU VỰC CHỢ LÁCH | Đấu thầu rộng rãi | 27/08/2026 | 247/QĐ-BVĐK | 27/08/2026 | 3 | Xã Chợ Lách,Tỉnh Vĩnh Long
434 | Panh kẹp săng 13cm | Cái | 10 | Pakistan |  | 14.0740.13 | Hilbro | Hilbro Instruments (Pvt) Ltd |  |  | 2025 trở về sau | Theo File Biểu mẫu dự thầu đính kèm E-HSDT | 220.000 | vn5200868219 | CÔNG TY TNHH BẰNG TRUNG DŨNG | IB2600403171 | vn5200149422 | Trung tâm Y tế khu vực Yên Bái | Đấu thầu rộng rãi | 27/08/2026 | 1440/QĐ-TTYT | 27/08/2026 | 1 | Tỉnh Lào Cai
435 | Kẹp gắp 16cm | Cái | 10 | Pakistan |  | 15-123 | Goldsun | Toklais Pak lndustries |  |  | 2025 trở về sau | Theo File Biểu mẫu dự thầu đính kèm E-HSDT | 38.000 | vn5200868219 | CÔNG TY TNHH BẰNG TRUNG DŨNG | IB2600403171 | vn5200149422 | Trung tâm Y tế khu vực Yên Bái | Đấu thầu rộng rãi | 27/08/2026 | 1440/QĐ-TTYT | 27/08/2026 | 1 | Tỉnh Lào Cai
436 | Cơ số dụng cụ phẫu thuật | Bộ | 1 | 1. Bát to: Pakistan 2. Bát nhỏ: Pakistan 3. Panh sát trùng: Pakistan 4. Cán dao mổ thường: Đức 5. Dao Lagro: Đức 6. Kéo thẳng to tù đầu: Đức 7. Kéo cong to tù đầu : Đức 8. Kéo phẫu tích cong: Đức 9. Kéo phẫu tích thẳng: Đức 10. Kéo cong nhỏ tù đầu: Đức 11. Kìm cặp kim: Đức 12. Kìm cặp kim tinh: Đức 13. Kẹp săng loại 1: Đức 14. Kẹp săng loại 2: Đức 15. Nỉa không mấu nhỏ: Đức 16. Nỉa không mấu Adson: Đức 17. Nỉa không mấu to: Đức 18. Nỉa có mấu nhỏ: Đức 19. Nỉa có mấu Adson: Đức 20. Nỉa có mấu to: Đức 21. Panh cầm máu có mấu: Đức 22. Panh cầm máu không mấu: Đức 23. Panh Kose cong to: Đức 24. Quirest loại 1: Đức 25. Quirest loại 2: Đức 26. Quirest loại 3: Đức 27. Quirest loại 4: Đức 28. Móc da ba mấu: Đức 29. Móc da hai mấu: Đức 30. Móc da một mấu: Đức 31. Kìm cắt đinh Krischner: Đức 32. Bẩy tách mô: Đức |  | 1. Bát to: HW-004-08 2. Bát nhỏ: HW-004-04 3. Panh sát trùng: WS-106-126 4. Cán dao mổ thường: AD 010/03 5. Dao Lagro: AD 495/30 6. Kéo thẳng to tù đầu: AC 070/14 7. Kéo cong to tù đầu : AC 071/14 8. Kéo phẫu tích cong: AC 141/14 9. Kéo phẫu tích thẳng: AC 140/14 10. Kéo cong nhỏ tù đầu: AC 109/11 11. Kìm cặp kim: AE 400/14 12. Kìm cặp kim tinh: AE 470/15 13. Kẹp săng loại 1: AA 751/13 14. Kẹp săng loại 2: AA 751/11 15. Nỉa không mấu nhỏ: AB 050/11 16. Nỉa không mấu Adson: AB 100/12 17. Nỉa không mấu to: AB 050/16 18. Nỉa có mấu nhỏ: AB 060/11 19. Nỉa có mấu Adson: AB 110/12 20. Nỉa có mấu to: AB 060/16 21. Panh cầm máu có mấu: AA 183/14 22. Panh cầm máu không mấu: AA 181/14 23. Panh Kose cong to: AA 211/16 24. Quirest loại 1: KA 652/13 25. Quirest loại 2: KA 652/16 26. Quirest loại 3: KA 652/20 27. Quirest loại 4: KA 648/21 28. Móc da ba mấu: AK 060/03 29. Móc da hai mấu: AK 060/02 30. Móc da một mấu: AK 024/13G 31. Kìm cắt đinh Krischner: KA 273/22 32. Bẩy tách mô: KA 177/17 | 1. Bát to: Weldon 2. Bát nhỏ: Weldon 3. Panh sát trùng: Weldon 4. Cán dao mổ thường: Nopa 5. Dao Lagro: Nopa 6. Kéo thẳng to tù đầu: Nopa 7. Kéo cong to tù đầu : Nopa 8. Kéo phẫu tích cong: Nopa 9. Kéo phẫu tích thẳng: Nopa 10. Kéo cong nhỏ tù đầu: Nopa 11. Kìm cặp kim: Nopa 12. Kìm cặp kim tinh: Nopa 13. Kẹp săng loại 1: Nopa 14. Kẹp săng loại 2: Nopa 15. Nỉa không mấu nhỏ: Nopa 16. Nỉa không mấu Adson: Nopa 17. Nỉa không mấu to: Nopa 18. Nỉa có mấu nhỏ: Nopa 19. Nỉa có mấu Adson: Nopa 20. Nỉa có mấu to: Nopa 21. Panh cầm máu có mấu: Nopa 22. Panh cầm máu không mấu: Nopa 23. Panh Kose cong to: Nopa 24. Quirest loại 1: Nopa 25. Quirest loại 2: Nopa 26. Quirest loại 3: Nopa 27. Quirest loại 4: Nopa 28. Móc da ba mấu: Nopa 29. Móc da hai mấu: Nopa 30. Móc da một mấu: Nopa 31. Kìm cắt đinh Krischner: Nopa 32. Bẩy tách mô: Nopa | 1. Bát to: Weldon Instruments 2. Bát nhỏ: Weldon Instruments 3. Panh sát trùng: Weldon Instruments 4. Cán dao mổ thường: Nopa Instruments Medizintechnik GmbH 5. Dao Lagro: Nopa Instruments Medizintechnik GmbH 6. Kéo thẳng to tù đầu: Nopa Instruments Medizintechnik GmbH 7. Kéo cong to tù đầu : Nopa Instruments Medizintechnik GmbH 8. Kéo phẫu tích cong: Nopa Instruments Medizintechnik GmbH 9. Kéo phẫu tích thẳng: Nopa Instruments Medizintechnik GmbH 10. Kéo cong nhỏ tù đầu: Nopa Instruments Medizintechnik GmbH 11. Kìm cặp kim: Nopa Instruments Medizintechnik GmbH 12. Kìm cặp kim tinh: Nopa Instruments Medizintechnik GmbH 13. Kẹp săng loại 1: Nopa Instruments Medizintechnik GmbH 14. Kẹp săng loại 2: Nopa Instruments Medizintechnik GmbH 15. Nỉa không mấu nhỏ: Nopa Instruments Medizintechnik GmbH 16. Nỉa không mấu Adson: Nopa Instruments Medizintechnik GmbH 17. Nỉa không mấu to: Nopa Instruments Medizintechnik GmbH 18. Nỉa có mấu nhỏ: Nopa Instruments Medizintechnik GmbH 19. Nỉa có mấu Adson: Nopa Instruments Medizintechnik GmbH 20. Nỉa có mấu to: Nopa Instruments Medizintechnik GmbH 21. Panh cầm máu có mấu: Nopa Instruments Medizintechnik GmbH 22. Panh cầm máu không mấu: Nopa Instruments Medizintechnik GmbH 23. Panh Kose cong to: Nopa Instruments Medizintechnik GmbH 24. Quirest loại 1: Nopa Instruments Medizintechnik GmbH 25. Quirest loại 2: Nopa Instruments Medizintechnik GmbH 26. Quirest loại 3: Nopa Instruments Medizintechnik GmbH 27. Quirest loại 4: Nopa Instruments Medizintechnik GmbHv 28. Móc da ba mấu: Nopa Instruments Medizintechnik GmbH 29. Móc da hai mấu: Nopa Instruments Medizintechnik GmbH 30. Móc da một mấu: Nopa Instruments Medizintechnik GmbH 31. Kìm cắt đinh Krischner: Nopa Instruments Medizintechnik GmbH 32. Bẩy tách mô: Nopa Instruments Medizintechnik GmbH |  |  | 2025 trở về sau | Chi tiết theo file phu lục KienTao_C.5.PL04. 7. Co so dung cu phau thuat đính kèm E-HSDT | 3.589.000.000 | vn0107713652 | LIÊN DANH KIẾN TẠO – TOPLINE - HDN | IB2600363990 | vn0100908606 | Bệnh Viện Bỏng quốc gia Lê Hữu Trác | Đấu thầu rộng rãi | 26/08/2026 | 1289/QĐ-BVB | 26/08/2026 | 1 | Phường Hà Đông,Thành phố Hà Nội
437 | Kẹp Clip cầm máu (Hemoclip) | cái | 600 | Trung Quốc | Vật tư y tế | GM-HD-A-1950-16 GM-HD-A-2300-16 | Jiangsu Grit | Jiangsu Grit Medical Technology Co.,Ltd |  |  | từ năm 2025 trở đi | Clip cầm máu đường kính mở 16mm, xoay 2 chiều 360 độ với độ mở 135 độ. Chiều dài các cỡ 1950mm, 2300mm. Đóng mở nhiều lần. Đạt tiêu chuẩn ISO 13485 | 175.000 | vn0107671392 | CÔNG TY TNHH PHÁT TRIỂN CÔNG NGHỆ NDK | IB2600201530 | vn4900152080 | Bệnh viện Đa khoa tỉnh Lạng Sơn | Đấu thầu rộng rãi | 26/08/2026 | 1438/QĐ-BVĐK | 26/08/2026 | 3 | Phường Kỳ Lừa,Tỉnh Lạng Sơn
438 | Kẹp cầm máu da đầu | Cái | 200 | Đức | 9018.xxxx | 48-000029 | Evoclip Raney Scalp Clips | Evonos GmbH & Co. KG |  |  | Từ năm 2025 trở về sau | - Kẹp nhựa dùng một lần, đảm bảo độ sạch và vô trùng tuyệt đối. - Chiều dài 16mm, đường kính của kẹp 9,5mm và 7,5mm (kẹp hình oval) - Tiêu chuẩn: ISO 13485: 2016, CE ( MDR), năm sản xuất 2025 trở về sau. - Xuất xứ: G7 | 47.000 | vn0313041685 | CÔNG TY CỔ PHẦN TRANG THIẾT BỊ Y TẾ TRỌNG MINH | IB2600308815 | vnz000005189 | Bệnh Viện Quân Y 105 | Đấu thầu rộng rãi | 26/08/2026 | 317/QĐ-BVQY | 26/08/2026 | 2 | Phường Sơn Tây,Thành phố Hà Nội
439 | Điện cực kẹp chi | Bộ | 8 | Nhật Bản |  | H068A | Nihon Kohden | Nihon Kohden |  |  | 2025 trở về sau | Kẹp bằng nhựa, đầu sắt cắm cáp điện tim đường kính ≤3mm | 1.928.000 | vn0108645966 | CÔNG TY CỔ PHẦN CÔNG NGHỆ VÀ DỊCH VỤ MAXMED | IB2600308815 | vnz000005189 | Bệnh Viện Quân Y 105 | Đấu thầu rộng rãi | 26/08/2026 | 317/QĐ-BVQY | 26/08/2026 | 2 | Phường Sơn Tây,Thành phố Hà Nội
440 | Kẹp rốn | Cái | 100 | Việt Nam |  | KR | Kẹp rốn MPV | Công ty Cổ phần Nhựa Y tế Việt Nam |  |  | 2025 - 2026 | Sản xuất từ chất liệu nhựa PP nguyên sinh, độ trơn láng cao. Đạt tiêu chuẩn ISO 13485:2016 (TUV) | 1.260 | vn0312728203 | CÔNG TY TNHH TRANG THIẾT BỊ Y TẾ MINH HOÀNG | IB2600355154 | vn1100179232 | Trung tâm Y tế khu vực Thủ Thừa | Đấu thầu rộng rãi | 26/08/2026 | 1920/QĐ-TTYTKVTT | 26/08/2026 | 3 | Xã Thủ Thừa,Tỉnh Tây Ninh
441 | Kẹp rốn trẻ sơ sinh | Cái | 200 | Trung Quốc |  | GT112-100 | Greetmed | Ningbo Greetmed Medical Instruments Co., Ltd |  |  | 2026 trở về sau | Công dụng: dùng để kẹp dây rốn trẻ sơ sinh. Chất liệu: ABS, PE, PP. Màu sắc: Trắng Đóng gói riêng biệt và tiệt trùng từng cái bằng khí EO | 1.155 | vn2200657847 | CÔNG TY TNHH MTV TRANG THIẾT BỊ - VẬT TƯ Y TẾ HIỀN LÂM MINH | IB2600403203 | vn2200321477 | Trung Tâm Y tế khu vực Cù Lao Dung | Đấu thầu rộng rãi | 26/08/2026 | 89/QĐ-TTYT | 21/08/2026 | 2 | Xã An Thạnh,Thành phố Cần Thơ
442 | Kẹp inox thẳng | Cái | 1 | Việt Nam |  | Không có code | Kẹp inox thẳng | Việt Nam |  |  | 2024-2026 | Kích thước 20cm | 42.000 | vn0314029345 | CÔNG TY TNHH CHANU | IB2600399084 | vn1600258203 | Trung tâm Kiểm nghiệm Thưốc, Mỹ phẩm, Thực phẩm tỉnh An Giang | Đấu thầu rộng rãi | 26/08/2026 | 66/QĐ-TTKN | 26/08/2026 | 2 | Phường Rạch Giá,Tỉnh An Giang
443 | Clip kẹp mạch máu polymer, cỡ L | Cái | 1008 | Mexico | 9018 | 544240 | Teleflex | Teleflex Medical de Tecate S de RL de CV (A Teleflex Medical Company) |  | 2404770ĐKLH/BYT-HTTB | 2025 | Clip kẹp mạch máu polymer các cỡ, không tiêu, không dẫn điện, không ảnh hưởng đến CT, MRI hoặc X-ray. Cơ chế kẹp lạnh, không toả nhiệt, không lan nhiệt đến các cấu trúc mô. Cơ chế khóa an toàn với vấu tròn ngậm hàm chắc chắn, gai dọc thân clip với chân bám 360 chống trượt. Sử dụng được trong phẫu thuật với Robot. Cỡ L chiều rộng clip 14.63mm, độ dày clip 2.49mm, kẹp mạch từ 5mm - 13mm. Chất liệu: Acetal Homopolymer Tenac 5010 4. Tiêu chuẩn chất lượng - ISO 13485, CFG ( do FDA Cục Quản Lý Thực Phẩm và Dược Phẩm Hoa Kỳ cấp) | 87.260 | vn0100108536 | CÔNG TY CỔ PHẦN DƯỢC PHẨM TRUNG ƯƠNG CPC1 | IB2600255358 | vn0400228672 | BỆNH VIỆN ĐÀ NẴNG | Đấu thầu rộng rãi | 25/08/2026 | 1650/QĐ-BVĐN | 24/08/2026 | 2 | Phường Hải Châu,Thành phố Đà Nẵng
444 | Clip kẹp mạch máu polymer, cỡ ML | Cái | 1008 | Mexico | 9018 | 544230 | Teleflex | Teleflex Medical de Tecate S de RL de CV (A Teleflex Medical Company) |  | 2404770ĐKLH/BYT-HTTB | 2025 | Clip kẹp mạch máu polymer các cỡ, không tiêu, không dẫn điện, không ảnh hưởng đến CT, MRI hoặc X-ray. Cơ chế kẹp lạnh, không toả nhiệt, không lan nhiệt đến các cấu trúc mô. Cơ chế khóa an toàn với vấu tròn ngậm hàm chắc chắn, gai dọc thân clip với chân bám 360 chống trượt. Sử dụng được trong phẫu thuật với Robot. Cỡ ML chiều rộng clip 10.3mm, độ dày clip 1.96mm, kẹp mạch từ 3mm - 10mm. Chất liệu: Acetal Homopolymer Tenac 5010 4. Tiêu chuẩn chất lượng - ISO 13485, CFG ( do FDA Cục Quản Lý Thực Phẩm và Dược Phẩm Hoa Kỳ cấp) | 87.260 | vn0100108536 | CÔNG TY CỔ PHẦN DƯỢC PHẨM TRUNG ƯƠNG CPC1 | IB2600255358 | vn0400228672 | BỆNH VIỆN ĐÀ NẴNG | Đấu thầu rộng rãi | 25/08/2026 | 1650/QĐ-BVĐN | 24/08/2026 | 2 | Phường Hải Châu,Thành phố Đà Nẵng
445 | Kẹp rốn sơ sinh nhựa | Cái | 100 | Việt Nam |  | KR.TNP | Kẹp rốn trẻ sơ sinh | Công ty cổ phần Tanaphar |  |  | 2025 trở về sau | Các loại, các cỡ | 1.400 | vn6000371421 | Liên danh Công ty TNHH dược phẩm Hoàng Vũ và Công ty TNHH Thăng Long. | IB2600357173 | vn6000585543 | Trung tâm Y tế Ea Súp | Đấu thầu rộng rãi | 25/08/2026 | 205/QĐ-TTYT | 25/08/2026 | 1 | Xã Ea Súp,Tỉnh Đắk Lắk
446 | Kẹp rốn | Cái | 1500 | Việt Nam |  | KR | MPV | Công ty CP Nhựa Y tế Việt Nam |  |  | 2026 trở đi | Theo bảng đáp ứng kĩ thuật đính kèm | 1.400 | vn0101849706 | CÔNG TY TNHH THIẾT BỊ Y TẾ VÀ HOÁ CHẤT HOÀNG PHƯƠNG | IB2600380828 | vn5600205174 | Trung tâm y tế Na Sang | Đấu thầu rộng rãi | 25/08/2026 | 409/QĐ-TTYT | 25/08/2026 | 1 | Xã Na Sang,Tỉnh Điện Biên
447 | Mask oxy cho trẻ em có dây oxy và kẹp mũi | Cái | 30 | Trung Quốc |  | 1300803 | Zhejiang Renon | Zhejiang Renon Medical Instrument Co., Ltd |  |  | 2026 trở đi | Theo bảng đáp ứng kĩ thuật đính kèm | 30.000 | vn0101849706 | CÔNG TY TNHH THIẾT BỊ Y TẾ VÀ HOÁ CHẤT HOÀNG PHƯƠNG | IB2600380828 | vn5600205174 | Trung tâm y tế Na Sang | Đấu thầu rộng rãi | 25/08/2026 | 409/QĐ-TTYT | 25/08/2026 | 1 | Xã Na Sang,Tỉnh Điện Biên
448 | Mask oxy người lớn có dây và kẹp mũi | Cái | 100 | Trung Quốc |  | 1300801, 1300802, | Zhejiang Renon | Zhejiang Renon Medical Instrument Co., Ltd |  |  | 2026 trở đi | Theo bảng đáp ứng kĩ thuật đính kèm | 30.000 | vn0101849706 | CÔNG TY TNHH THIẾT BỊ Y TẾ VÀ HOÁ CHẤT HOÀNG PHƯƠNG | IB2600380828 | vn5600205174 | Trung tâm y tế Na Sang | Đấu thầu rộng rãi | 25/08/2026 | 409/QĐ-TTYT | 25/08/2026 | 1 | Xã Na Sang,Tỉnh Điện Biên
449 | Kẹp rốn | Cái | 6000 | Việt Nam |  | KR | MPV | Công ty Cổ phần Nhựa y tế Việt Nam |  |  | Năm 2025 trở đi | Sản xuất từ chất liệu nhựa PP nguyên sinh, độ trơn láng cao. Có giấy chứng nhận đạt tiêu chuẩn EN ISO 13485, tiêu chuẩn tiệt trùng EN ISO 11135: 2014 Xuất xứ: Việt Nam | 1.207,5 | vn0106113003 | CÔNG TY CỔ PHẦN ĐẦU TƯ PHAN ANH | IB2600412694 | vn4600475813 | Bệnh viện C | Đấu thầu rộng rãi | 24/08/2026 | 2411/QĐ-BVC | 24/08/2026 | 1 | Phường Sông Công,Tỉnh Thái Nguyên
450 | Kềm kẹp clip polyme Hemo-look nội soi kích cỡ 10mm | Cái | 5 | Từ năm 2023 về sau |  | 101.113A | Kìm kẹp clip polymer mổ mở cỡ L | Trung Quốc |  |  | Từ năm 2023 về sau | Kiềm kẹp clip polymer mổ nội soi cỡ L, dài 33± 1 cm, đầu thẳng, đường kính 10±1mm, có thiết kế núm xoay lớn, cho phép thao tác xoay nhẹ nhàng, tạo điều kiện thuận lợi trong thao tác và quan sát, được mã hóa theo màu- màu tím. Tương thích clip kẹp mạch máu polymer Hem-o-lok cỡ L-544240-màu tím. Tiêu chuẩn FDA, ISO, CE, CFS. | 12.000.000 | vn0312286354 | CÔNG TY TNHH VẬT TƯ Y TẾ PHƯƠNG LAN | IB2600188034 | vn1500236076 | Bệnh viện đa khoa Vĩnh Long | Đấu thầu rộng rãi | 21/08/2026 | 1572/QĐ-BVĐK | 21/08/2026 | 2 | Phường Phước Hậu,Tỉnh Vĩnh Long
451 | Kẹp đốt mạch máu dạ dày, đại tràng | Cái | 20 | Nhật |  | FD-410LR/ FD-411UR | Olympus | Aomori Olympus Co., Ltd |  |  | 2025 trở về sau | - Chiều dài làm việc 1650mm (dạ dày)/ 2300mm (đại tràng) - Độ mở ngàm 5 mm/4mm - Xoay được, thiết kế chống trượt - Đường kính kênh dụng cụ tối thiểu 2.8mm/ 3.2mm - Dùng cho dạ dày/đại tràng | 4.753.000 | vn0301603121 | CÔNG TY TNHH TRANG THIẾT BỊ Y TẾ ANH KHOA | IB2600188034 | vn1500236076 | Bệnh viện đa khoa Vĩnh Long | Đấu thầu rộng rãi | 21/08/2026 | 1572/QĐ-BVĐK | 21/08/2026 | 2 | Phường Phước Hậu,Tỉnh Vĩnh Long
452 | Kìm kẹp clip bằng thép không rỉ, tái sử dụng nhiều lần, dùng cho clip titan cỡ lớn | Cái | 2 | Mỹ | 9018 | EL414 | LIGACLIP | Post Surgical Manufacturing |  |  | 2024 trở về sau | Kìm kẹp clip đơn nội soi Ligaclip dùng cho clip cỡ lớn, chiều dài cán 35,56cm, tương thích với clip LT400, chất liệu bằng thép không gỉ, tái sử dụng nhiều lần. Tiêu chuẩn FDA CFG có hiệu lực. Xuất xứ Bắc Mỹ. | 21.688.800 | vn1200466287 | CÔNG TY TNHH THƯƠNG MẠI DƯỢC PHẨM LONG GIANG | IB2600188034 | vn1500236076 | Bệnh viện đa khoa Vĩnh Long | Đấu thầu rộng rãi | 21/08/2026 | 1572/QĐ-BVĐK | 21/08/2026 | 2 | Phường Phước Hậu,Tỉnh Vĩnh Long
453 | Kẹp gắp thông niệu quản (sonde JJ) dị vật dành cho bộ nội soi niệu quản | Cái | 4 | Đức | 9018 | 24-2266-04 | Baholzer | Baholzer Endoscopie Systeme, Gmbh & Co KG |  |  | 2025 trở về sau | Ngàm hình nón, hoạt động kép, linh hoạt, kích thước 4 Charr Chiều dài 600mm Tiêu chuẩn ISO13485, FSC Đức Xuất xứ: Đức (thuộc nhóm các nước G7) | 20.590.500 | vn0309781158 | CÔNG TY TNHH THIẾT BỊ Y TẾ BÌNH MINH | IB2600188034 | vn1500236076 | Bệnh viện đa khoa Vĩnh Long | Đấu thầu rộng rãi | 21/08/2026 | 1572/QĐ-BVĐK | 21/08/2026 | 2 | Phường Phước Hậu,Tỉnh Vĩnh Long
454 | Kìm kẹp clip bằng thép không rỉ, tái sử dụng nhiều lần, dùng cho clip titan cỡ trung bình-lớn | Cái | 2 | Mỹ | 9018 | EL314 | LIGACLIP | Post Surgical Manufacturing |  |  | 2024 trở về sau | Kìm kẹp clip đơn nội soi Ligaclip dùng cho clip cỡ trung bình-lớn, chiều dài cán 35,56cm, tương thích với clip LT300/LT400, chất liệu bằng thép không gỉ, tái sử dụng nhiều lần. Tiêu chuẩn FDA CFG có hiệu lực. Xuất xứ Bắc Mỹ. | 21.688.800 | vn1200466287 | CÔNG TY TNHH THƯƠNG MẠI DƯỢC PHẨM LONG GIANG | IB2600188034 | vn1500236076 | Bệnh viện đa khoa Vĩnh Long | Đấu thầu rộng rãi | 21/08/2026 | 1572/QĐ-BVĐK | 21/08/2026 | 2 | Phường Phước Hậu,Tỉnh Vĩnh Long
455 | Clip kẹp mạch máu cỡ trung bình - lớn | Cái | 400 | Mexico | 9018 | LT300 | LIGACLIP EXTRA | Nypro Healthcare Baja Inc. |  |  | 2024 trở về sau | Clip kẹp mạch titan ligaclip extra cỡ trung bình - lớn, dùng trong mổ mở hoặc nội soi, 6 clip/vỉ (gói), hộp 18 vỉ, vỉ màu xanh lá, độ mở clip 6,4mm, chiều dài clip khi đóng 8,99mm. Tiêu chuẩn FDA CFG có hiệu lực. Xuất xứ Bắc Mỹ. | 38.675 | vn1200466287 | CÔNG TY TNHH THƯƠNG MẠI DƯỢC PHẨM LONG GIANG | IB2600188034 | vn1500236076 | Bệnh viện đa khoa Vĩnh Long | Đấu thầu rộng rãi | 21/08/2026 | 1572/QĐ-BVĐK | 21/08/2026 | 2 | Phường Phước Hậu,Tỉnh Vĩnh Long
456 | Kềm kẹp clip polyme Hemo-look Nội soi kích cỡ 12mm | Cái | 3 | Từ năm 2023 về sau |  | 101.113 | Kìm kẹp clip polymer mổ mở cỡ XL | Trung Quốc |  |  | Từ năm 2023 về sau | Kiềm kẹp clip polymer mổ nội soi cỡ XL, dài 32cm±1cm, đầu thẳng, đường kính 10mm±1mm, có thiết kế núm xoay lớn, cho phép thao tác xoay nhẹ nhàng, tạo điều kiện thuận lợi trong thao tác và quan sát, được mã hóa theo màu- màu đồng. Tương thích clip kẹp mạch máu polymer Hem-o-lok cỡ XL-544250-màu đồng. Tiêu chuẩn FDA, ISO, CE, CFS. | 12.000.000 | vn0312286354 | CÔNG TY TNHH VẬT TƯ Y TẾ PHƯƠNG LAN | IB2600188034 | vn1500236076 | Bệnh viện đa khoa Vĩnh Long | Đấu thầu rộng rãi | 21/08/2026 | 1572/QĐ-BVĐK | 21/08/2026 | 2 | Phường Phước Hậu,Tỉnh Vĩnh Long
457 | Cán kẹp Clip dài | Cái | 6 | Nhật |  | HX-110LR/ HX-110UR/ HX-110QR | Olympus | Aomori Olympus Co., Ltd |  |  | 2025 trở về sau | Sử dụng cho dây soi có đường kính kênh dụng cụ tối thiểu 2.8mm, Chiều dài làm việc 1650mm (dạ dày) / 2300mm(đại tràng 1.6m)/ 1950mm(đại tràng 1.3m), loại dùng nhiều lần, chính hãng olympus và tương thích với thiết bị hãng Olympus. | 21.450.000 | vn0301603121 | CÔNG TY TNHH TRANG THIẾT BỊ Y TẾ ANH KHOA | IB2600188034 | vn1500236076 | Bệnh viện đa khoa Vĩnh Long | Đấu thầu rộng rãi | 21/08/2026 | 1572/QĐ-BVĐK | 21/08/2026 | 2 | Phường Phước Hậu,Tỉnh Vĩnh Long
458 | Kẹp gắp thông niệu quản (sonde JJ) dị vật dành cho bộ nội soi bàng quang | Cái | 4 | Đức | 9018 | 24-2273-00 | Baholzer | Baholzer Endoscopie Systeme, Gmbh & Co KG |  |  | 2025 trở về sau | Ngàm cá sấu, gắp sỏi dạng hình bầu dục dài, linh hoạt, kích thước 5 Charr Chiều dài 600mm Tiêu chuẩn ISO13485, FSC Đức Xuất xứ: Đức (thuộc nhóm các nước G7) | 15.792.000 | vn0309781158 | CÔNG TY TNHH THIẾT BỊ Y TẾ BÌNH MINH | IB2600188034 | vn1500236076 | Bệnh viện đa khoa Vĩnh Long | Đấu thầu rộng rãi | 21/08/2026 | 1572/QĐ-BVĐK | 21/08/2026 | 2 | Phường Phước Hậu,Tỉnh Vĩnh Long
459 | Clip kẹp mạch máu cỡ lớn | Cái | 600 | Mexico | 9018 | LT400 | LIGACLIP EXTRA | Nypro Healthcare Baja Inc. |  |  | 2024 trở về sau | Clip kẹp mạch titan ligaclip extra cỡ lớn, dùng trong mổ mở hoặc nội soi, 6 clip/vỉ (gói), hộp 18 vỉ, vỉ màu vàng, độ mở clip 7,5mm, chiều dài clip khi đóng 12,26mm. Tiêu chuẩn FDA CFG có hiệu lực. Xuất xứ Bắc Mỹ. | 42.272 | vn1200466287 | CÔNG TY TNHH THƯƠNG MẠI DƯỢC PHẨM LONG GIANG | IB2600188034 | vn1500236076 | Bệnh viện đa khoa Vĩnh Long | Đấu thầu rộng rãi | 21/08/2026 | 1572/QĐ-BVĐK | 21/08/2026 | 2 | Phường Phước Hậu,Tỉnh Vĩnh Long
460 | Kẹp (clip, hemolock) các loại, các cỡ | Chiếc | 20 | Trung Quốc |  | ZP608RN | Xinhua Surgical | Xinhua Surgical Instrument Co., Ltd/Trung Quốc |  |  | 2025-2026 | Kìm kẹp clip đơn nội soi dùng cho clip: - Chiều dài 33cm, đường kính Φ 5 mm. - Tương thích với clip cỡ Clip cỡ M (Clip LT200/ Johnson & Johnson clip). - Vật liệu thép không gỉ. - Hấp sấy được ở nhiệt độ cao 134°C. - Đạt tiêu chuẩn ISO 13485. | 13.610.000 | vn3702828368 | CÔNG TY TNHH KỸ THUẬT THIẾT BỊ THẨM MỸ Y KHOA THIỆN PHÚC | IB2600261633 | vn3700672644 | TRUNG TÂM Y TẾ KHU VỰC DẦU TIẾNG | Đấu thầu rộng rãi | 21/08/2026 | 294/QĐ-TTYT | 21/08/2026 | 2 | Xã Dầu Tiếng,Thành phố Hồ Chí Minh
461 | Túi hậu môn nhân tạo một mảnh dùng kẹp 65mm | Cái | 3600 | Mỹ; Lithuania | 30069100 | 7610 | 7610 | Hollister Incorporated; Hollister Lietuva UAB |  |  | 2025 trở lên | "Túi chứa phân một mảnh loại trong, màu nâu, loại xả, kèm đế, dùng khóa kẹp. Đường kính cắt 10-70mm. Đế dán chắc chắn và mềm dẻo, bền vững với chất chải ăn mòn, chống loét. Túi làm bằng chất liệu dịu nhẹ, mềm mại, hút thấm mồ hôi. - Túi được làm bằng chất kết dính da Hydrocolloid và nhựa polymer/copolyme và vải không dệt - 7610: Túi trong loại xả - Nguyên lý hoạt động: được dán bao xung quanh lỗ mở ra da của bệnh nhân để chứa chất thải. - Tiêu chuẩn kỹ thuật: ISO, FDA" | 41.000 | vn0304835307 | CÔNG TY TNHH ĐẠT PHÚ LỢI | IB2600259837 | vn0400228672 | BỆNH VIỆN ĐÀ NẴNG | Đấu thầu rộng rãi | 21/08/2026 | 1636/QĐ-BVĐN | 21/08/2026 | 3 | Phường Hải Châu,Thành phố Đà Nẵng
462 | Kẹp rốn sơ sinh | Cái | 1000 | Việt Nam |  | KR | MPV | Công ty cổ phần nhựa y tế Việt Nam |  |  | 2025 về sau | Sản xuất từ chất liệu nhựa Polypropylen nguyên sinh, độ trơn láng cao. Không chứa độc tố DEHP. Tiệt trùng khí EO, không độc hại, không gây kích ứng. Các khớp răng đều, thẳng hàng, gờ không sắc. Đạt tiêu chuẩn EN ISO 13485:2016 | 1.250 | vn2800588271 | CÔNG TY CỔ PHẦN THIẾT BỊ VẬT TƯ Y TẾ THANH HÓA | IB2600335457 | vn2801245277 | Bệnh viện Đa khoa Quảng Xương | Đấu thầu rộng rãi | 21/08/2026 | 969/QĐ-BVQX | 21/08/2026 | 2 | Xã Lưu Vệ,Tỉnh Thanh Hóa
463 | Kẹp rốn | Cái | 300 | Việt Nam |  | KR | MPV | Công ty CP Nhựa Y tế Việt Nam | Kẹp rốn | 170000003/PCBA-NB (Ngày25/07/2017) | 2026 trở đi | Sản xuất từ chất liệu nhựa PP nguyên sinh, độ trơn láng cao. | 1.365 | vn0101849706 | CÔNG TY TNHH THIẾT BỊ Y TẾ VÀ HOÁ CHẤT HOÀNG PHƯƠNG | IB2600302718 | vn5600189035 | Trung tâm Y tế Điện Biên Phủ | Đấu thầu rộng rãi | 20/08/2026 | 372/QĐ-TTYT | 20/08/2026 | 2 | Phường Điện Biên Phủ,Tỉnh Điện Biên
464 | Mask oxy các cỡ cho người lớn hoặc trẻ em có dây oxy và kẹp mũi | Cái | 400 | Trung Quốc |  | 1300801, 1300802, 1300803, 1300804, 1300805 | Zhejiang Renon | Zhejiang Renon Medical Instrument Co., Ltd | Mask oxy các cỡ cho người lớn hoặc trẻ em có dây oxy và kẹp mũi | 220001943/PCBB-HN | 2026 trở đi | Mặt nạ thở oxy có túi bao gồm: Dây dẫn, mặt nạ, dây chun, thanh nhôm... - Mặt nạ và dây dẫn được sản xuất từ nhựa PVC nguyên sinh. Dây dẫn có chiều dài 2100mm. Tiệt trùng. | 30.000 | vn0101849706 | CÔNG TY TNHH THIẾT BỊ Y TẾ VÀ HOÁ CHẤT HOÀNG PHƯƠNG | IB2600302718 | vn5600189035 | Trung tâm Y tế Điện Biên Phủ | Đấu thầu rộng rãi | 20/08/2026 | 372/QĐ-TTYT | 20/08/2026 | 2 | Phường Điện Biên Phủ,Tỉnh Điện Biên
465 | Kẹp rốn | Cái | 300 | Việt Nam |  | KR | MPV | Công ty cổ phần Nhựa y tế Việt Nam (MPV) |  |  | 2025-2026 | Kèm theo Bảng đáp ứng thông số kỹ thuật | 2.500 | vn0106342613 | Liên danh nhà thầu Anh Sơn – Anh Ngọc | IB2600357570 | vn1000586636 | BỆNH VIỆN ĐA KHOA VŨ THƯ | Đấu thầu rộng rãi | 19/08/2026 | 341/QĐ-BV | 19/08/2026 | 1 | Xã Vũ Thư,Tỉnh Hưng Yên
466 | Kẹp phẫu tích 14cm | Cái | 20 | Pakistan |  | 15_122 | Prime Tech Surgico | Prime Tech Surgico |  |  | 2025-2026 | Kèm theo Bảng đáp ứng thông số kỹ thuật | 30.000 | vn0106342613 | Liên danh nhà thầu Anh Sơn – Anh Ngọc | IB2600357570 | vn1000586636 | BỆNH VIỆN ĐA KHOA VŨ THƯ | Đấu thầu rộng rãi | 19/08/2026 | 341/QĐ-BV | 19/08/2026 | 1 | Xã Vũ Thư,Tỉnh Hưng Yên
467 | Kẹp phẫu tích 16cm | Cái | 40 | Pakistan |  | 15_143 | Prime Tech Surgico | Prime Tech Surgico |  |  | 2025-2026 | Kèm theo Bảng đáp ứng thông số kỹ thuật | 38.000 | vn0106342613 | Liên danh nhà thầu Anh Sơn – Anh Ngọc | IB2600357570 | vn1000586636 | BỆNH VIỆN ĐA KHOA VŨ THƯ | Đấu thầu rộng rãi | 19/08/2026 | 341/QĐ-BV | 19/08/2026 | 1 | Xã Vũ Thư,Tỉnh Hưng Yên
468 | Hàm forceps kẹp | Cái | 5 | Đức |  | 33310ON | 33310ON | KARL STORZ SE & Co. KG |  |  | Năm 2025 trở về sau | Chi tiết theo Bảng thông tin hàng hóa dự thầu đính kèm E-HSDT | 12.823.470 | vn0101915194 | Liên danh Nhà thầu Bệnh viện Phụ sản Hà Nội | IB2600296966 | vn0101437558 | Bệnh viện Phụ Sản Hà Nội | Đấu thầu rộng rãi | 19/08/2026 | 1436/QĐ-PS | 19/08/2026 | 1 | Phường Láng,Thành phố Hà Nội
469 | Kẹp bông băng Maier, thẳng | Cái | 53 | AESCULAP AG, Đức (Nhà máy thành viên: B. Braun Medical (Suzhou) Co. Ltd, Trung Quốc |  | BF058R | BF058R | AESCULAP AG, Đức (Nhà máy thành viên: B. Braun Medical (Suzhou) Co. Ltd, Trung Quốc |  |  | năm 2025 trở về sau | Chi tiết xem tại Bảng thông số đáp ứng kỹ thuật đính kèm E-HSDT | 4.075.533 | vn0101915194 | Liên danh Nhà thầu Bệnh viện Phụ sản Hà Nội | IB2600296966 | vn0101437558 | Bệnh viện Phụ Sản Hà Nội | Đấu thầu rộng rãi | 19/08/2026 | 1436/QĐ-PS | 19/08/2026 | 1 | Phường Láng,Thành phố Hà Nội
470 | Kìm kẹp kim hàm thẳng | Cái | 8 | Đức |  | 26173KPF | 26173KPF | medi-G GmbH |  |  | Năm 2025 trở về sau | Chi tiết theo Bảng thông tin hàng hóa dự thầu đính kèm E-HSDT | 59.600.970 | vn0101915194 | Liên danh Nhà thầu Bệnh viện Phụ sản Hà Nội | IB2600296966 | vn0101437558 | Bệnh viện Phụ Sản Hà Nội | Đấu thầu rộng rãi | 19/08/2026 | 1436/QĐ-PS | 19/08/2026 | 1 | Phường Láng,Thành phố Hà Nội
471 | Kìm kẹp kim hàm cong trái | Cái | 4 | Đức |  | 26173KPL | 26173KPL | medi-G GmbH |  |  | Năm 2025 trở về sau | Chi tiết theo Bảng thông tin hàng hóa dự thầu đính kèm E-HSDT | 59.600.970 | vn0101915194 | Liên danh Nhà thầu Bệnh viện Phụ sản Hà Nội | IB2600296966 | vn0101437558 | Bệnh viện Phụ Sản Hà Nội | Đấu thầu rộng rãi | 19/08/2026 | 1436/QĐ-PS | 19/08/2026 | 1 | Phường Láng,Thành phố Hà Nội
472 | Hàm kẹp lưỡng cực | Cái | 70 | Đức |  | 26176HW | 26176HW | KARL STORZ SE & Co. KG |  |  | Năm 2025 trở về sau | Chi tiết theo Bảng thông tin hàng hóa dự thầu đính kèm E-HSDT | 11.710.000 | vn0101915194 | Liên danh Nhà thầu Bệnh viện Phụ sản Hà Nội | IB2600296966 | vn0101437558 | Bệnh viện Phụ Sản Hà Nội | Đấu thầu rộng rãi | 19/08/2026 | 1436/QĐ-PS | 19/08/2026 | 1 | Phường Láng,Thành phố Hà Nội
473 | Hàm forceps kẹp | Cái | 5 | Đức |  | 33310ME | 33310ME | KARL STORZ SE & Co. KG |  |  | Năm 2025 trở về sau | Chi tiết theo Bảng thông tin hàng hóa dự thầu đính kèm E-HSDT | 12.823.470 | vn0101915194 | Liên danh Nhà thầu Bệnh viện Phụ sản Hà Nội | IB2600296966 | vn0101437558 | Bệnh viện Phụ Sản Hà Nội | Đấu thầu rộng rãi | 19/08/2026 | 1436/QĐ-PS | 19/08/2026 | 1 | Phường Láng,Thành phố Hà Nội
474 | Hàm forcep kẹp và phẫu tích lưỡng cực | Cái | 1 | Đức |  | 38610ML | 38610ML | KARL STORZ SE & Co. KG |  |  | Năm 2025 trở về sau | Chi tiết theo Bảng thông tin hàng hóa dự thầu đính kèm E-HSDT | 28.754.550 | vn0101915194 | Liên danh Nhà thầu Bệnh viện Phụ sản Hà Nội | IB2600296966 | vn0101437558 | Bệnh viện Phụ Sản Hà Nội | Đấu thầu rộng rãi | 19/08/2026 | 1436/QĐ-PS | 19/08/2026 | 1 | Phường Láng,Thành phố Hà Nội
475 | Kẹp săng Backhaus | Cái | 184 | AESCULAP AG, Đức (Nhà máy thành viên: B. Braun Medical Industries Sdn. Bhd., Malaysia) |  | BF433R | BF433R | AESCULAP AG, Đức (Nhà máy thành viên: B. Braun Medical Industries Sdn. Bhd., Malaysia) |  |  | năm 2025 trở về sau | Chi tiết xem tại Bảng thông số đáp ứng kỹ thuật đính kèm E-HSDT | 1.654.800 | vn0101915194 | Liên danh Nhà thầu Bệnh viện Phụ sản Hà Nội | IB2600296966 | vn0101437558 | Bệnh viện Phụ Sản Hà Nội | Đấu thầu rộng rãi | 19/08/2026 | 1436/QĐ-PS | 19/08/2026 | 1 | Phường Láng,Thành phố Hà Nội
476 | Kẹp động mạch Crile | Cái | 181 | AESCULAP AG, Đức (Nhà máy thành viên: AESCULAP CHIFA Sp. z o. o., Ba Lan |  | BH167R | BH167R | AESCULAP AG, Đức (Nhà máy thành viên: AESCULAP CHIFA Sp. z o. o., Ba Lan |  |  | năm 2025 trở về sau | Chi tiết xem tại Bảng thông số đáp ứng kỹ thuật đính kèm E-HSDT | 1.659.042 | vn0101915194 | Liên danh Nhà thầu Bệnh viện Phụ sản Hà Nội | IB2600296966 | vn0101437558 | Bệnh viện Phụ Sản Hà Nội | Đấu thầu rộng rãi | 19/08/2026 | 1436/QĐ-PS | 19/08/2026 | 1 | Phường Láng,Thành phố Hà Nội
477 | Kẹp phẫu tích mô Allis | Cái | 37 | AESCULAP AG, Đức (Nhà máy thành viên: B. Braun Medical (Suzhou) Co. Ltd, Trung Quốc |  | EA016R | EA016R | AESCULAP AG, Đức (Nhà máy thành viên: B. Braun Medical (Suzhou) Co. Ltd, Trung Quốc |  |  | năm 2025 trở về sau | Chi tiết xem tại Bảng thông số đáp ứng kỹ thuật đính kèm E-HSDT | 4.420.000 | vn0101915194 | Liên danh Nhà thầu Bệnh viện Phụ sản Hà Nội | IB2600296966 | vn0101437558 | Bệnh viện Phụ Sản Hà Nội | Đấu thầu rộng rãi | 19/08/2026 | 1436/QĐ-PS | 19/08/2026 | 1 | Phường Láng,Thành phố Hà Nội
478 | Kẹp phẫu tích và gắp chỉ Wikstroem | Cái | 2 | AESCULAP AG, Đức (Nhà máy thành viên: AESCULAP CHIFA Sp. z o. o., Ba Lan |  | BJ051R | BJ051R | AESCULAP AG, Đức (Nhà máy thành viên: AESCULAP CHIFA Sp. z o. o., Ba Lan |  |  | năm 2025 trở về sau | Chi tiết xem tại Bảng thông số đáp ứng kỹ thuật đính kèm E-HSDT | 9.768.528 | vn0101915194 | Liên danh Nhà thầu Bệnh viện Phụ sản Hà Nội | IB2600296966 | vn0101437558 | Bệnh viện Phụ Sản Hà Nội | Đấu thầu rộng rãi | 19/08/2026 | 1436/QĐ-PS | 19/08/2026 | 1 | Phường Láng,Thành phố Hà Nội
479 | Kẹp mang kim Hegar-Mayo Durogrip TC | Cái | 51 | AESCULAP AG, Đức (Nhà máy thành viên: AESCULAP CHIFA Sp. z o. o., Ba Lan |  | BM067R | BM067R | AESCULAP AG, Đức (Nhà máy thành viên: AESCULAP CHIFA Sp. z o. o., Ba Lan |  |  | năm 2025 trở về sau | Chi tiết xem tại Bảng thông số đáp ứng kỹ thuật đính kèm E-HSDT | 8.050.000 | vn0101915194 | Liên danh Nhà thầu Bệnh viện Phụ sản Hà Nội | IB2600296966 | vn0101437558 | Bệnh viện Phụ Sản Hà Nội | Đấu thầu rộng rãi | 19/08/2026 | 1436/QĐ-PS | 19/08/2026 | 1 | Phường Láng,Thành phố Hà Nội
480 | Kẹp mạch máu Heiss | Cái | 58 | AESCULAP AG, Đức (Nhà máy thành viên: AESCULAP CHIFA Sp. z o. o., Ba Lan |  | BH207R | BH207R | AESCULAP AG, Đức (Nhà máy thành viên: AESCULAP CHIFA Sp. z o. o., Ba Lan |  |  | năm 2025 trở về sau | Chi tiết xem tại Bảng thông số đáp ứng kỹ thuật đính kèm E-HSDT | 3.973.408 | vn0101915194 | Liên danh Nhà thầu Bệnh viện Phụ sản Hà Nội | IB2600296966 | vn0101437558 | Bệnh viện Phụ Sản Hà Nội | Đấu thầu rộng rãi | 19/08/2026 | 1436/QĐ-PS | 19/08/2026 | 1 | Phường Láng,Thành phố Hà Nội
481 | Kẹp phẫu tích tử cung Schroeder | Cái | 10 | AESCULAP AG, Đức (Nhà máy thành viên: AESCULAP CHIFA Sp. z o. o., Ba Lan |  | EO150R | EO150R | AESCULAP AG, Đức (Nhà máy thành viên: AESCULAP CHIFA Sp. z o. o., Ba Lan |  |  | năm 2025 trở về sau | Chi tiết xem tại Bảng thông số đáp ứng kỹ thuật đính kèm E-HSDT | 9.713.550 | vn0101915194 | Liên danh Nhà thầu Bệnh viện Phụ sản Hà Nội | IB2600296966 | vn0101437558 | Bệnh viện Phụ Sản Hà Nội | Đấu thầu rộng rãi | 19/08/2026 | 1436/QĐ-PS | 19/08/2026 | 1 | Phường Láng,Thành phố Hà Nội
482 | Hàm forceps kẹp lưỡng cực | Cái | 10 | Đức |  | 26176HT | 26176HT | KARL STORZ SE & Co. KG |  |  | Năm 2025 trở về sau | Chi tiết theo Bảng thông tin hàng hóa dự thầu đính kèm E-HSDT | 11.592.900 | vn0101915194 | Liên danh Nhà thầu Bệnh viện Phụ sản Hà Nội | IB2600296966 | vn0101437558 | Bệnh viện Phụ Sản Hà Nội | Đấu thầu rộng rãi | 19/08/2026 | 1436/QĐ-PS | 19/08/2026 | 1 | Phường Láng,Thành phố Hà Nội
483 | Hàm forceps kẹp | Cái | 5 | Đức |  | 33310A | 33310A | KARL STORZ SE & Co. KG |  |  | Năm 2025 trở về sau | Chi tiết theo Bảng thông tin hàng hóa dự thầu đính kèm E-HSDT | 12.823.470 | vn0101915194 | Liên danh Nhà thầu Bệnh viện Phụ sản Hà Nội | IB2600296966 | vn0101437558 | Bệnh viện Phụ Sản Hà Nội | Đấu thầu rộng rãi | 19/08/2026 | 1436/QĐ-PS | 19/08/2026 | 1 | Phường Láng,Thành phố Hà Nội
484 | Forcep kẹp | Cái | 1 | Đức |  | 11510C | 11510C | KARL STORZ SE & Co. KG |  |  | Năm 2025 trở về sau | Chi tiết theo Bảng thông tin hàng hóa dự thầu đính kèm E-HSDT | 33.635.250 | vn0101915194 | Liên danh Nhà thầu Bệnh viện Phụ sản Hà Nội | IB2600296966 | vn0101437558 | Bệnh viện Phụ Sản Hà Nội | Đấu thầu rộng rãi | 19/08/2026 | 1436/QĐ-PS | 19/08/2026 | 1 | Phường Láng,Thành phố Hà Nội
485 | Vỏ ngoài kẹp lưỡng cực | Cái | 2 | Đức |  | 38600 | 38600 | KARL STORZ SE & Co. KG |  |  | Năm 2025 trở về sau | Chi tiết theo Bảng thông tin hàng hóa dự thầu đính kèm E-HSDT | 8.290.260 | vn0101915194 | Liên danh Nhà thầu Bệnh viện Phụ sản Hà Nội | IB2600296966 | vn0101437558 | Bệnh viện Phụ Sản Hà Nội | Đấu thầu rộng rãi | 19/08/2026 | 1436/QĐ-PS | 19/08/2026 | 1 | Phường Láng,Thành phố Hà Nội
486 | Kẹp cầm máu Kocher-Ochsner | Cái | 52 | AESCULAP AG, Đức (Nhà máy thành viên: B. Braun Medical (Suzhou) Co. Ltd, Trung Quốc |  | BH644R | BH644R | AESCULAP AG, Đức (Nhà máy thành viên: B. Braun Medical (Suzhou) Co. Ltd, Trung Quốc |  |  | năm 2025 trở về sau | Chi tiết xem tại Bảng thông số đáp ứng kỹ thuật đính kèm E-HSDT | 3.132.129 | vn0101915194 | Liên danh Nhà thầu Bệnh viện Phụ sản Hà Nội | IB2600296966 | vn0101437558 | Bệnh viện Phụ Sản Hà Nội | Đấu thầu rộng rãi | 19/08/2026 | 1436/QĐ-PS | 19/08/2026 | 1 | Phường Láng,Thành phố Hà Nội
487 | Kẹp gắp Doyen | Cái | 50 | AESCULAP AG, Đức (Nhà máy thành viên: AESCULAP CHIFA Sp. z o. o., Ba Lan |  | EO332R | EO332R | AESCULAP AG, Đức (Nhà máy thành viên: AESCULAP CHIFA Sp. z o. o., Ba Lan |  |  | năm 2025 trở về sau | Chi tiết xem tại Bảng thông số đáp ứng kỹ thuật đính kèm E-HSDT | 9.795.324 | vn0101915194 | Liên danh Nhà thầu Bệnh viện Phụ sản Hà Nội | IB2600296966 | vn0101437558 | Bệnh viện Phụ Sản Hà Nội | Đấu thầu rộng rãi | 19/08/2026 | 1436/QĐ-PS | 19/08/2026 | 1 | Phường Láng,Thành phố Hà Nội
488 | Kẹp phẫu tích tử cung Pratt | Cái | 10 | AESCULAP AG, Đức (Nhà máy thành viên: B. Braun Medical (Suzhou) Co. Ltd, Trung Quốc |  | EO166R | EO166R | AESCULAP AG, Đức (Nhà máy thành viên: B. Braun Medical (Suzhou) Co. Ltd, Trung Quốc |  |  | năm 2025 trở về sau | Chi tiết xem tại Bảng thông số đáp ứng kỹ thuật đính kèm E-HSDT | 18.239.067 | vn0101915194 | Liên danh Nhà thầu Bệnh viện Phụ sản Hà Nội | IB2600296966 | vn0101437558 | Bệnh viện Phụ Sản Hà Nội | Đấu thầu rộng rãi | 19/08/2026 | 1436/QĐ-PS | 19/08/2026 | 1 | Phường Láng,Thành phố Hà Nội
489 | Kẹp phẫu tích mô Allis, loại dài | Cái | 4 | AESCULAP AG, Đức (Nhà máy thành viên: B. Braun Medical Industries Sdn. Bhd., Malaysia) |  | EA017R | EA017R | AESCULAP AG, Đức (Nhà máy thành viên: B. Braun Medical Industries Sdn. Bhd., Malaysia) |  |  | năm 2025 trở về sau | Chi tiết xem tại Bảng thông số đáp ứng kỹ thuật đính kèm E-HSDT | 5.632.332 | vn0101915194 | Liên danh Nhà thầu Bệnh viện Phụ sản Hà Nội | IB2600296966 | vn0101437558 | Bệnh viện Phụ Sản Hà Nội | Đấu thầu rộng rãi | 19/08/2026 | 1436/QĐ-PS | 19/08/2026 | 1 | Phường Láng,Thành phố Hà Nội
490 | Kẹp bông băng Kelly | Cái | 1 | AESCULAP AG, Đức (Nhà máy thành viên: B. Braun Medical Industries Sdn. Bhd., Malaysia) |  | BF135R | BF135R | AESCULAP AG, Đức (Nhà máy thành viên: B. Braun Medical Industries Sdn. Bhd., Malaysia) |  |  | năm 2025 trở về sau | Chi tiết xem tại Bảng thông số đáp ứng kỹ thuật đính kèm E-HSDT | 10.129.581 | vn0101915194 | Liên danh Nhà thầu Bệnh viện Phụ sản Hà Nội | IB2600296966 | vn0101437558 | Bệnh viện Phụ Sản Hà Nội | Đấu thầu rộng rãi | 19/08/2026 | 1436/QĐ-PS | 19/08/2026 | 1 | Phường Láng,Thành phố Hà Nội
491 | Hàm kẹp lưỡng cực | Cái | 10 | Đức |  | 26176HN | 26176HN | KARL STORZ SE & Co. KG |  |  | Năm 2025 trở về sau | Chi tiết theo Bảng thông tin hàng hóa dự thầu đính kèm E-HSDT | 11.592.900 | vn0101915194 | Liên danh Nhà thầu Bệnh viện Phụ sản Hà Nội | IB2600296966 | vn0101437558 | Bệnh viện Phụ Sản Hà Nội | Đấu thầu rộng rãi | 19/08/2026 | 1436/QĐ-PS | 19/08/2026 | 1 | Phường Láng,Thành phố Hà Nội
492 | Kẹp bông băng Maier, cong | Cái | 26 | AESCULAP AG, Đức (Nhà máy thành viên: B. Braun Medical (Suzhou) Co. Ltd, Trung Quốc |  | BF059R | BF059R | AESCULAP AG, Đức (Nhà máy thành viên: B. Braun Medical (Suzhou) Co. Ltd, Trung Quốc |  |  | năm 2025 trở về sau | Chi tiết xem tại Bảng thông số đáp ứng kỹ thuật đính kèm E-HSDT | 4.271.421 | vn0101915194 | Liên danh Nhà thầu Bệnh viện Phụ sản Hà Nội | IB2600296966 | vn0101437558 | Bệnh viện Phụ Sản Hà Nội | Đấu thầu rộng rãi | 19/08/2026 | 1436/QĐ-PS | 19/08/2026 | 1 | Phường Láng,Thành phố Hà Nội
493 | Kẹp cầm máu Kocher-Ochsner cong | Cái | 100 | AESCULAP AG, Đức (Nhà máy thành viên: B. Braun Medical (Suzhou) Co. Ltd, Trung Quốc |  | BH647R | BH647R | AESCULAP AG, Đức (Nhà máy thành viên: B. Braun Medical (Suzhou) Co. Ltd, Trung Quốc |  |  | năm 2025 trở về sau | Chi tiết xem tại Bảng thông số đáp ứng kỹ thuật đính kèm E-HSDT | 3.951.486 | vn0101915194 | Liên danh Nhà thầu Bệnh viện Phụ sản Hà Nội | IB2600296966 | vn0101437558 | Bệnh viện Phụ Sản Hà Nội | Đấu thầu rộng rãi | 19/08/2026 | 1436/QĐ-PS | 19/08/2026 | 1 | Phường Láng,Thành phố Hà Nội
494 | Kìm kẹp kim hàm cong phải | Cái | 4 | Đức |  | 26173KPR | 26173KPR | medi-G GmbH |  |  | Năm 2025 trở về sau | Chi tiết theo Bảng thông tin hàng hóa dự thầu đính kèm E-HSDT | 59.600.970 | vn0101915194 | Liên danh Nhà thầu Bệnh viện Phụ sản Hà Nội | IB2600296966 | vn0101437558 | Bệnh viện Phụ Sản Hà Nội | Đấu thầu rộng rãi | 19/08/2026 | 1436/QĐ-PS | 19/08/2026 | 1 | Phường Láng,Thành phố Hà Nội
495 | Kẹp phẫu tích và gắp chỉ Kantrowitz | Cái | 9 | AESCULAP AG, Đức (Nhà máy thành viên: B. Braun Medical Industries Sdn. Bhd., Malaysia) |  | BJ057R | BJ057R | AESCULAP AG, Đức (Nhà máy thành viên: B. Braun Medical Industries Sdn. Bhd., Malaysia) |  |  | năm 2025 trở về sau | Chi tiết xem tại Bảng thông số đáp ứng kỹ thuật đính kèm E-HSDT | 12.547.296 | vn0101915194 | Liên danh Nhà thầu Bệnh viện Phụ sản Hà Nội | IB2600296966 | vn0101437558 | Bệnh viện Phụ Sản Hà Nội | Đấu thầu rộng rãi | 19/08/2026 | 1436/QĐ-PS | 19/08/2026 | 1 | Phường Láng,Thành phố Hà Nội
496 | Kẹp phẫu tích mô Babcock | Cái | 1 | AESCULAP AG, Đức (Nhà máy thành viên: B. Braun Medical (Suzhou) Co. Ltd, Trung Quốc |  | EA030R | EA030R | AESCULAP AG, Đức (Nhà máy thành viên: B. Braun Medical (Suzhou) Co. Ltd, Trung Quốc |  |  | năm 2025 trở về sau | Chi tiết xem tại Bảng thông số đáp ứng kỹ thuật đính kèm E-HSDT | 7.467.306 | vn0101915194 | Liên danh Nhà thầu Bệnh viện Phụ sản Hà Nội | IB2600296966 | vn0101437558 | Bệnh viện Phụ Sản Hà Nội | Đấu thầu rộng rãi | 19/08/2026 | 1436/QĐ-PS | 19/08/2026 | 1 | Phường Láng,Thành phố Hà Nội
497 | Kẹp phẫu tích Overholt | Cái | 2 | AESCULAP AG, Đức (Nhà máy thành viên: AESCULAP CHIFA Sp. z o. o., Ba Lan |  | BJ090R | BJ090R | AESCULAP AG, Đức (Nhà máy thành viên: AESCULAP CHIFA Sp. z o. o., Ba Lan |  |  | năm 2025 trở về sau | Chi tiết xem tại Bảng thông số đáp ứng kỹ thuật đính kèm E-HSDT | 10.050.069 | vn0101915194 | Liên danh Nhà thầu Bệnh viện Phụ sản Hà Nội | IB2600296966 | vn0101437558 | Bệnh viện Phụ Sản Hà Nội | Đấu thầu rộng rãi | 19/08/2026 | 1436/QĐ-PS | 19/08/2026 | 1 | Phường Láng,Thành phố Hà Nội
498 | Kẹp rốn tiệt trùng | Cái | 17000 | Việt Nam | 9018 | KR | Kẹp rốn MPV | Công ty Cổ phần Nhựa Y Tế Việt Nam |  |  | 2026 trở về sau | Sản xuất từ chất liệu nhựa PP nguyên sinh, độ trơn láng cao. Đạt tiêu chuẩn EN ISO 13485:2016, EN ISO 11135: 2014 | 1.512 | vn0400101404 | CÔNG TY CỔ PHẦN DƯỢC - THIẾT BỊ Y TẾ ĐÀ NẴNG | IB2600275760 | vn2000434593 | BỆNH VIỆN SẢN - NHI CÀ MAU | Đấu thầu rộng rãi | 19/08/2026 | 496/QĐ-BV | 19/08/2026 | 2 | Phường Tân Thành,Tỉnh Cà Mau
499 | Kẹp rốn sơ sinh | Cái | 200 | Trung Quốc |  | GT112-100 | Kẹp rốn sơ sinh | Ningbo Greetmed Medical Instruments Co., Ltd |  |  | 2026 | Chi tiết theo file "BẢNG DANH MỤC HÀNG HÓA DỰ THẦU" | 1.350 | vn0309075240 | HỘ KINH DOANH NGUYỄN KIM LIÊN CỬA HÀNG TRANG THIẾT BỊ Y TẾ HUY HOÀNG | IB2600254246 | vnz000016969 | Bệnh viện đa khoa Ngọc Hiển | Đấu thầu rộng rãi | 18/08/2026 | 218/QĐ-BVĐK | 18/08/2026 | 2 | Xã Phan Ngọc Hiển,Tỉnh Cà Mau
500 | Dụng cụ kẹp, cắt, khâu nối trĩ tự động 3 hàng ghim | Cái | 220 | Ấn Độ | 9018 | MPPH34R3 | Meril Endo Surgery Pvt. Ltd | Meril Endo Surgery Pvt. Ltd |  |  | 2025 trở về sau | Ghim dập làm bằng titanium, có 48 ghim. Đường kính ghim 0.29 mm, chiều cao ghim mở 3.5mm ± 0.5mm, chiều cao ghim đóng 0.75-1.5mm. Đầu đe không tháo rời, buồng chứa dịch trong suốt, ống nong hình tròn và ống nong hình cánh bướm. Gồm chỉ khâu, 2 kim tròn 1/2 vòng tròn. Tiêu chuẩn: ISO 13485, CE và FDA. | 7.200.000 | vn0302366480 | CÔNG TY CỔ PHẦN XUẤT NHẬP KHẨU Y TẾ THÀNH PHỐ HỒ CHÍ MINH | IB2600098652 | vn1200337813 | BỆNH VIỆN ĐA KHOA TIỀN GIANG | Đấu thầu rộng rãi | 17/08/2026 | 603/QĐ-BVĐKTG | 17/08/2026 | 3 | Phường Trung An,Tỉnh Đồng Tháp
501 | Dụng cụ kẹp, cắt, khâu nối trĩ tự động | Cái | 120 | Trung Quốc |  | "DHS B-32 DHS B-34" | Sinolinks Medical Innovation, Inc. | Sinolinks Medical Innovation, Inc. |  |  | 2025 TRỞ VỀ SAU | Ghim dập làm bằng titanium giúp đạt độ cứng và lực căng cao, cỡ 32-34mm. Đường kính lòng cắt 23-26mm, 32-34 ghim dập. Chiều cao ghim mở 3.5mm, chiều cao kim đóng 1.0 ±0.2 mm. Đường kính ghim 0.26mm. Tiêu chuẩn: ISO 13485, CE | 2.310.000 | vn0313922612 | CÔNG TY TNHH THIẾT BỊ Y TẾ 2T | IB2600098652 | vn1200337813 | BỆNH VIỆN ĐA KHOA TIỀN GIANG | Đấu thầu rộng rãi | 17/08/2026 | 603/QĐ-BVĐKTG | 17/08/2026 | 3 | Phường Trung An,Tỉnh Đồng Tháp
502 | Clip kẹp mạch máu nhựa | Cái | 8000 | Trung Quốc |  | PLTX220 PLTX230 PLTX240 PLTX250 | DMD | Qingdao DMD Medical Technology Co., Ltd |  |  | 2025 trở về sau | Clip mạch máu - Chất liệu: polymer không hấp thụ - Đường kính 2-16mm (cỡ M: 2-7mm; cỡ ML: 3-10mm; cỡ L: 5-13mm, cỡ XL: 7-16mm) - Có gai dọc thân clip chống trượt, với chân bám 360 độ, có khoá cài an toàn chống tuột mạch máu. - Loại hemolok các cỡ. Tiêu chuẩn: ISO 13485, EU-MDR | 34.900 | vn1801627355 | CÔNG TY TNHH MỘT THÀNH VIÊN XUẤT NHẬP KHẨU THIẾT BỊ Y TẾ KHANG THỊNH DN | IB2600098652 | vn1200337813 | BỆNH VIỆN ĐA KHOA TIỀN GIANG | Đấu thầu rộng rãi | 17/08/2026 | 603/QĐ-BVĐKTG | 17/08/2026 | 3 | Phường Trung An,Tỉnh Đồng Tháp
503 | Clip kẹp mạch máu titan | Cái | 8640 | Mexico | 9018 | LT400 | LIGACLIP EXTRA | Nypro Healthcare Baja Inc. |  |  | 2024 trở về sau | Clip kẹp mạch titan ligaclip extra cỡ lớn, dùng trong mổ mở hoặc nội soi, 6 clip/vỉ (gói), hộp 18 vỉ, vỉ màu vàng, độ mở clip 7,5mm, chiều dài clip khi đóng 12,26mm. Tiêu chuẩn FDA CFG có hiệu lực. Xuất xứ Bắc Mỹ. | 42.272 | vn1200466287 | CÔNG TY TNHH THƯƠNG MẠI DƯỢC PHẨM LONG GIANG | IB2600098652 | vn1200337813 | BỆNH VIỆN ĐA KHOA TIỀN GIANG | Đấu thầu rộng rãi | 17/08/2026 | 603/QĐ-BVĐKTG | 17/08/2026 | 3 | Phường Trung An,Tỉnh Đồng Tháp
504 | Kẹp gắp nha khoa | Cái | 5 | Pakistan |  | Bi-04-185; Bi-04-132; Bi-04-134; Bi-04-146; Bi-04-150; Bi-04-166; | Bulls Instrumed Intl | Bulls Instrumed Intl |  |  | Từ năm 2025 trở về sau | Kẹp gắp nha khoa. Nhà sản xuất đạt tiêu chuẩn ISO 13485 | 46.000 | vn3301584227 | CÔNG TY TNHH MỘT THÀNH VIÊN DỊCH VỤ THƯƠNG MẠI HÀ PHÚ | IB2600401829 | vn3300269381 | Phòng Bảo vệ sức khỏe cán bộ Thành phố Huế | Chào hàng cạnh tranh | 14/08/2026 | 2733/QĐ-PBVSKCB | 14/08/2026 | 1 | Phường Thuận Hóa,Thành phố Huế
505 | Kẹp phẫu tích 1 x 2 răng | Cái | 2 | Pakistan |  | KPT0102 | Everbest - Pakistan | Everbest - Pakistan |  |  | 2026 | Kẹp phẫu tích 1x2T Narrow 18 cm Chất liệu: Inox 304 | 170.000 | vn0312484412 | CÔNG TY CỔ PHẦN SẢN XUẤT CÔNG NGHỆ PHÚC TẤN | IB2600326239 | vn1702324631 | Sở Nội Vụ Tỉnh An Giang | Đấu thầu rộng rãi | 14/08/2026 | 26200/QĐ/SNV | 14/08/2026 | 2 | Tỉnh An Giang
506 | Ruột kẹp lưỡng cực | Chiếc | 5 | Đức |  | 26176HW | 26176HW | KARL STORZ SE & Co. KG |  |  | 2025 trở về sau | Chi tiết theo Bảng thông tin tài liệu của hàng hóa dự thầu đính kèm E-HSDT | 11.710.000 | vn0101915194 | CÔNG TY CỔ PHẦN TRANG THIẾT BỊ Y TẾ VĨNH KHANG | IB2600289599 | vn4600475813 | Bệnh viện C | Đấu thầu rộng rãi | 14/08/2026 | 2283/QĐ-BVC | 14/08/2026 | 2 | Phường Sông Công,Tỉnh Thái Nguyên
507 | Kẹp rốn sơ sinh | Cái | 500 | Việt Nam |  | KR | KR | MPV |  |  | 2026 | Sản xuất từ chất liệu nhựa PP nguyên sinh, độ trơn láng cao. Có giấy chứng nhận đạt tiêu chuẩn EN ISO 13485, tiêu chuẩn tiệt trùng EN ISO 11135: 2014 Xuất xứ: Việt Nam | 1.350 | vn2800588271 | CÔNG TY CỔ PHẦN THIẾT BỊ VẬT TƯ Y TẾ THANH HÓA | IB2600185761 | vn2801281148 | Bệnh viện đa khoa Vĩnh Lộc | Đấu thầu rộng rãi | 13/08/2026 | 844/QĐ-BVVL | 13/08/2026 | 2 | Xã Vĩnh Lộc,Tỉnh Thanh Hóa
508 | Máy SPO2 cầm tay (loại kẹp ngón) | Cái | 30 | Trung Quốc |  | X1908 | OROMI | SHENZHEN FITCONN TECHNOLOGY CO., LTD |  |  | 2025 | Loại: Đeo ngón tay Màn hình: Tinh thể lỏng LCD LED Dải đo: 70-100% Độ chính xác: 70-100%: +/- 2% Độ phân giải: 1% Dải đo nhịp mạch: 30 – 250 bpm Độ chính xác: 30-99 bpm: +/- 2 bpm Độ phân giải: 1 bpm Điều kiện hoạt động: 5-40°C / 15-80% độ ẩm tương đối. Điều kiện bảo quản: -10 đến 50°C / 10-93% độ ẩm tương đối. Tự động tắt: sau 8 giây khi không có tác động. Pin: 2 x 1,5V Alkaline AAA Tuổi thọ pin: khoảng 30h (Pin mới) Kích thước: 62 x 37 x 32 mm Trọng lượng: 50g (bao gồm pin) IP Class: IP22 Tham chiếu: EN ISO10993-1/-5/-10 IEC 60601-1; EN60601-1-2; ISO 80601-2-61; EN 62304; EN 60601-1-6; CE0482. Tuổi thọ mong muốn: 5 năm (khi sử dụng 15 lần/ngày; 20 phút mỗi lần đo). | 215.000 | vn2800588271 | CÔNG TY CỔ PHẦN THIẾT BỊ VẬT TƯ Y TẾ THANH HÓA | IB2600185761 | vn2801281148 | Bệnh viện đa khoa Vĩnh Lộc | Đấu thầu rộng rãi | 13/08/2026 | 844/QĐ-BVVL | 13/08/2026 | 2 | Xã Vĩnh Lộc,Tỉnh Thanh Hóa
509 | Kẹp phẫu tích | Cái | 40 | Pakistan |  | 15-322 | Everbest | Everbest |  |  | Từ năm 2025 trở về sau | Kẹp đầu thẳng, không mấu, dài 15cm, làm từ thép không gỉ | 22.500 | vn0500391288 | CÔNG TY TNHH LÊ LỢI | IB2600332758 | vnz000021909 | Bệnh viện Phổi hà Nội | Đấu thầu rộng rãi | 12/08/2026 | 305/QĐ-BV | 12/08/2026 | 2 | Phường Bạch Mai,Thành phố Hà Nội
510 | Clip kẹp rốn | Cái | 800 | Việt Nam |  | KR | MPV | Công Ty CP Nhựa Y tế Việt Nam (MPV) |  |  | 2025 trở về sau | Nhựa nguyên sinh đạt tiêu chuẩn, không chứa DEHP, không gây kích ứng; ồm 2 phần nối với nhau bằng các khớp răng, màu trắng trong, cứng, nhẵn; Sản phẩm được tiệt trùng bằng khí Ethylene Oxide (E.O). Túi 01 cái; 50 cái/ hộp (hoặc tương đương) | 1.420 | vn1800665083 | CÔNG TY TNHH TRANG THIẾT BỊ Y TẾ MIỀN TÂY | IB2600260058 | vn2200826982 | TRUNG TÂM Y TẾ KHU VỰC LONG PHÚ | Đấu thầu rộng rãi | 12/08/2026 | 237/QĐ-TTYTKV | 12/08/2026 | 2 | Xã Long Phú,Thành phố Cần Thơ
511 | Kẹp mạch máu | Cái | 1200 | Trung Quốc |  | PLTX230 PLTX240 PLTX250 | Qingdao DMD Medical Technology Co., LTD | Qingdao DMD Medical Technology Co., LTD/ Trung Quốc |  |  | 2025 trở về sau | "- Clip mạch máu Chất liệu: Polymer - Cấu tạo gai sọc thân clip chống trượt, có khoá an toàn - Clip kẹp mạch máu các cỡ từ 3-10mm, 5-13mm và 7-16mm. - Đạt Tiêu chuẩn ISO 13485" | 33.600 | vn0110582230 | CÔNG TY TNHH NTT HƯNG THỊNH | IB2600088955 | vn4000491838 | Bệnh viện Việt - Hàn Đà Nẵng | Đấu thầu rộng rãi | 11/08/2026 | 2396/QĐ-BV | 11/08/2026 | 2 | Xã Núi Thành,Thành phố Đà Nẵng
512 | Clip kẹp mạch máu titanium các cỡ. | Cái | 500 | Trung Quốc |  | TCLT300; TCLT400 | Qingdao DMD Medical Technology Co., Ltd | Qingdao DMD Medical Technology Co., Ltd |  |  | 2025 trở về sau | Chất liệu titanium. Tương thích với cán clip nội soi hãng KARL STORZ mã hiệu 30444A của bệnh viện đang sử dụng. Đạt Tiêu chuẩn ISO 13485/9001/TCCS. | 31.000 | vn0400408435 | CÔNG TY TNHH THƯƠNG MẠI & DỊCH VỤ THIẾT BỊ Y TẾ - KHOA HỌC KỸ THUẬT M.E.D.I.C | IB2600088955 | vn4000491838 | Bệnh viện Việt - Hàn Đà Nẵng | Đấu thầu rộng rãi | 11/08/2026 | 2396/QĐ-BV | 11/08/2026 | 2 | Xã Núi Thành,Thành phố Đà Nẵng
513 | Kẹp mạch máu Kocher | Cái | 3 | Đức |  | KL3261 | ASANUS | Asanus Medizintechnik GmbH |  |  | 2025 trở về sau | Theo bảng đáp ứng của hàng hóa chào thầu | 1.192.000 | vn0106753042 | CÔNG TY TNHH THƯƠNG MẠI & THIẾT BỊ Y TẾ GIA VŨ | IB2600296569 | vn6000467388 | Bệnh viện đa khoa vùng tây nguyên | Chào hàng cạnh tranh | 11/08/2026 | Số: 03006/QĐ-BVVTN | 11/08/2026 | 5 | Phường Buôn Ma Thuột,Tỉnh Đắk Lắk
514 | Kẹp bông băng Maier | Cái | 1 | Đức |  | KL0290 | ASANUS | Asanus Medizintechnik GmbH |  |  | 2025 trở về sau | Theo bảng đáp ứng của hàng hóa chào thầu | 4.308.000 | vn0106753042 | CÔNG TY TNHH THƯƠNG MẠI & THIẾT BỊ Y TẾ GIA VŨ | IB2600296569 | vn6000467388 | Bệnh viện đa khoa vùng tây nguyên | Chào hàng cạnh tranh | 11/08/2026 | Số: 03006/QĐ-BVVTN | 11/08/2026 | 5 | Phường Buôn Ma Thuột,Tỉnh Đắk Lắk
515 | Kẹp mô và tổ chức Allis - Thoms | Cái | 2 | Đức |  | MD0340 | ASANUS | Asanus Medizintechnik GmbH |  |  | 2025 trở về sau | Theo bảng đáp ứng của hàng hóa chào thầu | 5.883.000 | vn0106753042 | CÔNG TY TNHH THƯƠNG MẠI & THIẾT BỊ Y TẾ GIA VŨ | IB2600296569 | vn6000467388 | Bệnh viện đa khoa vùng tây nguyên | Chào hàng cạnh tranh | 11/08/2026 | Số: 03006/QĐ-BVVTN | 11/08/2026 | 5 | Phường Buôn Ma Thuột,Tỉnh Đắk Lắk
516 | Kẹp phẫu tích mô Allis | Cái | 1 | Đức |  | MD0140 | ASANUS | Asanus Medizintechnik GmbH |  |  | 2025 trở về sau | Theo bảng đáp ứng của hàng hóa chào thầu | 3.111.000 | vn0106753042 | CÔNG TY TNHH THƯƠNG MẠI & THIẾT BỊ Y TẾ GIA VŨ | IB2600296569 | vn6000467388 | Bệnh viện đa khoa vùng tây nguyên | Chào hàng cạnh tranh | 11/08/2026 | Số: 03006/QĐ-BVVTN | 11/08/2026 | 5 | Phường Buôn Ma Thuột,Tỉnh Đắk Lắk
517 | Kẹp phẫu tích và gắp chỉ Overholt-Geissendoerfer | Cái | 2 | Đức |  | 15-201-02 | AS Medizintechnik GmbH | AS Medizintechnik GmbH |  |  | 2025 trở về sau | Kẹp phẫu tích và gắp chỉ Overholt-Geissendoerfer, ngàm cong, số 1, dài 210 mm Xuất xứ: Đức (G7) Đạt tiêu chuẩn chất lượng: ISO 13485 và CE | 2.750.000 | vn3101091859 | CÔNG TY TNHH Y DƯỢC MINH ANH | IB2600296569 | vn6000467388 | Bệnh viện đa khoa vùng tây nguyên | Chào hàng cạnh tranh | 11/08/2026 | Số: 03006/QĐ-BVVTN | 11/08/2026 | 5 | Phường Buôn Ma Thuột,Tỉnh Đắk Lắk
518 | Kẹp phẫu tích mô | Cái | 1 | Đức |  | 13-124-16 | AS Medizintechnik GmbH | AS Medizintechnik GmbH |  |  | 2025 trở về sau | Kẹp phẫu tích mô, loại chuẩn, thẳng, hàm có răng (2x3), dài 160 mm Xuất xứ G7 Đạt tiêu chuẩn chất lượng: ISO 13485 và CE | 575.000 | vn3101091859 | CÔNG TY TNHH Y DƯỢC MINH ANH | IB2600296569 | vn6000467388 | Bệnh viện đa khoa vùng tây nguyên | Chào hàng cạnh tranh | 11/08/2026 | Số: 03006/QĐ-BVVTN | 11/08/2026 | 5 | Phường Buôn Ma Thuột,Tỉnh Đắk Lắk
519 | Kẹp động mạch Rochester-Pean | Cái | 100 | Đức | 9018 | 12-3101-20 | ZEPF | ZEPF MEDICAL INSTRUMENTS GMBH |  |  | 2025 trở về sau | Kẹp cầm máu dài 200mm, ngàm cong Xuất xứ G7 Đạt tiêu chuẩn chất lượng ISO 13485, EU(MDR) | 831.600 | vn0303064475 | CÔNG TY TNHH PHÁT TRIỂN KỸ THUẬT Y TẾ M.D.T | IB2600296569 | vn6000467388 | Bệnh viện đa khoa vùng tây nguyên | Chào hàng cạnh tranh | 11/08/2026 | Số: 03006/QĐ-BVVTN | 11/08/2026 | 5 | Phường Buôn Ma Thuột,Tỉnh Đắk Lắk
520 | Kẹp mang kim vi phẫu Barraquer | Cái | 1 | Đức | 9018 | 24-6619-14 | ZEPF | ZEPF MEDICAL INSTRUMENTS GMBH |  |  | 2025 trở về sau | Kẹp giữ kim vi phẫu dài 140mm, cong, có khóa cài với cán tròn, dùng cho chỉ 6.0-12.0 Xuất xứ G7 Đạt tiêu chuẩn chất lượng ISO 13485, EU(MDR) | 5.632.200 | vn0303064475 | CÔNG TY TNHH PHÁT TRIỂN KỸ THUẬT Y TẾ M.D.T | IB2600296569 | vn6000467388 | Bệnh viện đa khoa vùng tây nguyên | Chào hàng cạnh tranh | 11/08/2026 | Số: 03006/QĐ-BVVTN | 11/08/2026 | 5 | Phường Buôn Ma Thuột,Tỉnh Đắk Lắk
521 | Kẹp phẫu tích không chấn thương De Bakey Atraumata | Cái | 20 | Đức | 9018 | 11-3006-30 | ZEPF | ZEPF MEDICAL INSTRUMENTS GMBH |  |  | 2025 trở về sau | Kẹp không chấn thương dài 300mm, thẳng, đầu rộng 1.5mm Xuất xứ G7 Đạt tiêu chuẩn chất lượng ISO 13485, EU(MDR) | 2.990.400 | vn0303064475 | CÔNG TY TNHH PHÁT TRIỂN KỸ THUẬT Y TẾ M.D.T | IB2600296569 | vn6000467388 | Bệnh viện đa khoa vùng tây nguyên | Chào hàng cạnh tranh | 11/08/2026 | Số: 03006/QĐ-BVVTN | 11/08/2026 | 5 | Phường Buôn Ma Thuột,Tỉnh Đắk Lắk
522 | Kẹp phẫu tích Mixter (Baby) | Cái | 2 | Đức |  | 15-265-18 | AS Medizintechnik GmbH | AS Medizintechnik GmbH |  |  | 2025 trở về sau | Kẹp phẫu tích Mixter (Baby), mảnh, ngàm cong, dài 180 mm Xuất xứ: Đức (G7) Đạt tiêu chuẩn chất lượng: ISO 13485 và CE | 1.884.000 | vn3101091859 | CÔNG TY TNHH Y DƯỢC MINH ANH | IB2600296569 | vn6000467388 | Bệnh viện đa khoa vùng tây nguyên | Chào hàng cạnh tranh | 11/08/2026 | Số: 03006/QĐ-BVVTN | 11/08/2026 | 5 | Phường Buôn Ma Thuột,Tỉnh Đắk Lắk
523 | Kẹp xoắn chỉ thép Durogrip TC | Cái | 1 | Đức |  | 40-830-15 | AS Medizintechnik GmbH | AS Medizintechnik GmbH |  |  | 2025 trở về sau | Kẹp xoắn chỉ thép TC, thẳng, cán vàng, khớp hộp, có khóa cài, dài 150 mm Xuất xứ: Đức (G7) Đạt tiêu chuẩn chất lượng: ISO 13485 và CE | 6.750.000 | vn3101091859 | CÔNG TY TNHH Y DƯỢC MINH ANH | IB2600296569 | vn6000467388 | Bệnh viện đa khoa vùng tây nguyên | Chào hàng cạnh tranh | 11/08/2026 | Số: 03006/QĐ-BVVTN | 11/08/2026 | 5 | Phường Buôn Ma Thuột,Tỉnh Đắk Lắk
524 | Kẹp không chấn thương De Bakey Atraumata | Cái | 1 | Đức |  | 10-0138 | Geister Medizintechnik GmbH | Geister Medizintechnik GmbH |  |  | 2025 trở về sau | Kẹp không chấn thương De Bakey, thẳng, dài 380mm, ngàm rộng 3.5mm Xuất xứ G7 Đạt tiêu chuẩn chất lượng: ISO 13485 và CE | 8.350.000 | vn3101091859 | CÔNG TY TNHH Y DƯỢC MINH ANH | IB2600296569 | vn6000467388 | Bệnh viện đa khoa vùng tây nguyên | Chào hàng cạnh tranh | 11/08/2026 | Số: 03006/QĐ-BVVTN | 11/08/2026 | 5 | Phường Buôn Ma Thuột,Tỉnh Đắk Lắk
525 | Kẹp mạch máu đôi Biemer-Mueller | Cái | 4 | Đức |  | MN2350 | ASANUS | Asanus Medizintechnik GmbH |  |  | 2025 trở về sau | Theo bảng đáp ứng của hàng hóa chào thầu | 19.996.000 | vn0106753042 | CÔNG TY TNHH THƯƠNG MẠI & THIẾT BỊ Y TẾ GIA VŨ | IB2600296569 | vn6000467388 | Bệnh viện đa khoa vùng tây nguyên | Chào hàng cạnh tranh | 11/08/2026 | Số: 03006/QĐ-BVVTN | 11/08/2026 | 5 | Phường Buôn Ma Thuột,Tỉnh Đắk Lắk
526 | Kẹp mạch máu đôi Biemer-Mueller | Cái | 4 | Đức |  | MN2380 | ASANUS | Asanus Medizintechnik GmbH |  |  | 2025 trở về sau | Theo bảng đáp ứng của hàng hóa chào thầu | 19.501.000 | vn0106753042 | CÔNG TY TNHH THƯƠNG MẠI & THIẾT BỊ Y TẾ GIA VŨ | IB2600296569 | vn6000467388 | Bệnh viện đa khoa vùng tây nguyên | Chào hàng cạnh tranh | 11/08/2026 | Số: 03006/QĐ-BVVTN | 11/08/2026 | 5 | Phường Buôn Ma Thuột,Tỉnh Đắk Lắk
527 | Kẹp mạch máu Fraser-Kelly (Crile) | Cái | 10 | Đức |  | KL4235 | ASANUS | Asanus Medizintechnik GmbH |  |  | 2025 trở về sau | Theo bảng đáp ứng của hàng hóa chào thầu | 2.424.000 | vn0106753042 | CÔNG TY TNHH THƯƠNG MẠI & THIẾT BỊ Y TẾ GIA VŨ | IB2600296569 | vn6000467388 | Bệnh viện đa khoa vùng tây nguyên | Chào hàng cạnh tranh | 11/08/2026 | Số: 03006/QĐ-BVVTN | 11/08/2026 | 5 | Phường Buôn Ma Thuột,Tỉnh Đắk Lắk
528 | Kẹp mạch máu Halsted - Mosquito | Cái | 6 | Đức |  | KL2231 | ASANUS | Asanus Medizintechnik GmbH |  |  | 2025 trở về sau | Theo bảng đáp ứng của hàng hóa chào thầu | 1.206.000 | vn0106753042 | CÔNG TY TNHH THƯƠNG MẠI & THIẾT BỊ Y TẾ GIA VŨ | IB2600296569 | vn6000467388 | Bệnh viện đa khoa vùng tây nguyên | Chào hàng cạnh tranh | 11/08/2026 | Số: 03006/QĐ-BVVTN | 11/08/2026 | 5 | Phường Buôn Ma Thuột,Tỉnh Đắk Lắk
529 | Kẹp mạch máu Halsted - Mosquito | Cái | 6 | Đức |  | KL2291 | ASANUS | Asanus Medizintechnik GmbH |  |  | 2025 trở về sau | Theo bảng đáp ứng của hàng hóa chào thầu | 1.136.000 | vn0106753042 | CÔNG TY TNHH THƯƠNG MẠI & THIẾT BỊ Y TẾ GIA VŨ | IB2600296569 | vn6000467388 | Bệnh viện đa khoa vùng tây nguyên | Chào hàng cạnh tranh | 11/08/2026 | Số: 03006/QĐ-BVVTN | 11/08/2026 | 5 | Phường Buôn Ma Thuột,Tỉnh Đắk Lắk
530 | Kẹp gắp không san chấn Atraumata | Cái | 11 | Đức |  | GF2052 | ASANUS | Asanus Medizintechnik GmbH |  |  | 2025 trở về sau | Theo bảng đáp ứng của hàng hóa chào thầu | 18.932.000 | vn0106753042 | CÔNG TY TNHH THƯƠNG MẠI & THIẾT BỊ Y TẾ GIA VŨ | IB2600296569 | vn6000467388 | Bệnh viện đa khoa vùng tây nguyên | Chào hàng cạnh tranh | 11/08/2026 | Số: 03006/QĐ-BVVTN | 11/08/2026 | 5 | Phường Buôn Ma Thuột,Tỉnh Đắk Lắk
531 | Kẹp gắp sỏi thận Heiming | Cái | 2 | Đức |  | UR0200 | ASANUS | Asanus Medizintechnik GmbH |  |  | 2025 trở về sau | Theo bảng đáp ứng của hàng hóa chào thầu | 6.154.000 | vn0106753042 | CÔNG TY TNHH THƯƠNG MẠI & THIẾT BỊ Y TẾ GIA VŨ | IB2600296569 | vn6000467388 | Bệnh viện đa khoa vùng tây nguyên | Chào hàng cạnh tranh | 11/08/2026 | Số: 03006/QĐ-BVVTN | 11/08/2026 | 5 | Phường Buôn Ma Thuột,Tỉnh Đắk Lắk
532 | Kẹp giữ mô Braun | Cái | 1 | Đức |  | KL0580 | ASANUS | Asanus Medizintechnik GmbH |  |  | 2025 trở về sau | Theo bảng đáp ứng của hàng hóa chào thầu | 2.853.000 | vn0106753042 | CÔNG TY TNHH THƯƠNG MẠI & THIẾT BỊ Y TẾ GIA VŨ | IB2600296569 | vn6000467388 | Bệnh viện đa khoa vùng tây nguyên | Chào hàng cạnh tranh | 11/08/2026 | Số: 03006/QĐ-BVVTN | 11/08/2026 | 5 | Phường Buôn Ma Thuột,Tỉnh Đắk Lắk
533 | Kẹp ruột Duval-Collin | Cái | 2 | Đức |  | MD0270 | ASANUS | Asanus Medizintechnik GmbH |  |  | 2025 trở về sau | Theo bảng đáp ứng của hàng hóa chào thầu | 5.095.000 | vn0106753042 | CÔNG TY TNHH THƯƠNG MẠI & THIẾT BỊ Y TẾ GIA VŨ | IB2600296569 | vn6000467388 | Bệnh viện đa khoa vùng tây nguyên | Chào hàng cạnh tranh | 11/08/2026 | Số: 03006/QĐ-BVVTN | 11/08/2026 | 5 | Phường Buôn Ma Thuột,Tỉnh Đắk Lắk
534 | Dụng cụ đặt kẹp mạch máu Biemer | Cái | 1 | Đức |  | MN2230 | ASANUS | Asanus Medizintechnik GmbH |  |  | 2025 trở về sau | Theo bảng đáp ứng của hàng hóa chào thầu | 6.977.000 | vn0106753042 | CÔNG TY TNHH THƯƠNG MẠI & THIẾT BỊ Y TẾ GIA VŨ | IB2600296569 | vn6000467388 | Bệnh viện đa khoa vùng tây nguyên | Chào hàng cạnh tranh | 11/08/2026 | Số: 03006/QĐ-BVVTN | 11/08/2026 | 5 | Phường Buôn Ma Thuột,Tỉnh Đắk Lắk
535 | Kẹp không chấn thương De Bakey Atraumata | Cái | 1 | Đức |  | GF0780 | ASANUS | Asanus Medizintechnik GmbH |  |  | 2025 trở về sau | Theo bảng đáp ứng của hàng hóa chào thầu | 6.535.000 | vn0106753042 | CÔNG TY TNHH THƯƠNG MẠI & THIẾT BỊ Y TẾ GIA VŨ | IB2600296569 | vn6000467388 | Bệnh viện đa khoa vùng tây nguyên | Chào hàng cạnh tranh | 11/08/2026 | Số: 03006/QĐ-BVVTN | 11/08/2026 | 5 | Phường Buôn Ma Thuột,Tỉnh Đắk Lắk
536 | Kẹp mang kim Hegar-Mayo | Cái | 10 | Đức | 9018 | 24-1804-18 | ZEPF | ZEPF MEDICAL INSTRUMENTS GMBH |  |  | 2025 trở về sau | Kẹp giữ kim cán vàng (TC) dài 185mm, ngàm thẳng, bước răng 0.5mm dùng cho chỉ 0.6-5.0 Xuất xứ G7 Đạt tiêu chuẩn chất lượng ISO 13485, EU(MDR) | 2.058.000 | vn0303064475 | CÔNG TY TNHH PHÁT TRIỂN KỸ THUẬT Y TẾ M.D.T | IB2600296569 | vn6000467388 | Bệnh viện đa khoa vùng tây nguyên | Chào hàng cạnh tranh | 11/08/2026 | Số: 03006/QĐ-BVVTN | 11/08/2026 | 5 | Phường Buôn Ma Thuột,Tỉnh Đắk Lắk
537 | Kẹp mang kim vi phẫu Barraquer | Cái | 1 | Đức | 9018 | 24-6612-12 | ZEPF | ZEPF MEDICAL INSTRUMENTS GMBH |  |  | 2025 trở về sau | Kẹp giữ kim vi phẫu dài 120mm, thẳng, có khóa cài với cán tròn, dùng cho chỉ 6.0-12.0 Xuất xứ G7 Đạt tiêu chuẩn chất lượng ISO 13485, EU | 5.632.200 | vn0303064475 | CÔNG TY TNHH PHÁT TRIỂN KỸ THUẬT Y TẾ M.D.T | IB2600296569 | vn6000467388 | Bệnh viện đa khoa vùng tây nguyên | Chào hàng cạnh tranh | 11/08/2026 | Số: 03006/QĐ-BVVTN | 11/08/2026 | 5 | Phường Buôn Ma Thuột,Tỉnh Đắk Lắk
538 | Kẹp phẫu tích mô Allis | Cái | 50 | Đức | 9018 | 64-1200-15 | ZEPF | ZEPF MEDICAL INSTRUMENTS GMBH |  |  | 2025 trở về sau | Kẹp ruột dài 155mm, ngàm thẳng 5x6 răng Xuất xứ G7 Đạt tiêu chuẩn chất lượng ISO 13485, EU(MDR) | 875.700 | vn0303064475 | CÔNG TY TNHH PHÁT TRIỂN KỸ THUẬT Y TẾ M.D.T | IB2600296569 | vn6000467388 | Bệnh viện đa khoa vùng tây nguyên | Chào hàng cạnh tranh | 11/08/2026 | Số: 03006/QĐ-BVVTN | 11/08/2026 | 5 | Phường Buôn Ma Thuột,Tỉnh Đắk Lắk
539 | Kẹp phẫu tích và gắp chỉ Mixter | Cái | 1 | Đức |  | 15-263-23 | AS Medizintechnik GmbH | AS Medizintechnik GmbH |  |  | 2025 trở về sau | Kẹp phẫu tích và gắp chỉ Mixter, ngàm cong, dài 230 mm Xuất xứ: Đức (G7) Đạt tiêu chuẩn chất lượng: ISO 13485 và CE | 2.650.000 | vn3101091859 | CÔNG TY TNHH Y DƯỢC MINH ANH | IB2600296569 | vn6000467388 | Bệnh viện đa khoa vùng tây nguyên | Chào hàng cạnh tranh | 11/08/2026 | Số: 03006/QĐ-BVVTN | 11/08/2026 | 5 | Phường Buôn Ma Thuột,Tỉnh Đắk Lắk
540 | Kẹp giữ xương Lane | Cái | 2 | Đức |  | 40-540-33 | AS Medizintechnik GmbH | AS Medizintechnik GmbH |  |  | 2025 trở về sau | Kẹp giữ xương Kern-Lane, dạng không có khóa gài, ngàm rộng 9.0mm, dài 330 mm Xuất xứ: Đức (G7) Đạt tiêu chuẩn chất lượng: ISO 13485 và CE | 7.425.000 | vn3101091859 | CÔNG TY TNHH Y DƯỢC MINH ANH | IB2600296569 | vn6000467388 | Bệnh viện đa khoa vùng tây nguyên | Chào hàng cạnh tranh | 11/08/2026 | Số: 03006/QĐ-BVVTN | 11/08/2026 | 5 | Phường Buôn Ma Thuột,Tỉnh Đắk Lắk
541 | Kẹp gắp bông băng Rampley | Cái | 2 | Đức |  | 15-742-25 | AS Medizintechnik GmbH | AS Medizintechnik GmbH |  |  | 2025 trở về sau | Kẹp gắp bông băng Rampley, thẳng, ngàm có răng cưa, dạng có khoá cài, dài 250 mm Xuất xứ: Đức (G7) Đạt tiêu chuẩn chất lượng: ISO 13485 và CE | 1.750.000 | vn3101091859 | CÔNG TY TNHH Y DƯỢC MINH ANH | IB2600296569 | vn6000467388 | Bệnh viện đa khoa vùng tây nguyên | Chào hàng cạnh tranh | 11/08/2026 | Số: 03006/QĐ-BVVTN | 11/08/2026 | 5 | Phường Buôn Ma Thuột,Tỉnh Đắk Lắk
542 | Kẹp sụn Martin | Cái | 1 | Đức |  | 40-740-20 | AS Medizintechnik GmbH | AS Medizintechnik GmbH |  |  | 2025 trở về sau | Kẹp sụn Martin, thẳng, dài 205 mm Xuất xứ: Đức (G7) Đạt tiêu chuẩn chất lượng: ISO 13485 và CE | 3.405.000 | vn3101091859 | CÔNG TY TNHH Y DƯỢC MINH ANH | IB2600296569 | vn6000467388 | Bệnh viện đa khoa vùng tây nguyên | Chào hàng cạnh tranh | 11/08/2026 | Số: 03006/QĐ-BVVTN | 11/08/2026 | 5 | Phường Buôn Ma Thuột,Tỉnh Đắk Lắk
543 | Kẹp cầm máu Jacobson | Cái | 4 | Đức |  | KL2207 | ASANUS | Asanus Medizintechnik GmbH |  |  | 2025 trở về sau | Theo bảng đáp ứng của hàng hóa chào thầu | 3.617.000 | vn0106753042 | CÔNG TY TNHH THƯƠNG MẠI & THIẾT BỊ Y TẾ GIA VŨ | IB2600296569 | vn6000467388 | Bệnh viện đa khoa vùng tây nguyên | Chào hàng cạnh tranh | 11/08/2026 | Số: 03006/QĐ-BVVTN | 11/08/2026 | 5 | Phường Buôn Ma Thuột,Tỉnh Đắk Lắk
544 | Kẹp mạch máu Halsted | Cái | 14 | Đức |  | KL2621 | ASANUS | Asanus Medizintechnik GmbH |  |  | 2025 trở về sau | Theo bảng đáp ứng của hàng hóa chào thầu | 1.498.000 | vn0106753042 | CÔNG TY TNHH THƯƠNG MẠI & THIẾT BỊ Y TẾ GIA VŨ | IB2600296569 | vn6000467388 | Bệnh viện đa khoa vùng tây nguyên | Chào hàng cạnh tranh | 11/08/2026 | Số: 03006/QĐ-BVVTN | 11/08/2026 | 5 | Phường Buôn Ma Thuột,Tỉnh Đắk Lắk
545 | Kẹp mạch máu Kelly | Cái | 5 | Đức |  | KL2331 | ASANUS | Asanus Medizintechnik GmbH |  |  | 2025 trở về sau | Theo bảng đáp ứng của hàng hóa chào thầu | 1.946.000 | vn0106753042 | CÔNG TY TNHH THƯƠNG MẠI & THIẾT BỊ Y TẾ GIA VŨ | IB2600296569 | vn6000467388 | Bệnh viện đa khoa vùng tây nguyên | Chào hàng cạnh tranh | 11/08/2026 | Số: 03006/QĐ-BVVTN | 11/08/2026 | 5 | Phường Buôn Ma Thuột,Tỉnh Đắk Lắk
546 | Kẹp ruột Payr | Cái | 1 | Đức |  | MD0850 | ASANUS | Asanus Medizintechnik GmbH |  |  | 2025 trở về sau | Theo bảng đáp ứng của hàng hóa chào thầu | 9.741.000 | vn0106753042 | CÔNG TY TNHH THƯƠNG MẠI & THIẾT BỊ Y TẾ GIA VŨ | IB2600296569 | vn6000467388 | Bệnh viện đa khoa vùng tây nguyên | Chào hàng cạnh tranh | 11/08/2026 | Số: 03006/QĐ-BVVTN | 11/08/2026 | 5 | Phường Buôn Ma Thuột,Tỉnh Đắk Lắk
547 | Kẹp phúc mạc Faure | Cái | 1 | Đức |  | KL4660 | ASANUS | Asanus Medizintechnik GmbH |  |  | 2025 trở về sau | Theo bảng đáp ứng của hàng hóa chào thầu | 2.965.000 | vn0106753042 | CÔNG TY TNHH THƯƠNG MẠI & THIẾT BỊ Y TẾ GIA VŨ | IB2600296569 | vn6000467388 | Bệnh viện đa khoa vùng tây nguyên | Chào hàng cạnh tranh | 11/08/2026 | Số: 03006/QĐ-BVVTN | 11/08/2026 | 5 | Phường Buôn Ma Thuột,Tỉnh Đắk Lắk
548 | Kẹp săng Backhaus | Cái | 20 | Đức |  | KL0750 | ASANUS | Asanus Medizintechnik GmbH |  |  | 2025 trở về sau | Theo bảng đáp ứng của hàng hóa chào thầu | 1.130.000 | vn0106753042 | CÔNG TY TNHH THƯƠNG MẠI & THIẾT BỊ Y TẾ GIA VŨ | IB2600296569 | vn6000467388 | Bệnh viện đa khoa vùng tây nguyên | Chào hàng cạnh tranh | 11/08/2026 | Số: 03006/QĐ-BVVTN | 11/08/2026 | 5 | Phường Buôn Ma Thuột,Tỉnh Đắk Lắk
549 | Kẹp gắp sỏi thận Heiming | Cái | 2 | Đức |  | UR0190 | ASANUS | Asanus Medizintechnik GmbH |  |  | 2025 trở về sau | Theo bảng đáp ứng của hàng hóa chào thầu | 5.986.000 | vn0106753042 | CÔNG TY TNHH THƯƠNG MẠI & THIẾT BỊ Y TẾ GIA VŨ | IB2600296569 | vn6000467388 | Bệnh viện đa khoa vùng tây nguyên | Chào hàng cạnh tranh | 11/08/2026 | Số: 03006/QĐ-BVVTN | 11/08/2026 | 5 | Phường Buôn Ma Thuột,Tỉnh Đắk Lắk
550 | Kẹp gắp sỏi thận Randall | Cái | 1 | Đức |  | UR0230 | ASANUS | Asanus Medizintechnik GmbH |  |  | 2025 trở về sau | Theo bảng đáp ứng của hàng hóa chào thầu | 4.469.000 | vn0106753042 | CÔNG TY TNHH THƯƠNG MẠI & THIẾT BỊ Y TẾ GIA VŨ | IB2600296569 | vn6000467388 | Bệnh viện đa khoa vùng tây nguyên | Chào hàng cạnh tranh | 11/08/2026 | Số: 03006/QĐ-BVVTN | 11/08/2026 | 5 | Phường Buôn Ma Thuột,Tỉnh Đắk Lắk
551 | Kẹp gắp bông băng Foerster- Ballenger | Cái | 1 | Đức |  | KL0470 | ASANUS | Asanus Medizintechnik GmbH |  |  | 2025 trở về sau | Theo bảng đáp ứng của hàng hóa chào thầu | 3.718.000 | vn0106753042 | CÔNG TY TNHH THƯƠNG MẠI & THIẾT BỊ Y TẾ GIA VŨ | IB2600296569 | vn6000467388 | Bệnh viện đa khoa vùng tây nguyên | Chào hàng cạnh tranh | 11/08/2026 | Số: 03006/QĐ-BVVTN | 11/08/2026 | 5 | Phường Buôn Ma Thuột,Tỉnh Đắk Lắk
552 | Kẹp phẫu tích | Cái | 1 | Đức |  | PZ0250 | ASANUS | Asanus Medizintechnik GmbH |  |  | 2025 trở về sau | Theo bảng đáp ứng của hàng hóa chào thầu | 1.285.000 | vn0106753042 | CÔNG TY TNHH THƯƠNG MẠI & THIẾT BỊ Y TẾ GIA VŨ | IB2600296569 | vn6000467388 | Bệnh viện đa khoa vùng tây nguyên | Chào hàng cạnh tranh | 11/08/2026 | Số: 03006/QĐ-BVVTN | 11/08/2026 | 5 | Phường Buôn Ma Thuột,Tỉnh Đắk Lắk
553 | Kẹp không chấn thương De Bakey Atraumata | Cái | 20 | Đức | 9018 | 11-3006-16 | ZEPF | ZEPF MEDICAL INSTRUMENTS GMBH |  |  | 2025 trở về sau | Kẹp không chấn thương dài 160mm, thẳng, đầu rộng 1.5mm Xuất xứ G7 Đạt tiêu chuẩn chất lượng ISO 13485, EU(MDR) | 2.223.900 | vn0303064475 | CÔNG TY TNHH PHÁT TRIỂN KỸ THUẬT Y TẾ M.D.T | IB2600296569 | vn6000467388 | Bệnh viện đa khoa vùng tây nguyên | Chào hàng cạnh tranh | 11/08/2026 | Số: 03006/QĐ-BVVTN | 11/08/2026 | 5 | Phường Buôn Ma Thuột,Tỉnh Đắk Lắk
554 | Kẹp mang kim Hegar-Mayo | Cái | 3 | Đức |  | 18-002-20 | AS Medizintechnik GmbH | AS Medizintechnik GmbH |  |  | 2025 trở về sau | Kìm/kẹp mang kim (giữ kim) Mayo-Hegar, cán vàng, bước răng 0.5mm, dài 205 mm, dùng cho chỉ 2/0-5/0 Xuất xứ: Đức (G7) Đạt tiêu chuẩn chất lượng: ISO 13485 và CE | 3.485.000 | vn3101091859 | CÔNG TY TNHH Y DƯỢC MINH ANH | IB2600296569 | vn6000467388 | Bệnh viện đa khoa vùng tây nguyên | Chào hàng cạnh tranh | 11/08/2026 | Số: 03006/QĐ-BVVTN | 11/08/2026 | 5 | Phường Buôn Ma Thuột,Tỉnh Đắk Lắk
555 | Kẹp giữ xương Kern-Lane | Cái | 2 | Đức |  | 40-542-24 | AS Medizintechnik GmbH | AS Medizintechnik GmbH |  |  | 2025 trở về sau | Kẹp giữ xương Kern-Lane, dạng có khóa gài, ngàm rộng 9.0mm, dài 240 mm Xuất xứ: Đức (G7) Đạt tiêu chuẩn chất lượng: ISO 13485 và CE | 7.050.000 | vn3101091859 | CÔNG TY TNHH Y DƯỢC MINH ANH | IB2600296569 | vn6000467388 | Bệnh viện đa khoa vùng tây nguyên | Chào hàng cạnh tranh | 11/08/2026 | Số: 03006/QĐ-BVVTN | 11/08/2026 | 5 | Phường Buôn Ma Thuột,Tỉnh Đắk Lắk
556 | Kẹp giữ xương | Cái | 1 | Đức |  | 40-528-20 | AS Medizintechnik GmbH | AS Medizintechnik GmbH |  |  | 2025 trở về sau | Kẹp giữ xương Langenbeck, dài 200 mm, ngàm rộng 5 mm Xuất xứ: Đức (G7) Đạt tiêu chuẩn chất lượng: ISO 13485 và CE | 5.480.000 | vn3101091859 | CÔNG TY TNHH Y DƯỢC MINH ANH | IB2600296569 | vn6000467388 | Bệnh viện đa khoa vùng tây nguyên | Chào hàng cạnh tranh | 11/08/2026 | Số: 03006/QĐ-BVVTN | 11/08/2026 | 5 | Phường Buôn Ma Thuột,Tỉnh Đắk Lắk
557 | Kẹp sụn Weller | Cái | 1 | Đức |  | 40-737-20 | AS Medizintechnik GmbH | AS Medizintechnik GmbH |  |  | 2025 trở về sau | Kẹp sụn Weller, cong 1 phía, dài 200 mm Xuất xứ: Đức (G7) Đạt tiêu chuẩn chất lượng: ISO 13485 và CE | 6.100.000 | vn3101091859 | CÔNG TY TNHH Y DƯỢC MINH ANH | IB2600296569 | vn6000467388 | Bệnh viện đa khoa vùng tây nguyên | Chào hàng cạnh tranh | 11/08/2026 | Số: 03006/QĐ-BVVTN | 11/08/2026 | 5 | Phường Buôn Ma Thuột,Tỉnh Đắk Lắk
558 | Kẹp mạch máu De Bakey | Cái | 2 | Đức |  | 10-0110 | Geister Medizintechnik GmbH | Geister Medizintechnik GmbH |  |  | 2025 trở về sau | Kẹp mạch máu không chấn thương De Bakey, thẳng, dài 150mm, ngàm rộng 2.0mm Xuất xứ: G7 Đạt tiêu chuẩn chất lượng ISO 13485 và CE | 4.253.000 | vn3101091859 | CÔNG TY TNHH Y DƯỢC MINH ANH | IB2600296569 | vn6000467388 | Bệnh viện đa khoa vùng tây nguyên | Chào hàng cạnh tranh | 11/08/2026 | Số: 03006/QĐ-BVVTN | 11/08/2026 | 5 | Phường Buôn Ma Thuột,Tỉnh Đắk Lắk
559 | Kẹp mô | Cái | 1 | Đức |  | 13-100-18 | AS Medizintechnik GmbH | AS Medizintechnik GmbH |  |  | 2025 trở về sau | Kẹp mô, thẳng, hàm có răng (1x2), dài 180 mm Xuất xứ G7 Đạt tiêu chuẩn chất lượng: ISO 13485 và CE | 700.000 | vn3101091859 | CÔNG TY TNHH Y DƯỢC MINH ANH | IB2600296569 | vn6000467388 | Bệnh viện đa khoa vùng tây nguyên | Chào hàng cạnh tranh | 11/08/2026 | Số: 03006/QĐ-BVVTN | 11/08/2026 | 5 | Phường Buôn Ma Thuột,Tỉnh Đắk Lắk
560 | Kẹp mạch máu Moynihan | Cái | 9 | Đức |  | KL3500 | ASANUS | Asanus Medizintechnik GmbH |  |  | 2025 trở về sau | Theo bảng đáp ứng của hàng hóa chào thầu | 3.401.000 | vn0106753042 | CÔNG TY TNHH THƯƠNG MẠI & THIẾT BỊ Y TẾ GIA VŨ | IB2600296569 | vn6000467388 | Bệnh viện đa khoa vùng tây nguyên | Chào hàng cạnh tranh | 11/08/2026 | Số: 03006/QĐ-BVVTN | 11/08/2026 | 5 | Phường Buôn Ma Thuột,Tỉnh Đắk Lắk
561 | Kẹp gắp sỏi thận Randall | Cái | 2 | Đức |  | UR0220 | ASANUS | Asanus Medizintechnik GmbH |  |  | 2025 trở về sau | Theo bảng đáp ứng của hàng hóa chào thầu | 4.219.000 | vn0106753042 | CÔNG TY TNHH THƯƠNG MẠI & THIẾT BỊ Y TẾ GIA VŨ | IB2600296569 | vn6000467388 | Bệnh viện đa khoa vùng tây nguyên | Chào hàng cạnh tranh | 11/08/2026 | Số: 03006/QĐ-BVVTN | 11/08/2026 | 5 | Phường Buôn Ma Thuột,Tỉnh Đắk Lắk
562 | Kẹp không chấn thương De Bakey Atraumata | Cái | 2 | Đức |  | GF0770 | ASANUS | Asanus Medizintechnik GmbH |  |  | 2025 trở về sau | Theo bảng đáp ứng của hàng hóa chào thầu | 6.154.000 | vn0106753042 | CÔNG TY TNHH THƯƠNG MẠI & THIẾT BỊ Y TẾ GIA VŨ | IB2600296569 | vn6000467388 | Bệnh viện đa khoa vùng tây nguyên | Chào hàng cạnh tranh | 11/08/2026 | Số: 03006/QĐ-BVVTN | 11/08/2026 | 5 | Phường Buôn Ma Thuột,Tỉnh Đắk Lắk
563 | Kẹp mạch máu Kocher - Ochsner | Cái | 2 | Đức |  | KL3324 | ASANUS | Asanus Medizintechnik GmbH |  |  | 2025 trở về sau | Theo bảng đáp ứng của hàng hóa chào thầu | 2.684.000 | vn0106753042 | CÔNG TY TNHH THƯƠNG MẠI & THIẾT BỊ Y TẾ GIA VŨ | IB2600296569 | vn6000467388 | Bệnh viện đa khoa vùng tây nguyên | Chào hàng cạnh tranh | 11/08/2026 | Số: 03006/QĐ-BVVTN | 11/08/2026 | 5 | Phường Buôn Ma Thuột,Tỉnh Đắk Lắk
564 | Kẹp ống mật Desjardins | Cái | 1 | Đức |  | GL0750 | ASANUS | Asanus Medizintechnik GmbH |  |  | 2025 trở về sau | Theo bảng đáp ứng của hàng hóa chào thầu | 5.855.000 | vn0106753042 | CÔNG TY TNHH THƯƠNG MẠI & THIẾT BỊ Y TẾ GIA VŨ | IB2600296569 | vn6000467388 | Bệnh viện đa khoa vùng tây nguyên | Chào hàng cạnh tranh | 11/08/2026 | Số: 03006/QĐ-BVVTN | 11/08/2026 | 5 | Phường Buôn Ma Thuột,Tỉnh Đắk Lắk
565 | Kẹp tử cung Heaney | Cái | 1 | Đức |  | KL4780 | ASANUS | Asanus Medizintechnik GmbH |  |  | 2025 trở về sau | Theo bảng đáp ứng của hàng hóa chào thầu | 2.740.000 | vn0106753042 | CÔNG TY TNHH THƯƠNG MẠI & THIẾT BỊ Y TẾ GIA VŨ | IB2600296569 | vn6000467388 | Bệnh viện đa khoa vùng tây nguyên | Chào hàng cạnh tranh | 11/08/2026 | Số: 03006/QĐ-BVVTN | 11/08/2026 | 5 | Phường Buôn Ma Thuột,Tỉnh Đắk Lắk
566 | Kẹp gắp sỏi thận Randall | Cái | 1 | Đức |  | UR0240 | ASANUS | Asanus Medizintechnik GmbH |  |  | 2025 trở về sau | Theo bảng đáp ứng của hàng hóa chào thầu | 4.469.000 | vn0106753042 | CÔNG TY TNHH THƯƠNG MẠI & THIẾT BỊ Y TẾ GIA VŨ | IB2600296569 | vn6000467388 | Bệnh viện đa khoa vùng tây nguyên | Chào hàng cạnh tranh | 11/08/2026 | Số: 03006/QĐ-BVVTN | 11/08/2026 | 5 | Phường Buôn Ma Thuột,Tỉnh Đắk Lắk
567 | Kẹp mô | Cái | 1 | Đức |  | PZ1150 | ASANUS | Asanus Medizintechnik GmbH |  |  | 2025 trở về sau | Theo bảng đáp ứng của hàng hóa chào thầu | 1.506.000 | vn0106753042 | CÔNG TY TNHH THƯƠNG MẠI & THIẾT BỊ Y TẾ GIA VŨ | IB2600296569 | vn6000467388 | Bệnh viện đa khoa vùng tây nguyên | Chào hàng cạnh tranh | 11/08/2026 | Số: 03006/QĐ-BVVTN | 11/08/2026 | 5 | Phường Buôn Ma Thuột,Tỉnh Đắk Lắk
568 | Kẹp động mạch Crile | Cái | 150 | Đức | 9018 | 12-2603-16 | ZEPF | ZEPF MEDICAL INSTRUMENTS GMBH |  |  | 2025 trở về sau | Kẹp động mạch dài 160mm, ngàm cong Xuất xứ G7 Đạt tiêu chuẩn chất lượng ISO 13485, EU(MDR) | 665.700 | vn0303064475 | CÔNG TY TNHH PHÁT TRIỂN KỸ THUẬT Y TẾ M.D.T | IB2600296569 | vn6000467388 | Bệnh viện đa khoa vùng tây nguyên | Chào hàng cạnh tranh | 11/08/2026 | Số: 03006/QĐ-BVVTN | 11/08/2026 | 5 | Phường Buôn Ma Thuột,Tỉnh Đắk Lắk
569 | Kẹp giữ xương | Cái | 1 | Đức | 9018 | 32-3901-19 | ZEPF | ZEPF MEDICAL INSTRUMENTS GMBH |  |  | 2025 trở về sau | Kẹp giữ xương dài 190mm, ngàm cong bên trái rộng 2.5mm/bên phải rộng 7.0mm Xuất xứ G7 Đạt tiêu chuẩn chất lượng ISO 13485, EU(MDR) | 6.829.200 | vn0303064475 | CÔNG TY TNHH PHÁT TRIỂN KỸ THUẬT Y TẾ M.D.T | IB2600296569 | vn6000467388 | Bệnh viện đa khoa vùng tây nguyên | Chào hàng cạnh tranh | 11/08/2026 | Số: 03006/QĐ-BVVTN | 11/08/2026 | 5 | Phường Buôn Ma Thuột,Tỉnh Đắk Lắk
570 | Kẹp săng Backhaus | Cái | 8 | Đức |  | 15-801-15 | AS Medizintechnik GmbH | AS Medizintechnik GmbH |  |  | 2025 trở về sau | Kẹp săng Backhaus, đầu cong nhọn, dài 150 mm Xuất xứ: Đức (G7) Đạt tiêu chuẩn chất lượng: ISO 13485 và CE | 943.000 | vn3101091859 | CÔNG TY TNHH Y DƯỢC MINH ANH | IB2600296569 | vn6000467388 | Bệnh viện đa khoa vùng tây nguyên | Chào hàng cạnh tranh | 11/08/2026 | Số: 03006/QĐ-BVVTN | 11/08/2026 | 5 | Phường Buôn Ma Thuột,Tỉnh Đắk Lắk
571 | Kẹp giữ xương Lane | Cái | 2 | Đức |  | 40-542-33 | AS Medizintechnik GmbH | AS Medizintechnik GmbH |  |  | 2025 trở về sau | Kẹp giữ xương Kern-Lane, dạng có khóa gài, ngàm rộng 13.0mm, dài 330 mm Xuất xứ: Đức (G7) Đạt tiêu chuẩn chất lượng: ISO 13485 và CE | 7.858.000 | vn3101091859 | CÔNG TY TNHH Y DƯỢC MINH ANH | IB2600296569 | vn6000467388 | Bệnh viện đa khoa vùng tây nguyên | Chào hàng cạnh tranh | 11/08/2026 | Số: 03006/QĐ-BVVTN | 11/08/2026 | 5 | Phường Buôn Ma Thuột,Tỉnh Đắk Lắk
572 | Kẹp tái định vị | Cái | 2 | Đức |  | 40-521-17 | AS Medizintechnik GmbH | AS Medizintechnik GmbH |  |  | 2025 trở về sau | Kẹp tái định vị, đầu cong, có vít khóa, dài 170 mm Xuất xứ: Đức (G7) Đạt tiêu chuẩn chất lượng: ISO 13485 và CE | 7.575.000 | vn3101091859 | CÔNG TY TNHH Y DƯỢC MINH ANH | IB2600296569 | vn6000467388 | Bệnh viện đa khoa vùng tây nguyên | Chào hàng cạnh tranh | 11/08/2026 | Số: 03006/QĐ-BVVTN | 11/08/2026 | 5 | Phường Buôn Ma Thuột,Tỉnh Đắk Lắk
573 | Kẹp mạch máu Pean | Cái | 3 | Đức |  | 15-001-14 | AS Medizintechnik GmbH | AS Medizintechnik GmbH |  |  | 2025 trở về sau | Kẹp mạch máu PEAN, ngàm cong, đầu tù, dài 140 mm Xuất xứ: Đức (G7) Đạt tiêu chuẩn chất lượng: ISO 13485 và CE | 1.206.000 | vn3101091859 | CÔNG TY TNHH Y DƯỢC MINH ANH | IB2600296569 | vn6000467388 | Bệnh viện đa khoa vùng tây nguyên | Chào hàng cạnh tranh | 11/08/2026 | Số: 03006/QĐ-BVVTN | 11/08/2026 | 5 | Phường Buôn Ma Thuột,Tỉnh Đắk Lắk
574 | Kẹp mang kim Baumgartner | Cái | 1 | Đức |  | 18-022-14 | AS Medizintechnik GmbH | AS Medizintechnik GmbH |  |  | 2025 trở về sau | Kìm/kẹp mang kim (giữ kim) Hegar-Baumgartner, cán vàng, bước răng 0.4mm, dài 140 mm, dùng cho chỉ 4/0-6/0 Xuất xứ: Đức (G7) Đạt tiêu chuẩn chất lượng: ISO 13485 và CE | 3.750.000 | vn3101091859 | CÔNG TY TNHH Y DƯỢC MINH ANH | IB2600296569 | vn6000467388 | Bệnh viện đa khoa vùng tây nguyên | Chào hàng cạnh tranh | 11/08/2026 | Số: 03006/QĐ-BVVTN | 11/08/2026 | 5 | Phường Buôn Ma Thuột,Tỉnh Đắk Lắk
575 | Kẹp tái định vị | Cái | 2 | Đức |  | 40-503-13 | AS Medizintechnik GmbH | AS Medizintechnik GmbH |  |  | 2025 trở về sau | Kẹp tái định vị, cong, dài 135 mm Xuất xứ: Đức (G7) Đạt tiêu chuẩn chất lượng: ISO 13485 và CE | 2.400.000 | vn3101091859 | CÔNG TY TNHH Y DƯỢC MINH ANH | IB2600296569 | vn6000467388 | Bệnh viện đa khoa vùng tây nguyên | Chào hàng cạnh tranh | 11/08/2026 | Số: 03006/QĐ-BVVTN | 11/08/2026 | 5 | Phường Buôn Ma Thuột,Tỉnh Đắk Lắk
576 | Kẹp tái định vị | Cái | 4 | Đức |  | 40-505-13 | AS Medizintechnik GmbH | AS Medizintechnik GmbH |  |  | 2025 trở về sau | Kẹp tái định vị, dài 140 mm, có khóa gài Xuất xứ: Đức (G7) Đạt tiêu chuẩn chất lượng: ISO 13485 và CE | 8.350.000 | vn3101091859 | CÔNG TY TNHH Y DƯỢC MINH ANH | IB2600296569 | vn6000467388 | Bệnh viện đa khoa vùng tây nguyên | Chào hàng cạnh tranh | 11/08/2026 | Số: 03006/QĐ-BVVTN | 11/08/2026 | 5 | Phường Buôn Ma Thuột,Tỉnh Đắk Lắk
577 | Kẹp tái định vị | Cái | 2 | Đức |  | 40-521-23 | AS Medizintechnik GmbH | AS Medizintechnik GmbH |  |  | 2025 trở về sau | Kẹp tái định vị, đầu cong, có vít khóa, dài 235 mm Xuất xứ: Đức (G7) Đạt tiêu chuẩn chất lượng: ISO 13485 và CE | 10.750.000 | vn3101091859 | CÔNG TY TNHH Y DƯỢC MINH ANH | IB2600296569 | vn6000467388 | Bệnh viện đa khoa vùng tây nguyên | Chào hàng cạnh tranh | 11/08/2026 | Số: 03006/QĐ-BVVTN | 11/08/2026 | 5 | Phường Buôn Ma Thuột,Tỉnh Đắk Lắk
578 | Kẹp vi phẫu mạch máu đôi Biemer | Cái | 4 | Đức |  | MN2250 | ASANUS | Asanus Medizintechnik GmbH |  |  | 2025 trở về sau | Theo bảng đáp ứng của hàng hóa chào thầu | 19.225.000 | vn0106753042 | CÔNG TY TNHH THƯƠNG MẠI & THIẾT BỊ Y TẾ GIA VŨ | IB2600296569 | vn6000467388 | Bệnh viện đa khoa vùng tây nguyên | Chào hàng cạnh tranh | 11/08/2026 | Số: 03006/QĐ-BVVTN | 11/08/2026 | 5 | Phường Buôn Ma Thuột,Tỉnh Đắk Lắk
579 | Kẹp mang kim Halsey | Cái | 1 | Đức |  | NH0170 | ASANUS | Asanus Medizintechnik GmbH |  |  | 2025 trở về sau | Theo bảng đáp ứng của hàng hóa chào thầu | 4.253.000 | vn0106753042 | CÔNG TY TNHH THƯƠNG MẠI & THIẾT BỊ Y TẾ GIA VŨ | IB2600296569 | vn6000467388 | Bệnh viện đa khoa vùng tây nguyên | Chào hàng cạnh tranh | 11/08/2026 | Số: 03006/QĐ-BVVTN | 11/08/2026 | 5 | Phường Buôn Ma Thuột,Tỉnh Đắk Lắk
580 | Kẹp ống mật Lower | Cái | 4 | Đức |  | GL0100 | ASANUS | Asanus Medizintechnik GmbH |  |  | 2025 trở về sau | Theo bảng đáp ứng của hàng hóa chào thầu | 2.424.000 | vn0106753042 | CÔNG TY TNHH THƯƠNG MẠI & THIẾT BỊ Y TẾ GIA VŨ | IB2600296569 | vn6000467388 | Bệnh viện đa khoa vùng tây nguyên | Chào hàng cạnh tranh | 11/08/2026 | Số: 03006/QĐ-BVVTN | 11/08/2026 | 5 | Phường Buôn Ma Thuột,Tỉnh Đắk Lắk
581 | Kẹp ống mật Gray | Cái | 1 | Đức |  | GL0140 | ASANUS | Asanus Medizintechnik GmbH |  |  | 2025 trở về sau | Theo bảng đáp ứng của hàng hóa chào thầu | 2.963.000 | vn0106753042 | CÔNG TY TNHH THƯƠNG MẠI & THIẾT BỊ Y TẾ GIA VŨ | IB2600296569 | vn6000467388 | Bệnh viện đa khoa vùng tây nguyên | Chào hàng cạnh tranh | 11/08/2026 | Số: 03006/QĐ-BVVTN | 11/08/2026 | 5 | Phường Buôn Ma Thuột,Tỉnh Đắk Lắk
582 | Kẹp mang kim De Bakey | Cái | 1 | Đức |  | NH0380 | ASANUS | Asanus Medizintechnik GmbH |  |  | 2025 trở về sau | Theo bảng đáp ứng của hàng hóa chào thầu | 5.799.000 | vn0106753042 | CÔNG TY TNHH THƯƠNG MẠI & THIẾT BỊ Y TẾ GIA VŨ | IB2600296569 | vn6000467388 | Bệnh viện đa khoa vùng tây nguyên | Chào hàng cạnh tranh | 11/08/2026 | Số: 03006/QĐ-BVVTN | 11/08/2026 | 5 | Phường Buôn Ma Thuột,Tỉnh Đắk Lắk
583 | Kẹp gắp sỏi thận Randall | Cái | 2 | Đức |  | UR0210 | ASANUS | Asanus Medizintechnik GmbH |  |  | 2025 trở về sau | Theo bảng đáp ứng của hàng hóa chào thầu | 8.930.000 | vn0106753042 | CÔNG TY TNHH THƯƠNG MẠI & THIẾT BỊ Y TẾ GIA VŨ | IB2600296569 | vn6000467388 | Bệnh viện đa khoa vùng tây nguyên | Chào hàng cạnh tranh | 11/08/2026 | Số: 03006/QĐ-BVVTN | 11/08/2026 | 5 | Phường Buôn Ma Thuột,Tỉnh Đắk Lắk
584 | Kẹp săng Roeder | Cái | 50 | Đức | 9018 | 14-1107-13 | ZEPF | ZEPF MEDICAL INSTRUMENTS GMBH |  |  | 2025 trở về sau | Kep săng 135mm có mấu Xuất xứ G7 Đạt tiêu chuẩn chất lượng ISO 13485, EU(MDR) | 785.400 | vn0303064475 | CÔNG TY TNHH PHÁT TRIỂN KỸ THUẬT Y TẾ M.D.T | IB2600296569 | vn6000467388 | Bệnh viện đa khoa vùng tây nguyên | Chào hàng cạnh tranh | 11/08/2026 | Số: 03006/QĐ-BVVTN | 11/08/2026 | 5 | Phường Buôn Ma Thuột,Tỉnh Đắk Lắk
585 | Kẹp tổ chức Heywood-Smith (Modif.) | Cái | 20 | Đức | 9018 | 68-4002-22 | ZEPF | ZEPF MEDICAL INSTRUMENTS GMBH |  |  | 2025 trở về sau | Kẹp giữ lưỡi dài 215mm, khớp hộp, ngàm oval có khía, có khóa cài Xuất xứ G7 Đạt tiêu chuẩn chất lượng ISO 13485, EU(MDR) | 1.959.300 | vn0303064475 | CÔNG TY TNHH PHÁT TRIỂN KỸ THUẬT Y TẾ M.D.T | IB2600296569 | vn6000467388 | Bệnh viện đa khoa vùng tây nguyên | Chào hàng cạnh tranh | 11/08/2026 | Số: 03006/QĐ-BVVTN | 11/08/2026 | 5 | Phường Buôn Ma Thuột,Tỉnh Đắk Lắk
586 | Kẹp rốn | cái | 400 | Trung Quốc. |  | Umbilical cord clamp | Kẹp rốn | Ningbo Greetmed Medical Instruments Co., Ltd |  |  | Từ năm 2025 trở về sau | Chất liệu: nhựa y tế Kích thước: ≥5cm. Tiệt trùng, không chứa DEHP ISO 13485 | 1.350 | vn0400101404 | CÔNG TY CỔ PHẦN DƯỢC - THIẾT BỊ Y TẾ ĐÀ NẴNG | IB2600291864 | vn3900786617 | Trung tâm Y tế Khu vực Tân Châu | Đấu thầu rộng rãi | 11/08/2026 | 280/QĐ-TTYT | 11/08/2026 | 2 | Xã Tân Châu,Tỉnh Tây Ninh
587 | Kẹp Rún | Cái | 400 | Việt Nam |  | KR | SG | Công Ty TNHH Nhựa Y Tế Sài Gòn |  |  | 2026 | Chất liệu: nhựa PP nguyên sinh, độ trơn láng cao, không chứa DEHP. - Gồm 2 phần nối với nhau bằng các khớp răng, màu trắng trong, cứng, nhẵn. - Tiệt trùng bằng khí E.O, không độc hại, không gây kích ứng. - Tiệt trùng từng cái. - Tiêu chuẩn chất lượng: ISO 13485:2016; ISO 9001:2015 | 924 | vn0310363437 | CÔNG TY TNHH THƯƠNG MẠI VÀ THIẾT BỊ Y TẾ NHẬT MINH | IB2600121985 | vn0302159861 | BỆNH VIỆN ĐA KHOA TÂN ĐỊNH | Đấu thầu rộng rãi | 11/08/2026 | 480/QĐ-BV | 11/08/2026 | 3 | Phường Tân Định,Thành phố Hồ Chí Minh
588 | Kẹp cầm máu | Cái | 20 | Trung Quốc |  | PTJ-A | Vicmed | Zhuji Pengtian Medical Instrument Co., Ltd |  |  | 2025 trở về sau | - Kẹp cầm máu dùng cho dạ dày/ đại tràng. - Sử dụng 1 lần. - Có vỏ. - Xoay 360 độ, 2 chiều. - Kẹp có thể đóng mở nhiều lần. - Có thể tháo kẹp khi đã kẹp vào mô. - Góc mở kẹp: 135°. - Độ mở kẹp: 11 mm - Chiều dài làm việc: 2300 mm. - Đường kính: 2.6 mm - Sử dụng cho kênh sinh thiết: 2.8 mm. | 268.000 | vn0108370165 | CÔNG TY CỔ PHẦN VẬT TƯ VÀ TRANG THIẾT BỊ Y TẾ CMD | IB2600121985 | vn0302159861 | BỆNH VIỆN ĐA KHOA TÂN ĐỊNH | Đấu thầu rộng rãi | 11/08/2026 | 480/QĐ-BV | 11/08/2026 | 3 | Phường Tân Định,Thành phố Hồ Chí Minh
589 | Kẹp rốn sơ sinh | Chiếc | 800 | Việt Nam |  | KR | KR | Công ty cổ phần Nhựa y tế Việt Nam (MPV) |  |  | 2025-2026 | Sản xuất từ chất liệu nhựa PP nguyên sinh, độ trơn láng cao. Các khớp răng đều, thẳng hàng, gờ không sắc Tiệt trùng khí EO, không độc hại, không gây kích ứng. Đạt tiêu chuẩn: EN ISO 13485:2016 | 1.350 | vn3001039132 | CÔNG TY CỔ PHẦN THƯƠNG MẠI DỊCH VỤ THIẾT BỊ Y TẾ TÂN HOÀ PHÁT | IB2600363496 | vn3000499786 | Trung tâm y tế Cẩm Xuyên | Đấu thầu rộng rãi | 11/08/2026 | 237/QĐ-TTYT | 11/08/2026 | 1 | Xã Cẩm Xuyên,Tỉnh Hà Tĩnh
590 | Kẹp rốn nhựa hoặc tương đương | Cái | 3000 | Việt Nam |  | KR.TNP | KR.TNP | Công ty CP Tanaphar |  |  | 2026 trở đi | Sản xuất từ chất liệu nhựa PP nguyên sinh, độ trơn láng cao. Có giấy chứng nhận đạt tiêu chuẩn EN ISO 13485, tiêu chuẩntiệt trùng EN ISO 11135: 2014 | 1.155 | vn0101581745 | CÔNG TY TNHH THIẾT BỊ Y TẾ HOÀNG ANH | IB2600279357 | vn4900266708 | Trung tâm y tế khu vực Lộc Bình | Chào hàng cạnh tranh | 11/08/2026 | 275/QĐ-TTYT | 11/08/2026 | 3 | Xã Lộc Bình,Tỉnh Lạng Sơn
591 | Kẹp cong có mấu và khóa hãm | Cái | 400 | Pakistan |  | 17_383 | Prime - Tech | Prime Tech Surgico |  |  | Năm 2025 trở về sau | Tham chiếu tại Bảng đáp ứng thông số kỹ thuật đính kèm E-HSDT | 34.800 | vn0102131280 | CÔNG TY CỔ PHẦN THƯƠNG MẠI VÀ DƯỢC PHẨM THIÊN TÂM | IB2600296251 | vnz000004566 | Cục Y tế, Bộ Công An | Đấu thầu rộng rãi | 11/08/2026 | 183/QĐ-H06-P2 ngày 06/8/2026 | 10/08/2026 | 3 | Phường Đại Mỗ,Thành phố Hà Nội
592 | Kẹp mạch máu cong, không mấu | Cái | 400 | Pakistan |  | 17_182 | Prime - Tech | Prime Tech Surgico |  |  | Năm 2025 trở về sau | Tham chiếu tại Bảng đáp ứng thông số kỹ thuật đính kèm E-HSDT | 34.800 | vn0102131280 | CÔNG TY CỔ PHẦN THƯƠNG MẠI VÀ DƯỢC PHẨM THIÊN TÂM | IB2600296251 | vnz000004566 | Cục Y tế, Bộ Công An | Đấu thầu rộng rãi | 11/08/2026 | 183/QĐ-H06-P2 ngày 06/8/2026 | 10/08/2026 | 3 | Phường Đại Mỗ,Thành phố Hà Nội
593 | Kẹp phẫu tích (Nỉa phẫu tích) | Cái | 400 | Pakistan |  | 15_322 | Prime - Tech | Prime Tech Surgico |  |  | Năm 2025 trở về sau | Tham chiếu tại Bảng đáp ứng thông số kỹ thuật đính kèm E-HSDT | 36.000 | vn0102131280 | CÔNG TY CỔ PHẦN THƯƠNG MẠI VÀ DƯỢC PHẨM THIÊN TÂM | IB2600296251 | vnz000004566 | Cục Y tế, Bộ Công An | Đấu thầu rộng rãi | 11/08/2026 | 183/QĐ-H06-P2 ngày 06/8/2026 | 10/08/2026 | 3 | Phường Đại Mỗ,Thành phố Hà Nội
594 | Clip Polymer kẹp mạch máu | Cái | 258 | Trung Quốc |  | M, ML, L, XL | Qingdao DMD | Qingdao DMD Medical Technology Co., LTD |  |  | 2025 TRỞ VỀ SAU | Các cỡ | 40.000 | vn0101849706 | CÔNG TY TNHH THIẾT BỊ Y TẾ VÀ HOÁ CHẤT HOÀNG PHƯƠNG | IB2600328405 | vn4600203584 | Bệnh viện Đồng Hỷ | Đấu thầu rộng rãi | 10/08/2026 | 468/QĐ-BVDH | 10/08/2026 | 2 | Phường Linh Sơn,Tỉnh Thái Nguyên
595 | Kẹp rốn | Cái | 300 | Việt Nam |  | KR | MPV | Công ty cổ phần Nhựa y tế Việt Nam (MPV)/ |  |  | 2025 TRỞ VỀ SAU | Sản xuất từ chất liệu nhựa PP nguyên sinh, độ trơn láng cao. Đạt tiêu chuẩn EN ISO 13485:2016 | 1.800 | vn0101849706 | CÔNG TY TNHH THIẾT BỊ Y TẾ VÀ HOÁ CHẤT HOÀNG PHƯƠNG | IB2600328405 | vn4600203584 | Bệnh viện Đồng Hỷ | Đấu thầu rộng rãi | 10/08/2026 | 468/QĐ-BVDH | 10/08/2026 | 2 | Phường Linh Sơn,Tỉnh Thái Nguyên
596 | Kẹp đốt điện lưỡng cực | Cái | 100 | Trung Quốc | 90189090 | NYA1016.5 | Nanyu | Hangzhou Nanyu Medical Instrument Co., Ltd |  |  | Năm 2026 trở về sau | - Chiều dài: 33cm - Gồm: tay cầm, ruột forcep, vỏ trong, vỏ ngoài - Sử dụng được cho máy đốt điện Karl Storz tại Bệnh viện | 4.672.000 | vn0304708309 | CÔNG TY TNHH THƯƠNG MẠI DỊCH VỤ KỸ THUẬT MINH KHANG | IB2600217586 | vn3700255922 | Bệnh viện Đa khoa Bình Dương | Đấu thầu rộng rãi | 07/08/2026 | 1611/QĐ-BVĐK | 07/08/2026 | 4 | Phường Phú Lợi,Thành phố Hồ Chí Minh
597 | Clip kẹp mạch máu titan các cỡ | cái | 1000 | Mexico |  | 001200 002200 | Weck Horizon Ligating Clips | Teleflex Medical de Tecate, S. de R.L. de C.V. |  |  | Từ 2025 trở đi | - Đạt tiêu chuẩn ISO 13485; FDA/CE - Xuất xứ: Mexico (G20) - Clip kẹp mạch máu titan hình chữ V có cấu tạo rãnh hình trái tim giúp clip bám chắc vào mạch máu, chân clip hình tam giác giúp tăng tối đa bề mặt tiếp xúc giữa clip và hàm, loại bỏ hiện tượng rơi clip. - Sử dụng được trong phẩu thuật với Robot. Có lớp đế chống dính đặt lên bất cứ khu vực vô trùng nào. - Có nhiều cỡ phù hợp với Kìm kẹp clip titan mổ mở. | 40.000 | vn0106606464 | CÔNG TY TNHH THƯƠNG MẠI KỸ THUẬT VÀ DỊCH VỤ THỐNG NHẤT | IB2600311155 | vn0100908613 | Bệnh viện Phổi Trung ương | Đấu thầu rộng rãi | 07/08/2026 | 1772/QĐ-BVPTƯ | 07/08/2026 | 1 | Phường Ngọc Hà,Thành phố Hà Nội
598 | Kìm kẹp clip polymer nội soi các cỡ | cái | 20 | Hoa Kỳ |  | 544965 544995 544990 | Weck Hem-o-lok Ligating Clip Appliers | Tecomet, Inc. |  |  | Từ 2025 trở đi | - Đạt tiêu chuẩn ISO 13485; FDA/ CE - Xuất xứ: Hoa Kỳ (G20) - Kìm kẹp clip polymer nội soi các cỡ, chất liệu thép không gỉ có phủ nylon giúp tăng độ bền. Có các cỡ, tối đa tới 32.5cm đi qua trocar 5mm, trocar 10mm. - Dùng tương thích với Clip kẹp mạch máu polymer các cỡ | 45.000.000 | vn0106606464 | CÔNG TY TNHH THƯƠNG MẠI KỸ THUẬT VÀ DỊCH VỤ THỐNG NHẤT | IB2600311155 | vn0100908613 | Bệnh viện Phổi Trung ương | Đấu thầu rộng rãi | 07/08/2026 | 1772/QĐ-BVPTƯ | 07/08/2026 | 1 | Phường Ngọc Hà,Thành phố Hà Nội
599 | Clip kẹp mạch máu polymer các cỡ | cái | 1000 | Mexico |  | 544220 544230 544240 544250 | Weck Hem-o-lok Ligating Clips | Teleflex Medical de Tecate, S. de R.L. de C.V. |  |  | Từ 2025 trở đi | - Đạt tiêu chuẩn ISO 13485; FDA - Xuất xứ: Mexico (G20) - Clip kẹp mạch máu polymer các cỡ, chất liệu Acetal Homopolymer Tenac, không tiêu, không dẫn điện, không ảnh hưởng đến CT, MRI hoặc X-ray. - Cơ chế kẹp lạnh, không toả nhiệt, không lan nhiệt đến các cấu trúc mô. - Có cơ chế khóa an toàn với vấu tròn ngậm hàm chắc chắn, gai dọc thân clip với chân bám 360 chống trượt. Sử dụng được trong phẫu thuật với Robot. - Có các cỡ phù hợp với mạch máu tới 16mm với độ dày clip từ 2.0mm tới 2.5mm; rộng từ 7.5mm tới 20mm | 90.000 | vn0106606464 | CÔNG TY TNHH THƯƠNG MẠI KỸ THUẬT VÀ DỊCH VỤ THỐNG NHẤT | IB2600311155 | vn0100908613 | Bệnh viện Phổi Trung ương | Đấu thầu rộng rãi | 07/08/2026 | 1772/QĐ-BVPTƯ | 07/08/2026 | 1 | Phường Ngọc Hà,Thành phố Hà Nội
600 | Kìm kẹp clip titan mổ mở các cỡ | cái | 20 | Hoa Kỳ |  | 137081 237081 | Weck Horizon Ligating Clip Appliers | Tecomet, Inc. |  |  | Từ 2025 trở đi | - Đạt tiêu chuẩn FDA (CFG) - Xuất xứ: Hoa Kỳ (G20) - Kìm kẹp clip titan mổ mở các cỡ, chất liệu thép không rỉ - Có đầu cong, chiều dài kìm 20cm. Hàm cong 20 độ, gập góc 55 độ, hoặc nghiêng phải 70 độ. Dùng tương thích với Clip kẹp mạch máu titan các cỡ. | 12.000.000 | vn0106606464 | CÔNG TY TNHH THƯƠNG MẠI KỸ THUẬT VÀ DỊCH VỤ THỐNG NHẤT | IB2600311155 | vn0100908613 | Bệnh viện Phổi Trung ương | Đấu thầu rộng rãi | 07/08/2026 | 1772/QĐ-BVPTƯ | 07/08/2026 | 1 | Phường Ngọc Hà,Thành phố Hà Nội
601 | Kẹp mạch máu, cong, không mấu | Cái | 1000 | Pakistan |  | 17_182 | Prime - Tech | Prime Tech Surgico |  |  | Năm 2025 trở về sau | Chi tiết trong bảng đáp ứng về kỹ thuật của hàng hóa dự thầu | 34.500 | vn0101454338 | CÔNG TY TNHH KỸ THUẬT VÀ THƯƠNG MẠI ĐẠI AN | IB2600292639 | vnz000004566 | Cục Y tế, Bộ Công An | Đấu thầu rộng rãi | 07/08/2026 | 177/QĐ-H06-P4 | 07/08/2026 | 2 | Phường Đại Mỗ,Thành phố Hà Nội
602 | Kẹp rốn nhựa | Cái | 300 | Việt Nam |  | KR | MPV | Công ty cổ phần Nhựa y tế Việt Nam |  |  | 2026 | Sản xuất từ chất liệu nhựa PP nguyên sinh hoặc tương đương, độ trơn láng cao. Có giấy chứng nhận đạt tiêu chuẩn ISO 13485, tiêu chuẩn tiệt trùng ISO 11135 hoặc tương đương | 1.900 | vn0101849706 | CÔNG TY TNHH THIẾT BỊ Y TẾ VÀ HOÁ CHẤT HOÀNG PHƯƠNG | IB2600263656 | vn5400307059 | Trung tâm Y tế khu vực Hòa Bình | Đấu thầu rộng rãi | 06/08/2026 | 314/QĐ-TTYT | 06/08/2026 | 1 | Phường Tân Hòa,Tỉnh Phú Thọ
603 | Cảm biến SpO2 cho người lớn tương thích cho máy monitor theo dõi bệnh nhân hãng Nihon Kohden (dùng nhiều lần), loại kẹp | Cái | 10 | Nhật Bản |  | TL-201T | Nihon Kohden | Nihon Kohden Corporation |  |  | 2025 trở về sau | Cảm biến SpO2 (dùng nhiều lần) cho người lớn, loại kẹp. Dây dài 1,6m. Độ chính xác: Từ 80% đến 100% là ±2%. Từ 70% đến <80% là ±3%. Dưới 70% không được chỉ định. Chuẩn kháng nước: Phần cảm biến tuân thủ IPX5. Tương thích cho máy monitor theo dõi bệnh nhân hãng Nihon Kohden. Model BSM-3562. | 6.600.000 | vn0106150742 | CÔNG TY TNHH THIẾT BỊ VÀ DỤNG CỤ Y KHOA | IB2600230030 | vn5701707156 | Bệnh viện Sản Nhi tỉnh Quảng Ninh | Đấu thầu rộng rãi | 06/08/2026 | 2166/QĐ-BVSN | 04/08/2026 | 2 | Phường Tuần Châu,Tỉnh Quảng Ninh
604 | Kẹp Kelly cong Không mấu | Cái | 5 | Pakistan |  | 24-265 | Simaeco | Simaeco |  |  | 2025 trở về sau | - Tiêu chuẩn chất lượng ISO13485 - Kích thước 24cm - Làm bằng thép không gỉ Stainless | 134.400 | vn4201964749 | CÔNG TY TNHH TMDV KỸ THUẬT M&M | IB2600355033 | vnz000007486 | TRUNG TÂM Y TẾ KHU VỰC DIÊN KHÁNH | Chào hàng cạnh tranh | 06/08/2026 | 378/QĐ-YTKVDK | 06/08/2026 | 1 | Xã Diên Điền,Tỉnh Khánh Hòa
605 | Kềm gắp dị vật tai đầu nhỏ | Cái | 5 | Pakistan |  | Kẹp Ear Hartmann | ADS 29 | ADS 29 (Akhtar Dai 29 Medical Instruments) |  |  | 2025 trở về sau | - Tiêu chuẩn chất lượng ISO13485 - Kích thước 8cm - Làm bằng thép không gỉ Stainless | 714.000 | vn4201964749 | CÔNG TY TNHH TMDV KỸ THUẬT M&M | IB2600355033 | vnz000007486 | TRUNG TÂM Y TẾ KHU VỰC DIÊN KHÁNH | Chào hàng cạnh tranh | 06/08/2026 | 378/QĐ-YTKVDK | 06/08/2026 | 1 | Xã Diên Điền,Tỉnh Khánh Hòa
606 | Kẹp rốn trẻ sơ sinh | cái | 20000 | Việt Nam |  | KR | SG | Công Ty TNHH Nhựa Y Tế Sài Gòn |  |  | 2026 | Chất liệu: nhựa PP nguyên sinh, độ trơn láng cao, không chứa DEHP. - Gồm 2 phần nối với nhau bằng các khớp răng, màu trắng trong, cứng, nhẵn. - Tiệt trùng bằng khí E.O, không độc hại, không gây kích ứng. - Tiệt trùng từng cái. - Tiêu chuẩn chất lượng: ISO 13485:2016; ISO 9001:2015 | 861 | vn0310363437 | CÔNG TY TNHH THƯƠNG MẠI VÀ THIẾT BỊ Y TẾ NHẬT MINH | IB2600029027 | vn3900379347 | Bệnh viện đa khoa Tây Ninh | Đấu thầu rộng rãi | 06/08/2026 | 1255/QĐ-BVĐK | 06/08/2026 | 5 | Phường Tân Ninh,Tỉnh Tây Ninh
607 | Kẹp rốn sơ sinh chất liệu nhựa PP, tiệt trùng, đóng gói từng cái. | cái | 316 | Việt Nam |  | KR | MPV | MPV |  |  | 2026 | Kẹp rốn sơ sinh chất liệu nhựa PP, tiệt trùng, đóng gói từng cái. | 1.300 | vn1200583720 | CÔNG TY TNHH DƯỢC PHẨM VÀ TRANG THIẾT BỊ Y TẾ HÀO TÍN | IB2600257328 | vn1100165920 | Trung Tâm Y Tế Khu Vực Tân Thạnh | Đấu thầu rộng rãi | 05/08/2026 | 247/QĐ-TTYT | 05/08/2026 | 2 | Xã Tân Thạnh,Tỉnh Tây Ninh
608 | Ống dây van kẹp | Cái | 3 | Nhật Bản | 3917 | ZM297000 | Chủng loại: Pinch Valve Tubing Quy cách: Bộ 02 cái | Beckman Coulter Mishima K.K., Nhật Bản sản xuất cho Beckman Coulter, Inc., Mỹ |  |  | Năm 2025 trở đi | Được làm bằng nhựa, silicon. Sử dụng cho đường phân chia dung dịch ISE.Đường kính ống teflon 3.3mm (+/- 0.1mm). Dùng tương thích với máy sinh hóa AU680 | 3.719.628 | vn0101268476 | CÔNG TY TNHH THIẾT BỊ MINH TÂM | IB2600275621 | vn0500600559 | Bệnh viện đa khoa Hà Đông | Đấu thầu rộng rãi | 04/08/2026 | 1685/QĐ-BV | 04/08/2026 | 2 | Phường Hà Đông,Thành phố Hà Nội
609 | Điện cực kẹp chi | Bộ | 8 | Trung Quốc | 9018 | K9205 | Medke | Shenzhen Medke Technology Co., Ltd. / Trung Quốc |  | 250003201/PCBB-HN | 2025 | 1 bộ gồm có 4 điện cực kẹp chi | 294.000 | vn0105976945 | CÔNG TY TNHH THIẾT BỊ Y TẾ THANH BÌNH | IB2600123896 | vn3200098460 | Bệnh viện đa khoa tỉnh Quảng Trị | Đấu thầu rộng rãi | 04/08/2026 | 1515/QĐ-BVĐK | 04/08/2026 | 3 | Phường Nam Đông Hà,Tỉnh Quảng Trị
610 | Kìm kẹp kim | Cái | 4 | Trung Quốc | 9018 | 221-56816 | Hangzhou Mindray Medical Technology Co., Ltd/ Trung Quốc | Hangzhou Mindray Medical Technology Co., Ltd / Trung Quốc |  | 250000121/PCBA-HCM | từ năm 2025 trở đi | Tay cầm như kẹp kim kiểu truyền thống chữ O. Thân có cổng vệ sinh, đường kính 5mm, dài 33 cm ± 10% | 25.190.000 | vn0304995149 | Công ty TNHH Thiết Bị Y Tế Hồng Phát | IB2600123896 | vn3200098460 | Bệnh viện đa khoa tỉnh Quảng Trị | Đấu thầu rộng rãi | 04/08/2026 | 1515/QĐ-BVĐK | 04/08/2026 | 3 | Phường Nam Đông Hà,Tỉnh Quảng Trị
611 | Bộ kẹp giếng phản ứng | Bộ | 1 | Mỹ | 3926 | 973005 | Chủng loại: VESSEL HOLDER, CHAM (65) Quy cách: Hộp (bộ) 65 cái | Beckman Coulter, Inc., Mỹ |  | Tờ khai hải quan số: 108011547560 | Từ năm 2025 trở đi | Màu đen, bằng nhựa. | 5.446.155 | vn0101268476 | CÔNG TY TNHH THIẾT BỊ MINH TÂM | IB2600123896 | vn3200098460 | Bệnh viện đa khoa tỉnh Quảng Trị | Đấu thầu rộng rãi | 04/08/2026 | 1515/QĐ-BVĐK | 04/08/2026 | 3 | Phường Nam Đông Hà,Tỉnh Quảng Trị
612 | Dây đai và kẹp dây đai | Chiếc | 2 | Mỹ | 4010 | A58782 | Chủng loại: URETHANE PUMP BELT AND BELT CLIP Quy cách: 1 Chiếc | Beckman Coulter, Inc., Mỹ |  | Tờ khai hải quan số: 107851621621 | Từ năm 2025 trở đi | Sử dụng để truyền chuyển động từ mô tơ đến pit tông. | 7.740.700 | vn0101268476 | CÔNG TY TNHH THIẾT BỊ MINH TÂM | IB2600123896 | vn3200098460 | Bệnh viện đa khoa tỉnh Quảng Trị | Đấu thầu rộng rãi | 04/08/2026 | 1515/QĐ-BVĐK | 04/08/2026 | 3 | Phường Nam Đông Hà,Tỉnh Quảng Trị
613 | Kẹp giếng phản ứng có nam châm | Chiếc | 1 | Mỹ | 3926 | 973006 | Chủng loại: VESSEL HOLDER W/MAGNET, CHAM (1) Quy cách: 1 Chiếc | Beckman Coulter, Inc., Mỹ |  | Tờ khai hải quan số: 106119321450 | Từ năm 2025 trở đi | Màu đen, nhựa, có nam châm. | 1.251.800 | vn0101268476 | CÔNG TY TNHH THIẾT BỊ MINH TÂM | IB2600123896 | vn3200098460 | Bệnh viện đa khoa tỉnh Quảng Trị | Đấu thầu rộng rãi | 04/08/2026 | 1515/QĐ-BVĐK | 04/08/2026 | 3 | Phường Nam Đông Hà,Tỉnh Quảng Trị
614 | Cảm biến vị trí kẹp giếng phản ứng | Chiếc | 2 | Mỹ | 9033 | A60636 | Chủng loại: Incubator Belt Index Sensor Quy cách: 1 Chiếc | Beckman Coulter, Inc., Mỹ |  | Tờ khai hải quan số: 107461368450 | Từ năm 2025 trở đi | Cảm biến quang học. Được làm bằng nhựa, kim loại và chất bán dẫn. Phát hiện vị trí của các giếng phản ứng. | 1.657.700 | vn0101268476 | CÔNG TY TNHH THIẾT BỊ MINH TÂM | IB2600123896 | vn3200098460 | Bệnh viện đa khoa tỉnh Quảng Trị | Đấu thầu rộng rãi | 04/08/2026 | 1515/QĐ-BVĐK | 04/08/2026 | 3 | Phường Nam Đông Hà,Tỉnh Quảng Trị
615 | Dây đai và kẹp dây đai | Chiếc | 6 | Mỹ | 4010 | A58782 | Chủng loại: URETHANE PUMP BELT AND BELT CLIP Quy cách: 1 Chiếc | Beckman Coulter, Inc., Mỹ |  | Tờ khai hải quan số: 107851621621 | Từ năm 2025 trở đi | Sử dụng để truyền chuyển động từ mô tơ đến pít tông. | 7.740.700 | vn0101268476 | CÔNG TY TNHH THIẾT BỊ MINH TÂM | IB2600123896 | vn3200098460 | Bệnh viện đa khoa tỉnh Quảng Trị | Đấu thầu rộng rãi | 04/08/2026 | 1515/QĐ-BVĐK | 04/08/2026 | 3 | Phường Nam Đông Hà,Tỉnh Quảng Trị
616 | Forceps kẹp ruột | Bộ | 4 | Trung Quốc | 9018 | 222-5T3473 (gồm 3 phần hàm 222-5Y3473, vỏ ngoài 222-5Y301 và tay cầm 222-551) | Hangzhou Mindray Medical Technology Co., Ltd/ Trung Quốc | Hangzhou Mindray Medical Technology Co., Ltd / Trung Quốc |  | 2501095ĐKLH/BYT-HTTB | từ năm 2025 trở đi | Có đốt điện, dài ≥ 36 cm, đường kính 5 mm. Hàm dài ≥ 26 mm, mở cửa sổ, có răng cưa nhỏ mịn, thân phủ lớp chống cháy PEEK, Tay cầm có khoá dạng lẫy gạt. Cấu tạo gồm 3 phần lắp nhanh. | 23.500.000 | vn0304995149 | Công ty TNHH Thiết Bị Y Tế Hồng Phát | IB2600123896 | vn3200098460 | Bệnh viện đa khoa tỉnh Quảng Trị | Đấu thầu rộng rãi | 04/08/2026 | 1515/QĐ-BVĐK | 04/08/2026 | 3 | Phường Nam Đông Hà,Tỉnh Quảng Trị
617 | Kẹp rốn | Cái | 2000 | Việt Nam |  | KR | MPV | Công ty CP Nhựa Y tế Việt Nam |  |  | 2025 trở về sau | - Sản xuất từ chất liệu nhựa PP nguyên sinh, độ trơn láng cao. - Có giấy chứng nhận đạt tiêu chuẩn EN ISO 13485, tiêu chuẩn tiệt trùng EN ISO 11135: 2014 - Xuất xứ: Việt Nam | 1.600 | vn1800665083 | CÔNG TY TNHH TRANG THIẾT BỊ Y TẾ MIỀN TÂY | IB2600239639 | vn1500453835 | BỆNH VIỆN ĐA KHOA KHU VỰC BÌNH MINH | Đấu thầu rộng rãi | 04/08/2026 | 812/QĐ-BVĐK | 04/08/2026 | 1 | Phường Bình Minh,Tỉnh Vĩnh Long
618 | Kẹp rốn | Cái | 200 | Trung Quốc | 9018 | GT112-100 | GT112-100 | Ningbo Greetmed Medical Instruments Co., Ltd - Trung Quốc |  | 170002474/PCBA-HCM | 2025 trở đi | Chất liệu nhựa dùng trong y tế. Đã tiệt trùng. | 1.200 | vn6000449389 | CÔNG TY CỔ PHẦN DƯỢC – VẬT TƯ Y TẾ ĐẮK LẮK | IB2600350333 | vn6001671065 | TRUNG TÂM Y TẾ EA KAR | Chào hàng cạnh tranh | 04/08/2026 | 0320/QĐ-TTYT | 04/08/2026 | 2 | Xã Ea Kar,Tỉnh Đắk Lắk
619 | Dây kẹp kim máy điện châm SDZ II | Bộ/túi | 5 | - |  | - | - | Trung Quốc |  |  | Chi tiết theo bảng cam kết | Dây kẹp kim máy điện châm SDZ II Quy cách: Bộ 12 dây | 444.400 | vn0101905830 | CÔNG TY CỔ PHẦN ĐẦU TƯ HDN | IB2600354464 | vn0106049358 | Học viện Quân y | Đấu thầu rộng rãi | 04/08/2026 | 3666/QĐ-HVQY | 04/08/2026 | 1 | Phường Hà Đông,Thành phố Hà Nội
620 | Kẹp phẫu tích có mấu | Cái | 20 | Pakistan |  | 15_143 15_260 | PRIME | Prime Tech Surgico |  |  | Từ năm 2026 trở đi | Chi tiết theo bảng dữ liệu hàng hóa đinh kèm | 50.000 | vn0104090664 | CÔNG TY CỔ PHẦN ĐẦU TƯ PHÁT TRIỂN CÔNG NGHỆ T&P | IB2600273437 | vn2500294658 | Trung tâm y tế khu vực Yên Lạc | Đấu thầu rộng rãi | 03/08/2026 | 927/QĐ-TTYT | 03/08/2026 | 1 | Xã Yên Lạc,Tỉnh Phú Thọ
621 | Nhiệt kế thủy ngân kẹp nách | Cái | 70 | Trung Quốc |  | CRW-23 | AURORA | Jiangsu Yuyue Medical Instruments Co.,Ltd |  |  | Từ năm 2026 trở đi | Chi tiết theo bảng dữ liệu hàng hóa đinh kèm | 26.000 | vn0104090664 | CÔNG TY CỔ PHẦN ĐẦU TƯ PHÁT TRIỂN CÔNG NGHỆ T&P | IB2600273437 | vn2500294658 | Trung tâm y tế khu vực Yên Lạc | Đấu thầu rộng rãi | 03/08/2026 | 927/QĐ-TTYT | 03/08/2026 | 1 | Xã Yên Lạc,Tỉnh Phú Thọ
622 | Kẹp phẫu tích không mấu | Cái | 20 | Pakistan |  | 15_322 15_200 | PRIME | Prime Tech Surgico |  |  | Từ năm 2026 trở đi | Chi tiết theo bảng dữ liệu hàng hóa đinh kèm | 50.000 | vn0104090664 | CÔNG TY CỔ PHẦN ĐẦU TƯ PHÁT TRIỂN CÔNG NGHỆ T&P | IB2600273437 | vn2500294658 | Trung tâm y tế khu vực Yên Lạc | Đấu thầu rộng rãi | 03/08/2026 | 927/QĐ-TTYT | 03/08/2026 | 1 | Xã Yên Lạc,Tỉnh Phú Thọ
623 | Kẹp rốn trẻ sơ sinh | Cái | 500 | Việt Nam |  | KR | MPV | Công ty cổ phần Nhựa y tế Việt Nam |  |  | Từ năm 2026 trở đi | Chi tiết theo bảng dữ liệu hàng hóa đinh kèm | 1.420 | vn0104090664 | CÔNG TY CỔ PHẦN ĐẦU TƯ PHÁT TRIỂN CÔNG NGHỆ T&P | IB2600273437 | vn2500294658 | Trung tâm y tế khu vực Yên Lạc | Đấu thầu rộng rãi | 03/08/2026 | 927/QĐ-TTYT | 03/08/2026 | 1 | Xã Yên Lạc,Tỉnh Phú Thọ
624 | Clip Titan kẹp mạch máu cỡ L | Cái | 5000 | Trung Quốc | Vật tư y tế | LT | Qingdao DMD | Qingdao DMD Medical Technology Co. |  |  | Từ năm 2025 trở đi | - Kích thước: cỡ Large (tương đương cỡ L (300)) - Chất liệu: Titan - Đặc tính: Hình chữ V. - Đóng gói: Vô trùng - Yêu cầu khác: Cam kết cung cấp thiết bị, trợ cụ khi trúng thầu. | 16.500 | vn0107671392 | CÔNG TY TNHH PHÁT TRIỂN CÔNG NGHỆ NDK | IB2600112719 | vn0301479869 | BỆNH VIỆN NHÂN DÂN 115 | Đấu thầu rộng rãi | 03/08/2026 | 2555/QĐ-BVND115 | 31/07/2026 | 4 | Phường Hòa Hưng,Thành phố Hồ Chí Minh
625 | Kẹp rốn | Cái | 12000 | Việt Nam |  | KR | MPV | Công ty cổ phần Nhựa y tế Việt Nam |  |  | từ năm 2025 trở đi | Sản xuất từ chất liệu nhựa PP nguyên sinh. Đạt tiêu chuẩn ISO 13485 | 1.239 | vn0103020713 | CÔNG TY TNHH ĐẦU TƯ THƯƠNG MẠI LINH SƠN | IB2600163676 | vn4600200985 | BỆNH VIỆN A | Đấu thầu rộng rãi | 31/07/2026 | 1442 | 31/07/2026 | 1 | Phường Quyết Thắng,Tỉnh Thái Nguyên
626 | Kẹp cầm máu lưỡng cực (Bipolar) | Cái | 3 | Đức |  | Kẹp cầm máu lưỡng cực (Bipolar) | KARL STORZ SE & CO. KG | KARL STORZ SE & CO. KG |  |  | 2026 trở đi | Đầu kẹp cách điện tốt, đầu cực chống dính, các đầu rắc chắc chắn và tiếp xúc tốt; Dây cáp gồm 2 sợi dây cách điện tốt, mềm dẻo và độ bền cao, một đầu cáp là đầu rắc cắm vào kẹp, đầu còn lại chia thành 2 đầu rắc dây chân tròn cắm vào máy. Kích thước kẹp: Rộng 3 mm, cao 5 mm, chiều dài 33 cm | 12.000.000 | vn0101098538 | CÔNG TY TNHH THIẾT BỊ Y TẾ MEDICENT | IB2600227510 | vn2300303506 | Bệnh viện Đa khoa Lương Tài | Đấu thầu rộng rãi | 31/07/2026 | 612/QĐ-BVĐKLT | 31/07/2026 | 1 | Xã Lương Tài,Tỉnh Bắc Ninh
627 | Bộ núm kẹp điện tim | Cái | 18 | Trung Quốc |  | K9202 | Shenzhen MedKe Technology Co.,Ltd | Shenzhen MedKe Technology Co.,Ltd |  |  | 2026 trở đi | Đầu cắm tiêu chuẩn 3mm/4mm; Đường kính bóng 21mm /6mm (28mm) | 450.000 | vn0101098538 | CÔNG TY TNHH THIẾT BỊ Y TẾ MEDICENT | IB2600227510 | vn2300303506 | Bệnh viện Đa khoa Lương Tài | Đấu thầu rộng rãi | 31/07/2026 | 612/QĐ-BVĐKLT | 31/07/2026 | 1 | Xã Lương Tài,Tỉnh Bắc Ninh
628 | Kẹp phẫu tích | Cái | 20 | Pakistan |  | 5-015; 5-016; 5-006; 5-066 | Gold Tier Mic (Medical Instruments Company) | Gold Tier Mic (Medical Instruments Company) |  |  | 2026 trở đi | Chất liệu thép không gỉ. Đạt tiêu chuẩn Iso 13485; Dài 18, 20 cm; Có mấu và không mấu. | 80.000 | vn0101098538 | CÔNG TY TNHH THIẾT BỊ Y TẾ MEDICENT | IB2600227510 | vn2300303506 | Bệnh viện Đa khoa Lương Tài | Đấu thầu rộng rãi | 31/07/2026 | 612/QĐ-BVĐKLT | 31/07/2026 | 1 | Xã Lương Tài,Tỉnh Bắc Ninh
629 | Bộ kẹp chi điện tim | Bộ | 16 | Trung Quốc |  | K9205 | Shenzhen MedKe Technology Co.,Ltd | Shenzhen MedKe Technology Co.,Ltd |  |  | 2026 trở đi | Đầu cắm tiêu chuẩn 3mm/4mm; Đường kính bóng 28mm | 435.000 | vn0101098538 | CÔNG TY TNHH THIẾT BỊ Y TẾ MEDICENT | IB2600227510 | vn2300303506 | Bệnh viện Đa khoa Lương Tài | Đấu thầu rộng rãi | 31/07/2026 | 612/QĐ-BVĐKLT | 31/07/2026 | 1 | Xã Lương Tài,Tỉnh Bắc Ninh
630 | Máy đo phân áp Oxy kẹp tay | Cái | 15 | Trung Quốc |  | Máy đo nồng độ Oxy bão hòa trong máu | Shenzhen Jumper Medical Equipment Co., Ltd | Shenzhen Jumper Medical Equipment Co., Ltd |  |  | 2026 trở đi | Màn hình: Tinh thể lỏng LCD LED; Dải đo: 70-100%; Độ chính xác: 70-100%: +/- 2%; Độ phân giải: 1%; Dải đo nhịp mạch: 30 – 250 bpm; Độ chính xác: 30-99 bpm: +/- 2 bpm; Độ phân giải: 1 bpm; Điều kiện hoạt động: 5-40°C / 15-80% độ ẩm tương đối. Điều kiện bảo quản: -10 đến 50°C / 10-93% độ ẩm tương đối. Tự động tắt: sau 8 giây khi không có tác động. Pin: 2 x 1,5V Alkaline AAA. Tuổi thọ pin: khoảng 30h. | 700.000 | vn0101098538 | CÔNG TY TNHH THIẾT BỊ Y TẾ MEDICENT | IB2600227510 | vn2300303506 | Bệnh viện Đa khoa Lương Tài | Đấu thầu rộng rãi | 31/07/2026 | 612/QĐ-BVĐKLT | 31/07/2026 | 1 | Xã Lương Tài,Tỉnh Bắc Ninh
631 | Kẹp rốn trẻ sơ sinh | Cái | 920 | Việt Nam |  | KR.TNP | Công ty Cổ phần Tanaphar | Công ty Cổ phần Tanaphar |  |  | 2026 trở đi | Kích thước: 55mm x 60mm; Nhựa PP nguyên sinh đạt tiêu chuẩn, độ trơn láng cao, không chứa DEHP, không gây độc, không gây kích ứng. Gồm 2 phần nối với nhau bằng các khớp răng, màu trắng trong hoặc đục. Các mấu răng của 2 hàm khép kín vào nhau và hai hàm song song. Sản phẩm được tiệt trùng đạt tiêu chuẩn | 1.200 | vn0106651682 | CÔNG TY TNHH KHOA HỌC - Y TẾ DNC | IB2600227145 | vn2300303506 | Bệnh viện Đa khoa Lương Tài | Đấu thầu rộng rãi | 31/07/2026 | 612/QĐ-BVĐKLT | 31/07/2026 | 1 | Xã Lương Tài,Tỉnh Bắc Ninh
632 | Kẹp mang kim | Cây | 40 | Pakistan |  | 21030-18 | - | Hilbro Instruments (Pvt) Ltd |  |  | 2024 trở về sau | Kẹp kim phẫu thuật Mayo-Hegar 18cm (cán vàng) Chất liệu: Thép không rỉ | 855.540 | vn1801664685 | CÔNG TY TNHH TRANG THIẾT BỊ Y TẾ NAM SƠN | IB2500518970 | vn1800271716 | BỆNH VIỆN TIM MẠCH THÀNH PHỐ CẦN THƠ | Đấu thầu rộng rãi | 31/07/2026 | Số 346/QĐ-BVTM | 31/07/2026 | 5 | Phường Ninh Kiều,Thành phố Cần Thơ
633 | Kẹp Allis (răng chuột) | Cây | 20 | Pakistan |  | 52.0020.19 | - | Hilbro Instruments (Pvt) Ltd |  |  | 2024 trở về sau | Kẹp phẫu thuật Allis 4x5T, 19cm Chất liệu: Thép không rỉ | 327.600 | vn1801664685 | CÔNG TY TNHH TRANG THIẾT BỊ Y TẾ NAM SƠN | IB2500518970 | vn1800271716 | BỆNH VIỆN TIM MẠCH THÀNH PHỐ CẦN THƠ | Đấu thầu rộng rãi | 31/07/2026 | Số 346/QĐ-BVTM | 31/07/2026 | 5 | Phường Ninh Kiều,Thành phố Cần Thơ
634 | Kẹp điện tim | Bộ | 50 | Trung Quốc |  | K9205 | - | Shenzhen Medke Technology Co., |  |  | 2024 trở về sau | Được làm bằng chất liệu Niken | 450.000 | vn1801664685 | CÔNG TY TNHH TRANG THIẾT BỊ Y TẾ NAM SƠN | IB2500518970 | vn1800271716 | BỆNH VIỆN TIM MẠCH THÀNH PHỐ CẦN THƠ | Đấu thầu rộng rãi | 31/07/2026 | Số 346/QĐ-BVTM | 31/07/2026 | 5 | Phường Ninh Kiều,Thành phố Cần Thơ
635 | Clip Polymer kẹp mạch máu các cỡ | Cái | 700 | Mexico |  | 544220 544230 544240 544250 | Weck Hem-o-lok Ligating Clips | Hãng SX: Hudson Respiratory Care Tecate S. de R.L. de C.V./ Mexico (Chủ sở hữu: Teleflex Medical/ Mỹ) |  |  | 2025 trở về sau | Clip kẹp mạch máu polymer Weck Hemolok các cỡ, không tiêu, không dẫn điện, không ảnh hưởng đến CT, MRI hoặc X-ray. Cơ chế kẹp lạnh, không toả nhiệt, không lan nhiệt đến các cấu trúc mô. Cơ chế khóa an toàn với vấu tròn ngậm hàm chắc chắn, gai dọc thân clip với chân bám 360 chống trượt. Sử dụng được trong phẫu thuật với Robot. - Cỡ M chiều rộng clip 7.8mm, độ dầy clip 2.10mm, kẹp mạch từ 2mm - 7mm. - Cỡ ML chiều rộng clip 10.3mm, độ dầy clip 1.96mm, kẹp mạch từ 3-10mm. - Cỡ L chiều rộng clip 14.63mm, độ dầy clip 2.49mm, kẹp mạch từ 5mm - 13mm. - Cỡ XL chiều rộng clip 18.03mm, độ dầy clip 2.49mm, kẹp mạch máu từ 7mm - 16mm. Tiêu chuẩn CE, FDA | 75.000 | vn0108521061 | CÔNG TY CỔ PHẦN KINH DOANH VÀ THƯƠNG MẠI TRẦN GIA | IB2600278957 | vn4600475813 | Bệnh viện C | Đấu thầu rộng rãi | 30/07/2026 | 2125/QĐ-BVC | 30/07/2026 | 1 | Phường Sông Công,Tỉnh Thái Nguyên
636 | Bộ điện cực hút ngực và kẹp chi điện tim (dùng cho máy Nihon Kohden) | Cái (bộ) | 1 | Trung Quốc |  | NTECG404 | Carefit | Carefit |  |  | 2025-2026 | Bộ điện cực gồm 06 điện cực hút ngực.Chui cắm tương thích cả 2 cỡ: 3mm và 4mm.Kích thước: điện cực kim loại 21mm, núm cao su 27mm. Bộ kẹp chi gồm: 4 cái điện cực kẹp chi.Điện cực kẹp chi có thể tái sử dụng lại nhiều lần.Tương thích với máy điện tim Nihon Kohden và nhiều loại máy khác. | 1.188.000 | vn0309381128 | CÔNG TY TNHH THIẾT BỊ Y TẾ HOÀNG PHÚC | IB2600364366 | vn3600394023 | Trung tâm Y tế khu vực Tân Phú | Chào hàng cạnh tranh | 30/07/2026 | 244/QĐ-TTYT | 30/07/2026 | 1 | Phường Tân Phú,Thành phố Đồng Nai
637 | Bộ khám ngũ quan | Bộ | 2 | 1. Đầu đèn khám tai: Mỹ 2. Đầu đèn khám mắt: Mỹ 3. Cán pin loại C với biến trở: Mỹ 4. Gọng dẫn quang cong: Đức 5. Gương soi thanh quản: Đức 6. Bộ phận kẹp giữ đè lưỡi: Đức 7. Van mở mũi: Đức |  | 1. Đầu đèn khám tai: + Model: MacroView + Mã: 238-2 2. Đầu đèn khám mắt: + Model: coaxial ophthalmoscope + Mã: 11720-L 3. Cán pin loại C với biến trở: + Model: Ni-Cad 3.5V Handle + Mã: 71000-A 4. Gọng dẫn quang cong + Model: XL 3.5V + Mã: 10441 [Q1.1] 5. Gương soi thanh quản + Mã: 10447 6. Bộ phận kẹp giữ đè lưỡi + Mã: 10445 7. Van mở mũi + Mã: 10440 | Thiết bị chính: Welch Allyn | 1. Đầu đèn khám tai: Welch Allyn 2. Đầu đèn khám mắt: Welch Allyn 3. Cán pin loại C với biến trở: Welch Allyn 4. Gọng dẫn quang cong: Riester/Đức 5. Gương soi thanh quản: Riester/Đức 6. Bộ phận kẹp giữ đè lưỡi: Riester/Đức 7. Van mở mũi: Riester |  |  | 2025 trở về sau | Theo Bảng chào đáp ứng kỹ thuật đính kèm | 107.067.000 | vn0100109191 | Liên danh gói thầu Cung cấp, lắp đặt các thiết bị Khối lâm sàng và các thiết bị chuyên dùng khác.. | IB2600302369 | vn0315584775 | Ban Quản lý dự án đầu tư xây dựng các công trình dân dụng và công nghiệp Thành phố Hồ Chí Minh | Đấu thầu rộng rãi | 30/07/2026 | 1005/QĐ-DDCN | 30/07/2026 | 2 | Xã Hóc Môn,Thành phố Hồ Chí Minh
638 | Kẹp lấy dị vật mũi | Cái | 2 | Pakistan |  | Panh gắp dị vật tai 12cm /model: 39-272 | Prime Tech Surgico /Pakistan | Prime Tech Surgico /Pakistan |  |  | 2025 trở về sau | Theo bảng đáp ứng TSKT kèm theo E. HSDT | 450.000 | vn6200071658 | CÔNG TY TNHH DỊCH VỤ THIẾT BỊ VẬT TƯ CHÂU ANH | IB2600325746 | vnz000013455 | Sở Y tế tỉnh Điện Biên | Chào hàng cạnh tranh | 30/07/2026 | 1190/QĐ-SYT | 30/07/2026 | 1 | Tỉnh Điện Biên
639 | Kẹp gắp bông gạc thẳng 200mm | Cái | 2 | Pakistan |  | Kẹp bông sản 20cm/ model: 19-921 | Prime Tech Surgico /Pakistan | Prime Tech Surgico /Pakistan |  |  | 2025 trở về sau | Theo bảng đáp ứng TSKT kèm theo E. HSDT | 130.000 | vn6200071658 | CÔNG TY TNHH DỊCH VỤ THIẾT BỊ VẬT TƯ CHÂU ANH | IB2600325746 | vnz000013455 | Sở Y tế tỉnh Điện Biên | Chào hàng cạnh tranh | 30/07/2026 | 1190/QĐ-SYT | 30/07/2026 | 1 | Tỉnh Điện Biên
640 | Kẹp cổ tử cung 2 răng, 280mm, thép không gỉ | Cái | 2 | Pakistan |  | Kẹp cổ tử cung 25cm/ model: 61-500 | Prime Tech Surgico/Pakistan | Prime Tech Surgico/Pakistan |  |  | 2025 trở về sau | Theo bảng đáp ứng TSKT kèm theo E. HSDT | 120.000 | vn6200071658 | CÔNG TY TNHH DỊCH VỤ THIẾT BỊ VẬT TƯ CHÂU ANH | IB2600325746 | vnz000013455 | Sở Y tế tỉnh Điện Biên | Chào hàng cạnh tranh | 30/07/2026 | 1190/QĐ-SYT | 30/07/2026 | 1 | Tỉnh Điện Biên
641 | Kẹp lấy vòng | Cái | 2 | Pakistan |  | Móc vòng/ model: 103 | Prime Tech Surgico/Pakistan | Prime Tech Surgico/Pakistan |  |  | 2025 trở về sau | Theo bảng đáp ứng TSKT kèm theo E. HSDT | 160.000 | vn6200071658 | CÔNG TY TNHH DỊCH VỤ THIẾT BỊ VẬT TƯ CHÂU ANH | IB2600325746 | vnz000013455 | Sở Y tế tỉnh Điện Biên | Chào hàng cạnh tranh | 30/07/2026 | 1190/QĐ-SYT | 30/07/2026 | 1 | Tỉnh Điện Biên
642 | Kẹp lấy dị vật tai | Cái | 1 | Pakistan |  | Gắp dị vật tai 8,5cm/Model: 29-290 | Prime Tech Surgico /Pakistan | Prime Tech Surgico /Pakistan |  |  | 2025 trở về sau | Theo bảng đáp ứng TSKT kèm theo E. HSDT | 450.000 | vn6200071658 | CÔNG TY TNHH DỊCH VỤ THIẾT BỊ VẬT TƯ CHÂU ANH | IB2600325746 | vnz000013455 | Sở Y tế tỉnh Điện Biên | Chào hàng cạnh tranh | 30/07/2026 | 1190/QĐ-SYT | 30/07/2026 | 1 | Tỉnh Điện Biên
643 | Kẹp lấy dị vật trong mắt | Cái | 2 | Pakistan |  | Nỉa 3 lỗ không mấu 8.5cm(Kẹp lấy dị vật trong mắt)/ model: 37-640 | Frienfa /Pakistan | Frienfa /Pakistan |  |  | 2025 trở về sau | Theo bảng đáp ứng TSKT kèm theo E. HSDT | 450.000 | vn6200071658 | CÔNG TY TNHH DỊCH VỤ THIẾT BỊ VẬT TƯ CHÂU ANH | IB2600325746 | vnz000013455 | Sở Y tế tỉnh Điện Biên | Chào hàng cạnh tranh | 30/07/2026 | 1190/QĐ-SYT | 30/07/2026 | 1 | Tỉnh Điện Biên
644 | Kẹp cầm máu thẳng, thép không gỉ | Cái | 2 | Pakistan |  | Panh thẳng không mấu 18cm/ model: 17-253 | Prime Tech Surgico/Pakistan | Prime Tech Surgico/Pakistan |  |  | 2025 trở về sau | Theo bảng đáp ứng TSKT kèm theo E. HSDT | 100.000 | vn6200071658 | CÔNG TY TNHH DỊCH VỤ THIẾT BỊ VẬT TƯ CHÂU ANH | IB2600325746 | vnz000013455 | Sở Y tế tỉnh Điện Biên | Chào hàng cạnh tranh | 30/07/2026 | 1190/QĐ-SYT | 30/07/2026 | 1 | Tỉnh Điện Biên
645 | Kẹp cầm máu thẳng, thép không gỉ | Cái | 4 | Pakistan |  | Panh thẳng có mấu 16cm / model: 17-373 | Prime Tech Surgico/ Pakistan | Prime Tech Surgico/ Pakistan |  |  | 2025 trở về sau | Theo bảng đáp ứng TSKT kèm theo E. HSDT | 100.000 | vn6200071658 | CÔNG TY TNHH DỊCH VỤ THIẾT BỊ VẬT TƯ CHÂU ANH | IB2600325746 | vnz000013455 | Sở Y tế tỉnh Điện Biên | Chào hàng cạnh tranh | 30/07/2026 | 1190/QĐ-SYT | 30/07/2026 | 1 | Tỉnh Điện Biên
646 | Kẹp dụng cụ hấp sấy | cái | 1 | Xuất xứ: Pakistan |  | Tên thương mại: Kẹp dụng cụ hấp sấy model: 17_255 | Tên thương mại: Kẹp dụng cụ hấp sấy | Xuất xứ: Pakistan |  |  | Sản xuất năm 2025 trở về sau | Cấu hình, tính năng kỹ thuật cơ bản chi tiết tại "BẢNG ĐÁP ỨNG VỀ KỸ THUẬT CỦA HÀNG HÓA CHÀO THẦU" đính kèm E-HSDT | 305.000 | vn5600343505 | CÔNG TY TNHH MTV HBDB | IB2600325737 | vnz000013455 | Sở Y tế tỉnh Điện Biên | Chào hàng cạnh tranh | 30/07/2026 | 1189/QĐ-SYT | 30/07/2026 | 1 | Tỉnh Điện Biên
647 | Bộ dụng cụ khám và điều trị chung bao gồm: 02 bộ huyết áp+ ống nghe, 5 nhiệt kế, 8 đè lưỡi, 2 kẹp mẫu phẫu tích 1*2 | bộ | 1 | Huyết áp: Trung Quốc Ống nghe: Trung Quốc Nhiệt kế: Trung Quốc Đè lưỡi: Pakistan Kẹp phẫu tích 1*2 (Tên thương mại: Nỉa có mấu 16cm: Pakistan |  | Tên thương mại: Máy đo huyết áp Model: BP2; Tên thương mại: Ống nghe y tế Model: ST77; Tên thương mại: Nhiệt kế hồng ngoại model: AOJ-20A; Tên thương mại: Đè lưỡi; Tên thương mại: Nỉa có mấu 16cm | Huyết áp: Viatom Ống nghe: Microlife Nhiệt kế: AOJ Đè lưỡi: Prime Kẹp phẫu tích 1*2 (Tên thương mại: Nỉa có mấu 16cm): Prime | Huyết áp: Shenzhen Viatom Technology Co., Ltd,/Trung Quốc Ống nghe: Honsun (Nantong) Co.,Ltd/Trung Quốc Nhiệt kế: Shenzhen AOJ Medical Technology Co.,ltd/Trung Quốc Đè lưỡi: Prime Tech Surgico/Pakistan Kẹp phẫu tích 1*2 (Tên thương mại: Nỉa có mấu 16cm: Prime Tech Surgico/Pakistan |  |  | Sản xuất năm 2025 trở về sau | Cấu hình, tính năng kỹ thuật cơ bản chi tiết tại "BẢNG ĐÁP ỨNG VỀ KỸ THUẬT CỦA HÀNG HÓA CHÀO THẦU" đính kèm E-HSDT | 8.900.000 | vn5600343505 | CÔNG TY TNHH MTV HBDB | IB2600325737 | vnz000013455 | Sở Y tế tỉnh Điện Biên | Chào hàng cạnh tranh | 30/07/2026 | 1189/QĐ-SYT | 30/07/2026 | 1 | Tỉnh Điện Biên
648 | Bộ dụng cụ khám và điều trị | Bộ | 1 | Huyết áp: Trung Quốc Ống nghe: Trung Quốc Nhiệt kế: Trung Quốc Đè lưỡi: Pakistan Kẹp phẫu tích 1*2 (Tên thương mại: Nỉa có mấu 16cm: Pakistan |  | Tên thương mại: Máy đo huyết áp Model: BP2; Tên thương mại: Ống nghe y tế Model: ST77; Tên thương mại: Nhiệt kế hồng ngoại model: AOJ-20A; Tên thương mại: Đè lưỡi; Tên thương mại: Nỉa có mấu 16cm | Huyết áp: Viatom Ống nghe: Microlife Nhiệt kế: AOJ Đè lưỡi: Prime Kẹp phẫu tích 1*2 (Tên thương mại: Nỉa có mấu 16cm): Prime | Huyết áp: Shenzhen Viatom Technology Co., Ltd,/Trung Quốc Ống nghe: Honsun (Nantong) Co.,Ltd/Trung Quốc Nhiệt kế: Shenzhen AOJ Medical Technology Co.,ltd/Trung Quốc Đè lưỡi: Prime Tech Surgico/Pakistan Kẹp phẫu tích 1*2 (Tên thương mại: Nỉa có mấu 16cm: Prime Tech Surgico/Pakistan |  |  | Sản xuất năm 2025 trở về sau | Cấu hình, tính năng kỹ thuật cơ bản chi tiết tại "BẢNG ĐÁP ỨNG VỀ KỸ THUẬT CỦA HÀNG HÓA CHÀO THẦU" đính kèm E-HSDT | 8.900.000 | vn5600343505 | CÔNG TY TNHH MTV HBDB | IB2600325889 | vnz000013455 | Sở Y tế tỉnh Điện Biên | Chào hàng cạnh tranh | 30/07/2026 | 1188/QĐ-SYT | 30/07/2026 | 1 | Tỉnh Điện Biên
649 | Kẹp lấy dị vật tai | cái | 2 | Pakistan |  | Tên thương mại: Kẹp lấy dị vật tai model: 29-290 | Prime | Prime Tech Surgico |  |  | Sản xuất năm 2025 trở về sau | Cấu hình, tính năng kỹ thuật cơ bản chi tiết tại "BẢNG ĐÁP ỨNG VỀ KỸ THUẬT CỦA HÀNG HÓA CHÀO THẦU" đính kèm E-HSDT | 400.000 | vn5600343505 | CÔNG TY TNHH MTV HBDB | IB2600325889 | vnz000013455 | Sở Y tế tỉnh Điện Biên | Chào hàng cạnh tranh | 30/07/2026 | 1188/QĐ-SYT | 30/07/2026 | 1 | Tỉnh Điện Biên
650 | Kẹp lấy dị vật trong mắt bằng thép không gỉ | Bộ | 1 | Pakistan |  | Tên thương mại: Kẹp lấy dị vật trong mắt model: 37-640 | Prime | Prime Tech Surgico |  |  | Sản xuất năm 2025 trở về sau | Cấu hình, tính năng kỹ thuật cơ bản chi tiết tại "BẢNG ĐÁP ỨNG VỀ KỸ THUẬT CỦA HÀNG HÓA CHÀO THẦU" đính kèm E-HSDT | 300.000 | vn5600343505 | CÔNG TY TNHH MTV HBDB | IB2600325889 | vnz000013455 | Sở Y tế tỉnh Điện Biên | Chào hàng cạnh tranh | 30/07/2026 | 1188/QĐ-SYT | 30/07/2026 | 1 | Tỉnh Điện Biên
651 | Kẹp lấy dị vật mũi | cái | 1 | Pakistan |  | Tên thương mại: Kẹp lấy dị vật mũi model: 39-292 | Prime | Prime Tech Surgico |  |  | Sản xuất năm 2025 trở về sau | Cấu hình, tính năng kỹ thuật cơ bản chi tiết tại "BẢNG ĐÁP ỨNG VỀ KỸ THUẬT CỦA HÀNG HÓA CHÀO THẦU" đính kèm E-HSDT | 400.000 | vn5600343505 | CÔNG TY TNHH MTV HBDB | IB2600325889 | vnz000013455 | Sở Y tế tỉnh Điện Biên | Chào hàng cạnh tranh | 30/07/2026 | 1188/QĐ-SYT | 30/07/2026 | 1 | Tỉnh Điện Biên
652 | Kẹp phẫu tích 1x2 răng, dài 200mm | Cái | 2 | Pakistan |  | 15-144 | Prime Tech Surgico | Prime Tech Surgico |  |  | 2025 trở về sau | Theo bảng đáp ứng TSKT kèm theo | 70.000 | vn6200071658 | CÔNG TY TNHH DỊCH VỤ THIẾT BỊ VẬT TƯ CHÂU ANH | IB2600315395 | vnz000013455 | Sở Y tế tỉnh Điện Biên | Chào hàng cạnh tranh | 30/07/2026 | 1191/QĐ-SYT | 30/07/2026 | 1 | Tỉnh Điện Biên
653 | Kẹp cổ tử cung 2 răng, 280mm, thép không gỉ | Cái | 2 | Pakistan |  | 61-500 | Prime Tech Surgico | Prime Tech Surgico |  |  | 2025 trở về sau | Theo bảng đáp ứng TSKT kèm theo | 120.000 | vn6200071658 | CÔNG TY TNHH DỊCH VỤ THIẾT BỊ VẬT TƯ CHÂU ANH | IB2600315395 | vnz000013455 | Sở Y tế tỉnh Điện Biên | Chào hàng cạnh tranh | 30/07/2026 | 1191/QĐ-SYT | 30/07/2026 | 1 | Tỉnh Điện Biên
654 | Kẹp cầm máu thẳng loại Korcher-Ochner, thép không gỉ | Cái | 4 | Pakistan |  | 17-373 | Prime Tech Surgico | Prime Tech Surgico |  |  | 2025 trở về sau | Theo bảng đáp ứng TSKT kèm theo | 100.000 | vn6200071658 | CÔNG TY TNHH DỊCH VỤ THIẾT BỊ VẬT TƯ CHÂU ANH | IB2600315395 | vnz000013455 | Sở Y tế tỉnh Điện Biên | Chào hàng cạnh tranh | 30/07/2026 | 1191/QĐ-SYT | 30/07/2026 | 1 | Tỉnh Điện Biên
655 | Kẹp lấy dị vật mũi | Cái | 2 | Pakistan |  | 39-272 | Prime Tech Surgico | Prime Tech Surgico |  |  | 2025 trở về sau | Theo bảng đáp ứng TSKT kèm theo | 450.000 | vn6200071658 | CÔNG TY TNHH DỊCH VỤ THIẾT BỊ VẬT TƯ CHÂU ANH | IB2600315395 | vnz000013455 | Sở Y tế tỉnh Điện Biên | Chào hàng cạnh tranh | 30/07/2026 | 1191/QĐ-SYT | 30/07/2026 | 1 | Tỉnh Điện Biên
656 | Kẹp lấy dị vật trong mắt | Cái | 2 | Pakistan |  | 37-640 | Frienfa | Frienfa |  |  | 2025 trở về sau | Theo bảng đáp ứng TSKT kèm theo | 450.000 | vn6200071658 | CÔNG TY TNHH DỊCH VỤ THIẾT BỊ VẬT TƯ CHÂU ANH | IB2600315395 | vnz000013455 | Sở Y tế tỉnh Điện Biên | Chào hàng cạnh tranh | 30/07/2026 | 1191/QĐ-SYT | 30/07/2026 | 1 | Tỉnh Điện Biên
657 | Kẹp lấy vòng | Cái | 2 | Pakistan |  | 103 | Prime Tech Surgico | Prime Tech Surgico |  |  | 2025 trở về sau | Theo bảng đáp ứng TSKT kèm theo | 160.000 | vn6200071658 | CÔNG TY TNHH DỊCH VỤ THIẾT BỊ VẬT TƯ CHÂU ANH | IB2600315395 | vnz000013455 | Sở Y tế tỉnh Điện Biên | Chào hàng cạnh tranh | 30/07/2026 | 1191/QĐ-SYT | 30/07/2026 | 1 | Tỉnh Điện Biên
658 | Kẹp lấy dị vật tai | Cái | 1 | Pakistan |  | 29-290 | Prime Tech Surgico | Prime Tech Surgico |  |  | 2025 trở về sau | Theo bảng đáp ứng TSKT kèm theo | 450.000 | vn6200071658 | CÔNG TY TNHH DỊCH VỤ THIẾT BỊ VẬT TƯ CHÂU ANH | IB2600315395 | vnz000013455 | Sở Y tế tỉnh Điện Biên | Chào hàng cạnh tranh | 30/07/2026 | 1191/QĐ-SYT | 30/07/2026 | 1 | Tỉnh Điện Biên
659 | Kẹp phẫu tích thẳng kiểu Mayo | Cái | 4 | Pakistan |  | 13-182 | Prime Tech Surgico | Prime Tech Surgico |  |  | 2025 trở về sau | Theo bảng đáp ứng TSKT kèm theo | 100.000 | vn6200071658 | CÔNG TY TNHH DỊCH VỤ THIẾT BỊ VẬT TƯ CHÂU ANH | IB2600315395 | vnz000013455 | Sở Y tế tỉnh Điện Biên | Chào hàng cạnh tranh | 30/07/2026 | 1191/QĐ-SYT | 30/07/2026 | 1 | Tỉnh Điện Biên
660 | Kẹp Korcher có mấu và khóa hãm | Cái | 2 | Pakistan |  | 17-373 | Prime Tech Surgico | Prime Tech Surgico |  |  | 2025 trở về sau | Theo bảng đáp ứng TSKT kèm theo | 90.000 | vn6200071658 | CÔNG TY TNHH DỊCH VỤ THIẾT BỊ VẬT TƯ CHÂU ANH | IB2600315395 | vnz000013455 | Sở Y tế tỉnh Điện Biên | Chào hàng cạnh tranh | 30/07/2026 | 1191/QĐ-SYT | 30/07/2026 | 1 | Tỉnh Điện Biên
661 | Kẹp gắp bông gạc thẳng 200mm | Cái | 2 | Pakistan |  | 19-921 | Prime Tech Surgico | Prime Tech Surgico |  |  | 2025 trở về sau | Theo bảng đáp ứng TSKT kèm theo | 130.000 | vn6200071658 | CÔNG TY TNHH DỊCH VỤ THIẾT BỊ VẬT TƯ CHÂU ANH | IB2600315395 | vnz000013455 | Sở Y tế tỉnh Điện Biên | Chào hàng cạnh tranh | 30/07/2026 | 1191/QĐ-SYT | 30/07/2026 | 1 | Tỉnh Điện Biên
662 | Kẹp phẫu tích không mấu, 140mm | Cái | 4 | Pakistan |  | 15-122 | Prime Tech Surgico | Prime Tech Surgico |  |  | 2025 trở về sau | Theo bảng đáp ứng TSKT kèm theo | 70.000 | vn6200071658 | CÔNG TY TNHH DỊCH VỤ THIẾT BỊ VẬT TƯ CHÂU ANH | IB2600315395 | vnz000013455 | Sở Y tế tỉnh Điện Biên | Chào hàng cạnh tranh | 30/07/2026 | 1191/QĐ-SYT | 30/07/2026 | 1 | Tỉnh Điện Biên
663 | Kẹp kim Mayo 200mm | Cái | 2 | Pakistan |  | 25-133 | Prime Tech Surgico | Prime Tech Surgico |  |  | 2025 trở về sau | Theo bảng đáp ứng TSKT kèm theo | 85.000 | vn6200071658 | CÔNG TY TNHH DỊCH VỤ THIẾT BỊ VẬT TƯ CHÂU ANH | IB2600315395 | vnz000013455 | Sở Y tế tỉnh Điện Biên | Chào hàng cạnh tranh | 30/07/2026 | 1191/QĐ-SYT | 30/07/2026 | 1 | Tỉnh Điện Biên
664 | Kẹp cầm máu thẳng, thép không gỉ | Cái | 2 | Pakistan |  | 17-253 | Prime Tech Surgico | Prime Tech Surgico |  |  | 2025 trở về sau | Theo bảng đáp ứng TSKT kèm theo | 100.000 | vn6200071658 | CÔNG TY TNHH DỊCH VỤ THIẾT BỊ VẬT TƯ CHÂU ANH | IB2600315395 | vnz000013455 | Sở Y tế tỉnh Điện Biên | Chào hàng cạnh tranh | 30/07/2026 | 1191/QĐ-SYT | 30/07/2026 | 1 | Tỉnh Điện Biên
665 | Kẹp dụng cụ sấy hấp | Bộ | 2 | Pakistan |  | Kẹp dụng cụ sấy hấp | Prime Tech Surgico | Prime Tech Surgico |  |  | 2025 trở về sau | Theo bảng đáp ứng TSKT kèm theo | 200.000 | vn6200071658 | CÔNG TY TNHH DỊCH VỤ THIẾT BỊ VẬT TƯ CHÂU ANH | IB2600315395 | vnz000013455 | Sở Y tế tỉnh Điện Biên | Chào hàng cạnh tranh | 30/07/2026 | 1191/QĐ-SYT | 30/07/2026 | 1 | Tỉnh Điện Biên
666 | Kẹp gắp dị vật tai | Hộp | 5 | Pakistan |  | Hilbro | Hilbro | Hilbro |  |  | 2025 trở về sau | Kẹp gắp dị vật tai Hartmann 16,5mm Chất liệu: Thép không gỉ | 1.120.000 | vn1601914426 | CÔNG TY TNHH VẬT TƯ THIẾT BỊ Y TẾ THỊNH PHÁT | IB2600253982 | vn1600826294 | TRUNG TÂM Y TẾ THOẠI SƠN | Đấu thầu rộng rãi | 29/07/2026 | 324/QĐ-TTYT | 29/07/2026 | 1 | Xã Thoại Sơn,Tỉnh An Giang
667 | Kẹp rốn | Cái | 1000 | Việt Nam | 9018 | KR | Kẹp rốn MPV | Công ty cổ phần Nhựa y tế Việt Nam (MPV) |  |  | 2024-2025 | "Sản xuất từ chất liệu nhựa PP nguyên sinh, độ trơn láng cao. Có giấy chứng nhận đạt tiêu chuẩn EN ISO 13485, tiêu chuẩn tiệt trùng EN ISO 11135: 2014 Xuất xứ: Việt Nam" | 1.281 | vn4400979355 | CÔNG TY TNHH THIẾT BỊ Y TẾ HOÀNG LÂM | IB2600276599 | vn4401031330 | Trung tâm Y tế Đông Hòa | Đấu thầu rộng rãi | 29/07/2026 | 187/QĐ-TTYT | 29/07/2026 | 2 | Phường Hòa Hiệp,Tỉnh Đắk Lắk
668 | Súng bắn kẹp cầm máu da đầu | Cái | 5 | Đức |  | FF012R | Aesculap | Aesculap AG |  |  | Hàng hóa mới 100%, đáp ứng yêu cầu về hạn sử dụng của hàng hóa theo yêu cầu của E-HSMT | Sử dụng với kẹp liên tục cầm máu da đầu bằng nhựa dùng 1 lần, đồng bộ với kẹp | 25.000.000 | vn0106567222 | CÔNG TY TNHH THIẾT BỊ Y TẾ PHƯƠNG THẢO | IB2600138343 | vnz000017238 | Bệnh viện đa khoa Xanh Pôn | Đấu thầu rộng rãi | 29/07/2026 | 1238/QĐ-BVĐKXP | 29/07/2026 | 2 | Phường Ba Đình,Thành phố Hà Nội
669 | Kẹp liên tục cầm máu da đầu dùng 1 lần | Băng | 500 | Đức |  | FF013P | Aesculap | Aesculap AG |  |  | Hàng hóa mới 100%, đáp ứng yêu cầu về hạn sử dụng của hàng hóa theo yêu cầu của E-HSMT | Kẹp liên tục cầm máu da đầu bằng nhựa dùng 1 lần, mỗi băng 10 cái. Đóng gói tiệt trùng. | 380.000 | vn0106567222 | CÔNG TY TNHH THIẾT BỊ Y TẾ PHƯƠNG THẢO | IB2600138343 | vnz000017238 | Bệnh viện đa khoa Xanh Pôn | Đấu thầu rộng rãi | 29/07/2026 | 1238/QĐ-BVĐKXP | 29/07/2026 | 2 | Phường Ba Đình,Thành phố Hà Nội
670 | Kẹp clip cho máy cảnh báo thần kinh dùng trong phẫu thuật cột sống | Cái | 5 | Mỹ | 9018 | 2012022 | NVM5 | Nuvasive, Inc |  |  | Từ 2025 trở đi | - Phần đầu kẹp có đèn LED kết nối với dụng cụ phẫu thuật, một đầu kết nối máy cảnh báo thần kinh. - Tiệt trùng sẵn. - Cam kết cung cấp máy và trợ cụ kèm theo. | 6.300.000 | vn0303445745 | CÔNG TY CỔ PHẦN TRANG THIẾT BỊ Y TẾ CỔNG VÀNG | IB2600138343 | vnz000017238 | Bệnh viện đa khoa Xanh Pôn | Đấu thầu rộng rãi | 29/07/2026 | 1238/QĐ-BVĐKXP | 29/07/2026 | 2 | Phường Ba Đình,Thành phố Hà Nội
671 | Kẹp túi phình mạch máu não | Cái | 20 | Đức |  | 06-05-600T; 06-05-610T; 06-05-640T; 06-05-650T; 06-05-740T; 06-05-750T; 06-05-760T; 06-05-780T; 06-05-840T; 06-05-790T; 06-05-792T; 06-05-742T; 06-05-752T; 06-05-762T; 06-05-744T; 06-05-754T; 06-05-764T; 06-05-612T; 06-05-652T; 06-05-820T; 06-05-654T; 06-05-664T; 06-05-824T; 06-05-825T | Rebstock Instruments GmbH | Rebstock Instruments GmbH |  |  | 2025 trở về sau | - Chất liệu: Titanium, vô trùng đóng gói sẵn. - Dạng thẳng; độ dài 7mm đến 25mm; lực kẹp 150gms đến 200gms; độ mở 6.2mm đến 13.3mm - Dạng thẳng có vòng nhẫn 3.5mm/ 5.0mm; độ dài 7mm đến 9mm; lực kẹp 150gms; độ mở 7.4mm đến 9.1mm - Dạng cong/ gập góc/ lưỡi câu; độ dài 7mm đến 11mm; lực kẹp 150gms đến 200gms; độ mở 5.5mm đến 7.5mm - Dạng gập góc có vòng nhẫn 3.5mm/ 5.0mm; độ dài 7mm đến 11mm; lực kẹp 150gms đến 180gms; độ mở 5.5mm đến 7.2mm - Lớp phủ anodizing màu xanh dương - Tương thích với MRI lên đến 3 Tesla - Hàm kẹp được tạo các rãnh hình chóp tăng ma sát. - Tiêu chuẩn chất lượng ISO 13485, CE - Cam kết cung cấp kèm trợ cụ sử dụng với hàng hóa gồm kẹp tạm thời và tuốc nơ vít... | 6.500.000 | vn0401321018 | CÔNG TY TNHH K.A.L.H.U | IB2600138343 | vnz000017238 | Bệnh viện đa khoa Xanh Pôn | Đấu thầu rộng rãi | 29/07/2026 | 1238/QĐ-BVĐKXP | 29/07/2026 | 2 | Phường Ba Đình,Thành phố Hà Nội
672 | Kẹp răng chuột | Cái | 5 | Pakistan |  | 12-003 | GOLD TIER | Gold Tier Mic |  |  | 2025 trở đi | Chất liệu thép không gỉ. Tiêu chuẩn hệ thống quản lý chất lượng của nhà sản xuất: ISO 13485 | 97.000 | vn0107751471 | CÔNG TY TNHH THIẾT BỊ Y TẾ VIỆT ĐÔNG | IB2600314156 | vnz000017152 | Bệnh viện Bắc Thăng Long | Đấu thầu rộng rãi | 28/07/2026 | 480/QĐ-BVBTL | 28/07/2026 | 1 | Xã Thư Lâm,Thành phố Hà Nội
673 | Kẹp phẫu tích có mấu | Cái | 20 | Pakistan |  | 5-013 | GOLD TIER | Gold Tier Mic |  |  | 2025 trở đi | Chất liệu thép không gỉ. Kích thước 14cm. Tiêu chuẩn hệ thống quản lý chất lượng của nhà sản xuất: ISO 13485 | 53.000 | vn0107751471 | CÔNG TY TNHH THIẾT BỊ Y TẾ VIỆT ĐÔNG | IB2600314156 | vnz000017152 | Bệnh viện Bắc Thăng Long | Đấu thầu rộng rãi | 28/07/2026 | 480/QĐ-BVBTL | 28/07/2026 | 1 | Xã Thư Lâm,Thành phố Hà Nội
674 | Kẹp phẫu tích không mấu | Cái | 20 | Pakistan |  | 5-005 | GOLD TIER | Gold Tier Mic |  |  | 2025 trở đi | Chất liệu thép không gỉ. Kích thước 16cm. Tiêu chuẩn hệ thống quản lý chất lượng của nhà sản xuất: ISO 13485 | 78.000 | vn0107751471 | CÔNG TY TNHH THIẾT BỊ Y TẾ VIỆT ĐÔNG | IB2600314156 | vnz000017152 | Bệnh viện Bắc Thăng Long | Đấu thầu rộng rãi | 28/07/2026 | 480/QĐ-BVBTL | 28/07/2026 | 1 | Xã Thư Lâm,Thành phố Hà Nội
675 | Kẹp rốn sơ sinh | Cái | 3500 | Việt Nam |  | KR | Kẹp rốn MPV | Công ty cổ phần Nhựa y tế Việt Nam (MPV) |  |  | Từ năm 2025 trở về sau | Sản xuất từ chất liệu nhựa PP nguyên sinh. Các khớp răng đều, thẳng hàng, gờ không sắc. Tiệt trùng khí EO, không độc hại, không gây kích ứng. Đạt tiêu chuẩn EN ISO 13485:2016 | 1.150 | vn2700349706 | CÔNG TY CỔ PHẦN NHỰA Y TẾ VIỆT NAM | IB2600126724 | vnz000015852 | Bệnh viện Trường Đại học Y - Dược Huế | Đấu thầu rộng rãi | 28/07/2026 | 2137/QĐ-BVYD | 28/07/2026 | 2 | Thành phố Huế
676 | Clip polymer kẹp mạch máu có khóa các cỡ | Cái | 3000 | Mexico | 9018 | 544220 544230 544240 544250 | Teleflex | Teleflex Medical de Tecate S de RL de CV (A Teleflex Medical Company) |  |  | 2025 | 1. Chất liệu: Acetal Homopolymer Tenac 5010. 2. Thông số kỹ thuật - Cỡ M: chiều rộng clip 7.8mm, độ dày clip 2.10mm, kẹp mạch từ 2mm – 7mm. - Cỡ ML: chiều rộng clip 10.3mm, độ dày clip 1.96mm, kẹp mạch từ 3mm – 10mm. - Cỡ L: chiều rộng clip 14.63mm, độ dày clip 2.49mm, kẹp mạch từ 5mm – 13mm. - Cỡ XL: chiều rộng clip 18.03mm, độ dày clip 2.49mm, kẹp mạch máu từ 7mm – 16mm. 3. Đặc tính, tính năng kỹ thuật - Cơ chế kẹp lạnh, không toả nhiệt đến các cấu trúc mô. - Có gai dọc thân kẹp chống trượt với chân bám 360 độ, có khóa an toàn - Được chứng nhận dùng cho phẫu thuật robot. - Không làm ảnh hưởng đến CT, MRI, X-ray. - Tương thích với kìm kẹp clip cùng hãng sản xuất. * Đạt tiêu chuẩn chất lượng: CFG ( FDA do Cục Quản Lý Thực Phẩm và Dược Phẩm Hoa Kỳ cấp) * Xuất xứ: Châu Mỹ. | 85.000 | vn0100108536 | CÔNG TY CỔ PHẦN DƯỢC PHẨM TRUNG ƯƠNG CPC1 | IB2600127310 | vnz000015852 | Bệnh viện Trường Đại học Y - Dược Huế | Đấu thầu rộng rãi | 28/07/2026 | 2138/QĐ-BVYD | 28/07/2026 | 2 | Thành phố Huế
677 | Clip polymer kẹp mạch máu có khóa các cỡ | Cái | 3000 | Hoa Kỳ | 9018 | 2231; 2232; 2233 | VAS-Q-CLIP | Nanova Biomaterials, Inc. |  |  | Năm 2025 trở đi | *Chất liệu: clip chất liệu acetyl homopolymer, không phát ra bức xạ, không tỏa nhiệt ra mô xung quanh trong quá trình sử dụng. * Có khóa an toàn và chắc chắn, đóng gói: 6 cái/ vỉ; 14 vỉ/ hộp. * Có 3 cỡ: ML, L và XL. - Cỡ ML: vỉ màu Xanh lá cây (Green), phù hợp mô và mạch máu có đường kính 3 mm - 10 mm; chiều rộng clip (độ dày chân clip) 0,864 ± 0,005mm; chiều dài clip (chiều dài chân clip) 9,42 ± 0.05mm; đường kính mấu khóa 1,05mm, đường kính mấu lồi 1,030mm - Cỡ L: vỉ màu Tím (Purple), phù hợp mô và mạch máu có đường kính 5 mm - 13 mm; chiều rộng clip (độ dày chân clip) 1,280 + 0,127mm và 1,279-0,127mm; chiều dài clip (chiều dài chân clip) 12,82 ± 0.1mm; đường kính mấu khóa 1,2324mm, đường kính mấu lồi 1,2325mm - Cỡ XL: vỉ màu Vàng kim (Gold), phù hợp mô và mạch máu có đường kính 7 mm - 16 mm; chiều rộng clip (độ dày chân clip) 1,305 ± 0,127mm; chiều dài clip (chiều dài chân clip) 16,92 ± 0,1mm; đường kính mấu khóa 1,286mm, đường kính mấu lồi 1,291mm * Đạt tiêu chuẩn chất lượng: : ISO 13485, FDA. * Xuất xứ: Hoa Kỳ | 65.000 | vn0101981969 | CÔNG TY TNHH THÔNG MINH HOÀNG HÀ | IB2600127310 | vnz000015852 | Bệnh viện Trường Đại học Y - Dược Huế | Đấu thầu rộng rãi | 28/07/2026 | 2138/QĐ-BVYD | 28/07/2026 | 2 | Thành phố Huế
678 | Kẹp cầm máu clip sử dụng 1 lần | Cái | 150 | Trung Quốc | 9018 | AG-5104-2300-090; AG-5104-2300-135; AG-5108-2300-090-9; AG-5108-2300-135-9; AG-51018-2300-090-13; AG-51018-2300-135-13; AG-51044-2300-090-16; AG-51044-2300-135-16 | AGS | Hangzhou AGS MedTech Co., Ltd. |  |  | Năm 2026 trở về sau | - Kẹp cầm máu dùng cho dạ dày/ đại tràng. - Dùng để đánh dấu trong nội soi và cầm máu. - Sử dụng 1 lần. - Có vỏ. - Xoay 360 độ, 2 chiều. - Kẹp có thể đóng mở nhiều lần. - Góc mở kẹp: 90°, 135°. - Độ mở kẹp: 9 mm, 11 mm, 13 mm, 16 mm. - Chiều dài làm việc: 2300 mm. - Đường kính: 2.6 mm. - Sử dụng cho kênh sinh thiết: ≥ 2.8 mm | 265.000 | vn0310623082 | CÔNG TY CỔ PHẦN KỸ THUẬT MINH LONG | IB2600127310 | vnz000015852 | Bệnh viện Trường Đại học Y - Dược Huế | Đấu thầu rộng rãi | 28/07/2026 | 2138/QĐ-BVYD | 28/07/2026 | 2 | Thành phố Huế
679 | Panh thẳng không mấu kẹp chỉ thép | Cái | 50 | Hàn Quốc |  | NH160TC | Osung | Osung MND Co., LTD. |  |  | 2024 trở về sau | Panh thẳng. Dài ~ 16cm. Hấp tiệt trùng được ở 135°C | 2.100.000 | vn0312439106 | CÔNG TY TNHH THIẾT BỊ Y TẾ MEDENT | IB2600243308 | vn0101486675 | Bệnh viện Răng Hàm Mặt Trung ương Hà Nội | Đấu thầu rộng rãi | 28/07/2026 | 892/QĐ-BVRHMTWHN | 28/07/2026 | 2 | Phường Hoàn Kiếm,Thành phố Hà Nội
680 | Kẹp Mathiew | Cái | 30 | Mỹ |  | 404-001 | J & J Instruments, LLC | J & J Instruments, LLC |  |  | từ 2025 trở về sau | Vật liệu thép không gỉ, xi chống lóa, dài ~ 140 mm, đầu có khía kẹp dây ligature cả dài và ngắn | 1.994.000 | vn0302130894 | CÔNG TY TNHH TRANG THIẾT BỊ NHA KHOA | IB2600243308 | vn0101486675 | Bệnh viện Răng Hàm Mặt Trung ương Hà Nội | Đấu thầu rộng rãi | 28/07/2026 | 892/QĐ-BVRHMTWHN | 28/07/2026 | 2 | Phường Hoàn Kiếm,Thành phố Hà Nội
681 | Kẹp gắp mắc cài | Cái | 66 | Mỹ | 90184900 | APEX NARROW BRACKET HOLDER (T00102) | APEX NARROW BRACKET HOLDER | RMO Inc. |  |  | 2025/2026 | Vật liệu thép không gỉ, đầu có các rãnh, giữ chặt mắc cài | 680.000 | vn0101760825 | CÔNG TY CỔ PHẦN CUNG ỨNG Y TẾ NHA PHONG | IB2600243308 | vn0101486675 | Bệnh viện Răng Hàm Mặt Trung ương Hà Nội | Đấu thầu rộng rãi | 28/07/2026 | 892/QĐ-BVRHMTWHN | 28/07/2026 | 2 | Phường Hoàn Kiếm,Thành phố Hà Nội
682 | Kẹp rốn sơ sinh vô trùng | Cái | 30000 | Việt Nam |  | KR | . | Công ty cổ phần Nhựa y tế Việt Nam (MPV)/ Việt Nam |  |  | Từ năm 2025 trở về sau | . | 980 | vn2700349706 | CÔNG TY CỔ PHẦN NHỰA Y TẾ VIỆT NAM | IB2600083589 | vn3200098460 | Bệnh viện đa khoa tỉnh Quảng Trị | Đấu thầu rộng rãi | 28/07/2026 | 1425/QĐ-BVĐK | 28/07/2026 | 4 | Phường Nam Đông Hà,Tỉnh Quảng Trị
683 | Clip kẹp mạch máu Polymer các cỡ | Cái | 6000 | Trung Quốc | 9018 | JZ-D6, JZ-Z6, JZ-X6 | . | HangZhou Valued Medtech Co., Ltd./ Trung Quốc |  |  | 2025 trở đi | Chất liệu polymer, đảm bảo độ tương thích sinh học cao - Không cản quang - Kẹp được mạch máu đường kính trong khoảng từ 3mm- 7mm - Có tối thiểu các cỡ L, XL | 24.000 | vn0106441558 | CÔNG TY TNHH DỊCH VỤ THƯƠNG MẠI VÀ ĐẦU TƯ HƯNG PHÁT | IB2600083589 | vn3200098460 | Bệnh viện đa khoa tỉnh Quảng Trị | Đấu thầu rộng rãi | 28/07/2026 | 1425/QĐ-BVĐK | 28/07/2026 | 4 | Phường Nam Đông Hà,Tỉnh Quảng Trị
684 | Clip kẹp máu titanium các cỡ | Cái | 3000 | Trung Quốc |  | Micro; ST; MS; MT; MLT; LT | . | Qingdao DMD Medical Technology Co., Ltd / Trung Quốc |  |  | 2025 trở về sau | - Chất liệu: Titanium - Có tối thiểu các cỡ M, ML | 15.440 | vn3200239256 | CÔNG TY TRÁCH NHIỆM HỮU HẠN DƯỢC PHẨM LAN TIẾN | IB2600083589 | vn3200098460 | Bệnh viện đa khoa tỉnh Quảng Trị | Đấu thầu rộng rãi | 28/07/2026 | 1425/QĐ-BVĐK | 28/07/2026 | 4 | Phường Nam Đông Hà,Tỉnh Quảng Trị
685 | Kẹp Allis ngắn | Cái | 144 | Đức |  | 64-1200-15 | Zepf Medical Instruments Gmbh | Zepf Medical Instruments Gmbh |  |  | 2025 trở về sau | Theo bảng kê chi tiết kèm theo | 700.000 | vn0301984910 | Công Ty TNHH Thương Mại Thiết Bị Y Khoa Nguyễn Tùng | IB2600154961 | vn0301483294 | BỆNH VIỆN UNG BƯỚU | Đấu thầu rộng rãi | 27/07/2026 | 4977/QĐ-BVUB | 27/07/2026 | 3 | Phường Tăng Nhơn Phú,Thành phố Hồ Chí Minh
686 | Kẹp Kelly cong 140mm | Cái | 250 | Đức | 9018 | AC 331.14 | CEATEC | CEATEC Medizintechnik GmbH/Đức |  |  | 2025 trở về sau | Kẹp mạch máu Kelly, cong, dài 140mm | 756.000 | vn0302422840 | CÔNG TY TNHH THƯƠNG MẠI - DỊCH VỤ - Y TẾ ĐỊNH GIANG | IB2600154961 | vn0301483294 | BỆNH VIỆN UNG BƯỚU | Đấu thầu rộng rãi | 27/07/2026 | 4977/QĐ-BVUB | 27/07/2026 | 3 | Phường Tăng Nhơn Phú,Thành phố Hồ Chí Minh
687 | Kẹp kim vi phẫu cong 160mm | Cái | 12 | Đức | 9018 | 17-609-16 | 17-609-16 | AS Medizintechnik GmbH |  |  | 2025 trở về sau | Kìm mang kim vi phẫu Castroviejo, dạng có khoá cài, đầu cong, hàm 1 mm, dài 160 mm Chất liệu: Thép không gỉ Đạt tiêu chuẩn CE-MDR do mdc medical device certification GmbH (Notified body (0483)) cấp, còn hiệu lực tới ngày 19/07/2027 Đạt tiêu chuẩn ISO 7153-1 Đạt tiêu chuẩn ISO 13402 Hàng hóa được lưu hành tại Đức và các quốc gia thành viên Liên minh Châu Âu | 19.000.000 | vn0106756501 | CÔNG TY TNHH VẬT TƯ Y TẾ MINH LONG | IB2600154961 | vn0301483294 | BỆNH VIỆN UNG BƯỚU | Đấu thầu rộng rãi | 27/07/2026 | 4977/QĐ-BVUB | 27/07/2026 | 3 | Phường Tăng Nhơn Phú,Thành phố Hồ Chí Minh
688 | Dụng cụ kẹp clip 300 nội soi | Cái | 30 | Anh |  | WM-205ML | Welfare Medical Limited | Welfare Medical Limited |  |  | 2025 trở về sau | Dụng cụ kẹp clip mạch máu nội soi loại trung bình/lớn, xoay tròn được, chiều dài 33cm Hàng hóa được lưu hành tại 01 nước tham chiếu | 11.235.000 | vn0402257301 | CÔNG TY TNHH NTB SÔNG HÀN | IB2600154961 | vn0301483294 | BỆNH VIỆN UNG BƯỚU | Đấu thầu rộng rãi | 27/07/2026 | 4977/QĐ-BVUB | 27/07/2026 | 3 | Phường Tăng Nhơn Phú,Thành phố Hồ Chí Minh
689 | Kẹp Kelly ốm dài | Cái | 30 | Đức | 9018 | 12.467.19 | 12.467.19 | Dimeda Instrumente GmbH |  |  | 2025 trở về sau | Kẹp mạch máu Kelly, số 3 ốm dài, cong, mảnh, đầu tù, dài 185mm Chất liệu: Thép không gỉ Đạt tiêu chuẩn CE-MDR do TÜV SÜD Product Service GmbH (Notified body (0123)) cấp, còn hiệu lực tới ngày 16/03/2030 Đạt tiêu chuẩn ISO 7153-1 Đạt tiêu chuẩn ISO 13402 Hàng hóa được lưu hành tại Đức và các quốc gia thành viên Liên minh Châu Âu | 1.078.000 | vn0106756501 | CÔNG TY TNHH VẬT TƯ Y TẾ MINH LONG | IB2600154961 | vn0301483294 | BỆNH VIỆN UNG BƯỚU | Đấu thầu rộng rãi | 27/07/2026 | 4977/QĐ-BVUB | 27/07/2026 | 3 | Phường Tăng Nhơn Phú,Thành phố Hồ Chí Minh
690 | Kẹp kim | Cái | 30 | Malaysia |  | BM068R | BM068R | B. Braun Medical Industries Sdn. Bhd |  |  | Năm 2025 trở về sau | Kẹp mang kim Hegar-Mayo Durogrip, thẳng, lưỡi răng ngang, bước răng 0.5mm, cán vàng Ngàm bằng chất liệu Tungsten Carbide, dùng cho chỉ đến 3/0, dài 235mm Chât liệu: bằng thép không gỉ tiêu chuẩn DIN EN ISO 7153-1, EN ISO 13402 Tiêu chuẩn CE do tổ chức/cơ quan được Ủy ban Châu Âu (EC) chấp thuận cấp, ISO 7153 và ISO 13402 Hàng hóa được lưu hành tại Đức | 9.692.970 | vn0301445732 | CÔNG TY CỔ PHẦN Y TẾ VIỆT TIẾN | IB2600154961 | vn0301483294 | BỆNH VIỆN UNG BƯỚU | Đấu thầu rộng rãi | 27/07/2026 | 4977/QĐ-BVUB | 27/07/2026 | 3 | Phường Tăng Nhơn Phú,Thành phố Hồ Chí Minh
691 | Kẹp kim nội soi thẳng | Cái | 15 | Đức | 9018 | EG-003-021 | EG-003-021 | Stema Medizintechnik GmbH |  |  | 2025 trở về sau | Kìm kẹp kim nội soi, loại thẳng, đường kính 5mm, dài 330mm, loại nguyên khối Đạt tiêu chuẩn CE-MDR do mdc medical device certification GmbH (Notified body (0483)) cấp, còn hiệu lực tới ngày 28/01/2027 Hàng hóa được lưu hành tại Đức và các quốc gia thành viên Liên minh Châu Âu | 32.922.000 | vn0106756501 | CÔNG TY TNHH VẬT TƯ Y TẾ MINH LONG | IB2600154961 | vn0301483294 | BỆNH VIỆN UNG BƯỚU | Đấu thầu rộng rãi | 27/07/2026 | 4977/QĐ-BVUB | 27/07/2026 | 3 | Phường Tăng Nhơn Phú,Thành phố Hồ Chí Minh
692 | Dụng cụ kẹp clip 400 nội soi | Cái | 30 | Anh |  | WM-205L | Welfare Medical Limited | Welfare Medical Limited |  |  | 2025 trở về sau | Dụng cụ kẹp clip mạch máu nội soi loại lớn, xoay tròn được, dài 33cm Hàng hóa được lưu hành tại 01 nước tham chiếu | 11.235.000 | vn0402257301 | CÔNG TY TNHH NTB SÔNG HÀN | IB2600154961 | vn0301483294 | BỆNH VIỆN UNG BƯỚU | Đấu thầu rộng rãi | 27/07/2026 | 4977/QĐ-BVUB | 27/07/2026 | 3 | Phường Tăng Nhơn Phú,Thành phố Hồ Chí Minh
693 | Kẹp Allis dài | Cái | 72 | Đức |  | 64-1200-22 | Zepf Medical Instruments Gmbh | Zepf Medical Instruments Gmbh |  |  | 2025 trở về sau | Theo bảng kê chi tiết kèm theo | 940.000 | vn0301984910 | Công Ty TNHH Thương Mại Thiết Bị Y Khoa Nguyễn Tùng | IB2600154961 | vn0301483294 | BỆNH VIỆN UNG BƯỚU | Đấu thầu rộng rãi | 27/07/2026 | 4977/QĐ-BVUB | 27/07/2026 | 3 | Phường Tăng Nhơn Phú,Thành phố Hồ Chí Minh
694 | Bộ dụng cụ khám và điều trị | Bộ | 1 | Huyết áp: Trung Quốc Ống nghe: Trung Quốc Nhiệt kế: Trung Quốc Đè lưỡi: Pakistan Kẹp phẫu tích 1*2 (Tên thương mại: Nỉa có mấu 16cm: Pakistan |  | Tên thương mại: Máy đo huyết áp Model: BP2; Tên thương mại: Ống nghe y tế Model: ST77; Tên thương mại: Nhiệt kế hồng ngoại model: AOJ-20A; Tên thương mại: Đè lưỡi; Tên thương mại: Nỉa có mấu 16cm | Huyết áp: Viatom Ống nghe: Microlife Nhiệt kế: AOJ Đè lưỡi: Prime Kẹp phẫu tích 1*2 (Tên thương mại: Nỉa có mấu 16cm): Prime | Huyết áp: Shenzhen Viatom Technology Co., Ltd,/Trung Quốc Ống nghe: Honsun (Nantong) Co.,Ltd/Trung Quốc Nhiệt kế: Shenzhen AOJ Medical Technology Co.,ltd/Trung Quốc Đè lưỡi: Prime Tech Surgico/Pakistan Kẹp phẫu tích 1*2 (Tên thương mại: Nỉa có mấu 16cm: Prime Tech Surgico/Pakistan |  |  | Sản xuất năm 2025 trở về sau | Cấu hình, tính năng kỹ thuật cơ bản chi tiết tại "BẢNG ĐÁP ỨNG VỀ KỸ THUẬT CỦA HÀNG HÓA CHÀO THẦU" đính kèm E-HSDT | 8.900.000 | vn5600343505 | CÔNG TY TNHH MTV HBDB | IB2600325759 | vnz000013455 | Sở Y tế tỉnh Điện Biên | Chào hàng cạnh tranh | 27/07/2026 | 1181/QĐ-SYT | 27/07/2026 | 1 | Tỉnh Điện Biên
695 | Kẹp lấy dị vật tai | Cái | 2 | Pakistan |  | Tên thương mại: Kẹp lấy dị vật tai | Prime | Prime Tech Surgico |  |  | Sản xuất năm 2025 trở về sau | Cấu hình, tính năng kỹ thuật cơ bản chi tiết tại "BẢNG ĐÁP ỨNG VỀ KỸ THUẬT CỦA HÀNG HÓA CHÀO THẦU" đính kèm E-HSDT | 400.000 | vn5600343505 | CÔNG TY TNHH MTV HBDB | IB2600325759 | vnz000013455 | Sở Y tế tỉnh Điện Biên | Chào hàng cạnh tranh | 27/07/2026 | 1181/QĐ-SYT | 27/07/2026 | 1 | Tỉnh Điện Biên
696 | Kẹp lấy dị vật mũi | Cái | 1 | Pakistan |  | Tên thương mại: Kẹp lấy dị vật mũi | Prime | Prime Tech Surgico |  |  | Sản xuất năm 2025 trở về sau | Cấu hình, tính năng kỹ thuật cơ bản chi tiết tại "BẢNG ĐÁP ỨNG VỀ KỸ THUẬT CỦA HÀNG HÓA CHÀO THẦU" đính kèm E-HSDT | 400.000 | vn5600343505 | CÔNG TY TNHH MTV HBDB | IB2600325759 | vnz000013455 | Sở Y tế tỉnh Điện Biên | Chào hàng cạnh tranh | 27/07/2026 | 1181/QĐ-SYT | 27/07/2026 | 1 | Tỉnh Điện Biên
697 | Kẹp dụng cụ hấp sấy | Cái | 1 | Xuất xứ: Pakistan |  | Tên thương mại: Kẹp dụng cụ hấp sấy | Tên thương mại: Kẹp dụng cụ hấp sấy | Xuất xứ: Pakistan |  |  | Sản xuất năm 2025 trở về sau | Cấu hình, tính năng kỹ thuật cơ bản chi tiết tại "BẢNG ĐÁP ỨNG VỀ KỸ THUẬT CỦA HÀNG HÓA CHÀO THẦU" đính kèm E-HSDT | 305.000 | vn5600343505 | CÔNG TY TNHH MTV HBDB | IB2600314015 | vnz000013455 | Sở Y tế tỉnh Điện Biên | Chào hàng cạnh tranh | 27/07/2026 | 1166/QĐ-SYT | 27/07/2026 | 1 | Tỉnh Điện Biên
698 | Bộ dụng cụ khám và điều trị chung bao gồm: 02 bộ huyết áp+ ống nghe, 5 nhiệt kế, 8 đè lưỡi, 2 kẹp mẫu phẫu tích 1*2 | Bộ | 1 | Huyết áp: Trung Quốc Ống nghe: Trung Quốc Nhiệt kế: Trung Quốc Đè lưỡi: Pakistan Kẹp phẫu tích 1*2 (Tên thương mại: Nỉa có mấu 16cm: Pakistan |  | Tên thương mại: Máy đo huyết áp Model: BP2; Tên thương mại: Ống nghe y tế Model: ST77; Tên thương mại: Nhiệt kế hồng ngoại model: AOJ-20A; Tên thương mại: Đè lưỡi; Tên thương mại: Nỉa có mấu 16cm | Huyết áp: Viatom Ống nghe: Microlife Nhiệt kế: AOJ Đè lưỡi: Prime Kẹp phẫu tích 1*2 (Tên thương mại: Nỉa có mấu 16cm): Prime | Huyết áp: Shenzhen Viatom Technology Co., Ltd,/Trung Quốc Ống nghe: Honsun (Nantong) Co.,Ltd/Trung Quốc Nhiệt kế: Shenzhen AOJ Medical Technology Co.,Ltd/Trung Quốc Đè lưỡi: Prime Tech Surgico/Pakistan Kẹp phẫu tích 1*2 (Tên thương mại: Nỉa có mấu 16cm: Prime Tech Surgico/Pakistan |  |  | Sản xuất năm 2025 trở về sau | Cấu hình, tính năng kỹ thuật cơ bản chi tiết tại "BẢNG ĐÁP ỨNG VỀ KỸ THUẬT CỦA HÀNG HÓA CHÀO THẦU" đính kèm E-HSDT | 8.900.000 | vn5600343505 | CÔNG TY TNHH MTV HBDB | IB2600314015 | vnz000013455 | Sở Y tế tỉnh Điện Biên | Chào hàng cạnh tranh | 27/07/2026 | 1166/QĐ-SYT | 27/07/2026 | 1 | Tỉnh Điện Biên
699 | Kẹp lấy dị vật tai | cái | 2 | Pakistan |  | Tên thương mại : Gắp di vật tai 8,5cm; Model : 29-290 | Prime Tech Surgico | Prime Tech Surgico |  |  | 2025-2026 | Xem chi tiết tại "BẢNG ĐÁP ỨNG THÔNG SỐ KỸ THUẬT" đính kèm E-HSDT | 450.000 | vn0109988363 | CÔNG TY CỔ PHẦN THIẾT BỊ Y TẾ HỒNG NGỌC | IB2600325600 | vnz000013455 | Sở Y tế tỉnh Điện Biên | Chào hàng cạnh tranh | 27/07/2026 | 1179/QĐ-SYT | 27/07/2026 | 1 | Tỉnh Điện Biên
700 | Máy đo SpO2 loại kẹp ngón | cái | 2 | Trung Quốc |  | Tên thương mại : Máy đo nồng độ Oxy trong máu SpO2; Model: PC-60FW | SHENZHEN CREATIVE INDUSTRY CO.,LTD | SHENZHEN CREATIVE INDUSTRY CO.,LTD |  |  | 2025-2026 | Xem chi tiết tại "BẢNG ĐÁP ỨNG THÔNG SỐ KỸ THUẬT" đính kèm E-HSDT | 1.200.000 | vn0109988363 | CÔNG TY CỔ PHẦN THIẾT BỊ Y TẾ HỒNG NGỌC | IB2600325600 | vnz000013455 | Sở Y tế tỉnh Điện Biên | Chào hàng cạnh tranh | 27/07/2026 | 1179/QĐ-SYT | 27/07/2026 | 1 | Tỉnh Điện Biên
701 | Kẹp lấy dị vật mũi | cái | 1 | Pakistan |  | Tên thương mại : Gắp dị vật mũi; Model : 39-292 | Prime Tech Surgico | Prime Tech Surgico |  |  | 2025-2026 | Xem chi tiết tại "BẢNG ĐÁP ỨNG THÔNG SỐ KỸ THUẬT" đính kèm E-HSDT | 450.000 | vn0109988363 | CÔNG TY CỔ PHẦN THIẾT BỊ Y TẾ HỒNG NGỌC | IB2600325600 | vnz000013455 | Sở Y tế tỉnh Điện Biên | Chào hàng cạnh tranh | 27/07/2026 | 1179/QĐ-SYT | 27/07/2026 | 1 | Tỉnh Điện Biên
702 | Kẹp rốn | Cái | 600 | Việt Nam |  | KR | nhựa y tế Sài Gòn | Công ty TNHH nhựa y tế Sài Gòn |  |  | 2025 trở về sau | Tiệt trùng | 920 | vn6000371421 | CÔNG TY TNHH DƯỢC PHẨM HOÀNG VŨ | IB2600263062 | vn6000932645 | Trung tâm y tế Ea H'Leo | Đấu thầu rộng rãi | 27/07/2026 | 312/QĐ-TTYT | 27/07/2026 | 2 | Xã Ea Drăng,Tỉnh Đắk Lắk
703 | Kẹp rốn tiệt trùng sơ sinh | Cái | 500 | Việt Nam |  | KR | Kẹp rốn MPV | Công ty CP Nhựa Y Tế Việt Nam |  |  | năm 2025 trở đi | Sản xuất từ chất liệu nhựa PP nguyên sinh, độ trơn láng cao. Đạt tiêu chuẩn ISO 13485:2016 (TUV) | 1.365 | vn0312728203 | CÔNG TY TNHH TRANG THIẾT BỊ Y TẾ MINH HOÀNG | IB2600261276 | vn3401152012 | Trung tâm Y tế Khu vực Tuy Phong | Đấu thầu rộng rãi | 27/07/2026 | 254/QĐ-TTYT | 27/07/2026 | 1 | Xã Liên Hương,Tỉnh Lâm Đồng
704 | Kẹp phẫu tích có mấu 18 cm | Cái | 50 | Pakistan |  | EBNPT-18 | Nhíp có mấu 18 cm | Electro Bismed |  |  | năm 2025 trở đi | Nhíp có mấu 18 cm, thép không rỉ | 29.400 | vn0312728203 | CÔNG TY TNHH TRANG THIẾT BỊ Y TẾ MINH HOÀNG | IB2600261276 | vn3401152012 | Trung tâm Y tế Khu vực Tuy Phong | Đấu thầu rộng rãi | 27/07/2026 | 254/QĐ-TTYT | 27/07/2026 | 1 | Xã Liên Hương,Tỉnh Lâm Đồng
705 | Kẹp phẫu tích không có mấu 16 cm | Cái | 50 | Pakistan |  | EBNPT-16 | Nhíp không mấu 16 cm | Electro Bismed |  |  | năm 2025 trở đi | Nhíp nhọn 16cm, thép không rỉ | 16.800 | vn0312728203 | CÔNG TY TNHH TRANG THIẾT BỊ Y TẾ MINH HOÀNG | IB2600261276 | vn3401152012 | Trung tâm Y tế Khu vực Tuy Phong | Đấu thầu rộng rãi | 27/07/2026 | 254/QĐ-TTYT | 27/07/2026 | 1 | Xã Liên Hương,Tỉnh Lâm Đồng
706 | Kẹp kim khâu 18cm | Cái | 50 | Pakistan |  | EBPKK-18 | Pen kẹp kim 18cm | Electro Bismed |  |  | năm 2025 trở đi | Kẹp kim khâu 18cm, thép không rỉ | 42.000 | vn0312728203 | CÔNG TY TNHH TRANG THIẾT BỊ Y TẾ MINH HOÀNG | IB2600261276 | vn3401152012 | Trung tâm Y tế Khu vực Tuy Phong | Đấu thầu rộng rãi | 27/07/2026 | 254/QĐ-TTYT | 27/07/2026 | 1 | Xã Liên Hương,Tỉnh Lâm Đồng
707 | Kẹp lấy dị vật mũi | Cái | 1 | Pakistan |  | 39-272 | Prime Tech Surgico/Pakistan | Prime Tech Surgico |  |  | 2025 trở lại | Theo bảng đáp ứng TSKT kèm theo HSDT | 450.000 | vn6200071658 | CÔNG TY TNHH DỊCH VỤ THIẾT BỊ VẬT TƯ CHÂU ANH | IB2600315866 | vnz000013455 | Sở Y tế tỉnh Điện Biên | Chào hàng cạnh tranh | 27/07/2026 | 1178/QĐ-SYT | 27/07/2026 | 1 | Tỉnh Điện Biên
708 | Kẹp lấy dị vật tai | Cái | 1 | Pakistan |  | 29-290 | Prime Tech Surgico/Pakistan | Prime Tech Surgico/Pakistan |  |  | 2025 trở lại | Theo bảng đáp ứng TSKT kèm theo HSDT | 450.000 | vn6200071658 | CÔNG TY TNHH DỊCH VỤ THIẾT BỊ VẬT TƯ CHÂU ANH | IB2600315866 | vnz000013455 | Sở Y tế tỉnh Điện Biên | Chào hàng cạnh tranh | 27/07/2026 | 1178/QĐ-SYT | 27/07/2026 | 1 | Tỉnh Điện Biên
709 | Kẹp lấy dị vật tai | Cái | 2 | Pakistan |  | Tên thương mại : Gắp di vật tai 8,5cm; Model : 29-290 | Prime Tech Surgico | Prime Tech Surgico |  |  | 2025-2026 | Xem chi tiết tại "BẢNG ĐÁP ỨNG THÔNG SỐ KỸ THUẬT" đính kèm E-HSDT | 450.000 | vn0109988363 | CÔNG TY CỔ PHẦN THIẾT BỊ Y TẾ HỒNG NGỌC | IB2600325543 | vnz000013455 | Sở Y tế tỉnh Điện Biên | Chào hàng cạnh tranh | 27/07/2026 | 1176/QĐ-SYT | 27/07/2026 | 1 | Tỉnh Điện Biên
710 | Kẹp lấy dị vật mũi | Cái | 1 | Pakistan |  | Tên thương mại : Gắp dị vật mũi; Model : 39-292 | Prime Tech Surgico | Prime Tech Surgico |  |  | 2025-2026 | Xem chi tiết tại "BẢNG ĐÁP ỨNG THÔNG SỐ KỸ THUẬT" đính kèm E-HSDT | 450.000 | vn0109988363 | CÔNG TY CỔ PHẦN THIẾT BỊ Y TẾ HỒNG NGỌC | IB2600325543 | vnz000013455 | Sở Y tế tỉnh Điện Biên | Chào hàng cạnh tranh | 27/07/2026 | 1176/QĐ-SYT | 27/07/2026 | 1 | Tỉnh Điện Biên
711 | Máy đo SpO2 loại kẹp ngón | Cái | 1 | Trung Quốc |  | Tên thương mại : Máy đo nồng độ Oxy trong máu SpO2 Model: PC-60FW | SHENZHEN CREATIVE INDUSTRY CO.,LTD | SHENZHEN CREATIVE INDUSTRY CO.,LTD |  |  | 2025-2026 | Xem chi tiết tại "BẢNG ĐÁP ỨNG THÔNG SỐ KỸ THUẬT" đính kèm E-HSDT | 800.000 | vn0109988363 | CÔNG TY CỔ PHẦN THIẾT BỊ Y TẾ HỒNG NGỌC | IB2600325968 | vnz000013455 | Sở Y tế tỉnh Điện Biên | Chào hàng cạnh tranh | 27/07/2026 | 1175/QĐ-SYT | 27/07/2026 | 1 | Tỉnh Điện Biên
712 | Kẹp lấy dị vật tai | Cái | 1 | Pakistan |  | Tên thương mại : Gắp di vật tai 8,5cm Model : 29-290 | Prime Tech Surgico | Prime Tech Surgico |  |  | 2025-2026 | Xem chi tiết tại "BẢNG ĐÁP ỨNG THÔNG SỐ KỸ THUẬT" đính kèm E-HSDT | 450.000 | vn0109988363 | CÔNG TY CỔ PHẦN THIẾT BỊ Y TẾ HỒNG NGỌC | IB2600325968 | vnz000013455 | Sở Y tế tỉnh Điện Biên | Chào hàng cạnh tranh | 27/07/2026 | 1175/QĐ-SYT | 27/07/2026 | 1 | Tỉnh Điện Biên
713 | Kẹp lấy dị vật mũi | Cái | 1 | Pakistan |  | Tên thương mại : Gắp dị vật mũi Model : 39-292 | Prime Tech Surgico | Prime Tech Surgico |  |  | 2025-2026 | Xem chi tiết tại "BẢNG ĐÁP ỨNG THÔNG SỐ KỸ THUẬT" đính kèm E-HSDT | 450.000 | vn0109988363 | CÔNG TY CỔ PHẦN THIẾT BỊ Y TẾ HỒNG NGỌC | IB2600325968 | vnz000013455 | Sở Y tế tỉnh Điện Biên | Chào hàng cạnh tranh | 27/07/2026 | 1175/QĐ-SYT | 27/07/2026 | 1 | Tỉnh Điện Biên
714 | Kẹp rốn hoặc tương đương | Cái | 30 | Việt Nam |  | KR | MPV | Công ty CP Nhựa Y tế Việt Nam |  | 170000003/PCBA-NB | 2025 trở về sau | Sản xuất từ chất liệu nhựa PP nguyên sinh, độ trơn láng cao. Đạt tiêu chuẩn: EN ISO 13485:2016 | 1.800 | vn1801664685 | CÔNG TY TNHH TRANG THIẾT BỊ Y TẾ NAM SƠN | IB2600256600 | vn1400562157 | TRUNG TÂM Y TẾ KHU VỰC TÂN HỒNG | Chào hàng cạnh tranh | 27/07/2026 | 260/QĐ-TTYTTH | 23/07/2026 | 2 | Xã Tân Hồng,Tỉnh Đồng Tháp
715 | Kẹp cầm máu dùng 1 lần | Cái | 1000 | Trung Quốc | 9018 | MD-G-HR-165-12-135Y; MD-G-HR-195-12-135Y; MD-G-HR-230-12-135Y; MD-L-HR-165-15-135Y; MD-L-HR-195-15-135Y; MD-L-HR-230-15-135Y | MEDNOVA | Zhejiang Chuangxiang Medical Technology Co., Ltd |  |  | Năm 2026 trở về sau | - Thiết kế góc mở ngàm lớn. - Cho phép điều chỉnh đóng mở clip nhiều lần trước khi tiến hành thủ thuật. - Chất liệu bằng thép không gỉ, tay cầm bằng nhựa. - Xoay: 360 độ. - Độ mở ngàm: 12mm, 15mm. - Chiều dài làm việc các cỡ: 1650mm, 1950mm, 2300mm - Góc mở: 135 độ. - Tiêu chuẩn chất lượng: ISO 13485, EU Certificate, FDA (CFG) | 490.000 | vn0109126579 | CÔNG TY TNHH THIẾT BỊ Y TẾ MINH QUYẾT | IB2600221629 | vn5300139097 | Bệnh viện Đa khoa số 2 tỉnh Lào Cai | Đấu thầu rộng rãi | 25/07/2026 | 885/QĐ-BVĐK2 | 25/07/2026 | 2 | Phường Cam Đường,Tỉnh Lào Cai
716 | Ghim kẹp sọ não tự tiêu | Cái | 1000 | Đức | 9021 | FF017 | Craniofix absorbable | Aesculap AG |  |  | Từ năm 2025 trở về sau | - Vật liệu: Polyester tự tiêu, Chất liệu tự tiêu, không gây chảy máu nền sọ, không ảnh hưởng tới việc phát triển hộp sọ ở bệnh nhân. - Đóng gói tiệt trùng, hiệu quả thẩm mỹ cao đặc biệt ở khu vực xương trán. Không bị nhiễm từ khi chụp MRI - Gồm 1 trục và 2 đĩa nẹp - Đường kính 16mm - Đạt tiêu chuẩn ISO 13485, CE | 3.250.000 | vn0106567222 | CÔNG TY TNHH THIẾT BỊ Y TẾ PHƯƠNG THẢO | IB2600214034 | vn2800720339 | Bệnh viện Đa khoa tỉnh Thanh Hóa | Đấu thầu rộng rãi | 24/07/2026 | 2626/QĐ-BVĐKT | 24/07/2026 | 2 | Phường Hạc Thành,Tỉnh Thanh Hóa
717 | Clip kẹp mạch titan cỡ lớn, màu vàng | Vỉ | 180 | Mexico | 9018 | LT400 | LIGACLIP EXTRA | Nypro Healthcare Baja Inc. |  |  | 2024 trở về sau | Clip kẹp mạch titan ligaclip extra cỡ lớn, dùng trong mổ mở hoặc nội soi, vỉ màu vàng, độ mở clip 7,5mm, chiều dài clip khi đóng 12,26mm. Tiêu chuẩn FDA CFG. | 253.633 | vn1200466287 | CÔNG TY TNHH THƯƠNG MẠI DƯỢC PHẨM LONG GIANG | IB2600070417 | vn1800272685 | Bệnh viện đa khoa thành phố Cần Thơ | Đấu thầu rộng rãi | 24/07/2026 | 1188/QĐ-BVĐKTP | 24/07/2026 | 3 | Phường Ninh Kiều,Thành phố Cần Thơ
718 | Clip kẹp mạch titan cỡ lớn, màu vàng | Vỉ | 180 | Mexico | 9018 | LT400 | LIGACLIP EXTRA | Nypro Healthcare Baja Inc. |  |  | 2024 trở về sau | Clip kẹp mạch titan ligaclip extra cỡ lớn, dùng trong mổ mở hoặc nội soi, vỉ màu vàng, độ mở clip 7,5mm, chiều dài clip khi đóng 12,26mm. Tiêu chuẩn FDA CFG. | 253.633 | vn1200466287 | CÔNG TY TNHH THƯƠNG MẠI DƯỢC PHẨM LONG GIANG | IB2600070417 | vn1800272685 | Bệnh viện đa khoa thành phố Cần Thơ | Đấu thầu rộng rãi | 24/07/2026 | 1188/QĐ-BVĐKTP | 24/07/2026 | 3 | Phường Ninh Kiều,Thành phố Cần Thơ
719 | Kẹp catheter (Bộ chuyển tiếp) | cái | 20 | Ireland | 3926 | RPC4171 | PD Catheter Clamp | Baxter Healthcare SA |  |  | 2025 trở về sau | Dùng để kẹp catheter lọc màng bụng trong trường hợp catheter bị thủng gây rò rỉ dịch màng bụng hoặc thay bộ chuyển tiếp cho bệnh nhân lọc màng bụng - Chất liệu polypropylene - Tiệt khuẩn bằng etylen oxide - Tiêu chuẩn ISO | 38.900 | vn0101088272 | CÔNG TY TNHH THIẾT BỊ Y TẾ PHƯƠNG ĐÔNG | IB2600070417 | vn1800272685 | Bệnh viện đa khoa thành phố Cần Thơ | Đấu thầu rộng rãi | 24/07/2026 | 1188/QĐ-BVĐKTP | 24/07/2026 | 3 | Phường Ninh Kiều,Thành phố Cần Thơ
720 | Kẹp catheter (Bộ chuyển tiếp) | cái | 20 | Ireland | 3926 | RPC4171 | PD Catheter Clamp | Baxter Healthcare SA |  |  | 2025 trở về sau | Dùng để kẹp catheter lọc màng bụng trong trường hợp catheter bị thủng gây rò rỉ dịch màng bụng hoặc thay bộ chuyển tiếp cho bệnh nhân lọc màng bụng - Chất liệu polypropylene - Tiệt khuẩn bằng etylen oxide - Tiêu chuẩn ISO | 38.900 | vn0101088272 | CÔNG TY TNHH THIẾT BỊ Y TẾ PHƯƠNG ĐÔNG | IB2600070417 | vn1800272685 | Bệnh viện đa khoa thành phố Cần Thơ | Đấu thầu rộng rãi | 24/07/2026 | 1188/QĐ-BVĐKTP | 24/07/2026 | 3 | Phường Ninh Kiều,Thành phố Cần Thơ
721 | Clip kẹp mạch titan cỡ trung bình-lớn, màu xanh xám | Vỉ | 360 | Ackermann Instrumente GmbH | 9018 | AI74CML6 | EUROPCLIPS | Đức |  |  | 2025 trở đi | Clip kẹp mạch titan cỡ trung bình-lớn, dùng trong mổ mở hoặc nội soi, vỉ màu xanh lá, độ mở clip 6,6mm, chiều dài clip khi đóng 9,4mm. Tiêu chuẩn FDA , CE | 180.000 | vn0105009024 | CÔNG TY CỔ PHẦN THIẾT BỊ METECH | IB2600070417 | vn1800272685 | Bệnh viện đa khoa thành phố Cần Thơ | Đấu thầu rộng rãi | 24/07/2026 | 1188/QĐ-BVĐKTP | 24/07/2026 | 3 | Phường Ninh Kiều,Thành phố Cần Thơ
722 | Clip kẹp mạch titan cỡ trung bình-lớn, màu xanh xám | Vỉ | 360 | Ackermann Instrumente GmbH | 9018 | AI74CML6 | EUROPCLIPS | Đức |  |  | 2025 trở đi | Clip kẹp mạch titan cỡ trung bình-lớn, dùng trong mổ mở hoặc nội soi, vỉ màu xanh lá, độ mở clip 6,6mm, chiều dài clip khi đóng 9,4mm. Tiêu chuẩn FDA , CE | 180.000 | vn0105009024 | CÔNG TY CỔ PHẦN THIẾT BỊ METECH | IB2600070417 | vn1800272685 | Bệnh viện đa khoa thành phố Cần Thơ | Đấu thầu rộng rãi | 24/07/2026 | 1188/QĐ-BVĐKTP | 24/07/2026 | 3 | Phường Ninh Kiều,Thành phố Cần Thơ
723 | Kẹp rốn | Cái | 5000 | Việt Nam |  | KR.TNP | KR.TNP | Công ty cổ phần Tanaphar |  |  | năm 2025 trở về sau | - Nhựa nguyên sinh, không chứa DEHP, không gây kích ứng. Gồm 2 phần nối với nhau bằng các khớp răng, màu trắng trong, cứng, nhẵn. - Sản phẩm được tiệt trùng bằng khí Ethylene Oxide (E.O) | 1.200 | vn0106628926 | CÔNG TY TNHH ĐẦU TƯ VÀ THƯƠNG MẠI NGUYÊN HƯNG | IB2600242723 | vn5500372904 | Bệnh viện Đa khoa khu vực Mường La | Đấu thầu rộng rãi | 24/07/2026 | 282/QĐ-BVĐK | 24/07/2026 | 3 | Xã Mường La,Tỉnh Sơn La
724 | Bộ dụng cụ khám và điều trị chung bao gồm: 02 bộ huyết áp+ ống nghe, 5 nhiệt kế, 8 đè lưỡi, 2 kẹp mẫu phẫu tích 1*2 | Bộ | 1 | Huyết áp: Trung Quốc Ống nghe: Trung Quốc Nhiệt kế: Trung Quốc Đè lưỡi: Pakistan Kẹp phẫu tích 1*2 (Tên thương mại: Nỉa có mấu 16cm: Pakistan |  | Tên thương mại: Máy đo huyết áp Model: BP2; Tên thương mại: Ống nghe y tế Model: ST77; Tên thương mại: Nhiệt kế hồng ngoại model: AOJ-20A; Tên thương mại: Đè lưỡi; Tên thương mại: Nỉa có mấu 16cm | Huyết áp: Viatom Ống nghe: Microlife Nhiệt kế: AOJ Đè lưỡi: Prime Kẹp phẫu tích 1*2 (Tên thương mại: Nỉa có mấu 16cm): Prime | Huyết áp: Shenzhen Viatom Technology Co., Ltd,/Trung Quốc Ống nghe: Honsun (Nantong) Co.,Ltd/Trung Quốc Nhiệt kế: Shenzhen AOJ Medical Technology Co.,ltd/Trung Quốc Đè lưỡi: Prime Tech Surgico/Pakistan Kẹp phẫu tích 1*2 (Tên thương mại: Nỉa có mấu 16cm: Prime Tech Surgico/Pakistan |  |  | Sản xuất năm 2025 trở về sau | Cấu hình, tính năng kỹ thuật cơ bản chi tiết tại "BẢNG ĐÁP ỨNG VỀ KỸ THUẬT CỦA HÀNG HÓA CHÀO THẦU" đính kèm E-HSDT | 8.900.000 | vn5600343505 | CÔNG TY TNHH MTV HBDB | IB2600325874 | vnz000013455 | Sở Y tế tỉnh Điện Biên | Chào hàng cạnh tranh | 23/07/2026 | 1171/QĐ-SYT | 23/07/2026 | 1 | Tỉnh Điện Biên
725 | Kẹp dụng cụ hấp sấy | cái | 1 | Xuất xứ: Pakistan |  | Tên thương mại: Kẹp dụng cụ hấp sấy | Tên thương mại: Kẹp dụng cụ hấp sấy | Xuất xứ: Pakistan |  |  | Sản xuất năm 2025 trở về sau | Cấu hình, tính năng kỹ thuật cơ bản chi tiết tại "BẢNG ĐÁP ỨNG VỀ KỸ THUẬT CỦA HÀNG HÓA CHÀO THẦU" đính kèm E-HSDT | 305.000 | vn5600343505 | CÔNG TY TNHH MTV HBDB | IB2600325874 | vnz000013455 | Sở Y tế tỉnh Điện Biên | Chào hàng cạnh tranh | 23/07/2026 | 1171/QĐ-SYT | 23/07/2026 | 1 | Tỉnh Điện Biên
726 | Bộ dụng cụ khám và điều trị | Bộ | 1 | Huyết áp: Trung Quốc Ống nghe: Trung Quốc Nhiệt kế: Trung Quốc Đè lưỡi: Pakistan Kẹp phẫu tích 1*2 (Tên thương mại: Nỉa có mấu 16cm: Pakistan |  | Tên thương mại: Máy đo huyết áp Model: BP2; Tên thương mại: Ống nghe y tế Model: ST77; Tên thương mại: Nhiệt kế hồng ngoại model: AOJ-20A; Tên thương mại: Đè lưỡi; Tên thương mại: Nỉa có mấu 16cm | Huyết áp: Viatom Ống nghe: Microlife Nhiệt kế: AOJ Đè lưỡi: Prime Kẹp phẫu tích 1*2 (Tên thương mại: Nỉa có mấu 16cm): Prime | Huyết áp: Shenzhen Viatom Technology Co., Ltd,/Trung Quốc Ống nghe: Honsun (Nantong) Co.,Ltd/Trung Quốc Nhiệt kế: Shenzhen AOJ Medical Technology Co.,ltd/Trung Quốc Đè lưỡi: Prime Tech Surgico/Pakistan Kẹp phẫu tích 1*2 (Tên thương mại: Nỉa có mấu 16cm: Prime Tech Surgico/Pakistan |  |  | Sản xuất năm 2025 trở về sau | Cấu hình, tính năng kỹ thuật cơ bản chi tiết tại "BẢNG ĐÁP ỨNG VỀ KỸ THUẬT CỦA HÀNG HÓA CHÀO THẦU" đính kèm E-HSDT | 8.900.000 | vn5600343505 | CÔNG TY TNHH MTV HBDB | IB2600325815 | vnz000013455 | Sở Y tế tỉnh Điện Biên | Chào hàng cạnh tranh | 23/07/2026 | 1172/QĐ-SYT | 23/07/2026 | 1 | Tỉnh Điện Biên
727 | Kẹp lấy dị vật mũi | cái | 1 | Pakistan |  | Tên thương mại: Kẹp lấy dị vật mũi | Prime | Prime Tech Surgico |  |  | Sản xuất năm 2025 trở về sau | Cấu hình, tính năng kỹ thuật cơ bản chi tiết tại "BẢNG ĐÁP ỨNG VỀ KỸ THUẬT CỦA HÀNG HÓA CHÀO THẦU" đính kèm E-HSDT | 400.000 | vn5600343505 | CÔNG TY TNHH MTV HBDB | IB2600325815 | vnz000013455 | Sở Y tế tỉnh Điện Biên | Chào hàng cạnh tranh | 23/07/2026 | 1172/QĐ-SYT | 23/07/2026 | 1 | Tỉnh Điện Biên
728 | Kẹp lấy dị vật tai | cái | 2 | Pakistan |  | Tên thương mại: Kẹp lấy dị vật tai | Prime | Prime Tech Surgico |  |  | Sản xuất năm 2025 trở về sau | Cấu hình, tính năng kỹ thuật cơ bản chi tiết tại "BẢNG ĐÁP ỨNG VỀ KỸ THUẬT CỦA HÀNG HÓA CHÀO THẦU" đính kèm E-HSDT | 400.000 | vn5600343505 | CÔNG TY TNHH MTV HBDB | IB2600325815 | vnz000013455 | Sở Y tế tỉnh Điện Biên | Chào hàng cạnh tranh | 23/07/2026 | 1172/QĐ-SYT | 23/07/2026 | 1 | Tỉnh Điện Biên
729 | Kẹp mạch não vĩnh viễn, loại standard, dạng thẳng các cỡ | Cái | 800 | Đức |  | FT750T, FT760T, FT780D | Kẹp túi phình mạch máu yasargil clip | Aesculap AG |  |  |  | - Chất liệu Titanium - Độ dài hàm kẹp trong khoảng từ 9mm đến 15mm - Độ mở rộng hàm trong khoảng từ 7mm đến 9.2mm - Lực kẹp từ nằm trong khoảng từ 1.77N/180g đến 1.96N/200g - Hàm kẹp vĩnh viễn, loại standard, dạng thẳng - Đóng gói tiệt trùng | 6.250.000 | vn0106567222 | CÔNG TY TNHH THIẾT BỊ Y TẾ PHƯƠNG THẢO | IB2600304050 | vn0102251531 | Bệnh viện Đại học Y Hà Nội | Đấu thầu rộng rãi | 23/07/2026 | 5173/QĐ-BVĐHYHN | 23/07/2026 | 1 | Phường Kim Liên,Thành phố Hà Nội
730 | Kẹp mạch não vĩnh viễn, loại standard, dạng cửa sổ thẳng các cỡ | Cái | 150 | Đức |  | FT640T, FT650T, FT597T, FT598T | Kẹp túi phình mạch máu yasargil clip | Aesculap AG |  |  |  | - Chất liệu Titanium - Độ dài hàm kẹp trong khoảng 3-9mm - Độ mở rộng hàm trong khoảng 7.4-9.1mm - Lực kẹp 1,47N/150g - Hàm kẹp vĩnh viễn, loại standard, dạng cửa sổ thẳng - Cửa sổ cỡ đường kính 3.5mm và 5mm - Đóng gói tiệt trùng | 6.250.000 | vn0106567222 | CÔNG TY TNHH THIẾT BỊ Y TẾ PHƯƠNG THẢO | IB2600304050 | vn0102251531 | Bệnh viện Đại học Y Hà Nội | Đấu thầu rộng rãi | 23/07/2026 | 5173/QĐ-BVĐHYHN | 23/07/2026 | 1 | Phường Kim Liên,Thành phố Hà Nội
731 | Kẹp mạch não tạm thời, loại standard, dạng thẳng các cỡ | Cái | 300 | Đức |  | FT240T, FT250T, FT260T | Kẹp túi phình mạch máu yasargil clip | Aesculap AG |  |  |  | - Chất liệu Titanium - Độ dài hàm kẹp trong khoảng 7-11mm - Độ mở rộng hàm trong khoảng 6.2-7.8mm - Lực kẹp trong khoảng 0.88N/90g - 1,08N/110g - Hàm kẹp tạm thời, loại standard, dạng thẳng - Đóng gói tiệt trùng | 5.700.000 | vn0106567222 | CÔNG TY TNHH THIẾT BỊ Y TẾ PHƯƠNG THẢO | IB2600304050 | vn0102251531 | Bệnh viện Đại học Y Hà Nội | Đấu thầu rộng rãi | 23/07/2026 | 5173/QĐ-BVĐHYHN | 23/07/2026 | 1 | Phường Kim Liên,Thành phố Hà Nội
732 | Kẹp mạch não vĩnh viễn, loại standard, dạng cong các cỡ | Cái | 200 | Đức |  | FT752T, FT762T, FT782T | Kẹp túi phình mạch máu yasargil clip | Aesculap AG |  |  |  | - Chất liệu Titanium - Độ dài hàm kẹp trong khoảng từ 8.3 mm đến 13.7mm - Độ mở rộng hàm trong khoảng từ 6.8mm đến 8.7mm - Lực kẹp trong khoảng từ 1.77N/180g-1.96N/200g - Hàm kẹp vĩnh viễn, loại standard, dạng cong - Đóng gói tiệt trùng | 6.250.000 | vn0106567222 | CÔNG TY TNHH THIẾT BỊ Y TẾ PHƯƠNG THẢO | IB2600304050 | vn0102251531 | Bệnh viện Đại học Y Hà Nội | Đấu thầu rộng rãi | 23/07/2026 | 5173/QĐ-BVĐHYHN | 23/07/2026 | 1 | Phường Kim Liên,Thành phố Hà Nội
733 | Kẹp mạch não vĩnh viễn, loại mini, dạng thẳng các cỡ | Cái | 800 | Đức |  | FT680T, FT690T, FT700T, FT710T, FT720T | Kẹp túi phình mạch máu yasargil clip | Aesculap AG |  |  |  | - Chất liệu Titanium - Độ dài hàm kẹp trong khoảng từ 3mm đến 7mm - Độ mở rộng hàm trong khoảng từ 3.3mm đến 4.6mm - Lực kẹp 1.08N /110g - Hàm kẹp vĩnh viễn, loại mini, dạng thẳng - Đóng gói tiệt trùng | 5.600.000 | vn0106567222 | CÔNG TY TNHH THIẾT BỊ Y TẾ PHƯƠNG THẢO | IB2600304050 | vn0102251531 | Bệnh viện Đại học Y Hà Nội | Đấu thầu rộng rãi | 23/07/2026 | 5173/QĐ-BVĐHYHN | 23/07/2026 | 1 | Phường Kim Liên,Thành phố Hà Nội
734 | Kẹp mạch não vĩnh viễn, loại standard, dạng lưỡi lê (bayonet) các cỡ | Cái | 100 | Đức |  | FT758T, FT759T, FT748T | Kẹp túi phình mạch máu yasargil clip | Aesculap AG |  |  |  | - Chất liệu Titanium - Độ dài hàm kẹp trong khoảng 7-12mm - Độ mở rộng hàm trong khoảng 7.9-10.2mm - Lực kẹp 1,96N/200g - Hàm kẹp vĩnh viễn, loại standard, dạng lưỡi lê (bayonet) - Đóng gói tiệt trùng | 6.250.000 | vn0106567222 | CÔNG TY TNHH THIẾT BỊ Y TẾ PHƯƠNG THẢO | IB2600304050 | vn0102251531 | Bệnh viện Đại học Y Hà Nội | Đấu thầu rộng rãi | 23/07/2026 | 5173/QĐ-BVĐHYHN | 23/07/2026 | 1 | Phường Kim Liên,Thành phố Hà Nội
735 | Kẹp mạch não vĩnh viễn, loại standard, dạng cửa sổ vuông góc các cỡ | Cái | 50 | Đức |  | FT644T, FT654T, FT604T, FT614T | Kẹp túi phình mạch máu yasargil clip | Aesculap AG |  |  |  | - Chất liệu Titanium - Độ dài hàm kẹp trong khoảng 5-7.5 mm - Độ mở rộng hàm trong khoảng 4.9-5.5mm - Lực kẹp 1,47N/150g - Hàm kẹp vĩnh viễn, loại standard, dạng cửa sổ vuông góc - Cửa sổ cỡ đường kính 3.5mm và 5mm - Đóng gói tiệt trùng | 6.250.000 | vn0106567222 | CÔNG TY TNHH THIẾT BỊ Y TẾ PHƯƠNG THẢO | IB2600304050 | vn0102251531 | Bệnh viện Đại học Y Hà Nội | Đấu thầu rộng rãi | 23/07/2026 | 5173/QĐ-BVĐHYHN | 23/07/2026 | 1 | Phường Kim Liên,Thành phố Hà Nội
736 | Kẹp rún tiệt trùng sơ sinh | Cái | 500 | Việt Nam |  | KR | Kẹp rốn MPV | Công ty CP Nhựa Y tế Việt Nam |  |  | năm 2025 trở đi | Sản xuất từ chất liệu nhựa PP nguyên sinh, độ trơn láng cao. Đạt tiêu chuẩn ISO 13485:2016 (TUV) | 1.365 | vn0312728203 | CÔNG TY TNHH TRANG THIẾT BỊ Y TẾ MINH HOÀNG | IB2600264352 | vn3400517197 | Trung tâm y tế Khu vực Hàm Thuận Bắc | Đấu thầu rộng rãi | 23/07/2026 | 219/QĐ-TTYT | 23/07/2026 | 1 | Xã Hàm Thuận,Tỉnh Lâm Đồng
737 | Kẹp rốn tiệt trùng sơ sinh | Cái | 2000 | Việt Nam |  | KR | Kẹp rốn MPV | Công ty cổ phần nhựa y tế Việt Nam |  |  | 2025 trở về sau | - Sản xuất từ chất liệu nhựa PP nguyên sinh, độ trơn láng cao. | 1.995 | vn0315202962 | Liên danh Công ty TNHH Thiết Bị Y Tế Toàn Thịnh Phát – Công ty TNHH Một Thành Viên Thiết Bị Y Tế Tiến Phát | IB2600267640 | vn3401086602 | Trung tâm Y tế Quân dân Y Đặc khu Phú Quý | Đấu thầu rộng rãi | 22/07/2026 | 764/QĐ-TTYT | 22/07/2026 | 1 | Đặc khu Phú Quý,Tỉnh Lâm Đồng
738 | Kẹp gắp có đầu nhám 25G dùng trong phẫu thuật dịch kính võng mạc | Cái | 300 | Hoa kỳ |  | 12-304-25DP | 12-304-25DP | Rumex International Ltd |  |  | Sản xuất từ năm 2025 trở đi | - Có 18 đòn bẩy - Dẫn động xoay tự do 360 độ - Tay cầm bằng polymer - Kích cỡ: 25 gauge - Vô trùng, sử dụng 1 lần - Xuất xứ: Nhóm nước G7 | 3.981.600 | vn0107328308 | CÔNG TY TNHH THIẾT BỊ Y TẾ BẢO KHANH | IB2500489278 | vn0301483745 | Bệnh viện Mắt | Đấu thầu rộng rãi | 22/07/2026 | 1254/QĐ-BVM | 22/07/2026 | 2 | Phường Xuân Hòa,Thành phố Hồ Chí Minh
739 | Kẹp bóc màng ngăn trong 23G dùng trong phẫu thuật dịch kính võng mạc | Cái | 1400 | Italy |  | AK-1670G | AKTIVE | AKTIVE s.r.l |  |  | 2025 trở về sau | - Có 18 đòn bẩy. - Các đòn bẩy nằm trên tay cầm được thiết kế tiện dụng cho phép cầm nắm xoay 360° và giúp thao tác đóng mở dễ dàng mọi lúc. - Tay cầm bằng polymer ABS - Kích cỡ 23 gauge, có đầu tận cùng dùng để kẹp màng. - Vô trùng - Đạt tiêu chuẩn CE | 3.030.000 | vn0315112885 | CÔNG TY TNHH NT SOLUTIONS | IB2500489278 | vn0301483745 | Bệnh viện Mắt | Đấu thầu rộng rãi | 22/07/2026 | 1254/QĐ-BVM | 22/07/2026 | 2 | Phường Xuân Hòa,Thành phố Hồ Chí Minh
740 | Kẹp gắp có đầu nhám 23G dùng trong phẫu thuật dịch kính võng mạc | Cái | 1000 | Hoa kỳ |  | 12-304-23DP | 12-304-23DP | Rumex International Ltd |  |  | Sản xuất từ năm 2025 trở đi | - Có 18 đòn bẩy. - Dẫn động xoay tự do 360 độ - Tay cầm bằng polymer - Kích cỡ 23G, có đầu tận cùng dùng để kẹp màng - Vô trùng Xuất xứ nhóm nước G7. | 3.738.000 | vn0107328308 | CÔNG TY TNHH THIẾT BỊ Y TẾ BẢO KHANH | IB2500489278 | vn0301483745 | Bệnh viện Mắt | Đấu thầu rộng rãi | 22/07/2026 | 1254/QĐ-BVM | 22/07/2026 | 2 | Phường Xuân Hòa,Thành phố Hồ Chí Minh
741 | Kẹp bóc màng ngăn trong 25G dùng trong phẫu thuật dịch kính võng mạc | Cái | 300 | Hoa kỳ |  | 12-410-25DP | 12-410-25DP | Rumex International Ltd |  |  | Sản xuất từ năm 2025 trở đi | - Có 18 đòn bẩy. - Dẫn động xoay tự do 360 độ - Tay cầm bằng polymer - Kích cỡ 25 gauge, có đầu tận cùng dùng để kẹp màng - Vô trùng - Xuất xứ: Nhóm nước G7 | 3.360.000 | vn0107328308 | CÔNG TY TNHH THIẾT BỊ Y TẾ BẢO KHANH | IB2500489278 | vn0301483745 | Bệnh viện Mắt | Đấu thầu rộng rãi | 22/07/2026 | 1254/QĐ-BVM | 22/07/2026 | 2 | Phường Xuân Hòa,Thành phố Hồ Chí Minh
742 | Điện cực kẹp chi cho máy điện tim 12 kênh | Bộ | 3 | Trung Quốc | 8545 | CKC013B | CKC013B | Shenzhen YKD Technology Co., Ltd. |  |  | 2025 trở về sau | Theo Bảng đáp ứng kỹ thuật | 357.000 | vn0313517967 | CÔNG TY TNHH TRANG THIẾT BỊ Y TẾ QUANG ANH | IB2600254898 | vn3900379347 | Bệnh viện đa khoa Tây Ninh | Chào hàng cạnh tranh | 22/07/2026 | 1137/QĐ-BVĐK | 22/07/2026 | 2 | Phường Tân Ninh,Tỉnh Tây Ninh
743 | Điện cực kẹp chi cho máy điện tim 6 kênh | Bộ | 8 | Trung Quốc | 8545 | CKC013B | CKC013B | Shenzhen YKD Technology Co., Ltd. |  |  | 2025 trở về sau | Theo Bảng đáp ứng kỹ thuật | 357.000 | vn0313517967 | CÔNG TY TNHH TRANG THIẾT BỊ Y TẾ QUANG ANH | IB2600254898 | vn3900379347 | Bệnh viện đa khoa Tây Ninh | Chào hàng cạnh tranh | 22/07/2026 | 1137/QĐ-BVĐK | 22/07/2026 | 2 | Phường Tân Ninh,Tỉnh Tây Ninh
744 | Điện cực kẹp chi cho máy điện tim 12 kênh | Bộ | 4 | Trung Quốc | 8545 | CKC013B | CKC013B | Shenzhen YKD Technology Co., Ltd. |  |  | 2025 trở về sau | Theo Bảng đáp ứng kỹ thuật | 357.000 | vn0313517967 | CÔNG TY TNHH TRANG THIẾT BỊ Y TẾ QUANG ANH | IB2600254898 | vn3900379347 | Bệnh viện đa khoa Tây Ninh | Chào hàng cạnh tranh | 22/07/2026 | 1137/QĐ-BVĐK | 22/07/2026 | 2 | Phường Tân Ninh,Tỉnh Tây Ninh
745 | Điện cực kẹp chi cho máy điện tim 3 kênh | Bộ | 4 | Trung Quốc | 8545 | CKC013B | CKC013B | Shenzhen YKD Technology Co., Ltd. |  |  | 2025 trở về sau | Theo Bảng đáp ứng kỹ thuật | 357.000 | vn0313517967 | CÔNG TY TNHH TRANG THIẾT BỊ Y TẾ QUANG ANH | IB2600254898 | vn3900379347 | Bệnh viện đa khoa Tây Ninh | Chào hàng cạnh tranh | 22/07/2026 | 1137/QĐ-BVĐK | 22/07/2026 | 2 | Phường Tân Ninh,Tỉnh Tây Ninh
746 | Kẹp rốn | cái | 2000 | Việt Nam |  | KR | MPV | Công ty cổ phần nhựa y tế Việt Nam |  |  | 2026 trở đi | Sản xuất từ chất liệu nhựa PP nguyên sinh, độ trơn láng cao. | 1.250 | vn0101849706 | CÔNG TY TNHH THIẾT BỊ Y TẾ VÀ HOÁ CHẤT HOÀNG PHƯƠNG | IB2600258799 | vn5000272059 | Trung tâm Y tế khu vực Chiêm Hóa tỉnh Tuyên Quang | Đấu thầu rộng rãi | 22/07/2026 | 400/QĐ-TTYT | 22/07/2026 | 3 | Xã Chiêm Hoá,Tỉnh Tuyên Quang
747 | Clip Polymer kẹp mạch máu các cỡ | Cái | 100 | Hoa Kỳ | 9018 | 2231; 2232; 2233 | VAS-Q-CLIP | Nanova Biomaterials, Inc. |  |  | Từ năm 2025 trở về sau | Chất liệu: clip chất liệu acetyl homopolymer, không phát ra bức xạ, không tỏa nhiệt ra mô xung quanh trong quá trình sử dụng. Bản lề rộng cho phép bao trùm nhiều mô hơn các clip kim loại. Các răng vuông góc cung cấp độ bao phủ bề mặt lớn hơn, ức chế sự di chuyển, tăng bít mạch máu. * Có khóa an toàn và chắc chắn, đóng gói: 6 cái/ vỉ; 14 vỉ/ hộp * Có 3 cỡ: ML, L và XL - Cỡ ML: vỉ màu Xanh lá cây (Green), phù hợp mô và mạch máu có đường kính 3 mm - 10 mm; chiều rộng clip (độ dày chân clip) 0,864±0,005mm; chiều dài clip (chiều dài chân clip) 9,42±0.05mm; đường kính mấu khóa 1,05mm, đường kính mấu lồi 1,030mm - Cỡ L: vi màu Tím (Purple), phù hợp mô và mạch máu có đường kính 5 mm - 13 mm; chiều rộng clip (độ dày chân clip) 1,280+0,127mm và 1,279- 0,127mm; chiều dài clip (chiều dài chân clip)12,82+0.1mm; đường kính mấu khóa 1,2324mm, đường kính mấu lồi 1,2325mm - Cỡ XL: vi màu Vàng kim (Gold), phù hợp mô và mạch máu có đường kính 7 mm - 16 mm;chiều rộng clip (độ dày chân clip) 1,305±0,127mm; chiều dài clip (chiều dài chân clip) 16,92=0,1mm; đường kính mấu khóa 1,286mm, đường kính mấu lồi 1,291mm - Đạt chứng nhận chất lượng: ISO 13485, FDA | 70.000 | vn0110028992 | CÔNG TY CỔ PHẦN THIẾT BỊ Y TẾ VÀ THƯƠNG MẠI HYVIC | IB2600258799 | vn5000272059 | Trung tâm Y tế khu vực Chiêm Hóa tỉnh Tuyên Quang | Đấu thầu rộng rãi | 22/07/2026 | 400/QĐ-TTYT | 22/07/2026 | 3 | Xã Chiêm Hoá,Tỉnh Tuyên Quang
748 | Bộ dụng cụ phẫu thuật tiểu phẫu | Bộ | 1 | Đức |  | 1. Kẹp phẫu tích 1x2 răng, dài 16 cm: 1 cái Part Number: 13-100-16 2. Kẹp phẫu tích, thẳng, có khía, dài 16 cm: 1 cái Part Number: 13-000-16 3. Kẹp phẫu tích Halsted-Mosquito, đầu cong, dài 12.5 cm: 1 cái Part Number: 15-061-12 4. Kẹp mạch máu Crile, đầu cong, dài 14 cm: 1 cái Part Number: 15-149-14 5. Kẹp mạch máu Ochsner-Kocher, đầu cong, có răng, dài 22 cm: 1 cái Part Number: 15-101-22 6. Kéo phẫu thuật Mayo-Stille, lưỡi vát cạnh, đầu thẳng, mũi tù, dài 17 cm: 1 cái Part Number: 11-172-17 7. Kéo phẫu thuật Mayo-Stille, lưỡi vát cạnh, cong, mũi tù, dài 17 cm: 1 cái Part Number: 11-173-17 8. Kìm kẹp kim Mayo-Hegar, dài 18 cm: 1 cái Part Number: 17-002-18 9. Kẹp giữ mô Allis, 4x5 răng, đầu thẳng, dài 15 cm: 1 cái Part Number: 15-766-14 | Amnotec | Amnotec |  |  | Năm sản xuất 2025 trở về sau | 1. Kẹp phẫu tích 1x2 răng, dài 16 cm: 1 cái Part Number: 13-100-16 2. Kẹp phẫu tích, thẳng, có khía, dài 16 cm: 1 cái Part Number: 13-000-16 3. Kẹp phẫu tích Halsted-Mosquito, đầu cong, dài 12.5 cm: 1 cái Part Number: 15-061-12 4. Kẹp mạch máu Crile, đầu cong, dài 14 cm: 1 cái Part Number: 15-149-14 5. Kẹp mạch máu Ochsner-Kocher, đầu cong, có răng, dài 22 cm: 1 cái Part Number: 15-101-22 6. Kéo phẫu thuật Mayo-Stille, lưỡi vát cạnh, đầu thẳng, mũi tù, dài 17 cm: 1 cái Part Number: 11-172-17 7. Kéo phẫu thuật Mayo-Stille, lưỡi vát cạnh, cong, mũi tù, dài 17 cm: 1 cái Part Number: 11-173-17 8. Kìm kẹp kim Mayo-Hegar, dài 18 cm: 1 cái Part Number: 17-002-18 9. Kẹp giữ mô Allis, 4x5 răng, đầu thẳng, dài 15 cm: 1 cái Part Number: 15-766-14 | 33.500.000 | vn0106178515 | Liên danh KCB-Tài Phát | IB2600281588 | vn0106049358 | Học viện Quân y | Đấu thầu rộng rãi | 22/07/2026 | 3415/QĐ-HVQY | 22/07/2026 | 1 | Phường Hà Đông,Thành phố Hà Nội
749 | Thước kẹp đo lượng mỡ dưới da (Thước kẹp) | Chiếc | 3 | Trung Quốc |  | 2332-20 | Insize | Insize |  |  | Năm sản xuất 2025 trở về sau | -Thiết bị cho phép đo: Khoảng đo 0 đến 20mm - Độ chính xác: Sai số ± 0.04 mm | 4.300.000 | vn0106178515 | Liên danh KCB-Tài Phát | IB2600281588 | vn0106049358 | Học viện Quân y | Đấu thầu rộng rãi | 22/07/2026 | 3415/QĐ-HVQY | 22/07/2026 | 1 | Phường Hà Đông,Thành phố Hà Nội
750 | Kìm kẹp Clip mạch máu Polymer các cỡ. | Cái | 10 | Hàn Quốc |  | Meta Clip-P Applier / EMAPMMA; EMAPMLA; EMAPLLA; EMAPXLA | Meta Biomed Co., Ltd / Hàn Quốc | Meta Biomed Co., Ltd / Hàn Quốc |  |  | 2025 trở về sau | Dụng cụ kẹp clip mạch máu Polymer các cỡ sử dụng cho phẫu thuật nội soi. Kích thước: 330 mm (± 10%) Có đầy đủ kích cỡ sử dụng phù hợp với clip mạch máu Polymer từ 2 mm đến 16 mm. Tiêu chuẩn chất lượng: ISO 13485, CE | 11.000.000 | vn0109345299 | CÔNG TY CỔ PHẦN THƯƠNG MẠI VÀ DỊCH VỤ MEDECO | IB2600010481 | vn0301465168 | Bệnh Viện Bình Dân | Đấu thầu rộng rãi | 21/07/2026 | 1526/QĐ-BVBD | 20/07/2026 | 3 | Phường Bàn Cờ,Thành phố Hồ Chí Minh
751 | Kẹp rốn | Cái | 69 | Việt Nam |  | TTBYT sử dụng 1 lần | Nhựa y tế Sài Gòn | Nhựa y tế Sài Gòn |  |  | Năm 2025 trở về sau | Kẹp rốn | 966 | vn0310363437 | CÔNG TY TNHH THƯƠNG MẠI VÀ THIẾT BỊ Y TẾ NHẬT MINH | IB2600186763 | vn1100210122 | Trung tâm Y tế khu vực Cần Đước | Đấu thầu rộng rãi | 21/07/2026 | Số 1016/QĐ-TTYTKVCĐ | 20/07/2026 | 2 | Xã Cần Đước,Tỉnh Tây Ninh
752 | Kẹp rốn | Cái | 150 | Trung Quốc |  | GT112-100 | Greetmed | Greetmed |  |  | 2025 trở về sau | Hộp 100 cái | 1.050 | vn2200657847 | CÔNG TY TNHH MTV TRANG THIẾT BỊ - VẬT TƯ Y TẾ HIỀN LÂM MINH | IB2600211117 | vn2200374856 | TRUNG TÂM Y TẾ KHU VỰC NGÃ NĂM | Đấu thầu rộng rãi | 20/07/2026 | 188/QĐ-TTYT | 20/07/2026 | 2 | Phường Ngã Năm,Thành phố Cần Thơ
753 | Panh kẹp kéo lưỡi | cái | 5 | Pakistan |  | Panh kẹp kéo lưỡi | SIMAECO | SIMAECO TRADERS |  |  | 2026 trở đi | Chất liệu thép không gỉ, là dụng cụ y tế để làm các thủ thuật kẹp kéo, có khóa panh 3 nấc. Kích thước dài 180 mm (± 5%) | 62.000 | vn0101953129 | CÔNG TY CỔ PHẦN SẢN XUẤT VÀ XUẤT NHẬP KHẨU VIETLAND | IB2600241777 | vnz000009962 | Bệnh viện Tâm thần Hà Nội | Đấu thầu rộng rãi | 20/07/2026 | 431/QĐ-BVTTHN | 20/07/2026 | 2 | Phường Phúc Lợi,Thành phố Hà Nội
754 | Kẹp rốn sơ sinh vô trùng | Cái | 500 | Việt Nam |  | KR.TNP | Tanaphar | Công ty Cổ phần Tanaphar |  | 180000114/PCBA-HN | 2025 trở về sau | Chất liệu nhựa nguyên sinh | 1.550 | vn3200239256 | CÔNG TY TRÁCH NHIỆM HỮU HẠN DƯỢC PHẨM LAN TIẾN | IB2600284616 | vn3200289169 | BỆNH VIỆN ĐA KHOA KHU VỰC HẢI LĂNG | Chào hàng cạnh tranh | 17/07/2026 | 220/QĐ-BVĐK | 17/07/2026 | 3 | Xã Diên Sanh,Tỉnh Quảng Trị
755 | Clip kẹp mạch máu polymer | Cái | 60 | Trung Quốc |  | M, ML, L, XL | Qingdao DMD | Qingdao DMD Medical Technology Co., Ltd |  | 2503786ĐKLH/HTTB-ĐKKD | 2025 trở về sau | Kẹp clip ống dẫn mật dùng một lần là thiết bị y tế không hấp thụ, không hoạt động, có thể cấy ghép và sử dụng một lần được thiết kế để sử dụng trong các quy trình phẫu thuật chung cần thắt ống dẫn mật hoặc mạch máu. Kẹp được làm bằng Polymer dùng cho y tế. | 29.000 | vn3200239256 | CÔNG TY TRÁCH NHIỆM HỮU HẠN DƯỢC PHẨM LAN TIẾN | IB2600284616 | vn3200289169 | BỆNH VIỆN ĐA KHOA KHU VỰC HẢI LĂNG | Chào hàng cạnh tranh | 17/07/2026 | 220/QĐ-BVĐK | 17/07/2026 | 3 | Xã Diên Sanh,Tỉnh Quảng Trị
756 | Kẹp liên tục cầm máu da đầu dùng 1 lần | Băng | 1000 | Đức |  | FF013P | Aesculap | Aesculap AG |  |  | Hàng hóa mới 100%, hạn sử dụng tại thời điểm giao hàng đáp ứng yêu cầu về hạn sử dụng của hàng hóa theo yêu cầu của HSMT | Chi tiết theo biểu mẫu kê khai đáp ứng yêu cầu kỹ thuật | 380.000 | vn0106567222 | CÔNG TY TNHH THIẾT BỊ Y TẾ PHƯƠNG THẢO | IB2600095890 | vnz000039078 | Bệnh viện Đại học Y Dược - Cơ sở Linh Đàm | Đấu thầu rộng rãi | 17/07/2026 | 1336/QĐ-BVĐHYD/LĐ | 17/07/2026 | 2 | Phường Hoàng Liệt,Thành phố Hà Nội
757 | Clip kẹp mạch máu não thẳng các cỡ, chất liệu titan | Cái | 120 | Đức | 9021 | 65.637 T; 65.638T; 65.639T; 65.640T; 65.650T; 65.740T; 65.750T; 65.760T; 65.840T | Peter Lazic | Peter Lazic GmbH Microsurgical Innovations |  |  | 2026 trở về sau | Clip kẹp mạch máu não thẳng các cỡ, chất liệu titan. Không bị nhiễm từ khi chụp MRI 3 Tesla. Hàm kẹp từ 3mm, độ mở rộng hàm từ 5.5 mm, lực kẹp từ 70g - 200g Có các loại: Không lỗ và có lỗ Đạt tiêu chuẩn: CE | 6.800.000 | vn0108651800 | CÔNG TY CỔ PHẦN THIẾT BỊ Y TẾ KINDAKARE | IB2600095890 | vnz000039078 | Bệnh viện Đại học Y Dược - Cơ sở Linh Đàm | Đấu thầu rộng rãi | 17/07/2026 | 1336/QĐ-BVĐHYD/LĐ | 17/07/2026 | 2 | Phường Hoàng Liệt,Thành phố Hà Nội
758 | Kẹp mạch máu não mini thẳng các loại | Cái | 120 | Đức |  | FT680T, FT690T, FT700T, FT710T, FT720T | Aesculap | Aesculap AG |  |  | Hàng hóa mới 100%, hạn sử dụng tại thời điểm giao hàng đáp ứng yêu cầu về hạn sử dụng của hàng hóa theo yêu cầu của HSMT | Chi tiết theo biểu mẫu kê khai đáp ứng yêu cầu kỹ thuật | 5.600.000 | vn0106567222 | CÔNG TY TNHH THIẾT BỊ Y TẾ PHƯƠNG THẢO | IB2600095890 | vnz000039078 | Bệnh viện Đại học Y Dược - Cơ sở Linh Đàm | Đấu thầu rộng rãi | 17/07/2026 | 1336/QĐ-BVĐHYD/LĐ | 17/07/2026 | 2 | Phường Hoàng Liệt,Thành phố Hà Nội
759 | Kẹp mạch máu não thẳng tạm thời mini và loại chuẩn | Cái | 20 | Đức |  | FT210T, FT220T, FT240T, FT250T | Aesculap | Aesculap AG |  |  | Hàng hóa mới 100%, hạn sử dụng tại thời điểm giao hàng đáp ứng yêu cầu về hạn sử dụng của hàng hóa theo yêu cầu của HSMT | Chi tiết theo biểu mẫu kê khai đáp ứng yêu cầu kỹ thuật | 5.700.000 | vn0106567222 | CÔNG TY TNHH THIẾT BỊ Y TẾ PHƯƠNG THẢO | IB2600095890 | vnz000039078 | Bệnh viện Đại học Y Dược - Cơ sở Linh Đàm | Đấu thầu rộng rãi | 17/07/2026 | 1336/QĐ-BVĐHYD/LĐ | 17/07/2026 | 2 | Phường Hoàng Liệt,Thành phố Hà Nội
760 | Clip kẹp mạch máu não gập góc/cong các cỡ, chất liệu titan | Cái | 120 | Đức | 9021 | 65.602T; 65.612T; 65.642T; 65.644T; 65.654T; 65.742T; 65.744T; 65.752T; 65.754T; 65.764T; 65.762T; 65.830T; 65.832T; 65.833T; 65.895T | Peter Lazic | Peter Lazic GmbH Microsurgical Innovations |  |  | 2026 trở về sau | Clip kẹp mạch máu não gập góc/cong các cỡ, chất liệu titan. Không bị nhiễm từ khi chụp MRI 3 Tesla. Hàm kẹp từ 3mm, Độ mở rộng hàm từ 5.5mm, Lực kẹp nằm trong khoảng: 70g-200g, loại có lỗ tròn đường kính từ 3.5mm và loại không có lỗ tròn, đáp ứng đủ các kích cỡ/hình dạng phình mạch Hàm có rãnh chéo. Đạt tiêu chuẩn: CE | 6.750.000 | vn0108651800 | CÔNG TY CỔ PHẦN THIẾT BỊ Y TẾ KINDAKARE | IB2600095890 | vnz000039078 | Bệnh viện Đại học Y Dược - Cơ sở Linh Đàm | Đấu thầu rộng rãi | 17/07/2026 | 1336/QĐ-BVĐHYD/LĐ | 17/07/2026 | 2 | Phường Hoàng Liệt,Thành phố Hà Nội
761 | Ghim kẹp hộp sọ tự tiêu | Cái | 240 | Đức |  | FF017 | Aesculap | Aesculap AG |  |  | Hàng hóa mới 100%, hạn sử dụng tại thời điểm giao hàng đáp ứng yêu cầu về hạn sử dụng của hàng hóa theo yêu cầu của HSMT | Chi tiết theo biểu mẫu kê khai đáp ứng yêu cầu kỹ thuật | 3.250.000 | vn0106567222 | CÔNG TY TNHH THIẾT BỊ Y TẾ PHƯƠNG THẢO | IB2600095890 | vnz000039078 | Bệnh viện Đại học Y Dược - Cơ sở Linh Đàm | Đấu thầu rộng rãi | 17/07/2026 | 1336/QĐ-BVĐHYD/LĐ | 17/07/2026 | 2 | Phường Hoàng Liệt,Thành phố Hà Nội
762 | Clip kẹp mạch máu | Cái | 600 | Anh |  | 0301-03ML; 0301-03L; 0301-03XL | Grena | Grena Ltd |  |  | 2025 trở đi | - Clip kẹp mạch máu: - Chất liệu polymer. Không tiêu, không dẫn điện, không dẫn nhiệt và không ảnh hưởng đến CT, MRI và X-quang. Các cỡ: - Cỡ M kẹp mạch từ 2mm đến 7mm. - Cỡ ML kẹp mạch từ 3mm đến 10mm. - Cỡ L kẹp mạch từ 5mm đến 13mm. - Cỡ XL kẹp mạch từ 7mm đến 16mm. | 70.000 | vn0101849706 | CÔNG TY TNHH THIẾT BỊ Y TẾ VÀ HOÁ CHẤT HOÀNG PHƯƠNG | IB2600012342 | vn2600377322 | Bệnh viện đa khoa tỉnh Phú Thọ | Đấu thầu rộng rãi | 16/07/2026 | 3627/QĐ-BV | 16/07/2026 | 3 | Phường Việt Trì,Tỉnh Phú Thọ
763 | Clip kẹp mạch máu polymer Hemolok | Cái | 600 | Trung Quốc | 9018 | SRLC-M-6, SRLC-ML-6, SRLC-L-6, SRLC-XL-6 | Changzhou 3R Medical Device Technology Co., Ltd | Changzhou 3R Medical Device Technology Co., Ltd |  |  | Năm 2025 trở đi | - Clip kẹp mạch máu Hemolok chất liệu POM - Các cỡ: M, ML, L, XL. - Có cơ chế khóa đầu clip, gai dọc thân clip với chân bám 360, gập mở. - Cỡ M kẹp mạch từ 2mm đến 7mm - Cỡ ML kẹp mạch từ 3mm đến 10mm - Cỡ L kẹp mạch từ 5mm đến 13mm - Cỡ XL kẹp mạch từ 7mm đến 16mm | 29.000 | vn0101973245 | CÔNG TY CỔ PHẦN KỸ THUẬT VÀ THƯƠNG MẠI GIA PHÚC | IB2600012342 | vn2600377322 | Bệnh viện đa khoa tỉnh Phú Thọ | Đấu thầu rộng rãi | 16/07/2026 | 3627/QĐ-BV | 16/07/2026 | 3 | Phường Việt Trì,Tỉnh Phú Thọ
764 | Clip titan các cỡ | Cái | 2300 | Mexico |  | 001200, 002200, 523860 | Clip kẹp mạch máu titan Weck các cỡ | Hudson Respiratory Care Tecate S.De R.L De C.v |  |  | 2025 trở đi | - Clip kẹp mạch máu chất liệu titan, hình chữ V, rãnh hình trái tim. Cấu tạo dạng vỉ. Các cỡ: - Cỡ S có kích thước 1,98mm x 2,87mm, chiều dài sau khi đóng 3,63mm - Cỡ M có kích thước 3,02mm x 4,68mm, chiều dài sau khi đóng 5,89mm - Cỡ ML có kích thước 5,33mm x 7,51mm, chiều dài sau khi đóng 9,27mm - Xuất xứ: Mexico (Châu Mỹ) | 40.000 | vn0106606464 | CÔNG TY TNHH THƯƠNG MẠI KỸ THUẬT VÀ DỊCH VỤ THỐNG NHẤT | IB2600012342 | vn2600377322 | Bệnh viện đa khoa tỉnh Phú Thọ | Đấu thầu rộng rãi | 16/07/2026 | 3627/QĐ-BV | 16/07/2026 | 3 | Phường Việt Trì,Tỉnh Phú Thọ
765 | Clip kẹp mạch máu polymer các cỡ | Cái | 2468 | Trung Quốc | 9018 | SRLC-ML-6, SRLC-L-6, SRLC-XL-6 | Changzhou 3R Medical Device Technology Co., Ltd | Changzhou 3R Medical Device Technology Co., Ltd |  |  | Năm 2025 trở đi | - Clip kẹp mạch máu Hemolok chất liệu POM - Các cỡ: ML, L, XL + Cỡ ML kẹp mạch từ 3mm đến 10mm + Cỡ L kẹp mạch từ 5mm đến 13mm + Cỡ XL kẹp mạch từ 7mm đến 16mm | 29.000 | vn0101973245 | CÔNG TY CỔ PHẦN KỸ THUẬT VÀ THƯƠNG MẠI GIA PHÚC | IB2600012342 | vn2600377322 | Bệnh viện đa khoa tỉnh Phú Thọ | Đấu thầu rộng rãi | 16/07/2026 | 3627/QĐ-BV | 16/07/2026 | 3 | Phường Việt Trì,Tỉnh Phú Thọ
766 | Kẹp rốn | Cái | 3000 | Việt Nam |  | KR | MPV | Công ty cổ phần Nhựa y tế Việt Nam |  |  | 2025 trở về sau | Chất liệu: Làm bằng nhựa PP dùng trong y tế. Đặc tính kỹ thuật: độ trơn láng cao, tiệt trùng. Tiêu chuẩn: đạt tiêu chuẩn tiệt trùng EN ISO 11135:2014, tiêu chuẩn EN ISO 13485:2016. | 1.500 | vn1800665083 | CÔNG TY TNHH TRANG THIẾT BỊ Y TẾ MIỀN TÂY | IB2600123427 | vnz000005358 | BỆNH VIỆN SẢN - NHI HẬU GIANG | Đấu thầu rộng rãi | 16/07/2026 | 349/QĐ-BVSN | 16/07/2026 | 2 | Phường Vị Tân,Thành phố Cần Thơ
767 | Kềm kẹp kim | Cái | 25 | Pakistan |  | 25_132 | Prime Tech | Prime Tech Surgico |  |  | 2026 | Đạt tiêu chuẩn ISO 13485 . | 500.000 | vn3301068656 | CÔNG TY CỔ PHẦN DƯỢC PHẨM VÀ THIẾT BỊ Y TẾ TÂM ĐỨC | IB2600240636 | vn3300343469 | Trung tâm Y tế A Lưới | Đấu thầu rộng rãi | 15/07/2026 | 123/QĐ-TTYT | 15/07/2026 | 2 | Thành phố Huế
768 | Kẹp không mấu các cỡ | Cái | 30 | Pakistan |  | 17_261 17_182 17_263 17_264 | Prime Tech | Prime Tech Surgico |  |  | 2026 | Đạt tiêu chuẩn ISO 13485 . | 52.000 | vn3301068656 | CÔNG TY CỔ PHẦN DƯỢC PHẨM VÀ THIẾT BỊ Y TẾ TÂM ĐỨC | IB2600240636 | vn3300343469 | Trung tâm Y tế A Lưới | Đấu thầu rộng rãi | 15/07/2026 | 123/QĐ-TTYT | 15/07/2026 | 2 | Thành phố Huế
769 | Kẹp phẫu tích không mấu các cỡ | Cái | 150 | Pakistan |  | 15_122 15_322 15_200 15_124 15_125 | Prime Tech | Prime Tech Surgico |  |  | 2026 | Đạt tiêu chuẩn ISO 13485 . | 36.000 | vn3301068656 | CÔNG TY CỔ PHẦN DƯỢC PHẨM VÀ THIẾT BỊ Y TẾ TÂM ĐỨC | IB2600240636 | vn3300343469 | Trung tâm Y tế A Lưới | Đấu thầu rộng rãi | 15/07/2026 | 123/QĐ-TTYT | 15/07/2026 | 2 | Thành phố Huế
770 | Kẹp lấy dị vật đầu to | Cái | 20 | Pakistan |  | 39-292 | Prime Tech | Prime Tech Surgico |  |  | 2026 | Đạt tiêu chuẩn ISO 13485 . | 400.000 | vn3301068656 | CÔNG TY CỔ PHẦN DƯỢC PHẨM VÀ THIẾT BỊ Y TẾ TÂM ĐỨC | IB2600240636 | vn3300343469 | Trung tâm Y tế A Lưới | Đấu thầu rộng rãi | 15/07/2026 | 123/QĐ-TTYT | 15/07/2026 | 2 | Thành phố Huế
771 | Kẹp lấy dị vật tai đầu nhỏ | Bộ | 25 | Pakistan |  | 29_290 | Prime Tech | Prime Tech Surgico |  |  | 2026 | Đạt tiêu chuẩn ISO 13485 | 38.000 | vn3301068656 | CÔNG TY CỔ PHẦN DƯỢC PHẨM VÀ THIẾT BỊ Y TẾ TÂM ĐỨC | IB2600240636 | vn3300343469 | Trung tâm Y tế A Lưới | Đấu thầu rộng rãi | 15/07/2026 | 123/QĐ-TTYT | 15/07/2026 | 2 | Thành phố Huế
772 | Kẹp rốn sơ sinh | Cái | 2000 | Việt Nam |  | KR | MPV | Công Ty Cổ Phần Nhựa Y Tế Việt Nam |  |  | 2026 | Sản xuất từ chất liệu nhựa PP nguyên sinh, độ trơn láng cao. Tiệt trùng bằng khí Ethylene Oxide (E.O) Đạt tiêu chuẩn ISO 13485 | 1.600 | vn3301068656 | CÔNG TY CỔ PHẦN DƯỢC PHẨM VÀ THIẾT BỊ Y TẾ TÂM ĐỨC | IB2600240636 | vn3300343469 | Trung tâm Y tế A Lưới | Đấu thầu rộng rãi | 15/07/2026 | 123/QĐ-TTYT | 15/07/2026 | 2 | Thành phố Huế
773 | Kẹp lấy dị vật họng 20 cm | Cái | 10 | Pakistan |  | 47_120 | Prime Tech | Prime Tech Surgico |  |  | 2026 | Đạt tiêu chuẩn ISO 13485 . | 1.200.000 | vn3301068656 | CÔNG TY CỔ PHẦN DƯỢC PHẨM VÀ THIẾT BỊ Y TẾ TÂM ĐỨC | IB2600240636 | vn3300343469 | Trung tâm Y tế A Lưới | Đấu thầu rộng rãi | 15/07/2026 | 123/QĐ-TTYT | 15/07/2026 | 2 | Thành phố Huế
774 | Kẹp phẫu tích có mấu các cỡ | Cái | 35 | Pakistan |  | 15_142 15_143 15_260 15_144 15_145 | Prime Tech | Prime Tech Surgico |  |  | 2026 | Đạt tiêu chuẩn ISO 13485 . | 56.000 | vn3301068656 | CÔNG TY CỔ PHẦN DƯỢC PHẨM VÀ THIẾT BỊ Y TẾ TÂM ĐỨC | IB2600240636 | vn3300343469 | Trung tâm Y tế A Lưới | Đấu thầu rộng rãi | 15/07/2026 | 123/QĐ-TTYT | 15/07/2026 | 2 | Thành phố Huế
775 | Clip kẹp máu | Cái | 60 | Mỹ |  | 2232 2233 | Nanova Biomaterials,Inc | Nanova Biomaterials,Inc |  |  | 2025 Trở về sau | Clip bằng vật liệu polymer; có ngàm ở đầu để giữ clip vào kìm, có các răng cưa nhỏ trên thân clip để chống trượt, có cơ chế locking. Nhiều cỡ, kích thước 5-13mm | 63.000 | vn0401602516 | CÔNG TY TNHH THÁI TRƯƠNG | IB2600010708 | vn0400483707 | TRUNG TÂM Y TẾ KHU VỰC LIÊN CHIỂU | Đấu thầu rộng rãi | 15/07/2026 | 478/QĐ-TTYT | 15/07/2026 | 4 | Phường Hòa Khánh,Thành phố Đà Nẵng
776 | Kẹp rốn | Cái | 1316 | Việt nam | 3926 | KR | MPV | Công ty cổ phần Nhựa y tế Việt Nam (MPV)/Việt Nam |  |  | 2025 trở về sau | Sản xuất từ chất liệu nhựa PP y tế nguyên sinh được tiệt trùng, độ trơn láng cao. Đạt tiêu chuẩn: EN ISO 13485:2016 | 1.050 | vn0400101404 | CÔNG TY CỔ PHẦN DƯỢC - THIẾT BỊ Y TẾ ĐÀ NẴNG | IB2600010708 | vn0400483707 | TRUNG TÂM Y TẾ KHU VỰC LIÊN CHIỂU | Đấu thầu rộng rãi | 15/07/2026 | 478/QĐ-TTYT | 15/07/2026 | 4 | Phường Hòa Khánh,Thành phố Đà Nẵng
777 | Kẹp răng chuột 16cm | Cái | 2 | Pakistan | 9018 | 51-242 | 51-242 | Frienfa Industries |  |  | 2025 | Kích thước: Kẹp dài 16cm, đầu kẹp 4x5 răng Chất liệu: Thép không gỉ. Sai số kích thước: (±5%) Tiêu chuẩn hệ thống quản lý chất lượng của nhà sản xuất thiết bị: ISO 13485, ISO 9001, CE, ISO 14971, ISO 10993-5. Năm sản xuất thiết bị: 2025 trở về sau. Mới 100% | 252.000 | vn0101896657 | CÔNG TY TNHH ĐẦU TƯ THƯƠNG MẠI TRƯỜNG THỊNH | IB2600085983 | vn0500475033 | Bệnh viện đa khoa Ba Vì | Đấu thầu rộng rãi | 14/07/2026 | 700/QĐ-BVBV | 14/07/2026 | 2 | Xã Vật Lại,Thành phố Hà Nội
778 | Kẹp săng 15cm | Cái | 40 | Pakistan | 9018 | 17_905 | 17_905 | Prime Tech Surgico |  |  | 2025 | Kích thước: Kẹp dài 15cm Chất liệu: Thép không gỉ. Sai số kích thước: (±5%) Tiêu chuẩn hệ thống quản lý chất lượng của nhà sản xuất thiết bị: CE, ISO 13485, ISO 9001. Năm sản xuất thiết bị: 2025 trở về sau. Mới 100% | 195.000 | vn0101896657 | CÔNG TY TNHH ĐẦU TƯ THƯƠNG MẠI TRƯỜNG THỊNH | IB2600085983 | vn0500475033 | Bệnh viện đa khoa Ba Vì | Đấu thầu rộng rãi | 14/07/2026 | 700/QĐ-BVBV | 14/07/2026 | 2 | Xã Vật Lại,Thành phố Hà Nội
779 | Kẹp inox cong nhọn mũi | Chiếc | 3 | Pakistan | 9018 | 17-182 | 17-182 | Frienfa Industries |  |  | 2025 | Kích thước: Panh dài 16cm, đầu mũi cong Chất liệu: Thép không gỉ. Sai số kích thước: (±5%) Tiêu chuẩn hệ thống quản lý chất lượng của nhà sản xuất thiết bị: ISO 13485, ISO 9001, CE, ISO 14971, ISO 10993-5. Năm sản xuất thiết bị: 2025 trở về sau. Mới 100% | 216.000 | vn0101896657 | CÔNG TY TNHH ĐẦU TƯ THƯƠNG MẠI TRƯỜNG THỊNH | IB2600085983 | vn0500475033 | Bệnh viện đa khoa Ba Vì | Đấu thầu rộng rãi | 14/07/2026 | 700/QĐ-BVBV | 14/07/2026 | 2 | Xã Vật Lại,Thành phố Hà Nội
780 | Kẹp kích thích | Cái | 50 | Mỹ | 9018 | 2012022; | NVM5 | Nuvasive, Inc |  |  | 2025 trở đi | Kẹp clip kích thích và kích hoạt nội dòng. Tương thích với Hệ thống Theo dõi thần kinh trong phẫu thuật cột sống (Nerve Mornitoring System NVM5) Đạt tiêu chuẩn FDA (Mỹ) | 6.300.000 | vn0303445745 | CÔNG TY CỔ PHẦN TRANG THIẾT BỊ Y TẾ CỔNG VÀNG | IB2600013331 | vn0100923097 | Bệnh viện Bạch Mai | Đấu thầu rộng rãi | 14/07/2026 | 5079/QĐ-BM | 14/07/2026 | 3 | Phường Kim Liên,Thành phố Hà Nội
781 | Kẹp phẫu thuật thẳng | Cái | 50 | Pakistan | 9018 | 14.0120.16 | 14.0120.16 | Hilbro Instruments Pvt Ltd |  |  | 2025 trở về sau | Kẹp phẫu thuật Coller-Crile thẳng 16cm Chất liệu: thép không gỉ | 330.750 | vn0303234198 | CÔNG TY TNHH TRANG THIẾT BỊ - DỤNG CỤ Y KHOA TÂN MAI THÀNH | IB2600170734 | vn0301394608 | Bệnh viện Da Liễu | Đấu thầu rộng rãi | 14/07/2026 | 855/QĐ-BVDL | 14/07/2026 | 2 | Phường Xuân Hòa,Thành phố Hồ Chí Minh
782 | Kẹp phẫu tích không mấu | Cái | 50 | Pakistan | 9018 | 12.0010.13 | 12.0010.13 | Hilbro Instruments Pvt Ltd |  |  | 2025 trở về sau | Kẹp phẫu tích Standard 13cm Chất liệu: thép không gỉ | 91.350 | vn0303234198 | CÔNG TY TNHH TRANG THIẾT BỊ - DỤNG CỤ Y KHOA TÂN MAI THÀNH | IB2600170734 | vn0301394608 | Bệnh viện Da Liễu | Đấu thầu rộng rãi | 14/07/2026 | 855/QĐ-BVDL | 14/07/2026 | 2 | Phường Xuân Hòa,Thành phố Hồ Chí Minh
783 | Kẹp phẫu tích có mấu | Cái | 60 | Pakistan | 9018 | G14-2071-31 | G14-2071-31 | G14 Surgical Supply |  |  | 2025 trở về sau | Kẹp phẫu tích Adson 1x2T 12cm Chất liệu: thép không gỉ | 173.250 | vn0303234198 | CÔNG TY TNHH TRANG THIẾT BỊ - DỤNG CỤ Y KHOA TÂN MAI THÀNH | IB2600170734 | vn0301394608 | Bệnh viện Da Liễu | Đấu thầu rộng rãi | 14/07/2026 | 855/QĐ-BVDL | 14/07/2026 | 2 | Phường Xuân Hòa,Thành phố Hồ Chí Minh
784 | Kẹp kim phẫu thuật | Cái | 10 | Đức | 9018 | AE 466/13 | AE 466/13 | Nopa instruments Medizintechnik Gmb |  |  | 2025 trở về sau | Kẹp kim phẫu thuật Halsey 13cm Chất liệu: thép không gỉ Xuất xứ: Đức | 2.075.850 | vn0303234198 | CÔNG TY TNHH TRANG THIẾT BỊ - DỤNG CỤ Y KHOA TÂN MAI THÀNH | IB2600170734 | vn0301394608 | Bệnh viện Da Liễu | Đấu thầu rộng rãi | 14/07/2026 | 855/QĐ-BVDL | 14/07/2026 | 2 | Phường Xuân Hòa,Thành phố Hồ Chí Minh
785 | Kẹp kim phẫu thuật | Cái | 40 | Pakistan | 9018 | 21030-14 | 21030-14 | Hilbro Instruments Pvt Ltd |  |  | 2025 trở về sau | Kẹp kim phẫu thuật Mayo-Hegar 14cm (cán vàng) Chất liệu: thép không gỉ | 792.750 | vn0303234198 | CÔNG TY TNHH TRANG THIẾT BỊ - DỤNG CỤ Y KHOA TÂN MAI THÀNH | IB2600170734 | vn0301394608 | Bệnh viện Da Liễu | Đấu thầu rộng rãi | 14/07/2026 | 855/QĐ-BVDL | 14/07/2026 | 2 | Phường Xuân Hòa,Thành phố Hồ Chí Minh
786 | Kẹp tiệt trùng | Cái | 10 | Pakistan |  | Simaeco | Kẹp | Simaeco |  |  | từ 2024 trở về sau | Kẹp tiệt trùng, chất liệu inox | 55.000 | vn3100137028 | CÔNG TY CỔ PHẦN DƯỢC PHẨM QUẢNG BÌNH | IB2600277918 | vn3101146392 | Trung tâm kiểm soát bệnh tật tỉnh Quảng Trị | Đấu thầu rộng rãi | 14/07/2026 | 2138/QĐ-KSBT | 14/07/2026 | 2 | Phường Đồng Hới,Tỉnh Quảng Trị Phường Đồng Thuận,Tỉnh Quảng Trị
787 | Clip kẹp mạch máu sọ não cong | Cái | 500 | Đức | 9021 | FT902T, FT644T, FT654T, FT744T, FT754T, FT752T, FT762T, FT824T, FT782T | Aesculap | Aesculap AG |  |  | Hàng hóa mới 100%, đáp ứng yêu cầu về hạn sử dụng của hàng hóa theo yêu cầu của E-HSMT | Chi tiết theo bảng đáp ứng kỹ thuật của hàng hóa chào thầu | 6.250.000 | vn0106567222 | CÔNG TY TNHH THIẾT BỊ Y TẾ PHƯƠNG THẢO | IB2600192583 | vn0101958173 | Bệnh viện Bệnh Nhiệt đới Trung ương | Đấu thầu rộng rãi | 14/07/2026 | 1138/QĐ - NĐTW | 14/07/2026 | 2 | Xã Thiên Lộc,Thành phố Hà Nội
788 | Kẹp mạch não tạm thời. | Cái | 3 | Đức | 9021 | FT240T, FT250T, FT260T | Aesculap | Aesculap AG |  |  | Hàng hóa mới 100%, đáp ứng yêu cầu về hạn sử dụng của hàng hóa theo yêu cầu của E-HSMT | Chi tiết theo bảng đáp ứng kỹ thuật của hàng hóa chào thầu | 5.700.000 | vn0106567222 | CÔNG TY TNHH THIẾT BỊ Y TẾ PHƯƠNG THẢO | IB2600192583 | vn0101958173 | Bệnh viện Bệnh Nhiệt đới Trung ương | Đấu thầu rộng rãi | 14/07/2026 | 1138/QĐ - NĐTW | 14/07/2026 | 2 | Xã Thiên Lộc,Thành phố Hà Nội
789 | Kẹp mạch máu vi phẫu thuật - Kẹp đôi | Cái | 150 | Nhật Bản | 9018 | TKF-2-15, TKF-2-30, TKS-2-20, TKS-2-40, TKM-2-30, TKM-2-60, TKL-2-60, TKL-2-120 | Bear | Bear Medic Corporation |  |  | Từ năm 2025 trở đi | Chất liệu: thân là Polycarbonate, thanh nối hai hàm là thép không gỉ. Có kẹp cho động mạch màu vàng và tĩnh mạch màu xanh riêng biệt. Có nhiều kích cỡ với lực đóng tương thích từ 15 đến 120gf. Hàm hình bán cầu. Kẹp đa, 2 kẹp nối với nhau bằng 1 thanh thép, đóng gói tiệt trùng | 630.000 | vn0103020713 | CÔNG TY TNHH ĐẦU TƯ THƯƠNG MẠI LINH SƠN | IB2600192583 | vn0101958173 | Bệnh viện Bệnh Nhiệt đới Trung ương | Đấu thầu rộng rãi | 14/07/2026 | 1138/QĐ - NĐTW | 14/07/2026 | 2 | Xã Thiên Lộc,Thành phố Hà Nội
790 | Kẹp liên tục cầm máu da đầu dùng 1 lần | Cái | 7000 | Đức | 9018 | FF013P | Aesculap | Aesculap AG |  |  | Hàng hóa mới 100%, đáp ứng yêu cầu về hạn sử dụng của hàng hóa theo yêu cầu của E-HSMT | Chi tiết theo bảng đáp ứng kỹ thuật của hàng hóa chào thầu | 38.000 | vn0106567222 | CÔNG TY TNHH THIẾT BỊ Y TẾ PHƯƠNG THẢO | IB2600192583 | vn0101958173 | Bệnh viện Bệnh Nhiệt đới Trung ương | Đấu thầu rộng rãi | 14/07/2026 | 1138/QĐ - NĐTW | 14/07/2026 | 2 | Xã Thiên Lộc,Thành phố Hà Nội
791 | Kẹp mạch máu vi phẫu thuật - Kẹp đơn | Cái | 150 | Nhật Bản | 9018 | TKF-1-15, TKF-1-30, TKS-1-20, TKS-1-40, TKM-1-30, TKM-1-60, TKL-1-60, TKL-1-120 | Bear | Bear Medic Corporation |  |  | Từ năm 2025 trở đi | Chất liệu: thân là Polycarbonate, thanh nối hai hàm là thép không gỉ. Có kẹp cho động mạch màu vàng và tĩnh mạch màu xanh riêng biệt. Có nhiều kích cỡ với lực đóng tương thích từ 15 đến 120gf. Hàm hình bán cầu. Đóng gói tiệt trùng | 504.000 | vn0103020713 | CÔNG TY TNHH ĐẦU TƯ THƯƠNG MẠI LINH SƠN | IB2600192583 | vn0101958173 | Bệnh viện Bệnh Nhiệt đới Trung ương | Đấu thầu rộng rãi | 14/07/2026 | 1138/QĐ - NĐTW | 14/07/2026 | 2 | Xã Thiên Lộc,Thành phố Hà Nội
792 | Clip kẹp mạch máu sọ não thẳng | Cái | 500 | Đức | 9021 | FT600T, FT610T, FT640T, FT650T, FT748T, FT750T, FT760T, FT780D | Aesculap | Aesculap AG |  |  | Hàng hóa mới 100%, đáp ứng yêu cầu về hạn sử dụng của hàng hóa theo yêu cầu của E-HSMT | Chi tiết theo bảng đáp ứng kỹ thuật của hàng hóa chào thầu | 6.250.000 | vn0106567222 | CÔNG TY TNHH THIẾT BỊ Y TẾ PHƯƠNG THẢO | IB2600192583 | vn0101958173 | Bệnh viện Bệnh Nhiệt đới Trung ương | Đấu thầu rộng rãi | 14/07/2026 | 1138/QĐ - NĐTW | 14/07/2026 | 2 | Xã Thiên Lộc,Thành phố Hà Nội
793 | Kẹp mạch máu não mini thẳng các loại | Cái | 200 | Đức | 9021 | FT680T, FT690T, FT700T, FT710T, FT720T | Aesculap | Aesculap AG |  |  | Hàng hóa mới 100%, đáp ứng yêu cầu về hạn sử dụng của hàng hóa theo yêu cầu của E-HSMT | Chi tiết theo bảng đáp ứng kỹ thuật của hàng hóa chào thầu | 5.700.000 | vn0106567222 | CÔNG TY TNHH THIẾT BỊ Y TẾ PHƯƠNG THẢO | IB2600192583 | vn0101958173 | Bệnh viện Bệnh Nhiệt đới Trung ương | Đấu thầu rộng rãi | 14/07/2026 | 1138/QĐ - NĐTW | 14/07/2026 | 2 | Xã Thiên Lộc,Thành phố Hà Nội
794 | Clip Polymer kẹp mạch máu cỡ ML, L, XL | Cái | 1800 | Anh |  | 0301-03XL; 0301-03L; 0301-03ML | Grena | Grena Ltd |  |  | 2025 Trở về sau | ‘- Nguyên liệu: Polymer - Có khóa. Đóng nhanh, hiệu quả, an toàn. - Có răng tích hợp giúp clip không bị trượt trên mô - Các cỡ: ML, L, XL Kẹp được mạch máu : 3-10 mm (ML); 5-13 mm (L); 7- 16 mm (XL) Độ dài chân bên ngoài 9.50mm (ML), 15.00mm (L), 17.80mm (XL). Độ dày chân Clip 0.83mm (ML), 1.29mm (L, XL). Đường kính vấu giữ 1.10 mm (ML), 1.20mm (L), 1.30mm (XL). Khoảng cách của vấu trong dụng cụ kẹp clip 7.50 mm (ML), 10.20mm (L), 14.20mm (XL), khớp nối động. | 70.000 | vn0107651702 | CÔNG TY TNHH THIẾT BỊ Y TẾ MINH THIÊN | IB2600216124 | vn0600143401 | Bệnh viện đa khoa Hải Hậu | Đấu thầu rộng rãi | 14/07/2026 | 1978/QĐ-BVHH | 14/07/2026 | 2 | Xã Hải Hậu,Tỉnh Ninh Bình
795 | Kẹp rốn trẻ sơ sinh | Cái | 6000 | Việt Nam |  | KẸP RỐN TRẺ SƠ SINH (UMBILICAL CORD CLAMPS) | Tanaphar | Công ty Cổ phần Tanaphar |  |  | 2025 trở về sau | Nhựa nguyên sinh đạt tiêu chuẩn, không chứa DEHP, không gây độc, không gây kích ứng. Tiệt trùng bằng khí EO | 1.200 | vn0108598716 | CÔNG TY CỔ PHẦN CÔNG NGHỆ BV & D GROUP | IB2600216124 | vn0600143401 | Bệnh viện đa khoa Hải Hậu | Đấu thầu rộng rãi | 14/07/2026 | 1978/QĐ-BVHH | 14/07/2026 | 2 | Xã Hải Hậu,Tỉnh Ninh Bình
796 | Kẹp lấy dị vật cho trẻ em | Bộ | 31 | Pakistan |  | 39-291 | Frienfa Industries | Frienfa Industries |  |  | Năm 2024 trở về sau | * Cấu hình - Kẹp lấy dị vật tai cho trẻ em kiểu Hartmann, nghiêng về một bên, ngàm răng cưa với kích thước đầu 1,5 x 8 mm, dài 80 mm: 01 cái - Kẹp lấy dị vật mũi cho trẻ em kiểu Hartmann, nghiêng về một bên, ngàm răng cưa, tổng chiều dài 140 mm: 01 cái * Tính năng kỹ thuật - Sai số kích thước ±5%. | 1.980.000 | vn0104262962 | CÔNG TY TNHH THƯƠNG MẠI VÀ CÔNG NGHỆ HỒNG PHÁT | IB2500442232 | vn4001296170 | Ban Quản lý dự án đầu tư xây dựng các công trình dân dụng, công nghiệp và hạ tầng kỹ thuật Đà Nẵng | Đấu thầu rộng rãi | 11/07/2026 | 952/QĐ-BDDHTKT | 11/07/2026 | 2 | Tỉnh Quảng Nam
797 | Kẹp lấy dị vật cho người lớn | Bộ | 31 | Pakistan |  | 39-295 | Frienfa Industries | Frienfa Industries |  |  | Năm 2024 trở về sau | * Cấu hình - Kẹp lấy dị vật tai cho người lớn kiểu Hartmann, nghiêng về một bên, ngàm răng cưa với kích thước dài 160 mm: 01 cái - Kẹp lấy dị vật mũi cho người lớn kiểu Hartmann, nghiêng về một bên, ngàm răng cưa, tổng chiều dài 180 mm: 01 cái * Tính năng kỹ thuật - Sai số kích thước ±5%. | 2.800.000 | vn0104262962 | CÔNG TY TNHH THƯƠNG MẠI VÀ CÔNG NGHỆ HỒNG PHÁT | IB2500442232 | vn4001296170 | Ban Quản lý dự án đầu tư xây dựng các công trình dân dụng, công nghiệp và hạ tầng kỹ thuật Đà Nẵng | Đấu thầu rộng rãi | 11/07/2026 | 952/QĐ-BDDHTKT | 11/07/2026 | 2 | Tỉnh Quảng Nam
798 | Kẹp phẫu tích không mấu 18cm | Cái | 10 | Pakistan |  | F5-013 | Gold Tier | Gold Tier Medical Instruments Company |  | Công bố TBYT loại A số: 250000267/PCBA-HN ngày 10/02/2025 | 2025 trở về sau | * Yêu cầu chung: - Sản xuất năm 2025 trở về sau, mới 100%. Xuất xứ Pakistan. - Nhà sản xuất đạt tiêu chuẩn chất lượng ISO 13485. * Yêu cầu tiêu chuẩn kỹ thuật: - Kích thước 18cm. - Chất liệu: Thép không gỉ. | 380.000 | vn0106587405 | CÔNG TY TNHH CÔNG NGHỆ VÀ DỊCH VỤ THÁI BÌNH DƯƠNG | IB2600259625 | vn5600189035 | Trung tâm Y tế Điện Biên Phủ | Đấu thầu rộng rãi | 10/07/2026 | 316/QĐ-TTYT | 10/07/2026 | 2 | Phường Điện Biên Phủ,Tỉnh Điện Biên
799 | Kẹp phẫu tích lưỡng cực Kelly Robi | Cái | 30 | Đức |  | WA69418M + WA69002M + WA69400M | Olympus | Olympus Winter & Ibe GmbH |  |  | 2025 trở về sau | Theo bảng đáp ứng thông số kỹ thuật đính kèm | 52.000.000 | vn0307884750 | CÔNG TY TNHH KINH DOANH VẬT TƯ TRANG THIẾT BỊ Y TẾ VIỆT NAM | IB2600154961 | vn0301483294 | BỆNH VIỆN UNG BƯỚU | Đấu thầu rộng rãi | 09/07/2026 | 4552/QĐ-BVUB | 09/07/2026 | 3 | Phường Tăng Nhơn Phú,Thành phố Hồ Chí Minh
800 | Kẹp rốn | Cái | 1150 | Việt Nam | 9018 | KR | MPV | Công ty CP Nhựa y tế Việt Nam | KR | 170000003/PCBA-NB | 2025 trở về sau | Sản xuất từ chất liệu nhựa PP nguyên sinh, độ trơn láng cao. Không chứa độc tố DEHP. Xuất xứ: Việt Nam. Đạt tiêu chuẩn: EN ISO 13485:2016-TUV, ISO 9001:2015, tiêu chuẩn tiệt trùng EN ISO 11135: 2014 | 1.100 | vn1800665083 | CÔNG TY TNHH TRANG THIẾT BỊ Y TẾ MIỀN TÂY | IB2600214641 | vn2200175730 | TRUNG TÂM Y TẾ KHU VỰC VĨNH CHÂU | Đấu thầu rộng rãi | 09/07/2026 | 185 | 09/07/2026 | 2 | Phường Vĩnh Châu,Thành phố Cần Thơ
801 | Kẹp Cầm máu dùng 1 lần | Cái | 200 | Trung Quốc | 9018 | AF-D2423JZR-11, AF-D2423JZR-14, AF-D2423JZR-17 | ALTON (Shanghai) Medical Instruments Co., Ltd | ALTON (Shanghai) Medical Instruments Co., Ltd |  | Số: 250000039/PCBB-HN Ngày: 06/01/2025 | Năm 2025 trở đi | Clip dùng 1 lần với thiết kế góc mở ngàm lớn, có thể điều chỉnh đóng mở nhiều lần trước khi tiến hành thủ thuật, xoay được 360 độ. | 195.000 | vn0101973245 | CÔNG TY CỔ PHẦN KỸ THUẬT VÀ THƯƠNG MẠI GIA PHÚC | IB2600232747 | vn5200148838 | Bệnh viện Đa khoa số 1 tỉnh Lào Cai | Đấu thầu rộng rãi | 09/07/2026 | 935/QĐ-BVĐK | 08/07/2026 | 3 | Phường Âu Lâu,Tỉnh Lào Cai
802 | Bộ dụng cụ kẹp van 2 lá can thiệp qua da | Bộ | 3 | Mỹ |  | CDS0705-NT; CDS0705-NTW; CDS0705-XT; CDS0705-XTW; + SGC0705 | MitraClip G4 Clip Delivery System + MitraClip G4 Steerable Guide Catheter | Abbott Medical |  |  | Theo E-HSMT | Cấu hình, tính năng kỹ thuật cơ bản theo E-HSMT | 730.000.000 | vn0316329087 | CÔNG TY TNHH THIẾT BỊ Y TẾ ANH HUY | IB2600220325 | vn0302133422 | Viện Tim Thành phố Hồ Chí Minh | Đấu thầu rộng rãi | 08/07/2026 | 667/QĐ-VT | 08/07/2026 | 2 | Phường Hòa Hưng,Thành phố Hồ Chí Minh
803 | Clip titan kẹp phình mạch máu não | Cái | 9 | Đức | 9021 | 65.637T; 65.638T; 65.639T; 65.640T 65.650T; 65.740T; 65.750T; 65.760T 65.840T; 65.602T; 65.612T; 65.642T 65.644T; 65.654T; 65.742T; 65.744T 65.752T; 65.754T; 65.764T; 65.744T 65.830T; 65.832T; 65.833T; 65.895T 65.748T; 65.758T; 65.759T; 65.798T | Peter Lazic | Peter Lazic GmbH Microsurgical Innovations |  |  | Từ 2026 trở đi | - Hàm kẹp gồm dạng thẳng, cong/gập góc, lưỡi lê - Độ dài hàm kẹp từ 3mm đến 25mm. - Độ mở rộng hàm từ 3,2mm đến 13,3mm. - Lực kẹp: 1,47N; 1,77N; 1,96N. - Lực kẹp được đo tại 1/3 chiều dài hàm với độ mở rộng hàm 1,0mm . - Loại có lỗ tròn đường kính 5,0 mm - Có chốt chống kẹt mạch máu vào góc hàm clip, bề mặt clip có rãng tăng ma sát. - Chất liệu hợp kim titanium - Clip được mã hóa bằng màu sắc. - Đóng gói: tiệt trùng và không tiệt trùng | 6.800.000 | vn0108651800 | CÔNG TY CỔ PHẦN THIẾT BỊ Y TẾ KINDAKARE | IB2600153353 | vnz000023759 | Bệnh viện Bưu Điện | Đấu thầu rộng rãi | 08/07/2026 | 1958/QĐ-BVBĐ-VTTBYT | 08/07/2026 | 2 | Phường Hai Bà Trưng,Thành phố Hà Nội Phường Phương Liệt,Thành phố Hà Nội
804 | Bộ điện cực kẹp chi (1 SET = 4 PCE) | Bộ | 10 | China |  | Bộ điện cực kẹp chi dùng cho máy điện tim | Bộ điện cực kẹp chi dùng cho máy điện tim | Shenzhen MedKe Technology Co., Ltd. |  |  | 2026 | Dùng cho người lớn Chất liệu: Niken Đường kính đầu cắm: 3mm/4mm Màu của 4 điện cực theo chuẩn IEC 4 cái/ bộ | 475.000 | vn4800142314 | CÔNG TY CỔ PHẦN DƯỢC VÀ VẬT TƯ Y TẾ CAO BẰNG | IB2600161187 | vn4800205814 | Bệnh viện đa khoa tỉnh Cao Bằng | Đấu thầu rộng rãi | 07/07/2026 | 3656/QĐ-BVĐKT | 07/07/2026 | 2 | Phường Tân Giang,Tỉnh Cao Bằng
805 | Kẹp phẫu tích không mấu 15 cm | Cái | 80 | Đức |  | AB 120/15 | Nopa | Nopa Instruments Medizintechnik GmbH |  |  | Từ năm 2025 trở đi | Chất liệu: Thép không gỉ Kích thước 15,5cm | 312.900 | vn0106122008 | CÔNG TY CỔ PHẦN THIẾT BỊ VẬT TƯ HOÀNG MINH | IB2600161187 | vn4800205814 | Bệnh viện đa khoa tỉnh Cao Bằng | Đấu thầu rộng rãi | 07/07/2026 | 3656/QĐ-BVĐKT | 07/07/2026 | 2 | Phường Tân Giang,Tỉnh Cao Bằng
806 | Kẹp khuỷu | Cái | 10 | Đức |  | AB 650/12 | Nopa | Nopa Instruments Medizintechnik GmbH |  |  | Từ năm 2025 trở đi | Kích thước 12cm; Chất liệu thép không gỉ Đạt tiêu chuẩn ISO 13485; | 1.554.000 | vn0106122008 | CÔNG TY CỔ PHẦN THIẾT BỊ VẬT TƯ HOÀNG MINH | IB2600161187 | vn4800205814 | Bệnh viện đa khoa tỉnh Cao Bằng | Đấu thầu rộng rãi | 07/07/2026 | 3656/QĐ-BVĐKT | 07/07/2026 | 2 | Phường Tân Giang,Tỉnh Cao Bằng
807 | Kẹp phẫu tích không mấu 18 cm | Cái | 30 | Đức |  | AB 070/18 | Nopa | Nopa Instruments Medizintechnik GmbH |  |  | Từ năm 2025 trở đi | Chất liệu: Thép không gỉ Kích thước 18cm | 291.900 | vn0106122008 | CÔNG TY CỔ PHẦN THIẾT BỊ VẬT TƯ HOÀNG MINH | IB2600161187 | vn4800205814 | Bệnh viện đa khoa tỉnh Cao Bằng | Đấu thầu rộng rãi | 07/07/2026 | 3656/QĐ-BVĐKT | 07/07/2026 | 2 | Phường Tân Giang,Tỉnh Cao Bằng
808 | Kìm kẹp kim | Cái | 10 | Đức |  | AE 050/12 | Nopa | Nopa Instruments Medizintechnik GmbH |  |  | Từ năm 2025 trở đi | Kìm mang kim Kích thước: 12cm Chất liệu thép không gỉ | 640.500 | vn0106122008 | CÔNG TY CỔ PHẦN THIẾT BỊ VẬT TƯ HOÀNG MINH | IB2600161187 | vn4800205814 | Bệnh viện đa khoa tỉnh Cao Bằng | Đấu thầu rộng rãi | 07/07/2026 | 3656/QĐ-BVĐKT | 07/07/2026 | 2 | Phường Tân Giang,Tỉnh Cao Bằng
809 | Kẹp kim 14cm | cây | 10 | Pakistan | 9018 | 25-130 | Dụng Cụ Phẫu Thuật | Frienfa Industries |  |  | 2025 Trở Về Sau | Kích thước : dài 14cm (±5%) Chất liệu thép không gỉ, tiêu chuẩn hệ thống quản lý chất lượng của nhà sản xuất thiết bị: ISO 13485, ISO 9001, ISO 14971, CE. Năm sản xuất thiết bị: 2025 trở về sau. Mới 100% | 235.000 | vn1801707829 | CÔNG TY TNHH TRANG THIẾT BỊ Y TẾ PHÚ TOÀN TÂN | IB2600095282 | vn6300147050 | Bệnh viện Phổi Hậu Giang | Chào hàng cạnh tranh | 07/07/2026 | 93/QĐ-BVP | 07/07/2026 | 2 | Phường Vị Thanh,Thành phố Cần Thơ
810 | Dây kẹp SpO2 sơ sinh | Dây | 2 | Trung Quốc |  | CSL029C/ CSL031C | YKD | SHENZHEN YKD TECHNOLOGY CO., LTD |  |  | 2025 trở về sau | Chi tiết theo file BẢNG KÊ KHAI CHI TIẾT HÀNG HÓA DỰ THẦU đính kèm E-HSDT | 1.100.000 | vn0314819791 | CÔNG TY TNHH TRANG THIẾT BỊ Y TẾ VINTECH | IB2600083571 | vn0303389515 | Bệnh viện Đa khoa Củ Chi | Đấu thầu rộng rãi | 07/07/2026 | 791/QĐ-BVCC | 07/07/2026 | 2 | Xã An Nhơn Tây,Thành phố Hồ Chí Minh
811 | Kẹp rốn | Cái | 1500 | Việt Nam |  | KR.TNP | Công ty Cổ phần Tanaphar | Công ty Cổ phần Tanaphar |  |  | Từ năm 2025 trở đi | Chất liệu nhựa PP nguyên sinh, độ trơn láng cao. | 1.200 | vn0101098538 | CÔNG TY TNHH THIẾT BỊ Y TẾ MEDICENT | IB2600102900 | vn0101958173 | Bệnh viện Bệnh Nhiệt đới Trung ương | Đấu thầu rộng rãi | 06/07/2026 | 1109/QĐ - NĐTW | 06/07/2026 | 2 | Xã Thiên Lộc,Thành phố Hà Nội
812 | Kẹp cầm máu da đầu dùng một lần | Cái | 7000 | Đức | 9018.xxxx | 48-000029 | evoClip RANEY SCALP CLIPS | evonos GmbH & Co. KG |  |  | Từ năm 2025 trở về sau | - Chiều dài: 16mm - Kẹp hình ovan, đường kính: 9,5mm và 7,5mm - Kẹp cầm máu da đầu được sử dụng để cầm máu trên da đầu. - Kẹp nhựa dùng một lần, đảm bảo độ sạch và vô trùng tuyệt đối. - Cầm máu an toàn và đáng tin cậy - Thiết kế giảm chấn thương - Lực kẹp ổn định - Thao tác nhanh và dễ dàng - Kẹp cầm máu da đầu evoClip được khử trùng bằng gamma và dùng một lần. - Tiêu chuẩn: CE (MDR), ISO. | 58.000 | vn0310471834 | CÔNG TY CỔ PHẦN TRANG THIẾT BỊ Y TẾ ĐỨC TÍN | IB2600102900 | vn0101958173 | Bệnh viện Bệnh Nhiệt đới Trung ương | Đấu thầu rộng rãi | 06/07/2026 | 1109/QĐ - NĐTW | 06/07/2026 | 2 | Xã Thiên Lộc,Thành phố Hà Nội
813 | Kẹp rốn | Cái | 1500 | Việt Nam |  | KR | MPV | MPV |  |  | 2025 trở về sau | Chất liệu: nhựa PP, kích thước 5cm, độ trơn láng cao. Các khớp răng đều, thẳng hàng, gờ không sắc. Tiệt trùng, không độc hại, không gây kích ứng | 1.260 | vn1200583720 | CÔNG TY TNHH DƯỢC PHẨM VÀ TRANG THIẾT BỊ Y TẾ HÀO TÍN | IB2600209315 | vn1200338077 | Bệnh viện Đa khoa khu vực Gò Công | Chào hàng cạnh tranh | 06/07/2026 | 348/QĐ-BVĐKGC | 06/07/2026 | 2 | Phường Gò Công,Tỉnh Đồng Tháp
814 | Kìm kẹp clip Polymer nội soi cỡ L | Chiếc | 1 | Anh Quốc |  | 0301-04LE | Click'aV | Grena Ltd. |  |  | 2025 trở về sau | Theo bảng dữ liệu dự thầu về mặt kỹ thuật | 38.000.000 | vn0106924562 | CÔNG TY TNHH THIẾT BỊ KHOA HỌC KỸ THUẬT Á ÂU | IB2600237616 | vn5400321039 | Trung tâm y tế khu vực Lạc Thủy | Đấu thầu rộng rãi | 03/07/2026 | 203/QĐ-TTYT | 03/07/2026 | 1 | Xã Lạc Thủy,Tỉnh Phú Thọ
815 | Kìm kẹp kim hàm răng cưa chéo với ngàm TC, thẳng | Chiếc | 1 | Đức |  | 708-511LL | Tekno | Tekno-Medical Optik-Chirurgie GmbH |  |  | 2025 trở về sau | Theo bảng dữ liệu dự thầu về mặt kỹ thuật | 40.000.000 | vn0106924562 | CÔNG TY TNHH THIẾT BỊ KHOA HỌC KỸ THUẬT Á ÂU | IB2600237616 | vn5400321039 | Trung tâm y tế khu vực Lạc Thủy | Đấu thầu rộng rãi | 03/07/2026 | 203/QĐ-TTYT | 03/07/2026 | 1 | Xã Lạc Thủy,Tỉnh Phú Thọ
816 | Kẹp rốn nhựa | Chiếc | 3430 | Việt Nam |  | KR.TNP | KR.TNP | Công ty cổ phần Tanaphar |  |  | 2025 trở về sau | Sản xuất từ chất liệu nhựa PP nguyên sinh, độ trơn láng cao. - Các khớp răng đều, thẳng hàng, gờ không sắc - Tiệt trùng khí EO, không độc hại, không gây kích ứng. | 1.596 | vn0101581745 | CÔNG TY TNHH THIẾT BỊ Y TẾ HOÀNG ANH | IB2600165396 | vn5400164107 | Bệnh viện Đa khoa Hòa Bình | Đấu thầu rộng rãi | 03/07/2026 | 1071/QĐ-BVĐKHB | 03/07/2026 | 1 | Phường Hòa Bình,Tỉnh Phú Thọ
817 | Kẹp phẫu tích không mấu , có mấu | Chiếc | 54 | Pakistan |  | 15_125 | 15_125 | Prime Tech Surgico |  |  | 2025 trở về sau | Làm bằng thép không gỉ, tiêu chuẩn CE, có thể hấp sấy ở nhiệt độ 134˚C Chứng chỉ ISO 9001, 13485 | 39.984 | vn0101581745 | CÔNG TY TNHH THIẾT BỊ Y TẾ HOÀNG ANH | IB2600165396 | vn5400164107 | Bệnh viện Đa khoa Hòa Bình | Đấu thầu rộng rãi | 03/07/2026 | 1071/QĐ-BVĐKHB | 03/07/2026 | 1 | Phường Hòa Bình,Tỉnh Phú Thọ
818 | Kẹp mạch máu não | BỘ (Chi tiết tại Chương V) | 1 | Đức | 9021 | FT750T, FT760T, FT780D, FT640T, FT650T;FT752T, FT762T, FT782T, FT644T, FT654T | Aesculap AG | Aesculap AG |  |  | 2025 trở về sau | Bao gồm 2 loại: Kẹp tiêu chuẩn vĩnh viễn và kẹp tiêu chuẩn với thiết kế lỗ cửa sổ vĩnh viễn. Phần lò xo mạ màu xanh, phần lưỡi mạ màu bạc. Đóng gói tiệt trùng. - Vật liệu: Titanium. Không bị nhiễm từ khi chụp MRI - Loại kẹp tiêu chuẩn vĩnh viễn: + Hình dạng: thẳng + Chiều dài lưỡi từ 9mm đến 15mm + Lực đóng từ 1.77N đến 1.96N + Độ mở từ 7.0mm đến 9.2mm - Loại kẹp tiêu chuẩn có lỗ cửa sổ vĩnh viễn: + Hình dạng: thẳng + Chiều dài lưỡi từ 6/12.7mm đến 9/15.7mm + Lực đóng từ 1.47N + Độ mở từ 7.9mm đến 9.1mm + Đường kính lỗ cửa sổ 5mm - Có dụng cụ gắn kẹp Xuất xứ G7. Đạt tiêu chuẩn: ISO, CE; | 2.385.000.000 | vn5400243197 | CÔNG TY TRÁCH NHIỆM HỮU HẠN DƯỢC PHẨM HÀ VIỆT | IB2600165396 | vn5400164107 | Bệnh viện Đa khoa Hòa Bình | Đấu thầu rộng rãi | 03/07/2026 | 1071/QĐ-BVĐKHB | 03/07/2026 | 1 | Phường Hòa Bình,Tỉnh Phú Thọ
819 | Kẹp cầm máu da đầu | Cái | 200 | Đức | 9018 | FF013P | Aesculap AG | Aesculap AG |  |  | 2025 trở về sau | Kẹp cầm máu da đầu, đóng gói tiệt trùng, dùng 1 lần. - Vật liệu: nhựa POM (polyoxymethylene) - Một tay cầm được làm bằng nhôm và được anot hóa, tay cầm còn lại được làm bằng nhựa PEEK - Cầm máu da đầu tạm thời trong quá trình phẫu thuật sọ não. - Quy cách đóng gói: 10 cái kẹp cầm máu/băng - 1 Hộp 20 băng Đạt tối thiểu tiêu chuẩn: ISO, CE | 45.000 | vn5400243197 | CÔNG TY TRÁCH NHIỆM HỮU HẠN DƯỢC PHẨM HÀ VIỆT | IB2600165396 | vn5400164107 | Bệnh viện Đa khoa Hòa Bình | Đấu thầu rộng rãi | 03/07/2026 | 1071/QĐ-BVĐKHB | 03/07/2026 | 1 | Phường Hòa Bình,Tỉnh Phú Thọ
820 | Clip kẹp mạch máu titan | Cái | 2 | Anh Quốc | 9021 | 0301-01S; 0301-01M; 0301-01ML; 0301-01L | LigaV | Grena LTd |  |  | 2025 trở về sau | - Chất liệu: Titanium - Hình chữ V. Tương thích với kìm kẹp clip cỡ 0,59mm-1,42mm. Các vỉ clip được mã hóa màu sắc tương ứng với Kìm kẹp clip - Kẹp được mạch máu cỡ 0,3 mm đến 7,5mm - Clip khi mở dài lần lượt 3,2-4,7-8,0-11,9mm, rộng 2,1-2,9-5,2-5,4mm. Clip khi đóng dài lần lượt 3,7-5,4-9,0-12,3mm Tiêu chuẩn chất lượng: CE | 60.000 | vn0101849706 | CÔNG TY TNHH THIẾT BỊ Y TẾ VÀ HOÁ CHẤT HOÀNG PHƯƠNG | IB2600165396 | vn5400164107 | Bệnh viện Đa khoa Hòa Bình | Đấu thầu rộng rãi | 03/07/2026 | 1071/QĐ-BVĐKHB | 03/07/2026 | 1 | Phường Hòa Bình,Tỉnh Phú Thọ
821 | Clip kẹp mạch máu | Cái | 1227 | Anh Quốc | 9021 | 0301-10ML; 0301-10L; 0301-10XL | Click'aV Plus | Grena LTd |  |  | 2025 trở về sau | - Chất liệu: polymer không tiêu. Dùng để kẹp các cấu trúc mô dạng ống hoặc mạch máu trong quá trình phẫu thuật để cầm máu khi cần sử dụng các clip không tiêu. - Kẹp được mạch máu cỡ 3 mm đến 16 mm. - Chiều dài chân clip ngoài lần lượt: 9,5-13-17,8mm. Độ dày chân clip: 0,83-1,29mm. Đường kính phần lồi của Clip khi đóng: 1,1-1,2-1,3mm, khi mở: 7,5-10,2-14mm - Có các răng nhọn - gập góc hai bên sắp xếp so le nghiêng về phía mô bị kẹp. Kiểu khớp động Tiêu chuẩn chất lượng: CE | 95.000 | vn0101849706 | CÔNG TY TNHH THIẾT BỊ Y TẾ VÀ HOÁ CHẤT HOÀNG PHƯƠNG | IB2600165396 | vn5400164107 | Bệnh viện Đa khoa Hòa Bình | Đấu thầu rộng rãi | 03/07/2026 | 1071/QĐ-BVĐKHB | 03/07/2026 | 1 | Phường Hòa Bình,Tỉnh Phú Thọ
822 | Ghim kẹp hộp sọ tự tiêu (6 CRANIOFIX BURR HOLE CLAMP ABSORB.16MM) | Cái | 500 | Đức | 9021 | FF016; FF017 | Aesculap AG | Aesculap AG |  |  | 2025 trở về sau | Ghim kẹp hộp sọ tự tiêu. - Gồm 2 đĩa nẹp, chỉ buộc được thắt nút trước để kết nối 2 đĩa và 1 dụng cụ chuyên dụng bằng nhựa, được kết nối với bộ phận cấy ghép bằng chỉ khâu thắt nút trước - Không cần dùng dụng cụ hỗ trợ. -Vật liệu đĩa nẹp: Polyester tự tiêu [Poly (L-lactide-co-D, L-Lactide) 70:30] - Không ảnh hưởng tới việc phát triển hộp sọ ở bệnh nhân, phù hợp sử dụng cho bệnh nhi. - Hiệu quả thẩm mỹ cao đặc biệt ở khu vực xương trán. - Đường kính đĩa nẹp: có 2 kích thước 11mm và 16mm - Tự tiêu hoàn toàn sau 2-3 năm - Không bị nhiễm từ khi chụp MRI - Đóng gói vô trùng. Đạt tiêu chuẩn ISO, CE | 3.750.000 | vn5400243197 | CÔNG TY TRÁCH NHIỆM HỮU HẠN DƯỢC PHẨM HÀ VIỆT | IB2600165396 | vn5400164107 | Bệnh viện Đa khoa Hòa Bình | Đấu thầu rộng rãi | 03/07/2026 | 1071/QĐ-BVĐKHB | 03/07/2026 | 1 | Phường Hòa Bình,Tỉnh Phú Thọ
823 | Kẹp rốn trẻ sơ sinh sài gòn | cái | 200 | Việt Nam |  | KR.TNP | Tanaphar | Công ty Cổ phần Tanaphar |  |  | 2025 trở về sau | - Kích thước: 55mm x 60mm. - Nhựa nguyên sinh, không chứa DEHP, không gây độc, không gây kích ứng. - Gồm 2 phần nối với nhau bằng các khớp răng, màu trắng trong, cứng, nhẵn. - Sản phẩm được tiệt trùng bằng khí Ethylene Oxide (E.O). | 1.155 | vn1801159805 | CÔNG TY CP THIẾT BỊ Y TẾ KHOA HỌC KỸ THUẬT PHƯƠNG NAM | IB2600118996 | vn6300022090 | Trung tâm y tế khu vực Phụng Hiệp | Đấu thầu rộng rãi | 03/07/2026 | 228/QĐ-TTYT.KVPH | 03/07/2026 | 2 | Xã Hiệp Hưng,Thành phố Cần Thơ
824 | Kẹp rốn sơ sinh | Cái | 10905 | Việt Nam |  | KR.TNP | Công ty Cổ phần Tanaphar | Công ty Cổ phần Tanaphar |  | 180000114/PCBA-HN | Từ năm 2026 trở đi | - Kích thước: 55mm x 60mm. Nhựa PP nguyên sinh đạt tiêu chuẩn, độ trơn láng cao, không chứa DEHP, không gây độc, không gây kích ứng. Gồm 2 phần nối với nhau bằng các khớp răng, màu trắng trong. Các mấu răng của 2 hàm khép kín vào nhau và hai hàm song song. - Sản phẩm được tiệt trùng bằng khí Ethylene Oxide (E.O) | 1.200 | vn2300763158 | TT-MDC | IB2600223675 | vnz000013702 | Bệnh viện Sản - Nhi Bắc Ninh số 2 | Đấu thầu rộng rãi | 03/07/2026 | 737/QĐ-BVSNBNS2 | 02/07/2026 | 1 | Phường Võ Cường,Tỉnh Bắc Ninh
825 | Kẹp rốn | Cái | 250 | Trung Quốc |  | Umbilical cord clamp | Ningbo Greetmed Medical Instruments Co., Ltd; Trung Quốc. | Ningbo Greetmed Medical Instruments Co., Ltd; Trung Quốc. |  |  | Từ năm 2025 trở về sau | Chất liệu: ABS, PE, PP. - Màu sắc: Trắng, màu tự chọn. - Kích thước: 5cm. - Tiệt trùng, không chứa DEHP - Đạt tiêu chuẩn ISO 13485 | 1.350 | vn0400101404 | CÔNG TY CỔ PHẦN DƯỢC - THIẾT BỊ Y TẾ ĐÀ NẴNG | IB2600156718 | vnz000015889 | TRUNG TÂM Y TẾ KHU VỰC TÂN BIÊN | Đấu thầu rộng rãi | 02/07/2026 | 173/QĐ-TTYT | 02/07/2026 | 2 | Xã Tân Biên,Tỉnh Tây Ninh
826 | Kẹp thẳng 16cm | cái | 40 | Pakistan |  | 17-252 | Toklais pak | Toklais pak industries |  |  | 2026 | Chất liệu thép không gỉ. Kẹp thẳng dài 16 cm. | 35.000 | vn1001124560 | CÔNG TY TNHH DỊCH VỤ THƯƠNG MẠI GOLD SNAKE | IB2600167968 | vn1000586717 | Bệnh viện Đa khoa Kiến Xương | Đấu thầu rộng rãi | 02/07/2026 | 689/QĐ-BVKX | 02/07/2026 | 3 | Xã Kiến Xương,Tỉnh Hưng Yên
827 | Kẹp rốn tiệt trùng | Cái | 200 | Công ty CP Tanaphar - Việt Nam |  | Kẹp rốn trẻ sơ sinh | Kẹp rốn trẻ sơ sinh | Công ty CP Tanaphar - Việt Nam |  |  | 2025 trở về sau | Đóng gói vô khuẩn. Sản xuất tại Việt Nam | 1.200 | vn3200115130 | CÔNG TY TRÁCH NHIỆM HỮU HẠN DƯỢC PHẨM HOÀNG ĐỨC | IB2600284863 | vn3200259911 | BỆNH VIỆN ĐA KHOA KHU VỰC CAM LỘ | Chào hàng cạnh tranh | 02/07/2026 | 273/QĐ-BVĐK | 02/07/2026 | 2 | Xã Cam Lộ,Tỉnh Quảng Trị
828 | Kẹp Hem-o-lok mổ nội soi | Cái | 50 | Trung Quốc |  | PLTX220; PLTX230; PLTX240; PLTX250 | Qingdao DMD Medical Technology | Qingdao DMD Medical Technology |  |  | Năm 2026 trở về sau | Kẹp Hem-o-lok mổ nội soi | 35.700 | vn0310363437 | CÔNG TY TNHH THƯƠNG MẠI VÀ THIẾT BỊ Y TẾ NHẬT MINH | IB2600133743 | vn5800179820 | TRUNG TÂM Y TẾ KHU VỰC ĐẠ HUOAI | Đấu thầu rộng rãi | 01/07/2026 | 287/QĐ-TTYT | 01/07/2026 | 1 | Xã Đạ Tẻh,Tỉnh Lâm Đồng
829 | Kẹp rốn sơ sinh | Cái | 2000 | Việt Nam |  | KR | Nhựa y tế Việt Nam | Nhựa y tế Việt Nam |  |  | Năm 2026 trở về sau | Kẹp rốn sơ sinh | 1.680 | vn0310363437 | CÔNG TY TNHH THƯƠNG MẠI VÀ THIẾT BỊ Y TẾ NHẬT MINH | IB2600133743 | vn5800179820 | TRUNG TÂM Y TẾ KHU VỰC ĐẠ HUOAI | Đấu thầu rộng rãi | 01/07/2026 | 287/QĐ-TTYT | 01/07/2026 | 1 | Xã Đạ Tẻh,Tỉnh Lâm Đồng
830 | Clip Polymer kẹp mạch máu | Cái | 60 | Trung Quốc |  | PLTX220; PLTX230; PLTX240; PLTX250 | Qingdao DMD Medical Technology | Qingdao DMD Medical Technology |  |  | Năm 2026 trở về sau | Clip Polymer kẹp mạch máu | 34.650 | vn0310363437 | CÔNG TY TNHH THƯƠNG MẠI VÀ THIẾT BỊ Y TẾ NHẬT MINH | IB2600133743 | vn5800179820 | TRUNG TÂM Y TẾ KHU VỰC ĐẠ HUOAI | Đấu thầu rộng rãi | 01/07/2026 | 287/QĐ-TTYT | 01/07/2026 | 1 | Xã Đạ Tẻh,Tỉnh Lâm Đồng
831 | Kẹp chắp | Cái | 1 | Nga |  | F-1912T | Cilita/Nga | Cilita |  |  | Từ năm 2025 trở về sau | Kẹp chắp Desmarres, Oval, loại vừa Kích thước má dưới 23x15mm Kích thước má trên 20×12 mm Khóa đinh vít Dài 92mm Chất liệu: Titan Xuất xứ: Châu Âu | 5.145.000 | vn0101032110 | CÔNG TY TNHH KIM HƯNG | IB2600206635 | vn0100874788 | Bệnh viện Thanh Nhàn | Đấu thầu rộng rãi | 01/07/2026 | 2389/QĐ-BVTN | 01/07/2026 | 1 | Phường Bạch Mai,Thành phố Hà Nội
832 | Cán kẹp dao | Cái | 3 | Nga |  | B-010S | Cilita/Nga | Cilita |  |  | Từ năm 2025 trở về sau | Cán kẹp dao Hàm kẹp 10mm, có khóa chuôi Tổng chiều dài 120mm Chất liệu: thép không gỉ Xuất xứ: Châu Âu | 5.145.000 | vn0101032110 | CÔNG TY TNHH KIM HƯNG | IB2600206635 | vn0100874788 | Bệnh viện Thanh Nhàn | Đấu thầu rộng rãi | 01/07/2026 | 2389/QĐ-BVTN | 01/07/2026 | 1 | Phường Bạch Mai,Thành phố Hà Nội
833 | Kìm kẹp kim | Cái | 4 | Nga |  | N-091T | Cilita/Nga | Cilita |  |  | Từ năm 2025 trở về sau | Kìm kẹp kim Barraquer Hàm kẹp cong, hàm khoẻ, dài 9mm (14mm từ đầu đến khớp xoay) Cán tròn, không khoá Tổng chiều dài 125mm Chất liệu: titan Xuất xứ: Châu Âu | 7.455.000 | vn0101032110 | CÔNG TY TNHH KIM HƯNG | IB2600206635 | vn0100874788 | Bệnh viện Thanh Nhàn | Đấu thầu rộng rãi | 01/07/2026 | 2389/QĐ-BVTN | 01/07/2026 | 1 | Phường Bạch Mai,Thành phố Hà Nội
834 | Cán kẹp dao | Cái | 2 | Nga |  | B-010T | Cilita/Nga | Cilita |  |  | Từ năm 2025 trở về sau | Cán kẹp dao Hàm kẹp 10mm, có khóa chuôi Tổng chiều dài 120mm Chất liệu: thép không gỉ Xuất xứ: Châu Âu | 5.145.000 | vn0101032110 | CÔNG TY TNHH KIM HƯNG | IB2600206635 | vn0100874788 | Bệnh viện Thanh Nhàn | Đấu thầu rộng rãi | 01/07/2026 | 2389/QĐ-BVTN | 01/07/2026 | 1 | Phường Bạch Mai,Thành phố Hà Nội
835 | Kìm kẹp kim | Cái | 1 | Nga |  | N-045T | Cilita/Nga | Cilita |  |  | Từ năm 2025 trở về sau | Kìm kẹp kim Baraquer Hàm kẹp cong, nhỏ, dài 6 mm (8 mm từ đầu đến khớp xoay) Cán tròn, không khóa Tổng chiều dài 115 mm Chất liệu: titan Xuất xứ: Châu Âu | 6.720.000 | vn0101032110 | CÔNG TY TNHH KIM HƯNG | IB2600206635 | vn0100874788 | Bệnh viện Thanh Nhàn | Đấu thầu rộng rãi | 01/07/2026 | 2389/QĐ-BVTN | 01/07/2026 | 1 | Phường Bạch Mai,Thành phố Hà Nội
836 | Kẹp bờ mi | Cái | 2 | Nga |  | F-1913T/ F-1930T | Cilita/Nga | Cilita |  |  | Từ năm 2025 trở về sau | Kẹp bờ mi Đầu oval dẹt/ 6 lỗ, hàm kẹp có rãnh Tổng chiều dài 112mm/ 95mm Chất liệu: Titan Xuất xứ: Châu Âu | 5.145.000 | vn0101032110 | CÔNG TY TNHH KIM HƯNG | IB2600206635 | vn0100874788 | Bệnh viện Thanh Nhàn | Đấu thầu rộng rãi | 01/07/2026 | 2389/QĐ-BVTN | 01/07/2026 | 1 | Phường Bạch Mai,Thành phố Hà Nội
837 | Đầu panh kẹp thuỷ tinh thể | Cái | 1 | Nga |  | F-2150 | Cilita/Nga | Cilita |  |  | Từ năm 2025 trở về sau | Đầu panh kẹp thuỷ tinh thể gập Rowen Chỉ bao gồm đầu panh* Đi kèm đầu nối bơm rửa dụng cụ V-000T Loại Crocodile, 20 G Tương thích với Tay cầm V-003T Đế Titan, đầu panh thép không gỉ Xuất xứ: Châu Âu | 21.840.000 | vn0101032110 | CÔNG TY TNHH KIM HƯNG | IB2600206635 | vn0100874788 | Bệnh viện Thanh Nhàn | Đấu thầu rộng rãi | 01/07/2026 | 2389/QĐ-BVTN | 01/07/2026 | 1 | Phường Bạch Mai,Thành phố Hà Nội
838 | Kẹp mềm Forcep sinh thiết bàng quang | Cái | 1 | Việt Nam |  | M11.1041.3 | Mille | Công ty TNHH Mille Instruments |  |  | Từ năm 2025 trở về sau | Kẹp sinh thiết bàng quang mềm, dài 60cm Đường kính: 3 fr Chiều dài: 600mm (60cm) (±5%) Dùng để kẹp sỏi, sonde JJ và sinh thiết bàng quang Tiêu chuẩn chất lượng sản xuất: Vật liệu thép không rỉ chống lóa, chất lượng cao, bền bỉ, đạt tiêu chuẩn ASTM-F899-20, ISO 7153-1, EN ISO 7153-1, EN ISO 21850-1:2020 Đạt chứng nhận ISO 13485:2016 Sản phẩm có khắc mã số sản phẩm, logo hãng xuất xứ, năm xuất xứ, mã QR (data matrix) theo yêu cầu" | 11.760.000 | vn0315730024 | CÔNG TY TNHH MILLE INSTRUMENTS | IB2600137665 | vn0301514626 | Bệnh Viện An Bình | Đấu thầu rộng rãi | 01/07/2026 | 990/QĐ-BVAB | 01/07/2026 | 2 | Phường An Đông,Thành phố Hồ Chí Minh
839 | Kẹp mạch máu Bulldog | Cái | 5 | Việt Nam |  | 3.094.20j | Mille | Công ty TNHH Mille Instruments |  |  | Từ năm 2025 trở về sau | "Kẹp phẫu tích Bulldog Diethrich cong, không chấn thương, dài 5cm Đặc điểm: Ngàm dài 20mm, cong Kích thước: 50mm (5cm) (±5%) Tiêu chuẩn chất lượng sản xuất: Vật liệu thép không rỉ chống lóa, chất lượng cao, bền bỉ, đạt tiêu chuẩn ASTM-F899-20, ISO 7153-1, EN ISO 7153-1, EN ISO 21850-1:2020 Đạt chứng nhận ISO 13485:2016 Sản phẩm có khắc mã số sản phẩm, logo hãng xuất xứ, năm xuất xứ, mã QR (data matrix) theo yêu cầu" | 1.533.600 | vn0315730024 | CÔNG TY TNHH MILLE INSTRUMENTS | IB2600137665 | vn0301514626 | Bệnh Viện An Bình | Đấu thầu rộng rãi | 01/07/2026 | 990/QĐ-BVAB | 01/07/2026 | 2 | Phường An Đông,Thành phố Hồ Chí Minh
840 | Kẹp cầm máu theo phương pháp Coagrasper | Cái | 800 | Hàn Quốc | 9018 | JW-ECC23S; JW-ECC23M; JW-ECC23L; JW-ECC23X | JW-ECC23S; JW-ECC23M; JW-ECC23L; JW-ECC23X | Incore Co., Ltd |  |  | Từ 2025 trở về sau | Dùng để cầm máu niêm mạc dưới niêm mạc, loét chảy máu, polyp, động mạch và túi thừa ở dạ dày, đại tràng (đường tiêu hóa) Ngàm kẹp có răng cưa bấu vào nhau chống trượt và 2 lỗ ở ngàm giúp hiệu quả hơn trong thủ thuật EMR, ESD. Đường kính 2,1mm, chiều dài 2300mm. Tiêu chuẩn: ISO 13485 | 547.000 | vn0310520947 | CÔNG TY TNHH THIẾT BỊ Y TẾ ETC | IB2600137665 | vn0301514626 | Bệnh Viện An Bình | Đấu thầu rộng rãi | 01/07/2026 | 990/QĐ-BVAB | 01/07/2026 | 2 | Phường An Đông,Thành phố Hồ Chí Minh
841 | Kẹp rốn | Cái | 2000 | Việt Nam |  | KR | MPV | MPV |  |  | 2025 trở về sau | Theo bản đáp ứng kỹ thuật đính kèm | 1.080 | vn2800588271 | CÔNG TY CỔ PHẦN THIẾT BỊ VẬT TƯ Y TẾ THANH HÓA | IB2600147966 | vn2800792830 | Bệnh viện đa khoa Cẩm Thủy | Đấu thầu rộng rãi | 30/06/2026 | 674/QĐ-BVCT | 30/06/2026 | 2 | Xã Cẩm Thủy,Tỉnh Thanh Hóa
842 | Kẹp mạch máu gập góc 30 độ | Cái | 7 | Trung Quốc |  | 201.122 | HangZhou Kangji | HangZhou Kangji Medical Instrument Co., Ltd. |  |  | 2025 trở về sau | Kẹp mạch máu Debakey, gập góc 30 độ, dài 340mm Làm bằng thép không gỉ | 11.650.000 | vn0108623955 | CÔNG TY TNHH TMED TOÀN CẦU | IB2600154961 | vn0301483294 | BỆNH VIỆN UNG BƯỚU | Đấu thầu rộng rãi | 30/06/2026 | 4193/QĐ-BVUB | 30/06/2026 | 3 | Phường Tăng Nhơn Phú,Thành phố Hồ Chí Minh
843 | Kẹp mạch máu vuông góc nhỏ | Cái | 7 | Trung Quốc |  | 201.121 | HangZhou Kangji | HangZhou Kangji Medical Instrument Co., Ltd. |  |  | 2025 trở về sau | Kẹp mạch máu Debakey vuông góc nhỏ, dài 340mm Làm bằng thép không gỉ | 11.650.000 | vn0108623955 | CÔNG TY TNHH TMED TOÀN CẦU | IB2600154961 | vn0301483294 | BỆNH VIỆN UNG BƯỚU | Đấu thầu rộng rãi | 30/06/2026 | 4193/QĐ-BVUB | 30/06/2026 | 3 | Phường Tăng Nhơn Phú,Thành phố Hồ Chí Minh
844 | Kẹp mạch máu vuông góc | Cái | 7 | Trung Quốc |  | 201.149 | HangZhou Kangji | HangZhou Kangji Medical Instrument Co., Ltd. |  |  | 2025 trở về sau | Kẹp mạch máu Debakey vuông góc, dài 340mm Làm bằng thép không gỉ | 11.650.000 | vn0108623955 | CÔNG TY TNHH TMED TOÀN CẦU | IB2600154961 | vn0301483294 | BỆNH VIỆN UNG BƯỚU | Đấu thầu rộng rãi | 30/06/2026 | 4193/QĐ-BVUB | 30/06/2026 | 3 | Phường Tăng Nhơn Phú,Thành phố Hồ Chí Minh
845 | Kẹp mô 340mm | Cái | 7 | Trung Quốc |  | 201.127 | HangZhou Kangji | HangZhou Kangji Medical Instrument Co., Ltd. |  |  | 2025 trở về sau | Kẹp mô, đầu hình oval, dài 340mm Làm bằng thép không gỉ | 11.650.000 | vn0108623955 | CÔNG TY TNHH TMED TOÀN CẦU | IB2600154961 | vn0301483294 | BỆNH VIỆN UNG BƯỚU | Đấu thầu rộng rãi | 30/06/2026 | 4193/QĐ-BVUB | 30/06/2026 | 3 | Phường Tăng Nhơn Phú,Thành phố Hồ Chí Minh
846 | Dụng cụ kẹp Clip 300 mổ hở 280mm | Cái | 12 | Anh |  | WM-ML28 | Welfare Medical Limited | Welfare Medical Limited |  |  | 2025 trở về sau | Dụng cụ kẹp clip mạch máu mổ hở loại trung bình/lớn, gập góc 25 độ, dài 28cm Hàng hóa được lưu hành tại 1 nước tham chiếu | 5.985.000 | vn0402257301 | CÔNG TY TNHH NTB SÔNG HÀN | IB2600154961 | vn0301483294 | BỆNH VIỆN UNG BƯỚU | Đấu thầu rộng rãi | 30/06/2026 | 4193/QĐ-BVUB | 30/06/2026 | 3 | Phường Tăng Nhơn Phú,Thành phố Hồ Chí Minh
847 | Kẹp mạch máu gập góc 60 độ | Cái | 7 | Trung Quốc |  | 201C.124 | HangZhou Kangji | HangZhou Kangji Medical Instrument Co., Ltd. |  |  | 2025 trở về sau | Kẹp mạch máu Debakey gập góc 60 độ, dài 340mm Làm bằng thép không gỉ | 12.250.000 | vn0108623955 | CÔNG TY TNHH TMED TOÀN CẦU | IB2600154961 | vn0301483294 | BỆNH VIỆN UNG BƯỚU | Đấu thầu rộng rãi | 30/06/2026 | 4193/QĐ-BVUB | 30/06/2026 | 3 | Phường Tăng Nhơn Phú,Thành phố Hồ Chí Minh
848 | Dụng cụ kẹp clip mạch máu nội soi | Cái | 30 | Hàn Quốc | 9018 | Meta Clip-P Applier/ EMAPLLA; EMAPXLA | Meta Biomed | Meta Biomed Co., Ltd |  |  | Năm 2025 trở về sau | Dụng cụ kẹp clip mạch máu nội soi, xoay tròn được, Chất liệu thép không gỉ. Đường kính 10mm chiều dài 330mm Hàng hóa được lưu hành tại Hàn Quốc. Tiêu chuẩn CE do tổ chức/cơ quan được Ủy ban Châu Âu (EC) chấp thuận cấp | 11.050.000 | vn0103686870 | CÔNG TY CỔ PHẦN THƯƠNG MẠI CỔNG VÀNG | IB2600154961 | vn0301483294 | BỆNH VIỆN UNG BƯỚU | Đấu thầu rộng rãi | 30/06/2026 | 4193/QĐ-BVUB | 30/06/2026 | 3 | Phường Tăng Nhơn Phú,Thành phố Hồ Chí Minh
849 | Kẹp hạch 340mm | Cái | 7 | Trung Quốc |  | 201.146 | HangZhou Kangji | HangZhou Kangji Medical Instrument Co., Ltd. |  |  | 2025 trở về sau | Kẹp hạch, dài 340mm Làm bằng thép không gỉ | 11.650.000 | vn0108623955 | CÔNG TY TNHH TMED TOÀN CẦU | IB2600154961 | vn0301483294 | BỆNH VIỆN UNG BƯỚU | Đấu thầu rộng rãi | 30/06/2026 | 4193/QĐ-BVUB | 30/06/2026 | 3 | Phường Tăng Nhơn Phú,Thành phố Hồ Chí Minh
850 | Kẹp xà mâu nội soi | Cái | 10 | Đức | 9018 | 33300: Vỏ ngoài kim loại cho dụng cụ nội soi 33310R: Hàm làm việc cho kẹp/forceps nội soi 33121: Tay cầm nhựa cho dụng cụ phẫu tích | Karl Storz | KARL STORZ SE & Co. KG |  |  | 2025 trở về sau | Theo Bảng mô tả, so sánh đặc tính, thông số kỹ thuật của nhà thầu | 29.700.000 | vn0307954951 | CÔNG TY TNHH THƯƠNG MẠI VÀ DỊCH VỤ Y VIỆT | IB2600154961 | vn0301483294 | BỆNH VIỆN UNG BƯỚU | Đấu thầu rộng rãi | 30/06/2026 | 4193/QĐ-BVUB | 30/06/2026 | 3 | Phường Tăng Nhơn Phú,Thành phố Hồ Chí Minh
851 | Kẹp mạch máu gập góc 45 độ | Cái | 7 | Trung Quốc |  | 201C.122 | HangZhou Kangji | HangZhou Kangji Medical Instrument Co., Ltd. |  |  | 2025 trở về sau | Kẹp mạch máu Debakey gập góc 45 độ, dài 340mm Làm bằng thép không gỉ | 12.250.000 | vn0108623955 | CÔNG TY TNHH TMED TOÀN CẦU | IB2600154961 | vn0301483294 | BỆNH VIỆN UNG BƯỚU | Đấu thầu rộng rãi | 30/06/2026 | 4193/QĐ-BVUB | 30/06/2026 | 3 | Phường Tăng Nhơn Phú,Thành phố Hồ Chí Minh
852 | Kẹp mạch máu vuông góc lớn | Cái | 7 | Trung Quốc |  | 201.148 | HangZhou Kangji | HangZhou Kangji Medical Instrument Co., Ltd. |  |  | 2025 trở về sau | Kẹp mạch máu Debakey vuông góc lớn, dài 340mm Làm bằng thép không gỉ | 11.650.000 | vn0108623955 | CÔNG TY TNHH TMED TOÀN CẦU | IB2600154961 | vn0301483294 | BỆNH VIỆN UNG BƯỚU | Đấu thầu rộng rãi | 30/06/2026 | 4193/QĐ-BVUB | 30/06/2026 | 3 | Phường Tăng Nhơn Phú,Thành phố Hồ Chí Minh
853 | Kẹp đầu rắn 340mm | Cái | 4 | Trung Quốc |  | 201.152 | HangZhou Kangji | HangZhou Kangji Medical Instrument Co., Ltd. |  |  | 2025 trở về sau | Kẹp đầu rắn, dài 340mm Làm bằng thép không gỉ | 11.650.000 | vn0108623955 | CÔNG TY TNHH TMED TOÀN CẦU | IB2600154961 | vn0301483294 | BỆNH VIỆN UNG BƯỚU | Đấu thầu rộng rãi | 30/06/2026 | 4193/QĐ-BVUB | 30/06/2026 | 3 | Phường Tăng Nhơn Phú,Thành phố Hồ Chí Minh
854 | Kẹp rốn | Cái | 2000 | Việt Nam |  | KR | KR | Công ty cổ phần Nhựa y tế Việt Nam (MPV) |  |  | 2025-2026 | Sản xuất từ chất liệu nhựa PP nguyên sinh, độ trơn láng cao. Có giấy chứng nhận đạt tiêu chuẩn EN ISO 13485, tiêu chuẩn tiệt trùng EN ISO 11135: 2014 | 2.000 | vn3001039132 | CÔNG TY CỔ PHẦN THƯƠNG MẠI DỊCH VỤ THIẾT BỊ Y TẾ TÂN HOÀ PHÁT | IB2600193909 | vn3002183675 | Trung tâm y tế Can Lộc | Đấu thầu rộng rãi | 30/06/2026 | 317/QĐ-TTYT | 30/06/2026 | 3 | Xã Can Lộc,Tỉnh Hà Tĩnh
855 | Điện cực kẹp chi (Cho máy điện tim NIHON KOHDEN ) | Cái | 30 | Trung Quốc |  | K9201 | K9201 | Shenzhen MedKe Technology |  |  | 2025-2026 | Bộ gồm 4 điện cực kẹp chi, 6 núm kẹp từ v1- v6; Đạt tiêu chuẩn ISO-13485: 2016 .; Kẹp bằng nhựa, đầu sắt cắm cáp điện tim đường kính 3mm | 920.000 | vn3001039132 | CÔNG TY CỔ PHẦN THƯƠNG MẠI DỊCH VỤ THIẾT BỊ Y TẾ TÂN HOÀ PHÁT | IB2600193909 | vn3002183675 | Trung tâm y tế Can Lộc | Đấu thầu rộng rãi | 30/06/2026 | 317/QĐ-TTYT | 30/06/2026 | 3 | Xã Can Lộc,Tỉnh Hà Tĩnh
856 | Kẹp phẫu tích 12cm | cái | 6 | Pakistan |  | 15_320/ 15_350 | Prime | Prime |  |  | 2025 trở về sau | kèm theo bảng đáp ứng TSKT | 28.000 | vn0106342613 | CÔNG TY TNHH TRANG THIẾT BỊ Y TẾ ANH SƠN | IB2600213062 | vnz000016795 | BỆNH VIỆN ĐA KHOA TRẦN LÃM | Đấu thầu rộng rãi | 30/06/2026 | 1628/QĐ-BV | 30/06/2026 | 1 | Tỉnh Hưng Yên
857 | Kẹp cổ tử cung | Cái | 5 | Pakistan |  | 61_450 | Prime | Prime |  |  | 2025 trở về sau | kèm theo bảng đáp ứng TSKT | 75.000 | vn0106342613 | CÔNG TY TNHH TRANG THIẾT BỊ Y TẾ ANH SƠN | IB2600213062 | vnz000016795 | BỆNH VIỆN ĐA KHOA TRẦN LÃM | Đấu thầu rộng rãi | 30/06/2026 | 1628/QĐ-BV | 30/06/2026 | 1 | Tỉnh Hưng Yên
858 | Kẹp phẫu tích 14 cm | cái | 6 | Pakistan |  | 15_122/ 15_142 | Prime | Prime |  |  | 2025 trở về sau | kèm theo bảng đáp ứng TSKT | 30.000 | vn0106342613 | CÔNG TY TNHH TRANG THIẾT BỊ Y TẾ ANH SƠN | IB2600213062 | vnz000016795 | BỆNH VIỆN ĐA KHOA TRẦN LÃM | Đấu thầu rộng rãi | 30/06/2026 | 1628/QĐ-BV | 30/06/2026 | 1 | Tỉnh Hưng Yên
859 | Kẹp phẫu tích 18cm | cái | 6 | Pakistan |  | 15_260 / 15_200 | Prime | Prime |  |  | 2025 trở về sau | kèm theo bảng đáp ứng TSKT | 40.000 | vn0106342613 | CÔNG TY TNHH TRANG THIẾT BỊ Y TẾ ANH SƠN | IB2600213062 | vnz000016795 | BỆNH VIỆN ĐA KHOA TRẦN LÃM | Đấu thầu rộng rãi | 30/06/2026 | 1628/QĐ-BV | 30/06/2026 | 1 | Tỉnh Hưng Yên
860 | Kẹp phẫu tích 16 cm | cái | 6 | Pakistan |  | 15_143/ 15_322 | Prime | Prime |  |  | 2025 trở về sau | kèm theo bảng đáp ứng TSKT | 35.000 | vn0106342613 | CÔNG TY TNHH TRANG THIẾT BỊ Y TẾ ANH SƠN | IB2600213062 | vnz000016795 | BỆNH VIỆN ĐA KHOA TRẦN LÃM | Đấu thầu rộng rãi | 30/06/2026 | 1628/QĐ-BV | 30/06/2026 | 1 | Tỉnh Hưng Yên
861 | Kẹp mang kim dài 20cm | Cái/ cây | 25 | Pakistan |  | 22.0050.20 | - | Hilbro Instruments (Pvt) Ltd |  |  | 2025 trở về sau | Kẹp kim phẫu thuật Mayo-Hegar thẳng 20cm, dùng để giữ, cố định kim khi thực hiện khâu khi phẫu thuật Chất liệu Thép không rỉ, đạt tiêu chuẩn chất lượng ISO 13485 | 374.000 | vn1800665083 | CÔNG TY TNHH TRANG THIẾT BỊ Y TẾ MIỀN TÂY | IB2600219796 | vn1700534545 | Trung tâm Y tế Hòn Đất | Đấu thầu rộng rãi | 29/06/2026 | 127/QĐ-TTYT | 23/06/2026 | 2 | Xã Hòn Đất,Tỉnh An Giang
862 | Kẹp khóa mạch máu | Cái | 5000 | Trung Quốc |  | JZJ-ML-1, JZJ-ML-2, JZJ-ML-3, JZJ-ML-4, JZJ-ML-5, JZJ-ML-6; JZJ-L-1, JZJ-L-2, JZJ-L 3, JZJ-L-4, JZJ-L-5, JZJ L-6, JZJ-XL-1, JZJ-XL 2, JZJ-XL-3, JZJ-XL-4, JZJ-XL-5, JZJ-XL-6 | Ningbo Xinwell Medical Technology Co., Ltd. | Ningbo Xinwell Medical Technology Co., Ltd./Trung Quốc |  |  | 2025;2026 | Chất liệu: Polymer không tan.Bản lề đóng mở linh hoạt. Có gai dọc thân clip.Có khóa an toàn.Có các cỡ theo tiêu chuẩn nhà sản xuất | 42.000 | vn2300763158 | CÔNG TY TNHH THIẾT BỊ Y TẾ VÀ THƯƠNG MẠI DỊCH VỤ TÂM THÀNH | IB2600085845 | vn2300199982 | Bệnh viện Đa khoa Bắc Ninh số 2 | Đấu thầu rộng rãi | 29/06/2026 | 5856/QĐ-BVĐKBN2 | 26/06/2026 | 2 | Phường Võ Cường,Tỉnh Bắc Ninh
863 | Kẹp thay dịch | Cái | 80 | Ireland | 39269039 | SPC4527 | Clamp for Outlet Port of PD Bags | Vantive Manufacturing Limited |  |  | Từ năm 2025 trở đi | - Chất liệu: Nhựa. - Dùng hỗ trợ việc lắp và tháo rời đầu nối bộ lọc màng bụng và dung dịch lọc màng bụng. | 28.500 | vn0101088272 | CÔNG TY TNHH THIẾT BỊ Y TẾ PHƯƠNG ĐÔNG | IB2600085845 | vn2300199982 | Bệnh viện Đa khoa Bắc Ninh số 2 | Đấu thầu rộng rãi | 29/06/2026 | 5856/QĐ-BVĐKBN2 | 26/06/2026 | 2 | Phường Võ Cường,Tỉnh Bắc Ninh
864 | Kẹp điện tim | Bộ | 120 | Trung Quốc |  | CKC007 | CKC007 | Shenzhen YKD |  |  | 2025 trở về sau | Theo bảng số 01: Biểu mẫu dự thầu kỹ thuật đính kèm E-HSDT | 440.000 | vn0109332187 | Công ty Cổ phần Tiến bộ Khoa Học MT | IB2600085845 | vn2300199982 | Bệnh viện Đa khoa Bắc Ninh số 2 | Đấu thầu rộng rãi | 29/06/2026 | 5856/QĐ-BVĐKBN2 | 26/06/2026 | 2 | Phường Võ Cường,Tỉnh Bắc Ninh
865 | Kẹp sát trùng | Cái | 100 | PAKISTAN |  | 19-920 | SIMAECO | SIMAECO TRADERS PAKISTAN |  |  | 2025 | Kẹp sát trùng. - Chất liệu: thép không gỉ. - Chiều dài: 25cm. | 60.000 | vn0101849706 | CÔNG TY TNHH THIẾT BỊ Y TẾ VÀ HOÁ CHẤT HOÀNG PHƯƠNG | IB2600085845 | vn2300199982 | Bệnh viện Đa khoa Bắc Ninh số 2 | Đấu thầu rộng rãi | 29/06/2026 | 5856/QĐ-BVĐKBN2 | 26/06/2026 | 2 | Phường Võ Cường,Tỉnh Bắc Ninh
866 | Kẹp Catheter | Cái | 100 | Ireland | 39269039 | RPC4171 | PD Catheter Clamp | Baxter Healthcare SA |  |  | Từ năm 2025 trở đi | - Chất liệu: Polypropylene. - Dùng để kẹp catheter lọc màng bụng. - Đã được tiệt trùng. | 38.900 | vn0101088272 | CÔNG TY TNHH THIẾT BỊ Y TẾ PHƯƠNG ĐÔNG | IB2600085845 | vn2300199982 | Bệnh viện Đa khoa Bắc Ninh số 2 | Đấu thầu rộng rãi | 29/06/2026 | 5856/QĐ-BVĐKBN2 | 26/06/2026 | 2 | Phường Võ Cường,Tỉnh Bắc Ninh
867 | Kẹp phẫu tích 16cm | Cái | 400 | PAKISTAN |  | 15-123 | SIMAECO | SIMAECO TRADERS PAKISTAN |  |  | 2025 | Kẹp phẫu thuật không mấu. - Chất liệu: thép không gỉ. - Chiều dài: 16cm | 30.000 | vn0101849706 | CÔNG TY TNHH THIẾT BỊ Y TẾ VÀ HOÁ CHẤT HOÀNG PHƯƠNG | IB2600085845 | vn2300199982 | Bệnh viện Đa khoa Bắc Ninh số 2 | Đấu thầu rộng rãi | 29/06/2026 | 5856/QĐ-BVĐKBN2 | 26/06/2026 | 2 | Phường Võ Cường,Tỉnh Bắc Ninh
868 | Kẹp phẫu tích 12cm | Cái | 250 | PAKISTAN |  | 15-320 | SIMAECO | SIMAECO TRADERS PAKISTAN |  |  | 2025 | Kẹp phẫu thuật không mấu. - Chất liệu: thép không gỉ. - Chiều dài: 12.5cm | 30.000 | vn0101849706 | CÔNG TY TNHH THIẾT BỊ Y TẾ VÀ HOÁ CHẤT HOÀNG PHƯƠNG | IB2600085845 | vn2300199982 | Bệnh viện Đa khoa Bắc Ninh số 2 | Đấu thầu rộng rãi | 29/06/2026 | 5856/QĐ-BVĐKBN2 | 26/06/2026 | 2 | Phường Võ Cường,Tỉnh Bắc Ninh
869 | Kẹp rốn | Cái | 1000 | Việt Nam |  | KR | MPV | Công ty cổ phần Nhựa Y tế Việt Nam |  |  | Năm 2025 trở về sau | Sản xuất từ chất liệu nhựa PP nguyên sinh, độ trơn láng cao. Có giấy chứng nhận đạt tiêu chuẩn EN ISO 13485, tiêu chuẩn tiệt trùng EN ISO 11135: 2014 | 1.150 | vn0101849706 | CÔNG TY TNHH THIẾT BỊ Y TẾ VÀ HOÁ CHẤT HOÀNG PHƯƠNG | IB2600144219 | vn5300138216 | TRUNG TÂM Y TẾ KHU VỰC BÁT XÁT | Đấu thầu rộng rãi | 26/06/2026 | 432/QĐ-TTYT | 26/06/2026 | 1 | Tỉnh Lào Cai
870 | Kẹp rốn tiệt trùng | Cái | 1000 | Việt Nam |  | KR | MPV | Công ty cổ phần Nhựa y tế Việt Nam (MPV) |  |  | 2025 trở về sau | Sản xuất từ chất liệu nhựa PP nguyên sinh, độ trơn láng cao. Có giấy chứng nhận đạt tiêu chuẩn EN ISO 13485:2016, tiêu chuẩn tiệt trùng EN ISO 11135: 2014 | 1.200 | vn1801664685 | CÔNG TY TNHH TRANG THIẾT BỊ Y TẾ NAM SƠN | IB2600211177 | vn1500473479 | Bệnh viện Đa khoa khu vực Tam Bình | Đấu thầu rộng rãi | 26/06/2026 | 206/QĐ-BVĐK | 26/06/2026 | 1 | Xã Tam Bình,Tỉnh Vĩnh Long
871 | Kẹp rốn | Cái | 1000 | Việt Nam | 9018 | KR | Kẹp rốn MPV | Công ty cổ phần Nhựa y tế Việt Nam (MPV) |  |  | từ năm 2025 trở đi | Sản xuất từ chất liệu nhựa PP nguyên sinh, độ trơn láng cao. Có giấy chứng nhận đạt tiêu chuẩn EN ISO 13485, tiêu chuẩn tiệt trùng EN ISO 11135: 2014 | 950 | vn2900434807 | CÔNG TY CP DƯỢC VÀ THIẾT BỊ Y TẾ ĐỒNG TÂM | IB2600170009 | vn2901133619 | Trung tâm Y tế Tương Dương | Đấu thầu rộng rãi | 25/06/2026 | 208/QĐ-TTYT | 25/06/2026 | 2 | Xã Tương Dương,Tỉnh Nghệ An
872 | Máy đo nồng độ oxy trong máu kèm phụ kiện (SPO2 kẹp tay) | Cái | 2 | Xuất xứ (máy chính): Trung Quốc |  | Model/Ký mã hiệu (máy chính): CMS60D | Nhãn hiệu (máy chính): CONTEC | Hãng sản xuất (máy chính): CONTEC MEDICAL SYSTEMS CO., LTD |  |  | 2025 trở về sau | Chi tiết theo bảng đáp ứng về kỹ thuật của hàng hóa chào thầu đính kèm | 7.800.000 | vn0108477567 | Công ty TNHH Thiết bị công nghệ cao Y Khoa | IB2600224230 | vn2500500981 | Bệnh viện tâm thần Vĩnh Phúc | Đấu thầu rộng rãi | 24/06/2026 | 180/QĐ-BVTTVP | 24/06/2026 | 1 | Phường Vĩnh Phúc,Tỉnh Phú Thọ
873 | Kẹp lưỡng cực quang học, cỡ 2.4 mm | Cái | 2 | Đức |  | 11540FG | 11540FG | KARL STORZ SE & Co. KG |  |  | 2025 trở về sau | Kẹp lưỡng cực quang học, hàm phẳng, cỡ 2.4 mm. - Chiều dài làm việc: 24.5 cm; - Bao gồm: Tay cầm kèm vỏ ngoài và hàm kẹp lưỡng cực có răng cưa loại dùng 1 lần - Cam kết sử dụng tương thích với ống soi 0° có đường kính ngoài 1.3 mm. - Nhà sản xuất đạt tiêu chuẩn quản lý chất lượng ISO 13485. | 53.429.000 | vn0101915194 | CÔNG TY CỔ PHẦN TRANG THIẾT BỊ Y TẾ VĨNH KHANG | IB2600241783 | vn0101425792 | BỆNH VIỆN PHỤ SẢN TRUNG ƯƠNG | Đấu thầu rộng rãi | 24/06/2026 | 1721/QĐ-PSTW | 24/06/2026 | 1 | Phường Cửa Nam,Thành phố Hà Nội
874 | Hàm kẹp lưỡng cực dùng một lần | Cái | 10 | Đức |  | 11540FGE | 11540FGE | KARL STORZ SE & Co. KG |  |  | 2025 trở về sau | Hàm kẹp lưỡng cực có răng cưa, sử dùng một lần. - Cam kết sử dụng tương thích với kẹp lưỡng cực quang học cỡ 2.4 mm - Nhà sản xuất đạt tiêu chuẩn quản lý chất lượng ISO 13485. | 6.757.200 | vn0101915194 | CÔNG TY CỔ PHẦN TRANG THIẾT BỊ Y TẾ VĨNH KHANG | IB2600241783 | vn0101425792 | BỆNH VIỆN PHỤ SẢN TRUNG ƯƠNG | Đấu thầu rộng rãi | 24/06/2026 | 1721/QĐ-PSTW | 24/06/2026 | 1 | Phường Cửa Nam,Thành phố Hà Nội
875 | Kẹp Clip cầm máu | Cái | 5 | Trung Quốc |  | SX-HC-2300-135 | Shangxian | Shangxian Minimal Invasive Inc. |  |  | 2025 | Clip cầm máu trong nội soi tiêu hóa -Chiều dài 2300mm, độ mở clip 15mm -Xoay được 360 độ, đóng mở nhiều lần, góc mở tối đa 135 độ -Phù hợp kênh dụng cụ 2,8mm trở lên Tiêu chuẩn EC, ISO 13485 | 613.000 | vn2800588271 | CÔNG TY CỔ PHẦN THIẾT BỊ VẬT TƯ Y TẾ THANH HÓA | IB2600226169 | vnz000010302 | Công an tỉnh Thanh Hoá | Chào hàng cạnh tranh | 23/06/2026 | 3089/QĐ-CAT-PH10 | 23/06/2026 | 1 | Phường Hạc Thành,Tỉnh Thanh Hóa
876 | Kẹp Catheter | Cái | 10 | Ireland | 3926 | RPC4171 | PD Catheter Clamp | Baxter Healthcare S.A. |  |  | 2025 trở về sau | Dùng để kẹp catheter lọc màng bụng trong trường hợp catheter bị thủng gây rò rỉ dịch màng bụng hoặc thay bộ chuyển tiếp cho bệnh nhân lọc màng bụng - Chất liệu polypropylene - Tiệt khuẩn bằng etylen oxide | 38.900 | vn0101088272 | CÔNG TY TNHH THIẾT BỊ Y TẾ PHƯƠNG ĐÔNG | IB2600089691 | vn2100190887 | Bệnh viện Đa khoa Trà Vinh | Đấu thầu rộng rãi | 23/06/2026 | 1389/QĐ-BVĐKTV | 23/06/2026 | 2 | Phường Nguyệt Hóa,Tỉnh Vĩnh Long
877 | Kẹp cầm máu bóc tách dưới niêm mạc và đốt cầm máu đường tiêu hóa | Cái | 16 | Trung Quốc |  | ATE-QYQ-C-23x2300 | Jiangsu ATE Medical Technology Co., Ltd | Jiangsu ATE Medical Technology Co., Ltd |  | 220002250/PCBB-HN | Năm 2025 trở về sau | Theo quy định tại E-HSMT | 500.000 | vn0109335893 | CÔNG TY TNHH DỊCH VỤ THƯƠNG MẠI VÀ KỸ THUẬT NHA | IB2600063342 | vn0301465062 | Bệnh Viện Chợ Rẫy | Đấu thầu rộng rãi | 23/06/2026 | 2835/QĐ-BVCR | 19/06/2026 | 3 | Phường Chợ Lớn,Thành phố Hồ Chí Minh
878 | Clip mạch máu kim loại, cỡ nhỏ rộng (small-wide) | Cái | 8404 | Trung Quốc |  | ST | Kẹp mạch máu titan dùng một lần | Qingdao DMD Medical Technology Co., LTD |  | 230003248/PCBB-HN | 2025 | Theo quy định tại E-HSMT | 29.000 | vn5500527178 | CÔNG TY CỔ PHẦN SINH | IB2600063342 | vn0301465062 | Bệnh Viện Chợ Rẫy | Đấu thầu rộng rãi | 23/06/2026 | 2835/QĐ-BVCR | 19/06/2026 | 3 | Phường Chợ Lớn,Thành phố Hồ Chí Minh
879 | Clip mạch máu kim loại, cỡ nhỏ (small) | CÁI | 12616 | Trung Quốc |  | S | Kẹp mạch máu titan dùng một lần | Qingdao DMD Medical Technology Co., LTD |  | 230003248/PCBB-HN | 2025 | Theo quy định tại E-HSMT | 29.000 | vn5500527178 | CÔNG TY CỔ PHẦN SINH | IB2600063342 | vn0301465062 | Bệnh Viện Chợ Rẫy | Đấu thầu rộng rãi | 23/06/2026 | 2835/QĐ-BVCR | 19/06/2026 | 3 | Phường Chợ Lớn,Thành phố Hồ Chí Minh
880 | Kẹp cầm máu trong xuất huyết tiêu hóa, cắt polyp, đóng - mở nhiều lần. | Cái | 3000 | Trung Quốc | 9018 | AG-5103-2300-135; AG-5107-2300-135-9; AG-51043-2300-135-16 | AGS | Hangzhou AGS MedTech Co., Ltd. |  | 230001947/PCBB-HCM | Năm 2025 trở về sau | Theo quy định tại E-HSMT | 183.000 | vn0310623082 | CÔNG TY CỔ PHẦN KỸ THUẬT MINH LONG | IB2600063342 | vn0301465062 | Bệnh Viện Chợ Rẫy | Đấu thầu rộng rãi | 23/06/2026 | 2835/QĐ-BVCR | 19/06/2026 | 3 | Phường Chợ Lớn,Thành phố Hồ Chí Minh
881 | Clip kẹp mạch máu | Cái | 2400 | Hoa Kỳ | 9018 | 2231 2232 2233 | Vas-Q-Clip | Nanova Biomaterials,Inc. |  |  | Từ năm 2025 | Chất liệu: polymer không tiêu. Dùng để kẹp các cấu trúc mô dạng ống hoặc mạch máu trong quá trình phẫu thuật để cầm máu khi cần sử dụng các clip không tiêu. - Kẹp được mạch máu cỡ 3 mm đến 16 mm. - Chiều dài chân clip ngoài lần lượt: 9,42±0.05-12,82±0.1-16,92±0,1mm. Độ dày chân clip: 0,864±0,005-1,305±0,127mm. Đường kính phần lồi của Clip khi đóng: 1,5±0,011-2,081±0,005-2,695 ±0,005mm, khi mở: 7.5 ± 0.25 mm-10,20 ± 0,25 mm-14.00 ± 0,45 mm - Có chân bám hình trụ sắp sếp so le nhau, - Có răng vuông góc, được thiết kế so le và nghiêng về phía mô bị kẹp,. - Xuất xứ G7 | 60.000 | vn2900434807 | CÔNG TY CP DƯỢC VÀ THIẾT BỊ Y TẾ ĐỒNG TÂM | IB2600115335 | vn2901016217 | Bệnh viện Đa khoa Diễn Châu | Đấu thầu rộng rãi | 22/06/2026 | 767/QĐ-BVDC | 22/06/2026 | 2 | Xã Diễn Châu,Tỉnh Nghệ An
882 | Clip kẹp mạch máu loại nhỏ | Cái | 7800 | Anh Quốc | 9021 | 0301-01S | LigaV | Grena Ltd. |  |  | 2024 trở về sau | Kích cỡ nhỏ. Được làm từ titan y tế. Hình dạng chữ V, bên trong clip có các rãnh giúp bám chắc vào mô. Bề mặt bên ngoài có các khấc giúp kìm kẹp giữ chặt Clip. Kiểu đóng gói: 1 gói, số lượng: 1 vỉ trên gói. Cỡ S, Độ rộng Clip khi mở 2.10mm × Độ dài clip khi mở 3.20mm, Chiều dài clip khi đóng 3.70mm | 25.000 | vn0102921627 | CÔNG TY CỔ PHẦN VIETMEDIC | IB2500608818 | vn0104492966 | Trung tâm Tim mạch | Đấu thầu rộng rãi | 22/06/2026 | 835/QĐ-TTTM | 22/06/2026 | 3 | Phường Cầu Giấy,Thành phố Hà Nội
883 | Clip kẹp mạch máu loại trung bình | Cái | 4524 | Đức | 9018 | AI74CM6 | Europclips | Ackermann Instrumente GmbH |  |  | 2025 trở đi | Kẹp mạch máu loại nhỏ có kèm tay cầm Chất liệu titan hình chữ V, có rãnh giúp Clip chắc chắn trên hàm kẹp, cấu tạo dạng vỉ. Cỡ M kích thước khi mở 4,30mmx4.50mm, chiều dài sau khi đóng 5,9mm | 27.000 | vn0107308573 | CÔNG TY TNHH THƯƠNG MẠI VÀ DỊCH VỤ Y TẾ NAM THANH | IB2500608818 | vn0104492966 | Trung tâm Tim mạch | Đấu thầu rộng rãi | 22/06/2026 | 835/QĐ-TTTM | 22/06/2026 | 3 | Phường Cầu Giấy,Thành phố Hà Nội
884 | Kẹp rốn | Cái | 500 | Việt Nam |  | KR | MPV | Công ty Cổ phần Nhựa y tế Việt Nam (MPV) |  |  | 2025 trở về sau | Theo bản đáp ứng kỹ thuật đính kèm | 1.100 | vn2800588271 | CÔNG TY CỔ PHẦN THIẾT BỊ VẬT TƯ Y TẾ THANH HÓA | IB2600200723 | vn2801210806 | Bệnh viện Đa khoa Mường Lát | Đấu thầu rộng rãi | 22/06/2026 | 53/QĐ-BVML | 22/06/2026 | 2 | Xã Mường Lát,Tỉnh Thanh Hóa
885 | Kẹp cổ bình cầu cỡ miệng 29/32 | Cái | 5 | Trung Quốc |  | GA-156 | SINOSOURCE | SINOSOURCE |  |  | 2025 | Chất liệu: nhựa dẻo Hàng mới 100% | 90.000 | vn0106460053 | CÔNG TY CỔ PHẦN VẬT TƯ Y TẾ ĐỨC MINH | IB2600174096 | vn0106049358 | Học viện Quân y | Chào hàng cạnh tranh | 22/06/2026 | 2908/QĐ-HVQY | 22/06/2026 | 1 | Phường Hà Đông,Thành phố Hà Nội
886 | Kẹp gắp dụng cụ | cái | 1 | Pakistan |  | F6-082 | Goldtier | Goldtier |  |  | 2025 | Chất liệu thép không rỉ an toàn Kích thước: 12-18cm Hàng mới 100% | 112.000 | vn0106460053 | CÔNG TY CỔ PHẦN VẬT TƯ Y TẾ ĐỨC MINH | IB2600174096 | vn0106049358 | Học viện Quân y | Chào hàng cạnh tranh | 22/06/2026 | 2908/QĐ-HVQY | 22/06/2026 | 1 | Phường Hà Đông,Thành phố Hà Nội
887 | Kẹp càng cua | cái | 10 | Trung Quốc |  | GA-138 | SINOSOURCE | SINOSOURCE |  |  | 2025 | Chất liệu thép không rỉ an toàn Kích thước: 12-18cm Hàng mới 100% | 395.000 | vn0106460053 | CÔNG TY CỔ PHẦN VẬT TƯ Y TẾ ĐỨC MINH | IB2600174096 | vn0106049358 | Học viện Quân y | Chào hàng cạnh tranh | 22/06/2026 | 2908/QĐ-HVQY | 22/06/2026 | 1 | Phường Hà Đông,Thành phố Hà Nội
888 | Kẹp khăn mổ | cái | 1 | Pakistan |  | F6-234 | Goldtier | Goldtier |  |  | 2025 | Chất liệu thép không rỉ an toàn Kích thước: 12-18cm Hàng mới 100% | 327.000 | vn0106460053 | CÔNG TY CỔ PHẦN VẬT TƯ Y TẾ ĐỨC MINH | IB2600174096 | vn0106049358 | Học viện Quân y | Chào hàng cạnh tranh | 22/06/2026 | 2908/QĐ-HVQY | 22/06/2026 | 1 | Phường Hà Đông,Thành phố Hà Nội
889 | Kẹp Kocher thẳng không có mấu | cái | 24 | Pakistan |  | F6-077 | Goldtier | Goldtier |  |  | 2025 | Chất liệu thép không rỉ an toàn Kích thước: 12-18cm Hàng mới 100% | 65.000 | vn0106460053 | CÔNG TY CỔ PHẦN VẬT TƯ Y TẾ ĐỨC MINH | IB2600174096 | vn0106049358 | Học viện Quân y | Chào hàng cạnh tranh | 22/06/2026 | 2908/QĐ-HVQY | 22/06/2026 | 1 | Phường Hà Đông,Thành phố Hà Nội
890 | Kẹp kose thẳng có mấu 12-18cm | Cái | 5 | Pakistan |  | F6-077 | Goldtier | Goldtier |  |  | 2025 | Chất liệu thép không rỉ an toàn Kích thước: 12-18cm Hàng mới 100% | 65.000 | vn0106460053 | CÔNG TY CỔ PHẦN VẬT TƯ Y TẾ ĐỨC MINH | IB2600174096 | vn0106049358 | Học viện Quân y | Chào hàng cạnh tranh | 22/06/2026 | 2908/QĐ-HVQY | 22/06/2026 | 1 | Phường Hà Đông,Thành phố Hà Nội
891 | Kẹp săng mổ loại nhỏ | Cái | 3 | Pakistan |  | F6-234 | Goldtier | Goldtier |  |  | 2025 | Chất liệu thép không rỉ an toàn Kích thước: 12-18cm Hàng mới 100% | 327.000 | vn0106460053 | CÔNG TY CỔ PHẦN VẬT TƯ Y TẾ ĐỨC MINH | IB2600174096 | vn0106049358 | Học viện Quân y | Chào hàng cạnh tranh | 22/06/2026 | 2908/QĐ-HVQY | 22/06/2026 | 1 | Phường Hà Đông,Thành phố Hà Nội
892 | Kẹp kose thẳng không mấu 16cm | Cái | 5 | Pakistan |  | F6-077 | Goldtier | Goldtier |  |  | 2025 | Chất liệu thép không rỉ an toàn Kích thước: 12-18cm Hàng mới 100% | 65.000 | vn0106460053 | CÔNG TY CỔ PHẦN VẬT TƯ Y TẾ ĐỨC MINH | IB2600174096 | vn0106049358 | Học viện Quân y | Chào hàng cạnh tranh | 22/06/2026 | 2908/QĐ-HVQY | 22/06/2026 | 1 | Phường Hà Đông,Thành phố Hà Nội
893 | Kẹp cầm máu | Cái | 5 | Pakistan |  | F6-092 | Goldtier | Goldtier |  |  | 2025 | Chất liệu thép không rỉ an toàn Kích thước: 12-18cm Hàng mới 100% | 65.000 | vn0106460053 | CÔNG TY CỔ PHẦN VẬT TƯ Y TẾ ĐỨC MINH | IB2600174096 | vn0106049358 | Học viện Quân y | Chào hàng cạnh tranh | 22/06/2026 | 2908/QĐ-HVQY | 22/06/2026 | 1 | Phường Hà Đông,Thành phố Hà Nội
894 | Kẹp cấm máu cong | Cái | 2 | Pakistan |  | F6-092 | Goldtier | Goldtier |  |  | 2025 | Chất liệu thép không rỉ an toàn Kích thước: 12-18cm Hàng mới 100% | 65.000 | vn0106460053 | CÔNG TY CỔ PHẦN VẬT TƯ Y TẾ ĐỨC MINH | IB2600174096 | vn0106049358 | Học viện Quân y | Chào hàng cạnh tranh | 22/06/2026 | 2908/QĐ-HVQY | 22/06/2026 | 1 | Phường Hà Đông,Thành phố Hà Nội
895 | Kẹp kose cong có mấu 16cm | Cái | 5 | Pakistan |  | F6-112 | Goldtier | Goldtier |  |  | 2025 | Chất liệu thép không rỉ an toàn Kích thước: 12-18cm Hàng mới 100% | 65.000 | vn0106460053 | CÔNG TY CỔ PHẦN VẬT TƯ Y TẾ ĐỨC MINH | IB2600174096 | vn0106049358 | Học viện Quân y | Chào hàng cạnh tranh | 22/06/2026 | 2908/QĐ-HVQY | 22/06/2026 | 1 | Phường Hà Đông,Thành phố Hà Nội
896 | Kẹp mạch máu nhỏ (micro) | Chiếc | 4 | Pakistan |  | F6-077 | Goldtier | Goldtier |  |  | 2025 | Chất liệu thép không rỉ an toàn Kích thước: 12-18cm Hàng mới 100% | 65.000 | vn0106460053 | CÔNG TY CỔ PHẦN VẬT TƯ Y TẾ ĐỨC MINH | IB2600174096 | vn0106049358 | Học viện Quân y | Chào hàng cạnh tranh | 22/06/2026 | 2908/QĐ-HVQY | 22/06/2026 | 1 | Phường Hà Đông,Thành phố Hà Nội
897 | Kẹp kocher thẳng | Cái | 2 | Pakistan |  | F6-077 | Goldtier | Goldtier |  |  | 2025 | Chất liệu thép không rỉ an toàn Kích thước: 12-18cm Hàng mới 100% | 65.000 | vn0106460053 | CÔNG TY CỔ PHẦN VẬT TƯ Y TẾ ĐỨC MINH | IB2600174096 | vn0106049358 | Học viện Quân y | Chào hàng cạnh tranh | 22/06/2026 | 2908/QĐ-HVQY | 22/06/2026 | 1 | Phường Hà Đông,Thành phố Hà Nội
898 | Kẹp Kocher thẳng có mấu | cái | 9 | Pakistan |  | F6-106 | Goldtier | Goldtier |  |  | 2025 | Chất liệu thép không rỉ an toàn Kích thước: 12-18cm Hàng mới 100% | 65.000 | vn0106460053 | CÔNG TY CỔ PHẦN VẬT TƯ Y TẾ ĐỨC MINH | IB2600174096 | vn0106049358 | Học viện Quân y | Chào hàng cạnh tranh | 22/06/2026 | 2908/QĐ-HVQY | 22/06/2026 | 1 | Phường Hà Đông,Thành phố Hà Nội
899 | Kẹp rốn | Cái | 1000 | Việt Nam |  | KR.TNP | Tanaphar | Công ty cổ phần Tanaphar |  |  | 2025 trở đi | Chất liệu: nhựa nguyên sinh. Đã tiệt trùng. | 1.080 | vn2900326174 | CÔNG TY CP THIẾT BỊ VẬT TƯ Y TẾ VÀ DƯỢC PHẨM NGHỆ AN | IB2600253596 | vn2901116814 | Trung tâm Y tế Quỳ Châu | Đấu thầu rộng rãi | 22/06/2026 | 182/QĐ-TTYT | 22/06/2026 | 2 | Xã Quỳ Châu,Tỉnh Nghệ An
900 | Clip Polymer kẹp mạch máu | Cái | 1000 | Trung Quốc |  | "PLTX220 PLTX230 PLTX240 PLTX250" | Qingdao DMD Medical Technology Co., LTD | Qingdao DMD Medical Technology Co., LTD/Trung Quốc |  |  | 2026 Trở về sau | "Clip cầm máu Polymer - Chất liệu: polymer tương thích sinh học cao - Clip có thể tháo rời, khóa an toàn hình dạng móc tối ưu chống trượt - Size từ 2mm - 16mm - Độ mở clip từ 8.76 - 19.03mm - Chiều rộng chân clip 0.85 - 1.3mm - Chiều rộng phần lồi của chân clip 2.05 - 2.50mm - Tương thích size L, XL, M, ML tương ứng với màu sắc khác nhau - Tiêu chuẩn ISO, EU CE" | 26.250 | vn0402257301 | CÔNG TY TNHH NTB SÔNG HÀN | IB2600205354 | vnz000017816 | Bệnh viện đa khoa Khánh Hòa | Đấu thầu rộng rãi | 19/06/2026 | 1931 /QĐ-BVĐKKH | 19/06/2026 | 3 | Phường Nha Trang,Tỉnh Khánh Hòa
901 | Clip Titan kẹp mạch máu cỡ LT300 | Cái | 600 | Trung Quốc | 9018 | Micro ; ST;MS; MT;MLT; LT | Micro | Qingdao DMD Medical Technology Co., LTD / |  |  | 2026 | -Làm bằng chất liệu titanium voi 6 size Micro; ST, MS, MT, MLT, LT dùng để đóng mạch máu từ 0.2mm- 6.00mm - Kích thước Micro: 3,1mm, chiều cao 2,14mm, chiều dài clip khi đóng 2,5mm. - Kích thước ST: chiều rộng 4,1mm, chiều cao 2,9mm, chiều dài clip khi đóng 3,6mm. - Kích thước MS: chiều rộng 4,8mm, chiều cao 4,2mm, chiều dài clip khi đóng 4,7mm. - Kích thước MT: chiều rộng 6,6mm, chiều cao 4,9mm, chiều dài clip khi đóng 5,8mm. - Kích thước MLT: chiều rộng 9,6mm, chiều cao 7,6mm, chiều dài clip khi đóng 8,9mm. - Kích thước LT: chiều rộng 12,8mm, chiều cao 10,3mm, chiều dài clip khi đóng 12,2mm. | 13.650 | vn5800000047 | CÔNG TY CP DƯỢC LÂM ĐỒNG (LADOPHAR) | IB2600205354 | vnz000017816 | Bệnh viện đa khoa Khánh Hòa | Đấu thầu rộng rãi | 19/06/2026 | 1931 /QĐ-BVĐKKH | 19/06/2026 | 3 | Phường Nha Trang,Tỉnh Khánh Hòa
902 | Kẹp túi phình mạch máu các loại, các cỡ | Cái | 200 | Đức | 9021 | FT710T; FT716T; FT720T; FT724T; FT802T; FT804T; FT750T; FT752T; FT754T; FT760T; FT764T; FT748T; FT758T; FT759T; FT640T; FT650T; FT644T; FT654T; FT250T; FT260T; FT902T; FT944T; FT857T; FT859T | Yasargil Titanium Aneurysm Clip System | Aesculap AG |  |  | Từ năm 2024 trở về sau | - Kẹp clip yasargil phình mạch máu não các cỡ - Chất liệu Titanium. - Loại kẹp mini bằng Titan: chiều dài lưỡi là 5.0mm và 7.0mm, độ mở tối đa 3.5mm; 4.0mm và 4.6mm, có lực đóng là 1.08N/110g. - Loại kẹp mini bằng Titan có lỗ cửa sổ 3.5mm: chiều dài lưỡi là 3.0/6.9mm và 3.0/5.1mm, độ mở tối đa 3.2mm, đường kính lỗ cửa sổ 3.5mm có lực đóng là 110g. - Loại kẹp tiêu chuẩn bằng Titan: chiều dài lưỡi là 6.4mm; 7.0mm; 8.0mm; 8.3mm; 9.0mm; 11.0mm; và 12.0mm, độ mở tối đa 6.1mm; 6.5mm; 6.8mm; 7.0mm; 7.8mm; 8.7mm; 7.9mm và 10.2mm, có lực đóng từ 1.77N/180g và 1.96N/200g. - Loại kẹp tiêu chuẩn bằng Titan có lỗ cửa sổ 5.0mm: chiều dài lưỡi là 6/12.7mm ; 9/15.7 và 5/6.7mm, độ mở tối đa 5.5mm; 7.9mm và 9.1mm, có lực đóng từ 1.47N/150g. - Loại kẹp túi phình siêu ngắn: chiều dài lưỡi là 3.0/6.3mm và 3.0/6.7mm, độ mở tối đa 5.5mm và 5.8mm, có lực đóng từ 1.47N, đường kính lỗ cửa sổ là 3.5 và 5.0mm. - Loại kẹp cố định: chiều dài lưỡi là 9.0mm và 13.0mm, có góc là 90 và 60, độ mở tối đa 5.5mm, có lực đóng là 1.47N/150g và 1.77N/180g. - Loại kẹp tạm: chiều dài lưỡi là 9.0mm và 11.0mm, độ mở tối đa là 7.0 và 7.8mm, có lực đóng là 0.88N/90g. Đóng gói tiệt trùng sẵn Đạt tiêu chuẩn ISO 13485 - CE | 6.950.000 | vn0313230523 | CÔNG TY CỔ PHẦN ĐẦU TƯ VIBAPHARCO VIỆT NAM | IB2500616883 | vnz000021889 | BỆNH VIỆN ĐA KHOA QUỐC TẾ S.I.S CẦN THƠ - CHI NHÁNH CÔNG TY CỔ PHẦN ĐẦU TƯ Y TẾ VIỆT CƯỜNG | Đấu thầu rộng rãi | 19/06/2026 | 28226/QĐ-S.I.S | 19/06/2026 | 2 | Phường An Bình,Thành phố Cần Thơ
903 | Kẹp gắp xương 70 độ | Cái | 5 | Đức |  | AA 335/04 | Nopa | Nopa |  |  | 2025 trở về sau | - Tiêu chuẩn chất lượng: ISO 13485 - Dụng cụ mới 100%,chưa qua sử dụng. - Năm sản xuất: năm 2025 trở về sau. Thông số kỹ thuật Kẹp phẫu thuật RUMEL số 4, 23.0 cm Chất liệu: Thép không gỉ Xuất xứ: Đức Bảo hành 12 tháng đối với lỗi của nhà sản xuất. | 1.428.000 | vn1800665083 | CÔNG TY TNHH TRANG THIẾT BỊ Y TẾ MIỀN TÂY | IB2600089644 | vn6300330899 | Bệnh viện Đa khoa khu vực Ngã Bảy | Đấu thầu rộng rãi | 19/06/2026 | 411/QĐ-BVDKNB | 19/06/2026 | 3 | Phường Ngã Bảy,Thành phố Cần Thơ
904 | Kẹp phẫu tích gấp sonde JJ | Cái | 5 | Đức |  | 74-770-40 | 74-770-40 | AMNOTEC International Medical GmbH |  |  | 2025 trở về sau | Kẹp phẫu tích gắp sonde JJ và mảnh sỏi, cỡ 5Fr, dài 40cm. Tiêu chuẩn chất lượng: ISO 13485 và MDR và FSC Đức | 18.900.000 | vn0105933370 | CÔNG TY TNHH AMEC HOLDINGS | IB2500590650 | vn1700285659 | Bệnh viện Đa khoa Kiên Giang | Đấu thầu rộng rãi | 19/06/2026 | 324/QĐ-BV | 19/06/2026 | 2 | Phường Rạch Giá,Tỉnh An Giang
905 | Kẹp rốn sơ sinh | Cái | 8000 | Việt Nam |  | KR | MPV | Công ty cổ phần Nhựa y tế Việt Nam (MPV) |  |  | Năm 2025 trở về sau | Sản xuất từ chất liệu nhựa PP nguyên sinh, độ trơn láng cao. Có giấy chứng nhận đạt tiêu chuẩn EN ISO 13485, tiêu chuẩn tiệt trùng EN ISO 11135: 2014 Xuất xứ: Việt Nam | 1.200 | vn0102398340 | CÔNG TY CỔ PHẦN THIẾT BỊ Y TẾ THÁI PHÚ | IB2600228138 | vn2601024249 | Bệnh viện Sản Nhi tỉnh Phú Thọ | Đấu thầu rộng rãi | 19/06/2026 | 703/QĐ-BV | 19/06/2026 | 1 | Tỉnh Phú Thọ
906 | Kẹp rốn tiệt trùng | Cái | 2200 | Việt Nam |  | KR.TNP | TANAPHAR | Công ty Cổ Phần Tanaphar |  |  | 2025 trở về sau | Nhựa nguyên sinh, không chứa DEHP, không gây độc, không gây kích ứng. Gồm 2 phần nối với nhau bằng các khớp răng, màu trắng trong, cứng, nhẵn. | 1.020 | vn0316581826 | CÔNG TY TNHH XUẤT NHẬP KHẨU Y TẾ MINH THÀNH | IB2600022282 | vn0304254750 | BỆNH VIỆN ĐA KHOA KHU VỰC HÓC MÔN | Đấu thầu rộng rãi | 17/06/2026 | 804/QĐ-BVHM | 17/06/2026 | 3 | Xã Hóc Môn,Thành phố Hồ Chí Minh
907 | Kiềm kẹp kim khâu 16 cm | Cái | 122 | Pakistan | 9018 | 07-139/ 07-143 | ADI | ADI Industry |  |  | Từ năm 2024 trở về sau | Sản phẩm làm từ thép không rỉ, Độ dài: 150-160mm | 159.600 | vn0311978169 | CÔNG TY TNHH XUẤT NHẬP KHẨU KỸ THUẬT MINH THÀNH | IB2600022282 | vn0304254750 | BỆNH VIỆN ĐA KHOA KHU VỰC HÓC MÔN | Đấu thầu rộng rãi | 17/06/2026 | 804/QĐ-BVHM | 17/06/2026 | 3 | Xã Hóc Môn,Thành phố Hồ Chí Minh
908 | Điện cực kẹp chi dùng cho máy điện tim (Kẹp tứ chi điện tim) | Bộ | 8 | Trung Quốc | 9033 | U901-2 | Upnmed | Shenzhen Upnmed |  |  | Từ năm 2024 trở về sau | Điện cực kẹp chi sử dụng cho người lớn/ trẻ em- Tương thích với nhiều chuẩn kết nối của cáp điện tim (DIN 3.0/ Banana 4.0)- Thiết kế theo màu chuẩn- Phần tiếp xúc với cơ thể được mạ Niken | 330.000 | vn0311978169 | CÔNG TY TNHH XUẤT NHẬP KHẨU KỸ THUẬT MINH THÀNH | IB2600022282 | vn0304254750 | BỆNH VIỆN ĐA KHOA KHU VỰC HÓC MÔN | Đấu thầu rộng rãi | 17/06/2026 | 804/QĐ-BVHM | 17/06/2026 | 3 | Xã Hóc Môn,Thành phố Hồ Chí Minh
909 | Pank Kẹp thuốc sản khoa đầu rắn | Cái | 85 | Pakistan |  | 6-319 | Gold Tier Medical Instruments Company | Gold Tier Medical Instruments Company |  |  | 2025 trở đi | Dụng cụ bằng thép không gỉ, có khóa 3 nấc, dùng trong sản phụ khoa để kẹp và đặt thuốc hoặc bông vào âm đạo, với đầu mài nhẵn tròn, có răng cưa ngang để giữ chắc chắn, đảm bảo an toàn, vệ sinh và có thể tái sử dụng nhiều lần, yêu cầu kỹ thuật là chất liệu cao cấp, thiết kế khoa học, dễ thao tác và khử trùng. | 100.000 | vn0101098538 | CÔNG TY TNHH THIẾT BỊ Y TẾ MEDICENT | IB2600167199 | vn2300305983 | Bệnh viện đa khoa Thuận Thành | Đấu thầu rộng rãi | 16/06/2026 | Số: 443/QĐ-BVĐKTT | 16/06/2026 | 2 | Phường Thuận Thành,Tỉnh Bắc Ninh
910 | Kẹp rốn trẻ sơ sinh | Cái | 1200 | Việt Nam |  | KR.TNP | Công ty Cổ phần Tanaphar | Công ty Cổ phần Tanaphar |  |  | 2025 trở đi | .- Nhựa PP nguyên sinh đạt tiêu chuẩn, độ trơn láng cao, không chứa DEHP, không gây độc, không gây kích ứng. - Gồm 2 phần nối với nhau bằng các khớp răng, màu trắng trong hoặc đục. Các mấu răng của 2 hàm khép kín vào nhau và hai hàm song song. - Kích thước: 55mm x 60mm - Sản phẩm được tiệt trùng bằng khí Ethylene Oxide (E.O) | 1.100 | vn0101098538 | CÔNG TY TNHH THIẾT BỊ Y TẾ MEDICENT | IB2600167199 | vn2300305983 | Bệnh viện đa khoa Thuận Thành | Đấu thầu rộng rãi | 16/06/2026 | Số: 443/QĐ-BVĐKTT | 16/06/2026 | 2 | Phường Thuận Thành,Tỉnh Bắc Ninh
911 | Đầu kẹp đo SPo2 máy Mornitor | Cái | 16 | Trung Quốc |  | Cảm biến SpO2 dùng 1 lần dùng cho monitor theo dõi bệnh nhân | Shenzhen Medke Technology Co.,Ltd | Shenzhen Medke Technology Co.,Ltd |  |  | 2025 trở đi | • Tiêu chuẩn an toàn: IEC 60601-1-1, tương thích với MDD 93/42/EEG và EN9919:2005 • Dùng cho bệnh nhân: Người lớn, trẻ em, trẻ em nhỏ, trẻ sơ sinh • Công nghệ đo: LED 3 bước sóng và bộ thu nhận quang học • Bước sóng LED: 660nm / 880nm / 940nm • Độ chính xác SpO2: ±3% (70-100%); Không xác định (0-69%) • Dải đo nhịp mạch: 20 - 250 nhịp / phút • Độ chính xác đo nhịp mạch: ±3 (20 - 250 nhịp / phút) | 1.200.000 | vn0101098538 | CÔNG TY TNHH THIẾT BỊ Y TẾ MEDICENT | IB2600167199 | vn2300305983 | Bệnh viện đa khoa Thuận Thành | Đấu thầu rộng rãi | 16/06/2026 | Số: 443/QĐ-BVĐKTT | 16/06/2026 | 2 | Phường Thuận Thành,Tỉnh Bắc Ninh
912 | Kẹp cầm máu rốn sơ sinh | Cái | 7503 | Việt Nam |  | KR.TNP | Tanaphar | Công ty Cổ phần Tanaphar |  |  | Đáp ứng hạn dùng của hàng hóa tại thời điểm giao hàng như Cam kết | Chi tiết tại Bảng đáp ứng về kỹ thuật của hàng hóa thuộc E-HSDT | 1.470 | vn0103637859 | Liên danh Phúc Thịnh - Y tế Xanh | IB2600167238 | vn0500600559 | Bệnh viện đa khoa Hà Đông | Đấu thầu rộng rãi | 16/06/2026 | 1225/QĐ-BV | 16/06/2026 | 1 | Phường Hà Đông,Thành phố Hà Nội
913 | Kẹp rốn tiệt trùng | Cái | 100 | Việt Nam | 9018 | KR | Kẹp rốn MPV | Công ty cổ phần Nhựa y tế Việt Nam |  |  | 2025 | Sản xuất từ chất liệu nhựa PP nguyên sinh, độ trơn láng cao. Đạt tiêu chuẩn: EN ISO 13485:2016 | 1.500 | vn0303244037 | CÔNG TY TNHH TRANG THIẾT BỊ Y TẾ HOÀNG ÁNH DƯƠNG | IB2600056801 | vn0301638935 | Bệnh viện Đa khoa Khánh Hội | Đấu thầu rộng rãi | 16/06/2026 | 358/QĐ-BVĐKKH | 16/06/2026 | 2 | Phường Xóm Chiếu,Thành phố Hồ Chí Minh
914 | Dụng cụ tháo kẹp da | Cái | 1560 | Trung Quốc |  | SRW | Sinolinks Medical Innovation, Inc. | Sinolinks Medical Innovation, Inc./Trung Quốc |  |  | 2025 trở về sau | "- Chất liệu: nhựa y tế, thép không gỉ. - Dùng để tháo kẹp bấm da - Tiệt trùng - Đạt tiêu chuẩn ISO 13485 và CE" | 59.850 | vn0313922612 | CÔNG TY TNHH THIẾT BỊ Y TẾ 2T | IB2500582789 | vn0302203510 | BỆNH VIỆN NGUYỄN TRI PHƯƠNG | Đấu thầu rộng rãi | 13/06/2026 | 1115/QĐ-NTP | 13/06/2026 | 3 | Phường An Đông,Thành phố Hồ Chí Minh
915 | Kìm, khóa, kẹp (clip, clamp) mạch máu não | Cái | 80 | Đức |  | 06-05-740T; 06-05-750T; 06-05-760T; 06-05-742T; 06-05-752T; 06-05-762T; 06-05-744T; 06-05-754T; 06-05-764T; 06-05-748T; 06-05-758T; 06-05-759T ; 06-05-599T; 06-05-600T; 06-05-639T; 06-05-640T | Rebstock Instruments GmbH | Rebstock Instruments GmbH | 06-05-740T; 06-05-750T; 06-05-760T; 06-05-742T; 06-05-752T; 06-05-762T; 06-05-744T; 06-05-754T; 06-05-764T; 06-05-748T; 06-05-758T; 06-05-759T ; 06-05-599T; 06-05-600T; 06-05-639T; 06-05-640T | 2300994ĐKLH/BYT-HTTB | 2025 trở về sau | Chất liệu: Titanium. Dài ≥ 5mm, ít nhất có các độ dài 7mm; 9mm; 11mm; 12mm. Lực kẹp ≥ 150gms hoặc ≥ 1,47N. Độ mở ≥ 5mm. Đã tiệt trùng. | 5.950.000 | vn0401321018 | CÔNG TY TNHH K.A.L.H.U | IB2600065389 | vn2900621130 | Bệnh Viện Hữu Nghị Đa Khoa Nghệ An | Đấu thầu rộng rãi | 12/06/2026 | 1998/QĐ-BV | 28/05/2026 | 3 | Phường Vinh Phú,Tỉnh Nghệ An
916 | Kẹp rốn sơ sinh | chiếc | 840 | Việt Nam |  | TTBYT sử dụng 1 lần | Công ty TNHH Nhựa y tế Sài Gòn | Công ty TNHH Nhựa y tế Sài Gòn |  |  | 2025 trở về sau | Cái | 861 | vn0310363437 | CÔNG TY TNHH THƯƠNG MẠI VÀ THIẾT BỊ Y TẾ NHẬT MINH | IB2600055871 | vn2200175787 | TRUNG TÂM Y TẾ KHU VỰC KẾ SÁCH | Đấu thầu rộng rãi | 12/06/2026 | 122/QĐ-TTYTKV | 12/06/2026 | 3 | Xã Kế Sách,Thành phố Cần Thơ
917 | Kẹp cầm máu nóng | Cái | 10 | Trung Quốc | 9018 | CF165-B | Micro-Tech (Nanjing) Co., Ltd | Micro-Tech (Nanjing) Co., Ltd |  |  | Từ năm 2025 trở đi | Kìm kẹp cầm máu nóng với tay cầm 3-ring có thể xoay 360°, tay cầm Ergonomic với lớp lót giúp cải thiện độ bám, có điểm đánh dấu trên vỏ kìm giúp xác định chiều dài chèn trong ống nội soi. Kìm loại ngàm có rãnh, độ mở ngàm 6.3mm chiều dài làm việc 165cm. Tương thích kênh dụng cụ: 2,8mm Tiêu chuẩn ISO 13485, EU MDR, FDA (Cục quản lý Thực phẩm và Dược phẩm Hoa Kỳ cấp). | 1.500.000 | vn0106215710 | CÔNG TY CỔ PHẦN VẬT TƯ VÀ TRANG THIẾT BỊ Y TẾ CƯỜNG AN | IB2600196121 | vn0101555946 | BỆNH VIỆN UNG BƯỚU HÀ NỘI | Đấu thầu rộng rãi | 12/06/2026 | 2308/QĐ-BVUB | 12/06/2026 | 1 | Phường Bạch Mai,Thành phố Hà Nội
918 | Kẹp cầm máu nóng | Cái | 10 | Trung Quốc | 9018 | CF230-B | Micro-Tech (Nanjing) Co., Ltd | Micro-Tech (Nanjing) Co., Ltd |  |  | Từ năm 2025 trở đi | Kìm kẹp cầm máu nóng với tay cầm 3-ring có thể xoay 360°, tay cầm Ergonomic với lớp lót giúp cải thiện độ bám, có điểm đánh dấu trên vỏ kìm giúp xác định chiều dài chèn trong ống nội soi. Kìm loại ngàm có rãnh, độ mở ngàm 6.3mm chiều dài làm việc 230cm. Tương thích kênh dụng cụ: 2,8mm Tiêu chuẩn ISO 13485, EU MDR, FDA (Cục quản lý Thực phẩm và Dược phẩm Hoa Kỳ cấp) | 1.500.000 | vn0106215710 | CÔNG TY CỔ PHẦN VẬT TƯ VÀ TRANG THIẾT BỊ Y TẾ CƯỜNG AN | IB2600196121 | vn0101555946 | BỆNH VIỆN UNG BƯỚU HÀ NỘI | Đấu thầu rộng rãi | 12/06/2026 | 2308/QĐ-BVUB | 12/06/2026 | 1 | Phường Bạch Mai,Thành phố Hà Nội
919 | Clip kẹp mạch máu Polymer các cỡ , sử dụng cho phẫu thuật Robot. | Cái | 25500 | Hàn Quốc |  | Meta Clip-P / PCML02A; PCLL03A; PCXL04A | Meta Biomed | Meta Biomed Co., Ltd | Meta Clip-P / PCML02A; PCLL03A; PCXL04A | 2403835ĐKLH/BYT-HTTB ngày 27/11/2024 | 2025 trở về sau | Clip kẹp mạch máu Polymer có khóa các cỡ: Chất liệu Polymer không tan. Sử dụng được trong phẫu thuật với Robot, có công nghệ khoá an toàn với âm thanh phản hồi. Có khoá an toàn với mấu chống trượt với chân bám 360 độ, gai dọc thân clip và cơ chế khoá đầu clip. Cơ chế gập mở linh hoạt, kẹp được mạch máu: size ML từ 3-10 mm, size L từ 5-13 mm, size XL từ 7-16mm. Tương thích với kìm mổ nội soi có trong bệnh viện ML(544965), L(544995). | 45.000 | vn0103686870 | CÔNG TY CỔ PHẦN THƯƠNG MẠI CỔNG VÀNG | IB2600011956 | vn0301465168 | Bệnh Viện Bình Dân | Đấu thầu rộng rãi | 11/06/2026 | 1084/QĐ-BVBD | 10/06/2026 | 2 | Phường Bàn Cờ,Thành phố Hồ Chí Minh
920 | Clip Polymer kẹp máu (Hemolok) | Cái | 20000 | Trung Quốc | Vật tư y tế | PLTX230; PLTX240; PLTX250 | Qingdao DMD | Qingdao DMD Medical Technology Co.,LTD |  |  | Từ năm 2025 trở đi | Clip Polymer kẹp mạch máu. Chất liệu: Polymer Có khóa. Kiểu khớp động. Có răng tích hợp giúp clip không bị trượt trên mô. Kẹp được mạch máu cỡ: từ 3mm đến 16mm. Có các cỡ ML, L, XL. Tương thích với kìm kẹp clip nội soi: dài 33cm, đường kính 0.5cm và 1cm. Đạt tiêu chuẩn CE (Châu Âu) | 23.500 | vn0107671392 | CÔNG TY TNHH PHÁT TRIỂN CÔNG NGHỆ NDK | IB2600143614 | vnz000017238 | Bệnh viện đa khoa Xanh Pôn | Đấu thầu rộng rãi | 10/06/2026 | 888/QĐ-BVĐKXP | 10/06/2026 | 3 | Phường Ba Đình,Thành phố Hà Nội
921 | Kẹp điện tim | Bộ | 3 | Trung Quốc |  | CKC013B | YKD | Shenzhen YKD Technology Co., Ltd. |  |  | 2025 | • Điện cực kẹp chi điện tim là một trong những phụ kiện cần thiết sử dụng cùng với máy đo điện tim. Một hệ thống đầy đủ bao gồm: Máy điện tim, cáp điện tim, điện cực ngực điện tim, điện cực kẹp tứ chi điện tim, gel điện tim… • Đặc tính của điện cực kẹp điện tim: + Có loại dùng cho người lớn hoặc trẻ em. + Thiết kế đúng màu chuẩn, dễ phân biệt. + Tiếp xúc tốt, kẹp tay chân chắc chắn. + Tương thích với nhiều loại cáp điện tim. • Quy cách: 4 cái ( 2 nhỏ, 2 lớn )/bộ. | 500.000 | vn3702828368 | CÔNG TY TNHH KỸ THUẬT THIẾT BỊ THẨM MỸ Y KHOA THIỆN PHÚC | IB2600224450 | vn3701512805 | TRUNG TÂM Y TẾ KHU VỰC PHÚ GIÁO | Đấu thầu rộng rãi | 10/06/2026 | 199/QĐ-TTYT | 10/06/2026 | 2 | Thành phố Hồ Chí Minh
922 | Kẹp rốn | Cái | 500 | Việt Nam |  | KR | MPV | Công ty cổ phần Nhựa y tế Việt Nam |  |  | 2026 trở về sau | Cấu hình theo bảng đáp ứng kỹ thuật đính kèm | 1.500 | vn0106901068 | CÔNG TY TNHH CÔNG NGHỆ Y TẾ & GIÁO DỤC PQB | IB2600190709 | vn5000757293 | TRUNG TÂM Y TẾ KHU VỰC LÂM BÌNH TỈNH TUYÊN QUANG | Đấu thầu rộng rãi | 10/06/2026 | 129/QĐ-TTYT | 10/06/2026 | 1 | Xã Lâm Bình,Tỉnh Tuyên Quang
923 | Kềm kẹp kim 14cm | Cái | 6 | Pakistan |  | 25-130 | Prime | Prime Tech Surgico |  |  | 2025 trở đi | Theo bảng đáp ứng kỹ thuật | 45.000 | vn0108267224 | CÔNG TY TNHH CÔNG NGHỆ HTB VIỆT NAM | IB2600190709 | vn5000757293 | TRUNG TÂM Y TẾ KHU VỰC LÂM BÌNH TỈNH TUYÊN QUANG | Đấu thầu rộng rãi | 10/06/2026 | 129/QĐ-TTYT | 10/06/2026 | 1 | Xã Lâm Bình,Tỉnh Tuyên Quang
924 | Kẹp phẫu tích (có mấu, không mấu) | Cái | 6 | Pakistan |  | 15-144 | Prime | Prime Tech Surgico |  |  | 2025 trở đi | Theo bảng đáp ứng kỹ thuật | 50.000 | vn0108267224 | CÔNG TY TNHH CÔNG NGHỆ HTB VIỆT NAM | IB2600190709 | vn5000757293 | TRUNG TÂM Y TẾ KHU VỰC LÂM BÌNH TỈNH TUYÊN QUANG | Đấu thầu rộng rãi | 10/06/2026 | 129/QĐ-TTYT | 10/06/2026 | 1 | Xã Lâm Bình,Tỉnh Tuyên Quang
925 | Kẹp titan túi phình mạch máu não dạng thẳng/gập góc/cong loại standard các cỡ | Cái | 5 | Đức |  | 06-05-xxxT | Rebstock Instruments GmbH | Rebstock Instruments GmbH |  |  | 2025 trở về sau | Kẹp titan túi phình mạch máu não dạng thẳng/gập góc/cong loại standard các cỡ | 6.500.000 | vn0401321018 | CÔNG TY TNHH K.A.L.H.U | IB2600114567 | vn0302642067 | Bệnh viện Nhi Đồng 2 | Đấu thầu rộng rãi | 08/06/2026 | 1352/QĐ-BVNĐ2 | 08/06/2026 | 2 | Phường Sài Gòn,Thành phố Hồ Chí Minh
926 | Mask oxy người lớn có dây và kẹp mũi | Cái | 48 | Trung Quốc |  | S, M, L, XL, .. | Yuantong | Zhejiang Yuantong Medical Appliances Co.,Ltd |  |  | 2025 trở đi | Mặt nạ thở oxy có túi bao gồm: Dây dẫn, mặt nạ, dây chun, thanh nhôm... - Mặt nạ và dây dẫn được sản xuất từ nhựa PVC nguyên sinh. Dây dẫn có chiều dài ≥ 2000mm. Tiệt trùng | 17.500 | vn0106052590 | CÔNG TY TNHH THƯƠNG MẠI DỊCH VỤ VÀ THIẾT BỊ Y TẾ SUNFLOWER | IB2600162605 | vn5600191041 | TRUNG TÂM Y TẾ THANH AN | Đấu thầu rộng rãi | 08/06/2026 | 266/QĐ-TTYT | 08/06/2026 | 1 | Xã Thanh An,Tỉnh Điện Biên
927 | Nhiệt kế thủy ngân kẹp nách | Cái | 60 | Trung Quốc |  | CRW-23 | Jiangsu Yuyue Medical | Jiangsu Yuyue Medical Instruments Co.,Ltd |  |  | 2025 trở đi | Được làm từ thủy tinh trong suốt, bên trong có vạch chia độ và dải thủy ngân. Nhiệt độ đo được tối đa 35-42°C | 23.000 | vn0106052590 | CÔNG TY TNHH THƯƠNG MẠI DỊCH VỤ VÀ THIẾT BỊ Y TẾ SUNFLOWER | IB2600162605 | vn5600191041 | TRUNG TÂM Y TẾ THANH AN | Đấu thầu rộng rãi | 08/06/2026 | 266/QĐ-TTYT | 08/06/2026 | 1 | Xã Thanh An,Tỉnh Điện Biên
928 | Kẹp rốn | Cái | 360 | Việt Nam |  | KR.TNP | Tanaphar | CÔNG TY CỔ PHẦN TANAPHAR |  |  | 2025 trở đi | Sản xuất từ chất liệu nhựa PP nguyên sinh, độ trơn láng cao. Đạt tiêu chuẩn ISO 13485 hoặc tương đương | 1.300 | vn0106052590 | CÔNG TY TNHH THƯƠNG MẠI DỊCH VỤ VÀ THIẾT BỊ Y TẾ SUNFLOWER | IB2600162605 | vn5600191041 | TRUNG TÂM Y TẾ THANH AN | Đấu thầu rộng rãi | 08/06/2026 | 266/QĐ-TTYT | 08/06/2026 | 1 | Xã Thanh An,Tỉnh Điện Biên
929 | Ghim kẹp hộp sọ tự tiêu | Cái | 3334 | Đức |  | FF017 | Aesculap | Aesculap AG |  |  | Hàng mới 100%, đáp ứng yêu cầu của HSMT về hạn sử dụng của hàng hóa. | Chi tiết theo bảng đáp ứng kỹ thuật của hàng hóa chào thầu | 3.250.000 | vn0106567222 | CÔNG TY TNHH THIẾT BỊ Y TẾ PHƯƠNG THẢO | IB2600013331 | vn0100923097 | Bệnh viện Bạch Mai | Đấu thầu rộng rãi | 08/06/2026 | 3645/QĐ-BM | 08/06/2026 | 3 | Phường Kim Liên,Thành phố Hà Nội
930 | Kẹp mạch máu não cong các loại | Cái | 1167 | Đức |  | FT902T, FT644T, FT654T, FT744T, FT754T, FT752T, FT762T, FT824T, FT782T | Aesculap | Aesculap AG |  |  | Hàng mới 100%, đáp ứng yêu cầu của HSMT về hạn sử dụng của hàng hóa. | Chi tiết theo bảng đáp ứng kỹ thuật của hàng hóa chào thầu | 6.250.000 | vn0106567222 | CÔNG TY TNHH THIẾT BỊ Y TẾ PHƯƠNG THẢO | IB2600013331 | vn0100923097 | Bệnh viện Bạch Mai | Đấu thầu rộng rãi | 08/06/2026 | 3645/QĐ-BM | 08/06/2026 | 3 | Phường Kim Liên,Thành phố Hà Nội
931 | Kẹp mạch máu não mini thẳng các loại | Cái | 2500 | Đức |  | FT680T, FT690T, FT700T, FT710T, FT720T | Aesculap | Aesculap AG |  |  | Hàng mới 100%, đáp ứng yêu cầu của HSMT về hạn sử dụng của hàng hóa. | Chi tiết theo bảng đáp ứng kỹ thuật của hàng hóa chào thầu | 5.600.000 | vn0106567222 | CÔNG TY TNHH THIẾT BỊ Y TẾ PHƯƠNG THẢO | IB2600013331 | vn0100923097 | Bệnh viện Bạch Mai | Đấu thầu rộng rãi | 08/06/2026 | 3645/QĐ-BM | 08/06/2026 | 3 | Phường Kim Liên,Thành phố Hà Nội
932 | Cây kẹp kim | Cái | 43 | Trung Quốc | 9018 | ZM247R | Shinva | Xinhua Surgical Instrument Co., Ltd |  |  | 2026 | Cây kẹp kim, kích thước 160mm - Chất liệu: Thép không gỉ - Hấp sấy được ở nhiệt độ cao 134°C - Đạt tiêu chuẩn chất lượng ISO 13485, CE MDR | 495.000 | vn2700793781 | CÔNG TY TNHH DƯỢC PHẨM VÀ THƯƠNG MẠI PHÚ TÀI | IB2600013331 | vn0100923097 | Bệnh viện Bạch Mai | Đấu thầu rộng rãi | 08/06/2026 | 3645/QĐ-BM | 08/06/2026 | 3 | Phường Kim Liên,Thành phố Hà Nội
933 | Kẹp Mathiew | Cái | 29 | Pakistan |  | J-24-055 | Surgicon | SURGICON (Pvt.) Ltd. |  |  | Năm 2025 trở về sau | Chi tiết như bảng chào đáp ứng thông số kỹ thuật kèm theo | 305.000 | vn0106767133 | CÔNG TY CỔ PHẦN VINAKISS VIỆT NAM | IB2600013331 | vn0100923097 | Bệnh viện Bạch Mai | Đấu thầu rộng rãi | 08/06/2026 | 3645/QĐ-BM | 08/06/2026 | 3 | Phường Kim Liên,Thành phố Hà Nội
934 | Kẹp gắp mắc cài | Cái | 9 | Pakistan |  | SD-2088-15 | Surgicon | SURGICON (Pvt.) Ltd. |  |  | Năm 2025 trở về sau | Chi tiết như bảng chào đáp ứng thông số kỹ thuật kèm theo | 132.000 | vn0106767133 | CÔNG TY CỔ PHẦN VINAKISS VIỆT NAM | IB2600013331 | vn0100923097 | Bệnh viện Bạch Mai | Đấu thầu rộng rãi | 08/06/2026 | 3645/QĐ-BM | 08/06/2026 | 3 | Phường Kim Liên,Thành phố Hà Nội
935 | Kẹp mạch máu não thẳng các loại | Cái | 3000 | Đức |  | FT600T, FT610T, FT640T, FT650T, FT748T, FT750T, FT760T, FT780D | Aesculap | Aesculap AG |  |  | Hàng mới 100%, đáp ứng yêu cầu của HSMT về hạn sử dụng của hàng hóa. | Chi tiết theo bảng đáp ứng kỹ thuật của hàng hóa chào thầu | 6.250.000 | vn0106567222 | CÔNG TY TNHH THIẾT BỊ Y TẾ PHƯƠNG THẢO | IB2600013331 | vn0100923097 | Bệnh viện Bạch Mai | Đấu thầu rộng rãi | 08/06/2026 | 3645/QĐ-BM | 08/06/2026 | 3 | Phường Kim Liên,Thành phố Hà Nội
936 | Kẹp phẫu tích có mấu | Cái | 8 | Pakistan |  | J-16-031 | Surgicon | SURGICON (Pvt.) Ltd. |  |  | Năm 2025 trở về sau | Chi tiết như bảng chào đáp ứng thông số kỹ thuật kèm theo | 112.000 | vn0106767133 | CÔNG TY CỔ PHẦN VINAKISS VIỆT NAM | IB2600013331 | vn0100923097 | Bệnh viện Bạch Mai | Đấu thầu rộng rãi | 08/06/2026 | 3645/QĐ-BM | 08/06/2026 | 3 | Phường Kim Liên,Thành phố Hà Nội
937 | Kẹp phẫu tích không mấu | Cái | 8 | Pakistan |  | J-16-014 | Surgicon | SURGICON (Pvt.) Ltd. |  |  | Năm 2025 trở về sau | Chi tiết như bảng chào đáp ứng thông số kỹ thuật kèm theo | 108.000 | vn0106767133 | CÔNG TY CỔ PHẦN VINAKISS VIỆT NAM | IB2600013331 | vn0100923097 | Bệnh viện Bạch Mai | Đấu thầu rộng rãi | 08/06/2026 | 3645/QĐ-BM | 08/06/2026 | 3 | Phường Kim Liên,Thành phố Hà Nội
938 | Kẹp liên tục cầm máu da đầu dùng 1 lần | Băng | 4334 | Đức |  | FF013P | Aesculap | Aesculap AG |  |  | Hàng mới 100%, đáp ứng yêu cầu của HSMT về hạn sử dụng của hàng hóa. | Chi tiết theo bảng đáp ứng kỹ thuật của hàng hóa chào thầu | 380.000 | vn0106567222 | CÔNG TY TNHH THIẾT BỊ Y TẾ PHƯƠNG THẢO | IB2600013331 | vn0100923097 | Bệnh viện Bạch Mai | Đấu thầu rộng rãi | 08/06/2026 | 3645/QĐ-BM | 08/06/2026 | 3 | Phường Kim Liên,Thành phố Hà Nội
939 | Clip kẹp định vị 200 | Cái | 6600 | Anh Quốc |  | 0301-01M | Grena Ltd United Kingdom | Grena Ltd United Kingdom |  |  | Năm 2025 trở đi | - Chất liệu: Titanium - Hình chữ V. Tương thích với kìm kẹp clip cỡ 0,84mm-1mm. Các vỉ clip được mã hoá màu sắc tương ứng với Kìm kẹp clip - Kẹp được mạch máu cỡ 1 mm đến 2.5 mm - Clip khi mở dài 4.7mm, rộng 2.9mm. Clip khi đóng dài 5.4mm - Tiêu chuẩn chất lượng : CE. - Xuất xứ: nhóm nước G7 | 28.500 | vn0312778927 | CÔNG TY TNHH KỸ THUẬT TRANG THIẾT BỊ Y TẾ TÍN UY | IB2600063205 | vn0301483294 | BỆNH VIỆN UNG BƯỚU | Đấu thầu rộng rãi | 08/06/2026 | 3509/QĐ-BVUB | 08/06/2026 | 3 | Phường Tăng Nhơn Phú,Thành phố Hồ Chí Minh
940 | Kẹp bóc màng trước võng mạc 23G đầu thẳng có khía có cán tháo lắp | Cái | 85 | Mỹ |  | VS0752.23/ VS0753.23 | Vortex/ Mỹ | Vortex |  |  | Từ năm 2025 trở về sau | Panh nội nhãn ACTU8 Talon ILM 23G/ ACTU8 TALON Pro-Grip 23G Kiểm soát áp lực linh hoạt Cải thiện khả năng quan sát Giảm thiểu sự xé rách màng Tăng lực tác dụng Tất cả các lợi ích của tay cầm ACTU8 Phần đuôi có thể tháo rời Ứng dụng linh hoạt trong nhiều trường hợp như: bóc màng ILM, ERM, PVR, IOL rơi, và màng võng mạc do tiểu đường Có sẵn các độ dài tiêu chuẩn và độ dài cho mắt cận thị. Đóng gói vô trùng, hộp / 5 cái Xuất xứ: G7 | 4.305.000 | vn0101032110 | CÔNG TY TNHH KIM HƯNG | IB2600124454 | vn0102138381 | Bệnh viện Mắt Trung ương | Đấu thầu rộng rãi | 08/06/2026 | 604/QĐ-BVMTW | 08/06/2026 | 2 | Phường Hai Bà Trưng,Thành phố Hà Nội
941 | Đầu kẹp bóc màng ngăn trong 23G đầu hình càng cua (EndGrasping/ end - gripping) có cán tháo lắp | Cái | 150 | Mỹ |  | VS0743.23 | Vortex/ Mỹ | Vortex |  |  | Từ năm 2025 trở về sau | Panh nội nhãn ACTU8 End Grip 23G Tay cầm thiết kế tinh giản, độ nhạy cao 8 đòn bẩy riêng biệt, thao tác 360 độ Bề mặt không loá Kích cỡ 23ga Đóng gói vô trùng, hộp / 5 cái Phần đuôi có thể tháo rời Xuất xứ: G7 | 3.255.000 | vn0101032110 | CÔNG TY TNHH KIM HƯNG | IB2600124454 | vn0102138381 | Bệnh viện Mắt Trung ương | Đấu thầu rộng rãi | 08/06/2026 | 604/QĐ-BVMTW | 08/06/2026 | 2 | Phường Hai Bà Trưng,Thành phố Hà Nội
942 | Đầu kẹp bóc màng ngăn trong 25G đầu hình càng cua (EndGrasping/ end gripping) có cán tháo lắp | Cái | 70 | Mỹ |  | VS0743.25 | Vortex/ Mỹ | Vortex |  |  | Từ năm 2025 trở về sau | Panh nội nhãn ACTU8 End Grip 25G Tay cầm thiết kế tinh giản, độ nhạy cao 8 đòn bẩy riêng biệt, thao tác 360 độ Bề mặt không loá Kích cỡ 25ga Đóng gói vô trùng, hộp / 5 cái Phần đuôi có thể tháo rời Xuất xứ: G7 | 4.305.000 | vn0101032110 | CÔNG TY TNHH KIM HƯNG | IB2600124454 | vn0102138381 | Bệnh viện Mắt Trung ương | Đấu thầu rộng rãi | 08/06/2026 | 604/QĐ-BVMTW | 08/06/2026 | 2 | Phường Hai Bà Trưng,Thành phố Hà Nội
943 | Kẹp rốn | cái | 138 | Việt Nam |  | KR | MPV | MPV |  |  | 2025 trở về sau | Sử dụng để kẹp rốn trẻ sơ sinh. Được sản xuất từ nhựa nguyên sinh đạt tiêu chuẩn, không chứa DEHP, không gây độc, không gây kích ứng. Sản phẩm được tiệt trùng. | 1.260 | vn1200583720 | CÔNG TY TNHH DƯỢC PHẨM VÀ TRANG THIẾT BỊ Y TẾ HÀO TÍN | IB2600105254 | vn1200742071 | TRUNG TÂM Y TẾ KHU VỰC TÂN PHÚ ĐÔNG | Đấu thầu rộng rãi | 08/06/2026 | 96/QĐ-TTYTTPĐ | 08/06/2026 | 2 | Xã Tân Phú Đông,Tỉnh Đồng Tháp
944 | Thiết bị hỗ trợ kẹp một phần động mạch chủ và các trợ cụ đi kèm | Bộ | 10 | Mỹ | 3006 | EN235V/ EN240V | ENCLOSE II | Vitalitec |  |  | 2024 trở về sau | * Bộ dụng cụ hỗ trợ kẹp một phần động mạch chủ kèm theo: -Thiết bị Enclose II -Kim: chất liệu thép không gỉ 302 -Công cụ điều chỉnh: Lớp ngoài nhựa ABS -Khoan động mạch chủ 3.5mm hoặc 4.0mm: Tay cầm bằng nhữa ABS, Kim đục lỗ bằng thép không gỉ 302 *Chất liệu bao bì sản phẩm: Copolyester * Tiêu chuẩn chất lượng: CE và CFG-US | 18.144.000 | vn0106032107 | CÔNG TY TNHH MEDICELL VIỆT NAM | IB2600091018 | vn0101441138 | Bệnh viện Tim Hà Nội | Đấu thầu rộng rãi | 05/06/2026 | 2189/QĐ-BVT | 05/06/2026 | 2 | Phường Cửa Nam,Thành phố Hà Nội Phường Tây Hồ,Thành phố Hà Nội
945 | Kẹp rốn trẻ sơ sinh | Cái | 1500 | Việt Nam |  | TTBYT sử dụng 1 lần | Nhựa y tế SG | Nhựa y tế SG |  | 220000857/PCBA-HCM | Năm 2026 trở về sau | Sản xuất từ chất liệu nhựa PP nguyên sinh, gờ cạnh không sắc, không chứa độc tố, tiệt trùng đóng gói từng cái. Đạt tiêu chuẩn ISO 13485 | 945 | vn0310363437 | CÔNG TY TNHH THƯƠNG MẠI VÀ THIẾT BỊ Y TẾ NHẬT MINH | IB2600059111 | vn4200281820 | BỆNH VIỆN ĐA KHOA KHU VỰC NINH HÒA | Chào hàng cạnh tranh | 05/06/2026 | 223/QĐ-BVNH | 05/06/2026 | 2 | Phường Ninh Hòa,Tỉnh Khánh Hòa
946 | Kìm kẹp clip Polymer nội soi cỡ ML | Cái | 2 | Trung Quốc |  | PATX240E3/20 PATX250E3/20 | DMD | Qingdao DMD Medical Technology Co., Ltd |  |  | 2025 trở về sau | Dùng trong phẫu thuật nội soi ổ bụng - Dài 33cm, đường kính từ 1cm, làm từ thép không gỉ chất lượng cao (thép không gỉ 630). Mấu ở mũi kìm được thiết kế để giữ chặt clip và mũi kìm - Được mã hóa theo màu sắc phù hợp với clip Tiêu chuẩn chất lượng: EU-MDR; ISO13485 | 11.490.000 | vn1801627355 | CÔNG TY TNHH MỘT THÀNH VIÊN XUẤT NHẬP KHẨU THIẾT BỊ Y TẾ KHANG THỊNH DN | IB2600061119 | vn2200176300 | Bệnh viện đa khoa Sóc Trăng | Đấu thầu rộng rãi | 05/06/2026 | 854/QĐ-BVĐK | 04/06/2026 | 4 | Phường Phú Lợi,Thành phố Cần Thơ
947 | Kìm kẹp clip/ Kìm tháo clip kẹp mạch máu và mô dùng trong mổ nội soi | cái | 8 | Mỹ |  | 544965 / 544995 / 544990 | Teleflex | Tecomet, Inc. |  |  | Từ năm 2025 trở về sau | 1. Chất liêu: thép không gỉ 2. Thông số kỹ thuật - Chiều dài: 32cm, 32.5cm - Đường kính: 5mm, 10mm 3. Đặc tính, tính năng kỹ thuật - Tương thích với clip Hemolok cùng hãng sản xuất 4. Tiêu chuẩn chất lượng - ISO 13485, CE, FDA (CFG do Cục Quản Lý Thực Phẩm và Dược Phẩm Hoa Kỳ cấp) | 45.415.000 | vn0100108536 | CÔNG TY CỔ PHẦN DƯỢC PHẨM TRUNG ƯƠNG CPC1 | IB2600061119 | vn2200176300 | Bệnh viện đa khoa Sóc Trăng | Đấu thầu rộng rãi | 05/06/2026 | 854/QĐ-BVĐK | 04/06/2026 | 4 | Phường Phú Lợi,Thành phố Cần Thơ
948 | Kìm kẹp clip Polymer nội soi cỡ ML | Cái | 2 | Trung Quốc |  | PATX230E3/20 | DMD | Qingdao DMD Medical Technology Co., Ltd |  |  | 2025 trở về sau | Dùng trong phẫu thuật nội soi ổ bụng - Dài 33cm, đường kính từ 0,5cm, làm từ thép không gỉ chất lượng cao (thép không gỉ 630). Mấu ở mũi kìm được thiết kế để giữ chặt clip và mũi kìm. - Được mã hóa theo màu sắc phù hợp với clip Tiêu chuẩn chất lượng: EU-MDR; ISO13485 | 11.490.000 | vn1801627355 | CÔNG TY TNHH MỘT THÀNH VIÊN XUẤT NHẬP KHẨU THIẾT BỊ Y TẾ KHANG THỊNH DN | IB2600061119 | vn2200176300 | Bệnh viện đa khoa Sóc Trăng | Đấu thầu rộng rãi | 05/06/2026 | 854/QĐ-BVĐK | 04/06/2026 | 4 | Phường Phú Lợi,Thành phố Cần Thơ
949 | Kẹp cầm máu clip | Cái | 20 | Trung Quốc | 9018 | VDK-CD-13-230-P | VEDKANG | Jiangsu Vedkang Medical Science And Technology Co., Ltd. |  |  | Năm 2025 trở về sau | - Kẹp cầm máu dùng cho dạ dày/ đại tràng. - Sử dụng 1 lần. Có vỏ. Tay cầm có thiết kế khóa an toàn. Xoay 360 độ, 2 chiều. Kẹp có thể đóng mở nhiều lần. - Chiều dài: 230 cm - Đường kính: 2.5 mm - Độ mở ngàm: 13 mm - Tiêu chuẩn chất lượng: ISO; CE; FDA | 265.000 | vn0310623082 | CÔNG TY CỔ PHẦN KỸ THUẬT MINH LONG | IB2600061119 | vn2200176300 | Bệnh viện đa khoa Sóc Trăng | Đấu thầu rộng rãi | 05/06/2026 | 854/QĐ-BVĐK | 04/06/2026 | 4 | Phường Phú Lợi,Thành phố Cần Thơ
950 | Clip kẹp mạch máu và mô | cái | 4000 | Mexico |  | 544220 / 544230 / 544240 / 544250 | Teleflex | Teleflex Medical de Tecate S de RL de CV (A Teleflex Medical Company) |  |  | Từ năm 2025 trở về sau | 1. Chất liệu: Acetal Homopolymer Tenac 5010 2. Thông số kỹ thuật - Cỡ M: chiều rộng clip 7.8mm, độ dày clip 2.10mm, kẹp mạch từ 2mm - 7mm - Cỡ ML: chiều rộng clip 10.3mm, độ dày clip 1.96mm, kẹp mạch từ 3mm - 10mm (tương thích với hệ thống phẫu thuật robot Da Vinci) - Cỡ L: chiều rộng clip 14.63mm, độ dày clip 2.49mm, kẹp mạch từ 5mm - 13mm (tương thích với hệ thống phẫu thuật robot Da Vinci) - Cỡ XL: chiều rộng clip 18.03mm, độ dày clip 2.49mm, kẹp mạch máu từ 7mm - 16mm 3. Đặc tính, tính năng kỹ thuật - Cơ chế kẹp lạnh, không toả nhiệt đến các cấu trúc mô - Có gai dọc thân kẹp chống trượt với chân bám 360 độ, có khóa an toàn - Được chứng nhận dùng cho phẫu thuật robot - Không làm ảnh hưởng đến CT, MRI, X-ray - Tương thích với kìm kẹp clip cùng hãng sản xuất 4. Tiêu chuẩn chất lượng - ISO 13485, CE, FDA (CFG do Cục Quản Lý Thực Phẩm và Dược Phẩm Hoa Kỳ cấp) | 87.260 | vn0100108536 | CÔNG TY CỔ PHẦN DƯỢC PHẨM TRUNG ƯƠNG CPC1 | IB2600061119 | vn2200176300 | Bệnh viện đa khoa Sóc Trăng | Đấu thầu rộng rãi | 05/06/2026 | 854/QĐ-BVĐK | 04/06/2026 | 4 | Phường Phú Lợi,Thành phố Cần Thơ
951 | Kìm kẹp clip polymer nội soi Weck Hem-o-lok cỡ L | Cái | 1 | Hoa Kỳ | 9018 | 1162-L | VAS-Q-CLIP | National Advanced Endoscopy Devices, Inc |  |  | Từ năm 2025 trở đi | - Tay kẹp đặt clip Hemolock trong mổ nội soi. - Tương đương với các kích thước clip polymer cỡ Large, có thiết kế núm xoay lớn, cho phép thao tác xoay nhẹ nhàng, tạo điều kiện thuận lợi trong thao tác và quan sát, được mã hóa theo màu - Dài 33cm, đầu cong, đường kính 10mm - Hàng dùng nhiều lần, hấp khử trùng bằng hơi nước (autoclave) ở nhiệt độ 270° - 274° F (tương đương 132°C -134°C) - Đạt tiêu chuẩn chất lượng: FDA, ISO 13485 | 22.600.000 | vn0110028992 | CÔNG TY CỔ PHẦN THIẾT BỊ Y TẾ VÀ THƯƠNG MẠI HYVIC | IB2600131825 | vn0303008135 | BỆNH VIỆN ĐA KHOA BÌNH PHÚ | Đấu thầu rộng rãi | 04/06/2026 | 337/QĐ-BVĐKBP | 04/06/2026 | 2 | Phường Bình Phú,Thành phố Hồ Chí Minh
952 | Kìm kẹp clip cầm máu cơ trung bình lớn, xoay được | Chiếc | 1 | Trung Quốc | 90189090 | NYA1005 NYA1006 | Nanyu | HANGZHOU NANYU MEDICAL INSTRUMENT CO., LTD |  |  | 2026 | Tay kẹp đặt clip Titan - Kích thước tay cầm φ10, dài 330mm, cỡ L/M, xoay được, hàm hoạt động đôi - Đạt tiêu chuẩn chất lượng ISO 13485 | 6.860.000 | vn0304708309 | CÔNG TY TNHH THƯƠNG MẠI DỊCH VỤ KỸ THUẬT MINH KHANG | IB2600131825 | vn0303008135 | BỆNH VIỆN ĐA KHOA BÌNH PHÚ | Đấu thầu rộng rãi | 04/06/2026 | 337/QĐ-BVĐKBP | 04/06/2026 | 2 | Phường Bình Phú,Thành phố Hồ Chí Minh
953 | Kìm kẹp clip polymer nội soi Weck Hem-o-lok cỡ ML | Cái | 1 | Hoa Kỳ | 9018 | 1161-ML | VAS-Q-CLIP | National Advanced Endoscopy Devices, Inc |  |  | Từ năm 2025 trở đi | - Tay kẹp đặt clip Hemolock trong mổ nội soi. - Tương đương với các kích thước clip polymer cỡ ML, có thiết kế núm xoay lớn, cho phép thao tác xoay nhẹ nhàng, tạo điều kiện thuận lợi trong thao tác và quan sát, được mã hóa theo màu - Dài 33cm, đầu thẳng, đường kính 5mm - Hàng dùng nhiều lần, hấp khử trùng bằng hơi nước (autoclave) ở nhiệt độ 270° - 274° F (tương đương 132°C -134°C) - Đạt tiêu chuẩn chất lượng: FDA, ISO 13485 | 22.600.000 | vn0110028992 | CÔNG TY CỔ PHẦN THIẾT BỊ Y TẾ VÀ THƯƠNG MẠI HYVIC | IB2600131825 | vn0303008135 | BỆNH VIỆN ĐA KHOA BÌNH PHÚ | Đấu thầu rộng rãi | 04/06/2026 | 337/QĐ-BVĐKBP | 04/06/2026 | 2 | Phường Bình Phú,Thành phố Hồ Chí Minh
954 | Kìm kẹp kim | Chiếc | 2 | Trung Quốc | 90189090 | ZP650RN | Shinva | XINHUA SURGICAL INSTRUMENT CO., LTD |  |  | 2026 | - Kìm kẹp kim, hàm thẳng, chiều dài 330mm, đường kính 5mm - Đạt tiêu chuẩn chất lượng ISO 13485 | 7.315.000 | vn0304708309 | CÔNG TY TNHH THƯƠNG MẠI DỊCH VỤ KỸ THUẬT MINH KHANG | IB2600131825 | vn0303008135 | BỆNH VIỆN ĐA KHOA BÌNH PHÚ | Đấu thầu rộng rãi | 04/06/2026 | 337/QĐ-BVĐKBP | 04/06/2026 | 2 | Phường Bình Phú,Thành phố Hồ Chí Minh
955 | Hàm forceps kẹp Clickline, có mở lỗ | Cái | 4 | Đức |  | 33310ON | 33310ON | KARL STORZ SE & Co. KG |  |  | 2025 trở đi | Chi tiết theo Bảng dữ liệu thầu về mặt kỹ thuật đính kèm tại E-HSDT | 12.594.000 | vn0101915194 | CÔNG TY CỔ PHẦN TRANG THIẾT BỊ Y TẾ VĨNH KHANG | IB2600120872 | vn4600200985 | BỆNH VIỆN A | Đấu thầu rộng rãi | 04/06/2026 | 1064/QĐ-BVA | 04/06/2026 | 1 | Phường Quyết Thắng,Tỉnh Thái Nguyên
956 | Clip kẹp cắt mô các cỡ | Cái | 700 | Trung Quốc |  | LMWK1201; LMWK2200; LMWK3200; LMWK4200; | Locamed limited | Qingdao DMD Medical Technology Co.,Ltd |  |  | 2025 trở về sau | Chất liệu: Titanium, các cỡ S, M, ML, L | 25.000 | vn0107699091 | CÔNG TY TRÁCH NHIỆM HỮU HẠN THIẾT BỊ Y TẾ ADC | IB2600120872 | vn4600200985 | BỆNH VIỆN A | Đấu thầu rộng rãi | 04/06/2026 | 1064/QĐ-BVA | 04/06/2026 | 1 | Phường Quyết Thắng,Tỉnh Thái Nguyên
957 | Hàm forceps kẹp và phẫu tích Clickline KELLY | Cái | 4 | Đức |  | 33310ML | 33310ML | KARL STORZ SE & Co. KG |  |  | 2025 trở đi | Chi tiết theo Bảng dữ liệu thầu về mặt kỹ thuật đính kèm tại E-HSDT | 12.594.000 | vn0101915194 | CÔNG TY CỔ PHẦN TRANG THIẾT BỊ Y TẾ VĨNH KHANG | IB2600120872 | vn4600200985 | BỆNH VIỆN A | Đấu thầu rộng rãi | 04/06/2026 | 1064/QĐ-BVA | 04/06/2026 | 1 | Phường Quyết Thắng,Tỉnh Thái Nguyên
958 | Clip kẹp mạch máu các cỡ | Cái | 1000 | Anh |  | LMM002; LML003; LMLXL004 | Locamed limited | Locamed limited - Anh |  |  | 2025 trở về sau | Chất liệu: Polymer; Có răng tích hợp giúp clip không bị trượt trên mô, không hấp thụ; không cản quang khi chụp X-quang; không gây nhiễu trong MRI. Các cỡ ML, L, XL | 65.000 | vn0107699091 | CÔNG TY TRÁCH NHIỆM HỮU HẠN THIẾT BỊ Y TẾ ADC | IB2600120872 | vn4600200985 | BỆNH VIỆN A | Đấu thầu rộng rãi | 04/06/2026 | 1064/QĐ-BVA | 04/06/2026 | 1 | Phường Quyết Thắng,Tỉnh Thái Nguyên
959 | Hàm kẹp lưỡng cực | Cái | 20 | Đức |  | 26176HW | 26176HW | KARL STORZ SE & Co. KG |  |  | 2025 trở đi | Chi tiết theo Bảng dữ liệu thầu về mặt kỹ thuật đính kèm tại E-HSDT | 11.386.000 | vn0101915194 | CÔNG TY CỔ PHẦN TRANG THIẾT BỊ Y TẾ VĨNH KHANG | IB2600120872 | vn4600200985 | BỆNH VIỆN A | Đấu thầu rộng rãi | 04/06/2026 | 1064/QĐ-BVA | 04/06/2026 | 1 | Phường Quyết Thắng,Tỉnh Thái Nguyên
960 | Hàm forceps kẹp Clickline | Cái | 4 | Đức |  | 33310ME | 33310ME | KARL STORZ SE & Co. KG |  |  | 2025 trở đi | Chi tiết theo Bảng dữ liệu thầu về mặt kỹ thuật đính kèm tại E-HSDT | 12.594.000 | vn0101915194 | CÔNG TY CỔ PHẦN TRANG THIẾT BỊ Y TẾ VĨNH KHANG | IB2600120872 | vn4600200985 | BỆNH VIỆN A | Đấu thầu rộng rãi | 04/06/2026 | 1064/QĐ-BVA | 04/06/2026 | 1 | Phường Quyết Thắng,Tỉnh Thái Nguyên
961 | Kìm kẹp kim | Cái | 2 | Đức |  | 26173KPL | 26173KPL | KARL STORZ SE & Co. KG |  |  | 2025 trở đi | Chi tiết theo Bảng dữ liệu thầu về mặt kỹ thuật đính kèm tại E-HSDT | 58.539.000 | vn0101915194 | CÔNG TY CỔ PHẦN TRANG THIẾT BỊ Y TẾ VĨNH KHANG | IB2600120872 | vn4600200985 | BỆNH VIỆN A | Đấu thầu rộng rãi | 04/06/2026 | 1064/QĐ-BVA | 04/06/2026 | 1 | Phường Quyết Thắng,Tỉnh Thái Nguyên
962 | Kẹp đặt IOL mềm | Cái | 2 | Mỹ |  | 4-2108S | Rumex | Rumex |  |  | 2025 | Kẹp đặt kính, tổng chiều dài <=105mm, bằng thép không gỉ hoặc titan. Bảo hành tối thiểu 06 tháng. | 10.980.000 | vn0302438819 | CÔNG TY CỔ PHẦN THƯƠNG MẠI & DỊCH VỤ VIỆT CAN | IB2600162548 | vnz000023635 | Bệnh viện Trường Đại học Trà Vinh | Chào hàng cạnh tranh | 04/06/2026 | 159/QĐ-BVĐHTV | 04/06/2026 | 4 | Phường Hòa Thuận,Tỉnh Vĩnh Long
963 | Kẹp khăn | Cái | 2 | Mỹ |  | 16-081S | Rumex | Rumex |  |  | 2025 | Kẹp khăn, tay cầm hình khuyên, tổng chiều dài <=125mm, bằng thép không ghỉ hoặc titan. Bảo hành tối thiểu 06 tháng. | 1.753.500 | vn0302438819 | CÔNG TY CỔ PHẦN THƯƠNG MẠI & DỊCH VỤ VIỆT CAN | IB2600162548 | vnz000023635 | Bệnh viện Trường Đại học Trà Vinh | Chào hàng cạnh tranh | 04/06/2026 | 159/QĐ-BVĐHTV | 04/06/2026 | 4 | Phường Hòa Thuận,Tỉnh Vĩnh Long
964 | Kềm kẹp kim Barraquer, cong, >=125mm | Cái | 1 | Mỹ |  | 8-051T | Rumex | Rumex |  |  | 2025 | Kềm kẹp kim, hàm kẹp dài <=12mm, cong, không khóa, bằng titan; dùng cho chỉ từ 8/0 đến 11/0; tổng chiều dài >=125mm. Bảo hành tối thiểu 06 tháng. | 12.999.000 | vn0302438819 | CÔNG TY CỔ PHẦN THƯƠNG MẠI & DỊCH VỤ VIỆT CAN | IB2600162548 | vnz000023635 | Bệnh viện Trường Đại học Trà Vinh | Chào hàng cạnh tranh | 04/06/2026 | 159/QĐ-BVĐHTV | 04/06/2026 | 4 | Phường Hòa Thuận,Tỉnh Vĩnh Long
965 | Kẹp giác mạc <=94mm | Cái | 1 | Mỹ |  | 4-058T | Rumex | Rumex |  |  | 2025 | Kẹp giác mạc, thẳng, mấu 1x2 kích thước 0,12mm, size vừa, tổng chiều dài <= 94mm, bằng titan. Bảo hành tối thiểu 06 tháng. | 10.174.500 | vn0302438819 | CÔNG TY CỔ PHẦN THƯƠNG MẠI & DỊCH VỤ VIỆT CAN | IB2600162548 | vnz000023635 | Bệnh viện Trường Đại học Trà Vinh | Chào hàng cạnh tranh | 04/06/2026 | 159/QĐ-BVĐHTV | 04/06/2026 | 4 | Phường Hòa Thuận,Tỉnh Vĩnh Long
966 | Kềm kẹp kim Barraquer, cong, <=115mm | Cái | 1 | Mỹ |  | 8-045T | Rumex | Rumex |  |  | 2025 | Kềm kẹp kim, hàm kẹp dài <=12mm, cong, không khóa, bằng titan; dùng cho chỉ từ 8/0 đến 11/0; tổng chiều dài <=115mm. Bảo hành tối thiểu 06 tháng | 13.450.500 | vn0302438819 | CÔNG TY CỔ PHẦN THƯƠNG MẠI & DỊCH VỤ VIỆT CAN | IB2600162548 | vnz000023635 | Bệnh viện Trường Đại học Trà Vinh | Chào hàng cạnh tranh | 04/06/2026 | 159/QĐ-BVĐHTV | 04/06/2026 | 4 | Phường Hòa Thuận,Tỉnh Vĩnh Long
967 | Kẹp giác mạc <=105mm | Cái | 1 | Mỹ |  | 4-0551T | Rumex | Rumex |  |  | 2025 | Kẹp giác mạc, thẳng, 1x2 răng kích thước 0,12mm, tổng chiều dài <= 105mm, bằng titan. Bảo hành tối thiểu 06 tháng. | 9.618.000 | vn0302438819 | CÔNG TY CỔ PHẦN THƯƠNG MẠI & DỊCH VỤ VIỆT CAN | IB2600162548 | vnz000023635 | Bệnh viện Trường Đại học Trà Vinh | Chào hàng cạnh tranh | 04/06/2026 | 159/QĐ-BVĐHTV | 04/06/2026 | 4 | Phường Hòa Thuận,Tỉnh Vĩnh Long
968 | Kẹp rốn tiệt trùng từng cái | Cái | 24000 | Việt Nam |  | KR | Kẹp rốn MPV | Công ty cổ phần Nhựa y tế Việt Nam (MPV) |  | 170000003/PCBA-NB | Từ năm 2025 trở về sau | Chất liệu: Nhựa nguyên sinh PP. Có 2 nhánh, mỗi nhánh dài 5-6cm, có ≥ 20 răng cưa, móc hình chữ T. Tiệt trùng từng cái bằng khí EO Đạt tiêu chuẩn: EN ISO 13485:2016 | 835 | vn2700349706 | CÔNG TY CỔ PHẦN NHỰA Y TẾ VIỆT NAM | IB2600050893 | vn0301514513 | Bệnh viện Hùng Vương | Đấu thầu rộng rãi | 04/06/2026 | 3375/QĐ-BVHV | 04/06/2026 | 3 | Phường Chợ Lớn,Thành phố Hồ Chí Minh
969 | Kẹp thay dịch | Cái | 24 | Ireland | 39269039 | SPC4527 | Clamp for Outlet Port of PD Bags | Vantive Manufacturing Limited |  |  | 2025 trở về sau | - Kẹp dùng để hỗ trợ cho việc lắp và tháo rời đầu nối bộ lọc màng bụng khỏi dung dịch lọc màng bụng. - Vật liệu: Nhựa Acetal = Delrin 500 NC-10 (tên thương mại của nhựa Acetal) - Tiêu chuẩn ISO 13485 | 28.500 | vn0101088272 | CÔNG TY TNHH THIẾT BỊ Y TẾ PHƯƠNG ĐÔNG | IB2600161187 | vn4800205814 | Bệnh viện đa khoa tỉnh Cao Bằng | Đấu thầu rộng rãi | 03/06/2026 | 3007/QĐ-BVĐKT | 03/06/2026 | 2 | Phường Tân Giang,Tỉnh Cao Bằng
970 | Kẹp cổ tử cung pozzi | Cái | 5 | Pakistan |  | 61-500 | Simaeco | SIMAECO TRADERS |  |  | 2025 trở về sau | Chất liệu thép không gỉ. Dài 25cm. Đạt tiêu chuẩn ISO 13485 | 110.000 | vn0109373842 | CÔNG TY TNHH THIẾT BỊ VẬT TƯ HOÀNG BẢO | IB2600161187 | vn4800205814 | Bệnh viện đa khoa tỉnh Cao Bằng | Đấu thầu rộng rãi | 03/06/2026 | 3007/QĐ-BVĐKT | 03/06/2026 | 2 | Phường Tân Giang,Tỉnh Cao Bằng
971 | Kẹp rốn | Cái | 4000 | Việt Nam | 9018.90.90 | KR.TNP | TANAPHAR | Tanaphar; Việt Nam |  |  | Năm 2025 trở về sau | Thành phần: - Nhựa PP nguyên sinh đạt tiêu chuẩn, độ trơn láng cao, không chứa DEHP, không gây độc, không gây kích ứng. - Gồm 2 phần nối với nhau bằng các khớp răng màu trắng hoặc đục. - Đạt tiêu chuẩn ISO 13485:2016 | 1.400 | vn4800166925 | CÔNG TY DƯỢC PHẨM VÀ VẬT TƯ Y TẾ PHƯƠNG ANH | IB2600161187 | vn4800205814 | Bệnh viện đa khoa tỉnh Cao Bằng | Đấu thầu rộng rãi | 03/06/2026 | 3007/QĐ-BVĐKT | 03/06/2026 | 2 | Phường Tân Giang,Tỉnh Cao Bằng
972 | Clip mạch máu Polymer kẹp mạch máu | Cái | 3000 | Hoa Kỳ | 9018.90.90 | 2233 | Nanova | Nanova Biomaterials, Inc,/ Hoa Kỳ |  |  | Năm 2025 trở về sau | * Chất liệu: clip chất liệu acetyl homopolyme * Có khóa an toàn và chắc chắn, đóng gói: 6 cái/ vỉ; 14 vỉ/ hộp * Cỡ XL: vỉ màu Vàng kim (Gold), phù hợp mô và mạch máu có đường kính 7 mm - 16 mm; chiều rộng clip (độ dày chân clip) 1,305±0,127mm; chiều dài clip (chiều dài chân clip) 16,92±0,1mm; đường kính mấu khóa 1,286mm, đường kính mấu lồi 1,291mm * Chứng nhận chất lượng: ISO13485:2016, FDA | 70.000 | vn4800166925 | CÔNG TY DƯỢC PHẨM VÀ VẬT TƯ Y TẾ PHƯƠNG ANH | IB2600161187 | vn4800205814 | Bệnh viện đa khoa tỉnh Cao Bằng | Đấu thầu rộng rãi | 03/06/2026 | 3007/QĐ-BVĐKT | 03/06/2026 | 2 | Phường Tân Giang,Tỉnh Cao Bằng
973 | Kẹp rốn | Cái | 3000 | Việt Nam |  | KR | Kẹp rốn MPV | Công ty Cổ phần Nhựa Y tế Việt Nam |  |  | 2025 trở về sau | Sản xuất từ chất liệu nhựa PP nguyên sinh, độ trơn láng cao. | 2.145 | vn0313417031 | CÔNG TY TNHH XUẤT NHẬP KHẨU VẬT TƯ THIẾT BỊ Y TẾ TRANG MINH HẠNH | IB2600200039 | vn5900275750 | TRUNG TÂM Y TẾ AN KHÊ | Đấu thầu rộng rãi | 03/06/2026 | 603/QĐ-TTAK | 03/06/2026 | 1 | Phường An Khê,Tỉnh Gia Lai
974 | Kẹp rốn | Cái | 400 | Việt Nam |  | KR | SG | Công Ty TNHH Nhựa Y Tế Sài Gòn |  |  | 2026 | Sản xuất từ chất liệu nhựa PP nguyên sinh độ trơn láng cao. Đạt tiêu chuẩn chất lượng: ISO 13485:2016; ISO 9001:2015 | 945 | vn0310363437 | CÔNG TY TNHH THƯƠNG MẠI VÀ THIẾT BỊ Y TẾ NHẬT MINH | IB2600178025 | vn1900175212 | BỆNH VIỆN ĐA KHOA HÒA BÌNH | Đấu thầu rộng rãi | 02/06/2026 | 511/QĐ-BVĐK | 02/06/2026 | 3 | Xã Hòa Bình,Tỉnh Cà Mau
975 | Kẹp rốn sơ sinh | Cái | 2000 | Việt Nam |  | KR | MPV | Công ty CP Nhựa Y tế Việt Nam (MPV) |  |  | 2025 trở về sau | Dụng cụ giữ dây rốn trẻ sơ sinh Chất liệu nhựa PP nguyên sinh, độ trơn láng cao. Cơ chế khóa khớp: có khớp khóa tự động, cố định chặt chẽ, không tự bung. Răng cưa: thiết kế răng cưa lồng vào nhau giúp giữ chặt dây rốn Tiệt trùng theo tiêu chuẩn qui định Đóng gói 1 cái/túi riêng lẻ Đạt tiêu chuẩn EN ISO 13485 hoặc tương đương | 1.700 | vn6000371421 | CÔNG TY TNHH DƯỢC PHẨM HOÀNG VŨ | IB2600113980 | vn6000497336 | Trung tâm y tế Buôn Đôn | Đấu thầu rộng rãi | 01/06/2026 | 0166/QĐ-TTYT | 01/06/2026 | 1 | Xã Ea Wer,Tỉnh Đắk Lắk
976 | Clip Polymer kẹp mạch máu các cỡ | Cái | 180 | Trung Quốc | 9018 | ELC01ML06 ELC01L06 ELC01XL06 | không | EndoSystem (Wuhan) Medical Technology Co.,Ltd |  |  | 2025 | - Clip bằng polyme không tiêu với mức độ tương thích sinh học và độ ổn định cao, hạn chế tối đa nhiễu khi chụp CT, không cản quang trong chụp X-quang và sự an toàn tuyệt vời không gây nhiễu ảnh trong kết quả MRI. - Thiết kế hình cung giúp giữ được nhiều mô hơn. Có khóa đóng nhanh, hiệu quả, an toàn tạo phản hồi xúc giác cho phẫu thuật viên khi đóng clip. Thiết kế bản lề linh hoạt, với chân bám 360° để ngăn kẹp trượt trên mô. -Kích thước: Size ML: Kẹp mô hoặc mạch máu cỡ 3 - 10mm. Size L: Kẹp mô hoặc mạch máu cỡ 5 - 13mm. Size XL: Kẹp mô hoặc mạch máu cỡ 7 - 16mm. Tiêu chuẩn CE | 30.450 | vn5800000047 | CÔNG TY CP DƯỢC LÂM ĐỒNG (LADOPHAR) | IB2500536062 | vn0305576824 | BỆNH VIỆN LÊ VĂN VIỆT | Đấu thầu rộng rãi | 30/05/2026 | 593/QĐ-BVLVV | 30/05/2026 | 2 | Phường Tăng Nhơn Phú,Thành phố Hồ Chí Minh
977 | Kẹp rốn sơ sinh | Cái | 500 | Việt Nam |  | TBYT sử dụng 1 lần | Nhựa y tế Sài Gòn | Nhựa y tế Sài Gòn |  |  | Năm 2025 trở về sau | Chất liệu: Nhựa PP nguyên sinh đạt tiêu chuẩn, độ trơn láng cao. không chứa DEHP, không gây độc, không gây kích ứng. Gồm 2 phần nối với nhau bằng các khớp răng, màu trắng. Các mấu răng của 2 hàm khép kín vào nhau và hai hàm song song. Tiệt trùng bằng khí Ethylene Oxide (E.O). | 903 | vn0310363437 | CÔNG TY TNHH THƯƠNG MẠI VÀ THIẾT BỊ Y TẾ NHẬT MINH | IB2500536062 | vn0305576824 | BỆNH VIỆN LÊ VĂN VIỆT | Đấu thầu rộng rãi | 30/05/2026 | 593/QĐ-BVLVV | 30/05/2026 | 2 | Phường Tăng Nhơn Phú,Thành phố Hồ Chí Minh
978 | Kẹp rốn | chiếc | 700 | Việt Nam |  | KR | MPV | Công ty CP Nhựa Y tế Việt Nam |  |  | 2025 -2026 | Sản xuất từ chất liệu nhựa PP nguyên sinh, độ trơn láng cao. Đạt tiêu chuẩn ISO 13485 | 1.365 | vn0101849706 | CÔNG TY TNHH THIẾT BỊ Y TẾ VÀ HOÁ CHẤT HOÀNG PHƯƠNG | IB2600136062 | vn5600191281 | Trung tâm Y tế Điện Biên Đông | Đấu thầu rộng rãi | 29/05/2026 | 246/QĐ-TTYT | 29/05/2026 | 1 | Xã Na Son,Tỉnh Điện Biên
979 | Clip titan kẹp mạch máu các cỡ | Cái | 400 | Ấn Độ |  | MLT100/ MLT200/ MLT300/ MLT400 | Mirus | Meril Endo Surgery Pvt. Ltd |  |  | 2025 trở đi | Đáp ứng thông số kỹ thuật E-HSMT | 20.925 | vn0107834093 | CÔNG TY TNHH Y TẾ MINH TÂM | IB2600091102 | vn1000349811 | Bệnh viện Đại học Y Thái Bình | Đấu thầu rộng rãi | 29/05/2026 | 325/QĐ-BVĐHYTB | 29/05/2026 | 2 | Phường Trần Lãm,Tỉnh Hưng Yên
980 | Kẹp mang kim, thẳng | Cái | 91 | Pakistan |  | F7-004 | GOLD TIER MIC | Gold Tier Medical Instruments Company |  |  | 2026 | '- Kìm mang kim được làm bằng thép không gỉ AISI-420X. Dễ dàng vệ sinh và có thể hấp tiệt trùng. - Kích thước dài 15 cm. - Bảo hành 12 tháng. | 100.000 | vn0101454338 | CÔNG TY TNHH KỸ THUẬT VÀ THƯƠNG MẠI ĐẠI AN | IB2600119470 | vn0400228672 | BỆNH VIỆN ĐÀ NẴNG | Đấu thầu rộng rãi | 29/05/2026 | 1052/QĐ-BVĐN | 29/05/2026 | 8 | Phường Hải Châu,Thành phố Đà Nẵng
981 | Kẹp mang kim, thẳng | Cái | 88 | Pakistan |  | F7-008 | GOLD TIER MIC | Gold Tier Medical Instruments Company |  |  | 2026 | - Kìm mang kim được làm bằng thép không gỉ AISI-420X. Dễ dàng vệ sinh và có thể hấp tiệt trùng. - Kích thước dài 20 cm. - Bảo hành 12 tháng. | 150.000 | vn0101454338 | CÔNG TY TNHH KỸ THUẬT VÀ THƯƠNG MẠI ĐẠI AN | IB2600119470 | vn0400228672 | BỆNH VIỆN ĐÀ NẴNG | Đấu thầu rộng rãi | 29/05/2026 | 1052/QĐ-BVĐN | 29/05/2026 | 8 | Phường Hải Châu,Thành phố Đà Nẵng
982 | Các loại VTTH khác (cân sức khỏe, huyết áp. Ống nghe Đèn Cla, dây garo, hộp bông cồn, kéo, kẹp, thùng bảo quản mẫu máu, đá khô, lam kính, đũa thủy tinh, phụ kiện máy điện tim, đầu đọc mã mạch, phụ kiện, sửa chữa máy nhỏ….) | Lần | 1 | Việt Nam |  | Các loại khác (dây garo, hộp bông cồn, kéo, kẹp, thùng bảo quản mẫu máu, đá khô, la, kính, đũa thủy tinh….) | Các loại khác (dây garo, hộp bông cồn, kéo, kẹp, thùng bảo quản mẫu máu, đá khô, la, kính, đũa thủy tinh….) | Các nhà sản xuất trong nước |  |  | 2026 trở về sau | Theo bảng đáp ứng thông số kỹ thuật của hàng hóa | 40.000.000 | vn0103407083 | CÔNG TY TNHH THIẾT BỊ Y TẾ VÀ HÓA CHẤT HÀ THÀNH | IB2600163148 | vnz000012301 | Cục Hậu cần/Bộ Tổng Tham mưu | Chào hàng cạnh tranh | 27/05/2026 | 2180/QĐ-HC | 27/05/2026 | 1 | Phường Hoàn Kiếm,Thành phố Hà Nội
983 | Kẹp thay dịch | Cái | 600 | Ireland |  | SPC4527 | Clamp for Outlet Port of PD Bags | Vantive Manufacturing Limited |  | 210000412/PCBA-HCM | 2025 trở về sau | Theo quy định tại E-HSMT | 28.500 | vn0101088272 | CÔNG TY TNHH THIẾT BỊ Y TẾ PHƯƠNG ĐÔNG | IB2600063282 | vn0301465062 | Bệnh Viện Chợ Rẫy | Đấu thầu rộng rãi | 27/05/2026 | 2260/QĐ-BVCR | 27/05/2026 | 2 | Phường Chợ Lớn,Thành phố Hồ Chí Minh
984 | Kẹp Catheter | Cái | 30 | Ireland | 39269039 | RPC4171 | PD Catheter Clamp | Baxter Healthcare SA |  |  | 2024 trở về sau | Dùng để kẹp catheter lọc màng bụng trong trường hợp catheter bị thủng gây rò rỉ dịch màng bụng hoặc thay bộ chuyển tiếp cho bệnh nhân lọc màng bụng - Chất liệu polypropylene - Tiệt khuẩn bằng etylen oxide - Tiêu chuẩn ISO, CE | 38.900 | vn0101088272 | CÔNG TY TNHH THIẾT BỊ Y TẾ PHƯƠNG ĐÔNG | IB2600084362 | vnz000013556 | BỆNH VIỆN C ĐÀ NẴNG | Đấu thầu rộng rãi | 27/05/2026 | 742/QĐ-BVC | 27/05/2026 | 2 | Phường Hải Châu,Thành phố Đà Nẵng
985 | Kẹp thay dịch | Cái | 30 | Ireland | 39269039 | SPC4527 | Clamp for Outlet Port of PD Bags | Vantive Manufacturing Limited |  |  | 2025 trở về sau | Kẹp dùng để hỗ trợ cho việc lắp và tháo rời đầu nối bộ lọc màng bụng khỏi Dung dịch lọc màng bụng. - Kích thước: 9,6cm x 13cm - Vật liệu: nhựa Delrin 500 NC-10 (Natural) - Thiết bị được đóng gói dưới dạng vô trùng: Không - Tiêu chuẩn ISO | 28.500 | vn0101088272 | CÔNG TY TNHH THIẾT BỊ Y TẾ PHƯƠNG ĐÔNG | IB2600084362 | vnz000013556 | BỆNH VIỆN C ĐÀ NẴNG | Đấu thầu rộng rãi | 27/05/2026 | 742/QĐ-BVC | 27/05/2026 | 2 | Phường Hải Châu,Thành phố Đà Nẵng
986 | Cassettes nhựa kẹp mẫu bệnh phẩm | Cái | 10000 | Trung Quốc |  | 0101-1100-16 | Citotest Labware Manufacturing Co., Ltd | Citotest Labware Manufacturing Co., Ltd |  |  | 2025;2026 | Khuôn xử lý mẫu và đúc mẫu bệnh phẩm | 2.500 | vn0400408435 | CÔNG TY TNHH THƯƠNG MẠI & DỊCH VỤ THIẾT BỊ Y TẾ - KHOA HỌC KỸ THUẬT M.E.D.I.C | IB2600084362 | vnz000013556 | BỆNH VIỆN C ĐÀ NẴNG | Đấu thầu rộng rãi | 27/05/2026 | 742/QĐ-BVC | 27/05/2026 | 2 | Phường Hải Châu,Thành phố Đà Nẵng
987 | Clip Polymer kẹp mạch máu các cỡ (khóa kẹp mạch máu) | Cái | 700 | Trung Quốc |  | PLTX220, PLTX230, PLTX240, PLTX250 | Qingdao DMD Medical Technology Co., Ltd | Qingdao DMD Medical Technology Co., Ltd |  |  | 2025;2026 | Clip được làm bằng Polymer không hấp thụ, trơ, không độc hại và cơ thể dung nạp tốt, độ bền cao - Có răng tích hợp giúp clip không bị trượt trên mô - Các vỉ clip được mã hóa màu sắc tương ứng với Kìm kẹp clip - Kẹp được mạch máu cỡ 7mm đến 16mm | 29.500 | vn0400408435 | CÔNG TY TNHH THƯƠNG MẠI & DỊCH VỤ THIẾT BỊ Y TẾ - KHOA HỌC KỸ THUẬT M.E.D.I.C | IB2600084362 | vnz000013556 | BỆNH VIỆN C ĐÀ NẴNG | Đấu thầu rộng rãi | 27/05/2026 | 742/QĐ-BVC | 27/05/2026 | 2 | Phường Hải Châu,Thành phố Đà Nẵng
988 | Clip kẹp mạch máu nội soi cỡ LT300 và LT400 (khóa kẹp mạch máu) | Cái | 60 | Trung Quốc |  | "TCLT300 TCLT400" | Qingdao DMD Medical Technology Co., LTD | Qingdao DMD Medical Technology Co., LTD |  |  | 2025 TRỞ VỀ SAU | Clip được làm bằng titanium không hấp thụ, trơ, không độc hại và cơ thể dung nạp tốt, độ bền cao. | 23.100 | vn0402257301 | CÔNG TY TNHH NTB SÔNG HÀN | IB2600084362 | vnz000013556 | BỆNH VIỆN C ĐÀ NẴNG | Đấu thầu rộng rãi | 27/05/2026 | 742/QĐ-BVC | 27/05/2026 | 2 | Phường Hải Châu,Thành phố Đà Nẵng
989 | Kẹp clip cầm máu nội soi | hộp | 4 | Nhật Bản | 9018 | HX-610-135S/ HX-610-135/ HX-610-135L. | HX-610-135S/ HX-610-135/ HX-610-135L. | Olympus Medical Systems Corp. / Nhật Bản |  |  | 2025 trở về sau | Chi tiết tại bảng danh mục hàng hoá dự thầu | 17.812.467 | vn0102264876 | CÔNG TY TNHH CÔNG NGHỆ VNS | IB2600084362 | vnz000013556 | BỆNH VIỆN C ĐÀ NẴNG | Đấu thầu rộng rãi | 27/05/2026 | 742/QĐ-BVC | 27/05/2026 | 2 | Phường Hải Châu,Thành phố Đà Nẵng
990 | Kẹp cầm máu (coagraper) | Cái | 2 | Trung Quốc | 9018 | AMH-EF-G-2.4 x 2300 | AMH-EF-G-2.4 x 2300 | Anrei Medical (Hangzhou) Co., Ltd. |  |  | Từ 2025 trở về sau | Dùng để kẹp và nâng điểm chảy máu hoặc mạch máu lên, đốt cầm máu. Xoay được Kẹp có cấu trúc chống trượt, cho phép nắm bắt các điểm chảy máu một cách an toàn nhanh hơn và cầm máu đáng tin cậy hơn. Độ mở kẹp 5-9mm Đường kính dụng cụ 2,4mm - tương thích kênh dụng cụ ống soi 2.8mm Chiều dài dụng cụ 2300mm Tiêu chuẩn CE, ISO | 735.000 | vn0310520947 | CÔNG TY TNHH THIẾT BỊ Y TẾ ETC | IB2600084362 | vnz000013556 | BỆNH VIỆN C ĐÀ NẴNG | Đấu thầu rộng rãi | 27/05/2026 | 742/QĐ-BVC | 27/05/2026 | 2 | Phường Hải Châu,Thành phố Đà Nẵng
991 | Kẹp gắp | Cái | 6 | Pakistan | 9018 | 04-350/ 04-348 | ADI | ADI Industry |  | 170001005/PCBA-HCM 180000933/PCBA-HCM | Từ 2024 trở về sau | Kẹp gắp bông băng, thẳng, có khóa cài, Kích thước: 240mm. Chất liệu: thép không gỉ. Tiêu chuẩn EN ISO 13485, EU MDR | 420.000 | vn0311978169 | CÔNG TY TNHH XUẤT NHẬP KHẨU KỸ THUẬT MINH THÀNH | IB2500575299 | vn1800271762 | Bệnh viện Nhi đồng thành phố Cần Thơ | Đấu thầu rộng rãi | 27/05/2026 | 533/QĐ-BVNĐ | 27/05/2026 | 3 | Phường An Bình,Thành phố Cần Thơ
992 | Kẹp kim 18cm | Cái | 6 | Pakistan | 9018 | 26-156 (180mm) | ADI | ADI Industry |  | 170001005/PCBA-HCM | Từ 2024 trở về sau | Kẹp mang kim Mayo-hegar thẳng, tay cầm có khóa, dài 180mm, dùng cho chỉ đến 5/0. Chất liệu: Thép không gỉ. Tiêu chuẩn: ISO 13485, CE | 1.050.000 | vn0311978169 | CÔNG TY TNHH XUẤT NHẬP KHẨU KỸ THUẬT MINH THÀNH | IB2500575299 | vn1800271762 | Bệnh viện Nhi đồng thành phố Cần Thơ | Đấu thầu rộng rãi | 27/05/2026 | 533/QĐ-BVNĐ | 27/05/2026 | 3 | Phường An Bình,Thành phố Cần Thơ
993 | Kẹp thay dịch | Cái | 84 | Ireland | 39269039 | SPC4527 | Clamp for Outlet Port of PD Bags | Vantive Manufacturing Limited |  |  | Từ năm 2025 trở đi | Kẹp dây dẫn của túi dịch lọc màng bụng, dùng để hỗ trợ cho việc lắp và tháo rời đầu nối bộ lọc màng bụng khỏi Dung dịch lọc màng bụng. Vật liệu: Nhựa Delrin 500 NC-1 và nhựa T-51341 Không yêu cầu đóng gói vô trùng Tiêu chuẩn ISO 13485 | 28.500 | vn0101088272 | CÔNG TY TNHH THIẾT BỊ Y TẾ PHƯƠNG ĐÔNG | IB2600104604 | vn0400228672 | BỆNH VIỆN ĐÀ NẴNG | Đấu thầu rộng rãi | 27/05/2026 | 1032/QĐ-BVĐN | 27/05/2026 | 2 | Phường Hải Châu,Thành phố Đà Nẵng
994 | Kẹp Catheter | Cái | 48 | Ireland | 39269039 | RPC4171 | PD Catheter Clamp | Baxter Healthcare SA |  |  | Từ năm 2025 trở đi | Dùng để kẹp catheter lọc màng bụng trong trường hợp catheter bị thủng gây rò rỉ dịch màng bụng hoặc thay bộ chuyển tiếp cho bệnh nhân lọc màng bụng Chất liệu polypropylene Tiệt khuẩn, vô trùng Tiêu chuẩn ISO 13485 | 38.900 | vn0101088272 | CÔNG TY TNHH THIẾT BỊ Y TẾ PHƯƠNG ĐÔNG | IB2600104604 | vn0400228672 | BỆNH VIỆN ĐÀ NẴNG | Đấu thầu rộng rãi | 27/05/2026 | 1032/QĐ-BVĐN | 27/05/2026 | 2 | Phường Hải Châu,Thành phố Đà Nẵng
995 | Kẹp lưỡng cực sử dụng nhiều lần | Cái | 30 | Mỹ |  | E4058-CT | Covidien LLC | Kirwan Surgical Products, LLC |  |  | 2025 trở đi | Chi tiết theo Biểu mẫu kê khai đáp ứng yêu cầu kỹ thuật | 9.255.000 | vn0107898996 | CÔNG TY TNHH THƯƠNG MẠI TOPLINE | IB2600122856 | vnz000008099 | Viện Y học phóng xạ và Ung bướu Quân đội | Đấu thầu rộng rãi | 27/05/2026 | 774/QĐ-YHPXUB | 27/05/2026 | 2 | Phường Định Công,Thành phố Hà Nội
996 | Dây nối kẹp lưỡng cực sử dụng một lần | Cái | 50 | Đài Loan |  | E0512 | Covidien LLC | New Deantronics Taiwan LTD |  |  | 2025 trở đi | Chi tiết theo Biểu mẫu kê khai đáp ứng yêu cầu kỹ thuật | 220.000 | vn0107898996 | CÔNG TY TNHH THƯƠNG MẠI TOPLINE | IB2600122856 | vnz000008099 | Viện Y học phóng xạ và Ung bướu Quân đội | Đấu thầu rộng rãi | 27/05/2026 | 774/QĐ-YHPXUB | 27/05/2026 | 2 | Phường Định Công,Thành phố Hà Nội
997 | Kẹp bông băng, dài 240-250 mm, đầu nhỏ | Cái | 24 | Pakistan | 9018 | 04-350 (10mm) | ADI | ADI Industry |  |  | Từ 2024 trở về sau | Kẹp bông băng - Vật liệu: thép không gỉ - Cấu tạo: + Kích thước: dài 240mm + Đầu nhỏ, rộng 10mm - Có mã quản lý dụng cụ của nhà sản xuất - Tiêu chuẩn chất lượng: ISO 13485, CE | 350.700 | vn0311978169 | CÔNG TY TNHH XUẤT NHẬP KHẨU KỸ THUẬT MINH THÀNH | IB2600141316 | vn0302203609 | Bệnh viện Đại học Y Dược Thành phố Hồ Chí Minh | Đấu thầu rộng rãi | 26/05/2026 | 1333/QĐ-BVĐHYD | 26/05/2026 | 1 | Phường Chợ Lớn,Thành phố Hồ Chí Minh
998 | Kẹp cầm máu sử dụng 1 lần | Cái | 10 | Trung Quốc |  | AG-5104-2300-135; AG-51018-2300-135-13; AG-51044-2300-135-16 | AG-5104-2300-135; AG-51018-2300-135-13; AG-51044-2300-135-16 | Hangzhou AGS MedTech Co.,Ltd |  |  | 2025-2026 trở về sau | Cấu hình theo bảng Excel - Danh mục hàng hoá dự thầu đính kèm E-HSDT | 410.000 | vn3001039132 | CÔNG TY CỔ PHẦN THƯƠNG MẠI DỊCH VỤ THIẾT BỊ Y TẾ TÂN HOÀ PHÁT | IB2600154182 | vnz000033866 | Trung tâm Y tế Thành Sen | Đấu thầu rộng rãi | 26/05/2026 | 505/QĐ-TTYT | 26/05/2026 | 2 | Phường Thành Sen,Tỉnh Hà Tĩnh
999 | Clip kẹp mạch máu titan các cỡ | Cái | 60 | Mexico |  | 001200 002200 003200 004200 | 001200 002200 003200 004200 | Teleflex Medical de Tecate, S. de R.L. de C.V. |  |  | 2025-2026 trở về sau | Cấu hình theo bảng Excel - Danh mục hàng hoá dự thầu đính kèm E-HSDT | 50.000 | vn3001039132 | CÔNG TY CỔ PHẦN THƯƠNG MẠI DỊCH VỤ THIẾT BỊ Y TẾ TÂN HOÀ PHÁT | IB2600154182 | vnz000033866 | Trung tâm Y tế Thành Sen | Đấu thầu rộng rãi | 26/05/2026 | 505/QĐ-TTYT | 26/05/2026 | 2 | Phường Thành Sen,Tỉnh Hà Tĩnh
1000 | Kẹp cầm máu clip, độ mở 11mm, dài 2300mm | Cái | 100 | Trung Quốc |  | VDK-CD-09-230-O VDK-CD-11-230-O VDK-CD-13-230-O VDK-CD-16-230-O | VDK-CD-09-230-O VDK-CD-11-230-O VDK-CD-13-230-O VDK-CD-16-230-O | Jiangsu Vedkang Medical Science and Technology Co., Ltd |  |  | 2025 trở đi | Kẹp cầm máu clip, tay cầm lắp sẵn, không vỏ bọc, nhiều độ mở 09mm, 11mm, 13mm, 16 mm, chiều dài làm việc 2300mm, xoay 360 độ - 2 chiều, đóng mở nhiều lần, tay cầm có thiết kế khóa an toàn, sử dụng cho kênh sinh thiết ≥ 2.8 mm, sử dụng 1 lần. Chứng chỉ: ISO13485, CE | 260.000 | vn0101905830 | CÔNG TY CỔ PHẦN ĐẦU TƯ HDN | IB2600154182 | vnz000033866 | Trung tâm Y tế Thành Sen | Đấu thầu rộng rãi | 26/05/2026 | 505/QĐ-TTYT | 26/05/2026 | 2 | Phường Thành Sen,Tỉnh Hà Tĩnh
1001 | Kẹp rốn | Cái | 2000 | Việt Nam |  | KR.TNP | Tanaphar | Tanaphar |  |  | 2025 trở về sau | • Công dụng: dùng để kẹp dây rốn trẻ sơ sinh. | 1.150 | vn6000371421 | CÔNG TY TNHH DƯỢC PHẨM HOÀNG VŨ | IB2600093339 | vn6400053399 | Trung tâm Y tế khu vực Đắk R' Lấp | Đấu thầu rộng rãi | 26/05/2026 | 274/QĐ-TTYT | 26/05/2026 | 2 | Xã Kiến Đức,Tỉnh Lâm Đồng
1002 | Kẹp rốn sơ sinh vô trùng | Cái | 2300 | Việt Nam |  | KR.TNP | Tanaphar | Công ty Cổ phần Tanaphar |  |  | 2025 trở về sau | Đóng gói vô khuẩn. Sản xuất tại Việt Nam | 1.560 | vn3200239256 | CÔNG TY TRÁCH NHIỆM HỮU HẠN DƯỢC PHẨM LAN TIẾN | IB2600100639 | vnz000007184 | Bệnh viện đa khoa khu vực Triệu hải, tỉnh Quảng trị | Đấu thầu rộng rãi | 26/05/2026 | 144/QĐ-BVTH | 26/05/2026 | 1 | Phường Quảng Trị,Tỉnh Quảng Trị
1003 | Clip Polyme kẹp mạch máu các cỡ | Cái | 150 | Trung Quốc |  | "PLTX220 PLTX230 PLTX240 PLTX250" | Qingdao DMD Medical Technology Co., LTD | Qingdao DMD Medical Technology Co., LTD |  |  | 2025 TRỞ VỀ SAU | "Độ tương thích cao: với chất liệu Polymer không tiêu. Kẹp chặt và giữ mô tốt: thân clip được thiết kế hình cung, với rãnh so le tích hợp trong lòng clip. Thiết kế gồm khớp động và khóa giúp đóng nhanh và hiệu quả. Đa dạng kích thước: Kẹp được mạch máu cỡ 2 mm đến 16 mm, vỉ đóng gói clip được mã hóa màu riêng biệt cho từng kích cỡ. Gây nhiễu thấp, an toàn trong: CT, MRI, X-quang. Clip tương ứng với kìm có 2 loại được mã hóa màu Mổ mở: Đầu cong hoặc gập góc 70 độ dài 20 hoặc 27cm. Nội soi: Cán xoay 360 độ, có kênh tưới rửa. Đầu cong hoặc gập góc 20 độ/45 độ. Tiêu chuẩn ISO 13485 " | 33.600 | vn0110582230 | CÔNG TY TNHH NTT HƯNG THỊNH | IB2600162675 | vn2801069198 | Bệnh viện đa khoa Nghi Sơn | Đấu thầu rộng rãi | 26/05/2026 | 1089/QĐ-BVNS | 26/05/2026 | 2 | Phường Tĩnh Gia,Tỉnh Thanh Hóa
1004 | Kẹp lông mi | Cái | 1 | Mỹ |  | 4-042T | Rumex International Co. | Rumex International Co. |  |  | Từ năm 2025 trở về sau | Kẹp nhổ lông siêu, bản hẹp, tay cầm dẹt, dài 86mm, bằng titanium xuất xứ: các nước G7 (Mỹ) | 4.510.000 | vn0302657715 | CÔNG TY TNHH THƯƠNG MẠI BÁCH QUANG | IB2600162675 | vn2801069198 | Bệnh viện đa khoa Nghi Sơn | Đấu thầu rộng rãi | 26/05/2026 | 1089/QĐ-BVNS | 26/05/2026 | 2 | Phường Tĩnh Gia,Tỉnh Thanh Hóa
1005 | Kẹp cầm máu | Cái | 10 | Trung Quốc | 9018 | CF230-A, CF230-B, CF165-A, CF165-B | Micro-Tech (Nanjing) Co.,Ltd | Micro-Tech (Nanjing) Co.,Ltd |  |  | Từ năm 2025 trở đi | Kìm kẹp cầm máu nóng với tay cầm 3-ring có thể xoay 360°, tay cầm Ergonomic hoặc tương đương với lớp lót giúp cải thiện độ bám , có điểm đánh dấu trên vỏ kìm giúp xác định chiều dài chèn trong ống nội soi. Kìm có hai loại ngàm là có rãnh hoặc ngàm thon, độ mở ngàm 6.3mm hoặc 6.5mm chiều dài làm việc 165cm hoặc 230cm Tiêu chuẩn ISO 13485, FDA. | 1.500.000 | vn0106899059 | Công ty TNHH Vật tư và Trang thiết bị Y tế Hat-Med Việt Nam | IB2600028826 | vn2300626289 | Bệnh viện Quân y 110 | Đấu thầu rộng rãi | 26/05/2026 | 423/QĐ-BV | 26/05/2026 | 3 | Phường Vũ Ninh,Tỉnh Bắc Ninh
1006 | Kẹp thay dịch | Cái | 100 | Ireland | 39269039 | SPC4527 | Clamp for Outlet Port of PD Bags | Vantive Manufacturing Limited |  |  | 2025 trở về sau | Kẹp dùng để hỗ trợ cho việc lắp và tháo rời đầu nối bộ lọc màng bụng khỏi Dung dịch lọc màng bụng. - Vật liệu: nhựa Delrin 500 NC-10 (Natural) - Thiết bị được đóng gói dưới dạng vô trùng: Không - Tiêu chuẩn ISO 13485 | 28.500 | vn0101088272 | CÔNG TY TNHH THIẾT BỊ Y TẾ PHƯƠNG ĐÔNG | IB2600028826 | vn2300626289 | Bệnh viện Quân y 110 | Đấu thầu rộng rãi | 26/05/2026 | 423/QĐ-BV | 26/05/2026 | 3 | Phường Vũ Ninh,Tỉnh Bắc Ninh
1007 | Clip kẹp mạch máu polymer các cỡ | Cái | 200 | Trung Quốc |  | ELC01ML06; ELC01L06; ELC01XL06 | EndoSystem | EndoSystem (Wuhan) Medical Technology Co., Ltd |  |  | 2025 trở về sau | - Có khóa. Đóng nhanh, hiệu quả, an toàn . - Có răng tích hợp giúp clip không bị trượt trên mô - Kẹp được mạch máu cỡ 3 mm đến 16 mm. - Nguyên liệu: Polymer. | 55.000 | vn0107651702 | CÔNG TY TNHH THIẾT BỊ Y TẾ MINH THIÊN | IB2600028826 | vn2300626289 | Bệnh viện Quân y 110 | Đấu thầu rộng rãi | 26/05/2026 | 423/QĐ-BV | 26/05/2026 | 3 | Phường Vũ Ninh,Tỉnh Bắc Ninh
1008 | Kẹp mạch máu Titanlum clips | Cái | 1800 | Trung Quốc | 90189090 | TCLT100; TCLT200; TCLTxxx | DMD | DMD |  |  | Từ năm 2025 trở đi | Clip kẹp mạch máu titan Horizon hình chữ V có cấu tạo rãnh hình trái tim giúp clip bám chắc vào mạch máu, chân clip hình tam giác giúp tăng tối đa bề mặt tiếp xúc giữa clip và hàm, bỏ hiện tượng rơi clip. - Có lớp đế chống dính đặt lên bất cứ khu vực vô trùng nào. - Cỡ S: chiều rộng 1.98mm, chiều cao 2.87mm, chiều dài clip khi đóng 3.63mm. - Cỡ M: chiều rộng 3.02mm, chiều cao 4.68mm, chiều dài clip khi đóng 5.89mm. Đạt tiêu chuẩn FDA. Quy cách: 30 vỉ/hộp. 06 cái/vỉ | 34.500 | vn0101908408 | CÔNG TY CỔ PHẦN CÔNG NGHỆ Y TẾ THỦY SINH | IB2500559125 | vn0101650822 | Bệnh viện Tai Mũi Họng TW | Đấu thầu rộng rãi | 26/05/2026 | 292/QĐ-TMH | 26/05/2026 | 3 | Phường Kim Liên,Thành phố Hà Nội
1009 | Kẹp lưỡng cực, chiều dài 19,1 cm, đầu tip 2 mm | Cái | 19 | Đức | 9018 | 605-034 | 605-034 | BOWA-electronic GmbH & Co. KG |  |  | 2025 trở đi | Kẹp lưỡng cực, chiều dài 19,5 cm, đầu tip 2 mm | 8.800.000 | vn0110008932 | CÔNG TY CỔ PHẦN THIẾT BỊ Y TẾ NP MED | IB2500559125 | vn0101650822 | Bệnh viện Tai Mũi Họng TW | Đấu thầu rộng rãi | 26/05/2026 | 292/QĐ-TMH | 26/05/2026 | 3 | Phường Kim Liên,Thành phố Hà Nội
1010 | Dây nối kẹp lưỡng cực dùng nhiều lần | Cái | 25 | Pakistan |  | "700-065 700-065-A 700-065-B 700-065-C" | Xenamed Industries | Xenamed Industries |  |  | 2025 trở về sau | Dây nối kẹp lưỡng cực dùng nhiều lần, dài 3m | 3.080.000 | vn0313922612 | CÔNG TY TNHH THIẾT BỊ Y TẾ 2T | IB2500559125 | vn0101650822 | Bệnh viện Tai Mũi Họng TW | Đấu thầu rộng rãi | 26/05/2026 | 292/QĐ-TMH | 26/05/2026 | 3 | Phường Kim Liên,Thành phố Hà Nội
1011 | Dây nối kẹp lưỡng cực dùng một lần, chiều dài 3,6m | Cái | 312 | Đài Loan | 8544 | E0512 | Covidien LLC | New Deantronics Taiwan LTD. |  |  | 2025 trở đi | Chi tiết theo Mẫu 22 | 220.000 | vn0107898996 | CÔNG TY TNHH THƯƠNG MẠI TOPLINE | IB2500559125 | vn0101650822 | Bệnh viện Tai Mũi Họng TW | Đấu thầu rộng rãi | 26/05/2026 | 292/QĐ-TMH | 26/05/2026 | 3 | Phường Kim Liên,Thành phố Hà Nội
1012 | Kẹp lưỡng cực titanium, chiều dài 19,1 cm, đầu tip 0,5 mm | Cái | 13 | Mỹ | 9018 | E4058-CT | Covidien LLC | Kirwan Surgical Products, LLC. |  |  | 2025 trở đi | Chi tiết theo Mẫu 24 | 9.255.000 | vn0107898996 | CÔNG TY TNHH THƯƠNG MẠI TOPLINE | IB2500559125 | vn0101650822 | Bệnh viện Tai Mũi Họng TW | Đấu thầu rộng rãi | 26/05/2026 | 292/QĐ-TMH | 26/05/2026 | 3 | Phường Kim Liên,Thành phố Hà Nội
1013 | Kẹp lưỡng cực sử dụng nhiều lần dạng lưỡi lê | cái | 100 | Đức | 9018 | 605-034 | 605-034 | BOWA-electronic GmbH & Co. KG |  |  | 2025 trở đi | Kẹp lưỡng cực sử dụng nhiều lần, hấp tiệt khuẩn 134 độ C, cán cong bayonet. - Chiều dài: 195 mm - Đường kính đầu kích hoạt: 2 mm - Xuất xứ: Đức (thuộc G7) | 8.800.000 | vn0110008932 | CÔNG TY CỔ PHẦN THIẾT BỊ Y TẾ NP MED | IB2600012829 | vn2600377322 | Bệnh viện đa khoa tỉnh Phú Thọ | Đấu thầu rộng rãi | 26/05/2026 | 2546/QĐ-BV | 26/05/2026 | 3 | Phường Việt Trì,Tỉnh Phú Thọ
1014 | Dây nối kẹp lưỡng cực | cái | 200 | Đức |  | 370135L/ 370135S | Sutter | Sutter Medizintechnik GmbH |  |  | 2025 trở về sau | Dây nối kẹp lưỡng cực sử dụng nhiều lần, chiều dài dây 4,5m. Chuẩn dẹt hoặc chuẩn tròn, hai chấu cắm rời - Xuất xứ: Đức - Đạt tiêu chuẩn: ISO 13485, CE MDR. | 3.996.000 | vn0314819791 | CÔNG TY TNHH TRANG THIẾT BỊ Y TẾ VINTECH | IB2600012829 | vn2600377322 | Bệnh viện đa khoa tỉnh Phú Thọ | Đấu thầu rộng rãi | 26/05/2026 | 2546/QĐ-BV | 26/05/2026 | 3 | Phường Việt Trì,Tỉnh Phú Thọ
1015 | Kẹp đo SPO2 dùng cho máy Monitor theo dõi bệnh nhân | Bộ | 5 | Trung Quốc |  | Cảm biến SPO2 dùng cho máy Monitor theo dõi bệnh nhân | MEDKE | SHENZHEN MEDKE TECHNOLOGY CO., LTD |  |  | 2025 trở về sau | Tương thích với Monitor theo dõi bệnh nhân | 1.200.000 | vn0110365500 | Công ty TNHH Công nghệ B2K | IB2600140172 | vn5000273856 | BỆNH VIỆN ĐA KHOA KHU VỰC ATK TỈNH TUYÊN QUANG | Đấu thầu rộng rãi | 26/05/2026 | 36/QĐ-BV | 26/05/2026 | 1 | Xã Trung Sơn,Tỉnh Tuyên Quang
1016 | Kẹp rốn | Cái | 100 | Việt Nam |  | KR | MPV | Công ty cổ phần Nhựa y tế Việt Nam (MPV) |  |  | 2025 trở về sau | Sản xuất từ chất liệu nhựa PP nguyên sinh, độ trơn láng cao. | 1.400 | vn0110365500 | Công ty TNHH Công nghệ B2K | IB2600140172 | vn5000273856 | BỆNH VIỆN ĐA KHOA KHU VỰC ATK TỈNH TUYÊN QUANG | Đấu thầu rộng rãi | 26/05/2026 | 36/QĐ-BV | 26/05/2026 | 1 | Xã Trung Sơn,Tỉnh Tuyên Quang
1017 | Dây kẹp kim vuông cho máy châm cứu, điện châm KWD 808I. | Sợi | 3160 | Trung Quốc |  | không có mã | Dây kẹp kim máy điện châm - giắc vuông | Suzhou |  |  | năm 2025 trở đi | Dây kẹp kim dùng cho máy điện châm KWD 808I. Chất liệu dẻo, mềm, bền. Đầu dẹt, 1 dây 2 giắc cá sấu đầu ra. Dài: ≥ 1m | 37.800 | vn0312728203 | CÔNG TY TNHH TRANG THIẾT BỊ Y TẾ MINH HOÀNG | IB2600107975 | vn3400277114 | Bệnh viện Y học cổ truyền - Phục hồi chức năng Bình Thuận | Đấu thầu rộng rãi | 25/05/2026 | 1012/QĐ-BV | 25/05/2026 | 2 | Phường Phú Thuỷ,Tỉnh Lâm Đồng
1018 | Kẹp gắp nha khoa | Cái | 60 | Pakistan | 9018 | 05-922-18 | Brophy Dressing Forceps Curved, 18cm | Comed (Pvt) Ltd |  |  | 2025 trở về sau | Kẹp gắp Brophy, đầu cong, dài 180mm (18cm) Chất liệu: Thép không gỉ, đạt tiêu chuẩn ISO 7153-1 Tiêu chuẩn chất lượng: ISO 13485 và tiêu chuẩn Châu Âu (CE) | 210.000 | vn0400638848 | CÔNG TY CỔ PHẦN TÂM ĐỊNH | IB2600024862 | vn0400495244 | TRUNG TÂM Y TẾ KHU VỰC NGŨ HÀNH SƠN | Đấu thầu rộng rãi | 25/05/2026 | 232/QĐ-TTYT | 25/05/2026 | 3 | Phường Ngũ Hành Sơn,Thành phố Đà Nẵng
1019 | Kẹp bóc màng 23G dùng trong phẫu thuật dịch kính võng mạc | Cái | 30 | Mỹ |  | VS0744.23 | Vortex/ Mỹ | Vortex Surgical, Inc |  | 250004231/PCBB-HN | Từ năm 2025 trở về sau | Theo quy định tại E-HSMT | 3.255.000 | vn0101032110 | CÔNG TY TNHH KIM HƯNG | IB2600035199 | vn0301465062 | Bệnh Viện Chợ Rẫy | Đấu thầu rộng rãi | 22/05/2026 | 2201/QĐ-BVCR | 20/05/2026 | 2 | Phường Chợ Lớn,Thành phố Hồ Chí Minh
1020 | Kẹp gắp đầu nhám 23G dùng trong phẫu thuật dịch kính võng mạc | Cái | 15 | Pháp |  | S9.6018.23 | FCI S.A.S/ Pháp | FCI S.A.S |  | 220001734/PCBB-HN | Từ năm 2025 trở về sau | Theo quy định tại E-HSMT | 3.255.000 | vn0101032110 | CÔNG TY TNHH KIM HƯNG | IB2600035199 | vn0301465062 | Bệnh Viện Chợ Rẫy | Đấu thầu rộng rãi | 22/05/2026 | 2201/QĐ-BVCR | 20/05/2026 | 2 | Phường Chợ Lớn,Thành phố Hồ Chí Minh
1021 | Kẹp rốn nhựa | Cái | 1000 | Việt Nam |  | KR | MPV | Công ty cổ phần Nhựa y tế Việt Nam |  |  | Từ năm 2026 trở đi | Chi tiết theo bảng đáp ứng yêu cầu kỹ thuật | 1.430 | vn0104090664 | CÔNG TY CỔ PHẦN ĐẦU TƯ PHÁT TRIỂN CÔNG NGHỆ T&P | IB2600149330 | vn2500399516 | Trung tâm y tế khu vực Lập Thạch | Đấu thầu rộng rãi | 22/05/2026 | 226/QĐ-TTYT | 22/05/2026 | 1 | Xã Lập Thạch,Tỉnh Phú Thọ
1022 | Clip kẹp mạch máu | Cái | 1500 | Mexico |  | 003200 | Teleflex | Teleflex Medical de Tecate S de RL de CV |  |  | 2025 trở về sau | - Clip kẹp mạch máu Titannium Horizon cỡ ML, kích thước khi đóng: 8.98mm x 5.73 mm x 7.21 mm; - Clip hình chevron. Thân clip hình trái tim, chân clip cấu tạo mặt cắt tam giác; - Có các rãnh giúp tăng khả năng chống trượt sau kẹp và ngăn vỡ mạch máu; - Vỉ đựng clip được thiết kế dễ dàng nạp clip bằng một tay. Đáy vỉ đựng clip có băng keo giúp dễ dàng di chuyển và cố định vào mọi vị trí khi cần. - Phân loại kích cỡ theo màu sắc - Tiêu chuẩn CE, FDA, ISO | 50.000 | vn0100108536 | CÔNG TY CỔ PHẦN DƯỢC PHẨM TRUNG ƯƠNG CPC1 | IB2600021557 | vn1100152833 | BỆNH VIỆN ĐA KHOA LONG AN | Chào hàng cạnh tranh | 22/05/2026 | 2529/QĐ-BVĐKLA | 22/05/2026 | 3 | Phường Long An,Tỉnh Tây Ninh
1023 | Kẹp rốn trẻ sơ sinh | cái | 3000 | Việt Nam |  | KR.TNP | KR.TNP | Công ty Cổ phần Tanaphar |  |  | 2025 trở đi | Nhựa nguyên sinh, không chứa DEHP, không gây độc, không gây kích ứng. Gồm 2 phần nối với nhau bằng các khớp răng, màu trắng trong, cứng, nhẵn. - Sản phẩm được tiệt trùng bằng khí Ethylene Oxide (E.O) Đạt tiêu chuẩn ISO 13485, ISO 14001 | 1.155 | vn0101581745 | CÔNG TY TNHH THIẾT BỊ Y TẾ HOÀNG ANH | IB2600141371 | vn4900269466 | Trung tâm Y tế khu vực Hữu Lũng tỉnh Lạng Sơn | Đấu thầu rộng rãi | 21/05/2026 | 264/QĐ-TTYT | 21/05/2026 | 2 | Xã Hữu Lũng,Tỉnh Lạng Sơn
1024 | Kẹp cầm máu dùng cho phẫu thuật nội soi tiêu hóa | cái | 80 | Mỹ |  | 2232 | Vas-Q-Clip | Nanova Biomaterials, Inc |  |  | 2025 trở đi | Theo bảng đáp ứng tại E-HSDT | 94.500 | vn0103637859 | CÔNG TY TNHH THƯƠNG MẠI VÀ XÂY DỰNG PHÚC THỊNH | IB2600144421 | vn0500475932 | Bệnh viện đa khoa Sơn Tây | Đấu thầu rộng rãi | 21/05/2026 | 680/QĐ-BV | 21/05/2026 | 1 | Phường Sơn Tây,Thành phố Hà Nội
1025 | Kẹp rốn sơ sinh | Cái | 2000 | Việt Nam |  | KR.TNP | TANAPHAR | Công ty Cổ phần Tanaphar |  |  | 2025 trở đi | Theo bảng đáp ứng tại E-HSDT | 1.680 | vn0103637859 | CÔNG TY TNHH THƯƠNG MẠI VÀ XÂY DỰNG PHÚC THỊNH | IB2600144421 | vn0500475932 | Bệnh viện đa khoa Sơn Tây | Đấu thầu rộng rãi | 21/05/2026 | 680/QĐ-BV | 21/05/2026 | 1 | Phường Sơn Tây,Thành phố Hà Nội
1026 | Kìm kẹp clip Polymer nội soi cỡ XL | Cái | 1 | Anh Quốc | 9018 | 0301-04XLE | Grena Ltd. | Grena Ltd. |  | 2404589ĐKLH/BYT-HTTB | Năm 2025 trở đi | - Dài 33cm, đường kính từ 10mm, làm từ thép không gỉ chất lượng cao. - Được mã hóa theo màu sắc phù hợp với clip, cán xoay 360 độ - Chiều dài mũi kìm: 39 ± 0.5mm) - Độ mở hàm: 15.6 + 0.2mm - 0.25mm Tiêu chuẩn chất lượng: CE Xuất xứ: nhóm nước G7 | 26.500.000 | vn0312778927 | CÔNG TY TNHH KỸ THUẬT TRANG THIẾT BỊ Y TẾ TÍN UY | IB2600054222 | vn0303389515 | Bệnh viện Đa khoa Củ Chi | Đấu thầu rộng rãi | 20/05/2026 | 533/QDD-BVCC | 20/05/2026 | 2 | Xã An Nhơn Tây,Thành phố Hồ Chí Minh
1027 | Clip Polymer kẹp mạch máu cỡ XL | Cái | 1000 | Anh Quốc | 9018 | 0301-03XL | Grena Ltd. | Grena Ltd. |  | 2404589ĐKLH/BYT-HTTB | Năm 2025 trở đi | - Chất liệu: Polymer không tiêu đảm bảo độ tương thích sinh học cao - Clip thiết kế hình cung giúp giữ được nhiều mô hơn. Có khóa đóng nhanh, hiệu quả, an toàn tạo phản hồi xúc giác cho phẫu thuật viên khi đóng clip. Bản lề động. Có răng tích hợp giúp clip không bị trượt trên mô - Hạn chế tối đa nhiễu khi chụp CT, không cản quang trong chụp X-quang và sự an toàn tuyệt vời không gây nhiễu ảnh trong kết quả MRI. - Kẹp được mạch máu cỡ 7 mm đến 16 mm - Chiều dài chân clip ngoài: 17.8 mm. Độ dày chân clip: 1.29 mm. Đường kính phần lồi của Clip khi đóng: 1.3 mm, khi mở: 14.00 mm Tiêu chuẩn chất lượng: CE Xuất xứ: nhóm nước G7 | 78.000 | vn0312778927 | CÔNG TY TNHH KỸ THUẬT TRANG THIẾT BỊ Y TẾ TÍN UY | IB2600054222 | vn0303389515 | Bệnh viện Đa khoa Củ Chi | Đấu thầu rộng rãi | 20/05/2026 | 533/QDD-BVCC | 20/05/2026 | 2 | Xã An Nhơn Tây,Thành phố Hồ Chí Minh
1028 | Thiết bị hỗ trợ kẹp một phần động mạch chủ và các trợ cụ đi kèm | Bộ | 10 | Mỹ | 3006 | EN235V/ EN240V | ENCLOSE II | Vitalitec International, Inc. |  |  | 2024 trở về sau | * Bộ dụng cụ hỗ trợ kẹp một phần động mạch chủ kèm theo: -Thiết bị Enclose II -Kim: chất liệu thép không gỉ 302 -Công cụ điều chỉnh: Lớp ngoài nhựa ABS -Khoan động mạch chủ 3.5mm hoặc 4.0mm: Tay cầm bằng nhữa ABS, Kim đục lỗ bằng thép không gỉ 302 *Chất liệu bao bì sản phẩm: Copolyester * Tiêu chuẩn chất lượng: IOS và CE và CFG-US | 18.144.000 | vn0106032107 | CÔNG TY TNHH MEDICELL VIỆT NAM | IB2600113670 | vn0101441138 | Bệnh viện Tim Hà Nội | Đấu thầu rộng rãi | 19/05/2026 | 1871/QĐ-BVT | 19/05/2026 | 2 | Phường Cửa Nam,Thành phố Hà Nội Phường Tây Hồ,Thành phố Hà Nội
1029 | Kẹp rốn | Cái | 40 | Việt Nam |  | KR | MPV | MPV |  |  | 2025 | - Kẹp rốn sơ sinh vô trùng sử dụng 1 lần. Kẹp dùng để giữ phần gốc rốn cho đến khi rụng hoàn toàn. | 1.050 | vn1200583720 | CÔNG TY TNHH DƯỢC PHẨM VÀ TRANG THIẾT BỊ Y TẾ HÀO TÍN | IB2600034647 | vn1200660615 | TRUNG TÂM Y TẾ KHU VỰC BÌNH PHÚ | Đấu thầu rộng rãi | 19/05/2026 | 138/QĐ-TTYTBP | 19/05/2026 | 2 | Xã Bình Phú,Tỉnh Đồng Tháp
1030 | Clip Polymer kẹp mạch máu | Cái | 180 | Anh Quốc |  | 0301-10ML; 0301-10L; 0301-10XL | 0301-10ML; 0301-10L; 0301-10XL | Grena Ltd |  |  | 2025 trở về sau | Chất liệu: polymer không tiêu. Dùng để kẹp các cấu trúc mô dạng ống hoặc mạch máu trong quá trình phẫu thuật để cầm máu khi cần sử dụng các clip không tiêu. Kẹp được mạch máu cỡ 3 mm đến 16 mm. Chiều dài chân clip ngoài lần lượt: 9,5-13-17,8mm. Độ dày chân clip: 0,83-1,29mm. Đường kính phần lồi của Clip khi đóng: 1,1-1,2-1,3mm, khi mở: 7,5-10,2-14mm . Có chân bám hình trụ sắp sếp so le nhau, Có răng hình nón, gập góc 45 độ hướng về tâm mô kẹp. Kiểu khớp động Tiêu chuẩn chất lượng: CE | 78.000 | vn0106150742 | CÔNG TY TNHH THIẾT BỊ VÀ DỤNG CỤ Y KHOA | IB2600180711 | vn0105391248 | Bệnh viện đa khoa Y học cổ truyền Hà Nội | Đấu thầu rộng rãi | 19/05/2026 | 368/QĐ-BV | 19/05/2026 | 1 | Thành phố Hà Nội
1031 | Kẹp rốn | Cái | 500 | Việt Nam |  | KR | KR | Công ty cổ phần Nhựa y tế Việt Nam (MPV) |  |  | 2025 trở về sau | Nhựa nguyên sinh, không chứa DEHP, không gây độc, không gây kích ứng. Gồm 2 phần nối với nhau bằng các khớp răng, màu trắng trong, cứng, nhẵn. Sản phẩm được tiệt trùng bằng khí Ethylene Oxide (E.O) | 1.400 | vn0106150742 | CÔNG TY TNHH THIẾT BỊ VÀ DỤNG CỤ Y KHOA | IB2600180711 | vn0105391248 | Bệnh viện đa khoa Y học cổ truyền Hà Nội | Đấu thầu rộng rãi | 19/05/2026 | 368/QĐ-BV | 19/05/2026 | 1 | Thành phố Hà Nội
1032 | Kẹp clip cầm máu | Cái | 1000 | Trung Quốc |  | "HC-B16-2300-135 HC-B16-2700-135" | Jiangsu Ruitian Medical Technology Co., Ltd. | Jiangsu Ruitian Medical Technology Co., Ltd. |  |  | 2025 TRỞ VỀ SAU | "Clip cầm máu dùng một lần có đường kính mở 16mm Sau khi bắn ra, tổng độ dài phần ngàm và phần chân clip là 13.3mm Clip xoay 2 chiều 360 độ. Tay cầm chất liệu Acrylonitrile Butadiene Styrene Chụp được dưới cộng hưởng từ Đáp ứng đồng thời: - Tiêu chuẩn chất lượng ISO 13485; - CE (MDR)" | 210.000 | vn0312622006 | CÔNG TY TNHH QUẢN TRỊ T.78 | IB2500531375 | vn1801211773 | BỆNH VIỆN TRƯỜNG ĐẠI HỌC Y DƯỢC CẦN THƠ | Đấu thầu rộng rãi | 18/05/2026 | 389/QĐ-BVTĐHYDCT | 18/05/2026 | 3 | Phường Tân An,Thành phố Cần Thơ
1033 | Bộ điện cực kẹp tai | Cái | 4 | Ý | 90189090 | EAR1026AG | Spes Medica | Spes Medica S.p.a |  |  | 2024 trở về sau | Chất liệu: Điện cực: AgAgCl. - Tiếp xúc với da: PS - Dây dẫn: Cu/Ag với vỏ bọc PVC. - Kết nối: CuZn/Au với vỏ bọc PE - Kiểu kết nối: 1.5mm chuẩn DIN42802, dây dài 100cm - Tiêu chuẩn chất lượng ISO 13485, MDR, FDA | 1.050.000 | vn0312737705 | CÔNG TY TNHH THƯƠNG MẠI DỊCH VỤ QUỐC TẾ VAVI | IB2500531375 | vn1801211773 | BỆNH VIỆN TRƯỜNG ĐẠI HỌC Y DƯỢC CẦN THƠ | Đấu thầu rộng rãi | 18/05/2026 | 389/QĐ-BVTĐHYDCT | 18/05/2026 | 3 | Phường Tân An,Thành phố Cần Thơ
1034 | Kẹp rút chỉ | Cái | 1 | Mỹ |  | 4-0600T | Rumex International Co. | Rumex International Co. |  |  | Từ năm 2025 trở về sau | Kẹp rút chỉ, 1x2 răng kích thước khoảng 0.12mm, phần kẹp chỉ dài 6mm có lớp phủ Tungsten carbide ở đầu giúp bám tốt, tay cầm dẹt có răng cưa, dài khoảng 110mm, chất liệu bằng titanium | 9.030.000 | vn0302657715 | CÔNG TY TNHH THƯƠNG MẠI BÁCH QUANG | IB2600162527 | vn2801069198 | Bệnh viện đa khoa Nghi Sơn | Đấu thầu rộng rãi | 18/05/2026 | 983/QĐ-BVNS | 18/05/2026 | 2 | Phường Tĩnh Gia,Tỉnh Thanh Hóa
1035 | Kẹp rút chỉ Castroviejo | Cái | 3 | Mỹ | 90185000 | 4-0600S | Rumex | Rumex International Co., |  |  | 2025 - 2026 | Kẹp rút chỉ, kiểu Castroviejo, 1x2 răng kích thước 0.12mm, phần kẹp chỉ dài 6mm có lớp phủ Tungsten carbide ở đầu giúp bám tốt, tay cầm dẹt có răng cưa, dài 110mm, bằng thép không gỉ | 9.156.000 | vn0302438819 | CÔNG TY CỔ PHẦN THƯƠNG MẠI & DỊCH VỤ VIỆT CAN | IB2600045928 | vnz000017238 | Bệnh viện đa khoa Xanh Pôn | Đấu thầu rộng rãi | 15/05/2026 | 757/QĐ-BVĐKXP | 15/05/2026 | 2 | Phường Ba Đình,Thành phố Hà Nội
1036 | Kẹp chỉ | Cái | 3 | Mỹ | 90185000 | 4-177S | Rumex | Rumex International Co., |  |  | 2025 - 2026 | Kẹp chỉ, cong, phần kẹp chỉ dài 4mm có lớp phủ Tungsten carbide ở đầu giúp bám tốt, dùng cho chỉ từ 8-0 và 11-0, tổng chiều dài 109mm, bằng thép không gỉ | 7.413.000 | vn0302438819 | CÔNG TY CỔ PHẦN THƯƠNG MẠI & DỊCH VỤ VIỆT CAN | IB2600045928 | vnz000017238 | Bệnh viện đa khoa Xanh Pôn | Đấu thầu rộng rãi | 15/05/2026 | 757/QĐ-BVĐKXP | 15/05/2026 | 2 | Phường Ba Đình,Thành phố Hà Nội
1037 | Kẹp gấp IOL | Cái | 3 | Mỹ | 90185000 | 4-2107T | Rumex | Rumex International Co., |  |  | 2025 - 2026 | Kẹp gấp giữ IOL, đầu bẻ góc, tay cầm dẹt có răng cưa, tổng chiều dài 110mm, bằng ti tan | 11.580.000 | vn0302438819 | CÔNG TY CỔ PHẦN THƯƠNG MẠI & DỊCH VỤ VIỆT CAN | IB2600045928 | vnz000017238 | Bệnh viện đa khoa Xanh Pôn | Đấu thầu rộng rãi | 15/05/2026 | 757/QĐ-BVĐKXP | 15/05/2026 | 2 | Phường Ba Đình,Thành phố Hà Nội
1038 | Kẹp đặt kính | Cái | 3 | Mỹ | 90185000 | 4-2132T | Rumex | Rumex International Co., |  |  | 2025 - 2026 | Kẹp đặt kính mềm (Acrylic), hàm kẹp bẻ góc hình vòng cung, tay cầm dẹt có răng cưa chống trượt, tổng chiều dài 105m, bằng ti tan | 9.208.500 | vn0302438819 | CÔNG TY CỔ PHẦN THƯƠNG MẠI & DỊCH VỤ VIỆT CAN | IB2600045928 | vnz000017238 | Bệnh viện đa khoa Xanh Pôn | Đấu thầu rộng rãi | 15/05/2026 | 757/QĐ-BVĐKXP | 15/05/2026 | 2 | Phường Ba Đình,Thành phố Hà Nội
1039 | Kẹp cầm máu | Cái | 3 | Mỹ | 90185000 | 4-123S | Rumex | Rumex International Co. |  |  | 2025 - 2026 | Kẹp cầm máu Halsted Hemostatic, hàm cong, có răng cưa, size dài, tay cầm hình khuyên có khóa ở nhiều vị trí, tổng chiều dài 125mm, bằng thép không gỉ | 2.562.000 | vn0302438819 | CÔNG TY CỔ PHẦN THƯƠNG MẠI & DỊCH VỤ VIỆT CAN | IB2600045928 | vnz000017238 | Bệnh viện đa khoa Xanh Pôn | Đấu thầu rộng rãi | 15/05/2026 | 757/QĐ-BVĐKXP | 15/05/2026 | 2 | Phường Ba Đình,Thành phố Hà Nội
1040 | Kẹp xé bao Utrata | Cái | 6 | Mỹ | 90185000 | 4-0311T | Rumex | Rumex International Co., |  |  | 2025 - 2026 | Kẹp xé bao Utrata, đầu nhọn tạo đường hầm, có lớp phủ Tungsten carbide ở đầu giúp bám tốt, hàm kẹp thẳng dài 11,5mm, cán tròn, bằng ti tan, tổng chiều dài 110 mm | 9.630.000 | vn0302438819 | CÔNG TY CỔ PHẦN THƯƠNG MẠI & DỊCH VỤ VIỆT CAN | IB2600045928 | vnz000017238 | Bệnh viện đa khoa Xanh Pôn | Đấu thầu rộng rãi | 15/05/2026 | 757/QĐ-BVĐKXP | 15/05/2026 | 2 | Phường Ba Đình,Thành phố Hà Nội
1041 | Kềm kẹp kim | Cái | 3 | Mỹ | 90185000 | 8-011T | Rumex | Rumex International Co., |  |  | 2025 - 2026 | Kềm kẹp kim, hàm kẹp chuẩn dài 12mm, có lớp phủ Tungsten carbide ở đầu giúp bám tốt, dùng cho chỉ 4.0-7.0, cong không khóa, tay cầm tròn có răng cưa chống trượt, size nhỏ, tổng chiều dài 100mm, bằng ti tan | 10.563.000 | vn0302438819 | CÔNG TY CỔ PHẦN THƯƠNG MẠI & DỊCH VỤ VIỆT CAN | IB2600045928 | vnz000017238 | Bệnh viện đa khoa Xanh Pôn | Đấu thầu rộng rãi | 15/05/2026 | 757/QĐ-BVĐKXP | 15/05/2026 | 2 | Phường Ba Đình,Thành phố Hà Nội
1042 | Kẹp giác mạc | Cái | 3 | Mỹ | 90185000 | 4-0501T | Rumex | Rumex International Co., |  |  | 2025 - 2026 | Kẹp giác mạc, kiểu Colibri, 1x2 răng kích thước 0.12mm, hàm kẹp chỉ dài 5.0mm có lớp phủ Tungsten carbide ở đầu giúp bám tốt, tay cầm dẹt có răng cưa chống trượt, tổng chiều dài 77mm, bằng ti tan | 9.481.500 | vn0302438819 | CÔNG TY CỔ PHẦN THƯƠNG MẠI & DỊCH VỤ VIỆT CAN | IB2600045928 | vnz000017238 | Bệnh viện đa khoa Xanh Pôn | Đấu thầu rộng rãi | 15/05/2026 | 757/QĐ-BVĐKXP | 15/05/2026 | 2 | Phường Ba Đình,Thành phố Hà Nội
1043 | Kẹp chỉ thị hóa học dùng cho máy rửa khử khuẩn dụng cụ | Cái | 10 | Nước sản xuất: Vương Quốc Anh Nước chủ sở hữu: Mỹ |  | 2316 | STERIS | Hãng sản xuất: Albert Browne Ltd. Hãng chủ sở hữu: STERIS Corporation |  |  | 2025 trở về sau | Theo Mẫu A. BẢNG ĐÁP ỨNG CỦA HÀNG HOÁ CHÀO THẦU | 9.616.000 | vn0109527482 | CÔNG TY TNHH ĐẦU TƯ VÀ THƯƠNG MẠI TSG VIỆT NAM | IB2600045924 | vnz000017238 | Bệnh viện đa khoa Xanh Pôn | Đấu thầu rộng rãi | 15/05/2026 | 756/QĐ-BVĐKXP | 15/05/2026 | 2 | Phường Ba Đình,Thành phố Hà Nội
1044 | Clip Polymer kẹp mạch máu | kit | 600 | Hoa Kỳ | 9018 | 2231;2232;2233 | VAS-Q-CLIP | Nanova Biomaterials, Inc. |  |  | Năm 2025 trở đi | *Chất liệu: clip chất liệu acetyl homopolymer, không phát ra bức xạ, không tỏa nhiệt ra mô xung quanh trong quá trình sử dụng. Bản lề rộng cho phép bao trùm nhiều mô hơn các clip kim loại. Các răng vuông góc cung cấp độ bao phủ bề mặt lớn hơn, ức chế sự di chuyển, tăng bít mạch máu. * Có khóa an toàn và chắc chắn, đóng gói: 6 cái/ vỉ; 14 vỉ/ hộp * Có 3 cỡ: ML, L và XL Cỡ ML: vỉ màu Xanh lá cây (Green), phù hợp mô và mạch máu có đường kính 3 mm - 10 mm; chiều rộng clip (độ dày chân clip) 0,864±0,005mm; chiều dài clip (chiều dài chân clip) 9,42±0.05mm; đường kính mấu khóa 1,05mm, đường kính mấu lồi 1,030mm Cỡ L: vi màu Tím (Purple), phù hợp mô và mạch máu có đường kính 5 mm - 13 mm; chiều rộng clip (độ dày chân clip) 1,280+0,127mm và 1,279- 0,127mm; chiều dài clip (chiều dài chân clip)12,82+0.1mm; đường kính mấu khóa 1,2324mm, đường kính mấu lồi 1,2325mm Cỡ XL: vi màu Vàng kim (Gold), phù hợp mô và mạch máu có đường kính 7 mm - 16 mm;chiều rộng clip (độ dày chân clip) 1,305±0,127mm; chiều dài clip (chiều dài chân clip) 16,92=0,1mm; đường kính mấu khóa 1,286mm, đường kính mấu lồi 1,291mm Chứng nhận chất lượng: ISO13485, FDA | 65.000 | vn0101981969 | CÔNG TY TNHH THÔNG MINH HOÀNG HÀ | IB2600111088 | vn3000350433 | Bệnh viện Đa khoa tỉnh Hà Tĩnh | Đấu thầu rộng rãi | 13/05/2026 | 1045/QĐ-BVĐKT | 13/05/2026 | 2 | Phường Thành Sen,Tỉnh Hà Tĩnh
1045 | Kẹp rốn | Cái | 5000 | Việt Nam |  | KR.TNP | Tanaphar | Công ty cổ phần Tanaphar |  |  | 2025 trở đi | Sản xuất từ chất liệu nhựa PP nguyên sinh, độ trơn láng cao. Đạt tiêu chuẩn ISO 13485:2016 hoặc tương đương. | 950 | vn2900326174 | CÔNG TY CP THIẾT BỊ VẬT TƯ Y TẾ VÀ DƯỢC PHẨM NGHỆ AN | IB2600063458 | vn2900995859 | Trung tâm Y tế Tân Kỳ | Đấu thầu rộng rãi | 13/05/2026 | 239/QĐ-TTYT | 13/05/2026 | 3 | Xã Tân Kỳ,Tỉnh Nghệ An
1046 | Tay kẹp clip titan | Cái | 2 | Trung Quốc | 9018 | DP8619RN | Shinva | Xinhua Surgical Instrument Co., Ltd |  |  | 2026 | Kìm kẹp clip Titan cỡ trung bình lớn, hàm hoạt động đơn, cỡ 10 mm, chiều dài 360 mm, tay cầm báng súng - Vật thép không gỉ - Công nghệ xử lý bề mặt cao cấp không mạ - Hấp sấy được ở nhiệt độ cao 134°C - Đạt tiêu chuẩn chất lượng : ISO 13485 | 9.315.000 | vn2700793781 | CÔNG TY TNHH DƯỢC PHẨM VÀ THƯƠNG MẠI PHÚ TÀI | IB2600027775 | vn0100874788 | Bệnh viện Thanh Nhàn | Đấu thầu rộng rãi | 13/05/2026 | 1800/QĐ-BVTN | 13/05/2026 | 6 | Phường Bạch Mai,Thành phố Hà Nội
1047 | Kìm kẹp kim số 2 | Cái | 3 | Đức |  | 24.184.18 | 24.184.18 | Dimeda Instrumente GmbH |  |  | Từ 2024 trở về sau | Kẹp kim Mayo-Hegar miệng gắn hợp kim Tungsten Carbide, cán vàng, dài 18cm Đạt tiêu chuẩn chất lượng: ISO 13485 và CE-MDR | 1.191.000 | vn0106756501 | CÔNG TY TNHH VẬT TƯ Y TẾ MINH LONG | IB2600027775 | vn0100874788 | Bệnh viện Thanh Nhàn | Đấu thầu rộng rãi | 13/05/2026 | 1800/QĐ-BVTN | 13/05/2026 | 6 | Phường Bạch Mai,Thành phố Hà Nội
1048 | Kìm kẹp kim số 4 | Cái | 2 | Đức |  | 24.214.18 | 24.214.18 | Dimeda Instrumente GmbH |  |  | Từ 2024 trở về sau | Kẹp kim DEBAKEY, cán vàng, miệng gắn hợp kim Tungsten carbide, bước răng 0.4mm, dài 18cm Đạt tiêu chuẩn chất lượng: ISO 13485 và CE-MDR | 1.302.000 | vn0106756501 | CÔNG TY TNHH VẬT TƯ Y TẾ MINH LONG | IB2600027775 | vn0100874788 | Bệnh viện Thanh Nhàn | Đấu thầu rộng rãi | 13/05/2026 | 1800/QĐ-BVTN | 13/05/2026 | 6 | Phường Bạch Mai,Thành phố Hà Nội
1049 | Kẹp vi phẫu Bulldog | Cái | 2 | Đức |  | 261-030 | ELCON | ELCON MEDICAL INSTRUMENTS GMBH |  |  | Năm 2025 trở về sau | Kẹp vi phẫu Bulldog Diethrich, loại tiêu chuẩn, ngàm có khía gập góc, chiều dài tổng thể 49mm, chiều dài hoạt động 8mm, lực kẹp 0,90N Đạt tiêu chuẩn chất lượng : ISO 13485 và CE | 4.651.000 | vn0105454593 | CÔNG TY CỔ PHẦN CÔNG NGHỆ HADIMED | IB2600027775 | vn0100874788 | Bệnh viện Thanh Nhàn | Đấu thầu rộng rãi | 13/05/2026 | 1800/QĐ-BVTN | 13/05/2026 | 6 | Phường Bạch Mai,Thành phố Hà Nội
1050 | Kẹp không chấn thương( loại 1) | Cái | 3 | Trung Quốc | 9018 | ZL1470RB | Shinva | Xinhua Surgical Instrument Co., Ltd |  |  | 2026 | Kẹp mạch máu Cooley, răng không chấn thương, cong, dài 160mm, tay cầm xỏ ngón có khóa - Vật liệu thép không gỉ - Công nghệ xử lý bề mặt cao cấp không mạ - Hấp sấy được ở nhiệt độ cao 134°C - Đạt tiêu chuẩn chất lượng : ISO 13485 và CE MDR | 8.144.000 | vn2700793781 | CÔNG TY TNHH DƯỢC PHẨM VÀ THƯƠNG MẠI PHÚ TÀI | IB2600027775 | vn0100874788 | Bệnh viện Thanh Nhàn | Đấu thầu rộng rãi | 13/05/2026 | 1800/QĐ-BVTN | 13/05/2026 | 6 | Phường Bạch Mai,Thành phố Hà Nội
1051 | Kẹp phẫu tích có răng (loại 2) | Cái | 9 | Đức |  | 08.121.20 | 08.121.20 | Dimeda Instrumente GmbH |  |  | Từ 2024 trở về sau | Kéo cong , đầu nhọn, dài 20cm Đạt tiêu chuẩn chất lượng: ISO 13485 và CE-MDR | 411.000 | vn0106756501 | CÔNG TY TNHH VẬT TƯ Y TẾ MINH LONG | IB2600027775 | vn0100874788 | Bệnh viện Thanh Nhàn | Đấu thầu rộng rãi | 13/05/2026 | 1800/QĐ-BVTN | 13/05/2026 | 6 | Phường Bạch Mai,Thành phố Hà Nội
1052 | Tay kẹp Hemoloc XL | Cái | 1 | Trung Quốc | 9018 | DP8610RN | Shinva | Xinhua Surgical Instrument Co., Ltd |  |  | 2026 | Kìm kẹp clip Polymer cỡ XL, cỡ 10 mm, chiều dài 360 mm, tay cầm báng súng - Vật thép không gỉ - Công nghệ xử lý bề mặt cao cấp không mạ - Hấp sấy được ở nhiệt độ cao 134°C - Đạt tiêu chuẩn chất lượng : ISO 13485 | 9.315.000 | vn2700793781 | CÔNG TY TNHH DƯỢC PHẨM VÀ THƯƠNG MẠI PHÚ TÀI | IB2600027775 | vn0100874788 | Bệnh viện Thanh Nhàn | Đấu thầu rộng rãi | 13/05/2026 | 1800/QĐ-BVTN | 13/05/2026 | 6 | Phường Bạch Mai,Thành phố Hà Nội
1053 | Kẹp không chấn thương (loại 3) | Cái | 2 | Đức |  | 142-515-13 | TONTARRA | TONTARRA Medizintechnik GmbH |  |  | 2025 trở về sau | Kẹp mạch máu không chấn thương De Bakey, mảnh, ngàm gập góc 60°, chiều dài hoạt động 40mm, có răng DeBakey, thân cong, chiều dài tổng thể 125mm | 8.235.675 | vn0106836595 | CÔNG TY TNHH VẬT TƯ THIẾT BỊ Y TẾ AN PHÁT | IB2600027775 | vn0100874788 | Bệnh viện Thanh Nhàn | Đấu thầu rộng rãi | 13/05/2026 | 1800/QĐ-BVTN | 13/05/2026 | 6 | Phường Bạch Mai,Thành phố Hà Nội
1054 | Kìm kẹp kim số 6 | Cái | 1 | Đức |  | 24.214.20 | 24.214.20 | Dimeda Instrumente GmbH |  |  | Từ 2024 trở về sau | Kẹp kim DEBAKEY miệng gắn hợp kim Tungsten Carbide bước răng 0.4mm , dài 20cm, cán màu vàng Đạt tiêu chuẩn chất lượng: ISO 13485 và CE-MDR | 1.341.000 | vn0106756501 | CÔNG TY TNHH VẬT TƯ Y TẾ MINH LONG | IB2600027775 | vn0100874788 | Bệnh viện Thanh Nhàn | Đấu thầu rộng rãi | 13/05/2026 | 1800/QĐ-BVTN | 13/05/2026 | 6 | Phường Bạch Mai,Thành phố Hà Nội
1055 | Kẹp Bulldog | Cái | 2 | Đức |  | 261-015 | ELCON | ELCON MEDICAL INSTRUMENTS GMBH |  |  | Năm 2025 trở về sau | Kẹp Bulldog không chấn thương De Bakey, cong, ngàm có răng De Bakey, dài 85mm, ngàm dài 35mm Đạt tiêu chuẩn chất lượng : ISO 13485 và CE | 2.780.000 | vn0105454593 | CÔNG TY CỔ PHẦN CÔNG NGHỆ HADIMED | IB2600027775 | vn0100874788 | Bệnh viện Thanh Nhàn | Đấu thầu rộng rãi | 13/05/2026 | 1800/QĐ-BVTN | 13/05/2026 | 6 | Phường Bạch Mai,Thành phố Hà Nội
1056 | Kìm kẹp kim số 3 | Cái | 15 | Pakistan |  | T.C F7-200 | Gold Tier Medical Instruments Company | Gold Tier Medical Instruments Company |  |  | 2025 | Kẹp kim DEBAKEY miệng gắn hợp kim Tungsten bước răng 0.4mm , dài 23cm | 320.000 | vn0106911771 | CÔNG TY TNHH ĐẦU TƯ VÀ PHÁT TRIỂN TRANG THIẾT BỊ Y TẾ AN BÌNH | IB2600027775 | vn0100874788 | Bệnh viện Thanh Nhàn | Đấu thầu rộng rãi | 13/05/2026 | 1800/QĐ-BVTN | 13/05/2026 | 6 | Phường Bạch Mai,Thành phố Hà Nội
1057 | Kẹp không chấn thương (loại 2) | Cái | 2 | Đức |  | 22-0493 | 22-0493 | Geister Medizintechnik GmbH |  |  | Từ 2024 trở về sau | Kẹp không chấn thương Derra-Satinsky, gập góc, ngàm có răng De Bakey, dài 16.5cm Đạt tiêu chuẩn chất lượng: ISO 13485 và CE-MDR | 7.854.000 | vn0106756501 | CÔNG TY TNHH VẬT TƯ Y TẾ MINH LONG | IB2600027775 | vn0100874788 | Bệnh viện Thanh Nhàn | Đấu thầu rộng rãi | 13/05/2026 | 1800/QĐ-BVTN | 13/05/2026 | 6 | Phường Bạch Mai,Thành phố Hà Nội
1058 | Kẹp không chấn thương( loại 4) | Cái | 3 | Đức |  | 141-222 | ELCON | ELCON MEDICAL INSTRUMENTS GMBH |  |  | Năm 2025 trở về sau | Kẹp không chấn thương De Bakey, dài 20cm, gập góc, kiểu số 2 Đạt tiêu chuẩn chất lượng : ISO 13485 và CE | 1.353.000 | vn0105454593 | CÔNG TY CỔ PHẦN CÔNG NGHỆ HADIMED | IB2600027775 | vn0100874788 | Bệnh viện Thanh Nhàn | Đấu thầu rộng rãi | 13/05/2026 | 1800/QĐ-BVTN | 13/05/2026 | 6 | Phường Bạch Mai,Thành phố Hà Nội
1059 | Kẹp săng 110mm | Cái | 54 | Pakistan |  | F6-232 | Gold Tier Medical Instruments Company | Gold Tier Medical Instruments Company |  |  | 2025 | Kẹp săng mổ BACKHAUS, dài 11cm Đạt tiêu chuẩn chất lượng : ISO 13485 | 160.000 | vn0106911771 | CÔNG TY TNHH ĐẦU TƯ VÀ PHÁT TRIỂN TRANG THIẾT BỊ Y TẾ AN BÌNH | IB2600027775 | vn0100874788 | Bệnh viện Thanh Nhàn | Đấu thầu rộng rãi | 13/05/2026 | 1800/QĐ-BVTN | 13/05/2026 | 6 | Phường Bạch Mai,Thành phố Hà Nội
1060 | Kẹp mạch máu | Cái | 3 | Trung Quốc | 9018 | ZL1440RB | Shinva | Xinhua Surgical Instrument Co., Ltd |  |  | 2026 | Kẹp mạch máu không chấn thương, có răng Cooley, ngàm gập góc, thân cong, dài 205mm, tay cầm xỏ ngón có khóa - Vật liệu thép không gỉ - Công nghệ xử lý bề mặt cao cấp không mạ - Hấp sấy được ở nhiệt độ cao 134°C - Đạt tiêu chuẩn chất lượng : ISO 13485 và CE MDR | 8.144.000 | vn2700793781 | CÔNG TY TNHH DƯỢC PHẨM VÀ THƯƠNG MẠI PHÚ TÀI | IB2600027775 | vn0100874788 | Bệnh viện Thanh Nhàn | Đấu thầu rộng rãi | 13/05/2026 | 1800/QĐ-BVTN | 13/05/2026 | 6 | Phường Bạch Mai,Thành phố Hà Nội
1061 | Kẹp phẫu tích ( loại 1) | Cái | 2 | Pakistan |  | AI-GS-02-406 | AI-GS-02-406 | Acheron Instruments |  |  | 2025 trở về sau | Theo bảng chào đáp ứng thông số kỹ thuật | 706.000 | vn0101185646 | CÔNG TY TNHH DŨNG PHƯƠNG | IB2600027775 | vn0100874788 | Bệnh viện Thanh Nhàn | Đấu thầu rộng rãi | 13/05/2026 | 1800/QĐ-BVTN | 13/05/2026 | 6 | Phường Bạch Mai,Thành phố Hà Nội
1062 | Kẹp phẫu tích ko răng (loại 1) | Cái | 3 | Đức |  | 10.110.25 | 10.110.25 | Dimeda Instrumente GmbH |  |  | Từ 2024 trở về sau | Kẹp phẫu tích, kiểu đầu nhỏ, dài 250 mm Đạt tiêu chuẩn chất lượng: ISO 13485 và CE-MDR | 311.000 | vn0106756501 | CÔNG TY TNHH VẬT TƯ Y TẾ MINH LONG | IB2600027775 | vn0100874788 | Bệnh viện Thanh Nhàn | Đấu thầu rộng rãi | 13/05/2026 | 1800/QĐ-BVTN | 13/05/2026 | 6 | Phường Bạch Mai,Thành phố Hà Nội
1063 | Kìm kẹp kim số 5 | Cái | 1 | Đức | 9018 | 02-63-083 | Rebstock | Rebstock Instruments Gmbh |  |  | 2025 trở về sau | Kẹp kim Hegar miệng gắn hợp kim Tungsten, cán vàng, bước răng 0.3mm , dài 23cm | 6.900.000 | vn0304995149 | Công ty TNHH Thiết Bị Y Tế Hồng Phát | IB2600027775 | vn0100874788 | Bệnh viện Thanh Nhàn | Đấu thầu rộng rãi | 13/05/2026 | 1800/QĐ-BVTN | 13/05/2026 | 6 | Phường Bạch Mai,Thành phố Hà Nội
1064 | Kìm kẹp kim số 1 | Cái | 24 | Đức |  | 24.184.24 | 24.184.24 | Dimeda Instrumente GmbH |  |  | Từ 2024 trở về sau | Kẹp kim Mayo-Hegar miệng gắn hợp kim Tungsten Carbide bước răng 0.5mm, cán màu vàng, dài 24cm Đạt tiêu chuẩn chất lượng: ISO 13485 và CE-MDR | 1.438.000 | vn0106756501 | CÔNG TY TNHH VẬT TƯ Y TẾ MINH LONG | IB2600027775 | vn0100874788 | Bệnh viện Thanh Nhàn | Đấu thầu rộng rãi | 13/05/2026 | 1800/QĐ-BVTN | 13/05/2026 | 6 | Phường Bạch Mai,Thành phố Hà Nội
1065 | Kẹp phẫu thuật không mấu | Cái | 2 | Pakistan |  | F5-013 | Gold Tier Medical Instruments Company | Gold Tier Medical Instruments Company |  |  | 2025 | Kẹp phẫu tích, dài 18cm, phần hàm dài 23 mm | 120.000 | vn0106911771 | CÔNG TY TNHH ĐẦU TƯ VÀ PHÁT TRIỂN TRANG THIẾT BỊ Y TẾ AN BÌNH | IB2600027775 | vn0100874788 | Bệnh viện Thanh Nhàn | Đấu thầu rộng rãi | 13/05/2026 | 1800/QĐ-BVTN | 13/05/2026 | 6 | Phường Bạch Mai,Thành phố Hà Nội
1066 | Kẹp phẫu tích các loại | Cái | 8 | Đức |  | 10.102.20 | 10.102.20 | Dimeda Instrumente GmbH |  |  | Từ 2024 trở về sau | Kẹp phẫu tích không mấu, dài 20cm Đạt tiêu chuẩn chất lượng: ISO 13485 và CE-MDR | 247.000 | vn0106756501 | CÔNG TY TNHH VẬT TƯ Y TẾ MINH LONG | IB2600027775 | vn0100874788 | Bệnh viện Thanh Nhàn | Đấu thầu rộng rãi | 13/05/2026 | 1800/QĐ-BVTN | 13/05/2026 | 6 | Phường Bạch Mai,Thành phố Hà Nội
1067 | Kẹp cầm máu dùng 1 lần, độ mở 15mm (Hecmoclip 15mm) | Cái | 100 | Trung Quốc |  | MD-L-HR- 230-15-135-Y | Zhejiang Chuangxiang | Zhejiang Chuangxiang Medical Technology Co., Ltd Hiệu (MEDNOVA) |  |  | Từ năm 2025 trở về sau | Hemoclip dùng một lần điều chỉnh đóng mở clip nhiều lần; xoay được 360 độ, độ mở ngàm 15mm; Chiều dài ngàm: 5,6mm; Chiều dài làm việc 2300mm; đường kính ống ngoài: 2,6mm; độ mở 135 độ. Tiêu chuẩn chất lượng: ISO 13485:2016 | 670.500 | vn0109300146 | CÔNG TY TNHH ĐẦU TƯ VÀ PHÁT TRIỂN HALIN | IB2600124343 | vnz000023712 | Bệnh viện Than - Khoáng sản | Đấu thầu rộng rãi | 12/05/2026 | 883/QĐ-BV | 12/05/2026 | 1 | Phường Phương Liệt,Thành phố Hà Nội Phường Mạo Khê,Tỉnh Quảng Ninh Phường Vàng Danh,Tỉnh Quảng Ninh
1068 | Kẹp cầm máu dùng 1 lần, độ mở 12mm (Hecmoclip 12mm) | Cái | 100 | Trung Quốc |  | MD-G-HR- 230-12-135-Y | Zhejiang Chuangxiang | Zhejiang Chuangxiang Medical Technology Co., Ltd Hiệu (MEDNOVA) |  |  | Từ năm 2025 trở về sau | Hemoclip dùng một lần điều chỉnh đóng mở clip nhiều lần; xoay được 360 độ, độ mở ngàm 12mm; Chiều dài ngàm: 4,6mm; Chiều dài làm việc 2300mm; đường kính ống ngoài: 2,6mm; độ mở 135 độ. Tiêu chuẩn chất lượng: ISO 13485:2016 | 670.500 | vn0109300146 | CÔNG TY TNHH ĐẦU TƯ VÀ PHÁT TRIỂN HALIN | IB2600124343 | vnz000023712 | Bệnh viện Than - Khoáng sản | Đấu thầu rộng rãi | 12/05/2026 | 883/QĐ-BV | 12/05/2026 | 1 | Phường Phương Liệt,Thành phố Hà Nội Phường Mạo Khê,Tỉnh Quảng Ninh Phường Vàng Danh,Tỉnh Quảng Ninh
1069 | Điện cực kẹp chi máy điện tim | Bộ | 1 | Trung Quốc |  | SK9201 | Shenzhen Sino-K | Shenzhen Sino-K Medical Technology Co.,Ltd |  |  | Từ năm 2025 trở về sau | Bộ điện cực kẹp chi dùng cho máy điện tim, gồm bốn kẹp có màu sắc khác nhau, dùng được cho Máy điện tim Nihon Kohden | 940.000 | vn0109300146 | CÔNG TY TNHH ĐẦU TƯ VÀ PHÁT TRIỂN HALIN | IB2600124343 | vnz000023712 | Bệnh viện Than - Khoáng sản | Đấu thầu rộng rãi | 12/05/2026 | 883/QĐ-BV | 12/05/2026 | 1 | Phường Phương Liệt,Thành phố Hà Nội Phường Mạo Khê,Tỉnh Quảng Ninh Phường Vàng Danh,Tỉnh Quảng Ninh
1070 | Kẹp rốn sơ sinh | Cái | 50 | Việt Nam |  | KR.TNP | Tanaphar | Công ty Cổ phần Tanaphar |  |  | Từ năm 2025 trở về sau | Nhựa nguyên sinh, không chứa DEHP, không gây độc, không gây kích ứng. Gồm 2 phần nối với nhau bằng các khớp răng, màu trắng trong, cứng, nhẵn. - Sản phẩm được tiệt trùng bằng khí Ethylene Oxide (E.O) | 1.600 | vn0500391288 | CÔNG TY TNHH LÊ LỢI | IB2600124343 | vnz000023712 | Bệnh viện Than - Khoáng sản | Đấu thầu rộng rãi | 12/05/2026 | 883/QĐ-BV | 12/05/2026 | 1 | Phường Phương Liệt,Thành phố Hà Nội Phường Mạo Khê,Tỉnh Quảng Ninh Phường Vàng Danh,Tỉnh Quảng Ninh
1071 | Kẹp Clip cầm máu | Cái | 2000 | Trung Quốc |  | HRA-27015-135-Y HRA-23015-135-Y HRA-19515-135-Y HRA-16515-135-Y HRA-27015-090-Y HRA-27012-135-Y HRA-23012-135-Y HRA-19512-135-Y HRA-16512-135-Y HRA-16512-090-Y HRA-27009-135-Y HRA-23009-135-Y HRA-19509-135-Y HRA-16509-135-Y HRA-23009-090-Y | Promisemed Hangzhou Meditech | Promisemed Hangzhou Meditech |  |  | 2025 trở đi | Bảng đáp ứng về kỹ thuật của hàng hóa chào thầu (E-HSDT) | 325.000 | vn0108908453 | CÔNG TY TNHH THIẾT BỊ Y TẾ VÀ HÓA CHẤT PHƯƠNG MAI | IB2600088771 | vn0500475033 | Bệnh viện đa khoa Ba Vì | Đấu thầu rộng rãi | 12/05/2026 | 456/QĐ-BVBV | 12/05/2026 | 1 | Xã Vật Lại,Thành phố Hà Nội
1072 | Kẹp rốn | Cái | 7000 | Việt Nam |  | KR.TNP | TANAPHAR | CÔNG TY CỔ PHẦN TANAPHAR |  |  | 2025 trở đi | Bảng đáp ứng về kỹ thuật của hàng hóa chào thầu (E-HSDT) | 1.300 | vn0108908453 | CÔNG TY TNHH THIẾT BỊ Y TẾ VÀ HÓA CHẤT PHƯƠNG MAI | IB2600088771 | vn0500475033 | Bệnh viện đa khoa Ba Vì | Đấu thầu rộng rãi | 12/05/2026 | 456/QĐ-BVBV | 12/05/2026 | 1 | Xã Vật Lại,Thành phố Hà Nội
1073 | Kẹp rốn | Cái | 1000 | Trung Quốc |  | GT112-100 | GT112-100 | Ningbo Greetmed Medical Instruments Co., Ltd |  |  | từ năm 2025 trở về sau | Sản xuất từ chất liệu nhựa PP nguyên sinh, độ trơn láng cao. Đạt tiêu chuẩn ISO 13485:2016 | 1.050 | vn4101579542 | CÔNG TY TNHH THIẾT BỊ Y TẾ BÁCH HỢP | IB2600127531 | vn4401031450 | Trung tâm Y tế Đồng Xuân | Đấu thầu rộng rãi | 12/05/2026 | 140/QĐ-TTYT | 12/05/2026 | 2 | Xã Đồng Xuân,Tỉnh Đắk Lắk
1074 | Kẹp rốn trẻ sơ sinh | Cái | 1200 | Việt Nam |  | KR | MPV | Công ty cổ phần Nhựa y tế Việt Nam (MPV) |  |  | 2026 trở về sau | Theo bảng đáp ứng kĩ thuật đính kèm | 1.420 | vn0104090664 | CÔNG TY CỔ PHẦN ĐẦU TƯ PHÁT TRIỂN CÔNG NGHỆ T&P | IB2600098688 | vn2500228045 | TRUNG TÂM Y TẾ KHU VỰC VĨNH TƯỜNG | Đấu thầu rộng rãi | 11/05/2026 | 724/QĐ-TTYT | 11/05/2026 | 1 | Xã Vĩnh Tường,Tỉnh Phú Thọ
1075 | Nhiệt kế thủy ngân kẹp nách | Cái | 90 | Trung Quốc |  | CRW-23 | AURORA | Jiangsu Yuyue Medical Instruments Co.,Ltd |  |  | 2026 trở về sau | Theo bảng đáp ứng kĩ thuật đính kèm | 25.000 | vn0104090664 | CÔNG TY CỔ PHẦN ĐẦU TƯ PHÁT TRIỂN CÔNG NGHỆ T&P | IB2600098688 | vn2500228045 | TRUNG TÂM Y TẾ KHU VỰC VĨNH TƯỜNG | Đấu thầu rộng rãi | 11/05/2026 | 724/QĐ-TTYT | 11/05/2026 | 1 | Xã Vĩnh Tường,Tỉnh Phú Thọ
1076 | Kìm kẹp kim 16cm | Cái | 20 | Pakistan |  | Needle Holders | 11-0110-16 | Electro Bismed Instruments |  |  | từ năm 2025 trở về sau | Kìm kẹp kim 16cm. Chất liệu thép không gỉ | 40.000 | vn4101579542 | CÔNG TY TNHH THIẾT BỊ Y TẾ BÁCH HỢP | IB2600020246 | vn5900336442 | TRUNG TÂM Y TẾ MANG YANG | Đấu thầu rộng rãi | 08/05/2026 | 620/QĐ-TTYT | 08/05/2026 | 3 | Xã Mang Yang,Tỉnh Gia Lai
1077 | Kẹp rốn sơ sinh | Cái | 1000 | Việt Nam |  | KR | SÀI GÒN | CÔNG TY TNHH NHỰA Y TẾ SÀI GÒN |  |  | 2025 trở về sau | Nguyên liệu: Nhựa PP nguyên sinh dùng trong y tế. | 900 | vn6000371421 | CÔNG TY TNHH DƯỢC PHẨM HOÀNG VŨ | IB2600020246 | vn5900336442 | TRUNG TÂM Y TẾ MANG YANG | Đấu thầu rộng rãi | 08/05/2026 | 620/QĐ-TTYT | 08/05/2026 | 3 | Xã Mang Yang,Tỉnh Gia Lai
1078 | Hàm kẹp và phẫu tích | Chiếc | 4 | Đức |  | 73-369-45 | AMNOTEC | AMNOTEC international medical GmbH |  | 230001476/PCBA-HCM | 2025 | Hàm forceps kẹp và phẫu tích, hàm dài 22 mm, hoạt động kép. Dùng với vỏ cỡ 5 mm, chiều dài 45 cm. Dùng với trocar cỡ 6mm. | 8.348.000 | vn0306470041 | CÔNG TY TNHH MỘT THÀNH VIÊN NGÔI SAO Y TẾ | IB2600013173 | vnz000013513 | Bệnh viện Ung bướu Nghệ An | Đấu thầu rộng rãi | 06/05/2026 | 1266/QĐ-BVUB | 05/05/2026 | 3 | Phường Vinh Hưng,Tỉnh Nghệ An
1079 | Kẹp răng chuột | Cái | 20 | Pakistan |  | 51_200; 51_201 | Prime Tech Surgico | Prime Tech Surgico |  | 230002557/PCBA-HN | 2025 trở đi | Kích thước 16-18cm. Chất liệu inox | 46.000 | vn2900326174 | CÔNG TY CP THIẾT BỊ VẬT TƯ Y TẾ VÀ DƯỢC PHẨM NGHỆ AN | IB2600013173 | vnz000013513 | Bệnh viện Ung bướu Nghệ An | Đấu thầu rộng rãi | 06/05/2026 | 1266/QĐ-BVUB | 05/05/2026 | 3 | Phường Vinh Hưng,Tỉnh Nghệ An
1080 | Kìm kẹp săng | Cái | 43 | Pakistan |  | 17-914 | Everbest | Everbest Trading Co. |  | 180002153/PCBA-HN | Từ năm 2025 trở đi | Chất liệu inox. Các cỡ: 12cm - 18cm | 31.290 | vn0106122008 | CÔNG TY CỔ PHẦN THIẾT BỊ VẬT TƯ HOÀNG MINH | IB2600013173 | vnz000013513 | Bệnh viện Ung bướu Nghệ An | Đấu thầu rộng rãi | 06/05/2026 | 1266/QĐ-BVUB | 05/05/2026 | 3 | Phường Vinh Hưng,Tỉnh Nghệ An
1081 | Hàm forceps kẹp (hàm dài 26mm) | Chiếc | 20 | Đức |  | 73-394-45 | AMNOTEC | AMNOTEC international medical GmbH |  | 230001476/PCBA-HCM | 2025 | Hàm forceps kẹp, có răng cưa, hàm dài 26 mm, mở cửa sổ, hoạt động đơn. Dùng với vỏ cỡ 5 mm, chiều dài 45 cm. Dùng với trocar cỡ 6 mm. | 8.348.000 | vn0306470041 | CÔNG TY TNHH MỘT THÀNH VIÊN NGÔI SAO Y TẾ | IB2600013173 | vnz000013513 | Bệnh viện Ung bướu Nghệ An | Đấu thầu rộng rãi | 06/05/2026 | 1266/QĐ-BVUB | 05/05/2026 | 3 | Phường Vinh Hưng,Tỉnh Nghệ An
1082 | Kìm kẹp kim hàm cong trái | Cái | 6 | Đức |  | 73-506-02 | AMNOTEC | AMNOTEC international medical GmbH |  | 230001476/PCBA-HCM | 2025 | Kìm kẹp kim, hàm cong trái, cỡ 5mm, dài 330mm. Có kênh tưới rửa có khóa luer-lock, tay cầm xỏ ngón. | 20.976.000 | vn0306470041 | CÔNG TY TNHH MỘT THÀNH VIÊN NGÔI SAO Y TẾ | IB2600013173 | vnz000013513 | Bệnh viện Ung bướu Nghệ An | Đấu thầu rộng rãi | 06/05/2026 | 1266/QĐ-BVUB | 05/05/2026 | 3 | Phường Vinh Hưng,Tỉnh Nghệ An
1083 | Kìm kẹp kim hàm thẳng | Cái | 6 | Đức |  | 73-506-00 | AMNOTEC | AMNOTEC international medical GmbH |  | 230001476/PCBA-HCM | 2025 | Kìm kẹp kim, hàm thẳng, cỡ 5mm, dài 330mm. Có kênh tưới rửa có khóa luer-lock, tay cầm xỏ ngón. | 17.286.000 | vn0306470041 | CÔNG TY TNHH MỘT THÀNH VIÊN NGÔI SAO Y TẾ | IB2600013173 | vnz000013513 | Bệnh viện Ung bướu Nghệ An | Đấu thầu rộng rãi | 06/05/2026 | 1266/QĐ-BVUB | 05/05/2026 | 3 | Phường Vinh Hưng,Tỉnh Nghệ An
1084 | Kìm kẹp cầm máu | Cái | 10 | Trung Quốc |  | CF230-A; CF230-B; CF165-A; CF165-B | Micro-Tech (Nanjing) Co., Ltd | Micro-Tech (Nanjing) Co., Ltd |  | 250000081/PCBB-HN | Từ năm 2025 trở đi | Độ mở ngàm 6,3mm và 6,5mm; chiều dài làm việc 165cm, 230cm. | 1.500.000 | vn0106215710 | CÔNG TY CỔ PHẦN VẬT TƯ VÀ TRANG THIẾT BỊ Y TẾ CƯỜNG AN | IB2600013173 | vnz000013513 | Bệnh viện Ung bướu Nghệ An | Đấu thầu rộng rãi | 06/05/2026 | 1266/QĐ-BVUB | 05/05/2026 | 3 | Phường Vinh Hưng,Tỉnh Nghệ An
1085 | Kẹp phẫu tích có mấu, không mấu 14-16cm | Cái | 425 | Pakistan |  | 15_122 ; 15_322 | Prime Tech Surgico | Prime Tech Surgico |  | 230002557/PCBA-HN | 2025 trở đi | Kích thước: 14cm, 16cm. | 23.500 | vn2900326174 | CÔNG TY CP THIẾT BỊ VẬT TƯ Y TẾ VÀ DƯỢC PHẨM NGHỆ AN | IB2600013173 | vnz000013513 | Bệnh viện Ung bướu Nghệ An | Đấu thầu rộng rãi | 06/05/2026 | 1266/QĐ-BVUB | 05/05/2026 | 3 | Phường Vinh Hưng,Tỉnh Nghệ An
1086 | Hàm forceps kẹp (hàm dài 27mm) | Cái | 8 | Đức |  | 73-344-45 | AMNOTEC | AMNOTEC international medical GmbH |  | 230001476/PCBA-HCM | 2025 | Hàm forceps kẹp, không gây tổn thương, hàm dài 27 mm, có lỗ, cong, hoạt động đơn. Dùng với vỏ cỡ 5 mm, chiều dài 45 cm. Dùng với trocar cỡ 6 mm. | 8.348.000 | vn0306470041 | CÔNG TY TNHH MỘT THÀNH VIÊN NGÔI SAO Y TẾ | IB2600013173 | vnz000013513 | Bệnh viện Ung bướu Nghệ An | Đấu thầu rộng rãi | 06/05/2026 | 1266/QĐ-BVUB | 05/05/2026 | 3 | Phường Vinh Hưng,Tỉnh Nghệ An
1087 | Hàm forceps kẹp (hàm dài 14mm) | Chiếc | 4 | Đức |  | 73-362-45 | AMNOTEC | AMNOTEC international medical GmbH |  | 230001476/PCBA-HCM | 2025 | Hàm forceps kẹp, nhiều răng, độ rộng hàm 4,8 mm, dài 14 mm, hoạt động đơn. Dùng với vỏ cỡ 5 mm, chiều dài 45 cm. Dùng với trocar cỡ 6mm. | 8.348.000 | vn0306470041 | CÔNG TY TNHH MỘT THÀNH VIÊN NGÔI SAO Y TẾ | IB2600013173 | vnz000013513 | Bệnh viện Ung bướu Nghệ An | Đấu thầu rộng rãi | 06/05/2026 | 1266/QĐ-BVUB | 05/05/2026 | 3 | Phường Vinh Hưng,Tỉnh Nghệ An
1088 | Kẹp gắp | Cái | 20 | Electro Bismed Instruments |  | 30-0010-16 | Electro Bismed Instruments | Pakistan | 30-0010-16 | 250000533/PCBA-HCM | 2025 trở về sau | Chất liệu thép không gỉ | 110.000 | vn0400408435 | CÔNG TY TNHH THƯƠNG MẠI & DỊCH VỤ THIẾT BỊ Y TẾ - KHOA HỌC KỸ THUẬT M.E.D.I.C | IB2600046714 | vn4300787635 | Bệnh viện sản nhi tỉnh Quảng Ngãi | Đấu thầu rộng rãi | 05/05/2026 | 1403/QĐ-BVSN | 05/05/2026 | 3 | Phường Nghĩa Lộ,Tỉnh Quảng Ngãi
1089 | Kẹp rốn sơ sinh vô trùng | Cái | 1500 | Việt Nam |  | KR.TNP | Tanaphar | Công ty Cổ phần Tanaphar |  |  | 2025 trở về sau | Đạt tiêu chuẩn ISO 13485 | 1.400 | vn3200239256 | CÔNG TY TRÁCH NHIỆM HỮU HẠN DƯỢC PHẨM LAN TIẾN | IB2600104309 | vn3200420631 | Bệnh viện Đa khoa Khu Vực Vĩnh Linh | Đấu thầu rộng rãi | 05/05/2026 | 224/QĐ-BVĐKKVVL | 05/05/2026 | 4 | Xã Vĩnh Linh,Tỉnh Quảng Trị
1090 | Kìm kẹp kim khâu y tế | Cái | 10 | Pakistan |  | F7-002; F7-003. | Gold Tier Medical Instruments Company | Gold Tier Medical Instruments Company |  |  | 2025 trở về sau | Kích thước 14cm, 16cm. chất liệu tốt, thép không gỉ | 252.000 | vn0109552961 | CÔNG TY TNHH THƯƠNG MẠI QUỐC TẾ MEDITECH | IB2600091709 | vn2100475120 | Bệnh viện Quân Dân y tỉnh Trà Vinh | Chào hàng cạnh tranh | 05/05/2026 | 333/QĐ-BVQDYTV | 05/05/2026 | 2 | Phường Nguyệt Hóa,Tỉnh Vĩnh Long
1091 | Hàm forceps kẹp Clickline cỡ 5 mm | Cái | 2 | Germany | 9018 | 33310ON | 33310ON | KARL STORZ SE & Co. KG | 33310ON | 230002817/PCBB-HCM | 2024 trở đi | Hàm forceps kẹp Clickline, phần hàm dụng cụ dài 26 mm. Cỡ 5 mm, chiều dài 36 cm | 12.913.000 | vn0109605941 | CÔNG TY CỔ PHẦN GIẢI PHÁP Y TẾ THIÊN PHÚC | IB2600132875 | vn5100135641 | BỆNH VIỆN ĐA KHOA HÀ GIANG TỈNH TUYÊN QUANG | Đấu thầu rộng rãi | 04/05/2026 | 517/QĐ-BVDKHG | 04/05/2026 | 1 | Phường Hà Giang 2,Tỉnh Tuyên Quang
1092 | Hàm forceps kẹp Clickline MANHES cỡ 5 mm | Cái | 2 | Germany | 9018 | 33310ME | 33310ME | KARL STORZ SE & Co. KG | 33310ME | 230002817/PCBB-HCM | 2024 trở đi | Hàm forceps kẹp Clickline MANHES, phần hàm dụng cụ dài 14 mm, nhiều răng nhỏ, chiều rộng 4.8 mm. Cỡ 5 mm, chiều dài 36 cm | 15.840.000 | vn0109605941 | CÔNG TY CỔ PHẦN GIẢI PHÁP Y TẾ THIÊN PHÚC | IB2600132875 | vn5100135641 | BỆNH VIỆN ĐA KHOA HÀ GIANG TỈNH TUYÊN QUANG | Đấu thầu rộng rãi | 04/05/2026 | 517/QĐ-BVDKHG | 04/05/2026 | 1 | Phường Hà Giang 2,Tỉnh Tuyên Quang
1093 | Kìm kẹp kim hàm thẳng | Cái | 2 | Germany | 9018 | 26173KPF | 26173KPF | KARL STORZ SE & Co. KG | 26173KPF | 220001821/PCBA-HCM | 2024 trở đi | Kìm kẹp kim, hàm thẳng, tay cầm có khóa hãm. Cỡ 5 mm, chiều dài 33 cm, làm từ tungsten tương đương hoặc tốt hơn. | 60.144.000 | vn0109605941 | CÔNG TY CỔ PHẦN GIẢI PHÁP Y TẾ THIÊN PHÚC | IB2600132875 | vn5100135641 | BỆNH VIỆN ĐA KHOA HÀ GIANG TỈNH TUYÊN QUANG | Đấu thầu rộng rãi | 04/05/2026 | 517/QĐ-BVDKHG | 04/05/2026 | 1 | Phường Hà Giang 2,Tỉnh Tuyên Quang
1094 | Hàm forceps kẹp và phẫu tích REDDICK-OLSEN cỡ 5 mm | Cái | 2 | Germany | 9018 | 33310UL | 33310UL | KARL STORZ SE & Co. KG | 33310UL | 230002817/PCBB-HCM | 2024 trở đi | Hàm forceps kẹp và phẫu tích REDDICK-OLSEN, hàm dài 13 mm, Cỡ 5 mm, chiều dài 36 cm | 12.913.000 | vn0109605941 | CÔNG TY CỔ PHẦN GIẢI PHÁP Y TẾ THIÊN PHÚC | IB2600132875 | vn5100135641 | BỆNH VIỆN ĐA KHOA HÀ GIANG TỈNH TUYÊN QUANG | Đấu thầu rộng rãi | 04/05/2026 | 517/QĐ-BVDKHG | 04/05/2026 | 1 | Phường Hà Giang 2,Tỉnh Tuyên Quang
1095 | Hàm forceps kẹp và phẫu tích Clickline Kelly cỡ 5 mm | Cái | 2 | Germany | 9018 | 33310ML | 33310ML | KARL STORZ SE & Co. KG | 33310ML | 230002817/PCBB-HCM | 2024 trở đi | Hàm forceps kẹp và phẫu tích Clickline Kelly, phần hàm dụng cụ dài 22 mm, hoạt động kép. Cỡ 5 mm, chiều dài 36 cm | 12.913.000 | vn0109605941 | CÔNG TY CỔ PHẦN GIẢI PHÁP Y TẾ THIÊN PHÚC | IB2600132875 | vn5100135641 | BỆNH VIỆN ĐA KHOA HÀ GIANG TỈNH TUYÊN QUANG | Đấu thầu rộng rãi | 04/05/2026 | 517/QĐ-BVDKHG | 04/05/2026 | 1 | Phường Hà Giang 2,Tỉnh Tuyên Quang
1096 | Kìm kẹp kim hàm cong trái | Cái | 2 | Germany | 9018 | 26173KPL | 26173KPL | KARL STORZ SE & Co. KG | 26173KPL | 220001821/PCBA-HCM | 2024 trở đi | Kìm kẹp kim, hàm cong trái, tay cầm có khóa hãm. Cỡ 5 mm, chiều dài 33 cm, làm từ tungsten tương đương hoặc tốt hơn. | 60.144.000 | vn0109605941 | CÔNG TY CỔ PHẦN GIẢI PHÁP Y TẾ THIÊN PHÚC | IB2600132875 | vn5100135641 | BỆNH VIỆN ĐA KHOA HÀ GIANG TỈNH TUYÊN QUANG | Đấu thầu rộng rãi | 04/05/2026 | 517/QĐ-BVDKHG | 04/05/2026 | 1 | Phường Hà Giang 2,Tỉnh Tuyên Quang
1097 | Kẹp rốn | Cái | 8000 | Việt Nam |  | KR.TNP | Tanaphar | Công ty Cổ phần Tanaphar |  |  | Từ 2025 trở đi | - Chất liệu nhựa nguyên sinh, không chứa DEHP, không gây độc, không gây kích ứng. - Gồm 2 phần nối với nhau bằng các khớp răng, cứng, nhẵn. - Đóng gói tiệt trùng từng cái - Đạt tiêu chuẩn ISO 13485. | 1.197 | vn0500391288 | Liên danh Lê Lợi – Kim Đô – Mã Vạch | IB2600040046 | vn5700370069 | Bệnh viện Việt Nam - Thụy Điển Uông Bí | Đấu thầu rộng rãi | 29/04/2026 | 1451/QĐ-BVVNTĐ | 29/04/2026 | 1 | Phường Uông Bí,Tỉnh Quảng Ninh
1098 | Kẹp rốn trẻ sơ sinh | Cái | 150 | Việt Nam |  | KR.TNP | KR.TNP | Công ty Cổ phần Tanaphar |  |  | Từ năm 2025 trở đi | Chất liệu: nhựa PP - Các khớp răng đều, thẳng hàng; các góc cạnh không sắc nhọn. -Tiệt trùng bằng khí E.O, không độc hại, không gây kích ứng. ISO | 893 | vn0105319516 | CÔNG TY TNHH Y TẾ NHẬT MINH MEDICAL | IB2500344835 | vn0301494183 | BỆNH VIỆN 30-4 | Đấu thầu rộng rãi | 28/04/2026 | 3020/QĐ-BV | 28/04/2026 | 3 | Phường An Đông,Thành phố Hồ Chí Minh
1099 | Clip kẹp mạch máu polymer các cỡ | Cái | 200 | Hàn Quốc | 9018 | EN-HCMA; EN-HCLA; EN-HCXA | ENDOVISION | ENDOVISION Co., Ltd |  |  | 2024 trở về sau | Clip Polymer kẹp mạch máu bất kỳ cấu trúc mô hoặc mạch trong suốt quá trình phẫu thuật. - Kẹp được mạch máu từ 3-16mm, có thể tháo ra nhờ vào hiệu ứng spring. - Có gai sọc thân clip chống trượt. - Cung cấp khóa an toàn với dạng móc. - Làm từ polymer tương thích sinh học cao - Tiêu chuẩn: CE, ISO 13485 | 75.000 | vn0313468156 | CÔNG TY TNHH DYNAMED | IB2600046899 | vn1801323396 | BỆNH VIỆN QUÂN Y 121 CỤC HẬU CẦN-KỸ THUẬT QK9 | Đấu thầu rộng rãi | 28/04/2026 | 251/QĐ-BV | 25/04/2026 | 3 | Phường Ninh Kiều,Thành phố Cần Thơ
1100 | Clip kẹp mạch máu polymer các cỡ | Cái | 300 | Trung Quốc |  | PLTX230 PLTX240 PLTX250 | DMD | Qingdao DMD Medical Technology Co., Ltd |  |  | 2025 trở về sau | Chất liệu: Polymer không hấp thụ Kích thước: Đường kính 3mm - 16mm (cỡ ML: 3-10mm; cỡ L: 5-13mm, cỡ XL: 7-16mm). Đặc tính kỹ thuật: Có gai sọc thân clip chống trượt với chân bám 360 độ, có khoá an toàn Tiêu chuẩn: ISO 13485, EU-MDR | 31.900 | vn1801627355 | CÔNG TY TNHH MỘT THÀNH VIÊN XUẤT NHẬP KHẨU THIẾT BỊ Y TẾ KHANG THỊNH DN | IB2600046899 | vn1801323396 | BỆNH VIỆN QUÂN Y 121 CỤC HẬU CẦN-KỸ THUẬT QK9 | Đấu thầu rộng rãi | 28/04/2026 | 251/QĐ-BV | 25/04/2026 | 3 | Phường Ninh Kiều,Thành phố Cần Thơ
1101 | Clip kẹp mạch máu Titan | cái | 100 | Mexico | 9018 | LT300 | LIGACLIP EXTRA | Nypro Healthcare Baja Inc. |  |  | 2024 trở về sau | Clip kẹp mạch titan ligaclip extra cỡ trung bình-lớn, dùng trong mổ mở hoặc nội soi, 6 clip/vỉ (gói), hộp 18 vỉ, vỉ màu xanh lá, độ mở clip 6,4mm, chiều dài clip khi đóng 8,99mm. Tiêu chuẩn chứng nhận FDA có hiệu lực. Xuất xứ: Bắc Mỹ | 38.664 | vn1200466287 | CÔNG TY TNHH THƯƠNG MẠI DƯỢC PHẨM LONG GIANG | IB2600046899 | vn1801323396 | BỆNH VIỆN QUÂN Y 121 CỤC HẬU CẦN-KỸ THUẬT QK9 | Đấu thầu rộng rãi | 28/04/2026 | 251/QĐ-BV | 25/04/2026 | 3 | Phường Ninh Kiều,Thành phố Cần Thơ
1102 | Clip kẹp mạch máu Titan | Cái | 520 | Mexico | 9018 | LT400 | LIGACLIP EXTRA | Nypro Healthcare Baja Inc. |  |  | 2024 trở về sau | Clip kẹp mạch titan ligaclip extra cỡ lớn, dùng trong mổ mở hoặc nội soi, 6 clip/vỉ (gói), hộp 18 vỉ, vỉ màu vàng, độ mở clip 7,5mm, chiều dài clip khi đóng 12,26mm. Tiêu chuẩn FDA CFG | 42.272 | vn1200466287 | CÔNG TY TNHH THƯƠNG MẠI DƯỢC PHẨM LONG GIANG | IB2600046899 | vn1801323396 | BỆNH VIỆN QUÂN Y 121 CỤC HẬU CẦN-KỸ THUẬT QK9 | Đấu thầu rộng rãi | 28/04/2026 | 251/QĐ-BV | 25/04/2026 | 3 | Phường Ninh Kiều,Thành phố Cần Thơ
1103 | Kẹp điện cực điện tim tứ chi | Bộ | 5 | Shenzhen YKD Technology Co., Ltd |  | CKC013B | Shenzhen YKD Technology Co., Ltd | Trung Quốc |  |  | 2025 trở về sau | Dùng cho người lớn, trẻ em Sử dụng tương thích cho dây điện cực và máy đo điện tim các loại Điện cực kẹp tay chân bao gồm kẹp chi, phần tạo lực kẹp và tấm điện cực Phù hợp chân cắm 3mm, 4mm Điện cực kim loại Ag/AgCl Trở kháng AC: Giá trị trung bình của trở kháng AC của cặp điện cực là ≤2kΩ và trở kháng của một điện cực đơn lẻ là ≤3kΩ. Điện trở tiếp xúc: Điện trở DC ≤1.0Ω Điện áp bù DC: điện áp bù ≤100mV Quy cách: 04 Cái/ Hộp | 432.000 | vn1800665083 | CÔNG TY TNHH TRANG THIẾT BỊ Y TẾ MIỀN TÂY | IB2600046899 | vn1801323396 | BỆNH VIỆN QUÂN Y 121 CỤC HẬU CẦN-KỸ THUẬT QK9 | Đấu thầu rộng rãi | 28/04/2026 | 251/QĐ-BV | 25/04/2026 | 3 | Phường Ninh Kiều,Thành phố Cần Thơ
1104 | Kẹp lấy dị vật họng 22cm | Cái | 1 | Pakistan | Trang thiết bị y tế | 56.0010.02 | Hilbro | Hilbro |  |  | 2024 trở về sau | Tính năng kĩ thuật tại bản ĐƯKT | 720.000 | vn0401481847 | CÔNG TY TNHH MỘT THÀNH VIÊN THƯƠNG MẠI KỸ THUẬT Y TẾ SANG NAM | IB2600014082 | vn0400483707 | TRUNG TÂM Y TẾ KHU VỰC LIÊN CHIỂU | Đấu thầu rộng rãi | 27/04/2026 | 285/QĐ-TTYT | 23/04/2026 | 3 | Phường Hòa Khánh,Thành phố Đà Nẵng
1105 | Kẹp khăn | Cái | 20 | Pakistan | 9018 | 06-479-13 | Backhaus Towel Forceps 13cm | Comed (Pvt) Ltd |  |  | 2025 trở về sau | Kẹp khăn Backhaus, cong đầu, dài 130mm (13 cm) Chất liệu: Thép không gỉ, đạt tiêu chuẩn ISO 7153-1 Tiêu chuẩn chất lượng: ISO 13485 và tiêu chuẩn Châu Âu (CE) | 239.400 | vn0400638848 | CÔNG TY CỔ PHẦN TÂM ĐỊNH | IB2600014082 | vn0400483707 | TRUNG TÂM Y TẾ KHU VỰC LIÊN CHIỂU | Đấu thầu rộng rãi | 27/04/2026 | 285/QĐ-TTYT | 23/04/2026 | 3 | Phường Hòa Khánh,Thành phố Đà Nẵng
1106 | Kẹp Allis 18cm | Cái | 20 | Pakistan | 9018 | 15-201-19 | Tissue and interstinal holding forceps, Allils, 19 cm - 7 1/2" | Comed (Pvt) Ltd |  |  | 2025 trở về sau | Kẹp giữ mô Allils, răng 4x5, dài 190mm (19 cm) Chất liệu: Thép không gỉ, đạt tiêu chuẩn ISO 715 Tiêu chuẩn chất lượng: ISO 13485 và tiêu chuẩn Châu Âu (CE) | 378.000 | vn0400638848 | CÔNG TY CỔ PHẦN TÂM ĐỊNH | IB2600014082 | vn0400483707 | TRUNG TÂM Y TẾ KHU VỰC LIÊN CHIỂU | Đấu thầu rộng rãi | 27/04/2026 | 285/QĐ-TTYT | 23/04/2026 | 3 | Phường Hòa Khánh,Thành phố Đà Nẵng
1107 | Kẹp lấy dị vật 22cm | Cái | 1 | Pakistan | Trang thiết bị y tế | 14.0350.22 | Hilbro | Hilbro |  |  | 2024 trở về sau | Tính năng kĩ thuật tại bản ĐƯKT | 528.000 | vn0401481847 | CÔNG TY TNHH MỘT THÀNH VIÊN THƯƠNG MẠI KỸ THUẬT Y TẾ SANG NAM | IB2600014082 | vn0400483707 | TRUNG TÂM Y TẾ KHU VỰC LIÊN CHIỂU | Đấu thầu rộng rãi | 27/04/2026 | 285/QĐ-TTYT | 23/04/2026 | 3 | Phường Hòa Khánh,Thành phố Đà Nẵng
1108 | Kẹp lấy dị vật tai Alligator thẳng 8cm | Cái | 1 | Pakistan | Trang thiết bị y tế | 44.0120.09 | Hilbro | Hilbro |  |  | 2024 trở về sau | Tính năng kĩ thuật tại bản ĐƯKT | 1.988.000 | vn0401481847 | CÔNG TY TNHH MỘT THÀNH VIÊN THƯƠNG MẠI KỸ THUẬT Y TẾ SANG NAM | IB2600014082 | vn0400483707 | TRUNG TÂM Y TẾ KHU VỰC LIÊN CHIỂU | Đấu thầu rộng rãi | 27/04/2026 | 285/QĐ-TTYT | 23/04/2026 | 3 | Phường Hòa Khánh,Thành phố Đà Nẵng
1109 | Tấm đỡ thân tư thế nghiêng, kèm kẹp | Cái | 2 | Nhật Bản |  | 08-069-24-NC, 08-111-11 | Mizuho | Mizuho Corporation Chiba Factory/ Mizuho Corporation Gosen Factory |  |  | 2025 trở đi | Tấm đỡ thân tư thế nghiêng, kèm kẹp Các phần đồng bộ với nhau Tương thích với bàn mổ MOT-VS600DJ của hãng MIZUHO đang có tại Bệnh viện | 50.000.000 | vn0101147344 | CÔNG TY TNHH ĐẦU TƯ PHÁT TRIỂN TRANG THIẾT BỊ Y TẾ | IB2600092160 | vnz000039078 | Bệnh viện Đại học Y Dược - Cơ sở Linh Đàm | Đấu thầu rộng rãi | 24/04/2026 | 685/QĐ-BVĐHYD/LĐ | 24/04/2026 | 1 | Phường Hoàng Liệt,Thành phố Hà Nội
1110 | Tấm đỡ ngực, thắt lưng, kèm kẹp | Cái | 1 | Nhật Bản |  | 08-069-15-UE, 08-111-11 | Mizuho | Mizuho Corporation Chiba Factory/ Mizuho Corporation Gosen Factory |  |  | 2025 trở đi | Tấm đỡ ngực, thắt lưng, kèm kẹp Các phần đồng bộ với nhau Tương thích với bàn mổ MOT-VS600DJ của hãng MIZUHO đang có tại Bệnh viện | 23.000.000 | vn0101147344 | CÔNG TY TNHH ĐẦU TƯ PHÁT TRIỂN TRANG THIẾT BỊ Y TẾ | IB2600092160 | vnz000039078 | Bệnh viện Đại học Y Dược - Cơ sở Linh Đàm | Đấu thầu rộng rãi | 24/04/2026 | 685/QĐ-BVĐHYD/LĐ | 24/04/2026 | 1 | Phường Hoàng Liệt,Thành phố Hà Nội
1111 | Bộ đỡ cánh tay trên có khớp điều chỉnh và có kẹp loại II | Cái | 1 | Nhật Bản |  | 08-064-23-NC, 08-110-01 | Mizuho | Mizuho Corporation Chiba Factory/ Mizuho Corporation Gosen Factory |  |  | 2025 trở đi | Bộ đỡ cánh tay trên có khớp điều chỉnh và có kẹp loại II Các phần đồng bộ với nhau Tương thích với bàn mổ MOT-VS600DJ của hãng MIZUHO đang có tại Bệnh viện | 89.000.000 | vn0101147344 | CÔNG TY TNHH ĐẦU TƯ PHÁT TRIỂN TRANG THIẾT BỊ Y TẾ | IB2600092160 | vnz000039078 | Bệnh viện Đại học Y Dược - Cơ sở Linh Đàm | Đấu thầu rộng rãi | 24/04/2026 | 685/QĐ-BVĐHYD/LĐ | 24/04/2026 | 1 | Phường Hoàng Liệt,Thành phố Hà Nội
1112 | Tấm đỡ tay phía trên có kẹp | Cái | 1 | Nhật Bản |  | 08-066-10-UE, 08-110-01 | Mizuho | Mizuho Corporation Chiba Factory/ Mizuho Corporation Gosen Factory |  |  | 2025 trở đi | Tấm đỡ tay phía trên có kẹp Các phần đồng bộ với nhau Tương thích với bàn mổ MOT-VS600DJ của hãng MIZUHO đang có tại Bệnh viện | 27.000.000 | vn0101147344 | CÔNG TY TNHH ĐẦU TƯ PHÁT TRIỂN TRANG THIẾT BỊ Y TẾ | IB2600092160 | vnz000039078 | Bệnh viện Đại học Y Dược - Cơ sở Linh Đàm | Đấu thầu rộng rãi | 24/04/2026 | 685/QĐ-BVĐHYD/LĐ | 24/04/2026 | 1 | Phường Hoàng Liệt,Thành phố Hà Nội
1113 | Tấm đỡ xương mu có kẹp | Cái | 1 | Nhật Bản |  | 08-078-32-NC, 08-110-01 | Mizuho | Mizuho Corporation Chiba Factory/ Mizuho Corporation Gosen Factory |  |  | 2025 trở đi | Tấm đỡ xương mu có kẹp Các phần đồng bộ với nhau Tương thích với bàn mổ MOT-VS600DJ của hãng MIZUHO đang có tại Bệnh viện | 64.000.000 | vn0101147344 | CÔNG TY TNHH ĐẦU TƯ PHÁT TRIỂN TRANG THIẾT BỊ Y TẾ | IB2600092160 | vnz000039078 | Bệnh viện Đại học Y Dược - Cơ sở Linh Đàm | Đấu thầu rộng rãi | 24/04/2026 | 685/QĐ-BVĐHYD/LĐ | 24/04/2026 | 1 | Phường Hoàng Liệt,Thành phố Hà Nội
1114 | Bộ đỡ cánh tay trên có kẹp loại II | Cái | 1 | Nhật Bản |  | 08-064-22-NC, 08-110-01 | Mizuho | Mizuho Corporation Chiba Factory/ Mizuho Corporation Gosen Factory |  |  | 2025 trở đi | Bộ đỡ cánh tay trên có kẹp loại II Các phần đồng bộ với nhau Tương thích với bàn mổ MOT-VS600DJ của hãng MIZUHO đang có tại Bệnh viện | 60.000.000 | vn0101147344 | CÔNG TY TNHH ĐẦU TƯ PHÁT TRIỂN TRANG THIẾT BỊ Y TẾ | IB2600092160 | vnz000039078 | Bệnh viện Đại học Y Dược - Cơ sở Linh Đàm | Đấu thầu rộng rãi | 24/04/2026 | 685/QĐ-BVĐHYD/LĐ | 24/04/2026 | 1 | Phường Hoàng Liệt,Thành phố Hà Nội
1115 | Tấm đỡ gối chân, kèm kẹp (phụ kiện nội soi khớp gối) | Cái | 1 | Nhật Bản |  | 08-070-00-UE, 08-070-13, 08-110-01 | Mizuho | Mizuho Corporation Chiba Factory/ Mizuho Corporation Gosen Factory |  |  | 2025 trở đi | Tấm đỡ gối chân, kèm kẹp (phụ kiện nội soi khớp gối) Các phần đồng bộ với nhau Tương thích với bàn mổ MOT-VS600DJ của hãng MIZUHO đang có tại Bệnh viện | 98.000.000 | vn0101147344 | CÔNG TY TNHH ĐẦU TƯ PHÁT TRIỂN TRANG THIẾT BỊ Y TẾ | IB2600092160 | vnz000039078 | Bệnh viện Đại học Y Dược - Cơ sở Linh Đàm | Đấu thầu rộng rãi | 24/04/2026 | 685/QĐ-BVĐHYD/LĐ | 24/04/2026 | 1 | Phường Hoàng Liệt,Thành phố Hà Nội
1116 | Kẹp rốn | Cái | 7700 | Việt Nam |  | KR | MPV | Công ty cổ phần Nhựa y tế Việt Nam (MPV) |  |  | 2025 trở về sau | Tiệt trùng. Không chứa độc tố DEHP; 1 cái/gói | 1.300 | vn6000371421 | CÔNG TY TNHH DƯỢC PHẨM HOÀNG VŨ | IB2600038424 | vn6000467388 | Bệnh viện đa khoa vùng tây nguyên | Đấu thầu rộng rãi | 23/04/2026 | Số: 01434/QĐ-BVVTN | 23/04/2026 | 2 | Phường Buôn Ma Thuột,Tỉnh Đắk Lắk
1117 | Kẹp xanh | Cái | 30 | Ireland | 39269039 | SPC4527 | Clamp for Outlet Port of PD Bags | Vantive Manufacturing Limited |  |  | 2025 trở đi | Kẹp xanh, kẹp túi dịch khi thay dịch. | 28.500 | vn0101088272 | CÔNG TY TNHH THIẾT BỊ Y TẾ PHƯƠNG ĐÔNG | IB2500556475 | vn0100914889 | Bệnh viện Hữu Nghị Việt Đức | Đấu thầu rộng rãi | 22/04/2026 | 2413/QĐ-VĐ ngày 16/04/2026 | 22/04/2026 | 2 | Phường Hoàn Kiếm,Thành phố Hà Nội
1118 | Nhiệt kế thủy ngân kẹp nách | Cái | 211 | Trung Quốc |  | CRW-23 | OROMI | Jiangsu Yuyue Medical Instruments Co., Ltd |  |  | Năm 2025 trở đi | Thành phần gồm: 97-98% thuỷ tinh; 1-2% thuỷ ngân; <1% bạc. Nhiệt kế có thể cho kết quả trong vòng 60s. | 23.500 | vn0101849706 | CÔNG TY TNHH THIẾT BỊ Y TẾ VÀ HOÁ CHẤT HOÀNG PHƯƠNG | IB2600085237 | vnz000023650 | Bệnh viện đa khoa Bắc Kạn | Đấu thầu rộng rãi | 22/04/2026 | 477/QĐ-BVBK | 22/04/2026 | 1 | Phường Đức Xuân,Tỉnh Thái Nguyên
1119 | Kẹp rốn | Cái | 3000 | Việt Nam |  | KR | MPV | Công ty cổ phần nhựa y tế Việt Nam |  |  | Năm 2025 trở đi | Sản xuất từ chất liệu nhựa PP nguyên sinh, độ trơn láng cao. Có giấy chứng nhận đạt tiêu chuẩn EN ISO 13485, tiêu chuẩn tiệt trùng EN ISO 11135: 2014 Xuất xứ: Việt Nam | 1.430 | vn0101849706 | CÔNG TY TNHH THIẾT BỊ Y TẾ VÀ HOÁ CHẤT HOÀNG PHƯƠNG | IB2600085237 | vnz000023650 | Bệnh viện đa khoa Bắc Kạn | Đấu thầu rộng rãi | 22/04/2026 | 477/QĐ-BVBK | 22/04/2026 | 1 | Phường Đức Xuân,Tỉnh Thái Nguyên
1120 | Kẹp phẫu tích size 16cm các loại | Cái | 22 | Pakistan |  | 15-123 | SIMACO | Simaeco Traders |  |  | Năm 2025 trở đi | Chất liệu thép y tế không gỉ. Kích thước 16cm | 35.000 | vn0101849706 | CÔNG TY TNHH THIẾT BỊ Y TẾ VÀ HOÁ CHẤT HOÀNG PHƯƠNG | IB2600085237 | vnz000023650 | Bệnh viện đa khoa Bắc Kạn | Đấu thầu rộng rãi | 22/04/2026 | 477/QĐ-BVBK | 22/04/2026 | 1 | Phường Đức Xuân,Tỉnh Thái Nguyên
1121 | Clip polymer kẹp mạch máu có răng chống trượt nhọn – gập góc | Cái | 1200 | Hàn Quốc |  | EN-HCSA; EN-HCMA; EN-HCLA; EN-HCXA | Endovision | ENDOVISION Co., Ltd |  |  | Năm 2025 trở đi | Clip polymer kẹp mạch máu - Chất liệu: polymer không tiêu, tương thích sinh học cao, phù hợp cho việc hàn mạch - Dùng trong mổ mở và mổ nội soi, dùng để kẹp các cấu trúc mô và mạch máu trong quá trình phẫu thuật để cầm máu - Có các cỡ khác nhau, phù hợp với mạch máu và mô ở các vị trí khác nhau. Có thể dùng để cầm máu cho các tổn thương ở mạch máu hoặc bó mô với kích thước 2-16mm - Tương thích với trocar đường kính 5mm và 10mm để kẹp mô 10-16mm + dễ dàng tiếp cận các vị trí khó tiếp cận + tính linh hoạt tối ưu: có thể tháo ra nhờ hiệu ứng spring + khóa an toàn với dạng móc + kẹp an toàn, chống trượt với dạng zig zag - Đáp ứng tiêu chuẩn ISO 13485 | 92.000 | vn0101849706 | CÔNG TY TNHH THIẾT BỊ Y TẾ VÀ HOÁ CHẤT HOÀNG PHƯƠNG | IB2600085237 | vnz000023650 | Bệnh viện đa khoa Bắc Kạn | Đấu thầu rộng rãi | 22/04/2026 | 477/QĐ-BVBK | 22/04/2026 | 1 | Phường Đức Xuân,Tỉnh Thái Nguyên
1122 | Kẹp rốn | Cái | 1000 | Việt Nam |  | KR | MPV | Công ty cổ phần Nhựa y tế Việt Nam/Công ty cổ phần Nhựa y tế Việt Nam/ Việt Nam |  |  | Năm 2025 trở về sau | Sản xuất từ chất liệu nhựa PP nguyên sinh, độ trơn láng cao. Có giấy chứng nhận đạt tiêu chuẩn EN ISO 13485, đạt tiêu chuẩn tiệt trùng EN ISO 11135 | 1.250 | vn0108586453 | CÔNG TY TNHH ĐẦU TƯ THƯƠNG MẠI VÀ SẢN XUẤT THIẾT BỊ Y TẾ THIÊN PHÚC | IB2600066561 | vn5300234600 | TRUNG TÂM Y TẾ KHU VỰC BẢO THẮNG | Đấu thầu rộng rãi | 21/04/2026 | 202/QĐ-TTYT | 21/04/2026 | 1 | Xã Bảo Thắng,Tỉnh Lào Cai
1123 | Kẹp mạch titan Ligaclip Extra | Cái | 140 | Mỹ |  | 001200 002200 003200 | Teleflex | Hudson Respiratory Care Tecate S. de R.L.de C.V. (A Teleflex Medical Company) |  |  | 2025 trở về sau | Clip kẹp mạch máu titan hình chữ V có cấu tạo rãnh hình trái tim giúp clip bám chắc vào mạch máu, chân clip hình tam giác giúp tăng tối đa bề mặt tiếp xúc giữa clip và hàm, bỏ hiện tượng rơi clip. - Có lớp đế chống dính đặt lên bất cứ khu vực vô trùng nào. - Cỡ S: chiều rộng 1.98mm, chiều cao 2.87mm, chiều dài clip khi đóng 3.63mm. Cỡ M: chiều rộng 3.02mm, chiều cao 4.68mm, chiều dài clip khi đóng 5.89mm. Cỡ ML, chiều rộng 5.73mm, chiều cao 7.21mm, chiều dài khi đóng clip 8.98mm Tối thiểu đạt tiêu chuẩn FDA hoặc tương đương. | 45.000 | vn0102398340 | CÔNG TY CỔ PHẦN THIẾT BỊ Y TẾ THÁI PHÚ | IB2600066561 | vn5300234600 | TRUNG TÂM Y TẾ KHU VỰC BẢO THẮNG | Đấu thầu rộng rãi | 21/04/2026 | 202/QĐ-TTYT | 21/04/2026 | 1 | Xã Bảo Thắng,Tỉnh Lào Cai
1124 | Kẹp Catheter | Cái | 834 | Ireland |  | RPC4171 | PD Catheter Clamp | Baxter Healthcare SA |  |  | 2024 trở về sau | Dùng để kẹp catheter lọc màng bụng trong trường hợp catheter bị thủng gây rò rỉ dịch màng bụng hoặc thay bộ chuyển tiếp cho bệnh nhân lọc màng bụng - Chất liệu polypropylene | 38.900 | vn0101088272 | CÔNG TY TNHH THIẾT BỊ Y TẾ PHƯƠNG ĐÔNG | IB2600013331 | vn0100923097 | Bệnh viện Bạch Mai | Đấu thầu rộng rãi | 21/04/2026 | 2590/QĐ-BM | 21/04/2026 | 3 | Phường Kim Liên,Thành phố Hà Nội
1125 | Kẹp thay dịch | Cái | 834 | Ireland |  | SPC4527 | Clamp for Outlet Port of PD Bags | Vantive Manufacturing Limited |  |  | 2025 trở về sau | Kẹp xanh, kẹp dùng để hỗ trợ cho việc lắp và tháo rời đầu nối bộ lọc màng bụng khỏi Dung dịch lọc màng bụng chứa trong túi | 28.000 | vn0101088272 | CÔNG TY TNHH THIẾT BỊ Y TẾ PHƯƠNG ĐÔNG | IB2600013331 | vn0100923097 | Bệnh viện Bạch Mai | Đấu thầu rộng rãi | 21/04/2026 | 2590/QĐ-BM | 21/04/2026 | 3 | Phường Kim Liên,Thành phố Hà Nội
1126 | Kẹp titan túi phình mạch máu não dạng gập góc/ cong loại standard các cỡ | Cái | 100 | Đức | 9021 | 65.642T; 65.644T; 65.742T; 65.744T; 65.654T; 65.752T; 65.754T; 65.764T. | 65.642T; 65.644T; 65.742T; 65.744T; 65.654T; 65.752T; 65.754T; 65.764T | Peter Lazic GmbH Microsurgical Innovations |  | 2502509ĐKLH/BYT-HTTB | Từ năm 2025 trở về sau | Theo quy định tại Chương V E-HSMT | 6.750.000 | vn0303445745 | CÔNG TY CỔ PHẦN TRANG THIẾT BỊ Y TẾ CỔNG VÀNG | IB2600046881 | vn0301465062 | Bệnh Viện Chợ Rẫy | Đấu thầu rộng rãi | 21/04/2026 | 1708/QĐ-BVCR | 17/04/2026 | 2 | Phường Chợ Lớn,Thành phố Hồ Chí Minh
1127 | Kẹp titan túi phình mạch máu não hình lưỡi lê standard các cỡ | Cái | 120 | Đức | 9021 | 65.748T; 65.758T; 65.759T | 65.748T; 65.758T; 65.759T | Peter Lazic GmbH Microsurgical Innovations |  | 2502509ĐKLH/BYT-HTTB | Từ năm 2025 trở về sau | Theo quy định tại Chương V E-HSMT | 6.850.000 | vn0303445745 | CÔNG TY CỔ PHẦN TRANG THIẾT BỊ Y TẾ CỔNG VÀNG | IB2600046881 | vn0301465062 | Bệnh Viện Chợ Rẫy | Đấu thầu rộng rãi | 21/04/2026 | 1708/QĐ-BVCR | 17/04/2026 | 2 | Phường Chợ Lớn,Thành phố Hồ Chí Minh
1128 | Kẹp titan túi phình mạch máu não dạng gập góc/ cong chống lại hiệu ứng trượt loại standard các cỡ. | Cái | 100 | Đức | 9021 | FT724T; FT754T; FT644T; FT654T | Yasargil Titanium Aneurysm Clip System | Aesculap AG |  | 2403873ĐKLH/BYT-HTTB, 646/BB-RA-BPL, 11154NK/BYT-TB-CT | Từ năm 2024 trở về sau | Theo quy định tại Chương V E-HSMT | 6.950.000 | vn0313230523 | CÔNG TY CỔ PHẦN ĐẦU TƯ VIBAPHARCO VIỆT NAM | IB2600046881 | vn0301465062 | Bệnh Viện Chợ Rẫy | Đấu thầu rộng rãi | 21/04/2026 | 1708/QĐ-BVCR | 17/04/2026 | 2 | Phường Chợ Lớn,Thành phố Hồ Chí Minh
1129 | Kẹp titan túi phình mạch máu não dạng thẳng chống lại hiệu ứng trượt loại standard các cỡ. | Cái | 120 | Đức | 9021 | FT750T; FT752T; FT760T; FT748T; FT758T; FT640T; FT650T; FT710T; FT720T | Yasargil Titanium Aneurysm Clip System | Aesculap AG |  | 2403873ĐKLH/BYT-HTTB, 646/BB-RA-BPL, 11154NK/BYT-TB-CT | Từ năm 2024 trở về sau | Theo quy định tại Chương V E-HSMT | 6.950.000 | vn0313230523 | CÔNG TY CỔ PHẦN ĐẦU TƯ VIBAPHARCO VIỆT NAM | IB2600046881 | vn0301465062 | Bệnh Viện Chợ Rẫy | Đấu thầu rộng rãi | 21/04/2026 | 1708/QĐ-BVCR | 17/04/2026 | 2 | Phường Chợ Lớn,Thành phố Hồ Chí Minh
1130 | Kẹp titan túi phình mạch máu não dạng hình lưỡi lê chống lại hiệu ứng trượt loại standard các cỡ. | Cái | 120 | Đức | 9021 | FT764T; FT716T; FT638T | Yasargil Titanium Aneurysm Clip System | Aesculap AG |  | 2403873ĐKLH/BYT-HTTB, 646/BB-RA-BPL, 11154NK/BYT-TB-CT | Từ năm 2024 trở về sau | Theo quy định tại Chương V E-HSMT | 6.950.000 | vn0313230523 | CÔNG TY CỔ PHẦN ĐẦU TƯ VIBAPHARCO VIỆT NAM | IB2600046881 | vn0301465062 | Bệnh Viện Chợ Rẫy | Đấu thầu rộng rãi | 21/04/2026 | 1708/QĐ-BVCR | 17/04/2026 | 2 | Phường Chợ Lớn,Thành phố Hồ Chí Minh
1131 | Kẹp titan túi phình mạch máu não dạng thẳng loại standard các cỡ | Cái | 120 | Đức | 9021 | 65.637T; 65.638T; 65.639T; 65.640T; 65.650T; 65.740T; 65.750T; 65.760T. | 65.637T; 65.638T; 65.639T; 65.640T; 65.650T; 65.740T; 65.750T; 65.760T | Peter Lazic GmbH Microsurgical Innovations |  | 2502509ĐKLH/BYT-HTTB | Từ năm 2025 trở về sau | Theo quy định tại Chương V E-HSMT | 6.800.000 | vn0303445745 | CÔNG TY CỔ PHẦN TRANG THIẾT BỊ Y TẾ CỔNG VÀNG | IB2600046881 | vn0301465062 | Bệnh Viện Chợ Rẫy | Đấu thầu rộng rãi | 21/04/2026 | 1708/QĐ-BVCR | 17/04/2026 | 2 | Phường Chợ Lớn,Thành phố Hồ Chí Minh
1132 | Kẹp rốn trẻ sơ sinh | Cái | 2000 | Việt Nam |  | KR | MPV | MPV |  |  | 2025 trở về sau | Nhựa nguyên sinh, không chứa DEHP, không gây độc, không gây kích ứng. Gồm 2 phần nối với nhau bằng các khớp răng, màu trắng trong, cứng, nhẵn. - Sản phẩm được tiệt trùng bằng khí Ethylene Oxide (E.O) Đạt tiêu chuẩn ISO 13485. | 1.080 | vn2800588271 | CÔNG TY CỔ PHẦN THIẾT BỊ VẬT TƯ Y TẾ THANH HÓA | IB2600056861 | vn2801404664 | Bệnh viện Đa khoa Ngọc Lặc | Đấu thầu rộng rãi | 20/04/2026 | 269/QĐ-BVNL | 20/04/2026 | 2 | Xã Ngọc Lặc,Tỉnh Thanh Hóa
1133 | Kẹp rốn | Cái | 2700 | Việt Nam |  | KR | MPV | Công ty CP Nhựa Y tế Việt Nam |  |  | 2025 trở về sau | Sản xuất từ chất liệu nhựa PP nguyên sinh, độ trơn láng cao. Đạt tiêu chuẩn ISO 13485, ISO 11135 | 1.365 | vn0101849706 | CÔNG TY TNHH THIẾT BỊ Y TẾ VÀ HOÁ CHẤT HOÀNG PHƯƠNG | IB2600071369 | vn5600269964 | Trung tâm Y tế Nậm Pồ | Đấu thầu rộng rãi | 20/04/2026 | 141/QĐ-TTYT | 20/04/2026 | 1 | Xã Nà Hỳ,Tỉnh Điện Biên
1134 | Kẹp phẫu tích có mấu | Cái | 16 | Pakistan |  | WS-061-006 | WS-061-006 | Weldon instruments-Pakistan |  |  | 2025 trở về sau | Kẹp mô Standard, 1X2 răng, dài 16CM | 220.000 | vn0108521061 | CÔNG TY CỔ PHẦN KINH DOANH VÀ THƯƠNG MẠI TRẦN GIA | IB2600076320 | vn0103263057 | Bệnh viện đa khoa Thạch Thất | Đấu thầu rộng rãi | 20/04/2026 | 693/QĐ-BVTT | 20/04/2026 | 1 | Xã Thạch Thất,Thành phố Hà Nội
1135 | Khóa 3 ngã có dây nối có kẹp chặn | Cái | 2500 | Việt Nam |  | UAM-B2T (UAM-B2T0101C) | USAM | Công ty CP Nhà máy Trang thiết bị Y tế USM Healthcare |  |  | 2025 trở về sau | Khóa 3 ngã có dây nối có kẹp chặn - Dây nối bằng PVC, không có chất phụ gia DEHP, thay thế bằng DEHT an toàn - Dây nối dài 10cm có kẹp chặn - Van 3 cánh, làm bằng nhựa Polyethylene (PE) xoay 360 độ, có mũi tên chỉ hướng dòng chảy - Thân khóa chất liệu Polycarbonate, có thể sử dụng cho dung dịch có lipid - Có test chịu được áp lực 2 bar, không chứa chất gây sốt, gây tan huyết - Thể tích mồi dịch 0,68 ml - Tiêu chuẩn ISO 13485 - Tiệt trùng | 4.500 | vn0101953129 | CÔNG TY CỔ PHẦN SẢN XUẤT VÀ XUẤT NHẬP KHẨU VIETLAND | IB2600076320 | vn0103263057 | Bệnh viện đa khoa Thạch Thất | Đấu thầu rộng rãi | 20/04/2026 | 693/QĐ-BVTT | 20/04/2026 | 1 | Xã Thạch Thất,Thành phố Hà Nội
1136 | Dây nối bơm tiêm điện có kẹp chặn | Bộ | 4000 | Việt Nam |  | UCH-AK0 (UCH-AK00751T) | UCHIN | Công ty CP Nhà máy Trang thiết bị Y tế USM Healthcare |  |  | 2025 trở về sau | Dây nối bơm tiêm điện có kẹp chặn dòng - Chất liệu PVC không có DEHP, thay bằng DEHT an toàn (có giấy chứng nhận kết quả thử nghiệm) có kẹp chặn dòng - Đầu nối Luer - Chịu được áp lực 12 bar (Có test kiểm định) - Dây dài 75cm - Đường kính trong: 0.9 mm. Đường kính ngoài: 1.9mm - Thể tích mồi dịch 0.48 ml - Giấy chứng nhận: ISO 9001:2015, ISO 13485:2016, ISO 14001:2015 - Tiệt trùng | 4.500 | vn0101953129 | CÔNG TY CỔ PHẦN SẢN XUẤT VÀ XUẤT NHẬP KHẨU VIETLAND | IB2600076320 | vn0103263057 | Bệnh viện đa khoa Thạch Thất | Đấu thầu rộng rãi | 20/04/2026 | 693/QĐ-BVTT | 20/04/2026 | 1 | Xã Thạch Thất,Thành phố Hà Nội
1137 | Kẹp rốn | Cái | 1200 | Việt Nam |  | KR | KR | Công ty cổ phần nhựa y tế Việt Nam |  |  | 2025 trở về sau | Sản xuất từ chất liệu nhựa PP nguyên sinh, độ trơn láng cao. Có giấy chứng nhận đạt tiêu chuẩn EN ISO 13485, tiêu chuẩn tiệt trùng EN ISO 11135: 2014 | 1.470 | vn0101953129 | CÔNG TY CỔ PHẦN SẢN XUẤT VÀ XUẤT NHẬP KHẨU VIETLAND | IB2600076320 | vn0103263057 | Bệnh viện đa khoa Thạch Thất | Đấu thầu rộng rãi | 20/04/2026 | 693/QĐ-BVTT | 20/04/2026 | 1 | Xã Thạch Thất,Thành phố Hà Nội
1138 | Kẹp nặn bờ mi | Cái | 5 | Cộng hoà Ấn Độ |  | 55-398 | 55-398 | Iscon Surgicals Ltd/ Cộng hoà Ấn Độ |  |  | 2025 trở về sau | Má kẹp dưới đặc tròn, má trên mở; Đường kính bên trong của tấm trên 9 mm; Cơ cấu vít khóa; Hoàn thiện mờ Chiều dài tổng thể 97mm | 865.000 | vn0108521061 | CÔNG TY CỔ PHẦN KINH DOANH VÀ THƯƠNG MẠI TRẦN GIA | IB2600076320 | vn0103263057 | Bệnh viện đa khoa Thạch Thất | Đấu thầu rộng rãi | 20/04/2026 | 693/QĐ-BVTT | 20/04/2026 | 1 | Xã Thạch Thất,Thành phố Hà Nội
1139 | Kẹp mạch máu dùng trong nhãn khoa (hàm răng cưa cong) | Cái | 2 | Cộng hoà Ấn Độ |  | 55-345 | 55-345 | Iscon Surgicals Ltd/ Cộng hoà Ấn Độ |  |  | 2025 trở về sau | Hàm răng cưa cong Tay cầm vòng Hoàn thiện mờ Chiều dài tổng thể 75 mm | 610.000 | vn0108521061 | CÔNG TY CỔ PHẦN KINH DOANH VÀ THƯƠNG MẠI TRẦN GIA | IB2600076320 | vn0103263057 | Bệnh viện đa khoa Thạch Thất | Đấu thầu rộng rãi | 20/04/2026 | 693/QĐ-BVTT | 20/04/2026 | 1 | Xã Thạch Thất,Thành phố Hà Nội
1140 | Kìm kẹp kim | Cái | 20 | Pakistan |  | WS-119-026 | WS-119-026 | Weldon instruments-Pakistan |  |  | 2025 trở về sau | Kẹp kim MAYO-HEGAR, dài 16.0CM | 340.000 | vn0108521061 | CÔNG TY CỔ PHẦN KINH DOANH VÀ THƯƠNG MẠI TRẦN GIA | IB2600076320 | vn0103263057 | Bệnh viện đa khoa Thạch Thất | Đấu thầu rộng rãi | 20/04/2026 | 693/QĐ-BVTT | 20/04/2026 | 1 | Xã Thạch Thất,Thành phố Hà Nội
1141 | Clip kẹp mạch máu | Cái | 600 | Trung Quốc |  | Micro ; ST;MS; MT;MLT; LT | Micro ; ST;MS; MT;MLT; LT | Qingdao DMD Medical Technology Co., LTD / Trung Quốc |  |  | 2025 trở về sau | -Làm bằng chất liệu titanium voi 6 size Micro; ST, MS, MT, MLT, LT dùng để đóng mạch máu từ 0.2mm- 6.00mm - Kích thước Micro: 3,1mm, chiều cao 2,14mm, chiều dài clip khi đóng 2,5mm. - Kích thước ST: chiều rộng 4,1mm, chiều cao 2,9mm, chiều dài clip khi đóng 3,6mm. - Kích thước MS: chiều rộng 4,8mm, chiều cao 4,2mm, chiều dài clip khi đóng 4,7mm. - Kích thước MT: chiều rộng 6,6mm, chiều cao 4,9mm, chiều dài clip khi đóng 5,8mm. - Kích thước MLT: chiều rộng 9,6mm, chiều cao 7,6mm, chiều dài clip khi đóng 8,9mm. - Kích thước LT: chiều rộng 12,8mm, chiều cao 10,3mm, chiều dài clip khi đóng 12,2mm. | 45.000 | vn0108521061 | CÔNG TY CỔ PHẦN KINH DOANH VÀ THƯƠNG MẠI TRẦN GIA | IB2600076320 | vn0103263057 | Bệnh viện đa khoa Thạch Thất | Đấu thầu rộng rãi | 20/04/2026 | 693/QĐ-BVTT | 20/04/2026 | 1 | Xã Thạch Thất,Thành phố Hà Nội
1142 | Panh kẹp chỉ kiểu Barraquer Colibri | Cái | 2 | Cộng hoà Ấn Độ |  | 55-442 | 55-442 | Iscon Surgicals Ltd/ Cộng hoà Ấn Độ |  |  | 2025 trở về sau | 1x2 răng 0,12 mm Cán phẳng có răng cưa Không có bộ buộc Hoàn thiện mờ Chiều dài tổng thể 90 mm | 1.050.000 | vn0108521061 | CÔNG TY CỔ PHẦN KINH DOANH VÀ THƯƠNG MẠI TRẦN GIA | IB2600076320 | vn0103263057 | Bệnh viện đa khoa Thạch Thất | Đấu thầu rộng rãi | 20/04/2026 | 693/QĐ-BVTT | 20/04/2026 | 1 | Xã Thạch Thất,Thành phố Hà Nội
1143 | Kìm kẹp Clip nội soi dùng một lần | Cái | 50 | Trung Quốc |  | MD-G-HR-230-12-135Y; MD-G-HR-195-12-135Y; MD-G-HR-165-12-135Y | Mednova | Zhejiang Chuangxiang Medical Technology Co., Ltd Hiệu (MEDNOVA)/ Trung Quốc |  |  | 2025 trở về sau | Hemoclip dùng một lần với thiết kế góc mở ngàm lớn, cho phép điều chỉnh đóng mở clip nhiều lần trước khi tiến hành thủ thuật; xoay được 360 độ, độ mở ngàm 12mm; Chiều dài ngàm: 4.6mm; CD làm việc các cỡ: 1650mm, 1950mm, 2300mm; đường kính ống ngoài: 2.6mm; độ mở 135 độ. Tiêu chuẩn chất lượng: ISO 13485, FDA hoặc tương đương. | 500.000 | vn0108521061 | CÔNG TY CỔ PHẦN KINH DOANH VÀ THƯƠNG MẠI TRẦN GIA | IB2600076320 | vn0103263057 | Bệnh viện đa khoa Thạch Thất | Đấu thầu rộng rãi | 20/04/2026 | 693/QĐ-BVTT | 20/04/2026 | 1 | Xã Thạch Thất,Thành phố Hà Nội
1144 | Kẹp mạch máu dùng trong nhãn khoa (hàm răng cưa thẳng) | Cái | 2 | Cộng hoà Ấn Độ |  | 55-344 | 55-344 | Iscon Surgicals Ltd/ Cộng hoà Ấn Độ |  |  | 2025 trở về sau | Hàm răng cưa thẳng Tay cầm vòng Hoàn thiện mờ Chiều dài tổng thể 75 mm | 610.000 | vn0108521061 | CÔNG TY CỔ PHẦN KINH DOANH VÀ THƯƠNG MẠI TRẦN GIA | IB2600076320 | vn0103263057 | Bệnh viện đa khoa Thạch Thất | Đấu thầu rộng rãi | 20/04/2026 | 693/QĐ-BVTT | 20/04/2026 | 1 | Xã Thạch Thất,Thành phố Hà Nội
1145 | Kẹp phẫu tích không mấu | Cái | 7 | Pakistan |  | WS-057-006 | WS-057-006 | Weldon instruments-Pakistan |  |  | 2025 trở về sau | Kẹp phẫu tích Standard, thẳng, dài 16CM | 220.000 | vn0108521061 | CÔNG TY CỔ PHẦN KINH DOANH VÀ THƯƠNG MẠI TRẦN GIA | IB2600076320 | vn0103263057 | Bệnh viện đa khoa Thạch Thất | Đấu thầu rộng rãi | 20/04/2026 | 693/QĐ-BVTT | 20/04/2026 | 1 | Xã Thạch Thất,Thành phố Hà Nội
1146 | Clip kẹp mạch máu Hem-o-lok | Cái | 1200 | Trung Quốc |  | ELC01ML06 ELC01L06 ELC01XL06 | ELC01ML06 ELC01L06 ELC01XL06 | EndoSystem (Wuhan) Medical Technology Co.,Ltd / Trung Quốc |  |  | 2025 trở về sau | - Clip bằng polyme không tiêu với mức độ tương thích sinh học và độ ổn định cao, hạn chế tối đa nhiễu khi chụp CT, không cản quang trong chụp X-quang và sự an toàn tuyệt vời không gây nhiễu ảnh trong kết quả MRI. - Thiết kế hình cung giúp giữ được nhiều mô hơn. Có khóa đóng nhanh, hiệu quả, an toàn tạo phản hồi xúc giác cho phẫu thuật viên khi đóng clip. Bản lề động. Có răng tích hợp giúp clip không bị trượt trên mô. - Có răng (gờ) tích hợp ngăn ngừa clip bị trượt và bị dịch chuyển ra khỏi mô. - Bản lể rộng và linh hoạt giúp điều chỉnh độ đàn hồi một cách linh hoạt theo lực tác dụng. - Kẹp được mạch máu cỡ 3 mm đến 10 mm; 5 mm đến 13 mm; 7 mm đến 16 mm | 65.000 | vn0108521061 | CÔNG TY CỔ PHẦN KINH DOANH VÀ THƯƠNG MẠI TRẦN GIA | IB2600076320 | vn0103263057 | Bệnh viện đa khoa Thạch Thất | Đấu thầu rộng rãi | 20/04/2026 | 693/QĐ-BVTT | 20/04/2026 | 1 | Xã Thạch Thất,Thành phố Hà Nội
1147 | Bộ Điện cực hút ngực và kẹp chi của máy điện tim | Bộ | 5 | Trung Quốc |  | SK-EC001 & SK-EC002 | SK-EC001 & SK-EC002 | Shenzhen Best Electronics Co., Ltd |  |  | 2025 trở về sau | Tương thích máy điện tim NihonKohden | 1.450.000 | vn0101953129 | CÔNG TY CỔ PHẦN SẢN XUẤT VÀ XUẤT NHẬP KHẨU VIETLAND | IB2600076320 | vn0103263057 | Bệnh viện đa khoa Thạch Thất | Đấu thầu rộng rãi | 20/04/2026 | 693/QĐ-BVTT | 20/04/2026 | 1 | Xã Thạch Thất,Thành phố Hà Nội
1148 | Kẹp ruột thẳng | Cái | 5 | Đức |  | 33-132-25 | AMNOTEC | AMNOTEC international medical GmbH |  |  | 2025 | "- Kẹp ruột thẳng, dài khoảng 25cm, ngàm rãnh dọc. - Đạt chứng nhận: ISO, CE." | 3.306.000 | vn0306470041 | CÔNG TY TNHH MỘT THÀNH VIÊN NGÔI SAO Y TẾ | IB2600011023 | vnz000007903 | Bệnh Viện Phong Da Liễu Trung ương Quy Hòa | Đấu thầu rộng rãi | 18/04/2026 | 236/QĐ-TWQH | 18/04/2026 | 3 | Phường Quy Nhơn Nam,Tỉnh Gia Lai
1149 | Kẹp mạch máu DeBaKey Atraumata thẳng, ngàm có răng, dài 225mm | Cái | 2 | Đức |  | 15-580-20 | AMNOTEC | AMNOTEC international medical GmbH |  |  | 2025 | "- Thẳng; ngàm có răng; dài ≤ 225mm. - Đạt tiêu chuẩn: ISO 13485, CE. - Xuất xứ: các nước G7." | 3.490.000 | vn0306470041 | CÔNG TY TNHH MỘT THÀNH VIÊN NGÔI SAO Y TẾ | IB2600011023 | vnz000007903 | Bệnh Viện Phong Da Liễu Trung ương Quy Hòa | Đấu thầu rộng rãi | 18/04/2026 | 236/QĐ-TWQH | 18/04/2026 | 3 | Phường Quy Nhơn Nam,Tỉnh Gia Lai
1150 | Kẹp mạch máu | Cái | 10 | Nopa/Đức | 9018 | AA 210/18 | AA 210/18 Nopa | Nopa Instruments Medizintechnik GmbH /Đức |  |  | 2025 trở về sau | - Kẹp phẫu thuật Ochster Kocher thẳng 18cm - Chất liệu bằng thép không gỉ. - Tiêu chuẩn: ISO 13485; CE (European Conformity) - Xuất xứ : Đức | 744.000 | vn4101361842 | CÔNG TY TNHH THƯƠNG MẠI DỊCH VỤ TỔNG HỢP BẢO HÂN | IB2600011023 | vnz000007903 | Bệnh Viện Phong Da Liễu Trung ương Quy Hòa | Đấu thầu rộng rãi | 18/04/2026 | 236/QĐ-TWQH | 18/04/2026 | 3 | Phường Quy Nhơn Nam,Tỉnh Gia Lai
1151 | Kìm kẹp kim | Cái | 20 | Nopa/Đức | 9018 | AE 100/20 | AE 100/20, Nopa | Nopa Instruments Medizintechnik GmbH /Đức |  |  | 2025 trở về sau | - Kẹp kim Mayo-Hegar 20cm - Chất liệu thép không gỉ. - Tiêu chuẩn: ISO 13485; CE (European Conformity) - Xuất xứ: Đức | 920.400 | vn4101361842 | CÔNG TY TNHH THƯƠNG MẠI DỊCH VỤ TỔNG HỢP BẢO HÂN | IB2600011023 | vnz000007903 | Bệnh Viện Phong Da Liễu Trung ương Quy Hòa | Đấu thầu rộng rãi | 18/04/2026 | 236/QĐ-TWQH | 18/04/2026 | 3 | Phường Quy Nhơn Nam,Tỉnh Gia Lai
1152 | Kẹp mạch máu cho trẻ em dài 170mm | Cái | 2 | 2025 |  | Kẹp mạch máu cho trẻ em dài 170mm | 15-562-17 | AMNOTEC international medical GmbH |  |  | AMNOTEC | "- Kẹp mạch máu cho trẻ em; - Dài: ≤ 170mm. - Dùng trong phẫu thuật ngoại tổng quát. - Đạt tiêu chuẩn: ISO 13485, CE. - Xuất xứ: các nước G7." | 5.410.000 | vn0306470041 | CÔNG TY TNHH MỘT THÀNH VIÊN NGÔI SAO Y TẾ | IB2600011023 | vnz000007903 | Bệnh Viện Phong Da Liễu Trung ương Quy Hòa | Đấu thầu rộng rãi | 18/04/2026 | 236/QĐ-TWQH | 18/04/2026 | 3 | Phường Quy Nhơn Nam,Tỉnh Gia Lai
1153 | Kẹp ruột cong | Cái | 5 | Đức |  | 33-133-25 | AMNOTEC | AMNOTEC international medical GmbH |  |  | 2025 | "- Kẹp ruột cong, dài ≤ 25cm, ngàm rãnh dọc. - Chất liệu bằng thép không gỉ. - Đạt chứng nhận: ISO, CE;." | 3.306.000 | vn0306470041 | CÔNG TY TNHH MỘT THÀNH VIÊN NGÔI SAO Y TẾ | IB2600011023 | vnz000007903 | Bệnh Viện Phong Da Liễu Trung ương Quy Hòa | Đấu thầu rộng rãi | 18/04/2026 | 236/QĐ-TWQH | 18/04/2026 | 3 | Phường Quy Nhơn Nam,Tỉnh Gia Lai
1154 | Kẹp phẫu tích có mấu | Cái | 50 | Đức |  | 10.120.16 | Dimeda Instrumente GmbH | Dimeda Instrumente GmbH |  |  | 2025 TRỞ VỀ SAU | Chất liệu hợp kim không gỉ, thích hợp dùng trong phẩu thuật. Dài 16cm. | 1.260.000 | vn0312622006 | CÔNG TY TNHH QUẢN TRỊ T.78 | IB2600011023 | vnz000007903 | Bệnh Viện Phong Da Liễu Trung ương Quy Hòa | Đấu thầu rộng rãi | 18/04/2026 | 236/QĐ-TWQH | 18/04/2026 | 3 | Phường Quy Nhơn Nam,Tỉnh Gia Lai
1155 | Kẹp săng (kẹp vải) phẫu thuật | Cái | 50 | Nopa/Đức | 9018 | AA 751/13 | AA 751/13, Nopa | Nopa Instruments Medizintechnik GmbH /Đức |  |  | 2025 trở về sau | - Kẹp khăn phẫu thuật Backhaus 13cm - Tiêu chuẩn: ISO 13485, CE (European Conformity) - Xuất xứ: Đức | 530.400 | vn4101361842 | CÔNG TY TNHH THƯƠNG MẠI DỊCH VỤ TỔNG HỢP BẢO HÂN | IB2600011023 | vnz000007903 | Bệnh Viện Phong Da Liễu Trung ương Quy Hòa | Đấu thầu rộng rãi | 18/04/2026 | 236/QĐ-TWQH | 18/04/2026 | 3 | Phường Quy Nhơn Nam,Tỉnh Gia Lai
1156 | Kẹp Bulldog gập góc 45 độ, dài 125mm | Cái | 2 | 2025 |  | Kẹp Bulldog gập góc 45 độ, dài 125mm | 15-541-02 | AMNOTEC international medical GmbH |  |  | AMNOTEC | "- Gập góc: khoảng 45 độ; Dài: ≥ 125mm. - Dùng trong phẫu thuật ngoại tổng quát. - Đạt tiêu chuẩn: ISO 13485, CE. - Xuất xứ: các nước G7." | 6.794.000 | vn0306470041 | CÔNG TY TNHH MỘT THÀNH VIÊN NGÔI SAO Y TẾ | IB2600011023 | vnz000007903 | Bệnh Viện Phong Da Liễu Trung ương Quy Hòa | Đấu thầu rộng rãi | 18/04/2026 | 236/QĐ-TWQH | 18/04/2026 | 3 | Phường Quy Nhơn Nam,Tỉnh Gia Lai
1157 | Kẹp phẫu tích không mấu | Cái | 50 | Đức |  | 10.102.16 | Dimeda Instrumente GmbH | Dimeda Instrumente GmbH |  |  | 2025 TRỞ VỀ SAU | Chất liệu hợp kim không gỉ, thích hợp dùng trong phẩu thuật. Dài 16cm. | 840.000 | vn0312622006 | CÔNG TY TNHH QUẢN TRỊ T.78 | IB2600011023 | vnz000007903 | Bệnh Viện Phong Da Liễu Trung ương Quy Hòa | Đấu thầu rộng rãi | 18/04/2026 | 236/QĐ-TWQH | 18/04/2026 | 3 | Phường Quy Nhơn Nam,Tỉnh Gia Lai
1158 | Kẹp miệng vết thương, dài 280mm | Cái | 2 | Đức |  | 15-595-28 | AMNOTEC | AMNOTEC international medical GmbH |  |  | 2025 | "- Kẹp miệng vết thương, ngàm dài khoảng 60mm, chiều dài khoảng 280mm. - Làm bằng thép không gỉ." | 7.564.000 | vn0306470041 | CÔNG TY TNHH MỘT THÀNH VIÊN NGÔI SAO Y TẾ | IB2600011023 | vnz000007903 | Bệnh Viện Phong Da Liễu Trung ương Quy Hòa | Đấu thầu rộng rãi | 18/04/2026 | 236/QĐ-TWQH | 18/04/2026 | 3 | Phường Quy Nhơn Nam,Tỉnh Gia Lai
1159 | Kẹp mạch máu Glover, cong 245mm | Cái | 2 | Đức |  | 15-601-24 | AMNOTEC | AMNOTEC international medical GmbH |  |  | 2025 | "- Cong; Dài: khoảng 245mm. - Dùng trong phẫu thuật ngoại tổng quát. - Đạt tiêu chuẩn: ISO 13485, CE. - Xuất xứ: các nước G7." | 6.725.000 | vn0306470041 | CÔNG TY TNHH MỘT THÀNH VIÊN NGÔI SAO Y TẾ | IB2600011023 | vnz000007903 | Bệnh Viện Phong Da Liễu Trung ương Quy Hòa | Đấu thầu rộng rãi | 18/04/2026 | 236/QĐ-TWQH | 18/04/2026 | 3 | Phường Quy Nhơn Nam,Tỉnh Gia Lai
1160 | Kẹp catheter | Cái | 5 | Ireland | 3926 | RPC4171 | PD Catheter Clamp | Baxter Healthcare S.A. |  | 190001535/PCBA-HCM | 2025 trở về sau | Kẹp Catheter dùng khi thay transfer set | 38.900 | vn0101088272 | CÔNG TY TNHH THIẾT BỊ Y TẾ PHƯƠNG ĐÔNG | IB2600037130 | vn1400291362 | Bệnh viện đa khoa Đồng Tháp | Chào hàng cạnh tranh | 17/04/2026 | 1134/QĐ-BVĐKĐT | 17/04/2026 | 2 | Phường Mỹ Ngãi,Tỉnh Đồng Tháp
1161 | Bộ kẹp chi cho máy đo điện tim. Bộ gồm: 4 cái điện cực kẹp chi. Điểm tiếp xúc điện cực có mạ Niken. | Bộ | 14 | Trung Quốc | 9018 | K9205 | Shenzhen Medke Technology Co., Ltd | Shenzhen Medke Technology Co., Ltd |  | 250003201/PCBB-HN | Từ năm 2025 trở đi | Bộ kẹp chi cho máy đo điện tim. Bộ gồm: 4 cái điện cực kẹp chi. Điểm tiếp xúc điện cực có mạ Niken. | 435.000 | vn0106651682 | CÔNG TY TNHH KHOA HỌC - Y TẾ DNC | IB2600105207 | vn2300303270 | Bệnh viện Đa khoa Tiên Du | Đấu thầu rộng rãi | 17/04/2026 | 321/QĐ-BVĐK | 17/04/2026 | 1 | Xã Liên Bão,Tỉnh Bắc Ninh
1162 | Kẹp rốn sơ sinh | Cái | 1000 | Việt Nam | 9018 | KR.TNP | Công ty Cổ phần Tanaphar | Công ty Cổ phần Tanaphar |  | 180000114/PCBA-HN | Từ năm 2025 trở đi | - Thành phần: + Nhựa PP nguyên sinh đạt tiêu chuẩn, độ trơn láng cao, không chứa DEHP, không gây độc, không gây kích ứng. + Gồm 2 phần nối với nhau bằng các khớp răng, màu trắng trong. - Các mấu răng của 2 hàm khép kín vào nhau và hai hàm song song. - Được tiệt trùng | 1.100 | vn0106651682 | CÔNG TY TNHH KHOA HỌC - Y TẾ DNC | IB2600105207 | vn2300303270 | Bệnh viện Đa khoa Tiên Du | Đấu thầu rộng rãi | 17/04/2026 | 321/QĐ-BVĐK | 17/04/2026 | 1 | Xã Liên Bão,Tỉnh Bắc Ninh
1163 | Bộ khung đầu | Bộ | 1 | Mỹ | 9018 | Bộ khung gá đầu bệnh nhân, bao gồm: - Kẹp gá sọ hình chữ U, có 3 điểm gắn chấu gá sọ: Ký mã hiệu: A1059 - Bệ cơ sở kết nối kẹp gá sọ vào bàn mổ: Ký mã hiệu: A2101 - Gá kết nối kẹp gá sọ vào bệ cơ sở, xoay 360 độ: Ký mã hiệu: A1064 - Adaptor kết nối bệ cơ sở vào thanh ray hai bên bàn mổ: Ký mã hiệu: A1113 - Chấu cố định sọ người lớn, bằng thép, dùng nhiều lần: Ký mã hiệu: A1047 - Giá đỡ đầu hình móng ngựa: Ký mã hiệu: A1012 - Giá đỡ cổ sau: Ký mã hiệu: A1073 | Integra | Integra LifeSciences Corporation | Bộ khung gá đầu bệnh nhân, bao gồm: - Kẹp gá sọ hình chữ U, có 3 điểm gắn chấu gá sọ: Ký mã hiệu: A1059 - Bệ cơ sở kết nối kẹp gá sọ vào bàn mổ: Ký mã hiệu: A2101 - Gá kết nối kẹp gá sọ vào bệ cơ sở, xoay 360 độ: Ký mã hiệu: A1064 - Adaptor kết nối bệ cơ sở vào thanh ray hai bên bàn mổ: Ký mã hiệu: A1113 - Chấu cố định sọ người lớn, bằng thép, dùng nhiều lần: Ký mã hiệu: A1047 - Giá đỡ đầu hình móng ngựa: Ký mã hiệu: A1012 - Giá đỡ cổ sau: Ký mã hiệu: A1073 |  | 2024 trở về sau | Cấu hình cung cấp Kẹp gá sọ hình chữ U, có 3 điểm gắn chấu gá sọ: 01 cái Bệ cơ sở kết nối kẹp gá sọ vào bàn mổ: 01 cái Gá kết nối kẹp gá sọ vào bệ cơ sở, xoay 360 độ: 01 cái Adaptor kết nối bệ cơ sở vào thanh ray hai bên bàn mổ: 01 cái Chấu cố định sọ người lớn, bằng thép, dùng nhiều lần: 06 cái Giá đỡ đầu hình móng ngựa: 01 cái Giá đỡ cổ sau: 01 cái Thời gian bảo hành: 12 tháng kể từ ngày nghiệm thu đưa vào sử dụng | 662.000.000 | vn0101147344 | CÔNG TY TNHH ĐẦU TƯ PHÁT TRIỂN TRANG THIẾT BỊ Y TẾ | IB2600026303 | vn0301824642 | Bệnh viện Đa khoa Lãnh Binh Thăng | Đấu thầu rộng rãi | 16/04/2026 | 1587/QĐ-BVLBT | 16/04/2026 | 1 | Phường Bình Thới,Thành phố Hồ Chí Minh
1164 | Clip kẹp mạch máu polymer Hemolok các cỡ | Cái | 6000 | Trung Quốc |  | "PLTX220 PLTX230 PLTX240 PLTX250" | Qingdao DMD Medical Technology Co., LTD | Qingdao DMD Medical Technology Co., LTD |  |  | 2025 TRỞ VỀ SAU | "Clip kẹp mạch máu Hem-o-lok chất liệu polymer không tiêu, không dẫn điện, dẫn nhiệt và không ảnh hưởng đến CT, MRI và X-quang. Cơ chế kẹp lạnh giúp cầm máu an toàn và gai dọc thân clip với chân bám 360 độ chống trượt. Các cỡ: - Cỡ M kẹp mạch từ 2-7mm, - Cỡ ML kẹp mạch từ 3-10mm, - Cỡ L kẹp mạch từ 5-13mm, - Cỡ XL kẹp mạch từ 7-16mm. " | 29.400 | vn0313922612 | CÔNG TY TNHH THIẾT BỊ Y TẾ 2T | IB2600015258 | vn0101958173 | Bệnh viện Bệnh Nhiệt đới Trung ương | Đấu thầu rộng rãi | 16/04/2026 | 517/QĐ - NĐTW | 14/04/2026 | 2 | Xã Thiên Lộc,Thành phố Hà Nội
1165 | Kìm kẹp clip | Chiếc | 50 | Mỹ | 9018 | CA500 | Kìm kẹp clip | Applied Medical Resourses Corporation |  |  | 2025 trở đi | Tham chiếu Thông số kỹ thuật của hàng hóa chào thầu trong file "Bang dap ung ky thuat" | 4.300.000 | vn0107898996 | CÔNG TY TNHH THƯƠNG MẠI TOPLINE | IB2600015258 | vn0101958173 | Bệnh viện Bệnh Nhiệt đới Trung ương | Đấu thầu rộng rãi | 16/04/2026 | 517/QĐ - NĐTW | 14/04/2026 | 2 | Xã Thiên Lộc,Thành phố Hà Nội
1166 | Nhiệt kế thuỷ ngân kẹp nách hoặc tương đương | Cái | 100 | Trung Quốc |  | VTV16 | ALPOK2 | Dong-E E-Jiao E-Hua Medical Equipment Co., Ltd |  |  | 2025 trở về sau | -Nhiệt kế bằng thủy tinh, có cột thủy ngân, đầu đo tiếp nhiệt. - Hiển thị nhiệt độ: Từ 35°C đến 42°C, khoảng chia vạch 0,1°C - Độ chính xác: ± 0.1°C. | 26.000 | vn0108908453 | CÔNG TY TNHH THIẾT BỊ Y TẾ VÀ HÓA CHẤT PHƯƠNG MAI | IB2600113174 | vn4900152108 | Bệnh viện Phổi Lạng Sơn | Chào hàng cạnh tranh | 15/04/2026 | 155/QĐ-bvp | 15/04/2026 | 1 | Phường Tam Thanh,Tỉnh Lạng Sơn
1167 | Kềm kẹp kim dài 24 cm | Cái | 2 | Pakistan |  | Chủng loại: 25_134 | Kìm mang kim 24cm | Prime Tech Surgico |  |  | 2025 | Dụng cụ được làm bằng vật liệu thép không gỉ. Đạt tiêu chuẩn ISO 13485 | 70.000 | vn3301068656 | CÔNG TY CỔ PHẦN DƯỢC PHẨM VÀ THIẾT BỊ Y TẾ TÂM ĐỨC | IB2600072303 | vn3300304163 | Trung tâm Y tế Phong Điền | Đấu thầu rộng rãi | 15/04/2026 | 352/QĐ-TTYT | 15/04/2026 | 2 | Phường Phong Điền,Thành phố Huế
1168 | Kẹp rốn | Cái | 10 | Việt Nam | , | KR.TNP | KR.TNP | Công ty Cổ phần Tanaphar | KR.TNP | Số: 180000114/PCBA-HN cấp ngày 11/01/2018 | 2025 trở đi | Nhựa nguyên sinh, không chứa DEHP, không gây độc, không gây kích ứng. Gồm 2 phần nối với nhau bằng các khớp răng, màu trắng trong, cứng, nhẵn. | 1.020 | vn0106150742 | CÔNG TY TNHH THIẾT BỊ VÀ DỤNG CỤ Y KHOA | IB2600061319 | vn0111119762 | TRẠM Y TẾ XÃ NỘI BÀI | Đấu thầu rộng rãi | 14/04/2026 | 174/QĐ-TYT | 14/04/2026 | 2 | Xã Nội Bài,Thành phố Hà Nội
1169 | Kẹp rốn | Cái | 200 | Việt Nam |  | KR | SG | Công Ty TNHH Nhựa Y Tế Sài Gòn |  |  | 2025 | Chất liệu: nhựa PP nguyên sinh, kích thước 5cm, độ trơn láng cao. - Gồm 2 phần nối với nhau bằng các khớp răng đều, thẳng hàng, gờ không sắc. - Tiệt trùng bằng khí E.O, không độc hại, không gây kích ứng. - Tiêu chuẩn chất lượng: ISO 13485:2016; ISO 9001:2015 | 861 | vn0310363437 | CÔNG TY TNHH THƯƠNG MẠI VÀ THIẾT BỊ Y TẾ NHẬT MINH | IB2600019633 | vn1301026476 | TRUNG TÂM Y TẾ KHU VỰC GIỒNG TRÔM | Đấu thầu rộng rãi | 14/04/2026 | 69/QĐ-BVĐK | 14/04/2026 | 3 | Xã Giồng Trôm,Tỉnh Vĩnh Long
1170 | Kẹp rốn sơ sinh | Cái | 45000 | Việt Nam |  | KR | MPV | Công Ty Cổ Phần Nhựa Y Tế Việt Nam |  |  | 2025 trở đi | - Sản xuất từ chất liệu nhựa PP nguyên sinh, độ trơn láng cao. - Không chứa độc tố DEHP. - Hàng mới 100% - Đạt tiêu chuẩn: ISO 13485 | 1.300 | vn0103637859 | CÔNG TY TNHH THƯƠNG MẠI VÀ XÂY DỰNG PHÚC THỊNH | IB2600024479 | vn0101425792 | BỆNH VIỆN PHỤ SẢN TRUNG ƯƠNG | Đấu thầu rộng rãi | 13/04/2026 | 810/QĐ-PSTW | 13/04/2026 | 2 | Phường Cửa Nam,Thành phố Hà Nội
1171 | Kẹp phẫu tích Hastled-Mosquito 125mm | Cái | 2 | Trung Quốc |  | BH111R | Aesculap AG / Đức | Nhà máy của Hãng B.Braun / Aesculap |  |  | 2023 trở về sau | Kẹp phẫu tích Hastled-Mosquito, cong, mảnh, dài 125mm | 1.683.990 | vn0311727983 | CÔNG TY TNHH THƯƠNG MẠI DỊCH VỤ THIẾT BỊ Y TẾ HOÀNG PHÁT | IB2500642907 | vn0310845896 | BỆNH VIỆN NHI ĐỒNG THÀNH PHỐ | Đấu thầu rộng rãi | 13/04/2026 | 583/QĐ-BVNĐTP | 13/04/2026 | 2 | Xã Tân Nhựt,Thành phố Hồ Chí Minh
1172 | Kẹp vi phẫu thanh quản cong phải | Cái | 1 | Đức |  | OP302R | Aesculap AG / Đức | Nhà máy của Hãng B.Braun / Aesculap |  |  | 2023 trở về sau | Kẹp vi phẫu thanh quản, cong sang phải, dài 250mm | 20.120.562 | vn0311727983 | CÔNG TY TNHH THƯƠNG MẠI DỊCH VỤ THIẾT BỊ Y TẾ HOÀNG PHÁT | IB2500642907 | vn0310845896 | BỆNH VIỆN NHI ĐỒNG THÀNH PHỐ | Đấu thầu rộng rãi | 13/04/2026 | 583/QĐ-BVNĐTP | 13/04/2026 | 2 | Xã Tân Nhựt,Thành phố Hồ Chí Minh
1173 | Kẹp mạch máu Crile 160mm cong | Cái | 3 | Ba Lan |  | BH167R | Aesculap AG / Đức | Nhà máy của Hãng B.Braun / Aesculap |  |  | 2023 trở về sau | Kẹp động mạch Crile Loại: mảnh, cong Kích thước: dài 160mm Chất liệu: Thép không gỉ đạt tiêu chuẩn DIN EN ISO 7153-1, có khắc Data Matrix trên dụng cụ. Tiêu chuẩn: EU-MDR | 1.659.042 | vn0311727983 | CÔNG TY TNHH THƯƠNG MẠI DỊCH VỤ THIẾT BỊ Y TẾ HOÀNG PHÁT | IB2500642907 | vn0310845896 | BỆNH VIỆN NHI ĐỒNG THÀNH PHỐ | Đấu thầu rộng rãi | 13/04/2026 | 583/QĐ-BVNĐTP | 13/04/2026 | 2 | Xã Tân Nhựt,Thành phố Hồ Chí Minh
1174 | Kìm kẹp kim, cán ống, cong, có khóa, dài 25cm | Cái | 2 | Đức |  | 34-7806 | Geister Medizintechnik GMBH / Đức | Geister Medizintechnik GMBH |  |  | 2023 trở về sau | Kìm kẹp kim ít xâm lấn, cán ống đường kính 2,7mm, cong, hàm phủ phủ hợp kim Tungsten Carbide, có khóa, dài 25cm, tay cầm có vân lõm, dùng cho chỉ từ 6/0 | 93.030.000 | vn0311727983 | CÔNG TY TNHH THƯƠNG MẠI DỊCH VỤ THIẾT BỊ Y TẾ HOÀNG PHÁT | IB2500642907 | vn0310845896 | BỆNH VIỆN NHI ĐỒNG THÀNH PHỐ | Đấu thầu rộng rãi | 13/04/2026 | 583/QĐ-BVNĐTP | 13/04/2026 | 2 | Xã Tân Nhựt,Thành phố Hồ Chí Minh
1175 | Kẹp kim Mayo-Hegar 160mm dạng mảnh | Cái | 10 | Việt Nam | 9018 | 1.002.16S | Mille | Công ty TNHH Mille Instruments |  |  | Từ năm 2025 trở về sau | Kẹp mang kim Mayo-Hegar Loại: kiểu mảnh, cỡ vừa, thẳng, ngàm răng cưa có rãnh dọc Kích thước: dài 160mm ±3% Tiêu chuẩn chất lượng sản xuất: Vật liệu thép không rỉ chất lượng cao, bền bỉ, đạt tiêu chuẩn chất lượng ASTM 7899-2020, EN ISO 7153-1:2016 và EN ISO 21850 1:2020 Đạt chứng nhận ISO 13485:2016 Sản phẩm có khắc mã số sản phẩm, logo hãng xuất xứ, năm xuất xứ, mã QR (data matrix) theo yêu cầu | 336.600 | vn0315730024 | CÔNG TY TNHH MILLE INSTRUMENTS | IB2500642907 | vn0310845896 | BỆNH VIỆN NHI ĐỒNG THÀNH PHỐ | Đấu thầu rộng rãi | 13/04/2026 | 583/QĐ-BVNĐTP | 13/04/2026 | 2 | Xã Tân Nhựt,Thành phố Hồ Chí Minh
1176 | Ruột kẹp ruột hàm thủng mini 310mm | Cái | 8 | Đức |  | PO775R | Aesculap AG / Đức | Nhà máy của Hãng B.Braun / Aesculap |  |  | 2023 trở về sau | Ruột kẹp phẫu tích nội soi đơn cực Adtec, thẳng, ngàm ngắn, khuyết, có khía, hoạt động đôi, dài 310mm, đường kính ngàm 5mm | 14.943.852 | vn0311727983 | CÔNG TY TNHH THƯƠNG MẠI DỊCH VỤ THIẾT BỊ Y TẾ HOÀNG PHÁT | IB2500642907 | vn0310845896 | BỆNH VIỆN NHI ĐỒNG THÀNH PHỐ | Đấu thầu rộng rãi | 13/04/2026 | 583/QĐ-BVNĐTP | 13/04/2026 | 2 | Xã Tân Nhựt,Thành phố Hồ Chí Minh
1177 | Kẹp mang kim 130mm | Cái | 2 | Malaysia |  | BM009R | Aesculap AG / Đức | Nhà máy của Hãng B.Braun / Aesculap |  |  | 2023 trở về sau | Kẹp mang kim Masing phủ hợp kim Tungsten Carbide Loại: thẳng, cán 1 vòng gập góc, bước răng 0,40mm, dùng cho chỉ 4/0-6/0 Kích thước: dài 130mm Chất liệu: Thép không gỉ đạt tiêu chuẩn DIN EN ISO 7153-1, có khắc Data Matrix trên dụng cụ. Tiêu chuẩn: EU-MDR | 5.925.150 | vn0311727983 | CÔNG TY TNHH THƯƠNG MẠI DỊCH VỤ THIẾT BỊ Y TẾ HOÀNG PHÁT | IB2500642907 | vn0310845896 | BỆNH VIỆN NHI ĐỒNG THÀNH PHỐ | Đấu thầu rộng rãi | 13/04/2026 | 583/QĐ-BVNĐTP | 13/04/2026 | 2 | Xã Tân Nhựt,Thành phố Hồ Chí Minh
1178 | Kẹp vi phẫu thanh quản, thẳng, 250mm | Cái | 1 | Đức |  | OP304R | Aesculap AG / Đức | Nhà máy của Hãng B.Braun / Aesculap |  |  | 2023 trở về sau | Kẹp vi phẫu thanh quản, thẳng, ngàm hình thìa, dài 250mm, đường kính ngàm 2mm | 18.199.566 | vn0311727983 | CÔNG TY TNHH THƯƠNG MẠI DỊCH VỤ THIẾT BỊ Y TẾ HOÀNG PHÁT | IB2500642907 | vn0310845896 | BỆNH VIỆN NHI ĐỒNG THÀNH PHỐ | Đấu thầu rộng rãi | 13/04/2026 | 583/QĐ-BVNĐTP | 13/04/2026 | 2 | Xã Tân Nhựt,Thành phố Hồ Chí Minh
1179 | Kẹp mang kim Masing thẳng 130mm | Cái | 2 | Malaysia |  | BM009R | Aesculap AG / Đức | Nhà máy của Hãng B.Braun / Aesculap |  |  | 2023 trở về sau | Kẹp mang kim Masing bằng Tungsten Carbide , thẳng, cán 1 vòng gập góc, bước răng 0,40mm, dùng cho chỉ 4/0-6/0, dài 130mm | 5.925.150 | vn0311727983 | CÔNG TY TNHH THƯƠNG MẠI DỊCH VỤ THIẾT BỊ Y TẾ HOÀNG PHÁT | IB2500642907 | vn0310845896 | BỆNH VIỆN NHI ĐỒNG THÀNH PHỐ | Đấu thầu rộng rãi | 13/04/2026 | 583/QĐ-BVNĐTP | 13/04/2026 | 2 | Xã Tân Nhựt,Thành phố Hồ Chí Minh
1180 | Kẹp mô không chấn thương, cán ống, hàm 2.9mm, dài 25cm | Cái | 2 | Đức |  | 34-7824 | Geister Medizintechnik GMBH / Đức | Geister Medizintechnik GMBH |  |  | 2023 trở về sau | Kẹp mô không chấn thương, cán ống đường kính 5mm, hàm răng cưa 2.9 mm, dài 16 mm, kẹp dài 25cm, tay cầm có vân lõm | 93.030.000 | vn0311727983 | CÔNG TY TNHH THƯƠNG MẠI DỊCH VỤ THIẾT BỊ Y TẾ HOÀNG PHÁT | IB2500642907 | vn0310845896 | BỆNH VIỆN NHI ĐỒNG THÀNH PHỐ | Đấu thầu rộng rãi | 13/04/2026 | 583/QĐ-BVNĐTP | 13/04/2026 | 2 | Xã Tân Nhựt,Thành phố Hồ Chí Minh
1181 | Kềm kẹp ống nội khí quản Magill 200mm | Cái | 2 | Việt Nam | 9018 | 5.054.20 | Mille | Công ty TNHH Mille Instruments |  |  | Từ năm 2025 trở về sau | Kềm kẹp ống nội khí quản Magill Loại: cho trẻ em, thẳng, thân gập góc kiểu gối, ngàm khuyết, có khía, khớp vít, không có khóa cài Kích thước: dài 200mm ±3% Tiêu chuẩn chất lượng sản xuất: Vật liệu thép không rỉ chất lượng cao, bền bỉ, đạt tiêu chuẩn chất lượng ASTM 7899-2020, EN ISO 7153-1:2016 và EN ISO 21850 1:2020 Đạt chứng nhận ISO 13485:2016 Sản phẩm có khắc mã số sản phẩm, logo hãng xuất xứ, năm xuất xứ, mã QR (data matrix) theo yêu cầu | 2.540.000 | vn0315730024 | CÔNG TY TNHH MILLE INSTRUMENTS | IB2500642907 | vn0310845896 | BỆNH VIỆN NHI ĐỒNG THÀNH PHỐ | Đấu thầu rộng rãi | 13/04/2026 | 583/QĐ-BVNĐTP | 13/04/2026 | 2 | Xã Tân Nhựt,Thành phố Hồ Chí Minh
1182 | Kẹp mạch máu Kelly 140mm | Cái | 5 | Việt Nam | 9018 | 3.008.14S | Mille | Công ty TNHH Mille Instruments |  |  | Từ năm 2025 trở về sau | Kẹp phẫu tích Kelly thẳng, dài 14cm Chiều dài: 140mm (14cm) (± 5%) Tiêu chuẩn chất lượng sản xuất: Vật liệu thép không rỉ chất lượng cao, bền bỉ, đạt tiêu chuẩn chất lượng ASTM 7899-2020, EN ISO 7153-1:2016 và EN ISO 21850 1:2020 Đạt chứng nhận ISO 13485:2016 Sản phẩm có khắc mã số sản phẩm, logo hãng xuất xứ, năm xuất xứ, mã QR (data matrix) theo yêu cầu | 239.800 | vn0315730024 | CÔNG TY TNHH MILLE INSTRUMENTS | IB2500642907 | vn0310845896 | BỆNH VIỆN NHI ĐỒNG THÀNH PHỐ | Đấu thầu rộng rãi | 13/04/2026 | 583/QĐ-BVNĐTP | 13/04/2026 | 2 | Xã Tân Nhựt,Thành phố Hồ Chí Minh
1183 | Kẹp vi phẫu thẳng 185mm | Cái | 1 | Đức |  | FM572R | Aesculap AG / Đức | Nhà máy của Hãng B.Braun / Aesculap |  |  | 2023 trở về sau | Kẹp vi phẫu thẳng, mũi tròn, ngàm phủ bụi kim cương, cán tròn, dài 185mm, đường kính ngàm 1mm | 40.029.066 | vn0311727983 | CÔNG TY TNHH THƯƠNG MẠI DỊCH VỤ THIẾT BỊ Y TẾ HOÀNG PHÁT | IB2500642907 | vn0310845896 | BỆNH VIỆN NHI ĐỒNG THÀNH PHỐ | Đấu thầu rộng rãi | 13/04/2026 | 583/QĐ-BVNĐTP | 13/04/2026 | 2 | Xã Tân Nhựt,Thành phố Hồ Chí Minh
1184 | Kẹp săng Backhaus 90mm | Cái | 4 | Malaysia |  | BF431R | Aesculap AG / Đức | Nhà máy của Hãng B.Braun / Aesculap |  |  | 2023 trở về sau | Kẹp săng Backhaus, dài 90mm | 1.609.146 | vn0311727983 | CÔNG TY TNHH THƯƠNG MẠI DỊCH VỤ THIẾT BỊ Y TẾ HOÀNG PHÁT | IB2500642907 | vn0310845896 | BỆNH VIỆN NHI ĐỒNG THÀNH PHỐ | Đấu thầu rộng rãi | 13/04/2026 | 583/QĐ-BVNĐTP | 13/04/2026 | 2 | Xã Tân Nhựt,Thành phố Hồ Chí Minh
1185 | Kẹp phẫu tích Hastled-Mosquito thẳng 125mm | Cái | 2 | Trung Quốc |  | BH110R | Aesculap AG / Đức | Nhà máy của Hãng B.Braun / Aesculap |  |  | 2023 trở về sau | Kẹp phẫu tích Hastled-Mosquito, thẳng, mảnh, dài 125mm | 1.571.724 | vn0311727983 | CÔNG TY TNHH THƯƠNG MẠI DỊCH VỤ THIẾT BỊ Y TẾ HOÀNG PHÁT | IB2500642907 | vn0310845896 | BỆNH VIỆN NHI ĐỒNG THÀNH PHỐ | Đấu thầu rộng rãi | 13/04/2026 | 583/QĐ-BVNĐTP | 13/04/2026 | 2 | Xã Tân Nhựt,Thành phố Hồ Chí Minh
1186 | Kẹp kim Mayo-Hegar 150mm dạng mảnh | Cái | 3 | Malaysia |  | BM235R | Aesculap AG / Đức | Nhà máy của Hãng B.Braun / Aesculap |  |  | 2023 trở về sau | Kẹp mang kim Mayo-Hegar Loại: kiểu mảnh, cỡ vừa, thẳng, ngàm răng cưa có rãnh dọc Kích thước: dài 150mm Chất liệu: Thép không gỉ đạt tiêu chuẩn DIN EN ISO 7153-1, có khắc Data Matrix trên dụng cụ. Tiêu chuẩn: EU-MDR | 1.733.886 | vn0311727983 | CÔNG TY TNHH THƯƠNG MẠI DỊCH VỤ THIẾT BỊ Y TẾ HOÀNG PHÁT | IB2500642907 | vn0310845896 | BỆNH VIỆN NHI ĐỒNG THÀNH PHỐ | Đấu thầu rộng rãi | 13/04/2026 | 583/QĐ-BVNĐTP | 13/04/2026 | 2 | Xã Tân Nhựt,Thành phố Hồ Chí Minh
1187 | Kẹp mạch máu Crile 140mm cong | Cái | 240 | Malaysia |  | BH145R | Aesculap AG / Đức | Nhà máy của Hãng B.Braun / Aesculap |  |  | 2023 trở về sau | Kẹp mạch máu Crile Loại: mảnh, cong Kích thước: dài 140mm Chất liệu: Thép không gỉ đạt tiêu chuẩn DIN EN ISO 7153-1, có khắc Data Matrix trên dụng cụ. Tiêu chuẩn: EU-MDR | 1.559.250 | vn0311727983 | CÔNG TY TNHH THƯƠNG MẠI DỊCH VỤ THIẾT BỊ Y TẾ HOÀNG PHÁT | IB2500642907 | vn0310845896 | BỆNH VIỆN NHI ĐỒNG THÀNH PHỐ | Đấu thầu rộng rãi | 13/04/2026 | 583/QĐ-BVNĐTP | 13/04/2026 | 2 | Xã Tân Nhựt,Thành phố Hồ Chí Minh
1188 | Kẹp mô vi phẫu, cán tròn 18.0cm | Cái | 2 | Đức |  | 10-3620 | Geister Medizintechnik GMBH / Đức | Geister Medizintechnik GMBH |  |  | 2023 trở về sau | Kẹp gắp và giữ mô vi phẫu, cán tròn, đầu tròn 0.5x1.0mm, ngàm phủ sapphire dài 18.0cm | 9.108.750 | vn0311727983 | CÔNG TY TNHH THƯƠNG MẠI DỊCH VỤ THIẾT BỊ Y TẾ HOÀNG PHÁT | IB2500642907 | vn0310845896 | BỆNH VIỆN NHI ĐỒNG THÀNH PHỐ | Đấu thầu rộng rãi | 13/04/2026 | 583/QĐ-BVNĐTP | 13/04/2026 | 2 | Xã Tân Nhựt,Thành phố Hồ Chí Minh
1189 | Kẹp mô không chấn thương, cán ống, dài 17cm | Cái | 2 | Đức |  | 34-7875S | Geister Medizintechnik GMBH / Đức | Geister Medizintechnik GMBH |  |  | 2023 trở về sau | Kẹp mô không chấn thương, cán ống đường kính 3,4mm, hàm Debakey 1.5 mm, 1x2 răng, gập góc lên, dài 15 mm, kẹp dài 17cm, tay cầm có vân lõm | 93.030.000 | vn0311727983 | CÔNG TY TNHH THƯƠNG MẠI DỊCH VỤ THIẾT BỊ Y TẾ HOÀNG PHÁT | IB2500642907 | vn0310845896 | BỆNH VIỆN NHI ĐỒNG THÀNH PHỐ | Đấu thầu rộng rãi | 13/04/2026 | 583/QĐ-BVNĐTP | 13/04/2026 | 2 | Xã Tân Nhựt,Thành phố Hồ Chí Minh
1190 | Kẹp phẫu tích, cán ống, có khóa, dài 25cm | Cái | 2 | Đức |  | 34-7823 | Geister Medizintechnik GMBH / Đức | Geister Medizintechnik GMBH |  |  | 2023 trở về sau | Kẹp phẫu tích, cán ống có khóa đường kính 5mm, hàm rộng 1.5mm, dài 22mm, kẹp dài 25cm, tay cầm có vân lõm | 93.030.000 | vn0311727983 | CÔNG TY TNHH THƯƠNG MẠI DỊCH VỤ THIẾT BỊ Y TẾ HOÀNG PHÁT | IB2500642907 | vn0310845896 | BỆNH VIỆN NHI ĐỒNG THÀNH PHỐ | Đấu thầu rộng rãi | 13/04/2026 | 583/QĐ-BVNĐTP | 13/04/2026 | 2 | Xã Tân Nhựt,Thành phố Hồ Chí Minh
1191 | Ruột kẹp ruột hàm thủng mini 200mm | Cái | 4 | Đức |  | PO365R | Aesculap AG / Đức | Nhà máy của Hãng B.Braun / Aesculap |  |  | 2023 trở về sau | Ruột kẹp ruột hàm thủng mini phẫu thuật nội soi, đơn cực, ngàm thẳng, răng nhỏ mịn, đường kính 3.5mm, dài 200mm , tương thích dụng cụ nội soi Aesculap có sẵn tại bệnh viện | 29.650.698 | vn0311727983 | CÔNG TY TNHH THƯƠNG MẠI DỊCH VỤ THIẾT BỊ Y TẾ HOÀNG PHÁT | IB2500642907 | vn0310845896 | BỆNH VIỆN NHI ĐỒNG THÀNH PHỐ | Đấu thầu rộng rãi | 13/04/2026 | 583/QĐ-BVNĐTP | 13/04/2026 | 2 | Xã Tân Nhựt,Thành phố Hồ Chí Minh
1192 | Kẹp kim nội soi 3.5mm | Cái | 5 | Đức |  | PL418R | Aesculap AG / Đức | Nhà máy của Hãng B.Braun / Aesculap |  |  | 2023 trở về sau | Kẹp mang kim phẫu thuật nội soi, tay cầm dạng thẳng, tròn một nấc bấm ngàm thẳng, đường kính 3.5mm, dài 290mm | 45.417.834 | vn0311727983 | CÔNG TY TNHH THƯƠNG MẠI DỊCH VỤ THIẾT BỊ Y TẾ HOÀNG PHÁT | IB2500642907 | vn0310845896 | BỆNH VIỆN NHI ĐỒNG THÀNH PHỐ | Đấu thầu rộng rãi | 13/04/2026 | 583/QĐ-BVNĐTP | 13/04/2026 | 2 | Xã Tân Nhựt,Thành phố Hồ Chí Minh
1193 | Ruột kẹp ruột dài phẫu tích nội soi | Cái | 2 | Đức |  | PO618R | Aesculap AG / Đức | Nhà máy của Hãng B.Braun / Aesculap |  |  | 2023 trở về sau | Ruột kẹp ruột dài phẫu tích nội soi đơn cực Dorsey Adtec, thẳng, ngàm có khía, khuyết, hoạt động đôi, dài 310mm, đường kính 5mm, dài ngàm 35mm, gồm 2 phần tháo rời được. | 11.538.450 | vn0311727983 | CÔNG TY TNHH THƯƠNG MẠI DỊCH VỤ THIẾT BỊ Y TẾ HOÀNG PHÁT | IB2500642907 | vn0310845896 | BỆNH VIỆN NHI ĐỒNG THÀNH PHỐ | Đấu thầu rộng rãi | 13/04/2026 | 583/QĐ-BVNĐTP | 13/04/2026 | 2 | Xã Tân Nhựt,Thành phố Hồ Chí Minh
1194 | Kẹp săng Backhaus 90mm | Cái | 6 | Malaysia |  | BF431R | Aesculap AG / Đức | Nhà máy của Hãng B.Braun / Aesculap |  |  | 2023 trở về sau | Kẹp săng Backhaus, dài 90mm | 1.609.146 | vn0311727983 | CÔNG TY TNHH THƯƠNG MẠI DỊCH VỤ THIẾT BỊ Y TẾ HOÀNG PHÁT | IB2500642907 | vn0310845896 | BỆNH VIỆN NHI ĐỒNG THÀNH PHỐ | Đấu thầu rộng rãi | 13/04/2026 | 583/QĐ-BVNĐTP | 13/04/2026 | 2 | Xã Tân Nhựt,Thành phố Hồ Chí Minh
1195 | Kẹp phẫu tích Hastled-Mosquito thẳng 125mm | Cái | 2 | Trung Quốc |  | BH110R | Aesculap AG / Đức | Nhà máy của Hãng B.Braun / Aesculap |  |  | 2023 trở về sau | Kẹp phẫu tích Hastled-Mosquito, thẳng, mảnh, dài 125mm | 1.571.724 | vn0311727983 | CÔNG TY TNHH THƯƠNG MẠI DỊCH VỤ THIẾT BỊ Y TẾ HOÀNG PHÁT | IB2500642907 | vn0310845896 | BỆNH VIỆN NHI ĐỒNG THÀNH PHỐ | Đấu thầu rộng rãi | 13/04/2026 | 583/QĐ-BVNĐTP | 13/04/2026 | 2 | Xã Tân Nhựt,Thành phố Hồ Chí Minh
1196 | Kìm kẹp kim, cán ống, dài 25cm | Cái | 2 | Đức |  | 34-7952 | Geister Medizintechnik GMBH / Đức | Geister Medizintechnik GMBH |  |  | 2023 trở về sau | Kìm kẹp kim ít xâm lấn, cán ống đường kính 3,4mm, hàm phủ phủ hợp kim Tungsten Carbide, có khóa, dài 25cm, tay cầm với các vân lõm, dùng cho chỉ từ 2/0 | 93.030.000 | vn0311727983 | CÔNG TY TNHH THƯƠNG MẠI DỊCH VỤ THIẾT BỊ Y TẾ HOÀNG PHÁT | IB2500642907 | vn0310845896 | BỆNH VIỆN NHI ĐỒNG THÀNH PHỐ | Đấu thầu rộng rãi | 13/04/2026 | 583/QĐ-BVNĐTP | 13/04/2026 | 2 | Xã Tân Nhựt,Thành phố Hồ Chí Minh
1197 | Kẹp mô không chấn thương, cán ống, hàm 1.5mm, dài 25cm | Cái | 2 | Đức |  | 34-7827 | Geister Medizintechnik GMBH / Đức | Geister Medizintechnik GMBH |  |  | 2023 trở về sau | Kẹp mô không chấn thương, cán ống đường kính 3mm, hàm Debakey 1.5 mm, 1x2 răng, dài 11 mm, kẹp dài 25cm, có thể uốn cong, tay cầm có vân lõm | 93.030.000 | vn0311727983 | CÔNG TY TNHH THƯƠNG MẠI DỊCH VỤ THIẾT BỊ Y TẾ HOÀNG PHÁT | IB2500642907 | vn0310845896 | BỆNH VIỆN NHI ĐỒNG THÀNH PHỐ | Đấu thầu rộng rãi | 13/04/2026 | 583/QĐ-BVNĐTP | 13/04/2026 | 2 | Xã Tân Nhựt,Thành phố Hồ Chí Minh
1198 | Kẹp vi phẫu, răng cưa DeBakey 44mm, hàm gập góc 10mm, lực 180g | Cái | 8 | Đức |  | 20-0319 | Geister Medizintechnik GMBH / Đức | Geister Medizintechnik GMBH |  |  | 2023 trở về sau | Kẹp mạch máu Bulldog Diethrich, hàm răng cưa Debakey, gập góc, ngàm dài 44mm, hàm gập góc dài 10mm, lực 180g | 8.705.550 | vn0311727983 | CÔNG TY TNHH THƯƠNG MẠI DỊCH VỤ THIẾT BỊ Y TẾ HOÀNG PHÁT | IB2500642907 | vn0310845896 | BỆNH VIỆN NHI ĐỒNG THÀNH PHỐ | Đấu thầu rộng rãi | 13/04/2026 | 583/QĐ-BVNĐTP | 13/04/2026 | 2 | Xã Tân Nhựt,Thành phố Hồ Chí Minh
1199 | Kẹp mô vi phẫu, cán tròn đối trọng 18.0cm, ngàm 1.0mm Loại: DeBakey | Cái | 2 | Đức |  | 10-3720 | Geister Medizintechnik GMBH / Đức | Geister Medizintechnik GMBH |  |  | 2023 trở về sau | Kẹp gắp và giữ mô vi phẫu, cong, cán tròn đối trọng, thiết kế công thái học có vân lõm, hàm Debakey 1.0mm, dài 18.0cm | 18.450.600 | vn0311727983 | CÔNG TY TNHH THƯƠNG MẠI DỊCH VỤ THIẾT BỊ Y TẾ HOÀNG PHÁT | IB2500642907 | vn0310845896 | BỆNH VIỆN NHI ĐỒNG THÀNH PHỐ | Đấu thầu rộng rãi | 13/04/2026 | 583/QĐ-BVNĐTP | 13/04/2026 | 2 | Xã Tân Nhựt,Thành phố Hồ Chí Minh
1200 | Kẹp vi phẫu thẳng, mũi bằng 185mm | Cái | 1 | Đức |  | FM586R | Aesculap AG / Đức | Nhà máy của Hãng B.Braun / Aesculap |  |  | 2023 trở về sau | Kẹp vi phẫu thẳng, mũi bằng, ngàm phủ bụi kim cương, cán tròn, dài 185mm | 40.029.066 | vn0311727983 | CÔNG TY TNHH THƯƠNG MẠI DỊCH VỤ THIẾT BỊ Y TẾ HOÀNG PHÁT | IB2500642907 | vn0310845896 | BỆNH VIỆN NHI ĐỒNG THÀNH PHỐ | Đấu thầu rộng rãi | 13/04/2026 | 583/QĐ-BVNĐTP | 13/04/2026 | 2 | Xã Tân Nhựt,Thành phố Hồ Chí Minh
1201 | Kẹp vi phẫu thanh quản, gập lên, 250mm | Cái | 1 | Đức |  | OP307R | Aesculap AG / Đức | Nhà máy của Hãng B.Braun / Aesculap |  |  | 2023 trở về sau | Kẹp vi phẫu thanh quản, gập lên, ngàm hình thìa, dài 250mm , đường kính ngàm 2mm | 19.609.128 | vn0311727983 | CÔNG TY TNHH THƯƠNG MẠI DỊCH VỤ THIẾT BỊ Y TẾ HOÀNG PHÁT | IB2500642907 | vn0310845896 | BỆNH VIỆN NHI ĐỒNG THÀNH PHỐ | Đấu thầu rộng rãi | 13/04/2026 | 583/QĐ-BVNĐTP | 13/04/2026 | 2 | Xã Tân Nhựt,Thành phố Hồ Chí Minh
1202 | Kẹp kim cán vàng 180mm, dùng chỉ 4/0 đến 6/0 loại thường | Cái | 2 | Việt Nam | 9018 | 8.001.18S | Mille | Công ty TNHH Mille Instruments |  |  | Từ năm 2025 trở về sau | Kềm kẹp kim Mayo-Hegar thẳng TC, dài 18cm Chiều dài: 180mm (18cm) (± 5%) Tiêu chuẩn chất lượng sản xuất: Vật liệu thép không rỉ chất lượng cao, bền bỉ, đạt tiêu chuẩn chất lượng ASTM 7899-2020, EN ISO 7153-1:2016 và EN ISO 21850 1:2020 Đạt chứng nhận ISO 13485:2016 Sản phẩm có khắc mã số sản phẩm, logo hãng xuất xứ, năm xuất xứ, mã QR (data matrix) theo yêu cầu | 1.086.800 | vn0315730024 | CÔNG TY TNHH MILLE INSTRUMENTS | IB2500642907 | vn0310845896 | BỆNH VIỆN NHI ĐỒNG THÀNH PHỐ | Đấu thầu rộng rãi | 13/04/2026 | 583/QĐ-BVNĐTP | 13/04/2026 | 2 | Xã Tân Nhựt,Thành phố Hồ Chí Minh
1203 | Kẹp mạch máu Crile 140mm đầu tù | Cái | 3 | Việt Nam | 9018 | 3.011.14C | Mille | Công ty TNHH Mille Instruments |  |  | Từ năm 2025 trở về sau | Kẹp mạch máu Crile Loại: mảnh, cong, đầu tù Kích thước: dài 140mm ±3% Tiêu chuẩn chất lượng sản xuất: Vật liệu thép không rỉ chất lượng cao, bền bỉ, đạt tiêu chuẩn chất lượng ASTM 7899-2020, EN ISO 7153-1:2016 và EN ISO 21850 1:2020 Đạt chứng nhận ISO 13485:2016 Sản phẩm có khắc mã số sản phẩm, logo hãng xuất xứ, năm xuất xứ, mã QR (data matrix) theo yêu cầu | 239.800 | vn0315730024 | CÔNG TY TNHH MILLE INSTRUMENTS | IB2500642907 | vn0310845896 | BỆNH VIỆN NHI ĐỒNG THÀNH PHỐ | Đấu thầu rộng rãi | 13/04/2026 | 583/QĐ-BVNĐTP | 13/04/2026 | 2 | Xã Tân Nhựt,Thành phố Hồ Chí Minh
1204 | Kẹp mang kim Sarot thẳng 180mm | Cái | 1 | Malaysia |  | BM020R | Aesculap AG / Đức | Nhà máy của Hãng B.Braun / Aesculap |  |  | 2023 trở về sau | Kẹp mang kim Sarot bằng Tungsten Carbide , thẳng, bước răng 0,40mm, dùng cho chỉ 4/0-6/0, dài 180mm | 6.948.018 | vn0311727983 | CÔNG TY TNHH THƯƠNG MẠI DỊCH VỤ THIẾT BỊ Y TẾ HOÀNG PHÁT | IB2500642907 | vn0310845896 | BỆNH VIỆN NHI ĐỒNG THÀNH PHỐ | Đấu thầu rộng rãi | 13/04/2026 | 583/QĐ-BVNĐTP | 13/04/2026 | 2 | Xã Tân Nhựt,Thành phố Hồ Chí Minh
1205 | Kẹp mang kim vi phẫu thẳng, khóa cài 180mm | Cái | 2 | Đức |  | FM388R | Aesculap AG / Đức | Nhà máy của Hãng B.Braun / Aesculap |  |  | 2023 trở về sau | Kẹp mang kim vi phẫu dimicron Tungsten Carbide thẳng, cán tròn, màu vàng, có khóa cài, cán kiểu nhíp,dài 180mm , dùng cho chỉ từ 6/0 - 10/0 | 33.542.586 | vn0311727983 | CÔNG TY TNHH THƯƠNG MẠI DỊCH VỤ THIẾT BỊ Y TẾ HOÀNG PHÁT | IB2500642907 | vn0310845896 | BỆNH VIỆN NHI ĐỒNG THÀNH PHỐ | Đấu thầu rộng rãi | 13/04/2026 | 583/QĐ-BVNĐTP | 13/04/2026 | 2 | Xã Tân Nhựt,Thành phố Hồ Chí Minh
1206 | Kẹp mạch máu Crile 140mm cong loại thường | Cái | 60 | Việt Nam | 9018 | 3.011.14C | Mille | Công ty TNHH Mille Instruments |  |  | Từ năm 2025 trở về sau | Kẹp mạch máu Crile Loại: mảnh, cong Kích thước: dài 140mm ±3% Tiêu chuẩn chất lượng sản xuất: Vật liệu thép không rỉ chất lượng cao, bền bỉ, đạt tiêu chuẩn chất lượng ASTM 7899-2020, EN ISO 7153-1:2016 và EN ISO 21850 1:2020 Đạt chứng nhận ISO 13485:2016 Sản phẩm có khắc mã số sản phẩm, logo hãng xuất xứ, năm xuất xứ, mã QR (data matrix) theo yêu cầu | 239.800 | vn0315730024 | CÔNG TY TNHH MILLE INSTRUMENTS | IB2500642907 | vn0310845896 | BỆNH VIỆN NHI ĐỒNG THÀNH PHỐ | Đấu thầu rộng rãi | 13/04/2026 | 583/QĐ-BVNĐTP | 13/04/2026 | 2 | Xã Tân Nhựt,Thành phố Hồ Chí Minh
1207 | Kẹp phẫu tích Hastled-Mosquito cong 125mm | Cái | 4 | Trung Quốc |  | BH111R | Aesculap AG / Đức | Nhà máy của Hãng B.Braun / Aesculap |  |  | 2023 trở về sau | Kẹp phẫu tích Hastled-Mosquito, cong, mảnh, dài 125mm | 1.683.990 | vn0311727983 | CÔNG TY TNHH THƯƠNG MẠI DỊCH VỤ THIẾT BỊ Y TẾ HOÀNG PHÁT | IB2500642907 | vn0310845896 | BỆNH VIỆN NHI ĐỒNG THÀNH PHỐ | Đấu thầu rộng rãi | 13/04/2026 | 583/QĐ-BVNĐTP | 13/04/2026 | 2 | Xã Tân Nhựt,Thành phố Hồ Chí Minh
1208 | Kẹp lưỡng cực mũi vàng Hardy 215 mm | Cái | 10 | Mỹ |  | US611 | Aesculap AG / Đức | Nhà máy của Hãng B.Braun / Aesculap |  |  | 2023 trở về sau | Kẹp lưỡng cực mũi vàng Hardy, thẳng, 215 mm , chiều dài làm việc: 115 mm , hình lưỡi lê, cách nhiệt, chiều rộng: 0,70 mm | 22.939.686 | vn0311727983 | CÔNG TY TNHH THƯƠNG MẠI DỊCH VỤ THIẾT BỊ Y TẾ HOÀNG PHÁT | IB2500642907 | vn0310845896 | BỆNH VIỆN NHI ĐỒNG THÀNH PHỐ | Đấu thầu rộng rãi | 13/04/2026 | 583/QĐ-BVNĐTP | 13/04/2026 | 2 | Xã Tân Nhựt,Thành phố Hồ Chí Minh
1209 | Kẹp vi phẫu thanh quản, cong sang trái, 250mm | Cái | 1 | Đức |  | OP305R | Aesculap AG / Đức | Nhà máy của Hãng B.Braun / Aesculap |  |  | 2023 trở về sau | Kẹp vi phẫu thanh quản, cong sang trái, ngàm hình thìa, dài 250mm, đường kính ngàm 2mm | 19.609.128 | vn0311727983 | CÔNG TY TNHH THƯƠNG MẠI DỊCH VỤ THIẾT BỊ Y TẾ HOÀNG PHÁT | IB2500642907 | vn0310845896 | BỆNH VIỆN NHI ĐỒNG THÀNH PHỐ | Đấu thầu rộng rãi | 13/04/2026 | 583/QĐ-BVNĐTP | 13/04/2026 | 2 | Xã Tân Nhựt,Thành phố Hồ Chí Minh
1210 | Kẹp vi phẫu thanh quản thẳng | Cái | 1 | Ba Lan |  | OP300R | Aesculap AG / Đức | Nhà máy của Hãng B.Braun / Aesculap |  |  | 2023 trở về sau | Kẹp vi phẫu thanh quản, thẳng, dài 250mm | 19.259.856 | vn0311727983 | CÔNG TY TNHH THƯƠNG MẠI DỊCH VỤ THIẾT BỊ Y TẾ HOÀNG PHÁT | IB2500642907 | vn0310845896 | BỆNH VIỆN NHI ĐỒNG THÀNH PHỐ | Đấu thầu rộng rãi | 13/04/2026 | 583/QĐ-BVNĐTP | 13/04/2026 | 2 | Xã Tân Nhựt,Thành phố Hồ Chí Minh
1211 | Kẹp vi phẫu thanh quản cong trái | Cái | 1 | Ba Lan |  | OP301R | Aesculap AG / Đức | Nhà máy của Hãng B.Braun / Aesculap |  |  | 2023 trở về sau | Kẹp vi phẫu thanh quản, cong sang trái, dài 250mm | 20.120.562 | vn0311727983 | CÔNG TY TNHH THƯƠNG MẠI DỊCH VỤ THIẾT BỊ Y TẾ HOÀNG PHÁT | IB2500642907 | vn0310845896 | BỆNH VIỆN NHI ĐỒNG THÀNH PHỐ | Đấu thầu rộng rãi | 13/04/2026 | 583/QĐ-BVNĐTP | 13/04/2026 | 2 | Xã Tân Nhựt,Thành phố Hồ Chí Minh
1212 | Ruột kẹp ruột hàm thủng mini 290mm | Cái | 4 | Đức |  | PO345R | Aesculap AG / Đức | Nhà máy của Hãng B.Braun / Aesculap |  |  | 2023 trở về sau | Ruột kẹp ruột hàm thủng mini phẫu thuật nội soi, đơn cực, ngàm thẳng, răng nhỏ mịn, đường kính 3.5mm, dài 290mm , tương thích dụng cụ nội soi Aesculap có sẵn tại bệnh viện | 29.650.698 | vn0311727983 | CÔNG TY TNHH THƯƠNG MẠI DỊCH VỤ THIẾT BỊ Y TẾ HOÀNG PHÁT | IB2500642907 | vn0310845896 | BỆNH VIỆN NHI ĐỒNG THÀNH PHỐ | Đấu thầu rộng rãi | 13/04/2026 | 583/QĐ-BVNĐTP | 13/04/2026 | 2 | Xã Tân Nhựt,Thành phố Hồ Chí Minh
1213 | Kẹp mang kim De Bakey 150mm | Cái | 2 | Malaysia |  | BM032R | Aesculap AG / Đức | Nhà máy của Hãng B.Braun / Aesculap |  |  | 2023 trở về sau | Kẹp mang kim De Bakey bằng Tungsten Carbide , thẳng, bước răng 0,40mm, dùng cho chỉ 4/0-6/0, dài 150mm | 7.010.388 | vn0311727983 | CÔNG TY TNHH THƯƠNG MẠI DỊCH VỤ THIẾT BỊ Y TẾ HOÀNG PHÁT | IB2500642907 | vn0310845896 | BỆNH VIỆN NHI ĐỒNG THÀNH PHỐ | Đấu thầu rộng rãi | 13/04/2026 | 583/QĐ-BVNĐTP | 13/04/2026 | 2 | Xã Tân Nhựt,Thành phố Hồ Chí Minh
1214 | Kìm kẹp kim, cán ống, dài 25cm | Cái | 2 | Đức |  | 34-7804 | Geister Medizintechnik GMBH / Đức | Geister Medizintechnik GMBH |  |  | 2023 trở về sau | Kìm kẹp kim ít xâm lấn, cán ống đường kính 3mm, thẳng, hàm phủ phủ hợp kim Tungsten Carbide, có khóa, dài 25cm, tay cầm có vân lõm, dùng cho chỉ từ 6/0 | 93.030.000 | vn0311727983 | CÔNG TY TNHH THƯƠNG MẠI DỊCH VỤ THIẾT BỊ Y TẾ HOÀNG PHÁT | IB2500642907 | vn0310845896 | BỆNH VIỆN NHI ĐỒNG THÀNH PHỐ | Đấu thầu rộng rãi | 13/04/2026 | 583/QĐ-BVNĐTP | 13/04/2026 | 2 | Xã Tân Nhựt,Thành phố Hồ Chí Minh
1215 | Kẹp kim nội soi 5.0mm | Cái | 5 | Đức |  | PL408R | Aesculap AG / Đức | Nhà máy của Hãng B.Braun / Aesculap |  |  | 2023 trở về sau | Kẹp mang kim phẫu thuật nội soi, cong trái, đường kính 5mm, dài 310mm , tay cầm tròn một nấc bấm | 28.877.310 | vn0311727983 | CÔNG TY TNHH THƯƠNG MẠI DỊCH VỤ THIẾT BỊ Y TẾ HOÀNG PHÁT | IB2500642907 | vn0310845896 | BỆNH VIỆN NHI ĐỒNG THÀNH PHỐ | Đấu thầu rộng rãi | 13/04/2026 | 583/QĐ-BVNĐTP | 13/04/2026 | 2 | Xã Tân Nhựt,Thành phố Hồ Chí Minh
1216 | Kẹp mô vi phẫu, cán tròn 18.0cm, ngàm 1.0mm | Cái | 2 | Đức |  | 10-6120 | Geister Medizintechnik GMBH / Đức | Geister Medizintechnik GMBH |  |  | 2023 trở về sau | Kẹp gắp và giữ mô vi phẫu, thẳng, cán tròn đối trọng, thiết kế công thái học có vân lõm, hàm Debakey 1.0mm, dài 18.0cm | 17.411.100 | vn0311727983 | CÔNG TY TNHH THƯƠNG MẠI DỊCH VỤ THIẾT BỊ Y TẾ HOÀNG PHÁT | IB2500642907 | vn0310845896 | BỆNH VIỆN NHI ĐỒNG THÀNH PHỐ | Đấu thầu rộng rãi | 13/04/2026 | 583/QĐ-BVNĐTP | 13/04/2026 | 2 | Xã Tân Nhựt,Thành phố Hồ Chí Minh
1217 | Kìm kẹp kim vi phẫu, có khóa, cán tròn 18cm 1.2mm | Cái | 2 | Đức |  | 03-0500 | Geister Medizintechnik GMBH / Đức | Geister Medizintechnik GMBH |  |  | 2023 trở về sau | Kẹp mang kim vi phẫu Jacobson, tay cầm tròn, có khóa mềm, đầu kẹp 1.2x11mm, dùng cho cỡ chỉ 5/0-8/0, dài 180mm | 36.382.500 | vn0311727983 | CÔNG TY TNHH THƯƠNG MẠI DỊCH VỤ THIẾT BỊ Y TẾ HOÀNG PHÁT | IB2500642907 | vn0310845896 | BỆNH VIỆN NHI ĐỒNG THÀNH PHỐ | Đấu thầu rộng rãi | 13/04/2026 | 583/QĐ-BVNĐTP | 13/04/2026 | 2 | Xã Tân Nhựt,Thành phố Hồ Chí Minh
1218 | Kẹp vi phẫu thanh quản, cong sang phải, 250mm | Cái | 1 | Đức |  | OP306R | Aesculap AG / Đức | Nhà máy của Hãng B.Braun / Aesculap |  |  | 2023 trở về sau | Kẹp vi phẫu thanh quản, cong sang phải, ngàm hình thìa, dài 250mm , đường kính ngàm 2mm | 19.609.128 | vn0311727983 | CÔNG TY TNHH THƯƠNG MẠI DỊCH VỤ THIẾT BỊ Y TẾ HOÀNG PHÁT | IB2500642907 | vn0310845896 | BỆNH VIỆN NHI ĐỒNG THÀNH PHỐ | Đấu thầu rộng rãi | 13/04/2026 | 583/QĐ-BVNĐTP | 13/04/2026 | 2 | Xã Tân Nhựt,Thành phố Hồ Chí Minh
1219 | Kẹp Kim | Cái | 20 | Pakistan |  | 7-022 | Gold Tier | Gold tier Mic |  |  | 2025 | Được làm bằng chất liệu không gỉ. Chiều dài 160mm. Kết cấu vân nổi dạng lưới ngay vành kẹp giúp bám chất và cố định kim khâu phẫu thuật tốt hơn | 195.000 | vn0402154553 | CÔNG TY CỔ PHẦN KỸ THUẬT CAO MEKONG | IB2500622718 | vn1700285659 | Bệnh viện Đa khoa Kiên Giang | Chào hàng cạnh tranh | 10/04/2026 | 218/QĐ-BVĐKKG | 10/04/2026 | 4 | Phường Rạch Giá,Tỉnh An Giang
1220 | Kẹp gắp | Cái | 50 | Pakistan | 9018 | 63.101.03 | Hilbro Instruments (Pvt) Ltd | Hilbro Instruments (Pvt) Ltd |  |  | 2025 trở về sau | Được làm từ chất liệu không gỉ. Chiều dài: 160mm. Được sử dụng để gắp bông gòn, bông gạc trong nha khoa. Sát trùng trước khi sử dụng. | 126.000 | vn1801635204 | CÔNG TY TNHH THIẾT BỊ Y TẾ PHÚ AN KHANG | IB2500622718 | vn1700285659 | Bệnh viện Đa khoa Kiên Giang | Chào hàng cạnh tranh | 10/04/2026 | 218/QĐ-BVĐKKG | 10/04/2026 | 4 | Phường Rạch Giá,Tỉnh An Giang
1221 | Kẹp rốn | Cái | 200 | Việt Nam |  | KR | Kẹp rốn MPV | Công ty cổ phần Nhựa y tế Việt Nam (MPV) - Việt Nam |  |  | 2025 trở về sau | Sản xuất từ chất liệu nhựa PP nguyên sinh, độ trơn láng cao. Có giấy chứng nhận đạt tiêu chuẩn EN ISO 13485, tiêu chuẩn tiệt trùng EN ISO 11135 | 1.300 | vn0106677627 | CÔNG TY CỔ PHẦN THIẾT BỊ VÀ DỊCH VỤ VIỆT PHÁP | IB2600050173 | vn3000672889 | Bệnh viện đa khoa Lộc Hà | Đấu thầu rộng rãi | 10/04/2026 | 181/QĐ-TTYT | 10/04/2026 | 2 | Xã Lộc Hà,Tỉnh Hà Tĩnh
1222 | Kẹp rốn | Cái | 1000 | Việt Nam |  | KR | KR | MPV |  |  | Từ năm 2025 trở đi | Kẹp rốn đã tiệt trùng sản xuất từ chất liệu nhựa PP nguyên sinh. | 1.910 | vn0101438495 | CÔNG TY TNHH THƯƠNG MẠI DỊCH VỤ VIỆT HƯNG | IB2600083096 | vn4600695784 | Bệnh viện Võ Nhai | Đấu thầu rộng rãi | 10/04/2026 | 167/QĐ-BVVN | 10/04/2026 | 3 | Xã Võ Nhai,Tỉnh Thái Nguyên
1223 | Phần (lô) số 15: Vỏ ngoài kìm kẹp clip | Chiếc | 3 | Đức |  | 30444A | 30444A | KARL STORZ SE & CO. KG |  |  | 2024 trở về sau | Chi tiết theo Bảng so sánh đáp ứng TSKT đính kèm E-HSDT | 16.351.000 | vn0101915194 | CÔNG TY CỔ PHẦN TRANG THIẾT BỊ Y TẾ VĨNH KHANG | IB2600018397 | vn1000331677 | BỆNH VIỆN ĐA KHOA THÁI BÌNH | Đấu thầu rộng rãi | 10/04/2026 | 491/QĐ-BV | 07/04/2026 | 2 | Phường Trần Hưng Đạo,Tỉnh Hưng Yên
1224 | Phần (lô) số 14: Hàm kìm kẹp clip | Chiếc | 3 | Đức |  | 30440LR | 30440LR | KARL STORZ SE & CO. KG |  |  | 2024 trở về sau | Chi tiết theo Bảng so sánh đáp ứng TSKT đính kèm E-HSDT | 18.511.000 | vn0101915194 | CÔNG TY CỔ PHẦN TRANG THIẾT BỊ Y TẾ VĨNH KHANG | IB2600018397 | vn1000331677 | BỆNH VIỆN ĐA KHOA THÁI BÌNH | Đấu thầu rộng rãi | 10/04/2026 | 491/QĐ-BV | 07/04/2026 | 2 | Phường Trần Hưng Đạo,Tỉnh Hưng Yên
1225 | Phần (lô) số 04: Hàm forceps kẹp và phẫu tích | Chiếc | 3 | Trung Quốc | 9018 | NYA1026X-00 | Nanyu | Hangzhou Nanyu Medical Instrument Co., Ltd |  |  | 2026 | Hàm forceps kẹp và phẫu tích KELLY, hàm dài 22 mm, hoạt động kép. Cỡ 5 mm, chiều dài 36 cm Đạt tiêu chuẩn chất lượng ISO 13485 | 3.150.000 | vn2700793781 | CÔNG TY TNHH DƯỢC PHẨM VÀ THƯƠNG MẠI PHÚ TÀI | IB2600018397 | vn1000331677 | BỆNH VIỆN ĐA KHOA THÁI BÌNH | Đấu thầu rộng rãi | 10/04/2026 | 491/QĐ-BV | 07/04/2026 | 2 | Phường Trần Hưng Đạo,Tỉnh Hưng Yên
1226 | Phần (lô) số 16: Tay cầm kìm kẹp clip | Chiếc | 3 | Đức |  | 30444H | 30444H | KARL STORZ SE & CO. KG |  |  | 2024 trở về sau | Chi tiết theo Bảng so sánh đáp ứng TSKT đính kèm E-HSDT | 17.585.000 | vn0101915194 | CÔNG TY CỔ PHẦN TRANG THIẾT BỊ Y TẾ VĨNH KHANG | IB2600018397 | vn1000331677 | BỆNH VIỆN ĐA KHOA THÁI BÌNH | Đấu thầu rộng rãi | 10/04/2026 | 491/QĐ-BV | 07/04/2026 | 2 | Phường Trần Hưng Đạo,Tỉnh Hưng Yên
1227 | Phần (lô) số 31: Kìm kẹp kim | Chiếc | 3 | Đức | 9018 | 73-506-00 | 73-506-00 | AMNOTEC International Medical GmbH |  |  | 2025; 2026 | Kìm kẹp kim, đầu làm việc thẳng, tay cầm thẳng trục, tay cầm xỏ ngón và khóa hãm. Cỡ 5 mm, chiều dài 33 cm | 18.000.000 | vn0106870363 | CÔNG TY TNHH TRANG THIẾT BỊ Y TẾ DND | IB2600018397 | vn1000331677 | BỆNH VIỆN ĐA KHOA THÁI BÌNH | Đấu thầu rộng rãi | 10/04/2026 | 491/QĐ-BV | 07/04/2026 | 2 | Phường Trần Hưng Đạo,Tỉnh Hưng Yên
1228 | Kẹp cầm máu sử dụng một lần (Hemoclip) | Cái | 1100 | Trung Quốc | 9018 | ROCC-F-26-230 | ROCC-F-26-230 | Micro-Tech (Nanjing) Co., Ltd |  | Số: 240002627/PCBB-HN, ngày 04/10/2024 | Năm 2024 trở đi | - Kích thước mở: 16mm - Chiều dài làm việc: 2300mm - Tương thích kênh sinh thiết 2.8mm - Có thể đóng mở nhiều lần, có thể xoay được - Độ mở góc gập: 135 độ - Chất liệu thép không gỉ. | 195.000 | vn0106215710 | CÔNG TY CỔ PHẦN VẬT TƯ VÀ TRANG THIẾT BỊ Y TẾ CƯỜNG AN | IB2500562522 | vn0302673548 | Bệnh viện Đa khoa Bình Thạnh | Đấu thầu rộng rãi | 09/04/2026 | 155/QĐ-BV | 09/04/2026 | 4 | Phường Gia Định,Thành phố Hồ Chí Minh
1229 | Kẹp rốn | Cái | 400 | Việt Nam |  | TBYT sử dụng 1 lần | Nhựa y tế Sài Gòn | Nhựa y tế Sài Gòn |  | 220000857/PCBA-HCM, ngày 20/04/2022 | Năm 2025 trở về sau | Tiệt trùng | 861 | vn0310363437 | CÔNG TY TNHH THƯƠNG MẠI VÀ THIẾT BỊ Y TẾ NHẬT MINH | IB2500562522 | vn0302673548 | Bệnh viện Đa khoa Bình Thạnh | Đấu thầu rộng rãi | 09/04/2026 | 155/QĐ-BV | 09/04/2026 | 4 | Phường Gia Định,Thành phố Hồ Chí Minh
1230 | Kẹp rún tiệt trùng sơ sinh | Cái | 50 | Việt Nam |  | KR | Kẹp rốn MPV | Cty CP Nhựa Y Tế Việt Nam |  |  | Từ năm 2025 trở đi | Sản xuất từ chất liệu nhựa PP nguyên sinh, độ trơn láng cao. Đạt tiêu chuẩn ISO, TCVN | 1.365 | vn0312728203 | CÔNG TY TNHH TRANG THIẾT BỊ Y TẾ MINH HOÀNG | IB2600050056 | vn3400813598 | Trung Tâm Y tế khu vực Phan Thiết | Đấu thầu rộng rãi | 09/04/2026 | 104/QĐ-TTYT | 09/04/2026 | 1 | Phường Phan Thiết,Tỉnh Lâm Đồng
1231 | Kẹp dây túi lọc màng bụng | Cái | 14 | Ireland | 39269039 | SPC4527 | Clamp for Outlet Port of PD Bags | Vantive Manufacturing Limited |  |  | Từ năm 2025 trở đi | Kẹp dây dẫn dịch thẩm phân phúc mạc. Dụng cụ hỗ trợ thẩm phân phúc mạc. Chất liệu nhựa acetal | 28.500 | vn0101088272 | CÔNG TY TNHH THIẾT BỊ Y TẾ PHƯƠNG ĐÔNG | IB2600022048 | vn2801048818 | Bệnh viện Nhi Thanh Hóa | Đấu thầu rộng rãi | 08/04/2026 | 219/QĐ-BVN | 08/04/2026 | 2 | Phường Hạc Thành,Tỉnh Thanh Hóa
1232 | Kẹp lưỡng cực 1.2 | cái | 10 | Đức |  | 782184SG | Sutter | Sutter |  |  | 2025 trở về sau | Kẹp lưỡng cực không dính, dài 20 cm, tip 1,2 mm. | 19.300.000 | vn0107613344 | CÔNG TY TNHH THƯƠNG MẠI ĐẦU TƯ VIỆT NAM | IB2600022048 | vn2801048818 | Bệnh viện Nhi Thanh Hóa | Đấu thầu rộng rãi | 08/04/2026 | 219/QĐ-BVN | 08/04/2026 | 2 | Phường Hạc Thành,Tỉnh Thanh Hóa
1233 | Kẹp Catheter | Cái | 24 | Ireland | 39269039 | RPC4171 | PD Catheter Clamp | Baxter Healthcare SA |  |  | Từ năm 2025 trở đi | Dùng để kẹp catheter lọc màng bụng trong trường hợp catheter bị thủng, gây rò rỉ dịch màng bụng hoặc thay bộ chuyển tiếp cho bệnh nhân lọc màng bụng | 38.900 | vn0101088272 | CÔNG TY TNHH THIẾT BỊ Y TẾ PHƯƠNG ĐÔNG | IB2600022048 | vn2801048818 | Bệnh viện Nhi Thanh Hóa | Đấu thầu rộng rãi | 08/04/2026 | 219/QĐ-BVN | 08/04/2026 | 2 | Phường Hạc Thành,Tỉnh Thanh Hóa
1234 | Kẹp lưỡng cực 2.0 | cái | 10 | Đức |  | 782182SG | Sutter | Sutter |  |  | 2025 trở về sau | Kẹp lưỡng cực không dính, dài 20 cm, tip 2,0 mm. | 18.700.000 | vn0107613344 | CÔNG TY TNHH THƯƠNG MẠI ĐẦU TƯ VIỆT NAM | IB2600022048 | vn2801048818 | Bệnh viện Nhi Thanh Hóa | Đấu thầu rộng rãi | 08/04/2026 | 219/QĐ-BVN | 08/04/2026 | 2 | Phường Hạc Thành,Tỉnh Thanh Hóa
1235 | Kìm kẹp cầm máu | Cái | 2 | Trung Quốc |  | AF-D2423EHR | AF-D2423EHR | ALTON (SHANGHAI) MEDICAL INSTRUMENTS CO.,LTD |  |  | 2025 trở về sau | Kẹp cầm máu nóng có chiều dài làm việc trong khoảng 2300mm | 700.000 | vn0106150742 | CÔNG TY TNHH THIẾT BỊ VÀ DỤNG CỤ Y KHOA | IB2600045257 | vn0500474664 | Bệnh viện đa khoa Vân Đình | Đấu thầu rộng rãi | 07/04/2026 | 1068/ QĐ-BVĐKVĐ | 07/04/2026 | 2 | Xã Vân Đình,Thành phố Hà Nội
1236 | Nhiệt kế thủy ngân kẹp nách | Cái | 400 | Trung Quốc |  | CRW-23 | CRW-23 | Jiangsu Yuyue Medical Instruments Co., Ltd |  |  | 2025 trở về sau | Nhiệt kế 42 độ C, bằng thủy tinh, đo nhiệt độ bằng thủy ngân | 22.000 | vn0106150742 | CÔNG TY TNHH THIẾT BỊ VÀ DỤNG CỤ Y KHOA | IB2600045257 | vn0500474664 | Bệnh viện đa khoa Vân Đình | Đấu thầu rộng rãi | 07/04/2026 | 1068/ QĐ-BVĐKVĐ | 07/04/2026 | 2 | Xã Vân Đình,Thành phố Hà Nội
1237 | Kẹp khóa mạch máu | Cái | 240 | Anh |  | 0301-03M; 0301-03ML; 0301-03L; 0301-03XL | Grena Ltd | Grena Ltd | 0301-03M; 0301-03ML; 0301-03L; 0301-03XL | 15645NK/BYT-TB-CT | 2025 trở đi | Chất liệu: Polymer không tan. - Có công nghệ khoá an toàn, có mấu chống trượt với chân bám 360 độ, gai dọc thân clip và cơ chế khoá đầu clip. - Cơ chế gập mở linh hoạt, kẹp được mạch máu từ 2-16mm, đi qua trocar 5mm và 10mm. | 26.500 | vn0101098538 | CÔNG TY TNHH THIẾT BỊ Y TẾ MEDICENT | IB2600056056 | vn2300305743 | Bệnh viện đa khoa Yên Phong | Đấu thầu rộng rãi | 06/04/2026 | 935/QĐ-BVĐK | 06/04/2026 | 2 | Xã Yên Phong,Tỉnh Bắc Ninh
1238 | Kẹp cầm máu nội soi tay cầm lắp sẵn | Cái | 250 | Trung Quốc |  | Clip cầm máu | Micro-Tech (Nanjing) | Micro-Tech (Nanjing) Co., Ltd | ROCC-C-26-165-C-S; ROCC-C-26-195-C-S ; ROCC-C-26-230-C-S; ROCC-D-26-165-C-S; ROCC-D-26-195-C-S; ROCC-D-26-230-C-S; ROCC-F-26-165-C-S; ROCC-F-26-195-C-S; ROCC-F-26-230-C-S | 240002627/PCBB-HN | 2025 trở đi | Clip cầm máu có thể xoay trái và phải 360 độ, có độ mở từ 8mm, 11mm và 16mm Đóng mở được nhiều lần. | 500.000 | vn0101098538 | CÔNG TY TNHH THIẾT BỊ Y TẾ MEDICENT | IB2600056056 | vn2300305743 | Bệnh viện đa khoa Yên Phong | Đấu thầu rộng rãi | 06/04/2026 | 935/QĐ-BVĐK | 06/04/2026 | 2 | Xã Yên Phong,Tỉnh Bắc Ninh
1239 | Kẹp rốn sơ sinh | Cái | 3000 | Việt Nam |  | KR.TNP | Tanaphar | Công ty Cổ phần Tanaphar | KR.TNP | 180000114/PCBA-HN | 2025 trở đi | - Làm từ nhựa PP nguyên sinh - Gồm 2 phần nối với nhau bằng các khớp răng. Các mấu răng của 2 hàm khép kín vào nhau và hai hàm song song. - Được tiệt trùng | 1.200 | vn0101098538 | CÔNG TY TNHH THIẾT BỊ Y TẾ MEDICENT | IB2600056056 | vn2300305743 | Bệnh viện đa khoa Yên Phong | Đấu thầu rộng rãi | 06/04/2026 | 935/QĐ-BVĐK | 06/04/2026 | 2 | Xã Yên Phong,Tỉnh Bắc Ninh
1240 | Kẹp rốn | Cái | 2000 | Việt Nam |  | KR | MPV | Công ty Cổ phần Nhựa y tế Việt Nam |  |  | 2025 trở về sau | Sản xuất từ chất liệu nhựa PP nguyên sinh, độ trơn láng cao. Có giấy chứng nhận đạt tiêu chuẩn EN ISO 13485, tiêu chuẩn tiệt trùng EN ISO 11135: 2014 Xuất xứ: Việt Nam | 1.155 | vn0102398340 | Liên danh nhà thầu Thái Phú - Minh An - AEONMED VIỆT NAM | IB2600064454 | vn5300319879 | Trung tâm y tế khu vực Văn Bàn | Đấu thầu rộng rãi | 06/04/2026 | 213 /QĐ-TTYT | 06/04/2026 | 1 | Xã Văn Bàn,Tỉnh Lào Cai
1241 | Kẹp rốn trẻ sơ sinh | Cái | 200 | Việt Nam |  | KR | Kẹp rốn MPV | Công ty cổ phần nhựa Y tế Việt Nam |  |  | 2025 | Sản xuất từ chất liệu nhựa PP nguyên sinh, vô trùng,độ trơn láng cao. - Các khớp răng đều, thẳng hàng, gờ không sắc , không độc hại, không gây kích ứng. ISO 13485. | 1.250 | vn0600309537 | CÔNG TY TNHH DƯỢC PHẨM HOA SEN | IB2600037623 | vn0700254218 | Bệnh viện Đa khoa Lý Nhân | Đấu thầu rộng rãi | 03/04/2026 | 115/QĐ-BVLN | 03/04/2026 | 2 | Xã Lý Nhân,Tỉnh Ninh Bình
1242 | Kẹp gắp sỏi nội soi | cái | 15 | Trung Quốc |  | JP3034RB; JP3036RB | Shinva | Xinhua Surgical Instrument Co., Ltd |  |  | Năm 2025 trở về sau | Loại dẻo, kích thước 4.0Fr, 5.0 Fr, dài 58 cm | 18.000.000 | vn0108586453 | CÔNG TY TNHH ĐẦU TƯ THƯƠNG MẠI VÀ SẢN XUẤT THIẾT BỊ Y TẾ THIÊN PHÚC | IB2600061032 | vn5500342071 | Bệnh viện đa khoa khu vực Vân Hồ | Đấu thầu rộng rãi | 03/04/2026 | 195/QĐ-BVVH | 03/04/2026 | 2 | Phường Thảo Nguyên,Tỉnh Sơn La
1243 | Clip nhựa kẹp mạch máu các cỡ | cái | 1400 | Hoa Kỳ |  | 2231; 2232; 2233 | Nanova | Nanova Biomaterials, Inc. |  |  | Năm 2025 trở về sau | *Chất liệu: clip chất liệu acetyl homopolymer, không phát ra bức xạ, không tỏa nhiệt ra mô xung quanh trong quá trình sử dụng; nắp chụp khay bằng nhựa PET, khay cài bằng nhựa HDPE, vỉ đựng clip bằng nhựa ABS, sử dụng trong các quy trình phẫu thuật nói chung (như mổ nội soi; mổ mở; ...), dùng một lần, không tiêu. Thiết kế lỗ giúp giữ clip trong ngoàm của kìm, giảm khả năng rơi clip và trượt trong quá trình làm thủ tục.Các răng vuông góc cung cấp độ bao phủ bề mặt lớn hơn, ức chế sự di chuyển, tăng bít mạch máu. * Có khóa an toàn và chắc chắn, đóng gói: 6 cái/ vỉ; 14 vỉ/ hộp * Có 3 cỡ: ML, L và XL Cỡ ML: vỉ màu Xanh lá cây (Green), phù hợp mô và mạch máu có đường kính 3 mm - 10 mm; chiều dài clip (chiều dài chân clip) 9,42±0.05mm; chiều rộng clip (độ dày chân clip) 0,864±0,005mm; đường kính phần lồi của clip khi đóng 1.5±0.011mm; đường kính phần lồi của clip khi mở 7.5±0.25mm và 7.9±0.25mm Cỡ L: vỉ màu Tím (Purple), phù hợp mô và mạch máu có đường kính 5 mm - 13 mm; chiều dài clip (chiều dài chân clip)12,82±0.1mm; chiều rộng clip (độ dày chân clip) 1,280+0,127mm và 1,279-0,127mm; đường kính phần lồi của clip khi đóng 2,081±0,005mm; đường kính phần lồi của clip khi mở 10,20±0,25mm và 10,51±0,25mm Cỡ XL: vỉ màu Vàng kim (Gold), phù hợp mô và mạch máu có đường kính 7 mm - 16 mm; chiều dài clip (chiều dài chân clip) 16,92±0,1mm; chiều rộng clip (độ dày chân clip) 1,305±0,127mm; đường kính phần lồi của clip khi đóng 2,695±0,005mm; đường kính phần lồi của clip khi mở 14.00±0,45mm và 12,02±0,45mm *Chứng nhận chất lượng: ISO13485, FDA | 68.000 | vn0108586453 | CÔNG TY TNHH ĐẦU TƯ THƯƠNG MẠI VÀ SẢN XUẤT THIẾT BỊ Y TẾ THIÊN PHÚC | IB2600061032 | vn5500342071 | Bệnh viện đa khoa khu vực Vân Hồ | Đấu thầu rộng rãi | 03/04/2026 | 195/QĐ-BVVH | 03/04/2026 | 2 | Phường Thảo Nguyên,Tỉnh Sơn La
1244 | Clip Titan kẹp cắt mô các cỡ | Cái | 4000 | Ấn Độ |  | MLT100; MLT200; MLT300; MLT400 | Meril Endo | Meril Endo Surgery Pvt. Ltd/ Ấn Độ |  |  | Năm 2025 trở về sau | Clip kẹp mạch máu titanium, có cách rãnh dọc và ngang trên bề mặt clip giúp cố định chắc chắn và tăng khả năng chống trượt clip. Mặt cắt hình tam giác giúp tối đa hóa diện tích tiếp xúc giữa clip và hàm - Size S (cỡ..): Chiều cao clip: 3.0mm, khoảng cách chân clip 2.4mm, chiều dài clip khi đóng: 3.5mm, độ dày clip 0.5mm, kẹp được mạch máu đường kính 3mm - Size M: Chiều cao clip: 4.6mm, chiều dài clip khi đóng: 5.3mm, khoảng cách chân clip: 3.4mm, độ dày clip 0.8mm, kẹp được mạch máu đường kính 4mm - Size ML: Chiều cao clip: 8.0mm, chiều dài clip khi đóng: 9.0mm, khoảng cách chân clip: 5.4mm. độ dày clip 1.1mm, kẹp được mạch máu đường kính 6mm - Size L: Chiều cao clip: 11.4mm, chiều dài khi đóng: 12.5mm, khoảng cách chân clip: 7.6mm, độ dày clip 1.3mm, kẹp được mạch máu khoảng 7mm Tiêu chuẩn CE, FDA | 19.000 | vn0108586453 | CÔNG TY TNHH ĐẦU TƯ THƯƠNG MẠI VÀ SẢN XUẤT THIẾT BỊ Y TẾ THIÊN PHÚC | IB2600061032 | vn5500342071 | Bệnh viện đa khoa khu vực Vân Hồ | Đấu thầu rộng rãi | 03/04/2026 | 195/QĐ-BVVH | 03/04/2026 | 2 | Phường Thảo Nguyên,Tỉnh Sơn La
1245 | Kẹp rốn sơ sinh | Cái | 4500 | Việt Nam |  | KR | MPV | Công ty cổ phần Nhựa y tế Việt Nam |  |  | Năm 2025 trở về sau | Sản xuất từ chất liệu nhựa PP nguyên sinh, độ trơn láng cao. Có giấy chứng nhận đạt tiêu chuẩn EN ISO 13485, tiêu chuẩn tiệt trùng EN ISO 11135: 2014 | 1.400 | vn0108586453 | CÔNG TY TNHH ĐẦU TƯ THƯƠNG MẠI VÀ SẢN XUẤT THIẾT BỊ Y TẾ THIÊN PHÚC | IB2600061032 | vn5500342071 | Bệnh viện đa khoa khu vực Vân Hồ | Đấu thầu rộng rãi | 03/04/2026 | 195/QĐ-BVVH | 03/04/2026 | 2 | Phường Thảo Nguyên,Tỉnh Sơn La
1246 | Kẹp rốn | Cái | 1200 | Việt Nam |  | KR | MPV | Công ty CP Nhựa Y tế Việt Nam |  |  | 2025 trở về sau | Sản xuất từ chất liệu nhựa PP nguyên sinh, độ trơn láng cao. Có giấy chứng nhận đạt tiêu chuẩn EN ISO 13485, tiêu chuẩn tiệt trùng EN ISO 11135 | 1.365 | vn0101849706 | CÔNG TY TNHH THIẾT BỊ Y TẾ VÀ HOÁ CHẤT HOÀNG PHƯƠNG | IB2600041729 | vn5600201099 | Trung tâm Y tế Mường Ảng | Đấu thầu rộng rãi | 02/04/2026 | 98/QĐ-TTYT | 02/04/2026 | 2 | Xã Mường Ảng,Tỉnh Điện Biên
1247 | Kẹp kim | Cái | 57 | Pakistan | 9018 | 25_131 | 25_131 | Prime Tech Surgico |  |  | 2025 | Chất liệu: Thép không gỉ Chiều dài 16cm (±5%) | 28.500 | vn0101896657 | CÔNG TY TNHH ĐẦU TƯ THƯƠNG MẠI TRƯỜNG THỊNH | IB2500577225 | vn0100923097 | Bệnh viện Bạch Mai | Đấu thầu rộng rãi | 02/04/2026 | 2162/QĐ-BM | 02/04/2026 | 2 | Phường Kim Liên,Thành phố Hà Nội
1248 | Kẹp chắp | Cái | 3 | Nga |  | F-1906T | Cilita/ Nga | Cilita |  |  | Từ năm 2025 trở về sau | Kẹp chắp Desmarres Đầu kẹp oval Má đặc đường kính 30x20mm Má trên đường kính 27x17mm Có khóa vít Tổng chiều dài 95mm Chất liệu: Titan Hãng sản xuất: Cilita Xuất xứ: Nga | 4.851.000 | vn0101032110 | CÔNG TY TNHH KIM HƯNG | IB2600073574 | vnz000009769 | BỆNH VIỆN ĐA KHOA KHU VỰC CÙ LAO MINH | Chào hàng cạnh tranh | 02/04/2026 | 284/QĐ-BVĐKKVCLM | 02/04/2026 | 2 | Xã Mỏ Cày,Tỉnh Vĩnh Long
1249 | Kẹp chắp | Cái | 2 | Nga |  | F-1912T | Cilita/ Nga | Cilita |  |  | Từ năm 2025 trở về sau | Kẹp chắp Desmarres, Oval, loại vừa Kích thước má dưới 23x15mm Kích thước má trên 20×12 mm Khóa đinh vít Dài 92mm Chất liệu: Titan Hãng sản xuất: Cilita Xuất xứ: Nga | 4.851.000 | vn0101032110 | CÔNG TY TNHH KIM HƯNG | IB2600073574 | vnz000009769 | BỆNH VIỆN ĐA KHOA KHU VỰC CÙ LAO MINH | Chào hàng cạnh tranh | 02/04/2026 | 284/QĐ-BVĐKKVCLM | 02/04/2026 | 2 | Xã Mỏ Cày,Tỉnh Vĩnh Long
1250 | Kẹp chắp | Cái | 2 | Nga |  | F-1907T | Cilita/ Nga | Cilita |  |  | Từ năm 2025 trở về sau | Kẹp chắp Desmarres, Oval, loại nhỏ Kích thước má dưới 19x13mm Kích thước má trên 16x10mm Tổng chiều dài 90mm Chất liệu: Titan Hãng sản xuất: Cilita Xuất xứ: Nga | 4.851.000 | vn0101032110 | CÔNG TY TNHH KIM HƯNG | IB2600073574 | vnz000009769 | BỆNH VIỆN ĐA KHOA KHU VỰC CÙ LAO MINH | Chào hàng cạnh tranh | 02/04/2026 | 284/QĐ-BVĐKKVCLM | 02/04/2026 | 2 | Xã Mỏ Cày,Tỉnh Vĩnh Long
1251 | Kẹp răng chuột 4x5T, 15cm | Cái | 14 | Pakistan |  | G14.52.0020.15 | G14.52.0020.15 | G14 |  |  | Từ 2025 trở về sau | - Kích thước 15cm, đầu kẹp có 4x5 răng - Chất liệu: thép không gỉ - Hấp sấy ở nhiệt độ 134 độ C | 195.000 | vn0106361077 | Công ty cổ phần thiết bị và công nghệ Đại Dương | IB2600059697 | vnz000023759 | Bệnh viện Bưu Điện | Đấu thầu rộng rãi | 01/04/2026 | 874/QĐ-BVBĐ-VTTBYT | 01/04/2026 | 1 | Phường Hai Bà Trưng,Thành phố Hà Nội Phường Phương Liệt,Thành phố Hà Nội
1252 | Kẹp phẫu tích có mấu 16cm | Cái | 16 | Pakistan |  | G14.12.0110.16 | G14.12.0110.16 | G14 |  |  | Từ 2025 trở về sau | - Kích thước 16cm, thẳng, đầu kẹp nhỏ, có mấu. - Chiều dài làm việc đầu kẹp khoảng 2cm. - Chất liệu: thép không gỉ. - Hấp sấy ở nhiệt độ 134 độ C. | 98.000 | vn0106361077 | Công ty cổ phần thiết bị và công nghệ Đại Dương | IB2600059697 | vnz000023759 | Bệnh viện Bưu Điện | Đấu thầu rộng rãi | 01/04/2026 | 874/QĐ-BVBĐ-VTTBYT | 01/04/2026 | 1 | Phường Hai Bà Trưng,Thành phố Hà Nội Phường Phương Liệt,Thành phố Hà Nội
1253 | Kìm kẹp kim cán vàng 15cm | Cái | 10 | Đức |  | AE 470/15 | AE 470/15 | Nopa |  |  | Từ 2025 trở về sau | - Kích thước 15cm, đầu thảng, chiều dài đầu kẹp 1.5cm - Chất liệu: thép không gỉ - Hấp sấy ở nhiệt độ 134 độ C | 1.506.000 | vn0106361077 | Công ty cổ phần thiết bị và công nghệ Đại Dương | IB2600059697 | vnz000023759 | Bệnh viện Bưu Điện | Đấu thầu rộng rãi | 01/04/2026 | 874/QĐ-BVBĐ-VTTBYT | 01/04/2026 | 1 | Phường Hai Bà Trưng,Thành phố Hà Nội Phường Phương Liệt,Thành phố Hà Nội
1254 | Kẹp hình tim thẳng, có răng nhỏ | Cái | 8 | Việt Nam |  | Không có | Không có | Minh sơn |  |  | Từ 2025 trở về sau | - Kích thước: 22,5cm; 9 inch; 2 đầu hình tim, có ngàm loại răng nhỏ. - Chất liệu: thép không gỉ. | 140.000 | vn0106361077 | Công ty cổ phần thiết bị và công nghệ Đại Dương | IB2600059697 | vnz000023759 | Bệnh viện Bưu Điện | Đấu thầu rộng rãi | 01/04/2026 | 874/QĐ-BVBĐ-VTTBYT | 01/04/2026 | 1 | Phường Hai Bà Trưng,Thành phố Hà Nội Phường Phương Liệt,Thành phố Hà Nội
1255 | Kẹp phẫu tích không mấu 16cm | Cái | 16 | Pakistan |  | G14.12.0010.16 | G14.12.0010.16 | G14 |  |  | Từ 2025 trở về sau | - Kích thước 16cm, thẳng, đầu kẹp nhỏ, không mấu. - Chiều dài làm việc đầu kẹp 2cm. - Chất liệu: thép không gỉ. - Hấp sấy ở nhiệt độ 134 độ C. | 107.000 | vn0106361077 | Công ty cổ phần thiết bị và công nghệ Đại Dương | IB2600059697 | vnz000023759 | Bệnh viện Bưu Điện | Đấu thầu rộng rãi | 01/04/2026 | 874/QĐ-BVBĐ-VTTBYT | 01/04/2026 | 1 | Phường Hai Bà Trưng,Thành phố Hà Nội Phường Phương Liệt,Thành phố Hà Nội
1256 | Kìm kẹp kim 24cm | Cái | 1 | Pakistan |  | G14.22.0050.24 | G14.22.0050.24 | G14 |  |  | Từ 2025 trở về sau | - Kích thước 24cm, đầu thẳng, chiều dài đầu kẹp 2cm - Chất liệu: thép không gỉ - Hấp sấy ở nhiệt độ 134 độ C | 282.000 | vn0106361077 | Công ty cổ phần thiết bị và công nghệ Đại Dương | IB2600059697 | vnz000023759 | Bệnh viện Bưu Điện | Đấu thầu rộng rãi | 01/04/2026 | 874/QĐ-BVBĐ-VTTBYT | 01/04/2026 | 1 | Phường Hai Bà Trưng,Thành phố Hà Nội Phường Phương Liệt,Thành phố Hà Nội
1257 | Kẹp phẫu tích không mấu 25cm | Cái | 6 | Pakistan |  | G14.12.0010.25 | G14.12.0010.25 | G14 |  |  | Từ 2025 trở về sau | - Kích thước 25cm, thẳng, đầu kẹp nhỏ. - Chiều dài làm việc đầu kẹp 2cm. - Chất liệu: thép không gỉ. - Hấp sấy ở nhiệt độ 134 độ C. | 165.000 | vn0106361077 | Công ty cổ phần thiết bị và công nghệ Đại Dương | IB2600059697 | vnz000023759 | Bệnh viện Bưu Điện | Đấu thầu rộng rãi | 01/04/2026 | 874/QĐ-BVBĐ-VTTBYT | 01/04/2026 | 1 | Phường Hai Bà Trưng,Thành phố Hà Nội Phường Phương Liệt,Thành phố Hà Nội
1258 | Kẹp cổ tử cung cỡ 25cm | Cái | 20 | Pakistan |  | G14.60.0584.25 | G14.60.0584.25 | G14 |  |  | Từ 2025 trở về sau | - Kích thước kẹp dài 25cm, loại thẳng, 2 đầu nhỏ có mấu, không gây tổn thương. - Chiều dài làm việc đầu kẹp 7,4cm, khoảng cách 2 cành làm việc của đầu kẹp 1cm. - Chất liệu: thép không gỉ. - Hấp sấy ở nhiệt độ ≥134 độ C.. - Có mã QR hoặc mã hàng trên từng sản phẩm. | 295.000 | vn0106361077 | Công ty cổ phần thiết bị và công nghệ Đại Dương | IB2600059697 | vnz000023759 | Bệnh viện Bưu Điện | Đấu thầu rộng rãi | 01/04/2026 | 874/QĐ-BVBĐ-VTTBYT | 01/04/2026 | 1 | Phường Hai Bà Trưng,Thành phố Hà Nội Phường Phương Liệt,Thành phố Hà Nội
1259 | Kẹp phẫu tích không mấu 20cm | Cái | 6 | Pakistan |  | G14.12.0012.20 | G14.12.0012.20 | G14 |  |  | Từ 2025 trở về sau | - Kích thước 20cm, thẳng, đầu kẹp nhỏ. - Chiều dài làm việc đầu kẹp 2cm. - Chất liệu: thép không gỉ - Hấp sấy ở nhiệt độ 134 độ C | 127.000 | vn0106361077 | Công ty cổ phần thiết bị và công nghệ Đại Dương | IB2600059697 | vnz000023759 | Bệnh viện Bưu Điện | Đấu thầu rộng rãi | 01/04/2026 | 874/QĐ-BVBĐ-VTTBYT | 01/04/2026 | 1 | Phường Hai Bà Trưng,Thành phố Hà Nội Phường Phương Liệt,Thành phố Hà Nội
1260 | Kẹp hình tim thẳng, có răng to | Cái | 8 | Việt Nam |  | Không có | Không có | Minh sơn |  |  | Từ 2025 trở về sau | - Kích thước: 22,5cm; 12 inch; 2 đầu hình tim, có ngàm loại răng to. - Chất liệu: thép không gỉ. | 140.000 | vn0106361077 | Công ty cổ phần thiết bị và công nghệ Đại Dương | IB2600059697 | vnz000023759 | Bệnh viện Bưu Điện | Đấu thầu rộng rãi | 01/04/2026 | 874/QĐ-BVBĐ-VTTBYT | 01/04/2026 | 1 | Phường Hai Bà Trưng,Thành phố Hà Nội Phường Phương Liệt,Thành phố Hà Nội
1261 | Panh kẹp xăng | Cái | 8 | Pakistan |  | G14.14.0740.11 | G14.14.0740.11 | G14 |  |  | Từ 2025 trở về sau | - Kích thước 11cm, đầu kẹp hơi tù - Chất liệu: thép không gỉ | 165.000 | vn0106361077 | Công ty cổ phần thiết bị và công nghệ Đại Dương | IB2600059697 | vnz000023759 | Bệnh viện Bưu Điện | Đấu thầu rộng rãi | 01/04/2026 | 874/QĐ-BVBĐ-VTTBYT | 01/04/2026 | 1 | Phường Hai Bà Trưng,Thành phố Hà Nội Phường Phương Liệt,Thành phố Hà Nội
1262 | Kìm kẹp kim 18cm | Cái | 2 | Pakistan |  | G14.22.0050.18 | G14.22.0050.18 | G14 |  |  | Từ 2025 trở về sau | - Kích thước 18cm, đầu thẳng, chiều dài đầu kẹp 2cm - Chất liệu: thép không gỉ - Hấp sấy ở nhiệt độ 134 độ C | 235.000 | vn0106361077 | Công ty cổ phần thiết bị và công nghệ Đại Dương | IB2600059697 | vnz000023759 | Bệnh viện Bưu Điện | Đấu thầu rộng rãi | 01/04/2026 | 874/QĐ-BVBĐ-VTTBYT | 01/04/2026 | 1 | Phường Hai Bà Trưng,Thành phố Hà Nội Phường Phương Liệt,Thành phố Hà Nội
1263 | Kìm kẹp kim KT 16cm | Cái | 14 | Pakistan |  | G14.22.0050.16 | G14.22.0050.16 | G14 |  |  | Từ 2025 trở về sau | - Kích thước 16cm, đầu thẳng, chiều dài đầu kẹp khoảng 2cm - Chất liệu: thép không gỉ - Hấp sấy ở nhiệt độ 134 độ C | 218.000 | vn0106361077 | Công ty cổ phần thiết bị và công nghệ Đại Dương | IB2600059697 | vnz000023759 | Bệnh viện Bưu Điện | Đấu thầu rộng rãi | 01/04/2026 | 874/QĐ-BVBĐ-VTTBYT | 01/04/2026 | 1 | Phường Hai Bà Trưng,Thành phố Hà Nội Phường Phương Liệt,Thành phố Hà Nội
1264 | Kẹp rốn | Cái | 2000 | Việt Nam |  | KR | MPV | Công ty cổ phần Nhựa y tế Việt Nam |  |  | Năm 2025 trở về sau | Sản xuất từ chất liệu nhựa PP nguyên sinh, độ trơn láng cao. Có giấy chứng nhận đạt tiêu chuẩn EN ISO 13485, tiêu chuẩn tiệt trùng EN ISO 11135: 2014 Xuất xứ: Việt Nam | 1.350 | vn0102398340 | CÔNG TY CỔ PHẦN THIẾT BỊ Y TẾ THÁI PHÚ | IB2600059104 | vn5500167461 | Bệnh viện đa khoa khu vực Sông Mã | Đấu thầu rộng rãi | 01/04/2026 | 177/QĐ-BVĐK | 01/04/2026 | 1 | Xã Sông Mã,Tỉnh Sơn La
1265 | Kẹp CLIP ( Size L ) | Cái | 500 | Nước sản xuất: Mexico Nước chủ sở hữu: Hoa Kỳ |  | 004200 | WECK | Hudson Respiratory Care Tecate S. de R.L de C.V (A Teleflex Medical Company) |  |  | Năm 2025 trở về sau | Clip kẹp mạch máu titan Weck Horizon hình chữ V có cấu tạo rãnh hình trái tim giúp clip bám chắc vào mạch máu, chân clip hình tam giác giúp tăng tối đa bề mặt tiếp xúc giữa clip và hàm, bỏ hiện tượng rơi clip. - Có lớp đế chống dính đặt lên bất cứ khu vực vô trùng nào. - Cỡ L: chiều rộng 7.8 mm, chiều cao 210.07mm, chiều dài clip khi đóng 12.38 mm. | 47.000 | vn0102398340 | CÔNG TY CỔ PHẦN THIẾT BỊ Y TẾ THÁI PHÚ | IB2600059104 | vn5500167461 | Bệnh viện đa khoa khu vực Sông Mã | Đấu thầu rộng rãi | 01/04/2026 | 177/QĐ-BVĐK | 01/04/2026 | 1 | Xã Sông Mã,Tỉnh Sơn La
1266 | Kẹp rốn | Chiếc | 3000 | Việt Nam |  | KR | Kẹp rốn MPV | Công ty cổ phần Nhựa y tế Việt Nam |  |  | từ 2024 trở về sau | Sản xuất từ chất liệu nhựa PP nguyên sinh, độ trơn láng cao. Các khớp răng đều, thẳng hàng, gờ không sắc. Tiệt trùng khí EO, không độc hại, không gây kích ứng. | 1.500 | vn3100137028 | CÔNG TY CỔ PHẦN DƯỢC PHẨM QUẢNG BÌNH | IB2600073603 | vn3100494196 | Bệnh viện Đa khoa khu vực Bắc Quảng Trị | Đấu thầu rộng rãi | 01/04/2026 | 193/QĐ-BV | 01/04/2026 | 1 | Phường Bắc Gianh,Tỉnh Quảng Trị
1267 | Kẹp rốn | Cái | 200 | Trung Quốc | 9018 | Greetmed | Greetmed | Ningbo Greetmed Medical Instruments Co., Ltd./ Trung Quốc |  |  | 2025 trở về sau | Chi tiết theo file Bảng so sáng | 1.450 | vn0108816989 | CÔNG TY CỔ PHẦN DƯỢC VẬT TƯ Y TẾ HẢI MINH | IB2600046040 | vn3500273642 | TRUNG TÂM Y TẾ KHU VỰC CHÂU ĐỨC | Đấu thầu rộng rãi | 01/04/2026 | 108/QĐ-TTYTKVCĐ | 01/04/2026 | 2 | Xã Ngãi Giao,Thành phố Hồ Chí Minh
1268 | Clip Titan kẹp mạch dùng trong mổ vi phẫu | Cái | 40000 | DMD | 9018 | TCTL5200; TCTL1201; TCTLxxxx | DMD | Trung Quốc |  |  | Từ năm 2025 trở đi | Chất liệu titanium, các cỡ | 16.500 | vn0101908408 | CÔNG TY CỔ PHẦN CÔNG NGHỆ Y TẾ THỦY SINH | IB2500529161 | vn0101486675 | Bệnh viện Răng Hàm Mặt Trung ương Hà Nội | Đấu thầu rộng rãi | 31/03/2026 | 410/QĐ-BVRHMTWHN | 31/03/2026 | 4 | Phường Hoàn Kiếm,Thành phố Hà Nội
1269 | Clip kẹp mạch máu chất liệu Polymer các cỡ | Cái | 780 | Trung Quốc |  | Clip Polymer kẹp mạch máu | Clip Polymer kẹp mạch máu | Ningbo Xinwell Medical Technology Co., Ltd. |  |  | Từ năm 2025 trở đi | Chất liệu: clip chất liệu acetyl homopolymer, nắp chụp khay bằng nhựa PET, khay cài bằng nhựa HDPE, vỉ đựng clip bằng nhựa ABS, dùng một lần, không tiêu. - Có khóa an toàn và chắc chắn, đóng gói: 6 cái/ vỉ; 14 vỉ/ hộp - Có 3 cỡ: ML, L và XL - Chứng nhận chất lượng: CE hoặcFDA | 39.900 | vn0312728203 | CÔNG TY TNHH TRANG THIẾT BỊ Y TẾ MINH HOÀNG | IB2600084662 | vnz000017816 | Bệnh viện đa khoa Khánh Hòa | Chào hàng cạnh tranh | 31/03/2026 | 614/QĐ-BVĐKKH | 31/03/2026 | 2 | Phường Nha Trang,Tỉnh Khánh Hòa
1270 | Kẹp rốn | Cái | 5000 | Việt Nam |  | KR.TNP | Tanaphar | Công ty cổ phần Tanaphar |  |  | 2025 trở đi | Sản xuất từ chất liệu nhựa PP nguyên sinh. | 920 | vn2900326174 | CÔNG TY CP THIẾT BỊ VẬT TƯ Y TẾ VÀ DƯỢC PHẨM NGHỆ AN | IB2500551042 | vn2901021295 | Bệnh viện Đa khoa Thanh Chương | Đấu thầu rộng rãi | 30/03/2026 | 167/QĐ-BVTC | 30/03/2026 | 3 | Xã Đại Đồng,Tỉnh Nghệ An
1271 | Kẹp túi phình mạch máu não các cỡ | Cái | 120 | Đức | 9021 | FT710T; FT716T; FT720T; FT724T; FT802T; FT804T; FT750T; FT752T; FT754T; FT760T; FT764T; FT748T; FT758T; FT759T; FT640T; FT650T; FT644T; FT250T; FT260T; FT902T; FT944T; FT857T; FT859T | Yasargil Titanium Aneurysm Clip System | Aesculap AG |  |  | Từ năm 2024 trở về sau | Kẹp clip yasargil phình mạch máu não các cỡ. - Kích thước: + Loại kẹp mini bằng Titan: chiều dài lưỡi là 5.0mm và 7.0mm, độ mở tối đa 3.5mm; 4.0mm và 4.6mm, có lực đóng là 1.08N/110g. + Loại kẹp mini bằng Titan có lỗ cửa sổ 3.5mm: chiều dài lưỡi là 3.0/6.9mm và 3.0/5.1mm, độ mở tối đa 3.2mm, đường kính lỗ cửa sổ 3.5mm có lực đóng là 110g. + Loại kẹp tiêu chuẩn bằng Titan: chiều dài lưỡi là 6.4mm; 7.0mm; 8.0mm; 8.3mm; 9.0mm; 11.0mm; và 12.0mm, độ mở tối đa 6.1mm; 6.5mm; 6.8mm; 7.0mm; 7.8mm; 8.7mm; 7.9mm và 10.2mm, có lực đóng từ 1.77N/180g và 1.96N/200g. + Loại kẹp tiêu chuẩn bằng Titan có lỗ cửa sổ 5.0mm: chiều dài lưỡi là 6/12.7mm; 9/15.7mm; 5/6.7mm, độ mở tối đa 5.5mm; 7.9mm và 9.1mm, có lực đóng từ 1.47N/150g. + Loại kẹp túi phình siêu ngắn: chiều dài lưỡi là 3.0/6.3mm và 3.0/6.7mm, độ mở tối đa 5.5mm và 5.8mm, có lực đóng từ 1.47N, đường kính lỗ cửa sổ là 3.5 và 5.0mm. + Loại kẹp cố định: chiều dài lưỡi là 9.0mm và 13.0mm, có góc là 90 và 60, độ mở tối đa 5.5mm, có lực đóng là 1.47N/150g và 1.77N/180g. + Loại kẹp tạm: chiều dài lưỡi là 9.0mm và 11.0mm, độ mở tối đa là 7.0 và 7.8mm, có lực đóng là 0.88N/90g. - Chất liệu Titanium. - Đặc tính: Kẹp clip yasargil phình mạch máu não - Đóng gói tiệt trùng sẵn - Đạt tiêu chuẩn ISO 13485 - CE | 6.950.000 | vn0313230523 | CÔNG TY CỔ PHẦN ĐẦU TƯ VIBAPHARCO VIỆT NAM | IB2500568171 | vn0301479869 | BỆNH VIỆN NHÂN DÂN 115 | Đấu thầu rộng rãi | 30/03/2026 | 922/QĐ-BVND115 | 30/03/2026 | 2 | Phường Hòa Hưng,Thành phố Hồ Chí Minh
1272 | Bộ kim và kẹp thu chỉ cho súng khâu chóp xoay | Cái | 50 | Costa Rica | 90189090 | 22-4036 | FIRSTPASS | ArthroCare Corporation |  | HSCB loại B số 230000663/PCBB-HCM ngày 31/3/2023 | Từ năm 2024 trở về sau | Bộ kim và kẹp thu chỉ dùng cho súng khâu chóp xoay. Kim tròn, uốn cong sẵn chất liệu nitinol. Mũi kim có rãnh để mang và bảo vệ chỉ. | 3.750.000 | vn0107610311 | CÔNG TY CỔ PHẦN VIỆT - SING MEDICAL | IB2500461480 | vn0301268498 | Bệnh Viện Trưng Vương | Đấu thầu rộng rãi | 30/03/2026 | 304/QĐ-BVTV | 30/03/2026 | 2 | Phường Diên Hồng,Thành phố Hồ Chí Minh
1273 | Kẹp kéo thai 33cm, Simpson | Cái | 1 | Pakistan |  | 62.0040.33 | Hilbro | Hilbro Instruments (Pvt) Ltd. |  |  | Năm 2025 trở về sau | - Hàng mới 100%, sản xuất từ năm 2025 trở đi - Đạt tiêu chuẩn ISO 13485 - Kích thước: 33cm | 2.750.000 | vn6001513534 | Liên danh nhà thầu M-Protech - Đông Á | IB2600054961 | vnz000023784 | BỆNH VIỆN TRƯỜNG ĐẠI HỌC TÂY NGUYÊN | Chào hàng cạnh tranh | 30/03/2026 | 49/QĐ-BVĐHTN | 30/03/2026 | 1 | Phường Ea Kao,Tỉnh Đắk Lắk
1274 | Kẹp rốn | Cái | 200 | Việt Nam |  | KR | MPV | MPV |  | 170000003/PCBA-NB | 2025 | Chất liệu: nhựa PP, Tiệt trùng | 1.260 | vn1200583720 | CÔNG TY TNHH DƯỢC PHẨM VÀ TRANG THIẾT BỊ Y TẾ HÀO TÍN | IB2500617011 | vn1100772675 | Trung Tâm Y Tế Khu Vực Tân Trụ | Đấu thầu rộng rãi | 30/03/2026 | 500/QĐ-TTYTKVTT | 26/03/2026 | 2 | Xã Tân Trụ,Tỉnh Tây Ninh
1275 | Nẹp nối ngang dạng kẹp giữ cột sống cổ lối sau | Cái | 10 | Trung Quốc | 9021 | 6902525 | Medtronic | Warsaw Orthopedic, Inc. (also known as Medtronic Sofamor Danek Manufacturing) |  | GCNĐKLH số 2404486ĐKLH/BYT-HTTB ngày 20/12/2024 của BYT | Từ năm 2024 trở về sau | -Vật liệu: hợp kim Titanium - Giúp gia tăng độ vững với 2 kẹp giữ. - Dài 11.1mm - Đường kính hai đầu gắn với nẹp dọc và nẹp nối ngang lần lượt là 7.8 và 8.5mm | 3.000.000 | vn0101147344 | CÔNG TY TNHH ĐẦU TƯ PHÁT TRIỂN TRANG THIẾT BỊ Y TẾ | IB2500461481 | vn0301268498 | Bệnh Viện Trưng Vương | Đấu thầu rộng rãi | 27/03/2026 | 294/QĐ-BVTV | 27/03/2026 | 2 | Phường Diên Hồng,Thành phố Hồ Chí Minh
1276 | Kẹp lưỡng cực Maryland dùng trong phẫu thuật nội soi Robot | Cái | 25 | Mexico |  | 420172 | Maryland bipolar forceps | Intuitive Surgical, S. De R.L. De C.V. |  |  | 2025 trở về sau | Kẹp lưỡng cực Maryland dùng trong phẫu thuật nội soi Robot. Góc mở đầu tip: 0-45 độ. Chiều dài đầu tip: 2,0cm. Tổng chiều dài dụng cụ: 55,8cm. Số lần sử dụng: 10 lần. | 137.023.000 | vn0400567178 | CÔNG TY CỔ PHẦN THIẾT BỊ Y TẾ NAM TRUNG | IB2600036958 | vn0301465168 | Bệnh Viện Bình Dân | Đấu thầu rộng rãi | 27/03/2026 | 628/QĐ-BVBD | 27/03/2026 | 1 | Phường Bàn Cờ,Thành phố Hồ Chí Minh
1277 | Kẹp Prograsp dùng trong phẫu thuật nội soi Robot | Cái | 82 | Mexico |  | 420093 | Prograsp forceps | Intuitive Surgical, S. De R.L. De C.V. |  |  | 2025 trở về sau | Kẹp Prograsp dùng trong phẫu thuật nội soi Robot. Góc mở đầu tip: 0- 38 độ. Chiều dài đầu tip: 2,8cm. Tổng chiều dài dụng cụ: 56,2cm. Số lần sử dụng: 10 lần. | 111.500.000 | vn0400567178 | CÔNG TY CỔ PHẦN THIẾT BỊ Y TẾ NAM TRUNG | IB2600036958 | vn0301465168 | Bệnh Viện Bình Dân | Đấu thầu rộng rãi | 27/03/2026 | 628/QĐ-BVBD | 27/03/2026 | 1 | Phường Bàn Cờ,Thành phố Hồ Chí Minh
1278 | Kìm kẹp kim to dùng trong phẫu thuật nội soi Robot | Cái | 127 | Mexico |  | 420006 | Large needle driver | Intuitive Surgical, S. De R.L. De C.V. |  |  | 2025 trở về sau | Kìm kẹp kim to dùng trong phẫu thuật nội soi Robot. Góc mở đầu tip: 0- 30 độ. Chiều dài đầu tip: 1,0cm. Tổng chiều dài dụng cụ: 54,4cm. Số lần sử dụng: 10 lần. | 111.677.000 | vn0400567178 | CÔNG TY CỔ PHẦN THIẾT BỊ Y TẾ NAM TRUNG | IB2600036958 | vn0301465168 | Bệnh Viện Bình Dân | Đấu thầu rộng rãi | 27/03/2026 | 628/QĐ-BVBD | 27/03/2026 | 1 | Phường Bàn Cờ,Thành phố Hồ Chí Minh
1279 | Kẹp lưỡng cực có lỗ thủng dùng trong phẫu thuật nội soi Robot | Cái | 90 | Mexico |  | 420205 | Fenestrated bipolar forceps | Intuitive Surgical, S. De R.L. De C.V. |  |  | 2025 trở về sau | Kẹp lưỡng cực có lỗ thủng dùng trong phẫu thuật nội soi Robot. Góc mở đầu tip: 0-45 độ. Chiều dài đầu tip: 2,1cm. Tổng chiều dài dụng cụ: 55,9cm. Số lần sử dụng: 10 lần. | 137.000.000 | vn0400567178 | CÔNG TY CỔ PHẦN THIẾT BỊ Y TẾ NAM TRUNG | IB2600036958 | vn0301465168 | Bệnh Viện Bình Dân | Đấu thầu rộng rãi | 27/03/2026 | 628/QĐ-BVBD | 27/03/2026 | 1 | Phường Bàn Cờ,Thành phố Hồ Chí Minh
1280 | Kẹp rốn | Cây | 100 | Trung Quốc |  | GTl12-100 | Greetmed | Greetmed |  | 170002474/PCBA-HCM ngày 16/11/2017 | 2025-2026 | *Tiệt trùng từng cái, bằng nhựa • Dùng để kẹp dây rốn trẻ sơ sinh. • Chất liệu: ABS, PE, PP. • Màu sắc: Trắng. • Kích thước: 5cm; 5.5cm. • Quy cách: Gói 1 cái, 100 cái/hộp, 50 hộp/thùng. | 966 | vn0308265873 | CÔNG TY TNHH THƯƠNG MẠI DỊCH VỤ VIỆT DEN TA | IB2500617909 | vn6300020696 | TRUNG TÂM Y TẾ KHU VỰC CHÂU THÀNH | Đấu thầu rộng rãi | 27/03/2026 | 71/QĐ-TTYT.KVCT | 27/03/2026 | 3 | Xã Châu Thành,Thành phố Cần Thơ
1281 | Kẹp túi phình mạch máu não vĩnh viễn | Cái | 120 | Đức |  | FTxxxx | YASARGIL ANEURYSM CLIP | Aesculap AG |  |  | 2024-2025 | Sử dụng trong phẫu thuật sọ não Lực kẹp từ 150-200gms Gồm các loại lực kẹp: từ 110 đến 200gms Độ mở rộng hàm kẹp từ: 3,2mm-10,2mm (±3%), Độ dài hàm kẹp từ 3mm-12mm (±3%) Chất liệu Titanium. Chụp được MRI. Tiêu chuẩn:ISO 13485 | 5.800.000 | vn0107792774 | CÔNG TY TNHH THIẾT BỊ VÀ KHOA HỌC THÁI BÌNH DƯƠNG | IB2500475363 | vn4600417297 | Bệnh viện Trung ương Thái Nguyên | Đấu thầu rộng rãi | 26/03/2026 | 779/QĐ-BVTWTN | 26/03/2026 | 2 | Phường Phan Đình Phùng,Tỉnh Thái Nguyên
1282 | Ghim kẹp hộp sọ tự tiêu | Cái | 400 | Đức |  | FF016, FF017 | Aesculap | Aesculap AG |  |  | Hàng hóa mới 100%, đáp ứng yêu cầu về hạn sử dụng của hàng hóa khi bàn giao theo yêu cầu của HSMT | Chi tiết theo bảng 5.4. Bảng chào đáp ứng thông số kỹ thuật | 3.250.000 | vn0106567222 | CÔNG TY TNHH THIẾT BỊ Y TẾ PHƯƠNG THẢO | IB2500556175 | vn0100914889 | Bệnh viện Hữu Nghị Việt Đức | Đấu thầu rộng rãi | 26/03/2026 | 1789/QĐ-VĐ | 26/03/2026 | 2 | Phường Hoàn Kiếm,Thành phố Hà Nội
1283 | Kẹp liên tục cầm máu da đầu dùng 1 lần | Băng | 4000 | Đức |  | FF013P | Aesculap | Aesculap AG |  |  | Hàng hóa mới 100%, đáp ứng yêu cầu về hạn sử dụng của hàng hóa khi bàn giao theo yêu cầu của HSMT | Chi tiết theo bảng 5.4. Bảng chào đáp ứng thông số kỹ thuật | 380.000 | vn0106567222 | CÔNG TY TNHH THIẾT BỊ Y TẾ PHƯƠNG THẢO | IB2500556175 | vn0100914889 | Bệnh viện Hữu Nghị Việt Đức | Đấu thầu rộng rãi | 26/03/2026 | 1789/QĐ-VĐ | 26/03/2026 | 2 | Phường Hoàn Kiếm,Thành phố Hà Nội
1284 | Kẹp túi phình mạch máu não vĩnh viễn, các cỡ loại III | Cái | 400 | Đức |  | FT210T, FT220T, FT240T, FT250T, FT260T, FT680T, FT690T, FT700T, FT710T, FT720T, FT750T, FT760T, FT780D, FT650T, FT640T, FT752T, FT762T, FT782T, FT644T, FT654T | Aesculap | Aesculap AG |  |  | Hàng hóa mới 100%, đáp ứng yêu cầu về hạn sử dụng của hàng hóa khi bàn giao theo yêu cầu của HSMT | Chi tiết theo bảng 5.4. Bảng chào đáp ứng thông số kỹ thuật | 5.700.000 | vn0106567222 | CÔNG TY TNHH THIẾT BỊ Y TẾ PHƯƠNG THẢO | IB2500556175 | vn0100914889 | Bệnh viện Hữu Nghị Việt Đức | Đấu thầu rộng rãi | 26/03/2026 | 1789/QĐ-VĐ | 26/03/2026 | 2 | Phường Hoàn Kiếm,Thành phố Hà Nội
1285 | Kẹp mạch máu có khóa | Cái | 48000 | Hàn Quốc |  | PCMM01A; PCML02A; PCLL03A; PCXL04A | Meta Biomed | Meta Biomed Co,.Ltd/ Hàn Quốc |  |  | 2025 trở về sau | Clip Polymer kẹp mạch máu có công nghệ khoá an toàn, có mấu chống trượt với chân bám 360 độ, gai dọc thân clip và cơ chế khoá đầu clip. Chất liệu polymer không tan, không làm ảnh hưởng đến CT, MRI, X-ray. Sử dụng được trong phẫu thuật với Robot. Kẹp mạch máu các cỡ: từ 2-7 mm, từ 3-10 mm , tử 5-13 mm , từ 7-16mm, tương đương Hem-o-lok, phù hợp với dụng cụ kẹp Clip hãng WECK (10MM) và GRENA - L VIOLET - Chứng nhận lưu hành tự do tại Hàn Quốc | 42.000 | vn0103686870 | CÔNG TY CỔ PHẦN THƯƠNG MẠI CỔNG VÀNG | IB2600010398 | vn0301483294 | BỆNH VIỆN UNG BƯỚU | Đấu thầu rộng rãi | 26/03/2026 | 1256/QĐ-BVUB | 26/03/2026 | 2 | Phường Tăng Nhơn Phú,Thành phố Hồ Chí Minh
1286 | Ruột kẹp kelly KELLY loại CLICK'line hoặc tương đương | Cái | 1 | Đức |  | 33310ML | KARL STORZ | KARL STORZ SE & Co. KG |  |  | Năm 2025 trở về sau | Theo Bảng danh mục hàng hóa dự thầu của nhà thầu | 9.580.000 | vn0314896002 | CÔNG TY TNHH DỊCH VỤ KỸ THUẬT QUỐC TẾ VIỆT (VITS) | IB2600010398 | vn0301483294 | BỆNH VIỆN UNG BƯỚU | Đấu thầu rộng rãi | 26/03/2026 | 1256/QĐ-BVUB | 26/03/2026 | 2 | Phường Tăng Nhơn Phú,Thành phố Hồ Chí Minh
1287 | Kẹp mang kim 16cm | Cái | 5 | Pakistan |  | 7-022 | Goldtier - Pakistan | Goldtier |  |  | 2025 trở về sau | Dài 16cm Đạt tiêu chuẩn ISO 13485:2016; CE Chất liệu thép không gỉ | 86.000 | vn0401823561 | CÔNG TY TNHH MTV THIẾT BỊ Y TẾ THANH LỘC PHÁT | IB2600078096 | vn5900547073 | Trung Tâm Y Tế Ayun Pa | Chào hàng cạnh tranh | 26/03/2026 | 589/QĐ-TTYT | 26/03/2026 | 1 | Phường Ayun Pa,Tỉnh Gia Lai
1288 | Panh kẹp răng chuột Elic răng chuột các số | Cái | 5 | Pakistan |  | 12-002 | Goldtier - Pakistan | Goldtier |  |  | 2025 trở về sau | Dài 16cm, 4x5 răng Đạt tiêu chuẩn ISO 13485:2016; CE Chất liệu thép không gỉ | 88.000 | vn0401823561 | CÔNG TY TNHH MTV THIẾT BỊ Y TẾ THANH LỘC PHÁT | IB2600078096 | vn5900547073 | Trung Tâm Y Tế Ayun Pa | Chào hàng cạnh tranh | 26/03/2026 | 589/QĐ-TTYT | 26/03/2026 | 1 | Phường Ayun Pa,Tỉnh Gia Lai
1289 | Kẹp bờ mi Stephens | Cái | 5 | Pakistan |  | 37-900 | SIMAECO | Simaeco Traders |  |  | 2025 trở đi | Chất liệu thép không gỉ | 138.000 | vn0101849706 | Liên danh Hà Nội | IB2600060992 | vn4700151932 | Bệnh viện Phùng Chí Kiên | Đấu thầu rộng rãi | 26/03/2026 | 101/QĐ-BVPCK | 26/03/2026 | 1 | Tỉnh Thái Nguyên
1290 | Kẹp phẫu tích có mấu | Cái | 10 | Pakistan |  | 15-144 | SIMAECO | Simaeco Traders |  |  | 2025 trở đi | Chất liệu thép không gỉ, kích thước 20cm | 36.000 | vn0101849706 | Liên danh Hà Nội | IB2600060992 | vn4700151932 | Bệnh viện Phùng Chí Kiên | Đấu thầu rộng rãi | 26/03/2026 | 101/QĐ-BVPCK | 26/03/2026 | 1 | Tỉnh Thái Nguyên
1291 | Kẹp phẫu tích không mấu | Cái | 10 | Pakistan |  | 15-124 | SIMAECO | Simaeco Traders |  |  | 2025 trở đi | Chất liệu thép không gỉ, kích thước 20cm | 36.000 | vn0101849706 | Liên danh Hà Nội | IB2600060992 | vn4700151932 | Bệnh viện Phùng Chí Kiên | Đấu thầu rộng rãi | 26/03/2026 | 101/QĐ-BVPCK | 26/03/2026 | 1 | Tỉnh Thái Nguyên
1292 | Kẹp rốn | Cái | 3000 | Việt Nam |  | KR | Kẹp rốn MPV | Công ty cổ phần Nhựa y tế Việt Nam (MPV) |  |  | 2025 trở về sau | Sản xuất từ chất liệu nhựa PP nguyên sinh, độ trơn láng cao. Có giấy chứng nhận đạt tiêu chuẩn EN ISO 13485, tiêu chuẩn tiệt trùng EN ISO 11135: 2014 Xuất xứ: Việt Nam | 1.700 | vn0108370165 | CÔNG TY CỔ PHẦN VẬT TƯ VÀ TRANG THIẾT BỊ Y TẾ CMD | IB2600036322 | vn5500374267 | Bệnh viện đa khoa khu vực Yên Châu | Đấu thầu rộng rãi | 26/03/2026 | 115/QĐ-BVĐK | 26/03/2026 | 2 | Xã Yên Châu,Tỉnh Sơn La
1293 | Kẹp hemolock size XL | Cái | 1500 | Mexico |  | 544220, 544230, 544240, 544250 | Clip kẹp mạch máu và mô | Hudson Respiratory Care Tecate |  |  | 2025 trở về sau | Clip kẹp mạch máu Hem-o-lok chất liệu polymer không tiêu, không dẫn điện, dẫn nhiệt và không ảnh hưởng đến CT, MRI và X-Quang. Cơ chế kẹp lạnh giúp cầm máu an toàn và gai dọc thân clip với chân bám 360° chống trượt. Các cỡ kẹp mạch từ 2 - 16mm | 110.000 | vn0108370165 | CÔNG TY CỔ PHẦN VẬT TƯ VÀ TRANG THIẾT BỊ Y TẾ CMD | IB2600036322 | vn5500374267 | Bệnh viện đa khoa khu vực Yên Châu | Đấu thầu rộng rãi | 26/03/2026 | 115/QĐ-BVĐK | 26/03/2026 | 2 | Xã Yên Châu,Tỉnh Sơn La
1294 | Kìm kẹp cầm máu nóng | Cái | 50 | Trung Quốc |  | CF165-B; CF230-B | CF165-B; CF230-B | Microtech (Nanjing) Co., Ltd |  |  | Từ năm 2024 trở đi | Kìm kẹp cầm máu nóng với tay cầm 3-ring có thể xoay 2 chiều 360°, tay cầm Ergonomic với lớp lót giúp cải thiện độ bám, có điểm đánh dấu trên vỏ kìm giúp xác định chiều dài chèn trong ống nội soi. Phần ngàm có rãnh, độ mở ngàm 6.3mm chiều dài làm việc 165cm, 230 Tiêu chuẩn ISO 13485, EU | 1.500.000 | vn0106215710 | CÔNG TY CỔ PHẦN VẬT TƯ VÀ TRANG THIẾT BỊ Y TẾ CƯỜNG AN | IB2500402205 | vn0301824642 | Bệnh viện Đa khoa Lãnh Binh Thăng | Đấu thầu rộng rãi | 26/03/2026 | 1181/QĐ-BVLBT | 25/03/2026 | 3 | Phường Bình Thới,Thành phố Hồ Chí Minh
1295 | Clip kẹp mạch máu titanium các cỡ | Cái | 2500 | Mexico |  | 005200;001200;001201;002200;003200;004200 | Clip kẹp mạch máu titan Weck Horizon Ligating Clips các cỡ | Hudson Respiratory Care Tecate S.De R.L De C.v |  |  | Từ năm 2022 về sau | Clip kẹp mạch máu Titannium: Clip cỡ Micro- 005200, kích thước khi đóng: 2.24 mm x 1.91 mm x 1.91 mm/ Clip cỡ S- 001200, kích thước khi đóng: 3.63 mm x 1.98 mm x 2.87 mm/ Clip cỡ S-wide- 001201, kích thước khi đóng: 3.68 mm x 2.08 mm x 2.87 mm/ Clip cỡ M-002200, kích thước khi đóng: 5.89mm x 3.02 mm x 4.68 mm/ Clip cỡ ML-003200, kích thước khi đóng: 8.98mm x 5.73 mm x 7.21 mm/ Clip cỡ L-004200, kích thước khi đóng: 12.38 mm x 7.80 mm x 10.07 mm Clip hình chevron. Thân clip hình trái tim, chân clip cấu tạo mặt cắt tam giác, giúp kẹp chặt mạch máu và ngăn ngừa việc tuột clip. Có các rãnh ngang, rãnh trong giúp tăng khả năng chống trượt sau kẹp và ngăn vỡ mạch máu. Vỉ đựng clip được thiết kế dễ dàng nạp clip bằng một tay. Ở đáy của vỉ đựng clip có băng keo giúp dễ dàng di chuyển và cố định vào mọi vị trí khi cần. Phân loại kích cỡ theo màu sắc Tiêu chuẩn FDA-CFG, EU-MDR Tương thích với kềm loại Horizon hiện có tại bệnh viện | 55.000 | vn0305088954 | CÔNG TY TNHH DƯỢC PHẨM PHƯƠNG PHƯƠNG | IB2500402205 | vn0301824642 | Bệnh viện Đa khoa Lãnh Binh Thăng | Đấu thầu rộng rãi | 26/03/2026 | 1181/QĐ-BVLBT | 25/03/2026 | 3 | Phường Bình Thới,Thành phố Hồ Chí Minh
1296 | Clip Polymer các loại, các cỡ | Cái | 2500 | Mexico |  | 544220;544230;544240;544250 | Clip kẹp mạch máu polymer Weck Hem-O-Lok Ligating Clips các cỡ | Hudson Respiratory Care Tecate S.De R.L De C.v |  |  | Từ năm 2022 về sau | Kẹp mạch máu - Chất liệu Polymer - Kích cỡ: * ML: đường kính khoảng 10 - 11 mm, có thể kẹp mô hoặc mạch máu đường kính khoảng 3 - 10 mm * L: đường kính khoảng 14 - 15 mm, có thể kẹp mô hoặc mạch máu đường kính khoảng 5 - 13 mm * XL: đường kính khoảng 18 - 19 mm, có thể kẹp mô hoặc mạch máu đường kính khoảng 7 - 16 mm - Có gai sọc thân kẹp chống trượt với chân bám 360 độ, có khoá an toàn - Tiệt khuẩn - Tiêu chuẩn FDA, CE Tương thích với kìm kẹp mã số 544170, 544180, 544191 hoặc 544965, 544995, 544990 của hãng Weck tại Bệnh viện | 100.000 | vn0305088954 | CÔNG TY TNHH DƯỢC PHẨM PHƯƠNG PHƯƠNG | IB2500402205 | vn0301824642 | Bệnh viện Đa khoa Lãnh Binh Thăng | Đấu thầu rộng rãi | 26/03/2026 | 1181/QĐ-BVLBT | 25/03/2026 | 3 | Phường Bình Thới,Thành phố Hồ Chí Minh
1297 | Bộ kẹp chi | Bộ | 3 | Trung Quốc | 8545 | CKC013B | YKD | SHENZHEN YKD TECHNOLOGY CO.,LTD |  |  | 2025 trở về sau | + Dùng cho người lớn, trẻ em + Bộ gồm: 4 cái điện cực kẹp chi. + Có phân màu rõ ràng: Xanh lá, Đen, Vàng và Đỏ + Sử dụng tương thích cho dây điện cực và máy đo điện tim các loại + Điện cực kẹp tay chân bao gồm kẹp chi, phần tạo lực kẹp và tấm điện cực + Phù hợp chân cắm 3mm, 4mm + Điện cực kim loại Ag/AgCl + Trở kháng AC: Giá trị trung bình của trở kháng AC của cặp điện cực là ≤2kΩ và trở kháng của một điện cực đơn lẻ là ≤3kΩ. + Điện trở tiếp xúc: Điện trở DC ≤1.0Ω + Điện áp bù DC: điện áp bù ≤100mV. + Khả năng tái sử dụng lại nhiều lần. | 546.000 | vn0107087155 | CÔNG TY CỔ PHẦN DỊCH VỤ CÔNG NGHỆ ĐIỆN TỬ GB | IB2600015443 | vn0401557969 | Bệnh viện 199 Bộ Công an | Đấu thầu rộng rãi | 25/03/2026 | 157/QĐ-BV199-KD | 24/03/2026 | 3 | Phường An Hải,Thành phố Đà Nẵng
1298 | Kẹp mũi | Cái | 20 | Italy | 9018 | MIR | MIR | MIR Medical International Research S.P.A. |  |  | 2025 trở về sau | Kẹp màu xanh, có đệm mút êm | 135.000 | vn0107087155 | CÔNG TY CỔ PHẦN DỊCH VỤ CÔNG NGHỆ ĐIỆN TỬ GB | IB2600015443 | vn0401557969 | Bệnh viện 199 Bộ Công an | Đấu thầu rộng rãi | 25/03/2026 | 157/QĐ-BV199-KD | 24/03/2026 | 3 | Phường An Hải,Thành phố Đà Nẵng
1299 | Kẹp Clip cầm máu dạ dày | Cái | 400 | Trung Quốc |  | PTJ-B | Vicmed | Zhuji Pengtian Medical Instrument Co., Ltd |  |  | 2025 trở về sau | - Tay cầm thiết kế khóa an toàn - Kiểu khớp động xoay 360 độ - Vòng quay một – một - Định vị chính xác - Clip có thể định vị lại (đóng mở nhiều lần) - Độ mở Clip các cỡ tối đa 16 mm - Chiều dài làm việc ≥ 1600 mm - Sử dụng cho kênh sinh thiết tối thiểu 2.8 mm - Vật liệu Clip: SUS631 (X7CrNi17-7) - Vật liệu thanh trượt, thanh lõi: ABS + TPE | 240.000 | vn0108370165 | CÔNG TY CỔ PHẦN VẬT TƯ VÀ TRANG THIẾT BỊ Y TẾ CMD | IB2600015443 | vn0401557969 | Bệnh viện 199 Bộ Công an | Đấu thầu rộng rãi | 25/03/2026 | 157/QĐ-BV199-KD | 24/03/2026 | 3 | Phường An Hải,Thành phố Đà Nẵng
1300 | Kẹp rốn trẻ sơ sinh | Cái | 300 | Việt nam | 3926 | KR | MPV | Công ty cổ phần Nhựa y tế Việt Nam (MPV)/Việt Nam |  |  | 2026 | Sản xuất từ chất liệu nhựa PP nguyên sinh, độ trơn láng cao. Đạt tiêu chuẩn EN ISO 13485:2016 | 1.200 | vn0400101404 | CÔNG TY CỔ PHẦN DƯỢC - THIẾT BỊ Y TẾ ĐÀ NẴNG | IB2600015443 | vn0401557969 | Bệnh viện 199 Bộ Công an | Đấu thầu rộng rãi | 25/03/2026 | 157/QĐ-BV199-KD | 24/03/2026 | 3 | Phường An Hải,Thành phố Đà Nẵng
1301 | Kẹp Clip cầm máu đại tràng | Cái | 322 | Trung Quốc |  | PTJ-B | Vicmed | Zhuji Pengtian Medical Instrument Co., Ltd |  |  | 2025 trở về sau | - Tay cầm thiết kế khóa an toàn - Kiểu khớp động xoay 360 độ - Vòng quay một – một - Định vị chính xác - Clip có thể định vị lại (đóng mở nhiều lần) - Độ mở Clip tối đa 16 mm - Chiều dài làm việc 2300 mm, - Sử dụng cho kênh sinh thiết tối thiểu 2.8 mm - Vật liệu Clip: SUS631 (X7CrNi17-7) - Vật liệu thanh trượt, thanh lõi: ABS + TPE | 240.000 | vn0108370165 | CÔNG TY CỔ PHẦN VẬT TƯ VÀ TRANG THIẾT BỊ Y TẾ CMD | IB2600015443 | vn0401557969 | Bệnh viện 199 Bộ Công an | Đấu thầu rộng rãi | 25/03/2026 | 157/QĐ-BV199-KD | 24/03/2026 | 3 | Phường An Hải,Thành phố Đà Nẵng
1302 | Clamp kẹp đê cao su | Cái | 190 | Hàn Quốc |  | Chọn trong danh sách các mã liệt kê sau: RDC201; RDC202; RDC203; RDC204; RDC210; RDC211; RDC2; RDC2A; RDC207 | OSUNG | OSUNG MND CO., LTD |  |  | Từ năm 2023 trở đi | Vật liệu thép không gỉ. Hấp tiệt trùng được ở 134ºC | 330.000 | vn0312439106 | CÔNG TY TNHH THIẾT BỊ Y TẾ MEDENT | IB2500536051 | vn0101486675 | Bệnh viện Răng Hàm Mặt Trung ương Hà Nội | Đấu thầu rộng rãi | 25/03/2026 | 373/QĐ-BVRHMTWHN | 25/03/2026 | 3 | Phường Hoàn Kiếm,Thành phố Hà Nội
1303 | Kìm kẹp kim 12,5cm kẹp chỉ nhỏ 6.0 | Cái | 15 | Đức |  | 200-330 | ELCON | ELCON MEDICAL INSTRUMENTS GMBH |  |  | Năm 2029 | Vật liệu thép không gỉ. Dài 12,5cm. Hấp tiệt trùng được ở 135°C | 1.999.000 | vn0106328344 | CÔNG TY TNHH THIẾT BỊ Y TẾ THÀNH THÁI | IB2500536051 | vn0101486675 | Bệnh viện Răng Hàm Mặt Trung ương Hà Nội | Đấu thầu rộng rãi | 25/03/2026 | 373/QĐ-BVRHMTWHN | 25/03/2026 | 3 | Phường Hoàn Kiếm,Thành phố Hà Nội
1304 | Kẹp phẫu tích đầu thẳng | Cái | 50 | Pakistan |  | "019-001; 019-002; 019-003; 019-004; 019-005; 019-006; 019-007; 019-008; 019-009" | Xenamed Industries | Xenamed Industries/ Pakistan |  |  | 2025 trở về sau | "- Kẹp phẫu tích đầu thẳng - Vật liệu thép không gỉ - Phủ xi chống lóa. - Cam kết: Hấp tiệt trùng được ở 135°C" | 126.000 | vn0312622006 | CÔNG TY TNHH QUẢN TRỊ T.78 | IB2500536051 | vn0101486675 | Bệnh viện Răng Hàm Mặt Trung ương Hà Nội | Đấu thầu rộng rãi | 25/03/2026 | 373/QĐ-BVRHMTWHN | 25/03/2026 | 3 | Phường Hoàn Kiếm,Thành phố Hà Nội
1305 | Curette kẹp giấy cắn | Cái | 20 | Nhật Bản | 9018 | 11251 | YDM Corporation | YDM Corporation |  |  | 2024-2025 | Chất liệu thép không gỉ, xi chống lóa, dài 155mm, đầu có khía. Hấp tiệt trùng ở 135°C | 1.092.000 | vn0304333610 | CÔNG TY TNHH THƯƠNG MẠI - DỊCH VỤ - SẢN XUẤT ĐẠI TẤN | IB2500536051 | vn0101486675 | Bệnh viện Răng Hàm Mặt Trung ương Hà Nội | Đấu thầu rộng rãi | 25/03/2026 | 373/QĐ-BVRHMTWHN | 25/03/2026 | 3 | Phường Hoàn Kiếm,Thành phố Hà Nội
1306 | Kẹp mô không mấu | Cái | 70 | Đức |  | 140-309; 140-329 | ELCON | ELCON MEDICAL INSTRUMENTS GMBH |  |  | Năm 2028 | Vật liệu thép không gỉ. Kẹp phẫu tích không mẫu, dài 25cm, mũi kẹp thẳng, hai mặt kẹp rãnh đều, thân cầm thiết kế nhám chống trượt. Hấp tiệt trùng được ở nhiệt độ 135°C | 380.000 | vn0106328344 | CÔNG TY TNHH THIẾT BỊ Y TẾ THÀNH THÁI | IB2500536051 | vn0101486675 | Bệnh viện Răng Hàm Mặt Trung ương Hà Nội | Đấu thầu rộng rãi | 25/03/2026 | 373/QĐ-BVRHMTWHN | 25/03/2026 | 3 | Phường Hoàn Kiếm,Thành phố Hà Nội
1307 | Kìm bấm móc (kìm kẹp hook) | Cái | 5 | Hàn Quốc |  | CHP | CHP | Dentos Inc |  |  | 2024 trở về sau | Vật liệu thép không gỉ, siêu cứng. Quy cách: Cái Tiêu chuẩn ISO | 3.800.000 | vn0302130894 | CÔNG TY TNHH TRANG THIẾT BỊ NHA KHOA | IB2500536051 | vn0101486675 | Bệnh viện Răng Hàm Mặt Trung ương Hà Nội | Đấu thầu rộng rãi | 25/03/2026 | 373/QĐ-BVRHMTWHN | 25/03/2026 | 3 | Phường Hoàn Kiếm,Thành phố Hà Nội
1308 | Kẹp ligature | Cái | 50 | Ý | 9018 | P1160-00; P1161-00 | Leone SPA | Leone SPA |  |  | 2024-2025 | Vật liệu thép không gỉ. Đầu nhỏ gọn, có khía để giữ chặt dây. Giữ được cả dây ligature ngắn và dài, đầu 2.5mm và 1.5mm | 1.905.750 | vn0304333610 | CÔNG TY TNHH THƯƠNG MẠI - DỊCH VỤ - SẢN XUẤT ĐẠI TẤN | IB2500536051 | vn0101486675 | Bệnh viện Răng Hàm Mặt Trung ương Hà Nội | Đấu thầu rộng rãi | 25/03/2026 | 373/QĐ-BVRHMTWHN | 25/03/2026 | 3 | Phường Hoàn Kiếm,Thành phố Hà Nội
1309 | Kẹp phẫu tích 12cm có mấu | Cái | 80 | Pakistan |  | WS-063-031 | Weldon | Weldon Intrusments |  |  | 2024 trở về sau | Tên thiết bị: Kẹp mô Adson 1X2T, dài 12CM Model: WS-063-031 Hãng sản xuất/Xuất sứ: Weldon Instruments/Pakistan Thông số kỹ thuật: - Chiều dài 12 cm. Có mấu 1x2 - Chất liệu: Thép không gỉ, liền khối - Hấp tiệt trùng ở 135°C | 162.000 | vn0107575699 | CÔNG TY TNHH CHUYỂN GIAO CÔNG NGHỆ AN BÌNH | IB2500536051 | vn0101486675 | Bệnh viện Răng Hàm Mặt Trung ương Hà Nội | Đấu thầu rộng rãi | 25/03/2026 | 373/QĐ-BVRHMTWHN | 25/03/2026 | 3 | Phường Hoàn Kiếm,Thành phố Hà Nội
1310 | Kẹp đê cao su cho răng nanh và răng cửa | Cái | 30 | Hoa Kỳ |  | RDCM212X RDCMB4 | RDCM212X RDCMB4 | Hu-Friedy Mfg. Co LLC |  |  | 2024 trở về sau | Vật liêu thép không gỉ. Hấp tiệt trùng được ở 135°C Quy cách: Cái Tiêu chuẩn ISO | 673.786 | vn0302130894 | CÔNG TY TNHH TRANG THIẾT BỊ NHA KHOA | IB2500536051 | vn0101486675 | Bệnh viện Răng Hàm Mặt Trung ương Hà Nội | Đấu thầu rộng rãi | 25/03/2026 | 373/QĐ-BVRHMTWHN | 25/03/2026 | 3 | Phường Hoàn Kiếm,Thành phố Hà Nội
1311 | Kìm kẹp kim Mathew đầu thẳng | Cái | 2 | Hàn Quốc |  | OPLF01 | OSUNG | OSUNG MND CO., LTD |  |  | Từ năm 2023 trở đi | Vật liệu thép không gỉ. Hấp tiệt trùng được ở 134ºC | 2.200.000 | vn0312439106 | CÔNG TY TNHH THIẾT BỊ Y TẾ MEDENT | IB2500536051 | vn0101486675 | Bệnh viện Răng Hàm Mặt Trung ương Hà Nội | Đấu thầu rộng rãi | 25/03/2026 | 373/QĐ-BVRHMTWHN | 25/03/2026 | 3 | Phường Hoàn Kiếm,Thành phố Hà Nội
1312 | Kẹp kim khâu 18 cm cán vàng | Cái | 80 | Pakistan |  | JT-24-681 | JT-24-681 | SURGICON (Pvt.) Ltd. |  |  | Năm 2025 trở về sau | Chi tiết như bảng chào thông số kỹ thuật kèm theo | 976.080 | vn0106767133 | CÔNG TY CỔ PHẦN VINAKISS VIỆT NAM | IB2500536051 | vn0101486675 | Bệnh viện Răng Hàm Mặt Trung ương Hà Nội | Đấu thầu rộng rãi | 25/03/2026 | 373/QĐ-BVRHMTWHN | 25/03/2026 | 3 | Phường Hoàn Kiếm,Thành phố Hà Nội
1313 | Kẹp lưỡng cực | Cái | 50 | Trung Quốc |  | Kẹp lưỡng cực | Kẹp lưỡng cực | Baisheng |  |  | 2024 trở đi | Vật liệu thép không gỉ. Tổng chiều dài 200mm; đầu tip: 0,5mm; 1,0mm; 2,0mm. Hấp tiệt trùng được ở 135°C | 2.375.100 | vn0107386349 | CÔNG TY TNHH CÔNG NGHỆ VÀ DỊCH VỤ 4V | IB2500536051 | vn0101486675 | Bệnh viện Răng Hàm Mặt Trung ương Hà Nội | Đấu thầu rộng rãi | 25/03/2026 | 373/QĐ-BVRHMTWHN | 25/03/2026 | 3 | Phường Hoàn Kiếm,Thành phố Hà Nội
1314 | Kẹp phẫu tích mấu dọc 15cm | Cái | 45 | Đức | 9018 | 13-074-14 | AMNOTEC | AMNOTEC international medical GmbH |  |  | 2025 | Vui lòng xem tại E-HSDT | 756.000 | vn0306470041 | CÔNG TY TNHH MỘT THÀNH VIÊN NGÔI SAO Y TẾ | IB2500536051 | vn0101486675 | Bệnh viện Răng Hàm Mặt Trung ương Hà Nội | Đấu thầu rộng rãi | 25/03/2026 | 373/QĐ-BVRHMTWHN | 25/03/2026 | 3 | Phường Hoàn Kiếm,Thành phố Hà Nội
1315 | Kẹp giấy cắn Miller | Cái | 2 | Italia | 9018 | 0670 | ASA DENTAL | Asa Dental S.p.A |  |  | 2025 | Chất liệu thép không gỉ Chiều dài: 15cm Nhiệt độ hấp tối đa 177 độ C | 1.030.050 | vn0315826537 | CÔNG TY TNHH THIẾT BỊ Y TẾ NEWDENT | IB2500536051 | vn0101486675 | Bệnh viện Răng Hàm Mặt Trung ương Hà Nội | Đấu thầu rộng rãi | 25/03/2026 | 373/QĐ-BVRHMTWHN | 25/03/2026 | 3 | Phường Hoàn Kiếm,Thành phố Hà Nội
1316 | Kẹp mô có mấu | Cái | 40 | Đức |  | 10.126.25 | Dimeda Instrumente GmbH | Dimeda Instrumente GmbH/ Đức |  |  | 2025 trở về sau | "- Kẹp mô có mấu - Vật liệu thép không gỉ liền khối. - Kẹp đầu nhọn thẳng có hook - Đường kính đầu 5mm. - Cam kết: Hấp tiệt trùng được ở 135°C" | 525.000 | vn0312622006 | CÔNG TY TNHH QUẢN TRỊ T.78 | IB2500536051 | vn0101486675 | Bệnh viện Răng Hàm Mặt Trung ương Hà Nội | Đấu thầu rộng rãi | 25/03/2026 | 373/QĐ-BVRHMTWHN | 25/03/2026 | 3 | Phường Hoàn Kiếm,Thành phố Hà Nội
1317 | Kìm kẹp kim 20cm | Cái | 33 | Pakistan |  | WS-119-028 | Weldon | Weldon Intrusments |  |  | 2024 trở về sau | Tên thiết bị: Kẹp kim Mayo-Hegar ngàm có rãnh, dài 20CM Model: WS-119-028 Hãng sản xuất/Xuất sứ: Weldon Instruments/Pakistan Thông số kỹ thuật: - Chiều dài 20 cm - Chất liệu: Thép không gỉ. - Hấp tiệt trùng ở 135°C | 324.000 | vn0107575699 | CÔNG TY TNHH CHUYỂN GIAO CÔNG NGHỆ AN BÌNH | IB2500536051 | vn0101486675 | Bệnh viện Răng Hàm Mặt Trung ương Hà Nội | Đấu thầu rộng rãi | 25/03/2026 | 373/QĐ-BVRHMTWHN | 25/03/2026 | 3 | Phường Hoàn Kiếm,Thành phố Hà Nội
1318 | Dụng cụ kẹp kim 16cm | Cái | 160 | Pakistan |  | WS-119-026 | Weldon | Weldon Intrusments |  |  | 2024 trở về sau | Tên thiết bị: Kẹp kim Mayo-Hegar ngàm có rãnh, dài 16CM Model: WS-119-026 Hãng sản xuất/Xuất sứ: Weldon Instruments/Pakistan Thông số kỹ thuật: - Chiều dài 16 cm - Chất liệu: Thép không gỉ. - Hấp tiệt trùng ở 135°C | 288.000 | vn0107575699 | CÔNG TY TNHH CHUYỂN GIAO CÔNG NGHỆ AN BÌNH | IB2500536051 | vn0101486675 | Bệnh viện Răng Hàm Mặt Trung ương Hà Nội | Đấu thầu rộng rãi | 25/03/2026 | 373/QĐ-BVRHMTWHN | 25/03/2026 | 3 | Phường Hoàn Kiếm,Thành phố Hà Nội
1319 | Panh không mấu dài kẹp mạch 18cm | Cái | 30 | Pakistan |  | WS-083-096 | Weldon | Weldon Intrusments |  |  | 2024 trở về sau | Tên thiết bị: Kẹp mạch máu Rochester Pean thẳng dài 18CM Model: WS-083-096 Hãng sản xuất/Xuất sứ: Weldon Instruments/Pakistan Thông số kỹ thuật: - Thẳng, chiều dài 18cm - Chất liệu: Thép không gỉ. - Hấp tiệt trùng ở 135°C | 288.000 | vn0107575699 | CÔNG TY TNHH CHUYỂN GIAO CÔNG NGHỆ AN BÌNH | IB2500536051 | vn0101486675 | Bệnh viện Răng Hàm Mặt Trung ương Hà Nội | Đấu thầu rộng rãi | 25/03/2026 | 373/QĐ-BVRHMTWHN | 25/03/2026 | 3 | Phường Hoàn Kiếm,Thành phố Hà Nội
1320 | Kẹp rốn tiệt trùng | Cái | 3500 | Việt Nam |  | KR | KR | Công ty Cổ phần Nhựa Y tế Việt Nam (MPV) |  |  | 2024 trở về sau | Kẹp rốn trẻ sơ sinh. - Tiệt trùng - Không chứa độc tố DEHP | 2.000 | vn0310143488 | Liên danh Công ty TNHH Thiết Bị Y Tế Sao Mai và Công ty TNHH Dược Phẩm Hoàng Vũ | IB2500632890 | vn6000510594 | Bệnh viện Đa khoa Buôn Ma Thuột | Đấu thầu rộng rãi | 25/03/2026 | 0466/QĐ-BVBNT | 25/03/2026 | 1 | Phường Buôn Ma Thuột,Tỉnh Đắk Lắk
1321 | Kẹp phẫu tích Hastled-Mosquito | chiếc | 8 | Đức |  | 15-061-12 | 15-061-12 | AS Medizintechnik GmbH |  |  | 2025 trở về sau | Kẹp phẫu tích Hastled-Mosquito, cong, mảnh, dài 125 mm | 993.000 | vn0106756501 | CÔNG TY TNHH VẬT TƯ Y TẾ MINH LONG | IB2500638627 | vnz000015975 | Bệnh viện đa khoa Đức Giang | Đấu thầu rộng rãi | 25/03/2026 | 165/BVĐKĐG-VTTB | 23/03/2026 | 4 | Phường Việt Hưng,Thành phố Hà Nội
1322 | Kẹp ruột Allis-Thoms | Cái | 8 | Đức |  | 15-770-20 | 15-770-20 | Amnotec International Medical GmbH |  |  | Năm 2025 trở về sau | Kẹp ruột Allis-Thoms, thẳng, ngàm có răng (6x7), dài 200 mm | 1.163.043 | vn0102565224 | CÔNG TY CỔ PHẦN CÔNG NGHỆ TÂY BẮC Á | IB2500638627 | vnz000015975 | Bệnh viện đa khoa Đức Giang | Đấu thầu rộng rãi | 25/03/2026 | 165/BVĐKĐG-VTTB | 23/03/2026 | 4 | Phường Việt Hưng,Thành phố Hà Nội
1323 | Kẹp Desjardins | Cái | 4 | Đức |  | 34-249-11 | 34-249-11 | Amnotec International Medical GmbH |  |  | Năm 2025 trở về sau | Kẹp gắp sỏi mật Desjardins, cỡ số 1, cong, dài 230 mm | 1.410.319 | vn0102565224 | CÔNG TY CỔ PHẦN CÔNG NGHỆ TÂY BẮC Á | IB2500638627 | vnz000015975 | Bệnh viện đa khoa Đức Giang | Đấu thầu rộng rãi | 25/03/2026 | 165/BVĐKĐG-VTTB | 23/03/2026 | 4 | Phường Việt Hưng,Thành phố Hà Nội
1324 | Kẹp gắp sỏi thận Randall | Cái | 4 | Đức |  | 34-207-01 | 34-207-01 | Amnotec International Medical GmbH |  |  | Năm 2025 trở về sau | Kẹp gắp sỏi thận Randall, cong, cỡ số 1,dài 230 mm | 1.753.732 | vn0102565224 | CÔNG TY CỔ PHẦN CÔNG NGHỆ TÂY BẮC Á | IB2500638627 | vnz000015975 | Bệnh viện đa khoa Đức Giang | Đấu thầu rộng rãi | 25/03/2026 | 165/BVĐKĐG-VTTB | 23/03/2026 | 4 | Phường Việt Hưng,Thành phố Hà Nội
1325 | Kẹp ruột Kocher | Cái | 8 | Đức |  | 33-121-21 | 33-121-21 | Amnotec International Medical GmbH |  |  | Năm 2025 trở về sau | Kẹp ruột Kocher, cong, lưỡi mềm, dài 210 mm | 2.345.910 | vn0102565224 | CÔNG TY CỔ PHẦN CÔNG NGHỆ TÂY BẮC Á | IB2500638627 | vnz000015975 | Bệnh viện đa khoa Đức Giang | Đấu thầu rộng rãi | 25/03/2026 | 165/BVĐKĐG-VTTB | 23/03/2026 | 4 | Phường Việt Hưng,Thành phố Hà Nội
1326 | Kẹp phẫu tích | Cái | 4 | Đức |  | 15-237-18 | 15-237-18 | Amnotec International Medical GmbH |  |  | Năm 2025 trở về sau | Kẹp phẫu tích Gemini, gập góc, dài 180 mm | 1.143.220 | vn0102565224 | CÔNG TY CỔ PHẦN CÔNG NGHỆ TÂY BẮC Á | IB2500638627 | vnz000015975 | Bệnh viện đa khoa Đức Giang | Đấu thầu rộng rãi | 25/03/2026 | 165/BVĐKĐG-VTTB | 23/03/2026 | 4 | Phường Việt Hưng,Thành phố Hà Nội
1327 | Kẹp phẫu tích | Cái | 1 | Đức |  | 13-212-16 | 13-212-16 | Amnotec International Medical GmbH |  |  | Năm 2025 trở về sau | Kẹp phẫu tích không chấn thương De Bakey, thẳng, ngàm có răng không chấn thương, dài 160 mm, ngàm rộng 1 mm | 4.649.856 | vn0102565224 | CÔNG TY CỔ PHẦN CÔNG NGHỆ TÂY BẮC Á | IB2500638627 | vnz000015975 | Bệnh viện đa khoa Đức Giang | Đấu thầu rộng rãi | 25/03/2026 | 165/BVĐKĐG-VTTB | 23/03/2026 | 4 | Phường Việt Hưng,Thành phố Hà Nội
1328 | Kẹp mang kim | Cái | 4 | Đức |  | 18-000-18 | 18-000-18 | Amnotec International Medical GmbH |  |  | Năm 2025 trở về sau | Kẹp mang kim Hegar, cán vàng, thẳng, dài 180 mm | 2.403.306 | vn0102565224 | CÔNG TY CỔ PHẦN CÔNG NGHỆ TÂY BẮC Á | IB2500638627 | vnz000015975 | Bệnh viện đa khoa Đức Giang | Đấu thầu rộng rãi | 25/03/2026 | 165/BVĐKĐG-VTTB | 23/03/2026 | 4 | Phường Việt Hưng,Thành phố Hà Nội
1329 | Kẹp gắp bông băng | Cái | 4 | Đức |  | 15-736-18 | 15-736-18 | Amnotec International Medical GmbH |  |  | Năm 2025 trở về sau | Kẹp gắp bông băng Foerster-Ballenger, thẳng, dài 180 mm | 1.034.631 | vn0102565224 | CÔNG TY CỔ PHẦN CÔNG NGHỆ TÂY BẮC Á | IB2500638627 | vnz000015975 | Bệnh viện đa khoa Đức Giang | Đấu thầu rộng rãi | 25/03/2026 | 165/BVĐKĐG-VTTB | 23/03/2026 | 4 | Phường Việt Hưng,Thành phố Hà Nội
1330 | Kẹp mang kim | Cái | 4 | Đức |  | 17-004-16 | 17-004-16 | Amnotec International Medical GmbH |  |  | Năm 2025 trở về sau | Kẹp mang kim Mayo-Hegar, kiểu mảnh, thẳng, ngàm răng cưa có rãnh dọc, dài 160 mm | 1.076.106 | vn0102565224 | CÔNG TY CỔ PHẦN CÔNG NGHỆ TÂY BẮC Á | IB2500638627 | vnz000015975 | Bệnh viện đa khoa Đức Giang | Đấu thầu rộng rãi | 25/03/2026 | 165/BVĐKĐG-VTTB | 23/03/2026 | 4 | Phường Việt Hưng,Thành phố Hà Nội
1331 | Kẹp săng | Cái | 5 | Đức |  | 15-801-11 | 15-801-11 | Amnotec International Medical GmbH |  |  | Năm 2025 trở về sau | Kẹp săng Backhaus, dài 110 mm | 728.165 | vn0102565224 | CÔNG TY CỔ PHẦN CÔNG NGHỆ TÂY BẮC Á | IB2500638627 | vnz000015975 | Bệnh viện đa khoa Đức Giang | Đấu thầu rộng rãi | 25/03/2026 | 165/BVĐKĐG-VTTB | 23/03/2026 | 4 | Phường Việt Hưng,Thành phố Hà Nội
1332 | Kẹp bông băng | Cái | 4 | Đức |  | 15-706-20 | 15-706-20 | Amnotec International Medical GmbH |  |  | Năm 2025 trở về sau | Kẹp bông băng Gross, thẳng, ngàm có khía, có khóa cài, dài 200 mm | 1.117.581 | vn0102565224 | CÔNG TY CỔ PHẦN CÔNG NGHỆ TÂY BẮC Á | IB2500638627 | vnz000015975 | Bệnh viện đa khoa Đức Giang | Đấu thầu rộng rãi | 25/03/2026 | 165/BVĐKĐG-VTTB | 23/03/2026 | 4 | Phường Việt Hưng,Thành phố Hà Nội
1333 | Kẹp mang kim | Cái | 1 | Đức |  | 18-020-26 | 18-020-26 | Amnotec International Medical GmbH |  |  | Năm 2025 trở về sau | Kẹp mang kim Sarot, thẳng, cán vàng, dài 260 mm | 3.516.400 | vn0102565224 | CÔNG TY CỔ PHẦN CÔNG NGHỆ TÂY BẮC Á | IB2500638627 | vnz000015975 | Bệnh viện đa khoa Đức Giang | Đấu thầu rộng rãi | 25/03/2026 | 165/BVĐKĐG-VTTB | 23/03/2026 | 4 | Phường Việt Hưng,Thành phố Hà Nội
1334 | Kẹp/Nhíp | Cái | 2 | Đức |  | 13-208-24 | 13-208-24 | Amnotec International Medical GmbH |  |  | Năm 2025 trở về sau | Nhíp phẫu tích De Bakey, thẳng, ngàm có răng không chấn thương, dài 240 mm, ngàm rộng 2 mm | 2.878.025 | vn0102565224 | CÔNG TY CỔ PHẦN CÔNG NGHỆ TÂY BẮC Á | IB2500638627 | vnz000015975 | Bệnh viện đa khoa Đức Giang | Đấu thầu rộng rãi | 25/03/2026 | 165/BVĐKĐG-VTTB | 23/03/2026 | 4 | Phường Việt Hưng,Thành phố Hà Nội
1335 | Kẹp gắp bông băn | Cái | 1 | Đức |  | 15-736-25 | 15-736-25 | Amnotec International Medical GmbH |  |  | Năm 2025 trở về sau | Kẹp gắp bông băng Foerster-Ballenger, thẳng, dài 250 mm | 1.484.125 | vn0102565224 | CÔNG TY CỔ PHẦN CÔNG NGHỆ TÂY BẮC Á | IB2500638627 | vnz000015975 | Bệnh viện đa khoa Đức Giang | Đấu thầu rộng rãi | 25/03/2026 | 165/BVĐKĐG-VTTB | 23/03/2026 | 4 | Phường Việt Hưng,Thành phố Hà Nội
1336 | Kẹp săng | Cái | 15 | Đức |  | 15-801-11 | 15-801-11 | Amnotec International Medical GmbH |  |  | Năm 2025 trở về sau | Kẹp săng Backhaus, dài 110 mm | 715.536 | vn0102565224 | CÔNG TY CỔ PHẦN CÔNG NGHỆ TÂY BẮC Á | IB2500638627 | vnz000015975 | Bệnh viện đa khoa Đức Giang | Đấu thầu rộng rãi | 25/03/2026 | 165/BVĐKĐG-VTTB | 23/03/2026 | 4 | Phường Việt Hưng,Thành phố Hà Nội
1337 | Kẹp ruột | Cái | 4 | Đức |  | 15-766-12 | 15-766-12 | Amnotec International Medical GmbH |  |  | Năm 2025 trở về sau | Kẹp ruột Allis, thẳng, ngàm có răng (4x5), dài 125 mm | 951.681 | vn0102565224 | CÔNG TY CỔ PHẦN CÔNG NGHỆ TÂY BẮC Á | IB2500638627 | vnz000015975 | Bệnh viện đa khoa Đức Giang | Đấu thầu rộng rãi | 25/03/2026 | 165/BVĐKĐG-VTTB | 23/03/2026 | 4 | Phường Việt Hưng,Thành phố Hà Nội
1338 | Kẹp không chấn thương hoặc nhíp phẫu tích | Cái | 8 | Đức |  | 13-210-16 | 13-210-16 | Amnotec International Medical GmbH |  |  | Năm 2025 trở về sau | Kẹp phẫu tích không chấn thương De Bakey, thẳng, ngàm có răng không chấn thương, rộng 1,5 mm, dài 160 mm | 1.388.290 | vn0102565224 | CÔNG TY CỔ PHẦN CÔNG NGHỆ TÂY BẮC Á | IB2500638627 | vnz000015975 | Bệnh viện đa khoa Đức Giang | Đấu thầu rộng rãi | 25/03/2026 | 165/BVĐKĐG-VTTB | 23/03/2026 | 4 | Phường Việt Hưng,Thành phố Hà Nội
1339 | Kẹp mang kim | Cái | 4 | Đức |  | 17-004-18 | 17-004-18 | Amnotec International Medical GmbH |  |  | Năm 2025 trở về sau | Kẹp mang kim Mayo-Hegar, kiểu mảnh, cỡ vừa, thẳng, ngàm răng cưa có rãnh dọc, dài 180 mm | 1.117.581 | vn0102565224 | CÔNG TY CỔ PHẦN CÔNG NGHỆ TÂY BẮC Á | IB2500638627 | vnz000015975 | Bệnh viện đa khoa Đức Giang | Đấu thầu rộng rãi | 25/03/2026 | 165/BVĐKĐG-VTTB | 23/03/2026 | 4 | Phường Việt Hưng,Thành phố Hà Nội
1340 | Kẹp động mạch | Cái | 20 | Đức |  | 15-049-14 | 15-049-14 | Amnotec International Medical GmbH |  |  | Năm 2025 trở về sau | Kẹp động mạch Crile, cong, dài 140 mm | 671.446 | vn0102565224 | CÔNG TY CỔ PHẦN CÔNG NGHỆ TÂY BẮC Á | IB2500638627 | vnz000015975 | Bệnh viện đa khoa Đức Giang | Đấu thầu rộng rãi | 25/03/2026 | 165/BVĐKĐG-VTTB | 23/03/2026 | 4 | Phường Việt Hưng,Thành phố Hà Nội
1341 | Kẹp động mạch | Cái | 15 | Đức |  | 15-049-14 | 15-049-14 | Amnotec International Medical GmbH |  |  | Năm 2025 trở về sau | Kẹp động mạch Crile, cong, dài 140 mm | 674.061 | vn0102565224 | CÔNG TY CỔ PHẦN CÔNG NGHỆ TÂY BẮC Á | IB2500638627 | vnz000015975 | Bệnh viện đa khoa Đức Giang | Đấu thầu rộng rãi | 25/03/2026 | 165/BVĐKĐG-VTTB | 23/03/2026 | 4 | Phường Việt Hưng,Thành phố Hà Nội
1342 | Kẹp bông băng | Cái | 5 | Đức |  | 15-706-20 | 15-706-20 | Amnotec International Medical GmbH |  |  | Năm 2025 trở về sau | Kẹp bông băng Gross, thẳng, ngàm có khía, có khóa cài, dài 200 mm | 1.109.735 | vn0102565224 | CÔNG TY CỔ PHẦN CÔNG NGHỆ TÂY BẮC Á | IB2500638627 | vnz000015975 | Bệnh viện đa khoa Đức Giang | Đấu thầu rộng rãi | 25/03/2026 | 165/BVĐKĐG-VTTB | 23/03/2026 | 4 | Phường Việt Hưng,Thành phố Hà Nội
1343 | Kẹp săng | Cái | 4 | Đức |  | 15-801-13 | 15-801-13 | Amnotec International Medical GmbH |  |  | Năm 2025 trở về sau | Kẹp săng Backhaus, dài 130 mm | 744.306 | vn0102565224 | CÔNG TY CỔ PHẦN CÔNG NGHỆ TÂY BẮC Á | IB2500638627 | vnz000015975 | Bệnh viện đa khoa Đức Giang | Đấu thầu rộng rãi | 25/03/2026 | 165/BVĐKĐG-VTTB | 23/03/2026 | 4 | Phường Việt Hưng,Thành phố Hà Nội
1344 | Kẹp săng | Cái | 6 | Đức |  | 15-801-13 | 15-801-13 | Amnotec International Medical GmbH |  |  | Năm 2025 trở về sau | Kẹp săng Backhaus, dài 130 mm | 731.229 | vn0102565224 | CÔNG TY CỔ PHẦN CÔNG NGHỆ TÂY BẮC Á | IB2500638627 | vnz000015975 | Bệnh viện đa khoa Đức Giang | Đấu thầu rộng rãi | 25/03/2026 | 165/BVĐKĐG-VTTB | 23/03/2026 | 4 | Phường Việt Hưng,Thành phố Hà Nội
1345 | Kẹp mang kim Hegar-Mayo | Cái | 4 | Đức |  | 18-002-18 | 18-002-18 | Amnotec International Medical GmbH |  |  | Năm 2025 trở về sau | Kẹp mang kim Mayo-Hegar, cán vàng, dài 180 mm | 2.326.087 | vn0102565224 | CÔNG TY CỔ PHẦN CÔNG NGHỆ TÂY BẮC Á | IB2500638627 | vnz000015975 | Bệnh viện đa khoa Đức Giang | Đấu thầu rộng rãi | 25/03/2026 | 165/BVĐKĐG-VTTB | 23/03/2026 | 4 | Phường Việt Hưng,Thành phố Hà Nội
1346 | Kẹp phẫu tích và gắp chỉ Overholt-Geissendoerfer | Cái | 8 | Đức |  | 15-203-01 | 15-203-01 | Amnotec International Medical GmbH |  |  | Năm 2025 trở về sau | Kẹp phẫu tích và gắp chỉ Overholt-Geissendoerfer, cong, dài 270 mm | 1.544.613 | vn0102565224 | CÔNG TY CỔ PHẦN CÔNG NGHỆ TÂY BẮC Á | IB2500638627 | vnz000015975 | Bệnh viện đa khoa Đức Giang | Đấu thầu rộng rãi | 25/03/2026 | 165/BVĐKĐG-VTTB | 23/03/2026 | 4 | Phường Việt Hưng,Thành phố Hà Nội
1347 | Kẹp tử cung Heaney | Cái | 4 | Đức |  | 15-319-20 | 15-319-20 | Amnotec International Medical GmbH |  |  | Năm 2025 trở về sau | Kẹp tử cung Heaney, cong, dài 200 mm | 1.868.203 | vn0102565224 | CÔNG TY CỔ PHẦN CÔNG NGHỆ TÂY BẮC Á | IB2500638627 | vnz000015975 | Bệnh viện đa khoa Đức Giang | Đấu thầu rộng rãi | 25/03/2026 | 165/BVĐKĐG-VTTB | 23/03/2026 | 4 | Phường Việt Hưng,Thành phố Hà Nội
1348 | Kẹp gắp bông băng Forster-Ballenger | Cái | 8 | Đức |  | 15-736-25 | 15-736-25 | Amnotec International Medical GmbH |  |  | Năm 2025 trở về sau | Kẹp gắp bông băng Forster-Ballenger, thẳng, ngàm có khía, dài 250 mm | 1.277.514 | vn0102565224 | CÔNG TY CỔ PHẦN CÔNG NGHỆ TÂY BẮC Á | IB2500638627 | vnz000015975 | Bệnh viện đa khoa Đức Giang | Đấu thầu rộng rãi | 25/03/2026 | 165/BVĐKĐG-VTTB | 23/03/2026 | 4 | Phường Việt Hưng,Thành phố Hà Nội
1349 | Kẹp gắp sỏi thận Randall | Cái | 4 | Đức |  | 34-207-02 | 34-207-02 | Amnotec International Medical GmbH |  |  | Năm 2025 trở về sau | Kẹp gắp sỏi thận Randall, cong, cỡ số 2, dài 220 mm | 1.753.732 | vn0102565224 | CÔNG TY CỔ PHẦN CÔNG NGHỆ TÂY BẮC Á | IB2500638627 | vnz000015975 | Bệnh viện đa khoa Đức Giang | Đấu thầu rộng rãi | 25/03/2026 | 165/BVĐKĐG-VTTB | 23/03/2026 | 4 | Phường Việt Hưng,Thành phố Hà Nội
1350 | Kẹp gắp sỏi thận Randall | Cái | 8 | Đức |  | 34-209-05 | 34-209-05 | Amnotec International Medical GmbH |  |  | Năm 2025 trở về sau | Kẹp gắp sỏi thận Randall, cỡ số 5, dài 190 mm | 2.231.439 | vn0102565224 | CÔNG TY CỔ PHẦN CÔNG NGHỆ TÂY BẮC Á | IB2500638627 | vnz000015975 | Bệnh viện đa khoa Đức Giang | Đấu thầu rộng rãi | 25/03/2026 | 165/BVĐKĐG-VTTB | 23/03/2026 | 4 | Phường Việt Hưng,Thành phố Hà Nội
1351 | Kẹp mạch máu bán phần Satinsky | Cái | 4 | Đức |  | 15-647-20 | 15-647-20 | Amnotec International Medical GmbH |  |  | Năm 2025 trở về sau | Kẹp mạch máu bán phần Satinsky, ngàm có răng không chấn thương, cong, dài 200 mm | 5.531.275 | vn0102565224 | CÔNG TY CỔ PHẦN CÔNG NGHỆ TÂY BẮC Á | IB2500638627 | vnz000015975 | Bệnh viện đa khoa Đức Giang | Đấu thầu rộng rãi | 25/03/2026 | 165/BVĐKĐG-VTTB | 23/03/2026 | 4 | Phường Việt Hưng,Thành phố Hà Nội
1352 | Kẹp ruột Doyen | Cái | 8 | Đức |  | 33-125-24 | 33-125-24 | Amnotec International Medical GmbH |  |  | Năm 2025 trở về sau | Kẹp ruột Doyen, cong, lưỡi mềm, dài 240 mm | 2.613.009 | vn0102565224 | CÔNG TY CỔ PHẦN CÔNG NGHỆ TÂY BẮC Á | IB2500638627 | vnz000015975 | Bệnh viện đa khoa Đức Giang | Đấu thầu rộng rãi | 25/03/2026 | 165/BVĐKĐG-VTTB | 23/03/2026 | 4 | Phường Việt Hưng,Thành phố Hà Nội
1353 | Kẹp phẫu tích Gemini | Cái | 4 | Đức |  | 15-237-23 | 15-237-23 | Amnotec International Medical GmbH |  |  | Năm 2025 trở về sau | Kẹp phẫu tích Gemini, gập góc, dài 230 mm | 1.219.534 | vn0102565224 | CÔNG TY CỔ PHẦN CÔNG NGHỆ TÂY BẮC Á | IB2500638627 | vnz000015975 | Bệnh viện đa khoa Đức Giang | Đấu thầu rộng rãi | 25/03/2026 | 165/BVĐKĐG-VTTB | 23/03/2026 | 4 | Phường Việt Hưng,Thành phố Hà Nội
1354 | Kẹp mạch máu không chấn thương | Cái | 8 | Đức |  | 15-580-20 | 15-580-20 | Amnotec International Medical GmbH |  |  | Năm 2025 trở về sau | Kẹp mạch máu không chấn thương Pean, ngàm có răng De Bakey, thẳng, dài 200 mm | 2.918.265 | vn0102565224 | CÔNG TY CỔ PHẦN CÔNG NGHỆ TÂY BẮC Á | IB2500638627 | vnz000015975 | Bệnh viện đa khoa Đức Giang | Đấu thầu rộng rãi | 25/03/2026 | 165/BVĐKĐG-VTTB | 23/03/2026 | 4 | Phường Việt Hưng,Thành phố Hà Nội
1355 | Kẹp săng | Cái | 6 | Đức |  | 15-801-11 | 15-801-11 | Amnotec International Medical GmbH |  |  | Năm 2025 trở về sau | Kẹp săng Backhaus, dài 110 mm | 695.344 | vn0102565224 | CÔNG TY CỔ PHẦN CÔNG NGHỆ TÂY BẮC Á | IB2500638627 | vnz000015975 | Bệnh viện đa khoa Đức Giang | Đấu thầu rộng rãi | 25/03/2026 | 165/BVĐKĐG-VTTB | 23/03/2026 | 4 | Phường Việt Hưng,Thành phố Hà Nội
1356 | Kẹp phẫu tích | Cái | 1 | Đức |  | 15-237-13 | 15-237-13 | Amnotec International Medical GmbH |  |  | Năm 2025 trở về sau | Kẹp phẫu tích Gemini, cong, dài 130 mm | 986.784 | vn0102565224 | CÔNG TY CỔ PHẦN CÔNG NGHỆ TÂY BẮC Á | IB2500638627 | vnz000015975 | Bệnh viện đa khoa Đức Giang | Đấu thầu rộng rãi | 25/03/2026 | 165/BVĐKĐG-VTTB | 23/03/2026 | 4 | Phường Việt Hưng,Thành phố Hà Nội
1357 | Hàm forceps kẹp và phẫu tích | Cái | 1 | Đức |  | 33310R | CLICKLINE Forceps Insert | KARL STORZ SE & Co. KG |  |  | 2025 trở đi | Hàm forceps kẹp và phẫu tích Clickline, cong gấp về bên phải. Cỡ 5 mm, chiều dài 36 cm | 11.720.000 | vn0101088272 | CÔNG TY TNHH THIẾT BỊ Y TẾ PHƯƠNG ĐÔNG | IB2500638627 | vnz000015975 | Bệnh viện đa khoa Đức Giang | Đấu thầu rộng rãi | 25/03/2026 | 165/BVĐKĐG-VTTB | 23/03/2026 | 4 | Phường Việt Hưng,Thành phố Hà Nội
1358 | Hàm forceps kẹp | Cái | 1 | Đức |  | 31110ME | CLICKLINE Forceps Insert | KARL STORZ SE & Co. KG |  |  | 2025 trở đi | Hàm forceps kẹp Clickline, phần hàm dụng cụ dài 10 mm, hoạt động đơn, có nhiều răng nhỏ. Cỡ 3.5 mm, chiều dài 20 cm | 12.670.000 | vn0101088272 | CÔNG TY TNHH THIẾT BỊ Y TẾ PHƯƠNG ĐÔNG | IB2500638627 | vnz000015975 | Bệnh viện đa khoa Đức Giang | Đấu thầu rộng rãi | 25/03/2026 | 165/BVĐKĐG-VTTB | 23/03/2026 | 4 | Phường Việt Hưng,Thành phố Hà Nội
1359 | Kìm kẹp kim | Cái | 1 | Đức |  | 73-502-02 | Needle Holder | AMNOTEC International Medical GmbH |  |  | 2025 trở đi | Kìm kẹp kim có khóa hãm đường kính (cỡ) 3 mm | 49.472.800 | vn0101088272 | CÔNG TY TNHH THIẾT BỊ Y TẾ PHƯƠNG ĐÔNG | IB2500638627 | vnz000015975 | Bệnh viện đa khoa Đức Giang | Đấu thầu rộng rãi | 25/03/2026 | 165/BVĐKĐG-VTTB | 23/03/2026 | 4 | Phường Việt Hưng,Thành phố Hà Nội
1360 | Kẹp phẫu tích | Cái | 1 | Đức |  | 13-050-15 | 13-050-15 | Amnotec International Medical GmbH |  |  | Năm 2025 trở về sau | Kẹp phẫu tích Mc Indoe, dài 150 mm | 668.256 | vn0102565224 | CÔNG TY CỔ PHẦN CÔNG NGHỆ TÂY BẮC Á | IB2500638627 | vnz000015975 | Bệnh viện đa khoa Đức Giang | Đấu thầu rộng rãi | 25/03/2026 | 165/BVĐKĐG-VTTB | 23/03/2026 | 4 | Phường Việt Hưng,Thành phố Hà Nội
1361 | Kẹp mang kim | Cái | 1 | Đức |  | 18-002-18 | 18-002-18 | Amnotec International Medical GmbH |  |  | Năm 2025 trở về sau | Kẹp mang kim Mayo-Hegar, cán vàng, dài 180 mm | 2.499.792 | vn0102565224 | CÔNG TY CỔ PHẦN CÔNG NGHỆ TÂY BẮC Á | IB2500638627 | vnz000015975 | Bệnh viện đa khoa Đức Giang | Đấu thầu rộng rãi | 25/03/2026 | 165/BVĐKĐG-VTTB | 23/03/2026 | 4 | Phường Việt Hưng,Thành phố Hà Nội
1362 | Kẹp mang kim | Cái | 1 | Đức |  | 18-012-20 | 18-012-20 | Amnotec International Medical GmbH |  |  | Năm 2025 trở về sau | Kẹp mang kim Crile-Wood, cán vàng, thẳng, dài 200 mm | 2.818.320 | vn0102565224 | CÔNG TY CỔ PHẦN CÔNG NGHỆ TÂY BẮC Á | IB2500638627 | vnz000015975 | Bệnh viện đa khoa Đức Giang | Đấu thầu rộng rãi | 25/03/2026 | 165/BVĐKĐG-VTTB | 23/03/2026 | 4 | Phường Việt Hưng,Thành phố Hà Nội
1363 | Kẹp ruột | Cái | 1 | Đức |  | 15-770-20 | 15-770-20 | Amnotec International Medical GmbH |  |  | Năm 2025 trở về sau | Kẹp ruột Allis-Thoms, thẳng, ngàm có răng (6x7), dài 200 mm | 1.305.312 | vn0102565224 | CÔNG TY CỔ PHẦN CÔNG NGHỆ TÂY BẮC Á | IB2500638627 | vnz000015975 | Bệnh viện đa khoa Đức Giang | Đấu thầu rộng rãi | 25/03/2026 | 165/BVĐKĐG-VTTB | 23/03/2026 | 4 | Phường Việt Hưng,Thành phố Hà Nội
1364 | Kẹp ruột | Cái | 1 | Đức |  | 15-766-12 | 15-766-12 | Amnotec International Medical GmbH |  |  | Năm 2025 trở về sau | Kẹp ruột Allis, thẳng, ngàm có răng (4x5), dài 125 mm | 986.784 | vn0102565224 | CÔNG TY CỔ PHẦN CÔNG NGHỆ TÂY BẮC Á | IB2500638627 | vnz000015975 | Bệnh viện đa khoa Đức Giang | Đấu thầu rộng rãi | 25/03/2026 | 165/BVĐKĐG-VTTB | 23/03/2026 | 4 | Phường Việt Hưng,Thành phố Hà Nội
1365 | Kẹp cầm máu Ochsner-Kocher | chiếc | 2 | Đức |  | 15-101-20 | 15-101-20 | AS Medizintechnik GmbH |  |  | 2025 trở về sau | Kẹp cầm máu/mạch máu Ochsner-Kocher, cong, ngàm có răng (1x2), dài 200 mm | 1.809.000 | vn0106756501 | CÔNG TY TNHH VẬT TƯ Y TẾ MINH LONG | IB2500638627 | vnz000015975 | Bệnh viện đa khoa Đức Giang | Đấu thầu rộng rãi | 25/03/2026 | 165/BVĐKĐG-VTTB | 23/03/2026 | 4 | Phường Việt Hưng,Thành phố Hà Nội
1366 | Kẹp gắp bông băng Foerste | Cái | 8 | Đức |  | 15-741-25 | 15-741-25 | Amnotec International Medical GmbH |  |  | Năm 2025 trở về sau | Kẹp gắp bông băng Foerster, cong, ngàm có khía, dài 250 mm | 1.315.671 | vn0102565224 | CÔNG TY CỔ PHẦN CÔNG NGHỆ TÂY BẮC Á | IB2500638627 | vnz000015975 | Bệnh viện đa khoa Đức Giang | Đấu thầu rộng rãi | 25/03/2026 | 165/BVĐKĐG-VTTB | 23/03/2026 | 4 | Phường Việt Hưng,Thành phố Hà Nội
1367 | Kẹp gắp sỏi thận Randall | Cái | 4 | Đức |  | 34-207-03 | 34-207-03 | Amnotec International Medical GmbH |  |  | Năm 2025 trở về sau | Kẹp gắp sỏi thận Randall, cỡ số 3, cong, dài 220 mm | 1.791.889 | vn0102565224 | CÔNG TY CỔ PHẦN CÔNG NGHỆ TÂY BẮC Á | IB2500638627 | vnz000015975 | Bệnh viện đa khoa Đức Giang | Đấu thầu rộng rãi | 25/03/2026 | 165/BVĐKĐG-VTTB | 23/03/2026 | 4 | Phường Việt Hưng,Thành phố Hà Nội
1368 | Kẹp ruột Doyen | Cái | 4 | Đức |  | 33-124-24 | 33-124-24 | Amnotec International Medical GmbH |  |  | Năm 2025 trở về sau | Kẹp ruột Doyen, thẳng, lưỡi mềm, dài 240 mm | 2.478.715 | vn0102565224 | CÔNG TY CỔ PHẦN CÔNG NGHỆ TÂY BẮC Á | IB2500638627 | vnz000015975 | Bệnh viện đa khoa Đức Giang | Đấu thầu rộng rãi | 25/03/2026 | 165/BVĐKĐG-VTTB | 23/03/2026 | 4 | Phường Việt Hưng,Thành phố Hà Nội
1369 | Kẹp ruột Kocher | Cái | 4 | Đức |  | 33-120-21 | 33-120-21 | Amnotec International Medical GmbH |  |  | Năm 2025 trở về sau | Kẹp ruột Kocher, thẳng, lưỡi mềm, dài 210 mm | 2.249.773 | vn0102565224 | CÔNG TY CỔ PHẦN CÔNG NGHỆ TÂY BẮC Á | IB2500638627 | vnz000015975 | Bệnh viện đa khoa Đức Giang | Đấu thầu rộng rãi | 25/03/2026 | 165/BVĐKĐG-VTTB | 23/03/2026 | 4 | Phường Việt Hưng,Thành phố Hà Nội
1370 | Hàm forceps kẹp và phẫu tích | Cái | 1 | Đức |  | 31110R | CLICKLINE Forceps Insert | KARL STORZ SE & Co. KG |  |  | 2025 trở đi | Hàm forceps kẹp và phẫu tích Clickline, cong gập về bên phải. Cỡ 3.5 mm, chiều dài 20 cm | 12.670.000 | vn0101088272 | CÔNG TY TNHH THIẾT BỊ Y TẾ PHƯƠNG ĐÔNG | IB2500638627 | vnz000015975 | Bệnh viện đa khoa Đức Giang | Đấu thầu rộng rãi | 25/03/2026 | 165/BVĐKĐG-VTTB | 23/03/2026 | 4 | Phường Việt Hưng,Thành phố Hà Nội
1371 | Kẹp mang kim | Cái | 4 | Đức |  | 17-004-16 | 17-004-16 | Amnotec International Medical GmbH |  |  | Năm 2025 trở về sau | Kẹp mang kim Mayo-Hegar, kiểu mảnh, thẳng, ngàm răng cưa có rãnh dọc,dài 160 mm | 1.076.106 | vn0102565224 | CÔNG TY CỔ PHẦN CÔNG NGHỆ TÂY BẮC Á | IB2500638627 | vnz000015975 | Bệnh viện đa khoa Đức Giang | Đấu thầu rộng rãi | 25/03/2026 | 165/BVĐKĐG-VTTB | 23/03/2026 | 4 | Phường Việt Hưng,Thành phố Hà Nội
1372 | Kẹp săng | Cái | 20 | Đức |  | 15-801-11 | 15-801-11 | Amnotec International Medical GmbH |  |  | Năm 2025 trở về sau | Kẹp săng Backhaus, dài 110 mm | 712.921 | vn0102565224 | CÔNG TY CỔ PHẦN CÔNG NGHỆ TÂY BẮC Á | IB2500638627 | vnz000015975 | Bệnh viện đa khoa Đức Giang | Đấu thầu rộng rãi | 25/03/2026 | 165/BVĐKĐG-VTTB | 23/03/2026 | 4 | Phường Việt Hưng,Thành phố Hà Nội
1373 | Kẹp động mạch | Cái | 20 | Đức |  | 15-049-14 | 15-049-14 | Amnotec International Medical GmbH |  |  | Năm 2025 trở về sau | Kẹp động mạch Crile, cong, dài 140 mm | 671.446 | vn0102565224 | CÔNG TY CỔ PHẦN CÔNG NGHỆ TÂY BẮC Á | IB2500638627 | vnz000015975 | Bệnh viện đa khoa Đức Giang | Đấu thầu rộng rãi | 25/03/2026 | 165/BVĐKĐG-VTTB | 23/03/2026 | 4 | Phường Việt Hưng,Thành phố Hà Nội
1374 | Kẹp gắp bông băng Forster-Ballenger, thẳng, dài 180mm | Cái | 4 | Đức |  | 15-736-18 | 15-736-18 | Amnotec International Medical GmbH |  |  | Năm 2025 trở về sau | Kẹp gắp bông băng Forster-Ballenger, thẳng, ngàm có khía, dài 180 mm | 1.034.631 | vn0102565224 | CÔNG TY CỔ PHẦN CÔNG NGHỆ TÂY BẮC Á | IB2500638627 | vnz000015975 | Bệnh viện đa khoa Đức Giang | Đấu thầu rộng rãi | 25/03/2026 | 165/BVĐKĐG-VTTB | 23/03/2026 | 4 | Phường Việt Hưng,Thành phố Hà Nội
1375 | Kẹp săng | Cái | 25 | Đức |  | 15-801-11 | 15-801-11 | Amnotec International Medical GmbH |  |  | Năm 2025 trở về sau | Kẹp săng Backhaus, dài 110 mm | 711.352 | vn0102565224 | CÔNG TY CỔ PHẦN CÔNG NGHỆ TÂY BẮC Á | IB2500638627 | vnz000015975 | Bệnh viện đa khoa Đức Giang | Đấu thầu rộng rãi | 25/03/2026 | 165/BVĐKĐG-VTTB | 23/03/2026 | 4 | Phường Việt Hưng,Thành phố Hà Nội
1376 | Kẹp động mạch | Cái | 15 | Đức |  | 15-039-16 | 15-039-16 | Amnotec International Medical GmbH |  |  | Năm 2025 trở về sau | Kẹp động mạch Crile-Rankin, cong, dài 160 mm | 881.436 | vn0102565224 | CÔNG TY CỔ PHẦN CÔNG NGHỆ TÂY BẮC Á | IB2500638627 | vnz000015975 | Bệnh viện đa khoa Đức Giang | Đấu thầu rộng rãi | 25/03/2026 | 165/BVĐKĐG-VTTB | 23/03/2026 | 4 | Phường Việt Hưng,Thành phố Hà Nội
1377 | Kẹp ruột | Cái | 5 | Đức |  | 15-770-20 | 15-770-20 | Amnotec International Medical GmbH |  |  | Năm 2025 trở về sau | Kẹp ruột Allis-Thoms, thẳng, ngàm có răng (6x7), dài 200 mm | 1.275.635 | vn0102565224 | CÔNG TY CỔ PHẦN CÔNG NGHỆ TÂY BẮC Á | IB2500638627 | vnz000015975 | Bệnh viện đa khoa Đức Giang | Đấu thầu rộng rãi | 25/03/2026 | 165/BVĐKĐG-VTTB | 23/03/2026 | 4 | Phường Việt Hưng,Thành phố Hà Nội
1378 | Kẹp mạch máu | Cái | 6 | Đức |  | 15-027-18 | 15-027-18 | Amnotec International Medical GmbH |  |  | Năm 2025 trở về sau | Kẹp mạch máu Halsted-Mosquito, cong, dài 180 mm | 1.180.541 | vn0102565224 | CÔNG TY CỔ PHẦN CÔNG NGHỆ TÂY BẮC Á | IB2500638627 | vnz000015975 | Bệnh viện đa khoa Đức Giang | Đấu thầu rộng rãi | 25/03/2026 | 165/BVĐKĐG-VTTB | 23/03/2026 | 4 | Phường Việt Hưng,Thành phố Hà Nội
1379 | Kẹp không chấn thương De Bakey | Cái | 4 | Đức |  | 13-210-16 | 13-210-16 | Amnotec International Medical GmbH |  |  | Năm 2025 trở về sau | Kẹp phẫu tích không chấn thương De Bakey, thẳng, ngàm có răng không chấn thương, rộng 1,5 mm, dài 160 mm | 1.295.848 | vn0102565224 | CÔNG TY CỔ PHẦN CÔNG NGHỆ TÂY BẮC Á | IB2500638627 | vnz000015975 | Bệnh viện đa khoa Đức Giang | Đấu thầu rộng rãi | 25/03/2026 | 165/BVĐKĐG-VTTB | 23/03/2026 | 4 | Phường Việt Hưng,Thành phố Hà Nội
1380 | Kẹp săng Backhaus | Cái | 20 | Đức |  | 15-801-11 | 15-801-11 | Amnotec International Medical GmbH |  |  | Năm 2025 trở về sau | Kẹp săng Backhaus, dài 110 mm | 656.002 | vn0102565224 | CÔNG TY CỔ PHẦN CÔNG NGHỆ TÂY BẮC Á | IB2500638627 | vnz000015975 | Bệnh viện đa khoa Đức Giang | Đấu thầu rộng rãi | 25/03/2026 | 165/BVĐKĐG-VTTB | 23/03/2026 | 4 | Phường Việt Hưng,Thành phố Hà Nội
1381 | Kẹp bông băng Gross | Cái | 4 | Đức |  | 15-707-20 | 15-707-20 | Amnotec International Medical GmbH |  |  | Năm 2025 trở về sau | Kẹp bông băng Gross, cong, ngàm có khía, có khóa cài, dài 200 mm | 1.105.063 | vn0102565224 | CÔNG TY CỔ PHẦN CÔNG NGHỆ TÂY BẮC Á | IB2500638627 | vnz000015975 | Bệnh viện đa khoa Đức Giang | Đấu thầu rộng rãi | 25/03/2026 | 165/BVĐKĐG-VTTB | 23/03/2026 | 4 | Phường Việt Hưng,Thành phố Hà Nội
1382 | Kẹp động mạch | Cái | 9 | Đức |  | 15-039-16 | 15-039-16 | Amnotec International Medical GmbH |  |  | Năm 2025 trở về sau | Kẹp động mạch Crile-Rankin, cong, dài 160 mm | 888.411 | vn0102565224 | CÔNG TY CỔ PHẦN CÔNG NGHỆ TÂY BẮC Á | IB2500638627 | vnz000015975 | Bệnh viện đa khoa Đức Giang | Đấu thầu rộng rãi | 25/03/2026 | 165/BVĐKĐG-VTTB | 23/03/2026 | 4 | Phường Việt Hưng,Thành phố Hà Nội
1383 | Kẹp không chấn thương | Cái | 2 | Đức |  | 13-210-16 | 13-210-16 | Amnotec International Medical GmbH |  |  | Năm 2025 trở về sau | Kẹp phẫu tích không chấn thương De Bakey, thẳng, ngàm có răng không chấn thương, rộng 1,5 mm, dài 160 mm | 1.369.344 | vn0102565224 | CÔNG TY CỔ PHẦN CÔNG NGHỆ TÂY BẮC Á | IB2500638627 | vnz000015975 | Bệnh viện đa khoa Đức Giang | Đấu thầu rộng rãi | 25/03/2026 | 165/BVĐKĐG-VTTB | 23/03/2026 | 4 | Phường Việt Hưng,Thành phố Hà Nội
1384 | Kẹp phẫu tích | Cái | 1 | Đức |  | 15-265-18 | 15-265-18 | Amnotec International Medical GmbH |  |  | Năm 2025 trở về sau | Kẹp phẫu tích Mixter, cong, dài 180 mm | 1.185.864 | vn0102565224 | CÔNG TY CỔ PHẦN CÔNG NGHỆ TÂY BẮC Á | IB2500638627 | vnz000015975 | Bệnh viện đa khoa Đức Giang | Đấu thầu rộng rãi | 25/03/2026 | 165/BVĐKĐG-VTTB | 23/03/2026 | 4 | Phường Việt Hưng,Thành phố Hà Nội
1385 | Kẹp Bulldog Dieffenbach | Cái | 2 | Đức |  | 15-501-38 | 15-501-38 | Amnotec International Medical GmbH |  |  | Năm 2025 trở về sau | Kẹp mạch máu Bulldog Dieffenbach, cong, dài 36 mm | 533.208 | vn0102565224 | CÔNG TY CỔ PHẦN CÔNG NGHỆ TÂY BẮC Á | IB2500638627 | vnz000015975 | Bệnh viện đa khoa Đức Giang | Đấu thầu rộng rãi | 25/03/2026 | 165/BVĐKĐG-VTTB | 23/03/2026 | 4 | Phường Việt Hưng,Thành phố Hà Nội
1386 | Kẹp nâng tử cung | Cái | 1 | Đức |  | 35-230-27 | 35-230-27 | Amnotec International Medical GmbH |  |  | Năm 2025 trở về sau | Kẹp nâng tử cung Dartigues, thẳng, khớp vít, dài 270 mm | 2.459.976 | vn0102565224 | CÔNG TY CỔ PHẦN CÔNG NGHỆ TÂY BẮC Á | IB2500638627 | vnz000015975 | Bệnh viện đa khoa Đức Giang | Đấu thầu rộng rãi | 25/03/2026 | 165/BVĐKĐG-VTTB | 23/03/2026 | 4 | Phường Việt Hưng,Thành phố Hà Nội
1387 | Kẹp bông băng | Cái | 1 | Đức |  | 15-736-20 | 15-736-20 | Amnotec International Medical GmbH |  |  | Năm 2025 trở về sau | Kẹp bông băng Forster-Ballenger, thẳng, ngàm có khía, dài 200 mm | 1.384.944 | vn0102565224 | CÔNG TY CỔ PHẦN CÔNG NGHỆ TÂY BẮC Á | IB2500638627 | vnz000015975 | Bệnh viện đa khoa Đức Giang | Đấu thầu rộng rãi | 25/03/2026 | 165/BVĐKĐG-VTTB | 23/03/2026 | 4 | Phường Việt Hưng,Thành phố Hà Nội
1388 | Kẹp phẫu tích | Cái | 20 | Đức |  | 15-061-12 | 15-061-12 | Amnotec International Medical GmbH |  |  | Năm 2025 trở về sau | Kẹp phẫu tích Hastled-Mosquito, cong, mảnh, dài 125mm | 629.971 | vn0102565224 | CÔNG TY CỔ PHẦN CÔNG NGHỆ TÂY BẮC Á | IB2500638627 | vnz000015975 | Bệnh viện đa khoa Đức Giang | Đấu thầu rộng rãi | 25/03/2026 | 165/BVĐKĐG-VTTB | 23/03/2026 | 4 | Phường Việt Hưng,Thành phố Hà Nội
1389 | Kẹp ruột Allis-Thoms hoặc Thoms-Allis, thẳng, ngàm có răng (6x7), dài 200mm | Cái | 4 | Đức |  | 15-770-20 | 15-770-20 | Amnotec International Medical GmbH |  |  | Năm 2025 trở về sau | Kẹp ruột Allis-Thoms, thẳng, ngàm có răng (6x7), dài 200 mm | 1.283.481 | vn0102565224 | CÔNG TY CỔ PHẦN CÔNG NGHỆ TÂY BẮC Á | IB2500638627 | vnz000015975 | Bệnh viện đa khoa Đức Giang | Đấu thầu rộng rãi | 25/03/2026 | 165/BVĐKĐG-VTTB | 23/03/2026 | 4 | Phường Việt Hưng,Thành phố Hà Nội
1390 | Kẹp mang kim | Cái | 5 | Đức |  | 17-004-16 | 17-004-16 | Amnotec International Medical GmbH |  |  | Năm 2025 trở về sau | Kẹp mang kim Mayo-Hegar, kiểu mảnh, thẳng, ngàm răng cưa có rãnh dọc, dài 160 mm | 1.068.260 | vn0102565224 | CÔNG TY CỔ PHẦN CÔNG NGHỆ TÂY BẮC Á | IB2500638627 | vnz000015975 | Bệnh viện đa khoa Đức Giang | Đấu thầu rộng rãi | 25/03/2026 | 165/BVĐKĐG-VTTB | 23/03/2026 | 4 | Phường Việt Hưng,Thành phố Hà Nội
1391 | Kẹp gắp bông băng | chiếc | 1 | Đức |  | 15-736-25 | 15-736-25 | AS Medizintechnik GmbH |  |  | 2025 trở về sau | Kẹp gắp bông băng Forster-Ballenger, thẳng, ngàm có khía, dài 250 mm | 2.088.000 | vn0106756501 | CÔNG TY TNHH VẬT TƯ Y TẾ MINH LONG | IB2500638627 | vnz000015975 | Bệnh viện đa khoa Đức Giang | Đấu thầu rộng rãi | 25/03/2026 | 165/BVĐKĐG-VTTB | 23/03/2026 | 4 | Phường Việt Hưng,Thành phố Hà Nội
1392 | Kẹp săng Backhaus | chiếc | 8 | Đức |  | 15-801-11 | 15-801-11 | AS Medizintechnik GmbH |  |  | 2025 trở về sau | Kẹp săng Backhaus, dài 110 mm | 1.029.000 | vn0106756501 | CÔNG TY TNHH VẬT TƯ Y TẾ MINH LONG | IB2500638627 | vnz000015975 | Bệnh viện đa khoa Đức Giang | Đấu thầu rộng rãi | 25/03/2026 | 165/BVĐKĐG-VTTB | 23/03/2026 | 4 | Phường Việt Hưng,Thành phố Hà Nội
1393 | Dụng cụ tháo/lắp kẹp cầm máu da đầu | chiếc | 2 | Đức |  | 20-130-00 | 20-130-00 | AS Medizintechnik GmbH |  |  | 2025 trở về sau | Dụng cụ tháo/lắp kẹp cầm máu da đầu dài 160 mm | 6.885.000 | vn0106756501 | CÔNG TY TNHH VẬT TƯ Y TẾ MINH LONG | IB2500638627 | vnz000015975 | Bệnh viện đa khoa Đức Giang | Đấu thầu rộng rãi | 25/03/2026 | 165/BVĐKĐG-VTTB | 23/03/2026 | 4 | Phường Việt Hưng,Thành phố Hà Nội
1394 | Kẹp giữ xương | Cái | 8 | Đức |  | 40-542-24 | 40-542-24 | Amnotec International Medical GmbH |  |  | Năm 2025 trở về sau | Kẹp giữ xương Kern-Lane, dạng có khóa cài, dài 240 mm | 4.042.690 | vn0102565224 | CÔNG TY CỔ PHẦN CÔNG NGHỆ TÂY BẮC Á | IB2500638627 | vnz000015975 | Bệnh viện đa khoa Đức Giang | Đấu thầu rộng rãi | 25/03/2026 | 165/BVĐKĐG-VTTB | 23/03/2026 | 4 | Phường Việt Hưng,Thành phố Hà Nội
1395 | Kẹp mạch máu | Cái | 4 | Đức |  | 15-138-16 | 15-138-16 | Amnotec International Medical GmbH |  |  | Năm 2025 trở về sau | Kẹp mạch máu Crile-Rankin, thẳng, ngàm có răng (1x2), dài 160 mm | 951.681 | vn0102565224 | CÔNG TY CỔ PHẦN CÔNG NGHỆ TÂY BẮC Á | IB2500638627 | vnz000015975 | Bệnh viện đa khoa Đức Giang | Đấu thầu rộng rãi | 25/03/2026 | 165/BVĐKĐG-VTTB | 23/03/2026 | 4 | Phường Việt Hưng,Thành phố Hà Nội
1396 | Kẹp mạch máu | Cái | 9 | Đức |  | 15-100-18 | 15-100-18 | Amnotec International Medical GmbH |  |  | Năm 2025 trở về sau | Kẹp mạch máu Ochsner-Kocher, thẳng, ngàm có răng (1x2), dài 180 mm | 1.095.786 | vn0102565224 | CÔNG TY CỔ PHẦN CÔNG NGHỆ TÂY BẮC Á | IB2500638627 | vnz000015975 | Bệnh viện đa khoa Đức Giang | Đấu thầu rộng rãi | 25/03/2026 | 165/BVĐKĐG-VTTB | 23/03/2026 | 4 | Phường Việt Hưng,Thành phố Hà Nội
1397 | Kẹp bông băng | Cái | 1 | Đức |  | 15-707-20 | 15-707-20 | Amnotec International Medical GmbH |  |  | Năm 2025 trở về sau | Kẹp bông băng Gross, cong, ngàm có khía, có khóa cài, dài 200 mm | 1.276.750 | vn0102565224 | CÔNG TY CỔ PHẦN CÔNG NGHỆ TÂY BẮC Á | IB2500638627 | vnz000015975 | Bệnh viện đa khoa Đức Giang | Đấu thầu rộng rãi | 25/03/2026 | 165/BVĐKĐG-VTTB | 23/03/2026 | 4 | Phường Việt Hưng,Thành phố Hà Nội
1398 | Kẹp mạch máu Heiss | Cái | 48 | Đức |  | 15-023-20 | 15-023-20 | Amnotec International Medical GmbH |  |  | Năm 2025 trở về sau | Kẹp mạch máu Heiss, mảnh, cong, dài 200 mm | 1.109.608 | vn0102565224 | CÔNG TY CỔ PHẦN CÔNG NGHỆ TÂY BẮC Á | IB2500638627 | vnz000015975 | Bệnh viện đa khoa Đức Giang | Đấu thầu rộng rãi | 25/03/2026 | 165/BVĐKĐG-VTTB | 23/03/2026 | 4 | Phường Việt Hưng,Thành phố Hà Nội
1399 | Kẹp mang kim Crile-Wood, cán vàng | Cái | 8 | Đức |  | 18-012-20 | 18-012-20 | Amnotec International Medical GmbH |  |  | Năm 2025 trở về sau | Kẹp mang kim Crile-Wood, cán vàng, dài 200 mm | 2.613.009 | vn0102565224 | CÔNG TY CỔ PHẦN CÔNG NGHỆ TÂY BẮC Á | IB2500638627 | vnz000015975 | Bệnh viện đa khoa Đức Giang | Đấu thầu rộng rãi | 25/03/2026 | 165/BVĐKĐG-VTTB | 23/03/2026 | 4 | Phường Việt Hưng,Thành phố Hà Nội
1400 | Kẹp xoắn chỉ thép | Cái | 1 | Đức |  | 40-836-20 | 40-836-20 | Amnotec International Medical GmbH |  |  | Năm 2025 trở về sau | Kẹo xoắn chỉ thép, cán vàng, thẳng, khớp hộp, dài 200 mm | 3.773.904 | vn0102565224 | CÔNG TY CỔ PHẦN CÔNG NGHỆ TÂY BẮC Á | IB2500638627 | vnz000015975 | Bệnh viện đa khoa Đức Giang | Đấu thầu rộng rãi | 25/03/2026 | 165/BVĐKĐG-VTTB | 23/03/2026 | 4 | Phường Việt Hưng,Thành phố Hà Nội
1401 | Kẹp mạch máu | Cái | 5 | Đức |  | 15-049-14 | 15-049-14 | Amnotec International Medical GmbH |  |  | Năm 2025 trở về sau | Kẹp mạch máu Crile, cong, dài 140 mm | 659.222 | vn0102565224 | CÔNG TY CỔ PHẦN CÔNG NGHỆ TÂY BẮC Á | IB2500638627 | vnz000015975 | Bệnh viện đa khoa Đức Giang | Đấu thầu rộng rãi | 25/03/2026 | 165/BVĐKĐG-VTTB | 23/03/2026 | 4 | Phường Việt Hưng,Thành phố Hà Nội
1402 | Kẹp Bulldog Dieffenbach | Cái | 2 | Đức |  | 15-500-38 | 15-500-38 | Amnotec International Medical GmbH |  |  | Năm 2025 trở về sau | Kẹp mạch máu Bulldog Dieffenbach, thẳng, dài 36 mm | 533.208 | vn0102565224 | CÔNG TY CỔ PHẦN CÔNG NGHỆ TÂY BẮC Á | IB2500638627 | vnz000015975 | Bệnh viện đa khoa Đức Giang | Đấu thầu rộng rãi | 25/03/2026 | 165/BVĐKĐG-VTTB | 23/03/2026 | 4 | Phường Việt Hưng,Thành phố Hà Nội
1403 | Kẹp mạch máu | Cái | 2 | Đức |  | 15-585-23 | 15-585-23 | Amnotec International Medical GmbH |  |  | Năm 2025 trở về sau | Kẹp mạch máu Potts, ngàm có răng không chấn thương, cong, dài 230 mm | 5.709.288 | vn0102565224 | CÔNG TY CỔ PHẦN CÔNG NGHỆ TÂY BẮC Á | IB2500638627 | vnz000015975 | Bệnh viện đa khoa Đức Giang | Đấu thầu rộng rãi | 25/03/2026 | 165/BVĐKĐG-VTTB | 23/03/2026 | 4 | Phường Việt Hưng,Thành phố Hà Nội
1404 | Hàm kẹp lưỡng cực | Cái | 2 | Đức |  | 26184HVS | Forceps Insert | KARL STORZ SE & Co. KG |  |  | 2025 trở đi | Hàm kẹp lưỡng cực, chiều rộng hàm 1mm, cỡ 3mm, chiều dài 20 cm | 10.600.000 | vn0101088272 | CÔNG TY TNHH THIẾT BỊ Y TẾ PHƯƠNG ĐÔNG | IB2500638627 | vnz000015975 | Bệnh viện đa khoa Đức Giang | Đấu thầu rộng rãi | 25/03/2026 | 165/BVĐKĐG-VTTB | 23/03/2026 | 4 | Phường Việt Hưng,Thành phố Hà Nội
1405 | Kẹp mang kim | Cái | 1 | Đức |  | 18-112-20 | 18-112-20 | Amnotec International Medical GmbH |  |  | Năm 2025 trở về sau | Kẹp mang kim Ryder, cán vàng, dài 200 mm | 3.415.560 | vn0102565224 | CÔNG TY CỔ PHẦN CÔNG NGHỆ TÂY BẮC Á | IB2500638627 | vnz000015975 | Bệnh viện đa khoa Đức Giang | Đấu thầu rộng rãi | 25/03/2026 | 165/BVĐKĐG-VTTB | 23/03/2026 | 4 | Phường Việt Hưng,Thành phố Hà Nội
1406 | Kẹp mang kim | Cái | 1 | Đức |  | 18-034-12 | 18-034-12 | Amnotec International Medical GmbH |  |  | Năm 2025 trở về sau | Kẹp mang kim Derf-Converse, cán vàng, dài 120 mm | 2.181.264 | vn0102565224 | CÔNG TY CỔ PHẦN CÔNG NGHỆ TÂY BẮC Á | IB2500638627 | vnz000015975 | Bệnh viện đa khoa Đức Giang | Đấu thầu rộng rãi | 25/03/2026 | 165/BVĐKĐG-VTTB | 23/03/2026 | 4 | Phường Việt Hưng,Thành phố Hà Nội
1407 | Kẹp phẫu tích | Cái | 5 | Đức |  | 15-061-12 | 15-061-12 | Amnotec International Medical GmbH |  |  | Năm 2025 trở về sau | Kẹp phẫu tích Hastled-Mosquito, cong, dài 125 mm | 619.406 | vn0102565224 | CÔNG TY CỔ PHẦN CÔNG NGHỆ TÂY BẮC Á | IB2500638627 | vnz000015975 | Bệnh viện đa khoa Đức Giang | Đấu thầu rộng rãi | 25/03/2026 | 165/BVĐKĐG-VTTB | 23/03/2026 | 4 | Phường Việt Hưng,Thành phố Hà Nội
1408 | Kẹp phẫu tích | Cái | 1 | Đức |  | 15-239-18 | 15-239-18 | Amnotec International Medical GmbH |  |  | Năm 2025 trở về sau | Kẹp phẫu tích Gemini, cong, dài 180 mm | 1.265.496 | vn0102565224 | CÔNG TY CỔ PHẦN CÔNG NGHỆ TÂY BẮC Á | IB2500638627 | vnz000015975 | Bệnh viện đa khoa Đức Giang | Đấu thầu rộng rãi | 25/03/2026 | 165/BVĐKĐG-VTTB | 23/03/2026 | 4 | Phường Việt Hưng,Thành phố Hà Nội
1409 | Kẹp bông băng | Cái | 4 | Đức |  | 15-706-20 | 15-706-20 | Amnotec International Medical GmbH |  |  | Năm 2025 trở về sau | Kẹp bông băng Gross, thẳng, ngàm có khía, có khóa cài, dài 200 mm | 1.117.581 | vn0102565224 | CÔNG TY CỔ PHẦN CÔNG NGHỆ TÂY BẮC Á | IB2500638627 | vnz000015975 | Bệnh viện đa khoa Đức Giang | Đấu thầu rộng rãi | 25/03/2026 | 165/BVĐKĐG-VTTB | 23/03/2026 | 4 | Phường Việt Hưng,Thành phố Hà Nội
1410 | Kẹp săng | Cái | 16 | Đức |  | 15-801-11 | 15-801-11 | Amnotec International Medical GmbH |  |  | Năm 2025 trở về sau | Kẹp săng Backhaus, dài 110 mm | 714.882 | vn0102565224 | CÔNG TY CỔ PHẦN CÔNG NGHỆ TÂY BẮC Á | IB2500638627 | vnz000015975 | Bệnh viện đa khoa Đức Giang | Đấu thầu rộng rãi | 25/03/2026 | 165/BVĐKĐG-VTTB | 23/03/2026 | 4 | Phường Việt Hưng,Thành phố Hà Nội
1411 | Kẹp động mạch | Cái | 20 | Đức |  | 15-039-16 | 15-039-16 | Amnotec International Medical GmbH |  |  | Năm 2025 trở về sau | Kẹp động mạch Crile-Rankin, cong, dài 160 mm | 878.821 | vn0102565224 | CÔNG TY CỔ PHẦN CÔNG NGHỆ TÂY BẮC Á | IB2500638627 | vnz000015975 | Bệnh viện đa khoa Đức Giang | Đấu thầu rộng rãi | 25/03/2026 | 165/BVĐKĐG-VTTB | 23/03/2026 | 4 | Phường Việt Hưng,Thành phố Hà Nội
1412 | Kẹp giữ xương | Cái | 4 | Đức |  | 40-538-25 | 40-538-25 | Amnotec International Medical GmbH |  |  | Năm 2025 trở về sau | Kẹp giữ xương Farabeuf-Lambotte, ngàm có thể điều chỉnh, dạng có khóa cài, dài 25,5 cm, ngàm rộng 11 mm | 6.301.956 | vn0102565224 | CÔNG TY CỔ PHẦN CÔNG NGHỆ TÂY BẮC Á | IB2500638627 | vnz000015975 | Bệnh viện đa khoa Đức Giang | Đấu thầu rộng rãi | 25/03/2026 | 165/BVĐKĐG-VTTB | 23/03/2026 | 4 | Phường Việt Hưng,Thành phố Hà Nội
1413 | Kìm kẹp chỉ | Cái | 4 | Đức |  | 40-832-20 | 40-832-20 | Amnotec International Medical GmbH |  |  | Năm 2025 trở về sau | Kìm kẹp chỉ thép, mũi bẹt, thẳng, cán vàng, dài 200 mm | 3.481.656 | vn0102565224 | CÔNG TY CỔ PHẦN CÔNG NGHỆ TÂY BẮC Á | IB2500638627 | vnz000015975 | Bệnh viện đa khoa Đức Giang | Đấu thầu rộng rãi | 25/03/2026 | 165/BVĐKĐG-VTTB | 23/03/2026 | 4 | Phường Việt Hưng,Thành phố Hà Nội
1414 | Kẹp bông băng | Cái | 3 | Đức |  | 15-706-20 | 15-706-20 | Amnotec International Medical GmbH |  |  | Năm 2025 trở về sau | Kẹp bông băng Gross, thẳng, ngàm có khía, có khóa cài, dài 200 mm | 1.130.658 | vn0102565224 | CÔNG TY CỔ PHẦN CÔNG NGHỆ TÂY BẮC Á | IB2500638627 | vnz000015975 | Bệnh viện đa khoa Đức Giang | Đấu thầu rộng rãi | 25/03/2026 | 165/BVĐKĐG-VTTB | 23/03/2026 | 4 | Phường Việt Hưng,Thành phố Hà Nội
1415 | Kẹp mạch máu Dandy | chiếc | 10 | Đức |  | 15-051-14 | 15-051-14 | AS Medizintechnik GmbH |  |  | 2025 trở về sau | Kẹp mạch máu Dandy, mảnh, cong về bên, đầu tù, dài 140 mm | 1.308.000 | vn0106756501 | CÔNG TY TNHH VẬT TƯ Y TẾ MINH LONG | IB2500638627 | vnz000015975 | Bệnh viện đa khoa Đức Giang | Đấu thầu rộng rãi | 25/03/2026 | 165/BVĐKĐG-VTTB | 23/03/2026 | 4 | Phường Việt Hưng,Thành phố Hà Nội
1416 | Kẹp Raney | chiếc | 20 | Đức |  | 20-131-00 | 20-131-00 | AS Medizintechnik GmbH |  |  | 2025 trở về sau | Kẹp cầm máu da đầu Raney đã tiệt trùng | 243.000 | vn0106756501 | CÔNG TY TNHH VẬT TƯ Y TẾ MINH LONG | IB2500638627 | vnz000015975 | Bệnh viện đa khoa Đức Giang | Đấu thầu rộng rãi | 25/03/2026 | 165/BVĐKĐG-VTTB | 23/03/2026 | 4 | Phường Việt Hưng,Thành phố Hà Nội
1417 | Kẹp mang kim | Cái | 1 | Đức |  | 18-002-16 | 18-002-16 | Amnotec International Medical GmbH |  |  | Năm 2025 trở về sau | Kẹp mang kim Mayo-Hegar, thẳng, cán vàng, dài 155 mm | 2.438.050 | vn0102565224 | CÔNG TY CỔ PHẦN CÔNG NGHỆ TÂY BẮC Á | IB2500638627 | vnz000015975 | Bệnh viện đa khoa Đức Giang | Đấu thầu rộng rãi | 25/03/2026 | 165/BVĐKĐG-VTTB | 23/03/2026 | 4 | Phường Việt Hưng,Thành phố Hà Nội
1418 | Kẹp mang kim Crile-Wood, cán vàng | Cái | 4 | Đức |  | 18-012-18 | 18-012-18 | Amnotec International Medical GmbH |  |  | Năm 2025 trở về sau | Kẹp mang kim Crile-Wood, cán vàng, dài 180 mm | 2.402.401 | vn0102565224 | CÔNG TY CỔ PHẦN CÔNG NGHỆ TÂY BẮC Á | IB2500638627 | vnz000015975 | Bệnh viện đa khoa Đức Giang | Đấu thầu rộng rãi | 25/03/2026 | 165/BVĐKĐG-VTTB | 23/03/2026 | 4 | Phường Việt Hưng,Thành phố Hà Nội
1419 | Kẹp mạch máu Crile | Cái | 20 | Đức |  | 15-049-14 | 15-049-14 | Amnotec International Medical GmbH |  |  | Năm 2025 trở về sau | Kẹp mạch máu Crile, cong, dài 140 mm | 617.845 | vn0102565224 | CÔNG TY CỔ PHẦN CÔNG NGHỆ TÂY BẮC Á | IB2500638627 | vnz000015975 | Bệnh viện đa khoa Đức Giang | Đấu thầu rộng rãi | 25/03/2026 | 165/BVĐKĐG-VTTB | 23/03/2026 | 4 | Phường Việt Hưng,Thành phố Hà Nội
1420 | Kẹp mạch máu Spencer-Wells | Cái | 20 | Đức |  | 15-015-20 | 15-015-20 | Amnotec International Medical GmbH |  |  | Năm 2025 trở về sau | Kẹp mạch máu Spencer-Wells, cong, dài 200 mm | 1.037.572 | vn0102565224 | CÔNG TY CỔ PHẦN CÔNG NGHỆ TÂY BẮC Á | IB2500638627 | vnz000015975 | Bệnh viện đa khoa Đức Giang | Đấu thầu rộng rãi | 25/03/2026 | 165/BVĐKĐG-VTTB | 23/03/2026 | 4 | Phường Việt Hưng,Thành phố Hà Nội
1421 | Kẹp gắp sỏi | Cái | 4 | Đức |  | 34-207-03 | 34-207-03 | Amnotec International Medical GmbH |  |  | Năm 2025 trở về sau | Kẹp gắp sỏi thận Randall, cỡ số 3, cong, khớp vít, dài 220 mm | 1.791.889 | vn0102565224 | CÔNG TY CỔ PHẦN CÔNG NGHỆ TÂY BẮC Á | IB2500638627 | vnz000015975 | Bệnh viện đa khoa Đức Giang | Đấu thầu rộng rãi | 25/03/2026 | 165/BVĐKĐG-VTTB | 23/03/2026 | 4 | Phường Việt Hưng,Thành phố Hà Nội
1422 | Kẹp mạch máu, ngàm có răng De Bakey | Cái | 4 | Đức |  | 15-647-24 | 15-647-24 | Amnotec International Medical GmbH |  |  | Năm 2025 trở về sau | Kẹp mạch máu Satinsky, ngàm có răng không chấn thương De Bakey, cong, dài 240 mm | 5.912.845 | vn0102565224 | CÔNG TY CỔ PHẦN CÔNG NGHỆ TÂY BẮC Á | IB2500638627 | vnz000015975 | Bệnh viện đa khoa Đức Giang | Đấu thầu rộng rãi | 25/03/2026 | 165/BVĐKĐG-VTTB | 23/03/2026 | 4 | Phường Việt Hưng,Thành phố Hà Nội
1423 | Hàm forceps kẹp | Cái | 1 | Đức |  | 31110ON | CLICKLINE Forceps Insert | KARL STORZ SE & Co. KG |  |  | 2025 trở đi | Hàm forceps kẹp Clickline, hoạt động đơn, có mở lỗ, răng cưa nhỏ không gây tổn thương. Cỡ 3.5 mm, chiều dài 20 cm | 12.670.000 | vn0101088272 | CÔNG TY TNHH THIẾT BỊ Y TẾ PHƯƠNG ĐÔNG | IB2500638627 | vnz000015975 | Bệnh viện đa khoa Đức Giang | Đấu thầu rộng rãi | 25/03/2026 | 165/BVĐKĐG-VTTB | 23/03/2026 | 4 | Phường Việt Hưng,Thành phố Hà Nội
1424 | Hàm forceps kẹp và phẫu tích | Cái | 1 | Đức |  | 31110MD | CLICKLINE Forceps Insert | KARL STORZ SE & Co. KG |  |  | 2025 trở đi | Hàm forceps kẹp và phẫu tích Clickline KELLY, cỡ 3.5 mm, chiều dài 20 cm | 12.670.000 | vn0101088272 | CÔNG TY TNHH THIẾT BỊ Y TẾ PHƯƠNG ĐÔNG | IB2500638627 | vnz000015975 | Bệnh viện đa khoa Đức Giang | Đấu thầu rộng rãi | 25/03/2026 | 165/BVĐKĐG-VTTB | 23/03/2026 | 4 | Phường Việt Hưng,Thành phố Hà Nội
1425 | Kẹp Phẫu Tích Không Mấu | Cái | 30 | Pakistan |  | F5-013 | F5-013 | Gold Tier Medical Instruments Company |  |  | 2025 | * Chất liệu thép không gỉ * Không mấu, dài 18cm | 110.000 | vn0106911771 | CÔNG TY TNHH ĐẦU TƯ VÀ PHÁT TRIỂN TRANG THIẾT BỊ Y TẾ AN BÌNH | IB2500615871 | vn5900253073 | TRUNG TÂM Y TẾ PLEIKU | Đấu thầu rộng rãi | 24/03/2026 | Quyết định số 73/QĐ-TTPLE | 24/03/2026 | 3 | Phường Diên Hồng,Tỉnh Gia Lai
1426 | Kìm kẹp | Cái | 20 | Pakistan |  | F7-002; F7-003; F7-007 | F7-002; F7-003; F7-007 | Gold Tier Medical Instruments Company |  |  | 2025 | * Chất liệu thép không gỉ - đạt tiêu chuẩn ISO13485 * Dài 14cm, 16cm , 20cm | 110.000 | vn0106911771 | CÔNG TY TNHH ĐẦU TƯ VÀ PHÁT TRIỂN TRANG THIẾT BỊ Y TẾ AN BÌNH | IB2500615871 | vn5900253073 | TRUNG TÂM Y TẾ PLEIKU | Đấu thầu rộng rãi | 24/03/2026 | Quyết định số 73/QĐ-TTPLE | 24/03/2026 | 3 | Phường Diên Hồng,Tỉnh Gia Lai
1427 | Kẹp Rốn | Cái | 3500 | Việt Nam |  | Kẹp rốn | NHỰA Y TẾ SÀI GÒN | CÔNG TY TNHH NHỰA Y TẾ SÀI GÒN |  |  | 2025 trở về sau | Kẹp Rốn | 900 | vn6000371421 | CÔNG TY TNHH DƯỢC PHẨM HOÀNG VŨ | IB2500615871 | vn5900253073 | TRUNG TÂM Y TẾ PLEIKU | Đấu thầu rộng rãi | 24/03/2026 | Quyết định số 73/QĐ-TTPLE | 24/03/2026 | 3 | Phường Diên Hồng,Tỉnh Gia Lai
1428 | Kẹp tam giác | Cái | 10 | Pakistan |  | F12-012 | F12-012 | Gold Tier Medical Instruments Company |  |  | 2025 | * Chất liệu thép không gỉ, kích thước 20cm. * Dùng kẹp cơ tử cung trong phẫu thuật sản khoa | 160.000 | vn0106911771 | CÔNG TY TNHH ĐẦU TƯ VÀ PHÁT TRIỂN TRANG THIẾT BỊ Y TẾ AN BÌNH | IB2500615871 | vn5900253073 | TRUNG TÂM Y TẾ PLEIKU | Đấu thầu rộng rãi | 24/03/2026 | Quyết định số 73/QĐ-TTPLE | 24/03/2026 | 3 | Phường Diên Hồng,Tỉnh Gia Lai
1429 | Kẹp gắp xương cá | Cái | 5 | Pakistan |  | F10-367 | F10-367 | Gold Tier Medical Instruments Company |  |  | 2025 | * Lấy dị vật họng * Chất liệu thép không gỉ * Dài 18cm | 170.000 | vn0106911771 | CÔNG TY TNHH ĐẦU TƯ VÀ PHÁT TRIỂN TRANG THIẾT BỊ Y TẾ AN BÌNH | IB2500615871 | vn5900253073 | TRUNG TÂM Y TẾ PLEIKU | Đấu thầu rộng rãi | 24/03/2026 | Quyết định số 73/QĐ-TTPLE | 24/03/2026 | 3 | Phường Diên Hồng,Tỉnh Gia Lai
1430 | Ghim kẹp sọ não tự tiêu đường kính 16mm | Cái | 60 | Đức | 9021 | FF017 | Craniofix absorbable | Aesculap AG |  |  | Từ năm 2025 trở về sau | - Vật liệu: Polyester tự tiêu. Chất liệu tự tiêu, không gây chảy máu nền sọ, không ảnh hưởng tới việc phát triển hộp sọ ở bệnh nhân. - Đóng gói tiệt trùng, hiệu quả thẩm mỹ cao đặc biệt ở khu vực xương trán. Không bị nhiễm từ khi chụp MRI - Gồm 1 trục và 2 đĩa nẹp - Đường kính 16mm - Đạt tiêu chuẩn ISO 13485 - CE | 3.250.000 | vn0313230523 | CÔNG TY CỔ PHẦN ĐẦU TƯ VIBAPHARCO VIỆT NAM | IB2500578756 | vn0301483664 | BỆNH VIỆN PHỤC HỒI CHỨC NĂNG – ĐIỀU TRỊ BỆNH NGHỀ NGHIỆP | Đấu thầu rộng rãi | 24/03/2026 | 214/QĐ-BVPHCN | 24/03/2026 | 2 | Phường Chánh Hưng,Thành phố Hồ Chí Minh
1431 | Kẹp phân áp oxy dùng cho máy theo dõi bệnh nhân | Cái | 20 | Trung Quốc |  | P9310K | Medke | Shenzhen Medke Technology Co., Ltd. |  |  | Năm 2025 trở về sau | kẹp phân áp oxy có dây dài dùng cho máy theo dõi bệnh nhân B40i | 1.050.000 | vn0102398340 | CÔNG TY CỔ PHẦN THIẾT BỊ Y TẾ THÁI PHÚ | IB2600041855 | vn5500364614 | Bệnh viện đa khoa khu vực Thuận Châu | Đấu thầu rộng rãi | 24/03/2026 | 236/QĐ-BVTC | 24/03/2026 | 2 | Xã Thuận Châu,Tỉnh Sơn La
1432 | Clip Polymer kẹp mạch máu | Cái | 200 | Anh |  | 0301-10L; 0301-10ML; 0301-10XL | GRENA | Grena Ltd |  |  | 2025 trở đi | - Chất liệu: polymer không tiêu. Dùng để kẹp các cấu trúc mô dạng ống hoặc mạch máu trong quá trình phẫu thuật để cầm máu khi cần sử dụng các clip không tiêu. - Kẹp được mạch máu cỡ 3 mm đến 16 mm. - Chiều dài chân clip ngoài lần lượt: 9,5-13-17,8mm. Độ dày chân clip: 0,83-1,29mm. Đường kính phần lồi của Clip khi đóng: 1,1-1,2-1,3mm, khi mở: 7,5-10,2-14mm - Có các răng nhọn - gập góc hai bên sắp xếp so le nghiêng về phía mô bị kẹp. Kiểu khớp động Tiêu chuẩn chất lượng: ISO 13485 | 80.000 | vn0106150742 | CÔNG TY TNHH THIẾT BỊ VÀ DỤNG CỤ Y KHOA | IB2600028622 | vn0103205337 | Bệnh viện đa khoa Thường Tín | Đấu thầu rộng rãi | 24/03/2026 | 616/QĐ-BV | 24/03/2026 | 2 | Xã Thường Tín,Thành phố Hà Nội
1433 | Kẹp rốn | Cái | 200 | Việt Nam |  | KR.TNP | TANAPHAR | Công ty Cổ phần Tanaphar |  |  | 2025 trở đi | Nhựa nguyên sinh, không chứa DEHP, không gây độc, không gây kích ứng. Gồm 2 phần nối với nhau bằng các khớp răng, màu trắng trong, cứng, nhẵn. - Sản phẩm được tiệt trùng bằng khí Ethylene Oxide (E.O). Đạt tiêu chuẩn ISO 13485 | 1.400 | vn0106150742 | CÔNG TY TNHH THIẾT BỊ VÀ DỤNG CỤ Y KHOA | IB2600028622 | vn0103205337 | Bệnh viện đa khoa Thường Tín | Đấu thầu rộng rãi | 24/03/2026 | 616/QĐ-BV | 24/03/2026 | 2 | Xã Thường Tín,Thành phố Hà Nội
1434 | Kẹp rốn | Cái | 1500 | Việt Nam | 9018 | KR | KR | MPV - Việt Nam |  |  | 2025 trở đi | Sản xuất từ chất liệu nhựa PP nguyên sinh, độ trơn láng cao. Có giấy chứng nhận đạt tiêu chuẩn ISO , tiêu chuẩn tiệt trùng ISO ( Giấy chứng nhận các tiêu chuẩn do tổ chức có chức năng cấp) | 1.500 | vn6000449389 | CÔNG TY CỔ PHẦN DƯỢC – VẬT TƯ Y TẾ ĐẮK LẮK | IB2500644874 | vn6400057347 | TRUNG TÂM Y TẾ KHU VỰC ĐẮK SONG | Đấu thầu rộng rãi | 23/03/2026 | 137/QĐ-TTYT | 23/03/2026 | 2 | Tỉnh Lâm Đồng
1435 | Kẹp cầm máu lưỡng cực (hình lưỡi lê) | Chiếc | 20 | Mỹ |  | E4054-CT | Covidien LLC | Kirwan Surgical Products, LLC. |  |  | 2025 trở đi | Kẹp lưỡng cực sử dụng nhiều lần dạng lưỡi lê. Kích thước đầu 2mm. Được phủ lớp chống mài mòn và giảm độ chói. Đường vân dạng lưới thiết kế phù hợp với tay cầm. | 9.255.000 | vn0107898996 | CÔNG TY TNHH THƯƠNG MẠI TOPLINE | IB2600013173 | vnz000013513 | Bệnh viện Ung bướu Nghệ An | Đấu thầu rộng rãi | 23/03/2026 | 785/QĐ-BVUB | 20/03/2026 | 3 | Phường Vinh Hưng,Tỉnh Nghệ An
1436 | Kẹp cầm máu lưỡng cực (kẹp thẳng) | Chiếc | 25 | Mỹ |  | E4052-CT/ E4055-CT | Covidien LLC | Kirwan Surgical Products, LLC. |  |  | 2025 trở đi | Kẹp thẳng. Kích thước đầu 0,4-0,7mm. Được phủ lớp chống mài mòn và giảm độ chói. Đường vân dạng lưới thiết kế phù hợp với tay cầm | 9.255.000 | vn0107898996 | CÔNG TY TNHH THƯƠNG MẠI TOPLINE | IB2600013173 | vnz000013513 | Bệnh viện Ung bướu Nghệ An | Đấu thầu rộng rãi | 23/03/2026 | 785/QĐ-BVUB | 20/03/2026 | 3 | Phường Vinh Hưng,Tỉnh Nghệ An
1437 | Kẹp rốn tiệt trùng sơ sinh | Cái | 50 | Việt Nam |  | KR | Kẹp rốn MPV | Cty CP Nhựa Y Tế Việt Nam |  |  | Từ năm 2025 trở đi | Sản xuất từ chất liệu nhựa PP nguyên sinh, độ trơn láng cao. Có giấy chứng nhận đạt tiêu chuẩn EN ISO 13485 Xuất xứ: Việt Nam | 1.365 | vn0312728203 | CÔNG TY TNHH TRANG THIẾT BỊ Y TẾ MINH HOÀNG | IB2600023224 | vn3400599721 | Trung tâm Y tế khu vực Đức Linh | Đấu thầu rộng rãi | 20/03/2026 | 111/QĐ-TTYTĐL | 20/03/2026 | 2 | Xã Đức Linh,Tỉnh Lâm Đồng
1438 | Kẹp đốt lưỡng cực chống dính, dài 23 cm, tip 1.0 mm, cán bayonet | Cái | 10 | Đức | 9018 | 780198SG | 780198SG | Sutter Medizintechnik GmbH - Đức |  |  | 2024 trở về sau | Kẹp đốt lưỡng cực chống dính, dài 23 cm, tip 1.0 mm, cán bayonet. Đầu tip chống dính làm từ hợp kim bạc nguyên khối, duy trì đặc tính chống dính suốt vòng đời dụng cụ. Đầu tip có cấu trúc chuyên dụng để gắp và kẹp chặt được mô. Kẹp có khớp chặn giúp duy trì và định hướng độ khép chính xác giữa hai đầu tip, hỗ trợ lực bóc tách. Có quy định mã màu ở chuôi cắm để nhận biết nhanh kích thước đầu tip. Kẹp có thể hấp tiệt trùng, sử dụng nhiều lần. Tiêu chuẩn chất lượng: ISO 13485, CE | 20.412.000 | vn0302422840 | CÔNG TY TNHH THƯƠNG MẠI - DỊCH VỤ - Y TẾ ĐỊNH GIANG | IB2500368233 | vn1700285659 | Bệnh viện Đa khoa Kiên Giang | Đấu thầu rộng rãi | 20/03/2026 | 174/QĐ-BVĐKKG | 20/03/2026 | 2 | Phường Rạch Giá,Tỉnh An Giang
1439 | Clip kẹp mạch máu | Cái | 1080 | Anh Quốc | 9021 | 0301-03M; 0301-03ML; 0301-03L; 0301-03XL | Click'aV | Grena Ltd |  |  | 2023 trở về sau | Clip mạch máu - Chất liệu: Polymer - Đường kính 2-16mm, kiềm kẹp dài 33 cm - Có gai sọc thân clip chống trượt với chân bám 360 độ, có khoá an toàn, - Loại tương đương Hemolok các cỡ. Đạt tiêu chuẩn chất lượng: ISO 13485, CE, CFS | 70.000 | vn0102921627 | CÔNG TY CỔ PHẦN VIETMEDIC | IB2500368233 | vn1700285659 | Bệnh viện Đa khoa Kiên Giang | Đấu thầu rộng rãi | 20/03/2026 | 174/QĐ-BVĐKKG | 20/03/2026 | 2 | Phường Rạch Giá,Tỉnh An Giang
1440 | Clip kẹp mạch máu titan cỡ trung bình | Cái | 1080 | Nypro Healthcare Baja Inc. | 9018 | LT300 | LIGACLIP EXTRA | Mexico |  |  | 2024 trở về sau | Clip kẹp mạch titan ligaclip extra cỡ trung bình-lớn, 6 clip/vỉ (gói), hộp 18 vỉ, độ mở clip 6,4mm ± 0,05mm, chiều dài clip khi đóng 8,99mm ± 0,05mm. Dùng kèm với kềm kẹp clip tưng ứng. Tiêu chuẩn chất lượng EC, ISO13485, CFG do FDA cấp, xuất xứ Bắc Mỹ | 38.675 | vn1200466287 | CÔNG TY TNHH THƯƠNG MẠI DƯỢC PHẨM LONG GIANG | IB2500368233 | vn1700285659 | Bệnh viện Đa khoa Kiên Giang | Đấu thầu rộng rãi | 20/03/2026 | 174/QĐ-BVĐKKG | 20/03/2026 | 2 | Phường Rạch Giá,Tỉnh An Giang
1441 | Kẹp đốt lưỡng cực chống dính, dài 23 cm, tip 0.7 mm, cán bayonet | Cái | 10 | Đức | 9018 | 780191SG | 780191SG | Sutter Medizintechnik GmbH - Đức |  |  | 2024 trở về sau | Kẹp đốt lưỡng cực chống dính, dài 23 cm, tip 0.7 mm, cán bayonet. Đầu tip chống dính làm từ hợp kim bạc nguyên khối, duy trì đặc tính chống dính suốt vòng đời dụng cụ. Đầu tip có cấu trúc chuyên dụng để gắp và kẹp chặt được mô. Kẹp có khớp chặn giúp duy trì và định hướng độ khép chính xác giữa hai đầu tip, hỗ trợ lực bóc tách. Có quy định mã màu ở chuôi cắm để nhận biết nhanh kích thước đầu tip. Kẹp có thể hấp tiệt trùng, sử dụng nhiều lần. Tiêu chuẩn chất lượng: ISO 13485, CE | 20.412.000 | vn0302422840 | CÔNG TY TNHH THƯƠNG MẠI - DỊCH VỤ - Y TẾ ĐỊNH GIANG | IB2500368233 | vn1700285659 | Bệnh viện Đa khoa Kiên Giang | Đấu thầu rộng rãi | 20/03/2026 | 174/QĐ-BVĐKKG | 20/03/2026 | 2 | Phường Rạch Giá,Tỉnh An Giang
1442 | Clip kẹp mạch máu titan cỡ nhỏ dùng cho mổ mở | Cái | 1080 | Nypro Healthcare Baja Inc. | 9018 | LT100 | LIGACLIP EXTRA | Mexico |  |  | 2024 trở về sau | Clip kẹp mạch titan cỡ nhỏ, dùng trong mổ mở, 6 clip/vỉ (gói), độ mở clip 3mm ± 0,05mm, chiều dài clip khi đóng 3,63mm ± 0,05mm. Dùng kèm với kềm kẹp clip tưng ứng có hàm góc 15 độ. Tiêu chuẩn chất lượng EC, ISO13485, CFG do FDA cấp, xuất xứ Bắc Mỹ | 39.307 | vn1200466287 | CÔNG TY TNHH THƯƠNG MẠI DƯỢC PHẨM LONG GIANG | IB2500368233 | vn1700285659 | Bệnh viện Đa khoa Kiên Giang | Đấu thầu rộng rãi | 20/03/2026 | 174/QĐ-BVĐKKG | 20/03/2026 | 2 | Phường Rạch Giá,Tỉnh An Giang
1443 | Kẹp rốn | Cái | 1500 | Việt Nam |  | KR | MPV | Công ty CP Nhựa Y tế Việt Nam |  |  | 2025 trở về sau | Như biểu kỹ thuật đính kèm | 1.365 | vn0101849706 | CÔNG TY TNHH THIẾT BỊ Y TẾ VÀ HOÁ CHẤT HOÀNG PHƯƠNG | IB2600068743 | vn5600205382 | Trung tâm Y tế Mường Nhé | Đấu thầu rộng rãi | 20/03/2026 | 312/QĐ-TTYT | 20/03/2026 | 1 | Xã Mường Nhé,Tỉnh Điện Biên
1444 | Mask oxy người lớn có dây và kẹp mũi | Cái | 500 | Trung Quốc |  | 1300801, 1300802, 1300803, 1300804, 1300805 | Zhejiang Renon | Zhejiang Renon Medical Instrument Co., Ltd |  |  | 2025 trở về sau | Như biểu kỹ thuật đính kèm | 17.500 | vn0101849706 | CÔNG TY TNHH THIẾT BỊ Y TẾ VÀ HOÁ CHẤT HOÀNG PHƯƠNG | IB2600068743 | vn5600205382 | Trung tâm Y tế Mường Nhé | Đấu thầu rộng rãi | 20/03/2026 | 312/QĐ-TTYT | 20/03/2026 | 1 | Xã Mường Nhé,Tỉnh Điện Biên
1445 | Kẹp rốn sơ sinh | Cái | 500 | Việt Nam | 3926 | KR.TNP | Kẹp rốn trẻ sơ sinh Tanaphar | Công ty Cổ phần Tanaphar - Việt Nam |  |  | 2024 trở về sau | Kẹp rốn trẻ sơ sinh Tanaphar (Umbilical Cord Clamps). Được làm từ nhựa PP nguyên sinh đạt tiêu chuẩn, độ trơn láng cao, không chứa DEHP, không gây độc, không gây kích ứng. Được tiệt trùng bằng khí EO từng cái. | 1.400 | vn1900336438 | CÔNG TY TRÁCH NHIỆM HỮU HẠN DƯỢC PHẨM HIỀN MAI | IB2500607221 | vn1900327874 | TRUNG TÂM Y TẾ KHU VỰC GIÁ RAI | Đấu thầu rộng rãi | 20/03/2026 | 80/QĐ-YTGR | 20/03/2026 | 3 | Phường Giá Rai,Tỉnh Cà Mau
1446 | Kẹp sinh thiết cơ tim | Cái | 2 | Đức | 9018 | EH0210.02-120; EH0212.02-120; EH0315.02-120; EH1518.02-120; EH0221.02-120; EH0224.02-120; EH0210.01-51; EH0212.01-51; EH0315.01-51; EH0318.01-51; EH0221.01-51; EH0224.01-51; EH0210.01-120; EH0212.01-120; EH0315.01-120; EH1518.01-120; EH0221.01-120; EH0224.01-120; EH0318.01V-51; EHX0318.01-51; EHX1518.02-120 | Không có | H.+H Maslanka Chirurgische Instrumente GmbH |  |  | Từ 2024 trở về sau | Kẹp sinh thiết cơ tim dùng trong can thiệp qua da. - Chất liệu: thép không gỉ hoặc tương đương. - Loại hàm cơ học, có khóa. - Đường kính hàm các cỡ từ 1.0mm đến 2.4mm - Thể tích sinh thiết: tối thiểu 0.6mm3 đến tối đa 6.54mm3 - Đầu kẹp sinh thiết có các loại: đầu mềm, đầu uốn sẵn, có thể uốn được - Chiều dài các cỡ trong khoảng từ 51cm - 120cm - Tương thích với Sheath các cỡ: 4.5F - 10F | 18.000.000 | vn0313061995 | CÔNG TY TNHH MỘT THÀNH VIÊN CVS MEDICAL | IB2500515487 | vn0102251531 | Bệnh viện Đại học Y Hà Nội | Đấu thầu rộng rãi | 19/03/2026 | 1724/QĐ-BVĐHYHN | 19/03/2026 | 2 | Phường Kim Liên,Thành phố Hà Nội
1447 | Kẹp rốn tiệt trùng | Cái | 700 | Việt Nam |  | KR.TNP | Kẹp rốn trẻ sơ sinh | Tanaphar |  |  | 2025 trở về sau | Sản xuất từ chất liệu nhựa PP nguyên sinh, độ trơn láng cao. | 1.200 | vn6000371421 | CÔNG TY TNHH DƯỢC PHẨM HOÀNG VŨ | IB2600013802 | vn6000491694 | Trung tâm Y tế M'Drắk | Chào hàng cạnh tranh | 18/03/2026 | 070/QĐ-TTYT | 18/03/2026 | 1 | Xã M’Drắk,Tỉnh Đắk Lắk
1448 | Kẹp rốn MPV | Cái | 300 | Việt Nam |  | KR | Công ty cổ phần Nhựa y tế Việt Nam (MPV) | Công ty cổ phần Nhựa y tế Việt Nam (MPV) |  |  | 2025 | Sản xuất từ chất liệu nhựa PP nguyên sinh, độ trơn láng cao. Có giấy chứng nhận đạt tiêu chuẩn EN ISO 13485, tiêu chuẩn tiệt trùng EN ISO 11135: 2014 Xuất xứ: Việt Nam | 1.850 | vn4800142314 | CÔNG TY CỔ PHẦN DƯỢC VÀ VẬT TƯ Y TẾ CAO BẰNG | IB2600061737 | vn4800911270 | Trung tâm Y tế Cao Bằng | Đấu thầu rộng rãi | 18/03/2026 | 335/QĐ-TTYT | 18/03/2026 | 1 | Phường Nùng Trí Cao,Tỉnh Cao Bằng
1449 | Kẹp phẫu tích lưỡng cực Kelly Robi hoặc tương đương | Cái | 70 | Đức |  | R034-050330-266 | REDA | REDA Instrumente GmbH |  |  | 2025 trở về sau | Theo bảng danh mục hàng hóa dự thầu đính kèm E-HSDT | 16.800.000 | vn0107487996 | CÔNG TY TNHH PHÁT TRIỂN CÔNG NGHỆ NHẬT ĐỨC | IB2600010398 | vn0301483294 | BỆNH VIỆN UNG BƯỚU | Đấu thầu rộng rãi | 18/03/2026 | 991/QĐ-BVUB | 17/03/2026 | 2 | Phường Tăng Nhơn Phú,Thành phố Hồ Chí Minh
1450 | Kẹp rốn | cái | 1000 | Việt Nam |  | Kẹp rốn MPV | KR | MPV |  |  | Từ năm 2025 trở đi | Sản xuất từ chất liệu nhựa PP nguyên sinh, độ trơn láng cao. Có giấy chứng nhận đạt tiêu chuẩn EN ISO 13485, tiêu chuẩn tiệt trùng EN ISO 11135: 2014 Xuất xứ: Việt Nam | 945 | vn2800588271 | CÔNG TY CỔ PHẦN THIẾT BỊ VẬT TƯ Y TẾ THANH HÓA | IB2600025563 | vn2800822235 | Bệnh viện Đa khoa Nông Cống | Đấu thầu rộng rãi | 17/03/2026 | 133/QĐ-TĐT-BVNC | 17/03/2026 | 2 | Xã Nông Cống,Tỉnh Thanh Hóa
1451 | Kẹp rốn | Cái | 1000 | Việt Nam | 9018 | KR | MPV | Công ty CP Nhựa Y tế Việt Nam (MPV) |  |  | 2025 trở về sau | Sản xuất từ chất liệu nhựa PP nguyên sinh, độ trơn láng cao. Có giấy chứng nhận đạt tiêu chuẩn EN ISO 13485, tiêu chuẩn tiệt trùng EN ISO 11135: 2014 | 1.800 | vn6000371421 | CÔNG TY TNHH DƯỢC PHẨM HOÀNG VŨ | IB2600014192 | vn6400120870 | Trung tâm y tế khu vực Tuy Đức | Đấu thầu rộng rãi | 17/03/2026 | 47/QĐ-TTYT | 17/03/2026 | 1 | Xã Tuy Đức,Tỉnh Lâm Đồng
1452 | Clip kẹp mạch máu các cỡ | Cái | 24 | Trung Quốc |  | ELC01ML02; ELC01ML04; ELC01ML06; ELC01L02; ELC01L04; ELC01L06; ELC01XL02; ELC01XL04; ELC01XL06 | EndoSystem | EndoSystem (Wuhan) Medical Technology Co.,Ltd |  |  | 2025 trở về sau | Tiêu chuẩn kỹ thuật tối thiểu: Chất liệu: Polymer không tiêu, tương thích sinh học cao, không hấp thụ, không cản quang, không gây nhiễu CT, MRI hoặc X-quang; Thiết kế: hình cánh cung có phạm vi tác dụng lớn và lực đồng đều; Chốt an toàn giúp cảm nhận và phản hồi xúc giác và thính giác; Bản lề điều chỉnh độ đàn hồi một cách linh hoạt; Các gờ tích hợp ngăn ngừa kẹp bị trượt và kẹp bị dịch chuyển ra khỏi mạch máu, đảm bảo thắt chặt an toàn; Kích thước mạch máu kẹp: 3-10mm; 5-13mm; 7-16mm; Đạt tiêu chuẩn ISO 13485. | 30.500 | vn5200845187 | CÔNG TY TNHH DƯỢC PHẨM VẬT TƯ THIẾT BỊ Y TẾ MINH AN | IB2600058035 | vn5200149895 | Trung tâm y tế khu vực Văn Yên | Đấu thầu rộng rãi | 17/03/2026 | 94/QĐ-TTYT | 17/03/2026 | 1 | Xã Mậu A,Tỉnh Lào Cai
1453 | Kẹp rốn nhựa tiệt trùng | Cái | 1700 | Việt Nam |  | KR | MPV | Công ty cổ phần nhựa y tế Việt Nam (MPV) |  |  | 2025 trở về sau | Tiêu chuẩn kỹ thuật tối thiểu: Sản xuất từ chất liệu nhựa PP nguyên sinh, độ trơn láng cao; Đạt tiêu chuẩn ISO 13485, tiêu chuẩn tiệt trùng ISO 11135 | 1.200 | vn5200845187 | CÔNG TY TNHH DƯỢC PHẨM VẬT TƯ THIẾT BỊ Y TẾ MINH AN | IB2600058035 | vn5200149895 | Trung tâm y tế khu vực Văn Yên | Đấu thầu rộng rãi | 17/03/2026 | 94/QĐ-TTYT | 17/03/2026 | 1 | Xã Mậu A,Tỉnh Lào Cai
1454 | Clip Polymer kẹp mạch máu, nội soi các cỡ. | Cái | 150 | Anh Quốc |  | 0301-10ML; 0301-10L; 0301-10XL | Click'aV Plus | Grena Ltd |  |  | 2025 | - Chất liệu: polymer không tiêu. Dùng để kẹp các cấu trúc mô dạng ống hoặc mạch máu trong quá trình phẫu thuật để cầm máu khi cần sử dụng các clip không tiêu. - Kẹp được mạch máu cỡ 3 mm đến 16 mm. - Chiều dài chân clip ngoài lần lượt: 9,5-13-17,8mm. Độ dày chân clip: 0,83-1,29mm. Đường kính phần lồi của Clip khi đóng: 1,1-1,2-1,3mm, khi mở: 7,5-10,2-14mm - Có các răng nhọn - gập góc hai bên sắp xếp so le nghiêng về phía mô bị kẹp. Kiểu khớp động Tiêu chuẩn chất lượng: CE Xuất xứ: nhóm nước G7 | 65.500 | vn2800588271 | CÔNG TY CỔ PHẦN THIẾT BỊ VẬT TƯ Y TẾ THANH HÓA | IB2600003715 | vn2801045863 | Bệnh viện đa khoa Yên Định | Đấu thầu rộng rãi | 17/03/2026 | 412/QĐ-BVYĐ | 17/03/2026 | 2 | Xã Yên Định,Tỉnh Thanh Hóa
1455 | Kẹp rốn | Cái | 3000 | Việt Nam |  | KR | MPV | MPV |  |  | 2026 | Sản xuất từ chất liệu nhựa PP nguyên sinh, độ trơn láng cao. Có giấy chứng nhận đạt tiêu chuẩn EN ISO 13485, tiêu chuẩn tiệt trùng EN ISO 11135: 2014 Xuất xứ: Việt Nam | 940 | vn2800588271 | CÔNG TY CỔ PHẦN THIẾT BỊ VẬT TƯ Y TẾ THANH HÓA | IB2600003715 | vn2801045863 | Bệnh viện đa khoa Yên Định | Đấu thầu rộng rãi | 17/03/2026 | 412/QĐ-BVYĐ | 17/03/2026 | 2 | Xã Yên Định,Tỉnh Thanh Hóa
1456 | Clip Titan kẹp mạch máu, nội soi các cỡ. | Cái | 150 | Anh Quốc |  | 0301-01S; 0301-01M; 0301-01ML; 0301-01L | LigaV | Grena Ltd |  |  | 2025 | - Chất liệu: Titanium - Hình chữ V. Tương thích với kìm kẹp clip cỡ 0,59mm-1,42mm. Các vỉ clip được mã hóa màu sắc tương ứng với Kìm kẹp clip - Kẹp được mạch máu cỡ 0,3 mm đến 7,5mm - Clip khi mở dài lần lượt 3,2-4,7-8,0-11,9mm, rộng 2,1-2,9-5,2-5,4mm. Clip khi đóng dài lần lượt 3,7-5,4-9,0-12,3mm Tiêu chuẩn chất lượng: CE Xuất xứ: nhóm nước G7 | 28.500 | vn2800588271 | CÔNG TY CỔ PHẦN THIẾT BỊ VẬT TƯ Y TẾ THANH HÓA | IB2600003715 | vn2801045863 | Bệnh viện đa khoa Yên Định | Đấu thầu rộng rãi | 17/03/2026 | 412/QĐ-BVYĐ | 17/03/2026 | 2 | Xã Yên Định,Tỉnh Thanh Hóa
1457 | Kẹp phẫu tích (có mấu, không mấu) | Cái | 30 | Pakistan |  | 15_143, 15_322 | Prime | Prime Tech Surgico |  |  | 2025 trở đi | Chi tiết tại bảng đáp ứng thuộc E-HSDT | 42.000 | vn0103637859 | CÔNG TY TNHH THƯƠNG MẠI VÀ XÂY DỰNG PHÚC THỊNH | IB2600005028 | vn0500588816 | Bệnh viện đa khoa Mỹ Đức | Đấu thầu rộng rãi | 13/03/2026 | 424/QĐ-BVMĐ | 13/03/2026 | 2 | Xã Mỹ Đức,Thành phố Hà Nội
1458 | Panh kẹp kéo lưỡi | Cái | 10 | Pakistan |  | 43_330 | Prime | Prime Tech Surgico |  |  | 2025 trở đi | Chi tiết tại bảng đáp ứng thuộc E-HSDT | 140.000 | vn0103637859 | CÔNG TY TNHH THƯƠNG MẠI VÀ XÂY DỰNG PHÚC THỊNH | IB2600005028 | vn0500588816 | Bệnh viện đa khoa Mỹ Đức | Đấu thầu rộng rãi | 13/03/2026 | 424/QĐ-BVMĐ | 13/03/2026 | 2 | Xã Mỹ Đức,Thành phố Hà Nội
1459 | Clip kẹp mạch máu cỡ nhỏ - trung bình bằng titanium, thân hình chữ V, chiều cao 4.7mm | Cái | 27000 | Pháp |  | L9180 | Clip 9 | Peters Surgical |  |  | Theo yêu cầu của E-HSMT | Theo yêu cầu của E-HSMT | 50.000 | vn0312268965 | CÔNG TY CỔ PHẦN THIẾT BỊ Y TẾ ĐỈNH CAO | IB2500495443 | vn0302133422 | Viện Tim Thành phố Hồ Chí Minh | Đấu thầu rộng rãi | 13/03/2026 | 225/QĐ-VT | 13/03/2026 | 2 | Phường Hòa Hưng,Thành phố Hồ Chí Minh
1460 | Clip kẹp mạch máu cỡ trung bình bằng titanium, thân hình chữ V, chiều cao 5.6mm | Cái | 1800 | Pháp |  | B9180 | Clip 9 | Peters Surgical |  |  | Theo yêu cầu của E-HSMT | Theo yêu cầu của E-HSMT | 50.000 | vn0312268965 | CÔNG TY CỔ PHẦN THIẾT BỊ Y TẾ ĐỈNH CAO | IB2500495443 | vn0302133422 | Viện Tim Thành phố Hồ Chí Minh | Đấu thầu rộng rãi | 13/03/2026 | 225/QĐ-VT | 13/03/2026 | 2 | Phường Hòa Hưng,Thành phố Hồ Chí Minh
1461 | Thiết bị hỗ trợ kẹp một phần động mạch chủ | Bộ | 200 | Mỹ |  | EN235V/ EN240V | Enclose II | Vitalitec International, Inc |  |  | Theo yêu cầu của E-HSMT | Theo yêu cầu của E-HSMT | 18.144.000 | vn0312268965 | CÔNG TY CỔ PHẦN THIẾT BỊ Y TẾ ĐỈNH CAO | IB2500495443 | vn0302133422 | Viện Tim Thành phố Hồ Chí Minh | Đấu thầu rộng rãi | 13/03/2026 | 225/QĐ-VT | 13/03/2026 | 2 | Phường Hòa Hưng,Thành phố Hồ Chí Minh
1462 | Clip kẹp mạch máu bằng titaninum, hình chevron, cỡ nhỏ | Cái | 54000 | Mexico |  | 001200 | Weck Horizon Ligating Clips | Hudson Respiratory Care Tecate S.De R.L De C.v |  |  | Theo yêu cầu của E-HSMT | Theo yêu cầu của E-HSMT | 39.000 | vn3301605981 | CÔNG TY CỔ PHẦN THƯƠNG MẠI VÀ DỊCH VỤ DƯỢC PHẨM MINH LONG | IB2500495443 | vn0302133422 | Viện Tim Thành phố Hồ Chí Minh | Đấu thầu rộng rãi | 13/03/2026 | 225/QĐ-VT | 13/03/2026 | 2 | Phường Hòa Hưng,Thành phố Hồ Chí Minh
1463 | Clip kẹp mạch máu cỡ nhỏ bằng titanium, thân hình chữ V, chiều cao 3.6mm | Cái | 36000 | Pháp |  | J9180 | Clip 9 | Peters Surgical |  |  | Theo yêu cầu của E-HSMT | Theo yêu cầu của E-HSMT | 50.000 | vn0312268965 | CÔNG TY CỔ PHẦN THIẾT BỊ Y TẾ ĐỈNH CAO | IB2500495443 | vn0302133422 | Viện Tim Thành phố Hồ Chí Minh | Đấu thầu rộng rãi | 13/03/2026 | 225/QĐ-VT | 13/03/2026 | 2 | Phường Hòa Hưng,Thành phố Hồ Chí Minh
1464 | Clip kẹp mạch máu cỡ siêu nhỏ bằng titanium, thân hình chữ V, chiều cao 2.6mm | Cái | 72000 | Pháp |  | W9060 | Clip 9 | Peters Surgical |  |  | Theo yêu cầu của E-HSMT | Theo yêu cầu của E-HSMT | 50.000 | vn0312268965 | CÔNG TY CỔ PHẦN THIẾT BỊ Y TẾ ĐỈNH CAO | IB2500495443 | vn0302133422 | Viện Tim Thành phố Hồ Chí Minh | Đấu thầu rộng rãi | 13/03/2026 | 225/QĐ-VT | 13/03/2026 | 2 | Phường Hòa Hưng,Thành phố Hồ Chí Minh
1465 | Mask oxy người lớn có dây và kẹp mũi | Cái | 100 | Trung Quốc |  | 1300801, 1300802, 1300803, 1300804, 1300805 | Zhejiang Renon | Zhejiang Renon Medical Instrument Co., Ltd |  |  | 2025 trở về sau | Mặt nạ thở oxy có túi bao gồm: Dây dẫn, mặt nạ, dây chun, thanh nhôm... - Mặt nạ và dây dẫn được sản xuất từ nhựa PVC nguyên sinh. Dây dẫn có chiều dài ≥ 2000mm. Tiệt trùng | 30.000 | vn0101849706 | CÔNG TY TNHH THIẾT BỊ Y TẾ VÀ HOÁ CHẤT HOÀNG PHƯƠNG | IB2600038123 | vn5600190016 | TRUNG TÂM Y TẾ TỦA CHÙA | Đấu thầu rộng rãi | 13/03/2026 | 89/QĐ-TTYT | 13/03/2026 | 1 | Xã Tủa Chùa,Tỉnh Điện Biên
1466 | Kẹp rốn | Cái | 2000 | Việt Nam |  | KR | MPV | Công ty CP Nhựa Y tế Việt Nam |  |  | 2025 trở về sau | Sản xuất từ chất liệu nhựa PP nguyên sinh, độ trơn láng cao. | 1.365 | vn0101849706 | CÔNG TY TNHH THIẾT BỊ Y TẾ VÀ HOÁ CHẤT HOÀNG PHƯƠNG | IB2600038123 | vn5600190016 | TRUNG TÂM Y TẾ TỦA CHÙA | Đấu thầu rộng rãi | 13/03/2026 | 89/QĐ-TTYT | 13/03/2026 | 1 | Xã Tủa Chùa,Tỉnh Điện Biên
1467 | Kẹp rốn sơ sinh | Cái | 300 | Việt Nam |  | KR | Kẹp rốn MPV | CTCP nhựa y tế VN |  |  | 2024 về sau | Sản xuất từ chất liệu nhựa PP nguyên sinh, độ trơn láng cao. Không chứa độc tố DEHP | 1.200 | vn4500220931 | CÔNG TY TNHH DƯỢC PHẨM PHAN RANG | IB2600016987 | vn4500199398 | Trung tâm Y Tế khu vực Ninh Phước | Chào hàng cạnh tranh | 13/03/2026 | 46/QĐ-TTYTKV | 13/03/2026 | 2 | Xã Ninh Phước,Tỉnh Khánh Hòa
1468 | Kẹp điện tim | Cái | 8 | Trung Quốc |  | Limb Clamp | Bộ kẹp tứ chi đo điện tim | Ningbo Greetmed |  |  | 2024 về sau | Bộ / 4 cái | 91.000 | vn4500220931 | CÔNG TY TNHH DƯỢC PHẨM PHAN RANG | IB2600016987 | vn4500199398 | Trung tâm Y Tế khu vực Ninh Phước | Chào hàng cạnh tranh | 13/03/2026 | 46/QĐ-TTYTKV | 13/03/2026 | 2 | Xã Ninh Phước,Tỉnh Khánh Hòa
1469 | Kẹp phẫu tích không mấu 16 cm | Cái | 100 | Pakistan |  | 15-123 | Simaeco | Simaeco - Pakistan |  |  | 2025-2026 | Phẫu tích không mấu 16cm (±5%) | 35.280 | vn4200464334 | CÔNG TY TNHH AQUA | IB2500645359 | vnz000017816 | Bệnh viện đa khoa Khánh Hòa | Chào hàng cạnh tranh | 13/03/2026 | 510/QĐ-BVĐKKH | 13/03/2026 | 1 | Phường Nam Nha Trang,Tỉnh Khánh Hòa
1470 | Kẹp phẫu tích có mấu 16 cm | Cái | 100 | Pakistan |  | 15-143 | Simaeco | Simaeco - Pakistan |  |  | 2025-2026 | Phẫu tích có mấu 16cm (±5%) | 35.280 | vn4200464334 | CÔNG TY TNHH AQUA | IB2500645359 | vnz000017816 | Bệnh viện đa khoa Khánh Hòa | Chào hàng cạnh tranh | 13/03/2026 | 510/QĐ-BVĐKKH | 13/03/2026 | 1 | Phường Nam Nha Trang,Tỉnh Khánh Hòa
1471 | Kẹp hình tim thẳng có răng 25 cm | Cái | 20 | Pakistan |  | 19-1020 | Simaeco | Simaeco - Pakistan |  |  | 2025-2026 | Pence đầu vợt 25cm (±5%) | 95.550 | vn4200464334 | CÔNG TY TNHH AQUA | IB2500645359 | vnz000017816 | Bệnh viện đa khoa Khánh Hòa | Chào hàng cạnh tranh | 13/03/2026 | 510/QĐ-BVĐKKH | 13/03/2026 | 1 | Phường Nam Nha Trang,Tỉnh Khánh Hòa
1472 | Líp cầm máu trong phẫu thuật nội soi (Hemoclip) | Cái | 500 | Trung Quốc |  | JZJ-ML-6, JZJ-L-6, JZJ-XL-6 | Clip kẹp mạch máu polymer | Ningbo Xinwell Medical Technology Co., Ltd. |  |  | Từ năm 2025 trở đi | Chất liệu polymer, không gây kích ứng | 38.850 | vn0312728203 | CÔNG TY TNHH TRANG THIẾT BỊ Y TẾ MINH HOÀNG | IB2500607653 | vn0301657127 | Bệnh viện Đa khoa Trung Mỹ Tây | Đấu thầu rộng rãi | 12/03/2026 | 559/QĐ-BV | 12/03/2026 | 3 | Phường Trung Mỹ Tây,Thành phố Hồ Chí Minh
1473 | Kẹp gấp | Cây | 50 | Pakistan | 9018 | Thumb/ Semken | MHCP | Merryland Health Care Products |  |  | không hạn sử dụng | Chiều dài: 18cm, bằng thép không gì | 21.315 | vn0300534193 | CÔNG TY CỔ PHẦN TRANG THIẾT BỊ KỸ THUẬT Y TẾ THÀNH PHỐ HỒ CHÍ MINH | IB2500607653 | vn0301657127 | Bệnh viện Đa khoa Trung Mỹ Tây | Đấu thầu rộng rãi | 12/03/2026 | 559/QĐ-BV | 12/03/2026 | 3 | Phường Trung Mỹ Tây,Thành phố Hồ Chí Minh
1474 | Lip cầm máu trong phẫu thuật nội soi (Hemolock) | Cái | 100 | Trung Quốc |  | JZJ-ML-6, JZJ-L-6, JZJ-XL-6 | Clip kẹp mạch máu polymer | Ningbo Xinwell Medical Technology Co., Ltd. |  |  | Từ năm 2025 trở đi | Chất liệu polymer, không gây kích ứng | 38.850 | vn0312728203 | CÔNG TY TNHH TRANG THIẾT BỊ Y TẾ MINH HOÀNG | IB2500607653 | vn0301657127 | Bệnh viện Đa khoa Trung Mỹ Tây | Đấu thầu rộng rãi | 12/03/2026 | 559/QĐ-BV | 12/03/2026 | 3 | Phường Trung Mỹ Tây,Thành phố Hồ Chí Minh
1475 | Kẹp kim khâu | Cây | 50 | Pakistan | 9018 | Mayo Hegar | MHCP | Merryland Health Care Products |  |  | không hạn sử dụng | Kích thước: 16cm, bằng thép không gỉ | 23.835 | vn0300534193 | CÔNG TY CỔ PHẦN TRANG THIẾT BỊ KỸ THUẬT Y TẾ THÀNH PHỐ HỒ CHÍ MINH | IB2500607653 | vn0301657127 | Bệnh viện Đa khoa Trung Mỹ Tây | Đấu thầu rộng rãi | 12/03/2026 | 559/QĐ-BV | 12/03/2026 | 3 | Phường Trung Mỹ Tây,Thành phố Hồ Chí Minh
1476 | Dây cáp máy điện tim ( kèm bộ kẹp, núm đo điện cực) | Dây | 10 | Trung Quốc | 9018 | U305-3F6CE | Upnmed | Shenzhen Unpmed |  |  | Từ 2024 trở về sau | Cáp điện tim 6 điện cực: Gồm 6 dây dẫn điện cực. Kích thước: dài 80cm. Chất liệu: nhựa,kim loại. Đáp ứng tiêu chuẩn IEC Tương thích với máy monitor theo dõi bệnh nhân hãng Nihon Kohden đang sử dụng tại bệnh viện. | 825.000 | vn0311978169 | CÔNG TY TNHH XUẤT NHẬP KHẨU KỸ THUẬT MINH THÀNH | IB2500607653 | vn0301657127 | Bệnh viện Đa khoa Trung Mỹ Tây | Đấu thầu rộng rãi | 12/03/2026 | 559/QĐ-BV | 12/03/2026 | 3 | Phường Trung Mỹ Tây,Thành phố Hồ Chí Minh
1477 | Kẹp rún trẻ sơ sinh tiệt trùng bằng nhựa | Cái | 288 | Việt Nam |  | KR | SG | Công Ty TNHH Nhựa Y Tế Sài Gòn |  |  | 2025 | Chất liệu: nhựa PP nguyên sinh, độ trơn láng cao, không chứa DEHP. - Gồm 2 phần nối với nhau bằng các khớp răng, màu trắng trong, cứng, nhẵn. - Tiệt trùng bằng khí E.O, không độc hại, không gây kích ứng. - Tiêu chuẩn chất lượng: ISO 13485:2016; ISO 9001:2015 | 903 | vn0310363437 | CÔNG TY TNHH THƯƠNG MẠI VÀ THIẾT BỊ Y TẾ NHẬT MINH | IB2500607653 | vn0301657127 | Bệnh viện Đa khoa Trung Mỹ Tây | Đấu thầu rộng rãi | 12/03/2026 | 559/QĐ-BV | 12/03/2026 | 3 | Phường Trung Mỹ Tây,Thành phố Hồ Chí Minh
1478 | Kẹp phình mạch máu não đặt tạm thời, dài 7mm | Cái | 1 | Đức |  | FT248T | FT248T | Aesculap AG |  |  | 2024 trở về sau | Loại Yasargil tiêu chuẩn, dáng lưỡi lê, chiều dài lưỡi 7mm, chất liệu Titanium. Vật liệu: thép không gỉ đạt tiêu chuẩn DIN EN ISO 7153-1, EN ISO 13402 Tiêu chuẩn: ISO 13485, tiêu chuẩn châu âu EU MDR | 9.975.000 | vn4201638329 | CÔNG TY TNHH ĐẦU TƯ THƯƠNG MẠI THIẾT BỊ ĐỨC HUY | IB2500527008 | vn0301465224 | Bệnh viện Nhân dân Gia Định | Đấu thầu rộng rãi | 12/03/2026 | 683/QĐ-BVNDGĐ | 12/03/2026 | 1 | Phường Gia Định,Thành phố Hồ Chí Minh
1479 | Kẹp phình mạch máu não đặt tạm thời, dài 9mm | Cái | 1 | Đức |  | FT250T | FT250T | Aesculap AG |  |  | 2024 trở về sau | Loại Yasargil tiêu chuẩn, dáng thẳng, chiều dài lưỡi 9mm, chất liệu Titanium. Vật liệu: thép không gỉ đạt tiêu chuẩn DIN EN ISO 7153-1, EN ISO 13402 Tiêu chuẩn: ISO 13485, tiêu chuẩn châu âu EU MDR | 8.295.000 | vn4201638329 | CÔNG TY TNHH ĐẦU TƯ THƯƠNG MẠI THIẾT BỊ ĐỨC HUY | IB2500527008 | vn0301465224 | Bệnh viện Nhân dân Gia Định | Đấu thầu rộng rãi | 12/03/2026 | 683/QĐ-BVNDGĐ | 12/03/2026 | 1 | Phường Gia Định,Thành phố Hồ Chí Minh
1480 | Kìm mang kẹp mạch máu não, dài 220mm | Cái | 1 | Đức |  | FT412T | FT412T | Aesculap AG |  |  | 2024 trở về sau | Dáng lưỡi lê, chiều dài tổng 220mm, chiều dài hoạt động 90mm, có đầu xoay và bộ phận hàm có thể điều chỉnh, dùng cho kẹp Titanium loại Yasargil tiêu chuẩn. Chất liệu Titanium Vật liệu: thép không gỉ đạt tiêu chuẩn DIN EN ISO 7153-1, EN ISO 13402 Tiêu chuẩn: ISO 13485, tiêu chuẩn châu âu EU MDR | 58.800.000 | vn4201638329 | CÔNG TY TNHH ĐẦU TƯ THƯƠNG MẠI THIẾT BỊ ĐỨC HUY | IB2500527008 | vn0301465224 | Bệnh viện Nhân dân Gia Định | Đấu thầu rộng rãi | 12/03/2026 | 683/QĐ-BVNDGĐ | 12/03/2026 | 1 | Phường Gia Định,Thành phố Hồ Chí Minh
1481 | Kẹp rốn sơ sinh | Cái | 3000 | Việt Nam |  | KR | MPV | Công ty cổ phần nhựa y tế Việt Nam |  |  | 2025 trở về sau | Nhựa nguyên sinh, không chứa DEHP, không gây độc, không gây kích ứng. Gồm 2 phần nối với nhau bằng các khớp răng, màu trắng trong, cứng, nhẵn. Tiệt trùng từng cái. Đạt tiêu chuẩn ISO 13485 | 1.300 | vn0107834093 | CÔNG TY TNHH Y TẾ MINH TÂM | IB2500645400 | vnz000015975 | Bệnh viện đa khoa Đức Giang | Đấu thầu rộng rãi | 12/03/2026 | 147/QĐ-BVĐKĐG | 12/03/2026 | 3 | Phường Việt Hưng,Thành phố Hà Nội
1482 | Bộ cáp đo SpO2 loại kẹp ngón tay của máy monitor hãng Spacelabs | Bộ | 192 | Trung Quốc |  | SA-026-30; SA-026X-30; | Orantech Inc. | Orantech Inc. |  |  | Từ năm 2025 trở về sau | "Bộ cáp đo SpO2 loại kẹp ngón tay của máy monitor hãng Spacelabs: Cảm biến SpO2 loại kẹp ngón tay, theo chuẩn của hãng Nellcor. Dây cáp nối dài 3m. Sử dụng cho máy monitor của hãng Spacelabs (model: SL2400, Qube, Elance) đang sử dụng tại bệnh viện Hữu nghị Việt Đức. Nhà thầu cam kết Thời gian bảo hành 03 tháng." | 924.000 | vn0313922612 | CÔNG TY TNHH THIẾT BỊ Y TẾ 2T | IB2500391290 | vn0100914889 | Bệnh viện Hữu Nghị Việt Đức | Đấu thầu rộng rãi | 12/03/2026 | 1108/QĐ-VĐ | 11/03/2026 | 4 | Phường Hoàn Kiếm,Thành phố Hà Nội
1483 | Bộ cáp đo SpO2 loại kẹp ngón tay của máy monitor hãng GE | Bộ | 48 | Trung Quốc |  | MPS093A | Shenzhen Medplus Accesory Co., Ltd/ Trung Quốc | Shenzhen Medplus Accesory Co., Ltd |  |  | 2024 trở về sau | Bộ cáp đo SpO2 loại kẹp ngón tay của máy monitor hãng GE: Bao gồm tối thiểu: Cảm biến SpO2 loại kẹp ngón tay, theo chuẩn của hãng Nellcor. Dây cáp nối dài 300cm. Sử dụng cho máy monitor của hãng GE (model: Dash 5000) đang sử dụng tại bệnh viện Hữu nghị Việt Đức. Thời gian bảo hành 03 tháng đối với lỗi của nhà sản xuất. | 1.040.000 | vn0102762800 | CÔNG TY CỔ PHẦN HTP VIỆT NAM | IB2500391290 | vn0100914889 | Bệnh viện Hữu Nghị Việt Đức | Đấu thầu rộng rãi | 12/03/2026 | 1108/QĐ-VĐ | 11/03/2026 | 4 | Phường Hoàn Kiếm,Thành phố Hà Nội
1484 | Bộ cáp đo SpO2 loại kẹp ngón tay của máy monitor hãng Phillips | Bộ | 360 | Trung Quốc |  | MPS052A | Shenzhen Medplus Accesory Co., Ltd/ Trung Quốc | Shenzhen Medplus Accesory Co., Ltd |  |  | 2024 trở về sau | Bộ cáp đo SpO2 loại kẹp ngón tay của máy monitor hãng Phillips: Bao gồm tối thiểu: Cảm biến SpO2 loại kẹp ngón tay, theo chuẩn của hãng Nellcor. Dây cáp nối dài 300cm. Sử dụng cho máy monitor của hãng Philips (Model: MP20, MP30, MP40) đang sử dụng tại bệnh viện Hữu nghị Việt Đức. Thời gian bảo hành 03 tháng. | 1.040.000 | vn0102762800 | CÔNG TY CỔ PHẦN HTP VIỆT NAM | IB2500391290 | vn0100914889 | Bệnh viện Hữu Nghị Việt Đức | Đấu thầu rộng rãi | 12/03/2026 | 1108/QĐ-VĐ | 11/03/2026 | 4 | Phường Hoàn Kiếm,Thành phố Hà Nội
1485 | Bộ cáp đo SpO2 loại kẹp ngón tay của máy monitor hãng Mindray. | Cái | 120 | Trung Quốc |  | MPS038A | Shenzhen Medplus Accesory Co., Ltd/ Trung Quốc | Shenzhen Medplus Accesory Co., Ltd |  |  | 2024 trở về sau | Bộ cáp đo SpO2 loại kẹp ngón tay của máy monitor hãng Mindray.: Bao gồm tối thiểu: Cảm biến SpO2 kẹp ngón tay theo chuẩn Nellcor, cáp nối dài 300 cm. Sử dụng cho máy monitor của hãng Mindray (model: VS 800) đang sử dụng tại bệnh viện Hữu nghị Việt Đức. Thời gian bảo hành 03 tháng đối với lỗi của nhà sản xuất. | 1.040.000 | vn0102762800 | CÔNG TY CỔ PHẦN HTP VIỆT NAM | IB2500391290 | vn0100914889 | Bệnh viện Hữu Nghị Việt Đức | Đấu thầu rộng rãi | 12/03/2026 | 1108/QĐ-VĐ | 11/03/2026 | 4 | Phường Hoàn Kiếm,Thành phố Hà Nội
1486 | Kẹp bóc màng ngăn trong 23G, đầu hình càng cua (End-Grasping/end - gripping) cán liền | cái | 160 | Vương Quốc Anh; Hoa Kỳ | 9018 | 12-410-23D; 12-410-23DP | 12-410-23D; 12-410-23DP | Rumex International Ltd |  |  | Sản xuất từ năm 2025 trở đi | - Đảm bảo vô khuẩn - Loại 23G - 1 mảnh (cán liền đầu kẹp bóc màng thành 1 khối) - Hình dạng đầu: đầu thẳng, hình càng cua (end-grasping/end - gripping) | 2.255.400 | vn0101585073 | CÔNG TY TNHH THƯƠNG MẠI VÀ DỊCH VỤ PHÚC XUÂN | IB2500602738 | vn0102138381 | Bệnh viện Mắt Trung ương | Đấu thầu rộng rãi | 11/03/2026 | 188/QĐ-BVMTW | 11/03/2026 | 2 | Phường Hai Bà Trưng,Thành phố Hà Nội
1487 | Kẹp bóc màng ngăn trong 25G, đầu hình càng cua (End-Grasping/end - gripping) cán liền | Cái | 35 | Vương Quốc Anh | 9018 | 12 - 410-25D | 12 - 410-25D | Rumex International Ltd |  |  | Sản xuất từ năm 2025 trở đi | - Đảm bảo vô khuẩn - Loại 25G - 1 mảnh (cán liền đầu kẹp bóc màng thành 1 khối) - Hình dạng đầu: đầu thẳng, hình càng cua (end-grasping/ end gripping) | 2.368.170 | vn0101585073 | CÔNG TY TNHH THƯƠNG MẠI VÀ DỊCH VỤ PHÚC XUÂN | IB2500602738 | vn0102138381 | Bệnh viện Mắt Trung ương | Đấu thầu rộng rãi | 11/03/2026 | 188/QĐ-BVMTW | 11/03/2026 | 2 | Phường Hai Bà Trưng,Thành phố Hà Nội
1488 | Kẹp bóc màng trước võng mạc 23G đầu thẳng có khía cán liền | Cái | 135 | Vương Quốc Anh | 9018 | 12-304-23D | 12-304-23D | Rumex International Ltd |  |  | Sản xuất từ năm 2025 trở đi | - Đảm bảo vô khuẩn- Loại 23G- 1 mảnh (cán liền đầu kẹp bóc màng thành 1 khối)- Hình dạng đầu: đầu thẳng, có khía (Serrated) | 2.368.170 | vn0101585073 | CÔNG TY TNHH THƯƠNG MẠI VÀ DỊCH VỤ PHÚC XUÂN | IB2500602738 | vn0102138381 | Bệnh viện Mắt Trung ương | Đấu thầu rộng rãi | 11/03/2026 | 188/QĐ-BVMTW | 11/03/2026 | 2 | Phường Hai Bà Trưng,Thành phố Hà Nội
1489 | Kẹp bóc màng trước võng mạc 25G đầu thẳng có khía cán liền | Cái | 35 | Vương Quốc Anh | 9018 | 12-304-25D | 12-304-25D | Rumex International Ltd |  |  | Sản xuất từ năm 2025 trở đi | - Đảm bảo vô khuẩn - Loại 25G - 1 mảnh (cán liền đầu kẹp bóc màng thành 1 khối) - Hình dạng đầu: đầu thẳng, có khía (Serrated) | 2.368.170 | vn0101585073 | CÔNG TY TNHH THƯƠNG MẠI VÀ DỊCH VỤ PHÚC XUÂN | IB2500602738 | vn0102138381 | Bệnh viện Mắt Trung ương | Đấu thầu rộng rãi | 11/03/2026 | 188/QĐ-BVMTW | 11/03/2026 | 2 | Phường Hai Bà Trưng,Thành phố Hà Nội
1490 | Kẹp tĩnh mạch không tổn thương Bulldog với răng De bakey, hàm thẳng, dài 25mm, cán vàng, lực đóng 2.45N | Cái | 2 | DE | 9018 | PL542S | PL542S | AESCULAP AG, Am Aesculap-Platz, 78532 Tuttlingen, Germany |  |  | 2025 trở đi | Kẹp tĩnh mạch không tổn thương Bulldog với răng De bakey, hàm thẳng, dài 25mm, cán vàng, lực đóng 2.45N | 19.640.000 | vn0109605941 | CÔNG TY CỔ PHẦN GIẢI PHÁP Y TẾ THIÊN PHÚC | IB2500566665 | vnz000004557 | Bệnh viện 19-8, Bộ Công an | Đấu thầu rộng rãi | 10/03/2026 | 731/QĐ-Bv198-VTTB | 10/03/2026 | 2 | Phường Từ Liêm,Thành phố Hà Nội
1491 | Kẹp tĩnh mạch không tổn thương Bulldog với răng De bakey, hàm thẳng, dài 25mm, lực đóng 3.43N | Cái | 2 | DE | 9018 | PL544S | PL544S | AESCULAP AG, Am Aesculap-Platz, 78532 Tuttlingen, Germany |  |  | 2025 trở đi | Kẹp tĩnh mạch không tổn thương Bulldog với răng De bakey, hàm thẳng, dài 25mm, lực đóng 3.43N | 19.640.000 | vn0109605941 | CÔNG TY CỔ PHẦN GIẢI PHÁP Y TẾ THIÊN PHÚC | IB2500566665 | vnz000004557 | Bệnh viện 19-8, Bộ Công an | Đấu thầu rộng rãi | 10/03/2026 | 731/QĐ-Bv198-VTTB | 10/03/2026 | 2 | Phường Từ Liêm,Thành phố Hà Nội
1492 | Kìm kẹp clip polymer nội soi các cỡ | Cái | 2 | Châu Âu |  | 544965/ 544995/ 544990 | 544965/ 544995/ 544990 | Tecomet, Inc./ Hoa Kỳ |  |  | 2025 trở đi | Kìm kẹp clip polymer Hemolok nội soi các cỡ ML- XL, chất liệu thép không rỉ. - Cỡ ML chiều dài cán 32.5 cm, đi qua trocar 5mm. - Cỡ L và XL chiều dài cán 33 cm đi qua trocar 10mm. - Tiêu chuẩn chất lượng: FDA (Mỹ). - Tiêu chuẩn chất lượng: FDA (Mỹ) | 45.000.000 | vn0108943401 | CÔNG TY TNHH MTV ĐẦU TƯ THƯƠNG MẠI DỊCH VỤ OMEGA | IB2500566665 | vnz000004557 | Bệnh viện 19-8, Bộ Công an | Đấu thầu rộng rãi | 10/03/2026 | 731/QĐ-Bv198-VTTB | 10/03/2026 | 2 | Phường Từ Liêm,Thành phố Hà Nội
1493 | Clamp kẹp động mạch chủ ngực không gây tổn thương, có khóa, hoạt động trên cơ chế trượt dọc thân, ngàm cong, dài 34cm | Chiếc | 1 | Đức |  | MAQ-8 | Fehling | Fehling Instruments GmbH |  |  | 2025 trở về sau | Clamp kẹp động mạch chủ ngực không gây tổn thương, có khóa, hoạt động trên cơ chế trượt dọc thân, ngàm cong, dài 34cm Xuất xứ: Đức | 136.000.000 | vn0109269714 | Công ty Cổ phần sức khỏe Đại Thọ | IB2500566665 | vnz000004557 | Bệnh viện 19-8, Bộ Công an | Đấu thầu rộng rãi | 10/03/2026 | 731/QĐ-Bv198-VTTB | 10/03/2026 | 2 | Phường Từ Liêm,Thành phố Hà Nội
1494 | Kìm kẹp kim mạ gốm đen Ceramo bằng công nghệ Plasma, độ cứng ngàm 2.900 Vickers, nhiệt độ oxy hoá bề mặt 750 độ C, cong TC, kích thước ngàm 3x10mm dùng chỉ lớn nhất 2x0, đường kính thân 5mm, chiều dài 34cm | Chiếc | 1 | Đức |  | MRG-9 | Fehling | Fehling Instruments GmbH |  |  | 2025 trở về sau | Kìm kẹp kim mạ gốm đen Ceramo bằng công nghệ Plasma, độ cứng ngàm 2.900 Vickers, nhiệt độ oxy hoá bề mặt 750 độ C, cong TC, kích thước ngàm 3x10mm dùng chỉ lớn nhất 2x0, đường kính thân 5mm, chiều dài 34cm Xuất xứ: Đức | 139.500.000 | vn0109269714 | Công ty Cổ phần sức khỏe Đại Thọ | IB2500566665 | vnz000004557 | Bệnh viện 19-8, Bộ Công an | Đấu thầu rộng rãi | 10/03/2026 | 731/QĐ-Bv198-VTTB | 10/03/2026 | 2 | Phường Từ Liêm,Thành phố Hà Nội
1495 | Kẹp phẫu tích mạ gốm đen Ceramo bằng công nghệ Plasma, độ cứng ngàm 2.900 Vickers, nhiệt độ oxy hoá bề mặt 750 độ C, ngàm khỏe 3x15mm, không khóa, đường kính thân 5mm, chiều dài 35cm | Chiếc | 1 | Đức |  | MRA-0 | Fehling | Fehling Instruments GmbH |  |  | 2025 trở về sau | Kẹp phẫu tích mạ gốm đen Ceramo bằng công nghệ Plasma, độ cứng ngàm 2.900 Vickers, nhiệt độ oxy hoá bề mặt 750 độ C, ngàm khỏe 3x15mm, không khóa, đường kính thân 5mm, chiều dài 35cm Xuất xứ: Đức | 131.500.000 | vn0109269714 | Công ty Cổ phần sức khỏe Đại Thọ | IB2500566665 | vnz000004557 | Bệnh viện 19-8, Bộ Công an | Đấu thầu rộng rãi | 10/03/2026 | 731/QĐ-Bv198-VTTB | 10/03/2026 | 2 | Phường Từ Liêm,Thành phố Hà Nội
1496 | Kìm kẹp clip titan nội soi | Cái | 4 | DE | 9018 | PL503R | PL503R | AESCULAP AG, Am Aesculap-Platz, 78532 Tuttlingen, Germany |  |  | 2025 trở đi | Kìm kẹp cliptitan nội soi, cỡ 10mm, dài 33cm, dùng với Clip cỡ ML | 38.660.000 | vn0109605941 | CÔNG TY CỔ PHẦN GIẢI PHÁP Y TẾ THIÊN PHÚC | IB2500566665 | vnz000004557 | Bệnh viện 19-8, Bộ Công an | Đấu thầu rộng rãi | 10/03/2026 | 731/QĐ-Bv198-VTTB | 10/03/2026 | 2 | Phường Từ Liêm,Thành phố Hà Nội
1497 | Kìm kẹp clip bulldog, cỡ 12.5mm, dài 350mm | Cái | 2 | DE | 9018 | PL531R | PL531R | AESCULAP AG, Am Aesculap-Platz, 78532 Tuttlingen, Germany |  |  | 2025 trở đi | Kìm kẹp clip bulldog, cỡ 12.5mm, dài 350mm. | 71.100.000 | vn0109605941 | CÔNG TY CỔ PHẦN GIẢI PHÁP Y TẾ THIÊN PHÚC | IB2500566665 | vnz000004557 | Bệnh viện 19-8, Bộ Công an | Đấu thầu rộng rãi | 10/03/2026 | 731/QĐ-Bv198-VTTB | 10/03/2026 | 2 | Phường Từ Liêm,Thành phố Hà Nội
1498 | Kẹp tĩnh mạch không tổn thương Bulldog với răng De bakey, hàm cong, dài 45mm, cán vàng, lực đóng 2.94N | Cái | 2 | DE | 9018 | PL547S | PL547S | AESCULAP AG, Am Aesculap-Platz, 78532 Tuttlingen, Germany |  |  | 2025 trở đi | Clip kẹp tĩnh mạch không tổn thương Bulldog với răng De bakey, hàm cong, dài 45mm, cán vàng, lực đóng 2.94N | 19.640.000 | vn0109605941 | CÔNG TY CỔ PHẦN GIẢI PHÁP Y TẾ THIÊN PHÚC | IB2500566665 | vnz000004557 | Bệnh viện 19-8, Bộ Công an | Đấu thầu rộng rãi | 10/03/2026 | 731/QĐ-Bv198-VTTB | 10/03/2026 | 2 | Phường Từ Liêm,Thành phố Hà Nội
1499 | Clip kẹp mạch máu titan cỡ ML | Cái | 2000 | Châu Mỹ |  | 523860 | 523860 | Hudson Respiratory Care Tecate S.De R.L De C.v/ Mexico |  |  | 2025 trở đi | Clip kẹp mạch máu titan Weck Hemoclip hình chữ V có cấu tạo rãnh hình trái tim giúp clip bám chắc vào mạch máu, chân clip hình tam giác giúp tăng tối đa bề mặt tiếp xúc giữa clip và hàm, bỏ hiện tượng rơi clip. - Có lớp đế chống dính đặt lên bất cứ khu vực vô trùng nào. - Cỡ ML: chiều rộng 5.33mm, chiều cao 7.51mm, chiều dài clip khi đóng 9.27mm. - Tiêu chuẩn chất lượng: FDA (Mỹ) | 40.000 | vn0108943401 | CÔNG TY TNHH MTV ĐẦU TƯ THƯƠNG MẠI DỊCH VỤ OMEGA | IB2500566665 | vnz000004557 | Bệnh viện 19-8, Bộ Công an | Đấu thầu rộng rãi | 10/03/2026 | 731/QĐ-Bv198-VTTB | 10/03/2026 | 2 | Phường Từ Liêm,Thành phố Hà Nội
1500 | Clip kẹp mạch máu titan các cỡ nhỏ, vừa | Cái | 3000 | Châu Mỹ |  | 001200/ 002200 | 001200/ 002200 | Hudson Respiratory Care Tecate S.De R.L De C.v/ Mexico |  |  | 2025 trở đi | Clip kẹp mạch máu titan hình chữ V có cấu tạo rãnh hình trái tim giúp clip bám chắc vào mạch máu, chân clip hình tam giác giúp tăng tối đa bề mặt tiếp xúc giữa clip và hàm, bỏ hiện tượng rơi clip. - Có lớp đế chống dính đặt lên bất cứ khu vực vô trùng nào. - Cỡ S: chiều rộng 1.98mm, chiều cao 2.87mm, chiều dài clip khi đóng 3.63mm. - Cỡ M: chiều rộng 3.02mm, chiều cao 4.68mm, chiều dài clip khi đóng 5.89mm. - Tiêu chuẩn chất lượng: FDA (Mỹ) | 40.000 | vn0108943401 | CÔNG TY TNHH MTV ĐẦU TƯ THƯƠNG MẠI DỊCH VỤ OMEGA | IB2500566665 | vnz000004557 | Bệnh viện 19-8, Bộ Công an | Đấu thầu rộng rãi | 10/03/2026 | 731/QĐ-Bv198-VTTB | 10/03/2026 | 2 | Phường Từ Liêm,Thành phố Hà Nội
1501 | Kẹp phổi đầu hình oval cong kích thước 20mm, đường kính trục 10/12mm, dài 35cm, có khóa | Chiếc | 1 | Đức |  | MTE-2 | Fehling | Fehling Instruments GmbH |  |  | 2025 trở về sau | Kẹp phổi đầu hình oval cong kích thước 20mm, đường kính trục 10mm/12mm, dài 35cm, có khóa Xuất xứ: Đức | 113.500.000 | vn0109269714 | Công ty Cổ phần sức khỏe Đại Thọ | IB2500566665 | vnz000004557 | Bệnh viện 19-8, Bộ Công an | Đấu thầu rộng rãi | 10/03/2026 | 731/QĐ-Bv198-VTTB | 10/03/2026 | 2 | Phường Từ Liêm,Thành phố Hà Nội
1502 | Kẹp phổi đầu hình oval cong kích thước 12mm, đường kính trục 7/8mm, dài 35cm, có khóa | Chiếc | 1 | Đức |  | MTE-3 | Fehling | Fehling Instruments GmbH |  |  | 2025 trở về sau | Kẹp phổi đầu hình oval cong kích thước 12mm, đường kính trục 7mm/8mm, dài 35cm, có khóa Xuất xứ: Đức | 128.500.000 | vn0109269714 | Công ty Cổ phần sức khỏe Đại Thọ | IB2500566665 | vnz000004557 | Bệnh viện 19-8, Bộ Công an | Đấu thầu rộng rãi | 10/03/2026 | 731/QĐ-Bv198-VTTB | 10/03/2026 | 2 | Phường Từ Liêm,Thành phố Hà Nội
1503 | Kẹp ruột không chấn thương, để tạm thời tắc nghẽn ruột non và đại tràng, hàm thẳng, dài 70mm, cán vàng, lực đóng 3.94N | Cái | 4 | DE | 9018 | PL541S | PL541S | AESCULAP AG, Am Aesculap-Platz, 78532 Tuttlingen, Germany |  |  | 2025 trở đi | Kẹp ruột không chấn thương, để tạm thời tắc nghẽn ruột non và đại tràng, hàm thẳng, dài 70mm, cán vàng, lực đóng 3.94N | 21.830.000 | vn0109605941 | CÔNG TY CỔ PHẦN GIẢI PHÁP Y TẾ THIÊN PHÚC | IB2500566665 | vnz000004557 | Bệnh viện 19-8, Bộ Công an | Đấu thầu rộng rãi | 10/03/2026 | 731/QĐ-Bv198-VTTB | 10/03/2026 | 2 | Phường Từ Liêm,Thành phố Hà Nội
1504 | Kẹp tĩnh mạch không tổn thương Bulldog với răng De bakey, hàm cong, dài 25mm, lực đóng 3.43N | Cái | 2 | DE | 9018 | PL548S | PL548S | AESCULAP AG, Am Aesculap-Platz, 78532 Tuttlingen, Germany |  |  | 2025 trở đi | Clip kẹp tĩnh mạch không tổn thương Bulldog với răng De bakey, hàm cong, dài 25mm, lực đóng 3.43N | 19.640.000 | vn0109605941 | CÔNG TY CỔ PHẦN GIẢI PHÁP Y TẾ THIÊN PHÚC | IB2500566665 | vnz000004557 | Bệnh viện 19-8, Bộ Công an | Đấu thầu rộng rãi | 10/03/2026 | 731/QĐ-Bv198-VTTB | 10/03/2026 | 2 | Phường Từ Liêm,Thành phố Hà Nội
1505 | Kìm kẹp clip titan mổ mở các cỡ | Cái | 2 | Châu Âu |  | 137081/ 237081/ 337081 | 137081/ 237081/ 337081 | Tecomet, Inc./ Hoa Kỳ |  |  | 2025 trở đi | Kìm kẹp clip titan mổ mở các cỡ S - ML, chất liệu thép không rỉ, đầu cong, dài 20cm. - Tiêu chuẩn chất lượng: FDA (Mỹ) | 12.000.000 | vn0108943401 | CÔNG TY TNHH MTV ĐẦU TƯ THƯƠNG MẠI DỊCH VỤ OMEGA | IB2500566665 | vnz000004557 | Bệnh viện 19-8, Bộ Công an | Đấu thầu rộng rãi | 10/03/2026 | 731/QĐ-Bv198-VTTB | 10/03/2026 | 2 | Phường Từ Liêm,Thành phố Hà Nội
1506 | Kẹp tĩnh mạch không tổn thương Bulldog với răng De bakey, hàm thẳng, dài 45mm, cán vàng, lực đóng 2.94N | Cái | 2 | DE | 9018 | PL543S | PL543S | AESCULAP AG, Am Aesculap-Platz, 78532 Tuttlingen, Germany |  |  | 2025 trở đi | Kẹp tĩnh mạch không tổn thương Bulldog với răng De bakey, hàm thẳng, dài 45mm, cán vàng, lực đóng 2.94N | 19.640.000 | vn0109605941 | CÔNG TY CỔ PHẦN GIẢI PHÁP Y TẾ THIÊN PHÚC | IB2500566665 | vnz000004557 | Bệnh viện 19-8, Bộ Công an | Đấu thầu rộng rãi | 10/03/2026 | 731/QĐ-Bv198-VTTB | 10/03/2026 | 2 | Phường Từ Liêm,Thành phố Hà Nội
1507 | Kìm mang clip kẹp mạch máu mổ mở | Cái | 2 | Ấn Độ |  | FTOA-10015/ FTOA-10020/ FTOA-20015/ FTOA-20020/ FTOA-30015/ FTOA-30020/ FTOA-40015/ FTOA-40020 | FTOA-10015/ FTOA-10020/ FTOA-20015/ FTOA-20020/ FTOA-30015/ FTOA-30020/ FTOA-40015/ FTOA-40020 | Meril Endo Surgery Pvt. Ltd/ Ấn Độ |  |  | 2025 trở đi | Clip kẹp mạch máu titanium, có cách rãnh dọc và ngang trên bề mặt clip giúp cố định chắc chắn và tăng khả năng chống trượt clip. Mặt cắt hình tam giác giúp tối đa hóa diện tích tiếp xúc giữa clip và hàm. - Size S: Chiều cao clip: 3.0mm, khoảng cách chân clip 2.4mm , chiều dài clip khi đóng: 3.5mm, độ dày clip 0.5mm, kẹp được mạch máu đường kính 3mm. - Size M: Chiều cao clip: 4.6mm, chiều dài clip khi đóng: 5.3mm, khoảng cách chân clip: 3.4mm, độ dày clip 0.8mm, kẹp được mạch máu đường kính 4mm. - Size ML: Chiều cao clip: 8.0mm, chiều dài clip khi đóng: 9.0mm, khoảng cách chân clip: 5.4mm, độ dày clip 1.1mm, kẹp được mạch máu đường kính 6mm. - Size L: Chiều cao clip: 11.4mm, chiều dài khi đóng: 12.5mm, khoảng cách chân clip: 7.6mm, độ dày clip 1.3mm, kẹp được mạch máu khoảng 7mm. Tiêu chuẩn CE, FDA | 8.200.000 | vn0108943401 | CÔNG TY TNHH MTV ĐẦU TƯ THƯƠNG MẠI DỊCH VỤ OMEGA | IB2500566665 | vnz000004557 | Bệnh viện 19-8, Bộ Công an | Đấu thầu rộng rãi | 10/03/2026 | 731/QĐ-Bv198-VTTB | 10/03/2026 | 2 | Phường Từ Liêm,Thành phố Hà Nội
1508 | Clip titan kẹp mạch máu các cỡ | Cái | 2000 | Ấn Độ |  | MLT100/ MLT200/ MLT300/ MLT400 | MLT100/ MLT200/ MLT300/ MLT400 | Meril Endo Surgery Pvt. Ltd/ Ấn Độ |  |  | 2025 trở đi | Clip kẹp mạch máu titanium, có cách rãnh dọc và ngang trên bề mặt clip giúp cố định chắc chắn và tăng khả năng chống trượt clip. Mặt cắt hình tam giác giúp tối đa hóa diện tích tiếp xúc giữa clip và hàm. - Size S: Chiều cao clip: 3.0mm, khoảng cách chân clip 2.4mm , chiều dài clip khi đóng: 3.5mm, độ dày clip 0.5mm, kẹp được mạch máu đường kính 3mm. - Size M: Chiều cao clip: 4.6mm, chiều dài clip khi đóng: 5.3mm, khoảng cách chân clip: 3.4mm, độ dày clip 0.8mm, kẹp được mạch máu đường kính 4mm. - Size ML: Chiều cao clip: 8.0mm, chiều dài clip khi đóng: 9.0mm, khoảng cách chân clip: 5.4mm, độ dày clip 1.1mm, kẹp được mạch máu đường kính 6mm. - Size L: Chiều cao clip: 11.4mm, chiều dài khi đóng: 12.5mm, khoảng cách chân clip: 7.6mm, độ dày clip 1.3mm, kẹp được mạch máu khoảng 7mm. Tiêu chuẩn CE, FDA | 19.500 | vn0108943401 | CÔNG TY TNHH MTV ĐẦU TƯ THƯƠNG MẠI DỊCH VỤ OMEGA | IB2500566665 | vnz000004557 | Bệnh viện 19-8, Bộ Công an | Đấu thầu rộng rãi | 10/03/2026 | 731/QĐ-Bv198-VTTB | 10/03/2026 | 2 | Phường Từ Liêm,Thành phố Hà Nội
1509 | Kẹp móc đầu vuông 90 độ, không khóa giữ, hoạt động trên cơ chế trượt dọc thân, đường kính trục 10/12mm, dài 33cm | Chiếc | 1 | Đức |  | MTE-7 | Fehling | Fehling Instruments GmbH |  |  | 2025 trở về sau | Kẹp móc đầu vuông 90 độ, không khóa giữ, hoạt động trên cơ chế trượt dọc thân, đường kính trục 10mm/12mm, dài 33cm Xuất xứ: Đức | 99.500.000 | vn0109269714 | Công ty Cổ phần sức khỏe Đại Thọ | IB2500566665 | vnz000004557 | Bệnh viện 19-8, Bộ Công an | Đấu thầu rộng rãi | 10/03/2026 | 731/QĐ-Bv198-VTTB | 10/03/2026 | 2 | Phường Từ Liêm,Thành phố Hà Nội
1510 | Kẹp phẫu tích mạ gốm đen Ceramo bằng công nghệ Plasma, độ cứng ngàm 2.900 Vickers, nhiệt độ oxy hoá bề mặt 750 độ C ngàm 5x30mm, không khóa, chiều dài 37cm | Chiếc | 1 | Đức |  | MRL-8 | Fehling | Fehling Instruments GmbH |  |  | 2025 trở về sau | Kẹp phẫu tích mạ gốm đen Ceramo bằng công nghệ Plasma, độ cứng ngàm 2.900 Vickers, nhiệt độ oxy hoá bề mặt 750 độ C ngàm 5x30mm, không khóa, chiều dài 37cm Xuất xứ: Đức | 131.500.000 | vn0109269714 | Công ty Cổ phần sức khỏe Đại Thọ | IB2500566665 | vnz000004557 | Bệnh viện 19-8, Bộ Công an | Đấu thầu rộng rãi | 10/03/2026 | 731/QĐ-Bv198-VTTB | 10/03/2026 | 2 | Phường Từ Liêm,Thành phố Hà Nội
1511 | Kìm kẹp kim mạ gốm đen Ceramo bằng công nghệ Plasma, độ cứng ngàm 2.900 Vickers, nhiệt độ oxy hoá bề mặt 750 độ C, thẳng, kích thước ngàm 3x10mm dùng chỉ lớn nhất 2x0, đường kính thân 5mm, chiều dài 35cm | Chiếc | 1 | Đức |  | MRG-2 | Fehling | Fehling Instruments GmbH |  |  | 2025 trở về sau | Kìm kẹp kim mạ gốm đen Ceramo bằng công nghệ Plasma, độ cứng ngàm 2.900 Vickers, nhiệt độ oxy hoá bề mặt 750 độ C, thẳng, kích thước ngàm 3x10mm dùng chỉ lớn nhất 2x0, đường kính thân 5mm, chiều dài 35cm Xuất xứ: Đức | 139.500.000 | vn0109269714 | Công ty Cổ phần sức khỏe Đại Thọ | IB2500566665 | vnz000004557 | Bệnh viện 19-8, Bộ Công an | Đấu thầu rộng rãi | 10/03/2026 | 731/QĐ-Bv198-VTTB | 10/03/2026 | 2 | Phường Từ Liêm,Thành phố Hà Nội
1512 | Clip kẹp mạch máu titan Horizon cỡ lớn | Cái | 1500 | Châu Mỹ |  | 003200/ 004200 | 003200/ 004200 | Hudson Respiratory Care Tecate S.De R.L De C.v/ Mexico |  |  | 2025 trở đi | Clip kẹp mạch máu titan Horizon hình chữ V có cấu tạo rãnh hình trái tim giúp clip bám chắc vào mạch máu, chân clip hình tam giác giúp tăng tối đa bề mặt tiếp xúc giữa clip và hàm, bỏ hiện tượng rơi clip. - Có lớp đế chống dính đặt lên bất cứ khu vực vô trùng nào. - Cỡ ML: chiều rộng 5.73mm, chiều cao 7.21mm, chiều dài clip khi đóng 8.98 mm. - Cỡ L: chiều rộng 7.8mm, chiều cao 10.07mm, chiều dài clip khi đóng 12.38mm. - Tiêu chuẩn chất lượng: FDA (Mỹ) | 60.000 | vn0108943401 | CÔNG TY TNHH MTV ĐẦU TƯ THƯƠNG MẠI DỊCH VỤ OMEGA | IB2500566665 | vnz000004557 | Bệnh viện 19-8, Bộ Công an | Đấu thầu rộng rãi | 10/03/2026 | 731/QĐ-Bv198-VTTB | 10/03/2026 | 2 | Phường Từ Liêm,Thành phố Hà Nội
1513 | Kìm kẹp kim(kẹp chỉ to) | Cái | 50 | PL | 9018 | BM067R | BM067R | AESCULAP CHIFA Sp. z o. o., ul. Tysiaclecia 14, 64-300 Nowy Tomysl, Poland |  |  | 2025 trở đi | Kìm kẹp kim kẹp chỉ to, hàm thẳng có phủ các bon, dài 205mm, hàm với bước răng cưa 0.5 mm dùng cho chỉ tới cỡ 3/0 | 8.100.000 | vn0109605941 | CÔNG TY CỔ PHẦN GIẢI PHÁP Y TẾ THIÊN PHÚC | IB2500566665 | vnz000004557 | Bệnh viện 19-8, Bộ Công an | Đấu thầu rộng rãi | 10/03/2026 | 731/QĐ-Bv198-VTTB | 10/03/2026 | 2 | Phường Từ Liêm,Thành phố Hà Nội
1514 | Kẹp tĩnh mạch không tổn thương Bulldog với răng De bakey, hàm cong, dài 25mm, cán vàng, lực đóng 2.45N | Cái | 2 | DE | 9018 | PL546S | PL546S | AESCULAP AG, Am Aesculap-Platz, 78532 Tuttlingen, Germany |  |  | 2025 trở đi | Clip kẹp tĩnh mạch không tổn thương Bulldog với răng De bakey, hàm cong, dài 25mm, cán vàng, lực đóng 2.45N | 19.640.000 | vn0109605941 | CÔNG TY CỔ PHẦN GIẢI PHÁP Y TẾ THIÊN PHÚC | IB2500566665 | vnz000004557 | Bệnh viện 19-8, Bộ Công an | Đấu thầu rộng rãi | 10/03/2026 | 731/QĐ-Bv198-VTTB | 10/03/2026 | 2 | Phường Từ Liêm,Thành phố Hà Nội
1515 | Bình CO2 dùng cho kềm kẹp clips băng đạn bắn liên tục | Bình | 30 | DE | 9018 | PL575SU | PL575SU | AESCULAP AG, Am Aesculap-Platz, 78532 Tuttlingen, Germany |  |  | Theo Cam kết hạn dùng của hàng hóa tại thời điểm giao hàng | Bình CO2 dùng cho kềm kẹp clips băng đạn bắn liên tục, một hộp 3 bình | 384.000 | vn0109605941 | CÔNG TY CỔ PHẦN GIẢI PHÁP Y TẾ THIÊN PHÚC | IB2500566665 | vnz000004557 | Bệnh viện 19-8, Bộ Công an | Đấu thầu rộng rãi | 10/03/2026 | 731/QĐ-Bv198-VTTB | 10/03/2026 | 2 | Phường Từ Liêm,Thành phố Hà Nội
1516 | Clips Titan kẹp mạch máu Challenger Ti, cỡ nhỏ ­trung bình (SM) | Băng | 12 | DE | 9018 | PL572T | PL572T | AESCULAP AG, Am Aesculap-Platz, 78532 Tuttlingen, Germany |  |  | Theo Cam kết hạn dùng của hàng hóa tại thời điểm giao hàng | Clips Titan kẹp mạch máu Challenger Ti, dạng băng đạn liên tục, cỡ nhỏ ­trung bình (SM), dài 4.35mm, độ mở rộng 3.6mm, hộp 12 vỉ, vỉ/12 cái, sử dụng với kềm kẹp clips liên tục | 1.258.000 | vn0109605941 | CÔNG TY CỔ PHẦN GIẢI PHÁP Y TẾ THIÊN PHÚC | IB2500566665 | vnz000004557 | Bệnh viện 19-8, Bộ Công an | Đấu thầu rộng rãi | 10/03/2026 | 731/QĐ-Bv198-VTTB | 10/03/2026 | 2 | Phường Từ Liêm,Thành phố Hà Nội
1517 | Kẹp phẫu tích mạ gốm đen Ceramo bằng công nghệ Plasma, độ cứng ngàm 2.900 Vickers, nhiệt độ oxy hoá bề mặt 750 độ C, ngàm 1,5x11mm, không khóa, chiều dài 35cm | Chiếc | 1 | Đức |  | MRG-6 | Fehling | Fehling Instruments GmbH |  |  | 2025 trở về sau | Kẹp phẫu tích mạ gốm đen Ceramo bằng công nghệ Plasma, độ cứng ngàm 2.900 Vickers, nhiệt độ oxy hoá bề mặt 750 độ C, ngàm 1,5x11mm, không khóa, chiều dài 35cm Xuất xứ: Đức | 127.000.000 | vn0109269714 | Công ty Cổ phần sức khỏe Đại Thọ | IB2500566665 | vnz000004557 | Bệnh viện 19-8, Bộ Công an | Đấu thầu rộng rãi | 10/03/2026 | 731/QĐ-Bv198-VTTB | 10/03/2026 | 2 | Phường Từ Liêm,Thành phố Hà Nội
1518 | Kìm mang clip kẹp mạch máu nội soi | Cái | 1 | Ấn Độ |  | FTEA-00300/ FTEA-00400 | FTEA-00300/ FTEA-00400 | Meril Endo Surgery Pvt. Ltd/ Ấn Độ |  |  | 2025 trở đi | Kìm mang clip kẹp mạch máu mổ mở. Chiều dài cán 15cm , 20cm, đường kính cán 10mm. Tiêu chuẩn CE, FDA. | 12.000.000 | vn0108943401 | CÔNG TY TNHH MTV ĐẦU TƯ THƯƠNG MẠI DỊCH VỤ OMEGA | IB2500566665 | vnz000004557 | Bệnh viện 19-8, Bộ Công an | Đấu thầu rộng rãi | 10/03/2026 | 731/QĐ-Bv198-VTTB | 10/03/2026 | 2 | Phường Từ Liêm,Thành phố Hà Nội
1519 | Kẹp tĩnh mạch không tổn thương Bulldog với răng De bakey, hàm thẳng, dài 45mm, lực đóng 4.41N | Cái | 2 | DE | 9018 | PL545S | PL545S | AESCULAP AG, Am Aesculap-Platz, 78532 Tuttlingen, Germany |  |  | 2025 trở đi | Clip kẹp tĩnh mạch không tổn thương Bulldog với răng De bakey, hàm thẳng, dài 45mm, lực đóng 4.41N | 19.640.000 | vn0109605941 | CÔNG TY CỔ PHẦN GIẢI PHÁP Y TẾ THIÊN PHÚC | IB2500566665 | vnz000004557 | Bệnh viện 19-8, Bộ Công an | Đấu thầu rộng rãi | 10/03/2026 | 731/QĐ-Bv198-VTTB | 10/03/2026 | 2 | Phường Từ Liêm,Thành phố Hà Nội
1520 | Kẹp tĩnh mạch không tổn thương Bulldog với răng De bakey, hàm cong, dài 45mm, lực đóng 4.41N | Cái | 2 | DE | 9018 | PL549S | PL549S | AESCULAP AG, Am Aesculap-Platz, 78532 Tuttlingen, Germany |  |  | 2025 trở đi | Clip kẹp tĩnh mạch không tổn thương Bulldog với răng De bakey, hàm cong, dài 45mm, lực đóng 4.41N | 19.640.000 | vn0109605941 | CÔNG TY CỔ PHẦN GIẢI PHÁP Y TẾ THIÊN PHÚC | IB2500566665 | vnz000004557 | Bệnh viện 19-8, Bộ Công an | Đấu thầu rộng rãi | 10/03/2026 | 731/QĐ-Bv198-VTTB | 10/03/2026 | 2 | Phường Từ Liêm,Thành phố Hà Nội
1521 | Clips Titan kẹp mạch máu Challenger Ti, cỡ trung bình­ lớn ML | Băng | 12 | DE | 9018 | PL569T | PL569T | AESCULAP AG, Am Aesculap-Platz, 78532 Tuttlingen, Germany |  |  | Theo Cam kết hạn dùng của hàng hóa tại thời điểm giao hàng | Clips Titan kẹp mạch máu Challenger Ti, dài 8.25mm, độ mở rộng 7.2mm, dạng băng đạn liên tục, cỡ trung bình­ lớn ML,hộp 12 vỉ, vỉ/8 cái, sử dụng với kềm kẹp clips liên tục | 1.048.000 | vn0109605941 | CÔNG TY CỔ PHẦN GIẢI PHÁP Y TẾ THIÊN PHÚC | IB2500566665 | vnz000004557 | Bệnh viện 19-8, Bộ Công an | Đấu thầu rộng rãi | 10/03/2026 | 731/QĐ-Bv198-VTTB | 10/03/2026 | 2 | Phường Từ Liêm,Thành phố Hà Nội
1522 | Clip kẹp mạch máu polymer các cỡ | Cái | 3500 | Châu Mỹ |  | 544230/ 544240/ 544250 | 544230/ 544240/ 544250 | Hudson Respiratory Care Tecate S.De R.L De C.v/ Mexico |  |  | 2025 trở đi | Clip kẹp mạch máu polymer Weck Hemolok các cỡ, không tiêu, không dẫn điện, không ảnh hưởng đến CT, MRI hoặc X-ray. Cơ chế kẹp lạnh, không toả nhiệt, không lan nhiệt đến các cấu trúc mô. Cơ chế khóa an toàn với vấu tròn ngậm hàm chắc chắn, gai dọc thân clip với chân bám 360 chống trượt. Sử dụng được trong phẩu thuật với Robot. '- Cỡ ML chiều rộng clip 10.3mm, độ dầy clip 1.96mm, kẹp mạch từ 3-10mm. '- Cỡ L chiều rộng clip 14.63mm, độ dầy clip 2.49mm, kẹp mạch từ 5mm - 13mm. '- Cỡ XL chiều rộng clip 18.03mm, độ dầy clip 2.49mm, kẹp mạch máu từ 7mm - 16mm. - Tiêu chuẩn chất lượng: FDA (Mỹ) | 90.000 | vn0108943401 | CÔNG TY TNHH MTV ĐẦU TƯ THƯƠNG MẠI DỊCH VỤ OMEGA | IB2500566665 | vnz000004557 | Bệnh viện 19-8, Bộ Công an | Đấu thầu rộng rãi | 10/03/2026 | 731/QĐ-Bv198-VTTB | 10/03/2026 | 2 | Phường Từ Liêm,Thành phố Hà Nội
1523 | Kìm kẹp clip polymer mổ mở các cỡ | Cái | 2 | Châu Âu |  | 544113/ 544170/ 544180 | 544113/ 544170/ 544180 | Tecomet, Inc./ Hoa Kỳ |  |  | 2025 trở đi | Kìm kẹp clip polymer Hemolok mổ mở các cỡ M, ML, L chất liệu thép không rỉ, đầu cong, dài 8 inch. - Tiêu chuẩn chất lượng: FDA (Mỹ) | 19.800.000 | vn0108943401 | CÔNG TY TNHH MTV ĐẦU TƯ THƯƠNG MẠI DỊCH VỤ OMEGA | IB2500566665 | vnz000004557 | Bệnh viện 19-8, Bộ Công an | Đấu thầu rộng rãi | 10/03/2026 | 731/QĐ-Bv198-VTTB | 10/03/2026 | 2 | Phường Từ Liêm,Thành phố Hà Nội
1524 | Clamp kẹp động mạch chủ ngực SATINSKY không gây tổn thương, có khóa, hoạt đông trên cơ chế trượt dọc thân, ngàm cong chữ U, dài 35cm | Chiếc | 1 | Đức |  | MBF-0 | Fehling | Fehling Instruments GmbH |  |  | 2025 trở về sau | Clamp kẹp động mạch chủ ngực SATINSKY không gây tổn thương, có khóa, hoạt động trên cơ chế trượt dọc thân, ngàm cong chữ U, dài 35cm Xuất xứ: Đức | 103.000.000 | vn0109269714 | Công ty Cổ phần sức khỏe Đại Thọ | IB2500566665 | vnz000004557 | Bệnh viện 19-8, Bộ Công an | Đấu thầu rộng rãi | 10/03/2026 | 731/QĐ-Bv198-VTTB | 10/03/2026 | 2 | Phường Từ Liêm,Thành phố Hà Nội
1525 | Kẹp tam giác cong, kích thước 14mm, dài 34cm, đường kính trục 10/12mm, có khóa | Chiếc | 1 | Đức |  | MTE-1 | Fehling | Fehling Instruments GmbH |  |  | 2025 trở về sau | Kẹp tam giác cong, kích thước 14mm, dài 34cm, đường kính trục 10mm/12mm, có khóa Xuất xứ: Đức | 113.500.000 | vn0109269714 | Công ty Cổ phần sức khỏe Đại Thọ | IB2500566665 | vnz000004557 | Bệnh viện 19-8, Bộ Công an | Đấu thầu rộng rãi | 10/03/2026 | 731/QĐ-Bv198-VTTB | 10/03/2026 | 2 | Phường Từ Liêm,Thành phố Hà Nội
1526 | Kẹp phẫu tích có mấu 16 | cái | 50 | PAKISTAN |  | 15-143 | SIMAECO | SIMAECO TRADERS |  |  | Từ năm 2025 trở đi | Kéo hai đầu thẳng, mũi nhọn Kích thước :16cm Chất liệu thép không gỉ.Đạt tiêu chuẩn ISO 13485. | 26.061 | vn0107834093 | CÔNG TY TNHH Y TẾ MINH TÂM | IB2500541417 | vnz000004557 | Bệnh viện 19-8, Bộ Công an | Đấu thầu rộng rãi | 10/03/2026 | 733/QĐ-BV198-VTTB | 10/03/2026 | 2 | Phường Từ Liêm,Thành phố Hà Nội
1527 | Kẹp săng 13cm | cái | 50 | PAKISTAN |  | 17-914 | SIMAECO | SIMAECO TRADERS |  |  | Từ năm 2025 trở đi | Kích thước 13cm Chất liệu: thép không gỉ. Đạt tiêu chuẩn ISO 13485. | 53.500 | vn0107834093 | CÔNG TY TNHH Y TẾ MINH TÂM | IB2500541417 | vnz000004557 | Bệnh viện 19-8, Bộ Công an | Đấu thầu rộng rãi | 10/03/2026 | 733/QĐ-BV198-VTTB | 10/03/2026 | 2 | Phường Từ Liêm,Thành phố Hà Nội
1528 | Kẹp Răng chuột 16 cm | cái | 2 | Pakistan |  | 51_200 | Prime | Prime Tech Surgico |  |  | Từ năm 2025 trở đi | Kích thước : 16cm , Chất liệu thép không gỉ, tiêu chuẩn hệ thống quản lý chất lượng của nhà sản xuất thiết bị: ISO 13485, ISO 9001. | 63.000 | vn0107834093 | CÔNG TY TNHH Y TẾ MINH TÂM | IB2500541417 | vnz000004557 | Bệnh viện 19-8, Bộ Công an | Đấu thầu rộng rãi | 10/03/2026 | 733/QĐ-BV198-VTTB | 10/03/2026 | 2 | Phường Từ Liêm,Thành phố Hà Nội
1529 | Kẹp gắp nha khoa | Cái | 50 | Đức | 9018 | Kẹp gắp nha khoa | Alfred Becht | Alfred Becht Gmbh |  |  | 2023,2024,2025 | Bền chắc và tiện lợi. | 400.000 | vn0105141819 | CÔNG TY TNHH ĐẦU TƯ VÀ THƯƠNG MẠI NAM DŨNG | IB2500541417 | vnz000004557 | Bệnh viện 19-8, Bộ Công an | Đấu thầu rộng rãi | 10/03/2026 | 733/QĐ-BV198-VTTB | 10/03/2026 | 2 | Phường Từ Liêm,Thành phố Hà Nội
1530 | Kẹp bông sát khuẩn 25cm | cái | 20 | PAKISTAN |  | 19-920 | SIMAECO | SIMAECO TRADERS |  |  | Từ năm 2025 trở đi | Kích thước :25cm Chất liệu thép không gỉ. Đạt tiêu chuẩn ISO 13485. | 68.985 | vn0107834093 | CÔNG TY TNHH Y TẾ MINH TÂM | IB2500541417 | vnz000004557 | Bệnh viện 19-8, Bộ Công an | Đấu thầu rộng rãi | 10/03/2026 | 733/QĐ-BV198-VTTB | 10/03/2026 | 2 | Phường Từ Liêm,Thành phố Hà Nội
1531 | Kẹp răng chuột 18 răng to | cái | 5 | Pakistan |  | 51_201 | Prime | Prime Tech Surgico |  |  | Từ năm 2025 trở đi | Kích thước 18cm Chất liệu: thép không gỉ. Đạt tiêu chuẩn ISO 13485. | 60.000 | vn0107834093 | CÔNG TY TNHH Y TẾ MINH TÂM | IB2500541417 | vnz000004557 | Bệnh viện 19-8, Bộ Công an | Đấu thầu rộng rãi | 10/03/2026 | 733/QĐ-BV198-VTTB | 10/03/2026 | 2 | Phường Từ Liêm,Thành phố Hà Nội
1532 | Kẹp răng chuột 20 răng to | cái | 5 | Pakistan |  | 51_210 | Prime | Prime Tech Surgico |  |  | Từ năm 2025 trở đi | Kích thước : 20cm . Chất liệu thép không gỉ, tiêu chuẩn hệ thống quản lý chất lượng của nhà sản xuất thiết bị: ISO 13485, ISO 9001. | 63.000 | vn0107834093 | CÔNG TY TNHH Y TẾ MINH TÂM | IB2500541417 | vnz000004557 | Bệnh viện 19-8, Bộ Công an | Đấu thầu rộng rãi | 10/03/2026 | 733/QĐ-BV198-VTTB | 10/03/2026 | 2 | Phường Từ Liêm,Thành phố Hà Nội
1533 | Kẹp phẫu tích, nỉa dùng trong nha khoa | cái | 20 | Pakistan |  | 22_702 | Prime | Prime Tech Surgico |  |  | Từ năm 2025 trở đi | " Kích thước:10cm Chất liệu thép không gỉ, tiêu chuẩn hệ thống quản lý chất lượng của nhà sản xuất thiết bị: ISO 13485, ISO 9001. | 38.000 | vn0107834093 | CÔNG TY TNHH Y TẾ MINH TÂM | IB2500541417 | vnz000004557 | Bệnh viện 19-8, Bộ Công an | Đấu thầu rộng rãi | 10/03/2026 | 733/QĐ-BV198-VTTB | 10/03/2026 | 2 | Phường Từ Liêm,Thành phố Hà Nội
1534 | Kẹp răng chuột 18 răng nhỏ | cái | 5 | Pakistan |  | 51_201 | Prime | Prime Tech Surgico |  |  | Từ năm 2025 trở đi | Kích thước : 18cm , Chất liệu thép không gỉ, tiêu chuẩn hệ thống quản lý chất lượng của nhà sản xuất thiết bị: ISO 13485, ISO 9001. | 60.000 | vn0107834093 | CÔNG TY TNHH Y TẾ MINH TÂM | IB2500541417 | vnz000004557 | Bệnh viện 19-8, Bộ Công an | Đấu thầu rộng rãi | 10/03/2026 | 733/QĐ-BV198-VTTB | 10/03/2026 | 2 | Phường Từ Liêm,Thành phố Hà Nội
1535 | Kẹp răng chuột 20 răng nhỏ | cái | 5 | Pakistan |  | 51_210 | Prime | Prime Tech Surgico |  |  | Từ năm 2025 trở đi | Kích thước 20cm Chất liệu: thép không gỉ. Đạt tiêu chuẩn ISO 13485. | 63.000 | vn0107834093 | CÔNG TY TNHH Y TẾ MINH TÂM | IB2500541417 | vnz000004557 | Bệnh viện 19-8, Bộ Công an | Đấu thầu rộng rãi | 10/03/2026 | 733/QĐ-BV198-VTTB | 10/03/2026 | 2 | Phường Từ Liêm,Thành phố Hà Nội
1536 | Kẹp cầm máu nóng | Cái | 10 | Nhật Bản |  | FD-410LR/ FD-412LR | Olympus | Aomori Olympus Co., Ltd |  |  | 2025 trở về sau | Theo bảng đáp ứng kỹ thuật đính kèm | 4.330.000 | vn0101168834 | Công ty Trách nhiệm hữu hạn Thương mại và Kỹ thuật Tràng An | IB2500540536 | vnz000004557 | Bệnh viện 19-8, Bộ Công an | Đấu thầu rộng rãi | 10/03/2026 | 730/QĐ-BV198-VTTB | 10/03/2026 | 2 | Phường Từ Liêm,Thành phố Hà Nội
1537 | Kẹp clip cầm máu dùng 1 lần độ mở 11mm | Cái | 200 | Trung Quốc | 9018 | VDK-CD-11-230-O | Vedkang | Vedkang |  |  | 2025 trở về sau | "- Clip cầm máu liền cán, chiều dài 2300mm - File 5. Catalog VedClip - Độ mở 11mm - File 5. Catalog VedClip - Độ mở ngàm 90 độ - File 5.2 Thư xác nhận thông số kỹ thuật của nhà sản xuất hãng Vedkang (EN+VN) - Xoay 360 độ - File 5. Catalog VedClip - Đóng mở 5 lần - FIle 5.3 HDSD - Tay cầm có thiết kế khóa an toàn - File 5. Catalog VedClip - Clip được làm bằng vật liệu chống ăn mòn - 5.1 Technical Documentation - Đường kính dây 2,5 mm - 5.1 Technical Documentation - Sử dụng cho kênh sinh thiết 2,8 mm, sử dụng 1 lần - File 5. Catalog VedClip - Đạt tiêu chuẩn: ISO 13485, CE - Đính kèm E-HSDT | 450.000 | vn0105198389 | CÔNG TY CỔ PHẦN GIẢI PHÁP Y TẾ NAM MINH | IB2500540536 | vnz000004557 | Bệnh viện 19-8, Bộ Công an | Đấu thầu rộng rãi | 10/03/2026 | 730/QĐ-BV198-VTTB | 10/03/2026 | 2 | Phường Từ Liêm,Thành phố Hà Nội
1538 | Kẹp clip cầm máu dùng 1 lần độ mở 11mm | Cái | 700 | Trung Quốc |  | ATE-ZXJ-A-2.3x2350x135x11 | Jiangsu ATE Medical Technology Co., Ltd | Jiangsu ATE Medical Technology Co., Ltd |  |  | Năm 2025 trở về sau | Theo nội dung "Bảng danh mục hàng hóa dự thầu" đính kèm E-HSDT | 250.000 | vn0109335893 | CÔNG TY TNHH DỊCH VỤ THƯƠNG MẠI VÀ KỸ THUẬT NHA | IB2500540536 | vnz000004557 | Bệnh viện 19-8, Bộ Công an | Đấu thầu rộng rãi | 10/03/2026 | 730/QĐ-BV198-VTTB | 10/03/2026 | 2 | Phường Từ Liêm,Thành phố Hà Nội
1539 | Kẹp cầm máu dùng 1 lần, độ mở 16mm | Cái | 200 | Trung Quốc | 9018 | VDK-CD-16-230-O | Vedkang | Vedkang |  |  | 2025 trở về sau | "- Clip cầm máu liền cán, chiều dài ≥ 2300mm - File 5. Catalog VedClip - Độ mở 11mm - File 5. Catalog VedClip - Độ mở ngàm 90 độ - File 5.2 Thư xác nhận thông số kỹ thuật của nhà sản xuất hãng Vedkang (EN+VN) - Xoay 360 độ - File 5. Catalog VedClip - Đóng mở 5 lần - FIle 5.3 HDSD - Tay cầm có thiết kế khóa an toàn - File 5. Catalog VedClip - Clip được làm bằng vật liệu chống ăn mòn - 5.1 Technical Documentation - Đường kính dây ≥ 2,5 mm - 5.1 Technical Documentation - Sử dụng cho kênh sinh thiết 2,8 mm, sử dụng 1 lần - File 5. Catalog VedClip - Đạt tiêu chuẩn: ISO 13485, CE - Đính kèm E-HSDT | 450.000 | vn0105198389 | CÔNG TY CỔ PHẦN GIẢI PHÁP Y TẾ NAM MINH | IB2500540536 | vnz000004557 | Bệnh viện 19-8, Bộ Công an | Đấu thầu rộng rãi | 10/03/2026 | 730/QĐ-BV198-VTTB | 10/03/2026 | 2 | Phường Từ Liêm,Thành phố Hà Nội
1540 | Kẹp cầm máu dùng 1 lần, độ mở 15-16mm | Cái | 200 | Trung Quốc |  | ATE-ZXJ-A-2.3x2350x135x16 | Jiangsu ATE Medical Technology Co., Ltd | Jiangsu ATE Medical Technology Co., Ltd |  |  | Năm 2025 trở về sau | Theo nội dung "Bảng danh mục hàng hóa dự thầu" đính kèm E-HSDT | 260.000 | vn0109335893 | CÔNG TY TNHH DỊCH VỤ THƯƠNG MẠI VÀ KỸ THUẬT NHA | IB2500540536 | vnz000004557 | Bệnh viện 19-8, Bộ Công an | Đấu thầu rộng rãi | 10/03/2026 | 730/QĐ-BV198-VTTB | 10/03/2026 | 2 | Phường Từ Liêm,Thành phố Hà Nội
1541 | Kẹp phẫu tích có mấu | Cái | 20 | Pakistan |  | 15_143 | Prime Tech Surgico | Prime Tech Surgico |  |  | 2025 trở về sau | Kích thước: Nỉa dài 16cm Chất liệu: Thép không gỉ Sai số kích thước ±5% Tiêu chuẩn hệ thống quản lý chất lượng của nhà sản xuất thiết bị: ISO 13485, ISO 9001, CE. Năm sản xuất thiết bị: 2025 trở về sau. Mới 100% | 39.500 | vn3101091859 | CÔNG TY TNHH Y DƯỢC MINH ANH | IB2500583388 | vn4100384484 | Trung tâm Y tế Quy Nhơn | Đấu thầu rộng rãi | 10/03/2026 | 122/QĐ-TTYT | 10/03/2026 | 3 | Phường Quy Nhơn,Tỉnh Gia Lai
1542 | Kẹp Allis | Cái | 10 | Pakistan |  | F12-002 | Gold Tier Medical Instruments Company | Gold Tier Medical Instruments Company |  |  | 2025 | * Kẹp phẫu tích mô Allis, ngàm có răng 5x6, dài 16cm. * Chất liệu thép không gỉ. Đạt tiêu chuẩn ISO 13485, CE | 350.000 | vn0106911771 | CÔNG TY TNHH ĐẦU TƯ VÀ PHÁT TRIỂN TRANG THIẾT BỊ Y TẾ AN BÌNH | IB2500583388 | vn4100384484 | Trung tâm Y tế Quy Nhơn | Đấu thầu rộng rãi | 10/03/2026 | 122/QĐ-TTYT | 10/03/2026 | 3 | Phường Quy Nhơn,Tỉnh Gia Lai
1543 | Kẹp phẫu tích không mấu | Cái | 30 | Pakistan |  | 15_322 | Prime Tech Surgico | Prime Tech Surgico |  |  | 2025 trở về sau | Kích thước: Nỉa dài 16cm Chất liệu: Thép không gỉ Sai số kích thước ±5% Tiêu chuẩn hệ thống quản lý chất lượng của nhà sản xuất thiết bị: ISO 13485, ISO 9001, CE. Năm sản xuất thiết bị: 2025 trở về sau. Mới 100% | 31.900 | vn3101091859 | CÔNG TY TNHH Y DƯỢC MINH ANH | IB2500583388 | vn4100384484 | Trung tâm Y tế Quy Nhơn | Đấu thầu rộng rãi | 10/03/2026 | 122/QĐ-TTYT | 10/03/2026 | 3 | Phường Quy Nhơn,Tỉnh Gia Lai
1544 | Kẹp phẫu tích không mấu | Cái | 10 | Pakistan |  | 15_322 | Prime Tech Surgico | Prime Tech Surgico |  |  | 2025 trở về sau | Kích thước: Nỉa dài 16cm Chất liệu: Thép không gỉ Sai số kích thước ±5% Tiêu chuẩn hệ thống quản lý chất lượng của nhà sản xuất thiết bị: ISO 13485, ISO 9001, CE. Năm sản xuất thiết bị: 2025 trở về sau. Mới 100% | 39.600 | vn3101091859 | CÔNG TY TNHH Y DƯỢC MINH ANH | IB2500583388 | vn4100384484 | Trung tâm Y tế Quy Nhơn | Đấu thầu rộng rãi | 10/03/2026 | 122/QĐ-TTYT | 10/03/2026 | 3 | Phường Quy Nhơn,Tỉnh Gia Lai
1545 | Kẹp (kiềm) mang kim | Cái | 10 | Đức |  | 200-214; 200-222 | ELCON | ELCON MEDICAL INSTRUMENTS GMBH |  |  | Năm 2025 trở về sau | Kẹp kim cán vàng Mayo-Hegar, đầu mạ hợp kim Tungsten, bước răng 0,5mm dài 20cm - Chất liệu thép không gỉ. - Tiêu chuẩn: ISO 13485; CE (European Conformity) | 2.120.000 | vn0106328344 | CÔNG TY TNHH THIẾT BỊ Y TẾ THÀNH THÁI | IB2500583388 | vn4100384484 | Trung tâm Y tế Quy Nhơn | Đấu thầu rộng rãi | 10/03/2026 | 122/QĐ-TTYT | 10/03/2026 | 3 | Phường Quy Nhơn,Tỉnh Gia Lai
1546 | Kẹp/ Clip cầm máu | Cái | 200 | Trung Quốc |  | PTJ-B | Vicmed | Zhuji Pengtian Medical Instrument Co., Ltd |  |  | 2025 trở về sau | Clip cầm máu, tay cầm lắp sẵn, có vỏ bọc, độ mở 16mm, chiều dài làm việc 2.300 mm, xoay 2 chiều (360 độ), đóng mở nhiều lần, tay cầm có thiết kế khóa an toàn, sử dụng 1 lần. Tiêu chuẩn: ISO 13485, CE | 215.000 | vn0108370165 | CÔNG TY CỔ PHẦN VẬT TƯ VÀ TRANG THIẾT BỊ Y TẾ CMD | IB2500583388 | vn4100384484 | Trung tâm Y tế Quy Nhơn | Đấu thầu rộng rãi | 10/03/2026 | 122/QĐ-TTYT | 10/03/2026 | 3 | Phường Quy Nhơn,Tỉnh Gia Lai
1547 | Kẹp gắp bông băng thẳng (Foerster) | Cái | 10 | Pakistan | 9018 | 07-413-25 | Sponge holding forceps, Foester ( Ballenger), 25 cm | Comed (Pvt) Ltd/ |  |  | 2025 trở về sau | - Kẹp gắp bông băng Foester (Ballenger), thẳng, ngàm răng cưa, dài 250mm (25 cm) - Chất liệu: Thép không gỉ, đạt tiêu chuẩn ISO 7153-1 - Tiêu chuẩn chất lượng: ISO 13485 và tiêu chuẩn Châu Âu (CE) | 756.000 | vn0400638848 | CÔNG TY CỔ PHẦN TÂM ĐỊNH | IB2500583388 | vn4100384484 | Trung tâm Y tế Quy Nhơn | Đấu thầu rộng rãi | 10/03/2026 | 122/QĐ-TTYT | 10/03/2026 | 3 | Phường Quy Nhơn,Tỉnh Gia Lai
1548 | Kẹp phẫu tích đốt, đầu nhọn, không mấu | Cái | 10 | Pakistan |  | 06-1390-18 | Electro Bismed | Electro Bismed |  |  | 2024/2025 | Chất liệu: Thép không gỉ, không mấu, đầu nhọn, dài 18cm. Tiêu chuẩn: ISO 13485 | 50.000 | vn4100867273 | CÔNG TY TNHH TRANG THIẾT BỊ Y TẾ - VẬT TƯ KHOA HỌC KỸ THUẬT LINH ANH | IB2500583388 | vn4100384484 | Trung tâm Y tế Quy Nhơn | Đấu thầu rộng rãi | 10/03/2026 | 122/QĐ-TTYT | 10/03/2026 | 3 | Phường Quy Nhơn,Tỉnh Gia Lai
1549 | Kẹp mạch máu | Cái | 30 | Pakistan | 9018 | 06-249-16 | Crile-Rankin Haemostatic Forceps Straight, 16cm | Comed (Pvt) Ltd/ |  |  | 2025 trở về sau | - Kẹp cầm máu Crile-Rankin, thẳng, không mấu, dài 160mm (16cm) - Chất liệu: Thép không gỉ, đạt tiêu chuẩn ISO 7153-1 - Tiêu chuẩn chất lượng: ISO 13485 và tiêu chuẩn Châu Âu (CE) | 441.000 | vn0400638848 | CÔNG TY CỔ PHẦN TÂM ĐỊNH | IB2500583388 | vn4100384484 | Trung tâm Y tế Quy Nhơn | Đấu thầu rộng rãi | 10/03/2026 | 122/QĐ-TTYT | 10/03/2026 | 3 | Phường Quy Nhơn,Tỉnh Gia Lai
1550 | Kẹp mạch máu | Cái | 30 | Pakistan | 9018 | 06-250-16 | Crile-Rankin Haemostatic Forceps Curved, 16cm | Comed (Pvt) Ltd/ |  |  | 2025 trở về sau | - Kẹp cầm máu Crile-Rankin, cong, không mấu, dài 160mm (16cm) - Chất liệu: Thép không gỉ, đạt tiêu chuẩn ISO 7153-1 - Tiêu chuẩn chất lượng: ISO 13485 và tiêu chuẩn Châu Âu (CE) | 420.000 | vn0400638848 | CÔNG TY CỔ PHẦN TÂM ĐỊNH | IB2500583388 | vn4100384484 | Trung tâm Y tế Quy Nhơn | Đấu thầu rộng rãi | 10/03/2026 | 122/QĐ-TTYT | 10/03/2026 | 3 | Phường Quy Nhơn,Tỉnh Gia Lai
1551 | Kẹp mạch máu | Cái | 10 | Pakistan |  | J-17-872 | SURGICON | SURGICON (Pvt.) Ltd. |  |  | Năm 2025 trở về sau | Chi tiết như bảng chào đáp ứng thông số kỹ thuật kèm theo | 594.750 | vn0106094738 | CÔNG TY CỔ PHẦN XUẤT NHẬP KHẨU MEE VIỆT NAM | IB2500583388 | vn4100384484 | Trung tâm Y tế Quy Nhơn | Đấu thầu rộng rãi | 10/03/2026 | 122/QĐ-TTYT | 10/03/2026 | 3 | Phường Quy Nhơn,Tỉnh Gia Lai
1552 | Kẹp (kiềm) mang kim | Cái | 10 | Đức |  | 200-212; 200-220 | ELCON | ELCON MEDICAL INSTRUMENTS GMBH |  |  | Năm 2025 trở về sau | Kẹp kim cán vàng Mayo-Hegar, đầu mạ hợp kim Tungsten, bước răng 0,5mm dài 18cm - Chất liệu thép không gỉ. - Tiêu chuẩn: ISO 13485; CE (European Conformity) | 1.840.000 | vn0106328344 | CÔNG TY TNHH THIẾT BỊ Y TẾ THÀNH THÁI | IB2500583388 | vn4100384484 | Trung tâm Y tế Quy Nhơn | Đấu thầu rộng rãi | 10/03/2026 | 122/QĐ-TTYT | 10/03/2026 | 3 | Phường Quy Nhơn,Tỉnh Gia Lai
1553 | Hàm kẹp Clickline nhiều răng | chiếc | 2 | Đức |  | 33310ME | 33310ME | KARL STORZ SE & CO. KG |  |  | 2025 trở về sau | Chi tiết theo Bảng đáp ứng đính kèm E-HSDT | 12.594.894 | vn0101915194 | CÔNG TY CỔ PHẦN TRANG THIẾT BỊ Y TẾ VĨNH KHANG | IB2500622354 | vn0101650822 | Bệnh viện Tai Mũi Họng TW | Chào hàng cạnh tranh | 06/03/2026 | 157/QĐ-TMH | 06/03/2026 | 1 | Phường Kim Liên,Thành phố Hà Nội
1554 | Hàm kẹp Clickline Kelly | chiếc | 2 | Đức |  | 33310ML | 33310ML | KARL STORZ SE & CO. KG |  |  | 2025 trở về sau | Chi tiết theo Bảng đáp ứng đính kèm E-HSDT | 12.594.894 | vn0101915194 | CÔNG TY CỔ PHẦN TRANG THIẾT BỊ Y TẾ VĨNH KHANG | IB2500622354 | vn0101650822 | Bệnh viện Tai Mũi Họng TW | Chào hàng cạnh tranh | 06/03/2026 | 157/QĐ-TMH | 06/03/2026 | 1 | Phường Kim Liên,Thành phố Hà Nội
1555 | Kìm kẹp kim | chiếc | 2 | Đức |  | 26173KPF | 26173KPF | KARL STORZ SE & CO. KG |  |  | 2025 trở về sau | Chi tiết theo Bảng đáp ứng đính kèm E-HSDT | 58.539.443 | vn0101915194 | CÔNG TY CỔ PHẦN TRANG THIẾT BỊ Y TẾ VĨNH KHANG | IB2500622354 | vn0101650822 | Bệnh viện Tai Mũi Họng TW | Chào hàng cạnh tranh | 06/03/2026 | 157/QĐ-TMH | 06/03/2026 | 1 | Phường Kim Liên,Thành phố Hà Nội
1556 | Hàm kẹp lưỡng cực rộng 3 mm | chiếc | 2 | Đức |  | 26176HW | 26176HW | KARL STORZ SE & CO. KG |  |  | 2025 trở về sau | Chi tiết theo Bảng đáp ứng đính kèm E-HSDT | 11.386.267 | vn0101915194 | CÔNG TY CỔ PHẦN TRANG THIẾT BỊ Y TẾ VĨNH KHANG | IB2500622354 | vn0101650822 | Bệnh viện Tai Mũi Họng TW | Chào hàng cạnh tranh | 06/03/2026 | 157/QĐ-TMH | 06/03/2026 | 1 | Phường Kim Liên,Thành phố Hà Nội
1557 | Kẹp da (Stapler) | Cái | 1000 | Trung Quốc |  | KHPF-10W; KHPF-10A; KHPF-10B; KHPF-15W; KHPF-15A; KHPF-15B; KHPF-25W; KHPF-25A; KHPF-25B; KHPF-35W; KHPF-35A; KHPF-35B; KHPF-45W; KHPF-45A; KHPF-45B | - | Jiangsu Coopwin Med S&T Co., Ltd |  |  | ≥ 2025 | Chất liệu kim bằng thép không rỉ, dùng trong phẫu thuật đóng vết thương. Có 3 kích thước (kích thước sau khi tạo hình): B(5.5mm x 3.5mm), W(7.3mm x 4.0mm), A(7.0mm x 4.5mm) loại 10/15/25/35/45 kim. Tiệt trùng sẵn bằng khí EO. Tiêu chuẩn: ISO, CE | 250.000 | vn0303418205 | CÔNG TY TNHH THƯƠNG MẠI DƯỢC PHẨM DUY ANH | IB2500612320 | vn0304254750 | BỆNH VIỆN ĐA KHOA KHU VỰC HÓC MÔN | Đấu thầu rộng rãi | 05/03/2026 | 353/QĐ-BVHM | 05/03/2026 | 2 | Xã Hóc Môn,Thành phố Hồ Chí Minh
1558 | Dụng cụ (kẹp) gỡ ghim khâu da | Cái | 1000 | Trung Quốc | 9018 | SRK-T-x | Xi'an Kaydee | Xi'an Kaydee |  |  | ≥ 2024 | Tay cầm bằng nhựa y tế, đầu tháo ghim bằng thép y tế không gỉ Tiêu chuẩn: CE, FDA | 100.000 | vn0316155962 | CÔNG TY TNHH DƯỢC PHẨM Y TẾ LINK | IB2500612320 | vn0304254750 | BỆNH VIỆN ĐA KHOA KHU VỰC HÓC MÔN | Đấu thầu rộng rãi | 05/03/2026 | 353/QĐ-BVHM | 05/03/2026 | 2 | Xã Hóc Môn,Thành phố Hồ Chí Minh
1559 | Kìm kẹp clip kẹp mạch máu | Cái | 1 | Mỹ |  | 1163-XL; 1463-XL | Vas-Q-Clip Endoscopic Appliers | National Advanced Endoscopy Devices Inc. |  | 240000246/PCBA-HN | 2024 trở về sau | - Kìm kẹp tương ứng với clip kẹp mạch máu Polymer size XL - Chiều dài: 32.5±0.5cm - Chất liệu thép không gỉ - Tiêu chuẩn chất lượng: ISO 13485, FDA | 22.600.000 | vn0101384017 | CÔNG TY CỔ PHẦN THIẾT BỊ Y TẾ VÀ THƯƠNG MẠI HOA CẨM CHƯỚNG | IB2500362166 | vn1200337154 | Bệnh viện Đa khoa khu vực Cai Lậy | Đấu thầu rộng rãi | 05/03/2026 | 296/QĐ-BVĐKCL | 05/03/2026 | 3 | Phường Cai Lậy,Tỉnh Đồng Tháp
1560 | Kẹp cầm máu nóng đại tràng | Cái | 3 | Trung Quốc | 9018 | CF230-x | CF230-x | Micro-Tech (Nanjing) Co., Ltd |  |  | Năm 2025 trở về sau | Kẹp cầm máu nóng qua nội soi, hỗ trợ thủ thuật cắt hớt niêm mạc qua nội soi (ESD) hỗ trợ tính năng xoay, chiều dài làm việc 2300mm, đường kính kênh dụng cụ 2.8mm Tiêu chuẩn ISO 13485 | 1.500.000 | vn0106899059 | Công ty TNHH Vật tư và Trang thiết bị Y tế Hat-Med Việt Nam | IB2500642841 | vnz000015975 | Bệnh viện đa khoa Đức Giang | Đấu thầu rộng rãi | 04/03/2026 | 134/QĐ-BVĐKĐG | 04/03/2026 | 4 | Phường Việt Hưng,Thành phố Hà Nội
1561 | Kẹp cầm máu nóng dạ dày, thực quản | Cái | 3 | Trung Quốc |  | ATE-DZXQ-BT-24×2300 | Jiangsu ATE Medical Technology Co., Ltd | Jiangsu ATE Medical Technology Co., Ltd |  |  | Năm 2025 trở đi | Theo nội dung "Bảng đáp ứng về kỹ thuật của hàng hóa chào thầu " đính kèm E-HSDT | 550.000 | vn0109335893 | CÔNG TY TNHH DỊCH VỤ THƯƠNG MẠI VÀ KỸ THUẬT NHA | IB2500642841 | vnz000015975 | Bệnh viện đa khoa Đức Giang | Đấu thầu rộng rãi | 04/03/2026 | 134/QĐ-BVĐKĐG | 04/03/2026 | 4 | Phường Việt Hưng,Thành phố Hà Nội
1562 | Kìm kẹp kim 16cm | Chiếc | 15 | Pakistan | 9018 | F7-003 | Goldtier | Goldtier |  |  | 2025 trở về sau | Chất liệu thép không gỉ đạt tiêu chuẩn ISO 13485 chiều dài 16cm tay cầm có bánh cóc để cố định lực để kẹp kim, đầu có rãnh nhỏ để kẹp kim để chống trượt | 85.000 | vn0106078221 | CÔNG TY CỔ PHẦN PHÁT TRIỂN CÔNG NGHỆ GREENCARE | IB2600023550 | vn4600482458 | Bệnh viện đa khoa Phú Bình | Đấu thầu rộng rãi | 04/03/2026 | 222/QĐ-BVPB | 04/03/2026 | 2 | Xã Phú Bình,Tỉnh Thái Nguyên
1563 | Kẹp phẫu tích thẳng có mấu 16cm | Chiếc | 5 | Pakistan | 9018 | F5-020 | Goldtier | Goldtier |  |  | 2025 trở về sau | Chất liệu thép không gỉ đạt tiêu chuẩn ISO 13485 chiều dài 16cmcó mấu hoặc răng nhỏ (thường là 1 răng và 2 răng đối diện) – giúp giữ chắc mô mà không trượt. | 50.000 | vn0106078221 | CÔNG TY CỔ PHẦN PHÁT TRIỂN CÔNG NGHỆ GREENCARE | IB2600023550 | vn4600482458 | Bệnh viện đa khoa Phú Bình | Đấu thầu rộng rãi | 04/03/2026 | 222/QĐ-BVPB | 04/03/2026 | 2 | Xã Phú Bình,Tỉnh Thái Nguyên
1564 | Kẹp phẫu tích thẳng có mấu 12cm | Chiếc | 3 | Pakistan | 9018 | F5-033 | Goldtier | Goldtier |  |  | 2025 trở về sau | Chất liệu thép không gỉ đạt tiêu chuẩn ISO 13485 chiều dài 12cm có mấu hoặc răng nhỏ (thường là 1 răng và 2 răng đối diện) – giúp giữ chắc mô mà không trượt. | 35.000 | vn0106078221 | CÔNG TY CỔ PHẦN PHÁT TRIỂN CÔNG NGHỆ GREENCARE | IB2600023550 | vn4600482458 | Bệnh viện đa khoa Phú Bình | Đấu thầu rộng rãi | 04/03/2026 | 222/QĐ-BVPB | 04/03/2026 | 2 | Xã Phú Bình,Tỉnh Thái Nguyên
1565 | Kẹp phẫu tích thẳng có mấu 18cm | Chiếc | 30 | Pakistan | 9018 | F5-021 | Goldtier | Goldtier |  |  | 2025 trở về sau | Chất liệu thép không gỉ đạt tiêu chuẩn ISO 13485 chiều dài 18cm có mấu hoặc răng nhỏ (thường là 1 răng và 2 răng đối diện) – giúp giữ chắc mô mà không trượt. | 57.000 | vn0106078221 | CÔNG TY CỔ PHẦN PHÁT TRIỂN CÔNG NGHỆ GREENCARE | IB2600023550 | vn4600482458 | Bệnh viện đa khoa Phú Bình | Đấu thầu rộng rãi | 04/03/2026 | 222/QĐ-BVPB | 04/03/2026 | 2 | Xã Phú Bình,Tỉnh Thái Nguyên
1566 | Núm kẹp điện tim | Bộ | 20 | Trung Quốc |  | K9209 | Shenzhen Medke | Shenzhen Medke Technology Co., Ltd. |  |  | 2025 trở về sau | Núm điện cực dùng cho máy điện tim. | 445.000 | vn0101849706 | CÔNG TY TNHH THIẾT BỊ Y TẾ VÀ HOÁ CHẤT HOÀNG PHƯƠNG | IB2600001812 | vn5600189518 | Trung tâm Y tế Tuần Giáo | Đấu thầu rộng rãi | 04/03/2026 | 106/QĐ-TTYT | 04/03/2026 | 2 | Tỉnh Điện Biên
1567 | Mask oxy người lớn có dây và kẹp mũi | Cái | 200 | Trung Quốc |  | 1300801, 1300802, 1300803, 1300804, 1300805 | Zhejiang Renon | Zhejiang Renon Medical Instrument Co., Ltd |  |  | 2025 trở về sau | Mặt nạ thở oxy có túi bao gồm: Dây dẫn, mặt nạ, dây chun, thanh nhôm... - Mặt nạ và dây dẫn được sản xuất từ nhựa PVC nguyên sinh. Dây dẫn có chiều dài ≥ 2000mm. Tiệt trùng. | 30.000 | vn0101849706 | CÔNG TY TNHH THIẾT BỊ Y TẾ VÀ HOÁ CHẤT HOÀNG PHƯƠNG | IB2600001812 | vn5600189518 | Trung tâm Y tế Tuần Giáo | Đấu thầu rộng rãi | 04/03/2026 | 106/QĐ-TTYT | 04/03/2026 | 2 | Tỉnh Điện Biên
1568 | Kẹp rốn | Cái | 2000 | Việt Nam |  | KR | MPV | Công ty CP Nhựa Y tế Việt Nam |  |  | 2025 trở về sau | Sản xuất từ chất liệu nhựa PP nguyên sinh, độ trơn láng cao. Đạt tiêu chuẩn ISO 13485 Xuất xứ: Việt Nam | 1.200 | vn0101849706 | CÔNG TY TNHH THIẾT BỊ Y TẾ VÀ HOÁ CHẤT HOÀNG PHƯƠNG | IB2600001812 | vn5600189518 | Trung tâm Y tế Tuần Giáo | Đấu thầu rộng rãi | 04/03/2026 | 106/QĐ-TTYT | 04/03/2026 | 2 | Tỉnh Điện Biên
1569 | Kim kẹp clip | Cái | 1 | Đức |  | 13-1613-106AS-P | Kim kẹp clip | Ackermann |  |  | 2025 | Theo bảng chào hàng hóa | 48.000.000 | vn0106925527 | CÔNG TY TNHH T&T MEDICAL VIỆT NAM | IB2600043845 | vn5500506139 | BỆNH VIỆN QUÂN Y 6 | Đấu thầu rộng rãi | 04/03/2026 | 132/QĐ-BV | 04/03/2026 | 1 | Phường Chiềng Sinh,Tỉnh Sơn La
1570 | Kim kẹp clip | Cái | 1 | Đức |  | 13-1615AS-P | Kim kẹp clip | Ackermann |  |  | 2025 | Theo bảng chào hàng hóa | 48.000.000 | vn0106925527 | CÔNG TY TNHH T&T MEDICAL VIỆT NAM | IB2600043845 | vn5500506139 | BỆNH VIỆN QUÂN Y 6 | Đấu thầu rộng rãi | 04/03/2026 | 132/QĐ-BV | 04/03/2026 | 1 | Phường Chiềng Sinh,Tỉnh Sơn La
1571 | Kim kẹp clip | Cái | 1 | Đức |  | 13-1613-108AS-P | Kim kẹp clip | Ackermann |  |  | 2025 | Theo bảng chào hàng hóa | 48.000.000 | vn0106925527 | CÔNG TY TNHH T&T MEDICAL VIỆT NAM | IB2600043845 | vn5500506139 | BỆNH VIỆN QUÂN Y 6 | Đấu thầu rộng rãi | 04/03/2026 | 132/QĐ-BV | 04/03/2026 | 1 | Phường Chiềng Sinh,Tỉnh Sơn La
1572 | Clip cầm máu các cỡ | Hộp | 2 | Vương quốc Anh |  | 0301-03XL; 0301-03L | Clip Polymer kẹp mạch máu | Grena Ltd |  |  | 2025 | Theo bảng chào hàng hóa | 16.000.000 | vn0106925527 | CÔNG TY TNHH T&T MEDICAL VIỆT NAM | IB2600043845 | vn5500506139 | BỆNH VIỆN QUÂN Y 6 | Đấu thầu rộng rãi | 04/03/2026 | 132/QĐ-BV | 04/03/2026 | 1 | Phường Chiềng Sinh,Tỉnh Sơn La
1573 | Kẹp cầm máu trong xuất huyết tiêu hóa, cắt polyp | Cái | 1000 | Trung Quốc | 9018 | ZRH-HCA-235-12, ZRH-HCA-235-15 | Jiangxi ZhuoRuiHua Medical Instrument Co., Ltd. | Jiangxi ZhuoRuiHua Medical Instrument Co., Ltd. |  | 230001253/PCBB-HN | năm 2025 trở đi | Theo quy định tại Chương V E-HSMT | 194.000 | vn0101973245 | CÔNG TY CỔ PHẦN KỸ THUẬT VÀ THƯƠNG MẠI GIA PHÚC | IB2500617673 | vn0301465062 | Bệnh Viện Chợ Rẫy | Đấu thầu rộng rãi | 03/03/2026 | 1051/QĐ-BVCR | 03/03/2026 | 2 | Phường Chợ Lớn,Thành phố Hồ Chí Minh
1574 | Kẹp rốn | Cái/ Chiếc | 1000 | Việt Nam |  | KR.TNP | Tanaphar | Công ty Cổ phần Tanaphar |  |  | Năm 2025 trở về sau | Nhựa nguyên sinh, không chứa DEHP, không gây độc, không gây kích ứng. Gồm 2 phần nối với nhau bằng các khớp răng, màu trắng trong, cứng, nhẵn. Sản phẩm được tiệt trùng bằng khí Ethylene Oxide (E.O). Đạt tiêu chuẩn ISO 13485, ISO 14001. | 1.050 | vn0101849706 | Liên danh nhà thầu Hoàng Phương - Aeonmed Việt Nam - Hoa Cẩm Chướng | IB2600036129 | vn0201060520 | Trung tâm Y tế Thủy Nguyên | Đấu thầu rộng rãi | 03/03/2026 | 250/QĐ-TTYT | 03/03/2026 | 1 | Phường Thuỷ Nguyên,Thành phố Hải Phòng
1575 | Kẹp phẫu tích có mấu | Cái | 90 | Pakistan |  | 15-130 | SIMAECO | Simaeco Traders |  |  | 2025 trở đi | Chất liệu thép không gỉ. Kích thước 14cm | 66.000 | vn0106150742 | CÔNG TY TNHH THIẾT BỊ VÀ DỤNG CỤ Y KHOA | IB2600023312 | vnz000015990 | Bệnh viện đa khoa Gia Lâm | Đấu thầu rộng rãi | 02/03/2026 | 114/QĐ-BVGL | 02/03/2026 | 2 | Xã Gia Lâm,Thành phố Hà Nội
1576 | Kẹp rốn | Cái | 400 | Việt Nam |  | KR | MPV | Công ty cổ phần Nhựa y tế Việt Nam |  |  | 2025 | Sản xuất từ chất liệu nhựa PP nguyên sinh, độ trơn láng cao. Đạt tiêu chuẩn ISO 13485 | 1.500 | vn0101849706 | CÔNG TY TNHH THIẾT BỊ Y TẾ VÀ HOÁ CHẤT HOÀNG PHƯƠNG | IB2600023312 | vnz000015990 | Bệnh viện đa khoa Gia Lâm | Đấu thầu rộng rãi | 02/03/2026 | 114/QĐ-BVGL | 02/03/2026 | 2 | Xã Gia Lâm,Thành phố Hà Nội
1577 | Kẹp cổ tử cung | Cái | 3 | Pakistan |  | 13-273 | GOLD TIER | Gold Tier Mic |  |  | 2025 trở đi | Chất liệu thép không gỉ. Kích thước 25cm | 108.000 | vn0106150742 | CÔNG TY TNHH THIẾT BỊ VÀ DỤNG CỤ Y KHOA | IB2600023312 | vnz000015990 | Bệnh viện đa khoa Gia Lâm | Đấu thầu rộng rãi | 02/03/2026 | 114/QĐ-BVGL | 02/03/2026 | 2 | Xã Gia Lâm,Thành phố Hà Nội
1578 | Kẹp phẫu tích không mấu các cỡ | Cái | 10 | Pakistan |  | 15-121; 15-122; 15-123; 15-124; 15-125; 15-126 | SIMAECO | Simaeco Traders |  |  | 2025 trở đi | Chất liệu thép không gỉ. Kích thước trong khoảng từ 12 cm đến 30 cm | 54.600 | vn0106150742 | CÔNG TY TNHH THIẾT BỊ VÀ DỤNG CỤ Y KHOA | IB2600023312 | vnz000015990 | Bệnh viện đa khoa Gia Lâm | Đấu thầu rộng rãi | 02/03/2026 | 114/QĐ-BVGL | 02/03/2026 | 2 | Xã Gia Lâm,Thành phố Hà Nội
1579 | Ruột kẹp lưỡng cực 2 lá | Chiếc | 2 | Đức |  | 13-1635IWO | ACKERMANN | Ackermann Instrumente GmbH |  |  | 2025 trở đi | Ruột kẹp lưỡng cực 2 lá, đường kính 5mm, chiều dài 330mm | 12.500.000 | vn0106150742 | CÔNG TY TNHH THIẾT BỊ VÀ DỤNG CỤ Y KHOA | IB2600023312 | vnz000015990 | Bệnh viện đa khoa Gia Lâm | Đấu thầu rộng rãi | 02/03/2026 | 114/QĐ-BVGL | 02/03/2026 | 2 | Xã Gia Lâm,Thành phố Hà Nội
1580 | Kìm kẹp kim | Cái | 5 | Pakistan |  | 25-132 | SIMAECO | Simaeco Traders |  |  | 2025 trở đi | Chất liệu thép không gỉ. Kích thước 18 cm | 58.000 | vn0106150742 | CÔNG TY TNHH THIẾT BỊ VÀ DỤNG CỤ Y KHOA | IB2600023312 | vnz000015990 | Bệnh viện đa khoa Gia Lâm | Đấu thầu rộng rãi | 02/03/2026 | 114/QĐ-BVGL | 02/03/2026 | 2 | Xã Gia Lâm,Thành phố Hà Nội
1581 | Kẹp rốn | cái | 350 | Việt Nam |  | KR | MPV | Công ty cổ phần Nhựa y tế Việt Nam (MPV) |  |  | 2025 trở về sau | Sản xuất từ chất liệu nhựa PP nguyên sinh, độ trơn láng cao. | 1.400 | vn0106901068 | CÔNG TY TNHH CÔNG NGHỆ Y TẾ & GIÁO DỤC PQB | IB2500639804 | vn5000271714 | Bệnh viện đa khoa khu vực Kim Xuyên tỉnh Tuyên Quang | Đấu thầu rộng rãi | 02/03/2026 | 56/QĐ-BVKX | 02/03/2026 | 2 | Xã Hồng Sơn,Tỉnh Tuyên Quang
1582 | Kẹp cầm máu Kelly | Cây | 380 | Pakistan | 9018 | 17_182 | Dụng Cụ Y Tế | Prime Tech Surgico |  |  | 2025 trở về sau | Panh cong không mấu Kích thước : 16cm (±5%) Chất liệu thép không gỉ, tiêu chuẩn hệ thống quản lý chất lượng của nhà sản xuất thiết bị: ISO 13485, ISO 9001 Năm sản xuất thiết bị: 2024 trở về sau. Mới 100% | 250.000 | vn1801707829 | CÔNG TY TNHH TRANG THIẾT BỊ Y TẾ PHÚ TOÀN TÂN | IB2500340184 | vn1800271787 | BỆNH VIỆN DA LIỄU THÀNH PHỐ CẦN THƠ | Đấu thầu rộng rãi | 02/03/2026 | 78/QĐ-BVDL | 02/03/2026 | 4 | Phường Tân An,Thành phố Cần Thơ
1583 | Kẹp cầm máu Halsted - Mosquito | Cây | 140 | Pakistan | 9018 | 17_147 | Dụng Cụ Y Tế | Prime Tech Surgico |  |  | 2025 trở về sau | Panh cong không mấu Kích thước : 12,5cm (±5%) Chất liệu thép không gỉ, tiêu chuẩn hệ thống quản lý chất lượng của nhà sản xuất thiết bị: ISO 13485, ISO 9001. Năm sản xuất thiết bị: 2024 trở về sau. Mới 100% | 30.000 | vn1801707829 | CÔNG TY TNHH TRANG THIẾT BỊ Y TẾ PHÚ TOÀN TÂN | IB2500340184 | vn1800271787 | BỆNH VIỆN DA LIỄU THÀNH PHỐ CẦN THƠ | Đấu thầu rộng rãi | 02/03/2026 | 78/QĐ-BVDL | 02/03/2026 | 4 | Phường Tân An,Thành phố Cần Thơ
1584 | Kìm (pen) kẹp kim phẫu thuật | Cây | 180 | Pakistan | 9018 | 25_129 | Dụng Cụ Y Tế | Prime Tech Surgico |  |  | 2025 trở về sau | Kìm mang kim Kích thước : 12cm (±5%) Chất liệu thép không gỉ, tiêu chuẩn hệ thống quản lý chất lượng của nhà sản xuất thiết bị: ISO 13485, ISO 9001. Năm sản xuất thiết bị: 2024 trở về sau. Mới 100% | 210.000 | vn1801707829 | CÔNG TY TNHH TRANG THIẾT BỊ Y TẾ PHÚ TOÀN TÂN | IB2500340184 | vn1800271787 | BỆNH VIỆN DA LIỄU THÀNH PHỐ CẦN THƠ | Đấu thầu rộng rãi | 02/03/2026 | 78/QĐ-BVDL | 02/03/2026 | 4 | Phường Tân An,Thành phố Cần Thơ
1585 | Kẹp (nỉa) phẫu tích dùng trong thẩm mỹ | Cây | 200 | Pakistan | 9018 | 15_330 | Dụng Cụ Y Tế | Prime Tech Surgico |  |  | 2025 trở về sau | Nỉa Adson có mấu Kích thước : 12,5cm (±5%) Chất liệu thép không gỉ, tiêu chuẩn hệ thống quản lý chất lượng của nhà sản xuất thiết bị: ISO 13485, ISO 9001. Năm sản xuất thiết bị: 2024 trở về sau. Mới 100% | 157.000 | vn1801707829 | CÔNG TY TNHH TRANG THIẾT BỊ Y TẾ PHÚ TOÀN TÂN | IB2500340184 | vn1800271787 | BỆNH VIỆN DA LIỄU THÀNH PHỐ CẦN THƠ | Đấu thầu rộng rãi | 02/03/2026 | 78/QĐ-BVDL | 02/03/2026 | 4 | Phường Tân An,Thành phố Cần Thơ
1586 | Kẹp rốn | Cái | 2600 | Việt Nam |  | KR | MPV | Công ty cổ phần Nhựa y tế Việt Nam (MPV) |  |  | 2024 - 2025 trở về sau | Sản xuất từ chất liệu nhựa Polypropylen nguyên sinh, độ trơn láng cao. Không chứa độc tố DEHP. Tiệt trùng khí EO, không độc hại, không gây kích ứng. Các khớp răng đều, thẳng hàng, gờ không sắc. | 905 | vn2800588271 | CÔNG TY CỔ PHẦN THIẾT BỊ VẬT TƯ Y TẾ THANH HÓA | IB2500632442 | vn2801404826 | Bệnh viện Đa khoa Bá Thước | Đấu thầu rộng rãi | 25/02/2026 | 85/QĐ-BVBT | 25/02/2026 | 2 | Xã Bá Thước,Tỉnh Thanh Hóa
1587 | Kẹp mạch máu CLIP LT300 hoặc tương đương dùng trong phẫu thuật nội soi (Ligaclip titanium large) | Cái | 3000 | Anh Quốc | 9021 | 0301-01ML | LigaV | Grena Ltd |  |  | 2024 trở về sau | Chất liệu: Titanium - Hình chữ V. Tương thích với kìm kẹp clip cỡ 1,16 mm - 1,32 mm. Các vỉ clip được mã hóa màu sắc tương ứng với Kìm kẹp clip - Kẹp được mạch máu cỡ 2,5 mm đến 4 mm - Clip khi mở dài 8,0 mm, rộng 5,2 mm. Clip khi đóng dài: 9,0 mm | 27.000 | vn0102921627 | CÔNG TY CỔ PHẦN VIETMEDIC | IB2500514723 | vn0301514626 | Bệnh Viện An Bình | Đấu thầu rộng rãi | 24/02/2026 | 213/QĐ-BVAB | 24/02/2026 | 2 | Phường An Đông,Thành phố Hồ Chí Minh
1588 | Kẹp mạch máu CLIP LT400 hoặc tương đương dùng trong phẫu thuật nội soi (Ligaclip titanium large) | Cái | 3000 | Anh Quốc | 9021 | 0301-01L | LigaV | Grena Ltd |  |  | 2024 trở về sau | Chất liệu: Titanium - Hình chữ V. Tương thích với kìm kẹp clip cỡ 1,26 mm - 1,42 mm. Các vỉ clip được mã hóa màu sắc tương ứng với Kìm kẹp clip - Kẹp được mạch máu cỡ 3,5 mm đến 7,5 mm - Clip khi mở dài 11,9 mm, rộng 5,4 mm. Clip khi đóng dài 12,3mm | 27.000 | vn0102921627 | CÔNG TY CỔ PHẦN VIETMEDIC | IB2500514723 | vn0301514626 | Bệnh Viện An Bình | Đấu thầu rộng rãi | 24/02/2026 | 213/QĐ-BVAB | 24/02/2026 | 2 | Phường An Đông,Thành phố Hồ Chí Minh
1589 | Clip polymer kẹp mạch máu các size | Cái | 4000 | Anh Quốc | 9021 | 0301-10ML; 0301-10L; 0301-10XL | Click'aV Plus | Grena Ltd |  |  | 2024 trở về sau | - Chất liệu: polymer không tiêu. Dùng để kẹp các cấu trúc mô dạng ống hoặc mạch máu trong quá trình phẫu thuật để cầm máu khi cần sử dụng các clip không tiêu. - Kẹp được mạch máu cỡ 3 mm đến 16 mm. - Chiều dài chân clip ngoài lần lượt: 9,5-13-17,8 mm. - Độ dày chân clip: 0,83-1,29 mm. - Đường kính phần lồi của Clip khi đóng: 1,1-1,2-1,3 mm, khi mở: 7,5-10,2-14 mm - Có các răng nhọn - gập góc hai bên sắp xếp so le nghiêng về phía mô bị kẹp. Kiểu khớp động | 55.000 | vn0102921627 | CÔNG TY CỔ PHẦN VIETMEDIC | IB2500514723 | vn0301514626 | Bệnh Viện An Bình | Đấu thầu rộng rãi | 24/02/2026 | 213/QĐ-BVAB | 24/02/2026 | 2 | Phường An Đông,Thành phố Hồ Chí Minh
1590 | Kẹp rốn nhựa | Cái | 500 | Việt Nam |  | KR.TNP | Tanaphar | Công ty cổ phần Tanaphar |  |  | 2025 trở đi | Chi tiết theo biểu mẫu thông tin hàng hóa dự thầu thuộc E-HSDT | 2.000 | vn0103637859 | CÔNG TY TNHH THƯƠNG MẠI VÀ XÂY DỰNG PHÚC THỊNH | IB2600003412 | vn0104000942 | Bệnh viện đa khoa Chương Mỹ | Đấu thầu rộng rãi | 24/02/2026 | 465/QĐ-BV | 24/02/2026 | 2 | Phường Chương Mỹ,Thành phố Hà Nội
1591 | Kẹp rốn | Cái | 4600 | Việt Nam |  | KR | Kẹp rốn MPV | Công ty cổ phần Nhựa y tế Việt Nam (MPV) |  |  | Từ năm 2025 trở về sau | Gồm bộ phận kẹp và đầu kết nối chắc chắn, độ trơn láng của kẹp rốn cao, tránh gây trầy xước hoặc chảy máu ở trẻ. Chất liệu: Nhựa PP nguyên sinh Khi kẹp vào, độ dài có thể kẹp đạt ≥5cm Đảm bảo vô khuẩn Đạt tiêu chuẩn: EN ISO 13485:2016 | 1.010 | vn2700349706 | CÔNG TY CỔ PHẦN NHỰA Y TẾ VIỆT NAM | IB2500601314 | vn0100874788 | Bệnh viện Thanh Nhàn | Đấu thầu rộng rãi | 13/02/2026 | 760/QĐ-BVTN | 13/02/2026 | 2 | Phường Bạch Mai,Thành phố Hà Nội
1592 | Kẹp cầm máu nóng đại tràng | cái | 2 | Nhật Bản | 9018 | FD-411UR | Olympus | Aomori Olympus Co., Ltd |  |  | 2025 trở về sau | "Hỗ trợ nội soi bóc tách dưới niêm mạc, cầm máu nhanh. Cấu trúc chống trượt, có chức năng xoay, dùng trong đại tràng. Chiều dài làm việc 2300mm, đường kính kênh dụng cụ tối thiểu 3.2mm, độ mở rộng 4mm Đạt chứng nhận: EU (tương đương CE), MHLW" | 4.630.000 | vn0101174429 | CÔNG TY TNHH SẢN XUẤT VÀ THƯƠNG MẠI TRẦN LÊ | IB2500601314 | vn0100874788 | Bệnh viện Thanh Nhàn | Đấu thầu rộng rãi | 13/02/2026 | 760/QĐ-BVTN | 13/02/2026 | 2 | Phường Bạch Mai,Thành phố Hà Nội
1593 | Kẹp cầm máu nóng dạ dày | cái | 2 | Nhật Bản | 9018 | FD-410LR | Olympus | Aomori Olympus Co., Ltd |  |  | 2025 trở về sau | "Hỗ trợ nội soi bóc tách dưới niêm mạc, cầm máu nhanh. Cấu trúc chống trượt, có chức năng xoay, dùng trong thực quản. Chiều dài làm việc 1650mm, đường kính kênh dụng cụ tối thiểu 2.8mm, độ mở rộng 5mm Đạt chứng nhận: EU (tương đương CE), MHLW" | 4.300.000 | vn0101174429 | CÔNG TY TNHH SẢN XUẤT VÀ THƯƠNG MẠI TRẦN LÊ | IB2500601314 | vn0100874788 | Bệnh viện Thanh Nhàn | Đấu thầu rộng rãi | 13/02/2026 | 760/QĐ-BVTN | 13/02/2026 | 2 | Phường Bạch Mai,Thành phố Hà Nội
1594 | Kềm kẹp clip cỡ lớn nội soi 10 mm | Cái | 1 | Đức |  | T.0612.19 | Gimmi GmbH | Gimmi GmbH |  |  | 2025 trở về sau | Kềm kẹp clip, có thể xoay 360°, tháo rời được, dùng cho kẹp Titanium cỡ lớn, đường kính Ø 10 mm, chiều dài làm việc 330 mm, tiệt khuẩn Autoclave, xuất xứ Đức (Thuộc G7) | 64.480.000 | vn0401823561 | CÔNG TY TNHH MTV THIẾT BỊ Y TẾ THANH LỘC PHÁT | IB2500633743 | vnz000011103 | BỆNH VIỆN NHI TỈNH GIA LAI | Chào hàng cạnh tranh | 13/02/2026 | 259/QĐ-BVNGL | 13/02/2026 | 1 | Phường Diên Hồng,Tỉnh Gia Lai
1595 | Kềm kẹp clip polyme Hemo-look 10 mm | Cái | 1 | Trung Quốc |  | PATX240E3/20 | Qingdao DMD Medical Technology Co., Ltd | Qingdao DMD Medical Technology Co., Ltd |  |  | 2025 trở về sau | - Kềm kẹp clip polymer size L có kích thước Ø10x330mm - Hàm cong 20°, có thể tháo rời được 03 phần (lõi hàm + vỏ ngoài + tay cầm) - Tiêu chuẩn: EU-MDR (thay cho CE cũ); ISO13485 | 7.500.000 | vn0401823561 | CÔNG TY TNHH MTV THIẾT BỊ Y TẾ THANH LỘC PHÁT | IB2500633743 | vnz000011103 | BỆNH VIỆN NHI TỈNH GIA LAI | Chào hàng cạnh tranh | 13/02/2026 | 259/QĐ-BVNGL | 13/02/2026 | 1 | Phường Diên Hồng,Tỉnh Gia Lai
1596 | Kẹp mang kim phẫu thuật nội soi 5 mm | Cái | 1 | Đức |  | S.1519.30 | Gimmi GmbH | Gimmi GmbH |  |  | 2025 trở về sau | Kẹp mang kim, ngàm thẳng, tay cầm dạng thẳng, có cổng vệ sinh, Ø 5 mm, chiều dài làm việc 330mm, tiệt khuẩn AutoClave, xuất xứ Đức (Thuộc G7) | 41.285.000 | vn0401823561 | CÔNG TY TNHH MTV THIẾT BỊ Y TẾ THANH LỘC PHÁT | IB2500633743 | vnz000011103 | BỆNH VIỆN NHI TỈNH GIA LAI | Chào hàng cạnh tranh | 13/02/2026 | 259/QĐ-BVNGL | 13/02/2026 | 1 | Phường Diên Hồng,Tỉnh Gia Lai
1597 | Kềm kẹp clip polyme Hemo-look 5 mm | Cái | 1 | Trung Quốc |  | PATX220E3/20 (M) | Qingdao DMD Medical Technology Co., Ltd | Qingdao DMD Medical Technology Co., Ltd |  |  | 2025 trở về sau | - Kềm kẹp clip polymer size M kích thước Ø5x330mm - Hàm cong 20°, có thể tháo rời được 03 phần (lõi hàm + vỏ ngoài + tay cầm) - Tiêu chuẩn: EU-MDR; ISO13485 | 13.200.000 | vn0401823561 | CÔNG TY TNHH MTV THIẾT BỊ Y TẾ THANH LỘC PHÁT | IB2500633743 | vnz000011103 | BỆNH VIỆN NHI TỈNH GIA LAI | Chào hàng cạnh tranh | 13/02/2026 | 259/QĐ-BVNGL | 13/02/2026 | 1 | Phường Diên Hồng,Tỉnh Gia Lai
1598 | Kềm kẹp clip cỡ trung bình nội soi 5 mm | Cái | 1 | Đức |  | T.0612.12 | Gimmi GmbH | Gimmi GmbH |  |  | 2025 trở về sau | Kềm kẹp clip, có thể xoay 360°, tháo rời được, dùng cho kẹp Titanium cỡ trung bình, đường kính Ø 5 mm, chiều dài làm việc 330 mm, xuất xứ Đức (Thuộc G7) | 53.570.000 | vn0401823561 | CÔNG TY TNHH MTV THIẾT BỊ Y TẾ THANH LỘC PHÁT | IB2500633743 | vnz000011103 | BỆNH VIỆN NHI TỈNH GIA LAI | Chào hàng cạnh tranh | 13/02/2026 | 259/QĐ-BVNGL | 13/02/2026 | 1 | Phường Diên Hồng,Tỉnh Gia Lai
1599 | Kẹp phẫu tích nội soi lưỡng cực Bipolar 5 mm | Cái | 1 | Đức |  | T.0050.17 | Gimmi GmbH | Gimmi GmbH |  |  | 2025 trở về sau | Ruột ngàm kẹp giữ mô lưỡng cực, ngàm có cửa sổ, Ø 5mm, chiều dài làm việc 340 mm, tiệt khuẩn Autoclave, điện áp đỉnh 500 Vp, xuất xứ Đức (Thuộc G7) | 26.890.000 | vn0401823561 | CÔNG TY TNHH MTV THIẾT BỊ Y TẾ THANH LỘC PHÁT | IB2500633743 | vnz000011103 | BỆNH VIỆN NHI TỈNH GIA LAI | Chào hàng cạnh tranh | 13/02/2026 | 259/QĐ-BVNGL | 13/02/2026 | 1 | Phường Diên Hồng,Tỉnh Gia Lai
1600 | Kìm kẹp kim | Cái | 2 | Pakistan |  | 25-284 | Frienfa | Frienfa Industries |  |  | 2024-2025 trở về sau | Được thể hiện chi tiết theo Biểu mẫu thông số dự thầu đính kèm | 225.000 | vn2800588271 | CÔNG TY CỔ PHẦN THIẾT BỊ VẬT TƯ Y TẾ THANH HÓA | IB2500641475 | vn2800724710 | BỆNH VIỆN 71 TRUNG ƯƠNG | Đấu thầu rộng rãi | 13/02/2026 | 84/QĐ-BV71TW | 13/02/2026 | 1 | Phường Quảng Phú,Tỉnh Thanh Hóa
1601 | Kẹp phẫu tích thẳng có mấu 18cm | Cái | 45 | Pakistan |  | 15_260 | Prime Tech Surgico | Prime Tech Surgico |  |  | 2024-2025 trở về sau | Được thể hiện chi tiết theo Biểu mẫu thông số dự thầu đính kèm | 38.000 | vn2800588271 | CÔNG TY CỔ PHẦN THIẾT BỊ VẬT TƯ Y TẾ THANH HÓA | IB2500641475 | vn2800724710 | BỆNH VIỆN 71 TRUNG ƯƠNG | Đấu thầu rộng rãi | 13/02/2026 | 84/QĐ-BV71TW | 13/02/2026 | 1 | Phường Quảng Phú,Tỉnh Thanh Hóa
1602 | Điện cực kẹp chi | Bộ | 4 | Trung Quốc |  | CKC013B | Shenzhen YKD Technology Co., Ltd | Shenzhen YKD Technology Co., Ltd |  |  | 2025 | - Kích thước mở của điện cực kẹp tay chân: Khi kẹp trên song song với kẹp dưới, kích thước mở của điện cực kẹp cho người lớn là 4 ± 0,5cm và kích thước mở của điện cực kẹp cho trẻ em là 3 ± 0,5cm. - Khả năng hấp thụ của điện cực hút: bóng hút được hấp phụ vào da của cánh tay người và sẽ không rơi ra trong vòng 4 phút. - Trở kháng AC: Giá trị trung bình của trở kháng AC của cặp điện cực là ≤2kΩ và trở kháng của một điện cực đơn lẻ là ≤3kΩ. - Điện trở tiếp xúc: Điện trở DC ≤1.0Ω - Điện áp bù DC: điện áp bù ≤100mV. | 414.000 | vn1800665083 | CÔNG TY TNHH TRANG THIẾT BỊ Y TẾ MIỀN TÂY | IB2500491794 | vnz000011893 | Bệnh viện Chuyên khoa Mắt Vĩnh Long | Đấu thầu rộng rãi | 13/02/2026 | 10/QĐ-BVCKMVL | 13/02/2026 | 4 | Phường Phước Hậu,Tỉnh Vĩnh Long
1603 | Clip Polymer kẹp mạch máu | cái | 1500 | Trung Quốc |  | JZJ-ML-6; JZJ-L-6; JZJ-XL-6 | Ningbo Xinwell | Ningbo Xinwell |  |  | Từ năm 2024 trở đi | - Chất liệu: Polymer- Clip thiết kế hình cung.- Có khóa đóng nhanh, hiệu quả, an toàn.- Có răng tích hợp giúp clip không bị trượttrên mô.- Kẹp được mạch máu cỡ XL: 7 mm đến 16mm. | 35.469 | vn0106122008 | CÔNG TY CỔ PHẦN THIẾT BỊ VẬT TƯ HOÀNG MINH | IB2500373999 | vn2400479454 | Bệnh viện Đa khoa Việt Yên | Đấu thầu rộng rãi | 13/02/2026 | 129/QĐ-BV | 13/02/2026 | 3 | Phường Việt Yên,Tỉnh Bắc Ninh
1604 | Hàm forceps kẹp | Chiếc | 2 | Đức |  | 33310BA | CLICKLINE Forceps Insert | KARL STORZ SE & Co. KG |  |  | 2025 trở về sau | Hàm forceps kẹp Clickline BABCOCK, phần hàm dụng cụ dài 16 mm, hoạt động đơn, có nhiều răng nhỏ, có mở lỗ, không gây tổn thương. Cỡ 5 mm, chiều dài 36 cm | 10.020.000 | vn0101849706 | CÔNG TY TNHH THIẾT BỊ Y TẾ VÀ HOÁ CHẤT HOÀNG PHƯƠNG | IB2500622170 | vn5400164107 | Bệnh viện Đa khoa Hòa Bình | Đấu thầu rộng rãi | 13/02/2026 | 183/QĐ-BVĐKHB | 13/02/2026 | 2 | Phường Hòa Bình,Tỉnh Phú Thọ
1605 | Hàm forceps kẹp | Cái | 2 | Đức |  | WA69310M | Olympus | Olympus Winter & Ibe GmbH |  |  | 2025 trở về sau | Ruột kẹp Johann, đơn cực, cỡ 5 x 330mm, chiều dài hàm 21mm | 19.380.000 | vn0101849706 | CÔNG TY TNHH THIẾT BỊ Y TẾ VÀ HOÁ CHẤT HOÀNG PHƯƠNG | IB2500622170 | vn5400164107 | Bệnh viện Đa khoa Hòa Bình | Đấu thầu rộng rãi | 13/02/2026 | 183/QĐ-BVĐKHB | 13/02/2026 | 2 | Phường Hòa Bình,Tỉnh Phú Thọ
1606 | Hàm forceps kẹp | Cái | 2 | Đức |  | 33310ON | CLICKLINE Forceps Insert | KARL STORZ SE & Co. KG |  |  | 2025 trở về sau | Hàm forceps kẹp, phần hàm dụng cụ dài 26 mm, hoạt động đơn, có mở lỗ, có răng cưa nhỏ mịn, không gây tổn thương. Cỡ 5 mm, chiều dài 36 cm | 10.020.000 | vn0101849706 | CÔNG TY TNHH THIẾT BỊ Y TẾ VÀ HOÁ CHẤT HOÀNG PHƯƠNG | IB2500622170 | vn5400164107 | Bệnh viện Đa khoa Hòa Bình | Đấu thầu rộng rãi | 13/02/2026 | 183/QĐ-BVĐKHB | 13/02/2026 | 2 | Phường Hòa Bình,Tỉnh Phú Thọ
1607 | Hàm forceps kẹp và phẫu tích | Cái | 2 | Đức |  | WA69352M | Olympus | Olympus Winter & Ibe GmbH |  |  | 2025 trở về sau | Ruột kẹp Johann, đơn cực, cỡ 5 x 330mm, chiều dài hàm 21mm | 19.380.000 | vn0101849706 | CÔNG TY TNHH THIẾT BỊ Y TẾ VÀ HOÁ CHẤT HOÀNG PHƯƠNG | IB2500622170 | vn5400164107 | Bệnh viện Đa khoa Hòa Bình | Đấu thầu rộng rãi | 13/02/2026 | 183/QĐ-BVĐKHB | 13/02/2026 | 2 | Phường Hòa Bình,Tỉnh Phú Thọ
1608 | Hàm forceps kẹp và phẫu tích | Cái | 2 | Đức |  | 33310ML | CLICKLINE Forceps Insert | KARL STORZ SE & Co. KG |  |  | 2025 trở về sau | Hàm forceps kẹp và phẫu tích Clickline Kelly, phần hàm dụng cụ dài 22 mm, hoạt động kép. Cỡ 5 mm, chiều dài 36 cm | 10.020.000 | vn0101849706 | CÔNG TY TNHH THIẾT BỊ Y TẾ VÀ HOÁ CHẤT HOÀNG PHƯƠNG | IB2500622170 | vn5400164107 | Bệnh viện Đa khoa Hòa Bình | Đấu thầu rộng rãi | 13/02/2026 | 183/QĐ-BVĐKHB | 13/02/2026 | 2 | Phường Hòa Bình,Tỉnh Phú Thọ
1609 | Kẹp xăng | Cái | 20 | Pakistan |  | 17_906; 17_904 | Prime Tech Surgico | Prime Tech Surgico |  |  | 2025 trở về sau | Kích thước: 11cm -13cm. Chất liệu thép không gỉ | 65.000 | vn0101849706 | CÔNG TY TNHH THIẾT BỊ Y TẾ VÀ HOÁ CHẤT HOÀNG PHƯƠNG | IB2500622170 | vn5400164107 | Bệnh viện Đa khoa Hòa Bình | Đấu thầu rộng rãi | 13/02/2026 | 183/QĐ-BVĐKHB | 13/02/2026 | 2 | Phường Hòa Bình,Tỉnh Phú Thọ
1610 | Hàm forceps kẹp và phẫu tích | Cái | 2 | Đức |  | 33310R | CLICKLINE Forceps Insert | KARL STORZ SE & Co. KG |  |  | 2025 trở về sau | Hàm forceps kẹp và phẫu tích Clickline, phần hàm dụng cụ dài 16 mm, hoạt động kép, cong gấp về bên phải. Cỡ 5 mm, chiều dài 36 cm | 10.020.000 | vn0101849706 | CÔNG TY TNHH THIẾT BỊ Y TẾ VÀ HOÁ CHẤT HOÀNG PHƯƠNG | IB2500622170 | vn5400164107 | Bệnh viện Đa khoa Hòa Bình | Đấu thầu rộng rãi | 13/02/2026 | 183/QĐ-BVĐKHB | 13/02/2026 | 2 | Phường Hòa Bình,Tỉnh Phú Thọ
1611 | Kẹp lấy dị vật cho trẻ em | Bộ | 2 | Pakistan |  | 10-135 10-329 | Gold Tier | Gold Tier Mic |  |  | 2025 | Bộ bao gồm: - Gắp dị vật tai 8,5cm: 01 cái - Panh gắp dị vật mũi 12cm: 01 cái | 770.000 | vn0402154553 | CÔNG TY CỔ PHẦN KỸ THUẬT CAO MEKONG | IB2500523429 | vn0400495558 | Trung tâm Y tế khu vực Hải Châu | Đấu thầu rộng rãi | 13/02/2026 | 89/QĐ-TTYT | 13/02/2026 | 2 | Phường Hải Châu,Thành phố Đà Nẵng
1612 | Kẹp lấy dị vật cho người lớn | Bộ | 2 | Pakistan |  | 10-134 10-328 | Gold Tier | Gold Tier Mic |  |  | 2025 | Bộ bao gồm: - Gắp dị vật tai 16cm: 01 cái - Panh gắp dị vật mũi 18cm: 01 cái | 770.000 | vn0402154553 | CÔNG TY CỔ PHẦN KỸ THUẬT CAO MEKONG | IB2500523429 | vn0400495558 | Trung tâm Y tế khu vực Hải Châu | Đấu thầu rộng rãi | 13/02/2026 | 89/QĐ-TTYT | 13/02/2026 | 2 | Phường Hải Châu,Thành phố Đà Nẵng
1613 | Kềm kẹp kim thẳng | Cái | 60 | Pakistan | 9018 | 09-854-15T | Needle Holder, Crile-Wood, TC, 15cm - 6" | Comed (Pvt) Ltd |  |  | 2024 trở về sau | Kẹp mang kim Crile-Wood, thẳng, cán vàng, ngàm bọc thép các-bon kết cấu vân nổi dạng lưới, dài 150 mm (15 cm). Chất liệu: Thép không gỉ, đạt tiêu chuẩn ISO 7153-1 Tiêu chuẩn chất lượng: ISO 13485 và tiêu chuẩn Châu Âu (CE) | 871.500 | vn0400638848 | CÔNG TY CỔ PHẦN TÂM ĐỊNH | IB2500458665 | vn3300269409 | Bệnh viện đa khoa Trung ương Huế | Đấu thầu rộng rãi | 12/02/2026 | 438/QĐ-BVH | 12/02/2026 | 2 | Phường Thuận Hóa,Thành phố Huế
1614 | Kẹp cầm máu cong | Cái | 72 | Pakistan | 9018 | F6-092 | Gold Tier | Gold Tier Medical Instruments Company |  |  | từ năm 2025 trở đi | Được làm bằng chất liệu không gỉ. Chiều dài 160mm. Kẹp dùng để cầm máu phẫu thuật hoặc kẹp giữ vết thương phẫu thuật | 138.000 | vn0401736580 | CÔNG TY TNHH THIẾT BỊ Y TẾ NGUYÊN PHÚ VNM | IB2500458665 | vn3300269409 | Bệnh viện đa khoa Trung ương Huế | Đấu thầu rộng rãi | 12/02/2026 | 438/QĐ-BVH | 12/02/2026 | 2 | Phường Thuận Hóa,Thành phố Huế
1615 | Kẹp gắp đai trám | Cái | 12 | Mỹ |  | 659820v | Dentsply Caulk | Dentsply Sirona Orthodontics Inc |  |  | 2024 trở về sau | - Chấu nhỏ ở đầu kẹp giúp kẹp chêm và khuôn trám dễ dàng - Kẹp luôn ở vị trí đóng giúp giảm nguy cơ rớt khuôn và chêm - Đầu kẹp có thể sử dụng như đầu đánh bóng tròn | 1.798.000 | vn0311229963 | CÔNG TY TRÁCH NHIỆM HỮU HẠN MỘT THÀNH VIÊN CÔNG NGHỆ CAO VÀ THƯƠNG MẠI QUỐC TẾ HẢI LONG | IB2500458665 | vn3300269409 | Bệnh viện đa khoa Trung ương Huế | Đấu thầu rộng rãi | 12/02/2026 | 438/QĐ-BVH | 12/02/2026 | 2 | Phường Thuận Hóa,Thành phố Huế
1616 | Kẹp gắp | Cái | 360 | Italia | 9018 | 0601-2 | ASA DENTAL | Asa Dental S.p.A |  |  | 2025 | Chất liệu: Thép không gỉ Chiều dài: 16cm Đầu có răng cưa có độ tiếp xúc tốt, chịu được nhiệt, tránh tình trạng cong đầu Hấp tiệt trùng 3000 lần, nhiệt độ hấp tối đa 180 độ C | 246.750 | vn0315826537 | CÔNG TY TNHH THIẾT BỊ Y TẾ NEWDENT | IB2500458665 | vn3300269409 | Bệnh viện đa khoa Trung ương Huế | Đấu thầu rộng rãi | 12/02/2026 | 438/QĐ-BVH | 12/02/2026 | 2 | Phường Thuận Hóa,Thành phố Huế
1617 | Kẹp rốn sơ sinh | Cái | 400 | Trung Quốc |  | GT112-100 | Ningbo Greetmed | Ningbo Greetmed Medical Instruments Co., Ltd |  |  | Từ năm 2024 trở về sau | làm bằng nhựa ABS. Đạt tiêu chuẩn ISO 13485: 2016. | 1.500 | vn5901106307 | CÔNG TY CỔ PHẦN ĐẦU TƯ VÀ PHÁT TRIỂN Y TẾ TRUNG THỊNH PHÁT | IB2600045218 | vn5900280662 | Trung tâm Y tế Kbang | Đấu thầu rộng rãi | 12/02/2026 | 29/QĐ-TTKB | 12/02/2026 | 1 | Xã Kbang,Tỉnh Gia Lai
1618 | Kẹp clip cầm máu nội soi bao gồm cả cán và clip, dùng 1 lần ( Đường kính mở 11mm) | Cái | 1000 | Trung Quốc | 9018 | HC-10-195/26P; HC-10-230/26P | ZKSK | Beijing ZKSK Technology Co., Ltd. |  |  | Năm 2025 trở về sau | Chi tiết theo bảng đáp ứng đính kèm | 240.000 | vn0108096956 | CÔNG TY CỔ PHẦN TRANG THIẾT BỊ VÀ VẬT TƯ Y TẾ VĨNH AN | IB2500539640 | vnz000016453 | Bệnh viện Hữu Nghị | Đấu thầu rộng rãi | 12/02/2026 | 117/QĐ-BVHN ngày 12/02/2026 | 12/02/2026 | 3 | Phường Hai Bà Trưng,Thành phố Hà Nội
1619 | Clip titan kẹp mạch máu và các mô cỡ ML | Cái | 1200 | Ackermann Instrumente GmbH | 9018 | AI74CML6 | EUROPCLIPS | Đức |  |  | 2024 trở đi | Clip kẹp mạch máu chất liệu titan hình chữ V, thiết kế rãnh hình trái tim giúp clip giữ chắc chắn trên hàm kẹp tránh hiện tượng rơi clip khi kẹp. Cấu tạo vỉ giúp người dùng dễ dàng lấy clip. Cỡ ML kẹp mạch từ 3,3mm đến 5,5mm . Đạt tiêu chuẩn FDA | 27.000 | vn0105009024 | CÔNG TY CỔ PHẦN THIẾT BỊ METECH | IB2500539640 | vnz000016453 | Bệnh viện Hữu Nghị | Đấu thầu rộng rãi | 12/02/2026 | 117/QĐ-BVHN ngày 12/02/2026 | 12/02/2026 | 3 | Phường Hai Bà Trưng,Thành phố Hà Nội
1620 | Dây nối kẹp lưỡng cực sử dụng nhiều lần, chiều dài dây 4,5m | Cái | 30 | Đức | 9018 | 351-040; 351-045 | 351-040; 351-045 | BOWA-electronic GmbH & Co. KG |  |  | 2024 trở về sau | Dây nối kẹp lưỡng cực sử dụng nhiều lần, chiều dài dây 4,5m. Sử dụng với máy Force Triad, Valleylab FT10, Valleylab FX8 | 4.200.000 | vn0110008932 | CÔNG TY CỔ PHẦN THIẾT BỊ Y TẾ NP MED | IB2500539640 | vnz000016453 | Bệnh viện Hữu Nghị | Đấu thầu rộng rãi | 12/02/2026 | 117/QĐ-BVHN ngày 12/02/2026 | 12/02/2026 | 3 | Phường Hai Bà Trưng,Thành phố Hà Nội
1621 | Kẹp lưỡng cực sử dụng nhiều lần | Cái | 20 | PAKISTAN |  | 700-032 | Xenamed Industries | Xenamed Industries |  |  | 2025 TRỞ VỀ SAU | Kẹp lưỡng cực sử dụng nhiều lần dạng lưỡi lê, chiều dài 19,1cm, đường kính đầu kích hoạt 2,0mm | 8.400.000 | vn0312622006 | CÔNG TY TNHH QUẢN TRỊ T.78 | IB2500539640 | vnz000016453 | Bệnh viện Hữu Nghị | Đấu thầu rộng rãi | 12/02/2026 | 117/QĐ-BVHN ngày 12/02/2026 | 12/02/2026 | 3 | Phường Hai Bà Trưng,Thành phố Hà Nội
1622 | Kẹp Clip cầm máu nội soi bao gồm cả cán và Clip dùng 1 lần ( Đường kính mở 16mm) | Cái | 400 | Trung Quốc | 9018 | HC-B16-1950-135 HC-B16-2300-135 | Ruitian | Ruitian |  |  | 2024 trở về sau | "- Clip cầm máu dùng một lần có đường kính mở 16mm. - Sau khi bắn ra, clip có độ dài stem tương ứng là 13.39mm (nằm trong khoảng 13.3mm ±0.2mm) . - Clip xoay 2 chiều 360 độ (cán màu xanh) với độ mở 135 độ; - Chiều dài các cỡ 1950mm, 2300mm. - Đường kính ngoài của ống tube: 2.5mm ±0.1mm (tối đa là 2.6mm). - Kênh làm việc tối thiểu 2.8mm. - Đóng mở được nhiều lần. - Đạt tiêu chuẩn ISO 13485 hoặc tương đương" | 205.000 | vn0105198389 | CÔNG TY CỔ PHẦN GIẢI PHÁP Y TẾ NAM MINH | IB2500539640 | vnz000016453 | Bệnh viện Hữu Nghị | Đấu thầu rộng rãi | 12/02/2026 | 117/QĐ-BVHN ngày 12/02/2026 | 12/02/2026 | 3 | Phường Hai Bà Trưng,Thành phố Hà Nội
1623 | Kẹp rốn | Cái | 12000 | Việt Nam |  | KR.TNP | Công ty cổ phần Tanaphar | Công ty cổ phần Tanaphar |  |  | 2025 trở về sau | Dụng cụ giữ dây rốn trẻ sơ sinh. Tiệt trùng khí EO, không độc hại, không gây kích ứng. Có bao chứa an toàn đi kèm. Đạt tiêu chuẩn ISO 13485. | 995 | vn0101849706 | CÔNG TY TNHH THIẾT BỊ Y TẾ VÀ HOÁ CHẤT HOÀNG PHƯƠNG | IB2500522570 | vn5701707156 | Bệnh viện Sản Nhi tỉnh Quảng Ninh | Đấu thầu rộng rãi | 11/02/2026 | 359/QĐ-BVSN | 11/02/2026 | 3 | Phường Tuần Châu,Tỉnh Quảng Ninh
1624 | Kẹp thẳng 14cm | Cái | 11 | Pakistan | 9018 | 17_371 | Prime | Prime Tech Surgico |  |  | 2025 trở đi | Chất liệu thép không gỉ, dài 14cm | 90.000 | vn0109373842 | CÔNG TY TNHH THIẾT BỊ VẬT TƯ HOÀNG BẢO | IB2500607067 | vn1000331677 | BỆNH VIỆN ĐA KHOA THÁI BÌNH | Đấu thầu rộng rãi | 10/02/2026 | 152/QĐ-BV | 10/02/2026 | 3 | Phường Trần Hưng Đạo,Tỉnh Hưng Yên
1625 | Kẹp phẫu tích 18cm | Cái | 155 | Pakistan | 9018 | 15-106; 15-114; 15-134; 15-156 | Everbest | EVERBEST TRADING CO |  |  | 2025 trở đi | Chất liệu thép không gỉ, dài 18cm | 165.000 | vn0109373842 | CÔNG TY TNHH THIẾT BỊ VẬT TƯ HOÀNG BẢO | IB2500607067 | vn1000331677 | BỆNH VIỆN ĐA KHOA THÁI BÌNH | Đấu thầu rộng rãi | 10/02/2026 | 152/QĐ-BV | 10/02/2026 | 3 | Phường Trần Hưng Đạo,Tỉnh Hưng Yên
1626 | Kẹp cong 16cm | Cái | 15 | Pakistan | 9018 | 17_383 | Prime | Prime Tech Surgico |  |  | 2025 trở đi | Chất liệu thép không gỉ, dài 16cm | 320.000 | vn0109373842 | CÔNG TY TNHH THIẾT BỊ VẬT TƯ HOÀNG BẢO | IB2500607067 | vn1000331677 | BỆNH VIỆN ĐA KHOA THÁI BÌNH | Đấu thầu rộng rãi | 10/02/2026 | 152/QĐ-BV | 10/02/2026 | 3 | Phường Trần Hưng Đạo,Tỉnh Hưng Yên
1627 | Máy đo nồng độ oxy SpO2 trong máu, kẹp ngón tay | Cái | 10 | Trung Quốc |  | Không có | Máy đo nồng độ oxy | Shenzhen Jumper Medical Equipment Co., Ltd |  |  | 2025 | Không yêu cầu | 700.000 | vn3301068656 | CÔNG TY CỔ PHẦN DƯỢC PHẨM VÀ THIẾT BỊ Y TẾ TÂM ĐỨC | IB2500640721 | vn3300309637 | TRUNG TÂM Y TẾ PHÚ LỘC | Đấu thầu rộng rãi | 10/02/2026 | 185/QĐ-TTYT | 10/02/2026 | 2 | Xã Phú Lộc,Thành phố Huế
1628 | Kẹp rốn | Cái | 200 | Việt Nam |  | KR | Kẹp rốn | Công Ty Cổ Phần Nhựa Y Tế Việt Nam |  |  | 2025 | Sản xuất từ chất liệu nhựa PP nguyên sinh, độ trơn láng cao. Tiệt trùng bằng khí Ethylene Oxide (E.O) Đạt tiêu chuẩn ISO 13485 | 1.500 | vn3301068656 | CÔNG TY CỔ PHẦN DƯỢC PHẨM VÀ THIẾT BỊ Y TẾ TÂM ĐỨC | IB2500640721 | vn3300309637 | TRUNG TÂM Y TẾ PHÚ LỘC | Đấu thầu rộng rãi | 10/02/2026 | 185/QĐ-TTYT | 10/02/2026 | 2 | Xã Phú Lộc,Thành phố Huế
1629 | Kìm kẹp clip polymer mổ mở | Cái | 5 | Hoa Kỳ |  | 544113/ 544170/ 544180 | 544113/ 544170/ 544180/ 544191 | Tecomet, Inc. |  |  | 2024 trở đi | Kìm kẹp clip polymer mổ mở, có tối thiểu các cỡ ML, L, XL, chất liệu thép không rỉ, đầu cong, chiều dài 8inch ±5%. Tương thích clip kẹp mạch máu polymer. | 20.000.000 | vn0108943401 | CÔNG TY TNHH MTV ĐẦU TƯ THƯƠNG MẠI DỊCH VỤ OMEGA | IB2500455284 | vn0103599265 | Bệnh viện Quân Y 103 | Đấu thầu rộng rãi | 09/02/2026 | 646/QĐ-BVQY103 | 09/02/2026 | 3 | Phường Hà Đông,Thành phố Hà Nội
1630 | Kìm kẹp clip titan mổ mở | Cái | 2 | Hoa Kỳ |  | 137081/ 237081/ 337081 | 137081/ 237081/ 337081 | Tecomet, Inc. |  |  | 2024 trở đi | Kìm kẹp clip titan mổ mở, có tối thiểu các cỡ S, M, ML, chất liệu thép không rỉ, đầu cong, chiều dài 20cm. Tương thích clip kẹp mạch máu titan. | 12.000.000 | vn0108943401 | CÔNG TY TNHH MTV ĐẦU TƯ THƯƠNG MẠI DỊCH VỤ OMEGA | IB2500455284 | vn0103599265 | Bệnh viện Quân Y 103 | Đấu thầu rộng rãi | 09/02/2026 | 646/QĐ-BVQY103 | 09/02/2026 | 3 | Phường Hà Đông,Thành phố Hà Nội
1631 | Kẹp mở hộp sọ cầm máu da đầu | Cái | 500 | Trung Quốc | 9018 | HJQ-I; HJQ-II | HONGHU | Beijing Honghugaoxiang science and Technology Development Co., Ltd |  |  | 2025 | - Dùng trong phẫu thuật mở hộp sọ, chất liệu nhựa y tế giúp giữ cố định phần da đầu, cầm máu - Sản phẩm được tiệt trùng sẵn và đóng gói trong hộp dạng băng đạn gồm 13 clip / băng, sử dụng với dụng cụ dạng súng bắn, có thể bắn liên tục để đảm bảo thao tác dễ dàng trong phẫu thuật - Băng đạn dạng trong suốt có thể dễ dàng kiểm soát số lượng clip còn lại trong quá trình sử dụng - Sản phẩm đạt tiêu chuẩn ISO 13485, CE | 1.800.000 | vn0102800541 | CÔNG TY CỔ PHẦN CÔNG NGHỆ PHAN ANH | IB2500455284 | vn0103599265 | Bệnh viện Quân Y 103 | Đấu thầu rộng rãi | 09/02/2026 | 646/QĐ-BVQY103 | 09/02/2026 | 3 | Phường Hà Đông,Thành phố Hà Nội
1632 | Clip titan kẹp mạch máu lớn và trung bình | Cái | 3000 | Mexico |  | 003200/ 004200 | 003200/ 004200 | Hudson Respiratory Care Tecate S.De R.L De C.v |  |  | 2024 trở đi | Clip kẹp mạch máu titan, hình chữ V có cấu tạo rãnh hình trái tim, chân clip hình tam giác. Có ít nhất các cỡ: - Kích thước: chiều dài x chiều cao: (5.73mm x7.21mm); Chiều dài clip khi đóng 8,98mm. - Kích thước: chiều dài x chiều cao: (7.8mm x10,7mm); Chiều dài clip khi đóng 12.38mm. | 55.000 | vn0108943401 | CÔNG TY TNHH MTV ĐẦU TƯ THƯƠNG MẠI DỊCH VỤ OMEGA | IB2500455284 | vn0103599265 | Bệnh viện Quân Y 103 | Đấu thầu rộng rãi | 09/02/2026 | 646/QĐ-BVQY103 | 09/02/2026 | 3 | Phường Hà Đông,Thành phố Hà Nội
1633 | Kẹp lưỡng cực sử dụng 1 lần | Cái | 500 | Trung Quốc | 9018 | HN-210W 0.4 XZC III | HONGHU | Beijing Honghugaoxiang science and Technology Development Co., Ltd |  |  | 2025 | - Dùng cầm máu trong quá trình phẫu thuật, ngăn bám dính, có đường dẫn nước nhằm hạ nhiệt độ cục bộ, giảm tình trạng mô cháy bám dính vào đầu của kẹp - Trọng lượng nhẹ 40g không gây ảnh hưởng khi phẫu thuật kéo dài - Thiết kế với góc mở 130 độ giúp mở rộng góc nhìn và không gian trong phẫu thuật; được tiệt trùng sẵn - Có đủ chuẩn dây kết nối với máy cắt đốt điện cao tần - Chiều dài làm việc 100mm, tổng chiều dài 210 mm, chiều rộng mũi kẹp 0.7mm - Sản phẩm đạt tiêu chuẩn ISO 13485, CE | 1.800.000 | vn0102800541 | CÔNG TY CỔ PHẦN CÔNG NGHỆ PHAN ANH | IB2500455284 | vn0103599265 | Bệnh viện Quân Y 103 | Đấu thầu rộng rãi | 09/02/2026 | 646/QĐ-BVQY103 | 09/02/2026 | 3 | Phường Hà Đông,Thành phố Hà Nội
1634 | Kẹp cầm máu nóng | Cái | 20 | Trung Quốc |  | Mã: ATE-QYQ-C-23x2300 | Jiangsu ATE Medical Technology Co., Ltd | Jiangsu ATE Medical Technology Co., Ltd |  |  | Năm 2025 trở về sau | Kẹp cầm máu, hỗ trợ tính năng xoay Chiều dài làm việc: 2300mm Tương thích kênh dụng cụ: 2,8mm Độ mở ngàm nằm trong khoảng: 6.5mm. | 310.000 | vn0109335893 | CÔNG TY TNHH DỊCH VỤ THƯƠNG MẠI VÀ KỸ THUẬT NHA | IB2500455284 | vn0103599265 | Bệnh viện Quân Y 103 | Đấu thầu rộng rãi | 09/02/2026 | 646/QĐ-BVQY103 | 09/02/2026 | 3 | Phường Hà Đông,Thành phố Hà Nội
1635 | Clip titan kẹp mạch máu nhỏ | Cái | 12000 | Mexico |  | 005200/ 001200/ 002200 | 005200/ 001200/ 002200 | Hudson Respiratory Care Tecate S.De R.L De C.v |  |  | 2024 trở đi | Clip kẹp mạch máu titan, hình chữ V có cấu tạo rãnh hình trái tim, chân clip hình tam giác. Có ít nhất các cỡ: - Kích thước: chiều dài x chiều cao: (1.91mmx1.91mm); Chiều dài clip khi đóng 2.24mm. - Kích thước: chiều dài x chiều cao: (1.98mmx2.87mm); Chiều dài clip khi đóng 3.63mm. - Kích thước: chiều dài x chiều cao: (3.02mmx4.68mm); Chiều dài clip khi đóng 5.89mm. | 39.000 | vn0108943401 | CÔNG TY TNHH MTV ĐẦU TƯ THƯƠNG MẠI DỊCH VỤ OMEGA | IB2500455284 | vn0103599265 | Bệnh viện Quân Y 103 | Đấu thầu rộng rãi | 09/02/2026 | 646/QĐ-BVQY103 | 09/02/2026 | 3 | Phường Hà Đông,Thành phố Hà Nội
1636 | Kìm kẹp clip polymer nội soi | Cái | 5 | Hoa Kỳ |  | 544965/ 544995/ 544990 | 544965/ 544995/ 544990 | Tecomet, Inc. |  |  | 2024 trở đi | Kìm kẹp clip polymer nội soi, có tối thiểu các cỡ ML, L, XL, chất liệu thép không rỉ, chiều dài 32.5cm-33cm. Tương thích clip kẹp mạch máu polymer. | 45.000.000 | vn0108943401 | CÔNG TY TNHH MTV ĐẦU TƯ THƯƠNG MẠI DỊCH VỤ OMEGA | IB2500455284 | vn0103599265 | Bệnh viện Quân Y 103 | Đấu thầu rộng rãi | 09/02/2026 | 646/QĐ-BVQY103 | 09/02/2026 | 3 | Phường Hà Đông,Thành phố Hà Nội
1637 | Kẹp rốn | Cái | 5000 | Việt Nam |  | KR | MPV | Công ty Cổ phần Nhựa Y Tế Việt Nam |  |  | 2024 trở về sau | Chất liệu: nhựa nguyên sinh, độ trơn láng cao. Đạt tiêu chuẩn ISO 13485. | 1.260 | vn5200868219 | CÔNG TY TNHH BẰNG TRUNG DŨNG | IB2500623731 | vn5500168835 | Bệnh viện đa khoa khu vực Phù Yên | Đấu thầu rộng rãi | 09/02/2026 | 99/QĐ-BVPY | 09/02/2026 | 3 | Xã Phù Yên,Tỉnh Sơn La
1638 | Dụng cụ giữ xương, kẹp săng có chốt | Cái | 2 | Pakistan |  | 28.0824.20 | Hilbro | Hilbro Instruments (Pvt) Ltd |  |  | 2024 trở về sau | Kẹp giữ xương phẫu thuật, Kích thước 20,5cm. Chất liệu thép không gỉ. | 1.300.000 | vn5200868219 | CÔNG TY TNHH BẰNG TRUNG DŨNG | IB2500623731 | vn5500168835 | Bệnh viện đa khoa khu vực Phù Yên | Đấu thầu rộng rãi | 09/02/2026 | 99/QĐ-BVPY | 09/02/2026 | 3 | Xã Phù Yên,Tỉnh Sơn La
1639 | Kẹp rốn nhựa | Cái | 10000 | Việt Nam | 9018 | KR | Kẹp rốn MPV | Công ty cổ phần Nhựa y tế Việt Nam (MPV) |  |  | Từ năm 2025 trở đi | Sản xuất từ chất liệu nhựa PP nguyên sinh, độ trơn láng cao. Không chứa độc tố DEHP. Quy cách: Cái/ túi. Đạt tiêu chuẩn EN ISO 13485:2016 | 920 | vn2900434807 | CÔNG TY CP DƯỢC VÀ THIẾT BỊ Y TẾ ĐỒNG TÂM | IB2500493111 | vnz000014769 | Bệnh viện Phong Da liễu Trung ương Quỳnh Lập | Đấu thầu rộng rãi | 09/02/2026 | 86/QĐ-BVPDLTWQL | 09/02/2026 | 2 | Phường Hoàng Mai,Tỉnh Nghệ An
1640 | Kẹp rốn | Cái | 300 | Việt Nam |  | KR.TNP | Tanaphar | Tanaphar |  |  | Từ năm 2024 trở đi | Kẹp rốn trẻ sơ sinh. Mới 100% | 1.050 | vn0106122008 | CÔNG TY CỔ PHẦN THIẾT BỊ VẬT TƯ HOÀNG MINH | IB2500577218 | vn4800175327 | Trung tâm y tế Thông Nông | Đấu thầu rộng rãi | 09/02/2026 | 401/QĐ-TTYT | 09/02/2026 | 2 | Xã Thông Nông,Tỉnh Cao Bằng
1641 | Ruột kẹp kim nội soi | Cái | 1 | Đức |  | WA64700A | Olympus Winter & Ibe GmbH | Olympus Winter & Ibe GmbH |  |  | ≥ 2024 | - Ruột kẹp kim, đường kính 5mm, chiều dài 330 mm, loại thẳng, dùng cho phẫu thuật - Ruột kẹp tương tích với vỏ, tay cầm của bệnh viện đang dùng (Olympus) | 14.500.000 | vn0314042586 | CÔNG TY TNHH THƯƠNG MẠI DỊCH VỤ KỸ THUẬT NGỌC DIỆP | IB2500516752 | vnz000017816 | Bệnh viện đa khoa Khánh Hòa | Chào hàng cạnh tranh | 09/02/2026 | 272/QĐ-BVĐKKH | 09/02/2026 | 2 | Phường Nam Nha Trang,Tỉnh Khánh Hòa
1642 | Kẹp săng 105mm | Cái | 2 | Malaysia | 9018 | BF437R | B.Braun/ Aesculap | B. Braun Medical Industries Sdn. Bhd. |  |  | 2024 trở về sau | Kẹp săng Backhaus, cong, đầu nhọn, khớp vít, dài 105mm | 2.367.225 | vn0101127443 | CÔNG TY TNHH THIẾT BỊ Y TẾ THĂNG LONG | IB2500459552 | vn3300269409 | Bệnh viện đa khoa Trung ương Huế | Đấu thầu rộng rãi | 06/02/2026 | 369/QĐ-BVH | 06/02/2026 | 2 | Phường Thuận Hóa,Thành phố Huế
1643 | Kẹp phẫu tích có mấu dài 145mm | Cái | 1 | Trung Quốc | 9018 | BD557R | B.Braun/ Aesculap | B. Braun Medical (Suzhou) Co., Ltd. |  |  | 2024 trở về sau | Nhíp mô, ngàm có răng 1x2, dài 145mm, ngàm rộng 2.5mm | 768.141 | vn0101127443 | CÔNG TY TNHH THIẾT BỊ Y TẾ THĂNG LONG | IB2500459552 | vn3300269409 | Bệnh viện đa khoa Trung ương Huế | Đấu thầu rộng rãi | 06/02/2026 | 369/QĐ-BVH | 06/02/2026 | 2 | Phường Thuận Hóa,Thành phố Huế
1644 | Kẹp phẫu tích có mấu dài 155mm | Cái | 4 | Malaysia | 9018 | BD660R | B.Braun/ Aesculap | B. Braun Medical Industries Sdn. Bhd. |  |  | 2024 trở về sau | Nhíp mô Gillies, mảnh, ngàm có răng 1x2, ngàm rộng 1.5mm, dài 155mm | 1.269.165 | vn0101127443 | CÔNG TY TNHH THIẾT BỊ Y TẾ THĂNG LONG | IB2500459552 | vn3300269409 | Bệnh viện đa khoa Trung ương Huế | Đấu thầu rộng rãi | 06/02/2026 | 369/QĐ-BVH | 06/02/2026 | 2 | Phường Thuận Hóa,Thành phố Huế
1645 | Kẹp mang kim dài 205mm | Cái | 2 | Malaysia | 9018 | BM077R | B.Braun/ Aesculap | B. Braun Medical Industries Sdn. Bhd. |  |  | 2024 trở về sau | Kẹp mang kim Hegar Durogrip TC, loại khỏe, thẳng, cán vàng, bước răng 0.5mm, dùng cho chỉ tới 3/0, dài 205mm | 7.816.557 | vn0101127443 | CÔNG TY TNHH THIẾT BỊ Y TẾ THĂNG LONG | IB2500459552 | vn3300269409 | Bệnh viện đa khoa Trung ương Huế | Đấu thầu rộng rãi | 06/02/2026 | 369/QĐ-BVH | 06/02/2026 | 2 | Phường Thuận Hóa,Thành phố Huế
1646 | Kẹp mạch máu cong dài 175mm | Cái | 5 | Malaysia | 9018 | BH337R | B.Braun/ Aesculap | B. Braun Medical Industries Sdn. Bhd. |  |  | 2024 trở về sau | Kẹp mạch máu Spencer-Wells, cong, đầu tù, dài 175mm | 2.160.532 | vn0101127443 | CÔNG TY TNHH THIẾT BỊ Y TẾ THĂNG LONG | IB2500459552 | vn3300269409 | Bệnh viện đa khoa Trung ương Huế | Đấu thầu rộng rãi | 06/02/2026 | 369/QĐ-BVH | 06/02/2026 | 2 | Phường Thuận Hóa,Thành phố Huế
1647 | Kẹp phẫu tích không chấn thương, 1.5x150mm | Cái | 1 | Trung Quốc | 9018 | FB411R | B.Braun/ Aesculap | B. Braun Medical (Suzhou) Co., Ltd. |  |  | 2024 trở về sau | Kẹp không chấn thương De Bakey Atraumata, thẳng, ngàm có răng De Bakey, dài 150mm, ngàm rộng 1.5mm | 5.091.465 | vn0101127443 | CÔNG TY TNHH THIẾT BỊ Y TẾ THĂNG LONG | IB2500459552 | vn3300269409 | Bệnh viện đa khoa Trung ương Huế | Đấu thầu rộng rãi | 06/02/2026 | 369/QĐ-BVH | 06/02/2026 | 2 | Phường Thuận Hóa,Thành phố Huế
1648 | Kẹp phẫu tích không mấu dài 180mm | Cái | 20 | Trung Quốc | 9018 | BD030R | B.Braun/ Aesculap | B. Braun Medical (Suzhou) Co., Ltd. |  |  | 2024 trở về sau | Nhíp phẫu tích, thẳng, loại nhỡ, ngàm có khía, ngàm rộng 2.6mm, dài 180mm | 802.977 | vn0101127443 | CÔNG TY TNHH THIẾT BỊ Y TẾ THĂNG LONG | IB2500459552 | vn3300269409 | Bệnh viện đa khoa Trung ương Huế | Đấu thầu rộng rãi | 06/02/2026 | 369/QĐ-BVH | 06/02/2026 | 2 | Phường Thuận Hóa,Thành phố Huế
1649 | Kẹp mạch máu đầu tù, dài 150mm | Cái | 20 | Trung Quốc | 9018 | BH161R | B.Braun/ Aesculap | B. Braun Medical (Suzhou) Co., Ltd. |  |  | 2024 trở về sau | Kẹp mạch máu Leriche, mảnh, cong, đầu tù, dài 150mm | 2.111.980 | vn0101127443 | CÔNG TY TNHH THIẾT BỊ Y TẾ THĂNG LONG | IB2500459552 | vn3300269409 | Bệnh viện đa khoa Trung ương Huế | Đấu thầu rộng rãi | 06/02/2026 | 369/QĐ-BVH | 06/02/2026 | 2 | Phường Thuận Hóa,Thành phố Huế
1650 | Kẹp phẫu tích, dài 220mm | Cái | 5 | Trung Quốc | 9018 | BJ061R | B.Braun/ Aesculap | B. Braun Medical (Suzhou) Co., Ltd. |  |  | 2024 trở về sau | Kẹp phẫu tích Mixter, cong, ngàm có khía, dài 220mm | 8.103.533 | vn0101127443 | CÔNG TY TNHH THIẾT BỊ Y TẾ THĂNG LONG | IB2500459552 | vn3300269409 | Bệnh viện đa khoa Trung ương Huế | Đấu thầu rộng rãi | 06/02/2026 | 369/QĐ-BVH | 06/02/2026 | 2 | Phường Thuận Hóa,Thành phố Huế
1651 | Kẹp mang kim dài 150mm, dùng cho chỉ 4/0 - 6/0 | Cái | 20 | Malaysia | 9018 | BM032R | B.Braun/ Aesculap | B. Braun Medical Industries Sdn. Bhd. |  |  | 2024 trở về sau | Kẹp mang kim De Bakey Durogrip TC, thẳng, cán vàng, bước răng 0.4mm, dùng cho chỉ 4/0-6/0, dài 150mm | 7.647.591 | vn0101127443 | CÔNG TY TNHH THIẾT BỊ Y TẾ THĂNG LONG | IB2500459552 | vn3300269409 | Bệnh viện đa khoa Trung ương Huế | Đấu thầu rộng rãi | 06/02/2026 | 369/QĐ-BVH | 06/02/2026 | 2 | Phường Thuận Hóa,Thành phố Huế
1652 | Kẹp mạch máu ngàm dài 50mm | Cái | 4 | Malaysia | 9018 | FB553R | B.Braun/ Aesculap | B. Braun Medical Industries Sdn. Bhd. |  |  | 2024 trở về sau | Kẹp mạch máu không chấn thương De Bakey Atraumata, gập góc 15°, ngàm có răng De Bakey, dài 165mm, ngàm dài 50mm | 13.665.975 | vn0101127443 | CÔNG TY TNHH THIẾT BỊ Y TẾ THĂNG LONG | IB2500459552 | vn3300269409 | Bệnh viện đa khoa Trung ương Huế | Đấu thầu rộng rãi | 06/02/2026 | 369/QĐ-BVH | 06/02/2026 | 2 | Phường Thuận Hóa,Thành phố Huế
1653 | Kẹp mạch máu ngàm dài 20mm | Cái | 20 | Ba Lan | 9018 | FB353R | B.Braun/ Aesculap | AESCULAP CHIFA Sp. z o. o. |  |  | 2024 trở về sau | Kẹp Bulldog mạch máu không chấn thương De Bakey Atraumata, loại nhỏ, cong, ngàm có răng De Bakey, dài 50mm, ngàm dài 20mm | 10.464.357 | vn0101127443 | CÔNG TY TNHH THIẾT BỊ Y TẾ THĂNG LONG | IB2500459552 | vn3300269409 | Bệnh viện đa khoa Trung ương Huế | Đấu thầu rộng rãi | 06/02/2026 | 369/QĐ-BVH | 06/02/2026 | 2 | Phường Thuận Hóa,Thành phố Huế
1654 | Kẹp phẫu tích có mấu dài 140mm | Cái | 10 | Ba Lan | 9018 | BJ300R | B.Braun/ Aesculap | AESCULAP CHIFA Sp. z o. o. |  |  | 2024 trở về sau | Kẹp phúc mạc Baby-Mikulicz, cong, ngàm có răng (1x2), dài 140mm | 5.319.278 | vn0101127443 | CÔNG TY TNHH THIẾT BỊ Y TẾ THĂNG LONG | IB2500459552 | vn3300269409 | Bệnh viện đa khoa Trung ương Huế | Đấu thầu rộng rãi | 06/02/2026 | 369/QĐ-BVH | 06/02/2026 | 2 | Phường Thuận Hóa,Thành phố Huế
1655 | Kẹp phẫu tích dài 240mm | Cái | 10 | Trung Quốc | 9018 | FB404R | B.Braun/ Aesculap | B. Braun Medical (Suzhou) Co., Ltd. |  |  | 2024 trở về sau | Kẹp không chấn thương De Bakey Atraumata, thẳng, ngàm có răng De Bakey, dài 240mm, ngàm rộng 2mm | 4.554.236 | vn0101127443 | CÔNG TY TNHH THIẾT BỊ Y TẾ THĂNG LONG | IB2500459552 | vn3300269409 | Bệnh viện đa khoa Trung ương Huế | Đấu thầu rộng rãi | 06/02/2026 | 369/QĐ-BVH | 06/02/2026 | 2 | Phường Thuận Hóa,Thành phố Huế
1656 | Kẹp kim vi phẫu dài 160mm, dùng cho chỉ tới 7/0 | Cái | 5 | Đức | 9018 | FM525R | B.Braun/ Aesculap | Aesculap AG |  |  | 2024 trở về sau | Kẹp mang kim vi phẫu Diadust, thẳng, ngàm phủ bụi kim cương, cán tròn, không có khóa cài, cán kiểu nhíp, cán vàng, dài 160mm, dùng cho chỉ tới 7/0 | 50.016.357 | vn0101127443 | CÔNG TY TNHH THIẾT BỊ Y TẾ THĂNG LONG | IB2500459552 | vn3300269409 | Bệnh viện đa khoa Trung ương Huế | Đấu thầu rộng rãi | 06/02/2026 | 369/QĐ-BVH | 06/02/2026 | 2 | Phường Thuận Hóa,Thành phố Huế
1657 | Kẹp mạch máu dài 225mm | Cái | 10 | Ba Lan | 9018 | BH449R | B.Braun/ Aesculap | AESCULAP CHIFA Sp. z o. o. |  |  | 2024 trở về sau | Kẹp mạch máu Rochester-Pean, cong, đầu tù, dài 225mm | 4.523.373 | vn0101127443 | CÔNG TY TNHH THIẾT BỊ Y TẾ THĂNG LONG | IB2500459552 | vn3300269409 | Bệnh viện đa khoa Trung ương Huế | Đấu thầu rộng rãi | 06/02/2026 | 369/QĐ-BVH | 06/02/2026 | 2 | Phường Thuận Hóa,Thành phố Huế
1658 | Tay cầm kẹp clip | Cái | 2 | Đức | 9018 | PL606R | B.Braun/ Aesculap | Aesculap AG |  |  | 2024 trở về sau | Kìm kẹp clip băng đạn, dùng bình CO2, loại trung bình - lớn, đường kính 10mm, dài 370mm | 123.945.037 | vn0101127443 | CÔNG TY TNHH THIẾT BỊ Y TẾ THĂNG LONG | IB2500459552 | vn3300269409 | Bệnh viện đa khoa Trung ương Huế | Đấu thầu rộng rãi | 06/02/2026 | 369/QĐ-BVH | 06/02/2026 | 2 | Phường Thuận Hóa,Thành phố Huế
1659 | Kẹp gắp thẳng, dài 250mm | Cái | 4 | Trung Quốc | 9018 | EO338R | B.Braun/ Aesculap | B. Braun Medical (Suzhou) Co., Ltd. |  |  | 2024 trở về sau | Kẹp gắp Atraumata, thẳng, ngàm hình oval, có răng De Bakey, dài 250mm, ngàm rộng 21mm | 36.374.430 | vn0101127443 | CÔNG TY TNHH THIẾT BỊ Y TẾ THĂNG LONG | IB2500459552 | vn3300269409 | Bệnh viện đa khoa Trung ương Huế | Đấu thầu rộng rãi | 06/02/2026 | 369/QĐ-BVH | 06/02/2026 | 2 | Phường Thuận Hóa,Thành phố Huế
1660 | Kẹp phẫu tích, cong, dài 125mm | Cái | 12 | Trung Quốc | 9018 | BH111R | B.Braun/ Aesculap | B. Braun Medical (Suzhou) Co., Ltd. |  |  | 2024 trở về sau | Kẹp phẫu tích Hastled-Mosquito, cong, mảnh, dài 125mm | 1.630.049 | vn0101127443 | CÔNG TY TNHH THIẾT BỊ Y TẾ THĂNG LONG | IB2500459552 | vn3300269409 | Bệnh viện đa khoa Trung ương Huế | Đấu thầu rộng rãi | 06/02/2026 | 369/QĐ-BVH | 06/02/2026 | 2 | Phường Thuận Hóa,Thành phố Huế
1661 | Kẹp động mạch, cong, dài 140mm | Cái | 8 | Malaysia | 9018 | BH145R | B.Braun/ Aesculap | B. Braun Medical Industries Sdn. Bhd. |  |  | 2024 trở về sau | Kẹp động mạch Crile, mảnh, cong, dài 140mm | 1.869.738 | vn0101127443 | CÔNG TY TNHH THIẾT BỊ Y TẾ THĂNG LONG | IB2500459552 | vn3300269409 | Bệnh viện đa khoa Trung ương Huế | Đấu thầu rộng rãi | 06/02/2026 | 369/QĐ-BVH | 06/02/2026 | 2 | Phường Thuận Hóa,Thành phố Huế
1662 | Kẹp phẫu tích và gắp chỉ, dài 200mm | Cái | 2 | Malaysia | 9018 | BJ057R | B.Braun/ Aesculap | B. Braun Medical Industries Sdn. Bhd. |  |  | 2024 trở về sau | Kẹp phẫu tích và gắp chỉ Kantrowitz, gập góc, dài 200mm | 10.446.448 | vn0101127443 | CÔNG TY TNHH THIẾT BỊ Y TẾ THĂNG LONG | IB2500459552 | vn3300269409 | Bệnh viện đa khoa Trung ương Huế | Đấu thầu rộng rãi | 06/02/2026 | 369/QĐ-BVH | 06/02/2026 | 2 | Phường Thuận Hóa,Thành phố Huế
1663 | Kẹp mạch máu, dài 155mm | Cái | 2 | Ba Lan | 9018 | BC656R | B.Braun/ Aesculap | AESCULAP CHIFA Sp. z o. o. |  |  | 2024 trở về sau | Kéo mạch máu DE BAKEY, gập góc 45 °, mũi nhọn/ nhọn, dài 155 mm | 8.117.234 | vn0101127443 | CÔNG TY TNHH THIẾT BỊ Y TẾ THĂNG LONG | IB2500459552 | vn3300269409 | Bệnh viện đa khoa Trung ương Huế | Đấu thầu rộng rãi | 06/02/2026 | 369/QĐ-BVH | 06/02/2026 | 2 | Phường Thuận Hóa,Thành phố Huế
1664 | Kẹp mang kim vi phẫu, dài 180mm | Cái | 2 | Đức | 9018 | FM388R | B.Braun/ Aesculap | Aesculap AG |  |  | 2024 trở về sau | Kẹp mang kim vi phẫu Durogrip TC, thẳng, cán tròn, màu vàng, có khóa cài, cán kiểu nhíp, bước răng 0,2mm, dài 180mm, dùng cho chỉ từ 6/0 - 10/0 | 40.374.943 | vn0101127443 | CÔNG TY TNHH THIẾT BỊ Y TẾ THĂNG LONG | IB2500459552 | vn3300269409 | Bệnh viện đa khoa Trung ương Huế | Đấu thầu rộng rãi | 06/02/2026 | 369/QĐ-BVH | 06/02/2026 | 2 | Phường Thuận Hóa,Thành phố Huế
1665 | Kẹp săng 105mm | Cái | 2 | Malaysia | 9018 | BF437R | B.Braun/ Aesculap | B. Braun Medical Industries Sdn. Bhd. |  |  | 2024 trở về sau | Kẹp săng Backhaus, cong, đầu nhọn, khớp vít, dài 105mm | 2.367.225 | vn0101127443 | CÔNG TY TNHH THIẾT BỊ Y TẾ THĂNG LONG | IB2500459552 | vn3300269409 | Bệnh viện đa khoa Trung ương Huế | Đấu thầu rộng rãi | 06/02/2026 | 369/QĐ-BVH | 06/02/2026 | 2 | Phường Thuận Hóa,Thành phố Huế
1666 | Kẹp Amidan cong, dài 185mm | Cái | 1 | Ba Lan | 9018 | BH961R | B.Braun/ Aesculap | AESCULAP CHIFA Sp. z o. o. |  |  | 2024 trở về sau | Kẹp Amidan Schnidt, cong, dài 185mm | 6.477.963 | vn0101127443 | CÔNG TY TNHH THIẾT BỊ Y TẾ THĂNG LONG | IB2500459552 | vn3300269409 | Bệnh viện đa khoa Trung ương Huế | Đấu thầu rộng rãi | 06/02/2026 | 369/QĐ-BVH | 06/02/2026 | 2 | Phường Thuận Hóa,Thành phố Huế
1667 | Kẹp Amidan dài 180mm | Cái | 1 | Ba Lan | 9018 | OM612R | B.Braun/ Aesculap | AESCULAP CHIFA Sp. z o. o. |  |  | 2024 trở về sau | Kẹp giữ Amidan White, dài 180mm | 11.386.286 | vn0101127443 | CÔNG TY TNHH THIẾT BỊ Y TẾ THĂNG LONG | IB2500459552 | vn3300269409 | Bệnh viện đa khoa Trung ương Huế | Đấu thầu rộng rãi | 06/02/2026 | 369/QĐ-BVH | 06/02/2026 | 2 | Phường Thuận Hóa,Thành phố Huế
1668 | Kẹp Răng chuột dài 155mm | Cái | 6 | Trung Quốc | 9018 | EA016R | B.Braun/ Aesculap | B. Braun Medical (Suzhou) Co., Ltd. |  |  | 2024 trở về sau | Kẹp phẫu tích mô Allis, ngàm có răng 5x6, dài 155mm | 3.744.732 | vn0101127443 | CÔNG TY TNHH THIẾT BỊ Y TẾ THĂNG LONG | IB2500459552 | vn3300269409 | Bệnh viện đa khoa Trung ương Huế | Đấu thầu rộng rãi | 06/02/2026 | 369/QĐ-BVH | 06/02/2026 | 2 | Phường Thuận Hóa,Thành phố Huế
1669 | Kẹp mang kim, dài 205mm | Cái | 2 | Malaysia | 9018 | BM077R | B.Braun/ Aesculap | B. Braun Medical Industries Sdn. Bhd. |  |  | 2024 trở về sau | Kẹp mang kim Hegar Durogrip TC, loại khỏe, thẳng, bước răng 0,50mm, dùng cho chỉ tới 3/0, dài 205mm | 7.816.557 | vn0101127443 | CÔNG TY TNHH THIẾT BỊ Y TẾ THĂNG LONG | IB2500459552 | vn3300269409 | Bệnh viện đa khoa Trung ương Huế | Đấu thầu rộng rãi | 06/02/2026 | 369/QĐ-BVH | 06/02/2026 | 2 | Phường Thuận Hóa,Thành phố Huế
1670 | Kẹp mang kim, dài 260mm | Cái | 2 | Malaysia | 9018 | BM037R | B.Braun/ Aesculap | B. Braun Medical Industries Sdn. Bhd. |  |  | 2024 trở về sau | Kẹp mang kim De Bakey Durogrip TC, thẳng, bước răng 0,40mm, dùng cho chỉ 4/0-6/0, dài 260mm | 9.061.668 | vn0101127443 | CÔNG TY TNHH THIẾT BỊ Y TẾ THĂNG LONG | IB2500459552 | vn3300269409 | Bệnh viện đa khoa Trung ương Huế | Đấu thầu rộng rãi | 06/02/2026 | 369/QĐ-BVH | 06/02/2026 | 2 | Phường Thuận Hóa,Thành phố Huế
1671 | Kẹp mang kim, dài 200mm | Cái | 2 | Malaysia | 9018 | BM026R | B.Braun/ Aesculap | B. Braun Medical Industries Sdn. Bhd. |  |  | 2024 trở về sau | Kẹp mang kim Durogrip TC, thẳng, ngàm rất mảnh, bước răng 0,20mm, dùng cho chỉ 6/0-10/0, dài 200mm | 10.091.938 | vn0101127443 | CÔNG TY TNHH THIẾT BỊ Y TẾ THĂNG LONG | IB2500459552 | vn3300269409 | Bệnh viện đa khoa Trung ương Huế | Đấu thầu rộng rãi | 06/02/2026 | 369/QĐ-BVH | 06/02/2026 | 2 | Phường Thuận Hóa,Thành phố Huế
1672 | Kẹp mang kim, dài 180mm | Cái | 2 | Malaysia | 9018 | BM035R | B.Braun/ Aesculap | B. Braun Medical Industries Sdn. Bhd. |  |  | 2024 trở về sau | Kẹp mang kim De Bakey Durogrip TC, thẳng, bước răng 0,40mm, dùng cho chỉ 4/0-6/0, dài 180mm | 6.937.279 | vn0101127443 | CÔNG TY TNHH THIẾT BỊ Y TẾ THĂNG LONG | IB2500459552 | vn3300269409 | Bệnh viện đa khoa Trung ương Huế | Đấu thầu rộng rãi | 06/02/2026 | 369/QĐ-BVH | 06/02/2026 | 2 | Phường Thuận Hóa,Thành phố Huế
1673 | Kẹp phẫu tích và gắp chỉ, dài 245mm | Cái | 2 | Malaysia | 9018 | BJ058R | B.Braun/ Aesculap | B. Braun Medical Industries Sdn. Bhd. |  |  | 2024 trở về sau | Kẹp phẫu tích và gắp chỉ Kantrowitz, gập góc, dài 245mm | 11.383.488 | vn0101127443 | CÔNG TY TNHH THIẾT BỊ Y TẾ THĂNG LONG | IB2500459552 | vn3300269409 | Bệnh viện đa khoa Trung ương Huế | Đấu thầu rộng rãi | 06/02/2026 | 369/QĐ-BVH | 06/02/2026 | 2 | Phường Thuận Hóa,Thành phố Huế
1674 | Kẹp phẫu tích thẳng, dài 80mm | Cái | 2 | Ba Lan | 9018 | OF410R | B.Braun/ Aesculap | AESCULAP CHIFA Sp. z o. o. |  |  | 2024 trở về sau | Kẹp phẫu tích tai Hartmann-Wullstein, loại nhỏ, thẳng, chiều dài làm việc 80mm, kích thước ngàm 0.8 x 6mm, tổng chiều dài 140mm | 16.185.177 | vn0101127443 | CÔNG TY TNHH THIẾT BỊ Y TẾ THĂNG LONG | IB2500459552 | vn3300269409 | Bệnh viện đa khoa Trung ương Huế | Đấu thầu rộng rãi | 06/02/2026 | 369/QĐ-BVH | 06/02/2026 | 2 | Phường Thuận Hóa,Thành phố Huế
1675 | Giá đỡ kẹp vi phẫu | Cái | 1 | Đức | 9018 | JG393 | B.Braun/ Aesculap | Aesculap AG |  |  | 2024 trở về sau | Giá đỡ cho kẹp cá sấu vi phẫu | 14.036.780 | vn0101127443 | CÔNG TY TNHH THIẾT BỊ Y TẾ THĂNG LONG | IB2500459552 | vn3300269409 | Bệnh viện đa khoa Trung ương Huế | Đấu thầu rộng rãi | 06/02/2026 | 369/QĐ-BVH | 06/02/2026 | 2 | Phường Thuận Hóa,Thành phố Huế
1676 | Kẹp phẫu tích không mấu dài 250mm | Cái | 2 | Trung Quốc | 9018 | BD052R | B.Braun/ Aesculap | B. Braun Medical (Suzhou) Co., Ltd. |  |  | 2024 trở về sau | Kẹp phẫu tích, loại chuẩn, thẳng, ngàm có khía, ngàm rộng 4.1mm, dài 250mm | 1.086.672 | vn0101127443 | CÔNG TY TNHH THIẾT BỊ Y TẾ THĂNG LONG | IB2500459552 | vn3300269409 | Bệnh viện đa khoa Trung ương Huế | Đấu thầu rộng rãi | 06/02/2026 | 369/QĐ-BVH | 06/02/2026 | 2 | Phường Thuận Hóa,Thành phố Huế
1677 | Kẹp phẫu tích có mấu dài 200mm | Cái | 1 | Trung Quốc | 9018 | BD561R | B.Braun/ Aesculap | B. Braun Medical (Suzhou) Co., Ltd. |  |  | 2024 trở về sau | Nhíp mô, ngàm có răng 1x2, dài 200mm, ngàm rộng 3mm | 1.080.030 | vn0101127443 | CÔNG TY TNHH THIẾT BỊ Y TẾ THĂNG LONG | IB2500459552 | vn3300269409 | Bệnh viện đa khoa Trung ương Huế | Đấu thầu rộng rãi | 06/02/2026 | 369/QĐ-BVH | 06/02/2026 | 2 | Phường Thuận Hóa,Thành phố Huế
1678 | Kẹp săng 105mm | Cái | 2 | Malaysia | 9018 | BF437R | B.Braun/ Aesculap | B. Braun Medical Industries Sdn. Bhd. |  |  | 2024 trở về sau | Kẹp săng Backhaus, cong, đầu nhọn, khớp vít, dài 105mm | 2.367.225 | vn0101127443 | CÔNG TY TNHH THIẾT BỊ Y TẾ THĂNG LONG | IB2500459552 | vn3300269409 | Bệnh viện đa khoa Trung ương Huế | Đấu thầu rộng rãi | 06/02/2026 | 369/QĐ-BVH | 06/02/2026 | 2 | Phường Thuận Hóa,Thành phố Huế
1679 | Kẹp mang kim vi phẫu, ngàm phủ bụi kim cương, dài 185mm | Cái | 4 | Đức | 9018 | FM218R | B.Braun/ Aesculap | Aesculap AG |  |  | 2024 trở về sau | Kẹp mang kim vi phẫu Diadust, thẳng, ngàm phủ bụi kim cương, cán tròn, màu vàng, có khóa cài, cán kiểu nhíp, dài 185mm, dùng cho chỉ tới 4/0 | 40.374.943 | vn0101127443 | CÔNG TY TNHH THIẾT BỊ Y TẾ THĂNG LONG | IB2500459552 | vn3300269409 | Bệnh viện đa khoa Trung ương Huế | Đấu thầu rộng rãi | 06/02/2026 | 369/QĐ-BVH | 06/02/2026 | 2 | Phường Thuận Hóa,Thành phố Huế
1680 | Kẹp vi phẫu, mũi bằng, ngàm rộng 0.60mm | Cái | 2 | Đức | 9018 | FM586R | B.Braun/ Aesculap | Aesculap AG |  |  | 2024 trở về sau | Kẹp vi phẫu Diadust, thẳng, mũi bằng, ngàm phủ bụi kim cương, cán tròn, dài 185mm, ngàm rộng 0.60mm | 48.194.728 | vn0101127443 | CÔNG TY TNHH THIẾT BỊ Y TẾ THĂNG LONG | IB2500459552 | vn3300269409 | Bệnh viện đa khoa Trung ương Huế | Đấu thầu rộng rãi | 06/02/2026 | 369/QĐ-BVH | 06/02/2026 | 2 | Phường Thuận Hóa,Thành phố Huế
1681 | Kẹp bông băng 180mm | Cái | 1 | Malaysia | 9018 | BF116R | B.Braun/ Aesculap | B. Braun Medical Industries Sdn. Bhd. |  |  | 2024 trở về sau | Kẹp gắp bông băng Rampley, thẳng, dài 180mm | 2.842.621 | vn0101127443 | CÔNG TY TNHH THIẾT BỊ Y TẾ THĂNG LONG | IB2500459552 | vn3300269409 | Bệnh viện đa khoa Trung ương Huế | Đấu thầu rộng rãi | 06/02/2026 | 369/QĐ-BVH | 06/02/2026 | 2 | Phường Thuận Hóa,Thành phố Huế
1682 | Kẹp mang kim dài 150mm, dùng cho chỉ 4/0 - 6/0 | Cái | 1 | Malaysia | 9018 | BM032R | B.Braun/ Aesculap | B. Braun Medical Industries Sdn. Bhd. |  |  | 2024 trở về sau | Kẹp mang kim De Bakey Durogrip TC, thẳng, cán vàng, bước răng 0.4mm, dùng cho chỉ 4/0-6/0, dài 150mm | 6.315.130 | vn0101127443 | CÔNG TY TNHH THIẾT BỊ Y TẾ THĂNG LONG | IB2500459552 | vn3300269409 | Bệnh viện đa khoa Trung ương Huế | Đấu thầu rộng rãi | 06/02/2026 | 369/QĐ-BVH | 06/02/2026 | 2 | Phường Thuận Hóa,Thành phố Huế
1683 | Kẹp phẫu tích không mấu dài 180mm | Cái | 4 | Trung Quốc | 9018 | BD238R | B.Braun/ Aesculap | B. Braun Medical (Suzhou) Co., Ltd. |  |  | 2024 trở về sau | Nhíp phẫu tích Cushing, mảnh, thẳng, ngàm có khía, ngàm rộng 1.3mm, dài 180mm | 1.011.190 | vn0101127443 | CÔNG TY TNHH THIẾT BỊ Y TẾ THĂNG LONG | IB2500459552 | vn3300269409 | Bệnh viện đa khoa Trung ương Huế | Đấu thầu rộng rãi | 06/02/2026 | 369/QĐ-BVH | 06/02/2026 | 2 | Phường Thuận Hóa,Thành phố Huế
1684 | Kẹp mạch máu cong, dài 140mm | Cái | 2 | Malaysia | 9018 | BH131R | B.Braun/ Aesculap | B. Braun Medical Industries Sdn. Bhd. |  |  | 2024 trở về sau | Kẹp động mạch Providence-Hospital, mảnh, cong, dài 140mm | 1.869.738 | vn0101127443 | CÔNG TY TNHH THIẾT BỊ Y TẾ THĂNG LONG | IB2500459552 | vn3300269409 | Bệnh viện đa khoa Trung ương Huế | Đấu thầu rộng rãi | 06/02/2026 | 369/QĐ-BVH | 06/02/2026 | 2 | Phường Thuận Hóa,Thành phố Huế
1685 | Kẹp phẫu tích cong dài 125mm | Cái | 2 | Trung Quốc | 9018 | BH111R | B.Braun/ Aesculap | B. Braun Medical (Suzhou) Co., Ltd. |  |  | 2024 trở về sau | Kẹp phẫu tích Hastled-Mosquito, cong, mảnh, dài 125mm | 1.630.049 | vn0101127443 | CÔNG TY TNHH THIẾT BỊ Y TẾ THĂNG LONG | IB2500459552 | vn3300269409 | Bệnh viện đa khoa Trung ương Huế | Đấu thầu rộng rãi | 06/02/2026 | 369/QĐ-BVH | 06/02/2026 | 2 | Phường Thuận Hóa,Thành phố Huế
1686 | Kẹp bấm xoang dài 100mm | Cái | 3 | Đức | 9018 | OK580R | B.Braun/ Aesculap | Aesculap AG |  |  | 2024 trở về sau | Kẹp bấm xoang, thẳng về phía sau, lưỡi cắt ngược hướng lên trên, chiều dài làm việc 100mm, độ rộng ngàm kẹp 2.5mm | 58.034.620 | vn0101127443 | CÔNG TY TNHH THIẾT BỊ Y TẾ THĂNG LONG | IB2500459552 | vn3300269409 | Bệnh viện đa khoa Trung ương Huế | Đấu thầu rộng rãi | 06/02/2026 | 369/QĐ-BVH | 06/02/2026 | 2 | Phường Thuận Hóa,Thành phố Huế
1687 | Kẹp sụn dài 110mm | Cái | 1 | Ba Lan | 9018 | OK612R | B.Braun/ Aesculap | AESCULAP CHIFA Sp. z o. o. |  |  | 2024 trở về sau | Kẹp cắt sụn/vách ngăn mũi Gruenwald-Henke, chiều dài làm việc 110mm, độ rộng ngàm 3mm, tổng chiều dài 180mm | 30.294.932 | vn0101127443 | CÔNG TY TNHH THIẾT BỊ Y TẾ THĂNG LONG | IB2500459552 | vn3300269409 | Bệnh viện đa khoa Trung ương Huế | Đấu thầu rộng rãi | 06/02/2026 | 369/QĐ-BVH | 06/02/2026 | 2 | Phường Thuận Hóa,Thành phố Huế
1688 | Kẹp bông băng dài 135mm | Cái | 1 | Ba Lan | 9018 | OF403R | B.Braun/ Aesculap | AESCULAP CHIFA Sp. z o. o. |  |  | 2024 trở về sau | Kẹp bông băng dùng trong phẫu thuật tai Hartmann, thẳng, mảnh, thân gập góc kiểu gối, dài 135mm | 7.612.338 | vn0101127443 | CÔNG TY TNHH THIẾT BỊ Y TẾ THĂNG LONG | IB2500459552 | vn3300269409 | Bệnh viện đa khoa Trung ương Huế | Đấu thầu rộng rãi | 06/02/2026 | 369/QĐ-BVH | 06/02/2026 | 2 | Phường Thuận Hóa,Thành phố Huế
1689 | Kẹp phẫu tích không mấu, dài 160mm | Cái | 1 | Đức | 9018 | BD880R | B.Braun/ Aesculap | Aesculap AG |  |  | 2024 trở về sau | Kẹp phẫu tích mô Jansen, hình lưỡi lê, chiều dài làm việc 65mm, ngàm rộng 1.8mm, tổng chiều dài 160mm | 2.695.841 | vn0101127443 | CÔNG TY TNHH THIẾT BỊ Y TẾ THĂNG LONG | IB2500459552 | vn3300269409 | Bệnh viện đa khoa Trung ương Huế | Đấu thầu rộng rãi | 06/02/2026 | 369/QĐ-BVH | 06/02/2026 | 2 | Phường Thuận Hóa,Thành phố Huế
1690 | Kẹp mạch máu cong, dài 140mm | Cái | 2 | Malaysia | 9018 | BH141R | B.Braun/ Aesculap | B. Braun Medical Industries Sdn. Bhd. |  |  | 2024 trở về sau | Kẹp mạch máu Crile (Baby), mảnh, cong, đầu tù, dài 140mm | 2.062.058 | vn0101127443 | CÔNG TY TNHH THIẾT BỊ Y TẾ THĂNG LONG | IB2500459552 | vn3300269409 | Bệnh viện đa khoa Trung ương Huế | Đấu thầu rộng rãi | 06/02/2026 | 369/QĐ-BVH | 06/02/2026 | 2 | Phường Thuận Hóa,Thành phố Huế
1691 | Kẹp vách ngăn dài 220mm | Cái | 1 | Ba Lan | 9018 | OL470R | B.Braun/ Aesculap | AESCULAP CHIFA Sp. z o. o. |  |  | 2024 trở về sau | Kẹp nắn vách ngăn mũi ASH, , cong, dài 220mm | 14.476.931 | vn0101127443 | CÔNG TY TNHH THIẾT BỊ Y TẾ THĂNG LONG | IB2500459552 | vn3300269409 | Bệnh viện đa khoa Trung ương Huế | Đấu thầu rộng rãi | 06/02/2026 | 369/QĐ-BVH | 06/02/2026 | 2 | Phường Thuận Hóa,Thành phố Huế
1692 | Kẹp mang kim vi phẫu, ngàm phủ bụi kim cương, dài 190mm | Cái | 2 | Đức | 9018 | FM538R | B.Braun/ Aesculap | Aesculap AG |  |  | 2024 trở về sau | Kẹp mang kim vi phẫu Diadust, kiểu khỏe, thẳng, ngàm phủ bụi kim cương, cán tròn, có khóa cài, cán kiểu nhíp, màu vàng, dài 190mm, dùng cho chỉ tới 2/0 | 56.145.630 | vn0101127443 | CÔNG TY TNHH THIẾT BỊ Y TẾ THĂNG LONG | IB2500459552 | vn3300269409 | Bệnh viện đa khoa Trung ương Huế | Đấu thầu rộng rãi | 06/02/2026 | 369/QĐ-BVH | 06/02/2026 | 2 | Phường Thuận Hóa,Thành phố Huế
1693 | Kẹp không chấn thương, ngàm rộng 2mm, dài 240mm | Cái | 4 | Trung Quốc | 9018 | FB404R | B.Braun/ Aesculap | B. Braun Medical (Suzhou) Co., Ltd. |  |  | 2024 trở về sau | Kẹp không chấn thương De Bakey Atraumata, thẳng, ngàm có răng De Bakey, dài 240mm, ngàm rộng 2mm | 4.554.236 | vn0101127443 | CÔNG TY TNHH THIẾT BỊ Y TẾ THĂNG LONG | IB2500459552 | vn3300269409 | Bệnh viện đa khoa Trung ương Huế | Đấu thầu rộng rãi | 06/02/2026 | 369/QĐ-BVH | 06/02/2026 | 2 | Phường Thuận Hóa,Thành phố Huế
1694 | Kẹp ruột, dài 155mm | Cái | 4 | Ba Lan | 9018 | EA014R | B.Braun/ Aesculap | AESCULAP CHIFA Sp. z o. o. |  |  | 2024 trở về sau | Kẹp ruột Allis, thẳng, ngàm có răng (3x4), dài 155mm | 6.312.613 | vn0101127443 | CÔNG TY TNHH THIẾT BỊ Y TẾ THĂNG LONG | IB2500459552 | vn3300269409 | Bệnh viện đa khoa Trung ương Huế | Đấu thầu rộng rãi | 06/02/2026 | 369/QĐ-BVH | 06/02/2026 | 2 | Phường Thuận Hóa,Thành phố Huế
1695 | Kìm kẹp Clip | Cái | 2 | Đức | 9018 | PL608R | B.Braun/ Aesculap | Aesculap AG |  |  | 2024 trở về sau | Kìm kẹp Clip băng đạn, dùng bình CO2, loại trung bình - lớn, đường kính 10mm, dài 260mm | 96.128.982 | vn0101127443 | CÔNG TY TNHH THIẾT BỊ Y TẾ THĂNG LONG | IB2500459552 | vn3300269409 | Bệnh viện đa khoa Trung ương Huế | Đấu thầu rộng rãi | 06/02/2026 | 369/QĐ-BVH | 06/02/2026 | 2 | Phường Thuận Hóa,Thành phố Huế
1696 | Kẹp phẫu tích dài 140mm | Cái | 1 | Malaysia | 9018 | BJ100R | B.Braun/ Aesculap | B. Braun Medical Industries Sdn. Bhd. |  |  | 2024 trở về sau | Kẹp phẫu tích Gemini, gập góc phải, dài 140mm | 3.406.771 | vn0101127443 | CÔNG TY TNHH THIẾT BỊ Y TẾ THĂNG LONG | IB2500459552 | vn3300269409 | Bệnh viện đa khoa Trung ương Huế | Đấu thầu rộng rãi | 06/02/2026 | 369/QĐ-BVH | 06/02/2026 | 2 | Phường Thuận Hóa,Thành phố Huế
1697 | Kẹp phẫu tích dài 180mm | Cái | 1 | Malaysia | 9018 | BJ102R | B.Braun/ Aesculap | B. Braun Medical Industries Sdn. Bhd. |  |  | 2024 trở về sau | Kẹp phẫu tích Gemini, gập góc phải, dài 180mm | 4.548.434 | vn0101127443 | CÔNG TY TNHH THIẾT BỊ Y TẾ THĂNG LONG | IB2500459552 | vn3300269409 | Bệnh viện đa khoa Trung ương Huế | Đấu thầu rộng rãi | 06/02/2026 | 369/QĐ-BVH | 06/02/2026 | 2 | Phường Thuận Hóa,Thành phố Huế
1698 | Kẹp phẫu tích cong, dài 125mm | Cái | 4 | Trung Quốc | 9018 | BH111R | B.Braun/ Aesculap | B. Braun Medical (Suzhou) Co., Ltd. |  |  | 2024 trở về sau | Kẹp phẫu tích Hastled-Mosquito, cong, mảnh, dài 125mm | 1.630.049 | vn0101127443 | CÔNG TY TNHH THIẾT BỊ Y TẾ THĂNG LONG | IB2500459552 | vn3300269409 | Bệnh viện đa khoa Trung ương Huế | Đấu thầu rộng rãi | 06/02/2026 | 369/QĐ-BVH | 06/02/2026 | 2 | Phường Thuận Hóa,Thành phố Huế
1699 | Kẹp mang kim dài 150mm, dùng cho chỉ 4/0 - 6/0 | Cái | 1 | Malaysia | 9018 | BM032R | B.Braun/ Aesculap | B. Braun Medical Industries Sdn. Bhd. |  |  | 2024 trở về sau | Kẹp mang kim De Bakey Durogrip TC, thẳng, cán vàng, bước răng 0.4mm, dùng cho chỉ 4/0-6/0, dài 150mm | 6.315.130 | vn0101127443 | CÔNG TY TNHH THIẾT BỊ Y TẾ THĂNG LONG | IB2500459552 | vn3300269409 | Bệnh viện đa khoa Trung ương Huế | Đấu thầu rộng rãi | 06/02/2026 | 369/QĐ-BVH | 06/02/2026 | 2 | Phường Thuận Hóa,Thành phố Huế
1700 | Kẹp phẫu tích dài 200mm | Cái | 1 | Ba Lan | 9018 | OK433R | B.Braun/ Aesculap | AESCULAP CHIFA Sp. z o. o. |  |  | 2024 trở về sau | Kẹp vách ngăn mũi Luc, ngàm khuyết, dài 200mm | 15.207.653 | vn0101127443 | CÔNG TY TNHH THIẾT BỊ Y TẾ THĂNG LONG | IB2500459552 | vn3300269409 | Bệnh viện đa khoa Trung ương Huế | Đấu thầu rộng rãi | 06/02/2026 | 369/QĐ-BVH | 06/02/2026 | 2 | Phường Thuận Hóa,Thành phố Huế
1701 | Kẹp mang kim dài 150mm, dùng cho chỉ 4/0 - 6/0 | Cái | 1 | Malaysia | 9018 | BM032R | B.Braun/ Aesculap | B. Braun Medical Industries Sdn. Bhd. |  |  | 2024 trở về sau | Kẹp mang kim De Bakey Durogrip TC, thẳng, cán vàng, bước răng 0.4mm, dùng cho chỉ 4/0-6/0, dài 150mm | 6.315.130 | vn0101127443 | CÔNG TY TNHH THIẾT BỊ Y TẾ THĂNG LONG | IB2500459552 | vn3300269409 | Bệnh viện đa khoa Trung ương Huế | Đấu thầu rộng rãi | 06/02/2026 | 369/QĐ-BVH | 06/02/2026 | 2 | Phường Thuận Hóa,Thành phố Huế
1702 | Kẹp phẫu tích không mấu dài 180mm | Cái | 2 | Trung Quốc | 9018 | BD030R | B.Braun/ Aesculap | B. Braun Medical (Suzhou) Co., Ltd. |  |  | 2024 trở về sau | Nhíp phẫu tích, thẳng, loại nhỡ, ngàm có khía, ngàm rộng 2.6mm, dài 180mm | 802.977 | vn0101127443 | CÔNG TY TNHH THIẾT BỊ Y TẾ THĂNG LONG | IB2500459552 | vn3300269409 | Bệnh viện đa khoa Trung ương Huế | Đấu thầu rộng rãi | 06/02/2026 | 369/QĐ-BVH | 06/02/2026 | 2 | Phường Thuận Hóa,Thành phố Huế
1703 | Kẹp không chấn thương, ngàm rộng 1.5mm, dài 200mm | Cái | 4 | Trung Quốc | 9018 | FB412R | B.Braun/ Aesculap | B. Braun Medical (Suzhou) Co., Ltd. |  |  | 2024 trở về sau | Kẹp không chấn thương De Bakey Atraumata, thẳng, ngàm có răng De Bakey, dài 200mm, ngàm rộng 1,50mm | 5.970.041 | vn0101127443 | CÔNG TY TNHH THIẾT BỊ Y TẾ THĂNG LONG | IB2500459552 | vn3300269409 | Bệnh viện đa khoa Trung ương Huế | Đấu thầu rộng rãi | 06/02/2026 | 369/QĐ-BVH | 06/02/2026 | 2 | Phường Thuận Hóa,Thành phố Huế
1704 | Kẹp mạch máu không chấn thương, dài 155mm | Cái | 4 | Malaysia | 9018 | FC313R | B.Braun/ Aesculap | B. Braun Medical Industries Sdn. Bhd. |  |  | 2024 trở về sau | Kẹp mạch máu không chấn thương Atraumata, gập góc 45°, ngàm có răng De Bakey, dài 155mm, ngàm dài 50mm | 16.904.955 | vn0101127443 | CÔNG TY TNHH THIẾT BỊ Y TẾ THĂNG LONG | IB2500459552 | vn3300269409 | Bệnh viện đa khoa Trung ương Huế | Đấu thầu rộng rãi | 06/02/2026 | 369/QĐ-BVH | 06/02/2026 | 2 | Phường Thuận Hóa,Thành phố Huế
1705 | Kẹp phẫu tích không chấn thương, dài 200mm, ngàm rộng 1.50mm | Cái | 20 | Trung Quốc | 9018 | FB412R | B.Braun/ Aesculap | B. Braun Medical (Suzhou) Co., Ltd. |  |  | 2024 trở về sau | Kẹp không chấn thương De Bakey Atraumata, thẳng, ngàm có răng De Bakey, dài 200mm, ngàm rộng 1.5mm | 5.970.041 | vn0101127443 | CÔNG TY TNHH THIẾT BỊ Y TẾ THĂNG LONG | IB2500459552 | vn3300269409 | Bệnh viện đa khoa Trung ương Huế | Đấu thầu rộng rãi | 06/02/2026 | 369/QĐ-BVH | 06/02/2026 | 2 | Phường Thuận Hóa,Thành phố Huế
1706 | Kẹp động mạch dài 140mm | Cái | 20 | Malaysia | 9018 | BH131R | B.Braun/ Aesculap | B. Braun Medical Industries Sdn. Bhd. |  |  | 2024 trở về sau | Kẹp động mạch Providence-Hospital, mảnh, cong, dài 140mm | 1.869.738 | vn0101127443 | CÔNG TY TNHH THIẾT BỊ Y TẾ THĂNG LONG | IB2500459552 | vn3300269409 | Bệnh viện đa khoa Trung ương Huế | Đấu thầu rộng rãi | 06/02/2026 | 369/QĐ-BVH | 06/02/2026 | 2 | Phường Thuận Hóa,Thành phố Huế
1707 | Kẹp phẫu tích dài 125mm | Cái | 20 | Trung Quốc | 9018 | BH111R | B.Braun/ Aesculap | B. Braun Medical (Suzhou) Co., Ltd. |  |  | 2024 trở về sau | Kẹp phẫu tích Hastled-Mosquito, cong, mảnh, dài 125mm | 1.630.049 | vn0101127443 | CÔNG TY TNHH THIẾT BỊ Y TẾ THĂNG LONG | IB2500459552 | vn3300269409 | Bệnh viện đa khoa Trung ương Huế | Đấu thầu rộng rãi | 06/02/2026 | 369/QĐ-BVH | 06/02/2026 | 2 | Phường Thuận Hóa,Thành phố Huế
1708 | Kẹp phẫu tích, dài 230mm | Cái | 5 | Ba Lan | 9018 | BJ055R | B.Braun/ Aesculap | AESCULAP CHIFA Sp. z o. o. |  |  | 2024 trở về sau | Kẹp phẫu tích và gắp chỉ Mixter, gập góc phải, dài 230mm | 4.935.644 | vn0101127443 | CÔNG TY TNHH THIẾT BỊ Y TẾ THĂNG LONG | IB2500459552 | vn3300269409 | Bệnh viện đa khoa Trung ương Huế | Đấu thầu rộng rãi | 06/02/2026 | 369/QĐ-BVH | 06/02/2026 | 2 | Phường Thuận Hóa,Thành phố Huế
1709 | Kẹp mang kim dài 150mm, dùng cho chỉ tới 3/0 | Cái | 20 | Ba Lan | 9018 | BM065R | B.Braun/ Aesculap | AESCULAP CHIFA Sp. z o. o. |  |  | 2024 trở về sau | Kẹp mang kim Hegar-Mayo Durogrip TC, thẳng, cán vàng, bước răng 0.5mm, dùng cho chỉ tới 3/0, dài 150mm | 5.686.925 | vn0101127443 | CÔNG TY TNHH THIẾT BỊ Y TẾ THĂNG LONG | IB2500459552 | vn3300269409 | Bệnh viện đa khoa Trung ương Huế | Đấu thầu rộng rãi | 06/02/2026 | 369/QĐ-BVH | 06/02/2026 | 2 | Phường Thuận Hóa,Thành phố Huế
1710 | Kẹp mạch máu ngàm rộng 26mm | Cái | 5 | Malaysia | 9018 | FB561R | B.Braun/ Aesculap | B. Braun Medical Industries Sdn. Bhd. |  |  | 2024 trở về sau | Kẹp mạch máu không chấn thương Derra Atraumata, dùng cho trẻ em, cong, ngàm có răng De Bakey, dài 175mm, ngàm rộng 26mm | 15.508.665 | vn0101127443 | CÔNG TY TNHH THIẾT BỊ Y TẾ THĂNG LONG | IB2500459552 | vn3300269409 | Bệnh viện đa khoa Trung ương Huế | Đấu thầu rộng rãi | 06/02/2026 | 369/QĐ-BVH | 06/02/2026 | 2 | Phường Thuận Hóa,Thành phố Huế
1711 | Kẹp phẫu tích, dài 125mm | Cái | 10 | Trung Quốc | 9018 | BH110R | B.Braun/ Aesculap | B. Braun Medical (Suzhou) Co., Ltd. |  |  | 2024 trở về sau | Kẹp phẫu tích Hastled-Mosquito, thẳng, mảnh, dài 125mm | 1.738.673 | vn0101127443 | CÔNG TY TNHH THIẾT BỊ Y TẾ THĂNG LONG | IB2500459552 | vn3300269409 | Bệnh viện đa khoa Trung ương Huế | Đấu thầu rộng rãi | 06/02/2026 | 369/QĐ-BVH | 06/02/2026 | 2 | Phường Thuận Hóa,Thành phố Huế
1712 | Kẹp phẫu tích có mấu dài 180mm | Cái | 4 | Malaysia | 9018 | BD670R | B.Braun/ Aesculap | B. Braun Medical Industries Sdn. Bhd. |  |  | 2024 trở về sau | Nhíp mô Waugh, mảnh, thẳng, ngàm có răng (1x2), ngàm rộng 1.9mm, dài 180mm | 1.080.030 | vn0101127443 | CÔNG TY TNHH THIẾT BỊ Y TẾ THĂNG LONG | IB2500459552 | vn3300269409 | Bệnh viện đa khoa Trung ương Huế | Đấu thầu rộng rãi | 06/02/2026 | 369/QĐ-BVH | 06/02/2026 | 2 | Phường Thuận Hóa,Thành phố Huế
1713 | Kẹp không chấn thương, ngàm rộng 2mm, dài 240mm | Cái | 2 | Trung Quốc | 9018 | FB404R | B.Braun/ Aesculap | B. Braun Medical (Suzhou) Co., Ltd. |  |  | 2024 trở về sau | Kẹp không chấn thương De Bakey Atraumata, thẳng, ngàm có răng De Bakey, dài 240mm, ngàm rộng 2mm | 4.554.236 | vn0101127443 | CÔNG TY TNHH THIẾT BỊ Y TẾ THĂNG LONG | IB2500459552 | vn3300269409 | Bệnh viện đa khoa Trung ương Huế | Đấu thầu rộng rãi | 06/02/2026 | 369/QĐ-BVH | 06/02/2026 | 2 | Phường Thuận Hóa,Thành phố Huế
1714 | Kẹp phẫu tích, thẳng, dài 125mm | Cái | 12 | Trung Quốc | 9018 | BH110R | B.Braun/ Aesculap | B. Braun Medical (Suzhou) Co., Ltd. |  |  | 2024 trở về sau | Kẹp phẫu tích Hastled-Mosquito, thẳng, mảnh, dài 125mm | 1.738.673 | vn0101127443 | CÔNG TY TNHH THIẾT BỊ Y TẾ THĂNG LONG | IB2500459552 | vn3300269409 | Bệnh viện đa khoa Trung ương Huế | Đấu thầu rộng rãi | 06/02/2026 | 369/QĐ-BVH | 06/02/2026 | 2 | Phường Thuận Hóa,Thành phố Huế
1715 | Kẹp phẫu tích, dài 180mm | Cái | 2 | Ba Lan | 9018 | BJ014R | B.Braun/ Aesculap | AESCULAP CHIFA Sp. z o. o. |  |  | 2024 trở về sau | Kẹp phẫu tích Adson (Baby), gập góc phải, dài 180mm | 4.548.434 | vn0101127443 | CÔNG TY TNHH THIẾT BỊ Y TẾ THĂNG LONG | IB2500459552 | vn3300269409 | Bệnh viện đa khoa Trung ương Huế | Đấu thầu rộng rãi | 06/02/2026 | 369/QĐ-BVH | 06/02/2026 | 2 | Phường Thuận Hóa,Thành phố Huế
1716 | Kẹp mạch máu không chấn thương, dài 175mm | Cái | 4 | Malaysia | 9018 | FB726R | B.Braun/ Aesculap | B. Braun Medical Industries Sdn. Bhd. |  |  | 2024 trở về sau | Kẹp mạch máu không chấn thương Derra-Cooley Atraumata, dùng cho trẻ em, cong, ngàm có răng Cooley, dài 175mm, ngàm dài 76mm, rộng 21mm | 20.207.162 | vn0101127443 | CÔNG TY TNHH THIẾT BỊ Y TẾ THĂNG LONG | IB2500459552 | vn3300269409 | Bệnh viện đa khoa Trung ương Huế | Đấu thầu rộng rãi | 06/02/2026 | 369/QĐ-BVH | 06/02/2026 | 2 | Phường Thuận Hóa,Thành phố Huế
1717 | Kẹp mạch máu nhỏ, không chấn thương | Cái | 4 | Ba Lan | 9018 | FB367R | B.Braun/ Aesculap | AESCULAP CHIFA Sp. z o. o. |  |  | 2024 trở về sau | Kẹp mạch máu Bulldog không chấn thương Atraumata, loại nhỏ, gập góc, ngàm có răng De Bakey, dài 55mm, ngàm dài 20mm | 11.386.984 | vn0101127443 | CÔNG TY TNHH THIẾT BỊ Y TẾ THĂNG LONG | IB2500459552 | vn3300269409 | Bệnh viện đa khoa Trung ương Huế | Đấu thầu rộng rãi | 06/02/2026 | 369/QĐ-BVH | 06/02/2026 | 2 | Phường Thuận Hóa,Thành phố Huế
1718 | Kẹp vi phẫu hình lưỡi lê, dài 200mm | Cái | 1 | Malaysia | 9018 | BD883R | B.Braun/ Aesculap | B. Braun Medical Industries Sdn. Bhd. |  |  | 2024 trở về sau | Nhíp vi phẫu Gruenwald, thẳng, hình lưỡi lê, ngàm có khía, ngàm rộng 2.2mm, chiều dài làm việc 85mm, tổng chiều dài 200mm | 3.895.533 | vn0101127443 | CÔNG TY TNHH THIẾT BỊ Y TẾ THĂNG LONG | IB2500459552 | vn3300269409 | Bệnh viện đa khoa Trung ương Huế | Đấu thầu rộng rãi | 06/02/2026 | 369/QĐ-BVH | 06/02/2026 | 2 | Phường Thuận Hóa,Thành phố Huế
1719 | Kẹp không chấn thương dài 31cm | Cái | 1 | Đức |  | 34-7308 | GEISTER | Geister Medizintechnik GmbH |  |  | 2024 trở về sau | Kẹp không chấn thương, dài 31 cm, thân trượt, kích thước ngàm 75/65mm, loại 1x2 răng mịn, có khóa gài. Tiêu chuẩn CE. | 85.140.000 | vn0312268965 | CÔNG TY CỔ PHẦN THIẾT BỊ Y TẾ ĐỈNH CAO | IB2500459552 | vn3300269409 | Bệnh viện đa khoa Trung ương Huế | Đấu thầu rộng rãi | 06/02/2026 | 369/QĐ-BVH | 06/02/2026 | 2 | Phường Thuận Hóa,Thành phố Huế
1720 | Kẹp phẫu tích không mấu dài 145mm | Cái | 20 | Trung Quốc | 9018 | BD027R | B.Braun/ Aesculap | B. Braun Medical (Suzhou) Co., Ltd. |  |  | 2024 trở về sau | Kẹp phẫu tích, thẳng, loại nhỡ, ngàm rộng 2.3mm, dài 145mm | 487.575 | vn0101127443 | CÔNG TY TNHH THIẾT BỊ Y TẾ THĂNG LONG | IB2500459552 | vn3300269409 | Bệnh viện đa khoa Trung ương Huế | Đấu thầu rộng rãi | 06/02/2026 | 369/QĐ-BVH | 06/02/2026 | 2 | Phường Thuận Hóa,Thành phố Huế
1721 | Kẹp phẫu tích không mấu dài 200mm | Cái | 20 | Trung Quốc | 9018 | BD239R | B.Braun/ Aesculap | B. Braun Medical (Suzhou) Co., Ltd. |  |  | 2024 trở về sau | Nhíp phẫu tích Cushing, mảnh, thẳng, ngàm có khía, ngàm rộng 1.7mm, dài 200mm | 1.185.375 | vn0101127443 | CÔNG TY TNHH THIẾT BỊ Y TẾ THĂNG LONG | IB2500459552 | vn3300269409 | Bệnh viện đa khoa Trung ương Huế | Đấu thầu rộng rãi | 06/02/2026 | 369/QĐ-BVH | 06/02/2026 | 2 | Phường Thuận Hóa,Thành phố Huế
1722 | Kẹp phẫu tích có mấu dài 120mm | Cái | 20 | Trung Quốc | 9018 | BD510R | B.Braun/ Aesculap | B. Braun Medical (Suzhou) Co., Ltd. |  |  | 2024 trở về sau | Nhíp mô Adson (Micro), mảnh, ngàm có răng 1x2, ngàm rộng 0.9mm, dài 120mm | 1.596.395 | vn0101127443 | CÔNG TY TNHH THIẾT BỊ Y TẾ THĂNG LONG | IB2500459552 | vn3300269409 | Bệnh viện đa khoa Trung ương Huế | Đấu thầu rộng rãi | 06/02/2026 | 369/QĐ-BVH | 06/02/2026 | 2 | Phường Thuận Hóa,Thành phố Huế
1723 | Kẹp mang kim dài 165mm, dùng cho chỉ 6/0-10/0 | Cái | 20 | Malaysia | 9018 | BM063R | B.Braun/ Aesculap | B. Braun Medical Industries Sdn. Bhd. |  |  | 2024 trở về sau | Kẹp mang kim De Bakey Durogrip TC, thẳng, ngàm rất mảnh, cán vàng, bước răng 0.2mm, dùng cho chỉ 6/0-10/0, dài 165mm | 9.085.924 | vn0101127443 | CÔNG TY TNHH THIẾT BỊ Y TẾ THĂNG LONG | IB2500459552 | vn3300269409 | Bệnh viện đa khoa Trung ương Huế | Đấu thầu rộng rãi | 06/02/2026 | 369/QĐ-BVH | 06/02/2026 | 2 | Phường Thuận Hóa,Thành phố Huế
1724 | Kẹp bông băng 180mm | Cái | 1 | Malaysia | 9018 | BF116R | B.Braun/ Aesculap | B. Braun Medical Industries Sdn. Bhd. |  |  | 2024 trở về sau | Kẹp gắp bông băng Rampley, thẳng, dài 180mm | 2.842.621 | vn0101127443 | CÔNG TY TNHH THIẾT BỊ Y TẾ THĂNG LONG | IB2500459552 | vn3300269409 | Bệnh viện đa khoa Trung ương Huế | Đấu thầu rộng rãi | 06/02/2026 | 369/QĐ-BVH | 06/02/2026 | 2 | Phường Thuận Hóa,Thành phố Huế
1725 | Kẹp vi phẫu dài 140mm | Cái | 1 | Đức | 9018 | BD878R | B.Braun/ Aesculap | Aesculap AG |  |  | 2024 trở về sau | Nhíp vi phẫu Lucae, thẳng, hình lưỡi lê, ngàm có khía rộng 1.7mm, chiều dài làm việc 50mm, tổng chiều dài 140mm | 1.734.989 | vn0101127443 | CÔNG TY TNHH THIẾT BỊ Y TẾ THĂNG LONG | IB2500459552 | vn3300269409 | Bệnh viện đa khoa Trung ương Huế | Đấu thầu rộng rãi | 06/02/2026 | 369/QĐ-BVH | 06/02/2026 | 2 | Phường Thuận Hóa,Thành phố Huế
1726 | Kẹp phẫu tích dài 70mm | Cái | 2 | Ba Lan | 9018 | OG329R | B.Braun/ Aesculap | AESCULAP CHIFA Sp. z o. o. |  |  | 2024 trở về sau | Kẹp phẫu tích tai Hough, loại nhỏ, thẳng, ngàm có khía, chiều dài làm việc 70mm, kích thước ngàm 1 x 5 mm, tổng chiều dài 130mm | 27.984.850 | vn0101127443 | CÔNG TY TNHH THIẾT BỊ Y TẾ THĂNG LONG | IB2500459552 | vn3300269409 | Bệnh viện đa khoa Trung ương Huế | Đấu thầu rộng rãi | 06/02/2026 | 369/QĐ-BVH | 06/02/2026 | 2 | Phường Thuận Hóa,Thành phố Huế
1727 | Kẹp cắt xương lưỡi cắt quay lên, dài 75mm | Cái | 2 | Ba Lan | 9018 | OG300R | B.Braun/ Aesculap | AESCULAP CHIFA Sp. z o. o. |  |  | 2024 trở về sau | Kẹp cắt xương búa Dieter, lưỡi cắt quay lên 90 độ, chiều dài làm việc 75mm, mũi cắt 1.8mm | 23.621.221 | vn0101127443 | CÔNG TY TNHH THIẾT BỊ Y TẾ THĂNG LONG | IB2500459552 | vn3300269409 | Bệnh viện đa khoa Trung ương Huế | Đấu thầu rộng rãi | 06/02/2026 | 369/QĐ-BVH | 06/02/2026 | 2 | Phường Thuận Hóa,Thành phố Huế
1728 | Kẹp cấy ghép dài 150mm | Cái | 1 | Ba Lan | 9018 | OG066R | B.Braun/ Aesculap | AESCULAP CHIFA Sp. z o. o. |  |  | 2024 trở về sau | Kẹp cấy ghép dùng trong phẫu thuật tai King, thẳng, ngàm trơn, dài 150mm, đường kính 20mm | 8.992.305 | vn0101127443 | CÔNG TY TNHH THIẾT BỊ Y TẾ THĂNG LONG | IB2500459552 | vn3300269409 | Bệnh viện đa khoa Trung ương Huế | Đấu thầu rộng rãi | 06/02/2026 | 369/QĐ-BVH | 06/02/2026 | 2 | Phường Thuận Hóa,Thành phố Huế
1729 | Kẹp mang kim vi phẫu, ngàm phủ bụi kim cương, dài 230mm | Cái | 2 | Đức | 9018 | FM539R | B.Braun/ Aesculap | Aesculap AG |  |  | 2024 trở về sau | Kẹp mang kim vi phẫu Diadust, kiểu khỏe, thẳng, ngàm phủ bụi kim cương, cán tròn, có khóa cài, cán kiểu nhíp, màu vàng, dài 230mm, dùng cho chỉ tới 2/0 | 61.247.067 | vn0101127443 | CÔNG TY TNHH THIẾT BỊ Y TẾ THĂNG LONG | IB2500459552 | vn3300269409 | Bệnh viện đa khoa Trung ương Huế | Đấu thầu rộng rãi | 06/02/2026 | 369/QĐ-BVH | 06/02/2026 | 2 | Phường Thuận Hóa,Thành phố Huế
1730 | Kẹp vi phẫu, dài 180mm | Cái | 4 | Đức | 9018 | FD253R | B.Braun/ Aesculap | Aesculap AG |  |  | 2024 trở về sau | Kẹp vi phẫu Diadust, thẳng, mũi bằng, ngàm phủ bụi kim cương, cán tròn, màu vàng, dài 180mm, ngàm rộng 0,80mm | 19.140.524 | vn0101127443 | CÔNG TY TNHH THIẾT BỊ Y TẾ THĂNG LONG | IB2500459552 | vn3300269409 | Bệnh viện đa khoa Trung ương Huế | Đấu thầu rộng rãi | 06/02/2026 | 369/QĐ-BVH | 06/02/2026 | 2 | Phường Thuận Hóa,Thành phố Huế
1731 | Kẹp không chấn thương, ngàm rộng 2.50mm | Cái | 4 | Đức | 9018 | FB391T | B.Braun/ Aesculap | Aesculap AG |  |  | 2024 trở về sau | Kẹp không chấn thương DE BAKEY ATRAUMATA, thẳng, có răng DE BAKEY, chất liệu titanium, dài 195 mm, ngàm rộng 2.50mm | 36.749.297 | vn0101127443 | CÔNG TY TNHH THIẾT BỊ Y TẾ THĂNG LONG | IB2500459552 | vn3300269409 | Bệnh viện đa khoa Trung ương Huế | Đấu thầu rộng rãi | 06/02/2026 | 369/QĐ-BVH | 06/02/2026 | 2 | Phường Thuận Hóa,Thành phố Huế
1732 | Kẹp phẫu tích không chấn thương, dài 150mm, ngàm rộng 1.50mm | Cái | 20 | Trung Quốc | 9018 | FB411R | B.Braun/ Aesculap | B. Braun Medical (Suzhou) Co., Ltd. |  |  | 2024 trở về sau | Kẹp không chấn thương De Bakey Atraumata, thẳng, ngàm có răng De Bakey, dài 150mm, ngàm rộng 1.5mm | 5.091.465 | vn0101127443 | CÔNG TY TNHH THIẾT BỊ Y TẾ THĂNG LONG | IB2500459552 | vn3300269409 | Bệnh viện đa khoa Trung ương Huế | Đấu thầu rộng rãi | 06/02/2026 | 369/QĐ-BVH | 06/02/2026 | 2 | Phường Thuận Hóa,Thành phố Huế
1733 | Kẹp phẫu tích có mấu dài 145mm | Cái | 1 | Trung Quốc | 9018 | BD557R | B.Braun/ Aesculap | B. Braun Medical (Suzhou) Co., Ltd. |  |  | 2024 trở về sau | Nhíp mô, ngàm có răng 1x2, dài 145mm, ngàm rộng 2.5mm | 768.141 | vn0101127443 | CÔNG TY TNHH THIẾT BỊ Y TẾ THĂNG LONG | IB2500459552 | vn3300269409 | Bệnh viện đa khoa Trung ương Huế | Đấu thầu rộng rãi | 06/02/2026 | 369/QĐ-BVH | 06/02/2026 | 2 | Phường Thuận Hóa,Thành phố Huế
1734 | Kẹp phẫu tích mô, dài 175mm | Cái | 2 | Trung Quốc | 9018 | EA031R | B.Braun/ Aesculap | B. Braun Medical (Suzhou) Co., Ltd. |  |  | 2024 trở về sau | Kẹp phẫu tích mô Babcock, ngàm rộng 8mm, dài 175mm | 7.170.984 | vn0101127443 | CÔNG TY TNHH THIẾT BỊ Y TẾ THĂNG LONG | IB2500459552 | vn3300269409 | Bệnh viện đa khoa Trung ương Huế | Đấu thầu rộng rãi | 06/02/2026 | 369/QĐ-BVH | 06/02/2026 | 2 | Phường Thuận Hóa,Thành phố Huế
1735 | Kẹp bông băng, dài 250mm | Cái | 2 | Malaysia | 9018 | BF118R | B.Braun/ Aesculap | B. Braun Medical Industries Sdn. Bhd. |  |  | 2024 trở về sau | Kẹp gắp bông băng Rampley, thẳng, dài 250mm | 2.720.001 | vn0101127443 | CÔNG TY TNHH THIẾT BỊ Y TẾ THĂNG LONG | IB2500459552 | vn3300269409 | Bệnh viện đa khoa Trung ương Huế | Đấu thầu rộng rãi | 06/02/2026 | 369/QĐ-BVH | 06/02/2026 | 2 | Phường Thuận Hóa,Thành phố Huế
1736 | Kẹp phẫu tích có mấu dài 100mm | Cái | 2 | Trung Quốc | 9018 | BD500R | B.Braun/ Aesculap | B. Braun Medical (Suzhou) Co., Ltd. |  |  | 2024 trở về sau | Nhíp mô, mảnh, thẳng, ngàm có răng (1x2), ngàm rộng 1mm, dài 100mm | 1.724.057 | vn0101127443 | CÔNG TY TNHH THIẾT BỊ Y TẾ THĂNG LONG | IB2500459552 | vn3300269409 | Bệnh viện đa khoa Trung ương Huế | Đấu thầu rộng rãi | 06/02/2026 | 369/QĐ-BVH | 06/02/2026 | 2 | Phường Thuận Hóa,Thành phố Huế
1737 | Kẹp giữ xương dài 255mm | Cái | 2 | Ba Lan | 9018 | FO143R | B.Braun/ Aesculap | AESCULAP CHIFA Sp. z o. o. |  |  | 2024 trở về sau | Kẹp giữ xương Farabeuf-Lambotte, ngàm có thể điều chỉnh, có vít khóa, dài 255mm, ngàm rộng 11mm | 29.548.318 | vn0101127443 | CÔNG TY TNHH THIẾT BỊ Y TẾ THĂNG LONG | IB2500459552 | vn3300269409 | Bệnh viện đa khoa Trung ương Huế | Đấu thầu rộng rãi | 06/02/2026 | 369/QĐ-BVH | 06/02/2026 | 2 | Phường Thuận Hóa,Thành phố Huế
1738 | Kẹp săng | Cái | 10 | Malaysia | 9018 | BF432R | B.Braun/ Aesculap | B. Braun Medical Industries Sdn. Bhd. |  |  | 2024 trở về sau | Kẹp săng Backhaus, dài 110mm | 1.500.450 | vn0101127443 | CÔNG TY TNHH THIẾT BỊ Y TẾ THĂNG LONG | IB2500459552 | vn3300269409 | Bệnh viện đa khoa Trung ương Huế | Đấu thầu rộng rãi | 06/02/2026 | 369/QĐ-BVH | 06/02/2026 | 2 | Phường Thuận Hóa,Thành phố Huế
1739 | Kẹp mũi dài 110mm | Cái | 2 | Đức | 9018 | OK547R | B.Braun/ Aesculap | Aesculap AG |  |  | 2024 trở về sau | Kẹp mũi BLAKESLEY, chiều dài làm việc 110 mm, kích thước ngàm kẹp 12.5 x 3.5mm | 50.783.516 | vn0101127443 | CÔNG TY TNHH THIẾT BỊ Y TẾ THĂNG LONG | IB2500459552 | vn3300269409 | Bệnh viện đa khoa Trung ương Huế | Đấu thầu rộng rãi | 06/02/2026 | 369/QĐ-BVH | 06/02/2026 | 2 | Phường Thuận Hóa,Thành phố Huế
1740 | Kẹp săng | Cái | 12 | Malaysia | 9018 | BF431R | B.Braun/ Aesculap | B. Braun Medical Industries Sdn. Bhd. |  |  | 2024 trở về sau | Kẹp săng Backhaus, dài 90mm | 1.687.460 | vn0101127443 | CÔNG TY TNHH THIẾT BỊ Y TẾ THĂNG LONG | IB2500459552 | vn3300269409 | Bệnh viện đa khoa Trung ương Huế | Đấu thầu rộng rãi | 06/02/2026 | 369/QĐ-BVH | 06/02/2026 | 2 | Phường Thuận Hóa,Thành phố Huế
1741 | Kẹp không chấn thương, ngàm rộng 1.5mm, dài 200mm | Cái | 4 | Trung Quốc | 9018 | FB412R | B.Braun/ Aesculap | B. Braun Medical (Suzhou) Co., Ltd. |  |  | 2024 trở về sau | Kẹp không chấn thương De Bakey Atraumata, thẳng, ngàm có răng De Bakey, dài 200mm, ngàm rộng 1,50mm | 5.970.041 | vn0101127443 | CÔNG TY TNHH THIẾT BỊ Y TẾ THĂNG LONG | IB2500459552 | vn3300269409 | Bệnh viện đa khoa Trung ương Huế | Đấu thầu rộng rãi | 06/02/2026 | 369/QĐ-BVH | 06/02/2026 | 2 | Phường Thuận Hóa,Thành phố Huế
1742 | Kẹp phẫu tích và gắp chỉ, dài 200mm | Cái | 2 | Malaysia | 9018 | BJ057R | B.Braun/ Aesculap | B. Braun Medical Industries Sdn. Bhd. |  |  | 2024 trở về sau | Kẹp phẫu tích và gắp chỉ Kantrowitz, gập góc, dài 200mm | 10.446.448 | vn0101127443 | CÔNG TY TNHH THIẾT BỊ Y TẾ THĂNG LONG | IB2500459552 | vn3300269409 | Bệnh viện đa khoa Trung ương Huế | Đấu thầu rộng rãi | 06/02/2026 | 369/QĐ-BVH | 06/02/2026 | 2 | Phường Thuận Hóa,Thành phố Huế
1743 | Kẹp mạch máu không chấn thương, dài 255mm | Cái | 4 | Malaysia | 9018 | FB777R | B.Braun/ Aesculap | B. Braun Medical Industries Sdn. Bhd. |  |  | 2024 trở về sau | Kẹp mạch máu Cooley Atraumata, cong dạng Satinsky, ngàm có răng Cooley, dài 255mm, ngàm dài 44mm | 23.822.132 | vn0101127443 | CÔNG TY TNHH THIẾT BỊ Y TẾ THĂNG LONG | IB2500459552 | vn3300269409 | Bệnh viện đa khoa Trung ương Huế | Đấu thầu rộng rãi | 06/02/2026 | 369/QĐ-BVH | 06/02/2026 | 2 | Phường Thuận Hóa,Thành phố Huế
1744 | Kẹp mạch máu không chấn thương, dài 190mm | Cái | 4 | Malaysia | 9018 | FB467R | B.Braun/ Aesculap | B. Braun Medical Industries Sdn. Bhd. |  |  | 2024 trở về sau | Kẹp mạch máu không chấn thương Leland-Jones Atraumata, gập góc 30°, ngàm có răng De Bakey, dài 190mm, ngàm dài 69mm, rộng 65mm | 14.538.627 | vn0101127443 | CÔNG TY TNHH THIẾT BỊ Y TẾ THĂNG LONG | IB2500459552 | vn3300269409 | Bệnh viện đa khoa Trung ương Huế | Đấu thầu rộng rãi | 06/02/2026 | 369/QĐ-BVH | 06/02/2026 | 2 | Phường Thuận Hóa,Thành phố Huế
1745 | Kẹp mạch máu nhỏ | Cái | 4 | Đức | 9018 | BH034R | B.Braun/ Aesculap | Aesculap AG |  |  | 2024 trở về sau | Kẹp mạch máu Bulldog Diethrich, loại nhỏ, gập góc, dài 48mm, ngàm dài 13mm | 17.214.183 | vn0101127443 | CÔNG TY TNHH THIẾT BỊ Y TẾ THĂNG LONG | IB2500459552 | vn3300269409 | Bệnh viện đa khoa Trung ương Huế | Đấu thầu rộng rãi | 06/02/2026 | 369/QĐ-BVH | 06/02/2026 | 2 | Phường Thuận Hóa,Thành phố Huế
1746 | Kẹp mạch máu nhỏ, không chấn thương | Cái | 4 | Ba Lan | 9018 | FB367R | B.Braun/ Aesculap | AESCULAP CHIFA Sp. z o. o. |  |  | 2024 trở về sau | Kẹp mạch máu Bulldog không chấn thương Atraumata, loại nhỏ, gập góc, ngàm có răng De Bakey, dài 55mm, ngàm dài 20mm | 11.386.984 | vn0101127443 | CÔNG TY TNHH THIẾT BỊ Y TẾ THĂNG LONG | IB2500459552 | vn3300269409 | Bệnh viện đa khoa Trung ương Huế | Đấu thầu rộng rãi | 06/02/2026 | 369/QĐ-BVH | 06/02/2026 | 2 | Phường Thuận Hóa,Thành phố Huế
1747 | Kẹp mạch máu, dài 155mm | Cái | 2 | Ba Lan | 9018 | BC656R | B.Braun/ Aesculap | AESCULAP CHIFA Sp. z o. o. |  |  | 2024 trở về sau | Kéo mạch máu DE BAKEY, gập góc 45 °, mũi nhọn/ nhọn, dài 155 mm | 8.117.234 | vn0101127443 | CÔNG TY TNHH THIẾT BỊ Y TẾ THĂNG LONG | IB2500459552 | vn3300269409 | Bệnh viện đa khoa Trung ương Huế | Đấu thầu rộng rãi | 06/02/2026 | 369/QĐ-BVH | 06/02/2026 | 2 | Phường Thuận Hóa,Thành phố Huế
1748 | Kẹp mang kim vi phẫu, dài 180mm | Cái | 2 | Đức | 9018 | FM388R | B.Braun/ Aesculap | Aesculap AG |  |  | 2024 trở về sau | Kẹp mang kim vi phẫu Durogrip TC, thẳng, cán tròn, màu vàng, có khóa cài, cán kiểu nhíp, bước răng 0,2mm, dài 180mm, dùng cho chỉ từ 6/0 - 10/0 | 40.374.943 | vn0101127443 | CÔNG TY TNHH THIẾT BỊ Y TẾ THĂNG LONG | IB2500459552 | vn3300269409 | Bệnh viện đa khoa Trung ương Huế | Đấu thầu rộng rãi | 06/02/2026 | 369/QĐ-BVH | 06/02/2026 | 2 | Phường Thuận Hóa,Thành phố Huế
1749 | Kẹp động mạch cong, dài 160mm | Cái | 10 | Trung Quốc | 9018 | BH443R | B.Braun/ Aesculap | B. Braun Medical (Suzhou) Co., Ltd. |  |  | 2024 trở về sau | Kẹp động mạch Rochester-Pean, cong, dài 160mm | 2.076.646 | vn0101127443 | CÔNG TY TNHH THIẾT BỊ Y TẾ THĂNG LONG | IB2500459552 | vn3300269409 | Bệnh viện đa khoa Trung ương Huế | Đấu thầu rộng rãi | 06/02/2026 | 369/QĐ-BVH | 06/02/2026 | 2 | Phường Thuận Hóa,Thành phố Huế
1750 | Kẹp ruột dài 200mm | Cái | 4 | Ba Lan | 9018 | EA020R | B.Braun/ Aesculap | AESCULAP CHIFA Sp. z o. o. |  |  | 2024 trở về sau | Kẹp ruột Allis-Thoms, loại yếu, thẳng, ngàm có răng (6x7), dài 200mm | 6.478.796 | vn0101127443 | CÔNG TY TNHH THIẾT BỊ Y TẾ THĂNG LONG | IB2500459552 | vn3300269409 | Bệnh viện đa khoa Trung ương Huế | Đấu thầu rộng rãi | 06/02/2026 | 369/QĐ-BVH | 06/02/2026 | 2 | Phường Thuận Hóa,Thành phố Huế
1751 | Kẹp phẫu tích mô | Cái | 2 | Trung Quốc | 9018 | EA031R | B.Braun/ Aesculap | B. Braun Medical (Suzhou) Co., Ltd. |  |  | 2024 trở về sau | Kẹp phẫu tích mô Babcock, dài 170mm | 7.170.984 | vn0101127443 | CÔNG TY TNHH THIẾT BỊ Y TẾ THĂNG LONG | IB2500459552 | vn3300269409 | Bệnh viện đa khoa Trung ương Huế | Đấu thầu rộng rãi | 06/02/2026 | 369/QĐ-BVH | 06/02/2026 | 2 | Phường Thuận Hóa,Thành phố Huế
1752 | Kẹp mạch máu không mấu | Cái | 4 | Malaysia | 9018 | BH336R | B.Braun/ Aesculap | B. Braun Medical Industries Sdn. Bhd. |  |  | 2024 trở về sau | Kẹp mạch máu Spencer-Wells, thẳng, đầu tù, dài 175mm | 2.117.776 | vn0101127443 | CÔNG TY TNHH THIẾT BỊ Y TẾ THĂNG LONG | IB2500459552 | vn3300269409 | Bệnh viện đa khoa Trung ương Huế | Đấu thầu rộng rãi | 06/02/2026 | 369/QĐ-BVH | 06/02/2026 | 2 | Phường Thuận Hóa,Thành phố Huế
1753 | Kẹp mạch máu có mấu | Cái | 4 | Trung Quốc | 9018 | BH646R | B.Braun/ Aesculap | B. Braun Medical (Suzhou) Co., Ltd. |  |  | 2024 trở về sau | Kẹp cầm máu Kocher-Ochsner, thẳng, ngàm có răng 1x2, dài 200mm | 2.614.796 | vn0101127443 | CÔNG TY TNHH THIẾT BỊ Y TẾ THĂNG LONG | IB2500459552 | vn3300269409 | Bệnh viện đa khoa Trung ương Huế | Đấu thầu rộng rãi | 06/02/2026 | 369/QĐ-BVH | 06/02/2026 | 2 | Phường Thuận Hóa,Thành phố Huế
1754 | Kẹp phẫu tích có mấu, dài 160mm | Cái | 1 | Trung Quốc | 9018 | BD539R | B.Braun/ Aesculap | B. Braun Medical (Suzhou) Co., Ltd. |  |  | 2024 trở về sau | Nhíp mô, thẳng, cỡ trung bình, ngàm có răng (1x2), dài 160mm, ngàm rộng 1.7mm | 879.293 | vn0101127443 | CÔNG TY TNHH THIẾT BỊ Y TẾ THĂNG LONG | IB2500459552 | vn3300269409 | Bệnh viện đa khoa Trung ương Huế | Đấu thầu rộng rãi | 06/02/2026 | 369/QĐ-BVH | 06/02/2026 | 2 | Phường Thuận Hóa,Thành phố Huế
1755 | Kẹp phẫu tích không chấn thương, dài 150mm | Cái | 1 | Trung Quốc | 9018 | FB411R | B.Braun/ Aesculap | B. Braun Medical (Suzhou) Co., Ltd. |  |  | 2024 trở về sau | Kẹp không chấn thương De Bakey Atraumata, thẳng, ngàm có răng De Bakey, dài 150mm, ngàm rộng 1.5mm | 5.091.465 | vn0101127443 | CÔNG TY TNHH THIẾT BỊ Y TẾ THĂNG LONG | IB2500459552 | vn3300269409 | Bệnh viện đa khoa Trung ương Huế | Đấu thầu rộng rãi | 06/02/2026 | 369/QĐ-BVH | 06/02/2026 | 2 | Phường Thuận Hóa,Thành phố Huế
1756 | Kẹp phẫu tích không mấu, dài 120mm | Cái | 1 | Trung Quốc | 9018 | BD222R | B.Braun/ Aesculap | B. Braun Medical (Suzhou) Co., Ltd. |  |  | 2024 trở về sau | Kẹp phẫu tích Adson, mảnh, dài 120mm, ngàm rộng 1.5mm | 965.571 | vn0101127443 | CÔNG TY TNHH THIẾT BỊ Y TẾ THĂNG LONG | IB2500459552 | vn3300269409 | Bệnh viện đa khoa Trung ương Huế | Đấu thầu rộng rãi | 06/02/2026 | 369/QĐ-BVH | 06/02/2026 | 2 | Phường Thuận Hóa,Thành phố Huế
1757 | Kẹp phẫu tích dài 130mm | Cái | 2 | Malaysia | 9018 | MB229R | B.Braun/ Aesculap | B. Braun Medical Industries Sdn. Bhd. |  |  | 2024 trở về sau | Kẹp mạch máu JACOBSON, dài 130mm | 10.631.120 | vn0101127443 | CÔNG TY TNHH THIẾT BỊ Y TẾ THĂNG LONG | IB2500459552 | vn3300269409 | Bệnh viện đa khoa Trung ương Huế | Đấu thầu rộng rãi | 06/02/2026 | 369/QĐ-BVH | 06/02/2026 | 2 | Phường Thuận Hóa,Thành phố Huế
1758 | Kẹp phẫu tích dài 160mm | Cái | 1 | Đức | 9018 | BD880R | B.Braun/ Aesculap | Aesculap AG |  |  | 2024 trở về sau | Kẹp phẫu tích mô Jansen, hình lưỡi lê, chiều dài làm việc 65mm, ngàm rộng 1.8mm, tổng chiều dài 160mm | 2.695.841 | vn0101127443 | CÔNG TY TNHH THIẾT BỊ Y TẾ THĂNG LONG | IB2500459552 | vn3300269409 | Bệnh viện đa khoa Trung ương Huế | Đấu thầu rộng rãi | 06/02/2026 | 369/QĐ-BVH | 06/02/2026 | 2 | Phường Thuận Hóa,Thành phố Huế
1759 | Kẹp săng 105mm | Cái | 2 | Malaysia | 9018 | BF437R | B.Braun/ Aesculap | B. Braun Medical Industries Sdn. Bhd. |  |  | 2024 trở về sau | Kẹp săng Backhaus, cong, đầu nhọn, khớp vít, dài 105mm | 2.367.225 | vn0101127443 | CÔNG TY TNHH THIẾT BỊ Y TẾ THĂNG LONG | IB2500459552 | vn3300269409 | Bệnh viện đa khoa Trung ương Huế | Đấu thầu rộng rãi | 06/02/2026 | 369/QĐ-BVH | 06/02/2026 | 2 | Phường Thuận Hóa,Thành phố Huế
1760 | Kẹp mang kim dài 200mm | Cái | 4 | Malaysia | 9018 | BM237R | B.Braun/ Aesculap | B. Braun Medical Industries Sdn. Bhd. |  |  | 2024 trở về sau | Kẹp mang kim Mayo-Hegar, kiểu mảnh, cỡ vừa, thẳng, ngàm răng cưa có rãnh dọc, dùng cho chỉ tới 3/0, dài 200mm | 2.425.591 | vn0101127443 | CÔNG TY TNHH THIẾT BỊ Y TẾ THĂNG LONG | IB2500459552 | vn3300269409 | Bệnh viện đa khoa Trung ương Huế | Đấu thầu rộng rãi | 06/02/2026 | 369/QĐ-BVH | 06/02/2026 | 2 | Phường Thuận Hóa,Thành phố Huế
1761 | Kẹp phẫu tích không mấu dài 120mm | Cái | 1 | Trung Quốc | 9018 | BD222R | B.Braun/ Aesculap | B. Braun Medical (Suzhou) Co., Ltd. |  |  | 2024 trở về sau | Kẹp phẫu tích Adson, mảnh, thẳng, ngàm răng cưa, dài 120mm, ngàm rộng 1.5mm | 965.571 | vn0101127443 | CÔNG TY TNHH THIẾT BỊ Y TẾ THĂNG LONG | IB2500459552 | vn3300269409 | Bệnh viện đa khoa Trung ương Huế | Đấu thầu rộng rãi | 06/02/2026 | 369/QĐ-BVH | 06/02/2026 | 2 | Phường Thuận Hóa,Thành phố Huế
1762 | Kẹp ruột, dài 155mm | Cái | 4 | Ba Lan | 9018 | EA014R | B.Braun/ Aesculap | AESCULAP CHIFA Sp. z o. o. |  |  | 2024 trở về sau | Kẹp ruột Allis, thẳng, ngàm có răng (3x4), dài 155mm | 6.312.613 | vn0101127443 | CÔNG TY TNHH THIẾT BỊ Y TẾ THĂNG LONG | IB2500459552 | vn3300269409 | Bệnh viện đa khoa Trung ương Huế | Đấu thầu rộng rãi | 06/02/2026 | 369/QĐ-BVH | 06/02/2026 | 2 | Phường Thuận Hóa,Thành phố Huế
1763 | Kẹp mạch máu không chấn thương, dài 190mm | Cái | 4 | Malaysia | 9018 | FB467R | B.Braun/ Aesculap | B. Braun Medical Industries Sdn. Bhd. |  |  | 2024 trở về sau | Kẹp mạch máu không chấn thương Leland-Jones Atraumata, gập góc 30°, ngàm có răng De Bakey, dài 190mm, ngàm dài 69mm, rộng 65mm | 14.538.627 | vn0101127443 | CÔNG TY TNHH THIẾT BỊ Y TẾ THĂNG LONG | IB2500459552 | vn3300269409 | Bệnh viện đa khoa Trung ương Huế | Đấu thầu rộng rãi | 06/02/2026 | 369/QĐ-BVH | 06/02/2026 | 2 | Phường Thuận Hóa,Thành phố Huế
1764 | Kẹp mạch máu không chấn thương, dài 165mm | Cái | 4 | Malaysia | 9018 | FC312R | B.Braun/ Aesculap | B. Braun Medical Industries Sdn. Bhd. |  |  | 2024 trở về sau | Kẹp mạch máu không chấn thương Atraumata, gập góc 30°, ngàm có răng De Bakey, dài 165mm, ngàm dài 50mm | 16.904.956 | vn0101127443 | CÔNG TY TNHH THIẾT BỊ Y TẾ THĂNG LONG | IB2500459552 | vn3300269409 | Bệnh viện đa khoa Trung ương Huế | Đấu thầu rộng rãi | 06/02/2026 | 369/QĐ-BVH | 06/02/2026 | 2 | Phường Thuận Hóa,Thành phố Huế
1765 | Kẹp bông băng 180mm | Cái | 1 | Malaysia | 9018 | BF116R | B.Braun/ Aesculap | B. Braun Medical Industries Sdn. Bhd. |  |  | 2024 trở về sau | Kẹp gắp bông băng Rampley, thẳng, dài 180mm | 2.842.621 | vn0101127443 | CÔNG TY TNHH THIẾT BỊ Y TẾ THĂNG LONG | IB2500459552 | vn3300269409 | Bệnh viện đa khoa Trung ương Huế | Đấu thầu rộng rãi | 06/02/2026 | 369/QĐ-BVH | 06/02/2026 | 2 | Phường Thuận Hóa,Thành phố Huế
1766 | Kẹp tai, dài 120mm | Cái | 3 | Đức | 9018 | OK620R | B.Braun/ Aesculap | Aesculap AG |  |  | 2024 trở về sau | Kẹp tai, cong trên mặt phẳng, chiều dài làm việc 120 mm, cốc tròn, 3mm | 48.419.371 | vn0101127443 | CÔNG TY TNHH THIẾT BỊ Y TẾ THĂNG LONG | IB2500459552 | vn3300269409 | Bệnh viện đa khoa Trung ương Huế | Đấu thầu rộng rãi | 06/02/2026 | 369/QĐ-BVH | 06/02/2026 | 2 | Phường Thuận Hóa,Thành phố Huế
1767 | Kẹp vách ngăn mũi, dài 190mm | Cái | 1 | Ba Lan | 9018 | OK441R | B.Braun/ Aesculap | AESCULAP CHIFA Sp. z o. o. |  |  | 2024 trở về sau | Kẹp vách ngăn mũi Bruenings, dài 190mm | 19.005.924 | vn0101127443 | CÔNG TY TNHH THIẾT BỊ Y TẾ THĂNG LONG | IB2500459552 | vn3300269409 | Bệnh viện đa khoa Trung ương Huế | Đấu thầu rộng rãi | 06/02/2026 | 369/QĐ-BVH | 06/02/2026 | 2 | Phường Thuận Hóa,Thành phố Huế
1768 | Kẹp vi phẫu dài 165mm | Cái | 1 | Đức | 9018 | FD224R | B.Braun/ Aesculap | Aesculap AG |  |  | 2024 trở về sau | Kẹp vi phẫu Yasargil-Nicola, ngàm dài hình chóp, chiều dài hoạt động 165mm | 16.806.814 | vn0101127443 | CÔNG TY TNHH THIẾT BỊ Y TẾ THĂNG LONG | IB2500459552 | vn3300269409 | Bệnh viện đa khoa Trung ương Huế | Đấu thầu rộng rãi | 06/02/2026 | 369/QĐ-BVH | 06/02/2026 | 2 | Phường Thuận Hóa,Thành phố Huế
1769 | Kẹp mang kim dài 200mm | Cái | 2 | Malaysia | 9018 | BM237R | B.Braun/ Aesculap | B. Braun Medical Industries Sdn. Bhd. |  |  | 2024 trở về sau | Kẹp mang kim Mayo-Hegar, kiểu mảnh, cỡ vừa, thẳng, ngàm răng cưa có rãnh dọc, dùng cho chỉ tới 3/0, dài 200mm | 2.425.591 | vn0101127443 | CÔNG TY TNHH THIẾT BỊ Y TẾ THĂNG LONG | IB2500459552 | vn3300269409 | Bệnh viện đa khoa Trung ương Huế | Đấu thầu rộng rãi | 06/02/2026 | 369/QĐ-BVH | 06/02/2026 | 2 | Phường Thuận Hóa,Thành phố Huế
1770 | Kẹp động mạch cong, dài 160mm | Cái | 5 | Trung Quốc | 9018 | BH443R | B.Braun/ Aesculap | B. Braun Medical (Suzhou) Co., Ltd. |  |  | 2024 trở về sau | Kẹp động mạch Rochester-Pean, cong, dài 160mm | 2.076.646 | vn0101127443 | CÔNG TY TNHH THIẾT BỊ Y TẾ THĂNG LONG | IB2500459552 | vn3300269409 | Bệnh viện đa khoa Trung ương Huế | Đấu thầu rộng rãi | 06/02/2026 | 369/QĐ-BVH | 06/02/2026 | 2 | Phường Thuận Hóa,Thành phố Huế
1771 | Kẹp giữ xương dài 230mm | Cái | 4 | Đức | 9018 | FO125R | B.Braun/ Aesculap | Aesculap AG |  |  | 2024 trở về sau | Kẹp tái định vị, cong, có vít khóa, dài 230mm | 19.465.495 | vn0101127443 | CÔNG TY TNHH THIẾT BỊ Y TẾ THĂNG LONG | IB2500459552 | vn3300269409 | Bệnh viện đa khoa Trung ương Huế | Đấu thầu rộng rãi | 06/02/2026 | 369/QĐ-BVH | 06/02/2026 | 2 | Phường Thuận Hóa,Thành phố Huế
1772 | Kẹp phẫu tích có mấu dài 145mm | Cái | 1 | Trung Quốc | 9018 | BD557R | B.Braun/ Aesculap | B. Braun Medical (Suzhou) Co., Ltd. |  |  | 2024 trở về sau | Nhíp mô, ngàm có răng 1x2, dài 145mm, ngàm rộng 2.5mm | 768.141 | vn0101127443 | CÔNG TY TNHH THIẾT BỊ Y TẾ THĂNG LONG | IB2500459552 | vn3300269409 | Bệnh viện đa khoa Trung ương Huế | Đấu thầu rộng rãi | 06/02/2026 | 369/QĐ-BVH | 06/02/2026 | 2 | Phường Thuận Hóa,Thành phố Huế
1773 | Kẹp động mạch cong, dài 160mm | Cái | 2 | Ba Lan | 9018 | BH167R | B.Braun/ Aesculap | AESCULAP CHIFA Sp. z o. o. |  |  | 2024 trở về sau | Kẹp động mạch Crile, mảnh, cong, dài 160mm | 1.732.589 | vn0101127443 | CÔNG TY TNHH THIẾT BỊ Y TẾ THĂNG LONG | IB2500459552 | vn3300269409 | Bệnh viện đa khoa Trung ương Huế | Đấu thầu rộng rãi | 06/02/2026 | 369/QĐ-BVH | 06/02/2026 | 2 | Phường Thuận Hóa,Thành phố Huế
1774 | Kẹp bông băng dài 245mm | Cái | 1 | Malaysia | 9018 | BF122R | B.Braun/ Aesculap | B. Braun Medical Industries Sdn. Bhd. |  |  | 2024 trở về sau | Kẹp gắp bông băng Foerster-Ballenger, thẳng, ngàm có khía, dài 245mm | 2.270.046 | vn0101127443 | CÔNG TY TNHH THIẾT BỊ Y TẾ THĂNG LONG | IB2500459552 | vn3300269409 | Bệnh viện đa khoa Trung ương Huế | Đấu thầu rộng rãi | 06/02/2026 | 369/QĐ-BVH | 06/02/2026 | 2 | Phường Thuận Hóa,Thành phố Huế
1775 | Kẹp săng dài 135mm | Cái | 6 | Malaysia | 9018 | BF433R | B.Braun/ Aesculap | B. Braun Medical Industries Sdn. Bhd. |  |  | 2024 trở về sau | Kẹp săng Backhaus, dài 135mm | 1.654.800 | vn0101127443 | CÔNG TY TNHH THIẾT BỊ Y TẾ THĂNG LONG | IB2500459552 | vn3300269409 | Bệnh viện đa khoa Trung ương Huế | Đấu thầu rộng rãi | 06/02/2026 | 369/QĐ-BVH | 06/02/2026 | 2 | Phường Thuận Hóa,Thành phố Huế
1776 | Kẹp phẫu tích có mấu, dài 150mm | Cái | 1 | Malaysia | 9018 | BD521R | B.Braun/ Aesculap | B. Braun Medical Industries Sdn. Bhd. |  |  | 2024 trở về sau | Nhíp mô Adson, mảnh, thẳng, ngàm có răng (1x2), dài 150mm, ngàm rộng 1.5mm | 4.706.686 | vn0101127443 | CÔNG TY TNHH THIẾT BỊ Y TẾ THĂNG LONG | IB2500459552 | vn3300269409 | Bệnh viện đa khoa Trung ương Huế | Đấu thầu rộng rãi | 06/02/2026 | 369/QĐ-BVH | 06/02/2026 | 2 | Phường Thuận Hóa,Thành phố Huế
1777 | Kẹp mạch máu cong, dài 200mm | Cái | 3 | Ba Lan | 9018 | BH207R | B.Braun/ Aesculap | AESCULAP CHIFA Sp. z o. o. |  |  | 2024 trở về sau | Kẹp mạch máu Heiss, mảnh, cong, đầu tù, dài 200mm | 3.973.408 | vn0101127443 | CÔNG TY TNHH THIẾT BỊ Y TẾ THĂNG LONG | IB2500459552 | vn3300269409 | Bệnh viện đa khoa Trung ương Huế | Đấu thầu rộng rãi | 06/02/2026 | 369/QĐ-BVH | 06/02/2026 | 2 | Phường Thuận Hóa,Thành phố Huế
1778 | Kẹp mạch máu cong, dài 140mm | Cái | 6 | Malaysia | 9018 | BH141R | B.Braun/ Aesculap | B. Braun Medical Industries Sdn. Bhd. |  |  | 2024 trở về sau | Kẹp mạch máu Crile (Baby), mảnh, cong, đầu tù, dài 140mm | 2.062.058 | vn0101127443 | CÔNG TY TNHH THIẾT BỊ Y TẾ THĂNG LONG | IB2500459552 | vn3300269409 | Bệnh viện đa khoa Trung ương Huế | Đấu thầu rộng rãi | 06/02/2026 | 369/QĐ-BVH | 06/02/2026 | 2 | Phường Thuận Hóa,Thành phố Huế
1779 | Kẹp mang kim dài 150mm, dùng cho chỉ tới 3/0 | Cái | 1 | Ba Lan | 9018 | BM065R | B.Braun/ Aesculap | AESCULAP CHIFA Sp. z o. o. |  |  | 2024 trở về sau | Kẹp mang kim Hegar-Mayo Durogrip TC, thẳng, cán vàng, bước răng 0.5mm, dùng cho chỉ tới 3/0, dài 150mm | 5.678.525 | vn0101127443 | CÔNG TY TNHH THIẾT BỊ Y TẾ THĂNG LONG | IB2500459552 | vn3300269409 | Bệnh viện đa khoa Trung ương Huế | Đấu thầu rộng rãi | 06/02/2026 | 369/QĐ-BVH | 06/02/2026 | 2 | Phường Thuận Hóa,Thành phố Huế
1780 | Kẹp săng 105mm | Cái | 4 | Malaysia | 9018 | BF437R | B.Braun/ Aesculap | B. Braun Medical Industries Sdn. Bhd. |  |  | 2024 trở về sau | Kẹp săng Backhaus, cong, đầu nhọn, khớp vít, dài 105mm | 2.367.225 | vn0101127443 | CÔNG TY TNHH THIẾT BỊ Y TẾ THĂNG LONG | IB2500459552 | vn3300269409 | Bệnh viện đa khoa Trung ương Huế | Đấu thầu rộng rãi | 06/02/2026 | 369/QĐ-BVH | 06/02/2026 | 2 | Phường Thuận Hóa,Thành phố Huế
1781 | Kẹp mang kim dài 150mm | Cái | 1 | Malaysia | 9018 | BM032R | B.Braun/ Aesculap | B. Braun Medical Industries Sdn. Bhd. |  |  | 2024 trở về sau | Kẹp mang kim De Bakey Durogrip TC, thẳng, cán vàng, bước răng 0.4mm, dùng cho chỉ 4/0-6/0, dài 150mm | 6.315.130 | vn0101127443 | CÔNG TY TNHH THIẾT BỊ Y TẾ THĂNG LONG | IB2500459552 | vn3300269409 | Bệnh viện đa khoa Trung ương Huế | Đấu thầu rộng rãi | 06/02/2026 | 369/QĐ-BVH | 06/02/2026 | 2 | Phường Thuận Hóa,Thành phố Huế
1782 | Kẹp phẫu tích, cong, dài 125mm | Cái | 12 | Trung Quốc | 9018 | BH111R | B.Braun/ Aesculap | B. Braun Medical (Suzhou) Co., Ltd. |  |  | 2024 trở về sau | Kẹp phẫu tích Hastled-Mosquito, cong, mảnh, dài 125mm | 1.630.049 | vn0101127443 | CÔNG TY TNHH THIẾT BỊ Y TẾ THĂNG LONG | IB2500459552 | vn3300269409 | Bệnh viện đa khoa Trung ương Huế | Đấu thầu rộng rãi | 06/02/2026 | 369/QĐ-BVH | 06/02/2026 | 2 | Phường Thuận Hóa,Thành phố Huế
1783 | Kẹp phẫu tích, thẳng, dài 125mm | Cái | 12 | Trung Quốc | 9018 | BH110R | B.Braun/ Aesculap | B. Braun Medical (Suzhou) Co., Ltd. |  |  | 2024 trở về sau | Kẹp phẫu tích Hastled-Mosquito, thẳng, mảnh, dài 125mm | 1.738.673 | vn0101127443 | CÔNG TY TNHH THIẾT BỊ Y TẾ THĂNG LONG | IB2500459552 | vn3300269409 | Bệnh viện đa khoa Trung ương Huế | Đấu thầu rộng rãi | 06/02/2026 | 369/QĐ-BVH | 06/02/2026 | 2 | Phường Thuận Hóa,Thành phố Huế
1784 | Kẹp mạch máu không chấn thương, dài 200mm | Cái | 4 | Malaysia | 9018 | FB776R | B.Braun/ Aesculap | B. Braun Medical Industries Sdn. Bhd. |  |  | 2024 trở về sau | Kẹp mạch máu Cooley Atraumata, cong dạng Satinsky, ngàm có răng Cooley, dài 200mm, ngàm dài 31mm | 21.976.201 | vn0101127443 | CÔNG TY TNHH THIẾT BỊ Y TẾ THĂNG LONG | IB2500459552 | vn3300269409 | Bệnh viện đa khoa Trung ương Huế | Đấu thầu rộng rãi | 06/02/2026 | 369/QĐ-BVH | 06/02/2026 | 2 | Phường Thuận Hóa,Thành phố Huế
1785 | Kẹp bông băng 180mm | Cái | 1 | Malaysia | 9018 | BF116R | B.Braun/ Aesculap | B. Braun Medical Industries Sdn. Bhd. |  |  | 2024 trở về sau | Kẹp gắp bông băng Rampley, thẳng, dài 180mm | 2.842.621 | vn0101127443 | CÔNG TY TNHH THIẾT BỊ Y TẾ THĂNG LONG | IB2500459552 | vn3300269409 | Bệnh viện đa khoa Trung ương Huế | Đấu thầu rộng rãi | 06/02/2026 | 369/QĐ-BVH | 06/02/2026 | 2 | Phường Thuận Hóa,Thành phố Huế
1786 | Panh tam giác kẹp cơ tử cung | Cái | 6 | Trung Quốc | 9018 | EA061R | B.Braun/ Aesculap | B. Braun Medical (Suzhou) Co., Ltd. |  |  | 2024 trở về sau | Kẹp gắp Collin Atraumata, thẳng, ngàm có răng De Bakey ít tổn thương, dài 195mm, ngàm rộng 21mm | 16.796.425 | vn0101127443 | CÔNG TY TNHH THIẾT BỊ Y TẾ THĂNG LONG | IB2500459552 | vn3300269409 | Bệnh viện đa khoa Trung ương Huế | Đấu thầu rộng rãi | 06/02/2026 | 369/QĐ-BVH | 06/02/2026 | 2 | Phường Thuận Hóa,Thành phố Huế
1787 | Kẹp bông băng | Cái | 4 | Malaysia | 9018 | BF118R | B.Braun/ Aesculap | B. Braun Medical Industries Sdn. Bhd. |  |  | 2024 trở về sau | Kẹp gắp bông băng Rampley, cong, dài 250mm | 2.720.001 | vn0101127443 | CÔNG TY TNHH THIẾT BỊ Y TẾ THĂNG LONG | IB2500459552 | vn3300269409 | Bệnh viện đa khoa Trung ương Huế | Đấu thầu rộng rãi | 06/02/2026 | 369/QĐ-BVH | 06/02/2026 | 2 | Phường Thuận Hóa,Thành phố Huế
1788 | Kẹp phẫu tích có mấu dài 100mm | Cái | 2 | Trung Quốc | 9018 | BD500R | B.Braun/ Aesculap | B. Braun Medical (Suzhou) Co., Ltd. |  |  | 2024 trở về sau | Nhíp mô, mảnh, thẳng, ngàm có răng (1x2), ngàm rộng 1mm, dài 100mm | 1.724.057 | vn0101127443 | CÔNG TY TNHH THIẾT BỊ Y TẾ THĂNG LONG | IB2500459552 | vn3300269409 | Bệnh viện đa khoa Trung ương Huế | Đấu thầu rộng rãi | 06/02/2026 | 369/QĐ-BVH | 06/02/2026 | 2 | Phường Thuận Hóa,Thành phố Huế
1789 | Kẹp gắp thẳng, dài 250mm | Cái | 4 | Trung Quốc | 9018 | EO338R | B.Braun/ Aesculap | B. Braun Medical (Suzhou) Co., Ltd. |  |  | 2024 trở về sau | Kẹp gắp Atraumata, thẳng, ngàm hình oval, có răng De Bakey, dài 250mm, ngàm rộng 21mm | 36.374.430 | vn0101127443 | CÔNG TY TNHH THIẾT BỊ Y TẾ THĂNG LONG | IB2500459552 | vn3300269409 | Bệnh viện đa khoa Trung ương Huế | Đấu thầu rộng rãi | 06/02/2026 | 369/QĐ-BVH | 06/02/2026 | 2 | Phường Thuận Hóa,Thành phố Huế
1790 | Kẹp phẫu tích có mấu dài 160mm | Cái | 20 | Trung Quốc | 9018 | BD539R | B.Braun/ Aesculap | B. Braun Medical (Suzhou) Co., Ltd. |  |  | 2024 trở về sau | Nhíp mô, thẳng, cỡ trung bình, ngàm có răng (1x2), ngàm rộng 1.7mm, dài 160mm | 879.293 | vn0101127443 | CÔNG TY TNHH THIẾT BỊ Y TẾ THĂNG LONG | IB2500459552 | vn3300269409 | Bệnh viện đa khoa Trung ương Huế | Đấu thầu rộng rãi | 06/02/2026 | 369/QĐ-BVH | 06/02/2026 | 2 | Phường Thuận Hóa,Thành phố Huế
1791 | Kẹp động mạch dài 160mm | Cái | 20 | Ba Lan | 9018 | BH165R | B.Braun/ Aesculap | AESCULAP CHIFA Sp. z o. o. |  |  | 2024 trở về sau | Kẹp động mạch Rankin, mảnh, cong, dài 160mm | 1.447.359 | vn0101127443 | CÔNG TY TNHH THIẾT BỊ Y TẾ THĂNG LONG | IB2500459552 | vn3300269409 | Bệnh viện đa khoa Trung ương Huế | Đấu thầu rộng rãi | 06/02/2026 | 369/QĐ-BVH | 06/02/2026 | 2 | Phường Thuận Hóa,Thành phố Huế
1792 | Kẹp mang kim dài 185mm, dùng cho chỉ tới 3/0 | Cái | 20 | Ba Lan | 9018 | BM066R | B.Braun/ Aesculap | AESCULAP CHIFA Sp. z o. o. |  |  | 2024 trở về sau | Kẹp mang kim Hegar-Mayo Durogrip TC, cán vàng, bước răng 0.5mm, dùng cho chỉ tới 3/0, dài 185mm | 5.595.557 | vn0101127443 | CÔNG TY TNHH THIẾT BỊ Y TẾ THĂNG LONG | IB2500459552 | vn3300269409 | Bệnh viện đa khoa Trung ương Huế | Đấu thầu rộng rãi | 06/02/2026 | 369/QĐ-BVH | 06/02/2026 | 2 | Phường Thuận Hóa,Thành phố Huế
1793 | Kẹp mang kim, loại khỏe, dài 205mm | Cái | 20 | Malaysia | 9018 | BM077R | B.Braun/ Aesculap | B. Braun Medical Industries Sdn. Bhd. |  |  | 2024 trở về sau | Kẹp mang kim Hegar Durogrip TC, loại khỏe, thẳng, cán vàng, bước răng 0.5mm, dùng cho chỉ tới 3/0, dài 205mm | 7.816.557 | vn0101127443 | CÔNG TY TNHH THIẾT BỊ Y TẾ THĂNG LONG | IB2500459552 | vn3300269409 | Bệnh viện đa khoa Trung ương Huế | Đấu thầu rộng rãi | 06/02/2026 | 369/QĐ-BVH | 06/02/2026 | 2 | Phường Thuận Hóa,Thành phố Huế
1794 | Kẹp mang kim dài 165mm, dùng cho chỉ 4/0-6/0 | Cái | 20 | Malaysia | 9018 | BM033R | B.Braun/ Aesculap | B. Braun Medical Industries Sdn. Bhd. |  |  | 2024 trở về sau | Kẹp mang kim De Bakey Durogrip TC, thẳng, ngàm rất mảnh, cán vàng, bước răng 0.4mm, dùng cho chỉ 4/0-6/0, dài 165mm | 9.267.395 | vn0101127443 | CÔNG TY TNHH THIẾT BỊ Y TẾ THĂNG LONG | IB2500459552 | vn3300269409 | Bệnh viện đa khoa Trung ương Huế | Đấu thầu rộng rãi | 06/02/2026 | 369/QĐ-BVH | 06/02/2026 | 2 | Phường Thuận Hóa,Thành phố Huế
1795 | Kẹp mạch máu ngàm rộng 20mm | Cái | 4 | Malaysia | 9018 | FB560R | B.Braun/ Aesculap | B. Braun Medical Industries Sdn. Bhd. |  |  | 2024 trở về sau | Kẹp mạch máu không chấn thương Derra Atraumata, dùng cho trẻ em, cong, ngàm có răng De Bakey, dài 170mm, ngàm rộng 20mm | 15.475.133 | vn0101127443 | CÔNG TY TNHH THIẾT BỊ Y TẾ THĂNG LONG | IB2500459552 | vn3300269409 | Bệnh viện đa khoa Trung ương Huế | Đấu thầu rộng rãi | 06/02/2026 | 369/QĐ-BVH | 06/02/2026 | 2 | Phường Thuận Hóa,Thành phố Huế
1796 | Kẹp mạch máu ngàm rộng 16mm | Cái | 4 | Malaysia | 9018 | FB559R | B.Braun/ Aesculap | B. Braun Medical Industries Sdn. Bhd. |  |  | 2024 trở về sau | Kẹp mạch máu không chấn thương Derra Atraumata, dùng cho trẻ em, cong, ngàm có răng De Bakey, dài 165mm, ngàm rộng 16mm | 15.475.133 | vn0101127443 | CÔNG TY TNHH THIẾT BỊ Y TẾ THĂNG LONG | IB2500459552 | vn3300269409 | Bệnh viện đa khoa Trung ương Huế | Đấu thầu rộng rãi | 06/02/2026 | 369/QĐ-BVH | 06/02/2026 | 2 | Phường Thuận Hóa,Thành phố Huế
1797 | Kẹp vi phẫu ngàm thìa hình oval | Cái | 2 | Đức | 9018 | OP316R | B.Braun/ Aesculap | Aesculap AG |  |  | 2024 trở về sau | Kẹp vi phẫu thanh quản, ngàm thìa hình oval, chiều dài làm việc 250mm, ngàm rộng 2.mm, tổng chiều dài 325mm | 26.257.148 | vn0101127443 | CÔNG TY TNHH THIẾT BỊ Y TẾ THĂNG LONG | IB2500459552 | vn3300269409 | Bệnh viện đa khoa Trung ương Huế | Đấu thầu rộng rãi | 06/02/2026 | 369/QĐ-BVH | 06/02/2026 | 2 | Phường Thuận Hóa,Thành phố Huế
1798 | Kẹp săng dài 130mm | Cái | 10 | Đức |  | 25-0062 | GEISTER | Geister Medizintechnik GmbH |  |  | 2024 trở về sau | Kẹp săng, dài 130mm. Tiêu chuẩn CE. | 1.740.000 | vn0312268965 | CÔNG TY CỔ PHẦN THIẾT BỊ Y TẾ ĐỈNH CAO | IB2500459552 | vn3300269409 | Bệnh viện đa khoa Trung ương Huế | Đấu thầu rộng rãi | 06/02/2026 | 369/QĐ-BVH | 06/02/2026 | 2 | Phường Thuận Hóa,Thành phố Huế
1799 | Kẹp mang kim vi phẫu, dài 180mm | Cái | 3 | Đức | 9018 | FM388R | B.Braun/ Aesculap | Aesculap AG |  |  | 2024 trở về sau | Kẹp mang kim vi phẫu Durogrip TC, thẳng, cán tròn, màu vàng, có khóa cài, cán kiểu nhíp, bước răng 0,2mm, dài 180mm, dùng cho chỉ từ 6/0 - 10/0 | 40.374.943 | vn0101127443 | CÔNG TY TNHH THIẾT BỊ Y TẾ THĂNG LONG | IB2500459552 | vn3300269409 | Bệnh viện đa khoa Trung ương Huế | Đấu thầu rộng rãi | 06/02/2026 | 369/QĐ-BVH | 06/02/2026 | 2 | Phường Thuận Hóa,Thành phố Huế
1800 | Kẹp mang kim vi phẫu, cán dẹt, dài 200mm | Cái | 2 | Đức | 9018 | FD048R | B.Braun/ Aesculap | Aesculap AG |  |  | 2024 trở về sau | Kẹp mang kim vi phẫu, thẳng, ngàm trơn, cán dẹt, có khóa cài, cán kiểu nhíp, dài 200mm, dùng cho chỉ 9/0-11/0 | 27.017.049 | vn0101127443 | CÔNG TY TNHH THIẾT BỊ Y TẾ THĂNG LONG | IB2500459552 | vn3300269409 | Bệnh viện đa khoa Trung ương Huế | Đấu thầu rộng rãi | 06/02/2026 | 369/QĐ-BVH | 06/02/2026 | 2 | Phường Thuận Hóa,Thành phố Huế
1801 | Kẹp không chấn thương, ngàm rộng 1.50mm | Cái | 4 | Đức | 9018 | FB388T | B.Braun/ Aesculap | Aesculap AG |  |  | 2024 trở về sau | Kẹp không chấn thương DE BAKEY ATRAUMATA, thẳng, có răng DE BAKEY, chất liệu titanium, dài 195 mm, ngàm rộng 1.50mm | 38.438.048 | vn0101127443 | CÔNG TY TNHH THIẾT BỊ Y TẾ THĂNG LONG | IB2500459552 | vn3300269409 | Bệnh viện đa khoa Trung ương Huế | Đấu thầu rộng rãi | 06/02/2026 | 369/QĐ-BVH | 06/02/2026 | 2 | Phường Thuận Hóa,Thành phố Huế
1802 | Kẹp phẫu tích có mấu dài, 150mm | Cái | 1 | Malaysia | 9018 | BD521R | B.Braun/ Aesculap | B. Braun Medical Industries Sdn. Bhd. |  |  | 2024 trở về sau | Nhíp mô Adson, mảnh, thẳng, ngàm có răng (1x2), ngàm rộng 1.5mm, dài 150mm | 4.706.686 | vn0101127443 | CÔNG TY TNHH THIẾT BỊ Y TẾ THĂNG LONG | IB2500459552 | vn3300269409 | Bệnh viện đa khoa Trung ương Huế | Đấu thầu rộng rãi | 06/02/2026 | 369/QĐ-BVH | 06/02/2026 | 2 | Phường Thuận Hóa,Thành phố Huế
1803 | Kẹp phẫu tích, dài 125mm | Cái | 2 | Trung Quốc | 9018 | BH111R | B.Braun/ Aesculap | B. Braun Medical (Suzhou) Co., Ltd. |  |  | 2024 trở về sau | Kẹp phẫu tích Hastled-Mosquito, cong, mảnh, dài 125mm | 1.630.049 | vn0101127443 | CÔNG TY TNHH THIẾT BỊ Y TẾ THĂNG LONG | IB2500459552 | vn3300269409 | Bệnh viện đa khoa Trung ương Huế | Đấu thầu rộng rãi | 06/02/2026 | 369/QĐ-BVH | 06/02/2026 | 2 | Phường Thuận Hóa,Thành phố Huế
1804 | Kẹp cắt xương lưỡi cắt quay xuống, dài 75mm | Cái | 2 | Ba Lan | 9018 | OG301R | B.Braun/ Aesculap | AESCULAP CHIFA Sp. z o. o. |  |  | 2024 trở về sau | Kẹp cắt xương búa Dieter, lưỡi cắt quay xuống 90 độ, chiều dài làm việc 75mm, mũi cắt 1.8mm | 25.003.635 | vn0101127443 | CÔNG TY TNHH THIẾT BỊ Y TẾ THĂNG LONG | IB2500459552 | vn3300269409 | Bệnh viện đa khoa Trung ương Huế | Đấu thầu rộng rãi | 06/02/2026 | 369/QĐ-BVH | 06/02/2026 | 2 | Phường Thuận Hóa,Thành phố Huế
1805 | Kẹp mạch máu, cong, dài 185mm | Cái | 4 | Ba Lan | 9018 | BH203R | B.Braun/ Aesculap | AESCULAP CHIFA Sp. z o. o. |  |  | 2024 trở về sau | Kẹp mạch máu Halsted, mảnh, cong, đầu tù, dài 185mm | 3.540.511 | vn0101127443 | CÔNG TY TNHH THIẾT BỊ Y TẾ THĂNG LONG | IB2500459552 | vn3300269409 | Bệnh viện đa khoa Trung ương Huế | Đấu thầu rộng rãi | 06/02/2026 | 369/QĐ-BVH | 06/02/2026 | 2 | Phường Thuận Hóa,Thành phố Huế
1806 | Kẹp phẫu tích mô, dài 175mm | Cái | 4 | Trung Quốc | 9018 | EA031R | B.Braun/ Aesculap | B. Braun Medical (Suzhou) Co., Ltd. |  |  | 2024 trở về sau | Kẹp phẫu tích mô Babcock, dài 175mm, ngàm rộng 8mm | 7.170.984 | vn0101127443 | CÔNG TY TNHH THIẾT BỊ Y TẾ THĂNG LONG | IB2500459552 | vn3300269409 | Bệnh viện đa khoa Trung ương Huế | Đấu thầu rộng rãi | 06/02/2026 | 369/QĐ-BVH | 06/02/2026 | 2 | Phường Thuận Hóa,Thành phố Huế
1807 | Kẹp răng chuột dài 155mm | Cái | 6 | Trung Quốc | 9018 | EA016R | B.Braun/ Aesculap | B. Braun Medical (Suzhou) Co., Ltd. |  |  | 2024 trở về sau | Kẹp phẫu tích mô Allis, ngàm có răng 5x6, dài 155mm | 3.744.732 | vn0101127443 | CÔNG TY TNHH THIẾT BỊ Y TẾ THĂNG LONG | IB2500459552 | vn3300269409 | Bệnh viện đa khoa Trung ương Huế | Đấu thầu rộng rãi | 06/02/2026 | 369/QĐ-BVH | 06/02/2026 | 2 | Phường Thuận Hóa,Thành phố Huế
1808 | Kẹp mang kim dài 200mm | Cái | 2 | Malaysia | 9018 | BM237R | B.Braun/ Aesculap | B. Braun Medical Industries Sdn. Bhd. |  |  | 2024 trở về sau | Kẹp mang kim Mayo-Hegar, kiểu mảnh, cỡ vừa, thẳng, ngàm răng cưa có rãnh dọc, dùng cho chỉ tới 3/0, dài 200mm | 2.425.591 | vn0101127443 | CÔNG TY TNHH THIẾT BỊ Y TẾ THĂNG LONG | IB2500459552 | vn3300269409 | Bệnh viện đa khoa Trung ương Huế | Đấu thầu rộng rãi | 06/02/2026 | 369/QĐ-BVH | 06/02/2026 | 2 | Phường Thuận Hóa,Thành phố Huế
1809 | Kẹp phẫu tích không chấn thương, 1x150mm | Cái | 1 | Malaysia | 9018 | FB394R | B.Braun/ Aesculap | B. Braun Medical Industries Sdn. Bhd. |  |  | 2024 trở về sau | Kẹp không chấn thương De Bakey Atraumata, thẳng, ngàm có răng De Bakey, dài 150mm, ngàm rộng 1mm | 4.775.794 | vn0101127443 | CÔNG TY TNHH THIẾT BỊ Y TẾ THĂNG LONG | IB2500459552 | vn3300269409 | Bệnh viện đa khoa Trung ương Huế | Đấu thầu rộng rãi | 06/02/2026 | 369/QĐ-BVH | 06/02/2026 | 2 | Phường Thuận Hóa,Thành phố Huế
1810 | Kẹp phẫu tích có mấu dài 120mm | Cái | 1 | Malaysia | 9018 | MB291R | B.Braun/ Aesculap | B. Braun Medical Industries Sdn. Bhd. |  |  | 2024 trở về sau | Nhíp mô Hudson, ngàm có răng 1x2, dài 120mm, ngàm rộng 1.6mm | 3.054.169 | vn0101127443 | CÔNG TY TNHH THIẾT BỊ Y TẾ THĂNG LONG | IB2500459552 | vn3300269409 | Bệnh viện đa khoa Trung ương Huế | Đấu thầu rộng rãi | 06/02/2026 | 369/QĐ-BVH | 06/02/2026 | 2 | Phường Thuận Hóa,Thành phố Huế
1811 | Kẹp mạch máu cong, dài 125mm | Cái | 2 | Trung Quốc | 9018 | BH111R | B.Braun/ Aesculap | B. Braun Medical (Suzhou) Co., Ltd. |  |  | 2024 trở về sau | Kẹp phẫu tích mạch máu Hastled-Mosquito, cong, mảnh, dài 125mm | 1.630.049 | vn0101127443 | CÔNG TY TNHH THIẾT BỊ Y TẾ THĂNG LONG | IB2500459552 | vn3300269409 | Bệnh viện đa khoa Trung ương Huế | Đấu thầu rộng rãi | 06/02/2026 | 369/QĐ-BVH | 06/02/2026 | 2 | Phường Thuận Hóa,Thành phố Huế
1812 | Kẹp mang kim dài 150mm, dùng cho chỉ 4/0 - 6/0 | Cái | 1 | Malaysia | 9018 | BM032R | B.Braun/ Aesculap | B. Braun Medical Industries Sdn. Bhd. |  |  | 2024 trở về sau | Kẹp mang kim De Bakey Durogrip TC, thẳng, cán vàng, bước răng 0.4mm, dùng cho chỉ 4/0-6/0, dài 150mm | 6.315.130 | vn0101127443 | CÔNG TY TNHH THIẾT BỊ Y TẾ THĂNG LONG | IB2500459552 | vn3300269409 | Bệnh viện đa khoa Trung ương Huế | Đấu thầu rộng rãi | 06/02/2026 | 369/QĐ-BVH | 06/02/2026 | 2 | Phường Thuận Hóa,Thành phố Huế
1813 | Kẹp săng | Cái | 12 | Malaysia | 9018 | BF431R | B.Braun/ Aesculap | B. Braun Medical Industries Sdn. Bhd. |  |  | 2024 trở về sau | Kẹp săng Backhaus, dài 90mm | 1.687.460 | vn0101127443 | CÔNG TY TNHH THIẾT BỊ Y TẾ THĂNG LONG | IB2500459552 | vn3300269409 | Bệnh viện đa khoa Trung ương Huế | Đấu thầu rộng rãi | 06/02/2026 | 369/QĐ-BVH | 06/02/2026 | 2 | Phường Thuận Hóa,Thành phố Huế
1814 | Kẹp mang kim, dài 200mm | Cái | 2 | Malaysia | 9018 | BM026R | B.Braun/ Aesculap | B. Braun Medical Industries Sdn. Bhd. |  |  | 2024 trở về sau | Kẹp mang kim Durogrip TC, thẳng, ngàm rất mảnh, bước răng 0,20mm, dùng cho chỉ 6/0-10/0, dài 200mm | 10.091.938 | vn0101127443 | CÔNG TY TNHH THIẾT BỊ Y TẾ THĂNG LONG | IB2500459552 | vn3300269409 | Bệnh viện đa khoa Trung ương Huế | Đấu thầu rộng rãi | 06/02/2026 | 369/QĐ-BVH | 06/02/2026 | 2 | Phường Thuận Hóa,Thành phố Huế
1815 | Kẹp mang kim, dài 180mm | Cái | 2 | Malaysia | 9018 | BM035R | B.Braun/ Aesculap | B. Braun Medical Industries Sdn. Bhd. |  |  | 2024 trở về sau | Kẹp mang kim De Bakey Durogrip TC, thẳng, bước răng 0,40mm, dùng cho chỉ 4/0-6/0, dài 180mm | 6.937.279 | vn0101127443 | CÔNG TY TNHH THIẾT BỊ Y TẾ THĂNG LONG | IB2500459552 | vn3300269409 | Bệnh viện đa khoa Trung ương Huế | Đấu thầu rộng rãi | 06/02/2026 | 369/QĐ-BVH | 06/02/2026 | 2 | Phường Thuận Hóa,Thành phố Huế
1816 | Kẹp không chấn thẳng, ngàm rộng 2mm, dài 200mm | Cái | 4 | Trung Quốc | 9018 | FB402R | B.Braun/ Aesculap | B. Braun Medical (Suzhou) Co., Ltd. |  |  | 2024 trở về sau | Kẹp không chấn thương De Bakey Atraumata, thẳng, ngàm có răng De Bakey, dài 200mm, ngàm rộng 2mm | 3.743.000 | vn0101127443 | CÔNG TY TNHH THIẾT BỊ Y TẾ THĂNG LONG | IB2500459552 | vn3300269409 | Bệnh viện đa khoa Trung ương Huế | Đấu thầu rộng rãi | 06/02/2026 | 369/QĐ-BVH | 06/02/2026 | 2 | Phường Thuận Hóa,Thành phố Huế
1817 | Kẹp phẫu tích mô, dài 175mm | Cái | 4 | Trung Quốc | 9018 | EA031R | B.Braun/ Aesculap | B. Braun Medical (Suzhou) Co., Ltd. |  |  | 2024 trở về sau | Kẹp phẫu tích mô Babcock, dài 175mm, ngàm rộng 8mm | 7.170.984 | vn0101127443 | CÔNG TY TNHH THIẾT BỊ Y TẾ THĂNG LONG | IB2500459552 | vn3300269409 | Bệnh viện đa khoa Trung ương Huế | Đấu thầu rộng rãi | 06/02/2026 | 369/QĐ-BVH | 06/02/2026 | 2 | Phường Thuận Hóa,Thành phố Huế
1818 | Kẹp mạch máu không chấn thương, dài 170mm | Cái | 4 | Malaysia | 9018 | FB725R | B.Braun/ Aesculap | B. Braun Medical Industries Sdn. Bhd. |  |  | 2024 trở về sau | Kẹp mạch máu không chấn thương Derra-Cooley Atraumata, dùng cho trẻ em, ngàm có răng Cooley, dài 170mm, ngàm dài 71mm, rộng 16mm | 20.207.162 | vn0101127443 | CÔNG TY TNHH THIẾT BỊ Y TẾ THĂNG LONG | IB2500459552 | vn3300269409 | Bệnh viện đa khoa Trung ương Huế | Đấu thầu rộng rãi | 06/02/2026 | 369/QĐ-BVH | 06/02/2026 | 2 | Phường Thuận Hóa,Thành phố Huế
1819 | Kẹp mạch máu không chấn thương, dài 145mm | Cái | 4 | Malaysia | 9018 | FC302R | B.Braun/ Aesculap | B. Braun Medical Industries Sdn. Bhd. |  |  | 2024 trở về sau | Kẹp mạch máu không chấn thương Atraumata, gập góc 30°, ngàm có răng De Bakey, dài 145mm, ngàm dài 30mm | 16.904.955 | vn0101127443 | CÔNG TY TNHH THIẾT BỊ Y TẾ THĂNG LONG | IB2500459552 | vn3300269409 | Bệnh viện đa khoa Trung ương Huế | Đấu thầu rộng rãi | 06/02/2026 | 369/QĐ-BVH | 06/02/2026 | 2 | Phường Thuận Hóa,Thành phố Huế
1820 | Kẹp mạch máu nhỏ | Cái | 4 | Đức | 9018 | BH034R | B.Braun/ Aesculap | Aesculap AG |  |  | 2024 trở về sau | Kẹp mạch máu Bulldog Diethrich, loại nhỏ, gập góc, dài 48mm, ngàm dài 13mm | 17.214.183 | vn0101127443 | CÔNG TY TNHH THIẾT BỊ Y TẾ THĂNG LONG | IB2500459552 | vn3300269409 | Bệnh viện đa khoa Trung ương Huế | Đấu thầu rộng rãi | 06/02/2026 | 369/QĐ-BVH | 06/02/2026 | 2 | Phường Thuận Hóa,Thành phố Huế
1821 | Kẹp mang kim dài 150mm | Cái | 4 | Ba Lan | 9018 | BM065R | B.Braun/ Aesculap | AESCULAP CHIFA Sp. z o. o. |  |  | 2024 trở về sau | Kẹp mang kim Hegar-Mayo Durogrip TC, thẳng, cán vàng, bước răng 0.5mm, dùng cho chỉ tới 3/0, dài 150mm | 5.678.525 | vn0101127443 | CÔNG TY TNHH THIẾT BỊ Y TẾ THĂNG LONG | IB2500459552 | vn3300269409 | Bệnh viện đa khoa Trung ương Huế | Đấu thầu rộng rãi | 06/02/2026 | 369/QĐ-BVH | 06/02/2026 | 2 | Phường Thuận Hóa,Thành phố Huế
1822 | Kẹp phẫu tích không mấu dài 145mm | Cái | 4 | Trung Quốc | 9018 | BD047R | B.Braun/ Aesculap | B. Braun Medical (Suzhou) Co., Ltd. |  |  | 2024 trở về sau | Kẹp phẫu tích không mấu, ngàm rộng 3.5mm, dài 145mm | 643.719 | vn0101127443 | CÔNG TY TNHH THIẾT BỊ Y TẾ THĂNG LONG | IB2500459552 | vn3300269409 | Bệnh viện đa khoa Trung ương Huế | Đấu thầu rộng rãi | 06/02/2026 | 369/QĐ-BVH | 06/02/2026 | 2 | Phường Thuận Hóa,Thành phố Huế
1823 | Kẹp bông băng, dài 250mm | Cái | 2 | Malaysia | 9018 | BF118R | B.Braun/ Aesculap | B. Braun Medical Industries Sdn. Bhd. |  |  | 2024 trở về sau | Kẹp gắp bông băng Rampley, cong, dài 250mm | 2.720.001 | vn0101127443 | CÔNG TY TNHH THIẾT BỊ Y TẾ THĂNG LONG | IB2500459552 | vn3300269409 | Bệnh viện đa khoa Trung ương Huế | Đấu thầu rộng rãi | 06/02/2026 | 369/QĐ-BVH | 06/02/2026 | 2 | Phường Thuận Hóa,Thành phố Huế
1824 | Kẹp săng dài 90mm | Cái | 6 | Malaysia | 9018 | BF431R | B.Braun/ Aesculap | B. Braun Medical Industries Sdn. Bhd. |  |  | 2024 trở về sau | Kẹp săng Backhaus, dài 90mm | 1.687.460 | vn0101127443 | CÔNG TY TNHH THIẾT BỊ Y TẾ THĂNG LONG | IB2500459552 | vn3300269409 | Bệnh viện đa khoa Trung ương Huế | Đấu thầu rộng rãi | 06/02/2026 | 369/QĐ-BVH | 06/02/2026 | 2 | Phường Thuận Hóa,Thành phố Huế
1825 | Ruột kẹp phẫu tích, hoạt động đơn, đường kính 5mm | Cái | 3 | Đức | 9018 | PO785R | B.Braun/ Aesculap | Aesculap AG |  |  | 2024 trở về sau | Ruột kẹp phẫu tích Croce-Olmi Adtec, thẳng, ngàm khuyết, có khía, hoạt động đơn, đường kính 5mm, dài 310mm, dài ngàm 30mm, gồm 2 phần tháo rời được. | 23.910.086 | vn0101127443 | CÔNG TY TNHH THIẾT BỊ Y TẾ THĂNG LONG | IB2500459552 | vn3300269409 | Bệnh viện đa khoa Trung ương Huế | Đấu thầu rộng rãi | 06/02/2026 | 369/QĐ-BVH | 06/02/2026 | 2 | Phường Thuận Hóa,Thành phố Huế
1826 | Kẹp săng 105mm | Cái | 2 | Malaysia | 9018 | BF437R | B.Braun/ Aesculap | B. Braun Medical Industries Sdn. Bhd. |  |  | 2024 trở về sau | Kẹp săng Backhaus, cong, đầu nhọn, khớp vít, dài 105mm | 2.367.225 | vn0101127443 | CÔNG TY TNHH THIẾT BỊ Y TẾ THĂNG LONG | IB2500459552 | vn3300269409 | Bệnh viện đa khoa Trung ương Huế | Đấu thầu rộng rãi | 06/02/2026 | 369/QĐ-BVH | 06/02/2026 | 2 | Phường Thuận Hóa,Thành phố Huế
1827 | Kẹp răng chuột dài 155mm | Cái | 2 | Trung Quốc | 9018 | EA015R | B.Braun/ Aesculap | B. Braun Medical (Suzhou) Co., Ltd. |  |  | 2024 trở về sau | Kẹp phẫu tích mô Allis, ngàm có răng 4x5, dài 155mm | 3.169.932 | vn0101127443 | CÔNG TY TNHH THIẾT BỊ Y TẾ THĂNG LONG | IB2500459552 | vn3300269409 | Bệnh viện đa khoa Trung ương Huế | Đấu thầu rộng rãi | 06/02/2026 | 369/QĐ-BVH | 06/02/2026 | 2 | Phường Thuận Hóa,Thành phố Huế
1828 | Kẹp bông băng 180mm | Cái | 1 | Malaysia | 9018 | BF116R | B.Braun/ Aesculap | B. Braun Medical Industries Sdn. Bhd. |  |  | 2024 trở về sau | Kẹp gắp bông băng Rampley, thẳng, dài 180mm | 2.842.621 | vn0101127443 | CÔNG TY TNHH THIẾT BỊ Y TẾ THĂNG LONG | IB2500459552 | vn3300269409 | Bệnh viện đa khoa Trung ương Huế | Đấu thầu rộng rãi | 06/02/2026 | 369/QĐ-BVH | 06/02/2026 | 2 | Phường Thuận Hóa,Thành phố Huế
1829 | Kẹp phẫu tích không chấn thương, dài 200mm, ngàm rộng 2mm | Cái | 20 | Trung Quốc | 9018 | FB402R | B.Braun/ Aesculap | B. Braun Medical (Suzhou) Co., Ltd. |  |  | 2024 trở về sau | Kẹp không chấn thương De Bakey Atraumata, thẳng, ngàm có răng De Bakey, dài 200mm, ngàm rộng 2mm | 3.743.000 | vn0101127443 | CÔNG TY TNHH THIẾT BỊ Y TẾ THĂNG LONG | IB2500459552 | vn3300269409 | Bệnh viện đa khoa Trung ương Huế | Đấu thầu rộng rãi | 06/02/2026 | 369/QĐ-BVH | 06/02/2026 | 2 | Phường Thuận Hóa,Thành phố Huế
1830 | Kẹp phẫu tích có mấu dài 145mm | Cái | 20 | Trung Quốc | 9018 | BD557R | B.Braun/ Aesculap | B. Braun Medical (Suzhou) Co., Ltd. |  |  | 2024 trở về sau | Nhíp mô, ngàm có răng 1x2, ngàm rộng 2.5mm, dài 145mm | 768.141 | vn0101127443 | CÔNG TY TNHH THIẾT BỊ Y TẾ THĂNG LONG | IB2500459552 | vn3300269409 | Bệnh viện đa khoa Trung ương Huế | Đấu thầu rộng rãi | 06/02/2026 | 369/QĐ-BVH | 06/02/2026 | 2 | Phường Thuận Hóa,Thành phố Huế
1831 | Kẹp mạch máu đầu tù, dài 185mm | Cái | 20 | Ba Lan | 9018 | BH203R | B.Braun/ Aesculap | AESCULAP CHIFA Sp. z o. o. |  |  | 2024 trở về sau | Kẹp mạch máu Halsted, mảnh, cong, đầu tù, dài 185mm | 3.540.511 | vn0101127443 | CÔNG TY TNHH THIẾT BỊ Y TẾ THĂNG LONG | IB2500459552 | vn3300269409 | Bệnh viện đa khoa Trung ương Huế | Đấu thầu rộng rãi | 06/02/2026 | 369/QĐ-BVH | 06/02/2026 | 2 | Phường Thuận Hóa,Thành phố Huế
1832 | Kẹp phẫu tích, dài 200mm | Cái | 5 | Malaysia | 9018 | BJ103R | B.Braun/ Aesculap | B. Braun Medical Industries Sdn. Bhd. |  |  | 2024 trở về sau | Kẹp phẫu tích Gemini, gập góc phải, dài 200mm | 5.534.563 | vn0101127443 | CÔNG TY TNHH THIẾT BỊ Y TẾ THĂNG LONG | IB2500459552 | vn3300269409 | Bệnh viện đa khoa Trung ương Huế | Đấu thầu rộng rãi | 06/02/2026 | 369/QĐ-BVH | 06/02/2026 | 2 | Phường Thuận Hóa,Thành phố Huế
1833 | Kẹp mang kim dài 180mm, dùng cho chỉ 6/0-10/0 | Cái | 20 | Malaysia | 9018 | BM025R | B.Braun/ Aesculap | B. Braun Medical Industries Sdn. Bhd. |  |  | 2024 trở về sau | Kẹp mang kim Durogrip TC, thẳng, ngàm rất mảnh, cán vàng, bước răng 0.2mm, dùng cho chỉ 6/0-10/0, dài 180mm | 9.213.465 | vn0101127443 | CÔNG TY TNHH THIẾT BỊ Y TẾ THĂNG LONG | IB2500459552 | vn3300269409 | Bệnh viện đa khoa Trung ương Huế | Đấu thầu rộng rãi | 06/02/2026 | 369/QĐ-BVH | 06/02/2026 | 2 | Phường Thuận Hóa,Thành phố Huế
1834 | Kẹp phẫu tích có mấu dài 120mm | Cái | 10 | Trung Quốc | 9018 | BD510R | B.Braun/ Aesculap | B. Braun Medical (Suzhou) Co., Ltd. |  |  | 2024 trở về sau | Nhíp mô Adson (Micro), mảnh, ngàm có răng 1x2, ngàm rộng 0.9mm, dài 120mm | 1.596.395 | vn0101127443 | CÔNG TY TNHH THIẾT BỊ Y TẾ THĂNG LONG | IB2500459552 | vn3300269409 | Bệnh viện đa khoa Trung ương Huế | Đấu thầu rộng rãi | 06/02/2026 | 369/QĐ-BVH | 06/02/2026 | 2 | Phường Thuận Hóa,Thành phố Huế
1835 | Kẹp mạch máu dài 200mm | Cái | 10 | Malaysia | 9018 | BH339R | B.Braun/ Aesculap | B. Braun Medical Industries Sdn. Bhd. |  |  | 2024 trở về sau | Kẹp mạch máu Spencer-Wells, cong, đầu tù, dài 200mm | 2.341.693 | vn0101127443 | CÔNG TY TNHH THIẾT BỊ Y TẾ THĂNG LONG | IB2500459552 | vn3300269409 | Bệnh viện đa khoa Trung ương Huế | Đấu thầu rộng rãi | 06/02/2026 | 369/QĐ-BVH | 06/02/2026 | 2 | Phường Thuận Hóa,Thành phố Huế
1836 | Kẹp bông băng 180mm | Cái | 1 | Malaysia | 9018 | BF116R | B.Braun/ Aesculap | B. Braun Medical Industries Sdn. Bhd. |  |  | 2024 trở về sau | Kẹp gắp bông băng Rampley, thẳng, dài 180mm | 2.842.621 | vn0101127443 | CÔNG TY TNHH THIẾT BỊ Y TẾ THĂNG LONG | IB2500459552 | vn3300269409 | Bệnh viện đa khoa Trung ương Huế | Đấu thầu rộng rãi | 06/02/2026 | 369/QĐ-BVH | 06/02/2026 | 2 | Phường Thuận Hóa,Thành phố Huế
1837 | Kẹp vi phẫu thẳng | Cái | 2 | Đức | 9018 | OP304R | B.Braun/ Aesculap | Aesculap AG |  |  | 2024 trở về sau | Kẹp vi phẫu thanh quản, thẳng, ngàm hình thìa, chiều dài làm việc 250mm, đường kính ngàm 2mm, tổng chiều dài 325mm | 23.139.759 | vn0101127443 | CÔNG TY TNHH THIẾT BỊ Y TẾ THĂNG LONG | IB2500459552 | vn3300269409 | Bệnh viện đa khoa Trung ương Huế | Đấu thầu rộng rãi | 06/02/2026 | 369/QĐ-BVH | 06/02/2026 | 2 | Phường Thuận Hóa,Thành phố Huế
1838 | Kẹp vi phẫu cong sang trái | Cái | 3 | Đức | 9018 | OP305R | B.Braun/ Aesculap | Aesculap AG |  |  | 2024 trở về sau | Kẹp vi phẫu thanh quản, cong sang trái, ngàm hình thìa, chiều dài làm việc 250mm, đường kính ngàm 2mm, tổng chiều dài 325mm | 24.945.268 | vn0101127443 | CÔNG TY TNHH THIẾT BỊ Y TẾ THĂNG LONG | IB2500459552 | vn3300269409 | Bệnh viện đa khoa Trung ương Huế | Đấu thầu rộng rãi | 06/02/2026 | 369/QĐ-BVH | 06/02/2026 | 2 | Phường Thuận Hóa,Thành phố Huế
1839 | Kẹp vi phẫu cong sang phải | Cái | 3 | Đức | 9018 | OP306R | B.Braun/ Aesculap | Aesculap AG |  |  | 2024 trở về sau | Kẹp vi phẫu thanh quản, cong sang phải, ngàm hình thìa, chiều dài làm việc 250mm, đường kính ngàm 2mm, tổng chiều dài 325mm | 24.668.740 | vn0101127443 | CÔNG TY TNHH THIẾT BỊ Y TẾ THĂNG LONG | IB2500459552 | vn3300269409 | Bệnh viện đa khoa Trung ương Huế | Đấu thầu rộng rãi | 06/02/2026 | 369/QĐ-BVH | 06/02/2026 | 2 | Phường Thuận Hóa,Thành phố Huế
1840 | Kẹp mang kim dài 225mm | Cái | 2 | Đức | 9018 | OP402R | B.Braun/ Aesculap | Aesculap AG |  |  | 2024 trở về sau | Kẹp mang kim dùng trong phẫu thuật vi phẫu thanh quản, có khóa hãm, chiều dài làm việc 225mm, tổng chiều dài 325mm | 63.613.660 | vn0101127443 | CÔNG TY TNHH THIẾT BỊ Y TẾ THĂNG LONG | IB2500459552 | vn3300269409 | Bệnh viện đa khoa Trung ương Huế | Đấu thầu rộng rãi | 06/02/2026 | 369/QĐ-BVH | 06/02/2026 | 2 | Phường Thuận Hóa,Thành phố Huế
1841 | Kẹp mạch máu dài 125mm | Cái | 10 | Đức |  | 25-1025 | GEISTER | Geister Medizintechnik GmbH |  |  | 2024 trở về sau | Kẹp mạch máu, dạng mảnh, thẳng, ngàm có răng (1x2), dài 125mm. Tiêu chuẩn CE. | 1.740.000 | vn0312268965 | CÔNG TY CỔ PHẦN THIẾT BỊ Y TẾ ĐỈNH CAO | IB2500459552 | vn3300269409 | Bệnh viện đa khoa Trung ương Huế | Đấu thầu rộng rãi | 06/02/2026 | 369/QĐ-BVH | 06/02/2026 | 2 | Phường Thuận Hóa,Thành phố Huế
1842 | Kẹp mạch máu dài 140mm | Cái | 10 | Đức |  | 25-1231 | GEISTER | Geister Medizintechnik GmbH |  |  | 2024 trở về sau | Kẹp mạch máu, cong, mảnh, dài 140mm. Tiêu chuẩn CE. | 2.320.000 | vn0312268965 | CÔNG TY CỔ PHẦN THIẾT BỊ Y TẾ ĐỈNH CAO | IB2500459552 | vn3300269409 | Bệnh viện đa khoa Trung ương Huế | Đấu thầu rộng rãi | 06/02/2026 | 369/QĐ-BVH | 06/02/2026 | 2 | Phường Thuận Hóa,Thành phố Huế
1843 | Kẹp mạch máu thẳng dài 140mm | Cái | 10 | Đức |  | 25-1205 | GEISTER | Geister Medizintechnik GmbH |  |  | 2024 trở về sau | Kẹp mạch máu, thẳng, 1x2 răng, dài 140mm. Tiêu chuẩn CE. | 2.110.000 | vn0312268965 | CÔNG TY CỔ PHẦN THIẾT BỊ Y TẾ ĐỈNH CAO | IB2500459552 | vn3300269409 | Bệnh viện đa khoa Trung ương Huế | Đấu thầu rộng rãi | 06/02/2026 | 369/QĐ-BVH | 06/02/2026 | 2 | Phường Thuận Hóa,Thành phố Huế
1844 | Kẹp mang kim vi phẫu, cán tròn, dài 200mm | Cái | 2 | Đức | 9018 | FM390R | B.Braun/ Aesculap | Aesculap AG |  |  | 2024 trở về sau | Kẹp mang kim vi phẫu Durogrip TC, thẳng, cán tròn, màu vàng, có khóa cài, cán kiểu nhíp, bước răng 0,2mm, dài 200mm, dùng cho chỉ từ 6/0 - 10/0 | 40.374.943 | vn0101127443 | CÔNG TY TNHH THIẾT BỊ Y TẾ THĂNG LONG | IB2500459552 | vn3300269409 | Bệnh viện đa khoa Trung ương Huế | Đấu thầu rộng rãi | 06/02/2026 | 369/QĐ-BVH | 06/02/2026 | 2 | Phường Thuận Hóa,Thành phố Huế
1845 | Kẹp vi phẫu, mũi tròn, dài 185mm | Cái | 4 | Đức | 9018 | FM572R | B.Braun/ Aesculap | Aesculap AG |  |  | 2024 trở về sau | Kẹp vi phẫu Diadust, thẳng, mũi tròn, ngàm phủ bụi kim cương, cán tròn, dài 185mm, đường kính ngàm 1mm | 48.194.728 | vn0101127443 | CÔNG TY TNHH THIẾT BỊ Y TẾ THĂNG LONG | IB2500459552 | vn3300269409 | Bệnh viện đa khoa Trung ương Huế | Đấu thầu rộng rãi | 06/02/2026 | 369/QĐ-BVH | 06/02/2026 | 2 | Phường Thuận Hóa,Thành phố Huế
1846 | Kẹp vi phẫu, mũi bằng, ngàm rộng 1mm | Cái | 2 | Đức | 9018 | FM582R | B.Braun/ Aesculap | Aesculap AG |  |  | 2024 trở về sau | Kẹp vi phẫu Diadust, thẳng, mũi bằng, ngàm phủ bụi kim cương, cán tròn, dài 185mm, ngàm rộng 1mm | 49.265.709 | vn0101127443 | CÔNG TY TNHH THIẾT BỊ Y TẾ THĂNG LONG | IB2500459552 | vn3300269409 | Bệnh viện đa khoa Trung ương Huế | Đấu thầu rộng rãi | 06/02/2026 | 369/QĐ-BVH | 06/02/2026 | 2 | Phường Thuận Hóa,Thành phố Huế
1847 | Kẹp bông băng 180mm | Cái | 1 | Malaysia | 9018 | BF116R | B.Braun/ Aesculap | B. Braun Medical Industries Sdn. Bhd. |  |  | 2024 trở về sau | Kẹp gắp bông băng Rampley, thẳng, dài 180mm | 2.842.621 | vn0101127443 | CÔNG TY TNHH THIẾT BỊ Y TẾ THĂNG LONG | IB2500459552 | vn3300269409 | Bệnh viện đa khoa Trung ương Huế | Đấu thầu rộng rãi | 06/02/2026 | 369/QĐ-BVH | 06/02/2026 | 2 | Phường Thuận Hóa,Thành phố Huế
1848 | Kẹp bấm xoang, thẳng dài 130mm | Cái | 3 | Đức | 9018 | OK602R | B.Braun/ Aesculap | Aesculap AG |  |  | 2024 trở về sau | Kẹp bấm xoang, thẳng, chiều dài 130 mm, kích thước đầu cắt 8x3mm | 55.135.313 | vn0101127443 | CÔNG TY TNHH THIẾT BỊ Y TẾ THĂNG LONG | IB2500459552 | vn3300269409 | Bệnh viện đa khoa Trung ương Huế | Đấu thầu rộng rãi | 06/02/2026 | 369/QĐ-BVH | 06/02/2026 | 2 | Phường Thuận Hóa,Thành phố Huế
1849 | Kẹp gặm xương, dài 100mm | Cái | 2 | Đức | 9018 | OK680R | B.Braun/ Aesculap | Aesculap AG |  |  | 2024 trở về sau | Kẹp gặm xương, cong xuống, chiều dài làm việc 100mm, độ rộng ngàm kẹp 3.5mm | 51.353.179 | vn0101127443 | CÔNG TY TNHH THIẾT BỊ Y TẾ THĂNG LONG | IB2500459552 | vn3300269409 | Bệnh viện đa khoa Trung ương Huế | Đấu thầu rộng rãi | 06/02/2026 | 369/QĐ-BVH | 06/02/2026 | 2 | Phường Thuận Hóa,Thành phố Huế
1850 | Kẹp mang kim dài 150mm, dùng cho chỉ 4/0 - 6/0 | Cái | 1 | Malaysia | 9018 | BM032R | B.Braun/ Aesculap | B. Braun Medical Industries Sdn. Bhd. |  |  | 2024 trở về sau | Kẹp mang kim De Bakey Durogrip TC, thẳng, cán vàng, bước răng 0.4mm, dùng cho chỉ 4/0-6/0, dài 150mm | 6.315.130 | vn0101127443 | CÔNG TY TNHH THIẾT BỊ Y TẾ THĂNG LONG | IB2500459552 | vn3300269409 | Bệnh viện đa khoa Trung ương Huế | Đấu thầu rộng rãi | 06/02/2026 | 369/QĐ-BVH | 06/02/2026 | 2 | Phường Thuận Hóa,Thành phố Huế
1851 | Kẹp mang kim, dài 205mm | Cái | 2 | Malaysia | 9018 | BM077R | B.Braun/ Aesculap | B. Braun Medical Industries Sdn. Bhd. |  |  | 2024 trở về sau | Kẹp mang kim Hegar Durogrip TC, loại khỏe, thẳng, bước răng 0,50mm, dùng cho chỉ tới 3/0, dài 205mm | 7.816.557 | vn0101127443 | CÔNG TY TNHH THIẾT BỊ Y TẾ THĂNG LONG | IB2500459552 | vn3300269409 | Bệnh viện đa khoa Trung ương Huế | Đấu thầu rộng rãi | 06/02/2026 | 369/QĐ-BVH | 06/02/2026 | 2 | Phường Thuận Hóa,Thành phố Huế
1852 | Kẹp mạch máu, dài 185mm | Cái | 4 | Ba Lan | 9018 | BH203R | B.Braun/ Aesculap | AESCULAP CHIFA Sp. z o. o. |  |  | 2024 trở về sau | Kẹp mạch máu Halsted, mảnh, cong, đầu tù, dài 185mm | 3.540.511 | vn0101127443 | CÔNG TY TNHH THIẾT BỊ Y TẾ THĂNG LONG | IB2500459552 | vn3300269409 | Bệnh viện đa khoa Trung ương Huế | Đấu thầu rộng rãi | 06/02/2026 | 369/QĐ-BVH | 06/02/2026 | 2 | Phường Thuận Hóa,Thành phố Huế
1853 | Kẹp ruột, dài 200mm | Cái | 2 | Trung Quốc | 9018 | EA036R | B.Braun/ Aesculap | B. Braun Medical (Suzhou) Co., Ltd. |  |  | 2024 trở về sau | Kẹp ruột Lockwood, thẳng, ngàm có răng, dài 200mm | 9.199.001 | vn0101127443 | CÔNG TY TNHH THIẾT BỊ Y TẾ THĂNG LONG | IB2500459552 | vn3300269409 | Bệnh viện đa khoa Trung ương Huế | Đấu thầu rộng rãi | 06/02/2026 | 369/QĐ-BVH | 06/02/2026 | 2 | Phường Thuận Hóa,Thành phố Huế
1854 | Kìm kẹp Clip | Cái | 2 | Đức | 9018 | PL608R | B.Braun/ Aesculap | Aesculap AG |  |  | 2024 trở về sau | Kìm kẹp Clip băng đạn, dùng bình CO2, loại trung bình - lớn, đường kính 10mm, dài 260mm | 96.128.982 | vn0101127443 | CÔNG TY TNHH THIẾT BỊ Y TẾ THĂNG LONG | IB2500459552 | vn3300269409 | Bệnh viện đa khoa Trung ương Huế | Đấu thầu rộng rãi | 06/02/2026 | 369/QĐ-BVH | 06/02/2026 | 2 | Phường Thuận Hóa,Thành phố Huế
1855 | Kẹp động mạch dài 140mm | Cái | 10 | Malaysia | 9018 | BH135R | B.Braun/ Aesculap | B. Braun Medical Industries Sdn. Bhd. |  |  | 2024 trở về sau | Kẹp động mạch Kelly, mảnh, cong, dài 140mm | 1.869.738 | vn0101127443 | CÔNG TY TNHH THIẾT BỊ Y TẾ THĂNG LONG | IB2500459552 | vn3300269409 | Bệnh viện đa khoa Trung ương Huế | Đấu thầu rộng rãi | 06/02/2026 | 369/QĐ-BVH | 06/02/2026 | 2 | Phường Thuận Hóa,Thành phố Huế
1856 | Kẹp phẫu tích, dài 125mm | Cái | 10 | Trung Quốc | 9018 | BH110R | B.Braun/ Aesculap | B. Braun Medical (Suzhou) Co., Ltd. |  |  | 2024 trở về sau | Kẹp phẫu tích Hastled-Mosquito, thẳng, mảnh, dài 125mm | 1.738.673 | vn0101127443 | CÔNG TY TNHH THIẾT BỊ Y TẾ THĂNG LONG | IB2500459552 | vn3300269409 | Bệnh viện đa khoa Trung ương Huế | Đấu thầu rộng rãi | 06/02/2026 | 369/QĐ-BVH | 06/02/2026 | 2 | Phường Thuận Hóa,Thành phố Huế
1857 | Kẹp mô có răng, dài 155mm | Cái | 1 | Malaysia | 9018 | BF309R | B.Braun/ Aesculap | B. Braun Medical Industries Sdn. Bhd. |  |  | 2024 trở về sau | Kẹp gắp mô Lahey, thẳng, khớp hộp, ngàm có răng 2x2, độ rộng giữa 2 răng 9mm, có khóa cài, dài 155mm | 7.251.235 | vn0101127443 | CÔNG TY TNHH THIẾT BỊ Y TẾ THĂNG LONG | IB2500459552 | vn3300269409 | Bệnh viện đa khoa Trung ương Huế | Đấu thầu rộng rãi | 06/02/2026 | 369/QĐ-BVH | 06/02/2026 | 2 | Phường Thuận Hóa,Thành phố Huế
1858 | Kẹp bông băng 180mm | Cái | 1 | Malaysia | 9018 | BF116R | B.Braun/ Aesculap | B. Braun Medical Industries Sdn. Bhd. |  |  | 2024 trở về sau | Kẹp gắp bông băng Rampley, thẳng, dài 180mm | 2.842.621 | vn0101127443 | CÔNG TY TNHH THIẾT BỊ Y TẾ THĂNG LONG | IB2500459552 | vn3300269409 | Bệnh viện đa khoa Trung ương Huế | Đấu thầu rộng rãi | 06/02/2026 | 369/QĐ-BVH | 06/02/2026 | 2 | Phường Thuận Hóa,Thành phố Huế
1859 | Kẹp răng chuột dài 155mm | Cái | 2 | Trung Quốc | 9018 | EA015R | B.Braun/ Aesculap | B. Braun Medical (Suzhou) Co., Ltd. |  |  | 2024 trở về sau | Kẹp phẫu tích mô Allis, thẳng, ngàm có răng 4x5, dài 155mm | 3.169.932 | vn0101127443 | CÔNG TY TNHH THIẾT BỊ Y TẾ THĂNG LONG | IB2500459552 | vn3300269409 | Bệnh viện đa khoa Trung ương Huế | Đấu thầu rộng rãi | 06/02/2026 | 369/QĐ-BVH | 06/02/2026 | 2 | Phường Thuận Hóa,Thành phố Huế
1860 | Kẹp không chấn thương dài 39cm | Cái | 1 | Đức |  | 34-7301 | GEISTER | Geister Medizintechnik GmbH |  |  | 2024 trở về sau | Kẹp không chấn thương, dài 39 cm, thân trượt, kích thước ngàm 115/100mm, hàm Debakey 1x2 răng, có khóa gài. Tiêu chuẩn CE. | 85.140.000 | vn0312268965 | CÔNG TY CỔ PHẦN THIẾT BỊ Y TẾ ĐỈNH CAO | IB2500459552 | vn3300269409 | Bệnh viện đa khoa Trung ương Huế | Đấu thầu rộng rãi | 06/02/2026 | 369/QĐ-BVH | 06/02/2026 | 2 | Phường Thuận Hóa,Thành phố Huế
1861 | Kẹp mang kim vi phẫu, ngàm phủ bụi kim cương, dài 180mm | Cái | 2 | Đức | 9018 | FD258R | B.Braun/ Aesculap | Aesculap AG |  |  | 2024 trở về sau | Kẹp mang kim vi phẫu Diadust, thẳng, ngàm trơn, ngàm phủ bụi kim cương, cán tròn, màu vàng, có khóa cài, cán kiểu nhíp, dài 180mm, dùng cho chỉ 6/0-10/0 | 24.234.122 | vn0101127443 | CÔNG TY TNHH THIẾT BỊ Y TẾ THĂNG LONG | IB2500459552 | vn3300269409 | Bệnh viện đa khoa Trung ương Huế | Đấu thầu rộng rãi | 06/02/2026 | 369/QĐ-BVH | 06/02/2026 | 2 | Phường Thuận Hóa,Thành phố Huế
1862 | Kẹp vi phẫu dài 140mm | Cái | 1 | Đức | 9018 | BD878R | B.Braun/ Aesculap | Aesculap AG |  |  | 2024 trở về sau | Nhíp vi phẫu Lucae, thẳng, hình lưỡi lê, ngàm có khía rộng 1.7mm, chiều dài làm việc 50mm, tổng chiều dài 140mm | 1.734.989 | vn0101127443 | CÔNG TY TNHH THIẾT BỊ Y TẾ THĂNG LONG | IB2500459552 | vn3300269409 | Bệnh viện đa khoa Trung ương Huế | Đấu thầu rộng rãi | 06/02/2026 | 369/QĐ-BVH | 06/02/2026 | 2 | Phường Thuận Hóa,Thành phố Huế
1863 | Ruột kìm kẹp có lỗ nghiêng, có đốt điện đơn cực | Cái | 4 | Đức |  | WA69320M | Olympus | Olympus Winter & Ibe GmbH |  |  | 2024 trở về sau | Theo Bảng đáp ứng kỹ thuật đính kèm | 18.432.000 | vn0307884750 | CÔNG TY TNHH KINH DOANH VẬT TƯ TRANG THIẾT BỊ Y TẾ VIỆT NAM | IB2500459552 | vn3300269409 | Bệnh viện đa khoa Trung ương Huế | Đấu thầu rộng rãi | 06/02/2026 | 369/QĐ-BVH | 06/02/2026 | 2 | Phường Thuận Hóa,Thành phố Huế
1864 | Kẹp bông băng 180mm | Cái | 1 | Malaysia | 9018 | BF116R | B.Braun/ Aesculap | B. Braun Medical Industries Sdn. Bhd. |  |  | 2024 trở về sau | Kẹp gắp bông băng Rampley, thẳng, dài 180mm | 2.842.621 | vn0101127443 | CÔNG TY TNHH THIẾT BỊ Y TẾ THĂNG LONG | IB2500459552 | vn3300269409 | Bệnh viện đa khoa Trung ương Huế | Đấu thầu rộng rãi | 06/02/2026 | 369/QĐ-BVH | 06/02/2026 | 2 | Phường Thuận Hóa,Thành phố Huế
1865 | Kẹp răng chuột dài 155mm | Cái | 2 | Trung Quốc | 9018 | EA015R | B.Braun/ Aesculap | B. Braun Medical (Suzhou) Co., Ltd. |  |  | 2024 trở về sau | Kẹp phẫu tích mô Allis, ngàm có răng 4x5, dài 155mm | 3.169.932 | vn0101127443 | CÔNG TY TNHH THIẾT BỊ Y TẾ THĂNG LONG | IB2500459552 | vn3300269409 | Bệnh viện đa khoa Trung ương Huế | Đấu thầu rộng rãi | 06/02/2026 | 369/QĐ-BVH | 06/02/2026 | 2 | Phường Thuận Hóa,Thành phố Huế
1866 | Kẹp không chấn thương, ngàm rộng 2.8mm, dài 300mm | Cái | 4 | Trung Quốc | 9018 | FB417R | B.Braun/ Aesculap | B. Braun Medical (Suzhou) Co., Ltd. |  |  | 2024 trở về sau | Kẹp không chấn thương De Bakey Atraumata, thẳng, ngàm có răng De Bakey, dài 300mm, ngàm rộng 2,80mm | 5.853.028 | vn0101127443 | CÔNG TY TNHH THIẾT BỊ Y TẾ THĂNG LONG | IB2500459552 | vn3300269409 | Bệnh viện đa khoa Trung ương Huế | Đấu thầu rộng rãi | 06/02/2026 | 369/QĐ-BVH | 06/02/2026 | 2 | Phường Thuận Hóa,Thành phố Huế
1867 | Kẹp không chấn thẳng, ngàm rộng 2mm, dài 200mm | Cái | 4 | Trung Quốc | 9018 | FB402R | B.Braun/ Aesculap | B. Braun Medical (Suzhou) Co., Ltd. |  |  | 2024 trở về sau | Kẹp không chấn thương De Bakey Atraumata, thẳng, ngàm có răng De Bakey, dài 200mm, ngàm rộng 2mm | 3.743.000 | vn0101127443 | CÔNG TY TNHH THIẾT BỊ Y TẾ THĂNG LONG | IB2500459552 | vn3300269409 | Bệnh viện đa khoa Trung ương Huế | Đấu thầu rộng rãi | 06/02/2026 | 369/QĐ-BVH | 06/02/2026 | 2 | Phường Thuận Hóa,Thành phố Huế
1868 | Kẹp động mạch, cong, dài 140mm | Cái | 8 | Malaysia | 9018 | BH145R | B.Braun/ Aesculap | B. Braun Medical Industries Sdn. Bhd. |  |  | 2024 trở về sau | Kẹp động mạch Crile, mảnh, cong, dài 140mm | 1.869.738 | vn0101127443 | CÔNG TY TNHH THIẾT BỊ Y TẾ THĂNG LONG | IB2500459552 | vn3300269409 | Bệnh viện đa khoa Trung ương Huế | Đấu thầu rộng rãi | 06/02/2026 | 369/QĐ-BVH | 06/02/2026 | 2 | Phường Thuận Hóa,Thành phố Huế
1869 | Kẹp ruột, dài 200mm | Cái | 2 | Trung Quốc | 9018 | EA036R | B.Braun/ Aesculap | B. Braun Medical (Suzhou) Co., Ltd. |  |  | 2024 trở về sau | Kẹp ruột Lockwood, thẳng, ngàm có răng, dài 200mm | 9.199.001 | vn0101127443 | CÔNG TY TNHH THIẾT BỊ Y TẾ THĂNG LONG | IB2500459552 | vn3300269409 | Bệnh viện đa khoa Trung ương Huế | Đấu thầu rộng rãi | 06/02/2026 | 369/QĐ-BVH | 06/02/2026 | 2 | Phường Thuận Hóa,Thành phố Huế
1870 | Kẹp mạch máu không chấn thương, dài 165mm | Cái | 4 | Malaysia | 9018 | FC312R | B.Braun/ Aesculap | B. Braun Medical Industries Sdn. Bhd. |  |  | 2024 trở về sau | Kẹp mạch máu không chấn thương Atraumata, gập góc 30°, ngàm có răng De Bakey, dài 165mm, ngàm dài 50mm | 16.904.956 | vn0101127443 | CÔNG TY TNHH THIẾT BỊ Y TẾ THĂNG LONG | IB2500459552 | vn3300269409 | Bệnh viện đa khoa Trung ương Huế | Đấu thầu rộng rãi | 06/02/2026 | 369/QĐ-BVH | 06/02/2026 | 2 | Phường Thuận Hóa,Thành phố Huế
1871 | Ruột kẹp phẫu tích đơn cực, hoạt động đôi, đường kính 5mm | Cái | 3 | Đức | 9018 | PO769R | B.Braun/ Aesculap | Aesculap AG |  |  | 2024 trở về sau | Ruột kẹp phẫu tích nội soi đơn cực Adtec, thẳng, ngàm khuyết, có răng DeBakey, hoạt động đôi, đường kính 5mm, dài 310mm, dài ngàm 25mm, gồm 2 phần tháo rời được. | 14.896.714 | vn0101127443 | CÔNG TY TNHH THIẾT BỊ Y TẾ THĂNG LONG | IB2500459552 | vn3300269409 | Bệnh viện đa khoa Trung ương Huế | Đấu thầu rộng rãi | 06/02/2026 | 369/QĐ-BVH | 06/02/2026 | 2 | Phường Thuận Hóa,Thành phố Huế
1872 | Kẹp phẫu tích có mấu dài 120mm | Cái | 1 | Malaysia | 9018 | MB291R | B.Braun/ Aesculap | B. Braun Medical Industries Sdn. Bhd. |  |  | 2024 trở về sau | Nhíp mô Hudson, ngàm có răng 1x2, dài 120mm, ngàm rộng 1.6mm | 3.054.169 | vn0101127443 | CÔNG TY TNHH THIẾT BỊ Y TẾ THĂNG LONG | IB2500459552 | vn3300269409 | Bệnh viện đa khoa Trung ương Huế | Đấu thầu rộng rãi | 06/02/2026 | 369/QĐ-BVH | 06/02/2026 | 2 | Phường Thuận Hóa,Thành phố Huế
1873 | Kẹp động mạch, cong dài 140mm | Cái | 2 | Malaysia | 9018 | BH131R | B.Braun/ Aesculap | B. Braun Medical Industries Sdn. Bhd. |  |  | 2024 trở về sau | Kẹp động mạch Providence-Hospital, mảnh, cong, dài 140mm | 1.869.738 | vn0101127443 | CÔNG TY TNHH THIẾT BỊ Y TẾ THĂNG LONG | IB2500459552 | vn3300269409 | Bệnh viện đa khoa Trung ương Huế | Đấu thầu rộng rãi | 06/02/2026 | 369/QĐ-BVH | 06/02/2026 | 2 | Phường Thuận Hóa,Thành phố Huế
1874 | Kẹp ruột dài 200mm | Cái | 6 | Ba Lan | 9018 | EA020R | B.Braun/ Aesculap | AESCULAP CHIFA Sp. z o. o. |  |  | 2024 trở về sau | Kẹp ruột Allis-Thoms, loại yếu, thẳng, ngàm có răng (6x7), dài 200mm | 6.478.796 | vn0101127443 | CÔNG TY TNHH THIẾT BỊ Y TẾ THĂNG LONG | IB2500459552 | vn3300269409 | Bệnh viện đa khoa Trung ương Huế | Đấu thầu rộng rãi | 06/02/2026 | 369/QĐ-BVH | 06/02/2026 | 2 | Phường Thuận Hóa,Thành phố Huế
1875 | Kẹp phẫu tích có mấu dài 300mm | Cái | 2 | Trung Quốc | 9018 | BD563R | B.Braun/ Aesculap | B. Braun Medical (Suzhou) Co., Ltd. |  |  | 2024 trở về sau | Nhíp mô, loại chuẩn, thẳng, ngàm chuẩn, có răng (1x2), ngàm rộng 3.9mm, dài 300mm | 1.863.929 | vn0101127443 | CÔNG TY TNHH THIẾT BỊ Y TẾ THĂNG LONG | IB2500459552 | vn3300269409 | Bệnh viện đa khoa Trung ương Huế | Đấu thầu rộng rãi | 06/02/2026 | 369/QĐ-BVH | 06/02/2026 | 2 | Phường Thuận Hóa,Thành phố Huế
1876 | Kẹp giữ xương dài 320mm | Cái | 4 | Ba Lan | 9018 | FO159R | B.Braun/ Aesculap | AESCULAP CHIFA Sp. z o. o. |  |  | 2024 trở về sau | Kẹp giữ xương Lane, có khóa cài, dài 320mm, ngàm rộng 13mm | 21.726.785 | vn0101127443 | CÔNG TY TNHH THIẾT BỊ Y TẾ THĂNG LONG | IB2500459552 | vn3300269409 | Bệnh viện đa khoa Trung ương Huế | Đấu thầu rộng rãi | 06/02/2026 | 369/QĐ-BVH | 06/02/2026 | 2 | Phường Thuận Hóa,Thành phố Huế
1877 | Kẹp săng 105mm | Cái | 2 | Malaysia | 9018 | BF437R | B.Braun/ Aesculap | B. Braun Medical Industries Sdn. Bhd. |  |  | 2024 trở về sau | Kẹp săng Backhaus, cong, đầu nhọn, khớp vít, dài 105mm | 2.367.225 | vn0101127443 | CÔNG TY TNHH THIẾT BỊ Y TẾ THĂNG LONG | IB2500459552 | vn3300269409 | Bệnh viện đa khoa Trung ương Huế | Đấu thầu rộng rãi | 06/02/2026 | 369/QĐ-BVH | 06/02/2026 | 2 | Phường Thuận Hóa,Thành phố Huế
1878 | Ruột kìm kẹp, có đốt điện đơn cực | Cái | 4 | Đức |  | WA69310M | Olympus | Olympus Winter & Ibe GmbH |  |  | 2024 trở về sau | Theo Bảng đáp ứng kỹ thuật đính kèm | 18.488.000 | vn0307884750 | CÔNG TY TNHH KINH DOANH VẬT TƯ TRANG THIẾT BỊ Y TẾ VIỆT NAM | IB2500459552 | vn3300269409 | Bệnh viện đa khoa Trung ương Huế | Đấu thầu rộng rãi | 06/02/2026 | 369/QĐ-BVH | 06/02/2026 | 2 | Phường Thuận Hóa,Thành phố Huế
1879 | Kẹp phẫu tích có mấu dài 145mm | Cái | 1 | Trung Quốc | 9018 | BD557R | B.Braun/ Aesculap | B. Braun Medical (Suzhou) Co., Ltd. |  |  | 2024 trở về sau | Nhíp mô, ngàm có răng 1x2, ngàm rộng 2.5mm, dài 145mm | 768.141 | vn0101127443 | CÔNG TY TNHH THIẾT BỊ Y TẾ THĂNG LONG | IB2500459552 | vn3300269409 | Bệnh viện đa khoa Trung ương Huế | Đấu thầu rộng rãi | 06/02/2026 | 369/QĐ-BVH | 06/02/2026 | 2 | Phường Thuận Hóa,Thành phố Huế
1880 | Kẹp mạch máu dài 140mm | Cái | 2 | Malaysia | 9018 | BH141R | B.Braun/ Aesculap | B. Braun Medical Industries Sdn. Bhd. |  |  | 2024 trở về sau | Kẹp mạch máu Crile (Baby), mảnh, cong, đầu tù, dài 140mm | 2.062.058 | vn0101127443 | CÔNG TY TNHH THIẾT BỊ Y TẾ THĂNG LONG | IB2500459552 | vn3300269409 | Bệnh viện đa khoa Trung ương Huế | Đấu thầu rộng rãi | 06/02/2026 | 369/QĐ-BVH | 06/02/2026 | 2 | Phường Thuận Hóa,Thành phố Huế
1881 | Kẹp bông băng dài 135mm | Cái | 1 | Ba Lan | 9018 | OF403R | B.Braun/ Aesculap | AESCULAP CHIFA Sp. z o. o. |  |  | 2024 trở về sau | Kẹp bông băng dùng trong phẫu thuật tai Hartmann, thẳng, mảnh, thân gập góc kiểu gối, dài 135mm | 7.612.338 | vn0101127443 | CÔNG TY TNHH THIẾT BỊ Y TẾ THĂNG LONG | IB2500459552 | vn3300269409 | Bệnh viện đa khoa Trung ương Huế | Đấu thầu rộng rãi | 06/02/2026 | 369/QĐ-BVH | 06/02/2026 | 2 | Phường Thuận Hóa,Thành phố Huế
1882 | Kẹp phẫu tích thẳng, ngàm tròn, dài 80mm | Cái | 2 | Ba Lan | 9018 | OF442R | B.Braun/ Aesculap | AESCULAP CHIFA Sp. z o. o. |  |  | 2024 trở về sau | Kẹp phẫu tích tai Hartmann-Wullstein, thẳng, ngàm tròn, chiều dài làm việc 80mm, đường kính ngàm 1mm, tổng chiều dài 135mm | 22.006.593 | vn0101127443 | CÔNG TY TNHH THIẾT BỊ Y TẾ THĂNG LONG | IB2500459552 | vn3300269409 | Bệnh viện đa khoa Trung ương Huế | Đấu thầu rộng rãi | 06/02/2026 | 369/QĐ-BVH | 06/02/2026 | 2 | Phường Thuận Hóa,Thành phố Huế
1883 | Kẹp phẫu tích cong lên trên, dài 80mm | Cái | 2 | Ba Lan | 9018 | OG342R | B.Braun/ Aesculap | AESCULAP CHIFA Sp. z o. o. |  |  | 2024 trở về sau | Kẹp phẫu tích tai, cong lên trên, hình súng, ngàm oval, chiều dài làm việc 80mm, kích thước ngàm 0.9x 1 mm, tổng chiều dài 150mm | 19.035.289 | vn0101127443 | CÔNG TY TNHH THIẾT BỊ Y TẾ THĂNG LONG | IB2500459552 | vn3300269409 | Bệnh viện đa khoa Trung ương Huế | Đấu thầu rộng rãi | 06/02/2026 | 369/QĐ-BVH | 06/02/2026 | 2 | Phường Thuận Hóa,Thành phố Huế
1884 | Kẹp phẫu tích có mấu, dài 145mm | Cái | 1 | Trung Quốc | 9018 | BD537R | B.Braun/ Aesculap | B. Braun Medical (Suzhou) Co., Ltd. |  |  | 2024 trở về sau | Nhíp mô, thẳng, cỡ trung bình, ngàm có răng 1x2, dài 145mm, ngàm rộng 1.5mm | 768.141 | vn0101127443 | CÔNG TY TNHH THIẾT BỊ Y TẾ THĂNG LONG | IB2500459552 | vn3300269409 | Bệnh viện đa khoa Trung ương Huế | Đấu thầu rộng rãi | 06/02/2026 | 369/QĐ-BVH | 06/02/2026 | 2 | Phường Thuận Hóa,Thành phố Huế
1885 | Kẹp mạch máu cong, dài 160mm | Cái | 2 | Ba Lan | 9018 | BH167R | B.Braun/ Aesculap | AESCULAP CHIFA Sp. z o. o. |  |  | 2024 trở về sau | Kẹp động mạch Crile, mảnh, cong, dài 160mm | 1.732.589 | vn0101127443 | CÔNG TY TNHH THIẾT BỊ Y TẾ THĂNG LONG | IB2500459552 | vn3300269409 | Bệnh viện đa khoa Trung ương Huế | Đấu thầu rộng rãi | 06/02/2026 | 369/QĐ-BVH | 06/02/2026 | 2 | Phường Thuận Hóa,Thành phố Huế
1886 | Kẹp săng 105mm | Cái | 2 | Malaysia | 9018 | BF437R | B.Braun/ Aesculap | B. Braun Medical Industries Sdn. Bhd. |  |  | 2024 trở về sau | Kẹp săng Backhaus, cong, đầu nhọn, khớp vít, dài 105mm | 2.367.225 | vn0101127443 | CÔNG TY TNHH THIẾT BỊ Y TẾ THĂNG LONG | IB2500459552 | vn3300269409 | Bệnh viện đa khoa Trung ương Huế | Đấu thầu rộng rãi | 06/02/2026 | 369/QĐ-BVH | 06/02/2026 | 2 | Phường Thuận Hóa,Thành phố Huế
1887 | Kẹp phẫu tích dài 190mm | Cái | 1 | Ba Lan | 9018 | OK441R | B.Braun/ Aesculap | AESCULAP CHIFA Sp. z o. o. |  |  | 2024 trở về sau | Kẹp vách ngăn mũi Bruenings, dài 190mm | 19.005.924 | vn0101127443 | CÔNG TY TNHH THIẾT BỊ Y TẾ THĂNG LONG | IB2500459552 | vn3300269409 | Bệnh viện đa khoa Trung ương Huế | Đấu thầu rộng rãi | 06/02/2026 | 369/QĐ-BVH | 06/02/2026 | 2 | Phường Thuận Hóa,Thành phố Huế
1888 | Kẹp phẫu tích không mấu dài 105mm | Cái | 20 | Malaysia | 9018 | BD302R | B.Braun/ Aesculap | B. Braun Medical Industries Sdn. Bhd. |  |  | 2024 trở về sau | Kẹp phẫu tích và gắp mảnh vụn, thẳng, ngàm rộng 0.7mm, dài 105mm | 705.191 | vn0101127443 | CÔNG TY TNHH THIẾT BỊ Y TẾ THĂNG LONG | IB2500459552 | vn3300269409 | Bệnh viện đa khoa Trung ương Huế | Đấu thầu rộng rãi | 06/02/2026 | 369/QĐ-BVH | 06/02/2026 | 2 | Phường Thuận Hóa,Thành phố Huế
1889 | Kẹp mang kim dài 200mm | Cái | 20 | Malaysia | 9018 | BM237R | B.Braun/ Aesculap | B. Braun Medical Industries Sdn. Bhd. |  |  | 2024 trở về sau | Kẹp mang kim Mayo-Hegar, kiểu mảnh, cỡ vừa, thẳng, ngàm răng cưa có rãnh dọc, dùng cho chỉ tới 3/0, dài 200mm | 2.425.591 | vn0101127443 | CÔNG TY TNHH THIẾT BỊ Y TẾ THĂNG LONG | IB2500459552 | vn3300269409 | Bệnh viện đa khoa Trung ương Huế | Đấu thầu rộng rãi | 06/02/2026 | 369/QĐ-BVH | 06/02/2026 | 2 | Phường Thuận Hóa,Thành phố Huế
1890 | Kẹp mang kim dài 205mm | Cái | 20 | Ba Lan | 9018 | BM067R | B.Braun/ Aesculap | AESCULAP CHIFA Sp. z o. o. |  |  | 2024 trở về sau | Kẹp mang kim Hegar-Mayo Durogrip TC, thẳng, cán vàng, bước răng 0.50mm, dùng cho chỉ tới 3/0, dài 205mm | 5.954.451 | vn0101127443 | CÔNG TY TNHH THIẾT BỊ Y TẾ THĂNG LONG | IB2500459552 | vn3300269409 | Bệnh viện đa khoa Trung ương Huế | Đấu thầu rộng rãi | 06/02/2026 | 369/QĐ-BVH | 06/02/2026 | 2 | Phường Thuận Hóa,Thành phố Huế
1891 | Kẹp mang kim dài 180mm, dùng cho chỉ 6/0-10/0 | Cái | 5 | Đức | 9018 | BM004R | B.Braun/ Aesculap | Aesculap AG |  |  | 2024 trở về sau | Kẹp mang kim vi phẫu Castroviejo Durogrip TC, thẳng, cán vàng, cán dẹt kiểu nhíp, có khóa cài, bước răng 0.2mm, dùng cho chỉ 6/0-10/0, dài 180mm | 18.944.559 | vn0101127443 | CÔNG TY TNHH THIẾT BỊ Y TẾ THĂNG LONG | IB2500459552 | vn3300269409 | Bệnh viện đa khoa Trung ương Huế | Đấu thầu rộng rãi | 06/02/2026 | 369/QĐ-BVH | 06/02/2026 | 2 | Phường Thuận Hóa,Thành phố Huế
1892 | Kẹp kim vi phẫu dài 180mm, dùng cho chỉ 6/0-10/0 | Cái | 5 | Đức | 9018 | BM004R | B.Braun/ Aesculap | Aesculap AG |  |  | 2024 trở về sau | Kẹp mang kim vi phẫu Castroviejo Durogrip TC, thẳng, cán dẹt kiểu nhíp, có khóa cài, cán vàng, bước răng 0.2mm, dùng cho chỉ 6/0-10/0, dài 180mm | 18.944.559 | vn0101127443 | CÔNG TY TNHH THIẾT BỊ Y TẾ THĂNG LONG | IB2500459552 | vn3300269409 | Bệnh viện đa khoa Trung ương Huế | Đấu thầu rộng rãi | 06/02/2026 | 369/QĐ-BVH | 06/02/2026 | 2 | Phường Thuận Hóa,Thành phố Huế
1893 | Kẹp phẫu tích lưỡng cực nội soi sản khoa | Cái | 5 | Đức | 9018 | PM408R | B.Braun/ Aesculap | Aesculap AG |  |  | 2024 trở về sau | Kẹp phẫu tích nội soi lưỡng cực Maryland Adtec hoàn chỉnh, cong, ngàm khuyết, hoạt động đôi, dài 310mm, đường kính 5mm. Cấu tạo gồm 3 phần bao gồm: ruột dụng cụ, vỏ dụng cụ và tay cầm, trong đó tay cầm và vỏ được làm từ chất liệu PEEK | 67.850.379 | vn0101127443 | CÔNG TY TNHH THIẾT BỊ Y TẾ THĂNG LONG | IB2500459552 | vn3300269409 | Bệnh viện đa khoa Trung ương Huế | Đấu thầu rộng rãi | 06/02/2026 | 369/QĐ-BVH | 06/02/2026 | 2 | Phường Thuận Hóa,Thành phố Huế
1894 | Kẹp mạch máu cong dài 140mm | Cái | 10 | Đức |  | 25-1206 | GEISTER | Geister Medizintechnik GmbH |  |  | 2024 trở về sau | Kẹp mạch máu, cong, 1x2 răng, dài 140mm. Tiêu chuẩn CE. | 2.110.000 | vn0312268965 | CÔNG TY CỔ PHẦN THIẾT BỊ Y TẾ ĐỈNH CAO | IB2500459552 | vn3300269409 | Bệnh viện đa khoa Trung ương Huế | Đấu thầu rộng rãi | 06/02/2026 | 369/QĐ-BVH | 06/02/2026 | 2 | Phường Thuận Hóa,Thành phố Huế
1895 | Kẹp săng 110mm | Cái | 4 | Malaysia | 9018 | BF432R | B.Braun/ Aesculap | B. Braun Medical Industries Sdn. Bhd. |  |  | 2024 trở về sau | Kẹp săng Backhaus, dài 110mm | 1.500.450 | vn0101127443 | CÔNG TY TNHH THIẾT BỊ Y TẾ THĂNG LONG | IB2500459552 | vn3300269409 | Bệnh viện đa khoa Trung ương Huế | Đấu thầu rộng rãi | 06/02/2026 | 369/QĐ-BVH | 06/02/2026 | 2 | Phường Thuận Hóa,Thành phố Huế
1896 | Kẹp vi phẫu gập lên | Cái | 2 | Đức | 9018 | OP307R | B.Braun/ Aesculap | Aesculap AG |  |  | 2024 trở về sau | Kẹp vi phẫu thanh quản, gập lên, ngàm hình thìa, chiều dài làm việc 250mm, đường kính ngàm 2mm, tổng chiều dài 325mm | 24.945.268 | vn0101127443 | CÔNG TY TNHH THIẾT BỊ Y TẾ THĂNG LONG | IB2500459552 | vn3300269409 | Bệnh viện đa khoa Trung ương Huế | Đấu thầu rộng rãi | 06/02/2026 | 369/QĐ-BVH | 06/02/2026 | 2 | Phường Thuận Hóa,Thành phố Huế
1897 | Kẹp rốn | Cái | 700 | Việt Nam |  | KR | MPV | Công ty cổ phần Nhựa y tế Việt Nam (MPV) |  |  | 2025 trở về sau | Sản xuất từ chất liệu nhựa PP nguyên sinh, độ trơn láng cao. Có giấy chứng nhận đạt tiêu chuẩn EN ISO 13485, tiêu chuẩn tiệt trùng EN ISO 11135: 2014 Xuất xứ: Việt Nam | 1.750 | vn6000371421 | CÔNG TY TNHH DƯỢC PHẨM HOÀNG VŨ | IB2500616823 | vn5900380628 | Trung tâm Y tế Chư Sê | Đấu thầu rộng rãi | 06/02/2026 | 216/QĐ-TTCS | 06/02/2026 | 2 | Xã Chư Sê,Tỉnh Gia Lai
1898 | Kẹp rốn | Cái | 1200 | Việt Nam |  | KR | MPV | MPV |  |  | 2024 trở về sau | Sản xuất từ chất liệu nhựa PP nguyên sinh, độ trơn láng cao. Có giấy chứng nhận đạt tiêu chuẩn EN ISO 13485, tiêu chuẩn tiệt trùng EN ISO 11135: 2014 Xuất xứ: Việt Nam | 925 | vn2800588271 | CÔNG TY CỔ PHẦN THIẾT BỊ VẬT TƯ Y TẾ THANH HÓA | IB2500620673 | vn2800789034 | Bệnh viện Đa khoa Thạch Thành | Đấu thầu rộng rãi | 05/02/2026 | 115/QĐ-BVTT | 05/02/2026 | 2 | Xã Kim Tân,Tỉnh Thanh Hóa
1899 | Kẹp rốn | Cây | 2015 | Trung Quốc |  | GT112-100 | Kẹp rốn sơ sinh | Ningbo Greetmed Medical Instruments Co., Ltd |  |  | ≥ 2024 | Chi tiết theo file "Thông tin hàng hoá dự thầu" đính kèm | 1.080 | vn0309075240 | HỘ KINH DOANH NGUYỄN KIM LIÊN CỬA HÀNG TRANG THIẾT BỊ Y TẾ HUY HOÀNG | IB2500566937 | vnz000009968 | TRUNG TÂM Y TẾ KHU VỰC U MINH | Đấu thầu rộng rãi | 05/02/2026 | 15/QĐ-TTYT | 05/02/2026 | 2 | Xã Nguyễn Phích,Tỉnh Cà Mau
1900 | Dao siêu âm dạng hàm kẹp | Cái | 132 | Mexico | 90189031 | HAR36 | Tay dao siêu âm HARMONIC ACE Laparoscopic Shears + Adaptive Tissue Technology | Ethicon Endo-Surgery S.A. de C.V. Planta II; NPA de Mexico S. de R.L. de C.V. |  |  | 2025 trở về sau | Dạng hàm kẹp, chiều dài cán 36cm, đầu dao thon gọn, lưỡi dao bằng hợp kim titan được bao phủ lớp chống dính, chiều dài hàm dao 15mm, độ mở hàm 10mm, đường kính cán 5mm.Tương thích dùng cho máy GEN11. Tiêu chuẩn chất lượng ISO 13485, EC, CFG do FDA cấp. | 18.160.450 | vn0100276097 | Công ty TNHH Dược Phẩm Trí Hùng | IB2500553802 | vn0101555946 | BỆNH VIỆN UNG BƯỚU HÀ NỘI | Đấu thầu rộng rãi | 05/02/2026 | 547/QĐ-BVUB | 05/02/2026 | 1 | Phường Bạch Mai,Thành phố Hà Nội
1901 | Clip titan kẹp mạch máu các cỡ | Cái | 720 | Mexico |  | 003200, 004200 | Horizon Ligating Clip | Hudson Respiratory Care Tecate S.De R.L De C.v |  |  | 2025 trở đi | - Clip kẹp mạch máu chất liệu titan các cỡ. - Clip hình chữ V, rãnh được thiết kế hình trái tim. - Đạt tiêu chuẩn FDA (CFG) và ISO 13485 | 39.000 | vn0106606464 | CÔNG TY TNHH THƯƠNG MẠI KỸ THUẬT VÀ DỊCH VỤ THỐNG NHẤT | IB2500553802 | vn0101555946 | BỆNH VIỆN UNG BƯỚU HÀ NỘI | Đấu thầu rộng rãi | 05/02/2026 | 547/QĐ-BVUB | 05/02/2026 | 1 | Phường Bạch Mai,Thành phố Hà Nội
1902 | Kẹp rốn | Cái | 160 | Việt Nam |  | KR | MPV | Công ty cổ phần Nhựa y tế Việt Nam (MPV) |  |  | 2025 | Sản xuất từ chất liệu nhựa PP nguyên sinh, độ trơn láng cao. Có giấy chứng nhận đạt tiêu chuẩn EN ISO 13485, tiêu chuẩn tiệt trùng EN ISO 11135: 2014 | 1.350 | vn0101849706 | CÔNG TY TNHH THIẾT BỊ Y TẾ VÀ HOÁ CHẤT HOÀNG PHƯƠNG | IB2500630508 | vn2500228782 | Bệnh viện đa khoa Mê Linh | Đấu thầu rộng rãi | 03/02/2026 | 205/QĐ-BVML | 03/02/2026 | 2 | Thành phố Hà Nội
1903 | Kẹp khăn | Cái | 15 | Pakistan |  | 17_906; 17_904; 17_905 | Prime Tech Surgico | Prime Tech Surgico |  |  | 2025 trở về sau | Chất liệu thép không gỉ, tiêu chuẩn hệ thống quản lý chất lượng của nhà sản xuất thiết bị: ISO 13485, ISO 9001. Kích thước : 11cm, 13cm, 15cm | 49.280 | vn0304903324 | CÔNG TY TNHH THIẾT BỊ Y TẾ QUÂN KHOA | IB2500629394 | vn0302374227 | BỆNH VIỆN GIAO THÔNG VẬN TẢI HỒ CHÍ MINH | Đấu thầu rộng rãi | 03/02/2026 | 36/QĐ-Dược | 03/02/2026 | 1 | Phường Xuân Hòa,Thành phố Hồ Chí Minh
1904 | Kẹp không mấu 16cm | Cái | 15 | Pakistan |  | 17_180 | Prime Tech Surgico | Prime Tech Surgico |  |  | 2025 trở về sau | Kích thước : 16cm (±5%) Chất liệu thép không gỉ, tiêu chuẩn hệ thống quản lý chất lượng của nhà sản xuất thiết bị: ISO 13485, ISO 9001. | 31.290 | vn0304903324 | CÔNG TY TNHH THIẾT BỊ Y TẾ QUÂN KHOA | IB2500629394 | vn0302374227 | BỆNH VIỆN GIAO THÔNG VẬN TẢI HỒ CHÍ MINH | Đấu thầu rộng rãi | 03/02/2026 | 36/QĐ-Dược | 03/02/2026 | 1 | Phường Xuân Hòa,Thành phố Hồ Chí Minh
1905 | Kẹp kim | Cái | 15 | Pakistan |  | 25_131; 25_132; 25_133 | Prime Tech Surgico | Prime Tech Surgico |  |  | 2025 trở về sau | Chất liệu thép không gỉ, tiêu chuẩn hệ thống quản lý chất lượng của nhà sản xuất thiết bị: ISO 13485, ISO 9001. Kích thước : 16cm , 18cm, 20cm | 51.630 | vn0304903324 | CÔNG TY TNHH THIẾT BỊ Y TẾ QUÂN KHOA | IB2500629394 | vn0302374227 | BỆNH VIỆN GIAO THÔNG VẬN TẢI HỒ CHÍ MINH | Đấu thầu rộng rãi | 03/02/2026 | 36/QĐ-Dược | 03/02/2026 | 1 | Phường Xuân Hòa,Thành phố Hồ Chí Minh
1906 | Dây kẹp máy châm cứu (Dây cáp cho máy điện châm) | Dây | 50 | Trung Quốc | 8544 | LLX-002, LLX-003, LLX-004, LLX-005 | LLX-002, LLX-003, LLX-004, LLX-005 | SHENZHEN YKD TECHNOLOGY CO.,LTD |  |  | 2024 trở về sau | : - Dây dẫn điện có vỏ bọc cách điện bằng PVC - Chiều dài: ~1,5m - Đường kính lõi 1mm - Điện áp 9V - Số đầu ra: 2 (LLX-003, LLX-005), 4 (LLX-002, LLX-004) - Đầu ra loại kẹp cá sấu bằng kim loại - Đầu cắm: chân vuông (LLX-003, LLX-004), chân tròn đường kính 3mm (LLX-002, LLX-005) | 37.800 | vn0313517967 | CÔNG TY TNHH TRANG THIẾT BỊ Y TẾ QUANG ANH | IB2500629394 | vn0302374227 | BỆNH VIỆN GIAO THÔNG VẬN TẢI HỒ CHÍ MINH | Đấu thầu rộng rãi | 03/02/2026 | 36/QĐ-Dược | 03/02/2026 | 1 | Phường Xuân Hòa,Thành phố Hồ Chí Minh
1907 | Clip kẹp mạch máu chất liệu Polymer các cỡ | Cái | 100 | Hoa Kỳ |  | 2232 | Nanova | Nanova Biomaterials, Inc, Hoa Kỳ |  |  | 2025 trở đi | Chất liệu: Polymer. Có khóa. Đóng nhanh, hiệu quả, an toàn. Kiểu khớp động. Có răng tích hợp giúp clip không bị trượt trên mô. Kẹp được mạch máu cỡ 5 mm đến 13 mm. Chiều dài chân clip ngoài: 13.0 mm. Độ dày chân clip: 1.29 mm. Đường kính phần lồi của Clip khi đóng: 1.2 mm, khi mở: 10.2 mm. Đạt tiêu chuẩn ISO, CE | 66.000 | vn0109373842 | CÔNG TY TNHH THIẾT BỊ VẬT TƯ HOÀNG BẢO | IB2500525043 | vn5100264460 | Bệnh viện đa khoa khu vực Bắc Quang tỉnh Tuyên Quang | Đấu thầu rộng rãi | 03/02/2026 | 86/QĐ-BVĐKKVBQ | 03/02/2026 | 3 | Xã Bắc Quang,Tỉnh Tuyên Quang
1908 | Kẹp rốn | Cái | 60 | Việt Nam |  | KR | Kẹp rốn MPV | Công Ty Cổ Phần Nhựa Y Tế Việt Nam |  |  | 2025 | Sản xuất từ chất liệu nhựa PP nguyên sinh, độ trơn láng cao. Tiệt trùng bằng khí Ethylene Oxide (E.O) Đạt tiêu chuẩn ISO 13485 | 26.000 | vn3301068656 | CÔNG TY CỔ PHẦN DƯỢC PHẨM VÀ THIẾT BỊ Y TẾ TÂM ĐỨC | IB2600011611 | vn3300371177 | Trung tâm Y tế Phú Vang | Đấu thầu rộng rãi | 03/02/2026 | 61 | 03/02/2026 | 2 | Xã Phú Vang,Thành phố Huế
1909 | Kẹp phẫu tích lưỡng cực Kelly Robi hoặc tương đương | Cái | 20 | Đức |  | R034-050330-266 | REDA | REDA Instrumente GmbH |  |  | 2025 trở về sau | Theo Bảng danh mục hàng hóa dự thầu | 15.800.000 | vn0108950832 | CÔNG TY TNHH THIẾT BỊ Y TẾ NGUYỄN HOÀNG | IB2500530968 | vn0301483294 | BỆNH VIỆN UNG BƯỚU | Đấu thầu rộng rãi | 03/02/2026 | 1227/QĐ-BVUB | 03/02/2026 | 2 | Phường Tăng Nhơn Phú,Thành phố Hồ Chí Minh
1910 | Kẹp Grasper nội soi hoặc tương đương | Cái | 6 | Đức |  | R034-050330-252 | REDA | REDA Instrumente GmbH |  |  | 2025 trở về sau | Theo Bảng danh mục hàng hóa dự thầu | 15.800.000 | vn0108950832 | CÔNG TY TNHH THIẾT BỊ Y TẾ NGUYỄN HOÀNG | IB2500530968 | vn0301483294 | BỆNH VIỆN UNG BƯỚU | Đấu thầu rộng rãi | 03/02/2026 | 1227/QĐ-BVUB | 03/02/2026 | 2 | Phường Tăng Nhơn Phú,Thành phố Hồ Chí Minh
1911 | Kẹp catheter | Cái | 20 | Ireland |  | RPC4171 | PD Catheter Clamp | Baxter Healthcare SA |  |  | 2024 trở đi | Dùng để kẹp catheter lọc màng bụng trong trường hợp catheter bị thủng gây rò rỉ dịch màng bụng hoặc thay bộ chuyển tiếp cho bệnh nhân lọc màng bụng Chất liệu polypropylene Tiệt khuẩn bằng etylen oxide Tiêu chuẩn ISO | 38.900 | vn0101088272 | CÔNG TY TNHH THIẾT BỊ Y TẾ PHƯƠNG ĐÔNG | IB2500600968 | vn0100874788 | Bệnh viện Thanh Nhàn | Đấu thầu rộng rãi | 02/02/2026 | 527/QĐ-BVTN | 02/02/2026 | 1 | Phường Bạch Mai,Thành phố Hà Nội
1912 | Kẹp thay dịch | Cái | 140 | Ireland |  | SPC4527 | Clamp for Outlet Port of PD Bags | Vantive Manufacturing Limited |  |  | 2025 trở đi | Kẹp dùng để hỗ trợ cho việc lắp và tháo rời đầu nối bộ lọc màng bụng khỏi Dung dịch lọc màng bụng. Kích thước: 9,6cm x 13cm Vật liệu: nhựa acetal Tiêu chuẩn ISO | 28.500 | vn0101088272 | CÔNG TY TNHH THIẾT BỊ Y TẾ PHƯƠNG ĐÔNG | IB2500600968 | vn0100874788 | Bệnh viện Thanh Nhàn | Đấu thầu rộng rãi | 02/02/2026 | 527/QĐ-BVTN | 02/02/2026 | 1 | Phường Bạch Mai,Thành phố Hà Nội
1913 | Clip kẹp mạch máu Polymer các cỡ | Cái | 1200 | Trung Quốc |  | "PLTX220 PLTX230 PLTX240 PLTX250" | Qingdao DMD Medical Technology Co., LTD | Qingdao DMD Medical Technology Co., LTD/Trung Quốc |  |  | 2025 trở về sau | "- Tên hàng hoá theo Số lưu hành TTBYT : Dụng cụ phẫu thuật cầm máu - Model: PLTX220; PLTX230; PLTX240; PLTX250 - Nhà sản xuất: Qingdao DMD Medical Technology Co., LTD - Xuất xứ: Trung Quốc - Chủ sở hữu : Qingdao DMD Medical Technology Co., LTD/ Trung Quốc - Kỹ thuật: + Clip kẹp mạch máu Hem-o-lok làm từ polymer, không tiêu, không dẫn điện. + Không ảnh hưởng đến CT, MRI hoặc X-ray. + Cơ chế khóa an toàn ở đầu clip với vấu tròn, giúp ngậm hàm chắc chắn. + Gập mở linh hoạt, thao tác dễ dàng. + Gai dọc thân clip giúp chống trượt khi tiếp xúc với mạch máu. + Cơ chế kẹp lạnh, không tỏa nhiệt, không gây tổn thương mô xung quanh. + Có tối thiểu 02 cỡ, trong các cỡ: M, ML, L, XL. - Tiêu chuẩn: ISO 13485, EU MDR, EU CE " | 49.980 | vn0312622006 | CÔNG TY TNHH QUẢN TRỊ T.78 | IB2500568957 | vnz000015975 | Bệnh viện đa khoa Đức Giang | Đấu thầu rộng rãi | 30/01/2026 | 76/QĐ-BVĐKĐG | 30/01/2026 | 2 | Thành phố Hà Nội
1914 | Hàm kẹp lưỡng cực | Cái | 2 | Đức | 9018 | 26176HW | Karl Storz | Karl Storz, Đức |  |  | 2025 | Hàm kẹp lưỡng cực, hàm bản rộng 3 mm, cỡ 5 mm, chiều dài 33 cm | 8.900.000 | vn0109373842 | CÔNG TY TNHH THIẾT BỊ VẬT TƯ HOÀNG BẢO | IB2500489890 | vn5100275060 | BỆNH VIỆN ĐA KHOA KHU VỰC VỊ XUYÊN TỈNH TUYÊN QUANG | Đấu thầu rộng rãi | 30/01/2026 | 46/QĐ-BVĐKKV | 30/01/2026 | 3 | Xã Vị Xuyên,Tỉnh Tuyên Quang
1915 | Kẹp sinh thiết (Hot-biosy) | Cái | 2 | Trung Quốc | 9018 | HF18-24/230 | ZKSK Medical | Beijing ZKSK Technology Co., Ltd. |  |  | 2025 trở về sau | Tay có vị trí nối với nguồn đốt Đầu dụng cụ làm bằng vật dụng dẫn nhiệt hoặc tương đương Chiều dài: từ 2000mm đến 2300mm Phù hợp kênh: 2.8mm | 550.000 | vn0310623082 | CÔNG TY CỔ PHẦN KỸ THUẬT MINH LONG | IB2600009103 | vn0106153711 | Bệnh viện Hữu Nghị Việt Nam - Cu Ba | Đấu thầu rộng rãi | 30/01/2026 | 59/QĐ-VNCB | 30/01/2026 | 2 | Phường Cửa Nam,Thành phố Hà Nội
1916 | Kẹp phẫu tích không mấu, nhám it | Cái | 3 | Pakistan |  | Kẹp phẫu tích không mấu | Frienfa | Frienfa |  |  | 2025 trở về sau | Chất liệu thép Có mấu đan xen, kẹp giữ mô chắc chắn Tay cầm được khắc rãnh | 76.000 | vn0101849706 | CÔNG TY TNHH THIẾT BỊ Y TẾ VÀ HOÁ CHẤT HOÀNG PHƯƠNG | IB2600001377 | vn4600543421 | Bệnh viện Gang Thép Thái Nguyên | Đấu thầu rộng rãi | 30/01/2026 | 104/QĐ-BVGTTN | 30/01/2026 | 1 | Tỉnh Thái Nguyên
1917 | Kẹp mạch máu thằng không mấu | Cái | 20 | Pakistan |  | 17-120 | Frienfa | Frienfa |  |  | 2025 trở về sau | Làm bằng thép chất liệu Inox, không gỉ sét | 250.000 | vn0101849706 | CÔNG TY TNHH THIẾT BỊ Y TẾ VÀ HOÁ CHẤT HOÀNG PHƯƠNG | IB2600001377 | vn4600543421 | Bệnh viện Gang Thép Thái Nguyên | Đấu thầu rộng rãi | 30/01/2026 | 104/QĐ-BVGTTN | 30/01/2026 | 1 | Tỉnh Thái Nguyên
1918 | Kẹp rốn | Cái | 500 | Việt Nam |  | KR | MPV | Công ty Cổ Phần nhựa y tế Việt Nam |  |  | 2025 trở về sau | Sản xuất từ chất liệu nhựa PP nguyên sinh, độ trơn láng cao. Có giấy chứng nhận đạt tiêu chuẩn EN ISO 11135: 2014 | 1.250 | vn0101849706 | CÔNG TY TNHH THIẾT BỊ Y TẾ VÀ HOÁ CHẤT HOÀNG PHƯƠNG | IB2600001377 | vn4600543421 | Bệnh viện Gang Thép Thái Nguyên | Đấu thầu rộng rãi | 30/01/2026 | 104/QĐ-BVGTTN | 30/01/2026 | 1 | Tỉnh Thái Nguyên
1919 | Clip Polymer kẹp mạch máu các cỡ | Cái | 500 | Anh Quốc |  | 0301-10ML; 0301-10L; 0301-10XL | Grena Ltd | Grena Ltd United Kingdon |  |  | 2025 trở về sau | Chất liệu: polymer không tiêu. Dùng để kẹp các cấu trúc mô dạng ống hoặc mạch máu trong quá trình phẫu thuật để cầm máu khi cần sử dụng các clip không tiêu. - Kẹp được mạch máu cỡ 3 mm đến 16 mm. - Chiều dài chân clip ngoài lần lượt: 9,5-13-17,8mm. Độ dày chân clip: 0,83-1,29mm. Đường kính phần lồi của Clip khi đóng: 1,1-1,2-1,3mm, khi mở: 7,5-10,2-14mm - Có các răng nhọn - gập góc hai bên sắp xếp so le nghiêng về phía mô bị kẹp. Kiểu khớp động - Đạt tiêu chuẩn EN ISO 13485:2016 | 70.000 | vn0101849706 | CÔNG TY TNHH THIẾT BỊ Y TẾ VÀ HOÁ CHẤT HOÀNG PHƯƠNG | IB2600001377 | vn4600543421 | Bệnh viện Gang Thép Thái Nguyên | Đấu thầu rộng rãi | 30/01/2026 | 104/QĐ-BVGTTN | 30/01/2026 | 1 | Tỉnh Thái Nguyên
1920 | Clip Titan kẹp cắt mô các cỡ | Cái | 30 | Ấn Độ |  | MLT100; MLT200; MLT300; MLT400 | Mirus Ligating Clip | Meril Endo Surgery Pvt. Ltd |  |  | 2025 trở về sau | Độ dài (bên ngoài) sau khi cài vào kìm bấm 8,00mm. Độ rộng (bên trong) sau khi cài vào kìm bấm 5,20mm. Độ dài Clip sau khi bấm 9,00 mm. - Nguyên liệu: Titan; Clip hình chữ V kiểu WK | 35.000 | vn0101849706 | CÔNG TY TNHH THIẾT BỊ Y TẾ VÀ HOÁ CHẤT HOÀNG PHƯƠNG | IB2600001377 | vn4600543421 | Bệnh viện Gang Thép Thái Nguyên | Đấu thầu rộng rãi | 30/01/2026 | 104/QĐ-BVGTTN | 30/01/2026 | 1 | Tỉnh Thái Nguyên
1921 | Ruột kẹp đốt lưỡng cực | Cái | 3 | Đức |  | 26176HW | Karl Storz SE & Co. KG | Karl Storz SE & Co. KG |  |  | 2025 trở về sau | Hàm bản rộng 3mm, cỡ 5mm, chiều dài 33cm | 9.100.000 | vn0101849706 | CÔNG TY TNHH THIẾT BỊ Y TẾ VÀ HOÁ CHẤT HOÀNG PHƯƠNG | IB2600001377 | vn4600543421 | Bệnh viện Gang Thép Thái Nguyên | Đấu thầu rộng rãi | 30/01/2026 | 104/QĐ-BVGTTN | 30/01/2026 | 1 | Tỉnh Thái Nguyên
1922 | Kẹp mạch máu vi phẫu thuật | Cái | 200 | Nhật Bản |  | TKF-1-15; TKF-1-30; TKF-2-15; TKF-2-30; TKS-1 20; TKS-1-40; TKS-2-20; TKS-2-40; TKM-1-30; TKM-1-60; TKM-2-30; TKM-2-60; TKL-1-60; TKL-1-120; TKL-2-60; TKL-2-120 | Double Clip/Single Clip | BEAR MEDIC CORPORATION |  |  | 2025 trở đi | Vật liệu: Thân là Polycarbonate, thanh nối hai hàm là thép không gỉ. Hàm hình bán cầu. Có 2 loại: kẹp đôi và kẹp đơn. Kẹp đôi và kẹp đơn có kẹp cho động mạch và tĩnh mạch riêng biệt. Lực đóng từ 15gf - 50gf. Kẹp đôi có 2 kẹp nối với nhau bằng 1 thanh thép. Xuất xứ: G7 | 620.000 | vn0103020713 | CÔNG TY CỔ PHẦN ĐẦU TƯ VÀ THƯƠNG MẠI LINH SƠN | IB2500454374 | vnz000017238 | Bệnh viện đa khoa Xanh Pôn | Đấu thầu rộng rãi | 28/01/2026 | 118/QĐ-BVĐKXP | 28/01/2026 | 2 | Phường Ba Đình,Thành phố Hà Nội
1923 | Kìm kẹp clip mạch máu (kìm mổ nội soi) | Cái | 40 | Hoa Kỳ | 9018 | 1161-ML; 1162-L; 1163-XL; 1461-ML; 1462-L; 1463-XL | VAS-Q-CLIP | National Advanced Endoscopy Devices Inc. |  |  | Từ năm 2024 trở đi | - Các cỡ: ML, L, XL tương thích với các cỡ clip Polymer ML, L, XL kẹp mạch máu cỡ 3-16mm - Dùng cho mổ nội soi - Chất liệu thép không gỉ - Đường kính: 5mm - 10mm - Chiều dài: 32.5±0.5cm - 44.5±0.5cm - Chiều dài mũi kìm: 20.50mm(kìm cỡ ML); 36.07mm (kìmcỡ L); 36.06mm (kìm cỡ XL) - Độ mở hàm: 11.37mm (kìm cỡ ML); 17.39mm (kìm cỡ L); 20.78mm (kìm cỡ XL) - Độ rộng bên trong hàm: 0.90mm (kìm cỡ ML); 1.31mm (kìm cỡ L); 1.33mm (kìm cỡ XL) - Độ rộng bên ngoài hàm: 2.18mm (kìm cỡ ML); 3.01mm (kìm cỡ L); 3.03mm (kìm cỡ XL) - Đạt tiêu chuẩn chất lượng ISO 13485 và FDA | 22.600.000 | vn0101981969 | CÔNG TY TNHH THÔNG MINH HOÀNG HÀ | IB2500417056 | vn3300269409 | Bệnh viện đa khoa Trung ương Huế | Đấu thầu rộng rãi | 28/01/2026 | 219/QĐ-BVH | 27/01/2026 | 3 | Phường Thuận Hóa,Thành phố Huế
1924 | Bộ đo SPO2 dùng cho máy theo dõi bệnh nhân IRADIMED 3880 | Bộ | 4 | Mỹ |  | Module đo SPO2: 3882 Bộ kẹp tay dùng nhiều lần 3 cỡ (nhỏ, vừa, lớn): 1171 Sợi cáp quang OPOD SPO2: 1821 | Iradimed Coporation | Iradimed Coporation |  |  | 2025 trở về sau | Bộ đo SPO2 không dây sử dụng cho máy theo dõi bệnh nhân Iradimed 3880 dùng cho phòng chụp cộng hưởng từ Bao gồm: + Module đo SPO2 MRI kết nối không dây công nghệ Masimo dùng cho máy theo dõi bệnh nhân Iradimed 3880 + Cáp sợi quang SPO2 + Bộ kẹp ngón tay dùng nhiều lần 3 cỡ (nhỏ, vừa, lớn) Tương thích với máy Iradimed 3880 và từ trường tới 3 Tesla | 115.000.000 | vn0105406617 | CÔNG TY TNHH CÔNG NGHỆ Y HỌC ĐỨC CHI | IB2500436348 | vnz000012296 | BỆNH VIỆN NHI TRUNG ƯƠNG | Đấu thầu rộng rãi | 27/01/2026 | 610/QĐ-BVNTW | 27/01/2026 | 3 | Phường Láng,Thành phố Hà Nội
1925 | Bộ đo SPO2 dùng cho máy theo dõi bệnh nhân Tesla Duo | Bộ | 4 | Đức |  | Module thu nhận SPO2 không dây: 5010101 Bộ kẹp ngón tay dùng nhiều lần 3 cỡ (nhỏ, vừa, lớn): 5010012 | MIPM | MIPM |  |  | 2025 trở về sau | Bộ đo SPO2 không dây sử dụng cho máy theo dõi bệnh nhân Tesla Duo dùng cho phòng chụp cộng hưởng từ Bao gồm: - Module thu nhận SPO2 kết nối không dây dùng cho máy theo dõi bệnh nhân - Bộ kẹp ngón tay dùng nhiều lần 3 cỡ (nhỏ, vừa, lớn) Tương thích với máy Tesla Duo và từ trường tới 3 Tesla | 121.000.000 | vn0105406617 | CÔNG TY TNHH CÔNG NGHỆ Y HỌC ĐỨC CHI | IB2500436348 | vnz000012296 | BỆNH VIỆN NHI TRUNG ƯƠNG | Đấu thầu rộng rãi | 27/01/2026 | 610/QĐ-BVNTW | 27/01/2026 | 3 | Phường Láng,Thành phố Hà Nội
1926 | Kìm kẹp clip mạch máu tự động các cỡ dùng cho mổ mở | Cái | 450 | Mỹ | 9018 | 133650/134051/134048 | PREMIUM SURGICLIP III 9.0 X6/PREMIUM SURGICLIP II 9.75/PREMIUM TITANIUM S'CLIP L | Covidien |  |  | 2025 | Kìm kẹp Clip mạch máu, tay dụng cụ có chứa 15-20 clip kẹp mạch bên trong, chất liệu titan. Gồm các cỡ như sau: - Cỡ S : kích thước clip khi mở 2,25mm, sau đóng 3,7mm, chiều dài cán 9 inch (22,86cm) - Cỡ M : kích thước clip khi mở 4,6mm, sau đóng 6,0mm, chiều dài cán súng 9,75 inch (24,765cm) - Cỡ L : kích thước clip khi mở 6,5mm, sau đóng 11mm, chiều dài cán súng 13 inch (33,02cm) | 5.150.000 | vn0102897124 | CÔNG TY CỔ PHẦN TMDV THĂNG LONG | IB2500436282 | vnz000012296 | BỆNH VIỆN NHI TRUNG ƯƠNG | Đấu thầu rộng rãi | 27/01/2026 | 615/QĐ-BVNTW | 27/01/2026 | 2 | Phường Láng,Thành phố Hà Nội
1927 | Hàm forceps kẹp hàm dài 16mm | Chiếc | 8 | Đức |  | 31110ON | 31110ON | KARL STORZ SE & CO. KG |  |  | 2024 trở về sau | Cấu hình, tính năng kỹ thuật chi tiết theo bảng danh mục hàng hóa dự thầu đính kèm | 10.971.000 | vn0101915194 | CÔNG TY CỔ PHẦN TRANG THIẾT BỊ Y TẾ VĨNH KHANG | IB2500436282 | vnz000012296 | BỆNH VIỆN NHI TRUNG ƯƠNG | Đấu thầu rộng rãi | 27/01/2026 | 615/QĐ-BVNTW | 27/01/2026 | 2 | Phường Láng,Thành phố Hà Nội
1928 | Kìm kẹp kim 5mm nội soi loại thẳng | Cái | 8 | Đức |  | 26173KPF | 26173KPF | KARL STORZ SE & CO. KG |  |  | 2024 trở về sau | Cấu hình, tính năng kỹ thuật chi tiết theo bảng danh mục hàng hóa dự thầu đính kèm | 47.178.000 | vn0101915194 | CÔNG TY CỔ PHẦN TRANG THIẾT BỊ Y TẾ VĨNH KHANG | IB2500436282 | vnz000012296 | BỆNH VIỆN NHI TRUNG ƯƠNG | Đấu thầu rộng rãi | 27/01/2026 | 615/QĐ-BVNTW | 27/01/2026 | 2 | Phường Láng,Thành phố Hà Nội
1929 | Kìm kẹp kim 3mm nội soi loại dài | Cái | 2 | Đức |  | 26167FN | 26167FN | medi-G GmbH |  |  | 2024 trở về sau | Cấu hình, tính năng kỹ thuật chi tiết theo bảng danh mục hàng hóa dự thầu đính kèm | 48.608.000 | vn0101915194 | CÔNG TY CỔ PHẦN TRANG THIẾT BỊ Y TẾ VĨNH KHANG | IB2500436282 | vnz000012296 | BỆNH VIỆN NHI TRUNG ƯƠNG | Đấu thầu rộng rãi | 27/01/2026 | 615/QĐ-BVNTW | 27/01/2026 | 2 | Phường Láng,Thành phố Hà Nội
1930 | Hàm forceps kẹp hàm dài 26mm | Chiếc | 10 | Đức |  | 33210ON | 33210ON | KARL STORZ SE & CO. KG |  |  | 2024 trở về sau | Cấu hình, tính năng kỹ thuật chi tiết theo bảng danh mục hàng hóa dự thầu đính kèm | 10.150.000 | vn0101915194 | CÔNG TY CỔ PHẦN TRANG THIẾT BỊ Y TẾ VĨNH KHANG | IB2500436282 | vnz000012296 | BỆNH VIỆN NHI TRUNG ƯƠNG | Đấu thầu rộng rãi | 27/01/2026 | 615/QĐ-BVNTW | 27/01/2026 | 2 | Phường Láng,Thành phố Hà Nội
1931 | Kìm kẹp clip Polymer mổ mở các cỡ | Cái | 16 | Anh Quốc | 9018 | 0301-04ML20; 0301-04L20 | Click'aV | Grena Ltd. |  |  | 2024 trở về sau | - Mũi cong, dài 20cm. Làm từ thép không gỉ chất lượng cao. - Chiều dài mũi kìm: 47 ± 1mm - Độ mở hàm: 9,2 ± 0,2mm (kìm cỡ ML); 12,8 + 0,2mm -0,25mm (kìm cỡ L) - Mũi kìm nghiêng góc: 9° ± 3° - Có vòng mã hóa theo màu sắc tương ứng với Clip | 11.400.000 | vn0102921627 | CÔNG TY CỔ PHẦN VIETMEDIC | IB2500436282 | vnz000012296 | BỆNH VIỆN NHI TRUNG ƯƠNG | Đấu thầu rộng rãi | 27/01/2026 | 615/QĐ-BVNTW | 27/01/2026 | 2 | Phường Láng,Thành phố Hà Nội
1932 | Kìm kẹp clip mạch máu tự động các cỡ | Cái | 140 | Mexico | 90189090 | MCM20 | Kìm kẹp clip LIGACLIP MCA | Ethicon Endo-Surgery S.A. de C.V. Planta II |  |  | Năm 2025 trở đi | Kìm kẹp đa clip mổ mở Ligaclip (MCA), 20 clip cỡ nhỏ, chiều dài cán 27,94cm; độ mở clip 4,3mm, chiều dài clip khi đóng 6mm. Làm từ thép không gỉ chất lượng cao | 5.412.050 | vn0100276097 | Công ty TNHH Dược Phẩm Trí Hùng | IB2500436282 | vnz000012296 | BỆNH VIỆN NHI TRUNG ƯƠNG | Đấu thầu rộng rãi | 27/01/2026 | 615/QĐ-BVNTW | 27/01/2026 | 2 | Phường Láng,Thành phố Hà Nội
1933 | Kìm kẹp clip Polymer nội soi các cỡ | Cái | 12 | Anh |  | "WM-PC205ML WM-PC205L" | Welfare Medical Limited | Welfare Medical Limited |  |  | 2025 TRỞ VỀ SAU | "Dài 33cm, đường kính tương ứng 5mm, 10mm, làm từ thép không gỉ chất lượng cao. -Chiêu dài mũi kìm: 22,5mm (kim cỡ ML); 39mm (kim cỡ L) - Độ mở hàm: 9,2mm (kim cỡ ML); 12,8mm (kìm cỡ L) - Được mã hóa theo màu sắc phù hợp với clip, cán xoay 360 độ" | 15.750.000 | vn0313922612 | CÔNG TY TNHH THIẾT BỊ Y TẾ 2T | IB2500436282 | vnz000012296 | BỆNH VIỆN NHI TRUNG ƯƠNG | Đấu thầu rộng rãi | 27/01/2026 | 615/QĐ-BVNTW | 27/01/2026 | 2 | Phường Láng,Thành phố Hà Nội
1934 | Hàm kẹp và phẫu tích Kelly cỡ 3mm | Chiếc | 10 | Đức |  | 30310MLS | 30310MLS | KARL STORZ SE & CO. KG |  |  | 2024 trở về sau | Cấu hình, tính năng kỹ thuật chi tiết theo bảng danh mục hàng hóa dự thầu đính kèm | 17.237.000 | vn0101915194 | CÔNG TY CỔ PHẦN TRANG THIẾT BỊ Y TẾ VĨNH KHANG | IB2500436282 | vnz000012296 | BỆNH VIỆN NHI TRUNG ƯƠNG | Đấu thầu rộng rãi | 27/01/2026 | 615/QĐ-BVNTW | 27/01/2026 | 2 | Phường Láng,Thành phố Hà Nội
1935 | Hàm forceps cong kẹp và phẫu tích cỡ 5mm | Chiếc | 10 | Đức |  | 33210R | 33210R | KARL STORZ SE & CO. KG |  |  | 2024 trở về sau | Cấu hình, tính năng kỹ thuật chi tiết theo bảng danh mục hàng hóa dự thầu đính kèm | 12.595.000 | vn0101915194 | CÔNG TY CỔ PHẦN TRANG THIẾT BỊ Y TẾ VĨNH KHANG | IB2500436282 | vnz000012296 | BỆNH VIỆN NHI TRUNG ƯƠNG | Đấu thầu rộng rãi | 27/01/2026 | 615/QĐ-BVNTW | 27/01/2026 | 2 | Phường Láng,Thành phố Hà Nội
1936 | Kìm kẹp clip Titan nội soi các cỡ | Cái | 8 | Anh |  | "WM-205M WM-205ML WM-205L" | Welfare Medical Limited | Welfare Medical Limited |  |  | 2025 TRỞ VỀ SAU | "Dài 33cm, đường kính 10mm, làm từ thép không gỉ chất lượng cao. Được mã hóa theo màu sắc phù hợp với clip, cán xoay 360 độ -Mũi kìm nghiêng góc: 9° - Độ mở hàm: 4mm (kim cỡ M); 6mm (kim cỡ ML); 7.8mm (kim cỡ L) - Được mã hóa theo màu sắc tương ứng với Clip các cỡ S, M, ML, L" | 15.750.000 | vn0313922612 | CÔNG TY TNHH THIẾT BỊ Y TẾ 2T | IB2500436282 | vnz000012296 | BỆNH VIỆN NHI TRUNG ƯƠNG | Đấu thầu rộng rãi | 27/01/2026 | 615/QĐ-BVNTW | 27/01/2026 | 2 | Phường Láng,Thành phố Hà Nội
1937 | Hàm kẹp và phẫu tích Kelly cỡ 5mm | Chiếc | 8 | Đức |  | 33210ML | 33210ML | KARL STORZ SE & CO. KG |  |  | 2024 trở về sau | Cấu hình, tính năng kỹ thuật chi tiết theo bảng danh mục hàng hóa dự thầu đính kèm | 10.150.000 | vn0101915194 | CÔNG TY CỔ PHẦN TRANG THIẾT BỊ Y TẾ VĨNH KHANG | IB2500436282 | vnz000012296 | BỆNH VIỆN NHI TRUNG ƯƠNG | Đấu thầu rộng rãi | 27/01/2026 | 615/QĐ-BVNTW | 27/01/2026 | 2 | Phường Láng,Thành phố Hà Nội
1938 | Kìm kẹp clip Titan mổ mở các cỡ | Cái | 20 | Anh Quốc | 9018 | 0301-02S20; 0301-02M20; 0301-02ML20; 0301-02L20 | LigaV | Grena Ltd. |  |  | 2024 trở về sau | -Dài 20cm. Làm từ thép không gỉ chất lượng cao. -Độ rộng hàm khi mở tương ứng: 2,4 mm, 4mm, 6mm, 7,8mm (± 0,1mm) - Mũi kìm nghiêng góc: 22° ± 3° (kìm cỡ S, M), 14° ± 3° (kìm cỡ ML) và 15° ± 3° (kìm cỡ L) - Được mã hóa theo màu sắc tương ứng với Clip các cỡ S, M, ML, L | 11.400.000 | vn0102921627 | CÔNG TY CỔ PHẦN VIETMEDIC | IB2500436282 | vnz000012296 | BỆNH VIỆN NHI TRUNG ƯƠNG | Đấu thầu rộng rãi | 27/01/2026 | 615/QĐ-BVNTW | 27/01/2026 | 2 | Phường Láng,Thành phố Hà Nội
1939 | Kìm kẹp kim 3mm nội soi loại ngắn | Cái | 10 | Đức |  | 26167FNS | 26167FNS | medi-G GmbH |  |  | 2024 trở về sau | Cấu hình, tính năng kỹ thuật chi tiết theo bảng danh mục hàng hóa dự thầu đính kèm | 64.479.000 | vn0101915194 | CÔNG TY CỔ PHẦN TRANG THIẾT BỊ Y TẾ VĨNH KHANG | IB2500436282 | vnz000012296 | BỆNH VIỆN NHI TRUNG ƯƠNG | Đấu thầu rộng rãi | 27/01/2026 | 615/QĐ-BVNTW | 27/01/2026 | 2 | Phường Láng,Thành phố Hà Nội
1940 | Hàm kẹp và phẫu tích Kelly cỡ 3,5mm | Chiếc | 12 | Đức |  | 31110ML | 31110ML | KARL STORZ SE & CO. KG |  |  | 2024 trở về sau | Cấu hình, tính năng kỹ thuật chi tiết theo bảng danh mục hàng hóa dự thầu đính kèm | 10.971.000 | vn0101915194 | CÔNG TY CỔ PHẦN TRANG THIẾT BỊ Y TẾ VĨNH KHANG | IB2500436282 | vnz000012296 | BỆNH VIỆN NHI TRUNG ƯƠNG | Đấu thầu rộng rãi | 27/01/2026 | 615/QĐ-BVNTW | 27/01/2026 | 2 | Phường Láng,Thành phố Hà Nội
1941 | Kẹp bờ mi cho bộ nặn đánh bờ mi | Cái | 7 | Mỹ |  | 4-1913T | Rumex International Co. | Rumex International Co. |  |  | 2023 trở về sau | Kẹp nặn bờ mi tạo hình cong, chiều dài 112mm, làm bằng titan | 5.530.000 | vn0302657715 | CÔNG TY TNHH THƯƠNG MẠI BÁCH QUANG | IB2500427962 | vnz000023759 | Bệnh viện Bưu Điện | Đấu thầu rộng rãi | 27/01/2026 | 278/QĐ-BVBĐ-VTTBYT | 27/01/2026 | 2 | Phường Phương Liệt,Thành phố Hà Nội Phường Hai Bà Trưng,Thành phố Hà Nội
1942 | Kẹp chắp cho Bộ chích chắp | Cái | 3 | Mỹ |  | 4-1909T | Rumex International Co. | Rumex International Co. |  |  | 2020 trở về sau | Kẹp chắp cỡ vừa, đường kính 12mm, chiều dài 97mm, làm bằng titan | 3.520.000 | vn0302657715 | CÔNG TY TNHH THƯƠNG MẠI BÁCH QUANG | IB2500427962 | vnz000023759 | Bệnh viện Bưu Điện | Đấu thầu rộng rãi | 27/01/2026 | 278/QĐ-BVBĐ-VTTBYT | 27/01/2026 | 2 | Phường Phương Liệt,Thành phố Hà Nội Phường Hai Bà Trưng,Thành phố Hà Nội
1943 | Kìm kẹp kim hàm thẳng | Cái | 2 | Đức | 9018 | 26173SKG | 26173SKG | medi-G GmbH Hãng chủ sở hữu: KARL STORZ SE & Co. KG |  |  | 2025 trở đi | Kìm kẹp kim RASSWEILER, hàm thẳng, tay cầm thẳng trục có lỗ xỏ ngón và khóa hãm, dùng với chỉ cỡ 2/0 đến 4/0, kim cỡ SH và RB (của Ethicon). Cỡ 5 mm, chiều dài 33 cm, sử dụng với trocar cỡ 6mm và 11mm của hãng Karl Storz thuộc bộ dụng cụ phẫu thuật nội soi ổ bụng có sẵn tại bệnh viện | 46.310.000 | vn0109605941 | CÔNG TY CỔ PHẦN GIẢI PHÁP Y TẾ THIÊN PHÚC | IB2500427962 | vnz000023759 | Bệnh viện Bưu Điện | Đấu thầu rộng rãi | 27/01/2026 | 278/QĐ-BVBĐ-VTTBYT | 27/01/2026 | 2 | Phường Phương Liệt,Thành phố Hà Nội Phường Hai Bà Trưng,Thành phố Hà Nội
1944 | Kìm kẹp kim Vannas đầu cong cho bộ mổ mộng | Cái | 2 | Mỹ |  | 8-096T | Rumex International Co. | Rumex International Co. |  |  | 2023 trở về sau | Kìm kẹp kim đầu cong, bề mặt kẹp 8mm, không có khóa, chiều dài 135mm, làm bằng titan | 9.570.000 | vn0302657715 | CÔNG TY TNHH THƯƠNG MẠI BÁCH QUANG | IB2500427962 | vnz000023759 | Bệnh viện Bưu Điện | Đấu thầu rộng rãi | 27/01/2026 | 278/QĐ-BVBĐ-VTTBYT | 27/01/2026 | 2 | Phường Phương Liệt,Thành phố Hà Nội Phường Hai Bà Trưng,Thành phố Hà Nội
1945 | Kìm kẹp Hemolok | Cái | 2 | Anh | 9018 | WM-PC205EL | WM-PC205EL | Welfare Medical Ltd. - Anh Quốc |  |  | 2025 trở đi | Kìm kẹp clip nhựa polymer, cỡ XL, đường kính 10mm, chiều dài làm việc 33cm | 22.600.000 | vn0109605941 | CÔNG TY CỔ PHẦN GIẢI PHÁP Y TẾ THIÊN PHÚC | IB2500427962 | vnz000023759 | Bệnh viện Bưu Điện | Đấu thầu rộng rãi | 27/01/2026 | 278/QĐ-BVBĐ-VTTBYT | 27/01/2026 | 2 | Phường Phương Liệt,Thành phố Hà Nội Phường Hai Bà Trưng,Thành phố Hà Nội
1946 | Hàm panh kẹp nhân xơ tử cung, hàm dài 17mm, răng 2x1, hai hàm hoạt động | Cái | 3 | Đức | 9018 | 33310PM | 33310PM | KARL STORZ SE & Co. KG |  |  | 2025 trở đi | Hàm panh kẹp nhân xơ tử cung, hàm dài 17mm, răng 2x1, hai hàm hoạt động, sử dụng cùng tay cầm và vỏ ngoài panh kéo cỡ 5mm, dài 36cm của hãng Karl Storz thuộc bộ dụng cụ phẫu thuật nội soi ổ bụng có sẵn tại bệnh viện | 14.850.000 | vn0109605941 | CÔNG TY CỔ PHẦN GIẢI PHÁP Y TẾ THIÊN PHÚC | IB2500427962 | vnz000023759 | Bệnh viện Bưu Điện | Đấu thầu rộng rãi | 27/01/2026 | 278/QĐ-BVBĐ-VTTBYT | 27/01/2026 | 2 | Phường Phương Liệt,Thành phố Hà Nội Phường Hai Bà Trưng,Thành phố Hà Nội
1947 | Kẹp cá sấu có chia độ, cỡ 7Fr | Cái | 5 | Pháp |  | D300 120 068 | D300 120 068 | Delmont Imaging |  |  | Từ 2024 trở về sau | - Kẹp cá sấu có chia độ, kích thước 7Fr, dài 370mm, bán cứng, hàm hành động kép, Đầu có thể xoay, có cổng để xả rửa. Kèm nắp đậy Silicon. - Sử dụng trong điều trị phẫu thuật tử cung. - Tương thích với Bộ dụng cụ nội soi chẩn đoán và can thiệp buồng tử cung có kênh dụng cụ 7Fr tại Bệnh viện Bưu điện. | 25.000.000 | vn0106361077 | Công ty cổ phần thiết bị và công nghệ Đại Dương | IB2500427962 | vnz000023759 | Bệnh viện Bưu Điện | Đấu thầu rộng rãi | 27/01/2026 | 278/QĐ-BVBĐ-VTTBYT | 27/01/2026 | 2 | Phường Phương Liệt,Thành phố Hà Nội Phường Hai Bà Trưng,Thành phố Hà Nội
1948 | Kẹp gắp IUD | Cái | 3 | Pháp |  | D300 120 069 | D300 120 069 | Delmont Imaging |  |  | Từ 2024 trở về sau | Kẹp gắp IUD có chia độ, kích thước 7Fr, dài 370mm, bán cứng, hàm hành động kép, Đầu có thể xoay, có cổng để xả rửa. Kèm nắp đậy Silicon. - Sử dụng trong điều trị phẫu thuật tử cung. - Tương thích với Bộ dụng cụ nội soi chẩn đoán và can thiệp buồng tử cung có kênh dụng cụ 7Fr tại Bệnh viện Bưu điện. | 25.000.000 | vn0106361077 | Công ty cổ phần thiết bị và công nghệ Đại Dương | IB2500427962 | vnz000023759 | Bệnh viện Bưu Điện | Đấu thầu rộng rãi | 27/01/2026 | 278/QĐ-BVBĐ-VTTBYT | 27/01/2026 | 2 | Phường Phương Liệt,Thành phố Hà Nội Phường Hai Bà Trưng,Thành phố Hà Nội
1949 | Kìm kẹp clip Titan | Cái | 2 | Đức | 9018 | 30444LR | 30444LR | KARL STORZ SE & Co. KG |  |  | 2025 trở đi | Kìm kẹp clip, dùng cho Clip cầm máu Titan Weck cỡ trung bình lớn, cỡ 10 mm, chiều dài 36 cm, có thể xoay, gồm 03 phần tháo rời được: tay cầm, vỏ ngoài, hàm. Sử dụng với trocar cỡ 11mm của hãng Karl Storz thuộc bộ dụng cụ phẫu thuật nội soi ổ bụng có sẵn tại bệnh viện | 53.680.000 | vn0109605941 | CÔNG TY CỔ PHẦN GIẢI PHÁP Y TẾ THIÊN PHÚC | IB2500427962 | vnz000023759 | Bệnh viện Bưu Điện | Đấu thầu rộng rãi | 27/01/2026 | 278/QĐ-BVBĐ-VTTBYT | 27/01/2026 | 2 | Phường Phương Liệt,Thành phố Hà Nội Phường Hai Bà Trưng,Thành phố Hà Nội
1950 | Kẹp sinh thiết | Cái | 5 | Pháp |  | D300 120 067 | D300 120 067 | Delmont Imaging |  |  | Từ 2024 trở về sau | Kẹp sinh thiết có chia độ, kích thước 7Fr, dài 370mm, bán cứng, hàm hành động kép, Đầu có thể xoay, có cổng để xả rửa. Kèm nắp đậy Silicon. - Tương thích với Bộ dụng cụ nội soi chẩn đoán buồng tử cung cỡ 7Fr tại Bệnh viện Bưu điện. | 30.700.000 | vn0106361077 | Công ty cổ phần thiết bị và công nghệ Đại Dương | IB2500427962 | vnz000023759 | Bệnh viện Bưu Điện | Đấu thầu rộng rãi | 27/01/2026 | 278/QĐ-BVBĐ-VTTBYT | 27/01/2026 | 2 | Phường Phương Liệt,Thành phố Hà Nội Phường Hai Bà Trưng,Thành phố Hà Nội
1951 | Kẹp rốn | Chiếc | 1200 | Việt Nam |  | KR | KR | CÔNG TY CỔ PHẦN NHỰA Y TẾ VIỆT NAM |  |  | 2024-2025 | Sản xuất từ chất liệu nhựa PP nguyên sinh, độ trơn láng cao. Các khớp răng đều, thẳng hàng, gờ không sắc. Tiệt trùng khí EO, không độc hại, không gây kích ứng. Đạt tiêu chuẩn: EN ISO 13485:2016-TUV | 2.000 | vn3001039132 | CÔNG TY CỔ PHẦN THƯƠNG MẠI DỊCH VỤ THIẾT BỊ Y TẾ TÂN HOÀ PHÁT | IB2500547210 | vn3000658669 | Trung tâm Y tế Thạch Hà | Đấu thầu rộng rãi | 27/01/2026 | 41/QĐ-TTYT | 27/01/2026 | 3 | Xã Thạch Hà,Tỉnh Hà Tĩnh
1952 | Kìm kẹp kim khâu vết thương | Cái | 37 | Pakistan |  | 25-132 | Simaeco | Simaeco Traders |  |  | Từ năm 2025 trở về sau | Chất liệu thép không gỉ, kích thước 18 cm | 58.000 | vn0101849706 | CÔNG TY TNHH THIẾT BỊ Y TẾ VÀ HOÁ CHẤT HOÀNG PHƯƠNG | IB2500567251 | vn0101555946 | BỆNH VIỆN UNG BƯỚU HÀ NỘI | Đấu thầu rộng rãi | 27/01/2026 | 407/QĐ-BVUB | 27/01/2026 | 1 | Phường Bạch Mai,Thành phố Hà Nội
1953 | Máy đo nồng độ SP02 kẹp tay | Cái | 32 | Trung Quốc |  | CMS50D | Contec | Contec Medical Systems Co., Ltd |  |  | Từ năm 2025 trở về sau | - Màn hình hiển thị : Màu, LCD - Khoảng đo SPO2 : 0%～100% (độ phân giải 1%) Độ chính xác : 70%～100%：±2% , dưới 70% không xác định - Khoảng đo nhịp tim : 30bpm～250bpm, (độ phân giải 1bpm) Độ chính xác：±2bpm hoặc ±2% (chọn lớn hơn) - Mức tiêu thụ điện năng : dưới 30mA - Điện áp : DC 2.6V - 3.6V - Pin : 2 viên pin 1.5V (loại AAA) - Giờ làm việc : Hai pin có thể hoạt động liên tục trong 20 giờ, theo số lý thuyết là 36 giờ - Kích thước : 57(Dài) × 31(Rộng) × 32(Cao) mm - Trọng lượng : 50g (có pin) | 350.000 | vn0101849706 | CÔNG TY TNHH THIẾT BỊ Y TẾ VÀ HOÁ CHẤT HOÀNG PHƯƠNG | IB2500567251 | vn0101555946 | BỆNH VIỆN UNG BƯỚU HÀ NỘI | Đấu thầu rộng rãi | 27/01/2026 | 407/QĐ-BVUB | 27/01/2026 | 1 | Phường Bạch Mai,Thành phố Hà Nội
1954 | Nhiệt kế điện tử kẹp nách | Cái | 80 | Trung Quốc |  | DT-007 | Berrcom | Guangzhou Berrcom Medical Device Co., Ltd |  |  | Từ năm 2025 trở về sau | Vị trí đo: Miệng, dưới cánh tay hoặc trực tràng - Màn hình hiển thị: LCD - Dải đo: 89.6°F~109.2°F (32°C~42.9°C) - Thời gian đo: Trong vòng 30 giây ( nhiệt độ môi trường 77°F (25°C), mực nước tiêu chuẩn) - Độ chính xác: * 6°F~96.6°F (32°C~35.9°C) ±0.4°F (±0.2°C) * 8°F~102.2°F (36.0°C~39.0°C) ±0.2°F (±0.1°C) * 4°F~109.2°F (39.1°C~42.9°C) ±0.4°F (±0.2°C) - Pin: DC 1.5V (1 pin cúc áo AG3) - Điều kiện hoạt động + Nhiệt độ môi trường: 41°F~104°F (5°C~40°C) + Độ ẩm tương đối: ≤ 85% + Áp suất: 700hPa-1060hPa - Tự động tắt nguồn: ≤ 10 giây - Điều kiện vận chuyển và bảo quản + Nhiệt độ môi trường: -4°F~131°F (-20°C~55°C) + Độ ẩm tương đối: ≤ 95% + Độ cao áp suất: 700hPa-1060hPa | 30.000 | vn0101849706 | CÔNG TY TNHH THIẾT BỊ Y TẾ VÀ HOÁ CHẤT HOÀNG PHƯƠNG | IB2500567251 | vn0101555946 | BỆNH VIỆN UNG BƯỚU HÀ NỘI | Đấu thầu rộng rãi | 27/01/2026 | 407/QĐ-BVUB | 27/01/2026 | 1 | Phường Bạch Mai,Thành phố Hà Nội
1955 | Kẹp phẫu tích các cỡ | cái | 206 | Pakistan |  | 15-122; 15-123 | Simaeco | Simaeco Traders |  |  | Từ năm 2025 trở về sau | Chất liệu thép không gỉ; dài 14 cm, 16 cm, loại không có mấu | 55.000 | vn0101849706 | CÔNG TY TNHH THIẾT BỊ Y TẾ VÀ HOÁ CHẤT HOÀNG PHƯƠNG | IB2500567251 | vn0101555946 | BỆNH VIỆN UNG BƯỚU HÀ NỘI | Đấu thầu rộng rãi | 27/01/2026 | 407/QĐ-BVUB | 27/01/2026 | 1 | Phường Bạch Mai,Thành phố Hà Nội
1956 | Kẹp phẫu tích có mấu | Cái | 31 | Pakistan |  | 15-142; 15-143 | Simaeco | Simaeco Traders |  |  | Từ năm 2025 trở về sau | Chất liệu thép không rỉ, loại có mấu; dài 14 cm, 16 cm | 40.000 | vn0101849706 | CÔNG TY TNHH THIẾT BỊ Y TẾ VÀ HOÁ CHẤT HOÀNG PHƯƠNG | IB2500567251 | vn0101555946 | BỆNH VIỆN UNG BƯỚU HÀ NỘI | Đấu thầu rộng rãi | 27/01/2026 | 407/QĐ-BVUB | 27/01/2026 | 1 | Phường Bạch Mai,Thành phố Hà Nội
1957 | Kẹp chi máy điện tim 6 cần (4 màu) dùng cho máy điện tim ECG-1250K, Nihon Kohden | Bộ | 17 | Trung Quốc |  | K9203 | MedKe | Shenzhen MedKe Technology |  |  | 2025 | "- Bộ kẹp chi cho máy điện tim, bao gồm 4 cái/bộ. - Chuẩn cắm dạng kẹp, 3mm hoặc 4mm, vật liệu bằng Nikel - Có phân biệt màu sắc theo tiêu chuẩn IEC - Tương thích Máy điện tim Nihon Kohden" | 370.000 | vn0104927102 | Công Ty Cổ Phần COMBITECH | IB2500402542 | vn0101451859 | Bệnh viện Nội tiết Trung ương | Đấu thầu rộng rãi | 26/01/2026 | 66/QĐ-BVNTTW | 26/01/2026 | 2 | Phường Yên Sở,Thành phố Hà Nội
1958 | Kẹp rốn | Cái | 500 | Việt Nam |  | KR | Công ty cổ phần Nhựa y tế Việt Nam/ Việt Nam | Công ty cổ phần Nhựa y tế Việt Nam/ Việt Nam |  |  | từ năm 2025 trở đi | Sản xuất từ chất liệu nhựa PP nguyên sinh, độ trơn láng cao. Có giấy chứng nhận đạt tiêu chuẩn EN ISO 13485 Xuất xứ: Việt Nam | 1.417 | vn0106113003 | CÔNG TY CỔ PHẦN ĐẦU TƯ PHAN ANH | IB2500562141 | vn4600849000 | Bệnh viện Đa khoa Đại Từ | Đấu thầu rộng rãi | 26/01/2026 | 57/QĐ-BVĐT | 26/01/2026 | 2 | Xã Đại Phúc,Tỉnh Thái Nguyên
1959 | Clip kẹp mạch máu chất liệu Polymer các cỡ | Cái | 1200 | Trung Quốc | 9018 | SRLC-L-6 | Changzhou 3R Medical Device Technology Co., Ltd | Changzhou 3R Medical Device Technology Co., Ltd |  |  | năm 2025 trở đi | Chất liệu: Polymer. Có khóa. Đóng nhanh. Kiểu khớp động. Có răng tích hợp giúp clip không bị trượt trên mô; Kẹp được mạch máu cỡ 5 mm đến 13 mm; Chiều dài chân clip ngoài: 13.0 mm( ± 1); Độ dày chân clip: 13.0 mm( ± 1); Đường kính phần lồi của Clip khi đóng: 1,3 mm( ± 0,2); khi mở: 14,7 mm( ± 1); Đạt tiêu chuẩn ISO, CE | 29.000 | vn0101973245 | CÔNG TY CỔ PHẦN KỸ THUẬT VÀ THƯƠNG MẠI GIA PHÚC | IB2500514360 | vn5100135641 | BỆNH VIỆN ĐA KHOA HÀ GIANG TỈNH TUYÊN QUANG | Đấu thầu rộng rãi | 23/01/2026 | 94/QĐ-BVĐKHG | 23/01/2026 | 3 | Phường Hà Giang 2,Tỉnh Tuyên Quang
1960 | Kẹp rốn | Cái | 2500 | Việt Nam | 9018 | KR | Kẹp rốn MPV | Công ty cổ phần Nhựa y tế Việt Nam (MPV) |  |  | Từ năm 2025 trở về sau | Sản xuất từ chất liệu nhựa PP nguyên sinh, độ trơn láng cao. Có giấy chứng nhận đạt tiêu chuẩn EN ISO 13485, tiêu chuẩn tiệt trùng EN ISO 11135: 2014 Xuất xứ: Việt Nam | 1.150 | vn5100102861 | CÔNG TY CỔ PHẦN DƯỢC THIẾT BỊ Y TẾ HÀ GIANG | IB2500514360 | vn5100135641 | BỆNH VIỆN ĐA KHOA HÀ GIANG TỈNH TUYÊN QUANG | Đấu thầu rộng rãi | 23/01/2026 | 94/QĐ-BVĐKHG | 23/01/2026 | 3 | Phường Hà Giang 2,Tỉnh Tuyên Quang
1961 | Clip kẹp mạch máu Titanium các cỡ | Cái | 300 | Trung Quốc |  | "TCLT100 TCLT200 TCLT300 TCLT400" | Qingdao DMD Medical Technology Co., LTD | Qingdao DMD Medical Technology Co., LTD |  |  | 2025 trở về sau | "- Chất liệu Titanium. - Có rãnh nhỏ tại vị trí kẹp để tăng độ bám. - Các cỡ: S, M, ML, L." | 31.500 | vn0110582230 | CÔNG TY TNHH KHOA HỌC SỨC KHOẺ BẮC VIỆT | IB2500514360 | vn5100135641 | BỆNH VIỆN ĐA KHOA HÀ GIANG TỈNH TUYÊN QUANG | Đấu thầu rộng rãi | 23/01/2026 | 94/QĐ-BVĐKHG | 23/01/2026 | 3 | Phường Hà Giang 2,Tỉnh Tuyên Quang
1962 | Kẹp phẫu tích cong 125mm | Chiếc | 10 | Trung Quốc | 9018 | BH111R | BH111R | Aesculap - Đức |  |  | 2025 | Kẹp phẫu tích Hastled-Mosquito, cong, mảnh, dài 125mm | 1.993.122 | vn0109605941 | LIÊN DANH THIÊN PHÚC - THĂNG LONG | IB2500512147 | vnz000013702 | Bệnh viện Sản - Nhi Bắc Ninh số 2 | Đấu thầu rộng rãi | 22/01/2026 | 80/QĐ-BVSNBNS2 | 22/01/2026 | 1 | Phường Võ Cường,Tỉnh Bắc Ninh
1963 | Bộ điện cực kẹp tứ chi cho máy điện tim | bộ | 4 | Trung Quốc |  | CKC013B | YKD | Shenzhen YKD Technology Co., Ltd. |  |  | 2025 | 1. YÊU CẦU CHUNG: - Năm sản xuất: Năm 2025 trở về sau, mới 100% 2. CẤU HÌNH CUNG CẤP: - Bộ điện cực kẹp tứ chi : 01 bộ (4 cái) 3. THÔNG SỐ KỸ THUẬT + Dùng cho người lớn + Trở kháng AC: Giá trị trung bình của trở kháng AC của cặp điện cực là ≤ 2kΩ và trở kháng của một điện cực đơn lẻ là ≤ 3kΩ. + Điện trở tiếp xúc: Điện trở DC ≤ 1.0Ω + Điện áp bù DC: điện áp bù ≤ 100mV + Sản phẩm tương thích sử dụng cho máy đo điện tim 6 cần Model: ECG-1250K | 468.000 | vn1801664685 | CÔNG TY TNHH TRANG THIẾT BỊ Y TẾ NAM SƠN | IB2500614860 | vn1702139572 | Bệnh viện Phổi Kiên Giang | Chào hàng cạnh tranh | 22/01/2026 | 37/QĐ-BV | 22/01/2026 | 2 | Xã Bình An,Tỉnh An Giang
1964 | Đầu kẹp màng thẩm tách | Cái | 10 | Mỹ | 3925xxxx | Code : 142150 | Hãng : Repligen-Mỹ | Hãng : Repligen-Mỹ |  |  | 2025-2026 | - Đầu kẹp sử dụng được cho màng thẩm tách cellulose tái sinh (RC) (Mục 21) - Vật liệu: nhựa Polyamid - Chiều rộng kẹp: 50mm - Màu : Trắng - Đóng gói : 10 cái/ gói Link sản phẩm : https://www.repligen.com/products/dialysis/dialysis-tubing-closures/universal-tubing-closures | 432.000 | vn0304453322 | CÔNG TY TRÁCH NHIỆM HỮU HẠN HÓA VIỆT | IB2500442302 | vn0301464728 | Trung tâm Chất lượng, Chế biến và Phát triển thị trường vùng 4 | Đấu thầu rộng rãi | 22/01/2026 | 42/QĐ-CCPT4 | 22/01/2026 | 6 | Phường Hiệp Bình,Thành phố Hồ Chí Minh
1965 | Nhiệt kế thủy ngân kẹp nách ALPOK2 | Cái | 60 | Trung Quốc |  | CRW-23 | ALPOK2 | Jiangsu Yuyue Medical Instruments Co., Ltd |  |  | Từ 2025 trở đi | Chất liệu thủy tinh trong suốt, có vạch chia độ và dải thủy ngân. Tiêu chuẩn chất lượng ISO 13485 | 20.000 | vn0101953129 | CÔNG TY CỔ PHẦN SẢN XUẤT VÀ XUẤT NHẬP KHẨU VIETLAND | IB2500600841 | vn0103572640 | Bệnh viện Đa khoa Quốc Oai | Đấu thầu rộng rãi | 21/01/2026 | 87/QĐ-BVQO | 21/01/2026 | 1 | Xã Quốc Oai,Thành phố Hà Nội
1966 | Kẹp khăn 14cm | Cái | 76 | Pakistan |  | Không có | Sea Moon | Sea Moon Industries |  |  | 2025 | * Thép không rỉ, Tiêu chuẩn chất lượng dụng cụ y tế * Tiêu chuẩn chất lượng ISO | 100.000 | vn0302466774 | CÔNG TY TNHH Y TẾ HOÀN MỸ | IB2500418495 | vn0302436748 | Bệnh viện Răng Hàm Mặt Trung ương Thành phố Hồ Chí Minh | Đấu thầu rộng rãi | 21/01/2026 | 52/QĐ-RHMTW | 21/01/2026 | 2 | Phường Chợ Lớn,Thành phố Hồ Chí Minh
1967 | Kẹp phẫu tích thẳng 15cm/ Kẹp phẫu tích không mấu | Cái | 9 | Đức | 9018 | 1197-15 | Schwert | A. Schweickhardt Gmb & Co. KG |  |  | 2023-2025 | Kẹp phẫu tích không mấu (semken) là dụng cụ dùng trong phẫu thuật hàm mặt và các vi phẫu khác. Kích thước: 1,5mm. Dài: 15cm. Thép không gỉ, được sản xuất tại Đức. Đạt tiêu chuẩn ISO, CE | 693.000 | vn0304183813 | CÔNG TY TNHH TRANG THIẾT BỊ Y TẾ TRẦN VÀ TRUNG | IB2500418495 | vn0302436748 | Bệnh viện Răng Hàm Mặt Trung ương Thành phố Hồ Chí Minh | Đấu thầu rộng rãi | 21/01/2026 | 52/QĐ-RHMTW | 21/01/2026 | 2 | Phường Chợ Lớn,Thành phố Hồ Chí Minh
1968 | Kẹp cầm máu cong dài 16cm | Cái | 30 | Pakistan |  | Không có | Sea Moon | Sea Moon Industries |  |  | 2025 | * Kẹp cầm máu cong, đầu kẹp được gia công rãnh ngang giúp kẹp chắc chắn, thao tác chính xác và tiện lợi * Tiêu chuẩn chất lượng ISO | 72.000 | vn0302466774 | CÔNG TY TNHH Y TẾ HOÀN MỸ | IB2500418495 | vn0302436748 | Bệnh viện Răng Hàm Mặt Trung ương Thành phố Hồ Chí Minh | Đấu thầu rộng rãi | 21/01/2026 | 52/QĐ-RHMTW | 21/01/2026 | 2 | Phường Chợ Lớn,Thành phố Hồ Chí Minh
1969 | Kẹp Gắp gòn | cái | 200 | Pakistan |  | Không có | Sea Moon | Sea Moon Industries |  |  | 2025 | * Thép không rỉ, dài 14cm - 16cm. Đầu kẹp cong và có răng cưa mặt trong, có khứa chỗ cầm nắm * Tiêu chuẩn chất lượng ISO | 39.000 | vn0302466774 | CÔNG TY TNHH Y TẾ HOÀN MỸ | IB2500418495 | vn0302436748 | Bệnh viện Răng Hàm Mặt Trung ương Thành phố Hồ Chí Minh | Đấu thầu rộng rãi | 21/01/2026 | 52/QĐ-RHMTW | 21/01/2026 | 2 | Phường Chợ Lớn,Thành phố Hồ Chí Minh
1970 | Kẹp phẫu tích có mấu 14cm | cái | 30 | Pakistan |  | Không có | Sea Moon | Sea Moon Industries |  |  | 2025 | * Thép không rỉ, 1x2 răng, độ cứng và độ đàn hồi tốt giúp Bác Sỉ hoặc Phụ tá kẹp chính xác đối tượng cần thao tác và buông ra đúng thì mà không gây tổn thương các mô mềm xung quanh. * Tiêu chuẩn chất lượng ISO | 56.000 | vn0302466774 | CÔNG TY TNHH Y TẾ HOÀN MỸ | IB2500418495 | vn0302436748 | Bệnh viện Răng Hàm Mặt Trung ương Thành phố Hồ Chí Minh | Đấu thầu rộng rãi | 21/01/2026 | 52/QĐ-RHMTW | 21/01/2026 | 2 | Phường Chợ Lớn,Thành phố Hồ Chí Minh
1971 | Kẹp phẫu tích không mấu dài 14cm | Cái | 97 | Pakistan |  | Không có | Sea Moon | Sea Moon Industries |  |  | 2025 | * Thép không rỉ, không mấu, có rãnh ngang, dài 14cm * Tiêu chuẩn chất lượng ISO | 56.000 | vn0302466774 | CÔNG TY TNHH Y TẾ HOÀN MỸ | IB2500418495 | vn0302436748 | Bệnh viện Răng Hàm Mặt Trung ương Thành phố Hồ Chí Minh | Đấu thầu rộng rãi | 21/01/2026 | 52/QĐ-RHMTW | 21/01/2026 | 2 | Phường Chợ Lớn,Thành phố Hồ Chí Minh
1972 | Clip kẹp mạch máu titan Hemoclip | Cái | 220 | Mexico |  | 523860 | Weck Hemoclip Traditional | Hudson Respiratory Care Tecate S.De R.L De C.v |  |  | 2025 trở đi | Clip kẹp mạch máu titan Hemoclip hình chữ V có cấu tạo rãnh hình trái tim giúp clip bám chắc vào mạch máu, chân clip hình tam giác giúp tăng tối đa bề mặt tiếp xúc giữa clip và hàm, bỏ hiện tượng rơi clip. - Có lớp đế chống dính đặt lên bất cứ khu vực vô trùng nào. - Cỡ ML: chiều rộng 5.33mm, chiều cao 7.51mm, chiều dài clip khi đóng 9.27mm. - Tiêu chuẩn chất lượng: FDA, ISO13485, MDD - Xuất xứ: Mexico (Châu Mỹ) | 40.000 | vn0106606464 | CÔNG TY TNHH THƯƠNG MẠI KỸ THUẬT VÀ DỊCH VỤ THỐNG NHẤT | IB2500527734 | vnz000010541 | Bệnh viện Quân y 354 | Đấu thầu rộng rãi | 21/01/2026 | 120/QĐ-BVQY | 21/01/2026 | 2 | Phường Ngọc Hà,Thành phố Hà Nội
1973 | Kẹp cầm máu tiêu hóa 2 chiều | Cái | 3000 | Trung Quốc |  | ROCC-x-26-230-C-S | ROCC-x-26-230-C-S | Micro-Tech (Nanjing) Co., Ltd |  |  | Từ năm 2024 trở đi | Kẹp cầm máu dùng một lần có đường kính mở 11 mm hoặc 16mm, xoay 2 chiều 360 độ với độ mở 135 độ; - Chiều dài 2300mm. kẹp có độ dài stem tương ứng là 10.1mm hoặc 13.3mm - Đường kính ngoài của ống tube tối đa 2.6mm - Đóng mở được nhiều lần. - Tay cầm chất liệu Acrylonitrile Butadiene Styrene Tiêu chuẩn ISO 13485, EC | 405.000 | vn0106899059 | Công ty TNHH Vật tư và Trang thiết bị Y tế Hat-Med Việt Nam | IB2500527734 | vnz000010541 | Bệnh viện Quân y 354 | Đấu thầu rộng rãi | 21/01/2026 | 120/QĐ-BVQY | 21/01/2026 | 2 | Phường Ngọc Hà,Thành phố Hà Nội
1974 | Clip kẹp mạch máu polymer | Cái | 1800 | Mexico |  | 544220, 544230, 544240, 544250 | Weck Hem-o-lok Ligating Clip | Hudson Respiratory Care Tecate S.De R.L De C.v |  |  | 2025 trở đi | Clip kẹp mạch máu polymer các cỡ, không tiêu, không dẫn điện, không ảnh hưởng đến CT, MRI hoặc X-ray. Cơ chế kẹp lạnh, không toả nhiệt, không lan nhiệt đến các cấu trúc mô. Cơ chế khóa an toàn với vấu tròn ngậm hàm chắc chắn, gai dọc thân clip với chân bám 360 chống trượt. Sử dụng được trong phẫu thuật với Robot. - Cỡ M kích thước: R: 7.8mm, độ dầy: 2.10mm (kẹp mạch từ 2mm - 7mm). - Cỡ ML kích thước: R: 10.3mm, độ dầy: 1.96mm (kẹp mạch từ 3-10mm). - Cỡ L kích thước: R: 14.63mm, độ dầy: 2.49mm, (kẹp mạch từ 5mm - 13mm). - Cỡ XL kích thước: R:18.03mm, độ dầy 2.49mm (kẹp mạch máu từ 7mm - 16mm). - Tiêu chuẩn chất lượng: FDA, ISO13485, MDD. Xuất xứ: Mexico (Châu Mỹ) | 90.000 | vn0106606464 | CÔNG TY TNHH THƯƠNG MẠI KỸ THUẬT VÀ DỊCH VỤ THỐNG NHẤT | IB2500527734 | vnz000010541 | Bệnh viện Quân y 354 | Đấu thầu rộng rãi | 21/01/2026 | 120/QĐ-BVQY | 21/01/2026 | 2 | Phường Ngọc Hà,Thành phố Hà Nội
1975 | Kìm kẹp cầm máu nóng | Cái | 50 | Trung Quốc |  | CF230-x; CF165-x | CF230-x; CF165-x | Micro-Tech (Nanjing) Co., Ltd |  |  | Từ năm 2024 trở đi | Kìm kẹp cầm máu nóng với tay cầm có thể xoay 360°, tay cầm Ergonomic với lớp lót giúp cải thiện độ bám, có điểm đánh dấu trên vỏ kìm giúp xác định chiều dài chèn trong ống nội soi. Kìm có hai loại ngàm là có rãnh hoặc ngàm thon, độ mở ngàm 6.3mm hoặc 6.5mm chiều dài làm việc từ 165cm, 235cm. Tiêu chuẩn ISO 13485, EC, FDA | 1.500.000 | vn0106215710 | CÔNG TY CỔ PHẦN VẬT TƯ VÀ TRANG THIẾT BỊ Y TẾ CƯỜNG AN | IB2500527734 | vnz000010541 | Bệnh viện Quân y 354 | Đấu thầu rộng rãi | 21/01/2026 | 120/QĐ-BVQY | 21/01/2026 | 2 | Phường Ngọc Hà,Thành phố Hà Nội
1976 | hàm kẹp lưỡng cực | cái | 2 | Đức |  | 26176HW | 26176HW | KARL STORZ SE & Co. KG |  |  | 2024 trở về sau | Chi tiết theo Bảng đáp ứng TSKT đính kèm tại E-HSDT | 11.274.257 | vn0101915194 | CÔNG TY CỔ PHẦN TRANG THIẾT BỊ Y TẾ VĨNH KHANG | IB2500527734 | vnz000010541 | Bệnh viện Quân y 354 | Đấu thầu rộng rãi | 21/01/2026 | 120/QĐ-BVQY | 21/01/2026 | 2 | Phường Ngọc Hà,Thành phố Hà Nội
1977 | Kẹp phẫu tích có mấu | Cái | 100 | Pakistan | 9018 | 15_350 | 15_350 | Prime Tech Surgico |  |  | 2025 | Kích thước: Nỉa dài 12.5cm Sai số kích thước: ±5% Chất liệu: Thép không gỉ Tiêu chuẩn hệ thống quản lý chất lượng của nhà sản xuất thiết bị: ISO 13485, ISO 9001, CE. Năm sản xuất thiết bị: 2025 trở về sau. Mới 100% | 14.700 | vn0101896657 | CÔNG TY TNHH ĐẦU TƯ THƯƠNG MẠI TRƯỜNG THỊNH | IB2500356824 | vn0101474609 | Viện Huyết học Truyền máu Trung ương | Đấu thầu rộng rãi | 21/01/2026 | 63/QĐ-HHTM | 21/01/2026 | 3 | Phường Cầu Giấy,Thành phố Hà Nội
1978 | Nhiệt kế kẹp nách | Cái | 950 | Trung Quốc | 9018 | CRW-23 | Aurora | Jiangsu Yuyue Medical Instruments Co.,ltd – Trung Quốc |  |  | 2024 trở về sau | Dải đo nhiệt độ cơ thể : 35°C-42°C Bước nhảy: 0,1°C Kích thước vỏ hộp sản phẩm: 135x18x14mm | 18.600 | vn0109373842 | CÔNG TY TNHH THIẾT BỊ VẬT TƯ HOÀNG BẢO | IB2500356824 | vn0101474609 | Viện Huyết học Truyền máu Trung ương | Đấu thầu rộng rãi | 21/01/2026 | 63/QĐ-HHTM | 21/01/2026 | 3 | Phường Cầu Giấy,Thành phố Hà Nội
1979 | Kẹp phẫu tích không mấu | Cái | 110 | Pakistan | 9018 | 15_320 | 15_320 | Prime Tech Surgico |  |  | 2025 | Kích thước: Nỉa dài 12.5cm Sai số kích thước: ±5% Chất liệu: Thép không gỉ Tiêu chuẩn hệ thống quản lý chất lượng của nhà sản xuất thiết bị: ISO 13485, ISO 9001, CE. Năm sản xuất thiết bị: 2025 trở về sau. Mới 100% | 14.700 | vn0101896657 | CÔNG TY TNHH ĐẦU TƯ THƯƠNG MẠI TRƯỜNG THỊNH | IB2500356824 | vn0101474609 | Viện Huyết học Truyền máu Trung ương | Đấu thầu rộng rãi | 21/01/2026 | 63/QĐ-HHTM | 21/01/2026 | 3 | Phường Cầu Giấy,Thành phố Hà Nội
1980 | Kẹp cầm máu nội soi tiêu hóa các cỡ. | Cái | 2000 | Nhật Bản |  | HX-610-090; HX-610-090L; HX-610-135 | Olympus | Aomori Olympus Co., Ltd | HX-610-090; HX-610-090L; HX-610-135 |  | 2025 trở về sau | Kẹp cầm máu nội soi tiêu hoá,được đựng trong 1 vỏ bọc để có thể lắp ráp một cách nhanh chóng và dễ dàng, vỏ bọc vô trùng và sử dụng 1 lần. Chiều dài ≥ 7,5mm Góc ngoài 90 độ hoặc 135 độ | 410.000 | vn0105290017 | CÔNG TY TNHH VẬT TƯ VÀ TRANG THIẾT BỊ Y TẾ HÀ THÀNH | IB2500378548 | vn0301465168 | Bệnh Viện Bình Dân | Đấu thầu rộng rãi | 21/01/2026 | 174/QĐ-BVBD | 20/01/2026 | 3 | Phường Bàn Cờ,Thành phố Hồ Chí Minh
1981 | Kẹp cầm máu bóc tách dưới niêm mạc và đốt cầm máu đường tiêu hóa | Cái | 60 | Nhật Bản |  | FD-412LR | Olympus | Aomori Olympus Co., Ltd | FD-412LR |  | 2025 trở về sau | Kẹp cầm máu bằng điện sử dụng một lần. Hỗ trợ thủ thuật ESD cầm máu chính xác và đáng tin cậy. Cấu trúc chống trượt để nắm chắc các điểm chảy máu, tính năng xoay được, chiều dài làm việc ≥ 1.650mm, dùng chung ống soi có đường kính kênh dụng cụ ≥ 2,8mm, độ mở rộng ngàm ≥ 6.5mm. | 4.330.000 | vn0105290017 | CÔNG TY TNHH VẬT TƯ VÀ TRANG THIẾT BỊ Y TẾ HÀ THÀNH | IB2500378548 | vn0301465168 | Bệnh Viện Bình Dân | Đấu thầu rộng rãi | 21/01/2026 | 174/QĐ-BVBD | 20/01/2026 | 3 | Phường Bàn Cờ,Thành phố Hồ Chí Minh
1982 | Clip titan kẹp mạch máu các cỡ | Cái | 4000 | Ấn Độ |  | MLT100/ MLT200/ MLT300/ MLT400 | MLT100/ MLT200/ MLT300/ MLT400 | Meril Endo Surgery Pvt. Ltd |  |  | 2024 trở đi | Kẹp làm từ chất liệu titanium tinh khiết, hình chữ V, có rãnh ngang nhỏ trên thân giúp tại các vị trí kẹp mạch máu giúp kẹp bám giữ vào mạch và mô tốt hơn tránh trơn trượt. Tương thích với MRI và chắn bức xạ. Các cỡ: - Cỡ S: kích thước kìm kẹp (mũi kẹp): 0.59mm – 0.75mm - Cỡ M: kích thước kìm kẹp (mũi kẹp): 0.84mm – 1.00mm - Cỡ ML: kích thước kìm kẹp (mũi kẹp): 1.16mm – 1.32mm - Cỡ L: kích thước kìm kẹp (mũi kẹp): 1.26mm – 1.42mm | 17.500 | vn0108943401 | CÔNG TY TNHH MTV ĐẦU TƯ THƯƠNG MẠI DỊCH VỤ OMEGA | IB2500440695 | vn2802483436 | Bệnh viện Ung bướu tỉnh Thanh Hóa | Đấu thầu rộng rãi | 20/01/2026 | 104/QĐ-BVUB | 20/01/2026 | 3 | Phường Hạc Thành,Tỉnh Thanh Hóa
1983 | Clip kẹp mạch máu polymer các cỡ | Cái | 2000 | Trung Quốc | 9018 | PLTX220(M), PLTX230(ML), PLTX240(L), PLTX250(XL) | PLTX220(M), PLTX230(ML), PLTX240(L), PLTX250(XL) | Qingdao DMD Medical Technology CO., Ltd |  |  | 2025 | "Clip Polymer kẹp mạch máu: * Model/mã hàng: - PLTX220(M): cỡ trung bình, cho các mạch máu 2-7mm - PLTX230(ML): cỡ trung bình-rộng, cho các mạch máu 3-10mm - PLTX240(L): cỡ rộng, cho các mạch máu 5-13mm - PLTX250(XL): cỡ rất rộng, cho các mạch máu lớn 7-16mm - Clip polymer sử dụng một lần, tương thích sinh học, đóng gói riêng lẻ. Sử dụng cho nhiều phẫu thuật chuyên khoa: tổng quát, lồng ngực, mạch máu, tiết niệu, sản phụ khoa... - Chất liệu: Polymer không hấp thụ, ổn định và không gây phản ứng cơ thể, không tạo hạt u hạt xung quanh kẹp. Vỉ nhựa được almf bằng nhựa -ABS. - Khóa xuyên thấu - thiết kế răng 1x2 giúp đóng chặt hiệu quả, đảm bảo thắt chặt mạch máu vĩnh viễn và an toàn. Khóa được xác nhận qua cảm giác chạm mà không cân fnhinf trực tiếp. Chốt cố định chính xác - được thiết kế để đảm bảo độ an toàn tối đa. Thiết kế hàm kìm giúp kẹp cố định chắc chắn mà không bị đẩy lùi khi tiếp xúc với mô." | 28.250 | vn2803062938 | CÔNG TY CỔ PHẦN Y TẾ BẢO KHANG | IB2500440695 | vn2802483436 | Bệnh viện Ung bướu tỉnh Thanh Hóa | Đấu thầu rộng rãi | 20/01/2026 | 104/QĐ-BVUB | 20/01/2026 | 3 | Phường Hạc Thành,Tỉnh Thanh Hóa
1984 | Kẹp rốn trẻ sơ sinh | Cái | 600 | MPV/ Việt Nam | 9018 | Kẹp rốn MPV | MPV/ Việt Nam | MPV/ Việt Nam |  |  | 2025 | Nhựa nguyên sinh, không chứa DEHP, không gây độc, không gây kích ứng. Gồm 2 phần nối với nhau bằng các khớp răng, màu trắng trong, cứng, nhẵn. - Sản phẩm được tiệt trùng bằng khí Ethylene Oxide (E.O) Đạt tiêu chuẩn ISO 13485:2016 (TUV), xuất xứ Việt Nam | 2.600 | vn0101093402 | CÔNG TY TNHH THƯƠNG MẠI VẠN LỢI | IB2500526211 | vnz000010541 | Bệnh viện Quân y 354 | Đấu thầu rộng rãi | 20/01/2026 | 124/QĐ-BVQY | 20/01/2026 | 1 | Phường Ngọc Hà,Thành phố Hà Nội
1985 | Kẹp rốn trẻ sơ sinh | Cái | 400 | KR/ Công ty cổ phần Nhựa y tế Việt Nam/ Việt Nam |  | KR/ Công ty cổ phần Nhựa y tế Việt Nam/ Việt Nam | Kẹp rốn MPV | KR/ Công ty cổ phần Nhựa y tế Việt Nam/ Việt Nam |  |  | 2025 | Dụng cụ giữ dây rốn trẻ sơ sinh.Tiệt trùng bằng khí EO, không độc hại, không gây kích ứng. Có bao chứa an toàn đi kèm. | 2.000 | vn5701368619 | CÔNG TY CỔ PHẦN TRANG THIẾT BỊ VẬT TƯ Y TẾ PHƯƠNG NAM | IB2500517323 | vn5702205871 | Bệnh viện Đa khoa khu vực Vân Đồn | Đấu thầu rộng rãi | 20/01/2026 | 56/QĐ-BVVĐ | 20/01/2026 | 1 | Đặc khu Vân Đồn,Tỉnh Quảng Ninh
1986 | Kẹp rốn | Cái | 2000 | Việt Nam |  | KR | MPV | MPV - Việt Nam |  |  | 2024-2025 trở về sau | Sản xuất từ chất liệu nhựa PP nguyên sinh, độ trơn láng cao. Có giấy chứng nhận đạt tiêu chuẩn EN ISO 13485, tiêu chuẩn tiệt trùng EN ISO 11135: 2014 Xuất xứ: Việt Nam | 985 | vn2800588271 | CÔNG TY CỔ PHẦN THIẾT BỊ VẬT TƯ Y TẾ THANH HÓA | IB2500581839 | vn2800769165 | Bệnh viện Đa khoa Thọ Xuân | Đấu thầu rộng rãi | 20/01/2026 | 61/QĐ-BVTX | 20/01/2026 | 2 | Xã Thọ Xuân,Tỉnh Thanh Hóa
1987 | Kẹp sinh thiết thẳng, dài 200mm | Cái | 4 | Ba Lan | 9018 | ER070R | Kẹp sinh thiết thẳng, dài 200mm | Aesculap |  |  | 2024 trở về sau | Kẹp sinh thiết Eppendorf, thẳng, dài 200mm, có cán cầm, ngàm có mấu. Chất liệu : Vật liệu thép không gỉ dùng sản xuất dụng cụ theo tiêu chuẩn Din EN 10088 T.1-3, Din EN ISO 7153-1, F 899-9 Dụng cụ sản xuất đạt mức chịu đựng vật liệu khi hấp, ăn mòn và phơi nhiệt theo tiêu chuẩn DIN EN ISO 13402 Xử lý bề mặt cho các bộ bằng thép không rỉ tuân theo tiêu chuẩn A967-05el | 28.300.000 | vn0401419711 | CÔNG TY TNHH MỘT THÀNH VIÊN KHẢI CA | IB2500338053 | vn0401694450 | BỆNH VIỆN UNG BƯỚU ĐÀ NẴNG | Đấu thầu rộng rãi | 20/01/2026 | 52/QĐ-BVUBĐN | 20/01/2026 | 3 | Phường Hòa Khánh,Thành phố Đà Nẵng
1988 | Clip kẹp mạch máu 2 thì titanium loại trung bình 6.2mm x 4.9mm | cái | 170 | Pháp |  | PL567T | PL567T | Peters Surgical |  |  | 2024 trở về sau | Clip kẹp mạch máu 2 thì titanium, loại trung bình, màu xanh dương, kích thước 6,2mm x 4,9mm, hộp 30 vỉ, mỗi vỉ 6 cái, cơ chế đóng đầu clip trước, hộp 180 cái | 54.167 | vn4201638329 | CÔNG TY TNHH ĐẦU TƯ THƯƠNG MẠI THIẾT BỊ ĐỨC HUY | IB2500409500 | vn0302436748 | Bệnh viện Răng Hàm Mặt Trung ương Thành phố Hồ Chí Minh | Đấu thầu rộng rãi | 20/01/2026 | 50/QĐ-RHMTW | 20/01/2026 | 3 | Phường Chợ Lớn,Thành phố Hồ Chí Minh
1989 | Clip kẹp mạch máu 2 thì titanium loại trung bình lớn 8.1mm x 7.9mm | cái | 200 | Pháp |  | PL568T | PL568T | Peters Surgical |  |  | 2024 trở về sau | Clip kẹp mạch máu 2 thì titanium, loại trung bình-lớn, màu xanh lá cây, kích thước 8,1mm x 7,9mm, hộp 20 vỉ, mỗi vỉ 6 cái, cơ chế đóng đầu clip trước, hộp 120 cái | 76.000 | vn4201638329 | CÔNG TY TNHH ĐẦU TƯ THƯƠNG MẠI THIẾT BỊ ĐỨC HUY | IB2500409500 | vn0302436748 | Bệnh viện Răng Hàm Mặt Trung ương Thành phố Hồ Chí Minh | Đấu thầu rộng rãi | 20/01/2026 | 50/QĐ-RHMTW | 20/01/2026 | 3 | Phường Chợ Lớn,Thành phố Hồ Chí Minh
1990 | Kẹp gắp nha khoa | Cái | 20 | Pakistan |  | 15-123 | Goldsun | Toklais pak industries |  |  | 2025 trở về sau | Theo Bảng thông tin của hàng hóa dự thầu | 22.000 | vn5200845187 | CÔNG TY TNHH DƯỢC PHẨM VẬT TƯ THIẾT BỊ Y TẾ MINH AN | IB2500621946 | vn5200149895 | Trung tâm y tế khu vực Văn Yên | Đấu thầu rộng rãi | 20/01/2026 | 26/QĐ- TTYT | 20/01/2026 | 1 | Xã Mậu A,Tỉnh Lào Cai
1991 | Kẹp phẫu thuật | Cái | 1 | Pakistan |  | 44.0280.14 | Hilbro | Hilbro Instruments (Pvt) Ltd |  |  | 2025 trở về sau | Theo Bảng thông tin của hàng hóa dự thầu | 134.000 | vn5200845187 | CÔNG TY TNHH DƯỢC PHẨM VẬT TƯ THIẾT BỊ Y TẾ MINH AN | IB2500621946 | vn5200149895 | Trung tâm y tế khu vực Văn Yên | Đấu thầu rộng rãi | 20/01/2026 | 26/QĐ- TTYT | 20/01/2026 | 1 | Xã Mậu A,Tỉnh Lào Cai
1992 | Kẹp lấy dị vật thanh quản | Cái | 1 | Pakistan |  | 50.0474.19 | Hilbro | Hilbro Instruments (Pvt) Ltd |  |  | 2025 trở về sau | Theo Bảng thông tin của hàng hóa dự thầu | 735.000 | vn5200845187 | CÔNG TY TNHH DƯỢC PHẨM VẬT TƯ THIẾT BỊ Y TẾ MINH AN | IB2500621946 | vn5200149895 | Trung tâm y tế khu vực Văn Yên | Đấu thầu rộng rãi | 20/01/2026 | 26/QĐ- TTYT | 20/01/2026 | 1 | Xã Mậu A,Tỉnh Lào Cai
1993 | Kẹp gắp dị vật tai | Cái | 2 | Pakistan |  | 44.0170.08 | Hilbro | Hilbro Instruments (Pvt) Ltd |  |  | 2025 trở về sau | Theo Bảng thông tin của hàng hóa dự thầu | 1.011.954 | vn5200845187 | CÔNG TY TNHH DƯỢC PHẨM VẬT TƯ THIẾT BỊ Y TẾ MINH AN | IB2500621946 | vn5200149895 | Trung tâm y tế khu vực Văn Yên | Đấu thầu rộng rãi | 20/01/2026 | 26/QĐ- TTYT | 20/01/2026 | 1 | Xã Mậu A,Tỉnh Lào Cai
1994 | Kẹp chích chắp lẹo | Cái | 2 | Ấn Độ |  | 55-398 | Pricon | Iscon Surgicals Limited |  |  | 2025 trở về sau | Theo Bảng thông tin của hàng hóa dự thầu | 1.300.000 | vn5200845187 | CÔNG TY TNHH DƯỢC PHẨM VẬT TƯ THIẾT BỊ Y TẾ MINH AN | IB2500621946 | vn5200149895 | Trung tâm y tế khu vực Văn Yên | Đấu thầu rộng rãi | 20/01/2026 | 26/QĐ- TTYT | 20/01/2026 | 1 | Xã Mậu A,Tỉnh Lào Cai
1995 | Kìm kẹp kim hàm thẳng 5mm | Cái | 2 | Đức |  | 708-511LL | Tekno | Tekno-Medical Optik-Chiurgie GmbH |  |  | 2025 trở về sau | Theo Bảng thông tin của hàng hóa dự thầu | 35.384.700 | vn5200845187 | CÔNG TY TNHH DƯỢC PHẨM VẬT TƯ THIẾT BỊ Y TẾ MINH AN | IB2500621946 | vn5200149895 | Trung tâm y tế khu vực Văn Yên | Đấu thầu rộng rãi | 20/01/2026 | 26/QĐ- TTYT | 20/01/2026 | 1 | Xã Mậu A,Tỉnh Lào Cai
1996 | Kẹp gắp dị vật | Cái | 1 | Pakistan |  | 35-160 | Simaeco | SIMAECO TRADERS |  |  | 2025 trở về sau | Theo Bảng thông tin của hàng hóa dự thầu | 525.000 | vn5200845187 | CÔNG TY TNHH DƯỢC PHẨM VẬT TƯ THIẾT BỊ Y TẾ MINH AN | IB2500621946 | vn5200149895 | Trung tâm y tế khu vực Văn Yên | Đấu thầu rộng rãi | 20/01/2026 | 26/QĐ- TTYT | 20/01/2026 | 1 | Xã Mậu A,Tỉnh Lào Cai
1997 | Kẹp rốn trẻ sơ sinh | Cái | 400 | Việt Nam | 9018 | KR.TNP | Kẹp rốn trẻ sơ sinh Tanaphar | Công ty Cổ phần Tanaphar - Việt Nam |  |  | 2025 trở về sau | Kẹp rốn trẻ sơ sinh Tanaphar (Umbilical Cord Clamps). Được làm từ nhựa nguyên sinh đạt tiêu chuẩn. Tiệt trùng từng cái. Kích thước: 55mm x 60mm. | 900 | vn1900336438 | CÔNG TY TRÁCH NHIỆM HỮU HẠN DƯỢC PHẨM HIỀN MAI | IB2500435398 | vn1900175290 | Bệnh viện Đa khoa Bạc Liêu | Đấu thầu rộng rãi | 20/01/2026 | 80/QĐ-BV | 20/01/2026 | 3 | Phường Bạc Liêu,Tỉnh Cà Mau
1998 | Clip kẹp mạch máu titan | Cái | 300 | Anh |  | WM-400 | Welfare Medical Limited | Welfare Medical Limited |  |  | 2025 TRỞ VỀ SAU | Chất liệu titanium, dạng chữ V, dùng kẹp mạch máu trong phẫu thuật nội soi, mổ mở, size L | 23.100 | vn0312622006 | CÔNG TY TNHH QUẢN TRỊ T.78 | IB2500435398 | vn1900175290 | Bệnh viện Đa khoa Bạc Liêu | Đấu thầu rộng rãi | 20/01/2026 | 80/QĐ-BV | 20/01/2026 | 3 | Phường Bạc Liêu,Tỉnh Cà Mau
1999 | Ruột kẹp đốt lưỡng cực | Cái | 15 | Trung Quốc | 90189090 | NYA1016.5-1 | Nanyu | HANGZHOU NANYU MEDICAL INSTRUMENT CO., LTD |  |  | 2025 | Cỡ 5mm, dài 33cm, tương thích hệ thống nội soi Karl Storz | 4.672.000 | vn0315823871 | CÔNG TY CỔ PHẦN XUẤT NHẬP KHẨU VÀ ĐẦU TƯ CÔNG NGHỆ HOA THỊNH | IB2500435398 | vn1900175290 | Bệnh viện Đa khoa Bạc Liêu | Đấu thầu rộng rãi | 20/01/2026 | 80/QĐ-BV | 20/01/2026 | 3 | Phường Bạc Liêu,Tỉnh Cà Mau
2000 | Clip kẹp mạch máu polymer | Cái | 1000 | Trung Quốc |  | ELC01L06 | - | EndoSystem (Wuhan) Medical Technology Co.,Ltd |  |  | 2025 trở về sau | - Clip bằng polyme không tiêu với mức độ tương thích sinh học và độ ổn định cao, hạn chế tối đa nhiễu khi chụp CT, không cản quang trong chụp X-quang và sự an toàn tuyệt vời không gây nhiễu ảnh trong kết quả MRI. - Thiết kế hình cung giúp giữ được nhiều mô hơn. Có khóa đóng nhanh, hiệu quả, an toàn tạo phản hồi xúc giác cho phẫu thuật viên khi đóng clip. Bản lề động. Có răng tích hợp giúp clip không bị trượt trên mô. - Có răng (gờ) tích hợp ngăn ngừa clip bị trượt và bị dịch chuyển ra khỏi mô. - Bản lể rộng và linh hoạt giúp điều chỉnh độ đàn hồi một cách linh hoạt theo lực tác dụng. - Kẹp được mạch máu cỡ 3 mm đến 10 mm; 5 mm đến 13 mm; 7 mm đến 16 mm | 27.770 | vn1800665083 | CÔNG TY TNHH TRANG THIẾT BỊ Y TẾ MIỀN TÂY | IB2500435398 | vn1900175290 | Bệnh viện Đa khoa Bạc Liêu | Đấu thầu rộng rãi | 20/01/2026 | 80/QĐ-BV | 20/01/2026 | 3 | Phường Bạc Liêu,Tỉnh Cà Mau
2001 | Ghim kẹp sọ não tự tiêu | Cái | 50 | Đức | 9021 | FF017 | Craniofix absorbable | Aesculap AG |  |  | Từ năm 2025 trở về sau | - Vật liệu: Polyester tự tiêu. Chất liệu tự tiêu, không gây chảy máu nền sọ, không ảnh hưởng tới việc phát triển hộp sọ ở bệnh nhân. - Đóng gói tiệt trùng, hiệu quả thẩm mỹ cao đặc biệt ở khu vực xương trán. Không bị nhiễm từ khi chụp MRI - Gồm 1 trục và 2 đĩa nẹp - Đường kính 16mm - Đạt tiêu chuẩn ISO 13485, CE | 3.250.000 | vn0313230523 | CÔNG TY CỔ PHẦN ĐẦU TƯ VIBAPHARCO VIỆT NAM | IB2500435398 | vn1900175290 | Bệnh viện Đa khoa Bạc Liêu | Đấu thầu rộng rãi | 20/01/2026 | 80/QĐ-BV | 20/01/2026 | 3 | Phường Bạc Liêu,Tỉnh Cà Mau
2002 | Dụng cụ đóng da (Kẹp bấm khâu da) | Cái | 200 | Châu Á | 9018 | GCPFB-35W | JIANGSU GUANCHUANG | JIANGSU GUANCHUANG MEDICAL TECHNOLOGY CO.,LTD |  |  | 2024 trở về sau | Chất liệu kim bằng thép không gỉ, dùng trong đóng vết thương phẫu thuật, loại 35 kim, cao 3.4mm, dài 2.1mm hoặc tương đương. Tiệt trùng sẵn, trong bao trong suốt dễ quan sát | 125.000 | vn2200807919 | CÔNG TY TNHH KMED | IB2500435398 | vn1900175290 | Bệnh viện Đa khoa Bạc Liêu | Đấu thầu rộng rãi | 20/01/2026 | 80/QĐ-BV | 20/01/2026 | 3 | Phường Bạc Liêu,Tỉnh Cà Mau
2003 | Kẹp rốn | Cái | 1500 | Việt Nam |  | KR | MPV | Công ty cổ phần Nhựa y tế Việt Nam |  |  | 2025 trở về sau | Sản xuất từ chất liệu nhựa PP nguyên sinh. Đạt tiêu chuẩn ISO 13485 hoặc tương đương | 1.200 | vn5200845187 | CÔNG TY TNHH DƯỢC PHẨM VẬT TƯ THIẾT BỊ Y TẾ MINH AN | IB2500598444 | vn5200264859 | Trung tâm Y tế khu vực Lục Yên | Đấu thầu rộng rãi | 20/01/2026 | 23/QĐ-TTYT | 20/01/2026 | 1 | Xã Lục Yên,Tỉnh Lào Cai
2004 | Kẹp rốn nhựa hoặc tương đương | Cái | 400 | Tanaphar - Việt Nam |  | K50 | KR.TNP | Tanaphar - Việt Nam |  |  | 2024 trở đi | Nhựa nguyên sinh đạt tiêu chuẩn, không chứa DEHP, không gây độc, không gây kích ứng. Gồm 2 phần nối với nhau bằng các khớp răng, màu trắng trong, cứng, nhẵn. - Sản phẩm được tiệt trùng bằng khí Ethylene Oxide (E.O) | 1.050 | vn0106122008 | CÔNG TY CỔ PHẦN THIẾT BỊ VẬT TƯ HOÀNG MINH | IB2500531195 | vn4900234463 | Trung tâm Y tế Khu vực Chi Lăng | Chào hàng cạnh tranh | 20/01/2026 | 36/QĐ-TTYT | 19/01/2026 | 3 | Xã Chi Lăng,Tỉnh Lạng Sơn
2005 | Kẹp và quả bóp điện tim | Bộ | 12 | Trung Quốc | 9018 | K9205; K9202 | Shenzhen Medke Technology Co., Ltd | Shenzhen Medke Technology Co., Ltd |  |  | 2025 trở về sau | Bộ điện cực hút trước ngực dùng cho máy điện tim | 950.000 | vn0108908453 | CÔNG TY TNHH THIẾT BỊ Y TẾ VÀ HÓA CHẤT PHƯƠNG MAI | IB2500558263 | vn0101555946 | BỆNH VIỆN UNG BƯỚU HÀ NỘI | Đấu thầu rộng rãi | 19/01/2026 | 253/QĐ-BVUB | 19/01/2026 | 1 | Phường Bạch Mai,Thành phố Hà Nội
2006 | Túi hậu môn nhân tạo 2 mảnh cao cấp kẹp rời | Túi | 740 | Trung Quốc | 3926 | 22055C | Zhende Medical Co.,Ltd | Zhende Medical Co.,Ltd |  |  | 2025 trở về sau | Túi hai mảnh màu gồm 2 lớp: lớp bên trong: trong suốt, chứa chất thải, quan sát được hậu môn nhân tạo và dịch; lớp bên ngoài: chất liệu vải không dệt hoặc tương đương, mềm mỏng màu tối, không quan sát được bên trong. Túi tháo lắp được, kẹp nhựa, có than hoạt tính khử mùi hoặc tương đương. Kích thước túi: 15x25cm (± 5%), thể tích chứa 500ml (± 5%). Dùng kết hợp với đế hậu môn nhân tạo 2 mảnh và đế lồi hậu môn nhân tạo 2 mảnh. | 50.000 | vn0108908453 | CÔNG TY TNHH THIẾT BỊ Y TẾ VÀ HÓA CHẤT PHƯƠNG MAI | IB2500558263 | vn0101555946 | BỆNH VIỆN UNG BƯỚU HÀ NỘI | Đấu thầu rộng rãi | 19/01/2026 | 253/QĐ-BVUB | 19/01/2026 | 1 | Phường Bạch Mai,Thành phố Hà Nội
2007 | Đầu dò SpO2, sử dụng nhiều lần, dạng kẹp ngón,tương thích với máy theo dõi bệnh nhân Model: PM-2000XL PRO hãng Advanced Instrumentations Inc. | Cái | 26 | Trung Quốc |  | U401-A(164BL); U401-C(164BL) | Shenzhen Upnmed Equipment Co.,Ltd | Shenzhen Upnmed Equipment Co.,Ltd |  |  | Từ năm 2024 trở đi | Đầu dò SpO2, sử dụng nhiều lần, dạng kẹp ngón, - Chiều dài 2,8 m, dùng nhiều lần. - Số chân kết nối 6 chân - Đầu kết nối tiêu chuẩn: kết nối trực tiếp đến máy, không thông qua cáp nối trung gian. Tương thích với máy theo dõi bệnh nhân Model: PM-2000XL PRO hãng Advanced Instrumentations Inc. | 824.250 | vn0309465699 | CÔNG TY TNHH THƯƠNG MẠI DỊCH VỤ KỸ THUẬT VŨ GIA | IB2500368107 | vn0302642067 | Bệnh viện Nhi Đồng 2 | Đấu thầu rộng rãi | 19/01/2026 | 72/QĐ-BVND | 19/01/2026 | 3 | Phường Sài Gòn,Thành phố Hồ Chí Minh
2008 | Đầu dò SpO2, sử dụng nhiều lần, dạng kẹp ngón , tương thích với máy theo dõi bệnh nhân hãng Philips | Cái | 14 | Trung Quốc |  | U401-A(04AL); U401-C(04AL) | Shenzhen Upnmed Equipment Co.,Ltd | Shenzhen Upnmed Equipment Co.,Ltd |  |  | Từ năm 2024 trở đi | Đầu dò SpO2, sử dụng nhiều lần, dạng kẹp ngón, Tương thích với máy theo dõi bệnh nhân của hãng Philips (các model có hỗ trợ đo SpO₂ như IntelliVue MP series, Efficia series) - Chiều dài dây: 2,8 mét - Chuẩn kết nối: đầu kết nối chuyên dụng, tương thích với hệ thống monitor Philips hoặc các máy có cùng giao thức kết nối | 824.250 | vn0309465699 | CÔNG TY TNHH THƯƠNG MẠI DỊCH VỤ KỸ THUẬT VŨ GIA | IB2500368107 | vn0302642067 | Bệnh viện Nhi Đồng 2 | Đấu thầu rộng rãi | 19/01/2026 | 72/QĐ-BVND | 19/01/2026 | 3 | Phường Sài Gòn,Thành phố Hồ Chí Minh
2009 | Kềm kẹp kim khâu | Cái | 4 | ĐỨC | 9018 | 24-6714-18 | ZEPF | ZEPF MEDICAL INSTRUMENTS GMBH |  |  | 2025 | Kẹp mang kim vi phẫu Castroviejo, thẳng, cán dẹt, TC kiểu nhíp, có khóa cài, bước răng 0,20mm, dùng cho chỉ 5.0-12.0, dài 180mm Vật liệu: thép không gỉ đạt tiêu chuẩn DIN EN ISO 7153-1, EN ISO 13402 | 8.400.000 | vn0303064475 | CÔNG TY TNHH PHÁT TRIỂN KỸ THUẬT Y TẾ M.D.T | IB2500368107 | vn0302642067 | Bệnh viện Nhi Đồng 2 | Đấu thầu rộng rãi | 19/01/2026 | 72/QĐ-BVND | 19/01/2026 | 3 | Phường Sài Gòn,Thành phố Hồ Chí Minh
2010 | Kẹp sọ Kaney FF015P | Cái | 500 | Đức | 9018 | FF015P | Aesculap AG | Aesculap AG |  |  | 2023 trở về sau | Kẹp sọ Raney , đã tiệt trùng | 25.200 | vn0311727983 | CÔNG TY TNHH THƯƠNG MẠI DỊCH VỤ THIẾT BỊ Y TẾ HOÀNG PHÁT | IB2500368107 | vn0302642067 | Bệnh viện Nhi Đồng 2 | Đấu thầu rộng rãi | 19/01/2026 | 72/QĐ-BVND | 19/01/2026 | 3 | Phường Sài Gòn,Thành phố Hồ Chí Minh
2011 | Kẹp mang kim vi phẫu Castroviejo Durogrip TC,thẳng, cán dẹp kiểu nhíp, có khóa cài, bước răng 0.2mm, dùng cho chỉ 6/0-10/0, dài 215 mm | Cái | 4 | Đức | 9018 | BM005R | Aesculap AG | Aesculap AG |  |  | 2023 trở về sau | Kẹp mang kim vi phẫu Castroviejo Durogrip TC, thẳng, cán dẹt kiểu nhíp, có khóa cài, bước răng 0,20mm, dùng cho chỉ 6/0-10/0, dài 215mm | 16.410.450 | vn0311727983 | CÔNG TY TNHH THƯƠNG MẠI DỊCH VỤ THIẾT BỊ Y TẾ HOÀNG PHÁT | IB2500368107 | vn0302642067 | Bệnh viện Nhi Đồng 2 | Đấu thầu rộng rãi | 19/01/2026 | 72/QĐ-BVND | 19/01/2026 | 3 | Phường Sài Gòn,Thành phố Hồ Chí Minh
2012 | Đầu dò SpO2, sử dụng nhiều lần, dạng kẹp ngón, tương thích với máy theo dõi bệnh nhân hãng Nihon Kohden | Cái | 165 | Trung Quốc |  | YA001, YB001 | YKD | SHENZHEN YKD TECHNOLOGY CO.,LTD |  |  | 2024 trở về sau | Cảm biến đo SpO2, sử dụng nhiều lần các cỡ. Tương thích với máy theo dõi bệnh nhân hãng Nihon Kohden Model: BSM-41xx; BSM-51xx; BSM-23xx) - Chiều dài: 1m. - Loại kẹp ngón dùng nhiều lần, trọng lượng bệnh nhân nằm trong khoảng: trẻ em 10 kg đến 40 kg và lớn hơn 40 kg - Đầu nối tiêu chuẩn, tương thích với cáp nối SPO2 của máy Nihon Kohden. | 798.000 | vn0107087155 | CÔNG TY CỔ PHẦN DỊCH VỤ CÔNG NGHỆ ĐIỆN TỬ GB | IB2500368107 | vn0302642067 | Bệnh viện Nhi Đồng 2 | Đấu thầu rộng rãi | 19/01/2026 | 72/QĐ-BVND | 19/01/2026 | 3 | Phường Sài Gòn,Thành phố Hồ Chí Minh
2013 | Kẹp mạch máu, MICRO HALSTED, mảnh,cong,dài 125 mm | Cái | 10 | Pakistan |  | 06-110 | ADI | ADI Industry |  |  | Từ 2024 trở về sau | Kẹp phẫu tích Micro-Hastled, thẳng, mảnh, dài 125mm Vật liệu: thép không gỉ đạt tiêu chuẩn ASTM F899, DIN EN ISO 7153-1, EN ISO 13402 | 420.000 | vn0311978169 | CÔNG TY TNHH XUẤT NHẬP KHẨU KỸ THUẬT MINH THÀNH | IB2500368107 | vn0302642067 | Bệnh viện Nhi Đồng 2 | Đấu thầu rộng rãi | 19/01/2026 | 72/QĐ-BVND | 19/01/2026 | 3 | Phường Sài Gòn,Thành phố Hồ Chí Minh
2014 | Cảm biến SPO2 các cỡ,dùng nhiều lần kẹp ngón. Tương thích với máy đo Spo2 Model : C30plus (CX130), Accuro II (CX150). Hãng Charmcare | Cái | 23 | Trung Quốc |  | U401-A(01BS); U401-C(01BS) | Shenzhen Upnmed Equipment Co.,Ltd | Shenzhen Upnmed Equipment Co.,Ltd |  |  | Từ năm 2024 trở đi | Cảm biến SPO2, loại kẹp ngón người lớn/trẻ em. Chiều dài 0,9m. Chân cắm: nối thông qua cáp ra đến bệnh nhân, dùng nhiều lần. Tương thích với máy đo Spo2 Model: C30plus (CX130), Accuro II (CX150). Hãng Charmcare | 1.260.000 | vn0309465699 | CÔNG TY TNHH THƯƠNG MẠI DỊCH VỤ KỸ THUẬT VŨ GIA | IB2500368107 | vn0302642067 | Bệnh viện Nhi Đồng 2 | Đấu thầu rộng rãi | 19/01/2026 | 72/QĐ-BVND | 19/01/2026 | 3 | Phường Sài Gòn,Thành phố Hồ Chí Minh
2015 | Kẹp phẫu thuật Halsted-Mosquito cong không mấu 12.5 cm | Cái | 20 | Pakistan |  | 06-111 | ADI | ADI Industry |  |  | Từ 2024 trở về sau | Kẹp phẫu tích Hastled-Mosquito, cong, mảnh, không mấu, dài 125 mm Vật liệu: thép không gỉ đạt tiêu chuẩn DIN EN ISO 7153-1, EN ISO 13402 | 367.500 | vn0311978169 | CÔNG TY TNHH XUẤT NHẬP KHẨU KỸ THUẬT MINH THÀNH | IB2500368107 | vn0302642067 | Bệnh viện Nhi Đồng 2 | Đấu thầu rộng rãi | 19/01/2026 | 72/QĐ-BVND | 19/01/2026 | 3 | Phường Sài Gòn,Thành phố Hồ Chí Minh
2016 | Đầu dò SpO2, sử dụng nhiều lần, dạng kẹp ngón,tương thích với máy theo dõi bệnh nhân hãng GE Healthcare | Cái | 9 | Trung Quốc |  | U401-A(02CS) | Upnmed | Shenzhen Upnmed |  |  | Từ 2024 trở về sau | Đầu dò SpO2 sử dụng nhiều lần, dạng kẹp ngón. - Chiều dài: 1 mét - Đầu nối 9‑pin D‑Sub để kết nối qua cáp trung gian chuyên dụng GE. Tương thích với máy theo dõi bệnh nhân hãng GE Healthcare Model: B105, B125. | 819.000 | vn0311978169 | CÔNG TY TNHH XUẤT NHẬP KHẨU KỸ THUẬT MINH THÀNH | IB2500368107 | vn0302642067 | Bệnh viện Nhi Đồng 2 | Đấu thầu rộng rãi | 19/01/2026 | 72/QĐ-BVND | 19/01/2026 | 3 | Phường Sài Gòn,Thành phố Hồ Chí Minh
2017 | Kẹp gắp mẫu mô | Cái | 5 | Pakistan |  | 04-274 | ADI | ADI Industry |  |  | Từ 2024 trở về sau | Nhíp mô, thẳng, cỡ trung bình, ngàm có răng (1x2), dài 130mm Vật liệu: thép không gỉ đạt tiêu chuẩn ASTM F899, DIN EN ISO 7153-1, EN ISO 13402 | 105.000 | vn0311978169 | CÔNG TY TNHH XUẤT NHẬP KHẨU KỸ THUẬT MINH THÀNH | IB2500368107 | vn0302642067 | Bệnh viện Nhi Đồng 2 | Đấu thầu rộng rãi | 19/01/2026 | 72/QĐ-BVND | 19/01/2026 | 3 | Phường Sài Gòn,Thành phố Hồ Chí Minh
2018 | Kẹp Babcock | Cái | 6 | Đức | 9018 | AF 192.18 | AF 192.18 | CEATEC Medizintechnik GmbH |  |  | 2024 trở về sau | - Kẹp Babcock dài 18 cm. - Chất liệu thép không rỉ, có mã code sản phẩm - Xuất xứ: G7 (Đức) - Tiêu chuẩn ISO 13485 | 1.501.500 | vn0302422840 | CÔNG TY TNHH THƯƠNG MẠI - DỊCH VỤ - Y TẾ ĐỊNH GIANG | IB2500382759 | vn0303390013 | Bệnh viện đa khoa khu vực Thủ Đức | Đấu thầu rộng rãi | 16/01/2026 | 40/QĐ-BVĐKKVTĐ | 16/01/2026 | 3 | Phường Linh Xuân,Thành phố Hồ Chí Minh
2019 | Kẹp kim Mayo-Hegar loại dài | Cái | 20 | Đức | 9018 | AE 642.18 | AE 642.18 | CEATEC Medizintechnik GmbH |  |  | 2024 trở về sau | - Kẹp mang kim Mayo-Hegar đầu phủ tungsten carbide, dài 18cm - Chất liệu thép không rỉ đạt tiêu chuẩn EN ISO 7153-1, có mã code trên sản phẩm - Xuất xứ: G7 (Đức) - Tiêu chuẩn ISO 13485 | 3.118.500 | vn0302422840 | CÔNG TY TNHH THƯƠNG MẠI - DỊCH VỤ - Y TẾ ĐỊNH GIANG | IB2500382759 | vn0303390013 | Bệnh viện đa khoa khu vực Thủ Đức | Đấu thầu rộng rãi | 16/01/2026 | 40/QĐ-BVĐKKVTĐ | 16/01/2026 | 3 | Phường Linh Xuân,Thành phố Hồ Chí Minh
2020 | Kẹp mạch máu thẳng | Cái | 20 | Đức | 9018 | AC 346.16 | AC 346.16 | CEATEC Medizintechnik GmbH |  |  | 2024 trở về sau | - Kẹp mạch máu Crile-Rankin, mảnh, thẳng, dài 16cm - Chất liệu: Thép không gỉ đạt tiêu chuẩn EN ISO 7153-1, có mã code trên sản phẩm - Xuất xứ: G7 (Đức) - Tiêu chuẩn ISO 13486 | 1.134.000 | vn0302422840 | CÔNG TY TNHH THƯƠNG MẠI - DỊCH VỤ - Y TẾ ĐỊNH GIANG | IB2500382759 | vn0303390013 | Bệnh viện đa khoa khu vực Thủ Đức | Đấu thầu rộng rãi | 16/01/2026 | 40/QĐ-BVĐKKVTĐ | 16/01/2026 | 3 | Phường Linh Xuân,Thành phố Hồ Chí Minh
2021 | Bộ kẹp chi máy điện tim | Bộ | 10 | Trung Quốc | 9018 | U901-2AA | Shenzhen Upnmed Equipment Co., Ltd. | Shenzhen Upnmed Equipment Co., Ltd. |  |  | Từ 2024 trở đi | - Bộ kẹp chi máy điện tim - Tiêu chuẩn ISO 13485 | 420.000 | vn0311949746 | CÔNG TY CỔ PHẦN VKC | IB2500382759 | vn0303390013 | Bệnh viện đa khoa khu vực Thủ Đức | Đấu thầu rộng rãi | 16/01/2026 | 40/QĐ-BVĐKKVTĐ | 16/01/2026 | 3 | Phường Linh Xuân,Thành phố Hồ Chí Minh
2022 | Kẹp vợt không răng 25cm | Cái | 20 | Pakistan |  | 04-348 | ADI | ADI Industry |  |  | Từ 2024 trở về sau | Kẹp bông băng không răng 240mm - Kích thước: 240mm (thuộc khoảng yêu cầu) - Chất liệu thép không gỉ đạt tiêu chuẩn ASTM F899, EN ISO 7153-1, bề mặt cán mờ, có mã vạch sản phẩm. Tiêu chuẩn ISO 13485" | 420.000 | vn0311978169 | CÔNG TY TNHH XUẤT NHẬP KHẨU KỸ THUẬT MINH THÀNH | IB2500382759 | vn0303390013 | Bệnh viện đa khoa khu vực Thủ Đức | Đấu thầu rộng rãi | 16/01/2026 | 40/QĐ-BVĐKKVTĐ | 16/01/2026 | 3 | Phường Linh Xuân,Thành phố Hồ Chí Minh
2023 | Kẹp vợt răng 25cm | Cái | 20 | Pakistan |  | 04-350 | ADI | ADI Industry |  |  | Từ 2024 trở về sau | Kẹp bông băng 240mm (thuộc khoảng yêu cầu) - Kích thước: 240mm - Chất liệu thép không gỉ đạt tiêu chuẩn ASTM F899, EN ISO 7153-1, bề mặt cán mờ, có mã vạch sản phẩm. Tiêu chuẩn ISO 13485 | 374.850 | vn0311978169 | CÔNG TY TNHH XUẤT NHẬP KHẨU KỸ THUẬT MINH THÀNH | IB2500382759 | vn0303390013 | Bệnh viện đa khoa khu vực Thủ Đức | Đấu thầu rộng rãi | 16/01/2026 | 40/QĐ-BVĐKKVTĐ | 16/01/2026 | 3 | Phường Linh Xuân,Thành phố Hồ Chí Minh
2024 | Clip Polymer kẹp mạch máu | Cái | 1200 | Anh Quốc | 9021 | 0301-10ML; 0301-10L; 0301-10XL | Click'aV Plus | Grena Ltd |  |  | 2024 trở về sau | - Chất liệu: polymer không tiêu. Dùng để kẹp các cấu trúc mô dạng ống hoặc mạch máu trong quá trình phẫu thuật để cầm máu khi cần sử dụng các clip không tiêu. - Kẹp được mạch máu cỡ 3 mm đến 16mm. - Chiều dài chân clip ngoài lần lượt: 9.5-13-17.8mm. Độ dày chân clip: 0.83-1.29mm. Đường kính phần lồi của Clip khi đóng: 1.1-1.2-1.3mm, khi mở: 7.5-10.2-14mm - Có các răng nhọn - gập góc hai bên sắp xếp so le nghiêng về phía mô bị kẹp. Kiểu khớp động - Xuất xứ: G7 - Tiêu chuẩn ISO 13485 và CE | 55.000 | vn0102921627 | CÔNG TY CỔ PHẦN VIETMEDIC | IB2500382759 | vn0303390013 | Bệnh viện đa khoa khu vực Thủ Đức | Đấu thầu rộng rãi | 16/01/2026 | 40/QĐ-BVĐKKVTĐ | 16/01/2026 | 3 | Phường Linh Xuân,Thành phố Hồ Chí Minh
2025 | Kẹp khăn 14-16cm | Cái | 20 | Pakistan |  | 05-115 | ADI | ADI Industry |  |  | Từ 2024 trở về sau | Kẹp khăn 150mm - Kich thước: 150mm (thuộc khoảng yêu cầu) - Chất liệu thép không gỉ đạt tiêu chuẩn ASTM F899, EN ISO 7153-1, bề mặt cán mờ, có mã vạch sản phẩm. Tiêu chuẩn ISO 13485 | 210.000 | vn0311978169 | CÔNG TY TNHH XUẤT NHẬP KHẨU KỸ THUẬT MINH THÀNH | IB2500382759 | vn0303390013 | Bệnh viện đa khoa khu vực Thủ Đức | Đấu thầu rộng rãi | 16/01/2026 | 40/QĐ-BVĐKKVTĐ | 16/01/2026 | 3 | Phường Linh Xuân,Thành phố Hồ Chí Minh
2026 | Kẹp rốn đã tiệt trùng | Cái | 3000 | Việt Nam |  | KR | Kẹp rốn MPV | Công ty cổ phần Nhựa y tế Việt Nam (MPV) |  |  | Từ năm 2025 trở về sau | Kẹp rốn đã tiệt trùng sản xuất từ chất liệu nhựa PP nguyên sinh, độ trơn láng cao. Không chứa độc tố DEHP. Đạt tiêu chuẩn: EN ISO 13485:2016 | 880 | vn2700349706 | CÔNG TY CỔ PHẦN NHỰA Y TẾ VIỆT NAM | IB2500382759 | vn0303390013 | Bệnh viện đa khoa khu vực Thủ Đức | Đấu thầu rộng rãi | 16/01/2026 | 40/QĐ-BVĐKKVTĐ | 16/01/2026 | 3 | Phường Linh Xuân,Thành phố Hồ Chí Minh
2027 | Clip titan kẹp mạch máu | Cái | 420 | Anh Quốc | 9021 | 0301-01S; 0301-01M; 0301-01ML; 0301-01L | LigaV | Grena Ltd |  |  | 2024 trở về sau | - Chất liệu: Titanium - Hình chữ V. Tương thích với kìm kẹp clip cỡ 0.59mm-1.42mm. Các vỉ clip được mã hóa màu sắc tương ứng với Kìm kẹp clip. - Kẹp được mạch máu cỡ 0.3 mm đến 7.5mm. - Clip khi mở dài lần lượt 3.2-4.7-8.0-11.9mm, rộng 2.1-2.9-5.2-5.4mm. Clip khi đóng dài lần lượt 3.7-5.4-9,0- 12.3mm. - Xuất xứ: G7 - Tiêu chuẩn ISO 13485 và CE | 25.000 | vn0102921627 | CÔNG TY CỔ PHẦN VIETMEDIC | IB2500382759 | vn0303390013 | Bệnh viện đa khoa khu vực Thủ Đức | Đấu thầu rộng rãi | 16/01/2026 | 40/QĐ-BVĐKKVTĐ | 16/01/2026 | 3 | Phường Linh Xuân,Thành phố Hồ Chí Minh
2028 | Ghim kẹp sọ não tự tiêu | Cái | 24 | Đức | 9021 | FF016 - FF017 | CranioFix absorbable | Aesculap AG |  |  | Từ năm 2025 trở về sau | - Vật liệu: Polyester tự tiêu Chất liệu tự tiêu, không gây chảy máu nền sọ, không ảnh hưởng tới việc phát triển hộp sọ ở bệnh nhân. - Đóng gói tiệt trùng, hiệu quả thẩm mỹ cao đặc biệt ở khu vực xương trán. Không bị nhiễm từ khi chụp MRI - Gồm 1 trục và 2 đĩa nẹp - Đường kính 11mm và 16mm - Tiêu chuẩn ISO 13485, CE | 3.250.000 | vn0313230523 | CÔNG TY CỔ PHẦN ĐẦU TƯ VIBAPHARCO VIỆT NAM | IB2500382759 | vn0303390013 | Bệnh viện đa khoa khu vực Thủ Đức | Đấu thầu rộng rãi | 16/01/2026 | 40/QĐ-BVĐKKVTĐ | 16/01/2026 | 3 | Phường Linh Xuân,Thành phố Hồ Chí Minh
2029 | Kẹp cầm máu dùng trong phẫu thuật chất liệu polymer | Cái | 1200 | Trung Quốc | 9018 | SRLC-M-6, SRLC-ML-6, SRLC-L-6, SRLC-XL-6 | Changzhou 3R Medical Device Technology Co., Ltd | Changzhou 3R Medical Device Technology Co., Ltd |  |  | năm 2025 | - Clip kẹp mạch máu các cỡ sử dụng trong phẫu thuật nội soi hoặc mổ mở. - Kích cỡ: Size L, Size XL, Size M và ML. - Cấu tạo gai dọc thân clip chống trượt với chân bám 360 độ. Clip có cơ chế khóa an toàn với âm thanh phản hồi. Đầu clip có vấu tròn giúp ngậm hàm chắc chắn. Cấu tạo clip vòng cung cho phép tháo clip bằng dụng cụ riêng. Thiết kế gập mở linh hoạt cho phép clip đi qua trocar nhỏ hơn và mở ngàm rộng ra sau khi xuyên qua trocar. Clip không dẫn điện và khả năng thấu xạ nên không ảnh hưởng đến CT, MRI hoặc X-ray. - Tiêu chuẩn ISO 13485 và CE | 29.500 | vn0101973245 | CÔNG TY CỔ PHẦN KỸ THUẬT VÀ THƯƠNG MẠI GIA PHÚC | IB2500382759 | vn0303390013 | Bệnh viện đa khoa khu vực Thủ Đức | Đấu thầu rộng rãi | 16/01/2026 | 40/QĐ-BVĐKKVTĐ | 16/01/2026 | 3 | Phường Linh Xuân,Thành phố Hồ Chí Minh
2030 | Kẹp giữ mô và tổ chức Allis | Cái | 10 | Đức | 9018 | AF 132.15 | AF 132.15 | CEATEC Medizintechnik GmbH |  |  | 2024 trở về sau | - Kẹp giữ mô và tổ chức Allis, 4x5 răng, dài 15cm - Chất liệu thép không rỉ đạt tiêu chuẩn EN ISO 7153-1, có mã code trên sản phẩm - Xuất xứ: G7 (Đức) - Tiêu chuẩn ISO 13485 | 1.207.500 | vn0302422840 | CÔNG TY TNHH THƯƠNG MẠI - DỊCH VỤ - Y TẾ ĐỊNH GIANG | IB2500382759 | vn0303390013 | Bệnh viện đa khoa khu vực Thủ Đức | Đấu thầu rộng rãi | 16/01/2026 | 40/QĐ-BVĐKKVTĐ | 16/01/2026 | 3 | Phường Linh Xuân,Thành phố Hồ Chí Minh
2031 | Kẹp mạch máu cong | Cái | 20 | Đức | 9018 | AC 347.16 | AC 347.16 | CEATEC Medizintechnik GmbH |  |  | 2024 trở về sau | - Kẹp mạch máu Crile-Rankin, mảnh, cong, dài 16cm - Chất liệu: Thép không gỉ đạt tiêu chuẩn EN ISO 7153-1, có mã code trên sản phẩm - Xuất xứ: G7 (Đức) - Tiêu chuẩn ISO 13485 | 1.144.500 | vn0302422840 | CÔNG TY TNHH THƯƠNG MẠI - DỊCH VỤ - Y TẾ ĐỊNH GIANG | IB2500382759 | vn0303390013 | Bệnh viện đa khoa khu vực Thủ Đức | Đấu thầu rộng rãi | 16/01/2026 | 40/QĐ-BVĐKKVTĐ | 16/01/2026 | 3 | Phường Linh Xuân,Thành phố Hồ Chí Minh
2032 | Kẹp túi phình mạch máu Titanium các loại, các cỡ | Cái | 12 | Đức | 9021 | FT710T; FT716T; FT720T; FT724T; FT802T; FT804T; FT750T; FT754T; FT760T; FT764T; FT748T; FT758T; FT759T; FT640T; FT650T; FT644T; FT250T; FT260T; FT902T; FT944T; FT857T; FT859T | Yasargil Titanium Aneurysm Clip System | Aesculap AG |  |  | Từ năm 2024 trở về sau | Kẹp clip Yasargil phình mạch máu não các cỡ. Vật liệu Titanium. - Loại kẹp mini bằng Titan: chiều dài lưỡi là 5.0mm và 7.0mm, độ mở tối đa 3.5mm; 4.0mm và 4.6mm, có lực đóng là 1.08N/110g. - Loại kẹp mini bằng Titan có lỗ cửa sổ 3.5mm: chiều dài lưỡi là 3.0/6.9mm và 3.0/5.1mm, độ mở tối đa 3.2mm, đường kính lỗ cửa sổ 3.5mm có lực đóng là 110g. - Loại kẹp tiêu chuẩn bằng Titan: chiều dài lưỡi là 6.4mm; 7.0mm; 9.0mm; 11.0mm; và 12.0mm, độ mở tối đa 6.1mm; 7.0mm; 7.8mm; 8.8mm; 7.9mm và 10.2mm, có lực đóng từ 1.77N/180g và 1.96N/200g. - Loại kẹp tiêu chuẩn bằng Titan có lỗ cửa sổ 5.0mm: chiều dài lưỡi là 6/12.7mm; 9/15.7 và 5/6.7mm, độ mở tối đa 5.5mm; 7.9mm và 9.1mm, có lực đóng từ 1.47N/150g. - Loại kẹp túi phình siêu ngắn: chiều dài lưỡi là 3.0/6.3mm và 3.0/6.7mm, độ mở tối đa 5.5mm và 5.8mm, có lực đóng từ 1.47N, đường kính lỗ cửa sổ là 3.5 và 5.0mm. - Loại kẹp cố định: chiều dài lưỡi là 9.0mm và 13.0mm, có góc là 90 và 60, độ mở tối đa 5.5mm, có lực đóng là 1.47N/150g và 1.77N/180g. - Loại kẹp tạm: chiều dài lưỡi là 9.0mm và 11.0mm, độ mở tối đa là 7.0 và 7.8mm, có lực đóng là 0.88N/90g. Đóng gói tiệt trùng sẵn Đạt tiêu chuẩn ISO 13485, CE | 6.950.000 | vn0313230523 | CÔNG TY CỔ PHẦN ĐẦU TƯ VIBAPHARCO VIỆT NAM | IB2500382759 | vn0303390013 | Bệnh viện đa khoa khu vực Thủ Đức | Đấu thầu rộng rãi | 16/01/2026 | 40/QĐ-BVĐKKVTĐ | 16/01/2026 | 3 | Phường Linh Xuân,Thành phố Hồ Chí Minh
2033 | Kẹp kim | Cây | 3 | Hoa Kỳ |  | NH5038 | NH5038 | Hu-Friedy Mfg. Co LLC |  |  | 2024 trở về sau | Kềm kẹp kim, hàm ≤ 12mm; Cong không khóa; Dài: ≤ 125mm; Chất liệu: Titan hoặc thép không gỉ Quy cách: Cái Tiêu chuẩn ISO | 7.803.290 | vn0302130894 | CÔNG TY TNHH TRANG THIẾT BỊ NHA KHOA | IB2500399237 | vn1800271755 | Bệnh viện Mắt - Răng Hàm Mặt thành phố Cần Thơ | Đấu thầu rộng rãi | 16/01/2026 | 06/QĐ-BVMRHM | 16/01/2026 | 2 | Phường Ninh Kiều,Thành phố Cần Thơ
2034 | Kẹp xé bao | Cây | 3 | Nga |  | F-0311T/ F-03111T/ F-0331T/ F-03311T | Cilita/ Nga | Cilita |  |  | Từ năm 2025 trở đi | Panh xé bao Utrata Đầu cystotome, hàm thẳng/cong 12mm (có tùy chọn đánh dấu laser chia vạch 1mm) Tay cầm tròn Tổng chiều dài 110mm Chất liệu: Titan | 8.610.000 | vn0101032110 | CÔNG TY TNHH KIM HƯNG | IB2500399237 | vn1800271755 | Bệnh viện Mắt - Răng Hàm Mặt thành phố Cần Thơ | Đấu thầu rộng rãi | 16/01/2026 | 06/QĐ-BVMRHM | 16/01/2026 | 2 | Phường Ninh Kiều,Thành phố Cần Thơ
2035 | Kẹp giác mạc (cỡ trung) | Cái | 2 | Nga |  | F-050T | Cilita/ Nga | Cilita |  |  | Từ năm 2025 trở đi | Panh giác mạc Colibri Mấu 1x2, 0,12mm Tổng chiều dài 85mm Chất liệu: titan | 7.455.000 | vn0101032110 | CÔNG TY TNHH KIM HƯNG | IB2500399237 | vn1800271755 | Bệnh viện Mắt - Răng Hàm Mặt thành phố Cần Thơ | Đấu thầu rộng rãi | 16/01/2026 | 06/QĐ-BVMRHM | 16/01/2026 | 2 | Phường Ninh Kiều,Thành phố Cần Thơ
2036 | Kẹp cong không mấu | Cái | 3 | Hoa Kỳ |  | TP32 | TP32 | Hu-Friedy Mfg. Co LLC |  |  | 2024 trở về sau | Hàm cong, không mấu, kích thước ≤ 120mm Chất liệu thép không gỉ Quy cách: Cái Tiêu chuẩn ISO | 3.775.400 | vn0302130894 | CÔNG TY TNHH TRANG THIẾT BỊ NHA KHOA | IB2500399237 | vn1800271755 | Bệnh viện Mắt - Răng Hàm Mặt thành phố Cần Thơ | Đấu thầu rộng rãi | 16/01/2026 | 06/QĐ-BVMRHM | 16/01/2026 | 2 | Phường Ninh Kiều,Thành phố Cần Thơ
2037 | Kẹp kết mạc không mấu | Cây | 4 | Nga |  | F-0505T | Cilita/ Nga | Cilita |  |  | Từ năm 2025 trở đi | Panh giác mạc Micro Colibri Ngạnh cong, mấu 1x2, 0.12mm Cán dẹt Tổng chiều dài 73mm Chất liệu: titan | 7.455.000 | vn0101032110 | CÔNG TY TNHH KIM HƯNG | IB2500399237 | vn1800271755 | Bệnh viện Mắt - Răng Hàm Mặt thành phố Cần Thơ | Đấu thầu rộng rãi | 16/01/2026 | 06/QĐ-BVMRHM | 16/01/2026 | 2 | Phường Ninh Kiều,Thành phố Cần Thơ
2038 | Kẹp chắp (đại) | Cái | 1 | Nga |  | F-1912T | Cilita/ Nga | Cilita |  |  | Từ năm 2025 trở đi | Kẹp chắp Desmarres, Oval, loại vừa Kích thước má dưới 23x15mm Kích thước má trên 20×12 mm Khóa đinh vít Dài 92mm Chất liệu: Titan | 5.460.000 | vn0101032110 | CÔNG TY TNHH KIM HƯNG | IB2500399237 | vn1800271755 | Bệnh viện Mắt - Răng Hàm Mặt thành phố Cần Thơ | Đấu thầu rộng rãi | 16/01/2026 | 06/QĐ-BVMRHM | 16/01/2026 | 2 | Phường Ninh Kiều,Thành phố Cần Thơ
2039 | Kẹp kết mạc thẳng | Cái | 4 | Nga |  | F-0512T | Cilita/ Nga | Cilita |  |  | Từ năm 2025 trở đi | Kẹp giác mạc vi phẫu Colibri Mấu 1x2 0,2mm, thẳng Tổng chiều dài 84mm Chất liệu: Titan | 7.455.000 | vn0101032110 | CÔNG TY TNHH KIM HƯNG | IB2500399237 | vn1800271755 | Bệnh viện Mắt - Răng Hàm Mặt thành phố Cần Thơ | Đấu thầu rộng rãi | 16/01/2026 | 06/QĐ-BVMRHM | 16/01/2026 | 2 | Phường Ninh Kiều,Thành phố Cần Thơ
2040 | Kẹp kết mạc có mấu | Cây | 5 | Nga |  | F-0501T | Cilita/ Nga | Cilita |  |  | Từ năm 2025 trở đi | Panh giác mạc Colibri Răng 1x2 0.12mm Tổng chiều dài 77 mm Chất liệu: Titan | 7.455.000 | vn0101032110 | CÔNG TY TNHH KIM HƯNG | IB2500399237 | vn1800271755 | Bệnh viện Mắt - Răng Hàm Mặt thành phố Cần Thơ | Đấu thầu rộng rãi | 16/01/2026 | 06/QĐ-BVMRHM | 16/01/2026 | 2 | Phường Ninh Kiều,Thành phố Cần Thơ
2041 | Kẹp chắp (trung) | Cái | 1 | Mỹ (Hồ sơ công bố tiêu chuẩn áp dụng TTBYT loại A) |  | 4-1909T | Rumex International Co. | Rumex International Co. |  |  | 2020 trở về sau | Đầu tròn, khóa vặn, tấm trên hở 12mm, tấm dưới đặc, chất liệu Titan, chiều dài 97 mm | 4.260.000 | vn0302657715 | CÔNG TY TNHH THƯƠNG MẠI BÁCH QUANG | IB2500399237 | vn1800271755 | Bệnh viện Mắt - Răng Hàm Mặt thành phố Cần Thơ | Đấu thầu rộng rãi | 16/01/2026 | 06/QĐ-BVMRHM | 16/01/2026 | 2 | Phường Ninh Kiều,Thành phố Cần Thơ
2042 | Kẹp cơ trực có mấu | Cây | 2 | Hoa Kỳ |  | TP42 | TP42 | Hu-Friedy Mfg. Co LLC |  |  | 2024 trở về sau | Kẹp cơ trực có mấu, Răng 1x2, ≤ 0,5mm, Chất liệu: thép không gỉ; Chiều dài ≤ 106 mm Quy cách: Cái Tiêu chuẩn ISO | 3.775.400 | vn0302130894 | CÔNG TY TNHH TRANG THIẾT BỊ NHA KHOA | IB2500399237 | vn1800271755 | Bệnh viện Mắt - Răng Hàm Mặt thành phố Cần Thơ | Đấu thầu rộng rãi | 16/01/2026 | 06/QĐ-BVMRHM | 16/01/2026 | 2 | Phường Ninh Kiều,Thành phố Cần Thơ
2043 | Kẹp giác mạc | Cây | 3 | Nga |  | F-058T | Cilita/ Nga | Cilita |  |  | Từ năm 2025 trở đi | Panh giác mạc Bonn Mấu 1x2, 0,12mm Cán dẹt, tổng chiều dài 94mm Chất liệu: titan | 6.720.000 | vn0101032110 | CÔNG TY TNHH KIM HƯNG | IB2500399237 | vn1800271755 | Bệnh viện Mắt - Răng Hàm Mặt thành phố Cần Thơ | Đấu thầu rộng rãi | 16/01/2026 | 06/QĐ-BVMRHM | 16/01/2026 | 2 | Phường Ninh Kiều,Thành phố Cần Thơ
2044 | Kẹp rốn | Cái | 200 | Việt Nam |  | KR | MPV | Công ty cổ phần Nhựa y tế Việt Nam |  |  | Từ năm 2025 trở đi | - Sản xuất từ chất liệu nhựa PP nguyên sinh, độ trơn láng cao. - Đạt tiêu chuẩn ISO 13485, tiêu chuẩn tiệt trùng ISO 11135. - Xuất xứ: Việt Nam | 1.365 | vn0103020713 | CÔNG TY CỔ PHẦN ĐẦU TƯ VÀ THƯƠNG MẠI LINH SƠN | IB2500612204 | vn0800726760 | Trung Tâm Y Tế Chí Linh | Đấu thầu rộng rãi | 16/01/2026 | 33/QĐ-TTYT | 16/01/2026 | 1 | Phường Chu Văn An,Thành phố Hải Phòng
2045 | Kẹp phẫu tích ADSON có mấu | Cái | 5 | Đức |  | AB 110/12 | Nopa | Nopa instruments medizintechnik GmbH |  |  | 2024-2025 trở đi | Nhíp Adson, thẳng, hàm có răng (1x2), chiều dài tổng thể 120mm | 380.000 | vn0107575699 | CÔNG TY TNHH CHUYỂN GIAO CÔNG NGHỆ AN BÌNH | IB2500488968 | vnz000005676 | Bệnh viện Phụ sản Thái Bình | Đấu thầu rộng rãi | 16/01/2026 | 11/QĐ-BVPSTB | 16/01/2026 | 2 | Phường Trần Hưng Đạo,Tỉnh Hưng Yên
2046 | Kẹp phẫu tích | Cái | 50 | Pakistan | 9018 | 15-106, 15-114, 15-134, 15-156 | EVERBEST | EVERBEST TRADING CO. PAKISTAN |  |  | Năm 2025 trở về sau | Chất liệu thép không gỉ, kích thước 18cm | 56.000 | vn0109373842 | CÔNG TY TNHH THIẾT BỊ VẬT TƯ HOÀNG BẢO | IB2500488968 | vnz000005676 | Bệnh viện Phụ sản Thái Bình | Đấu thầu rộng rãi | 16/01/2026 | 11/QĐ-BVPSTB | 16/01/2026 | 2 | Phường Trần Hưng Đạo,Tỉnh Hưng Yên
2047 | Kẹp cổ tử cung hình tim | Cái | 50 | Pakistan | 9018 | 61_500 | Prime | Prime Tech Surgico/ Pakistan |  |  | Năm 2025 trở về sau | Chất liệu thép không rỉ. Kích thước 25cm | 195.000 | vn0109373842 | CÔNG TY TNHH THIẾT BỊ VẬT TƯ HOÀNG BẢO | IB2500488968 | vnz000005676 | Bệnh viện Phụ sản Thái Bình | Đấu thầu rộng rãi | 16/01/2026 | 11/QĐ-BVPSTB | 16/01/2026 | 2 | Phường Trần Hưng Đạo,Tỉnh Hưng Yên
2048 | Hàm forceps kẹp | Chiếc | 15 | Đức |  | 33310ME | 33310ME | KARL STORZ SE & CO. KG |  |  | 2025 trở về sau | Chi tiết theo bảng mô tả, so sánh đặc tính, thông số kỹ thuật đính kèm | 12.595.000 | vn0101915194 | CÔNG TY CỔ PHẦN TRANG THIẾT BỊ Y TẾ VĨNH KHANG | IB2500488968 | vnz000005676 | Bệnh viện Phụ sản Thái Bình | Đấu thầu rộng rãi | 16/01/2026 | 11/QĐ-BVPSTB | 16/01/2026 | 2 | Phường Trần Hưng Đạo,Tỉnh Hưng Yên
2049 | Kẹp phẫu tích ADSON không mấu | Cái | 5 | Trung Quốc | 9018 | ZD222R | Shinva | XINHUA SURGICAL INSTRUMENT CO., LTD |  |  | 2025 | Nhíp phẫu tích Adson, mảnh, thẳng, ngàm có khía, dài 125mm | 521.000 | vn2700793781 | CÔNG TY TNHH DƯỢC PHẨM VÀ THƯƠNG MẠI PHÚ TÀI | IB2500488968 | vnz000005676 | Bệnh viện Phụ sản Thái Bình | Đấu thầu rộng rãi | 16/01/2026 | 11/QĐ-BVPSTB | 16/01/2026 | 2 | Phường Trần Hưng Đạo,Tỉnh Hưng Yên
2050 | Kẹp phẫu tích | Cái | 50 | Pakistan | 9018 | 15-125 | EVERBEST | EVERBEST TRADING CO. PAKISTAN |  |  | Năm 2025 trở về sau | Chất liệu thép không gỉ, kích thước 25cm | 68.000 | vn0109373842 | CÔNG TY TNHH THIẾT BỊ VẬT TƯ HOÀNG BẢO | IB2500488968 | vnz000005676 | Bệnh viện Phụ sản Thái Bình | Đấu thầu rộng rãi | 16/01/2026 | 11/QĐ-BVPSTB | 16/01/2026 | 2 | Phường Trần Hưng Đạo,Tỉnh Hưng Yên
2051 | Kẹp mạch máu thẳng có mấu | Cái | 120 | Việt Nam | 9018 | 3.036.18S | MILLE | CÔNG TY TNHH MILLE INSTRUMENTS |  |  | 2025 trở về sau | Kẹp phẫu tích Kocher Nippon thẳng, có mấu 1x2, dài 18cm Đặc điểm: có mấu 1x2 Kích thước: 180mm (18cm) Tiêu chuẩn sản xuất: Thép không rỉ, đạt tiêu chuẩn ASTM F899-2020, EN ISO 7153-1:2016 và EN ISO 21850-1:2020 Đạt chứng nhận ISO 13485:2016 Sản phẩm có khắc mã số sản phẩm, logo hãng xuất xứ, năm xuất xứ, mã QR (data matrix) theo yêu cầu" | 193.200 | vn4100730085 | CÔNG TY CỔ PHẦN CÔNG NGHỆ VÀ THIẾT BỊ THẮNG LỢI | IB2500488968 | vnz000005676 | Bệnh viện Phụ sản Thái Bình | Đấu thầu rộng rãi | 16/01/2026 | 11/QĐ-BVPSTB | 16/01/2026 | 2 | Phường Trần Hưng Đạo,Tỉnh Hưng Yên
2052 | Hàm forceps kẹp | Cái | 15 | Trung Quốc | 9018 | 222-5Y3493 | Hangzhou Mindray Medical Technology Co., Ltd | Hangzhou Mindray Medical Technology Co., Ltd |  |  | Tử 2025 trở đi | Hàm forceps kẹp, phần hàm dụng cụ dài 15mm, hoạt động kép, để kẹp mạc treo buồng trứng. Cỡ 5mm, chiều dài 36cm. Tương thích với trocar cỡ 6mm của hãng Karl Storz | 9.200.000 | vn0304995149 | Công ty TNHH Thiết Bị Y Tế Hồng Phát | IB2500488968 | vnz000005676 | Bệnh viện Phụ sản Thái Bình | Đấu thầu rộng rãi | 16/01/2026 | 11/QĐ-BVPSTB | 16/01/2026 | 2 | Phường Trần Hưng Đạo,Tỉnh Hưng Yên
2053 | Kẹp mang kim | Cái | 50 | Đức |  | AE 400/24 | Nopa | Nopa instruments medizintechnik GmbH |  |  | 2024-2025 trở đi | Kẹp mang kim MAYO-HEGAR TC, đầu thẳng, cán vàng TC, ngàm răng cưa, phủ Tungsten Carbide, bước răng 0,50mm (standard), dùng cho chỉ tới 4/0, dài 240 mm, khóa tay cầm linh hoạt | 3.400.000 | vn0107575699 | CÔNG TY TNHH CHUYỂN GIAO CÔNG NGHỆ AN BÌNH | IB2500488968 | vnz000005676 | Bệnh viện Phụ sản Thái Bình | Đấu thầu rộng rãi | 16/01/2026 | 11/QĐ-BVPSTB | 16/01/2026 | 2 | Phường Trần Hưng Đạo,Tỉnh Hưng Yên
2054 | Hàm forceps kẹp và phẫu tích Kelly | Cái | 10 | Trung Quốc | 9018 | NYA1026X-00 | Nanyu | HANGZHOU NANYU MEDICAL INSTRUMENT CO., LTD |  |  | 2025 | Hàm forceps kẹp và phẫu tích Kelly, hàm dài 22mm, hoạt động kép. Cỡ 5mm, chiều dài 36cm. Tương thích với trocar cỡ 6mm của hãng Karl Storz. Tương thích với Tay cầm và vỏ ngoài của hãng Karl Storz | 3.150.000 | vn2700793781 | CÔNG TY TNHH DƯỢC PHẨM VÀ THƯƠNG MẠI PHÚ TÀI | IB2500488968 | vnz000005676 | Bệnh viện Phụ sản Thái Bình | Đấu thầu rộng rãi | 16/01/2026 | 11/QĐ-BVPSTB | 16/01/2026 | 2 | Phường Trần Hưng Đạo,Tỉnh Hưng Yên
2055 | Clip polymer kẹp mạch máu | Cái | 10000 | Anh Quốc |  | 0301-10ML; 0301-10L; 0301-10XL | Grena | Grena Ltd |  |  | từ năm 2025 trở đi | Chất liệu: polymer không tiêu. Dùng để kẹp các cấu trúc mô dạng ống hoặc mạch máu trong quá trình phẫu thuật để cầm máu khi cần sử dụng các clip không tiêu. | 69.825 | vn0104888615 | CÔNG TY TNHH MỘT THÀNH VIÊN THƯƠNG MẠI VÀ DỊCH VỤ ĐỨC BẢO | IB2500607951 | vn0800013079 | Bệnh viện Đa khoa Hải Dương | Đấu thầu rộng rãi | 16/01/2026 | 276/QĐ-BV | 16/01/2026 | 1 | Phường Lê Thanh Nghị,Thành phố Hải Phòng
2056 | Kẹp cầm máu | Cái | 24 | Trung Quốc |  | Mã ATE-QYQ-C-23x2300 | Jiangsu ATE Medical Technology Co., Ltd | Jiangsu ATE Medical Technology Co., Ltd |  |  | 2025 | Theo nội dung "BẢNG ĐÁP ỨNG THÔNG SỐ KỸ THUẬT HÀNG HOÁ DỰ THẦU" Đính kèm E-HSDT | 300.000 | vn0109335893 | CÔNG TY TNHH DỊCH VỤ THƯƠNG MẠI VÀ KỸ THUẬT NHA | IB2500348397 | vn0100914889 | Bệnh viện Hữu Nghị Việt Đức | Đấu thầu rộng rãi | 16/01/2026 | 340/QĐ-VĐ | 16/01/2026 | 3 | Phường Hoàn Kiếm,Thành phố Hà Nội
2057 | Kẹp phẫu tích có mấu | Cái | 4 | Pakistan |  | 15-143 | Simaeco Traders | Simaeco Traders |  |  | Từ 2024 | Chất liệu thép không gỉ. Kẹp phẫu tích kích thước 16cm. Đạt tiêu chuẩn ISO 13485 | 23.310 | vn0500391288 | CÔNG TY TNHH LÊ LỢI | IB2500568988 | vn0500600559 | Bệnh viện đa khoa Hà Đông | Đấu thầu rộng rãi | 16/01/2026 | 79/QĐ-BV | 16/01/2026 | 2 | Phường Hà Đông,Thành phố Hà Nội
2058 | Kẹp xăng | Cái | 100 | Pakistan |  | 17-912 | Simaeco Traders | Simaeco Traders |  |  | Từ 2024 | Chất liệu thép không gỉ. Kẹp xăng 10 cm. Đạt tiêu chuẩn ISO 13485 | 36.435 | vn0500391288 | CÔNG TY TNHH LÊ LỢI | IB2500568988 | vn0500600559 | Bệnh viện đa khoa Hà Đông | Đấu thầu rộng rãi | 16/01/2026 | 79/QĐ-BV | 16/01/2026 | 2 | Phường Hà Đông,Thành phố Hà Nội
2059 | Kìm kẹp gạc sát trùng kẹp bông 25 cm | Cái | 15 | Pakistan |  | 19-920 | Simaeco Traders | Simaeco Traders |  |  | Từ 2024 | Chất liệu thép không gỉ. Panh kẹp bông băng sát trung 25 cm. Đạt tiêu chuẩn ISO 13485 | 65.700 | vn0500391288 | CÔNG TY TNHH LÊ LỢI | IB2500568988 | vn0500600559 | Bệnh viện đa khoa Hà Đông | Đấu thầu rộng rãi | 16/01/2026 | 79/QĐ-BV | 16/01/2026 | 2 | Phường Hà Đông,Thành phố Hà Nội
2060 | Kìm kẹp kim | Cái | 130 | Pakistan |  | 25-131 | Simaeco Traders | Simaeco Traders |  |  | Từ 2024 | Chất liệu thép không gỉ. Kìm kẹp kim 16cm. Đạt tiêu chuẩn ISO 13485 | 36.500 | vn0500391288 | CÔNG TY TNHH LÊ LỢI | IB2500568988 | vn0500600559 | Bệnh viện đa khoa Hà Đông | Đấu thầu rộng rãi | 16/01/2026 | 79/QĐ-BV | 16/01/2026 | 2 | Phường Hà Đông,Thành phố Hà Nội
2061 | Kẹp chắp | Cái | 11 | Pakistan |  | 37-900 | Simaeco Traders | Simaeco Traders |  |  | Từ 2024 | Chất liệu thép không gỉ. Kẹp chắp mắt cỡ trung. Đạt tiêu chuẩn ISO 13485 | 153.090 | vn0500391288 | CÔNG TY TNHH LÊ LỢI | IB2500568988 | vn0500600559 | Bệnh viện đa khoa Hà Đông | Đấu thầu rộng rãi | 16/01/2026 | 79/QĐ-BV | 16/01/2026 | 2 | Phường Hà Đông,Thành phố Hà Nội
2062 | Kìm kẹp gạc cầm máu 18 cm | Cái | 15 | Pakistan |  | 17-510 | Simaeco Traders | Simaeco Traders |  |  | Từ 2024 | Chất liệu thép không gỉ. Panh thẳng không mấu 18cm. Đạt tiêu chuẩn ISO 13485 | 73.800 | vn0500391288 | CÔNG TY TNHH LÊ LỢI | IB2500568988 | vn0500600559 | Bệnh viện đa khoa Hà Đông | Đấu thầu rộng rãi | 16/01/2026 | 79/QĐ-BV | 16/01/2026 | 2 | Phường Hà Đông,Thành phố Hà Nội
2063 | Hàm kẹp (forceps) lưỡng cực | Cái | 60 | Đức |  | 26176HW | TAKE-APART Forceps Insert, 5mm, 33cm | KARL STORZ SE & Co. KG |  |  | Năm 2024 trở về sau | Hàm kẹp cầm máu lưỡng cực, hàm hình chữ nhật, hàm bản rộng 3 mm, cỡ 5mm, chiều dài 33cm. Tương thích với: Tay cầm (mã 26296HM), vỏ ngoài (mã 26276A), vỏ trong (mã 26276B), dây cao tần lưỡng cực (mã 62176L) hãng Karl Storz đang sử dụng tại Bệnh viện | 9.050.000 | vn0101088272 | CÔNG TY TNHH THIẾT BỊ Y TẾ PHƯƠNG ĐÔNG | IB2500435853 | vn2700354079 | Bệnh viện đa khoa tỉnh Ninh Bình | Đấu thầu rộng rãi | 15/01/2026 | 81/QĐ-BVĐK | 15/01/2026 | 2 | Phường Hoa Lư,Tỉnh Ninh Bình
2064 | Kìm kẹp clip cầm máu polymer cỡ XL | Cái | 2 | Anh |  | WM-PC205EL | Endoscopic Appliers, size extra large | Welfare Medical Ltd. |  |  | Năm 2024 trở về sau | - Tính năng: Sử dụng để kẹp clip cầm máu trong phẫu thuật - Thông số kỹ thuật: + Chất liệu: Hợp kim hoặc thép không gỉ + Chiều dài làm việc 33cm, Hàm hoạt động đôi + Tương thích với Clip Polime Size XL - Tiêu chuẩn chất lượng hàng hóa: ISO 13485 | 23.028.940 | vn0101088272 | CÔNG TY TNHH THIẾT BỊ Y TẾ PHƯƠNG ĐÔNG | IB2500435853 | vn2700354079 | Bệnh viện đa khoa tỉnh Ninh Bình | Đấu thầu rộng rãi | 15/01/2026 | 81/QĐ-BVĐK | 15/01/2026 | 2 | Phường Hoa Lư,Tỉnh Ninh Bình
2065 | Hàm forceps kẹp và phẫu tích hoạt động kép Kelly | Cái | 6 | Đức |  | 33310ML | CLICKLINE Forceps Insert | KARL STORZ SE & Co. KG |  |  | Năm 2024 trở về sau | Hàm forceps dùng để kẹp và phẫu tích Phần hàm dụng cụ dài 22 mm, hoạt động kép. Cỡ 5 mm, chiều dài 36cm. Tương thích với: Tay cầm có khóa (mã 33122); Tay cầm không khóa (mã 33121); Vỏ ngoài forceps, kéo (mã 33300), Dây cao tần đơn cực (mã 26002M) hãng Karl Storz đang sử dụng tại Bệnh viện | 10.010.000 | vn0101088272 | CÔNG TY TNHH THIẾT BỊ Y TẾ PHƯƠNG ĐÔNG | IB2500435853 | vn2700354079 | Bệnh viện đa khoa tỉnh Ninh Bình | Đấu thầu rộng rãi | 15/01/2026 | 81/QĐ-BVĐK | 15/01/2026 | 2 | Phường Hoa Lư,Tỉnh Ninh Bình
2066 | Hàm forceps kẹp răng nhỏ có mở lỗ | Cái | 6 | Đức |  | 33310ON | CLICKLINE Forceps Insert | KARL STORZ SE & Co. KG |  |  | Năm 2024 trở về sau | Hàm forceps dùng để kẹp, không gây tổn thương. Phần hàm dụng cụ dài 26 mm, hoạt động đơn, có mở lỗ, có răng cưa nhỏ mịn. Cỡ 5 mm, chiều dài 36 cm. Tương thích với: Tay cầm có khóa (mã 33122); Tay cầm không khóa (mã 33121); Vỏ ngoài forceps, kéo (mã 33300), Dây cao tần đơn cực (mã 26002M) hãng Karl Storz đang sử dụng tại Bệnh viện | 10.010.000 | vn0101088272 | CÔNG TY TNHH THIẾT BỊ Y TẾ PHƯƠNG ĐÔNG | IB2500435853 | vn2700354079 | Bệnh viện đa khoa tỉnh Ninh Bình | Đấu thầu rộng rãi | 15/01/2026 | 81/QĐ-BVĐK | 15/01/2026 | 2 | Phường Hoa Lư,Tỉnh Ninh Bình
2067 | Hàm forceps kẹp BABCOCK | Cái | 4 | Đức |  | 33310A | CLICKLINE Forceps Insert | KARL STORZ SE & Co. KG |  |  | Năm 2024 trở về sau | Hàm forceps kẹp, phần hàm dụng cụ dài 18 mm, hoạt động kép, có mở lỗ, không gây tổn thương. Cỡ 5 mm, chiều dài 36cm. Tương thích với tay cầm nội soi mã 33122/33121 đang sử dụng tại Bệnh viện. | 10.150.000 | vn0101088272 | CÔNG TY TNHH THIẾT BỊ Y TẾ PHƯƠNG ĐÔNG | IB2500435853 | vn2700354079 | Bệnh viện đa khoa tỉnh Ninh Bình | Đấu thầu rộng rãi | 15/01/2026 | 81/QĐ-BVĐK | 15/01/2026 | 2 | Phường Hoa Lư,Tỉnh Ninh Bình
2068 | Dụng cụ kẹp mạch máu nội soi Bulldog | Bộ | 1 | Đức | 9018 | PL530R; PL531R; PL541S; PL542S; PL543S; PL546S; PL547S. | B.Braun / Aesculap AG | Aesculap AG |  |  | 2025 trở về sau | - Tính năng: Sử dụng kẹp mạch máu trong phẫu thuật nội soi '- Thành phần bao gồm: + Kẹp tháo/lắp clip, dài 350mm, đường kính ngàm 12,50mm, có mấu: 01 Cái + Kẹp tháo/lắp clip, dài 350mm, đường kính ngàm 12,50mm, không mấu: 01 Cái + Kẹp ruột Bulldog, thẳng, màu vàng, dài 70mm, lực đóng 3.94N: 02 Cái + Kẹp tĩnh mạch không chấn thương, thẳng, ngàm có răng De Bakey, cán vàng, ngàm dài 25mm, lực đóng 2,45N: 01 Cái + Kẹp tĩnh mạch không chấn thương, thẳng, ngàm có răng De Bakey, cán vàng, ngàm dài 45mm, lực đóng 2,94N: 01 Cái + Kẹp tĩnh mạch không chấn thương, cong, ngàm có răng De Bakey, cán vàng, ngàm dài 25mm, lực đóng 2,45N: 01 Cái + Kẹp tĩnh mạch không chấn thương, cong, ngàm có răng De Bakey, cán vàng, ngàm dài 45mm, lực đóng 2,94N: 01 Cái - Thông số kỹ thuật: + Chất liệu: Thép không gỉ + Kìm mang kẹp loại có tay cầm, đầu kìm tương thích với tất cả các loại kẹp ở trên | 284.859.000 | vn0101127443 | CÔNG TY TNHH THIẾT BỊ Y TẾ THĂNG LONG | IB2500435853 | vn2700354079 | Bệnh viện đa khoa tỉnh Ninh Bình | Đấu thầu rộng rãi | 15/01/2026 | 81/QĐ-BVĐK | 15/01/2026 | 2 | Phường Hoa Lư,Tỉnh Ninh Bình
2069 | Kẹp nội soi mềm, gắp sỏi cỡ 5 Fr | Cái | 3 | Đức | 9018 | RF255-601 | RF255-601 | RUDOLF Medical GmbH + Co. KG |  |  | 2024 trở về sau | Forceps gắp sỏi cỡ 5 Fr, thân mềm, chiều dài 60 cm, hàm hoạt động kép, loại răng cá sấu, sử dụng với ống soi niệu quản bể thận. Tương thích với ống soi niệu quản mã 27002L của hãng Karl Storz đang sử dụng tại bệnh viện. | 21.000.000 | vn0313468156 | CÔNG TY TNHH DYNAMED | IB2500435853 | vn2700354079 | Bệnh viện đa khoa tỉnh Ninh Bình | Đấu thầu rộng rãi | 15/01/2026 | 81/QĐ-BVĐK | 15/01/2026 | 2 | Phường Hoa Lư,Tỉnh Ninh Bình
2070 | Hàm forceps kẹp phẫu tích hoạt động đơn nhiều răng nhỏ | Cái | 6 | Đức |  | 33310ME | CLICKLINE Forceps Insert | KARL STORZ SE & Co. KG |  |  | Năm 2024 trở về sau | Hàm forceps kẹp dùng để phẫu tích và kẹp giữ, không gây tổn thương. Phần hàm dụng cụ dài 14 mm, hoạt động đơn, nhiều răng nhỏ, chiều rộng 4.8 mm. Cỡ 5 mm, chiều dài 36 cm. Tương thích với: Tay cầm có khóa (mã 33122); Tay cầm không khóa (mã 33121); Vỏ ngoài forceps, kéo (mã 33300), Dây cao tần đơn cực (mã 26002M) hãng Karl Storz đang sử dụng tại Bệnh viện | 10.010.000 | vn0101088272 | CÔNG TY TNHH THIẾT BỊ Y TẾ PHƯƠNG ĐÔNG | IB2500435853 | vn2700354079 | Bệnh viện đa khoa tỉnh Ninh Bình | Đấu thầu rộng rãi | 15/01/2026 | 81/QĐ-BVĐK | 15/01/2026 | 2 | Phường Hoa Lư,Tỉnh Ninh Bình
2071 | Dụng cụ kẹp kim, hàm thẳng | Cái | 1 | Đức |  | 708-511LL | Needle holders | Tekno-Medical Optik-Chiurgie GmbH |  |  | Năm 2024 trở về sau | Kìm kẹp kim, hàm thẳng, tay cầm thẳng trục có lỗ xỏ ngón và khóa hãm, đường kính 5 mm, chiều dài 32 cm Tương thích với Van trocar cỡ 6mm (mã 30160M1), Vỏ trocar cỡ 6 mm (mã 30160H2) hãng Karl Storz đang sử dụng tại Bệnh viện | 28.769.290 | vn0101088272 | CÔNG TY TNHH THIẾT BỊ Y TẾ PHƯƠNG ĐÔNG | IB2500435853 | vn2700354079 | Bệnh viện đa khoa tỉnh Ninh Bình | Đấu thầu rộng rãi | 15/01/2026 | 81/QĐ-BVĐK | 15/01/2026 | 2 | Phường Hoa Lư,Tỉnh Ninh Bình
2072 | Dụng cụ kẹp kim, hàm cong trái | Cái | 1 | Đức |  | 708-512LL | Needle holders | Tekno-Medical Optik-Chiurgie GmbH |  |  | Năm 2024 trở về sau | Kìm kẹp kim, hàm cong trái, mảnh, tay cầm thẳng trục có lỗ xỏ ngón và khóa hãm. đường kính 5 mm, chiều dài 32cm. Tương thích với Van trocar cỡ 6 mm (mã 30160M1), Vỏ trocar cỡ 6 mm (mã 30160H2) hãng Karl Storz đang sử dụng tại Bệnh viện | 28.769.290 | vn0101088272 | CÔNG TY TNHH THIẾT BỊ Y TẾ PHƯƠNG ĐÔNG | IB2500435853 | vn2700354079 | Bệnh viện đa khoa tỉnh Ninh Bình | Đấu thầu rộng rãi | 15/01/2026 | 81/QĐ-BVĐK | 15/01/2026 | 2 | Phường Hoa Lư,Tỉnh Ninh Bình
2073 | Kẹp rốn | Cái | 3600 | Việt Nam |  | KR | Kẹp rốn MPV | Công ty cổ phần Nhựa y tế Việt Nam |  |  | 2024 trở về sau | Sản xuất từ chất liệu nhựa PP nguyên sinh, độ trơn láng cao. Các khớp răng đều, thẳng hàng, gờ không sắc; Vô trùng | 1.500 | vn3100137028 | CÔNG TY CỔ PHẦN DƯỢC PHẨM QUẢNG BÌNH | IB2500557549 | vn3100195502 | Bệnh viện đa khoa khu vực Quảng Ninh, tỉnh Quảng Trị | Đấu thầu rộng rãi | 15/01/2026 | 27/QĐ-BV | 15/01/2026 | 2 | Xã Ninh Châu,Tỉnh Quảng Trị
2074 | Kẹp rốn | Cái | 2000 | Việt Nam |  | KR | Kẹp rốn MPV | Công ty cổ phần nhựa y tế Việt Nam |  |  | 2025 | Sản xuất từ chất liệu nhựa PP nguyên sinh, độ trơn láng cao. Có giấy chứng nhận đạt tiêu chuẩn EN ISO 13485 | 1.890 | vn5500438062 | Công ty Cổ phần đầu tư và thương mại 7679 | IB2500603817 | vn5500169187 | Bệnh viện Đa khoa khu vực Quỳnh Nhai | Đấu thầu rộng rãi | 14/01/2026 | 20/QĐ-BVĐK | 14/01/2026 | 1 | Xã Quỳnh Nhai,Tỉnh Sơn La
2075 | Kềm kẹp clip Polymer kẹp mạch máu Hem O Lok | cái | 1 | Trung Quốc | 9018 | PATX240E3/20, | DMD | Qingdao DMD Medical Technology Co., Ltd |  |  | 2025 | Vui lòng xem file "PHỤ LỤC 01 - BẢNG DANH MỤC HÀNG HÓA DỰ THẦU" | 11.550.000 | vn0316942046 | CÔNG TY TNHH Y TẾ HÀ ĐÔ | IB2500341244 | vn4201966947 | Bệnh viện Ung bướu Khánh Hòa | Đấu thầu rộng rãi | 14/01/2026 | 05/QĐ-BVUB | 14/01/2026 | 3 | Phường Bắc Nha Trang,Tỉnh Khánh Hòa
2076 | Clip Polymer kẹp mạch máu (Hem O Lok) | cái | 40 | Trung Quốc | 9018 | "PLTX220(M), PLTX230(ML)" | DMD | Qingdao DMD Medical Technology Co., Ltd |  |  | 2025 | Vui lòng xem file "PHỤ LỤC 01 - BẢNG DANH MỤC HÀNG HÓA DỰ THẦU" | 31.500 | vn0316942046 | CÔNG TY TNHH Y TẾ HÀ ĐÔ | IB2500341244 | vn4201966947 | Bệnh viện Ung bướu Khánh Hòa | Đấu thầu rộng rãi | 14/01/2026 | 05/QĐ-BVUB | 14/01/2026 | 3 | Phường Bắc Nha Trang,Tỉnh Khánh Hòa
2077 | Kềm kẹp clip Polymer kẹp mạch máu Hem O Lok | cái | 1 | Trung Quốc | 9018 | PATX220E3/20, PATX230E3/20, . | DMD | Qingdao DMD Medical Technology Co., Ltd |  |  | 2025 | Vui lòng xem file "PHỤ LỤC 01 - BẢNG DANH MỤC HÀNG HÓA DỰ THẦU" | 11.550.000 | vn0316942046 | CÔNG TY TNHH Y TẾ HÀ ĐÔ | IB2500341244 | vn4201966947 | Bệnh viện Ung bướu Khánh Hòa | Đấu thầu rộng rãi | 14/01/2026 | 05/QĐ-BVUB | 14/01/2026 | 3 | Phường Bắc Nha Trang,Tỉnh Khánh Hòa
2078 | Clip Polymer kẹp mạch máu (Hem O Lok) | cái | 180 | Trung Quốc | 9018 | PLTX240 (L) | DMD | Qingdao DMD Medical Technology Co., Ltd |  |  | 2025 | Vui lòng xem file "PHỤ LỤC 01 - BẢNG DANH MỤC HÀNG HÓA DỰ THẦU" | 31.500 | vn0316942046 | CÔNG TY TNHH Y TẾ HÀ ĐÔ | IB2500341244 | vn4201966947 | Bệnh viện Ung bướu Khánh Hòa | Đấu thầu rộng rãi | 14/01/2026 | 05/QĐ-BVUB | 14/01/2026 | 3 | Phường Bắc Nha Trang,Tỉnh Khánh Hòa
2079 | Kẹp da (Stapler) 5.4 x 3.6mm | Cái | 386 | Trung Quốc | 9018 | SSK-35W | Xi'an Kaydee | Xi'an Kaydee |  |  | 2025 trở về sau | Chất liệu kim bằng thép không rỉ hoặc titanium , dùng trong phẫu thuật đóng vết thương. Kích thước 5.4 x 3.6mm (± 1 mm) Đạt tiêu chuẩn ISO, CE, FDA | 280.000 | vn0316155962 | CÔNG TY TNHH DƯỢC PHẨM Y TẾ LINK | IB2500283882 | vn0309474559 | BỆNH VIỆN QUÂN Y 7A | Đấu thầu rộng rãi | 13/01/2026 | 81/QĐ-BVQY7A | 13/01/2026 | 2 | Quận 5,TP. Hồ Chí Minh
2080 | Dụng cụ (kẹp) gỡ ghim khâu da | Cái | 193 | Trung Quốc | 9018 | SRK-T-x | Xi'an Kaydee | Xi'an Kaydee |  |  | 2025 trở về sau | Tay cầm bằng nhựa y tế , đầu tháo ghim bằng thép y tế không gỉ Đạt tiêu chuẩn ISO, CE, FDA | 100.000 | vn0316155962 | CÔNG TY TNHH DƯỢC PHẨM Y TẾ LINK | IB2500283882 | vn0309474559 | BỆNH VIỆN QUÂN Y 7A | Đấu thầu rộng rãi | 13/01/2026 | 81/QĐ-BVQY7A | 13/01/2026 | 2 | Quận 5,TP. Hồ Chí Minh
2081 | Thiết bị dò tìm hạch gác | Máy | 1 | Mỹ |  | Mã sản phẩm máy chính: N2-9800-00 Phụ kiện đi kèm bao gồm: - Đầu dò không dây, đầu 14mm (WP-9000-14) - Đầu dò có dây, thẳng (SP-2S14-67) - Pin sạc (N2-8500-02) - Kẹp giữ máy với xe đẩy (N2-8800-00) - Xe vận chuyển (108-00001) | Máy dò tia gamma phát hiện hạch gác | Dilon Technologies, Inc. |  |  | 2025 trở đi | Theo Bảng chào đáp ứng thông số kỹ thuật đính kèm E-HSDT | 1.550.000.000 | vn0105393703 | CÔNG TY CỔ PHẦN PHARMATOPES VIỆT NAM | IB2500528953 | vn0301483294 | BỆNH VIỆN UNG BƯỚU | Đấu thầu rộng rãi | 13/01/2026 | 417/QĐ-BVUB | 13/01/2026 | 2 | Phường Tăng Nhơn Phú,Thành phố Hồ Chí Minh
2082 | Kìm kẹp cầm máu | Cái | 10 | Bỉ | 9018 | U2511-180; U2511-230 | G-Flex Europe SRL | G-Flex Europe SRL |  |  | 2023 trở về sau | Độ mở ngàm: 11 mm Chiều dài làm việc: các cỡ từ 180 đến 230 cm | 1.500.000 | vn0108557117 | CÔNG TY TNHH ĐẦU TƯ THIẾT BỊ CÔNG NGHỆ KHOA HỌC VINMED | IB2500479971 | vn5700391615 | Bệnh viện Bãi Cháy | Đấu thầu rộng rãi | 13/01/2026 | 42/QĐ-BVBC | 13/01/2026 | 2 | Phường Việt Hưng,Tỉnh Quảng Ninh
2083 | Kẹp rốn sơ sinh | Cái | 5000 | Việt Nam |  | KR | KR | Công Ty TNHH Nhựa Y Tế Sài Gòn |  |  | 2025 | Chất liệu: Nhựa Polypropylene dùng trong y tế, độ trơn láng cao. - Các khớp răng đều, thẳng hàng; các góc cạnh không sắc nhọn. - Lớp rãnh trên kẹp đảm bảo kẹp chắc, không bị trơn trượt. - Tiệt trùng bằng khí E.O, không độc hại, không gây kích ứng. - Dùng để kẹp rốn trẻ sơ sinh. - Tiêu chuẩn chất lượng: ISO 13485:2016 | 861 | vn0310363437 | CÔNG TY TNHH THƯƠNG MẠI VÀ THIẾT BỊ Y TẾ NHẬT MINH | IB2500282286 | vn0309474559 | BỆNH VIỆN QUÂN Y 7A | Đấu thầu rộng rãi | 13/01/2026 | 64/QĐ-BVQY7A | 13/01/2026 | 3 | Quận 5,TP. Hồ Chí Minh
2084 | Clip Polymer kẹp mạch máu | Cái | 6900 | Trung Quốc | 9018 | SRLC-ML-6; SRLC-L-6; SRLC-XL-6 | Changzhou 3R Medical Device Technology Co., Ltd | Changzhou 3R Medical Device Technology Co., Ltd |  |  | Năm 2025 trở đi | Chất liệu: Polymer không tiêu. Có răng đối diện sắp xếp so le nghiêng về phía mô bị kẹp, giúp giữ chặt mô mạch máu, tránh hiện tượng trượt mạch máu, độ ổn định dọc và ngang cao gấp đôi so với các clip polymer tiêu chuẩn khác. Khớp động Kẹp được các mạch máu từ 3 - 10mm đối với cỡ ML, 5 - 13mm đối với cỡ L và 7 - 16mm đối với cỡ XL. Tiêu chuẩn ISO 13485, CE | 26.400 | vn0101973245 | CÔNG TY CỔ PHẦN KỸ THUẬT VÀ THƯƠNG MẠI GIA PHÚC | IB2500484531 | vn0400228672 | BỆNH VIỆN ĐÀ NẴNG | Đấu thầu rộng rãi | 13/01/2026 | 41/QĐ-BVĐN | 13/01/2026 | 2 | Phường Hải Châu,Thành phố Đà Nẵng
2085 | Kẹp rốn sơ sinh vô trùng | Cái | 1400 | Việt Nam |  | Kẹp rốn trẻ sơ sinh | Kẹp rốn trẻ sơ sinh | Công ty Cổ phần Tanaphar |  |  | 2025 trở về sau | Đạt tiêu chuẩn ISO 13485 | 1.380 | vn3200239256 | CÔNG TY TRÁCH NHIỆM HỮU HẠN DƯỢC PHẨM LAN TIẾN | IB2500539235 | vn3200467478 | Trung tâm Y tế khu vực Đakrông | Chào hàng cạnh tranh | 13/01/2026 | 42/QĐ-TTYT | 13/01/2026 | 4 | Xã Hướng Hiệp,Tỉnh Quảng Trị
2086 | Clip Titan dùng kẹp mạch máu cỡ ML | Cái | 14616 | Anh Quốc | 9021 | 0301-01ML | LigaV | Grena Ltd |  |  | 2024 trở về sau | Clip hình chữ V, chất liệu Titanium. Có thiết kế không bị trượt mạch máu. Kẹp được mạch máu cỡ 2.5mm - 4mm. | 16.990 | vn0102921627 | CÔNG TY CỔ PHẦN VIETMEDIC | IB2500354753 | vn0100914889 | Bệnh viện Hữu Nghị Việt Đức | Đấu thầu rộng rãi | 12/01/2026 | 250/QĐ-VĐ | 12/01/2026 | 4 | Phường Hoàn Kiếm,Thành phố Hà Nội
2087 | Clip Titan dùng kẹp mạch máu cỡ S | Cái | 27000 | Anh Quốc | 9021 | 0301-01S | LigaV | Grena Ltd |  |  | 2024 trở về sau | Clip hình chữ V, chất liệu Titanium. Có thiết kế không bị trượt mạch máu. Kẹp được mạch máu cỡ 0.3mm - 1.5mm. | 16.990 | vn0102921627 | CÔNG TY CỔ PHẦN VIETMEDIC | IB2500354753 | vn0100914889 | Bệnh viện Hữu Nghị Việt Đức | Đấu thầu rộng rãi | 12/01/2026 | 250/QĐ-VĐ | 12/01/2026 | 4 | Phường Hoàn Kiếm,Thành phố Hà Nội
2088 | Clip Titan dùng kẹp mạch máu cỡ M | Cái | 26592 | Anh Quốc | 9021 | 0301-01M | LigaV | Grena Ltd |  |  | 2024 trở về sau | Clip hình chữ V, chất liệu Titanium. Có thiết kế không bị trượt mạch máu. Kẹp được mạch máu cỡ 1mm - 2.5mm. | 16.990 | vn0102921627 | CÔNG TY CỔ PHẦN VIETMEDIC | IB2500354753 | vn0100914889 | Bệnh viện Hữu Nghị Việt Đức | Đấu thầu rộng rãi | 12/01/2026 | 250/QĐ-VĐ | 12/01/2026 | 4 | Phường Hoàn Kiếm,Thành phố Hà Nội
2089 | Clip Polymer dùng kẹp mạch máu cỡ L | Cái | 65160 | Trung Quốc | 9018 | SRLC-L-6 | Changzhou 3R Medical Device Technology Co., Ltd | Changzhou 3R Medical Device Technology Co., Ltd |  |  | 2025 trở đi | Clip Polymer dùng kẹp mạch máu cỡ L: Clip chất liệu Polymer. Có các răng nhọn so le nghiêng về phía mô bị kẹp, kiểu khớp động. Kẹp được mạch máu cỡ 5mm - 13mm. | 25.900 | vn0101973245 | CÔNG TY CỔ PHẦN KỸ THUẬT VÀ THƯƠNG MẠI GIA PHÚC | IB2500354753 | vn0100914889 | Bệnh viện Hữu Nghị Việt Đức | Đấu thầu rộng rãi | 12/01/2026 | 250/QĐ-VĐ | 12/01/2026 | 4 | Phường Hoàn Kiếm,Thành phố Hà Nội
2090 | Clip Polymer dùng kẹp mạch máu cỡ ML | Cái | 13872 | Trung Quốc | 9018 | SRLC-ML-6 | Changzhou 3R Medical Device Technology Co., Ltd | Changzhou 3R Medical Device Technology Co., Ltd |  |  | 2025 trở đi | Clip Polymer dùng kẹp mạch máu cỡ ML: Clip chất liệu Polymer. Có các răng nhọn so le nghiêng về phía mô bị kẹp, kiểu khớp động. Kẹp được mạch máu cỡ 3mm - 10mm. | 25.900 | vn0101973245 | CÔNG TY CỔ PHẦN KỸ THUẬT VÀ THƯƠNG MẠI GIA PHÚC | IB2500354753 | vn0100914889 | Bệnh viện Hữu Nghị Việt Đức | Đấu thầu rộng rãi | 12/01/2026 | 250/QĐ-VĐ | 12/01/2026 | 4 | Phường Hoàn Kiếm,Thành phố Hà Nội
2091 | Clip Polymer dùng kẹp mạch máu cỡ XL | Cái | 4680 | Trung Quốc | 9018 | SRLC-XL-6 | Changzhou 3R Medical Device Technology Co., Ltd | Changzhou 3R Medical Device Technology Co., Ltd |  |  | 2025 trở đi | Clip Polymer dùng kẹp mạch máu cỡ XL: Clip chất liệu Polymer. Có các răng nhọn so le nghiêng về phía mô bị kẹp, kiểu khớp động. Kẹp được mạch máu cỡ 7mm - 16mm. | 25.900 | vn0101973245 | CÔNG TY CỔ PHẦN KỸ THUẬT VÀ THƯƠNG MẠI GIA PHÚC | IB2500354753 | vn0100914889 | Bệnh viện Hữu Nghị Việt Đức | Đấu thầu rộng rãi | 12/01/2026 | 250/QĐ-VĐ | 12/01/2026 | 4 | Phường Hoàn Kiếm,Thành phố Hà Nội
2092 | Kẹp mạch máu, các cỡ | Cái | 200 | Trung Quốc |  | "PLTX220 PLTX230 PLTX240 PLTX250" | Qingdao DMD Medical Technology Co., LTD | Qingdao DMD Medical Technology Co., LTD |  |  | 2025 trở về sau | "Clip Polymer kẹp mạch máu, các cỡ Chất liệu: Polymer không tiêu, gồm khớp động và khóa giúp đóng nhanh và hiệu quả Tiêu chuẩn: CE ( MDR)" | 33.600 | vn0312622006 | CÔNG TY TNHH QUẢN TRỊ T.78 | IB2500511795 | vn3700255922 | Bệnh viện Đa khoa Bình Dương | Đấu thầu rộng rãi | 10/01/2026 | 20/QĐ-BVĐK | 10/01/2026 | 5 | Phường Phú Lợi,Thành phố Hồ Chí Minh
2093 | Clip kẹp mạch máu chất liệu Titanium các cỡ | Cái | 2000 | Ấn Độ |  | MLT300/ MLT400 | MLT300/ MLT400 | Meril Endo Surgery Pvt. Ltd |  |  | 2024 trở đi | Các cỡ: ML; L. | 19.500 | vn0108943401 | CÔNG TY TNHH MTV ĐẦU TƯ THƯƠNG MẠI DỊCH VỤ OMEGA | IB2500476642 | vnz000013513 | Bệnh viện Ung bướu Nghệ An | Đấu thầu rộng rãi | 09/01/2026 | 62/QĐ-BVUB | 09/01/2026 | 4 | Phường Vinh Hưng,Tỉnh Nghệ An Phường Trường Vinh,Tỉnh Nghệ An
2094 | Kẹp rốn tiệt trùng | Cái | 13000 | Việt Nam |  | Sài Gòn 1 | Nhựa y tế Sài Gòn | Công ty TNHH Nhựa y tế Sài Gòn |  |  | 2025 trở về sau | - Chất liệu: Nhựa nguyên sinh, trơn nhẵn. - Đã được tiệt trùng. | 861 | vn0310363437 | CÔNG TY TNHH THƯƠNG MẠI VÀ THIẾT BỊ Y TẾ NHẬT MINH | IB2500456355 | vn3700255922 | Bệnh viện Đa khoa Bình Dương | Đấu thầu rộng rãi | 09/01/2026 | 16/QĐ-BVĐK | 09/01/2026 | 6 | Phường Phú Lợi,Thành phố Hồ Chí Minh
2095 | Kìm kẹp cầm máu | Cái | 8 | Trung Quốc | 9018 | CF230-x; CF165-x | CF230-x; CF165-x | Micro-Tech (Nanjing) Co., Ltd |  |  | Năm 2024 trở về sau | Kìm có hai loại ngàm là có rãnh hoặc ngàm thon, độ mở ngàm 6.3mm; 6.5mm chiều dài làm việc 165cm; 230cm. | 1.500.000 | vn0106215710 | CÔNG TY CỔ PHẦN VẬT TƯ VÀ TRANG THIẾT BỊ Y TẾ CƯỜNG AN | IB2500454755 | vn2901731626 | Bệnh viện Quân y 4, Cục Hậu cần - Kỹ thuật Quân khu 4 | Đấu thầu rộng rãi | 09/01/2026 | 09/QĐ-BV | 09/01/2026 | 3 | Phường Vinh Lộc,Tỉnh Nghệ An
2096 | Clip kẹp mạch máu (Titan) | Cái | 400 | Anh |  | LMLT100; LMLT200; LMLT300; LMLT400; LMLT500. | Locaclip Titanium | Locamed Limited |  |  | 2024 trở đi | Chất liệu Titanium, các cỡ. | 17.300 | vn2901260173 | Công ty TNHH y tế Bình Minh | IB2500454755 | vn2901731626 | Bệnh viện Quân y 4, Cục Hậu cần - Kỹ thuật Quân khu 4 | Đấu thầu rộng rãi | 09/01/2026 | 09/QĐ-BV | 09/01/2026 | 3 | Phường Vinh Lộc,Tỉnh Nghệ An
2097 | Clip kẹp mạch máu (Polyme) | Cái | 400 | Trung Quốc | 9018 | ELC01ML06 ELC01L06 ELC01XL06 | ELC01ML06 ELC01L06 ELC01XL06 | EndoSystem (Wuhan) Medical Technology Co.,Ltd |  |  | 2025 | - Clip bằng polyme không tiêu với mức độ tương thích sinh học và độ ổn định cao, hạn chế tối đa nhiễu khi chụp CT, không cản quang trong chụp X-quang và sự an toàn tuyệt vời không gây nhiễu ảnh trong kết quả MRI. - Thiết kế hình cung giúp giữ được nhiều mô hơn. Có khóa đóng nhanh, hiệu quả, an toàn tạo phản hồi xúc giác cho phẫu thuật viên khi đóng clip. Bản lề động. Có răng tích hợp giúp clip không bị trượt trên mô. - Có răng (gờ) tích hợp ngăn ngừa clip bị trượt và bị dịch chuyển ra khỏi mô. - Bản lể rộng và linh hoạt giúp điều chỉnh độ đàn hồi một cách linh hoạt theo lực tác dụng. - Kẹp được mạch máu cỡ 3 mm đến 10 mm; 5 mm đến 13 mm; 7 mm đến 16 mm | 35.500 | vn2901722773 | CÔNG TY CỔ PHẦN KINH DOANH DƯỢC VIỆT NAM | IB2500454755 | vn2901731626 | Bệnh viện Quân y 4, Cục Hậu cần - Kỹ thuật Quân khu 4 | Đấu thầu rộng rãi | 09/01/2026 | 09/QĐ-BV | 09/01/2026 | 3 | Phường Vinh Lộc,Tỉnh Nghệ An
2098 | Kìm, khóa, kẹp (clip, clamp) các loại, các cỡ | Cái | 100 | Trung Quốc |  | PTBF-2318BT PTBF-2320BT PTBF-2323BT | Vicmed | Zhuji Pengtian Medical Instrument Co., Ltd |  | 220000280/PCBB-HN ngày 09/02/2022 | 2025 trở về sau | Kềm sinh thiết dạ dày - đại tràng: Dùng lấy mẫu sinh thiết. Kẹp xoay được 90 độ có thể lấy mẫu sinh thiết lớn. Đầu oval, có 2 lỗ bên. Độ mở ngàm 5-5.8mm. Đường kính dụng cụ 1.8-2.4mm, chiều dài 1800-2000-2300mm. Kênh dụng cụ ống soi tối thiểu 2.8mm. Dây không bọc nhựa. - Đạt tiêu chuẩn sản xuất ISO và tiêu chuẩn CE (Châu Âu). | 82.000 | vn0108370165 | CÔNG TY CỔ PHẦN VẬT TƯ VÀ TRANG THIẾT BỊ Y TẾ CMD | IB2500460065 | vn0302658116 | BỆNH VIỆN QUÂN DÂN Y MIỀN ĐÔNG | Đấu thầu rộng rãi | 08/01/2026 | 08/QĐ-BV | 08/01/2026 | 2 | Phường Tăng Nhơn Phú,Thành phố Hồ Chí Minh
2099 | Kìm, khóa, kẹp (clip, clamp) các loại, các cỡ | Cái | 100 | Trung Quốc |  | PTJ-B | Vicmed | Zhuji Pengtian Medical Instrument Co., Ltd |  | 220000306/PCBB-HN ngày 09/02/2022 | 2025 trở về sau | Clip cầm máu dùng trong nội soi, Dùng đánh dấu, kẹp cầm máu Khả năng đóng - mở clip ≥ 10 lần trước khi đóng clip. Tay gắn được thiết kế công thái học để điều khiển bằng 01 tay tạo điều kiện tái định vị hiệu quả và hiệu quả của clip. Thiết kế lõi đặc biệt, xoay 2 bên 360 độ. Độ mở clip: 12-16mm Góc mở: 135 độ Chiều dài: 2300mm Tương thích kênh dụng cụ ống soi ≥ 2.8mm. - Đạt tiêu chuẩn sản xuất ISO và tiêu chuẩn CE (Châu Âu). | 230.000 | vn0108370165 | CÔNG TY CỔ PHẦN VẬT TƯ VÀ TRANG THIẾT BỊ Y TẾ CMD | IB2500460065 | vn0302658116 | BỆNH VIỆN QUÂN DÂN Y MIỀN ĐÔNG | Đấu thầu rộng rãi | 08/01/2026 | 08/QĐ-BV | 08/01/2026 | 2 | Phường Tăng Nhơn Phú,Thành phố Hồ Chí Minh
2100 | Kẹp rốn | Cái | 4000 | Việt Nam |  | KR.TNP | Kẹp rốn trẻ sơ sinh TANAPHAR | Tanaphar |  |  | 2025 trở về sau | - Sản xuất từ chất liệu nhựa PP nguyên sinh, độ trơn láng cao. | 1.200 | vn6000371421 | CÔNG TY TNHH DƯỢC PHẨM HOÀNG VŨ | IB2500556952 | vn5900547073 | Trung Tâm Y Tế Ayun Pa | Đấu thầu rộng rãi | 07/01/2026 | 26/QĐ-TTYT | 07/01/2026 | 1 | Phường Ayun Pa,Tỉnh Gia Lai
2101 | Kẹp phẫu tích | Cái | 50 | Pakistan | 9018 | 15_322 | Prime Tech | Prime Tech Surgico |  |  | 2024 trở về sau | - Chất liệu: Thép không gỉ - Kích thước: 16cm - Không mấu | 25.000 | vn0108049963 | CÔNG TY TNHH TRANG THIẾT BỊ Y TẾ ANH PHÁT HT | IB2500393649 | vnz000011113 | Bệnh viện Y học Cổ Truyền Nghệ An | Đấu thầu rộng rãi | 07/01/2026 | 1691/QĐ-BVYHCT | 07/01/2026 | 3 | Phường Vinh Phú,Tỉnh Nghệ An
2102 | Kìm kẹp kim | Cái | 50 | Pakistan | 9018 | 25_131 | Prime Tech | Prime Tech Surgico |  |  | 2024 trở về sau | - Chất liệu: Thép không gỉ - Kích thước: 16cm | 35.000 | vn0108049963 | CÔNG TY TNHH TRANG THIẾT BỊ Y TẾ ANH PHÁT HT | IB2500393649 | vnz000011113 | Bệnh viện Y học Cổ Truyền Nghệ An | Đấu thầu rộng rãi | 07/01/2026 | 1691/QĐ-BVYHCT | 07/01/2026 | 3 | Phường Vinh Phú,Tỉnh Nghệ An
2103 | Bộ điện cực kẹp chi máy điện tim | bộ | 3 | Nhật Bản |  | H068A | Nihon Kohden | Nihon Kohden Corporation |  |  | 2025 trở về sau | Cấu hình: - Kẹp tứ chi cho máy điện tim: 01 Tính năng kỹ thuật: - Kích thước đầu: 3mm - Tương thích với Máy điện tim Nihon Kohden | 1.450.000 | vn0600297151 | CÔNG TY CỔ PHẦN THIẾT BỊ DƯỢC PHẨM & DỊCH VỤ Y TẾ NAM ĐỊNH | IB2500528759 | vn0600337742 | Bệnh viện phổi Nam Định | Đấu thầu rộng rãi | 07/01/2026 | 09/QĐ-BVPNĐ | 07/01/2026 | 1 | Phường Thiên Trường,Tỉnh Ninh Bình
2104 | Kẹp sinh thiết cơ tim | Cái | 10 | Đức | 9018 | EHxxxx.. | Cardiac biopsy forceps - shapble | H. +H. Maslanka chirurgische Instrumente GmbH |  |  | Từ 2024 trở về sau | Cấu tạo: - Kẹp có hàm cơ học, sử dụng lò xo - Chất liệu: thép không gỉ, có đủ cả 2 loại: loại phủ PTFE và không phủ PTFE - Có 3 loại đầu: mềm, uốn sẵn, có thể uốn được - Tương thích sheath các cỡ từ 4.5F Kích thước: - Đường kính hàm tối thiểu có các kích thước: 1.0mm, 1.2mm, 1.6mm, 1,8mm, 2.1mm, 2.4mm. - Thể tích sinh thiết tối đa: 6.54 mm3 - Chiều dài sử dụng từ 51 - 120cm Chức năng: Kẹp sinh thiết cơ tim dùng trong can thiệp qua da. | 18.000.000 | vn0313061995 | CÔNG TY TNHH MỘT THÀNH VIÊN CVS MEDICAL | IB2500451239 | vn0103599265 | Bệnh viện Quân Y 103 | Đấu thầu rộng rãi | 07/01/2026 | 20/QĐ-BVQY103 | 07/01/2026 | 2 | Phường Hà Đông,Thành phố Hà Nội
2105 | Kẹp cầm máu xoay được | Cái | 1 | Nhật Bản | 9018 | HX-201LR-135L / HX-201UR-135 | Olympus | Olympus Medical Systems Corp. |  |  | 2025 | - Clip liền cán loại dài, xoay được. - Kênh làm việc tối thiểu: 2.8mm. - Chiều dài làm việc: 1650mm hoặc 2300mm. - Độ mở ngàm: 7.5mm | 2.040.000 | vn0102598910 | CÔNG TY TNHH THIẾT BỊ Y TẾ TẤT THÀNH | IB2500564297 | vn4600543421 | Bệnh viện Gang Thép Thái Nguyên | Đấu thầu rộng rãi | 06/01/2026 | 05/QĐ-BVGTTN | 06/01/2026 | 1 | Tỉnh Thái Nguyên
2106 | Kẹp rốn tiệt trùng | Cái | 1000 | Việt Nam |  | KR | Kẹp rốn MPV | Công ty CP Nhựa Y tế Việt Nam (MPV) |  |  | 2025 trở về sau | Sản xuất từ chất liệu nhựa PP nguyên sinh, độ trơn láng cao. | 2.000 | vn6000371421 | CÔNG TY TNHH DƯỢC PHẨM HOÀNG VŨ | IB2500496394 | vn6000496131 | Trung tâm y tế Krông Bông | Đấu thầu rộng rãi | 06/01/2026 | 003/QĐ-TTYT | 05/01/2026 | 1 | Xã Krông Bông,Tỉnh Đắk Lắk
2107 | Ghim kẹp sọ não tự tiêu | Cái | 150 | Đức | 9021 | FF017 | CranioFix absorbable | Aesculap AG |  |  | Từ năm 2025 trở về sau | - Vật liệu: Polyester tự tiêu. Chất liệu tự tiêu, không gây chảy máu nền sọ, không ảnh hưởng tới việc phát triển hộp sọ ở bệnh nhân. - Đóng gói tiệt trùng, hiệu quả thẩm mỹ cao đặc biệt ở khu vực xương trán. Không bị nhiễm từ khi chụp MRI - Gồm 1 trục và 2 đĩa nẹp - Đường kính 16mm - Đạt tiêu chuẩn ISO, CE | 3.250.000 | vn0313230523 | CÔNG TY CỔ PHẦN ĐẦU TƯ VIBAPHARCO VIỆT NAM | IB2500484525 | vn0400228672 | BỆNH VIỆN ĐÀ NẴNG | Đấu thầu rộng rãi | 05/01/2026 | 03/QĐ-BVĐN | 05/01/2026 | 2 | Phường Hải Châu,Thành phố Đà Nẵng
2108 | Kẹp titan túi phình mạch máu não các loại | Cái | 300 | Đức |  | 06-05-740T; 06-05-750T; 06-05-760T; 06-05-780T; 06-05-792T; 06-05-790T; 06-05-742T; 06-05-752T; 06-05-762T; 06-05-754T; 06-05-764T; 06-05-603T; 06-05-748T; 06-05-758T; 06-05-759T; 06-05-770T; 06-05-597T; 06-05-598T; 06-05-599T; 06-05-600T; 06-05-637T; 06-05-638T; 06-05-639T; 06-05-640T; 06-05-644T; 06-05-654T; 06-05-680T; 06-05-690T; 06-05-711T; 06-05-712T; 06-05-720T | Rebstock Instruments GmbH | Rebstock Instruments GmbH |  |  | 2024 trở về sau | Bao gồm 2 loại: Loại mini và Loại chuẩn (Standard) vĩnh viễn chất liệu titanium. Đóng gói tiệt trùng sẵn. * Loại chuẩn: - Hình dạng cấu tạo cong/ lưỡi lê / thẳng/vòng nhẫn. - Đối với loại thẳng và hình lê chiều dài hàm kẹp từ 5mm đến 20 mm và có loại 7mm, 9mm. - Đối với loại cong chiều dài hàm kẹp từ 5mm đến 20mm và ít nhất có 5mm, 7mm, 9mm. - Đối với loại vòng nhẫn chiều dài hàm kẹp từ 3 đến 12 mm, ít nhất phải có loại 3mm, 4mm, 5mm, 7mm với loại thẳng và ít nhất có 5mm, 7mm với loại gập góc. - Có chốt chống kẹt mạch máu vào góc hàm clip. * Loại mini: - Hình dạng cấu tạo cong / thẳng. - Chiều dài hàm kẹp 3mm, 4mm, 5mm. - Có chốt chống kẹt mạch máu vào góc hàm clip. | 5.900.000 | vn0401321018 | CÔNG TY TNHH K.A.L.H.U | IB2500484525 | vn0400228672 | BỆNH VIỆN ĐÀ NẴNG | Đấu thầu rộng rãi | 05/01/2026 | 03/QĐ-BVĐN | 05/01/2026 | 2 | Phường Hải Châu,Thành phố Đà Nẵng
2109 | Kẹp giữ nẹp nối ngang | Cái | 10 | Trung Quốc | 9021 | 6902525 | Medtronic | Warsaw Orthopedic, Inc. (also known as Medtronic Sofamor Danek Manufacturing) |  |  | Từ năm 2024 trở về sau | -Vật liệu: hợp kim Titanium - Giúp gia tăng độ vững với 2 kẹp giữ. - Dài 11.1mm - Đường kính hai đầu gắn với nẹp dọc và nẹp nối ngang lần lượt là 7.8 và 8.5mm Đạt tiêu chuẩn: ISO, FDA | 3.000.000 | vn0101147344 | CÔNG TY TNHH ĐẦU TƯ PHÁT TRIỂN TRANG THIẾT BỊ Y TẾ | IB2500484504 | vn0400228672 | BỆNH VIỆN ĐÀ NẴNG | Đấu thầu rộng rãi | 05/01/2026 | 02/QĐ-BVĐN | 05/01/2026 | 2 | Phường Hải Châu,Thành phố Đà Nẵng
2110 | Pince kẹp piston cong (có rãnh) | Cái | 1 | Pháp |  | MCOP25 | MCOP25 | Integra |  |  | 2024 trở đi | Theo bảng đáp ứng cấu hình thông số kỹ thuật chi tiết đính kèm | 38.048.400 | vn0101508914 | CÔNG TY CỔ PHẦN CÔNG NGHỆ QUỐC GIA | IB2500340940 | vn0101650822 | Bệnh viện Tai Mũi Họng TW | Đấu thầu rộng rãi | 31/12/2025 | 851/QĐ-TMH | 31/12/2025 | 2 | Phường Kim Liên,Thành phố Hà Nội
2111 | Kẹp phẫu tích có mấu 15 cm | Cái | 2 | Đức |  | 06.23.15 | Medicon eG | Medicon eG |  |  | từ năm 2024 trở đi | Nhíp mô Adson (Micro), mảnh, thẳng, ngàm có răng (1x2), dài 150mm | 1.768.932 | vn0101483716 | CÔNG TY TNHH THIẾT BỊ VÀ DỤNG CỤ Y TẾ HIẾU DŨNG | IB2500340940 | vn0101650822 | Bệnh viện Tai Mũi Họng TW | Đấu thầu rộng rãi | 31/12/2025 | 851/QĐ-TMH | 31/12/2025 | 2 | Phường Kim Liên,Thành phố Hà Nội
2112 | Kìm kẹp clip cầm máu | Cái | 2 | Đức | 9018 | 300-810-004 | 300-810-004 | RZ Medizintechnik GmbH - Đức |  |  | Năm 2024 trở về sau | Dụng cụ kẹp clip cầm máu, loại tháo lắp được, chiều dài 330 mm, đường kính 10 mm, cỡ Trung bình/Lớn. Gồm: Tay cầm kìm kẹp clip có khóa Vỏ ngoài kim loại Hàm kẹp clip, cỡ trung bình lớn | 37.837.000 | vn0106756501 | CÔNG TY TNHH VẬT TƯ Y TẾ MINH LONG | IB2500340940 | vn0101650822 | Bệnh viện Tai Mũi Họng TW | Đấu thầu rộng rãi | 31/12/2025 | 851/QĐ-TMH | 31/12/2025 | 2 | Phường Kim Liên,Thành phố Hà Nội
2113 | Kẹp ruột Babcock | Cái | 1 | Đức | 9018 | 15-760-16 | 15-760-16 | AS Medizintechnik - Đức |  |  | Năm 2024 trở về sau | Kẹp phẫu tích mô Babcock, thẳng, dài 160mm | 1.412.000 | vn0106756501 | CÔNG TY TNHH VẬT TƯ Y TẾ MINH LONG | IB2500340940 | vn0101650822 | Bệnh viện Tai Mũi Họng TW | Đấu thầu rộng rãi | 31/12/2025 | 851/QĐ-TMH | 31/12/2025 | 2 | Phường Kim Liên,Thành phố Hà Nội
2114 | Kẹp Bulldog đại mạch loại Glover thẳng 33/68mm | Cái | 1 | Đức | 9018 | 15-496-07 | 15-496-07 | AS Medizintechnik - Đức |  |  | Năm 2024 trở về sau | Kẹp Bulldog không chấn thương Glover, loại nhỏ, thẳng, ngàm có răng không chấn thương De Bakey, chiều dài tổng thể 68 mm, ngàm dài 25mm | 4.393.000 | vn0106756501 | CÔNG TY TNHH VẬT TƯ Y TẾ MINH LONG | IB2500340940 | vn0101650822 | Bệnh viện Tai Mũi Họng TW | Đấu thầu rộng rãi | 31/12/2025 | 851/QĐ-TMH | 31/12/2025 | 2 | Phường Kim Liên,Thành phố Hà Nội
2115 | Kẹp Bulldog Johns-Hopkins | Cái | 1 | Đức | 9018 | 20-0621 | 20-0621 | Geister Medizintechnik - Đức |  |  | Năm 2024 trở về sau | Kẹp mạch máu Bulldog Johns-Hopkins, dạng cong, dài 48mm, ngàm dài 16mm | 2.624.000 | vn0106756501 | CÔNG TY TNHH VẬT TƯ Y TẾ MINH LONG | IB2500340940 | vn0101650822 | Bệnh viện Tai Mũi Họng TW | Đấu thầu rộng rãi | 31/12/2025 | 851/QĐ-TMH | 31/12/2025 | 2 | Phường Kim Liên,Thành phố Hà Nội
2116 | Kẹp mạch máu | Cái | 1 | Đức | 9018 | 13.345.21 | 13.345.21 | Dimeda Instrumente GmbH - Đức |  |  | Năm 2024 trở về sau | Kẹp mạch máu không chấn thương De Bakey-MC Quigg-Mixter, cong, ngàm có răng không chấn thương De Bakey, dài 210 mm, ngàm dài 70mm | 6.295.000 | vn0106756501 | CÔNG TY TNHH VẬT TƯ Y TẾ MINH LONG | IB2500340940 | vn0101650822 | Bệnh viện Tai Mũi Họng TW | Đấu thầu rộng rãi | 31/12/2025 | 851/QĐ-TMH | 31/12/2025 | 2 | Phường Kim Liên,Thành phố Hà Nội
2117 | Kẹp phẫu tích có mấu | Cái | 5 | Đức |  | 793401 | 793401 | KARL STORZ SE & CO. KG |  |  | 2024 trở đi | Theo bảng đáp ứng cấu hình thông số kỹ thuật chi tiết đính kèm | 1.000.000 | vn0101508914 | CÔNG TY CỔ PHẦN CÔNG NGHỆ QUỐC GIA | IB2500340940 | vn0101650822 | Bệnh viện Tai Mũi Họng TW | Đấu thầu rộng rãi | 31/12/2025 | 851/QĐ-TMH | 31/12/2025 | 2 | Phường Kim Liên,Thành phố Hà Nội
2118 | Kìm kẹp kim | Cái | 1 | Đức |  | 516013 | 516013 | KARL STORZ SE & CO. KG |  |  | 2024 trở đi | Theo bảng đáp ứng cấu hình thông số kỹ thuật chi tiết đính kèm | 5.781.000 | vn0101508914 | CÔNG TY CỔ PHẦN CÔNG NGHỆ QUỐC GIA | IB2500340940 | vn0101650822 | Bệnh viện Tai Mũi Họng TW | Đấu thầu rộng rãi | 31/12/2025 | 851/QĐ-TMH | 31/12/2025 | 2 | Phường Kim Liên,Thành phố Hà Nội
2119 | Pince kẹp bông (đầu dài) | Cái | 2 | Pháp |  | MCL94 | MCL94 | Integra |  |  | 2024 trở đi | Theo bảng đáp ứng cấu hình thông số kỹ thuật chi tiết đính kèm | 44.647.200 | vn0101508914 | CÔNG TY CỔ PHẦN CÔNG NGHỆ QUỐC GIA | IB2500340940 | vn0101650822 | Bệnh viện Tai Mũi Họng TW | Đấu thầu rộng rãi | 31/12/2025 | 851/QĐ-TMH | 31/12/2025 | 2 | Phường Kim Liên,Thành phố Hà Nội
2120 | Kẹp Khuỷu | Cái | 4 | Đức |  | 157000 | 157000 | KARL STORZ SE & CO. KG |  |  | 2024 trở đi | Theo bảng đáp ứng cấu hình thông số kỹ thuật chi tiết đính kèm | 1.367.000 | vn0101508914 | CÔNG TY CỔ PHẦN CÔNG NGHỆ QUỐC GIA | IB2500340940 | vn0101650822 | Bệnh viện Tai Mũi Họng TW | Đấu thầu rộng rãi | 31/12/2025 | 851/QĐ-TMH | 31/12/2025 | 2 | Phường Kim Liên,Thành phố Hà Nội
2121 | Kẹp Weil-Blakesley | Cái | 2 | Đức | 9018 | 3711044 | 3711044 | Integra |  |  | Năm 2024 trở về sau | Kẹp mũi xoang Weil-Blakesley thẳng, cỡ hàm 4.0 mm, chiều dài làm việc 115mm | 14.256.000 | vn0313130367 | CÔNG TY TNHH IDS MEDICAL SYSTEMS VIỆT NAM | IB2500340940 | vn0101650822 | Bệnh viện Tai Mũi Họng TW | Đấu thầu rộng rãi | 31/12/2025 | 851/QĐ-TMH | 31/12/2025 | 2 | Phường Kim Liên,Thành phố Hà Nội
2122 | Kẹp khuỷu | Cái | 5 | Đức |  | 3711103 | 3711103 | Integra |  |  | 2024 trở đi | Theo bảng đáp ứng cấu hình thông số kỹ thuật chi tiết đính kèm | 2.300.400 | vn0101508914 | CÔNG TY CỔ PHẦN CÔNG NGHỆ QUỐC GIA | IB2500340940 | vn0101650822 | Bệnh viện Tai Mũi Họng TW | Đấu thầu rộng rãi | 31/12/2025 | 851/QĐ-TMH | 31/12/2025 | 2 | Phường Kim Liên,Thành phố Hà Nội
2123 | Kẹp vi phẫu thanh quản, hàm hình miệng chén cong trái, chiều dài khoảng 220mm | Cái | 1 | Pháp |  | MCL29 | MCL29 | Integra |  |  | 2024 trở đi | Theo bảng đáp ứng cấu hình thông số kỹ thuật chi tiết đính kèm | 31.039.200 | vn0101508914 | CÔNG TY CỔ PHẦN CÔNG NGHỆ QUỐC GIA | IB2500340940 | vn0101650822 | Bệnh viện Tai Mũi Họng TW | Đấu thầu rộng rãi | 31/12/2025 | 851/QĐ-TMH | 31/12/2025 | 2 | Phường Kim Liên,Thành phố Hà Nội
2124 | Kìm kẹp kim | Cái | 4 | Đức |  | 516015 | 516015 | KARL STORZ SE & CO. KG |  |  | 2024 trở đi | Theo bảng đáp ứng cấu hình thông số kỹ thuật chi tiết đính kèm | 6.154.000 | vn0101508914 | CÔNG TY CỔ PHẦN CÔNG NGHỆ QUỐC GIA | IB2500340940 | vn0101650822 | Bệnh viện Tai Mũi Họng TW | Đấu thầu rộng rãi | 31/12/2025 | 851/QĐ-TMH | 31/12/2025 | 2 | Phường Kim Liên,Thành phố Hà Nội
2125 | Kìm kẹp kim 15 cm | Cái | 2 | Đức |  | 10.18.15 | Medicon eG | Medicon eG |  |  | từ năm 2024 trở đi | Kìm mang kim, hàm răng cưa, chiều dài 160mm (đáp ứng yêu cầu: kích cỡ dao động trong khoảng ±10%) | 1.302.378 | vn0101483716 | CÔNG TY TNHH THIẾT BỊ VÀ DỤNG CỤ Y TẾ HIẾU DŨNG | IB2500340940 | vn0101650822 | Bệnh viện Tai Mũi Họng TW | Đấu thầu rộng rãi | 31/12/2025 | 851/QĐ-TMH | 31/12/2025 | 2 | Phường Kim Liên,Thành phố Hà Nội
2126 | Kẹp mạch máu Kocher thẳng dài 16cm | Cái | 1 | Đức | 9018 | 15-101-16 | 15-101-16 | AS Medizintechnik - Đức |  |  | Năm 2024 trở về sau | Kẹp cầm máu Ochsner-Kocher, cong, ngàm có răng (1x2), dài 160 mm | 959.000 | vn0106756501 | CÔNG TY TNHH VẬT TƯ Y TẾ MINH LONG | IB2500340940 | vn0101650822 | Bệnh viện Tai Mũi Họng TW | Đấu thầu rộng rãi | 31/12/2025 | 851/QĐ-TMH | 31/12/2025 | 2 | Phường Kim Liên,Thành phố Hà Nội
2127 | Kẹp xương con | Cái | 4 | Đức |  | 3721060 | 3721060 | Integra |  |  | 2024 trở đi | Theo bảng đáp ứng cấu hình thông số kỹ thuật chi tiết đính kèm | 5.598.720 | vn0101508914 | CÔNG TY CỔ PHẦN CÔNG NGHỆ QUỐC GIA | IB2500340940 | vn0101650822 | Bệnh viện Tai Mũi Họng TW | Đấu thầu rộng rãi | 31/12/2025 | 851/QĐ-TMH | 31/12/2025 | 2 | Phường Kim Liên,Thành phố Hà Nội
2128 | Kẹp vi phẫu | Cái | 4 | Pháp |  | MCO13A | MCO13A | Integra |  |  | 2024 trở đi | Theo bảng đáp ứng cấu hình thông số kỹ thuật chi tiết đính kèm | 23.506.200 | vn0101508914 | CÔNG TY CỔ PHẦN CÔNG NGHỆ QUỐC GIA | IB2500340940 | vn0101650822 | Bệnh viện Tai Mũi Họng TW | Đấu thầu rộng rãi | 31/12/2025 | 851/QĐ-TMH | 31/12/2025 | 2 | Phường Kim Liên,Thành phố Hà Nội
2129 | Kẹp sáng | Cái | 2 | Đức |  | 497AC | 497AC | KARL STORZ SE & CO. KG |  |  | 2024 trở đi | Theo bảng đáp ứng cấu hình thông số kỹ thuật chi tiết đính kèm | 20.761.000 | vn0101508914 | CÔNG TY CỔ PHẦN CÔNG NGHỆ QUỐC GIA | IB2500340940 | vn0101650822 | Bệnh viện Tai Mũi Họng TW | Đấu thầu rộng rãi | 31/12/2025 | 851/QĐ-TMH | 31/12/2025 | 2 | Phường Kim Liên,Thành phố Hà Nội
2130 | Pince kẹp bông (Đầu tròn) | Cái | 2 | Đức |  | 8591T | 8591T | KARL STORZ SE & CO. KG |  |  | 2024 trở đi | Theo bảng đáp ứng cấu hình thông số kỹ thuật chi tiết đính kèm | 17.777.000 | vn0101508914 | CÔNG TY CỔ PHẦN CÔNG NGHỆ QUỐC GIA | IB2500340940 | vn0101650822 | Bệnh viện Tai Mũi Họng TW | Đấu thầu rộng rãi | 31/12/2025 | 851/QĐ-TMH | 31/12/2025 | 2 | Phường Kim Liên,Thành phố Hà Nội
2131 | Kẹp phẫu tích không mấu 15 cm | Cái | 2 | Đức |  | 06.20.62 | Medicon eG | Medicon eG |  |  | từ năm 2024 trở đi | Nhíp phẫu tích Adson Durogrip TC, thẳng, ngàm có khía chéo, dài 120mm | 3.598.122 | vn0101483716 | CÔNG TY TNHH THIẾT BỊ VÀ DỤNG CỤ Y TẾ HIẾU DŨNG | IB2500340940 | vn0101650822 | Bệnh viện Tai Mũi Họng TW | Đấu thầu rộng rãi | 31/12/2025 | 851/QĐ-TMH | 31/12/2025 | 2 | Phường Kim Liên,Thành phố Hà Nội
2132 | Kẹp khuỷu (Gruenwald nasal Bayonet) | Cái | 2 | Đức | 9018 | 3711007 | 3711007 | Integra |  |  | Năm 2024 trở về sau | Kẹp khủy, kích thước 2.0 x 18.0mm, chiều dài toàn bộ 203mm | 6.793.200 | vn0313130367 | CÔNG TY TNHH IDS MEDICAL SYSTEMS VIỆT NAM | IB2500340940 | vn0101650822 | Bệnh viện Tai Mũi Họng TW | Đấu thầu rộng rãi | 31/12/2025 | 851/QĐ-TMH | 31/12/2025 | 2 | Phường Kim Liên,Thành phố Hà Nội
2133 | Kẹp phẫu tích có mấu 18 cm | Cái | 2 | Đức |  | 06.60.90 | Medicon eG | Medicon eG |  |  | từ năm 2024 trở đi | Nhíp mô vi phẫu không chấn thương Gerald, thẳng, ngàm có răng De Bakey, dài 180mm | 1.411.278 | vn0101483716 | CÔNG TY TNHH THIẾT BỊ VÀ DỤNG CỤ Y TẾ HIẾU DŨNG | IB2500340940 | vn0101650822 | Bệnh viện Tai Mũi Họng TW | Đấu thầu rộng rãi | 31/12/2025 | 851/QĐ-TMH | 31/12/2025 | 2 | Phường Kim Liên,Thành phố Hà Nội
2134 | Kẹp phẫu tích không mấu 17 cm | Cái | 2 | Đức |  | 06.60.68 | Medicon eG | Medicon eG |  |  | từ năm 2024 trở đi | Nhíp phẫu tích Cushing Durogrip TC, thẳng, ngàm có khía chéo, dài 180mm | 3.794.406 | vn0101483716 | CÔNG TY TNHH THIẾT BỊ VÀ DỤNG CỤ Y TẾ HIẾU DŨNG | IB2500340940 | vn0101650822 | Bệnh viện Tai Mũi Họng TW | Đấu thầu rộng rãi | 31/12/2025 | 851/QĐ-TMH | 31/12/2025 | 2 | Phường Kim Liên,Thành phố Hà Nội
2135 | Kẹp mạch máu Crile-Rankin thẳng dài 16cm | Cái | 1 | Đức | 9018 | 25-1210 | 25-1210 | Geister Medizintechnik - Đức |  |  | Năm 2024 trở về sau | Kẹp động mạch Crile-Rankin (tương đương kẹp Crile), thẳng, ngàm có khía, dài 160mm | 2.265.000 | vn0106756501 | CÔNG TY TNHH VẬT TƯ Y TẾ MINH LONG | IB2500340940 | vn0101650822 | Bệnh viện Tai Mũi Họng TW | Đấu thầu rộng rãi | 31/12/2025 | 851/QĐ-TMH | 31/12/2025 | 2 | Phường Kim Liên,Thành phố Hà Nội
2136 | Kẹp Bulldog De Bakey thẳng 50mm | Cái | 1 | Đức | 9018 | 15-508-10 | 15-508-10 | AS Medizintechnik - Đức |  |  | Năm 2024 trở về sau | Kẹp Bulldog DeBakey-Diethrich, loại nhỏ, thẳng, ngàm không chấn thương răng De Bakey, kích thước 10 mm, chiều dài tổng thể 53 mm | 9.495.000 | vn0106756501 | CÔNG TY TNHH VẬT TƯ Y TẾ MINH LONG | IB2500340940 | vn0101650822 | Bệnh viện Tai Mũi Họng TW | Đấu thầu rộng rãi | 31/12/2025 | 851/QĐ-TMH | 31/12/2025 | 2 | Phường Kim Liên,Thành phố Hà Nội
2137 | Kìm kẹp kim | Cái | 3 | Đức |  | 516015 | 516015 | KARL STORZ SE & CO. KG |  |  | 2024 trở đi | Theo bảng đáp ứng cấu hình thông số kỹ thuật chi tiết đính kèm | 6.154.000 | vn0101508914 | CÔNG TY CỔ PHẦN CÔNG NGHỆ QUỐC GIA | IB2500340940 | vn0101650822 | Bệnh viện Tai Mũi Họng TW | Đấu thầu rộng rãi | 31/12/2025 | 851/QĐ-TMH | 31/12/2025 | 2 | Phường Kim Liên,Thành phố Hà Nội
2138 | Kẹp vi phẫu thanh quản hình tim, hàm răng cưa cong phải, chiều dài khoảng 220 mm | Cái | 1 | Pháp |  | MCL19BIS | MCL19BIS | Integra |  |  | 2024 trở đi | Theo bảng đáp ứng cấu hình thông số kỹ thuật chi tiết đính kèm | 29.206.440 | vn0101508914 | CÔNG TY CỔ PHẦN CÔNG NGHỆ QUỐC GIA | IB2500340940 | vn0101650822 | Bệnh viện Tai Mũi Họng TW | Đấu thầu rộng rãi | 31/12/2025 | 851/QĐ-TMH | 31/12/2025 | 2 | Phường Kim Liên,Thành phố Hà Nội
2139 | Kẹp sinh thiết thanh quản, hàm loại thẳng, cỡ 2.5mm, chiều dài khoảng 224mm | Cái | 1 | Pháp |  | MCL12 | MCL12 | Integra |  |  | 2024 trở đi | Theo bảng đáp ứng cấu hình thông số kỹ thuật chi tiết đính kèm | 26.362.800 | vn0101508914 | CÔNG TY CỔ PHẦN CÔNG NGHỆ QUỐC GIA | IB2500340940 | vn0101650822 | Bệnh viện Tai Mũi Họng TW | Đấu thầu rộng rãi | 31/12/2025 | 851/QĐ-TMH | 31/12/2025 | 2 | Phường Kim Liên,Thành phố Hà Nội
2140 | Kẹp khuỷu | Cái | 3 | Đức |  | 3711103 | 3711103 | Integra |  |  | 2024 trở đi | Theo bảng đáp ứng cấu hình thông số kỹ thuật chi tiết đính kèm | 2.300.400 | vn0101508914 | CÔNG TY CỔ PHẦN CÔNG NGHỆ QUỐC GIA | IB2500340940 | vn0101650822 | Bệnh viện Tai Mũi Họng TW | Đấu thầu rộng rãi | 31/12/2025 | 851/QĐ-TMH | 31/12/2025 | 2 | Phường Kim Liên,Thành phố Hà Nội
2141 | Kìm kẹp xương vách ngăn (Jansen- Middleton) | Cái | 2 | Đức | 9018 | 3711026 | 3711026 | Integra |  |  | Năm 2024 trở về sau | Kẹp vách ngăn mũi, hàm cỡ 4.6 x 15.0mm, dài 105mm | 28.209.600 | vn0313130367 | CÔNG TY TNHH IDS MEDICAL SYSTEMS VIỆT NAM | IB2500340940 | vn0101650822 | Bệnh viện Tai Mũi Họng TW | Đấu thầu rộng rãi | 31/12/2025 | 851/QĐ-TMH | 31/12/2025 | 2 | Phường Kim Liên,Thành phố Hà Nội
2142 | Pince kẹp piston thẳng (có rãnh) | Cái | 1 | Pháp |  | MCO26 | MCO26 | Integra |  |  | 2024 trở đi | Theo bảng đáp ứng cấu hình thông số kỹ thuật chi tiết đính kèm | 36.639.000 | vn0101508914 | CÔNG TY CỔ PHẦN CÔNG NGHỆ QUỐC GIA | IB2500340940 | vn0101650822 | Bệnh viện Tai Mũi Họng TW | Đấu thầu rộng rãi | 31/12/2025 | 851/QĐ-TMH | 31/12/2025 | 2 | Phường Kim Liên,Thành phố Hà Nội
2143 | Kẹp Allis | Cái | 12 | Đức | 9018 | 15-766-14 | 15-766-14 | AS Medizintechnik - Đức |  |  | Năm 2024 trở về sau | Kẹp phẫu tích mô Allis, ngàm có răng (4x5), dài 150 mm | 1.135.000 | vn0106756501 | CÔNG TY TNHH VẬT TƯ Y TẾ MINH LONG | IB2500340940 | vn0101650822 | Bệnh viện Tai Mũi Họng TW | Đấu thầu rộng rãi | 31/12/2025 | 851/QĐ-TMH | 31/12/2025 | 2 | Phường Kim Liên,Thành phố Hà Nội
2144 | Kẹp phẫu tích ko mấu | Cái | 4 | Đức |  | 214200 | 214200 | KARL STORZ SE & CO. KG |  |  | 2024 trở đi | Theo bảng đáp ứng cấu hình thông số kỹ thuật chi tiết đính kèm | 2.611.000 | vn0101508914 | CÔNG TY CỔ PHẦN CÔNG NGHỆ QUỐC GIA | IB2500340940 | vn0101650822 | Bệnh viện Tai Mũi Họng TW | Đấu thầu rộng rãi | 31/12/2025 | 851/QĐ-TMH | 31/12/2025 | 2 | Phường Kim Liên,Thành phố Hà Nội
2145 | Kẹp răng chuột | Cái | 20 | Đức |  | 3755160 | 3755160 | Integra |  |  | 2024 trở đi | Theo bảng đáp ứng cấu hình thông số kỹ thuật chi tiết đính kèm | 6.058.800 | vn0101508914 | CÔNG TY CỔ PHẦN CÔNG NGHỆ QUỐC GIA | IB2500340940 | vn0101650822 | Bệnh viện Tai Mũi Họng TW | Đấu thầu rộng rãi | 31/12/2025 | 851/QĐ-TMH | 31/12/2025 | 2 | Phường Kim Liên,Thành phố Hà Nội
2146 | Kìm kẹp kim Crile-Wood dài 15cm | Cái | 1 | Đức | 9018 | 18-012-15 | 18-012-15 | AS Medizintechnik - Đức |  |  | Năm 2024 trở về sau | Kìm mang kim Crile-Wood, cán vàng, kiểu mảnh, thẳng, ngàm răng cưa có rãnh dọc, dài 150 mm, dùng cho chỉ 4.0-6.0 | 2.862.000 | vn0106756501 | CÔNG TY TNHH VẬT TƯ Y TẾ MINH LONG | IB2500340940 | vn0101650822 | Bệnh viện Tai Mũi Họng TW | Đấu thầu rộng rãi | 31/12/2025 | 851/QĐ-TMH | 31/12/2025 | 2 | Phường Kim Liên,Thành phố Hà Nội
2147 | Kẹp ruột ALLIS 5x6 răng | Cái | 1 | Đức | 9018 | 64.120.15 | 64.120.15 | Dimeda Instrumente GmbH - Đức |  |  | Năm 2024 trở về sau | Kẹp phẫu tích mô Allis, ngàm có 5x6 răng, dài 150mm | 535.000 | vn0106756501 | CÔNG TY TNHH VẬT TƯ Y TẾ MINH LONG | IB2500340940 | vn0101650822 | Bệnh viện Tai Mũi Họng TW | Đấu thầu rộng rãi | 31/12/2025 | 851/QĐ-TMH | 31/12/2025 | 2 | Phường Kim Liên,Thành phố Hà Nội
2148 | Kẹp Bulldog De Bakey cong 50mm | Cái | 1 | Đức | 9018 | 15-509-14 | 15-509-14 | AS Medizintechnik - Đức |  |  | Năm 2024 trở về sau | Kẹp Bulldog DeBakey-Diethrich, loại nhỏ, gập góc 55°, ngàm có răng không chấn thương, kích thước 14 mm, chiều dài tổng thể 54 mm | 10.146.000 | vn0106756501 | CÔNG TY TNHH VẬT TƯ Y TẾ MINH LONG | IB2500340940 | vn0101650822 | Bệnh viện Tai Mũi Họng TW | Đấu thầu rộng rãi | 31/12/2025 | 851/QĐ-TMH | 31/12/2025 | 2 | Phường Kim Liên,Thành phố Hà Nội
2149 | Kẹp phẫu tích không mấu | Cái | 5 | Đức |  | 792314 | 792314 | KARL STORZ SE & CO. KG |  |  | 2024 trở đi | Theo bảng đáp ứng cấu hình thông số kỹ thuật chi tiết đính kèm | 4.314.000 | vn0101508914 | CÔNG TY CỔ PHẦN CÔNG NGHỆ QUỐC GIA | IB2500340940 | vn0101650822 | Bệnh viện Tai Mũi Họng TW | Đấu thầu rộng rãi | 31/12/2025 | 851/QĐ-TMH | 31/12/2025 | 2 | Phường Kim Liên,Thành phố Hà Nội
2150 | Kẹp vi phẫu thanh quản hình tim, hàm răng cưa cong trái, chiều dài khoảng 220 mm | Cái | 1 | Pháp |  | MCL19 | MCL19 | Integra |  |  | 2024 trở đi | Theo bảng đáp ứng cấu hình thông số kỹ thuật chi tiết đính kèm | 29.206.440 | vn0101508914 | CÔNG TY CỔ PHẦN CÔNG NGHỆ QUỐC GIA | IB2500340940 | vn0101650822 | Bệnh viện Tai Mũi Họng TW | Đấu thầu rộng rãi | 31/12/2025 | 851/QĐ-TMH | 31/12/2025 | 2 | Phường Kim Liên,Thành phố Hà Nội
2151 | Kẹp vi phẫu thanh quản, hàm hình miệng chén cong phải, chiều dài khoảng 220mm | Cái | 1 | Pháp |  | MCL30 | MCL30 | Integra |  |  | 2024 trở đi | Theo bảng đáp ứng cấu hình thông số kỹ thuật chi tiết đính kèm | 31.039.200 | vn0101508914 | CÔNG TY CỔ PHẦN CÔNG NGHỆ QUỐC GIA | IB2500340940 | vn0101650822 | Bệnh viện Tai Mũi Họng TW | Đấu thầu rộng rãi | 31/12/2025 | 851/QĐ-TMH | 31/12/2025 | 2 | Phường Kim Liên,Thành phố Hà Nội
2152 | Kẹp sinh thiết thanh quản, hàm cong lên, cỡ 2.5mm, chiều dài khoảng 220mm | Cái | 1 | Pháp |  | MCL33 | MCL33 | Integra |  |  | 2024 trở đi | Theo bảng đáp ứng cấu hình thông số kỹ thuật chi tiết đính kèm | 32.950.800 | vn0101508914 | CÔNG TY CỔ PHẦN CÔNG NGHỆ QUỐC GIA | IB2500340940 | vn0101650822 | Bệnh viện Tai Mũi Họng TW | Đấu thầu rộng rãi | 31/12/2025 | 851/QĐ-TMH | 31/12/2025 | 2 | Phường Kim Liên,Thành phố Hà Nội
2153 | Kẹp vi phẫu thanh quản, hàm cỡ 11.5mm, chiều dài khoảng 215mm | Cái | 1 | Pháp |  | 7843-1 | 7843-1 | Integra |  |  | 2024 trở đi | Theo bảng đáp ứng cấu hình thông số kỹ thuật chi tiết đính kèm | 26.924.400 | vn0101508914 | CÔNG TY CỔ PHẦN CÔNG NGHỆ QUỐC GIA | IB2500340940 | vn0101650822 | Bệnh viện Tai Mũi Họng TW | Đấu thầu rộng rãi | 31/12/2025 | 851/QĐ-TMH | 31/12/2025 | 2 | Phường Kim Liên,Thành phố Hà Nội
2154 | Kẹp sáng | Cái | 2 | Đức |  | 497AC | 497AC | KARL STORZ SE & CO. KG |  |  | 2024 trở đi | Theo bảng đáp ứng cấu hình thông số kỹ thuật chi tiết đính kèm | 20.761.000 | vn0101508914 | CÔNG TY CỔ PHẦN CÔNG NGHỆ QUỐC GIA | IB2500340940 | vn0101650822 | Bệnh viện Tai Mũi Họng TW | Đấu thầu rộng rãi | 31/12/2025 | 851/QĐ-TMH | 31/12/2025 | 2 | Phường Kim Liên,Thành phố Hà Nội
2155 | Pince hạt gạo to ( Kẹp bông đầu tròn) | Cái | 2 | Pháp |  | MCLS49 | MCLS49 | Integra |  |  | 2024 trở đi | Theo bảng đáp ứng cấu hình thông số kỹ thuật chi tiết đính kèm | 29.127.600 | vn0101508914 | CÔNG TY CỔ PHẦN CÔNG NGHỆ QUỐC GIA | IB2500340940 | vn0101650822 | Bệnh viện Tai Mũi Họng TW | Đấu thầu rộng rãi | 31/12/2025 | 851/QĐ-TMH | 31/12/2025 | 2 | Phường Kim Liên,Thành phố Hà Nội
2156 | Kẹp mạch máu Halstead-Mosquito cong dài 12,5cm | Cái | 1 | Đức | 9018 | 25-1071 | 25-1071 | Geister Medizintechnik - Đức |  |  | Năm 2024 trở về sau | Kẹp phẫu tích Hastled-Mosquito, mảnh, cong, ngàm có khía, dài 125mm | 2.624.000 | vn0106756501 | CÔNG TY TNHH VẬT TƯ Y TẾ MINH LONG | IB2500340940 | vn0101650822 | Bệnh viện Tai Mũi Họng TW | Đấu thầu rộng rãi | 31/12/2025 | 851/QĐ-TMH | 31/12/2025 | 2 | Phường Kim Liên,Thành phố Hà Nội
2157 | Kẹp Allis | Cái | 4 | Đức |  | 795015 | 795015 | KARL STORZ SE & CO. KG |  |  | 2024 trở đi | Theo bảng đáp ứng cấu hình thông số kỹ thuật chi tiết đính kèm | 3.791.000 | vn0101508914 | CÔNG TY CỔ PHẦN CÔNG NGHỆ QUỐC GIA | IB2500340940 | vn0101650822 | Bệnh viện Tai Mũi Họng TW | Đấu thầu rộng rãi | 31/12/2025 | 851/QĐ-TMH | 31/12/2025 | 2 | Phường Kim Liên,Thành phố Hà Nội
2158 | Kẹp phẫu tích có mấu | Cái | 4 | Đức |  | 214000 | 214000 | KARL STORZ SE & CO. KG |  |  | 2024 trở đi | Theo bảng đáp ứng cấu hình thông số kỹ thuật chi tiết đính kèm | 2.486.000 | vn0101508914 | CÔNG TY CỔ PHẦN CÔNG NGHỆ QUỐC GIA | IB2500340940 | vn0101650822 | Bệnh viện Tai Mũi Họng TW | Đấu thầu rộng rãi | 31/12/2025 | 851/QĐ-TMH | 31/12/2025 | 2 | Phường Kim Liên,Thành phố Hà Nội
2159 | Kẹp phẫu tích dài 150mm, không mấu | Cái | 4 | Pháp | 9018 | CP604-15 | CP604-15 | Integra |  |  | Năm 2024 trở về sau | Kẹp phẫu tích không mấu, kích thước 1.5mm, chiều dài 150mm | 9.363.600 | vn0313130367 | CÔNG TY TNHH IDS MEDICAL SYSTEMS VIỆT NAM | IB2500340940 | vn0101650822 | Bệnh viện Tai Mũi Họng TW | Đấu thầu rộng rãi | 31/12/2025 | 851/QĐ-TMH | 31/12/2025 | 2 | Phường Kim Liên,Thành phố Hà Nội
2160 | Pince kẹp bông (Đầu dài) | Cái | 2 | Đức |  | 8660L | 8660L | KARL STORZ SE & CO. KG |  |  | 2024 trở đi | Theo bảng đáp ứng cấu hình thông số kỹ thuật chi tiết đính kèm | 23.993.000 | vn0101508914 | CÔNG TY CỔ PHẦN CÔNG NGHỆ QUỐC GIA | IB2500340940 | vn0101650822 | Bệnh viện Tai Mũi Họng TW | Đấu thầu rộng rãi | 31/12/2025 | 851/QĐ-TMH | 31/12/2025 | 2 | Phường Kim Liên,Thành phố Hà Nội
2161 | Kìm kẹp kim 15 cm | Cái | 2 | Đức |  | 10.20.15 | Medicon eG | Medicon eG |  |  | từ năm 2024 trở đi | Kìm mang kim, chiều dài 150mm (đáp ứng yêu cầu: kích cỡ dao động trong khoảng ±10%) | 3.289.044 | vn0101483716 | CÔNG TY TNHH THIẾT BỊ VÀ DỤNG CỤ Y TẾ HIẾU DŨNG | IB2500340940 | vn0101650822 | Bệnh viện Tai Mũi Họng TW | Đấu thầu rộng rãi | 31/12/2025 | 851/QĐ-TMH | 31/12/2025 | 2 | Phường Kim Liên,Thành phố Hà Nội
2162 | Kẹp phẫu tích có mấu 15 cm | Cái | 2 | Đức |  | 06.21.15 | Medicon eG | Medicon eG |  |  | từ năm 2024 trở đi | Nhíp mô Adson, mảnh, thẳng, ngàm có răng (1x2), dài 150mm | 1.782.528 | vn0101483716 | CÔNG TY TNHH THIẾT BỊ VÀ DỤNG CỤ Y TẾ HIẾU DŨNG | IB2500340940 | vn0101650822 | Bệnh viện Tai Mũi Họng TW | Đấu thầu rộng rãi | 31/12/2025 | 851/QĐ-TMH | 31/12/2025 | 2 | Phường Kim Liên,Thành phố Hà Nội
2163 | Kẹp rốn | Cái | 450 | Việt Nam |  | KRSS | Tanaphar | Tanaphar |  |  | Từ năm 2024 trở đi | Sản xuất từ chất liệu nhựa PP nguyên sinh. | 1.050 | vn0106122008 | CÔNG TY CỔ PHẦN THIẾT BỊ VẬT TƯ HOÀNG MINH | IB2500523684 | vn4600696555 | Bệnh viện đa khoa Định Hóa | Đấu thầu rộng rãi | 31/12/2025 | 444/QĐ-BVĐH | 31/12/2025 | 3 | Xã Định Hóa,Tỉnh Thái Nguyên
2164 | Kẹp gắp 1024-TWEEZER MERIAM mm160 | Cái | 20 | Ý |  | 1024 | Kẹp gắp | MEDESY S.r.l |  |  | 2025 Trở về sau | Được làm từ chất liệu không gỉ. Chiều dài: 160mm. Được sử dụng để gắp bông gòn, bông gạc trong nha khoa. Sát trùng trước khi sử dụng. | 370.000 | vn6000371421 | CÔNG TY TNHH DƯỢC PHẨM HOÀNG VŨ | IB2500554253 | vn6000644284 | Trung tâm Y tế Krông Ana | Chào hàng cạnh tranh | 31/12/2025 | 0444/QĐ-TTYT | 31/12/2025 | 1 | Xã Krông Ana,Tỉnh Đắk Lắk
2165 | Kẹp cố định ngón chi trên | Cái | 10 | Việt Nam |  | GIAHU - 024 | Nẹp iselin | Gia Hưng Vi Na |  |  | 2025 Trở về sau | Hợp kim nhôm đặc biệt dễ uốn cong nhưng rất chắc chắn khi cố định. Lớp xốp mềm ,thoáng khí | 19.000 | vn6000371421 | CÔNG TY TNHH DƯỢC PHẨM HOÀNG VŨ | IB2500554253 | vn6000644284 | Trung tâm Y tế Krông Ana | Chào hàng cạnh tranh | 31/12/2025 | 0444/QĐ-TTYT | 31/12/2025 | 1 | Xã Krông Ana,Tỉnh Đắk Lắk
2166 | Kẹp rốn tiệt trùng | Cái | 200 | Việt Nam |  | KR | Kẹp rốn MPV | Công ty Cổ phần Nhựa Y tế Việt Nam (MPV) |  |  | 2025 Trở về sau | Nhựa nguyên sinh, không chứa DEHP, không gây độc, không gây kích ứng. Gồm 2 phần nối với nhau bằng các khớp răng, màu trắng trong, cứng, nhẵn. - Sản phẩm được tiệt trùng bằng khí Ethylene Oxide (E.O) Đạt tiêu chuẩn ISO 13485, ISO 14001 | 1.800 | vn6000371421 | CÔNG TY TNHH DƯỢC PHẨM HOÀNG VŨ | IB2500554253 | vn6000644284 | Trung tâm Y tế Krông Ana | Chào hàng cạnh tranh | 31/12/2025 | 0444/QĐ-TTYT | 31/12/2025 | 1 | Xã Krông Ana,Tỉnh Đắk Lắk
2167 | Kẹp phẫu tích có mấu | Chiếc | 80 | Pakistan |  | 15-142 | 15-142 | SIMAECO TRADERS |  |  | Năm 2025 trở về sau | Cấu hình, tính năng kỹ thuật cơ bản theo bảng đáp ứng thông số kỹ thuật | 30.000 | vn0107925093 | CÔNG TY TNHH KHOA HỌC VÀ CÔNG NGHỆ HÀ THÀNH | IB2500454130 | vn2400333430 | Bệnh viện Phục hồi chức năng Bắc Ninh | Đấu thầu rộng rãi | 31/12/2025 | 246/QĐ-BVPHCN | 31/12/2025 | 1 | Phường Đa Mai,Tỉnh Bắc Ninh
2168 | Kẹp phẫu tích không mấu | Chiếc | 60 | Pakistan |  | 15-122 | 15-122 | SIMAECO TRADERS |  |  | Năm 2025 trở về sau | Cấu hình, tính năng kỹ thuật cơ bản theo bảng đáp ứng thông số kỹ thuật | 32.000 | vn0107925093 | CÔNG TY TNHH KHOA HỌC VÀ CÔNG NGHỆ HÀ THÀNH | IB2500454130 | vn2400333430 | Bệnh viện Phục hồi chức năng Bắc Ninh | Đấu thầu rộng rãi | 31/12/2025 | 246/QĐ-BVPHCN | 31/12/2025 | 1 | Phường Đa Mai,Tỉnh Bắc Ninh
2169 | Kìm kẹp kim | Chiếc | 15 | Pakistan |  | 25-100 | 25-100 | SIMAECO TRADERS |  |  | Năm 2025 trở về sau | Cấu hình, tính năng kỹ thuật cơ bản theo bảng đáp ứng thông số kỹ thuật | 42.000 | vn0107925093 | CÔNG TY TNHH KHOA HỌC VÀ CÔNG NGHỆ HÀ THÀNH | IB2500454130 | vn2400333430 | Bệnh viện Phục hồi chức năng Bắc Ninh | Đấu thầu rộng rãi | 31/12/2025 | 246/QĐ-BVPHCN | 31/12/2025 | 1 | Phường Đa Mai,Tỉnh Bắc Ninh
2170 | Kẹp phẫu tích | Cái | 100 | Ý |  | 1017 | Medesy S.r.l | Medesy S.r.l |  |  | Năm 2024 trở về sau | - Chất liệu: thép không gỉ - Chiều dài 120mm, loại không mấu. | 960.000 | vn0318234200 | Gia Xuân - Thành Khoa | IB2500416524 | vnz000007757 | Bệnh viện đa khoa Ninh Thuận | Đấu thầu rộng rãi | 30/12/2025 | 1140/QĐ-BVNT | 30/12/2025 | 1 | Phường Ninh Chử,Tỉnh Khánh Hòa
2171 | Kẹp gắp bông | Cái | 100 | Ý |  | 1024 | Medesy S.r.l | Medesy S.r.l |  |  | Năm 2024 trở về sau | - Chất liệu: thép không gỉ - Chiều dài 160mm. | 250.000 | vn0318234200 | Gia Xuân - Thành Khoa | IB2500416524 | vnz000007757 | Bệnh viện đa khoa Ninh Thuận | Đấu thầu rộng rãi | 30/12/2025 | 1140/QĐ-BVNT | 30/12/2025 | 1 | Phường Ninh Chử,Tỉnh Khánh Hòa
2172 | Kẹp giữ mô | Cái | 100 | Ý |  | 1524 | Medesy S.r.l | Medesy S.r.l |  |  | Năm 2024 trở về sau | - Chất liệu: thép không gỉ - Chiều dài 140mm - Loại cong. | 1.013.000 | vn0318234200 | Gia Xuân - Thành Khoa | IB2500416524 | vnz000007757 | Bệnh viện đa khoa Ninh Thuận | Đấu thầu rộng rãi | 30/12/2025 | 1140/QĐ-BVNT | 30/12/2025 | 1 | Phường Ninh Chử,Tỉnh Khánh Hòa
2173 | Kẹp rốn | Cái | 500 | Trung Quốc |  | "GT112-100 " | Greetmed | Ningbo Greetmed Medical Instruments Co., Ltd. |  |  | 2024 trở về sau | Bằng chất liệu nhựa ABS, PP, PE , màu trắng, dài khoản 5cm, 5.5cm sử dụng 1 lần | 987 | vn0300534193 | CÔNG TY CỔ PHẦN TRANG THIẾT BỊ KỸ THUẬT Y TẾ THÀNH PHỐ HỒ CHÍ MINH | IB2500373460 | vn0305564723 | BỆNH VIỆN ĐA KHOA NHÀ BÈ | Đấu thầu rộng rãi | 30/12/2025 | 447/QĐ-BV | 30/12/2025 | 3 | Xã Nhà Bè,Thành phố Hồ Chí Minh
2174 | Kẹp (Clip) mạch máu cho phẫu thuật vi phẫu, dạng đôi | cái | 100 | Nhật Bản | 9018 | TKF-2-xx TKS-2-xx TKM-2-xx TKL-2-xx | Bear Medic | Bear Medic Corp. |  |  | 2024 trở đi | -Vật liệu: thân là Polycarbonate, thanh nối hai hàm là thép nguyên chất. - Có kẹp cho động mạch và tĩnh mạch riêng biệt. - Có nhiều kích cỡ với lực đóng tương thích từ 15 đến 120gf. - Hàm của clip được thiết kế hình bán cầu đảm bảo không bị trượt. -Kẹp đa, đóng gói tiệt trùng. | 700.000 | vn0316541485 | CÔNG TY TNHH GEMS | IB2500410075 | vn0301514496 | BỆNH VIỆN CHẤN THƯƠNG CHỈNH HÌNH | Đấu thầu rộng rãi | 29/12/2025 | 1372/QĐ-BVCTCH | 29/12/2025 | 4 | Phường Chợ Quán,Thành phố Hồ Chí Minh
2175 | Kẹp (Clip) mạch máu cho phẫu thuật vi phẫu, dạng đơn | cái | 100 | Nhật Bản | 9018 | TKF-1-xx TKS-1-xx TKM-1-xx TKL-1-xx | Bear Medic | Bear Medic Corp. |  |  | 2024 trở đi | -Vật liệu: thân là Polycarbonate, thanh nối hai hàm là thép nguyên chất. - Có kẹp cho động mạch và tĩnh mạch riêng biệt. - Có nhiều kích cỡ với lực đóng tương thích từ 15 đến 120gf. - Hàm của clip được thiết kế hình bán cầu đảm bảo không bị trượt. -Kẹp đơn, đóng gói tiệt trùng. | 650.000 | vn0316541485 | CÔNG TY TNHH GEMS | IB2500410075 | vn0301514496 | BỆNH VIỆN CHẤN THƯƠNG CHỈNH HÌNH | Đấu thầu rộng rãi | 29/12/2025 | 1372/QĐ-BVCTCH | 29/12/2025 | 4 | Phường Chợ Quán,Thành phố Hồ Chí Minh
2176 | Kẹp lấy dị vật cho người lớn | Bộ | 2 | Pakistan |  | 8-033 | 8-033 | Gold Tier |  |  | 2024 trở về sau | Theo bảng đáp ứng kỹ thuật đính kèm | 2.200.000 | vn0316361429 | LIÊN DANH SAVINA-THÀNH CÔNG-MPĐ-FUJI HT | IB2500527173 | vnz000018659 | Ban Quản lý dự án Đầu tư xây dựng khu vực huyện Cần Giờ | Đấu thầu rộng rãi | 29/12/2025 | 214/QD-BQLKVCG | 29/12/2025 | 1 | Huyện Cần Giờ,TP. Hồ Chí Minh
2177 | Kẹp lấy dị vật cho trẻ em | Bộ | 2 | Pakistan |  | 1-062 | 1-062 | Gold Tier |  |  | 2024 trở về sau | Theo bảng đáp ứng kỹ thuật đính kèm | 1.500.000 | vn0316361429 | LIÊN DANH SAVINA-THÀNH CÔNG-MPĐ-FUJI HT | IB2500527173 | vnz000018659 | Ban Quản lý dự án Đầu tư xây dựng khu vực huyện Cần Giờ | Đấu thầu rộng rãi | 29/12/2025 | 214/QD-BQLKVCG | 29/12/2025 | 1 | Huyện Cần Giờ,TP. Hồ Chí Minh
2178 | Kẹp lấy dị vật trong mắt | Bộ | 1 | Pakistan |  | 8-021 | 8-021 | Gold Tier |  |  | 2024 trở về sau | Theo bảng đáp ứng kỹ thuật đính kèm | 550.000 | vn0316361429 | LIÊN DANH SAVINA-THÀNH CÔNG-MPĐ-FUJI HT | IB2500527173 | vnz000018659 | Ban Quản lý dự án Đầu tư xây dựng khu vực huyện Cần Giờ | Đấu thầu rộng rãi | 29/12/2025 | 214/QD-BQLKVCG | 29/12/2025 | 1 | Huyện Cần Giờ,TP. Hồ Chí Minh
2179 | Kẹp rốn | Cái | 1500 | Việt Nam | 9018 | KR | Kẹp rốn MPV | Công ty cổ phần Nhựa y tế Việt Nam (MPV) |  |  | Từ năm 2025 | Sản xuất từ chất liệu nhựa PP nguyên sinh, độ trơn láng cao. Không chứa độc tố DEHP. Có giấy chứng nhận đạt tiêu chuẩn EN ISO 13485:2016, ISO 9001:2015. | 920 | vn2900434807 | CÔNG TY CP DƯỢC VÀ THIẾT BỊ Y TẾ ĐỒNG TÂM | IB2500462403 | vn2901094173 | Trung tâm Y tế huyện Quỳ Hợp | Đấu thầu rộng rãi | 29/12/2025 | 410/QĐ-TTYT | 29/12/2025 | 2 | Xã Quỳ Hợp,Tỉnh Nghệ An
2180 | Clip kẹp mạch máu | Cuộn | 200 | Anh Quốc |  | 0301-01S; 0301-01M; 0301-01ML; 0301-01L | Clip Titan kẹp mạch máu | Grena Ltd. |  | 2301882ĐKLH/BYT-HTTB | 2025 trở về sau | Chất liệu Titanium. Các cỡ | 42.000 | vn6000371421 | CÔNG TY TNHH DƯỢC PHẨM HOÀNG VŨ | IB2500506733 | vn6000514976 | Bệnh viện Đa khoa khu vực 333 | Đấu thầu rộng rãi | 29/12/2025 | 508/QĐ-BV | 29/12/2025 | 1 | Xã Ea Kar,Tỉnh Đắk Lắk
2181 | Kẹp rốn | Chiếc | 1500 | Việt Nam |  | KR | Kẹp rốn MPV | Công ty Cổ phần Nhựa Y tế Việt Nam (MPV) |  | 170000003/PCBA-NB | 2025 trở về sau | Các khớp răng đều, thẳng hàng, gờ không sắc. Tiệt trùng. | 1.800 | vn6000371421 | CÔNG TY TNHH DƯỢC PHẨM HOÀNG VŨ | IB2500506733 | vn6000514976 | Bệnh viện Đa khoa khu vực 333 | Đấu thầu rộng rãi | 29/12/2025 | 508/QĐ-BV | 29/12/2025 | 1 | Xã Ea Kar,Tỉnh Đắk Lắk
2182 | Kẹp clip dẫn truyền cho máy cảnh báo thần kinh | Bộ | 100 | Mỹ | 9018 | 2012022 | Không có | Nuvasive, Inc |  |  | Từ 2025 trở đi | Dùng để chuyển thông tin theo dõi điện sinh lý thần kinh trong quá trình phẫu thuật Cột sống Phần đầu kẹp có đèn LED cung cấp chỉ báo màu trong trường về ngưỡng kích thích điện cơ | 6.300.000 | vn0303445745 | CÔNG TY CỔ PHẦN TRANG THIẾT BỊ Y TẾ CỔNG VÀNG | IB2500425531 | vn0102251531 | Bệnh viện Đại học Y Hà Nội | Đấu thầu rộng rãi | 27/12/2025 | 6012 | 26/12/2025 | 2 | Phường Kim Liên,Thành phố Hà Nội
2183 | Kẹp túi phình mạch máu não dạng thẳng các cỡ | Cái | 50 | Đức - G7 | 9021 | 65.6XXT 65.7XXT 65.8XXT | Peter Lazic | Peter Lazic GmbH Microsurgical Innovations |  |  | Từ 2025 trở đi | Dùng để kẹp cổ túi phình mạch máu não. Độ dài hàm kẹp từ 3mm đến 25mm. Độ mở rộng hàm: từ 6.2mm đến 13.3mm Lực kẹp có các loại: 1.47N; 1.77N. Lực kẹp được đo tại 1/3 chiều dài hàm với độ mở rộng hàm 1.0mm. Loại có lỗ tròn đường kính 3.5mm và 5.0 mm Hàm kẹp thẳng. Có chốt chống kẹt mạch máu vào góc hàm clip, bề mặt clip có rãng chéo tăng ma sát. Chất liệu titanium. Clip được mã hóa bằng 5 màu sắc. Đóng gói: tiệt trùng và không tiệt trùng Tiêu chuẩn chất lượng CE | 6.800.000 | vn0303445745 | CÔNG TY CỔ PHẦN TRANG THIẾT BỊ Y TẾ CỔNG VÀNG | IB2500460378 | vn0105486549 | Bệnh viện Trung ương Quân đội 108 | Đấu thầu rộng rãi | 26/12/2025 | 9530/QĐ-BV | 26/12/2025 | 2 | Phường Hai Bà Trưng,Thành phố Hà Nội
2184 | Kẹp cầm máu có cánh | Cái | 1050 | Mỹ |  | 20-1034 | CODMAN® LEROY-RANEY | Classic Industries, Inc - Mỹ; Apex Resource Technologies Inc - Mỹ (cho Integra LifeSiences Production Corporation - Mỹ) |  |  | 2023 trở đi | Kẹp cầm máu vết mổ trên da đầu có cánh Chất liệu nhựa Acetal Copolymer Độ rộng hàm 0.625 inch Có thiết kế chống tổn thương dạng sóng, cho phép điều chỉnh được độ kẹp giúp ngăn ngừa hoại tử da. Thiết kế kết cấu thấp giúp hạn chế đè nặng lên xung quanh vị trí phẫu thuật. Các đầu có cánh cho phép thao tác dễ dàng hơn với panh kẹp. Sử dụng 1 lần. Đóng gói tiệt trùng 10 cái/túi. Tiêu chuẩn chất lượng FDA | 200.000 | vn0101841390 | CÔNG TY TNHH THIẾT BỊ Y TẾ THIÊN Y | IB2500460378 | vn0105486549 | Bệnh viện Trung ương Quân đội 108 | Đấu thầu rộng rãi | 26/12/2025 | 9530/QĐ-BV | 26/12/2025 | 2 | Phường Hai Bà Trưng,Thành phố Hà Nội
2185 | Kẹp cầm máu | Cái | 1050 | Mỹ |  | 20-1037 | CODMAN® RANEY | Classic Industries, Inc - Mỹ; Apex Resource Technologies Inc - Mỹ (cho Integra LifeSiences Production Corporation - Mỹ) |  |  | 2023 trở đi | Kẹp cầm máu vết mổ trên da đầu Chất liệu nhựa Acetal Copolymer Độ rộng hàm 0.628 inch Có thiết kế chống tổn thương dạng sóng, cho phép điều chỉnh được độ kẹp giúp ngăn ngừa hoại tử da. Thiết kế kết cấu thấp giúp hạn chế đè nặng lên xung quanh vị trí phẫu thuật. Sử dụng 1 lần. Đóng gói tiệt trùng 10 cái/túi. Tiêu chuẩn chất lượng FDA | 100.000 | vn0101841390 | CÔNG TY TNHH THIẾT BỊ Y TẾ THIÊN Y | IB2500460378 | vn0105486549 | Bệnh viện Trung ương Quân đội 108 | Đấu thầu rộng rãi | 26/12/2025 | 9530/QĐ-BV | 26/12/2025 | 2 | Phường Hai Bà Trưng,Thành phố Hà Nội
2186 | Kẹp gắp có đầu nhám 23G dùng trong phẫu thuật dịch kính võng mạc | Cái | 6 | Pháp |  | S9.6011.23 | FCI S.A.S/ Pháp | FCI S.A.S |  |  | Từ năm 2025 trở về sau | Kẹp bóc màng 23G, đầu kẹp có nhám Đầu thiết kế cải tiến chống rách màng Sức kẹp tối đa 100g Điều khiển tay cầm dễ dàng chỉ với lực ép nhỏ Chiều dài ngắn, cho khả năng điều khiển tối ưu Đầu tip không bị xê dịch lên xuống khi sử dụng Vô trùng, hộp 5 cái | 3.255.000 | vn0101032110 | CÔNG TY TNHH KIM HƯNG | IB2500460378 | vn0105486549 | Bệnh viện Trung ương Quân đội 108 | Đấu thầu rộng rãi | 26/12/2025 | 9530/QĐ-BV | 26/12/2025 | 2 | Phường Hai Bà Trưng,Thành phố Hà Nội
2187 | Kẹp clip kích thích và kích hoạt nội dòng | Cái | 10 | Mỹ | 9018 | 2012022 | NVM5 | Nuvasive, Inc |  |  | Từ 2024 trở đi | Kẹp clip kích thích và kích hoạt nội dòng. Tương thích với hệ thống theo dõi thần kính trong phẫu thuật cột sống Tiêu chuẩn chất lượng FDA hoặc CE hoặc tốt hơn. | 6.300.000 | vn0303445745 | CÔNG TY CỔ PHẦN TRANG THIẾT BỊ Y TẾ CỔNG VÀNG | IB2500460378 | vn0105486549 | Bệnh viện Trung ương Quân đội 108 | Đấu thầu rộng rãi | 26/12/2025 | 9530/QĐ-BV | 26/12/2025 | 2 | Phường Hai Bà Trưng,Thành phố Hà Nội
2188 | Kẹp túi phình mạch máu não dạng gập góc/cong các cỡ | Cái | 50 | Đức - G7 | 9021 | 65.6XXT 65.7XXT 65.8XXT | Peter Lazic | Peter Lazic GmbH Microsurgical Innovations |  |  | Từ 2025 trở đi | Dùng để kẹp cổ túi phình mạch máu não. Độ dài hàm kẹp từ 5 đến 20 mm. Độ mở rộng hàm từ 5.5 đến 11 mm.. Lực kẹp có các loại: 1.47 N; 1.77 N . Lực kẹp được đo tại 1/3 chiều dài hàm với độ mở rộng hàm 1.0 mm. Loại có lỗ tròn đường kính 3.5mm và 5.0 mm Hàm kẹp cong/gập góc 90 độ. Có chốt chống kẹt mạch máu vào góc hàm clip, bề mặt clip có rãng chéo tăng ma sát. Chất liệu titanium. Clip được mã hóa bằng 5 màu sắc. Đóng gói: tiệt trùng và không tiệt trùng Tiêu chuẩn chất lượng CE | 6.750.000 | vn0303445745 | CÔNG TY CỔ PHẦN TRANG THIẾT BỊ Y TẾ CỔNG VÀNG | IB2500460378 | vn0105486549 | Bệnh viện Trung ương Quân đội 108 | Đấu thầu rộng rãi | 26/12/2025 | 9530/QĐ-BV | 26/12/2025 | 2 | Phường Hai Bà Trưng,Thành phố Hà Nội
2189 | Kẹp túi phình mạch máu não dạng lưỡi lê các cỡ | Cái | 70 | Đức - G7 | 9021 | 65.7XXT | Peter Lazic | Peter Lazic GmbH Microsurgical Innovations |  |  | Từ 2025 trở đi | Dùng để kẹp cổ túi phình mạch máu não. Hàm kẹp dài từ 7 đến 20 mm. Độ mở rộng hàm từ 7.9 mm đến 13 mm Lực kẹp tối thiểu có các loại: 1.96 N. Lực kẹp được đo tại 1/3 chiều dài hàm với độ mở rộng hàm 1.0 mm. Hàm kẹp loại lưỡi lê. Có chốt chống kẹt mạch máu vào góc hàm. Clip, bề mặt clip có rãnh chéo tăng ma sát. Chất liệu titanium. Clip được mã hóa bằng 5 màu sắc Đóng gói: tiệt trùng và không tiệt trùng Tiêu chuẩn chất lượng CE | 6.850.000 | vn0303445745 | CÔNG TY CỔ PHẦN TRANG THIẾT BỊ Y TẾ CỔNG VÀNG | IB2500460378 | vn0105486549 | Bệnh viện Trung ương Quân đội 108 | Đấu thầu rộng rãi | 26/12/2025 | 9530/QĐ-BV | 26/12/2025 | 2 | Phường Hai Bà Trưng,Thành phố Hà Nội
2190 | Kẹp bóc màng thẳng | Cái | 30 | Đức | 9018 | G-46341 | G-46341 | Geuder AG |  |  | Từ năm 2024 trở về sau | Kẹp bóc màng thẳng 23G dùng trong phẫu thuật dịch kính, võng mạc, kích thước phần kẹp 0.2 mm x 0.05 mm.Phù hợp với máy cắt dịch kính Megatron S4 | 2.700.000 | vn0101442741 | CÔNG TY CỔ PHẦN THIÊN TRƯỜNG | IB2500460378 | vn0105486549 | Bệnh viện Trung ương Quân đội 108 | Đấu thầu rộng rãi | 26/12/2025 | 9530/QĐ-BV | 26/12/2025 | 2 | Phường Hai Bà Trưng,Thành phố Hà Nội
2191 | Kìm kẹp clip nội soi loại 15 clip cỡ trung bình | Cái | 60 | Mexico | 90189090 | EL5ML | Kìm kẹp clip nội soi LIGAMAX 5 | Ethicon Endo-Surgery S.A. de C.V. Planta II |  |  | Năm 2025 trở đi | Kìm kẹp đa clip cán xoay nội soi, đường kính cán 5mm, 15 clip cỡ trung bình-lớn, độ mở clip 3,6mm, chiều dài clip khi đóng 8,8mm. Cán xoay được 360 độ. Mặt trong của hàm có thiết kế rảnh tăng tính an toàn của clip trong hàm. Đạt tiêu chuẩn FDA, CE. | 9.300.200 | vn0100276097 | Công ty TNHH Dược Phẩm Trí Hùng | IB2500460335 | vn0105486549 | Bệnh viện Trung ương Quân đội 108 | Đấu thầu rộng rãi | 26/12/2025 | 9532/QĐ-BV | 26/12/2025 | 2 | Phường Hai Bà Trưng,Thành phố Hà Nội
2192 | Kẹp cầm máu nóng | Cái | 100 | Nhật Bản |  | FD-410LR; FD-412LR; FD-411QR; FD-411UR | OLYMPUS | Aomori Olympus Co., Ltd |  |  | 2025 trở về sau | Hỗ trợ nội soi bóc tách dưới niêm mạc, cầm máu nhanh. Cấu trúc chống trượt, có chức năng xoay, dùng trong đại tràng và dạ dày. Chiều dài làm việc: 1650/1950/2300 mm, đường kính kênh dụng cụ tối thiểu: 3.2 mm, độ mở rộng: 4mm/5mm/6.5mm | 4.330.000 | vn0108267337 | CÔNG TY CỔ PHẦN LENUS VIỆT NAM | IB2500460335 | vn0105486549 | Bệnh viện Trung ương Quân đội 108 | Đấu thầu rộng rãi | 26/12/2025 | 9532/QĐ-BV | 26/12/2025 | 2 | Phường Hai Bà Trưng,Thành phố Hà Nội
2193 | Kẹp cầm máu loại dài | Cái | 500 | Nhật Bản |  | HX-610-135L | OLYMPUS | Aomori Olympus Co., Ltd |  |  | 2025 trở về sau | Clip rời, vô trùng. Góc ngoài: 135 độ. Độ dài của kẹp 9mm | 410.000 | vn0108267337 | CÔNG TY CỔ PHẦN LENUS VIỆT NAM | IB2500460335 | vn0105486549 | Bệnh viện Trung ương Quân đội 108 | Đấu thầu rộng rãi | 26/12/2025 | 9532/QĐ-BV | 26/12/2025 | 2 | Phường Hai Bà Trưng,Thành phố Hà Nội
2194 | Kẹp khối u ngàm tròn trơn 3mm | Cái | 2 | Đức | 9018 | FD210R | B.Braun/Aesculap | Aesculap AG |  |  | 2025 trở về sau | Theo bảng đáp ứng mô tả và đặc tính kỹ thuật của hàng hóa dự thầu | 16.586.000 | vn0313230523 | CÔNG TY CỔ PHẦN ĐẦU TƯ VIBAPHARCO VIỆT NAM | IB2500449354 | vn0301479883 | Bệnh viện Nhi Đồng 1 | Đấu thầu rộng rãi | 26/12/2025 | 4668/QĐ-BVNĐ1 | 26/12/2025 | 2 | Phường Vườn Lài,Thành phố Hồ Chí Minh
2195 | Kẹp khối u ngàm 5mm | Cái | 2 | Đức | 9018 | FD212R | B.Braun/Aesculap | Aesculap AG |  |  | 2025 trở về sau | Theo bảng đáp ứng mô tả và đặc tính kỹ thuật của hàng hóa dự thầu | 18.151.000 | vn0313230523 | CÔNG TY CỔ PHẦN ĐẦU TƯ VIBAPHARCO VIỆT NAM | IB2500449354 | vn0301479883 | Bệnh viện Nhi Đồng 1 | Đấu thầu rộng rãi | 26/12/2025 | 4668/QĐ-BVNĐ1 | 26/12/2025 | 2 | Phường Vườn Lài,Thành phố Hồ Chí Minh
2196 | Kẹp khối u ngàm tròn có răng 3mm | Cái | 2 | Đức | 9018 | FD214R | B.Braun/Aesculap | Aesculap AG |  |  | 2025 trở về sau | Theo bảng đáp ứng mô tả và đặc tính kỹ thuật của hàng hóa dự thầu | 18.151.000 | vn0313230523 | CÔNG TY CỔ PHẦN ĐẦU TƯ VIBAPHARCO VIỆT NAM | IB2500449354 | vn0301479883 | Bệnh viện Nhi Đồng 1 | Đấu thầu rộng rãi | 26/12/2025 | 4668/QĐ-BVNĐ1 | 26/12/2025 | 2 | Phường Vườn Lài,Thành phố Hồ Chí Minh
2197 | Kẹp mang kim vi phẫu 5/0 | Cái | 2 | Đức | 9018 | FM528R | B.Braun/Aesculap | Aesculap AG |  |  | 2025 trở về sau | Theo bảng đáp ứng mô tả và đặc tính kỹ thuật của hàng hóa dự thầu | 37.997.000 | vn0313230523 | CÔNG TY CỔ PHẦN ĐẦU TƯ VIBAPHARCO VIỆT NAM | IB2500449354 | vn0301479883 | Bệnh viện Nhi Đồng 1 | Đấu thầu rộng rãi | 26/12/2025 | 4668/QĐ-BVNĐ1 | 26/12/2025 | 2 | Phường Vườn Lài,Thành phố Hồ Chí Minh
2198 | Kẹp mang kim vi phẫu 7/0 | Cái | 2 | Đức | 9018 | FM525R | B.Braun/Aesculap | Aesculap AG |  |  | 2025 trở về sau | Theo bảng đáp ứng mô tả và đặc tính kỹ thuật của hàng hóa dự thầu | 36.891.000 | vn0313230523 | CÔNG TY CỔ PHẦN ĐẦU TƯ VIBAPHARCO VIỆT NAM | IB2500449354 | vn0301479883 | Bệnh viện Nhi Đồng 1 | Đấu thầu rộng rãi | 26/12/2025 | 4668/QĐ-BVNĐ1 | 26/12/2025 | 2 | Phường Vườn Lài,Thành phố Hồ Chí Minh
2199 | Kẹp cầm máu Leroy-Raney | Cái | 100 | Hoa Kỳ |  | 20-1034 | Codman® LeRoy-Raney Scalp Clips | Classic Industries, Inc/ Apex Resource Technologies Inc (cho Integra LifeSciences Production Corporation, Mỹ) |  |  | 2024 trở đi | Kẹp cầm máu vết mổ trên da đầu kiểu Leroy Raney Chất liệu nhựa Acetal Copolymer. Độ rộng hàm 0.625 inch. Có thiết kế chống tổn thương dạng sóng, cho phép điều chỉnh được độ kẹp giúp ngăn ngừa hoại tử da. Sử dụng 1 lần. Đóng gói tiệt trùng 10 cái/túi. | 200.000 | vn0101841390 | CÔNG TY TNHH THIẾT BỊ Y TẾ THIÊN Y | IB2500460137 | vn0105486549 | Bệnh viện Trung ương Quân đội 108 | Đấu thầu rộng rãi | 26/12/2025 | 9534/QĐ-BV | 26/12/2025 | 2 | Phường Hai Bà Trưng,Thành phố Hà Nội
2200 | Kẹp mạch máu titan 2 thì cỡ nhỏ | Cái | 1000 | Pháp |  | PL565T | Aesculap | Peters Surgical |  |  | Từ 2024 trở đi | Kẹp mạch máu 2 thì, bằng titan, loại nhỏ, màu vàng, kích thước 4mm x 3,1mm. Sử dụng tương thích với tay kẹp model FB223R hãng Aesculap. | 28.000 | vn0107339973 | CÔNG TY CỔ PHẦN THƯƠNG MẠI PADMA | IB2500460137 | vn0105486549 | Bệnh viện Trung ương Quân đội 108 | Đấu thầu rộng rãi | 26/12/2025 | 9534/QĐ-BV | 26/12/2025 | 2 | Phường Hai Bà Trưng,Thành phố Hà Nội
2201 | Dây nối kẹp lưỡng cực | cái | 25 | Đài Loan |  | E0512 | Covidien LLC | New Deantronics Taiwan LTD. |  |  | 2025 trở đi | Chi tiết theo Bảng danh mục hàng hóa dự thầu | 220.000 | vn0107898996 | CÔNG TY TNHH THƯƠNG MẠI TOPLINE | IB2500460137 | vn0105486549 | Bệnh viện Trung ương Quân đội 108 | Đấu thầu rộng rãi | 26/12/2025 | 9534/QĐ-BV | 26/12/2025 | 2 | Phường Hai Bà Trưng,Thành phố Hà Nội
2202 | Kẹp cầm máu da đầu liên tục | Cái | 1500 | Đức |  | FF013P | Aesculap | Aesculap AG |  |  | Từ 2024 trở đi | - Kẹp cầm máu da đầu bằng nhựa, băng kẹp liên tục 10 cái/ băng, Hộp 20 băng. - Đóng gói tiệt trùng, dùng 1 lần. | 40.000 | vn0107339973 | CÔNG TY CỔ PHẦN THƯƠNG MẠI PADMA | IB2500460137 | vn0105486549 | Bệnh viện Trung ương Quân đội 108 | Đấu thầu rộng rãi | 26/12/2025 | 9534/QĐ-BV | 26/12/2025 | 2 | Phường Hai Bà Trưng,Thành phố Hà Nội
2203 | Kẹp chỉ thị làm sạch cho máy rửa đa năng | Cái | 20 | Argentina | 7326 | CDWAH | Chemdye | Terragene S.A |  |  | 2024 trở về sau | Theo bảng danh mục hàng hóa dự thầu | 1.200.000 | vn0401687541 | CÔNG TY TNHH THƯƠNG MẠI VÀ DỊCH VỤ KHÁNH LÂM AN | IB2500460137 | vn0105486549 | Bệnh viện Trung ương Quân đội 108 | Đấu thầu rộng rãi | 26/12/2025 | 9534/QĐ-BV | 26/12/2025 | 2 | Phường Hai Bà Trưng,Thành phố Hà Nội
2204 | Kẹp chỉ thị làm sạch cho máy rửa siêu âm | Cái | 6 | Argentina | 7326 | CDWAH-U | Chemdye | Terragene S.A |  |  | 2024 trở về sau | Theo bảng danh mục hàng hóa dự thầu | 1.200.000 | vn0401687541 | CÔNG TY TNHH THƯƠNG MẠI VÀ DỊCH VỤ KHÁNH LÂM AN | IB2500460137 | vn0105486549 | Bệnh viện Trung ương Quân đội 108 | Đấu thầu rộng rãi | 26/12/2025 | 9534/QĐ-BV | 26/12/2025 | 2 | Phường Hai Bà Trưng,Thành phố Hà Nội
2205 | Kẹp cầm máu Raney | Cái | 200 | Hoa Kỳ |  | 20-1037 | Codman® Raney Scalp Clips | Classic Industries, Inc/ Apex Resource Technologies Inc (cho Integra LifeSciences Production Corporation, Mỹ) |  |  | 2024 trở đi | Kẹp cầm máu vết mổ trên da đầu loại Raney Chất liệu nhựa Acetal Copolymer. Độ rộng hàm 0.628 inch. Có thiết kế chống tổn thương dạng sóng, cho phép điều chỉnh được độ kẹp giúp ngăn ngừa hoại tử da. Sử dụng 1 lần. Đóng gói tiệt trùng 10 cái/túi. | 100.000 | vn0101841390 | CÔNG TY TNHH THIẾT BỊ Y TẾ THIÊN Y | IB2500460137 | vn0105486549 | Bệnh viện Trung ương Quân đội 108 | Đấu thầu rộng rãi | 26/12/2025 | 9534/QĐ-BV | 26/12/2025 | 2 | Phường Hai Bà Trưng,Thành phố Hà Nội
2206 | Kẹp mạch máu titan 2 thì cỡ trung bình | Cái | 2000 | Pháp |  | PL567T | Aesculap | Peters Surgical |  |  | Từ 2024 trở đi | Kẹp mạch máu 2 thì, bằng titan, loại trung bình, màu xanh dương, kích thước 4,9mm x 6,2mm. Sử dụng tương thích với tay kẹp model FB235R hãng Aesculap. | 46.000 | vn0107339973 | CÔNG TY CỔ PHẦN THƯƠNG MẠI PADMA | IB2500460137 | vn0105486549 | Bệnh viện Trung ương Quân đội 108 | Đấu thầu rộng rãi | 26/12/2025 | 9534/QĐ-BV | 26/12/2025 | 2 | Phường Hai Bà Trưng,Thành phố Hà Nội
2207 | Kẹp mạch máu bằng nhựa (kẹp đôi) | Cái | 200 | Nhật Bản |  | TKF-2-15; TKF-2-30; TKS-2-20; TKS-2-40; TKM-2-30; TKM-2-60; TKL-2-60; TKL-2-120 | Bear | Bear Medic Corp. |  |  | Từ 2025 trở đi | Thân bằng nhựa polycarbonate, lực kẹp 15g đến 120g. Phân biệt kẹp động mạch, tĩnh mạch bằng màu sắc, kẹp đôi. Đường kính mạch máu: 0.2-1-2-4mm | 680.000 | vn0103020713 | CÔNG TY CỔ PHẦN ĐẦU TƯ VÀ THƯƠNG MẠI LINH SƠN | IB2500460137 | vn0105486549 | Bệnh viện Trung ương Quân đội 108 | Đấu thầu rộng rãi | 26/12/2025 | 9534/QĐ-BV | 26/12/2025 | 2 | Phường Hai Bà Trưng,Thành phố Hà Nội
2208 | Kẹp mạch máu bằng nhựa (kẹp đơn) | Cái | 100 | Nhật Bản |  | TKF-1-15; TKF-1-30; TKS-1-20; TKS-1-40; TKM-1-30; TKM-1-60; TKL-1-60; TKL-1-120 | Bear | Bear Medic Corp. |  |  | Từ 2025 trở đi | Thân bằng nhựa polycarbonate, lực kẹp 15g đến 120g. Phân biệt kẹp động mạch, tĩnh mạch bằng màu sắc, kẹp đơn. Đường kính mạch máu: 0.2-1-2-4mm | 520.000 | vn0103020713 | CÔNG TY CỔ PHẦN ĐẦU TƯ VÀ THƯƠNG MẠI LINH SƠN | IB2500460137 | vn0105486549 | Bệnh viện Trung ương Quân đội 108 | Đấu thầu rộng rãi | 26/12/2025 | 9534/QĐ-BV | 26/12/2025 | 2 | Phường Hai Bà Trưng,Thành phố Hà Nội
2209 | Kẹp rốn | Bộ | 5000 | Việt Nam |  | KR.TNP | Công ty Cổ phần Tanaphar | Công ty Cổ phần Tanaphar |  |  | Từ năm 2025 trở đi | Chất liệu nhựa PP. Có 2 nhánh, mỗi nhánh dài 53mm, có răng cưa khớp với nhau. Đóng gói tiệt trùng | 980 | vn0101098538 | CÔNG TY TNHH THIẾT BỊ Y TẾ MEDICENT | IB2500460137 | vn0105486549 | Bệnh viện Trung ương Quân đội 108 | Đấu thầu rộng rãi | 26/12/2025 | 9534/QĐ-BV | 26/12/2025 | 2 | Phường Hai Bà Trưng,Thành phố Hà Nội
2210 | Kẹp túi hậu môn nhân tạo | Cái | 500 | Trung Quốc | 3926 | 500001 | Bao-health Medical Instrument CO., Ltd. | Bao-health Medical Instrument CO., Ltd. |  |  | 2025 | Thành phần: kẹp nhựa PP (Polypropylene); dùng lặp lại nhiều lần | 9.500 | vn0106390092 | CÔNG TY CỔ PHẦN CÔNG NGHỆ AMC VIỆT NAM | IB2500460137 | vn0105486549 | Bệnh viện Trung ương Quân đội 108 | Đấu thầu rộng rãi | 26/12/2025 | 9534/QĐ-BV | 26/12/2025 | 2 | Phường Hai Bà Trưng,Thành phố Hà Nội
2211 | Hàm kẹp lưỡng cực | Cái | 10 | Đức | 90189090 | 26176HW | TAKE-APART Forceps Insert, 5mm, 33cm | KARL STORZ SE & Co. KG |  |  | 2024 trở đi | Theo phụ lục đính kèm | 9.050.000 | vn0101088272 | CÔNG TY TNHH THIẾT BỊ Y TẾ PHƯƠNG ĐÔNG | IB2500496103 | vn5700391598 | BỆNH VIỆN ĐA KHOA TỈNH QUẢNG NINH | Đấu thầu rộng rãi | 25/12/2025 | 614/QĐ-BVT | 25/12/2025 | 1 | Phường Hồng Gai,Tỉnh Quảng Ninh
2212 | Kẹp phẫu tích thẳng kiểu Mayo | Cái | 6 | Pakistan |  | 15-200 | Frienfa | Frienfa Industries |  |  | 2025 | Theo bản đáp ứng E-HSDT | 262.500 | vn0106845085 | CÔNG TY TNHH THƯƠNG MẠI VÀ DỊCH VỤ KỸ THUẬT VIỆT TUẤN | IB2500593509 | vnz000004507 | Công an tỉnh Sơn La | Đấu thầu rộng rãi | 25/12/2025 | 7048/QĐ-CAT-PH10 | 25/12/2025 | 1 | Tỉnh Sơn La
2213 | Kẹp phẫu tích không mấu | Cái | 6 | Pakistan |  | 15-123 | Frienfa | Frienfa Industries |  |  | 2025 | Theo bản đáp ứng E-HSDT | 252.000 | vn0106845085 | CÔNG TY TNHH THƯƠNG MẠI VÀ DỊCH VỤ KỸ THUẬT VIỆT TUẤN | IB2500593509 | vnz000004507 | Công an tỉnh Sơn La | Đấu thầu rộng rãi | 25/12/2025 | 7048/QĐ-CAT-PH10 | 25/12/2025 | 1 | Tỉnh Sơn La
2214 | Kẹp phẫu | Cái | 6 | Pakistan |  | 17-182 | Frienfa | Frienfa Industries |  |  | 2025 | Theo bản đáp ứng E-HSDT | 346.500 | vn0106845085 | CÔNG TY TNHH THƯƠNG MẠI VÀ DỊCH VỤ KỸ THUẬT VIỆT TUẤN | IB2500593509 | vnz000004507 | Công an tỉnh Sơn La | Đấu thầu rộng rãi | 25/12/2025 | 7048/QĐ-CAT-PH10 | 25/12/2025 | 1 | Tỉnh Sơn La
2215 | Kẹp Korcher có mấu và khóa hãm | Cái | 6 | Pakistan |  | 17-373 | Frienfa | Frienfa Industries |  |  | 2025 | Theo bản đáp ứng E-HSDT | 346.500 | vn0106845085 | CÔNG TY TNHH THƯƠNG MẠI VÀ DỊCH VỤ KỸ THUẬT VIỆT TUẤN | IB2500593509 | vnz000004507 | Công an tỉnh Sơn La | Đấu thầu rộng rãi | 25/12/2025 | 7048/QĐ-CAT-PH10 | 25/12/2025 | 1 | Tỉnh Sơn La
2216 | Kẹp kim Mayo 200mm | Cái | 6 | Pakistan |  | 25-133 | Frienfa | Frienfa Industries |  |  | 2025 | Theo bản đáp ứng E-HSDT | 399.000 | vn0106845085 | CÔNG TY TNHH THƯƠNG MẠI VÀ DỊCH VỤ KỸ THUẬT VIỆT TUẤN | IB2500593509 | vnz000004507 | Công an tỉnh Sơn La | Đấu thầu rộng rãi | 25/12/2025 | 7048/QĐ-CAT-PH10 | 25/12/2025 | 1 | Tỉnh Sơn La
2217 | Kẹp gắp | Cây | 10 | Pakistan | 0 | 0 | 0 | Prime |  |  | Năm 2025 trở về sau | Phụ kiện thay thế. | 60.000 | vn0301925136 | CÔNG TY TNHH THIẾT BỊ Y TẾ LIÊN NHA | IB2500486493 | vnz000009562 | BỆNH VIỆN ĐA KHOA KHU VỰC TIỂU CẦN | Đấu thầu rộng rãi | 25/12/2025 | 280/QĐ-BVĐKKV | 25/12/2025 | 3 | Xã Tiểu Cần,Tỉnh Vĩnh Long
2218 | Kẹp rốn tiệt trùng | Cái | 390 | Trung Quốc |  | GT112-100 | GT112-100 | Ningbo Greetmed Medical Instruments Co., Ltd. |  |  | 2024 trở về sau | Được sản xuất trong phòng sạch từ nhựa PP nguyên sinh dùng trong y tế, chất liệu tốt, độ kín khít cao; Đạt tiêu chuẩn ISO | 1.155 | vn0307780776 | CÔNG TY TNHH TRANG THIẾT BỊ Y TẾ HƯNG PHÁT | IB2500486493 | vnz000009562 | BỆNH VIỆN ĐA KHOA KHU VỰC TIỂU CẦN | Đấu thầu rộng rãi | 25/12/2025 | 280/QĐ-BVĐKKV | 25/12/2025 | 3 | Xã Tiểu Cần,Tỉnh Vĩnh Long
2219 | Panh kẹp bông đầu rắn sản khoa 25 cm | Cái | 3 | Pakistan |  | 19_920 | Prime tech Surgico | Prime tech Surgico |  |  | ≥2024 | Chất liệu thép không gỉ, Kích thước 25cm.Đạt tiêu chuẩn ISO 13485. | 63.000 | vn0107834093 | CÔNG TY TNHH Y TẾ MINH TÂM | IB2500504416 | vnz000006446 | Bệnh viện Ung bướu Bắc Ninh | Chào hàng cạnh tranh | 25/12/2025 | 603/QĐ-BVUB | 25/12/2025 | 1 | Phường Đa Mai,Tỉnh Bắc Ninh
2220 | Kìm kẹp clip Titan nội soi các cỡ: M, ML, L | Cái | 1 | Anh Quốc |  | 0301-02ME; 0301-02MLE; 0301-02LE | LigaV | Grena Ltd. |  |  | ≥2024 | Dài 33cm, đường kính 10mm, làm từ thép không gỉ chất lượng cao. Được mã hóa theo màu sắc phù hợp với clip, cán xoay 360 độ . Mũi kìm nghiêng góc 9° ± 3° Độ mở hàm: 4 ± 0.1mm (kìm cỡ M) 6 ± 0.1mm (kìm cỡ ML) 7.8 ± 0.1mm (kìm cỡ L) Tiêu chuẩn chất lượng CE; Xuất xứ: nhóm nước G7 | 24.800.000 | vn0107834093 | CÔNG TY TNHH Y TẾ MINH TÂM | IB2500504416 | vnz000006446 | Bệnh viện Ung bướu Bắc Ninh | Chào hàng cạnh tranh | 25/12/2025 | 603/QĐ-BVUB | 25/12/2025 | 1 | Phường Đa Mai,Tỉnh Bắc Ninh
2221 | Kẹp giác mạc | Cây/Cái | 8 | Pakistan | 9018 | 37_640 | Dụng Cụ Y Tế | Prime Tech Surgico |  |  | 2025 trở về sau | Nỉa 3 lỗ không mấu, cán vàng Kích thước: dài 10cm (±5%) Chất liệu thép không gỉ, tiêu chuẩn hệ thống quản lý chất lượng của nhà sản xuất thiết bị: ISO 13485, ISO 9001, CE. Năm sản xuất thiết bị: 2025 trở về sau. Mới 100% | 700.000 | vn1801707829 | CÔNG TY TNHH TRANG THIẾT BỊ Y TẾ PHÚ TOÀN TÂN | IB2500440210 | vn2200176300 | Bệnh viện đa khoa Sóc Trăng | Đấu thầu rộng rãi | 25/12/2025 | 1107/QĐBVĐK | 25/12/2025 | 3 | Phường Phú Lợi,Thành phố Cần Thơ
2222 | Điện cực kẹp chi điện tim | Bộ | 40 | Trung Quốc |  | U901-2 | Upnmed | Shenzhen Upnmed |  |  | Từ 2024 trở về sau | Chất liệu: kim loại (phần điện cực), nhựa (phần thân kẹp) Dùng với đầu tip: 3mm hoặc 4mm tương thích với hầu hết các dòng máy đo điện tim 3 kênh, máy điện tim 6 kênh | 330.000 | vn0311978169 | CÔNG TY TNHH XUẤT NHẬP KHẨU KỸ THUẬT MINH THÀNH | IB2500440210 | vn2200176300 | Bệnh viện đa khoa Sóc Trăng | Đấu thầu rộng rãi | 25/12/2025 | 1107/QĐBVĐK | 25/12/2025 | 3 | Phường Phú Lợi,Thành phố Cần Thơ
2223 | Kẹp Debakey mạch máu | Cái | 10 | Việt Nam | 9018 | 3.131.21C | Mille | Công tyTNHH Mille Instruments |  |  | 2025 | "Kẹp mạch máu không chấn thương DeBakey, 21cm Đặc điểm: ngàm có răng DeBakey Kích thước: 210mm (21cm)(± 5%) Tiêu chuẩn chất lượng sản xuất: Vật liệu thép không rỉ chống lóa, chất lượng cao, bền bỉ, đạt tiêu chuẩn ASTM 7899-2020, EN ISO 7153-1:2016 và EN ISO 21850 1:2020 Đạt chứng nhận ISO 13485:2016 Sản phẩm có khắc mã số sản phẩm, logo hãng xuất xứ, năm xuất xứ, mã QR (data matrix) theo yêu cầu" | 1.650.000 | vn0315730024 | CÔNG TY TNHH MILLE INSTRUMENTS | IB2500440210 | vn2200176300 | Bệnh viện đa khoa Sóc Trăng | Đấu thầu rộng rãi | 25/12/2025 | 1107/QĐBVĐK | 25/12/2025 | 3 | Phường Phú Lợi,Thành phố Cần Thơ
2224 | Kìm, khóa, kẹp (clip, clamp) các loại, các cỡ | Cái | 1200 | Trung Quốc |  | TCLT300 | Qingdao DMD Medical Technology Co., LTD | Qingdao DMD Medical Technology Co., LTD |  |  | 2025 Trở về sau | Clip mạch máu cỡ LT 300, dùng để kẹp mạch máu trong phẫu thuật mổ nội soi. Kim bằng titanium. Đóng gói vô khuẩn. Tương thích với kìm kẹp clip đơn nội soi Ligaclip. | 23.100 | vn0312622006 | CÔNG TY TNHH QUẢN TRỊ T.78 | IB2500440210 | vn2200176300 | Bệnh viện đa khoa Sóc Trăng | Đấu thầu rộng rãi | 25/12/2025 | 1107/QĐBVĐK | 25/12/2025 | 3 | Phường Phú Lợi,Thành phố Cần Thơ
2225 | Kẹp rốn trẻ sơ sinh | Cái | 500 | Việt Nam |  | KR.TNP | Kẹp rốn trẻ sơ sinh | Tanaphar |  |  | 2024 trở về sau | Kẹp rốn sơ sinh, đã được tiệt trùng | 1.000 | vn6000371421 | CÔNG TY TNHH DƯỢC PHẨM HOÀNG VŨ | IB2500339291 | vn6400396389 | Trung tâm Y tế khu vực Đắk Glong | Đấu thầu rộng rãi | 24/12/2025 | 238/QĐ-TTYT | 24/12/2025 | 4 | Phường Xuân Hương - Đà Lạt,Tỉnh Lâm Đồng
2226 | Kẹp răng chuột | Cái | 150 | Pakistan | 9018 | 51_200 | Prime Tech Surgico | Prime Tech Surgico |  |  | 2024 trở đi | Chất liệu: Làm bằng thép không gỉ hoặc tương đương kích thước 16 cm | 41.500 | vn2900326174 | CÔNG TY CP THIẾT BỊ VẬT TƯ Y TẾ VÀ DƯỢC PHẨM NGHỆ AN | IB2500355776 | vnz000022224 | Bệnh viện Sản Nhi Nghệ An | Đấu thầu rộng rãi | 23/12/2025 | 3057/QĐ-BVSN | 23/12/2025 | 2 | Phường Trường Vinh,Tỉnh Nghệ An
2227 | Cảm biến đo SpO2 loại kẹp ngón tay dùng một lần cho trẻ sơ sinh (< 3kg) | Cái | 1000 | Mexico | 90181900 | MAXNI | Nellcor Neonatal-Adult SpO2 Sensor | Covidien |  |  | 2024 trở đi | Cảm biến đo SpO2 dùng 01 lần Dùng cho trẻ em < 3kg Độ chính xác của SpO2 với người lớn và trẻ sơ sinh có cử động trong dải đo từ 70 – 100% ±3 digit . Độ chính xác của nhịp mạch: 20 - 250 bpm ±3 digit | 380.000 | vn0101088272 | CÔNG TY TNHH THIẾT BỊ Y TẾ PHƯƠNG ĐÔNG | IB2500355776 | vnz000022224 | Bệnh viện Sản Nhi Nghệ An | Đấu thầu rộng rãi | 23/12/2025 | 3057/QĐ-BVSN | 23/12/2025 | 2 | Phường Trường Vinh,Tỉnh Nghệ An
2228 | Kẹp bông sản | Cái | 55 | Pakistan | 9018 | 19_920 | Prime Tech Surgico | Prime Tech Surgico |  |  | 2024 trở đi | Chất liệu: Làm bằng thép không gỉ hoặc tương đương, kích thước 25 cm | 61.000 | vn2900326174 | CÔNG TY CP THIẾT BỊ VẬT TƯ Y TẾ VÀ DƯỢC PHẨM NGHỆ AN | IB2500355776 | vnz000022224 | Bệnh viện Sản Nhi Nghệ An | Đấu thầu rộng rãi | 23/12/2025 | 3057/QĐ-BVSN | 23/12/2025 | 2 | Phường Trường Vinh,Tỉnh Nghệ An
2229 | Kẹp phẫu tích có mấu | Cái | 100 | Pakistan | 9018 | 15_144 | Prime Tech Surgico | Prime Tech Surgico |  |  | 2024 trở đi | Chất liệu: Làm bằng thép không gỉ hoặc tương đương, kích thước 20 cm, đầu có răng 1x2 răng | 27.500 | vn2900326174 | CÔNG TY CP THIẾT BỊ VẬT TƯ Y TẾ VÀ DƯỢC PHẨM NGHỆ AN | IB2500355776 | vnz000022224 | Bệnh viện Sản Nhi Nghệ An | Đấu thầu rộng rãi | 23/12/2025 | 3057/QĐ-BVSN | 23/12/2025 | 2 | Phường Trường Vinh,Tỉnh Nghệ An
2230 | Kẹp phẫu tích không mấu | Cái | 80 | Pakistan | 9018 | 15_124 | Prime Tech Surgico | Prime Tech Surgico |  |  | 2024 trở đi | Chất liệu: Làm bằng thép không gỉ hoặc tương đương, kích thước 20 cm. | 27.500 | vn2900326174 | CÔNG TY CP THIẾT BỊ VẬT TƯ Y TẾ VÀ DƯỢC PHẨM NGHỆ AN | IB2500355776 | vnz000022224 | Bệnh viện Sản Nhi Nghệ An | Đấu thầu rộng rãi | 23/12/2025 | 3057/QĐ-BVSN | 23/12/2025 | 2 | Phường Trường Vinh,Tỉnh Nghệ An
2231 | Kìm kẹp kim | Cái | 200 | Pakistan | 9018 | 25_131 | Prime Tech Surgico | Prime Tech Surgico |  |  | 2024 trở đi | Làm bằng thép không gỉ hoặc tương đương, dài 16 cm | 28.500 | vn2900326174 | CÔNG TY CP THIẾT BỊ VẬT TƯ Y TẾ VÀ DƯỢC PHẨM NGHỆ AN | IB2500355776 | vnz000022224 | Bệnh viện Sản Nhi Nghệ An | Đấu thầu rộng rãi | 23/12/2025 | 3057/QĐ-BVSN | 23/12/2025 | 2 | Phường Trường Vinh,Tỉnh Nghệ An
2232 | Kẹp rốn có khớp răng | Cái | 48100 | Việt Nam | 9018 | KR | Kẹp rốn MPV | Công ty cổ phần Nhựa y tế Việt Nam (MPV) |  |  | Từ năm 2025 trở về sau | Chất liệu: nhựa nguyên sinh, không chứa DEHP, không gây độc, không gây kích ứng. Gồm 2 phần nối với nhau bằng các khớp răng, đã tiệt trùng. Có giấy chứng nhận đạt tiêu chuẩn EN ISO 13485, tiêu chuẩn tiệt trùng EN ISO 11135: 2014 Xuất xứ: Việt Nam | 832 | vn2900434807 | CÔNG TY CP DƯỢC VÀ THIẾT BỊ Y TẾ ĐỒNG TÂM | IB2500355776 | vnz000022224 | Bệnh viện Sản Nhi Nghệ An | Đấu thầu rộng rãi | 23/12/2025 | 3057/QĐ-BVSN | 23/12/2025 | 2 | Phường Trường Vinh,Tỉnh Nghệ An
2233 | Clip polymer kẹp mạch máu các cỡ | cái | 40 | Trung Quốc |  | PLTX220, PLTX230, PLTX240, PLTX250 | DMD | Qingdao DMD Medical Technology Co., Ltd/Trung Quốc |  |  | 2024; 2025 | Vật liệu polymer, có các răng nhọn chống trượt, gập góc 2 bên. Các cỡ, được mã hóa theo màu. Sử dụng được trong cả mổ hở và mổ nội soi. Đạt tiêu chuẩn ISO 13485, CE hoặc tương đương | 45.000 | vn0400408435 | CÔNG TY TNHH THƯƠNG MẠI & DỊCH VỤ THIẾT BỊ Y TẾ - KHOA HỌC KỸ THUẬT M.E.D.I.C | IB2500467145 | vn0400731124 | Bệnh Viện Đa Khoa Nam Liên Chiểu | Đấu thầu rộng rãi | 23/12/2025 | 234/QĐ-BV | 23/12/2025 | 2 | Phường Hòa Khánh,Thành phố Đà Nẵng
2234 | Bảng kẹp Hồ sơ bệnh án đầu giường | Cái | 200 | Việt Nam |  | (Không có) | (Không có) | HKD.Cơ sở quảng cáo Quang Trọng |  |  | 2025 trở về sau | Chi tiết tại Bảng đáp ứng kỹ thuật | 194.400 | vn0300483319 | LIÊN DANH BVPHOILA | IB2500528711 | vn1101834645 | Ban Quản lý dự án Đầu tư xây dựng Long An | Đấu thầu rộng rãi | 23/12/2025 | 863/QĐ-BQLDA | 23/12/2025 | 1 | Phường Tân An,Tỉnh Tây Ninh
2235 | Pen kẹp ống dẫn lưu | Cái | 10 | Pakistan |  | Model: WS-080-063 | Weldon Instruments | Weldon Instruments |  |  | Năm 2025 trở về sau | Chi tiết tại Bảng đáp ứng kỹ thuật | 290.000 | vn0300483319 | LIÊN DANH BVPHOILA | IB2500528711 | vn1101834645 | Ban Quản lý dự án Đầu tư xây dựng Long An | Đấu thầu rộng rãi | 23/12/2025 | 863/QĐ-BQLDA | 23/12/2025 | 1 | Phường Tân An,Tỉnh Tây Ninh
2236 | Kẹp lấy dị vật cho trẻ em | Bộ | 2 | Pakistan |  | 39-291 | Kẹp lấy dị vật cho trẻ em | Frienfa Industries |  |  | Năm 2025 trở về sau | Theo Bảng chào đáp ứng thông số kỹ thuật trong E-HSDT | 15.000.000 | vn0106498240 | CÔNG TY TNHH THIẾT BỊ PHÚ THÁI | IB2500561702 | vn4900227321 | Trung tâm Y tế khu vực Văn Lãng | Chào hàng cạnh tranh | 22/12/2025 | 426/QĐ-TTYT | 22/12/2025 | 3 | Xã Na Sầm,Tỉnh Lạng Sơn
2237 | Clip kẹp mạch máu các cỡ | Cái | 2400 | Anh Quốc |  | 0301-01S; 0301-01M; 0301-01ML; 0301-01L | Grena Ltd | Grena Ltd |  |  | Năm 2025 trở về sau | Chất liệu titanium, clip hình chữ V, có rãnh bám bám vào hàm của kìm, các cỡ, Tiêu chuẩn ISO 13485 | 27.300 | vn0310363437 | CÔNG TY TNHH THƯƠNG MẠI VÀ THIẾT BỊ Y TẾ NHẬT MINH | IB2500464590 | vnz000009769 | BỆNH VIỆN ĐA KHOA KHU VỰC CÙ LAO MINH | Đấu thầu rộng rãi | 22/12/2025 | 509/QĐ-BVĐKKVCLM | 22/12/2025 | 2 | Xã Mỏ Cày,Tỉnh Vĩnh Long
2238 | Kẹp phẫu tích mạch máu dài 200mm | Cái | 3 | Nopa Instruments Medizintechnik GmbH |  | AB 860/20 | AB 860/20 | Nopa Instruments Medizintechnik GmbH |  |  | 2024 trở về sau | Kẹp pt De Bakey thẳng 1.5 mm, 20cm Chất liệu: Thép không rỉ Đạt tiêu chuẩn chất lượng ISO 13485, CE | 1.063.440 | vn1800665083 | CÔNG TY TNHH TRANG THIẾT BỊ Y TẾ MIỀN TÂY | IB2500438804 | vn1702152005 | Trung tâm Y tế Phú Quốc | Đấu thầu rộng rãi | 22/12/2025 | 646/QĐ-TTYT | 19/12/2025 | 2 | Đặc khu Phú Quốc,Tỉnh An Giang
2239 | Kẹp săng | Cái | 50 | Đức |  | 130-215 | ELCON | ELCON MEDICAL INSTRUMENTS GMBH |  |  | 2024 trở về sau | Kẹp khăn phẫu thuật Backaus 13cm Chất liệu: Thép không rỉ Xuất xứ G7 | 460.000 | vn0106328344 | CÔNG TY TNHH THIẾT BỊ Y TẾ THÀNH THÁI | IB2500438804 | vn1702152005 | Trung tâm Y tế Phú Quốc | Đấu thầu rộng rãi | 22/12/2025 | 646/QĐ-TTYT | 19/12/2025 | 2 | Đặc khu Phú Quốc,Tỉnh An Giang
2240 | Kẹp rốn sơ sinh | Cái | 3000 | Việt Nam | 9018 | KR.TNP | Tanaphar | Tanaphar |  |  | Năm 2025 trở về sau | - Nhựa PP nguyên sinh , độ trơn láng cao, không chứa DEHP, không gây độc, không gây kích ứng. - Gồm 2 nhánh nối với nhau bằng các khớp răng, màu trắng trong, cứng, nhẵn. Các mấu răng của 2 hàm khép kín vào nhau và hai hàm song song. Mỗi nhánh dài 5-6cm - Kích thước: 55mm x 60mm - Sản phẩm được tiệt trùng bằng khí E.O, Bao bì được xẻ rãnh giúp xé dễ dàng | 1.260 | vn0310631397 | CÔNG TY TNHH THIẾT BỊ Y TẾ EMC | IB2500438804 | vn1702152005 | Trung tâm Y tế Phú Quốc | Đấu thầu rộng rãi | 22/12/2025 | 646/QĐ-TTYT | 19/12/2025 | 2 | Đặc khu Phú Quốc,Tỉnh An Giang
2241 | Kẹp mang kim các cỡ | Cái | 10 | Pakistan |  | 25_130/ 25_131/ 25_132 | Prime Tech Surgico | Prime Tech Surgico |  |  | Năm sản xuất thiết bị: 2025 trở về sau. | Kìm mang kim Kích thước : 14cm, 16cm, 18cm (±5%) Chất liệu thép không gỉ, tiêu chuẩn hệ thống quản lý chất lượng của nhà sản xuất thiết bị: ISO 13485, ISO 9001, CE Năm sản xuất thiết bị: 2025 trở về sau. Mới 100% | 38.886 | vn0401962420 | CÔNG TY TNHH CÔNG NGHỆ SUN | IB2500465424 | vn4400499648 | Trung tâm Y tế Phú Hòa | Đấu thầu rộng rãi | 19/12/2025 | 0262/QĐ-TTYT | 19/12/2025 | 2 | Xã Phú Hòa 1,Tỉnh Đắk Lắk
2242 | Kẹp cầm máu (Kelly) thẳng không mấu, các cỡ | Cái | 22 | Pakistan |  | 17_140/ 17_160/ 17_180/ 17_253 | Prime Tech Surgico | Prime Tech Surgico |  |  | Năm sản xuất thiết bị: 2025 trở về sau | Panh thẳng không mấu Kích thước : 12cm, 14cm, 16cm, 18cm (±5%) Chất liệu thép không gỉ, tiêu chuẩn hệ thống quản lý chất lượng của nhà sản xuất thiết bị: ISO 13485, ISO 9001, CE Năm sản xuất thiết bị: 2025 trở về sau. Mới 100% | 38.886 | vn0401962420 | CÔNG TY TNHH CÔNG NGHỆ SUN | IB2500465424 | vn4400499648 | Trung tâm Y tế Phú Hòa | Đấu thầu rộng rãi | 19/12/2025 | 0262/QĐ-TTYT | 19/12/2025 | 2 | Xã Phú Hòa 1,Tỉnh Đắk Lắk
2243 | Kẹp cầm máu (Kelly) cong không mấu, các cỡ | Cái | 30 | Pakistan |  | 17_147/ 17_261/ 17_182/ 17_263 | Prime Tech Surgico | Prime Tech Surgico |  |  | Năm sản xuất thiết bị: 2025 trở về sau | Panh cong không mấu Kích thước : 12cm, 14cm, 16cm, 18cm (±5%) Chất liệu thép không gỉ, tiêu chuẩn hệ thống quản lý chất lượng của nhà sản xuất thiết bị: ISO 13485, ISO 9001, CE Năm sản xuất thiết bị: 2025 trở về sau. Mới 100% | 38.886 | vn0401962420 | CÔNG TY TNHH CÔNG NGHỆ SUN | IB2500465424 | vn4400499648 | Trung tâm Y tế Phú Hòa | Đấu thầu rộng rãi | 19/12/2025 | 0262/QĐ-TTYT | 19/12/2025 | 2 | Xã Phú Hòa 1,Tỉnh Đắk Lắk
2244 | Kẹp gắp dị vật tai trẻ em | Bộ | 2 | Pakistan | 9018 | 46.0190.14 | Hilbro | Hilbro Instruments (Pvt) Ltd |  |  | 2025 trở về sau | Như bảng trình bày đáp ứng kỹ thuật dự thầu | 2.600.000 | vn0315576478 | LIÊN DANH TTYT KV BA TRI | IB2500487222 | vn1501157677 | Ban Quản lý dự án dân dụng và công nghiệp tỉnh Vĩnh Long | Đấu thầu rộng rãi | 19/12/2025 | 1320/QĐ-BQL | 19/12/2025 | 2 | Xã Phước Mỹ Trung,Tỉnh Vĩnh Long Xã Ba Tri,Tỉnh Vĩnh Long Xã Bình Đại,Tỉnh Vĩnh Long
2245 | Kẹp gắp dị vật tai người lớn | Cái | 2 | Pakistan | 9018 | 44.0120.07 | Hilbro | Hilbro Instruments (Pvt) Ltd |  |  | 2025 trở về sau | Như bảng trình bày đáp ứng kỹ thuật dự thầu | 1.100.000 | vn0315576478 | LIÊN DANH TTYT KV BA TRI | IB2500487222 | vn1501157677 | Ban Quản lý dự án dân dụng và công nghiệp tỉnh Vĩnh Long | Đấu thầu rộng rãi | 19/12/2025 | 1320/QĐ-BQL | 19/12/2025 | 2 | Xã Phước Mỹ Trung,Tỉnh Vĩnh Long Xã Ba Tri,Tỉnh Vĩnh Long Xã Bình Đại,Tỉnh Vĩnh Long
2246 | Kẹp mạch máu Picoclamp dạng đa | Cái | 100 | Nhật Bản | Vật tư tiêu hao | PVS-D PAS-D PVM-D PAM-D PVL-D PAL-D | KONO | KONO SEISAKUSHO CO., LTD |  |  | Từ năm 2025 trở đi | Có dạng kẹp động mạch và kẹp tĩnh mạch. Chất liệu: Peek (Polyether Ether Ketone). Kẹp dạng đa, có ít nhất 3 cỡ. Được tiệt trùng. Xuất xứ: Nhật Bản | 950.000 | vn0107671392 | CÔNG TY TNHH PHÁT TRIỂN CÔNG NGHỆ NDK | IB2500500793 | vn5700391615 | Bệnh viện Bãi Cháy | Đấu thầu rộng rãi | 19/12/2025 | 2614/QĐ-BVBC | 19/12/2025 | 2 | Phường Việt Hưng,Tỉnh Quảng Ninh
2247 | Kẹp rốn trẻ sơ sinh | Cái | 3000 | Việt Nam | Vật tư tiêu hao | KR.TNP | TANAPHAR | Công ty cổ phần TANAPHAR |  |  | Từ năm 2025 trở đi | Chất liệu nhựa polypropylen (PP). Được tiệt trùng | 980 | vn0107671392 | CÔNG TY TNHH PHÁT TRIỂN CÔNG NGHỆ NDK | IB2500500793 | vn5700391615 | Bệnh viện Bãi Cháy | Đấu thầu rộng rãi | 19/12/2025 | 2614/QĐ-BVBC | 19/12/2025 | 2 | Phường Việt Hưng,Tỉnh Quảng Ninh
2248 | Kẹp mạch máu Picoclamp dạng đơn | Cái | 100 | Nhật Bản | Vật tư tiêu hao | PVS-S PAS-S PVM-S PAM-S PVL-S PAL-S | KONO | KONO SEISAKUSHO CO., LTD |  |  | Từ năm 2025 trở đi | Có dạng kẹp động mạch và kẹp tĩnh mạch. Chất liệu: Peek (Polyether Ether Ketone) Kẹp dạng đơn, có ít nhất 3 cỡ. Được tiệt trùng. Xuất xứ: Nhật Bản | 700.000 | vn0107671392 | CÔNG TY TNHH PHÁT TRIỂN CÔNG NGHỆ NDK | IB2500500793 | vn5700391615 | Bệnh viện Bãi Cháy | Đấu thầu rộng rãi | 19/12/2025 | 2614/QĐ-BVBC | 19/12/2025 | 2 | Phường Việt Hưng,Tỉnh Quảng Ninh
2249 | Kẹp tam giác | Cái | 80 | Pakistan | 9018 | 19_965 | Dụng Cụ Y Tế | Prime Tech Surgico |  |  | 2024 trở về sau | Panh đầu tam giác Kích thước : 20 cm (±5%) Chất liệu thép không gỉ, tiêu chuẩn hệ thống quản lý chất lượng của nhà sản xuất thiết bị: ISO 13485, ISO 9001. Năm sản xuất thiết bị: 2024 trở về sau. Mới 100% | 210.250 | vn1801707829 | CÔNG TY TNHH TRANG THIẾT BỊ Y TẾ PHÚ TOÀN TÂN | IB2500127240 | vn1801351682 | Bệnh Viện Phụ Sản Thành Phố Cần Thơ | Đấu thầu rộng rãi | 19/12/2025 | 1544/QĐ-BVPS | 19/12/2025 | 5 | Quận Ninh Kiều,Thành phố Cần Thơ
2250 | Kẹp mang kim cán vàng 26-27cm | Cái | 20 | ĐỨC | 9018 | 24-1804-26 | ZEPF | ZEPF MEDICAL INSTRUMENTS GMBH |  |  | 2024-2025 | Kẹp mang kim Mayo Hegar cán vàng (TC) dài 26.5cm, đầu to, bước răng 0.50mm, dùng cho chỉ tới 3/0 Chất liệu: thép y tế không rỉ Xuất xứ: G7 Tiêu chuẩn chất lượng: ISO, EU | 2.196.600 | vn0303064475 | CÔNG TY TNHH PHÁT TRIỂN KỸ THUẬT Y TẾ M.D.T | IB2500127240 | vn1801351682 | Bệnh Viện Phụ Sản Thành Phố Cần Thơ | Đấu thầu rộng rãi | 19/12/2025 | 1544/QĐ-BVPS | 19/12/2025 | 5 | Quận Ninh Kiều,Thành phố Cần Thơ
2251 | Kẹp săn 15cm | Cái | 200 | Pakistan | 9018 | 17_905 | Dụng Cụ Y Tế | Prime Tech Surgico |  |  | 2024 trở về sau | Kẹp săng mổ Kích thước : 15 cm (±5%) Chất liệu thép không gỉ, tiêu chuẩn hệ thống quản lý chất lượng của nhà sản xuất thiết bị: ISO 13485, ISO 9001. Năm sản xuất thiết bị: 2024 trở về sau. Mới 100% | 187.500 | vn1801707829 | CÔNG TY TNHH TRANG THIẾT BỊ Y TẾ PHÚ TOÀN TÂN | IB2500127240 | vn1801351682 | Bệnh Viện Phụ Sản Thành Phố Cần Thơ | Đấu thầu rộng rãi | 19/12/2025 | 1544/QĐ-BVPS | 19/12/2025 | 5 | Quận Ninh Kiều,Thành phố Cần Thơ
2252 | kẹp đầu vợt có răng 25cm | Cái | 250 | Pakistan | 9018 | 19_1020 | Dụng Cụ Y Tế | Prime Tech Surgico |  |  | 2024 trở về sau | Panh tim thẳng, có răng cưa Kích thước :25cm (±5%) Chất liệu thép không gỉ. Tiêu chuẩn hệ thống quản lý chất lượng của nhà sản xuất thiết bị: CE, ISO 13485, ISO 9001. Năm sản xuất thiết bị: 2024 trở về sau. Mới 100% | 282.750 | vn1801707829 | CÔNG TY TNHH TRANG THIẾT BỊ Y TẾ PHÚ TOÀN TÂN | IB2500127240 | vn1801351682 | Bệnh Viện Phụ Sản Thành Phố Cần Thơ | Đấu thầu rộng rãi | 19/12/2025 | 1544/QĐ-BVPS | 19/12/2025 | 5 | Quận Ninh Kiều,Thành phố Cần Thơ
2253 | Kẹp mang kim cán vàng 20-22cm | Cái | 40 | ĐỨC | 9018 | 24-1804-20 | ZEPF | ZEPF MEDICAL INSTRUMENTS GMBH |  |  | 2024-2025 | Kẹp mang kim Mayo Hegar cán vàng (TC) dài 20.5cm, đầu to, bước răng 0.50mm, dùng cho chỉ tới 3/0 Chất liệu: thép y tế không rỉ Xuất xứ: G7 Tiêu chuẩn chất lượng: ISO, EU | 1.911.000 | vn0303064475 | CÔNG TY TNHH PHÁT TRIỂN KỸ THUẬT Y TẾ M.D.T | IB2500127240 | vn1801351682 | Bệnh Viện Phụ Sản Thành Phố Cần Thơ | Đấu thầu rộng rãi | 19/12/2025 | 1544/QĐ-BVPS | 19/12/2025 | 5 | Quận Ninh Kiều,Thành phố Cần Thơ
2254 | Kẹp Kocher thẳng 18cm -20cm | Cái | 70 | Pakistan | 9018 | 17_375 | Dụng Cụ Y Tế | Prime Tech Surgico |  |  | 2024 trở về sau | Panh thẳng có mấu Kích thước : 20 cm (±5%) Chất liệu thép không gỉ, tiêu chuẩn hệ thống quản lý chất lượng của nhà sản xuất thiết bị: ISO 13485, ISO 9001. Năm sản xuất thiết bị: 2024 trở về sau. Mới 100% | 304.500 | vn1801707829 | CÔNG TY TNHH TRANG THIẾT BỊ Y TẾ PHÚ TOÀN TÂN | IB2500127240 | vn1801351682 | Bệnh Viện Phụ Sản Thành Phố Cần Thơ | Đấu thầu rộng rãi | 19/12/2025 | 1544/QĐ-BVPS | 19/12/2025 | 5 | Quận Ninh Kiều,Thành phố Cần Thơ
2255 | Pen kẹp hình tim | Cây | 10 | Pakistan | 9018 | 19_1020 | Dụng Cụ Y Tế | Prime Tech Surgico |  |  | 2024 trở về sau | Panh tim thẳng, có răng cưa Kích thước :25cm (±5%) Chất liệu thép không gỉ. Tiêu chuẩn hệ thống quản lý chất lượng của nhà sản xuất thiết bị: CE, ISO 13485, ISO 9001. Năm sản xuất thiết bị: 2024 trở về sau. Mới 100% | 282.750 | vn1801707829 | CÔNG TY TNHH TRANG THIẾT BỊ Y TẾ PHÚ TOÀN TÂN | IB2500127240 | vn1801351682 | Bệnh Viện Phụ Sản Thành Phố Cần Thơ | Đấu thầu rộng rãi | 19/12/2025 | 1544/QĐ-BVPS | 19/12/2025 | 5 | Quận Ninh Kiều,Thành phố Cần Thơ
2256 | kẹp đầu vợt không răng 25cm | Cái | 200 | Pakistan | 9018 | 19_1020 | Dụng Cụ Y Tế | Prime Tech Surgico |  |  | 2024 trở về sau | Panh tim thẳng, không có răng cưa Kích thước :25cm (±5%) Chất liệu thép không gỉ. Tiêu chuẩn hệ thống quản lý chất lượng của nhà sản xuất thiết bị: CE, ISO 13485, ISO 9001. Năm sản xuất thiết bị: 2024 trở về sau. Mới 100% | 282.750 | vn1801707829 | CÔNG TY TNHH TRANG THIẾT BỊ Y TẾ PHÚ TOÀN TÂN | IB2500127240 | vn1801351682 | Bệnh Viện Phụ Sản Thành Phố Cần Thơ | Đấu thầu rộng rãi | 19/12/2025 | 1544/QĐ-BVPS | 19/12/2025 | 5 | Quận Ninh Kiều,Thành phố Cần Thơ
2257 | Kẹp Allis 18cm - 20cm | Cái | 50 | Pakistan | 9018 | WS-313-004 | WS-313-004 | Weldon Instruments |  |  | 2024 trở đi | Kẹp mô Allis 5x6 răng dài 19CM | 304.000 | vn0107575699 | CÔNG TY TNHH CHUYỂN GIAO CÔNG NGHỆ AN BÌNH | IB2500127240 | vn1801351682 | Bệnh Viện Phụ Sản Thành Phố Cần Thơ | Đấu thầu rộng rãi | 19/12/2025 | 1544/QĐ-BVPS | 19/12/2025 | 5 | Quận Ninh Kiều,Thành phố Cần Thơ
2258 | Kẹp mang kim cán vàng 18-20cm | Cái | 80 | ĐỨC | 9018 | 24-1804-18 | ZEPF | ZEPF MEDICAL INSTRUMENTS GMBH |  |  | 2024-2025 | Kẹp mang kim Mayo Hegar cán vàng (TC) dài 18.5cm, đầu to, bước răng 0.50mm, dùng cho chỉ tới 3/0 Chất liệu: thép y tế không rỉ Xuất xứ: G7 Tiêu chuẩn chất lượng: ISO, EU | 1.793.400 | vn0303064475 | CÔNG TY TNHH PHÁT TRIỂN KỸ THUẬT Y TẾ M.D.T | IB2500127240 | vn1801351682 | Bệnh Viện Phụ Sản Thành Phố Cần Thơ | Đấu thầu rộng rãi | 19/12/2025 | 1544/QĐ-BVPS | 19/12/2025 | 5 | Quận Ninh Kiều,Thành phố Cần Thơ
2259 | Kẹp Kocher Có Mấu | cái | 80 | Pakistan | 9018 | WS-084-112 | WS-084-112 | Weldon Instruments |  |  | 2024 trở đi | Kẹp mạch máu Kocher Ochsner 1x2T thẳng dài 18CM | 272.000 | vn0107575699 | CÔNG TY TNHH CHUYỂN GIAO CÔNG NGHỆ AN BÌNH | IB2500127240 | vn1801351682 | Bệnh Viện Phụ Sản Thành Phố Cần Thơ | Đấu thầu rộng rãi | 19/12/2025 | 1544/QĐ-BVPS | 19/12/2025 | 5 | Quận Ninh Kiều,Thành phố Cần Thơ
2260 | Kẹp mang kim | Cây | 30 | Pakistan | 9018 | 25_132 | Dụng Cụ Y Tế | Prime Tech Surgico |  |  | 2024 trở về sau | Kìm mang kim Kích thước : 20 cm (±5%) Chất liệu thép không gỉ, tiêu chuẩn hệ thống quản lý chất lượng của nhà sản xuất thiết bị: ISO 13485, ISO 9001. Năm sản xuất thiết bị: 2024 trở về sau. Mới 100% | 261.000 | vn1801707829 | CÔNG TY TNHH TRANG THIẾT BỊ Y TẾ PHÚ TOÀN TÂN | IB2500127240 | vn1801351682 | Bệnh Viện Phụ Sản Thành Phố Cần Thơ | Đấu thầu rộng rãi | 19/12/2025 | 1544/QĐ-BVPS | 19/12/2025 | 5 | Quận Ninh Kiều,Thành phố Cần Thơ
2261 | Kẹp mang kim 18cm-20cm | Cái | 10 | Pakistan | 9018 | 25_133 | Dụng Cụ Y Tế | Prime Tech Surgico |  |  | 2024 trở về sau | Kìm mang kim Kích thước : 20 cm (±5%) Chất liệu thép không gỉ, tiêu chuẩn hệ thống quản lý chất lượng của nhà sản xuất thiết bị: ISO 13485, ISO 9001. Năm sản xuất thiết bị: 2024 trở về sau. Mới 100% | 261.000 | vn1801707829 | CÔNG TY TNHH TRANG THIẾT BỊ Y TẾ PHÚ TOÀN TÂN | IB2500127240 | vn1801351682 | Bệnh Viện Phụ Sản Thành Phố Cần Thơ | Đấu thầu rộng rãi | 19/12/2025 | 1544/QĐ-BVPS | 19/12/2025 | 5 | Quận Ninh Kiều,Thành phố Cần Thơ
2262 | Kẹp Allis 21cm -22cm | Cái | 40 | Pakistan | 9018 | 51_210 | Dụng Cụ Y Tế | Prime Tech Surgico |  |  | 2024 trở về sau | Kích thước 20cm Chất liệu: thép không gỉ. Sai số kích thước: (±5%) Tiêu chuẩn hệ thống quản lý chất lượng của nhà sản xuất thiết bị:CE, ISO 13485, ISO 9001. Năm sản xuất thiết bị: 2024 trở về sau.Mới 100% | 333.500 | vn1801707829 | CÔNG TY TNHH TRANG THIẾT BỊ Y TẾ PHÚ TOÀN TÂN | IB2500127240 | vn1801351682 | Bệnh Viện Phụ Sản Thành Phố Cần Thơ | Đấu thầu rộng rãi | 19/12/2025 | 1544/QĐ-BVPS | 19/12/2025 | 5 | Quận Ninh Kiều,Thành phố Cần Thơ
2263 | Kẹp cổ tử cung 25cm | Cây | 80 | Pakistan | 9018 | 61_450 | Dụng Cụ Y Tế | Prime Tech Surgico |  |  | 2024 trở về sau | Kẹp cổ tử cung (Buzi) Kích thước :25cm (±5%) Chất liệu thép không gỉ. Tiêu chuẩn hệ thống quản lý chất lượng của nhà sản xuất thiết bị: CE, ISO 13485, ISO 9001. Năm sản xuất thiết bị: 2024 trở về sau. Mới 100% | 282.750 | vn1801707829 | CÔNG TY TNHH TRANG THIẾT BỊ Y TẾ PHÚ TOÀN TÂN | IB2500127240 | vn1801351682 | Bệnh Viện Phụ Sản Thành Phố Cần Thơ | Đấu thầu rộng rãi | 19/12/2025 | 1544/QĐ-BVPS | 19/12/2025 | 5 | Quận Ninh Kiều,Thành phố Cần Thơ
2264 | Kẹp Babcock 18cm -20cm | Cây | 40 | Pakistan | 9018 | 51_304 | Dụng Cụ Y Tế | Prime Tech Surgico |  |  | 2024 trở về sau | Kích thước :20cm (±5%) Chất liệu thép không gỉ. Tiêu chuẩn hệ thống quản lý chất lượng của nhà sản xuất thiết bị: CE, ISO 13485, ISO 9001. Năm sản xuất thiết bị: 2024 trở về sau. Mới 100% | 282.750 | vn1801707829 | CÔNG TY TNHH TRANG THIẾT BỊ Y TẾ PHÚ TOÀN TÂN | IB2500127240 | vn1801351682 | Bệnh Viện Phụ Sản Thành Phố Cần Thơ | Đấu thầu rộng rãi | 19/12/2025 | 1544/QĐ-BVPS | 19/12/2025 | 5 | Quận Ninh Kiều,Thành phố Cần Thơ
2265 | Bộ Kẹp phẫu tích lấy bệnh phẩm. | Bộ | 10 | Đức |  | 33132 + 33500 + 33510FS | Tay cầm kim loại cho dụng cụ phẫu tích + Vỏ ngoài cho dụng cụ nội soi + Hàm làm việc cho kẹp/forceps nội soi | KARL STORZ SE & Co. KG, Đức |  |  | Năm 2024 trở về sau | Bộ Kẹp phẫu tích (lấy bệnh phẩm), cỡ 10 mm, dài 36 cm, 2 x 3 răng, hàm mở 01 bên, gồm: - Tay cầm kim loại có khóa - Ống vỏ ngoài cách điện - Ruột kẹp phẫu tích | 30.700.000 | vn0400567178 | CÔNG TY CỔ PHẦN THIẾT BỊ Y TẾ NAM TRUNG | IB2500389470 | vn0301465168 | Bệnh Viện Bình Dân | Đấu thầu rộng rãi | 19/12/2025 | 2150/QĐ-BVBD | 18/12/2025 | 2 | Phường Bàn Cờ,Thành phố Hồ Chí Minh
2266 | Kẹp giữ kim KOH. | Cái | 10 | Đức |  | 26173KAR | Kìm kẹp kim cỡ lớn | KARL STORZ SE & Co. KG, Đức |  |  | Năm 2024 trở về sau | Kẹp giữ kim KOH, cỡ 5mm, chiều dài 33cm: - Tay cầm thẳng, có khóa kiểu bấm đòn bẩy - Hàm kẹp kim cong phải | 52.800.000 | vn0400567178 | CÔNG TY CỔ PHẦN THIẾT BỊ Y TẾ NAM TRUNG | IB2500389470 | vn0301465168 | Bệnh Viện Bình Dân | Đấu thầu rộng rãi | 19/12/2025 | 2150/QĐ-BVBD | 18/12/2025 | 2 | Phường Bàn Cờ,Thành phố Hồ Chí Minh
2267 | Ruột kẹp phẫu tích ruột, không sang chấn, hàm mở một bên. | Cái | 10 | Đức |  | 33310ON | Hàm làm việc cho kẹp/forceps nội soi | KARL STORZ SE & Co. KG, Đức |  |  | Năm 2024 trở về sau | Ruột kẹp phẫu tích (loại clamp ruột), hàm phẳng rãnh ngang không sang chấn, hàm mở một bên, hàm có cửa sổ, chiều dài hàm 26 mm, cỡ 5mm, chiều dài 36cm. | 11.700.000 | vn0400567178 | CÔNG TY CỔ PHẦN THIẾT BỊ Y TẾ NAM TRUNG | IB2500389470 | vn0301465168 | Bệnh Viện Bình Dân | Đấu thầu rộng rãi | 19/12/2025 | 2150/QĐ-BVBD | 18/12/2025 | 2 | Phường Bàn Cờ,Thành phố Hồ Chí Minh
2268 | Kẹp sinh thiết bàng quang. | Cái | 4 | Đức |  | 27177B | Kẹp/forceps sinh thiết | KARL STORZ SE & Co. KG, Đức |  |  | Năm 2024 trở về sau | Kẹp sinh thiết bàng quang, loại mềm, hàm mở 02 bên, cỡ 9 Fr, dài 40 cm. | 23.100.000 | vn0400567178 | CÔNG TY CỔ PHẦN THIẾT BỊ Y TẾ NAM TRUNG | IB2500389470 | vn0301465168 | Bệnh Viện Bình Dân | Đấu thầu rộng rãi | 19/12/2025 | 2150/QĐ-BVBD | 18/12/2025 | 2 | Phường Bàn Cờ,Thành phố Hồ Chí Minh
2269 | Kéo phẫu tích trong nội soi niệu quản, hàm mở 01 bên, cỡ 5.0 Fr, dài 60 cm | Cái | 2 | Đức |  | 27425U | Kẹp/forceps bóc tách nội soi | Bacher Medizintechnik GmbH, Đức |  |  | Năm 2024 trở về sau | Kéo phẫu tích trong nội soi niệu quản, hàm mở 01 bên, cỡ 5.0 Fr, dài 60 cm. Sử dụng tương thích với ống soi niệu quản bể thận đang sử dụng tại Bệnh viện. | 24.156.960 | vn0400567178 | CÔNG TY CỔ PHẦN THIẾT BỊ Y TẾ NAM TRUNG | IB2500389470 | vn0301465168 | Bệnh Viện Bình Dân | Đấu thầu rộng rãi | 19/12/2025 | 2150/QĐ-BVBD | 18/12/2025 | 2 | Phường Bàn Cờ,Thành phố Hồ Chí Minh
2270 | Ruột kẹp phẫu tích ruột, hàm mở hai bên | Cái | 10 | Đức |  | 33310C | Hàm làm việc cho kẹp/forceps nội soi | KARL STORZ SE & Co. KG, Đức |  |  | Năm 2024 trở về sau | Ruột kẹp phẫu tích ruột (loại clamp ruột), hàm mở hai bên, hàm cửa sổ, chiều dài hàm 37 mm, cỡ 5 mm, dài 36 cm. | 11.700.000 | vn0400567178 | CÔNG TY CỔ PHẦN THIẾT BỊ Y TẾ NAM TRUNG | IB2500389470 | vn0301465168 | Bệnh Viện Bình Dân | Đấu thầu rộng rãi | 19/12/2025 | 2150/QĐ-BVBD | 18/12/2025 | 2 | Phường Bàn Cờ,Thành phố Hồ Chí Minh
2271 | Kẹp (clip) dùng một lần không kèm cán kẹp | Cái | 2000 | Trung Quốc |  | SX-C-90; SX-C-135 | SX-C-90; SX-C-135 | Shangxian Minimal Invasive Inc. |  |  | Năm 2024 về sau | "- Phù hợp với kênh dây soi 2.8mm - Kẹp cầm máu dùng cho nội soi - Góc ngàm: trong khoảng từ 90 độ đến 135 độ - Độ mở rộng của clip: 11mm - Chất liệu bằng thép không gỉ - Phù hợp với cán cầm mã HX-110LR, HX-110QR, HX-110UR của hãng olympus | 250.000 | vn0313468156 | CÔNG TY TNHH DYNAMED | IB2500356631 | vn0102251531 | Bệnh viện Đại học Y Hà Nội | Đấu thầu rộng rãi | 19/12/2025 | 5752/QĐ-BVĐHYHN | 16/12/2025 | 4 | Phường Kim Liên,Thành phố Hà Nội
2272 | Kẹp (Clip) cầm máu, có răng, có kèm cán kẹp | Cái | 1200 | Trung Quốc |  | LOCK-D-26-195 LOCK-D-26-230 LOCK-F-26-195 LOCK-F-26-230 LOCK-D-26-195-C LOCK-D-26-230-C LOCK-F-26-195-C LOCK-F-26-230-C LOCK-G-26-195-C LOCK-G-26-230-C LOCK-D-26-195-C-S LOCK-D-26-230-C-S LOCK-F-26-195-C-S LOCK-F-26-230-C-S | LOCK-D-26-195 LOCK-D-26-230 LOCK-F-26-195 LOCK-F-26-230 LOCK-D-26-195-C LOCK-D-26-230-C LOCK-F-26-195-C LOCK-F-26-230-C LOCK-G-26-195-C LOCK-G-26-230-C LOCK-D-26-195-C-S LOCK-D-26-230-C-S LOCK-F-26-195-C-S LOCK-F-26-230-C-S | Micro-Tech (Nanjing) Co., Ltd |  |  | Từ năm 2024 trở đi | Clip cầm máu dùng một lần - Phù hợp với kênh sinh thiết 2.8mm - Chiều dài 195cm hoặc 230cm. - Đường kính khi mở có cỡ: 11mm, 16mm, 22mm. - Sau khi bắn ra, chân clip có độ dài 5.3-6.3mm - Clip xoay 360 độ - Ngàm clip có 10 răng giúp giữ hiệu quả hơn - Đóng mở được nhiều lần - Chụp được dưới cộng hưởng từ - Tay cầm có cơ chế cung cấp phản hồi xúc giác và âm thanh khi nhả clip - Đóng gói tiệt trùng 1 cái/gói. | 2.200.000 | vn0106215710 | CÔNG TY CỔ PHẦN VẬT TƯ VÀ TRANG THIẾT BỊ Y TẾ CƯỜNG AN | IB2500356631 | vn0102251531 | Bệnh viện Đại học Y Hà Nội | Đấu thầu rộng rãi | 19/12/2025 | 5752/QĐ-BVĐHYHN | 16/12/2025 | 4 | Phường Kim Liên,Thành phố Hà Nội
2273 | Kẹp (Clip) cầm máu chân rộng, có kèm cán kẹp | Cái | 2500 | Trung Quốc |  | ROCC-F-26-195 | ROCC-F-26-195 | Micro-Tech (Nanjing) Co., Ltd |  |  | Từ năm 2024 trở đi | Clip cầm máu dùng một lần - Phù hợp với kênh sinh thiết 2.8mm - Chiều dài 195cm - Đường kính khi mở 16mm. - Sau khi bắn ra, chân clip có độ dài 5mm hoặc 6mm - Clip xoay 360 độ, độ mở ngàm 135 độ. - Đóng mở được nhiều lần - Chụp được dưới cộng hưởng từ - Đóng gói tiệt trùng 1 cái/gói. | 192.500 | vn0106215710 | CÔNG TY CỔ PHẦN VẬT TƯ VÀ TRANG THIẾT BỊ Y TẾ CƯỜNG AN | IB2500356631 | vn0102251531 | Bệnh viện Đại học Y Hà Nội | Đấu thầu rộng rãi | 19/12/2025 | 5752/QĐ-BVĐHYHN | 16/12/2025 | 4 | Phường Kim Liên,Thành phố Hà Nội
2274 | Kẹp (Clip) dùng một lần có kèm cán kẹp | Cái | 15500 | Trung Quốc | 9018 | HC-10-230/26P | ZKSK | Beijing ZKSK Technology Co.,Ltd |  |  | Từ năm 2024 trở về sau | "- Phù hợp với kênh dây soi 2.8mm - Tổng chiều dài phần thân, cán, và clip 2.467mm; độ mở hàm clip 11mm; độ mở 90 độ - Chất liệu bằng thép không gỉ. Kẹp clip được gắn trên đầu cán cầm; có thể mở lại clip; xoay clip 360 độ quanh thân cán; - Tay cầm thiết kế bằng nhựa. - Đóng gói tiệt trùng 1 cái/gói" | 175.000 | vn0108096956 | CÔNG TY CỔ PHẦN TRANG THIẾT BỊ VÀ VẬT TƯ Y TẾ VĨNH AN | IB2500356631 | vn0102251531 | Bệnh viện Đại học Y Hà Nội | Đấu thầu rộng rãi | 19/12/2025 | 5752/QĐ-BVĐHYHN | 16/12/2025 | 4 | Phường Kim Liên,Thành phố Hà Nội
2275 | Kìm, khóa, kẹp (clip, clamp) các loại, các cỡ | Cái | 200 | Trung Quốc | 9021 | GT-112-100 | GT-112-100 | NINGBO GREETMED MEDICAL INSTRUMENTS CO.,LTD |  |  | 2024/ 2025 | • Công dụng: dùng để kẹp dây rốn trẻ sơ sinh. • Chất liệu: ABS, PE, PP. • Màu sắc: Trắng, màu tự chọn. • Kích thước: 5cm. • Tiệt trùng, không chứa DEHP | 1.820 | vn0309324289 | CÔNG TY TNHH CÔNG NGHỆ QUỐC TẾ PHÚ MỸ | IB2500361314 | vn1101054250 | Trung tâm Y tế khu vực Thạnh Hóa | Đấu thầu rộng rãi | 18/12/2025 | 226/QĐ-TTYT | 18/12/2025 | 1 | Xã Thạnh Hóa,Tỉnh Tây Ninh
2276 | Kẹp phẫu tích Kantrowitz | Cái | 1 | Đức |  | 16.51.90 | Medicon eG | Medicon eG |  |  | Năm 2024 trở về sau | Kẹp phẫu tích, đầu gập góc, dài 200mm. Chất liệu: thép không gỉ. | 5.150.798 | vn0101483716 | CÔNG TY TNHH THIẾT BỊ VÀ DỤNG CỤ Y TẾ HIẾU DŨNG | IB2500258467 | vn2900621130 | Bệnh Viện Hữu Nghị Đa Khoa Nghệ An | Đấu thầu rộng rãi | 17/12/2025 | 3838/QĐ-BV | 17/12/2025 | 3 | Thành phố Vinh,Tỉnh Nghệ An
2277 | Kẹp Bulldog không chấn thương Glover | Cái | 2 | Đức |  | 15.05.51 | Medicon eG | Medicon eG |  |  | Năm 2024 trở về sau | Kẹp Bulldog không chấn thương, loại mảnh, cong, ngàm có răng De Bakey, chiều dài tổng thể 50mm, chiều dài hoạt động 23 mm. Chất liệu: thép không gỉ. | 10.797.036 | vn0101483716 | CÔNG TY TNHH THIẾT BỊ VÀ DỤNG CỤ Y TẾ HIẾU DŨNG | IB2500258467 | vn2900621130 | Bệnh Viện Hữu Nghị Đa Khoa Nghệ An | Đấu thầu rộng rãi | 17/12/2025 | 3838/QĐ-BV | 17/12/2025 | 3 | Thành phố Vinh,Tỉnh Nghệ An
2278 | Kẹp không chấn thương ngàm có răng Cooley | Cái | 2 | Đức |  | 55.37.73 | Medicon eG | Medicon eG |  |  | Năm 2024 trở về sau | Kẹp không chấn thương ngàm có răng Cooley, gập góc, dài 140mm, ngàm dài 33mm. Chất liệu: thép không gỉ. | 13.891.363 | vn0101483716 | CÔNG TY TNHH THIẾT BỊ VÀ DỤNG CỤ Y TẾ HIẾU DŨNG | IB2500258467 | vn2900621130 | Bệnh Viện Hữu Nghị Đa Khoa Nghệ An | Đấu thầu rộng rãi | 17/12/2025 | 3838/QĐ-BV | 17/12/2025 | 3 | Thành phố Vinh,Tỉnh Nghệ An
2279 | Kẹp săng | Cái | 10 | Đức |  | 17.55.13 | Medicon eG | Medicon eG |  |  | Năm 2024 trở về sau | Kẹp săng Backhaus, dài 130mm. Chất liệu: thép không gỉ. | 1.245.003 | vn0101483716 | CÔNG TY TNHH THIẾT BỊ VÀ DỤNG CỤ Y TẾ HIẾU DŨNG | IB2500258467 | vn2900621130 | Bệnh Viện Hữu Nghị Đa Khoa Nghệ An | Đấu thầu rộng rãi | 17/12/2025 | 3838/QĐ-BV | 17/12/2025 | 3 | Thành phố Vinh,Tỉnh Nghệ An
2280 | Kẹp sang | Cái | 4 | Đức |  | 17.55.08 | Medicon eG | Medicon eG |  |  | Năm 2024 trở về sau | Kẹp săng Backhaus, dài 85mm. Chất liệu: thép không gỉ. | 1.183.030 | vn0101483716 | CÔNG TY TNHH THIẾT BỊ VÀ DỤNG CỤ Y TẾ HIẾU DŨNG | IB2500258467 | vn2900621130 | Bệnh Viện Hữu Nghị Đa Khoa Nghệ An | Đấu thầu rộng rãi | 17/12/2025 | 3838/QĐ-BV | 17/12/2025 | 3 | Thành phố Vinh,Tỉnh Nghệ An
2281 | Kẹp vi phẫu | Cái | 1 | Đức |  | 06.52.24 | Medicon eG | Medicon eG |  |  | Năm 2024 trở về sau | Nhíp không chấn thương răng De Bakey, dài 240mm, ngàm rộng 2mm. Chất liệu: thép không gỉ. | 4.360.696 | vn0101483716 | CÔNG TY TNHH THIẾT BỊ VÀ DỤNG CỤ Y TẾ HIẾU DŨNG | IB2500258467 | vn2900621130 | Bệnh Viện Hữu Nghị Đa Khoa Nghệ An | Đấu thầu rộng rãi | 17/12/2025 | 3838/QĐ-BV | 17/12/2025 | 3 | Thành phố Vinh,Tỉnh Nghệ An
2282 | Kẹp mạch máu | Cái | 4 | Đức |  | 55.39.15 | Medicon eG | Medicon eG |  |  | Năm 2024 trở về sau | Kẹp mạch máu không chấn thương Derra-Cooley, ngàm có răng Cooley, cong, thân cong nhẹ, dài 170mm, ngàm dài 65mm, rộng 15mm. Chất liệu: thép không gỉ. | 13.289.165 | vn0101483716 | CÔNG TY TNHH THIẾT BỊ VÀ DỤNG CỤ Y TẾ HIẾU DŨNG | IB2500258467 | vn2900621130 | Bệnh Viện Hữu Nghị Đa Khoa Nghệ An | Đấu thầu rộng rãi | 17/12/2025 | 3838/QĐ-BV | 17/12/2025 | 3 | Thành phố Vinh,Tỉnh Nghệ An
2283 | Kẹp mạch máu | Cái | 2 | Đức |  | 16.41.88 | Medicon eG | Medicon eG |  |  | Năm 2024 trở về sau | Kẹp mạch máu Jacobson, rất mảnh, cong, ngàm có khía, đầu tù, dài 190mm. Chất liệu: thép không gỉ. | 3.384.743 | vn0101483716 | CÔNG TY TNHH THIẾT BỊ VÀ DỤNG CỤ Y TẾ HIẾU DŨNG | IB2500258467 | vn2900621130 | Bệnh Viện Hữu Nghị Đa Khoa Nghệ An | Đấu thầu rộng rãi | 17/12/2025 | 3838/QĐ-BV | 17/12/2025 | 3 | Thành phố Vinh,Tỉnh Nghệ An
2284 | Kẹp phẫu tích | Cái | 2 | Đức |  | 17.08.18 | Medicon eG | Medicon eG |  |  | Năm 2024 trở về sau | Kẹp phẫu tích Gemini, ngàm cong, dài 180mm. Chất liệu: thép không gỉ. | 4.736.504 | vn0101483716 | CÔNG TY TNHH THIẾT BỊ VÀ DỤNG CỤ Y TẾ HIẾU DŨNG | IB2500258467 | vn2900621130 | Bệnh Viện Hữu Nghị Đa Khoa Nghệ An | Đấu thầu rộng rãi | 17/12/2025 | 3838/QĐ-BV | 17/12/2025 | 3 | Thành phố Vinh,Tỉnh Nghệ An
2285 | Kẹp mạch | Cái | 2 | Đức |  | 55.37.63 | Medicon eG | Medicon eG |  |  | Năm 2024 trở về sau | Kẹp mạch máu không chấn thương Cooley, gập góc 60°, ngàm có răng Cooley, dài 150mm, ngàm dài 35mm. Chất liệu: thép không gỉ. | 11.768.742 | vn0101483716 | CÔNG TY TNHH THIẾT BỊ VÀ DỤNG CỤ Y TẾ HIẾU DŨNG | IB2500258467 | vn2900621130 | Bệnh Viện Hữu Nghị Đa Khoa Nghệ An | Đấu thầu rộng rãi | 17/12/2025 | 3838/QĐ-BV | 17/12/2025 | 3 | Thành phố Vinh,Tỉnh Nghệ An
2286 | Kẹp phẫu tích | Cái | 4 | Đức |  | 50.10.16 | Medicon eG | Medicon eG |  |  | Năm 2024 trở về sau | Kẹp phẫu tích mô Babcock, dài 160mm. Chất liệu: thép không gỉ. | 4.768.552 | vn0101483716 | CÔNG TY TNHH THIẾT BỊ VÀ DỤNG CỤ Y TẾ HIẾU DŨNG | IB2500258467 | vn2900621130 | Bệnh Viện Hữu Nghị Đa Khoa Nghệ An | Đấu thầu rộng rãi | 17/12/2025 | 3838/QĐ-BV | 17/12/2025 | 3 | Thành phố Vinh,Tỉnh Nghệ An
2287 | Kẹp phẫu thuật Adson Brown | Cái | 3 | Đức | 9018 | 06-5340.12 | ROLAN (thuộc Ackermann) | ROLAN (thuộc Ackermann) |  |  | 2025 trở về sau | Chi tiết theo Bảng đáp ứng về kỹ thuật đính kèm theo E-HSDT | 557.000 | vn0107584862 | CÔNG TY TNHH ĐẦU TƯ XUẤT NHẬP KHẨU DMC VIỆTNAM | IB2500258467 | vn2900621130 | Bệnh Viện Hữu Nghị Đa Khoa Nghệ An | Đấu thầu rộng rãi | 17/12/2025 | 3838/QĐ-BV | 17/12/2025 | 3 | Thành phố Vinh,Tỉnh Nghệ An
2288 | Kẹp phẫu thuật Micro-mosquito | Cái | 6 | Đức | 9018 | 07-0600.12 | ROLAN (thuộc Ackermann) | ROLAN (thuộc Ackermann) |  |  | 2025 trở về sau | Chi tiết theo Bảng đáp ứng về kỹ thuật đính kèm theo E-HSDT | 725.000 | vn0107584862 | CÔNG TY TNHH ĐẦU TƯ XUẤT NHẬP KHẨU DMC VIỆTNAM | IB2500258467 | vn2900621130 | Bệnh Viện Hữu Nghị Đa Khoa Nghệ An | Đấu thầu rộng rãi | 17/12/2025 | 3838/QĐ-BV | 17/12/2025 | 3 | Thành phố Vinh,Tỉnh Nghệ An
2289 | Kẹp vi phẫu tai | Cái | 1 | Pháp | 9018 | MCO13A | MCO13A | Integra |  |  | 2024 trở về sau | Chi tiết theo Bảng đáp ứng về kỹ thuật của Hàng hóa dự thầu trong E-HSDT | 21.765.000 | vn0313130367 | CÔNG TY TNHH IDS MEDICAL SYSTEMS VIỆT NAM | IB2500258467 | vn2900621130 | Bệnh Viện Hữu Nghị Đa Khoa Nghệ An | Đấu thầu rộng rãi | 17/12/2025 | 3838/QĐ-BV | 17/12/2025 | 3 | Thành phố Vinh,Tỉnh Nghệ An
2290 | Kẹp xoang trán | Cái | 1 | Đức | 9018 | 3711063 | 3711063 | Integra |  |  | 2024 trở về sau | Chi tiết theo Bảng đáp ứng về kỹ thuật của Hàng hóa dự thầu trong E-HSDT | 18.400.000 | vn0313130367 | CÔNG TY TNHH IDS MEDICAL SYSTEMS VIỆT NAM | IB2500258467 | vn2900621130 | Bệnh Viện Hữu Nghị Đa Khoa Nghệ An | Đấu thầu rộng rãi | 17/12/2025 | 3838/QĐ-BV | 17/12/2025 | 3 | Thành phố Vinh,Tỉnh Nghệ An
2291 | Kẹp mạch máu Hastled-Mosquito | Cái | 10 | Đức |  | 15.45.12 | Medicon eG | Medicon eG |  |  | Năm 2024 trở về sau | Kẹp mạch máu Hastled-Mosquito, mảnh, cong, dài 125mm. Chất liệu: thép không gỉ. | 1.637.932 | vn0101483716 | CÔNG TY TNHH THIẾT BỊ VÀ DỤNG CỤ Y TẾ HIẾU DŨNG | IB2500258467 | vn2900621130 | Bệnh Viện Hữu Nghị Đa Khoa Nghệ An | Đấu thầu rộng rãi | 17/12/2025 | 3838/QĐ-BV | 17/12/2025 | 3 | Thành phố Vinh,Tỉnh Nghệ An
2292 | Kẹp phẫu tích Overholt-Geissendoerfer | Cái | 1 | Đức |  | 16.64.22 | Medicon eG | Medicon eG |  |  | Năm 2024 trở về sau | Kẹp phẫu tích Overholt, cong hình chữ S, dài 215mm. Chất liệu: thép không gỉ. | 6.517.555 | vn0101483716 | CÔNG TY TNHH THIẾT BỊ VÀ DỤNG CỤ Y TẾ HIẾU DŨNG | IB2500258467 | vn2900621130 | Bệnh Viện Hữu Nghị Đa Khoa Nghệ An | Đấu thầu rộng rãi | 17/12/2025 | 3838/QĐ-BV | 17/12/2025 | 3 | Thành phố Vinh,Tỉnh Nghệ An
2293 | Kẹp mô Allis | Cái | 4 | Đức |  | 50.02.19 | Medicon eG | Medicon eG |  |  | Năm 2024 trở về sau | Kẹp mô Allis, ngàm có răng 5x6, dài 190mm. Chất liệu: thép không gỉ. | 4.559.283 | vn0101483716 | CÔNG TY TNHH THIẾT BỊ VÀ DỤNG CỤ Y TẾ HIẾU DŨNG | IB2500258467 | vn2900621130 | Bệnh Viện Hữu Nghị Đa Khoa Nghệ An | Đấu thầu rộng rãi | 17/12/2025 | 3838/QĐ-BV | 17/12/2025 | 3 | Thành phố Vinh,Tỉnh Nghệ An
2294 | Kẹp mạch máu không chấn thương Derra ngàm có răng Cooley | Cái | 1 | Đức |  | 55.35.47 | Medicon eG | Medicon eG |  |  | Năm 2024 trở về sau | Kẹp mạch máu không chấn thương Cooley, ngàm có răng Cooley, ngàm gập góc, thân gập góc nhẹ, dài 170 mm, ngàm dài 70mm, rộng 45mm. Chất liệu: thép không gỉ. | 12.528.920 | vn0101483716 | CÔNG TY TNHH THIẾT BỊ VÀ DỤNG CỤ Y TẾ HIẾU DŨNG | IB2500258467 | vn2900621130 | Bệnh Viện Hữu Nghị Đa Khoa Nghệ An | Đấu thầu rộng rãi | 17/12/2025 | 3838/QĐ-BV | 17/12/2025 | 3 | Thành phố Vinh,Tỉnh Nghệ An
2295 | Kẹp Bulldog không chấn thương De Bakey-Satinsky | Cái | 4 | Đức |  | 15.19.59 | Medicon eG | Medicon eG |  |  | Năm 2024 trở về sau | Kẹp Bulldog không chấn thương De Bakey, gập góc, ngàm có răng De Bakey, dài 115mm, ngàm dài 58mm, rộng 28mm. Chất liệu: thép không gỉ. | 12.659.234 | vn0101483716 | CÔNG TY TNHH THIẾT BỊ VÀ DỤNG CỤ Y TẾ HIẾU DŨNG | IB2500258467 | vn2900621130 | Bệnh Viện Hữu Nghị Đa Khoa Nghệ An | Đấu thầu rộng rãi | 17/12/2025 | 3838/QĐ-BV | 17/12/2025 | 3 | Thành phố Vinh,Tỉnh Nghệ An
2296 | Kẹp Bulldog không chấn thương De Bakey-Glover | Cái | 2 | Đức |  | 15.18.07 | Medicon eG | Medicon eG |  |  | Năm 2024 trở về sau | Kẹp Bulldog không chấn thương Glover, số 1, thẳng, ngàm có răng De Bakey, dài 70mm, ngàm dài 25 mm. Chất liệu: thép không gỉ. | 7.367.439 | vn0101483716 | CÔNG TY TNHH THIẾT BỊ VÀ DỤNG CỤ Y TẾ HIẾU DŨNG | IB2500258467 | vn2900621130 | Bệnh Viện Hữu Nghị Đa Khoa Nghệ An | Đấu thầu rộng rãi | 17/12/2025 | 3838/QĐ-BV | 17/12/2025 | 3 | Thành phố Vinh,Tỉnh Nghệ An
2297 | Kẹp vi phẫu | Cái | 1 | Đức |  | 88.23.12 | Medicon eG | Medicon eG |  |  | Năm 2024 trở về sau | Kẹp lưỡng cực, thẳng, hình lưỡi lê, dài 225mm, ngàm rộng 1,2mm, chiều dài hoạt động 105mm. Chất liệu: thép không gỉ. | 18.010.741 | vn0101483716 | CÔNG TY TNHH THIẾT BỊ VÀ DỤNG CỤ Y TẾ HIẾU DŨNG | IB2500258467 | vn2900621130 | Bệnh Viện Hữu Nghị Đa Khoa Nghệ An | Đấu thầu rộng rãi | 17/12/2025 | 3838/QĐ-BV | 17/12/2025 | 3 | Thành phố Vinh,Tỉnh Nghệ An
2298 | Kẹp Bulldog | Cái | 2 | Đức |  | 15.19.09 | Medicon eG | Medicon eG |  |  | Năm 2024 trở về sau | Kẹp Bulldog không chấn thương De Bakey-Glover, số 3, cong, ngàm có răng De Bakey, dài 85 mm, ngàm dài 40mm. Chất liệu: thép không gỉ. | 8.181.098 | vn0101483716 | CÔNG TY TNHH THIẾT BỊ VÀ DỤNG CỤ Y TẾ HIẾU DŨNG | IB2500258467 | vn2900621130 | Bệnh Viện Hữu Nghị Đa Khoa Nghệ An | Đấu thầu rộng rãi | 17/12/2025 | 3838/QĐ-BV | 17/12/2025 | 3 | Thành phố Vinh,Tỉnh Nghệ An
2299 | Kẹp động mạch chủ | Cái | 2 | Đức |  | 55.64.37 | Medicon eG | Medicon eG |  |  | Năm 2024 trở về sau | Kẹp động mạch chủ không chấn thương De Bakey, cong, ngàm có răng De Bakey, dài 250mm, ngàm dài 70mm. Chất liệu: thép không gỉ. | 15.187.657 | vn0101483716 | CÔNG TY TNHH THIẾT BỊ VÀ DỤNG CỤ Y TẾ HIẾU DŨNG | IB2500258467 | vn2900621130 | Bệnh Viện Hữu Nghị Đa Khoa Nghệ An | Đấu thầu rộng rãi | 17/12/2025 | 3838/QĐ-BV | 17/12/2025 | 3 | Thành phố Vinh,Tỉnh Nghệ An
2300 | Kẹp mang kim | Cái | 2 | Đức |  | 10.18.68 | Medicon eG | Medicon eG |  |  | Năm 2024 trở về sau | Kẹp mang kim Mayo-Hegar, cán mạ vàng, thẳng, bước răng 0.50mm, dài 180mm. Chất liệu: thép không gỉ. | 4.896.675 | vn0101483716 | CÔNG TY TNHH THIẾT BỊ VÀ DỤNG CỤ Y TẾ HIẾU DŨNG | IB2500258467 | vn2900621130 | Bệnh Viện Hữu Nghị Đa Khoa Nghệ An | Đấu thầu rộng rãi | 17/12/2025 | 3838/QĐ-BV | 17/12/2025 | 3 | Thành phố Vinh,Tỉnh Nghệ An
2301 | Kẹp phẫu thuật Rankin | Cái | 3 | Đức | 9018 | 07-0827.16 | ROLAN (thuộc Ackermann) | ROLAN (thuộc Ackermann) |  |  | 2025 trở về sau | Chi tiết theo Bảng đáp ứng về kỹ thuật đính kèm theo E-HSDT | 747.000 | vn0107584862 | CÔNG TY TNHH ĐẦU TƯ XUẤT NHẬP KHẨU DMC VIỆTNAM | IB2500258467 | vn2900621130 | Bệnh Viện Hữu Nghị Đa Khoa Nghệ An | Đấu thầu rộng rãi | 17/12/2025 | 3838/QĐ-BV | 17/12/2025 | 3 | Thành phố Vinh,Tỉnh Nghệ An
2302 | Kìm kẹp kim Barraquer | Cái | 1 | Italia | 9018 | 0420-18 | Asa Dental S.p.A | Asa Dental S.p.A |  |  | 2025 | Chất liệu: thép không gỉ, Kìm mang kim HegarMayo, thẳng, bước răng 0.5mm, dài 180 mm | 1.879.500 | vn0315826537 | CÔNG TY TNHH THIẾT BỊ Y TẾ NEWDENT | IB2500258467 | vn2900621130 | Bệnh Viện Hữu Nghị Đa Khoa Nghệ An | Đấu thầu rộng rãi | 17/12/2025 | 3838/QĐ-BV | 17/12/2025 | 3 | Thành phố Vinh,Tỉnh Nghệ An
2303 | Kẹp vi phẫu thanh quản hàm cá sấu | Cái | 1 | Pháp | 9018 | MCL15 | MCL15 | Integra |  |  | 2024 trở về sau | Chi tiết theo Bảng đáp ứng về kỹ thuật của Hàng hóa dự thầu trong E-HSDT | 25.200.000 | vn0313130367 | CÔNG TY TNHH IDS MEDICAL SYSTEMS VIỆT NAM | IB2500258467 | vn2900621130 | Bệnh Viện Hữu Nghị Đa Khoa Nghệ An | Đấu thầu rộng rãi | 17/12/2025 | 3838/QĐ-BV | 17/12/2025 | 3 | Thành phố Vinh,Tỉnh Nghệ An
2304 | Kẹp phẫu thuật Crile-wood | Cái | 1 | Đức | 9018 | 12-5302.15 | ROLAN (thuộc Ackermann) | ROLAN (thuộc Ackermann) |  |  | 2025 trở về sau | Chi tiết theo Bảng đáp ứng về kỹ thuật đính kèm theo E-HSDT | 860.000 | vn0107584862 | CÔNG TY TNHH ĐẦU TƯ XUẤT NHẬP KHẨU DMC VIỆTNAM | IB2500258467 | vn2900621130 | Bệnh Viện Hữu Nghị Đa Khoa Nghệ An | Đấu thầu rộng rãi | 17/12/2025 | 3838/QĐ-BV | 17/12/2025 | 3 | Thành phố Vinh,Tỉnh Nghệ An
2305 | Kẹp vi phẫu thanh quản hình tim hoặc tam giác | Cái | 2 | Đức |  | 26-292-02 | 26-292-02 | AS Medizintechnik |  |  | 2024 trở về sau | Kẹp vi thanh quản, hình trái tim, cong trái, đầu mảnh, hàm răng cưa, chiều dài hoạt động 230 mm Chất liệu thép không gỉ | 22.553.000 | vn0106756501 | CÔNG TY TNHH VẬT TƯ Y TẾ MINH LONG | IB2500258467 | vn2900621130 | Bệnh Viện Hữu Nghị Đa Khoa Nghệ An | Đấu thầu rộng rãi | 17/12/2025 | 3838/QĐ-BV | 17/12/2025 | 3 | Thành phố Vinh,Tỉnh Nghệ An
2306 | Kìm kẹp kim | Cái | 1 | Italia | 9018 | 0450-18TC | Asa Dental S.p.A | Asa Dental S.p.A |  |  | 2025 | Chất liệu: thép không gỉ, Kẹp mang kim vi phẫu, thẳng, có khóa cài, cán tròn, kiểu nhíp, dài 180mm | 11.224.500 | vn0315826537 | CÔNG TY TNHH THIẾT BỊ Y TẾ NEWDENT | IB2500258467 | vn2900621130 | Bệnh Viện Hữu Nghị Đa Khoa Nghệ An | Đấu thầu rộng rãi | 17/12/2025 | 3838/QĐ-BV | 17/12/2025 | 3 | Thành phố Vinh,Tỉnh Nghệ An
2307 | Kìm kẹp kim mũi thẳng cho mổ nội soi | Cái | 5 | Đức | 9018 | 73-510-00 | AMNOTEC | AMNOTEC international medical GmbH |  |  | 2025 | Tay cầm dạng báng súng, hàm thẳng, có khóa hãm, có chốt nhả khóa,. Cỡ 5mm, chiều dài 330 mm | 10.930.000 | vn0306470041 | CÔNG TY TNHH MỘT THÀNH VIÊN NGÔI SAO Y TẾ | IB2500258467 | vn2900621130 | Bệnh Viện Hữu Nghị Đa Khoa Nghệ An | Đấu thầu rộng rãi | 17/12/2025 | 3838/QĐ-BV | 17/12/2025 | 3 | Thành phố Vinh,Tỉnh Nghệ An
2308 | Kẹp amidal White | Cái | 2 | Đức | 9018 | 23-7905.23 | ROLAN (thuộc Ackermann) | ROLAN (thuộc Ackermann) |  |  | 2025 trở về sau | Chi tiết theo Bảng đáp ứng về kỹ thuật đính kèm theo E-HSDT | 2.270.000 | vn0107584862 | CÔNG TY TNHH ĐẦU TƯ XUẤT NHẬP KHẨU DMC VIỆTNAM | IB2500258467 | vn2900621130 | Bệnh Viện Hữu Nghị Đa Khoa Nghệ An | Đấu thầu rộng rãi | 17/12/2025 | 3838/QĐ-BV | 17/12/2025 | 3 | Thành phố Vinh,Tỉnh Nghệ An
2309 | Kẹp phẫu tích Mixter | Cái | 1 | Đức |  | 17.07.23 | Medicon eG | Medicon eG |  |  | Năm 2024 trở về sau | Kẹp phẫu tích Mixter, gập góc, dài 230mm. Chất liệu: thép không gỉ. | 5.706.020 | vn0101483716 | CÔNG TY TNHH THIẾT BỊ VÀ DỤNG CỤ Y TẾ HIẾU DŨNG | IB2500258467 | vn2900621130 | Bệnh Viện Hữu Nghị Đa Khoa Nghệ An | Đấu thầu rộng rãi | 17/12/2025 | 3838/QĐ-BV | 17/12/2025 | 3 | Thành phố Vinh,Tỉnh Nghệ An
2310 | Kẹp phẫu tích Baby-Mixter | Cái | 1 | Đức |  | 17.06.14 | Medicon eG | Medicon eG |  |  | Năm 2024 trở về sau | Kẹp phẫu tích Mixter-Baby, cong nhiều, dài 140mm. Chất liệu: thép không gỉ. | 4.008.307 | vn0101483716 | CÔNG TY TNHH THIẾT BỊ VÀ DỤNG CỤ Y TẾ HIẾU DŨNG | IB2500258467 | vn2900621130 | Bệnh Viện Hữu Nghị Đa Khoa Nghệ An | Đấu thầu rộng rãi | 17/12/2025 | 3838/QĐ-BV | 17/12/2025 | 3 | Thành phố Vinh,Tỉnh Nghệ An
2311 | Kẹp mạch máu Crile-Rankin | Cái | 15 | Đức |  | 15.73.16 | Medicon eG | Medicon eG |  |  | Năm 2024 trở về sau | Kẹp mạch máu Rankin-Crile, cong, dài 160mm. Chất liệu: thép không gỉ. | 1.334.710 | vn0101483716 | CÔNG TY TNHH THIẾT BỊ VÀ DỤNG CỤ Y TẾ HIẾU DŨNG | IB2500258467 | vn2900621130 | Bệnh Viện Hữu Nghị Đa Khoa Nghệ An | Đấu thầu rộng rãi | 17/12/2025 | 3838/QĐ-BV | 17/12/2025 | 3 | Thành phố Vinh,Tỉnh Nghệ An
2312 | Kẹp phấu tích Gemini | Cái | 2 | Đức |  | 17.08.18 | Medicon eG | Medicon eG |  |  | Năm 2024 trở về sau | Kẹp phẫu tích Gemini, ngàm cong, dài 180mm. Chất liệu: thép không gỉ. | 4.736.504 | vn0101483716 | CÔNG TY TNHH THIẾT BỊ VÀ DỤNG CỤ Y TẾ HIẾU DŨNG | IB2500258467 | vn2900621130 | Bệnh Viện Hữu Nghị Đa Khoa Nghệ An | Đấu thầu rộng rãi | 17/12/2025 | 3838/QĐ-BV | 17/12/2025 | 3 | Thành phố Vinh,Tỉnh Nghệ An
2313 | Kẹp phẫu tích mô Babcock | Cái | 1 | Đức |  | 50.10.20 | Medicon eG | Medicon eG |  |  | Năm 2024 trở về sau | Kẹp phẫu tích mô Babcock, dài 200mm, ngàm rộng 10mm. Chất liệu: thép không gỉ. | 5.364.382 | vn0101483716 | CÔNG TY TNHH THIẾT BỊ VÀ DỤNG CỤ Y TẾ HIẾU DŨNG | IB2500258467 | vn2900621130 | Bệnh Viện Hữu Nghị Đa Khoa Nghệ An | Đấu thầu rộng rãi | 17/12/2025 | 3838/QĐ-BV | 17/12/2025 | 3 | Thành phố Vinh,Tỉnh Nghệ An
2314 | Kẹp ruột Kocher | Cái | 2 | Đức |  | 50.22.76 | Medicon eG | Medicon eG |  |  | Năm 2024 trở về sau | Kẹp ruột Kocher, ngàm có răng De Bakey, thẳng, lưỡi mềm , dài 260mm. Chất liệu: thép không gỉ. | 13.137.554 | vn0101483716 | CÔNG TY TNHH THIẾT BỊ VÀ DỤNG CỤ Y TẾ HIẾU DŨNG | IB2500258467 | vn2900621130 | Bệnh Viện Hữu Nghị Đa Khoa Nghệ An | Đấu thầu rộng rãi | 17/12/2025 | 3838/QĐ-BV | 17/12/2025 | 3 | Thành phố Vinh,Tỉnh Nghệ An
2315 | Kẹp không chấn thương răng De Bakey | Cái | 2 | Đức |  | 55.70.60 | Medicon eG | Medicon eG |  |  | Năm 2024 trở về sau | Kẹp không chấn thương răng De Bakey, gập góc, dài 265mm, ngàm dài 100mm, rộng 60mm. Chất liệu: thép không gỉ. | 14.655.923 | vn0101483716 | CÔNG TY TNHH THIẾT BỊ VÀ DỤNG CỤ Y TẾ HIẾU DŨNG | IB2500258467 | vn2900621130 | Bệnh Viện Hữu Nghị Đa Khoa Nghệ An | Đấu thầu rộng rãi | 17/12/2025 | 3838/QĐ-BV | 17/12/2025 | 3 | Thành phố Vinh,Tỉnh Nghệ An
2316 | Kẹp Bulldog không chấn thương De Bakey-Glover | Cái | 2 | Đức |  | 15.19.09 | Medicon eG | Medicon eG |  |  | Năm 2024 trở về sau | Kẹp Bulldog không chấn thương Glover, số 3, cong, ngàm có răng De Bakey, dài 85mm, ngàm dài 40mm. Chất liệu: thép không gỉ. | 8.181.098 | vn0101483716 | CÔNG TY TNHH THIẾT BỊ VÀ DỤNG CỤ Y TẾ HIẾU DŨNG | IB2500258467 | vn2900621130 | Bệnh Viện Hữu Nghị Đa Khoa Nghệ An | Đấu thầu rộng rãi | 17/12/2025 | 3838/QĐ-BV | 17/12/2025 | 3 | Thành phố Vinh,Tỉnh Nghệ An
2317 | Kẹp không chấn thương Bahnson | Cái | 1 | Đức |  | 55.64.37 | Medicon eG | Medicon eG |  |  | Năm 2024 trở về sau | Kẹp không chấn thương De Bakey, dài 250mm, ngàm có răng De Bakey, cong, ngàm dài 70mm. Chất liệu: thép không gỉ. | 15.187.657 | vn0101483716 | CÔNG TY TNHH THIẾT BỊ VÀ DỤNG CỤ Y TẾ HIẾU DŨNG | IB2500258467 | vn2900621130 | Bệnh Viện Hữu Nghị Đa Khoa Nghệ An | Đấu thầu rộng rãi | 17/12/2025 | 3838/QĐ-BV | 17/12/2025 | 3 | Thành phố Vinh,Tỉnh Nghệ An
2318 | Kẹp gắp bông băng | Cái | 2 | Đức |  | 19.51.24 | Medicon eG | Medicon eG |  |  | Năm 2024 trở về sau | Kẹp gắp bông băng Foerster-Ballenger, cong, dài 240 mm. Chất liệu: thép không gỉ. | 1.842.955 | vn0101483716 | CÔNG TY TNHH THIẾT BỊ VÀ DỤNG CỤ Y TẾ HIẾU DŨNG | IB2500258467 | vn2900621130 | Bệnh Viện Hữu Nghị Đa Khoa Nghệ An | Đấu thầu rộng rãi | 17/12/2025 | 3838/QĐ-BV | 17/12/2025 | 3 | Thành phố Vinh,Tỉnh Nghệ An
2319 | Kẹp phẫu tích | Cái | 2 | Đức |  | 17.07.23 | Medicon eG | Medicon eG |  |  | Năm 2024 trở về sau | Kẹp phẫu tích Mixter, gập góc phải, dài 230mm. Chất liệu: thép không gỉ. | 5.706.020 | vn0101483716 | CÔNG TY TNHH THIẾT BỊ VÀ DỤNG CỤ Y TẾ HIẾU DŨNG | IB2500258467 | vn2900621130 | Bệnh Viện Hữu Nghị Đa Khoa Nghệ An | Đấu thầu rộng rãi | 17/12/2025 | 3838/QĐ-BV | 17/12/2025 | 3 | Thành phố Vinh,Tỉnh Nghệ An
2320 | Kẹp vi phẫu | Cái | 1 | Đức |  | 59.19.15 | Medicon eG | Medicon eG |  |  | Năm 2024 trở về sau | Nhíp vi phẫu không chấn thương, thẳng, cán tròn, dài 210mm, ngàm rộng 1mm. Chất liệu: thép không gỉ. | 15.717.267 | vn0101483716 | CÔNG TY TNHH THIẾT BỊ VÀ DỤNG CỤ Y TẾ HIẾU DŨNG | IB2500258467 | vn2900621130 | Bệnh Viện Hữu Nghị Đa Khoa Nghệ An | Đấu thầu rộng rãi | 17/12/2025 | 3838/QĐ-BV | 17/12/2025 | 3 | Thành phố Vinh,Tỉnh Nghệ An
2321 | Kẹp ruột | Cái | 2 | Đức |  | 50.18.25 | Medicon eG | Medicon eG |  |  | Năm 2024 trở về sau | Kẹp ruột Mayo-Robson, thẳng, lưỡi cứng và đàn hồi, dài 250mm. Chất liệu: thép không gỉ. | 8.067.903 | vn0101483716 | CÔNG TY TNHH THIẾT BỊ VÀ DỤNG CỤ Y TẾ HIẾU DŨNG | IB2500258467 | vn2900621130 | Bệnh Viện Hữu Nghị Đa Khoa Nghệ An | Đấu thầu rộng rãi | 17/12/2025 | 3838/QĐ-BV | 17/12/2025 | 3 | Thành phố Vinh,Tỉnh Nghệ An
2322 | Kẹp mạch máu | Cái | 2 | Đức |  | 55.64.94 | Medicon eG | Medicon eG |  |  | Năm 2024 trở về sau | Kẹp mạch máu không chấn thương De Bakey, gập góc 60°, ngàm có răng De Bakey, dài 210mm, ngàm dài 93mm, rộng 40mm. Chất liệu: thép không gỉ. | 14.809.657 | vn0101483716 | CÔNG TY TNHH THIẾT BỊ VÀ DỤNG CỤ Y TẾ HIẾU DŨNG | IB2500258467 | vn2900621130 | Bệnh Viện Hữu Nghị Đa Khoa Nghệ An | Đấu thầu rộng rãi | 17/12/2025 | 3838/QĐ-BV | 17/12/2025 | 3 | Thành phố Vinh,Tỉnh Nghệ An
2323 | Kẹp phẫu tích mô | Cái | 4 | Đức |  | 50.02.15 | Medicon eG | Medicon eG |  |  | Năm 2024 trở về sau | Kẹp phẫu tích mô Allis, ngàm có răng 4x5, dài 150mm. Chất liệu: thép không gỉ. | 3.254.498 | vn0101483716 | CÔNG TY TNHH THIẾT BỊ VÀ DỤNG CỤ Y TẾ HIẾU DŨNG | IB2500258467 | vn2900621130 | Bệnh Viện Hữu Nghị Đa Khoa Nghệ An | Đấu thầu rộng rãi | 17/12/2025 | 3838/QĐ-BV | 17/12/2025 | 3 | Thành phố Vinh,Tỉnh Nghệ An
2324 | Kẹp phẫu tích mô | Cái | 4 | Đức |  | 50.02.19 | Medicon eG | Medicon eG |  |  | Năm 2024 trở về sau | Kẹp phẫu tích mô Allis, ngàm có răng 5x6, dài 190mm. Chất liệu: thép không gỉ. | 4.559.283 | vn0101483716 | CÔNG TY TNHH THIẾT BỊ VÀ DỤNG CỤ Y TẾ HIẾU DŨNG | IB2500258467 | vn2900621130 | Bệnh Viện Hữu Nghị Đa Khoa Nghệ An | Đấu thầu rộng rãi | 17/12/2025 | 3838/QĐ-BV | 17/12/2025 | 3 | Thành phố Vinh,Tỉnh Nghệ An
2325 | Kẹp vi phẫu McGee | Cái | 1 | Đức | 9018 | 20-5071.40 | ROLAN (thuộc Ackermann) | ROLAN (thuộc Ackermann) |  |  | 2025 trở về sau | Chi tiết theo Bảng đáp ứng về kỹ thuật đính kèm theo E-HSDT | 7.880.000 | vn0107584862 | CÔNG TY TNHH ĐẦU TƯ XUẤT NHẬP KHẨU DMC VIỆTNAM | IB2500258467 | vn2900621130 | Bệnh Viện Hữu Nghị Đa Khoa Nghệ An | Đấu thầu rộng rãi | 17/12/2025 | 3838/QĐ-BV | 17/12/2025 | 3 | Thành phố Vinh,Tỉnh Nghệ An
2326 | Kẹp hàm hình lê | Cái | 1 | Đức | 9018 | 3711069 | 3711069 | Integra |  |  | 2024 trở về sau | Chi tiết theo Bảng đáp ứng về kỹ thuật của Hàng hóa dự thầu trong E-HSDT | 21.164.000 | vn0313130367 | CÔNG TY TNHH IDS MEDICAL SYSTEMS VIỆT NAM | IB2500258467 | vn2900621130 | Bệnh Viện Hữu Nghị Đa Khoa Nghệ An | Đấu thầu rộng rãi | 17/12/2025 | 3838/QĐ-BV | 17/12/2025 | 3 | Thành phố Vinh,Tỉnh Nghệ An
2327 | Kẹp phẫu tích Gemini | Cái | 20 | Đức | 9018 | 07-1743.20 | ROLAN (thuộc Ackermann) | ROLAN (thuộc Ackermann) |  |  | 2025 trở về sau | Chi tiết theo Bảng đáp ứng về kỹ thuật đính kèm theo E-HSDT | 1.314.000 | vn0107584862 | CÔNG TY TNHH ĐẦU TƯ XUẤT NHẬP KHẨU DMC VIỆTNAM | IB2500258467 | vn2900621130 | Bệnh Viện Hữu Nghị Đa Khoa Nghệ An | Đấu thầu rộng rãi | 17/12/2025 | 3838/QĐ-BV | 17/12/2025 | 3 | Thành phố Vinh,Tỉnh Nghệ An
2328 | Kẹp phấu tích Gemini | Cái | 1 | Đức |  | 17.08.23 | Medicon eG | Medicon eG |  |  | Năm 2024 trở về sau | Kẹp phẫu tích Gemini, ngàm cong, dài 230mm. Chất liệu: thép không gỉ. | 6.169.412 | vn0101483716 | CÔNG TY TNHH THIẾT BỊ VÀ DỤNG CỤ Y TẾ HIẾU DŨNG | IB2500258467 | vn2900621130 | Bệnh Viện Hữu Nghị Đa Khoa Nghệ An | Đấu thầu rộng rãi | 17/12/2025 | 3838/QĐ-BV | 17/12/2025 | 3 | Thành phố Vinh,Tỉnh Nghệ An
2329 | Kẹp phẫu tích Jacobson | Cái | 4 | Đức |  | 15.41.82 | Medicon eG | Medicon eG |  |  | Năm 2024 trở về sau | Kẹp phẫu tích Micro-Jacobson, rất mảnh, cong, ngàm có khía, dài 125mm. Chất liệu: thép không gỉ. | 2.513.495 | vn0101483716 | CÔNG TY TNHH THIẾT BỊ VÀ DỤNG CỤ Y TẾ HIẾU DŨNG | IB2500258467 | vn2900621130 | Bệnh Viện Hữu Nghị Đa Khoa Nghệ An | Đấu thầu rộng rãi | 17/12/2025 | 3838/QĐ-BV | 17/12/2025 | 3 | Thành phố Vinh,Tỉnh Nghệ An
2330 | Kẹp mạch máu Crile-Rankin | Cái | 2 | Đức |  | 15.72.16 | Medicon eG | Medicon eG |  |  | Năm 2024 trở về sau | Kẹp mạch máu Rankin-Crile, thẳng, dài 160mm. Chất liệu: thép không gỉ. | 1.281.297 | vn0101483716 | CÔNG TY TNHH THIẾT BỊ VÀ DỤNG CỤ Y TẾ HIẾU DŨNG | IB2500258467 | vn2900621130 | Bệnh Viện Hữu Nghị Đa Khoa Nghệ An | Đấu thầu rộng rãi | 17/12/2025 | 3838/QĐ-BV | 17/12/2025 | 3 | Thành phố Vinh,Tỉnh Nghệ An
2331 | Kẹp mạch máu Rochester-Pean | Cái | 4 | Đức |  | 16.11.24 | Medicon eG | Medicon eG |  |  | Năm 2024 trở về sau | Kẹp mạch máu Rochester-Pean, cong, dài 240mm. Chất liệu: thép không gỉ. | 5.086.771 | vn0101483716 | CÔNG TY TNHH THIẾT BỊ VÀ DỤNG CỤ Y TẾ HIẾU DŨNG | IB2500258467 | vn2900621130 | Bệnh Viện Hữu Nghị Đa Khoa Nghệ An | Đấu thầu rộng rãi | 17/12/2025 | 3838/QĐ-BV | 17/12/2025 | 3 | Thành phố Vinh,Tỉnh Nghệ An
2332 | Kẹp không chấn thương ngàm có răng Cooley | Cái | 2 | Đức |  | 55.35.05 | Medicon eG | Medicon eG |  |  | Năm 2024 trở về sau | Kẹp mạch máu không chấn thương Cooley, dùng cho trẻ em, thẳng, ngàm có răng Cooley, dài 170mm, ngàm dài 40/50mm. Chất liệu: thép không gỉ. | 12.227.821 | vn0101483716 | CÔNG TY TNHH THIẾT BỊ VÀ DỤNG CỤ Y TẾ HIẾU DŨNG | IB2500258467 | vn2900621130 | Bệnh Viện Hữu Nghị Đa Khoa Nghệ An | Đấu thầu rộng rãi | 17/12/2025 | 3838/QĐ-BV | 17/12/2025 | 3 | Thành phố Vinh,Tỉnh Nghệ An
2333 | Kẹp mạch máu không chấn thương Derra ngàm có răng Cooley | Cái | 2 | Đức |  | 55.39.15 | Medicon eG | Medicon eG |  |  | Năm 2024 trở về sau | Kẹp mạch máu không chấn thương Derra-Cooley, ngàm có răng Cooley, cong, thân cong nhẹ, dài 170mm, ngàm dài 65mm, rộng 15mm. Chất liệu: thép không gỉ. | 13.289.165 | vn0101483716 | CÔNG TY TNHH THIẾT BỊ VÀ DỤNG CỤ Y TẾ HIẾU DŨNG | IB2500258467 | vn2900621130 | Bệnh Viện Hữu Nghị Đa Khoa Nghệ An | Đấu thầu rộng rãi | 17/12/2025 | 3838/QĐ-BV | 17/12/2025 | 3 | Thành phố Vinh,Tỉnh Nghệ An
2334 | Kẹp mạch máu không chấn thương Glover | Cái | 2 | Đức |  | 55.25.05 | Medicon eG | Medicon eG |  |  | Năm 2024 trở về sau | Kẹp mạch máu không chấn thương Potts-Glover, cong hình thìa, ngàm có răng Cooley, dài 220mm, ngàm dài 55mm. Chất liệu: thép không gỉ. | 12.985.943 | vn0101483716 | CÔNG TY TNHH THIẾT BỊ VÀ DỤNG CỤ Y TẾ HIẾU DŨNG | IB2500258467 | vn2900621130 | Bệnh Viện Hữu Nghị Đa Khoa Nghệ An | Đấu thầu rộng rãi | 17/12/2025 | 3838/QĐ-BV | 17/12/2025 | 3 | Thành phố Vinh,Tỉnh Nghệ An
2335 | Kẹp vi phẫu | Cái | 1 | Đức |  | 59.45.18 | Medicon eG | Medicon eG |  |  | Năm 2024 trở về sau | Nhíp vi phẫu, cán tròn, ngàm có răng không chấn thương, dài 180mm, kích thước ngàm 1mm, chất liệu Titanium | 26.642.426 | vn0101483716 | CÔNG TY TNHH THIẾT BỊ VÀ DỤNG CỤ Y TẾ HIẾU DŨNG | IB2500258467 | vn2900621130 | Bệnh Viện Hữu Nghị Đa Khoa Nghệ An | Đấu thầu rộng rãi | 17/12/2025 | 3838/QĐ-BV | 17/12/2025 | 3 | Thành phố Vinh,Tỉnh Nghệ An
2336 | Kẹp mạch máu bán phần | Cái | 1 | Đức |  | 55.70.45 | Medicon eG | Medicon eG |  |  | Năm 2024 trở về sau | Kẹp mạch máu bán phần De Bakey, gập góc cong dạng De Bakey, ngàm có răng không chấn thương De Bakey, dài 245mm, ngàm dài 85mm, rộng 45mm. Chất liệu: thép không gỉ. | 14.655.923 | vn0101483716 | CÔNG TY TNHH THIẾT BỊ VÀ DỤNG CỤ Y TẾ HIẾU DŨNG | IB2500258467 | vn2900621130 | Bệnh Viện Hữu Nghị Đa Khoa Nghệ An | Đấu thầu rộng rãi | 17/12/2025 | 3838/QĐ-BV | 17/12/2025 | 3 | Thành phố Vinh,Tỉnh Nghệ An
2337 | Kẹp mạch máu | Cái | 2 | Đức |  | 55.80.65 | Medicon eG | Medicon eG |  |  | Năm 2024 trở về sau | Kẹp mạch máu không chấn thương De Bakey, gập góc 60°, ngàm có răng De Bakey, dài 220mm, ngàm dài 85mm, rộng 65mm. Chất liệu: thép không gỉ. | 14.284.291 | vn0101483716 | CÔNG TY TNHH THIẾT BỊ VÀ DỤNG CỤ Y TẾ HIẾU DŨNG | IB2500258467 | vn2900621130 | Bệnh Viện Hữu Nghị Đa Khoa Nghệ An | Đấu thầu rộng rãi | 17/12/2025 | 3838/QĐ-BV | 17/12/2025 | 3 | Thành phố Vinh,Tỉnh Nghệ An
2338 | Kẹp mạch máu | Cái | 2 | Đức |  | 55.80.40 | Medicon eG | Medicon eG |  |  | Năm 2024 trở về sau | Kẹp mạch máu không chấn thương De Bakey, gập góc 60°, ngàm có răng De Bakey, dài 240mm, ngàm dài 85mm, rộng 40mm. Chất liệu: thép không gỉ. | 14.284.291 | vn0101483716 | CÔNG TY TNHH THIẾT BỊ VÀ DỤNG CỤ Y TẾ HIẾU DŨNG | IB2500258467 | vn2900621130 | Bệnh Viện Hữu Nghị Đa Khoa Nghệ An | Đấu thầu rộng rãi | 17/12/2025 | 3838/QĐ-BV | 17/12/2025 | 3 | Thành phố Vinh,Tỉnh Nghệ An
2339 | Kẹp Bulldog | Cái | 4 | Đức |  | 15.05.51 | Medicon eG | Medicon eG |  |  | Năm 2024 trở về sau | Kẹp Bulldog không chấn thương De Bakey, loại nhỏ, cong, ngàm có răng De Bakey, dài 50mm, ngàm dài 23 mm. Chất liệu: thép không gỉ. | 10.797.036 | vn0101483716 | CÔNG TY TNHH THIẾT BỊ VÀ DỤNG CỤ Y TẾ HIẾU DŨNG | IB2500258467 | vn2900621130 | Bệnh Viện Hữu Nghị Đa Khoa Nghệ An | Đấu thầu rộng rãi | 17/12/2025 | 3838/QĐ-BV | 17/12/2025 | 3 | Thành phố Vinh,Tỉnh Nghệ An
2340 | Kẹp Bulldog | Cái | 2 | Đức |  | 15.04.51 | Medicon eG | Medicon eG |  |  | Năm 2024 trở về sau | Kẹp Bulldog không chấn thương, loại mảnh, thẳng, ngàm có răng De Bakey, dài 50mm, ngàm dài 23 mm. Chất liệu: thép không gỉ. | 9.829.712 | vn0101483716 | CÔNG TY TNHH THIẾT BỊ VÀ DỤNG CỤ Y TẾ HIẾU DŨNG | IB2500258467 | vn2900621130 | Bệnh Viện Hữu Nghị Đa Khoa Nghệ An | Đấu thầu rộng rãi | 17/12/2025 | 3838/QĐ-BV | 17/12/2025 | 3 | Thành phố Vinh,Tỉnh Nghệ An
2341 | Kẹp mạch máu | Cái | 4 | Đức |  | 55.30.04 | Medicon eG | Medicon eG |  |  | Năm 2024 trở về sau | Kẹp mạch máu không chấn thương ngàm có răng Cooley, thẳng, dài 140mm, ngàm dài 38mm. Chất liệu: thép không gỉ. | 8.334.832 | vn0101483716 | CÔNG TY TNHH THIẾT BỊ VÀ DỤNG CỤ Y TẾ HIẾU DŨNG | IB2500258467 | vn2900621130 | Bệnh Viện Hữu Nghị Đa Khoa Nghệ An | Đấu thầu rộng rãi | 17/12/2025 | 3838/QĐ-BV | 17/12/2025 | 3 | Thành phố Vinh,Tỉnh Nghệ An
2342 | Kẹp mạch máu | Cái | 2 | Đức |  | 55.35.05 | Medicon eG | Medicon eG |  |  | Năm 2024 trở về sau | Kẹp mạch máu Cooley, răng không chấn thương, thẳng, dài 170mm, ngàm dài 40mm. Chất liệu: thép không gỉ. | 12.227.821 | vn0101483716 | CÔNG TY TNHH THIẾT BỊ VÀ DỤNG CỤ Y TẾ HIẾU DŨNG | IB2500258467 | vn2900621130 | Bệnh Viện Hữu Nghị Đa Khoa Nghệ An | Đấu thầu rộng rãi | 17/12/2025 | 3838/QĐ-BV | 17/12/2025 | 3 | Thành phố Vinh,Tỉnh Nghệ An
2343 | Kẹp mạch máu | Cái | 2 | Đức |  | 55.33.42 | Medicon eG | Medicon eG |  |  | Năm 2024 trở về sau | Kẹp mạch máu không chấn thương Cooley, dùng cho trẻ em, gập góc 60°, ngàm có răng Cooley, dài 150mm, ngàm dài 35mm. Chất liệu: thép không gỉ. | 11.362.940 | vn0101483716 | CÔNG TY TNHH THIẾT BỊ VÀ DỤNG CỤ Y TẾ HIẾU DŨNG | IB2500258467 | vn2900621130 | Bệnh Viện Hữu Nghị Đa Khoa Nghệ An | Đấu thầu rộng rãi | 17/12/2025 | 3838/QĐ-BV | 17/12/2025 | 3 | Thành phố Vinh,Tỉnh Nghệ An
2344 | Kẹp nối mạch máu | Cái | 2 | Đức |  | 55.33.62 | Medicon eG | Medicon eG |  |  | Năm 2024 trở về sau | Kẹp nối mạch máu không chấn thương Castaneda-Neonatal, dùng cho trẻ sơ sinh, cong, ngàm có răng De Bakey, dài 145mm, ngàm dài 55mm, rộng 20mm. Chất liệu: thép không gỉ. | 19.174.598 | vn0101483716 | CÔNG TY TNHH THIẾT BỊ VÀ DỤNG CỤ Y TẾ HIẾU DŨNG | IB2500258467 | vn2900621130 | Bệnh Viện Hữu Nghị Đa Khoa Nghệ An | Đấu thầu rộng rãi | 17/12/2025 | 3838/QĐ-BV | 17/12/2025 | 3 | Thành phố Vinh,Tỉnh Nghệ An
2345 | Kẹp mạch máu | Cái | 2 | Đức |  | 55.38.25 | Medicon eG | Medicon eG |  |  | Năm 2024 trở về sau | Kẹp mạch máu không chấn thương Derra-DeBakey, dùng cho trẻ em, ngàm có răng De Bakey, dài 170mm, ngàm dài 70mm, rộng 25mm. Chất liệu: thép không gỉ. | 12.074.087 | vn0101483716 | CÔNG TY TNHH THIẾT BỊ VÀ DỤNG CỤ Y TẾ HIẾU DŨNG | IB2500258467 | vn2900621130 | Bệnh Viện Hữu Nghị Đa Khoa Nghệ An | Đấu thầu rộng rãi | 17/12/2025 | 3838/QĐ-BV | 17/12/2025 | 3 | Thành phố Vinh,Tỉnh Nghệ An
2346 | Kẹp mang kim | Cái | 4 | Đức |  | 10.20.73 | Medicon eG | Medicon eG |  |  | Năm 2024 trở về sau | Kìm mang kim Cril-Wood(De Bakey), cán mạ vàng, thẳng, bước răng 0.40mm, dài 230mm. Chất liệu: thép không gỉ. | 7.044.975 | vn0101483716 | CÔNG TY TNHH THIẾT BỊ VÀ DỤNG CỤ Y TẾ HIẾU DŨNG | IB2500258467 | vn2900621130 | Bệnh Viện Hữu Nghị Đa Khoa Nghệ An | Đấu thầu rộng rãi | 17/12/2025 | 3838/QĐ-BV | 17/12/2025 | 3 | Thành phố Vinh,Tỉnh Nghệ An
2347 | Kẹp ruột | Cái | 2 | Đức |  | 50.16.17 | Medicon eG | Medicon eG |  |  | Năm 2024 trở về sau | Kẹp ruột Doyen-Baby, thẳng, dài 160mm. Chất liệu: thép không gỉ. | 6.647.801 | vn0101483716 | CÔNG TY TNHH THIẾT BỊ VÀ DỤNG CỤ Y TẾ HIẾU DŨNG | IB2500258467 | vn2900621130 | Bệnh Viện Hữu Nghị Đa Khoa Nghệ An | Đấu thầu rộng rãi | 17/12/2025 | 3838/QĐ-BV | 17/12/2025 | 3 | Thành phố Vinh,Tỉnh Nghệ An
2348 | Kẹp phẫu tích Diethrich | Cái | 2 | Đức | 9018 | 15-651-21 | AMNOTEC | AMNOTEC international medical GmbH |  |  | 2025 | Kẹp phẫu tích Diethrich, Chất liệu: thép không gỉ. cong, dài ≥185mm đến ≤220mm | 7.868.000 | vn0306470041 | CÔNG TY TNHH MỘT THÀNH VIÊN NGÔI SAO Y TẾ | IB2500258467 | vn2900621130 | Bệnh Viện Hữu Nghị Đa Khoa Nghệ An | Đấu thầu rộng rãi | 17/12/2025 | 3838/QĐ-BV | 17/12/2025 | 3 | Thành phố Vinh,Tỉnh Nghệ An
2349 | Kẹp phẫu tích Overholt | Cái | 20 | Đức | 9018 | 15-217-03 | AMNOTEC | AMNOTEC international medical GmbH |  |  | 2025 | Kẹp phẫu tích Overholt, thân hình chữ S, mảnh, hàm cong, dài ≥195mm đến ≤215 mm | 1.860.000 | vn0306470041 | CÔNG TY TNHH MỘT THÀNH VIÊN NGÔI SAO Y TẾ | IB2500258467 | vn2900621130 | Bệnh Viện Hữu Nghị Đa Khoa Nghệ An | Đấu thầu rộng rãi | 17/12/2025 | 3838/QĐ-BV | 17/12/2025 | 3 | Thành phố Vinh,Tỉnh Nghệ An
2350 | Kẹp chỉ thép | Cái | 3 | Đức | 9018 | 40-854-03 | AMNOTEC | AMNOTEC international medical GmbH |  |  | 2025 | Chất liệu: thép không gỉ, dài ≥ 180 mm đến ≤ 200 mm, phần giữ có răng cưa | 2.465.000 | vn0306470041 | CÔNG TY TNHH MỘT THÀNH VIÊN NGÔI SAO Y TẾ | IB2500258467 | vn2900621130 | Bệnh Viện Hữu Nghị Đa Khoa Nghệ An | Đấu thầu rộng rãi | 17/12/2025 | 3838/QĐ-BV | 17/12/2025 | 3 | Thành phố Vinh,Tỉnh Nghệ An
2351 | Kẹp vi phẫu thanh quản hình tim hoặc tam giác | Cái | 2 | Đức |  | 26-292-03 | 26-292-03 | AS Medizintechnik |  |  | 2024 trở về sau | Kẹp vi thanh quản, hình trái tim, cong phải, đầu mảnh, hàm răng cưa, chiều dài hoạt động 230 mm Chất liệu thép không gỉ | 14.628.000 | vn0106756501 | CÔNG TY TNHH VẬT TƯ Y TẾ MINH LONG | IB2500258467 | vn2900621130 | Bệnh Viện Hữu Nghị Đa Khoa Nghệ An | Đấu thầu rộng rãi | 17/12/2025 | 3838/QĐ-BV | 17/12/2025 | 3 | Thành phố Vinh,Tỉnh Nghệ An
2352 | Kẹp phẫu tích Overholt-Geissendoerfer | Cái | 4 | Đức | 9018 | 07-1711.01 | ROLAN (thuộc Ackermann) | ROLAN (thuộc Ackermann) |  |  | 2025 trở về sau | Chi tiết theo Bảng đáp ứng về kỹ thuật đính kèm theo E-HSDT | 1.700.000 | vn0107584862 | CÔNG TY TNHH ĐẦU TƯ XUẤT NHẬP KHẨU DMC VIỆTNAM | IB2500258467 | vn2900621130 | Bệnh Viện Hữu Nghị Đa Khoa Nghệ An | Đấu thầu rộng rãi | 17/12/2025 | 3838/QĐ-BV | 17/12/2025 | 3 | Thành phố Vinh,Tỉnh Nghệ An
2353 | Kẹp vi phẫu thanh quản hàm cá sấu | Cái | 1 | Pháp | 9018 | MCL18 | MCL18 | Integra |  |  | 2024 trở về sau | Chi tiết theo Bảng đáp ứng về kỹ thuật của Hàng hóa dự thầu trong E-HSDT | 25.200.000 | vn0313130367 | CÔNG TY TNHH IDS MEDICAL SYSTEMS VIỆT NAM | IB2500258467 | vn2900621130 | Bệnh Viện Hữu Nghị Đa Khoa Nghệ An | Đấu thầu rộng rãi | 17/12/2025 | 3838/QĐ-BV | 17/12/2025 | 3 | Thành phố Vinh,Tỉnh Nghệ An
2354 | Kẹp mạch máu Hastled-Mosquito | Cái | 2 | Đức |  | 16.41.21 | Medicon eG | Medicon eG |  |  | Năm 2024 trở về sau | Kẹp mạch máu Halsted-Adson, mảnh, cong, dài 210mm. Chất liệu: thép không gỉ. | 4.382.061 | vn0101483716 | CÔNG TY TNHH THIẾT BỊ VÀ DỤNG CỤ Y TẾ HIẾU DŨNG | IB2500258467 | vn2900621130 | Bệnh Viện Hữu Nghị Đa Khoa Nghệ An | Đấu thầu rộng rãi | 17/12/2025 | 3838/QĐ-BV | 17/12/2025 | 3 | Thành phố Vinh,Tỉnh Nghệ An
2355 | Kẹp Bulldog không chấn thương Glover | Cái | 1 | Đức |  | 15.04.51 | Medicon eG | Medicon eG |  |  | Năm 2024 trở về sau | Kẹp Bulldog không chấn thương, loại mảnh, thẳng, ngàm có răng De Bakey, chiều dài tổng thể 50mm, ngàm dài 23 mm. Chất liệu: thép không gỉ. | 9.829.712 | vn0101483716 | CÔNG TY TNHH THIẾT BỊ VÀ DỤNG CỤ Y TẾ HIẾU DŨNG | IB2500258467 | vn2900621130 | Bệnh Viện Hữu Nghị Đa Khoa Nghệ An | Đấu thầu rộng rãi | 17/12/2025 | 3838/QĐ-BV | 17/12/2025 | 3 | Thành phố Vinh,Tỉnh Nghệ An
2356 | Kẹp Bulldog không chấn thương De Bakey-Glover | Cái | 2 | Đức |  | 15.19.07 | Medicon eG | Medicon eG |  |  | Năm 2024 trở về sau | Kẹp Bulldog không chấn thương Glover, số 2, cong, ngàm có răng De Bakey, dài 65mm, ngàm dài 25mm. Chất liệu: thép không gỉ. | 7.935.466 | vn0101483716 | CÔNG TY TNHH THIẾT BỊ VÀ DỤNG CỤ Y TẾ HIẾU DŨNG | IB2500258467 | vn2900621130 | Bệnh Viện Hữu Nghị Đa Khoa Nghệ An | Đấu thầu rộng rãi | 17/12/2025 | 3838/QĐ-BV | 17/12/2025 | 3 | Thành phố Vinh,Tỉnh Nghệ An
2357 | Kẹp phẫu tích | Cái | 2 | Đức |  | 16.64.22 | Medicon eG | Medicon eG |  |  | Năm 2024 trở về sau | Kẹp phẫu tích và gắp chỉ, cong, hình chữ S, dài 215mm. Chất liệu: thép không gỉ. | 6.517.555 | vn0101483716 | CÔNG TY TNHH THIẾT BỊ VÀ DỤNG CỤ Y TẾ HIẾU DŨNG | IB2500258467 | vn2900621130 | Bệnh Viện Hữu Nghị Đa Khoa Nghệ An | Đấu thầu rộng rãi | 17/12/2025 | 3838/QĐ-BV | 17/12/2025 | 3 | Thành phố Vinh,Tỉnh Nghệ An
2358 | Kẹp mạch máu | Cái | 1 | Đức |  | 55.35.47 | Medicon eG | Medicon eG |  |  | Năm 2024 trở về sau | Kẹp mạch máu không chấn thương Cooley, dùng cho trẻ em, ngàm có răng Cooley, dài 170 mm, ngàm dài 70mm, rộng 45mm. Chất liệu: thép không gỉ. | 12.528.920 | vn0101483716 | CÔNG TY TNHH THIẾT BỊ VÀ DỤNG CỤ Y TẾ HIẾU DŨNG | IB2500258467 | vn2900621130 | Bệnh Viện Hữu Nghị Đa Khoa Nghệ An | Đấu thầu rộng rãi | 17/12/2025 | 3838/QĐ-BV | 17/12/2025 | 3 | Thành phố Vinh,Tỉnh Nghệ An
2359 | Kẹp cầm máu | Cái | 4 | Đức |  | 15.40.82 | Medicon eG | Medicon eG |  |  | Năm 2024 trở về sau | Kẹp phẫu tích cầm máu Micro-Jacobson, rất mảnh, thẳng, ngàm có khía, dài 125mm. Chất liệu: thép không gỉ. | 2.417.351 | vn0101483716 | CÔNG TY TNHH THIẾT BỊ VÀ DỤNG CỤ Y TẾ HIẾU DŨNG | IB2500258467 | vn2900621130 | Bệnh Viện Hữu Nghị Đa Khoa Nghệ An | Đấu thầu rộng rãi | 17/12/2025 | 3838/QĐ-BV | 17/12/2025 | 3 | Thành phố Vinh,Tỉnh Nghệ An
2360 | Kẹp mang kim vi phẫu | Cái | 2 | Đức |  | 12.18.72 | Medicon eG | Medicon eG |  |  | Năm 2024 trở về sau | Kẹp mang kim vi phẫu Micro, thẳng, có khóa cài, cán tròn, kiểu nhíp, dài 180mm. Chất liệu: thép không gỉ. | 17.831.397 | vn0101483716 | CÔNG TY TNHH THIẾT BỊ VÀ DỤNG CỤ Y TẾ HIẾU DŨNG | IB2500258467 | vn2900621130 | Bệnh Viện Hữu Nghị Đa Khoa Nghệ An | Đấu thầu rộng rãi | 17/12/2025 | 3838/QĐ-BV | 17/12/2025 | 3 | Thành phố Vinh,Tỉnh Nghệ An
2361 | Kẹp mũi xoang Weil-Blakesley | Cái | 1 | Đức | 9018 | 3711047 | 3711047 | Integra |  |  | 2024 trở về sau | Chi tiết theo Bảng đáp ứng về kỹ thuật của Hàng hóa dự thầu trong E-HSDT | 16.863.000 | vn0313130367 | CÔNG TY TNHH IDS MEDICAL SYSTEMS VIỆT NAM | IB2500258467 | vn2900621130 | Bệnh Viện Hữu Nghị Đa Khoa Nghệ An | Đấu thầu rộng rãi | 17/12/2025 | 3838/QĐ-BV | 17/12/2025 | 3 | Thành phố Vinh,Tỉnh Nghệ An
2362 | Kẹp săng Backhaus | Cái | 10 | Đức |  | 17.55.13 | Medicon eG | Medicon eG |  |  | Năm 2024 trở về sau | Kẹp săng Backhaus, dài 130mm. Chất liệu: thép không gỉ. | 1.245.003 | vn0101483716 | CÔNG TY TNHH THIẾT BỊ VÀ DỤNG CỤ Y TẾ HIẾU DŨNG | IB2500258467 | vn2900621130 | Bệnh Viện Hữu Nghị Đa Khoa Nghệ An | Đấu thầu rộng rãi | 17/12/2025 | 3838/QĐ-BV | 17/12/2025 | 3 | Thành phố Vinh,Tỉnh Nghệ An
2363 | Kẹp bông băng Foerster-Ballenger | Cái | 3 | Đức |  | 19.50.24 | Medicon eG | Medicon eG |  |  | Năm 2024 trở về sau | Kẹp gắp bông băng Foerster-Ballenger, thẳng, hình bầu dục, răng cưa, ngàm có khía, khớp hộp, có khóa cài, dài 240 mm. Chất liệu: thép không gỉ. | 1.787.420 | vn0101483716 | CÔNG TY TNHH THIẾT BỊ VÀ DỤNG CỤ Y TẾ HIẾU DŨNG | IB2500258467 | vn2900621130 | Bệnh Viện Hữu Nghị Đa Khoa Nghệ An | Đấu thầu rộng rãi | 17/12/2025 | 3838/QĐ-BV | 17/12/2025 | 3 | Thành phố Vinh,Tỉnh Nghệ An
2364 | Kẹp mạch máu Hastled-Mosquito | Cái | 15 | Đức |  | 15.45.12 | Medicon eG | Medicon eG |  |  | Năm 2024 trở về sau | Kẹp mạch máu Halsted-Mosquito, mảnh, cong, dài 125mm. Chất liệu: thép không gỉ. | 1.637.932 | vn0101483716 | CÔNG TY TNHH THIẾT BỊ VÀ DỤNG CỤ Y TẾ HIẾU DŨNG | IB2500258467 | vn2900621130 | Bệnh Viện Hữu Nghị Đa Khoa Nghệ An | Đấu thầu rộng rãi | 17/12/2025 | 3838/QĐ-BV | 17/12/2025 | 3 | Thành phố Vinh,Tỉnh Nghệ An
2365 | Kẹp cầm máu Ochsner | Cái | 2 | Đức |  | 16.12.20 | Medicon eG | Medicon eG |  |  | Năm 2024 trở về sau | Kẹp cầm máu Rochester-Ochsner, thẳng, ngàm có răng 1x2, dài 200m. Chất liệu: thép không gỉ. | 2.030.860 | vn0101483716 | CÔNG TY TNHH THIẾT BỊ VÀ DỤNG CỤ Y TẾ HIẾU DŨNG | IB2500258467 | vn2900621130 | Bệnh Viện Hữu Nghị Đa Khoa Nghệ An | Đấu thầu rộng rãi | 17/12/2025 | 3838/QĐ-BV | 17/12/2025 | 3 | Thành phố Vinh,Tỉnh Nghệ An
2366 | Kẹp lưỡng cực thẳng hình lưỡi lê | Cái | 1 | Đức |  | 88.08.09 | Medicon eG | Medicon eG |  |  | Năm 2024 trở về sau | Kẹp lưỡng cực thẳng hình lưỡi lê, dài 220mm, ngàm rộng 1.30mm, chiều dài hoạt động 130mm. Chất liệu: thép không gỉ. | 21.081.580 | vn0101483716 | CÔNG TY TNHH THIẾT BỊ VÀ DỤNG CỤ Y TẾ HIẾU DŨNG | IB2500258467 | vn2900621130 | Bệnh Viện Hữu Nghị Đa Khoa Nghệ An | Đấu thầu rộng rãi | 17/12/2025 | 3838/QĐ-BV | 17/12/2025 | 3 | Thành phố Vinh,Tỉnh Nghệ An
2367 | Kẹp mạch máu De Bakey | Cái | 2 | Đức |  | 55.70.45 | Medicon eG | Medicon eG |  |  | Năm 2024 trở về sau | Kẹp mạch máu De Bakey gập góc, ngàm có răng không chấn thương De Bakey, dài 245mm, ngàm dài 85mm, rộng 45mm. Chất liệu: thép không gỉ. | 14.655.923 | vn0101483716 | CÔNG TY TNHH THIẾT BỊ VÀ DỤNG CỤ Y TẾ HIẾU DŨNG | IB2500258467 | vn2900621130 | Bệnh Viện Hữu Nghị Đa Khoa Nghệ An | Đấu thầu rộng rãi | 17/12/2025 | 3838/QĐ-BV | 17/12/2025 | 3 | Thành phố Vinh,Tỉnh Nghệ An
2368 | Kẹp không chấn thương De Bakey | Cái | 1 | Đức |  | 55.80.65 | Medicon eG | Medicon eG |  |  | Năm 2024 trở về sau | Kẹp không chấn thương De Bakey, dài 220mm, gập góc 60 độ, ngàm dài 85mm, rộng 65mm. Chất liệu: thép không gỉ. | 14.284.291 | vn0101483716 | CÔNG TY TNHH THIẾT BỊ VÀ DỤNG CỤ Y TẾ HIẾU DŨNG | IB2500258467 | vn2900621130 | Bệnh Viện Hữu Nghị Đa Khoa Nghệ An | Đấu thầu rộng rãi | 17/12/2025 | 3838/QĐ-BV | 17/12/2025 | 3 | Thành phố Vinh,Tỉnh Nghệ An
2369 | Kẹp mạch máu không chấn thương răng Cooley | Cái | 2 | Đức |  | 55.37.63 | Medicon eG | Medicon eG |  |  | Năm 2024 trở về sau | Kẹp mạch máu không chấn thương Cooley, dùng cho trẻ em, gập góc 60°, ngàm có răng Cooley, dài 150mm, ngàm dài 35/50mm. Chất liệu: thép không gỉ. | 11.768.742 | vn0101483716 | CÔNG TY TNHH THIẾT BỊ VÀ DỤNG CỤ Y TẾ HIẾU DŨNG | IB2500258467 | vn2900621130 | Bệnh Viện Hữu Nghị Đa Khoa Nghệ An | Đấu thầu rộng rãi | 17/12/2025 | 3838/QĐ-BV | 17/12/2025 | 3 | Thành phố Vinh,Tỉnh Nghệ An
2370 | Kẹp mạch máu không chấn thương Cooley Atraumata | Cái | 1 | Đức |  | 55.33.42 | Medicon eG | Medicon eG |  |  | Năm 2024 trở về sau | Kẹp mạch máu không chấn thương Cooley Atraumata, rất mảnh, gập góc phải, ngàm có răng Cooley, dài 150mm, ngàm dài 35mm. Chất liệu: thép không gỉ. | 11.362.940 | vn0101483716 | CÔNG TY TNHH THIẾT BỊ VÀ DỤNG CỤ Y TẾ HIẾU DŨNG | IB2500258467 | vn2900621130 | Bệnh Viện Hữu Nghị Đa Khoa Nghệ An | Đấu thầu rộng rãi | 17/12/2025 | 3838/QĐ-BV | 17/12/2025 | 3 | Thành phố Vinh,Tỉnh Nghệ An
2371 | Kẹp vi phẫu | Cái | 1 | Đức |  | 88.08.05 | Medicon eG | Medicon eG |  |  | Năm 2024 trở về sau | Kẹp lưỡng cực, thẳng, hình lưỡi lê, dài 200mm, ngàm rộng 2,0mm, chiều dài hoạt động 60mm. Chất liệu: thép không gỉ. | 20.507.185 | vn0101483716 | CÔNG TY TNHH THIẾT BỊ VÀ DỤNG CỤ Y TẾ HIẾU DŨNG | IB2500258467 | vn2900621130 | Bệnh Viện Hữu Nghị Đa Khoa Nghệ An | Đấu thầu rộng rãi | 17/12/2025 | 3838/QĐ-BV | 17/12/2025 | 3 | Thành phố Vinh,Tỉnh Nghệ An
2372 | Kẹp mạch máu bán phần | Cái | 2 | Đức |  | 55.70.60 | Medicon eG | Medicon eG |  |  | Năm 2024 trở về sau | Kẹp mạch máu bán phần De Bakey, cong dạng De Bakey, ngàm có răng De Bakey, dài 265mm, ngàm dài 100mm, rộng 60mm. Chất liệu: thép không gỉ. | 14.655.923 | vn0101483716 | CÔNG TY TNHH THIẾT BỊ VÀ DỤNG CỤ Y TẾ HIẾU DŨNG | IB2500258467 | vn2900621130 | Bệnh Viện Hữu Nghị Đa Khoa Nghệ An | Đấu thầu rộng rãi | 17/12/2025 | 3838/QĐ-BV | 17/12/2025 | 3 | Thành phố Vinh,Tỉnh Nghệ An
2373 | Kẹp Bulldog | Cái | 4 | Đức |  | 15.05.35 | Medicon eG | Medicon eG |  |  | Năm 2024 trở về sau | Kẹp Bulldog Weldon, loại nhỏ, cong, dài 35mm, ngàm dài 14,5mm. Chất liệu: thép không gỉ. | 9.829.712 | vn0101483716 | CÔNG TY TNHH THIẾT BỊ VÀ DỤNG CỤ Y TẾ HIẾU DŨNG | IB2500258467 | vn2900621130 | Bệnh Viện Hữu Nghị Đa Khoa Nghệ An | Đấu thầu rộng rãi | 17/12/2025 | 3838/QĐ-BV | 17/12/2025 | 3 | Thành phố Vinh,Tỉnh Nghệ An
2374 | Kẹp mạch máu Bulldog | Cái | 2 | Đức |  | 15.11.16 | Medicon eG | Medicon eG |  |  | Năm 2024 trở về sau | Kẹp mạch máu Bulldog De Bakey-Hess Diethrich, gập góc, dài 55mm, ngàm dài 17,5mm. Chất liệu: thép không gỉ. | 6.353.071 | vn0101483716 | CÔNG TY TNHH THIẾT BỊ VÀ DỤNG CỤ Y TẾ HIẾU DŨNG | IB2500258467 | vn2900621130 | Bệnh Viện Hữu Nghị Đa Khoa Nghệ An | Đấu thầu rộng rãi | 17/12/2025 | 3838/QĐ-BV | 17/12/2025 | 3 | Thành phố Vinh,Tỉnh Nghệ An
2375 | Kẹp mạch máu | Cái | 2 | Đức |  | 16.46.19 | Medicon eG | Medicon eG |  |  | Năm 2024 trở về sau | Kẹp mạch máu Birkett, thẳng, dài 190mm. Chất liệu: thép không gỉ. | 4.736.504 | vn0101483716 | CÔNG TY TNHH THIẾT BỊ VÀ DỤNG CỤ Y TẾ HIẾU DŨNG | IB2500258467 | vn2900621130 | Bệnh Viện Hữu Nghị Đa Khoa Nghệ An | Đấu thầu rộng rãi | 17/12/2025 | 3838/QĐ-BV | 17/12/2025 | 3 | Thành phố Vinh,Tỉnh Nghệ An
2376 | Kẹp mang kim | Cái | 2 | Đức |  | 10.18.70 | Medicon eG | Medicon eG |  |  | Năm 2024 trở về sau | Kẹp mang kim Mayo-Hegar, cán mạ vàng, thẳng, bước răng 0.50mm, dài 200mm. Chất liệu: thép không gỉ. | 5.409.235 | vn0101483716 | CÔNG TY TNHH THIẾT BỊ VÀ DỤNG CỤ Y TẾ HIẾU DŨNG | IB2500258467 | vn2900621130 | Bệnh Viện Hữu Nghị Đa Khoa Nghệ An | Đấu thầu rộng rãi | 17/12/2025 | 3838/QĐ-BV | 17/12/2025 | 3 | Thành phố Vinh,Tỉnh Nghệ An
2377 | Kẹp hàm hình lê | Cái | 1 | Đức | 9018 | 3711068 | 3711068 | Integra |  |  | 2024 trở về sau | Chi tiết theo Bảng đáp ứng về kỹ thuật của Hàng hóa dự thầu trong E-HSDT | 21.165.000 | vn0313130367 | CÔNG TY TNHH IDS MEDICAL SYSTEMS VIỆT NAM | IB2500258467 | vn2900621130 | Bệnh Viện Hữu Nghị Đa Khoa Nghệ An | Đấu thầu rộng rãi | 17/12/2025 | 3838/QĐ-BV | 17/12/2025 | 3 | Thành phố Vinh,Tỉnh Nghệ An
2378 | Kìm kẹp kim mũi cong cho mổ nội soi | Cái | 5 | Đức | 9018 | 73-510-02 | AMNOTEC | AMNOTEC international medical GmbH |  |  | 2025 | Tay c.m d.ng báng súng, hàm cong trái, có khóa h.m, có ch.t nh. khóa. C. 5mm, chi.u dài 330 mm | 10.930.000 | vn0306470041 | CÔNG TY TNHH MỘT THÀNH VIÊN NGÔI SAO Y TẾ | IB2500258467 | vn2900621130 | Bệnh Viện Hữu Nghị Đa Khoa Nghệ An | Đấu thầu rộng rãi | 17/12/2025 | 3838/QĐ-BV | 17/12/2025 | 3 | Thành phố Vinh,Tỉnh Nghệ An
2379 | Kẹp mạch máu Leriche | Cái | 20 | Đức | 9018 | 15-047-15 | AMNOTEC | AMNOTEC international medical GmbH |  |  | 2025 | Kẹp mạch máu Leriche, cong, đầu tù, dài ≥140mm đến ≤160 mm | 894.000 | vn0306470041 | CÔNG TY TNHH MỘT THÀNH VIÊN NGÔI SAO Y TẾ | IB2500258467 | vn2900621130 | Bệnh Viện Hữu Nghị Đa Khoa Nghệ An | Đấu thầu rộng rãi | 17/12/2025 | 3838/QĐ-BV | 17/12/2025 | 3 | Thành phố Vinh,Tỉnh Nghệ An
2380 | Kẹp xoang trán | Cái | 1 | Đức | 9018 | 3711062 | 3711062 | Integra |  |  | 2024 trở về sau | Chi tiết theo Bảng đáp ứng về kỹ thuật của Hàng hóa dự thầu trong E-HSDT | 19.000.000 | vn0313130367 | CÔNG TY TNHH IDS MEDICAL SYSTEMS VIỆT NAM | IB2500258467 | vn2900621130 | Bệnh Viện Hữu Nghị Đa Khoa Nghệ An | Đấu thầu rộng rãi | 17/12/2025 | 3838/QĐ-BV | 17/12/2025 | 3 | Thành phố Vinh,Tỉnh Nghệ An
2381 | Kìm kẹp kim | Cái | 12 | Đức | 9018 | 12-5034.13 | ROLAN (thuộc Ackermann) | ROLAN (thuộc Ackermann) |  |  | 2025 trở về sau | Chi tiết theo Bảng đáp ứng về kỹ thuật đính kèm theo E-HSDT | 950.000 | vn0107584862 | CÔNG TY TNHH ĐẦU TƯ XUẤT NHẬP KHẨU DMC VIỆTNAM | IB2500258467 | vn2900621130 | Bệnh Viện Hữu Nghị Đa Khoa Nghệ An | Đấu thầu rộng rãi | 17/12/2025 | 3838/QĐ-BV | 17/12/2025 | 3 | Thành phố Vinh,Tỉnh Nghệ An
2382 | Túi hậu môn nhân tạo 1 mảnh 2in1 ( kẹp liền) Dùng chứa chất thải thoát ra từ lỗ mở ra da ( hậu môn nhân tạo) | Túi | 1000 | Trung Quốc | 3926 | 1023TPF | Bao-Health | Bao-health Medical Instrument CO., Ltd |  |  | 2025 | Túi gồm 2 lớp: -lớp bên trong: trong suốt, chứa chất thải, quan sát được hậu môn nhân tạo và dịch -lớp bên ngoài: chất liệu vải không dệt hoặc tương đương, mềm mỏng màu tối,không quan sát được bên trong. Có kẹp liền, có than hoạt tính hoặc tương đương để khử mùi. Kích thước túi(rộng x dài) 15cm x 28cm (± 5%), thể tích chứa 650ml (± 5%). Đế dán có 2 vòng bám dính gồm: -Đế hydrocolloid hoặc tương đương, tròn đường kính 9,5cm (± 5%), độ dày đế 0,7mm đến 0,8mm, vòng cắt 15mm đến 60mm -Vòng dán băng kép y tế bo ngoài viền 1cm (± 5%). Thời gian sử dụng ≥ 3 ngày. Có thể tắm rửa được cho bệnh nhân đang sử dụng. | 42.000 | vn0106390092 | CÔNG TY CỔ PHẦN CÔNG NGHỆ AMC VIỆT NAM | IB2500452233 | vn3000350433 | Bệnh viện Đa khoa tỉnh Hà Tĩnh | Đấu thầu rộng rãi | 16/12/2025 | 2152/QĐ-BVĐKT | 16/12/2025 | 2 | Phường Thành Sen,Tỉnh Hà Tĩnh
2383 | Kẹp rốn | Cái | 1500 | Việt Nam |  | KR | KR | Công ty Cổ phần nhựa Y tế Việt Nam (MPV) |  |  | 2024 trở về sau | Cấu hình, tính năng kỹ thuật theo file Bảng danh mục hàng háo dự thầu đính kèm HSDT | 1.300 | vn3001039132 | CÔNG TY CỔ PHẦN THƯƠNG MẠI DỊCH VỤ THIẾT BỊ Y TẾ TÂN HOÀ PHÁT | IB2500452233 | vn3000350433 | Bệnh viện Đa khoa tỉnh Hà Tĩnh | Đấu thầu rộng rãi | 16/12/2025 | 2152/QĐ-BVĐKT | 16/12/2025 | 2 | Phường Thành Sen,Tỉnh Hà Tĩnh
2384 | Kẹp rốn | Cái | 5000 | Việt Nam |  | KR | MPV | Công ty cổ phần nhựa y tế Việt Nam |  |  | 2025 | Sản xuất từ chất liệu nhựa PP nguyên sinh, độ trơn láng cao. Có giấy chứng nhận đạt tiêu chuẩn ISO 13485, tiêu chuẩn tiệt trùng ISO 11135 | 1.490 | vn0101849706 | Liên danh Tuyên Quang | IB2500524921 | vnz000007364 | BỆNH VIỆN ĐA KHOA TỈNH TUYÊN QUANG | Đấu thầu rộng rãi | 15/12/2025 | 311/QĐ-BVĐK | 15/12/2025 | 1 | Tỉnh Tuyên Quang
2385 | Kẹp mang kim, thẳng, dài 200mm | Cái | 2 | Malaysia |  | BM026R | Aesculap | B. Braun Medical Industries Sdn. Bhd. |  |  | 2024 trở về sau | Kẹp mang kim Durogrip - Vật liệu: Thép không gỉ đạt tiêu chuẩn EN ISO 7153-1 - Kích thước: dài 200mm - Loại: thẳng, mảnh - Ngàm: chất liệu Tungsten Carbide, bước răng 0,2mm, dùng cho chỉ từ 6/0 đến 10/0 - Tiêu chuẩn: ISO 13485, EU MDR (Tiêu chuẩn Châu Âu) | 10.425.000 | vn4201638329 | CÔNG TY TNHH ĐẦU TƯ THƯƠNG MẠI THIẾT BỊ ĐỨC HUY | IB2500457452 | vn0302203609 | Bệnh viện Đại học Y Dược Thành phố Hồ Chí Minh | Đấu thầu rộng rãi | 13/12/2025 | 3765/QĐ-BVĐHYD | 13/12/2025 | 1 | Phường Chợ Lớn,Thành phố Hồ Chí Minh
2386 | Kẹp mang kim vi phẫu cong, dài 180mm | Cái | 2 | Đức |  | FD259R | Aesculap | Aesculap AG |  |  | 2024 trở về sau | Kẹp mang kim vi phẫu Diadust - Vật liệu: Thép không gỉ đạt tiêu chuẩn EN ISO 7153-1 - Kích thước: dài 180mm - Loại: cong, tay cầm vòng, dùng cho chỉ 6/0 đến 10/0, tay cầm tròn có khóa - Ngàm: chất liệu Tungsten Carbide, phủ bụi kim cương - Tiêu chuẩn: ISO 13485, EU MDR (Tiêu chuẩn Châu Âu) | 23.871.000 | vn4201638329 | CÔNG TY TNHH ĐẦU TƯ THƯƠNG MẠI THIẾT BỊ ĐỨC HUY | IB2500457452 | vn0302203609 | Bệnh viện Đại học Y Dược Thành phố Hồ Chí Minh | Đấu thầu rộng rãi | 13/12/2025 | 3765/QĐ-BVĐHYD | 13/12/2025 | 1 | Phường Chợ Lớn,Thành phố Hồ Chí Minh
2387 | Kẹp động mạch chủ, dài 210mm | Cái | 2 | Malaysia |  | FB525R | Aesculap | B. Braun Medical Industries Sdn. Bhd. |  |  | 2024 trở về sau | Kẹp phình động mạch chủ Diethrich Atraumata - Vật liệu: Thép không gỉ đạt tiêu chuẩn EN ISO 7153-1 - Kích thước: dài 210mm - Loại: cong, ngàm dài 75mm, gập góc 60 độ, độ rộng 45mm - Ngàm có răng De Bakey - Tiêu chuẩn: ISO 13485, EU MDR (Tiêu chuẩn Châu Âu) | 19.371.000 | vn4201638329 | CÔNG TY TNHH ĐẦU TƯ THƯƠNG MẠI THIẾT BỊ ĐỨC HUY | IB2500457452 | vn0302203609 | Bệnh viện Đại học Y Dược Thành phố Hồ Chí Minh | Đấu thầu rộng rãi | 13/12/2025 | 3765/QĐ-BVĐHYD | 13/12/2025 | 1 | Phường Chợ Lớn,Thành phố Hồ Chí Minh
2388 | Kẹp mang kim Ryder, thẳng, dài 210mm | Cái | 2 | Malaysia |  | BM057R | Aesculap | B. Braun Medical Industries Sdn. Bhd. |  |  | 2024 trở về sau | Kẹp mang kim Ryder Durogrip - Vật liệu: Thép không gỉ đạt tiêu chuẩn EN ISO 7153-1 - Kích thước: dài 210mm - Loại: Ryder, thẳng, mảnh - Ngàm: chất liệu Tungsten Carbide, bước răng 0,2mm, dùng cho chỉ từ 6/0 đến 10/0 - Tiêu chuẩn: ISO 13485, EU MDR (Tiêu chuẩn Châu Âu) | 11.338.000 | vn4201638329 | CÔNG TY TNHH ĐẦU TƯ THƯƠNG MẠI THIẾT BỊ ĐỨC HUY | IB2500457452 | vn0302203609 | Bệnh viện Đại học Y Dược Thành phố Hồ Chí Minh | Đấu thầu rộng rãi | 13/12/2025 | 3765/QĐ-BVĐHYD | 13/12/2025 | 1 | Phường Chợ Lớn,Thành phố Hồ Chí Minh
2389 | Kẹp săng BACKHAUS, cong, nhọn, dài 135mm | Cái | 10 | Malaysia |  | BF433R | Aesculap | B. Braun Medical Industries Sdn. Bhd. |  |  | 2024 trở về sau | Kẹp săng Backhaus - Vật liệu: Thép không gỉ đạt tiêu chuẩn EN ISO 7153-1 - Kích thước: dài 135mm - Loại: cong, nhọn - Tiêu chuẩn: ISO 13485, EU MDR (Tiêu chuẩn Châu Âu) | 1.500.000 | vn4201638329 | CÔNG TY TNHH ĐẦU TƯ THƯƠNG MẠI THIẾT BỊ ĐỨC HUY | IB2500457452 | vn0302203609 | Bệnh viện Đại học Y Dược Thành phố Hồ Chí Minh | Đấu thầu rộng rãi | 13/12/2025 | 3765/QĐ-BVĐHYD | 13/12/2025 | 1 | Phường Chợ Lớn,Thành phố Hồ Chí Minh
2390 | Kẹp mang kim Ryder, thẳng, dài 230mm | Cái | 2 | Malaysia |  | BM058R | Aesculap | B. Braun Medical Industries Sdn. Bhd. |  |  | 2024 trở về sau | Kẹp mang kim Ryder Durogrip - Vật liệu: Thép không gỉ đạt tiêu chuẩn EN ISO 7153-1 - Kích thước: dài 230mm - Loại: Ryder, thẳng, mảnh - Ngàm: chất liệu Tungsten Carbide, bước răng 0,2mm, dùng cho chỉ từ 6/0 đến 10/0 - Tiêu chuẩn: ISO 13485, EU MDR (Tiêu chuẩn Châu Âu) | 11.286.000 | vn4201638329 | CÔNG TY TNHH ĐẦU TƯ THƯƠNG MẠI THIẾT BỊ ĐỨC HUY | IB2500457452 | vn0302203609 | Bệnh viện Đại học Y Dược Thành phố Hồ Chí Minh | Đấu thầu rộng rãi | 13/12/2025 | 3765/QĐ-BVĐHYD | 13/12/2025 | 1 | Phường Chợ Lớn,Thành phố Hồ Chí Minh
2391 | Kẹp mang kim vi phẫu Castroviejo thẳng, dài 180mm, bước răng 0.2mm | Cái | 2 | Đức |  | BM004R | Aesculap | Aesculap AG |  |  | 2024 trở về sau | Kẹp mang kim vi phẫu Castroviejo Durogrip - Vật liệu: Thép không gỉ đạt tiêu chuẩn EN ISO 7153-1 - Kích thước: dài 180mm - Loại: Castroviejo, mảnh, thẳng, tay cầm phẳng, bước răng 0.2mm, dùng cho chỉ 6/0 đến 10/0, tay cầm dẹp có khóa - Ngàm: chất liệu Tungsten Carbide - Tiêu chuẩn: ISO 13485, EU MDR (Tiêu chuẩn Châu Âu) | 19.572.000 | vn4201638329 | CÔNG TY TNHH ĐẦU TƯ THƯƠNG MẠI THIẾT BỊ ĐỨC HUY | IB2500457452 | vn0302203609 | Bệnh viện Đại học Y Dược Thành phố Hồ Chí Minh | Đấu thầu rộng rãi | 13/12/2025 | 3765/QĐ-BVĐHYD | 13/12/2025 | 1 | Phường Chợ Lớn,Thành phố Hồ Chí Minh
2392 | Kẹp Bulldog Glover cong, dài 60mm | Cái | 2 | Ba Lan |  | FB375R | Aesculap | Aesculap Chifa Sp. z o. o., ul |  |  | 2024 trở về sau | Kẹp Bulldog không chấn thương Glover - Vật liệu: Thép không gỉ đạt tiêu chuẩn EN ISO 7153-1 - Kích thước: dài 60mm - Loại: cong, ngàm có răng De Bakey, chiều dài làm việc 25mm - Tiêu chuẩn: ISO 13485, EU MDR (Tiêu chuẩn Châu Âu) | 22.962.000 | vn4201638329 | CÔNG TY TNHH ĐẦU TƯ THƯƠNG MẠI THIẾT BỊ ĐỨC HUY | IB2500457452 | vn0302203609 | Bệnh viện Đại học Y Dược Thành phố Hồ Chí Minh | Đấu thầu rộng rãi | 13/12/2025 | 3765/QĐ-BVĐHYD | 13/12/2025 | 1 | Phường Chợ Lớn,Thành phố Hồ Chí Minh
2393 | Kẹp cầm máu, cong HALSTED (MOSQUITO), dài 200mm | Cái | 10 | Malaysia |  | BH211R | Aesculap | B. Braun Medical Industries Sdn. Bhd. |  |  | 2024 trở về sau | Kẹp cầm máu Halsted (Mosquito) - Vật liệu: Thép không gỉ đạt tiêu chuẩn EN ISO 7153-1 - Kích thước: dài 200mm - Loại: cong, mảnh, ngàm có răng ngang - Tiêu chuẩn: ISO 13485, EU MDR (Tiêu chuẩn Châu Âu) | 6.143.000 | vn4201638329 | CÔNG TY TNHH ĐẦU TƯ THƯƠNG MẠI THIẾT BỊ ĐỨC HUY | IB2500457452 | vn0302203609 | Bệnh viện Đại học Y Dược Thành phố Hồ Chí Minh | Đấu thầu rộng rãi | 13/12/2025 | 3765/QĐ-BVĐHYD | 13/12/2025 | 1 | Phường Chợ Lớn,Thành phố Hồ Chí Minh
2394 | Kẹp cầm máu HALSTED (MOSQUITO), cong, dài 125mm | Cái | 7 | Trung Quốc |  | BH111R | Aesculap | B. Braun Medical (Suzhou) Co., Ltd. |  |  | 2024 trở về sau | Kẹp cầm máu Halsted (Mosquito) - Vật liệu: Thép không gỉ đạt tiêu chuẩn EN ISO 7153-1 - Kích thước: dài 125mm - Loại: cong, mảnh, ngàm có răng ngang - Tiêu chuẩn: ISO 13485, EU MDR (Tiêu chuẩn Châu Âu) | 1.479.000 | vn4201638329 | CÔNG TY TNHH ĐẦU TƯ THƯƠNG MẠI THIẾT BỊ ĐỨC HUY | IB2500457452 | vn0302203609 | Bệnh viện Đại học Y Dược Thành phố Hồ Chí Minh | Đấu thầu rộng rãi | 13/12/2025 | 3765/QĐ-BVĐHYD | 13/12/2025 | 1 | Phường Chợ Lớn,Thành phố Hồ Chí Minh
2395 | Kẹp mang kim, thẳng Hegar-May, dài 205mm | Cái | 2 | Ba Lan |  | BM067R | Aesculap | Aesculap Chifa Sp. z o. o., ul |  |  | 2024 trở về sau | Kẹp mang kim Hegar-Mayo Durogrip - Vật liệu: Thép không gỉ đạt tiêu chuẩn EN ISO 7153-1 - Kích thước: dài 205mm - Loại: Hegar-Mayo, thẳng - Ngàm: chất liệu Tungsten Carbide, bước răng 0,5mm, dùng cho chỉ tới 3/0 -Tiêu chuẩn: ISO 13485, EU MDR (Tiêu chuẩn Châu Âu) | 6.455.000 | vn4201638329 | CÔNG TY TNHH ĐẦU TƯ THƯƠNG MẠI THIẾT BỊ ĐỨC HUY | IB2500457452 | vn0302203609 | Bệnh viện Đại học Y Dược Thành phố Hồ Chí Minh | Đấu thầu rộng rãi | 13/12/2025 | 3765/QĐ-BVĐHYD | 13/12/2025 | 1 | Phường Chợ Lớn,Thành phố Hồ Chí Minh
2396 | Kẹp ống mật LAHEY (SWEET), dài 200mm | Cái | 1 | Malaysia |  | EB003R | Aesculap | B. Braun Medical Industries Sdn. Bhd. |  |  | 2024 trở về sau | Kẹp ống mật Lahey (Sweet) - Vật liệu: Thép không gỉ đạt tiêu chuẩn EN ISO 7153-1 - Kích thước: dài 200mm - Loại: cong, ngàm có răng dọc - Tiêu chuẩn: ISO 13485, EU MDR (Tiêu chuẩn Châu Âu) | 7.515.000 | vn4201638329 | CÔNG TY TNHH ĐẦU TƯ THƯƠNG MẠI THIẾT BỊ ĐỨC HUY | IB2500457452 | vn0302203609 | Bệnh viện Đại học Y Dược Thành phố Hồ Chí Minh | Đấu thầu rộng rãi | 13/12/2025 | 3765/QĐ-BVĐHYD | 13/12/2025 | 1 | Phường Chợ Lớn,Thành phố Hồ Chí Minh
2397 | Kẹp mang kim, thẳng, dài 180mm | Cái | 2 | Malaysia |  | BM025R | Aesculap | B. Braun Medical Industries Sdn. Bhd. |  |  | 2024 trở về sau | Kẹp mang kim Durogrip - Vật liệu: Thép không gỉ đạt tiêu chuẩn EN ISO 7153-1 - Kích thước: dài 180mm - Loại: thẳng, mảnh - Ngàm: chất liệu Tungsten Carbide, bước răng 0,2mm, dùng cho chỉ từ 6/0 đến 10/0 -Tiêu chuẩn: ISO 13485, EU MDR (Tiêu chuẩn Châu Âu) | 9.518.000 | vn4201638329 | CÔNG TY TNHH ĐẦU TƯ THƯƠNG MẠI THIẾT BỊ ĐỨC HUY | IB2500457452 | vn0302203609 | Bệnh viện Đại học Y Dược Thành phố Hồ Chí Minh | Đấu thầu rộng rãi | 13/12/2025 | 3765/QĐ-BVĐHYD | 13/12/2025 | 1 | Phường Chợ Lớn,Thành phố Hồ Chí Minh
2398 | Kẹp phình động mạch chủ DE BAKEY, cong, dài 280mm | Cái | 2 | Malaysia |  | FB478R | Aesculap | B. Braun Medical Industries Sdn. Bhd. |  |  | 2024 trở về sau | Kẹp phình động mạch chủ De Bakey - Vật liệu: Thép không gỉ đạt tiêu chuẩn EN ISO 7153-1 - Kích thước: dài 280mm - Loại: cong, ngàm dài 85mm - Ngàm có răng De Bakey - Tiêu chuẩn: ISO 13485, EU MDR (Tiêu chuẩn Châu Âu) | 20.391.000 | vn4201638329 | CÔNG TY TNHH ĐẦU TƯ THƯƠNG MẠI THIẾT BỊ ĐỨC HUY | IB2500457452 | vn0302203609 | Bệnh viện Đại học Y Dược Thành phố Hồ Chí Minh | Đấu thầu rộng rãi | 13/12/2025 | 3765/QĐ-BVĐHYD | 13/12/2025 | 1 | Phường Chợ Lớn,Thành phố Hồ Chí Minh
2399 | Kẹp mạch máu không chấn thương COOLEY, dài 150mm | Cái | 2 | Malaysia |  | FB569R | Aesculap | B. Braun Medical Industries Sdn. Bhd. |  |  | 2024 trở về sau | Kẹp mạch máu không chấn thương Cooley - Vật liệu: Thép không gỉ đạt tiêu chuẩn EN ISO 7153-1 - Kích thước: dài 150mm - Loại: ngàm dài 30mm, gập góc 90 độ - Ngàm có răng De Bakey - Tiêu chuẩn: ISO 13485, EU MDR (Tiêu chuẩn Châu Âu) | 14.334.000 | vn4201638329 | CÔNG TY TNHH ĐẦU TƯ THƯƠNG MẠI THIẾT BỊ ĐỨC HUY | IB2500457452 | vn0302203609 | Bệnh viện Đại học Y Dược Thành phố Hồ Chí Minh | Đấu thầu rộng rãi | 13/12/2025 | 3765/QĐ-BVĐHYD | 13/12/2025 | 1 | Phường Chợ Lớn,Thành phố Hồ Chí Minh
2400 | Kẹp mạch máu không chấn thương COOLEY , dài 160mm | Cái | 2 | Malaysia |  | FB568R | Aesculap | B. Braun Medical Industries Sdn. Bhd. |  |  | 2024 trở về sau | Kẹp mạch máu không chấn thương Cooley - Vật liệu: Thép không gỉ đạt tiêu chuẩn EN ISO 7153-1 - Kích thước: dài 160mm - Loại: ngàm dài 30mm, gập góc 60 độ - Ngàm có răng De Bakey - Tiêu chuẩn: ISO 13485, EU MDR (Tiêu chuẩn Châu Âu) | 14.996.000 | vn4201638329 | CÔNG TY TNHH ĐẦU TƯ THƯƠNG MẠI THIẾT BỊ ĐỨC HUY | IB2500457452 | vn0302203609 | Bệnh viện Đại học Y Dược Thành phố Hồ Chí Minh | Đấu thầu rộng rãi | 13/12/2025 | 3765/QĐ-BVĐHYD | 13/12/2025 | 1 | Phường Chợ Lớn,Thành phố Hồ Chí Minh
2401 | Kẹp Bulldog thẳng, dài 35mm | Cái | 2 | Ba Lan |  | FB328R | Aesculap | Aesculap Chifa Sp. z o. o., ul |  |  | 2024 trở về sau | Kẹp Bulldog - Vật liệu: Thép không gỉ đạt tiêu chuẩn EN ISO 7153-1 - Kích thước: dài 35mm - Loại: thẳng, vi phẫu, chiều dài làm việc 14mm - Tiêu chuẩn: ISO 13485, EU MDR (Tiêu chuẩn Châu Âu) | 10.689.000 | vn4201638329 | CÔNG TY TNHH ĐẦU TƯ THƯƠNG MẠI THIẾT BỊ ĐỨC HUY | IB2500457452 | vn0302203609 | Bệnh viện Đại học Y Dược Thành phố Hồ Chí Minh | Đấu thầu rộng rãi | 13/12/2025 | 3765/QĐ-BVĐHYD | 13/12/2025 | 1 | Phường Chợ Lớn,Thành phố Hồ Chí Minh
2402 | Kẹp cầm máu (CRILE) cong, dài 180mm | Cái | 10 | Malaysia |  | BH183R | Aesculap | B. Braun Medical Industries Sdn. Bhd. |  |  | 2024 trở về sau | Kẹp cầm máu Fraser-Kelly (Crile) - Vật liệu: Thép không gỉ đạt tiêu chuẩn EN ISO 7153-1 - Kích thước: dài 180mm - Loại: cong, ngàm có răng ngang, mảnh - Tiêu chuẩn: ISO 13485, EU MDR (Tiêu chuẩn Châu Âu) | 3.350.000 | vn4201638329 | CÔNG TY TNHH ĐẦU TƯ THƯƠNG MẠI THIẾT BỊ ĐỨC HUY | IB2500457452 | vn0302203609 | Bệnh viện Đại học Y Dược Thành phố Hồ Chí Minh | Đấu thầu rộng rãi | 13/12/2025 | 3765/QĐ-BVĐHYD | 13/12/2025 | 1 | Phường Chợ Lớn,Thành phố Hồ Chí Minh
2403 | Kẹp phẫu tích Gemini, gập góc phải, dài 200mm | Cái | 2 | Malaysia |  | BJ103R | Aesculap | B. Braun Medical Industries Sdn. Bhd. |  |  | 2024 trở về sau | Kẹp phẫu tích Gemini - Vật liệu: Thép không gỉ đạt tiêu chuẩn EN ISO 7153-1 - Kích thước: dài 200mm - Loại: cong gập góc phải, ngàm có răng ngang - Tiêu chuẩn: ISO 13485, EU MDR (Tiêu chuẩn Châu Âu) | 5.717.000 | vn4201638329 | CÔNG TY TNHH ĐẦU TƯ THƯƠNG MẠI THIẾT BỊ ĐỨC HUY | IB2500457452 | vn0302203609 | Bệnh viện Đại học Y Dược Thành phố Hồ Chí Minh | Đấu thầu rộng rãi | 13/12/2025 | 3765/QĐ-BVĐHYD | 13/12/2025 | 1 | Phường Chợ Lớn,Thành phố Hồ Chí Minh
2404 | Kẹp Bulldog cong, dài 35mm | Cái | 2 | Ba Lan |  | FB329R | Aesculap | Aesculap Chifa Sp. z o. o., ul |  |  | 2024 trở về sau | Kẹp Bulldog - Vật liệu: Thép không gỉ đạt tiêu chuẩn EN ISO 7153-1 - Kích thước: dài 35mm - Loại: cong, vi phẫu, chiều dài làm việc 14mm - Tiêu chuẩn: ISO 13485, EU MDR (Tiêu chuẩn Châu Âu) | 9.642.000 | vn4201638329 | CÔNG TY TNHH ĐẦU TƯ THƯƠNG MẠI THIẾT BỊ ĐỨC HUY | IB2500457452 | vn0302203609 | Bệnh viện Đại học Y Dược Thành phố Hồ Chí Minh | Đấu thầu rộng rãi | 13/12/2025 | 3765/QĐ-BVĐHYD | 13/12/2025 | 1 | Phường Chợ Lớn,Thành phố Hồ Chí Minh
2405 | Kẹp mạch máu không chấn thương DE BAKEY cong, dài 200mm | Cái | 2 | Malaysia |  | FB465R | Aesculap | B. Braun Medical Industries Sdn. Bhd. |  |  | 2024 trở về sau | Kẹp mạch máu không chấn thương De Bakey - Vật liệu: Thép không gỉ đạt tiêu chuẩn EN ISO 7153-1 - Kích thước: dài 200mm - Loại: cong, ngàm dài 93mm - Ngàm có răng De Bakey - Tiêu chuẩn: ISO 13485, EU MDR (Tiêu chuẩn Châu Âu) | 18.527.000 | vn4201638329 | CÔNG TY TNHH ĐẦU TƯ THƯƠNG MẠI THIẾT BỊ ĐỨC HUY | IB2500457452 | vn0302203609 | Bệnh viện Đại học Y Dược Thành phố Hồ Chí Minh | Đấu thầu rộng rãi | 13/12/2025 | 3765/QĐ-BVĐHYD | 13/12/2025 | 1 | Phường Chợ Lớn,Thành phố Hồ Chí Minh
2406 | Kẹp phình động mạch chủ DE BAKEY, cong, dài 255mm | Cái | 2 | Malaysia |  | FB476R | Aesculap | B. Braun Medical Industries Sdn. Bhd. |  |  | 2024 trở về sau | Kẹp phình động mạch chủ De Bakey - Vật liệu: Thép không gỉ đạt tiêu chuẩn EN ISO 7153-1 - Kích thước: dài 255mm - Loại: cong, ngàm dài 70mm - Ngàm có răng De Bakey - Tiêu chuẩn: ISO 13485, EU MDR (Tiêu chuẩn Châu Âu) | 20.582.000 | vn4201638329 | CÔNG TY TNHH ĐẦU TƯ THƯƠNG MẠI THIẾT BỊ ĐỨC HUY | IB2500457452 | vn0302203609 | Bệnh viện Đại học Y Dược Thành phố Hồ Chí Minh | Đấu thầu rộng rãi | 13/12/2025 | 3765/QĐ-BVĐHYD | 13/12/2025 | 1 | Phường Chợ Lớn,Thành phố Hồ Chí Minh
2407 | Kẹp mạch máu không chấn thương DE BAKEY-BECK, dài 205mm | Cái | 2 | Malaysia |  | FB519R | Aesculap | B. Braun Medical Industries Sdn. Bhd. |  |  | 2024 trở về sau | Kẹp mạch máu không chấn thương DE Bakey-Beck - Vật liệu: Thép không gỉ đạt tiêu chuẩn EN ISO 7153-1 - Kích thước: dài 205mm - Loại: ngàm dài 65mm, rộng 30mm, gập góc 60 độ, hình Satinsky - Ngàm có răng De Bakey - Tiêu chuẩn: ISO 13485, EU MDR (Tiêu chuẩn Châu Âu) | 16.838.000 | vn4201638329 | CÔNG TY TNHH ĐẦU TƯ THƯƠNG MẠI THIẾT BỊ ĐỨC HUY | IB2500457452 | vn0302203609 | Bệnh viện Đại học Y Dược Thành phố Hồ Chí Minh | Đấu thầu rộng rãi | 13/12/2025 | 3765/QĐ-BVĐHYD | 13/12/2025 | 1 | Phường Chợ Lớn,Thành phố Hồ Chí Minh
2408 | Kẹp mang kim vi phẫu thẳng, dài 200mm | Cái | 2 | Đức |  | FM390R | Aesculap | Aesculap AG |  |  | 2024 trở về sau | Kẹp mang kim vi phẫu Durogrip - Vật liệu: Thép không gỉ đạt tiêu chuẩn EN ISO 7153-1 - Kích thước: dài 200mm - Loại: mảnh, thẳng, bước răng 0.2mm, dùng cho chỉ 6/0 đến 10/0, tay cầm tròn có khóa - Ngàm: chất liệu Tungsten Carbide - Tiêu chuẩn: ISO 13485, EU MDR (Tiêu chuẩn Châu Âu) | 41.719.000 | vn4201638329 | CÔNG TY TNHH ĐẦU TƯ THƯƠNG MẠI THIẾT BỊ ĐỨC HUY | IB2500457452 | vn0302203609 | Bệnh viện Đại học Y Dược Thành phố Hồ Chí Minh | Đấu thầu rộng rãi | 13/12/2025 | 3765/QĐ-BVĐHYD | 13/12/2025 | 1 | Phường Chợ Lớn,Thành phố Hồ Chí Minh
2409 | Kẹp mang kim vi phẫu Castroviejo thẳng, dài 215mm | Cái | 2 | Đức |  | BM005R | Aesculap | Aesculap AG |  |  | 2024 trở về sau | Kẹp mang kim vi phẫu Castroviejo Durogrip - Vật liệu: Thép không gỉ đạt tiêu chuẩn EN ISO 7153-1 - Kích thước: dài 215mm - Loại: Castroviejo, mảnh, thẳng, tay cầm phẳng, bước răng 0.2mm, dùng cho chỉ 6/0 đến 10/0, tay cầm dẹp có khóa - Ngàm: chất liệu Tungsten Carbide - Tiêu chuẩn: ISO 13485, EU MDR (Tiêu chuẩn Châu Âu) | 22.920.000 | vn4201638329 | CÔNG TY TNHH ĐẦU TƯ THƯƠNG MẠI THIẾT BỊ ĐỨC HUY | IB2500457452 | vn0302203609 | Bệnh viện Đại học Y Dược Thành phố Hồ Chí Minh | Đấu thầu rộng rãi | 13/12/2025 | 3765/QĐ-BVĐHYD | 13/12/2025 | 1 | Phường Chợ Lớn,Thành phố Hồ Chí Minh
2410 | Kẹp Bulldog cong, dài 75mm | Cái | 2 | Ba Lan |  | FB376R | Aesculap | Aesculap Chifa Sp. z o. o., ul |  |  | 2024 trở về sau | Kẹp Bulldog không chấn thương Glover - Vật liệu: Thép không gỉ đạt tiêu chuẩn EN ISO 7153-1 - Kích thước: dài 75mm - Loại: cong, ngàm có răng De Bakey, chiều dài làm việc 40mm - Tiêu chuẩn: ISO 13485, EU MDR (Tiêu chuẩn Châu Âu) | 22.962.000 | vn4201638329 | CÔNG TY TNHH ĐẦU TƯ THƯƠNG MẠI THIẾT BỊ ĐỨC HUY | IB2500457452 | vn0302203609 | Bệnh viện Đại học Y Dược Thành phố Hồ Chí Minh | Đấu thầu rộng rãi | 13/12/2025 | 3765/QĐ-BVĐHYD | 13/12/2025 | 1 | Phường Chợ Lớn,Thành phố Hồ Chí Minh
2411 | Kẹp cầm máu Fuchsig cong, dài 195mm | Cái | 10 | Malaysia |  | BH198R | Aesculap | B. Braun Medical Industries Sdn. Bhd. |  |  | 2024 trở về sau | Kẹp cầm máu Fuchsig - Vật liệu: Thép không gỉ đạt tiêu chuẩn EN ISO 7153-1 - Kích thước: dài 190mm - Loại: cong, ngàm có răng ngang, mảnh - Tiêu chuẩn: ISO 13485, EU MDR (Tiêu chuẩn Châu Âu) | 6.143.000 | vn4201638329 | CÔNG TY TNHH ĐẦU TƯ THƯƠNG MẠI THIẾT BỊ ĐỨC HUY | IB2500457452 | vn0302203609 | Bệnh viện Đại học Y Dược Thành phố Hồ Chí Minh | Đấu thầu rộng rãi | 13/12/2025 | 3765/QĐ-BVĐHYD | 13/12/2025 | 1 | Phường Chợ Lớn,Thành phố Hồ Chí Minh
2412 | Kẹp mạch máu không chấn thương COOLEY, dài 165mm | Cái | 2 | Malaysia |  | FB567R | Aesculap | B. Braun Medical Industries Sdn. Bhd. |  |  | 2024 trở về sau | Kẹp mạch máu không chấn thương Cooley - Vật liệu: Thép không gỉ đạt tiêu chuẩn EN ISO 7153-1 - Kích thước: dài 165mm - Loại: ngàm dài 30mm, gập góc 30 độ - Ngàm có răng De Bakey - Tiêu chuẩn: ISO 13485, EU MDR (Tiêu chuẩn Châu Âu) | 14.996.000 | vn4201638329 | CÔNG TY TNHH ĐẦU TƯ THƯƠNG MẠI THIẾT BỊ ĐỨC HUY | IB2500457452 | vn0302203609 | Bệnh viện Đại học Y Dược Thành phố Hồ Chí Minh | Đấu thầu rộng rãi | 13/12/2025 | 3765/QĐ-BVĐHYD | 13/12/2025 | 1 | Phường Chợ Lớn,Thành phố Hồ Chí Minh
2413 | Kẹp mang kim vi phẫu thẳng, dài 180mm | Cái | 2 | Đức |  | FD258R | Aesculap | Aesculap AG |  |  | 2024 trở về sau | Kẹp mang kim vi phẫu Diadust - Vật liệu: Thép không gỉ đạt tiêu chuẩn EN ISO 7153-1 - Kích thước: dài 180mm - Loại: thẳng, tay cầm vòng, dùng cho chỉ 6/0 đến 10/0, tay cầm tròn có khóa - Ngàm: chất liệu Tungsten Carbide, phủ bụi kim cương - Tiêu chuẩn: ISO 13485, EU MDR (Tiêu chuẩn Châu Âu) | 21.497.000 | vn4201638329 | CÔNG TY TNHH ĐẦU TƯ THƯƠNG MẠI THIẾT BỊ ĐỨC HUY | IB2500457452 | vn0302203609 | Bệnh viện Đại học Y Dược Thành phố Hồ Chí Minh | Đấu thầu rộng rãi | 13/12/2025 | 3765/QĐ-BVĐHYD | 13/12/2025 | 1 | Phường Chợ Lớn,Thành phố Hồ Chí Minh
2414 | Kẹp Bulldog Cooley thẳng, dài 65mm | Cái | 2 | Ba Lan |  | MB738R | Aesculap | Aesculap Chifa Sp. z o. o., ul |  |  | 2024 trở về sau | Kẹp Bulldog không chấn thương Cooley - Vật liệu: Thép không gỉ đạt tiêu chuẩn EN ISO 7153-1 - Kích thước: dài 65mm - Loại: thẳng, ngàm có răng De Bakey, chiều dài làm việc 30mm - Tiêu chuẩn: ISO 13485, EU MDR (Tiêu chuẩn Châu Âu) | 22.962.000 | vn4201638329 | CÔNG TY TNHH ĐẦU TƯ THƯƠNG MẠI THIẾT BỊ ĐỨC HUY | IB2500457452 | vn0302203609 | Bệnh viện Đại học Y Dược Thành phố Hồ Chí Minh | Đấu thầu rộng rãi | 13/12/2025 | 3765/QĐ-BVĐHYD | 13/12/2025 | 1 | Phường Chợ Lớn,Thành phố Hồ Chí Minh
2415 | Kẹp Bulldog Johns-Hopkins cong, dài 48mm | Cái | 2 | Malaysia |  | BH012R | Aesculap | B. Braun Medical Industries Sdn. Bhd. |  |  | 2024 trở về sau | Kẹp Bulldog không chấn thương Johns-Hopkins - Vật liệu: Thép không gỉ đạt tiêu chuẩn EN ISO 7153-1 - Kích thước: dài 48mm - Loại: cong, chiều dài làm việc17mm - Tiêu chuẩn: ISO 13485, EU MDR (Tiêu chuẩn Châu Âu) | 1.368.000 | vn4201638329 | CÔNG TY TNHH ĐẦU TƯ THƯƠNG MẠI THIẾT BỊ ĐỨC HUY | IB2500457452 | vn0302203609 | Bệnh viện Đại học Y Dược Thành phố Hồ Chí Minh | Đấu thầu rộng rãi | 13/12/2025 | 3765/QĐ-BVĐHYD | 13/12/2025 | 1 | Phường Chợ Lớn,Thành phố Hồ Chí Minh
2416 | Kẹp giữ mô ALLIS-THOMS, dài 200mm | Cái | 2 | Ba Lan |  | EA020R | Aesculap | Aesculap Chifa Sp. z o. o., ul |  |  | 2024 trở về sau | Kẹp giữ mô Allis-Thoms - Vật liệu: Thép không gỉ đạt tiêu chuẩn EN ISO 7153-1 - Kích thước: dài 200mm - Loại: thẳng, ngàm có răng (6x7) - Tiêu chuẩn: ISO 13485, EU MDR (Tiêu chuẩn Châu Âu) | 5.721.000 | vn4201638329 | CÔNG TY TNHH ĐẦU TƯ THƯƠNG MẠI THIẾT BỊ ĐỨC HUY | IB2500457452 | vn0302203609 | Bệnh viện Đại học Y Dược Thành phố Hồ Chí Minh | Đấu thầu rộng rãi | 13/12/2025 | 3765/QĐ-BVĐHYD | 13/12/2025 | 1 | Phường Chợ Lớn,Thành phố Hồ Chí Minh
2417 | Tay cầm dùng với kẹp tĩnh mạch không chấn thương, chiều dài 350 mm | Cái | 1 | Đức |  | PL530R | Aesculap | Aesculap AG |  |  | 2024 trở về sau | Tay cầm dùng với kẹp tĩnh mạch không chấn thương - Vật liệu: Thép không gỉ đạt tiêu chuẩn EN ISO 7153-1 - Chiều dài: 350 mm - Đường kính: 12.5 mm - Tương thích với kẹp hãng Aesculap, model: PL542S, PL546S, PL547S, PL549S - Tiêu chuẩn: ISO 13485, EU MDR (Tiêu chuẩn Châu Âu) | 62.389.000 | vn4201638329 | CÔNG TY TNHH ĐẦU TƯ THƯƠNG MẠI THIẾT BỊ ĐỨC HUY | IB2500457452 | vn0302203609 | Bệnh viện Đại học Y Dược Thành phố Hồ Chí Minh | Đấu thầu rộng rãi | 13/12/2025 | 3765/QĐ-BVĐHYD | 13/12/2025 | 1 | Phường Chợ Lớn,Thành phố Hồ Chí Minh
2418 | Kẹp cầm máu Jacobson, cong, dài 190mm | Cái | 10 | Malaysia |  | BH187R | Aesculap | B. Braun Medical Industries Sdn. Bhd. |  |  | 2024 trở về sau | Kẹp cầm máu Jacobson - Vật liệu: Thép không gỉ đạt tiêu chuẩn EN ISO 7153-1 - Kích thước: dài 190mm - Loại: cong, ngàm có răng ngang, mảnh - Tiêu chuẩn: ISO 13485, EU MDR (Tiêu chuẩn Châu Âu) | 6.294.000 | vn4201638329 | CÔNG TY TNHH ĐẦU TƯ THƯƠNG MẠI THIẾT BỊ ĐỨC HUY | IB2500457452 | vn0302203609 | Bệnh viện Đại học Y Dược Thành phố Hồ Chí Minh | Đấu thầu rộng rãi | 13/12/2025 | 3765/QĐ-BVĐHYD | 13/12/2025 | 1 | Phường Chợ Lớn,Thành phố Hồ Chí Minh
2419 | Kẹp cầm máu Jacobson, cong, dài 130mm | Cái | 10 | Malaysia |  | MB229R | Aesculap | B. Braun Medical Industries Sdn. Bhd. |  |  | 2024 trở về sau | Kẹp cầm máu Jacobson - Vật liệu: Thép không gỉ đạt tiêu chuẩn EN ISO 7153-1 - Kích thước: dài 130mm - Loại: cong, ngàm có răng ngang, mảnh - Tiêu chuẩn: ISO 13485, EU MDR (Tiêu chuẩn Châu Âu) | 8.886.000 | vn4201638329 | CÔNG TY TNHH ĐẦU TƯ THƯƠNG MẠI THIẾT BỊ ĐỨC HUY | IB2500457452 | vn0302203609 | Bệnh viện Đại học Y Dược Thành phố Hồ Chí Minh | Đấu thầu rộng rãi | 13/12/2025 | 3765/QĐ-BVĐHYD | 13/12/2025 | 1 | Phường Chợ Lớn,Thành phố Hồ Chí Minh
2420 | Kẹp phình động mạch chủ DE BAKEY, cong, dài 265mm | Cái | 2 | Malaysia |  | FB477R | Aesculap | B. Braun Medical Industries Sdn. Bhd. |  |  | 2024 trở về sau | Kẹp phình động mạch chủ De Bakey - Vật liệu: Thép không gỉ đạt tiêu chuẩn EN ISO 7153-1 - Kích thước: dài 265mm - Loại: cong, ngàm dài 75mm - Ngàm có răng De Bakey - Tiêu chuẩn: ISO 13485, EU MDR (Tiêu chuẩn Châu Âu) | 17.720.000 | vn4201638329 | CÔNG TY TNHH ĐẦU TƯ THƯƠNG MẠI THIẾT BỊ ĐỨC HUY | IB2500457452 | vn0302203609 | Bệnh viện Đại học Y Dược Thành phố Hồ Chí Minh | Đấu thầu rộng rãi | 13/12/2025 | 3765/QĐ-BVĐHYD | 13/12/2025 | 1 | Phường Chợ Lớn,Thành phố Hồ Chí Minh
2421 | Kẹp phẫu tích, gập góc phải, dài 180mm | Cái | 1 | Malaysia |  | BJ102R | Aesculap | B. Braun Medical Industries Sdn. Bhd. |  |  | 2024 trở về sau | Kẹp phẫu tích Gemini - Vật liệu: Thép không gỉ đạt tiêu chuẩn EN ISO 7153-1 - Kích thước: dài 180mm - Loại: cong gập góc phải, ngàm có răng ngang - Tiêu chuẩn: ISO 13485, EU MDR (Tiêu chuẩn Châu Âu) | 3.990.000 | vn4201638329 | CÔNG TY TNHH ĐẦU TƯ THƯƠNG MẠI THIẾT BỊ ĐỨC HUY | IB2500457452 | vn0302203609 | Bệnh viện Đại học Y Dược Thành phố Hồ Chí Minh | Đấu thầu rộng rãi | 13/12/2025 | 3765/QĐ-BVĐHYD | 13/12/2025 | 1 | Phường Chợ Lớn,Thành phố Hồ Chí Minh
2422 | Kẹp rốn | Cái | 2000 | Việt Nam |  | KR | KR | Công ty Cổ phần Nhựa y tế Việt Nam (MPV) |  |  | 2024 trở về sau | Sản xuất từ chất liệu nhựa PP nguyên sinh - Tiệt trùng bằng khí Ethylene Oxide (E.O), không độc hại, không gây kích ứng. | 1.300 | vn3001039132 | CÔNG TY CỔ PHẦN THƯƠNG MẠI DỊCH VỤ THIẾT BỊ Y TẾ TÂN HOÀ PHÁT | IB2500507122 | vn3002183114 | Trung tâm Y tế Vũ Quang | Đấu thầu rộng rãi | 12/12/2025 | 300/QĐ-TTYT | 12/12/2025 | 2 | Xã Vũ Quang,Tỉnh Hà Tĩnh
2423 | Kẹp rốn | Cái | 1000 | Việt Nam |  | KR.TNP | Kẹp rốn trẻ sơ sinh Tanaphar | Công ty CP Tanaphar |  | 180000114/PCBA-HN | 2025 trở về sau | Sản xuất từ chất liệu nhựa PP nguyên sinh. | 1.100 | vn6000371421 | CÔNG TY TNHH DƯỢC PHẨM HOÀNG VŨ | IB2500429045 | vn4401030753 | Trung tâm Y tế Tây Hòa | Đấu thầu rộng rãi | 11/12/2025 | 0491/QĐ-TTYT | 11/12/2025 | 4 | Xã Tây Hòa,Tỉnh Đắk Lắk
2424 | Clip titan kẹp mạch máu | Cái | 29700 | Anh / Trung Quốc |  | LMWK1201; LMWK2200; | LMWK1201; LMWK2200; | Locamed Limited |  |  | Năm 2024 trở đi | Clip kẹp mạch máu chất liệu Titanium, kiểu WK hoặc V. - Cỡ S: chiều dài clip sau khi bấm là 3,70mm - Cỡ M: chiều dài clip sau khi bấm là 5,40mm | 22.000 | vn0108943401 | CÔNG TY TNHH MTV ĐẦU TƯ THƯƠNG MẠI DỊCH VỤ OMEGA | IB2500365165 | vn0101441138 | Bệnh viện Tim Hà Nội | Đấu thầu rộng rãi | 10/12/2025 | 4632/QĐ-BVT | 10/12/2025 | 2 | Phường Cửa Nam,Thành phố Hà Nội
2425 | Tay kẹp clip | Cái | 1 | Trung Quốc | 9018 | SX-H-xxxx | SX-H-xxxx | Shangxian Minimal Invasive Inc |  |  | Năm 2024 trở đi | Tay cầm có thể xoay được, đường kính ống tube tối đa 2,75mm; đường kính kênh làm việc tối thiểu 2,8mm; chiều dài làm việc 1950mm, 2300mm | 5.000.000 | vn0108943401 | CÔNG TY TNHH MTV ĐẦU TƯ THƯƠNG MẠI DỊCH VỤ OMEGA | IB2500365165 | vn0101441138 | Bệnh viện Tim Hà Nội | Đấu thầu rộng rãi | 10/12/2025 | 4632/QĐ-BVT | 10/12/2025 | 2 | Phường Cửa Nam,Thành phố Hà Nội
2426 | Kẹp rốn | Cái | 3000 | Việt Nam |  | Kẹp rốn trẻ sơ sinh | Tanaphar | Công ty CP Tanaphar |  |  | 2025 trở về sau | Thành phần cấu tạo: Nhựa nguyên sinh đạt tiêu chuẩn, không chứa DEHP. Tiệt trùng. | 1.350 | vn0107651702 | CÔNG TY TNHH THIẾT BỊ Y TẾ MINH THIÊN | IB2500494813 | vnz000019744 | Bệnh viện đa khoa Nông Nghiệp | Đấu thầu rộng rãi | 10/12/2025 | 3383/QĐ-BVNN-KD | 10/12/2025 | 1 | Xã Ngọc Hồi,Thành phố Hà Nội
2427 | KẸP RỐN TRẺ SƠ SINH | Cái | 20000 | Việt Nam |  | KR | MPV | Công ty CP Nhựa Y tế Việt Nam |  |  | từ năm 2025 trở đi | Nhựa nguyên sinh, không chứa DEHP, không gây độc, không gây kích ứng. Gồm 2 phần nối với nhau bằng các khớp răng, cứng, nhẵn. - Sản phẩm được tiệt trùng bằng khí Ethylene Oxide (E.O) | 1.575 | vn0103020713 | Liên danh Nhà thầu LS-NA | IB2500469083 | vnz000006401 | Bệnh viện Phụ sản Hải Dương | Đấu thầu rộng rãi | 09/12/2025 | 595/QĐ-BVPSHD | 09/12/2025 | 1 | Phường Lê Thanh Nghị,Thành phố Hải Phòng
2428 | Bộ kim và kẹp thu chỉ | Cái | 50 | Costa Rica | 90189090 | 22-4036 | FIRSTPASS | ArthroCare Corporation |  |  | Từ năm 2024 trở về sau | - Bộ kim và kẹp thu chỉ dùng cho súng khâu chóp xoay - Kim tròn, uốn cong sẵn chất liệu nitinol. - Mũi kim có rãnh để mang và bảo vệ chỉ. - Tiệt trùng | 3.750.000 | vn0107610311 | CÔNG TY CỔ PHẦN VIỆT - SING MEDICAL | IB2500189644 | vnz000010856 | Bệnh viện Đa khoa Thủ Đức | Đấu thầu rộng rãi | 09/12/2025 | 1231/QĐ-BV | 09/12/2025 | 2 | Thành phố Thủ Đức,TP. Hồ Chí Minh
2429 | Kẹp da 5.4mm x 3.6mm | Cái | 100 | Trung Quốc | 9018 | SSK-35W | Xi'an Kaydee | Xi'an Kaydee |  |  | ≥ 2023 | - Chất liệu kim bằng thép không gỉ/ titanium - Có 3 kích thước R(5.4mm x 3.6mm), W(7.0mm x 4.0mm), H(7.0mm x 4.5mm) loại 35 kim. - Tiệt trùng - Tiêu chuẩn: ISO, CE | 280.000 | vn0316155962 | CÔNG TY TNHH DƯỢC PHẨM Y TẾ LINK | IB2500189644 | vnz000010856 | Bệnh viện Đa khoa Thủ Đức | Đấu thầu rộng rãi | 09/12/2025 | 1231/QĐ-BV | 09/12/2025 | 2 | Thành phố Thủ Đức,TP. Hồ Chí Minh
2430 | Kẹp cầm máu (hemoclip) | Cái | 50 | Nhật Bản |  | HX-610-135/ HX-610-090/ HX-610-090L | Olympus | Aomori Olympus Co., Ltd |  |  | Năm 2024 trở về sau | Theo Bảng đáp ứng kỹ thuật hàng hóa | 410.000 | vn0307884750 | CÔNG TY TNHH KINH DOANH VẬT TƯ TRANG THIẾT BỊ Y TẾ VIỆT NAM | IB2500453555 | vn5800180216 | Bệnh viện II Lâm Đồng | Đấu thầu rộng rãi | 09/12/2025 | 557/QĐ-BVIILĐ | 09/12/2025 | 2 | Phường B'Lao,Tỉnh Lâm Đồng
2431 | Kẹp gắp đầu nhám 23G dùng trong phẫu thuật dịch kính võng mạc | Cái | 10 | Pháp |  | S9.6011.23 | DISPOSABLE SERRATED FORCEPS, 23G | FCI S.A.S |  | 220001734/PCBB-HN | Từ năm 2025 trở về sau | Theo quy định tại E-HSMT | 3.255.000 | vn0101032110 | CÔNG TY TNHH KIM HƯNG | IB2500459590 | vn0301465062 | Bệnh Viện Chợ Rẫy | Đấu thầu rộng rãi | 08/12/2025 | 6449/QĐ-BVCR | 08/12/2025 | 2 | Phường Chợ Lớn,Thành phố Hồ Chí Minh
2432 | Kẹp titan túi phình mạch máu não dạng gập góc/ cong loại standard các cỡ | Cái | 46 | Đức | 9021 | 65.602T; 65.612T; 65.642T; 65.644T; 65.654T; 65.742T; 65.752T; 65.762T; 65.830T; 65.832T. | Yasargil Aneurysm Clip TITANIUM standard permanent | Peter Lazic GmbH Microsurgical Innovations |  | 2502509ĐKLH/BYT-HTTB | 2025 trở về sau | Theo quy định tại E-HSMT | 6.750.000 | vn0303445745 | CÔNG TY CỔ PHẦN TRANG THIẾT BỊ Y TẾ CỔNG VÀNG | IB2500459590 | vn0301465062 | Bệnh Viện Chợ Rẫy | Đấu thầu rộng rãi | 08/12/2025 | 6449/QĐ-BVCR | 08/12/2025 | 2 | Phường Chợ Lớn,Thành phố Hồ Chí Minh
2433 | Kẹp titan túi phình mạch máu não dạng thẳng loại standard các cỡ | Cái | 60 | Đức | 9021 | 65.637T; 65.638T; 65.639T; 65.640T; 65.650T; 65.740T; 65.750T; 65.760T. | Yasargil Aneurysm Clip TITANIUM standard permanent | Peter Lazic GmbH Microsurgical Innovations |  | 2502509ĐKLH/BYT-HTTB | 2025 trở về sau | Theo quy định tại E-HSMT | 6.800.000 | vn0303445745 | CÔNG TY CỔ PHẦN TRANG THIẾT BỊ Y TẾ CỔNG VÀNG | IB2500459590 | vn0301465062 | Bệnh Viện Chợ Rẫy | Đấu thầu rộng rãi | 08/12/2025 | 6449/QĐ-BVCR | 08/12/2025 | 2 | Phường Chợ Lớn,Thành phố Hồ Chí Minh
2434 | Kẹp bóc màng 23G dùng trong phẫu thuật dịch kính võng mạc | Cái | 20 | Pháp |  | S9.6012.23 | DISPOSABLE MACULORHEXIS FORCEPS, 23G | FCI S.A.S |  | 220001734/PCBB-HN | Từ năm 2025 trở về sau | Theo quy định tại E-HSMT | 3.255.000 | vn0101032110 | CÔNG TY TNHH KIM HƯNG | IB2500459590 | vn0301465062 | Bệnh Viện Chợ Rẫy | Đấu thầu rộng rãi | 08/12/2025 | 6449/QĐ-BVCR | 08/12/2025 | 2 | Phường Chợ Lớn,Thành phố Hồ Chí Minh
2435 | Kẹp titan túi phình mạch máu não hình lưỡi lê standard các cỡ | Cái | 60 | Đức | 9021 | 65.748T; 65.758T; 65.759T | Yasargil Aneurysm Clip TITANIUM standard permanent | Peter Lazic GmbH Microsurgical Innovations |  | 2502509ĐKLH/BYT-HTTB | 2025 trở về sau | Theo quy định tại E-HSMT | 6.850.000 | vn0303445745 | CÔNG TY CỔ PHẦN TRANG THIẾT BỊ Y TẾ CỔNG VÀNG | IB2500459590 | vn0301465062 | Bệnh Viện Chợ Rẫy | Đấu thầu rộng rãi | 08/12/2025 | 6449/QĐ-BVCR | 08/12/2025 | 2 | Phường Chợ Lớn,Thành phố Hồ Chí Minh
2436 | Kềm gặm kim 22cm (Kìm kẹp kim) | Cái | 5 | Pakistan |  | 25_133; 25_134 | Kìm mang kim 20cm - 24cm | Prime Tech Surgico - Pakistan |  |  | 2025 | Dụng cụ được làm bằng vật liệu thép không gỉ. Đạt tiêu chuẩn ISO 13485 | 50.000 | vn3301068656 | CÔNG TY CỔ PHẦN DƯỢC PHẨM VÀ THIẾT BỊ Y TẾ TÂM ĐỨC | IB2500507494 | vn3300856076 | TRUNG TÂM Y TẾ QUẢNG ĐIỀN | Đấu thầu rộng rãi | 08/12/2025 | 1447/QĐ-TTYT | 08/12/2025 | 2 | Xã Quảng Điền,Thành phố Huế
2437 | Kẹp rốn | Cái | 500 | Việt Nam |  | KR | Dây hút dịch ECO sử dụng một lần | Công ty Cổ Phần Nhựa Y Tế Việt Nam - Việt Nam |  |  | 2025 | Sản xuất từ chất liệu nhựa PP , không gây kích ứng, tiệt trùng bằng khí Ethylene Oxide (E.O). Đạt tiêu chuẩn ISO 13485 . | 1.400 | vn3301068656 | CÔNG TY CỔ PHẦN DƯỢC PHẨM VÀ THIẾT BỊ Y TẾ TÂM ĐỨC | IB2500507494 | vn3300856076 | TRUNG TÂM Y TẾ QUẢNG ĐIỀN | Đấu thầu rộng rãi | 08/12/2025 | 1447/QĐ-TTYT | 08/12/2025 | 2 | Xã Quảng Điền,Thành phố Huế
2438 | Kềm kẹp kim 14cm | Cái | 6 | Pakistan |  | 25_130 | Kìm mang kim 14cm | Prime Tech Surgico - Pakistan |  |  | 2025 | Chất liệu thép không gỉ. Đạt tiêu chuẩn ISO 13485 | 35.000 | vn3301068656 | CÔNG TY CỔ PHẦN DƯỢC PHẨM VÀ THIẾT BỊ Y TẾ TÂM ĐỨC | IB2500507494 | vn3300856076 | TRUNG TÂM Y TẾ QUẢNG ĐIỀN | Đấu thầu rộng rãi | 08/12/2025 | 1447/QĐ-TTYT | 08/12/2025 | 2 | Xã Quảng Điền,Thành phố Huế
2439 | Máy đo độ bão hòa oxy kẹp tay (SPO2) | Cái | 5 | Trung Quốc |  | AD805 | Máy đo nồng độ SpO2 | Coreray – Trung Quốc |  |  | 2025 | Máy đo độ bão hòa oxy kẹp tay | 440.000 | vn3301068656 | CÔNG TY CỔ PHẦN DƯỢC PHẨM VÀ THIẾT BỊ Y TẾ TÂM ĐỨC | IB2500507494 | vn3300856076 | TRUNG TÂM Y TẾ QUẢNG ĐIỀN | Đấu thầu rộng rãi | 08/12/2025 | 1447/QĐ-TTYT | 08/12/2025 | 2 | Xã Quảng Điền,Thành phố Huế
2440 | Kẹp phẩu tích nha khoa (Kẹp gắp cong nha khoa) | Cái | 20 | Pakistan |  | 22_702 | Nỉa nha | Prime Tech Surgico - Pakistan |  |  | 2025 | Dụng cụ được làm bằng vật liệu thép không gỉ. Đạt tiêu chuẩn ISO 13485 | 38.000 | vn3301068656 | CÔNG TY CỔ PHẦN DƯỢC PHẨM VÀ THIẾT BỊ Y TẾ TÂM ĐỨC | IB2500507494 | vn3300856076 | TRUNG TÂM Y TẾ QUẢNG ĐIỀN | Đấu thầu rộng rãi | 08/12/2025 | 1447/QĐ-TTYT | 08/12/2025 | 2 | Xã Quảng Điền,Thành phố Huế
2441 | Dụng cụ đóng mạch máu bằng phương pháp kẹp, 14Fr và 18Fr | Bộ | 100 | Mexico |  | 2115NE; 2156NE | MANTA Vascular Closure Device 18F/14F | Hudson Respiratory Care Tecate S. de R.L. de C.V., A Teleflex Medical |  |  | 2024 trở về sau | Dụng cụ đóng mạch máu bằng phương pháp kẹp - Chất liệu: lớp ngoài bằng Collagen và lớp trong bằng Poly Lactic-co-Glycolic Acid có khả năng hấp thụ sinh học - Kích thước 14Fr và 18Fr - Đặc điểm: đóng mạch cho lỗ cannula tuần hoàn ngoài cơ thể tới 25Fr, thời gian tự tiêu hoàn toàn sau 90 ngày - Gồm: + Dụng cụ đóng mạch; + Dụng cụ mở đường;+ Thanh thăm dò; Tiệt khuẩn Tiêu chuẩn CE (Châu Âu) | 13.390.000 | vn0304528578 | CÔNG TY TNHH THƯƠNG MẠI DƯỢC PHẨM ĐAN THANH | IB2500395917 | vn0302203609 | Bệnh viện Đại học Y Dược Thành phố Hồ Chí Minh | Đấu thầu rộng rãi | 08/12/2025 | 3648/QĐ-BVĐHYD | 08/12/2025 | 2 | Phường Chợ Lớn,Thành phố Hồ Chí Minh
2442 | Bộ dụng cụ khám nghiệm | Bộ | 1 | Đức | 9018 | - Dao khám nghiệm bằng thép không gỉcái Mã hàng: 10-320-13 - Dao cắt sụn bằng thép không gỉ Mã hàng: 10-336-01 - Dao mổ kim loại cán liền số 9 Mã hàng: 10-310-09 - Dao mổ kim loại cán liền số 6 Mã hàng: 10-310-06 - Dao mổ kim loại cán liền số 8 Mã hàng: 10-310-08 - Dao mổ kim loại cán liền số 2 Mã hàng: 10-310-02 - Cán dao mổ số 4 Mã hàng: 10-104-01 - Kéo cắt ruột, dài 215 mm Mã hàng: 11-152-21 - Kéo cắt vết mổ, dài 140 mm Mã hàng: 11-100-14 - Đục xương bằng thép không gỉ, dài 175 mm, lưỡi thẳng Mã hàng: 40-273-08 - Đục xương bằng thép không gỉ, dài 175 mm, lưỡi cong Mã hàng: 40-274-08 - Nỉa phẫu tích thẳng, dài 180 mm Mã hàng: 13-064-18 - Nỉa phẫu tích cong, dài 180 mm Mã hàng: 13-065-18 - Kẹp phẫu tích có mấu, dài 180 mm Mã hàng: 13-100-18 - Kẹp phẫu tích không mấu, dài 180 mm Mã hàng: 13-000-18 - Búa bằng thép không gỉ, dài 235 mm Mã hàng: 40-211-30 - Kìm cắt xương, dài 220 Mã hàng: 40-706-22 - Cưa hình cung, dài 405 mm Mã hàng: 40-122-00 - Dao búa, dài 220 mm, độ rộng lưỡi 35 mm Mã hàng: 40-242-22 - Ống đong thể tích thủy tinh 100 mL Code: 213902402 - Lưỡi cưa Mã hàng: 40-122-06 - Cào 2 răng nhọn, dài 220 mm Mã hàng: 16-001-02 - Cào 2 răng tù, dài 220 mm Mã hàng: 16-003-02 - Que thăm, dài 130 mm Catalogue trang 62 - Ống thổi thủy tinh rỗng 2 đầu: 02 cái Ø6mm, dày 1mm Code: SCH63130 - Móc mổ 2 đầu, dài 120 mm Mã hàng: 26-771-12 - Kim khâu Mã hàng: 17-817-06 - Thước đo tỷ lệ Mã hàng: 10-031-15 - Banh SENN-GREEN, kích thước 10x6 mm, dài 150 mm Mã hàng: 16-138-10 - Hợp đựng dụng cụ Mã hàng SATA 03601 | Amnotec | Amnotec International Medical GmbH |  |  | 2025 trở về sau | Chi tiết theo Bảng chào đáp ứng thông số kỹ thuật | 80.000.000 | vn0101403090 | CÔNG TY CỔ PHẦN VẬT TƯ KỸ THUẬT ĐÔNG DƯƠNG | IB2500336498 | vn0101530370 | Cục Quân y/Tổng cục Hậu cần - Kỹ thuật/Bộ Quốc phòng | Đấu thầu rộng rãi | 07/12/2025 | 6955 | 05/12/2025 | 1 | Thành phố Hà Nội Thành phố Hồ Chí Minh
2443 | Kẹp cầm máu da đầu | Băng | 2000 | Đức |  | FF013P | . | Aesculap AG |  |  | Hàng hóa mới 100%, chưa qua sử dụng, đảm bảo chất lượng hàng hóa tại thời điểm giao hàng | Chất liệu bằng nhựa. Đóng gói tiệt trùng. Số lượng ghim: 10 ghim/băng | 380.000 | vn0106567222 | CÔNG TY TNHH THIẾT BỊ Y TẾ PHƯƠNG THẢO | IB2500425531 | vn0102251531 | Bệnh viện Đại học Y Hà Nội | Đấu thầu rộng rãi | 06/12/2025 | 5474/QĐ-BVĐHYHN | 06/12/2025 | 2 | Phường Kim Liên,Thành phố Hà Nội
2444 | Kẹp rốn | Cái | 1000 | Việt Nam |  | KR | MPV | Công ty CP Nhựa Y tế Việt Nam |  |  | Từ năm 2025 trở đi | Sản xuất từ chất liệu nhựa PP nguyên sinh, độ trơn láng cao. Có giấy chứng nhận đạt tiêu chuẩn EN ISO 13485: 2016, tiêu chuẩn tiệt trùng EN ISO 11135: 2014 | 1.470 | vn0104888615 | CÔNG TY TNHH MỘT THÀNH VIÊN THƯƠNG MẠI VÀ DỊCH VỤ ĐỨC BẢO | IB2500466218 | vn0801258988 | Trung tâm Y tế Ninh Giang | Đấu thầu rộng rãi | 06/12/2025 | 1222/QĐ-TTYT | 06/12/2025 | 1 | Xã Ninh Giang,Thành phố Hải Phòng
2445 | Kìm mang kim/ Pen mang kim/ Pen kẹp kim | Cái | 4 | Pakistan | 9018 | 25_132 | Dụng Cụ Y Tế | Prime Tech Surgico |  |  | 2025 trở về sau | Kìm mang kim Kích thước: 18cm (±5%) Chất liệu thép không gỉ. Tiêu chuẩn hệ thống quản lý chất lượng của nhà sản xuất thiết bị: CE, ISO 13485, ISO 9001. Năm sản xuất thiết bị: 2025 trở về sau. Mới 100% | 36.990 | vn1801707829 | CÔNG TY TNHH TRANG THIẾT BỊ Y TẾ PHÚ TOÀN TÂN | IB2500472621 | vn1201472491 | Trung tâm Y tế khu vực Cai Lậy | Đấu thầu rộng rãi | 05/12/2025 | 377/QĐ-TTYTKVCL | 05/12/2025 | 2 | Phường Nhị Quý,Tỉnh Đồng Tháp
2446 | Kẹp phẫu tích không mấu | Cái | 19 | Pakistan | 9018 | 15_200 | Dụng Cụ Y Tế | Prime Tech Surgico |  |  | 2025 trở về sau | Nỉa không mấu Kích thước: 18cm (±5%) Chất liệu thép không gỉ. Tiêu chuẩn hệ thống quản lý chất lượng của nhà sản xuất thiết bị: CE, ISO 13485, ISO 9001. Năm sản xuất thiết bị: 2025 trở về sau. Mới 100% | 31.490 | vn1801707829 | CÔNG TY TNHH TRANG THIẾT BỊ Y TẾ PHÚ TOÀN TÂN | IB2500472621 | vn1201472491 | Trung tâm Y tế khu vực Cai Lậy | Đấu thầu rộng rãi | 05/12/2025 | 377/QĐ-TTYTKVCL | 05/12/2025 | 2 | Phường Nhị Quý,Tỉnh Đồng Tháp
2447 | Kẹp phẫu tích có mấu | Cái | 19 | Pakistan | 9018 | 15_260 | Dụng Cụ Y Tế | Prime Tech Surgico |  |  | 2025 trở về sau | Nỉa có mấu Kích thước: 18cm (±5%) Chất liệu thép không gỉ. Tiêu chuẩn hệ thống quản lý chất lượng của nhà sản xuất thiết bị: CE, ISO 13485, ISO 9001. Năm sản xuất thiết bị: 2025 trở về sau. Mới 100% | 31.490 | vn1801707829 | CÔNG TY TNHH TRANG THIẾT BỊ Y TẾ PHÚ TOÀN TÂN | IB2500472621 | vn1201472491 | Trung tâm Y tế khu vực Cai Lậy | Đấu thầu rộng rãi | 05/12/2025 | 377/QĐ-TTYTKVCL | 05/12/2025 | 2 | Phường Nhị Quý,Tỉnh Đồng Tháp
2448 | Ruột kẹp phẫu tích lưỡng cực (đốt bipolar) | Cây | 1 | Đức |  | 26176HW | Hàm kẹp (forceps) | KARL STORZ SE & CO. KG, Đức |  |  | Năm 2024 trở đi | - Ruột kẹp phẫu tích lưỡng cực, cỡ 5mm, dài 33cm, bề rộng đầu đốt 3mm - Dùng tương thích với hệ thống phẫu thuật nội soi Karl Storz - Mã hàng: 26176HW | 10.600.000 | vn0400567178 | CÔNG TY CỔ PHẦN THIẾT BỊ Y TẾ NAM TRUNG | IB2500456464 | vn1801351682 | Bệnh Viện Phụ Sản Thành Phố Cần Thơ | Chào hàng cạnh tranh | 05/12/2025 | 1464/QĐ-BVPS | 05/12/2025 | 1 | Phường Cái Khế,Thành phố Cần Thơ
2449 | Kẹp lưỡng cực Bipolare cỡ 14-16 | Cái | 5 | Đức | 9018 | 605-002 | BOWA | BOWA-electronic GmbH & Co. KG | 605-002 |  | 2024 trở đi | Kích thước: dài 195 mm, 6 x 1 mm, cán congHấp nhiệt độ cao 134 độ C | 8.350.000 | vn2900326174 | CÔNG TY CP THIẾT BỊ VẬT TƯ Y TẾ VÀ DƯỢC PHẨM NGHỆ AN | IB2500386424 | vnz000012820 | Bệnh viện chấn thương - chỉnh hình Nghệ An | Đấu thầu rộng rãi | 04/12/2025 | 577/QĐ-BVCTCH | 04/12/2025 | 2 | Phường Trường Vinh,Tỉnh Nghệ An
2450 | Kẹp xé bao đầu cong | Cái | 2 | Mỹ | 9018 | 4-0331T | Không có | Rumex International Co., |  |  | 2024 trở về sau | Chi tiết theo đáp ứng kỹ thuật | 11.550.000 | vn0312920901 | CÔNG TY TNHH THIẾT BỊ Y KHOA TÂM AN | IB2500352702 | vn2100190887 | Bệnh viện Đa khoa Trà Vinh | Đấu thầu rộng rãi | 04/12/2025 | 1392/QĐ-BVĐKTV | 04/12/2025 | 2 | Phường Nguyệt Hóa,Tỉnh Vĩnh Long
2451 | Kẹp Hình tim 25 cm | Cái | 3 | Pakistan | 9018 | 19_1020 | Prime Tech Surgico | Prime Tech Surgico |  |  | 2025 trở về sau | Kích thước: 25cm(±5%) Chất liệu: thép không gỉ. | 115.000 | vn0107834093 | CÔNG TY TNHH Y TẾ MINH TÂM | IB2500491873 | vn0900304681 | Trung tâm Y tế Văn Giang | Chào hàng cạnh tranh | 04/12/2025 | 673/QĐ-TTYT | 04/12/2025 | 1 | Xã Văn Giang,Tỉnh Hưng Yên
2452 | Kẹp phẫu tích không mấu | Cái | 10 | Pakistan | 9018 | 15_122 | Prime Tech Surgico | Prime Tech Surgico |  |  | 2025 trở về sau | Kích thước: 14cm(±5%) Chất liệu: thép không gỉ. | 32.000 | vn0107834093 | CÔNG TY TNHH Y TẾ MINH TÂM | IB2500491873 | vn0900304681 | Trung tâm Y tế Văn Giang | Chào hàng cạnh tranh | 04/12/2025 | 673/QĐ-TTYT | 04/12/2025 | 1 | Xã Văn Giang,Tỉnh Hưng Yên
2453 | Kẹp gắp thai Simpson | Cái | 1 | Pakistan | 9018 | 63-100 | Prime Tech Surgico | Prime Tech Surgico |  |  | 2025 trở về sau | Kích thước: 44cm(±5%) Chất liệu: thép không gỉ. Tiêu chuẩn hệ thống quản lý chất lượng của nhà sản xuất thiết bị: ISO 13485, | 1.580.000 | vn0107834093 | CÔNG TY TNHH Y TẾ MINH TÂM | IB2500491873 | vn0900304681 | Trung tâm Y tế Văn Giang | Chào hàng cạnh tranh | 04/12/2025 | 673/QĐ-TTYT | 04/12/2025 | 1 | Xã Văn Giang,Tỉnh Hưng Yên
2454 | Kẹp răng chuột | Cái | 2 | Pakistan | 9018 | 51_200 | Prime Tech Surgico | Prime Tech Surgico |  |  | 2025 trở về sau | Kích thước: 16cm(±5%) Chất liệu: thép không gỉ. | 75.000 | vn0107834093 | CÔNG TY TNHH Y TẾ MINH TÂM | IB2500491873 | vn0900304681 | Trung tâm Y tế Văn Giang | Chào hàng cạnh tranh | 04/12/2025 | 673/QĐ-TTYT | 04/12/2025 | 1 | Xã Văn Giang,Tỉnh Hưng Yên
2455 | Kẹp phẫu tích có mấu | Cái | 10 | Pakistan | 9018 | 15_142 | Prime Tech Surgico | Prime Tech Surgico |  |  | 2025 trở về sau | Kích thước: 14cm(±5%) Chất liệu: thép không gỉ. | 32.000 | vn0107834093 | CÔNG TY TNHH Y TẾ MINH TÂM | IB2500491873 | vn0900304681 | Trung tâm Y tế Văn Giang | Chào hàng cạnh tranh | 04/12/2025 | 673/QĐ-TTYT | 04/12/2025 | 1 | Xã Văn Giang,Tỉnh Hưng Yên
2456 | Mặt nạ oxy có dây và kẹp mũi người lớn và trẻ em (mask oxy người lớn, bộ ống thông thở Oxy) các size | Cái | 7800 | Trung Quốc |  | HW018-x | HW018-x | Ningbo Hanyue Medical Technology Co., Ltd. |  |  | 2023 trở về sau | Cấu tạo gồm: cổng cung cấp oxy, dây oxy, mặt nạ, kẹp mũi, dây đeo - Kích cỡ: Người lớn, trẻ em, sơ sinh. Dây oxy dài 2000mm ± 5% | 11.529 | vn0310688308 | CÔNG TY CỔ PHẦN THƯƠNG MẠI CÔNG NGHỆ PHƯƠNG QUANG | IB2500284038 | vn0301514626 | Bệnh Viện An Bình | Đấu thầu rộng rãi | 03/12/2025 | 1785/QĐ-BVAB | 03/12/2025 | 3 | Quận 5,TP. Hồ Chí Minh
2457 | Kẹp rún | cái | 1600 | Việt Nam |  | KR | KR | Công Ty TNHH Nhựa Y Tế Sài Gòn |  |  | 2025 | Sản xuất từ chất liệu nhựa PP nguyên sinh, độ trơn láng cao, không chứa độc tố DEHP | 861 | vn0310363437 | CÔNG TY TNHH THƯƠNG MẠI VÀ THIẾT BỊ Y TẾ NHẬT MINH | IB2500284038 | vn0301514626 | Bệnh Viện An Bình | Đấu thầu rộng rãi | 03/12/2025 | 1785/QĐ-BVAB | 03/12/2025 | 3 | Quận 5,TP. Hồ Chí Minh
2458 | Kẹp cầm máu theo phương pháp Coagrasper | Cây | 60 | Trung Quốc | 9018 | AMH-EF-G-2.4 x 2300 | AMH-EF-G-2.4 x 2300 | Anrei Medical (Hangzhou) Co., Ltd. |  |  | Từ 2024 trở về sau | Dùng để cầm máu xuất huyết đường tiêu hóa. Ngàm kẹp có răng cưa - cấu trúc chống trượt độc đáo giúp cho phép nắm bắt các điểm chảy máu một cách an toàn để nhanh hơn và cầm máu đáng tin cậy hơn. Đường kính 2,4mm, chiều dài 2300mm. Tiêu chuẩn ISO | 650.000 | vn0310520947 | CÔNG TY TNHH THIẾT BỊ Y TẾ ETC | IB2500284038 | vn0301514626 | Bệnh Viện An Bình | Đấu thầu rộng rãi | 03/12/2025 | 1785/QĐ-BVAB | 03/12/2025 | 3 | Quận 5,TP. Hồ Chí Minh
2459 | Kẹp lưỡng cực (Tay dao mổ lưỡng cực) | Cái | 22 | Mỹ | 9018 | E 4054-CT | COVIDIEN | Kirwan Surgical Products, LLC. |  |  | 2024 trở về sau | Tổng chiều dài khoảng 19,1cm (7.5 in.). Đầu Tip 2mm, cách nhiệt. Đạt tiêu chuẩn ISO 13485. | 11.250.000 | vn0107834093 | CÔNG TY TNHH Y TẾ MINH TÂM | IB2500452607 | vnz000016346 | BỆNH VIỆN THẬN HÀ NỘI | Đấu thầu rộng rãi | 03/12/2025 | 1978/QĐ-BVTH | 03/12/2025 | 2 | Phường Láng,Thành phố Hà Nội
2460 | Kẹp cầm máu nóng đại tràng | Cái | 2 | Nhật Bản |  | FD-411QR/FD-411UR | Olympus | Aomori Olympus Co., Ltd |  |  | 2025 trở về sau | Kẹp cầm máu sử dụng với nguồn cắt đốt cao tần (Kẹp cầm máu bằng điện) Có chức năng xoay được. Ngàm có thiết kế chống trượt. Độ mở ngàm khoảng 4mm. Chiều dài làm việc: 1950mm/ 2300mm Phù hợp với ống soi có kênh làm việc tối thiểu 3,2mm | 4.330.000 | vn0101168834 | Công ty Trách nhiệm hữu hạn Thương mại và Kỹ thuật Tràng An | IB2500404315 | vn0104116866 | Bệnh viện đa khoa Đông Anh | Đấu thầu rộng rãi | 02/12/2025 | 1938/QĐ-BVĐKĐA | 02/12/2025 | 2 | Xã Đông Anh,Thành phố Hà Nội
2461 | Kẹp phẫu tích không mấu | Chiếc | 2 | Xuất xứ: Pakistan Mua tại Việt Nam |  | Không có | Không có | Xuất xứ: Pakistan Mua tại Việt Nam |  |  | Sản xuất từ năm 2025 trở về sau | Theo quy định tại Chương V | 98.000 | vn0108529656 | CÔNG TY TNHH XUẤT NHẬP KHẨU CÔNG NGHỆ ĐẠI Á | IB2500507177 | vnz000024652 | Trường Cao đẳng Hậu cần 2 | Chào hàng cạnh tranh | 02/12/2025 | 1463/QĐ-CĐHC | 27/11/2025 | 1 | Phường Tăng Nhơn Phú,Thành phố Hồ Chí Minh
2462 | Kẹp phẫu tích có mấu | Chiếc | 2 | Xuất xứ: Pakistan Mua tại Việt Nam |  | Không có | Không có | Xuất xứ: Pakistan Mua tại Việt Nam |  |  | Sản xuất từ năm 2025 trở về sau | Theo quy định tại Chương V | 92.000 | vn0108529656 | CÔNG TY TNHH XUẤT NHẬP KHẨU CÔNG NGHỆ ĐẠI Á | IB2500507177 | vnz000024652 | Trường Cao đẳng Hậu cần 2 | Chào hàng cạnh tranh | 02/12/2025 | 1463/QĐ-CĐHC | 27/11/2025 | 1 | Phường Tăng Nhơn Phú,Thành phố Hồ Chí Minh
2463 | Kẹp chắp vừa | Cái | 5 | Nga |  | F-1909T | Cilita/ Nga | Cilita |  |  | Từ năm 2024 trở đi | Kẹp chắp Lambert Tròn, loại vừa Đường kính đĩa dưới 14mm Đường kính đĩa trên 12mm Khóa đinh vít Tổng chiều dài 100mm Chất liệu: Titan | 3.780.000 | vn0101032110 | CÔNG TY TNHH KIM HƯNG | IB2500412953 | vn1600631979 | BỆNH VIỆN MẮT - TAI MŨI HỌNG - RĂNG HÀM MẶT AN GIANG | Chào hàng cạnh tranh | 02/12/2025 | 1140/QĐ-BV | 02/12/2025 | 3 | Phường Long Xuyên,Tỉnh An Giang
2464 | Kìm kẹp kim Barraquer | cái | 1 | Pháp |  | A7.3110 | FCI S.A.S/ Pháp | FCI S.A.S |  |  | Từ năm 2024 trở đi | Kìm kẹp kim Barraquer Hàm cong, siêu nhỏ Tổng chiều dài: 13cm Chất liệu: Thép không gỉ | 13.440.000 | vn0101032110 | CÔNG TY TNHH KIM HƯNG | IB2500412953 | vn1600631979 | BỆNH VIỆN MẮT - TAI MŨI HỌNG - RĂNG HÀM MẶT AN GIANG | Chào hàng cạnh tranh | 02/12/2025 | 1140/QĐ-BV | 02/12/2025 | 3 | Phường Long Xuyên,Tỉnh An Giang
2465 | Kẹp khuỷu | Cây | 50 | Pakistan | 9018 | 44.0284.16 | HILBRO | Hilbro Instruments (Pvt) Ltd |  |  | ≥ 2024 | Kẹp bông phẫu thuật Jansen 16cm Chất liệu: Thép không rỉ có thể hấp tiệt trùng nhiệt độ cao | 170.940 | vn1801635204 | CÔNG TY TNHH THIẾT BỊ Y TẾ PHÚ AN KHANG | IB2500412953 | vn1600631979 | BỆNH VIỆN MẮT - TAI MŨI HỌNG - RĂNG HÀM MẶT AN GIANG | Chào hàng cạnh tranh | 02/12/2025 | 1140/QĐ-BV | 02/12/2025 | 3 | Phường Long Xuyên,Tỉnh An Giang
2466 | Kẹp Kelly cong | Cây | 2 | Pakistan | 9018 | 14.0071.12 | HILBRO | Hilbro Instruments (Pvt) Ltd |  |  | ≥ 2024 | Kẹp phẫu thuật Micro-Mosquito đầu cong, mũi nhọn, dài 120mm, chiều dài đầu kẹp 25mm, bề rộng đầu kẹp 2mm Chất liệu: Thép không rỉ có thể hấp tiệt trùng nhiệt độ cao | 491.400 | vn1801635204 | CÔNG TY TNHH THIẾT BỊ Y TẾ PHÚ AN KHANG | IB2500412953 | vn1600631979 | BỆNH VIỆN MẮT - TAI MŨI HỌNG - RĂNG HÀM MẶT AN GIANG | Chào hàng cạnh tranh | 02/12/2025 | 1140/QĐ-BV | 02/12/2025 | 3 | Phường Long Xuyên,Tỉnh An Giang
2467 | Kẹp chắp to | Cái | 5 | Nga |  | F-1906T | Cilita/ Nga | Cilita |  |  | Từ năm 2024 trở đi | Kẹp chắp Desmarres Đầu kẹp oval Má đặc đường kính 30x20mm Má trên đường kính 27x17mm Có khóa vít Tổng chiều dài 95mm Chất liệu: Titan | 4.200.000 | vn0101032110 | CÔNG TY TNHH KIM HƯNG | IB2500412953 | vn1600631979 | BỆNH VIỆN MẮT - TAI MŨI HỌNG - RĂNG HÀM MẶT AN GIANG | Chào hàng cạnh tranh | 02/12/2025 | 1140/QĐ-BV | 02/12/2025 | 3 | Phường Long Xuyên,Tỉnh An Giang
2468 | Kẹp chắp vừa | Cái | 5 | Nga |  | F-1907T | Cilita/ Nga | Cilita |  |  | Từ năm 2024 trở đi | Kẹp chắp Desmarres Oval, loại nhỏ Kích thước má dưới 19x13mm Kích thước má trên 16x10mm Tổng chiều dài 90mm Chất liệu: Titan | 3.780.000 | vn0101032110 | CÔNG TY TNHH KIM HƯNG | IB2500412953 | vn1600631979 | BỆNH VIỆN MẮT - TAI MŨI HỌNG - RĂNG HÀM MẶT AN GIANG | Chào hàng cạnh tranh | 02/12/2025 | 1140/QĐ-BV | 02/12/2025 | 3 | Phường Long Xuyên,Tỉnh An Giang
2469 | Kẹp chắp to | Cái | 5 | Nga |  | F-1912T | Cilita/ Nga | Cilita |  |  | Từ năm 2024 trở đi | Kẹp chắp Desmarres Oval, loại vừa Kích thước má dưới 23x15mm Kích thước má trên 20×12 mm Khóa đinh vít Dài 92mm Chất liệu: Titan | 3.780.000 | vn0101032110 | CÔNG TY TNHH KIM HƯNG | IB2500412953 | vn1600631979 | BỆNH VIỆN MẮT - TAI MŨI HỌNG - RĂNG HÀM MẶT AN GIANG | Chào hàng cạnh tranh | 02/12/2025 | 1140/QĐ-BV | 02/12/2025 | 3 | Phường Long Xuyên,Tỉnh An Giang
2470 | Kẹp mang kim Crile-Wood | Cây | 2 | Pakistan | 9018 | 21024-15 | HILBRO | Hilbro Instruments (Pvt) Ltd |  |  | ≥ 2024 | Kẹp kim phẫu thuật Crile-Wood (Newman) cán vàng, thẳng, bước răng 0,4 mm, dài 150mm Chất liệu: Thép không rỉ có thể hấp tiệt trùng nhiệt độ cao | 1.942.500 | vn1801635204 | CÔNG TY TNHH THIẾT BỊ Y TẾ PHÚ AN KHANG | IB2500412953 | vn1600631979 | BỆNH VIỆN MẮT - TAI MŨI HỌNG - RĂNG HÀM MẶT AN GIANG | Chào hàng cạnh tranh | 02/12/2025 | 1140/QĐ-BV | 02/12/2025 | 3 | Phường Long Xuyên,Tỉnh An Giang
2471 | Kẹp mang kim vi phẫu thẳng | Cái | 2 | Đức | 9018 | BM002R | Kẹp mang kim vi phẫu Castroviejo Durogrip TC | AESCULAP AG |  |  | 2025 trở về sau | Kẹp mang kim vi phẫu thẳng, cán dẹt kiểu nhíp, có khóa cài, bước răng 0,20mm, dùng cho chỉ 6/0-10/0, dài 145mm Chất liệu: thép không gỉ. Có giấy chứng nhận về nguyên liệu sản xuất từ chính hãng, tuân theo tất cả các tiêu chuẩn sau: Din EN ISO 7153-1 / F 899-7 và DIN EN ISO 13402 - Xuất xứ G7; có tài liệu chứng minh nguồn gốc xuất xứ (C/O) | 16.880.000 | vn0401419711 | CÔNG TY TNHH MỘT THÀNH VIÊN KHẢI CA | IB2500345084 | vn0401494564 | Bệnh viện Phụ sản-Nhi Đà Nẵng | Đấu thầu rộng rãi | 02/12/2025 | 539/QĐ-BVPSNĐN | 02/12/2025 | 2 | Phường Hải Châu,Thành phố Đà Nẵng Phường Ngũ Hành Sơn,Thành phố Đà Nẵng
2472 | Kẹp phẫu tích Micro-Halsted | Cái | 9 | Trung Quốc | 9018 | BH109R | Kẹp phẫu tích Micro-Hastled | B.Braun Medical |  |  | 2025 trở về sau | Kẹp phẫu tích Micro-Halsted, đầu cong, mảnh, dài 125mm Chất liệu: thép không gỉ. Có giấy chứng nhận về nguyên liệu sản xuất từ chính hãng, tuân theo tất cả các tiêu chuẩn sau: Din EN ISO 7153-1 / F 899-7 và DIN EN ISO 13402 | 2.046.000 | vn0401419711 | CÔNG TY TNHH MỘT THÀNH VIÊN KHẢI CA | IB2500345084 | vn0401494564 | Bệnh viện Phụ sản-Nhi Đà Nẵng | Đấu thầu rộng rãi | 02/12/2025 | 539/QĐ-BVPSNĐN | 02/12/2025 | 2 | Phường Hải Châu,Thành phố Đà Nẵng Phường Ngũ Hành Sơn,Thành phố Đà Nẵng
2473 | Kẹp mang kim Crile-Wood (Baby) | Cái | 3 | Mã Lai | 9018 | BM013R | Kẹp mang kim Crile-Wood (Baby) Durogrip TC | B.Braun Medical |  |  | 2025 trở về sau | Kẹp mang kim Crile-Wood (Baby), lưỡi có lớp Tungsten Carbide (TC), thẳng, bước răng 0,40mm, dùng cho chỉ 4/0-6/0, dài 150mm Chất liệu: thép không gỉ. Có giấy chứng nhận về nguyên liệu sản xuất từ chính hãng, tuân theo tất cả các tiêu chuẩn sau: Din EN ISO 7153-1 / F 899-7 và DIN EN ISO 13402 | 6.430.000 | vn0401419711 | CÔNG TY TNHH MỘT THÀNH VIÊN KHẢI CA | IB2500345084 | vn0401494564 | Bệnh viện Phụ sản-Nhi Đà Nẵng | Đấu thầu rộng rãi | 02/12/2025 | 539/QĐ-BVPSNĐN | 02/12/2025 | 2 | Phường Hải Châu,Thành phố Đà Nẵng Phường Ngũ Hành Sơn,Thành phố Đà Nẵng
2474 | Forcep vi phẫu đầu phủ bụi kim cương | Cái | 4 | Đức | 9018 | FM003R | Kẹp vi phẫu Mueller | AESCULAP AG |  |  | 2025 trở về sau | Kẹp vi phẫu Mueller, đầu thẳng, cán tròn, dài 110 mm, ngàm rộng 0,30mm Chất liệu: thép không gỉ. Có giấy chứng nhận về nguyên liệu sản xuất từ chính hãng, tuân theo tất cả các tiêu chuẩn sau: Din EN ISO 7153-1 / F 899-7 và DIN EN ISO 13402 - Xuất xứ G7; có tài liệu chứng minh nguồn gốc xuất xứ (C/O) | 11.020.000 | vn0401419711 | CÔNG TY TNHH MỘT THÀNH VIÊN KHẢI CA | IB2500345084 | vn0401494564 | Bệnh viện Phụ sản-Nhi Đà Nẵng | Đấu thầu rộng rãi | 02/12/2025 | 539/QĐ-BVPSNĐN | 02/12/2025 | 2 | Phường Hải Châu,Thành phố Đà Nẵng Phường Ngũ Hành Sơn,Thành phố Đà Nẵng
2475 | Kẹp phẫu tích Adson | Cái | 3 | Trung Quốc | 9018 | BD220R | Nhíp phẫu tích Micro-Adson | B.Braun Medical |  |  | 2025 trở về sau | Nhíp phẫu tích Micro-Adson, mảnh, dài 120mm Chất liệu: thép không gỉ. Có giấy chứng nhận về nguyên liệu sản xuất từ chính hãng, tuân theo tất cả các tiêu chuẩn sau: Din EN ISO 7153-1 / F 899-7 và DIN EN ISO 13402 | 850.000 | vn0401419711 | CÔNG TY TNHH MỘT THÀNH VIÊN KHẢI CA | IB2500345084 | vn0401494564 | Bệnh viện Phụ sản-Nhi Đà Nẵng | Đấu thầu rộng rãi | 02/12/2025 | 539/QĐ-BVPSNĐN | 02/12/2025 | 2 | Phường Hải Châu,Thành phố Đà Nẵng Phường Ngũ Hành Sơn,Thành phố Đà Nẵng
2476 | Kẹp vá sọ não tự tiêu loại hai miếng cố định trong và ngoài bản sọ | Cái | 180 | Đức | 9021 | FF016 - FF017 | CranioFix absorbable | Aesculap AG |  |  | Từ năm 2025 trở về sau | Kẹp vá sọ não tự tiêu dùng trong phẫu thuật sọ não để cố định nắp sọ - Đường kính: trong khoảng 11 - 20mm, có tối thiểu 2 cỡ - Gồm 2 miếng cố định trong và ngoài bản sọ Tiệt khuẩn Tiêu chuẩn sản xuất ISO | 3.250.000 | vn0313230523 | CÔNG TY CỔ PHẦN ĐẦU TƯ VIBAPHARCO VIỆT NAM | IB2500336844 | vn0302203609 | Bệnh viện Đại học Y Dược Thành phố Hồ Chí Minh | Đấu thầu rộng rãi | 01/12/2025 | 3556/QĐ-BVĐHYD | 01/12/2025 | 2 | Phường Chợ Lớn,Thành phố Hồ Chí Minh
2477 | Kẹp cổ túi phình mạch máu não dùng trong mổ mở và xâm lấn tối thiểu | Cái | 320 | Đức | 9021 | FT710T; FT716T; FT720T; FT724T; FT727T; FT802T; FT804T; FT750T; FT752T; FT754T; FT760T; FT764T; FT748T; FT758T; FT759T; FT640T, FT650T FT644T; FT654T; FT210T; FT220T; FT250T; FT260T; FT902T, FT944T; | Yasargil Titanium Aneurysm Clip System | Aesculap AG |  |  | Từ năm 2024 trở về sau | Kẹp cổ túi phình mạch máu não dùng trong phẫu thuật kẹp túi phình mạch máu não - Chất liệu Titanium 1 Kẹp túi phình có lỗ cửa sổ - Đường kính lỗ cửa sổ có tối thiểu các cỡ 3.5mm và 5.0mm - Có tối thiểu các loại: mini, tiêu chuẩn, siêu ngắn - Chiều dài lưỡi có nhiều cỡ trong khoảng 3.0 - 16mm - Độ mở tối đa trong khoảng 3.0 - 10mm, có tối thiểu 3.2, 9.1mm - Lực đóng trong khoảng 100 - 200g, có tối thiểu 110, 150g 2. Kẹp túi phình không lỗ cửa sổ - Có tối thiểu 2 loại: mini, tiêu chuẩn - Chiều dài lưỡi trong khoảng 4.0 - 12mm, có tối thiểu các cỡ 4.0, 5.0, 6.4, 11.0, 12.0mm - Độ mở tối đa trong khoảng 3.0 - 11mm, có tối thiểu các cỡ 3.5, 4.0, 6.8, 8.8, 10.2mm - Lực đóng trong khoảng 100 - 200g, có tối thiểu 110, 180g 3. Kẹp túi phình tạm - Chiều dài lưỡi có tối thiểu các cỡ 9.0, 11.0mm - Độ mở tối đa trong khoảng 7.0mm - 8.0mm - Lực đóng trong khoảng 80 - 100g - Đi kèm dụng cụ gắn kẹp túi phình Tiệt khuẩn Tiêu chuẩn CE (Châu Âu) | 6.950.000 | vn0313230523 | CÔNG TY CỔ PHẦN ĐẦU TƯ VIBAPHARCO VIỆT NAM | IB2500336844 | vn0302203609 | Bệnh viện Đại học Y Dược Thành phố Hồ Chí Minh | Đấu thầu rộng rãi | 01/12/2025 | 3556/QĐ-BVĐHYD | 01/12/2025 | 2 | Phường Chợ Lớn,Thành phố Hồ Chí Minh
2478 | Kẹp giữ amidan có góc và răng | Cái | 2 | Đức |  | HA1960 | Asanus | ASANUS Medizintechnik GmbH |  |  | 2025 trở về sau | Kẹp amidan MARSCHIK-KRONE 200mm | 5.777.000 | vn0311680037 | CÔNG TY TNHH PHÁT TRIỂN NGUYÊN PHƯƠNG | IB2500482795 | vn1600360817 | Bệnh viện Đa khoa Châu Đốc | Chào hàng cạnh tranh | 01/12/2025 | 1659/QĐ-BV | 01/12/2025 | 2 | Phường Châu Đốc,Tỉnh An Giang
2479 | Kẹp bông amidan thẳng không có rãnh | Cái | 2 | Đức |  | KL0448 | Asanus | ASANUS Medizintechnik GmbH |  |  | 2025 trở về sau | Kẹp bông băng FOERSTER 180mm, ngàm thẳng trơn | 2.472.000 | vn0311680037 | CÔNG TY TNHH PHÁT TRIỂN NGUYÊN PHƯƠNG | IB2500482795 | vn1600360817 | Bệnh viện Đa khoa Châu Đốc | Chào hàng cạnh tranh | 01/12/2025 | 1659/QĐ-BV | 01/12/2025 | 2 | Phường Châu Đốc,Tỉnh An Giang
2480 | Kẹp chỉ | Cái | 3 | USA |  | 4-174T | Rumex International Co. | Rumex International Co. |  |  | Năm 2024 trở về sau | - Kẹp chỉ, hàm kẹp bẻ góc, phần kẹp chỉ dài 8mm có lớp phủ Tungsten carbide ở đầu giúp bám tốt, dùng cho chỉ từ 8-0 và 11-0, tổng chiều dài 103mm, bằng titan - Tiêu chuẩn: ISO 13485 | 7.149.000 | vn0302657715 | CÔNG TY TNHH THƯƠNG MẠI BÁCH QUANG | IB2500482795 | vn1600360817 | Bệnh viện Đa khoa Châu Đốc | Chào hàng cạnh tranh | 01/12/2025 | 1659/QĐ-BV | 01/12/2025 | 2 | Phường Châu Đốc,Tỉnh An Giang
2481 | Kẹp phẩu thuật Babcock dài 200mm | Cái | 15 | ĐỨC | 9018 | 64-1600-20 | ZEPF | ZEPF MEDICAL INSTRUMENTS GMBH |  |  | 2024 trở về sau | - Kẹp ruột BABCOCK 200mm, ngàm thẳng có răng cưa (có khía), rộng 9.3mm - Tiêu chuẩn chất lượng: + Chứng nhận ISO 13485, DIN EN ISO 7153-1, DIN EN ISO 13402 + Chứng nhận (Quy định EU/2017/745) EU-MDR | 1.257.900 | vn0303064475 | CÔNG TY TNHH PHÁT TRIỂN KỸ THUẬT Y TẾ M.D.T | IB2500482795 | vn1600360817 | Bệnh viện Đa khoa Châu Đốc | Chào hàng cạnh tranh | 01/12/2025 | 1659/QĐ-BV | 01/12/2025 | 2 | Phường Châu Đốc,Tỉnh An Giang
2482 | Kẹp bông amidan thẳng, không có răng | Cái | 2 | Đức |  | KL0450 | Asanus | ASANUS Medizintechnik GmbH |  |  | 2025 trở về sau | Kẹp bông băng FOERSTER 245mm, thẳng, ngàm trơn | 3.177.000 | vn0311680037 | CÔNG TY TNHH PHÁT TRIỂN NGUYÊN PHƯƠNG | IB2500482795 | vn1600360817 | Bệnh viện Đa khoa Châu Đốc | Chào hàng cạnh tranh | 01/12/2025 | 1659/QĐ-BV | 01/12/2025 | 2 | Phường Châu Đốc,Tỉnh An Giang
2483 | Kẹp bông amidan cong, không có rãnh | Cái | 2 | Đức |  | KL0449 | Asanus | ASANUS Medizintechnik GmbH |  |  | 2025 trở về sau | Kẹp bông băng FOERSTER 180mm, ngàm cong trơn | 2.454.000 | vn0311680037 | CÔNG TY TNHH PHÁT TRIỂN NGUYÊN PHƯƠNG | IB2500482795 | vn1600360817 | Bệnh viện Đa khoa Châu Đốc | Chào hàng cạnh tranh | 01/12/2025 | 1659/QĐ-BV | 01/12/2025 | 2 | Phường Châu Đốc,Tỉnh An Giang
2484 | Kềm kẹp kim | Cái | 2 | USA |  | 8-100T | Rumex International Co. | Rumex International Co. |  |  | Năm 2024 trở về sau | - Kềm kẹp kim, kiểu Castroviejo, hàm kẹp tiêu chuẩn dài 11mm, có lớp phủ Tungsten carbide giúp bám tốt, dùng cho chỉ 4.0-7.0, cong, có khóa, tổng chiều dài 140mm, bằng titan - Tiêu chuẩn: ISO 13485 | 11.151.000 | vn0302657715 | CÔNG TY TNHH THƯƠNG MẠI BÁCH QUANG | IB2500482795 | vn1600360817 | Bệnh viện Đa khoa Châu Đốc | Chào hàng cạnh tranh | 01/12/2025 | 1659/QĐ-BV | 01/12/2025 | 2 | Phường Châu Đốc,Tỉnh An Giang
2485 | Kẹp mô 160mm, thẳng, 1x2 răng, cán dẹt, đầu 1.7mm | Cái | 10 | ĐỨC | 9018 | 10-1300-16 | ZEPF | ZEPF MEDICAL INSTRUMENTS GMBH |  |  | 2024 trở về sau | - Kẹp mô 160mm, thẳng, 1x2 răng, cán dẹt, đầu 1.7mm - Tiêu chuẩn chất lượng: + Chứng nhận ISO 13485, DIN EN ISO 7153-1, DIN EN ISO 13402 + Chứng nhận (Quy định EU/2017/745) EU-MDR | 294.000 | vn0303064475 | CÔNG TY TNHH PHÁT TRIỂN KỸ THUẬT Y TẾ M.D.T | IB2500482795 | vn1600360817 | Bệnh viện Đa khoa Châu Đốc | Chào hàng cạnh tranh | 01/12/2025 | 1659/QĐ-BV | 01/12/2025 | 2 | Phường Châu Đốc,Tỉnh An Giang
2486 | Kẹp bông amidan cong, có rãnh | Cái | 2 | Đức |  | KL0420 | Asanus | ASANUS Medizintechnik GmbH |  |  | 2025 trở về sau | Kẹp bông băng FOERSTER-BALLENGER 180mm, ngàm cong có răng cưa | 2.454.000 | vn0311680037 | CÔNG TY TNHH PHÁT TRIỂN NGUYÊN PHƯƠNG | IB2500482795 | vn1600360817 | Bệnh viện Đa khoa Châu Đốc | Chào hàng cạnh tranh | 01/12/2025 | 1659/QĐ-BV | 01/12/2025 | 2 | Phường Châu Đốc,Tỉnh An Giang
2487 | Kẹp bông amidan cong, không có răng | Cái | 2 | Đức |  | KL0460 | Asanus | ASANUS Medizintechnik GmbH |  |  | 2025 trở về sau | Kẹp bông băng FOERSTER 245mm, cong trơn | 3.160.000 | vn0311680037 | CÔNG TY TNHH PHÁT TRIỂN NGUYÊN PHƯƠNG | IB2500482795 | vn1600360817 | Bệnh viện Đa khoa Châu Đốc | Chào hàng cạnh tranh | 01/12/2025 | 1659/QĐ-BV | 01/12/2025 | 2 | Phường Châu Đốc,Tỉnh An Giang
2488 | Kẹp xé bao | Cái | 2 | USA |  | 4-0311T | Rumex International Co. | Rumex International Co. |  |  | Năm 2024 trở về sau | - Kẹp xé bao Utrata, đầu nhọn tạo đường hầm, có lớp phủ Tungsten carbide ở đầu giúp bám tốt, hàm kẹp thẳng dài 11,5mm, cán tròn, bằng titan, tổng chiều dài 110 mm - Tiêu chuẩn: ISO 13485 | 11.421.000 | vn0302657715 | CÔNG TY TNHH THƯƠNG MẠI BÁCH QUANG | IB2500482795 | vn1600360817 | Bệnh viện Đa khoa Châu Đốc | Chào hàng cạnh tranh | 01/12/2025 | 1659/QĐ-BV | 01/12/2025 | 2 | Phường Châu Đốc,Tỉnh An Giang
2489 | Kẹp bông amidan thẳng, có rãnh | Cái | 2 | Đức |  | KL0410 | Asanus | ASANUS Medizintechnik GmbH |  |  | 2025 trở về sau | Kẹp bông băng FOERSTER-BALLENGER 180mm, ngàm thẳng có răng cưa | 2.472.000 | vn0311680037 | CÔNG TY TNHH PHÁT TRIỂN NGUYÊN PHƯƠNG | IB2500482795 | vn1600360817 | Bệnh viện Đa khoa Châu Đốc | Chào hàng cạnh tranh | 01/12/2025 | 1659/QĐ-BV | 01/12/2025 | 2 | Phường Châu Đốc,Tỉnh An Giang
2490 | Kẹp ruột ALLIS-THOMS | Cái | 15 | ĐỨC | 9018 | 64-1500-20 | ZEPF | ZEPF MEDICAL INSTRUMENTS GMBH |  |  | 2024 trở về sau | - Kẹp ruột ALLIS-THOMS 200mm, ngàm rộng 6.5mm, 6x7 răng - Tiêu chuẩn chất lượng: + Chứng nhận ISO 13485, DIN EN ISO 7153-1, DIN EN ISO 13402 + Chứng nhận (Quy định EU/2017/745) EU-MDR | 1.222.200 | vn0303064475 | CÔNG TY TNHH PHÁT TRIỂN KỸ THUẬT Y TẾ M.D.T | IB2500482795 | vn1600360817 | Bệnh viện Đa khoa Châu Đốc | Chào hàng cạnh tranh | 01/12/2025 | 1659/QĐ-BV | 01/12/2025 | 2 | Phường Châu Đốc,Tỉnh An Giang
2491 | Kẹp giữ amidan có góc và 3 móng vuốt | Cái | 2 | Đức |  | HA1940 | Asanus | ASANUS Medizintechnik GmbH |  |  | 2025 trở về sau | Kẹp amidan WHITE 180mm | 3.253.000 | vn0311680037 | CÔNG TY TNHH PHÁT TRIỂN NGUYÊN PHƯƠNG | IB2500482795 | vn1600360817 | Bệnh viện Đa khoa Châu Đốc | Chào hàng cạnh tranh | 01/12/2025 | 1659/QĐ-BV | 01/12/2025 | 2 | Phường Châu Đốc,Tỉnh An Giang
2492 | Kẹp cố định | Cái | 2 | USA |  | 4-0822T | Rumex International Co. | Rumex International Co. |  |  | Năm 2024 trở về sau | - Kẹp cố định Castroviejo, 1x2 răng kích thước 0.5mm, thẳng, không kẹp chỉ, dài 109mm, bằng titan - Tiêu chuẩn: ISO 13485 | 6.521.000 | vn0302657715 | CÔNG TY TNHH THƯƠNG MẠI BÁCH QUANG | IB2500482795 | vn1600360817 | Bệnh viện Đa khoa Châu Đốc | Chào hàng cạnh tranh | 01/12/2025 | 1659/QĐ-BV | 01/12/2025 | 2 | Phường Châu Đốc,Tỉnh An Giang
2493 | Kẹp mống mắt | Cái | 2 | USA |  | 4-101S | Rumex International Co. | Rumex International Co. |  |  | Năm 2024 trở về sau | - Kẹp mống mắt, có mấu 1x2, thẳng, có lớp phủ Tungsten carbide ở đầu tăng khả năng bám dính, cán dẹt có răng cưa, bằng thép không gỉ - Tiêu chuẩn: ISO 13485 | 8.411.000 | vn0302657715 | CÔNG TY TNHH THƯƠNG MẠI BÁCH QUANG | IB2500482795 | vn1600360817 | Bệnh viện Đa khoa Châu Đốc | Chào hàng cạnh tranh | 01/12/2025 | 1659/QĐ-BV | 01/12/2025 | 2 | Phường Châu Đốc,Tỉnh An Giang
2494 | Kẹp rốn | Cái | 2000 | Việt Nam |  | KR.TNP | Tanaphar | Công ty cổ phần Tanaphar |  |  | từ năm 2025 trở đi | Công dụng: Dùng để kẹp dây rốn trẻ sơ sinh. • Chất liệu: nhựa • Màu sắc: Trắng, màu tự chọn. • Kích thước: 5-6cm. • Tiệt trùng | 1.155 | vn0103020713 | CÔNG TY CỔ PHẦN ĐẦU TƯ VÀ THƯƠNG MẠI LINH SƠN | IB2500455200 | vn0800590541 | Trung tâm y tế Gia Lộc | Chào hàng cạnh tranh | 28/11/2025 | Số 807/QĐ-TTYT | 28/11/2025 | 1 | Xã Gia Lộc,Thành phố Hải Phòng
2495 | Clip kẹp mạch máu Polymer các cỡ | Cái | 1000 | Trung Quốc | 9018 | SRLC-M-6, SRLC-ML-6, SRLC-L-6, SRLC-XL-6 | Changzhou 3R Medical Device Technology Co., Ltd | Changzhou 3R Medical Device Technology Co., Ltd |  |  | 2025 trở đi | - Chất liệu polymer, vỉ chất liệu nhựa ABS; - Đường kính tối thiểu ≤ 3mm, tối đa ≥ 16mm - Có gai sọc thân clip chống trượt với chân bám 360⁰, có khoá an toàn, kiểu khớp động | 29.800 | vn0101973245 | CÔNG TY CỔ PHẦN KỸ THUẬT VÀ THƯƠNG MẠI GIA PHÚC | IB2500386376 | vn4400219153 | Bệnh viện đa khoa Phú Yên | Đấu thầu rộng rãi | 27/11/2025 | 703/QĐ-BVĐKPY | 27/11/2025 | 4 | Phường Tuy Hòa,Tỉnh Đắk Lắk
2496 | Kẹp cầm máu clip, sử dụng 1 lần | Hộp | 80 | Trung Quốc |  | AG-5104-2300-135 | Hangzhou AGS | Hangzhou AGS MedTech Co., Ltd |  |  | Năm 2025 trở về sau | Clip cầm máu dùng một lần có độ mở kẹp tối đa 11mm, loại có vỏ, góc mở kẹp 135 độ. Clip xoay 360 độ. Cán màu xanh, trắng. - Chiều dài làm việc 2300mm. - Đường kính thân ống tối đa 2.6mm. Tương thích với kênh làm việc tối thiểu 2.8mm. - Đóng mở được nhiều lần, có thể tháo kẹp. | 4.100.000 | vn0101849706 | CÔNG TY TNHH THIẾT BỊ Y TẾ VÀ HOÁ CHẤT HOÀNG PHƯƠNG | IB2500447293 | vn0102329107 | Bệnh viện Đại học Y Dược | Đấu thầu rộng rãi | 27/11/2025 | 661/QĐ-BVĐHYD | 27/11/2025 | 2 | Phường Thanh Xuân,Thành phố Hà Nội
2497 | Kẹp rốn | Cái | 2000 | Việt Nam |  | KR | MPV | Công ty CP Nhựa Y tế Việt Nam |  |  | Năm 2025 trở về sau | Sản xuất từ chất liệu nhựa PP nguyên sinh, độ trơn láng cao. Có giấy chứng nhận đạt tiêu chuẩn EN ISO 13485, tiêu chuẩn tiệt trùng EN ISO 11135: 2014 | 2.500 | vn0101849706 | CÔNG TY TNHH THIẾT BỊ Y TẾ VÀ HOÁ CHẤT HOÀNG PHƯƠNG | IB2500447293 | vn0102329107 | Bệnh viện Đại học Y Dược | Đấu thầu rộng rãi | 27/11/2025 | 661/QĐ-BVĐHYD | 27/11/2025 | 2 | Phường Thanh Xuân,Thành phố Hà Nội
2498 | Kẹp phẫu tích cán vàng | Cái | 5 | Pakistan |  | 15_322 | Prime Tech | Prime Tech Surgico |  |  | Năm 2025 trở về sau | Chất liệu thép không gỉ, dài 16cm | 470.000 | vn0101849706 | CÔNG TY TNHH THIẾT BỊ Y TẾ VÀ HOÁ CHẤT HOÀNG PHƯƠNG | IB2500447293 | vn0102329107 | Bệnh viện Đại học Y Dược | Đấu thầu rộng rãi | 27/11/2025 | 661/QĐ-BVĐHYD | 27/11/2025 | 2 | Phường Thanh Xuân,Thành phố Hà Nội
2499 | Kẹp cầm máu clip, sử dụng 1 lần | Hộp | 80 | Trung Quốc |  | AG-51018-2300-135-18; AG-51044-2300-135-16 | Hangzhou AGS | Hangzhou AGS MedTech Co., Ltd |  |  | Năm 2025 trở về sau | Clip cầm máu dùng một lần có độ mở kẹp tối đa 13mm, 16mm, loại có vỏ, góc mở kẹp 135 độ. Clip xoay 360 độ. Cán màu xanh, trắng. - Chiều dài làm việc 2300mm. - Đường kính thân ống tối đa 2.6mm. Tương thích với kênh làm việc tối thiểu 2.8mm. - Đóng mở được nhiều lần, có thể tháo kẹp. | 4.150.000 | vn0101849706 | CÔNG TY TNHH THIẾT BỊ Y TẾ VÀ HOÁ CHẤT HOÀNG PHƯƠNG | IB2500447293 | vn0102329107 | Bệnh viện Đại học Y Dược | Đấu thầu rộng rãi | 27/11/2025 | 661/QĐ-BVĐHYD | 27/11/2025 | 2 | Phường Thanh Xuân,Thành phố Hà Nội
2500 | Máy đo Spo2 kẹp ngón tay | Cái | 10 | Trung Quốc |  | JPD-500B | Jumper | Shenzhen Jumper Medical Equipment Co.,Ltd |  |  | 2024 trở về sau | Theo bản đáp ứng kỹ thuật đính kèm | 335.000 | vn2800588271 | CÔNG TY CỔ PHẦN THIẾT BỊ VẬT TƯ Y TẾ THANH HÓA | IB2500458991 | vn2801069198 | Bệnh viện đa khoa Nghi Sơn | Đấu thầu rộng rãi | 27/11/2025 | 1673/QĐ-BVNS | 27/11/2025 | 2 | Phường Tĩnh Gia,Tỉnh Thanh Hóa
2501 | Kẹp lấy dị vật tai | Cái | 1 | Pakistan |  | Kẹp lấy dị vật người lớn | Prime Tech Surgico | Prime Tech Surgico |  |  | 2024 trở về sau | Theo bản đáp ứng kỹ thuật đính kèm | 330.000 | vn2800588271 | CÔNG TY CỔ PHẦN THIẾT BỊ VẬT TƯ Y TẾ THANH HÓA | IB2500458991 | vn2801069198 | Bệnh viện đa khoa Nghi Sơn | Đấu thầu rộng rãi | 27/11/2025 | 1673/QĐ-BVNS | 27/11/2025 | 2 | Phường Tĩnh Gia,Tỉnh Thanh Hóa
2502 | Clip Titan kẹp mạch máu các cỡ | Cái | 50 | Anh |  | 1-01M, 0301-01ML, 0301-01L | Grena | Grena Ltd |  |  | 2024 trở về sau | Theo bản đáp ứng kỹ thuật đính kèm | 29.925 | vn2800588271 | CÔNG TY CỔ PHẦN THIẾT BỊ VẬT TƯ Y TẾ THANH HÓA | IB2500458991 | vn2801069198 | Bệnh viện đa khoa Nghi Sơn | Đấu thầu rộng rãi | 27/11/2025 | 1673/QĐ-BVNS | 27/11/2025 | 2 | Phường Tĩnh Gia,Tỉnh Thanh Hóa
2503 | Kẹp cong | Cái | 2 | Pakistan |  | Kẹp cong | Simaeco | Simaeco |  |  | 2024 trở về sau | Theo bản đáp ứng kỹ thuật đính kèm | 545.000 | vn2800588271 | CÔNG TY CỔ PHẦN THIẾT BỊ VẬT TƯ Y TẾ THANH HÓA | IB2500458991 | vn2801069198 | Bệnh viện đa khoa Nghi Sơn | Đấu thầu rộng rãi | 27/11/2025 | 1673/QĐ-BVNS | 27/11/2025 | 2 | Phường Tĩnh Gia,Tỉnh Thanh Hóa
2504 | Kẹp rốn trẻ sơ sinh | Cái | 3000 | Việt Nam |  | KR.TNP | KR.TNP | Công ty Cổ phần Tanaphar |  |  | Năm 2024 trở về sau | Được sản xuất từ nhựa nguyên sinh đạt tiêu chuẩn, không chứa DEHP, không gây độc, không gây kích ứng; Gồm 2 phần nối với nhau bằng các khớp răng, màu trắng trong, cứng, nhẵn. Sản phẩm được tiệt trùng bằng khí EO | 1.150 | vn0107925093 | CÔNG TY TNHH KHOA HỌC VÀ CÔNG NGHỆ HÀ THÀNH | IB2500423911 | vn5300316268 | BỆNH VIỆN ĐA KHOA SỐ 4 TỈNH LÀO CAI | Đấu thầu rộng rãi | 26/11/2025 | 517/QĐ-BV | 26/11/2025 | 3 | Phường Sa Pa,Tỉnh Lào Cai
2505 | Clip polymer Kẹp mạch máu cỡ XL | Cái | 900 | Hoa Kỳ |  | 2233 | 2233 | Nanova Biomaterials, Inc. |  |  | Năm 2024 trở về sau | *Chất liệu: clip chất liệu acetyl homopolymer * Thiết kế lỗ giúp giữ clip trong ngoàm của kìm, giảm khả năng rơi clip và trượt trong quá trình làm thủ tục. * Bản lề linh hoạt cho phép định vị lại clip trước khi khóa, đảm bảo lực luôn duy trì ổn định. *Các răng vuông góc cung cấp độ bao phủ bề mặt lớn hơn, ức chế sự di chuyển, tăng bít mạch máu. Cỡ XL: vỉ màu Vàng kim (Gold), phù hợp mô và mạch máu có đường kính 7 mm - 16 mm; chiều dài clip (chiều dài chân clip) 16,92±0,1mm; chiều rộng clip (độ dày chân clip) 1,305±0,127mm; đường kính phần lồi của clip khi đóng 2,695±0,005mm; đường kính phần lồi của clip khi mở 14.00±0,45mm và 12,02±0,45mm *Chứng nhận chất lượng: ISO13485, FDA * Xuất xứ: Hoa Kỳ; G7 | 60.000 | vn0107925093 | CÔNG TY TNHH KHOA HỌC VÀ CÔNG NGHỆ HÀ THÀNH | IB2500423911 | vn5300316268 | BỆNH VIỆN ĐA KHOA SỐ 4 TỈNH LÀO CAI | Đấu thầu rộng rãi | 26/11/2025 | 517/QĐ-BV | 26/11/2025 | 3 | Phường Sa Pa,Tỉnh Lào Cai
2506 | Kẹp lấy dị vật trẻ em | Bộ | 2 | Pakistan |  | 39-291 | Prime | Prime Tech Surgico, Pakistan |  |  | Từ năm 2024 trở về sau | 1. Yêu cầu chung - Hàng mới 100% - Sản xuất từ năm 2024 trở về sau - Bảo hành 12 tháng theo tiểu chuẩn của nhà sản xuất - Tiêu chuẩn ISO 13485 hoặc tương đương 2. Cấu hình (Sai số kích thước ± ≤5%). - Kẹp gắp dị vật tai kích thước 8.5 cm: 01cái. - Kẹp gắp dị vật mũi kích thước 14cm: 01 cái. 3. Vật liệu: - Làm bằng thép không gỉ hoặc tương đương, đảm bảo đồ bền và khả năng tiệt trùng | 1.050.000 | vn3101112467 | CÔNG TY TNHH TM VÀ DV GIA PHÁT | IB2500415744 | vn3200289169 | TRUNG TÂM Y TẾ KHU VỰC HẢI LĂNG | Chào hàng cạnh tranh | 25/11/2025 | 510/QĐ-TTYT | 25/11/2025 | 1 | Xã Diên Sanh,Tỉnh Quảng Trị
2507 | Kẹp lấy dị vật người lớn | Bộ | 2 | Pakistan |  | 39-295 | Prime | Prime Tech Surgico, Pakistan |  |  | Từ năm 2024 trở về sau | 1. Yêu cầu chung - Hàng mới 100% - Sản xuất từ năm 2024 trở về sau - Bảo hành 12 tháng theo tiểu chuẩn của nhà sản xuất - Tiêu chuẩn ISO 13485 hoặc tương đương 2. Cấu hình (Sai số kích thước ± ≤5%). - Kẹp gắp dị vật tai kích thước 14cm: 01cái. - Kẹp gắp dị vật mũi kích thước 20cm: 01 cái. 3. Vật liệu: - Làm bằng thép không gỉ hoặc tương đương, đảm bảo đồ bền và khả năng tiệt trùng | 1.050.000 | vn3101112467 | CÔNG TY TNHH TM VÀ DV GIA PHÁT | IB2500415744 | vn3200289169 | TRUNG TÂM Y TẾ KHU VỰC HẢI LĂNG | Chào hàng cạnh tranh | 25/11/2025 | 510/QĐ-TTYT | 25/11/2025 | 1 | Xã Diên Sanh,Tỉnh Quảng Trị
2508 | Kẹp rốn hoặc tương đương | Cái | 600 | Việt Nam |  | KR.TNP | Tanaphar | Tanaphar |  |  | 2024 trở đi | Nhựa nguyên sinh, không chứa DEHP, không gây độc, không gây kích ứng. Gồm 2 phần nối với nhau bằng các khớp răng, màu trắng trong, cứng, nhẵn. - Sản phẩm được tiệt trùng bằng khí Ethylene Oxide (E.O) | 1.050 | vn0101581745 | CÔNG TY TNHH THIẾT BỊ Y TẾ HOÀNG ANH | IB2500474390 | vn4900265729 | Trung tâm Y tế khu vực Bình Gia | Đấu thầu rộng rãi | 25/11/2025 | 139/QĐ-TTYT | 25/11/2025 | 3 | Xã Bình Gia,Tỉnh Lạng Sơn
2509 | Clip Polymer kẹp mạch máu hoặc tương đương | Cái | 300 | Trung Quốc |  | Clip Polymer kẹp cầm máu | Ningbo Xinwell Medical Technology Co., Ltd | Ningbo Xinwell Medical Technology Co., Ltd |  |  | 2025 trở đi | Kẹp clip ống dẫn mật dùng một lần là thiết bị y tế không hấp thụ, không hoạt động, có thể cấy ghép và sử dụng một lần được thiết kế để sử dụng trong các quy trình phẫu thuật chung cần thắt ống dẫn mật hoặc mạch máu. Kẹp được làm bằng Polymer dùng cho y tế. | 32.960 | vn0109950754 | CÔNG TY TNHH THIẾT BỊ Y TẾ & HÓA CHẤT MEDITEK VIỆT NAM | IB2500474390 | vn4900265729 | Trung tâm Y tế khu vực Bình Gia | Đấu thầu rộng rãi | 25/11/2025 | 139/QĐ-TTYT | 25/11/2025 | 3 | Xã Bình Gia,Tỉnh Lạng Sơn
2510 | Clip Polymer kẹp mạch máu các cỡ ML, L, XL | cái | 1500 | Anh Quốc | 9021 | 0301-10ML; 0301-10L; 0301-10XL | Click'aV Plus | Grena Ltd |  |  | 2024 trở về sau | * Chất liệu: Polymer không tiêu đảm bảo độ tương thích sinh học cao - Clip thiết kế hình cung giúp giữ được nhiều mô hơn. Có khóa đóng nhanh, hiệu quả, an toàn tạo phản hồi xúc giác cho phẫu thuật viên khi đóng clip. Bản lề động. Có răng tích hợp giúp clip không bị trượt trên mô - Hạn chế tối đa nhiễu khi chụp CT, không cản quang trong chụp X-quang và sự an toàn tuyệt vời không gây nhiễu ảnh trong kết quả MRI. - Kẹp được mạch máu cỡ từ 3 mm đến 16 mm - Chiều dài chân clip ngoài lần lượt: 9,5-13-17,8mm. Độ dày chân clip: 0,83-1,29mm. Đường kính phần lồi của Clip khi đóng: 1,1-1,2-1,3mm, khi mở: 7,5-10,2-14mm. | 55.000 | vn0102921627 | CÔNG TY CỔ PHẦN VIETMEDIC | IB2500250196 | vn4000373552 | Bệnh viện đa khoa Quảng Nam | Đấu thầu rộng rãi | 25/11/2025 | 863/QĐ-BV | 25/11/2025 | 2 | Thành phố Tam Kỳ,Tỉnh Quảng Nam
2511 | Kẹp cầm máu dùng trong đường tiêu hóa | cái | 2 | Trung Quốc |  | AMH-EF-G-2.4 x 2300 | AMH-EF-G-2.4 x 2300 | Anrei Medical (Hangzhou) Co., Ltd. |  |  | Từ năm 2024 trở về sau | Dùng để cầm máu xuất huyết đường tiêu hóa. Ngàm kẹp có răng cưa - cấu trúc chống trượt độc đáo giúp cho phép nắm bắt các điểm chảy máu một cách an toàn để nhanh hơn và cầm máu đáng tin cậy hơn. Đường kính 2,4mm, chiều dài 2300mm. Độ mở ngàm 5mm và 9mm Tiêu chuẩn CE, ISO | 665.000 | vn0310520947 | CÔNG TY TNHH THIẾT BỊ Y TẾ ETC | IB2500250196 | vn4000373552 | Bệnh viện đa khoa Quảng Nam | Đấu thầu rộng rãi | 25/11/2025 | 863/QĐ-BV | 25/11/2025 | 2 | Thành phố Tam Kỳ,Tỉnh Quảng Nam
2512 | Kẹp túi phình mạch máu não dạng thẳng các cỡ | Cái | 40 | Đức |  | 06-05-740T; 06-05-750T; 06-05-760T; 06-05-597T; 06-05-598T; 06-05-599T; 06-05-600T; 06-05-610T; 06-05-637T; 06-05-638T; 06-05-639T; 06-05-640T; 06-05-650T | Rebstock Instruments GmbH | Rebstock Instruments GmbH |  |  | 2024 trở về sau | Độ dài hàm kẹp trong khoảng từ 3mm đến 12 mm Độ mở rộng hàm có kích thước trong khoảng từ: 6,2 mm đến 9,1mm Lực kẹp: 1,47N/150g; 1,77N/180g Hàm kẹp thẳng Loại có lỗ tròn đường kính : 3,5mm và 5,0 mm Có chốt chống kẹt mạch máu vào góc hàm clip, bề mặt clip có rãng chéo tăng ma sát, chất liệu titanium. | 5.900.000 | vn0401321018 | CÔNG TY TNHH K.A.L.H.U | IB2500348201 | vn2800720339 | Bệnh viện Đa khoa tỉnh Thanh Hóa | Đấu thầu rộng rãi | 25/11/2025 | 4293/QĐ-BVĐKT | 25/11/2025 | 2 | Phường Hạc Thành,Tỉnh Thanh Hóa
2513 | Kẹp túi phình mạch máu não dạng lưỡi lê các cỡ | Cái | 20 | Đức |  | 06-05-748T; 06-05-758T; 06-05-759T | Rebstock Instruments GmbH | Rebstock Instruments GmbH |  |  | 2024 trở về sau | Độ dài hàm kẹp trong khoảng từ từ 7mm đến 12 mm Độ mở rộng hàm tối thiểu từ 7,9mm đến 10,2 mm Lực kẹp: 1,96N/200g Hàm kẹp loại lưỡi lê (bayonet) Có chốt chống kẹt mạch máu vào góc hàm clip, bề mặt clip có rãng chéo tăng ma sát, chất liệu titanium. | 5.900.000 | vn0401321018 | CÔNG TY TNHH K.A.L.H.U | IB2500348201 | vn2800720339 | Bệnh viện Đa khoa tỉnh Thanh Hóa | Đấu thầu rộng rãi | 25/11/2025 | 4293/QĐ-BVĐKT | 25/11/2025 | 2 | Phường Hạc Thành,Tỉnh Thanh Hóa
2514 | Kẹp túi phình mạch máu não dạng gập góc/cong các cỡ | Cái | 20 | Đức |  | 06-05-742T; 06-05-752T; 06-05-762T; 06-05-744T; 06-05-754T; 06-05-764T; 06-05-820T; 06-05-604T; 06-05-614T; 06-05-624T; 06-05-644T; 06-05-654T; 06-05-855T; 06-05-664T | Rebstock Instruments GmbH | Rebstock Instruments GmbH |  |  | 2024 trở về sau | Độ dài hàm kẹp trong khoảng từ 5mm đến 11mm. Độ mở rộng hàm: từ 5,5mm đến 7,5mm Lực kẹp: 1,47N/150g; 1,77N/180g Loại có lỗ tròn đường kính 3,5mm và 5,0 mm Hàm kẹp cong nhẹ/ cong mạnh/ gập góc 90 độ Có chốt chống kẹt mạch máu vào góc hàm clip, bề mặt clip có rãng chéo tăng ma sát, chất liệu titanium. | 5.900.000 | vn0401321018 | CÔNG TY TNHH K.A.L.H.U | IB2500348201 | vn2800720339 | Bệnh viện Đa khoa tỉnh Thanh Hóa | Đấu thầu rộng rãi | 25/11/2025 | 4293/QĐ-BVĐKT | 25/11/2025 | 2 | Phường Hạc Thành,Tỉnh Thanh Hóa
2515 | Clip kẹp mạch máu chất liệu Polymer các cỡ | Cái | 2000 | Trung Quốc | 9018 | PLTX220(M), PLTX230(ML), PLTX240 (L), PLTX250 (XL) | DMD | Qingdao DMD Medical Technology Co., Ltd |  |  | 2024 trở về sau | "- Sử dụng kẹp mạch máu từ 2-16mm (cỡ M 2-7mm; cỡ ML 3-10mm; cỡ L 5-13mm, cỡ XL 7-16mm) - Chất liệu: Polymer không hấp thụ (polyoxymethylene-POM), tương thích sinh học, ổn định và không gây phản ứng trong cơ thể.Không tạo hạt u hạt xung quanh. - Răng mịn nhỏ hai bên dọc thân – Giúp ngăn ngừa trượt theo mọi hướng. - Khóa xuyên thấu – Thiết kế răng 1x2 giúp đóng chặt hiệu quả, đảm bảo thắt chặt mạch máu vĩnh viễn và an toàn. Khóa được xác nhận qua cảm giác (xúc giác) chạm mà không cần nhìn trực tiếp. - Chốt cố định chính xác – Được thiết kế để đảm bảo độ an toàn tối đa. Thiết kế hàm kìm giúp kẹp cố định chắc chắn mà không bị đẩy lùi khi tiếp xúc với mô. - Thiết kế cong hình cung – Cho phép ôm sát thêm mô trong quá trình thắt. - Bản lề đàn hồi – Giúp linh hoạt khi mở và đóng, tạo áp lực phân bổ đều dọc theo mô được thắt. Cỡ ML qua trocar 5mm, cỡ L, XL qua trocar 10mm khi mổ nội soi. - Tương thích X-quang, CT, MRI. Có thể quan sát khi chụp cản quang sau cấy ghép. - Sử dụng tương thích đồng bộ với Kềm kẹp hemolok cùng cỡ của DMD hoặc các hãng khác nhau. - Đóng gói và tiệt khuẩn sẵn, sử dụng một lần. - Tiêu chuẩn: EC số: G1 090932 0010 Rev.2, hiệu lực 31/12/2028. | 32.000 | vn0109745635 | CÔNG TY CỔ PHẦN Y TẾ PHÚC AN SINH | IB2500348201 | vn2800720339 | Bệnh viện Đa khoa tỉnh Thanh Hóa | Đấu thầu rộng rãi | 25/11/2025 | 4293/QĐ-BVĐKT | 25/11/2025 | 2 | Phường Hạc Thành,Tỉnh Thanh Hóa
2516 | Kẹp Clip cầm máu | Cái | 300 | Trung Quốc |  | ATE-ZXJ-A-2.3x2350x90x9; ATE-ZXJ-A-2.3x2350x90x11; ATE-ZXJ-A-2.3x2350x90x13; ATE-ZXJ-A-2.3x2350x90x16; ATE-ZXJ-A-2.3x2350x135x9; ATE-ZXJ-A-2.3x2350x135x11; ATE-ZXJ-A-2.3x2350x135xx13; ATE-ZXJ-A-2.3x2350x135x16 | Jiangsu ATE Medical Technology Co., Ltd | Jiangsu ATE Medical Technology Co., Ltd |  |  | 2025 | - Clip cầm máu, chiều dài làm việc 2350 ( ±50mm) có 04 độ mở trong khoảng từ: 9mm đến 16mm. - Có 2 tùy chọn độ mở ngàm 90 và 135 độ. - Tay cầm lắp sẵn, (có thể lựa chọn loại có vỏ hoặc không vỏ bọc trong quá trình đặt hàng và theo nhu cầu người sử dụng) - Clip có thể định vị lại. (bởi vì Tay cầm có thể xoay đồng bộ 360° với thiết bị kẹp 1:1, đáp ứng nhu cầu của các tổn thương khác nhau về góc nhả và hướng của thiết bị kẹp trong phẫu thuật. Chức năng đóng/mở không giới hạn, cho phép đặt và kiểm soát chính xác.) - Xoay 360 độ - 2 chiều, đóng mở không giới hạn số lần - Tay cầm có thiết kế thanh trượt và thanh lõi bằng nhựa ABS + TPE - Đầu clip bằng thép không gỉ: X7CrNi17AI - Đường kính dây nằm trong khoảng 2.6 ( ±0.1mm) - Sử dụng cho kênh sinh thiết ≥ 2.8 mm ( vì đường kính dây nhỏ hơn nên sử dụng vừa, sử dụng 1 lần. | 268.000 | vn0109335893 | CÔNG TY TNHH DỊCH VỤ THƯƠNG MẠI VÀ KỸ THUẬT NHA | IB2500348201 | vn2800720339 | Bệnh viện Đa khoa tỉnh Thanh Hóa | Đấu thầu rộng rãi | 25/11/2025 | 4293/QĐ-BVĐKT | 25/11/2025 | 2 | Phường Hạc Thành,Tỉnh Thanh Hóa
2517 | Kẹp lấy dị vật người lớn | Bộ | 1 | Pakistan |  | 39-295 | PRIME | Prime Tech Surgico |  |  | Từ năm 2024 trở về sau | 1. Kẹp lấy dị vật tai cho người lớn kiểu Hartmann, nghiêng về một bên, ngàm răng cưa với kích thước dài khoảng 160 mm: 01 cái 2. Kẹp lấy dị vật mũi cho người lớn kiểu Hartmann, nghiêng về một bên, ngàm răng cưa, tổng chiều dài khoảng 180 mm: 01 cái | 950.000 | vn3101117916 | CÔNG TY TNHH TM VÀ DV LONG CHÂU | IB2500456297 | vn3100486269 | TRUNG TÂM Y TẾ KHU VỰC TUYÊN HÓA | Chào hàng cạnh tranh | 24/11/2025 | 125/QĐ-TTYT | 20/11/2025 | 3 | Xã Đồng Lê,Tỉnh Quảng Trị
2518 | Kẹp lấy dị vật trẻ em | Bộ | 1 | Pakistan |  | 39-291 | PRIME | Prime Tech Surgico |  |  | Từ năm 2024 trở về sau | 1. Kẹp lấy dị vật tai cho trẻ em kiểu Hartmann hoặc tương đương, nghiêng về một bên, ngàm răng cưa với kích thước đầu khoảng 1,5 x 8 mm, dài khoảng 80 mm: 01 cái 2. Kẹp lấy dị vật mũi cho trẻ em kiểu Hartmann hoặc tương đương, nghiêng về một bên, ngàm răng cưa, tổng chiều dài khoảng 140 mm: 01 cái. | 950.000 | vn3101117916 | CÔNG TY TNHH TM VÀ DV LONG CHÂU | IB2500456297 | vn3100486269 | TRUNG TÂM Y TẾ KHU VỰC TUYÊN HÓA | Chào hàng cạnh tranh | 24/11/2025 | 125/QĐ-TTYT | 20/11/2025 | 3 | Xã Đồng Lê,Tỉnh Quảng Trị
2519 | Kìm, khóa, kẹp (clip, clamp) các loại, các cỡ | Cây | 200 | Việt Nam |  | KR | MPV | Công ty CP Nhựa Y tế Việt Nam |  |  | Năm 2024 trở về sau | Độ kín khít cao, lớp rãnh trên kẹp đảm bảo kẹp chắc, không bị trơn trượt, được sản xuất trong phòng sạch từ Nhựa PP nguyên sinh dùng trong y tế. Đạt tiêu chuẩn: EN ISO 13485:2016-TUV, ISO 9001:2015. | 1.400 | vn1800665083 | CÔNG TY TNHH TRANG THIẾT BỊ Y TẾ MIỀN TÂY | IB2500426511 | vnz000022070 | BỆNH VIỆN ĐA KHOA ĐẦM DƠI | Chào hàng cạnh tranh | 24/11/2025 | 249/QĐ-BV | 24/11/2025 | 4 | Xã Đầm Dơi,Tỉnh Cà Mau
2520 | Clip Titan kẹp mạch máu size ML | Vĩ | 6 | Anh |  | 0301-01ML | Clip titan kẹp mạch máu | Grena |  |  | ≥ 2025 | Theo file "Thông tin hàng hoá dự thầu" đính kèm | 180.000 | vn0309075240 | HỘ KINH DOANH NGUYỄN KIM LIÊN CỬA HÀNG TRANG THIẾT BỊ Y TẾ HUY HOÀNG | IB2500426204 | vnz000022070 | BỆNH VIỆN ĐA KHOA ĐẦM DƠI | Chào hàng cạnh tranh | 24/11/2025 | 248/QĐ-BV | 24/11/2025 | 2 | Xã Đầm Dơi,Tỉnh Cà Mau
2521 | Kìm kẹp kim | Cái | 10 | Pakistan | 9018 | 25_129; 25_130; 25_131; 25_132; 25_133; 25_160; 25_134 | Prime Tech Surgico | Prime Tech Surgico |  |  | 2025 trở đi | Chất liệu bằng thép không gỉ, có các số tương ứng với kích thước khác nhau (12cm, 14cm, 16cm, 18cm, 20cm, 13cm, 24cm), dùng trong tiểu phẫu, hay phẫu thuật. Đạt tiêu chuẩn chất lượng ISO 13485:2016; ISO 9001:2015 Quy cách đóng gói: 1 cái/ túi | 50.000 | vn0101476412 | CÔNG TY TNHH THIẾT BỊ Y TẾ BÌNH NGUYÊN | IB2500480167 | vnz000024495 | Bệnh viện Trường Đại học kỹ thuật y tế Hải Dương | Đấu thầu rộng rãi | 21/11/2025 | 1477/QĐ-BVĐHKTYTHD | 21/11/2025 | 2 | Phường Lê Thanh Nghị,Thành phố Hải Phòng
2522 | Forceps kẹp giữ hang vị HEUWIESER, hàm cong xuống dưới | Cái | 1 | Đức |  | 653000 | Antrum Grasping Forceps, downwards | KARL STORZ SE & CO. KG |  |  | 2025 trở đi | Forceps kẹp giữ hang vị HEUWIESER, dùng để cắt bỏ u nang và polyp qua đường mũi, loại bỏ xương cá và lông từ hạ họng. Hàm có mở lỗ giúp quan sát các vị trí giải phẫu. Hàm cong xuống dưới, lưỡi cố định gập xuống 90 độ. Lưỡi di động mở rộng ra sau tới 120 độ. Có đầu nối cho vệ sinh, chiều dài làm việc 10 cm | 21.200.000 | vn0101088272 | CÔNG TY TNHH THIẾT BỊ Y TẾ PHƯƠNG ĐÔNG | IB2500404397 | vn0101451859 | Bệnh viện Nội tiết Trung ương | Đấu thầu rộng rãi | 21/11/2025 | 1362/QĐ-BVNTTW | 21/11/2025 | 1 | Phường Yên Sở,Thành phố Hà Nội
2523 | Kẹp (forceps) cong hướng lên | Cái | 1 | Đức |  | 221307 | Ear Forceps, curved upwards, 8 cm | KARL STORZ SE & CO. KG |  |  | 2025 trở đi | Kìm kẹp tai, có thể tháo rời, cực kỳ tinh xảo, có răng cưa, cong hướng lên trên, chiều dài làm việc 8 cm | 11.600.000 | vn0101088272 | CÔNG TY TNHH THIẾT BỊ Y TẾ PHƯƠNG ĐÔNG | IB2500404397 | vn0101451859 | Bệnh viện Nội tiết Trung ương | Đấu thầu rộng rãi | 21/11/2025 | 1362/QĐ-BVNTTW | 21/11/2025 | 1 | Phường Yên Sở,Thành phố Hà Nội
2524 | Kẹp dẫn sáng | Cái | 1 | Đức |  | 497AC | Clip | KARL STORZ SE & CO. KG |  |  | 2025 trở đi | Kẹp dẫn sáng | 20.480.000 | vn0101088272 | CÔNG TY TNHH THIẾT BỊ Y TẾ PHƯƠNG ĐÔNG | IB2500404397 | vn0101451859 | Bệnh viện Nội tiết Trung ương | Đấu thầu rộng rãi | 21/11/2025 | 1362/QĐ-BVNTTW | 21/11/2025 | 1 | Phường Yên Sở,Thành phố Hà Nội
2525 | Forceps kẹp KLEINSASSER cong sang phải | Cái | 1 | Đức |  | 8593B | Grasping Forceps, 23 cm | KARL STORZ SE & CO. KG |  |  | 2025 trở đi | Forceps kẹp KLEINSASSER, không có khóa, hàm răng cưa cong sang phải, có kênh vệ sinh, thẳng, chiều dài làm việc 23 cm | 16.500.000 | vn0101088272 | CÔNG TY TNHH THIẾT BỊ Y TẾ PHƯƠNG ĐÔNG | IB2500404397 | vn0101451859 | Bệnh viện Nội tiết Trung ương | Đấu thầu rộng rãi | 21/11/2025 | 1362/QĐ-BVNTTW | 21/11/2025 | 1 | Phường Yên Sở,Thành phố Hà Nội
2526 | Kẹp nội soi mũi Blakesley - Wilde cỡ số 0 | Cái | 1 | Đức |  | 456500 | Nasal Forceps, 45°, size 0, 11 cm | KARL STORZ SE & CO. KG |  |  | 2025 trở đi | Kẹp nội soi mũi Blakesley - Wilde, hướng lên 45°, cỡ số 0, chiều dài làm việc 11 cm | 16.500.000 | vn0101088272 | CÔNG TY TNHH THIẾT BỊ Y TẾ PHƯƠNG ĐÔNG | IB2500404397 | vn0101451859 | Bệnh viện Nội tiết Trung ương | Đấu thầu rộng rãi | 21/11/2025 | 1362/QĐ-BVNTTW | 21/11/2025 | 1 | Phường Yên Sở,Thành phố Hà Nội
2527 | Kẹp nội soi mũi Blakesley - Wilde cỡ số 1 | Cái | 1 | Đức |  | 456501 | Nasal Forceps, 45°, size 1, 11 cm | KARL STORZ SE & CO. KG |  |  | 2025 trở đi | Kẹp nội soi mũi Blakesley - Wilde, hướng lên 45°, cỡ số 1, chiều dài làm việc 11 cm | 16.500.000 | vn0101088272 | CÔNG TY TNHH THIẾT BỊ Y TẾ PHƯƠNG ĐÔNG | IB2500404397 | vn0101451859 | Bệnh viện Nội tiết Trung ương | Đấu thầu rộng rãi | 21/11/2025 | 1362/QĐ-BVNTTW | 21/11/2025 | 1 | Phường Yên Sở,Thành phố Hà Nội
2528 | Forceps kẹp giữ xoang hàm HEUWIESER, hàm cong sang phải | Cái | 1 | Đức |  | 653002 | Antrum Grasping Forceps, curved right | KARL STORZ SE & CO. KG |  |  | 2025 trở đi | Forceps kẹp giữ xoang hàm HEUWIESER. Hàm cong sang phải, lưỡi cố định gập xuống 90 độ. Lưỡi di động mở rộng ra sau tới 120 độ. Có đầu nối cho vệ sinh, chiều dài làm việc 10 cm | 20.050.000 | vn0101088272 | CÔNG TY TNHH THIẾT BỊ Y TẾ PHƯƠNG ĐÔNG | IB2500404397 | vn0101451859 | Bệnh viện Nội tiết Trung ương | Đấu thầu rộng rãi | 21/11/2025 | 1362/QĐ-BVNTTW | 21/11/2025 | 1 | Phường Yên Sở,Thành phố Hà Nội
2529 | Kẹp vách ngăn JANSEN-MIDDLETON | Cái | 1 | Đức |  | 468000 | Septum Forceps, angular, 10 cm | KARL STORZ SE & CO. KG |  |  | 2025 trở đi | Kẹp vách ngăn JANSEN-MIDDLETON, gập góc, cắt xuyên, chiều dài làm việc 10 cm | 23.900.000 | vn0101088272 | CÔNG TY TNHH THIẾT BỊ Y TẾ PHƯƠNG ĐÔNG | IB2500404397 | vn0101451859 | Bệnh viện Nội tiết Trung ương | Đấu thầu rộng rãi | 21/11/2025 | 1362/QĐ-BVNTTW | 21/11/2025 | 1 | Phường Yên Sở,Thành phố Hà Nội
2530 | Kẹp gạc mũi TRÖLTSCH | Cái | 1 | Đức |  | 426900 | TRÖLTSCH Nasal Dressing Forceps, 10 cm | KARL STORZ SE & CO. KG |  |  | 2025 trở đi | Kẹp mũi TRÖLTSCH, góc cạnh, chiều dài làm việc 10 cm | 2.460.000 | vn0101088272 | CÔNG TY TNHH THIẾT BỊ Y TẾ PHƯƠNG ĐÔNG | IB2500404397 | vn0101451859 | Bệnh viện Nội tiết Trung ương | Đấu thầu rộng rãi | 21/11/2025 | 1362/QĐ-BVNTTW | 21/11/2025 | 1 | Phường Yên Sở,Thành phố Hà Nội
2531 | Kẹp (forceps) cong trái | Cái | 1 | Đức |  | 221305 | Ear Forceps, curved left, 8 cm | KARL STORZ SE & CO. KG |  |  | 2025 trở đi | Kìm kẹp tai, có thể tháo rời, cực kỳ tinh xảo, có răng cưa, cong sang trái, chiều dài làm việc 8 cm | 11.600.000 | vn0101088272 | CÔNG TY TNHH THIẾT BỊ Y TẾ PHƯƠNG ĐÔNG | IB2500404397 | vn0101451859 | Bệnh viện Nội tiết Trung ương | Đấu thầu rộng rãi | 21/11/2025 | 1362/QĐ-BVNTTW | 21/11/2025 | 1 | Phường Yên Sở,Thành phố Hà Nội
2532 | Kẹp nội soi mũi Blakesley - Wilde, hướng lên 90°. | Cái | 1 | Đức |  | 456811 | Nasal Forceps, 3.5 x 12mm, 11 cm | KARL STORZ SE & CO. KG |  |  | 2025 trở đi | Kẹp nội soi mũi Blakesley - Wilde, hướng lên 90°, hàm dài 3,5 x 12mm, chiều dài làm việc 11 cm | 21.000.000 | vn0101088272 | CÔNG TY TNHH THIẾT BỊ Y TẾ PHƯƠNG ĐÔNG | IB2500404397 | vn0101451859 | Bệnh viện Nội tiết Trung ương | Đấu thầu rộng rãi | 21/11/2025 | 1362/QĐ-BVNTTW | 21/11/2025 | 1 | Phường Yên Sở,Thành phố Hà Nội
2533 | Kìm kẹp kim KLEINSASSER | Cái | 1 | Đức |  | 8660N | Needle Holder, with ratchet, 23 cm | KARL STORZ SE & CO. KG |  |  | 2025 trở đi | Kìm kẹp kim KLEINSASSER, thanh mảnh, thẳng, hàm có răng, cỡ 1.8 x 3.5 mm, tay cầm có khóa, có cổng vệ sinh, chiều dài làm việc 23 cm. | 23.910.000 | vn0101088272 | CÔNG TY TNHH THIẾT BỊ Y TẾ PHƯƠNG ĐÔNG | IB2500404397 | vn0101451859 | Bệnh viện Nội tiết Trung ương | Đấu thầu rộng rãi | 21/11/2025 | 1362/QĐ-BVNTTW | 21/11/2025 | 1 | Phường Yên Sở,Thành phố Hà Nội
2534 | Forceps kẹp KLEINSASSER thẳng | Cái | 1 | Đức |  | 8593A | Grasping Forceps, straight, 23 cm | KARL STORZ SE & CO. KG |  |  | 2025 trở đi | Forceps kẹp KLEINSASSER, hàm có răng cưa, thẳng, chiều dài làm việc 23 cm | 16.500.000 | vn0101088272 | CÔNG TY TNHH THIẾT BỊ Y TẾ PHƯƠNG ĐÔNG | IB2500404397 | vn0101451859 | Bệnh viện Nội tiết Trung ương | Đấu thầu rộng rãi | 21/11/2025 | 1362/QĐ-BVNTTW | 21/11/2025 | 1 | Phường Yên Sở,Thành phố Hà Nội
2535 | Forceps kẹp KLEINSASSER cong sang trái | Cái | 1 | Đức |  | 8593C | Grasping Forceps, 23 cm | KARL STORZ SE & CO. KG |  |  | 2025 trở đi | Forceps kẹp KLEINSASSER, không có khóa, hàm răng cưa cong sang trái, có kênh vệ sinh, thẳng, chiều dài làm việc 23 cm | 16.500.000 | vn0101088272 | CÔNG TY TNHH THIẾT BỊ Y TẾ PHƯƠNG ĐÔNG | IB2500404397 | vn0101451859 | Bệnh viện Nội tiết Trung ương | Đấu thầu rộng rãi | 21/11/2025 | 1362/QĐ-BVNTTW | 21/11/2025 | 1 | Phường Yên Sở,Thành phố Hà Nội
2536 | Kẹp cắt mũi RHINOFORCE II, 13 cm | Cái | 1 | Đức |  | 455010 | RHINOFORCE II Nasal Cut. Forceps, 13 cm | KARL STORZ SE & CO. KG |  |  | 2025 trở đi | Kẹp cắt mũi STRUYCKEN RHINOFORCE II, có đầu nối làm sạch, chiều dài làm việc 13 cm | 31.000.000 | vn0101088272 | CÔNG TY TNHH THIẾT BỊ Y TẾ PHƯƠNG ĐÔNG | IB2500404397 | vn0101451859 | Bệnh viện Nội tiết Trung ương | Đấu thầu rộng rãi | 21/11/2025 | 1362/QĐ-BVNTTW | 21/11/2025 | 1 | Phường Yên Sở,Thành phố Hà Nội
2537 | Forceps kẹp KLEINSASSER cong lên phía bên phải | Cái | 1 | Đức |  | 8593G | Grasping Forceps, 23 cm | KARL STORZ SE & CO. KG |  |  | 2025 trở đi | Forceps kẹp KLEINSASSER, không có khóa, hàm hình tam giác cong lên phía bên phải, có kênh vệ sinh, chiều dài làm việc 23 cm. | 19.680.000 | vn0101088272 | CÔNG TY TNHH THIẾT BỊ Y TẾ PHƯƠNG ĐÔNG | IB2500404397 | vn0101451859 | Bệnh viện Nội tiết Trung ương | Đấu thầu rộng rãi | 21/11/2025 | 1362/QĐ-BVNTTW | 21/11/2025 | 1 | Phường Yên Sở,Thành phố Hà Nội
2538 | Kẹp (forceps) cong phải, | Cái | 1 | Đức |  | 221304 | Ear Forceps, curved right, 8 cm | KARL STORZ SE & CO. KG |  |  | 2025 trở đi | Kìm kẹp tai, có thể tháo rời, cực kỳ tinh xảo, có răng cưa, cong về bên phải, chiều dài làm việc 8 cm | 11.600.000 | vn0101088272 | CÔNG TY TNHH THIẾT BỊ Y TẾ PHƯƠNG ĐÔNG | IB2500404397 | vn0101451859 | Bệnh viện Nội tiết Trung ương | Đấu thầu rộng rãi | 21/11/2025 | 1362/QĐ-BVNTTW | 21/11/2025 | 1 | Phường Yên Sở,Thành phố Hà Nội
2539 | Forceps kẹp giữ xoang hàm HEUWIESER, hàm cong sang trái | Cái | 1 | Đức |  | 653003 | Antrum Grasping Forceps, curved left | KARL STORZ SE & CO. KG |  |  | 2025 trở đi | Forceps kẹp giữ xoang hàm HEUWIESER. Hàm cong sang trái, lưỡi cố định gập xuống 90 độ. Lưỡi di động mở rộng ra sau tới 120 độ. Có đầu nối cho vệ sinh, chiều dài làm việc 10 cm | 21.200.000 | vn0101088272 | CÔNG TY TNHH THIẾT BỊ Y TẾ PHƯƠNG ĐÔNG | IB2500404397 | vn0101451859 | Bệnh viện Nội tiết Trung ương | Đấu thầu rộng rãi | 21/11/2025 | 1362/QĐ-BVNTTW | 21/11/2025 | 1 | Phường Yên Sở,Thành phố Hà Nội
2540 | Kẹp vách ngăn mũi BRÜNINGS-LUC | Cái | 1 | Đức |  | 465001 | Septum Forceps, size 1, 11 cm | KARL STORZ SE & CO. KG |  |  | 2025 trở đi | Kẹp vách ngăn mũi BRÜNINGS-LUC, cỡ 1, chiều dài làm việc 11 cm | 12.000.000 | vn0101088272 | CÔNG TY TNHH THIẾT BỊ Y TẾ PHƯƠNG ĐÔNG | IB2500404397 | vn0101451859 | Bệnh viện Nội tiết Trung ương | Đấu thầu rộng rãi | 21/11/2025 | 1362/QĐ-BVNTTW | 21/11/2025 | 1 | Phường Yên Sở,Thành phố Hà Nội
2541 | Kẹp băng mũi JANSEN | Cái | 1 | Đức |  | 426516 | JANSEN Nasal Dressing Forceps, 16.5 cm | KARL STORZ SE & CO. KG |  |  | 2025 trở đi | Kẹp băng mũi JANSEN, hình lưỡi lê, dài 16.5 cm | 1.800.000 | vn0101088272 | CÔNG TY TNHH THIẾT BỊ Y TẾ PHƯƠNG ĐÔNG | IB2500404397 | vn0101451859 | Bệnh viện Nội tiết Trung ương | Đấu thầu rộng rãi | 21/11/2025 | 1362/QĐ-BVNTTW | 21/11/2025 | 1 | Phường Yên Sở,Thành phố Hà Nội
2542 | Forceps kẹp KLEINSASSER cong lên phía bên trái | Cái | 1 | Đức |  | 8593H | Grasping Forceps, 23 cm | KARL STORZ SE & CO. KG |  |  | 2025 trở đi | Forceps kẹp KLEINSASSER, hàm hình tam giác cong lên phía bên trái, có kênh vệ sinh, chiều dài làm việc 23 cm. | 19.680.000 | vn0101088272 | CÔNG TY TNHH THIẾT BỊ Y TẾ PHƯƠNG ĐÔNG | IB2500404397 | vn0101451859 | Bệnh viện Nội tiết Trung ương | Đấu thầu rộng rãi | 21/11/2025 | 1362/QĐ-BVNTTW | 21/11/2025 | 1 | Phường Yên Sở,Thành phố Hà Nội
2543 | Nhiệt kế điện tử kẹp nách | Cái | 10 | Trung Quốc |  | MT-811 | MT-811 | Ningbo Hi-Life Medical Technology Co.,Ltd |  |  | 2024 trở đi | - Cho kết quả đo siêu nhanh chỉ 60 giây. - Màn hình tinh thể lỏng LCD rõ ràng sắc nét. - Bộ nhớ tự động lưu lại kết quả đo cuối cùng. - Đo trong khoảng nhiệt độ từ 32oC - 44oC sai số là ±0,1oC. Đóng gói: Hộp 01 chiếc | 25.200 | vn0101581745 | CÔNG TY TNHH THIẾT BỊ Y TẾ HOÀNG ANH | IB2500445141 | vn2300157943 | Trung tâm Y tế Quế Võ | Đấu thầu rộng rãi | 21/11/2025 | 407/QĐ-TTYT | 21/11/2025 | 2 | Phường Quế Võ,Tỉnh Bắc Ninh
2544 | Kẹp mang kim Barraquer | Cái | 1 | Đức | 9018 | E35-251T | E35-251T | PMS GmbH |  |  | Từ năm 2024 trở về sau | - Chất liệu: Titan - Kích thước, hình dạng: Ngàm kim rất nhỏ, 9 mm x 0,4 mm, dài 12.5 cm, cong, không có khóa - Xuất xứ: G7 - Đức | 15.000.000 | vn0316827685 | Công ty TNHH trang thiết bị y tế và kính mắt sài gòn | IB2500491783 | vn3702207360 | Bệnh viện Quân y 4, Cục Hậu cần - Kỹ thuật, Quân đoàn 34 | Đấu thầu rộng rãi | 21/11/2025 | 1316/QĐ-BV4 | 21/11/2025 | 1 | Phường Dĩ An,Thành phố Hồ Chí Minh
2545 | Kẹp xé bao vơi đầu típ nhọn | Cái | 2 | Đức | 9018 | E30-583T | E30-583T | PMS GmbH |  |  | Từ năm 2024 trở về sau | - Chất liệu: Titan - Kích thước, hình dạng: 11mm bẻ góc đến tip, tip hình tam giác, tổng chiều dài 10.0 cm - Xuất xứ: G7 - Đức | 19.250.000 | vn0316827685 | Công ty TNHH trang thiết bị y tế và kính mắt sài gòn | IB2500491783 | vn3702207360 | Bệnh viện Quân y 4, Cục Hậu cần - Kỹ thuật, Quân đoàn 34 | Đấu thầu rộng rãi | 21/11/2025 | 1316/QĐ-BV4 | 21/11/2025 | 1 | Phường Dĩ An,Thành phố Hồ Chí Minh
2546 | Kẹp giác mạc mấu nhỏ | Cái | 2 | Đức | 9018 | E30-051T | E30-051T | PMS GmbH |  |  | Từ năm 2024 trở về sau | - Chất liệu: Titan - Kích thước, hình dạng: 0.12mm, 1x2 răng, dài 75mm - Xuất xứ: G7 - Đức | 13.750.000 | vn0316827685 | Công ty TNHH trang thiết bị y tế và kính mắt sài gòn | IB2500491783 | vn3702207360 | Bệnh viện Quân y 4, Cục Hậu cần - Kỹ thuật, Quân đoàn 34 | Đấu thầu rộng rãi | 21/11/2025 | 1316/QĐ-BV4 | 21/11/2025 | 1 | Phường Dĩ An,Thành phố Hồ Chí Minh
2547 | Kẹp Bulldog thẳng | Cái | 1 | Đức |  | AA 050/01 | Nopa | Nopa instruments medizintechnik GmbH |  |  | 2025 trở về sau | Chi tiết theo Bảng đáp ứng kỹ thuật | 7.702.000 | vn0106178515 | CÔNG TY TNHH ĐẦU TƯ VÀ CÔNG NGHỆ KCB | IB2500378497 | vnz000005189 | Bệnh Viện Quân Y 105 | Đấu thầu rộng rãi | 21/11/2025 | 452/QĐ-BVQY | 21/11/2025 | 2 | Phường Sơn Tây,Thành phố Hà Nội
2548 | Kẹp mạch máu CRILE-RANKIN | Cái | 2 | Đức |  | AA 184/16 | Nopa | Nopa instruments medizintechnik GmbH |  |  | 2025 trở về sau | Chi tiết theo Bảng đáp ứng kỹ thuật | 784.000 | vn0106178515 | CÔNG TY TNHH ĐẦU TƯ VÀ CÔNG NGHỆ KCB | IB2500378497 | vnz000005189 | Bệnh Viện Quân Y 105 | Đấu thầu rộng rãi | 21/11/2025 | 452/QĐ-BVQY | 21/11/2025 | 2 | Phường Sơn Tây,Thành phố Hà Nội
2549 | Kẹp mạch máu HALSTED-MOSQUITO cong | Cái | 2 | Đức |  | AA 150/12 | Nopa | Nopa instruments medizintechnik GmbH |  |  | 2025 trở về sau | Chi tiết theo Bảng đáp ứng kỹ thuật | 627.000 | vn0106178515 | CÔNG TY TNHH ĐẦU TƯ VÀ CÔNG NGHỆ KCB | IB2500378497 | vnz000005189 | Bệnh Viện Quân Y 105 | Đấu thầu rộng rãi | 21/11/2025 | 452/QĐ-BVQY | 21/11/2025 | 2 | Phường Sơn Tây,Thành phố Hà Nội
2550 | Kẹp phẫu tích GEMINI | Cái | 2 | Đức |  | AA 365/22 | Nopa | Nopa instruments medizintechnik GmbH |  |  | 2025 trở về sau | Chi tiết theo Bảng đáp ứng kỹ thuật | 1.607.000 | vn0106178515 | CÔNG TY TNHH ĐẦU TƯ VÀ CÔNG NGHỆ KCB | IB2500378497 | vnz000005189 | Bệnh Viện Quân Y 105 | Đấu thầu rộng rãi | 21/11/2025 | 452/QĐ-BVQY | 21/11/2025 | 2 | Phường Sơn Tây,Thành phố Hà Nội
2551 | Kẹp phẫu tích tiêu chuẩn | Cái | 4 | Đức |  | AB 050/14 | Nopa | Nopa instruments medizintechnik GmbH |  |  | 2025 trở về sau | Chi tiết theo Bảng đáp ứng kỹ thuật | 333.000 | vn0106178515 | CÔNG TY TNHH ĐẦU TƯ VÀ CÔNG NGHỆ KCB | IB2500378497 | vnz000005189 | Bệnh Viện Quân Y 105 | Đấu thầu rộng rãi | 21/11/2025 | 452/QĐ-BVQY | 21/11/2025 | 2 | Phường Sơn Tây,Thành phố Hà Nội
2552 | Bộ điện cực kẹp tai | bộ | 4 | Trung Quốc |  | TC61103 | Tenocom | Tenocom Medical Technology |  |  | 2025 trở về sau | "Bộ bao gồm 1 cặp 2 điện cực kẹp tai - Chất liệu: Bạc hoặc bạc Clorua, không gỉ sét, có thể ổn định tín hiệu và chống nhiễu tốt. - Dùng tương thích với máy điện não vi tính NEUROFAX EEG-1200K hãng Nihon Kohden - Đạt tiêu chuẩn ISO 13485:2016, sản xuất năm 2025 trở về sau" | 3.600.000 | vn0104927102 | Công Ty Cổ Phần COMBITECH | IB2500378497 | vnz000005189 | Bệnh Viện Quân Y 105 | Đấu thầu rộng rãi | 21/11/2025 | 452/QĐ-BVQY | 21/11/2025 | 2 | Phường Sơn Tây,Thành phố Hà Nội
2553 | Vỏ ngoài kẹp lưỡng cực TAKE-APART | Cái | 3 | Đức |  | 26276A | 26276A | KARL STORZ SE & CO. KG |  |  | 2025 trở về sau | Chi tiết theo Bảng đáp ứng kỹ thuật chi tiết đính kèm | 1.500.000 | vn0101915194 | CÔNG TY CỔ PHẦN TRANG THIẾT BỊ Y TẾ VĨNH KHANG | IB2500378497 | vnz000005189 | Bệnh Viện Quân Y 105 | Đấu thầu rộng rãi | 21/11/2025 | 452/QĐ-BVQY | 21/11/2025 | 2 | Phường Sơn Tây,Thành phố Hà Nội
2554 | Kẹp chắp DESMARRES | Cái | 1 | Đức |  | AB 840/02 | Nopa | Nopa instruments medizintechnik GmbH |  |  | 2025 trở về sau | Chi tiết theo Bảng đáp ứng kỹ thuật | 1.313.000 | vn0106178515 | CÔNG TY TNHH ĐẦU TƯ VÀ CÔNG NGHỆ KCB | IB2500378497 | vnz000005189 | Bệnh Viện Quân Y 105 | Đấu thầu rộng rãi | 21/11/2025 | 452/QĐ-BVQY | 21/11/2025 | 2 | Phường Sơn Tây,Thành phố Hà Nội
2555 | Kẹp kim CASTROVIEJO | Cái | 1 | Đức |  | AE 673/14 | Nopa | Nopa instruments medizintechnik GmbH |  |  | 2025 trở về sau | Chi tiết theo Bảng đáp ứng kỹ thuật | 10.740.000 | vn0106178515 | CÔNG TY TNHH ĐẦU TƯ VÀ CÔNG NGHỆ KCB | IB2500378497 | vnz000005189 | Bệnh Viện Quân Y 105 | Đấu thầu rộng rãi | 21/11/2025 | 452/QĐ-BVQY | 21/11/2025 | 2 | Phường Sơn Tây,Thành phố Hà Nội
2556 | Kẹp phẫu tích Jaffe | Cái | 1 | Đức |  | AB 502/30 | Nopa | Nopa instruments medizintechnik GmbH |  |  | 2025 trở về sau | Chi tiết theo Bảng đáp ứng kỹ thuật | 7.036.000 | vn0106178515 | CÔNG TY TNHH ĐẦU TƯ VÀ CÔNG NGHỆ KCB | IB2500378497 | vnz000005189 | Bệnh Viện Quân Y 105 | Đấu thầu rộng rãi | 21/11/2025 | 452/QĐ-BVQY | 21/11/2025 | 2 | Phường Sơn Tây,Thành phố Hà Nội
2557 | Kẹp cắt/ hàn mạch máu dùng cho mổ nội soi ổ bụng đường kính 10mm | Cái | 1 | Pháp | 9018 | V12PBN22P | Lamidey Noury Medical | Lamidey Noury Medical/ Pháp |  |  | 2025 trở đi | Kẹp cắt/ hàn mạch máu dùng cho mổ nội soi ổ bụng đường kính: 10mm dài 33cm loại dùng nhiều lần. - Dùng cho dao mổ điện Lamidey Noury Medical. - Đạt tiêu chuẩn: ISO 13485; 2016 | 220.000.000 | vn0106845085 | CÔNG TY TNHH THƯƠNG MẠI VÀ DỊCH VỤ KỸ THUẬT VIỆT TUẤN | IB2500378497 | vnz000005189 | Bệnh Viện Quân Y 105 | Đấu thầu rộng rãi | 21/11/2025 | 452/QĐ-BVQY | 21/11/2025 | 2 | Phường Sơn Tây,Thành phố Hà Nội
2558 | Kìm kẹp kim RASSWEILER | Cái | 1 | Đức |  | 26173SKL | 26173SKL | medi-G GmbH |  |  | 2025 trở về sau | Chi tiết theo Bảng đáp ứng kỹ thuật chi tiết đính kèm | 36.238.000 | vn0101915194 | CÔNG TY CỔ PHẦN TRANG THIẾT BỊ Y TẾ VĨNH KHANG | IB2500378497 | vnz000005189 | Bệnh Viện Quân Y 105 | Đấu thầu rộng rãi | 21/11/2025 | 452/QĐ-BVQY | 21/11/2025 | 2 | Phường Sơn Tây,Thành phố Hà Nội
2559 | Kẹp kim HALSEY | Cái | 2 | Đức |  | AE 464/13 | Nopa | Nopa instruments medizintechnik GmbH |  |  | 2025 trở về sau | Chi tiết theo Bảng đáp ứng kỹ thuật | 2.508.000 | vn0106178515 | CÔNG TY TNHH ĐẦU TƯ VÀ CÔNG NGHỆ KCB | IB2500378497 | vnz000005189 | Bệnh Viện Quân Y 105 | Đấu thầu rộng rãi | 21/11/2025 | 452/QĐ-BVQY | 21/11/2025 | 2 | Phường Sơn Tây,Thành phố Hà Nội
2560 | Kẹp kim vi phẫu BARRAQUER-TROUTMAN | Cái | 1 | Đức |  | AE 602/10 | Nopa | Nopa instruments medizintechnik GmbH |  |  | 2025 trở về sau | Chi tiết theo Bảng đáp ứng kỹ thuật | 8.369.000 | vn0106178515 | CÔNG TY TNHH ĐẦU TƯ VÀ CÔNG NGHỆ KCB | IB2500378497 | vnz000005189 | Bệnh Viện Quân Y 105 | Đấu thầu rộng rãi | 21/11/2025 | 452/QĐ-BVQY | 21/11/2025 | 2 | Phường Sơn Tây,Thành phố Hà Nội
2561 | Kẹp phẫu tích số 4 | Cái | 2 | Đức |  | AB 501/04 | Nopa | Nopa instruments medizintechnik GmbH |  |  | 2025 trở về sau | Chi tiết theo Bảng đáp ứng kỹ thuật | 431.000 | vn0106178515 | CÔNG TY TNHH ĐẦU TƯ VÀ CÔNG NGHỆ KCB | IB2500378497 | vnz000005189 | Bệnh Viện Quân Y 105 | Đấu thầu rộng rãi | 21/11/2025 | 452/QĐ-BVQY | 21/11/2025 | 2 | Phường Sơn Tây,Thành phố Hà Nội
2562 | Kẹp cắt/ hàn mạch máu dùng cho mổ nội soi ổ bụng đường kính 5mm | Cái | 1 | Pháp | 9018 | V12PBN524 | Lamidey Noury Medical | Lamidey Noury Medical/ Pháp |  |  | 2025 trở đi | Kẹp cắt/ hàn mạch máu dùng nội soi ổ bụng đường kính 5mm, dài 33 cm loại dùng nhiều lần. - Dùng cho dao mổ điện Lamidey Noury Medical. - Đạt tiêu chuẩn: ISO 13485; 2016 | 220.000.000 | vn0106845085 | CÔNG TY TNHH THƯƠNG MẠI VÀ DỊCH VỤ KỸ THUẬT VIỆT TUẤN | IB2500378497 | vnz000005189 | Bệnh Viện Quân Y 105 | Đấu thầu rộng rãi | 21/11/2025 | 452/QĐ-BVQY | 21/11/2025 | 2 | Phường Sơn Tây,Thành phố Hà Nội
2563 | Lưỡi dao dùng 1 lần cho kẹp cắt | Hộp | 2 | Pháp | 9018 | VSU9000 | Lamidey Noury Medical | Lamidey Noury Medical/ Pháp |  |  | 2025 trở đi | Lưỡi dao dùng 1 lần đường kính 10mm, và 5mm cho kẹp THERMOCUT cắt/ hàn mạch loại đk 10mm. Dùng cho dao mổ điện Lamidey Noury Medical. - Đạt tiêu chuẩn: ISO 13485; 2016 | 7.500.000 | vn0106845085 | CÔNG TY TNHH THƯƠNG MẠI VÀ DỊCH VỤ KỸ THUẬT VIỆT TUẤN | IB2500378497 | vnz000005189 | Bệnh Viện Quân Y 105 | Đấu thầu rộng rãi | 21/11/2025 | 452/QĐ-BVQY | 21/11/2025 | 2 | Phường Sơn Tây,Thành phố Hà Nội
2564 | Kẹp FOERSTER-BALLENGER | Cái | 2 | Đức |  | AF 201/18 | Nopa | Nopa instruments medizintechnik GmbH |  |  | 2025 trở về sau | Chi tiết theo Bảng đáp ứng kỹ thuật | 1.156.000 | vn0106178515 | CÔNG TY TNHH ĐẦU TƯ VÀ CÔNG NGHỆ KCB | IB2500378497 | vnz000005189 | Bệnh Viện Quân Y 105 | Đấu thầu rộng rãi | 21/11/2025 | 452/QĐ-BVQY | 21/11/2025 | 2 | Phường Sơn Tây,Thành phố Hà Nội
2565 | Kẹp kim CRILE-WOOD | Cái | 1 | Đức |  | AE 470/18 | Nopa | Nopa instruments medizintechnik GmbH |  |  | 2025 trở về sau | Chi tiết theo Bảng đáp ứng kỹ thuật | 2.744.000 | vn0106178515 | CÔNG TY TNHH ĐẦU TƯ VÀ CÔNG NGHỆ KCB | IB2500378497 | vnz000005189 | Bệnh Viện Quân Y 105 | Đấu thầu rộng rãi | 21/11/2025 | 452/QĐ-BVQY | 21/11/2025 | 2 | Phường Sơn Tây,Thành phố Hà Nội
2566 | Kẹp mạch máu COLLER | Cái | 2 | Đức |  | AA 177/16 | Nopa | Nopa instruments medizintechnik GmbH |  |  | 2025 trở về sau | Chi tiết theo Bảng đáp ứng kỹ thuật | 940.000 | vn0106178515 | CÔNG TY TNHH ĐẦU TƯ VÀ CÔNG NGHỆ KCB | IB2500378497 | vnz000005189 | Bệnh Viện Quân Y 105 | Đấu thầu rộng rãi | 21/11/2025 | 452/QĐ-BVQY | 21/11/2025 | 2 | Phường Sơn Tây,Thành phố Hà Nội
2567 | Kẹp mạch máu Mixter | Cái | 1 | Đức |  | AA 345/19 | Nopa | Nopa instruments medizintechnik GmbH |  |  | 2025 trở về sau | Chi tiết theo Bảng đáp ứng kỹ thuật | 1.372.000 | vn0106178515 | CÔNG TY TNHH ĐẦU TƯ VÀ CÔNG NGHỆ KCB | IB2500378497 | vnz000005189 | Bệnh Viện Quân Y 105 | Đấu thầu rộng rãi | 21/11/2025 | 452/QĐ-BVQY | 21/11/2025 | 2 | Phường Sơn Tây,Thành phố Hà Nội
2568 | Kẹp mạch máu OCHSNER-KOCHER | Cái | 2 | Đức |  | AA 210/16 | Nopa | Nopa instruments medizintechnik GmbH |  |  | 2025 trở về sau | Chi tiết theo Bảng đáp ứng kỹ thuật | 842.000 | vn0106178515 | CÔNG TY TNHH ĐẦU TƯ VÀ CÔNG NGHỆ KCB | IB2500378497 | vnz000005189 | Bệnh Viện Quân Y 105 | Đấu thầu rộng rãi | 21/11/2025 | 452/QĐ-BVQY | 21/11/2025 | 2 | Phường Sơn Tây,Thành phố Hà Nội
2569 | Kẹp mô tiêu chuẩn | Cái | 4 | Đức |  | AB 060/14 | Nopa | Nopa instruments medizintechnik GmbH |  |  | 2025 trở về sau | Chi tiết theo Bảng đáp ứng kỹ thuật | 333.000 | vn0106178515 | CÔNG TY TNHH ĐẦU TƯ VÀ CÔNG NGHỆ KCB | IB2500378497 | vnz000005189 | Bệnh Viện Quân Y 105 | Đấu thầu rộng rãi | 21/11/2025 | 452/QĐ-BVQY | 21/11/2025 | 2 | Phường Sơn Tây,Thành phố Hà Nội
2570 | Kẹp phẫu tích ADSON | Cái | 2 | Đức |  | AB 114/12 | Nopa | Nopa instruments medizintechnik GmbH |  |  | 2025 trở về sau | Chi tiết theo Bảng đáp ứng kỹ thuật | 509.000 | vn0106178515 | CÔNG TY TNHH ĐẦU TƯ VÀ CÔNG NGHỆ KCB | IB2500378497 | vnz000005189 | Bệnh Viện Quân Y 105 | Đấu thầu rộng rãi | 21/11/2025 | 452/QĐ-BVQY | 21/11/2025 | 2 | Phường Sơn Tây,Thành phố Hà Nội
2571 | Hàm forceps kẹp và phẫu tích Clickline KELLY | Cái | 3 | Đức |  | 33310ML | 33310ML | KARL STORZ SE & CO. KG |  |  | 2025 trở về sau | Chi tiết theo Bảng đáp ứng kỹ thuật chi tiết đính kèm | 10.500.000 | vn0101915194 | CÔNG TY CỔ PHẦN TRANG THIẾT BỊ Y TẾ VĨNH KHANG | IB2500378497 | vnz000005189 | Bệnh Viện Quân Y 105 | Đấu thầu rộng rãi | 21/11/2025 | 452/QĐ-BVQY | 21/11/2025 | 2 | Phường Sơn Tây,Thành phố Hà Nội
2572 | Kẹp HEISS | Cái | 1 | Đức |  | AA 320/02 | Nopa | Nopa instruments medizintechnik GmbH |  |  | 2025 trở về sau | Chi tiết theo Bảng đáp ứng kỹ thuật | 1.450.000 | vn0106178515 | CÔNG TY TNHH ĐẦU TƯ VÀ CÔNG NGHỆ KCB | IB2500378497 | vnz000005189 | Bệnh Viện Quân Y 105 | Đấu thầu rộng rãi | 21/11/2025 | 452/QĐ-BVQY | 21/11/2025 | 2 | Phường Sơn Tây,Thành phố Hà Nội
2573 | Kẹp kim BABY-CRILE-WOOD | Cái | 1 | Đức |  | AE 468/15 | Nopa | Nopa instruments medizintechnik GmbH |  |  | 2025 trở về sau | Chi tiết theo Bảng đáp ứng kỹ thuật | 2.548.000 | vn0106178515 | CÔNG TY TNHH ĐẦU TƯ VÀ CÔNG NGHỆ KCB | IB2500378497 | vnz000005189 | Bệnh Viện Quân Y 105 | Đấu thầu rộng rãi | 21/11/2025 | 452/QĐ-BVQY | 21/11/2025 | 2 | Phường Sơn Tây,Thành phố Hà Nội
2574 | Kẹp chắp AYER | Cái | 1 | Đức |  | AB 838/01 | Nopa | Nopa instruments medizintechnik GmbH |  |  | 2025 trở về sau | Chi tiết theo Bảng đáp ứng kỹ thuật | 1.097.000 | vn0106178515 | CÔNG TY TNHH ĐẦU TƯ VÀ CÔNG NGHỆ KCB | IB2500378497 | vnz000005189 | Bệnh Viện Quân Y 105 | Đấu thầu rộng rãi | 21/11/2025 | 452/QĐ-BVQY | 21/11/2025 | 2 | Phường Sơn Tây,Thành phố Hà Nội
2575 | Kẹp LIVERNOIS gập góc | Cái | 4 | Đức |  | AB 846/31 | Nopa | Nopa instruments medizintechnik GmbH |  |  | 2025 trở về sau | Chi tiết theo Bảng đáp ứng kỹ thuật | 10.525.000 | vn0106178515 | CÔNG TY TNHH ĐẦU TƯ VÀ CÔNG NGHỆ KCB | IB2500378497 | vnz000005189 | Bệnh Viện Quân Y 105 | Đấu thầu rộng rãi | 21/11/2025 | 452/QĐ-BVQY | 21/11/2025 | 2 | Phường Sơn Tây,Thành phố Hà Nội
2576 | Kìm kẹp kim 18cm | Cái | 100 | Pakistan |  | 25_132 | Goldsun | Toklais Pak Industries Goldsun / Pakistan |  |  | 2025 | Kích thước: 18cm, thẳng. Chất liệu thép không rỉ. - Đạt tiêu chuẩn ISO 13485:2026, ISO 9001:2015, CE. | 80.000 | vn0101093402 | CÔNG TY TNHH THƯƠNG MẠI VẠN LỢI | IB2500378497 | vnz000005189 | Bệnh Viện Quân Y 105 | Đấu thầu rộng rãi | 21/11/2025 | 452/QĐ-BVQY | 21/11/2025 | 2 | Phường Sơn Tây,Thành phố Hà Nội
2577 | Kẹp cầm máu dùng một lần xoay được | cái | 100 | Trung Quốc | 9018 | SX-HR-2300-3-135 | SX-HR-2300-3-135 | Shangxian Minimal Invasive Inc. |  |  | 2025 trở về sau | Clip cầm máu, cán lắp sẵn, xoay được 360 độ, cầm máu niêm mạc, đánh dấu. Đường kính kênh làm việc tối thiểu 2.8mm, độ mở 11mm. Đóng mở được nhiều lần, hàm mở 135 độ. Chiều dài làm việc 2300mm. Sản xuất năm 2025 trở về sau | 550.000 | vn0313468156 | CÔNG TY TNHH DYNAMED | IB2500378497 | vnz000005189 | Bệnh Viện Quân Y 105 | Đấu thầu rộng rãi | 21/11/2025 | 452/QĐ-BVQY | 21/11/2025 | 2 | Phường Sơn Tây,Thành phố Hà Nội
2578 | Hàm forceps kẹp lưỡng cực TAKE-APART | Cái | 6 | Đức |  | 26176HW | 26176HW | KARL STORZ SE & CO. KG |  |  | 2025 trở về sau | Chi tiết theo Bảng đáp ứng kỹ thuật chi tiết đính kèm | 9.500.000 | vn0101915194 | CÔNG TY CỔ PHẦN TRANG THIẾT BỊ Y TẾ VĨNH KHANG | IB2500378497 | vnz000005189 | Bệnh Viện Quân Y 105 | Đấu thầu rộng rãi | 21/11/2025 | 452/QĐ-BVQY | 21/11/2025 | 2 | Phường Sơn Tây,Thành phố Hà Nội
2579 | Kẹp lưỡng cực uốn cong tương thích với dao mổ Erbe | Cái | 2 | Đức | 9018 | 20195-015 | Không thể hiện | ERBE Elektromedizin GmbH |  |  | Năm 2025 trở đi | Theo bảng chào đáp ứng thông số kỹ thuật | 12.800.000 | vn0401747180 | Công ty TNHH Một thành viên FYV | IB2500378497 | vnz000005189 | Bệnh Viện Quân Y 105 | Đấu thầu rộng rãi | 21/11/2025 | 452/QĐ-BVQY | 21/11/2025 | 2 | Phường Sơn Tây,Thành phố Hà Nội
2580 | Kẹp lưỡng cực lưỡi lê dài 190mm tương thích với dao mổ Erbe | Cái | 2 | Đức | 9018 | 20195-002 | Không thể hiện | ERBE Elektromedizin GmbH |  |  | Năm 2025 trở đi | Theo bảng chào đáp ứng thông số kỹ thuật | 12.500.000 | vn0401747180 | Công ty TNHH Một thành viên FYV | IB2500378497 | vnz000005189 | Bệnh Viện Quân Y 105 | Đấu thầu rộng rãi | 21/11/2025 | 452/QĐ-BVQY | 21/11/2025 | 2 | Phường Sơn Tây,Thành phố Hà Nội
2581 | Kẹp Bulldog cong | Cái | 1 | Đức |  | AA 051/01 | Nopa | Nopa instruments medizintechnik GmbH |  |  | 2025 trở về sau | Chi tiết theo Bảng đáp ứng kỹ thuật | 7.800.000 | vn0106178515 | CÔNG TY TNHH ĐẦU TƯ VÀ CÔNG NGHỆ KCB | IB2500378497 | vnz000005189 | Bệnh Viện Quân Y 105 | Đấu thầu rộng rãi | 21/11/2025 | 452/QĐ-BVQY | 21/11/2025 | 2 | Phường Sơn Tây,Thành phố Hà Nội
2582 | Kẹp mạch máu HALSTED-MOSQUITO thẳng | Cái | 2 | Đức |  | AA 151/12 | Nopa | Nopa instruments medizintechnik GmbH |  |  | 2025 trở về sau | Chi tiết theo Bảng đáp ứng kỹ thuật | 646.000 | vn0106178515 | CÔNG TY TNHH ĐẦU TƯ VÀ CÔNG NGHỆ KCB | IB2500378497 | vnz000005189 | Bệnh Viện Quân Y 105 | Đấu thầu rộng rãi | 21/11/2025 | 452/QĐ-BVQY | 21/11/2025 | 2 | Phường Sơn Tây,Thành phố Hà Nội
2583 | Kẹp mang kim MAYO-HEGAR | Cái | 1 | Đức |  | AE 400/20 | Nopa | Nopa instruments medizintechnik GmbH |  |  | 2025 trở về sau | Chi tiết theo Bảng đáp ứng kỹ thuật | 3.234.000 | vn0106178515 | CÔNG TY TNHH ĐẦU TƯ VÀ CÔNG NGHỆ KCB | IB2500378497 | vnz000005189 | Bệnh Viện Quân Y 105 | Đấu thầu rộng rãi | 21/11/2025 | 452/QĐ-BVQY | 21/11/2025 | 2 | Phường Sơn Tây,Thành phố Hà Nội
2584 | Kẹp mô ADSON | Cái | 2 | Đức |  | AB 115/12 | Nopa | Nopa instruments medizintechnik GmbH |  |  | 2025 trở về sau | Chi tiết theo Bảng đáp ứng kỹ thuật | 529.000 | vn0106178515 | CÔNG TY TNHH ĐẦU TƯ VÀ CÔNG NGHỆ KCB | IB2500378497 | vnz000005189 | Bệnh Viện Quân Y 105 | Đấu thầu rộng rãi | 21/11/2025 | 452/QĐ-BVQY | 21/11/2025 | 2 | Phường Sơn Tây,Thành phố Hà Nội
2585 | Kẹp răng chuột ALLIS | Cái | 2 | Đức |  | KD 055/15 | Nopa | Nopa instruments medizintechnik GmbH |  |  | 2025 trở về sau | Chi tiết theo Bảng đáp ứng kỹ thuật | 1.058.000 | vn0106178515 | CÔNG TY TNHH ĐẦU TƯ VÀ CÔNG NGHỆ KCB | IB2500378497 | vnz000005189 | Bệnh Viện Quân Y 105 | Đấu thầu rộng rãi | 21/11/2025 | 452/QĐ-BVQY | 21/11/2025 | 2 | Phường Sơn Tây,Thành phố Hà Nội
2586 | Kẹp lưỡng cực Premium tương thích với dao mổ Erbe | Cái | 2 | Đức | 9018 | 20195-515 | Không thể hiện | ERBE Elektromedizin GmbH |  |  | Năm 2025 trở đi | Theo bảng chào đáp ứng thông số kỹ thuật | 17.300.000 | vn0401747180 | Công ty TNHH Một thành viên FYV | IB2500378497 | vnz000005189 | Bệnh Viện Quân Y 105 | Đấu thầu rộng rãi | 21/11/2025 | 452/QĐ-BVQY | 21/11/2025 | 2 | Phường Sơn Tây,Thành phố Hà Nội
2587 | Hàm forceps kẹp Clickline, có mở lỗ | Cái | 3 | Đức |  | 33310ON | 33310ON | KARL STORZ SE & CO. KG |  |  | 2025 trở về sau | Chi tiết theo Bảng đáp ứng kỹ thuật chi tiết đính kèm | 10.500.000 | vn0101915194 | CÔNG TY CỔ PHẦN TRANG THIẾT BỊ Y TẾ VĨNH KHANG | IB2500378497 | vnz000005189 | Bệnh Viện Quân Y 105 | Đấu thầu rộng rãi | 21/11/2025 | 452/QĐ-BVQY | 21/11/2025 | 2 | Phường Sơn Tây,Thành phố Hà Nội
2588 | Kẹp LIVERNOIS thẳng | Cái | 4 | Đức |  | AB 846/30 | Nopa | Nopa instruments medizintechnik GmbH |  |  | 2025 trở về sau | Chi tiết theo Bảng đáp ứng kỹ thuật | 10.525.000 | vn0106178515 | CÔNG TY TNHH ĐẦU TƯ VÀ CÔNG NGHỆ KCB | IB2500378497 | vnz000005189 | Bệnh Viện Quân Y 105 | Đấu thầu rộng rãi | 21/11/2025 | 452/QĐ-BVQY | 21/11/2025 | 2 | Phường Sơn Tây,Thành phố Hà Nội
2589 | Kẹp khăn BACKHAUS | Cái | 2 | Đức |  | AA 751/11 | Nopa | Nopa instruments medizintechnik GmbH |  |  | 2025 trở về sau | Chi tiết theo Bảng đáp ứng kỹ thuật | 686.000 | vn0106178515 | CÔNG TY TNHH ĐẦU TƯ VÀ CÔNG NGHỆ KCB | IB2500378497 | vnz000005189 | Bệnh Viện Quân Y 105 | Đấu thầu rộng rãi | 21/11/2025 | 452/QĐ-BVQY | 21/11/2025 | 2 | Phường Sơn Tây,Thành phố Hà Nội
2590 | Kẹp mạch máu HARTMANN | Cái | 2 | Đức |  | AA 115/10 | Nopa | Nopa instruments medizintechnik GmbH |  |  | 2025 trở về sau | Chi tiết theo Bảng đáp ứng kỹ thuật | 686.000 | vn0106178515 | CÔNG TY TNHH ĐẦU TƯ VÀ CÔNG NGHỆ KCB | IB2500378497 | vnz000005189 | Bệnh Viện Quân Y 105 | Đấu thầu rộng rãi | 21/11/2025 | 452/QĐ-BVQY | 21/11/2025 | 2 | Phường Sơn Tây,Thành phố Hà Nội
2591 | Kẹp phẫu tích MICRO-ADSON | Cái | 2 | Đức |  | AB 102/12 | Nopa | Nopa instruments medizintechnik GmbH |  |  | 2025 trở về sau | Chi tiết theo Bảng đáp ứng kỹ thuật | 431.000 | vn0106178515 | CÔNG TY TNHH ĐẦU TƯ VÀ CÔNG NGHỆ KCB | IB2500378497 | vnz000005189 | Bệnh Viện Quân Y 105 | Đấu thầu rộng rãi | 21/11/2025 | 452/QĐ-BVQY | 21/11/2025 | 2 | Phường Sơn Tây,Thành phố Hà Nội
2592 | Kẹp nhiệt cho dao mổ điện | Cái | 1 | Pháp | 9018 | VR11CLPS62 | Lamidey Noury Medical | Lamidey Noury Medical/ Pháp |  |  | 2025 trở đi | Kẹp phẫu tích hàn mạch THEMRMOCISION Forceps dạng phẫu tích hàn mạch và cắt, cáp dài 160mm, loại dùng nhiều lần. - Dùng cho dao mổ điện Lamidey Noury Medical. - Đạt tiêu chuẩn: ISO 13485; 2016 | 135.000.000 | vn0106845085 | CÔNG TY TNHH THƯƠNG MẠI VÀ DỊCH VỤ KỸ THUẬT VIỆT TUẤN | IB2500378497 | vnz000005189 | Bệnh Viện Quân Y 105 | Đấu thầu rộng rãi | 21/11/2025 | 452/QĐ-BVQY | 21/11/2025 | 2 | Phường Sơn Tây,Thành phố Hà Nội
2593 | Hàm forceps kẹp và phẫu tích REDDICK-OLSEN | Cái | 3 | Đức |  | 33310UL | 33310UL | KARL STORZ SE & CO. KG |  |  | 2025 trở về sau | Chi tiết theo Bảng đáp ứng kỹ thuật chi tiết đính kèm | 10.500.000 | vn0101915194 | CÔNG TY CỔ PHẦN TRANG THIẾT BỊ Y TẾ VĨNH KHANG | IB2500378497 | vnz000005189 | Bệnh Viện Quân Y 105 | Đấu thầu rộng rãi | 21/11/2025 | 452/QĐ-BVQY | 21/11/2025 | 2 | Phường Sơn Tây,Thành phố Hà Nội
2594 | Kẹp cắt/ hàn mạch máu cho dao mổ điện | Cái | 1 | Pháp | 9018 | V12PBN21P | Lamidey Noury Medical | Lamidey Noury Medical/ Pháp |  |  | 2025 trở đi | Kẹp cắt/ hàn mạch máu dùng cho mổ mở đường kính: 10mm dài 20 cm loại dùng nhiều lần. - Dùng cho dao mổ điện Lamidey Noury Medical. - Đạt tiêu chuẩn: ISO 13485; 2016 | 220.000.000 | vn0106845085 | CÔNG TY TNHH THƯƠNG MẠI VÀ DỊCH VỤ KỸ THUẬT VIỆT TUẤN | IB2500378497 | vnz000005189 | Bệnh Viện Quân Y 105 | Đấu thầu rộng rãi | 21/11/2025 | 452/QĐ-BVQY | 21/11/2025 | 2 | Phường Sơn Tây,Thành phố Hà Nội
2595 | Kẹp mô MICRO-ADSON | Cái | 2 | Đức |  | AB 112/12 | Nopa | Nopa instruments medizintechnik GmbH |  |  | 2025 trở về sau | Chi tiết theo Bảng đáp ứng kỹ thuật | 431.000 | vn0106178515 | CÔNG TY TNHH ĐẦU TƯ VÀ CÔNG NGHỆ KCB | IB2500378497 | vnz000005189 | Bệnh Viện Quân Y 105 | Đấu thầu rộng rãi | 21/11/2025 | 452/QĐ-BVQY | 21/11/2025 | 2 | Phường Sơn Tây,Thành phố Hà Nội
2596 | Kẹp mạch máu DE BAKEY dài 16cm | Cái | 1 | Đức |  | AB 944/16 | Nopa | Nopa instruments medizintechnik GmbH |  |  | 2025 trở về sau | Chi tiết theo Bảng đáp ứng kỹ thuật | 7.761.000 | vn0106178515 | CÔNG TY TNHH ĐẦU TƯ VÀ CÔNG NGHỆ KCB | IB2500378497 | vnz000005189 | Bệnh Viện Quân Y 105 | Đấu thầu rộng rãi | 21/11/2025 | 452/QĐ-BVQY | 21/11/2025 | 2 | Phường Sơn Tây,Thành phố Hà Nội
2597 | Kẹp mạch máu DE BAKEY dài 20cm | Cái | 1 | Đức |  | AB 944/20 | Nopa | Nopa instruments medizintechnik GmbH |  |  | 2025 trở về sau | Chi tiết theo Bảng đáp ứng kỹ thuật | 8.428.000 | vn0106178515 | CÔNG TY TNHH ĐẦU TƯ VÀ CÔNG NGHỆ KCB | IB2500378497 | vnz000005189 | Bệnh Viện Quân Y 105 | Đấu thầu rộng rãi | 21/11/2025 | 452/QĐ-BVQY | 21/11/2025 | 2 | Phường Sơn Tây,Thành phố Hà Nội
2598 | Kẹp ruột BABCOCK | Cái | 2 | Đức |  | KD 111/16 | Nopa | Nopa instruments medizintechnik GmbH |  |  | 2025 trở về sau | Chi tiết theo Bảng đáp ứng kỹ thuật | 1.274.000 | vn0106178515 | CÔNG TY TNHH ĐẦU TƯ VÀ CÔNG NGHỆ KCB | IB2500378497 | vnz000005189 | Bệnh Viện Quân Y 105 | Đấu thầu rộng rãi | 21/11/2025 | 452/QĐ-BVQY | 21/11/2025 | 2 | Phường Sơn Tây,Thành phố Hà Nội
2599 | Kẹp lưỡng cực sử dụng nhiều lần | Cái | 4 | Mỹ |  | E4054-CT | Covidien LLC | Kirwan Surgical Products, LLC |  |  | 2025 trở đi | Chi tiết theo Bảng danh mục hàng hóa dự thầu | 9.255.000 | vn0107898996 | CÔNG TY TNHH THƯƠNG MẠI TOPLINE | IB2500378497 | vnz000005189 | Bệnh Viện Quân Y 105 | Đấu thầu rộng rãi | 21/11/2025 | 452/QĐ-BVQY | 21/11/2025 | 2 | Phường Sơn Tây,Thành phố Hà Nội
2600 | Kẹp lưỡng cực lưỡi lê dài 165mm tương thích với dao mổ Erbe | Cái | 2 | Đức | 9018 | 20195-017 | Không thể hiện | ERBE Elektromedizin GmbH |  |  | Năm 2025 trở đi | Theo bảng chào đáp ứng thông số kỹ thuật | 12.500.000 | vn0401747180 | Công ty TNHH Một thành viên FYV | IB2500378497 | vnz000005189 | Bệnh Viện Quân Y 105 | Đấu thầu rộng rãi | 21/11/2025 | 452/QĐ-BVQY | 21/11/2025 | 2 | Phường Sơn Tây,Thành phố Hà Nội
2601 | Kẹp lưỡng cực thẳng tương thích với dao mổ Erbe | Cái | 2 | Đức | 9018 | 20195-005 | Không thể hiện | ERBE Elektromedizin GmbH |  |  | Năm 2025 trở đi | Theo bảng chào đáp ứng thông số kỹ thuật | 12.500.000 | vn0401747180 | Công ty TNHH Một thành viên FYV | IB2500378497 | vnz000005189 | Bệnh Viện Quân Y 105 | Đấu thầu rộng rãi | 21/11/2025 | 452/QĐ-BVQY | 21/11/2025 | 2 | Phường Sơn Tây,Thành phố Hà Nội
2602 | Kẹp kim vi phẫu BARRAQUER | Cái | 1 | Đức |  | AE 605/14 | Nopa | Nopa instruments medizintechnik GmbH |  |  | 2025 trở về sau | Chi tiết theo Bảng đáp ứng kỹ thuật | 9.388.000 | vn0106178515 | CÔNG TY TNHH ĐẦU TƯ VÀ CÔNG NGHỆ KCB | IB2500378497 | vnz000005189 | Bệnh Viện Quân Y 105 | Đấu thầu rộng rãi | 21/11/2025 | 452/QĐ-BVQY | 21/11/2025 | 2 | Phường Sơn Tây,Thành phố Hà Nội
2603 | Kẹp phẫu tích BISHOP-HARMON | Cái | 2 | Đức |  | AB 502/60 | Nopa | Nopa instruments medizintechnik GmbH |  |  | 2025 trở về sau | Chi tiết theo Bảng đáp ứng kỹ thuật | 7.448.000 | vn0106178515 | CÔNG TY TNHH ĐẦU TƯ VÀ CÔNG NGHỆ KCB | IB2500378497 | vnz000005189 | Bệnh Viện Quân Y 105 | Đấu thầu rộng rãi | 21/11/2025 | 452/QĐ-BVQY | 21/11/2025 | 2 | Phường Sơn Tây,Thành phố Hà Nội
2604 | Kẹp phẫu tích DYSON-COLIBRI | Cái | 2 | Đức |  | AB 762/22 | Nopa | Nopa instruments medizintechnik GmbH |  |  | 2025 trở về sau | Chi tiết theo Bảng đáp ứng kỹ thuật | 8.428.000 | vn0106178515 | CÔNG TY TNHH ĐẦU TƯ VÀ CÔNG NGHỆ KCB | IB2500378497 | vnz000005189 | Bệnh Viện Quân Y 105 | Đấu thầu rộng rãi | 21/11/2025 | 452/QĐ-BVQY | 21/11/2025 | 2 | Phường Sơn Tây,Thành phố Hà Nội
2605 | Kẹp phẫu tích số 5 | Cái | 1 | Đức |  | AB 501/05 | Nopa | Nopa instruments medizintechnik GmbH |  |  | 2025 trở về sau | Chi tiết theo Bảng đáp ứng kỹ thuật | 509.000 | vn0106178515 | CÔNG TY TNHH ĐẦU TƯ VÀ CÔNG NGHỆ KCB | IB2500378497 | vnz000005189 | Bệnh Viện Quân Y 105 | Đấu thầu rộng rãi | 21/11/2025 | 452/QĐ-BVQY | 21/11/2025 | 2 | Phường Sơn Tây,Thành phố Hà Nội
2606 | Kẹp hàn mạch dạng mũi mảnh cho dao mổ điện | Cái | 1 | Pháp | 9018 | VR11CLPBS6 | Lamidey Noury Medical | Lamidey Noury Medical/ Pháp |  |  | 2025 trở đi | Kep hàn mạch THERMOCLAMP mũi mảnh có cáp dài 160mm, 220mm, 320mm (lựa chọn một trong 3 cáp trên) loại dùng nhiều lần. Dùng cho dao mổ điện Lamidey Noury Medical. - Đạt tiêu chuẩn: ISO 13485; 2016 | 135.000.000 | vn0106845085 | CÔNG TY TNHH THƯƠNG MẠI VÀ DỊCH VỤ KỸ THUẬT VIỆT TUẤN | IB2500378497 | vnz000005189 | Bệnh Viện Quân Y 105 | Đấu thầu rộng rãi | 21/11/2025 | 452/QĐ-BVQY | 21/11/2025 | 2 | Phường Sơn Tây,Thành phố Hà Nội
2607 | Kẹp giữ clip mạch máu Biemer | Cái | 1 | Đức |  | KK 308/02 | Nopa | Nopa instruments medizintechnik GmbH |  |  | 2025 trở về sau | Chi tiết theo Bảng đáp ứng kỹ thuật | 6.220.000 | vn0106178515 | CÔNG TY TNHH ĐẦU TƯ VÀ CÔNG NGHỆ KCB | IB2500378497 | vnz000005189 | Bệnh Viện Quân Y 105 | Đấu thầu rộng rãi | 21/11/2025 | 452/QĐ-BVQY | 21/11/2025 | 2 | Phường Sơn Tây,Thành phố Hà Nội
2608 | Kẹp khăn BACKHAUS | Cái | 4 | Đức |  | AA 751/11 | Nopa | Nopa instruments medizintechnik GmbH |  |  | 2025 trở về sau | Chi tiết theo Bảng đáp ứng kỹ thuật | 686.000 | vn0106178515 | CÔNG TY TNHH ĐẦU TƯ VÀ CÔNG NGHỆ KCB | IB2500378497 | vnz000005189 | Bệnh Viện Quân Y 105 | Đấu thầu rộng rãi | 21/11/2025 | 452/QĐ-BVQY | 21/11/2025 | 2 | Phường Sơn Tây,Thành phố Hà Nội
2609 | Kẹp lưỡng cực sử dụng nhiều lần tương thích với dao mổ Erbe | Cái | 5 | Đức | 9018 | 20195-008 | Không thể hiện | ERBE Elektromedizin GmbH |  |  | Năm 2025 trở đi | Theo bảng chào đáp ứng thông số kỹ thuật | 12.500.000 | vn0401747180 | Công ty TNHH Một thành viên FYV | IB2500378497 | vnz000005189 | Bệnh Viện Quân Y 105 | Đấu thầu rộng rãi | 21/11/2025 | 452/QĐ-BVQY | 21/11/2025 | 2 | Phường Sơn Tây,Thành phố Hà Nội
2610 | Dây nối kẹp lưỡng cực | Cái | 20 | Đài Loan |  | E0512 | Covidien LLC | New Deantronics Taiwan Ltd. |  |  | 2025 trở đi | Chi tiết theo Bảng danh mục hàng hóa dự thầu | 220.000 | vn0107898996 | CÔNG TY TNHH THƯƠNG MẠI TOPLINE | IB2500378497 | vnz000005189 | Bệnh Viện Quân Y 105 | Đấu thầu rộng rãi | 21/11/2025 | 452/QĐ-BVQY | 21/11/2025 | 2 | Phường Sơn Tây,Thành phố Hà Nội
2611 | Hàm forceps kẹp Clickline | Cái | 3 | Đức |  | 33310ME | 33310ME | KARL STORZ SE & CO. KG |  |  | 2025 trở về sau | Chi tiết theo Bảng đáp ứng kỹ thuật chi tiết đính kèm | 10.500.000 | vn0101915194 | CÔNG TY CỔ PHẦN TRANG THIẾT BỊ Y TẾ VĨNH KHANG | IB2500378497 | vnz000005189 | Bệnh Viện Quân Y 105 | Đấu thầu rộng rãi | 21/11/2025 | 452/QĐ-BVQY | 21/11/2025 | 2 | Phường Sơn Tây,Thành phố Hà Nội
2612 | Kìm, khóa, kẹp (clip, clamp) mạch máu não | Cái | 100 | Đức | 9021 | 06-05-740T; 06-05-750T; 06-05-760T; 06-05-742T; 06-05-752T; 06-05-762T; 06-05-744T; 06-05-754T; 06-05-764T; 06-05-748T; 06-05-758T; 06-05-759T ; 06-05-599T; 06-05-600T; 06-05-639T; 06-05-640T | Rebstock Instruments GmbH | Rebstock Instruments GmbH |  |  | 2023 trở đi | Chất liệu: Hợp kim Titanium. Có các độ dài 5mm; 7mm; 9mm; 11mm; 12mm. Lực kẹp: 150gms, 180gms và 200gms. Độ mở: từ 5,5mm đến 10,2mm. Đã tiệt trùng. | 5.900.000 | vn0401321018 | CÔNG TY TNHH K.A.L.H.U | IB2500355878 | vn2900621130 | Bệnh Viện Hữu Nghị Đa Khoa Nghệ An | Đấu thầu rộng rãi | 21/11/2025 | 3542/QĐ-BV | 21/11/2025 | 2 | Phường Vinh Phú,Tỉnh Nghệ An
2613 | Kẹp cong có mấu và khóa hãm | Cái | 400 | Pakistan |  | 17_383 | Prime - Tech | Prime Tech Surgico |  |  | Năm 2025 về sau | Theo Bảng so sánh đáp ứng kỹ thuật của hàng hóa | 29.500 | vn0100109191 | CÔNG TY CỔ PHẦN ARMEPHACO | IB2500383011 | vnz000004566 | Cục Y tế, Bộ Công An | Đấu thầu rộng rãi | 21/11/2025 | 514/QĐ-H06-TCG | 21/11/2025 | 2 | Phường Đại Mỗ,Thành phố Hà Nội
2614 | Kẹp phẫu tích (Nỉa phẫu tích) | Cái | 400 | Pakistan |  | 15_322 | Prime - Tech | Prime Tech Surgico |  |  | Năm 2025 về sau | Theo Bảng so sánh đáp ứng kỹ thuật của hàng hóa | 30.000 | vn0100109191 | CÔNG TY CỔ PHẦN ARMEPHACO | IB2500383011 | vnz000004566 | Cục Y tế, Bộ Công An | Đấu thầu rộng rãi | 21/11/2025 | 514/QĐ-H06-TCG | 21/11/2025 | 2 | Phường Đại Mỗ,Thành phố Hà Nội
2615 | Kẹp mạch máu cong, không mấu | Cái | 400 | Pakistan |  | 17_182 | Prime - Tech | Prime Tech Surgico |  |  | Năm 2025 về sau | Theo Bảng so sánh đáp ứng kỹ thuật của hàng hóa | 29.500 | vn0100109191 | CÔNG TY CỔ PHẦN ARMEPHACO | IB2500383011 | vnz000004566 | Cục Y tế, Bộ Công An | Đấu thầu rộng rãi | 21/11/2025 | 514/QĐ-H06-TCG | 21/11/2025 | 2 | Phường Đại Mỗ,Thành phố Hà Nội
2616 | Kẹp kim | Cái | 5 | Đức | 90189090 | PL408R | NEEDLE HOLDER LEFT CURVED 5MM 310MM | AESCULAP AG |  |  | Cam kết hàng hóa mới 100% | Kẹp chỉ, tay cầm có khoá; hàm cong, đường kính cỡ 5mm, có chiều dài hoạt động 31cm Dụng cụ đạt tiêu chuẩn chất lượng: ISO 13485 | 29.992.515 | vn0301445732 | CÔNG TY TNHH Y TẾ VIỆT TIẾN | IB2500336708 | vn0301479883 | Bệnh viện Nhi Đồng 1 | Chào hàng cạnh tranh | 20/11/2025 | 4011/QĐ-BVNĐ1 | 20/11/2025 | 2 | Quận 10,TP. Hồ Chí Minh
2617 | Điện cực kẹp chi (4 chiếc/bộ) | Bộ | 7 | Nhật Bản |  | H068A | Nihon Kohden | Nihon Kohden Corporation |  |  | 2025 trở về sau | Đầu cắm điện cực đường kính 3mm. | 1.870.000 | vn0103304761 | Công ty Cổ phần Kinh doanh Thiết bị và Dịch vụ Kỹ thuật | IB2500378772 | vnz000023759 | Bệnh viện Bưu Điện | Đấu thầu rộng rãi | 20/11/2025 | 3406/QĐ-BVBĐ-VTTBYT | 20/11/2025 | 2 | Phường Phương Liệt,Thành phố Hà Nội Phường Hai Bà Trưng,Thành phố Hà Nội
2618 | Dây đo độ bão hòa oxy trong máu có kẹp dùng nhiều lần người lớn, trẻ lớn dùng cho Monitor theo dõi bệnh nhân 5 thông số | Chiếc | 110 | Nhật Bản |  | TL-201T | Nihon Kohden | Nihon Kohden Corporation |  |  | 2025 trở về sau | Loại kẹp ngón tay, dài 1,6m dùng cho người lớn và trẻ nhỏ từ 20kg trở lên. Đầu đo chống được sốc điện, chống nước theo tiêu chuẩn IPX5, IPX 7 | 7.770.000 | vn0103304761 | Công ty Cổ phần Kinh doanh Thiết bị và Dịch vụ Kỹ thuật | IB2500378772 | vnz000023759 | Bệnh viện Bưu Điện | Đấu thầu rộng rãi | 20/11/2025 | 3406/QĐ-BVBĐ-VTTBYT | 20/11/2025 | 2 | Phường Phương Liệt,Thành phố Hà Nội Phường Hai Bà Trưng,Thành phố Hà Nội
2619 | Kẹp rốn | Cái | 35500 | Việt Nam |  | KR | MPV | Công ty Cổ phần Nhựa y tế Việt Nam |  |  | 2025 | Nhựa nguyên sinh đạt tiêu chuẩn, không chứa DEHP, không gây kích ứng. - Gồm 2 phần nối với nhau bằng các khớp răng, màu trắng trong, cứng, nhẵn. - Tiệt trùng bằng khí E.O | 1.155 | vn0106113003 | CÔNG TY CỔ PHẦN ĐẦU TƯ PHAN ANH | IB2500378772 | vnz000023759 | Bệnh viện Bưu Điện | Đấu thầu rộng rãi | 20/11/2025 | 3406/QĐ-BVBĐ-VTTBYT | 20/11/2025 | 2 | Phường Phương Liệt,Thành phố Hà Nội Phường Hai Bà Trưng,Thành phố Hà Nội
2620 | Hemoclock các cỡ | Cái | 300 | Anh |  | 0301-03ML, 0301-03L, 0301-03XL | Clip Polymer kẹp mạch máu | Grena Ltd |  |  | 2025 | - Chất liệu: Polymer không tiêu đảm bảo độ tương thích sinh học cao - Clip thiết kế hình cung giúp giữ được nhiều mô hơn. Có khóa đóng nhanh, hiệu quả, an toàn tạo phản hồi xúc giác cho phẫu thuật viên khi đóng clip. Bản lề động. Có răng tích hợp giúp clip không bị trượt trên mô - Hạn chế tối đa nhiễu khi chụp CT, không cản quang trong chụp X-quang và sự an toàn tuyệt vời không gây nhiễu ảnh trong kết quả MRI. - Kẹp được mạch máu cỡ từ 3 mm đến 16 mm - Chiều dài chân clip ngoài lần lượt: 9,5-13-17,8mm. Độ dày chân clip: 0,83-1,29mm. Đường kính phần lồi của Clip khi đóng: 1,1-1,2-1,3mm, khi mở: 7,5-10,2-14mm | 81.000 | vn5500438062 | Công ty Cổ phần đầu tư và thương mại 7679 | IB2500439148 | vn5500210050 | Bệnh viện đa khoa khu vực Mai Sơn | Đấu thầu rộng rãi | 20/11/2025 | 789/QĐ-BVĐKKVMS | 20/11/2025 | 1 | Xã Mai Sơn,Tỉnh Sơn La
2621 | Nhiệt kế thủy ngân kẹp nách ALPOK2 | Cái | 200 | Trung Quốc |  | VTV16 | Nhiệt kế thủy ngân kẹp nách ALPOK2 | Dong-E E-Jiao E-Hua Medical Equipment |  |  | 2025 | Gồm 2 phần: Phần cảm nhận nhiệt độ là bầu đựng thủy ngân và phần hiển thị kết quả là thang chia vạch. Dùng để đo nhiệt độ cơ thể | 24.000 | vn5500438062 | Công ty Cổ phần đầu tư và thương mại 7679 | IB2500439148 | vn5500210050 | Bệnh viện đa khoa khu vực Mai Sơn | Đấu thầu rộng rãi | 20/11/2025 | 789/QĐ-BVĐKKVMS | 20/11/2025 | 1 | Xã Mai Sơn,Tỉnh Sơn La
2622 | Kẹp giữ kim dùng trong thủ thuật khâu nội soi | Cái | 10 | Nhật |  | FG-260L/ FG-260U | Olympus | Aomori Olympus Co., Ltd |  |  | 2023 trở về sau | Kẹp giữ kim dùng trong thủ thuật khâu nội soi - Bề mặt kẹp có khóa - Tay cầm tích hợp bánh cóc giúp cố định khóa - Lực kẹp có thể điều chỉnh - Vỏ kẹp truyền lực xoắn để xuyên qua niêm mạc - Độ mở: 2.5 mm - Đường kính lỗ chèn tối đa 2.6 mm - Chiều dài làm việc khoảng 1650 - 2300 mm - Phù hợp ống soi đường kính kênh dụng cụ ≥ 3.2 mm - Tiệt khuẩn - Chứng nhận EU (Châu Âu) | 35.000.000 | vn0301603121 | CÔNG TY TNHH TRANG THIẾT BỊ Y TẾ ANH KHOA | IB2500278653 | vn0302203609 | Bệnh viện Đại học Y Dược Thành phố Hồ Chí Minh | Đấu thầu rộng rãi | 19/11/2025 | 3455/QĐ-BVĐHYD | 19/11/2025 | 3 | Phường Chợ Lớn,Thành phố Hồ Chí Minh
2623 | Kẹp mạch máu chiều dài kẹp khi đóng khoảng 8.8 - 9 mm | Cái | 23976 | Mexico | 9018 | LT300 | Ligaclip Extra | Nypro Healthcare Baja Inc., Mexico |  |  | 2024 trở về sau | Kẹp mạch máu cỡ trung bình - lớn - Chất liệu titanium - Chiều cao kẹp khi mở 6.4 mm, chiều dài kẹp khi đóng 8.99 mm - Kẹp hình chữ V kẹp được các cấu trúc dạng ống. Hai đầu được lắp khít với nhau giảm tổn thương mạch máu - Tiệt khuẩn - Tiêu chuẩn FDA (Cục quản lý Thực phẩm và Dược phẩm Hoa Kỳ), tiêu chuẩn CE (Châu Âu) - Tương thích với kềm kẹp mã số EL314 của hãng Ethicon tại Bệnh viện | 38.675 | vn0309133132 | CÔNG TY CỔ PHẦN DƯỢC PHẨM SAKAE | IB2500278653 | vn0302203609 | Bệnh viện Đại học Y Dược Thành phố Hồ Chí Minh | Đấu thầu rộng rãi | 19/11/2025 | 3455/QĐ-BVĐHYD | 19/11/2025 | 3 | Phường Chợ Lớn,Thành phố Hồ Chí Minh
2624 | Kẹp mạch máu, chiều cao kẹp khi mở khoảng 1.90 - 1.92 mm | Cái | 576 | Mexico |  | 005200 | Clip kẹp mạch máu titan Weck Horizon Ligating Clips các cỡ | Hudson Respiratory Care Tecate S.de R.L.de C.V. |  |  | Từ năm 2022 trở đi | Kẹp mạch máu - Chất liệu titanium - Chiều cao kẹp khi mở 1.91 mm, chiều rộng kẹp khi mở 1.91 mm, chiều cao kẹp khi đóng 2.24 mm - Có rãnh chống trượt mô - Tiệt khuẩn - Tiêu chuẩn FDA (Cục quản lý Thực phẩm và Dược phẩm Hoa Kỳ) hoặc tiêu chuẩn CE (Châu Âu) - Tương thích với kềm kẹp mã số 537081 của hãng Weck tại Bệnh viện | 50.000 | vn0312286354 | CÔNG TY TNHH VẬT TƯ Y TẾ PHƯƠNG LAN | IB2500278653 | vn0302203609 | Bệnh viện Đại học Y Dược Thành phố Hồ Chí Minh | Đấu thầu rộng rãi | 19/11/2025 | 3455/QĐ-BVĐHYD | 19/11/2025 | 3 | Phường Chợ Lớn,Thành phố Hồ Chí Minh
2625 | Kẹp mạch máu, chất liệu polymer | Cái | 57198 | Mexico |  | 544220, 544230, 544240, 544250 | Clip kẹp mạch máu polymer Weck Hem-O-Lok Ligating Clips các cỡ | Hudson Respiratory Care Tecate S.de R.L.de C.V. |  |  | Từ năm 2022 trở đi | Kẹp mạch máu - Chất liệu Polymer - Kích cỡ: * ML: đường kính 10.3 mm, có thể kẹp mô hoặc mạch máu đường kính khoảng 3 - 10 mm * L: đường kính 14.63 mm, có thể kẹp mô hoặc mạch máu đường kính khoảng 5 - 13 mm * XL: đường kính 18.03mm, có thể kẹp mô hoặc mạch máu đường kính khoảng 7 - 16 mm - Có gai dọc thân kẹp chống trượt với chân bám 360 độ, có khoá an toàn - Tiệt khuẩn Tương thích với kềm kẹp mã số 544170, 544180, 544191 hoặc 544965, 544995, 544990 của hãng Weck tại Bệnh viện - Tiêu chuẩn FDA (Cục quản lý Thực phẩm và Dược phẩm Hoa Kỳ), tiêu chuẩn CE (Châu Âu) | 85.000 | vn0312286354 | CÔNG TY TNHH VẬT TƯ Y TẾ PHƯƠNG LAN | IB2500278653 | vn0302203609 | Bệnh viện Đại học Y Dược Thành phố Hồ Chí Minh | Đấu thầu rộng rãi | 19/11/2025 | 3455/QĐ-BVĐHYD | 19/11/2025 | 3 | Phường Chợ Lớn,Thành phố Hồ Chí Minh
2626 | Kẹp mạch máu, chiều cao kẹp khi mở khoảng 3.0 - 3.2 mm | Cái | 4752 | Mexico | 9018 | LT100 | Ligaclip Extra | Nypro Healthcare Baja Inc., Mexico |  |  | 2024 trở về sau | Kẹp mạch máu cỡ nhỏ - Chất liệu titanium - Chiều cao kẹp khi mở 3.0 mm, chiều dài kẹp khi đóng 3.63 mm - Kẹp hình chữ V kẹp được các cấu trúc dạng ống. Hai đầu được lắp khít với nhau giảm tổn thương mạch máu - Tiệt khuẩn - Tiêu chuẩn FDA (Cục quản lý Thực phẩm và Dược phẩm Hoa Kỳ), tiêu chuẩn CE (Châu Âu) - Tương thích với kềm kẹp mã số LX107 của hãng Ethicon tại Bệnh viện | 39.307 | vn0309133132 | CÔNG TY CỔ PHẦN DƯỢC PHẨM SAKAE | IB2500278653 | vn0302203609 | Bệnh viện Đại học Y Dược Thành phố Hồ Chí Minh | Đấu thầu rộng rãi | 19/11/2025 | 3455/QĐ-BVĐHYD | 19/11/2025 | 3 | Phường Chợ Lớn,Thành phố Hồ Chí Minh
2627 | Kẹp mạch máu, chiều cao kẹp khi mở khoảng 2.8 - 2.9 mm | Cái | 8004 | Mexico |  | 001200 | Clip kẹp mạch máu titan Weck Horizon Ligating Clips các cỡ | Hudson Respiratory Care Tecate S.de R.L.de C.V. |  |  | Từ năm 2022 trở đi | Kẹp mạch máu - Chất liệu Titanium - Chiều cao kẹp khi mở khoảng 2.87 mm, chiều rộng kẹp khi mở khoảng 1.98 mm, chiều cao kẹp khi đóng khoảng 3.63 mm - Có rãnh chống trượt mô - Tiệt khuẩn - Tiêu chuẩn FDA (Cục quản lý Thực phẩm và Dược phẩm Hoa Kỳ), tiêu chuẩn CE (Châu Âu) - Tương thích với kềm kẹp mã số 137081 của hãng Weck tại Bệnh viện | 50.000 | vn0312286354 | CÔNG TY TNHH VẬT TƯ Y TẾ PHƯƠNG LAN | IB2500278653 | vn0302203609 | Bệnh viện Đại học Y Dược Thành phố Hồ Chí Minh | Đấu thầu rộng rãi | 19/11/2025 | 3455/QĐ-BVĐHYD | 19/11/2025 | 3 | Phường Chợ Lớn,Thành phố Hồ Chí Minh
2628 | Kẹp mạch máu, chiều cao kẹp khi mở khoảng 3.8 - 4.2 mm | Cái | 6917 | Mexico | 9018 | LT200 | Ligaclip Extra | Nypro Healthcare Baja Inc., Mexico |  |  | 2024 trở về sau | Kẹp mạch máu cỡ trung bình - Chất liệu titanium - Chiều cao kẹp khi mở 4.0 mm, chiều dài kẹp khi đóng 5.33 mm - Kẹp hình chữ V kẹp được các cấu trúc dạng ống. Hai đầu được lắp khít với nhau giảm tổn thương mạch máu - Tiệt khuẩn - Tiêu chuẩn FDA (Cục quản lý Thực phẩm và Dược phẩm Hoa Kỳ), tiêu chuẩn CE (Châu Âu) - Tương thích với kềm kẹp mã số LX207 của hãng Ethicon tại Bệnh viện | 35.511 | vn0309133132 | CÔNG TY CỔ PHẦN DƯỢC PHẨM SAKAE | IB2500278653 | vn0302203609 | Bệnh viện Đại học Y Dược Thành phố Hồ Chí Minh | Đấu thầu rộng rãi | 19/11/2025 | 3455/QĐ-BVĐHYD | 19/11/2025 | 3 | Phường Chợ Lớn,Thành phố Hồ Chí Minh
2629 | Kẹp mạch máu, chiều cao kẹp khi mở khoảng 2.80 - 2.90 mm | Cái | 10998 | Mexico |  | 001201 | Clip kẹp mạch máu titan Weck Horizon Ligating Clips các cỡ | Hudson Respiratory Care Tecate S.de R.L.de C.V. |  |  | Từ năm 2022 trở đi | Kẹp mạch máu - Chất liệu Titanium - Chiều cao kẹp khi mở 2.87 mm, chiều rộng kẹp khi mở 2.08 mm, chiều cao kẹp khi đóng 3.68 mm - Có rãnh chống trượt mô - Tiệt khuẩn - Tiêu chuẩn FDA (Cục quản lý Thực phẩm và Dược phẩm Hoa Kỳ), tiêu chuẩn CE (Châu Âu) - Tương thích với kềm kẹp mã số 137082 của hãng Weck tại Bệnh viện | 50.000 | vn0312286354 | CÔNG TY TNHH VẬT TƯ Y TẾ PHƯƠNG LAN | IB2500278653 | vn0302203609 | Bệnh viện Đại học Y Dược Thành phố Hồ Chí Minh | Đấu thầu rộng rãi | 19/11/2025 | 3455/QĐ-BVĐHYD | 19/11/2025 | 3 | Phường Chợ Lớn,Thành phố Hồ Chí Minh
2630 | Kẹp bấm da | Cái | 160 | Việt Nam | 90189090 | 35W | Manipler DSX | Công ty TNHH Mani Hà nội |  |  | Từ năm 2023 trở về sau | Kẹp bấm da - Chất liệu bằng thép không gỉ - Đường kính ghim khoảng 0.58mm - Sau khi đóng: * Chiều dài ghim khoảng 6.9mm * Chiều cao khoảng 4.2mm - Tiệt khuẩn - Tiêu chuẩn sản xuất ISO, CE | 180.000 | vn0310073590 | CÔNG TY TNHH THƯƠNG MẠI KỸ THUẬT AN PHA | IB2500278653 | vn0302203609 | Bệnh viện Đại học Y Dược Thành phố Hồ Chí Minh | Đấu thầu rộng rãi | 19/11/2025 | 3455/QĐ-BVĐHYD | 19/11/2025 | 3 | Phường Chợ Lớn,Thành phố Hồ Chí Minh
2631 | Kẹp cầm máu sử dụng 1 lần dùng trong nội soi tiêu hóa | Cái | 11500 | Trung Quốc | 9018 | ZRH-HCA-235-15 | ZRH-HCA-235-15 | Jiangxi ZhuoRuiHua Medical Instrument Co., Ltd |  |  | 2025 trở về sau | Kẹp cầm máu dùng trong nội soi tiêu hóa - Cấu tạo góc của răng khoảng 90 - Chiều dài tổng của kẹp khi đóng và rời khỏi thân 13.1 mm - Độ mở kẹp 15mm - Có lớp vỏ bao phủ toàn bộ thân kẹp - Chiều dài dụng cụ 2350 mm - Dụng cụ đã tích hợp với tay cầm nhựa, sử dụng 1 lần - Kẹp cầm máu đúng vị trí nhờ chức năng đóng và mở nhiều lần - Có thể xoay 360 độ theo 2 chiều - Phù hợp ống soi có đường kính kênh dụng cụ từ 2.8mm - Tiệt khuẩn - Tiêu chuẩn FDA (Cục quản lý Thực phẩm và Dược phẩm Hoa Kỳ) | 197.800 | vn0107300158 | CÔNG TY TNHH THIẾT BỊ ĐÔNG NAM Á | IB2500278653 | vn0302203609 | Bệnh viện Đại học Y Dược Thành phố Hồ Chí Minh | Đấu thầu rộng rãi | 19/11/2025 | 3455/QĐ-BVĐHYD | 19/11/2025 | 3 | Phường Chợ Lớn,Thành phố Hồ Chí Minh
2632 | Kẹp mạch máu 2 thì, chiều cao kẹp khi mở khoảng 4.2 - 4.4 mm | Cái | 4896 | Đức | 9021 | PL572T | LIGATURE CLIP 12 MAG.= 144 PCS. | Aesculap AG |  |  | 2024 trở về sau | Kẹp mạch máu 2 thì - Chất liệu titanium - Chiều rộng kẹp khi mở khoảng 3.6 mm, chiều cao kẹp khi mở 4.35 mm - Có rãnh chống trượt mô - Tiệt khuẩn - Tương thích kèm kẹp mã PL604R của hãng Aesculap tại Bệnh viện - Tiêu chuẩn CE (Châu Âu) | 78.000 | vn0301445732 | CÔNG TY TNHH Y TẾ VIỆT TIẾN | IB2500278653 | vn0302203609 | Bệnh viện Đại học Y Dược Thành phố Hồ Chí Minh | Đấu thầu rộng rãi | 19/11/2025 | 3455/QĐ-BVĐHYD | 19/11/2025 | 3 | Phường Chợ Lớn,Thành phố Hồ Chí Minh
2633 | Kẹp cầm máu điện dùng trong nội soi tiêu hóa | Cái | 10 | Trung Quốc | 9018 | CF230-x; CF165-x | CF230-x; CF165-x | Micro-Tech (Nanjing) Co., Ltd |  |  | Năm 2024 trở về sau | Kẹp cầm máu điện dùng trong nội soi tiêu hóa - Chiều dài làm việc 2300 mm - Độ mở ngàm 6.3mm hoặc 6.5mm - Hỗ trợ tính năng xoay, cấu tạo ngàm chống trượt - Có bộ kết nối với máy đốt điện - Phù hợp ống soi có đường kính kênh dụng cụ ≥ 2.8 mm - Tiệt khuẩn - Tiêu chuẩn FDA (Cục quản lý Thực phẩm và Dược phẩm Hoa Kỳ), chứng nhận EU (Châu Âu) | 1.500.000 | vn0106215710 | CÔNG TY CỔ PHẦN VẬT TƯ VÀ TRANG THIẾT BỊ Y TẾ CƯỜNG AN | IB2500278653 | vn0302203609 | Bệnh viện Đại học Y Dược Thành phố Hồ Chí Minh | Đấu thầu rộng rãi | 19/11/2025 | 3455/QĐ-BVĐHYD | 19/11/2025 | 3 | Phường Chợ Lớn,Thành phố Hồ Chí Minh
2634 | Kẹp mạch máu, chiều dài kẹp khi đóng khoảng 12 - 12.3 mm | Cái | 2484 | Mexico | 9018 | LT400 | Ligaclip Extra | Nypro Healthcare Baja Inc., Mexico |  |  | 2024 trở về sau | Kẹp mạch cỡ lớn - Chất liệu titanium - Chiều cao kẹp khi mở 7.5 mm, chiều dài kẹp khi đóng 12.26 mm - Kẹp hình chữ V kẹp được các cấu trúc dạng ống. Hai đầu được lắp khít với nhau giảm tổn thương mạch máu - Tiệt khuẩn - Tiêu chuẩn FDA (Cục quản lý Thực phẩm và Dược phẩm Hoa Kỳ), tiêu chuẩn CE (Châu Âu) - Tương thích với kềm kẹp mã số EL414 của hãng Ethicon tại Bệnh viện | 42.252 | vn0309133132 | CÔNG TY CỔ PHẦN DƯỢC PHẨM SAKAE | IB2500278653 | vn0302203609 | Bệnh viện Đại học Y Dược Thành phố Hồ Chí Minh | Đấu thầu rộng rãi | 19/11/2025 | 3455/QĐ-BVĐHYD | 19/11/2025 | 3 | Phường Chợ Lớn,Thành phố Hồ Chí Minh
2635 | Kẹp mạch máu, chiều cao kẹp khi mở khoảng 4.6 - 4.7 mm | Cái | 27246 | Mexico |  | 002200 | Clip kẹp mạch máu titan Weck Horizon Ligating Clips các cỡ | Hudson Respiratory Care Tecate S.de R.L.de C.V. |  |  | Từ năm 2022 trở đi | Kẹp mạch máu - Chất liệu Titanium - Chiều cao kẹp khi mở 4.68 mm, chiều rộng kẹp khi mở 3.02 mm, chiều cao kẹp khi đóng 5.89 mm - Có rãnh chống trượt mô - Tiệt khuẩn - Tiêu chuẩn FDA (Cục quản lý Thực phẩm và Dược phẩm Hoa Kỳ), tiêu chuẩn CE (Châu Âu) - Tương thích với kềm kẹp mã số 237081 của hãng Weck tại Bệnh viện | 40.000 | vn0312286354 | CÔNG TY TNHH VẬT TƯ Y TẾ PHƯƠNG LAN | IB2500278653 | vn0302203609 | Bệnh viện Đại học Y Dược Thành phố Hồ Chí Minh | Đấu thầu rộng rãi | 19/11/2025 | 3455/QĐ-BVĐHYD | 19/11/2025 | 3 | Phường Chợ Lớn,Thành phố Hồ Chí Minh
2636 | Kẹp cầm máu ngàm đôi | Cái | 20 | Trung Quốc | 9018 | STA0000x | STA0000x | Micro-Tech (Nanjing) Co., Ltd |  |  | Năm 2024 trở về sau | Kẹp cầm máu ngàm đôi - Kẹp có trụ trung tâm, hai bên là hai ngàm có thể hoạt động độc lập - Kẹp có độ mở 15 mm, sử dụng 1 lần -Chiều dài làm việc 165 cm; 195 cm; 235 cm - Phù hợp ống soi có đường kính kênh dụng cụ ≥3.2 mm - Tiệt khuẩn - Tiêu chuẩn sản xuất ISO | 9.950.000 | vn0106215710 | CÔNG TY CỔ PHẦN VẬT TƯ VÀ TRANG THIẾT BỊ Y TẾ CƯỜNG AN | IB2500278653 | vn0302203609 | Bệnh viện Đại học Y Dược Thành phố Hồ Chí Minh | Đấu thầu rộng rãi | 19/11/2025 | 3455/QĐ-BVĐHYD | 19/11/2025 | 3 | Phường Chợ Lớn,Thành phố Hồ Chí Minh
2637 | Kẹp đóng lỗ thủng ống tiêu hóa trong nội soi | Cái | 15 | Đức |  | 100.10; 100.14; 100.03 | 100.10; 100.14; 100.03 | Ovesco Endoscopy AG |  |  | Từ năm 2023 trở về sau | Kẹp đóng lỗ thủng ống tiêu hóa trong nội soi - Chất liệu bằng Nitinol - Bao gồm bộ tay quay bung kẹp, cáp chụp ống soi và bung bằng sợi chỉ - Đường kính nắp chụp: 9,5 - 14 mm - Độ sâu nắp chụp khoảng 03, 06 mm - Chiều dài kẹp khoảng 09, 10, 11 mm - Tổng chiều dài 165, 220 cm - Hình dạng răng: 3 hình dạng - Tiệt khuẩn - Tiêu chuẩn CE (Châu Âu) | 17.787.000 | vn0313468156 | CÔNG TY TNHH DYNAMED | IB2500278653 | vn0302203609 | Bệnh viện Đại học Y Dược Thành phố Hồ Chí Minh | Đấu thầu rộng rãi | 19/11/2025 | 3455/QĐ-BVĐHYD | 19/11/2025 | 3 | Phường Chợ Lớn,Thành phố Hồ Chí Minh
2638 | Kẹp mạch máu 2 thì, chiều cao kẹp khi mở khoảng 8.20 - 8.25 mm | Cái | 1728 | Đức | 9021 | PL569T | LIGATING CLIPS M/L 12/BOX | Aesculap AG |  |  | 2024 trở về sau | Kẹp mạch máu 2 thì - Chất liệu titanium - Chiều rộng kẹp khi mở 7.25 mm, chiều cao kẹp khi mở 8.25 mm - Có rãnh chống trượt mô - Tiệt khuẩn - Tương thích kèm kẹp mã PL606R của hãng Aesculap tại Bệnh viện - Tiêu chuẩn CE (Châu Âu) | 98.000 | vn0301445732 | CÔNG TY TNHH Y TẾ VIỆT TIẾN | IB2500278653 | vn0302203609 | Bệnh viện Đại học Y Dược Thành phố Hồ Chí Minh | Đấu thầu rộng rãi | 19/11/2025 | 3455/QĐ-BVĐHYD | 19/11/2025 | 3 | Phường Chợ Lớn,Thành phố Hồ Chí Minh
2639 | Kẹp mạch máu, chiều cao kẹp khi mở khoảng 4.8 - 5.0 mm | Cái | 8100 | Pháp | 9021 | PL567T | LIGATURE CLIP MEDIUM 30 MAG.=180 PCS. | Péters Surgical |  |  | 2024 trở về sau | Kẹp mạch máu - Chất liệu titanium - Chiều cao kẹp khi mở khoảng 4.9 mm, chiều rộng kẹp khi mở 6.2 mm - Có rãnh chống trượt mô - Tiệt khuẩn - Tiêu chuẩn CE (Châu Âu) - Tương thích kềm kẹp mã số FB235R của hãng Aesculap tại Bệnh viện | 40.000 | vn0301445732 | CÔNG TY TNHH Y TẾ VIỆT TIẾN | IB2500278653 | vn0302203609 | Bệnh viện Đại học Y Dược Thành phố Hồ Chí Minh | Đấu thầu rộng rãi | 19/11/2025 | 3455/QĐ-BVĐHYD | 19/11/2025 | 3 | Phường Chợ Lớn,Thành phố Hồ Chí Minh
2640 | Kẹp rốn | Cây | 500 | Việt Nam |  | TBYT sử dụng 1 lần | Nhựa y tế Sài Gòn | Nhựa y tế Sài Gòn |  |  | Năm 2025 trở về sau | Từ chất liệu nhựa PP nguyên sinh vô trùng, độ trơn láng cao. (hoặc tương đương) | 882 | vn0310363437 | CÔNG TY TNHH THƯƠNG MẠI VÀ THIẾT BỊ Y TẾ NHẬT MINH | IB2500459155 | vn6300256444 | Trung tâm Y tế khu vực Châu Thành A | Đấu thầu rộng rãi | 19/11/2025 | 359/QĐ-TTYT.KVCTA | 19/11/2025 | 3 | Xã Tân Hòa,Thành phố Cần Thơ
2641 | Kẹp phẫu tích không mấu | Cái | 82 | Pakistan |  | 15-123 | SIMAECO TRADERS | SIMAECO TRADERS |  |  | Từ năm 2025 trở về sau | Chất liệu thép không gỉ Kích thước 16 cm | 22.000 | vn0101849706 | CÔNG TY TNHH THIẾT BỊ Y TẾ VÀ HOÁ CHẤT HOÀNG PHƯƠNG | IB2500402490 | vn0104116866 | Bệnh viện đa khoa Đông Anh | Đấu thầu rộng rãi | 19/11/2025 | 1851/QĐ-BVĐKĐA | 19/11/2025 | 2 | Xã Đông Anh,Thành phố Hà Nội
2642 | Kẹp phẫu tích có mấu | Cái | 40 | Pakistan |  | 15-143 | SIMAECO TRADERS | SIMAECO TRADERS |  |  | Từ năm 2025 trở về sau | Chất liệu thép không gỉ. Kích thước 16cm | 22.000 | vn0101849706 | CÔNG TY TNHH THIẾT BỊ Y TẾ VÀ HOÁ CHẤT HOÀNG PHƯƠNG | IB2500402490 | vn0104116866 | Bệnh viện đa khoa Đông Anh | Đấu thầu rộng rãi | 19/11/2025 | 1851/QĐ-BVĐKĐA | 19/11/2025 | 2 | Xã Đông Anh,Thành phố Hà Nội
2643 | Kẹp răng chuột | Cái | 35 | Pakistan |  | 51-200 | SIMAECO TRADERS | SIMAECO TRADERS |  |  | Từ năm 2025 trở về sau | Chất liệu thép không gỉ. Chiều dài 15 cm | 47.000 | vn0101849706 | CÔNG TY TNHH THIẾT BỊ Y TẾ VÀ HOÁ CHẤT HOÀNG PHƯƠNG | IB2500402490 | vn0104116866 | Bệnh viện đa khoa Đông Anh | Đấu thầu rộng rãi | 19/11/2025 | 1851/QĐ-BVĐKĐA | 19/11/2025 | 2 | Xã Đông Anh,Thành phố Hà Nội
2644 | Kẹp gắp u | Cái | 25 | Đức | 9018 | 13-633-22 | Kẹp gắp u | Amnotec International Medical GmbH |  | 15092025/TBA-4; 250003709/PCBB-HN | 2024 trở về sau | Theo quy định tại E-HSMT | 4.476.011 | vn0102565224 | CÔNG TY CỔ PHẦN CÔNG NGHỆ TÂY BẮC Á | IB2500366893 | vn0301465062 | Bệnh Viện Chợ Rẫy | Đấu thầu rộng rãi | 18/11/2025 | 6095/QĐ-BVCR | 18/11/2025 | 5 | Phường Chợ Lớn,Thành phố Hồ Chí Minh
2645 | Kẹp ruột số 2 | Cái | 75 | Đức | 9018 | KD 201/21 | DOYEN INTESTINAL CLAMP FCPS CVD 21.0 CM | Nopa Instruments Medizintechnik GmbH |  | 250001850/PCBA-HN | 2024 trở đi | Theo quy định tại E-HSMT | 1.920.000 | vn0107575699 | CÔNG TY TNHH CHUYỂN GIAO CÔNG NGHỆ AN BÌNH | IB2500366893 | vn0301465062 | Bệnh Viện Chợ Rẫy | Đấu thầu rộng rãi | 18/11/2025 | 6095/QĐ-BVCR | 18/11/2025 | 5 | Phường Chợ Lớn,Thành phố Hồ Chí Minh
2646 | Kẹp ruột nội soi ngàm lượn sóng | Cái | 39 | Đức | 9018 | - Tay cầm có khóa: 31-0085-100 - Vỏ ngoài: 31-3305L-100 - Lưỡi kẹp: 31-3305-251 | Monopolar Atraumatic grasping forceps, 5mm, 330 mm | baholzer Endoskopie-Systeme GmbH & Co.KG |  | 250002267/PCBB-HCM | 2024 trở về sau | Theo quy định tại E-HSMT | 17.535.000 | vn0302422840 | CÔNG TY TNHH THƯƠNG MẠI - DỊCH VỤ - Y TẾ ĐỊNH GIANG | IB2500366893 | vn0301465062 | Bệnh Viện Chợ Rẫy | Đấu thầu rộng rãi | 18/11/2025 | 6095/QĐ-BVCR | 18/11/2025 | 5 | Phường Chợ Lớn,Thành phố Hồ Chí Minh
2647 | Kìm kẹp clip Horizon mổ mở, kẹp clip cỡ S-Wide | Cái | 20 | Đức | 9018 | AI-321532DD | Europclip™ Applier | Ackermann Instrumente GmbH |  | 250000992/PCBA-HN | 2024 trở đi | Theo quy định tại E-HSMT | 5.650.000 | vn0107308573 | CÔNG TY TNHH THƯƠNG MẠI VÀ DỊCH VỤ Y TẾ NAM THANH | IB2500366893 | vn0301465062 | Bệnh Viện Chợ Rẫy | Đấu thầu rộng rãi | 18/11/2025 | 6095/QĐ-BVCR | 18/11/2025 | 5 | Phường Chợ Lớn,Thành phố Hồ Chí Minh
2648 | Kẹp Right angle (Bóc tách) | Cái | 46 | Pháp |  | B60730 | O'SHAUGNESSY LIGATURE FORCEPS L:200MM STRONG CURVED 90° | Landanger |  | 250000829/PCBA-HCM | 2024-2025 | Theo quy định tại E-HSMT | 1.472.000 | vn0304064654 | CÔNG TY TNHH NGUYÊN LONG | IB2500366893 | vn0301465062 | Bệnh Viện Chợ Rẫy | Đấu thầu rộng rãi | 18/11/2025 | 6095/QĐ-BVCR | 18/11/2025 | 5 | Phường Chợ Lớn,Thành phố Hồ Chí Minh
2649 | Kẹp lấy sỏi thận cong số 2 | Cái | 8 | Đức | 9018 | KC 051/02 | RANDALL KIDNEY STONE FCPS FIG.2 22.0 CM | Nopa Instruments Medizintechnik GmbH |  | 240001220/PCBA-HCM | Từ năm 2024 trở về sau | Theo quy định tại E-HSMT | 1.440.180 | vn0316579721 | CÔNG TY TNHH TOTIN | IB2500366893 | vn0301465062 | Bệnh Viện Chợ Rẫy | Đấu thầu rộng rãi | 18/11/2025 | 6095/QĐ-BVCR | 18/11/2025 | 5 | Phường Chợ Lớn,Thành phố Hồ Chí Minh
2650 | Kẹp mang kim vi phẫu dạng dimicron loại 2 | Cái | 24 | Đức | 9018 | 18116-03 | Kẹp mang kim | Dufner Instrumente GmbH , Medizintechnik |  | 240000745/PCBA-HCM | 2024 trở về sau | Theo quy định tại E-HSMT | 18.585.000 | vn0311727983 | CÔNG TY TNHH THƯƠNG MẠI DỊCH VỤ THIẾT BỊ Y TẾ HOÀNG PHÁT | IB2500366893 | vn0301465062 | Bệnh Viện Chợ Rẫy | Đấu thầu rộng rãi | 18/11/2025 | 6095/QĐ-BVCR | 18/11/2025 | 5 | Phường Chợ Lớn,Thành phố Hồ Chí Minh
2651 | Kẹp grasper nội soi | Cái | 28 | Đức | 9018 | - Tay cầm có khóa: 31-0085-100 - Vỏ ngoài: 31-3305L-100 - Lưỡi kẹp: 31-3305-231 | Monopolar grasping forceps, 5mm, 330 mm | baholzer Endoskopie-Systeme GmbH & Co.KG |  | 250002267/PCBB-HCM | 2024 trở về sau | Theo quy định tại E-HSMT | 17.535.000 | vn0302422840 | CÔNG TY TNHH THƯƠNG MẠI - DỊCH VỤ - Y TẾ ĐỊNH GIANG | IB2500366893 | vn0301465062 | Bệnh Viện Chợ Rẫy | Đấu thầu rộng rãi | 18/11/2025 | 6095/QĐ-BVCR | 18/11/2025 | 5 | Phường Chợ Lớn,Thành phố Hồ Chí Minh
2652 | Bộ khung cố định sọ não và banh vén não tự động | Bộ | 4 | Đức | 9018 | Model: QR3 bao gồm các mã chi tiết bên dưới: A. Khung cố định sọ não. Bao gồm: • Adaptor kết nối bệ cơ sở - Mã hàng: 3011-00 • Giá đỡ kết nối với bàn mổ - Mã hàng: 3001-00 • Bộ kết nối khung cố định sọ với giá đỡ bàn mổ- Mã hàng: 3002-00 • Bộ khung cố định sọ đa năng - Mã hàng: 1001.001 • Chốt ghim cố định đầu cho người lớn - Mã hàng: 3005-00 • Chốt ghim cố định đầu cho trẻ em - Mã hàng: 3004-00 • Giá đỡ đầu hình móng ngựa - Mã hàng: 3009-00 B. Bộ banh vén não. Bao gồm: • Thanh vòng cung - Mã hàng: 1203.004 • Tay rắn- Mã hàng: 1201.006 • Kẹp kết nối nhanh- Mã hàng: 1203.001 • Vòng đôi dùng với kẹp- Mã hàng: 1203.002 • Thanh dọc khung- Mã hàng: 1203.003 • Bộ khay đựng vệ sinh và hấp tiệt trùng- Mã hàng: 1203.091 • Adapter lưỡi banh nhỏ- Mã hàng: 1201.046 • Bộ lưỡi banh vi phẫu (6 cái), lọai thẳng- Mã hàng: 3116-20 • Bộ lưỡi banh, loại hình nón, 102mm (Bộ 5 cái) - Mã hàng: 3116-601 • Bộ lưỡi banh, loại hình nón, 152mm (Bộ 5 cái) - Mã hàng: 3116-60 • Khóa mở khung đa năng- Mã hàng: 3110-80 • Khóa điều chỉnh- Mã hàng: 3110-80 • Bộ khay đựng vệ sinh và hấp tiệt trùng bộ banh - Mã hàng: 1201.091. | 'DORO QR3 SKULL CLAMP | pro med instruments GmbH |  | 250000402/PCBA-HCM; 250001461/PCBA-HCM; 250000858/PCBB-HCM | 2024 trở về sau | Theo quy định tại E-HSMT | 1.401.750.000 | vn0302422840 | CÔNG TY TNHH THƯƠNG MẠI - DỊCH VỤ - Y TẾ ĐỊNH GIANG | IB2500366893 | vn0301465062 | Bệnh Viện Chợ Rẫy | Đấu thầu rộng rãi | 18/11/2025 | 6095/QĐ-BVCR | 18/11/2025 | 5 | Phường Chợ Lớn,Thành phố Hồ Chí Minh
2653 | Kẹp mạch máu bulldog cong | Cái | 60 | Đức | 9018 | 22371-06 | Kẹp | Dufner Instrumente GmbH , Medizintechnik |  | 240000745/PCBA-HCM | 2024 trở về sau | Theo quy định tại E-HSMT | 6.300.000 | vn0311727983 | CÔNG TY TNHH THƯƠNG MẠI DỊCH VỤ THIẾT BỊ Y TẾ HOÀNG PHÁT | IB2500366893 | vn0301465062 | Bệnh Viện Chợ Rẫy | Đấu thầu rộng rãi | 18/11/2025 | 6095/QĐ-BVCR | 18/11/2025 | 5 | Phường Chợ Lớn,Thành phố Hồ Chí Minh
2654 | Kẹp mang kim Hegar-Mayo | Cái | 80 | Đức | 9018 | 24-1804-18 | MAYO HEGAR needleholder 18,5 cm TC | ZEPF MEDICAL INSTRUMENTS GMBH |  | 170001520PCBA-HCM | 2025 | Theo quy định tại E-HSMT | 1.862.700 | vn0303064475 | CÔNG TY TNHH PHÁT TRIỂN KỸ THUẬT Y TẾ M.D.T | IB2500366893 | vn0301465062 | Bệnh Viện Chợ Rẫy | Đấu thầu rộng rãi | 18/11/2025 | 6095/QĐ-BVCR | 18/11/2025 | 5 | Phường Chợ Lớn,Thành phố Hồ Chí Minh
2655 | Kẹp ống | Cái | 25 | Đức | 9018 | 2.260.20 | Tube Accluding Forceps 20cm | Anton Hipp GmbH |  | 170002886/PCBA-HCM | 2025 trở về sau | Theo quy định tại E-HSMT | 1.050.000 | vn0303445745 | CÔNG TY CỔ PHẦN TRANG THIẾT BỊ Y TẾ CỔNG VÀNG | IB2500366893 | vn0301465062 | Bệnh Viện Chợ Rẫy | Đấu thầu rộng rãi | 18/11/2025 | 6095/QĐ-BVCR | 18/11/2025 | 5 | Phường Chợ Lớn,Thành phố Hồ Chí Minh
2656 | Kẹp IOL (thủy tinh thể nhân tạo) | Cái | 2 | Đức | 90185000 | H-6040 | Kẹp đặt IOL cứng | Albert Heiss |  | 240001011/PCBA-HCM | 2024-2025 | Theo quy định tại E-HSMT | 4.515.000 | vn0302438819 | CÔNG TY CỔ PHẦN THƯƠNG MẠI & DỊCH VỤ VIỆT CAN | IB2500366893 | vn0301465062 | Bệnh Viện Chợ Rẫy | Đấu thầu rộng rãi | 18/11/2025 | 6095/QĐ-BVCR | 18/11/2025 | 5 | Phường Chợ Lớn,Thành phố Hồ Chí Minh
2657 | Kẹp ruột Babcock số 2 | Cái | 50 | Đức | 9018 | KD 111/20 | BABCOCK TISSUE FCPS 20.0 CM | Nopa Instruments Medizintechnik GmbH |  | 240001220/PCBA-HCM | Từ năm 2024 trở về sau | Theo quy định tại E-HSMT | 997.290 | vn0316579721 | CÔNG TY TNHH TOTIN | IB2500366893 | vn0301465062 | Bệnh Viện Chợ Rẫy | Đấu thầu rộng rãi | 18/11/2025 | 6095/QĐ-BVCR | 18/11/2025 | 5 | Phường Chợ Lớn,Thành phố Hồ Chí Minh
2658 | Kềm sinh thiết nội soi | Cái | 24 | Đức | 9018 | - Tay cầm có khóa: 31-0085-100 - Vỏ ngoài: 31-3305L-100 - Lưỡi kẹp: 31-3305-316 | Monopolar Biopsy forceps, 5mm, 330 mm | baholzer Endoskopie-Systeme GmbH & Co.KG |  | 250002267/PCBB-HCM | 2024 trở về sau | Theo quy định tại E-HSMT | 17.535.000 | vn0302422840 | CÔNG TY TNHH THƯƠNG MẠI - DỊCH VỤ - Y TẾ ĐỊNH GIANG | IB2500366893 | vn0301465062 | Bệnh Viện Chợ Rẫy | Đấu thầu rộng rãi | 18/11/2025 | 6095/QĐ-BVCR | 18/11/2025 | 5 | Phường Chợ Lớn,Thành phố Hồ Chí Minh
2659 | Kẹp Babcock nội soi | Cái | 19 | Đức | 9018 | - Tay cầm có khóa: 31-0085-100 - Vỏ ngoài: 31-3305L-100 - Lưỡi kẹp: 31-3305-270 | Monopolar Babcock Clamp Forceps, d=5mm,l=330mm | baholzer Endoskopie-Systeme GmbH & Co.KG |  | 250002267/PCBB-HCM | 2024 trở về sau | Theo quy định tại E-HSMT | 19.950.000 | vn0302422840 | CÔNG TY TNHH THƯƠNG MẠI - DỊCH VỤ - Y TẾ ĐỊNH GIANG | IB2500366893 | vn0301465062 | Bệnh Viện Chợ Rẫy | Đấu thầu rộng rãi | 18/11/2025 | 6095/QĐ-BVCR | 18/11/2025 | 5 | Phường Chợ Lớn,Thành phố Hồ Chí Minh
2660 | Kìm mang kim chỉ 7-0 | Cái | 2 | Ấn Độ |  | S-8090:B:C | Kìm kẹp kim Barraquer Needle Holder | Speedway Surgical Co. |  | 240000835/PCBA-HN | Từ năm 2024 trở về sau | Theo quy định tại E-HSMT | 2.730.000 | vn0107594451 | CÔNG TY TNHH LEGATEK | IB2500366893 | vn0301465062 | Bệnh Viện Chợ Rẫy | Đấu thầu rộng rãi | 18/11/2025 | 6095/QĐ-BVCR | 18/11/2025 | 5 | Phường Chợ Lớn,Thành phố Hồ Chí Minh
2661 | Kẹp giữ xương | Cái | 46 | Pakistan | 9018 | 22-121 | Kìm giữ xương 240mm | ADI Industry |  | 180000206/PCBA-HCM | Từ 2023 trở về sau | Theo quy định tại E-HSMT | 3.150.000 | vn0311978169 | CÔNG TY TNHH XUẤT NHẬP KHẨU KỸ THUẬT MINH THÀNH | IB2500366893 | vn0301465062 | Bệnh Viện Chợ Rẫy | Đấu thầu rộng rãi | 18/11/2025 | 6095/QĐ-BVCR | 18/11/2025 | 5 | Phường Chợ Lớn,Thành phố Hồ Chí Minh
2662 | Kẹp lưỡng cực không dính cở 1 | Cái | 70 | Đức | 9018 | 780191SG/ 780191SGS | Bipolar forceps SuperGliss | Sutter Medizintechnik GmbH |  | 250002629/PCBB-HCM | 2024 trở về sau | Theo quy định tại E-HSMT | 19.440.000 | vn0302422840 | CÔNG TY TNHH THƯƠNG MẠI - DỊCH VỤ - Y TẾ ĐỊNH GIANG | IB2500366893 | vn0301465062 | Bệnh Viện Chợ Rẫy | Đấu thầu rộng rãi | 18/11/2025 | 6095/QĐ-BVCR | 18/11/2025 | 5 | Phường Chợ Lớn,Thành phố Hồ Chí Minh
2663 | Kẹp vải | Cái | 380 | Pakistan | 9018 | 06-479-15 | Backhaus Towel Forceps 15cm | Comed (Pvt) Ltd |  | 240000019/PCBA-ĐNa | 2024 trở về sau | Theo quy định tại E-HSMT | 294.000 | vn0400638848 | CÔNG TY CỔ PHẦN TÂM ĐỊNH | IB2500366893 | vn0301465062 | Bệnh Viện Chợ Rẫy | Đấu thầu rộng rãi | 18/11/2025 | 6095/QĐ-BVCR | 18/11/2025 | 5 | Phường Chợ Lớn,Thành phố Hồ Chí Minh
2664 | Kẹp mang kim nội soi | Cái | 42 | Đức | 9018 | 73-506-00 | Kẹp mang kim nội soi | Amnotec International Medical GmbH |  | 15092025/TBA-2; 250003525/PCBB-HN | 2024 trở về sau | Theo quy định tại E-HSMT | 17.286.513 | vn0102565224 | CÔNG TY CỔ PHẦN CÔNG NGHỆ TÂY BẮC Á | IB2500366893 | vn0301465062 | Bệnh Viện Chợ Rẫy | Đấu thầu rộng rãi | 18/11/2025 | 6095/QĐ-BVCR | 18/11/2025 | 5 | Phường Chợ Lớn,Thành phố Hồ Chí Minh
2665 | Kẹp ruột Babcock số 1 | Cái | 50 | Đức | 9018 | KD 111/18 | BABCOCK INT.TISSUE FCPS 18.0 CM | Nopa Instruments Medizintechnik GmbH |  | 240001220/PCBA-HCM | Từ năm 2024 trở về sau | Theo quy định tại E-HSMT | 878.745 | vn0316579721 | CÔNG TY TNHH TOTIN | IB2500366893 | vn0301465062 | Bệnh Viện Chợ Rẫy | Đấu thầu rộng rãi | 18/11/2025 | 6095/QĐ-BVCR | 18/11/2025 | 5 | Phường Chợ Lớn,Thành phố Hồ Chí Minh
2666 | Kẹp Lahey (Bóc tách) | Cái | 45 | Đức | 9018 | AC 511.19 | Lahey Artery Forcep 19cm,curved | CEATEC Medizintechnik GmbH |  | 250000685/PCBA-HCM | Năm 2024 trở về sau | Theo quy định tại E-HSMT | 1.167.600 | vn4100730085 | CÔNG TY CỔ PHẦN CÔNG NGHỆ VÀ THIẾT BỊ THẮNG LỢI | IB2500366893 | vn0301465062 | Bệnh Viện Chợ Rẫy | Đấu thầu rộng rãi | 18/11/2025 | 6095/QĐ-BVCR | 18/11/2025 | 5 | Phường Chợ Lớn,Thành phố Hồ Chí Minh
2667 | Kẹp mang kim CRILE-WOOD loại 1 | Cái | 103 | Đức | 9018 | 24-1604-18 | CRILE WOOD needleholder 18,5 cm TC | ZEPF MEDICAL INSTRUMENTS GMBH |  | 170001520/PCBA-HCM | 2025 | Theo quy định tại E-HSMT | 1.862.700 | vn0303064475 | CÔNG TY TNHH PHÁT TRIỂN KỸ THUẬT Y TẾ M.D.T | IB2500366893 | vn0301465062 | Bệnh Viện Chợ Rẫy | Đấu thầu rộng rãi | 18/11/2025 | 6095/QĐ-BVCR | 18/11/2025 | 5 | Phường Chợ Lớn,Thành phố Hồ Chí Minh
2668 | Kẹp lưỡng cực không dính cở 2 | Cái | 31 | Đức | 9018 | 700918SG/ 700918SGS | Bipolar forceps Calvian | Sutter Medizintechnik GmbH |  | 250002629/PCBB-HCM | 2024 trở về sau | Theo quy định tại E-HSMT | 82.500.000 | vn0302422840 | CÔNG TY TNHH THƯƠNG MẠI - DỊCH VỤ - Y TẾ ĐỊNH GIANG | IB2500366893 | vn0301465062 | Bệnh Viện Chợ Rẫy | Đấu thầu rộng rãi | 18/11/2025 | 6095/QĐ-BVCR | 18/11/2025 | 5 | Phường Chợ Lớn,Thành phố Hồ Chí Minh
2669 | Kẹp mang kim dạng micasept | Cái | 24 | Đức | 9018 | 26918-08 | Kẹp kim | Dufner Instrumente GmbH , Medizintechnik |  | 240002143/PCBB-HCM | 2024 trở về sau | Theo quy định tại E-HSMT | 43.953.000 | vn0311727983 | CÔNG TY TNHH THƯƠNG MẠI DỊCH VỤ THIẾT BỊ Y TẾ HOÀNG PHÁT | IB2500366893 | vn0301465062 | Bệnh Viện Chợ Rẫy | Đấu thầu rộng rãi | 18/11/2025 | 6095/QĐ-BVCR | 18/11/2025 | 5 | Phường Chợ Lớn,Thành phố Hồ Chí Minh
2670 | Kìm mang kim chỉ 10-0 | Cái | 2 | Ấn Độ |  | S-8097:C | Kìm kẹp kim McPherson Needle Holder | Speedway Surgical Co. |  | 240000835/PCBA-HN | Từ năm 2024 trở về sau | Theo quy định tại E-HSMT | 2.730.000 | vn0107594451 | CÔNG TY TNHH LEGATEK | IB2500366893 | vn0301465062 | Bệnh Viện Chợ Rẫy | Đấu thầu rộng rãi | 18/11/2025 | 6095/QĐ-BVCR | 18/11/2025 | 5 | Phường Chợ Lớn,Thành phố Hồ Chí Minh
2671 | Kẹp ruột số 1 | Cái | 68 | Đức | 9018 | KD 200/21 | DOYEN INTESTINAL CLAMP FCPS STR 21.0 CM | Nopa Instruments Medizintechnik GmbH |  | 250001850/PCBA-HN | 2024 trở đi | Theo quy định tại E-HSMT | 1.920.000 | vn0107575699 | CÔNG TY TNHH CHUYỂN GIAO CÔNG NGHỆ AN BÌNH | IB2500366893 | vn0301465062 | Bệnh Viện Chợ Rẫy | Đấu thầu rộng rãi | 18/11/2025 | 6095/QĐ-BVCR | 18/11/2025 | 5 | Phường Chợ Lớn,Thành phố Hồ Chí Minh
2672 | Kẹp cắt đốt lưỡng cực nội soi kèm dây nối (pipolar nội soi) | Cái | 39 | Đức | 9018 | Kẹp lưỡng cực (Hãng Baholzer – Đức) bao gồm: + Tay cầm: 32-0100-101C + Vỏ ngoài: 32-3405-003C + Vỏ trong: 32-3405-002C + Lưỡi kẹp: 32-3405-015C - Dây nối (hãng Sutter – Đức): 370135L. | Bipolar coag forceps and Bipolar Cable, 5 mm, 340 mm | baholzer Endoskopie-Systeme GmbH & Co.KG - Đức + Sutter Medizintechnik GmbH |  | 250002267/PCBB-HCM; 180000232/PCBA-HCM | 2024 trở về sau | Theo quy định tại E-HSMT | 33.285.000 | vn0302422840 | CÔNG TY TNHH THƯƠNG MẠI - DỊCH VỤ - Y TẾ ĐỊNH GIANG | IB2500366893 | vn0301465062 | Bệnh Viện Chợ Rẫy | Đấu thầu rộng rãi | 18/11/2025 | 6095/QĐ-BVCR | 18/11/2025 | 5 | Phường Chợ Lớn,Thành phố Hồ Chí Minh
2673 | Kẹp Bóc tách phẫu thuật nội soi | Cái | 27 | Đức | 9018 | - Tay cầm có khóa: 31-0085-100 - Vỏ ngoài: 31-3305L-100 - Lưỡi kẹp: 31-3305-266 | Monopolar Kelly grasping forceps, 5mm, 330 mm | baholzer Endoskopie-Systeme GmbH & Co.KG |  | 250002267/PCBB-HCM | 2024 trở về sau | Theo quy định tại E-HSMT | 17.535.000 | vn0302422840 | CÔNG TY TNHH THƯƠNG MẠI - DỊCH VỤ - Y TẾ ĐỊNH GIANG | IB2500366893 | vn0301465062 | Bệnh Viện Chợ Rẫy | Đấu thầu rộng rãi | 18/11/2025 | 6095/QĐ-BVCR | 18/11/2025 | 5 | Phường Chợ Lớn,Thành phố Hồ Chí Minh
2674 | Kẹp mạch máu bulldog thẳng | Cái | 60 | Đức | 9018 | 22370-06 | Kẹp | Dufner Instrumente GmbH , Medizintechnik |  | 240000745/PCBA-HCM | 2024 trở về sau | Theo quy định tại E-HSMT | 6.300.000 | vn0311727983 | CÔNG TY TNHH THƯƠNG MẠI DỊCH VỤ THIẾT BỊ Y TẾ HOÀNG PHÁT | IB2500366893 | vn0301465062 | Bệnh Viện Chợ Rẫy | Đấu thầu rộng rãi | 18/11/2025 | 6095/QĐ-BVCR | 18/11/2025 | 5 | Phường Chợ Lớn,Thành phố Hồ Chí Minh
2675 | Kẹp mang kim Sarot | Cái | 85 | Đức | 9018 | 24-3204-18 | SAROT needleholder 18,5 cm TC | ZEPF MEDICAL INSTRUMENTS GMBH |  | 170001520/PCBA-HCM | 2025 | Theo quy định tại E-HSMT | 2.158.800 | vn0303064475 | CÔNG TY TNHH PHÁT TRIỂN KỸ THUẬT Y TẾ M.D.T | IB2500366893 | vn0301465062 | Bệnh Viện Chợ Rẫy | Đấu thầu rộng rãi | 18/11/2025 | 6095/QĐ-BVCR | 18/11/2025 | 5 | Phường Chợ Lớn,Thành phố Hồ Chí Minh
2676 | Kẹp mang kim vi phẫu dạng dimicron loại 1 | Cái | 24 | Đức | 9018 | 18114-24 | Kẹp mang kim | Dufner Instrumente GmbH , Medizintechnik |  | 240000745/PCBA-HCM | 2024 trở về sau | Theo quy định tại E-HSMT | 21.630.000 | vn0311727983 | CÔNG TY TNHH THƯƠNG MẠI DỊCH VỤ THIẾT BỊ Y TẾ HOÀNG PHÁT | IB2500366893 | vn0301465062 | Bệnh Viện Chợ Rẫy | Đấu thầu rộng rãi | 18/11/2025 | 6095/QĐ-BVCR | 18/11/2025 | 5 | Phường Chợ Lớn,Thành phố Hồ Chí Minh
2677 | Kẹp giữ xương Lowman lớn | Cái | 28 | Đức | 9018 | KH 387.18 | Lowman Bone Holding Clamp 18cm | CEATEC Medizintechnik GmbH |  | 250000685/PCBA-HCM | Năm 2024 trở về sau | Theo quy định tại E-HSMT | 4.054.050 | vn4100730085 | CÔNG TY CỔ PHẦN CÔNG NGHỆ VÀ THIẾT BỊ THẮNG LỢI | IB2500366893 | vn0301465062 | Bệnh Viện Chợ Rẫy | Đấu thầu rộng rãi | 18/11/2025 | 6095/QĐ-BVCR | 18/11/2025 | 5 | Phường Chợ Lớn,Thành phố Hồ Chí Minh
2678 | Kẹp mang kim CRILE-WOOD loại 2 | Cái | 97 | Đức | 9018 | 24-1604-20 | CRILE WOOD needleholder 20,5 cm TC | ZEPF MEDICAL INSTRUMENTS GMBH |  | 170001520/PCBA-HCM | 2025 | Theo quy định tại E-HSMT | 2.016.000 | vn0303064475 | CÔNG TY TNHH PHÁT TRIỂN KỸ THUẬT Y TẾ M.D.T | IB2500366893 | vn0301465062 | Bệnh Viện Chợ Rẫy | Đấu thầu rộng rãi | 18/11/2025 | 6095/QĐ-BVCR | 18/11/2025 | 5 | Phường Chợ Lớn,Thành phố Hồ Chí Minh
2679 | Kẹp mang kim | Cái | 85 | Đức | 9018 | AE 390.20 | Mayo-Hegar Needle Holder 20cm | CEATEC Medizintechnik GmbH |  | 250000685/PCBA-HCM | Năm 2024 trở về sau | Theo quy định tại E-HSMT | 849.450 | vn4100730085 | CÔNG TY CỔ PHẦN CÔNG NGHỆ VÀ THIẾT BỊ THẮNG LỢI | IB2500366893 | vn0301465062 | Bệnh Viện Chợ Rẫy | Đấu thầu rộng rãi | 18/11/2025 | 6095/QĐ-BVCR | 18/11/2025 | 5 | Phường Chợ Lớn,Thành phố Hồ Chí Minh
2680 | Kẹp lấy sỏi thận số 3 | Cái | 8 | Đức | 9018 | 62-2301-03 | RANDALL kidn.stone forceps f.3 | ZEPF MEDICAL INSTRUMENTS GMBH |  | 170001520/PCBA-HCM | 2025 | Theo quy định tại E-HSMT | 1.562.400 | vn0303064475 | CÔNG TY TNHH PHÁT TRIỂN KỸ THUẬT Y TẾ M.D.T | IB2500366893 | vn0301465062 | Bệnh Viện Chợ Rẫy | Đấu thầu rộng rãi | 18/11/2025 | 6095/QĐ-BVCR | 18/11/2025 | 5 | Phường Chợ Lớn,Thành phố Hồ Chí Minh
2681 | Kẹp ruột nội soi ngàm thẳng | Cái | 35 | Đức | 9018 | 31-3305L-100 31-0085-100 31-3305-262 | Griff modular,Ratsche ein/aus,drehbar,HF@@Ring handle,ratchet on/off,rotatable, HF-connection; Schaftrohr, Drm 5,isoliert,L=330 mm,Luerlock@@Tube shaft, Dia.5mm insulated,WL=330 mm,luerlock; Einsatz Dorsey Fasszange, D=5mm,L=330mm@@Insert Dorsey Grasping forceps, d=5mm,l=330mm | Baholzer Endoskopie - System, GmbH & Co. KG |  | 2501699ĐKLH/BYT-HTTB; 250001964/PCBB-HCM | 2025 trở về sau | Theo quy định tại E-HSMT | 16.800.000 | vn0303445745 | CÔNG TY CỔ PHẦN TRANG THIẾT BỊ Y TẾ CỔNG VÀNG | IB2500366893 | vn0301465062 | Bệnh Viện Chợ Rẫy | Đấu thầu rộng rãi | 18/11/2025 | 6095/QĐ-BVCR | 18/11/2025 | 5 | Phường Chợ Lớn,Thành phố Hồ Chí Minh
2682 | Kẹp cầm máu kelly cong | Cái | 790 | Pháp |  | B50600 | KELLY FORCEPS CURVED WITH TEETH L:160MM | Landanger |  | 250000829/PCBA-HCM | 2024-2025 | Theo quy định tại E-HSMT | 606.000 | vn0304064654 | CÔNG TY TNHH NGUYÊN LONG | IB2500366893 | vn0301465062 | Bệnh Viện Chợ Rẫy | Đấu thầu rộng rãi | 18/11/2025 | 6095/QĐ-BVCR | 18/11/2025 | 5 | Phường Chợ Lớn,Thành phố Hồ Chí Minh
2683 | Kìm kẹp clip Horizon mổ mở, kẹp clip cỡ S | Cái | 20 | Đức | 9018 | AI-321532DD | Europclip™ Applier | Ackermann Instrumente GmbH |  | 250000992/PCBA-HN | 2024 trở đi | Theo quy định tại E-HSMT | 5.650.000 | vn0107308573 | CÔNG TY TNHH THƯƠNG MẠI VÀ DỊCH VỤ Y TẾ NAM THANH | IB2500366893 | vn0301465062 | Bệnh Viện Chợ Rẫy | Đấu thầu rộng rãi | 18/11/2025 | 6095/QĐ-BVCR | 18/11/2025 | 5 | Phường Chợ Lớn,Thành phố Hồ Chí Minh
2684 | Hàm forceps kẹp CLICKLINE | Cái | 2 | Đức |  | 33310ON | Hàm làm việc cho kẹp/forceps nội soi | KARL STORZ SE & Co. KG, Đức |  |  | Năm 2024 trở về sau | Hàm forceps kẹp Clickline, phần hàm dụng cụ dài 26 mm, hoạt động đơn, có mở lỗ, có răng cưa nhỏ mịn, không gây tổn thương. Cỡ 5 mm, chiều dài 36 cm | 11.200.000 | vn0400567178 | CÔNG TY CỔ PHẦN THIẾT BỊ Y TẾ NAM TRUNG | IB2500384062 | vn0304254750 | BỆNH VIỆN ĐA KHOA KHU VỰC HÓC MÔN | Đấu thầu rộng rãi | 18/11/2025 | 1056/QĐ-BVHM | 18/11/2025 | 2 | Xã Hóc Môn,Thành phố Hồ Chí Minh
2685 | Kẹp/clip cầm máu có tay cầm xoay được, loại dùng 1 lần. | Cái | 24 | Trung Quốc |  | "ZRH- HCA- 195 - 10 ZRH- HCA- 195 - 12 ZRH- HCA- 195 - 15" | Jiangxi Zhuoruihua Medical Instrument Co., Ltd. | Jiangxi Zhuoruihua Medical Instrument Co., Ltd. |  |  | 2025 TRỞ VỀ SAU | " Chất liệu Inox, độ bám chắc, không gỉ sét. clip cầm máu có tay cầm xoay được 360 độ, dùng 1 lần, dài 1950mm, đường kính 2,8mm. " | 399.000 | vn0110582230 | CÔNG TY TNHH KHOA HỌC SỨC KHOẺ BẮC VIỆT | IB2500396954 | vn0301725426 | Bệnh viện Đa khoa Tân Bình | Đấu thầu rộng rãi | 17/11/2025 | 384/QĐ-BVĐKTB | 14/11/2025 | 3 | Phường Tân Sơn Nhất,Thành phố Hồ Chí Minh
2686 | Kẹp không chấn thương Debakey, thẳng, ngàm răng Debakey, dài 240mm, ngàm rộng 2mm hoặc tương đương | Cái | 2 | Đức |  | AB 862/24 | AB 862/24 | Nopa Instruments Medizintechnik GmbH |  |  | 2024 trở về sau | Kẹp không chấn thương Debakey, thẳng, ngàm răng Debakey, dài 240mm, ngàm rộng 2mm Vật liệu: thép không gỉ đạt tiêu chuẩn DIN EN ISO 7153-1, EN ISO 13402 Tiêu chuẩn: ISO 13485, tiêu chuẩn châu âu EU MDR | 1.581.000 | vn4201638329 | CÔNG TY TNHH ĐẦU TƯ THƯƠNG MẠI THIẾT BỊ ĐỨC HUY | IB2500354935 | vn0301465224 | Bệnh viện Nhân dân Gia Định | Đấu thầu rộng rãi | 17/11/2025 | 2836/QĐ-BVNDGĐ | 17/11/2025 | 1 | Phường Gia Định,Thành phố Hồ Chí Minh
2687 | Kẹp mang kim De Bakey, durotip TC, thẳng, bước răng 0.4mm, kẹp chỉ 6.0, dài 230mm hoặc tương đương | Cái | 1 | Malaysia |  | BM036R | BM036R | B. Braun Medical Industries Sdn. Bhd. |  |  | 2024 trở về sau | Kẹp mang kim De Bakey, durotip TC, thẳng, bước răng 0.4mm, dùng cho chỉ 4/0-6/0, dài 230mm Vật liệu: thép không gỉ đạt tiêu chuẩn DIN EN ISO 7153-1, EN ISO 13402 Tiêu chuẩn: ISO 13485, tiêu chuẩn châu âu EU MDR | 6.793.000 | vn4201638329 | CÔNG TY TNHH ĐẦU TƯ THƯƠNG MẠI THIẾT BỊ ĐỨC HUY | IB2500354935 | vn0301465224 | Bệnh viện Nhân dân Gia Định | Đấu thầu rộng rãi | 17/11/2025 | 2836/QĐ-BVNDGĐ | 17/11/2025 | 1 | Phường Gia Định,Thành phố Hồ Chí Minh
2688 | Kẹp không chấn thương Debakey, thẳng, ngàm răng Debakey, dài 200mm, ngàm rộng 1.5mm hoặc tương đương | Cái | 2 | Đức |  | AB 860/20 | AB 860/20 | Nopa Instruments Medizintechnik GmbH |  |  | 2024 trở về sau | Kẹp không chấn thương Debakey, thẳng, ngàm răng Debakey, dài 200mm, ngàm rộng 1.5mm Vật liệu: thép không gỉ đạt tiêu chuẩn DIN EN ISO 7153-1, EN ISO 13402 Tiêu chuẩn: ISO 13485, tiêu chuẩn châu âu EU MDR | 1.343.000 | vn4201638329 | CÔNG TY TNHH ĐẦU TƯ THƯƠNG MẠI THIẾT BỊ ĐỨC HUY | IB2500354935 | vn0301465224 | Bệnh viện Nhân dân Gia Định | Đấu thầu rộng rãi | 17/11/2025 | 2836/QĐ-BVNDGĐ | 17/11/2025 | 1 | Phường Gia Định,Thành phố Hồ Chí Minh
2689 | Kẹp Bulldog không chấn thương De bakey thẳng, ngàm có răng De bakey, dài 50mm, ngàm dài 20mm, áp lực 80g hoặc tương đương ; | Cái | 2 | Ba Lan |  | FB352R | FB352R | Aesculap Chifa Sp. z o. o. |  |  | 2024 trở về sau | Kẹp Bulldog không chấn thương De bakey thẳng, ngàm có răng De bakey, dài 50mm, ngàm dài 20mm, áp lực 80g Vật liệu: thép không gỉ đạt tiêu chuẩn DIN EN ISO 7153-1, EN ISO 13402 Tiêu chuẩn: ISO 13485, tiêu chuẩn châu âu EU MDR | 8.116.000 | vn4201638329 | CÔNG TY TNHH ĐẦU TƯ THƯƠNG MẠI THIẾT BỊ ĐỨC HUY | IB2500354935 | vn0301465224 | Bệnh viện Nhân dân Gia Định | Đấu thầu rộng rãi | 17/11/2025 | 2836/QĐ-BVNDGĐ | 17/11/2025 | 1 | Phường Gia Định,Thành phố Hồ Chí Minh
2690 | Kẹp không chấn thương Debakey, thẳng, răng Debakey, dài 150mm, ngàm rộng 1.5mm hoặc tương đương | Cái | 2 | Trung Quốc |  | FB411R | FB411R | B. Braun Medical (Suzhou) Co., Ltd. |  |  | 2024 trở về sau | Kẹp không chấn thương Debakey, thẳng, răng Debakey, dài 150mm, ngàm rộng 1.5mm Vật liệu: thép không gỉ đạt tiêu chuẩn DIN EN ISO 7153-1, EN ISO 13402 Tiêu chuẩn: ISO 13485, tiêu chuẩn châu âu EU MDR | 4.470.000 | vn4201638329 | CÔNG TY TNHH ĐẦU TƯ THƯƠNG MẠI THIẾT BỊ ĐỨC HUY | IB2500354935 | vn0301465224 | Bệnh viện Nhân dân Gia Định | Đấu thầu rộng rãi | 17/11/2025 | 2836/QĐ-BVNDGĐ | 17/11/2025 | 1 | Phường Gia Định,Thành phố Hồ Chí Minh
2691 | Kẹp Bulldog không chấn thương De bakey cong nhẹ, ngàm có răng De bakey, dài 50mm, ngàm dài 20mm, áp lực 80g hoặc tương đương | Cái | 2 | Ba Lan |  | FB353R | FB353R | Aesculap Chifa Sp. z o. o. |  |  | 2024 trở về sau | Kẹp Bulldog không chấn thương De bakey cong nhẹ, ngàm có răng De bakey, dài 50mm, ngàm dài 20mm, áp lực 80g Vật liệu: thép không gỉ đạt tiêu chuẩn DIN EN ISO 7153-1, EN ISO 13402 Tiêu chuẩn: ISO 13485, tiêu chuẩn châu âu EU MDR | 8.691.000 | vn4201638329 | CÔNG TY TNHH ĐẦU TƯ THƯƠNG MẠI THIẾT BỊ ĐỨC HUY | IB2500354935 | vn0301465224 | Bệnh viện Nhân dân Gia Định | Đấu thầu rộng rãi | 17/11/2025 | 2836/QĐ-BVNDGĐ | 17/11/2025 | 1 | Phường Gia Định,Thành phố Hồ Chí Minh
2692 | Kẹp mạch máu cong, không mấu | Cái | 250 | Pakistan |  | 17_182 | Prime - Tech | Prime Tech Surgico |  |  | 2025 trở về sau | Chi tiết trong Bảng đáp ứng về kỹ thuật của hàng hóa dự thầu | 29.000 | vn0101454338 | CÔNG TY TNHH KỸ THUẬT VÀ THƯƠNG MẠI ĐẠI AN | IB2500382399 | vnz000004566 | Cục Y tế, Bộ Công An | Đấu thầu rộng rãi | 15/11/2025 | 486/QĐ-H06-TCG | 15/11/2025 | 2 | Phường Đại Mỗ,Thành phố Hà Nội
2693 | Kẹp mạch máu cong, không mấu | Cái | 150 | Pakistan |  | 17_182 | Prime - Tech | Prime Tech Surgico |  |  | 2025 trở về sau | Chi tiết trong Bảng đáp ứng về kỹ thuật của hàng hóa dự thầu | 29.000 | vn0101454338 | CÔNG TY TNHH KỸ THUẬT VÀ THƯƠNG MẠI ĐẠI AN | IB2500382399 | vnz000004566 | Cục Y tế, Bộ Công An | Đấu thầu rộng rãi | 15/11/2025 | 486/QĐ-H06-TCG | 15/11/2025 | 2 | Phường Đại Mỗ,Thành phố Hà Nội
2694 | Kẹp phẫu tích (Nỉa phẫu tích) | Cái | 150 | Pakistan |  | 15_322 | Prime - Tech | Prime Tech Surgico |  |  | 2025 trở về sau | Chi tiết trong Bảng đáp ứng về kỹ thuật của hàng hóa dự thầu | 30.000 | vn0101454338 | CÔNG TY TNHH KỸ THUẬT VÀ THƯƠNG MẠI ĐẠI AN | IB2500382399 | vnz000004566 | Cục Y tế, Bộ Công An | Đấu thầu rộng rãi | 15/11/2025 | 486/QĐ-H06-TCG | 15/11/2025 | 2 | Phường Đại Mỗ,Thành phố Hà Nội
2695 | Kẹp mạch máu, cong, không mấu | Cái | 1700 | Pakistan |  | 17_182 | Prime - Tech | Prime Tech Surgico |  |  | 2025 trở về sau | Chi tiết trong Bảng đáp ứng về kỹ thuật của hàng hóa dự thầu | 29.000 | vn0101454338 | CÔNG TY TNHH KỸ THUẬT VÀ THƯƠNG MẠI ĐẠI AN | IB2500382399 | vnz000004566 | Cục Y tế, Bộ Công An | Đấu thầu rộng rãi | 15/11/2025 | 486/QĐ-H06-TCG | 15/11/2025 | 2 | Phường Đại Mỗ,Thành phố Hà Nội
2696 | Kẹp rốn | Cái | 3000 | Việt Nam |  | KR | Kẹp rốn MPV | Công ty cổ phần Nhựa y tế Việt Nam |  |  | 2023 trở về sau | Sản xuất từ chất liệu nhựa PP nguyên sinh, độ trơn láng cao | 1.500 | vn3100137028 | CÔNG TY CỔ PHẦN DƯỢC PHẨM QUẢNG BÌNH | IB2500463090 | vn3100454154 | Bệnh viện Đa khoa khu vực Lệ Thủy | Đấu thầu rộng rãi | 14/11/2025 | 482/QĐ-BV | 14/11/2025 | 1 | Xã Lệ Thủy,Tỉnh Quảng Trị
2697 | Kẹp Catheter (PD Catheter Clamp) | Cái | 20 | Ireland |  | RPC4171 | PD Catheter Clamp | Baxter Healthcare SA |  |  | Năm 2024 trở về sau | Dùng để kẹp catheter lọc màng bụng trong trường hợp catheter bị thủng gây rò rĩ dịch màng bụng hoặc thay bộ chuyển tiếp cho bệnh nhân lọc màng bụng. Chất liệu polypropylene. Tiệt khuẩn bằng etylen oxide. Đạt tiêu chuẩn ISO 13485:2016 | 39.000 | vn0101088272 | CÔNG TY TNHH THIẾT BỊ Y TẾ PHƯƠNG ĐÔNG | IB2500394635 | vnz000013556 | Bệnh viện C Đà Nẵng | Đấu thầu rộng rãi | 14/11/2025 | Số 1740/QĐ-BVC | 14/11/2025 | 2 | Phường Hải Châu,Thành phố Đà Nẵng
2698 | Kẹp thay dịch (Clamp for Outlet Port of PD Bags) | Cái | 20 | Ireland |  | SPC4527 | Clamp for Outlet Port of PD Bags | Vantive Manufacturing Limited |  |  | Năm 2024 trở về sau | Kẹp dùng để hỗ trợ cho việc lắp và tháo rời đầu nối bộ lọc màng bụng khỏi Dung dịch lọc màng bụng. Kích thước: 9,6cm x 13cm. Vật liệu: nhựa acetal. Thiết bị được đóng gói dưới dạng không vô trùng. Đạt tiêu chuẩn ISO 13485:2016 | 28.600 | vn0101088272 | CÔNG TY TNHH THIẾT BỊ Y TẾ PHƯƠNG ĐÔNG | IB2500394635 | vnz000013556 | Bệnh viện C Đà Nẵng | Đấu thầu rộng rãi | 14/11/2025 | Số 1740/QĐ-BVC | 14/11/2025 | 2 | Phường Hải Châu,Thành phố Đà Nẵng
2699 | Bộ điện cực kẹp chi | Bộ | 5 | Hàn Quốc |  | Cardipa 200 | Trismed | Trismed Co., Ltd |  |  | 2024 trở đi | Theo tiêu chuẩn | 350.000 | vn2802307409 | CÔNG TY TNHH THIẾT BỊ VẬT TƯ Y TẾ ALPHAMED | IB2500450563 | vn2801401695 | Bệnh viện Đa khoa Như Thanh | Chào hàng cạnh tranh | 12/11/2025 | 291/QĐ-BVNT | 12/11/2025 | 4 | Xã Như Thanh,Tỉnh Thanh Hóa
2700 | Kẹp mạch máu vi phẫu thuật - Kẹp đơn | Cái | 200 | Nhật Bản |  | TKF1-15; TKF-1-30; TKS-1-20; TKS-1-40; TKM-1-30; TKM-1-60; TKL-1-60; TKL-1-120 | Bear Medic | Bear Medic Corporation |  |  | 2024 trở về sau | Chi tiết tại file đính kèm | 525.000 | vn0107651702 | CÔNG TY TNHH THIẾT BỊ Y TẾ MINH THIÊN | IB2500062243 | vn0100923097 | Bệnh viện Bạch Mai | Đấu thầu rộng rãi | 12/11/2025 | 4813/QĐ-BM | 12/11/2025 | 3 | Quận Đống Đa,Thành phố Hà Nội
2701 | Kẹp mạch máu vi phẫu thuật - Kẹp đôi | Cái | 200 | Nhật Bản |  | TKF-2-15; TKF-2-30; TKS-2-20; TKS-2-40; TKM-2-30; TKM-2-60; TKL-2-120 | Bear Medic | Bear Medic Corporation |  |  | 2024 trở về sau | Chi tiết tại file đính kèm | 640.000 | vn0107651702 | CÔNG TY TNHH THIẾT BỊ Y TẾ MINH THIÊN | IB2500062243 | vn0100923097 | Bệnh viện Bạch Mai | Đấu thầu rộng rãi | 12/11/2025 | 4813/QĐ-BM | 12/11/2025 | 3 | Quận Đống Đa,Thành phố Hà Nội
2702 | Kẹp rốn | Cái | 5205 | Việt Nam |  | KR | Kẹp rốn MPV | Công ty cổ phần Nhựa y tế Việt Nam (MPV) |  |  | Từ năm 2024 trở về sau | Chi tiết tại file đính kèm | 880 | vn2700349706 | CÔNG TY CỔ PHẦN NHỰA Y TẾ VIỆT NAM | IB2500062243 | vn0100923097 | Bệnh viện Bạch Mai | Đấu thầu rộng rãi | 12/11/2025 | 4813/QĐ-BM | 12/11/2025 | 3 | Quận Đống Đa,Thành phố Hà Nội
2703 | Kẹp rốn | Cái | 1900 | Việt Nam | 9018 | KR | Kẹp rốn MPV | Công ty cổ phần Nhựa y tế Việt Nam (MPV) |  |  | Từ năm 2025 trở về sau | Sản xuất từ chất liệu nhựa PP nguyên sinh, độ trơn láng cao. Đạt tiêu chuẩn EN ISO 13485:2016 (TUV) | 920 | vn2900434807 | CÔNG TY CP DƯỢC VÀ THIẾT BỊ Y TẾ ĐỒNG TÂM | IB2500415113 | vn2900696418 | Bệnh viện Đa khoa Yên Thành | Đấu thầu rộng rãi | 12/11/2025 | 976/QĐ-BVYT | 12/11/2025 | 2 | Xã Yên Thành,Tỉnh Nghệ An
2704 | Kìm kẹp kim 20cm | Cái | 5 | Pakistan |  | 25_133 | Prime | Prime Tech Surgico |  |  | 2025 | Dùng để giữ, cố định kim khi khâu phẫu thuật. Chất liệu thép không gỉ, an toàn. Kích thước: 20cm. Quy cách: Túi 1 cái | 39.900 | vn0104888615 | CÔNG TY TNHH MỘT THÀNH VIÊN THƯƠNG MẠI VÀ DỊCH VỤ ĐỨC BẢO | IB2500387627 | vn0800207726 | Bệnh viện Phổi Hải Dương | Đấu thầu rộng rãi | 12/11/2025 | Số 313/QĐ-BVPHD | 12/11/2025 | 2 | Phường Lê Thanh Nghị,Thành phố Hải Phòng
2705 | Dây nối kẹp lưỡng cực | Cái | 5 | Đức | 9018 | 351-040; 351-045; 353-040; 353-045 | 351-040; 351-045; 353-040; 353-045 | BOWA-electronic GmbH & Co. KG |  |  | 2024 trở về sau | Dây nối kẹp lưỡng cực sử dụng nhiều lần, chiều dài dây 4,5m | 4.200.000 | vn0110008932 | CÔNG TY CỔ PHẦN THIẾT BỊ Y TẾ NP MED | IB2500377859 | vnz000023759 | Bệnh viện Bưu Điện | Đấu thầu rộng rãi | 12/11/2025 | 3287/QĐ-BVBĐ-VTTBYT | 12/11/2025 | 2 | Phường Hai Bà Trưng,Thành phố Hà Nội Phường Phương Liệt,Thành phố Hà Nội
2706 | Clip kẹp mạch máu titan các cỡ S, M, ML, XL | Cái | 1000 | CHINA | 9018 | "TCLT100 TCLT200 TCLT300 TCLT400" | Qingdao DMD | Qingdao DMD Medical Technology Co., LTD |  |  | 2024 Trởđi | "Chất liệu titanium Hình chữ V, các vỉ clip được mã hoá màu sắc tương ứng với các kìm kẹp clip Tiêu chuẩn chất lượng: ISO; CE hoặc tương đương * Tiêu chuẩn tối thiểu: TCCS/TCVN/ISO/CE hoặc các giấy tờ có giá trị tương tương." | 23.100 | vn0402257301 | CÔNG TY TNHH NTB SÔNG HÀN | IB2500344356 | vn0305471998 | BỆNH VIỆN ĐA KHOA GÒ VẤP | Đấu thầu rộng rãi | 12/11/2025 | Số: 588 /QĐ-BVĐKGV | 11/11/2025 | 3 | Phường Thông Tây Hội,Thành phố Hồ Chí Minh
2707 | Kẹp phẫu tích không mấu (dài 16cm) | Cái | 42 | Pakistan |  | F5-399 | F5-399 | Gold Tier Mic |  |  | 2025 | Chất liệu: thép không gỉ - Kẹp phẫu tích không mấu (dài 16cm) - Quy cách: 1 cái/túi - Đạt tiêu chuẩn ISO 13485:2016 | 85.000 | vn2600414687 | CÔNG TY CP CƠ ĐIỆN VÀ VẬT TƯ THIẾT BỊ KHOA HỌC HAMECO | IB2500434323 | vn5200902068 | Trung tâm Y tế Khu vực Văn Chấn | Đấu thầu rộng rãi | 11/11/2025 | 411/QĐ-TTYT | 11/11/2025 | 1 | Xã Thượng Bằng La,Tỉnh Lào Cai
2708 | Kẹp phẫu tích không mấu (dài 14cm) | Cái | 42 | Pakistan |  | F5-398 | F5-398 | Gold Tier Mic |  |  | 2025 | Chất liệu: thép ko gỉ - Kẹp phẫu tích không mấu (dài 14cm) - Quy cách: 1 cái/túi - Đạt tiêu chuẩn ISO 13485:2016 | 75.000 | vn2600414687 | CÔNG TY CP CƠ ĐIỆN VÀ VẬT TƯ THIẾT BỊ KHOA HỌC HAMECO | IB2500434323 | vn5200902068 | Trung tâm Y tế Khu vực Văn Chấn | Đấu thầu rộng rãi | 11/11/2025 | 411/QĐ-TTYT | 11/11/2025 | 1 | Xã Thượng Bằng La,Tỉnh Lào Cai
2709 | Kẹp rốn trẻ sơ sinh | cái | 100 | Việt Nam |  | KR | KR | Công ty Cổ phần Nhựa y tế Việt Nam (MPV) |  |  | 2025 | "Nhựa nguyên sinh, không chứa DEHP, không gây độc, không gây kích ứng. Gồm 2 phần nối với nhau bằng các khớp răng, màu trắng trong, cứng, nhẵn. - Tiệt trùng bằng EO - Đạt tiêu chuẩn ISO 13485. " | 1.000 | vn1000286456 | CÔNG TY CỔ PHẦN DƯỢC VẬT TƯ Y TẾ THÁI BÌNH | IB2500446545 | vn1000586121 | Bệnh viện đa khoa Hưng Hà Thái Bình | Đấu thầu rộng rãi | 10/11/2025 | 2745/QĐ-BVĐKHHTB | 10/11/2025 | 3 | Xã Hưng Hà,Tỉnh Hưng Yên
2710 | Ruột kẹp lưỡng cực | Cái | 2 | Đức |  | WA69410M | Olympus | Olympus Winter & Ibe GmbH |  |  | 2024 trở về sau | Theo bảng đáp ứng kỹ thuật của hàng hoá dự thầu | 29.000.000 | vn0101168834 | Công ty Trách nhiệm hữu hạn Thương mại và Kỹ thuật Tràng An | IB2500461739 | vnz000017152 | Bệnh viện Bắc Thăng Long | Đấu thầu rộng rãi | 10/11/2025 | 598/QĐ-BVBTL | 10/11/2025 | 2 | Xã Thư Lâm,Thành phố Hà Nội
2711 | Hàm forceps kẹp và phẫu tích Clickline Kelly cỡ 5 mm | Cái | 1 | Đức | 90189090 | 33310ML | CLICKLINE Forceps Insert | KARL STORZ SE & Co. KG |  |  | 2024 trở đi | Hàm forceps kẹp và phẫu tích Clickline Kelly, phần hàm dụng cụ dài 22 mm, hoạt động kép. Cỡ 5 mm, chiều dài 36 cm | 10.020.000 | vn0101088272 | CÔNG TY TNHH THIẾT BỊ Y TẾ PHƯƠNG ĐÔNG | IB2500461739 | vnz000017152 | Bệnh viện Bắc Thăng Long | Đấu thầu rộng rãi | 10/11/2025 | 598/QĐ-BVBTL | 10/11/2025 | 2 | Xã Thư Lâm,Thành phố Hà Nội
2712 | Ruột kẹp phẫu thuật | Cái | 1 | Đức |  | WA69344M | Olympus | Olympus Winter & Ibe GmbH |  |  | 2024 trở về sau | Theo bảng đáp ứng kỹ thuật của hàng hoá dự thầu | 17.500.000 | vn0101168834 | Công ty Trách nhiệm hữu hạn Thương mại và Kỹ thuật Tràng An | IB2500461739 | vnz000017152 | Bệnh viện Bắc Thăng Long | Đấu thầu rộng rãi | 10/11/2025 | 598/QĐ-BVBTL | 10/11/2025 | 2 | Xã Thư Lâm,Thành phố Hà Nội
2713 | Ruột kẹp đơn cực, loại không tổn thương | cái | 1 | Đức |  | WA69310M | Olympus | Olympus Winter & Ibe GmbH |  |  | 2024 trở về sau | Theo bảng đáp ứng kỹ thuật của hàng hoá dự thầu | 17.500.000 | vn0101168834 | Công ty Trách nhiệm hữu hạn Thương mại và Kỹ thuật Tràng An | IB2500461739 | vnz000017152 | Bệnh viện Bắc Thăng Long | Đấu thầu rộng rãi | 10/11/2025 | 598/QĐ-BVBTL | 10/11/2025 | 2 | Xã Thư Lâm,Thành phố Hà Nội
2714 | Kìm kẹp clip cầm máu polymer cỡ L | Cái | 1 | Anh | 90189090 | WM-PC205L | Polymer clip | Welfare Medical Ltd. |  |  | 2024 trở đi | Dài 33cm, đường kính từ 1cm, làm từ thép không gỉ chất lượng cao. Mấu ở mũi kìm được thiết kế để giữ chặt clip và mũi kìm - Được mã hóa theo màu sắc phù hợp với clip | 20.935.400 | vn0101088272 | CÔNG TY TNHH THIẾT BỊ Y TẾ PHƯƠNG ĐÔNG | IB2500461739 | vnz000017152 | Bệnh viện Bắc Thăng Long | Đấu thầu rộng rãi | 10/11/2025 | 598/QĐ-BVBTL | 10/11/2025 | 2 | Xã Thư Lâm,Thành phố Hà Nội
2715 | Kẹp nội soi, gắp sỏi cỡ 5 Fr | Cái | 1 | Anh | 90189090 | 27425F | Forceps | Welfare Medical Ltd. |  |  | 2024 trở đi | Forceps gắp sỏi cỡ 5 Fr., thân cứng, chiều dài 60 cm, hàm hoạt động kép, sử dụng với ống soi niệu quản bể thận. | 27.100.000 | vn0101088272 | CÔNG TY TNHH THIẾT BỊ Y TẾ PHƯƠNG ĐÔNG | IB2500461739 | vnz000017152 | Bệnh viện Bắc Thăng Long | Đấu thầu rộng rãi | 10/11/2025 | 598/QĐ-BVBTL | 10/11/2025 | 2 | Xã Thư Lâm,Thành phố Hà Nội
2716 | Hàm forceps kẹp Clickline, có mở lỗ, không gây tổn thương | Cái | 1 | Đức | 90189090 | 33310ON | CLICKLINE Forceps Insert | KARL STORZ SE & Co. KG |  |  | 2024 trở đi | Hàm forceps kẹp, phần hàm dụng cụ dài 26 mm, hoạt động đơn, có mở lỗ, có răng cưa nhỏ mịn, không gây tổn thương. Cỡ 5 mm, chiều dài 36 cm | 10.020.000 | vn0101088272 | CÔNG TY TNHH THIẾT BỊ Y TẾ PHƯƠNG ĐÔNG | IB2500461739 | vnz000017152 | Bệnh viện Bắc Thăng Long | Đấu thầu rộng rãi | 10/11/2025 | 598/QĐ-BVBTL | 10/11/2025 | 2 | Xã Thư Lâm,Thành phố Hà Nội
2717 | Ruột kẹp đơn cực | Cái | 1 | Đức |  | WA69316M | Olympus | Olympus Winter & Ibe GmbH |  |  | 2024 trở về sau | Theo bảng đáp ứng kỹ thuật của hàng hoá dự thầu | 17.500.000 | vn0101168834 | Công ty Trách nhiệm hữu hạn Thương mại và Kỹ thuật Tràng An | IB2500461739 | vnz000017152 | Bệnh viện Bắc Thăng Long | Đấu thầu rộng rãi | 10/11/2025 | 598/QĐ-BVBTL | 10/11/2025 | 2 | Xã Thư Lâm,Thành phố Hà Nội
2718 | Hàm kẹp (forceps) lưỡng cực | Cái | 2 | Đức | 90189090 | 26176HW | TAKE-APART Forceps Insert, 5mm, 33cm | KARL STORZ SE & Co. KG |  |  | 2024 trở đi | Hàm kẹp lưỡng cực, hàm bản rộng 3 mm, cỡ 5 mm, chiều dài 33 cm | 9.050.000 | vn0101088272 | CÔNG TY TNHH THIẾT BỊ Y TẾ PHƯƠNG ĐÔNG | IB2500461739 | vnz000017152 | Bệnh viện Bắc Thăng Long | Đấu thầu rộng rãi | 10/11/2025 | 598/QĐ-BVBTL | 10/11/2025 | 2 | Xã Thư Lâm,Thành phố Hà Nội
2719 | Ruột kìm kẹp kim, loại thẳng | Cái | 1 | Đức |  | WA64700A | Olympus | Olympus Winter & Ibe GmbH |  |  | 2024 trở về sau | Theo bảng đáp ứng kỹ thuật của hàng hoá dự thầu | 15.000.000 | vn0101168834 | Công ty Trách nhiệm hữu hạn Thương mại và Kỹ thuật Tràng An | IB2500461739 | vnz000017152 | Bệnh viện Bắc Thăng Long | Đấu thầu rộng rãi | 10/11/2025 | 598/QĐ-BVBTL | 10/11/2025 | 2 | Xã Thư Lâm,Thành phố Hà Nội
2720 | Máy SPO2 kẹp ngón | Cái | 68 | Trung Quốc |  | PO 30 | Beurer | Contec Medical Systems Co., Ltd |  |  | 2024 trở về sau | Màn hình hiển thị: LED Dải đo SPO2: 0-100% Dải đo nhịp tim: 0 - 254BPM Đèn báo pin yếu - Pin chuẩn: 02 pn AAA 1.5V - Điện năng tiêu thụ: ít hơn 40mA - Độ phân giải: ± 1% với SPO2 và ± 1BPM với nhịp tim - Độ chính xác: + SPO2: 70 - 100%, ± 2%; + Nhịp tim: 30 - 250BPM, ± 2% - Kiểm tra độ nhạy: tự động khuếch đại khi phát hiện biên độ tín hiệu thu được không đủ - Lọc nhiễu ánh sáng ngoài - Tự động tắt nguồn sau 8s không sử dụng. | 880.000 | vn0401823561 | CÔNG TY TNHH MTV THIẾT BỊ Y TẾ THANH LỘC PHÁT | IB2500424120 | vn5900197365 | Bệnh viện Đa khoa Gia Lai | Chào hàng cạnh tranh | 07/11/2025 | 1100/QĐ-BVĐKGL | 07/11/2025 | 1 | Phường Pleiku,Tỉnh Gia Lai
2721 | Kẹp hemoclip | Cái | 25 | Trung Quốc |  | AG-51044-2300-135-16 | AG-51044-2300-135-16 | Hangzhou AGS MedTech Co., Ltd |  |  | 2024-2025 | Với đường kính 2.6mm – Clip phù hợp với ống soi có kênh dụng cụ từ 2.8mm trở lên. Clip có độ mở từ 9 đến 16mm, chiều dài dụng cụ là 195 và 230 cm phù hợp cầm máu dạ dày và đại tràng, Cán trượt điều khiển việc đóng mở đầu clip nhiều lần không giới hạn, tăng độ chính xác khi thực hiện cầm máu. Nút tròn điều khiển xoay đầu Clip 360 độ, theo cả 2 chiều một cách dễ dàng. | 425.000 | vn3001039132 | CÔNG TY CỔ PHẦN THƯƠNG MẠI DỊCH VỤ THIẾT BỊ Y TẾ TÂN HOÀ PHÁT | IB2500453176 | vn3000560991 | Trung tâm Y tế Hương Sơn | Đấu thầu rộng rãi | 06/11/2025 | Số: 1051/QĐ-TTYT | 06/11/2025 | 1 | Xã Hương Sơn,Tỉnh Hà Tĩnh
2722 | Clip kẹp mạch máu titan (cỡ L) | cái | 24 | Mexico |  | 004200 | 004200 | Teleflex Medical |  |  | 2024-2025 | Clip kẹp mạch máu titan Horizon cỡ L. Clip hình chữ V, rãnh được thiết kế hình trái tim | 125.000 | vn3001039132 | CÔNG TY CỔ PHẦN THƯƠNG MẠI DỊCH VỤ THIẾT BỊ Y TẾ TÂN HOÀ PHÁT | IB2500453176 | vn3000560991 | Trung tâm Y tế Hương Sơn | Đấu thầu rộng rãi | 06/11/2025 | Số: 1051/QĐ-TTYT | 06/11/2025 | 1 | Xã Hương Sơn,Tỉnh Hà Tĩnh
2723 | Kìm kẹp săng | Cái | 14 | Pakistan |  | Kìm kẹp săng | Kìm kẹp săng | Prime |  |  | Năm 2025 về sau | Chất liệu: Inox 304 | 65.000 | vn0101438495 | CÔNG TY TNHH THƯƠNG MẠI DỊCH VỤ VIỆT HƯNG | IB2500418967 | vn4600507254 | Bệnh viện Y học cổ truyền Thái Nguyên | Đấu thầu rộng rãi | 06/11/2025 | 513/QĐ-YHCT | 06/11/2025 | 1 | Phường Quyết Thắng,Tỉnh Thái Nguyên
2724 | Kẹp rốn sơ sinh | Cái | 49000 | Việt Nam |  | KR | MPV | Công ty Cổ phần Nhựa Y Tế Việt Nam |  |  | 2024 trở đi | - Chất liệu: nhựa PP nguyên sinh, độ trơn láng cao. - Đạt tiêu chuẩn ISO 13485 | 1.300 | vn0103637859 | CÔNG TY TNHH THƯƠNG MẠI VÀ XÂY DỰNG PHÚC THỊNH | IB2500397116 | vn0101437558 | Bệnh viện Phụ Sản Hà Nội | Đấu thầu rộng rãi | 04/11/2025 | 1754/QĐ-PS | 04/11/2025 | 2 | Phường Láng,Thành phố Hà Nội
2725 | Kẹp rốn | Cái | 970 | Trung Quốc |  | GT112-100 | GT112-100 | Ningbo Greetmed Medical- Trung Quốc |  |  | 2024 trở đi | Kích thước: 5cm. Đã tiệt trùng, hộp 100 cái | 1.210 | vn3301584227 | CÔNG TY TNHH MỘT THÀNH VIÊN DỊCH VỤ THƯƠNG MẠI HÀ PHÚ | IB2500343821 | vn0401281728 | Trung tâm Y tế khu vực Cẩm Lệ | Đấu thầu rộng rãi | 04/11/2025 | 278/QĐ-TTYT | 04/11/2025 | 2 | Phường Cẩm Lệ,Thành phố Đà Nẵng
2726 | Kẹp rốn nhựa | Cái | 60 | Việt Nam |  | KR | MPV | Công ty cổ phần Nhựa y tế Việt Nam |  |  | 2024 trở về sau | Chi tiết tại bảng đáp ứng kĩ thuật đính kèm | 1.450 | vn0104090664 | CÔNG TY CỔ PHẦN ĐẦU TƯ PHÁT TRIỂN CÔNG NGHỆ T&P | IB2500379094 | vn2500230012 | TRUNG TÂM Y TẾ KHU VỰC BÌNH XUYÊN | Đấu thầu rộng rãi | 03/11/2025 | 237/QĐ-TTYT | 03/11/2025 | 1 | Xã Bình Nguyên,Tỉnh Phú Thọ
2727 | Kẹp phẫu tích, chiều dài 240-300 mm | Cái | 2 | Đức |  | 10970ML | Kẹp bóc tách và gắp bông băng | Glaser GmbH, Đức |  |  | Năm 2024 trở đi | Theo Bảng đáp ứng kỹ thuật đính kèm | 35.100.000 | vn0400567178 | CÔNG TY CỔ PHẦN THIẾT BỊ Y TẾ NAM TRUNG | IB2500340823 | vn0302203609 | Bệnh viện Đại học Y Dược Thành phố Hồ Chí Minh | Chào hàng cạnh tranh | 31/10/2025 | 3237/QĐ-BVĐHYD | 31/10/2025 | 2 | Phường Chợ Lớn,Thành phố Hồ Chí Minh
2728 | Kẹp phẫu tích, chiều dài 200-240 mm | Cái | 2 | Đức |  | 10970K | Kẹp bóc tách và gắp bông băng | KARL STORZ SE & Co. KG, Đức |  |  | Năm 2024 trở đi | Theo Bảng đáp ứng kỹ thuật đính kèm | 12.500.000 | vn0400567178 | CÔNG TY CỔ PHẦN THIẾT BỊ Y TẾ NAM TRUNG | IB2500340823 | vn0302203609 | Bệnh viện Đại học Y Dược Thành phố Hồ Chí Minh | Chào hàng cạnh tranh | 31/10/2025 | 3237/QĐ-BVĐHYD | 31/10/2025 | 2 | Phường Chợ Lớn,Thành phố Hồ Chí Minh
2729 | Kẹp sinh thiết, chiều dài 200-240 mm, chiều dài ngàm 12 mm | Cái | 1 | Đức |  | 10970H | Kẹp/Forceps sinh thiết | KARL STORZ SE & Co. KG, Đức |  |  | Năm 2024 trở đi | Theo Bảng đáp ứng kỹ thuật đính kèm | 32.500.000 | vn0400567178 | CÔNG TY CỔ PHẦN THIẾT BỊ Y TẾ NAM TRUNG | IB2500340823 | vn0302203609 | Bệnh viện Đại học Y Dược Thành phố Hồ Chí Minh | Chào hàng cạnh tranh | 31/10/2025 | 3237/QĐ-BVĐHYD | 31/10/2025 | 2 | Phường Chợ Lớn,Thành phố Hồ Chí Minh
2730 | Kẹp sinh thiết, cỡ 3.5-5 mm, chiều dài 240-250 mm | Cái | 2 | Đức |  | 34151MB | Kẹp (forceps) đơn cực | KARL STORZ SE & Co. KG, Đức |  |  | Năm 2024 trở đi | Theo Bảng đáp ứng kỹ thuật đính kèm | 35.200.000 | vn0400567178 | CÔNG TY CỔ PHẦN THIẾT BỊ Y TẾ NAM TRUNG | IB2500340823 | vn0302203609 | Bệnh viện Đại học Y Dược Thành phố Hồ Chí Minh | Chào hàng cạnh tranh | 31/10/2025 | 3237/QĐ-BVĐHYD | 31/10/2025 | 2 | Phường Chợ Lớn,Thành phố Hồ Chí Minh
2731 | Kẹp sinh thiết, chiều dài 200-240 mm | Cái | 1 | Đức |  | 10970GO | Kẹp/Forceps sinh thiết | KARL STORZ SE & Co. KG, Đức |  |  | Năm 2024 trở đi | Theo Bảng đáp ứng kỹ thuật đính kèm | 25.200.000 | vn0400567178 | CÔNG TY CỔ PHẦN THIẾT BỊ Y TẾ NAM TRUNG | IB2500340823 | vn0302203609 | Bệnh viện Đại học Y Dược Thành phố Hồ Chí Minh | Chào hàng cạnh tranh | 31/10/2025 | 3237/QĐ-BVĐHYD | 31/10/2025 | 2 | Phường Chợ Lớn,Thành phố Hồ Chí Minh
2732 | Bộ điện cực kẹp chi cho máy điện tim dùng cho Máy điện tim 6 cần, Model: ECG-1250K, Nihon Kohden Nhật Bản | Bộ | 3 | Nhật Bản |  | H068A | Nihon Kohden | Nihon Kohden |  |  | Năm 2024 trở về sau | Kẹp bằng nhựa, đầu sắt cắm cáp điện tim đường kính 3mm, sử dụng tương thích hoàn toàn với dây cáp điện cực máy điện tim 6 cần Nihon Kohden | 1.450.000 | vn0107834093 | CÔNG TY TNHH Y TẾ MINH TÂM | IB2500400252 | vn1000426061 | Bệnh viện Nhi Thái Bình | Đấu thầu rộng rãi | 31/10/2025 | 370/QĐ-BVNTB | 31/10/2025 | 2 | Phường Trần Lãm,Tỉnh Hưng Yên
2733 | Kìm kẹp clip mạch máu tự động các cỡ dùng cho mổ mở | Cái | 6 | Mỹ | 9018 | 133650/ 134051 | Covidien | Covidien |  |  | Năm 2024 trở về sau | Kìm kẹp Clip mạch máu, tay dụng cụ có chứa 20 clip kẹp mạch bên trong, chất liệu titan. Gồm các cỡ như sau: - Cỡ S : kích thước clip khi mở 2,25mm, sau đóng 3,7mm, chiều dài cán 9 inch (22,86cm) - Cỡ M : kích thước clip khi mở 4,6mm, sau đóng 6,0mm, chiều dài cán súng 9,75 inch (24,765cm) | 5.250.000 | vn0107834093 | CÔNG TY TNHH Y TẾ MINH TÂM | IB2500400252 | vn1000426061 | Bệnh viện Nhi Thái Bình | Đấu thầu rộng rãi | 31/10/2025 | 370/QĐ-BVNTB | 31/10/2025 | 2 | Phường Trần Lãm,Tỉnh Hưng Yên
2734 | Kẹp Phình Mạch Máu Não Vĩnh Viễn, Chuẩn, Hơi Cong, Dài 7mm, Titan | Cái | 10 | Đức |  | 06-05-742T; 06-05-242T | Rebstock Instruments GmbH | Rebstock Instruments GmbH |  |  | 2024 trở về sau | Kẹp Phình Mạch Máu Não Vĩnh Viễn, Chuẩn, Hơi Cong, Dài 7mm, Titan, tháo mở được (clips tạm thời) | 5.900.000 | vn0401321018 | CÔNG TY TNHH K.A.L.H.U | IB2500372930 | vn5900197365 | Bệnh viện Đa khoa Gia Lai | Chào hàng cạnh tranh | 30/10/2025 | 1074/QĐ-BVĐKGL | 30/10/2025 | 3 | Phường Pleiku,Tỉnh Gia Lai
2735 | Kẹp Phình Mạch Máu Não Vĩnh Viễn, Chuẩn, Thẳng Dài 7mm, Titan. | Cái | 10 | Đức |  | 06-05-740T; 06-05-240T | Rebstock Instruments GmbH | Rebstock Instruments GmbH |  |  | 2024 trở về sau | Kẹp Phình Mạch Máu Não Vĩnh Viễn, Chuẩn, Thẳng Dài 7mm, Titan.Tháo mở được (clips tạm thời) | 5.900.000 | vn0401321018 | CÔNG TY TNHH K.A.L.H.U | IB2500372930 | vn5900197365 | Bệnh viện Đa khoa Gia Lai | Chào hàng cạnh tranh | 30/10/2025 | 1074/QĐ-BVĐKGL | 30/10/2025 | 3 | Phường Pleiku,Tỉnh Gia Lai
2736 | Kẹp Phình Mạch Máu Não Vĩnh Viễn, Chuẩn, Hơi Cong, Dài 9mm, Titan | Cái | 10 | Đức |  | 06-05-752T; 06-05-252T | Rebstock Instruments GmbH | Rebstock Instruments GmbH |  |  | 2024 trở về sau | Kẹp Phình Mạch Máu Não Vĩnh Viễn, Chuẩn, Hơi Cong, Dài 9mm, Titan, tháo mở đươc (clips tạm thời) | 5.900.000 | vn0401321018 | CÔNG TY TNHH K.A.L.H.U | IB2500372930 | vn5900197365 | Bệnh viện Đa khoa Gia Lai | Chào hàng cạnh tranh | 30/10/2025 | 1074/QĐ-BVĐKGL | 30/10/2025 | 3 | Phường Pleiku,Tỉnh Gia Lai
2737 | Kẹp Phình Mạch Máu Não Vĩnh Viễn, Chuẩn, Thẳng Dài 11mm, Titan. | Cái | 10 | Đức |  | 06-05-760T; 06-05-260T | Rebstock Instruments GmbH | Rebstock Instruments GmbH |  |  | 2024 trở về sau | Kẹp Phình Mạch Máu Não Vĩnh Viễn, Chuẩn, Thẳng Dài 11mm, Titan.Tháo mở được (clips tạm thời) | 5.900.000 | vn0401321018 | CÔNG TY TNHH K.A.L.H.U | IB2500372930 | vn5900197365 | Bệnh viện Đa khoa Gia Lai | Chào hàng cạnh tranh | 30/10/2025 | 1074/QĐ-BVĐKGL | 30/10/2025 | 3 | Phường Pleiku,Tỉnh Gia Lai
2738 | Kẹp clip OTSC | Cái | 10 | Trung Quốc |  | HCCD-0-xxx-x-x | HCCD-0-xxx-x-x | Micro-Tech (Nanjing) Co., Ltd |  |  | 2024 trở về sau | Clip được sử dụng một lần làm bằng chất liệu hợp kim niken-titan, có khóa an toàn để tránh tự bung. Được chụp vào ống soi Clip có đường kính ngoài 14,5mm, - Kênh làm việc 195cm tương thích với đường kính ống soi 9.5 - 12mm. - Kênh làm việc 235cm tương thích với đường kính ống soi 11.5-14mm. - Ống ngoài có vỏ bọc. - Chụp được dưới cộng hưởng từ. | 16.000.000 | vn0106215710 | CÔNG TY CỔ PHẦN VẬT TƯ VÀ TRANG THIẾT BỊ Y TẾ CƯỜNG AN | IB2500091895 | vn0101411983 | Bệnh viện E | Đấu thầu rộng rãi | 30/10/2025 | 4704/QĐ-BVE | 30/10/2025 | 3 | Quận Cầu Giấy,Thành phố Hà Nội
2739 | Kìm kẹp cầm máu nóng | Cái | 20 | Trung Quốc |  | CF-230-x CF-165-x | CF-230-x CF-165-x | Micro-Tech (Nanjing) Co., Ltd |  |  | 2024 trở về sau | Kìm kẹp cầm máu nóng với tay cầm 3-ring có thể xoay 360°, tay cầm chất liệu nhựa với lớp lót giúp cải thiện độ bám, có điểm đánh dấu trên vỏ kìm giúp xác định chiều dài chèn trong ống nội soi. Kìm có hai loại ngàm là có rãnh hoặc ngàm thon, độ mở ngàm 6.3mm hoặc 6.5mm chiều dài làm việc 165cm hoặc 230cm | 1.500.000 | vn0106215710 | CÔNG TY CỔ PHẦN VẬT TƯ VÀ TRANG THIẾT BỊ Y TẾ CƯỜNG AN | IB2500091895 | vn0101411983 | Bệnh viện E | Đấu thầu rộng rãi | 30/10/2025 | 4704/QĐ-BVE | 30/10/2025 | 3 | Quận Cầu Giấy,Thành phố Hà Nội
2740 | Kẹp Catheter | Cái | 50 | Ireland | 39269039 | RPC4171 | Baxter | Hsx: Baxter Healthcare S.A Csh: Baxter Healthcare SA/ Thụy Sỹ |  |  | Năm 2024 trở về sau | Dùng để kẹp catheter lọc màng bụng trong trường hợp catheter bị thủng gây rò rĩ dịch màng bụng hoặc thay bộ chuyển tiếp cho bệnh nhân lọc màng bụng.Chất liệu polypropylene | 38.900 | vn0102045497 | CÔNG TY CỔ PHẦN THƯƠNG MẠI VÀ DƯỢC PHẨM TÂN THÀNH | IB2500091895 | vn0101411983 | Bệnh viện E | Đấu thầu rộng rãi | 30/10/2025 | 4704/QĐ-BVE | 30/10/2025 | 3 | Quận Cầu Giấy,Thành phố Hà Nội
2741 | Kẹp thay dịch | Cái | 100 | Ireland | 39269039 | SPC4527 | Baxter | Hsx: Baxter Healthcare S.A Csh: Baxter Healthcare SA/ Thụy Sỹ |  |  | Năm 2024 trở về sau | Kẹp dùng để hỗ trợ cho việc lắp và tháo rời đầu nối bộ lọc màng bụng khỏi Dung dịch lọc màng bụng. Kích thước: 9,6cm x 13cm. Chất liệu: nhựa acetal | 28.500 | vn0102045497 | CÔNG TY CỔ PHẦN THƯƠNG MẠI VÀ DƯỢC PHẨM TÂN THÀNH | IB2500091895 | vn0101411983 | Bệnh viện E | Đấu thầu rộng rãi | 30/10/2025 | 4704/QĐ-BVE | 30/10/2025 | 3 | Quận Cầu Giấy,Thành phố Hà Nội
2742 | Kẹp rốn trẻ sơ sinh | Cái | 1400 | Việt Nam |  | KR | Công ty cổ phần Nhựa Y tế Việt Nam | Công ty cổ phần Nhựa Y tế Việt Nam |  |  | 2024;2025 | Sản xuất từ chất liệu nhựa PP nguyên sinh, độ trơn láng cao. Đạt tiêu chuẩn ISO 13485:2016 | 3.000 | vn2300763158 | CÔNG TY TNHH THIẾT BỊ Y TẾ VÀ THƯƠNG MẠI DỊCH VỤ TÂM THÀNH | IB2500385677 | vn2300303753 | Trung tâm Y tế Từ Sơn | Đấu thầu rộng rãi | 29/10/2025 | 396/QĐ-TTYTTS | 29/10/2025 | 1 | Phường Đồng Nguyên,Tỉnh Bắc Ninh
2743 | Kẹp rốn | Cái | 1000 | Công ty cổ phần Tanaphar |  | KR.TNP | Tanaphar | Việt Nam |  |  | 2025 trở về sau | - Sản xuất từ chất liệu nhựa PP nguyên sinh, độ trơn láng cao. - Đạt tiêu chuẩn ISO 13485:2016 | 1.250 | vn0101849706 | CÔNG TY TNHH THIẾT BỊ Y TẾ VÀ HOÁ CHẤT HOÀNG PHƯƠNG | IB2500354776 | vnz000005189 | Bệnh Viện Quân Y 105 | Đấu thầu rộng rãi | 28/10/2025 | 401/QĐ-BVQY | 28/10/2025 | 2 | Phường Sơn Tây,Thành phố Hà Nội
2744 | Kìm kẹp Clip Titanium kẹp mạch máu nội soi, các cỡ | Cái | 5 | Trung Quốc | 9018 | 221-55116; 221-05126; 221-05136; 221-05146 | Mindray | Hangzhou Mindray Medical Technology Co., Ltd. |  |  | 2025 | ‘- Kiềm kẹp clip titanium mổ nội soi - cỡ Nhỏ, dài 330mm, đường kính 5mm - cỡ Trung Bình dài 330mm, đường kính 10mm. - cỡ Trung Bình Lớn dài 330mm, đường kính 10mm. - cỡ Lớn dài 330mm, đường kính 10mm, Các kẹp clip có cổng tưới rửa để vệ sinh dụng cụ, hàm hoạt động đơn. Tương thích hệ thống clip kẹp mạch máu titanium cùng hãng sản xuất. | 12.800.000 | vn0314117993 | CÔNG TY TNHH HÓA DƯỢC PHẨM MINH PHÚC | IB2500346233 | vn0301494183 | BỆNH VIỆN 30/4 | Đấu thầu rộng rãi | 28/10/2025 | 3044/QĐ-BV | 28/10/2025 | 2 | Phường An Đông,Thành phố Hồ Chí Minh
2745 | Clip Polymer kẹp mạch máu, các cỡ đi cùng kìm kẹp clip Polymer kẹp mạch máu nội soi | Cái | 6000 | Trung Quốc | 9018 | 191-01136; 191-01236; 191-01436; 191-01636; 191-01146; 191-01246; 191-01446; 191-01646; 191-01156; 191-01256; 191-01456; 191-01656 | Mindray | Hangzhou Mindray Medical Technology Co., Ltd. |  |  | 2025 | Clip kẹp mạch máu polymer không hấp thu, trơ, không độc hại và được cơ thể dung nạp tốt. - Chất liệu polyoxymethylene (POM) - Có thể kẹp được các mạch máu với đường kính từ 1-8mm, kẹp mô với kích thước từ 3-16 mm - Có đóng vỉ với số lượng 1/2/4/6 chiếc - Có tối thiểu các cỡ: + Cỡ ML: Độ mở tối đa của clip 11.5mm ±2 mm, độ dày clip 0.85mm ±0.2mm, độ rộng clip 0.95mm ±0.2mm + Cỡ L: Độ mở tối đa của clip 15.87mm ±2mm, độ dày clip 1.26mm ±0.2 mm, độ rộng clip 1.3mm ±0.2 mm + Cỡ XL: Độ mở tối đa của clip 19.45mm ±2mm, độ dày clip 1.28mm ±0.2mm, độ rộng clip 1.95mm ±0.2mm - Có răng trên thân chống trượt - Thiết kế phần chân clip dạng cánh cung với bản lề - Đạt tiêu chuẩn CE và ISO | 61.600 | vn0314117993 | CÔNG TY TNHH HÓA DƯỢC PHẨM MINH PHÚC | IB2500346233 | vn0301494183 | BỆNH VIỆN 30/4 | Đấu thầu rộng rãi | 28/10/2025 | 3044/QĐ-BV | 28/10/2025 | 2 | Phường An Đông,Thành phố Hồ Chí Minh
2746 | Kìm kẹp Clip Polymer kẹp mạch máu nội soi, các cỡ | Cái | 10 | Hàn Quốc |  | Meta Clip-P Applier/ EMAPMLA; EMAPLLA | Meta Clip-P Applier/ EMAPMLA; EMAPLLA | Meta Biomed Co., Ltd |  |  | 2024 trở về sau | Kiềm kẹp clip polymer mổ nội soi cỡ ML, dài 330mm (± 10mm), đầu thẳng, đường kính 5mm, cỡ L dài 330mm (± 10mm), đầu thẳng, đường kính 10mm có thiết kế núm xoay lớn, tạo điều kiện thuận lợi trong thao tác và quan sát, được mã hóa theo màu-màu xanh lá. Tương thích hệ thống clip kẹp mạch máu polymer cùng hãng sản xuất và clip kẹp mạch máu polymer Hem-o-lok cỡ ML màu xanh lá. cỡ L màu tím. | 13.500.000 | vn0103686870 | CÔNG TY CỔ PHẦN THƯƠNG MẠI CỔNG VÀNG | IB2500346233 | vn0301494183 | BỆNH VIỆN 30/4 | Đấu thầu rộng rãi | 28/10/2025 | 3044/QĐ-BV | 28/10/2025 | 2 | Phường An Đông,Thành phố Hồ Chí Minh
2747 | Kìm kẹp Clip Polymer kẹp mạch máu nội soi, các cỡ | Cái | 10 | Trung Quốc | 9018 | 221-55636; 221-05646; 221-05656 | Mindray | Hangzhou Mindray Medical Technology Co., Ltd. |  |  | 2025 | - Kiềm kẹp clip polymer mổ nội soi cỡ ML, dài 330mm, đường kính 5mm, cỡ L dài 330mm, đường kính 10mm. cỡ XL dài 330mm, đường kính 10mm Tương thích hệ thống clip kẹp mạch máu polymer cùng hãng sản xuất và clip kẹp mạch máu polymer Hem-o-lok. | 28.500.000 | vn0314117993 | CÔNG TY TNHH HÓA DƯỢC PHẨM MINH PHÚC | IB2500346233 | vn0301494183 | BỆNH VIỆN 30/4 | Đấu thầu rộng rãi | 28/10/2025 | 3044/QĐ-BV | 28/10/2025 | 2 | Phường An Đông,Thành phố Hồ Chí Minh
2748 | Clip Polymer kẹp mạch máu, các cỡ đi cùng kìm kẹp clip Polymer kẹp mạch máu nội soi | Cái | 3500 | Hàn Quốc |  | Meta Clip-P/ PCMM01A; PCML02A; PCLL03A; PCXL04A | Meta Clip-P/ PCMM01A; PCML02A; PCLL03A; PCXL04A | Meta Biomed Co., Ltd |  |  | 2024 trở về sau | Clip kẹp mạch máu polymer tương thích sinh học, không hấp thụ, không dẫn điện, không ảnh hưởng đến CT, MRI hoặc X-ray. Chất liệu Acetyl polymer hoặc tương đương. Có thể kẹp được các mạch máu từ 2 - 16 mm. Có đầy đủ các cỡ: - Cỡ M: chiều rộng clip 8.18mm ± 0.2mm, độ dày clip 1.95mm ± 0.1mm. - Cỡ ML: chiều rộng clip 9.28mm ± 0.2mm, độ dày clip 1.95mm ± 0.1mm. - Cỡ L: chiều rộng clip 14.29mm ± 0.2mm, độ dày clip 2.5mm ± 0.1mm. - Cỡ XL: chiều rộng clip 17.30mm ± 0.2mm, độ dày clip 2.5mm ± 0.1mm. Cơ chế khóa bằng âm thanh phản hồi cho phép người dùng đảm bảo rằng clip đã được khóa. Thiết kế gai dọc thân clip chống trượt. Có thể sử dụng với hệ thống phẫu thuật bằng robot. Đạt tiêu chuẩn CE và MFDS | 48.000 | vn0103686870 | CÔNG TY CỔ PHẦN THƯƠNG MẠI CỔNG VÀNG | IB2500346233 | vn0301494183 | BỆNH VIỆN 30/4 | Đấu thầu rộng rãi | 28/10/2025 | 3044/QĐ-BV | 28/10/2025 | 2 | Phường An Đông,Thành phố Hồ Chí Minh
2749 | Clip Polymer kẹp mạch máu, các cỡ đi cùng kìm kẹp clip Polymer kẹp mạch máu nội soi | Cái | 2000 | Hàn Quốc |  | Meta Clip-P/ PCMM01A; PCML02A; PCLL03A; PCXL04A | Meta Clip-P/ PCMM01A; PCML02A; PCLL03A; PCXL04A | Meta Biomed Co., Ltd |  |  | 2024 trở về sau | Clip kẹp mạch máu polymer tương thích sinh học, không hấp thụ, không dẫn điện, không ảnh hưởng đến CT, MRI hoặc X-ray. Chất liệu Acetyl polymer hoặc tương đương. Có thể kẹp được các mạch máu từ 2 - 16 mm. Có đầy đủ các cỡ: - Cỡ M: chiều rộng clip 8.18mm ± 0.2mm, độ dày clip 1.95mm ± 0.1mm. - Cỡ ML: chiều rộng clip 9.28mm ± 0.2mm, độ dày clip 1.95mm ± 0.1mm. - Cỡ L: chiều rộng clip 14.29mm ± 0.2mm, độ dày clip 2.5mm ± 0.1mm. - Cỡ XL: chiều rộng clip 17.30mm ± 0.2mm, độ dày clip 2.5mm ± 0.1mm. Cơ chế khóa bằng âm thanh phản hồi cho phép người dùng đảm bảo rằng clip đã được khóa. Thiết kế gai dọc thân clip chống trượt. Có thể sử dụng với hệ thống phẫu thuật bằng robot. Đạt tiêu chuẩn CE và MFDS | 48.000 | vn0103686870 | CÔNG TY CỔ PHẦN THƯƠNG MẠI CỔNG VÀNG | IB2500346233 | vn0301494183 | BỆNH VIỆN 30/4 | Đấu thầu rộng rãi | 28/10/2025 | 3044/QĐ-BV | 28/10/2025 | 2 | Phường An Đông,Thành phố Hồ Chí Minh
2750 | Clip Titanium kẹp mạch máu, các cỡ đi cùng kìm kẹp clip titanium kẹp mạch máu nội soi | Cái | 1000 | Trung Quốc | 9018 | 191-00016; 191-00026; 191-00036; 191-00046 | Mindray | Hangzhou Mindray Medical Technology Co., Ltd. |  |  | 2025 | - Clip kẹp mạch máu bằng vật liệu Titanium - Thiết kế Clip kiểu chữ U có rãnh chống trượt trên thân - Có đóng vỉ với số lượng 6 chiếc - Có tối thiểu các cỡ: + Cỡ Nhỏ: Độ mở tối đa của clip 5.9mm ±1mm, độ dày clip 0.35mm±0.1mm, kích thước kẹp mô tối đa 3.4mm + Cỡ Trung Bình: Độ mở tối đa của clip 8.8mm ±1mm, độ dày clip 0.50mm±0.1mm, kích thước kẹp mô tối đa 5.1mm + Cỡ Trung Bình Lớn: Độ mở tối đa của clip 14.5mm ±1mm, độ dày clip 0.61mm±0.1mm, kích thước kẹp mô tối đa 8.7mm + Cỡ Lớn: Độ mở tối đa của clip 18.0mm ±1mm, độ dày clip 0.8.4mm±0.1mm, kích thước kẹp mô tối đa 11.9mm - Đạt tiêu chuẩn CE và ISO | 48.000 | vn0314117993 | CÔNG TY TNHH HÓA DƯỢC PHẨM MINH PHÚC | IB2500346233 | vn0301494183 | BỆNH VIỆN 30/4 | Đấu thầu rộng rãi | 28/10/2025 | 3044/QĐ-BV | 28/10/2025 | 2 | Phường An Đông,Thành phố Hồ Chí Minh
2751 | Clip kẹp mạch máu Polymer | Cái | 900 | Trung Quốc |  | ELC01ML02; ELC01ML04; ELC01ML06; ELC01L02; ELC01L04; ELC01L06; ELC01XL02; ELC01XL04; ELC01XL06 | EndoSystem | EndoSystem (Wuhan) Medical Technology Co.,Ltd |  |  | Từ năm 2024 trở đi | Clip kẹp mạch máu chất liệu polymer, không dẫn điện và ít ảnh hưởng đến CT, MRI và X-quang. Có gai sọc với chân bám 360 độ chống trượt. - Bao gồm các cỡ - Đạt tiêu chuẩn ISO 13485. | 45.000 | vn0200423732 | CÔNG TY TNHH HOÀNG OÁNH | IB2500389504 | vn0200972411 | TRUNG TÂM Y TẾ AN DƯƠNG | Đấu thầu rộng rãi | 28/10/2025 | 900/QĐ-TTYT | 24/10/2025 | 1 | Phường An Dương,Thành phố Hải Phòng
2752 | Kẹp rốn tiệt trùng | Cái | 200 | Việt Nam |  | KR | - | Công ty cổ phần Nhựa y tế Việt Nam |  |  | 2024 trở về sau | Sản xuất từ chất liệu nhựa PP nguyên sinh, độ trơn láng cao. Chất liệu tốt. Tiệt trùng. Có giấy chứng nhận đạt tiêu chuẩn EN ISO 13485, tiêu chuẩn tiệt trùng EN ISO 11135: 2014 Xuất xứ: Việt Nam | 1.050 | vn1801664685 | CÔNG TY TNHH TRANG THIẾT BỊ Y TẾ NAM SƠN | IB2500372643 | vn2100701933 | Trung tâm Y tế khu vực Càng Long | Đấu thầu rộng rãi | 27/10/2025 | 202/QĐ-TTYT | 27/10/2025 | 3 | Xã Càng Long,Tỉnh Vĩnh Long
2753 | Kẹp rốn trẻ sơ sinh | Cái | 1000 | Trung Quốc |  | GT112-100 | Greetmed | Ningbo Greetmed Medical Instruments Co., Ltd. |  |  | 2024 trở về sau | Kích thước: 5cm. Chất liệu: Được sản xuất trong phòng sạch từ Nhựa PP nguyên sinh dùng trong y tế Công dụng: dùng để kẹp dây rốn trẻ sơ sinh. Quy Cách: Hộp 100 cái | 1.260 | vn6100100009 | CÔNG TY CỔ PHẦN DƯỢC - VẬT TƯ Y TẾ KON TUM | IB2500406611 | vn6100405152 | Trung tâm Y tế Đăk Glei | Chào hàng cạnh tranh | 27/10/2025 | 227/QĐ-YTĐL | 27/10/2025 | 1 | Xã Đăk Pék,Tỉnh Quảng Ngãi
2754 | Kẹp rốn tiệt trùng | Cái | 2000 | Việt Nam |  | KR.TNP | Kẹp rốn trẻ sơ sinh | Tanaphar |  |  | 2024 trở về sau | Sản xuất từ chất liệu nhựa PP nguyên sinh, độ trơn láng cao. Đã tiệt trùng. | 1.100 | vn6000371421 | CÔNG TY TNHH DƯỢC PHẨM HOÀNG VŨ | IB2500359507 | vn5900618239 | Trung tâm Y tế Krông Pa | Chào hàng cạnh tranh | 25/10/2025 | 693/QĐ-TTYT | 25/10/2025 | 3 | Xã Phú Túc,Tỉnh Gia Lai
2755 | Kẹp cố định chuột/gà bằng lưới thép | Cái | 10 | Nhật Bản |  | G-13302 | Không có | Sanplatec Corporation |  |  | 2024 trở về sau | Theo bảng đáp ứng kỹ thuật đính kèm E-HSDT | 6.199.200 | vn0304185031 | CÔNG TY TNHH TRANG THIẾT BỊ Y TẾ - KHOA HỌC KỸ THUẬT VIỆT TÂN | IB2500413367 | vn4201468980 | Sở Y tế tỉnh Khánh Hòa | Đấu thầu rộng rãi | 24/10/2025 | 827/QĐ-SYT | 24/10/2025 | 2 | Xã Diên Khánh,Tỉnh Khánh Hòa
2756 | Kẹp phẫu tích, cong xuống 90 độ, chiều dài 10 cm | Cái | 9 | Đức |  | 653000 | Kẹp nội soi mũi, hàm cong hướng xuống 90°, hàm mở phía sau, chiều dài làm việc 10 cm | KARL STORZ SE & CO. KG, Đức |  |  | Năm 2024 trở về sau | Kẹp phẫu tích - Cấu tạo: + Hàm cong xuống + Hàm cố định cong 90 độ, hàm di động mở về phía sau 120 độ + Có đầu nối vệ sinh + Chiều dài làm việc: 10 cm - Tiêu chuẩn Châu Âu | 18.296.000 | vn0400567178 | CÔNG TY CỔ PHẦN THIẾT BỊ Y TẾ NAM TRUNG | IB2500388520 | vn0302203609 | Bệnh viện Đại học Y Dược Thành phố Hồ Chí Minh | Đấu thầu rộng rãi | 23/10/2025 | 3171/QĐ-BVĐHYD | 23/10/2025 | 1 | Phường Chợ Lớn,Thành phố Hồ Chí Minh
2757 | Kẹp mũi xoang thẳng, chiều dài 13 cm, cỡ 1 | Cái | 14 | Đức |  | 456001B | Kẹp nội soi mũi, thẳng, cỡ số 1, chiều dài làm việc 13 cm | KARL STORZ SE & CO. KG, Đức |  |  | Năm 2024 trở về sau | Kẹp mũi xoang - Cấu tạo: + Thẳng, cỡ 1 + Có đầu nối vệ sinh + Chiều dài làm việc: 13 cm - Tiêu chuẩn Châu Âu | 15.328.000 | vn0400567178 | CÔNG TY CỔ PHẦN THIẾT BỊ Y TẾ NAM TRUNG | IB2500388520 | vn0302203609 | Bệnh viện Đại học Y Dược Thành phố Hồ Chí Minh | Đấu thầu rộng rãi | 23/10/2025 | 3171/QĐ-BVĐHYD | 23/10/2025 | 1 | Phường Chợ Lớn,Thành phố Hồ Chí Minh
2758 | Kẹp mũi xoang gập góc lên 90 độ, chiều dài 13 cm, cỡ 1 | Cái | 8 | Đức |  | 456801B | Kẹp nội soi mũi, cong hướng lên 90°, cỡ số 1, chiều dài làm việc 13 cm | KARL STORZ SE & CO. KG, Đức |  |  | Năm 2024 trở về sau | Kẹp mũi xoang + Gập góc lên 90 độ, cỡ 1 + Có đầu nối vệ sinh + Chiều dài làm việc: 13 cm - Tiêu chuẩn Châu Âu | 17.904.000 | vn0400567178 | CÔNG TY CỔ PHẦN THIẾT BỊ Y TẾ NAM TRUNG | IB2500388520 | vn0302203609 | Bệnh viện Đại học Y Dược Thành phố Hồ Chí Minh | Đấu thầu rộng rãi | 23/10/2025 | 3171/QĐ-BVĐHYD | 23/10/2025 | 1 | Phường Chợ Lớn,Thành phố Hồ Chí Minh
2759 | Kẹp phẫu tích tai, hàm có răng cưa, chiều dài 8 cm | Cái | 6 | Đức |  | 221100 | Kẹp (forceps), siêu mảnh, có răng, cỡ 1 x 4.5 mm, chiều dài làm việc 8 cm | KARL STORZ SE & CO. KG, Đức |  |  | Năm 2024 trở về sau | Kẹp phẫu tích tai - Cấu tạo: + Loại mảnh + Hàm có răng cưa, 1 mm x 4,5 mm + Chiều dài làm việc: 8 cm + Tháo rời được - Tiêu chuẩn Châu Âu | 9.678.000 | vn0400567178 | CÔNG TY CỔ PHẦN THIẾT BỊ Y TẾ NAM TRUNG | IB2500388520 | vn0302203609 | Bệnh viện Đại học Y Dược Thành phố Hồ Chí Minh | Đấu thầu rộng rãi | 23/10/2025 | 3171/QĐ-BVĐHYD | 23/10/2025 | 1 | Phường Chợ Lớn,Thành phố Hồ Chí Minh
2760 | Kẹp phẫu tích hình muỗng cong lên, chiều dài 23 cm | Cái | 2 | Đức |  | 8591U | Kẹp vi phẫu, hàm hình muỗng, cỡ 4 mm, loại cong lên, chiều dài làm việc 23 cm | KARL STORZ SE & CO. KG, Đức |  |  | Năm 2024 trở về sau | Kẹp phẫu tích hình muỗng - Cấu tạo: + Hàm mở 01 bên, hàm cong lên + Chiều dài: 23 cm + Đường kính: 4 mm + Có đầu nối vệ sinh - Tiêu chuẩn Châu Âu | 18.100.000 | vn0400567178 | CÔNG TY CỔ PHẦN THIẾT BỊ Y TẾ NAM TRUNG | IB2500388520 | vn0302203609 | Bệnh viện Đại học Y Dược Thành phố Hồ Chí Minh | Đấu thầu rộng rãi | 23/10/2025 | 3171/QĐ-BVĐHYD | 23/10/2025 | 1 | Phường Chợ Lớn,Thành phố Hồ Chí Minh
2761 | Kẹp giữ mô cong phải, chiều dài 23 cm | Cái | 1 | Đức |  | 8593BM | Kẹp gắp vi phẫu, cong phải, có răng cưa và đầu nối vệ sinh, chiều dài làm việc 23 cm | KARL STORZ SE & CO. KG, Đức |  |  | Năm 2024 trở về sau | Kẹp giữ mô cỡ nhỏ - Cấu tạo: + Hàm cong phải và có răng cưa + Chiều dài: 23 cm + Vỏ ngoài hình nón, có đầu nối vệ sinh - Tiêu chuẩn Châu Âu | 20.000.000 | vn0400567178 | CÔNG TY CỔ PHẦN THIẾT BỊ Y TẾ NAM TRUNG | IB2500388520 | vn0302203609 | Bệnh viện Đại học Y Dược Thành phố Hồ Chí Minh | Đấu thầu rộng rãi | 23/10/2025 | 3171/QĐ-BVĐHYD | 23/10/2025 | 1 | Phường Chợ Lớn,Thành phố Hồ Chí Minh
2762 | Kẹp giữ mô cong trái, chiều dài 23 cm | Cái | 1 | Đức |  | 8593CM | Kẹp gắp vi phẫu, cong trái, có răng cưa và đầu nối vệ sinh, chiều dài làm việc 23 cm | KARL STORZ SE & CO. KG, Đức |  |  | Năm 2024 trở về sau | Kẹp giữ mô cỡ nhỏ - Cấu tạo: + Hàm cong trái và có răng cưa + Chiều dài: 23 cm + Vỏ ngoài hình nón, có đầu nối vệ sinh - Tiêu chuẩn Châu Âu | 20.000.000 | vn0400567178 | CÔNG TY CỔ PHẦN THIẾT BỊ Y TẾ NAM TRUNG | IB2500388520 | vn0302203609 | Bệnh viện Đại học Y Dược Thành phố Hồ Chí Minh | Đấu thầu rộng rãi | 23/10/2025 | 3171/QĐ-BVĐHYD | 23/10/2025 | 1 | Phường Chợ Lớn,Thành phố Hồ Chí Minh
2763 | Kẹp phẫu tích hình muỗng cong phải, chiều dài 23 cm | Cái | 3 | Đức |  | 8591V | Kẹp vi phẫu, hàm hình muỗng, cỡ 4 mm, loại cong phải, chiều dài làm việc 23 cm | KARL STORZ SE & CO. KG, Đức |  |  | Năm 2024 trở về sau | Kẹp phẫu tích hình muỗng - Cấu tạo: + Hàm mở 01 bên, hàm cong phải + Chiều dài: 23 cm + Đường kính: 4 mm + Có đầu nối vệ sinh - Tiêu chuẩn Châu Âu | 18.100.000 | vn0400567178 | CÔNG TY CỔ PHẦN THIẾT BỊ Y TẾ NAM TRUNG | IB2500388520 | vn0302203609 | Bệnh viện Đại học Y Dược Thành phố Hồ Chí Minh | Đấu thầu rộng rãi | 23/10/2025 | 3171/QĐ-BVĐHYD | 23/10/2025 | 1 | Phường Chợ Lớn,Thành phố Hồ Chí Minh
2764 | Kẹp phẫu tích, cong xuống 140 độ, chiều dài 10 cm | Cái | 5 | Đức |  | 653006 | Kẹp nội soi khoang mũi, hàm cong xuống 140°, chiều dài làm việc 10 cm | KARL STORZ SE & CO. KG, Đức |  |  | Năm 2024 trở về sau | Kẹp phẫu tích - Cấu tạo: + Hàm cong xuống + Hàm cố định cong 140 độ, hàm di động mở về phía sau 155 độ + Có đầu nối vệ sinh + Chiều dài làm việc: 10 cm - Tiêu chuẩn Châu Âu | 22.500.000 | vn0400567178 | CÔNG TY CỔ PHẦN THIẾT BỊ Y TẾ NAM TRUNG | IB2500388520 | vn0302203609 | Bệnh viện Đại học Y Dược Thành phố Hồ Chí Minh | Đấu thầu rộng rãi | 23/10/2025 | 3171/QĐ-BVĐHYD | 23/10/2025 | 1 | Phường Chợ Lớn,Thành phố Hồ Chí Minh
2765 | Kẹp mũi xoang loại cắt xuyên, cong lên 45 độ , chiều dài 11 cm | Cái | 13 | Đức |  | 456122 | Kẹp nội soi mũi, cong hướng lên 45°, hàm cắt đột bản to 4.2 mm, chiều dài làm việc 11 cm | KARL STORZ SE & CO. KG, Đức |  |  | Năm 2024 trở về sau | Kẹp mũi xoang - Cấu tạo: + Hàm cong lên 45 độ + Loại cắt xuyên, đường cắt mịn + Bề rộng hàm: 4,2 mm + Chiều dài làm việc: 11 cm - Tiêu chuẩn Châu Âu | 23.300.000 | vn0400567178 | CÔNG TY CỔ PHẦN THIẾT BỊ Y TẾ NAM TRUNG | IB2500388520 | vn0302203609 | Bệnh viện Đại học Y Dược Thành phố Hồ Chí Minh | Đấu thầu rộng rãi | 23/10/2025 | 3171/QĐ-BVĐHYD | 23/10/2025 | 1 | Phường Chợ Lớn,Thành phố Hồ Chí Minh
2766 | Kẹp sinh thiết thanh quản, chiều dài 23 cm | Cái | 5 | Đức |  | 8660L | Kẹp sinh thiết vi phẫu, hàm oval, cỡ 3 x 4 mm, chiều dài làm việc 23 cm | KARL STORZ SE & CO. KG, Đức |  |  | Năm 2024 trở về sau | Kẹp sinh thiết thanh quản - Cấu tạo: + Hàm hình oval, cỡ 3x4 mm + Hàm mở 01 bên + Chiều dài: 23 cm + Có đầu nối vệ sinh - Tiêu chuẩn Châu Âu | 21.596.000 | vn0400567178 | CÔNG TY CỔ PHẦN THIẾT BỊ Y TẾ NAM TRUNG | IB2500388520 | vn0302203609 | Bệnh viện Đại học Y Dược Thành phố Hồ Chí Minh | Đấu thầu rộng rãi | 23/10/2025 | 3171/QĐ-BVĐHYD | 23/10/2025 | 1 | Phường Chợ Lớn,Thành phố Hồ Chí Minh
2767 | Kẹp phẫu tích cong lên 65 độ, mở dọc, chiều dài 12 cm | Cái | 6 | Đức |  | 651010 | Kẹp nội soi mũi, cong hướng lên 65°, hàm mở dọc, chiều dài làm việc 12 cm | KARL STORZ SE & CO. KG, Đức |  |  | Năm 2024 trở về sau | Kẹp phẫu tích - Cấu tạo: + Hàm cong lên 65 độ, mở hướng dọc + Hàm hình muỗng, đường kính 3 mm + Có đầu nối vệ sinh + Chiều dài làm việc: 12 cm - Tiêu chuẩn Châu Âu | 24.700.000 | vn0400567178 | CÔNG TY CỔ PHẦN THIẾT BỊ Y TẾ NAM TRUNG | IB2500388520 | vn0302203609 | Bệnh viện Đại học Y Dược Thành phố Hồ Chí Minh | Đấu thầu rộng rãi | 23/10/2025 | 3171/QĐ-BVĐHYD | 23/10/2025 | 1 | Phường Chợ Lớn,Thành phố Hồ Chí Minh
2768 | Kẹp phẫu tích hàm cúp cong phải, chiều dài 23 cm | Cái | 1 | Đức |  | 8591EA | Kẹp cắt polyp thanh quản, cong hướng lên sang phải, hàm cong tròn cỡ 2 mm, chiều dài làm việc 23 cm | KARL STORZ SE & CO. KG, Đức |  |  | Năm 2024 trở về sau | Kẹp phẫu tích - Cấu tạo: + Loại cong lên về bên phải, hàm hình cúp đường kính 2 mm + Chiều dài làm việc: 23 cm + Có đầu nối vệ sinh - Tiêu chuẩn Châu Âu | 21.600.000 | vn0400567178 | CÔNG TY CỔ PHẦN THIẾT BỊ Y TẾ NAM TRUNG | IB2500388520 | vn0302203609 | Bệnh viện Đại học Y Dược Thành phố Hồ Chí Minh | Đấu thầu rộng rãi | 23/10/2025 | 3171/QĐ-BVĐHYD | 23/10/2025 | 1 | Phường Chợ Lớn,Thành phố Hồ Chí Minh
2769 | Kẹp phẫu tích hàm cúp cong trái, chiều dài 23 cm | Cái | 1 | Đức |  | 8591FA | Kẹp cắt polyp thanh quản, cong hướng lên sang trái, hàm cong tròn cỡ 2 mm, chiều dài làm việc 23 cm | KARL STORZ SE & CO. KG, Đức |  |  | Năm 2024 trở về sau | Kẹp phẫu tích - Cấu tạo: + Loại cong lên về bên trái, hàm hình cúp đường kính 2 mm + Chiều dài làm việc: 23 cm + Có đầu nối vệ sinh - Tiêu chuẩn Châu Âu | 21.600.000 | vn0400567178 | CÔNG TY CỔ PHẦN THIẾT BỊ Y TẾ NAM TRUNG | IB2500388520 | vn0302203609 | Bệnh viện Đại học Y Dược Thành phố Hồ Chí Minh | Đấu thầu rộng rãi | 23/10/2025 | 3171/QĐ-BVĐHYD | 23/10/2025 | 1 | Phường Chợ Lớn,Thành phố Hồ Chí Minh
2770 | Kẹp phẫu tích hình muỗng cong trái, chiều dài 23 cm | Cái | 3 | Đức |  | 8591W | Kẹp vi phẫu, hàm hình muỗng, cỡ 4 mm, loại cong trái, chiều dài làm việc 23 cm | KARL STORZ SE & CO. KG, Đức |  |  | Năm 2024 trở về sau | Kẹp phẫu tích hình muỗng - Cấu tạo: + Hàm mở 01 bên, hàm cong trái + Chiều dài: 23 cm + Đường kính: 4 mm + Có đầu nối vệ sinh - Tiêu chuẩn Châu Âu | 18.100.000 | vn0400567178 | CÔNG TY CỔ PHẦN THIẾT BỊ Y TẾ NAM TRUNG | IB2500388520 | vn0302203609 | Bệnh viện Đại học Y Dược Thành phố Hồ Chí Minh | Đấu thầu rộng rãi | 23/10/2025 | 3171/QĐ-BVĐHYD | 23/10/2025 | 1 | Phường Chợ Lớn,Thành phố Hồ Chí Minh
2771 | Kẹp phẫu tích hình muỗng cong phải, chiều dài 23 cm, đường kính 2 mm | Cái | 5 | Đức |  | 8591E | Kẹp cắt vi phẫu, cong phải, hàm hình muỗng | KARL STORZ SE & CO. KG, Đức |  |  | Năm 2024 trở về sau | Kẹp phẫu tích hình muỗng - Cấu tạo: + Hàm cong phải + Chiều dài: 23 cm + Đường kính: 2 mm + Có đầu nối vệ sinh - Tiêu chuẩn Châu Âu | 18.100.000 | vn0400567178 | CÔNG TY CỔ PHẦN THIẾT BỊ Y TẾ NAM TRUNG | IB2500388520 | vn0302203609 | Bệnh viện Đại học Y Dược Thành phố Hồ Chí Minh | Đấu thầu rộng rãi | 23/10/2025 | 3171/QĐ-BVĐHYD | 23/10/2025 | 1 | Phường Chợ Lớn,Thành phố Hồ Chí Minh
2772 | Ruột của kẹp lưỡng cực ngàm có răng cưa | Cái | 30 | Đức |  | 11540FGE | Hàm làm việc | KARL STORZ SE & CO. KG, Đức |  |  | Năm 2024 trở về sau | Ruột của kẹp lưỡng cực Cấu tạo: - Ngàm có răng cưa - Sử dụng 1 lần - Tương thích tay cầm với vỏ ngoài của kẹp lưỡng cực model 11540FGR của hãng Karl Storz có tại Bệnh viện - Tiêu chuẩn Châu Âu | 6.380.000 | vn0400567178 | CÔNG TY CỔ PHẦN THIẾT BỊ Y TẾ NAM TRUNG | IB2500388520 | vn0302203609 | Bệnh viện Đại học Y Dược Thành phố Hồ Chí Minh | Đấu thầu rộng rãi | 23/10/2025 | 3171/QĐ-BVĐHYD | 23/10/2025 | 1 | Phường Chợ Lớn,Thành phố Hồ Chí Minh
2773 | Kẹp mũi xoang gập góc lên 45 độ, chiều dài 13 cm, cỡ 1 | Cái | 10 | Đức |  | 456501B | Kẹp nội soi mũi, cong hướng lên 45°, cỡ số 1, chiều dài làm việc 13 cm | KARL STORZ SE & CO. KG, Đức |  |  | Năm 2024 trở về sau | Kẹp mũi xoang - Cấu tạo: + Gập góc lên 45 độ, cỡ 1 + Có đầu nối vệ sinh + Chiều dài làm việc: 13 cm - Tiêu chuẩn Châu Âu | 16.672.000 | vn0400567178 | CÔNG TY CỔ PHẦN THIẾT BỊ Y TẾ NAM TRUNG | IB2500388520 | vn0302203609 | Bệnh viện Đại học Y Dược Thành phố Hồ Chí Minh | Đấu thầu rộng rãi | 23/10/2025 | 3171/QĐ-BVĐHYD | 23/10/2025 | 1 | Phường Chợ Lớn,Thành phố Hồ Chí Minh
2774 | Kẹp phẫu tích cong lên 65 độ, mở ngang, chiều dài 12 cm | Cái | 9 | Đức |  | 651020 | Kẹp nội soi mũi, cong hướng lên 65°, hàm mở ngang, chiều dài làm việc 12 cm | KARL STORZ SE & CO. KG, Đức |  |  | Năm 2024 trở về sau | Kẹp phẫu tích, - Cấu tạo: + Hàm cong lên 65 độ, mở hướng ngang + Hàm hình muỗng, đường kính 3 mm + Có đầu nối vệ sinh + Chiều dài làm việc: 12 cm - Tiêu chuẩn Châu Âu | 24.700.000 | vn0400567178 | CÔNG TY CỔ PHẦN THIẾT BỊ Y TẾ NAM TRUNG | IB2500388520 | vn0302203609 | Bệnh viện Đại học Y Dược Thành phố Hồ Chí Minh | Đấu thầu rộng rãi | 23/10/2025 | 3171/QĐ-BVĐHYD | 23/10/2025 | 1 | Phường Chợ Lớn,Thành phố Hồ Chí Minh
2775 | Kẹp phẫu tích hình muỗng cong trái, chiều dài 23 cm, đường kính 2 mm | Cái | 4 | Đức |  | 8591F | Kẹp cắt vi phẫu, cong trái, hàm hình muỗng | KARL STORZ SE & CO. KG, Đức |  |  | Năm 2024 trở về sau | Kẹp phẫu tích hình muỗng - Cấu tạo: + Hàm cong trái + Chiều dài: 23 cm + Đường kính: 2 mm + Có đầu nối vệ sinh - Tiêu chuẩn Châu Âu | 18.100.000 | vn0400567178 | CÔNG TY CỔ PHẦN THIẾT BỊ Y TẾ NAM TRUNG | IB2500388520 | vn0302203609 | Bệnh viện Đại học Y Dược Thành phố Hồ Chí Minh | Đấu thầu rộng rãi | 23/10/2025 | 3171/QĐ-BVĐHYD | 23/10/2025 | 1 | Phường Chợ Lớn,Thành phố Hồ Chí Minh
2776 | Kẹp cắt hàm hình cúp cong lên, chiều dài 23 cm | Cái | 8 | Đức |  | 8591B | Kẹp cắt nội soi, loại cong lên, hàm cong tròn cỡ 2 mm, chiều dài làm việc 23 cm | KARL STORZ SE & CO. KG, Đức |  |  | Năm 2024 trở về sau | Kẹp cắt - Cấu tạo: + Loại cong lên, hàm hình cúp đường kính 2 mm + Chiều dài: 23 cm - Tiêu chuẩn Châu Âu | 16.056.000 | vn0400567178 | CÔNG TY CỔ PHẦN THIẾT BỊ Y TẾ NAM TRUNG | IB2500388520 | vn0302203609 | Bệnh viện Đại học Y Dược Thành phố Hồ Chí Minh | Đấu thầu rộng rãi | 23/10/2025 | 3171/QĐ-BVĐHYD | 23/10/2025 | 1 | Phường Chợ Lớn,Thành phố Hồ Chí Minh
2777 | Kẹp mũi xoang loại cắt xuyên thẳng, chiều dài 11 cm | Cái | 13 | Đức |  | 456102 | Kẹp nội soi mũi, thẳng, hàm cắt đột bản to 4.2 mm, chiều dài làm việc 11 cm | KARL STORZ SE & CO. KG, Đức |  |  | Năm 2024 trở về sau | Kẹp mũi xoang - Cấu tạo: + Thẳng + Loại cắt xuyên, đường cắt mịn + Bề rộng hàm: 4,2 mm + Chiều dài làm việc: 11 cm - Tiêu chuẩn Châu Âu | 20.900.000 | vn0400567178 | CÔNG TY CỔ PHẦN THIẾT BỊ Y TẾ NAM TRUNG | IB2500388520 | vn0302203609 | Bệnh viện Đại học Y Dược Thành phố Hồ Chí Minh | Đấu thầu rộng rãi | 23/10/2025 | 3171/QĐ-BVĐHYD | 23/10/2025 | 1 | Phường Chợ Lớn,Thành phố Hồ Chí Minh
2778 | Kẹp clip cầm máu, titan | Cái | 10 | Anh |  | Liga V Ligating Clips | Grena Ltd | Grena Ltd |  |  | Năm 2025 trở về sau | Chất liệu titanium, dạng chữ V, hình dạng hình tam giác, dùng kẹp mạch máu trong phẫu thuật nội soi hoặc mổ mở, size L | 32.025 | vn0310363437 | CÔNG TY TNHH THƯƠNG MẠI VÀ THIẾT BỊ Y TẾ NHẬT MINH | IB2500413865 | vn1900608586 | Bệnh viện Quân Dân y Bạc Liêu | Chào hàng cạnh tranh | 22/10/2025 | 511/QĐ - BVQDY | 22/10/2025 | 3 | Phường Bạc Liêu,Tỉnh Cà Mau
2779 | Kẹp rốn sơ sinh | Cái | 100 | Việt Nam |  | KR.TNP | Tanaphar | Công ty Cổ phần Tanaphar |  |  | Từ năm 2025 trở đi | Sản xuất từ chất liệu nhựa PP nguyên sinh, độ trơn láng cao. | 1.200 | vn0101098538 | CÔNG TY TNHH THIẾT BỊ Y TẾ MEDICENT | IB2500369286 | vn2300302911 | Trung tâm Y tế Gia Bình | Đấu thầu rộng rãi | 22/10/2025 | 311/QĐ-TTYT | 22/10/2025 | 2 | Xã Gia Bình,Tỉnh Bắc Ninh
2780 | Kẹp clip cầm máu | Cái | 150 | Trung Quốc |  | ROCC-D-26-195-C ROCC-D-26-230-C | Micro-Tech | Micro-Tech (Nanjing) Co., Ltd |  |  | Từ năm 2025 trở đi | Clip cầm máu dùng một lần có đường kính mở 11mm, xoay 1 chiều (cán màu xanh) với độ mở 135 độ; - Chiều dài các cỡ 1950mm, 2300mm. - Đường kính ngoài của ống tube tối đa 2.6mm. - Có thể đóng lại | 420.000 | vn0101098538 | CÔNG TY TNHH THIẾT BỊ Y TẾ MEDICENT | IB2500369286 | vn2300302911 | Trung tâm Y tế Gia Bình | Đấu thầu rộng rãi | 22/10/2025 | 311/QĐ-TTYT | 22/10/2025 | 2 | Xã Gia Bình,Tỉnh Bắc Ninh
2781 | Kìm kẹp kim | Cái | 5 | Pakistan |  | Kìm kẹp kim | SIMAECO | SIMAECO TRADERS |  |  | 2025 trở đi | Chất liệu thép không gỉ Kích thước: 12cm, 14cm, 16cm và 18cm | 40.000 | vn0101953129 | CÔNG TY CỔ PHẦN SẢN XUẤT VÀ XUẤT NHẬP KHẨU VIETLAND | IB2500390254 | vnz000009962 | Bệnh viện Tâm thần Hà Nội | Đấu thầu rộng rãi | 22/10/2025 | 622/QĐ-BVTTHN | 22/10/2025 | 2 | Phường Phúc Lợi,Thành phố Hà Nội
2782 | Kẹp phẫu tích không mấu | Cái | 12 | Pakistan |  | Kẹp phẫu tích không mấu 12cm | SIMAECO | SIMAECO TRADERS |  |  | 2025 trở đi | Chất liệu thép không gỉ. Dài 120 mm (± 5%) | 50.000 | vn0101953129 | CÔNG TY CỔ PHẦN SẢN XUẤT VÀ XUẤT NHẬP KHẨU VIETLAND | IB2500390254 | vnz000009962 | Bệnh viện Tâm thần Hà Nội | Đấu thầu rộng rãi | 22/10/2025 | 622/QĐ-BVTTHN | 22/10/2025 | 2 | Phường Phúc Lợi,Thành phố Hà Nội
2783 | Kẹp phẫu tích không mấu | Cái | 12 | Pakistan |  | Kẹp phẫu tích không mấu 16cm | SIMAECO | SIMAECO TRADERS |  |  | 2025 trở đi | Chất liệu thép không gỉ. Dài 160 mm (± 5%) | 50.000 | vn0101953129 | CÔNG TY CỔ PHẦN SẢN XUẤT VÀ XUẤT NHẬP KHẨU VIETLAND | IB2500390254 | vnz000009962 | Bệnh viện Tâm thần Hà Nội | Đấu thầu rộng rãi | 22/10/2025 | 622/QĐ-BVTTHN | 22/10/2025 | 2 | Phường Phúc Lợi,Thành phố Hà Nội
2784 | Kẹp phẫu tích có mấu | Cái | 10 | Pakistan |  | Kẹp phẫu tích có mấu 16cm | SIMAECO | SIMAECO TRADERS |  |  | 2025 trở đi | Chất liệu thép không gỉ. Dài 160 mm (± 5%) | 55.000 | vn0101953129 | CÔNG TY CỔ PHẦN SẢN XUẤT VÀ XUẤT NHẬP KHẨU VIETLAND | IB2500390254 | vnz000009962 | Bệnh viện Tâm thần Hà Nội | Đấu thầu rộng rãi | 22/10/2025 | 622/QĐ-BVTTHN | 22/10/2025 | 2 | Phường Phúc Lợi,Thành phố Hà Nội
2785 | Kẹp phẫu tích cong không mấu | cái | 20 | Pakistan |  | Kẹp phẫu tích cong không mấu 16cm | SIMAECO | SIMAECO TRADERS |  |  | 2025 trở đi | Chất liệu thép không gỉ . Dài 160 mm (± 5%) | 50.000 | vn0101953129 | CÔNG TY CỔ PHẦN SẢN XUẤT VÀ XUẤT NHẬP KHẨU VIETLAND | IB2500390254 | vnz000009962 | Bệnh viện Tâm thần Hà Nội | Đấu thầu rộng rãi | 22/10/2025 | 622/QĐ-BVTTHN | 22/10/2025 | 2 | Phường Phúc Lợi,Thành phố Hà Nội
2786 | Panh kẹp kéo lưỡi | cái | 15 | Pakistan |  | Panh kẹp kéo lưỡi | SIMAECO | SIMAECO TRADERS |  |  | 2025 trở đi | Chất liệu thép không gỉ, là dụng cụ y tế để làm các thủ thuật kẹp kéo, có khóa panh 3 nấc. Kích thước dài 180 mm (± 5%) | 65.000 | vn0101953129 | CÔNG TY CỔ PHẦN SẢN XUẤT VÀ XUẤT NHẬP KHẨU VIETLAND | IB2500390254 | vnz000009962 | Bệnh viện Tâm thần Hà Nội | Đấu thầu rộng rãi | 22/10/2025 | 622/QĐ-BVTTHN | 22/10/2025 | 2 | Phường Phúc Lợi,Thành phố Hà Nội
2787 | Kẹp phẫu tích có mấu | Cái | 12 | Pakistan |  | Kẹp phẫu tích có mấu 12cm | SIMAECO | SIMAECO TRADERS |  |  | 2025 trở đi | Chất liệu thép không gỉ. Dài 120 mm (± 5%) | 55.000 | vn0101953129 | CÔNG TY CỔ PHẦN SẢN XUẤT VÀ XUẤT NHẬP KHẨU VIETLAND | IB2500390254 | vnz000009962 | Bệnh viện Tâm thần Hà Nội | Đấu thầu rộng rãi | 22/10/2025 | 622/QĐ-BVTTHN | 22/10/2025 | 2 | Phường Phúc Lợi,Thành phố Hà Nội
2788 | Ruột kẹp, dùng gắp và bóc tách, hàm hoạt động đôi, cỡ 5 mm, dài 36 cm | Cái | 1 | Đức |  | 33310UL | Karl Storz | KARL STORZ SE & Co. KG |  |  | 2022 trở về sau | Ruột kẹp REDDICK – OLSEN loại CLICK'line, dùng gắp và bóc tách, hàm hoạt động đôi, chiều dài hàm 13 mm, cỡ 5 mm, dài 36 cm | 9.891.000 | vn0309369554 | CÔNG TY TNHH DỊCH VỤ VÀ THƯƠNG MẠI HOÀNG PHÚC THANH | IB2500398288 | vn3600360539 | Bệnh viện đa khoa Đồng Nai | Đấu thầu rộng rãi | 22/10/2025 | 2792/QĐ-BVĐKĐN | 21/10/2025 | 1 | Phường Tam Hiệp,Tỉnh Đồng Nai
2789 | Ruột kẹp KELLY, dùng gắp và bóc tách, hàm hoạt động đôi, cỡ 5 mm, dài 36 cm | Cái | 1 | Đức |  | 33310MD | Karl Storz | KARL STORZ SE & Co. KG |  |  | 2022 trở về sau | Ruột kẹp KELLY loại CLICK'line, dùng gắp và bóc tách, hàm hoạt động đôi, cỡ 5 mm, dài 36 cm | 9.891.000 | vn0309369554 | CÔNG TY TNHH DỊCH VỤ VÀ THƯƠNG MẠI HOÀNG PHÚC THANH | IB2500398288 | vn3600360539 | Bệnh viện đa khoa Đồng Nai | Đấu thầu rộng rãi | 22/10/2025 | 2792/QĐ-BVĐKĐN | 21/10/2025 | 1 | Phường Tam Hiệp,Tỉnh Đồng Nai
2790 | Tay cầm nhựa dùng cho kẹp đốt lưỡng cực | Cái | 1 | Đức |  | 26296HM | Karl Storz | KARL STORZ SE & Co. KG |  |  | 2022 trở về sau | Tay cầm nhựa dùng cho kẹp đốt lưỡng cực | 11.889.150 | vn0309369554 | CÔNG TY TNHH DỊCH VỤ VÀ THƯƠNG MẠI HOÀNG PHÚC THANH | IB2500398288 | vn3600360539 | Bệnh viện đa khoa Đồng Nai | Đấu thầu rộng rãi | 22/10/2025 | 2792/QĐ-BVĐKĐN | 21/10/2025 | 1 | Phường Tam Hiệp,Tỉnh Đồng Nai
2791 | Kềm kẹp Clip Polyme cở Trung bình - Lớn ( ML) | Cái | 1 | Anh Quốc |  | WM-PC205ML | Welfare Medical Ltd. | Welfare Medical Ltd |  |  | 2022 trở về sau | Kềm kẹp Clip Polyme cở Trung bình - Lớn ( ML) | 20.400.450 | vn0309369554 | CÔNG TY TNHH DỊCH VỤ VÀ THƯƠNG MẠI HOÀNG PHÚC THANH | IB2500398288 | vn3600360539 | Bệnh viện đa khoa Đồng Nai | Đấu thầu rộng rãi | 22/10/2025 | 2792/QĐ-BVĐKĐN | 21/10/2025 | 1 | Phường Tam Hiệp,Tỉnh Đồng Nai
2792 | Ruột kẹp phẫu tích, hàm kiểu răng cọp, kiểu răng 2 x 4, hàm tác động đơn, cỡ 5 mm, dài 36 cm | Cái | 1 | Đức |  | 33310MG | Karl Storz | KARL STORZ SE & Co. KG |  |  | 2022 trở về sau | Ruột kẹp phẫu tích loại Clickline, hàm kiểu răng cọp, kiểu răng 2 x 4, hàm tác động đơn, cỡ 5 mm, dài 36 cm | 9.891.000 | vn0309369554 | CÔNG TY TNHH DỊCH VỤ VÀ THƯƠNG MẠI HOÀNG PHÚC THANH | IB2500398288 | vn3600360539 | Bệnh viện đa khoa Đồng Nai | Đấu thầu rộng rãi | 22/10/2025 | 2792/QĐ-BVĐKĐN | 21/10/2025 | 1 | Phường Tam Hiệp,Tỉnh Đồng Nai
2793 | Ruột kẹp đốt lưỡng cực, chiều rộng hàm 3 mm, cỡ 5 mm, dài 33 cm | Cái | 2 | Đức |  | 26176HW | Karl Storz | KARL STORZ SE & Co. KG |  |  | 2022 trở về sau | Ruột kẹp đốt lưỡng cực, chiều rộng hàm 3 mm, cỡ 5 mm, dài 33 cm | 8.941.800 | vn0309369554 | CÔNG TY TNHH DỊCH VỤ VÀ THƯƠNG MẠI HOÀNG PHÚC THANH | IB2500398288 | vn3600360539 | Bệnh viện đa khoa Đồng Nai | Đấu thầu rộng rãi | 22/10/2025 | 2792/QĐ-BVĐKĐN | 21/10/2025 | 1 | Phường Tam Hiệp,Tỉnh Đồng Nai
2794 | Ruột kẹp KELLY, dài, dùng gắp và bóc tách, hàm hoạt động đôi, cỡ 5 mm, dài 36 cm | Cái | 1 | Đức |  | 33310ML | Karl Storz | KARL STORZ SE & Co. KG |  |  | 2022 trở về sau | Ruột kẹp KELLY loại CLICK'line, dài, dùng gắp và bóc tách, hàm hoạt động đôi, chiều dài hàm 22 mm, cỡ 5 mm, dài 36 cm | 9.891.000 | vn0309369554 | CÔNG TY TNHH DỊCH VỤ VÀ THƯƠNG MẠI HOÀNG PHÚC THANH | IB2500398288 | vn3600360539 | Bệnh viện đa khoa Đồng Nai | Đấu thầu rộng rãi | 22/10/2025 | 2792/QĐ-BVĐKĐN | 21/10/2025 | 1 | Phường Tam Hiệp,Tỉnh Đồng Nai
2795 | Ruột kẹp dùng kẹp ruột, hàm có cửa sổ, cỡ 5 mm, dài 36 cm, hàm hoạt động đôi | Cái | 1 | Đức |  | 33310C | Karl Storz | KARL STORZ SE & Co. KG |  |  | 2022 trở về sau | Ruột kẹp dùng kẹp ruột loại CLICK'line, hàm có cửa sổ, chiều dài hàm 37 mm, cỡ 5 mm, dài 36 cm, hàm hoạt động đôi | 9.891.000 | vn0309369554 | CÔNG TY TNHH DỊCH VỤ VÀ THƯƠNG MẠI HOÀNG PHÚC THANH | IB2500398288 | vn3600360539 | Bệnh viện đa khoa Đồng Nai | Đấu thầu rộng rãi | 22/10/2025 | 2792/QĐ-BVĐKĐN | 21/10/2025 | 1 | Phường Tam Hiệp,Tỉnh Đồng Nai
2796 | Ruột kẹp phẫu tích BABCOCK, không sang chấn, hàm có cửa sổ, cỡ 5 mm, dài 36 cm, hàm hoạt động đôi. | Cái | 1 | Đức |  | 33310A | Karl Storz | KARL STORZ SE & Co. KG |  |  | 2022 trở về sau | Ruột kẹp phẫu tích BABCOCK loại CLICK'line, không sang chấn, hàm có cửa sổ, chiều dài hàm 18 mm, cỡ 5 mm, dài 36 cm, hàm hoạt động đôi. | 9.891.000 | vn0309369554 | CÔNG TY TNHH DỊCH VỤ VÀ THƯƠNG MẠI HOÀNG PHÚC THANH | IB2500398288 | vn3600360539 | Bệnh viện đa khoa Đồng Nai | Đấu thầu rộng rãi | 22/10/2025 | 2792/QĐ-BVĐKĐN | 21/10/2025 | 1 | Phường Tam Hiệp,Tỉnh Đồng Nai
2797 | Ruột kẹp phẫu tích, gập góc sang phải, hàm tác động đôi, cỡ 5 mm, dài 36 cm | Cái | 1 | Đức |  | 33310R | Karl Storz | KARL STORZ SE & Co. KG |  |  | 2022 trở về sau | Ruột kẹp phẫu tích, gập góc sang phải, hàm tác động đôi, cỡ 5 mm, dài 36 cm | 9.891.000 | vn0309369554 | CÔNG TY TNHH DỊCH VỤ VÀ THƯƠNG MẠI HOÀNG PHÚC THANH | IB2500398288 | vn3600360539 | Bệnh viện đa khoa Đồng Nai | Đấu thầu rộng rãi | 22/10/2025 | 2792/QĐ-BVĐKĐN | 21/10/2025 | 1 | Phường Tam Hiệp,Tỉnh Đồng Nai
2798 | Ruột kẹp clip dùng cho clip titan | Cái | 1 | Đức |  | 30440LR | Karl Storz | KARL STORZ SE & Co. KG |  |  | 2022 trở về sau | Ruột kẹp clip dùng cho clip titan Pilling-Weck 30460 AL | 14.537.250 | vn0309369554 | CÔNG TY TNHH DỊCH VỤ VÀ THƯƠNG MẠI HOÀNG PHÚC THANH | IB2500398288 | vn3600360539 | Bệnh viện đa khoa Đồng Nai | Đấu thầu rộng rãi | 22/10/2025 | 2792/QĐ-BVĐKĐN | 21/10/2025 | 1 | Phường Tam Hiệp,Tỉnh Đồng Nai
2799 | Ruột kẹp dùng kẹp ruột, hàm có cửa sổ, ngắn, hàm tác động đôi, cỡ 5 mm, dài 36 cm | Cái | 1 | Đức |  | 33310CK | Karl Storz | KARL STORZ SE & Co. KG |  |  | 2022 trở về sau | Ruột kẹp dùng kẹp ruột loại CLICK'line, hàm có cửa sổ, ngắn, hàm tác động đôi, chiều dài hàm 18 mm, cỡ 5 mm, dài 36 cm | 9.891.000 | vn0309369554 | CÔNG TY TNHH DỊCH VỤ VÀ THƯƠNG MẠI HOÀNG PHÚC THANH | IB2500398288 | vn3600360539 | Bệnh viện đa khoa Đồng Nai | Đấu thầu rộng rãi | 22/10/2025 | 2792/QĐ-BVĐKĐN | 21/10/2025 | 1 | Phường Tam Hiệp,Tỉnh Đồng Nai
2800 | Ruột kẹp, dùng gắp và bóc tách, hàm tác động đôi gập góc sang phải, cỡ 10 mm, dài 36 cm | Cái | 1 | Đức |  | 33510RG | Karl Storz | KARL STORZ SE & Co. KG |  |  | 2022 trở về sau | Ruột kẹp loại CLICKLINE, dùng gắp và bóc tách, hàm tác động đôi gập góc sang phải, cỡ 10 mm, dài 36 cm | 9.891.000 | vn0309369554 | CÔNG TY TNHH DỊCH VỤ VÀ THƯƠNG MẠI HOÀNG PHÚC THANH | IB2500398288 | vn3600360539 | Bệnh viện đa khoa Đồng Nai | Đấu thầu rộng rãi | 22/10/2025 | 2792/QĐ-BVĐKĐN | 21/10/2025 | 1 | Phường Tam Hiệp,Tỉnh Đồng Nai
2801 | Ruột kẹp gắp và phẫu tích, mảnh, không sang chấn, hàm cong, hàm tác động đơn, cỡ 5 mm, dài 36 cm, dùng với ống vỏ ngoài cỡ 5 mm và dài 36 cm. | Cái | 1 | Đức |  | 33310IN | Karl Storz | KARL STORZ SE & Co. KG |  |  | 2022 trở về sau | Ruột kẹp gắp và phẫu tích, loại CLICKLINE INAKI, mảnh, không sang chấn, hàm cong, hàm tác động đơn, cỡ 5 mm, dài 36 cm, dùng với ống vỏ ngoài cỡ 5 mm và dài 36 cm. | 9.891.000 | vn0309369554 | CÔNG TY TNHH DỊCH VỤ VÀ THƯƠNG MẠI HOÀNG PHÚC THANH | IB2500398288 | vn3600360539 | Bệnh viện đa khoa Đồng Nai | Đấu thầu rộng rãi | 22/10/2025 | 2792/QĐ-BVĐKĐN | 21/10/2025 | 1 | Phường Tam Hiệp,Tỉnh Đồng Nai
2802 | Ruột kẹp, dùng cho gắp và bóc tách, hàm tác động đôi, không sang chấn, dùng gắp nội tạng, cỡ 10 mm, dài 36 cm | Cái | 1 | Đức |  | 33510PR | Karl Storz | KARL STORZ SE & Co. KG |  |  | 2022 trở về sau | Ruột kẹp loại CLICKLINE, dùng cho gắp và bóc tách, hàm tác động đôi, không sang chấn, dùng gắp nội tạng, cỡ 10 mm, dài 36 cm | 9.891.000 | vn0309369554 | CÔNG TY TNHH DỊCH VỤ VÀ THƯƠNG MẠI HOÀNG PHÚC THANH | IB2500398288 | vn3600360539 | Bệnh viện đa khoa Đồng Nai | Đấu thầu rộng rãi | 22/10/2025 | 2792/QĐ-BVĐKĐN | 21/10/2025 | 1 | Phường Tam Hiệp,Tỉnh Đồng Nai
2803 | Kẹp mạch máu có khóa | Cái | 10000 | Hàn Quốc |  | Meta Clip-P/ PCMM01A; PCML02A; PCLL03A; PCXL04A; | Meta Biomed | Meta Biomed Co,.Ltd/ Hàn Quốc |  |  | 2024 trở về sau | Clip Polymer kẹp mạch máu có công nghệ khoá an toàn, có mấu chống trượt với chân bám 360 độ, gai dọc thân clip và cơ chế khoá đầu clip. Chất liệu polymer không tan, không làm ảnh hưởng đến CT, MRI, X-ray. Sử dụng được trong phẫu thuật với Robot. Kẹp mạch máu các cỡ: từ 2-7 mm, từ 3-10 mm , tử 5-13 mm , từ 7-16mm, tương đương Hem-o-lok, phù hợp với dụng cụ kẹp Clip hãng WECK (10MM) và GRENA - L VIOLET - Chứng nhận lưu hành tự do tại Hàn Quốc | 42.000 | vn0103686870 | CÔNG TY CỔ PHẦN THƯƠNG MẠI CỔNG VÀNG | IB2500350170 | vn0301483294 | BỆNH VIỆN UNG BƯỚU | Đấu thầu rộng rãi | 22/10/2025 | 8845/QĐ-BVUB | 22/10/2025 | 2 | Phường Tăng Nhơn Phú,Thành phố Hồ Chí Minh
2804 | Clip kẹp định vị 300 | Cái | 5000 | Anh |  | WM-300 | Welfare Medical Limited | Welfare Medical Limited |  |  | 2025 Trở về sau | Clip kẹp mạch titan cỡ trung bình-lớn, dùng trong mổ mở, độ mở clip 6.4mm, chiều dài clip khi đóng 8.99mm , phù hợp với dụng cụ kẹp Clip hãng Ethicon (9805A01269301, mã EL – 314, EL - 414) | 23.100 | vn0313922612 | CÔNG TY TNHH THIẾT BỊ Y TẾ 2T | IB2500350170 | vn0301483294 | BỆNH VIỆN UNG BƯỚU | Đấu thầu rộng rãi | 22/10/2025 | 8845/QĐ-BVUB | 22/10/2025 | 2 | Phường Tăng Nhơn Phú,Thành phố Hồ Chí Minh
2805 | Clip kẹp định vị 400 | Cái | 7000 | Anh |  | WM-400 | Welfare Medical Limited | Welfare Medical Limited |  |  | 2025 Trở về sau | Clip kẹp mạch titan cỡ lớn, dùng trong mổ nội soi, độ mở clip 7.5mm, chiều dài clip khi đóng 12.26mm , phù hợp với dụng cụ kẹp Clip hãng Ethicon (EL - 414) | 23.100 | vn0313922612 | CÔNG TY TNHH THIẾT BỊ Y TẾ 2T | IB2500350170 | vn0301483294 | BỆNH VIỆN UNG BƯỚU | Đấu thầu rộng rãi | 22/10/2025 | 8845/QĐ-BVUB | 22/10/2025 | 2 | Phường Tăng Nhơn Phú,Thành phố Hồ Chí Minh
2806 | Clip kẹp cầm máu một chiều | Cái | 6000 | Trung Quốc | 9018 | ROCC-F-26-230 | ROCC-F-26-230 | Micro-Tech (Nanjing) Co., Ltd |  |  | Năm 2024 trở về sau | Chiều dài 230cm | 195.000 | vn0106215710 | CÔNG TY CỔ PHẦN VẬT TƯ VÀ TRANG THIẾT BỊ Y TẾ CƯỜNG AN | IB2500350170 | vn0301483294 | BỆNH VIỆN UNG BƯỚU | Đấu thầu rộng rãi | 22/10/2025 | 8845/QĐ-BVUB | 22/10/2025 | 2 | Phường Tăng Nhơn Phú,Thành phố Hồ Chí Minh
2807 | Kẹp titan túi phình mạch máu não hình lưỡi lê | Cái | 25 | Đức |  | 06-05-748T; 06-05-758T; 06-05-759T; 06-05-770T | Rebstock Instruments GmbH | Rebstock Instruments GmbH |  |  | 2024-2025 | - Chất liệu titanium, vô trùng đóng gói sẵn. - Loại chuẩn (Standard) vĩnh viễn dạng lưỡi lê; độ dài 5mm đến 12mm; lực kẹp 200gms, độ mở 7.9mm đến 10.2mm - Có chốt chống kẹt mạch máu | 5.900.000 | vn0401321018 | CÔNG TY TNHH K.A.L.H.U | IB2500206881 | vn4000373552 | Bệnh viện đa khoa Quảng Nam | Đấu thầu rộng rãi | 21/10/2025 | 647/QĐ-BV | 21/10/2025 | 2 | Thành phố Tam Kỳ,Tỉnh Quảng Nam
2808 | Kẹp titan túi phình mạch máu não thẳng, cong | Cái | 25 | Đức |  | 06-05-740T; 06-05-750T; 06-05-760T; 06-05-780T; 06-05-742T; 06-05-752T; 06-05-762T; 06-05-782T; 06-05-744T; 06-05-754T; 06-05-764T; 06-05-784T; 06-05-599T; 06-05-600T; 06-05-610T; 06-05-639T; 06-05-640T; 06-05-650T; 06-05-700T; 06-05-710T; 06-05-720T | Rebstock Instruments GmbH | Rebstock Instruments GmbH |  |  | 2024-2025 | - Chất liệu titanium, vô trùng đóng gói sẵn. * Loại thẳng + Loại chuẩn (Standard) vĩnh viễn dạng thẳng; độ dài 7mm đến 15mm; lực kẹp 150gms đến 200gms; độ mở 6.2mm đến 9.2mm + Loại chuẩn (Standard) vĩnh viễn dạng thẳng có lỗ mở; độ dài 5mm đến 9mm; lực kẹp 150gm; độ mở 7.4mm đến 9.1mm; đường kính lỗ mở 3.5mm đến 5mm + Loại mini vĩnh viễn dạng thẳng, đô dài 3mm, 5mm, 7mm.; lực kẹp 110 gms, độ mở 3.3mm đến 4.6mm. * Loại cong + Loại chuẩn (Standard) vĩnh viễn cong; độ dài 7mm đến 15mm; lực kẹp 150gms đến 200gms; độ mở 6mm đến 8.7mm + Loại chuẩn (Standard) vĩnh viễn dạng cong gập góc 45⁰ & 90⁰; độ dài 5mm đến 7mm; lực kẹp 150gms; độ mở 5.5mm đến 7.2mm; đường kính lỗ mở 5mm. - Có chốt chống kẹt mạch máu | 5.900.000 | vn0401321018 | CÔNG TY TNHH K.A.L.H.U | IB2500206881 | vn4000373552 | Bệnh viện đa khoa Quảng Nam | Đấu thầu rộng rãi | 21/10/2025 | 647/QĐ-BV | 21/10/2025 | 2 | Thành phố Tam Kỳ,Tỉnh Quảng Nam
2809 | Kẹp Koser thẳng, có mấu | Cái | 6 | Pakistan |  | 17_375 | Prime Tech Surgico | Prime Tech Surgico |  |  | 2024 trở về sau | Theo bảng danh mục đính kèm | 55.000 | vn0106817137 | CÔNG TY TNHH THIẾT BỊ VẬT TƯ Y TẾ TRÍ ĐỨC | IB2500363150 | vnz000012897 | Viện Y học cổ truyền Quân đội | Đấu thầu rộng rãi | 21/10/2025 | 1516/QĐ-VYHCTQĐ | 21/10/2025 | 2 | Phường Định Công,Thành phố Hà Nội
2810 | Kẹp mang kim | cái | 5 | Đức | 9018 | AE 390.20 | AE 390.20 | CEATEC Medizintechnik GmbH |  |  | 2024 trở về sau | Kẹp mang kim Mayo - Hegar, dài 200mm | 1.260.000 | vn0302422840 | CÔNG TY TNHH THƯƠNG MẠI - DỊCH VỤ - Y TẾ ĐỊNH GIANG | IB2500417169 | vn5800445906 | Bệnh viện Đa khoa tỉnh Lâm Đồng | Chào hàng cạnh tranh | 21/10/2025 | 443/QĐ-BVĐK | 21/10/2025 | 1 | Phường Cam Ly - Đà Lạt,Tỉnh Lâm Đồng
2811 | Kẹp ruột | cái | 4 | Đức | 9018 | PC 550.23 | PC 550.23 | CEATEC Medizintechnik GmbH |  |  | 2024 trở về sau | Kẹp ruột và dạ dày Doyen - Atraumatic, không san chấn, thẳng, dài 230mm | 6.300.000 | vn0302422840 | CÔNG TY TNHH THƯƠNG MẠI - DỊCH VỤ - Y TẾ ĐỊNH GIANG | IB2500417169 | vn5800445906 | Bệnh viện Đa khoa tỉnh Lâm Đồng | Chào hàng cạnh tranh | 21/10/2025 | 443/QĐ-BVĐK | 21/10/2025 | 1 | Phường Cam Ly - Đà Lạt,Tỉnh Lâm Đồng
2812 | Kẹp mạch máu | cái | 6 | Đức | 9018 | AC 381.16 | AC 381.16 | CEATEC Medizintechnik GmbH |  |  | 2024 trở về sau | Kẹp mạch máu Pean - Nippon, cong, dài 160mm | 1.365.000 | vn0302422840 | CÔNG TY TNHH THƯƠNG MẠI - DỊCH VỤ - Y TẾ ĐỊNH GIANG | IB2500417169 | vn5800445906 | Bệnh viện Đa khoa tỉnh Lâm Đồng | Chào hàng cạnh tranh | 21/10/2025 | 443/QĐ-BVĐK | 21/10/2025 | 1 | Phường Cam Ly - Đà Lạt,Tỉnh Lâm Đồng
2813 | Kẹp bông băng | cái | 6 | Đức | 9018 | AT 350.25 | AT 350.25 | CEATEC Medizintechnik GmbH |  |  | 2024 trở về sau | Kẹp bông băng Foerster, thẳng, ngàm trơn, dài 250 mm | 1.680.000 | vn0302422840 | CÔNG TY TNHH THƯƠNG MẠI - DỊCH VỤ - Y TẾ ĐỊNH GIANG | IB2500417169 | vn5800445906 | Bệnh viện Đa khoa tỉnh Lâm Đồng | Chào hàng cạnh tranh | 21/10/2025 | 443/QĐ-BVĐK | 21/10/2025 | 1 | Phường Cam Ly - Đà Lạt,Tỉnh Lâm Đồng
2814 | Kẹp Allis | cái | 6 | Đức | 9018 | AF 134.15 | AF 134.15 | CEATEC Medizintechnik GmbH |  |  | 2024 trở về sau | Kẹp giữ mô và tổ chức Allis, răng 5:6, dài 150mm | 1.155.000 | vn0302422840 | CÔNG TY TNHH THƯƠNG MẠI - DỊCH VỤ - Y TẾ ĐỊNH GIANG | IB2500417169 | vn5800445906 | Bệnh viện Đa khoa tỉnh Lâm Đồng | Chào hàng cạnh tranh | 21/10/2025 | 443/QĐ-BVĐK | 21/10/2025 | 1 | Phường Cam Ly - Đà Lạt,Tỉnh Lâm Đồng
2815 | Kẹp xé bao | cái | 2 | Mỹ | 9018 | 4-0396 | 4-0396 | Rumex |  |  | 2024 trở về sau | Kẹp xé bao có khắc 2 điểm (2.5mm, 5.0mm từ đầu tip), đầu chéo, hàm thẳng bằng thép không gỉ dài 8.5mm, dùng cho vết rạch 1.5mm, dài 110mm, tay cầm dẹt bằng titan | 13.671.000 | vn0302422840 | CÔNG TY TNHH THƯƠNG MẠI - DỊCH VỤ - Y TẾ ĐỊNH GIANG | IB2500417169 | vn5800445906 | Bệnh viện Đa khoa tỉnh Lâm Đồng | Chào hàng cạnh tranh | 21/10/2025 | 443/QĐ-BVĐK | 21/10/2025 | 1 | Phường Cam Ly - Đà Lạt,Tỉnh Lâm Đồng
2816 | Kẹp ruột | cái | 2 | Đức | 9018 | PC 551.23 | PC 551.23 | CEATEC Medizintechnik GmbH |  |  | 2024 trở về sau | Kẹp ruột và dạ dày Doyen - Atraumatic, không san chấn, cong, dài 230mm | 6.300.000 | vn0302422840 | CÔNG TY TNHH THƯƠNG MẠI - DỊCH VỤ - Y TẾ ĐỊNH GIANG | IB2500417169 | vn5800445906 | Bệnh viện Đa khoa tỉnh Lâm Đồng | Chào hàng cạnh tranh | 21/10/2025 | 443/QĐ-BVĐK | 21/10/2025 | 1 | Phường Cam Ly - Đà Lạt,Tỉnh Lâm Đồng
2817 | Kẹp bông băng | cái | 4 | Đức | 9018 | AT 355.25 | AT 355.25 | CEATEC Medizintechnik GmbH |  |  | 2024 trở về sau | Kẹp bông băng Foerster, cong, ngàm răng cưa, dài 250 mm | 1.764.000 | vn0302422840 | CÔNG TY TNHH THƯƠNG MẠI - DỊCH VỤ - Y TẾ ĐỊNH GIANG | IB2500417169 | vn5800445906 | Bệnh viện Đa khoa tỉnh Lâm Đồng | Chào hàng cạnh tranh | 21/10/2025 | 443/QĐ-BVĐK | 21/10/2025 | 1 | Phường Cam Ly - Đà Lạt,Tỉnh Lâm Đồng
2818 | Kẹp mạch máu | cái | 6 | Đức | 9018 | AC 380.16 | AC 380.16 | CEATEC Medizintechnik GmbH |  |  | 2024 trở về sau | Kẹp mạch máu Pean - Nippon, thẳng, dài 160mm | 1.365.000 | vn0302422840 | CÔNG TY TNHH THƯƠNG MẠI - DỊCH VỤ - Y TẾ ĐỊNH GIANG | IB2500417169 | vn5800445906 | Bệnh viện Đa khoa tỉnh Lâm Đồng | Chào hàng cạnh tranh | 21/10/2025 | 443/QĐ-BVĐK | 21/10/2025 | 1 | Phường Cam Ly - Đà Lạt,Tỉnh Lâm Đồng
2819 | Kẹp bông băng | cái | 4 | Đức | 9018 | AT 352.25 | AT 352.25 | CEATEC Medizintechnik GmbH |  |  | 2024 trở về sau | Kẹp bông băng Foerster, thẳng, ngàm răng cưa, dài 250 mm | 1.680.000 | vn0302422840 | CÔNG TY TNHH THƯƠNG MẠI - DỊCH VỤ - Y TẾ ĐỊNH GIANG | IB2500417169 | vn5800445906 | Bệnh viện Đa khoa tỉnh Lâm Đồng | Chào hàng cạnh tranh | 21/10/2025 | 443/QĐ-BVĐK | 21/10/2025 | 1 | Phường Cam Ly - Đà Lạt,Tỉnh Lâm Đồng
2820 | Kẹp rốn | Cái | 30 | Việt Nam |  | KR.TNP | Kẹp rốn sơ sinh | CÔNG TY CỔ PHẦN TANAPHAR/Việt Nam |  |  | 2024 trở về sau | Nhựa PP nguyên sinh đạt tiêu chuẩn, độ trơn láng cao, không chứa DEHP, không gây độc, không gây kích ứng. - Gồm 2 phần nối với nhau bằng các khớp răng, màu trắng trong hoặc đục. Các mấu răng của 2 hàm khép kín vào nhau và hai hàm song song. - Sản phẩm được tiệt trùng bằng khí Ethylene Oxide (E.O) | 1.049 | vn1801583605 | CÔNG TY TNHH TƯ VẤN KỸ THUẬT VÀ THƯƠNG MẠI CASAS | IB2500074555 | vnz000023635 | Bệnh viện Trường Đại học Trà Vinh | Đấu thầu rộng rãi | 20/10/2025 | 302 /QĐ-BVĐHTV | 20/10/2025 | 3 | Thành phố Trà Vinh,Tỉnh Trà Vinh
2821 | Nhiệt kế thủy ngân | Cái | 100 | Trung quốc | 9018 | VTV16 | Nhiệt kế thủy ngân kẹp nách ALPOK2 | Dong-E E-Jiao E-Hua medical Equipment Co,.Ltd, Trung Quốc |  |  | 2024 trở về sau | Nhiệt kế 42 độ C | 24.000 | vn1801583605 | CÔNG TY TNHH TƯ VẤN KỸ THUẬT VÀ THƯƠNG MẠI CASAS | IB2500074555 | vnz000023635 | Bệnh viện Trường Đại học Trà Vinh | Đấu thầu rộng rãi | 20/10/2025 | 302 /QĐ-BVĐHTV | 20/10/2025 | 3 | Thành phố Trà Vinh,Tỉnh Trà Vinh
2822 | Kẹp rốn | Cái | 2800 | Việt Nam | 9018 | KR | Kẹp rốn MPV | Công ty cổ phần Nhựa y tế Việt Nam (MPV) |  |  | Từ năm 2024 | Sản xuất từ chất liệu nhựa PP nguyên sinh được tiệt trùng. Kẹp rốn trẻ sơ sinh giúp bác sĩ kẹp dây rốn cho bé được an toàn sau khi chào đời. Bảo quản trong túi tiệt trùng, tránh ánh nắng trực tiếp. Đạt tiêu chuẩn: EN ISO 13485:2016-TUV, ISO 9001:2015. | 920 | vn2900434807 | CÔNG TY CP DƯỢC VÀ THIẾT BỊ Y TẾ ĐỒNG TÂM | IB2500252722 | vnz000010422 | Trung tâm Y tế Nam Đàn | Đấu thầu rộng rãi | 20/10/2025 | 1481/QĐ-TTY | 20/10/2025 | 3 | Huyện Nam Đàn,Tỉnh Nghệ An
2823 | Clip kẹp mạch máu chất liệu Polymer các cỡ | Chiếc | 260 | Anh Quốc | 9018 | 0301-10ML; 0301-10L; 0301-10XL | Grena Ltd | Grena Ltd |  |  | 2024 trở đi | Clip bằng vật liệu polymer, có ngàm ở đầu để giữ clip vào kìm, có các răng cưa nhỏ trên thân clip để chống trượt, có cơ chế locking. Kẹp Clip mạch máu, chất liệu Polymer không tự tiêu. Các cỡ: Cỡ M: 2 mm - 7 mm Cỡ ML: 3 mm - 10 mm Cỡ L: 5 mm - 13 mm Cỡ XL: 7 mm - 16 mm Kẹp clip được mã hóa bằng màu sắc. Tương thích với các Kìm kẹp clip cùng loại. | 60.000 | vn2900326174 | CÔNG TY CP THIẾT BỊ VẬT TƯ Y TẾ VÀ DƯỢC PHẨM NGHỆ AN | IB2500252722 | vnz000010422 | Trung tâm Y tế Nam Đàn | Đấu thầu rộng rãi | 20/10/2025 | 1481/QĐ-TTY | 20/10/2025 | 3 | Huyện Nam Đàn,Tỉnh Nghệ An
2824 | Kẹp rốn sơ sinh | Cái | 1000 | Việt Nam | 9018 | KR.TNP | Tanaphar | Công ty cổ phần Tanaphar |  |  | 2024 trở đi | Yêu cầu: Sản xuất từ nhựa PP nguyên sinh, độ trơn láng cao. Tiêu chuẩn kĩ thuật: Tiêu chuẩn ISO 13485 hoặc tương đương | 960 | vn2900326174 | CÔNG TY CP THIẾT BỊ VẬT TƯ Y TẾ VÀ DƯỢC PHẨM NGHỆ AN | IB2500339264 | vnz000007043 | Trung tâm Y tế Hoàng Mai | Đấu thầu rộng rãi | 17/10/2025 | 241/QĐ-TTYT | 17/10/2025 | 3 | Phường Hoàng Mai,Tỉnh Nghệ An
2825 | Kẹp phẫu tích thẳng có mấu 18cm | Cái | 30 | Pakistan | 9018 | 15_260 | Prime Tech Surgico | Prime Tech Surgico |  |  | 2024 trở đi | Chất liệu thép không rỉ | 27.500 | vn2900326174 | CÔNG TY CP THIẾT BỊ VẬT TƯ Y TẾ VÀ DƯỢC PHẨM NGHỆ AN | IB2500339264 | vnz000007043 | Trung tâm Y tế Hoàng Mai | Đấu thầu rộng rãi | 17/10/2025 | 241/QĐ-TTYT | 17/10/2025 | 3 | Phường Hoàng Mai,Tỉnh Nghệ An
2826 | Kẹp lấy dị vật tai cho trẻ em | Cái | 20 | Pakistan |  | 39-290 | Không có | Simaeco Traders - Pakistan |  |  | 2024 trở đi | Chất liệu thép không rỉ | 564.300 | vn2901707983 | CÔNG TY TNHH THƯƠNG MẠI HẰNG HƯNG | IB2500339264 | vnz000007043 | Trung tâm Y tế Hoàng Mai | Đấu thầu rộng rãi | 17/10/2025 | 241/QĐ-TTYT | 17/10/2025 | 3 | Phường Hoàng Mai,Tỉnh Nghệ An
2827 | Kẹp răng chuột 16 cm | Cái | 30 | Pakistan | 9018 | 51_200 | Prime Tech Surgico | Prime Tech Surgico |  |  | 2024 trở đi | Chất liệu thép không rỉ | 46.000 | vn2900326174 | CÔNG TY CP THIẾT BỊ VẬT TƯ Y TẾ VÀ DƯỢC PHẨM NGHỆ AN | IB2500339264 | vnz000007043 | Trung tâm Y tế Hoàng Mai | Đấu thầu rộng rãi | 17/10/2025 | 241/QĐ-TTYT | 17/10/2025 | 3 | Phường Hoàng Mai,Tỉnh Nghệ An
2828 | Kẹp phẫu tích thẳng không mấu | Cái | 30 | Pakistan |  | 15-123 | Không có | Simaeco Traders - Pakistan |  |  | 2024 trở đi | Chất liệu thép không rỉ | 26.400 | vn2901707983 | CÔNG TY TNHH THƯƠNG MẠI HẰNG HƯNG | IB2500339264 | vnz000007043 | Trung tâm Y tế Hoàng Mai | Đấu thầu rộng rãi | 17/10/2025 | 241/QĐ-TTYT | 17/10/2025 | 3 | Phường Hoàng Mai,Tỉnh Nghệ An
2829 | Kẹp lấy dị vật tai cho người lớn | Cái | 20 | Pakistan |  | 39-291 | Không có | Simaeco Traders - Pakistan |  |  | 2024 trở đi | Chất liệu thép không rỉ | 579.150 | vn2901707983 | CÔNG TY TNHH THƯƠNG MẠI HẰNG HƯNG | IB2500339264 | vnz000007043 | Trung tâm Y tế Hoàng Mai | Đấu thầu rộng rãi | 17/10/2025 | 241/QĐ-TTYT | 17/10/2025 | 3 | Phường Hoàng Mai,Tỉnh Nghệ An
2830 | Kẹp lấy dị vật cho người lớn | Bộ | 1 | Pakistan (Mua tại Việt Nam) |  | 18-178-00 | CARE & CURE SURGICO | CARE & CURE SURGICO |  |  | 2023 trở về sau | Đính kèm tài liệu kỹ thuật | 560.000 | vn0314593287 | LIÊN DANH GÓI THẦU SỐ 65 | IB2500359644 | vn6300268908 | BAN QUẢN LÝ DỰ ÁN ĐẦU TƯ XÂY DỰNG CÔNG TRÌNH DÂN DỤNG VÀ CÔNG NGHIỆP THÀNH PHỐ CẦN THƠ | Đấu thầu rộng rãi | 17/10/2025 | 359/QĐ-BQLDA | 17/10/2025 | 1 | Thành phố Cần Thơ
2831 | Kẹp lấy dị vật cho trẻ em | Bộ | 1 | Pakistan |  | 44.0120.07 | Hibro | Hibro |  |  | 2023 trở về sau | Đính kèm tài liệu kỹ thuật | 2.280.000 | vn0314593287 | LIÊN DANH GÓI THẦU SỐ 65 | IB2500359644 | vn6300268908 | BAN QUẢN LÝ DỰ ÁN ĐẦU TƯ XÂY DỰNG CÔNG TRÌNH DÂN DỤNG VÀ CÔNG NGHIỆP THÀNH PHỐ CẦN THƠ | Đấu thầu rộng rãi | 17/10/2025 | 359/QĐ-BQLDA | 17/10/2025 | 1 | Thành phố Cần Thơ
2832 | Kẹp rốn | Cái | 200 | Việt Nam |  | KR | MPV | Công ty CP Nhựa Y tế Việt Nam |  |  | 2025 trở về sau | Thành phần cấu tạo: Nhựa nguyên sinh đạt tiêu chuẩn, không chứa DEHP, không gây độc, không gây kích ứng. Tiệt trùng. | 1.300 | vn0108598716 | CÔNG TY CỔ PHẦN CÔNG NGHỆ BV & D GROUP | IB2500400003 | vn0500474625 | BỆNH VIỆN ĐA KHOA THANH OAI | Đấu thầu rộng rãi | 17/10/2025 | 535/QĐ-BVTO | 17/10/2025 | 3 | Xã Thanh Oai,Thành phố Hà Nội
2833 | Kẹp rốn tiệt trùng | Cái | 200 | Trung Quốc |  | GT112-100 | Greetmed | Ningbo Greetmed Medical Instruments Co., Ltd. |  |  | 2024 trở về sau | Kích thước: 5cm. Chất liệu: Được sản xuất trong phòng sạch từ Nhựa PP nguyên sinh dùng trong y tế Công dụng: dùng để kẹp dây rốn trẻ sơ sinh. Quy Cách: Hộp 100 cái | 1.260 | vn6100100009 | CÔNG TY CỔ PHẦN DƯỢC - VẬT TƯ Y TẾ KON TUM | IB2500427963 | vn6100282140 | Trung tâm Y tế Đăk Tô | Đấu thầu rộng rãi | 16/10/2025 | 131/QĐ-TTYT | 16/10/2025 | 1 | Xã Đăk Tô,Tỉnh Quảng Ngãi
2834 | Clip kẹp mạch máu bằng titanium nguyên chất, thân hình chữ V, cỡ trung bình | Cái | 1800 | Pháp |  | L9180 | Clip 9 Vitalitec | Peters Surgical |  |  | 2023 trở về sau | Clip kẹp mạch máu bằng titanium nguyên chất, thân hình chữ V. Mặt trong được cắt thành những hình thoi xếp chồng hình kim tự tháp. Cấu trúc răng khóa. Thân clip có tiết diện tam giác giúp bám chặt vào ngàm kìm mang - Chiều cao clip đóng 4.7mm - Chiều cao clip mở 4.1mm - Chiều rộng clip mở 4.6mm - Vỉ/ 9 cái Tiêu chuẩn ISO và FDA - Nhà thầu hỗ trợ ký gởi kìm mang mổ mở tương thích clip | 50.000 | vn0312268965 | CÔNG TY CỔ PHẦN THIẾT BỊ Y TẾ ĐỈNH CAO | IB2500347926 | vn0302642067 | Bệnh viện Nhi Đồng 2 | Đấu thầu rộng rãi | 16/10/2025 | 2947 | 16/10/2025 | 2 | Phường Sài Gòn,Thành phố Hồ Chí Minh
2835 | Clip kẹp mạch máu bằng titanium nguyên chất, thân hình chữ V, cỡ nhỏ | Cái | 1800 | Pháp |  | W9060 | Clip 9 Vitalitec | Peters Surgical |  |  | 2023 trở về sau | Clip kẹp mạch máu bằng titanium nguyên chất, thân hình chữ V. Mặt trong được cắt thành những hình thoi xếp chồng hình kim tự tháp. Cấu trúc răng khóa. Thân clip có tiết diện tam giác giúp bám chặt vào ngàm kìm mang - Chiều cao clip đóng 2.6mm - Chiều cao clip mở 2.2mm - Chiều rộng clip mở 3.1mm - Vỉ/ 9 cái Tiêu chuẩn ISO và FDA - Nhà thầu hỗ trợ ký gởi kìm mang mổ mở tương thích clip | 50.000 | vn0312268965 | CÔNG TY CỔ PHẦN THIẾT BỊ Y TẾ ĐỈNH CAO | IB2500347926 | vn0302642067 | Bệnh viện Nhi Đồng 2 | Đấu thầu rộng rãi | 16/10/2025 | 2947 | 16/10/2025 | 2 | Phường Sài Gòn,Thành phố Hồ Chí Minh
2836 | Kẹp rốn | Cái | 60000 | Việt Nam |  | KR.TNP | Công ty cổ phần Tanaphar | Công ty cổ phần Tanaphar |  |  | 2025 | Sản xuất từ chất liệu nhựa. Không chứa độc tố DEHP. Tiệt trùng khí EO, không độc hại, không gây kích ứng. | 935 | vn0101849706 | CÔNG TY TNHH THIẾT BỊ Y TẾ VÀ HOÁ CHẤT HOÀNG PHƯƠNG | IB2500281667 | vn2800835499 | Bệnh viện Phụ sản Thanh Hoá | Đấu thầu rộng rãi | 14/10/2025 | 697/QĐ-BVPS | 14/10/2025 | 3 | Thành phố Thanh Hoá,Tỉnh Thanh Hoá
2837 | Kẹp phẫu tích | Cái | 20 | Pakistan |  | Không có | Simaeco | Simaeco |  |  | 2024 trở đi | - Chất liệu: thép không gỉ - Hình dạng: thẳng - Không có mấu. - Kích thước: chiều dài 16 cm | 30.000 | vn0109273904 | CÔNG TY CỔ PHẦN Y SINH ĐẠI XUÂN | IB2500376857 | vn0100941579 | Viện Sốt rét Ký sinh trùng Côn trùng Trung ương | Đấu thầu rộng rãi | 14/10/2025 | 1100 QĐ-VSR ngày 13/10/2025 | 14/10/2025 | 2 | Quận Nam Từ Liêm,Thành phố Hà Nội
2838 | Kẹp cầm máu nóng cho dạ dày | Cái | 10 | Trung Quốc |  | HC-10-165/26 | JIANGSU ATE MEDICAL TECHNOLOGY CO., LTD | JIANGSU ATE MEDICAL TECHNOLOGY CO., LTD | HC-10-165/26 | 240002443/PCBB-HN | 2024 trở về sau | Hỗ trợ nội soi bóc tách dưới niêm mạc, cầm máu nhanh. Cấu trúc chống trượt, có chức năng xoay, dùng trong thực quản. Chiều dài làm việc 1650mm, đường kính kênh dụng cụ tối thiểu 2,5mm, độ mở rộng 10mm. | 3.400.000 | vn0110446823 | CÔNG TY CỔ PHẦN THIẾT BỊ Y TẾ MEDISUN | IB2500215444 | vnz000014978 | Bệnh viện Dệt May | Đấu thầu rộng rãi | 13/10/2025 | 1738/QĐ-BVDM | 13/10/2025 | 3 | Quận Hai Bà Trưng,Thành phố Hà Nội
2839 | Kẹp cầm máu nhiệt đại tràng | Cái | 10 | Trung Quốc |  | CF230-A CF230-B | CF230-A CF230-B | Micro-Tech (Nanjing) Co., Ltd | CF230-A CF230-B |  | Từ năm 2024 trở đi | Chiều rộng độ mở kẹp 6,3mm hoặc 6,5mm. Chiều dài làm việc 2300mm. Sử dụng được với kênh can thiệp ≥ 3,2mm. Có tính năng xoay được. Đạt tiêu chuẩn European Conformity (CE). | 1.500.000 | vn0106215710 | CÔNG TY CỔ PHẦN VẬT TƯ VÀ TRANG THIẾT BỊ Y TẾ CƯỜNG AN | IB2500264130 | vn2900621130 | Bệnh Viện Hữu Nghị Đa Khoa Nghệ An | Đấu thầu rộng rãi | 13/10/2025 | 2994/QĐ-BV | 03/10/2025 | 4 | Thành phố Vinh,Tỉnh Nghệ An
2840 | Clip kẹp mạch máu Titanium | Cái | 4000 | Anh |  | WM-100/ WM-200/ WM-300 | Welfare Medical Ltd | Welfare Medical Limited | WM-100/ WM-200/ WM-300 |  | 2024 trở về sau | Hình chữ V, chất liệu Titanium. Có thiết kế không bị trượt mạch máu. Có tối thiểu các cỡ S, M, ML. Đạt tiêu chuẩn European Conformity (CE). | 19.000 | vn0301984910 | Công Ty TNHH Thương Mại Thiết Bị Y Khoa Nguyễn Tùng | IB2500264130 | vn2900621130 | Bệnh Viện Hữu Nghị Đa Khoa Nghệ An | Đấu thầu rộng rãi | 13/10/2025 | 2994/QĐ-BV | 03/10/2025 | 4 | Thành phố Vinh,Tỉnh Nghệ An
2841 | Kẹp cầm máu | cái | 400 | Trung Quốc | 9018 | AF-D2423JZR-14 | ALTON (Shanghai) Medical Instruments Co., Ltd | ALTON (Shanghai) Medical Instruments Co., Ltd | AF-D2423JZR-14 |  | 2025 | Kẹp clip cầm máu tay cầm lắp sẵn, độ mở 14mm. Chiều dài làm việc 230cm. Sử dụng được với kênh dụng cụ 2,8mm (đường kính dụng cụ < 2,8mm). Xoay được 360 độ. Đạt tiêu chuẩn FDA. | 218.000 | vn0101973245 | CÔNG TY CỔ PHẦN KỸ THUẬT VÀ THƯƠNG MẠI GIA PHÚC | IB2500264130 | vn2900621130 | Bệnh Viện Hữu Nghị Đa Khoa Nghệ An | Đấu thầu rộng rãi | 13/10/2025 | 2994/QĐ-BV | 03/10/2025 | 4 | Thành phố Vinh,Tỉnh Nghệ An
2842 | Clip kẹp mạch máu polymer | Cái | 14000 | Anh |  | WM-PC230 WM-PC240 WM-PC250 | Welfare Medical Limited | Welfare Medical Limited | WM-PC230 WM-PC240 WM-PC250 |  | 2025 trở về sau | Clip dùng kẹp mạch máu: Clip chất liệu polymer. Có các răng so le, chống trượt, kiểu khớp động. Có các cỡ ML, L, XL. Đạt tiêu chuẩn European Conformity (CE) | 49.980 | vn0110582230 | CÔNG TY TNHH KHOA HỌC SỨC KHOẺ BẮC VIỆT | IB2500264130 | vn2900621130 | Bệnh Viện Hữu Nghị Đa Khoa Nghệ An | Đấu thầu rộng rãi | 13/10/2025 | 2994/QĐ-BV | 03/10/2025 | 4 | Thành phố Vinh,Tỉnh Nghệ An
2843 | Kẹp cầm máu nhiệt dạ dày | Cái | 10 | Trung Quốc |  | CF165-A; CF165-B | CF165-A; CF165-B | Micro-Tech (Nanjing) Co., Ltd | CF165-A; CF165-B |  | Từ năm 2024 trở đi | Chiều rộng độ mở kẹp 6,3mm hoặc 6,5mm. Chiều dài làm việc 1650mm. Sử dụng được với kênh can thiệp ≥ 2,8mm. Có tính năng xoay được. Đạt tiêu chuẩn European Conformity (CE). | 1.500.000 | vn0106215710 | CÔNG TY CỔ PHẦN VẬT TƯ VÀ TRANG THIẾT BỊ Y TẾ CƯỜNG AN | IB2500264130 | vn2900621130 | Bệnh Viện Hữu Nghị Đa Khoa Nghệ An | Đấu thầu rộng rãi | 13/10/2025 | 2994/QĐ-BV | 03/10/2025 | 4 | Thành phố Vinh,Tỉnh Nghệ An
2844 | Cassette kẹp mẫu bệnh phẩm | Cái | 6000 | Trung Quốc |  | TYH101 | CNWTC | Hãng sản xuất: NANTONG TIANYE LABWARE CO., LTD/ TRUNG QUỐC Hãng chủ sở hữu: CHONGQING NEW WORLD TRADING CO., LTD/TRUNG QUỐC |  |  | 2025 | - Làm bằng vật liệu P.O.M, dùng để cố định mô trước khi cắt lát paraffin trong bệnh viện hoặc phòng thí nghiệm xét nghiệm mô bệnh học - 100 % chống lại phản ứng hóa học - Có rãnh thoát dịch - Góc nghiêng 45 độ dể đánh dấu bề mặt Đóng gói: 5000 cái/thùng | 1.169 | vn0109439927 | CÔNG TY TNHH MTV THƯƠNG MẠI VÀ DỊCH VỤ Y TẾ NAM ĐẠI PHÁT | IB2500272980 | vn0110756141 | BỆNH VIỆN NHI HÀ NỘI | Đấu thầu rộng rãi | 13/10/2025 | 917/QĐ-BVNHN | 10/10/2025 | 4 | Quận Hà Đông,Thành phố Hà Nội
2845 | Điện cực kẹp tứ chi ECG | Bộ | 16 | Trung Quốc |  | U901-2BA | UpnMed | Shenzhen Upnmed Equipment Co., Ltd. |  |  | 2024 trở về sau | Bộ kẹp điện cực tứ chi bao gồm 04 cái màu: đỏ, vàng, xanh, đen | 810.000 | vn0100109191 | CÔNG TY CỔ PHẦN ARMEPHACO | IB2500297906 | vn1400291362 | Bệnh viện đa khoa Đồng Tháp | Đấu thầu rộng rãi | 10/10/2025 | 954/QĐ-BVĐT | 10/10/2025 | 3 | Thành phố Cao Lãnh,Tỉnh Đồng Tháp
2846 | Kẹp Kelly dùng trong phẫu thuật nội soi ổ bụng | Bộ | 10 | Đức |  | 33351ML | KARL STORZ | KARL STORZ SE & Co. KG |  |  | 2024 trở về sau | Cấu hình gồm: -Kẹp Kelly cỡ 5 mm, dài 360 mm: 1 cái -Tay cầm không khóa, có chân cắm đốt điện đơn cực: 1 cái -Vỏ ngoài cỡ 5 mm, dài 360 mm: 1 cái | 37.674.000 | vn0100109191 | CÔNG TY CỔ PHẦN ARMEPHACO | IB2500297906 | vn1400291362 | Bệnh viện đa khoa Đồng Tháp | Đấu thầu rộng rãi | 10/10/2025 | 954/QĐ-BVĐT | 10/10/2025 | 3 | Thành phố Cao Lãnh,Tỉnh Đồng Tháp
2847 | Kẹp dùng trong phẫu thuật nội soi | Bộ | 10 | Đức |  | 33356OD | KARL STORZ | KARL STORZ SE & Co. KG |  |  | 2024 trở về sau | Cấu hình gồm: -Kẹp có lổ, cỡ 5 mm, dài 360 mm: 1 cái -Tay cầm có khóa, có chân cắm đốt điện đơn cực: 1 cái -Vỏ ngoài cỡ 5 mm, dài 360 mm: 1 cái | 43.344.000 | vn0100109191 | CÔNG TY CỔ PHẦN ARMEPHACO | IB2500297906 | vn1400291362 | Bệnh viện đa khoa Đồng Tháp | Đấu thầu rộng rãi | 10/10/2025 | 954/QĐ-BVĐT | 10/10/2025 | 3 | Thành phố Cao Lãnh,Tỉnh Đồng Tháp
2848 | Kẹp rốn sơ sinh | Cái | 800 | Trung Quốc | 9018 | GT112-100 | Greetmed | Ningbo Greetmed Medical Instruments Co., Ltd. |  |  | 2024 | Bằng chất liệu nhựa ABS, PP, PE , màu trắng, dài khoản 5cm, 5.5cm sử dụng 1 lần | 1.050 | vn0300534193 | CÔNG TY CỔ PHẦN TRANG THIẾT BỊ KỸ THUẬT Y TẾ THÀNH PHỐ HỒ CHÍ MINH | IB2500357141 | vn0305306948 | BỆNH VIỆN ĐA KHOA NGUYỄN THỊ THẬP | Đấu thầu rộng rãi | 10/10/2025 | 218/QĐ-BV | 10/10/2025 | 3 | Phường Tân Mỹ,Thành phố Hồ Chí Minh
2849 | Kẹp lấy dị vật tai các loại | Cái | 5 | Pakistan |  | 44.0190.08 | Hilbro | Hilbro |  |  | 2024 về sau | Đính kèm file thông số kỹ thuật | 920.000 | vn0314593287 | Liên danh Gói thầu số 30 | IB2500349399 | vn6300268908 | BAN QUẢN LÝ DỰ ÁN ĐẦU TƯ XÂY DỰNG CÔNG TRÌNH DÂN DỤNG VÀ CÔNG NGHIỆP THÀNH PHỐ CẦN THƠ | Đấu thầu rộng rãi | 09/10/2025 | 327/QĐ-BQLDA | 09/10/2025 | 1 | Xã Hòa Tú,Thành phố Cần Thơ
2850 | Kẹp lấy dị vật mắt các loại | Cái | 5 | Pakistan |  | 42-1020 | Hilbro | Hilbro |  |  | 2024 về sau | Đính kèm file thông số kỹ thuật | 480.000 | vn0314593287 | Liên danh Gói thầu số 30 | IB2500349399 | vn6300268908 | BAN QUẢN LÝ DỰ ÁN ĐẦU TƯ XÂY DỰNG CÔNG TRÌNH DÂN DỤNG VÀ CÔNG NGHIỆP THÀNH PHỐ CẦN THƠ | Đấu thầu rộng rãi | 09/10/2025 | 327/QĐ-BQLDA | 09/10/2025 | 1 | Xã Hòa Tú,Thành phố Cần Thơ
2851 | Kẹp lấy dị vật mũi các loại | Cái | 5 | Pakistan |  | 46.0190.14 | Hilbro | Hilbro |  |  | 2024 về sau | Đính kèm file thông số kỹ thuật | 790.000 | vn0314593287 | Liên danh Gói thầu số 30 | IB2500349399 | vn6300268908 | BAN QUẢN LÝ DỰ ÁN ĐẦU TƯ XÂY DỰNG CÔNG TRÌNH DÂN DỤNG VÀ CÔNG NGHIỆP THÀNH PHỐ CẦN THƠ | Đấu thầu rộng rãi | 09/10/2025 | 327/QĐ-BQLDA | 09/10/2025 | 1 | Xã Hòa Tú,Thành phố Cần Thơ
2852 | Kẹp căn giấy | Cái | 2 | Pakistan |  | Dental Kit | Merryland Health Care Products | Merryland Health Care Products |  |  | ≥ 2025 | Theo bảng so sánh TSKT đính kèm | 1.534.400 | vn0309075240 | HỘ KINH DOANH NGUYỄN KIM LIÊN CỬA HÀNG TRANG THIẾT BỊ Y TẾ HUY HOÀNG | IB2500366355 | vnz000010579 | Bệnh viện đa khoa khu vực Cà Mau | Đấu thầu rộng rãi | 09/10/2025 | 309/QĐ-BVĐK | 06/10/2025 | 1 | Thành phố Cà Mau,Tỉnh Cà Mau
2853 | Nẹp nối ngang cổ sau kèm vít khóa (Hoặc cấu trúc tương tự có chức năng cố định nẹp nối ngang cổ sau vào nẹp dọc) | Cái | 30 | Hoa Kỳ | 9021 | 6902530, 6902525 | Nẹp nối ngang; Nẹp nối ngang dạng kẹp giữ | Warsaw Orthopedic, Inc. (also known as Medtronic Sofamor Danek Manufacturing) |  |  | Từ 2024 trở đi | * Nẹp nối ngang: - Vật liệu: hợp kim Titanium - Giúp gia tăng độ vững. - Nẹp nối ngang có thể có thể uốn được để ngăn chặn các ngoại lực từ bên ngoài - Chiều dài: 60mm - Chiều rộng: 2.4mm - Dùng với kẹp giữ thanh nối ngang *Nẹp nối ngang dạng kẹp giữ: -Vật liệu: hợp kim Titanium - Giúp gia tăng độ vững với 2 kẹp giữ. - Dài 11.1mm - Đường kính hai đầu gắn với nẹp dọc và nẹp nối ngang lần lượt là 7.8 và 8.5mm Đạt tiêu chuẩn FDA | 7.500.000 | vn0101147344 | CÔNG TY TNHH ĐẦU TƯ PHÁT TRIỂN TRANG THIẾT BỊ Y TẾ | IB2500179167 | vn0100923097 | Bệnh viện Bạch Mai | Đấu thầu rộng rãi | 09/10/2025 | 6295/QĐ-BM | 09/10/2025 | 3 | Quận Đống Đa,Thành phố Hà Nội
2854 | Kẹp săng mổ | Cái | 8 | Pakistan |  | 14.0740.13 | Hilbro | Hilbro Instruments (Pvt) Ltd |  |  | 2024 trở về sau | Chất liệu thép không gỉ. Chiều dài 13cm | 216.000 | vn5200868219 | Liên danh nhà thầu CÔNG TY TNHH BẰNG TRUNG DŨNG - CÔNG TY TNHH THIẾT BỊ MINH TÂM (gọi tắt là Liên danh BTD - MINH TÂM) | IB2500362235 | vn5200159942 | Trung Tâm Y tế khu vực Yên Bình | Đấu thầu rộng rãi | 08/10/2025 | 141/QĐ-TTYT | 08/10/2025 | 1 | Phường Văn Phú,Tỉnh Lào Cai
2855 | Kẹp rốn | Cái | 16920 | Việt Nam |  | KR | Kẹp rốn MPV | Công ty cổ phần Nhựa y tế Việt Nam (MPV) |  |  | Từ năm 2024 trở về sau | Sản xuất từ chất liệu nhựa PP nguyên sinh, độ trơn láng cao. Không chứa độc tố DEHP. Đạt tiêu chuẩn: EN ISO 13485:2016-TUV, ISO 9001:2015. | 890 | vn0107445178 | Công ty TNHH Thương mại dược phẩm và thiết bị y tế ABCOM | IB2500179284 | vn2400210904 | SỞ Y TẾ TỈNH BẮC NINH | Đấu thầu rộng rãi | 08/10/2025 | 839/QĐ-SYT | 08/10/2025 | 4 | Tỉnh Bắc Giang
2856 | Kẹp rốn | Cái | 200 | Việt Nam |  | KR | Kẹp rốn MPV | Công ty cổ phần Nhựa y tế Việt Nam (MPV) |  |  | 2024 trở về sau | Sản xuất từ chất liệu nhựa PP nguyên sinh, độ trơn láng cao. Các khớp răng đều, thẳng hàng, gờ không sắc. Tiệt trùng khí EO, không độc hại, không gây kích ứng. Đạt tiêu chuẩn: EN ISO 13485:2016-TUV, ISO 9001:2015. | 1.550 | vn4200464334 | CÔNG TY TNHH AQUA | IB2500280673 | vn4201978646 | Bệnh viện đa khoa Yersin Nha Trang | Đấu thầu rộng rãi | 07/10/2025 | 436/QĐ-BVĐKY | 07/10/2025 | 2 | Thành phố Nha Trang,Tỉnh Khánh Hoà
2857 | Kẹp Clip các cỡ dùng trong nội soi | Cái | 30 | Trung Quốc | 9018 | VDK-CD-09/11/13/16-230-O | Vedkang | Jiangsu Vedkang Medical Science & Technology Co.,Ltd |  |  | 2024 trở về sau | Clip cầm máu - Chiều dài: 2300 mm - Độ mở ngàm: 90 độ - Tay cầm lắp sẵn, không vỏ bọc - Xoay 360 độ 1:1 (2 chiều) - Có thể đóng mở được nhiều lần - Đường kính dây: 2.5 mm - Sử dụng cho kênh sinh thiết ≥2.8 mm | 273.900 | vn0105198389 | CÔNG TY CỔ PHẦN GIẢI PHÁP Y TẾ NAM MINH | IB2500375690 | vn5500156075 | Bệnh viện đa khoa tỉnh Sơn La | Đấu thầu rộng rãi | 07/10/2025 | 926/QĐ-BVĐKT | 07/10/2025 | 2 | Phường Chiềng Sinh,Tỉnh Sơn La
2858 | Kẹp Catheter | Cái | 60 | Ireland |  | RPC4171 | PD Catheter Clamp | Baxter Healthcare SA (tên mới: Vantive Manufacturing Limited) |  |  | 2024 trở lại | Dùng để kẹp Catheter lọc màng bụng | 51.000 | vn0101088272 | CÔNG TY TNHH THIẾT BỊ Y TẾ PHƯƠNG ĐÔNG | IB2500375690 | vn5500156075 | Bệnh viện đa khoa tỉnh Sơn La | Đấu thầu rộng rãi | 07/10/2025 | 926/QĐ-BVĐKT | 07/10/2025 | 2 | Phường Chiềng Sinh,Tỉnh Sơn La
2859 | Kẹp thay dịch | Cái | 60 | Ireland |  | SPC4527 | Clamp for Outlet Port of PD Bags | Vantive Manufacturing Limited |  |  | 2024 trở lại | Kẹp dùng để hỗ trợ cho việc lắp và tháo rời đầu nối bộ lọc màng bụng Kích thước: 9.6 cm x 13 cm | 38.000 | vn0101088272 | CÔNG TY TNHH THIẾT BỊ Y TẾ PHƯƠNG ĐÔNG | IB2500375690 | vn5500156075 | Bệnh viện đa khoa tỉnh Sơn La | Đấu thầu rộng rãi | 07/10/2025 | 926/QĐ-BVĐKT | 07/10/2025 | 2 | Phường Chiềng Sinh,Tỉnh Sơn La
2860 | Kẹp rốn tiệt trùng | Cái | 1000 | Việt Nam |  | TTBYT sử dụng 1 lần | TTBYT sử dụng 1 lần | Nhựa y tế Sài Gòn |  |  | Năm 2025 trở về sau | • Công dụng: dùng để kẹp dây rốn trẻ sơ sinh. • Chất liệu: PP nguyên sinh. • Màu sắc: Trắng • Kích thước: 5cm. • Tiệt trùng, không chứa DEHP | 861 | vn0310363437 | CÔNG TY TNHH THƯƠNG MẠI VÀ THIẾT BỊ Y TẾ NHẬT MINH | IB2500271983 | vn3701503631 | Trung tâm Y tế thành phố Tân Uyên | Đấu thầu rộng rãi | 06/10/2025 | 195/QĐ-TTYT | 06/10/2025 | 3 | Thành phố Tân Uyên,Tỉnh Bình Dương
2861 | Kẹp không mấu thẳng 20cm | Cái | 1 | Pháp |  | B50706 | Landanger | Landanger |  |  | 2024 trở về sau | Kẹp mạch máu Rochester Pean Loại: thẳng, không mấu, hàm răng ngang Kích thước: dài 20cm -Vật liệu: thép không gỉ đạt tiêu chuẩn NF EN ISO 7153-1, NF EN 10088-1 - Tiêu chuẩn NF EN ISO 13402 mức chịu đựng vật liệu khi hấp, ăn mòn và phơi nhiệt - Đạt tiêu chuẩn: ISO 13485, CE | 1.062.600 | vn0304064654 | CÔNG TY TNHH NGUYÊN LONG | IB2500336814 | vn1702217372 | BỆNH VIỆN SẢN NHI KIÊN GIANG | Đấu thầu rộng rãi | 06/10/2025 | 295/QĐ-BVSNKG | 06/10/2025 | 2 | Phường Rạch Giá,Tỉnh An Giang
2862 | Kẹp rốn sơ sinh | Cái | 100 | Việt Nam |  | Không có | Tanaphar | Tanaphar |  |  | 2024 | Nhựa nguyên sinh đạt tiêu chuẩn, không chứa DEHP | 4.000 | vn0100984283 | HỘ KINH DOANH CỬA HÀNG "ĐẠI THÀNH" | IB2500408768 | vn2800815407 | Trường Cao đẳng Y tế Thanh Hóa | Chào hàng cạnh tranh | 06/10/2025 | 719/QĐ-CĐYT | 06/10/2025 | 1 | Phường Hạc Thành,Tỉnh Thanh Hóa
2863 | Kẹp phẫu tích có mấu | Cái | 2 | Pakistan |  | Không có | AAS/PMP | AAS/PMP |  |  | 2024 | Được làm từ chất liệu thép không gỉ, có mấu, dài 16cm | 43.000 | vn0100984283 | HỘ KINH DOANH CỬA HÀNG "ĐẠI THÀNH" | IB2500408768 | vn2800815407 | Trường Cao đẳng Y tế Thanh Hóa | Chào hàng cạnh tranh | 06/10/2025 | 719/QĐ-CĐYT | 06/10/2025 | 1 | Phường Hạc Thành,Tỉnh Thanh Hóa
2864 | Kẹp gỗ (loại gỗ tốt) | cái | 130 | Việt Nam |  | Không có | Hà Nội | Hà Nội |  |  | 2024 | Chất liệu gỗ, dài 20cm, có thể kẹp các ống nghiệm | 25.000 | vn0100984283 | HỘ KINH DOANH CỬA HÀNG "ĐẠI THÀNH" | IB2500408768 | vn2800815407 | Trường Cao đẳng Y tế Thanh Hóa | Chào hàng cạnh tranh | 06/10/2025 | 719/QĐ-CĐYT | 06/10/2025 | 1 | Phường Hạc Thành,Tỉnh Thanh Hóa
2865 | Kẹp cầm máu Kelly cong | Cái | 2 | Pakistan |  | Không có | AAS/PMP | AAS/PMP |  |  | 2024 | Được làm từ chất liệu thép không gỉ an toàn | 350.000 | vn0100984283 | HỘ KINH DOANH CỬA HÀNG "ĐẠI THÀNH" | IB2500408768 | vn2800815407 | Trường Cao đẳng Y tế Thanh Hóa | Chào hàng cạnh tranh | 06/10/2025 | 719/QĐ-CĐYT | 06/10/2025 | 1 | Phường Hạc Thành,Tỉnh Thanh Hóa
2866 | Kẹp phẫu tích không mấu | Cái | 2 | Pakistan |  | Không có | AAS/PMP | AAS/PMP |  |  | 2024 | Được làm từ chất liệu thép không gỉ, có mấu, dài 16cm | 43.000 | vn0100984283 | HỘ KINH DOANH CỬA HÀNG "ĐẠI THÀNH" | IB2500408768 | vn2800815407 | Trường Cao đẳng Y tế Thanh Hóa | Chào hàng cạnh tranh | 06/10/2025 | 719/QĐ-CĐYT | 06/10/2025 | 1 | Phường Hạc Thành,Tỉnh Thanh Hóa
2867 | Kìm kẹp kim | Cái | 2 | Pakistan |  | Không có | AAS/PMP | AAS/PMP |  |  | 2024 | Được làm từ chất liệu thép không gỉ | 90.000 | vn0100984283 | HỘ KINH DOANH CỬA HÀNG "ĐẠI THÀNH" | IB2500408768 | vn2800815407 | Trường Cao đẳng Y tế Thanh Hóa | Chào hàng cạnh tranh | 06/10/2025 | 719/QĐ-CĐYT | 06/10/2025 | 1 | Phường Hạc Thành,Tỉnh Thanh Hóa
2868 | Kẹp clip mạch máu Titan các cỡ | Cái | 200 | "Nước sản xuất: Mexico Nước chủ sở hữu: Mỹ" |  | 523860 | Teleflex | "Hãng sản xuất: Hudson Respiratory Care Tecate S. de R.L. de C.V. Hãng chủ sở hữu: Teleflex Medical" |  |  | 2024 trở về sau | Clip hình chữ V, rãnh được thiết kế hình trái tim giúp clip bám chắc vào mạch máu. | 50.000 | vn0109576419 | CÔNG TY TNHH THƯƠNG MẠI VÀ ĐẦU TƯ SÔNG MÃ | IB2500358448 | vnz000018630 | Bệnh viện Quân y 91 | Đấu thầu rộng rãi | 03/10/2025 | 912/QĐ-BV | 03/10/2025 | 1 | Phường Phổ Yên,Tỉnh Thái Nguyên
2869 | Clip kẹp mạch máu Polymer | Cái | 700 | "Nước sản xuất: Mexico Nước chủ sở hữu: Mỹ" |  | "544220 544230 544240 544250" | Teleflex | "Hãng sản xuất: Hudson Respiratory Care Tecate S. de R.L. de C.V. Hãng chủ sở hữu: Teleflex Medical" |  |  | 2024 trở về sau | "Clip kẹp mạch máu polymer Hemolok các cỡ, không tiêu, không dẫn điện, không ảnh hưởng đến CT, MRI hoặc X-ray. Cỡ M chiều rộng clip 7.8mm, độ dầy clip 2.10mm, kẹp mạch từ 2mm - 7mm. Cỡ ML chiều rộng clip 10.3mm, độ dầy clip 1.96mm, kẹp mạch từ 3-10mm. Cỡ L chiều rộng clip 14.63mm, độ dầy clip 2.49mm, kẹp mạch từ 5mm - 13mm. Cỡ XL chiều rộng clip 18.03mm, độ dầy clip 2.49mm, kẹp mạch máu từ 7mm - 16mm." | 114.000 | vn0109576419 | CÔNG TY TNHH THƯƠNG MẠI VÀ ĐẦU TƯ SÔNG MÃ | IB2500358448 | vnz000018630 | Bệnh viện Quân y 91 | Đấu thầu rộng rãi | 03/10/2025 | 912/QĐ-BV | 03/10/2025 | 1 | Phường Phổ Yên,Tỉnh Thái Nguyên
2870 | Bộ dụng cụ phẫu thuật nội soi | Bộ | 2 | - Vỏ trocar kim loại, có kèm van đã chức năng, cỡ 11mm: Đức - Nòng trocar đầu tù: Đức - Nòng trocar đầu sắc, cỡ 11 mm: Đức - Nút cao su đầu trocar: Đức - Vỏ trocar kim loại kèm van đa chức năng, cỡ 5.5 mm: Đức - Đầu dùi tam giác: Đức - Nút cao su đầu trocar: Đức - Ống thu giảm khẩu kính, loại 11.0/5.5 mm: Đức - Tay cầm không khóa System CS™, có cổng cắm đơn cực HF (màu đen): Đức - Vỏ ngoài, đơn cực, cỡ 5 x 330 mm, dùng lắp ghép với tay cầm và ruột dụng cụ: Đức - Kéo Metzenbaum cong, hàm hoạt động đôi, đường kính 5mm, hàm dài 17 mm, chiều dài dụng cụ 330 mm: Đức - Kẹp phẫu tích Maryland, răng cưa kim cương, hoạt động kép, đường kính 10 mm, chiều dài hàm 21 mm, chiều dài làm việc 330mm (System CS™): Đức - Ruột kẹp, loại Johann, có đốt điện đơn cực, cỡ 5 x 330 mm, chiều dài hàm 25 mm: Đức - Kìm phẫu tích Marryland, hàm hoạt động đôi, đường kính 5 mm, chiều dài hàm 21 mm, chiều dài dụng cụ 330 mm: Đức - Hàm forceps lưỡng cực: Đức - Tay cầm forceps lưỡng cực: Đức - Vỏ ngoài forceps lưỡng cực: Đức - Móc đốt điện chữ J: Đức - Bộ tưới hút dịch: Đức - Kìm kẹp kim: Đức - Kìm kẹp clip cầm máu: Đức - Dụng cụ nâng tạng dạng cánh quạt: Đức - Sợi cáp cao tần đơn cực: Đức - Sợi cáp cao tần lưỡng cực: Đức - Khay lưới bảo quản ống soi, kích thước 460 x 80 x 52 mm: Đức - Hộp đựng dụng cụ; Tấm đệm silicone: Đức - Chổi rửa vệ sinh: Đức | 9018 | - Vỏ trocar kim loại, có kèm van đã chức năng, cỡ 11mm: 10-1012 - Nòng trocar đầu tù: 10-1044BL - Nòng trocar đầu sắc, cỡ 11 mm: 10-1044 - Nút cao su đầu trocar: 10-1030 - Vỏ trocar kim loại kèm van đa chức năng, cỡ 5.5 mm: 10-1002 - Đầu dùi tam giác: 10-1034 - Nút cao su đầu trocar: 10-1029 - Ống thu giảm khẩu kính, loại 11.0/5.5 mm: 10-1075 - Tay cầm không khóa System CS™, có cổng cắm đơn cực HF (màu đen): 13-1367RCFI - Vỏ ngoài, đơn cực, cỡ 5 x 330 mm, dùng lắp ghép với tay cầm và ruột dụng cụ: 13-1356CS - Kéo Metzenbaum cong, hàm hoạt động đôi, đường kính 5mm, hàm dài 17 mm, chiều dài dụng cụ 330 mm: 13-1466CSI - Kẹp phẫu tích Maryland, răng cưa kim cương, hoạt động kép, đường kính 10 mm, chiều dài hàm 21 mm, chiều dài làm việc 330mm (System CS™): 13-1412CSI - Ruột kẹp, loại Johann, có đốt điện đơn cực, cỡ 5 x 330 mm, chiều dài hàm 25 mm: 13-1312CSI - Kìm phẫu tích Marryland, hàm hoạt động đôi, đường kính 5 mm, chiều dài hàm 21 mm, chiều dài dụng cụ 330 mm: 13-1418CSI - Hàm forceps lưỡng cực: 13-1702I - Tay cầm forceps lưỡng cực: 13-1700SI - Vỏ ngoài forceps lưỡng cực: 13-1700R - Móc đốt điện chữ J: 11-1185 - Bộ tưới hút dịch: 11-1235 - Kìm kẹp kim: 13-1594ET - Kìm kẹp clip cầm máu: 13-1615AS - Dụng cụ nâng tạng dạng cánh quạt: 13-1671S - Sợi cáp cao tần đơn cực: 11-1260 - Sợi cáp cao tần lưỡng cực: 13-1641 - Khay lưới bảo quản ống soi, kích thước 460 x 80 x 52 mm: 15-1697-100 - Hộp đựng dụng cụ; Tấm đệm silicone: 15-1694S; 15-1694SI - Chổi rửa vệ sinh: 7970404 | - Vỏ trocar kim loại, có kèm van đã chức năng, cỡ 11mm: Ackermann Instrumente GmbH - Nòng trocar đầu tù: Ackermann Instrumente GmbH - Nòng trocar đầu sắc, cỡ 11 mm: Ackermann Instrumente GmbH - Nút cao su đầu trocar: Ackermann Instrumente GmbH - Vỏ trocar kim loại kèm van đa chức năng, cỡ 5.5 mm: Ackermann Instrumente GmbH - Đầu dùi tam giác: Ackermann Instrumente GmbH - Nút cao su đầu trocar: Ackermann Instrumente GmbH - Ống thu giảm khẩu kính, loại 11.0/5.5 mm: Ackermann Instrumente GmbH - Tay cầm không khóa System CS™, có cổng cắm đơn cực HF (màu đen): Ackermann Instrumente GmbH - Vỏ ngoài, đơn cực, cỡ 5 x 330 mm, dùng lắp ghép với tay cầm và ruột dụng cụ: Ackermann Instrumente GmbH - Kéo Metzenbaum cong, hàm hoạt động đôi, đường kính 5mm, hàm dài 17 mm, chiều dài dụng cụ 330 mm: Ackermann Instrumente GmbH - Kẹp phẫu tích Maryland, răng cưa kim cương, hoạt động kép, đường kính 10 mm, chiều dài hàm 21 mm, chiều dài làm việc 330mm (System CS™): Ackermann Instrumente GmbH - Ruột kẹp, loại Johann, có đốt điện đơn cực, cỡ 5 x 330 mm, chiều dài hàm 25 mm: Ackermann Instrumente GmbH - Kìm phẫu tích Marryland, hàm hoạt động đôi, đường kính 5 mm, chiều dài hàm 21 mm, chiều dài dụng cụ 330 mm: Ackermann Instrumente GmbH - Hàm forceps lưỡng cực: Ackermann Instrumente GmbH - Tay cầm forceps lưỡng cực: Ackermann Instrumente GmbH - Vỏ ngoài forceps lưỡng cực: Ackermann Instrumente GmbH - Móc đốt điện chữ J: Ackermann Instrumente GmbH - Bộ tưới hút dịch: Ackermann Instrumente GmbH - Kìm kẹp kim: Ackermann Instrumente GmbH - Kìm kẹp clip cầm máu: Ackermann Instrumente GmbH - Dụng cụ nâng tạng dạng cánh quạt: Ackermann Instrumente GmbH - Sợi cáp cao tần đơn cực: Ackermann Instrumente GmbH - Sợi cáp cao tần lưỡng cực: Ackermann Instrumente GmbH - Khay lưới bảo quản ống soi, kích thước 460 x 80 x 52 mm: Ackermann Instrumente GmbH - Hộp đựng dụng cụ; Tấm đệm silicone: Ackermann Instrumente GmbH - Chổi rửa vệ sinh: Richard Wolf | - Vỏ trocar kim loại, có kèm van đã chức năng, cỡ 11mm: Ackermann Instrumente GmbH - Nòng trocar đầu tù: Ackermann Instrumente GmbH - Nòng trocar đầu sắc, cỡ 11 mm: Ackermann Instrumente GmbH - Nút cao su đầu trocar: Ackermann Instrumente GmbH - Vỏ trocar kim loại kèm van đa chức năng, cỡ 5.5 mm: Ackermann Instrumente GmbH - Đầu dùi tam giác: Ackermann Instrumente GmbH - Nút cao su đầu trocar: Ackermann Instrumente GmbH - Ống thu giảm khẩu kính, loại 11.0/5.5 mm: Ackermann Instrumente GmbH - Tay cầm không khóa System CS™, có cổng cắm đơn cực HF (màu đen): Ackermann Instrumente GmbH - Vỏ ngoài, đơn cực, cỡ 5 x 330 mm, dùng lắp ghép với tay cầm và ruột dụng cụ: Ackermann Instrumente GmbH - Kéo Metzenbaum cong, hàm hoạt động đôi, đường kính 5mm, hàm dài 17 mm, chiều dài dụng cụ 330 mm: Ackermann Instrumente GmbH - Kẹp phẫu tích Maryland, răng cưa kim cương, hoạt động kép, đường kính 10 mm, chiều dài hàm 21 mm, chiều dài làm việc 330mm (System CS™): Ackermann Instrumente GmbH - Ruột kẹp, loại Johann, có đốt điện đơn cực, cỡ 5 x 330 mm, chiều dài hàm 25 mm: Ackermann Instrumente GmbH - Kìm phẫu tích Marryland, hàm hoạt động đôi, đường kính 5 mm, chiều dài hàm 21 mm, chiều dài dụng cụ 330 mm: Ackermann Instrumente GmbH - Hàm forceps lưỡng cực: Ackermann Instrumente GmbH - Tay cầm forceps lưỡng cực: Ackermann Instrumente GmbH - Vỏ ngoài forceps lưỡng cực: Ackermann Instrumente GmbH - Móc đốt điện chữ J: Ackermann Instrumente GmbH - Bộ tưới hút dịch: Ackermann Instrumente GmbH - Kìm kẹp kim: Ackermann Instrumente GmbH - Kìm kẹp clip cầm máu: Ackermann Instrumente GmbH - Dụng cụ nâng tạng dạng cánh quạt: Ackermann Instrumente GmbH - Sợi cáp cao tần đơn cực: Ackermann Instrumente GmbH - Sợi cáp cao tần lưỡng cực: Ackermann Instrumente GmbH - Khay lưới bảo quản ống soi, kích thước 460 x 80 x 52 mm: Ackermann Instrumente GmbH - Hộp đựng dụng cụ; Tấm đệm silicone: Ackermann Instrumente GmbH - Chổi rửa vệ sinh: Schellenberger Bürstenfabrik GmbH |  |  | 2025 | I. Thông tin chung: - Thiết bị mới 100%, chưa sử dụng - Năm sản xuất từ 2025 trở về sau, mới 100% - Đạt tiêu chuẩn quản lý chất lượng ISO 13485 II. Cấu hình cung cấp - Trocar 11 mm: Vỏ Trocar đa chức năng, đường kính 11mm, chiều dài 101mm: 02 chiếc Mã Hàng: 10-1012 - Nòng trocar 11 mm: Đầu dùi tù, đường kính 11mm: 01 chiếc Mã Hàng: 10-1044BL - Nòng trocar 11 mm: Đầu sắc cạnh, đường kính 11mm: 01 chiếc Mã Hàng: 10-1044 - Van ngoài trocar 11mm: Van ngoài trocar chất liệu silicon dành cho trocar đường kính 11mm: 01 chiếc - Trocar 5.5mm: Vỏ Trocar đa chức năng, đường kính 5.5mm, chiều dài 95mm: 02 chiếc Mã Hàng: 10-1002 - Nòng trocar 5.5 mm: Đầu sắc cạnh, đường kính 5.5mm: 02 chiếc Mã Hàng: 10-1034 - Van ngoài trocar 5.5 mm: Van ngoài trocar chất liệu silicon dành cho trocar đường kính 5.5mm: 01 chiếc - Ông giảm đường kính từ 11mm xuống 5.5mm: 01 chiếc Mã Hàng: 10-1075 - Tay cầm dụng cụ: Tay cầm không có khóa, xoay 360 độ: 04 chiếc Mã Hàng: 13-1367RCFI - Vỏ ngoài dụng cụ: Vỏ ngoài đường kính 5mm, chiều dài 330mm: 04 chiếc Mã Hàng: 13-1356CS - Kéo cong Metzenbaum hàm hoạt động đôi, đường kính 5mm, hàm dài 17mm, chiều dài dụng cụ 330mm: 01 chiếc Mã Hàng: 13-1466CSI - Kìm phẫu tích Maryland hàm hoạt động đôi, đường kính 5mm, chiều dài hàm 21mm, chiều dài dụng cụ 330mm: 01 chiếc Mã Hàng: 13-1412CSI - Kìm kẹp Johan hoạt động đơn, đường kính 5mm, chiều dài hàm 25mm, chiều dài dụng cụ 330mm: 01 chiếc Mã Hàng: 13-1312CSI - Kim kẹp Allis răng 3x4, hoạt động đôi, đường kính 5mm, chiều dài hàm 13mm, chiều dài dụng cụ 330mm: 01 chiếc Mã Hàng: 13-1418CSI - Kìm kẹp lưỡng cực, hàm hoạt động đôi, đường kính 5mm, chiều dài dụng cụ 330mm: 01 chiếc Mã Hàng: 13-1702I - Tay cầm kẹp lưỡng cực: 01 chiếc Mã Hàng: 13-1700SI - Vỏ ngoài kẹp lưỡng cực, đường kính 5mm, chiều dài dụng cụ 330mm: 01 chiếc Mã Hàng: 13-1700R - Đốt điện đơn cực móc chữ J, đường kính 5mm, chiều dài 330mm: 01 chiếc Mã Hàng: 11-1185 - Bộ tưới, hút dịch (bao gồm 1 tay cầm dạng van kèn, 1 ống hút đường kính 5mm, ống hút đường kính 10mm: 01 chiếc Mã Hàng: 11-1235 - Kim kęp kim hàm cong trái, đường kính 5mm, chiều dài dụng cụ 330mm: 01 chiếc Mã Hàng: 13-1594ET - Kìm kẹp cầm máu cỡ trung bình lớn, tay cầm dạng súng, có thể xoay 360 độ, đường kinh 10mm, chiều dài dụng cụ 330mm): 01 chiếc Mã Hàng: 13-1615AS tạng, đường kính 5mm, có 3 cánh quạt,, chiều dài 330mm: 01 chiếc Mã Hàng: 13-1671S - Cáp đốt điện đơn cực dạng đầu tròn 3m: 02 chiếc Mã Hàng: 11-1260 - Cáp đốt điện lưỡng cực dạng đầu vuông dẹt 3m: 01 chiếc Mã Hàng: 13-1641 - Khay lưới đựng ống soi cỡ 460x80x52mm: 01 chiếc Mã Hàng: 15-1697-100 - Hộp đựng dụng cụ cỡ 580x280x100mm, kèm thảm silicon: 01 chiếc Mã Hàng: 15-1694S; 15-1694SI - Bộ chổi rửa dụng cụ: 10 chiếc (gói 10 chiếc) (Mua trong nước) Mã Hàng: 7970404 III. Thông số kỹ thuật Chất liệu với dụng cụ với phần kim loại được làm từ thép không gỉ có khả năng chịu được hấp tiệt trùng nhiệt độ cao Sai số kích thước cho phép: ± 5%; dụng cụ đảm bảo được tính năng sử dụng và tính đồng bộ của Bộ dụng cụ IV. Yêu cầu khác Thời gian bảo hành: 12 tháng kể từ khi nghiệm thu thiết bị đưa vào sử dụng;( chi tiết cụ thể theo bảng thông tin hàng hóa dự thầu) | 458.000.000 | vn0104043470 | Công ty TNHH Thương mại và Kỹ thuật Minh Long | IB2500357311 | vn0500475033 | Bệnh viện đa khoa Ba Vì | Đấu thầu rộng rãi | 03/10/2025 | 911/QĐ-BVBV | 03/10/2025 | 1 | Xã Vật Lại,Thành phố Hà Nội
2871 | Kẹp mạch máu bằng Polymer, có khóa an toàn các cỡ | Cái | 2750 | Trung Quốc |  | PLTX240 (L), PLTX250 (XL) | Qingdao DMD | Qingdao DMD Medical Technology Co., Ltd |  |  | 2024 trở về sau | Clip làm từ Polymer không tiêu, không cản quang, có khóa an toàn, có các răng cưa nhỏ trên thân để chống trượt. Có vấu lồi ở đầu để giữ Clip vào kìm. Các kích cỡ: L, XL kẹp mạch có đường kính lên đến lên đến 16 mm thông qua troca 10 mm. Tiêu chuẩn CE hoặc FDA | 31.500 | vn0400408435 | CÔNG TY TNHH THƯƠNG MẠI & DỊCH VỤ THIẾT BỊ Y TẾ - KHOA HỌC KỸ THUẬT M.E.D.I.C | IB2500356032 | vn0400228672 | BỆNH VIỆN ĐÀ NẴNG | Đấu thầu rộng rãi | 02/10/2025 | 2633/QĐ-BVĐN | 02/10/2025 | 4 | Phường Hải Châu,Thành phố Đà Nẵng
2872 | Kẹp cầm máu phẫu thuật điện | Cái | 2 | Nhật |  | FD-411QR | Olympus | Aomori Olympus Co., Ltd |  |  | 2023 trở về sau | Theo Danh mục hàng hóa dự thầu | 4.980.000 | vn0301603121 | CÔNG TY TNHH TRANG THIẾT BỊ Y TẾ ANH KHOA | IB2500356811 | vnz000017816 | Bệnh viện đa khoa Khánh Hòa | Đấu thầu rộng rãi | 30/09/2025 | 1158/QĐ-BVĐKKH | 30/09/2025 | 2 | Phường Nha Trang,Tỉnh Khánh Hòa
2873 | Clip kẹp mạch máu cỡ trung bình | Cái | 1500 | Mexico | 9018 | LT300 | Ligaclip Extra | Nypro Healthcare Baja Inc. |  | 14715NK/BYT-TB-CT; 2400399ĐKLH/BYT-HTTB | 2023 trở về sau | Clip kẹp mạch titan ligaclip extra cỡ trung bình-lớn, dùng trong mổ mở hoặc nội soi, 6 clip/vỉ (gói), hộp 18 vỉ, vỉ màu xanh lá, độ mở clip 6,4mm, chiều dài clip khi đóng 8,99mm. | 38.664 | vn1200466287 | CÔNG TY TNHH THƯƠNG MẠI DƯỢC PHẨM LONG GIANG | IB2500130385 | vnz000019724 | Bệnh viện quân y 120 | Đấu thầu rộng rãi | 30/09/2025 | 1500/QĐ-BV | 30/09/2025 | 4 | Thành phố Mỹ Tho,Tỉnh Tiền Giang
2874 | Clip kẹp mạch máu cỡ lớn | Cái | 1000 | Mexico | 9018 | LT400 | Ligaclip Extra | Nypro Healthcare Baja Inc. |  | 14715NK/BYT-TB-CT; 2400399ĐKLH/BYT-HTTB | 2023 trở về sau | Clip kẹp mạch titan ligaclip extra cỡ lớn, dùng trong mổ mở hoặc nội soi, 6 clip/vỉ (gói), hộp 18 vỉ, vỉ màu vàng, độ mở clip 7,5mm, chiều dài clip khi đóng 12,26mm. | 42.252 | vn1200466287 | CÔNG TY TNHH THƯƠNG MẠI DƯỢC PHẨM LONG GIANG | IB2500130385 | vnz000019724 | Bệnh viện quân y 120 | Đấu thầu rộng rãi | 30/09/2025 | 1500/QĐ-BV | 30/09/2025 | 4 | Thành phố Mỹ Tho,Tỉnh Tiền Giang
2875 | Kẹp lấy dị vật cho trẻ em | Bộ | 54 | Pakistan |  | G14.44.0120.08 G14.46.0204.16 | G14 - Pakistan | G14 - Pakistan |  |  | 2024 trở về sau | Theo như bảng chào đáp ứng đính kèm E-HSDT | 1.890.000 | vn0102778335 | CÔNG TY CỔ PHẦN TRANG THIẾT BỊ VÀ CÔNG TRÌNH Y TẾ | IB2500118678 | vn4001296170 | Ban Quản lý dự án đầu tư xây dựng Quảng Nam | Đấu thầu rộng rãi | 29/09/2025 | 604/QĐ-BQL | 29/09/2025 | 2 | Tỉnh Quảng Nam
2876 | Kẹp lấy dị vật cho người lớn | Bộ | 52 | Pakistan |  | G14.44.0120.02 G14.46.0130.20 G14.50.0474.19 | G14 - Pakistan | G14 - Pakistan |  |  | 2024 trở về sau | Theo như bảng chào đáp ứng đính kèm E-HSDT | 2.940.000 | vn0102778335 | CÔNG TY CỔ PHẦN TRANG THIẾT BỊ VÀ CÔNG TRÌNH Y TẾ | IB2500118678 | vn4001296170 | Ban Quản lý dự án đầu tư xây dựng Quảng Nam | Đấu thầu rộng rãi | 29/09/2025 | 604/QĐ-BQL | 29/09/2025 | 2 | Tỉnh Quảng Nam
2877 | Clip Titan kẹp mạch máu các cỡ MEDIUM ( Trung bình) | Vỉ | 10 | Đức | 9018 | 0301-01M | GRENA | Grena |  |  | 2024 trở về sau | Tham khảo danh mục hàng hóa dự thầu | 193.000 | vn0309369554 | CÔNG TY TNHH DỊCH VỤ VÀ THƯƠNG MẠI HOÀNG PHÚC THANH | IB2500201319 | vn3400277192 | Bệnh viện Đa khoa Bình Thuận | Đấu thầu rộng rãi | 27/09/2025 | 251/QĐ-BVBT | 27/09/2025 | 3 | Thành phố Phan Thiết,Tỉnh Bình Thuận
2878 | Ruột kẹp gắp, hàm mịn đặc biệt không sang thương | Cái | 2 | Đức | 9018 | 33310ON | KARL STORZ | KARL STORZ SE & Co. KG |  |  | 2024 trở về sau | Tham khảo danh mục hàng hóa dự thầu | 10.385.550 | vn0309369554 | CÔNG TY TNHH DỊCH VỤ VÀ THƯƠNG MẠI HOÀNG PHÚC THANH | IB2500201319 | vn3400277192 | Bệnh viện Đa khoa Bình Thuận | Đấu thầu rộng rãi | 27/09/2025 | 251/QĐ-BVBT | 27/09/2025 | 3 | Thành phố Phan Thiết,Tỉnh Bình Thuận
2879 | Kẹp rún tiệt trùng sơ sinh | Cái | 150 | Việt Nam |  | KR | Kẹp rốn MPV | Công ty CP Nhựa y tế Việt Nam |  |  | Năm 2024 trở về sau | Sản xuất từ chất liệu nhựa PP nguyên sinh, độ trơn láng cao. Đạt tiêu chuẩn ISO 13485:2016 (TUV) | 1.600 | vn0303244037 | CÔNG TY TNHH TRANG THIẾT BỊ Y TẾ HOÀNG ÁNH DƯƠNG | IB2500201319 | vn3400277192 | Bệnh viện Đa khoa Bình Thuận | Đấu thầu rộng rãi | 27/09/2025 | 251/QĐ-BVBT | 27/09/2025 | 3 | Thành phố Phan Thiết,Tỉnh Bình Thuận
2880 | Kìm kẹp clip Titan mổ mở các cỡ: SMALL ( Nhỏ) | Cái | 1 | Đức | 9018 | 0301-02S20 | GRENA | Grena |  |  | 2024 trở về sau | Tham khảo danh mục hàng hóa dự thầu | 11.850.300 | vn0309369554 | CÔNG TY TNHH DỊCH VỤ VÀ THƯƠNG MẠI HOÀNG PHÚC THANH | IB2500201319 | vn3400277192 | Bệnh viện Đa khoa Bình Thuận | Đấu thầu rộng rãi | 27/09/2025 | 251/QĐ-BVBT | 27/09/2025 | 3 | Thành phố Phan Thiết,Tỉnh Bình Thuận
2881 | Kẹp Purse string clamp, ngàm kiểu răng cưa | Cái | 1 | Đức |  | HB 2579 | Hebu Medical | Hebu Medical |  |  | 2024 trở về sau | Theo BẢNG CHÀO ĐÁP ỨNG KỸ THUẬT CỦA HÀNG HÓA DỰ THẦU đính kèm E-HSDT | 24.738.000 | vn0100109191 | CÔNG TY CỔ PHẦN ARMEPHACO | IB2500201319 | vn3400277192 | Bệnh viện Đa khoa Bình Thuận | Đấu thầu rộng rãi | 27/09/2025 | 251/QĐ-BVBT | 27/09/2025 | 3 | Thành phố Phan Thiết,Tỉnh Bình Thuận
2882 | Kẹp mạch máu, ngàm gập góc 60° dài 85mm±10% | Cái | 1 | Đức |  | HB 3979-01 | Hebu Medical | Hebu Medical |  |  | 2024 trở về sau | Theo BẢNG CHÀO ĐÁP ỨNG KỸ THUẬT CỦA HÀNG HÓA DỰ THẦU đính kèm E-HSDT | 10.752.000 | vn0100109191 | CÔNG TY CỔ PHẦN ARMEPHACO | IB2500201319 | vn3400277192 | Bệnh viện Đa khoa Bình Thuận | Đấu thầu rộng rãi | 27/09/2025 | 251/QĐ-BVBT | 27/09/2025 | 3 | Thành phố Phan Thiết,Tỉnh Bình Thuận
2883 | Kẹp mạch máu, ngàm gập góc 60° dài 93mm ±10% | Cái | 1 | Đức |  | HB 3979-04 | Hebu Medical | Hebu Medical |  |  | 2024 trở về sau | Theo BẢNG CHÀO ĐÁP ỨNG KỸ THUẬT CỦA HÀNG HÓA DỰ THẦU đính kèm E-HSDT | 10.752.000 | vn0100109191 | CÔNG TY CỔ PHẦN ARMEPHACO | IB2500201319 | vn3400277192 | Bệnh viện Đa khoa Bình Thuận | Đấu thầu rộng rãi | 27/09/2025 | 251/QĐ-BVBT | 27/09/2025 | 3 | Thành phố Phan Thiết,Tỉnh Bình Thuận
2884 | Kẹp mạch máu, ngàm hơi cong, | Cái | 50 | Đức | 9018 | AA 157/18 | Kẹp cầm máu Halsted, cong, dài 18cm | Nopa |  |  | 2025 | Kẹp mạch máu Halsted, ngàm hơi cong, dài 18cm - Tiêu chuẩn chất lượng: CE - Xuất xứ: Nopa - Đức | 801.000 | vn0303224087 | CÔNG TY TNHH THIẾT BỊ Y TẾ HOÀNG LỘC M.E | IB2500201319 | vn3400277192 | Bệnh viện Đa khoa Bình Thuận | Đấu thầu rộng rãi | 27/09/2025 | 251/QĐ-BVBT | 27/09/2025 | 3 | Thành phố Phan Thiết,Tỉnh Bình Thuận
2885 | Ruột kẹp, dùng gắp và bóc tách | Cái | 1 | Đức | 9018 | 33310UL | KARL STORZ | KARL STORZ SE & Co. KG |  |  | 2024 trở về sau | Tham khảo danh mục hàng hóa dự thầu | 11.077.500 | vn0309369554 | CÔNG TY TNHH DỊCH VỤ VÀ THƯƠNG MẠI HOÀNG PHÚC THANH | IB2500201319 | vn3400277192 | Bệnh viện Đa khoa Bình Thuận | Đấu thầu rộng rãi | 27/09/2025 | 251/QĐ-BVBT | 27/09/2025 | 3 | Thành phố Phan Thiết,Tỉnh Bình Thuận
2886 | Ruột kẹp gắp, hàm đa răng | Cái | 1 | Đức | 9018 | 33310ME | KARL STORZ | KARL STORZ SE & Co. KG |  |  | 2024 trở về sau | Tham khảo danh mục hàng hóa dự thầu | 11.077.500 | vn0309369554 | CÔNG TY TNHH DỊCH VỤ VÀ THƯƠNG MẠI HOÀNG PHÚC THANH | IB2500201319 | vn3400277192 | Bệnh viện Đa khoa Bình Thuận | Đấu thầu rộng rãi | 27/09/2025 | 251/QĐ-BVBT | 27/09/2025 | 3 | Thành phố Phan Thiết,Tỉnh Bình Thuận
2887 | Kẹp gắp bông băng, ngàm trơn, thẳng | Cái | 30 | Đức | 9018 | AF 202/25 | Kẹp Foerster-Ballenger thẳng nhẵn, dài 25 cm | Nopa Instruments Medizintechnik GmbH |  |  | Từ năm 2024 trở về sau | Kẹp Foerster-Ballenger thẳng, ngàm trơn, dài 25 cm - Tiêu chuẩn chất lượng: CE, EN ISO 13485 - Xuất xứ: Đức - Sản phẩm có khắc mã sản phẩm, logo hãng sản xuất, mã QR, nhãn CE. - Vật liệu: thép không gỉ dùng trong y tế. | 736.260 | vn0316579721 | CÔNG TY TNHH TOTIN | IB2500201319 | vn3400277192 | Bệnh viện Đa khoa Bình Thuận | Đấu thầu rộng rãi | 27/09/2025 | 251/QĐ-BVBT | 27/09/2025 | 3 | Thành phố Phan Thiết,Tỉnh Bình Thuận
2888 | Kìm kẹp clip Titan nội soi các cỡ: MEDIUM ( Trung bình) | Cái | 1 | Đức | 9018 | 0301-02ME | GRENA | Grena |  |  | 2024 trở về sau | Tham khảo danh mục hàng hóa dự thầu | 24.180.450 | vn0309369554 | CÔNG TY TNHH DỊCH VỤ VÀ THƯƠNG MẠI HOÀNG PHÚC THANH | IB2500201319 | vn3400277192 | Bệnh viện Đa khoa Bình Thuận | Đấu thầu rộng rãi | 27/09/2025 | 251/QĐ-BVBT | 27/09/2025 | 3 | Thành phố Phan Thiết,Tỉnh Bình Thuận
2889 | Kẹp mạch máu Kelly, ngàm thẳng | Cái | 300 | Đức | 9018 | AA 172/16 | Kẹp phẫu thuật Kelly-RANKIN thẳng 16 cm | Nopa Instruments Medizintechnik GmbH |  |  | Từ năm 2024 trở về sau | Kẹp phẫu thuật Kelly-RANKIN, ngàm thẳng, dài 16 cm - Tiêu chuẩn chất lượng: CE, EN ISO 13485 - Xuất xứ: Đức - Sản phẩm có khắc mã sản phẩm, logo hãng sản xuất, mã QR, nhãn CE. - Vật liệu: thép không gỉ dùng trong y tế. | 466.830 | vn0316579721 | CÔNG TY TNHH TOTIN | IB2500201319 | vn3400277192 | Bệnh viện Đa khoa Bình Thuận | Đấu thầu rộng rãi | 27/09/2025 | 251/QĐ-BVBT | 27/09/2025 | 3 | Thành phố Phan Thiết,Tỉnh Bình Thuận
2890 | Kẹp kim Mayo dài ≥14cm | Cái | 100 | Đức | 9018 | AE 100/14 | Kẹp kim phẫu thuật Mayo-Hegar 14 cm | Nopa Instruments Medizintechnik GmbH |  |  | Từ năm 2024 trở về sau | Kẹp kim phẫu thuật Mayo-Hegar dài 14 cm - Tiêu chuẩn chất lượng: CE, EN ISO 13485 - Xuất xứ: Đức - Sản phẩm có khắc mã sản phẩm, logo hãng sản xuất, mã QR, nhãn CE. - Vật liệu: thép không gỉ dùng trong y tế. | 594.615 | vn0316579721 | CÔNG TY TNHH TOTIN | IB2500201319 | vn3400277192 | Bệnh viện Đa khoa Bình Thuận | Đấu thầu rộng rãi | 27/09/2025 | 251/QĐ-BVBT | 27/09/2025 | 3 | Thành phố Phan Thiết,Tỉnh Bình Thuận
2891 | Ruột kẹp, dài, dùng gắp và bóc tách | Cái | 1 | Đức | 9018 | 33310ML | KARL STORZ | KARL STORZ SE & Co. KG |  |  | 2024 trở về sau | Tham khảo danh mục hàng hóa dự thầu | 11.077.500 | vn0309369554 | CÔNG TY TNHH DỊCH VỤ VÀ THƯƠNG MẠI HOÀNG PHÚC THANH | IB2500201319 | vn3400277192 | Bệnh viện Đa khoa Bình Thuận | Đấu thầu rộng rãi | 27/09/2025 | 251/QĐ-BVBT | 27/09/2025 | 3 | Thành phố Phan Thiết,Tỉnh Bình Thuận
2892 | Kẹp mạch máu Kelly, ngàm cong | Cái | 300 | Đức | 9018 | AA 173/16 | Kẹp phẫu thuật KELLY-RANKIN cong 16 cm | Nopa Instruments Medizintechnik GmbH |  |  | Từ năm 2024 trở về sau | 'Kẹp phẫu thuật KELLY-RANKIN, ngàm cong, dài 16 cm - Tiêu chuẩn chất lượng: CE, EN ISO 13485 - Xuất xứ: Đức - Sản phẩm có khắc mã sản phẩm, logo hãng sản xuất, mã QR, nhãn CE. - Vật liệu: thép không gỉ dùng trong y tế. | 477.960 | vn0316579721 | CÔNG TY TNHH TOTIN | IB2500201319 | vn3400277192 | Bệnh viện Đa khoa Bình Thuận | Đấu thầu rộng rãi | 27/09/2025 | 251/QĐ-BVBT | 27/09/2025 | 3 | Thành phố Phan Thiết,Tỉnh Bình Thuận
2893 | Clip kẹp mạch máu số 5 | cái | 42 | Trung Quốc | 9018 | ELC01ML06 | Không | EndoSystem (Wuhan) Medical Technology Co.,Ltd |  |  | 2024 trở về sau | - Clip bằng polyme không tiêu với mức độ tương thích sinh học và độ ổn định cao, hạn chế tối đa nhiễu khi chụp CT, không cản quang trong chụp X-quang và sự an toàn tuyệt vời không gây nhiễu ảnh trong kết quả MRI. - Thiết kế hình cung giúp giữ được nhiều mô hơn. Có khóa đóng nhanh, hiệu quả, an toàn tạo phản hồi xúc giác cho phẫu thuật viên khi đóng clip. Bản lề động. Có răng tích hợp giúp clip không bị trượt trên mô. - Có răng (gờ) tích hợp ngăn ngừa clip bị trượt và bị dịch chuyển ra khỏi mô. - Bản lể rộng và linh hoạt giúp điều chỉnh độ đàn hồi một cách linh hoạt theo lực tác dụng. - Kẹp được mạch máu cỡ 3 mm đến 10 mm | 26.565 | vn5800000047 | CÔNG TY CP DƯỢC LÂM ĐỒNG (LADOPHAR) | IB2500201319 | vn3400277192 | Bệnh viện Đa khoa Bình Thuận | Đấu thầu rộng rãi | 27/09/2025 | 251/QĐ-BVBT | 27/09/2025 | 3 | Thành phố Phan Thiết,Tỉnh Bình Thuận
2894 | Clip Titan kẹp mạch máu các cỡ: SMALL ( Nhỏ) | Vỉ | 10 | Đức | 9018 | 0301-01S | GRENA | Grena |  |  | 2024 trở về sau | Tham khảo danh mục hàng hóa dự thầu | 193.000 | vn0309369554 | CÔNG TY TNHH DỊCH VỤ VÀ THƯƠNG MẠI HOÀNG PHÚC THANH | IB2500201319 | vn3400277192 | Bệnh viện Đa khoa Bình Thuận | Đấu thầu rộng rãi | 27/09/2025 | 251/QĐ-BVBT | 27/09/2025 | 3 | Thành phố Phan Thiết,Tỉnh Bình Thuận
2895 | Kẹp kim Mayo dài ≥18cm | Cái | 50 | Đức | 9018 | AE 100/18 | Kẹp kim phẫu thuật Mayo-Hegar 18 cm | Nopa Instruments Medizintechnik GmbH |  |  | Từ năm 2024 trở về sau | 'Kẹp kim phẫu thuật Mayo-Hegar dài 18 cm - Tiêu chuẩn chất lượng: CE, EN ISO 13485 - Xuất xứ: Đức - Sản phẩm có khắc mã sản phẩm, logo hãng sản xuất, mã QR, nhãn CE. - Vật liệu: thép không gỉ dùng trong y tế. | 689.115 | vn0316579721 | CÔNG TY TNHH TOTIN | IB2500201319 | vn3400277192 | Bệnh viện Đa khoa Bình Thuận | Đấu thầu rộng rãi | 27/09/2025 | 251/QĐ-BVBT | 27/09/2025 | 3 | Thành phố Phan Thiết,Tỉnh Bình Thuận
2896 | Kẹp gắp | Cái | 100 | Đức |  | 83-1301-03 | Zepf Medical Instruments Gmbh | Zepf Medical Instruments Gmbh |  |  | 2024 trở về sau | chi tiết theo file đính kèm | 235.000 | vn0301984910 | Công Ty TNHH Thương Mại Thiết Bị Y Khoa Nguyễn Tùng | IB2500201319 | vn3400277192 | Bệnh viện Đa khoa Bình Thuận | Đấu thầu rộng rãi | 27/09/2025 | 251/QĐ-BVBT | 27/09/2025 | 3 | Thành phố Phan Thiết,Tỉnh Bình Thuận
2897 | Clip mạch máu cỡ lớn | Cái | 300 | Mexico |  | LT400 | Clip kẹp mạch titan Ligaclip Extra | Nypro Healthcare Baja Inc. |  |  | năm 2024 trở đi | Clip kẹp mạch máu cỡ lớn Ligaclip, dùng để kẹp mạch máu trong phẫu thuật mổ nội soi. - Kim bằng Titanium, vĩ bằng nhựa màu vàng. - Độ mở clip 7,5mm, chiều dài clip khi đóng 12,26mm - Tương thích với kìm kẹp đơn nội soi Ligaclip - Tiêu chuẩn: CE/ISO | 54.600 | vn0312728203 | CÔNG TY TNHH TRANG THIẾT BỊ Y TẾ MINH HOÀNG | IB2500201319 | vn3400277192 | Bệnh viện Đa khoa Bình Thuận | Đấu thầu rộng rãi | 27/09/2025 | 251/QĐ-BVBT | 27/09/2025 | 3 | Thành phố Phan Thiết,Tỉnh Bình Thuận
2898 | Clip kẹp mạch máu số 10 | cái | 108 | Trung Quốc | 9018 | ELC01L06 | Không | EndoSystem (Wuhan) Medical Technology Co.,Ltd |  |  | 2024 trở về sau | - Clip bằng polyme không tiêu với mức độ tương thích sinh học và độ ổn định cao, hạn chế tối đa nhiễu khi chụp CT, không cản quang trong chụp X-quang và sự an toàn tuyệt vời không gây nhiễu ảnh trong kết quả MRI. - Thiết kế hình cung giúp giữ được nhiều mô hơn. Có khóa đóng nhanh, hiệu quả, an toàn tạo phản hồi xúc giác cho phẫu thuật viên khi đóng clip. Bản lề động. Có răng tích hợp giúp clip không bị trượt trên mô. - Có răng (gờ) tích hợp ngăn ngừa clip bị trượt và bị dịch chuyển ra khỏi mô. - Bản lể rộng và linh hoạt giúp điều chỉnh độ đàn hồi một cách linh hoạt theo lực tác dụng. - Kẹp được mạch máu cỡ 5 mm đến 13 mm | 26.565 | vn5800000047 | CÔNG TY CP DƯỢC LÂM ĐỒNG (LADOPHAR) | IB2500201319 | vn3400277192 | Bệnh viện Đa khoa Bình Thuận | Đấu thầu rộng rãi | 27/09/2025 | 251/QĐ-BVBT | 27/09/2025 | 3 | Thành phố Phan Thiết,Tỉnh Bình Thuận
2899 | Kẹp gắp | Cây | 100 | Đức |  | 83-1301-03 | Zepf Medical Instruments Gmbh | Zepf Medical Instruments Gmbh |  |  | 2024 trở về sau | chi tiết theo file đính kèm | 235.000 | vn0301984910 | Công Ty TNHH Thương Mại Thiết Bị Y Khoa Nguyễn Tùng | IB2500201319 | vn3400277192 | Bệnh viện Đa khoa Bình Thuận | Đấu thầu rộng rãi | 27/09/2025 | 251/QĐ-BVBT | 27/09/2025 | 3 | Thành phố Phan Thiết,Tỉnh Bình Thuận
2900 | Tay cầm nhựa dùng cho kẹp đốt lưỡng cực | Cái | 1 | Đức | 9018 | 26296HM | KARL STORZ | KARL STORZ SE & Co. KG |  |  | 2024 trở về sau | Tham khảo danh mục hàng hóa dự thầu | 12.483.450 | vn0309369554 | CÔNG TY TNHH DỊCH VỤ VÀ THƯƠNG MẠI HOÀNG PHÚC THANH | IB2500201319 | vn3400277192 | Bệnh viện Đa khoa Bình Thuận | Đấu thầu rộng rãi | 27/09/2025 | 251/QĐ-BVBT | 27/09/2025 | 3 | Thành phố Phan Thiết,Tỉnh Bình Thuận
2901 | Kẹp mạch máu dáng hình chữ S, ngàm cong chuẩn cở 1, | Cái | 1 | Đức |  | 6212.01 | Mattes | Mattes Instrument GmbH |  |  | 2025 | Kẹp mạch máu Satinsky( hoặc tương đương) dáng hình chữ S, ngàm cong chuẩn cở 1, dài 26,5cm - Tiêu chuẩn chất lượng: CE -Xuất xứ: Đức | 2.900.000 | vn0103408030 | CÔNG TY TNHH THƯƠNG MẠI VÀ DỊCH VỤ THIẾT BỊ Y TẾ ÁNH NGỌC | IB2500201319 | vn3400277192 | Bệnh viện Đa khoa Bình Thuận | Đấu thầu rộng rãi | 27/09/2025 | 251/QĐ-BVBT | 27/09/2025 | 3 | Thành phố Phan Thiết,Tỉnh Bình Thuận
2902 | Ruột kẹp dùng kẹp ruột, ngắn | Cái | 1 | Đức | 9018 | 33310CK | KARL STORZ | KARL STORZ SE & Co. KG |  |  | 2024 trở về sau | Tham khảo danh mục hàng hóa dự thầu | 11.077.500 | vn0309369554 | CÔNG TY TNHH DỊCH VỤ VÀ THƯƠNG MẠI HOÀNG PHÚC THANH | IB2500201319 | vn3400277192 | Bệnh viện Đa khoa Bình Thuận | Đấu thầu rộng rãi | 27/09/2025 | 251/QĐ-BVBT | 27/09/2025 | 3 | Thành phố Phan Thiết,Tỉnh Bình Thuận
2903 | Kìm kẹp clip Titan mổ mở các cỡ: MEDIUM ( Trung bình) | Cái | 1 | Đức | 9018 | 0301-02M20 | GRENA | Grena |  |  | 2024 trở về sau | Tham khảo danh mục hàng hóa dự thầu | 11.850.300 | vn0309369554 | CÔNG TY TNHH DỊCH VỤ VÀ THƯƠNG MẠI HOÀNG PHÚC THANH | IB2500201319 | vn3400277192 | Bệnh viện Đa khoa Bình Thuận | Đấu thầu rộng rãi | 27/09/2025 | 251/QĐ-BVBT | 27/09/2025 | 3 | Thành phố Phan Thiết,Tỉnh Bình Thuận
2904 | Ruột kẹp phẫu tích, không sang chấn | Cái | 1 | Đức | 9018 | 33310A | KARL STORZ | KARL STORZ SE & Co. KG |  |  | 2024 trở về sau | Tham khảo danh mục hàng hóa dự thầu | 11.077.500 | vn0309369554 | CÔNG TY TNHH DỊCH VỤ VÀ THƯƠNG MẠI HOÀNG PHÚC THANH | IB2500201319 | vn3400277192 | Bệnh viện Đa khoa Bình Thuận | Đấu thầu rộng rãi | 27/09/2025 | 251/QĐ-BVBT | 27/09/2025 | 3 | Thành phố Phan Thiết,Tỉnh Bình Thuận
2905 | Kẹp mạch máu dáng hình chữ S, ngàm cong chuẩn cở 2 | Cái | 1 | Đức |  | 6212.02 | Mattes | Mattes Instrument GmbH |  |  | 2025 | Kẹp mạch máu Satinsky( hoặc tương đương) dáng hình chữ S, ngàm cong chuẩn cở 2, dài 26,5cm - Tiêu chuẩn chất lượng: CE -Xuất xứ: Đức | 2.900.000 | vn0103408030 | CÔNG TY TNHH THƯƠNG MẠI VÀ DỊCH VỤ THIẾT BỊ Y TẾ ÁNH NGỌC | IB2500201319 | vn3400277192 | Bệnh viện Đa khoa Bình Thuận | Đấu thầu rộng rãi | 27/09/2025 | 251/QĐ-BVBT | 27/09/2025 | 3 | Thành phố Phan Thiết,Tỉnh Bình Thuận
2906 | Clip mạch máu cỡ trung | Cái | 500 | Mexico |  | LT300 | Clip kẹp mạch titan Ligaclip Extra | Nypro Healthcare Baja Inc. |  |  | năm 2024 trở đi | Clip kẹp mạch máu cỡ trung bình Ligaclip, dùng để kẹp mạch máu trong phẫu thuật mổ nội soi. - Kim bằng Titanium, vĩ bằng nhựa màu xanh lá. - Độ mở clip 6,4mm, chiều dài clip khi đóng 8,99mm - Tương thích với kìm kẹp đơn nội soi Ligaclip cỡ trung bình - Tiêu chuẩn: CE/ISO | 50.400 | vn0312728203 | CÔNG TY TNHH TRANG THIẾT BỊ Y TẾ MINH HOÀNG | IB2500201319 | vn3400277192 | Bệnh viện Đa khoa Bình Thuận | Đấu thầu rộng rãi | 27/09/2025 | 251/QĐ-BVBT | 27/09/2025 | 3 | Thành phố Phan Thiết,Tỉnh Bình Thuận
2907 | Điện cực kẹp tai | Cái | 4 | Trung Quốc |  | KGN0009 | Contec | CONTEC MEDICAL SYSTEMS CO., LTD |  |  | Từ 2025 trở đi | Theo quy định tại Chương V. | 350.000 | vn0105171059 | CÔNG TY TNHH THƯƠNG MẠI DỊCH VỤ PHƯƠNG LINH VIỆT NAM | IB2500368929 | vn0103992878 | Bệnh viện đa khoa Phú Xuyên | Đấu thầu rộng rãi | 27/09/2025 | 2279/QĐ-BVĐKPX | 27/09/2025 | 1 | Xã Phú Xuyên,Thành phố Hà Nội
2908 | Kẹp rốn | Chiếc | 300 | Việt Nam |  | KR | Kẹp rốn MPV | Công ty cổ phần Nhựa y tế Việt Nam (MPV) |  |  | Từ 2025 trở đi | Theo quy định tại Chương V. | 1.200 | vn0105171059 | CÔNG TY TNHH THƯƠNG MẠI DỊCH VỤ PHƯƠNG LINH VIỆT NAM | IB2500368929 | vn0103992878 | Bệnh viện đa khoa Phú Xuyên | Đấu thầu rộng rãi | 27/09/2025 | 2279/QĐ-BVĐKPX | 27/09/2025 | 1 | Xã Phú Xuyên,Thành phố Hà Nội
2909 | Clip kẹp mạch máu bằng Titanium | Cái | 60 | Anh Quốc |  | 0301-01S; 0301-01M; 0301-01ML; 0301-01L | 0301-01S; 0301-01M; 0301-01ML; 0301-01L | Grena Ltd |  |  | Từ 2025 trở đi | Theo quy định tại Chương V. | 30.000 | vn0105171059 | CÔNG TY TNHH THƯƠNG MẠI DỊCH VỤ PHƯƠNG LINH VIỆT NAM | IB2500368929 | vn0103992878 | Bệnh viện đa khoa Phú Xuyên | Đấu thầu rộng rãi | 27/09/2025 | 2279/QĐ-BVĐKPX | 27/09/2025 | 1 | Xã Phú Xuyên,Thành phố Hà Nội
2910 | Bộ dụng cụ tiểu phẫu | Bộ | 20 | Pakistan |  | "1. Kéo phẫu thuật nhọn-nhọn thẳng 16.5cm: 10.0014.16 2. Kéo phẫu thuật cong 16cm : 10.0307.16 3. Kẹp phẫu tích 16cm: 12.0010.16 4. Kẹp phẫu tích 1x2T 16cm : 12.0110.16 5. Kẹp kim phẫu thuật thẳng 16cm: 22.0050.16 6. Kẹp kim phẫu thuật 15cm: (cán vàng): 21116-15 7. Kẹp phẫu thuật thẳng 16cm : 14.0220.16 8. Kẹp phẫu thuật cong 16cm : 14.0221.16 9. Kẹp phẫu thuật thẳng 16cm : 14.0226.16 | Hilbro | Hilbro Instruments (Pvt.) Ltd |  |  | năm 2024 trở về sau | "- Chi tiết bao gồm: 1. Kéo phẫu thuật nhọn-nhọn thẳng 16.5cm ± 10% (Kéo phẫu thuật Standard Nhọn-nhọn thẳng 16.5cm 10.0014.16) 2. Kéo phẫu thuật cong 16cm ± 10% (Kéo phẫu thuật Lexer cong 16cm) 10.0307.16 ) 3. Kẹp phẫu tích 16cm ± 10% (Kẹp phẫu tích Standard 16cm 12.0010.16) 4. Kẹp phẫu tích 1x2T 16cm ± 10% (Kẹp phẫu tích Standard Slender 1x2T 16cm 12.0110.16) 5. Kẹp kim phẫu thuật thẳng 16cm ± 10% (Kẹp kim phẫu thuật Mayo-Hegar thẳng 16cm 22.0050.16 ) 6. Kẹp kim phẫu thuật 15cm ± 10% (cán vàng) (Kẹp kim phẫu thuật Micro-Vascular 15cm (cán vàng) 21116-15 ) 7. Kẹp phẫu thuật thẳng 16cm ± 10% (Kẹp phẫu thuật Pean (Rochester) thẳng 16cm 14.0220.16) 8. Kẹp phẫu thuật cong 16cm ± 10% (Kẹp phẫu thuật Pean (Rochester) cong 16cm 14.0221.16) 9. Kẹp phẫu thuật thẳng 16cm ± 10% (Kẹp phẫu thuật Kocher (Ochsner) thẳng 16cm 14.0226.16) | 3.436.800 | vn0312539319 | CÔNG TY TNHH THIẾT BỊ Y TẾ MEDITRONIC | IB2500363446 | vn1702152005 | Trung tâm Y tế Phú Quốc | Chào hàng cạnh tranh | 26/09/2025 | 429/QĐ-TTYT | 26/09/2025 | 1 | Đặc khu Phú Quốc,Tỉnh An Giang
2911 | Kẹp rốn | Cái | 440 | Việt Nam |  | KR | MPV | Công ty cổ phần Nhựa y tế Việt Nam |  |  | 2025 trở về sau | Sản xuất từ chất liệu nhựa PP nguyên sinh. Tiệt trùng bằng khí E.O. Đạt tiêu chuẩn ISO 13485 | 1.350 | vn5200868219 | CÔNG TY TNHH BẰNG TRUNG DŨNG | IB2500354142 | vn5200384183 | Trung tâm Y tế khu vực Trạm Tấu | Đấu thầu rộng rãi | 26/09/2025 | 98/QĐ-TTYT | 26/09/2025 | 1 | Xã Hạnh Phúc,Tỉnh Lào Cai
2912 | Clip kẹp mạch máu polymer | cái | 16000 | Trung Quốc | 9018 | "JZJ-ML-1, JZJ-ML-2, JZJ-ML-3, JZJ-ML-4, JZJ-ML-5, JZJ-ML-6; JZJ-L-1, JZJ-L-2, JZJ-L- 3, JZJ-L-4, JZJ-L-5, JZJL-6, JZJ-XL-1, JZJ-XL- 2, JZJ-XL-3, JZJ-XL-4, JZJ-XL-5, JZJ-XL-6" | Xinwell | Ningbo Xinwell Medical Technology Co., Ltd. |  |  | 2024 | Chất liệu: Polymer Có răng giúp clip không bị trượt trên mô Kẹp được mạch máu cỡ từ tối thiểu từ 3 mm đến 16 mm. Có kèm theo tay cầm clip tương thích | 26.900 | vn0110037404 | CÔNG TY TNHH MEDICAL TD | IB2500091343 | vn0101411983 | Bệnh viện E | Đấu thầu rộng rãi | 25/09/2025 | 4045/QĐ-BVE | 25/09/2025 | 5 | Quận Cầu Giấy,Thành phố Hà Nội
2913 | Kẹp gắp | Cái | 100 | Pakistan | 9018 | DA2463, DA2464 | DENTART | DENTART |  |  | 2024-2025 | Thép không gỉ, đầu có răng cưa, độ tiếp xúc tốt. Chiều dài 15cm, | 147.000 | vn0304183813 | CÔNG TY TNHH TRANG THIẾT BỊ Y TẾ TRẦN VÀ TRUNG | IB2500165745 | vn0301479883 | Bệnh viện Nhi Đồng 1 | Đấu thầu rộng rãi | 25/09/2025 | 3410/QĐ-BVNĐ1 | 25/09/2025 | 2 | Quận 10,TP. Hồ Chí Minh
2914 | Kẹp Clip cầm máu | Cái | 10 | Trung Quốc |  | SX-HC-2300-135 | SX-HC-2300-135 | Shangxian Minimal Invasive Inc. |  |  | 2025 trở về sau | Theo bảng đáp ứng kỹ thuật đính kèm | 613.000 | vn2800588271 | CÔNG TY CỔ PHẦN THIẾT BỊ VẬT TƯ Y TẾ THANH HÓA | IB2500363977 | vnz000010302 | Công an tỉnh Thanh Hoá | Chào hàng cạnh tranh | 24/09/2025 | 9450/QĐ-CAT-PH10 | 24/09/2025 | 2 | Phường Hạc Thành,Tỉnh Thanh Hóa
2915 | Kìm kẹp kim | Chiếc | 3 | Đức |  | 26173KPL | Karl Storz | KARL STORZ SE & Co. KG |  |  | 2024 trở đi | Hàm cong trái, được bọc hợp kim tungsten cacbua để cố định chắc chắn, tay cầm dạng báng súng, thiết kế chống mỏi, có khóa hãm dạng cò súng, chốt lẫy ở bên trái, dùng với kim cỡ 0/0 đến 7/0. Cỡ 5mm, chiều dài 33cm, đạt chứng nhận CE và FDA | 42.576.000 | vn0109605941 | CÔNG TY CỔ PHẦN GIẢI PHÁP Y TẾ THIÊN PHÚC | IB2500222455 | vn2400282458 | Bệnh viện Sản - Nhi Bắc Ninh số 1 | Đấu thầu rộng rãi | 23/09/2025 | 452/QĐ-BVSNBNS1 | 23/09/2025 | 2 | Thành phố Bắc Giang,Tỉnh Bắc Giang
2916 | Kẹp gắp thẳng, dài 250mm | Cái | 4 | Trung Quốc | 9018 | EO338R | B.Braun / Aesculap AG | Aesculap AG |  |  | 2024 trở về sau | Kẹp gắp Atraumata, thẳng, ngàm hình oval, có răng De Bakey, dài 250mm, ngàm rộng 21mm | 36.928.355 | vn0101127443 | CÔNG TY TNHH THIẾT BỊ Y TẾ THĂNG LONG | IB2500337859 | vn3300269409 | Bệnh viện đa khoa Trung ương Huế | Đấu thầu rộng rãi | 22/09/2025 | 1766/QĐ-BVH | 22/09/2025 | 1 | Phường Thuận Hóa,Thành phố Huế
2917 | Kẹp không chấn thương, dài 200mm | Cái | 4 | Trung Quốc | 9018 | FB402R | B.Braun / Aesculap AG | Aesculap AG |  |  | 2024 trở về sau | Kẹp không chấn thương De Bakey Atraumata, thẳng, ngàm có răng De Bakey, dài 200mm, ngàm rộng 2mm | 3.800.000 | vn0101127443 | CÔNG TY TNHH THIẾT BỊ Y TẾ THĂNG LONG | IB2500337859 | vn3300269409 | Bệnh viện đa khoa Trung ương Huế | Đấu thầu rộng rãi | 22/09/2025 | 1766/QĐ-BVH | 22/09/2025 | 1 | Phường Thuận Hóa,Thành phố Huế
2918 | Kẹp mạch máu không chấn thương, dài 170mm | Cái | 3 | Malaysia | 9018 | FB724R | B.Braun / Aesculap AG | Aesculap AG |  |  | 2024 trở về sau | Kẹp mạch máu không chấn thương Cooley Atraumata, dùng cho trẻ em, ngàm có răng Cooley, dài 170mm, ngàm dài 56mm, rộng 36mm | 20.514.885 | vn0101127443 | CÔNG TY TNHH THIẾT BỊ Y TẾ THĂNG LONG | IB2500337859 | vn3300269409 | Bệnh viện đa khoa Trung ương Huế | Đấu thầu rộng rãi | 22/09/2025 | 1766/QĐ-BVH | 22/09/2025 | 1 | Phường Thuận Hóa,Thành phố Huế
2919 | Kẹp mạch máu, gập góc, dài 50mm | Cái | 2 | Ba Lan | 9018 | FB365R | B.Braun / Aesculap AG | Aesculap AG |  |  | 2024 trở về sau | Kẹp mạch máu Bulldog không chấn thương Atraumata, loại nhỏ, gập góc, ngàm có răng De Bakey, dài 50mm, ngàm dài 14mm | 11.399.866 | vn0101127443 | CÔNG TY TNHH THIẾT BỊ Y TẾ THĂNG LONG | IB2500337859 | vn3300269409 | Bệnh viện đa khoa Trung ương Huế | Đấu thầu rộng rãi | 22/09/2025 | 1766/QĐ-BVH | 22/09/2025 | 1 | Phường Thuận Hóa,Thành phố Huế
2920 | Kẹp mạch máu, loại nhỏ, cong, dài 35mm | Cái | 4 | Ba Lan | 9018 | FB329R | B.Braun / Aesculap AG | Aesculap AG |  |  | 2024 trở về sau | Kẹp mạch máu Bulldog, loại nhỏ, cong, dài 35mm, ngàm dài 13mm | 11.636.011 | vn0101127443 | CÔNG TY TNHH THIẾT BỊ Y TẾ THĂNG LONG | IB2500337859 | vn3300269409 | Bệnh viện đa khoa Trung ương Huế | Đấu thầu rộng rãi | 22/09/2025 | 1766/QĐ-BVH | 22/09/2025 | 1 | Phường Thuận Hóa,Thành phố Huế
2921 | Kẹp mạch máu, loại nhỏ, cong, dài 38mm | Cái | 2 | Malaysia | 9018 | BH011R | B.Braun / Aesculap AG | Aesculap AG |  |  | 2024 trở về sau | Kẹp mạch máu Bulldog Johns-Hopkins, cong, dài 38mm, ngàm dài 12mm | 1.378.774 | vn0101127443 | CÔNG TY TNHH THIẾT BỊ Y TẾ THĂNG LONG | IB2500337859 | vn3300269409 | Bệnh viện đa khoa Trung ương Huế | Đấu thầu rộng rãi | 22/09/2025 | 1766/QĐ-BVH | 22/09/2025 | 1 | Phường Thuận Hóa,Thành phố Huế
2922 | Kẹp phẫu tích mô, có răng, dài 155mm | Cái | 5 | Trung Quốc | 9018 | EA015R | B.Braun / Aesculap AG | Aesculap AG |  |  | 2024 trở về sau | Kẹp phẫu tích mô Allis, ngàm có răng 4x5, dài 155mm | 3.218.205 | vn0101127443 | CÔNG TY TNHH THIẾT BỊ Y TẾ THĂNG LONG | IB2500337859 | vn3300269409 | Bệnh viện đa khoa Trung ương Huế | Đấu thầu rộng rãi | 22/09/2025 | 1766/QĐ-BVH | 22/09/2025 | 1 | Phường Thuận Hóa,Thành phố Huế
2923 | Kẹp vi phẫu động mạch | Cái | 4 | Đức | 9018 | FE021K | B.Braun / Aesculap AG | Aesculap AG |  |  | 2024 trở về sau | Kẹp vi phẫu động mạch Mueller, cong, không chấn thương, ngàm có khía chéo sắc, lực đóng 0,80N | 15.864.454 | vn0101127443 | CÔNG TY TNHH THIẾT BỊ Y TẾ THĂNG LONG | IB2500337859 | vn3300269409 | Bệnh viện đa khoa Trung ương Huế | Đấu thầu rộng rãi | 22/09/2025 | 1766/QĐ-BVH | 22/09/2025 | 1 | Phường Thuận Hóa,Thành phố Huế
2924 | Kẹp động mạch chủ không chấn thương, dài 265mm | Cái | 4 | Malaysia | 9018 | FB477R | B.Braun / Aesculap AG | Aesculap AG |  |  | 2024 trở về sau | Kẹp động mạch chủ không chấn thương De Bakey Atraumata, cong, ngàm có răng De Bakey, dài 265mm, ngàm dài 67mm | 20.176.680 | vn0101127443 | CÔNG TY TNHH THIẾT BỊ Y TẾ THĂNG LONG | IB2500337859 | vn3300269409 | Bệnh viện đa khoa Trung ương Huế | Đấu thầu rộng rãi | 22/09/2025 | 1766/QĐ-BVH | 22/09/2025 | 1 | Phường Thuận Hóa,Thành phố Huế
2925 | Kẹp mạch máu không chấn thương, ngàm dài 52mm | Cái | 4 | Malaysia | 9018 | FB712R | B.Braun / Aesculap AG | Aesculap AG |  |  | 2024 trở về sau | Kẹp mạch máu không chấn thương Cooley Atraumata, dùng cho trẻ em, thẳng, ngàm có răng Cooley, dài 170mm, ngàm dài 52mm | 19.115.132 | vn0101127443 | CÔNG TY TNHH THIẾT BỊ Y TẾ THĂNG LONG | IB2500337859 | vn3300269409 | Bệnh viện đa khoa Trung ương Huế | Đấu thầu rộng rãi | 22/09/2025 | 1766/QĐ-BVH | 22/09/2025 | 1 | Phường Thuận Hóa,Thành phố Huế
2926 | Kẹp mạch máu, loại nhỏ, cong, dài 50mm | Cái | 4 | Ba Lan | 9018 | FB353R | B.Braun / Aesculap AG | Aesculap AG |  |  | 2024 trở về sau | Kẹp mạch máu Bulldog không chấn thương De Bakey Atraumata, loại nhỏ, cong, ngàm có răng De Bakey, dài 50mm, ngàm dài 20mm | 10.623.713 | vn0101127443 | CÔNG TY TNHH THIẾT BỊ Y TẾ THĂNG LONG | IB2500337859 | vn3300269409 | Bệnh viện đa khoa Trung ương Huế | Đấu thầu rộng rãi | 22/09/2025 | 1766/QĐ-BVH | 22/09/2025 | 1 | Phường Thuận Hóa,Thành phố Huế
2927 | Kẹp mạch máu, loại nhỏ, dài 97mm | Cái | 4 | Ba Lan | 9018 | FB435R | B.Braun / Aesculap AG | Aesculap AG |  |  | 2024 trở về sau | Kẹp mạch máu Bulldog không chấn thương Glover Atraumata, loại nhỏ, cong, ngàm có răng De Bakey, dài 97mm, ngàm dài 40mm | 10.448.762 | vn0101127443 | CÔNG TY TNHH THIẾT BỊ Y TẾ THĂNG LONG | IB2500337859 | vn3300269409 | Bệnh viện đa khoa Trung ương Huế | Đấu thầu rộng rãi | 22/09/2025 | 1766/QĐ-BVH | 22/09/2025 | 1 | Phường Thuận Hóa,Thành phố Huế
2928 | Kẹp mạch máu, loại nhỏ, thẳng, dài 68mm | Cái | 4 | Ba Lan | 9018 | FB432R | B.Braun / Aesculap AG | Aesculap AG |  |  | 2024 trở về sau | Kẹp mạch máu Bulldog không chấn thương Glover Atraumata, loại nhỏ, thẳng, ngàm có răng De Bakey, dài 68mm, ngàm dài 25mm | 9.492.592 | vn0101127443 | CÔNG TY TNHH THIẾT BỊ Y TẾ THĂNG LONG | IB2500337859 | vn3300269409 | Bệnh viện đa khoa Trung ương Huế | Đấu thầu rộng rãi | 22/09/2025 | 1766/QĐ-BVH | 22/09/2025 | 1 | Phường Thuận Hóa,Thành phố Huế
2929 | Kẹp mang kim vi phẫu, dài 180mm | Cái | 2 | Đức | 9018 | FM388R | B.Braun / Aesculap AG | Aesculap AG |  |  | 2024 trở về sau | Kẹp mang kim vi phẫu Durogrip TC, thẳng, cán tròn, màu vàng, có khóa cài, cán kiểu nhíp, bước răng 0,2mm, dài 180mm, dùng cho chỉ từ 6/0 - 10/0 | 40.989.790 | vn0101127443 | CÔNG TY TNHH THIẾT BỊ Y TẾ THĂNG LONG | IB2500337859 | vn3300269409 | Bệnh viện đa khoa Trung ương Huế | Đấu thầu rộng rãi | 22/09/2025 | 1766/QĐ-BVH | 22/09/2025 | 1 | Phường Thuận Hóa,Thành phố Huế
2930 | Kẹp mang kim, dài 185mm | Cái | 2 | Ba Lan | 9018 | BM066R | B.Braun / Aesculap AG | Aesculap AG |  |  | 2024 trở về sau | Kẹp mang kim Hegar-Mayo Durogrip TC, cán vàng, thẳng, bước răng 0,50mm, dùng cho chỉ tới 3/0, dài 185mm | 5.680.769 | vn0101127443 | CÔNG TY TNHH THIẾT BỊ Y TẾ THĂNG LONG | IB2500337859 | vn3300269409 | Bệnh viện đa khoa Trung ương Huế | Đấu thầu rộng rãi | 22/09/2025 | 1766/QĐ-BVH | 22/09/2025 | 1 | Phường Thuận Hóa,Thành phố Huế
2931 | Kẹp mang kim, dùng cho chỉ 4/0-6/0 | Cái | 1 | Malaysia | 9018 | BM022R | B.Braun / Aesculap AG | Aesculap AG |  |  | 2024 trở về sau | Kẹp mang kim Hegar-Mayo-Seeley Durogrip TC, cán vàng, thẳng, bước răng 0,40mm, dùng cho chỉ 4/0-6/0, dài 205mm | 7.148.974 | vn0101127443 | CÔNG TY TNHH THIẾT BỊ Y TẾ THĂNG LONG | IB2500337859 | vn3300269409 | Bệnh viện đa khoa Trung ương Huế | Đấu thầu rộng rãi | 22/09/2025 | 1766/QĐ-BVH | 22/09/2025 | 1 | Phường Thuận Hóa,Thành phố Huế
2932 | Kẹp phẫu tích, dài 180mm | Cái | 4 | Malaysia | 9018 | BJ102R | B.Braun / Aesculap AG | Aesculap AG |  |  | 2024 trở về sau | Kẹp phẫu tích Gemini, gập góc phải, dài 180mm | 4.617.700 | vn0101127443 | CÔNG TY TNHH THIẾT BỊ Y TẾ THĂNG LONG | IB2500337859 | vn3300269409 | Bệnh viện đa khoa Trung ương Huế | Đấu thầu rộng rãi | 22/09/2025 | 1766/QĐ-BVH | 22/09/2025 | 1 | Phường Thuận Hóa,Thành phố Huế
2933 | Kẹp ruột, dài 250mm | Cái | 4 | Trung Quốc | 9018 | EA151R | B.Braun / Aesculap AG | Aesculap AG |  |  | 2024 trở về sau | Kẹp ruột Kocher, thẳng, lưỡi mềm và đàn hồi, dài 250mm, ngàm dài 112mm. | 12.444.583 | vn0101127443 | CÔNG TY TNHH THIẾT BỊ Y TẾ THĂNG LONG | IB2500337859 | vn3300269409 | Bệnh viện đa khoa Trung ương Huế | Đấu thầu rộng rãi | 22/09/2025 | 1766/QĐ-BVH | 22/09/2025 | 1 | Phường Thuận Hóa,Thành phố Huế
2934 | Kìm kẹp Clip | Cái | 1 | Đức | 9018 | PL608R | B.Braun / Aesculap AG | Aesculap AG |  |  | 2024 trở về sau | Kìm kẹp Clip băng đạn, dùng bình CO2, loại trung bình - lớn, đường kính 10mm, dài 260mm | 97.592.875 | vn0101127443 | CÔNG TY TNHH THIẾT BỊ Y TẾ THĂNG LONG | IB2500337859 | vn3300269409 | Bệnh viện đa khoa Trung ương Huế | Đấu thầu rộng rãi | 22/09/2025 | 1766/QĐ-BVH | 22/09/2025 | 1 | Phường Thuận Hóa,Thành phố Huế
2935 | Kẹp không chấn thương, dài 240mm, ngàm 2.8mm | Cái | 1 | Trung Quốc | 9018 | FB416R | B.Braun / Aesculap AG | Aesculap AG |  |  | 2024 trở về sau | Kẹp không chấn thương De Bakey Atraumata, thẳng, ngàm có răng De Bakey, dài 240mm, ngàm rộng 2,80mm | 5.199.081 | vn0101127443 | CÔNG TY TNHH THIẾT BỊ Y TẾ THĂNG LONG | IB2500337859 | vn3300269409 | Bệnh viện đa khoa Trung ương Huế | Đấu thầu rộng rãi | 22/09/2025 | 1766/QĐ-BVH | 22/09/2025 | 1 | Phường Thuận Hóa,Thành phố Huế
2936 | Kẹp không chấn thương, dài 240mm, ngàm 2mm | Cái | 4 | Trung Quốc | 9018 | FB404R | B.Braun / Aesculap AG | Aesculap AG |  |  | 2024 trở về sau | Kẹp không chấn thương De Bakey Atraumata, thẳng, ngàm có răng De Bakey, dài 240mm, ngàm rộng 2mm | 4.623.590 | vn0101127443 | CÔNG TY TNHH THIẾT BỊ Y TẾ THĂNG LONG | IB2500337859 | vn3300269409 | Bệnh viện đa khoa Trung ương Huế | Đấu thầu rộng rãi | 22/09/2025 | 1766/QĐ-BVH | 22/09/2025 | 1 | Phường Thuận Hóa,Thành phố Huế
2937 | Kẹp mạch máu bán phần, dài 220mm | Cái | 2 | Malaysia | 9018 | FB500R | B.Braun / Aesculap AG | Aesculap AG |  |  | 2024 trở về sau | Kẹp mạch máu bán phần De Bakey Atraumata, cong dạng Satinsky, ngàm có răng De Bakey, dài 220mm, ngàm dài 85mm, rộng 38mm | 18.784.325 | vn0101127443 | CÔNG TY TNHH THIẾT BỊ Y TẾ THĂNG LONG | IB2500337859 | vn3300269409 | Bệnh viện đa khoa Trung ương Huế | Đấu thầu rộng rãi | 22/09/2025 | 1766/QĐ-BVH | 22/09/2025 | 1 | Phường Thuận Hóa,Thành phố Huế
2938 | Kẹp mạch máu bán phần, dài 270mm | Cái | 4 | Malaysia | 9018 | FB503R | B.Braun / Aesculap AG | Aesculap AG |  |  | 2024 trở về sau | Kẹp mạch máu bán phần De Bakey Atraumata, cong dạng Satinsky, ngàm có răng De Bakey, dài 270mm, ngàm dài 103mm, rộng 58mm | 20.976.843 | vn0101127443 | CÔNG TY TNHH THIẾT BỊ Y TẾ THĂNG LONG | IB2500337859 | vn3300269409 | Bệnh viện đa khoa Trung ương Huế | Đấu thầu rộng rãi | 22/09/2025 | 1766/QĐ-BVH | 22/09/2025 | 1 | Phường Thuận Hóa,Thành phố Huế
2939 | Kẹp mạch máu không chấn thương, gập góc 60° | Cái | 4 | Malaysia | 9018 | FB755R | B.Braun / Aesculap AG | Aesculap AG |  |  | 2024 trở về sau | Kẹp mạch máu không chấn thương Cooley Atraumata, dùng cho trẻ em, gập góc 60°, ngàm có răng Cooley, dài 170mm, ngàm dài 52mm | 19.447.169 | vn0101127443 | CÔNG TY TNHH THIẾT BỊ Y TẾ THĂNG LONG | IB2500337859 | vn3300269409 | Bệnh viện đa khoa Trung ương Huế | Đấu thầu rộng rãi | 22/09/2025 | 1766/QĐ-BVH | 22/09/2025 | 1 | Phường Thuận Hóa,Thành phố Huế
2940 | Kẹp mạch máu, gập góc, dài 55mm | Cái | 2 | Ba Lan | 9018 | FB367R | B.Braun / Aesculap AG | Aesculap AG |  |  | 2024 trở về sau | Kẹp mạch máu Bulldog không chấn thương Atraumata, loại nhỏ, gập góc, ngàm có răng De Bakey, dài 55mm, ngàm dài 20mm | 11.560.390 | vn0101127443 | CÔNG TY TNHH THIẾT BỊ Y TẾ THĂNG LONG | IB2500337859 | vn3300269409 | Bệnh viện đa khoa Trung ương Huế | Đấu thầu rộng rãi | 22/09/2025 | 1766/QĐ-BVH | 22/09/2025 | 1 | Phường Thuận Hóa,Thành phố Huế
2941 | Kẹp mạch máu, loại nhỏ, thẳng, dài 50mm | Cái | 4 | Ba Lan | 9018 | FB352R | B.Braun / Aesculap AG | Aesculap AG |  |  | 2024 trở về sau | Kẹp mạch máu Bulldog không chấn thương De Bakey Atraumata, loại nhỏ, thẳng, ngàm có răng De Bakey, dài 50mm, ngàm dài 20mm | 9.899.486 | vn0101127443 | CÔNG TY TNHH THIẾT BỊ Y TẾ THĂNG LONG | IB2500337859 | vn3300269409 | Bệnh viện đa khoa Trung ương Huế | Đấu thầu rộng rãi | 22/09/2025 | 1766/QĐ-BVH | 22/09/2025 | 1 | Phường Thuận Hóa,Thành phố Huế
2942 | Kẹp cầm máu, dài 200mm | Cái | 4 | Trung Quốc | 9018 | BH646R | B.Braun / Aesculap AG | Aesculap AG |  |  | 2024 trở về sau | Kẹp cầm máu Kocher-Ochsner, thẳng, ngàm có răng 1x2, dài 200mm | 2.654.615 | vn0101127443 | CÔNG TY TNHH THIẾT BỊ Y TẾ THĂNG LONG | IB2500337859 | vn3300269409 | Bệnh viện đa khoa Trung ương Huế | Đấu thầu rộng rãi | 22/09/2025 | 1766/QĐ-BVH | 22/09/2025 | 1 | Phường Thuận Hóa,Thành phố Huế
2943 | Kẹp động mạch, cong, dài 160mm | Cái | 20 | Ba Lan | 9018 | BH167R | B.Braun / Aesculap AG | Aesculap AG |  |  | 2024 trở về sau | Kẹp động mạch Crile, mảnh, cong, dài 160mm | 1.758.974 | vn0101127443 | CÔNG TY TNHH THIẾT BỊ Y TẾ THĂNG LONG | IB2500337859 | vn3300269409 | Bệnh viện đa khoa Trung ương Huế | Đấu thầu rộng rãi | 22/09/2025 | 1766/QĐ-BVH | 22/09/2025 | 1 | Phường Thuận Hóa,Thành phố Huế
2944 | Kẹp mạch máu không chấn thương, dài 140mm | Cái | 2 | Malaysia | 9018 | FB741R | B.Braun / Aesculap AG | Aesculap AG |  |  | 2024 trở về sau | Kẹp mạch máu Bulldog không chấn thương Cooley Atraumata, gập góc, ngàm có răng Cooley, cán vòng, dài 140mm, ngàm dài 35mm | 20.588.950 | vn0101127443 | CÔNG TY TNHH THIẾT BỊ Y TẾ THĂNG LONG | IB2500337859 | vn3300269409 | Bệnh viện đa khoa Trung ương Huế | Đấu thầu rộng rãi | 22/09/2025 | 1766/QĐ-BVH | 22/09/2025 | 1 | Phường Thuận Hóa,Thành phố Huế
2945 | Kẹp mạch máu không chấn thương, ngàm dài 55mm | Cái | 4 | Malaysia | 9018 | FB511R | B.Braun / Aesculap AG | Aesculap AG |  |  | 2024 trở về sau | Kẹp mạch máu không chấn thương De Bakey Atraumata, gập góc 60°, ngàm có răng De Bakey, dài 220mm, ngàm dài 55mm | 17.689.390 | vn0101127443 | CÔNG TY TNHH THIẾT BỊ Y TẾ THĂNG LONG | IB2500337859 | vn3300269409 | Bệnh viện đa khoa Trung ương Huế | Đấu thầu rộng rãi | 22/09/2025 | 1766/QĐ-BVH | 22/09/2025 | 1 | Phường Thuận Hóa,Thành phố Huế
2946 | Kẹp mạch máu không chấn thương, ngàm dài 60mm | Cái | 4 | Malaysia | 9018 | FB460R | B.Braun / Aesculap AG | Aesculap AG |  |  | 2024 trở về sau | Kẹp mạch máu không chấn thương Glover Atraumata, cong nhiều, ngàm có răng De Bakey, dài 220mm, ngàm dài 60mm | 17.448.768 | vn0101127443 | CÔNG TY TNHH THIẾT BỊ Y TẾ THĂNG LONG | IB2500337859 | vn3300269409 | Bệnh viện đa khoa Trung ương Huế | Đấu thầu rộng rãi | 22/09/2025 | 1766/QĐ-BVH | 22/09/2025 | 1 | Phường Thuận Hóa,Thành phố Huế
2947 | Kẹp mạch máu không chấn thương, ngàm dài 71mm | Cái | 5 | Malaysia | 9018 | FB725R | B.Braun / Aesculap AG | Aesculap AG |  |  | 2024 trở về sau | Kẹp mạch máu không chấn thương Derra-Cooley Atraumata, dùng cho trẻ em, ngàm có răng Cooley, dài 170mm, ngàm dài 71mm, rộng 16mm | 20.514.885 | vn0101127443 | CÔNG TY TNHH THIẾT BỊ Y TẾ THĂNG LONG | IB2500337859 | vn3300269409 | Bệnh viện đa khoa Trung ương Huế | Đấu thầu rộng rãi | 22/09/2025 | 1766/QĐ-BVH | 22/09/2025 | 1 | Phường Thuận Hóa,Thành phố Huế
2948 | Kẹp phẫu tích mô, dài 215mm | Cái | 1 | Trung Quốc | 9018 | EA032R | B.Braun / Aesculap AG | Aesculap AG |  |  | 2024 trở về sau | Kẹp phẫu tích mô Babcock, ngàm rộng 10mm, dài 215mm | 7.361.636 | vn0101127443 | CÔNG TY TNHH THIẾT BỊ Y TẾ THĂNG LONG | IB2500337859 | vn3300269409 | Bệnh viện đa khoa Trung ương Huế | Đấu thầu rộng rãi | 22/09/2025 | 1766/QĐ-BVH | 22/09/2025 | 1 | Phường Thuận Hóa,Thành phố Huế
2949 | Kẹp phẫu tích và gắp chỉ, dài 230mm | Cái | 2 | Ba Lan | 9018 | BJ055R | B.Braun / Aesculap AG | Aesculap AG |  |  | 2024 trở về sau | Kẹp phẫu tích và gắp chỉ Mixter, gập góc phải, dài 230mm | 5.010.806 | vn0101127443 | CÔNG TY TNHH THIẾT BỊ Y TẾ THĂNG LONG | IB2500337859 | vn3300269409 | Bệnh viện đa khoa Trung ương Huế | Đấu thầu rộng rãi | 22/09/2025 | 1766/QĐ-BVH | 22/09/2025 | 1 | Phường Thuận Hóa,Thành phố Huế
2950 | Kẹp phẫu tích, dài 125mm | Cái | 16 | Trung Quốc | 9018 | BH111R | B.Braun / Aesculap AG | Aesculap AG |  |  | 2024 trở về sau | Kẹp phẫu tích Hastled-Mosquito, cong, mảnh, dài 125mm | 1.654.872 | vn0101127443 | CÔNG TY TNHH THIẾT BỊ Y TẾ THĂNG LONG | IB2500337859 | vn3300269409 | Bệnh viện đa khoa Trung ương Huế | Đấu thầu rộng rãi | 22/09/2025 | 1766/QĐ-BVH | 22/09/2025 | 1 | Phường Thuận Hóa,Thành phố Huế
2951 | Kẹp ruột, dài 155mm | Cái | 2 | Malaysia | 9018 | EA107R | B.Braun / Aesculap AG | Aesculap AG |  |  | 2024 trở về sau | Kẹp ruột Bainbridge dùng cho trẻ em, cong, dài 155mm, ngàm dài 48mm | 8.468.499 | vn0101127443 | CÔNG TY TNHH THIẾT BỊ Y TẾ THĂNG LONG | IB2500337859 | vn3300269409 | Bệnh viện đa khoa Trung ương Huế | Đấu thầu rộng rãi | 22/09/2025 | 1766/QĐ-BVH | 22/09/2025 | 1 | Phường Thuận Hóa,Thành phố Huế
2952 | Kẹp săng dài 135mm | Cái | 20 | Malaysia | 9018 | BF433R | B.Braun / Aesculap AG | Aesculap AG |  |  | 2024 trở về sau | Kẹp săng Backhaus, dài 135mm | 1.680.000 | vn0101127443 | CÔNG TY TNHH THIẾT BỊ Y TẾ THĂNG LONG | IB2500337859 | vn3300269409 | Bệnh viện đa khoa Trung ương Huế | Đấu thầu rộng rãi | 22/09/2025 | 1766/QĐ-BVH | 22/09/2025 | 1 | Phường Thuận Hóa,Thành phố Huế
2953 | Kẹp săng dài 90mm | Cái | 4 | Malaysia | 9018 | BF431R | B.Braun / Aesculap AG | Aesculap AG |  |  | 2024 trở về sau | Kẹp săng Backhaus, dài 90mm | 1.713.157 | vn0101127443 | CÔNG TY TNHH THIẾT BỊ Y TẾ THĂNG LONG | IB2500337859 | vn3300269409 | Bệnh viện đa khoa Trung ương Huế | Đấu thầu rộng rãi | 22/09/2025 | 1766/QĐ-BVH | 22/09/2025 | 1 | Phường Thuận Hóa,Thành phố Huế
2954 | Kẹp cầm máu, dài 190mm | Cái | 6 | Malaysia | 9018 | BH187R | B.Braun / Aesculap AG | Aesculap AG |  |  | 2024 trở về sau | Kẹp cầm máu Jacobson, rất mảnh, cong, ngàm có khía, đầu tù, dài 190mm | 6.184.747 | vn0101127443 | CÔNG TY TNHH THIẾT BỊ Y TẾ THĂNG LONG | IB2500337859 | vn3300269409 | Bệnh viện đa khoa Trung ương Huế | Đấu thầu rộng rãi | 22/09/2025 | 1766/QĐ-BVH | 22/09/2025 | 1 | Phường Thuận Hóa,Thành phố Huế
2955 | Kẹp động mạch, dài 200mm | Cái | 4 | Trung Quốc | 9018 | BH447R | B.Braun / Aesculap AG | Aesculap AG |  |  | 2024 trở về sau | Kẹp động mạch Rochester-Pean, cong, dài 200mm | 2.290.000 | vn0101127443 | CÔNG TY TNHH THIẾT BỊ Y TẾ THĂNG LONG | IB2500337859 | vn3300269409 | Bệnh viện đa khoa Trung ương Huế | Đấu thầu rộng rãi | 22/09/2025 | 1766/QĐ-BVH | 22/09/2025 | 1 | Phường Thuận Hóa,Thành phố Huế
2956 | Kẹp mạch máu không chấn thương, dài 125mm | Cái | 2 | Malaysia | 9018 | FB706R | B.Braun / Aesculap AG | Aesculap AG |  |  | 2024 trở về sau | Kẹp mạch máu Bulldog không chấn thương Cooley Atraumata, cong, ngàm có răng Cooley, cán vòng, dài 125mm, ngàm dài 52mm | 20.514.885 | vn0101127443 | CÔNG TY TNHH THIẾT BỊ Y TẾ THĂNG LONG | IB2500337859 | vn3300269409 | Bệnh viện đa khoa Trung ương Huế | Đấu thầu rộng rãi | 22/09/2025 | 1766/QĐ-BVH | 22/09/2025 | 1 | Phường Thuận Hóa,Thành phố Huế
2957 | Kẹp mạch máu không chấn thương, ngàm dài 56mm | Cái | 2 | Malaysia | 9018 | FB592R | B.Braun / Aesculap AG | Aesculap AG |  |  | 2024 trở về sau | Kẹp nối mạch máu không chấn thương Castaneda Atraumata, dùng cho trẻ sơ sinh, cong, ngàm có răng De Bakey, dài 155mm, ngàm dài 56mm, rộng 23mm | 22.554.032 | vn0101127443 | CÔNG TY TNHH THIẾT BỊ Y TẾ THĂNG LONG | IB2500337859 | vn3300269409 | Bệnh viện đa khoa Trung ương Huế | Đấu thầu rộng rãi | 22/09/2025 | 1766/QĐ-BVH | 22/09/2025 | 1 | Phường Thuận Hóa,Thành phố Huế
2958 | Kẹp mạch máu, dài 185mm | Cái | 2 | Ba Lan | 9018 | BH196R | B.Braun / Aesculap AG | Aesculap AG |  |  | 2024 trở về sau | Kẹp mạch máu Birkett, mảnh, thẳng, đầu tù, dài 185mm | 3.637.630 | vn0101127443 | CÔNG TY TNHH THIẾT BỊ Y TẾ THĂNG LONG | IB2500337859 | vn3300269409 | Bệnh viện đa khoa Trung ương Huế | Đấu thầu rộng rãi | 22/09/2025 | 1766/QĐ-BVH | 22/09/2025 | 1 | Phường Thuận Hóa,Thành phố Huế
2959 | Kẹp mạch máu, dài 245mm | Cái | 15 | Ba Lan | 9018 | BH229R | B.Braun / Aesculap AG | Aesculap AG |  |  | 2024 trở về sau | Kẹp mạch máu Bengolea, mảnh, cong, đầu tù, dài 245mm | 5.741.805 | vn0101127443 | CÔNG TY TNHH THIẾT BỊ Y TẾ THĂNG LONG | IB2500337859 | vn3300269409 | Bệnh viện đa khoa Trung ương Huế | Đấu thầu rộng rãi | 22/09/2025 | 1766/QĐ-BVH | 22/09/2025 | 1 | Phường Thuận Hóa,Thành phố Huế
2960 | Kẹp mạch máu, loại nhỏ, cong, dài 68mm | Cái | 4 | Ba Lan | 9018 | FB433R | B.Braun / Aesculap AG | Aesculap AG |  |  | 2024 trở về sau | Kẹp mạch máu Bulldog không chấn thương Glover Atraumata, loại nhỏ, cong, ngàm có răng De Bakey, dài 68mm, ngàm dài 25mm | 9.979.120 | vn0101127443 | CÔNG TY TNHH THIẾT BỊ Y TẾ THĂNG LONG | IB2500337859 | vn3300269409 | Bệnh viện đa khoa Trung ương Huế | Đấu thầu rộng rãi | 22/09/2025 | 1766/QĐ-BVH | 22/09/2025 | 1 | Phường Thuận Hóa,Thành phố Huế
2961 | Kẹp mạch máu, loại nhỏ, dài 75mm | Cái | 3 | Ba Lan | 9018 | FB357R | B.Braun / Aesculap AG | Aesculap AG |  |  | 2024 trở về sau | Kẹp mạch máu Bulldog không chấn thương De Bakey Atraumata, loại nhỏ, gập góc, ngàm có răng De Bakey, dài 75mm, ngàm dài 21mm | 11.688.058 | vn0101127443 | CÔNG TY TNHH THIẾT BỊ Y TẾ THĂNG LONG | IB2500337859 | vn3300269409 | Bệnh viện đa khoa Trung ương Huế | Đấu thầu rộng rãi | 22/09/2025 | 1766/QĐ-BVH | 22/09/2025 | 1 | Phường Thuận Hóa,Thành phố Huế
2962 | Kẹp mang kim, dài 205mm | Cái | 4 | Ba Lan | 9018 | BM067R | B.Braun / Aesculap AG | Aesculap AG |  |  | 2024 trở về sau | Kẹp mang kim Hegar-Mayo Durogrip TC, cán vàng, thẳng, bước răng 0,50mm, dùng cho chỉ tới 3/0, dài 205mm | 6.045.128 | vn0101127443 | CÔNG TY TNHH THIẾT BỊ Y TẾ THĂNG LONG | IB2500337859 | vn3300269409 | Bệnh viện đa khoa Trung ương Huế | Đấu thầu rộng rãi | 22/09/2025 | 1766/QĐ-BVH | 22/09/2025 | 1 | Phường Thuận Hóa,Thành phố Huế
2963 | Kẹp phẫu tích tử cung, dài 260mm | Cái | 2 | Malaysia | 9018 | EO061R | B.Braun / Aesculap AG | Aesculap AG |  |  | 2024 trở về sau | Kẹp phẫu tích tử cung Pelkmann, cong, khớp vít, dài 260mm | 8.734.253 | vn0101127443 | CÔNG TY TNHH THIẾT BỊ Y TẾ THĂNG LONG | IB2500337859 | vn3300269409 | Bệnh viện đa khoa Trung ương Huế | Đấu thầu rộng rãi | 22/09/2025 | 1766/QĐ-BVH | 22/09/2025 | 1 | Phường Thuận Hóa,Thành phố Huế
2964 | Kẹp bông băng, dài 245mm | Cái | 6 | Malaysia | 9018 | BF122R | B.Braun / Aesculap AG | Aesculap AG |  |  | 2024 trở về sau | Kẹp gắp bông băng Foerster-Ballenger, thẳng, ngàm có khía, có khóa, dài 245mm | 2.304.615 | vn0101127443 | CÔNG TY TNHH THIẾT BỊ Y TẾ THĂNG LONG | IB2500337859 | vn3300269409 | Bệnh viện đa khoa Trung ương Huế | Đấu thầu rộng rãi | 22/09/2025 | 1766/QĐ-BVH | 22/09/2025 | 1 | Phường Thuận Hóa,Thành phố Huế
2965 | Kẹp động mạch, thẳng, dài 160mm | Cái | 4 | Ba Lan | 9018 | BH166R | B.Braun / Aesculap AG | Aesculap AG |  |  | 2024 trở về sau | Kẹp động mạch Crile, mảnh, thẳng, dài 160mm | 1.927.695 | vn0101127443 | CÔNG TY TNHH THIẾT BỊ Y TẾ THĂNG LONG | IB2500337859 | vn3300269409 | Bệnh viện đa khoa Trung ương Huế | Đấu thầu rộng rãi | 22/09/2025 | 1766/QĐ-BVH | 22/09/2025 | 1 | Phường Thuận Hóa,Thành phố Huế
2966 | Kẹp mạch máu bán phần, dài 265mm | Cái | 4 | Malaysia | 9018 | FB501R | B.Braun / Aesculap AG | Aesculap AG |  |  | 2024 trở về sau | Kẹp mạch máu bán phần De Bakey Atraumata, cong dạng Satinsky, ngàm có răng De Bakey, dài 265mm, ngàm dài 95mm, rộng 48mm | 20.976.843 | vn0101127443 | CÔNG TY TNHH THIẾT BỊ Y TẾ THĂNG LONG | IB2500337859 | vn3300269409 | Bệnh viện đa khoa Trung ương Huế | Đấu thầu rộng rãi | 22/09/2025 | 1766/QĐ-BVH | 22/09/2025 | 1 | Phường Thuận Hóa,Thành phố Huế
2967 | Kẹp mạch máu không chấn thương, ngàm rộng 33mm | Cái | 2 | Malaysia | 9018 | FB723R | B.Braun / Aesculap AG | Aesculap AG |  |  | 2024 trở về sau | Kẹp mạch máu không chấn thương Cooley Atraumata, dùng cho trẻ em, ngàm có răng Cooley, dài 170mm, ngàm dài 56mm, rộng 33mm | 20.514.885 | vn0101127443 | CÔNG TY TNHH THIẾT BỊ Y TẾ THĂNG LONG | IB2500337859 | vn3300269409 | Bệnh viện đa khoa Trung ương Huế | Đấu thầu rộng rãi | 22/09/2025 | 1766/QĐ-BVH | 22/09/2025 | 1 | Phường Thuận Hóa,Thành phố Huế
2968 | Kẹp mạch máu, cong, dài 38mm | Cái | 2 | Malaysia | 9018 | BH021R | B.Braun / Aesculap AG | Aesculap AG |  |  | 2024 trở về sau | Kẹp mạch máu Bulldog Dieffenbach, cong, dài 38mm, ngàm dài 12mm | 1.318.285 | vn0101127443 | CÔNG TY TNHH THIẾT BỊ Y TẾ THĂNG LONG | IB2500337859 | vn3300269409 | Bệnh viện đa khoa Trung ương Huế | Đấu thầu rộng rãi | 22/09/2025 | 1766/QĐ-BVH | 22/09/2025 | 1 | Phường Thuận Hóa,Thành phố Huế
2969 | Kẹp mạch máu, dài 200mm | Cái | 2 | Malaysia | 9018 | BH211R | B.Braun / Aesculap AG | Aesculap AG |  |  | 2024 trở về sau | Kẹp mạch máu Halsted (Mosquito), mảnh, cong, dài 200mm | 5.262.564 | vn0101127443 | CÔNG TY TNHH THIẾT BỊ Y TẾ THĂNG LONG | IB2500337859 | vn3300269409 | Bệnh viện đa khoa Trung ương Huế | Đấu thầu rộng rãi | 22/09/2025 | 1766/QĐ-BVH | 22/09/2025 | 1 | Phường Thuận Hóa,Thành phố Huế
2970 | Kẹp mang kim, dài 200mm | Cái | 1 | Malaysia | 9018 | BM019R | B.Braun / Aesculap AG | Aesculap AG |  |  | 2024 trở về sau | Kẹp mang kim Crile-Wood Durogrip TC, cán vàng, thẳng, bước răng 0,40mm, dùng cho chỉ 4/0-6/0, dài 200mm | 9.474.219 | vn0101127443 | CÔNG TY TNHH THIẾT BỊ Y TẾ THĂNG LONG | IB2500337859 | vn3300269409 | Bệnh viện đa khoa Trung ương Huế | Đấu thầu rộng rãi | 22/09/2025 | 1766/QĐ-BVH | 22/09/2025 | 1 | Phường Thuận Hóa,Thành phố Huế
2971 | Kẹp mang kim, dài 230mm | Cái | 6 | Malaysia | 9018 | BM036R | B.Braun / Aesculap AG | Aesculap AG |  |  | 2024 trở về sau | Kẹp mang kim De Bakey Durogrip TC, cán vàng, thẳng, bước răng 0,40mm, dùng cho chỉ 4/0-6/0, dài 230mm | 8.305.288 | vn0101127443 | CÔNG TY TNHH THIẾT BỊ Y TẾ THĂNG LONG | IB2500337859 | vn3300269409 | Bệnh viện đa khoa Trung ương Huế | Đấu thầu rộng rãi | 22/09/2025 | 1766/QĐ-BVH | 22/09/2025 | 1 | Phường Thuận Hóa,Thành phố Huế
2972 | Kẹp phẫu tích mô, dài 155mm | Cái | 2 | Trung Quốc | 9018 | EA030R | B.Braun / Aesculap AG | Aesculap AG |  |  | 2024 trở về sau | Kẹp phẫu tích mô Babcock, ngàm rộng 8.50mm, dài 155mm | 6.288.351 | vn0101127443 | CÔNG TY TNHH THIẾT BỊ Y TẾ THĂNG LONG | IB2500337859 | vn3300269409 | Bệnh viện đa khoa Trung ương Huế | Đấu thầu rộng rãi | 22/09/2025 | 1766/QĐ-BVH | 22/09/2025 | 1 | Phường Thuận Hóa,Thành phố Huế
2973 | Kẹp phẫu tích mô, dài 190mm | Cái | 9 | Malaysia | 9018 | EA017R | B.Braun / Aesculap AG | Aesculap AG |  |  | 2024 trở về sau | Kẹp phẫu tích mô Allis, ngàm có răng 5x6, dài 190mm | 5.632.332 | vn0101127443 | CÔNG TY TNHH THIẾT BỊ Y TẾ THĂNG LONG | IB2500337859 | vn3300269409 | Bệnh viện đa khoa Trung ương Huế | Đấu thầu rộng rãi | 22/09/2025 | 1766/QĐ-BVH | 22/09/2025 | 1 | Phường Thuận Hóa,Thành phố Huế
2974 | Kẹp phẫu tích và gắp chỉ, dài 200mm | Cái | 1 | Malaysia | 9018 | BJ057R | B.Braun / Aesculap AG | Aesculap AG |  |  | 2024 trở về sau | Kẹp phẫu tích và gắp chỉ Kantrowitz, gập góc, dài 200mm | 10.605.531 | vn0101127443 | CÔNG TY TNHH THIẾT BỊ Y TẾ THĂNG LONG | IB2500337859 | vn3300269409 | Bệnh viện đa khoa Trung ương Huế | Đấu thầu rộng rãi | 22/09/2025 | 1766/QĐ-BVH | 22/09/2025 | 1 | Phường Thuận Hóa,Thành phố Huế
2975 | Kẹp phẫu tích và gắp chỉ, dài 220mm | Cái | 2 | Ba Lan | 9018 | BJ018R | B.Braun / Aesculap AG | Aesculap AG |  |  | 2024 trở về sau | Kẹp phẫu tích và gắp chỉ, cong, hình chữ S, dài 220mm | 8.065.239 | vn0101127443 | CÔNG TY TNHH THIẾT BỊ Y TẾ THĂNG LONG | IB2500337859 | vn3300269409 | Bệnh viện đa khoa Trung ương Huế | Đấu thầu rộng rãi | 22/09/2025 | 1766/QĐ-BVH | 22/09/2025 | 1 | Phường Thuận Hóa,Thành phố Huế
2976 | Kẹp phẫu tích, dài 230mm | Cái | 2 | Malaysia | 9018 | BJ104R | B.Braun / Aesculap AG | Aesculap AG |  |  | 2024 trở về sau | Kẹp phẫu tích Gemini, gập góc phải, dài 230mm | 5.967.480 | vn0101127443 | CÔNG TY TNHH THIẾT BỊ Y TẾ THĂNG LONG | IB2500337859 | vn3300269409 | Bệnh viện đa khoa Trung ương Huế | Đấu thầu rộng rãi | 22/09/2025 | 1766/QĐ-BVH | 22/09/2025 | 1 | Phường Thuận Hóa,Thành phố Huế
2977 | Kẹp vi phẫu tĩnh mạch | Cái | 4 | Đức | 9018 | FE011K | B.Braun / Aesculap AG | Aesculap AG |  |  | 2024 trở về sau | Kẹp vi phẫu tĩnh mạch Mueller, cong, không chấn thương, ngàm có khía chéo mịn, lực đóng 0,50N | 15.554.039 | vn0101127443 | CÔNG TY TNHH THIẾT BỊ Y TẾ THĂNG LONG | IB2500337859 | vn3300269409 | Bệnh viện đa khoa Trung ương Huế | Đấu thầu rộng rãi | 22/09/2025 | 1766/QĐ-BVH | 22/09/2025 | 1 | Phường Thuận Hóa,Thành phố Huế
2978 | Clip Polymer kẹp mạch máu cỡ XL | Cái | 6000 | Hàn Quốc | 9021 | Meta Clip-P / PCXL04A | Meta Clip-P / PCXL04A | Meta Biomed Co., Ltd / Hàn Quốc |  |  | 2025 trở đi | - Chất liệu: Polymer không tiêu đảm bảo độ tương thích sinh học cao - Clip thiết kế hình cung giúp giữ được nhiều mô hơn. Có khóa đóng nhanh, hiệu quả, an toàn tạo phản hồi xúc giác cho phẫu thuật viên khi đóng clip. Bản lề động. Có răng tích hợp giúp clip không bị trượt trên mô - Hạn chế tối đa nhiễu khi chụp CT, không cản quang trong chụp X-quang và sự an toàn không gây nhiễu ảnh trong kết quả MRI. - Kẹp được mạch máu cỡ 7 mm đến 16 mm - Chiều dài chân clip ngoài: 17.8 mm. Độ dày chân clip: 1.29 mm. Đường kính phần lồi của Clip khi đóng: 1.3 mm, khi mở: 14.0 mm - Đạt tiêu chuẩn ISO, CE | 45.000 | vn0103686870 | CÔNG TY CỔ PHẦN THƯƠNG MẠI CỔNG VÀNG | IB2500279984 | vn0309747559 | Bệnh viện Quân y 175 | Đấu thầu rộng rãi | 18/09/2025 | 4473/QĐ-BV | 18/09/2025 | 3 | Quận Gò Vấp,TP. Hồ Chí Minh
2979 | Clip Polymer kẹp mạch máu cỡ L | Cái | 60000 | Hàn Quốc | 9021 | Meta Clip-P / PCLL03A | Meta Clip-P / PCLL03A | Meta Biomed Co., Ltd / Hàn Quốc |  |  | 2025 trở đi | - Chất liệu: Polymer không tiêu đảm bảo độ tương thích sinh học cao - Clip thiết kế hình cung giúp giữ được nhiều mô hơn. Có khóa đóng nhanh, hiệu quả, an toàn tạo phản hồi xúc giác cho phẫu thuật viên khi đóng clip. Bản lề động. Có răng tích hợp giúp clip không bị trượt trên mô - Hạn chế tối đa nhiễu khi chụp CT, không cản quang trong chụp X-quang và sự an toàn không gây nhiễu ảnh trong kết quả MRI. - Kẹp được mạch máu cỡ 5 mm đến 13 mm - Chiều dài chân clip ngoài: 13.0 mm. Độ dày chân clip: 1.29 mm. Đường kính phần lồi của Clip khi đóng: 1.2 mm, khi mở: 10.2 mm - Đạt tiêu chuẩn ISO, CE | 45.000 | vn0103686870 | CÔNG TY CỔ PHẦN THƯƠNG MẠI CỔNG VÀNG | IB2500279984 | vn0309747559 | Bệnh viện Quân y 175 | Đấu thầu rộng rãi | 18/09/2025 | 4473/QĐ-BV | 18/09/2025 | 3 | Quận Gò Vấp,TP. Hồ Chí Minh
2980 | Clip Polymer kẹp mạch máu cỡ ML | Cái | 28000 | Hàn Quốc | 9021 | Meta Clip-P / PCML02A | Meta Clip-P / PCML02A | Meta Biomed Co., Ltd / Hàn Quốc |  |  | 2025 trở đi | - Chất liệu: Polymer không tiêu đảm bảo độ tương thích sinh học cao - Clip thiết kế hình cung giúp giữ được nhiều mô hơn. Có khóa đóng nhanh, hiệu quả, an toàn tạo phản hồi xúc giác cho phẫu thuật viên khi đóng clip. Bản lề động. Có răng tích hợp giúp clip không bị trượt trên mô - Hạn chế tối đa nhiễu khi chụp CT, không cản quang trong chụp X-quang và sự an toàn không gây nhiễu ảnh trong kết quả MRI. - Kẹp được mạch máu cỡ 3 mm đến 10 mm - Chiều dài chân clip ngoài: 9.50 mm. Độ dày chân clip: 0.83 mm. Đường kính phần lồi của Clip khi đóng: 1.1 mm, khi mở: 7.50 mm - Đạt tiêu chuẩn ISO, CE | 45.000 | vn0103686870 | CÔNG TY CỔ PHẦN THƯƠNG MẠI CỔNG VÀNG | IB2500279984 | vn0309747559 | Bệnh viện Quân y 175 | Đấu thầu rộng rãi | 18/09/2025 | 4473/QĐ-BV | 18/09/2025 | 3 | Quận Gò Vấp,TP. Hồ Chí Minh
2981 | Clip Titan kẹp mạch máu cỡ nhỏ | Vỉ | 15360 | Pháp | 9021 | PL565T | Aesculap | Peters Surgical |  |  | 2025 trở đi | Clip kẹp mạch máu 2 thì titanium, loại nhỏ, màu vàng, kích thước 4mm x 3,1mm, hộp 30 vỉ, mỗi vỉ 6 cái, cơ chế đóng đầu clip trước, Hộp 180 cái Clip sử dụng cho tay FB223R | 204.000 | vn4201638329 | CÔNG TY TNHH ĐẦU TƯ THƯƠNG MẠI THIẾT BỊ ĐỨC HUY | IB2500279984 | vn0309747559 | Bệnh viện Quân y 175 | Đấu thầu rộng rãi | 18/09/2025 | 4473/QĐ-BV | 18/09/2025 | 3 | Quận Gò Vấp,TP. Hồ Chí Minh
2982 | Clip Titan kẹp mạch máu cỡ LT200 | Cái | 480 | Anh Quốc | 9021 | 0301-01M | LigaV | Grena Ltd |  |  | 2025 trở đi | - Chất liệu: Titanium - Hình chữ V. Tương thích với kìm kẹp clip cỡ 0,84mm-1mm. Các vỉ clip được mã hóa màu sắc tương ứng với Kìm kẹp clip - Kẹp được mạch máu cỡ 1 mm đến 2.5 mm - Clip khi mở dài 4.7mm, rộng 2.9mm. Clip khi đóng dài 5.4mm * Đạt tiêu chuẩn ISO, CE | 25.000 | vn0102921627 | CÔNG TY CỔ PHẦN VIETMEDIC | IB2500279984 | vn0309747559 | Bệnh viện Quân y 175 | Đấu thầu rộng rãi | 18/09/2025 | 4473/QĐ-BV | 18/09/2025 | 3 | Quận Gò Vấp,TP. Hồ Chí Minh
2983 | Clip kẹp cầm máu liền cán, nội soi tiêu hóa | Cái | 300 | Trung Quốc | 9018 | ZRH-HCA-235-15, ZRH-HCA-235-12 | Jiangxi ZhuoRuiHua Medical Instrument Co., Ltd | Jiangxi ZhuoRuiHua Medical Instrument Co., Ltd |  |  | 2025 trở đi | - Dụng cụ dùng một lần - Kẹp clip cầm máu được thiết kế để đặt kẹp cầm máu trong đường tiêu hóa - Chiều dài : 235 cm - Đường kính: 2.6 mm - Độ mở ngàm: 12/15 mm - Góc mở: 135º - Chiều dài ngàm: 5,55mm-5.67mm - Tiêu chuẩn chất lượng ISO, CE, FDA | 216.000 | vn0101973245 | CÔNG TY CỔ PHẦN KỸ THUẬT VÀ THƯƠNG MẠI GIA PHÚC | IB2500279984 | vn0309747559 | Bệnh viện Quân y 175 | Đấu thầu rộng rãi | 18/09/2025 | 4473/QĐ-BV | 18/09/2025 | 3 | Quận Gò Vấp,TP. Hồ Chí Minh
2984 | Clip mạch máu vi phẫu, loại kẹp đa các cỡ | Cái | 600 | Nhật Bản | 9018xx | "TKx-2-xx" | Bear Medic | Bear Medic |  |  | 2025 | "Vật liệu: thân là Polycarbonate, thanh nối hai hàm là thép nguyên chất - Có kẹp cho động mạch và tĩnh mạch riêng biệt - Có nhiều kích cỡ với lực đóng tương thích từ 15 đến 120gf - Hàm của clip được thiết kế hình bán cầu đảm bảo không bị trượt -Kẹp đa, đóng gói tiệt trùng Đạt tiêu chuẩn ISO" | 650.000 | vn0401791380 | CÔNG TY TNHH THIẾT BỊ Y TẾ GREEN MEDICAL | IB2500279984 | vn0309747559 | Bệnh viện Quân y 175 | Đấu thầu rộng rãi | 18/09/2025 | 4473/QĐ-BV | 18/09/2025 | 3 | Quận Gò Vấp,TP. Hồ Chí Minh
2985 | Clip Titan kẹp mạch máu các cỡ S, M, ML, L | Cái | 13800 | Đức | 9021 | PL459SU | Aesculap | Aesculap AG |  |  | 2025 trở đi | Clip titan cỡ Medium, 1 hộp 15 vỉ, mỗi vỉ 6 cái, Hộp 90 cái, Clip sử dụng cho tay FC194R | 87.667 | vn4201638329 | CÔNG TY TNHH ĐẦU TƯ THƯƠNG MẠI THIẾT BỊ ĐỨC HUY | IB2500279984 | vn0309747559 | Bệnh viện Quân y 175 | Đấu thầu rộng rãi | 18/09/2025 | 4473/QĐ-BV | 18/09/2025 | 3 | Quận Gò Vấp,TP. Hồ Chí Minh
2986 | Nhiệt kế điện tử kẹp nách | Cái | 85 | Trung Quốc | 9025 | KD-113 | PolyGreen | PolyGreen |  |  | 2025 | Nhiệt kế điện tử KD-133 do POLYGREEN CHLB Đức sản xuất theo tiêu chuẩn thiết bị y tế Châu Âu 93/42/EEC, CE-0197, là nhiệt kế sử dụng công nghệ điện tử mới nhất - liên tục dò và đo để xác định giá trị nhiệt độ tối đa ở miệng, nách hoặc hậu môn, | 130.000 | vn0314210953 | CÔNG TY TNHH FORICH | IB2500279984 | vn0309747559 | Bệnh viện Quân y 175 | Đấu thầu rộng rãi | 18/09/2025 | 4473/QĐ-BV | 18/09/2025 | 3 | Quận Gò Vấp,TP. Hồ Chí Minh
2987 | Clip Titan kẹp mạch máu cỡ ML, băng đạn 8 clip liên tục | Vỉ | 200 | Đức | 9021 | PL569T | Aesculap | Aesculap AG |  |  | 2025 trở đi | Clip mạch máu titan 2 thì, băng đạn liên tục Challenger Ti, cỡ trung bình-lớn, hộp 12 băng, mỗi băng gồm 8 clip, hộp 96 cái | 1.125.000 | vn4201638329 | CÔNG TY TNHH ĐẦU TƯ THƯƠNG MẠI THIẾT BỊ ĐỨC HUY | IB2500279984 | vn0309747559 | Bệnh viện Quân y 175 | Đấu thầu rộng rãi | 18/09/2025 | 4473/QĐ-BV | 18/09/2025 | 3 | Quận Gò Vấp,TP. Hồ Chí Minh
2988 | Clip Titanium cỡ nhỏ kẹp mạch máu | Vỉ | 7800 | Pháp | 9021 | J9180 | Clip 9 Vitalitec | Peters Surgical |  |  | 2024 trở về sau | Clip kẹp mạch máu bằng titanium nguyên chất, thân hình chữ V - Mặt trong được cắt thành những hình thoi xếp chồng hình kim tự tháp. Cấu trúc răng khóa giúp clip không trượt trên mạch máu. Thân clip có tiết diện tam giác giúp bám chặt vào ngàm kìm mang - Chiều cao clip mở 3.0mm/ Chiều cao clip đóng 3.6 mm/ Chiều rộng clip mở 4.2mm - Băng (vỉ) clip nạp dễ dàng. Vỉ 9 cái - Tiêu chuẩn CE, FDA | 450.000 | vn0312268965 | CÔNG TY CỔ PHẦN THIẾT BỊ Y TẾ ĐỈNH CAO | IB2500279984 | vn0309747559 | Bệnh viện Quân y 175 | Đấu thầu rộng rãi | 18/09/2025 | 4473/QĐ-BV | 18/09/2025 | 3 | Quận Gò Vấp,TP. Hồ Chí Minh
2989 | Kẹp rốn | Cái | 822 | Việt Nam |  | KR.TNP | KR.TNP | Công ty Cổ phần Tanaphar |  |  | 2025 trở đi | Được làm từ nhựa PP y tế, không độc hại. Màu sắc trắng. Các cạnh trơn láng cao.. Đóng gói riêng lẻ từng cái trong túi PE, vô trùng bằng EO. Tiêu chuẩn ISO | 901 | vn0105319516 | CÔNG TY TNHH Y TẾ NHẬT MINH MEDICAL | IB2500279984 | vn0309747559 | Bệnh viện Quân y 175 | Đấu thầu rộng rãi | 18/09/2025 | 4473/QĐ-BV | 18/09/2025 | 3 | Quận Gò Vấp,TP. Hồ Chí Minh
2990 | Clip Titanium Micro kẹp mạch máu | Vỉ | 8000 | Anh |  | WML-520 | Welfare Medical Limited | Welfare Medical Limited |  |  | 2025 trở về sau | "Clip kẹp mạch máu titan hình chữ V có cấu tạo rãnh hình trái tim giúp clip bám chắc vào mạch máu, chân clip hình tam giác giúp tăng tối đa bề mặt tiếp xúc giữa clip và hàm, loại bỏ hiện tượng rơi clip. Có lớp đế chống dính đặt lên bất cứ khu vực vô trùng nào. - Cỡ Microclip: chiều rộng 1.91mm, chiều cao 1.91mm, chiều dài clip khi đóng 2.24mm" | 262.500 | vn0313922612 | CÔNG TY TNHH THIẾT BỊ Y TẾ 2T | IB2500279984 | vn0309747559 | Bệnh viện Quân y 175 | Đấu thầu rộng rãi | 18/09/2025 | 4473/QĐ-BV | 18/09/2025 | 3 | Quận Gò Vấp,TP. Hồ Chí Minh
2991 | Clip Polymer kẹp mạch máu cỡ ML, L, XL | Cái | 3000 | Anh Quốc | 9021 | 0301-10ML; 0301-10L; 0301-10XL | Click'aV Plus | Grena Ltd |  |  | 2025 trở đi | - Chất liệu: Polymer không tiêu đảm bảo độ tương thích sinh học cao - Clip thiết kế hình cung giúp giữ được nhiều mô hơn. Có khóa đóng nhanh, hiệu quả, an toàn tạo phản hồi xúc giác cho phẫu thuật viên khi đóng clip. Bản lề động. Có răng tích hợp giúp clip không bị trượt trên mô - Hạn chế tối đa nhiễu khi chụp CT, không cản quang trong chụp X-quang và sự an toàn không gây nhiễu ảnh trong kết quả MRI. - Kẹp được mạch máu cỡ từ 3 mm đến 16 mm - Chiều dài chân clip ngoài lần lượt: 9,5-13-17,8mm. Độ dày chân clip: 0,83-1,29mm. Đường kính phần lồi của Clip khi đóng: 1,1-1,2-1,3mm, khi mở: 7,5-10,2-14mm - Đạt tiêu chuẩn ISO, CE | 55.000 | vn0102921627 | CÔNG TY CỔ PHẦN VIETMEDIC | IB2500279984 | vn0309747559 | Bệnh viện Quân y 175 | Đấu thầu rộng rãi | 18/09/2025 | 4473/QĐ-BV | 18/09/2025 | 3 | Quận Gò Vấp,TP. Hồ Chí Minh
2992 | Clip Titan kẹp mạch máu cỡ LT100 | Cái | 360 | Anh Quốc | 9021 | 0301-01S | LigaV | Grena Ltd |  |  | 2025 trở đi | - Chất liệu: Titanium - Hình chữ V. Tương thích với kìm kẹp clip cỡ 0,59mm-0,75mm. Các vỉ clip được mã hóa màu sắc tương ứng với Kìm kẹp clip - Kẹp được mạch máu cỡ 0.3 mm đến 1.5 mm - Clip khi mở dài 3.2mm, rộng 2.1mm. Clip khi đóng dài 3.7mm - Đạt tiêu chuẩn ISO, CE | 25.000 | vn0102921627 | CÔNG TY CỔ PHẦN VIETMEDIC | IB2500279984 | vn0309747559 | Bệnh viện Quân y 175 | Đấu thầu rộng rãi | 18/09/2025 | 4473/QĐ-BV | 18/09/2025 | 3 | Quận Gò Vấp,TP. Hồ Chí Minh
2993 | Clip Titanium Small/ Medium kẹp mạch máu | Vỉ | 2400 | Pháp | 9021 | L9180 | Clip 9 Vitalitec | Peters Surgical |  |  | 2024 trở về sau | Clip kẹp mạch máu bằng titanium nguyên chất, thân hình chữ V - Mặt trong được cắt thành những hình thoi xếp chồng hình kim tự tháp. Cấu trúc răng khóa giúp clip không trượt trên mạch máu. Thân clip có tiết diện tam giác giúp bám chặt vào ngàm kìm mang - Chiều cao clip mở 4.1mm/ Chiều cao clip đóng 4.7 mm/ Chiều rộng clip mở 4.6mm - Băng (vỉ) clip nạp dễ dàng. Vỉ 9 cái - Tiêu chuẩn CE, FDA | 450.000 | vn0312268965 | CÔNG TY CỔ PHẦN THIẾT BỊ Y TẾ ĐỈNH CAO | IB2500279984 | vn0309747559 | Bệnh viện Quân y 175 | Đấu thầu rộng rãi | 18/09/2025 | 4473/QĐ-BV | 18/09/2025 | 3 | Quận Gò Vấp,TP. Hồ Chí Minh
2994 | Clip Titan kẹp mạch máu cỡ LT300 | Cái | 66000 | Anh Quốc | 9021 | 0301-01ML | LigaV | Grena Ltd |  |  | 2025 trở đi | - Chất liệu: Titanium - Hình chữ V. Tương thích với kìm kẹp clip cỡ 1.16mm - 1,32mm. Các vỉ clip được mã hóa màu sắc tương ứng với Kìm kẹp clip - Kẹp được mạch máu cỡ 2.5 mm đến 4 mm - Clip khi mở dài 8.0mm, rộng 5.2mm. Clip khi đóng dài: 9.0mm - Đạt tiêu chuẩn ISO, CE | 25.000 | vn0102921627 | CÔNG TY CỔ PHẦN VIETMEDIC | IB2500279984 | vn0309747559 | Bệnh viện Quân y 175 | Đấu thầu rộng rãi | 18/09/2025 | 4473/QĐ-BV | 18/09/2025 | 3 | Quận Gò Vấp,TP. Hồ Chí Minh
2995 | Clip Titanium siêu nhỏ kẹp mạch máu | Vỉ | 6500 | Pháp | 9021 | W9060 | Clip 9 Vitalitec | Peters Surgical |  |  | 2024 trở về sau | Clip kẹp mạch máu bằng titanium nguyên chất, thân hình chữ V - Mặt trong được cắt thành những hình thoi xếp chồng hình kim tự tháp. Cấu trúc răng khóa giúp clip không trượt trên mạch máu. Thân clip có tiết diện tam giác giúp bám chặt vào ngàm kìm mang - Chiều cao clip mở 2.2mm/ Chiều cao clip đóng 2.6 mm/ Chiều rộng clip mở 3.1mm - Băng (vỉ) clip nạp dễ dàng. Vỉ 9 cái - Tiêu chuẩn CE, FDA | 450.000 | vn0312268965 | CÔNG TY CỔ PHẦN THIẾT BỊ Y TẾ ĐỈNH CAO | IB2500279984 | vn0309747559 | Bệnh viện Quân y 175 | Đấu thầu rộng rãi | 18/09/2025 | 4473/QĐ-BV | 18/09/2025 | 3 | Quận Gò Vấp,TP. Hồ Chí Minh
2996 | Clip Titan kẹp mạch máu cỡ ML, băng đạn 12 clip liên tục | Vỉ | 950 | Đức | 9021 | PL572T | Aesculap | Aesculap AG |  |  | 2025 trở đi | Clip mạch máu titan 2 thì, băng đạn liên tục Challenger Ti, cỡ nhỏ-trung bình, Clip cuối cùng mã hóa khác màu, hộp 12 băng, mỗi băng 12 cái, hộp 144 cái | 1.350.000 | vn4201638329 | CÔNG TY TNHH ĐẦU TƯ THƯƠNG MẠI THIẾT BỊ ĐỨC HUY | IB2500279984 | vn0309747559 | Bệnh viện Quân y 175 | Đấu thầu rộng rãi | 18/09/2025 | 4473/QĐ-BV | 18/09/2025 | 3 | Quận Gò Vấp,TP. Hồ Chí Minh
2997 | Clip Titan kẹp mạch máu cỡ trung bình | Vỉ | 1500 | Pháp | 9021 | PL567T | Aesculap | Peters Surgical |  |  | 2025 trở đi | Clip kẹp mạch máu 2 thì titanium, loại trung bình, màu xanh dương, kích thước 6,2mm x 4,9mm, hộp 30 vỉ, mỗi vỉ 6 cái, cơ chế đóng đầu clip trước, hộp 180 cái Clip sử dụng cho tay FB235R | 325.000 | vn4201638329 | CÔNG TY TNHH ĐẦU TƯ THƯƠNG MẠI THIẾT BỊ ĐỨC HUY | IB2500279984 | vn0309747559 | Bệnh viện Quân y 175 | Đấu thầu rộng rãi | 18/09/2025 | 4473/QĐ-BV | 18/09/2025 | 3 | Quận Gò Vấp,TP. Hồ Chí Minh
2998 | Clip Titan kẹp mạch máu cỡ trung bình - lớn | Vỉ | 3500 | Mexico | 9018 | LT300 | Ligaclip Extra | Nypro Healthcare Baja Inc. |  |  | 2024 trở về sau | Clip kẹp mạch titan cỡ trung bình-lớn, dùng trong mổ mở hoặc nội soi, 6 clip/vỉ, vỉ màu xanh lá, độ mở clip 6,4mm, chiều dài clip khi đóng 8,99mm. Clip được thiết kế rãnh ngang và rãnh song song ở bề mặt clip. Clip dạng chữ V. Hai đầu clip được lắp khít với nhau. Chất liệu clip: bằng titan tương thích với cộng hưởng từ Đóng gói: tiệt khuẩn từng vỉ, 6 clip Tiệt khuẩn: bằng chiếu xạ Tiêu chuẩn lưu hành: ISO, FDA, CE | 232.050 | vn0309133132 | CÔNG TY CỔ PHẦN DƯỢC PHẨM SAKAE | IB2500279984 | vn0309747559 | Bệnh viện Quân y 175 | Đấu thầu rộng rãi | 18/09/2025 | 4473/QĐ-BV | 18/09/2025 | 3 | Quận Gò Vấp,TP. Hồ Chí Minh
2999 | Clip Titan kẹp mạch máu cỡ LT400 | Cái | 5720 | Anh Quốc | 9021 | 0301-01L | LigaV | Grena Ltd |  |  | 2025 trở đi | - Chất liệu: Titanium - Hình chữ V. Tương thích với kìm kẹp clip cỡ 1.26mm - 1,42mm. Các vỉ clip được mã hóa màu sắc tương ứng với Kìm kẹp clip - Kẹp được mạch máu cỡ 3.5 mm đến 7.5 mm - Clip khi mở dài 11.9mm, rộng 5.4mm. Clip khi đóng dài 12.3mm - Đạt tiêu chuẩn ISO, CE | 25.000 | vn0102921627 | CÔNG TY CỔ PHẦN VIETMEDIC | IB2500279984 | vn0309747559 | Bệnh viện Quân y 175 | Đấu thầu rộng rãi | 18/09/2025 | 4473/QĐ-BV | 18/09/2025 | 3 | Quận Gò Vấp,TP. Hồ Chí Minh
3000 | Clip Titanium kẹp mạch máu nhỏ - trung bình | Vỉ | 11400 | Anh |  | "WM-100 WM-200" | Welfare Medical Limited | Welfare Medical Limited |  |  | 2025 trở về sau | "Clip kẹp mạch máu titan hình chữ V có cấu tạo rãnh hình trái tim giúp clip bám chắc vào mạch máu, chân clip hình tam giác giúp tăng tối đa bề mặt tiếp xúc giữa clip và hàm, loại bỏ hiện tượng rơi clip. Có lớp đế chống dính đặt lên bất cứ khu vực vô trùng nào. - Cỡ S: chiều rộng 1.98mm, chiều cao 2.87mm, chiều dài clip khi đóng 3.63mm. - Cỡ M: chiều rộng 3.02mm, chiều cao 4.68mm, chiều dài clip khi đóng 5.89mm." | 231.000 | vn0313922612 | CÔNG TY TNHH THIẾT BỊ Y TẾ 2T | IB2500279984 | vn0309747559 | Bệnh viện Quân y 175 | Đấu thầu rộng rãi | 18/09/2025 | 4473/QĐ-BV | 18/09/2025 | 3 | Quận Gò Vấp,TP. Hồ Chí Minh
3001 | Clip mạch máu vi phẫu, loại kẹp đơn các cỡ | Cái | 600 | Nhật Bản | 9018xx | "TKx-1-xx" | Bear Medic | Bear Medic |  |  | 2025 | "Vật liệu: thân là Polycarbonate, thanh nối hai hàm là thép nguyên chất - Có kẹp cho động mạch và tĩnh mạch riêng biệt - Có nhiều kích cỡ với lực đóng tương thích từ 15 đến 120gf - Hàm của clip được thiết kế hình bán cầu đảm bảo không bị trượt -Kẹp đơn, đóng gói tiệt trùng Đạt tiêu chuẩn ISO" | 600.000 | vn0401791380 | CÔNG TY TNHH THIẾT BỊ Y TẾ GREEN MEDICAL | IB2500279984 | vn0309747559 | Bệnh viện Quân y 175 | Đấu thầu rộng rãi | 18/09/2025 | 4473/QĐ-BV | 18/09/2025 | 3 | Quận Gò Vấp,TP. Hồ Chí Minh
3002 | Tay cầm kẹp clip mổ mở các cỡ | Cái | 100 | Đức |  | FB223R/FB235R/FB240R | FB223R/FB235R/FB240R | Aesculap AG |  |  | 2025 trở đi | Dụng cụ đặt clip, cỡ nhỏ, gập góc 25°, dài 200mm,sử dụng cho clip PL565T /Dụng cụ đặt clip, cỡ trung bình, gập góc 25°, cán màu xanh da trời, dài 200mm, sử dụng cho clip PL567T/Dụng cụ đặt clip, cỡ trung bình/lớn, gập góc 25°, cán màu xanh lá cây, dài 200mm, sử dụng cho clip PL568T | 9.450.000 | vn4201638329 | CÔNG TY TNHH ĐẦU TƯ THƯƠNG MẠI THIẾT BỊ ĐỨC HUY | IB2500286357 | vn0309747559 | Bệnh viện Quân y 175 | Đấu thầu rộng rãi | 18/09/2025 | 4473/QĐ-BV | 18/09/2025 | 2 | Quận Gò Vấp,TP. Hồ Chí Minh
3003 | Kẹp phẫu tích RoBi® KELLY, có đầu nối dùng cho đốt cầm máu lưỡng cực, cỡ 5 mm, dài 36 cm | Bộ | 6 | Đức |  | 38651ML | 38651ML | KARL STORZ SE & Co. KG |  |  | 2025 trở đi | Cấu hình, tính năng kỹ thuật chi tiết theo bảng thông tin tổng hợp hàng hóa dự thầu kèm theo | 50.975.400 | vn0101147344 | CÔNG TY TNHH ĐẦU TƯ PHÁT TRIỂN TRANG THIẾT BỊ Y TẾ | IB2500286357 | vn0309747559 | Bệnh viện Quân y 175 | Đấu thầu rộng rãi | 18/09/2025 | 4473/QĐ-BV | 18/09/2025 | 2 | Quận Gò Vấp,TP. Hồ Chí Minh
3004 | Bộ điện cực kẹp chi cho máy điện tim | Bộ | 30 | Trung Quốc |  | U901-2AA | Shenzhen Upnmed Equipment Co.,Ltd | Shenzhen Upnmed Equipment Co.,Ltd |  |  | Từ năm 2025 trở đi | - Bộ kẹp chi 04 cái cho máy điện tim | 346.500 | vn0309465699 | CÔNG TY TNHH THƯƠNG MẠI DỊCH VỤ KỸ THUẬT VŨ GIA | IB2500286357 | vn0309747559 | Bệnh viện Quân y 175 | Đấu thầu rộng rãi | 18/09/2025 | 4473/QĐ-BV | 18/09/2025 | 2 | Quận Gò Vấp,TP. Hồ Chí Minh
3005 | Kìm kẹp kim Macro KOH hàm cong phải | Cái | 2 | Đức | 9018 | 73-506-04 | AMNOlight TC needle-holder, right curved Ø 5 mm,WL. 33 cm, with angled axial alu handle, | AMNOTEC International Medical GmbH |  |  | 2025 trở về sau | Kìm kẹp kim Macro KOH, tay cầm đồng trục với khóa nhả ở bên trái, hàm cong phải, làm bằng hợp kim tungsten carbide. Cỡ 5 mm, chiều dài 33 cm | 25.000.000 | vn0105933370 | CÔNG TY TNHH AMEC HOLDINGS | IB2500286357 | vn0309747559 | Bệnh viện Quân y 175 | Đấu thầu rộng rãi | 18/09/2025 | 4473/QĐ-BV | 18/09/2025 | 2 | Quận Gò Vấp,TP. Hồ Chí Minh
3006 | Kìm kẹp kim KOH hàm cong | Cái | 4 | Trung Quốc | 9018 | ZP649RN ; ZP653RN | Shinva | Xinhua Surgical Instrument Co., Ltd |  |  | 2025 | -Kìm kẹp kim KOH, hàm cong trái, tay cầm có khóa hãm. Cỡ 5 mm, chiều dài 33 cm ; Kìm kẹp kim KOH, hàm cong phải, tay cầm có khóa hãm. Cỡ 5 mm, chiều dài 33 cm - | 9.135.000 | vn0315823871 | CÔNG TY CỔ PHẦN XUẤT NHẬP KHẨU VÀ ĐẦU TƯ CÔNG NGHỆ HOA THỊNH | IB2500286357 | vn0309747559 | Bệnh viện Quân y 175 | Đấu thầu rộng rãi | 18/09/2025 | 4473/QĐ-BV | 18/09/2025 | 2 | Quận Gò Vấp,TP. Hồ Chí Minh
3007 | Kìm kẹp kim thẳng | Cái | 2 | Đức | 9018 | 73-507-00 | AMNOlight TC needle-holder, straight, Ø 5 mm,WL. 33 cm, with straight axial alu | AMNOTEC International Medical GmbH |  |  | 2025 trở về sau | Kìm kẹp kim, hàm thẳng, có chức năng điều chỉnh kim, tay cầm có khóa hãm. Cỡ 5 mm, chiều dài 33 cm | 23.000.000 | vn0105933370 | CÔNG TY TNHH AMEC HOLDINGS | IB2500286357 | vn0309747559 | Bệnh viện Quân y 175 | Đấu thầu rộng rãi | 18/09/2025 | 4473/QĐ-BV | 18/09/2025 | 2 | Quận Gò Vấp,TP. Hồ Chí Minh
3008 | Kìm kẹp kim Macro KOH hàm cong trái | Cái | 2 | Đức | 9018 | 73-506-02 | AMNOlight TC needle-holder, left curved, Ø 5 mm,WL. 33 cm, with angled axial alu handle, | AMNOTEC International Medical GmbH |  |  | 2025 trở về sau | Kìm kẹp kim Macro KOH, tay cầm đồng trục với khóa nhả ở bên phải, hàm cong trái, làm bằng hợp kim tungsten carbide. Cỡ 5 mm, chiều dài 33 cm | 24.000.000 | vn0105933370 | CÔNG TY TNHH AMEC HOLDINGS | IB2500286357 | vn0309747559 | Bệnh viện Quân y 175 | Đấu thầu rộng rãi | 18/09/2025 | 4473/QĐ-BV | 18/09/2025 | 2 | Quận Gò Vấp,TP. Hồ Chí Minh
3009 | Ruột kẹp phẫu tích lưỡng cực | Cái | 15 | Trung Quốc | 9018 | NYA1016.5-1 | Nanyu | Hangzhou Nanyu Medical Instrument Co.,Ltd |  |  | 2025 | Hàm kẹp lưỡng cực, hàm bản rộng 3 mm, cỡ 5 mm, chiều dài 33 cm | 4.672.000 | vn0315823871 | CÔNG TY CỔ PHẦN XUẤT NHẬP KHẨU VÀ ĐẦU TƯ CÔNG NGHỆ HOA THỊNH | IB2500286357 | vn0309747559 | Bệnh viện Quân y 175 | Đấu thầu rộng rãi | 18/09/2025 | 4473/QĐ-BV | 18/09/2025 | 2 | Quận Gò Vấp,TP. Hồ Chí Minh
3010 | Tay cầm kẹp clip mổ nội soi các cỡ | Cái | 30 | Trung Quốc | 9018 | ZP601RN ; ZP620RN ; ZP615RN ; ZP624RN; ZP617RN ; ZP618RN ; ZP619RN | Shinva | Xinhua Surgical Instrument Co., Ltd |  |  | 2025 | Kìm kẹp clip titan, 330 mm, φ5 mm, cỡ M, hoạt động đơn, dùng cho clip LT200 (Johnson & Johnson); Kìm kẹp clip titan, 330 mm, φ5 mm, cỡ M, dùng cho clip LT200 (Johnson & Johnson); Kìm kẹp clip titan, 330 mm, φ10 mm, cỡ ML, dùng cho clip LT300 (Johnson & Johnson); Kìm kẹp clip titan, 420 mm, φ10 mm, cỡ ML, dùng cho clip LT300 (Johnson & Johnson); Kìm kẹp clip titan, 330 mm, φ10 mm, cỡ L, dùng cho clip LT400 (Johnson & Johnson); Kìm kẹp clip titan, 330 mm, φ10 mm, cỡ MT, dùng cho clip 2200 (Teleflex); Kìm kẹp clip titan, 330 mm, φ10 mm, cỡ MLT, dùng cho clip 3200 (Teleflex) | 13.610.000 | vn0315823871 | CÔNG TY CỔ PHẦN XUẤT NHẬP KHẨU VÀ ĐẦU TƯ CÔNG NGHỆ HOA THỊNH | IB2500286357 | vn0309747559 | Bệnh viện Quân y 175 | Đấu thầu rộng rãi | 18/09/2025 | 4473/QĐ-BV | 18/09/2025 | 2 | Quận Gò Vấp,TP. Hồ Chí Minh
3011 | Kẹp cầm máu thẳng 16cm | Cái | 100 | Pháp |  | B50580 | Landanger | Landanger |  |  | 2025 | Kẹp cầm máu Kelly thẳng dài 160mm | 598.500 | vn0304064654 | CÔNG TY TNHH NGUYÊN LONG | IB2500286357 | vn0309747559 | Bệnh viện Quân y 175 | Đấu thầu rộng rãi | 18/09/2025 | 4473/QĐ-BV | 18/09/2025 | 2 | Quận Gò Vấp,TP. Hồ Chí Minh
3012 | Kẹp trắng trong bộ thẩm phân phúc mạc | Cái | 60 | Ireland | 3926 | RPC4171 | PD Catheter Clamp | Baxter Healthcare S.A. |  |  | 2025 trở về sau | Dùng để kẹp catheter lọc màng bụng trong trường hợp catheter bị thủng gây rò rỉ dịch màng bụng hoặc thay bộ chuyển tiếp cho bệnh nhân lọc màng bụng - Chất liệu polypropylene - Tiệt khuẩn bằng etylen oxide | 38.900 | vn0101088272 | CÔNG TY TNHH THIẾT BỊ Y TẾ PHƯƠNG ĐÔNG | IB2500283792 | vn0309747559 | Bệnh viện Quân y 175 | Đấu thầu rộng rãi | 18/09/2025 | 4473/QĐ-BV | 18/09/2025 | 2 | Quận Gò Vấp,TP. Hồ Chí Minh
3013 | Clip kẹp mạch máu titanium các cỡ | Cái | 100 | Ấn Độ |  | MLT100/ MLT200/ MLT300/ MLT400 | MLT100/ MLT200/ MLT300/ MLT400 | Meril Endo Surgery Pvt. Ltd. |  |  | 2024 trở đi | Clip kẹp mạch máu titanium các cỡ | 22.000 | vn0108943401 | CÔNG TY TNHH MTV ĐẦU TƯ THƯƠNG MẠI DỊCH VỤ OMEGA | IB2500242115 | vn0107276138 | CÔNG TY CỔ PHẦN BỆNH VIỆN GIAO THÔNG VẬN TẢI | Đấu thầu rộng rãi | 18/09/2025 | 786/QĐ-BVGT | 18/09/2025 | 4 | Quận Đống Đa,Thành phố Hà Nội
3014 | Clip nội soi có khóa Hem-o-lok XL | Cái | 500 | United Kingdom |  | 0301-10ML 0301-10L 0301-10XL | Clip Polymer kẹp mạch máu chống trượt | Grena Ltd/ United Kingdom |  |  | 2025 TRỞ LÊN | Vật liệu polymer có khóa an toàn cho bệnh nhân. Đạt tiêu chuẩn ISO 13485:2016 | 65.000 | vn5701368619 | CÔNG TY CỔ PHẦN TRANG THIẾT BỊ VẬT TƯ Y TẾ PHƯƠNG NAM | IB2500285759 | vn5700928547 | Trung tâm Y tế huyện Tiên Yên | Đấu thầu rộng rãi | 17/09/2025 | 159/QD-TTYT | 17/09/2025 | 3 | Huyện Tiên Yên,Tỉnh Quảng Ninh
3015 | Kẹp rốn | Cái | 1700 | Việt Nam |  | KR | Kẹp rốn MPV | Công ty cổ phần nhựa y tế Việt Nam/ Việt Nam |  |  | 2025 TRỞ LÊN | Dụng cụ giữ dây rốn trẻ sơ sinh.Tiệt trùng bằng khí EO, không độc hại, không gây kích ứng. Có bao chứa an toàn đi kèm. Tiêu chuẩn EN ISO 13485:2016 được công nhận và thừa nhận quốc tế, ISO 9001:2015. Chứng chỉ GMP -FDA hoặc tương đương | 2.000 | vn5701368619 | CÔNG TY CỔ PHẦN TRANG THIẾT BỊ VẬT TƯ Y TẾ PHƯƠNG NAM | IB2500285759 | vn5700928547 | Trung tâm Y tế huyện Tiên Yên | Đấu thầu rộng rãi | 17/09/2025 | 159/QD-TTYT | 17/09/2025 | 3 | Huyện Tiên Yên,Tỉnh Quảng Ninh
3016 | Kẹp catheter | Chiếc | 24 | Ireland | 39269039 | RPC4171 | Baxter | Hsx: Baxter Healthcare S.A Csh: Baxter Healthcare SA/ Thụy Sỹ |  |  | Năm 2024 trở về sau | Vô khuẩn. Chất liệu Polypropylene hoặc tương đương | 38.900 | vn0102045497 | CÔNG TY CỔ PHẦN THƯƠNG MẠI VÀ DƯỢC PHẨM TÂN THÀNH | IB2500099371 | vn2400229574 | Bệnh viện Đa khoa Bắc Ninh số 1 | Đấu thầu rộng rãi | 16/09/2025 | 475/QĐ-BVĐK | 16/09/2025 | 3 | Thành phố Bắc Giang,Tỉnh Bắc Giang
3017 | Kẹp xanh. | Chiếc | 24 | Ireland | 39269039 | SPC4527 | Baxter | Hsx: Baxter Healthcare S.A Csh: Baxter Healthcare SA/ Thụy Sỹ |  |  | Năm 2024 trở về sau | Kẹp dây dẫn dịch thẩm phân phúc mạc. Dụng cụ hỗ trợ thẩm phân phúc mạc. Chất liệu Polyoxymethylene hoặc tương đương | 28.500 | vn0102045497 | CÔNG TY CỔ PHẦN THƯƠNG MẠI VÀ DƯỢC PHẨM TÂN THÀNH | IB2500099371 | vn2400229574 | Bệnh viện Đa khoa Bắc Ninh số 1 | Đấu thầu rộng rãi | 16/09/2025 | 475/QĐ-BVĐK | 16/09/2025 | 3 | Thành phố Bắc Giang,Tỉnh Bắc Giang
3018 | Clip cầm máu dùng trong phẫu thuật nội soi các cỡ. Chất liệu Polymer hoặc tương đương (Danh mục vật tư sử dụng cho kẹp clip nội soi, Model: 544995) | Chiếc | 6000 | Trung Quốc | Vật tư y tế | ELC01ML06, ELC01L06, ELC01XL06, | EndoSystem | EndoSystem (Wuhan) Medical Technology Co.,Ltd |  |  | Từ năm 2024 trở đi | Chất liệu Polymer có cơ chế khóa an toàn, đầu clip có vấu tròn. Clip kẹp được mạch từ 3-16mm. Phân biệt kích cỡ theo màu sắc. | 29.600 | vn0107671392 | CÔNG TY TNHH PHÁT TRIỂN CÔNG NGHỆ NDK | IB2500099371 | vn2400229574 | Bệnh viện Đa khoa Bắc Ninh số 1 | Đấu thầu rộng rãi | 16/09/2025 | 475/QĐ-BVĐK | 16/09/2025 | 3 | Thành phố Bắc Giang,Tỉnh Bắc Giang
3019 | Kẹp rốn | Chiếc | 20000 | Việt Nam |  | KR | Kẹp rốn MPV | Công ty cổ phần Nhựa y tế Việt Nam (MPV)/ Việt Nam |  |  | 2024 | Kẹp rốn sản xuất từ chất liệu nhựa nguyên sinh, không chứa DEHP. Gồm 2 phần nối với nhau bằng các khớp răng, màu trắng trong, cứng, nhẵn. Sản phẩm được tiệt trùng bằng khí Ethylene Oxide (E.O). Không chứa độc tố DEHP. Đạt tiêu chuẩn: EN ISO 13485:2016-TUV, ISO 9001:2015. | 910 | vn0107445178 | Công ty TNHH Thương mại dược phẩm và thiết bị y tế ABCOM | IB2500099371 | vn2400229574 | Bệnh viện Đa khoa Bắc Ninh số 1 | Đấu thầu rộng rãi | 16/09/2025 | 475/QĐ-BVĐK | 16/09/2025 | 3 | Thành phố Bắc Giang,Tỉnh Bắc Giang
3020 | Kẹp gắp sỏi niệu quản | Cái | 5 | Đức | 9018 | 24-2255-00 | 24-2255-00 | Baholzer Endoskopie - System, GmbH & Co. KG |  |  | Năm 2024 trở về sau | Kẹp gắp sỏi niệu quản, loại dẻo, cỡ 5Fr, dài 60cm, hàm mở 02 bên (Dùng gắp sỏi niệu quản trong phẫu thuật nội soi) | 12.600.000 | vn0303445745 | CÔNG TY CỔ PHẦN TRANG THIẾT BỊ Y TẾ CỔNG VÀNG | IB2400321095 | vn0301268498 | Bệnh Viện Trưng Vương | Đấu thầu rộng rãi | 15/09/2025 | 1390/QĐ-BVTV | 09/09/2025 | 3 | Quận 10,TP. Hồ Chí Minh
3021 | Thanh kẹp giữ cố định Optic | Cái | 24 | Mỹ | 3926 | 99407 | THANH KẸP APTIMAX | Cirtec Medical Corp |  |  | 2020 trở về sau | Kẹp giữ cố định optic nội soi trong khay để tiệt khuẩn với đường kính lỗ | 577.500 | vn0100109699 | CÔNG TY CỔ PHẦN DƯỢC PHẨM THIẾT BỊ Y TẾ HÀ NỘI | IB2400321095 | vn0301268498 | Bệnh Viện Trưng Vương | Đấu thầu rộng rãi | 15/09/2025 | 1390/QĐ-BVTV | 09/09/2025 | 3 | Quận 10,TP. Hồ Chí Minh
3022 | Ruột kẹp phẫu tích nội soi | Cái | 4 | Đức | 9018 | 31-3605-249 | 31-3605-249 | Baholzer Endoskopie - System, GmbH & Co. KG |  |  | Năm 2024 trở về sau | Ruột kẹp phẫu tích (kẹp ruột), có rãnh ngang không san chấn, có cửa sổ, hàm mở 01 bên (Dùng với ống vỏ ngoài cách điện và tay cầm cỡ 5mm, dài 36cm) | 8.820.000 | vn0303445745 | CÔNG TY CỔ PHẦN TRANG THIẾT BỊ Y TẾ CỔNG VÀNG | IB2400321095 | vn0301268498 | Bệnh Viện Trưng Vương | Đấu thầu rộng rãi | 15/09/2025 | 1390/QĐ-BVTV | 09/09/2025 | 3 | Quận 10,TP. Hồ Chí Minh
3023 | Kẹp giữ có định Optic | Cái | 24 | Mỹ | 3926 | 99406 | Kẹp giữ cố định optic nội soi tiệt khuẩn APTIMAX 5mm x 5mm x 5mm | Cirtec Medical Corp |  |  | 2022 trở về sau | - Kẹp giữ cố định optic nội noi trong khay để tiệt khuẩn - Sử dụng trong quá trình tiệt khuẩn bằng hơi nước tiền chân không, bằng ethylene oxide, và bằng các quy trình tiệt khuẩn STERRAD - Đường kính lỗ là 5mm - Đạt các tiêu chuẩn : EC, ISO, CFG | 577.500 | vn0100109699 | CÔNG TY CỔ PHẦN DƯỢC PHẨM THIẾT BỊ Y TẾ HÀ NỘI | IB2400321095 | vn0301268498 | Bệnh Viện Trưng Vương | Đấu thầu rộng rãi | 15/09/2025 | 1390/QĐ-BVTV | 09/09/2025 | 3 | Quận 10,TP. Hồ Chí Minh
3024 | Kẹp gắp sỏi 5.0 Fr | Cái | 2 | Trung Quốc | 9018 | A2202.16 | Suode | Hangzhou Suode Medical Equipment Co.,Ltd |  |  | Năm 2024 trở về sau | Kẹp gắp mãnh sỏi, loại cứng, cỡ 5.0Fr, dài 60cm, hàm mở 02 bên (Dùng gắp sỏi niệu quản trong phẫu thuật nội soi) | 12.000.000 | vn0400101404 | CÔNG TY CỔ PHẦN DƯỢC - THIẾT BỊ Y TẾ ĐÀ NẴNG | IB2400321095 | vn0301268498 | Bệnh Viện Trưng Vương | Đấu thầu rộng rãi | 15/09/2025 | 1390/QĐ-BVTV | 09/09/2025 | 3 | Quận 10,TP. Hồ Chí Minh
3025 | Ruột kẹp phẫu tích Clamp (ruột kẹp ruột) | Cái | 4 | Đức | 9018 | 31-3605-248 | 31-3605-248 | Baholzer Endoskopie - System, GmbH & Co. KG |  |  | Năm 2024 trở về sau | Ruột kẹp phẫu tích (kẹp ruột), có cửa sổ, hàm mở 02 bên (Dùng với tay cầm và ống vỏ ngoài cách điện và tay cầm cỡ 5mm, dài 36cm) | 8.820.000 | vn0303445745 | CÔNG TY CỔ PHẦN TRANG THIẾT BỊ Y TẾ CỔNG VÀNG | IB2400321095 | vn0301268498 | Bệnh Viện Trưng Vương | Đấu thầu rộng rãi | 15/09/2025 | 1390/QĐ-BVTV | 09/09/2025 | 3 | Quận 10,TP. Hồ Chí Minh
3026 | Ruột kẹp phẫu tích BABCOCK | Cái | 4 | Đức | 9018 | 31-3605-270 | 31-3605-270 | Baholzer Endoskopie - System, GmbH & Co. KG |  |  | Năm 2024 trở về sau | Ruột kéo phẫu tích cong, lưỡi có rãnh ngang hình muỗng, dài 17 mm (Sử dụng với ống vỏ ngoài cách điện và tay cầm cỡ 5mm, dài 36 cm) | 8.820.000 | vn0303445745 | CÔNG TY CỔ PHẦN TRANG THIẾT BỊ Y TẾ CỔNG VÀNG | IB2400321095 | vn0301268498 | Bệnh Viện Trưng Vương | Đấu thầu rộng rãi | 15/09/2025 | 1390/QĐ-BVTV | 09/09/2025 | 3 | Quận 10,TP. Hồ Chí Minh
3027 | Tay cầm kẹp phẫu tích lưỡng cực | Cái | 4 | Đức | 9018 | 31-0081-100 | 31-0081-100 | Baholzer Endoskopie - System, GmbH & Co. KG |  |  | Năm 2024 trở về sau | Tay cầm kẹp phẫu tích lưỡng cực, cỡ 5 mm (Dùng với vỏ ngoài và ruột kẹp phẫu tích lưỡng cực cỡ 5mm, dài 33 cm) | 7.900.095 | vn0303445745 | CÔNG TY CỔ PHẦN TRANG THIẾT BỊ Y TẾ CỔNG VÀNG | IB2400321095 | vn0301268498 | Bệnh Viện Trưng Vương | Đấu thầu rộng rãi | 15/09/2025 | 1390/QĐ-BVTV | 09/09/2025 | 3 | Quận 10,TP. Hồ Chí Minh
3028 | Kẹp rún | Cái | 2000 | Việt Nam | 9018 | KR.TNP | Kẹp rốn trẻ sơ sinh Tanaphar | Tanaphar |  |  | 2024 | Nhựa nguyên sinh, không chứa DEHP, không gây độc, không gây kích ứng. Gồm 2 phần nối với nhau bằng các khớp răng, màu trắng trong, cứng, nhẵn. - Sản phẩm được tiệt trùng bằng khí Ethylene Oxide (E.O) Tiêu chuẩn I ISO 13485: 2016; ISO 14001: 2015;ISO 9001: 2015 | 882 | vn0310631397 | CÔNG TY TNHH THIẾT BỊ Y TẾ EMC | IB2400321095 | vn0301268498 | Bệnh Viện Trưng Vương | Đấu thầu rộng rãi | 15/09/2025 | 1390/QĐ-BVTV | 09/09/2025 | 3 | Quận 10,TP. Hồ Chí Minh
3029 | Kẹp xoắn chỉ thép, thẳng | Cái | 2 | AMNOTEC International Medical GmbH |  | 40-828-20 | AMNOTEC International Medical GmbH | Đức |  |  | 2025 trở về sau | Kẹp xoắn chỉ thép Baumgartner: - Loại thẳng, cán vàng. - Ngàm có khía 0.5mm, khớp hộp, có khóa cài. - Dài 200mm - Chất liệu: Thép không gỉ sản xuất theo một trong các tiêu chuẩn ISO 7153-1/ DIN EN ISO 7153-1/ ASTM F899/ EN 10088-1. Chống lóa. | 6.982.500 | vn0105933370 | CÔNG TY TNHH AMEC HOLDINGS | IB2500269821 | vn0400228672 | BỆNH VIỆN ĐÀ NẴNG | Đấu thầu rộng rãi | 15/09/2025 | 2286/QĐ-BVĐN | 22/08/2025 | 6 | Quận Hải Châu,Thành phố Đà Nẵng
3030 | Kẹp không chấn thương, thẳng | Cái | 2 | Đức | 9018 | AB 862/24 | Nopa | Nopa Instruments Medizintechnik GmbH |  |  | 2024 trở về sau | Kẹp không chấn thương De Bakey: - Loại thẳng, ngàm có răng De Bakey. - Dài 240mm - Ngàm rộng 2.0mm. - Chất liệu: Thép không gỉ sản xuất tiêu chuẩn DIN EN ISO 7153-1. Chống lóa. | 1.350.000 | vn0401687541 | CÔNG TY TNHH THƯƠNG MẠI VÀ DỊCH VỤ KHÁNH LÂM AN | IB2500269821 | vn0400228672 | BỆNH VIỆN ĐÀ NẴNG | Đấu thầu rộng rãi | 15/09/2025 | 2286/QĐ-BVĐN | 22/08/2025 | 6 | Quận Hải Châu,Thành phố Đà Nẵng
3031 | Kẹp phẫu tích, thẳng | Cái | 3 | Đức | 9018 | AB 070/14 | Nopa | Nopa instruments medizintechnik GmbH |  |  | 2024 trở về sau | Kẹp phẫu tích: - Thẳng, loại nhỡ. - Dài 145mm - Chất liệu: Thép không gỉ sản xuất theo tiêu chuẩn ISO 7153-1. Chống lóa. | 250.000 | vn0401687541 | CÔNG TY TNHH THƯƠNG MẠI VÀ DỊCH VỤ KHÁNH LÂM AN | IB2500269821 | vn0400228672 | BỆNH VIỆN ĐÀ NẴNG | Đấu thầu rộng rãi | 15/09/2025 | 2286/QĐ-BVĐN | 22/08/2025 | 6 | Quận Hải Châu,Thành phố Đà Nẵng
3032 | Kẹp động mạch, thẳng | Cái | 2 | Đức | 9018 | AA 184/16 | Nopa | Nopa Instruments Medizintechnik GmbH |  |  | 2024 trở về sau | Kẹp động mạch Crile-Rankin - Loại thẳng, bản mảnh. - Dài 160mm. - Chất liệu: Thép không gỉ sản xuất theo tiêu chuẩn DIN EN ISO 7153-1. Chống lóa | 572.000 | vn0401687541 | CÔNG TY TNHH THƯƠNG MẠI VÀ DỊCH VỤ KHÁNH LÂM AN | IB2500269821 | vn0400228672 | BỆNH VIỆN ĐÀ NẴNG | Đấu thầu rộng rãi | 15/09/2025 | 2286/QĐ-BVĐN | 22/08/2025 | 6 | Quận Hải Châu,Thành phố Đà Nẵng
3033 | Kẹp mang kim vi phẫu, thẳng | Cái | 2 | Đức | 9018 | AE 572/14 | Nopa | Nopa instruments medizintechnik GmbH |  |  | 2024 trở về sau | Kẹp mang kim vi phẫu Castroviejo: - Loại thẳng, cán dẹt kiểu nhíp, có khóa cài, càn vàng. - Bước răng 0.2mm, dùng cho chỉ 6/0-10/0. - Dài 140mm - Chất liệu: Thép không gỉ sản xuất theo tiêu chuẩn ISO 7153-1. Chống lóa. | 4.300.000 | vn0401687541 | CÔNG TY TNHH THƯƠNG MẠI VÀ DỊCH VỤ KHÁNH LÂM AN | IB2500269821 | vn0400228672 | BỆNH VIỆN ĐÀ NẴNG | Đấu thầu rộng rãi | 15/09/2025 | 2286/QĐ-BVĐN | 22/08/2025 | 6 | Quận Hải Châu,Thành phố Đà Nẵng
3034 | Kìm kẹp Clip cỡ nhỏ | Cái | 3 | Hoa Kỳ | 9018 | LX107 | Ethicon EndoSurgery | Post Surgical Manufacturing |  |  | 2024 trở về sau | Kìm kẹp clip đơn tái sử dụng Ligaclip màu xanh dương, cán dài 19,05cm, hàm góc 15 độ, dùng cho clip cỡ nhỏ, tương thích với clip LT100 hoặc LT102 của Johnson & Johnson | 13.200.000 | vn0401687541 | CÔNG TY TNHH THƯƠNG MẠI VÀ DỊCH VỤ KHÁNH LÂM AN | IB2500269821 | vn0400228672 | BỆNH VIỆN ĐÀ NẴNG | Đấu thầu rộng rãi | 15/09/2025 | 2286/QĐ-BVĐN | 22/08/2025 | 6 | Quận Hải Châu,Thành phố Đà Nẵng
3035 | Kẹp mang kim, thẳng | Cái | 10 | ĐỨC | 9018 | 24-1804-20 | ZEPF | ZEPF MEDICAL INSTRUMENTS GMBH |  |  | 2025 | Kẹp mang kim Mayo Hegar: - Kiểu khỏe, loại thẳng, cán vàng (TC). - Bước răng 0.5mm, dùng cho chỉ tới 3/0. - Dài 205mm. - Chất liệu : Thép không gỉ sản xuất theo các tiêu chuẩn ISO 7153-1/ DIN EN ISO 7153-1/ ASTM F899/ EN 10088-1. Chống lóa (Thép mờ). | 1.932.000 | vn0303064475 | CÔNG TY TNHH PHÁT TRIỂN KỸ THUẬT Y TẾ M.D.T | IB2500269821 | vn0400228672 | BỆNH VIỆN ĐÀ NẴNG | Đấu thầu rộng rãi | 15/09/2025 | 2286/QĐ-BVĐN | 22/08/2025 | 6 | Quận Hải Châu,Thành phố Đà Nẵng
3036 | Kẹp mạch máu (Mosquito) | Cái | 5 | Đức | 9018 | AA 131/12 | Nopa | Nopa Instruments Medizintechnik GmbH |  |  | 2024 trở về sau | Kẹp mạch máu Mosquito - Loại: mảnh, cong. - Dài 120mm. - Chất liệu: Thép không gỉ sản xuất tiêu chuẩn DIN EN ISO 7153-1. Chống lóa. | 660.000 | vn0401687541 | CÔNG TY TNHH THƯƠNG MẠI VÀ DỊCH VỤ KHÁNH LÂM AN | IB2500269821 | vn0400228672 | BỆNH VIỆN ĐÀ NẴNG | Đấu thầu rộng rãi | 15/09/2025 | 2286/QĐ-BVĐN | 22/08/2025 | 6 | Quận Hải Châu,Thành phố Đà Nẵng
3037 | Kẹp phẫu tích, cong | Cái | 85 | Việt Nam | 9018 | 3.005.12C | Mille Instruments | Công ty TNHH Mille Instruments |  |  | 2025 | "Kẹp phẫu tích Halstead - Mosquito cong, dài 12.5cm Kích thước: 125mm (12.5cm) (±5%) Tiêu chuẩn chất lượng sản xuất: Vật liệu thép không rỉ chống lóa, chất lượng cao, bền bỉ, đạt tiêu chuẩn ISO 7153-1, DIN EN ISO 7153-1, EN 10088-1 Đạt chứng nhận ISO 13485:2016 Sản phẩm có khắc mã số sản phẩm, logo hãng xuất xứ, năm xuất xứ, mã QR (data matrix) theo yêu cầu" | 344.862 | vn0315730024 | CÔNG TY TNHH MILLE INSTRUMENTS | IB2500269821 | vn0400228672 | BỆNH VIỆN ĐÀ NẴNG | Đấu thầu rộng rãi | 15/09/2025 | 2286/QĐ-BVĐN | 22/08/2025 | 6 | Quận Hải Châu,Thành phố Đà Nẵng
3038 | Kẹp không chấn thương, thẳng | Cái | 2 | Đức | 9018 | AB 860/20 | Nopa | Nopa Instruments Medizintechnik GmbH |  |  | 2024 trở về sau | Kẹp không chấn thương De Bakey: - Loại thẳng, ngàm có răng De Bakey. - Dài 200mm - Ngàm rộng 1.5mm. - Chất liệu: - Chất liệu: Thép không gỉ sản xuất tiêu chuẩn DIN EN ISO 7153-1. Chống lóa. | 1.120.000 | vn0401687541 | CÔNG TY TNHH THƯƠNG MẠI VÀ DỊCH VỤ KHÁNH LÂM AN | IB2500269821 | vn0400228672 | BỆNH VIỆN ĐÀ NẴNG | Đấu thầu rộng rãi | 15/09/2025 | 2286/QĐ-BVĐN | 22/08/2025 | 6 | Quận Hải Châu,Thành phố Đà Nẵng
3039 | Kẹp mang kim, thẳng | Cái | 1 | Pakistan |  | AI-GS-04-078 | AI-GS-04-078 | Acheron Instrument (pvt).Ltd/Pakistan |  |  | Acheron Instruments | Kẹp kim Hegar-Mayo: - Kiểu mảnh, cỡ vừa, loại thẳng. - Ngàm răng cưa có rãnh dọc. - Dài 15 cm. - Chất liệu: Thép không gỉ Tungsten Carbide sản xuất theo tiêu chuẩn ISO 7153-1 - Chống lóa. | 440.000 | vn0101185646 | CÔNG TY TNHH DŨNG PHƯƠNG | IB2500269821 | vn0400228672 | BỆNH VIỆN ĐÀ NẴNG | Đấu thầu rộng rãi | 15/09/2025 | 2286/QĐ-BVĐN | 22/08/2025 | 6 | Quận Hải Châu,Thành phố Đà Nẵng
3040 | Kẹp ruột, thẳng | Cái | 5 | Việt Nam | 9018 | 3.126.23 | Kẹp ruột, thẳng | CÔNG TY TNHH MILLE INSTRUMENTS |  |  | Từ năm 2024 trở về sau | "Kẹp ruột Kocher: - Loại thẳng, lưỡi mềm và đàn hồi. - Dài 230mm ± 5mm. Chất liệu: Thép không gỉ sản xuất theo tiêu chuẩn ISO 7153-1; Chống lóa. Đạt chứng nhận ISO 13485:2016. Sản phẩm có khắc mã sản phẩm, logo hãng sản xuất" | 1.775.000 | vn0316579721 | CÔNG TY TNHH TOTIN | IB2500269821 | vn0400228672 | BỆNH VIỆN ĐÀ NẴNG | Đấu thầu rộng rãi | 15/09/2025 | 2286/QĐ-BVĐN | 22/08/2025 | 6 | Quận Hải Châu,Thành phố Đà Nẵng
3041 | Kẹp mang kim mạch máu (chỉ 3/0-4/0) | Cái | 1 | Pháp | 9018 | G30220 | Landanger | Landanger |  |  | 2024-2025 | Kẹp mang kim Hegar-Mayo: - Loại thẳng. - Bước răng 0.5mm, dùng cho chỉ 4/0-1/0. - Dài 160mm. Chất liệu: Thép không gỉ sản xuất theo các tiêu chuẩn NF EN ISO 7153-1, NF EN 10088-1. Chống lóa. | 2.654.400 | vn0304064654 | CÔNG TY TNHH NGUYÊN LONG | IB2500269821 | vn0400228672 | BỆNH VIỆN ĐÀ NẴNG | Đấu thầu rộng rãi | 15/09/2025 | 2286/QĐ-BVĐN | 22/08/2025 | 6 | Quận Hải Châu,Thành phố Đà Nẵng
3042 | Kẹp mang kim, thẳng | Cái | 1 | Mã Lai | 9018 | BM220R | Aesculap | Aesculap |  |  | 2024 trở về sau | Kẹp mang kim Crile-Wood , kiểu khỏe, thẳng, dài 160mm - Chất liệu: Thép không gỉ sản xuất theo một trong các tiêu chuẩn ISO 7153-1/ DIN EN ISO 7153-1/ ASTM F899/ EN 10088-1. Chống lóa. | 5.472.000 | vn0401687541 | CÔNG TY TNHH THƯƠNG MẠI VÀ DỊCH VỤ KHÁNH LÂM AN | IB2500269821 | vn0400228672 | BỆNH VIỆN ĐÀ NẴNG | Đấu thầu rộng rãi | 15/09/2025 | 2286/QĐ-BVĐN | 22/08/2025 | 6 | Quận Hải Châu,Thành phố Đà Nẵng
3043 | Kẹp mang kim mạch máu vi phẫu (chỉ 5/0-6/0) | Cái | 2 | Đức |  | 03-0265.DF | GEISTER | Geister Medizintechnik GMBH |  |  | Năm 2023 trở về sau | Kẹp mang kim mạch máu vi phẫu, thẳng, ngàm phủ Sapphire. - Cán tròn, có khóa cài, cán kiểu nhíp, cán màu vàng. - Dài 210mm, dùng cho chỉ 5/0-6/0. - Chất liệu: thép không gỉ sản xuất theo một trong các tiêu chuẩn ISO 7153-1/ DIN EN ISO 7153-1/ ASTM F899/ EN 10088-1. Chống lóa. | 43.344.781 | vn0312268965 | CÔNG TY CỔ PHẦN THIẾT BỊ Y TẾ ĐỈNH CAO | IB2500269821 | vn0400228672 | BỆNH VIỆN ĐÀ NẴNG | Đấu thầu rộng rãi | 15/09/2025 | 2286/QĐ-BVĐN | 22/08/2025 | 6 | Quận Hải Châu,Thành phố Đà Nẵng
3044 | Kẹp phẫu tích gập góc phải | Cái | 1 | Đức | 9018 | AA 237/18 | Nopa | Nopa instruments medizintechnik GmbH |  |  | 2024 trở về sau | Kẹp phẫu tích Adson (baby): - Gập góc phải. - Dài 180mm. - Chất liệu: Thép không gỉ sản xuất theo tiêu chuẩn ISO 7153-1. Chống lóa. | 985.000 | vn0401687541 | CÔNG TY TNHH THƯƠNG MẠI VÀ DỊCH VỤ KHÁNH LÂM AN | IB2500269821 | vn0400228672 | BỆNH VIỆN ĐÀ NẴNG | Đấu thầu rộng rãi | 15/09/2025 | 2286/QĐ-BVĐN | 22/08/2025 | 6 | Quận Hải Châu,Thành phố Đà Nẵng
3045 | Kẹp tử cung, cong, ngàm có răng | Cái | 2 | Trung Quốc | 9018 | BJ521R | Aesculap | Aesculap - |  |  | 2024 trở về sau | Kẹp tử cung Heaney, cong, ngàm có răng, có rãnh, dài 250 mm - Chất liệu: Thép không gỉ sản xuất theo một trong các tiêu chuẩn ISO 7153-1/ DIN EN ISO 7153-1/ ASTM F899/ EN 10088-1. Chống lóa. | 8.700.000 | vn0401687541 | CÔNG TY TNHH THƯƠNG MẠI VÀ DỊCH VỤ KHÁNH LÂM AN | IB2500269821 | vn0400228672 | BỆNH VIỆN ĐÀ NẴNG | Đấu thầu rộng rãi | 15/09/2025 | 2286/QĐ-BVĐN | 22/08/2025 | 6 | Quận Hải Châu,Thành phố Đà Nẵng
3046 | Kẹp Bulldog không chấn thương, thẳng | Cái | 1 | Đức | 9018 | 2.794.10 | 2.794.10 | Anton Hipp GmbH |  |  | 2025 trở về sau | Kẹp Bulldog không chấn thương De Bakey: - Loại thẳng, ngàm có răng De Bakey. - Dài 105mm. - Ngàm dài 50mm. - Chất liệu: Thép không gỉ sản xuất theo một trong các tiêu chuẩn DIN EN ISO 7153-1. Chống lóa | 4.830.000 | vn0303445745 | CÔNG TY CỔ PHẦN TRANG THIẾT BỊ Y TẾ CỔNG VÀNG | IB2500269821 | vn0400228672 | BỆNH VIỆN ĐÀ NẴNG | Đấu thầu rộng rãi | 15/09/2025 | 2286/QĐ-BVĐN | 22/08/2025 | 6 | Quận Hải Châu,Thành phố Đà Nẵng
3047 | Kẹp mạch máu, cong | Cái | 2 | AMNOTEC International Medical GmbH |  | 15-503-58 | AMNOTEC International Medical GmbH | Đức |  |  | 2025 trở về sau | Kẹp mạch máu bán phần De Bakey không chấn thương: - Cong dạng Satinsky, ngàm có răng De Bakey. - Dài 245mm - Ngàm dài 84mm, rộng 47mm. - Chất liệu thép không gỉ sản xuất theo một trong các tiêu chuẩn ISO 7153-1/ DIN EN ISO 7153-1/ ASTM F899/ EN 10088-1. Chống lóa. | 798.000 | vn0105933370 | CÔNG TY TNHH AMEC HOLDINGS | IB2500269821 | vn0400228672 | BỆNH VIỆN ĐÀ NẴNG | Đấu thầu rộng rãi | 15/09/2025 | 2286/QĐ-BVĐN | 22/08/2025 | 6 | Quận Hải Châu,Thành phố Đà Nẵng
3048 | Kẹp ruột, thẳng | Cái | 2 | Việt Nam | 9018 | 3.143.25 | Kẹp ruột, thẳng | CÔNG TY TNHH MILLE INSTRUMENTS |  |  | Từ năm 2024 trở về sau | "Kẹp ruột Mayo-Robson: - Loại thẳng, lưỡi cứng và đàn hồi. - Dài 250mm ± 5mm. Chất liệu: Thép không gỉ sản xuất theo tiêu chuẩn ISO 7153-1; Chống lóa. Đạt chứng nhận ISO 13485:2016. Sản phẩm có khắc mã sản phẩm, logo hãng sản xuất" | 1.775.000 | vn0316579721 | CÔNG TY TNHH TOTIN | IB2500269821 | vn0400228672 | BỆNH VIỆN ĐÀ NẴNG | Đấu thầu rộng rãi | 15/09/2025 | 2286/QĐ-BVĐN | 22/08/2025 | 6 | Quận Hải Châu,Thành phố Đà Nẵng
3049 | Kẹp Bulldog mạch máu (cỡ nhỏ) | Cái | 4 | Việt Nam | 9018 | 3.094.20j | Mille Instruments | Công ty TNHH Mille Instruments |  |  | 2025 | "Kẹp phẫu tích Bulldog Diethrich cong, không chấn thương, dài 5cm Đặc điểm: Ngàm dài 20mm, cong Kích thước: 50mm (5cm) (±5%) Tiêu chuẩn chất lượng sản xuất: Vật liệu thép không rỉ chống lóa, chất lượng cao, bền bỉ, đạt tiêu chuẩn ISO 7153-1, DIN EN ISO 7153-1, EN 10088-1 Đạt chứng nhận ISO 13485:2016 Sản phẩm có khắc mã số sản phẩm, logo hãng xuất xứ, năm xuất xứ, mã QR (data matrix) theo yêu cầu" | 925.523 | vn0315730024 | CÔNG TY TNHH MILLE INSTRUMENTS | IB2500269821 | vn0400228672 | BỆNH VIỆN ĐÀ NẴNG | Đấu thầu rộng rãi | 15/09/2025 | 2286/QĐ-BVĐN | 22/08/2025 | 6 | Quận Hải Châu,Thành phố Đà Nẵng
3050 | Kẹp Bulldog không chấn thương, thẳng | Cái | 1 | Ba Lan | 9018 | FB432R | Aesculap | Aesculap |  |  | 2024 trở về sau | Kẹp Bulldog không chấn thương Glover Atraumata, loại nhỏ, thẳng, ngàm có răng De Bakey, dài 68mm, ngàm dài 33 mm - Chất liệu: Thép không gỉ sản xuất theo một trong các tiêu chuẩn ISO 7153-1/ DIN EN ISO 7153-1/ ASTM F899/ EN 10088-1. Chống lóa. | 8.979.000 | vn0401687541 | CÔNG TY TNHH THƯƠNG MẠI VÀ DỊCH VỤ KHÁNH LÂM AN | IB2500269821 | vn0400228672 | BỆNH VIỆN ĐÀ NẴNG | Đấu thầu rộng rãi | 15/09/2025 | 2286/QĐ-BVĐN | 22/08/2025 | 6 | Quận Hải Châu,Thành phố Đà Nẵng
3051 | Kẹp mang kim mạch máu (chỉ 3/0-4/0) | Cái | 2 | Pháp | 9018 | G30240 | Landanger | Landanger |  |  | 2024-2025 | Kẹp mang kim Mayo-Hegar: - Loại thẳng. Cán vàng. - Bước răng 0.5mm, dùng cho chỉ tới 4/0-1/0. - Dài 200mm. Chất liệu: Thép không gỉ sản xuất theo các tiêu chuẩn NF EN ISO 7153-1, NF EN 10088-1. Chống lóa. | 2.513.700 | vn0304064654 | CÔNG TY TNHH NGUYÊN LONG | IB2500269821 | vn0400228672 | BỆNH VIỆN ĐÀ NẴNG | Đấu thầu rộng rãi | 15/09/2025 | 2286/QĐ-BVĐN | 22/08/2025 | 6 | Quận Hải Châu,Thành phố Đà Nẵng
3052 | Kẹp mang kim, thẳng | Cái | 9 | Ba Lan | 9018 | BM065R | Aesculap | Aesculap |  |  | 2024 trở về sau | Kẹp mang kim Hegar-Mayo Durogrip TC, thẳng, Cán vàng, bước răng 0,50mm, dùng cho chỉ tới 3/0, dài 150mm - Chất liệu: Thép không gỉ sản xuất theo một trong các tiêu chuẩn ISO 7153-1/ DIN EN ISO 7153-1/ ASTM F899/ EN 10088-1. Chống lóa. | 5.765.000 | vn0401687541 | CÔNG TY TNHH THƯƠNG MẠI VÀ DỊCH VỤ KHÁNH LÂM AN | IB2500269821 | vn0400228672 | BỆNH VIỆN ĐÀ NẴNG | Đấu thầu rộng rãi | 15/09/2025 | 2286/QĐ-BVĐN | 22/08/2025 | 6 | Quận Hải Châu,Thành phố Đà Nẵng
3053 | Kẹp Bulldog không chấn thương, thẳng | Cái | 1 | Đức | 9018 | 2.794.09 | 2.794.09 | Anton Hipp GmbH |  |  | 2025 trở về sau | Kẹp Bulldog không chấn thương De Bakey: - Loại thẳng, ngàm có răng De Bakey. - Dài 90mm. - Ngàm dài 30mm. - Chất liệu: Thép không gỉ sản xuất theo một trong các tiêu chuẩn DIN EN ISO 7153-1. Chống lóa | 4.830.000 | vn0303445745 | CÔNG TY CỔ PHẦN TRANG THIẾT BỊ Y TẾ CỔNG VÀNG | IB2500269821 | vn0400228672 | BỆNH VIỆN ĐÀ NẴNG | Đấu thầu rộng rãi | 15/09/2025 | 2286/QĐ-BVĐN | 22/08/2025 | 6 | Quận Hải Châu,Thành phố Đà Nẵng
3054 | Kẹp động mạch, cong | Cái | 46 | Việt Nam | 9018 | 3.009.16C | Mille Instruments | Công ty TNHH Mille Instruments |  |  | 2025 | "Kẹp động mạch Crile mảnh, cong, dài 16cm Kích thước: 160mm (16cm) (±5%) Tiêu chuẩn chất lượng sản xuất: Vật liệu thép không rỉ chống lóa, chất lượng cao, bền bỉ, đạt tiêu chuẩn ISO 7153-1, DIN EN ISO 7153-1, EN 10088-1 Đạt chứng nhận ISO 13485:2016 Sản phẩm có khắc mã số sản phẩm, logo hãng xuất xứ, năm xuất xứ, mã QR (data matrix) theo yêu cầu" | 434.826 | vn0315730024 | CÔNG TY TNHH MILLE INSTRUMENTS | IB2500269821 | vn0400228672 | BỆNH VIỆN ĐÀ NẴNG | Đấu thầu rộng rãi | 15/09/2025 | 2286/QĐ-BVĐN | 22/08/2025 | 6 | Quận Hải Châu,Thành phố Đà Nẵng
3055 | Kẹp giữ xương, có khóa cài | Cái | 2 | AMNOTEC International Medical GmbH |  | 40-542-24 | AMNOTEC International Medical GmbH | Đức |  |  | 2025 trở về sau | Kẹp giữ xương Kern-Lane: - Thân và ngàm thẳng trục. Có khóa cài. - Dài 240mm - Ngàm: rộng 9mm. - Chất liệu: Thép không gỉ sản xuất theo một trong các tiêu chuẩn ISO 7153-1/ DIN EN ISO 7153-1/ ASTM F899/ EN 10088-1. Chống lóa. | 7.657.800 | vn0105933370 | CÔNG TY TNHH AMEC HOLDINGS | IB2500269821 | vn0400228672 | BỆNH VIỆN ĐÀ NẴNG | Đấu thầu rộng rãi | 15/09/2025 | 2286/QĐ-BVĐN | 22/08/2025 | 6 | Quận Hải Châu,Thành phố Đà Nẵng
3056 | Kẹp mang kim, thẳng | Cái | 4 | ĐỨC | 9018 | 24-1404-13 | ZEPF | ZEPF MEDICAL INSTRUMENTS GMBH |  |  | 2025 | Kẹp mang kim Halsey: - Loại thẳng, cán vàng (TC). - Bước răng 0.4mm, dùng cho chỉ 4/0-6/0. - Dài 130mm. - Chất liệu : Thép không gỉ sản xuất theo các tiêu chuẩn ISO 7153-1/ DIN EN ISO 7153-1/ ASTM F899/ EN 10088-1. Chống lóa (Thép mờ). | 1.701.000 | vn0303064475 | CÔNG TY TNHH PHÁT TRIỂN KỸ THUẬT Y TẾ M.D.T | IB2500269821 | vn0400228672 | BỆNH VIỆN ĐÀ NẴNG | Đấu thầu rộng rãi | 15/09/2025 | 2286/QĐ-BVĐN | 22/08/2025 | 6 | Quận Hải Châu,Thành phố Đà Nẵng
3057 | Kẹp mạch máu không chấn thương, gập góc 60° | Cái | 1 | Mã Lai | 9018 | FB466R | Aesculap | Aesculap |  |  | 2024 trở về sau | Kẹp mạch máu không chấn thương De Bakey Atraumata, gập góc 60°, ngàm có răng De Bakey, dài 180mm, ngàm dài 77mm - Chất liệu: Thép không gỉ sản xuất theo một trong các tiêu chuẩn ISO 7153-1/ DIN EN ISO 7153-1/ ASTM F899/ EN 10088-1. Chống lóa. | 15.115.000 | vn0401687541 | CÔNG TY TNHH THƯƠNG MẠI VÀ DỊCH VỤ KHÁNH LÂM AN | IB2500269821 | vn0400228672 | BỆNH VIỆN ĐÀ NẴNG | Đấu thầu rộng rãi | 15/09/2025 | 2286/QĐ-BVĐN | 22/08/2025 | 6 | Quận Hải Châu,Thành phố Đà Nẵng
3058 | Kẹp phẫu tích mô | Cái | 1 | Việt Nam | 9018 | 3.083.19 | Kẹp phẫu tích mô | CÔNG TY TNHH MILLE INSTRUMENTS |  |  | Từ năm 2024 trở về sau | "Kẹp phẫu tích mô Babcock: - Dài 175mm ± 5mm. - Chất liệu: Thép không gỉ sản xuất theo một trong các tiêu chuẩn ISO 7153-1/ DIN EN ISO 7153-1/ ASTM F899/ EN 10088-1. Chống lóa." | 945.000 | vn0316579721 | CÔNG TY TNHH TOTIN | IB2500269821 | vn0400228672 | BỆNH VIỆN ĐÀ NẴNG | Đấu thầu rộng rãi | 15/09/2025 | 2286/QĐ-BVĐN | 22/08/2025 | 6 | Quận Hải Châu,Thành phố Đà Nẵng
3059 | Kẹp mang kim mạch máu vi phẫu (chỉ 7/0-8/0) | Cái | 1 | Đức | 9018 | BM002R | Aesculap | Aesculap |  |  | 2024 trở về sau | Kẹp mang kim vi phẫu Castroviejo Durogrip TC, thẳng, cán dẹt kiểu nhíp, có khóa cài, cán vàng, bước răng 0,20mm, dùng cho chỉ 6/0-10/0, dài 145mm | 17.218.000 | vn0401687541 | CÔNG TY TNHH THƯƠNG MẠI VÀ DỊCH VỤ KHÁNH LÂM AN | IB2500269821 | vn0400228672 | BỆNH VIỆN ĐÀ NẴNG | Đấu thầu rộng rãi | 15/09/2025 | 2286/QĐ-BVĐN | 22/08/2025 | 6 | Quận Hải Châu,Thành phố Đà Nẵng
3060 | Kẹp không chấn thương, thẳng | Cái | 2 | Đức | 9018 | AB 862/20 | Nopa | Nopa Instruments Medizintechnik GmbH |  |  | 2024 trở về sau | Kẹp không chấn thương De Bakey: - Loại thẳng, ngàm có răng De Bakey. - Dài 200mm - Ngàm rộng 2.0mm. - Chất liệu: - Chất liệu: Thép không gỉ sản xuất tiêu chuẩn DIN EN ISO 7153-1. Chống lóa. | 1.120.000 | vn0401687541 | CÔNG TY TNHH THƯƠNG MẠI VÀ DỊCH VỤ KHÁNH LÂM AN | IB2500269821 | vn0400228672 | BỆNH VIỆN ĐÀ NẴNG | Đấu thầu rộng rãi | 15/09/2025 | 2286/QĐ-BVĐN | 22/08/2025 | 6 | Quận Hải Châu,Thành phố Đà Nẵng
3061 | Kẹp động mạch, cong | Cái | 42 | ĐỨC | 9018 | 12-2501-14 | ZEPF | ZEPF MEDICAL INSTRUMENTS GMBH |  |  | 2025 | Kẹp động mạch Crile: - Loại cong, bản mảnh. - Dài 140mm. - Chất liệu : Thép không gỉ sản xuất theo các tiêu chuẩn ISO 7153-1/ DIN EN ISO 7153-1/ ASTM F899/ EN 10088-1. Chống lóa (Thép mờ). | 491.400 | vn0303064475 | CÔNG TY TNHH PHÁT TRIỂN KỸ THUẬT Y TẾ M.D.T | IB2500269821 | vn0400228672 | BỆNH VIỆN ĐÀ NẴNG | Đấu thầu rộng rãi | 15/09/2025 | 2286/QĐ-BVĐN | 22/08/2025 | 6 | Quận Hải Châu,Thành phố Đà Nẵng
3062 | Kẹp mang kim, thẳng | Cái | 7 | Pakistan | 9018 | AI-GS-04-068 | AI-GS-04-068 | Acheron Instrument (pvt).Ltd/Pakistan |  |  | Acheron Instruments | Kẹp kim Hegar-Mayo: - Loại thẳng, cỡ vừa, kiểu mảnh. - Ngàm răng cưa có rãnh dọc. - Dài 18.5 cm. - Chất liệu: Thép không gỉ Tungsten Carbide sản xuất theo tiêu chuẩn ISO 7153-1 - Chống lóa. | 375.000 | vn0101185646 | CÔNG TY TNHH DŨNG PHƯƠNG | IB2500269821 | vn0400228672 | BỆNH VIỆN ĐÀ NẴNG | Đấu thầu rộng rãi | 15/09/2025 | 2286/QĐ-BVĐN | 22/08/2025 | 6 | Quận Hải Châu,Thành phố Đà Nẵng
3063 | Kẹp giữ xương, có khóa | Cái | 8 | Đức | 9018 | KA 769/26 | Nopa | Nopa Instruments Medizintechnik GmbH |  |  | 2024 trở về sau | Kẹp giữ xương Farabeuf-Lambotte: - Thân và ngàm thẳng trục. Ngàm có thể điều chỉnh, có vít khóa. - Dài 260mm. - Ngàm: rộng 11mm. - Chất liệu: Thép không gỉ sản xuất theo tiêu chuẩn DIN EN ISO 7153-1. Chống lóa | 5.815.000 | vn0401687541 | CÔNG TY TNHH THƯƠNG MẠI VÀ DỊCH VỤ KHÁNH LÂM AN | IB2500269821 | vn0400228672 | BỆNH VIỆN ĐÀ NẴNG | Đấu thầu rộng rãi | 15/09/2025 | 2286/QĐ-BVĐN | 22/08/2025 | 6 | Quận Hải Châu,Thành phố Đà Nẵng
3064 | Kẹp mang kim, thẳng | Cái | 2 | ĐỨC | 9018 | 24-1604-18 | ZEPF | ZEPF MEDICAL INSTRUMENTS GMBH |  |  | 2025 | Kẹp mang kim Crile-Wood: - Loại thẳng, cán vàng (TC). - Bước răng 0.4mm, dùng cho chỉ 4/0-6/0. - Dài 185mm. - Chất liệu : Thép không gỉ sản xuất theo các tiêu chuẩn ISO 7153-1/ DIN EN ISO 7153-1/ ASTM F899/ EN 10088-1. Chống lóa (Thép mờ). | 1.812.300 | vn0303064475 | CÔNG TY TNHH PHÁT TRIỂN KỸ THUẬT Y TẾ M.D.T | IB2500269821 | vn0400228672 | BỆNH VIỆN ĐÀ NẴNG | Đấu thầu rộng rãi | 15/09/2025 | 2286/QĐ-BVĐN | 22/08/2025 | 6 | Quận Hải Châu,Thành phố Đà Nẵng
3065 | Kẹp tử cung, cong, ngàm có răng | Cái | 3 | Việt Nam | 9018 | 3.129.19 | Mille Instruments | Công ty TNHH Mille Instruments |  |  | 2025 | "Kẹp mạch máu cắt tử cung Heaney, cong, dài 19.5cm Đặc điểm: Ngàm có mấu (rãnh) 1x1 Kích thước: 195mm (19.5cm) (±5%) Tiêu chuẩn chất lượng sản xuất: Vật liệu thép không rỉ chống lóa, chất lượng cao, bền bỉ, đạt tiêu chuẩn ISO 7153-1, DIN EN ISO 7153-1, EN 10088-1 Đạt chứng nhận ISO 13485:2016 Sản phẩm có khắc mã số sản phẩm, logo hãng xuất xứ, năm xuất xứ, mã QR (data matrix) theo yêu cầu" | 852.873 | vn0315730024 | CÔNG TY TNHH MILLE INSTRUMENTS | IB2500269821 | vn0400228672 | BỆNH VIỆN ĐÀ NẴNG | Đấu thầu rộng rãi | 15/09/2025 | 2286/QĐ-BVĐN | 22/08/2025 | 6 | Quận Hải Châu,Thành phố Đà Nẵng
3066 | Kẹp mang kim, thẳng | Cái | 4 | Đức | 9018 | AE 470/15 | Nopa | Nopa Instruments Medizintechnik GmbH |  |  | 2024 trở về sau | Kẹp mang kim Crile-Wood: - Loại thẳng, cán vàng. - Bước răng 0.4mm, dùng cho chỉ 4/0-6/0. - Dài 150mm. - Chất liệu: Thép không gỉ sản xuất tiêu chuẩn DIN EN ISO 7153-1. Chống lóa. | 1.230.000 | vn0401687541 | CÔNG TY TNHH THƯƠNG MẠI VÀ DỊCH VỤ KHÁNH LÂM AN | IB2500269821 | vn0400228672 | BỆNH VIỆN ĐÀ NẴNG | Đấu thầu rộng rãi | 15/09/2025 | 2286/QĐ-BVĐN | 22/08/2025 | 6 | Quận Hải Châu,Thành phố Đà Nẵng
3067 | Kẹp động mạch, cong | Cái | 7 | ĐỨC | 9018 | 12-3101-18 | ZEPF | ZEPF MEDICAL INSTRUMENTS GMBH |  |  | 2025 | Kẹp động mạch Rochester-Pean: - Loại cong. - Dài 180mm. - Chất liệu : Thép không gỉ sản xuất theo các tiêu chuẩn ISO 7153-1/ DIN EN ISO 7153-1/ ASTM F899/ EN 10088-1. Chống lóa (Thép mờ). | 573.300 | vn0303064475 | CÔNG TY TNHH PHÁT TRIỂN KỸ THUẬT Y TẾ M.D.T | IB2500269821 | vn0400228672 | BỆNH VIỆN ĐÀ NẴNG | Đấu thầu rộng rãi | 15/09/2025 | 2286/QĐ-BVĐN | 22/08/2025 | 6 | Quận Hải Châu,Thành phố Đà Nẵng
3068 | Kẹp phẫu tích mô, ngàm có răng 5x6 | Cái | 5 | ĐỨC | 9018 | 64-1200-15 | ZEPF | ZEPF MEDICAL INSTRUMENTS GMBH |  |  | 2025 | Kẹp phẫu tích mô Allis: - Ngàm có răng 5x6. - Dài 150mm. - Chất liệu : Thép không gỉ sản xuất theo các tiêu chuẩn ISO 7153-1/ DIN EN ISO 7153-1/ ASTM F899/ EN 10088-1. Chống lóa (Thép mờ). | 705.600 | vn0303064475 | CÔNG TY TNHH PHÁT TRIỂN KỸ THUẬT Y TẾ M.D.T | IB2500269821 | vn0400228672 | BỆNH VIỆN ĐÀ NẴNG | Đấu thầu rộng rãi | 15/09/2025 | 2286/QĐ-BVĐN | 22/08/2025 | 6 | Quận Hải Châu,Thành phố Đà Nẵng
3069 | Kẹp phẫu tích mô | Cái | 3 | Việt Nam | 9018 | 3.084.20 | Kẹp phẫu tích mô | CÔNG TY TNHH MILLE INSTRUMENTS |  |  | Từ năm 2024 trở về sau | "Kẹp phẫu tích mô Babcock: - Dài 215mm ± 5mm. Chất liệu: Thép không gỉ sản xuất theo tiêu chuẩn ISO 7153-1; Chống lóa. Đạt chứng nhận ISO 13485:2016. Sản phẩm có khắc mã sản phẩm, logo hãng sản xuất" | 2.100.000 | vn0316579721 | CÔNG TY TNHH TOTIN | IB2500269821 | vn0400228672 | BỆNH VIỆN ĐÀ NẴNG | Đấu thầu rộng rãi | 15/09/2025 | 2286/QĐ-BVĐN | 22/08/2025 | 6 | Quận Hải Châu,Thành phố Đà Nẵng
3070 | Kẹp phẫu tích | Cái | 1 | Đức | 9018 | AB 119/15 | Nopa | Nopa Instruments Medizintechnik GmbH |  |  | 2024 trở về sau | Kẹp phẫu tích MC Indoe: - Kiểu mảnh. - Lưỡi: mỏng, có răng cưa. - Dài 150mm - Chất liệu: Thép không gỉ sản xuất tiêu chuẩn DIN EN ISO 7153-1. Chống lóa. | 460.000 | vn0401687541 | CÔNG TY TNHH THƯƠNG MẠI VÀ DỊCH VỤ KHÁNH LÂM AN | IB2500269821 | vn0400228672 | BỆNH VIỆN ĐÀ NẴNG | Đấu thầu rộng rãi | 15/09/2025 | 2286/QĐ-BVĐN | 22/08/2025 | 6 | Quận Hải Châu,Thành phố Đà Nẵng
3071 | Kìm kẹp Clip cỡ vừa | Cái | 1 | Hoa Kỳ | 9018 | LX207 | Ethicon EndoSurgery | Post Surgical Manufacturing |  |  | 2024 trở về sau | Kìm kẹp clip đơn tái sử dụng Ligaclip màu bạc, cán dài 19,05cm, hàm góc 15 độ, dùng cho clip cỡ nhỏ, tương thích với clip LT200 hoặc LT202 của Johnson & Johnson | 10.250.000 | vn0401687541 | CÔNG TY TNHH THƯƠNG MẠI VÀ DỊCH VỤ KHÁNH LÂM AN | IB2500269821 | vn0400228672 | BỆNH VIỆN ĐÀ NẴNG | Đấu thầu rộng rãi | 15/09/2025 | 2286/QĐ-BVĐN | 22/08/2025 | 6 | Quận Hải Châu,Thành phố Đà Nẵng
3072 | Kẹp giữ xương | Cái | 26 | ĐỨC | 9018 | 32-3802-24 | ZEPF | ZEPF MEDICAL INSTRUMENTS GMBH |  |  | 2025 | Kẹp giữ xương Lane Kern: - Thân và ngàm thẳng trục. Không có khóa cài. Cán tay cầm có độ vênh để chống trơn trượt khi phẫu thuật. - Dài 240mm . - Ngàm: rộng 9mm. - Chất liệu : Thép không gỉ sản xuất theo các tiêu chuẩn ISO 7153-1/ DIN EN ISO 7153-1/ ASTM F899/ EN 10088-1. Chống lóa (Thép mờ). | 3.320.100 | vn0303064475 | CÔNG TY TNHH PHÁT TRIỂN KỸ THUẬT Y TẾ M.D.T | IB2500269821 | vn0400228672 | BỆNH VIỆN ĐÀ NẴNG | Đấu thầu rộng rãi | 15/09/2025 | 2286/QĐ-BVĐN | 22/08/2025 | 6 | Quận Hải Châu,Thành phố Đà Nẵng
3073 | Kẹp không chấn thương, thẳng | Cái | 1 | Trung Quốc | 9018 | FB411R | Aesculap | Aesculap |  |  | 2024 trở về sau | Kẹp không chấn thương De Bakey Atraumata, thẳng, ngàm có răng De Bakey, dài 150mm, ngàm rộng 1,50mm - Chất liệu: Thép không gỉ sản xuất theo một trong các tiêu chuẩn ISO 7153-1/ DIN EN ISO 7153-1/ ASTM F899/ EN 10088-1. Chống lóa. | 5.169.000 | vn0401687541 | CÔNG TY TNHH THƯƠNG MẠI VÀ DỊCH VỤ KHÁNH LÂM AN | IB2500269821 | vn0400228672 | BỆNH VIỆN ĐÀ NẴNG | Đấu thầu rộng rãi | 15/09/2025 | 2286/QĐ-BVĐN | 22/08/2025 | 6 | Quận Hải Châu,Thành phố Đà Nẵng
3074 | Kẹp mạch máu, cong, đầu tù | Cái | 6 | Việt Nam | 9018 | 3.014.15C | Kẹp mạch máu, cong, đầu tù | CÔNG TY TNHH MILLE INSTRUMENTS |  |  | Từ năm 2024 trở về sau | "Kẹp mạch máu Leriche: - Loại cong, bản mảnh, đầu tù. - Dài 150mm ± 5mm. Chất liệu: Thép không gỉ sản xuất theo tiêu chuẩn ISO 7153-1; Chống lóa. Đạt chứng nhận ISO 13485:2016. Sản phẩm có khắc mã sản phẩm, logo hãng sản xuất" | 500.000 | vn0316579721 | CÔNG TY TNHH TOTIN | IB2500269821 | vn0400228672 | BỆNH VIỆN ĐÀ NẴNG | Đấu thầu rộng rãi | 15/09/2025 | 2286/QĐ-BVĐN | 22/08/2025 | 6 | Quận Hải Châu,Thành phố Đà Nẵng
3075 | Kẹp mang kim, thẳng | Cái | 1 | ĐỨC | 9018 | 24-2104-18 | ZEPF | ZEPF MEDICAL INSTRUMENTS GMBH |  |  | 2025 | Kẹp mang kim De Bakey: - Loại thẳng, cán vàng (TC). - Bước răng 0.4mm, dùng cho chỉ 4/0-6/0. - Dài 180mm . - Chất liệu : Thép không gỉ sản xuất theo các tiêu chuẩn ISO 7153-1/ DIN EN ISO 7153-1/ ASTM F899/ EN 10088-1. Chống lóa (Thép mờ). | 1.812.300 | vn0303064475 | CÔNG TY TNHH PHÁT TRIỂN KỸ THUẬT Y TẾ M.D.T | IB2500269821 | vn0400228672 | BỆNH VIỆN ĐÀ NẴNG | Đấu thầu rộng rãi | 15/09/2025 | 2286/QĐ-BVĐN | 22/08/2025 | 6 | Quận Hải Châu,Thành phố Đà Nẵng
3076 | Kẹp mạch máu, thẳng, đầu tù | Cái | 3 | Việt Nam | 9018 | 3.014.15S | Kẹp mạch máu, thẳng, đầu tù | CÔNG TY TNHH MILLE INSTRUMENTS |  |  | Từ năm 2024 trở về sau | "Kẹp mạch máu Leriche: - Loại thẳng, bản mảnh, đầu tù. - Dài 150mm ± 5mm. Chất liệu: Thép không gỉ sản xuất theo tiêu chuẩn ISO 7153-1; Chống lóa. Đạt chứng nhận ISO 13485:2016. Sản phẩm có khắc mã sản phẩm, logo hãng sản xuất" | 500.000 | vn0316579721 | CÔNG TY TNHH TOTIN | IB2500269821 | vn0400228672 | BỆNH VIỆN ĐÀ NẴNG | Đấu thầu rộng rãi | 15/09/2025 | 2286/QĐ-BVĐN | 22/08/2025 | 6 | Quận Hải Châu,Thành phố Đà Nẵng
3077 | Kẹp mang kim mạch máu vi phẫu (chỉ 7/0-8/0) | Cái | 2 | Đức |  | 03-0205.DF | GEISTER | Geister Medizintechnik GMBH |  |  | Năm 2023 trở về sau | Kẹp mang kim mạch máu vi phẫu, thẳng, ngàm phủ Sapphire - Cán tròn, có khóa cài, cán kiểu nhíp, cán màu vàng. - Dài 210mm, dùng cho chỉ 7/0-8/0. - Chất liệu: thép không gỉ sản xuất theo một trong các tiêu chuẩn ISO 7153-1/ DIN EN ISO 7153-1/ ASTM F899/ EN 10088-1. Chống lóa. | 36.845.174 | vn0312268965 | CÔNG TY CỔ PHẦN THIẾT BỊ Y TẾ ĐỈNH CAO | IB2500269821 | vn0400228672 | BỆNH VIỆN ĐÀ NẴNG | Đấu thầu rộng rãi | 15/09/2025 | 2286/QĐ-BVĐN | 22/08/2025 | 6 | Quận Hải Châu,Thành phố Đà Nẵng
3078 | Kẹp động mạch, thẳng | Cái | 1 | Đức | 9018 | AA 170/14 | Nopa | Nopa Instruments Medizintechnik GmbH |  |  | 2024 trở về sau | Kẹp động mạch Kelly: - Loại thẳng, bản mảnh. - Dài 140mm - Chất liệu: Thép không gỉ sản xuất theo tiêu chuẩn DIN EN ISO 7153-1. Chống lóa | 486.000 | vn0401687541 | CÔNG TY TNHH THƯƠNG MẠI VÀ DỊCH VỤ KHÁNH LÂM AN | IB2500269821 | vn0400228672 | BỆNH VIỆN ĐÀ NẴNG | Đấu thầu rộng rãi | 15/09/2025 | 2286/QĐ-BVĐN | 22/08/2025 | 6 | Quận Hải Châu,Thành phố Đà Nẵng
3079 | Kẹp mang kim mạch máu | Cái | 4 | Pháp | 9018 | G30088 | Landanger | Landanger |  |  | 2024-2025 | Kẹp mang kim Mayo-Hegar: - Kiểu mảnh, cỡ vừa, loại thẳng. Ngàm có răng cưa, có rảnh dọc. - Dài 200mm Chất liệu: Thép không gỉ sản xuất theo các tiêu chuẩn NF EN ISO 7153-1, NF EN 10088-1. Chống lóa. | 937.650 | vn0304064654 | CÔNG TY TNHH NGUYÊN LONG | IB2500269821 | vn0400228672 | BỆNH VIỆN ĐÀ NẴNG | Đấu thầu rộng rãi | 15/09/2025 | 2286/QĐ-BVĐN | 22/08/2025 | 6 | Quận Hải Châu,Thành phố Đà Nẵng
3080 | Kẹp mang kim, thẳng | Cái | 8 | ĐỨC | 9018 | 24-1804-20 | ZEPF | ZEPF MEDICAL INSTRUMENTS GMBH |  |  | 2025 | Kẹp mang kim Hegar-Mayo: - Loại thẳng, cán vàng (TC). - Bước răng 0.5mm, dùng cho chỉ tới 3/0. - Dài 205mm . - Chất liệu : Thép không gỉ sản xuất theo các tiêu chuẩn ISO 7153-1/ DIN EN ISO 7153-1/ ASTM F899/ EN 10088-1. Chống lóa (Thép mờ). | 1.932.000 | vn0303064475 | CÔNG TY TNHH PHÁT TRIỂN KỸ THUẬT Y TẾ M.D.T | IB2500269821 | vn0400228672 | BỆNH VIỆN ĐÀ NẴNG | Đấu thầu rộng rãi | 15/09/2025 | 2286/QĐ-BVĐN | 22/08/2025 | 6 | Quận Hải Châu,Thành phố Đà Nẵng
3081 | Kẹp phẫu tích mô, ngàm có răng 4x5 | Cái | 11 | Việt Nam | 9018 | 3.061.27 | Mille Instruments | Công ty TNHH Mille Instruments |  |  | 2025 | "Kẹp phẫu tích Allis, dài 15cm Đặc điểm: Ngàm có răng 4x5 Kích thước: 150mm (15cm) (±5%) Tiêu chuẩn chất lượng sản xuất: Vật liệu thép không rỉ chống lóa chất lượng cao, bền bỉ, đạt tiêu chuẩn ISO 7153-1, DIN EN ISO 7153-1, EN 10088-1 Đạt chứng nhận ISO 13485:2016 Sản phẩm có khắc mã ,số sản phẩm, logo hãng xuất xứ, năm xuất xứ, mã QR (data matrix) theo yêu cầu" | 567.987 | vn0315730024 | CÔNG TY TNHH MILLE INSTRUMENTS | IB2500269821 | vn0400228672 | BỆNH VIỆN ĐÀ NẴNG | Đấu thầu rộng rãi | 15/09/2025 | 2286/QĐ-BVĐN | 22/08/2025 | 6 | Quận Hải Châu,Thành phố Đà Nẵng
3082 | Kẹp động mạch, cong | Cái | 12 | Việt Nam | 9018 | 3.008.16C | Mille Instruments | Công ty TNHH Mille Instruments |  |  | 2025 | "Kẹp phẫu tích Kelly cong, dài 16cm Kích thước: 160mm (16cm) (±5%) Tiêu chuẩn chất lượng sản xuất: Vật liệu thép không rỉ chống lóa, chất lượng cao, bền bỉ, đạt tiêu chuẩn ISO 7153-1, DIN EN ISO 7153-1, EN 10088-1 Đạt chứng nhận ISO 13485:2016 Sản phẩm có khắc mã số sản phẩm, logo hãng xuất xứ, năm xuất xứ, mã QR (data matrix) theo yêu cầu" | 434.826 | vn0315730024 | CÔNG TY TNHH MILLE INSTRUMENTS | IB2500269821 | vn0400228672 | BỆNH VIỆN ĐÀ NẴNG | Đấu thầu rộng rãi | 15/09/2025 | 2286/QĐ-BVĐN | 22/08/2025 | 6 | Quận Hải Châu,Thành phố Đà Nẵng
3083 | Kẹp Bulldog không chấn thương, cong | Cái | 2 | Đức | 9018 | KK 371/07 | Nopa | Nopa instruments medizintechnik GmbH |  |  | 2024 trở về sau | Kẹp Bulldog không chấn thương Glover: - Loại nhỏ, cong, ngàm có răng De Bakey. - Dài 65mm. - Ngàm dài 30mm. - Chất liệu: Thép không gỉ sản xuất theo tiêu chuẩn ISO 7153-1. Chống lóa. | 3.545.000 | vn0401687541 | CÔNG TY TNHH THƯƠNG MẠI VÀ DỊCH VỤ KHÁNH LÂM AN | IB2500269821 | vn0400228672 | BỆNH VIỆN ĐÀ NẴNG | Đấu thầu rộng rãi | 15/09/2025 | 2286/QĐ-BVĐN | 22/08/2025 | 6 | Quận Hải Châu,Thành phố Đà Nẵng
3084 | Kẹp mang kim, thẳng | Cái | 1 | ĐỨC | 9018 | 24-2104-20 | ZEPF | ZEPF MEDICAL INSTRUMENTS GMBH |  |  | 2025 | Kẹp mang kim De Bakey: - Loại thẳng, ngàm rất mảnh, cán vàng (TC). - Bước răng 0.4mm, dùng cho chỉ 4/0-6/0. - Dài 205mm. - Chất liệu : Thép không gỉ sản xuất theo các tiêu chuẩn ISO 7153-1/ DIN EN ISO 7153-1/ ASTM F899/ EN 10088-1. Chống lóa (Thép mờ). | 2.049.600 | vn0303064475 | CÔNG TY TNHH PHÁT TRIỂN KỸ THUẬT Y TẾ M.D.T | IB2500269821 | vn0400228672 | BỆNH VIỆN ĐÀ NẴNG | Đấu thầu rộng rãi | 15/09/2025 | 2286/QĐ-BVĐN | 22/08/2025 | 6 | Quận Hải Châu,Thành phố Đà Nẵng
3085 | Kẹp mang kim, thẳng | Cái | 1 | Pháp | 9018 | G30180 | Landanger | Landanger |  |  | 2024-2025 | Kẹp mang kim Ryder: - Loại thẳng, cán vàng. - Bước răng 0.4mm, dùng cho chỉ 4/0-6/0. - Dài 200mm - Chất liệu: Thép không gỉ sản xuất theo các tiêu chuẩn NF EN ISO 7153-1, NF EN 10088-1. Chống lóa.. | 3.759.000 | vn0304064654 | CÔNG TY TNHH NGUYÊN LONG | IB2500269821 | vn0400228672 | BỆNH VIỆN ĐÀ NẴNG | Đấu thầu rộng rãi | 15/09/2025 | 2286/QĐ-BVĐN | 22/08/2025 | 6 | Quận Hải Châu,Thành phố Đà Nẵng
3086 | Kẹp giữ xương | Cái | 8 | ĐỨC | 9018 | 32-3802-33 | ZEPF | ZEPF MEDICAL INSTRUMENTS GMBH |  |  | 2025 | Kẹp giữ xương Lane: - Thân và ngàm thẳng trục. Không có khóa cài. Cán tay cầm có độ vênh để chống trơn trượt khi phẫu thuật. - Dài 330mm. - Ngàm: rộng 9mm. - Chất liệu : Thép không gỉ sản xuất theo các tiêu chuẩn ISO 7153-1/ DIN EN ISO 7153-1/ ASTM F899/ EN 10088-1. Chống lóa (Thép mờ). | 3.500.700 | vn0303064475 | CÔNG TY TNHH PHÁT TRIỂN KỸ THUẬT Y TẾ M.D.T | IB2500269821 | vn0400228672 | BỆNH VIỆN ĐÀ NẴNG | Đấu thầu rộng rãi | 15/09/2025 | 2286/QĐ-BVĐN | 22/08/2025 | 6 | Quận Hải Châu,Thành phố Đà Nẵng
3087 | Kẹp mang kim, thẳng | Cái | 7 | Pakistan | 9018 | AI-GS-04-070 | AI-GS-04-070 | Acheron Instrument (pvt).Ltd/Pakistan |  |  | Acheron Instruments | Kẹp kim Hegar-Mayo: - Loại thẳng, cỡ vừa, kiểu mảnh. - Ngàm răng cưa có rãnh dọc. - Dài 20.5 cm. - Chất liệu: Thép không gỉ Tungsten Carbide sản xuất theo tiêu chuẩn ISO 7153-1 - Chống lóa. | 405.000 | vn0101185646 | CÔNG TY TNHH DŨNG PHƯƠNG | IB2500269821 | vn0400228672 | BỆNH VIỆN ĐÀ NẴNG | Đấu thầu rộng rãi | 15/09/2025 | 2286/QĐ-BVĐN | 22/08/2025 | 6 | Quận Hải Châu,Thành phố Đà Nẵng
3088 | Kẹp ruột không chấn thương, thẳng | Cái | 2 | ĐỨC | 9018 | 64-2206-22 | ZEPF | ZEPF MEDICAL INSTRUMENTS GMBH |  |  | 2025 | Kẹp ruột không chấn thương Kocher: - Loại: Thẳng, lưỡi rất mềm và đàn hồi. - Ngàm: Có răng loại De Bakey. - Dài 220mm . - Chất liệu : Thép không gỉ sản xuất theo các tiêu chuẩn ISO 7153-1/ DIN EN ISO 7153-1/ ASTM F899/ EN 10088-1. Chống lóa (Thép mờ). | 5.779.200 | vn0303064475 | CÔNG TY TNHH PHÁT TRIỂN KỸ THUẬT Y TẾ M.D.T | IB2500269821 | vn0400228672 | BỆNH VIỆN ĐÀ NẴNG | Đấu thầu rộng rãi | 15/09/2025 | 2286/QĐ-BVĐN | 22/08/2025 | 6 | Quận Hải Châu,Thành phố Đà Nẵng
3089 | Kẹp phẫu tích mô | Cái | 4 | Việt Nam | 9018 | 3.084.15 | Kẹp phẫu tích mô | CÔNG TY TNHH MILLE INSTRUMENTS |  |  | Từ năm 2024 trở về sau | "Kẹp phẫu tích mô Babcock: - Dài 155mm ± 5mm. Chất liệu: Thép không gỉ sản xuất theo tiêu chuẩn ISO 7153-1; Chống lóa. Đạt chứng nhận ISO 13485:2016. Sản phẩm có khắc mã sản phẩm, logo hãng sản xuất" | 700.000 | vn0316579721 | CÔNG TY TNHH TOTIN | IB2500269821 | vn0400228672 | BỆNH VIỆN ĐÀ NẴNG | Đấu thầu rộng rãi | 15/09/2025 | 2286/QĐ-BVĐN | 22/08/2025 | 6 | Quận Hải Châu,Thành phố Đà Nẵng
3090 | Kẹp Bulldog mạch máu (cỡ vừa) | Cái | 2 | Đức | 9018 | 2.794.10 | 2.794.10 | Anton Hipp GmbH |  |  | 2025 trở về sau | Kẹp mạch máu Bulldog De Bakey không chấn thương: - Loại thẳng, ngàm có răng De Bakey. - Dài 105mm. - Ngàm dài 50mm. - Chất liệu: Thép không gỉ sản xuất theo một trong các tiêu chuẩn DIN EN ISO 7153-1. Chống lóa | 4.830.000 | vn0303445745 | CÔNG TY CỔ PHẦN TRANG THIẾT BỊ Y TẾ CỔNG VÀNG | IB2500269821 | vn0400228672 | BỆNH VIỆN ĐÀ NẴNG | Đấu thầu rộng rãi | 15/09/2025 | 2286/QĐ-BVĐN | 22/08/2025 | 6 | Quận Hải Châu,Thành phố Đà Nẵng
3091 | Kẹp Bulldog, gập góc | Cái | 5 | Việt Nam | 9018 | 3.093.8j | Kẹp Bulldog, gập góc | CÔNG TY TNHH MILLE INSTRUMENTS |  |  | Từ năm 2024 trở về sau | "Kẹp Bulldog Diethrich: - Loại nhỏ, gập góc. - Dài 43-48mm. - Ngàm dài 8-10mm. Thép không gỉ sản xuất theo tiêu chuẩn ISO 7153-1; Chống lóa. Đạt chứng nhận ISO 13485:2016. Sản phẩm có khắc mã sản phẩm, logo hãng sản xuất" | 1.300.000 | vn0316579721 | CÔNG TY TNHH TOTIN | IB2500269821 | vn0400228672 | BỆNH VIỆN ĐÀ NẴNG | Đấu thầu rộng rãi | 15/09/2025 | 2286/QĐ-BVĐN | 22/08/2025 | 6 | Quận Hải Châu,Thành phố Đà Nẵng
3092 | Kẹp động mạch, cong | Cái | 12 | ĐỨC | 9018 | 12-2401-14 | ZEPF | ZEPF MEDICAL INSTRUMENTS GMBH |  |  | 2025 | Kẹp động mạch Kelly: - Loại thẳng, bản mảnh. - Dài 140mm . - Chất liệu : Thép không gỉ sản xuất theo các tiêu chuẩn ISO 7153-1/ DIN EN ISO 7153-1/ ASTM F899/ EN 10088-1. Chống lóa (Thép mờ). | 491.400 | vn0303064475 | CÔNG TY TNHH PHÁT TRIỂN KỸ THUẬT Y TẾ M.D.T | IB2500269821 | vn0400228672 | BỆNH VIỆN ĐÀ NẴNG | Đấu thầu rộng rãi | 15/09/2025 | 2286/QĐ-BVĐN | 22/08/2025 | 6 | Quận Hải Châu,Thành phố Đà Nẵng
3093 | Kẹp mang kim, thẳng | Cái | 1 | Pháp | 9018 | G30240 | Landanger | Landanger |  |  | 2024-2025 | Kẹp mang kim Hegar: - Kiểu khỏe, loại thẳng, cán vàng. - Ngàm răng cưa - Dài 200mm - Chất liệu: Thép không gỉ sản xuất theo các tiêu chuẩn NF EN ISO 7153-1, NF EN 10088-1. Chống lóa. | 3.820.950 | vn0304064654 | CÔNG TY TNHH NGUYÊN LONG | IB2500269821 | vn0400228672 | BỆNH VIỆN ĐÀ NẴNG | Đấu thầu rộng rãi | 15/09/2025 | 2286/QĐ-BVĐN | 22/08/2025 | 6 | Quận Hải Châu,Thành phố Đà Nẵng
3094 | Kẹp ruột không chấn thương, thẳng | Cái | 2 | Việt Nam | 9018 | 3.085.26 | Kẹp ruột không chấn thương, thẳng | CÔNG TY TNHH MILLE INSTRUMENTS |  |  | Từ năm 2024 trở về sau | "Kẹp ruột không chấn thương Kocher: - Loại: Thẳng, lưỡi rất mềm và đàn hồi. - Ngàm: Có răng loại De Bakey. - Dài 280mm ± 5mm. Chất liệu: Thép không gỉ sản xuất theo tiêu chuẩn ISO 7153-1; Chống lóa. Đạt chứng nhận ISO 13485:2016. Sản phẩm có khắc mã sản phẩm, logo hãng sản xuất" | 2.500.000 | vn0316579721 | CÔNG TY TNHH TOTIN | IB2500269821 | vn0400228672 | BỆNH VIỆN ĐÀ NẴNG | Đấu thầu rộng rãi | 15/09/2025 | 2286/QĐ-BVĐN | 22/08/2025 | 6 | Quận Hải Châu,Thành phố Đà Nẵng
3095 | Kẹp phẫu tích không chấn thương, thẳng | Cái | 2 | Đức | 9018 | AB 860/24 | Nopa | Nopa instruments medizintechnik GmbH |  |  | 2024 trở về sau | Kẹp phẫu tích không chấn thương De Bakey: - Loại thẳng, ngàm có răng De Bakey. - Dài 240mm - Ngàm rộng 1.5mm. - Chất liệu: Thép không gỉ sản xuất theo tiêu chuẩn ISO 7153-1. Chống lóa. | 769.000 | vn0401687541 | CÔNG TY TNHH THƯƠNG MẠI VÀ DỊCH VỤ KHÁNH LÂM AN | IB2500269821 | vn0400228672 | BỆNH VIỆN ĐÀ NẴNG | Đấu thầu rộng rãi | 15/09/2025 | 2286/QĐ-BVĐN | 22/08/2025 | 6 | Quận Hải Châu,Thành phố Đà Nẵng
3096 | Kẹp mạch máu bán phần, cong | Cái | 4 | Mã Lai | 9018 | FB508R | Aesculap | Aesculap |  |  | 2024 trở về sau | Kẹp mạch máu bán phần De Bakey-Satinsky Atraumata, cong dạng Satinsky, ngàm có răng De Bakey, dài 240mm, ngàm dài 84mm, rộng 47mm - Chất liệu: Thép không gỉ sản xuất theo một trong các tiêu chuẩn ISO 7153-1/ DIN EN ISO 7153-1/ ASTM F899/ EN 10088-1. Chống lóa. | 18.171.000 | vn0401687541 | CÔNG TY TNHH THƯƠNG MẠI VÀ DỊCH VỤ KHÁNH LÂM AN | IB2500269821 | vn0400228672 | BỆNH VIỆN ĐÀ NẴNG | Đấu thầu rộng rãi | 15/09/2025 | 2286/QĐ-BVĐN | 22/08/2025 | 6 | Quận Hải Châu,Thành phố Đà Nẵng
3097 | Kẹp mang kim, thẳng | Cái | 13 | ĐỨC | 9018 | 24-1804-18 | ZEPF | ZEPF MEDICAL INSTRUMENTS GMBH |  |  | 2025 | Kẹp mang kim Hegar-Mayo: - Loại thẳng, cán vàng (TC). - Bước răng 0.5mm, dùng cho chỉ tới 3/0. - Dài 185mm. - Chất liệu : Thép không gỉ sản xuất theo các tiêu chuẩn ISO 7153-1/ DIN EN ISO 7153-1/ ASTM F899/ EN 10088-1. Chống lóa (Thép mờ). | 1.812.300 | vn0303064475 | CÔNG TY TNHH PHÁT TRIỂN KỸ THUẬT Y TẾ M.D.T | IB2500269821 | vn0400228672 | BỆNH VIỆN ĐÀ NẴNG | Đấu thầu rộng rãi | 15/09/2025 | 2286/QĐ-BVĐN | 22/08/2025 | 6 | Quận Hải Châu,Thành phố Đà Nẵng
3098 | Kẹp bông băng, cong, có khóa cài | Cái | 4 | Đức | 9018 | AF 203/25 | Nopa | Nopa Instruments Medizintechnik GmbH |  |  | 2024 trở về sau | Kẹp bông băng Foerster: - Loại cong, ngàm trơn, khớp hộp, khuyết, có khóa cài. - Dài 250mm - Chất liệu: Thép không gỉ sản xuất theo tiêu chuẩn DIN EN ISO 7153-1. Chống lóa | 980.000 | vn0401687541 | CÔNG TY TNHH THƯƠNG MẠI VÀ DỊCH VỤ KHÁNH LÂM AN | IB2500269821 | vn0400228672 | BỆNH VIỆN ĐÀ NẴNG | Đấu thầu rộng rãi | 15/09/2025 | 2286/QĐ-BVĐN | 22/08/2025 | 6 | Quận Hải Châu,Thành phố Đà Nẵng
3099 | Kẹp mang kim, thẳng | Cái | 1 | ĐỨC | 9018 | 24-1600-15 | ZEPF | ZEPF MEDICAL INSTRUMENTS GMBH |  |  | 2025 | Kẹp mang kim Crile-Wood: - Loại thẳng, kiểu mảnh. Ngàm có rãnh dọc. - Dài 150mm. - Chất liệu : Thép không gỉ sản xuất theo các tiêu chuẩn ISO 7153-1/ DIN EN ISO 7153-1/ ASTM F899/ EN 10088-1. Chống lóa (Thép mờ). | 651.000 | vn0303064475 | CÔNG TY TNHH PHÁT TRIỂN KỸ THUẬT Y TẾ M.D.T | IB2500269821 | vn0400228672 | BỆNH VIỆN ĐÀ NẴNG | Đấu thầu rộng rãi | 15/09/2025 | 2286/QĐ-BVĐN | 22/08/2025 | 6 | Quận Hải Châu,Thành phố Đà Nẵng
3100 | Kẹp mạch máu (Mosquito) | Cái | 10 | Việt Nam | 9018 | 3.005.12C | Kẹp mạch máu (Mosquito) | CÔNG TY TNHH MILLE INSTRUMENTS |  |  | Từ năm 2024 trở về sau | "Kẹp mạch máu Mosquito: - Đầu cong, kiểu mảnh. - Dài 125-135mm. Chất liệu: Thép không gỉ sản xuất theo tiêu chuẩn ISO 7153-1; Chống lóa. Đạt chứng nhận ISO 13485:2016. Sản phẩm có khắc mã sản phẩm, logo hãng sản xuất" | 440.000 | vn0316579721 | CÔNG TY TNHH TOTIN | IB2500269821 | vn0400228672 | BỆNH VIỆN ĐÀ NẴNG | Đấu thầu rộng rãi | 15/09/2025 | 2286/QĐ-BVĐN | 22/08/2025 | 6 | Quận Hải Châu,Thành phố Đà Nẵng
3101 | Kẹp xoắn chỉ , thẳng | Cái | 6 | Đức | 9018 | AE 551/02 | Nopa | Nopa instruments medizintechnik GmbH |  |  | 2024 trở về sau | Kẹp xoắn chỉ: - Loại thẳng, cán vàng. - Bước răng 0.5mm, khớp hộp, có khóa cài. - Dài 180mm. - Chất liệu: Thép không gỉ sản xuất theo tiêu chuẩn ISO 7153-1. Chống lóa. | 2.560.000 | vn0401687541 | CÔNG TY TNHH THƯƠNG MẠI VÀ DỊCH VỤ KHÁNH LÂM AN | IB2500269821 | vn0400228672 | BỆNH VIỆN ĐÀ NẴNG | Đấu thầu rộng rãi | 15/09/2025 | 2286/QĐ-BVĐN | 22/08/2025 | 6 | Quận Hải Châu,Thành phố Đà Nẵng
3102 | Kẹp mạch máu không chấn thương, dùng cho trẻ em, gập góc 60° | Cái | 1 | Mã Lai | 9018 | FB756R | Aesculap | Aesculap |  |  | 2024 trở về sau | Kẹp mạch máu không chấn thương Cooley Atraumata, dùng cho trẻ em, gập góc 60°, ngàm có răng Cooley, dài 185mm, ngàm dài 70 mm - Chất liệu: Thép không gỉ sản xuất theo một trong các tiêu chuẩn ISO 7153-1/ DIN EN ISO 7153-1/ ASTM F899/ EN 10088-1. Chống lóa. | 18.813.000 | vn0401687541 | CÔNG TY TNHH THƯƠNG MẠI VÀ DỊCH VỤ KHÁNH LÂM AN | IB2500269821 | vn0400228672 | BỆNH VIỆN ĐÀ NẴNG | Đấu thầu rộng rãi | 15/09/2025 | 2286/QĐ-BVĐN | 22/08/2025 | 6 | Quận Hải Châu,Thành phố Đà Nẵng
3103 | Kẹp mạch máu bán phần, cong | Cái | 1 | Mã Lai | 9018 | FB501R | Aesculap | Aesculap |  |  | 2024 trở về sau | Kẹp mạch máu bán phần De Bakey Atraumata, cong dạng Satinsky, ngàm có răng De Bakey, dài 265mm, ngàm dài 95mm, rộng 48mm - Chất liệu: Thép không gỉ sản xuất theo một trong các tiêu chuẩn ISO 7153-1/ DIN EN ISO 7153-1/ ASTM F899/ EN 10088-1. Chống lóa. | 19.842.000 | vn0401687541 | CÔNG TY TNHH THƯƠNG MẠI VÀ DỊCH VỤ KHÁNH LÂM AN | IB2500269821 | vn0400228672 | BỆNH VIỆN ĐÀ NẴNG | Đấu thầu rộng rãi | 15/09/2025 | 2286/QĐ-BVĐN | 22/08/2025 | 6 | Quận Hải Châu,Thành phố Đà Nẵng
3104 | Kẹp động mạch, thẳng | Cái | 11 | ĐỨC | 9018 | 12-2500-14 | ZEPF | ZEPF MEDICAL INSTRUMENTS GMBH |  |  | 2025 | Kẹp động mạch Crile: - Loại thẳng, bản mảnh. - Dài 140mm. - Chất liệu : Thép không gỉ sản xuất theo các tiêu chuẩn ISO 7153-1/ DIN EN ISO 7153-1/ ASTM F899/ EN 10088-1. Chống lóa (Thép mờ). | 485.100 | vn0303064475 | CÔNG TY TNHH PHÁT TRIỂN KỸ THUẬT Y TẾ M.D.T | IB2500269821 | vn0400228672 | BỆNH VIỆN ĐÀ NẴNG | Đấu thầu rộng rãi | 15/09/2025 | 2286/QĐ-BVĐN | 22/08/2025 | 6 | Quận Hải Châu,Thành phố Đà Nẵng
3105 | Kẹp rốn | Cái | 17984 | Việt Nam |  | KR | MPV | Nhựa y tế Việt Nam |  |  | 2024 trở về sau | Sản xuất từ chất liệu nhựa PP nguyên sinh, độ trơn láng cao. Tiêu chuẩn chất lượng ISO 13485 | 1.365 | vn0304856025 | CÔNG TY TNHH THIẾT BỊ Y TẾ VIỆT ĐỨC | IB2500277286 | vn3500287437 | Bệnh viện Đa khoa Bà Rịa | Đấu thầu rộng rãi | 15/09/2025 | 300/QĐ-BVĐKBR | 15/09/2025 | 2 | Thành Phố Bà Rịa,Tỉnh Bà Rịa - Vũng Tàu
3106 | Clip kẹp mạch máu titan các cỡ | Cái | 1200 | Pháp |  | PL568T | AESCULAP | Peters Surgical |  |  | 2024 trở về sau | Clip mạch máu 2 thì titanium. Tiêu chuẩn ISO 13485. | 59.850 | vn0304856025 | CÔNG TY TNHH THIẾT BỊ Y TẾ VIỆT ĐỨC | IB2500277286 | vn3500287437 | Bệnh viện Đa khoa Bà Rịa | Đấu thầu rộng rãi | 15/09/2025 | 300/QĐ-BVĐKBR | 15/09/2025 | 2 | Thành Phố Bà Rịa,Tỉnh Bà Rịa - Vũng Tàu
3107 | Bộ điện cực kẹp chi máy điện tim 3 kênh | Bộ | 64 | Trung Quốc |  | U901-2AA U901-2AB U901-2EA U901-2EB U901-2GA U901-2HA U901-2BB U901-2FB U901-1AA U901-1AB U901-1BB U901-1CB | UpnMed | Shenzhen UpnMed Equipment Co., Ltd |  |  | 2024 trở về sau | - Đầu nối gắn điện cực đường kính 3mm/banana 4.0mm - Trở kháng điện cực < 3kΩ - Phần kẹp bằng nhựa và điện cực tiếp xúc da bằng niken - màu: Xanh dương/Xám... - Lắp đặt sử dụng tương thích hoàn toàn với tất cả máy điện tim các hãng | 650.000 | vn0315222207 | CÔNG TY TNHH THƯƠNG MẠI DỊCH VỤ M.E.M | IB2500277286 | vn3500287437 | Bệnh viện Đa khoa Bà Rịa | Đấu thầu rộng rãi | 15/09/2025 | 300/QĐ-BVĐKBR | 15/09/2025 | 2 | Thành Phố Bà Rịa,Tỉnh Bà Rịa - Vũng Tàu
3108 | Kẹp titan túi phình mạch máu não dạng gập góc/ cong các cỡ | Cái | 115 | Đức | 9021 | _Tên thương mại: Kẹp phình mạch máu não vĩnh viễn Yasargil, chuẩn, hơi cong, Titanium, vô trùng. Mã hàng: 06-05-742T _Tên thương mại: Kẹp phình mạch máu não vĩnh viễn Yasargil, chuẩn, hơi cong, Titanium, vô trùng Mã hàng: 06-05-752T; 06-05-762T; 06-05-782T _Tên thương mại: Kẹp phình mạch máu não vĩnh viễn, Yasargil, chuẩn, cong, Titanium, vô trùng Mã hàng: 06-05-754T; 06-05-764T _Tên thương mại: Kẹp phình mạch máu não vĩnh viễn, Yasargil, chuẩn, gập góc 90 độ, Titanium, vô trùng Mã hàng: 06-05-820T _Tên thương mại: Kẹp phình mạch máu não vĩnh viễn, Yasargil, chuẩn, gập góc 90 độ, có lỗ mở 5mm, Titanium, vô trùng Mã hàng: 06-05-644T; 06-05-654T; 06-05-664T | Rebstock Instruments GmbH | Rebstock Instruments GmbH |  | 2300994ĐKLH/BYT-HTTB, ngày 26/09/2023 | 2024 trở đi | - Hàm kẹp cong và vuông góc. - Chất liệu titanium. - Độ dài hàm kẹp: từ 3 mm đến 15 mm (Tối thiểu 2 cỡ) - Độ mở rộng hàm: từ 5 mm đến 9 mm (Tối thiểu 2 cỡ) - Tiệt trùng. | 5.900.000 | vn0401321018 | CÔNG TY TNHH K.A.L.H.U | IB2500278862 | vn5700391598 | BỆNH VIỆN ĐA KHOA TỈNH QUẢNG NINH | Đấu thầu rộng rãi | 12/09/2025 | Số 2246/QĐ-BVT | 12/09/2025 | 2 | Thành phố Hạ Long,Tỉnh Quảng Ninh
3109 | Kẹp titan túi phình mạch máu não dạng thẳng các cỡ | Cái | 35 | Đức | 9021 | _Tên thương mại: Kẹp phình mạch máu não vĩnh viễn Yasargil, chuẩn, thẳng, Titanium, vô trùng Mã hàng: 06-05-740T; 06-05-750T; 06-05-760T; 06-05-780T _Tên thương mại: Kẹp phình mạch máu não vĩnh viễn Yasargil, chuẩn, thẳng, lỗ mở 5 mm, Titanium, vô trùng. Mã hàng: 06-05-639T; 06-05-640T _Tên thương mại: Kẹp phình mạch máu não vĩnh viễn Yasargil, chuẩn, thẳng, lỗ mở 3.5mm, Titanium, vô trùng. Mã hàng: 06-05-600T _Tên thương mại: Kẹp phình mạch máu não vĩnh viễn Yasargil, chuẩn, thẳng, lỗ mở 5 mm, Titanium, vô trùng Mã hàng: 06-05-637T; 06-05-638T; 06-05-650T _Tên thương mại: Kẹp phình mạch máu não vĩnh viễn Yasargil, chuẩn, thẳng, lỗ mở 3.5mm, Titanium, vô trùng Mã hàng: 06-05-597T; 06-05-598T; 06-05-599T; 06-05-610T | Rebstock Instruments GmbH | Rebstock Instruments GmbH |  | 2300994ĐKLH/BYT-HTTB, ngày 26/09/2023 | 2024 trở đi | - Hàm kẹp thẳng. - Chất liệu titanium. - Độ dài hàm kẹp: từ 3 mm đến 15 mm (Tối thiểu 2 cỡ). - Độ mở rộng hàm: từ 6mm đến 9.5 mm (Tối thiểu 2 cỡ). - Tiệt trùng. | 5.900.000 | vn0401321018 | CÔNG TY TNHH K.A.L.H.U | IB2500278862 | vn5700391598 | BỆNH VIỆN ĐA KHOA TỈNH QUẢNG NINH | Đấu thầu rộng rãi | 12/09/2025 | Số 2246/QĐ-BVT | 12/09/2025 | 2 | Thành phố Hạ Long,Tỉnh Quảng Ninh
3110 | Kẹp titan túi phình mạch máu não hình lưỡi lê các cỡ | Cái | 45 | Đức | 9021 | Tên thương mại: Kẹp phình mạch máu não vĩnh viễn, Yasargil, chuẩn, lưỡi lê, Titanium, vô trùng Mã hàng: 06-05-748T; 06-05-758T; 06-05-759T; 06-05-770T | Rebstock Instruments GmbH | Rebstock Instruments GmbH |  | 2300994ĐKLH/BYT-HTTB, ngày 26/09/2023 | 2024 trở đi | - Hàm kẹp lưỡi lê (bayonet). - Chất liệu titanium. - Độ dài hàm kẹp từ 3 mm đến 12 mm, (Tối thiểu 2 cỡ). - Độ mở rộng hàm từ 6mm đến 10.5 mm, (Tối thiểu 2 cỡ). - Tiệt trùng. | 5.900.000 | vn0401321018 | CÔNG TY TNHH K.A.L.H.U | IB2500278862 | vn5700391598 | BỆNH VIỆN ĐA KHOA TỈNH QUẢNG NINH | Đấu thầu rộng rãi | 12/09/2025 | Số 2246/QĐ-BVT | 12/09/2025 | 2 | Thành phố Hạ Long,Tỉnh Quảng Ninh
3111 | Bộ dụng cụ kẹp phẫu tích không chấn thương | Bộ | 2 | Đức |  | Theo như Mẫu số 21 - Danh mục hàng hóa dự thầu | Medicon eG | Medicon eG | Theo như Mẫu số 21 - Danh mục hàng hóa dự thầu |  | Từ năm 2024 trở về sau | Theo như Mẫu số 21 - Danh mục hàng hóa dự thầu | 347.772.655 | vn0101483716 | CÔNG TY TNHH THIẾT BỊ VÀ DỤNG CỤ Y TẾ HIẾU DŨNG | IB2500221706 | vnz000012296 | BỆNH VIỆN NHI TRUNG ƯƠNG | Đấu thầu rộng rãi | 12/09/2025 | 2766/QĐ-BVNTW | 12/09/2025 | 4 | Quận Đống Đa,Thành phố Hà Nội
3112 | Bộ dụng cụ kẹp phẫu tích và kìm kẹp kim | Bộ | 2 | Đức | 9018 | 15-760-24 13-098-02 13-210-24 03-0290 03-0291 03-0292 24-1150 18-004-26 18-100-18 17-052-20 24-0132 15-760-16 15-766-15 15-061-12 25-1021 15-049-14 15-023-20 25-0147 UR0299 15-241-20 24-0119 11-721-12 | 15-760-24 13-098-02 13-210-24 03-0290 03-0291 03-0292 24-1150 18-004-26 18-100-18 17-052-20 24-0132 15-760-16 15-766-15 15-061-12 25-1021 15-049-14 15-023-20 25-0147 UR0299 15-241-20 24-0119 11-721-12 | AS Medizintechnik- Đức; Geister Medizintechnik- Đức | 15-760-24 13-098-02 13-210-24 03-0290 03-0291 03-0292 24-1150 18-004-26 18-100-18 17-052-20 24-0132 15-760-16 15-766-15 15-061-12 25-1021 15-049-14 15-023-20 25-0147 UR0299 15-241-20 24-0119 11-721-12 |  | Sản xuất từ năm 2024 trở về sau | Chi tiết trong bảng đáp kỹ thuật đính kèm | 362.442.100 | vn0106756501 | CÔNG TY TNHH VẬT TƯ Y TẾ MINH LONG | IB2500221706 | vnz000012296 | BỆNH VIỆN NHI TRUNG ƯƠNG | Đấu thầu rộng rãi | 12/09/2025 | 2766/QĐ-BVNTW | 12/09/2025 | 4 | Quận Đống Đa,Thành phố Hà Nội
3113 | Kẹp kim Mayo 200mm | Cái | 2 | Pakistan |  | 22.0050.20 | Hilbro | Hilbro |  |  | 2024-2025 | Kẹp kim Mayo 200mm | 546.000 | vn0309381128 | CÔNG TY TNHH THIẾT BỊ Y TẾ HOÀNG PHÚC | IB2500360715 | vn3601495112 | BAN QUẢN LÝ DỰ ÁN KHU VỰC 04 | Chào hàng cạnh tranh | 12/09/2025 | 359/QĐ-BQLDA | 12/09/2025 | 1 | Huyện Thống Nhất,Tỉnh Đồng Nai
3114 | Kẹp cong có mấu và khóa hãm 160mm | Cái | 1 | Pakistan |  | 14.0227.16 | Hilbro | Hilbro |  |  | 2024-2025 | Kẹp cong có mấu và khóa hãm 160mm | 441.000 | vn0309381128 | CÔNG TY TNHH THIẾT BỊ Y TẾ HOÀNG PHÚC | IB2500360715 | vn3601495112 | BAN QUẢN LÝ DỰ ÁN KHU VỰC 04 | Chào hàng cạnh tranh | 12/09/2025 | 359/QĐ-BQLDA | 12/09/2025 | 1 | Huyện Thống Nhất,Tỉnh Đồng Nai
3115 | Kẹp phẫu tích 1x2 răng, dài 200mm | Cái | 2 | Pakistan |  | 12.0110.20 | Hilbro | Hilbro |  |  | 2024-2025 | Kẹp phẫu tích 1x2 răng, dài 200mm | 315.000 | vn0309381128 | CÔNG TY TNHH THIẾT BỊ Y TẾ HOÀNG PHÚC | IB2500360715 | vn3601495112 | BAN QUẢN LÝ DỰ ÁN KHU VỰC 04 | Chào hàng cạnh tranh | 12/09/2025 | 359/QĐ-BQLDA | 12/09/2025 | 1 | Huyện Thống Nhất,Tỉnh Đồng Nai
3116 | Kẹp phẫu tích | Cái | 4 | Pakistan |  | 12.0012.16 | Hilbro | Hilbro |  |  | 2024-2025 | Kẹp phẫu tích | 189.000 | vn0309381128 | CÔNG TY TNHH THIẾT BỊ Y TẾ HOÀNG PHÚC | IB2500360715 | vn3601495112 | BAN QUẢN LÝ DỰ ÁN KHU VỰC 04 | Chào hàng cạnh tranh | 12/09/2025 | 359/QĐ-BQLDA | 12/09/2025 | 1 | Huyện Thống Nhất,Tỉnh Đồng Nai
3117 | Kẹp phẫu tích không mấu, 140mm | Cái | 2 | Pakistan |  | 12.0010.14 | Hilbro | Hilbro |  |  | 2024-2025 | Kẹp phẫu tích không mấu, 140mm | 189.000 | vn0309381128 | CÔNG TY TNHH THIẾT BỊ Y TẾ HOÀNG PHÚC | IB2500360715 | vn3601495112 | BAN QUẢN LÝ DỰ ÁN KHU VỰC 04 | Chào hàng cạnh tranh | 12/09/2025 | 359/QĐ-BQLDA | 12/09/2025 | 1 | Huyện Thống Nhất,Tỉnh Đồng Nai
3118 | Kẹp Korcher thẳng 160mm có mấu và khóa hãm | Cái | 1 | Pakistan |  | 14.0226.16 | Hilbro | Hilbro |  |  | 2024-2025 | Kẹp Korcher thẳng 160mm có mấu và khóa hãm | 462.000 | vn0309381128 | CÔNG TY TNHH THIẾT BỊ Y TẾ HOÀNG PHÚC | IB2500360715 | vn3601495112 | BAN QUẢN LÝ DỰ ÁN KHU VỰC 04 | Chào hàng cạnh tranh | 12/09/2025 | 359/QĐ-BQLDA | 12/09/2025 | 1 | Huyện Thống Nhất,Tỉnh Đồng Nai
3119 | Kẹp dụng cụ sấy hấp | Cái | 2 | Pakistan |  | 14.0220.24 | Hilbro | Hilbro |  |  | 2024-2025 | Kẹp dụng cụ sấy hấp | 630.000 | vn0309381128 | CÔNG TY TNHH THIẾT BỊ Y TẾ HOÀNG PHÚC | IB2500360715 | vn3601495112 | BAN QUẢN LÝ DỰ ÁN KHU VỰC 04 | Chào hàng cạnh tranh | 12/09/2025 | 359/QĐ-BQLDA | 12/09/2025 | 1 | Huyện Thống Nhất,Tỉnh Đồng Nai
3120 | Kẹp phẫu tích 160mm | Cái | 1 | Pakistan |  | 12.0010.16 | Hilbro | Hilbro |  |  | 2024-2025 | Kẹp phẫu tích 160mm | 189.000 | vn0309381128 | CÔNG TY TNHH THIẾT BỊ Y TẾ HOÀNG PHÚC | IB2500360715 | vn3601495112 | BAN QUẢN LÝ DỰ ÁN KHU VỰC 04 | Chào hàng cạnh tranh | 12/09/2025 | 359/QĐ-BQLDA | 12/09/2025 | 1 | Huyện Thống Nhất,Tỉnh Đồng Nai
3121 | Kẹp rốn trẻ sơ sinh | Cái | 3000 | Việt Nam |  | KR | Công ty Cổ phần Nhựa y tế Việt Nam | Công ty Cổ phần Nhựa y tế Việt Nam |  |  | 2025 | Chất liệu nhựa PP nguyên sinh | 1.000 | vn1000286456 | CÔNG TY CỔ PHẦN DƯỢC VẬT TƯ Y TẾ THÁI BÌNH | IB2500194074 | vn1000854815 | Bệnh viện đa khoa Quỳnh Phụ | Đấu thầu rộng rãi | 11/09/2025 | 758/QĐ-BVQP | 11/09/2025 | 4 | Huyện Quỳnh Phụ,Tỉnh Thái Bình
3122 | Kẹp rốn sơ sinh | Chiếc | 6000 | Việt Nam |  | KR | Kẹp rốn MPV | Công ty cổ phần Nhựa y tế Việt Nam (MPV) |  |  | Từ năm 2024 trở về sau | Kẹp rốn sơ sinh sản xuất từ chất liệu nhựa y tế PP nguyên sinh, độ trơn láng cao, gờ cạnh không sắc. Không chứa độc tố DEHP. Đóng gói tiệt trùng. Đạt tiêu chuẩn: EN ISO 13485:2016-TUV, ISO 9001:2015. | 910 | vn2700349706 | CÔNG TY CỔ PHẦN NHỰA Y TẾ VIỆT NAM | IB2500092441 | vn0101411983 | Bệnh viện E | Đấu thầu rộng rãi | 10/09/2025 | 3796/QĐ-BVE | 10/09/2025 | 4 | Quận Cầu Giấy,Thành phố Hà Nội
3123 | Hàm forceps kẹp và phẫu tích | Cái | 4 | Đức |  | 33310ML | CLICKLINE Forceps Insert | KARL STORZ SE & Co. KG |  |  | 2024 trở đi | Hàm forceps kẹp và phẫu tích, phần hàm dụng cụ dài khoảng 22 mm, hoạt động kép. Cỡ 5 mm, chiều dài khoảng 36 cm Đóng gói: 01 cái/Túi Xuất xứ: Đức | 10.020.000 | vn0101981969 | CÔNG TY TNHH THÔNG MINH HOÀNG HÀ | IB2500257256 | vn0101563009 | Bệnh viện Đa khoa Đống Đa | Đấu thầu rộng rãi | 10/09/2025 | 712/QĐ-BVĐĐ | 10/09/2025 | 1 | Quận Đống Đa,Thành phố Hà Nội
3124 | Kẹp clip mạch máu Titan các cỡ | Cái | 100 | Anh |  | 0301-01S 0301-01M 0301-01ML 0301-01L | Liga V Ligating Clips | Grena Ltd. |  |  | 2024 trở đi | Chất liệu Titanium. Hình chữ V. Tương thích với kìm kẹp clip cỡ khoảng 0,59mm-1,42mm. Cấu tạo vỉ giúp người dùng dễ dàng lấy clip. Các cỡ Đóng gói: 06 cái/Vỉ | 40.000 | vn0101981969 | CÔNG TY TNHH THÔNG MINH HOÀNG HÀ | IB2500257256 | vn0101563009 | Bệnh viện Đa khoa Đống Đa | Đấu thầu rộng rãi | 10/09/2025 | 712/QĐ-BVĐĐ | 10/09/2025 | 1 | Quận Đống Đa,Thành phố Hà Nội
3125 | Kìm kẹp kim | Cái | 1 | Đức |  | 708-512LL | Dụng cụ kẹp | Tekno-Medical Optik-Chiurgie GmbH |  |  | 2024 trở đi | Kìm kẹp kim, hàm cong trái, mảnh, tay cầm thẳng trục có lỗ xỏ ngón và khóa hãm. Cỡ 5 mm, chiều dài 32 cm Đóng gói 01 cái/Túi Xuất xứ: Đức | 26.153.900 | vn0101981969 | CÔNG TY TNHH THÔNG MINH HOÀNG HÀ | IB2500257256 | vn0101563009 | Bệnh viện Đa khoa Đống Đa | Đấu thầu rộng rãi | 10/09/2025 | 712/QĐ-BVĐĐ | 10/09/2025 | 1 | Quận Đống Đa,Thành phố Hà Nội
3126 | Kẹp clip mạch máu Polymer các cỡ | Cái | 500 | Anh |  | WM-PC230 WM-PC240 WM-PC250 | Polymer Clips | Welfare Medical Ltd. |  |  | 2024 trở đi | Chất liệu Polymer, không hấp thụ. Dùng để kẹp các cấu trúc mô dạng ống hoặc mạch máu trong quá trình phẫu thuật để cầm máu (Clip mạch máu). Các cỡ Đóng gói: 06 cái/Vỉ | 88.900 | vn0101981969 | CÔNG TY TNHH THÔNG MINH HOÀNG HÀ | IB2500257256 | vn0101563009 | Bệnh viện Đa khoa Đống Đa | Đấu thầu rộng rãi | 10/09/2025 | 712/QĐ-BVĐĐ | 10/09/2025 | 1 | Quận Đống Đa,Thành phố Hà Nội
3127 | Kìm kẹp clip cầm máu | Cái | 2 | Anh |  | WM-PC205ML WM-PC205L WM-PC205EL | Polymer Clip | Welfare Medical Ltd. |  |  | 2024 trở đi | Dài 33cm, đường kính từ 1cm, làm từ thép không gỉ chất lượng cao. Mấu ở mũi kìm được thiết kế để giữ chặt clip và mũi kìm - Được mã hóa theo màu sắc phù hợp với clip. Đường kính từ 10mm, tiệt trùng Đóng gói: 01 cái/Hộp Xuất xứ: Anh | 20.935.400 | vn0101981969 | CÔNG TY TNHH THÔNG MINH HOÀNG HÀ | IB2500257256 | vn0101563009 | Bệnh viện Đa khoa Đống Đa | Đấu thầu rộng rãi | 10/09/2025 | 712/QĐ-BVĐĐ | 10/09/2025 | 1 | Quận Đống Đa,Thành phố Hà Nội
3128 | Kẹp rún tiệt trùng sơ sinh | Cái | 200 | Việt Nam |  | KR | Kẹp rún tiệt trùng sơ sinh | Cty CP Nhựa Y Tế Việt Nam |  |  | Từ năm 2024 trở đi | Nhựa trung tính, không gây kích ứng, phù hợp dùng để kẹp rún trẻ sơ sinh. Đóng gói và tiệt trùng từng cái. Đạt tiêu chuẩn ISO 13485 | 1.470 | vn0312728203 | CÔNG TY TNHH TRANG THIẾT BỊ Y TẾ MINH HOÀNG | IB2500272626 | vn3400808943 | Trung tâm Y tế khu vực Hàm Thuận Nam | Đấu thầu rộng rãi | 09/09/2025 | 160/QĐ-TTYT | 09/09/2025 | 1 | Huyện Hàm Thuận Nam,Tỉnh Bình Thuận
3129 | Kẹp gắp bông băng Foerster-Ballenger thẳng | Cái | 2 | Pakistan | 9018 | F6-319 | F6-319 | Gold Tier Medical Instruments Company |  |  | từ năm 2024 trở về sau. | Theo Bảng danh mục hàng hóa dự thầu | 232.225 | vn0100778964 | CÔNG TY TNHH VIỆT QUANG | IB2500221292 | vnz000012296 | BỆNH VIỆN NHI TRUNG ƯƠNG | Đấu thầu rộng rãi | 08/09/2025 | 2703/QĐ-BVNTW | 08/09/2025 | 6 | Quận Đống Đa,Thành phố Hà Nội
3130 | Kẹp phẫu tích Adson | Cái | 2 | Đức | 9018 | 013-150-120 | Frimed | Frimed |  |  | Từ năm 2025 trở về sau | Kẹp phẫu tích Adson, mảnh, dài khoảng 115-125mm | 261.000 | vn0101908408 | CÔNG TY CỔ PHẦN CÔNG NGHỆ Y TẾ THỦY SINH | IB2500221292 | vnz000012296 | BỆNH VIỆN NHI TRUNG ƯƠNG | Đấu thầu rộng rãi | 08/09/2025 | 2703/QĐ-BVNTW | 08/09/2025 | 6 | Quận Đống Đa,Thành phố Hà Nội
3131 | Kẹp gắp sỏi thận Randall cong số 1 | Cái | 4 | Đức | 9018 | KC 051/01 | NOPA | Nopa instruments medizintecknih GmbH |  |  | 2024 trở về sau | Kẹp gắp sỏi RANDALL, Fig.1, dài 23CM | 1.708.000 | vn0401687541 | CÔNG TY TNHH THƯƠNG MẠI VÀ DỊCH VỤ KHÁNH LÂM AN | IB2500221292 | vnz000012296 | BỆNH VIỆN NHI TRUNG ƯƠNG | Đấu thầu rộng rãi | 08/09/2025 | 2703/QĐ-BVNTW | 08/09/2025 | 6 | Quận Đống Đa,Thành phố Hà Nội
3132 | Kẹp phẫu tích có mấu | Cái | 360 | Đức | 9018 | 013-200-160 | Frimed | Frimed |  |  | Từ năm 2025 trở về sau | Kẹp phẫu tích có mấu dài khoảng 160mm | 225.000 | vn0101908408 | CÔNG TY CỔ PHẦN CÔNG NGHỆ Y TẾ THỦY SINH | IB2500221292 | vnz000012296 | BỆNH VIỆN NHI TRUNG ƯƠNG | Đấu thầu rộng rãi | 08/09/2025 | 2703/QĐ-BVNTW | 08/09/2025 | 6 | Quận Đống Đa,Thành phố Hà Nội
3133 | Kìm kẹp kim phẫu thuật | Cái | 1 | Đức | 9018 | AE 470/15 | NOPA | Nopa instruments medizintecknih GmbH |  |  | 2024 trở về sau | Kẹp kim CRILE-WOOD cán vàng, dài 15CM | 2.000.000 | vn0401687541 | CÔNG TY TNHH THƯƠNG MẠI VÀ DỊCH VỤ KHÁNH LÂM AN | IB2500221292 | vnz000012296 | BỆNH VIỆN NHI TRUNG ƯƠNG | Đấu thầu rộng rãi | 08/09/2025 | 2703/QĐ-BVNTW | 08/09/2025 | 6 | Quận Đống Đa,Thành phố Hà Nội
3134 | Kẹp gắp sỏi thận Randall số 2 | Cái | 4 | Đức | 9018 | KC 051/02 | NOPA | Nopa instruments medizintecknih GmbH |  |  | 2024 trở về sau | Kẹp gắp sỏi RANDALL, Fig.2, dài 22CM | 1.708.000 | vn0401687541 | CÔNG TY TNHH THƯƠNG MẠI VÀ DỊCH VỤ KHÁNH LÂM AN | IB2500221292 | vnz000012296 | BỆNH VIỆN NHI TRUNG ƯƠNG | Đấu thầu rộng rãi | 08/09/2025 | 2703/QĐ-BVNTW | 08/09/2025 | 6 | Quận Đống Đa,Thành phố Hà Nội
3135 | Kẹp phẫu tích mô Adson loại ngắn | Cái | 4 | Đức | 9018 | 013-280-120 | Frimed | Frimed |  |  | Từ năm 2025 trở về sau | Kẹp phẫu tích mô Adson, 1x2 răng, dài 120mm | 291.000 | vn0101908408 | CÔNG TY CỔ PHẦN CÔNG NGHỆ Y TẾ THỦY SINH | IB2500221292 | vnz000012296 | BỆNH VIỆN NHI TRUNG ƯƠNG | Đấu thầu rộng rãi | 08/09/2025 | 2703/QĐ-BVNTW | 08/09/2025 | 6 | Quận Đống Đa,Thành phố Hà Nội
3136 | Kẹp bông băng Foerster | Cái | 3 | Đức | 9018 | 2.312.20 | Anton Hipp | Anton Hipp GmbH |  |  | từ 2024 trở đi | Kẹp bông băng Foerster dài khoảng 200 - 210 mm | 1.345.900 | vn0303445745 | CÔNG TY CỔ PHẦN TRANG THIẾT BỊ Y TẾ CỔNG VÀNG | IB2500221292 | vnz000012296 | BỆNH VIỆN NHI TRUNG ƯƠNG | Đấu thầu rộng rãi | 08/09/2025 | 2703/QĐ-BVNTW | 08/09/2025 | 6 | Quận Đống Đa,Thành phố Hà Nội
3137 | Kìm kẹp kim kiểu nhíp | Cái | 1 | Đức |  | 11.62.87 | Medicon eG | Medicon eG |  |  | 2024-2025 | Kìm kẹp kim vi phẫu Castroviejo TC (Tungsten Carbide). thẳng, cán dẹt kiểu nhíp, có khóa cài, bước răng khoảng 0,2mm, dùng cho chỉ 6/0-10/0, dài 175mm | 6.733.020 | vn0101483716 | CÔNG TY TNHH THIẾT BỊ VÀ DỤNG CỤ Y TẾ HIẾU DŨNG | IB2500221292 | vnz000012296 | BỆNH VIỆN NHI TRUNG ƯƠNG | Đấu thầu rộng rãi | 08/09/2025 | 2703/QĐ-BVNTW | 08/09/2025 | 6 | Quận Đống Đa,Thành phố Hà Nội
3138 | Kẹp săng Backhaus ngắn | Cái | 295 | Pakistan |  | 17-902 | 17-902 | Simaeco Traders |  |  | 2024 | Kẹp săng Backhaus, dài 100mm | 49.000 | vn0107970836 | CÔNG TY CỔ PHẦN CÔNG NGHỆ VÀ THIẾT BỊ TDA VIỆT NAM | IB2500221292 | vnz000012296 | BỆNH VIỆN NHI TRUNG ƯƠNG | Đấu thầu rộng rãi | 08/09/2025 | 2703/QĐ-BVNTW | 08/09/2025 | 6 | Quận Đống Đa,Thành phố Hà Nội
3139 | Kẹp phẫu tích mô Adson loại dài | Cái | 4 | Đức | 9018 | 013-280-150 | Frimed | Frimed |  |  | Từ năm 2025 trở về sau | Kẹp phẫu tích mô Adson, 1x2 răng, dài 150mm | 491.000 | vn0101908408 | CÔNG TY CỔ PHẦN CÔNG NGHỆ Y TẾ THỦY SINH | IB2500221292 | vnz000012296 | BỆNH VIỆN NHI TRUNG ƯƠNG | Đấu thầu rộng rãi | 08/09/2025 | 2703/QĐ-BVNTW | 08/09/2025 | 6 | Quận Đống Đa,Thành phố Hà Nội
3140 | Kẹp bông băng Gross-Maier | Cái | 2 | Pakistan | 9018 | F6-285 | F6-285 | Gold Tier Medical Instruments Company |  |  | từ năm 2024 trở về sau. | Theo Bảng danh mục hàng hóa dự thầu | 320.000 | vn0100778964 | CÔNG TY TNHH VIỆT QUANG | IB2500221292 | vnz000012296 | BỆNH VIỆN NHI TRUNG ƯƠNG | Đấu thầu rộng rãi | 08/09/2025 | 2703/QĐ-BVNTW | 08/09/2025 | 6 | Quận Đống Đa,Thành phố Hà Nội
3141 | Kẹp bông băng Bozemann | Cái | 5 | Đức | 9018 | 2.301.26 | Anton Hipp | Anton Hipp GmbH |  |  | từ 2024 trở đi | Kẹp bông băng Bozemann, song chữ S, dài khoảng 260 mm | 1.909.400 | vn0303445745 | CÔNG TY CỔ PHẦN TRANG THIẾT BỊ Y TẾ CỔNG VÀNG | IB2500221292 | vnz000012296 | BỆNH VIỆN NHI TRUNG ƯƠNG | Đấu thầu rộng rãi | 08/09/2025 | 2703/QĐ-BVNTW | 08/09/2025 | 6 | Quận Đống Đa,Thành phố Hà Nội
3142 | Kẹp gắp sỏi thận Heiming | Cái | 2 | Đức | 9018 | 027-535-160 | Frimed | Frimed |  |  | Từ năm 2025 trở về sau | Kẹp gắp sỏi thận Heiming, cong mạnh, dài 160mm | 2.298.000 | vn0101908408 | CÔNG TY CỔ PHẦN CÔNG NGHỆ Y TẾ THỦY SINH | IB2500221292 | vnz000012296 | BỆNH VIỆN NHI TRUNG ƯƠNG | Đấu thầu rộng rãi | 08/09/2025 | 2703/QĐ-BVNTW | 08/09/2025 | 6 | Quận Đống Đa,Thành phố Hà Nội
3143 | Kẹp gắp sỏi thận Heiming loại khớp hộp | Cái | 2 | Đức | 9018 | 027-535-170 | Frimed | Frimed |  |  | Từ năm 2025 trở về sau | Kẹp gắp sỏi thận Heiming loại khớp hộp, cong, dài 170mm | 2.241.000 | vn0101908408 | CÔNG TY CỔ PHẦN CÔNG NGHỆ Y TẾ THỦY SINH | IB2500221292 | vnz000012296 | BỆNH VIỆN NHI TRUNG ƯƠNG | Đấu thầu rộng rãi | 08/09/2025 | 2703/QĐ-BVNTW | 08/09/2025 | 6 | Quận Đống Đa,Thành phố Hà Nội
3144 | Kẹp săng Backhaus dài | Cái | 12 | Pakistan |  | 17-914 | 17-914 | Simaeco Traders |  |  | 2024 | Kẹp săng Backhaus, dài 130mm | 53.500 | vn0107970836 | CÔNG TY CỔ PHẦN CÔNG NGHỆ VÀ THIẾT BỊ TDA VIỆT NAM | IB2500221292 | vnz000012296 | BỆNH VIỆN NHI TRUNG ƯƠNG | Đấu thầu rộng rãi | 08/09/2025 | 2703/QĐ-BVNTW | 08/09/2025 | 6 | Quận Đống Đa,Thành phố Hà Nội
3145 | Kẹp phẫu tích mô | Cái | 2 | Đức | 9018 | 013-240-160 | Frimed | Frimed |  |  | Từ năm 2025 trở về sau | Kẹp phẫu tích mô, 1x2 răng, dài 160mm | 266.500 | vn0101908408 | CÔNG TY CỔ PHẦN CÔNG NGHỆ Y TẾ THỦY SINH | IB2500221292 | vnz000012296 | BỆNH VIỆN NHI TRUNG ƯƠNG | Đấu thầu rộng rãi | 08/09/2025 | 2703/QĐ-BVNTW | 08/09/2025 | 6 | Quận Đống Đa,Thành phố Hà Nội
3146 | Kẹp gắp sỏi thận Randall số 4 | Cái | 4 | Đức | 9018 | 28-1131.04 | ROLAN (thuộc Ackermann) | ROLAN (thuộc Ackermann) |  |  | 2024 trở về sau | Chi tiết theo Bảng danh mục hàng hóa dự thầu đính kèm theo E-HSDT | 1.961.000 | vn0107584862 | CÔNG TY TNHH ĐẦU TƯ XUẤT NHẬP KHẨU DMC VIỆTNAM | IB2500221292 | vnz000012296 | BỆNH VIỆN NHI TRUNG ƯƠNG | Đấu thầu rộng rãi | 08/09/2025 | 2703/QĐ-BVNTW | 08/09/2025 | 6 | Quận Đống Đa,Thành phố Hà Nội
3147 | Kẹp phẫu tích không mấu | Cái | 320 | Pakistan |  | 15-123 | 15-123 | Simaeco Traders |  |  | 2024 | Kẹp phẫu tích không mấu dài 160mm | 52.000 | vn0107970836 | CÔNG TY CỔ PHẦN CÔNG NGHỆ VÀ THIẾT BỊ TDA VIỆT NAM | IB2500221292 | vnz000012296 | BỆNH VIỆN NHI TRUNG ƯƠNG | Đấu thầu rộng rãi | 08/09/2025 | 2703/QĐ-BVNTW | 08/09/2025 | 6 | Quận Đống Đa,Thành phố Hà Nội
3148 | Kẹp gắp bông băng Foerster-Ballenger cong | Cái | 4 | Pakistan | 9018 | F6-325 | F6-325 | Gold Tier Medical Instruments Company |  |  | từ năm 2024 trở về sau. | Theo Bảng danh mục hàng hóa dự thầu | 212.350 | vn0100778964 | CÔNG TY TNHH VIỆT QUANG | IB2500221292 | vnz000012296 | BỆNH VIỆN NHI TRUNG ƯƠNG | Đấu thầu rộng rãi | 08/09/2025 | 2703/QĐ-BVNTW | 08/09/2025 | 6 | Quận Đống Đa,Thành phố Hà Nội
3149 | Kẹp ruột Babcock | Cái | 4 | Đức | 9018 | 027-160-240 | Frimed | Frimed |  |  | Từ năm 2025 trở về sau | Kẹp ruột Babcock, dài 240mm | 1.124.000 | vn0101908408 | CÔNG TY CỔ PHẦN CÔNG NGHỆ Y TẾ THỦY SINH | IB2500221292 | vnz000012296 | BỆNH VIỆN NHI TRUNG ƯƠNG | Đấu thầu rộng rãi | 08/09/2025 | 2703/QĐ-BVNTW | 08/09/2025 | 6 | Quận Đống Đa,Thành phố Hà Nội
3150 | Kẹp ruột Allis thẳng | Cái | 2 | Pakistan | 9018 | AI-GS-02-439 | Acheron Instruments | Acheron Instruments |  |  | 2024 trở về sau | Kẹp phẫu thuật Allis mảnh, thẳng, ngàm có răng (2x3), dài 15,5cm | 130.000 | vn0101185646 | CÔNG TY TNHH DŨNG PHƯƠNG | IB2500221292 | vnz000012296 | BỆNH VIỆN NHI TRUNG ƯƠNG | Đấu thầu rộng rãi | 08/09/2025 | 2703/QĐ-BVNTW | 08/09/2025 | 6 | Quận Đống Đa,Thành phố Hà Nội
3151 | Kìm kẹp kim | Cái | 35 | Đức | 9018 | 019-240-160 019-240-180 019-240-200 | Frimed | Frimed |  |  | Từ năm 2025 trở về sau | Đảm bảo độ cứng, ngàm có rãnh xẻ, kích thước dài 160mm, 180mm, 200 mm | 648.000 | vn0101908408 | CÔNG TY CỔ PHẦN CÔNG NGHỆ Y TẾ THỦY SINH | IB2500221292 | vnz000012296 | BỆNH VIỆN NHI TRUNG ƯƠNG | Đấu thầu rộng rãi | 08/09/2025 | 2703/QĐ-BVNTW | 08/09/2025 | 6 | Quận Đống Đa,Thành phố Hà Nội
3152 | Kẹp phẫu tích không mấu đầu tù | Cái | 25 | Pakistan |  | 15-122 | 15-122 | Simaeco Traders |  |  | 2024 | Đầu tù, đảm bảo độ cứng và trên vị trí tay cầm có sẻ tạo ma sát kích thước 140mm | 60.000 | vn0107970836 | CÔNG TY CỔ PHẦN CÔNG NGHỆ VÀ THIẾT BỊ TDA VIỆT NAM | IB2500221292 | vnz000012296 | BỆNH VIỆN NHI TRUNG ƯƠNG | Đấu thầu rộng rãi | 08/09/2025 | 2703/QĐ-BVNTW | 08/09/2025 | 6 | Quận Đống Đa,Thành phố Hà Nội
3153 | Kẹp rốn | Cái | 2000 | MPV - Việt Nam | 9018 | KR | KR | MPV - Việt Nam |  |  | 2024 trở đi | Nhựa nguyên sinh đạt tiêu chuẩn, không chứa DEHP, Gồm 2 phần nối với nhau bằng các khớp răng, màu trắng trong, cứng, nhẵn. Sản phẩm được tiệt trùng. | 1.100 | vn6000449389 | CÔNG TY CỔ PHẦN DƯỢC - VẬT TƯ Y TẾ ĐẮKLẮK | IB2500284936 | vn6400031532 | Bệnh viện Đa khoa Đăk Nông | Đấu thầu rộng rãi | 08/09/2025 | 179/QĐ-BVĐKĐN | 08/09/2025 | 2 | Thành phố Gia Nghĩa,Tỉnh Đăk Nông
3154 | Clip kẹp mạch titan kẹp mạch máu các cỡ | Cái | 60 | Meril Endo Surgery Pvt.Ltd - Ấn Độ | 9018 | MLT100/MLT200/MLT300/MLT400 | MLT100/MLT200/MLT300/MLT400 | Meril Endo Surgery Pvt.Ltd - Ấn Độ |  |  | 2024 trở đi | Kẹp cầm máu chất liệu titan. | 22.000 | vn6000449389 | CÔNG TY CỔ PHẦN DƯỢC - VẬT TƯ Y TẾ ĐẮKLẮK | IB2500284936 | vn6400031532 | Bệnh viện Đa khoa Đăk Nông | Đấu thầu rộng rãi | 08/09/2025 | 179/QĐ-BVĐKĐN | 08/09/2025 | 2 | Thành phố Gia Nghĩa,Tỉnh Đăk Nông
3155 | Kẹp phẫu tích có mấu, không mấu 16 cm | Cái | 44 | Pakistan |  | 15_143; 15_322 | Prime | Prime Tech Surgico |  |  | Năm 2025 trở về sau | Chất liệu: Thép không gỉ. Các cỡ: 16cm | 38.000 | vn0102398340 | CÔNG TY CỔ PHẦN THIẾT BỊ Y TẾ THÁI PHÚ | IB2500346722 | vn2601024249 | Bệnh viện Sản Nhi tỉnh Phú Thọ | Đấu thầu rộng rãi | 08/09/2025 | 574/QĐ-BV | 08/09/2025 | 1 | Phường Nông Trang,Tỉnh Phú Thọ
3156 | Kẹp gắp bông gạc thẳng 200mm | Cái | 2 | Pakistan |  | 19_921 | Prime Tech Surgico | Prime Tech Surgico |  |  | 2024 Trở lại | Theo bảng đáp ứng thông số kỹ thuật của E-HSDT | 130.000 | vn6200071658 | CÔNG TY TNHH DỊCH VỤ THIẾT BỊ VẬT TƯ CHÂU ANH | IB2500118494 | vnz000013455 | Sở Y tế tỉnh Điện Biên | Chào hàng cạnh tranh | 06/09/2025 | 639/QĐ-SYT | 06/09/2025 | 1 | Huyện Nậm Pồ,Tỉnh Điện Biên
3157 | Kẹp cổ tử cung 2 răng, 280mm, thép không gỉ | Cái | 2 | Pakistan |  | 61_500 | Prime Tech Surgico | Prime Tech Surgico |  |  | 2024 Trở lại | Theo bảng đáp ứng thông số kỹ thuật của E-HSDT | 120.000 | vn6200071658 | CÔNG TY TNHH DỊCH VỤ THIẾT BỊ VẬT TƯ CHÂU ANH | IB2500118494 | vnz000013455 | Sở Y tế tỉnh Điện Biên | Chào hàng cạnh tranh | 06/09/2025 | 639/QĐ-SYT | 06/09/2025 | 1 | Huyện Nậm Pồ,Tỉnh Điện Biên
3158 | Kẹp lấy dị vật mũi | Cái | 2 | Pakistan |  | 39_272 | Prime Tech Surgico | Prime Tech Surgico |  |  | 2024 Trở lại | Theo bảng đáp ứng thông số kỹ thuật của E-HSDT | 450.000 | vn6200071658 | CÔNG TY TNHH DỊCH VỤ THIẾT BỊ VẬT TƯ CHÂU ANH | IB2500118494 | vnz000013455 | Sở Y tế tỉnh Điện Biên | Chào hàng cạnh tranh | 06/09/2025 | 639/QĐ-SYT | 06/09/2025 | 1 | Huyện Nậm Pồ,Tỉnh Điện Biên
3159 | Kẹp cầm máu thẳng, thép không gỉ | Cái | 2 | Pakistan |  | 17_253 | Prime Tech Surgico | Prime Tech Surgico |  |  | 2024 Trở lại | Theo bảng đáp ứng thông số kỹ thuật của E-HSDT | 100.000 | vn6200071658 | CÔNG TY TNHH DỊCH VỤ THIẾT BỊ VẬT TƯ CHÂU ANH | IB2500118494 | vnz000013455 | Sở Y tế tỉnh Điện Biên | Chào hàng cạnh tranh | 06/09/2025 | 639/QĐ-SYT | 06/09/2025 | 1 | Huyện Nậm Pồ,Tỉnh Điện Biên
3160 | Kẹp lấy dị vật tai | Cái | 1 | Pakistan |  | 29_290 | Prime Tech Surgico | Prime Tech Surgico |  |  | 2024 Trở lại | Theo bảng đáp ứng thông số kỹ thuật của E-HSDT | 450.000 | vn6200071658 | CÔNG TY TNHH DỊCH VỤ THIẾT BỊ VẬT TƯ CHÂU ANH | IB2500118494 | vnz000013455 | Sở Y tế tỉnh Điện Biên | Chào hàng cạnh tranh | 06/09/2025 | 639/QĐ-SYT | 06/09/2025 | 1 | Huyện Nậm Pồ,Tỉnh Điện Biên
3161 | Kẹp dụng cụ sấy hấp | Bộ | 2 | Pakistan |  | Kẹp dụng cụ sấy hấp | Prime Tech Surgico | Prime Tech Surgico |  |  | 2024 Trở lại | Theo bảng đáp ứng thông số kỹ thuật của E-HSDT | 250.000 | vn6200071658 | CÔNG TY TNHH DỊCH VỤ THIẾT BỊ VẬT TƯ CHÂU ANH | IB2500118494 | vnz000013455 | Sở Y tế tỉnh Điện Biên | Chào hàng cạnh tranh | 06/09/2025 | 639/QĐ-SYT | 06/09/2025 | 1 | Huyện Nậm Pồ,Tỉnh Điện Biên
3162 | Kẹp lấy dị vật trong mắt | Cái | 2 | Pakistan |  | 37-640 | Frienfa | Frienfa |  |  | 2024 Trở lại | Theo bảng đáp ứng thông số kỹ thuật của E-HSDT | 500.000 | vn6200071658 | CÔNG TY TNHH DỊCH VỤ THIẾT BỊ VẬT TƯ CHÂU ANH | IB2500118494 | vnz000013455 | Sở Y tế tỉnh Điện Biên | Chào hàng cạnh tranh | 06/09/2025 | 639/QĐ-SYT | 06/09/2025 | 1 | Huyện Nậm Pồ,Tỉnh Điện Biên
3163 | Kẹp lấy vòng | Cái | 2 | Pakistan |  | 103 | Prime Tech Surgico | Prime Tech Surgico |  |  | 2024 Trở lại | Theo bảng đáp ứng thông số kỹ thuật của E-HSDT | 80.000 | vn6200071658 | CÔNG TY TNHH DỊCH VỤ THIẾT BỊ VẬT TƯ CHÂU ANH | IB2500118494 | vnz000013455 | Sở Y tế tỉnh Điện Biên | Chào hàng cạnh tranh | 06/09/2025 | 639/QĐ-SYT | 06/09/2025 | 1 | Huyện Nậm Pồ,Tỉnh Điện Biên
3164 | Kẹp cầm máu thẳng loại Korcher-Ochner, thép không gỉ | Cái | 4 | Pakistan |  | Model: 17_373 | Prime Tech Surgico | Prime Tech Surgico |  |  | 2024 Trở lại | Theo bảng đáp ứng thông số kỹ thuật của E-HSDT | 100.000 | vn6200071658 | CÔNG TY TNHH DỊCH VỤ THIẾT BỊ VẬT TƯ CHÂU ANH | IB2500118494 | vnz000013455 | Sở Y tế tỉnh Điện Biên | Chào hàng cạnh tranh | 06/09/2025 | 639/QĐ-SYT | 06/09/2025 | 1 | Huyện Nậm Pồ,Tỉnh Điện Biên
3165 | Kẹp lấy dị vật mũi | cái | 2 | Pakistan |  | Không có | Prime | Prime |  |  | Năm 2024 trở về sau | Theo quy định tại Chương V | 390.000 | vn0101842073 | CÔNG TY CỔ PHẦN IDICS | IB2500118375 | vnz000013455 | Sở Y tế tỉnh Điện Biên | Chào hàng cạnh tranh | 06/09/2025 | 687/QĐ-SYT | 06/09/2025 | 1 | Thành phố Điện Biên Phủ,Tỉnh Điện Biên
3166 | Kẹp lấy dị vật tai | cái | 2 | Pakistan |  | Không có | Prime | Prime |  |  | Năm 2024 trở về sau | Theo quy định tại Chương V | 390.000 | vn0101842073 | CÔNG TY CỔ PHẦN IDICS | IB2500118375 | vnz000013455 | Sở Y tế tỉnh Điện Biên | Chào hàng cạnh tranh | 06/09/2025 | 687/QĐ-SYT | 06/09/2025 | 1 | Thành phố Điện Biên Phủ,Tỉnh Điện Biên
3167 | Kìm kẹp clip titan mổ mở, kẹp clip cỡ S-Wide | Cái/ Cây | 2 | Anh |  | "WML201-S15 WML201-S20" | Welfare Medical Limited | Welfare Medical Limited |  |  | 2025 | "Cỡ S-Wide - Chiều dài 15cm, 20cm - Hàm góc 20 độ" | 8.400.000 | vn0313922612 | CÔNG TY TNHH THIẾT BỊ Y TẾ 2T | IB2500111666 | vnz000010856 | Bệnh viện Đa khoa Thủ Đức | Đấu thầu rộng rãi | 05/09/2025 | 364/QĐ-BV | 05/09/2025 | 3 | Thành phố Thủ Đức,TP. Hồ Chí Minh
3168 | Kìm kẹp clip titan mổ mở, kẹp clip cỡ Micro | Cái/ Cây | 2 | Hoa Kỳ | 9018 | 537081 | Horizon™ Open Ligating Clip Appliers - 537081 | Tecomet, Inc. |  |  | 2024 trở đi | - Kìm kẹp clip titan mổ mở, - Cỡ Micro - Chiều dài 20cm, - Hàm góc 20 độ | 12.000.000 | vn0106606464 | CÔNG TY TNHH THƯƠNG MẠI KỸ THUẬT VÀ DỊCH VỤ THỐNG NHẤT | IB2500111666 | vnz000010856 | Bệnh viện Đa khoa Thủ Đức | Đấu thầu rộng rãi | 05/09/2025 | 364/QĐ-BV | 05/09/2025 | 3 | Thành phố Thủ Đức,TP. Hồ Chí Minh
3169 | Clip kẹp mạch máu các cỡ | Cái | 500 | Mexico |  | 005200 001200 002200 003200 004200 | Clip kẹp mạch máu Weck Horizon Ligating Clips | Hudson Respiratory Care Tecate S.De R.L De C.v |  |  | Từ năm 2022 về sau | - Clip kẹp mạch máu bằng titanium nguyên chất, thân hình chevron, thân clip có rãnh nằm ngang ngăn mạch máu khỏi bị tuột. Thân clip có hình trái tim tạo lực giữ chắc mạch máu. - Chiều cao clip khi đóng: 2,24 mm-12.38mm - Chiều cao clip khi mở: 1.91mm - 10.07mm - Chiều rộng clip khi mở: 1.91mm - 7.80mm - Băng (vỉ) clip với thiết kế cải tiền giúp tăng tính dễ sử dụng, nạp dễ dàng. - Cỡ: Micro, S, S Wide, M, ML, L - Tương đương loại Horizon | 50.000 | vn0305088954 | CÔNG TY TNHH DƯỢC PHẨM PHƯƠNG PHƯƠNG | IB2500111666 | vnz000010856 | Bệnh viện Đa khoa Thủ Đức | Đấu thầu rộng rãi | 05/09/2025 | 364/QĐ-BV | 05/09/2025 | 3 | Thành phố Thủ Đức,TP. Hồ Chí Minh
3170 | Clip kẹp mạch máu loại đầu có móc khóa, có ren các cỡ | Cái | 2000 | Hoa Kỳ | 9018 | 2231, 2232, 2233 | VAS-Q-CLIP | Nanova Biomaterials, Inc. |  |  | Năm 2024 trở đi | - Chất liệu Polymer - Kích cỡ: + ML: Thông số D9 đường kính: 10.61±1.00mm, kẹp mô hoặc mạch máu đường kính 3 - 10 mm + L: Thông số D9 đường kính: 14.27±1.00mm, kẹp mô hoặc mạch máu đường kính 5 - 13 mm + XL: Thông số D9 đường kính: 17.71±1.00mm, kẹp mô hoặc mạch máu đường kính 7 - 16 mm - Có gai sọc thân kẹp chống trượt với chân bám 360 độ, có khoá an toàn - Tiệt khuẩn - Tiêu chuẩn chất lượng ISO 13485, FDA, CFG. Xuất xứ: Châu Mỹ - Tương thích với kìm kẹp mã số 544965, 544995 tại Bệnh viện | 65.000 | vn0101981969 | CÔNG TY TNHH THÔNG MINH HOÀNG HÀ | IB2500111666 | vnz000010856 | Bệnh viện Đa khoa Thủ Đức | Đấu thầu rộng rãi | 05/09/2025 | 364/QĐ-BV | 05/09/2025 | 3 | Thành phố Thủ Đức,TP. Hồ Chí Minh
3171 | Kẹp rốn | Cái | 5000 | Việt Nam |  | KR.TNP | KR.TNP | Công ty Cổ phần Tanaphar |  |  | 2024 trở về sau | - Chất liệu nhựa PP nguyên sinh, độ trơn láng cao. - Vô trùng | 893 | vn0105319516 | CÔNG TY TNHH Y TẾ NHẬT MINH MEDICAL | IB2500111666 | vnz000010856 | Bệnh viện Đa khoa Thủ Đức | Đấu thầu rộng rãi | 05/09/2025 | 364/QĐ-BV | 05/09/2025 | 3 | Thành phố Thủ Đức,TP. Hồ Chí Minh
3172 | Clip kẹp mạch máu Polymer các cỡ sử dụng cho phẫu thuật Robot | Cái | 13065 | Hàn Quốc |  | Meta Clip-P / PCMM01A; PCML02A; PCLL03A; PCXL04A | Meta Clip-P / PCMM01A; PCML02A; PCLL03A; PCXL04A | Meta Biomed Co., Ltd |  |  | 2025 trở về sau | Clip kẹp mạch máu Polymer có khóa các cỡ: Chất liệu Polymer không tan. Sử dụng được trong phẩu thuật với Robot, có công nghệ khoá an toàn với âm thanh phản hồi. Có khoá an toàn với mấu chống trượt với chân bám 360 độ, gai dọc thân clip và cơ chế khoá đầu clip. Cơ chế gập mở linh hoạt, kẹp được mạch máu: size M từ 2-7 mm, size ML từ 3-10 mm, size L từ 5-13 mm, size XL từ 7-16mm. Tương thích với kìm mổ nội soi có trong bệnh viện ML(544965), L(544995). | 45.000 | vn0103686870 | CÔNG TY CỔ PHẦN THƯƠNG MẠI CỔNG VÀNG | IB2500221314 | vn0301465168 | Bệnh Viện Bình Dân | Đấu thầu rộng rãi | 04/09/2025 | 1538/QĐ-BVBD | 04/09/2025 | 5 | Quận 3,TP. Hồ Chí Minh
3173 | Kẹp mạch máu gập góc 60 độ | Cái | 3 | Trung Quốc | 9018 | HZ07010 | HangZhou KangSheng Medical Equipment Co., Ltd. | HangZhou KangSheng Medical Equipment Co., Ltd. |  |  | 2024 trở về sau | Kẹp Debakey gập góc 60 độ, dài 340mm Làm bằng inox hoặc bằng thép không gỉ | 13.650.000 | vn0311727983 | CÔNG TY TNHH THƯƠNG MẠI DỊCH VỤ THIẾT BỊ Y TẾ HOÀNG PHÁT | IB2500231025 | vn0301483294 | BỆNH VIỆN UNG BƯỚU | Đấu thầu rộng rãi | 03/09/2025 | 6949/QĐ-BVUB | 03/09/2025 | 4 | Thành phố Thủ Đức,TP. Hồ Chí Minh
3174 | Kẹp Kelly cong 140mm | Cái | 120 | Đức |  | 12.241.14 | Dimeda Instrumente GmbH | Dimeda Instrumente GmbH |  |  | 2025 trở về sau | "Kẹp mạch máu Kelly, cong, mảnh, ngàm đầy răng, dài 14cm Hàng hóa được lưu hành từ 01 nước tham chiếu trở lên" | 501.856 | vn0313922612 | CÔNG TY TNHH THIẾT BỊ Y TẾ 2T | IB2500231025 | vn0301483294 | BỆNH VIỆN UNG BƯỚU | Đấu thầu rộng rãi | 03/09/2025 | 6949/QĐ-BVUB | 03/09/2025 | 4 | Thành phố Thủ Đức,TP. Hồ Chí Minh
3175 | Kẹp mạch máu vuông góc lớn | Cái | 3 | Trung Quốc |  | 201148 | Kangji | Hangzhou Kangji Medical Instrument Co.,Ltd |  |  | 2025 | Kẹp mạch máu Debakey , hàm cong vuông góc lớn cao 30mm, dài 340mm Làm bằng thép không gỉ | 12.690.000 | vn0103637859 | CÔNG TY TNHH THƯƠNG MẠI VÀ XÂY DỰNG PHÚC THỊNH | IB2500231025 | vn0301483294 | BỆNH VIỆN UNG BƯỚU | Đấu thầu rộng rãi | 03/09/2025 | 6949/QĐ-BVUB | 03/09/2025 | 4 | Thành phố Thủ Đức,TP. Hồ Chí Minh
3176 | Kẹp phẫu tích 230mm | Cái | 12 | Đức | 9018 | 2.057.23 | GEMINI Artery forceps 23.0cm curved | Anton Hipp GmbH |  |  | 2025 trở về sau | Kẹp phẫu tích, gập góc khoảng 75 độ, dài 230mm Hàng hóa được lưu hành tại nước tham chiếu: Đức | 2.310.000 | vn0303445745 | CÔNG TY CỔ PHẦN TRANG THIẾT BỊ Y TẾ CỔNG VÀNG | IB2500231025 | vn0301483294 | BỆNH VIỆN UNG BƯỚU | Đấu thầu rộng rãi | 03/09/2025 | 6949/QĐ-BVUB | 03/09/2025 | 4 | Thành phố Thủ Đức,TP. Hồ Chí Minh
3177 | Kẹp mạch máu vuông góc nhỏ | Cái | 3 | Trung Quốc |  | 201121 | Kangji | Hangzhou Kangji Medical Instrument Co.,Ltd |  |  | 2025 | Kẹp mạch máu Debakey , hàm cong vuông góc nhỏ cao 25mm, dài 340mm Làm bằng thép không gỉ | 12.690.000 | vn0103637859 | CÔNG TY TNHH THƯƠNG MẠI VÀ XÂY DỰNG PHÚC THỊNH | IB2500231025 | vn0301483294 | BỆNH VIỆN UNG BƯỚU | Đấu thầu rộng rãi | 03/09/2025 | 6949/QĐ-BVUB | 03/09/2025 | 4 | Thành phố Thủ Đức,TP. Hồ Chí Minh
3178 | Kẹp Allis dài | Cái | 60 | Đức | 9018 | 64-1200-22 | ZEPF | ZEPF MEDICAL INSTRUMENTS GMBH |  |  | 2025 | Kẹp mô và tổ chức loại thẳng, dài 220mm Hàng hóa được lưu hành tại 01 nước tham chiếu | 921.900 | vn0303064475 | CÔNG TY TNHH PHÁT TRIỂN KỸ THUẬT Y TẾ M.D.T | IB2500231025 | vn0301483294 | BỆNH VIỆN UNG BƯỚU | Đấu thầu rộng rãi | 03/09/2025 | 6949/QĐ-BVUB | 03/09/2025 | 4 | Thành phố Thủ Đức,TP. Hồ Chí Minh
3179 | Kẹp Allis ngắn | Cái | 120 | Đức | 9018 | 64-1200-15 | ZEPF | ZEPF MEDICAL INSTRUMENTS GMBH |  |  | 2025 | Kẹp mô và tổ chức loại thẳng, dài 150mm, đầu kẹp loại 5x6 răng Hàng hóa được lưu hành tại 01 nước tham chiếu | 693.000 | vn0303064475 | CÔNG TY TNHH PHÁT TRIỂN KỸ THUẬT Y TẾ M.D.T | IB2500231025 | vn0301483294 | BỆNH VIỆN UNG BƯỚU | Đấu thầu rộng rãi | 03/09/2025 | 6949/QĐ-BVUB | 03/09/2025 | 4 | Thành phố Thủ Đức,TP. Hồ Chí Minh
3180 | Kẹp mạch máu vuông góc | Cái | 3 | Trung Quốc |  | 201149 | Kangji | Hangzhou Kangji Medical Instrument Co.,Ltd |  |  | 2025 | Kẹp mạch máu Debakey, hàm cong vuông, dài 340mm Làm bằng thép không gỉ | 12.690.000 | vn0103637859 | CÔNG TY TNHH THƯƠNG MẠI VÀ XÂY DỰNG PHÚC THỊNH | IB2500231025 | vn0301483294 | BỆNH VIỆN UNG BƯỚU | Đấu thầu rộng rãi | 03/09/2025 | 6949/QĐ-BVUB | 03/09/2025 | 4 | Thành phố Thủ Đức,TP. Hồ Chí Minh
3181 | Kẹp mạch máu gập góc 30 độ | Cái | 3 | Trung Quốc |  | 201122 | Kangji | Hangzhou Kangji Medical Instrument Co.,Ltd |  |  | 2025 | Kẹp mạch máu Debakey, gập góc 30 độ, dài 340mm Làm bằng thép không gỉ | 12.690.000 | vn0103637859 | CÔNG TY TNHH THƯƠNG MẠI VÀ XÂY DỰNG PHÚC THỊNH | IB2500231025 | vn0301483294 | BỆNH VIỆN UNG BƯỚU | Đấu thầu rộng rãi | 03/09/2025 | 6949/QĐ-BVUB | 03/09/2025 | 4 | Thành phố Thủ Đức,TP. Hồ Chí Minh
3182 | Dụng cụ kẹp clip mạch máu nội soi | Cái | 6 | Anh |  | "WM-205ML WM-205L" | Welfare Medical Limited | Welfare Medical Limited |  |  | 2025 trở về sau | "Dụng cụ kẹp clip mạch máu nội soi, xoay tròn được, đường kính 10mm, chiều dài 330mm Hàng hóa được lưu hành từ 01 nước tham chiếu trở lên" | 15.750.000 | vn0313922612 | CÔNG TY TNHH THIẾT BỊ Y TẾ 2T | IB2500231025 | vn0301483294 | BỆNH VIỆN UNG BƯỚU | Đấu thầu rộng rãi | 03/09/2025 | 6949/QĐ-BVUB | 03/09/2025 | 4 | Thành phố Thủ Đức,TP. Hồ Chí Minh
3183 | Kẹp Kocher 200mm | Cái | 25 | Đức | 9018 | 12-3200-20 | ZEPF | ZEPF MEDICAL INSTRUMENTS GMBH |  |  | 2025 | Kẹp mạch máu ROCH. OCHSNER (Kocher), dài 200mm, thẳng Hàng hóa được lưu hành tại 01 nước tham chiếu | 722.400 | vn0303064475 | CÔNG TY TNHH PHÁT TRIỂN KỸ THUẬT Y TẾ M.D.T | IB2500231025 | vn0301483294 | BỆNH VIỆN UNG BƯỚU | Đấu thầu rộng rãi | 03/09/2025 | 6949/QĐ-BVUB | 03/09/2025 | 4 | Thành phố Thủ Đức,TP. Hồ Chí Minh
3184 | Kẹp ruột thẳng | Cái | 40 | Đức |  | 6240.25 | Mattes | Mattes Instrument GmbH |  |  | 2025 | Kẹp ruột không sang chấn Doyen, thẳng, dài 250mm Hàng hóa được lưu hành tại Đức | 4.000.000 | vn0103408030 | CÔNG TY TNHH THƯƠNG MẠI VÀ DỊCH VỤ THIẾT BỊ Y TẾ ÁNH NGỌC | IB2500231025 | vn0301483294 | BỆNH VIỆN UNG BƯỚU | Đấu thầu rộng rãi | 03/09/2025 | 6949/QĐ-BVUB | 03/09/2025 | 4 | Thành phố Thủ Đức,TP. Hồ Chí Minh
3185 | Kẹp khăn mổ 135mm | Cái | 250 | Đức |  | 14.111.13 | Dimeda Instrumente GmbH | Dimeda Instrumente GmbH |  |  | 2025 trở về sau | Kẹp khăn mổ, cong, mũi nhọn, dài 13.5cm | 501.856 | vn0313922612 | CÔNG TY TNHH THIẾT BỊ Y TẾ 2T | IB2500231025 | vn0301483294 | BỆNH VIỆN UNG BƯỚU | Đấu thầu rộng rãi | 03/09/2025 | 6949/QĐ-BVUB | 03/09/2025 | 4 | Thành phố Thủ Đức,TP. Hồ Chí Minh
3186 | Kẹp ruột dài nội soi | Cái | 30 | Đức |  | RS120-000; RS005-000; RS000-569 | RS120-000; RS005-000; RS000-569 | RUDOLF Medical GmbH + Co. KG |  |  | 2023 trở về sau | Kẹp ruột dài nội soi - Đường kính 5 mm - Chiều dài 330 mm - Ngàm hoạt động đôi - Bao gồm: vỏ + ruột + tay cầm - Chất liệu thép không gỉ - Tiệt trùng được ở 134 độ C Hàng hóa được lưu hành tại 01 nước tham chiếu | 19.500.000 | vn0313468156 | CÔNG TY TNHH DYNAMED | IB2500231025 | vn0301483294 | BỆNH VIỆN UNG BƯỚU | Đấu thầu rộng rãi | 03/09/2025 | 6949/QĐ-BVUB | 03/09/2025 | 4 | Thành phố Thủ Đức,TP. Hồ Chí Minh
3187 | Clip kẹp cầm máu | Cái | 3000 | Trung Quốc | 9018 | AF-D2423JZR-11 | ALTON (Shanghai) Medical Instruments Co., Ltd | ALTON (Shanghai) Medical Instruments Co., Ltd |  |  | 2025 trở đi | Có thể đóng mở nhiều lần Chiều dài 2300mm Đường kính 11mm Sử dụng 1 lần Hàng hóa được lưu hành tại đức | 212.800 | vn0101973245 | CÔNG TY CỔ PHẦN KỸ THUẬT VÀ THƯƠNG MẠI GIA PHÚC | IB2500231025 | vn0301483294 | BỆNH VIỆN UNG BƯỚU | Đấu thầu rộng rãi | 03/09/2025 | 6949/QĐ-BVUB | 03/09/2025 | 4 | Thành phố Thủ Đức,TP. Hồ Chí Minh
3188 | Kẹp kim nội soi thẳng | Cái | 6 | Đức | 9018 | 31-0050-350 | Nadelhalter,gerade, 5/330mm,Ringgriff,spülbar@@Needleholder,straight,5/330mm,ring handle,luerlock | Baholzer Endoskopie - System, GmbH & Co. KG |  |  | 2025 trở về sau | Kẹp kim nội soi, thẳng, dài 330mm, đường kính 5mm Hàng hóa được lưu hành tại nước tham chiếu: Đức | 18.795.000 | vn0303445745 | CÔNG TY CỔ PHẦN TRANG THIẾT BỊ Y TẾ CỔNG VÀNG | IB2500231025 | vn0301483294 | BỆNH VIỆN UNG BƯỚU | Đấu thầu rộng rãi | 03/09/2025 | 6949/QĐ-BVUB | 03/09/2025 | 4 | Thành phố Thủ Đức,TP. Hồ Chí Minh
3189 | Kẹp Bulldog 50mm | Cái | 12 | Đức | 9018 | 2.798.52 | DEBAKEY-DIETHRICH Micro-Bulldog Clamp, straight, 51mm | Anton Hipp GmbH |  |  | 2025 trở về sau | Kẹp Bulldog không chấn thương Debakey Atraumata, loại nhỏ, thẳng, ngàm có răng Debakey, dài 51mm Hàng hóa được lưu hành tại nước tham chiếu: Đức | 3.864.000 | vn0303445745 | CÔNG TY CỔ PHẦN TRANG THIẾT BỊ Y TẾ CỔNG VÀNG | IB2500231025 | vn0301483294 | BỆNH VIỆN UNG BƯỚU | Đấu thầu rộng rãi | 03/09/2025 | 6949/QĐ-BVUB | 03/09/2025 | 4 | Thành phố Thủ Đức,TP. Hồ Chí Minh
3190 | Kẹp Rochester 160mm | Cái | 60 | Đức | 9018 | 12-3101-16 | ZEPF | ZEPF MEDICAL INSTRUMENTS GMBH |  |  | 2025 | Kẹp mạch máu Rochester Pean, dài 160mm, cong, ngàm đầy răng Hàng hóa được lưu hành tại 01 nước tham chiếu | 546.000 | vn0303064475 | CÔNG TY TNHH PHÁT TRIỂN KỸ THUẬT Y TẾ M.D.T | IB2500231025 | vn0301483294 | BỆNH VIỆN UNG BƯỚU | Đấu thầu rộng rãi | 03/09/2025 | 6949/QĐ-BVUB | 03/09/2025 | 4 | Thành phố Thủ Đức,TP. Hồ Chí Minh
3191 | Kẹp mô 340mm | Cái | 3 | Trung Quốc |  | 201127 | Kangji | Hangzhou Kangji Medical Instrument Co.,Ltd |  |  | 2025 | Kẹp mô, đầu hình oval, dài 340mm Làm bằng thép không gỉ | 12.690.000 | vn0103637859 | CÔNG TY TNHH THƯƠNG MẠI VÀ XÂY DỰNG PHÚC THỊNH | IB2500231025 | vn0301483294 | BỆNH VIỆN UNG BƯỚU | Đấu thầu rộng rãi | 03/09/2025 | 6949/QĐ-BVUB | 03/09/2025 | 4 | Thành phố Thủ Đức,TP. Hồ Chí Minh
3192 | Dụng cụ kẹp clip 400 nội soi | Cái | 6 | Anh |  | WM-205L | Welfare Medical Limited | Welfare Medical Limited |  |  | 2025 trở về sau | "Dụng cụ kẹp clip mạch máu nội soi loại lớn, xoay tròn được, dài 330mm Hàng hóa được lưu hành từ 01 nước tham chiếu trở lên" | 15.750.000 | vn0313922612 | CÔNG TY TNHH THIẾT BỊ Y TẾ 2T | IB2500231025 | vn0301483294 | BỆNH VIỆN UNG BƯỚU | Đấu thầu rộng rãi | 03/09/2025 | 6949/QĐ-BVUB | 03/09/2025 | 4 | Thành phố Thủ Đức,TP. Hồ Chí Minh
3193 | Kẹp Rochester 200mm | Cái | 25 | Đức | 9018 | 12-3101-20 | ZEPF | ZEPF MEDICAL INSTRUMENTS GMBH |  |  | 2025 | Kẹp mạch máu Rochester Pean, dài 200mm, cong, ngàm đầy răng Hàng hóa được lưu hành tại 01 nước tham chiếu | 722.400 | vn0303064475 | CÔNG TY TNHH PHÁT TRIỂN KỸ THUẬT Y TẾ M.D.T | IB2500231025 | vn0301483294 | BỆNH VIỆN UNG BƯỚU | Đấu thầu rộng rãi | 03/09/2025 | 6949/QĐ-BVUB | 03/09/2025 | 4 | Thành phố Thủ Đức,TP. Hồ Chí Minh
3194 | Dụng cụ kẹp clip 300 nội soi | Cái | 6 | Anh |  | WM-205ML | Welfare Medical Limited | Welfare Medical Limited |  |  | 2025 trở về sau | "Dụng cụ kẹp clip mạch máu nội soi loại trung bình/lớn, xoay tròn được, chiều dài 330mm Hàng hóa được lưu hành từ 01 nước tham chiếu trở lên" | 15.750.000 | vn0313922612 | CÔNG TY TNHH THIẾT BỊ Y TẾ 2T | IB2500231025 | vn0301483294 | BỆNH VIỆN UNG BƯỚU | Đấu thầu rộng rãi | 03/09/2025 | 6949/QĐ-BVUB | 03/09/2025 | 4 | Thành phố Thủ Đức,TP. Hồ Chí Minh
3195 | Kẹp xà mâu nội soi | Cái | 6 | Đức | 9018 | 31-0085-100 31-3305L-100 31-3305-258 | Griff modular,Ratsche ein/aus,drehbar,HF@@Ring handle,ratchet on/off,rotatable, HF-connection; Schaftrohr, Drm 5,isoliert,L=330 mm,Luerlock@@Tube shaft, Dia.5mm insulated,WL=330 mm,luerlock; Einsatz Fasszange,Mixter 90°, D=5mm,L=330mm@@Insert Grasping forceps,Mixter 90°, d=5mm,l=330mm | Baholzer Endoskopie - System, GmbH & Co. KG |  |  | 2025 trở về sau | Kẹp gắp hàm đa răng, đường kính 5mm, dài 330mm, hàm hoạt động đơn, bao gồm: Vỏ + ruột + tay cầm Hàng hóa được lưu hành tại nước tham chiếu: Đức | 20.254.500 | vn0303445745 | CÔNG TY CỔ PHẦN TRANG THIẾT BỊ Y TẾ CỔNG VÀNG | IB2500231025 | vn0301483294 | BỆNH VIỆN UNG BƯỚU | Đấu thầu rộng rãi | 03/09/2025 | 6949/QĐ-BVUB | 03/09/2025 | 4 | Thành phố Thủ Đức,TP. Hồ Chí Minh
3196 | Kẹp mạch máu gập góc 45 độ | Cái | 3 | Trung Quốc | 9018 | HZ07009 | HangZhou KangSheng Medical Equipment Co., Ltd. | HangZhou KangSheng Medical Equipment Co., Ltd. |  |  | 2024 trở về sau | Kẹp Debakey gập góc 45 độ, dài 340mm Làm bằng inox hoặc thép không gỉ | 13.650.000 | vn0311727983 | CÔNG TY TNHH THƯƠNG MẠI DỊCH VỤ THIẾT BỊ Y TẾ HOÀNG PHÁT | IB2500231025 | vn0301483294 | BỆNH VIỆN UNG BƯỚU | Đấu thầu rộng rãi | 03/09/2025 | 6949/QĐ-BVUB | 03/09/2025 | 4 | Thành phố Thủ Đức,TP. Hồ Chí Minh
3197 | Kẹp hạch 340mm | Cái | 3 | Trung Quốc |  | 201146 | Kangji | Hangzhou Kangji Medical Instrument Co.,Ltd |  |  | 2025 | Kẹp hạch, dài 340mm Làm bằng thép không gỉ | 12.690.000 | vn0103637859 | CÔNG TY TNHH THƯƠNG MẠI VÀ XÂY DỰNG PHÚC THỊNH | IB2500231025 | vn0301483294 | BỆNH VIỆN UNG BƯỚU | Đấu thầu rộng rãi | 03/09/2025 | 6949/QĐ-BVUB | 03/09/2025 | 4 | Thành phố Thủ Đức,TP. Hồ Chí Minh
3198 | Kẹp kim | Cái | 25 | Đức | 9018 | 24-1804-24 | ZEPF | ZEPF MEDICAL INSTRUMENTS GMBH |  |  | 2025 | Kẹp kim thẳng, cán vàng (TC) lưỡi răng ngang, bước răng 0.5mm, dài 240mm Hàng hóa được lưu hành tại 01 nước tham chiếu | 2.097.900 | vn0303064475 | CÔNG TY TNHH PHÁT TRIỂN KỸ THUẬT Y TẾ M.D.T | IB2500231025 | vn0301483294 | BỆNH VIỆN UNG BƯỚU | Đấu thầu rộng rãi | 03/09/2025 | 6949/QĐ-BVUB | 03/09/2025 | 4 | Thành phố Thủ Đức,TP. Hồ Chí Minh
3199 | Kẹp Kelly ốm dài | Cái | 25 | Đức | 9018 | 12-4163-22 ; 12-4163-24 | ZEPF | ZEPF MEDICAL INSTRUMENTS GMBH |  |  | 2025 | Kẹp mạch máu Kelly, mũi cong, dài 220-240mm Hàng hóa được lưu hành tại 01 nước tham chiếu | 1.190.700 | vn0303064475 | CÔNG TY TNHH PHÁT TRIỂN KỸ THUẬT Y TẾ M.D.T | IB2500231025 | vn0301483294 | BỆNH VIỆN UNG BƯỚU | Đấu thầu rộng rãi | 03/09/2025 | 6949/QĐ-BVUB | 03/09/2025 | 4 | Thành phố Thủ Đức,TP. Hồ Chí Minh
3200 | Kẹp đầu rắn 340mm | Cái | 3 | Trung Quốc |  | 201152 | Kangji | Hangzhou Kangji Medical Instrument Co.,Ltd |  |  | 2025 | Kẹp đầu rắn, dài 340mm Làm bằng thép không gỉ | 12.690.000 | vn0103637859 | CÔNG TY TNHH THƯƠNG MẠI VÀ XÂY DỰNG PHÚC THỊNH | IB2500231025 | vn0301483294 | BỆNH VIỆN UNG BƯỚU | Đấu thầu rộng rãi | 03/09/2025 | 6949/QĐ-BVUB | 03/09/2025 | 4 | Thành phố Thủ Đức,TP. Hồ Chí Minh
3201 | Dụng cụ kẹp Pozzi giữ tử cung | Cái | 12 | Đức | 9018 | 70-5006-25 | ZEPF | ZEPF MEDICAL INSTRUMENTS GMBH |  |  | 2025 | Chất liệu: Thép không gỉ Chiều dài: 25cm Hàng hóa được lưu hành 01 nước tham chiếu | 980.700 | vn0303064475 | CÔNG TY TNHH PHÁT TRIỂN KỸ THUẬT Y TẾ M.D.T | IB2500231025 | vn0301483294 | BỆNH VIỆN UNG BƯỚU | Đấu thầu rộng rãi | 03/09/2025 | 6949/QĐ-BVUB | 03/09/2025 | 4 | Thành phố Thủ Đức,TP. Hồ Chí Minh
3202 | Kẹp ruột cong | Cái | 40 | Đức |  | 6245.25 | Mattes | Mattes Instrument GmbH |  |  | 2025 | Kẹp ruột không sang chấn Doyen , cong, dài 250mm Hàng hóa được lưu hành tại Đức | 4.000.000 | vn0103408030 | CÔNG TY TNHH THƯƠNG MẠI VÀ DỊCH VỤ THIẾT BỊ Y TẾ ÁNH NGỌC | IB2500231025 | vn0301483294 | BỆNH VIỆN UNG BƯỚU | Đấu thầu rộng rãi | 03/09/2025 | 6949/QĐ-BVUB | 03/09/2025 | 4 | Thành phố Thủ Đức,TP. Hồ Chí Minh
3203 | Dụng cụ giúp kẹp giữ kim khâu trong quá trình phẫu thuật, thủ thuật vùng hàm mặt | Cái | 33 | Nhật |  | Needle Holder Halsey T/C | YDM Corporation | YDM Corporation |  |  | 2024 trở về sau | Dụng cụ giúp kẹp giữ kim khâu trong quá trình phẫu thuật, thủ thuật vùng hàm mặt - Chất liệu: Thép không gỉ - Kích thước: 134mm - Cấu tạo: đầu kẹp thẳng, đầu bo tròn, có rãnh khía giúp giữ chắc kim khâu không trơn trượt - Tương thích với kim khâu có đường kính trong khoảng 0.38 - 0.63mm - Tiêu chuẩn sản xuất: ISO | 944.000 | vn0311229963 | CÔNG TY TRÁCH NHIỆM HỮU HẠN MỘT THÀNH VIÊN CÔNG NGHỆ CAO VÀ THƯƠNG MẠI QUỐC TẾ HẢI LONG | IB2500184457 | vn0302203609 | Bệnh viện Đại học Y Dược Thành phố Hồ Chí Minh | Đấu thầu rộng rãi | 03/09/2025 | 2557/QĐ-BVĐHYD | 03/09/2025 | 2 | Quận 5,TP. Hồ Chí Minh
3204 | Bộ dụng cụ khám răng | Bộ | 20 | Pakistan |  | Cán gương + Mặt gương- Kẹp + Thám trâm | Bộ dụng cụ khám răng | Prime Tech;Pakistan |  |  | 2025 | Cấu tạo gồm Gương, kẹp, thám trâm được làm bằng chất liệu thép không gĩ hoặc Inox có các phần như sau: Gương cấu tạo gồm : + Cán gương + Mặt gương- Kẹp + Thám trâm | 150.000 | vn0313103885 | CÔNG TY TNHH THƯƠNG MẠI DỊCH VỤ KỸ THUẬT LONG THỦY | IB2500214908 | vn4100732290 | TRUNG TÂM Y TẾ VĨNH THẠNH | Chào hàng cạnh tranh | 29/08/2025 | 92/QĐ-TTVT | 29/08/2025 | 1 | Huyện Vĩnh Thạnh,Tỉnh Bình Định
3205 | Nhiệt kế điện tử ( kẹp nách) | Cái | 62 | Trung Quốc |  | MC-101 | "Nhiệt kế điện tử " | Wuxi Exanovo Medical Instrument Co., Ltd |  |  | 2025 | Đo nhanh, nhạy, chính xác, Có thể điều chỉnh ℃/ ℉ | 136.500 | vn0313103885 | CÔNG TY TNHH THƯƠNG MẠI DỊCH VỤ KỸ THUẬT LONG THỦY | IB2500214908 | vn4100732290 | TRUNG TÂM Y TẾ VĨNH THẠNH | Chào hàng cạnh tranh | 29/08/2025 | 92/QĐ-TTVT | 29/08/2025 | 1 | Huyện Vĩnh Thạnh,Tỉnh Bình Định
3206 | Kẹp cầm máu bằng điện sử dụng trong nội soi đại tràng, sử dụng 1 lần | Cái | 2 | Trung Quốc |  | CF-230-B/ CF-230-A | CF-230-B/ CF-230-A | Microtech (Nanjing) Co., Ltd/ Trung Quốc |  |  | Từ năm 2024 trở đi | Theo quy định tại Chương V của E-HSMT | 1.500.000 | vn0106215710 | CÔNG TY CỔ PHẦN VẬT TƯ VÀ TRANG THIẾT BỊ Y TẾ CƯỜNG AN | IB2500124827 | vn0401694450 | BỆNH VIỆN UNG BƯỚU ĐÀ NẴNG | Đấu thầu rộng rãi | 29/08/2025 | 917/QĐ-BVUBĐN | 29/08/2025 | 4 | Quận Liên Chiểu,Thành phố Đà Nẵng
3207 | Kẹp cầm máu bằng điện sử dụng trong nội soi dạ dày, sử dụng 1 lần | Cái | 2 | Trung Quốc |  | CF-165-A | CF-165-A | Microtech (Nanjing) Co., Ltd/ Trung Quốc |  |  | Từ năm 2024 trở đi | Theo quy định tại Chương V của E-HSMT | 1.500.000 | vn0106215710 | CÔNG TY CỔ PHẦN VẬT TƯ VÀ TRANG THIẾT BỊ Y TẾ CƯỜNG AN | IB2500124827 | vn0401694450 | BỆNH VIỆN UNG BƯỚU ĐÀ NẴNG | Đấu thầu rộng rãi | 29/08/2025 | 917/QĐ-BVUBĐN | 29/08/2025 | 4 | Quận Liên Chiểu,Thành phố Đà Nẵng
3208 | Kẹp cầm máu, dài 180mm | Cái | 6 | Đức |  | 15-001-18 | 15-001-18 | AMNOTEC |  |  | 2025 trở về sau | - Kẹp cầm máu PEAN, cong, có khóa. - Chất liệu: Thép không gỉ. - Chiều dài: 180mm. | 1.226.000 | vn0106396087 | CÔNG TY TNHH ĐẦU TƯ VÀ THƯƠNG MẠI ALC VIỆT NAM | IB2500288609 | vn2300199982 | Bệnh viện Đa khoa Bắc Ninh số 2 | Đấu thầu rộng rãi | 28/08/2025 | 6790/QĐ-BVĐKBN2 | 28/08/2025 | 2 | Thành phố Bắc Ninh,Tỉnh Bắc Ninh
3209 | Kẹp kim, dài 190mm | Cái | 4 | Đức |  | 17-002-20 | 17-002-20 | AMNOTEC |  |  | 2025 trở về sau | - Kẹp kim Mayo-Hegar, có khóa. - Chất liệu: Thép không gỉ. - Chiều dài: 200mm. | 1.229.000 | vn0106396087 | CÔNG TY TNHH ĐẦU TƯ VÀ THƯƠNG MẠI ALC VIỆT NAM | IB2500288609 | vn2300199982 | Bệnh viện Đa khoa Bắc Ninh số 2 | Đấu thầu rộng rãi | 28/08/2025 | 6790/QĐ-BVĐKBN2 | 28/08/2025 | 2 | Thành phố Bắc Ninh,Tỉnh Bắc Ninh
3210 | Kẹp mô và cơ quan | Cái | 6 | Đức |  | 15-766-19 | 15-766-19 | AMNOTEC |  |  | 2025 trở về sau | - Kẹp mô và cơ quan Allis, ngàm 5x6 răng, cong, có khóa. - Chất liệu: Thép không gỉ. - Chiều dài: 190mm. | 1.271.000 | vn0106396087 | CÔNG TY TNHH ĐẦU TƯ VÀ THƯƠNG MẠI ALC VIỆT NAM | IB2500288609 | vn2300199982 | Bệnh viện Đa khoa Bắc Ninh số 2 | Đấu thầu rộng rãi | 28/08/2025 | 6790/QĐ-BVĐKBN2 | 28/08/2025 | 2 | Thành phố Bắc Ninh,Tỉnh Bắc Ninh
3211 | Kẹp phẫu tích | Cái | 6 | Đức |  | 15-736-18 | 15-736-18 | AMNOTEC |  |  | 2025 trở về sau | - Kẹp phẫu tích Foerster-Ballenger, đầu kẹp với ngàm có khía, mỏng, nhọn. - Chất liệu: Thép không gỉ. - Chiều dài: 180mm. | 1.135.000 | vn0106396087 | CÔNG TY TNHH ĐẦU TƯ VÀ THƯƠNG MẠI ALC VIỆT NAM | IB2500288609 | vn2300199982 | Bệnh viện Đa khoa Bắc Ninh số 2 | Đấu thầu rộng rãi | 28/08/2025 | 6790/QĐ-BVĐKBN2 | 28/08/2025 | 2 | Thành phố Bắc Ninh,Tỉnh Bắc Ninh
3212 | Kẹp cầm máu, dài 150mm | Cái | 6 | Đức |  | 15-001-16 | 15-001-16 | AMNOTEC |  |  | 2025 trở về sau | - Kẹp cầm máu PEAN, cong, có khóa. - Chất liệu: Thép không gỉ. - Chiều dài: 160mm | 1.000.000 | vn0106396087 | CÔNG TY TNHH ĐẦU TƯ VÀ THƯƠNG MẠI ALC VIỆT NAM | IB2500288609 | vn2300199982 | Bệnh viện Đa khoa Bắc Ninh số 2 | Đấu thầu rộng rãi | 28/08/2025 | 6790/QĐ-BVĐKBN2 | 28/08/2025 | 2 | Thành phố Bắc Ninh,Tỉnh Bắc Ninh
3213 | Kẹp giữ xương tự định tâm | Cái | 6 | Đức |  | 40-549-28 | 40-549-28 | AMNOTEC |  |  | 2025 trở về sau | - Kẹp giữ xương tự định tâm, có cơ chế siết ren cố định. - Chất liệu: Thép không gỉ. - Chiều dài: 280mm. | 6.458.000 | vn0106396087 | CÔNG TY TNHH ĐẦU TƯ VÀ THƯƠNG MẠI ALC VIỆT NAM | IB2500288609 | vn2300199982 | Bệnh viện Đa khoa Bắc Ninh số 2 | Đấu thầu rộng rãi | 28/08/2025 | 6790/QĐ-BVĐKBN2 | 28/08/2025 | 2 | Thành phố Bắc Ninh,Tỉnh Bắc Ninh
3214 | Kẹp gạc | Cái | 2 | Đức |  | 15-738-25 | 15-738-25 | AMNOTEC |  |  | 2025 trở về sau | - Kẹp gạc Foerster-Ballenger, đầu kẹp tròn. - Chất liệu: Thép không gỉ. - Chiều dài: 250mm. | 1.693.000 | vn0106396087 | CÔNG TY TNHH ĐẦU TƯ VÀ THƯƠNG MẠI ALC VIỆT NAM | IB2500288609 | vn2300199982 | Bệnh viện Đa khoa Bắc Ninh số 2 | Đấu thầu rộng rãi | 28/08/2025 | 6790/QĐ-BVĐKBN2 | 28/08/2025 | 2 | Thành phố Bắc Ninh,Tỉnh Bắc Ninh
3215 | Kẹp giữ xương, dài 260mm | Cái | 4 | Đức |  | 40-538-25 | 40-538-25 | AMNOTEC |  |  | 2025 trở về sau | - Kẹp giữ xương Farabeuf–Lambotte, điều chỉnh được độ mở. - Chất liệu: Thép không gỉ. - Kích thước: + Chiều dài: 255mm. + Chiều rộng ngàm kẹp: 11mm | 6.686.000 | vn0106396087 | CÔNG TY TNHH ĐẦU TƯ VÀ THƯƠNG MẠI ALC VIỆT NAM | IB2500288609 | vn2300199982 | Bệnh viện Đa khoa Bắc Ninh số 2 | Đấu thầu rộng rãi | 28/08/2025 | 6790/QĐ-BVĐKBN2 | 28/08/2025 | 2 | Thành phố Bắc Ninh,Tỉnh Bắc Ninh
3216 | Kẹp giữ xương, dài 330mm | Cái | 4 | Đức |  | 40-542-33 | 40-542-33 | AMNOTEC |  |  | 2025 trở về sau | - Kẹp giữ xương Kern Lane, có cơ cấu khóa. - Chất liệu: Thép không gỉ. - Kích thước: + Chiều dài: 330mm. + Chiều rộng ngàm kẹp: 13mm | 6.190.000 | vn0106396087 | CÔNG TY TNHH ĐẦU TƯ VÀ THƯƠNG MẠI ALC VIỆT NAM | IB2500288609 | vn2300199982 | Bệnh viện Đa khoa Bắc Ninh số 2 | Đấu thầu rộng rãi | 28/08/2025 | 6790/QĐ-BVĐKBN2 | 28/08/2025 | 2 | Thành phố Bắc Ninh,Tỉnh Bắc Ninh
3217 | Kẹp kim, dài 160mm | Cái | 4 | Đức |  | 17-002-16 | 17-002-16 | AMNOTEC |  |  | 2025 trở về sau | - Kẹp kim Mayo-Hegar, có khóa. - Chất liệu: Thép không gỉ. - Chiều dài: 160mm. | 1.049.000 | vn0106396087 | CÔNG TY TNHH ĐẦU TƯ VÀ THƯƠNG MẠI ALC VIỆT NAM | IB2500288609 | vn2300199982 | Bệnh viện Đa khoa Bắc Ninh số 2 | Đấu thầu rộng rãi | 28/08/2025 | 6790/QĐ-BVĐKBN2 | 28/08/2025 | 2 | Thành phố Bắc Ninh,Tỉnh Bắc Ninh
3218 | Kẹp khăn phẫu thuật | Cái | 20 | Đức |  | 15-811-20 | 15-811-20 | AMNOTEC |  |  | 2025 trở về sau | - Kẹp khăn phẫu thuật Lane, ngàm cong, có khóa. - Chất liệu: Thép không gỉ. - Chiều dài: 195mm. | 1.743.000 | vn0106396087 | CÔNG TY TNHH ĐẦU TƯ VÀ THƯƠNG MẠI ALC VIỆT NAM | IB2500288609 | vn2300199982 | Bệnh viện Đa khoa Bắc Ninh số 2 | Đấu thầu rộng rãi | 28/08/2025 | 6790/QĐ-BVĐKBN2 | 28/08/2025 | 2 | Thành phố Bắc Ninh,Tỉnh Bắc Ninh
3219 | Kẹp mô | Bộ | 6 | Đức |  | 13-100-16 | 13-100-16 | AMNOTEC |  |  | 2025 trở về sau | - Kẹp mô Forceps, thẳng, tay cầm có gờ chống trượt, 1x2 răng. - Chất liệu: Thép không gỉ. - Chiều dài: 160mm. | 504.000 | vn0106396087 | CÔNG TY TNHH ĐẦU TƯ VÀ THƯƠNG MẠI ALC VIỆT NAM | IB2500288609 | vn2300199982 | Bệnh viện Đa khoa Bắc Ninh số 2 | Đấu thầu rộng rãi | 28/08/2025 | 6790/QĐ-BVĐKBN2 | 28/08/2025 | 2 | Thành phố Bắc Ninh,Tỉnh Bắc Ninh
3220 | Kẹp rốn | Cái | 1600 | Trung Quốc | 9018 | GT112-100 | GREETMED | Ningbo Greetmed |  |  | 2024 trở về sau | - Nhựa PP nguyên sinh dùng trong y tế, tiệt trùng, không chứa DEHP không gây độc, không gây kích ứng - Kích thước: 5cm, 5.5cm - Màu sắc: Nhựa trắng - Lớp rãnh trên kẹp đảm bảo kẹp chắc, không bị trơn trượt - Các mấu răng của 2 hàm khép kín vào nhau, độ kín khít cao - Các khớp răng đều, thẳng hàng, gờ không sắc - Công dụng: Dùng để kẹp dây rốn trẻ sơ sinh - Sản phẩm được tiệt trùng bằng khí Ethylene Oxide (E.O) và đóng gói riêng biệt từng cái - Quy cách: Hộp 100 cái | 1.020 | vn0310941769 | CÔNG TY TNHH THIẾT BỊ VÀ XÂY DỰNG GIA QUÂN | IB2500186225 | vn1301027310 | Trung tâm Y tế Khu vực Thạnh Phú | Đấu thầu rộng rãi | 28/08/2025 | 281/QĐ-TTYT | 28/08/2025 | 3 | Huyện Thạnh Phú,Tỉnh Bến Tre
3221 | Kẹp rốn | Cái | 1600 | Trung Quốc | 9018 | GT112-100 | GREETMED | Ningbo Greetmed |  |  | 2024 trở về sau | - Nhựa PP nguyên sinh dùng trong y tế, tiệt trùng, không chứa DEHP không gây độc, không gây kích ứng - Kích thước: 5cm, 5.5cm - Màu sắc: Nhựa trắng - Lớp rãnh trên kẹp đảm bảo kẹp chắc, không bị trơn trượt - Các mấu răng của 2 hàm khép kín vào nhau, độ kín khít cao - Các khớp răng đều, thẳng hàng, gờ không sắc - Công dụng: Dùng để kẹp dây rốn trẻ sơ sinh - Sản phẩm được tiệt trùng bằng khí Ethylene Oxide (E.O) và đóng gói riêng biệt từng cái - Quy cách: Hộp 100 cái | 1.020 | vn0310941769 | CÔNG TY TNHH THIẾT BỊ VÀ XÂY DỰNG GIA QUÂN | IB2500186225 | vn1301027310 | Trung tâm Y tế Khu vực Thạnh Phú | Đấu thầu rộng rãi | 28/08/2025 | 281/QĐ-TTYT | 28/08/2025 | 3 | Huyện Thạnh Phú,Tỉnh Bến Tre
3222 | Kẹp rốn | Cái | 1500 | Trung Quốc | 9018 | GT112-100 | GREETMED | Ningbo Greetmed |  |  | 2024 trở về sau | - Nhựa PP nguyên sinh dùng trong y tế, tiệt trùng, không chứa DEHP không gây độc, không gây kích ứng - Kích thước: 5cm - Màu sắc: Xanh, trắng - Lớp rãnh trên kẹp đảm bảo kẹp chắc, không bị trơn trượt - Các mấu răng của 2 hàm khép kín vào nhau, độ kín khít cao - Các khớp răng đều, thẳng hàng, gờ không sắc - Công dụng: Dùng để kẹp dây rốn trẻ sơ sinh - Sản phẩm được tiệt trùng bằng khí Ethylene Oxide (E.O) và đóng gói riêng biệt từng cái - Quy cách: Hộp 100 cái | 1.020 | vn0310941769 | CÔNG TY TNHH THIẾT BỊ VÀ XÂY DỰNG GIA QUÂN | IB2500186225 | vn1301027310 | Trung tâm Y tế Khu vực Thạnh Phú | Đấu thầu rộng rãi | 28/08/2025 | 281/QĐ-TTYT | 28/08/2025 | 3 | Huyện Thạnh Phú,Tỉnh Bến Tre
3223 | Kẹp mang kim 14cm | Cái | 20 | Pakistan | 9018 | 25_130 | Dụng Cụ Y Tế | Prime Tech Surgico - Pakistan |  |  | 2024 trở về sau | Kìm mang kim Kích thước: 14 cm (±5%) Chất liệu thép không gỉ, tiêu chuẩn hệ thống quản lý chất lượng của nhà sản xuất thiết bị: ISO 13485, ISO 9001. Năm sản xuất thiết bị: 2024 trở về sau. Mới 100% " | 29.000 | vn1801707829 | CÔNG TY TNHH TRANG THIẾT BỊ Y TẾ PHÚ TOÀN TÂN | IB2500186225 | vn1301027310 | Trung tâm Y tế Khu vực Thạnh Phú | Đấu thầu rộng rãi | 28/08/2025 | 281/QĐ-TTYT | 28/08/2025 | 3 | Huyện Thạnh Phú,Tỉnh Bến Tre
3224 | Kẹp túi phình mạch máu não vĩnh viễn, các cỡ loại II | Cái | 600 | Đức | 9021 | 20.656.XXT; 20.657.XXT; | Anton Hipp | Anton Hipp GmbH |  |  | 2025 trở về sau | Gồm đầy đủ các loại, các cỡ, lực kẹp từ 110g đến 200g, tối thiểu 4 loại. Độ mở rộng hàm kẹp từ 3,3mm đến 10,2mm, độ dài hàm kẹp từ 3mm đến 12mm, gồm tối thiểu 7 loại. Gồm loại có lỗ tròn và loại không có lỗ tròn, loại có lỗ bao gồm có đường kính 5mm. Chất liệu Titanium. Chụp được MRI. Đóng gói tiệt trùng sẵn. | 5.900.000 | vn0108651800 | CÔNG TY CỔ PHẦN THIẾT BỊ Y TẾ KINDAKARE | IB2500222351 | vn0100914889 | Bệnh viện Hữu Nghị Việt Đức | Đấu thầu rộng rãi | 28/08/2025 | 4663/QĐ-VĐ | 27/08/2025 | 2 | Quận Hoàn Kiếm,Thành phố Hà Nội
3225 | Kẹp bấm MCKenna | Cái | 1 | Mỹ | 9018 | 6.24.00 | Grace Medical Inc | Grace Medical Inc/Mỹ |  |  | Từ năm 2024 trở về sau | Kẹp bấm MCKenna: - Chất liệu: Thép không gỉ - Tiêu chuẩn ISO 13485, CE | 45.000.000 | vn0106065751 | CÔNG TY TNHH THƯƠNG MẠI VÀ DỊCH VỤ KỸ THUẬT IME | IB2500155686 | vn0302203609 | Bệnh viện Đại học Y Dược Thành phố Hồ Chí Minh | Đấu thầu rộng rãi | 27/08/2025 | 2483/QĐ-BVĐHYD | 27/08/2025 | 2 | Quận 5,TP. Hồ Chí Minh
3226 | Kẹp rốn | Cái | 200 | Việt Nam | 9018 | KR.TNP | Kẹp rốn trẻ sơ sinh | Công ty Cổ phần Tanaphar - Việt Nam |  |  | 2024 trở về sau | Kẹp rốn trẻ sơ sinh Tanaphar (Umbilical Cord Clamps). Được làm từ nhựa nguyên sinh đạt tiêu chuẩn. Tiệt trùng từng cái. | 500 | vn1900336438 | CÔNG TY TRÁCH NHIỆM HỮU HẠN DƯỢC PHẨM HIỀN MAI | IB2500261382 | vn1900386573 | Trung tâm Y tế khu vực Đông Hải | Đấu thầu rộng rãi | 27/08/2025 | 510/QĐ-TTYT | 27/08/2025 | 4 | Huyện Đông Hải,Tỉnh Bạc Liêu
3227 | Kẹp clip cầm máu | Chiếc | 30 | Trung Quốc |  | ROCC-D-26-230 | ROCC-D-26-230 | Micro-Tech (Nanjing) Co., Ltd |  |  | Từ năm 2024 trở đi | Độ rộng của clip: 11 mm Chiều dài: 2300 mm Dùng trong cầm máu nội soi tiêu hóa | 320.000 | vn0106215710 | CÔNG TY CỔ PHẦN VẬT TƯ VÀ TRANG THIẾT BỊ Y TẾ CƯỜNG AN | IB2500254679 | vn2400282458 | Bệnh viện Sản - Nhi Bắc Ninh số 1 | Đấu thầu rộng rãi | 26/08/2025 | 317/QĐ-BVSN | 26/08/2025 | 2 | Thành phố Bắc Giang,Tỉnh Bắc Giang
3228 | Clip kẹp mạch máu titan Hemoclip | Cái | 200 | Anh | 9018 | 0301-01S/0301-01M;0301-01ML;0301-01L | GRENA | Grena Ltd |  |  | 2024 | - Chất liệu: Titanium - Hình chữ V. Tương thích với kìm kẹp clip cỡ 0,59mm - 1,42mm. Các vỉ clip được mã hóa màu sắc tương ứng với Kìm kẹp clip - Kẹp được mạch máu cỡ 0,3 mm đến 7,5mm - Clip khi mở dài lần lượt 3,2-4,7-8,0-11,9mm, rộng 2,1-2,9-5,2-5,4mm. Clip khi đóng dài lần lượt 3,7-5,4-9,0-12,3mm Tiêu chuẩn chất lượng: CE Xuất xứ: nhóm nước G7 | 65.000 | vn0105924256 | CÔNG TY TNHH DƯỢC PHẨM VÀ THƯƠNG MẠI KIM NGỌC | IB2500276727 | vnz000018401 | BỆNH VIỆN QUÂN Y 109 | Đấu thầu rộng rãi | 25/08/2025 | 798/QĐ-BV | 25/08/2025 | 2 | Thành phố Vĩnh Yên,Tỉnh Vĩnh Phúc
3229 | Clip kẹp mạch máu Polymer Hem-o-lok | Cái | 400 | Mỹ | 9018 | 2231/2232/2233 | NANOVA | Nanova Biomaterials,Inc |  |  | 2024 | *Chất liệu: clip chất liệu acetyl homopolymer, nắp chụp khay bằng nhựa PET, khay cài bằng nhựa HDPE, vỉ đựng clip bằng nhựa ABS, sử dụng trong các quy trình phẫu thuật nói chung, dùng một lần, không tiêu. Thiết kế lỗ giúp giữ clip trong ngoàm của kìm, giảm khả năng rơi clip và trượt trong quá trình làm thủ tục. Bản lề linh hoạt cho phép định vị lại clip trước khi khóa, đảm bảo lực luôn duy trì ổn định. Bản lề rộng cho phép bao trùm nhiều mô hơn các clip kim loại. Các răng vuông góc cung cấp độ bao phủ bề mặt lớn hơn, ức chế sự di chuyển, tăng bít mạch máu. * Có khóa an toàn và chắc chắn, đóng gói: 6 cái/ vỉ; 14 vỉ/ hộp * Có 3 cỡ: ML, L và XL Cỡ ML: vỉ màu Xanh lá cây (Green), phù hợp mô và mạch máu có đường kính 3 mm - 10 mm; chiều rộng clip 0,864±0,005mm; chiều dài clip 9,42±0.05mm; đường kính mấu khóa 1,05mm, đường kính mấu lồi 1,030mm; chiều rộng bản lề 0,245mm; độ dày răng khóa 0,1mm; độ dày clip 0,95±0,01mm; chiều rộng phần lồi 0,84±0.01mm; đường kính phần lồi của clip khi đóng 1.5±0.011mm; đường kính phần lồi của clip khi mở 7.5±0.25mm và 7.9±0.25mm Cỡ L: vỉ màu Tím (Purple), phù hợp mô và mạch máu có đường kính 5 mm - 13 mm; chiều rộng clip 1,280+0,127mm và 1,279-0,127mm; chiều dài clip 12,82±0.1mm; đường kính mấu khóa 1,2324mm, đường kính mấu lồi 1,2325mm; chiều rộng bản lề 0,243mm; độ dày răng khóa 0,102mm; độ dày clip 1,3±0,05mm; chiều rộng phần lồi 1,32±0,05mm; đường kính phần lồi của clip khi đóng 2,081±0,005mm; đường kính phần lồi của clip khi mở 10,20±0,25mm và 10,51±0,25mm Cỡ XL: vỉ màu Vàng kim (Gold), phù hợp mô và mạch máu có đường kính 7 mm - 16 mm;chiều rộng clip 1,305±0,127mm; chiều dài clip 16,92±0,1mm; đường kính mấu khóa 1,286mm, đường kính mấu lồi 1,291mm; chiều rộng bản lề 0,381mm; độ dày răng khóa 0,1mm; độ dày clip 1,90±0,05mm; chiều rộng phần lồi 1,94±0,05mm; đường kính phần lồi của clip khi đóng 2,695±0,005mm; đường kính phần lồi của clip khi mở 14.00±0,45mm và 12,02±0,45mm *Chứng nhận chất lượng: ISO13485, FDA | 90.000 | vn0105924256 | CÔNG TY TNHH DƯỢC PHẨM VÀ THƯƠNG MẠI KIM NGỌC | IB2500276727 | vnz000018401 | BỆNH VIỆN QUÂN Y 109 | Đấu thầu rộng rãi | 25/08/2025 | 798/QĐ-BV | 25/08/2025 | 2 | Thành phố Vĩnh Yên,Tỉnh Vĩnh Phúc
3230 | Kẹp mạch máu (Clip Polymer) dùng trong mổ nội soi | Cái | 200 | Vương Quốc Anh |  | 0301-10L; 0301-10ML; 0301-10XL | Grena | Grena Ltd | 0301-10L; 0301-10ML; 0301-10XL |  | 2024 trở về sau | Làm bằng Polymer | 70.000 | vn0101849706 | CÔNG TY TNHH THIẾT BỊ Y TẾ VÀ HOÁ CHẤT HOÀNG PHƯƠNG | IB2500240307 | vn0101574473 | BỆNH VIỆN ĐA KHOA HÒE NHAI | Đấu thầu rộng rãi | 22/08/2025 | 896/QĐ-BVHN | 22/08/2025 | 2 | Quận Ba Đình,Thành phố Hà Nội
3231 | Kẹp mạch máu (Clip Titanium) dùng trọng mổ nội soi | Cái | 200 | Vương Quốc Anh |  | 0301-01S; 0301-01M; 0301-01ML; 0301-01L | Grena | Grena Ltd | 0301-01S; 0301-01M; 0301-01ML; 0301-01L |  | 2024 trở về sau | Làm bằng Titanium | 35.000 | vn0101849706 | CÔNG TY TNHH THIẾT BỊ Y TẾ VÀ HOÁ CHẤT HOÀNG PHƯƠNG | IB2500240307 | vn0101574473 | BỆNH VIỆN ĐA KHOA HÒE NHAI | Đấu thầu rộng rãi | 22/08/2025 | 896/QĐ-BVHN | 22/08/2025 | 2 | Quận Ba Đình,Thành phố Hà Nội
3232 | Kẹp không mấu 14cm | Cái | 75 | Pakistan |  | 17_160 | 17_160 | Prime Tech Surgico | 17_160 |  | 2024 trở về sau | Làm bằng thép không gỉ | 22.680 | vn0107087155 | CÔNG TY CỔ PHẦN DỊCH VỤ CÔNG NGHỆ ĐIỆN TỬ GB | IB2500240307 | vn0101574473 | BỆNH VIỆN ĐA KHOA HÒE NHAI | Đấu thầu rộng rãi | 22/08/2025 | 896/QĐ-BVHN | 22/08/2025 | 2 | Quận Ba Đình,Thành phố Hà Nội
3233 | Clip kẹp mạch titan cỡ trung bình - lớn dùng trong mổ mở hoặc nội soi | Vỉ | 10 | Anh |  | WML-320 | Welfare Medical Limited | Welfare Medical Limited |  |  | 2025 | "Clip kẹp mạch titan cỡ trung bình-lớn, dùng trong mổ mở hoặc nội soi. Thiết kế rãnh ngang và rãnh song song ở bề mặt clip đem lại an toàn, giảm thiểu sự trượt chạy trên mô đích, định hình ghim chuẩn , độ mở clip 6,4mm, chiều dài clip khi đóng 8,99mm. " | 189.000 | vn0402257301 | CÔNG TY TNHH NTB SÔNG HÀN | IB2500187335 | vn0304254750 | BỆNH VIỆN ĐA KHOA KHU VỰC HÓC MÔN | Đấu thầu rộng rãi | 22/08/2025 | 731/QĐ-BVHM | 22/08/2025 | 2 | Huyện Hóc Môn,TP. Hồ Chí Minh
3234 | Clip kẹp mạch titan cỡ lớn | Vỉ | 20 | Anh |  | WML-420 | Welfare Medical Limited | Welfare Medical Limited |  |  | 2025 | " Clip kẹp mạch titan Ligaclip Extra cỡ lớn, dùng trong mổ mở hoặc nội soi,Thiết kế rãnh ngang và rãnh song song ở bề mặt clip đem lại an toàn, giảm thiểu sự trượt chạy trên mô đích, định hình ghim chuẩn 7,5mm, chiều dài clip khi đóng 12,26mm. " | 189.000 | vn0402257301 | CÔNG TY TNHH NTB SÔNG HÀN | IB2500187335 | vn0304254750 | BỆNH VIỆN ĐA KHOA KHU VỰC HÓC MÔN | Đấu thầu rộng rãi | 22/08/2025 | 731/QĐ-BVHM | 22/08/2025 | 2 | Huyện Hóc Môn,TP. Hồ Chí Minh
3235 | Kẹp rốn | Cái | 702 | Việt nam |  | KR | KR | Công ty cổ phần Nhựa y tế Việt Nam (MPV)/ Việt Nam |  |  | 2025 | Sản xuất từ chất liệu nhựa PP nguyên sinh, độ trơn láng cao. Các khớp răng đều, thẳng hàng, gờ không sắc. Tiệt trùng khí EO, không độc hại, không gây kích ứng. Tiêu chuẩn EN ISO 13485:2016-TUV, ISO 9001:2015. | 1.150 | vn0400101404 | CÔNG TY CỔ PHẦN DƯỢC - THIẾT BỊ Y TẾ ĐÀ NẴNG | IB2500193597 | vn0400483707 | TRUNG TÂM Y TẾ KHU VỰC LIÊN CHIỂU | Đấu thầu rộng rãi | 21/08/2025 | 277/QĐ - TTYT | 21/08/2025 | 2 | Quận Liên Chiểu,Thành phố Đà Nẵng
3236 | Kẹp rốn | Chiếc | 6000 | Việt Nam | 9018 | KR | MPV | Công ty CP Nhựa Y tế Việt Nam | KR | 170000003/PCBA-NB | 2024 -2025 | - Sản xuất từ chất liệu nhựa PP nguyên sinh, độ trơn láng cao. - Đạt tiêu chuẩn ISO 13485. | 1.200 | vn0101849706 | CÔNG TY TNHH THIẾT BỊ Y TẾ VÀ HOÁ CHẤT HOÀNG PHƯƠNG | IB2500288078 | vn5600179012 | Bệnh viện đa khoa tỉnh Điện Biên | Đấu thầu rộng rãi | 21/08/2025 | 690/QĐ-BVT | 20/08/2025 | 2 | Thành phố Điện Biên Phủ,Tỉnh Điện Biên
3237 | Clip Polymer kẹp mạch máu các cỡ | Cái | 250 | Vương quốc Liên hiệp Anh và Bắc Ireland | 9021 | 0301-10ML; 0301-10L; 0301-10XL | Grena | Grena Ltd. | 0301-10ML; 0301-10L; 0301-10XL | 2403834ĐKLH/BYT-HTTB | 2024 -2025 | - Clip Polymer kẹp mạch máu các cỡ ML,L,XL. - Chất liệu: Polymer không tiêu đảm bảo độ tương thích sinh học cao. - Clip thiết kế hình cung giúp giữ được nhiều mô hơn. - Kẹp được mạch máu cỡ từ 3 mm đến 16 mm. | 70.000 | vn0101849706 | CÔNG TY TNHH THIẾT BỊ Y TẾ VÀ HOÁ CHẤT HOÀNG PHƯƠNG | IB2500288078 | vn5600179012 | Bệnh viện đa khoa tỉnh Điện Biên | Đấu thầu rộng rãi | 21/08/2025 | 690/QĐ-BVT | 20/08/2025 | 2 | Thành phố Điện Biên Phủ,Tỉnh Điện Biên
3238 | Kẹp Hemoclip | Cái | 200 | Trung Quốc | 9018 | PTJ-A | VICMED | Zhuji Pengtian Medical Instrument Co., Ltd (Vicmed) | PTJ-A | 220000306/PCBB-HN | 2024 trở về sau | - Sử dụng can thiệp trong nội soi ống mềm. - Tương thích kênh làm việc: ≥ 2.8mm. - Đầu kẹp clip bằng chất liệu thép không gỉ hoặc tương đương hoặc tốt hơn. - Tay cầm bằng nhựa. - Đầu giữ clip bằng thép không gỉ . Dùng trong cầm máu dạ dày và đại tràng. Có thể xoay được 360 độ. - Chiều dài của hemoclip ≥ 2300mm. - Đạt tiêu chuẩn ISO 13485 và tiêu chuẩn CE | 300.000 | vn0108370165 | CÔNG TY CỔ PHẦN VẬT TƯ VÀ TRANG THIẾT BỊ Y TẾ CMD | IB2500288078 | vn5600179012 | Bệnh viện đa khoa tỉnh Điện Biên | Đấu thầu rộng rãi | 21/08/2025 | 690/QĐ-BVT | 20/08/2025 | 2 | Thành phố Điện Biên Phủ,Tỉnh Điện Biên
3239 | Máy đo SpO2 & nhịp mạch (loại kẹp ngón tay) | Chiếc | 2 | Trung Quốc |  | Tên thương mại: Máy đo SpO2; Model: PC-60FW | Nhãn hiệu: Shenzhen Creative Industry Co., Ltd | Tên nhà sản xuất/xuất xứ: Shenzhen Creative Industry Co., Ltd./Trung Quốc |  |  | Năm 2024 trở về sau | Theo bảng đáp ứng kỹ thuật kèm theo E-HSDT | 745.000 | vn5600343505 | CÔNG TY TNHH MTV HBDB | IB2500335699 | vnz000026337 | CỤC HẬU CẦN - KỸ THUẬT/BINH CHỦNG CÔNG BINH | Đấu thầu rộng rãi | 19/08/2025 | 5984/QĐ-HCKT | 19/08/2025 | 1 | Phường Ngọc Hà,Thành phố Hà Nội
3240 | Bộ Cáp điện tim (bao gồm cả bộ núm điện cực ngực và bộ kẹp chi) dùng cho máy điện tim 6 kênh hãng Suzuken | Bộ | 1 | Trung Quốc |  | K1101S, K1102S, K1103S…. | Medke | SHENZHEN MEDKE TECHNOLOGY CO., LTD |  |  | năm 2025 trở về sau | Bộ Cáp điện tim (bao gồm cả bộ núm điện cực ngực và bộ kẹp chi) dùng cho máy điện tim 6 kênh hãng Suzuken do Nhật sản xuất | 1.710.000 | vn0105736125 | CÔNG TY TNHH DỊCH VỤ KHOA HỌC KỸ THUẬT OLYMPIA | IB2500141610 | vn0101650822 | Bệnh viện Tai Mũi Họng TW | Đấu thầu rộng rãi | 19/08/2025 | Số 512/QĐ-TMH | 19/08/2025 | 2 | Quận Đống Đa,Thành phố Hà Nội
3241 | Bộ Cáp điện tim (bao gồm cả bộ núm điện cực ngực và bộ kẹp chi) dùng cho máy điện tim 6 kênh hãng Nihon Kohden | Bộ | 1 | Trung Quốc |  | K1101S, K1102S, K1103S…. | Medke | SHENZHEN MEDKE TECHNOLOGY CO., LTD |  |  | năm 2025 trở về sau | Bộ Cáp điện tim (bao gồm cả bộ núm điện cực ngực và bộ kẹp chi) dùng cho máy điện tim 6 kênh hãng nihon kohden do Nhật sản xuất | 1.710.000 | vn0105736125 | CÔNG TY TNHH DỊCH VỤ KHOA HỌC KỸ THUẬT OLYMPIA | IB2500141610 | vn0101650822 | Bệnh viện Tai Mũi Họng TW | Đấu thầu rộng rãi | 19/08/2025 | Số 512/QĐ-TMH | 19/08/2025 | 2 | Quận Đống Đa,Thành phố Hà Nội
3242 | Kẹp cầm máu nội soi tiêu hóa các cỡ. | Cái | 1092 | Trung Quốc |  | SX-C-xxx | SX-C-xxx | Shangxian Minimal Invasive Inc |  |  | Từ năm 2024 trở đi | Kẹp cầm máu nội soi tiêu hoá,được đựng trong 1 vỏ bọc để có thể lắp ráp một cách nhanh chóng và dễ dàng, vỏ bọc vô trùng và sử dụng 1 lần. Chiều dài ≥ 7,5mm Góc ngoài 90 độ hoặc 135 độ | 162.000 | vn0106215710 | CÔNG TY CỔ PHẦN VẬT TƯ VÀ TRANG THIẾT BỊ Y TẾ CƯỜNG AN | IB2500115954 | vn0301465168 | Bệnh Viện Bình Dân | Đấu thầu rộng rãi | 19/08/2025 | 1455/QĐ-BVBD | 19/08/2025 | 2 | Quận 3,TP. Hồ Chí Minh
3243 | Trục mổ nội soi cho Kẹp mổ nội soi đầu tù | cái | 2 | Đức | 9018 | 20195-241 | Erbe Elektromedizin GmbH | Erbe Elektromedizin GmbH |  |  | 2024 trở về sau | Theo Bảng đáp ứng về kỹ thuật hàng hóa chào thầu | 8.000.000 | vn0401747180 | Công ty TNHH Một thành viên FYV | IB2500272397 | vn0101425792 | BỆNH VIỆN PHỤ SẢN TRUNG ƯƠNG | Đấu thầu rộng rãi | 18/08/2025 | 1901/QĐ-PSTW | 18/08/2025 | 2 | Quận Hoàn Kiếm,Thành phố Hà Nội
3244 | Kẹp mổ nội soi đầu tù | cái | 2 | Đức | 9018 | 20195-148 | Erbe Elektromedizin GmbH | Erbe Elektromedizin GmbH |  |  | 2024 trở về sau | Theo Bảng đáp ứng về kỹ thuật hàng hóa chào thầu | 25.000.000 | vn0401747180 | Công ty TNHH Một thành viên FYV | IB2500272397 | vn0101425792 | BỆNH VIỆN PHỤ SẢN TRUNG ƯƠNG | Đấu thầu rộng rãi | 18/08/2025 | 1901/QĐ-PSTW | 18/08/2025 | 2 | Quận Hoàn Kiếm,Thành phố Hà Nội
3245 | Tay cầm kẹp nội soi | cái | 2 | Đức | 9018 | 20195-240 | Erbe Elektromedizin GmbH | Erbe Elektromedizin GmbH |  |  | 2024 trở về sau | Theo Bảng đáp ứng về kỹ thuật hàng hóa chào thầu | 36.000.000 | vn0401747180 | Công ty TNHH Một thành viên FYV | IB2500272397 | vn0101425792 | BỆNH VIỆN PHỤ SẢN TRUNG ƯƠNG | Đấu thầu rộng rãi | 18/08/2025 | 1901/QĐ-PSTW | 18/08/2025 | 2 | Quận Hoàn Kiếm,Thành phố Hà Nội
3246 | Kẹp mổ nội soi đầu nhọn | cái | 2 | Đức | 9018 | 20195-236 | Erbe Elektromedizin GmbH | Erbe Elektromedizin GmbH |  |  | 2024 trở về sau | Theo Bảng đáp ứng về kỹ thuật hàng hóa chào thầu | 25.000.000 | vn0401747180 | Công ty TNHH Một thành viên FYV | IB2500272397 | vn0101425792 | BỆNH VIỆN PHỤ SẢN TRUNG ƯƠNG | Đấu thầu rộng rãi | 18/08/2025 | 1901/QĐ-PSTW | 18/08/2025 | 2 | Quận Hoàn Kiếm,Thành phố Hà Nội
3247 | Panh kẹp bông sản khoa | cái | 800 | PAKISTAN |  | 19-920 | SIMAECO TRADERS PAKISTAN | SIMAECO TRADERS PAKISTAN |  |  | 2025 | Mô tả: Dùng để kẹp bông sản khoa - Chất liệu: Thép không gỉ hoặc tương đương - Đạt tiêu chuẩn ISO 13485 hoặc tương đương | 87.000 | vn0101849706 | CÔNG TY TNHH THIẾT BỊ Y TẾ VÀ HOÁ CHẤT HOÀNG PHƯƠNG | IB2500272397 | vn0101425792 | BỆNH VIỆN PHỤ SẢN TRUNG ƯƠNG | Đấu thầu rộng rãi | 18/08/2025 | 1901/QĐ-PSTW | 18/08/2025 | 2 | Quận Hoàn Kiếm,Thành phố Hà Nội
3248 | Kẹp săng mổ 10cm, | Cái | 10 | Pakistan |  | Backhaus | Pen kẹp khăn mổ 10cm | Merryland Health Care Products |  |  | năm 2024 trở đi | Chất liệu: thép không gỉ | 31.500 | vn0312728203 | CÔNG TY TNHH TRANG THIẾT BỊ Y TẾ MINH HOÀNG | IB2500267385 | vn3400492633 | Bệnh viện đa khoa khu vực La Gi | Đấu thầu rộng rãi | 18/08/2025 | 146/QĐ-BVLG | 18/08/2025 | 1 | Thị xã La Gi,Tỉnh Bình Thuận
3249 | Nhíp có mấu (vi phẫu) | Cái | 5 | Pakistan |  | 12.0240.11 | Kẹp phẫu tích 1x2T 11cm | Hilbro Instruments (Pvt) Ltd |  |  | năm 2024 trở đi | Kẹp phẫu tích thẳng 11cm Chất liệu: Thép không rỉ | 315.000 | vn0312728203 | CÔNG TY TNHH TRANG THIẾT BỊ Y TẾ MINH HOÀNG | IB2500267385 | vn3400492633 | Bệnh viện đa khoa khu vực La Gi | Đấu thầu rộng rãi | 18/08/2025 | 146/QĐ-BVLG | 18/08/2025 | 1 | Thị xã La Gi,Tỉnh Bình Thuận
3250 | Kẹp cá sấu | Cái | 3 | Pakistan |  | 44.0120.07 | Kẹp lấy dị vật tai Mini McGEE Alligator thẳng, có răng 3.5x0.6mm, 80mm | Hilbro Instruments (Pvt) Ltd |  |  | năm 2024 trở đi | Kẹp lấy dị vật tai Mini McGEE Alligator thẳng, có răng 3.5x0.6mm, 80mm Chất liệu: Thép không rỉ | 2.100.000 | vn0312728203 | CÔNG TY TNHH TRANG THIẾT BỊ Y TẾ MINH HOÀNG | IB2500267385 | vn3400492633 | Bệnh viện đa khoa khu vực La Gi | Đấu thầu rộng rãi | 18/08/2025 | 146/QĐ-BVLG | 18/08/2025 | 1 | Thị xã La Gi,Tỉnh Bình Thuận
3251 | Kềm kẹp kim Hegar | Cái | 20 | Pakistan |  | Mayo Hegar | Pen kẹp kim | Merryland Health Care Products |  |  | năm 2024 trở đi | Kích thước: dài 16cm, 20cm, 22cm, 24cm, Chất liệu: thép không gỉ | 65.100 | vn0312728203 | CÔNG TY TNHH TRANG THIẾT BỊ Y TẾ MINH HOÀNG | IB2500267385 | vn3400492633 | Bệnh viện đa khoa khu vực La Gi | Đấu thầu rộng rãi | 18/08/2025 | 146/QĐ-BVLG | 18/08/2025 | 1 | Thị xã La Gi,Tỉnh Bình Thuận
3252 | Kẹp cầm máu Kelly thẳng 16cm | Cái | 5 | Pakistan |  | Kocher | Pen phẫu thuật thẳng 16cm | Merryland Health Care Products |  |  | năm 2024 trở đi | Chất liệu: thép không gỉ | 27.300 | vn0312728203 | CÔNG TY TNHH TRANG THIẾT BỊ Y TẾ MINH HOÀNG | IB2500267385 | vn3400492633 | Bệnh viện đa khoa khu vực La Gi | Đấu thầu rộng rãi | 18/08/2025 | 146/QĐ-BVLG | 18/08/2025 | 1 | Thị xã La Gi,Tỉnh Bình Thuận
3253 | Kẹp kim khâu giác mạc (Kìm mang kim mắt) 14cm | Cái | 10 | Pakistan |  | 22.0276.14 | Kẹp kim vi phẫu Barraquer có khóa 14cm | Hilbro Instruments (Pvt) Ltd |  |  | năm 2024 trở đi | Kẹp kim vi phẫu thẳng có khóa 14cm Chất liệu: Thép không rỉ | 2.520.000 | vn0312728203 | CÔNG TY TNHH TRANG THIẾT BỊ Y TẾ MINH HOÀNG | IB2500267385 | vn3400492633 | Bệnh viện đa khoa khu vực La Gi | Đấu thầu rộng rãi | 18/08/2025 | 146/QĐ-BVLG | 18/08/2025 | 1 | Thị xã La Gi,Tỉnh Bình Thuận
3254 | Kềm sinh thiết | Cái | 10 | Pakistan |  | 60.0792.00 | Kẹp sinh thiết cổ tử cung Townsend-Mini 2.3 x 4.2mm | Hilbro Instruments (Pvt) Ltd |  |  | năm 2024 trở đi | Kẹp sinh thiết cổ tử cung Townsend-Mini 2.3 x 4.2mm Chất liệu: Thép không rỉ | 4.725.000 | vn0312728203 | CÔNG TY TNHH TRANG THIẾT BỊ Y TẾ MINH HOÀNG | IB2500267385 | vn3400492633 | Bệnh viện đa khoa khu vực La Gi | Đấu thầu rộng rãi | 18/08/2025 | 146/QĐ-BVLG | 18/08/2025 | 1 | Thị xã La Gi,Tỉnh Bình Thuận
3255 | Kềm gắp dị vật họng | Cái | 2 | Pakistan |  | 50.0474.19 | Kẹp lấy dị vật thanh quản Fraenkel 19cm | Hilbro Instruments (Pvt) Ltd |  |  | năm 2024 trở đi | Kẹp lấy dị vật thanh quản Fraenkel 19cm Chất liệu: Thép không rỉ | 840.000 | vn0312728203 | CÔNG TY TNHH TRANG THIẾT BỊ Y TẾ MINH HOÀNG | IB2500267385 | vn3400492633 | Bệnh viện đa khoa khu vực La Gi | Đấu thầu rộng rãi | 18/08/2025 | 146/QĐ-BVLG | 18/08/2025 | 1 | Thị xã La Gi,Tỉnh Bình Thuận
3256 | Kẹp cầm máu Kelly cong 14cm, | Cái | 20 | Pakistan |  | Kocher | Pen phẫu thuật cong 14cm | Merryland Health Care Products |  |  | năm 2024 trở đi | Chất liệu: thép không gỉ | 24.150 | vn0312728203 | CÔNG TY TNHH TRANG THIẾT BỊ Y TẾ MINH HOÀNG | IB2500267385 | vn3400492633 | Bệnh viện đa khoa khu vực La Gi | Đấu thầu rộng rãi | 18/08/2025 | 146/QĐ-BVLG | 18/08/2025 | 1 | Thị xã La Gi,Tỉnh Bình Thuận
3257 | Kẹp nắn xương cánh tay khóa hãm 21cm | Cái | 2 | Pakistan |  | 28.1002.21 | Kẹp giữ xương phẫu thuật Kern có khóa, 21cm | Hilbro Instruments (Pvt) Ltd |  |  | năm 2024 trở đi | Kẹp giữ xương phẫu thuật Kern có khóa, 21cm Chất liệu: Thép không rỉ | 1.785.000 | vn0312728203 | CÔNG TY TNHH TRANG THIẾT BỊ Y TẾ MINH HOÀNG | IB2500267385 | vn3400492633 | Bệnh viện đa khoa khu vực La Gi | Đấu thầu rộng rãi | 18/08/2025 | 146/QĐ-BVLG | 18/08/2025 | 1 | Thị xã La Gi,Tỉnh Bình Thuận
3258 | Kẹp cầm máu thẳng dài 16cm | Cái | 10 | Pakistan |  | 14.0120.16 | Kẹp phẫu thuật Coller-Crile thẳng 16cm | Hilbro Instruments (Pvt) Ltd |  |  | năm 2024 trở đi | Kẹp phẫu thuật Coller-Crile cong 16cm Chất liệu: Thép không rỉ | 336.000 | vn0312728203 | CÔNG TY TNHH TRANG THIẾT BỊ Y TẾ MINH HOÀNG | IB2500267385 | vn3400492633 | Bệnh viện đa khoa khu vực La Gi | Đấu thầu rộng rãi | 18/08/2025 | 146/QĐ-BVLG | 18/08/2025 | 1 | Thị xã La Gi,Tỉnh Bình Thuận
3259 | Kẹp cầm máu Kelly thẳng 14cm | Cái | 30 | Pakistan |  | Kocher | Pen phẫu thuật thẳng 14cm | Merryland Health Care Products |  |  | năm 2024 trở đi | Chất liệu: thép không gỉ | 24.150 | vn0312728203 | CÔNG TY TNHH TRANG THIẾT BỊ Y TẾ MINH HOÀNG | IB2500267385 | vn3400492633 | Bệnh viện đa khoa khu vực La Gi | Đấu thầu rộng rãi | 18/08/2025 | 146/QĐ-BVLG | 18/08/2025 | 1 | Thị xã La Gi,Tỉnh Bình Thuận
3260 | Kẹp mang kim kiểu mảnh, cỡ vừa, thẳng, ngàm răng cưa có rãnh dọc, dài 20cm | Cái | 20 | Pakistan |  | 22.0056.20 | Kẹp kim phẫu thuật Mayo-Hegar thẳng đầu nhỏ 20cm | Hilbro Instruments (Pvt) Ltd |  |  | năm 2024 trở đi | Kẹp kim phẫu thuật Mayo-Hegar thẳng đầu nhỏ 20cm Chất liệu: Thép không rỉ | 462.000 | vn0312728203 | CÔNG TY TNHH TRANG THIẾT BỊ Y TẾ MINH HOÀNG | IB2500267385 | vn3400492633 | Bệnh viện đa khoa khu vực La Gi | Đấu thầu rộng rãi | 18/08/2025 | 146/QĐ-BVLG | 18/08/2025 | 1 | Thị xã La Gi,Tỉnh Bình Thuận
3261 | Kẹp mang kim thẳng, ngàm trơn dài 13cm | Cái | 20 | Pakistan |  | 22.0024.13 | Kẹp kim phẫu thuật Webster (không răng) 13cm | Hilbro Instruments (Pvt) Ltd |  |  | năm 2024 trở đi | Kẹp kim phẫu thuật Webster (không răng) 13cm Chất liệu: Thép không rỉ | 294.000 | vn0312728203 | CÔNG TY TNHH TRANG THIẾT BỊ Y TẾ MINH HOÀNG | IB2500267385 | vn3400492633 | Bệnh viện đa khoa khu vực La Gi | Đấu thầu rộng rãi | 18/08/2025 | 146/QĐ-BVLG | 18/08/2025 | 1 | Thị xã La Gi,Tỉnh Bình Thuận
3262 | Nhíp không mấu (vi phẫu) | Cái | 5 | Pakistan |  | 12.0318.11 | Kẹp phẫu tích (Fine) thẳng nhọn trơn | Hilbro Instruments (Pvt) Ltd |  |  | năm 2024 trở đi | Kẹp phẫu tích (Fine) thẳng 1x2T, 11cm Chất liệu: Thép không rỉ | 157.500 | vn0312728203 | CÔNG TY TNHH TRANG THIẾT BỊ Y TẾ MINH HOÀNG | IB2500267385 | vn3400492633 | Bệnh viện đa khoa khu vực La Gi | Đấu thầu rộng rãi | 18/08/2025 | 146/QĐ-BVLG | 18/08/2025 | 1 | Thị xã La Gi,Tỉnh Bình Thuận
3263 | Kẹp cầm máu Kelly thẳng 14cm | Cái | 50 | Pakistan |  | Kocher | Pen phẫu thuật thẳng 14cm | Merryland Health Care Products |  |  | năm 2024 trở đi | Chất liệu: thép không gỉ | 24.150 | vn0312728203 | CÔNG TY TNHH TRANG THIẾT BỊ Y TẾ MINH HOÀNG | IB2500267385 | vn3400492633 | Bệnh viện đa khoa khu vực La Gi | Đấu thầu rộng rãi | 18/08/2025 | 146/QĐ-BVLG | 18/08/2025 | 1 | Thị xã La Gi,Tỉnh Bình Thuận
3264 | Kẹp cầm máu cong/ thẳng | Cái | 20 | Pakistan |  | 14.0227.16 | Kẹp phẫu thuật Kocher (Ochsner) cong 16cm | Hilbro Instruments (Pvt) Ltd |  |  | năm 2024 trở đi | Kẹp phẫu thuật Kocher (Ochsner) cong 16cm Chất liệu: Thép không rỉ | 325.500 | vn0312728203 | CÔNG TY TNHH TRANG THIẾT BỊ Y TẾ MINH HOÀNG | IB2500267385 | vn3400492633 | Bệnh viện đa khoa khu vực La Gi | Đấu thầu rộng rãi | 18/08/2025 | 146/QĐ-BVLG | 18/08/2025 | 1 | Thị xã La Gi,Tỉnh Bình Thuận
3265 | Kẹp chắp lớn + nhỏ | Cái | 10 | Pakistan |  | 42-1300 | Kẹp chắp phẫu thuật Desmarres 9cm, số 1 | Hilbro Instruments (Pvt) Ltd |  |  | năm 2024 trở đi | Kẹp chắp phẫu thuật Desmarres 9cm, số 1 Chất liệu: Thép không rỉ | 588.000 | vn0312728203 | CÔNG TY TNHH TRANG THIẾT BỊ Y TẾ MINH HOÀNG | IB2500267385 | vn3400492633 | Bệnh viện đa khoa khu vực La Gi | Đấu thầu rộng rãi | 18/08/2025 | 146/QĐ-BVLG | 18/08/2025 | 1 | Thị xã La Gi,Tỉnh Bình Thuận
3266 | Kẹp gắp xương cá (Gắp dị vật thực quản 19cm) | Cái | 5 | Pakistan |  | 14.0350.19 | Kẹp Kelly cong nhẹ 19cm | Hilbro Instruments (Pvt) Ltd |  |  | năm 2024 trở đi | Kẹp lấy dị vật thanh quản 19cm Chất liệu: Thép không rỉ | 378.000 | vn0312728203 | CÔNG TY TNHH TRANG THIẾT BỊ Y TẾ MINH HOÀNG | IB2500267385 | vn3400492633 | Bệnh viện đa khoa khu vực La Gi | Đấu thầu rộng rãi | 18/08/2025 | 146/QĐ-BVLG | 18/08/2025 | 1 | Thị xã La Gi,Tỉnh Bình Thuận
3267 | Kẹp hình tim cong có răng 25cm, | Cái | 22 | Pakistan |  | Forester | Pen hình tim cong 25cm | Merryland Health Care Products |  |  | năm 2024 trở đi | Chất liệu: thép không gỉ | 69.300 | vn0312728203 | CÔNG TY TNHH TRANG THIẾT BỊ Y TẾ MINH HOÀNG | IB2500267385 | vn3400492633 | Bệnh viện đa khoa khu vực La Gi | Đấu thầu rộng rãi | 18/08/2025 | 146/QĐ-BVLG | 18/08/2025 | 1 | Thị xã La Gi,Tỉnh Bình Thuận
3268 | Kẹp kim 16cm | Cái | 10 | Pakistan |  | Mayo Hegar | Pen kẹp kim 16cm | Merryland Health Care Products |  |  | năm 2024 trở đi | Chất liệu: thép không gỉ | 29.400 | vn0312728203 | CÔNG TY TNHH TRANG THIẾT BỊ Y TẾ MINH HOÀNG | IB2500267385 | vn3400492633 | Bệnh viện đa khoa khu vực La Gi | Đấu thầu rộng rãi | 18/08/2025 | 146/QĐ-BVLG | 18/08/2025 | 1 | Thị xã La Gi,Tỉnh Bình Thuận
3269 | Kẹp mang kim thẳng dài 12cm | Cái | 10 | Pakistan |  | 21000-12 | Kẹp kim phẫu thuật Derf (Halsey) 12cm (cán vàng) | Hilbro Instruments (Pvt) Ltd |  |  | năm 2024 trở đi | Kẹp kim phẫu thuật Derf (Halsey) 12cm (cán vàng) Chất liệu: Thép không rỉ | 882.000 | vn0312728203 | CÔNG TY TNHH TRANG THIẾT BỊ Y TẾ MINH HOÀNG | IB2500267385 | vn3400492633 | Bệnh viện đa khoa khu vực La Gi | Đấu thầu rộng rãi | 18/08/2025 | 146/QĐ-BVLG | 18/08/2025 | 1 | Thị xã La Gi,Tỉnh Bình Thuận
3270 | Kẹp mang kim thẳng dài 14cm | Cái | 10 | Pakistan |  | 22.0050.14 | Kẹp kim phẫu thuật Mayo-Hegar thẳng 14cm | Hilbro Instruments (Pvt) Ltd |  |  | năm 2024 trở đi | Kẹp kim phẫu thuật Mayo-Hegar thẳng 14cm Chất liệu: Thép không rỉ | 294.000 | vn0312728203 | CÔNG TY TNHH TRANG THIẾT BỊ Y TẾ MINH HOÀNG | IB2500267385 | vn3400492633 | Bệnh viện đa khoa khu vực La Gi | Đấu thầu rộng rãi | 18/08/2025 | 146/QĐ-BVLG | 18/08/2025 | 1 | Thị xã La Gi,Tỉnh Bình Thuận
3271 | Clip kẹp mạch máu cỡ trung bình và cỡ lớn, độ dài 8mm | Cái | 3240 | Anh |  | WML-320 | Welfare Medical Limited | Welfare Medical Limited |  |  | 2025 TRỞ VỀ SAU | Clip kẹp mạch titan cỡ trung bình-lớn, dùng trong mổ mở hoặc nội soi, vỉ màu xanh lá, độ mở clip 6,4mm, chiều dài clip khi đóng 8,99mm.Tiêu chuẩn ISO | 201.600 | vn0110582230 | CÔNG TY TNHH KHOA HỌC SỨC KHOẺ BẮC VIỆT | IB2500188950 | vn1800272685 | Bệnh viện đa khoa thành phố Cần Thơ | Đấu thầu rộng rãi | 15/08/2025 | 1333/QĐ-BVĐKTP | 15/08/2025 | 3 | Quận Ninh Kiều,Thành phố Cần Thơ
3272 | Clip Polymer kẹp mạch máu các cỡ ML, L, XL | Cái | 3690 | Trung Quốc |  | LC-1-6 LC-2-6 LC-3-6 | Sinolinks Medical Innovation, Inc. | Sinolinks Medical Innovation, Inc. |  |  | 2025 | "Chất liệu: Polymer không tiêu đảm bảo độ tương thích sinh học cao Clip thiết kế hình cung giúp giữ được nhiều mô hơn. Có khóa đóng nhanh, hiệu quả, an toàn tạo phản hồi xúc giác cho phẫu thuật viên khi đóng clip. Bản lề động. Có răng tích hợp giúp clip không bị trượt trên mô. - Hạn chế tối đa nhiễu khi chụp CT, không cản quang trong chụp X-quang và không gây nhiễu ảnh trong kết quả MRI. - Kẹp được mạch máu cỡ từ 3 mm đến 16 mm - Chiều dài chân clip ngoài lần lượt: 9,5-13-17,8mm. Độ dày chân clip: 0,83-1,29mm. Đường kính phần lồi của Clip khi đóng: 1,1-1,2-1,3mm, khi mở: 7,5-10,2-14mm. " | 33.600 | vn0313922612 | CÔNG TY TNHH THIẾT BỊ Y TẾ 2T | IB2500188950 | vn1800272685 | Bệnh viện đa khoa thành phố Cần Thơ | Đấu thầu rộng rãi | 15/08/2025 | 1333/QĐ-BVĐKTP | 15/08/2025 | 3 | Quận Ninh Kiều,Thành phố Cần Thơ
3273 | Clip Titan kẹp mạch máu các cỡ S, M, ML, L | Cái | 3690 | Anh Quốc | 9021 | 0301-01S; 0301-01M; 0301-01ML; 0301-01L | LigaV | Grena Ltd |  |  | 2024 trở về sau | Chất liệu: Titanium - Hình chữ V. Tương thích với kìm kẹp clip cỡ 0,59mm-1,42mm. Các vỉ clip được mã hóa màu sắc tương ứng với Kìm kẹp clip - Kẹp được mạch máu cỡ 0,3 mm đến 7,5mm - Clip khi mở dài lần lượt 3,2-4,7-8,0-11,9mm, rộng 2,1-2,9-5,2-5,4mm. Clip khi đóng dài lần lượt 3,7-5,4-9,0-12,3mm Tiêu chuẩn chất lượng: ISO, CE | 27.000 | vn0102921627 | CÔNG TY CỔ PHẦN VIETMEDIC | IB2500188950 | vn1800272685 | Bệnh viện đa khoa thành phố Cần Thơ | Đấu thầu rộng rãi | 15/08/2025 | 1333/QĐ-BVĐKTP | 15/08/2025 | 3 | Quận Ninh Kiều,Thành phố Cần Thơ
3274 | Kiềm kẹp clip cỡ lớn, bằng thép không rỉ, tái sử dụng nhiểu lần, chiều dài 36,56 cm. | Cái | 3 | Hoa Kỳ | 9018 | EL414 | LIGACLIP | Post Surgical Manufacturing |  |  | 2021 trở về sau | Kìm kẹp clip đơn nội soi dùng cho clip cỡ lớn, chiều dài cán 35,56cm, tương thích với clip LT400, chất liệu bằng thép không gỉ, tái sử dụng nhiều lần. Tiêu chuẩn FDA CFG | 21.688.800 | vn1200466287 | CÔNG TY TNHH THƯƠNG MẠI DƯỢC PHẨM LONG GIANG | IB2500188950 | vn1800272685 | Bệnh viện đa khoa thành phố Cần Thơ | Đấu thầu rộng rãi | 15/08/2025 | 1333/QĐ-BVĐKTP | 15/08/2025 | 3 | Quận Ninh Kiều,Thành phố Cần Thơ
3275 | Kiềm kẹp clip cỡ trung bình - lớn, bằng thép không rỉ, tái sử dụng nhiểu lần, chiều dài 36,56 cm. | Cái | 3 | Hoa Kỳ | 9018 | EL314 | LIGACLIP | Post Surgical Manufacturing |  |  | 2021 trở về sau | Kìm kẹp clip đơn nội soi dùng cho clip cỡ trung bình-lớn, chiều dài cán 35,56cm, tương thích với clip LT300/LT400, chất liệu bằng thép không gỉ, tái sử dụng nhiều lần. Tiêu chuẩn FDA CFG | 21.688.800 | vn1200466287 | CÔNG TY TNHH THƯƠNG MẠI DƯỢC PHẨM LONG GIANG | IB2500188950 | vn1800272685 | Bệnh viện đa khoa thành phố Cần Thơ | Đấu thầu rộng rãi | 15/08/2025 | 1333/QĐ-BVĐKTP | 15/08/2025 | 3 | Quận Ninh Kiều,Thành phố Cần Thơ
3276 | Clip kẹp mạch máu cỡ lớn độ dài 12mm | Cái | 3240 | Anh |  | WML-420 | Welfare Medical Limited | Welfare Medical Limited |  |  | 2025 TRỞ VỀ SAU | Clip kẹp mạch titan cỡ lớn, dùng trong mổ mở hoặc nội soi, độ mở clip 7,5mm, chiều dài clip khi đóng 12,26mm. Tiêu chuẩn ISO | 201.600 | vn0110582230 | CÔNG TY TNHH KHOA HỌC SỨC KHOẺ BẮC VIỆT | IB2500188950 | vn1800272685 | Bệnh viện đa khoa thành phố Cần Thơ | Đấu thầu rộng rãi | 15/08/2025 | 1333/QĐ-BVĐKTP | 15/08/2025 | 3 | Quận Ninh Kiều,Thành phố Cần Thơ
3277 | Bóng kéo sỏi mật 3 kênh | Cái | 8 | Ấn độ. | 9018 | S-E-01; S-E-02; S-E-03. | Kẹp, bóng lấy sỏi | Hospi Line Equipments Pvt. Ltd. |  |  | 2025 | Bóng kéo sỏi mật 3 kênh: dây dẫn, kênh tiêm và kênh bơm bóng. - Có điểm đánh dấu cản quang ở hai đầu bóng. - Đường kính bóng: từ 10-13 mm size 5fr, 6fr,7fr - Dài: 2000mm. - Tiêu chuẩn: CE/ISO | 3.500.000 | vn0300483319 | CÔNG TY CỔ PHẦN DƯỢC PHẨM TRUNG ƯƠNG CODUPHA | IB2500188950 | vn1800272685 | Bệnh viện đa khoa thành phố Cần Thơ | Đấu thầu rộng rãi | 15/08/2025 | 1333/QĐ-BVĐKTP | 15/08/2025 | 3 | Quận Ninh Kiều,Thành phố Cần Thơ
3278 | Kẹp mang kim dài 200mm | Cái | 1 | ĐỨC | 9018 | 24-1904-20 | ZEPF | ZEPF MEDICAL INSTRUMENTS GMBH |  |  | 2025 | Kẹp mang kim Hegar-Mayo (TC) Cán vàng, thẳng, bước răng 0,50mm, dùng cho chỉ tới 3/0, dài 200mm Vật liệu: thép không gỉ đạt tiêu chuẩn DIN EN ISO 7153-1, EN ISO 13402 Tiêu chuẩn: ISO 13485, tiêu chuẩn châu âu EU MDR | 2.156.700 | vn0303064475 | CÔNG TY TNHH PHÁT TRIỂN KỸ THUẬT Y TẾ M.D.T | IB2500105122 | vn0301465224 | Bệnh viện Nhân Dân Gia Định | Đấu thầu rộng rãi | 15/08/2025 | 1879/QĐ-BVNDGĐ | 15/08/2025 | 3 | Quận Bình Thạnh,TP. Hồ Chí Minh
3279 | Kẹp giữ xương có khóa dài 190mm | Cái | 1 | ĐỨC | 9018 | 32-3901-19 | ZEPF | ZEPF MEDICAL INSTRUMENTS GMBH |  |  | 2025 | Kẹp giữ xương, cong về bên, khớp vít linh động, có khóa vít, dài 190mm, ngàm rộng 2,50mm và 7mm Vật liệu: thép không gỉ đạt tiêu chuẩn DIN EN ISO 7153-1, EN ISO 13402 Tiêu chuẩn: ISO 13485, tiêu chuẩn châu âu EU MDR | 6.728.400 | vn0303064475 | CÔNG TY TNHH PHÁT TRIỂN KỸ THUẬT Y TẾ M.D.T | IB2500105122 | vn0301465224 | Bệnh viện Nhân Dân Gia Định | Đấu thầu rộng rãi | 15/08/2025 | 1879/QĐ-BVNDGĐ | 15/08/2025 | 3 | Quận Bình Thạnh,TP. Hồ Chí Minh
3280 | Kẹp phẫu tích, dài 230mm | Cái | 3 | ĐỨC | 9018 | 12-4701-23 | ZEPF | ZEPF MEDICAL INSTRUMENTS GMBH |  |  | 2025 | Kẹp phẫu tích và gắp chỉ Mixter, gập góc phải, dài 230mm Tiêu chuẩn: thép không gỉ, ISO 13485 và CE | 1.113.000 | vn0303064475 | CÔNG TY TNHH PHÁT TRIỂN KỸ THUẬT Y TẾ M.D.T | IB2500105122 | vn0301465224 | Bệnh viện Nhân Dân Gia Định | Đấu thầu rộng rãi | 15/08/2025 | 1879/QĐ-BVNDGĐ | 15/08/2025 | 3 | Quận Bình Thạnh,TP. Hồ Chí Minh
3281 | Kẹp Bulldog không chấn thương, dài 60mm, ngàm dài 20mm | Cái | 7 | ĐỨC | 9018 | 12-0906-06 | ZEPF | ZEPF MEDICAL INSTRUMENTS GMBH |  |  | 2025 | Kẹp Bulldog không chấn thương Atraumata, loại nhỏ, thẳng, ngàm có răng De Bakey, dài 60mm, ngàm dài 20mm Tiêu chuẩn: thép không gỉ, ISO 13485 và CE . | 3.918.600 | vn0303064475 | CÔNG TY TNHH PHÁT TRIỂN KỸ THUẬT Y TẾ M.D.T | IB2500105122 | vn0301465224 | Bệnh viện Nhân Dân Gia Định | Đấu thầu rộng rãi | 15/08/2025 | 1879/QĐ-BVNDGĐ | 15/08/2025 | 3 | Quận Bình Thạnh,TP. Hồ Chí Minh
3282 | Kẹp động mạch, cong, dài 140mm | Cái | 1 | Pháp |  | B50690 | B50690 | Landanger |  |  | 2024 - 2025 | Kẹp mạch máu Crile, mảnh, cong, dài 140mm Vật liệu: thép không gỉ đạt tiêu chuẩn NF EN ISO 7153-1, EN ISO 13402 Tiêu chuẩn: ISO 13485, tiêu chuẩn châu âu EU MDR | 607.950 | vn0304064654 | CÔNG TY TNHH NGUYÊN LONG | IB2500105122 | vn0301465224 | Bệnh viện Nhân Dân Gia Định | Đấu thầu rộng rãi | 15/08/2025 | 1879/QĐ-BVNDGĐ | 15/08/2025 | 3 | Quận Bình Thạnh,TP. Hồ Chí Minh
3283 | Kẹp động mạch, cong, dài 160mm | Cái | 2 | Đức |  | 07-0827.16 | ROLAN | Ackermann Instrumente GmbH |  |  | 2024 trở về sau | Kẹp động mạch Crile-Rankin, mảnh, cong, dài 160mm. Vật liệu: thép không gỉ đạt tiêu chuẩn EN ISO 7153-1, EN ISO 13402 Tiêu chuẩn: ISO 13485, tiêu chuẩn châu âu EU MDR | 549.000 | vn0105198389 | CÔNG TY CỔ PHẦN GIẢI PHÁP Y TẾ NAM MINH | IB2500105122 | vn0301465224 | Bệnh viện Nhân Dân Gia Định | Đấu thầu rộng rãi | 15/08/2025 | 1879/QĐ-BVNDGĐ | 15/08/2025 | 3 | Quận Bình Thạnh,TP. Hồ Chí Minh
3284 | Kẹp động mạch, thẳng, dài 160mm | Cái | 200 | Đức |  | 07-0826.16 | ROLAN | Ackermann Instrumente GmbH |  |  | 2024 trở về sau | "Kẹp động mạch Crile-Rankin, mảnh, cong, dài 160mm. Vật liệu: thép không gỉ Tiêu chuẩn: ISO 13485, tiêu chuẩn châu âu EU MDR" | 549.000 | vn0105198389 | CÔNG TY CỔ PHẦN GIẢI PHÁP Y TẾ NAM MINH | IB2500105122 | vn0301465224 | Bệnh viện Nhân Dân Gia Định | Đấu thầu rộng rãi | 15/08/2025 | 1879/QĐ-BVNDGĐ | 15/08/2025 | 3 | Quận Bình Thạnh,TP. Hồ Chí Minh
3285 | Kẹp săng Backhaus, dài 135mm | Cái | 5 | ĐỨC | 9018 | 14-1104-13 | ZEPF | ZEPF MEDICAL INSTRUMENTS GMBH |  |  | 2025 | Kẹp săng Backhaus, dài 135mm Vật liệu: thép không gỉ đạt tiêu chuẩn DIN EN ISO 7153-1, EN ISO 13402 Tiêu chuẩn: ISO 13485, tiêu chuẩn châu âu EU MDR | 672.000 | vn0303064475 | CÔNG TY TNHH PHÁT TRIỂN KỸ THUẬT Y TẾ M.D.T | IB2500105122 | vn0301465224 | Bệnh viện Nhân Dân Gia Định | Đấu thầu rộng rãi | 15/08/2025 | 1879/QĐ-BVNDGĐ | 15/08/2025 | 3 | Quận Bình Thạnh,TP. Hồ Chí Minh
3286 | Kẹp Bulldog, cong, dài 114mm | Cái | 1 | Đức | 9018 | 2.795.11 | DEBAKEY BULLDOG CL CVD 11CM | Anton Hipp GmbH |  |  | 2025 trở về sau | Kẹp Bulldog không chấn thương De Bakey Atraumata, cong, ngàm có răng De Bakey, dài 110mm, chiều dài hoạt động 65mm Vật liệu: thép không gỉ đạt tiêu chuẩn DIN EN ISO 7153-1, EN ISO 13402 Tiêu chuẩn: ISO 13485, tiêu chuẩn châu âu CE | 4.620.000 | vn0303445745 | CÔNG TY CỔ PHẦN TRANG THIẾT BỊ Y TẾ CỔNG VÀNG | IB2500105122 | vn0301465224 | Bệnh viện Nhân Dân Gia Định | Đấu thầu rộng rãi | 15/08/2025 | 1879/QĐ-BVNDGĐ | 15/08/2025 | 3 | Quận Bình Thạnh,TP. Hồ Chí Minh
3287 | Kẹp phẫu tích mô, dài 175mm | Cái | 1 | Đức |  | 29-1060.18 | ROLAN | Ackermann Instrumente GmbH |  |  | 2024 trở về sau | Kẹp phẫu tích mô Babcock, dài 180mm Vật liệu: thép không gỉ Tiêu chuẩn: ISO 13485, tiêu chuẩn châu âu EU MDR | 1.790.000 | vn0105198389 | CÔNG TY CỔ PHẦN GIẢI PHÁP Y TẾ NAM MINH | IB2500105122 | vn0301465224 | Bệnh viện Nhân Dân Gia Định | Đấu thầu rộng rãi | 15/08/2025 | 1879/QĐ-BVNDGĐ | 15/08/2025 | 3 | Quận Bình Thạnh,TP. Hồ Chí Minh
3288 | Kẹp phẫu tích, dài 270mm | Cái | 3 | ĐỨC | 9018 | 12-4507-28 | ZEPF | ZEPF MEDICAL INSTRUMENTS GMBH |  |  | 2025 | Kẹp phẫu tích và gắp chỉ Lawrence, cong, dài 280mm Tiêu chuẩn: thép không gỉ, ISO 13485 và CE . | 959.700 | vn0303064475 | CÔNG TY TNHH PHÁT TRIỂN KỸ THUẬT Y TẾ M.D.T | IB2500105122 | vn0301465224 | Bệnh viện Nhân Dân Gia Định | Đấu thầu rộng rãi | 15/08/2025 | 1879/QĐ-BVNDGĐ | 15/08/2025 | 3 | Quận Bình Thạnh,TP. Hồ Chí Minh
3289 | Kẹp phẫu tích mô dài 155mm | Cái | 10 | ĐỨC | 9018 | 64-1200-15 | ZEPF | ZEPF MEDICAL INSTRUMENTS GMBH |  |  | 2025 | Kẹp phẫu tích mô Allis, ngàm có răng 5x6, dài 155mm Vật liệu: thép không gỉ Tiêu chuẩn: ISO 13485, tiêu chuẩn châu âu EU MDR | 787.500 | vn0303064475 | CÔNG TY TNHH PHÁT TRIỂN KỸ THUẬT Y TẾ M.D.T | IB2500105122 | vn0301465224 | Bệnh viện Nhân Dân Gia Định | Đấu thầu rộng rãi | 15/08/2025 | 1879/QĐ-BVNDGĐ | 15/08/2025 | 3 | Quận Bình Thạnh,TP. Hồ Chí Minh
3290 | Kẹp phẫu tích Hastled-Mosquito, thẳng, dài 125mm | Cái | 3 | Pháp |  | B504580 | B504580 | Landanger |  |  | 2024 - 2025 | Kẹp phẫu tích Hastled-Mosquito, thẳng, mảnh, dài 120mm Vật liệu: thép không gỉ đạt tiêu chuẩn NF EN ISO 7153-1, EN ISO 13402 Tiêu chuẩn: ISO 13485, tiêu chuẩn châu âu EU MDR | 534.450 | vn0304064654 | CÔNG TY TNHH NGUYÊN LONG | IB2500105122 | vn0301465224 | Bệnh viện Nhân Dân Gia Định | Đấu thầu rộng rãi | 15/08/2025 | 1879/QĐ-BVNDGĐ | 15/08/2025 | 3 | Quận Bình Thạnh,TP. Hồ Chí Minh
3291 | Kẹp mang kim, thẳng, dài 175mm | Cái | 1 | Đức | 9018 | 8.002.18 | Mayo-Hegar Needle Holder 18cm | Anton Hipp GmbH |  |  | 2025 trở về sau | Kẹp mang kim Hegar, kiểu khỏe, thẳng, ngàm răng cưa có rãnh dọc, dài 180mm Vật liệu: thép không gỉ đạt tiêu chuẩn DIN EN ISO 7153-1, EN ISO 13402 Tiêu chuẩn: ISO 13485, tiêu chuẩn châu âu CE | 1.260.000 | vn0303445745 | CÔNG TY CỔ PHẦN TRANG THIẾT BỊ Y TẾ CỔNG VÀNG | IB2500105122 | vn0301465224 | Bệnh viện Nhân Dân Gia Định | Đấu thầu rộng rãi | 15/08/2025 | 1879/QĐ-BVNDGĐ | 15/08/2025 | 3 | Quận Bình Thạnh,TP. Hồ Chí Minh
3292 | Kẹp phẫu tích, thẳng, dài 125mm | Cái | 4 | Đức |  | 07-0620.12 | ROLAN | Ackermann Instrumente GmbH |  |  | 2024 trở về sau | "Kẹp phẫu tích Halstead-Mosquito, thẳng, mảnh, dài 125mm Vật liệu: thép không gỉ đạt tiêu chuẩn EN ISO 7153-1, EN ISO 13402 Tiêu chuẩn: ISO 13485, tiêu chuẩn châu âu EU MDR" | 449.000 | vn0105198389 | CÔNG TY CỔ PHẦN GIẢI PHÁP Y TẾ NAM MINH | IB2500105122 | vn0301465224 | Bệnh viện Nhân Dân Gia Định | Đấu thầu rộng rãi | 15/08/2025 | 1879/QĐ-BVNDGĐ | 15/08/2025 | 3 | Quận Bình Thạnh,TP. Hồ Chí Minh
3293 | Kẹp Bulldog không chấn thương, dài 55mm, ngàm dài 14mm | Cái | 6 | Đức | 9018 | 2.798.53 | DEBAKEY-DIETHRICH Micro-Bulldog Clamp, straight, 57mm | Anton Hipp GmbH |  |  | 2025 trở về sau | Kẹp Bulldog không chấn thương Atraumata, loại nhỏ, thẳng, ngàm có răng De Bakey, dài 57mm, ngàm dài 14mm Tiêu chuẩn: thép không gỉ, ISO 13485 và CE . | 4.830.000 | vn0303445745 | CÔNG TY CỔ PHẦN TRANG THIẾT BỊ Y TẾ CỔNG VÀNG | IB2500105122 | vn0301465224 | Bệnh viện Nhân Dân Gia Định | Đấu thầu rộng rãi | 15/08/2025 | 1879/QĐ-BVNDGĐ | 15/08/2025 | 3 | Quận Bình Thạnh,TP. Hồ Chí Minh
3294 | Kẹp động mạch, cong, dài 160mm | Cái | 200 | Đức |  | 07-0827.16 | ROLAN | Ackermann Instrumente GmbH |  |  | 2024 trở về sau | Kẹp động mạch Crile-Rankin, mảnh, cong, dài 160mm Vật liệu: thép không gỉ Tiêu chuẩn: ISO 13485, tiêu chuẩn châu âu EU MDR | 549.000 | vn0105198389 | CÔNG TY CỔ PHẦN GIẢI PHÁP Y TẾ NAM MINH | IB2500105122 | vn0301465224 | Bệnh viện Nhân Dân Gia Định | Đấu thầu rộng rãi | 15/08/2025 | 1879/QĐ-BVNDGĐ | 15/08/2025 | 3 | Quận Bình Thạnh,TP. Hồ Chí Minh
3295 | Kẹp phẫu tích mô Allis, dài 155mm | Cái | 11 | ĐỨC | 9018 | 64-1200-15 | ZEPF | ZEPF MEDICAL INSTRUMENTS GMBH |  |  | 2025 | Kẹp phẫu tích mô Allis, ngàm có răng 5x6, dài 155mm Vật liệu: thép không gỉ Tiêu chuẩn: ISO 13485, tiêu chuẩn châu âu EU MDR | 787.500 | vn0303064475 | CÔNG TY TNHH PHÁT TRIỂN KỸ THUẬT Y TẾ M.D.T | IB2500105122 | vn0301465224 | Bệnh viện Nhân Dân Gia Định | Đấu thầu rộng rãi | 15/08/2025 | 1879/QĐ-BVNDGĐ | 15/08/2025 | 3 | Quận Bình Thạnh,TP. Hồ Chí Minh
3296 | Kẹp động mạch, thẳng, dài 160mm | Cái | 1 | Đức |  | 07-0826.16 | ROLAN | Ackermann Instrumente GmbH |  |  | 2024 trở về sau | "Kẹp động mạch Crile-Rankin, mảnh, thẳng, dài 160mm. Vật liệu: thép không gỉ đạt tiêu chuẩn EN ISO 7153-1, EN ISO 13402 Tiêu chuẩn: ISO 13485, tiêu chuẩn châu âu EU MDR | 549.000 | vn0105198389 | CÔNG TY CỔ PHẦN GIẢI PHÁP Y TẾ NAM MINH | IB2500105122 | vn0301465224 | Bệnh viện Nhân Dân Gia Định | Đấu thầu rộng rãi | 15/08/2025 | 1879/QĐ-BVNDGĐ | 15/08/2025 | 3 | Quận Bình Thạnh,TP. Hồ Chí Minh
3297 | Kẹp gắp bông băng, dài 245mm | Cái | 3 | Đức |  | 08-9520.25 | ROLAN | Ackermann Instrumente GmbH |  |  | 2024 trở về sau | Kẹp gắp bông băng Foerster, thẳng, ngàm trơn, dài 250mm Vật liệu: thép không gỉ Tiêu chuẩn: ISO 13485, tiêu chuẩn châu âu EU MDR | 825.000 | vn0105198389 | CÔNG TY CỔ PHẦN GIẢI PHÁP Y TẾ NAM MINH | IB2500105122 | vn0301465224 | Bệnh viện Nhân Dân Gia Định | Đấu thầu rộng rãi | 15/08/2025 | 1879/QĐ-BVNDGĐ | 15/08/2025 | 3 | Quận Bình Thạnh,TP. Hồ Chí Minh
3298 | Kẹp mang kim, dài 185mm | Cái | 49 | Đức |  | 12-5220.18 | ROLAN | Ackermann Instrumente GmbH |  |  | 2024 trở về sau | Kẹp mang kim Mayo-Hegar, kiểu mảnh, cỡ vừa, thẳng, ngàm răng cưa có rãnh dọc, dài 180mm Vật liệu: thép không gỉ Tiêu chuẩn: ISO 13485, tiêu chuẩn châu âu EU MDR | 539.000 | vn0105198389 | CÔNG TY CỔ PHẦN GIẢI PHÁP Y TẾ NAM MINH | IB2500105122 | vn0301465224 | Bệnh viện Nhân Dân Gia Định | Đấu thầu rộng rãi | 15/08/2025 | 1879/QĐ-BVNDGĐ | 15/08/2025 | 3 | Quận Bình Thạnh,TP. Hồ Chí Minh
3299 | Kẹp phẫu tích tử cung, dài 250mm | Cái | 2 | ĐỨC | 9018 | 70-4998-25 | ZEPF | ZEPF MEDICAL INSTRUMENTS GMBH |  |  | 2025 | Kẹp phẫu tích tử cung Collin-Pozzi, thẳng, ngàm có răng 1x1, khớp vít, dài 250mm Vật liệu: thép không gỉ Tiêu chuẩn: ISO 13485, tiêu chuẩn châu âu EU MDR | 1.126.650 | vn0303064475 | CÔNG TY TNHH PHÁT TRIỂN KỸ THUẬT Y TẾ M.D.T | IB2500105122 | vn0301465224 | Bệnh viện Nhân Dân Gia Định | Đấu thầu rộng rãi | 15/08/2025 | 1879/QĐ-BVNDGĐ | 15/08/2025 | 3 | Quận Bình Thạnh,TP. Hồ Chí Minh
3300 | Kẹp Bulldog, loại nhỏ, thẳng, dài 45mm, ngàm dài 19mm | Cái | 1 | Đức | 9018 | 2.798.50 | DEBAKEY-DIETHRICH Micro-Bulldog Clamp, straight, 47mm | Anton Hipp GmbH |  |  | 2025 trở về sau | Kẹp Bulldog, loại nhỏ, thẳng, dài 47mm , ngàm dài 19mm Vật liệu: thép không gỉ đạt tiêu chuẩn DIN EN ISO 7153-1, EN ISO 13402 Tiêu chuẩn: ISO 13485, tiêu chuẩn châu âu CE | 5.670.000 | vn0303445745 | CÔNG TY CỔ PHẦN TRANG THIẾT BỊ Y TẾ CỔNG VÀNG | IB2500105122 | vn0301465224 | Bệnh viện Nhân Dân Gia Định | Đấu thầu rộng rãi | 15/08/2025 | 1879/QĐ-BVNDGĐ | 15/08/2025 | 3 | Quận Bình Thạnh,TP. Hồ Chí Minh
3301 | Kẹp phẫu tích, cong, dài 125mm | Cái | 1 | Đức |  | 07-0621.12 | ROLAN | Ackermann Instrumente GmbH |  |  | 2024 trở về sau | "Kẹp phẫu tích Halstead-Mosquito, cong, mảnh, dài 125mm Vật liệu: thép không gỉ đạt tiêu chuẩn EN ISO 7153-1, EN ISO 13402 Tiêu chuẩn: ISO 13485, tiêu chuẩn châu âu EU MDR" | 457.000 | vn0105198389 | CÔNG TY CỔ PHẦN GIẢI PHÁP Y TẾ NAM MINH | IB2500105122 | vn0301465224 | Bệnh viện Nhân Dân Gia Định | Đấu thầu rộng rãi | 15/08/2025 | 1879/QĐ-BVNDGĐ | 15/08/2025 | 3 | Quận Bình Thạnh,TP. Hồ Chí Minh
3302 | Kẹp Bulldog không chấn thương, dài 55mm, ngàm dài 20mm | Cái | 7 | ĐỨC | 9018 | 12-0907-06 | ZEPF | ZEPF MEDICAL INSTRUMENTS GMBH |  |  | 2025 | Kẹp Bulldog không chấn thương Atraumata, loại nhỏ, cong, ngàm có răng De Bakey, dài 55mm, ngàm dài 20mm Tiêu chuẩn: thép không gỉ, ISO 13485 và CE . | 4.050.900 | vn0303064475 | CÔNG TY TNHH PHÁT TRIỂN KỸ THUẬT Y TẾ M.D.T | IB2500105122 | vn0301465224 | Bệnh viện Nhân Dân Gia Định | Đấu thầu rộng rãi | 15/08/2025 | 1879/QĐ-BVNDGĐ | 15/08/2025 | 3 | Quận Bình Thạnh,TP. Hồ Chí Minh
3303 | Kẹp Bulldog, loại nhỏ, gập góc 55°, dài 55mm, ngàm dài 20mm | Cái | 2 | Đức | 9018 | 2.799.54 | DEBAKEY-DIETHRICH Micro-Bulldog Clamp, angled, 54mm | Anton Hipp GmbH |  |  | 2025 trở về sau | Kẹp Bulldog không chấn thương Atraumata, loại nhỏ, gập góc 55°, ngàm có răng De Bakey, dài 54mm, ngàm dài 20mm Vật liệu: thép không gỉ đạt tiêu chuẩn DIN EN ISO 7153-1, EN ISO 13402 Tiêu chuẩn: ISO 13485, tiêu chuẩn châu âu CE | 5.670.000 | vn0303445745 | CÔNG TY CỔ PHẦN TRANG THIẾT BỊ Y TẾ CỔNG VÀNG | IB2500105122 | vn0301465224 | Bệnh viện Nhân Dân Gia Định | Đấu thầu rộng rãi | 15/08/2025 | 1879/QĐ-BVNDGĐ | 15/08/2025 | 3 | Quận Bình Thạnh,TP. Hồ Chí Minh
3304 | Kẹp mang kim, thẳng, dài 185mm | Cái | 1 | ĐỨC | 9018 | 24-1900-18 | ZEPF | ZEPF MEDICAL INSTRUMENTS GMBH |  |  | 2025 | Kẹp mang kim Mayo-Hegar, kiểu mảnh, cỡ vừa, thẳng, ngàm răng cưa có rãnh dọc, dài 185mm Vật liệu: thép không gỉ đạt tiêu chuẩn DIN EN ISO 7153-1, EN ISO 13402 Tiêu chuẩn: ISO 13485, tiêu chuẩn châu âu EU MDR | 833.700 | vn0303064475 | CÔNG TY TNHH PHÁT TRIỂN KỸ THUẬT Y TẾ M.D.T | IB2500105122 | vn0301465224 | Bệnh viện Nhân Dân Gia Định | Đấu thầu rộng rãi | 15/08/2025 | 1879/QĐ-BVNDGĐ | 15/08/2025 | 3 | Quận Bình Thạnh,TP. Hồ Chí Minh
3305 | Kẹp mang kim, dài 205mm | Cái | 1 | ĐỨC | 9018 | 24-1924-20 | ZEPF | ZEPF MEDICAL INSTRUMENTS GMBH |  |  | 2025 | Kẹp mang kim Hegar Durogrip TC, loại khỏe, thẳng, bước răng 0,50mm, dùng cho chỉ tới 3/0, dài 205mm Vật liệu: thép không gỉ đạt tiêu chuẩn DIN EN ISO 7153-1, EN ISO 13402 Tiêu chuẩn: ISO 13485, tiêu chuẩn châu âu EU MDR | 2.547.300 | vn0303064475 | CÔNG TY TNHH PHÁT TRIỂN KỸ THUẬT Y TẾ M.D.T | IB2500105122 | vn0301465224 | Bệnh viện Nhân Dân Gia Định | Đấu thầu rộng rãi | 15/08/2025 | 1879/QĐ-BVNDGĐ | 15/08/2025 | 3 | Quận Bình Thạnh,TP. Hồ Chí Minh
3306 | Nhiệt kế thủy tinh | Cái | 100 | Trung Quốc |  | VTV16 | Nhiệt kế thủy ngân kẹp nách ALPOK2 | Dong-E E-Jiao E-Hua medical Equipment Co,.Ltd |  |  | 2024 trở đi | Dùng đo nhiệt độ cơ thể ở miệng, nách, hậu. Khoảng đo: từ 35 độ C - 42 độ C. Vạch chia độ rõ nét, dễ quan sát. Có hộp nhựa để bảo quản. | 21.450 | vn0101849706 | CÔNG TY TNHH THIẾT BỊ Y TẾ VÀ HOÁ CHẤT HOÀNG PHƯƠNG | IB2500256759 | vn2500225100 | Bệnh viện Y Dược cổ truyền tỉnh Vĩnh Phúc | Đấu thầu rộng rãi | 15/08/2025 | 437/QĐ-BVYDCTVP | 15/08/2025 | 1 | Thành phố Vĩnh Yên,Tỉnh Vĩnh Phúc
3307 | Dụng cụ hỗ trợ kẹp một phần động mạch chủ | Cái | 80 | Mỹ | 9018 | EN235V/ EN240V | Enclose II | Vitalitec International |  |  | 2024 trở về sau | Dụng cụ hỗ trợ kẹp một phần động mạch chủ kèm khoan 3.5mm, 4.0mm | 18.144.000 | vn0312268965 | CÔNG TY CỔ PHẦN THIẾT BỊ Y TẾ ĐỈNH CAO | IB2500286334 | vn0309747559 | Bệnh viện Quân y 175 | Đấu thầu rộng rãi | 14/08/2025 | 3833/QĐ_BV | 14/08/2025 | 2 | Quận Gò Vấp,TP. Hồ Chí Minh
3308 | Kẹp đỡ kim khâu | Cái | 2 | Nhật Bản |  | FG-260L FG-260U | Olympus | Aomori Olympus Co., Ltd. |  |  | 2025 trở đi | Chi tiết theo Bảng thông số kỹ thuật đính kèm E-HSDT | 36.000.000 | vn0108267337 | CÔNG TY CỔ PHẦN LENUS VIỆT NAM | IB2500286334 | vn0309747559 | Bệnh viện Quân y 175 | Đấu thầu rộng rãi | 14/08/2025 | 3833/QĐ_BV | 14/08/2025 | 2 | Quận Gò Vấp,TP. Hồ Chí Minh
3309 | Kẹp titan túi phình mạch máu não hình lưỡi lê các cỡ | Cái | 15 | Đức | 9021 | 20.657.48T; 20.657.58T; 20.657.59T | 20.657.48T; 20.657.58T; 20.657.59T | Anton Hipp GmbH |  |  | Năm 2024 trở về sau | Độ dài hàm kẹp 5; 7; 9; 11 mm. Độ mở rộng hàm tối thiểu 4,9 lực kẹp tối thiểu 150 gms; Lực kẹp được tính tại vị trí 1/3 chiều dài hàm là từ 110 gms đến 200 gms. Loại có lỗ tròn đường kính 5,0 mm Hàm kẹp cong nhẹ/ cong mạnh/ gập góc 90 độ Có chốt chống kẹt mạch máu vào góc hàm clip, bề mặt clip có rãng chéo tăng ma sát, chất liệu titanium. | 6.050.000 | vn0303445745 | CÔNG TY CỔ PHẦN TRANG THIẾT BỊ Y TẾ CỔNG VÀNG | IB2500285331 | vn0309747559 | Bệnh viện Quân y 175 | Đấu thầu rộng rãi | 14/08/2025 | 3833/QĐ-BV | 14/08/2025 | 2 | Quận Gò Vấp,TP. Hồ Chí Minh
3310 | Kẹp clip kích thích và kích hoạt nội dòng cho máy cảnh báo thần kinh dùng trong phẫu thuật cột sống | Cái | 10 | Mỹ | 9018 | 2012022 | NV Clips DSC & In - Line Activator | Nuvasive, Inc. |  |  | Năm 2024 trở về sau | - Phần đầu kẹp có đèn LED cung cấp chỉ báo màu trong trường về ngưỡng kích thích điện cơ, cho phép chuyển thông tin trực tiếp đến bác sĩ phẫu thuật. - Được tiệt trùng sẵn và trình kích hoạt được điều khiển bởi phẫu thuật viên. - Tiêu chuẩn chất lượng: ISO: 13485, FDA - Mỹ | 6.300.000 | vn0303445745 | CÔNG TY CỔ PHẦN TRANG THIẾT BỊ Y TẾ CỔNG VÀNG | IB2500285331 | vn0309747559 | Bệnh viện Quân y 175 | Đấu thầu rộng rãi | 14/08/2025 | 3833/QĐ-BV | 14/08/2025 | 2 | Quận Gò Vấp,TP. Hồ Chí Minh
3311 | Kẹp titan túi phình mạch máu não gập góc cong các cỡ | Cái | 15 | Đức | 9021 | 20.656.44T; 20.657.44T; 20.656.54T; 20.657.52T; 20.657.54T; 20.657.64T | 20.656.44T; 20.657.44T; 20.656.54T; 20.657.52T; 20.657.54T; 20.657.64T | Anton Hipp GmbH |  |  | Năm 2024 trở về sau | Độ dài hàm kẹp 3; 4; 5; 7; 9; 12 mm Độ mở rộng hàm tối thiểu 6,2 mm lực kẹp tối thiểu 150 gms Lực kẹp được tính tại vị trí 1/3 chiều dài hàm là từ 110 gms đến 200 gms. Hàm kẹp thẳng Loại có lỗ tròn đường kính 5,0 mm Có chốt chống kẹt mạch máu vào góc hàm clip, bề mặt clip có rãng chéo tăng ma sát, chất liệu titanium. | 6.050.000 | vn0303445745 | CÔNG TY CỔ PHẦN TRANG THIẾT BỊ Y TẾ CỔNG VÀNG | IB2500285331 | vn0309747559 | Bệnh viện Quân y 175 | Đấu thầu rộng rãi | 14/08/2025 | 3833/QĐ-BV | 14/08/2025 | 2 | Quận Gò Vấp,TP. Hồ Chí Minh
3312 | Panh kẹp cầm máu Raney | Cái | 3 | Đức | 9018 | 20-5115 | CODMAN® Raney Scalp Clip Forceps | Weinmann GmbH |  |  | 2023 trở đi (tại thời điểm giao hàng sẽ ≥ 1/2 thời hạn sử dụng của sản phẩm) | Chất liệu thép không gỉ. Kích thước 159mm. Dùng để đặt và tháo kẹp cầm máu nhanh kẹp Raney trong quá trình phẫu thuật. | 15.800.000 | vn0101841390 | CÔNG TY TNHH THIẾT BỊ Y TẾ THIÊN Y | IB2500285331 | vn0309747559 | Bệnh viện Quân y 175 | Đấu thầu rộng rãi | 14/08/2025 | 3833/QĐ-BV | 14/08/2025 | 2 | Quận Gò Vấp,TP. Hồ Chí Minh
3313 | Kẹp túi phình mạch máu não chiều dài lưỡi 3.0mm đến 15.3mm, độ mở 3.3mm đến 10.2mm, lực đóng từ 1.08N/g đến 200 N/g. các cỡ. | Cái | 50 | Đức | 9021 | FT710T; FT716T; FT720T; FT724T; FT802T; FT804T; FT750T; FT754T; FT760T; FT764T; FT748T; FT758T; FT759T; FT640T; FT650T; FT644T; FT250T; FT260T; FT902T; FT944T; FT857T; FT859T | Yasargil Titanium Aneurysm Clip System | Aesculap AG |  |  | Năm 2025 trở đi | - Kẹp clip yasargil phình mạch máu não các cỡ. Vật liệu Titanium. - Loại kẹp mini bằng Titan: chiều dài lưỡi là 5.0mm và 7.0mm, độ mở tối đa 3.5mm; 4.0mm và 4.6mm, có lực đóng là 1.08N/110g. - Loại kẹp mini bằng Titan có lỗ cửa sổ 3.5mm: chiều dài lưỡi là 3.0/6.9mm và 3.0/5.1mm, độ mở tối đa 3.2mm, đường kính lỗ cửa sổ 3.5mm có lực đóng là 110g. - Loại kẹp tiêu chuẩn bằng Titan: chiều dài lưỡi là 6.4mm; 7.0mm; 8.0mm; 8.3mm; 9.0mm; 11.0mm; và 12.0mm, độ mở tối đa 6.1mm; 6.5mm;6.8mm; 7.0mm; 7.8mm; 8.7mm; 7.9mm và 10.2mm, có lực đóng từ 1.77N/180g và 1.96N/200g. - Loại kẹp tiêu chuẩn bằng Titan có lỗ cửa sổ5.0mm: chiều dài lưỡi là 6/12.7mm ; 9/15.7 và 5/6.7mm, độ mở tối đa 5.5mm; 7.9mm và 9.1mm, có lực đóng từ 1.47N/150g. - Loại kẹp túi phình siêu ngắn: chiều dài lưỡi là 3.0/6.3mm và 3.0/6.7mm, độ mở tối đa 5.5mm và 5.8mm, có lực đóng từ 1.47N, đường kính lỗ cửa sổ là 3.5 và 5.0mm. - Loại kẹp cố định: chiều dài lưỡi là 9.0mm và 13.0mm, có góc là 90 và 60, độ mở tối đa 5.5mm, có lực đóng là 1.47N/150g và 1.77N/180g. - Loại kẹp tạm: chiều dài lưỡi là 9.0mm và 11.0mm, độ mở tối đa là 7.0 và 7.8mm, có lực đóng là 0.88N/90g. Đóng gói tiệt trùng sẵn. Đạt tiêu chuẩn ISO - CE. | 6.950.000 | vn0313230523 | CÔNG TY CỔ PHẦN ĐẦU TƯ VIBAPHARCO VIỆT NAM | IB2500285331 | vn0309747559 | Bệnh viện Quân y 175 | Đấu thầu rộng rãi | 14/08/2025 | 3833/QĐ-BV | 14/08/2025 | 2 | Quận Gò Vấp,TP. Hồ Chí Minh
3314 | Kẹp giữ thanh nối ngang cột sống cổ lối sau | Cái | 60 | Hoa Kỳ | 9021 | 6902525 | Nẹp nối ngang dạng kẹp giữ | Warsaw Orthopedic, Inc. (also known as Medtronic Sofamor Danek Manufacturing) |  |  | 2025 trở về sau | Tương thích với nẹp dọc đường kính 3.2mm, gồm 2 kẹp giữ giúp tăng độ vững. Vật liệu Titan, tương thích với nẹp nối ngang cột sống cổ lối sau, 2 ốc khóa | 3.000.000 | vn0101147344 | CÔNG TY TNHH ĐẦU TƯ PHÁT TRIỂN TRANG THIẾT BỊ Y TẾ | IB2500285331 | vn0309747559 | Bệnh viện Quân y 175 | Đấu thầu rộng rãi | 14/08/2025 | 3833/QĐ-BV | 14/08/2025 | 2 | Quận Gò Vấp,TP. Hồ Chí Minh
3315 | Kẹp titan túi phình mạch máu não thẳng các cỡ | Cái | 15 | Đức | 9021 | 20.656.37T; 20.656.39T; 20.656.40T; 20.656.50T; 20.657.40T; 20.657.50T; 20.657.60T | 20.656.37T; 20.656.39T; 20.656.40T; 20.656.50T; 20.657.40T; 20.657.50T; 20.657.60T | Anton Hipp GmbH |  |  | Năm 2024 trở về sau | Hàm kẹp dài từ 7,0 mm. Độ mở rộng hàm từ 7,9 mm Lực kẹp 200 gms. Lực kẹp được tính tại vị trí 1/3 chiều dài hàm là từ 110 gms đến 200 gms. Hàm kẹp loại lưỡi lê (bayonet) Có chốt chống kẹt mạch máu vào góc hàm clip, bề mặt clip có rãng chéo tăng ma sát, chất liệu titanium. | 6.050.000 | vn0303445745 | CÔNG TY CỔ PHẦN TRANG THIẾT BỊ Y TẾ CỔNG VÀNG | IB2500285331 | vn0309747559 | Bệnh viện Quân y 175 | Đấu thầu rộng rãi | 14/08/2025 | 3833/QĐ-BV | 14/08/2025 | 2 | Quận Gò Vấp,TP. Hồ Chí Minh
3316 | Kẹp cầm máu Raney | Cái | 300 | Mỹ | 9018 | 20-1037 | CODMAN® Raney Scalp Clips | Classic Industries, Inc. |  |  | 2023 trở đi (tại thời điểm giao hàng sẽ ≥ 1/2 thời hạn sử dụng của sản phẩm) | Kẹp cầm máu vết mổ trên da đầu loại Raney. Chất liệu nhựa Acetal Copolymer. Độ rộng hàm 0.628 inch. Chống tổn thương dạng sóng, cho phép điều chỉnh được độ kẹp. Dạng kết cấu thấp. Sử dụng 1 lần. Đóng gói tiệt trùng. Tương thích với panh kẹp cầm máu Raney. | 980.000 | vn0101841390 | CÔNG TY TNHH THIẾT BỊ Y TẾ THIÊN Y | IB2500285331 | vn0309747559 | Bệnh viện Quân y 175 | Đấu thầu rộng rãi | 14/08/2025 | 3833/QĐ-BV | 14/08/2025 | 2 | Quận Gò Vấp,TP. Hồ Chí Minh
3317 | Kẹp rốn nhựa cho trẻ sơ sinh | Cái | 330 | Việt nam | 3926 | KR | KR | Công ty cổ phần Nhựa y tế Việt Nam (MPV)/ Việt nam |  |  | 2025 | Sản xuất từ chất liệu nhựa PP nguyên sinh, độ trơn láng cao. Các khớp răng đều, thẳng hàng, gờ không sắc. Tiệt trùng khí EO, không độc hại, không gây kích ứng. Tiêu chuẩn EN ISO 13485:2016-TUV, ISO 9001:2015. | 1.150 | vn0400101404 | CÔNG TY CỔ PHẦN DƯỢC - THIẾT BỊ Y TẾ ĐÀ NẴNG | IB2500150699 | vn0400495558 | Trung tâm Y tế khu vực Hải Châu | Đấu thầu rộng rãi | 14/08/2025 | 177/QĐ-TTYT | 14/08/2025 | 3 | Quận Hải Châu,Thành phố Đà Nẵng
3318 | Kềm kẹp kim | Cái | 2 | Đức | 9018 | 516012 | KARL STORZ | KARL STORZ SE & Co. KG |  |  | Năm 2024 trở về sau | Theo phụ lục đính kèm | 6.380.829 | vn0309369554 | CÔNG TY TNHH DỊCH VỤ VÀ THƯƠNG MẠI HOÀNG PHÚC THANH | IB2500128159 | vn0301269050 | BỆNH VIỆN TAI MŨI HỌNG | Đấu thầu rộng rãi | 14/08/2025 | 660/QĐ-BVTMH | 14/08/2025 | 2 | Quận 3,TP. Hồ Chí Minh
3319 | Kẹp lưỡng cực không dính SuperGliss, dài 24 cm, tip 0.7 mm, đầu cong 45°, cán cong | Cái | 5 | Đức |  | 780294SGS | 780294SGS | Sutter Medizintechnik GmbH/ Đức |  |  | 2024 trở về sau | - Tổng chiều dài 24 cm, đầu đốt 0.7mm gập lên 45 độ, cán cong bayonet. - Tính năng chống dính duy trì suốt vòng đời dụng cụ. Đầu đốt thiết kế vi cấu trúc (micro-structure) cải thiện khả năng giữ chặt mô khi kẹp - Khớp nối có tính năng định hướng độ khép chính xác giữa hai đầu tip, hỗ trợ lực đàn hồi mạnh cho bóc tách mô. - Có quy định mã màu ở chuôi cắm để phân biệt kích thước đầu tip. - Có thể hấp tiệt trùng. - Cán cong bayonet giúp tay phẫu thuật viên và dây nối không cản trở vùng quan sát trong phẫu trường - Đạt ISO 13485 và CE | 21.505.000 | vn0302422840 | CÔNG TY TNHH THƯƠNG MẠI - DỊCH VỤ - Y TẾ ĐỊNH GIANG | IB2500128159 | vn0301269050 | BỆNH VIỆN TAI MŨI HỌNG | Đấu thầu rộng rãi | 14/08/2025 | 660/QĐ-BVTMH | 14/08/2025 | 2 | Quận 3,TP. Hồ Chí Minh
3320 | Dây nối dùng cho kẹp lưỡng cực | Cái | 50 | Trung Quốc | 9033 | HT-PA1T-WV | Huatong | Zhejiang Jinhua Huatong Medical Appliance Co., Ltd. |  |  | 2024 trở về sau | - Dùng được 3 loại kẹp lưỡng cực, , khoảng cách 2 chân cắm: 28.6 mm - Tiêu chuẩn ISO và CE | 1.650.000 | vn0304903412 | Công Ty TNHH Thương mại Thiết bị Y tế An Lợi | IB2500128159 | vn0301269050 | BỆNH VIỆN TAI MŨI HỌNG | Đấu thầu rộng rãi | 14/08/2025 | 660/QĐ-BVTMH | 14/08/2025 | 2 | Quận 3,TP. Hồ Chí Minh
3321 | PINCE CẦM MÁU | Cái | 5 | Đức | Vật tư, thiết bị y tế | 3755117 | Kẹp cầm máu | Jarit GmbH |  |  | Từ năm 2022 trở về sau | Kẹp cầm máu, cong, chiều dài khoảng 142mm Xuất xứ : nhóm nước G7 | 3.000.000 | vn0313130367 | CÔNG TY TNHH IDS MEDICAL SYSTEMS VIỆT NAM | IB2500128159 | vn0301269050 | BỆNH VIỆN TAI MŨI HỌNG | Đấu thầu rộng rãi | 14/08/2025 | 660/QĐ-BVTMH | 14/08/2025 | 2 | Quận 3,TP. Hồ Chí Minh
3322 | Kẹp lưỡng cực không dính SuperGliss, dài 16 cm, tip 0.4 mm, cán cong | Cái | 5 | Đức |  | 780169SGS | 780169SGS | Sutter Medizintechnik GmbH/ Đức |  |  | 2024 trở về sau | - Tổng chiều dài 16 cm, đầu đốt 0.4mm, cán cong bayonet. - Tính năng chống dính duy trì suốt vòng đời dụng cụ. Đầu đốt thiết kế vi cấu trúc (micro-structure) cải thiện khả năng giữ chặt mô khi kẹp. - Khớp nối có tính năng định hướng độ khép chính xác giữa hai đầu tip, hỗ trợ lực đàn hồi mạnh cho bóc tách mô. - Có quy định mã màu ở chuôi cắm để phân biệt kích thước đầu tip. - Có thể hấp tiệt trùng. - Cán cong bayonet giúp tay phẫu thuật viên và dây nối không cản trở vùng quan sát trong phẫu trường - Đạt ISO 13485 và CE | 19.459.000 | vn0302422840 | CÔNG TY TNHH THƯƠNG MẠI - DỊCH VỤ - Y TẾ ĐỊNH GIANG | IB2500128159 | vn0301269050 | BỆNH VIỆN TAI MŨI HỌNG | Đấu thầu rộng rãi | 14/08/2025 | 660/QĐ-BVTMH | 14/08/2025 | 2 | Quận 3,TP. Hồ Chí Minh
3323 | Kẹp lưỡng cực không dính SuperGliss, dài 22 cm, tip 0.7 mm, cán cong | Cái | 5 | Đức |  | 780191SGS | 780191SGS | Sutter Medizintechnik GmbH/ Đức |  |  | 2024 trở về sau | - Tổng chiều dài 22 cm, đầu đốt 0.7mm, cán cong bayonet. - Tính năng chống dính duy trì suốt vòng đời dụng cụ. Đầu đốt thiết kế vi cấu trúc (micro-structure) cải thiện khả năng giữ chặt mô khi kẹp - Khớp nối có tính năng định hướng độ khép chính xác giữa hai đầu tip, hỗ trợ lực đàn hồi mạnh cho bóc tách mô. - Có quy định mã màu ở chuôi cắm để phân biệt kích thước đầu tip. - Có thể hấp tiệt trùng. - Cán cong bayonet giúp tay phẫu thuật viên và dây nối không cản trở vùng quan sát trong phẫu trường - Đạt ISO 13485 và CE | 20.163.000 | vn0302422840 | CÔNG TY TNHH THƯƠNG MẠI - DỊCH VỤ - Y TẾ ĐỊNH GIANG | IB2500128159 | vn0301269050 | BỆNH VIỆN TAI MŨI HỌNG | Đấu thầu rộng rãi | 14/08/2025 | 660/QĐ-BVTMH | 14/08/2025 | 2 | Quận 3,TP. Hồ Chí Minh
3324 | Cảm biến Spo2 loại kẹp ngón tay sử dụng cho máy monitor các loại | Cái | 50 | Trung Quốc | 9033 | Nihon kohden A1418 series Datascope A0206 series | APK | APK Technology Co., Ltd. |  |  | 2024 trở về sau | Dây đo SPO2 tương thích với các Monitor theo dõi bệnh nhân - Đường kính: 4mm. - Chất liệu: không latex Cáp – TPU, Vật liệu đầu nối – PVC 60P, PADS bên LED – Silicone, PADS bên PD – Silicone, Vật liệu LED 2PIN 660nm/905nm—PCB Vật liệu PD – PCB, Vật liệu bên trong đầu nối –ABS - Chức năng đo: SpO2 (độ bão hoà oxy trong máu ngoại vi) - Chuẩn kết nối D-sub 9 chân. - Tổng chiều dài: 3m - Bước sóng đo và công suất ra: + Màu đỏ: trung bình tối đa 660nm @2.0 mw + Hồng ngoại: trung bình tối đa 940nm @2.0 mw + Dãy đo SpO2: 70 - 89% ± 3%, 90 - 100% ± 2% + Dãy đo nhịp xung: 30 - 245 BPM ± 3 + Ứng dụng: Dùng đo SPO2 cho trẻ em - dạng kẹp + Vị trí đo: Ngón tay - Tiêu chuẩn ISO, CE | 990.000 | vn0304903412 | Công Ty TNHH Thương mại Thiết bị Y tế An Lợi | IB2500128159 | vn0301269050 | BỆNH VIỆN TAI MŨI HỌNG | Đấu thầu rộng rãi | 14/08/2025 | 660/QĐ-BVTMH | 14/08/2025 | 2 | Quận 3,TP. Hồ Chí Minh
3325 | PORTE AIGUILLE (178mm) | Cái | 5 | Đức | Vật tư, thiết bị y tế | 701T | Kềm kẹp kim | Jarit GmbH |  |  | Từ năm 2022 trở về sau | Kềm kẹp kim, loại hàm trơn, chiều dài khoảng 178mm Xuất xứ : nhóm nước G7 | 4.980.000 | vn0313130367 | CÔNG TY TNHH IDS MEDICAL SYSTEMS VIỆT NAM | IB2500128159 | vn0301269050 | BỆNH VIỆN TAI MŨI HỌNG | Đấu thầu rộng rãi | 14/08/2025 | 660/QĐ-BVTMH | 14/08/2025 | 2 | Quận 3,TP. Hồ Chí Minh
3326 | Kềm gặm 45 độ ngắn | Cái | 5 | Đức | Vật tư, thiết bị y tế | 3711039 | Kẹp gặm Weil- Blakesley | Jarit GmbH |  |  | Từ năm 2022 trở về sau | Kẹp gặm Weil-Blakesley, size 00, cong lên 45 độ, cỡ hàm 3.0mm, chiều dài khoảng 115mm Xuất xứ : nhóm nước G7 | 15.500.000 | vn0313130367 | CÔNG TY TNHH IDS MEDICAL SYSTEMS VIỆT NAM | IB2500128159 | vn0301269050 | BỆNH VIỆN TAI MŨI HỌNG | Đấu thầu rộng rãi | 14/08/2025 | 660/QĐ-BVTMH | 14/08/2025 | 2 | Quận 3,TP. Hồ Chí Minh
3327 | Coudee | Cái | 5 | Đức | Vật tư, thiết bị y tế | 3711002 | Kẹp xoang coudee Lucae | Jarit GmbH |  |  | Từ năm 2022 trở về sau | Kẹp xoang coudee Lucae, dạng lưỡi lê, 1.25 x 16.5mm, chiều dài khoảng 140mm Xuất xứ : nhóm nước G7 | 1.800.000 | vn0313130367 | CÔNG TY TNHH IDS MEDICAL SYSTEMS VIỆT NAM | IB2500128159 | vn0301269050 | BỆNH VIỆN TAI MŨI HỌNG | Đấu thầu rộng rãi | 14/08/2025 | 660/QĐ-BVTMH | 14/08/2025 | 2 | Quận 3,TP. Hồ Chí Minh
3328 | PORTE AIGUILLE (131mm) | Cái | 5 | Đức | Vật tư, thiết bị y tế | 704T | Kềm kẹp kim | Jarit GmbH |  |  | Từ năm 2022 trở về sau | Kềm kẹp kim, loại trơn, chiều dài toàn bộ khoảng 131mm Xuất xứ : nhóm nước G7 | 4.400.000 | vn0313130367 | CÔNG TY TNHH IDS MEDICAL SYSTEMS VIỆT NAM | IB2500128159 | vn0301269050 | BỆNH VIỆN TAI MŨI HỌNG | Đấu thầu rộng rãi | 14/08/2025 | 660/QĐ-BVTMH | 14/08/2025 | 2 | Quận 3,TP. Hồ Chí Minh
3329 | Banh vi phẫu thanh quản 24cm (Kẹp Lindholm) | Cái | 5 | Đức | 9018 | 8654B | KARL STORZ | KARL STORZ SE & Co. KG |  |  | Năm 2024 trở về sau | Theo phụ lục đính kèm | 26.741.652 | vn0309369554 | CÔNG TY TNHH DỊCH VỤ VÀ THƯƠNG MẠI HOÀNG PHÚC THANH | IB2500128159 | vn0301269050 | BỆNH VIỆN TAI MŨI HỌNG | Đấu thầu rộng rãi | 14/08/2025 | 660/QĐ-BVTMH | 14/08/2025 | 2 | Quận 3,TP. Hồ Chí Minh
3330 | Kềm kẹp kim | Cái | 2 | Đức | 9018 | 799016 | KARL STORZ | KARL STORZ SE & Co. KG |  |  | Năm 2024 trở về sau | Theo phụ lục đính kèm | 11.501.133 | vn0309369554 | CÔNG TY TNHH DỊCH VỤ VÀ THƯƠNG MẠI HOÀNG PHÚC THANH | IB2500128159 | vn0301269050 | BỆNH VIỆN TAI MŨI HỌNG | Đấu thầu rộng rãi | 14/08/2025 | 660/QĐ-BVTMH | 14/08/2025 | 2 | Quận 3,TP. Hồ Chí Minh
3331 | Kềm có mấu răng cưa dài 30cm (kẹp gòn viên) | Cái | 5 | Đức | 9018 | 10387A | KARL STORZ | KARL STORZ SE & Co. KG |  |  | Năm 2024 trở về sau | Theo phụ lục đính kèm | 8.669.325 | vn0309369554 | CÔNG TY TNHH DỊCH VỤ VÀ THƯƠNG MẠI HOÀNG PHÚC THANH | IB2500128159 | vn0301269050 | BỆNH VIỆN TAI MŨI HỌNG | Đấu thầu rộng rãi | 14/08/2025 | 660/QĐ-BVTMH | 14/08/2025 | 2 | Quận 3,TP. Hồ Chí Minh
3332 | KẸP KIM | Cái | 2 | Đức | 9018 | 516015 | KARL STORZ | KARL STORZ SE & Co. KG |  |  | Năm 2024 trở về sau | Theo phụ lục đính kèm | 6.602.064 | vn0309369554 | CÔNG TY TNHH DỊCH VỤ VÀ THƯƠNG MẠI HOÀNG PHÚC THANH | IB2500128159 | vn0301269050 | BỆNH VIỆN TAI MŨI HỌNG | Đấu thầu rộng rãi | 14/08/2025 | 660/QĐ-BVTMH | 14/08/2025 | 2 | Quận 3,TP. Hồ Chí Minh
3333 | Backbiter | Cái | 5 | Pháp | Vật tư, thiết bị y tế | MCEN27-1 | Kẹp Backbiting, người lớn | Integra MicroFrance |  |  | Từ năm 2022 trở về sau | Kẹp Backbiting, người lớn, cỡ hàm 3.5 x 6.8mm, chiều dài toàn bộ 84mm Xuất xứ : nhóm nước G7 | 30.400.000 | vn0313130367 | CÔNG TY TNHH IDS MEDICAL SYSTEMS VIỆT NAM | IB2500128159 | vn0301269050 | BỆNH VIỆN TAI MŨI HỌNG | Đấu thầu rộng rãi | 14/08/2025 | 660/QĐ-BVTMH | 14/08/2025 | 2 | Quận 3,TP. Hồ Chí Minh
3334 | Kẹp lưỡng cực không dính SuperGliss, dài 17.5 cm, tip 0.4 mm, cán thẳng | Cái | 5 | Đức |  | 780154SGS | 780154SGS | Sutter Medizintechnik GmbH/ Đức |  |  | 2024 trở về sau | - Tổng chiều dài 17.5 cm, đầu đốt 0.4mm, cán thẳng. - Tính năng chống dính duy trì suốt vòng đời dụng cụ. Đầu đốt thiết kế vi cấu trúc (micro-structure) cải thiện khả năng giữ chặt mô khi kẹp. - Khớp nối có tính năng định hướng độ khép chính xác giữa hai đầu tip, hỗ trợ lực đàn hồi mạnh cho bóc tách mô. - Có quy định mã màu ở chuôi cắm để phân biệt kích thước đầu tip. - Có thể hấp tiệt trùng. - Đạt ISO 13485 và CE | 16.302.000 | vn0302422840 | CÔNG TY TNHH THƯƠNG MẠI - DỊCH VỤ - Y TẾ ĐỊNH GIANG | IB2500128159 | vn0301269050 | BỆNH VIỆN TAI MŨI HỌNG | Đấu thầu rộng rãi | 14/08/2025 | 660/QĐ-BVTMH | 14/08/2025 | 2 | Quận 3,TP. Hồ Chí Minh
3335 | COUDEE | Cái | 5 | Đức | Vật tư, thiết bị y tế | 3711002 | Kẹp xoang coudee Lucae | Jarit GmbH |  |  | Từ năm 2022 trở về sau | Kẹp tai coudee Lucae, tinh tế, dạng lưỡi lê, 1.25 x 16.5mm, chiều dài khoảng 146mm Xuất xứ : nhóm nước G7 | 1.800.000 | vn0313130367 | CÔNG TY TNHH IDS MEDICAL SYSTEMS VIỆT NAM | IB2500128159 | vn0301269050 | BỆNH VIỆN TAI MŨI HỌNG | Đấu thầu rộng rãi | 14/08/2025 | 660/QĐ-BVTMH | 14/08/2025 | 2 | Quận 3,TP. Hồ Chí Minh
3336 | Bộ kẹp lưỡng cực | Bộ | 2 | Đức |  | 707-010 707-013 707-014 707-016 707-001E | 707-010 707-013 707-014 707-016 707-001E | Tekno Medical- Optik Chirurgie GmbH |  |  | 2024 Trở đi | Bộ kìm kẹp lưỡng cực dùng cho sản khoa, xoay 360 độ, đường kính ngoài 5mm, dài 340mm, hàm kẹp dài 18mm , má dày 0,8mm | 43.100.000 | vn0101438495 | CÔNG TY TNHH THƯƠNG MẠI DỊCH VỤ VIỆT HƯNG | IB2500247457 | vn2400282458 | Bệnh viện Sản - Nhi Bắc Ninh số 1 | Đấu thầu rộng rãi | 13/08/2025 | 266/QĐ-BVSNBNS1 | 13/08/2025 | 1 | Thành phố Bắc Giang,Tỉnh Bắc Giang
3337 | Kẹp gắp bông băng thẳng (Foerster) | Cái | 6 | Đức | 9018 | AF 200/25 | AF 200/25 | Nopa Instruments Medizintechnik GmbH/ Đức |  |  | 2024 trở về sau | Kẹp phẫu thuật Foerster-Ballenger 25cm thẳng Chất liệu thép không rỉ. Sản phẩm đạt tiêu chuẩn ISO 13485. CE Xuất xứ Nopa Instruments Medizintechnik GmbH/ Đức | 1.014.720 | vn4101361842 | CÔNG TY TNHH THƯƠNG MẠI DỊCH VỤ TỔNG HỢP BẢO HÂN | IB2500218650 | vn4100384484 | Trung tâm y tế thành phố Quy Nhơn | Đấu thầu rộng rãi | 12/08/2025 | 102/QĐ-TTYT | 12/08/2025 | 2 | Thành phố Quy Nhơn,Tỉnh Bình Định
3338 | Panh kẹp kim | Cái | 20 | Electro Bismed |  | 11-0110-16 | 11-0110-16 | Pakistan |  |  | 2024/2025 | Chất liệu thép không rỉ, kích thước 16cm | 40.000 | vn4100867273 | CÔNG TY TNHH TRANG THIẾT BỊ Y TẾ - VẬT TƯ KHOA HỌC KỸ THUẬT LINH ANH | IB2500218650 | vn4100384484 | Trung tâm y tế thành phố Quy Nhơn | Đấu thầu rộng rãi | 12/08/2025 | 102/QĐ-TTYT | 12/08/2025 | 2 | Thành phố Quy Nhơn,Tỉnh Bình Định
3339 | Kẹp mạch máu Kelly | Cái | 7 | Đức | 9018 | AA 210/16 | AA 210/16 | Nopa Instruments Medizintechnik GmbH/ Đức |  |  | 2024 trở về sau | ẹp phẫu thuật Ochster-Kocher thẳng 16cm có mấu 1x 2 răng Chất liệu thép không rỉ. Sản phẩm đạt tiêu chuẩn ISO 13485. CE Xuất xứ Nopa Instruments Medizintechnik GmbH/ Đức | 550.095 | vn4101361842 | CÔNG TY TNHH THƯƠNG MẠI DỊCH VỤ TỔNG HỢP BẢO HÂN | IB2500218650 | vn4100384484 | Trung tâm y tế thành phố Quy Nhơn | Đấu thầu rộng rãi | 12/08/2025 | 102/QĐ-TTYT | 12/08/2025 | 2 | Thành phố Quy Nhơn,Tỉnh Bình Định
3340 | Kẹp mạch máu Kelly | Cái | 30 | Đức | 9018 | AA 184/16 | AA 184/16 | Nopa Instruments Medizintechnik GmbH/ Đức |  |  | 2024 trở về sau | Kẹp phẫu thuật Crile-Rankin 16cm, thẳng Chất liệu thép không rỉ. Sản phẩm đạt tiêu chuẩn ISO 13485. CE Xuất xứ Nopa Instruments Medizintechnik GmbH/ Đức | 401.625 | vn4101361842 | CÔNG TY TNHH THƯƠNG MẠI DỊCH VỤ TỔNG HỢP BẢO HÂN | IB2500218650 | vn4100384484 | Trung tâm y tế thành phố Quy Nhơn | Đấu thầu rộng rãi | 12/08/2025 | 102/QĐ-TTYT | 12/08/2025 | 2 | Thành phố Quy Nhơn,Tỉnh Bình Định
3341 | Kẹp mạch máu Kelly | Cái | 30 | Đức | 9018 | AA 185/16 | AA 185/16 | Nopa Instruments Medizintechnik GmbH/ Đức |  |  | 2024 trở về sau | Kẹp phẫu thuật Crile-Rankin cong 16cm Chất liệu thép không rỉ. Sản phẩm đạt tiêu chuẩn ISO 13485. CE Xuất xứ Nopa Instruments Medizintechnik GmbH/ Đức | 404.250 | vn4101361842 | CÔNG TY TNHH THƯƠNG MẠI DỊCH VỤ TỔNG HỢP BẢO HÂN | IB2500218650 | vn4100384484 | Trung tâm y tế thành phố Quy Nhơn | Đấu thầu rộng rãi | 12/08/2025 | 102/QĐ-TTYT | 12/08/2025 | 2 | Thành phố Quy Nhơn,Tỉnh Bình Định
3342 | Kìm/ Kẹp giữ xương Lane | Cái | 5 | Pakistan | 9018 | 28.1006.33 | 28.1006.33 | Hilbro Instruments (Pvt) Ltd/Pakistan |  |  | 2024 trở về sau | Kẹp giữ xương phẫu thuật Lane có khóa, 33cm. Chất liệu thép không rỉ. Sản phẩm đạt tiêu chuẩn ISO 13485. CE Xuất xứ tạiHilbro Instruments (Pvt) Ltd/Pakistan | 2.489.760 | vn4101361842 | CÔNG TY TNHH THƯƠNG MẠI DỊCH VỤ TỔNG HỢP BẢO HÂN | IB2500218650 | vn4100384484 | Trung tâm y tế thành phố Quy Nhơn | Đấu thầu rộng rãi | 12/08/2025 | 102/QĐ-TTYT | 12/08/2025 | 2 | Thành phố Quy Nhơn,Tỉnh Bình Định
3343 | Kẹp Cầm máu | Cái | 10 | Trung Quốc |  | CF230-x | CF-230-x | Micro-Tech (Nanjing) Co., Ltd |  |  | . | Kẹp cầm máu điện qua nội soi. Có tính năng xoay. - Chiều dài làm việc: 2300mm - Tương thích kênh dụng cụ: 2,8mm - Đạt tiêu chuẩn ISO13485 - Quy cách: Cái/ túi | 1.500.000 | vn0106215710 | CÔNG TY CỔ PHẦN VẬT TƯ VÀ TRANG THIẾT BỊ Y TẾ CƯỜNG AN | IB2500229810 | vn2700354079 | Bệnh viện đa khoa tỉnh Ninh Bình | Đấu thầu rộng rãi | 11/08/2025 | 1824/QĐ-BVĐK | 11/08/2025 | 4 | Thành phố Hoa Lư,Tỉnh Ninh Bình
3344 | Kìm kẹp kim loại 16 cm (Pen kẹp kim 16cm) | Cái | 20 | Pakistan |  | 11-0110-16 | 11-0110-16 | Electro Bismed Instruments |  |  | 2025 | " - Chất liệu: thép không rỉ - Kích thước: dài 16cm - Sản phẩm đạt tiêu chuẩn ISO, dùng trong y tế " | 36.000 | vn4101579542 | CÔNG TY TNHH THIẾT BỊ Y TẾ BÁCH HỢP | IB2500273973 | vn4100564430 | Bệnh viện Lao và Bệnh phổi Quy Nhơn | Chào hàng cạnh tranh | 08/08/2025 | Số 238/QĐ-BVLPQN | 08/08/2025 | 2 | Thành phố Quy Nhơn,Tỉnh Bình Định
3345 | Kẹp phẩu tích không mấu (kẹp mô) | Cái | 20 | Pakistan |  | 06-0660-16 | 06-0660-16 | Electro Bismed Instruments |  |  | 2025 | " - Chất liệu: thép không rỉ - Kẹp mô, mũi thẳng, dài 16cm - Sản phẩm đạt tiêu chuẩn ISO, dùng trong y tế " | 28.000 | vn4101579542 | CÔNG TY TNHH THIẾT BỊ Y TẾ BÁCH HỢP | IB2500273973 | vn4100564430 | Bệnh viện Lao và Bệnh phổi Quy Nhơn | Chào hàng cạnh tranh | 08/08/2025 | Số 238/QĐ-BVLPQN | 08/08/2025 | 2 | Thành phố Quy Nhơn,Tỉnh Bình Định
3346 | Kẹp phẩu tích có mấu (kẹp da) | Cái | 20 | Pakistan |  | 06-1360-16 | 06-1360-16 | Electro Bismed Instruments |  |  | 2025 | " - Chất liệu: thép không rỉ - Kẹp da, mũi thẳng, dài 16cm - Sản phẩm đạt tiêu chuẩn ISO, dùng trong y tế " | 28.000 | vn4101579542 | CÔNG TY TNHH THIẾT BỊ Y TẾ BÁCH HỢP | IB2500273973 | vn4100564430 | Bệnh viện Lao và Bệnh phổi Quy Nhơn | Chào hàng cạnh tranh | 08/08/2025 | Số 238/QĐ-BVLPQN | 08/08/2025 | 2 | Thành phố Quy Nhơn,Tỉnh Bình Định
3347 | Giá đỡ kẹp phễu quả lê phi 6,5cm, 8,5cm | Bộ | 20 | Trung Quốc |  | HH01758 | GG 17 | GG 17 |  |  | 2024 | Chất liệu sắt sơn tĩnh điện | 100.000 | vn0100984283 | HỘ KINH DOANH CỬA HÀNG "ĐẠI THÀNH" | IB2500281339 | vn1000289249 | Trường Đại học Y Dược Thái Bình | Chào hàng cạnh tranh | 08/08/2025 | Số: 1447/QĐ-YDTB | 08/08/2025 | 2 | Thành phố Thái Bình,Tỉnh Thái Bình
3348 | Kẹp cổ bình cầu thí nghiệm, độ mở từ 1cm đến 5cm | Cái | 10 | Trung Quốc |  | HH02106 | GG 17 | GG 17 |  |  | 2024 | Chất liệu kim loại sơn tĩnh điện | 90.000 | vn0100984283 | HỘ KINH DOANH CỬA HÀNG "ĐẠI THÀNH" | IB2500281339 | vn1000289249 | Trường Đại học Y Dược Thái Bình | Chào hàng cạnh tranh | 08/08/2025 | Số: 1447/QĐ-YDTB | 08/08/2025 | 2 | Thành phố Thái Bình,Tỉnh Thái Bình
3349 | Kẹp phẫu tích không mấu 16cm | Cái | 28 | Pakistan |  | HH03178 | Simaeco | Simaeco |  |  | 2024 | Chất liệu thép không gỉ, kích thước 16cm | 30.000 | vn0100984283 | HỘ KINH DOANH CỬA HÀNG "ĐẠI THÀNH" | IB2500281339 | vn1000289249 | Trường Đại học Y Dược Thái Bình | Chào hàng cạnh tranh | 08/08/2025 | Số: 1447/QĐ-YDTB | 08/08/2025 | 2 | Thành phố Thái Bình,Tỉnh Thái Bình
3350 | Thước kẹp cơ khí (0-200mm) | Cái | 2 | Trung Quốc |  | HH01157 | INSIZE | INSIZE |  |  | 2024 | Khoảng đo: 0-200mm Độ chính xác: ± 0.03mm Độ chia: 0.02mm Thiết kế chuẩn, gọn, nhẹ, dễ sử dụng | 1.100.000 | vn0100984283 | HỘ KINH DOANH CỬA HÀNG "ĐẠI THÀNH" | IB2500281339 | vn1000289249 | Trường Đại học Y Dược Thái Bình | Chào hàng cạnh tranh | 08/08/2025 | Số: 1447/QĐ-YDTB | 08/08/2025 | 2 | Thành phố Thái Bình,Tỉnh Thái Bình
3351 | Kẹp gỗ đun ống nghiệm | Cái | 70 | Trung Quốc |  | HH01451 | GG 17 | GG 17 |  |  | 2024 | Chất liệu gỗ, chốt bằng thép không gỉ | 25.000 | vn0100984283 | HỘ KINH DOANH CỬA HÀNG "ĐẠI THÀNH" | IB2500281339 | vn1000289249 | Trường Đại học Y Dược Thái Bình | Chào hàng cạnh tranh | 08/08/2025 | Số: 1447/QĐ-YDTB | 08/08/2025 | 2 | Thành phố Thái Bình,Tỉnh Thái Bình
3352 | Kẹp kocher (pince, kẹp mạch máu, kẹp cầm máu) thẳng không mấu 20cm | Cái | 10 | Pakistan |  | HH03174 | Simaeco | Simaeco |  |  | 2024 | Chất liệu thép không gỉ, kích thước 20cm | 65.000 | vn0100984283 | HỘ KINH DOANH CỬA HÀNG "ĐẠI THÀNH" | IB2500281339 | vn1000289249 | Trường Đại học Y Dược Thái Bình | Chào hàng cạnh tranh | 08/08/2025 | Số: 1447/QĐ-YDTB | 08/08/2025 | 2 | Thành phố Thái Bình,Tỉnh Thái Bình
3353 | Kẹp phẫu tích không mấu 20cm | Cái | 10 | Pakistan |  | HH05490 | Simaeco | Simaeco |  |  | 2024 | Chất liệu thép không gỉ, kích thước 20cm | 40.000 | vn0100984283 | HỘ KINH DOANH CỬA HÀNG "ĐẠI THÀNH" | IB2500281339 | vn1000289249 | Trường Đại học Y Dược Thái Bình | Chào hàng cạnh tranh | 08/08/2025 | Số: 1447/QĐ-YDTB | 08/08/2025 | 2 | Thành phố Thái Bình,Tỉnh Thái Bình
3354 | Kẹp phẫu tích có mấu 20cm | Cái | 6 | Pakistan |  | HH03175 | Simaeco | Simaeco |  |  | 2024 | Chất liệu thép không gỉ, kích thước 20cm | 55.000 | vn0100984283 | HỘ KINH DOANH CỬA HÀNG "ĐẠI THÀNH" | IB2500281339 | vn1000289249 | Trường Đại học Y Dược Thái Bình | Chào hàng cạnh tranh | 08/08/2025 | Số: 1447/QĐ-YDTB | 08/08/2025 | 2 | Thành phố Thái Bình,Tỉnh Thái Bình
3355 | Khóa đôi (có hai đầu, một đầu dùng để cố định thanh kẹp các loại, đầu còn lại được khóa vào chân giá thí nghiệm) | Cái | 20 | Trung Quốc |  | HH04255 | GG 17 | GG 17 |  |  | 2024 | Chất liệu sắt sơn tĩnh điện. Dùng trong thí nghiệm thường có hai đầu, một đầu dùng để cố định thanh kẹp các loại, đầu còn lại được khóa vào chân giá thí nghiệm. | 330.000 | vn0100984283 | HỘ KINH DOANH CỬA HÀNG "ĐẠI THÀNH" | IB2500281339 | vn1000289249 | Trường Đại học Y Dược Thái Bình | Chào hàng cạnh tranh | 08/08/2025 | Số: 1447/QĐ-YDTB | 08/08/2025 | 2 | Thành phố Thái Bình,Tỉnh Thái Bình
3356 | Kẹp xanh Clamp Short | Cái | 120 | Ireland |  | SPC4527 | Baxter | Baxter Healthcare S.A (Hãng chủ sở hữu: Baxter Healthcare SA/ Thụy Sỹ) |  |  | 2024 trở về sau | 1. Vật liệu: nhựa acetal. 2. Kẹp dùng để hỗ trợ cho việc lắp và tháo rời đầu nối lọc màng bụng khỏi dung dịch lọc màng bụng. 3. Kích thước: 9,6 cm x 13 cm. | 28.000 | vn0102045497 | CÔNG TY CỔ PHẦN THƯƠNG MẠI VÀ DƯỢC PHẨM TÂN THÀNH | IB2500100894 | vn0305468875 | Bệnh viện đa khoa khu vực Củ Chi | Đấu thầu rộng rãi | 08/08/2025 | 1228/QĐ-BVKV | 07/08/2025 | 3 | Huyện Củ Chi,TP. Hồ Chí Minh
3357 | Điện cực kẹp chi điện tim | Hộp / 4 cái | 10 | Ý | 90189090 | CLAG000M | Spes Medica | Spes Medica S.p.a |  |  | 2024 trở về sau | - Điện cực điện tim kẹp chi - Nguyên liệu: Nhựa y tế Tiêu chuẩn ISO 13485 | 682.500 | vn0312737705 | CÔNG TY TNHH THƯƠNG MẠI DỊCH VỤ QUỐC TẾ VAVI | IB2500100894 | vn0305468875 | Bệnh viện đa khoa khu vực Củ Chi | Đấu thầu rộng rãi | 08/08/2025 | 1228/QĐ-BVKV | 07/08/2025 | 3 | Huyện Củ Chi,TP. Hồ Chí Minh
3358 | Kẹp catheter dùng trong thẩm phân phúc mạc | Cái | 100 | Ireland |  | RPC4171 | Baxter | Baxter Healthcare S.A (Hãng chủ sở hữu: Baxter Healthcare SA/ Thụy Sỹ) |  |  | 2024 trở về sau | Dùng để kẹp catheter lọc màng bụng trong trường hợp catheter bị thủng gây rò rĩ dịch màng bụng hoặc thay bộ chuyển tiếp cho bệnh nhân lọc màng bụng Chất liệu polypropylene | 38.500 | vn0102045497 | CÔNG TY CỔ PHẦN THƯƠNG MẠI VÀ DƯỢC PHẨM TÂN THÀNH | IB2500100894 | vn0305468875 | Bệnh viện đa khoa khu vực Củ Chi | Đấu thầu rộng rãi | 08/08/2025 | 1228/QĐ-BVKV | 07/08/2025 | 3 | Huyện Củ Chi,TP. Hồ Chí Minh
3359 | Clip kẹp mạch máu, chất liệu polymer, size L | Cái | 300 | Mexico |  | 544240 | Kẹp mạch máu, chất liệu polymer size L | Hudson Respiratory Care Tecate S.De R.L De C.v |  |  | Từ năm 2022 trở đi | Kẹp mạch máu - Chất liệu Polymer - Kích cỡ: * L: đường kính khoảng 14 - 15 mm, có thể kẹp mô hoặc mạch máu đường kính khoảng 5 - 13 mm - Có gai sọc thân kẹp chống trượt với chân bám 360 độ, có khoá an toàn - Tiệt khuẩn - Tiêu chuẩn FDA (Cục quản lý Thực phẩm và Dược phẩm Hoa Kỳ) , Tiêu chuẩn CE (Châu Âu) Tương thích với kìm kẹp mã số 544170, 544180, 544191 hoặc 544965, 544995, 544990 của hãng Weck tại Bệnh viện | 85.000 | vn0305088954 | CÔNG TY TNHH DƯỢC PHẨM PHƯƠNG PHƯƠNG | IB2500100894 | vn0305468875 | Bệnh viện đa khoa khu vực Củ Chi | Đấu thầu rộng rãi | 08/08/2025 | 1228/QĐ-BVKV | 07/08/2025 | 3 | Huyện Củ Chi,TP. Hồ Chí Minh
3360 | Kẹp Clip cầm máu | Cái | 2000 | Mexico |  | 003200 | Hudson | Hudson Respiratory Care Tecate S.De R.L De C.v |  |  | Năm 2024 trở về sau | Clip kẹp mạch máu, bằng Titan có cấu tạo rãnh đặc biệt hình tim để bám chắc vào mạch. Cấu tạo vỉ. Cỡ ML. Đạt tiêu chuẩn ISO 13485 | 40.000 | vn0600297151 | CÔNG TY CỔ PHẦN THIẾT BỊ DƯỢC PHẨM & DỊCH VỤ Y TẾ NAM ĐỊNH | IB2500158466 | vn0600142775 | Bệnh viện Đa khoa Nam Định | Đấu thầu rộng rãi | 07/08/2025 | 357/QĐ-BVNĐ | 07/08/2025 | 3 | Thành phố Nam Định,Tỉnh Nam Định
3361 | Kẹp rốn trẻ sơ sinh | Cái | 2000 | Việt Nam |  | KR | MPV | Công ty CP Nhựa Y tế Việt Nam |  |  | 2024 trở về sau | Sản xuất từ chất liệu nhựa PP nguyên sinh, độ trơn láng cao. Không chứa độc tố DEHP. Tiệt trùng từng cái. Đạt tiêu chuẩn: EN ISO 13485:2016-TUV, ISO 9001:2015. | 945 | vn1800665083 | CÔNG TY TNHH TRANG THIẾT BỊ Y TẾ MIỀN TÂY | IB2500223834 | vnz000004343 | CHI NHÁNH CÔNG TY CỔ PHẦN BỆNH VIỆN ĐA KHOA THANH VŨ MEDIC BẠC LIÊU | Đấu thầu rộng rãi | 07/08/2025 | 1206/QĐ-BVTV2 | 07/08/2025 | 3 | Thành Phố Bạc Liêu,Tỉnh Bạc Liêu
3362 | Adapter kẹp ống hợp kim | Cái | 18 | Germany | 9021 | 4R21 | Otto Bock | Otto Bock |  |  | 2024 | Adapter Kẹp Ống - 4R21 Dùng để kết nối các thành phần của chân giả với nhau. Các tổ hợp adapter cho phép điều chỉnh góc và dịch chuyển theo mặt phẳng đứng (sagittal) và mặt phẳng ngang (frontal), cũng như điều chỉnh xoay trong và xoay ngoài một cách có kiểm soát. - Đường kính: 30mm - Vật liệu: SS - thép không gỉ - Chiều cao hệ thống: 33mm - Chiều cao lắp đặt: 49mm - Trọng lượng: 130gr - Trọng lượng cơ thể tối đa: 100kg | 1.520.000 | vn0314044858 | CÔNG TY TNHH ORTHOTECH VIỆT NAM | IB2500275121 | vnz000019730 | Bệnh viện Chỉnh hình và Phục hồi chức năng Thành phố Hồ Chí Minh | Chào hàng cạnh tranh | 06/08/2025 | 069/QĐ-BVCHPHCNTPHCM | 06/08/2025 | 1 | Quận Tân Bình,TP. Hồ Chí Minh
3363 | Kẹp rốn sơ sinh | Cái | 2000 | Việt Nam |  | KR | Kẹp rốn MPV | Công ty CP Nhựa Y tế Việt Nam/ Việt Nam |  |  | 2025 trở lên | Dụng cụ giữ dây rốn trẻ sơ sinh.Tiệt trùng bằng khí EO, không độc hại, không gây kích ứng. Có bao chứa an toàn đi kèm. Tiêu chuẩn EN ISO 13485 được công nhận và thừa nhận quốc tế, ISO 9001. Chứng chỉ GMP -FDA hoặc tương đương | 1.800 | vn5701368619 | CÔNG TY CỔ PHẦN TRANG THIẾT BỊ VẬT TƯ Y TẾ PHƯƠNG NAM | IB2500219380 | vn5701812305 | Trung tâm y tế huyện Hải Hà | Đấu thầu rộng rãi | 06/08/2025 | 239/QĐ-TTYT | 06/08/2025 | 1 | Huyện Hải Hà,Tỉnh Quảng Ninh
3364 | Ruột kẹp phẫu tích nội soi lưỡng cực, cong, ngàm khuyết, hoạt động đôi, dài 31-36 cm, đường kính 5mm hoặc tương đương | Cái | 2 | REDA Instrumente GmbH |  | R067-000340-721 | REDA Instrumente GmbH | Đức |  |  | 2024 trở về sau | Theo nội dung bảng" Danh mục hàng hóa dự thầu" đính kèm | 20.511.870 | vn0107487996 | CÔNG TY TNHH PHÁT TRIỂN CÔNG NGHỆ NHẬT ĐỨC | IB2500036544 | vn0301465224 | Bệnh viện Nhân Dân Gia Định | Đấu thầu rộng rãi | 06/08/2025 | 1806/QĐ-BVNDGĐ | 01/08/2025 | 3 | Quận Bình Thạnh,TP. Hồ Chí Minh
3365 | Ruột kẹp ruột nội soi hoặc tương đương | Cái | 20 | Trung Quốc |  | 101.049M | Kangji | HangZhou Kangji Medical Instrument Co., Ltd |  |  | 2024 trở lên | Ruột kẹp dùng kẹp ruột, hàm có cửa sổ, cỡ 5 mm, dài 36 cm, hàm hoạt động đôi | 5.750.000 | vn0103637859 | CÔNG TY TNHH THƯƠNG MẠI VÀ XÂY DỰNG PHÚC THỊNH | IB2500036544 | vn0301465224 | Bệnh viện Nhân Dân Gia Định | Đấu thầu rộng rãi | 06/08/2025 | 1806/QĐ-BVNDGĐ | 01/08/2025 | 3 | Quận Bình Thạnh,TP. Hồ Chí Minh
3366 | Kẹp mang kim phẫu thuật nội soi, cong trái, đường kính 5mm, dài 31-33cm | Cái | 2 | Đức | 9018 | 31-0050-352 | Nadelhalter,links, 5/330mm,Ringgriff,spülbar@@Needleholder,left,5/330mm,ring handle,luerlock | Baholzer Endoskopie - System, GmbH & Co. KG |  |  | 2025 trở về sau | Kẹp mang kim phẫu thuật nội soi, cong trái, đường kính 5mm, dài 330mm | 18.795.000 | vn0303445745 | CÔNG TY CỔ PHẦN TRANG THIẾT BỊ Y TẾ CỔNG VÀNG | IB2500036544 | vn0301465224 | Bệnh viện Nhân Dân Gia Định | Đấu thầu rộng rãi | 06/08/2025 | 1806/QĐ-BVNDGĐ | 01/08/2025 | 3 | Quận Bình Thạnh,TP. Hồ Chí Minh
3367 | Ruột kẹp, hàm hoạt động đôi, cỡ 5 mm, dài 31-36 cm hoặc tương đương | Cái | 2 | REDA Instrumente GmbH |  | R030-050360-213 | REDA Instrumente GmbH | Đức |  |  | 2024 trở về sau | Theo nội dung bảng" Danh mục hàng hóa dự thầu" đính kèm | 9.062.580 | vn0107487996 | CÔNG TY TNHH PHÁT TRIỂN CÔNG NGHỆ NHẬT ĐỨC | IB2500036544 | vn0301465224 | Bệnh viện Nhân Dân Gia Định | Đấu thầu rộng rãi | 06/08/2025 | 1806/QĐ-BVNDGĐ | 01/08/2025 | 3 | Quận Bình Thạnh,TP. Hồ Chí Minh
3368 | Ruột kẹp ruột , thẳng, ngàm có khía, khuyết, hoạt động đôi, dài 310-360mm, đường kính 5mm, dài ngàm ≥ 35mm hoặc tương đương | Cái | 2 | REDA Instrumente GmbH |  | R030-050360-262 | REDA Instrumente GmbH | Đức |  |  | 2024 trở về sau | Theo nội dung bảng" Danh mục hàng hóa dự thầu" đính kèm | 9.062.580 | vn0107487996 | CÔNG TY TNHH PHÁT TRIỂN CÔNG NGHỆ NHẬT ĐỨC | IB2500036544 | vn0301465224 | Bệnh viện Nhân Dân Gia Định | Đấu thầu rộng rãi | 06/08/2025 | 1806/QĐ-BVNDGĐ | 01/08/2025 | 3 | Quận Bình Thạnh,TP. Hồ Chí Minh
3369 | Ruột kẹp Kelly, dài, dùng gắp và bóc tách, hàm hoạt động đôi, cỡ 5 mm, dài 31-36 cm, dài ngàm ≥ 21mm hoặc tương đương | Cái | 2 | REDA Instrumente GmbH |  | R030-050360-212 | REDA Instrumente GmbH | Đức |  |  | 2024 trở về sau | Theo nội dung bảng" Danh mục hàng hóa dự thầu" đính kèm | 9.062.580 | vn0107487996 | CÔNG TY TNHH PHÁT TRIỂN CÔNG NGHỆ NHẬT ĐỨC | IB2500036544 | vn0301465224 | Bệnh viện Nhân Dân Gia Định | Đấu thầu rộng rãi | 06/08/2025 | 1806/QĐ-BVNDGĐ | 01/08/2025 | 3 | Quận Bình Thạnh,TP. Hồ Chí Minh
3370 | Ruột kẹp đốt lưỡng cực hoặc tương đương | Cái | 150 | Đức | 9018 | 32-3405-015C | 32-3405-015C | baholzer Endoskopie-Systeme GmbH & Co.KG - Đức |  |  | 2024 trở về sau | Ruột kẹp đốt lưỡng cực nội soi, chiều rộng hàm 3 mm, đường kính 5 mm, dài 34 cm | 7.665.000 | vn0302422840 | CÔNG TY TNHH THƯƠNG MẠI - DỊCH VỤ - Y TẾ ĐỊNH GIANG | IB2500036544 | vn0301465224 | Bệnh viện Nhân Dân Gia Định | Đấu thầu rộng rãi | 06/08/2025 | 1806/QĐ-BVNDGĐ | 01/08/2025 | 3 | Quận Bình Thạnh,TP. Hồ Chí Minh
3371 | Ruột kẹp Grasper, hàm hoạt động đơn, cỡ 5 mm, dài 31-36 cm hoặc tương đương | Cái | 2 | REDA Instrumente GmbH |  | R030-050360-215 | REDA Instrumente GmbH | Đức |  |  | 2024 trở về sau | Theo nội dung bảng" Danh mục hàng hóa dự thầu" đính kèm | 9.062.580 | vn0107487996 | CÔNG TY TNHH PHÁT TRIỂN CÔNG NGHỆ NHẬT ĐỨC | IB2500036544 | vn0301465224 | Bệnh viện Nhân Dân Gia Định | Đấu thầu rộng rãi | 06/08/2025 | 1806/QĐ-BVNDGĐ | 01/08/2025 | 3 | Quận Bình Thạnh,TP. Hồ Chí Minh
3372 | Ruột kẹp phẫu tích REDDICK- OLSEN hoặc tương đương | Cái | 20 | Trung Quốc |  | 101.042 | Kangji | HangZhou Kangji Medical Instrument Co., Ltd |  |  | 2024 trở lên | Ruột kẹp gắp, không sang chấn, hàm tác động đôi, có cửa sổ, cỡ 5 mm, dài 36 cm | 5.750.000 | vn0103637859 | CÔNG TY TNHH THƯƠNG MẠI VÀ XÂY DỰNG PHÚC THỊNH | IB2500036544 | vn0301465224 | Bệnh viện Nhân Dân Gia Định | Đấu thầu rộng rãi | 06/08/2025 | 1806/QĐ-BVNDGĐ | 01/08/2025 | 3 | Quận Bình Thạnh,TP. Hồ Chí Minh
3373 | Ruột kẹp KELLY ROBI hoặc tương đương | Cái | 20 | Đức | 9018 | 83930032 | Richard Wolf GmbH | Richard Wolf GmbH |  |  | 2024 trở về sau | - Ruột kềm lưỡng cực hàm kiểu Maryland, đường kính 5.5mm, hàm dài 23mm | 20.790.000 | vn0310058553 | CÔNG TY TNHH THƯƠNG MẠI DỊCH VỤ KỸ THUẬT KIM HỮU | IB2500036544 | vn0301465224 | Bệnh viện Nhân Dân Gia Định | Đấu thầu rộng rãi | 06/08/2025 | 1806/QĐ-BVNDGĐ | 01/08/2025 | 3 | Quận Bình Thạnh,TP. Hồ Chí Minh
3374 | Ruột kẹp phẫu tích Babcock, không sang chấn, hàm có cửa sổ, cỡ 5 mm, dài 31-36 cm, hàm hoạt động đôi hoặc tương đương | Cái | 2 | REDA Instrumente GmbH |  | R030-050360-270 | REDA Instrumente GmbH | Đức |  |  | 2024 trở về sau | Theo nội dung bảng" Danh mục hàng hóa dự thầu" đính kèm | 9.062.580 | vn0107487996 | CÔNG TY TNHH PHÁT TRIỂN CÔNG NGHỆ NHẬT ĐỨC | IB2500036544 | vn0301465224 | Bệnh viện Nhân Dân Gia Định | Đấu thầu rộng rãi | 06/08/2025 | 1806/QĐ-BVNDGĐ | 01/08/2025 | 3 | Quận Bình Thạnh,TP. Hồ Chí Minh
3375 | Kềm kẹp chỉ thép | Cây | 11 | Đức |  | 38562-18 | Tekno-Medical Optik-Chiurgie GmbH | Tekno-Medical Optik-Chiurgie GmbH |  |  | 2025 | - Kềm kẹp chỉ thép: kích thước dài 18cm | 5.080.875 | vn0109269714 | Công ty Cổ phần sức khỏe Đại Thọ | IB2500261494 | vn0302133422 | Viện Tim Thành phố Hồ Chí Minh | Đấu thầu rộng rãi | 04/08/2025 | 746/QĐ-VT | 04/08/2025 | 2 | Quận 10,TP. Hồ Chí Minh
3376 | Kềm Mayo (Kẹp chỉ may cơ, may da) | Cây | 30 | Đức |  | 20512-18 | Tekno-Medical Optik-Chiurgie GmbH | Tekno-Medical Optik-Chiurgie GmbH |  |  | 2025 | - Kìm kẹp kim Mayo-Hegar cán vàng - Kích thước: dài 18cm | 2.581.500 | vn0109269714 | Công ty Cổ phần sức khỏe Đại Thọ | IB2500261494 | vn0302133422 | Viện Tim Thành phố Hồ Chí Minh | Đấu thầu rộng rãi | 04/08/2025 | 746/QĐ-VT | 04/08/2025 | 2 | Quận 10,TP. Hồ Chí Minh
3377 | Kẹp Halsted Mosquito cong dài 12cm | Cái | 90 | Đức |  | 12021-12 | Tekno-Medical Optik-Chiurgie GmbH | Tekno-Medical Optik-Chiurgie GmbH |  |  | 2025 | Kẹp Micro-Mosquito cong - Kích thước: dài 12cm | 624.240 | vn0109269714 | Công ty Cổ phần sức khỏe Đại Thọ | IB2500261494 | vn0302133422 | Viện Tim Thành phố Hồ Chí Minh | Đấu thầu rộng rãi | 04/08/2025 | 746/QĐ-VT | 04/08/2025 | 2 | Quận 10,TP. Hồ Chí Minh
3378 | Kẹp Debakey không sang thương, cong hình chữ S | Cây | 3 | Đức |  | 22145-24 | Tekno-Medical Optik-Chiurgie GmbH | Tekno-Medical Optik-Chiurgie GmbH |  |  | 2025 | Kẹp Debakey-Bahnson không sang thương, cong hình chữ S - Kích thước: dài 25cm | 11.295.300 | vn0109269714 | Công ty Cổ phần sức khỏe Đại Thọ | IB2500261494 | vn0302133422 | Viện Tim Thành phố Hồ Chí Minh | Đấu thầu rộng rãi | 04/08/2025 | 746/QĐ-VT | 04/08/2025 | 2 | Quận 10,TP. Hồ Chí Minh
3379 | Kẹp kim phẫu thuật ít xâm lấn | Cái | 2 | Đức |  | 34-7802/ 34-7800 | Geister Medizintechnik GMBH - Đức | Geister Medizintechnik GMBH - Đức |  |  | 2025 | Kẹp mang kim phẫu thuật ít xâm lấn, cong, có khóa cài - Kích thước: dài 25cm Kẹp mang kim phẫu thuật ít xâm lấn, thẳng, có khóa cài - Kích thước: dài 25cm | 96.866.000 | vn0109269714 | Công ty Cổ phần sức khỏe Đại Thọ | IB2500261494 | vn0302133422 | Viện Tim Thành phố Hồ Chí Minh | Đấu thầu rộng rãi | 04/08/2025 | 746/QĐ-VT | 04/08/2025 | 2 | Quận 10,TP. Hồ Chí Minh
3380 | Kẹp phẫu tích đầu to 18cm | Cái | 12 | Đức |  | 11977-18 | Tekno-Medical Optik-Chiurgie GmbH | Tekno-Medical Optik-Chiurgie GmbH |  |  | 2025 | Kẹp phẫu tích loại chuẩn, cán vàng - Kích thước: dài 18cm | 2.305.260 | vn0109269714 | Công ty Cổ phần sức khỏe Đại Thọ | IB2500261494 | vn0302133422 | Viện Tim Thành phố Hồ Chí Minh | Đấu thầu rộng rãi | 04/08/2025 | 746/QĐ-VT | 04/08/2025 | 2 | Quận 10,TP. Hồ Chí Minh
3381 | Kẹp da (Stapler) 5.4 x 3.6mm | Cái | 1000 | Trung Quốc | 9018 | SSK-35W | Xi'an Kaydee | Xi'an Kaydee |  |  | ≥2023 | Chất liệu kim bằng thép không rỉ (316L stainless steel ) hoặc titanium tương tác với MRI, dùng trong phẫu thuật đóng vết thương giúp tiết kiệm thời gian phẫu thuật, an toàn và thẩm mỹ cho vết thương. Có 3 kích thước R(5.4mm x 3.6mm), W(7.0mm x 4.0mm), H(7.0mm x 4.5mm) loại 35 kim. Tiệt trùng sẵn bằng khí EO. Tiêu chuẩn: CE, FDA. | 280.000 | vn0316155962 | CÔNG TY TNHH DƯỢC PHẨM Y TẾ LINK | IB2500227170 | vn0301514496 | BỆNH VIỆN CHẤN THƯƠNG CHỈNH HÌNH | Đấu thầu rộng rãi | 02/08/2025 | 852/QĐ-BVCTCH | 02/08/2025 | 2 | Quận 5,TP. Hồ Chí Minh
3382 | Kẹp phẫu tích gắp dị vật (sonde JJ), loại dẻo, hàm mở 02 bên, cỡ 9Fr, chiều dài 40cm | Cái | 10 | Đức |  | 27175B | Kẹp/forceps gắp dị vật | Bacher Medizintechnik GmbH, Đức |  |  | Năm 2024 trở về sau | Kẹp phẫu tích gắp dị vật (sonde JJ), loại dẻo, hàm mở 02 bên, cỡ 9Fr, chiều dài 40cm | 18.019.000 | vn0400567178 | CÔNG TY CỔ PHẦN THIẾT BỊ Y TẾ NAM TRUNG | IB2500177228 | vn0301465168 | Bệnh Viện Bình Dân | Đấu thầu rộng rãi | 01/08/2025 | 1368/QĐ-BVBD | 01/08/2025 | 2 | Quận 3,TP. Hồ Chí Minh
3383 | Kẹp gắp sỏi niệu quản, cỡ 5,0 Fr, dài 60cm | Cái | 30 | Trung Quốc | 9018 | JP3036RB | SHINVA | XINHUA SURGICAL INSTRUMENT CO., LTD |  |  | 2025 | Kẹp gắp sỏi niệu quản, loại dẻo, hàm mở 2 bên, cỡ 5.0 Fr, dài 60cm. | 17.050.000 | vn0103637859 | CÔNG TY TNHH THƯƠNG MẠI VÀ XÂY DỰNG PHÚC THỊNH | IB2500177228 | vn0301465168 | Bệnh Viện Bình Dân | Đấu thầu rộng rãi | 01/08/2025 | 1368/QĐ-BVBD | 01/08/2025 | 2 | Quận 3,TP. Hồ Chí Minh
3384 | Kẹp cầm máu trong xuất huyết tiêu hóa, cắt polyp | Cái | 1000 | Trung Quốc | 9018 | VDK-CD-09-230-O; VDK-CD-11-230-O; VDK-CD-13-230-O; VDK-CD-16-230-O | VEDKANG | Jiangsu Vedkang Medical Science And Technology Co., Ltd. |  |  | Năm 2024 trở về sau | Kẹp cầm máu cho xuất huyết tiêu hóa, cắt polyp. Kẹp có khả năng đóng - mở nhiều lần, xoay được 360 độ. Độ mở clip: 9-16mm Góc mở: 90 độ. Chiều dài 230cm. Tương thích kênh dụng cụ ống soi ≥ 2.8mm. Sử dụng 1 lần. Tiệt trùng | 260.000 | vn0310623082 | CÔNG TY CỔ PHẦN KỸ THUẬT MINH LONG | IB2500076448 | vn0301465062 | Bệnh Viện Chợ Rẫy | Đấu thầu rộng rãi | 31/07/2025 | 4126/QĐ-BVCR | 31/07/2025 | 3 | Quận 5,TP. Hồ Chí Minh
3385 | Kẹp cầm máu trong xuất huyết tiêu hóa, cắt polyp, đóng - mở nhiều lần. | Cái | 1500 | Trung Quốc | 9018 | ATE-ZXJ-A-2.3x2350x135x11 ATE-ZXJ-A-2.3x2350x135x13 ATE-ZXJ-A-2.3x2350x135x16 | Jiangsu ATE Medical Technology Co., Ltd | Jiangsu ATE Medical Technology Co., Ltd |  |  | 2025 | Sử dụng với nội soi ống mềm để cầm máu Dạ Dày, Đại Tràng và cắt polypsKẹp có khả năng đóng - mở nhiều lần, xoay 2 bên 360 độĐộ mở clip: 11-16mm Góc mở: 135 độ Note: kẹp đóng mở được nên sẽ điều chỉ được độ mở 12-16Chiều dài 2350mmTương thích kênh dụng cụ ống soi 2.8mm.Sử dụng 1 lần.Tiệt trùng bằng EO | 248.850 | vn0109335893 | CÔNG TY TNHH DỊCH VỤ THƯƠNG MẠI VÀ KỸ THUẬT NHA | IB2500076448 | vn0301465062 | Bệnh Viện Chợ Rẫy | Đấu thầu rộng rãi | 31/07/2025 | 4126/QĐ-BVCR | 31/07/2025 | 3 | Quận 5,TP. Hồ Chí Minh
3386 | Kẹp rốn | Cái | 10000 | Việt Nam |  | KR | KR | Công Ty TNHH Nhựa Y Tế Sài Gòn |  |  | 2025 | Sản xuất từ chất liệu nhựa PP nguyên sinh, độ trơn láng cao. Tiệt trùng từng cái. | 861 | vn0310363437 | CÔNG TY TNHH THƯƠNG MẠI VÀ THIẾT BỊ Y TẾ NHẬT MINH | IB2500147559 | vn1100629467 | Bệnh viện đa khoa khu vực Kiến Tường | Đấu thầu rộng rãi | 31/07/2025 | 40/QĐ-BVKT | 31/07/2025 | 3 | Thị xã Kiến Tường,Tỉnh Long An
3387 | Clip đầu kẹp cầm máu rời | cái | 100 | Trung Quốc |  | SX-C-90; SX-C-135 | Shangxian | Shangxian Minimal Invasive Inc |  |  | Từ năm 2025 trở đi | Clip đầu kẹp cầm máu rời độ mở 90/135 độ, chiều dài làm việc 5mm/5.7mm, mở tối đa 11.5mm. Kết hợp với cán kẹp clip cầm máu. | 258.300 | vn0500391288 | CÔNG TY TNHH LÊ LỢI | IB2500292468 | vn0103718152 | Bệnh viện đa khoa huyện Phúc Thọ | Đấu thầu rộng rãi | 31/07/2025 | 494/QĐ-BV | 31/07/2025 | 1 | Huyện Phúc Thọ,Thành phố Hà Nội
3388 | Clip kẹp mạch máu bằng TiTan | Cái | 100 | Anh Quốc |  | 0301-01S; 0301-01M; 0301-01ML; 0301-01L | Grena | Grena Ltd. |  |  | Từ năm 2025 trở đi | Chất liệu: Titanium Hình chữ V. Tương thích với kìm kẹp clip c ỡ 0,59mm-1,42mm. Các vỉ clip được mã hóa màu sắc tương ứng với Kìm kẹp clip Kẹp được mạch máu c ỡ 0,3 mm đến 7,5mm Clip khi mở dài lần lượt 3,2-4,7-8,0-11,9mm, rộng 2,1-2,9-5,2-5,4mm. Clip khi đóng dài lần lượt 3,7-5,4-9,0-12,3mm Tiêu chuẩn chất lượng: CE hoặc tương đương Xuất xứ: nhóm nước G7 | 29.700 | vn0500391288 | CÔNG TY TNHH LÊ LỢI | IB2500292468 | vn0103718152 | Bệnh viện đa khoa huyện Phúc Thọ | Đấu thầu rộng rãi | 31/07/2025 | 494/QĐ-BV | 31/07/2025 | 1 | Huyện Phúc Thọ,Thành phố Hà Nội
3389 | Kẹp rốn sơ sinh | chiếc | 1100 | Việt Nam |  | KR.TNP | Tanaphar | Tanaphar |  |  | Từ năm 2025 trở đi | Nhựa nguyên sinh, không chứa DEHP, không gây độc, không gây kích ứng. Đã tiệt trùng. Đạt tiêu chuẩn ISO 13485 hoặc tương đương. | 1.260 | vn0500391288 | CÔNG TY TNHH LÊ LỢI | IB2500292468 | vn0103718152 | Bệnh viện đa khoa huyện Phúc Thọ | Đấu thầu rộng rãi | 31/07/2025 | 494/QĐ-BV | 31/07/2025 | 1 | Huyện Phúc Thọ,Thành phố Hà Nội
3390 | Kẹp kim | Cái | 3 | Việt Nam |  | 9.006.13 | 9.006.13 | Mille-Việt Nam |  | 220001903/PCBA-HCM | 2024 trở về sau | Kềm Kẹp kim Thép inox không gỉ Tiêu chuẩn sản xuất: ISO 13485, TCCS 02:2022/ML | 624.000 | vn0302130894 | CÔNG TY TNHH TRANG THIẾT BỊ NHA KHOA | IB2500267813 | vn4400370355 | Bệnh viện Phục hồi chức năng tỉnh Đắk Lắk | Chào hàng cạnh tranh | 31/07/2025 | 23/QĐ-PHCN | 30/07/2025 | 2 | TP Tuy Hoà,Tỉnh Phú Yên
3391 | Kẹp ruột ALLIS 190mm, ngàm thẳng 5x6 răng | Cái | 1 | Đức |  | MD0140 | ASANUS | ASANUS Medizintechnik GmbH |  |  | 2025 | Theo bảng danh mục hàng hóa dự thầu | 2.378.513 | vn0311680037 | CÔNG TY TNHH PHÁT TRIỂN NGUYÊN PHƯƠNG | IB2500241580 | vn1600360817 | Bệnh viện Đa khoa khu vực tỉnh An Giang | Đấu thầu rộng rãi | 31/07/2025 | 281/QĐ-BV | 30/07/2025 | 3 | Thành phố Châu Đốc,Tỉnh An Giang
3392 | Kẹp cầm máu 160mm, ngàm cong | Cái | 1 | Đức |  | KL3081 | ASANUS | ASANUS Medizintechnik GmbH |  |  | 2025 | Theo bảng danh mục hàng hóa dự thầu | 936.233 | vn0311680037 | CÔNG TY TNHH PHÁT TRIỂN NGUYÊN PHƯƠNG | IB2500241580 | vn1600360817 | Bệnh viện Đa khoa khu vực tỉnh An Giang | Đấu thầu rộng rãi | 31/07/2025 | 281/QĐ-BV | 30/07/2025 | 3 | Thành phố Châu Đốc,Tỉnh An Giang
3393 | Kẹp bông băng 245mm, ngàm thẳng có răng cưa | Cái | 1 | Đức |  | KL0470 | ASANUS | ASANUS Medizintechnik GmbH |  |  | 2025 | Theo bảng danh mục hàng hóa dự thầu | 2.842.612,5 | vn0311680037 | CÔNG TY TNHH PHÁT TRIỂN NGUYÊN PHƯƠNG | IB2500241580 | vn1600360817 | Bệnh viện Đa khoa khu vực tỉnh An Giang | Đấu thầu rộng rãi | 31/07/2025 | 281/QĐ-BV | 30/07/2025 | 3 | Thành phố Châu Đốc,Tỉnh An Giang
3394 | Kẹp bông băng 245mm, ngàm thẳng có răng cưa | Cái | 1 | Đức |  | KL0470 | ASANUS | ASANUS Medizintechnik GmbH |  |  | 2025 | Theo bảng danh mục hàng hóa dự thầu | 2.842.613 | vn0311680037 | CÔNG TY TNHH PHÁT TRIỂN NGUYÊN PHƯƠNG | IB2500241580 | vn1600360817 | Bệnh viện Đa khoa khu vực tỉnh An Giang | Đấu thầu rộng rãi | 31/07/2025 | 281/QĐ-BV | 30/07/2025 | 3 | Thành phố Châu Đốc,Tỉnh An Giang
3395 | Kẹp cầm máu KELLY 140mm, ngàm cong | Cái | 1 | Đức |  | KL2331 | ASANUS | ASANUS Medizintechnik GmbH |  |  | 2025 | Theo bảng danh mục hàng hóa dự thầu | 1.487.798 | vn0311680037 | CÔNG TY TNHH PHÁT TRIỂN NGUYÊN PHƯƠNG | IB2500241580 | vn1600360817 | Bệnh viện Đa khoa khu vực tỉnh An Giang | Đấu thầu rộng rãi | 31/07/2025 | 281/QĐ-BV | 30/07/2025 | 3 | Thành phố Châu Đốc,Tỉnh An Giang
3396 | Kẹp cầm máu 160mm, ngàm thẳng có răng cưa (có khía), 1x2 răng | Cái | 1 | Đức |  | KL2540 | ASANUS | ASANUS Medizintechnik GmbH |  |  | 2025 | Theo bảng danh mục hàng hóa dự thầu | 1.104.915 | vn0311680037 | CÔNG TY TNHH PHÁT TRIỂN NGUYÊN PHƯƠNG | IB2500241580 | vn1600360817 | Bệnh viện Đa khoa khu vực tỉnh An Giang | Đấu thầu rộng rãi | 31/07/2025 | 281/QĐ-BV | 30/07/2025 | 3 | Thành phố Châu Đốc,Tỉnh An Giang
3397 | Kẹp giữ kim MAYO HEGAR cán vàng 180mm, ngàm thẳng | Cái | 1 | Đức |  | NH0570 | ASANUS | ASANUS Medizintechnik GmbH |  |  | 2025 | Theo bảng danh mục hàng hóa dự thầu | 2.268.000 | vn0311680037 | CÔNG TY TNHH PHÁT TRIỂN NGUYÊN PHƯƠNG | IB2500241580 | vn1600360817 | Bệnh viện Đa khoa khu vực tỉnh An Giang | Đấu thầu rộng rãi | 31/07/2025 | 281/QĐ-BV | 30/07/2025 | 3 | Thành phố Châu Đốc,Tỉnh An Giang
3398 | Kẹp cầm máu 160mm, ngàm cong | Cái | 1 | Đức |  | KL3081 | ASANUS | ASANUS Medizintechnik GmbH |  |  | 2025 | Theo bảng danh mục hàng hóa dự thầu | 936.232,5 | vn0311680037 | CÔNG TY TNHH PHÁT TRIỂN NGUYÊN PHƯƠNG | IB2500241580 | vn1600360817 | Bệnh viện Đa khoa khu vực tỉnh An Giang | Đấu thầu rộng rãi | 31/07/2025 | 281/QĐ-BV | 30/07/2025 | 3 | Thành phố Châu Đốc,Tỉnh An Giang
3399 | Kẹp giữ xương LANE 320mm, với khoá gài | Cái | 1 | Đức |  | KN4370 | ASANUS | ASANUS Medizintechnik GmbH |  |  | 2025 | Theo bảng danh mục hàng hóa dự thầu | 17.361.802,5 | vn0311680037 | CÔNG TY TNHH PHÁT TRIỂN NGUYÊN PHƯƠNG | IB2500241580 | vn1600360817 | Bệnh viện Đa khoa khu vực tỉnh An Giang | Đấu thầu rộng rãi | 31/07/2025 | 281/QĐ-BV | 30/07/2025 | 3 | Thành phố Châu Đốc,Tỉnh An Giang
3400 | Kẹp giữ kim cán vàng 180mm | Cái | 1 | Đức |  | NH0570 | ASANUS | ASANUS Medizintechnik GmbH |  |  | 2025 | Theo bảng danh mục hàng hóa dự thầu | 1.927.800 | vn0311680037 | CÔNG TY TNHH PHÁT TRIỂN NGUYÊN PHƯƠNG | IB2500241580 | vn1600360817 | Bệnh viện Đa khoa khu vực tỉnh An Giang | Đấu thầu rộng rãi | 31/07/2025 | 281/QĐ-BV | 30/07/2025 | 3 | Thành phố Châu Đốc,Tỉnh An Giang
3401 | Kẹp ruột ALLIS 190mm, ngàm thẳng | Cái | 1 | Đức |  | MD0140 | ASANUS | ASANUS Medizintechnik GmbH |  |  | 2025 | Theo bảng danh mục hàng hóa dự thầu | 2.378.512,5 | vn0311680037 | CÔNG TY TNHH PHÁT TRIỂN NGUYÊN PHƯƠNG | IB2500241580 | vn1600360817 | Bệnh viện Đa khoa khu vực tỉnh An Giang | Đấu thầu rộng rãi | 31/07/2025 | 281/QĐ-BV | 30/07/2025 | 3 | Thành phố Châu Đốc,Tỉnh An Giang
3402 | Kẹp cầm máu 160mm, ngàm thẳng | Cái | 1 | Đức |  | KL3080 | ASANUS | ASANUS Medizintechnik GmbH |  |  | 2025 | Theo bảng danh mục hàng hóa dự thầu | 896.070 | vn0311680037 | CÔNG TY TNHH PHÁT TRIỂN NGUYÊN PHƯƠNG | IB2500241580 | vn1600360817 | Bệnh viện Đa khoa khu vực tỉnh An Giang | Đấu thầu rộng rãi | 31/07/2025 | 281/QĐ-BV | 30/07/2025 | 3 | Thành phố Châu Đốc,Tỉnh An Giang
3403 | 2. Kẹp mang kim dài 200mm | Cái | 15 | Đức |  | NH1250 | ASANUS | ASANUS Medizintechnik GmbH |  |  | 2025 | Theo bảng danh mục hàng hóa dự thầu | 994.245 | vn0311680037 | CÔNG TY TNHH PHÁT TRIỂN NGUYÊN PHƯƠNG | IB2500241580 | vn1600360817 | Bệnh viện Đa khoa khu vực tỉnh An Giang | Đấu thầu rộng rãi | 31/07/2025 | 281/QĐ-BV | 30/07/2025 | 3 | Thành phố Châu Đốc,Tỉnh An Giang
3404 | 6. Kẹp mạch máu Crile cong dài 160mm | Cái | 30 | Đức |  | KL2491 | ASANUS | ASANUS Medizintechnik GmbH |  |  | 2025 | Theo bảng danh mục hàng hóa dự thầu | 905.887 | vn0311680037 | CÔNG TY TNHH PHÁT TRIỂN NGUYÊN PHƯƠNG | IB2500241580 | vn1600360817 | Bệnh viện Đa khoa khu vực tỉnh An Giang | Đấu thầu rộng rãi | 31/07/2025 | 281/QĐ-BV | 30/07/2025 | 3 | Thành phố Châu Đốc,Tỉnh An Giang
3405 | Kẹp săng 135mm, đầu cong | Cái | 1 | Đức |  | KL0760 | ASANUS | ASANUS Medizintechnik GmbH |  |  | 2025 | Theo bảng danh mục hàng hóa dự thầu | 968.362,5 | vn0311680037 | CÔNG TY TNHH PHÁT TRIỂN NGUYÊN PHƯƠNG | IB2500241580 | vn1600360817 | Bệnh viện Đa khoa khu vực tỉnh An Giang | Đấu thầu rộng rãi | 31/07/2025 | 281/QĐ-BV | 30/07/2025 | 3 | Thành phố Châu Đốc,Tỉnh An Giang
3406 | Kẹp cầm máu 160mm, ngàm thẳng | Cái | 1 | Đức |  | KL3080 | ASANUS | ASANUS Medizintechnik GmbH |  |  | 2025 | Theo bảng danh mục hàng hóa dự thầu | 896.070 | vn0311680037 | CÔNG TY TNHH PHÁT TRIỂN NGUYÊN PHƯƠNG | IB2500241580 | vn1600360817 | Bệnh viện Đa khoa khu vực tỉnh An Giang | Đấu thầu rộng rãi | 31/07/2025 | 281/QĐ-BV | 30/07/2025 | 3 | Thành phố Châu Đốc,Tỉnh An Giang
3407 | Kẹp giữ xương 280mm, ngàm cong | Cái | 1 | Đức |  | KN4470 | ASANUS | ASANUS Medizintechnik GmbH |  |  | 2025 | Theo bảng danh mục hàng hóa dự thầu | 8.300.250 | vn0311680037 | CÔNG TY TNHH PHÁT TRIỂN NGUYÊN PHƯƠNG | IB2500241580 | vn1600360817 | Bệnh viện Đa khoa khu vực tỉnh An Giang | Đấu thầu rộng rãi | 31/07/2025 | 281/QĐ-BV | 30/07/2025 | 3 | Thành phố Châu Đốc,Tỉnh An Giang
3408 | Kẹp giữ kim cán vàng 205mm | Cái | 1 | Đức |  | NH0580 | ASANUS | ASANUS Medizintechnik GmbH |  |  | 2025 | Theo bảng danh mục hàng hóa dự thầu | 4.334.872,5 | vn0311680037 | CÔNG TY TNHH PHÁT TRIỂN NGUYÊN PHƯƠNG | IB2500241580 | vn1600360817 | Bệnh viện Đa khoa khu vực tỉnh An Giang | Đấu thầu rộng rãi | 31/07/2025 | 281/QĐ-BV | 30/07/2025 | 3 | Thành phố Châu Đốc,Tỉnh An Giang
3409 | Kẹp cầm máu ngàm đôi | Cái | 10 | Trung Quốc | 9018 | AG-51018-2300-135-13 AG-51044-2300-135-16 | AGS | Hangzhou AGS MedTech Co., Ltd. |  |  | Năm 2024 trở về sau | Dùng đánh dấu, kẹp cầm máu Khả năng đóng - mở clip ≥ 10 lần trước khi đóng clip. Tay gắn được thiết kế công thái học để điều khiển bằng 01 tay tạo điều kiện tái định vị hiệu quả và hiệu quả của clip. Thiết kế lõi đặc biệt, xoay 2 bên 360 độ. Độ mở clip: 13mm, 16mm Có vỏ Góc mở: 135 độ Chiều dài: 2300mm Tương thích kênh dụng cụ ống soi ≥ 2.8mm Tiêu chuẩn: CE, ISO 13485 | 265.000 | vn0310623082 | CÔNG TY CỔ PHẦN KỸ THUẬT MINH LONG | IB2500241580 | vn1600360817 | Bệnh viện Đa khoa khu vực tỉnh An Giang | Đấu thầu rộng rãi | 31/07/2025 | 281/QĐ-BV | 30/07/2025 | 3 | Thành phố Châu Đốc,Tỉnh An Giang
3410 | Kẹp cắt, cầm máu ESD (Clutch Cutter) | Cái | 3 | Trung Quốc | 9018 | AMH-EF-G-2.4 x 2300 | AMH-EF-G-2.4 x 2300 | Anrei Medical (Hangzhou) Co., Ltd. |  |  | Từ 2024 trở về sau | Dùng để cầm máu xuất huyết đường tiêu hóa. Ngàm kẹp có răng cưa - cấu trúc chống trượt độc đáo giúp cho phép nắm bắt các điểm chảy máu một cách an toàn để nhanh hơn và cầm máu đáng tin cậy hơn. Đường kính 2,4mm, chiều dài 2300mm. Tiêu chuẩn ISO | 600.000 | vn0310520947 | CÔNG TY TNHH THIẾT BỊ Y TẾ ETC | IB2500241580 | vn1600360817 | Bệnh viện Đa khoa khu vực tỉnh An Giang | Đấu thầu rộng rãi | 31/07/2025 | 281/QĐ-BV | 30/07/2025 | 3 | Thành phố Châu Đốc,Tỉnh An Giang
3411 | Kềm kẹp mạch máu Mosquitoes thẳng | Cây | 5 | Pakistan | 9018 | 06-222-12 | Kềm kẹp mạch máu Mosquitoes thẳng | Comed (Pvt) Ltd |  |  | 2024 trở về sau | Kẹp mạch máu Micro-Mosquito thẳng, dài 12cm. Vật liệu thép không gỉ theo Tiêu chuẩn quốc tế ISO 7153-1. Dụng cụ sản xuất đạt mức chịu đựng vật liệu khi hấp, tiêu chuẩn ISO 17665. Tiêu chuẩn chất lượng: ISO 13485, CE. Dùng để kẹp cầm máu, bóc tách | 420.000 | vn0400638848 | CÔNG TY CỔ PHẦN TÂM ĐỊNH | IB2500241580 | vn1600360817 | Bệnh viện Đa khoa khu vực tỉnh An Giang | Đấu thầu rộng rãi | 31/07/2025 | 281/QĐ-BV | 30/07/2025 | 3 | Thành phố Châu Đốc,Tỉnh An Giang
3412 | Kẹp mang kim 18cm | Cây | 26 | Pakistan | 9018 | 09-814-18 | Kẹp mang kim 18cm | Comed (Pvt) Ltd |  |  | 2024 trở về sau | Kẹp mang kim Mayo-Hegar, dài 18cm, ngàm thẳng có răng cưa, có rảnh. Chất liệu thép không gỉ chất lượng cao theo tiêu chuẩn quốc tế ISO 7153-1 dùng cho dụng cụ phẫu thuật. Dụng cụ sản xuất đạt mức chịu đựng vật liệu khi hấp, ăn mòn và phơi nhiệt theo tiêu chuẩn ISO 17665. Tiêu chuẩn chất lượng: ISO 13485, CE. | 462.000 | vn0400638848 | CÔNG TY CỔ PHẦN TÂM ĐỊNH | IB2500241580 | vn1600360817 | Bệnh viện Đa khoa khu vực tỉnh An Giang | Đấu thầu rộng rãi | 31/07/2025 | 281/QĐ-BV | 30/07/2025 | 3 | Thành phố Châu Đốc,Tỉnh An Giang
3413 | 7. Kẹp mạch máu Crile thẳng dài 160mm | Cái | 30 | Đức |  | KL2490 | ASANUS | ASANUS Medizintechnik GmbH |  |  | 2025 | Theo bảng danh mục hàng hóa dự thầu | 1.162.035 | vn0311680037 | CÔNG TY TNHH PHÁT TRIỂN NGUYÊN PHƯƠNG | IB2500241580 | vn1600360817 | Bệnh viện Đa khoa khu vực tỉnh An Giang | Đấu thầu rộng rãi | 31/07/2025 | 281/QĐ-BV | 30/07/2025 | 3 | Thành phố Châu Đốc,Tỉnh An Giang
3414 | Kềm kẹp mạch máu Mosquitoes cong | Cây | 5 | Pakistan | 9018 | 06-223-12 | Kềm kẹp mạch máu Mosquitoes cong | Comed (Pvt) Ltd |  |  | 2024 trở về sau | Kẹp mạch máu Micro-Mosquito cong, dài 12cm. Vật liệu thép không gỉ theo Tiêu chuẩn quốc tế ISO 7153-1. Dụng cụ sản xuất đạt mức chịu đựng vật liệu khi hấp, tiêu chuẩn ISO 17665. Tiêu chuẩn chất lượng: ISO 13485, CE. Dùng để kẹp cầm máu, bóc tách | 441.000 | vn0400638848 | CÔNG TY CỔ PHẦN TÂM ĐỊNH | IB2500241580 | vn1600360817 | Bệnh viện Đa khoa khu vực tỉnh An Giang | Đấu thầu rộng rãi | 31/07/2025 | 281/QĐ-BV | 30/07/2025 | 3 | Thành phố Châu Đốc,Tỉnh An Giang
3415 | Kẹp săng 135mm | Cái | 1 | Đức |  | KL0760 | ASANUS | ASANUS Medizintechnik GmbH |  |  | 2025 | Theo bảng danh mục hàng hóa dự thầu | 968.363 | vn0311680037 | CÔNG TY TNHH PHÁT TRIỂN NGUYÊN PHƯƠNG | IB2500241580 | vn1600360817 | Bệnh viện Đa khoa khu vực tỉnh An Giang | Đấu thầu rộng rãi | 31/07/2025 | 281/QĐ-BV | 30/07/2025 | 3 | Thành phố Châu Đốc,Tỉnh An Giang
3416 | Kẹp giữ kim MAYO HEGAR cán vàng 205mm, ngàm thẳng có răng cưa | Cái | 1 | Đức |  | NH0580 | ASANUS | ASANUS Medizintechnik GmbH |  |  | 2025 | Theo bảng danh mục hàng hóa dự thầu | 4.334.872,5 | vn0311680037 | CÔNG TY TNHH PHÁT TRIỂN NGUYÊN PHƯƠNG | IB2500241580 | vn1600360817 | Bệnh viện Đa khoa khu vực tỉnh An Giang | Đấu thầu rộng rãi | 31/07/2025 | 281/QĐ-BV | 30/07/2025 | 3 | Thành phố Châu Đốc,Tỉnh An Giang
3417 | Kẹp cầm máu KELLY 140mm, ngàm cong | Cái | 1 | Đức |  | KL2331 | ASANUS | ASANUS Medizintechnik GmbH |  |  | 2025 | Theo bảng danh mục hàng hóa dự thầu | 1.487.797,5 | vn0311680037 | CÔNG TY TNHH PHÁT TRIỂN NGUYÊN PHƯƠNG | IB2500241580 | vn1600360817 | Bệnh viện Đa khoa khu vực tỉnh An Giang | Đấu thầu rộng rãi | 31/07/2025 | 281/QĐ-BV | 30/07/2025 | 3 | Thành phố Châu Đốc,Tỉnh An Giang
3418 | Kẹp cầm máu 160mm, ngàm thẳng có răng cưa | Cái | 1 | Đức |  | KL2540 | ASANUS | ASANUS Medizintechnik GmbH |  |  | 2025 | Theo bảng danh mục hàng hóa dự thầu | 1.104.915 | vn0311680037 | CÔNG TY TNHH PHÁT TRIỂN NGUYÊN PHƯƠNG | IB2500241580 | vn1600360817 | Bệnh viện Đa khoa khu vực tỉnh An Giang | Đấu thầu rộng rãi | 31/07/2025 | 281/QĐ-BV | 30/07/2025 | 3 | Thành phố Châu Đốc,Tỉnh An Giang
3419 | Kẹp giữ xương KERN 210mm với khoá gài | Cái | 1 | Đức |  | KN4312 | ASANUS | ASANUS Medizintechnik GmbH |  |  | 2025 | Theo bảng danh mục hàng hóa dự thầu | 5.072.077,5 | vn0311680037 | CÔNG TY TNHH PHÁT TRIỂN NGUYÊN PHƯƠNG | IB2500241580 | vn1600360817 | Bệnh viện Đa khoa khu vực tỉnh An Giang | Đấu thầu rộng rãi | 31/07/2025 | 281/QĐ-BV | 30/07/2025 | 3 | Thành phố Châu Đốc,Tỉnh An Giang
3420 | Kẹp giữ xương 205mm, kiểu lớn | Cái | 1 | Đức |  | KN4560 | ASANUS | ASANUS Medizintechnik GmbH |  |  | 2025 | Theo bảng danh mục hàng hóa dự thầu | 6.601.822,5 | vn0311680037 | CÔNG TY TNHH PHÁT TRIỂN NGUYÊN PHƯƠNG | IB2500241580 | vn1600360817 | Bệnh viện Đa khoa khu vực tỉnh An Giang | Đấu thầu rộng rãi | 31/07/2025 | 281/QĐ-BV | 30/07/2025 | 3 | Thành phố Châu Đốc,Tỉnh An Giang
3421 | Kẹp mang kim 20cm | Cây | 6 | Pakistan | 9018 | 09-815-20 | Kẹp mang kim 20cm | Comed (Pvt) Ltd |  |  | 2024 trở về sau | Kẹp mang kim Mayo-Hegar, dài 20cm, ngàm thẳng có răng cưa, có rảnh. Chất liệu thép không gỉ chất lượng cao theo tiêu chuẩn quốc tế ISO 7153-1 dùng cho dụng cụ phẫu thuật. Dụng cụ sản xuất đạt mức chịu đựng vật liệu khi hấp, ăn mòn và phơi nhiệt theo tiêu chuẩn ISO 17665. Tiêu chuẩn chất lượng: ISO 13485, CE. | 577.500 | vn0400638848 | CÔNG TY CỔ PHẦN TÂM ĐỊNH | IB2500241580 | vn1600360817 | Bệnh viện Đa khoa khu vực tỉnh An Giang | Đấu thầu rộng rãi | 31/07/2025 | 281/QĐ-BV | 30/07/2025 | 3 | Thành phố Châu Đốc,Tỉnh An Giang
3422 | Kẹp giữ xương 210mm với khoá gài | Cái | 1 | Đức |  | KN4312 | ASANUS | ASANUS Medizintechnik GmbH |  |  | 2025 | Theo bảng danh mục hàng hóa dự thầu | 5.072.078 | vn0311680037 | CÔNG TY TNHH PHÁT TRIỂN NGUYÊN PHƯƠNG | IB2500241580 | vn1600360817 | Bệnh viện Đa khoa khu vực tỉnh An Giang | Đấu thầu rộng rãi | 31/07/2025 | 281/QĐ-BV | 30/07/2025 | 3 | Thành phố Châu Đốc,Tỉnh An Giang
3423 | Kẹp mang kim Mayo Hegar dài 180mm cán vàng | Cái | 4 | Đức |  | RU 6050-18 | RU 6050-18 | RUDOLF Medical GmbH + Co. KG |  |  | 2023 trở về sau | - Kẹp mang kim Mayo Hegar, cán vàng - Dài 180mm, bước răng 0.5mm, dài ngàm 3mm - Vật liệu: Thép không, gỉ, Chất liệu thép không gỉ theo tiêu chuẩn Din EN 10088 T.1-3, Din EN ISO 7153-1, mức chịu đựng vật liệu khi hấp, ăn mòn và phơi nhiệt theo tiêu chuẩn DIN EN ISO 13060 / ISO 17665,EN 285 / DIN 58946 - Tiêu chuẩn chất lượng: ISO 13485, CE | 4.000.000 | vn0313468156 | CÔNG TY TNHH DYNAMED | IB2500241580 | vn1600360817 | Bệnh viện Đa khoa khu vực tỉnh An Giang | Đấu thầu rộng rãi | 31/07/2025 | 281/QĐ-BV | 30/07/2025 | 3 | Thành phố Châu Đốc,Tỉnh An Giang
3424 | Thiết bị hỗ trợ kẹp một phần động mạch chủ | Cái | 200 | Mỹ |  | EN235V/ EN240V | Enclose II | Vitalitec International |  |  | 2023 trở về sau | Theo bảng dữ liệu của hàng hóa dự thầu, nộp kèm tại E-HSDT | 18.144.000 | vn0312268965 | CÔNG TY TNHH THIẾT BỊ Y TẾ ĐỈNH CAO | IB2500151862 | vn0302133422 | Viện Tim Thành phố Hồ Chí Minh | Đấu thầu rộng rãi | 30/07/2025 | 723/QĐ-VT | 30/07/2025 | 2 | Quận 10,TP. Hồ Chí Minh
3425 | Clip kẹp mạch máu titanium | Cái | 650 | Trung Quốc | 90189090 | 0 | LigatingClip Titanium | Hangzhou Kangsheng Medical Equipment Co., Ltd |  |  | 2023 trở đi | Dụng cụ kẹp mạch máu bằng Titannium hoặc tương đương các cỡ. | 17.400 | vn2901260173 | Công ty TNHH y tế Bình Minh | IB2500190158 | vnz000022181 | Bệnh Viện Đa khoa Thành Phố Vinh | Đấu thầu rộng rãi | 30/07/2025 | 3045/QĐ-BVTP | 30/07/2025 | 4 | Thành phố Vinh,Tỉnh Nghệ An
3426 | Clip kẹp mạch máu polyme | Cái | 5000 | Trung Quốc | 9018 | ELC01ML06, ELC01L06, ELC01XL06, | EndoSystem (Wuhan) | EndoSystem (Wuhan) Medical Technology Co.,Ltd |  |  | Từ năm 2024 trở đi | Clip bằng vật liệu polymer, có ngàm ở đầu để giữ clip vào kìm, có các gờ răng cưa nhỏ trên thân clip để chống trượt | 29.600 | vn0107671392 | CÔNG TY TNHH PHÁT TRIỂN CÔNG NGHỆ NDK | IB2500190158 | vnz000022181 | Bệnh Viện Đa khoa Thành Phố Vinh | Đấu thầu rộng rãi | 30/07/2025 | 3045/QĐ-BVTP | 30/07/2025 | 4 | Thành phố Vinh,Tỉnh Nghệ An
3427 | Kẹp rốn trẻ sơ sinh | Cái | 8000 | Việt Nam | 9018 | KR | Kẹp rốn MPV | Công ty cổ phần Nhựa y tế Việt Nam (MPV) |  |  | Từ năm 2024 | Sản xuất từ chất liệu nhựa PP nguyên sinh, độ trơn láng cao. Các khớp răng đều, thẳng hàng, gờ không sắc. Tiệt trùng khí EO, không độc hại, không gây kích ứng. Đạt tiêu chuẩn: EN ISO 13485:2016-TUV, ISO 9001:2015. | 910 | vn2900434807 | CÔNG TY CP DƯỢC VÀ THIẾT BỊ Y TẾ ĐỒNG TÂM | IB2500190158 | vnz000022181 | Bệnh Viện Đa khoa Thành Phố Vinh | Đấu thầu rộng rãi | 30/07/2025 | 3045/QĐ-BVTP | 30/07/2025 | 4 | Thành phố Vinh,Tỉnh Nghệ An
3428 | Bộ điện cực kẹp chi | Bộ | 20 | Trung Quốc |  | K9205 | K9205 | Shenzhen Medke Technology Co., Ltd |  |  | 2024 trở đi | Sử dụng được với máy điện tim. Thiết kế đúng màu chuẩn, dễ phân biệt. Tiếp xúc tốt, kẹp tay chân chắc chắn. | 343.350 | vn0101905830 | CÔNG TY CỔ PHẦN ĐẦU TƯ HDN | IB2500190158 | vnz000022181 | Bệnh Viện Đa khoa Thành Phố Vinh | Đấu thầu rộng rãi | 30/07/2025 | 3045/QĐ-BVTP | 30/07/2025 | 4 | Thành phố Vinh,Tỉnh Nghệ An
3429 | Kẹp clip cầm máu, độ mở 11mm, dài 2300mm, sử dụng 1 lần | Cái | 50 | Trung Quốc |  | ZRH-HCA- 235- 10 | Jiangxi Zhuoruihua Medical Instrument Co., Ltd. | Jiangxi Zhuoruihua Medical Instrument Co., Ltd. |  |  | 2025 trở về sau | "Kẹp cầm máu clip, tay cầm lắp sẵn, không vỏ bọc, độ mở 10/11mm chiều dài làm việc 2300mm, đường kính 2.5mm. Xoay 360 độ - 2 chiều, đóng mở nhiều lần. Tay cầm có thiết kế khóa an toàn. Sử dụng 1 lần. " | 336.000 | vn0312622006 | CÔNG TY TNHH QUẢN TRỊ T.78 | IB2500249954 | vn0301514591 | Bệnh Viện Đa Khoa Sài Gòn | Đấu thầu rộng rãi | 30/07/2025 | 447/QĐ-BVĐKSG | 29/07/2025 | 2 | TP. Hồ Chí Minh
3430 | Kẹp rốn | Cái | 200 | Việt Nam |  | KR.TNP | Tanaphar | Tanaphar |  |  | Năm 2025 trở về sau | - Nhựa PP nguyên sinh , độ trơn láng cao, không chứa DEHP, không gây độc, không gây kích ứng. - Gồm 2 nhánh nối với nhau bằng các khớp răng, màu trắng trong, cứng, nhẵn. Các mấu răng của 2 hàm khép kín vào nhau và hai hàm song song. Mỗi nhánh dài 5-6cm - Kích thước: 55mm x 60mm - Sản phẩm được tiệt trùng bằng khí E.O, Bao bì được xẻ rãnh giúp xé dễ dàng | 1.260 | vn0310631397 | CÔNG TY TNHH THIẾT BỊ Y TẾ EMC | IB2500178330 | vn0301638935 | Bệnh viện Quận 4 | Đấu thầu rộng rãi | 30/07/2025 | 365/QĐ-BVQ4 | 30/07/2025 | 2 | Quận 4,TP. Hồ Chí Minh
3431 | Vỏ ngoài kẹp lưỡng cực | Cái | 10 | Đức | 9018 | 26276A | TAKE-APART Outer Sheath, 5 mm, 33 cm | KARL STORZ SE & Co. KG |  |  | 2024 trở đi | Vỏ ngoài cho dụng cụ lưỡng cực, cỡ 5mm, chiều dài 33 cm. | 1.390.000 | vn0101088272 | CÔNG TY TNHH THIẾT BỊ Y TẾ PHƯƠNG ĐÔNG | IB2500187782 | vn5701707156 | Bệnh viện Sản Nhi tỉnh Quảng Ninh | Đấu thầu rộng rãi | 30/07/2025 | 1043/QĐ-BVSN | 30/07/2025 | 2 | Thành phố Hạ Long,Tỉnh Quảng Ninh
3432 | Kìm kẹp kim hàm thẳng | cái | 4 | Đức | 9018 | 73-507-00 | AMNOlight TC needle-holder, straight, Ø 5 mm | AMNOTEC International Medical GmbH |  |  | 2025 trở về sau | Kẹp mang kim nội soi AMNOlight, thẳng, ngàm phủ tungsten carbide (TC), đường kính 5.0mm, chiều dài làm việc 330mm, tay cầm bằng nhôm thẳng, có khóa hãm, có cổng vệ sinh dụng cụ LUER-LOCK. Đạt tiêu chuẩn ISO 13485; Đạt tiêu chuẩn EU (MDR) | 40.600.000 | vn0107641408 | CÔNG TY TNHH TMDV & XNK THĂNG LONG | IB2500187782 | vn5701707156 | Bệnh viện Sản Nhi tỉnh Quảng Ninh | Đấu thầu rộng rãi | 30/07/2025 | 1043/QĐ-BVSN | 30/07/2025 | 2 | Thành phố Hạ Long,Tỉnh Quảng Ninh
3433 | Kẹp đốt lưỡng cực chống dính | bộ | 2 | Đức | 9018 | 70-750-20 và 70-217-30 | NON-STICK bipol-forceps, blunt, bayonet | AMNOTEC International Medical GmbH |  |  | 2025 trở về sau | Kẹp đốt lưỡng cực chống dính, mũi tù, ngàm 1.0mm, chiều dài ngàm 6mm, đầu cắm phẳng, thân hình bayonet, chiều dài 200mm, dùng cho máy đốt công suất tới 500 VP. Có dây cáp nối với máy phẫu thuật cắt đốt cực chống dính điện (mã 73-890-03). Tương thích với dao mổ điện hãng Conmed (Model: system 2450) Đạt tiêu chuẩn: ISO 13485; EU (MDR) | 39.800.000 | vn0107641408 | CÔNG TY TNHH TMDV & XNK THĂNG LONG | IB2500187782 | vn5701707156 | Bệnh viện Sản Nhi tỉnh Quảng Ninh | Đấu thầu rộng rãi | 30/07/2025 | 1043/QĐ-BVSN | 30/07/2025 | 2 | Thành phố Hạ Long,Tỉnh Quảng Ninh
3434 | Vỏ trong kẹp lưỡng cực | Cái | 10 | Đức | 9018 | 26276B | TAKE-APART Inner Sheath, 33 cm | KARL STORZ SE & Co. KG |  |  | 2024 trở đi | Vỏ trong cho dụng cụ lưỡng cực, cỡ 5mm, chiều dài 33 cm. | 1.487.000 | vn0101088272 | CÔNG TY TNHH THIẾT BỊ Y TẾ PHƯƠNG ĐÔNG | IB2500187782 | vn5701707156 | Bệnh viện Sản Nhi tỉnh Quảng Ninh | Đấu thầu rộng rãi | 30/07/2025 | 1043/QĐ-BVSN | 30/07/2025 | 2 | Thành phố Hạ Long,Tỉnh Quảng Ninh
3435 | Kẹp lấy dị vật cho người lớn - Thuế VAT 5% | cái | 1 | Pakistan |  | Kẹp lấy dị vật cho người lớn | Hilbro | Hilbro |  |  | 2024 | Kẹp phẫu tích Narrow 1x2T 20cm "hoặc tương đương" | 842.000 | vn3600668919 | CÔNG TY TNHH TRADING TAK | IB2500269239 | vnz000025003 | Ủy Ban Nhân Dân Huyện Xuân Lộc | Chào hàng cạnh tranh | 29/07/2025 | 37/QĐ-QLDA | 29/07/2025 | 1 | Huyện Xuân Lộc,Tỉnh Đồng Nai
3436 | Kẹp Korcher thẳng 160mm có mấu và khoá hãm - Thuế VAT 5% | cái | 1 | Pakistan |  | Kẹp Korcher thẳng 160mm có mấu và khoá hãm | Hilbro | Hilbro |  |  | 2024 | Kẹp phẫu thuật Kocher (Ochsner) "Hoặc tương đương" cong 16cm | 789.000 | vn3600668919 | CÔNG TY TNHH TRADING TAK | IB2500269239 | vnz000025003 | Ủy Ban Nhân Dân Huyện Xuân Lộc | Chào hàng cạnh tranh | 29/07/2025 | 37/QĐ-QLDA | 29/07/2025 | 1 | Huyện Xuân Lộc,Tỉnh Đồng Nai
3437 | Kẹp lấy dị vật cho trẻ em - Thuế VAT 5% | cái | 1 | Pakistan |  | Kẹp lấy dị vật cho trẻ em | Hilbro | Hilbro |  |  | 2024 | Kẹp phẫu tích Standard 14.5cm "hoặc tương đương" | 713.000 | vn3600668919 | CÔNG TY TNHH TRADING TAK | IB2500269239 | vnz000025003 | Ủy Ban Nhân Dân Huyện Xuân Lộc | Chào hàng cạnh tranh | 29/07/2025 | 37/QĐ-QLDA | 29/07/2025 | 1 | Huyện Xuân Lộc,Tỉnh Đồng Nai
3438 | Kẹp cong có mấy và khoá hãm 160mm - Thuế VAT 5% | cái | 1 | Pakistan |  | Kẹp cong có mấy và khoá hãm 160mm | Hilbro | Hilbro |  |  | 2024 | Kẹp phẫu thuật cong 16cm | 818.000 | vn3600668919 | CÔNG TY TNHH TRADING TAK | IB2500269239 | vnz000025003 | Ủy Ban Nhân Dân Huyện Xuân Lộc | Chào hàng cạnh tranh | 29/07/2025 | 37/QĐ-QLDA | 29/07/2025 | 1 | Huyện Xuân Lộc,Tỉnh Đồng Nai
3439 | Kẹp phẫu tích 160mm - Thuế VAT 5% | cái | 1 | Pakistan |  | Kẹp phẫu tích 160mm | Hilbro | Hilbro |  |  | 2024 | Kẹp phẫu tích Standard 16cm | 545.000 | vn3600668919 | CÔNG TY TNHH TRADING TAK | IB2500269239 | vnz000025003 | Ủy Ban Nhân Dân Huyện Xuân Lộc | Chào hàng cạnh tranh | 29/07/2025 | 37/QĐ-QLDA | 29/07/2025 | 1 | Huyện Xuân Lộc,Tỉnh Đồng Nai
3440 | Kẹp lấy dị vật cho người lớn - Thuế VAT 5% | cái | 1 | Pakistan |  | Kẹp lấy dị vật cho người lớn | Hilbro | Hilbro |  |  | 2024 | Kẹp phẫu tích Narrow 1x2T 20cm | 842.000 | vn3600668919 | CÔNG TY TNHH TRADING TAK | IB2500269000 | vnz000025003 | Ủy Ban Nhân Dân Huyện Xuân Lộc | Chào hàng cạnh tranh | 29/07/2025 | 36/QĐ-QLDA | 29/07/2025 | 1 | Huyện Xuân Lộc,Tỉnh Đồng Nai
3441 | Kẹp lấy dị vật cho trẻ em - Thuế VAT 5% | cái | 1 | Pakistan |  | Kẹp lấy dị vật cho trẻ em | Hilbro | Hilbro |  |  | 2024 | Kẹp phẫu tích Standard 14.5cm | 713.000 | vn3600668919 | CÔNG TY TNHH TRADING TAK | IB2500269000 | vnz000025003 | Ủy Ban Nhân Dân Huyện Xuân Lộc | Chào hàng cạnh tranh | 29/07/2025 | 36/QĐ-QLDA | 29/07/2025 | 1 | Huyện Xuân Lộc,Tỉnh Đồng Nai
3442 | Kẹp cong có mấy và khoá hãm 160mm - Thuế VAT 5% | cái | 1 | Pakistan |  | Kẹp cong có mấy và khoá hãm 160mm | Hilbro | Hilbro |  |  | 2024 | Kẹp phẫu thuật cong 16cm | 818.000 | vn3600668919 | CÔNG TY TNHH TRADING TAK | IB2500269000 | vnz000025003 | Ủy Ban Nhân Dân Huyện Xuân Lộc | Chào hàng cạnh tranh | 29/07/2025 | 36/QĐ-QLDA | 29/07/2025 | 1 | Huyện Xuân Lộc,Tỉnh Đồng Nai
3443 | Kẹp Korcher thẳng 160mm có mấu và khoá hãm - Thuế VAT 5% | cái | 1 | Pakistan |  | Kẹp Korcher thẳng 160mm có mấu và khoá hãm | Hilbro | Hilbro |  |  | 2024 | Kẹp phẫu thuật Kocher (Ochsner) cong 16cm | 789.000 | vn3600668919 | CÔNG TY TNHH TRADING TAK | IB2500269000 | vnz000025003 | Ủy Ban Nhân Dân Huyện Xuân Lộc | Chào hàng cạnh tranh | 29/07/2025 | 36/QĐ-QLDA | 29/07/2025 | 1 | Huyện Xuân Lộc,Tỉnh Đồng Nai
3444 | Kẹp phẫu tích 160mm - Thuế VAT 5% | cái | 1 | Pakistan |  | Kẹp phẫu tích 160mm | Hilbro | Hilbro |  |  | 2024 | Kẹp phẫu tích Standard 16cm | 545.000 | vn3600668919 | CÔNG TY TNHH TRADING TAK | IB2500269000 | vnz000025003 | Ủy Ban Nhân Dân Huyện Xuân Lộc | Chào hàng cạnh tranh | 29/07/2025 | 36/QĐ-QLDA | 29/07/2025 | 1 | Huyện Xuân Lộc,Tỉnh Đồng Nai
3445 | Kẹp lấy dị vật cho trẻ em - Thuế VAT 5% | cái | 1 | Pakistan |  | Kẹp lấy dị vật cho trẻ em | Hilbro | Hilbro |  |  | 2024 | Kẹp phẫu tích Standard 14.5cm "hoặc tương đương" | 713.000 | vn3600668919 | CÔNG TY TNHH TRADING TAK | IB2500251719 | vnz000025003 | Ủy Ban Nhân Dân Huyện Xuân Lộc | Chào hàng cạnh tranh | 29/07/2025 | 35/QĐ-QLDA | 29/07/2025 | 1 | Huyện Xuân Lộc,Tỉnh Đồng Nai
3446 | Kẹp lấy dị vật cho người lớn - Thuế VAT 5% | cái | 1 | Pakistan |  | Kẹp lấy dị vật cho người lớn | Hilbro | Hilbro |  |  | 2024 | Kẹp phẫu tích Narrow 1x2T 20cm "hoặc tương đương" | 842.000 | vn3600668919 | CÔNG TY TNHH TRADING TAK | IB2500251719 | vnz000025003 | Ủy Ban Nhân Dân Huyện Xuân Lộc | Chào hàng cạnh tranh | 29/07/2025 | 35/QĐ-QLDA | 29/07/2025 | 1 | Huyện Xuân Lộc,Tỉnh Đồng Nai
3447 | Kẹp clip cầm máu trong cắt polyp ống tiêu hóa các cỡ | Cái | 850 | Trung Quốc | 9018 | AF-D2423JZR-11, AF-D2423JZR-14 | ALTON (Shanghai) Medical Instruments Co., Ltd. | ALTON (Shanghai) Medical Instruments Co., Ltd. |  |  | 2024 trở đi | Clip cầm máu dùng một lần, có 2 cỡ, có đường kính mở 11-14 mm, xoay 2 chiều 360 độ, đường kính 2.4mm - Đóng mở được nhiều lần. | 248.000 | vn0101973245 | CÔNG TY CỔ PHẦN KỸ THUẬT VÀ THƯƠNG MẠI GIA PHÚC | IB2500215716 | vnz000013534 | Sở Y tế Hưng Yên | Đấu thầu rộng rãi | 29/07/2025 | 54/QĐ-SYT | 29/07/2025 | 2 | Tỉnh Hưng Yên
3448 | Kẹp rốn trẻ sơ sinh | cái | 19280 | Việt Nam |  | KR.TNP | Kẹp rốn trẻ sơ sinh | CTCP Tanaphar |  |  | 2024 trở đi | Sản xuất từ chất liệu nhựa PP nguyên sinh, độ trơn láng cao. Đạt tiêu chuẩn ISO 13485. | 888 | vn0900108278 | CÔNG TY CỔ PHẦN DƯỢC PHẨM HƯNG YÊN | IB2500215716 | vnz000013534 | Sở Y tế Hưng Yên | Đấu thầu rộng rãi | 29/07/2025 | 54/QĐ-SYT | 29/07/2025 | 2 | Tỉnh Hưng Yên
3449 | Hàm forceps kẹp và phẫu tích Clickline KELLY | cái | 1 | Đức |  | 33310ML | 33310ML | KARL STORZ SE & Co. KG |  |  | 2024-2025 | Hàm forceps kẹp và phẫu tích Clickline KELLY, hàm dài 22 mm, hoạt động kép. Cỡ 5 mm, chiều dài 36 cm Cam kết sử dụng cho Hệ thống phẫu thuật nội soi Karl Storz. Xuất xứ: Đức - thuộc G7 | 10.657.500 | vn2800588271 | CÔNG TY CỔ PHẦN THIẾT BỊ VẬT TƯ Y TẾ THANH HÓA | IB2500270340 | vn2801245277 | Bệnh viện Đa khoa Quảng Xương | Đấu thầu rộng rãi | 29/07/2025 | 828/QĐ-BVQX | 29/07/2025 | 2 | Huyện Quảng Xương,Tỉnh Thanh Hoá
3450 | Kẹp rốn | Cái | 2000 | Việt Nam |  | KR.TNP | Tanaphar | Tanaphar |  |  | 2024 trở về | Sản xuất từ chất liệu nhựa PP nguyên sinh, độ trơn láng cao. - Các khớp răng đều, thẳng hàng, gờ không sắc - Tiệt trùng khí EO, không độc hại, không gây kích ứng. | 1.020 | vn3101091859 | CÔNG TY TNHH Y DƯỢC MINH ANH | IB2500247444 | vn3100175760 | Bệnh viện đa khoa khu vực Tuyên Hóa | Chào hàng cạnh tranh | 29/07/2025 | 24/QB-BV | 29/07/2025 | 3 | Huyện Tuyên Hoá,Tỉnh Quảng Bình
3451 | Kẹp cầm máu | Cái | 3000 | Trung Quốc |  | CF-165-A/ CF-230-A/ CF-165-B/ CF-230-B | CF-165-A/ CF-230-A/ CF-165-B/ CF-230-B | Micro-Tech (Nanjing) Co., Ltd |  |  | Từ năm 2024 trở về sau | Kìm kẹp cầm máu nóng với tay cầm có thể xoay 360°, tay cầm có lớp lót giúp cải thiện độ bám, có điểm đánh dấu trên vỏ kìm giúp xác định chiều dài chèn trong ống nội soi. Kìm có hai loại ngàm là có rãnh hoặc ngàm thon, độ mở ngàm ≥ 6.3mm, chiều dài làm việc ≥ 165cm | 1.500.000 | vn0106215710 | CÔNG TY CỔ PHẦN VẬT TƯ VÀ TRANG THIẾT BỊ Y TẾ CƯỜNG AN | IB2500170825 | vn0700254151 | BỆNH VIỆN ĐA KHOA HÀ NAM | Đấu thầu rộng rãi | 28/07/2025 | 394/QĐ-BVĐKHN | 28/07/2025 | 3 | Thành phố Phủ Lý,Tỉnh Hà Nam
3452 | Kẹp rốn trẻ sơ sinh | Cái | 5000 | Việt Nam |  | KR | Kẹp rốn MPV | Công ty cổ phần nhựa y tế Việt Nam |  |  | Tử năm 2024 trở về sau | Sản xuất từ chất liệu nhựa PP nguyên sinh, vô trùng, độ trơn láng cao. - Các khớp răng đều, thẳng hàng, gờ không sắc, không độc hại, không gây kích ứng. | 910 | vn0600309537 | CÔNG TY TNHH DƯỢC PHẨM HOA SEN | IB2500170825 | vn0700254151 | BỆNH VIỆN ĐA KHOA HÀ NAM | Đấu thầu rộng rãi | 28/07/2025 | 394/QĐ-BVĐKHN | 28/07/2025 | 3 | Thành phố Phủ Lý,Tỉnh Hà Nam
3453 | Kẹp giữ xương 3 | Cái | 4 | Pakistan |  | 29_480 | Prime Tech Surgico | Prime Tech Surgico |  |  | 2025 | Kích thước : 17cm (±5%),có hãm Chất liệu thép không gỉ. Tiêu chuẩn hệ thống quản lý chất lượng của nhà sản xuất thiết bị: CE, ISO 13485, ISO 9001. Năm sản xuất thiết bị: 2025 trở về sau. Mới 100% | 695.000 | vn2800588271 | CÔNG TY CỔ PHẦN THIẾT BỊ VẬT TƯ Y TẾ THANH HÓA | IB2500271381 | vn2801045863 | Bệnh viện đa khoa Yên Định | Đấu thầu rộng rãi | 28/07/2025 | 905/QĐ-BVYĐ | 28/07/2025 | 2 | Huyện Yên Định,Tỉnh Thanh Hoá
3454 | KẸP MI DESMARRES | Cái | 1 | Đức |  | 502-6111 | ELCON | ELCON |  |  | 2025 | Kẹp mi Desmarres không khóa dài 90mm, đầu oval, dài 26mm | 2.150.000 | vn2800588271 | CÔNG TY CỔ PHẦN THIẾT BỊ VẬT TƯ Y TẾ THANH HÓA | IB2500271381 | vn2801045863 | Bệnh viện đa khoa Yên Định | Đấu thầu rộng rãi | 28/07/2025 | 905/QĐ-BVYĐ | 28/07/2025 | 2 | Huyện Yên Định,Tỉnh Thanh Hoá
3455 | Kẹp cầm máu Rochester-Pean, cong | Cái | 10 | Đức |  | 151-345 | ELCON | ELCON |  |  | 2025 | Kẹp cầm máu Rochester-Pean, cong, chiều dài 16 cm | 650.000 | vn2800588271 | CÔNG TY CỔ PHẦN THIẾT BỊ VẬT TƯ Y TẾ THANH HÓA | IB2500271381 | vn2801045863 | Bệnh viện đa khoa Yên Định | Đấu thầu rộng rãi | 28/07/2025 | 905/QĐ-BVYĐ | 28/07/2025 | 2 | Huyện Yên Định,Tỉnh Thanh Hoá
3456 | Kẹp răng chuột | Cái | 20 | Pakistan |  | 51_200 | Prime Tech Surgico | Prime Tech Surgico |  |  | 2025 | Kích thước : 16cm (±5%) Chất liệu thép không gỉ. Tiêu chuẩn hệ thống quản lý chất lượng của nhà sản xuất thiết bị: CE, ISO 13485, ISO 9001. Năm sản xuất thiết bị: 2025 trở về sau. Mới 100% | 44.800 | vn2800588271 | CÔNG TY CỔ PHẦN THIẾT BỊ VẬT TƯ Y TẾ THANH HÓA | IB2500271381 | vn2801045863 | Bệnh viện đa khoa Yên Định | Đấu thầu rộng rãi | 28/07/2025 | 905/QĐ-BVYĐ | 28/07/2025 | 2 | Huyện Yên Định,Tỉnh Thanh Hoá
3457 | Điện cực kẹp chi điện tim | Bộ | 10 | Trung Quốc |  | SK9209 | Sino-K | Trung Quốc |  |  | 2024 trở đi | Chất liệu: kim loại (phần điện cực), nhựa (phần thân kẹp) Dùng với đầu tip: 3mm hoặc 4mm tương thích với hầu hết các dòng máy đo điện tim 3 kênh, máy điện tim 6 kênh Chuẩn: IEC | 395.000 | vn2800588271 | CÔNG TY CỔ PHẦN THIẾT BỊ VẬT TƯ Y TẾ THANH HÓA | IB2500271381 | vn2801045863 | Bệnh viện đa khoa Yên Định | Đấu thầu rộng rãi | 28/07/2025 | 905/QĐ-BVYĐ | 28/07/2025 | 2 | Huyện Yên Định,Tỉnh Thanh Hoá
3458 | Kìm kẹp kim 1 | Cái | 10 | Đức |  | 201-028 | ELCON | ELCON |  |  | 2025 | Kìm kẹp kim Brown, chiều dài 13 cm | 720.000 | vn2800588271 | CÔNG TY CỔ PHẦN THIẾT BỊ VẬT TƯ Y TẾ THANH HÓA | IB2500271381 | vn2801045863 | Bệnh viện đa khoa Yên Định | Đấu thầu rộng rãi | 28/07/2025 | 905/QĐ-BVYĐ | 28/07/2025 | 2 | Huyện Yên Định,Tỉnh Thanh Hoá
3459 | Kẹp lấy dị vật thực quản | Cái | 2 | Pakistan |  | 47_100 | Prime Tech Surgico | Prime Tech Surgico |  |  | 2025 | Gắp dị vật thực quản 18 cm Chất liệu thép không gỉ. Tiêu chuẩn hệ thống quản lý chất lượng của nhà sản xuất thiết bị: CE, ISO 13485, ISO 9001. Năm sản xuất thiết bị: 2025 trở về sau. Mới 100% | 225.000 | vn2800588271 | CÔNG TY CỔ PHẦN THIẾT BỊ VẬT TƯ Y TẾ THANH HÓA | IB2500271381 | vn2801045863 | Bệnh viện đa khoa Yên Định | Đấu thầu rộng rãi | 28/07/2025 | 905/QĐ-BVYĐ | 28/07/2025 | 2 | Huyện Yên Định,Tỉnh Thanh Hoá
3460 | Kìm kẹp kim 4 | Cái | 20 | Pakistan |  | 25_131 | Prime Tech Surgico | Prime Tech Surgico |  |  | 2025 | Kích thước : 16cm (±5%) Chất liệu thép không gỉ. Tiêu chuẩn hệ thống quản lý chất lượng của nhà sản xuất thiết bị: CE, ISO 13485, ISO 9001. Năm sản xuất thiết bị: 2025 trở về sau. Mới 100% | 33.200 | vn2800588271 | CÔNG TY CỔ PHẦN THIẾT BỊ VẬT TƯ Y TẾ THANH HÓA | IB2500271381 | vn2801045863 | Bệnh viện đa khoa Yên Định | Đấu thầu rộng rãi | 28/07/2025 | 905/QĐ-BVYĐ | 28/07/2025 | 2 | Huyện Yên Định,Tỉnh Thanh Hoá
3461 | Kẹp giữ xương 1 | Cái | 2 | Đức |  | 411-316 | ELCON | ELCON |  |  | 2025 | Kẹp giữ xương Lahey dài 13,5cm, độ mở cao nhất 15mm | 5.020.000 | vn2800588271 | CÔNG TY CỔ PHẦN THIẾT BỊ VẬT TƯ Y TẾ THANH HÓA | IB2500271381 | vn2801045863 | Bệnh viện đa khoa Yên Định | Đấu thầu rộng rãi | 28/07/2025 | 905/QĐ-BVYĐ | 28/07/2025 | 2 | Huyện Yên Định,Tỉnh Thanh Hoá
3462 | Kìm kẹp kim 3 | Cái | 20 | Pakistan |  | 25_130 | Prime Tech Surgico | Prime Tech Surgico |  |  | 2025 | Kích thước : 14cm (±5%) Chất liệu thép không gỉ. Tiêu chuẩn hệ thống quản lý chất lượng của nhà sản xuất thiết bị: CE, ISO 13485, ISO 9001. Năm sản xuất thiết bị: 2025 trở về sau. Mới 100% | 25.500 | vn2800588271 | CÔNG TY CỔ PHẦN THIẾT BỊ VẬT TƯ Y TẾ THANH HÓA | IB2500271381 | vn2801045863 | Bệnh viện đa khoa Yên Định | Đấu thầu rộng rãi | 28/07/2025 | 905/QĐ-BVYĐ | 28/07/2025 | 2 | Huyện Yên Định,Tỉnh Thanh Hoá
3463 | Kẹp chắp | Cái | 2 | Pakistan |  | 37-880 | Prime Tech Surgico | Prime Tech Surgico |  |  | 2025 | Kẹp chắp trung 9 cm Chất liệu thép không gỉ. Tiêu chuẩn hệ thống quản lý chất lượng của nhà sản xuất thiết bị: CE, ISO 13485, ISO 9001. Năm sản xuất thiết bị: 2025 trở về sau. Mới 100% | 149.500 | vn2800588271 | CÔNG TY CỔ PHẦN THIẾT BỊ VẬT TƯ Y TẾ THANH HÓA | IB2500271381 | vn2801045863 | Bệnh viện đa khoa Yên Định | Đấu thầu rộng rãi | 28/07/2025 | 905/QĐ-BVYĐ | 28/07/2025 | 2 | Huyện Yên Định,Tỉnh Thanh Hoá
3464 | Kìm kẹp kim 2 | Cái | 10 | Đức |  | 201-120 | ELCON | ELCON |  |  | 2025 | Kìm kẹp kim Mayo-Hegar, chiều dài 16 cm | 650.000 | vn2800588271 | CÔNG TY CỔ PHẦN THIẾT BỊ VẬT TƯ Y TẾ THANH HÓA | IB2500271381 | vn2801045863 | Bệnh viện đa khoa Yên Định | Đấu thầu rộng rãi | 28/07/2025 | 905/QĐ-BVYĐ | 28/07/2025 | 2 | Huyện Yên Định,Tỉnh Thanh Hoá
3465 | Kẹp cầm máu Rochester-Pean, thẳng 1 | Cái | 20 | Pakistan |  | 17_180 | Prime Tech Surgico | Prime Tech Surgico |  |  | 2025 | Kích thước : 16cm (±5%) Chất liệu thép không gỉ. Tiêu chuẩn hệ thống quản lý chất lượng của nhà sản xuất thiết bị: CE, ISO 13485, ISO 9001. Năm sản xuất thiết bị: 2025 trở về sau. Mới 100% | 25.300 | vn2800588271 | CÔNG TY CỔ PHẦN THIẾT BỊ VẬT TƯ Y TẾ THANH HÓA | IB2500271381 | vn2801045863 | Bệnh viện đa khoa Yên Định | Đấu thầu rộng rãi | 28/07/2025 | 905/QĐ-BVYĐ | 28/07/2025 | 2 | Huyện Yên Định,Tỉnh Thanh Hoá
3466 | Kẹp cầm máu Rochester-Pean, thẳng 2 | Cái | 10 | Đức |  | 151-344 | ELCON | ELCON |  |  | 2025 | Kẹp cầm máu Rochester-Pean, thẳng, chiều dài 16,5 cm | 645.000 | vn2800588271 | CÔNG TY CỔ PHẦN THIẾT BỊ VẬT TƯ Y TẾ THANH HÓA | IB2500271381 | vn2801045863 | Bệnh viện đa khoa Yên Định | Đấu thầu rộng rãi | 28/07/2025 | 905/QĐ-BVYĐ | 28/07/2025 | 2 | Huyện Yên Định,Tỉnh Thanh Hoá
3467 | Kẹp gắp di vật | Cái | 1 | Đức |  | 441-701 | ELCON | ELCON |  |  | 2025 | Kìm kẹp ngang LUC, dài 200mm, Fig. 1 | 3.080.000 | vn2800588271 | CÔNG TY CỔ PHẦN THIẾT BỊ VẬT TƯ Y TẾ THANH HÓA | IB2500271381 | vn2801045863 | Bệnh viện đa khoa Yên Định | Đấu thầu rộng rãi | 28/07/2025 | 905/QĐ-BVYĐ | 28/07/2025 | 2 | Huyện Yên Định,Tỉnh Thanh Hoá
3468 | Kìm kẹp kim 5 | Cái | 20 | Pakistan |  | 25_132 | Prime Tech Surgico | Prime Tech Surgico |  |  | 2025 | Kích thước : 18cm (±5%) Chất liệu thép không gỉ. Tiêu chuẩn hệ thống quản lý chất lượng của nhà sản xuất thiết bị: CE, ISO 13485, ISO 9001. Năm sản xuất thiết bị: 2025 trở về sau. Mới 100% | 37.500 | vn2800588271 | CÔNG TY CỔ PHẦN THIẾT BỊ VẬT TƯ Y TẾ THANH HÓA | IB2500271381 | vn2801045863 | Bệnh viện đa khoa Yên Định | Đấu thầu rộng rãi | 28/07/2025 | 905/QĐ-BVYĐ | 28/07/2025 | 2 | Huyện Yên Định,Tỉnh Thanh Hoá
3469 | Kẹp cầm máu Halstead-Mosquito, cong | Cái | 10 | Đức |  | 151-111 | ELCON | ELCON |  |  | 2025 | Kẹp cầm máu Halstead-Mosquito, cong, chiều dài 12.5 cm | 492.000 | vn2800588271 | CÔNG TY CỔ PHẦN THIẾT BỊ VẬT TƯ Y TẾ THANH HÓA | IB2500271381 | vn2801045863 | Bệnh viện đa khoa Yên Định | Đấu thầu rộng rãi | 28/07/2025 | 905/QĐ-BVYĐ | 28/07/2025 | 2 | Huyện Yên Định,Tỉnh Thanh Hoá
3470 | Kẹp giữ xương 2 | Cái | 2 | Đức |  | 411-370 | ELCON | ELCON |  |  | 2025 | Kẹp giữ xương Verbrugge 175mm | 3.580.000 | vn2800588271 | CÔNG TY CỔ PHẦN THIẾT BỊ VẬT TƯ Y TẾ THANH HÓA | IB2500271381 | vn2801045863 | Bệnh viện đa khoa Yên Định | Đấu thầu rộng rãi | 28/07/2025 | 905/QĐ-BVYĐ | 28/07/2025 | 2 | Huyện Yên Định,Tỉnh Thanh Hoá
3471 | Kẹp rún | Cái | 300 | Trung Quốc | 9018 | GT112-100 | GREETMED | Ningbo Greetmed |  |  | 2024 trở về sau | - Nhựa PP nguyên sinh dùng trong y tế, tiệt trùng, không chứa DEHP không gây độc, không gây kích ứng - Kích thước: 5cm, 5.5cm - Màu sắc: Xanh, trắng - Lớp rãnh trên kẹp đảm bảo kẹp chắc, không bị trơn trượt - Các mấu răng của 2 hàm khép kín vào nhau, độ kín khít cao - Công dụng: Dùng để kẹp dây rốn trẻ sơ sinh - Sản phẩm được tiệt trùng bằng khí Ethylene Oxide (E.O) và đóng gói riêng biệt từng cái - Quy cách: Hộp 100 cái | 1.100 | vn0310941769 | CÔNG TY TNHH THIẾT BỊ VÀ XÂY DỰNG GIA QUÂN | IB2500171437 | vn1100791082 | TRUNG TÂM Y TẾ KHU VỰC BẾN LỨC | Đấu thầu rộng rãi | 28/07/2025 | 48/QĐ-TTYT KV | 28/07/2025 | 3 | Huyện Bến Lức,Tỉnh Long An
3472 | Kẹp rốn trẻ sơ sinh tiệt trùng | Cái | 1500 | Việt Nam |  | KR | MPV | Công ty CP Nhựa Y tế Việt Nam |  |  | Năm 2024 trở về sau | Dùng để kẹp dây rốn trẻ sơ sinh. Chất liệu: nhựa y tế. Kích thước: 5cm; 5.5cm. Sản phẩm được tiệt trùng Đạt tiêu chuẩn ISO 13485 | 1.050 | vn1800665083 | CÔNG TY TNHH TRANG THIẾT BỊ Y TẾ MIỀN TÂY | IB2500179877 | vn1801211773 | BỆNH VIỆN TRƯỜNG ĐẠI HỌC Y DƯỢC CẦN THƠ | Đấu thầu rộng rãi | 25/07/2025 | 644/QĐ-BVTĐHYDCT | 25/07/2025 | 3 | Quận Ninh Kiều,Thành phố Cần Thơ
3473 | Kẹp clip cầm máu | Cái | 1000 | Trung Quốc | 9018 | HC-14-195/26P; HC-14-230/26P | ZKSK | Beijing ZKSK Technology Co.,Ltd |  |  | Từ năm 2024 trở về sau | Clip cầm máu dùng một lần có đường kính mở 16mm (14± 0.2 mm). Sau khi bắn ra, clip có độ dài stem tương ứng là 13.3 mm. Clip xoay 2 chiều 360 độ (cán màu xanh, vàng) với độ mở 135 độ; Chiều dài các cỡ 1950mm, 2300mm. Đường kính ngoài của ống tube tối đa 2.6mm (2.5±0.5mm). Kênh làm việc tối thiểu 2.8mm. Đóng mở được nhiều lần (5 lần). Tay cầm chất liệu Acrylonitrile Butadiene Styrene Chụp được dưới cộng hưởng từ. Đạt tiêu chuẩn ISO 13485. | 255.000 | vn0108096956 | CÔNG TY CỔ PHẦN TRANG THIẾT BỊ VÀ VẬT TƯ Y TẾ VĨNH AN | IB2500179877 | vn1801211773 | BỆNH VIỆN TRƯỜNG ĐẠI HỌC Y DƯỢC CẦN THƠ | Đấu thầu rộng rãi | 25/07/2025 | 644/QĐ-BVTĐHYDCT | 25/07/2025 | 3 | Quận Ninh Kiều,Thành phố Cần Thơ
3474 | Kẹp rốn loại A | cái | 1600 | Việt Nam |  | KR.TNP | Tanaphar | Tanaphar |  |  | Từ 2024 | Chất liệu bằng nhựa PP nguyên sinh, độ trơn láng cao. Đạt tiêu chuẩn ISO 13485: 2017 | 1.260 | vn0500391288 | CÔNG TY TNHH LÊ LỢI | IB2500256193 | vn0103403378 | Bệnh viện Đa khoa huyện Đan Phượng | Đấu thầu rộng rãi | 25/07/2025 | 1092/QĐ-BVĐP | 25/07/2025 | 2 | Huyện Đan Phượng,Thành phố Hà Nội
3475 | Hàm forceps kẹp và phẫu tích Clickline Kelly | Chiếc | 5 | Trung Quốc |  | NYA1026 | NANYU | HANGZHOU NANYU MEDICAL INSTRUMENT CO., LTD |  |  | 2025 trở đi | Hàm forceps kẹp và phẫu tích Clickline KELLY, hàm dài 22 mm, hoạt động kép. Cỡ 5 mm, chiều dài 36 cm. Tương thích với trocar cỡ 6 mm của hãng Karl Storz | 3.150.000 | vn0103637859 | CÔNG TY TNHH THƯƠNG MẠI VÀ XÂY DỰNG PHÚC THỊNH | IB2500262340 | vnz000005676 | Bệnh viện Phụ sản Thái Bình | Đấu thầu rộng rãi | 24/07/2025 | 478/QĐ-BVPS | 24/07/2025 | 3 | Tỉnh Thái Bình
3476 | Kẹp rốn trẻ sơ sinh | Cái | 36000 | Việt Nam |  | KR | Công ty cp nhựa y tế Việt Nam | Công ty cp nhựa y tế Việt Nam |  |  | 2025 | "Nhựa nguyên sinh, không chứa DEHP, không gây độc, không gây kích ứng. Gồm 2 phần nối với nhau bằng các khớp răng, màu trắng trong, cứng, nhẵn. - Tiệt trùng bằng EO - Đạt tiêu chuẩn ISO 13485 " | 910 | vn1000286456 | CÔNG TY CỔ PHẦN DƯỢC VẬT TƯ Y TẾ THÁI BÌNH | IB2500262340 | vnz000005676 | Bệnh viện Phụ sản Thái Bình | Đấu thầu rộng rãi | 24/07/2025 | 478/QĐ-BVPS | 24/07/2025 | 3 | Tỉnh Thái Bình
3477 | Hàm kẹp lưỡng cực | Cái | 200 | Trung Quốc |  | NYA1016.5-1 | NANYU | HANGZHOU NANYU MEDICAL INSTRUMENT CO., LTD |  |  | 2025 trở đi | Hàm kẹp lưỡng cực, độ rộng hàm 3 mm, cỡ 5 mm, chiều dài 33 cm. Tương thích với vỏ và tay cầm dụng cụ lưỡng cực của hãng Karl Storz | 4.672.000 | vn0103637859 | CÔNG TY TNHH THƯƠNG MẠI VÀ XÂY DỰNG PHÚC THỊNH | IB2500262340 | vnz000005676 | Bệnh viện Phụ sản Thái Bình | Đấu thầu rộng rãi | 24/07/2025 | 478/QĐ-BVPS | 24/07/2025 | 3 | Tỉnh Thái Bình
3478 | Kìm kẹp kim/ Panh kẹp kim | Cái | 48 | Electro Bismed |  | EBPKK-16 | Electro Bismed | Pakistan |  |  | 2024/2025 | * Chất liệu: thép không gỉ, thích hợp dùng trong phẩu thuật. * Kích thước dài 16cm. * Tiêu chuẩn chất lượng: ISO | 38.000 | vn4100867273 | CÔNG TY TNHH TRANG THIẾT BỊ Y TẾ - VẬT TƯ KHOA HỌC KỸ THUẬT LINH ANH | IB2500222749 | vn4100487546 | Trung tâm Y tế thị xã Hoài Nhơn | Đấu thầu rộng rãi | 22/07/2025 | 48/QĐ-TTHN | 22/07/2025 | 2 | Thị xã Hoài Nhơn,Tỉnh Bình Định
3479 | Kẹp rốn tiệt trùng | Cái | 1000 | Việt Nam |  | KR | Kẹp rốn MPV | Công ty Cổ phần Nhựa Y tế Việt Nam (MPV) |  | N08.00.260.0976.000.0001 | 2024 trở về sau | Sản xuất từ chất liệu nhựa PP nguyên sinh, độ trơn láng cao | 1.900 | vn6000371421 | CÔNG TY TNHH DƯỢC PHẨM HOÀNG VŨ | IB2500257221 | vn6000515426 | Trung tâm Y tế Krông năng | Đấu thầu rộng rãi | 22/07/2025 | 057/QĐ-TTYT | 22/07/2025 | 1 | Huyện Krông Năng,Tỉnh Đăk Lăk
3480 | Kẹp phẫu tích không mấu 16 cm | Cái | 2 | Pakistan |  | 15-322 | Prime | Prime Tech Surgico , Pakistan |  |  | 2024 trở đi | Nỉa không mấu 16cm | 25.000 | vn0106052590 | CÔNG TY TNHH THƯƠNG MẠI DỊCH VỤ VÀ THIẾT BỊ Y TẾ SUNFLOWER | IB2500294113 | vn5000138864 | Bệnh viện Suối khoáng Mỹ Lâm | Đấu thầu rộng rãi | 21/07/2025 | 86/QĐ-BV | 21/07/2025 | 1 | Thành Phố Tuyên Quang,Tỉnh Tuyên Quang
3481 | Kẹp phẫu tích có mấu 16 cm | Cái | 2 | Pakistan |  | 15-143 | Prime | Prime Tech Surgico , Pakistan |  |  | 2024 trở đi | Nỉa có mấu 16cm | 25.000 | vn0106052590 | CÔNG TY TNHH THƯƠNG MẠI DỊCH VỤ VÀ THIẾT BỊ Y TẾ SUNFLOWER | IB2500294113 | vn5000138864 | Bệnh viện Suối khoáng Mỹ Lâm | Đấu thầu rộng rãi | 21/07/2025 | 86/QĐ-BV | 21/07/2025 | 1 | Thành Phố Tuyên Quang,Tỉnh Tuyên Quang
3482 | Kẹp rốn | Cái | 100 | Việt Nam |  | KR | Kẹp rốn MPV | Công ty cổ phần Nhựa y tế Việt Nam (MPV) |  |  | Từ năm 2024 trở về sau | Công dụng: dùng để kẹp dây rốn trẻ sơ sinh. - Chất liệu: ABS, PE, PP. - Màu sắc: Trắng, màu tự chọn. - Kích thước: 5cm. - Tiệt trùng, không chứa DEHP Đạt tiêu chuẩn: EN ISO 13485:2016-TUV, ISO 9001:2015. | 1.500 | vn2700349706 | CÔNG TY CỔ PHẦN NHỰA Y TẾ VIỆT NAM | IB2500131817 | vn0303797786 | Bệnh viện Quận 8 | Đấu thầu rộng rãi | 21/07/2025 | 770/QĐ-BVQ8 | 21/07/2025 | 2 | Quận 8,TP. Hồ Chí Minh
3483 | Kẹp cầm máu bóc tách dưới niêm mạc và đốt cầm máu đường tiêu hóa | Cái | 20 | Nhật |  | FD-410LR | FD-410LR | Aomori Olympus Co., Ltd |  |  | 2024 trở về sau | Theo mô tả Bảng đáp ứng kỹ thuật hàng hóa dự thầu | 4.330.000 | vn0307884750 | CÔNG TY TNHH KINH DOANH VẬT TƯ TRANG THIẾT BỊ Y TẾ VIỆT NAM | IB2500089302 | vn0301465062 | Bệnh Viện Chợ Rẫy | Đấu thầu rộng rãi | 18/07/2025 | 3862/QĐ-BVCR | 11/07/2025 | 4 | Quận 5,TP. Hồ Chí Minh
3484 | Kẹp rốn | Cái | 5000 | Việt Nam |  | KR | MPV | Công ty cổ phần nhựa y tế Việt Nam |  |  | 2024 trở về sau | Sản xuất từ chất liệu nhựa PP nguyên sinh, độ trơn láng cao. Có giấy chứng nhận đạt tiêu chuẩn EN ISO 13485, tiêu chuẩn tiệt trùng EN ISO 11135: 2014 | 1.250 | vn0101849706 | CÔNG TY TNHH THIẾT BỊ Y TẾ VÀ HOÁ CHẤT HOÀNG PHƯƠNG | IB2500262877 | vn5000272806 | Trung tâm Y tế huyện Sơn Dương | Đấu thầu rộng rãi | 17/07/2025 | 18/QĐ-TTYT | 17/07/2025 | 1 | Huyện Sơn Dương,Tỉnh Tuyên Quang
3485 | Kẹp cầm máu dùng trong nội soi | Cái | 300 | Trung Quốc | 9018 | SX-HC-2300-135; SX-HR-2300-2; SX-HR-2300-1 | SX-HC-2300-135; SX-HR-2300-2; SX-HR-2300-1 | Shangxian Minimal Invasive Inc. |  |  | Từ năm 2023 trở về sau | - Ngàm kép trợ lực - Độ mở clip 13-17 mm - Đóng mở nhiều lần an toàn - Xoay đồng bộ dễ dàng tiếp cận và bung clip được chính xác - Tiêu chuẩn ISO 13485 và CE | 420.000 | vn0313468156 | CÔNG TY TNHH DYNAMED | IB2500177285 | vn0303390013 | Bệnh viện đa khoa khu vực Thủ Đức | Đấu thầu rộng rãi | 17/07/2025 | 1199/QĐ-BVĐKKVTĐ | 17/07/2025 | 3 | Thành phố Thủ Đức,TP. Hồ Chí Minh
3486 | Kẹp rốn | Cái | 26 | Việt Nam |  | KR | Kẹp rốn MPV | CTCP nhựa y tế VN |  |  | Năm 2024 trở về sau | Nhựa, tiệt trùng | 2.180 | vn4500220931 | CÔNG TY TNHH DƯỢC PHẨM PHAN RANG | IB2500276465 | vn4500199574 | Trung tâm Y tế Ninh Hải | Đấu thầu rộng rãi | 17/07/2025 | 06/QĐ-TTYT | 17/07/2025 | 2 | Huyện Ninh Hải,Tỉnh Ninh Thuận
3487 | Clip kẹp mạch máu chất liệu Polymer các cỡ | Cái/ Chiếc | 180 | Trung Quốc | 9018 | JZJ-ML-3, JZJ-L-3. JZJ-XL-3 | Xinwell | Ningbo Xinwell Medical Technology Co., Ltd |  | 250000879/PCBB-HN | 2025 | Kẹp clip ống dẫn mật dùng một lần là thiết bị y tế không hấp thụ, không hoạt động, có thể cấy ghép và sử dụng một lần được thiết kế để sử dụng trong các quy trình phẫu thuật chung cần thắt ống dẫn mật hoặc mạch máu. Kẹp được làm bằng Polymer dùng cho y tế, có cơ chế locking, không dẫn điện, dẫn nhiệt và không ảnh hưởng đến CT, MRI và X-quang. Cỡ ML (màu xanh lá): 3 mm - 10 mm, cỡ L (màu tím): 5 mm - 13 mm, cỡ XL (màu vàng): 7 mm - 16 mm | 37.500 | vn2901707983 | CÔNG TY TNHH THƯƠNG MẠI HẰNG HƯNG | IB2500174338 | vnz000010422 | Trung tâm Y tế Huyện Nam Đàn | Đấu thầu rộng rãi | 17/07/2025 | 1010/QĐ-TTYT | 17/07/2025 | 3 | Huyện Nam Đàn,Tỉnh Nghệ An
3488 | Kẹp chích chắp các cỡ | Cái | 20 | Pakistan |  | 37-890, 37-900, 37-902, 37-904 | Toklais Pak | Toklais Pak Industries |  |  | 2024 - 2025 | - Chất liệu: Thép không gỉ - Bao gồm:  Kẹp đầu tròn nhỏ  Kẹp đầu oval nhỏ  Kẹp đầu oval trung  Kẹp đầu oval to | 160.000 | vn0106342613 | CÔNG TY TNHH TRANG THIẾT BỊ Y TẾ ANH SƠN | IB2500202452 | vn1000570675 | Bệnh viện Đa khoa Đông Hưng | Đấu thầu rộng rãi | 17/07/2025 | 474/QĐ-BV | 17/07/2025 | 3 | Huyện Đông Hưng,Tỉnh Thái Bình
3489 | Kẹp phẫu tích không mấu | Cái | 10 | Pakistan |  | 15-204 | Toklais Pak | Toklais Pak Industries |  |  | 2024 - 2025 | - Chất liệu: Thép không gỉ - Không mấu - Kích thước: 12,5cm, 14cm, 16cm, 18cm, 20cm, 25cm, 30cm | 50.000 | vn0106342613 | CÔNG TY TNHH TRANG THIẾT BỊ Y TẾ ANH SƠN | IB2500202452 | vn1000570675 | Bệnh viện Đa khoa Đông Hưng | Đấu thầu rộng rãi | 17/07/2025 | 474/QĐ-BV | 17/07/2025 | 3 | Huyện Đông Hưng,Tỉnh Thái Bình
3490 | Kẹp răng chuột | Cái | 20 | Pakistan |  | 51-240 | Toklais Pak | Toklais Pak Industries |  |  | 2024 - 2025 | - Chất liệu: Thép không gỉ - Kích thước: 16cm | 42.000 | vn0106342613 | CÔNG TY TNHH TRANG THIẾT BỊ Y TẾ ANH SƠN | IB2500202452 | vn1000570675 | Bệnh viện Đa khoa Đông Hưng | Đấu thầu rộng rãi | 17/07/2025 | 474/QĐ-BV | 17/07/2025 | 3 | Huyện Đông Hưng,Tỉnh Thái Bình
3491 | Kìm kẹp dị vật mũi các cỡ | Cái | 6 | Đức |  | 13-407-14 13-411-16 | Đức | AMNOTEC International Medical GmbH |  |  | 2024 trở về sau | Thép không gỉ. Có các chiều dài tối thiểu khoảng 14cm, 16cm. | 1.250.000 | vn0106143311 | CÔNG TY TNHH LDMED | IB2500202452 | vn1000570675 | Bệnh viện Đa khoa Đông Hưng | Đấu thầu rộng rãi | 17/07/2025 | 474/QĐ-BV | 17/07/2025 | 3 | Huyện Đông Hưng,Tỉnh Thái Bình
3492 | Kẹp phẫu tích có mấu | Cái | 20 | Pakistan |  | 15-264 | Toklais Pak | Toklais Pak Industries |  |  | 2024 - 2025 | - Chất liệu: Thép không gỉ - Đầu có mấu - Kích thước: 12,5cm, 14cm, 16cm, 18cm, 20cm, 25cm, 30cm | 50.000 | vn0106342613 | CÔNG TY TNHH TRANG THIẾT BỊ Y TẾ ANH SƠN | IB2500202452 | vn1000570675 | Bệnh viện Đa khoa Đông Hưng | Đấu thầu rộng rãi | 17/07/2025 | 474/QĐ-BV | 17/07/2025 | 3 | Huyện Đông Hưng,Tỉnh Thái Bình
3493 | Kẹp rốn trẻ sơ sinh | Cái | 800 | Việt Nam |  | KR | Kẹp rốn MPV | Công ty cổ phần Nhựa y tế Việt Nam |  |  | 2025 trở lên | Gồm 2 phần nối với nhau bằng các khớp răng. Dùng để kẹp dây rốn trẻ sơ sinh. Tiệt trùng. | 3.000 | vn5701368619 | CÔNG TY CỔ PHẦN TRANG THIẾT BỊ VẬT TƯ Y TẾ PHƯƠNG NAM | IB2500209376 | vn5701815232 | Trung tâm Y tế thành phố Đông Triều | Đấu thầu rộng rãi | 17/07/2025 | 14/QĐ-TTYT | 17/07/2025 | 3 | Thành phố Đông Triều,Tỉnh Quảng Ninh
3494 | Clip nội soi có khóa Hem-o-lok | Cái | 400 | United Kingdom |  | 0301-03ML 0301-03L 0301-03XL | Clip Polymer kẹp mạch máu Click'Av Ligating Clips | Grena Ltd |  |  | 2025 trở lên | Dùng cho nội soi dạ dày, đại tràng. - Độ dài của ngàm 9mm hoặc 7,5mm. - Bọc riêng lẻ trong vỉ vô trùng TCCL: CE | 72.000 | vn5701368619 | CÔNG TY CỔ PHẦN TRANG THIẾT BỊ VẬT TƯ Y TẾ PHƯƠNG NAM | IB2500209376 | vn5701815232 | Trung tâm Y tế thành phố Đông Triều | Đấu thầu rộng rãi | 17/07/2025 | 14/QĐ-TTYT | 17/07/2025 | 3 | Thành phố Đông Triều,Tỉnh Quảng Ninh
3495 | Clip titan kẹp mạch máu | Cái | 30 | United Kingdom |  | 0301-01S 0301-01M 0301-01ML 0301-01L | Clip titan kẹp mạch máu Liga V Ligating Clips | Grena Ltd |  |  | 2025 trở lên | Clip kẹp mạch máu 2 thì titanium, kích thước 7,9mm x 8,1mm cơ chế đóng đầu clip trước, tương thích với tay cầm clip của máy nội soi aesculap. TCCL: CE | 31.500 | vn5701368619 | CÔNG TY CỔ PHẦN TRANG THIẾT BỊ VẬT TƯ Y TẾ PHƯƠNG NAM | IB2500209376 | vn5701815232 | Trung tâm Y tế thành phố Đông Triều | Đấu thầu rộng rãi | 17/07/2025 | 14/QĐ-TTYT | 17/07/2025 | 3 | Thành phố Đông Triều,Tỉnh Quảng Ninh
3496 | Kẹp rốn | Cái | 1000 | Việt Nam |  | KR | MPV | Công ty CP Nhựa Y tế Việt Nam |  |  | 2024-2025 | Chất liệu : Nhựa y tế được tiệt trùng (PP nguyên sinh, được tiệt trùng) | 1.150 | vn0101849706 | CÔNG TY TNHH THIẾT BỊ Y TẾ VÀ HOÁ CHẤT HOÀNG PHƯƠNG | IB2500283564 | vn5100266274 | Bệnh viện đa khoa huyện Bắc Mê | Đấu thầu rộng rãi | 16/07/2025 | 18/QĐ-BVĐKKVBMe | 16/07/2025 | 2 | Huyện Bắc Mê,Tỉnh Hà Giang
3497 | Dây nối bơm tiêm điện UCHIN kẹp chặn, dài 75 cm, đường kính 3,0 x 4,1 mm (UCH-AK00759C) | Cái/ Túi | 15000 | Việt Nam | 9018 | UCH-AK0 (UCH-AK00759C) | UCHIN | Công ty CP Nhà máy Trang thiết bị Y tế USM Healthcare |  |  | 2024 trở về sau | Dây nối bơm tiêm điện dùng cho bơm thuốc cản quang - Dài 75cm - Đường kính trong ≥ 2,8mm (3,0 mm), đường kính ngoài ≥ 3,9mm (4,1 mm) - Chất liệu PVC (Polyvinyl Chloride), có khóa bảo vệ | 3.100 | vn0303669801 | CÔNG TY TNHH XUÂN VY | IB2500041770 | vn2900621130 | Bệnh Viện Hữu Nghị Đa Khoa Nghệ An | Đấu thầu rộng rãi | 16/07/2025 | KQ2500041770_2505261342 và 2148/QĐ-BV | 16/07/2025 | 3 | Thành phố Vinh,Tỉnh Nghệ An
3498 | Kẹp phẫu thuật lưỡng cực | Cái | 25 | Đức | 9018 | 605-002 | BOWA | BOWA-electronic GmbH & Co. KG |  |  | 2024 trở về sau | Có phần cách điện. Chiều dài 19.5cm. Đầu đốt 2,0mm. Dùng được nhiều lần. | 8.800.000 | vn2900326174 | CÔNG TY CP THIẾT BỊ VẬT TƯ Y TẾ VÀ DƯỢC PHẨM NGHỆ AN | IB2500041770 | vn2900621130 | Bệnh Viện Hữu Nghị Đa Khoa Nghệ An | Đấu thầu rộng rãi | 16/07/2025 | KQ2500041770_2505261342 và 2148/QĐ-BV | 16/07/2025 | 3 | Thành phố Vinh,Tỉnh Nghệ An
3499 | Kẹp catheter | Cái | 160 | Ireland | 39269039 | RPC4171 | Baxter | Baxter Healthcare S.A |  |  | 2024 trở về sau | Kẹp catheter dùng khi thay bộ chuyển tiếp cho bệnh nhân lọc màng bụng. Chất liệu polypropylene hoặc tương đương. Vô trùng, đóng gói đơn chiếc. Đạt tiêu chuẩn ISO 13485 | 38.500 | vn0102045497 | CÔNG TY CỔ PHẦN THƯƠNG MẠI VÀ DƯỢC PHẨM TÂN THÀNH | IB2500201485 | vnz000016346 | BỆNH VIỆN THẬN HÀ NỘI | Đấu thầu rộng rãi | 16/07/2025 | 1115/QĐ-BVTH | 16/07/2025 | 2 | Quận Đống Đa,Thành phố Hà Nội
3500 | Kẹp da | Cái | 1500 | Trung Quốc | 9018 | RYPF-35W/R | Ripe | Jiangsu Ripe Medical Instruments Technology Co., Ltd |  |  | 2024 | Ghim khâu da dùng 01 lần; Chất liệu: Nhựa y tế, thép không rỉ. Kích thước các cỡ: 6.4mm/ 4.0mm/ 0.57mm; 5.6mm/ 3.8mm/ 0.57mm; Số lượng: 35 ghim. Tiệt trùng | 115.000 | vn0110037404 | CÔNG TY TNHH MEDICAL TD | IB2500135995 | vn1800272685 | Bệnh viện đa khoa thành phố Cần Thơ | Đấu thầu rộng rãi | 15/07/2025 | 962/QĐ-BVĐKTP | 15/07/2025 | 4 | Quận Ninh Kiều,Thành phố Cần Thơ
3501 | Kẹp cầm máu nội soi tiêu hóa | Cái | 13 | Trung Quốc |  | ZRH-HCA-235-15 | Dụng cụ cầm máu | Jiangxi Zhuoruihua Medical Instrument Co., Ltd. |  |  | 2024 trở về sau | Kẹp cầm máu dùng cho dạ dày, đại tràng. -Sử dụng 1 lần. -Tay cầm có thiết kế khóa an toàn. -Xoay 360 độ, 2 chiều. - Kẹp có thể đóng mở nhiều lần. - Độ mở kẹp có nhiều kích cỡ ≥ 11 mm - Chiều dài làm việc 2300 mm. - Đường kính<= 2.5mm - Sử dụng cho kênh sinh thiết: ≥ 2.8 mm. | 375.000 | vn6000371421 | CÔNG TY TNHH DƯỢC PHẨM HOÀNG VŨ | IB2500274960 | vn5900197365 | Bệnh viện đa khoa tỉnh Gia Lai | Chào hàng cạnh tranh | 15/07/2025 | 181/QĐ-BVGL | 15/07/2025 | 2 | Thành phố Pleiku,Tỉnh Gia Lai
3502 | Kẹp rốn trẻ sơ sinh | Cái | 9750 | Việt Nam |  | KR.TNP | Tanaphar | Công ty cổ phần Tanaphar |  |  | 2024 trở đi | Kẹp rốn trẻ sơ sinh. Tiệt trùng | 940 | vn0101849706 | CÔNG TY TNHH THIẾT BỊ Y TẾ VÀ HOÁ CHẤT HOÀNG PHƯƠNG | IB2500216407 | vn2500225781 | Bệnh viện Đa khoa Phúc Yên | Đấu thầu rộng rãi | 15/07/2025 | 892/QĐ-BV | 15/07/2025 | 3 | Thành phố Phúc Yên,Tỉnh Vĩnh Phúc
3503 | Kẹp rốn sơ sinh | Cái | 8000 | Việt Nam |  | KR.TNP | Tanaphar | Công ty cổ phần Tanaphar |  |  | 2024 trở đi | Sản xuất từ chất liệu nhựa PP nguyên sinh, độ trơn láng cao. Không chứa độc tố DEHP, không gây độc, không gây kích ứng. Tiêu chuẩn ISO 13485:2016, ISO 9001:2015 | 980 | vn0101849706 | CÔNG TY TNHH THIẾT BỊ Y TẾ VÀ HOÁ CHẤT HOÀNG PHƯƠNG | IB2500074138 | vn2601024249 | Bệnh viện Sản Nhi tỉnh Phú Thọ | Đấu thầu rộng rãi | 15/07/2025 | 1751/QD-BV | 15/07/2025 | 3 | Tỉnh Phú Thọ
3504 | Clip kẹp mạch máu chất liệu Polymer các cỡ | Cái | 1924 | Trung Quốc | 9018 | ELC01ML02, ELC01ML04, ELC01ML06, ELC01L02, ELC01L04, ELC01L06, ELC01XL02, ELC01XL04, ELC01XL06 | Clip cầm máu | EndoSystem (Wuhan) Medical Technology Co.,Ltd |  |  | 2025 | Chất liệu: polymer không tiêu. Dùng để kẹp các cấu trúc mô dạng ống hoặc mạch máu trong quá trình phẫu thuật để cầm máu khi cần sử dụng các clip không tiêu. - Kẹp được mạch máu cỡ 3 mm đến 16 mm. - Chiều dài chân clip ngoài lần lượt: 9,5-13-17,8mm. Độ dày chân clip: 0,83-1,29mm. Đường kính phần lồi của Clip khi đóng: 1,1-1,2-1,3mm, khi mở: 7,5-10,2-14mm. - Có các răng nhọn - gập góc hai bên sắp xếp so le nghiêng về phía mô bị kẹp. Kiểu khớp động | 37.500 | vn2901722773 | CÔNG TY CỔ PHẦN KINH DOANH DƯỢC VIỆT NAM | IB2500127364 | vn2901734183 | Bệnh viện Đa khoa Quỳnh Lưu | Đấu thầu rộng rãi | 14/07/2025 | 889/QĐ-BVQL | 14/07/2025 | 2 | Huyện Quỳnh Lưu,Tỉnh Nghệ An
3505 | Clip kẹp mạch máu chất liệu Titanium các cỡ | Cái | 231 | Mexico | 9018 | 523860 | Teleflex | Hudson Respiratory Care Tecate S. De R.L. De C.V (A Teleflex Medical Company) |  |  | 2024 trở đi | Clip kẹp mạch máu titan Hemoclip hình chữ V có cấu tạo rãnh hình trái tim giúp clip bám chắc vào mạch máu, chân clip hình tam giác giúp tăng tối đa bề mặt tiếp xúc giữa clip và hàm, bỏ hiện tượng rơi clip. - Có lớp đế chống dính đặt lên bất cứ khu vực vô trùng nào. - Cỡ ML: chiều rộng 5.33mm, chiều cao 7.51mm, chiều dài clip khi đóng 9.27mm. Đạt tiêu chuẩn FDA. | 45.000 | vn2900326174 | CÔNG TY CP THIẾT BỊ VẬT TƯ Y TẾ VÀ DƯỢC PHẨM NGHỆ AN | IB2500127364 | vn2901734183 | Bệnh viện Đa khoa Quỳnh Lưu | Đấu thầu rộng rãi | 14/07/2025 | 889/QĐ-BVQL | 14/07/2025 | 2 | Huyện Quỳnh Lưu,Tỉnh Nghệ An
3506 | Kẹp rốn | Cái | 9231 | Việt Nam | 9018 | KR | Kẹp rốn MPV | Công ty cổ phần Nhựa y tế Việt Nam (MPV)/Việt Nam |  |  | Từ năm 2024 trở đi | Sản xuất từ chất liệu nhựa PP nguyên sinh, độ trơn láng cao. Không chứa độc tố DEHP. Đạt tiêu chuẩn: EN ISO 13485:2016-TUV, ISO 9001:2015, tiêu chuẩn tiệt trùng EN ISO 11135: 2014. | 910 | vn2900434807 | CÔNG TY CP DƯỢC VÀ THIẾT BỊ Y TẾ ĐỒNG TÂM | IB2500127364 | vn2901734183 | Bệnh viện Đa khoa Quỳnh Lưu | Đấu thầu rộng rãi | 14/07/2025 | 889/QĐ-BVQL | 14/07/2025 | 2 | Huyện Quỳnh Lưu,Tỉnh Nghệ An
3507 | Nhiệt kế thuỷ ngân | Cây | 200 | Trung quốc | 9018 | VTV16 | Nhiệt kế thủy ngân kẹp nách ALPOK2 | Dong-E E-Jiao E-Hua medical Equipment Co,.Ltd, Trung Quốc |  | 170001952/PCBA-HN | 2024 trở về sau | Nhiệt kế 42 độ C | 24.000 | vn1801583605 | CÔNG TY TNHH TƯ VẤN KỸ THUẬT VÀ THƯƠNG MẠI CASAS | IB2500191152 | vn1900608586 | Bệnh viện Quân Dân y tỉnh Bạc Liêu | Đấu thầu rộng rãi | 14/07/2025 | 294/QĐ-BVQDY | 14/07/2025 | 4 | Thành Phố Bạc Liêu,Tỉnh Bạc Liêu
3508 | Kẹp rốn sơ sinh | cái | 500 | Việt Nam |  | KR | Kẹp rốn MPV | Công ty cổ phần Nhựa y tế Việt Nam (MPV) |  |  | 2024 trở về sau | Dùng để kẹp dây rốn trẻ sơ sinh. Sản xuất từ chất liệu nhựa PP nguyên sinh, độ trơn láng cao. Không chứa độc tố DEHP. Tiệt trùng. Đạt tiêu chuẩn: EN ISO 13485:2016-TUV, ISO 9001:2015. | 1.550 | vn4200464334 | CÔNG TY TNHH AQUA | IB2500222300 | vn4200281806 | TRUNG TÂM Y TẾ HUYỆN KHÁNH VĨNH | Đấu thầu rộng rãi | 14/07/2025 | 91/ QĐ-YTKV | 14/07/2025 | 2 | Huyện Khánh Vĩnh,Tỉnh Khánh Hoà
3509 | Kẹp rốn | Cái | 250 | Ningbo Greetmed Medical Instruments Co., Ltd / Trung Quốc | 9018 | GT112-100 | Kẹp rốn sơ sinh | Ningbo Greetmed Medical Instruments Co., Ltd |  |  | 2024 trở về sau | Kẹp rốn sơ sinh - Công dụng: dùng để kẹp dây rốn trẻ sơ sinh. - Chất liệu: ABS, PE, PP. - Màu sắc: Trắng, màu tự chọn. - Kích thước: 5cm, 5.5cm. - Tiệt trùng, không chứa DEHP Sản phẩm được sản xuất bởi cơ sở có chứng nhận quản lý chất lượng ISO 13485 | 1.500 | vn0315480952 | CÔNG TY TNHH MEDI GREEN | IB2500243106 | vn3500273642 | TRUNG TÂM Y TẾ HUYỆN CHÂU ĐỨC | Đấu thầu rộng rãi | 14/07/2025 | 166/QĐ-TTYT | 14/07/2025 | 2 | Huyện Châu Đức,Tỉnh Bà Rịa - Vũng Tàu
3510 | Bộ dụng cụ sửa van hai lá qua ống thông, dạng kẹp mép van. | Bộ | 12 | Mỹ | 9021 | CDS0705-NT; CDS0705-NTW; CDS0705-XT; CDS0705-XTW | MitraClip G4 Clip Delivery System | Abbott Vascular |  |  | 2024-2025 | Bộ dụng cụ sửa van hai lá qua ống thông, - Dạng kẹp mép van (Bộ cấy van sẽ bao kẹp và ráp nối các lá van của van hai lá để khép cố định các lá van hai lá trong toàn bộ chu kỳ chuyển tim) | 730.000.000 | vn0101981687 | CÔNG TY TNHH TƯ VẤN, THƯƠNG MẠI VÀ DỊCH VỤ KHOA HỌC, KỸ THUẬT TRANSMED | IB2500087969 | vn0100923097 | Bệnh viện Bạch Mai | Đấu thầu rộng rãi | 13/07/2025 | 3898/QĐ-BM | 13/07/2025 | 3 | Quận Đống Đa,Thành phố Hà Nội
3511 | Kẹp khóa mạch máu titan hình V cỡ trung bình | Cái | 200 | Mexico | 9018 | LT200 | Ligaclip Extra | Nypro Healthcare Baja Inc. |  |  | 2023 trở về sau | Clip kẹp mạch titan cỡ trung bình, dùng trong mổ mở hoặc nội soi, 6 clip/ vỉ (gói), vỉ màu bạc, độ mở clip 4mm, chiều dài clip khi đóng 5,33mm Clip hình chữ V kẹp được các cấu trúc dạng ống Tiêu chuẩn chất lượng: FDA (Cục quản lý Thực phẩm và Dược phẩm Hoa Kỳ) và ISO 13485 | 35.511 | vn0309133132 | CÔNG TY CỔ PHẦN DƯỢC PHẨM SAKAE | IB2500070170 | vn0302203510 | BỆNH VIỆN NGUYỄN TRI PHƯƠNG | Đấu thầu rộng rãi | 11/07/2025 | 866/QĐ-NTP | 11/07/2025 | 3 | Quận 5,TP. Hồ Chí Minh
3512 | Kẹp khóa mạch máu titan hình V cỡ lớn | Cái | 400 | Mexico | 9018 | LT400 | Ligaclip Extra | Nypro Healthcare Baja Inc. |  |  | 2023 trở về sau | Clip titan dùng cho mổ mở hoặc nội soi, cỡ lớn, độ mở clip 7,5mm, chiều dài clip đóng 12,26mm. Clip hình chữ V kẹp được các cấu trúc dạng ống. Tiêu chuẩn chất lượng: FDA (Cục quản lý Thực phẩm và Dược phẩm Hoa Kỳ) và ISO 13485 | 42.272 | vn0309133132 | CÔNG TY CỔ PHẦN DƯỢC PHẨM SAKAE | IB2500070170 | vn0302203510 | BỆNH VIỆN NGUYỄN TRI PHƯƠNG | Đấu thầu rộng rãi | 11/07/2025 | 866/QĐ-NTP | 11/07/2025 | 3 | Quận 5,TP. Hồ Chí Minh
3513 | Ghim khâu máy cắt nối thẳng dùng trong mổ nội soi thiết kế kẹp mô kép cỡ 60mm | Cái | 10 | Trung Quốc |  | CADF-60N/CADF-60S | B. J. ZH. F. Panther Medical Equipment | B. J. ZH. F. Panther Medical Equipment Co., Ltd. |  |  | 2024 trở về sau | Băng đạn dùng cho dụng cụ khâu cắt nối nội soi đa năng các cỡ: - Thiết kế 3 hàng ghim dập mỗi bên bằng nhau, ghim bằng Titanium. - Chiều cao ghim trước khi đóng 3.5-4.2 mm và sau khi đóng 1.5-1.8 mm. - Bề mặt được thiết kế kẹp mô kép với các lằn gợn nhấp nhô đối xứng ở phần bề mặt của đe và phần bề mặt băng đạn - Dao cắt mới trên mỗi băng đạn. Chiều dài băng đạn 60mm. - Băng đạn tương thích với dụng cụ khâu cắt nối nội soi gập góc 45° mỗi bên, hai bên 90° liên tục không khấc cùng hãng sản xuất. Tiêu chuẩn ISO 13485, CE và FDA 510K | 3.570.000 | vn0100108536 | CÔNG TY CỔ PHẦN DƯỢC PHẨM TRUNG ƯƠNG CPC1 | IB2500070170 | vn0302203510 | BỆNH VIỆN NGUYỄN TRI PHƯƠNG | Đấu thầu rộng rãi | 11/07/2025 | 866/QĐ-NTP | 11/07/2025 | 3 | Quận 5,TP. Hồ Chí Minh
3514 | Kìm kẹp khóa mạch máu đơn nội soi dùng cho kẹp khóa mạch máu titan hình V cỡ lớn | Cái | 2 | Mỹ | 9018 | EL414 | LIGACLIP | Post Surgical Manufacturing |  |  | 2023 trở về sau | Kìm kẹp clip đơn nội soi dùng cho clip cỡ lớn, chiều dài cán 35,56cm. Dạng hàm góc giúp quan sát tổ chức sống tốt hơn. Tiêu chuẩn chất lượng: FDA (Cục quản lý Thực phẩm và Dược phẩm Hoa Kỳ) và ISO 13485 | 21.688.800 | vn0309133132 | CÔNG TY CỔ PHẦN DƯỢC PHẨM SAKAE | IB2500070170 | vn0302203510 | BỆNH VIỆN NGUYỄN TRI PHƯƠNG | Đấu thầu rộng rãi | 11/07/2025 | 866/QĐ-NTP | 11/07/2025 | 3 | Quận 5,TP. Hồ Chí Minh
3515 | Kìm kẹp khóa mạch máu đơn nội soi dùng cho kẹp khóa mạch máu titan hình V cỡ trung bình | Cái | 1 | Mỹ | 9018 | EL214 | LIGACLIP | Post Surgical Manufacturing |  |  | 2023 trở về sau | . Kìm kẹp clip đơn nội soi dùng cho clip cỡ trung bình, chiều dài cán 35,56cm . Tiêu chuẩn chất lượng: FDA (Cục quản lý Thực phẩm và Dược phẩm Hoa Kỳ) và ISO 13485 | 21.688.800 | vn0309133132 | CÔNG TY CỔ PHẦN DƯỢC PHẨM SAKAE | IB2500070170 | vn0302203510 | BỆNH VIỆN NGUYỄN TRI PHƯƠNG | Đấu thầu rộng rãi | 11/07/2025 | 866/QĐ-NTP | 11/07/2025 | 3 | Quận 5,TP. Hồ Chí Minh
3516 | Kẹp khóa mạch máu titan hình V cỡ trung bình-lớn | Cái | 800 | Mexico | 9018 | LT300 | Ligaclip Extra | Nypro Healthcare Baja Inc. |  |  | 2023 trở về sau | Clip kẹp mạch titan Ligaclip Extra cỡ trung bình-lớn, 6 clip/ vỉ (gói), vỉ màu xanh lá, độ mở clip 6,4mm, chiều dài clip khi đóng 8,99mm Clip hình chữ V kẹp được các cấu trúc dạng ống Tiêu chuẩn chất lượng: FDA (Cục quản lý Thực phẩm và Dược phẩm Hoa Kỳ) và ISO 13485 | 38.675 | vn0309133132 | CÔNG TY CỔ PHẦN DƯỢC PHẨM SAKAE | IB2500070170 | vn0302203510 | BỆNH VIỆN NGUYỄN TRI PHƯƠNG | Đấu thầu rộng rãi | 11/07/2025 | 866/QĐ-NTP | 11/07/2025 | 3 | Quận 5,TP. Hồ Chí Minh
3517 | Kìm kẹp khóa mạch máu đơn nội soi dùng cho kẹp khóa mạch máu titan hình V cỡ trung bình-lớn | Cái | 4 | Mỹ | 9018 | EL314 | LIGACLIP | Post Surgical Manufacturing |  |  | 2023 trở về sau | Kìm kẹp clip đơn nội soi dùng cho clip cỡ trung bình-lớn, chiều dài cán 35,56cm Tiêu chuẩn chất lượng: FDA (Cục quản lý Thực phẩm và Dược phẩm Hoa Kỳ) và ISO 13485 | 21.688.800 | vn0309133132 | CÔNG TY CỔ PHẦN DƯỢC PHẨM SAKAE | IB2500070170 | vn0302203510 | BỆNH VIỆN NGUYỄN TRI PHƯƠNG | Đấu thầu rộng rãi | 11/07/2025 | 866/QĐ-NTP | 11/07/2025 | 3 | Quận 5,TP. Hồ Chí Minh
3518 | Kẹp mạch máu Crile, mảnh, thẳng, ngàm có răng (1x2), dài 160mm | Cái | 30 | Đức | 9018 | 12-2604-16 | ZEPF Medical Instruments GmbH (ZEPF α) | ZEPF Medical Instruments GmbH |  |  | 2024 trở về sau | Kẹp mạch máu Crile ( CRILE RANKIN (OCHSNER DIXON)), mảnh, thẳng, ngàm có răng (1x2), dài 160mm Vật liệu: thép không rĩ, hấp tiệt trùng ở nhiệt độ cao + Nhà sản xuất đạt Tiêu chuẩn chất lượng: ISO 13485;CE, FDA, MDC-MDR, GS1, CFS + Sản phẩm có khắc mã số sản phẩm, logo hãng sản xuất,..... | 540.000 | vn0301984910 | Công Ty TNHH Thương Mại Thiết Bị Y Khoa Nguyễn Tùng | IB2500081127 | vn1600258404 | Bệnh viện Đa khoa An Giang | Đấu thầu rộng rãi | 10/07/2025 | 105/QĐ-BVAG | 10/07/2025 | 4 | Thành phố Long Xuyên,Tỉnh An Giang
3519 | Kẹp mang kim cán vàng dài 185mm | Cái | 20 | Đức | 9018 | AE 420/18 | DE BAKEY NEEDLE HOLDER, TUC, 18CM | Nopa Instrumente |  |  | 2025 | - Kềm kẹp kim De Bakey, hàm phủ Tungsten Carbide, dài 18cm, bước răng 0,50mm, dùng cho chỉ tới 3/0 - Tiêu chuẩn chất lượng: + Nhà sản xuất đạt chứng nhận quản lý chất lượng EU MDR Loại I cho Thiết bị hoạt động trong điều kiện vô trùng và dụng cụ phẫu thuật dùng nhiều lần. + Sản phẩm có khắc mã số sản phẩm, logo hãng sản xuất,..... + Vật liệu thép không gỉ dùng trong y tế tuân theo các tiêu chuẩn DIN 17440, DIN EN ISO 10151, DIN EN ISO 10270-3, DIN EN ISO 7153-1. + Dụng cụ sản xuất đạt mức chịu đựng vật liệu khi hấp, ăn mòn và phơi nhiệt theo tiêu chuẩn DIN EN ISO 13402. + Dụng cụ được kiểm tra chất lượng theo các tiêu chuẩn DIN 58298, ISO 7151, ISO 7741 trước khi xuất xưởng. | 2.107.000 | vn0303224087 | CÔNG TY TNHH THIẾT BỊ Y TẾ HOÀNG LỘC M.E | IB2500081127 | vn1600258404 | Bệnh viện Đa khoa An Giang | Đấu thầu rộng rãi | 10/07/2025 | 105/QĐ-BVAG | 10/07/2025 | 4 | Thành phố Long Xuyên,Tỉnh An Giang
3520 | Kẹp động mạch Crile, mảnh, cong, dài 140mm | Cái | 50 | Đức | 9018 | 12-2501-14 | ZEPF Medical Instruments GmbH (ZEPF α) | ZEPF Medical Instruments GmbH |  |  | 2024 trở về sau | Kẹp động mạch Crile, mảnh, cong, dài 140mm Vật liệu: thép không rĩ, hấp tiệt trùng ở nhiệt độ cao Nhà sản xuất đạt Tiêu chuẩn chất lượng: ISO 13485;CE, FDA, MDC-MDR, GS1, CFS+ Sản phẩm có khắc mã số sản phẩm, logo hãng sản xuất,.... . | 440.000 | vn0301984910 | Công Ty TNHH Thương Mại Thiết Bị Y Khoa Nguyễn Tùng | IB2500081127 | vn1600258404 | Bệnh viện Đa khoa An Giang | Đấu thầu rộng rãi | 10/07/2025 | 105/QĐ-BVAG | 10/07/2025 | 4 | Thành phố Long Xuyên,Tỉnh An Giang
3521 | Kẹp mang kim cán vàng dài 185mm | Cái | 20 | Đức | 9018 | AE 400/18 | MAYO-HEGAR NEEDLE HOLDER, TUC, 18CM | Nopa Instrumente |  |  | 2025 | - Kẹp mang kim Mayo-Hegar, thẳng, bước răng 0,50mm, dùng cho chỉ tới 3/0, dài 180mm - Tiêu chuẩn chất lượng: + Nhà sản xuất đạt chứng nhận quản lý chất lượng EU MDR Loại I cho Thiết bị hoạt động trong điều kiện vô trùng và dụng cụ phẫu thuật dùng nhiều lần. + Sản phẩm có khắc mã số sản phẩm, logo hãng sản xuất,..... + Vật liệu thép không gỉ dùng trong y tế tuân theo các tiêu chuẩn DIN 17440, DIN EN ISO 10151, DIN EN ISO 10270-3, DIN EN ISO 7153-1. + Dụng cụ sản xuất đạt mức chịu đựng vật liệu khi hấp, ăn mòn và phơi nhiệt theo tiêu chuẩn DIN EN ISO 13402 + Dụng cụ được kiểm tra chất lượng theo các tiêu chuẩn DIN 58298, ISO 7151, ISO 7741 trước khi xuất xưởng | 2.107.000 | vn0303224087 | CÔNG TY TNHH THIẾT BỊ Y TẾ HOÀNG LỘC M.E | IB2500081127 | vn1600258404 | Bệnh viện Đa khoa An Giang | Đấu thầu rộng rãi | 10/07/2025 | 105/QĐ-BVAG | 10/07/2025 | 4 | Thành phố Long Xuyên,Tỉnh An Giang
3522 | Kẹp xanh | Cái | 100 | Ireland |  | SPC4527 | Baxter | Baxter Healthcare S.A |  |  | 2024 trở về sau | - Dùng kẹp túi dịch thẩm phân phúc mạc. | 28.500 | vn0102045497 | CÔNG TY CỔ PHẦN THƯƠNG MẠI VÀ DƯỢC PHẨM TÂN THÀNH | IB2500081127 | vn1600258404 | Bệnh viện Đa khoa An Giang | Đấu thầu rộng rãi | 10/07/2025 | 105/QĐ-BVAG | 10/07/2025 | 4 | Thành phố Long Xuyên,Tỉnh An Giang
3523 | Kẹp catheter | Cái | 50 | Ireland |  | RPC4171 | Baxter | Baxter Healthcare S.A |  |  | 2024 trở về sau | - Kẹp Catheter dùng khi thay transfer set (kẹp ống thông). - Tiêu chuẩn chất lượng: CE | 38.900 | vn0102045497 | CÔNG TY CỔ PHẦN THƯƠNG MẠI VÀ DƯỢC PHẨM TÂN THÀNH | IB2500081127 | vn1600258404 | Bệnh viện Đa khoa An Giang | Đấu thầu rộng rãi | 10/07/2025 | 105/QĐ-BVAG | 10/07/2025 | 4 | Thành phố Long Xuyên,Tỉnh An Giang
3524 | Kẹp động mạch Crile (Pen), mảnh, cong, dài 160mm | Cái | 50 | Đức | 9018 | 12-2603-16 | ZEPF Medical Instruments GmbH (ZEPF α) | ZEPF Medical Instruments GmbH |  |  | 2024 trở về sau | Kẹp động mạch Crile RANKIN, mảnh, cong, dài 160mm. Vật liệu: thép không rĩ, hấp tiệt trùng ở nhiệt độ cao + Nhà sản xuất đạt Tiêu chuẩn chất lượng: ISO 13485;CE, FDA, MDC-MDR, GS1, CFS + Sản phẩm có khắc mã số sản phẩm, logo hãng sản xuất,..... | 530.000 | vn0301984910 | Công Ty TNHH Thương Mại Thiết Bị Y Khoa Nguyễn Tùng | IB2500081127 | vn1600258404 | Bệnh viện Đa khoa An Giang | Đấu thầu rộng rãi | 10/07/2025 | 105/QĐ-BVAG | 10/07/2025 | 4 | Thành phố Long Xuyên,Tỉnh An Giang
3525 | Kẹp mạch máu Heiss, mảnh, cong, đầu tù, dài 200mm | cái | 10 | Đức | 9018 | 12-3903-20 | ZEPF Medical Instruments GmbH (ZEPF α) | ZEPF Medical Instruments GmbH |  |  | 2024 trở về sau | Kẹp mạch máu Heiss, mảnh, cong, đầu tù, dài 200mm Vật liệu: thép không rĩ, hấp tiệt trùng ở nhiệt độ cao + Nhà sản xuất đạt Tiêu chuẩn chất lượng: ISO 13485;CE, FDA, MDC-MDR, GS1, CFS + Sản phẩm có khắc mã số sản phẩm, logo hãng sản xuất,..... | 990.000 | vn0301984910 | Công Ty TNHH Thương Mại Thiết Bị Y Khoa Nguyễn Tùng | IB2500081127 | vn1600258404 | Bệnh viện Đa khoa An Giang | Đấu thầu rộng rãi | 10/07/2025 | 105/QĐ-BVAG | 10/07/2025 | 4 | Thành phố Long Xuyên,Tỉnh An Giang
3526 | Kẹp lấy mẫu làm Clotest thử HP | Cái | 115 | Trung Quốc |  | SD-01-H2316-N | Soudon | Zhejiang Soudon Medical Technology Co., Ltd |  |  | 2024 trở về sau | - Kẹp sinh thiết dạ dày, Đường kính: 2.3mm, Dài 160cm. - Tiêu chuẩn chất lượng: ISO 13485 | 65.000 | vn0108598716 | CÔNG TY CỔ PHẦN CÔNG NGHỆ BV & D GROUP | IB2500081127 | vn1600258404 | Bệnh viện Đa khoa An Giang | Đấu thầu rộng rãi | 10/07/2025 | 105/QĐ-BVAG | 10/07/2025 | 4 | Thành phố Long Xuyên,Tỉnh An Giang
3527 | Kẹp động mạch Crile thẳng, không mấu dài 160mm | Cái | 30 | Đức | 9018 | 12-2602-16 | ZEPF Medical Instruments GmbH (ZEPF α) | ZEPF Medical Instruments GmbH |  |  | 2024 trở về sau | Kẹp động mạch Crile RANKIN, mảnh, thẳng, dài 160mm Vật liệu: thép không rĩ, hấp tiệt trùng ở nhiệt độ cao + Nhà sản xuất đạt Tiêu chuẩn chất lượng: ISO 13485;CE, FDA, MDC-MDR, GS1, CFS + Sản phẩm có khắc mã số sản phẩm, logo hãng sản xuất,..... | 530.000 | vn0301984910 | Công Ty TNHH Thương Mại Thiết Bị Y Khoa Nguyễn Tùng | IB2500081127 | vn1600258404 | Bệnh viện Đa khoa An Giang | Đấu thầu rộng rãi | 10/07/2025 | 105/QĐ-BVAG | 10/07/2025 | 4 | Thành phố Long Xuyên,Tỉnh An Giang
3528 | Kẹp mạch máu Crile, mảnh, thẳng, ngàm dài, có răng (1x2), dài 140mm | Cái | 20 | Đức | 9018 | 12-2600-14 | ZEPF Medical Instruments GmbH (ZEPF α) | ZEPF Medical Instruments GmbH |  |  | 2024 trở về sau | Kẹp mạch máu Crile, mảnh, thẳng, ngàm dài, có răng (1x2), dài 140mm Vật liệu: thép không rĩ, hấp tiệt trùng ở nhiệt độ cao + Nhà sản xuất đạt Tiêu chuẩn chất lượng: ISO 13485;CE, FDA, MDC-MDR, GS1, CFS + Sản phẩm có khắc mã số sản phẩm, logo hãng sản xuất,..... | 499.000 | vn0301984910 | Công Ty TNHH Thương Mại Thiết Bị Y Khoa Nguyễn Tùng | IB2500081127 | vn1600258404 | Bệnh viện Đa khoa An Giang | Đấu thầu rộng rãi | 10/07/2025 | 105/QĐ-BVAG | 10/07/2025 | 4 | Thành phố Long Xuyên,Tỉnh An Giang
3529 | Kẹp mạch máu Heiss, mảnh, thẳng, đầu tù, dài 200mm | Cái | 20 | Đức | 9018 | 12-3900-20 | ZEPF Medical Instruments GmbH (ZEPF α) | ZEPF Medical Instruments GmbH |  |  | 2024 trở về sau | Kẹp mạch máu Heiss, mảnh, thẳng, đầu tù, dài 200mm Vật liệu: thép không rĩ, hấp tiệt trùng ở nhiệt độ cao + Nhà sản xuất đạt Tiêu chuẩn chất lượng: ISO 13485;CE, FDA, MDC-MDR, GS1, CFS + Sản phẩm có khắc mã số sản phẩm, logo hãng sản xuất,..... | 845.000 | vn0301984910 | Công Ty TNHH Thương Mại Thiết Bị Y Khoa Nguyễn Tùng | IB2500081127 | vn1600258404 | Bệnh viện Đa khoa An Giang | Đấu thầu rộng rãi | 10/07/2025 | 105/QĐ-BVAG | 10/07/2025 | 4 | Thành phố Long Xuyên,Tỉnh An Giang
3530 | Kìm kẹp kim | Cái | 20 | Prime Tech Surgico/ Pakistan |  | 25_130 | Kìm mang kim 14cm | Prime Tech Surgico/ Pakistan |  |  | 2024 trở lên | Làm bằng thép không gỉ, hấp sấy được | 24.000 | vn5701368619 | CÔNG TY CỔ PHẦN TRANG THIẾT BỊ VẬT TƯ Y TẾ PHƯƠNG NAM | IB2500160769 | vn5700950133 | Trung tâm y tế huyện Đầm Hà | Đấu thầu rộng rãi | 10/07/2025 | Số 04/QĐ-TTYT | 10/07/2025 | 2 | Huyện Đầm Hà,Tỉnh Quảng Ninh
3531 | Kẹp rốn trẻ sơ sinh | Cái | 400 | Công ty CP Tanaphar/ Việt Nam |  | UMBILICAL CORD CLAMPS | Kẹp rốn trẻ sơ sinh | Công ty CP Tanaphar/ Việt Nam |  |  | 2024 trở lên | Dụng cụ giữ dây rốn trẻ sơ sinh.Tiệt trùng bằng khí EO, không độc hại, không gây kích ứng. Có bao chứa an toàn đi kèm. Chứng chỉ GMP -FDA hoặc tương đương | 2.000 | vn5701368619 | CÔNG TY CỔ PHẦN TRANG THIẾT BỊ VẬT TƯ Y TẾ PHƯƠNG NAM | IB2500160769 | vn5700950133 | Trung tâm y tế huyện Đầm Hà | Đấu thầu rộng rãi | 10/07/2025 | Số 04/QĐ-TTYT | 10/07/2025 | 2 | Huyện Đầm Hà,Tỉnh Quảng Ninh
3532 | Kẹp săng mổ | Cái | 20 | Prime Tech Surgico/ Pakistan |  | 17_904 | Kẹp xăng 13cm | Prime Tech Surgico/ Pakistan |  |  | 2024 trở lên | Làm bằng thép không gỉ, hấp sấy được | 31.000 | vn5701368619 | CÔNG TY CỔ PHẦN TRANG THIẾT BỊ VẬT TƯ Y TẾ PHƯƠNG NAM | IB2500160769 | vn5700950133 | Trung tâm y tế huyện Đầm Hà | Đấu thầu rộng rãi | 10/07/2025 | Số 04/QĐ-TTYT | 10/07/2025 | 2 | Huyện Đầm Hà,Tỉnh Quảng Ninh
3533 | Kẹp phẫu tích có mẫu | Cái | 20 | Pakistan |  | 5-014; 5-015 | 5-014; 5-015 | Goldtier |  |  | 2024 trở về sau | Kẹp phẫu tích có mẫu dài 16,18cm. Dụng cụ được làm bằng vật liệu thép không gỉ, có thể hấp sấy ở nhiệt độ cao. Sản xuất theo tiêu chuẩn hệ thống quản lý chất lượng ISO 13485 | 60.000 | vn3001039132 | CÔNG TY CỔ PHẦN THƯƠNG MẠI DỊCH VỤ THIẾT BỊ Y TẾ TÂN HOÀ PHÁT | IB2500243684 | vn3000426971 | Bệnh viện phục hồi chức năng Hà Tĩnh | Đấu thầu rộng rãi | 10/07/2025 | Số: 260/QĐ-BVPHCN | 10/07/2025 | 2 | Thành phố Hà Tĩnh,Tỉnh Hà Tĩnh
3534 | Kẹp phẫu tích không mẫu | Cái | 20 | Pakistan |  | 5-005; 5-006 | 5-005; 5-006 | Goldtier |  |  | 2024 trở về sau | Kẹp phẫu tích không mẫu dài 16,18cm. Dụng cụ được làm bằng vật liệu thép không gỉ, có thể hấp sấy ở nhiệt độ cao. Sản xuất theo tiêu chuẩn hệ thống quản lý chất lượng ISO 13485 | 60.000 | vn3001039132 | CÔNG TY CỔ PHẦN THƯƠNG MẠI DỊCH VỤ THIẾT BỊ Y TẾ TÂN HOÀ PHÁT | IB2500243684 | vn3000426971 | Bệnh viện phục hồi chức năng Hà Tĩnh | Đấu thầu rộng rãi | 10/07/2025 | Số: 260/QĐ-BVPHCN | 10/07/2025 | 2 | Thành phố Hà Tĩnh,Tỉnh Hà Tĩnh
3535 | Kẹp rốn | Cái | 300 | Việt Nam | 9018 | KR.TNP | Kẹp rốn trẻ sơ sinh Tanaphar | Tanaphar |  |  | 2024 trở đi | Nhựa PP nguyên sinh đạt tiêu chuẩn, độ trơn láng cao, không chứa DEHP, không gây độc, không gây kích ứng. - Gồm 2 phần nối với nhau bằng các khớp răng, màu trắng trong hoặc đục. Các mấu răng của 2 hàm khép kín vào nhau và hai hàm song song. Kích thước: 55x60mm - Sản phẩm được tiệt trùng bằng khí Ethylene Oxide (E.O) Tiêu chuẩn: ISO 13485: 2016; ISO 14001: 2015; ISO 9001: 2015 | 1.050 | vn0310631397 | CÔNG TY TNHH THIẾT BỊ Y TẾ EMC | IB2400401528 | vn1100162260 | Trung tâm Y tế huyện Châu Thành | Đấu thầu rộng rãi | 10/07/2025 | 359/QĐ-TTYT | 08/07/2025 | 3 | Huyện Châu Thành,Tỉnh Long An
3536 | Kẹp tĩnh mạch không chấn thương, thẳng, ngàm có răng, ngàm dài 45 mm, lực đóng 2.94N | Cái | 1 | Đức | 9018 | PL543S | Kẹp tĩnh mạch không chấn thương. thẳng. ngàm có răng De Bakey. cán vàng. ngàm dài 45mm. lực đóng 2.94N | Aesculap AG |  |  | Năm 2024 trở đi | - Kẹp tĩnh mạch không chấn thương, thẳng, cán vàng, ngàm có răng De Bakey - Ngàm dài 45 mm (±3%), lực đóng 2.94 N (±3%) - ISO 13485, MDR | 15.742.400 | vn0401419711 | CÔNG TY TNHH MỘT THÀNH VIÊN KHẢI CA | IB2500239605 | vnz000017816 | Bệnh viện đa khoa Khánh Hòa | Chào hàng cạnh tranh | 09/07/2025 | 331/QĐ-BVĐKKH | 09/07/2025 | 1 | Thành phố Nha Trang,Tỉnh Khánh Hoà
3537 | Kẹp tĩnh mạch không chấn thương, cong, ngàm có răng, ngàm dài 45 mm, lực đóng 2.94N | Cái | 1 | Đức | 9018 | PL547S | Kẹp tĩnh mạch không chấn thương. cong. ngàm có răng De Bakey. cán vàng. ngàm dài 45mm. lực đóng 2.94N | Aesculap AG |  |  | Năm 2024 trở đi | - Kẹp tĩnh mạch không chấn thương, cong, cán vàng, ngàm có răng De Bakey - Ngàm dài 45 mm (±3%), lực đóng 2.94 N (±3%) - ISO 13485, MDR | 15.742.400 | vn0401419711 | CÔNG TY TNHH MỘT THÀNH VIÊN KHẢI CA | IB2500239605 | vnz000017816 | Bệnh viện đa khoa Khánh Hòa | Chào hàng cạnh tranh | 09/07/2025 | 331/QĐ-BVĐKKH | 09/07/2025 | 1 | Thành phố Nha Trang,Tỉnh Khánh Hoà
3538 | Kẹp tĩnh mạch không chấn thương, cong, ngàm có răng, ngàm dài 25 mm, lực đóng 2.45N | Cái | 1 | Đức | 9018 | PL546S | Kẹp tĩnh mạch không chấn thương. cong. ngàm có răng De Bakey. cán vàng. ngàm dài 25mm. lực đóng 2.45N | Aesculap AG |  |  | Năm 2024 trở đi | - Kẹp tĩnh mạch không chấn thương, cong, cán vàng, ngàm có răng De Bakey - Ngàm dài 25 mm (±3%), lực đóng 2.45N (±3%) - ISO 13485, MDR | 15.742.400 | vn0401419711 | CÔNG TY TNHH MỘT THÀNH VIÊN KHẢI CA | IB2500239605 | vnz000017816 | Bệnh viện đa khoa Khánh Hòa | Chào hàng cạnh tranh | 09/07/2025 | 331/QĐ-BVĐKKH | 09/07/2025 | 1 | Thành phố Nha Trang,Tỉnh Khánh Hoà
3539 | Kẹp mạch máu, mảnh, cong, đầu tù, dài 180 mm | Cái | 15 | Malaysia | 9018 | BH183R | Kẹp mạch máu Fraser-Kelly (Crile). mảnh. cong. đầu tù. dài 180mm | Aesculap AG |  |  | Năm 2024 trở đi | - Kẹp mạch máu Fraser-Kelly (Crile) - Kẹp mạch máu mảnh, cong, đầu tù, dài 180 mm (±3%) - ISO 13485, MDR | 2.806.700 | vn0401419711 | CÔNG TY TNHH MỘT THÀNH VIÊN KHẢI CA | IB2500239605 | vnz000017816 | Bệnh viện đa khoa Khánh Hòa | Chào hàng cạnh tranh | 09/07/2025 | 331/QĐ-BVĐKKH | 09/07/2025 | 1 | Thành phố Nha Trang,Tỉnh Khánh Hoà
3540 | Kẹp mang kim, thẳng, bước răng 0.50 mm, dùng cho chỉ tới 3/0, dài 185 mm | Cái | 20 | Ba Lan | 9018 | BM066R | Kẹp mang kim Hegar-Mayo Durogrip TC. thẳng. bước răng 0.50mm. dùng cho chỉ tới 3/0. dài 185mm | Aesculap AG |  |  | Năm 2024 trở đi | - Kẹp mang kim Hegar-Mayo TC - Kẹp thẳng, bước răng 0.50 mm (±3%), dùng cho chỉ tới 3/0, dài 185 mm (±3%) - ISO 13485, MDR | 5.538.925 | vn0401419711 | CÔNG TY TNHH MỘT THÀNH VIÊN KHẢI CA | IB2500239605 | vnz000017816 | Bệnh viện đa khoa Khánh Hòa | Chào hàng cạnh tranh | 09/07/2025 | 331/QĐ-BVĐKKH | 09/07/2025 | 1 | Thành phố Nha Trang,Tỉnh Khánh Hoà
3541 | Kẹp tĩnh mạch không chấn thương, thẳng, ngàm có răng, ngàm dài 25 mm, lực đóng 2.45N | Cái | 1 | Đức | 9018 | PL542S | Kẹp tĩnh mạch không chấn thương. thẳng. ngàm có răng De Bakey. cán vàng. ngàm dài 25mm. lực đóng 2.45N | Aesculap AG |  |  | Năm 2024 trở đi | - Kẹp tĩnh mạch không chấn thương, thẳng, cán vàng, ngàm có răng De Bakey - Ngàm dài 25 mm (±3%), lực đóng 2.45 N (±3%) - ISO 13485, MDR | 15.742.400 | vn0401419711 | CÔNG TY TNHH MỘT THÀNH VIÊN KHẢI CA | IB2500239605 | vnz000017816 | Bệnh viện đa khoa Khánh Hòa | Chào hàng cạnh tranh | 09/07/2025 | 331/QĐ-BVĐKKH | 09/07/2025 | 1 | Thành phố Nha Trang,Tỉnh Khánh Hoà
3542 | Kẹp động mạch, mảnh, cong, dài 160 mm | Cái | 15 | Ba Lan | 9018 | BH165R | Kẹp động mạch Rankin. mảnh. cong. dài 160mm | Aesculap AG |  |  | Năm 2024 trở đi | - Kẹp động mạch Rankin - Kẹp mảnh, cong, dài 160 mm (±3%) - ISO 13485, MDR | 1.469.400 | vn0401419711 | CÔNG TY TNHH MỘT THÀNH VIÊN KHẢI CA | IB2500239605 | vnz000017816 | Bệnh viện đa khoa Khánh Hòa | Chào hàng cạnh tranh | 09/07/2025 | 331/QĐ-BVĐKKH | 09/07/2025 | 1 | Thành phố Nha Trang,Tỉnh Khánh Hoà
3543 | Kẹp (clip) mạch máu | Cái | 90 | Anh |  | LMWK3200 | Locamed Limited | Locamed Limited |  |  | Từ 2024 | Clip kẹp mạch máu chất liệu Titanium các cỡ ML. Dạng chữ V,có cấu tạo rãnh đặc biệt hình tim, giúp clip bám chắc vào mạch máu, chân clip hình tam giác giúp tăng tối đa bề mặt tiếp xúc giữa clip và hàm bỏ hiện tượng rơi Clip. Clip size ML có độ mở clip 5.33mm, chiều cao clip 7.51mm, chiều dài clip khi đóng 9.27mm. Tiêu chuẩn ISO 13485 | 28.400 | vn0500391288 | Liên danh Công ty TNHH Lê Lợi - Công Ty TNHH Khoa học và Công nghệ Hà Thành | IB2500231993 | vn0103205337 | Bệnh Viện đa khoa Huyện Thường Tín | Đấu thầu rộng rãi | 07/07/2025 | 1268/QĐ-BV | 07/07/2025 | 1 | Huyện Thường Tín,Thành phố Hà Nội
3544 | Kẹp (clip) mạch máu | Cái | 400 | Anh |  | LMM002; LML003; LMLXL004 | Locamed Limited | Locamed Limited |  |  | Từ 2024 | Clip mạch máu polymer, cỡ 3-16mm. Đạt tiêu chuẩn chất lượng ISO 13485 | 68.000 | vn0500391288 | Liên danh Công ty TNHH Lê Lợi - Công Ty TNHH Khoa học và Công nghệ Hà Thành | IB2500231993 | vn0103205337 | Bệnh Viện đa khoa Huyện Thường Tín | Đấu thầu rộng rãi | 07/07/2025 | 1268/QĐ-BV | 07/07/2025 | 1 | Huyện Thường Tín,Thành phố Hà Nội
3545 | Kẹp rốn | Cái | 160 | Việt Nam |  | KR | MPV | Công ty cổ phần Nhựa y tế Việt Nam |  |  | Từ 2024 | Sản xuất từ chất liệu nhựa PP nguyên sinh, độ trơn láng cao. Không chứa độc tố DEHP. Đạt tiêu chuẩn chất lượng ISO 13485. | 1.470 | vn0500391288 | Liên danh Công ty TNHH Lê Lợi - Công Ty TNHH Khoa học và Công nghệ Hà Thành | IB2500231993 | vn0103205337 | Bệnh Viện đa khoa Huyện Thường Tín | Đấu thầu rộng rãi | 07/07/2025 | 1268/QĐ-BV | 07/07/2025 | 1 | Huyện Thường Tín,Thành phố Hà Nội
3546 | Kẹp phẫu tích có mấu | Cái | 100 | Pakistan | 90189090 | 15-123 | Simaeco | Simaeco Traders |  |  | 2025 | Làm bằng thép không gỉ, kích thước dài 16 cm | 25.000 | vn0108118800 | Công Ty TNHH Xuất Nhập Khẩu Thiết Bị Y Tế Trang Anh | IB2500237124 | vn2900783357 | TRUNG TÂM Y TẾ HUYỆN QUẾ PHONG | Đấu thầu rộng rãi | 07/07/2025 | 69/QĐ-TTYT | 07/07/2025 | 2 | Huyện Quế Phong,Tỉnh Nghệ An
3547 | Clip kẹp mạch máu chất liệu Polymer các cỡ | Cái | 300 | Trung Quốc |  | Không có | Plastic Ligating Clips | Hangzhou Kangsheng Medical Equipment Co., Ltd |  |  | 2024 trở đi | Chất liệu: Polymer không tiêu, có ngàm ở đầu để giữ clipvào kìm, có các răng cưa nhỏ trên thân clip để chống trượt,có cơ chế locking giúp kẹp chặt và tạo cảm giác phản hồicho phẫu thuật viên khi kẹp, giúp phẫu thuật viên xác địnhchắc chắn rằng clip đã được kẹp chặt, có các cỡ M, ML, L,XL | 27.700 | vn2901260173 | Công ty TNHH y tế Bình Minh | IB2500237124 | vn2900783357 | TRUNG TÂM Y TẾ HUYỆN QUẾ PHONG | Đấu thầu rộng rãi | 07/07/2025 | 69/QĐ-TTYT | 07/07/2025 | 2 | Huyện Quế Phong,Tỉnh Nghệ An
3548 | Kẹp rốn | Cái | 1800 | Việt Nam | 9018.90.90 | KR | Kẹp rốn MPV | Công ty cổ phần Nhựa y tế Việt Nam (MPV) |  |  | Từ năm 2024 trở về sau | Sản xuất từ chất liệu nhựa PP nguyên sinh, độ trơn láng cao, các khớp răng đều, thẳng hàng, gờ không sắc. Tiệt trùng khí EO, không độc hại, không gây kích ứng. Đạt tiêu chuẩn: EN ISO 13485:2016-TUV, ISO 9001:2015. | 910 | vn2900434807 | CÔNG TY CP DƯỢC VÀ THIẾT BỊ Y TẾ ĐỒNG TÂM | IB2500237124 | vn2900783357 | TRUNG TÂM Y TẾ HUYỆN QUẾ PHONG | Đấu thầu rộng rãi | 07/07/2025 | 69/QĐ-TTYT | 07/07/2025 | 2 | Huyện Quế Phong,Tỉnh Nghệ An
3549 | Kìm kẹp kim | Cái | 30 | Pakistan | 9018 | 25-132 | Simaeco | Simaeco/ Pakistan |  |  | 2025 | Chất liệu inox 304 không rỉ - Độ dài 14cm-18cm | 37.500 | vn0400101404 | CÔNG TY CỔ PHẦN DƯỢC - THIẾT BỊ Y TẾ ĐÀ NẴNG | IB2500221358 | vn0401242687 | Trung tâm Y tế Khu vực Hoà Vang | Đấu thầu rộng rãi | 07/07/2025 | 77 | 07/07/2025 | 3 | Huyện Hoà Vang,Thành phố Đà Nẵng
3550 | Kẹp mạch máu cỡ lớn | Gói | 500 | Welfare Medical Limited/ Anh |  | WM-400 | WM-400 | Welfare Medical Limited/ Anh |  |  | 2025 | Clip kẹp mạch titan cỡ lớn, dùng trong mổ mở hoặc nội soi, độ mở clip 7.5mm ±1mm, chiều dài clip khi đóng 12.26mm. Đóng gói, tiệt trùng 6 cái/gói, phù hợp với kềm kẹp (port) của hãng Johnson & Johnson | 122.450 | vn0313922612 | CÔNG TY TNHH THIẾT BỊ Y TẾ 2T | IB2500099890 | vn0301465062 | Bệnh Viện Chợ Rẫy | Đấu thầu rộng rãi | 04/07/2025 | 3498/QĐ-BVCR | 04/07/2025 | 2 | Quận 5,TP. Hồ Chí Minh
3551 | Kẹp mạch máu cỡ trung bình - lớn | Gói | 1334 | Welfare Medical Limited/ Anh |  | WM-300 | WM-300 | Welfare Medical Limited/ Anh |  |  | 2025 | Clip kẹp mạch titan cỡ trung bình-lớn, dùng trong mổ mở hoặc nội soi, độ mở clip 5.5mm ±1mm , chiều dài clip khi đóng 8.7, đóng gói, tiệt trùng 6 cái/ gói, phù hợp với kềm kẹp (port) của hãng Johnson & Johnson | 122.450 | vn0313922612 | CÔNG TY TNHH THIẾT BỊ Y TẾ 2T | IB2500099890 | vn0301465062 | Bệnh Viện Chợ Rẫy | Đấu thầu rộng rãi | 04/07/2025 | 3498/QĐ-BVCR | 04/07/2025 | 2 | Quận 5,TP. Hồ Chí Minh
3552 | Kẹp rốn tiệt trùng | Cái | 2500 | Việt Nam |  | TBYT sử dụng 1 lần | Kẹp rốn trẻ sơ sinh Sài Gòn | Công ty TNHH Nhựa Y tế Sài Gòn |  |  | Năm 2025 trở về sau | Kẹp rốn tiệt trùng | 840 | vn0310363437 | CÔNG TY TNHH THƯƠNG MẠI VÀ THIẾT BỊ Y TẾ NHẬT MINH | IB2500247373 | vn5800179309 | Trung tâm Y tế Huyện Lâm Hà | Đấu thầu rộng rãi | 04/07/2025 | 07/QĐ-TTYT | 04/07/2025 | 4 | Huyện Lâm Hà,Tỉnh Lâm Đồng
3553 | Ruột kẹp lưỡng cực | Cái | 7 | Đức |  | 26176HW | KARL STORZ SE & Co. KG | KARL STORZ SE & Co. KG |  |  | 2022 trở về sau | Hàm kẹp lưỡng cực TAKE-APART, hàm bản rộng 3 mm, cỡ 5 mm, chiều dài 33 cm | 9.050.000 | vn0110257181 | CÔNG TY TNHH ĐẦU TƯ VÀ THƯƠNG MẠI HPT | IB2500145964 | vn0700254151 | BỆNH VIỆN ĐA KHOA TỈNH HÀ NAM | Đấu thầu rộng rãi | 03/07/2025 | 67/QĐ-BVĐKTHN | 03/07/2025 | 2 | Thành phố Phủ Lý,Tỉnh Hà Nam
3554 | Kẹp vi phẫu thanh quản hình tim, hàm răng cưa cong trái | Cái | 1 | Mỹ/EU |  | MCL19 | MCL19 | Integra |  |  | Đáp ứng hạn sử dụng theo yêu cầu của HSMT | - Kẹp vi phẫu thanh quản hình tim - Vật liệu: Thép không gỉ. - Chiều dài: 220mm. - Kiểu dáng: hàm răng cưa cong trái | 29.746.000 | vn0313130367 | CÔNG TY TNHH IDS MEDICAL SYSTEMS VIỆT NAM | IB2500145964 | vn0700254151 | BỆNH VIỆN ĐA KHOA TỈNH HÀ NAM | Đấu thầu rộng rãi | 03/07/2025 | 67/QĐ-BVĐKTHN | 03/07/2025 | 2 | Thành phố Phủ Lý,Tỉnh Hà Nam
3555 | Kẹp vi phẫu thanh quản hàm cá sấu cong trái | Cái | 1 | Mỹ/EU |  | MCL15 | MCL15 | Integra |  |  | Đáp ứng hạn sử dụng theo yêu cầu của HSMT (Năm 2023 trở lại sau) | - Kẹp vi phẫu thanh quản hàm cá sấu - Vật liệu: Thép không gỉ. - Kiểu dáng: hàm cá sấu cong trái - Chiều dài: 230mm | 26.399.000 | vn0313130367 | CÔNG TY TNHH IDS MEDICAL SYSTEMS VIỆT NAM | IB2500145964 | vn0700254151 | BỆNH VIỆN ĐA KHOA TỈNH HÀ NAM | Đấu thầu rộng rãi | 03/07/2025 | 67/QĐ-BVĐKTHN | 03/07/2025 | 2 | Thành phố Phủ Lý,Tỉnh Hà Nam
3556 | Kẹp vi phẫu thanh quản, hàm cong phải | Cái | 1 | Mỹ/EU |  | MCL30 | MCL30 | Integra |  |  | Đáp ứng hạn sử dụng theo yêu cầu của HSMT (Năm 2023 trở lại sau) | - Kẹp vi phẫu thanh quản hàm hình miệng chén - Vật liệu: Thép không gỉ. - Kiểu dáng: hàm hình miệng chén cong phải - Chiều dài: 220mm | 28.489.000 | vn0313130367 | CÔNG TY TNHH IDS MEDICAL SYSTEMS VIỆT NAM | IB2500145964 | vn0700254151 | BỆNH VIỆN ĐA KHOA TỈNH HÀ NAM | Đấu thầu rộng rãi | 03/07/2025 | 67/QĐ-BVĐKTHN | 03/07/2025 | 2 | Thành phố Phủ Lý,Tỉnh Hà Nam
3557 | Hàm forceps kẹp ruột các cỡ | Chiếc | 5 | Đức |  | 33310ON | KARL STORZ SE & Co. KG | KARL STORZ SE & Co. KG |  |  | 2022 trở về sau | Hàm forceps kẹp Clickline, phần hàm dụng cụ dài 26 mm, hoạt động đơn, có mở lỗ, có răng cưa nhỏ mịn, không gây tổn thương. Cỡ 5 mm, chiều dài 36 cm | 10.010.000 | vn0110257181 | CÔNG TY TNHH ĐẦU TƯ VÀ THƯƠNG MẠI HPT | IB2500145964 | vn0700254151 | BỆNH VIỆN ĐA KHOA TỈNH HÀ NAM | Đấu thầu rộng rãi | 03/07/2025 | 67/QĐ-BVĐKTHN | 03/07/2025 | 2 | Thành phố Phủ Lý,Tỉnh Hà Nam
3558 | Kẹp vi phẫu thanh quản hàm cá sấu cong phải | Cái | 1 | Mỹ/EU |  | MCL18 | MCL18 | Integra |  |  | Đáp ứng hạn sử dụng theo yêu cầu của HSMT (Năm 2023 trở lại sau) | - Kẹp vi phẫu thanh quản hàm cá sấu - Vật liệu: Thép không gỉ. - Kiểu dáng: hàm cá sấu cong phải - Chiều dài: 230mm | 26.399.000 | vn0313130367 | CÔNG TY TNHH IDS MEDICAL SYSTEMS VIỆT NAM | IB2500145964 | vn0700254151 | BỆNH VIỆN ĐA KHOA TỈNH HÀ NAM | Đấu thầu rộng rãi | 03/07/2025 | 67/QĐ-BVĐKTHN | 03/07/2025 | 2 | Thành phố Phủ Lý,Tỉnh Hà Nam
3559 | Kẹp vi phẫu thanh quản hàm cong trái | Cái | 1 | Mỹ/EU |  | MCL29 | MCL29 | Integra |  |  | Đáp ứng hạn sử dụng theo yêu cầu của HSMT (Năm 2023 trở lại sau) | - Kẹp vi phẫu thanh quản hàm hình miệng chén - Vật liệu: Thép không gỉ. - Kiểu dáng: hàm hình miệng chén cong trái - Chiều dài: 220mm | 28.489.000 | vn0313130367 | CÔNG TY TNHH IDS MEDICAL SYSTEMS VIỆT NAM | IB2500145964 | vn0700254151 | BỆNH VIỆN ĐA KHOA TỈNH HÀ NAM | Đấu thầu rộng rãi | 03/07/2025 | 67/QĐ-BVĐKTHN | 03/07/2025 | 2 | Thành phố Phủ Lý,Tỉnh Hà Nam
3560 | Kìm kẹp kim , hàm cong trái. | Cái | 2 | Đức |  | 26173SKL | medi-G GmbH | medi-G GmbH |  |  | 2022 trở về sau | Kìm kẹp kim RASSWEILER, hàm cong trái, mảnh, tay cầm thẳng trục có lỗ xỏ ngón và khóa hãm, dùng với chỉ cỡ 3/0, kim cỡ LH và RB-1 (của Ethicon). Cỡ 5 mm, chiều dài 33 cm | 35.700.000 | vn0110257181 | CÔNG TY TNHH ĐẦU TƯ VÀ THƯƠNG MẠI HPT | IB2500145964 | vn0700254151 | BỆNH VIỆN ĐA KHOA TỈNH HÀ NAM | Đấu thầu rộng rãi | 03/07/2025 | 67/QĐ-BVĐKTHN | 03/07/2025 | 2 | Thành phố Phủ Lý,Tỉnh Hà Nam
3561 | Kẹp vi phẫu thanh quản hình tim, hàm răng cưa cong phải | Cái | 1 | Mỹ/EU |  | MCL19BIS | MCL19BIS | Integra |  |  | Đáp ứng hạn sử dụng theo yêu cầu của HSMT | - Kẹp vi phẫu thanh quản hình tim - Vật liệu: Thép không gỉ. - Chiều dài: 220mm. - Kiểu dáng: hàm răng cưa cong phải | 29.746.000 | vn0313130367 | CÔNG TY TNHH IDS MEDICAL SYSTEMS VIỆT NAM | IB2500145964 | vn0700254151 | BỆNH VIỆN ĐA KHOA TỈNH HÀ NAM | Đấu thầu rộng rãi | 03/07/2025 | 67/QĐ-BVĐKTHN | 03/07/2025 | 2 | Thành phố Phủ Lý,Tỉnh Hà Nam
3562 | Kẹp vi phẫu thanh quản hàm hình miệng chén, loại thẳng | Cái | 1 | Mỹ/EU |  | 3731031 | 3731031 | Integra |  |  | Đáp ứng hạn sử dụng theo yêu cầu của HSMT (Năm 2023 trở lại sau) | - Kẹp vi phẫu thanh quản kiểu Kleinsasse - Vật liệu: Thép không gỉ. - Kiểu dáng: loại thẳng - Kích thước: hàm cỡ 2mm - Chiều dài: 275mm | 15.949.000 | vn0313130367 | CÔNG TY TNHH IDS MEDICAL SYSTEMS VIỆT NAM | IB2500145964 | vn0700254151 | BỆNH VIỆN ĐA KHOA TỈNH HÀ NAM | Đấu thầu rộng rãi | 03/07/2025 | 67/QĐ-BVĐKTHN | 03/07/2025 | 2 | Thành phố Phủ Lý,Tỉnh Hà Nam
3563 | Kẹp rốn tiệt trùng | Cái | 150 | Trung Quốc |  | GT112-100 | Greetmed | Ningbo Greetmed Medical Instruments Co., Ltd. |  |  | 2024 trở về sau | Kích thước: 5cm. Chất liệu: Được sản xuất trong phòng sạch từ Nhựa PP nguyên sinh dùng trong y tế Công dụng: dùng để kẹp dây rốn trẻ sơ sinh. Quy Cách: Hộp 100 cái | 1.260 | vn6100100009 | CÔNG TY CỔ PHẦN DƯỢC - VẬT TƯ Y TẾ KON TUM | IB2500281420 | vnz000016293 | Trung tâm y tế huyện Kon Rẫy | Chào hàng cạnh tranh | 03/07/2025 | 119/QĐ-YTKR | 03/07/2025 | 1 | Huyện Kon Rẫy,Tỉnh Kon Tum
3564 | Kẹp gắp | Cái | 60 | Italia | 9018 | 1024 | 1024 | Medesy Srl |  |  | 2024 | Được làm từ chất liệu không gỉ .Kẹp gắp 1024 | 250.000 | vn0312024302 | CÔNG TY CỔ PHẦN TRANG THIẾT BỊ Y NHA KHOA VIỆT ĐĂNG | IB2400483026 | vn1700285659 | Bệnh viện đa khoa tỉnh Kiên Giang | Chào hàng cạnh tranh | 01/07/2025 | 74/QĐ-BV | 24/01/2025 | 2 | Thành phố Rạch Giá,Tỉnh Kiên Giang
3565 | Kẹp mang kim cán vàng | Cây | 20 | Việt Nam |  | 1.055.16C | 1.055.16C | Công ty TNHH Mille Instruments |  |  | 2023 trở về sau | Kẹp mang kim cán vàng: - Chất liệu: Thép không rỉ, đầu kẹp phủ 1 lớp Tungsten Carbide (hạn chế đứt chỉ) - Chiều dài: 15cm - 20 cm - Quy cách: Cái - Tiêu chuẩn ISO | 933.000 | vn0302130894 | CÔNG TY TNHH TRANG THIẾT BỊ NHA KHOA | IB2400483026 | vn1700285659 | Bệnh viện đa khoa tỉnh Kiên Giang | Chào hàng cạnh tranh | 01/07/2025 | 74/QĐ-BV | 24/01/2025 | 2 | Thành phố Rạch Giá,Tỉnh Kiên Giang
3566 | Kẹp rốn sơ sinh | Cái | 36000 | Việt Nam |  | KR.TNP | TANAPHAR | Công ty Cổ phần Tanaphar |  |  | Từ năm 2024 trở đi | Kẹp rốn cho trẻ sơ sinh, dùng một lần, đóng gói kín từng chiếc, vô trùng Sản xuất từ chất liệu nhựa nguyên sinh thường sử dụng trong y tế Đạt tiêu chuẩn ISO 13485:2016 | 1.050 | vn2700484825 | CÔNG TY CP DƯỢC PHẨM HÀ NAM NINH | IB2500136929 | vn2700611216 | Bệnh viện Sản Nhi Ninh Bình | Đấu thầu rộng rãi | 01/07/2025 | KQ2500136929_2506301553 | 30/06/2025 | 3 | Thành phố Hoa Lư,Tỉnh Ninh Bình
3567 | Kẹp lấy dị vật người lớn | Bộ | 2 | Pakistan | 9018 | G14.46.0182.18; G14.44.0170.16 | G14.46.0182.18; G14.44.0170.16 | G14 Surgical Supply/ Pakistan |  |  | 2024 trở về sau | - Kẹp lấy dị vật mũi Troeltsch 18cm - Kẹp gắp dị vật tai Hartmann 16.5cm Chất liệu: Thép không rỉ | 828.560 | vn4101361842 | CÔNG TY TNHH THƯƠNG MẠI DỊCH VỤ TỔNG HỢP BẢO HÂN | IB2500230898 | vn4100159827 | Trung tâm y tế Phù Cát | Đấu thầu rộng rãi | 30/06/2025 | KQ2500230898_2506300959 | 30/06/2025 | 2 | Huyện Phù Cát,Tỉnh Bình Định
3568 | Kẹp giữ thanh nối ngang, làm cứng cột sống cổ sau | Cái | 10 | Hoa Kỳ | 9021 | 6902525 | Nẹp nối ngang dạng kẹp giữ | Warsaw Orthopedic, Inc. (also known as Medtronic Sofamor Danek Manufacturing) |  |  | 2023 trở về sâu | -Vật liệu: hợp kim Titanium - Giúp gia tăng độ vững với 2 kẹp giữ. - Dài 11.1mm - Đường kính hai đầu gắn với nẹp dọc và nẹp nối ngang lần lượt là 7.8 và 8.5mm | 3.000.000 | vn0101147344 | CÔNG TY TNHH ĐẦU TƯ PHÁT TRIỂN TRANG THIẾT BỊ Y TẾ | IB2500045291 | vn0302203510 | BỆNH VIỆN NGUYỄN TRI PHƯƠNG | Đấu thầu rộng rãi | 30/06/2025 | KQ2500045291_2506301152 | 30/06/2025 | 2 | Quận 5,TP. Hồ Chí Minh
3569 | Kẹp túi phình mạch máu não-Clip Titanium các cỡ. | Cái | 80 | Đức | 9021 | FT710T; FT716T; FT720T; FT724T; FT802T; FT804T; FT750T; FT754T; FT760T; FT764T; FT748T; FT758T; FT759T; FT640T; FT650T; FT644T; FT250T; FT260T; FT902T; FT944T; FT857T; FT859T | Yasargil Titanium Aneurysm Clip System | Aesculap AG |  |  | Từ năm 2024 trở về sau | -Vật liệu Titanium không bị nhiễm từ khi chụp MRI. ­-Chiều dài lưỡi là 3.0mm đến 15.3mm. ­-Màu tím và màu xanh dương, có lưỡi màu vàng và màu bạc; mặt ngoài lưỡi có bề mặt mịn, ngăn ngừa việc làm tổn thương mô. ­-Mặt trong của lưỡi có dập các khối hình chóp lõm lớn và sâu tạo ra lực bám mạnh vào mô giúp phân bổ lực đều và chống trơn trượt, có độ mở tối đa 3.3 mm đến 10.2mm. ­-Khóa của kẹp thiết kế phẳng mỏng và liền mạch, bề mặt tiếp xúc rộng ổn định có lực đóng từ 1.08N/g đến 200N/g. -Có dụng cụ gắn kẹp sử dụng trong phẫu thuật key hole." | 6.950.000 | vn0313230523 | CÔNG TY CỔ PHẦN ĐẦU TƯ VIBAPHARCO VIỆT NAM | IB2500045291 | vn0302203510 | BỆNH VIỆN NGUYỄN TRI PHƯƠNG | Đấu thầu rộng rãi | 30/06/2025 | KQ2500045291_2506301152 | 30/06/2025 | 2 | Quận 5,TP. Hồ Chí Minh
3570 | Kẹp vá sọ não tự tiêu 2 phía | Cái | 140 | Đức | 9021 | FF017 | CranioFix absorbable | Aesculap AG |  |  | Từ năm 2024 trở về sau | - Vật liệu: 'Polyester tự tiêu, 'Chất liệu tự tiêu, không gây chảy máu nền sọ, không ảnh hưởng tới việc phát triển hộp sọ ở bệnh nhân. '- Đóng gói tiệt trùng, hiệu quả thẩm mỹ cao đặc biệt ở khu vực xương trán. Không bị nhiễm từ khi chụp MRI - Gồm 1 trục và 2 đĩa nẹp - Đường kính 16mm | 3.250.000 | vn0313230523 | CÔNG TY CỔ PHẦN ĐẦU TƯ VIBAPHARCO VIỆT NAM | IB2500045291 | vn0302203510 | BỆNH VIỆN NGUYỄN TRI PHƯƠNG | Đấu thầu rộng rãi | 30/06/2025 | KQ2500045291_2506301152 | 30/06/2025 | 2 | Quận 5,TP. Hồ Chí Minh
3571 | Phẫu tích không mấu 12cm | Cái | 20 | Pakistan |  | 15-320 | Kẹp phẫu tích 12cm | Simaeco Traders |  |  | 2024 trở về sau | Chất liệu thép y tế không gỉ, kích thước 12cm | 26.000 | vn0101849706 | CÔNG TY TNHH THIẾT BỊ Y TẾ VÀ HOÁ CHẤT HOÀNG PHƯƠNG | IB2500206604 | vn5000230563 | Trung tâm y tế huyện Hàm Yên | Đấu thầu rộng rãi | 30/06/2025 | KQ2500206604_2506301143 | 30/06/2025 | 2 | Huyện Hàm Yên,Tỉnh Tuyên Quang
3572 | Kìm mang kim 12cm | Cái | 20 | Pakistan |  | 25-100 | Kìm kẹp kim 12cm | Simaeco Traders |  |  | 2024 trở về sau | Chất liệu thép y tế không gỉ, kích thước 12cm | 38.000 | vn0101849706 | CÔNG TY TNHH THIẾT BỊ Y TẾ VÀ HOÁ CHẤT HOÀNG PHƯƠNG | IB2500206604 | vn5000230563 | Trung tâm y tế huyện Hàm Yên | Đấu thầu rộng rãi | 30/06/2025 | KQ2500206604_2506301143 | 30/06/2025 | 2 | Huyện Hàm Yên,Tỉnh Tuyên Quang
3573 | Phẫu tích có mấu 16cm | Cái | 40 | Pakistan |  | 15-143 | Kẹp phẫu tích 16cm | Simaeco Traders |  |  | 2024 trở về sau | Chất liệu thép y tế không gỉ, kích thước 16cm | 26.000 | vn0101849706 | CÔNG TY TNHH THIẾT BỊ Y TẾ VÀ HOÁ CHẤT HOÀNG PHƯƠNG | IB2500206604 | vn5000230563 | Trung tâm y tế huyện Hàm Yên | Đấu thầu rộng rãi | 30/06/2025 | KQ2500206604_2506301143 | 30/06/2025 | 2 | Huyện Hàm Yên,Tỉnh Tuyên Quang
3574 | KLIP nội soi | Cái | 2000 | Anh |  | 0301-03XL | Clip Polymer kẹp mạch máu | Grena Ltd. |  |  | 2024 trở về sau | - Chất liệu: Polymer không tiêu đảm bảo độ tương thích sinh học cao - Clip thiết kế hình cung giúp giữ được nhiều mô hơn. Có khóa đóng nhanh, hiệu quả, an toàn tạo phản hồi xúc giác cho phẫu thuật viên khi đóng clip. Bản lề động. Có răng tích hợp giúp clip không bị trượt trên mô - Hạn chế tối đa nhiễu khi chụp CT, không cản quang trong chụp X-quang và sự an toàn tuyệt vời không gây nhiễu ảnh trong kết quả MRI. - Kẹp được mạch máu cỡ 7 mm đến 16 mm - Chiều dài chân clip ngoài: 17.8 mm. Độ dày chân clip: 1.29 mm. Đường kính phần lồi của Clip khi đóng: 1.3 mm, khi mở: 14.00 mm Tiêu chuẩn chất lượng: CE | 70.000 | vn0101849706 | CÔNG TY TNHH THIẾT BỊ Y TẾ VÀ HOÁ CHẤT HOÀNG PHƯƠNG | IB2500206604 | vn5000230563 | Trung tâm y tế huyện Hàm Yên | Đấu thầu rộng rãi | 30/06/2025 | KQ2500206604_2506301143 | 30/06/2025 | 2 | Huyện Hàm Yên,Tỉnh Tuyên Quang
3575 | Kẹp rốn | Cái | 5000 | Việt Nam |  | KR | Kẹp rốn MPV | Công ty cổ phần nhựa y tế Việt Nam |  |  | 2024 trở về sau | Sản xuất từ chất liệu nhựa PP nguyên sinh, độ trơn láng cao. Đạt tiêu chuẩn ISO 13485:2016 | 1.350 | vn0101849706 | CÔNG TY TNHH THIẾT BỊ Y TẾ VÀ HOÁ CHẤT HOÀNG PHƯƠNG | IB2500206604 | vn5000230563 | Trung tâm y tế huyện Hàm Yên | Đấu thầu rộng rãi | 30/06/2025 | KQ2500206604_2506301143 | 30/06/2025 | 2 | Huyện Hàm Yên,Tỉnh Tuyên Quang
3576 | Kẹp clip cầm máu, titan | Cái | 800 | Anh |  | "WM100 WM200 WM300 WM400" | Welfare Medical Limited | Welfare Medical Limited |  |  | 2025 TRỞ VỀ SAU | Chất liệu titanium, dạng chữ V, hình dạng hình tam giác, dùng kẹp mạch máu trong phẫu thuật nội soi hoặc mổ mở, size L | 26.250 | vn0402257301 | CÔNG TY TNHH NTB SÔNG HÀN | IB2500194206 | vn1900175290 | Bệnh viện Đa khoa Bạc Liêu | Đấu thầu rộng rãi | 30/06/2025 | KQ2500194206_2506230941 | 23/06/2025 | 2 | Thành Phố Bạc Liêu,Tỉnh Bạc Liêu
3577 | Ruột kẹp đốt lưỡng cực | Cái | 20 | Karl Storz SE & Co. KG |  | Forceps; 26176HW | Không điều chỉnh | Đức |  |  | 2024 | Hộp/1 cái. Kích thước: hàm bản rộng 3mm, cỡ 5mm, chiều dài 33cm. Tiêu chuẩn ISO 13485, CE. | 8.190.000 | vn0309748577 | CÔNG TY TNHH THIẾT BỊ Y TẾ THANH PHƯỚC | IB2500194206 | vn1900175290 | Bệnh viện Đa khoa Bạc Liêu | Đấu thầu rộng rãi | 30/06/2025 | KQ2500194206_2506230941 | 23/06/2025 | 2 | Thành Phố Bạc Liêu,Tỉnh Bạc Liêu
3578 | Kẹp rốn tiệt trùng | Cái | 400 | Công ty CP Tanaphar - Việt Nam |  | Kẹp rốn trẻ sơ sinh | Kẹp rốn trẻ sơ sinh | Công ty CP Tanaphar - Việt Nam |  |  | 2025 | Kẹp rốn tiệt trùng | 960 | vn3200115130 | CÔNG TY TRÁCH NHIỆM HỮU HẠN DƯỢC PHẨM HOÀNG ĐỨC | IB2500282465 | vn3200259911 | TRUNG TÂM Y TẾ HUYỆN CAM LỘ | Chào hàng cạnh tranh | 30/06/2025 | KQ2500282465_2506301005 | 30/06/2025 | 1 | Huyện Cam Lộ,Tỉnh Quảng Trị
3579 | Kẹp phẩu tích không mấu 18cm | Cái | 2 | Pakistan |  | xxx | xxx | Gold Tier Mic |  |  | 2023 trở về sau | Tiêu chuẩn chất lượng: ISO 13485 Thông số kỹ thuật: - Kích thước: 18cm - Vật liệu bằng thép không gỉ, hấp tiệt trùng ở nhiệt độ cao | 68.000 | vn3001039132 | CÔNG TY CỔ PHẦN THƯƠNG MẠI DỊCH VỤ THIẾT BỊ Y TẾ TÂN HOÀ PHÁT | IB2500252871 | vnz000018342 | Bệnh viện Đa khoa thị xã Kỳ Anh | Đấu thầu rộng rãi | 30/06/2025 | KQ2500252871_2506271703 | 30/06/2025 | 1 | Thị xã Kỳ Anh,Tỉnh Hà Tĩnh
3580 | Kẹp phẩu tích có mấu 20cm | Cái | 32 | Pakistan |  | 5-015 | 5-015 | Gold Tier Mic |  |  | 2023 trở về sau | Tiêu chuẩn chất lượng: ISO 13485 Thông số kỹ thuật: - Kích thước: 20cm - Vật liệu bằng thép không gỉ, hấp tiệt trùng ở nhiệt độ cao. Đạt tiêu chuẩn ISO 13485: 2016 | 75.000 | vn3001039132 | CÔNG TY CỔ PHẦN THƯƠNG MẠI DỊCH VỤ THIẾT BỊ Y TẾ TÂN HOÀ PHÁT | IB2500252871 | vnz000018342 | Bệnh viện Đa khoa thị xã Kỳ Anh | Đấu thầu rộng rãi | 30/06/2025 | KQ2500252871_2506271703 | 30/06/2025 | 1 | Thị xã Kỳ Anh,Tỉnh Hà Tĩnh
3581 | Kìm kẹp kim | Cái | 2 | Hàn Quốc |  | NH160TC, NHC150TC | Osung | OSUNG MND CO., LTD. |  |  | 2023 trở về sau | Chất liệu: Thép không gỉ - Dài 180mm - Tay cầm tròn có răng cưa Tiêu chuẩn CE hoặc tương đương | 2.200.000 | vn0312439106 | CÔNG TY TNHH THIẾT BỊ Y TẾ MEDENT | IB2500144187 | vn0107783219 | Viện Y học phòng không không quân | Đấu thầu rộng rãi | 29/06/2025 | KQ2500144187_2506281119 | 28/06/2025 | 2 | Quận Thanh Xuân,Thành phố Hà Nội
3582 | Bộ khám trong miệng | Bộ | 30 | Italia | 9018 | "Kẹp gắp: 162565 Cán gương : 113500 Mặt gương : 110125 Thám châm: 178430" | "Kẹp gắp: 162565 Cán gương : 113500 Mặt gương : 110125 Thám châm: 178430" | Coricama SRL; Italia |  |  | 2024 trở về sau | #REF! | 1.409.500 | vn0302130894 | CÔNG TY TNHH TRANG THIẾT BỊ NHA KHOA | IB2500144187 | vn0107783219 | Viện Y học phòng không không quân | Đấu thầu rộng rãi | 29/06/2025 | KQ2500144187_2506281119 | 28/06/2025 | 2 | Quận Thanh Xuân,Thành phố Hà Nội
3583 | Kìm kẹp chun tại chỗ | Cái | 4 | Việt Nam | 9018 | 9.006.14 | 9.006.14 | Công ty TNHH Mille Instruments / Việt Nam |  |  | 2024 trở về sau | #REF! | 2.802.000 | vn0302130894 | CÔNG TY TNHH TRANG THIẾT BỊ NHA KHOA | IB2500144187 | vn0107783219 | Viện Y học phòng không không quân | Đấu thầu rộng rãi | 29/06/2025 | KQ2500144187_2506281119 | 28/06/2025 | 2 | Quận Thanh Xuân,Thành phố Hà Nội
3584 | Kẹp catheter | Cái | 162 | Ireland | 3926 | RPC4171 | Baxter | Baxter Healthcare S.A Csh: Baxter Healthcare SA/ Thụy Sỹ |  |  | Năm 2024 trở về sau | Dùng để kẹp catheter lọc màng bụng trong trường hợp catheter bị thủng gây rò rĩ dịch màng bụng hoặc thay bộ chuyển tiếp cho bệnh nhân lọc màng bụng Chất liệu polypropylene Tiệt khuẩn bằng etylen oxide Tiêu chuẩn ISO | 38.900 | vn0102045497 | CÔNG TY CỔ PHẦN THƯƠNG MẠI VÀ DƯỢC PHẨM TÂN THÀNH | IB2500098218 | vn1600360817 | Bệnh viện Đa khoa khu vực tỉnh An Giang | Đấu thầu rộng rãi | 28/06/2025 | KQ2500098218_2506271444 | 27/06/2025 | 3 | Thành phố Châu Đốc,Tỉnh An Giang
3585 | Clip kẹp mạch máu cỡ trung bình và cở lớn độ dài 12mm, làm vật liệu polymer tan | Cái | 100 | Mỹ |  | 8886848813 | Covidien | Covidien |  |  | Năm 2024 trở về sau | - Clip kẹp mạch máu cỡ trung bình và cở lớn. Kích thước: độ dài 12mm - Chất liệu: làm bằng vật liệu tự tan lớp ngoài Polyglycolic và lớp trong Polyglyconate. Thiết kế dạng chống trượt, tăng độ an toàn khi kẹp mạch máu. Clip làm bằng 2 lớp: Lớp trong: mềm dẻo, tan trong 180 ngoài, Lớp ngoài: cứng chắc, tan trong vòng 90 ngày - Quy cách : Gói / 2 cái - Tiêu chuẩn: ISO, CE/FDA | 400.000 | vn0312067352 | CÔNG TY TNHH THƯƠNG MẠI DỊCH VỤ N.T.K | IB2500098218 | vn1600360817 | Bệnh viện Đa khoa khu vực tỉnh An Giang | Đấu thầu rộng rãi | 28/06/2025 | KQ2500098218_2506271444 | 27/06/2025 | 3 | Thành phố Châu Đốc,Tỉnh An Giang
3586 | Kẹp xanh | Cái | 345 | Ireland | 3926 | SPC4527 | Baxter | Baxter Healthcare S.A Csh: Baxter Healthcare SA/ Thụy Sỹ |  |  | Năm 2024 trở về sau | Kẹp dùng để hỗ trợ cho việc lắp và tháo rời đầu nối bộ lọc màng bụng khỏi Dung dịch lọc màng bụng. Kích thước: 9,6cm x 13cm Vật liệu: nhựa acetal Thiết bị được đóng gói dưới dạng vô trùng: Không Tiêu chuẩn ISO | 28.500 | vn0102045497 | CÔNG TY CỔ PHẦN THƯƠNG MẠI VÀ DƯỢC PHẨM TÂN THÀNH | IB2500098218 | vn1600360817 | Bệnh viện Đa khoa khu vực tỉnh An Giang | Đấu thầu rộng rãi | 28/06/2025 | KQ2500098218_2506271444 | 27/06/2025 | 3 | Thành phố Châu Đốc,Tỉnh An Giang
3587 | Clip kẹp mạch máu có răng chống trượt nhọn- gấp góc các cỡ | Cái | 4600 | Trung Quốc |  | ELC01ML06 ELC01L06 ELC01XL06 | ENDOSYSTEM | EndoSystem (Wuhan) Medical Technology Co.,Ltd |  |  | 2024 trở về sau | - Clip bằng polyme không tiêu với mức độ tương thích sinh học và độ ổn định cao, hạn chế tối đa nhiễu khi chụp CT, không cản quang trong chụp X-quang và sự an toàn tuyệt vời không gây nhiễu ảnh trong kết quả MRI. - Thiết kế hình cung giúp giữ được nhiều mô hơn. Có khóa đóng nhanh, hiệu quả, an toàn tạo phản hồi xúc giác cho phẫu thuật viên khi đóng clip. Bản lề động. Có răng tích hợp giúp clip không bị trượt trên mô. - Có răng (gờ) tích hợp ngăn ngừa clip bị trượt và bị dịch chuyển ra khỏi mô. - Bản lể rộng và linh hoạt giúp điều chỉnh độ đàn hồi một cách linh hoạt theo lực tác dụng. - Kẹp được mạch máu cỡ 3 mm đến 16 mm | 35.000 | vn0316166308 | CÔNG TY TNHH THIẾT BỊ Y TẾ BBA | IB2500098218 | vn1600360817 | Bệnh viện Đa khoa khu vực tỉnh An Giang | Đấu thầu rộng rãi | 28/06/2025 | KQ2500098218_2506271444 | 27/06/2025 | 3 | Thành phố Châu Đốc,Tỉnh An Giang
3588 | Clip kẹp mạch máu cỡ trung bình và cỡ lớn, làm bằng vật liệu Titan cao cấp. | CÁI | 6900 | Anh |  | "WM-100 WM-200 WM-300 WM-400" | Welfare Medical Limited | Welfare Medical Limited |  |  | 2025 | "Kẹp clip được làm từ titanium y tế Hình dạng chữ V Rãnh ngang đảm bảo giữ kẹp không bị trơn trượt khỏi mạch Tiêu chuẩn: ISO13485, CE" | 23.100 | vn0110582230 | CÔNG TY TNHH KHOA HỌC SỨC KHOẺ BẮC VIỆT | IB2500098218 | vn1600360817 | Bệnh viện Đa khoa khu vực tỉnh An Giang | Đấu thầu rộng rãi | 28/06/2025 | KQ2500098218_2506271444 | 27/06/2025 | 3 | Thành phố Châu Đốc,Tỉnh An Giang
3589 | Clip Titan kẹp mạch máu | CÁI | 500 | Anh Quốc | 9021 | 0301-01S; 0301-01M; 0301-01ML; 0301-01L | LigaV | Grena Ltd. |  |  | 2024 trở về sau | - Kẹp clip được làm từ titanium y tế - Rãnh ngang đảm bảo giữ kẹp không bị trơn trượt khỏi mạch - Hình dạng chữ V - Các cỡ: S, M, L, ML (nhỏ, trung bình, lớn) * Tiêu chuẩn: ISO13485, CE | 25.000 | vn0102921627 | CÔNG TY CỔ PHẦN VIETMEDIC | IB2500098218 | vn1600360817 | Bệnh viện Đa khoa khu vực tỉnh An Giang | Đấu thầu rộng rãi | 28/06/2025 | KQ2500098218_2506271444 | 27/06/2025 | 3 | Thành phố Châu Đốc,Tỉnh An Giang
3590 | Bộ chuyển đổi kẹp đầu ngón tay sử dụng cho bộ cảm biến không dây đo nồng độ Oxy trong máu cho SPO2 | Bộ | 1 | Đức |  | 5010012 | MIPM | MIPM | 5010012 |  | 2024 trở đi | Bộ chuyển đổi kẹp đầu ngón tay sử dụng cho bộ cảm biến không dây đo nồng độ Oxy trong máu cho SPO2 sử dụng cho monitor Tesla Duo trong phòng cộng hưởng từ | 5.500.000 | vn0102104921 | CÔNG TY TNHH PHÁT TRIỂN CÔNG NGHỆ SỐ HÀ NỘI | IB2500181005 | vnz000012296 | BỆNH VIỆN NHI TRUNG ƯƠNG | Đấu thầu rộng rãi | 27/06/2025 | KQ2500181005_2506271152 | 27/06/2025 | 2 | Quận Đống Đa,Thành phố Hà Nội
3591 | Kẹp lấy dị vật cho người lớn | Chiếc | 1 | Prime Tech Surgico |  | 39-295 | 39-295 | Pakistan |  |  | 2024 trở đi | Hàng mới 100%; Sản xuất từ năm 2024 trở đi; Làm bằng thép không gỉ, kích thước dài 160 mm Bảo hành 12 tháng kể từ ngày nghiệm thu bàn giao | 860.000 | vn2400892767 | CÔNG TY TNHH THƯƠNG MẠI VÀ TRANG THIẾT BỊ THÀNH AN | IB2500272362 | vn2400482947 | TRUNG TÂM Y TẾ HUYỆN SƠN ĐỘNG | Chào hàng cạnh tranh | 27/06/2025 | KQ2500272362_2506271640 | 27/06/2025 | 3 | Huyện Sơn Động,Tỉnh Bắc Giang
3592 | Kẹp lấy dị vật cho trẻ em | Chiếc | 1 | Prime Tech Surgico |  | 39-291 | 39-291 | Pakistan |  |  | 2024 trở đi | Hàng mới 100%; Sản xuất từ năm 2024 trở đi; Làm bằng thép không gỉ, kích thước dài 80 mm Bảo hành 12 tháng kể từ ngày nghiệm thu bàn giao | 600.000 | vn2400892767 | CÔNG TY TNHH THƯƠNG MẠI VÀ TRANG THIẾT BỊ THÀNH AN | IB2500272362 | vn2400482947 | TRUNG TÂM Y TẾ HUYỆN SƠN ĐỘNG | Chào hàng cạnh tranh | 27/06/2025 | KQ2500272362_2506271640 | 27/06/2025 | 3 | Huyện Sơn Động,Tỉnh Bắc Giang
3593 | Kẹp rốn sơ sinh | Cái | 10000 | Việt Nam |  | KR.TNP | KR.TNP | Công ty Cổ phần Tanaphar |  |  | 2024 trở về sau | Bằng nhựa y tế, gờ cạnh không sắc. | 918 | vn0105319516 | CÔNG TY TNHH Y TẾ NHẬT MINH MEDICAL | IB2500160010 | vn5800180216 | Bệnh viện II Lâm Đồng | Đấu thầu rộng rãi | 27/06/2025 | KQ2500160010_2506270914 | 27/06/2025 | 4 | Thành phố Bảo Lộc,Tỉnh Lâm Đồng
3594 | Kẹp forceps lưỡng cực kèm cáp | Cây | 10 | Đức | 9018 | 839300342 | Richard Wolf | Richard Wolf GmbH |  |  | 2024 trở về sau | Kềm gắp lưỡng cực , đường kính 5.5 mm, dài 320mm. Hàm dài 23 mm. Tay cầm xoay được. Gồm 3 phần: Lõi kềm (83930034) + Vỏ ngòai dài 320mm (83930921) + Tay cầm xoay được (839300102). - Tiêu chuẩn chất lượng: ISO 13485, CE | 53.250.000 | vn0304269813 | CÔNG TY TNHH THÀNH PHƯƠNG | IB2500099530 | vn1702217372 | BỆNH VIỆN SẢN NHI TỈNH KIÊN GIANG | Đấu thầu rộng rãi | 27/06/2025 | KQ2500099530_2506260903 | 27/06/2025 | 2 | Thành phố Rạch Giá,Tỉnh Kiên Giang
3595 | Clamp kẹp ruột Baby Kocher không sang chấn, mũi thẳng, hàm răng dọc, dài 130mm | Cái | 6 | Pháp |  | C108540 | C108540 | Landanger |  |  | 2024 - 2025 | Clamp kẹp ruột Baby Kocher - Kích thước: dài 130mm. - Loại: không sang chấn, mũi thẳng, hàm răng dọc * Nguyên liệu và quy trình sản xuất dụng cụ tối thiểu tuân theo các tiêu chuẩn sau: - Vật liệu thép không gỉ dùng sản xuất dụng cụ theo tiêu chuẩn NF EN ISO 7153/1, NF S 94-090, NF EN 10088. - Dụng cụ sản xuất đạt mức chịu đựng vật liệu khi hấp, ăn mòn và phơi nhiệt theo tiêu chuẩn NF EN ISO 13402. - Tiêu chuẩn chất lượng: ISO 13485, CE | 8.320.200 | vn0304064654 | CÔNG TY TNHH NGUYÊN LONG | IB2500099530 | vn1702217372 | BỆNH VIỆN SẢN NHI TỈNH KIÊN GIANG | Đấu thầu rộng rãi | 27/06/2025 | KQ2500099530_2506260903 | 27/06/2025 | 2 | Thành phố Rạch Giá,Tỉnh Kiên Giang
3596 | Kẹp cầm máu lưỡng cực | Cây | 2 | Đức | 9018 | 839300322 | Richard Wolf | Richard Wolf GmbH |  |  | 2024 trở về sau | Kềm gắp lưỡng cực , đường kính 5.5 mm, dài 320mm. Hàm kiểu Maryland, dài 23 mm. Tay cầm xoay được. Gồm 3 phần: Lõi kềm (83930032) + Vỏ ngòai dài 320mm (83930921) + Tay cầm xoay được (839300102). - Tiêu chuẩn chất lượng: ISO 13485, CE | 50.200.000 | vn0304269813 | CÔNG TY TNHH THÀNH PHƯƠNG | IB2500099530 | vn1702217372 | BỆNH VIỆN SẢN NHI TỈNH KIÊN GIANG | Đấu thầu rộng rãi | 27/06/2025 | KQ2500099530_2506260903 | 27/06/2025 | 2 | Thành phố Rạch Giá,Tỉnh Kiên Giang
3597 | Kẹp săng Backhaus dài 15cm | Cây | 100 | Pakistan | 9018 | 05-115 | ADI | ADI |  |  | từ 2022 trở về sau | Kẹp khăn phẫu thuật Backhaus - Kích thước: dài 150mm. - Nguyên liệu thép không gỉ dùng sản xuất dụng cụ theo tiêu chuẩn NF EN ISO 7153-1, NFS 94-090, NF EN 10088, ASTM F899 - Dụng cụ sản xuất đạt mức chịu đựng vật liệu khi hấp, ăn mòn và phơi nhiệt theo tiêu chuẩn NF EN ISO 13402. | 525.000 | vn0311978169 | CÔNG TY TNHH XUẤT NHẬP KHẨU KỸ THUẬT MINH THÀNH | IB2500099530 | vn1702217372 | BỆNH VIỆN SẢN NHI TỈNH KIÊN GIANG | Đấu thầu rộng rãi | 27/06/2025 | KQ2500099530_2506260903 | 27/06/2025 | 2 | Thành phố Rạch Giá,Tỉnh Kiên Giang
3598 | Ruột kẹp cầm máu lưỡng cực | Cái | 12 | Pháp |  | E0625022 | E0625022 | Landanger |  |  | 2024 - 2025 | Ruột kềm gắp và phẫu tích lưỡng cực - Kích thước: dài 340mm, đường kính 5mm. - Loại: hàm kiểu Maryland * Nguyên liệu và quy trình sản xuất dụng cụ tối thiểu tuân theo các tiêu chuẩn sau: - Vật liệu thép không gỉ dùng sản xuất dụng cụ theo tiêu chuẩn NF EN ISO 7153/1, NF S 94-090, NF EN 10088. - Dụng cụ sản xuất đạt mức chịu đựng vật liệu khi hấp, ăn mòn và phơi nhiệt theo tiêu chuẩn NF EN ISO 13402. - Tiêu chuẩn chất lượng: ISO 13485, CE | 31.135.650 | vn0304064654 | CÔNG TY TNHH NGUYÊN LONG | IB2500099530 | vn1702217372 | BỆNH VIỆN SẢN NHI TỈNH KIÊN GIANG | Đấu thầu rộng rãi | 27/06/2025 | KQ2500099530_2506260903 | 27/06/2025 | 2 | Thành phố Rạch Giá,Tỉnh Kiên Giang
3599 | Kẹp mạch máu không mấu Rochester -Pean | Cây | 100 | Pakistan | 9018 | 06-181/ 06-131 | ADI | ADI |  |  | từ 2022 trở về sau | Kep mạch máu Chiều dài : 160mm Cấu trúc mũi tù/tù cong không mấu - Nguyên liệu thép không gỉ dùng sản xuất dụng cụ theo tiêu chuẩn NF EN ISO 7153-1, NFS 94-090, NF EN 10088, ASTM F899 - Dụng cụ sản xuất đạt mức chịu đựng vật liệu khi hấp, ăn mòn và phơi nhiệt theo tiêu chuẩn NF EN ISO 13402. | 525.000 | vn0311978169 | CÔNG TY TNHH XUẤT NHẬP KHẨU KỸ THUẬT MINH THÀNH | IB2500099530 | vn1702217372 | BỆNH VIỆN SẢN NHI TỈNH KIÊN GIANG | Đấu thầu rộng rãi | 27/06/2025 | KQ2500099530_2506260903 | 27/06/2025 | 2 | Thành phố Rạch Giá,Tỉnh Kiên Giang
3600 | Bộ kẹp tứ chi máy điện tim | Bộ | 10 | China | 9033 | U901-2 | Upnmed | Upnmed |  |  | từ 2022 trở về sau | Bộ kẹp tứ chi máy điện tim. Tương thích với thiết bị hiện có tại bệnh viện | 550.000 | vn0311978169 | CÔNG TY TNHH XUẤT NHẬP KHẨU KỸ THUẬT MINH THÀNH | IB2500099530 | vn1702217372 | BỆNH VIỆN SẢN NHI TỈNH KIÊN GIANG | Đấu thầu rộng rãi | 27/06/2025 | KQ2500099530_2506260903 | 27/06/2025 | 2 | Thành phố Rạch Giá,Tỉnh Kiên Giang
3601 | Kẹp gắp sỏi bàng quang | Cái | 1 | Đức |  | 8.650.684 | Richard Wolf | Richard Wolf GmbH |  |  | 2024 - 2025 | Theo Bảng đáp ứng kỹ thuật | 38.990.000 | vn0312916334 | CÔNG TY TNHH DỊCH VỤ KỸ THUẬT Y TẾ BÁCH KHOA | IB2500227998 | vn1702144780 | TRUNG TÂM Y TẾ HUYỆN GIỒNG RIỀNG | Đấu thầu rộng rãi | 27/06/2025 | KQ2500227998_2506261443 | 27/06/2025 | 2 | Huyện Giồng Riềng,Tỉnh Kiên Giang
3602 | Kẹp Allis (răng chuột) | cây | 10 | Pakistan | 9018 | 51_201 | 51_201 | Prime Tech Surgico |  |  | 2035 trở về sau | Đạt tiêu chuẩn chất lượng ISO 9001, ISO 13485, EC Chất liệu: thép không gỉ, hấp sấy ở nhiệt độ cao lên tới 121˚C Kích thước: dài 18cm, đầu kẹp có 3x4 răng, có khóa hãm Năm sản xuất: 2024 trở về sau, mới 100% | 55.000 | vn1801707829 | CÔNG TY TNHH TRANG THIẾT BỊ Y TẾ PHÚ TOÀN TÂN | IB2500043985 | vn1800271716 | BỆNH VIỆN TIM MẠCH THÀNH PHỐ CẦN THƠ | Đấu thầu rộng rãi | 26/06/2025 | KQ2500043985_2506261711 | 26/06/2025 | 2 | Quận Ninh Kiều,Thành phố Cần Thơ
3603 | Kẹp mang kim | Cây | 20 | Việt Nam | 9018 | 8.001.18S | Kẹp mang kim | CÔNG TY TNHH MILLE INSTRUMENTS |  |  | Từ năm 2024 trở về sau | - Kẹp mang kim, kiểu mảnh, cỡ vừa, thẳng, ngàm răng cưa có rãnh dọc, Cán vàng - Chiều dài 18,5cm - Thép không gỉ, có mã vạch sản phẩm, mã GS1 ISO 13485. | 3.235.000 | vn0316579721 | CÔNG TY TNHH TOTIN | IB2500043985 | vn1800271716 | BỆNH VIỆN TIM MẠCH THÀNH PHỐ CẦN THƠ | Đấu thầu rộng rãi | 26/06/2025 | KQ2500043985_2506261711 | 26/06/2025 | 2 | Quận Ninh Kiều,Thành phố Cần Thơ
3604 | Kẹp rốn | Cái | 200 | Việt Nam |  | Umbilical Cord Clamps | Kẹp rốn sơ sinh | Cty CP Tanaphar |  |  | Từ năm 2024 trở đi | Sản xuất từ chất liệu nhựa PP hoặc tương đương, không gây kích ứng, tiệt trùng bằng khí Ethylene Oxide (E.O). Đạt tiêu chuẩn ISO 13485/ CE hoặc tương đương | 3.346 | vn3301584227 | CÔNG TY TNHH MỘT THÀNH VIÊN DỊCH VỤ THƯƠNG MẠI HÀ PHÚ | IB2500148675 | vn3300543242 | Trung Tâm y tế Thị xã Hương Thủy | Đấu thầu rộng rãi | 25/06/2025 | KQ2500148675_2506251546 | 25/06/2025 | 1 | Thị xã Hương Thủy,Thành phố Huế
3605 | Kẹp gắp sỏi | Bộ | 5 | Việt Nam | 9018 | M11.1048.5 | Mille Instruments | Mille Instruments |  |  | 2025 | "Kẹp mổ Maryland - M11.201 Kích thước: đường kính 5Fr. Chiều dài: 80cm Tiêu chuẩn sản xuất: Đạt tiêu chuẩn ISO 13485:2016 " | 11.850.300 | vn0315730024 | CÔNG TY TNHH MILLE INSTRUMENTS | IB2500180441 | vn2200176300 | Bệnh viện đa khoa tỉnh Sóc Trăng | Đấu thầu rộng rãi | 25/06/2025 | KQ2500180441_2506251442 | 25/06/2025 | 2 | Thành phố Sóc Trăng,Tỉnh Sóc Trăng
3606 | Kẹp chỉ 10-0, mũi cong | Cây | 2 | Đức |  | AE 607/14 | - | Nopa Instruments Medizintechnik GmbH |  |  | 2024 trở về sau | Kẹp kim Barraquer Micro cong có khóa 14cm sử dụng cho chỉ từ 7/0 đến 10/0 Chất liệu: Thép không rỉ | 7.100.000 | vn1800665083 | CÔNG TY TNHH TRANG THIẾT BỊ Y TẾ MIỀN TÂY | IB2500180441 | vn2200176300 | Bệnh viện đa khoa tỉnh Sóc Trăng | Đấu thầu rộng rãi | 25/06/2025 | KQ2500180441_2506251442 | 25/06/2025 | 2 | Thành phố Sóc Trăng,Tỉnh Sóc Trăng
3607 | Kẹp mang kim dài 18cm | Cây/Cái | 5 | Prime Tech Surgico |  | 25_132 | Dụng Cụ Y Tế | Pakistan |  |  | 2024 trở về sau | Kìm mang kim Kích thước : 18 cm (±5%) Chất liệu thép không gỉ, tiêu chuẩn hệ thống quản lý chất lượng của nhà sản xuất thiết bị: ISO 13485, ISO 9001. Năm sản xuất thiết bị: 2024 trở về sau. Mới 100% | 350.000 | vn1801707829 | CÔNG TY TNHH TRANG THIẾT BỊ Y TẾ PHÚ TOÀN TÂN | IB2500180441 | vn2200176300 | Bệnh viện đa khoa tỉnh Sóc Trăng | Đấu thầu rộng rãi | 25/06/2025 | KQ2500180441_2506251442 | 25/06/2025 | 2 | Thành phố Sóc Trăng,Tỉnh Sóc Trăng
3608 | Kẹp giữ xương chi dưới | Cây | 14 | Đức |  | KA 766/33 | - | Nopa Instruments Medizintechnik GmbH |  |  | 2024 trở về sau | - Dùng trong phẫu thuật - Được làm từ thép không gỉ. - Kẹp giữ xương, có khóa, đầu kẹp có răng chuột, dài 330mm. | 8.270.000 | vn1800665083 | CÔNG TY TNHH TRANG THIẾT BỊ Y TẾ MIỀN TÂY | IB2500180441 | vn2200176300 | Bệnh viện đa khoa tỉnh Sóc Trăng | Đấu thầu rộng rãi | 25/06/2025 | KQ2500180441_2506251442 | 25/06/2025 | 2 | Thành phố Sóc Trăng,Tỉnh Sóc Trăng
3609 | Kẹp gấp sỏi | Cây | 4 | Việt Nam | 9018 | 5.115.4 | Mille Instruments | Mille Instruments |  |  | 2025 | "Kẹp lấy sỏi thận Randal Kidney Stone Kích thước: 230mm (23cm) (±5%) Đặc điểm: Đầu cong, vuông góc 90 độ, tương ứng hình dạng đường mật, đường niệu Tiêu chuẩn sản xuất: Thép không rỉ, đạt tiêu chuẩn ASTM F899-2020, EN ISO 7153-1:2016 và EN ISO 21850-1:2020 Đạt chứng nhận ISO 13485:2016 Sản phẩm có khắc mã số sản phẩm, logo hãng xuất xứ, năm xuất xứ, mã QR (data matrix) theo yêu cầu" | 2.661.458 | vn0315730024 | CÔNG TY TNHH MILLE INSTRUMENTS | IB2500180441 | vn2200176300 | Bệnh viện đa khoa tỉnh Sóc Trăng | Đấu thầu rộng rãi | 25/06/2025 | KQ2500180441_2506251442 | 25/06/2025 | 2 | Thành phố Sóc Trăng,Tỉnh Sóc Trăng
3610 | Kẹp mang kim dài 20cm | Cây/Cái | 5 | Prime Tech Surgico |  | 25_133 | Dụng Cụ Y Tế | Pakistan |  |  | 2024 trở về sau | Kìm mang kim Kích thước : 20 cm (±5%) Chất liệu thép không gỉ, tiêu chuẩn hệ thống quản lý chất lượng của nhà sản xuất thiết bị: ISO 13485, ISO 9001. Năm sản xuất thiết bị: 2024 trở về sau. Mới 100% | 370.000 | vn1801707829 | CÔNG TY TNHH TRANG THIẾT BỊ Y TẾ PHÚ TOÀN TÂN | IB2500180441 | vn2200176300 | Bệnh viện đa khoa tỉnh Sóc Trăng | Đấu thầu rộng rãi | 25/06/2025 | KQ2500180441_2506251442 | 25/06/2025 | 2 | Thành phố Sóc Trăng,Tỉnh Sóc Trăng
3611 | Forster (kẹp hình tim có răng) dài 25cm | Cây/Cái | 2 | Prime Tech Surgico |  | 19_1020 | Dụng Cụ Y Tế | Pakistan |  |  | 2024 trở về sau | Kích thước: 25 cm (±5%) Chất liệu thép không gỉ. Tiêu chuẩn hệ thống quản lý chất lượng của nhà sản xuất thiết bị: CE, ISO 13485, ISO 9001. Năm sản xuất thiết bị: 2024 trở về sau. Mới 100% | 273.000 | vn1801707829 | CÔNG TY TNHH TRANG THIẾT BỊ Y TẾ PHÚ TOÀN TÂN | IB2500180441 | vn2200176300 | Bệnh viện đa khoa tỉnh Sóc Trăng | Đấu thầu rộng rãi | 25/06/2025 | KQ2500180441_2506251442 | 25/06/2025 | 2 | Thành phố Sóc Trăng,Tỉnh Sóc Trăng
3612 | Kẹp cố định xương | Cây | 5 | Đức | 9018 | 40-561-20 | AMNOTEC | AMNOTEC international medical GmbH |  |  | 2025 | Vui lòng tham khảo tại E-HSDT | 6.282.025 | vn0306470041 | CÔNG TY TNHH MỘT THÀNH VIÊN NGÔI SAO Y TẾ | IB2500180441 | vn2200176300 | Bệnh viện đa khoa tỉnh Sóc Trăng | Đấu thầu rộng rãi | 25/06/2025 | KQ2500180441_2506251442 | 25/06/2025 | 2 | Thành phố Sóc Trăng,Tỉnh Sóc Trăng
3613 | Fix-champ (kẹp khăn) số 14-16cm | Cây/Cái | 10 | Việt Nam | 9018 | 6.011.14 | Kẹp săng | CÔNG TY TNHH MILLE INSTRUMENTS |  |  | Từ năm 2024 trở về sau | Kẹp săng Kích thước: 140mm (14cm) (±5%) Tiêu chuẩn sản xuất: Thép không rỉ. Đạt chứng nhận ISO 13485:2016 Sản phẩm có khắc mã số sản phẩm, logo hãng xuất xứ, mã QR (data matrix) theo yêu cầu | 176.400 | vn0316579721 | CÔNG TY TNHH TOTIN | IB2500180441 | vn2200176300 | Bệnh viện đa khoa tỉnh Sóc Trăng | Đấu thầu rộng rãi | 25/06/2025 | KQ2500180441_2506251442 | 25/06/2025 | 2 | Thành phố Sóc Trăng,Tỉnh Sóc Trăng
3614 | Kiềm kẹp kim 12cm | Cây/Cái | 10 | Prime Tech Surgico |  | 25_129 | Dụng Cụ Y Tế | Pakistan |  |  | 2024 trở về sau | Kìm mang kim Kích thước : 12 cm (±5%) Chất liệu thép không gỉ, tiêu chuẩn hệ thống quản lý chất lượng của nhà sản xuất thiết bị: ISO 13485, ISO 9001. Năm sản xuất thiết bị: 2024 trở về sau. Mới 100% | 320.000 | vn1801707829 | CÔNG TY TNHH TRANG THIẾT BỊ Y TẾ PHÚ TOÀN TÂN | IB2500180441 | vn2200176300 | Bệnh viện đa khoa tỉnh Sóc Trăng | Đấu thầu rộng rãi | 25/06/2025 | KQ2500180441_2506251442 | 25/06/2025 | 2 | Thành phố Sóc Trăng,Tỉnh Sóc Trăng
3615 | Kềm kẹp kim 16cm | Cây/Cái | 15 | Pakistan |  | 22.0050.16 | - | Hilbro Instruments (Pvt) Ltd |  |  | 2024 trở về sau | Kẹp kim phẫu thuật Mayo-Hegar thẳng 16cm | 253.500 | vn1800665083 | CÔNG TY TNHH TRANG THIẾT BỊ Y TẾ MIỀN TÂY | IB2500180441 | vn2200176300 | Bệnh viện đa khoa tỉnh Sóc Trăng | Đấu thầu rộng rãi | 25/06/2025 | KQ2500180441_2506251442 | 25/06/2025 | 2 | Thành phố Sóc Trăng,Tỉnh Sóc Trăng
3616 | Kẹp rốn | Cái | 20000 | Việt Nam | 9018 | KR | Kẹp rốn MPV | Công ty cổ phần Nhựa y tế Việt Nam (MPV) |  |  | 2024 trở về sau | Sản xuất từ chất liệu nhựa PP nguyên sinh, độ trơn láng cao. Không chứa độc tố DEHP. Đạt tiêu chuẩn: EN ISO 13485:2016-TUV, ISO 9001:2015. | 930 | vn4400979355 | CÔNG TY TNHH THIẾT BỊ Y TẾ HOÀNG LÂM | IB2500129495 | vn4400925448 | Bệnh viện sản nhi Phú Yên | Đấu thầu rộng rãi | 25/06/2025 | KQ2500129495_2506251020 | 25/06/2025 | 5 | TP Tuy Hoà,Tỉnh Phú Yên
3617 | Kẹp lấy dị vật người lớn | Bộ | 3 | Pakistan | 9018 | Care & Cure Surgico | Care & Cure Surgico | Care & Cure Surgico |  |  | 2024 trở về sau | I. Yêu cầu cấu hình - Vật liệu: Thép không gỉ. - Kẹp lấy dị vật mũi dài 19 ±0,5 cm - Kẹp lấy dị vật tai dài 16,5 ±0,5 cm | 1.200.000 | vn4101134695 | CÔNG TY TNHH KIẾN TẠO | IB2500244276 | vn4100850216 | Trung tâm Y tế huyện An Lão | Chào hàng cạnh tranh | 25/06/2025 | KQ2500244276_2506241511 | 25/06/2025 | 1 | Huyện An Lão,Tỉnh Bình Định
3618 | Kẹp phẫu tích có mấu 18cm | Cái | 5 | Pakistan |  | Tissue | Nhíp phẫu thuật có mấu 18cm | Merryland Health Care |  |  | 2025 | Theo file "Thông tin hàng hoá dự thầu" đính kèm | 27.000 | vn0309075240 | HỘ KINH DOANH NGUYỄN KIM LIÊN CỬA HÀNG TRANG THIẾT BỊ Y TẾ HUY HOÀNG | IB2500240145 | vn0314232160 | Bệnh viện Công an Thành phố Hồ Chí Minh | Chào hàng cạnh tranh | 25/06/2025 | KQ2500240145_2506250931 | 25/06/2025 | 2 | Quận 5,TP. Hồ Chí Minh
3619 | Pen kẹp kim 14cm | Cái | 5 | Pakistan |  | 11-0110-14; Needle Holders | Pen kẹp kim | Electro Bismed Instruments |  |  | 2025 | Theo file "Thông tin hàng hoá dự thầu" đính kèm | 24.000 | vn0309075240 | HỘ KINH DOANH NGUYỄN KIM LIÊN CỬA HÀNG TRANG THIẾT BỊ Y TẾ HUY HOÀNG | IB2500240145 | vn0314232160 | Bệnh viện Công an Thành phố Hồ Chí Minh | Chào hàng cạnh tranh | 25/06/2025 | KQ2500240145_2506250931 | 25/06/2025 | 2 | Quận 5,TP. Hồ Chí Minh
3620 | Kẹp phẫu tích không mấu 18cm | Cái | 5 | Pakistan |  | Thumb | Nhíp phẫu thuật 18cm | Merryland Health Care |  |  | 2025 | Theo file "Thông tin hàng hoá dự thầu" đính kèm | 27.000 | vn0309075240 | HỘ KINH DOANH NGUYỄN KIM LIÊN CỬA HÀNG TRANG THIẾT BỊ Y TẾ HUY HOÀNG | IB2500240145 | vn0314232160 | Bệnh viện Công an Thành phố Hồ Chí Minh | Chào hàng cạnh tranh | 25/06/2025 | KQ2500240145_2506250931 | 25/06/2025 | 2 | Quận 5,TP. Hồ Chí Minh
3621 | Kẹp Allis 16cm | Cái | 2 | Pakistan |  | 18-0003-16; Forceps | Pen kẹp Allis | Electro Bismed Instruments |  |  | 2025 | Theo file "Thông tin hàng hoá dự thầu" đính kèm | 52.500 | vn0309075240 | HỘ KINH DOANH NGUYỄN KIM LIÊN CỬA HÀNG TRANG THIẾT BỊ Y TẾ HUY HOÀNG | IB2500240145 | vn0314232160 | Bệnh viện Công an Thành phố Hồ Chí Minh | Chào hàng cạnh tranh | 25/06/2025 | KQ2500240145_2506250931 | 25/06/2025 | 2 | Quận 5,TP. Hồ Chí Minh
3622 | Clips kẹp mạch máu dùng 1 lần | cái | 1500 | Anh Quốc |  | LMM002; LML003; LMLXL004 | Locamed | Locamed Limted - Anh |  |  | Từ năm 2024 trở đi | Vật liệu Polymer Kẹp được mạch từ 2-16mm Sử dụng được trong cả phẫu thuật mổ mở và phẫu thuật nội soi | 52.300 | vn2700484825 | CÔNG TY CP DƯỢC PHẨM HÀ NAM NINH | IB2500150334 | vn2700961436 | Bệnh viện Quân y 5, Cục Hậu cần-Kỹ Thuật, Quân đoàn 12 | Đấu thầu rộng rãi | 25/06/2025 | KQ2500150334_2506250718 | 25/06/2025 | 3 | Thành phố Hoa Lư,Tỉnh Ninh Bình
3623 | Cảm biến SpO2 kẹp tai | Cái | 1 | Trung Quốc |  | U401-A(05CL-H) | Cảm biến SPO2 dùng cho monitor theo dõi bệnh nhân | Shenzhen Upnmed Equipment Co., Ltd |  |  | 2024 trở về sau | Cảm biến SpO2 dùng cho máy Nihon Kohden, kẹp tai. Độ dài: 1,6m. Dễ dàng làm sạch và tiệt trùng. | 1.010.000 | vn6000371421 | CÔNG TY TNHH DƯỢC PHẨM HOÀNG VŨ | IB2500116517 | vn6400053399 | Trung tâm Y tế huyện Đắk R' Lấp | Đấu thầu rộng rãi | 24/06/2025 | KQ2500116517_2506242049 | 24/06/2025 | 2 | Huyện Đắk R'Lấp,Tỉnh Đăk Nông
3624 | Clip kẹp mạch máu Polymer cỡ M | Cái | 200 | Trung Quốc |  | JZJ-ML-1, JZJ-ML-2, JZJ-ML-3, JZJ-ML-4, JZJ-ML-5, JZJ-ML-6; | Clip Polymer kẹp mạch máu | Ningbo Xinwell Medical Technology Co., Ltd. |  |  | 2024 trở về sau | Clip kẹp mạch máu polymer Hemolok cỡ M, không tiêu, không dẫn điện, không ảnh hưởng đến CT, MRI hoặc X-ray. | 34.000 | vn6000371421 | CÔNG TY TNHH DƯỢC PHẨM HOÀNG VŨ | IB2500116517 | vn6400053399 | Trung tâm Y tế huyện Đắk R' Lấp | Đấu thầu rộng rãi | 24/06/2025 | KQ2500116517_2506242049 | 24/06/2025 | 2 | Huyện Đắk R'Lấp,Tỉnh Đăk Nông
3625 | Kẹp rốn | Cái | 2000 | Việt Nam |  | KR.TNP | Kẹp rốn trẻ sơ sinh | Tanaphar |  |  | 2024 trở về sau | • Công dụng: dùng để kẹp dây rốn trẻ sơ sinh. • Chất liệu: ABS, PE, PP. • Màu sắc: Trắng. • Kích thước: 5cm. • Đóng gói riêng biệt và tiệt trùng từng cái. | 980 | vn6000371421 | CÔNG TY TNHH DƯỢC PHẨM HOÀNG VŨ | IB2500116517 | vn6400053399 | Trung tâm Y tế huyện Đắk R' Lấp | Đấu thầu rộng rãi | 24/06/2025 | KQ2500116517_2506242049 | 24/06/2025 | 2 | Huyện Đắk R'Lấp,Tỉnh Đăk Nông
3626 | Máy đo tia gamma phát hiện hạch gác | Máy/ Chiếc | 1 | Mỹ | 9022 | Mã sản phẩm của máy chính: N2-9800-00 Mã Phụ kiện đi kèm bao gồm: - Đầu dò không dây, đầu 14mm (WP-9000-14). - Kẹp giữ (N2-8800-00). - Xe vận chuyển (108-00001) | Không có | Dilon Technologies, Inc. |  |  | 2024 trở đi | Chi tiết theo phụ lục đính kèm | 918.000.000 | vn0105393703 | CÔNG TY CỔ PHẦN PHARMATOPES VIỆT NAM | IB2500113321 | vn0100960469 | Bệnh Viện K | Đấu thầu rộng rãi | 24/06/2025 | KQ2500113321_2506191708 | 23/06/2025 | 2 | Huyện Thanh Trì,Thành phố Hà Nội
3627 | Kẹp/clip cầm máu có tay cầm, xoay được, đóng mở nhiều lần | Cái | 60 | Trung Quốc |  | HA-I-2; HA-II-6 | HA-I-2; HA-II-6 | Anrei Medical (Hangzhou) Co., Ltd. |  |  | Từ năm 2024 trở về sau | Dùng đánh dấu, kẹp cầm máu Khả năng đóng - mở clip ≥ 10 lần trước khi đóng clip. Tay gắn được thiết kế công thái học để điều khiển bằng 01 tay tạo điều kiện tái định vị hiệu quả và hiệu quả của clip. Thiết kế lõi đặc biệt, xoay 2 bên 360 độ. Độ mở clip: 12-16mm Góc mở: 135 độ Chiều dài: 2300mm Tương thích kênh dụng cụ ống soi ≥ 2.8mm Tiêu chuẩn sử dụng 1 lần. Tiêu chuẩn: CE, ISO 13485 | 449.400 | vn0310520947 | CÔNG TY TNHH THIẾT BỊ Y TẾ ETC | IB2500016206 | vn1100152833 | BỆNH VIỆN ĐA KHOA TỈNH LONG AN | Đấu thầu rộng rãi | 24/06/2025 | KQ2500016206_2506241428 | 24/06/2025 | 2 | Thành phố Tân An,Tỉnh Long An
3628 | Kẹp mạch máu thẳng | Cái | 4 | Đức |  | 15-494-08 | 15-494-08 | AS Medizintechnik GmbH |  |  | 2024 trở về sau | - Kẹp mạch máu Bulldog không chấn thương De Bakey Atraumata, thẳng, ngàm có răng De Bakey. - Chất liệu: Thép không gỉ. - Chiều dài: 80mm, ngàm dài 25mm. | 3.874.180 | vn0106756501 | CÔNG TY TNHH VẬT TƯ Y TẾ MINH LONG | IB2500081757 | vn2300199982 | Bệnh viện đa khoa tỉnh Bắc Ninh | Đấu thầu rộng rãi | 24/06/2025 | KQ2500081757_2506231045 | 23/06/2025 | 4 | Thành phố Bắc Ninh,Tỉnh Bắc Ninh
3629 | Kẹp động mạch thẳng, không mấu, dài 160mm | Cái | 5 | Đức |  | 151-344 | Elcon | Elcon |  |  | 2024 trở về sau | - Kẹp động mạch kiểu Rochester-Pean, dạng thẳng, không mấu. - Chất liệu: Thép không gỉ. - Chiều dài 165mm. | 410.437 | vn0105454593 | CÔNG TY CỔ PHẦN CÔNG NGHỆ HADIMED | IB2500081757 | vn2300199982 | Bệnh viện đa khoa tỉnh Bắc Ninh | Đấu thầu rộng rãi | 24/06/2025 | KQ2500081757_2506231045 | 23/06/2025 | 4 | Thành phố Bắc Ninh,Tỉnh Bắc Ninh
3630 | Kẹp phẫu tích mạch máu không mấu, dài 200mm | Cái | 3 | Đức |  | 141-202 | Elcon | Elcon |  |  | 2024 trở về sau | - Kẹp phẫu tích mạch máu không chấn thương kiểu De Bakey Atraumata, dạng thẳng, ngàm có răng kiểu De Bakey. - Chất liệu: Thép không gỉ. - Chiều dài: 200mm, ngàm rộng: 2mm. | 1.169.280 | vn0105454593 | CÔNG TY CỔ PHẦN CÔNG NGHỆ HADIMED | IB2500081757 | vn2300199982 | Bệnh viện đa khoa tỉnh Bắc Ninh | Đấu thầu rộng rãi | 24/06/2025 | KQ2500081757_2506231045 | 23/06/2025 | 4 | Thành phố Bắc Ninh,Tỉnh Bắc Ninh
3631 | Kẹp cầm máu thẳng, có mấu, dài 200mm | Cái | 16 | Đức |  | 151-524 | Elcon | Elcon |  |  | 2024 trở về sau | - Kẹp cầm máu kiểu Rochester-Ochsner, dạng thẳng, có mấu, ngàm có răng. - Chất liệu: Thép không gỉ. - Chiều dài: 205mm. | 504.000 | vn0105454593 | CÔNG TY CỔ PHẦN CÔNG NGHỆ HADIMED | IB2500081757 | vn2300199982 | Bệnh viện đa khoa tỉnh Bắc Ninh | Đấu thầu rộng rãi | 24/06/2025 | KQ2500081757_2506231045 | 23/06/2025 | 4 | Thành phố Bắc Ninh,Tỉnh Bắc Ninh
3632 | Kẹp mang kim, dài 185mm | Cái | 2 | Đức |  | 200-212 | Elcon | Elcon |  |  | 2024 trở về sau | - Kẹp mang kim kiểu Hegar-Mayo Durogrip TC, dạng thẳng, bước răng 0.5mm. - Chất liệu: Thép không gỉ. - Chiều dài: 180mm | 1.600.394 | vn0105454593 | CÔNG TY CỔ PHẦN CÔNG NGHỆ HADIMED | IB2500081757 | vn2300199982 | Bệnh viện đa khoa tỉnh Bắc Ninh | Đấu thầu rộng rãi | 24/06/2025 | KQ2500081757_2506231045 | 23/06/2025 | 4 | Thành phố Bắc Ninh,Tỉnh Bắc Ninh
3633 | Kẹp phẫu tích không mấu, dài 200mm | Cái | 24 | Đức |  | 151-234 | Elcon | Elcon |  |  | 2024 trở về sau | - Kẹp phẫu tích không mấu, không chấn thương Durogrip, dạng thẳng, mảnh. - Chất liệu: Thép không gỉ. - Chiều dài: 210mm. | 584.640 | vn0105454593 | CÔNG TY CỔ PHẦN CÔNG NGHỆ HADIMED | IB2500081757 | vn2300199982 | Bệnh viện đa khoa tỉnh Bắc Ninh | Đấu thầu rộng rãi | 24/06/2025 | KQ2500081757_2506231045 | 23/06/2025 | 4 | Thành phố Bắc Ninh,Tỉnh Bắc Ninh
3634 | Kẹp phẫu tích mạch máu không mấu, dài 240mm | Cái | 3 | Đức |  | 141-204 | Elcon | Elcon |  |  | 2024 trở về sau | - Kẹp phẫu tích mạch máu không chấn thương kiểu De Bakey Atraumata, dạng thẳng, ngàm có răng kiểu De Bakey. - Chất liệu: Thép không gỉ. - Chiều dài: 240mm, ngàm rộng: 2mm. | 1.461.342 | vn0105454593 | CÔNG TY CỔ PHẦN CÔNG NGHỆ HADIMED | IB2500081757 | vn2300199982 | Bệnh viện đa khoa tỉnh Bắc Ninh | Đấu thầu rộng rãi | 24/06/2025 | KQ2500081757_2506231045 | 23/06/2025 | 4 | Thành phố Bắc Ninh,Tỉnh Bắc Ninh
3635 | Kẹp ruột cong, dài 210mm | Cái | 2 | Đức |  | 210-451 | Elcon | Elcon |  |  | 2024 trở về sau | - Kẹp ruột kiểu Kocher, dạng cong, lưỡi mềm và đàn hồi. - Chất liệu: Thép không gỉ. - Ngàm dài: 68mm - Chiều dài: 220mm. | 1.329.009 | vn0105454593 | CÔNG TY CỔ PHẦN CÔNG NGHỆ HADIMED | IB2500081757 | vn2300199982 | Bệnh viện đa khoa tỉnh Bắc Ninh | Đấu thầu rộng rãi | 24/06/2025 | KQ2500081757_2506231045 | 23/06/2025 | 4 | Thành phố Bắc Ninh,Tỉnh Bắc Ninh
3636 | Kẹp săng, dài 135mm | Cái | 61 | Đức |  | 130-215 | Elcon | Elcon |  |  | 2024 trở về sau | - Kẹp săng kiểu Backhaus. - Chất liệu: Thép không gỉ. - Chiều dài: 130mm. | 401.649 | vn0105454593 | CÔNG TY CỔ PHẦN CÔNG NGHỆ HADIMED | IB2500081757 | vn2300199982 | Bệnh viện đa khoa tỉnh Bắc Ninh | Đấu thầu rộng rãi | 24/06/2025 | KQ2500081757_2506231045 | 23/06/2025 | 4 | Thành phố Bắc Ninh,Tỉnh Bắc Ninh
3637 | Kẹp giữ xương, dài 320mm | Cái | 10 | Đức |  | 411-357 | Elcon | Elcon |  |  | 2024 trở về sau | - Kẹp giữ xương kiểu Lane, có khóa cài, ngàm rộng 13mm. - Chất liệu: Thép không gỉ. - Chiều dài: 330mm. | 3.091.200 | vn0105454593 | CÔNG TY CỔ PHẦN CÔNG NGHỆ HADIMED | IB2500081757 | vn2300199982 | Bệnh viện đa khoa tỉnh Bắc Ninh | Đấu thầu rộng rãi | 24/06/2025 | KQ2500081757_2506231045 | 23/06/2025 | 4 | Thành phố Bắc Ninh,Tỉnh Bắc Ninh
3638 | Kẹp tổ chức, dài 215mm | Cái | 2 | Đức |  | 211-804 | Elcon | Elcon |  |  | 2024 trở về sau | - Kẹp tổ chức kiểu Heywood-Smith (Modif), dạng thẳng, ngàm có khía, hình oval, có khóa cài. - Chất liệu: Thép không gỉ. - Chiều dài: 210mm. | 792.443 | vn0105454593 | CÔNG TY CỔ PHẦN CÔNG NGHỆ HADIMED | IB2500081757 | vn2300199982 | Bệnh viện đa khoa tỉnh Bắc Ninh | Đấu thầu rộng rãi | 24/06/2025 | KQ2500081757_2506231045 | 23/06/2025 | 4 | Thành phố Bắc Ninh,Tỉnh Bắc Ninh
3639 | Kẹp mạch máu thẳng, không mấu, dài 200mm | Cái | 24 | Đức |  | 151-234 | Elcon | Elcon |  |  | 2024 trở về sau | - Kẹp mạch máu kiểu Halsted (Mosquito), dạng thẳng, mảnh, không mấu. - Chất liệu: Thép không gỉ. - Chiều dài: 210mm. | 584.640 | vn0105454593 | CÔNG TY CỔ PHẦN CÔNG NGHỆ HADIMED | IB2500081757 | vn2300199982 | Bệnh viện đa khoa tỉnh Bắc Ninh | Đấu thầu rộng rãi | 24/06/2025 | KQ2500081757_2506231045 | 23/06/2025 | 4 | Thành phố Bắc Ninh,Tỉnh Bắc Ninh
3640 | Kẹp gắp bông băng, dài 220mm | Cái | 6 | Đức |  | 130-644 | Elcon | Elcon |  |  | 2024 trở về sau | - Kẹp bông băng, dạng thẳng, khớp hộp, có khóa cài. - Chất liệu: Thép không gỉ. - Chiều dài: 200mm. | 572.751 | vn0105454593 | CÔNG TY CỔ PHẦN CÔNG NGHỆ HADIMED | IB2500081757 | vn2300199982 | Bệnh viện đa khoa tỉnh Bắc Ninh | Đấu thầu rộng rãi | 24/06/2025 | KQ2500081757_2506231045 | 23/06/2025 | 4 | Thành phố Bắc Ninh,Tỉnh Bắc Ninh
3641 | Kẹp mạch máu cong, không mấu 225mm | Cái | 109 | Đức |  | 151-647 | Elcon | Elcon |  |  | 2024 trở về sau | - Kẹp mạch máu kiểu Overholt, mảnh, dạng cong, không mấu. - Chất liệu: Thép không gỉ. - Chiều dài: 220mm. | 690.092 | vn0105454593 | CÔNG TY CỔ PHẦN CÔNG NGHỆ HADIMED | IB2500081757 | vn2300199982 | Bệnh viện đa khoa tỉnh Bắc Ninh | Đấu thầu rộng rãi | 24/06/2025 | KQ2500081757_2506231045 | 23/06/2025 | 4 | Thành phố Bắc Ninh,Tỉnh Bắc Ninh
3642 | Kẹp phẫu tích không mấu, dài 180mm | Cái | 15 | Đức |  | 151-346 | Elcon | Elcon |  |  | 2024 trở về sau | - Kẹp phẫu tích không mấu. - Chất liệu: Thép không gỉ. - Chiều dài: 185mm. | 428.529 | vn0105454593 | CÔNG TY CỔ PHẦN CÔNG NGHỆ HADIMED | IB2500081757 | vn2300199982 | Bệnh viện đa khoa tỉnh Bắc Ninh | Đấu thầu rộng rãi | 24/06/2025 | KQ2500081757_2506231045 | 23/06/2025 | 4 | Thành phố Bắc Ninh,Tỉnh Bắc Ninh
3643 | Kẹp phẫu tích mô, dài 190mm | Cái | 32 | Đức |  | 210-124 | Elcon | Elcon |  |  | 2024 trở về sau | - Kẹp ruột kiểu Allis, ngàm có răng (kiểu răng: 5x6). - Chất liệu: Thép không gỉ. - Chiều dài: 190mm. | 592.394 | vn0105454593 | CÔNG TY CỔ PHẦN CÔNG NGHỆ HADIMED | IB2500081757 | vn2300199982 | Bệnh viện đa khoa tỉnh Bắc Ninh | Đấu thầu rộng rãi | 24/06/2025 | KQ2500081757_2506231045 | 23/06/2025 | 4 | Thành phố Bắc Ninh,Tỉnh Bắc Ninh
3644 | Kẹp mạch máu thẳng, có mấu, dài 185mm | Cái | 20 | Đức |  | 151-522 | Elcon | Elcon |  |  | 2024 trở về sau | - Kẹp mạch máu kiểu Rochester-Ochsner, dạng thẳng, ngàm có răng. - Chất liệu: Thép không gỉ. - Chiều dài 185mm. | 467.815 | vn0105454593 | CÔNG TY CỔ PHẦN CÔNG NGHỆ HADIMED | IB2500081757 | vn2300199982 | Bệnh viện đa khoa tỉnh Bắc Ninh | Đấu thầu rộng rãi | 24/06/2025 | KQ2500081757_2506231045 | 23/06/2025 | 4 | Thành phố Bắc Ninh,Tỉnh Bắc Ninh
3645 | Kẹp phẫu tích tử cung, dài 255mm | Cái | 3 | Đức |  | 301-418 | Elcon | Elcon |  |  | 2024 trở về sau | - Kẹp phẫu tích tử cung kiểu Pozzi. - Chất liệu: Thép không gỉ. - Chiều dài: 255mm. | 780.554 | vn0105454593 | CÔNG TY CỔ PHẦN CÔNG NGHỆ HADIMED | IB2500081757 | vn2300199982 | Bệnh viện đa khoa tỉnh Bắc Ninh | Đấu thầu rộng rãi | 24/06/2025 | KQ2500081757_2506231045 | 23/06/2025 | 4 | Thành phố Bắc Ninh,Tỉnh Bắc Ninh
3646 | Kẹp ruột thẳng, dài 210mm | Cái | 2 | Đức |  | 210-450 | Elcon | Elcon |  |  | 2024 trở về sau | - Kẹp ruột kiểu Kocher, dạng thẳng, lưỡi mềm và đàn hồi. - Chất liệu: Thép không gỉ. - Ngàm dài: 71mm - Chiều dài: 225mm. | 1.197.711 | vn0105454593 | CÔNG TY CỔ PHẦN CÔNG NGHỆ HADIMED | IB2500081757 | vn2300199982 | Bệnh viện đa khoa tỉnh Bắc Ninh | Đấu thầu rộng rãi | 24/06/2025 | KQ2500081757_2506231045 | 23/06/2025 | 4 | Thành phố Bắc Ninh,Tỉnh Bắc Ninh
3647 | Kẹp giữ xương, dài 265mm | Cái | 10 | Đức |  | 411-372 | Elcon | Elcon |  |  | 2024 trở về sau | - Kẹp giữ xương kiểu Verbrugge, cong về bên, có khóa cài, ngàm rộng 4.5mm và 11mm. - Chất liệu: Thép không gỉ. - Chiều dài: 265mm. | 2.937.157 | vn0105454593 | CÔNG TY CỔ PHẦN CÔNG NGHỆ HADIMED | IB2500081757 | vn2300199982 | Bệnh viện đa khoa tỉnh Bắc Ninh | Đấu thầu rộng rãi | 24/06/2025 | KQ2500081757_2506231045 | 23/06/2025 | 4 | Thành phố Bắc Ninh,Tỉnh Bắc Ninh
3648 | Kẹp mạch máu cong, có mấu, dài 240mm | Cái | 2 | Đức |  | 151-541 | Elcon | Elcon |  |  | 2024 trở về sau | - Kẹp mạch máu kiểu Rochester-Ochsner, dạng cong, ngàm có răng. - Chất liệu: Thép không gỉ. - Chiều dài: 240mm. | 804.332 | vn0105454593 | CÔNG TY CỔ PHẦN CÔNG NGHỆ HADIMED | IB2500081757 | vn2300199982 | Bệnh viện đa khoa tỉnh Bắc Ninh | Đấu thầu rộng rãi | 24/06/2025 | KQ2500081757_2506231045 | 23/06/2025 | 4 | Thành phố Bắc Ninh,Tỉnh Bắc Ninh
3649 | Kẹp gắp bông băng, dài 245mm | Cái | 2 | Đức |  | 130-640 | Elcon | Elcon |  |  | 2024 trở về sau | - Kẹp bông băng kiểu Foerster-Ballenger, dạng thẳng, ngàm trơn, có khóa cài. - Chất liệu: Thép không gỉ. - Chiều dài: 250mm. | 683.889 | vn0105454593 | CÔNG TY CỔ PHẦN CÔNG NGHỆ HADIMED | IB2500081757 | vn2300199982 | Bệnh viện đa khoa tỉnh Bắc Ninh | Đấu thầu rộng rãi | 24/06/2025 | KQ2500081757_2506231045 | 23/06/2025 | 4 | Thành phố Bắc Ninh,Tỉnh Bắc Ninh
3650 | Kẹp phẫu tích có mấu, dài 160mm | Cái | 26 | Đức |  | 151-345 | Elcon | Elcon |  |  | 2024 trở về sau | - Kẹp phẫu tích mô, ngàm có răng. - Chất liệu: Thép không gỉ. - Chiều dài: 160mm. | 416.640 | vn0105454593 | CÔNG TY CỔ PHẦN CÔNG NGHỆ HADIMED | IB2500081757 | vn2300199982 | Bệnh viện đa khoa tỉnh Bắc Ninh | Đấu thầu rộng rãi | 24/06/2025 | KQ2500081757_2506231045 | 23/06/2025 | 4 | Thành phố Bắc Ninh,Tỉnh Bắc Ninh
3651 | Kẹp mạch máu cong | Cái | 4 | Đức |  | 15-495-10 | 15-495-10 | AS Medizintechnik GmbH |  |  | 2024 trở về sau | - Kẹp mạch máu Bulldog không chấn thương De Bakey Atraumata, cong, ngàm có răng De Bakey. - Chất liệu: Thép không gỉ. - Chiều dài: 97mm, ngàm dài 42mm. | 4.180.700 | vn0106756501 | CÔNG TY TNHH VẬT TƯ Y TẾ MINH LONG | IB2500081757 | vn2300199982 | Bệnh viện đa khoa tỉnh Bắc Ninh | Đấu thầu rộng rãi | 24/06/2025 | KQ2500081757_2506231045 | 23/06/2025 | 4 | Thành phố Bắc Ninh,Tỉnh Bắc Ninh
3652 | Kẹp mang kim, dài 185mm | Cái | 43 | Đức |  | 201-121 | Elcon | Elcon |  |  | 2024 trở về sau | - Kẹp mang kim kiểu Mayo-Hegar, dạng thẳng, kiểu mảnh, ngàm răng cưa có rãnh dọc. - Chất liệu: Thép không gỉ. - Chiều dài: 180mm. | 481.772 | vn0105454593 | CÔNG TY CỔ PHẦN CÔNG NGHỆ HADIMED | IB2500081757 | vn2300199982 | Bệnh viện đa khoa tỉnh Bắc Ninh | Đấu thầu rộng rãi | 24/06/2025 | KQ2500081757_2506231045 | 23/06/2025 | 4 | Thành phố Bắc Ninh,Tỉnh Bắc Ninh
3653 | Kẹp phẫu tích có mấu, dài 180mm | Cái | 15 | Đức |  | 151-506 | Elcon | Elcon |  |  | 2024 trở về sau | - Kẹp phẫu tích mô, có mấu, ngàm có răng. - Chất liệu: Thép không gỉ. - Chiều dài: 180mm. | 445.588 | vn0105454593 | CÔNG TY CỔ PHẦN CÔNG NGHỆ HADIMED | IB2500081757 | vn2300199982 | Bệnh viện đa khoa tỉnh Bắc Ninh | Đấu thầu rộng rãi | 24/06/2025 | KQ2500081757_2506231045 | 23/06/2025 | 4 | Thành phố Bắc Ninh,Tỉnh Bắc Ninh
3654 | Kẹp phẫu tích mô, dài 155mm | Cái | 3 | Đức |  | 210-122 | Elcon | Elcon |  |  | 2024 trở về sau | - Kẹp phẫu tích mô kiểu Allis, ngàm có răng (kiểu răng: 5x6). - Chất liệu: Thép không gỉ. - Chiều dài: 155mm. | 424.911 | vn0105454593 | CÔNG TY CỔ PHẦN CÔNG NGHỆ HADIMED | IB2500081757 | vn2300199982 | Bệnh viện đa khoa tỉnh Bắc Ninh | Đấu thầu rộng rãi | 24/06/2025 | KQ2500081757_2506231045 | 23/06/2025 | 4 | Thành phố Bắc Ninh,Tỉnh Bắc Ninh
3655 | Kẹp mang kim, dài 205mm | Cái | 8 | Đức |  | 200-392 | Elcon | Elcon |  |  | 2024 trở về sau | - Kẹp mang kim kiểu De bakey Durogrip TC, dạng thẳng, bước răng 0.4mm. - Chất liệu: Thép không gỉ. - Chiều dài: 210mm. | 2.505.526 | vn0105454593 | CÔNG TY CỔ PHẦN CÔNG NGHỆ HADIMED | IB2500081757 | vn2300199982 | Bệnh viện đa khoa tỉnh Bắc Ninh | Đấu thầu rộng rãi | 24/06/2025 | KQ2500081757_2506231045 | 23/06/2025 | 4 | Thành phố Bắc Ninh,Tỉnh Bắc Ninh
3656 | Kẹp rốn sơ sinh | Cái | 3000 | Việt Nam |  | KR.TNP | KR.TNP | Công ty Cổ phần Tanaphar |  |  | 2024 trở về sau | - Sản xuất từ chất liệu nhựa - Tiệt trùng | 910 | vn0105319516 | CÔNG TY TNHH Y TẾ NHẬT MINH MEDICAL | IB2500001493 | vnz000015852 | Bệnh viện Trường Đại học Y - Dược Huế | Đấu thầu rộng rãi | 21/06/2025 | KQ2500001493_2506210807 | 21/06/2025 | 3 | Thành phố Huế,Tỉnh Thừa Thiên Huế
3657 | Kẹp rốn | Cái | 1000 | Việt Nam |  | KR | MPV | Công ty cổ phần Nhựa y tế Việt Nam (MPV) |  |  | 2024 trở về sau | Sản xuất từ chất liệu nhựa Polypropylen nguyên sinh, độ trơn láng cao. Không chứa độc tố DEHP. Tiệt trùng, không độc hại, không gây kích ứng. Các khớp răng đều, thẳng hàng, gờ không sắc. | 980 | vn2800588271 | CÔNG TY CỔ PHẦN THIẾT BỊ VẬT TƯ Y TẾ THANH HÓA | IB2500162522 | vn2801250661 | Bệnh viện Đa khoa Thành phố Sầm Sơn | Đấu thầu rộng rãi | 20/06/2025 | KQ2500162522_2506201350 | 20/06/2025 | 3 | Thành phố Sầm Sơn,Tỉnh Thanh Hoá
3658 | Kẹp rốn tiệt trùng | Cái | 3000 | Công ty cổ phần Nhựa y tế Việt Nam (MPV)/Việt Nam |  | KR | Công ty cổ phần Nhựa y tế Việt Nam (MPV) | Công ty cổ phần Nhựa y tế Việt Nam (MPV)/Việt Nam |  |  | 2024 trở về sau | Quy cách: Hộp 100 cái x 30 hộp/ kiện - Sản xuất từ chất liệu nhựa PP nguyên sinh, độ trơn láng cao. Không chứa độc tố DEHP. - Tiêu chuẩn ISO 13485 | 1.500 | vn0314117993 | Liên danh Công Ty TNHH Hóa Dược Phẩm Minh Phúc và Công Ty TNHH Thương Mại Dịch Vụ Y Tế Hải Nam | IB2500205908 | vn6000485919 | Trung tâm y tế huyện Krông Pắc | Đấu thầu rộng rãi | 20/06/2025 | KQ2500205908_2506201419 | 20/06/2025 | 1 | Huyện Krông Pắk,Tỉnh Đăk Lăk
3659 | Kẹp túi phình mạch máu não dạng thẳng các cỡ | Cái | 70 | Đức - G7 | 9021 | 20.656.XXT 20.657.XXT | Anton Hipp | Anton Hipp GmbH |  |  | Từ 2025 trở đi | Độ dài hàm kẹp từ ≤ 3mm đến ≥12 mm. Độ mở rộng hàm: từ ≤ 6.2mm đến ≥ 9.1mm Lực kẹp: 1.47N/150g; 1.77N/180g. Lực kẹp được đo tại 1/3 chiều dài hàm với độ mở rộng hàm 1.0mm ±2%. Loại có lỗ tròn đường kính 3.5mm và 5.0 mm Hàm kẹp cong/gập góc 90 độ ±2%. Có chốt chống kẹt mạch máu vào góc hàm clip, bề mặt clip có rãng chéo tăng ma sát. Chất liệu titanium hoặc tương đương. Clip được mã hóa bằng màu sắc, có ít nhất 5 màu. | 5.950.000 | vn0303445745 | CÔNG TY CỔ PHẦN TRANG THIẾT BỊ Y TẾ CỔNG VÀNG | IB2500064941 | vn0105486549 | Bệnh viện Trung ương Quân đội 108 | Đấu thầu rộng rãi | 20/06/2025 | KQ2500064941_2506160744 | 20/06/2025 | 2 | Quận Hai Bà Trưng,Thành phố Hà Nội
3660 | Kẹp túi phình mạch máu não dạng gập góc/cong các cỡ | Cái | 50 | Đức - G7 | 9021 | 20.656.XXT 20.657.XXT | Anton Hipp | Anton Hipp GmbH |  |  | Từ 2025 trở đi | Độ dài hàm kẹp từ ≤5mm đến ≥11 mm. Độ mở rộng hàm: từ ≤ 5.5mm đến ≥ 7.5mm Lực kẹp: 1.47N/150g; 1.77N/180g. Lực kẹp được đo tại 1/3 chiều dài hàm với độ mở rộng hàm 1.0mm. Loại có lỗ tròn đường kính 3.5mm và 5.0 mm Hàm kẹp cong/gập góc 90 độ. Có chốt chống kẹt mạch máu vào góc hàm clip, bề mặt clip có rãng chéo tăng ma sát. Chất liệu titanium hoặc tương đương. Clip được mã hóa bằng màu sắc, có ít nhất 5 màu. | 5.950.000 | vn0303445745 | CÔNG TY CỔ PHẦN TRANG THIẾT BỊ Y TẾ CỔNG VÀNG | IB2500064941 | vn0105486549 | Bệnh viện Trung ương Quân đội 108 | Đấu thầu rộng rãi | 20/06/2025 | KQ2500064941_2506160744 | 20/06/2025 | 2 | Quận Hai Bà Trưng,Thành phố Hà Nội
3661 | Kẹp túi phình mạch máu não dạng lưỡi lê các cỡ | Cái | 50 | Đức - G7 | 9021 | 20.657.XXT | Anton Hipp | Anton Hipp GmbH |  |  | Từ 2025 trở đi | Độ dài hàm kẹp từ ≤7mm đến ≥12 mm. Độ mở rộng hàm: từ ≤ 7.9mm đến ≥ 10.2mm Lực kẹp: 1.96N/200g. Lực kẹp được đo tại 1/3 chiều dài hàm với độ mở rộng hàm 1.0mm. Hàm kẹp loại lưỡi lê. Có chốt chống kẹt mạch máu vào góc hàm clip, bề mặt clip có rãng chéo tăng ma sát. Chất liệu titanium hoặc tương đương. Clip được mã hóa bằng màu sắc, có ít nhất 5 màu. | 5.950.000 | vn0303445745 | CÔNG TY CỔ PHẦN TRANG THIẾT BỊ Y TẾ CỔNG VÀNG | IB2500064941 | vn0105486549 | Bệnh viện Trung ương Quân đội 108 | Đấu thầu rộng rãi | 20/06/2025 | KQ2500064941_2506160744 | 20/06/2025 | 2 | Quận Hai Bà Trưng,Thành phố Hà Nội
3662 | Kẹp mang kim MAYO-HEGAR, dài 18.0CM | Cái | 3 | Pakistan |  | F7-005 | goltier | Goldtier medical Instruments company |  |  | 2025 | Đạt tiêu chuẩn ISO 13485 và CE Chất liệu: Làm bằng thép không gỉ, hấp sấy được. Thông số kỹ thuật: Kìm mang kim Mayo-Hegar hoặc tương đương, ngàm răng cưa có rãnh, dài 178mm Mã HS: 9018 | 249.000 | vn0103408030 | CÔNG TY TNHH THƯƠNG MẠI VÀ DỊCH VỤ THIẾT BỊ Y TẾ ÁNH NGỌC | IB2500174686 | vn5100135641 | BỆNH VIỆN ĐA KHOA TỈNH HÀ GIANG | Đấu thầu rộng rãi | 20/06/2025 | KQ2500174686_2506200929 | 20/06/2025 | 3 | TP Hà Giang,Tỉnh Hà Giang
3663 | Kẹp mạch máu Rochester Pean cong dài 18 cm | Cái | 50 | Pakistan |  | F6-093 | goltier | Goldtier medical Instruments company |  |  | 2025 | Đạt tiêu chuẩn ISO 13485 và CE Chất liệu: Làm bằng thép không gỉ, hấp sấy được. Thông số kỹ thuật: Kẹp mạch máu Rochester-Pean hoặc tương đương, cong, dài 185mm Mã HS: 9018 | 138.000 | vn0103408030 | CÔNG TY TNHH THƯƠNG MẠI VÀ DỊCH VỤ THIẾT BỊ Y TẾ ÁNH NGỌC | IB2500174686 | vn5100135641 | BỆNH VIỆN ĐA KHOA TỈNH HÀ GIANG | Đấu thầu rộng rãi | 20/06/2025 | KQ2500174686_2506200929 | 20/06/2025 | 3 | TP Hà Giang,Tỉnh Hà Giang
3664 | Kẹp phẫu thuật ROCHESTER-PEAN, cong, dài 18CM | Cái | 74 | Pakistan |  | F6-093 | goltier | Goldtier medical Instruments company |  |  | 2025 | Đạt tiêu chuẩn ISO 13485 và CE Chất liệu: Làm bằng thép không gỉ, hấp sấy được. Thông số kỹ thuật: Kẹp mạch máu Rochester-Pean hoặc tương đương, Kẹp mạch máu, mũi cong, Chiều dài ngàm răng cưa 52mm, Chiều dài kẹp 185mm Mã HS: 9018 | 149.000 | vn0103408030 | CÔNG TY TNHH THƯƠNG MẠI VÀ DỊCH VỤ THIẾT BỊ Y TẾ ÁNH NGỌC | IB2500174686 | vn5100135641 | BỆNH VIỆN ĐA KHOA TỈNH HÀ GIANG | Đấu thầu rộng rãi | 20/06/2025 | KQ2500174686_2506200929 | 20/06/2025 | 3 | TP Hà Giang,Tỉnh Hà Giang
3665 | Kẹp mô tiêu chuẩn, thẳng, 1X2 răng, dài 16CM | Cái | 2 | Pakistan |  | F5-014 | goltier | Goldtier medical Instruments company |  |  | 2025 | Đạt tiêu chuẩn ISO 13485 và CE Chất liệu: Làm bằng thép không gỉ, hấp sấy được. Thông số kỹ thuật: Kẹp phẫu tích có mấu, 1x2 răng, dài 160mm Mã HS: 9018 | 153.000 | vn0103408030 | CÔNG TY TNHH THƯƠNG MẠI VÀ DỊCH VỤ THIẾT BỊ Y TẾ ÁNH NGỌC | IB2500174686 | vn5100135641 | BỆNH VIỆN ĐA KHOA TỈNH HÀ GIANG | Đấu thầu rộng rãi | 20/06/2025 | KQ2500174686_2506200929 | 20/06/2025 | 3 | TP Hà Giang,Tỉnh Hà Giang
3666 | Kẹp mô 1x2T dài 18CM | Cái | 60 | Pakistan |  | F5-015 | goltier | Goldtier medical Instruments company |  |  | 2025 | Đạt tiêu chuẩn ISO 13485 và CE Chất liệu: Làm bằng thép không gỉ, hấp sấy được. Thông số kỹ thuật: Kẹp phẫu tích có mấu, 1x2 răng, dài 180mm Mã HS: 9018 | 119.000 | vn0103408030 | CÔNG TY TNHH THƯƠNG MẠI VÀ DỊCH VỤ THIẾT BỊ Y TẾ ÁNH NGỌC | IB2500174686 | vn5100135641 | BỆNH VIỆN ĐA KHOA TỈNH HÀ GIANG | Đấu thầu rộng rãi | 20/06/2025 | KQ2500174686_2506200929 | 20/06/2025 | 3 | TP Hà Giang,Tỉnh Hà Giang
3667 | Kẹp phẫu tích tiêu chuẩn, thẳng, dài 18CM | Cái | 17 | Pakistan |  | F5-006 | goltier | Goldtier medical Instruments company |  |  | 2025 | Đạt tiêu chuẩn ISO 13485 và CE Chất liệu: Làm bằng thép không gỉ, hấp sấy được. Thông số kỹ thuật: Kẹp phẫu tích không mấu, ngàm răng cưa, Chiều dài làm việc đầu kẹp khoảng 23mm, Chiều dài kẹp 180mm. Mã HS: 9018 | 124.000 | vn0103408030 | CÔNG TY TNHH THƯƠNG MẠI VÀ DỊCH VỤ THIẾT BỊ Y TẾ ÁNH NGỌC | IB2500174686 | vn5100135641 | BỆNH VIỆN ĐA KHOA TỈNH HÀ GIANG | Đấu thầu rộng rãi | 20/06/2025 | KQ2500174686_2506200929 | 20/06/2025 | 3 | TP Hà Giang,Tỉnh Hà Giang
3668 | Kẹp phẫu thuật ROCHESTER-PEAN, cong, dài 16CM | Cái | 9 | Pakistan |  | F6-092 | goltier | Goldtier medical Instruments company |  |  | 2025 | Đạt tiêu chuẩn ISO 13485 và CE Chất liệu: Làm bằng thép không gỉ, hấp sấy được. Thông số kỹ thuật: Kẹp mạch máu Rochester-Pean hoặc tương đương, cong, dài 160mm Mã HS: 9018 | 249.000 | vn0103408030 | CÔNG TY TNHH THƯƠNG MẠI VÀ DỊCH VỤ THIẾT BỊ Y TẾ ÁNH NGỌC | IB2500174686 | vn5100135641 | BỆNH VIỆN ĐA KHOA TỈNH HÀ GIANG | Đấu thầu rộng rãi | 20/06/2025 | KQ2500174686_2506200929 | 20/06/2025 | 3 | TP Hà Giang,Tỉnh Hà Giang
3669 | Kẹp mô tiêu chuẩn, thẳng, 1X2 răng, dài 18CM | Cái | 15 | Pakistan |  | F5-015 | goltier | Goldtier medical Instruments company |  |  | 2025 | Đạt tiêu chuẩn ISO 13485 và CE Chất liệu: Làm bằng thép không gỉ, hấp sấy được. Thông số kỹ thuật: Kẹp mô 1x2 răng, Chiều dài 180mm Mã HS: 9018 | 144.000 | vn0103408030 | CÔNG TY TNHH THƯƠNG MẠI VÀ DỊCH VỤ THIẾT BỊ Y TẾ ÁNH NGỌC | IB2500174686 | vn5100135641 | BỆNH VIỆN ĐA KHOA TỈNH HÀ GIANG | Đấu thầu rộng rãi | 20/06/2025 | KQ2500174686_2506200929 | 20/06/2025 | 3 | TP Hà Giang,Tỉnh Hà Giang
3670 | Kẹp mang kim MAYO-HEGAR, dài 20.0CM | Cái | 37 | Pakistan |  | F7-007 | goltier | Goldtier medical Instruments company |  |  | 2025 | Đạt tiêu chuẩn ISO 13485 và CE Chất liệu: Làm bằng thép không gỉ, hấp sấy được. Thông số kỹ thuật: Kìm mang kim Mayo-Hegar hoặc tương đương, ngàm răng cưa có rãnh, Chiều dài 203mm. Mã HS: 9018 | 199.000 | vn0103408030 | CÔNG TY TNHH THƯƠNG MẠI VÀ DỊCH VỤ THIẾT BỊ Y TẾ ÁNH NGỌC | IB2500174686 | vn5100135641 | BỆNH VIỆN ĐA KHOA TỈNH HÀ GIANG | Đấu thầu rộng rãi | 20/06/2025 | KQ2500174686_2506200929 | 20/06/2025 | 3 | TP Hà Giang,Tỉnh Hà Giang
3671 | Kẹp mạch máu Kocher Ochsner 1x2T thẳng dài 18 cm | Cái | 60 | Pakistan |  | F6-107 | goltier | Goldtier medical Instruments company |  |  | 2025 | Đạt tiêu chuẩn ISO 13485 và CE Chất liệu: Làm bằng thép không gỉ, hấp sấy được. Thông số kỹ thuật: Kẹp mạch máu Kocher-Ochsner hoặc tương đương, 1x2 răng, thẳng, Ngàm răng cưa, Chiều dài 185mm. Mã HS: 9018 | 138.000 | vn0103408030 | CÔNG TY TNHH THƯƠNG MẠI VÀ DỊCH VỤ THIẾT BỊ Y TẾ ÁNH NGỌC | IB2500174686 | vn5100135641 | BỆNH VIỆN ĐA KHOA TỈNH HÀ GIANG | Đấu thầu rộng rãi | 20/06/2025 | KQ2500174686_2506200929 | 20/06/2025 | 3 | TP Hà Giang,Tỉnh Hà Giang
3672 | Kẹp mạch máu Kocher Ochsner 1x2T thẳng dài 18 cm | Cái | 50 | Pakistan |  | F6-113 | goltier | Goldtier medical Instruments company |  |  | 2025 | Đạt tiêu chuẩn ISO 13485 và CE Chất liệu: Làm bằng thép không gỉ, hấp sấy được. Thông số kỹ thuật: Kẹp mạch máu Kocher hoặc tương đương, 1x2 răng, cong, dài 185mm Mã HS: 9018 | 138.000 | vn0103408030 | CÔNG TY TNHH THƯƠNG MẠI VÀ DỊCH VỤ THIẾT BỊ Y TẾ ÁNH NGỌC | IB2500174686 | vn5100135641 | BỆNH VIỆN ĐA KHOA TỈNH HÀ GIANG | Đấu thầu rộng rãi | 20/06/2025 | KQ2500174686_2506200929 | 20/06/2025 | 3 | TP Hà Giang,Tỉnh Hà Giang
3673 | Kẹp phẫu tích không mấu dài 18 cm | Cái | 60 | Pakistan |  | F5-006 | goltier | Goldtier medical Instruments company |  |  | 2025 | Đạt tiêu chuẩn ISO 13485 và CE Chất liệu: Làm bằng thép không gỉ, hấp sấy được. Thông số kỹ thuật: Kẹp phẫu tích không mấu, ngàm răng cưa, Chiều dài làm việc đầu kẹp khoảng 23mm, Chiều dài kẹp 180mm. Mã HS: 9018 | 119.000 | vn0103408030 | CÔNG TY TNHH THƯƠNG MẠI VÀ DỊCH VỤ THIẾT BỊ Y TẾ ÁNH NGỌC | IB2500174686 | vn5100135641 | BỆNH VIỆN ĐA KHOA TỈNH HÀ GIANG | Đấu thầu rộng rãi | 20/06/2025 | KQ2500174686_2506200929 | 20/06/2025 | 3 | TP Hà Giang,Tỉnh Hà Giang
3674 | Kẹp mạch máu Rochester Pean thẳng dài 18 cm | Cái | 50 | Pakistan |  | F6-078 | goltier | Goldtier medical Instruments company |  |  | 2025 | Đạt tiêu chuẩn ISO 13485 và CE Chất liệu: Làm bằng thép không gỉ, hấp sấy được. Thông số kỹ thuật: Kẹp mạch máu Rochester-Pean hoặc tương đương, thẳng, dài 185mm Mã HS: 9018 | 138.000 | vn0103408030 | CÔNG TY TNHH THƯƠNG MẠI VÀ DỊCH VỤ THIẾT BỊ Y TẾ ÁNH NGỌC | IB2500174686 | vn5100135641 | BỆNH VIỆN ĐA KHOA TỈNH HÀ GIANG | Đấu thầu rộng rãi | 20/06/2025 | KQ2500174686_2506200929 | 20/06/2025 | 3 | TP Hà Giang,Tỉnh Hà Giang
3675 | Kẹp mang kim MAYO-HEGAR, dài 14.0CM | Cái | 2 | Pakistan |  | F7-002 | goltier | Goldtier medical Instruments company |  |  | 2025 | Đạt tiêu chuẩn ISO 13485 và CE Chất liệu: Làm bằng thép không gỉ, hấp sấy được. Thông số kỹ thuật: Kìm mang kim Mayo-Hegar hoặc tương đương, ngàm răng cưa có rãnh, Chiều dài 140mm Mã HS: 9018 | 213.000 | vn0103408030 | CÔNG TY TNHH THƯƠNG MẠI VÀ DỊCH VỤ THIẾT BỊ Y TẾ ÁNH NGỌC | IB2500174686 | vn5100135641 | BỆNH VIỆN ĐA KHOA TỈNH HÀ GIANG | Đấu thầu rộng rãi | 20/06/2025 | KQ2500174686_2506200929 | 20/06/2025 | 3 | TP Hà Giang,Tỉnh Hà Giang
3676 | Kẹp phẫu thuật ROCHESTER-PEAN, cong, dài 14CM | Cái | 4 | Pakistan |  | F6-091 | goltier | Goldtier medical Instruments company |  |  | 2025 | Đạt tiêu chuẩn ISO 13485 và CE Chất liệu: Làm bằng thép không gỉ, hấp sấy được. Thông số kỹ thuật: Kẹp mạch máu Rochester-Pean hoặc tương đương, cong, Ngàm răng cưa, Chiều dài 140mm Mã HS: 9018 | 198.000 | vn0103408030 | CÔNG TY TNHH THƯƠNG MẠI VÀ DỊCH VỤ THIẾT BỊ Y TẾ ÁNH NGỌC | IB2500174686 | vn5100135641 | BỆNH VIỆN ĐA KHOA TỈNH HÀ GIANG | Đấu thầu rộng rãi | 20/06/2025 | KQ2500174686_2506200929 | 20/06/2025 | 3 | TP Hà Giang,Tỉnh Hà Giang
3677 | Kẹp răng chuột ALLIS, 5X6 răng, dài 15CM | Cái | 6 | Pakistan |  | F12-010 | goltier | Goldtier medical Instruments company |  |  | 2025 | Đạt tiêu chuẩn ISO 13485 và CE Chất liệu: Làm bằng thép không gỉ, hấp sấy được. Thông số kỹ thuật: Kẹp răng chuột Allis hoặc tương đương, Ngàm 5x6 răng, Chiều dài 155mm Mã HS: 9018 | 249.000 | vn0103408030 | CÔNG TY TNHH THƯƠNG MẠI VÀ DỊCH VỤ THIẾT BỊ Y TẾ ÁNH NGỌC | IB2500174686 | vn5100135641 | BỆNH VIỆN ĐA KHOA TỈNH HÀ GIANG | Đấu thầu rộng rãi | 20/06/2025 | KQ2500174686_2506200929 | 20/06/2025 | 3 | TP Hà Giang,Tỉnh Hà Giang
3678 | Kẹp khăn BACKHAUS, dài 8CM | Cái | 32 | Pakistan |  | F6-231 | goltier | Goldtier medical Instruments company |  |  | 2025 | Đạt tiêu chuẩn ISO 13485 và CE Chất liệu: Làm bằng thép không gỉ, hấp sấy được. Thông số kỹ thuật: Kẹp săng Backhaus hoặc tương đương, dài 80mm Mã HS: 9018 | 148.000 | vn0103408030 | CÔNG TY TNHH THƯƠNG MẠI VÀ DỊCH VỤ THIẾT BỊ Y TẾ ÁNH NGỌC | IB2500174686 | vn5100135641 | BỆNH VIỆN ĐA KHOA TỈNH HÀ GIANG | Đấu thầu rộng rãi | 20/06/2025 | KQ2500174686_2506200929 | 20/06/2025 | 3 | TP Hà Giang,Tỉnh Hà Giang
3679 | Kẹp phẫu tích tiêu chuẩn, thẳng, dài 16CM | Cái | 2 | Pakistan |  | F5-005 | goltier | Goldtier medical Instruments company |  |  | 2025 | Đạt tiêu chuẩn ISO 13485 và CE Chất liệu: Làm bằng thép không gỉ, hấp sấy được. Thông số kỹ thuật: Kẹp phẫu tích không mấu, ngàm răng cưa, Chiều dài làm việc đầu kẹp khoảng 21mm, Chiều dài kẹp 160mm. Mã HS: 9018 | 153.000 | vn0103408030 | CÔNG TY TNHH THƯƠNG MẠI VÀ DỊCH VỤ THIẾT BỊ Y TẾ ÁNH NGỌC | IB2500174686 | vn5100135641 | BỆNH VIỆN ĐA KHOA TỈNH HÀ GIANG | Đấu thầu rộng rãi | 20/06/2025 | KQ2500174686_2506200929 | 20/06/2025 | 3 | TP Hà Giang,Tỉnh Hà Giang
3680 | Kẹp mạch máu KOCHER-DELICATE 1x2T, cong dài 14CM | Cái | 4 | Pakistan |  | F6-121 | goltier | Goldtier medical Instruments company |  |  | 2025 | Đạt tiêu chuẩn ISO 13485 và CE Chất liệu: Làm bằng thép không gỉ, hấp sấy được. Thông số kỹ thuật: Kẹp mạch máu Kocher hoặc tương đương, 1x2 răng, cong, dài 140mm Mã HS: 9018 | 198.000 | vn0103408030 | CÔNG TY TNHH THƯƠNG MẠI VÀ DỊCH VỤ THIẾT BỊ Y TẾ ÁNH NGỌC | IB2500174686 | vn5100135641 | BỆNH VIỆN ĐA KHOA TỈNH HÀ GIANG | Đấu thầu rộng rãi | 20/06/2025 | KQ2500174686_2506200929 | 20/06/2025 | 3 | TP Hà Giang,Tỉnh Hà Giang
3681 | Kẹp mạch máu OCHSNER-KOCHER thẳng dài 24CM | Cái | 26 | Pakistan |  | F6-110 | goltier | Goldtier medical Instruments company |  |  | 2025 | Đạt tiêu chuẩn ISO 13485 và CE Chất liệu: Làm bằng thép không gỉ, hấp sấy được. Thông số kỹ thuật: Kẹp mạch máu Ochsner-Kocher hoặc tương đương, Kẹp mạch máu, thẳng, Ngàm răng cưa có mấu, Chiều dài 240mm Mã HS: 9018 | 229.000 | vn0103408030 | CÔNG TY TNHH THƯƠNG MẠI VÀ DỊCH VỤ THIẾT BỊ Y TẾ ÁNH NGỌC | IB2500174686 | vn5100135641 | BỆNH VIỆN ĐA KHOA TỈNH HÀ GIANG | Đấu thầu rộng rãi | 20/06/2025 | KQ2500174686_2506200929 | 20/06/2025 | 3 | TP Hà Giang,Tỉnh Hà Giang
3682 | Các loại VTTH khác (cân sức khỏe, huyết áp. Ống nghe Đèn Cla, dây garo, hộp bông cồn, kéo, kẹp, thùng bảo quản mẫu máu, đá khô, lam kính, đũa thủy tinh, phụ kiện máy điện tim, decal mã vạch, mã cost, đầu đọc mã mạch, phụ kiện, sửa chữa máy nhỏ….) | Lần | 1 | - |  | - | - | - |  |  | - | - |  | vn0103407083 | LIÊN DANH HÀ THÀNH - CTMED - XNK VIỆT NAM | IB2500256976 | vnz000012301 | Cục Hậu cần/Bộ Tổng Tham mưu | Chào hàng cạnh tranh | 20/06/2025 | KQ2500256976_2506200822 | 20/06/2025 | 1 | Quận Ba Đình,Thành phố Hà Nội
3683 | Các loại VTTH khác (cân sức khỏe, huyết áp. Ống nghe Đèn Cla, dây garo, hộp bông cồn, kéo, kẹp, thùng bảo quản mẫu máu, đá khô, lam kính, đũa thủy tinh, phụ kiện máy điện tim, decal mã vạch, mã cost, đầu đọc mã mạch, phụ kiện, sửa chữa máy nhỏ….) | Lần | 1 | Việt Nam |  | Các loại khác (dây garo, hộp bông cồn, kéo, kẹp, thùng bảo quản mẫu máu, đá khô, la, kính, đũa thủy tinh….) | Các loại khác (dây garo, hộp bông cồn, kéo, kẹp, thùng bảo quản mẫu máu, đá khô, la, kính, đũa thủy tinh….) | Các nhà sản xuất trong nước |  |  | 2025 trở về sau | Các loại hàng sản xuất gia công trong nước, gồm nhiều nhà sản xuất khác nhau, đủ điều kiện sử dụng trong y tế theo các quy chuẩn của bộ y tế ban hành về vật tư, trang thiết bị y tế | 60.000.000 | vn0103407083 | LIÊN DANH HÀ THÀNH - CTMED - XNK VIỆT NAM | IB2500256976 | vnz000012301 | Cục Hậu cần/Bộ Tổng Tham mưu | Chào hàng cạnh tranh | 20/06/2025 | KQ2500256976_2506200822 | 20/06/2025 | 1 | Quận Ba Đình,Thành phố Hà Nội
3684 | Kẹp clip dùng một lần | Cái | 500 | Trung Quốc | 9018 | HC-B13-2300-135 HC-B16-2300-135 | Ruitian | Ruitian |  |  | 2025 trở về sau | - Kẹp cầm máu sử dụng 1 lần, xoay 360 độ. - Độ mở từ 13mm ÷ 16mm. Chiều dài 2300mm. - Đường kính clip 2.5 mm ± 0.1mm (Tối đa 2.6mm) - Kênh làm việc tối thiểu 2,8mm. - Góc mở clip 135 độ. - Đạt tiêu chuẩn 13485. - Quy cách: 10 cái/ hộp | 230.000 | vn0105198389 | CÔNG TY CỔ PHẦN GIẢI PHÁP Y TẾ NAM MINH | IB2500201363 | vnz000023668 | Bệnh viện Đại học Y Hải Phòng | Đấu thầu rộng rãi | 20/06/2025 | KQ2500201363_2506191631 | 19/06/2025 | 2 | Quận Ngô Quyền,Thành phố Hải Phòng
3685 | Kẹp cầm máu rốn sơ sinh | Cái | 3000 | Việt Nam |  | KR | MPV | Công ty cổ phần Nhựa y tế Việt Nam |  |  | 2024 trở lên | Chi tiết tại bảng danh mục hàng hóa dự thầu | 1.470 | vn0103637859 | CÔNG TY TNHH THƯƠNG MẠI VÀ XÂY DỰNG PHÚC THỊNH | IB2500168184 | vn0500600559 | Bệnh viện đa khoa Hà Đông | Đấu thầu rộng rãi | 19/06/2025 | KQ2500168184_2506191736 | 19/06/2025 | 1 | Quận Hà Đông,Thành phố Hà Nội
3686 | Kẹp rốn | Cái | 200 | Việt Nam |  | KR | MPV | Công ty CP Nhựa y tế Việt Nam (MPV) |  |  | Năm 2025 trở về sau | Chứng chỉ chất lượng: ISO 13485 Chất liệu: Nhựa PP nguyên sinh, độ trơn láng cao. Các khớp răng đều, thẳng hàng, gờ không sắc Tiệt trùng khí EO, không độc hại, không gây kích ứng. | 1.000 | vn0600297151 | CÔNG TY CỔ PHẦN THIẾT BỊ DƯỢC PHẨM & DỊCH VỤ Y TẾ NAM ĐỊNH | IB2500236452 | vn0600659806 | Trung Tâm Y Tế huyện Nghĩa Hưng | Đấu thầu rộng rãi | 19/06/2025 | KQ2500236452_2506190940 | 19/06/2025 | 2 | Huyện Nghĩa Hưng,Tỉnh Nam Định
3687 | Kẹp titan túi phình mạch máu não dạng hình lưỡi lê chống lại hiệu ứng trượt loại standard các cỡ. | Cái | 90 | Đức | 9021 | FT764T; FT716T | Yasargil Titanium Aneurysm Clip System | Aesculap AG |  |  | Từ năm 2024 trở về sau | - Kẹp có vật liệu Titanium. - Loại kẹp bằng Titan: chiều dài lưỡi là 5.0mm và 8.0, độ mở tối đa 3.5mm và 6.5mm, có lực đóng là 1.08N/110g và 1.77N/180g - Hình chóp của cả hai lưỡi làm tăng gấp đôi diện tích bề mặt tiếp xúc và chống lại hiệu ứng trượt. - Nhiệt độ hàn cho tấm kim loại đạt 2500 °C. Kiểm tra MRI bằng từ trường 1.5 và 3.0 Tesla Đóng gói tiệt trùng sẵn Đạt tiêu chuẩn ISO - CE | 6.950.000 | vn0313230523 | CÔNG TY CỔ PHẦN ĐẦU TƯ VIBAPHARCO VIỆT NAM | IB2500098264 | vn0301465062 | Bệnh Viện Chợ Rẫy | Đấu thầu rộng rãi | 18/06/2025 | KQ2500098264_2506132226 | 13/06/2025 | 2 | Quận 5,TP. Hồ Chí Minh
3688 | Kẹp titan túi phình mạch máu não dạng gập góc/ cong chống lại hiệu ứng trượt loại standard các cỡ. | Cái | 70 | Đức | 9021 | FT754T; FT644T; FT654T; FT724T | Yasargil Titanium Aneurysm Clip System | Aesculap AG |  |  | Từ năm 2024 trở về sau | - Kẹp clip yasargil vật liệu Titanium. - Loại kẹp bằng Titan: chiều dài lưỡi là 5.0mm; 6.4mm; 5/6.7mm và 7.5/6.7mm, độ mở tối đa 4.0mm; 5.0mm; 5.5mm và 6.1mm, có lực đóng là 1.08N/110g; 1.47N/150g và 1.77N/180g - Hình chóp của cả hai lưỡi làm tăng gấp đôi diện tích bề mặt tiếp xúc và chống lại hiệu ứng trượt. - Nhiệt độ hàn cho tấm kim loại đạt 2500 °C. Kiểm tra MRI bằng từ trường 1.5 và 3.0 Tesla Đóng gói tiệt trùng sẵn Đạt tiêu chuẩn ISO - CE | 6.950.000 | vn0313230523 | CÔNG TY CỔ PHẦN ĐẦU TƯ VIBAPHARCO VIỆT NAM | IB2500098264 | vn0301465062 | Bệnh Viện Chợ Rẫy | Đấu thầu rộng rãi | 18/06/2025 | KQ2500098264_2506132226 | 13/06/2025 | 2 | Quận 5,TP. Hồ Chí Minh
3689 | Kẹp titan túi phình mạch máu não dạng thẳng chống lại hiệu ứng trượt loại standard các cỡ. | Cái | 90 | Đức | 9021 | FT750T; FT760T; FT752T; FT748T; FT758T; FT640T; FT650T; FT710T; FT720T | Yasargil Titanium Aneurysm Clip System | Aesculap AG |  |  | Từ năm 2024 trở về sau | - Kẹp clip yasargil phình mạch máu não các cỡ. Vật liệu Titanium. - Loại kẹp bằng Titan: chiều dài lưỡi là 5.0mm; 7.0mm; 8.3mm; 9.0mm;11.0mm; 6/12.7mm và 9/15.7mm, độ mở tối đa 4.0mm; 4.6mm; 6.8mm; 7.0mm; 7.8mm; 7.9mm; 8.7mm và 9.1mm, có lực đóng là 1.08N/110g;1.47N/150g; 1.77N/180g và 1.96N/200g. - Hình chóp của cả hai lưỡi làm tăng gấp đôi diện tích bề mặt tiếp xúc và chống lại hiệu ứng trượt. - Nhiệt độ hàn cho tấm kim loại đạt 2500 °C. Kiểm tra MRI bằng từ trường 1.5 và 3.0 Tesla Đóng gói tiệt trùng sẵn Đạt tiêu chuẩn ISO - CE | 6.950.000 | vn0313230523 | CÔNG TY CỔ PHẦN ĐẦU TƯ VIBAPHARCO VIỆT NAM | IB2500098264 | vn0301465062 | Bệnh Viện Chợ Rẫy | Đấu thầu rộng rãi | 18/06/2025 | KQ2500098264_2506132226 | 13/06/2025 | 2 | Quận 5,TP. Hồ Chí Minh
3690 | Kẹp dùng trong thẩm phân phúc mạc | Cái | 430 | Ireland | 39269039 | RPC4171 | Baxter | Hsx: Baxter Healthcare S.A Csh: Baxter Healthcare SA/ Thụy Sỹ |  |  | Năm 2024 trở về sau | Kẹp dây dẫn dịch thẩm phân phúc mạc. Chất liệu: Polypropylene. Tiệt trùng. | 38.900 | vn0102045497 | CÔNG TY CỔ PHẦN THƯƠNG MẠI VÀ DƯỢC PHẨM TÂN THÀNH | IB2500075116 | vn0301465062 | Bệnh Viện Chợ Rẫy | Đấu thầu rộng rãi | 18/06/2025 | KQ2500075116_2506132218 | 13/06/2025 | 3 | Quận 5,TP. Hồ Chí Minh
3691 | Clip polymer kẹp mạch máu có khóa các cỡ | Cái | 4300 | Anh | 9018 | LMM002; LML003; LMLXL004 | Polymer Clip | Locamed Limited |  |  | 2024 trở đi | - Chất liệu: clip chất liệu acetyl homopolymer, nắp chụp khay bằng nhựa PET, khay cài bằng nhựa HDPE, vỉ đựng clip bằng nhựa ABS, dùng một lần, không tiêu. - Có khóa an toàn và chắc chắn, đóng gói: 6 cái/ vỉ; 14 vỉ/ hộp - Có 3 cỡ: ML, L và XL - Chứng nhận chất lượng: CE hoặcFDA - Xuất xứ: G7 | 56.200 | vn2901260173 | Công ty TNHH y tế Bình Minh | IB2500001364 | vnz000015852 | Bệnh viện Trường Đại học Y - Dược Huế | Đấu thầu rộng rãi | 18/06/2025 | KQ2500001364_2506181443 | 18/06/2025 | 3 | Thành phố Huế,Tỉnh Thừa Thiên Huế
3692 | Kẹp cầm máu clip sử dụng 1 lần | Cái | 70 | Trung Quốc | 9018 | AG-5104-2300-090; AG-5104-2300-135; AG-5108-2300-090-9; AG-5108-2300-135-9; AG-51018-2300-090-13; AG-51018-2300-135-13; AG-51018-1950-135-13; AG-51044-2300-090-16; AG-51044-2300-135-16 | AGS | Hangzhou AGS MedTech Co., Ltd. |  |  | Năm 2024 trở về sau | - Kẹp cầm máu dùng cho dạ dày/ đại tràng. Sử dụng 1 lần - Có vỏ - Xoay 360 độ, 2 chiều - Kẹp có thể đóng mở nhiều lần - Có thể tháo kẹp khi đã kẹp vào mô. - Góc mở kẹp: 90°/ 135° - Độ mở kẹp: 9 mm, 11 mm, 13 mm, 16 mm. - Chiều dài làm việc: 1950mm và 2300 mm. - Đường kính: 2.6 mm - Sử dụng cho kênh sinh thiết: ≥ 2.8 mm | 395.000 | vn0310623082 | CÔNG TY CỔ PHẦN KỸ THUẬT MINH LONG | IB2500001364 | vnz000015852 | Bệnh viện Trường Đại học Y - Dược Huế | Đấu thầu rộng rãi | 18/06/2025 | KQ2500001364_2506181443 | 18/06/2025 | 3 | Thành phố Huế,Tỉnh Thừa Thiên Huế
3693 | Kẹp gắp sỏi | Cái | 4 | Trung Quốc | 9018 | A2201.13 | SUODE | Hangzhou Suode Medical Equipment Co.,Ltd |  |  | Từ năm 2024 trở đi | Kẹp gắp sỏi loại dẻo, hàm hoạt động đôi, cỡ 4 Fr, chiều dài nằm trong khoảng 58cm đến 60cm. | 12.000.000 | vn0106150742 | CÔNG TY TNHH THIẾT BỊ VÀ DỤNG CỤ Y KHOA | IB2500093333 | vnz000017238 | Bệnh viện đa khoa Xanh Pôn | Đấu thầu rộng rãi | 18/06/2025 | KQ2500093333_2506171719 | 18/06/2025 | 3 | Quận Ba Đình,Thành phố Hà Nội
3694 | Clip Titanium kẹp mạch máu | Cái | 2700 | Anh Quốc | 90219000 | 0301-01S; 0301-01M; 0301-01ML; 0301-01L | LigaV | Grena Ltd |  |  | 2024 trở về sau | Clip kẹp mạch máu. Chất liệu: Titanium - Hình chữ V. Tương thích với kìm kẹp clip cỡ từ 0.59mm đến 1.42mm. - Kẹp được mạch máu các cỡ từ 0.3 mm đến 7.5mm. - Clip khi đóng dài: từ 3.7mm đến 12.3mm - Gồm 4 cỡ S, M, ML, L Đạt tiêu chuẩn CE (Châu Âu) | 25.000 | vn0102921627 | CÔNG TY CỔ PHẦN VIETMEDIC | IB2500093333 | vnz000017238 | Bệnh viện đa khoa Xanh Pôn | Đấu thầu rộng rãi | 18/06/2025 | KQ2500093333_2506171719 | 18/06/2025 | 3 | Quận Ba Đình,Thành phố Hà Nội
3695 | Clip Polymer kẹp máu (Hemolok) | Cái | 12000 | Trung Quốc | Vật tư y tế | ELC01ML06, ELC01L06, ELC01XL06 | EndoSystem | EndoSystem (Wuhan) Medical Technology Co.,Ltd |  |  | Từ năm 2024 trở đi | Clip Polymer kẹp mạch máu. Chất liệu: Polymer Có khóa. Kiểu khớp động Có răng tích hợp giúp clip không bị trượt trên mô Kẹp được mạch máu cỡ: từ 3mm đến 16mm. Có các cỡ ML, L, XL Tương thích với kìm kẹp clip nội soi: dài 33cm, đường kính 0.5cm và 1cm. Đạt tiêu chuẩn CE (Châu Âu) | 29.200 | vn0107671392 | CÔNG TY TNHH PHÁT TRIỂN CÔNG NGHỆ NDK | IB2500093333 | vnz000017238 | Bệnh viện đa khoa Xanh Pôn | Đấu thầu rộng rãi | 18/06/2025 | KQ2500093333_2506171719 | 18/06/2025 | 3 | Quận Ba Đình,Thành phố Hà Nội
3696 | Kẹp gắp sỏi niệu quản lọai dẽo | cái | 2 | Đức |  | Không có | Kẹp gắp sỏi niệu quản lọai dẽo | Karl Storz |  |  | 2024 | Lọai dẽo, hàm họat động đôi, cỡ 5.0 Fr, dài 60cm | 16.800.000 | vn0312506497 | CÔNG TY TNHH MỘT THÀNH VIÊN TRANG THIẾT BỊ Y TẾ HOÀNG DUNG | IB2400555229 | vn2100190887 | Bệnh viện đa khoa Tỉnh Trà Vinh | Đấu thầu rộng rãi | 18/06/2025 | KQ2400555229_2504021622 | 02/04/2025 | 3 | Thành phố Trà Vinh,Tỉnh Trà Vinh
3697 | Kẹp titan hình lưỡi lê | Cái | 3 | Đức | 9021 | 20.657.48T; 20.657.58T; 20.657.59T | 20.657.48T; 20.657.58T; 20.657.59T | Anton Hipp GmbH |  |  | Từ năm 2024 trở về sau | Hàm kẹp dài từ 7,0 mm. Độ mở rộng hàm từ 7,9 mm Lực kẹp 200 gms Hàm kẹp loại lưỡi lê (bayonet) Có chốt chống kẹt mạch máu vào góc hàm clip, bề mặt clip có rãng chéo tăng ma sát, chất liệu titanium. | 6.050.000 | vn0303445745 | CÔNG TY CỔ PHẦN TRANG THIẾT BỊ Y TẾ CỔNG VÀNG | IB2400555229 | vn2100190887 | Bệnh viện đa khoa Tỉnh Trà Vinh | Đấu thầu rộng rãi | 18/06/2025 | KQ2400555229_2504021622 | 02/04/2025 | 3 | Thành phố Trà Vinh,Tỉnh Trà Vinh
3698 | Kẹp cầm máu đường kính mở 9 mm - 16 mm | cái | 70 | Trung Quốc |  | AMH-HGF-230-115; AMH-HGM-230-115; AMH-HGJ-230-115; AMH-HGK-230-115 | AMH-HGF-230-115; AMH-HGM-230-115; AMH-HGJ-230-115; AMH-HGK-230-115 | Anrei Medical (Hangzhou) Co., Ltd. |  |  | Từ năm 2024 trở về sau | Kẹp cầm máu nội soi tiêu hóa: - Chiều dài làm việc 2300cm - Tay cầm xoay được - Đóng mở nhiều lần - Độ mở 9-11-13-16 mm - Sử dụng 1 lần. Tiêu chuẩn ISO, CE | 345.000 | vn0310520947 | CÔNG TY TNHH THIẾT BỊ Y TẾ ETC | IB2400555229 | vn2100190887 | Bệnh viện đa khoa Tỉnh Trà Vinh | Đấu thầu rộng rãi | 18/06/2025 | KQ2400555229_2504021622 | 02/04/2025 | 3 | Thành phố Trà Vinh,Tỉnh Trà Vinh
3699 | Điện cực kẹp tai | cái | 1 | Ý | 90189090 | EAR1026AG | Spes Medica | Spes Medica |  |  | 2023 trở về sau | - Chất liệu: Điện cực: AgAgCl. Tiếp xúc với da: PS - Dây dẫn: Cu/Ag với vỏ bọc PVC. Kết nối: CuZn/Au với vỏ bọc PE - Kiểu kết nối: 1.5mm chuẩn DIN42802, dây dài 100cm - Có thể dùng làm điện cực tham chiếu - Đạt tiêu chuẩn REACH & RoHS, không Latex, Phthalates - Tiêu chuẩn FSC, ISO, MDR, FDA | 1.050.000 | vn0312737705 | CÔNG TY TNHH THƯƠNG MẠI DỊCH VỤ QUỐC TẾ VAVI | IB2400555229 | vn2100190887 | Bệnh viện đa khoa Tỉnh Trà Vinh | Đấu thầu rộng rãi | 18/06/2025 | KQ2400555229_2504021622 | 02/04/2025 | 3 | Thành phố Trà Vinh,Tỉnh Trà Vinh
3700 | Kẹp cầm máu đường kính mở 15mm | cái | 80 | Hàn Quốc |  | GP-CL-210-15 | GP-CL-210-15 | ENDOVISION Co., Ltd. |  |  | 2023 trở về sau | Dùng trong nội soi tiêu hóa, tay cầm lắp sẵn kẹp, dùng trong trường hợp xuất huyết tiêu hóa dưới và trên. Clip đóng mở tùy theo nhu cầu khách hàng. Cho phép điều chỉnh clip nhiều lần. Đường kính mở 15mm. Tay cầm xoay 360 độ. Chiều dài dụng cụ 2100mm, Đường kính dụng cụ 2,6mm | 600.000 | vn0313468156 | CÔNG TY TNHH DYNAMED | IB2400555229 | vn2100190887 | Bệnh viện đa khoa Tỉnh Trà Vinh | Đấu thầu rộng rãi | 18/06/2025 | KQ2400555229_2504021622 | 02/04/2025 | 3 | Thành phố Trà Vinh,Tỉnh Trà Vinh
3701 | Kẹp cầm máu độ mở 11mm | cái | 100 | Trung Quốc |  | AMH-HGM-230-115 | AMH-HGM-230-115 | Anrei Medical (Hangzhou) Co., Ltd. |  |  | Từ năm 2024 trở về sau | Kẹp cầm máu nội soi tiêu hóa: - Chiều dài làm việc 2300cm - Tay cầm xoay được - Đóng mở nhiều lần - Độ mở 11 mm - Sử dụng 1 lần. Tiêu chuẩn ISO, CE | 345.000 | vn0310520947 | CÔNG TY TNHH THIẾT BỊ Y TẾ ETC | IB2400555229 | vn2100190887 | Bệnh viện đa khoa Tỉnh Trà Vinh | Đấu thầu rộng rãi | 18/06/2025 | KQ2400555229_2504021622 | 02/04/2025 | 3 | Thành phố Trà Vinh,Tỉnh Trà Vinh
3702 | Kẹp titan dạng thẳng | Cái | 3 | Đức | 9021 | 20.656.37T; 20.656.39T; 20.656.40T; 20.656.50T; 20.656.60T; 20.657.40T; 20.657.50T; 20.657.60T; | 20.656.37T; 20.656.39T; 20.656.40T; 20.656.50T; 20.656.60T; 20.657.40T; 20.657.50T; 20.657.60T; | Anton Hipp GmbH |  |  | Từ năm 2024 trở về sau | Độ dài hàm kẹp 3; 4; 5; 7; 9; 11, 12 mm Độ mở rộng hàm tối thiểu 6,2 mm lực kẹp tối thiểu 150 gms Hàm kẹp thẳng Loại có lỗ tròn đường kính 5,0 mm Có chốt chống kẹt mạch máu vào góc hàm clip, bề mặt clip có rãng chéo tăng ma sát, chất liệu titanium. | 6.050.000 | vn0303445745 | CÔNG TY CỔ PHẦN TRANG THIẾT BỊ Y TẾ CỔNG VÀNG | IB2400555229 | vn2100190887 | Bệnh viện đa khoa Tỉnh Trà Vinh | Đấu thầu rộng rãi | 18/06/2025 | KQ2400555229_2504021622 | 02/04/2025 | 3 | Thành phố Trà Vinh,Tỉnh Trà Vinh
3703 | Kìm kẹp kim | Cái | 2 | Đức | 9018 | 31-0084-100; 31-3305-354; 31-3305-100 | Griff modular HF Anschluss, drehbar @@Handle modular, HF connection, rotation modul; Nadelhalter rechts gebogen,L=330mm@@Needleholder right curved, l=330mm; Schaftrohr, Drm 5, isoliert, 330 mm lang @@Tube shaft, Dia.5mm, working length insulated 330 mm | Baholzer Endoskopie-Systeme GmbH & Co.KG |  |  | Từ năm 2024 trở về sau | Dụng cụ giữ kim, hàm cong phải, tay cầm không khóa, đường kính 5mm, dài 33cm | 14.700.000 | vn0303445745 | CÔNG TY CỔ PHẦN TRANG THIẾT BỊ Y TẾ CỔNG VÀNG | IB2400555229 | vn2100190887 | Bệnh viện đa khoa Tỉnh Trà Vinh | Đấu thầu rộng rãi | 18/06/2025 | KQ2400555229_2504021622 | 02/04/2025 | 3 | Thành phố Trà Vinh,Tỉnh Trà Vinh
3704 | Clip Polymer kẹp mạch máu cỡ | Cái | 2000 | Anh Quốc | 9021 | 0301-10ML | Click'aV Plus | Grena Ltd. |  |  | 2023 trở về sau | Chất liệu: Polymer không tiêu đảm bảo độ tương thích sinh học cao. Clip thiết kế hình cung giúp giữ được nhiều mô hơn. Có khóa đóng nhanh, hiệu quả, an toàn, Có răng tích hợp giúp clip không bị trượt trên mô Kẹp được mạch máu cỡ 3 mm đến 10 mm, Chiều dài chân clip ngoài: 9.5mm . Độ dày chân clip: 0.83mm. kèm trợ cụ .Tiêu chuẩn chất lượng: CE | 60.000 | vn0102921627 | CÔNG TY CỔ PHẦN VIETMEDIC | IB2400555229 | vn2100190887 | Bệnh viện đa khoa Tỉnh Trà Vinh | Đấu thầu rộng rãi | 18/06/2025 | KQ2400555229_2504021622 | 02/04/2025 | 3 | Thành phố Trà Vinh,Tỉnh Trà Vinh
3705 | Kẹp gắp mãnh sỏi nhỏ | cái | 4 | Đức |  | Không có | Kẹp gắp mãnh sỏi nhỏ | Karl Storz |  |  | 2024 | Lọai cứng, hàm họat động đôi, cỡ 5.0 Fr, dài 60cm | 28.350.000 | vn0312506497 | CÔNG TY TNHH MỘT THÀNH VIÊN TRANG THIẾT BỊ Y TẾ HOÀNG DUNG | IB2400555229 | vn2100190887 | Bệnh viện đa khoa Tỉnh Trà Vinh | Đấu thầu rộng rãi | 18/06/2025 | KQ2400555229_2504021622 | 02/04/2025 | 3 | Thành phố Trà Vinh,Tỉnh Trà Vinh
3706 | Kẹp Catheter | Cái | 30 | Ireland | 39269039 | RPC4171 | Baxter | Hsx: Baxter Healthcare S.A Csh: Baxter Healthcare SA/ Thụy Sỹ |  |  | Năm 2024 trở về sau | Dùng kẹp Catheter khi thay transfer set chất liệu polypropylen | 38.900 | vn0102045497 | CÔNG TY CỔ PHẦN THƯƠNG MẠI VÀ DƯỢC PHẨM TÂN THÀNH | IB2400555229 | vn2100190887 | Bệnh viện đa khoa Tỉnh Trà Vinh | Đấu thầu rộng rãi | 18/06/2025 | KQ2400555229_2504021622 | 02/04/2025 | 3 | Thành phố Trà Vinh,Tỉnh Trà Vinh
3707 | Kẹp dùng thay túi dịch | Cái | 25 | Ireland | 39269039 | SPC4527 | Baxter | Hsx: Baxter Healthcare S.A Csh: Baxter Healthcare SA/ Thụy Sỹ |  |  | Năm 2024 trở về sau | Dùng kẹp túi dịch khi thay dịch kích thước 9,6cm x 13cm, vật liệu nhựa acetal hoặc tương đương | 28.500 | vn0102045497 | CÔNG TY CỔ PHẦN THƯƠNG MẠI VÀ DƯỢC PHẨM TÂN THÀNH | IB2400555229 | vn2100190887 | Bệnh viện đa khoa Tỉnh Trà Vinh | Đấu thầu rộng rãi | 18/06/2025 | KQ2400555229_2504021622 | 02/04/2025 | 3 | Thành phố Trà Vinh,Tỉnh Trà Vinh
3708 | Kẹp titan dạng gập gốc | Cái | 3 | Đức | 9021 | 20.656.44T; 20.657.44T; 20.656.54T; 20.657.52T; 20.657.54T; 20.657.64T; | 20.656.44T; 20.657.44T; 20.656.54T; 20.657.52T; 20.657.54T; 20.657.64T; | Anton Hipp GmbH |  |  | Từ năm 2024 trở về sau | Độ dài hàm kẹp 5; 7; 9; 11 mm. Độ mở rộng hàm 4,9 và 5,5 mm lực kẹp tối thiểu 150 gms Loại có lỗ tròn đường kính 5,0 mm Hàm kẹp cong nhẹ/ cong mạnh/ gập góc 90 độ Có chốt chống kẹt mạch máu vào góc hàm clip, bề mặt clip có rãng chéo tăng ma sát, chất liệu titanium. | 6.050.000 | vn0303445745 | CÔNG TY CỔ PHẦN TRANG THIẾT BỊ Y TẾ CỔNG VÀNG | IB2400555229 | vn2100190887 | Bệnh viện đa khoa Tỉnh Trà Vinh | Đấu thầu rộng rãi | 18/06/2025 | KQ2400555229_2504021622 | 02/04/2025 | 3 | Thành phố Trà Vinh,Tỉnh Trà Vinh
3709 | Kẹp mạch máu | Cái | 540 | Hàn Quốc | 9018 | EN-HCMA; EN-HCLA; EN-HCXA | EN-HCMA; EN-HCLA; EN-HCXA | ENDOVISION Co., Ltd. |  |  | Từ năm 2023 về sau | Clip mạch máu; Chất liệu: Polymer; Cấu tạo gai sọc thân clip chống trượt, có khoá an toàn; Clip kẹp mạch máu các cỡ từ 3-10mm, 5-13mm và 7-16mm. Đạt Tiêu chuẩn ISO 13485, CE | 56.000 | vn0313468156 | CÔNG TY TNHH DYNAMED | IB2500065284 | vn4000491838 | BỆNH VIỆN ĐA KHOA TRUNG ƯƠNG QUẢNG NAM | Đấu thầu rộng rãi | 18/06/2025 | KQ2500065284_2506170827 | 17/06/2025 | 2 | Huyện Núi Thành,Tỉnh Quảng Nam
3710 | Clip kẹp mạch máu titanium các cỡ. | Cái | 540 | Mexico | 9018 | 523860 | 523860 | Hudson Respiratory Care Tecate S. De R.L. De C.V (A Teleflex Medical Company) |  |  | 2024 trờ về sau | Clip kẹp mạch máu titan Hemoclip hình chữ V có cấu tạo rãnh hình trái tim giúp clip bám chắc vào mạch máu, chân clip hình tam giác giúp tăng tối đa bề mặt tiếp xúc giữa clip và hàm, bỏ hiện tượng rơi clip. - Có lớp đế chống dính đặt lên bất cứ khu vực vô trùng nào. - Cỡ ML: chiều rộng 5.33mm, chiều cao 7.51mm, chiều dài clip khi đóng 9.27mm. Đạt tiêu chuẩn FDA. | 45.000 | vn0304241487 | CÔNG TY TNHH KHẢ LỘC | IB2500065284 | vn4000491838 | BỆNH VIỆN ĐA KHOA TRUNG ƯƠNG QUẢNG NAM | Đấu thầu rộng rãi | 18/06/2025 | KQ2500065284_2506170827 | 17/06/2025 | 2 | Huyện Núi Thành,Tỉnh Quảng Nam
3711 | Hàm kẹp cho dụng cụ lưỡng cực | Cái | 15 | Đức |  | 26176HW | TAKE-APART Forceps Insert, 5mm, 33cm | KARL STORZ SE & Co. KG |  |  | Từ 2024 trở lại | Yêu cầu chung: - Thiết bị mới 100 %, sản xuất năm 2024 trở đi - Tiêu chuẩn chất lượng: ISO 13485 - Cấu hình: Hàm kẹp lưỡng cực, hàm bản rộng 3 mm, cỡ 5 mm, chiều dài 33 cm | 8.280.000 | vn0101088272 | CÔNG TY TNHH THIẾT BỊ Y TẾ PHƯƠNG ĐÔNG | IB2500027708 | vn2700611216 | Bệnh viện Sản Nhi Ninh Bình | Đấu thầu rộng rãi | 17/06/2025 | KQ2500027708_2506171029 | 17/06/2025 | 2 | Thành phố Ninh Bình,Tỉnh Ninh Bình
3712 | Kẹp có răng (Halsted Forcep) | Cái | 4 | Nga |  | F-121S | Cilita | Cilita |  |  | Từ năm 2024 trở đi | Kẹp Halstead Cong Tổng chiều dài 100mm Chất liệu: thép không gỉ | 1.785.000 | vn0101032110 | CÔNG TY TNHH KIM HƯNG | IB2500078591 | vn0102138381 | Bệnh viện Mắt Trung ương | Đấu thầu rộng rãi | 17/06/2025 | KQ2500078591_2506171024 | 17/06/2025 | 3 | Quận Hai Bà Trưng,Thành phố Hà Nội
3713 | Kẹp có răng (Halsted Forcep) | Cái | 4 | Nga |  | F-120S | Cilita | Cilita |  |  | Từ năm 2024 trở đi | Kẹp Halstead Thẳng Tổng chiều dài 100mm Chất liệu: thép không gỉ | 1.785.000 | vn0101032110 | CÔNG TY TNHH KIM HƯNG | IB2500078591 | vn0102138381 | Bệnh viện Mắt Trung ương | Đấu thầu rộng rãi | 17/06/2025 | KQ2500078591_2506171024 | 17/06/2025 | 3 | Quận Hai Bà Trưng,Thành phố Hà Nội
3714 | Clip polymer kẹp mạch máu các cỡ | Cái | 1800 | Trung Quốc | 9018 | SRLC-M-6 SRLC-ML-6 SRLC-L-6 SRLC-XL-6 | Changzhou 3R Medical Device Technology Co., Ltd. | Changzhou 3R Medical Device Technology Co., Ltd. |  |  | 2024 trở đi | * Thiết kế chống trượt, chân bám 360 độ. Có khóa cơ học * Kẹp được mạch máu/mô có kích thước từ: 2-7mm, 3-10mm, 5-13mm, 7-16mm * Tương thích tất cả các tay cầm kẹp clip từng size * Đạt tiêu chuẩn Châu Âu (CE). | 30.000 | vn0101973245 | CÔNG TY CỔ PHẦN KỸ THUẬT VÀ THƯƠNG MẠI GIA PHÚC | IB2500201544 | vn4100542483 | Bệnh viện đa khoa tỉnh Bình Định | Chào hàng cạnh tranh | 17/06/2025 | KQ2500201544_2506161506 | 16/06/2025 | 2 | Thành phố Quy Nhơn,Tỉnh Bình Định
3715 | Clip kẹp mạch máu các cỡ | Cái | 200 | Trung Quốc | 9018 | JZJ-ML-6, JZJ-L-6, JZJ-XL-6 | JZJ-ML-6, JZJ-L-6, JZJ-XL-6 | Ningbo Xinwell Medical Technology Co., Ltd |  |  | 2024 - 2025 | Chất liệu Polymer không tiêu, không cản quang, có khóa an toàn, có các răng cưa nhỏ trên thân. Có vấu lồi ở đầu để giữ Clip vào kìm. | 33.250 | vn2800588271 | CÔNG TY CỔ PHẦN THIẾT BỊ VẬT TƯ Y TẾ THANH HÓA | IB2500234285 | vn2802518745 | Bệnh viện Công an tỉnh Thanh Hóa | Đấu thầu rộng rãi | 17/06/2025 | KQ2500234285_2506170817 | 17/06/2025 | 2 | Thành phố Thanh Hoá,Tỉnh Thanh Hoá
3716 | Kẹp kim 18cm | Cái | 1 | Đức | 9018 | 24-1800-18 | ZEPF | Zepf Medical Instruments GmbH |  |  | 2025 | Kẹp kim Mayo Hegar, ngàm có rãnh giữa, dài 18cm. Thép không gỉ, chịu được nhiệt cao | 856.800 | vn0303064475 | CÔNG TY TNHH PHÁT TRIỂN KỸ THUẬT Y TẾ M.D.T | IB2500094950 | vn0301638935 | Bệnh viện Quận 4 | Đấu thầu rộng rãi | 17/06/2025 | KQ2500094950_2506161055 | 17/06/2025 | 3 | Quận 4,TP. Hồ Chí Minh
3717 | Kẹp kim [mổ mí] | Cái | 1 | Đức | 9018 | 24-6501-10 | ZEPF | Zepf Medical Instruments GmbH |  |  | 2025 | Kẹp kim 10cm. Thép không gỉ, chịu được nhiệt cao | 5.772.900 | vn0303064475 | CÔNG TY TNHH PHÁT TRIỂN KỸ THUẬT Y TẾ M.D.T | IB2500094950 | vn0301638935 | Bệnh viện Quận 4 | Đấu thầu rộng rãi | 17/06/2025 | KQ2500094950_2506161055 | 17/06/2025 | 3 | Quận 4,TP. Hồ Chí Minh
3718 | Kẹp càng cua 14cm | Cái | 2 | Việt Nam |  | 6.011.14 | 6.011.14 | Mille - Việt Nam |  |  | Mille | Kẹp khăn phẫu thuật 14cm Thép không gỉ, chịu được nhiệt cao | 368.000 | vn0302130894 | CÔNG TY TNHH TRANG THIẾT BỊ NHA KHOA | IB2500094950 | vn0301638935 | Bệnh viện Quận 4 | Đấu thầu rộng rãi | 17/06/2025 | KQ2500094950_2506161055 | 17/06/2025 | 3 | Quận 4,TP. Hồ Chí Minh
3719 | Kẹp kim 14 cm | Cái | 1 | Đức | 9018 | 24-1800-14 | ZEPF | Zepf Medical Instruments GmbH |  |  | 2025 | Kẹp kim Mayo Hegar, ngàm có rãnh giữa, dài 14cm. Thép không gỉ, chịu được nhiệt cao | 758.100 | vn0303064475 | CÔNG TY TNHH PHÁT TRIỂN KỸ THUẬT Y TẾ M.D.T | IB2500094950 | vn0301638935 | Bệnh viện Quận 4 | Đấu thầu rộng rãi | 17/06/2025 | KQ2500094950_2506161055 | 17/06/2025 | 3 | Quận 4,TP. Hồ Chí Minh
3720 | Kẹp kim 20cm | Cái | 1 | Đức | 9018 | 24-1800-20 | ZEPF | Zepf Medical Instruments GmbH |  |  | 2025 | Kẹp kim Mayo Hegar, ngàm có rãnh giữa, dài 20cm. Thép không gỉ, chịu được nhiệt cao | 945.000 | vn0303064475 | CÔNG TY TNHH PHÁT TRIỂN KỸ THUẬT Y TẾ M.D.T | IB2500094950 | vn0301638935 | Bệnh viện Quận 4 | Đấu thầu rộng rãi | 17/06/2025 | KQ2500094950_2506161055 | 17/06/2025 | 3 | Quận 4,TP. Hồ Chí Minh
3721 | Kìm kẹp kim 15cm | Cái | 2 | Việt Nam | 9018 | 1.001.15S | Kìm kẹp kim 15cm | CÔNG TY TNHH MILLE INSTRUMENTS |  |  | Từ năm 2024 trở về sau | Kềm kẹp kim Mayo Hegar thẳng, răng 0,50mm, dài 15cm. Thép không rỉ, chịu được nhiệt cao. Có mã vạch sản phẩm, mã GS1, ISO 13485 | 342.300 | vn0316579721 | CÔNG TY TNHH TOTIN | IB2500094950 | vn0301638935 | Bệnh viện Quận 4 | Đấu thầu rộng rãi | 17/06/2025 | KQ2500094950_2506161055 | 17/06/2025 | 3 | Quận 4,TP. Hồ Chí Minh
3722 | Lam kẹp ruột 22cm | Cái | 1 | Việt Nam |  | 3.144.22S | 3.144.22S | Mille - Việt Nam |  |  | Mille | Lam kẹp ruột 22cm Thép không gỉ, chịu được nhiệt cao | 2.500.000 | vn0302130894 | CÔNG TY TNHH TRANG THIẾT BỊ NHA KHOA | IB2500094950 | vn0301638935 | Bệnh viện Quận 4 | Đấu thầu rộng rãi | 17/06/2025 | KQ2500094950_2506161055 | 17/06/2025 | 3 | Quận 4,TP. Hồ Chí Minh
3723 | Kẹp phẫu tích | Cái | 10 | Pakistan |  | 15_200 | 15_200 | Prime Tech Surgico |  |  | 2024 trở về sau | Kích thước: 18cm (± 5%) Chất liệu thép không gỉ. Dụng cụ mới 100%, sản xuất từ năm 2024 trở về sau. | 31.000 | vn2800588271 | CÔNG TY CỔ PHẦN THIẾT BỊ VẬT TƯ Y TẾ THANH HÓA | IB2500246521 | vn2800769165 | Bệnh viện Đa khoa huyện Thọ Xuân | Chào hàng cạnh tranh | 16/06/2025 | KQ2500246521_2506160825 | 16/06/2025 | 1 | Huyện Thọ Xuân,Tỉnh Thanh Hoá
3724 | Kìm kẹp kim | Cái | 10 | Pakistan |  | 25_132 | 25_132 | Prime Tech Surgico |  |  | 2024 trở về sau | Kích thước: 18cm (± 5%) Chất liệu thép không gỉ. Dụng cụ mới 100%, sản xuất từ năm 2024 trở về sau. | 38.500 | vn2800588271 | CÔNG TY CỔ PHẦN THIẾT BỊ VẬT TƯ Y TẾ THANH HÓA | IB2500246521 | vn2800769165 | Bệnh viện Đa khoa huyện Thọ Xuân | Chào hàng cạnh tranh | 16/06/2025 | KQ2500246521_2506160825 | 16/06/2025 | 1 | Huyện Thọ Xuân,Tỉnh Thanh Hoá
3725 | Kẹp cổ tử cung | Cái | 15 | Pakistan |  | 61-440 | 61-440 | Frienfa Industries |  |  | 2024 trở về sau | Kích thước: 25cm (± 5%) Chất liệu thép không gỉ. Dụng cụ mới 100%, sản xuất từ năm 2024 trở về sau. | 285.000 | vn2800588271 | CÔNG TY CỔ PHẦN THIẾT BỊ VẬT TƯ Y TẾ THANH HÓA | IB2500246521 | vn2800769165 | Bệnh viện Đa khoa huyện Thọ Xuân | Chào hàng cạnh tranh | 16/06/2025 | KQ2500246521_2506160825 | 16/06/2025 | 1 | Huyện Thọ Xuân,Tỉnh Thanh Hoá
3726 | Clip kẹp mạch máu titan các cỡ | Cái | 500 | Mexico |  | 001200 | Clip kẹp mạch máu Weck Horizon Ligating Clips | Hudson Respiratory Care Tecate S.De R.L De C.v |  |  | Từ năm 2023 về sau | Clip titan kẹp mạch máu Titannium có cấu tạo rãnh đặc biệt hình tim, ngăn ngừa vỡ mạch máu và tuột clip khi phẫu thuật. Rãnh ngược giúp tránh tuột clip sau khi kẹp mạch máu.Vỉ đựng clip được thiết kế dễ dàng nạp clip bằng một tay.Ở đáy của vỉ đựng clip có băng keo đặc biệt giúp phẫu thuật viên có thể dễ dàng di chuyển vỉ clip đến vị trí khác khi cần – vỉ đựng clip sẽ cố định vào mọi vị trí trong khu vực tiệt trùng. Phân loại kích cỡ theo màu sắc ( S- Vàng) | 50.000 | vn0305088954 | CÔNG TY TNHH DƯỢC PHẨM PHƯƠNG PHƯƠNG | IB2500083455 | vn0301261735 | Bệnh viện Thống Nhất | Đấu thầu rộng rãi | 13/06/2025 | KQ2500083455_2506131023 | 13/06/2025 | 2 | Quận Tân Bình,TP. Hồ Chí Minh
3727 | Clip kẹp mạch máu Titannium các cỡ | Cái | 100 | Mexico |  | 002200 | Clip kẹp mạch máu Weck Horizon Ligating Clips | Hudson Respiratory Care Tecate S.De R.L De C.v |  |  | Từ năm 2023 về sau | Clip kẹp mạch máu Titannium Horizon cỡ M, kích thước khi đóng: 5.89mm x 3.02 mm x 4.68 mm.cỡ ML, kích thước khi đóng: 8.98mm x 5.73 mm x 7.21 mm. Clip hình chevron. Thân clip hình trái tim, chân clip cấu tạo mặt cắt tam giác được thiết kế để tối đa hóa tiếp xúc bề mặt giữa clip và hàm kiềm, giúp kẹp chặt mạch máu và ngăn ngừa việc tuột clip. Có các rãnh ngang, rãnh trong giúp tăng khả năng chống trượt sau kẹp và ngăn vỡ mạch máu. Vỉ đựng clip được thiết kế dễ dàng nạp clip bằng một tay.Ở đáy của vỉ đựng clip có băng keo đặc biệt giúp dễ dàng di chuyển và cố định vào mọi vị trí khi cần. Phân loại kích cỡ theo màu sắc (ML-màu xanh lá) Tiêu chuẩn FDA | 50.000 | vn0305088954 | CÔNG TY TNHH DƯỢC PHẨM PHƯƠNG PHƯƠNG | IB2500083455 | vn0301261735 | Bệnh viện Thống Nhất | Đấu thầu rộng rãi | 13/06/2025 | KQ2500083455_2506131023 | 13/06/2025 | 2 | Quận Tân Bình,TP. Hồ Chí Minh
3728 | Clip kẹp mạch máu Polymer các cỡ | Cái | 100 | Mexico |  | 544220; 544230; 544240; 544250 | Clip kẹp mạch máu Weck Hem-O-Lok Ligating Clips | Hudson Respiratory Care Tecate S.De R.L De C.v |  |  | Từ năm 2023 về sau | Hệ thống clip kẹp mạch máu Polymer các cỡ, kích thước khi mở ngàm: 7.8 mm-18.03 mm, khi đóng ngàm: 1.96-2.49± 0.05-0.15/0.07 mm. Là hệ thống clip kẹp lạnh, không lan truyền nhiệt đến các cơ quan quan trọng. Chất liệu polymer không tan, không làm ảnh hưởng đến CT, MRI, X-ray. Sử dụng được trong phẩu thuật với Robot, có công nghệ khoá an toàn với âm thanh phản hồi, có mấu chống trượt với chân bám 360 độ, gai dọc thân clip và cơ chế khoá đầu clip. Cơ chế gặp mở linh hoạt, kẹp được mạch máu từ 2-16mm, đi qua trocar 5mm và 10mm, mở ngàm rộng sau khi xuyên qua trocar, giảm thiểu vết thương. Kích thước mạch máu có thể kẹp: size M từ 2-7 mm, size ML từ 3-10 mm, size L từ 5-13 mm, size XL từ 7-16mm tương đương Hem-o-lok. Phân loại kích cỡ theo màu sắc: M-màu xanh dương, ML- màu xanh lá, L- màu tím, XL- màu đồng. Tiêu chuẩn FDA Tương thích với kìm mỗ nội soi có trong bệnh viện ML(544965),L(544995). | 85.000 | vn0305088954 | CÔNG TY TNHH DƯỢC PHẨM PHƯƠNG PHƯƠNG | IB2500083455 | vn0301261735 | Bệnh viện Thống Nhất | Đấu thầu rộng rãi | 13/06/2025 | KQ2500083455_2506131023 | 13/06/2025 | 2 | Quận Tân Bình,TP. Hồ Chí Minh
3729 | Bộ khớp háng toàn phần không xi măng, chất liệu Metal on poly dạng TripleTaper, khóa kẹp đa răng | Bộ | 5 | Thụy Sĩ | 9021 | 01.xx.xxSN 01.xx.xxx 01.26.45.00xx 01.26.xxxxHCT 01.26.xx.xx/ | Khớp háng toàn phần không xi măng QUADRA 32 | Medacta International SA |  |  | Từ năm 2021 trở về sau | Khớp háng toàn phần không xi măng Metal on Poly 1. Ổ cối (Acetabular): - Chất liệu: Titanium-Vanadium alloy: Sandblasted, phủ Ti 100µm và HA 90µm. Kích thước từ 42mm-64mm - Dạng Ellip đáy bằng ngang, cấu trúc rãnh tròn đường kính 0.7mm tăng diện tích tiếp xúc lên 30-40%, phù hợp cho lớp đệm hệ thống khớp đôi; 2 lỗ vít ở vị trí 11h và 13h. Bờ sau ổ cối được thiết kế cao lên 5°, đỉnh bờ chống trật vị trí 12h00 trên ổ cối; vòng khóa kẹp đa răng. Head 32 bắt đầu từ ổ cối 46mm; Head 36 bắt dầu từ ổ cối 50mm - Vít ổ cối: Chất liệu Titanium. Kích cỡ: đường kính 6.5mm, dài 20-45mm. 2. Lớp lót (Liner): - Chất liệu: UHMWPE HC Hooded/Flat . Kích cỡ: đường kính 28, 32, 36mm. - Có hệ số radiation 100kGy và nhiệt độ ổn định 150°C, có 2 dạng chính: trung tính và chống trật 10 độ, cỡ C, E, F, G 3. Đầu chỏm xương đùi (Femoral head): - Chất liệu: Co-Cr-Mo (ISO 5832-12)/stainless steel. Kích cỡ: đường kính 28, 32, 36mm; gồm: S(-3.5), M(+0), L(+3.5), XL(+7), XXL(+10.5) 4. Cuống xương đùi (Stem): -Chất liệu:Titanium-Niobium: Ti6Al7Nb(ISO 5832-11), sandbalsted 5µm và phủ HA 80µm. Kích cỡ: 11 cỡ standard, 12 cỡ cổ ngắn: từ 00SN,0SN,1SN,...10SN và 10 cỡ lateralised. Taper 12/14 Eurocone (góc 5°42'30'') và Chiều dài Taper là 12mm, có các răng nhỏ; cổ tròn dài 33,9mm và ngắn hơn 5mm; góc cổ thân 127° hoặc 135°; dài 123.5, 127.5, 131.5, 135.5, 139.5, 143.5, 147.5, 151.5, 155.5, 159.5, 163.5, 167.5mm, offset 35.4mm-55.5mm - Dạng thẳng, có rãnh dọc ngang làm tăng diện tích tiếp xúc lên 10-15%; bờ cạnh vuông, tiết diện hình chữ nhật/hình thang; chêm 3 chiều (Triple Taper), đuôi nhọn, double tapered distal tip Tiêu chuẩn CE | 70.800.000 | vn0309917592 | CÔNG TY TNHH DƯỢC PHẨM THIẾT BỊ Y TẾ KI TA PI DA | IB2500083455 | vn0301261735 | Bệnh viện Thống Nhất | Đấu thầu rộng rãi | 13/06/2025 | KQ2500083455_2506131023 | 13/06/2025 | 2 | Quận Tân Bình,TP. Hồ Chí Minh
3730 | Bộ kim và kẹp thu chỉ chóp xoay khớp vai, các loại | Cái | 8 | Costa Rica | 90189090 | 22-4036 | FIRSTPASS | ArthroCare Corporation |  |  | Từ năm 2023 trở về sau | Kim lưỡi gà dùng cho súng khâu chóp xoay. Kim tròn, uốn cong sẵn chất liệu nitinol. Mũi kim có rãnh để mang và bảo vệ chỉ. | 3.750.000 | vn0107610311 | CÔNG TY CỔ PHẦN VIỆT - SING MEDICAL | IB2500083455 | vn0301261735 | Bệnh viện Thống Nhất | Đấu thầu rộng rãi | 13/06/2025 | KQ2500083455_2506131023 | 13/06/2025 | 2 | Quận Tân Bình,TP. Hồ Chí Minh
3731 | clip kẹp mạch Titan cỡ 300 | Cái | 1000 | Mexico | 9018 | LT300 | Ligaclip Extra | Nypro Healthcare Baja Inc., Mexico |  |  | 2023 trở về sau | Clip kẹp mạch titan cỡ trung bình-lớn, dùng trong mổ mở hoặc nội soi, 6 clip/ vỉ (gói), vỉ màu xanh lá, độ mở clip 6,4mm, chiều dài clip khi đóng 8,99mm | 38.675 | vn0309133132 | CÔNG TY CỔ PHẦN DƯỢC PHẨM SAKAE | IB2500083455 | vn0301261735 | Bệnh viện Thống Nhất | Đấu thầu rộng rãi | 13/06/2025 | KQ2500083455_2506131023 | 13/06/2025 | 2 | Quận Tân Bình,TP. Hồ Chí Minh
3732 | Kẹp lưỡng cực sử dụng nhiều lần | Cái | 17 | Xenamed Industries/PAKISTAN |  | "700-093 " | Xenamed Industries | Xenamed Industries/PAKISTAN |  |  | 2025 | Kẹp lưỡng cực sử dụng nhiều lần dạng lưỡi lê, chiều dài 20 cm, đường kính đầu kích hoạt 2.0mm | 7.350.000 | vn0110582230 | CÔNG TY TNHH KHOA HỌC SỨC KHOẺ BẮC VIỆT | IB2500091093 | vn1000331677 | BỆNH VIỆN ĐA KHOA TỈNH THÁI BÌNH | Đấu thầu rộng rãi | 13/06/2025 | KQ2500091093_2506130727 | 13/06/2025 | 2 | Thành phố Thái Bình,Tỉnh Thái Bình
3733 | Clip kẹp mạch máu chất liệu Polymer các cỡ | Cái | 700 | Trung Quốc |  | JZJ-ML-3, JZJ-L-3. JZJ-XL-3 | Ningbo Xinwell | Ningbo Xinwell Medical technology Co., Ltd |  |  | 2024/2025 trở đi | - Chất liệu polymer không dẫn điện, dẫn nhiệt và không ảnh hưởng đến CT, MRI và X-quang - Cơ chế gặp mở linh hoạt, kẹp được mạch máu từ 2-16mm, đi qua trocar 5mm và 10mm. | 34.965 | vn0106122008 | CÔNG TY CỔ PHẦN THIẾT BỊ VẬT TƯ HOÀNG MINH | IB2500125022 | vn2800720339 | Bệnh viện Đa khoa tỉnh Thanh Hóa | Đấu thầu rộng rãi | 12/06/2025 | KQ2500125022_2506120830 | 12/06/2025 | 2 | Thành phố Thanh Hoá,Tỉnh Thanh Hoá
3734 | Dụng cụ cầm máu (kẹp cầm máu hemoclip độ mở 16mm) | Cái | 200 | Trung Quốc | 9018 | ROCC-x-26-xxx-C-S | ROCC-x-26-xxx-C-S | Micro-Tech (Nanjing) Co., Ltd | ROCC-F-26-xxx-C-S | Số: 240002627/PCBB-HN Ngày công bố: 04/10/2024 | Từ năm 2024 trở đi | - Clip cầm máu đường kính mở 16mm, xoay 2 chiều 360 độ với độ mở 135 độ. - Chiều dài các cỡ 1950mm, 2300mm. - Đường kính ngoài của ống tube tối da 2.6mm. - Kênh làm việc tối thiểu 2.8mm. Đóng mở nhiều lần. - Tiêu chuẩn chất lượng ISO 13485 | 500.000 | vn0106215710 | CÔNG TY CỔ PHẦN VẬT TƯ VÀ TRANG THIẾT BỊ Y TẾ CƯỜNG AN | IB2500206505 | vn4900152080 | Bệnh viện Đa khoa tỉnh Lạng Sơn | Chào hàng cạnh tranh | 12/06/2025 | KQ2500206505_2506120838 | 12/06/2025 | 1 | Huyện Cao Lộc,Tỉnh Lạng Sơn
3735 | Clip polymer kẹp mạch máu cỡ L | Cái | 1000 | Trung Quốc | 9018 | ELC01L06 | EndoSystem | EndoSystem (Wuhan) Medical Technology Co.,Ltd |  |  | Từ năm 2024 trở đi | Clip polymer cỡ L: *Chất liệu: Polymer không tiêu đảm bảo độ tương thích sinh học cao *Clip thiết kế hình cung giúp giữ được nhiều mô hơn. Có khóa đóng nhanh, hiệu quả, an toàn tạo phản hồi xúc giác cho phẫu thuật viên khi đóng clip. Bản lề động. Có răng tích hợp giúp clip không bị trượt trên mô *Hạn chế tối đa nhiễu khi chụp CT, không cản quang trong chụp X-quang và sự an toàn tuyệt vời không gây nhiễu ảnh trong kết quả MRI. *Kẹp được mạch máu cỡ 5 mm đến 13 mm *Chiều dài chân clip ngoài: 13.0 mm. Độ dày chân clip: 1.29 mm. *Đường kính phần lồi của Clip khi đóng: 1.2 mm, khi mở: 10.2 mm Đạt tiêu chuẩn ISO13485, CE | 35.000 | vn0107671392 | CÔNG TY TNHH PHÁT TRIỂN CÔNG NGHỆ NDK | IB2500020135 | vn0301479883 | Bệnh viện Nhi Đồng 1 | Đấu thầu rộng rãi | 11/06/2025 | KQ2500020135_2506111643 | 11/06/2025 | 3 | Quận 10,TP. Hồ Chí Minh
3736 | Clip polymer kẹp mạch máu cỡ ML | Cái | 10000 | Trung Quốc | 9018 | ELC01ML06 | EndoSystem | EndoSystem (Wuhan) Medical Technology Co.,Ltd |  |  | Từ năm 2024 trở đi | *Chất liệu: Polymer không tiêu đảm bảo độ tương thích sinh học cao *Clip thiết kế hình cung giúp giữ được nhiều mô hơn. Có khóa đóng nhanh, hiệu quả, an toàn tạo phản hồi xúc giác cho phẫu thuật viên khi đóng clip. Bản lề động. Có răng tích hợp giúp clip không bị trượt trên mô *Hạn chế tối đa nhiễu khi chụp CT, không cản quang trong chụp X-quang và sự an toàn tuyệt vời không gây nhiễu ảnh trong kết quả MRI. *Kẹp được mạch máu cỡ 3 mm đến 10 mm *Chiều dài chân clip ngoài: 9.5mm. Độ dày chân clip: 0.83mm. Đường kính phần lồi của Clip khi đóng: 1.1mm, khi mở: 7.5mm *Tiệt trùng. Đạt tiêu chuẩn ISO13485, CE | 35.000 | vn0107671392 | CÔNG TY TNHH PHÁT TRIỂN CÔNG NGHỆ NDK | IB2500020135 | vn0301479883 | Bệnh viện Nhi Đồng 1 | Đấu thầu rộng rãi | 11/06/2025 | KQ2500020135_2506111643 | 11/06/2025 | 3 | Quận 10,TP. Hồ Chí Minh
3737 | Clip mạch máu nội soi LT200 | Cái | 500 | Mexico | 9018 | 002200 | Clip kẹp mạch máu Weck Horizon Ligating Clips | Hudson Respiratory Care |  |  | Từ năm 2023 về sau | Kẹp mạch máu - Chất liệu Titanium - Chiều cao kẹp khi mở khoảng 4.60 - 4.70 mm, chiều rộng kẹp khi mở khoảng 3 - 3.05 mm, chiều cao kẹp khi đóng khoảng 5.80 - 5.90 mm - Có rãnh chống trượt mô - Tiệt khuẩn - Tiêu chuẩn FDA (Cục quản lý Thực phẩm và Dược phẩm Hoa Kỳ) ,Tiêu chuẩn CE (Châu Âu) - Tương thích với kìm kẹp mã số 237081 của hãng Weck tại Bệnh viện | 50.000 | vn0305088954 | CÔNG TY TNHH DƯỢC PHẨM PHƯƠNG PHƯƠNG | IB2500020135 | vn0301479883 | Bệnh viện Nhi Đồng 1 | Đấu thầu rộng rãi | 11/06/2025 | KQ2500020135_2506111643 | 11/06/2025 | 3 | Quận 10,TP. Hồ Chí Minh
3738 | Bộ dụng cụ tiểu phẫu | Bộ | 2 | Đức |  | Tên thương mại: Bộ dụng cụ tiểu phẩu/ Bộ dụng cụ phẫu thuật tiểu phẫu Gồm 21 mặt hàng: - Cán dao mổ số 3 - Ký mã hiệu: 06.103.00 - Banh vết mổ hai đầu Frabeuf, dài 12cm - Ký mã hiệu: 18.102.12 - Kéo phẫu thuật cong nhọn, dài 10.5cm - Ký mã hiệu: 08.341.10 - Kéo phẫu thuật thẳng tù, dài 15.5cm - Ký mã hiệu: 08.102.15 - Kéo phẫu tích METZENBAUM cong, dài 15cm - Ký mã hiệu: 08.281.15 - Kẹp kim CRILE WOOD, dài 15cm: 01- Ký mã hiệu: 24.160.15 - Kẹp mô 1x2 răng, dài 16cm - Ký mã hiệu: 10.130.16 - Kẹp phẫu tích dài, dài 16cm - Ký mã hiệu: 10.110.16 - Kẹp mạch máu CRILE cong, dài 14cm - Ký mã hiệu: 12.251.14 - Kẹp mạch máu CRILE thẳng, dài 14cm - Ký mã hiệu: 12.250.14 - Hộp đựng dụng cụ, kích thước 260x150x50 mm - Ký mã hiệu: 88.120.26 - Bát tròn đựng dung dịch sát khuẩn, kích thước 80 mm - Ký mã hiệu: 88.130.08 - Kẹp mô Adson 1x2 răng, dài 12cm - Ký mã hiệu: 10.180.12 - Kẹp mạch máu HALSTED cong nhỏ 12.5cm - Ký mã hiệu: 12.223.12 - Cán dao mổ số 4 - Ký mã hiệu: 06.104.00 - Kẹp mô ALLIS baby 4x 5 răng, dài 14cm - Ký mã hiệu: 64.102.14 - Thìa nạo WILLIGER 2 đầu cỡ ½ - Ký mã hiệu: 32.496.12 - Kéo phẫu thuật cong tù, dài 15.5cm - Ký mã hiệu: 08.103.15 - Kéo phẫu thuật thẳng nhọn/nhọn, dài 15.5cm - Ký mã hiệu: 08.120.15 - Banh vết mổ SENN hai đầu, 3 răng tù 8x7 mm/ 22x7 mm , dài 17cm - Ký mã hiệu: 18.161.17 - Kẹp bông sát khuẩn GROSS MAIER, dài 20cm - Ký mã hiệu: 16.110.20 | Rebstock Instruments GmbH | Rebstock Instruments GmbH |  |  | 2024 trở về sau | Chi tiết theo Bảng đáp ứng thông số kỹ thuật hàng hoá dự thầu đính kèm E-HSDT | 32.500.000 | vn0105118288 | Liên danh nhà thầu Y Tế Xanh - Y Tế Việt | IB2500162266 | vnz000019744 | Bệnh viện đa khoa Nông Nghiệp | Đấu thầu rộng rãi | 11/06/2025 | KQ2500162266_2506111633 | 11/06/2025 | 1 | Quận Đống Đa,Thành phố Hà Nội
3739 | Kẹp tứ chi đo điện tim 6 cần | Bộ | 17 | Trung Quốc |  | GT148-203 | - | Greetmed |  |  | Năm 2024 trở về sau | - Tương thích với nhiều loại cáp điện tim - Có loại dùng cho người lớn hoặc trẻ em - Thiết kế đúng màu chuẩn, dễ phân biệt - Tiếp xúc tốt, kẹp tay chân chắc chắn - Quy cách: 4 cái (2 nhỏ, 2 lớn )/bộ | 385.000 | vn1800665083 | CÔNG TY TNHH TRANG THIẾT BỊ Y TẾ MIỀN TÂY | IB2500094824 | vn1800271681 | Bệnh viện Tâm thần thành phố Cần Thơ | Đấu thầu rộng rãi | 11/06/2025 | KQ2500094824_2506111425 | 11/06/2025 | 3 | Quận Ô Môn,Thành phố Cần Thơ
3740 | Ruột kẹp phẫu tích gập góc 90 độ, chiều dài 31 cm, đường kính 10 mm | Cái | 2 | Đức | 9033 | PO606R | JAW INS.OVERHOLT DISS 90-DEG 10MM 310MM | AESCULAP AG |  |  | 2024 trở về sau | Ruột của kẹp phẫu tích - Vật liệu: Thép không gỉ (đạt tiêu chuẩn EN ISO 7153-1) - Kích thước: dài 310 mm - Đường kính ngàm 10 mm - Loại: gập góc 90°, ngàm có khía, hoạt động đôi - Bao gồm vỏ trong - Tương thích với tay cầm và vỏ ngoài của dụng cụ phẫu thuật nội soi đơn cực hãng Aesculap, model: PO958R, PM975R có tại Bệnh viện - Tiêu chuẩn ISO 13485 - Thời gian bảo hành: 12 tháng tính từ ngày ký biên bản nghiệm thu. | 11.980.000 | vn0301445732 | CÔNG TY TNHH Y TẾ VIỆT TIẾN | IB2500054334 | vn0302203609 | Bệnh viện Đại học Y Dược Thành phố Hồ Chí Minh | Đấu thầu rộng rãi | 11/06/2025 | KQ2500054334_2506111444 | 11/06/2025 | 1 | Quận 5,TP. Hồ Chí Minh
3741 | Ruột của kẹp gắp mô vuông góc, chiều dài 37 cm | Cái | 4 | Đức | 9018 | PM701R | JAW INS.OVERHOLT DISS.CLAMP D:10/370MM | AESCULAP AG |  |  | 2024 trở về sau | Ruột của kẹp gắp mô vuông góc - Vật liệu: Thép không gỉ (đạt tiêu chuẩn EN ISO 7153-1) - Chiều dài: 370 mm, gập góc 90 độ, ngàm có khía, đường kính ngàm 10mm, hoạt động đôi. - Bao gồm vỏ trong - Tương thích với tay cầm và vỏ của dụng cụ phẫu thuật nội soi đơn cực hãng Aesculap, model: PO958R, PM978R có tại Bệnh viện - Tiêu chuẩn ISO 13485 - Thời gian bảo hành: 12 tháng tính từ ngày ký biên bản nghiệm thu. | 23.200.000 | vn0301445732 | CÔNG TY TNHH Y TẾ VIỆT TIẾN | IB2500054334 | vn0302203609 | Bệnh viện Đại học Y Dược Thành phố Hồ Chí Minh | Đấu thầu rộng rãi | 11/06/2025 | KQ2500054334_2506111444 | 11/06/2025 | 1 | Quận 5,TP. Hồ Chí Minh
3742 | Ruột kẹp phẫu tích, chiều dài 31 cm, đường kính 5 mm | Cái | 2 | Đức | - | PO667R | JAW INS.DUCK BILL DISS FCPS 5MM 310MM | AESCULAP AG |  |  | 2024 trở về sau | Ruột của kẹp phẫu tích - Vật liệu: Thép không gỉ (đạt tiêu chuẩn DIN EN ISO 7153-1) - Kích thước: dài 310 mm - Đường kính ngàm 5 mm - Loại: mảnh, thẳng, ngàm có khía, đầu tù, hoạt động đôi - Bao gồm vỏ trong - Tương thích với tay cầm và vỏ ngoài của dụng cụ phẫu thuật nội soi đơn cực hãng Aesculap, model: PO958R, PM973R) có tại Bệnh viện - Tiêu chuẩn ISO 13485 - Thời gian bảo hành: 12 tháng tính từ ngày ký biên bản nghiệm thu. | 14.870.000 | vn0301445732 | CÔNG TY TNHH Y TẾ VIỆT TIẾN | IB2500054334 | vn0302203609 | Bệnh viện Đại học Y Dược Thành phố Hồ Chí Minh | Đấu thầu rộng rãi | 11/06/2025 | KQ2500054334_2506111444 | 11/06/2025 | 1 | Quận 5,TP. Hồ Chí Minh
3743 | Kẹp tĩnh mạch không chấn thương, cong, hàm dài 45 mm, lực 4,41 N | Cái | 10 | Đức | - | PL549S | ATR.VASCULAR CLIP 45MM CVD.4.41N ARTERI. | AESCULAP AG |  |  | 2024 trở về sau | Kẹp tĩnh mạch không chấn thương - Chiều dài hàm: 45 mm - Loại: cong - Lực kẹp: 4.41 N - Tương thích với tay cầm dùng với kẹp tĩnh mạch không chấn thương hãng Aesculap, model: PL530R có tại Bệnh viện - Tiêu chuẩn ISO 13485 - Thời gian bảo hành: 12 tháng tính từ ngày ký biên bản nghiệm thu. | 13.473.000 | vn0301445732 | CÔNG TY TNHH Y TẾ VIỆT TIẾN | IB2500054334 | vn0302203609 | Bệnh viện Đại học Y Dược Thành phố Hồ Chí Minh | Đấu thầu rộng rãi | 11/06/2025 | KQ2500054334_2506111444 | 11/06/2025 | 1 | Quận 5,TP. Hồ Chí Minh
3744 | Ruột của kẹp phẫu tích Babcock, chiều dài 31 cm, đường kính 5 mm | Cái | 1 | Đức | 9018 | PO765R | JAW INS.BABCOCK DBL ACTION 5MM 310MM | AESCULAP AG |  |  | 2024 trở về sau | Ruột của kẹp phẫu tích Babcock - Vật liệu: Thép không gỉ (đạt tiêu chuẩn EN ISO 7153-1) - Kích thước: dài 310 mm - Đường kính ngàm 5 mm - Loại: thẳng, có khía thô, ngàm khuyết - Bao gồm vỏ trong - Tương thích với tay cầm và vỏ ngoài của dụng cụ phẫu thuật nội soi đơn cực hãng Aesculap, model: PO959R, PM973R có tại Bệnh viện - Tiêu chuẩn ISO 13485 - Thời gian bảo hành: 12 tháng tính từ ngày ký biên bản nghiệm thu. | 10.338.000 | vn0301445732 | CÔNG TY TNHH Y TẾ VIỆT TIẾN | IB2500054334 | vn0302203609 | Bệnh viện Đại học Y Dược Thành phố Hồ Chí Minh | Đấu thầu rộng rãi | 11/06/2025 | KQ2500054334_2506111444 | 11/06/2025 | 1 | Quận 5,TP. Hồ Chí Minh
3745 | Tay cầm dùng với kẹp tĩnh mạch không chấn thương, chiều dài 35 cm | Cái | 5 | Đức | - | PL530R | CLIP APPLIER/REMOVER ANGLE D:12.5/350MM | AESCULAP AG |  |  | 2024 trở về sau | Tay cầm dùng với kẹp tĩnh mạch không chấn thương - Vật liệu: Thép không gỉ (đạt tiêu chuẩn EN ISO 7153-1) - Chiều dài 350 mm - Đường kính 12.5 mm - Tương thích với kẹp bulldog hãng Aesculap, model: PL542S có tại Bệnh viện - Tiêu chuẩn ISO 13485 - Thời gian bảo hành: 12 tháng tính từ ngày ký biên bản nghiệm thu. | 48.650.000 | vn0301445732 | CÔNG TY TNHH Y TẾ VIỆT TIẾN | IB2500054334 | vn0302203609 | Bệnh viện Đại học Y Dược Thành phố Hồ Chí Minh | Đấu thầu rộng rãi | 11/06/2025 | KQ2500054334_2506111444 | 11/06/2025 | 1 | Quận 5,TP. Hồ Chí Minh
3746 | Kẹp tĩnh mạch không chấn thương, thẳng, hàm dài 25 mm | Cái | 4 | Đức | - | PL542S | ATR.VASCULAR CLIP 25MM STR.2.45N VENOUS | AESCULAP AG |  |  | 2024 trở về sau | Kẹp tĩnh mạch không chấn thương - Chiều dài hàm: 25 mm (±3%) - Loại: thẳng - Lực kẹp: 2.45 N - Tương thích với tay cầm dùng với kẹp tĩnh mạch không chấn thương hãng Aesculap, model: PL530R có tại Bệnh viện - Tiêu chuẩn ISO 13485 - Thời gian bảo hành: 12 tháng tính từ ngày ký biên bản nghiệm thu. | 13.473.000 | vn0301445732 | CÔNG TY TNHH Y TẾ VIỆT TIẾN | IB2500054334 | vn0302203609 | Bệnh viện Đại học Y Dược Thành phố Hồ Chí Minh | Đấu thầu rộng rãi | 11/06/2025 | KQ2500054334_2506111444 | 11/06/2025 | 1 | Quận 5,TP. Hồ Chí Minh
3747 | Ruột kẹp phẫu tích đơn cực, chiều dài 31 cm, đường kính 10 mm | Cái | 2 | Đức | - | PO611R | JAW INS.HEYWOOD-SMITH TIS.FRCP 10/310MM | AESCULAP AG |  |  | 2024 trở về sau | Ruột của kẹp phẫu tích - Vật liệu: Thép không gỉ (đạt tiêu chuẩn EN ISO 7153-1) - Kích thước: dài 310 mm - Đường kính ngàm 10 mm - Loại: thẳng, ngàm có khía thô, ngàm khuyết, hoạt động đôi - Bao gồm vỏ trong - Tương thích với tay cầm và vỏ ngoài của dụng cụ phẫu thuật nội soi đơn cực hãng Aesculap, model: PO959R, PM975R có tại Bệnh viện - Tiêu chuẩn ISO 13485 - Thời gian bảo hành: 12 tháng tính từ ngày ký biên bản nghiệm thu. | 14.700.000 | vn0301445732 | CÔNG TY TNHH Y TẾ VIỆT TIẾN | IB2500054334 | vn0302203609 | Bệnh viện Đại học Y Dược Thành phố Hồ Chí Minh | Đấu thầu rộng rãi | 11/06/2025 | KQ2500054334_2506111444 | 11/06/2025 | 1 | Quận 5,TP. Hồ Chí Minh
3748 | Ruột của kẹp phẫu tích Allis, chiều dài 31 cm, đường kính 5 mm | Cái | 1 | Đức | - | PO610R | JAW INS.ALLIS GRSP FCPS 5MM 310MM | AESCULAP AG |  |  | 2024 trở về sau | Ruột của kẹp phẫu tích Allis - Vật liệu: Thép không gỉ (đạt tiêu chuẩn EN ISO 7153-1) - Kích thước: dài 310 mm - Đường kính ngàm 5 mm - Loại: thẳng, hoạt động đôi - Ngàm: có răng De Bakey - Bao gồm vỏ trong - Tương thích với tay cầm và vỏ ngoài của dụng cụ phẫu thuật nội soi đơn cực hãng Aesculap, model: PO958R, PM973R có tại Bệnh viện - Tiêu chuẩn ISO 13485 - Thời gian bảo hành: 12 tháng tính từ ngày ký biên bản nghiệm thu. | 10.338.000 | vn0301445732 | CÔNG TY TNHH Y TẾ VIỆT TIẾN | IB2500054334 | vn0302203609 | Bệnh viện Đại học Y Dược Thành phố Hồ Chí Minh | Đấu thầu rộng rãi | 11/06/2025 | KQ2500054334_2506111444 | 11/06/2025 | 1 | Quận 5,TP. Hồ Chí Minh
3749 | Kẹp tĩnh mạch không chấn thương, cong, hàm dài 25 mm | Cái | 4 | Đức | - | PL546S | ATR.VASCULAR CLIP 25MM CVD.2.45N VENOUS | AESCULAP AG |  |  | 2024 trở về sau | Kẹp tĩnh mạch không chấn thương - Chiều dài hàm: 25 mm - Loại: cong - Lực kẹp: 2.45 N - Tương thích với tay cầm dùng với kẹp tĩnh mạch không chấn thương hãng Aesculap, model: PL530R có tại Bệnh viện - Tiêu chuẩn ISO 13485 - Thời gian bảo hành: 12 tháng tính từ ngày ký biên bản nghiệm thu. | 13.473.000 | vn0301445732 | CÔNG TY TNHH Y TẾ VIỆT TIẾN | IB2500054334 | vn0302203609 | Bệnh viện Đại học Y Dược Thành phố Hồ Chí Minh | Đấu thầu rộng rãi | 11/06/2025 | KQ2500054334_2506111444 | 11/06/2025 | 1 | Quận 5,TP. Hồ Chí Minh
3750 | Kẹp tĩnh mạch không chấn thương, cong, hàm dài 45 mm, lực 2,94 N | Cái | 4 | Đức | - | PL547S | ATR.VASCULAR CLIP 45MM CVD.2.94N VENOUS | AESCULAP AG |  |  | 2024 trở về sau | Kẹp tĩnh mạch không chấn thương - Chiều dài hàm: 45 mm - Loại: cong - Lực kẹp: 2.94 N - Tương thích với tay cầm dùng với kẹp tĩnh mạch không chấn thương hãng Aesculap, model: PL530R có tại Bệnh viện - Tiêu chuẩn ISO 13485 - Thời gian bảo hành: 12 tháng tính từ ngày ký biên bản nghiệm thu. | 13.473.000 | vn0301445732 | CÔNG TY TNHH Y TẾ VIỆT TIẾN | IB2500054334 | vn0302203609 | Bệnh viện Đại học Y Dược Thành phố Hồ Chí Minh | Đấu thầu rộng rãi | 11/06/2025 | KQ2500054334_2506111444 | 11/06/2025 | 1 | Quận 5,TP. Hồ Chí Minh
3751 | Kẹp giữ thanh nối ngang cột sống cổ lối sau, vật liệu Titan | Cái | 5 | Hoa Kỳ | 9021 | 6902525 | Nẹp nối ngang dạng kẹp giữ | Warsaw Orthopedic, Inc. (also known as Medtronic Sofamor Danek Manufacturing) |  |  | 2023 trở về sau | -Vật liệu: hợp kim Titanium - Giúp gia tăng độ vững với 2 kẹp giữ. - Dài 11.1mm - Đường kính hai đầu gắn với nẹp dọc và nẹp nối ngang lần lượt là 7.8 và 8.5mm | 3.000.000 | vn0101147344 | CÔNG TY TNHH ĐẦU TƯ PHÁT TRIỂN TRANG THIẾT BỊ Y TẾ | IB2500089371 | vnz000017816 | Bệnh viện đa khoa Tỉnh Khánh Hòa | Đấu thầu rộng rãi | 11/06/2025 | KQ2500089371_2506110954 | 11/06/2025 | 2 | Thành phố Nha Trang,Tỉnh Khánh Hoà
3752 | Kẹp clip kích thích và kích hoạt nội dòng | Cái | 2 | Mỹ | 9021 | 2012022 | NVM5 | Nuvasive, Inc. |  |  | 2024 trở về sau | `- Phần đầu kẹp có đèn LED cung cấp chỉ báo màu trong trường về ngưỡng kích thích điện cơ, cho phép chuyển thông tin trực tiếp đến bác sĩ phẫu thuật. - Được tiệt trùng sẵn và trình kích hoạt được điều khiển bởi phẫu thuật viên. - Kẹp clip kích thích và kích hoạt nội dòng. Tương thích với Hệ thống theo dõi thần kinh trong phẫu thuật cột sống. - Tiêu chuẩn: FDA. | 6.300.000 | vn0303445745 | CÔNG TY CỔ PHẦN TRANG THIẾT BỊ Y TẾ CỔNG VÀNG | IB2500089371 | vnz000017816 | Bệnh viện đa khoa Tỉnh Khánh Hòa | Đấu thầu rộng rãi | 11/06/2025 | KQ2500089371_2506110954 | 11/06/2025 | 2 | Thành phố Nha Trang,Tỉnh Khánh Hoà
3753 | Kẹp khóa ống thông khi thay bộ chuyển | Cái | 252 | Ireland |  | RPC4171 | Baxter | Baxter Healthcare S.A |  |  | 2024 trở về sau | Kẹp khóa ống thông khi thay bộ chuyển - Chất liệu bằng Polyethylene - Tiệt khuẩn - Tiêu chuẩn chất lượng CE (Châu Âu) | 38.500 | vn0102045497 | CÔNG TY CỔ PHẦN THƯƠNG MẠI VÀ DƯỢC PHẨM TÂN THÀNH | IB2500026876 | vn0302203609 | Bệnh viện Đại học Y Dược Thành phố Hồ Chí Minh | Đấu thầu rộng rãi | 11/06/2025 | KQ2500026876_2506110857 | 11/06/2025 | 3 | Quận 5,TP. Hồ Chí Minh
3754 | Kẹp rốn | Cái | 10650 | Việt Nam |  | Kẹp rốn trẻ sơ sinh Sài Gòn | CÔNG TY TNHH NHỰA Y TẾ SÀI GÒN | CÔNG TY TNHH NHỰA Y TẾ SÀI GÒN |  |  | Năm 2024 trở về sau | Kẹp rốn trẻ sơ sinh - Chất liệu: bằng nhựa - Tiệt khuẩn từng cái - Tiêu chuẩn sản xuất ISO | 861 | vn0310363437 | CÔNG TY TNHH THƯƠNG MẠI VÀ THIẾT BỊ Y TẾ NHẬT MINH | IB2500026876 | vn0302203609 | Bệnh viện Đại học Y Dược Thành phố Hồ Chí Minh | Đấu thầu rộng rãi | 11/06/2025 | KQ2500026876_2506110857 | 11/06/2025 | 3 | Quận 5,TP. Hồ Chí Minh
3755 | Kẹp túi hậu môn nhân tạo | Cái | 130 | Mỹ |  | 8770 | 8770 | "Hollister Incorporated" |  |  | 2023, 2024 trở lên. | Kẹp túi hậu môn nhân tạo - Chất liệu nhựa - Có bản lề hình cong, có thể tái sử dụng - Tiêu chuẩn sản xuất ISO | 11.000 | vn0304835307 | CÔNG TY TNHH ĐẠT PHÚ LỢI | IB2500026876 | vn0302203609 | Bệnh viện Đại học Y Dược Thành phố Hồ Chí Minh | Đấu thầu rộng rãi | 11/06/2025 | KQ2500026876_2506110857 | 11/06/2025 | 3 | Quận 5,TP. Hồ Chí Minh
3756 | Dây truyền dịch đuổi khí tự động có kẹp khóa trên dây | Bộ | 194000 | Bosnia & Herzegovina |  | 388XXX | Bộ dây truyền dịch an toàn | CareFusion BH 335 d.o.o Cazin |  |  | 2023-2025 | Dây truyền dịch dùng trong liệu pháp tiêm truyền cho người bệnh - Chất liệu: PVC, không chứa DEHP - Chiều dài dây 185cm, đường kính trong khoảng 3mm, có cửa tiêm thuốc an toàn là cổng kết nối không kim, đầu khóa vặn xoắn Luer Lock - Bầu đếm giọt có 2 ngăn cứng - mềm, với màng lọc Hydrophilic kích cỡ 15µm - Kháng lực ≥ 2 bar hoặc tương đương - Có chức năng tự động: đuổi khí, ngưng truyền khi hết dịch với tốc độ truyền 20 giọt/ml, thể tích đuổi khí 18ml - Nắp đậy đuôi dây truyền với màng lọc Hydrophobic 1.2 µm - Tương thích với đầu nối catheter, dây nối, đảm bảo không rò rỉ dịch - Có bộ phận điều chỉnh giọt và 1 kẹp khóa trên dây - Tiệt khuẩn - Tiêu chuẩn chất lượng CE (Châu Âu) và tiêu chuẩn sản xuất ISO | 28.000 | vn0313979224 | CÔNG TY TNHH THƯƠNG MẠI DIÊN NIÊN | IB2500026876 | vn0302203609 | Bệnh viện Đại học Y Dược Thành phố Hồ Chí Minh | Đấu thầu rộng rãi | 11/06/2025 | KQ2500026876_2506110857 | 11/06/2025 | 3 | Quận 5,TP. Hồ Chí Minh
3757 | Túi hậu môn nhân tạo, 1 mảnh, xả được, sử dụng với kẹp hậu môn | Cái | 300 | Dominican Republic |  | 022771 | ConvaTec | ConvaTec Dominican Republic, Inc. |  |  | Từ năm 2023 trở đi | Túi hậu môn nhân tạo 1 mảnh, xả được, loại trong, sử dụng với kẹp hậu môn thường dùng cho người bệnh sau phẫu thuật - Túi chứa một mặt có lớp thoáng mồ hôi, một mặt lưới thoáng khí, chiều dài túi 30.5cm - Đế gồm 2 vòng dán, vòng trong có đường kính 92mm, có thể cắt rộng lên tới 64mm; vòng ngoài có đường kính 130mm - Vòng trong thấm hút mồ hôi, vòng ngoài mỏng và linh hoạt tăng cường khả năng bám dính - Vật tư đi kèm: kẹp hậu môn (số lượng kẹp ≥ số lượng túi) - Thời gian sử dụng tối thiểu 5 ngày - Tiêu chuẩn chất lượng CE (Châu Âu) hoặc tiêu chuẩn sản xuất ISO | 56.000 | vn0302408003 | CÔNG TY TNHH DƯỢC PHẨM B.H.C | IB2500026876 | vn0302203609 | Bệnh viện Đại học Y Dược Thành phố Hồ Chí Minh | Đấu thầu rộng rãi | 11/06/2025 | KQ2500026876_2506110857 | 11/06/2025 | 3 | Quận 5,TP. Hồ Chí Minh
3758 | Kẹp dây túi lọc màng bụng | Cái | 120 | Ireland |  | SPC4527 | Baxter | Baxter Healthcare S.A |  |  | 2024 trở về sau | Kẹp dùng để hỗ trợ cho việc lắp và tháo rời đầu nối bộ lọc màng bụng khỏi túi dung dịch lọc màng bụng. - Chất liệu: nhựa acetal - Kích thước: 9.6 x 13cm - Tiêu chuẩn sản xuất ISO | 28.000 | vn0102045497 | CÔNG TY CỔ PHẦN THƯƠNG MẠI VÀ DƯỢC PHẨM TÂN THÀNH | IB2500026876 | vn0302203609 | Bệnh viện Đại học Y Dược Thành phố Hồ Chí Minh | Đấu thầu rộng rãi | 11/06/2025 | KQ2500026876_2506110857 | 11/06/2025 | 3 | Quận 5,TP. Hồ Chí Minh
3759 | Kẹp hình tim | Cái | 10 | Pakistan |  | 19_1020 | panh/ kìm phẫu thuật | ToklaisPak Ind |  |  | Từ năm 2024 trở đi | Kích thước 25cm; Chất liệu thép không gỉ Đạt tiêu chuẩn ISO 13485 | 67.000 | vn3301584227 | CÔNG TY TNHH MỘT THÀNH VIÊN DỊCH VỤ THƯƠNG MẠI HÀ PHÚ | IB2500172736 | vn3301358316 | Bệnh viện đa khoa Bình Điền | Đấu thầu rộng rãi | 10/06/2025 | KQ2500172736_2506100916 | 10/06/2025 | 1 | Thị xã Hương Trà,Thành phố Huế
3760 | Kẹp gắp xương cá Frenkel | Cái | 2 | Pakistan |  | 47_100 | phanh phẫu thuật họng | ToklaisPak Ind |  |  | Từ năm 2024 trở đi | Kẹp gắp xương cá | 400.000 | vn3301584227 | CÔNG TY TNHH MỘT THÀNH VIÊN DỊCH VỤ THƯƠNG MẠI HÀ PHÚ | IB2500172736 | vn3301358316 | Bệnh viện đa khoa Bình Điền | Đấu thầu rộng rãi | 10/06/2025 | KQ2500172736_2506100916 | 10/06/2025 | 1 | Thị xã Hương Trà,Thành phố Huế
3761 | Kẹp rốn | Cái | 100 | Trung Quốc |  | GT112 - 100 | GT112 - 100 | Ningbo Greetmed Medical Instruments Co.,Ltd |  |  | Từ năm 2024 trở đi | Kẹp rốn . Đạt TC ISO | 2.000 | vn3301584227 | CÔNG TY TNHH MỘT THÀNH VIÊN DỊCH VỤ THƯƠNG MẠI HÀ PHÚ | IB2500172736 | vn3301358316 | Bệnh viện đa khoa Bình Điền | Đấu thầu rộng rãi | 10/06/2025 | KQ2500172736_2506100916 | 10/06/2025 | 1 | Thị xã Hương Trà,Thành phố Huế
3762 | Kẹp gắp dị vật tai Aligator | Cái | 2 | Pakistan |  | 39_290 | panh phẫu thuật tai | ToklaisPak Ind |  |  | Từ năm 2024 trở đi | Kẹp gắp dị vật tai | 666.000 | vn3301584227 | CÔNG TY TNHH MỘT THÀNH VIÊN DỊCH VỤ THƯƠNG MẠI HÀ PHÚ | IB2500172736 | vn3301358316 | Bệnh viện đa khoa Bình Điền | Đấu thầu rộng rãi | 10/06/2025 | KQ2500172736_2506100916 | 10/06/2025 | 1 | Thị xã Hương Trà,Thành phố Huế
3763 | Kẹp phẫu tích 18cm không mấu | Cái | 10 | Pakistan |  | 15_200 | Goldsun | Tokailas |  |  | 2023-2024 | Nỉa không mấu dài 18 cm, Thép không gỉ, Iso 13485 : 2016 | 28.000 | vn0108450082 | CÔNG TY TNHH THƯƠNG MẠI CÔNG NGHỆ THMED | IB2500141046 | vn5000227521 | Bệnh viện Y dược cổ truyền Tuyên Quang | Đấu thầu rộng rãi | 10/06/2025 | KQ2500141046_2506101021 | 10/06/2025 | 3 | Tỉnh Tuyên Quang
3764 | Kẹp cầm máu nóng cho dạ dày | Cái | 2 | Nhật Bản |  | FD-412LR | Olympus Medical Systems Corp./Nhật Bản | Aomori Olympus Co., Ltd. |  |  | 2024 trở về sau | • Hỗ trợ thủ thuật ESD cầm máu chính xác và đáng tin cậy • Cấu trúc chống trượt để nắm chắc các điểm chảy máu • Đơn giản hóa quá trình cầm máu trong khi nắm kẹp • Chức năng xoay được | 4.830.000 | vn0401340331 | CÔNG TY TNHH MỘT THÀNH VIÊN THƯƠNG MẠI VÂN THÔNG | IB2500053627 | vnz000014785 | Bệnh viện quân y 17/Cục Hậu cần - Quân khu 5 | Đấu thầu rộng rãi | 10/06/2025 | KQ2500053627_2506071808 | 07/06/2025 | 2 | Quận Hải Châu,Thành phố Đà Nẵng
3765 | Kẹp cầm máu nóng | Cái | 2 | Nhật Bản |  | FD-411UR/FD-411QR | Olympus Medical Systems Corp./Nhật Bản | Aomori Olympus Co., Ltd. |  |  | 2024 trở về sau | • Hỗ trợ thủ thuật ESD cầm máu chính xác và đáng tin cậy • Cấu trúc chống trượt để nắm chắc các điểm chảy máu • Đơn giản hóa quá trình cầm máu trong khi nắm kẹp • Chức năng xoay được • FD-410LR: thủ thuật ESD trong thực quản • FD-412LR: thủ thuật ESD trong dạ dày • FD-411QR/UR: thủ thuật ESD trong đại tràng | 5.250.000 | vn0401340331 | CÔNG TY TNHH MỘT THÀNH VIÊN THƯƠNG MẠI VÂN THÔNG | IB2500053627 | vnz000014785 | Bệnh viện quân y 17/Cục Hậu cần - Quân khu 5 | Đấu thầu rộng rãi | 10/06/2025 | KQ2500053627_2506071808 | 07/06/2025 | 2 | Quận Hải Châu,Thành phố Đà Nẵng
3766 | Kẹp bấm da kèm dụng cụ tháo kẹp bấm da | Cái | 400 | Trung Quốc | 9018 | RYPF-35W | Dụng cụ ghim da | Jiangsu Ripe Medical Instruments Technology Co., Ltd |  |  | Năm 2024 trở về sau | Chất liệu kim bằng thép không rỉ (stainless steel) dùng trong phẫu thuật đóng vết thương giúp tiết kiệm thời gian phẫu thuật, an toàn và thẩm mỹ. Loại 35 kim. Chiều dài kim (sau khi bấm) 6.5 ± 0.02 mm Chiều rộng kim (sau khi bấm) 3.86 ± 0.02 mm Độ dày kim 0.67 ± 0.01 mm | 143.750 | vn0400101404 | CÔNG TY CỔ PHẦN DƯỢC - THIẾT BỊ Y TẾ ĐÀ NẴNG | IB2500053627 | vnz000014785 | Bệnh viện quân y 17/Cục Hậu cần - Quân khu 5 | Đấu thầu rộng rãi | 10/06/2025 | KQ2500053627_2506071808 | 07/06/2025 | 2 | Quận Hải Châu,Thành phố Đà Nẵng
3767 | Kẹp cầm máu | Hộp | 10 | Nhật Bản |  | HX-610-135 | Olympus Medical Systems Corp./Nhật Bản | Aomori Olympus Co., Ltd. |  |  | 2024 trở về sau | Clip cầm máu dạng chuẩn, 135 độ, chiều dài tay clip khoảng 7.5 mm - màu hồng, cầm máu hiệu quả và nhanh chóng, giảm thiểu thiệt hại đến mô, sử dụng cho các vị trí, độ sâu nông của các loại tổn thương khác nhau, Thiết kế phù hợp với các thủ thuật các nhau: ESD (Cắt hớt niêm mạc trong điều trị ung thư sớm), POEM (Mở cơ qua nội soi ngã miệng), mỗi clip được đóng gói tiệt trùng. Đạt tiêu chuẩn ISO 13485 | 17.300.000 | vn0401340331 | CÔNG TY TNHH MỘT THÀNH VIÊN THƯƠNG MẠI VÂN THÔNG | IB2500053627 | vnz000014785 | Bệnh viện quân y 17/Cục Hậu cần - Quân khu 5 | Đấu thầu rộng rãi | 10/06/2025 | KQ2500053627_2506071808 | 07/06/2025 | 2 | Quận Hải Châu,Thành phố Đà Nẵng
3768 | Kẹp Catheter | Bộ/Cái/Chiếc | 90 | Ireland | 39269039 | RPC4171 | Baxter | Hsx: Baxter Healthcare S.A Csh: Baxter Healthcare SA/ Thụy Sỹ |  |  | Năm 2024 trở về sau | Dùng để kẹp catheter lọc màng bụng trong trường hợp catheter bị thủng gây rò rỉ dịch màng bụng hoặc thay bộ chuyển tiếp cho bệnh nhân lọc màng bụng Chất liệu polypropylene Tiệt khuẩn bằng etylen oxide Tiêu chuẩn ISO 13485; CE | 38.900 | vn0102045497 | CÔNG TY CỔ PHẦN THƯƠNG MẠI VÀ DƯỢC PHẨM TÂN THÀNH | IB2500208129 | vn0800013079 | Bệnh viện đa khoa tỉnh Hải Dương | Đấu thầu rộng rãi | 09/06/2025 | KQ2500208129_2506092142 | 09/06/2025 | 1 | Thành phố Hải Dương,Tỉnh Hải Dương
3769 | Nẹp nối ngang dạng kẹp giữ | Cái | 40 | Hoa Kỳ | 9021 | 6902525 | Nẹp nối ngang dạng kẹp giữ | Warsaw Orthopedic, Inc. (also known as Medtronic Sofamor Danek Manufacturing) |  |  | Từ năm 2024 trở về sau | -Vật liệu: hợp kim Titanium - Giúp gia tăng độ vững với 2 kẹp giữ. - Dài 11.1mm - Đường kính hai đầu gắn với nẹp dọc và nẹp nối ngang lần lượt là 7.8 và 8.5mm - Tiêu chuẩn chất lượng: ISO,CE, FDA - Có trợ cụ tương thích hỗ trợ khi có ca mổ | 3.000.000 | vn0101147344 | CÔNG TY TNHH ĐẦU TƯ PHÁT TRIỂN TRANG THIẾT BỊ Y TẾ | IB2500142803 | vn3500287437 | Bệnh Viện Bà Rịa | Đấu thầu rộng rãi | 09/06/2025 | KQ2500142803_2506061951 | 09/06/2025 | 2 | Thành Phố Bà Rịa,Tỉnh Bà Rịa - Vũng Tàu
3770 | Kẹp rốn | Cái | 2250 | Việt Nam |  | KR.TNP | Kẹp rốn sơ sinh | CÔNG TY CỔ PHẦN TANAPHAR/Việt Nam |  |  | 2024 trở về sau | Nhựa PP nguyên sinh đạt tiêu chuẩn, độ trơn láng cao, không chứa DEHP, không gây độc, không gây kích ứng. - Gồm 2 phần nối với nhau bằng các khớp răng, màu trắng trong hoặc đục. Các mấu răng của 2 hàm khép kín vào nhau và hai hàm song song. - Sản phẩm được tiệt trùng bằng khí Ethylene Oxide (E.O) | 1.049 | vn1801583605 | CÔNG TY TNHH TƯ VẤN KỸ THUẬT VÀ THƯƠNG MẠI CASAS | IB2500041136 | vn6300033631 | Trung tâm Y tế thị xã Long Mỹ | Đấu thầu rộng rãi | 06/06/2025 | KQ2500041136_2506041628 | 06/06/2025 | 3 | Thị Xã Long Mỹ,Tỉnh Hậu Giang
3771 | Điện cực kẹp chi | bộ | 10 | Trung Quốc | 9018 | SK9209 | Sino-K | Sino-K Medical Technology Co., Ltd |  |  | 2024 trở đi | Kẹp bằng nhựa, Đầu cắm tiêu chuẩn 3mm/4mm. Bộ 4 chiếc | 339.000 | vn2900326174 | CÔNG TY CP THIẾT BỊ VẬT TƯ Y TẾ VÀ DƯỢC PHẨM NGHỆ AN | IB2500095414 | vnz000009048 | Bệnh viện Nội tiết Nghệ An | Đấu thầu rộng rãi | 05/06/2025 | KQ2500095414_2506051107 | 05/06/2025 | 3 | Thành phố Vinh,Tỉnh Nghệ An
3772 | Kẹp rốn sơ sinh | Cái | 1000 | Việt Nam |  | KR | MPV | Công ty cổ phần Nhựa y tế Việt Nam (MPV) |  |  | 2024 trở về sau | Thành phần: nhựa PP, Không chứa độc tố DEHP. | 1.450 | vn0102398340 | Liên danh nhà thầu Thái Phú - Minh Việt | IB2500058326 | vn5300139097 | Bệnh viện Đa khoa tỉnh Lào Cai | Đấu thầu rộng rãi | 04/06/2025 | KQ2500058326_2506031946 | 04/06/2025 | 1 | Thành phố Lào Cai,Tỉnh Lào Cai
3773 | Kẹp Chắp Desmarres, Oval, loại lớn | Cái | 1 | Pakistan |  | 8-446 | Gold Tier Mic | Gold Tier Medical Instrusments Company |  |  | 2024 trở về sau | Chi tiết theo Phụ lục 01 - Bảng kê khai hàng hoá dự thầu đính kèm E-HSDT | 180.000 | vn0105118288 | CÔNG TY CỔ PHẦN THIẾT BỊ Y TẾ XANH | IB2500095682 | vn6300330899 | Bệnh viện Đa khoa thành phố Ngã Bảy | Đấu thầu rộng rãi | 04/06/2025 | KQ2500095682_2506031134 | 04/06/2025 | 4 | Thành phố Ngã Bảy,Tỉnh Hậu Giang
3774 | Kẹp cá sấu to 20cm | Cái | 5 | Pakistan |  | 10-136 | Gold Tier Mic | Gold Tier Medical Instrusments Company |  |  | 2024 trở về sau | Chi tiết theo Phụ lục 01 - Bảng kê khai hàng hoá dự thầu đính kèm E-HSDT | 180.000 | vn0105118288 | CÔNG TY CỔ PHẦN THIẾT BỊ Y TẾ XANH | IB2500095682 | vn6300330899 | Bệnh viện Đa khoa thành phố Ngã Bảy | Đấu thầu rộng rãi | 04/06/2025 | KQ2500095682_2506031134 | 04/06/2025 | 4 | Thành phố Ngã Bảy,Tỉnh Hậu Giang
3775 | Kẹp cá sấu trung 16cm | Cái | 5 | Pakistan |  | 12-002 | Gold Tier Mic | Gold Tier Medical Instrusments Company |  |  | 2024 trở về sau | Chi tiết theo Phụ lục 01 - Bảng kê khai hàng hoá dự thầu đính kèm E-HSDT | 180.000 | vn0105118288 | CÔNG TY CỔ PHẦN THIẾT BỊ Y TẾ XANH | IB2500095682 | vn6300330899 | Bệnh viện Đa khoa thành phố Ngã Bảy | Đấu thầu rộng rãi | 04/06/2025 | KQ2500095682_2506031134 | 04/06/2025 | 4 | Thành phố Ngã Bảy,Tỉnh Hậu Giang
3776 | Kẹp kim khâu 20cm | Cái | 20 | Pakistan |  | 7-024 | Gold Tier Mic | Gold Tier Medical Instrusments Company |  |  | 2024 trở về sau | Chi tiết theo Phụ lục 01 - Bảng kê khai hàng hoá dự thầu đính kèm E-HSDT | 144.000 | vn0105118288 | CÔNG TY CỔ PHẦN THIẾT BỊ Y TẾ XANH | IB2500095682 | vn6300330899 | Bệnh viện Đa khoa thành phố Ngã Bảy | Đấu thầu rộng rãi | 04/06/2025 | KQ2500095682_2506031134 | 04/06/2025 | 4 | Thành phố Ngã Bảy,Tỉnh Hậu Giang
3777 | Kẹp gắp xương 90 độ,23cm | Cái | 5 | Pakistan |  | 14.0322.23 | - | Hilbro Instruments (Pvt) Ltd |  |  | 2024 trở về sau | Kẹp phẫu thuật Gemini cong 23cm Chất liệu: Thép không rỉ | 386.400 | vn1800665083 | CÔNG TY TNHH TRANG THIẾT BỊ Y TẾ MIỀN TÂY | IB2500095682 | vn6300330899 | Bệnh viện Đa khoa thành phố Ngã Bảy | Đấu thầu rộng rãi | 04/06/2025 | KQ2500095682_2506031134 | 04/06/2025 | 4 | Thành phố Ngã Bảy,Tỉnh Hậu Giang
3778 | Kẹp kim khâu đầu nhỏ 14cm | Cái | 10 | Pakistan |  | 7-021 | Gold Tier Mic | Gold Tier Medical Instrusments Company |  |  | 2024 trở về sau | Chi tiết theo Phụ lục 01 - Bảng kê khai hàng hoá dự thầu đính kèm E-HSDT | 120.000 | vn0105118288 | CÔNG TY CỔ PHẦN THIẾT BỊ Y TẾ XANH | IB2500095682 | vn6300330899 | Bệnh viện Đa khoa thành phố Ngã Bảy | Đấu thầu rộng rãi | 04/06/2025 | KQ2500095682_2506031134 | 04/06/2025 | 4 | Thành phố Ngã Bảy,Tỉnh Hậu Giang
3779 | Kẹp gắp nha khoa 16cm | Cái | 40 | Pakistan |  | 63.101.03 | - | Hilbro Instruments (Pvt) Ltd |  |  | 2024 trở về sau | Nhíp phẫu thuật nha Meriam 16 cm, Fig.3 Chất liệu: Thép không rỉ | 91.770 | vn1800665083 | CÔNG TY TNHH TRANG THIẾT BỊ Y TẾ MIỀN TÂY | IB2500095682 | vn6300330899 | Bệnh viện Đa khoa thành phố Ngã Bảy | Đấu thầu rộng rãi | 04/06/2025 | KQ2500095682_2506031134 | 04/06/2025 | 4 | Thành phố Ngã Bảy,Tỉnh Hậu Giang
3780 | Kẹp kim khâu đầu nhỏ 16cm | Cái | 10 | Pakistan |  | 7-022 | Gold Tier Mic | Gold Tier Medical Instrusments Company |  |  | 2024 trở về sau | Chi tiết theo Phụ lục 01 - Bảng kê khai hàng hoá dự thầu đính kèm E-HSDT | 150.000 | vn0105118288 | CÔNG TY CỔ PHẦN THIẾT BỊ Y TẾ XANH | IB2500095682 | vn6300330899 | Bệnh viện Đa khoa thành phố Ngã Bảy | Đấu thầu rộng rãi | 04/06/2025 | KQ2500095682_2506031134 | 04/06/2025 | 4 | Thành phố Ngã Bảy,Tỉnh Hậu Giang
3781 | Kẹp cá sấu nhỏ 15cm | Cái | 5 | Đức | 9018 | 64-1100-15 | ZEPF | ZEPF MEDICAL INSTRUMENTS GMBH |  |  | 2025 | Kích thước: 15cm. Chất liệu: thép không gỉ | 756.000 | vn0303064475 | CÔNG TY TNHH PHÁT TRIỂN KỸ THUẬT Y TẾ M.D.T | IB2500095682 | vn6300330899 | Bệnh viện Đa khoa thành phố Ngã Bảy | Đấu thầu rộng rãi | 04/06/2025 | KQ2500095682_2506031134 | 04/06/2025 | 4 | Thành phố Ngã Bảy,Tỉnh Hậu Giang
3782 | Kẹp Chắp Lambert, tròn, loại nhỏ | Cái | 4 | Pakistan |  | 8-445 | Gold Tier Mic | Gold Tier Medical Instrusments Company |  |  | 2024 trở về sau | Chi tiết theo Phụ lục 01 - Bảng kê khai hàng hoá dự thầu đính kèm E-HSDT | 180.000 | vn0105118288 | CÔNG TY CỔ PHẦN THIẾT BỊ Y TẾ XANH | IB2500095682 | vn6300330899 | Bệnh viện Đa khoa thành phố Ngã Bảy | Đấu thầu rộng rãi | 04/06/2025 | KQ2500095682_2506031134 | 04/06/2025 | 4 | Thành phố Ngã Bảy,Tỉnh Hậu Giang
3783 | Kẹp gắp xương 30 độ | Cái | 5 | Pakistan |  | 14.0350.22 | - | Hilbro Instruments (Pvt) Ltd |  |  | 2024 trở về sau | Kẹp phẫu thuật Kelly cong nhẹ 22cm Chất liệu: Thép không rỉ | 386.400 | vn1800665083 | CÔNG TY TNHH TRANG THIẾT BỊ Y TẾ MIỀN TÂY | IB2500095682 | vn6300330899 | Bệnh viện Đa khoa thành phố Ngã Bảy | Đấu thầu rộng rãi | 04/06/2025 | KQ2500095682_2506031134 | 04/06/2025 | 4 | Thành phố Ngã Bảy,Tỉnh Hậu Giang
3784 | Kẹp cầm máu clip có vỏ, độ mở 11mm, dài 2300mm, (sử dụng 1 lần) | Cái | 80 | Trung Quốc |  | SD-02-230-16C SD-02-230-13C SD-02-230-11C | - | Zhejiang Soudon Medical Technology Co., Ltd |  |  | 2024 trở về sau | Đặc tính kỹ thuật: Kẹp cầm máu dùng cho dạ dày/ đại tràng. Sử dụng 1 lần. Có vỏ. Tay cầm có thiết kế khóa an toàn. Xoay 360 độ, 2 chiều. Kẹp có thể đóng mở nhiều lần. .Độ mở kẹp tối thiểu có: 11 mm/ 13 mm/ 16 mm. .Chiều dài làm việc: 2300 mm .Đường kính: 2.5mm . Sử dụng cho kênh sinh thiết: 2.8 mm. | 360.000 | vn1800665083 | CÔNG TY TNHH TRANG THIẾT BỊ Y TẾ MIỀN TÂY | IB2500049250 | vn2200176300 | Bệnh viện đa khoa tỉnh Sóc Trăng | Đấu thầu rộng rãi | 04/06/2025 | KQ2500049250_2506040851 | 04/06/2025 | 2 | Thành phố Sóc Trăng,Tỉnh Sóc Trăng
3785 | Kẹp Korche 16cm | Cái | 25 | Pakistan |  | Kẹp Korche 16cm | Kẹp Korche 16cm | Hãng sản xuất: Prime tech Surgico |  |  | 2025 | Chi tiết trong bảng đáp ứng về thông số kỹ thuật của hàng hóa chào thầu | 65.000 | vn0102576547 | Cửa hàng thuốc và trang thiết bị y tế Xuân Lương | IB2500194574 | vnz000011409 | Cục Hậu cần - Kỹ thuật/Binh chủng Đặc công | Đấu thầu rộng rãi | 03/06/2025 | KQ2500194574_2506030936 | 03/06/2025 | 1 | Huyện Thanh Trì,Thành phố Hà Nội
3786 | Kẹp phẫu tích không mấu | Chiếc | 19 | Pakistan |  | WS-057-005 | Weldon instruments | Weldon instruments |  |  | 2024 trở về sau | Kẹp phẫu tích không mấu dài 14CM | 176.000 | vn0106670188 | CÔNG TY TNHH THƯƠNG MẠI KỸ THUẬT HKT VIỆT NAM | IB2500173199 | vn2400857032 | Trung tâm y tế huyện Lục Nam | Đấu thầu rộng rãi | 03/06/2025 | KQ2500173199_2506031041 | 03/06/2025 | 1 | Huyện Lục Nam,Tỉnh Bắc Giang
3787 | Kẹp phẫu tích có mấu | Chiếc | 15 | Pakistan |  | WS-061-004 | Weldon instruments | Weldon instruments |  |  | 2024 trở về sau | Kẹp mô 1x2T dài 14CM | 176.000 | vn0106670188 | CÔNG TY TNHH THƯƠNG MẠI KỸ THUẬT HKT VIỆT NAM | IB2500173199 | vn2400857032 | Trung tâm y tế huyện Lục Nam | Đấu thầu rộng rãi | 03/06/2025 | KQ2500173199_2506031041 | 03/06/2025 | 1 | Huyện Lục Nam,Tỉnh Bắc Giang
3788 | Clip titan kẹp mạch máu và các mô cỡ ML | Cái | 480 | Meril Endo Surgery Pvt. Ltd |  | MLT200/ MLT300 | MLT200/ MLT300 | Ấn Độ |  |  | Năm 2024 trở đi | Hình chữ V chất liệu Titan Đường kính mạch máu và các mô có thể kẹp từ: 2,50mm đến 4,00mm Phù hợp với kìm kẹp clip Karl Storz sử dụng tại Bệnh viện Đảm bảo vô khuẩn, bao gói không hở, không thủng, không rách. Đạt tiêu chuẩn CE,FDA | 22.000 | vn0108943401 | CÔNG TY TNHH MTV ĐẦU TƯ THƯƠNG MẠI DỊCH VỤ OMEGA | IB2500097174 | vnz000016453 | Bệnh viện Hữu Nghị | Đấu thầu rộng rãi | 03/06/2025 | KQ2500097174_2505291603 | 30/05/2025 | 2 | Thành phố Hà Nội
3789 | Kẹp thay dịch | Cái | 12 | Ireland | 3926 | SPC4527 | Baxter | Baxter Healthcare S.A |  |  | 2024 trở về sau | - Kẹp dùng để hỗ trợ cho việc lắp và tháo rời đầu nối bộ lọc màng bụng khỏi dung dịch lọc màng bụng - Vật liệu nhựa acetan - Đạt tiêu chuẩn ISO 13485:2016 | 28.000 | vn0102045497 | CÔNG TY CỔ PHẦN THƯƠNG MẠI VÀ DƯỢC PHẨM TÂN THÀNH | IB2500087989 | vn0200630312 | BỆNH VIỆN TRẺ EM | Đấu thầu rộng rãi | 03/06/2025 | KQ2500087989_2506021114 | 02/06/2025 | 2 | Quận Kiến An,Thành phố Hải Phòng
3790 | Kẹp catheter | Cái | 12 | Ireland | 3926 | RPC4171 | Baxter | Baxter Healthcare S.A |  |  | 2023 trở về sau | - Dùng để kẹp catheter lọc màng bụng trong trường hợp catheter bị thủng, gây rò rỉ dịch màng bụng hoặc thay bộ chuyển tiếp cho bệnh nhân lọc màng bụng - Đạt tiêu chuẩn ISO 13485:2016 | 38.500 | vn0102045497 | CÔNG TY CỔ PHẦN THƯƠNG MẠI VÀ DƯỢC PHẨM TÂN THÀNH | IB2500087989 | vn0200630312 | BỆNH VIỆN TRẺ EM | Đấu thầu rộng rãi | 03/06/2025 | KQ2500087989_2506021114 | 02/06/2025 | 2 | Quận Kiến An,Thành phố Hải Phòng
3791 | Kẹp rốn trẻ sơ sinh | Cái | 1000 | Việt Nam |  | KR.TNP | Kẹp rốn sơ sinh | CÔNG TY CỔ PHẦN TANAPHAR/Việt Nam |  |  | 2024 trở về sau | Nhựa PP nguyên sinh đạt tiêu chuẩn, độ trơn láng cao, không chứa DEHP, không gây độc, không gây kích ứng. - Gồm 2 phần nối với nhau bằng các khớp răng, màu trắng trong hoặc đục. Các mấu răng của 2 hàm khép kín vào nhau và hai hàm song song. - Sản phẩm được tiệt trùng bằng khí Ethylene Oxide (E.O) | 1.049 | vn1801583605 | CÔNG TY TNHH TƯ VẤN KỸ THUẬT VÀ THƯƠNG MẠI CASAS | IB2500030977 | vn1801323396 | BỆNH VIỆN QUÂN Y 121 CỤC HẬU CẦN QUÂN KHU 9 | Đấu thầu rộng rãi | 02/06/2025 | KQ2500030977_2506021842 | 02/06/2025 | 3 | Quận Ninh Kiều,Thành phố Cần Thơ
3792 | Kẹp da | Cái | 100 | Việt Nam | 90189090 | 35W | Manipler DSX | Công ty TNHH Mani Hà Nội |  |  | Từ năm 2024 trở về sau | Dụng cụ bằng thép không rỉ , Thiết kế lực bấm nhẹ tay (31.74 N), 6 bước nhả kim kiểu ratchet theo 1 hướng, ngăn ngừa lực phản hồi làm kẹt kim. Kích thước nhỏ gọn : 147*66*16.3mm Trọng lượng nhẹ : 41.2g Kích thước kim : 0.58mm x 6.9mm x 4.2mm Đóng gói tiệt trùng sẵn Tiêu chuẩn: ISO, CE | 200.000 | vn0310073590 | CÔNG TY TNHH THƯƠNG MẠI KỸ THUẬT AN PHA | IB2500030977 | vn1801323396 | BỆNH VIỆN QUÂN Y 121 CỤC HẬU CẦN QUÂN KHU 9 | Đấu thầu rộng rãi | 02/06/2025 | KQ2500030977_2506021842 | 02/06/2025 | 3 | Quận Ninh Kiều,Thành phố Cần Thơ
3793 | Kẹp mạch máu 2 thì, chiều cao kẹp khi mở khoảng 8.20 - 8.25 mm | Cái | 266 | Đức | 9021 | PL569T | LIGATING CLIPS M/L 12/BOX | Aesculap AG |  | - | 2024 trở về sau | Kẹp mạch máu 2 thì - Chất liệu titanium - Chiều rộng kẹp khi mở 7.25 mm, chiều cao kẹp khi mở 8.25 mm - Mặt trong có rãnh dạng kim cương giúp tăng diện tích tiếp xúc, cơ chế 2 thì đóng đầu clip trước hạn chế trượt mô. - Tiệt khuẩn - Tương thích kèm kẹp clip mã PL606R của hãng Aesculap tại Bệnh viện Tiêu chuẩn CE (Châu Âu) | 98.000 | vn0301445732 | CÔNG TY TNHH Y TẾ VIỆT TIẾN | IB2500080421 | vn0302203609 | Bệnh viện Đại học Y Dược Thành phố Hồ Chí Minh | Đấu thầu rộng rãi | 02/06/2025 | KQ2500080421_2506021322 | 02/06/2025 | 2 | Quận 5,TP. Hồ Chí Minh
3794 | Kẹp mạch máu 2 thì, chiều cao kẹp khi mở khoảng 4.2 - 4.4 mm | Cái | 2864 | Đức | 9021 | PL572T | LIGATURE CLIP 12 MAG.= 144 PCS. | Aesculap AG |  | - | 2024 trở về sau | Kẹp mạch máu 2 thì - Chất liệu titanium - Chiều rộng clip khi mở 3.6 mm, chiều cao kẹp khi mở 4.35 mm - Mặt trong có rãnh dạng kim cương giúp tăng diện tích tiếp xúc, cơ chế 2 thì đóng đầu clip trước hạn chế trượt mô - Tiệt khuẩn - Tương thích kèm kẹp clip mã PL604R của hãng Aesculap tại Bệnh viện - Tiêu chuẩn CE (Châu Âu) | 78.000 | vn0301445732 | CÔNG TY TNHH Y TẾ VIỆT TIẾN | IB2500080421 | vn0302203609 | Bệnh viện Đại học Y Dược Thành phố Hồ Chí Minh | Đấu thầu rộng rãi | 02/06/2025 | KQ2500080421_2506021322 | 02/06/2025 | 2 | Quận 5,TP. Hồ Chí Minh
3795 | Kẹp mạch máu, chiều cao clip khi mở khoảng 4.8 - 5 mm | Cái | 1080 | Pháp | 9021 | PL567T | LIGATURE CLIP MEDIUM 30 MAG.=180 PCS. | Péters Surgical |  | - | 2024 trở về sau | Kẹp mạch máu - Chất liệu titanium - Chiều cao kẹp khi mở khoảng 4.9 mm, chiều rộng kẹp khi mở khoảng 6.2 mm - Mặt trong có rãnh dạng kim cương giúp tăng diện tích tiếp xúc, cơ chế 2 thì đóng đầu clip trước hạn chế trượt mô - Tương thích kềm kẹp mã số FB235R hoặc FB236R tại Bệnh viện Tiệt khuẩn Tiêu chuẩn CE (Châu Âu) | 40.000 | vn0301445732 | CÔNG TY TNHH Y TẾ VIỆT TIẾN | IB2500080421 | vn0302203609 | Bệnh viện Đại học Y Dược Thành phố Hồ Chí Minh | Đấu thầu rộng rãi | 02/06/2025 | KQ2500080421_2506021322 | 02/06/2025 | 2 | Quận 5,TP. Hồ Chí Minh
3796 | Kẹp xanh | Cái | 40 | Ireland | 3926 | SPC4527 | Baxter | Baxter Healthcare S.A |  |  | 2023 trở về sau | Đáp ứng yêu cầu kỹ thuật tại Chương V của E-HSMT | 28.500 | vn0102045497 | CÔNG TY CỔ PHẦN THƯƠNG MẠI VÀ DƯỢC PHẨM TÂN THÀNH | IB2500048598 | vn0301479883 | Bệnh viện Nhi Đồng 1 | Đấu thầu rộng rãi | 02/06/2025 | KQ2500048598_2506020807 | 02/06/2025 | 2 | Quận 10,TP. Hồ Chí Minh
3797 | Kẹp catheter | Cái | 40 | Ireland | 3926 | RPC4171 | Baxter | Baxter Healthcare S.A |  |  | 2023 trở về sau | Đáp ứng yêu cầu kỹ thuật tại Chương V của E-HSMT | 38.900 | vn0102045497 | CÔNG TY CỔ PHẦN THƯƠNG MẠI VÀ DƯỢC PHẨM TÂN THÀNH | IB2500048598 | vn0301479883 | Bệnh viện Nhi Đồng 1 | Đấu thầu rộng rãi | 02/06/2025 | KQ2500048598_2506020807 | 02/06/2025 | 2 | Quận 10,TP. Hồ Chí Minh
3798 | Kẹp lấy dị vật cho người lớn | Cái | 4 | Tham chiếu bảng chào giá |  | Tham chiếu bảng chào giá | Tham chiếu bảng chào giá | Tham chiếu bảng chào giá |  |  | Tham chiếu bảng chào giáTham chiếu bảng chào giá | Tham chiếu bảng chào giá | 650.000 | vn3100979930 | CÔNG TY TNHH THƯƠNG MẠI & DV TTC | IB2500185591 | vn3100488770 | Phong Y tế thành phố Đồng Hới | Chào hàng cạnh tranh | 02/06/2025 | KQ2500185591_2506020845 | 02/06/2025 | 2 | Thành phố Đồng Hới,Tỉnh Quảng Bình
3799 | Kẹp lấy dị vật cho trẻ em | Cái | 4 | Tham chiếu bảng chào giá |  | Tham chiếu bảng chào giá | Tham chiếu bảng chào giá | Tham chiếu bảng chào giá |  |  | Tham chiếu bảng chào giá | Tham chiếu bảng chào giá | 650.000 | vn3100979930 | CÔNG TY TNHH THƯƠNG MẠI & DV TTC | IB2500185591 | vn3100488770 | Phong Y tế thành phố Đồng Hới | Chào hàng cạnh tranh | 02/06/2025 | KQ2500185591_2506020845 | 02/06/2025 | 2 | Thành phố Đồng Hới,Tỉnh Quảng Bình
3800 | Kẹp hình tim không răng | Cái | 50 | Pakistan | 9018 | 16.0080.25 | HILBRO | Hilbro Instruments (Pvt) Ltd |  |  | ≥ 2024 | Kẹp hình tim ngàm trơn thẳng dài 250mm, có khóa, chất liệu bằng thép không gỉ đạt ISO 13485 | 422.415 | vn1801635204 | CÔNG TY TNHH THIẾT BỊ Y TẾ PHÚ AN KHANG | IB2500106583 | vn1600360817 | Bệnh viện Đa khoa khu vực tỉnh An Giang | Đấu thầu rộng rãi | 30/05/2025 | KQ2500106583_2505301529 | 30/05/2025 | 4 | Thành phố Châu Đốc,Tỉnh An Giang
3801 | Kẹp lấy mẫu làm Clotest thử HP | Cái | 230 | Trung Quốc | 9018 | AMHBFA…/ AMHBFC… | AMHBFA…/ AMHBFC… | Anrei Medical (Hangzhou) Co., Ltd. |  |  | Từ 2024 trở về sau | Dùng lấy mẫu sinh thiết. Kẹp xoay được 90 độ có thể lấy mẫu sinh thiết lớn. Đầu oval, có răng cưa hoặc không có răng cưa, có 2 lỗ bên. Độ mở ngàm 5-5.8mm. Đường kính dụng cụ 1.8mm- 2,4mm. Chiều dài 1800mm. Kênh dụng cụ ống soi tối thiểu 2.0- 2.8mm. Dây không bọc nhựa. Tiêu chuẩn CE, ISO | 97.000 | vn0310520947 | CÔNG TY TNHH THIẾT BỊ Y TẾ ETC | IB2500106583 | vn1600360817 | Bệnh viện Đa khoa khu vực tỉnh An Giang | Đấu thầu rộng rãi | 30/05/2025 | KQ2500106583_2505301529 | 30/05/2025 | 4 | Thành phố Châu Đốc,Tỉnh An Giang
3802 | Kẹp khăn mổ (Fixcham) | Cái | 20 | ĐỨC | 9018 | 14-1104-13 | ZEPF | ZEPF MEDICAL INSTRUMENTS GMBH |  |  | 2025 | Kẹp săng Backhaus, dài 135mm - Tiêu chuẩn: + Nhà sản xuất đạt chứng nhận quản lý chất lượng EU MDR Loại I cho Thiết bị hoạt động trong điều kiện vô trùng và dụng cụ phẫu thuật dùng nhiều lần. + Sản phẩm có khắc mã số sản phẩm, logo hãng sản xuất, năm sản xuất, mã QR (data matrix), nhãn CE. + Vật liệu thép không gỉ dùng trong y tế tuân theo các tiêu chuẩn DIN 17440 tương đương DIN EN 10088-3, DIN EN ISO 10151, DIN EN ISO 10270-3 tương đương EN ISO 6931-1, DIN EN ISO 7153-1. + Dụng cụ sản xuất đạt mức chịu đựng vật liệu khi hấp, ăn mòn và phơi nhiệt theo tiêu chuẩn DIN EN ISO 13402. + Dụng cụ được kiểm tra chất lượng theo các tiêu chuẩn DIN 58298, ISO 7151, ISO 7741 trước khi xuất xưởng | 596.400 | vn0303064475 | CÔNG TY TNHH PHÁT TRIỂN KỸ THUẬT Y TẾ M.D.T | IB2500106583 | vn1600360817 | Bệnh viện Đa khoa khu vực tỉnh An Giang | Đấu thầu rộng rãi | 30/05/2025 | KQ2500106583_2505301529 | 30/05/2025 | 4 | Thành phố Châu Đốc,Tỉnh An Giang
3803 | Kẹp khăn mổ (Fixcham) | Cái | 60 | Pakistan | 9018 | 14.0740.13 | HILBRO | Hilbro Instruments (Pvt) Ltd |  |  | ≥ 2024 | Kẹp khăn thẳng đầu cong nhọn dài 130mm,chất liệu bằng thép không gỉ, đạt ISO 13485 | 225.330 | vn1801635204 | CÔNG TY TNHH THIẾT BỊ Y TẾ PHÚ AN KHANG | IB2500106583 | vn1600360817 | Bệnh viện Đa khoa khu vực tỉnh An Giang | Đấu thầu rộng rãi | 30/05/2025 | KQ2500106583_2505301529 | 30/05/2025 | 4 | Thành phố Châu Đốc,Tỉnh An Giang
3804 | Kẹp giữ xương Farabeuf Lambotte răng chuột, có khóa, dài 26 cm | Cái | 4 | Đức |  | 411-340 | Elcon | Elcon |  |  | 2024 trở về sau | Tham chiếu trong Bảng danh mục hàng hoá dự thầu mà nhà thầu chào trong E-HSDT | 4.615.000 | vn0105454593 | CÔNG TY CỔ PHẦN CÔNG NGHỆ HADIMED | IB2500106583 | vn1600360817 | Bệnh viện Đa khoa khu vực tỉnh An Giang | Đấu thầu rộng rãi | 30/05/2025 | KQ2500106583_2505301529 | 30/05/2025 | 4 | Thành phố Châu Đốc,Tỉnh An Giang
3805 | Kẹp giữ xương Lane, có khóa, có răng chuột, dài 17cm | Cái | 8 | ĐỨC | 9018 | 32-3800-17 | ZEPF | ZEPF MEDICAL INSTRUMENTS GMBH |  |  | 2025 | Kẹp giữ xương có khóa có răng chuột thẳng dài 170mm, chất liệu bằng thép không gỉ (mã 32.3800.17) đạt ISO 13485 | 2.877.000 | vn0303064475 | CÔNG TY TNHH PHÁT TRIỂN KỸ THUẬT Y TẾ M.D.T | IB2500106583 | vn1600360817 | Bệnh viện Đa khoa khu vực tỉnh An Giang | Đấu thầu rộng rãi | 30/05/2025 | KQ2500106583_2505301529 | 30/05/2025 | 4 | Thành phố Châu Đốc,Tỉnh An Giang
3806 | Kẹp rốn | Cái | 6500 | Việt Nam |  | KR | MPV | Công ty Cổ Phần Nhựa Y Tế Việt Nam |  |  | 2024 trở về sau | -Sản xuất từ chất liệu nhựa PP nguyên sinh, độ trơn láng cao. - Đạt tiêu chuẩn ISO 13485:2016 | 890 | vn1800665083 | CÔNG TY TNHH TRANG THIẾT BỊ Y TẾ MIỀN TÂY | IB2500106583 | vn1600360817 | Bệnh viện Đa khoa khu vực tỉnh An Giang | Đấu thầu rộng rãi | 30/05/2025 | KQ2500106583_2505301529 | 30/05/2025 | 4 | Thành phố Châu Đốc,Tỉnh An Giang
3807 | Kẹp phẫu thuật 20cm | Cái | 7 | Việt Nam |  | 3.055.20S | 3.055.20S | Công ty TNHH Mille Instruments |  |  | 2024 trở về sau | Kẹp mạch máu thẳng toàn răng - Kích thước: dài 20 cm - Chất liệu bằng thép không gỉ - Quy cách: Cái - Tiêu chuẩn chất lượng: ISO 13485 | 651.000 | vn0302130894 | CÔNG TY TNHH TRANG THIẾT BỊ NHA KHOA | IB2500106583 | vn1600360817 | Bệnh viện Đa khoa khu vực tỉnh An Giang | Đấu thầu rộng rãi | 30/05/2025 | KQ2500106583_2505301529 | 30/05/2025 | 4 | Thành phố Châu Đốc,Tỉnh An Giang
3808 | Kẹp mang kim Mayo- hegar 18cm | Cái | 30 | Pakistan | 9018 | 22.0056.18 | HILBRO | Hilbro Instruments (Pvt) Ltd |  |  | ≥ 2024 | Kẹp mang kim Mayo Hegar, đầu nhỏ, có rãnh dọc ở giữa, dài 180mm, chất liệu bằng thép không gỉ dạt ISO 13485 , CE | 345.450 | vn1801635204 | CÔNG TY TNHH THIẾT BỊ Y TẾ PHÚ AN KHANG | IB2500106583 | vn1600360817 | Bệnh viện Đa khoa khu vực tỉnh An Giang | Đấu thầu rộng rãi | 30/05/2025 | KQ2500106583_2505301529 | 30/05/2025 | 4 | Thành phố Châu Đốc,Tỉnh An Giang
3809 | Kẹp mang kim 18cm | Cái | 50 | Pakistan | 9018 | 22.0056.18 | HILBRO | Hilbro Instruments (Pvt) Ltd |  |  | ≥ 2024 | Kẹp mang kim Mayo Hegar, đầu nhỏ, có rãnh dọc ở giữa, dài 180mm, chất liệu bằng thép không gỉ dạt ISO 13485, CE | 345.450 | vn1801635204 | CÔNG TY TNHH THIẾT BỊ Y TẾ PHÚ AN KHANG | IB2500106583 | vn1600360817 | Bệnh viện Đa khoa khu vực tỉnh An Giang | Đấu thầu rộng rãi | 30/05/2025 | KQ2500106583_2505301529 | 30/05/2025 | 4 | Thành phố Châu Đốc,Tỉnh An Giang
3810 | Kẹp mang kim 13cm | Cái | 20 | ĐỨC | 9018 | 24-1404-13 | ZEPF | ZEPF MEDICAL INSTRUMENTS GMBH |  |  | 2025 | Kẹp mang kim Halsey cán vàng (TC), thẳng, bước răng 0,40mm, dùng cho chỉ 4/0-6/0, dài 130mm - Tiêu chuẩn: + Nhà sản xuất đạt chứng nhận quản lý chất lượng EU MDR Loại I cho Thiết bị hoạt động trong điều kiện vô trùng và dụng cụ phẫu thuật dùng nhiều lần. + Sản phẩm có khắc mã số sản phẩm, logo hãng sản xuất, năm sản xuất, mã QR (data matrix), nhãn CE. + Vật liệu thép không gỉ dùng trong y tế tuân theo các tiêu chuẩn DIN 17440 tương đương DIN EN 10088-3, DIN EN ISO 10151, DIN EN ISO 10270-3 tương đương EN ISO 6931-1, DIN EN ISO 7153-1. + Dụng cụ sản xuất đạt mức chịu đựng vật liệu khi hấp, ăn mòn và phơi nhiệt theo tiêu chuẩn DIN EN ISO 13402 . + Dụng cụ được kiểm tra chất lượng theo các tiêu chuẩn DIN 58298, ISO 7151, ISO 7741 trước khi xuất xưởng | 1.688.400 | vn0303064475 | CÔNG TY TNHH PHÁT TRIỂN KỸ THUẬT Y TẾ M.D.T | IB2500106583 | vn1600360817 | Bệnh viện Đa khoa khu vực tỉnh An Giang | Đấu thầu rộng rãi | 30/05/2025 | KQ2500106583_2505301529 | 30/05/2025 | 4 | Thành phố Châu Đốc,Tỉnh An Giang
3811 | Kẹp giữ xương Farabeuf Lambotte răng chuột, có khóa, dài 26 cm | Cái | 2 | ĐỨC | 9018 | 32-3608-26 | ZEPF | ZEPF MEDICAL INSTRUMENTS GMBH |  |  | 2025 | - Kẹp giữ xương Farabeuf Lambotte - Răng chuột, có khóa, dài 26cm Chất liệu thép không gỉ cao cấp theo tiêu chuẩn Din EN 10088 T.1-3, Din EN ISO 7153-1, F 899-7, mức chịu đựng vật liệu khi hấp, ăn mòn và phơi nhiệt theo tiêu chuẩn Din EN ISO 13402 - Tiêu chuẩn ISO 13485, CE | 7.398.300 | vn0303064475 | CÔNG TY TNHH PHÁT TRIỂN KỸ THUẬT Y TẾ M.D.T | IB2500106583 | vn1600360817 | Bệnh viện Đa khoa khu vực tỉnh An Giang | Đấu thầu rộng rãi | 30/05/2025 | KQ2500106583_2505301529 | 30/05/2025 | 4 | Thành phố Châu Đốc,Tỉnh An Giang
3812 | Kẹp mang kim 18cm | Cái | 30 | ĐỨC | 9018 | 24-2104-18 | ZEPF | ZEPF MEDICAL INSTRUMENTS GMBH |  |  | 2025 | Kẹp mang kim De Bakey cán vàng (TC), thẳng, bước răng 0,40mm, dùng cho chỉ 4/0-6/0, dài 180mm - Tiêu chuẩn: + Nhà sản xuất đạt chứng nhận quản lý chất lượng EU MDR Loại I cho Thiết bị hoạt động trong điều kiện vô trùng và dụng cụ phẫu thuật dùng nhiều lần. + Sản phẩm có khắc mã số sản phẩm, logo hãng sản xuất, năm sản xuất, mã QR (data matrix), nhãn CE. + Vật liệu thép không gỉ dùng trong y tế tuân theo các tiêu chuẩn DIN 17440 tương đương DIN EN 10088-3, DIN EN ISO 10151, DIN EN ISO 10270-3 tương đương EN ISO 6931-1, DIN EN ISO 7153-1. + Dụng cụ sản xuất đạt mức chịu đựng vật liệu khi hấp, ăn mòn và phơi nhiệt theo tiêu chuẩn DIN EN ISO 13402. + Dụng cụ được kiểm tra chất lượng theo các tiêu chuẩn DIN 58298, ISO 7151, ISO 7741 trước khi xuất xưởng | 1.799.700 | vn0303064475 | CÔNG TY TNHH PHÁT TRIỂN KỸ THUẬT Y TẾ M.D.T | IB2500106583 | vn1600360817 | Bệnh viện Đa khoa khu vực tỉnh An Giang | Đấu thầu rộng rãi | 30/05/2025 | KQ2500106583_2505301529 | 30/05/2025 | 4 | Thành phố Châu Đốc,Tỉnh An Giang
3813 | Kẹp cầm máu Kocher 1x2t thẳng | Cái | 10 | Ba Lan |  | BH212R | HALSTED-MOSQUITO FCPSDELSTR1X2185MM | Aesculap Chifa Sp. z o. o. |  |  | Năm 2023 trở về sau | Kẹp mạch máu Halsted, mảnh, thẳng, ngàm có răng (1x2), dài 185mm. - Tiêu chuẩn: 1. Nhà sản xuất đạt chứng nhận quản lý chất lượng EU MDR Loại I cho Thiết bị hoạt động trong điều kiện vô trùng và dụng cụ phẫu thuật dùng nhiều lần. 2. Sản phẩm có khắc mã số sản phẩm, logo hãng sản xuất, năm sản xuất, mã QR (data matrix), nhãn CE. 3. Vật liệu thép không gỉ dùng trong y tế tuân theo các tiêu chuẩn DIN 17440, DIN EN ISO 10151, DIN EN ISO 10270-3, DIN EN ISO 7153-1. 4. Dụng cụ sản xuất đạt mức chịu đựng vật liệu khi hấp, ăn mòn và phơi nhiệt theo tiêu chuẩn DIN EN ISO 13402. 5. Dụng cụ được kiểm tra chất lượng theo các tiêu chuẩn DIN 58298, ISO 7151, ISO 7741 trước khi xuất xưởng. | 2.941.498 | vn0301445732 | CÔNG TY TNHH Y TẾ VIỆT TIẾN | IB2500106583 | vn1600360817 | Bệnh viện Đa khoa khu vực tỉnh An Giang | Đấu thầu rộng rãi | 30/05/2025 | KQ2500106583_2505301529 | 30/05/2025 | 4 | Thành phố Châu Đốc,Tỉnh An Giang
3814 | Kẹp mang kim 18cm | Cái | 115 | Đức |  | RU 6000-18 | RU 6000-18 | RUDOLF Medical GmbH + Co. KG |  |  | Từ năm 2023 đến nay | Kẹp mang kim 18cm - Vật liệu thép không gỉ chất lượng cao của Đức theo Tiêu chuẩn quốc tế ISO 7153-1: 2016-10 dùng cho dụng cụ phẫu thuật - Dụng cụ sản xuất đạt mức chịu đựng vật liệu khi hấp, ăn mòn và phơi nhiệt theo tiêu chuẩn DIN EN ISO 13060 / ISO 17665 và EN 285 / DIN 58946 - Đóng gói và làm sạch theo ISO 11607 and EN 868 và EN ISO 15883 - Tiêu chuẩn chất lượng: ISO 13485, CE | 1.700.000 | vn0313468156 | CÔNG TY TNHH DYNAMED | IB2500106583 | vn1600360817 | Bệnh viện Đa khoa khu vực tỉnh An Giang | Đấu thầu rộng rãi | 30/05/2025 | KQ2500106583_2505301529 | 30/05/2025 | 4 | Thành phố Châu Đốc,Tỉnh An Giang
3815 | Kẹp rốn | Cái | 52340 | Việt Nam |  | KR | MPV | Công ty Cổ Phần Nhựa Y Tế Việt Nam |  |  | 2024 trở về sau | Nhựa tổng hợp * Tiêu chuẩn: ISO13485 | 890 | vn1800665083 | CÔNG TY TNHH TRANG THIẾT BỊ Y TẾ MIỀN TÂY | IB2500106583 | vn1600360817 | Bệnh viện Đa khoa khu vực tỉnh An Giang | Đấu thầu rộng rãi | 30/05/2025 | KQ2500106583_2505301529 | 30/05/2025 | 4 | Thành phố Châu Đốc,Tỉnh An Giang
3816 | Kẹp mang kim 13cm | Cái | 20 | Pakistan | 9018 | 22.0026.13 | HILBRO | Hilbro Instruments (Pvt) Ltd |  |  | ≥ 2024 | Kẹp mang kim thằng dài 130mm có khóa, ngàm có khía, chất liệu bằng thép không gỉ đạt ISO 13485, CE | 318.150 | vn1801635204 | CÔNG TY TNHH THIẾT BỊ Y TẾ PHÚ AN KHANG | IB2500106583 | vn1600360817 | Bệnh viện Đa khoa khu vực tỉnh An Giang | Đấu thầu rộng rãi | 30/05/2025 | KQ2500106583_2505301529 | 30/05/2025 | 4 | Thành phố Châu Đốc,Tỉnh An Giang
3817 | Kẹp mang kim Mayo- hegar | Cái | 20 | ĐỨC | 9018 | 24-1804-18 | ZEPF | ZEPF MEDICAL INSTRUMENTS GMBH |  |  | 2025 | Kẹp mang kim Hegar-Mayo cán vàng (TC), thẳng, bước răng 0,50mm, dùng cho chỉ tới 3/0, dài 185mm - Tiêu chuẩn: + Nhà sản xuất đạt chứng nhận quản lý chất lượng EU MDR Loại I cho Thiết bị hoạt động trong điều kiện vô trùng và dụng cụ phẫu thuật dùng nhiều lần. + Sản phẩm có khắc mã số sản phẩm, logo hãng sản xuất, năm sản xuất, mã QR (data matrix), nhãn CE. + Vật liệu thép không gỉ dùng trong y tế tuân theo các tiêu chuẩn DIN 17440 tương đương DIN EN 10088-3, DIN EN ISO 10151, DIN EN ISO 10270-3 tương đương EN ISO 6931-1, DIN EN ISO 7153-1. + Dụng cụ sản xuất đạt mức chịu đựng vật liệu khi hấp, ăn mòn và phơi nhiệt theo tiêu chuẩn DIN EN ISO 13402. + Dụng cụ được kiểm tra chất lượng theo các tiêu chuẩn DIN 58298, ISO 7151, ISO 7741 trước khi xuất xưởng - Tiêu chuẩn chất lượng: ISO 13485/CE | 1.799.700 | vn0303064475 | CÔNG TY TNHH PHÁT TRIỂN KỸ THUẬT Y TẾ M.D.T | IB2500106583 | vn1600360817 | Bệnh viện Đa khoa khu vực tỉnh An Giang | Đấu thầu rộng rãi | 30/05/2025 | KQ2500106583_2505301529 | 30/05/2025 | 4 | Thành phố Châu Đốc,Tỉnh An Giang
3818 | Kẹp phẫu thuật 20cm | Cái | 30 | ĐỨC | 9018 | 12-3900-20 | ZEPF | ZEPF MEDICAL INSTRUMENTS GMBH |  |  | 2025 | Kẹp mạch máu Heiss, mảnh, thẳng, đầu tù, dài 200mm - Tiêu chuẩn: + Nhà sản xuất đạt chứng nhận quản lý chất lượng EU MDR Loại I cho Thiết bị hoạt động trong điều kiện vô trùng và dụng cụ phẫu thuật dùng nhiều lần. + Sản phẩm có khắc mã số sản phẩm, logo hãng sản xuất, năm sản xuất, mã QR (data matrix), nhãn CE. + Vật liệu thép không gỉ dùng trong y tế tuân theo các tiêu chuẩn DIN 17440 tương đương DIN EN 10088-3, DIN EN ISO 10151, DIN EN ISO 10270-3 tương đương EN ISO 6931-1, DIN EN ISO 7153-1. + Dụng cụ sản xuất đạt mức chịu đựng vật liệu khi hấp, ăn mòn và phơi nhiệt theo tiêu chuẩn DIN EN ISO 13402. + Dụng cụ được kiểm tra chất lượng theo các tiêu chuẩn DIN 58298, ISO 7151, ISO 7741 trước khi xuất xưởng -Tiêu chuẩn chất lượng: ISO 13485/CE | 898.800 | vn0303064475 | CÔNG TY TNHH PHÁT TRIỂN KỸ THUẬT Y TẾ M.D.T | IB2500106583 | vn1600360817 | Bệnh viện Đa khoa khu vực tỉnh An Giang | Đấu thầu rộng rãi | 30/05/2025 | KQ2500106583_2505301529 | 30/05/2025 | 4 | Thành phố Châu Đốc,Tỉnh An Giang
3819 | Kẹp rốn | Cái | 6400 | Việt Nam |  | KR.TNP | Tanaphar | Công ty Cổ phần Tanaphar |  |  | 2024 trở về sau | Nhựa PP nguyên sinh, không chứa DEHP, không gây độc, không gây kích ứng. Gồm 2 phần nối với nhau bằng các khớp răng, màu trắng trong, cứng, nhẵn. - Sản phẩm được tiệt trùng bằng khí Ethylene Oxide (E.O) - Tiêu chuẩn chất lượng: ISO 13485:2016 | 980 | vn0316581826 | CÔNG TY TNHH XUẤT NHẬP KHẨU Y TẾ MINH THÀNH | IB2500106583 | vn1600360817 | Bệnh viện Đa khoa khu vực tỉnh An Giang | Đấu thầu rộng rãi | 30/05/2025 | KQ2500106583_2505301529 | 30/05/2025 | 4 | Thành phố Châu Đốc,Tỉnh An Giang
3820 | Kẹp thẳng inox 22cm | Cái | 10 | Việt Nam |  | 3.032.22S | 3.032.22S | Công ty TNHH Mille Instruments |  |  | 2024 trở về sau | Kẹp mạch máu thẳng toàn răng - Kích thước: dài 22cm - Chất liệu bằng thép không gỉ - Quy cách: Cái - Tiêu chuẩn chất lượng: ISO 13485 | 483.000 | vn0302130894 | CÔNG TY TNHH TRANG THIẾT BỊ NHA KHOA | IB2500106583 | vn1600360817 | Bệnh viện Đa khoa khu vực tỉnh An Giang | Đấu thầu rộng rãi | 30/05/2025 | KQ2500106583_2505301529 | 30/05/2025 | 4 | Thành phố Châu Đốc,Tỉnh An Giang
3821 | Kẹp mang kim | Cái | 17 | Đức |  | 201-121 | Elcon | Elcon |  |  | 2024 trở về sau | Tham chiếu trong Bảng danh mục hàng hoá dự thầu mà nhà thầu chào trong E-HSDT | 464.000 | vn0105454593 | CÔNG TY CỔ PHẦN CÔNG NGHỆ HADIMED | IB2500106583 | vn1600360817 | Bệnh viện Đa khoa khu vực tỉnh An Giang | Đấu thầu rộng rãi | 30/05/2025 | KQ2500106583_2505301529 | 30/05/2025 | 4 | Thành phố Châu Đốc,Tỉnh An Giang
3822 | Kẹp cổ tử cung | Cái | 7 | Đức |  | 301-412 | Elcon | Elcon |  |  | 2024 trở về sau | Tham chiếu trong Bảng danh mục hàng hoá dự thầu mà nhà thầu chào trong E-HSDT | 733.000 | vn0105454593 | CÔNG TY CỔ PHẦN CÔNG NGHỆ HADIMED | IB2500106583 | vn1600360817 | Bệnh viện Đa khoa khu vực tỉnh An Giang | Đấu thầu rộng rãi | 30/05/2025 | KQ2500106583_2505301529 | 30/05/2025 | 4 | Thành phố Châu Đốc,Tỉnh An Giang
3823 | Kẹp cầm máu Kocher 1x2t thẳng 18cm | Cái | 17 | Việt Nam |  | 3.036.18S | 3.036.18S | Công ty TNHH Mille Instruments |  |  | 2024 trở về sau | Kẹp cầm máu thẳng có răng 1x2 - Kích thước: dài 180mm - Chất liệu bằng thép không gỉ - Tiêu chuẩn đạt ISO 13485 | 368.000 | vn0302130894 | CÔNG TY TNHH TRANG THIẾT BỊ NHA KHOA | IB2500106583 | vn1600360817 | Bệnh viện Đa khoa khu vực tỉnh An Giang | Đấu thầu rộng rãi | 30/05/2025 | KQ2500106583_2505301529 | 30/05/2025 | 4 | Thành phố Châu Đốc,Tỉnh An Giang
3824 | Kẹp rốn tiệt trùng | Chiếc | 100 | Việt Nam |  | KR | CTY TNHH NHỰA Y TẾ SÀI GÒN | Công Ty TNHH Nhựa Y Tế Sài Gòn |  |  | 2024 trở về sau | Sử dụng để kẹp rốn trẻ sơ sinh | 1.050 | vn0316166308 | CÔNG TY TNHH THIẾT BỊ Y TẾ BBA | IB2500062989 | vn1500456579 | TRUNG TÂM Y TẾ HUYỆN LONG HỒ | Đấu thầu rộng rãi | 30/05/2025 | KQ2500062989_2505301344 | 30/05/2025 | 3 | Huyện Long Hồ,Tỉnh Vĩnh Long
3825 | Kẹp rốn | Cái | 300 | Việt Nam |  | KR | MPV | Công ty CP Nhựa Y tế Việt Nam |  |  | 2024-2025 | Công dụng: dùng để kẹp dây rốn trẻ sơ sinh. • Chất liệu: nhựa. • Màu sắc: Trắng • Kích thước khoảng: 5cm. • Tiệt trùng | 1.785 | vn0104888615 | CÔNG TY TNHH MỘT THÀNH VIÊN THƯƠNG MẠI VÀ DỊCH VỤ ĐỨC BẢO | IB2500179872 | vnz000019917 | TRUNG TÂM Y TẾ HUYỆN THANH HÀ | Đấu thầu rộng rãi | 30/05/2025 | KQ2500179872_2505300937 | 30/05/2025 | 1 | Huyện Thanh Hà,Tỉnh Hải Dương
3826 | Kẹp lưỡng cực có lỗ thủng | cái | 2 | Intuitive Surgical, S. de R.L. de C.V./Mexico | 9018 | 471205 | Intuitive | Intuitive Surgical, Inc. |  |  | 2023 trở đi | Góc mở hàm : 45° - Chiều dài hàm: 2.1cm - Chiều dài hoạt động: 32.77cm - Số lần sử dụng: 14 lần - Quy cách đóng gói: 1cái/hộp | 134.437.800 | vn0102707239 | CÔNG TY CỔ PHẦN ĐẦU TƯ THIẾT BỊ Y TẾ AN VIỆT | IB2500137277 | vn0100960469 | Bệnh Viện K | Đấu thầu rộng rãi | 30/05/2025 | KQ2500137277_2505290922 | 30/05/2025 | 1 | Huyện Thanh Trì,Thành phố Hà Nội
3827 | Kẹp Prograsp | cái | 2 | Intuitive Surgical, S. de R.L. de C.V./Mexico | 9018 | 471093 | Intuitive | Intuitive Surgical, Inc. |  |  | 2023 trở đi | Góc mở hàm : 55° - Chiều dài hàm: 2. 8cm - Chiều dài hoạt động: 33.53 cm - Số lần sử dụng: 18 lần - Quy cách đóng gói: 1cái/hộp | 129.637.200 | vn0102707239 | CÔNG TY CỔ PHẦN ĐẦU TƯ THIẾT BỊ Y TẾ AN VIỆT | IB2500137277 | vn0100960469 | Bệnh Viện K | Đấu thầu rộng rãi | 30/05/2025 | KQ2500137277_2505290922 | 30/05/2025 | 1 | Huyện Thanh Trì,Thành phố Hà Nội
3828 | Kẹp Biboler lưỡng cực 2 chấu | Cái | 10 | Xenamed Industries/PAKISTAN |  | "700-033 700-032" | Xenamed Industries | Xenamed Industries/PAKISTAN |  |  | 2025 | Dùng cho dao mổ điện comed Kích thước: dài 195 mm ( tổng thể 200mm) , 6 x 1 mm, cán cong Hấp nhiệt độ cao 134 độ C | 5.725.000 | vn0110582230 | CÔNG TY TNHH KHOA HỌC SỨC KHOẺ BẮC VIỆT | IB2500123698 | vn3000350433 | Bệnh viện Đa khoa tỉnh Hà Tĩnh | Đấu thầu rộng rãi | 29/05/2025 | KQ2500123698_2505281033 | 28/05/2025 | 2 | Thành phố Hà Tĩnh,Tỉnh Hà Tĩnh
3829 | Hàm kẹp (forceps) lưỡng cực | Chiếc | 10 | Trung Quốc |  | NYA1016.5-1 | Nanyu | HANGZHOU NANYU MEDICAL INSTRUMENT CO., LTD |  |  | Từ 2024 trở lên | Hàm kẹp lưỡng cực, hàm bản rộng 3 mm, cỡ 5 mm, chiều dài 33 cm | 4.672.000 | vn0103637859 | CÔNG TY TNHH THƯƠNG MẠI VÀ XÂY DỰNG PHÚC THỊNH | IB2500123698 | vn3000350433 | Bệnh viện Đa khoa tỉnh Hà Tĩnh | Đấu thầu rộng rãi | 29/05/2025 | KQ2500123698_2505281033 | 28/05/2025 | 2 | Thành phố Hà Tĩnh,Tỉnh Hà Tĩnh
3830 | Kẹp phẫu tích đầu nhỏ không mấu | Cái | 100 | Pakistan |  | 5-0xx | 5-0xx | Gold Tier Mic |  |  | 2023 trở về sau | Nhíp Phẩu tích không mấu các cỡ 12-14-16-18-20 cm. Đạt tiêu chuẩn ISO 9001, 13485, CE | 75.000 | vn3001039132 | CÔNG TY CỔ PHẦN THƯƠNG MẠI DỊCH VỤ THIẾT BỊ Y TẾ TÂN HOÀ PHÁT | IB2500123698 | vn3000350433 | Bệnh viện Đa khoa tỉnh Hà Tĩnh | Đấu thầu rộng rãi | 29/05/2025 | KQ2500123698_2505281033 | 28/05/2025 | 2 | Thành phố Hà Tĩnh,Tỉnh Hà Tĩnh
3831 | Hàm forceps kẹp và phẫu tích Clickline Kelly cỡ 5 mm | Chiếc | 10 | Trung Quốc |  | 101.037HW | Kangji | HANGZHOU KANGJI MEDICAL INSTRUMENT CO.,LTD |  |  | Từ 2024 trở lên | Hàm forceps kẹp và phẫu tích, phần hàm dụng cụ dài 22 mm, hoạt động kép. Cỡ 5 mm, chiều dài 36 cm | 5.750.000 | vn0103637859 | CÔNG TY TNHH THƯƠNG MẠI VÀ XÂY DỰNG PHÚC THỊNH | IB2500123698 | vn3000350433 | Bệnh viện Đa khoa tỉnh Hà Tĩnh | Đấu thầu rộng rãi | 29/05/2025 | KQ2500123698_2505281033 | 28/05/2025 | 2 | Thành phố Hà Tĩnh,Tỉnh Hà Tĩnh
3832 | Kẹp phẫu tích đầu nhỏ có mấu | Cái | 100 | Pakistan |  | 5-0xx | 5-0xx | Gold Tier Mic |  |  | 2023 trở về sau | Nhíp Phẩu tích có mấu các cỡ 12-14-16-18-20 cm. Đạt tiêu chuẩn ISO 9001, 13485, CE | 75.000 | vn3001039132 | CÔNG TY CỔ PHẦN THƯƠNG MẠI DỊCH VỤ THIẾT BỊ Y TẾ TÂN HOÀ PHÁT | IB2500123698 | vn3000350433 | Bệnh viện Đa khoa tỉnh Hà Tĩnh | Đấu thầu rộng rãi | 29/05/2025 | KQ2500123698_2505281033 | 28/05/2025 | 2 | Thành phố Hà Tĩnh,Tỉnh Hà Tĩnh
3833 | Kẹp/panh động mạch tử cung | cái | 2 | Đức | 90189090 | Code: AA 111/20 | Nopa | Nopa |  |  | 2024-2025 | - Panh cong không mấu 20cm, AA 111/20 | 1.100.000 | vn6000758669 | CÔNG TY TNHH THĂNG LONG | IB2500173425 | vn6000497336 | Trung tâm y tế huyện Buôn Đôn | Chào hàng cạnh tranh | 29/05/2025 | KQ2500173425_2505281603 | 29/05/2025 | 1 | Huyện Buôn Đôn,Tỉnh Đăk Lăk
3834 | Phần 209: Kẹp clip cầm máu dùng cho nội soi tiêu hóa | Cái | 360 | Trung Quốc | 9018 | ATE-ZXJ-A-2.3X2350X135X9; ATE-ZXJ-A-2.3X2350X135X11; ATE-ZXJ-A-2.3X2350X135X13; ATE-ZXJ-A-2.3X2350X135X16 | Jiangsu ATE Medical Technology Co., Ltd | Jiangsu ATE Medical Technology Co., Ltd |  |  | Năm 2024 trở về sau | - Kẹp cầm máu dùng cho dạ dày/ đại tràng. - Sử dụng 1 lần. - Không vỏ/ Có vỏ. - Xoay 360 độ, 2 chiều. - Kẹp có thể đóng mở nhiều lần. - Có thể tháo kẹp khi đã kẹp vào mô. - Góc mở kẹp: 135°. - Có 4 độ mở: 9 mm/ 11 mm/ 13 mm/ 16 mm. - Chiều dài làm việc 2350 mm. - Đường kính khoảng: 2.6 mm - Sử dụng cho kênh sinh thiết: 2.8 mm. | 300.000 | vn0109335893 | CÔNG TY TNHH DỊCH VỤ THƯƠNG MẠI VÀ KỸ THUẬT NHA | IB2400394988 | vn0305289315 | BỆNH VIỆN HUYỆN BÌNH CHÁNH | Đấu thầu rộng rãi | 29/05/2025 | 306/QĐ-BVBC | 29/05/2025 | 3 | Huyện Bình Chánh,TP. Hồ Chí Minh
3835 | Kìm mỏ quạ size 20 cm (kẹp giữ xương) | Cái | 2 | MEDIN, a.s. |  | B397117910xxx | Kìm kẹp giữ xương | Cộng hòa Séc |  |  | Năm 2024 trở về sau | Thép không gỉ, kích thước ≥20cm. Đạt tiêu chuẩn ISO | 2.300.000 | vn5901106307 | CÔNG TY CỔ PHẦN ĐẦU TƯ VÀ PHÁT TRIỂN Y TẾ TRUNG THỊNH PHÁT | IB2500137841 | vn5900617806 | Trung tâm y tế huyện IaGrai tỉnh Gia Lai | Chào hàng cạnh tranh | 29/05/2025 | KQ2500137841_2505291046 | 29/05/2025 | 2 | Huyện Ia Grai,Tỉnh Gia Lai
3836 | Kìm mỏ quạ size 16 cm (kẹp giữ xương) | Cái | 2 | MEDIN, a.s. |  | B397117910xxx | Kìm kẹp giữ xương | Cộng hòa Séc |  |  | Năm 2024 trở về sau | Thép không gỉ, kích thước ≥16cm. Đạt tiêu chuẩn ISO | 1.700.000 | vn5901106307 | CÔNG TY CỔ PHẦN ĐẦU TƯ VÀ PHÁT TRIỂN Y TẾ TRUNG THỊNH PHÁT | IB2500137841 | vn5900617806 | Trung tâm y tế huyện IaGrai tỉnh Gia Lai | Chào hàng cạnh tranh | 29/05/2025 | KQ2500137841_2505291046 | 29/05/2025 | 2 | Huyện Ia Grai,Tỉnh Gia Lai
3837 | Kẹp rốn | Cái | 800 | Ningbo Greetmed Medical Instruments Co., Ltd/ |  | GT112-100 | Kẹp rốn sơ sinh | Trung Quốc |  |  | Năm 2024 trở về sau | Kích thước: 5cm, tiệt trùng. Hộp 100 cái | 1.250 | vn5901106307 | CÔNG TY CỔ PHẦN ĐẦU TƯ VÀ PHÁT TRIỂN Y TẾ TRUNG THỊNH PHÁT | IB2500137841 | vn5900617806 | Trung tâm y tế huyện IaGrai tỉnh Gia Lai | Chào hàng cạnh tranh | 29/05/2025 | KQ2500137841_2505291046 | 29/05/2025 | 2 | Huyện Ia Grai,Tỉnh Gia Lai
3838 | Kẹp Hem-o-lok mổ nội soi | Cái | 10 | Anh Quốc |  | 0301-03ML; 0301-03L; 0301-03XL | 0301-03ML; 0301-03L; 0301-03XL | Grena Ltd. |  |  | Năm 2024 trở về sau | - Chất liệu: Polymer không tiêu đảm bảo độ tương thích sinh học cao - Clip thiết kế hình cung giúp giữ được nhiều mô hơn. Có khóa đóng nhanh, hiệu quả, an toàn tạo phản hồi xúc giác cho phẫu thuật viên khi đóng clip. Bản lề động. Có răng tích hợp giúp clip không bị trượt trên mô - Hạn chế tối đa nhiễu khi chụp CT, không cản quang trong chụp X-quang và sự an toàn tuyệt vời không gây nhiễu ảnh trong kết quả MRI. - Kẹp được mạch máu cỡ từ 3 mm đến 16 mm - Chiều dài chân clip ngoài lần lượt: 9,5-13-17,8mm. Độ dày chân clip: 0,83-1,29mm. Đường kính phần lồi của Clip khi đóng: 1,1-1,2-1,3mm, khi mở: 7,5-10,2-14mm Tiêu chuẩn chất lượng: ISO 13485 | 75.180 | vn0310363437 | CÔNG TY TNHH THƯƠNG MẠI VÀ THIẾT BỊ Y TẾ NHẬT MINH | IB2500145825 | vn5800179820 | TRUNG TÂM Y TẾ HUYỆN ĐẠ HUOAI | Đấu thầu rộng rãi | 29/05/2025 | KQ2500145825_2505290927 | 29/05/2025 | 1 | Huyện Đạ Huoai,Tỉnh Lâm Đồng
3839 | Clip Polymer kẹp mạch máu | Cái | 60 | Anh Quốc |  | 0301-03ML; 0301-03L; 0301-03XL | 0301-03ML; 0301-03L; 0301-03XL | Grena Ltd. |  |  | Năm 2024 trở về sau | - Chất liệu: Polymer không tiêu đảm bảo độ tương thích sinh học cao - Clip thiết kế hình cung giúp giữ được nhiều mô hơn. Có khóa đóng nhanh, hiệu quả, an toàn tạo phản hồi xúc giác cho phẫu thuật viên khi đóng clip. Bản lề động. Có răng tích hợp giúp clip không bị trượt trên mô - Hạn chế tối đa nhiễu khi chụp CT, không cản quang trong chụp X-quang và sự an toàn tuyệt vời không gây nhiễu ảnh trong kết quả MRI. - Kẹp được mạch máu cỡ từ 3 mm đến 16 mm - Chiều dài chân clip ngoài lần lượt: 9,5-13-17,8mm. Độ dày chân clip: 0,83-1,29mm. Đường kính phần lồi của Clip khi đóng: 1,1-1,2-1,3mm, khi mở: 7,5-10,2-14mm Tiêu chuẩn chất lượng: ISO 13485 | 74.991 | vn0310363437 | CÔNG TY TNHH THƯƠNG MẠI VÀ THIẾT BỊ Y TẾ NHẬT MINH | IB2500145825 | vn5800179820 | TRUNG TÂM Y TẾ HUYỆN ĐẠ HUOAI | Đấu thầu rộng rãi | 29/05/2025 | KQ2500145825_2505290927 | 29/05/2025 | 1 | Huyện Đạ Huoai,Tỉnh Lâm Đồng
3840 | Kẹp rốn sơ sinh | Cái | 2400 | Việt Nam |  | TBYT sử dụng 1 lần | TBYT sử dụng 1 lần | Công ty TNHH Nhựa Y tế Sài Gòn |  |  | Năm 2025 trở về sau | Kẹp rốn sơ sinh | 903 | vn0310363437 | CÔNG TY TNHH THƯƠNG MẠI VÀ THIẾT BỊ Y TẾ NHẬT MINH | IB2500145825 | vn5800179820 | TRUNG TÂM Y TẾ HUYỆN ĐẠ HUOAI | Đấu thầu rộng rãi | 29/05/2025 | KQ2500145825_2505290927 | 29/05/2025 | 1 | Huyện Đạ Huoai,Tỉnh Lâm Đồng
3841 | Kẹp cầm máu loại dài | Cái | 80 | Nhật bản | 9018 | HX-610-135L | Olympus | Aomori Olympus Co.,Ltd. |  |  | 2024 | Clip rời, vô trùng, đựng trong vỉ. Góc ngoài 135 độ. Độ dài của kẹp 9mm, màu tím | 410.000 | vn0101174429 | CÔNG TY TNHH SẢN XUẤT VÀ THƯƠNG MẠI TRẦN LÊ | IB2500150399 | vn3000350433 | Bệnh viện Đa khoa tỉnh Hà Tĩnh | Đấu thầu rộng rãi | 29/05/2025 | KQ2500150399_2505281512 | 29/05/2025 | 2 | Thành phố Hà Tĩnh,Tỉnh Hà Tĩnh
3842 | Tay cầm gắn kẹp cầm máu xoay được | Cái | 2 | Nhật bản | 9033 | HX-110QR | Olympus | Aomori Olympus Co.,Ltd. |  |  | 2024 | Tay cầm gắp kẹp clip, sử dụng nhiều lần, có thể xoay được, tương thích với đường kính kênh dụng cụ 2.8mm hoặc hơn, chiều dài làm việc 1950mm. Đường kính ngoài vỏ tay cầm 2.7mm | 19.000.000 | vn0101174429 | CÔNG TY TNHH SẢN XUẤT VÀ THƯƠNG MẠI TRẦN LÊ | IB2500150399 | vn3000350433 | Bệnh viện Đa khoa tỉnh Hà Tĩnh | Đấu thầu rộng rãi | 29/05/2025 | KQ2500150399_2505281512 | 29/05/2025 | 2 | Thành phố Hà Tĩnh,Tỉnh Hà Tĩnh
3843 | Kẹp rốn | Cái | 500 | Trung Quốc |  | GT112-100 | Greetmed | Ningbo Greetmed Medical Instruments Co., Ltd. |  |  | 2024 trở về sau | Kích thước: 5cm. Chất liệu: Được sản xuất trong phòng sạch từ Nhựa PP nguyên sinh dùng trong y tế Công dụng: dùng để kẹp dây rốn trẻ sơ sinh. Quy Cách: Hộp 100 cái | 1.260 | vn6100100009 | CÔNG TY CỔ PHẦN DƯỢC - VẬT TƯ Y TẾ KON TUM | IB2500209821 | vn6100467744 | TRUNG TÂM Y TẾ HUYỆN ĐĂK HÀ | Đấu thầu rộng rãi | 28/05/2025 | KQ2500209821_2505281438 | 28/05/2025 | 1 | Huyện Đák Hà,Tỉnh Kon Tum
3844 | Kẹp rốn | Cái | 1200 | Việt Nam |  | KR | KR | Công ty cổ phần nhựa y tế Việt Nam |  |  | 2023 trở về sau | Sản xuất từ chất liệu nhựa PP nguyên sinh, độ trơn láng cao. Không chứa độc tố DEHP. Tiệt trùng bằng khí Ethylene Oxide (E.O), không độc hại, không gây kích ứng. Đạt tiêu chuẩn: EN ISO 13485:2016-TUV, ISO 9001:2015. | 1.200 | vn3001039132 | CÔNG TY CỔ PHẦN THƯƠNG MẠI DỊCH VỤ THIẾT BỊ Y TẾ TÂN HOÀ PHÁT | IB2500195306 | vn3000562501 | Trung tâm Y tế huyện Nghi Xuân | Đấu thầu rộng rãi | 28/05/2025 | KQ2500195306_2505281246 | 28/05/2025 | 2 | Huyện Nghi Xuân,Tỉnh Hà Tĩnh
3845 | Kẹp rốn | Cái | 500 | Trung Quốc |  | GT112-100 | GT112-100 | Ningbo Greetmed Medical Instruments Co., Ltd. |  |  | Từ năm 2024 trở về sau | Sản xuất từ chất liệu nhựa PP nguyên sinh, độ trơn láng cao. Đạt tiêu chuẩn ISO | 1.134 | vn4101579542 | CÔNG TY TNHH THIẾT BỊ Y TẾ BÁCH HỢP | IB2500171515 | vn4401031450 | Trung tâm Y tế huyện Đồng Xuân | Đấu thầu rộng rãi | 28/05/2025 | KQ2500171515_2505281358 | 28/05/2025 | 3 | Huyện Đồng Xuân,Tỉnh Phú Yên
3846 | Kẹp rốn tiệt trùng | Cái | 900 | Việt Nam |  | Kẹp rốn MPV | KR | Công ty CP Nhựa Y tế Việt Nam (MPV) |  |  | 2024 trở về sau | Sản xuất từ chất liệu nhựa PP nguyên sinh, độ trơn láng cao. Đạt tiêu chuẩn ISO 13485 | 1.700 | vn6000371421 | Liên danh Công ty TNHH dược phẩm Hoàng Vũ và Công ty TNHH thương mại- dịch vụ -sản xuất -xuất nhập khẩu Sơn Thịnh. | IB2500046459 | vn6000612035 | Trung tâm y tế Huyện Cư kuin | Đấu thầu rộng rãi | 28/05/2025 | KQ2500046459_2505280927 | 28/05/2025 | 1 | Huyện Cư Kuin,Tỉnh Đăk Lăk
3847 | Kẹp rốn tiệt trùng | Cái | 2300 | Việt Nam |  | KR | MPV | Công ty Cổ phần Nhựa Y Tế Việt Nam |  |  | 2024 trở về sau | Kẹp rốn tiệt trùng Sản xuất từ chất liệu nhựa PP nguyên sinh, độ trơn láng cao. Có giấy chứng nhận đạt tiêu chuẩn EN ISO 13485, tiêu chuẩn tiệt trùng EN ISO 11135: 2014 | 1.700 | vn0311981179 | CÔNG TY TNHH TRANG THIẾT BỊ Y TẾ TIẾN AN | IB2500159904 | vn6100425374 | Bệnh viện Đa khoa khu vực Ngọc Hồi | Đấu thầu rộng rãi | 28/05/2025 | KQ2500159904_2505280912 | 28/05/2025 | 1 | Huyện Ngọc Hồi,Tỉnh Kon Tum
3848 | Kẹp phẫu tích không mấu | Cây | 20 | Pakistan |  | 15_320; 15_122; 15_322; 15_200; 15_124 | 15_320; 15_122; 15_322; 15_200; 15_124 | Prime Tech Surgico |  |  | 2024 trở về sau | Chất liệu: thép không gỉ Kích thước: dài 12.5cm, 14cm, 16cm, 18cm, 20cm | 185.000 | vn0107580434 | CÔNG TY TNHH ĐẦU TƯ THƯƠNG MẠI TRANG THIẾT BỊ TRÀNG AN | IB2500046756 | vn1800553238 | Bệnh Viện Đa Khoa Huyện Vĩnh Thạnh | Đấu thầu rộng rãi | 28/05/2025 | KQ2500046756_2505280846 | 28/05/2025 | 4 | Huyện Vĩnh Thạnh,Thành phố Cần Thơ
3849 | Kẹp cầm máu | Cây | 20 | Pakistan |  | 17_140; 17_160; 17_180; 17_253; 17_254 | 17_140; 17_160; 17_180; 17_253; 17_254 | Prime Tech Surgico |  |  | 2024 trở về sau | Chất liệu: thép không gỉ Kích thước: dài 12.5cm, 14cm, 16cm, 18cm, 20cm | 355.000 | vn0107580434 | CÔNG TY TNHH ĐẦU TƯ THƯƠNG MẠI TRANG THIẾT BỊ TRÀNG AN | IB2500046756 | vn1800553238 | Bệnh Viện Đa Khoa Huyện Vĩnh Thạnh | Đấu thầu rộng rãi | 28/05/2025 | KQ2500046756_2505280846 | 28/05/2025 | 4 | Huyện Vĩnh Thạnh,Thành phố Cần Thơ
3850 | Kẹp phẫu tích có mấu | Cây | 20 | Pakistan |  | 15_350; 15_142; 15_143; 15_260; 15_144 | 15_350; 15_142; 15_143; 15_260; 15_144 | Prime Tech Surgico |  |  | 2024 trở về sau | Chất liệu: thép không gỉ Kích thước: dài 12.5cm, 14cm, 16cm, 18cm, 20cm | 227.000 | vn0107580434 | CÔNG TY TNHH ĐẦU TƯ THƯƠNG MẠI TRANG THIẾT BỊ TRÀNG AN | IB2500046756 | vn1800553238 | Bệnh Viện Đa Khoa Huyện Vĩnh Thạnh | Đấu thầu rộng rãi | 28/05/2025 | KQ2500046756_2505280846 | 28/05/2025 | 4 | Huyện Vĩnh Thạnh,Thành phố Cần Thơ
3851 | Clip kẹp mạch máu | cái | 30 | Anh Quốc |  | 0301-10ML | Click'aV Plus | Grena Ltd |  |  | 2024 trở đi | - Chất liệu: polymer cao cấp không tiêu. Dùng để kẹp các cấu trúc mô dạng ống hoặc mạch máu trong quá trình phẫu thuật để cầm máu khi cần sử dụng các clip không tiêu. - Kẹp được mạch máu cỡ 3 mm đến 10 mm. - Chiều dài chân clip ngoài: 9.50 mm. Độ dày chân clip: 0.83 mm. Đường kính phần lồi của Clip khi đóng: 1.1 mm, khi mở: 7.50 mm - Có các răng nhọn - gập góc hai bên sắp xếp so le nghiêng về phía mô bị kẹp. Kiểu khớp động | 60.000 | vn2800588271 | CÔNG TY CỔ PHẦN THIẾT BỊ VẬT TƯ Y TẾ THANH HÓA | IB2500134398 | vn2800794154 | Bệnh viện Đa khoa Thành phố Thanh Hoá | Đấu thầu rộng rãi | 28/05/2025 | KQ2500134398_2505271619 | 28/05/2025 | 2 | Thành phố Thanh Hoá,Tỉnh Thanh Hoá
3852 | Kẹp ruột thừa Hemalock | cái | 200 | Trung Quốc |  | M; ML; L; XL | M; ML; L; XL | Qingdao DMD Medical Technology Co., Ltd/ Trung Quốc |  |  | 2024 trở về sau | Chất liệu: polymer không tiêu. Dùng để kẹp các cấu trúc mô dạng ống hoặc mạch máu trong quá trình phẫu thuật để cầm máu khi cần sử dụng các clip không tiêu. | 45.000 | vn5500527178 | CÔNG TY CỔ PHẦN SINH | IB2500204559 | vn0900304681 | Trung tâm y tế huyện Văn Giang | Chào hàng cạnh tranh | 27/05/2025 | KQ2500204559_2505271546 | 27/05/2025 | 1 | Huyện Văn Giang,Tỉnh Hưng Yên
3853 | Kẹp rốn MPV | Chiếc | 3000 | Việt Nam |  | KR | KR | Công ty Cổ phần Nhựa Y tế Việt Nam |  |  | 2023 trở về sau | Sản xuất từ chất liệu nhựa PP nguyên sinh, độ trơn láng cao. - Các khớp răng đều, thẳng hàng, gờ không sắc - Tiệt trùng khí EO, không độc hại, không gây kích ứng. Có giấy chứng nhận đạt tiêu chuẩn EN ISO 13485, tiêu chuẩn tiệt trùng EN ISO 11135: 2014 Xuất xứ: Việt Nam | 1.350 | vn3001039132 | CÔNG TY CỔ PHẦN THƯƠNG MẠI DỊCH VỤ THIẾT BỊ Y TẾ TÂN HOÀ PHÁT | IB2500110750 | vnz000032016 | TRUNG TÂM Y TẾ HUYỆN HƯƠNG KHÊ | Đấu thầu rộng rãi | 27/05/2025 | KQ2500110750_2505261724 | 27/05/2025 | 3 | Huyện Hương Khê,Tỉnh Hà Tĩnh
3854 | Kẹp rốn trẻ sơ sinh. | Cái | 2000 | Việt Nam |  | KR.TNP | KR.TNP | Tanaphar |  |  | 2023 - 2024 trở về sau | Kẹp rốn sơ sinh, đã được tiệt trùng. | 980 | vn6000371421 | CÔNG TY TNHH DƯỢC PHẨM HOÀNG VŨ | IB2500045260 | vn6400072602 | Trung tâm Y tế huyện Đăk Mil | Đấu thầu rộng rãi | 27/05/2025 | KQ2500045260_2505231539 | 27/05/2025 | 3 | Huyện Đắk Mil,Tỉnh Đăk Nông
3855 | Kìm kẹp kim | Cái | 10 | Pakistan |  | 22.0050.20 | Hilbro Instruments (Pvt) Ltd. - Pakistan | Hilbro Instruments (Pvt) Ltd. - Pakistan |  |  | 2025 | Kích thước 20cm, Chất liệu là thép không gỉ | 310.000 | vn0110446823 | CÔNG TY CỔ PHẦN THIẾT BỊ Y TẾ MEDISUN | IB2500167211 | vn5900253073 | TRUNG TÂM Y TẾ THÀNH PHỐ PLEIKU | Đấu thầu rộng rãi | 27/05/2025 | KQ2500167211_2505270753 | 27/05/2025 | 1 | Thành phố Pleiku,Tỉnh Gia Lai
3856 | Kẹp đo SPO2 dùng cho máy Monitor theo dõi bệnh nhân | Bộ | 5 | Trung Quốc |  | Cảm biến SPO2 dùng cho máy Monitor theo dõi bệnh nhân | Cảm biến SPO2 dùng cho máy Monitor theo dõi bệnh nhân | SHENZHEN MEDKE TECHNOLOGY CO., LTD |  |  | 2024 trở về sau | Dùng cho máy theo dõi bệnh nhân. | 1.000.000 | vn0108267224 | Liên danh nhà thầu HTB Việt Nam - B2K | IB2500150349 | vn5000273856 | BỆNH VIỆN ĐA KHOA KHU VỰC ATK HUYỆN YÊN SƠN | Đấu thầu rộng rãi | 26/05/2025 | KQ2500150349_2505260847 | 26/05/2025 | 1 | Huyện Yên Sơn,Tỉnh Tuyên Quang
3857 | Kẹp rốn | Cái | 200 | Việt Nam |  | KR | Kẹp rốn MPV | MPV |  |  | 2024 trở về sau | Sản xuất từ chất liệu nhựa PP nguyên sinh, độ trơn láng cao. Đạt tiêu chuẩn ISO 13485:2016 | 1.250 | vn0108267224 | Liên danh nhà thầu HTB Việt Nam - B2K | IB2500150349 | vn5000273856 | BỆNH VIỆN ĐA KHOA KHU VỰC ATK HUYỆN YÊN SƠN | Đấu thầu rộng rãi | 26/05/2025 | KQ2500150349_2505260847 | 26/05/2025 | 1 | Huyện Yên Sơn,Tỉnh Tuyên Quang
3858 | Dây nối bơm tiêm điện UCHIN có kẹp, chiều dài 30 cm Dây nối bơm tiêm điện UCHIN có kẹp, chiều dài 75 cm Dây nối bơm tiêm điện UCHIN có kẹp, chiều dài 140 cm Dây nối bơm tiêm điện UCHIN có kẹp, chiều dài 150 cm | Cái | 1300 | Việt Nam | 9018 | UCH-AK0 (UCH-AK00301T) UCH-AK0 (UCH-AK00751T) UCH-AK0 (UCH-AK01401T) UCH-AK0 (UCH-AK01501T) | UCHIN | Công ty CP Nhà máy Trang thiết bị Y tế USM Healthcare |  |  | 2024 trở về sau | Dây nối bơm tiêm điện - Dây có khóa, chất liệu PVC y tế - Đường kính trong 0.9mm, đường kính ngoài 1.9mm - Có khoá chặn dòng. - Độ dài của dây nối các cỡ 30/75/140/150 cm. - Tiệt trùng. - Xuất xử Việt Nam - Giấy chứng nhận: ISO 9001:2015, ISO 13485:2016, ISO 14001:2015 | 3.900 | vn0312041033 | CÔNG TY CỔ PHẦN NHÀ MÁY TRANG THIẾT BỊ Y TẾ USM HEALTHCARE | IB2500068860 | vnz000012820 | Bệnh viện chấn thương - chỉnh hình Nghệ An | Đấu thầu rộng rãi | 23/05/2025 | KQ2500068860_2505231428 | 23/05/2025 | 2 | Thành phố Vinh,Tỉnh Nghệ An
3859 | Kẹp lấy dị vật mũi người lớn, trẻ em | Cái/ Chiếc | 4 | Pakistan |  | 8-033 | Gold Tier Mic | Gold Tier Mic |  |  | Từ 2024 trở đi | Kẹp lấy dị vật mũi 8,5cm: 1 cái, mã hàng: 10-135 | 1.050.000 | vn0101098538 | CÔNG TY TNHH THIẾT BỊ Y TẾ MEDICENT | IB2500147274 | vn2300303506 | Trung tâm Y tế huyện Lương Tài | Đấu thầu rộng rãi | 23/05/2025 | KQ2500147274_2505231514 | 23/05/2025 | 2 | Huyện Lương Tài,Tỉnh Bắc Ninh
3860 | Kẹp lấy dị vật tai người lớn, trẻ em | Cái/ Chiếc | 4 | Pakistan |  | 10-137 | Gold Tier Mic | Gold Tier Mic |  |  | Từ 2024 trở đi | Kẹp lấy dị vật tai 8,5cm: 1 cái, mã hàng: 10-193 | 1.050.000 | vn0101098538 | CÔNG TY TNHH THIẾT BỊ Y TẾ MEDICENT | IB2500147274 | vn2300303506 | Trung tâm Y tế huyện Lương Tài | Đấu thầu rộng rãi | 23/05/2025 | KQ2500147274_2505231514 | 23/05/2025 | 2 | Huyện Lương Tài,Tỉnh Bắc Ninh
3861 | Kẹp phẫu tích không mấu | Cái/ Chiếc | 33 | Pakistan |  | 5-066; 5-006 | Gold Tier Mic | Gold Tier Mic |  |  | Từ 2024 trở đi | Chất liệu thép không gỉ. Đạt tiêu chuẩn Iso 13585; Dài 18, 20 cm; Có mấu và không mấu. | 80.000 | vn0101098538 | CÔNG TY TNHH THIẾT BỊ Y TẾ MEDICENT | IB2500147274 | vn2300303506 | Trung tâm Y tế huyện Lương Tài | Đấu thầu rộng rãi | 23/05/2025 | KQ2500147274_2505231514 | 23/05/2025 | 2 | Huyện Lương Tài,Tỉnh Bắc Ninh
3862 | Kẹp rốn trẻ sơ sinh | Cái/ Chiếc | 1002 | Việt Nam |  | KR.TNP | Tanaphar | Tanaphar |  |  | Từ 2024 trở đi | Kích thước: 55mm x 60mm; Nhựa PP nguyên sinh đạt tiêu chuẩn, độ trơn láng cao, không chứa DEHP, không gây độc, không gây kích ứng. Gồm 2 phần nối với nhau bằng các khớp răng, màu trắng trong hoặc đục. Các mấu răng của 2 hàm khép kín vào nhau và hai hàm song song. Sản phẩm được tiệt trùng đạt tiêu chuẩn | 1.200 | vn0101098538 | CÔNG TY TNHH THIẾT BỊ Y TẾ MEDICENT | IB2500147274 | vn2300303506 | Trung tâm Y tế huyện Lương Tài | Đấu thầu rộng rãi | 23/05/2025 | KQ2500147274_2505231514 | 23/05/2025 | 2 | Huyện Lương Tài,Tỉnh Bắc Ninh
3863 | Bộ núm kẹp điện tim | Bộ | 18 | Trung Quốc |  | K9202 | Shenzhen Medke Technology Co., Ltd. | Shenzhen Medke Technology Co., Ltd. |  |  | Từ 2024 trở đi | Đầu cắm tiêu chuẩn 3mm/4mm; Đường kính bóng 21mm /6mm | 450.000 | vn0101098538 | CÔNG TY TNHH THIẾT BỊ Y TẾ MEDICENT | IB2500147274 | vn2300303506 | Trung tâm Y tế huyện Lương Tài | Đấu thầu rộng rãi | 23/05/2025 | KQ2500147274_2505231514 | 23/05/2025 | 2 | Huyện Lương Tài,Tỉnh Bắc Ninh
3864 | Kiềm kẹp kim 16 cm | Cái | 43 | Pakistan | 9018 | 07-143/ 07-139 | ADI | ADI Industry |  |  | Năm 2022 trở về sau | Sản phẩm làm từ thép không rỉ, có khắc ký hiệu mã sản phẩm và nhãn hiệu Độ dài: 16cm ± 5% | 141.750 | vn0311978169 | CÔNG TY TNHH XUẤT NHẬP KHẨU KỸ THUẬT MINH THÀNH | IB2400448561 | vn0304254750 | BỆNH VIỆN ĐA KHOA KHU VỰC HÓC MÔN | Đấu thầu rộng rãi | 23/05/2025 | 445/QĐ-BVHM | 23/05/2025 | 4 | Huyện Hóc Môn,TP. Hồ Chí Minh
3865 | Kẹp cong / thẳng, 200mm | Cái | 10 | Pakistan | 9018 | 06-178/ 06-183 | ADI | ADI Industry |  |  | Năm 2022 trở về sau | Sản phẩm làm từ thép không rỉ, có khắc ký hiệu mã sản phẩm và nhãn hiệu Độ dài: 200mm ± 5%, ngàm cong hoặc thẳng | 189.000 | vn0311978169 | CÔNG TY TNHH XUẤT NHẬP KHẨU KỸ THUẬT MINH THÀNH | IB2400448561 | vn0304254750 | BỆNH VIỆN ĐA KHOA KHU VỰC HÓC MÔN | Đấu thầu rộng rãi | 23/05/2025 | 445/QĐ-BVHM | 23/05/2025 | 4 | Huyện Hóc Môn,TP. Hồ Chí Minh
3866 | Kẹp săng A.O | Cái | 2 | Pakistan | 9018 | 05-113/ 05-114 | ADI | ADI Industry |  |  | Năm 2022 trở về sau | Nguyên liệu làm từ thép không rỉ Có mã sản phẩm, mã datamatrix truy xuất thông tin Độ dài: 110mm/135mm ± 3% | 199.500 | vn0311978169 | CÔNG TY TNHH XUẤT NHẬP KHẨU KỸ THUẬT MINH THÀNH | IB2400448561 | vn0304254750 | BỆNH VIỆN ĐA KHOA KHU VỰC HÓC MÔN | Đấu thầu rộng rãi | 23/05/2025 | 445/QĐ-BVHM | 23/05/2025 | 4 | Huyện Hóc Môn,TP. Hồ Chí Minh
3867 | Kiềm kẹp kim (18cm) | cây | 6 | Pakistan | 9018 | 07-144 | ADI | ADI Industry |  |  | Năm 2022 trở về sau | Sản phẩm làm từ thép không rỉ, có khắc ký hiệu mã sản phẩm và nhãn hiệu Độ dài: 18cm ± 5% | 189.000 | vn0311978169 | CÔNG TY TNHH XUẤT NHẬP KHẨU KỸ THUẬT MINH THÀNH | IB2400448561 | vn0304254750 | BỆNH VIỆN ĐA KHOA KHU VỰC HÓC MÔN | Đấu thầu rộng rãi | 23/05/2025 | 445/QĐ-BVHM | 23/05/2025 | 4 | Huyện Hóc Môn,TP. Hồ Chí Minh
3868 | Kẹp rốn tiệt trùng | Cái | 1100 | Việt Nam |  | KR | Kẹp rốn trẻ sơ sinh Sài Gòn | Công ty TNHH Nhựa y tế Sài Gòn |  |  | Năm 2024 trở về sau | Sản xuất từ chất liệu nhựa PP nguyên sinh, độ trơn láng cao | 840 | vn0310363437 | CÔNG TY TNHH THƯƠNG MẠI VÀ THIẾT BỊ Y TẾ NHẬT MINH | IB2400448561 | vn0304254750 | BỆNH VIỆN ĐA KHOA KHU VỰC HÓC MÔN | Đấu thầu rộng rãi | 23/05/2025 | 445/QĐ-BVHM | 23/05/2025 | 4 | Huyện Hóc Môn,TP. Hồ Chí Minh
3869 | Kẹp cong / thẳng, 225mm | Cái | 10 | Pakistan | 9018 | 06-179/ 06-184 | ADI | ADI Industry |  |  | Năm 2022 trở về sau | Sản phẩm làm từ thép không rỉ, có khắc ký hiệu mã sản phẩm và nhãn hiệu Độ dài: 225mm ± 5%, ngàm cong hoặc thẳng | 189.000 | vn0311978169 | CÔNG TY TNHH XUẤT NHẬP KHẨU KỸ THUẬT MINH THÀNH | IB2400448561 | vn0304254750 | BỆNH VIỆN ĐA KHOA KHU VỰC HÓC MÔN | Đấu thầu rộng rãi | 23/05/2025 | 445/QĐ-BVHM | 23/05/2025 | 4 | Huyện Hóc Môn,TP. Hồ Chí Minh
3870 | Điện cực kẹp chi dùng cho máy điện tim (Kẹp tứ chi điện tim) | Bộ | 9 | China | 9033 | U901-2 | UpnMed | UpnMed |  |  | Năm 2022 trở về sau | Điện cực kẹp chi sử dụng cho người lớn/ trẻ em- Tương thích với nhiều chuẩn kết nối của cáp điện tim (DIN 3.0/ Banana 4.0)- Thiết kế theo màu chuẩn- Phần tiếp xúc với cơ thể được mạ Niken | 440.000 | vn0311978169 | CÔNG TY TNHH XUẤT NHẬP KHẨU KỸ THUẬT MINH THÀNH | IB2400448561 | vn0304254750 | BỆNH VIỆN ĐA KHOA KHU VỰC HÓC MÔN | Đấu thầu rộng rãi | 23/05/2025 | 445/QĐ-BVHM | 23/05/2025 | 4 | Huyện Hóc Môn,TP. Hồ Chí Minh
3871 | Kẹp cong / thẳng, 240mm | Cái | 2 | Pakistan | 9018 | 06-180/ 06-185 | ADI | ADI Industry |  |  | Năm 2022 trở về sau | Sản phẩm làm từ thép không rỉ, có khắc ký hiệu mã sản phẩm và nhãn hiệu Độ dài: 240mm ± 5%, ngàm cong hoặc thẳng | 220.500 | vn0311978169 | CÔNG TY TNHH XUẤT NHẬP KHẨU KỸ THUẬT MINH THÀNH | IB2400448561 | vn0304254750 | BỆNH VIỆN ĐA KHOA KHU VỰC HÓC MÔN | Đấu thầu rộng rãi | 23/05/2025 | 445/QĐ-BVHM | 23/05/2025 | 4 | Huyện Hóc Môn,TP. Hồ Chí Minh
3872 | Kẹp rốn sơ sinh | Cái | 100 | Trung Quốc | 3926 | GT112-100 | xxx | Ningbo Greetmed |  |  | 2024 trở về sau | Kẹp rốn sơ sinh | 1.155 | vn5800000047 | CÔNG TY CP DƯỢC LÂM ĐỒNG (LADOPHAR) | IB2500077021 | vn5800179852 | Trung tâm Y tế Đà Lạt | Đấu thầu rộng rãi | 23/05/2025 | KQ2500077021_2505221435 | 23/05/2025 | 4 | Thành phố Đà Lạt,Tỉnh Lâm Đồng
3873 | Kẹp bờ mi mắt | Cái | 5 | Ấn Độ |  | 55-394 | 55-394 | Iscon Surgicals Limited |  |  | từ 2024 trở đi | Kẹp mắt Berke có khoá bên, hàm có rãnh dọc, dài 20mm. Chất liệu thép không gỉ. | 1.300.000 | vn0106753606 | CÔNG TY TNHH THIẾT BỊ VÀ VẬT TƯ Y TẾ ĐÔNG DƯƠNG | IB2500123314 | vn4600543421 | Bệnh viện Gang thép Thái Nguyên | Đấu thầu rộng rãi | 23/05/2025 | KQ2500123314_2505230752 | 23/05/2025 | 1 | Thành phố Thái Nguyên,Tỉnh Thái Nguyên
3874 | Clip kẹp định vị 200 | Cái | 1000 | Anh Quốc | Vật tư y tế | 0301-01M | LigaV | Grena Ltd. |  |  | 2024 trở về sau | Chất liệu titanium Chiều cao clip kẹp khi mở 4.7mm Chiều dài kẹp khi đóng 5.4mm Hàng hóa được lưu hành tại 01 nước tham chiếu | 30.000 | vn0102921627 | CÔNG TY CỔ PHẦN VIETMEDIC | IB2500024552 | vn0301483294 | BỆNH VIỆN UNG BƯỚU | Đấu thầu rộng rãi | 22/05/2025 | KQ2500024552_2505221412 | 22/05/2025 | 3 | Thành phố Thủ Đức,TP. Hồ Chí Minh
3875 | Kẹp rốn sơ sinh | Cái | 480 | Việt Nam | 9018.90.90 | KR | Công ty Cổ phần Nhựa Y Tế Việt Nam | Công ty Cổ phần Nhựa Y Tế Việt Nam |  |  | 2025 | Kẹp rốn sơ sinh -Gồm 2 phần nối với nhau bằng các khớp răng, màu trắng trong, cứng, nhẵn. - Tiệt trùng bằng khí E.O. | 1.218 | vn5800000047 | CÔNG TY CP DƯỢC LÂM ĐỒNG (LADOPHAR) | IB2500124455 | vn5800250110 | TRUNG TÂM Y TẾ HUYỆN LẠC DƯƠNG | Đấu thầu rộng rãi | 22/05/2025 | KQ2500124455_2505191451 | 21/05/2025 | 2 | Huyện Lạc Dương,Tỉnh Lâm Đồng
3876 | Kẹp bông băng Collin | Cái | 6 | Đức | 9018 | 15-718-25 | 15-718-25 | AS Medizintechnik |  |  | 2024 trở về sau | Kẹp bông băng Collin, thẳng, ngàm có khía, khớp hộp, có khóa cài, dài 250 mm | 2.253.000 | vn0109338735 | CÔNG TY TNHH VẬT TƯ TRANG THIẾT BỊ Y TẾ HÀ ANH | IB2400563195 | vn0101411983 | Bệnh viện E | Đấu thầu rộng rãi | 22/05/2025 | KQ2400563195_2505211415 | 22/05/2025 | 2 | Quận Cầu Giấy,Thành phố Hà Nội
3877 | Kẹp săng Backhaus | Cái | 8 | Đức | 9018 | 15-801-13 | 15-801-13 | AS Medizintechnik |  |  | 2024 trở về sau | Kẹp săng Backhaus, dài 130 mm | 880.000 | vn0109338735 | CÔNG TY TNHH VẬT TƯ TRANG THIẾT BỊ Y TẾ HÀ ANH | IB2400563195 | vn0101411983 | Bệnh viện E | Đấu thầu rộng rãi | 22/05/2025 | KQ2400563195_2505211415 | 22/05/2025 | 2 | Quận Cầu Giấy,Thành phố Hà Nội
3878 | Kẹp phẫu tích tử cung Pozzi | Cái | 1 | Đức | 9018 | 35-210-26 | 35-210-26 | AS Medizintechnik |  |  | 2024 trở về sau | Kẹp phẫu tích tử cung Pozzi, loại khỏe, dài 255 mm | 1.970.000 | vn0109338735 | CÔNG TY TNHH VẬT TƯ TRANG THIẾT BỊ Y TẾ HÀ ANH | IB2400563195 | vn0101411983 | Bệnh viện E | Đấu thầu rộng rãi | 22/05/2025 | KQ2400563195_2505211415 | 22/05/2025 | 2 | Quận Cầu Giấy,Thành phố Hà Nội
3879 | Kẹp cầm máu Kocher-Ochsner | Cái | 10 | Đức | 9018 | 15-101-20 | 15-101-20 | AS Medizintechnik |  |  | 2024 trở về sau | Kẹp cầm máu Ochsner-Kocher, cong, ngàm có răng (1x2), dài 200 mm | 1.508.000 | vn0109338735 | CÔNG TY TNHH VẬT TƯ TRANG THIẾT BỊ Y TẾ HÀ ANH | IB2400563195 | vn0101411983 | Bệnh viện E | Đấu thầu rộng rãi | 22/05/2025 | KQ2400563195_2505211415 | 22/05/2025 | 2 | Quận Cầu Giấy,Thành phố Hà Nội
3880 | Kẹp phẫu tích Kelly | Cái | 6 | Đức | 9018 | 15-283-24 | 15-283-24 | AS Medizintechnik |  |  | 2024 trở về sau | Kẹp phẫu tích Kelly, cong dài 240 mm | 2.508.000 | vn0109338735 | CÔNG TY TNHH VẬT TƯ TRANG THIẾT BỊ Y TẾ HÀ ANH | IB2400563195 | vn0101411983 | Bệnh viện E | Đấu thầu rộng rãi | 22/05/2025 | KQ2400563195_2505211415 | 22/05/2025 | 2 | Quận Cầu Giấy,Thành phố Hà Nội
3881 | Kẹp ruột không chấn thương Doyen Atraumata, thẳng | Cái | 2 | Đức | 9018 | 33-128-23 | 33-128-23 | AS Medizintechnik |  |  | 2024 trở về sau | Kẹp ruột không chấn thương Doyen, thẳng, lưỡi mềm và đàn hồi, ngàm có răng không chấn thương , dài 230 mm | 19.143.000 | vn0109338735 | CÔNG TY TNHH VẬT TƯ TRANG THIẾT BỊ Y TẾ HÀ ANH | IB2400563195 | vn0101411983 | Bệnh viện E | Đấu thầu rộng rãi | 22/05/2025 | KQ2400563195_2505211415 | 22/05/2025 | 2 | Quận Cầu Giấy,Thành phố Hà Nội
3882 | Kẹp mạch máu PEAN dài 22cm | Cái | 50 | Pakistan |  | F6-095 | Goldtier | Gold Tier Medical Instruments |  |  | 2025 | Kẹp mạch máu PEAN, cong, đầu tù, dài 22,5cm | 130.000 | vn0103408030 | CÔNG TY TNHH THƯƠNG MẠI VÀ DỊCH VỤ THIẾT BỊ Y TẾ ÁNH NGỌC | IB2400563195 | vn0101411983 | Bệnh viện E | Đấu thầu rộng rãi | 22/05/2025 | KQ2400563195_2505211415 | 22/05/2025 | 2 | Quận Cầu Giấy,Thành phố Hà Nội
3883 | Kẹp gắp Heywood-Smith | Cái | 25 | Đức | 9018 | 15-728-25 | 15-728-25 | AS Medizintechnik |  |  | 2024 trở về sau | Kẹp gắp Heywood-Smith, thẳng, ngàm hình oval, khớp vít, dài 250 mm | 4.128.000 | vn0109338735 | CÔNG TY TNHH VẬT TƯ TRANG THIẾT BỊ Y TẾ HÀ ANH | IB2400563195 | vn0101411983 | Bệnh viện E | Đấu thầu rộng rãi | 22/05/2025 | KQ2400563195_2505211415 | 22/05/2025 | 2 | Quận Cầu Giấy,Thành phố Hà Nội
3884 | Kẹp ruột Allis không chấn thương | Cái | 10 | Đức | 9018 | 64.124.20 | 64.124.20 | Dimeda Instruments GmbH |  |  | 2024 trở về sau | Kẹp ruột không chấn thương Allis, thẳng, dài 200 mm | 1.860.000 | vn0109338735 | CÔNG TY TNHH VẬT TƯ TRANG THIẾT BỊ Y TẾ HÀ ANH | IB2400563195 | vn0101411983 | Bệnh viện E | Đấu thầu rộng rãi | 22/05/2025 | KQ2400563195_2505211415 | 22/05/2025 | 2 | Quận Cầu Giấy,Thành phố Hà Nội
3885 | Kẹp gắp bông băng Foerster-Ballenger | Cái | 50 | Pakistan |  | F6-319 | Goldtier | Gold Tier Medical Instruments |  |  | 2025 | Kẹp gắp bông băng Foerster-Ballenger, thẳng, dài 24,1cm | 170.000 | vn0103408030 | CÔNG TY TNHH THƯƠNG MẠI VÀ DỊCH VỤ THIẾT BỊ Y TẾ ÁNH NGỌC | IB2400563195 | vn0101411983 | Bệnh viện E | Đấu thầu rộng rãi | 22/05/2025 | KQ2400563195_2505211415 | 22/05/2025 | 2 | Quận Cầu Giấy,Thành phố Hà Nội
3886 | Kìm kẹp kim hàm thẳng, cỡ 5mm | Cái | 4 | Đức |  | 26173SKG | 26173SKG | medi-G GmbH |  |  | Năm 2024 trở về sau | Chi tiết xem tại Bảng số 2: Bảng kê khai đáp ứng tiêu chuẩn kỹ thuật của hàng hóa dự thầu đính kèm trong E-HSDT | 36.238.000 | vn0101147344 | CÔNG TY TNHH ĐẦU TƯ PHÁT TRIỂN TRANG THIẾT BỊ Y TẾ | IB2400563195 | vn0101411983 | Bệnh viện E | Đấu thầu rộng rãi | 22/05/2025 | KQ2400563195_2505211415 | 22/05/2025 | 2 | Quận Cầu Giấy,Thành phố Hà Nội
3887 | Hàm forcep kẹp và phẫu tích Kelly | Cái | 4 | Đức |  | 33310ML | 33310ML | KARL STORZ SE & Co. KG |  |  | Năm 2024 trở về sau | Chi tiết xem tại Bảng số 2: Bảng kê khai đáp ứng tiêu chuẩn kỹ thuật của hàng hóa dự thầu đính kèm trong E-HSDT | 10.150.000 | vn0101147344 | CÔNG TY TNHH ĐẦU TƯ PHÁT TRIỂN TRANG THIẾT BỊ Y TẾ | IB2400563195 | vn0101411983 | Bệnh viện E | Đấu thầu rộng rãi | 22/05/2025 | KQ2400563195_2505211415 | 22/05/2025 | 2 | Quận Cầu Giấy,Thành phố Hà Nội
3888 | Hàm forcep kẹp ruột, có mở lỗ | Cái | 4 | Đức |  | 33310C | 33310C | KARL STORZ SE & Co. KG |  |  | Năm 2024 trở về sau | Chi tiết xem tại Bảng số 2: Bảng kê khai đáp ứng tiêu chuẩn kỹ thuật của hàng hóa dự thầu đính kèm trong E-HSDT | 10.150.000 | vn0101147344 | CÔNG TY TNHH ĐẦU TƯ PHÁT TRIỂN TRANG THIẾT BỊ Y TẾ | IB2400563195 | vn0101411983 | Bệnh viện E | Đấu thầu rộng rãi | 22/05/2025 | KQ2400563195_2505211415 | 22/05/2025 | 2 | Quận Cầu Giấy,Thành phố Hà Nội
3889 | Kẹp ruột Babcock | Cái | 2 | Đức | 9018 | 15-760-20 | 15-760-20 | AS Medizintechnik |  |  | 2024 trở về sau | Kẹp ruột Babcock, thẳng, dài 200 mm | 2.038.000 | vn0109338735 | CÔNG TY TNHH VẬT TƯ TRANG THIẾT BỊ Y TẾ HÀ ANH | IB2400563195 | vn0101411983 | Bệnh viện E | Đấu thầu rộng rãi | 22/05/2025 | KQ2400563195_2505211415 | 22/05/2025 | 2 | Quận Cầu Giấy,Thành phố Hà Nội
3890 | Kẹp Allis dài 150 mm | Cái | 2 | Đức | 9018 | 15-766-15 | 15-766-15 | AS Medizintechnik |  |  | 2024 trở về sau | Kẹp ruột Allis, thẳng, ngàm có răng (5x6), dài 150 mm | 1.290.000 | vn0109338735 | CÔNG TY TNHH VẬT TƯ TRANG THIẾT BỊ Y TẾ HÀ ANH | IB2400563195 | vn0101411983 | Bệnh viện E | Đấu thầu rộng rãi | 22/05/2025 | KQ2400563195_2505211415 | 22/05/2025 | 2 | Quận Cầu Giấy,Thành phố Hà Nội
3891 | Kẹp ruột Babcock | Cái | 2 | Đức | 9018 | 15-760-20 | 15-760-20 | AS Medizintechnik |  |  | 2024 trở về sau | Kẹp ruột Babcock, thẳng, dài 200 mm | 2.038.000 | vn0109338735 | CÔNG TY TNHH VẬT TƯ TRANG THIẾT BỊ Y TẾ HÀ ANH | IB2400563195 | vn0101411983 | Bệnh viện E | Đấu thầu rộng rãi | 22/05/2025 | KQ2400563195_2505211415 | 22/05/2025 | 2 | Quận Cầu Giấy,Thành phố Hà Nội
3892 | Kẹp ruột Babcock không chấn thương | Cái | 2 | Đức | 9018 | 15-762-20 | 15-762-20 | AS Medizintechnik |  |  | 2024 trở về sau | Kẹp ruột Babcock, thẳng, ngàm có răng không chấn thương, dài 200 mm | 7.128.000 | vn0109338735 | CÔNG TY TNHH VẬT TƯ TRANG THIẾT BỊ Y TẾ HÀ ANH | IB2400563195 | vn0101411983 | Bệnh viện E | Đấu thầu rộng rãi | 22/05/2025 | KQ2400563195_2505211415 | 22/05/2025 | 2 | Quận Cầu Giấy,Thành phố Hà Nội
3893 | Kẹp cuống thận Mayo-Guyon | Cái | 1 | Đức | 9018 | 15-381-23 | 15-381-23 | AS Medizintechnik |  |  | 2024 trở về sau | Kẹp cuống thận Mayo-Guyon, cong, dài 230 mm | 3.268.000 | vn0109338735 | CÔNG TY TNHH VẬT TƯ TRANG THIẾT BỊ Y TẾ HÀ ANH | IB2400563195 | vn0101411983 | Bệnh viện E | Đấu thầu rộng rãi | 22/05/2025 | KQ2400563195_2505211415 | 22/05/2025 | 2 | Quận Cầu Giấy,Thành phố Hà Nội
3894 | Kẹp mạch máu không chấn thương De Bakey dài 200mm | Cái | 1 | Đức | 9018 | 22-0640 | 22-0640 | Geister Medizintechnik |  |  | 2024 trở về sau | Kẹp mạch máu không chấn thương De Bakey, gập góc, dài 200mm | 10.648.000 | vn0109338735 | CÔNG TY TNHH VẬT TƯ TRANG THIẾT BỊ Y TẾ HÀ ANH | IB2400563195 | vn0101411983 | Bệnh viện E | Đấu thầu rộng rãi | 22/05/2025 | KQ2400563195_2505211415 | 22/05/2025 | 2 | Quận Cầu Giấy,Thành phố Hà Nội
3895 | Kẹp Bulldog De Bakey dài 100mm | Cái | 2 | Đức | 9018 | 15-495-10 | 15-495-10 | AS Medizintechnik |  |  | 2024 trở về sau | Kẹp Bulldog De Bakey, ngàm có răng không chấn thương, cong, chiều dài tổng thể 97 mm | 5.388.000 | vn0109338735 | CÔNG TY TNHH VẬT TƯ TRANG THIẾT BỊ Y TẾ HÀ ANH | IB2400563195 | vn0101411983 | Bệnh viện E | Đấu thầu rộng rãi | 22/05/2025 | KQ2400563195_2505211415 | 22/05/2025 | 2 | Quận Cầu Giấy,Thành phố Hà Nội
3896 | Kẹp Bulldog De Bakey dài 110mm | Cái | 2 | Đức | 9018 | 15-495-11 | 15-495-11 | AS Medizintechnik |  |  | 2024 trở về sau | Kẹp Bulldog De Bakey, ngàm có răng không chấn thương, cong, chiều dài tổng thể 114 mm | 5.388.000 | vn0109338735 | CÔNG TY TNHH VẬT TƯ TRANG THIẾT BỊ Y TẾ HÀ ANH | IB2400563195 | vn0101411983 | Bệnh viện E | Đấu thầu rộng rãi | 22/05/2025 | KQ2400563195_2505211415 | 22/05/2025 | 2 | Quận Cầu Giấy,Thành phố Hà Nội
3897 | Dụng cụ giữ tháo kẹp Bulldog C Johns-Hopkins | Cái | 2 | Đức | 9018 | 15-507-24 | 15-507-24 | AS Medizintechnik |  |  | 2024 trở về sau | Dụng cụ giữ tháo kẹp Bulldog C Johns-Hopkins, gập góc phẳng, khớp hộp, có khóa cài, dài 230 mm | 5.628.000 | vn0109338735 | CÔNG TY TNHH VẬT TƯ TRANG THIẾT BỊ Y TẾ HÀ ANH | IB2400563195 | vn0101411983 | Bệnh viện E | Đấu thầu rộng rãi | 22/05/2025 | KQ2400563195_2505211415 | 22/05/2025 | 2 | Quận Cầu Giấy,Thành phố Hà Nội
3898 | Kẹp gắp bông băng Foerster-Ballenger | Cái | 2 | Đức | 9018 | 15-736-25 | 15-736-25 | AS Medizintechnik |  |  | 2024 trở về sau | Kẹp gắp bông băng Foerster-Ballenger, thẳng, dài 250 mm | 1.740.000 | vn0109338735 | CÔNG TY TNHH VẬT TƯ TRANG THIẾT BỊ Y TẾ HÀ ANH | IB2400563195 | vn0101411983 | Bệnh viện E | Đấu thầu rộng rãi | 22/05/2025 | KQ2400563195_2505211415 | 22/05/2025 | 2 | Quận Cầu Giấy,Thành phố Hà Nội
3899 | Kẹp giữ xương Kern-Lane | Cái | 20 | Đức | 9018 | 024-782-210 | Frimed | Frimed |  |  | 2025 | Kẹp giữ xương Kern-Lane, dạng có khóa cài, dài 21 cm | 2.228.000 | vn0102377679 | CÔNG TY CỔ PHẦN THIẾT BỊ Y TẾ TDM | IB2400563195 | vn0101411983 | Bệnh viện E | Đấu thầu rộng rãi | 22/05/2025 | KQ2400563195_2505211415 | 22/05/2025 | 2 | Quận Cầu Giấy,Thành phố Hà Nội
3900 | Kìm kẹp kim cỡ mm | chiếc | 1 | Đức |  | 26167FN | 26167FN | medi-G GmbH |  |  | Năm 2024 trở về sau | Chi tiết xem tại Bảng số 2: Bảng kê khai đáp ứng tiêu chuẩn kỹ thuật của hàng hóa dự thầu đính kèm trong E-HSDT | 48.608.000 | vn0101147344 | CÔNG TY TNHH ĐẦU TƯ PHÁT TRIỂN TRANG THIẾT BỊ Y TẾ | IB2400563195 | vn0101411983 | Bệnh viện E | Đấu thầu rộng rãi | 22/05/2025 | KQ2400563195_2505211415 | 22/05/2025 | 2 | Quận Cầu Giấy,Thành phố Hà Nội
3901 | Kẹp phẫu tích Gemini | Cái | 1 | Đức | 9018 | 15-237-25 | 15-237-25 | AS Medizintechnik |  |  | 2024 trở về sau | Kẹp phẫu tích Gemini, cong, dài 250 mm | 2.508.000 | vn0109338735 | CÔNG TY TNHH VẬT TƯ TRANG THIẾT BỊ Y TẾ HÀ ANH | IB2400563195 | vn0101411983 | Bệnh viện E | Đấu thầu rộng rãi | 22/05/2025 | KQ2400563195_2505211415 | 22/05/2025 | 2 | Quận Cầu Giấy,Thành phố Hà Nội
3902 | Kẹp nối mạch máu Castaneda kiểu số 2 | Cái | 1 | Đức | 9018 | 15-543-12 | 15-543-12 | AS Medizintechnik |  |  | 2024 trở về sau | Kẹp nối mạch máu Castaneda, loại số 2, gập góc, ngàm có răng không chấn thương, dài 155 mm | 22.723.000 | vn0109338735 | CÔNG TY TNHH VẬT TƯ TRANG THIẾT BỊ Y TẾ HÀ ANH | IB2400563195 | vn0101411983 | Bệnh viện E | Đấu thầu rộng rãi | 22/05/2025 | KQ2400563195_2505211415 | 22/05/2025 | 2 | Quận Cầu Giấy,Thành phố Hà Nội
3903 | Kẹp nối mạch máu Castaneda kiểu số 4 | Cái | 1 | Đức | 9018 | 15-543-14 | 15-543-14 | AS Medizintechnik |  |  | 2024 trở về sau | Kẹp nối mạch máu Castaneda, loại số 4, gập góc, ngàm có răng không chấn thương, dài 155 mm | 22.723.000 | vn0109338735 | CÔNG TY TNHH VẬT TƯ TRANG THIẾT BỊ Y TẾ HÀ ANH | IB2400563195 | vn0101411983 | Bệnh viện E | Đấu thầu rộng rãi | 22/05/2025 | KQ2400563195_2505211415 | 22/05/2025 | 2 | Quận Cầu Giấy,Thành phố Hà Nội
3904 | Kẹp không chấn thương Glover dài 240mm | Cái | 1 | Đức | 9018 | 22-0141 | 22-0141 | Geister Medizintechnik |  |  | 2024 trở về sau | Kẹp không chấn thương Glover, ngàm cong có răng DeBakey, dài 240mm | 12.380.000 | vn0109338735 | CÔNG TY TNHH VẬT TƯ TRANG THIẾT BỊ Y TẾ HÀ ANH | IB2400563195 | vn0101411983 | Bệnh viện E | Đấu thầu rộng rãi | 22/05/2025 | KQ2400563195_2505211415 | 22/05/2025 | 2 | Quận Cầu Giấy,Thành phố Hà Nội
3905 | Kẹp mạch máu không chấn thương Dale | Cái | 1 | Đức | 9018 | 22-0414 | 22-0414 | Geister Medizintechnik |  |  | 2024 trở về sau | Kẹp mạch máu không chấn thương Dale, dài 18.5cm, cong | 17.939.000 | vn0109338735 | CÔNG TY TNHH VẬT TƯ TRANG THIẾT BỊ Y TẾ HÀ ANH | IB2400563195 | vn0101411983 | Bệnh viện E | Đấu thầu rộng rãi | 22/05/2025 | KQ2400563195_2505211415 | 22/05/2025 | 2 | Quận Cầu Giấy,Thành phố Hà Nội
3906 | Kẹp săng Backhaus | Cái | 4 | Đức | 9018 | 15-801-13 | 15-801-13 | AS Medizintechnik |  |  | 2024 trở về sau | Kẹp săng Backhaus, dài 130 mm | 880.000 | vn0109338735 | CÔNG TY TNHH VẬT TƯ TRANG THIẾT BỊ Y TẾ HÀ ANH | IB2400563195 | vn0101411983 | Bệnh viện E | Đấu thầu rộng rãi | 22/05/2025 | KQ2400563195_2505211415 | 22/05/2025 | 2 | Quận Cầu Giấy,Thành phố Hà Nội
3907 | Kẹp mạch máu Rochester-Pean không mấu, dài 14cm | Cái | 10 | Đức | 9018 | 25-1130 | 25-1130 | Geister Medizintechnik |  |  | 2024 trở về sau | Kẹp mạch máu Rochester-Pean, loại không mấu, cong, dài 140mm | 2.573.000 | vn0109338735 | CÔNG TY TNHH VẬT TƯ TRANG THIẾT BỊ Y TẾ HÀ ANH | IB2400563195 | vn0101411983 | Bệnh viện E | Đấu thầu rộng rãi | 22/05/2025 | KQ2400563195_2505211415 | 22/05/2025 | 2 | Quận Cầu Giấy,Thành phố Hà Nội
3908 | Kẹp mạch máu PEAN dài 28cm | Cái | 50 | Pakistan |  | F6-098 | Goldtier | Gold Tier Medical Instruments |  |  | 2025 | Kẹp mạch máu PEAN, cong, đầu tù, dài 27,9cm | 160.000 | vn0103408030 | CÔNG TY TNHH THƯƠNG MẠI VÀ DỊCH VỤ THIẾT BỊ Y TẾ ÁNH NGỌC | IB2400563195 | vn0101411983 | Bệnh viện E | Đấu thầu rộng rãi | 22/05/2025 | KQ2400563195_2505211415 | 22/05/2025 | 2 | Quận Cầu Giấy,Thành phố Hà Nội
3909 | Kẹp mạch máu Leriche | Cái | 50 | Đức | 9018 | 015-171-150 | Frimed | Frimed |  |  | 2025 | Kẹp mạch máu Leriche, mảnh, cong, đầu tù, dài 150 mm | 343.000 | vn0102377679 | CÔNG TY CỔ PHẦN THIẾT BỊ Y TẾ TDM | IB2400563195 | vn0101411983 | Bệnh viện E | Đấu thầu rộng rãi | 22/05/2025 | KQ2400563195_2505211415 | 22/05/2025 | 2 | Quận Cầu Giấy,Thành phố Hà Nội
3910 | Hàm kẹp lưỡng cực | chiếc | 1 | Đức |  | 26184HV | 26184HV | KARL STORZ SE & Co. KG |  |  | Năm 2024 trở về sau | Chi tiết xem tại Bảng số 2: Bảng kê khai đáp ứng tiêu chuẩn kỹ thuật của hàng hóa dự thầu đính kèm trong E-HSDT | 9.177.000 | vn0101147344 | CÔNG TY TNHH ĐẦU TƯ PHÁT TRIỂN TRANG THIẾT BỊ Y TẾ | IB2400563195 | vn0101411983 | Bệnh viện E | Đấu thầu rộng rãi | 22/05/2025 | KQ2400563195_2505211415 | 22/05/2025 | 2 | Quận Cầu Giấy,Thành phố Hà Nội
3911 | Kẹp nội tạng không chấn thương Scheibe 23cm | Cái | 2 | Đức | 9018 | 15-755-23 | 15-755-23 | AS Medizintechnik |  |  | 2024 trở về sau | Kẹp nội tạng không chấn thương Scheibe, thẳng, dài 230 mm | 11.515.000 | vn0109338735 | CÔNG TY TNHH VẬT TƯ TRANG THIẾT BỊ Y TẾ HÀ ANH | IB2400563195 | vn0101411983 | Bệnh viện E | Đấu thầu rộng rãi | 22/05/2025 | KQ2400563195_2505211415 | 22/05/2025 | 2 | Quận Cầu Giấy,Thành phố Hà Nội
3912 | Kẹp gắp Heywood-Smith | Cái | 5 | Đức | 9018 | 15-728-25 | 15-728-25 | AS Medizintechnik |  |  | 2024 trở về sau | Kẹp gắp Heywood-Smith, thẳng, ngàm hình oval, khớp vít, dài 250 mm | 4.128.000 | vn0109338735 | CÔNG TY TNHH VẬT TƯ TRANG THIẾT BỊ Y TẾ HÀ ANH | IB2400563195 | vn0101411983 | Bệnh viện E | Đấu thầu rộng rãi | 22/05/2025 | KQ2400563195_2505211415 | 22/05/2025 | 2 | Quận Cầu Giấy,Thành phố Hà Nội
3913 | Kìm kẹp kim hàm cong trái, cỡ 5mm | Cái | 4 | Đức |  | 26173SKL | 26173SKL | medi-G GmbH |  |  | Năm 2024 trở về sau | Chi tiết xem tại Bảng số 2: Bảng kê khai đáp ứng tiêu chuẩn kỹ thuật của hàng hóa dự thầu đính kèm trong E-HSDT | 36.238.000 | vn0101147344 | CÔNG TY TNHH ĐẦU TƯ PHÁT TRIỂN TRANG THIẾT BỊ Y TẾ | IB2400563195 | vn0101411983 | Bệnh viện E | Đấu thầu rộng rãi | 22/05/2025 | KQ2400563195_2505211415 | 22/05/2025 | 2 | Quận Cầu Giấy,Thành phố Hà Nội
3914 | Kẹp mạch máu Halsted (Mosquito) dài 180mm | Cái | 10 | Đức | 9018 | 15-127-18 | 15-127-18 | AS Medizintechnik |  |  | 2024 trở về sau | Kẹp mạch máu Halsted-Mosquito, mảnh, cong, ngàm có răng (1x2), dài 180 mm | 1.805.000 | vn0109338735 | CÔNG TY TNHH VẬT TƯ TRANG THIẾT BỊ Y TẾ HÀ ANH | IB2400563195 | vn0101411983 | Bệnh viện E | Đấu thầu rộng rãi | 22/05/2025 | KQ2400563195_2505211415 | 22/05/2025 | 2 | Quận Cầu Giấy,Thành phố Hà Nội
3915 | Kẹp phẫu tích MICRO-MOSQUITO dài 120mm | Cái | 10 | Đức | 9018 | 15-063-12 | 15-063-12 | AS Medizintechnik |  |  | 2024 trở về sau | Kẹp phẫu tích Micro-Mosquito, cong, rất mảnh, dài 125 mm | 1.135.000 | vn0109338735 | CÔNG TY TNHH VẬT TƯ TRANG THIẾT BỊ Y TẾ HÀ ANH | IB2400563195 | vn0101411983 | Bệnh viện E | Đấu thầu rộng rãi | 22/05/2025 | KQ2400563195_2505211415 | 22/05/2025 | 2 | Quận Cầu Giấy,Thành phố Hà Nội
3916 | Kẹp Allis dài 190 mm | Cái | 2 | Đức | 9018 | 15-766-19 | 15-766-19 | AS Medizintechnik |  |  | 2024 trở về sau | Kẹp ruột Allis, thẳng, ngàm có răng (5x6), dài 190 mm | 1.665.000 | vn0109338735 | CÔNG TY TNHH VẬT TƯ TRANG THIẾT BỊ Y TẾ HÀ ANH | IB2400563195 | vn0101411983 | Bệnh viện E | Đấu thầu rộng rãi | 22/05/2025 | KQ2400563195_2505211415 | 22/05/2025 | 2 | Quận Cầu Giấy,Thành phố Hà Nội
3917 | Kẹp mạch máu Fuchsig cong | Cái | 30 | Đức | 9018 | 12.396.19 | 12.396.19 | Dimeda Instruments GmbH |  |  | 2024 trở về sau | Kẹp mạch máu Fuchsig, mảnh, cong, đầu tù, dài 190 mm | 747.000 | vn0109338735 | CÔNG TY TNHH VẬT TƯ TRANG THIẾT BỊ Y TẾ HÀ ANH | IB2400563195 | vn0101411983 | Bệnh viện E | Đấu thầu rộng rãi | 22/05/2025 | KQ2400563195_2505211415 | 22/05/2025 | 2 | Quận Cầu Giấy,Thành phố Hà Nội
3918 | Kẹp săng Backhaus | Cái | 25 | Đức | 9018 | 14.111.13 | 14.111.13 | Dimeda Instruments GmbH |  |  | 2024 trở về sau | Kẹp săng Backhaus, dài 135 mm | 403.000 | vn0109338735 | CÔNG TY TNHH VẬT TƯ TRANG THIẾT BỊ Y TẾ HÀ ANH | IB2400563195 | vn0101411983 | Bệnh viện E | Đấu thầu rộng rãi | 22/05/2025 | KQ2400563195_2505211415 | 22/05/2025 | 2 | Quận Cầu Giấy,Thành phố Hà Nội
3919 | Kẹp mạch máu Rochester-Pean không mấu, dài 18cm | Cái | 10 | Đức | 9018 | 25-1132 | 25-1132 | Geister Medizintechnik |  |  | 2024 trở về sau | Kẹp mạch máu Rochester-Pean, loại không mấu, cong, dài 180mm | 2.573.000 | vn0109338735 | CÔNG TY TNHH VẬT TƯ TRANG THIẾT BỊ Y TẾ HÀ ANH | IB2400563195 | vn0101411983 | Bệnh viện E | Đấu thầu rộng rãi | 22/05/2025 | KQ2400563195_2505211415 | 22/05/2025 | 2 | Quận Cầu Giấy,Thành phố Hà Nội
3920 | Kẹp ruột Babcock không chấn thương | Cái | 2 | Đức | 9018 | 15-762-20 | 15-762-20 | AS Medizintechnik |  |  | 2024 trở về sau | Kẹp ruột Babcock, thẳng, ngàm có răng không chấn thương, dài 200 mm | 7.128.000 | vn0109338735 | CÔNG TY TNHH VẬT TƯ TRANG THIẾT BỊ Y TẾ HÀ ANH | IB2400563195 | vn0101411983 | Bệnh viện E | Đấu thầu rộng rãi | 22/05/2025 | KQ2400563195_2505211415 | 22/05/2025 | 2 | Quận Cầu Giấy,Thành phố Hà Nội
3921 | Kẹp phẫu tích Overholt-Geissendoerfer cong | Cái | 1 | Đức | 9018 | 15-201-05 | 15-201-05 | AS Medizintechnik |  |  | 2024 trở về sau | Kẹp phẫu tích Overholt-Geissendoerfer, cong, dài 210 mm | 2.680.000 | vn0109338735 | CÔNG TY TNHH VẬT TƯ TRANG THIẾT BỊ Y TẾ HÀ ANH | IB2400563195 | vn0101411983 | Bệnh viện E | Đấu thầu rộng rãi | 22/05/2025 | KQ2400563195_2505211415 | 22/05/2025 | 2 | Quận Cầu Giấy,Thành phố Hà Nội
3922 | Kẹp gắp sỏi thận Guyon không chấn thương | Cái | 1 | Đức | 9018 | 15-383-25 | 15-383-25 | AS Medizintechnik |  |  | 2024 trở về sau | Kẹp gắp sỏi thận Guyon, cong, ngàm có răng không chấn thương, dài 240 mm | 28.545.000 | vn0109338735 | CÔNG TY TNHH VẬT TƯ TRANG THIẾT BỊ Y TẾ HÀ ANH | IB2400563195 | vn0101411983 | Bệnh viện E | Đấu thầu rộng rãi | 22/05/2025 | KQ2400563195_2505211415 | 22/05/2025 | 2 | Quận Cầu Giấy,Thành phố Hà Nội
3923 | Kẹp không chấn thương Glover dài 200mm | Cái | 1 | Đức | 9018 | 22-0131.60 | 22-0131.60 | Geister Medizintechnik |  |  | 2024 trở về sau | Kẹp không chấn thương Glover, dài 200mm, thân gập góc xuống 60°, ngàm thẳng có răng DeBakey, ngàm dài 65mm | 13.643.000 | vn0109338735 | CÔNG TY TNHH VẬT TƯ TRANG THIẾT BỊ Y TẾ HÀ ANH | IB2400563195 | vn0101411983 | Bệnh viện E | Đấu thầu rộng rãi | 22/05/2025 | KQ2400563195_2505211415 | 22/05/2025 | 2 | Quận Cầu Giấy,Thành phố Hà Nội
3924 | Kẹp Bulldog De Bakey dài 85mm | Cái | 2 | Đức | 9018 | 15-495-09 | 15-495-09 | AS Medizintechnik |  |  | 2024 trở về sau | Kẹp Bulldog De Bakey, ngàm có răng không chấn thương, cong, chiều dài tổng thể 86 mm | 5.173.000 | vn0109338735 | CÔNG TY TNHH VẬT TƯ TRANG THIẾT BỊ Y TẾ HÀ ANH | IB2400563195 | vn0101411983 | Bệnh viện E | Đấu thầu rộng rãi | 22/05/2025 | KQ2400563195_2505211415 | 22/05/2025 | 2 | Quận Cầu Giấy,Thành phố Hà Nội
3925 | Kẹp phẫu tích không chấn thương De Bakey | Cái | 5 | Đức | 9018 | 13-210-20 | 13-210-20 | AS Medizintechnik |  |  | 2024 trở về sau | Nhíp phẫu tích De Bakey, đầu thẳng, ngàm có răng không chấn thương De Bakey, dài 200 mm, ngàm rộng 1.5 mm | 3.820.000 | vn0109338735 | CÔNG TY TNHH VẬT TƯ TRANG THIẾT BỊ Y TẾ HÀ ANH | IB2400563195 | vn0101411983 | Bệnh viện E | Đấu thầu rộng rãi | 22/05/2025 | KQ2400563195_2505211415 | 22/05/2025 | 2 | Quận Cầu Giấy,Thành phố Hà Nội
3926 | Kẹp bông băng Foerster-Ballenger | Cái | 2 | Đức | 9018 | 15-737-20 | 15-737-20 | AS Medizintechnik |  |  | 2024 trở về sau | Kẹp gắp bông băng Foerster-Ballenger, cong, ngàm có khía, dạng có khoá cài, dài 200 mm | 1.888.000 | vn0109338735 | CÔNG TY TNHH VẬT TƯ TRANG THIẾT BỊ Y TẾ HÀ ANH | IB2400563195 | vn0101411983 | Bệnh viện E | Đấu thầu rộng rãi | 22/05/2025 | KQ2400563195_2505211415 | 22/05/2025 | 2 | Quận Cầu Giấy,Thành phố Hà Nội
3927 | Hàm forcep kẹp có cửa sổ | Cái | 4 | Đức |  | 33310ON | 33310ON | KARL STORZ SE & Co. KG |  |  | Năm 2024 trở về sau | Chi tiết xem tại Bảng số 2: Bảng kê khai đáp ứng tiêu chuẩn kỹ thuật của hàng hóa dự thầu đính kèm trong E-HSDT | 10.150.000 | vn0101147344 | CÔNG TY TNHH ĐẦU TƯ PHÁT TRIỂN TRANG THIẾT BỊ Y TẾ | IB2400563195 | vn0101411983 | Bệnh viện E | Đấu thầu rộng rãi | 22/05/2025 | KQ2400563195_2505211415 | 22/05/2025 | 2 | Quận Cầu Giấy,Thành phố Hà Nội
3928 | Kẹp đốt cầm máu lưỡng cực | Cái | 4 | Đức |  | 26276HD | 26276HD | KARL STORZ SE & Co. KG |  |  | Năm 2024 trở về sau | Chi tiết xem tại Bảng số 2: Bảng kê khai đáp ứng tiêu chuẩn kỹ thuật của hàng hóa dự thầu đính kèm trong E-HSDT | 24.351.000 | vn0101147344 | CÔNG TY TNHH ĐẦU TƯ PHÁT TRIỂN TRANG THIẾT BỊ Y TẾ | IB2400563195 | vn0101411983 | Bệnh viện E | Đấu thầu rộng rãi | 22/05/2025 | KQ2400563195_2505211415 | 22/05/2025 | 2 | Quận Cầu Giấy,Thành phố Hà Nội
3929 | Kẹp nội tạng không chấn thương Scheibe 20cm | Cái | 2 | Đức | 9018 | 15-755-20 | 15-755-20 | AS Medizintechnik |  |  | 2024 trở về sau | Kẹp nội tạng không chấn thương Scheibe, thẳng, cỡ trung bình, dài 200 mm | 11.150.000 | vn0109338735 | CÔNG TY TNHH VẬT TƯ TRANG THIẾT BỊ Y TẾ HÀ ANH | IB2400563195 | vn0101411983 | Bệnh viện E | Đấu thầu rộng rãi | 22/05/2025 | KQ2400563195_2505211415 | 22/05/2025 | 2 | Quận Cầu Giấy,Thành phố Hà Nội
3930 | Hàm forceps kẹp và phẫu tích kèm vỏ ngoài, cong gập về bên phải | chiếc | 1 | Đức |  | 30310R | 30310R | KARL STORZ SE & Co. KG |  |  | Năm 2024 trở về sau | Chi tiết xem tại Bảng số 2: Bảng kê khai đáp ứng tiêu chuẩn kỹ thuật của hàng hóa dự thầu đính kèm trong E-HSDT | 17.327.000 | vn0101147344 | CÔNG TY TNHH ĐẦU TƯ PHÁT TRIỂN TRANG THIẾT BỊ Y TẾ | IB2400563195 | vn0101411983 | Bệnh viện E | Đấu thầu rộng rãi | 22/05/2025 | KQ2400563195_2505211415 | 22/05/2025 | 2 | Quận Cầu Giấy,Thành phố Hà Nội
3931 | Kẹp phẫu tích Kelly cong | Cái | 20 | Đức | 9018 | 15-283-24 | 15-283-24 | AS Medizintechnik |  |  | 2024 trở về sau | Kẹp phẫu tích Kelly, cong, dài 240 mm | 2.508.000 | vn0109338735 | CÔNG TY TNHH VẬT TƯ TRANG THIẾT BỊ Y TẾ HÀ ANH | IB2400563195 | vn0101411983 | Bệnh viện E | Đấu thầu rộng rãi | 22/05/2025 | KQ2400563195_2505211415 | 22/05/2025 | 2 | Quận Cầu Giấy,Thành phố Hà Nội
3932 | Kẹp săng Backhaus | Cái | 10 | Đức | 9018 | 15-801-13 | 15-801-13 | AS Medizintechnik |  |  | 2024 trở về sau | Kẹp săng Backhaus, dài 130 mm | 880.000 | vn0109338735 | CÔNG TY TNHH VẬT TƯ TRANG THIẾT BỊ Y TẾ HÀ ANH | IB2400563195 | vn0101411983 | Bệnh viện E | Đấu thầu rộng rãi | 22/05/2025 | KQ2400563195_2505211415 | 22/05/2025 | 2 | Quận Cầu Giấy,Thành phố Hà Nội
3933 | Kẹp mạch máu Fuchsig | Cái | 50 | Đức | Công cụ, Dụng cụ | 07-0737.19 | Ackermann | Ackermann |  |  | 2024 trở về sau | Kẹp mạch máu Fuchsig, mảnh, cong, đầu tù, dài 19cm | 1.680.000 | vn0105198389 | CÔNG TY CỔ PHẦN GIẢI PHÁP Y TẾ NAM MINH | IB2400563195 | vn0101411983 | Bệnh viện E | Đấu thầu rộng rãi | 22/05/2025 | KQ2400563195_2505211415 | 22/05/2025 | 2 | Quận Cầu Giấy,Thành phố Hà Nội
3934 | Kẹp phẫu tích Overholt-Geissendoerfer cong nhiều | Cái | 1 | Đức | 9018 | 15-201-01 | 15-201-01 | AS Medizintechnik |  |  | 2024 trở về sau | Kẹp phẫu tích Overholt-Geissendoerfer, cong nhiều, dài 210 mm | 2.680.000 | vn0109338735 | CÔNG TY TNHH VẬT TƯ TRANG THIẾT BỊ Y TẾ HÀ ANH | IB2400563195 | vn0101411983 | Bệnh viện E | Đấu thầu rộng rãi | 22/05/2025 | KQ2400563195_2505211415 | 22/05/2025 | 2 | Quận Cầu Giấy,Thành phố Hà Nội
3935 | Kẹp phẫu tích Meeker | Cái | 1 | Đức | 9018 | 15-243-18 | 15-243-18 | AS Medizintechnik |  |  | 2024 trở về sau | Kẹp phẫu tích Meeker, cong, dài 180 mm | 2.298.000 | vn0109338735 | CÔNG TY TNHH VẬT TƯ TRANG THIẾT BỊ Y TẾ HÀ ANH | IB2400563195 | vn0101411983 | Bệnh viện E | Đấu thầu rộng rãi | 22/05/2025 | KQ2400563195_2505211415 | 22/05/2025 | 2 | Quận Cầu Giấy,Thành phố Hà Nội
3936 | Kẹp gắp sỏi thận Guyon | Cái | 1 | Đức | 9018 | 15-375-23 | 15-375-23 | AS Medizintechnik |  |  | 2024 trở về sau | Kẹp gắp sỏi thận Guyon, cong, dài 230 mm | 3.268.000 | vn0109338735 | CÔNG TY TNHH VẬT TƯ TRANG THIẾT BỊ Y TẾ HÀ ANH | IB2400563195 | vn0101411983 | Bệnh viện E | Đấu thầu rộng rãi | 22/05/2025 | KQ2400563195_2505211415 | 22/05/2025 | 2 | Quận Cầu Giấy,Thành phố Hà Nội
3937 | Kẹp không chấn thương Lees | Cái | 1 | Đức | 9018 | 22-0051 | 22-0051 | Geister Medizintechnik |  |  | 2024 trở về sau | Kẹp không chấn thương Lees, có răng De Bakey, dài 250mm, thân cong, ngàm gập góc | 12.380.000 | vn0109338735 | CÔNG TY TNHH VẬT TƯ TRANG THIẾT BỊ Y TẾ HÀ ANH | IB2400563195 | vn0101411983 | Bệnh viện E | Đấu thầu rộng rãi | 22/05/2025 | KQ2400563195_2505211415 | 22/05/2025 | 2 | Quận Cầu Giấy,Thành phố Hà Nội
3938 | Đầu kẹp sinh thiết Kevorkian | Cái | 1 | Đức | 9018 | 35-460-02 | 35-460-02 | AS Medizintechnik |  |  | 2024 trở về sau | Đầu kẹp sinh thiết Kevorkian, thẳng, dài 230 mm | 19.045.000 | vn0109338735 | CÔNG TY TNHH VẬT TƯ TRANG THIẾT BỊ Y TẾ HÀ ANH | IB2400563195 | vn0101411983 | Bệnh viện E | Đấu thầu rộng rãi | 22/05/2025 | KQ2400563195_2505211415 | 22/05/2025 | 2 | Quận Cầu Giấy,Thành phố Hà Nội
3939 | Kẹp phẫu tích Gemini 25cm | Cái | 1 | Đức | 9018 | 15-237-25 | 15-237-25 | AS Medizintechnik |  |  | 2024 trở về sau | Kẹp phẫu tích Gemini, cong, dài 250 mm | 2.508.000 | vn0109338735 | CÔNG TY TNHH VẬT TƯ TRANG THIẾT BỊ Y TẾ HÀ ANH | IB2400563195 | vn0101411983 | Bệnh viện E | Đấu thầu rộng rãi | 22/05/2025 | KQ2400563195_2505211415 | 22/05/2025 | 2 | Quận Cầu Giấy,Thành phố Hà Nội
3940 | Kẹp phẫu tích không chấn thương De Bakey dài 24cm | Cái | 2 | Đức | 9018 | 13-212-24 | 13-212-24 | AS Medizintechnik |  |  | 2024 trở về sau | Nhíp phẫu tích không chấn thương De Bakey, thẳng, có răng De Bakey, dài 240 mm, ngàm rộng 1 mm | 11.880.000 | vn0109338735 | CÔNG TY TNHH VẬT TƯ TRANG THIẾT BỊ Y TẾ HÀ ANH | IB2400563195 | vn0101411983 | Bệnh viện E | Đấu thầu rộng rãi | 22/05/2025 | KQ2400563195_2505211415 | 22/05/2025 | 2 | Quận Cầu Giấy,Thành phố Hà Nội
3941 | Kẹp mạch máu Spencer-Wells | Cái | 6 | Đức | 9018 | 15-015-15 | 15-015-15 | AS Medizintechnik |  |  | 2024 trở về sau | Kẹp mạch máu Spencer-Wells, cong, đầu tù, dài 150 mm | 1.225.000 | vn0109338735 | CÔNG TY TNHH VẬT TƯ TRANG THIẾT BỊ Y TẾ HÀ ANH | IB2400563195 | vn0101411983 | Bệnh viện E | Đấu thầu rộng rãi | 22/05/2025 | KQ2400563195_2505211415 | 22/05/2025 | 2 | Quận Cầu Giấy,Thành phố Hà Nội
3942 | Kẹp mạch máu Fuchsig | Cái | 10 | Đức | 9018 | 15-045-20 | 15-045-20 | AS Medizintechnik |  |  | 2024 trở về sau | Kẹp mạch máu Fuchsig, mảnh, cong, đầu tù, dài 200 mm | 2.933.000 | vn0109338735 | CÔNG TY TNHH VẬT TƯ TRANG THIẾT BỊ Y TẾ HÀ ANH | IB2400563195 | vn0101411983 | Bệnh viện E | Đấu thầu rộng rãi | 22/05/2025 | KQ2400563195_2505211415 | 22/05/2025 | 2 | Quận Cầu Giấy,Thành phố Hà Nội
3943 | Kẹp tử cung Wertheim | Cái | 4 | Đức | 9018 | 15-307-22 | 15-307-22 | AS Medizintechnik |  |  | 2024 trở về sau | Kẹp tử cung Wertheim, cong, ngàm răng (1x2), dài 220 mm | 2.725.000 | vn0109338735 | CÔNG TY TNHH VẬT TƯ TRANG THIẾT BỊ Y TẾ HÀ ANH | IB2400563195 | vn0101411983 | Bệnh viện E | Đấu thầu rộng rãi | 22/05/2025 | KQ2400563195_2505211415 | 22/05/2025 | 2 | Quận Cầu Giấy,Thành phố Hà Nội
3944 | Kẹp lưỡng cực dạng bayonet | Cái | 1 | Hoa Kỳ | 9018 | 24-1440AU | 24-1440AU | Kirwan Surgical Products LLC |  |  | 2024 trở về sau | Kẹp lưỡng cực dạng bayonet, chất liệu titan, đầu nhỏ 0.1mm, dài 20.3cm | 25.000.000 | vn0109338735 | CÔNG TY TNHH VẬT TƯ TRANG THIẾT BỊ Y TẾ HÀ ANH | IB2400563195 | vn0101411983 | Bệnh viện E | Đấu thầu rộng rãi | 22/05/2025 | KQ2400563195_2505211415 | 22/05/2025 | 2 | Quận Cầu Giấy,Thành phố Hà Nội
3945 | Hàm forceps kẹp và phẫu tích kèm vỏ ngoài, hàm khoẻ | chiếc | 1 | Đức |  | 30310UL | 30310UL | KARL STORZ SE & Co. KG |  |  | Năm 2024 trở về sau | Chi tiết xem tại Bảng số 2: Bảng kê khai đáp ứng tiêu chuẩn kỹ thuật của hàng hóa dự thầu đính kèm trong E-HSDT | 17.327.000 | vn0101147344 | CÔNG TY TNHH ĐẦU TƯ PHÁT TRIỂN TRANG THIẾT BỊ Y TẾ | IB2400563195 | vn0101411983 | Bệnh viện E | Đấu thầu rộng rãi | 22/05/2025 | KQ2400563195_2505211415 | 22/05/2025 | 2 | Quận Cầu Giấy,Thành phố Hà Nội
3946 | Hàm forceps kẹp kèm vỏ ngoài, mở lỗ | chiếc | 1 | Đức |  | 30310ON | 30310ON | KARL STORZ SE & Co. KG |  |  | Năm 2024 trở về sau | Chi tiết xem tại Bảng số 2: Bảng kê khai đáp ứng tiêu chuẩn kỹ thuật của hàng hóa dự thầu đính kèm trong E-HSDT | 17.327.000 | vn0101147344 | CÔNG TY TNHH ĐẦU TƯ PHÁT TRIỂN TRANG THIẾT BỊ Y TẾ | IB2400563195 | vn0101411983 | Bệnh viện E | Đấu thầu rộng rãi | 22/05/2025 | KQ2400563195_2505211415 | 22/05/2025 | 2 | Quận Cầu Giấy,Thành phố Hà Nội
3947 | Hàm forceps kẹp và phẫu tích kèm vỏ ngoài, kiểu Kelly | chiếc | 1 | Đức |  | 30310ML | 30310ML | KARL STORZ SE & Co. KG |  |  | Năm 2024 trở về sau | Chi tiết xem tại Bảng số 2: Bảng kê khai đáp ứng tiêu chuẩn kỹ thuật của hàng hóa dự thầu đính kèm trong E-HSDT | 17.327.000 | vn0101147344 | CÔNG TY TNHH ĐẦU TƯ PHÁT TRIỂN TRANG THIẾT BỊ Y TẾ | IB2400563195 | vn0101411983 | Bệnh viện E | Đấu thầu rộng rãi | 22/05/2025 | KQ2400563195_2505211415 | 22/05/2025 | 2 | Quận Cầu Giấy,Thành phố Hà Nội
3948 | Kẹp phẫu tích tử cung Museux | Cái | 1 | Đức | 9018 | 35-220-10 | 35-220-10 | AS Medizintechnik |  |  | 2024 trở về sau | Kẹp phẫu tích tử cung Museux, thẳng, ngàm có răng (2x2), rộng 10 mm, khớp vít, dài 240 mm | 2.508.000 | vn0109338735 | CÔNG TY TNHH VẬT TƯ TRANG THIẾT BỊ Y TẾ HÀ ANH | IB2400563195 | vn0101411983 | Bệnh viện E | Đấu thầu rộng rãi | 22/05/2025 | KQ2400563195_2505211415 | 22/05/2025 | 2 | Quận Cầu Giấy,Thành phố Hà Nội
3949 | Kẹp ruột không chấn thương Babcock | Cái | 2 | Đức | 9018 | 15-762-20 | 15-762-20 | AS Medizintechnik |  |  | 2024 trở về sau | Kẹp ruột không chấn thương Babcock, thẳng, dài 200 mm | 7.128.000 | vn0109338735 | CÔNG TY TNHH VẬT TƯ TRANG THIẾT BỊ Y TẾ HÀ ANH | IB2400563195 | vn0101411983 | Bệnh viện E | Đấu thầu rộng rãi | 22/05/2025 | KQ2400563195_2505211415 | 22/05/2025 | 2 | Quận Cầu Giấy,Thành phố Hà Nội
3950 | Kẹp ruột không chấn thương Allis | Cái | 2 | Đức | 9018 | 15-768-20 | 15-768-20 | AS Medizintechnik |  |  | 2024 trở về sau | Kẹp ruột không chấn thương Allis, thẳng, dài 200 mm | 5.305.000 | vn0109338735 | CÔNG TY TNHH VẬT TƯ TRANG THIẾT BỊ Y TẾ HÀ ANH | IB2400563195 | vn0101411983 | Bệnh viện E | Đấu thầu rộng rãi | 22/05/2025 | KQ2400563195_2505211415 | 22/05/2025 | 2 | Quận Cầu Giấy,Thành phố Hà Nội
3951 | Kẹp ruột không chấn thương Doyen Atraumata, cong | Cái | 2 | Đức | 9018 | 33-129-23 | 33-129-23 | AS Medizintechnik |  |  | 2024 trở về sau | Kẹp ruột không chấn thương Doyen, cong, lưỡi mềm và đàn hồi, ngàm có răng không chấn thương, dài 230 mm | 19.963.000 | vn0109338735 | CÔNG TY TNHH VẬT TƯ TRANG THIẾT BỊ Y TẾ HÀ ANH | IB2400563195 | vn0101411983 | Bệnh viện E | Đấu thầu rộng rãi | 22/05/2025 | KQ2400563195_2505211415 | 22/05/2025 | 2 | Quận Cầu Giấy,Thành phố Hà Nội
3952 | Hàm forcep kẹp và phẫu tích, hàm chắc khoẻ | Cái | 4 | Đức |  | 33310UL | 33310UL | KARL STORZ SE & Co. KG |  |  | Năm 2024 trở về sau | Chi tiết xem tại Bảng số 2: Bảng kê khai đáp ứng tiêu chuẩn kỹ thuật của hàng hóa dự thầu đính kèm trong E-HSDT | 10.150.000 | vn0101147344 | CÔNG TY TNHH ĐẦU TƯ PHÁT TRIỂN TRANG THIẾT BỊ Y TẾ | IB2400563195 | vn0101411983 | Bệnh viện E | Đấu thầu rộng rãi | 22/05/2025 | KQ2400563195_2505211415 | 22/05/2025 | 2 | Quận Cầu Giấy,Thành phố Hà Nội
3953 | Hàm forcep kẹp nhiều răng | Cái | 4 | Đức |  | 33310ME | 33310ME | KARL STORZ SE & Co. KG |  |  | Năm 2024 trở về sau | Chi tiết xem tại Bảng số 2: Bảng kê khai đáp ứng tiêu chuẩn kỹ thuật của hàng hóa dự thầu đính kèm trong E-HSDT | 10.150.000 | vn0101147344 | CÔNG TY TNHH ĐẦU TƯ PHÁT TRIỂN TRANG THIẾT BỊ Y TẾ | IB2400563195 | vn0101411983 | Bệnh viện E | Đấu thầu rộng rãi | 22/05/2025 | KQ2400563195_2505211415 | 22/05/2025 | 2 | Quận Cầu Giấy,Thành phố Hà Nội
3954 | Kẹp săng Backhaus | Cái | 10 | Đức | 9018 | 15-801-13 | 15-801-13 | AS Medizintechnik |  |  | 2024 trở về sau | Kẹp săng Backhaus, dài 130 mm | 880.000 | vn0109338735 | CÔNG TY TNHH VẬT TƯ TRANG THIẾT BỊ Y TẾ HÀ ANH | IB2400563195 | vn0101411983 | Bệnh viện E | Đấu thầu rộng rãi | 22/05/2025 | KQ2400563195_2505211415 | 22/05/2025 | 2 | Quận Cầu Giấy,Thành phố Hà Nội
3955 | Kẹp tổ chức Heywood-Smith | Cái | 2 | Đức | 9018 | 15-730-22 | 15-730-22 | AS Medizintechnik |  |  | 2024 trở về sau | Kẹp tổ chức Heywood-Smith, thẳng, ngàm có khía, hình oval, dài 210 mm | 2.530.000 | vn0109338735 | CÔNG TY TNHH VẬT TƯ TRANG THIẾT BỊ Y TẾ HÀ ANH | IB2400563195 | vn0101411983 | Bệnh viện E | Đấu thầu rộng rãi | 22/05/2025 | KQ2400563195_2505211415 | 22/05/2025 | 2 | Quận Cầu Giấy,Thành phố Hà Nội
3956 | Kẹp phẫu tích Finochietto | Cái | 1 | Đức | 9018 | 15-357-24 | 15-357-24 | AS Medizintechnik |  |  | 2024 trở về sau | Kẹp phẫu tích Finochietto, cong, dài 240 mm | 2.940.000 | vn0109338735 | CÔNG TY TNHH VẬT TƯ TRANG THIẾT BỊ Y TẾ HÀ ANH | IB2400563195 | vn0101411983 | Bệnh viện E | Đấu thầu rộng rãi | 22/05/2025 | KQ2400563195_2505211415 | 22/05/2025 | 2 | Quận Cầu Giấy,Thành phố Hà Nội
3957 | Kẹp nối mạch máu Castaneda kiểu số 3 | Cái | 1 | Đức | 9018 | 15-543-13 | 15-543-13 | AS Medizintechnik |  |  | 2024 trở về sau | Kẹp nối mạch máu Castaneda, loại số 3, gập góc, ngàm có răng không chấn thương, dài 155 mm | 22.723.000 | vn0109338735 | CÔNG TY TNHH VẬT TƯ TRANG THIẾT BỊ Y TẾ HÀ ANH | IB2400563195 | vn0101411983 | Bệnh viện E | Đấu thầu rộng rãi | 22/05/2025 | KQ2400563195_2505211415 | 22/05/2025 | 2 | Quận Cầu Giấy,Thành phố Hà Nội
3958 | Kẹp không chấn thương Glover dài 210mm | Cái | 1 | Đức | 9018 | 22-0140 | 22-0140 | Geister Medizintechnik |  |  | 2024 trở về sau | Kẹp không chấn thương Glover, ngàm cong có răng DeBakey, dài 210mm | 11.514.000 | vn0109338735 | CÔNG TY TNHH VẬT TƯ TRANG THIẾT BỊ Y TẾ HÀ ANH | IB2400563195 | vn0101411983 | Bệnh viện E | Đấu thầu rộng rãi | 22/05/2025 | KQ2400563195_2505211415 | 22/05/2025 | 2 | Quận Cầu Giấy,Thành phố Hà Nội
3959 | Kẹp nội tạng không chấn thương Scheibe 18cm | Cái | 2 | Đức | 9018 | 15-755-18 | 15-755-18 | AS Medizintechnik |  |  | 2024 trở về sau | Kẹp nội tạng không chấn thương Scheibe, thẳng, cỡ mảnh, dài 180 mm | 10.768.000 | vn0109338735 | CÔNG TY TNHH VẬT TƯ TRANG THIẾT BỊ Y TẾ HÀ ANH | IB2400563195 | vn0101411983 | Bệnh viện E | Đấu thầu rộng rãi | 22/05/2025 | KQ2400563195_2505211415 | 22/05/2025 | 2 | Quận Cầu Giấy,Thành phố Hà Nội
3960 | Kẹp phẫu tích Gemini 23cm | Cái | 1 | Đức | 9018 | 15-237-23 | 15-237-23 | AS Medizintechnik |  |  | 2024 trở về sau | Kẹp phẫu tích Gemini, cong, dài 230 mm | 2.188.000 | vn0109338735 | CÔNG TY TNHH VẬT TƯ TRANG THIẾT BỊ Y TẾ HÀ ANH | IB2400563195 | vn0101411983 | Bệnh viện E | Đấu thầu rộng rãi | 22/05/2025 | KQ2400563195_2505211415 | 22/05/2025 | 2 | Quận Cầu Giấy,Thành phố Hà Nội
3961 | Kẹp ruột Allis | Cái | 2 | Đức | 9018 | 15-766-19 | 15-766-19 | AS Medizintechnik |  |  | 2024 trở về sau | Kẹp ruột Allis, thẳng, ngàm có răng (5x6), dài 190 mm | 1.665.000 | vn0109338735 | CÔNG TY TNHH VẬT TƯ TRANG THIẾT BỊ Y TẾ HÀ ANH | IB2400563195 | vn0101411983 | Bệnh viện E | Đấu thầu rộng rãi | 22/05/2025 | KQ2400563195_2505211415 | 22/05/2025 | 2 | Quận Cầu Giấy,Thành phố Hà Nội
3962 | Kẹp phẫu tích không chấn thương De Bakey dài 20cm | Cái | 2 | Đức | 9018 | 13-212-20 | 13-212-20 | AS Medizintechnik |  |  | 2024 trở về sau | Nhíp phẫu tích không chấn thương De Bakey, thẳng, có răng De Bakey, dài 200 mm, ngàm rộng 1 mm | 11.053.000 | vn0109338735 | CÔNG TY TNHH VẬT TƯ TRANG THIẾT BỊ Y TẾ HÀ ANH | IB2400563195 | vn0101411983 | Bệnh viện E | Đấu thầu rộng rãi | 22/05/2025 | KQ2400563195_2505211415 | 22/05/2025 | 2 | Quận Cầu Giấy,Thành phố Hà Nội
3963 | Hàm forcep kẹp, mở cửa sổ | Cái | 4 | Đức |  | 33310OD | 33310OD | KARL STORZ SE & Co. KG |  |  | Năm 2024 trở về sau | Chi tiết xem tại Bảng số 2: Bảng kê khai đáp ứng tiêu chuẩn kỹ thuật của hàng hóa dự thầu đính kèm trong E-HSDT | 10.150.000 | vn0101147344 | CÔNG TY TNHH ĐẦU TƯ PHÁT TRIỂN TRANG THIẾT BỊ Y TẾ | IB2400563195 | vn0101411983 | Bệnh viện E | Đấu thầu rộng rãi | 22/05/2025 | KQ2400563195_2505211415 | 22/05/2025 | 2 | Quận Cầu Giấy,Thành phố Hà Nội
3964 | Kìm kẹp clip cầm máu | Cái | 4 | Đức |  | 30444LR | 30444LR | KARL STORZ SE & Co. KG |  |  | Năm 2024 trở về sau | Chi tiết xem tại Bảng số 2: Bảng kê khai đáp ứng tiêu chuẩn kỹ thuật của hàng hóa dự thầu đính kèm trong E-HSDT | 42.268.000 | vn0101147344 | CÔNG TY TNHH ĐẦU TƯ PHÁT TRIỂN TRANG THIẾT BỊ Y TẾ | IB2400563195 | vn0101411983 | Bệnh viện E | Đấu thầu rộng rãi | 22/05/2025 | KQ2400563195_2505211415 | 22/05/2025 | 2 | Quận Cầu Giấy,Thành phố Hà Nội
3965 | Kẹp ruột Judd-Allis | Cái | 50 | Pakistan |  | F12-006 | Goldtier | Gold Tier Medical Instruments |  |  | 2025 | Kẹp ruột Judd-Allis, thẳng, ngàm có răng (3x4), dài 19,5cm | 160.000 | vn0103408030 | CÔNG TY TNHH THƯƠNG MẠI VÀ DỊCH VỤ THIẾT BỊ Y TẾ ÁNH NGỌC | IB2400563195 | vn0101411983 | Bệnh viện E | Đấu thầu rộng rãi | 22/05/2025 | KQ2400563195_2505211415 | 22/05/2025 | 2 | Quận Cầu Giấy,Thành phố Hà Nội
3966 | Kẹp mạch máu Spencer-Wells cong | Cái | 10 | Đức | 9018 | 12.331.15 | 12.331.15 | Dimeda Instruments GmbH |  |  | 2024 trở về sau | Kẹp mạch máu Spencer-Wells, cong, đầu tù, dài 150 mm | 496.000 | vn0109338735 | CÔNG TY TNHH VẬT TƯ TRANG THIẾT BỊ Y TẾ HÀ ANH | IB2400563195 | vn0101411983 | Bệnh viện E | Đấu thầu rộng rãi | 22/05/2025 | KQ2400563195_2505211415 | 22/05/2025 | 2 | Quận Cầu Giấy,Thành phố Hà Nội
3967 | Kẹp bông băng Collin | Cái | 15 | Đức | 9018 | 16.220.25 | 16.220.25 | Dimeda Instruments GmbH |  |  | 2024 trở về sau | Kẹp bông băng Collin, thẳng, ngàm có khía, khớp hộp, có khóa cài, dài 250 mm | 854.000 | vn0109338735 | CÔNG TY TNHH VẬT TƯ TRANG THIẾT BỊ Y TẾ HÀ ANH | IB2400563195 | vn0101411983 | Bệnh viện E | Đấu thầu rộng rãi | 22/05/2025 | KQ2400563195_2505211415 | 22/05/2025 | 2 | Quận Cầu Giấy,Thành phố Hà Nội
3968 | Kẹp ruột Allis | Cái | 10 | Đức | 9018 | 64.120.19 | 64.120.19 | Dimeda Instruments GmbH |  |  | 2024 trở về sau | Kẹp ruột Allis, thẳng, ngàm có răng (5x6), dài 190 mm | 791.000 | vn0109338735 | CÔNG TY TNHH VẬT TƯ TRANG THIẾT BỊ Y TẾ HÀ ANH | IB2400563195 | vn0101411983 | Bệnh viện E | Đấu thầu rộng rãi | 22/05/2025 | KQ2400563195_2505211415 | 22/05/2025 | 2 | Quận Cầu Giấy,Thành phố Hà Nội
3969 | Kẹp không chấn thương răng De Bakey dài 19cm | Cái | 1 | Đức | 9018 | 22-0180 | 22-0180 | Geister Medizintechnik |  |  | 2024 trở về sau | Kẹp không chấn thương răng De Bakey, dài 19cm, ngàm gập góc | 10.648.000 | vn0109338735 | CÔNG TY TNHH VẬT TƯ TRANG THIẾT BỊ Y TẾ HÀ ANH | IB2400563195 | vn0101411983 | Bệnh viện E | Đấu thầu rộng rãi | 22/05/2025 | KQ2400563195_2505211415 | 22/05/2025 | 2 | Quận Cầu Giấy,Thành phố Hà Nội
3970 | Kẹp Bulldog De Bakey dài 80mm | Cái | 2 | Đức | 9018 | 15-495-08 | 15-495-08 | AS Medizintechnik |  |  | 2024 trở về sau | Kẹp Bulldog De Bakey, ngàm có răng không chấn thương, cong, chiều dài tổng thể 78 mm | 5.173.000 | vn0109338735 | CÔNG TY TNHH VẬT TƯ TRANG THIẾT BỊ Y TẾ HÀ ANH | IB2400563195 | vn0101411983 | Bệnh viện E | Đấu thầu rộng rãi | 22/05/2025 | KQ2400563195_2505211415 | 22/05/2025 | 2 | Quận Cầu Giấy,Thành phố Hà Nội
3971 | Kẹp sinh thiết trực tràng kích Yeomann | Cái | 1 | Đức | 9018 | 33-362-28 | 33-362-28 | AS Medizintechnik |  |  | 2024 trở về sau | Kẹp sinh thiết trực tràng Yeomann, kích thước lưỡi 3.5 x 14 mm, chiều dài hoạt động 280 mm | 29.208.000 | vn0109338735 | CÔNG TY TNHH VẬT TƯ TRANG THIẾT BỊ Y TẾ HÀ ANH | IB2400563195 | vn0101411983 | Bệnh viện E | Đấu thầu rộng rãi | 22/05/2025 | KQ2400563195_2505211415 | 22/05/2025 | 2 | Quận Cầu Giấy,Thành phố Hà Nội
3972 | Kẹp phẫu tích Overholt thân chữ S | Cái | 1 | Đức | 9018 | 15-217-03 | 15-217-03 | AS Medizintechnik |  |  | 2024 trở về sau | Kẹp phẫu tích Overholt, thân hình chữ S, mảnh, hàm cong, dài 210 mm | 2.993.000 | vn0109338735 | CÔNG TY TNHH VẬT TƯ TRANG THIẾT BỊ Y TẾ HÀ ANH | IB2400563195 | vn0101411983 | Bệnh viện E | Đấu thầu rộng rãi | 22/05/2025 | KQ2400563195_2505211415 | 22/05/2025 | 2 | Quận Cầu Giấy,Thành phố Hà Nội
3973 | Kẹp nối mạch máu Castaneda kiểu số 1 | Cái | 1 | Đức | 9018 | 15-543-11 | 15-543-11 | AS Medizintechnik |  |  | 2024 trở về sau | Kẹp nối mạch máu Castaneda, loại số 1, gập góc, ngàm có răng không chấn thương, dài 155 mm | 22.723.000 | vn0109338735 | CÔNG TY TNHH VẬT TƯ TRANG THIẾT BỊ Y TẾ HÀ ANH | IB2400563195 | vn0101411983 | Bệnh viện E | Đấu thầu rộng rãi | 22/05/2025 | KQ2400563195_2505211415 | 22/05/2025 | 2 | Quận Cầu Giấy,Thành phố Hà Nội
3974 | Kẹp săng Backhaus | Cái | 100 | Pakistan |  | F6-233 | Goldtier | Gold Tier Medical Instruments |  |  | 2025 | Kẹp săng Backhaus, dài 13cm, | 100.000 | vn0103408030 | CÔNG TY TNHH THƯƠNG MẠI VÀ DỊCH VỤ THIẾT BỊ Y TẾ ÁNH NGỌC | IB2400563195 | vn0101411983 | Bệnh viện E | Đấu thầu rộng rãi | 22/05/2025 | KQ2400563195_2505211415 | 22/05/2025 | 2 | Quận Cầu Giấy,Thành phố Hà Nội
3975 | Clip Titan kẹp mạch máu các cỡ | Cái | 200 | Anh |  | LMWK5200; LMWK1201; LMWK2200; LMWK3200; LMWK4200; | Locamed Limted | Locamed Limted |  |  | Năm 2024 | - Clip Titan kẹp cắt mô các cỡ được sử dụng để kẹp cắt mô trong nội soi và mổ mở - Nguyên liệu: Titanium, kiểu Clip WK | 24.500 | vn0106410334 | CÔNG TY TNHH CÔNG NGHỆ Y TẾ HÀ ĐÔNG | IB2400482612 | vn5500340317 | Bệnh viện đa khoa Mộc Châu | Đấu thầu rộng rãi | 21/05/2025 | Số 127/QĐ-BVMC | 17/03/2025 | 3 | Tỉnh Sơn La
3976 | Clip Polymer kẹp mạch máu | Cái | 500 | Anh |  | LMM002; LML003; LMLXL004; | Locamed Limted | Locamed Limted |  |  | Năm 2024 | - Có khóa. Đóng nhanh, hiệu quả, an toàn. - Có răng tích hợp giúp clip không bị trượt trên mô - Kẹp được mạch máu cỡ 3 mm đến 10 mm, độ dài chân bên ngoài 9.50mm, độ dày chân Clip 0.83mm, đường kính vấu giữ 1.10 mm, khoảng cách của vấu trong dụng cụ kẹp clip 7.50 mm, khớp nối động. - Nguyên liệu: Polymer | 57.500 | vn0106410334 | CÔNG TY TNHH CÔNG NGHỆ Y TẾ HÀ ĐÔNG | IB2400482612 | vn5500340317 | Bệnh viện đa khoa Mộc Châu | Đấu thầu rộng rãi | 21/05/2025 | Số 127/QĐ-BVMC | 17/03/2025 | 3 | Tỉnh Sơn La
3977 | Nhiệt kế thủy ngân kẹp nách | Cái | 1000 | Trung Quốc |  | VTV16 | Nhiệt kế thủy ngân kẹp nách ALPOK2 | Dong-E E-Jiao E-Hua medical Equipment Co,.Ltd; |  |  | 2023 2024 trở đi | : | 19.500 | vn0101849706 | CÔNG TY TNHH THIẾT BỊ Y TẾ VÀ HOÁ CHẤT HOÀNG PHƯƠNG | IB2400482612 | vn5500340317 | Bệnh viện đa khoa Mộc Châu | Đấu thầu rộng rãi | 21/05/2025 | Số 127/QĐ-BVMC | 17/03/2025 | 3 | Tỉnh Sơn La
3978 | Kẹp rốn | Cái | 3000 | Việt Nam |  | KR.TNP | Kẹp rốn | Tanaphar, |  |  | 2023 2024 trở đi | : | 970 | vn0101849706 | CÔNG TY TNHH THIẾT BỊ Y TẾ VÀ HOÁ CHẤT HOÀNG PHƯƠNG | IB2400482612 | vn5500340317 | Bệnh viện đa khoa Mộc Châu | Đấu thầu rộng rãi | 21/05/2025 | Số 127/QĐ-BVMC | 17/03/2025 | 3 | Tỉnh Sơn La
3979 | Nhiệt kế hồng ngoại, Nhiệt kế kẹp nách, Nhiệt kế đo tai, Nhiệt kế đo trán, Nhiệt kế điện tử | Cái | 3 | Trung Quốc |  | A200 | Nhiệt kế hồng ngoại | Shenzhen Aeon Technology Co.,Ltd |  |  | 2024 | Nhiệt kế hồng ngoại cho kết quả nhanh (1 giây) và chính xác với sai số nhỏ (0,2oC). Phạm vi đo: 0 - 99,9oC Độ chính xác: +- 2oC Bộ nhớ: 25 kết quả đo Thời gian đo: 1 giây Tự động tắt nguồn khi không sử dụng trong 30 giây Vùng đo: Đo trán hoặc đo vật thể, không đo các vùng khác ngoài trán nếu đo nhiệt độ cơ thể Có thể điều chỉnh °F/°C | 44.000 | vn0104247629 | CÔNG TY CỔ PHẦN DƯỢC VẬT TƯ Y TẾ SAO KHUÊ | IB2500160851 | vnz000012354 | BỘ CHỈ HUY QUÂN SỰ TỈNH NAM ĐỊNH | Đấu thầu rộng rãi | 21/05/2025 | KQ2500160851_2505201028 | 21/05/2025 | 1 | Thành phố Nam Định,Tỉnh Nam Định
3980 | Nhiệt kế nách | Cái | 10 | Trung Quốc |  | VTV16 | Nhiệt kế thủy ngân kẹp nách ALPOK2 | DONG-E E-JIAO E-HUA MEDICAL EQUIPMENT CO., LTD. |  |  | 2024 | - Nhiệt kế bằng thủy tinh, có cột thủy ngân, đầu đo tiếp nhiệt. - Đựng trong hộp nhựa, có bộ phận cố định bảo vệ đầu đo tiếp nhiệt. - Gồm 2 phần: Phần cảm nhận nhiệt độ là bầu đựng thủy ngân và phần hiển thị kết quả là thang chia vạch. - Hiển thị nhiệt độ: Từ 35°C đến 42°C, khoảng chia vạch 0,1°C. - Độ chính xác: ± 0.1°C. | 25.000 | vn0104247629 | CÔNG TY CỔ PHẦN DƯỢC VẬT TƯ Y TẾ SAO KHUÊ | IB2500160851 | vnz000012354 | BỘ CHỈ HUY QUÂN SỰ TỈNH NAM ĐỊNH | Đấu thầu rộng rãi | 21/05/2025 | KQ2500160851_2505201028 | 21/05/2025 | 1 | Thành phố Nam Định,Tỉnh Nam Định
3981 | Clip kẹp mạch máu Polymer (Hem-o-lock) các cỡ | Cái | 12960 | Trung Quốc | 9018 | JZ-X6 JZ-Z6 JZ-D6 | HangZhou Valued Medtech Co., Ltd. | HangZhou Valued Medtech Co., Ltd. |  |  | 2024 trở về sau | "Chất liệu : Polymer, không tiêu Thiết kế hình chữ V giúp kẹp cố định chắc chắn trong thiết bị, đóng an toàn xung quanh các mạch dạng ống, thiết kế khớp động. Răng nhọn, gập góc hai bên, sole nhau, nghiêng về phía mô giúp ngăn ngừa sự trượt mạch, cầm máu triệt để. Cơ chế khoá an toàn cung cấp khả năng đóng an toàn, với phản hồi clip được khoá. Kẹp được mạch máu cỡ 3 mm đến 16 mm Chiều dài chân clip ngoài: 9.5mm - 17.8mm. Độ dày chân clip: 0.83mm - 1.29mm Đường kính phần lồi của Clip khi đóng: 1.1mm - 1.3mm, khi mở: 7.5mm - 14.00mm" | 33.000 | vn0106441558 | CÔNG TY TNHH DỊCH VỤ THƯƠNG MẠI VÀ ĐẦU TƯ HƯNG PHÁT | IB2400600631 | vn0302203510 | BỆNH VIỆN NGUYỄN TRI PHƯƠNG | Đấu thầu rộng rãi | 21/05/2025 | KQ2400600631_2505211340 | 21/05/2025 | 3 | Quận 5,TP. Hồ Chí Minh
3982 | Kẹp bấm da dùng 1 lần tiệt trùng | Cái | 3360 | Hàn Quốc | 9018 | 0402A35W; 0402A35R | ACOS SKIN STAPLER | Sunmedix Co., Ltd. |  |  | Năm 2023 trở về sau | - Chất liệu: nhựa y tế, thép không gỉ. - Có 3 kích thước 5.4mm x 3.6mm; 7.0mm x 4.0mm; 7.0mm x 4.5mm loại ≥35 kim. Tiệt trùng sẵn từng cái. Sai số kích thước cho phép 5% | 230.000 | vn0313296806 | CÔNG TY TNHH THIẾT BỊ Y TẾ TVT | IB2400600631 | vn0302203510 | BỆNH VIỆN NGUYỄN TRI PHƯƠNG | Đấu thầu rộng rãi | 21/05/2025 | KQ2400600631_2505211340 | 21/05/2025 | 3 | Quận 5,TP. Hồ Chí Minh
3983 | Dụng cụ tháo kẹp da | Cái | 1560 | Hàn Quốc | 9018 | 0402ASR2 | Acos Staple Remover | Sunmedix Co., Ltd. |  |  | Năm 2023 trở về sau | - Chất liệu: nhựa y tế, thép không gỉ. Dùng để tháo kẹp bấm da | 110.000 | vn0313296806 | CÔNG TY TNHH THIẾT BỊ Y TẾ TVT | IB2400600631 | vn0302203510 | BỆNH VIỆN NGUYỄN TRI PHƯƠNG | Đấu thầu rộng rãi | 21/05/2025 | KQ2400600631_2505211340 | 21/05/2025 | 3 | Quận 5,TP. Hồ Chí Minh
3984 | Kẹp catheter | Cái | 12 | Ireland | 39269039 | RPC4171 | Baxter | Baxter Healthcare S.A | RPC4171 | 190001535/PCBA-HCM | 2024 trở về sau | Dùng để kẹp catheter lọc màng bụng trong trường hợp catheter bị thủng gây rò rỉ dịch màng bụng hoặc thay bộ chuyển tiếp cho bệnh nhân lọc màng bụng. Chất liệu: polypropylene. Tiệt khuẩn bằng ethylene oxide. Tiêu chuẩn ISO/CE. | 38.500 | vn0102045497 | CÔNG TY CỔ PHẦN THƯƠNG MẠI VÀ DƯỢC PHẨM TÂN THÀNH | IB2500058162 | vn0303389515 | BỆNH VIỆN HUYỆN CỦ CHI | Đấu thầu rộng rãi | 20/05/2025 | KQ2500058162_2505200700 | 20/05/2025 | 2 | Huyện Củ Chi,TP. Hồ Chí Minh
3985 | Kẹp thay dịch | Cái | 12 | Ireland | 39269039 | SPC4527 | Baxter | Baxter Healthcare S.A | SPC4527 | 210000412/PCBA-HCM | 2024 trở về sau | Kẹp dùng để hỗ trợ cho việc lắp và tháo rời đầu nối lọc màng bụng khỏi dung dịch lọc màng bụng. Vật liệu: nhựa. Thiết bị được đóng gói dưới dạng vô trùng: Không. Tiêu chuẩn ISO/CE | 28.000 | vn0102045497 | CÔNG TY CỔ PHẦN THƯƠNG MẠI VÀ DƯỢC PHẨM TÂN THÀNH | IB2500058162 | vn0303389515 | BỆNH VIỆN HUYỆN CỦ CHI | Đấu thầu rộng rãi | 20/05/2025 | KQ2500058162_2505200700 | 20/05/2025 | 2 | Huyện Củ Chi,TP. Hồ Chí Minh
3986 | Kẹp (clamp) catheter trong thẩm phân phúc mạc khi thay bộ chuyển tiếp | Cái | 30 | Ireland | 39269039 | RPC4171 | Baxter | Hsx: Baxter Healthcare S.A Csh: Baxter Healthcare SA/ Thụy Sỹ |  |  | Năm 2024 trở về sau | Kẹp (clamp) catheter trong thẩm phân phúc mạc khi thay bộ chuyển tiếp Dùng để kẹp ống thông khi thay bộ chuyển tiếp. Vô khuẩn. Chất liệu polypropylene | 38.500 | vn0102045497 | CÔNG TY CỔ PHẦN THƯƠNG MẠI VÀ DƯỢC PHẨM TÂN THÀNH | IB2400410893 | vn0302642067 | Bệnh viện Nhi Đồng 2 | Đấu thầu rộng rãi | 20/05/2025 | 1270/QĐ-BVNĐ2 | 15/05/2025 | 3 | Quận 1,TP. Hồ Chí Minh
3987 | Kẹp titan túi phình mạch máu não dạng thẳng/gập góc/cong loại standard các cỡ | Cái | 20 | Đức |  | 06-05-xxxT | Rebstock Instruments GmbH | Rebstock Instruments GmbH |  |  | 2023-2024 | Kẹp titan túi phình mạch máu não dạng thẳng/gập góc/cong loại standard các cỡ | 5.800.000 | vn0401321018 | CÔNG TY TNHH K.A.L.H.U | IB2400410893 | vn0302642067 | Bệnh viện Nhi Đồng 2 | Đấu thầu rộng rãi | 20/05/2025 | 1270/QĐ-BVNĐ2 | 15/05/2025 | 3 | Quận 1,TP. Hồ Chí Minh
3988 | Kẹp dây túi dịch khi thay dịch trong thẩm phân phúc mạc | Cái | 60 | Ireland | 39269039 | SPC4527 | Baxter | Hsx: Baxter Healthcare S.A Csh: Baxter Healthcare SA/ Thụy Sỹ |  |  | Năm 2024 trở về sau | Kẹp dây dẫn dịch thẩm phân phúc mạc. Dụng cụ hỗ trợ thẩm phân phúc mạc. Chất liệu polyoxymethylene (nhựa acetal) | 28.000 | vn0102045497 | CÔNG TY CỔ PHẦN THƯƠNG MẠI VÀ DƯỢC PHẨM TÂN THÀNH | IB2400410893 | vn0302642067 | Bệnh viện Nhi Đồng 2 | Đấu thầu rộng rãi | 20/05/2025 | 1270/QĐ-BVNĐ2 | 15/05/2025 | 3 | Quận 1,TP. Hồ Chí Minh
3989 | Kẹp rốn | Cái | 1500 | Việt Nam | 9018 | KR.TNP | Tanaphar | Công ty cổ phần Tanaphar |  |  | 2024 trở đi | Sản xuất từ chất liệu nhựa PP nguyên sinh, độ trơn láng cao. - Sản xuất tại Việt Nam | 950 | vn2900326174 | CÔNG TY CP THIẾT BỊ VẬT TƯ Y TẾ VÀ DƯỢC PHẨM NGHỆ AN | IB2500142079 | vn2901116814 | Trung tâm Y tế huyện Quỳ Châu | Đấu thầu rộng rãi | 20/05/2025 | KQ2500142079_2505201110 | 20/05/2025 | 2 | Huyện Quỳ Châu,Tỉnh Nghệ An
3990 | Kìm kẹp kim 16cm | Cái | 15 | Việt Nam |  | KKK 16cm | KKK 16cm | CT SX-TM TBYT Thái Bình |  |  | 2025 | Chất liệu: Thép không rỉ, kích thước 16cm | 40.000 | vn8143056284 | NGUYỄN THÀNH LUÂN | IB2500181507 | vn4600203584 | Trung tâm Y tế huyện Đồng Hỷ tỉnh Thái Nguyên | Đấu thầu rộng rãi | 20/05/2025 | KQ2500181507_2505201205 | 20/05/2025 | 3 | Tỉnh Thái Nguyên
3991 | Kìm kẹp kim 16cm | Cái | 9 | Việt Nam |  | KKK 16cm | KKK 16cm | CT SX-TM TBYT Thái Bình |  |  | 2025 | Chất liệu: Thép không rỉ, kích thước 16cm | 40.000 | vn8143056284 | NGUYỄN THÀNH LUÂN | IB2500181507 | vn4600203584 | Trung tâm Y tế huyện Đồng Hỷ tỉnh Thái Nguyên | Đấu thầu rộng rãi | 20/05/2025 | KQ2500181507_2505201205 | 20/05/2025 | 3 | Tỉnh Thái Nguyên
3992 | Kẹp rốn | Cái | 60 | Việt Nam |  | KR | MPV | MPV |  |  | 2024 - 2025 | Chất liệu: nhựa PP, không chứa DEHP. Tiệt trùng | 1.250 | vn1200583720 | CÔNG TY TNHH DƯỢC PHẨM VÀ TRANG THIẾT BỊ Y TẾ HÀO TÍN | IB2500052653 | vn1100210122 | Trung tâm Y tế huyện Cần Đước | Đấu thầu rộng rãi | 20/05/2025 | KQ2500052653_2505150853 | 20/05/2025 | 2 | Huyện Cần Đước,Tỉnh Long An
3993 | Khớp gối toàn phần các loại, các cỡ (rảnh kẹp) | Bộ | 30 | Mỹ; Pháp |  | EFSRNxxx EISxxxxx ETPKNxxx KPONTPxx T04xxxx | EFSRNxxx EISxxxxx ETPKNxxx KPONTPxx T04xxxx | Microport Orthopedics Inc; Teknimed SAS |  |  | 2023 - 2024 trở về sau | Khớp gối toàn phần Mobile bearing có xi măng có tâm chuyển động ở phía sau là đơn trục cho phép duỗi hoàn toàn góc lên đến 130 độ. Sự chuyển động giữa lồi cầu đùi và mâm chày cho phép độ rơ ít nhất là 5 độ. Bề mặt tiếp xúc của lồi cầu đùi và lớp đệm 800 mm2 nhằm giảm lực tải để hạn chế bào mòn. Miếng đệm mâm chày có tính di động làm giảm tốc độ bào mòn của polyethylene đến những điểm trên bề mặt khoảng 4-10 lần ít hơn so với khớp cố định. Lồi cầu đùi: bằng hợp kim chromium cobalt molybdenum theo tiêu chuẩn ISO và ASTM, có 5 kích cỡ bên trái, 5 kích cỡ bên phải. Mâm chày: bằng hợp kim chromium cobalt molybdenum theo tiêu chuẩn ISO và ASTM, có 6 kích cỡ. Lớp đệm: bằng vật liệu polyethylene, chiều cao 9-11-13-15mm, mỗi chiều cao có 5 kích cỡ Xương bánh chè: vật liệu polyethylene cao phân tử theo tiêu chuẩn ISO và ASTM, đường kính 31-34-37mm. | 55.000.000 | vn0302204137 | CÔNG TY TNHH TRANG THIẾT BỊ Y TẾ B.M.S | IB2500048976 | vn2200176300 | Bệnh viện đa khoa tỉnh Sóc Trăng | Đấu thầu rộng rãi | 20/05/2025 | KQ2500048976_2505091402 | 20/05/2025 | 3 | Thành phố Sóc Trăng,Tỉnh Sóc Trăng
3994 | Kẹp kim chỉ 10-0, mũi cong | Cây | 2 | Paksitan |  | 22.0271.10 | - | Hilbro Instruments (Pvt) Ltd |  |  | 2024 trở về sau | Kẹp kim vi phẫu Barraquer-Troutman cong có khóa 10cm Chất liệu: Thép không rỉ | 1.930.000 | vn1800665083 | CÔNG TY TNHH TRANG THIẾT BỊ Y TẾ MIỀN TÂY | IB2500048976 | vn2200176300 | Bệnh viện đa khoa tỉnh Sóc Trăng | Đấu thầu rộng rãi | 20/05/2025 | KQ2500048976_2505091402 | 20/05/2025 | 3 | Thành phố Sóc Trăng,Tỉnh Sóc Trăng
3995 | Nhiệt kế lấy nhiệt, thủy ngân | Cây | 154 | Trung quốc | 9018 | VTV16 | Nhiệt kế thủy ngân kẹp nách ALPOK2 | Dong-E E-Jiao E-Hua medical Equipment Co,.Ltd, Trung Quốc |  |  | 2024 | Nhiệt kế 42 độ C | 24.000 | vn1801583605 | CÔNG TY TNHH TƯ VẤN KỸ THUẬT VÀ THƯƠNG MẠI CASAS | IB2400606108 | vnz000011738 | BỆNH VIỆN ĐA KHOA KHU VỰC CẦU NGANG | Đấu thầu rộng rãi | 19/05/2025 | KQ2400606108_2504301550 | 19/05/2025 | 3 | Huyện Cầu Ngang,Tỉnh Trà Vinh
3996 | Bộ điện cực kẹp dùng cho máy điện tim | Bộ | 7 | Trung Quốc |  | GT148-203 | - | Ningbo Greetmed |  |  | 2024 trở về sau | Bộ: 4 cái ( 2 nhỏ + 2 lớn ) | 384.000 | vn1800665083 | CÔNG TY TNHH TRANG THIẾT BỊ Y TẾ MIỀN TÂY | IB2400606108 | vnz000011738 | BỆNH VIỆN ĐA KHOA KHU VỰC CẦU NGANG | Đấu thầu rộng rãi | 19/05/2025 | KQ2400606108_2504301550 | 19/05/2025 | 3 | Huyện Cầu Ngang,Tỉnh Trà Vinh
3997 | Kẹp lấy dị vật tai | Cái | 5 | Pakistan |  | 44.0170.16 | - | Hilbro |  |  | 2024 trở về sau | Kẹp lấy dị vật tai, dài 16cm | 803.850 | vn1800665083 | CÔNG TY TNHH TRANG THIẾT BỊ Y TẾ MIỀN TÂY | IB2400606108 | vnz000011738 | BỆNH VIỆN ĐA KHOA KHU VỰC CẦU NGANG | Đấu thầu rộng rãi | 19/05/2025 | KQ2400606108_2504301550 | 19/05/2025 | 3 | Huyện Cầu Ngang,Tỉnh Trà Vinh
3998 | Kẹp rốn sơ sinh | Cái | 1000 | Việt Nam |  | KR | - | Công ty CP nhựa Y tế Việt Nam |  |  | 2024 trở về sau | Kẹp rốn sơ sinh sản xuất từ chất liệu nhựa PP nguyên sinh, độ trơn láng cao. Các khớp răng đều, thẳng hàng, gờ không sắc. Tiệt trùng khí EO, không độc hại, không gây kích ứng. Không chứa độc tố DEHP. Đạt tiêu chuẩn: EN ISO 13485:2016-TUV, ISO 9001:2015. | 1.050 | vn1800665083 | CÔNG TY TNHH TRANG THIẾT BỊ Y TẾ MIỀN TÂY | IB2400606108 | vnz000011738 | BỆNH VIỆN ĐA KHOA KHU VỰC CẦU NGANG | Đấu thầu rộng rãi | 19/05/2025 | KQ2400606108_2504301550 | 19/05/2025 | 3 | Huyện Cầu Ngang,Tỉnh Trà Vinh
3999 | Kìm kẹp kim | Cây | 10 | Pakistan | 9018 | EBPPT-18 | Không có | Electro Bismed |  |  | 2024 | - Chất liệu: Hợp kim không gỉ sét, chất liệu tốt, có độ bền cao. - Cấu hình: Pen / Kềm / Kìm thẳng không mấu - Kích thước: 18cm - Công dụng: Được sử dụng rộng rãi trong y tế (như phẫu thuật, tiểu phẫu, …..), thăm khám, nghiên cứu, thí nghiệm,…… - Quy cách đóng gói: Gói 01 cây, Hộp 25 cây. | 44.000 | vn0310941769 | CÔNG TY TNHH THIẾT BỊ VÀ XÂY DỰNG GIA QUÂN | IB2400606108 | vnz000011738 | BỆNH VIỆN ĐA KHOA KHU VỰC CẦU NGANG | Đấu thầu rộng rãi | 19/05/2025 | KQ2400606108_2504301550 | 19/05/2025 | 3 | Huyện Cầu Ngang,Tỉnh Trà Vinh
4000 | Kẹp chén | Cái | 3 | Trung Quốc |  | HH003213 | Guangxi | Guangxi |  |  | 2024 | Chất liệu inox hoặc sắt, độ dài ≥50m | 80.000 | vn0105401979 | CÔNG TY TNHH HÓA CHẤT VÀ THIẾT BỊ AN PHÁT | IB2500126190 | vn2300999717 | Trung tâm kiểm soát bệnh tật tỉnh Bắc Ninh | Đấu thầu rộng rãi | 17/05/2025 | KQ2500126190_2505171109 | 17/05/2025 | 2 | Thành phố Bắc Ninh,Tỉnh Bắc Ninh
4001 | Kìm kẹp cầm máu nóng | cái | 10 | Trung Quốc |  | CF-230-A; CF-230-B; CF-165-A; CF-165-B. | CF-230-A; CF-230-B; CF-165-A; CF-165-B. | Micro-Tech (Nanjing) Co., Ltd |  |  | Năm 2024 trở về sau | Kìm kẹp cầm máu nóng với tay cầm có thể xoay 360°, tay cầm Ergonomic với lớp lót giúp cải thiện độ bám, có điểm đánh dấu trên vỏ kìm giúp xác định chiều dài chèn trong ống nội soi. Kìm có hai loại ngàm là có rãnh hoặc ngàm thon, độ mở ngàm 6.3mm hoặc 6.5mm chiều dài làm việc từ 165cm, 230cm. | 1.500.000 | vn0106899059 | Công ty TNHH Vật tư và Trang thiết bị Y tế Hat-Med Việt Nam | IB2500088110 | vnz000010541 | Bệnh viện Quân y 354 | Đấu thầu rộng rãi | 16/05/2025 | KQ2500088110_2505160836 | 16/05/2025 | 2 | Quận Ba Đình,Thành phố Hà Nội
4002 | Kẹp clip cầm máu trong cắt polyp ống tiêu hóa các cỡ | cái | 200 | Trung Quốc |  | HC-10-xxx/26P; HC-14-xxx/26P | Beijing ZKSK | Beijing ZKSK Technology Co., Ltd |  |  | 2024 trở đi | Clip cầm máu dùng một lần, có ≥ 2 cỡ, có đường kính mở 10-14 ±2mm, xoay 2 chiều 360 độ, đường kính 2,3±0.5mm - Đóng mở được nhiều lần. | 300.000 | vn0900108278 | CÔNG TY CỔ PHẦN DƯỢC PHẨM HƯNG YÊN | IB2500183605 | vn0900461500 | Bệnh viện đa khoa Phố Nối | Chào hàng cạnh tranh | 16/05/2025 | KQ2500183605_2505162012 | 16/05/2025 | 1 | Thị xã Mỹ Hào,Tỉnh Hưng Yên
4003 | Clip kẹp mạch máu Weck Hemoclip Traditional Ligating Clips | Chiếc | 1600 | Mexico | 9018 | 523860 | 523860 | Hudson Respiratory Care Tecate S. De R.L. De C.V (A Teleflex Medical Company |  |  | 2024 trờ về sau | Clip kẹp mạch máu titan Hemoclip hình chữ V có cấu tạo rãnh hình trái tim giúp clip bám chắc vào mạch máu, chân clip hình tam giác giúp tăng tối đa bề mặt tiếp xúc giữa clip và hàm, bỏ hiện tượng rơi clip. - Có lớp đế chống dính đặt lên bất cứ khu vực vô trùng nào. - Cỡ ML: chiều rộng 5.33mm, chiều cao 7.51mm, chiều dài clip khi đóng 9.27mm. Đạt tiêu chuẩn FDA. | 45.000 | vn0304241487 | CÔNG TY TNHH KHẢ LỘC | IB2500005707 | vnz000009752 | Bệnh viện Quân y 211 | Đấu thầu rộng rãi | 16/05/2025 | KQ2500005707_2505160818 | 16/05/2025 | 3 | Thành phố Pleiku,Tỉnh Gia Lai
4004 | Kìm kẹp kim | Cái | 20 | Pakistan |  | - | Kìm kẹp kim | MHCP |  |  | 2024 trở đi | Thép không rỉ, 16cm | 27.300 | vn0312728203 | CÔNG TY TNHH TRANG THIẾT BỊ Y TẾ MINH HOÀNG | IB2500050219 | vnz000006285 | BỆNH VIỆN NHÂN ÁI | Đấu thầu rộng rãi | 16/05/2025 | KQ2500050219_2505150924 | 15/05/2025 | 3 | Huyện Bù Gia Mập,Tỉnh Bình Phước
4005 | Kẹp rốn | Cái | 300 | Việt Nam |  | KR.TNP | Kẹp rốn trẻ sơ sinh | Tanaphar |  |  | 2024 trở về sau | Hộp 100 | 1.000 | vn6000371421 | CÔNG TY TNHH DƯỢC PHẨM HOÀNG VŨ | IB2500039042 | vn5900309135 | Bệnh viện 331 | Đấu thầu rộng rãi | 16/05/2025 | KQ2500039042_2505151326 | 15/05/2025 | 2 | Thành phố Pleiku,Tỉnh Gia Lai
4006 | Kẹp phẫu tích tai, loại nhỏ, gập lên 65°, ngàm có khía, hình súng | Cái | 1 | Ba Lan |  | OG331R | ALLIGATOR FORCEPS CVD-UP 45DG0.8X3.5MM | Aesculap Chifa Sp. z o. o |  |  | 2023 trở về sau | Kẹp phẫu tích tai, loại nhỏ, gập lên 65 °, ngàm có khía, hình súng, dài 80mm, kích thước ngàm 0,8 x 3,5 mm Vật liệu thép không gỉ đạt chuẩn MDR loại I Dụng cụ có khắc mã số sản phẩm, logo hãng sản xuất, năm sản xuất, mã QR (data matrix), nhãn CE. Dụng cụ sản xuất với nguyên liệu thép không gỉ theo tiêu chuẩn Din EN 10088 T.1-3, Din EN ISO 7153-1, F 899-7, mức chịu đựng vật liệu khi hấp, ăn mòn và phơi nhiệt theo tiêu chuẩn Din EN ISO 13402 | 18.479.160 | vn0301445732 | CÔNG TY TNHH Y TẾ VIỆT TIẾN | IB2500039042 | vn5900309135 | Bệnh viện 331 | Đấu thầu rộng rãi | 16/05/2025 | KQ2500039042_2505151326 | 15/05/2025 | 2 | Thành phố Pleiku,Tỉnh Gia Lai
4007 | Kẹp phẫu tích tai, cong lên trên, hình súng, ngàm oval | Cái | 1 | Ba Lan |  | OG342R | " MICRO CUP FORCEPS UP-CVD OVAL 0.9X1MM | Aesculap Chifa Sp. z o. o |  |  | 2023 trở về sau | Kẹp phẫu tích tai, cong lên trên, hình súng, ngàm oval, dài 80mm, kích thước ngàm 1,1 x 1 mm Vật liệu thép không gỉ đạt chuẩn MDR loại I Dụng cụ có khắc mã số sản phẩm, logo hãng sản xuất, năm sản xuất, mã QR (data matrix), nhãn CE. Dụng cụ sản xuất với nguyên liệu thép không gỉ theo tiêu chuẩn Din EN 10088 T.1-3, Din EN ISO 7153-1, F 899-7, mức chịu đựng vật liệu khi hấp, ăn mòn và phơi nhiệt theo tiêu chuẩn Din EN ISO 13402 | 19.325.166 | vn0301445732 | CÔNG TY TNHH Y TẾ VIỆT TIẾN | IB2500039042 | vn5900309135 | Bệnh viện 331 | Đấu thầu rộng rãi | 16/05/2025 | KQ2500039042_2505151326 | 15/05/2025 | 2 | Thành phố Pleiku,Tỉnh Gia Lai
4008 | Kẹp phẫu tích tai, loại nhỏ, thẳng, ngàm có khía, hình súng | Cái | 1 | Ba Lan |  | OG335R | ALLIGATOR FORCEPS STR 1X5MM | Aesculap Chifa Sp. z o. o |  |  | 2023 trở về sau | Kẹp phẫu tích tai, loại nhỏ, thẳng, ngàm có khía, hình súng, dài 80mm, kích thước ngàm 1 x 5 mm Vật liệu thép không gỉ đạt chuẩn MDR loại I Dụng cụ có khắc mã số sản phẩm, logo hãng sản xuất, năm sản xuất, mã QR (data matrix), nhãn CE. Dụng cụ sản xuất với nguyên liệu thép không gỉ theo tiêu chuẩn Din EN 10088 T.1-3, Din EN ISO 7153-1, F 899-7, mức chịu đựng vật liệu khi hấp, ăn mòn và phơi nhiệt theo tiêu chuẩn Din EN ISO 13402 | 16.866.906 | vn0301445732 | CÔNG TY TNHH Y TẾ VIỆT TIẾN | IB2500039042 | vn5900309135 | Bệnh viện 331 | Đấu thầu rộng rãi | 16/05/2025 | KQ2500039042_2505151326 | 15/05/2025 | 2 | Thành phố Pleiku,Tỉnh Gia Lai
4009 | Kẹp cố định các dụng cụ vén não | Cái | 6 | Mỹ | 90189090 | TK-0152 | Không có | Tedan Surgical Innovations Inc |  |  | Từ năm 2024 trở về sau | - Chất liệu: Thép không gỉ - Tiêu chuẩn: ISO/FDA | 13.500.000 | vn0316574096 | CÔNG TY TNHH TRANG THIẾT BỊ Y TẾ IMD | IB2500048975 | vn0302203609 | Bệnh viện Đại học Y Dược Thành phố Hồ Chí Minh | Chào hàng cạnh tranh | 15/05/2025 | KQ2500048975_2505151511 | 15/05/2025 | 1 | Quận 5,TP. Hồ Chí Minh
4010 | Kẹp giữ các thanh cố định | Cái | 6 | Mỹ | 90189090 | TK-0604 | Không có | Tedan Surgical Innovations Inc |  |  | Từ năm 2024 trở về sau | - Phần thân chính: Thép không gỉ 17-4 PH H900 - Tay vặn kẹp: Hợp kim nhôm AL 6061-T6 - Tiêu chuẩn: ISO/FDA | 35.000.000 | vn0316574096 | CÔNG TY TNHH TRANG THIẾT BỊ Y TẾ IMD | IB2500048975 | vn0302203609 | Bệnh viện Đại học Y Dược Thành phố Hồ Chí Minh | Chào hàng cạnh tranh | 15/05/2025 | KQ2500048975_2505151511 | 15/05/2025 | 1 | Quận 5,TP. Hồ Chí Minh
4011 | Kẹp khóa cố định cánh tay giữ linh hoạt | Cái | 6 | Mỹ | 90189090 | TK-0200 | Không có | Tedan Surgical Innovations Inc |  |  | Từ năm 2024 trở về sau | - Chất liệu: Thép không gỉ - Tiêu chuẩn: ISO/FDA | 32.500.000 | vn0316574096 | CÔNG TY TNHH TRANG THIẾT BỊ Y TẾ IMD | IB2500048975 | vn0302203609 | Bệnh viện Đại học Y Dược Thành phố Hồ Chí Minh | Chào hàng cạnh tranh | 15/05/2025 | KQ2500048975_2505151511 | 15/05/2025 | 1 | Quận 5,TP. Hồ Chí Minh
4012 | Bộ khóa cố định hệ thống khung giữ banh vén sọ vào khung kẹp sọ: | Bộ | 2 | Mỹ | 90189090 | TK-0650 | Không có | Tedan Surgical Innovations Inc |  |  | Từ năm 2024 trở về sau | - Thân chính & tay vặn: Hợp kim nhôm AL 6061-T6 - Loại: 3 đầu đấu nối - Kết nối: Starburst - Tiêu chuẩn: ISO/FDA | 120.000.000 | vn0316574096 | CÔNG TY TNHH TRANG THIẾT BỊ Y TẾ IMD | IB2500048975 | vn0302203609 | Bệnh viện Đại học Y Dược Thành phố Hồ Chí Minh | Chào hàng cạnh tranh | 15/05/2025 | KQ2500048975_2505151511 | 15/05/2025 | 1 | Quận 5,TP. Hồ Chí Minh
4013 | Kẹp kocher có mấu dài 20cm | Cây | 10 | Pakistan | 3006 | 17_375 | Dụng cụ y tế | Prime-Tech Surgico |  |  | 2024 trở về sau | Đạt tiêu chuẩn chất lượng ISO 9001, ISO 13485, EC. Chất liệu: thép không gỉ Kích thước: dài 20cm, mũi thẳng, đầu kẹp có 1x2 răng Có thể hấp sấy ở nhiệt độ cao lên đến 121˚C Năm sản xuất: 2024 trở về sau. Mới 100% | 42.000 | vn1801707829 | CÔNG TY TNHH TRANG THIẾT BỊ Y TẾ PHÚ TOÀN TÂN | IB2500018345 | vn1800550942 | Trung tâm Y tế quận Bình Thủy | Đấu thầu rộng rãi | 15/05/2025 | KQ2500018345_2505141148 | 15/05/2025 | 3 | Quận Bình Thuỷ,Thành phố Cần Thơ
4014 | Kẹp rốn | Cái | 60 | Việt Nam |  | KR | MPV | Công ty cổ phần Nhựa y tế Việt Nam |  |  | 2024 trở về sau | - Sản xuất từ chất liệu nhựa PP nguyên sinh, độ trơn láng cao. - Các khớp răng đều, thẳng hàng, gờ không sắc - Tiệt trùng khí EO, không độc hại, không gây kích ứng. Không chứa độc tố DEHP. Đạt tiêu chuẩn: EN ISO 13485:2016-TUV, ISO 9001:2015. | 1.150 | vn1800665083 | CÔNG TY TNHH TRANG THIẾT BỊ Y TẾ MIỀN TÂY | IB2500018345 | vn1800550942 | Trung tâm Y tế quận Bình Thủy | Đấu thầu rộng rãi | 15/05/2025 | KQ2500018345_2505141148 | 15/05/2025 | 3 | Quận Bình Thuỷ,Thành phố Cần Thơ
4015 | Kẹp mang kim 16cm | Cây | 20 | Pakistan | 3006 | 25_131 | Dụng cụ y tế | Prime-Tech Surgico |  |  | 2024 trở về sau | Đạt tiêu chuẩn chất lượng ISO 9001, ISO 13485, EC. Chất liệu: thép không gỉ Kích thước: dài 16cm, đầu kẹp có răng cưa Có thể hấp sấy ở nhiệt độ cao lên đến 121˚C Năm sản xuất: 2024 trở về sau. Mới 100% | 30.000 | vn1801707829 | CÔNG TY TNHH TRANG THIẾT BỊ Y TẾ PHÚ TOÀN TÂN | IB2500018345 | vn1800550942 | Trung tâm Y tế quận Bình Thủy | Đấu thầu rộng rãi | 15/05/2025 | KQ2500018345_2505141148 | 15/05/2025 | 3 | Quận Bình Thuỷ,Thành phố Cần Thơ
4016 | Kẹp rốn sơ sinh | Cái | 1000 | Việt Nam |  | KR | KR | Công ty Cổ phần nhựa y tế Việt Nam |  |  | 2023 trở về sau | Kẹp rốn sơ sinh sản xuất từ chất liệu nhựa PP nguyên sinh, độ trơn láng cao. Không chứa độc tố DEHP. Đạt tiêu chuẩn: EN ISO 13485:2016-TUV, ISO 9001:2015, tiêu chuẩn tiệt trùng EN ISO 11135: 2014 | 1.250 | vn3001039132 | CÔNG TY CỔ PHẦN THƯƠNG MẠI DỊCH VỤ THIẾT BỊ Y TẾ TÂN HOÀ PHÁT | IB2500112049 | vn3000640679 | Trung tâm Y tế thị xã Hồng Lĩnh | Đấu thầu rộng rãi | 14/05/2025 | KQ2500112049_2505141710 | 14/05/2025 | 3 | Thị xã Hồng Lĩnh,Tỉnh Hà Tĩnh
4017 | Kìm, khóa, kẹp (clip, clamp) các loại, các cỡ (nhỏ) | Cái | 1080 | Mexico | 9018 | LT100 | Ligaclip Extra | Nypro Healthcare Baja Inc. |  |  | 2024 trở về sau | Clip kẹp mạch titan cỡ nhỏ, dùng trong mổ mở hoặc nội soi, 6 clip/vỉ (gói), độ mở clip 3mm, chiều dài clip khi đóng 3,63mm. Tiêu chuẩn chất lượng: ISO, CE, FDA | 39.307 | vn1200466287 | CÔNG TY TNHH THƯƠNG MẠI DƯỢC PHẨM LONG GIANG | IB2400583499 | vn1500236076 | Bệnh viện đa khoa Vĩnh Long | Đấu thầu rộng rãi | 14/05/2025 | KQ2400583499_2503282005 | 14/05/2025 | 4 | Thành phố Vĩnh Long,Tỉnh Vĩnh Long
4018 | Kìm, khóa, kẹp (clip, clamp) các loại, các cỡ ( trung bình) | Cái | 1080 | Mexico | 9018 | LT200 | Ligaclip Extra | Nypro Healthcare Baja Inc. |  |  | 2024 trở về sau | Clip kẹp mạch titan cỡ trung bình, dùng trong mổ mở hoặc nội soi, 6 clip/vỉ (gói), độ mở clip 4mm, chiều dài clip khi đóng 5,33mm Tiêu chuẩn chất lượng: ISO, CE, FDA | 35.510 | vn1200466287 | CÔNG TY TNHH THƯƠNG MẠI DƯỢC PHẨM LONG GIANG | IB2400583499 | vn1500236076 | Bệnh viện đa khoa Vĩnh Long | Đấu thầu rộng rãi | 14/05/2025 | KQ2400583499_2503282005 | 14/05/2025 | 4 | Thành phố Vĩnh Long,Tỉnh Vĩnh Long
4019 | Clip kẹp mạch titan các cỡ | Cái | 1200 | Mexico | 9018 | LT300 | Ligaclip Extra | Nypro Healthcare Baja Inc. |  |  | 2024 trở về sau | Clip kẹp mạch titan extra cỡ trung bình-lớn, dùng trong mổ mở hoặc nội soi, 6 clip/vỉ (gói), độ mở clip 6,4mm, chiều dài clip khi đóng 8,99mm Tiêu chuẩn chất lượng: ISO, CE, FDA | 38.675 | vn1200466287 | CÔNG TY TNHH THƯƠNG MẠI DƯỢC PHẨM LONG GIANG | IB2400583499 | vn1500236076 | Bệnh viện đa khoa Vĩnh Long | Đấu thầu rộng rãi | 14/05/2025 | KQ2400583499_2503282005 | 14/05/2025 | 4 | Thành phố Vĩnh Long,Tỉnh Vĩnh Long
4020 | Dụng cụ kẹp Clip Polymer các cỡ | Cái | 1 | Hoa Kỳ | 9018 | 1161-ML, 1162-L, 1163-XL | VAS-Q-CLIP | National Advanced Endoscopy Devices Inc., |  |  | 2024 trở đi | - Dài 33 ±0.5cm, đường kính tương ứng từ 5mm (cỡ ML), 10mm (cỡ L; XL), làm từ thép không gỉ chất lượng cao. - Được mã hóa theo màu sắc phù hợp cho từng cỡ của Clip Polymer, cán xoay 360 độ, tương thích với Clip Hemo-lock cỡ ML, L, XL - Đạt tiêu chuẩn ISO 13485, FDA | 22.600.000 | vn0110028992 | CÔNG TY CỔ PHẦN THIẾT BỊ Y TẾ VÀ THƯƠNG MẠI HYVIC | IB2400583499 | vn1500236076 | Bệnh viện đa khoa Vĩnh Long | Đấu thầu rộng rãi | 14/05/2025 | KQ2400583499_2503282005 | 14/05/2025 | 4 | Thành phố Vĩnh Long,Tỉnh Vĩnh Long
4021 | Kìm, khóa, kẹp (clip, clamp) các loại, các cỡ (lớn) | Cái | 1080 | Mexico | 9018 | LT400 | Ligaclip Extra | Nypro Healthcare Baja Inc. |  |  | 2024 trở về sau | Clip kẹp mạch titan ligaclip extra cỡ lớn, dùng trong mổ mở hoặc nội soi, 6 clip/vỉ (gói), độ mở clip 7,5mm, chiều dài clip khi đóng 12,26mm. Tiêu chuẩn chất lượng: ISO, CE, FDA | 42.272 | vn1200466287 | CÔNG TY TNHH THƯƠNG MẠI DƯỢC PHẨM LONG GIANG | IB2400583499 | vn1500236076 | Bệnh viện đa khoa Vĩnh Long | Đấu thầu rộng rãi | 14/05/2025 | KQ2400583499_2503282005 | 14/05/2025 | 4 | Thành phố Vĩnh Long,Tỉnh Vĩnh Long
4022 | Clip Polymer kẹp mạch máu | Cái | 750 | Trung Quốc | 9018 | JZ-X6 | HangZhou Valued Medtech Co., Ltd. | HangZhou Valued Medtech Co., Ltd. |  |  | 2024 trở đi | - Có khóa. Đóng nhanh, hiệu quả, an toàn. - Có răng tích hợp giúp clip không bị trượt trên mô - Kẹp được mạch máu cỡ 3 mm đến 10 mm, độ dài chân bên ngoài 9.50mm, độ dày chân Clip 0.83mm, đường kính vấu giữ 1.10 mm, khoảng cách của vấu trong dụng cụ kẹp clip 7.50 mm, khớp nối động. - Nguyên liệu: Polymer - Tiêu chuẩn: ISO 13485 | 35.000 | vn0106441558 | CÔNG TY TNHH DỊCH VỤ THƯƠNG MẠI VÀ ĐẦU TƯ HƯNG PHÁT | IB2400583499 | vn1500236076 | Bệnh viện đa khoa Vĩnh Long | Đấu thầu rộng rãi | 14/05/2025 | KQ2400583499_2503282005 | 14/05/2025 | 4 | Thành phố Vĩnh Long,Tỉnh Vĩnh Long
4023 | Kìm, khóa, kẹp (clip, clamp) các loại, các cỡ ( trung bình- lớn) | Cái | 1080 | Mexico | 9018 | LT300 | Ligaclip Extra | Nypro Healthcare Baja Inc. |  |  | 2024 trở về sau | Clip kẹp mạch titan extra cỡ trung bình-lớn, dùng trong mổ mở hoặc nội soi, 6 clip/vỉ (gói), độ mở clip 6,4mm, chiều dài clip khi đóng 8,99mm Tiêu chuẩn chất lượng: ISO, CE, FDA | 38.675 | vn1200466287 | CÔNG TY TNHH THƯƠNG MẠI DƯỢC PHẨM LONG GIANG | IB2400583499 | vn1500236076 | Bệnh viện đa khoa Vĩnh Long | Đấu thầu rộng rãi | 14/05/2025 | KQ2400583499_2503282005 | 14/05/2025 | 4 | Thành phố Vĩnh Long,Tỉnh Vĩnh Long
4024 | Kẹp khăn (Fix – champ) | Cây/ Cái | 50 | Đức |  | RU 3600-15 | RU 3600-15 | RUDOLF Medical GmbH + Co. KG |  |  | Năm 2023 trở về sau | - Dùng trong phẫu thuật - Chất liệu thép không gỉ theo tiêu chuẩn DIN EN 10088-1:2014 đến DIN EN 10088-3:2014 và DIN EN ISO 7153-1:2017. - Hai đầu kẹp rất nhọn, dạng như 2 càng cua. - Dùng để giữ khăn mổ. - Kẹp phải luôn bấm nếu không dùng đến vì rất dễ bị đâm vào tay. - Kích thước dài 150mm. - Tiêu chuẩn ISO 13485, CE | 1.650.000 | vn0313468156 | CÔNG TY TNHH DYNAMED | IB2500049079 | vn2200176300 | Bệnh viện đa khoa tỉnh Sóc Trăng | Đấu thầu rộng rãi | 14/05/2025 | KQ2500049079_2505141342 | 14/05/2025 | 3 | Thành phố Sóc Trăng,Tỉnh Sóc Trăng
4025 | Kẹp Kelly | Cây/ Cái | 40 | Đức |  | AA 173/16 | - | Nopa |  |  | 2024 trở về sau | - Dùng trong phẫu thuật - Được làm từ thép không gỉ. - Có hình dạng cành cong, răng to ngang, chiếm ½ cành. - Dùng để kẹp cầm máu, cột chỉ. -Kích thước dài 160mm | 471.500 | vn1800665083 | CÔNG TY TNHH TRANG THIẾT BỊ Y TẾ MIỀN TÂY | IB2500049079 | vn2200176300 | Bệnh viện đa khoa tỉnh Sóc Trăng | Đấu thầu rộng rãi | 14/05/2025 | KQ2500049079_2505141342 | 14/05/2025 | 3 | Thành phố Sóc Trăng,Tỉnh Sóc Trăng
4026 | Cây kẹp mang kim nội soi | Bộ | 5 | Trung Quốc |  | 221-56716/ 221-56726/ 221-56736 | Mindray | Hangzhou Mindray Medical Technology Co.,Ltd |  |  | 2024 trở về sau | Dụng cụ phẩu thuật nội soi, kìm kẹp kim tay cầm dạng Pistol - Hàm giữ kim dạng thẳng/cong trái/cong phải, trên thân có cổng bơm nước - Kích thước: φ5X330mm - Hàng dùng nhiều lần, hấp khử trùng autoclave 134°C - Đạt Chứng chỉ ISO 13485. | 13.500.000 | vn0311439872 | CÔNG TY TNHH THIẾT BỊ Y TẾ DMED | IB2500049079 | vn2200176300 | Bệnh viện đa khoa tỉnh Sóc Trăng | Đấu thầu rộng rãi | 14/05/2025 | KQ2500049079_2505141342 | 14/05/2025 | 3 | Thành phố Sóc Trăng,Tỉnh Sóc Trăng
4027 | Kẹp mang kim vi phẩu thẳng | Cây | 5 | Đức |  | AE 400/18 | - | Nopa |  |  | 2024 trở về sau | - Dùng trong phẫu thuật - Được làm từ thép không gỉ. - Thân kẹp dài, cành ngắn và cứng rắn, đầu cành có nhiều răng mịn dọc, chéo, đan chéo. - Dùng để kẹp kim khi khâu chỉ từ 6/0 trở lên. - Kích thước dài 180mm. | 1.656.000 | vn1800665083 | CÔNG TY TNHH TRANG THIẾT BỊ Y TẾ MIỀN TÂY | IB2500049079 | vn2200176300 | Bệnh viện đa khoa tỉnh Sóc Trăng | Đấu thầu rộng rãi | 14/05/2025 | KQ2500049079_2505141342 | 14/05/2025 | 3 | Thành phố Sóc Trăng,Tỉnh Sóc Trăng
4028 | Kẹp Crile | Cây/ Cái | 20 | Đức |  | 151-205 | Elcon | Elcon |  |  | 2024 trở về sau | - Dùng trong phẫu thuật - Được làm từ thép không gỉ - Có hình dạng cành cong, răng thô ngang, chiếm hết cành. - Dùng để kẹp cầm máu diện cắt rộng, cột chỉ - Kích thước dài 180mm. | 709.000 | vn0105454593 | CÔNG TY CỔ PHẦN CÔNG NGHỆ HADIMED | IB2500049079 | vn2200176300 | Bệnh viện đa khoa tỉnh Sóc Trăng | Đấu thầu rộng rãi | 14/05/2025 | KQ2500049079_2505141342 | 14/05/2025 | 3 | Thành phố Sóc Trăng,Tỉnh Sóc Trăng
4029 | Kẹp mạch máu (Bulldog) | Cây/ Cái | 10 | Đức |  | 151-013 | Elcon | Elcon |  |  | 2024 trở về sau | - Dùng trong phẫu thuật - Được làm từ thép không gỉ. - Có hình dạng cong. - Có răng mịn xuôi dọc từ cành đến hết khớp nối. - Dùng kẹp giữ mạch máu trong phẫu thuật khâu nối mạch máu nông, sâu. - Kích thước dài 90mm. | 920.000 | vn0105454593 | CÔNG TY CỔ PHẦN CÔNG NGHỆ HADIMED | IB2500049079 | vn2200176300 | Bệnh viện đa khoa tỉnh Sóc Trăng | Đấu thầu rộng rãi | 14/05/2025 | KQ2500049079_2505141342 | 14/05/2025 | 3 | Thành phố Sóc Trăng,Tỉnh Sóc Trăng
4030 | Kẹp gạc (Kẹp đầu vợt), dùng để gấp bông, gạc | Cây/ Cái | 10 | Đức |  | AF 200/25 | - | Nopa |  |  | 2024 trở về sau | - Dùng trong phẫu thuật - Được làm từ thép không gỉ - Kẹp dạng hình tim, có răng, dùng để gấp bông, gạc. - Kích thước dài 250mm. | 736.000 | vn1800665083 | CÔNG TY TNHH TRANG THIẾT BỊ Y TẾ MIỀN TÂY | IB2500049079 | vn2200176300 | Bệnh viện đa khoa tỉnh Sóc Trăng | Đấu thầu rộng rãi | 14/05/2025 | KQ2500049079_2505141342 | 14/05/2025 | 3 | Thành phố Sóc Trăng,Tỉnh Sóc Trăng
4031 | Kẹp gạc (Kẹp đầu vợt), dùng để vén tạng | Cây/ Cái | 10 | Đức |  | AF 202/25 | - | Nopa |  |  | 2024 trở về sau | - Dùng trong phẫu thuật - Được làm từ thép không gỉ. - Kẹp dạng hình tim, không có răng, dùng để vén tạng. - Kích thước dài 250mm. | 736.000 | vn1800665083 | CÔNG TY TNHH TRANG THIẾT BỊ Y TẾ MIỀN TÂY | IB2500049079 | vn2200176300 | Bệnh viện đa khoa tỉnh Sóc Trăng | Đấu thầu rộng rãi | 14/05/2025 | KQ2500049079_2505141342 | 14/05/2025 | 3 | Thành phố Sóc Trăng,Tỉnh Sóc Trăng
4032 | Kẹp rốn trẻ sơ sinh | Cái | 1000 | Việt Nam |  | TTBYT sử dụng 1 lần | TTBYT sử dụng 1 lần | Công ty TNHH nhựa y tế Sài Gòn |  | 220000857/PCBA-HCM | 2023-2024 trở về sau | Sản xuất từ chất liệu nhựa PP nguyên sinh, gờ cạnh không sắc, không chứa độc tố, tiệt trùng đóng gói từng cái. Đạt một trong các tiêu chuẩn ISO, CE, FDA | 1.000 | vn6000371421 | CÔNG TY TNHH DƯỢC PHẨM HOÀNG VŨ | IB2500037097 | vn4200281820 | BỆNH VIỆN ĐA KHOA KHU VỰC NINH HÒA | Đấu thầu rộng rãi | 13/05/2025 | KQ2500037097_2505121345 | 12/05/2025 | 3 | Thị xã Ninh Hoà,Tỉnh Khánh Hoà
4033 | Kẹp bờ mi | cái | 3 | Pakistan |  | 37-471 | 37-471 | Prime Tech Surgico / Pakistan |  |  | 2024 trở về sau | Chất liệu thép không gỉ | 162.000 | vn0106052590 | CÔNG TY TNHH THƯƠNG MẠI DỊCH VỤ VÀ THIẾT BỊ Y TẾ SUNFLOWER | IB2500089693 | vn5000206264 | Trung tâm y tế huyện Yên Sơn | Đấu thầu rộng rãi | 13/05/2025 | KQ2500089693_2505130840 | 13/05/2025 | 2 | Huyện Yên Sơn,Tỉnh Tuyên Quang
4034 | Panh kẹp | Cái | 6 | Pakistan |  | 17-750 | 17-750 | Prime Tech Surgico / Pakistan |  |  | 2024 trở về sau | Chất liệu: Thép không gỉ | 68.000 | vn0106052590 | CÔNG TY TNHH THƯƠNG MẠI DỊCH VỤ VÀ THIẾT BỊ Y TẾ SUNFLOWER | IB2500089693 | vn5000206264 | Trung tâm y tế huyện Yên Sơn | Đấu thầu rộng rãi | 13/05/2025 | KQ2500089693_2505130840 | 13/05/2025 | 2 | Huyện Yên Sơn,Tỉnh Tuyên Quang
4035 | Kẹp lưỡng cực không dính | Cái | 6 | Đức | 9018 | 780175SG | Sutter Medizintechnik GmbH | Sutter Medizintechnik GmbH |  |  | 2024 trở về sau | -Tổng chiều dài 20 cm, đầu đốt 1.0mm, cán thẳng, đầu gập. - Đầu đốt làm từ hợp kim chống dính ngăn cản hiện tượng quá nhiệt khi đốt. - Khớp nối có tính năng định hướng độ khép chính xác giữa hai đầu tip, hỗ trợ lực đàn hồi mạnh cho bóc tách mô. - Có quy định mã màu ở chuôi cắm để phân biệt kích thước đầu tip. - Kẹp đốt có thể hấp tiệt trùng. | 16.200.000 | vn0302422840 | CÔNG TY TNHH THƯƠNG MẠI - DỊCH VỤ - Y TẾ ĐỊNH GIANG | IB2500055714 | vn0301514513 | Bệnh viện Hùng Vương | Đấu thầu rộng rãi | 13/05/2025 | KQ2500055714_2505121505 | 12/05/2025 | 2 | Quận 5,TP. Hồ Chí Minh
4036 | Kẹp rốn | Chiếc | 15090 | Việt Nam |  | KR | KR | Công ty cổ phần Nhựa y tế Việt Nam |  |  | 2024 -2025 | Sản xuất từ chất liệu nhựa PP nguyên sinh, độ trơn láng cao. Có giấy chứng nhận đạt tiêu chuẩn ISO 13485. | 1.300 | vn0101849706 | CÔNG TY TNHH THIẾT BỊ Y TẾ VÀ HOÁ CHẤT HOÀNG PHƯƠNG | IB2500078293 | vn6200017234 | Sở Y tế tỉnh Lai Châu | Đấu thầu rộng rãi | 12/05/2025 | KQ2500078293_2505121700 | 12/05/2025 | 2 | Thành phố Lai Châu,Tỉnh Lai Châu Huyện Mường Tè,Tỉnh Lai Châu Huyện Phong Thổ,Tỉnh Lai Châu Huyện Tam Đường,Tỉnh Lai Châu Huyện Sìn Hồ,Tỉnh Lai Châu Huyện Than Uyên,Tỉnh Lai Châu Huyện Tân Uyên,Tỉnh Lai Châu Huyện Nậm Nhùn,Tỉnh Lai Châu
4037 | Clip kẹp mạch máu | Cái | 123 | Anh Quốc |  | 0301-10ML; 0301-10L; 0301-10XL | 0301-10ML; 0301-10L; 0301-10XL | Grena Ltd |  |  | 2024 -2025 | - Chất liệu: polymer không tiêu. Dùng để kẹp các cấu trúc mô dạng ống hoặc mạch máu trong quá trình phẫu thuật để cầm máu khi cần sử dụng các clip không tiêu. - Kẹp được mạch máu cỡ 3 mm đến 16 mm. - Chiều dài chân clip ngoài lần lượt: 9,5-13-17,8mm. Độ dày chân clip: 0,83-1,29mm. Đường kính phần lồi của Clip khi đóng: 1,1-1,2-1,3mm, khi mở: 7,5-10,2-14mm - Có các răng nhọn - gập góc hai bên sắp xếp so le nghiêng về phía mô bị kẹp. Kiểu khớp động | 74.000 | vn0101849706 | CÔNG TY TNHH THIẾT BỊ Y TẾ VÀ HOÁ CHẤT HOÀNG PHƯƠNG | IB2500078293 | vn6200017234 | Sở Y tế tỉnh Lai Châu | Đấu thầu rộng rãi | 12/05/2025 | KQ2500078293_2505121700 | 12/05/2025 | 2 | Thành phố Lai Châu,Tỉnh Lai Châu Huyện Mường Tè,Tỉnh Lai Châu Huyện Phong Thổ,Tỉnh Lai Châu Huyện Tam Đường,Tỉnh Lai Châu Huyện Sìn Hồ,Tỉnh Lai Châu Huyện Than Uyên,Tỉnh Lai Châu Huyện Tân Uyên,Tỉnh Lai Châu Huyện Nậm Nhùn,Tỉnh Lai Châu
4038 | Ghim kẹp sọ não loại tự tiêu | Cái | 200 | Đức | 9021 | FF017 | CranioFix absorbable | Aesculap AG |  |  | Từ năm 2024 trở về sau | - Vật liệu: 'Polyester tự tiêu, 'Chất liệu tự tiêu, không gây chảy máu nền sọ, không ảnh hưởng tới việc phát triển hộp sọ ở bệnh nhân. - Đóng gói tiệt trùng, hiệu quả thẩm mỹ cao đặc biệt ở khu vực xương trán. Không bị nhiễm từ khi chụp MRI - Gồm 1 trục và 2 đĩa nẹp - Đường kính 16mm | 3.250.000 | vn0313230523 | CÔNG TY CỔ PHẦN ĐẦU TƯ VIBAPHARCO VIỆT NAM | IB2400619052 | vn1800271748 | Bệnh viện Đa khoa Trung ương Cần Thơ | Đấu thầu rộng rãi | 12/05/2025 | KQ2400619052_2505120903 | 12/05/2025 | 2 | Quận Ninh Kiều,Thành phố Cần Thơ
4039 | Nẹp nối ngang dạng kẹp giữ | Cái | 10 | Hoa Kỳ | 9021 | 6902525 | Nẹp nối ngang dạng kẹp giữ | Warsaw Orthopedic, Inc. (also known as Medtronic Sofamor Danek Manufacturing) |  |  | Từ năm 2023 trở về sau | -Vật liệu: hợp kim Titanium - Giúp gia tăng độ vững với 2 kẹp giữ. - Dài 11.1mm - Đường kính hai đầu gắn với nẹp dọc và nẹp nối ngang lần lượt là 7.8 và 8.5mm | 3.000.000 | vn0101147344 | CÔNG TY TNHH ĐẦU TƯ PHÁT TRIỂN TRANG THIẾT BỊ Y TẾ | IB2400619052 | vn1800271748 | Bệnh viện Đa khoa Trung ương Cần Thơ | Đấu thầu rộng rãi | 12/05/2025 | KQ2400619052_2505120903 | 12/05/2025 | 2 | Quận Ninh Kiều,Thành phố Cần Thơ
4040 | Bộ kim và kẹp thu chỉ chóp xoay khớp vai, các loại | Cái | 80 | Costa Rica | 90189090 | 22-4036 | FIRSTPASS | ArthroCare Corporation |  |  | . | Kim lưỡi gà dùng cho súng khâu chóp xoay. Kim tròn, uốn cong sẵn chất liệu nitinol. Mũi kim có rãnh để mang và bảo vệ chỉ. Tiêu chuẩn: FDA, CE | 3.750.000 | vn0107610311 | CÔNG TY CỔ PHẦN VIỆT - SING MEDICAL | IB2400619052 | vn1800271748 | Bệnh viện Đa khoa Trung ương Cần Thơ | Đấu thầu rộng rãi | 12/05/2025 | KQ2400619052_2505120903 | 12/05/2025 | 2 | Quận Ninh Kiều,Thành phố Cần Thơ
4041 | Kẹp bấm da | Cái | 500 | Trung Quốc |  | - | KHPF | Jiangsu Coopwin Med S&T Co., Ltd |  |  | ≥ 2024 | - Chất liệu thép không gỉ - Có 2 loại kích thước: 5.5mm x 3.5mm, 7.0mm x 4.5mm, Số ghim: 15/25/35/45/55 - Kim khâu có độ chính xác và an toàn, để lại sẹo nhỏ và gọn gàng. - Sản phẩm y tế vô trùng dùng một lần - Tiêu chuẩn CE | 120.000 | vn0303418205 | CÔNG TY TNHH THƯƠNG MẠI DƯỢC PHẨM DUY ANH | IB2400619052 | vn1800271748 | Bệnh viện Đa khoa Trung ương Cần Thơ | Đấu thầu rộng rãi | 12/05/2025 | KQ2400619052_2505120903 | 12/05/2025 | 2 | Quận Ninh Kiều,Thành phố Cần Thơ
4042 | Kẹp túi phình mạch máu | Cái | 250 | Đức | 9021 | FT710T; FT716T; FT720T; FT724T; FT802T; FT804T; FT750T; FT752T; FT754T; FT760T; FT764T; FT748T; FT758T; FT759T; FT640T; FT650T; FT644T; FT654T; FT250T; FT260T; FT902T; FT944T; FT857T; FT859T | Yasargil Titanium Aneurysm Clip System | Aesculap AG |  |  | Từ năm 2024 trở về sau | -Kẹp clip yasargil phình mạch máu não các cỡ. Vật liệu Titanium. - Loại kẹp mini bằng Titan: chiều dài lưỡi là 5.0mm và 7.0mm, độ mở tối đa 3.5mm; 4.0mm và 4.6mm, có lực đóng là 1.08N/110g. - Loại kẹp mini bằng Titan có lỗ cửa sổ 3.5mm: chiều dài lưỡi là 3.0/6.9mm và 3.0/5.1mm, độ mở tối đa 3.2mm, đường kính lỗ cửa sổ 3.5mm có lực đóng là 110g. - Loại kẹp tiêu chuẩn bằng Titan: chiều dài lưỡi là 6.4mm; 7.0mm; 8.0mm;8.3mm; 9.0mm; 11.0mm; và 12.0mm, độ mở tối đa 6.1mm; 6.5mm;6.8mm; 7.0mm; 7.8mm; 8.8mm; 7.9mm và 10.2mm, có lực đóng từ 1.77N/180g và 1.96N/200g. - Loại kẹp tiêu chuẩn bằng Titan có lỗ cửa sổ5.0mm: chiều dài lưỡi là 6/12.7mm ; 9/15.7 và 5/6.7mm, độ mở tối đa 5.5mm; 7.9mm và 9.1mm, có lực đóng từ 1.47N/150g. - Loại kẹp túi phình siêu ngắn: chiều dài lưỡi là 3.0/6.3mm và 3.0/6.7mm, độ mở tối đa 5.5mm và 5.8mm, có lực đóng từ 1.47N, đường kính lỗ cửa sổ là 3.5 và 5.0mm. - Loại kẹp cố định: chiều dài lưỡi là 9.0mm và 13.0mm, có góc là 90 và 60, độ mở tối đa 5.5mm, có lực đóng là 1.47N/150g và 1.77N/180g. - Loại kẹp tạm: chiều dài lưỡi là 9.0mm và 11.0mm, độ mở tối đa là 7.0 và 7.8mm, có lực đóng là 0.88N/90g. Đóng gói tiệt trùng sẵn Đạt tiêu chuẩn ISO - CE | 6.950.000 | vn0313230523 | CÔNG TY CỔ PHẦN ĐẦU TƯ VIBAPHARCO VIỆT NAM | IB2400619052 | vn1800271748 | Bệnh viện Đa khoa Trung ương Cần Thơ | Đấu thầu rộng rãi | 12/05/2025 | KQ2400619052_2505120903 | 12/05/2025 | 2 | Quận Ninh Kiều,Thành phố Cần Thơ
4043 | Kẹp bấm da 35 kim | Cái | 2500 | Việt Nam | 90189090 | 35W | Kìm đính da ManiplerDSX | Công ty TNHH Mani Hà Nội |  |  | Từ năm 2024 trở về sau | Thiết kế lực bấm nhẹ tay (31.74 N), 6 bước nhả kim kiểu ratchet theo 1 hướng, ngăn ngừa lực phản hồi làm kẹt kim. Kích thước nhỏ gọn : 147*66*16.3mm Trọng lượng nhẹ : 41.2g Kích thước kim : ⏀0.58mm x 6.9mm x 4.2mm Đóng gói tiệt trùng sẵn | 180.000 | vn0310073590 | CÔNG TY TNHH THƯƠNG MẠI KỸ THUẬT AN PHA | IB2400619052 | vn1800271748 | Bệnh viện Đa khoa Trung ương Cần Thơ | Đấu thầu rộng rãi | 12/05/2025 | KQ2400619052_2505120903 | 12/05/2025 | 2 | Quận Ninh Kiều,Thành phố Cần Thơ
4044 | Kẹp rốn trẻ sơ sinh | Cái | 50 | Trung Quốc | 3926.90.39 | Umbilical cord clamp | Kẹp rốn | Ningbo Greetmed Medical Instruments Co., Ltd. |  |  | 2024 | Chất liệu: ABS, PE, PP. - Màu sắc: Trắng, màu tự chọn. - Kích thước: 5cm. - Tiệt trùng, không chứa DEHP - Đạt tiêu chuẩn ISO 13485 hoặc tương đương | 1.350 | vn0400101404 | CÔNG TY CỔ PHẦN DƯỢC - THIẾT BỊ Y TẾ ĐÀ NẴNG | IB2400620334 | vn3900841603 | Trung tâm Y tế huyện Dương Minh Châu | Chào hàng cạnh tranh | 09/05/2025 | KQ2400620334_2505091426 | 09/05/2025 | 2 | Huyện Dương Minh Châu,Tỉnh Tây Ninh
4045 | Dây cáp đo SpO2 dùng cho máy Monitor các loại (SPO2 kẹp ngón tay) tương thích với các máy GE Healthcare, Phần Lan – Model: B650 | Cái | 3 | Trung Quốc |  | Cảm biến Spo2 dùng cho monitor theo dõi bệnh nhân Ký mã hiệu: U401-A(02LL) U401-C(02LL) | Shenzhen Upnmed Equipment Co., Ltd. | Shenzhen Upnmed Equipment Co., Ltd. |  |  | Năm sản xuất: 2023 trở về sau. | - Năm sản xuất: 2023 trở về sau. - Chất lượng: Hàng mới 100%. - Cảm biến dạng kẹp ngón (Clip), dùng cho: người lớn, trẻ em. - Tương thích với các máy monitor của hãng GE Healthcare, Phần Lan (Bao gồm Model: B650) | 1.102.500 | vn0309465699 | CÔNG TY TNHH THƯƠNG MẠI DỊCH VỤ KỸ THUẬT VŨ GIA | IB2500108933 | vn2200176300 | Bệnh viện đa khoa tỉnh Sóc Trăng | Đấu thầu rộng rãi | 09/05/2025 | KQ2500108933_2505090952 | 09/05/2025 | 1 | Thành phố Sóc Trăng,Tỉnh Sóc Trăng
4046 | Dây cáp đo SpO2 dùng cho máy Monitor các loại (SPO2 kẹp ngón tay) tương thích với các máy GE Healthcare, Phần Lan – Model: B40i | Cái | 12 | Trung Quốc |  | Cảm biến Spo2 dùng cho monitor theo dõi bệnh nhânKý mã hiệu:U401-A(02FL) U401-C(02FL) | Shenzhen Upnmed Equipment Co., Ltd. | Shenzhen Upnmed Equipment Co., Ltd. |  |  | Năm sản xuất: 2023 trở về sau. | - Năm sản xuất: 2023 trở về sau. - Chất lượng: Hàng mới 100%. - Cảm biến dạng kẹp ngón (Clip), dùng cho: người lớn, trẻ em. - Tương thích với các máy Monitor của hãng GE Healthcare, Phần Lan (Bao gồm Model: B40i). | 1.102.500 | vn0309465699 | CÔNG TY TNHH THƯƠNG MẠI DỊCH VỤ KỸ THUẬT VŨ GIA | IB2500108933 | vn2200176300 | Bệnh viện đa khoa tỉnh Sóc Trăng | Đấu thầu rộng rãi | 09/05/2025 | KQ2500108933_2505090952 | 09/05/2025 | 1 | Thành phố Sóc Trăng,Tỉnh Sóc Trăng
4047 | Dây cáp đo SpO2 dùng cho máy Monitor các loại (SPO2 kẹp ngón tay) tương thích với các máy Mediana, Hàn Quốc – Model: M32 | Cái | 10 | Trung Quốc |  | Cảm biến Spo2 dùng cho monitor theo dõi bệnh nhân Ký mã hiệu: U401-A(64AL) U401-C(64AL) | Shenzhen Upnmed Equipment Co., Ltd. | Shenzhen Upnmed Equipment Co., Ltd. |  |  | Năm sản xuất: 2023 trở về sau. | - Năm sản xuất: 2023 trở về sau. - Chất lượng: Hàng mới 100%. - Cảm biến dạng kẹp ngón (Clip), dùng cho: người lớn, trẻ em. - Tương thích với các máy monitor của hãng Mediana, Hàn Quốc (Bao gồm Model: M32) | 1.102.500 | vn0309465699 | CÔNG TY TNHH THƯƠNG MẠI DỊCH VỤ KỸ THUẬT VŨ GIA | IB2500108933 | vn2200176300 | Bệnh viện đa khoa tỉnh Sóc Trăng | Đấu thầu rộng rãi | 09/05/2025 | KQ2500108933_2505090952 | 09/05/2025 | 1 | Thành phố Sóc Trăng,Tỉnh Sóc Trăng
4048 | Dây cáp đo SpO2 dùng cho máy Monitor các loại (SPO2 kẹp ngón tay) tương thích với các máy Guangdong, China – Model: M9500 | Cái | 6 | Trung Quốc |  | Cảm biến Spo2 dùng cho monitor theo dõi bệnh nhânKý mã hiệu:U401-A(09JL) U401-C(09JL) | Shenzhen Upnmed Equipment Co., Ltd. | Shenzhen Upnmed Equipment Co., Ltd. |  |  | Năm sản xuất: 2023 trở về sau. | - Năm sản xuất: 2023 trở về sau. - Chất lượng: Hàng mới 100%. - Cảm biến dạng kẹp ngón (Clip), dùng cho: người lớn, trẻ em. - Tương thích với các máy monitor: Thương hiệu Biolight - Hãng sản xuất Guangdong Biolight Meditech Co., Ltd. (Bao gồm Model: M9500). | 1.102.500 | vn0309465699 | CÔNG TY TNHH THƯƠNG MẠI DỊCH VỤ KỸ THUẬT VŨ GIA | IB2500108933 | vn2200176300 | Bệnh viện đa khoa tỉnh Sóc Trăng | Đấu thầu rộng rãi | 09/05/2025 | KQ2500108933_2505090952 | 09/05/2025 | 1 | Thành phố Sóc Trăng,Tỉnh Sóc Trăng
4049 | Cùm Kẹp Cấp Nguồn Điện Trở Máy Hàn Chân Không KUMABE ES1500 | cái | 80 | Việt Nam |  | KĐT-ES1500 | Tuấn Thắng | Công ty TNHH cơ khí dược Tuấn Thắng |  |  | 2025 | + Bao gồm cơ cấu siết chặt điện trở, thanh dẫn điện, ốc siết. + Chất liệu: đồng thau + Phù hợp với Máy Hàn Chân Không KUMABE ES1500 | 540.000 | vn0303025853 | CÔNG TY TNHH DƯỢC PHẨM QUÍ LONG | IB2500082114 | vn4200388789 | VIỆN VẮC XIN VÀ SINH PHẨM Y TẾ | Chào hàng cạnh tranh | 08/05/2025 | KQ2500082114_2505081801 | 08/05/2025 | 1 | Thành phố Nha Trang,Tỉnh Khánh Hoà
4050 | Kẹp cầm máu dùng cho nội soi tiêu hóa | cái | 120 | Nhật Bản |  | HX-610-135L | Olympus | Aomori Olympus Co., Ltd |  |  | 2024 trở đi | Kẹp cầm máu loại dài dùng trong nội soi các cỡ, được bọc riêng lẻ trong vỉ vô trùng, góc ngoài 135 độ. Độ dài của ngàm khoảng 9mm. | 430.000 | vn0101849706 | CÔNG TY TNHH THIẾT BỊ Y TẾ VÀ HOÁ CHẤT HOÀNG PHƯƠNG | IB2500098500 | vn0500475932 | Bệnh viện đa khoa Sơn Tây | Đấu thầu rộng rãi | 08/05/2025 | KQ2500098500_2505081108 | 08/05/2025 | 1 | Thành phố Hà Nội
4051 | Kẹp cầm máu dùng cho phẫu thuật nội soi tiêu hóa | cái | 216 | Mexico |  | 544240 | Hudson Respiratory | Hudson Respiratory Care Tecate S.De R.L De C.v |  |  | 2024 trở đi | Clip kẹp mạch máu Hem-o-lok chất liệu polymer không tiêu, không dẫn điện, dẫn nhiệt và không ảnh hưởng đến CT, MRI và X-quang. Cơ chế kẹp lạnh giúp cầm máu an toàn và gai dọc thân clip với chân bám 360 độ chống trượt. Cỡ L kẹp mạch từ 5-13mm. | 105.000 | vn0101849706 | CÔNG TY TNHH THIẾT BỊ Y TẾ VÀ HOÁ CHẤT HOÀNG PHƯƠNG | IB2500098500 | vn0500475932 | Bệnh viện đa khoa Sơn Tây | Đấu thầu rộng rãi | 08/05/2025 | KQ2500098500_2505081108 | 08/05/2025 | 1 | Thành phố Hà Nội
4052 | Kẹp rốn sơ sinh | Cái | 2030 | Việt Nam |  | KR.TNP | Tanaphar | Công ty cổ phần Tanaphar |  |  | 2024 trở đi | Sản xuất từ chất liệu nhựa PP nguyên sinh, độ trơn láng cao. | 1.650 | vn0101849706 | CÔNG TY TNHH THIẾT BỊ Y TẾ VÀ HOÁ CHẤT HOÀNG PHƯƠNG | IB2500098500 | vn0500475932 | Bệnh viện đa khoa Sơn Tây | Đấu thầu rộng rãi | 08/05/2025 | KQ2500098500_2505081108 | 08/05/2025 | 1 | Thành phố Hà Nội
4053 | Kẹp rốn sơ sinh | Cái | 4000 | Công ty Cổ phần Nhựa Y tế Việt Nam |  | KR | KR | MPV/Việt Nam |  |  | 2023 trở về sau | Sản xuất từ chất liệu nhựa PP nguyên sinh, độ trơn láng cao. Các khớp răng đều, thẳng hàng, gờ không sắc. Tiệt trùng khí EO, không độc hại, không gây kích ứng. Tiêu chuẩn EN ISO 13485:2016-TUV, ISO 9001:2015. | 1.400 | vn3001039132 | CÔNG TY CỔ PHẦN THƯƠNG MẠI DỊCH VỤ THIẾT BỊ Y TẾ TÂN HOÀ PHÁT | IB2500101905 | vnz000033866 | Trung tâm Y tế Thành phố Hà Tĩnh | Đấu thầu rộng rãi | 08/05/2025 | KQ2500101905_2505081455 | 08/05/2025 | 2 | Thành phố Hà Tĩnh,Tỉnh Hà Tĩnh
4054 | Kẹp rốn trẻ sơ sinh | cái | 100 | Trung Quốc | 9018 | GT112-100 | Kẹp rốn | Ningbo Greetmed Medical Instruments Co., Ltd. |  |  | 2025 | Chất liệu: ABS, PE, PP. - Màu sắc: Trắng, màu tự chọn. - Kích thước: 5cm. - Tiệt trùng, không chứa DEHP - Đạt tiêu chuẩn ISO 13485 | 1.350 | vn0400101404 | CÔNG TY CỔ PHẦN DƯỢC - THIẾT BỊ Y TẾ ĐÀ NẴNG | IB2500087009 | vn3900799824 | TRUNG TÂM Y TẾ THỊ XÃ TRẢNG BÀNG | Đấu thầu rộng rãi | 08/05/2025 | KQ2500087009_2505081443 | 08/05/2025 | 3 | Thị xã Trảng Bàng,Tỉnh Tây Ninh
4055 | Kẹp phẫu thuật chắp loại Oval, cỡ nhỏ, trung, lớn | Cái | 6 | Pakistan |  | 42-130x | Kẹp chắp phẫu thuật Desmarres | Hilbro |  |  | năm 2024 trở đi | Kẹp bằng chất liệu thép không rỉ. Loại Oval, cỡ nhỏ, trung, lớn | 567.000 | vn0312728203 | CÔNG TY TNHH TRANG THIẾT BỊ Y TẾ MINH HOÀNG | IB2500090979 | vn3500275223 | Trung tâm Y tế huyện Xuyên Mộc | Đấu thầu rộng rãi | 08/05/2025 | KQ2500090979_2504260948 | 08/05/2025 | 1 | Huyện Xuyên Mộc,Tỉnh Bà Rịa - Vũng Tàu
4056 | Kẹp phẫu thuật chắp loại Tròn các cỡ nhỏ, trung, lớn | Cái | 6 | Pakistan |  | 42-1280 | Kẹp chắp phẫu thuật Ayer | Hilbro |  |  | năm 2024 trở đi | Kẹp bằng chất liệu thép không rỉ. Loại tròn, cỡ nhỏ, trung, lớn | 567.000 | vn0312728203 | CÔNG TY TNHH TRANG THIẾT BỊ Y TẾ MINH HOÀNG | IB2500090979 | vn3500275223 | Trung tâm Y tế huyện Xuyên Mộc | Đấu thầu rộng rãi | 08/05/2025 | KQ2500090979_2504260948 | 08/05/2025 | 1 | Huyện Xuyên Mộc,Tỉnh Bà Rịa - Vũng Tàu
4057 | Ruột của kẹp rút răng không chấn thương, chiều dài 60 cm, đường kính 5 mm | Cái | 1 | Pháp | 9018 | 02BRT30497 | ROTEPS HEAD | Novatech SA |  |  | 2024 trở đi | Ruột của kẹp rút răng không chấn thương - Chiều dài: 60 cm - Đường kính đầu: 5 mm - Tương thích với tay cầm và vỏ ngoài đường kính 4 mm - Tiêu chuẩn Châu Âu | 16.800.000 | vn0103672941 | CÔNG TY CỔ PHẦN TRANG THIẾT BỊ Y TẾ ĐẠI DƯƠNG | IB2500082485 | vn0302203609 | Bệnh viện Đại học Y Dược Thành phố Hồ Chí Minh | Chào hàng cạnh tranh | 07/05/2025 | KQ2500082485_2505071613 | 07/05/2025 | 1 | Quận 5,TP. Hồ Chí Minh
4058 | Ruột của kẹp giữ mô, chiều dài 60 cm, đường kính 3 mm | Cái | 1 | Pháp | 9018 | 02BRT30299 | ROTEPS HEAD | Novatech SA |  |  | 2024 trở đi | Ruột của kẹp giữ mô - Chiều dài: 60 cm - Đường kính đầu: 3 mm - Tương thích với tay cầm và vỏ ngoài đường kính 2 mm - Tiêu chuẩn Châu Âu | 16.800.000 | vn0103672941 | CÔNG TY CỔ PHẦN TRANG THIẾT BỊ Y TẾ ĐẠI DƯƠNG | IB2500082485 | vn0302203609 | Bệnh viện Đại học Y Dược Thành phố Hồ Chí Minh | Chào hàng cạnh tranh | 07/05/2025 | KQ2500082485_2505071613 | 07/05/2025 | 1 | Quận 5,TP. Hồ Chí Minh
4059 | Ruột của kẹp có cửa sổ, chiều dài 60 cm, đường kính 3 mm | Cái | 1 | Pháp | 9018 | 02BRT30295 | ROTEPS HEAD | Novatech SA |  |  | 2024 trở đi | Ruột của kẹp có cửa sổ - Chiều dài: 60 cm - Đường kính đầu: 3 mm - Tương thích với tay cầm và vỏ ngoài đường kính 2 mm - Tiêu chuẩn Châu Âu | 16.800.000 | vn0103672941 | CÔNG TY CỔ PHẦN TRANG THIẾT BỊ Y TẾ ĐẠI DƯƠNG | IB2500082485 | vn0302203609 | Bệnh viện Đại học Y Dược Thành phố Hồ Chí Minh | Chào hàng cạnh tranh | 07/05/2025 | KQ2500082485_2505071613 | 07/05/2025 | 1 | Quận 5,TP. Hồ Chí Minh
4060 | Ruột của kẹp rút răng không chấn thương, chiều dài 60 cm, đường kính 3 mm | Cái | 1 | Pháp | 9018 | 02BRT30294 | ROTEPS HEAD | Novatech SA |  |  | 2024 trở đi | Ruột của kẹp rút răng không chấn thương - Chiều dài: 60 cm - Đường kính đầu: 3 mm - Hàm mở 1 bên - Tương thích với tay cầm và vỏ ngoài đường kính 2 mm - Tiêu chuẩn Châu Âu | 16.800.000 | vn0103672941 | CÔNG TY CỔ PHẦN TRANG THIẾT BỊ Y TẾ ĐẠI DƯƠNG | IB2500082485 | vn0302203609 | Bệnh viện Đại học Y Dược Thành phố Hồ Chí Minh | Chào hàng cạnh tranh | 07/05/2025 | KQ2500082485_2505071613 | 07/05/2025 | 1 | Quận 5,TP. Hồ Chí Minh
4061 | Ruột của kẹp chỉnh stent chữ Y, chiều dài 60 cm, đường kính 5 mm | Cái | 1 | Pháp | 9018 | 02BRT30498 | ROTEPS HEAD | Novatech SA |  |  | 2024 trở đi | Ruột của kẹp chỉnh stent chữ Y - Chiều dài: 60 cm - Đường kính đầu: 5 mm - Tương thích với tay cầm và vỏ ngoài đường kính 4 mm - Tiêu chuẩn Châu Âu | 16.800.000 | vn0103672941 | CÔNG TY CỔ PHẦN TRANG THIẾT BỊ Y TẾ ĐẠI DƯƠNG | IB2500082485 | vn0302203609 | Bệnh viện Đại học Y Dược Thành phố Hồ Chí Minh | Chào hàng cạnh tranh | 07/05/2025 | KQ2500082485_2505071613 | 07/05/2025 | 1 | Quận 5,TP. Hồ Chí Minh
4062 | Ruột của kẹp giữ mô, chiều dài 60 cm, đường kính 5 mm | Cái | 1 | Pháp | 9018 | 02BRT30499 | ROTEPS HEAD | Novatech SA |  |  | 2024 trở đi | Ruột của kẹp giữ mô - Chiều dài: 60 cm - Đường kính đầu: 5 mm - Tương thích với tay cầm và vỏ ngoài đường kính 4 mm - Tiêu chuẩn Châu Âu | 16.800.000 | vn0103672941 | CÔNG TY CỔ PHẦN TRANG THIẾT BỊ Y TẾ ĐẠI DƯƠNG | IB2500082485 | vn0302203609 | Bệnh viện Đại học Y Dược Thành phố Hồ Chí Minh | Chào hàng cạnh tranh | 07/05/2025 | KQ2500082485_2505071613 | 07/05/2025 | 1 | Quận 5,TP. Hồ Chí Minh
4063 | Kẹp thay dịch | Cái | 48 | Ireland | 3926 | SPC4527 | Baxter | Baxter Healthcare S.A |  |  | 2023 trở về sau | Kẹp Catheter dùng khi thay bộ chuyển tiếp | 28.500 | vn0102045497 | CÔNG TY CỔ PHẦN THƯƠNG MẠI VÀ DƯỢC PHẨM TÂN THÀNH | IB2500079826 | vn0310845896 | BỆNH VIỆN NHI ĐỒNG THÀNH PHỐ | Đấu thầu rộng rãi | 07/05/2025 | KQ2500079826_2505061604 | 07/05/2025 | 3 | Huyện Bình Chánh,TP. Hồ Chí Minh
4064 | Kẹp catheter | Cái | 5 | Ireland | 3926 | RPC4171 | Baxter | Baxter Healthcare S.A |  |  | 2023 trở về sau | Kẹp Catheter dùng khi thay bộ chuyển tiếp | 38.900 | vn0102045497 | CÔNG TY CỔ PHẦN THƯƠNG MẠI VÀ DƯỢC PHẨM TÂN THÀNH | IB2500079826 | vn0310845896 | BỆNH VIỆN NHI ĐỒNG THÀNH PHỐ | Đấu thầu rộng rãi | 07/05/2025 | KQ2500079826_2505061604 | 07/05/2025 | 3 | Huyện Bình Chánh,TP. Hồ Chí Minh
4065 | Clip kẹp mạch máu | Cái | 2433 | Anh Quốc | Vật tư y tế tiêu hao | 0301-01S; 0301-01M; 0301-01ML; 0301-01L | LigaV | Grena Ltd. |  |  | 2024 trở về sau | Chất liệu: titanium, Thiết kế dạng chữ V, có các rãnh trong lòng clip, bên ngoài có khấc định hình | 27.000 | vn0102921627 | CÔNG TY CỔ PHẦN VIETMEDIC | IB2500079826 | vn0310845896 | BỆNH VIỆN NHI ĐỒNG THÀNH PHỐ | Đấu thầu rộng rãi | 07/05/2025 | KQ2500079826_2505061604 | 07/05/2025 | 3 | Huyện Bình Chánh,TP. Hồ Chí Minh
4066 | Kẹp rốn nhựa cho trẻ sơ sinh | Cái | 1000 | Trung Quốc |  | GT112-100 | GT112-100 | Greetmed |  |  | 2024;2025 | Sản xuất từ chất nhựa PP nguyên sinh, độ trơn láng cao. Không chứa độc tố DEHP. Đóng gói tiệt trùng từng cái | 1.050 | vn0400408435 | CÔNG TY TNHH THƯƠNG MẠI & DỊCH VỤ THIẾT BỊ Y TẾ - KHOA HỌC KỸ THUẬT M.E.D.I.C | IB2500056504 | vn0401281728 | Trung tâm y tế quận Cẩm Lệ | Đấu thầu rộng rãi | 06/05/2025 | KQ2500056504_2504291510 | 29/04/2025 | 2 | Quận Cẩm Lệ,Thành phố Đà Nẵng
4067 | Kẹp clip cầm máu sử dụng 1 lần các size | Cái | 40 | Trung Quốc |  | PTJ-A PTZJ-E-23-260 PTJ-B | Vicmed | Zhuji Pengtian Medical Instrumet Co., Ltd / Trung Quốc |  |  | 2024 | Kẹp cầm máu, tay cầm lắp sẵn, không vỏ bọc, nhiều độ mở 11mm, 12mm, 16 mm, chiều dài làm việc 2300mm, xoay 360 độ - 2 chiều, đóng mở nhiều lần, tay cầm có thiết kế khóa an toàn, sử dụng cho kênh sinh thiết 2.8 mm, sử dụng 1 lần. | 330.000 | vn0108370165 | CÔNG TY CỔ PHẦN VẬT TƯ VÀ TRANG THIẾT BỊ Y TẾ CMD | IB2500023711 | vn6300330899 | Bệnh viện Đa khoa thành phố Ngã Bảy | Đấu thầu rộng rãi | 06/05/2025 | KQ2500023711_2505051519 | 06/05/2025 | 4 | Thành phố Ngã Bảy,Tỉnh Hậu Giang
4068 | Kẹp rốn trẻ sơ sinh | cái | 3000 | Việt Nam |  | KR | Kẹp rốn trẻ sơ sinh sài gòn | Công ty TNHH Nhựa y tế Sài Gòn |  |  | 2025 trở về sau | Dùng để kẹp dây rốn trẻ sơ sinh. Chất liệu: ABS, PE, PP. Màu sắc: Trắng, màu tự chọn. Kích thước: 5cm. | 861 | vn0310363437 | CÔNG TY TNHH THƯƠNG MẠI VÀ THIẾT BỊ Y TẾ NHẬT MINH | IB2500023711 | vn6300330899 | Bệnh viện Đa khoa thành phố Ngã Bảy | Đấu thầu rộng rãi | 06/05/2025 | KQ2500023711_2505051519 | 06/05/2025 | 4 | Thành phố Ngã Bảy,Tỉnh Hậu Giang
4069 | Clip kẹp mạch máu Polymer Hem-o-lok | cái | 150 | Anh Quốc |  | 0301-03XL; 0301-03L; 0301-03M; 030-03ML | Grena Ltd | Grena Ltd |  |  | 2024-2025 | Clip kẹp mạch máu làm bằng vật liệu polymer, không dẫn điện, không ảnh hưởng đến CT, MRI hoặc X-ray. Được tiệt trùng, dùng 1 lần | 73.500 | vn0103020713 | CÔNG TY CỔ PHẦN ĐẦU TƯ VÀ THƯƠNG MẠI LINH SƠN | IB2500094956 | vn0800632833 | Trung tâm Y tế huyện Bình Giang | Chào hàng cạnh tranh | 06/05/2025 | KQ2500094956_2505060942 | 06/05/2025 | 1 | Huyện Bình Giang,Tỉnh Hải Dương
4070 | Kẹp rốn sơ sinh | cái | 2500 | Việt Nam |  | KR | Mpv | Công ty cổ phần nhựa y tế Việt Nam (MPV) |  |  | Năm 2024 trở về sau | Sản xuất từ chất liệu nhựa PP nguyên sinh, độ trơn láng cao. - Các khớp răng đều, thẳng hàng, gờ không sắc - Tiệt trùng khí EO, không độc hại, không gây kích ứng. Đạt tiêu chuẩn Iso 9001, iso 13485 | 1.250 | vn0600297151 | CÔNG TY CỔ PHẦN THIẾT BỊ DƯỢC PHẨM & DỊCH VỤ Y TẾ NAM ĐỊNH | IB2500094006 | vn0600381766 | Trung tâm y tế huyện Xuân Trường | Đấu thầu rộng rãi | 06/05/2025 | KQ2500094006_2505060900 | 06/05/2025 | 2 | Huyện Xuân Trường,Tỉnh Nam Định
4071 | Kẹp phẫu tích không mấu 16cm | Cái | 10 | Pakistan |  | 15-123 | Simaeco | SIMAECO TRADERS |  |  | Năm 2024 trở về sau | Chất lượng mới 100% Làm bằng thép không gỉ dài 16cm. Đầu thẳng không mấu, Có khoá hãm Đạt tiêu chuẩn ISO 13485 | 50.000 | vn0600297151 | CÔNG TY CỔ PHẦN THIẾT BỊ DƯỢC PHẨM & DỊCH VỤ Y TẾ NAM ĐỊNH | IB2500094006 | vn0600381766 | Trung tâm y tế huyện Xuân Trường | Đấu thầu rộng rãi | 06/05/2025 | KQ2500094006_2505060900 | 06/05/2025 | 2 | Huyện Xuân Trường,Tỉnh Nam Định
4072 | Kẹp phẫu tích có mấu 16cm | Cái | 10 | Pakistan |  | 15-143 | Simaeco | SIMAECO TRADERS |  |  | Năm 2024 trở về sau | Chất lượng mới 100% Làm bằng thép không gỉ dài 16cm. Đạt tiêu chuẩn ISO 13485 | 50.000 | vn0600297151 | CÔNG TY CỔ PHẦN THIẾT BỊ DƯỢC PHẨM & DỊCH VỤ Y TẾ NAM ĐỊNH | IB2500094006 | vn0600381766 | Trung tâm y tế huyện Xuân Trường | Đấu thầu rộng rãi | 06/05/2025 | KQ2500094006_2505060900 | 06/05/2025 | 2 | Huyện Xuân Trường,Tỉnh Nam Định
4073 | Kẹp rốn tiệt trùng | Cái | 300 | Việt Nam | 9018 | KR.TNP | KR.TNP | Tanaphar |  | 180000114/PCBA-HN | 2023-2024 trở về sau | Chất liệu nhựa PP nguyên sinh, độ trơn láng cao. Các khớp răng đều, thẳng hàng, gờ không sắc Đã tiệt trùng. | 1.100 | vn6000371421 | CÔNG TY TNHH DƯỢC PHẨM HOÀNG VŨ | IB2500014930 | vn6001671065 | TRUNG TÂM Y TẾ HUYỆN EA KAR | Đấu thầu rộng rãi | 05/05/2025 | KQ2500014930_2505021651 | 05/05/2025 | 2 | Huyện Ea Kar,Tỉnh Đăk Lăk
4074 | Kẹp rốn | Chiếc | 22000 | Việt Nam | 3926 | KR | Kẹp rốn MPV | Công ty cổ phần Nhựa y tế Việt Nam (MPV)/ Việt nam |  |  | Năm 2024 trở về sau | Sản xuất từ chất liệu nhựa PP nguyên sinh, độ trơn láng cao. Có giấy chứng nhận đạt tiêu chuẩn EN ISO 13485, tiêu chuẩn tiệt trùng EN ISO 11135: 2014 | 920 | vn0400101404 | CÔNG TY CỔ PHẦN DƯỢC - THIẾT BỊ Y TẾ ĐÀ NẴNG | IB2400596822 | vn0401494564 | Bệnh viện Phụ sản-Nhi Đà Nẵng | Đấu thầu rộng rãi | 05/05/2025 | KQ2400596822_2504291751 | 05/05/2025 | 3 | Quận Hải Châu,Thành phố Đà Nẵng Quận Ngũ Hành Sơn,Thành phố Đà Nẵng
4075 | Kẹp xé bao Ultrata | Cái | 5 | Đức | 9018 | E30-583T | E30-583T | PMS GmbH |  |  | Từ 2024 trở về sau | Kẹp xé bao kiểu Utrata chất liệu titan Trục mỏng, góc cạnh và vòm 11 mm trên tay cầm tròn có khía,"vừa vặn với các ngón tay" để kiểm soát và thực hiện các thao tác phẫu thuật tốt nhất Hoàn thiện bề mặt: Dụng cụ được đánh bóng điện, tăng cường khả năng chống ăn mòn. Đạt tiêu chuẩn ISO 13485 | 19.250.000 | vn0101442741 | CÔNG TY CỔ PHẦN THIÊN TRƯỜNG | IB2500054860 | vn1700285659 | Bệnh viện đa khoa tỉnh Kiên Giang | Chào hàng cạnh tranh | 05/05/2025 | KQ2500054860_2504290739 | 05/05/2025 | 1 | Thành phố Rạch Giá,Tỉnh Kiên Giang
4076 | Kẹp rốn sơ sinh vô trùng | Cái | 1000 | Công ty CP Tanaphar - Việt Nam |  | Kẹp rốn trẻ sơ sinh | Kẹp rốn trẻ sơ sinh | Công ty CP Tanaphar - Việt Nam |  |  | 2024-2025 | Dùng một lần, đã tiệt trùng | 1.000 | vn3200115130 | CÔNG TY TRÁCH NHIỆM HỮU HẠN DƯỢC PHẨM HOÀNG ĐỨC | IB2500121979 | vn3200380837 | TRUNG TÂM Y TẾ HUYỆN GIO LINH | Chào hàng cạnh tranh | 04/05/2025 | KQ2500121979_2505041437 | 04/05/2025 | 2 | Huyện Gio Linh,Tỉnh Quảng Trị
4077 | Kẹp rốn | Cái | 500 | Việt Nam | 9018.90.90 | KR | Kẹp rốn MPV | Công ty cổ phần Nhựa y tế Việt Nam (MPV) |  |  | 2025 | Sản xuất từ chất liệu nhựa PP nguyên sinh, độ trơn láng cao. Không chứa độc tố DEHP. Đạt tiêu chuẩn: EN ISO 13485:2016-TUV, ISO 9001:2015. | 1.050 | vn5100102861 | CÔNG TY CỔ PHẦN DƯỢC THIẾT BỊ Y TẾ HÀ GIANG | IB2500104063 | vn5100294183 | BỆNH VIỆN ĐA KHOA KHU VỰC YÊN MINH | Đấu thầu rộng rãi | 29/04/2025 | KQ2500104063_2504291603 | 29/04/2025 | 5 | Huyện Yên Minh,Tỉnh Hà Giang
4078 | Kẹp phẫu thuật | Cái | 2 | Đức | 9018 | AE 470/15 | AE 470/15 | Nopa instruments Medizintechnik Gmb |  |  | 2024 trở về sau | Kẹp phẫu thuật Crile-wood 15cm Chất liệu: Thép không rỉ | 2.075.850 | vn0303234198 | CÔNG TY TNHH TRANG THIẾT BỊ - DỤNG CỤ Y KHOA TÂN MAI THÀNH | IB2400600593 | vn0301394608 | Bệnh viện Da Liễu | Đấu thầu rộng rãi | 29/04/2025 | KQ2400600593_2504291512 | 29/04/2025 | 3 | Quận 3,TP. Hồ Chí Minh
4079 | Kẹp phẫu thuật | Cái | 2 | Đức | 9018 | AB 102/15 | AB 102/15 | Nopa instruments Medizintechnik Gmb |  |  | 2024 trở về sau | Kẹp phẫu thuật Micro Adson 15cm Chất liệu: Thép không rỉ | 458.850 | vn0303234198 | CÔNG TY TNHH TRANG THIẾT BỊ - DỤNG CỤ Y KHOA TÂN MAI THÀNH | IB2400600593 | vn0301394608 | Bệnh viện Da Liễu | Đấu thầu rộng rãi | 29/04/2025 | KQ2400600593_2504291512 | 29/04/2025 | 3 | Quận 3,TP. Hồ Chí Minh
4080 | Kẹp khăn phẫu thuật | Cái | 8 | Đức | 9018 | AA 751/13 | AA 751/13 | Nopa instruments Medizintechnik Gmb |  |  | 2024 trở về sau | Kẹp khăn phẫu thuật Backaus 13cm Chất liệu: Thép không rỉ | 582.750 | vn0303234198 | CÔNG TY TNHH TRANG THIẾT BỊ - DỤNG CỤ Y KHOA TÂN MAI THÀNH | IB2400600593 | vn0301394608 | Bệnh viện Da Liễu | Đấu thầu rộng rãi | 29/04/2025 | KQ2400600593_2504291512 | 29/04/2025 | 3 | Quận 3,TP. Hồ Chí Minh
4081 | Kẹp phẫu thuật | Cái | 2 | Đức | 9018 | KD 055/19 | KD 055/19 | Nopa instruments Medizintechnik Gmb |  |  | 2024 trở về sau | Kẹp phẫu thuật Allis 5x6T 19cm Chất liệu: Thép không rỉ | 1.093.050 | vn0303234198 | CÔNG TY TNHH TRANG THIẾT BỊ - DỤNG CỤ Y KHOA TÂN MAI THÀNH | IB2400600593 | vn0301394608 | Bệnh viện Da Liễu | Đấu thầu rộng rãi | 29/04/2025 | KQ2400600593_2504291512 | 29/04/2025 | 3 | Quận 3,TP. Hồ Chí Minh
4082 | Kẹp phẫu tích | Cái | 2 | Pakistan | 9018 | 12.0262.15 | 12.0262.15 | Hilbro Instruments Pvt Ltd |  |  | 2024 trở về sau | Kẹp phẫu tích Brown 9x9T 15cm Chất liệu: Thép không rỉ | 277.200 | vn0303234198 | CÔNG TY TNHH TRANG THIẾT BỊ - DỤNG CỤ Y KHOA TÂN MAI THÀNH | IB2400600593 | vn0301394608 | Bệnh viện Da Liễu | Đấu thầu rộng rãi | 29/04/2025 | KQ2400600593_2504291512 | 29/04/2025 | 3 | Quận 3,TP. Hồ Chí Minh
4083 | Kẹp phẫu thuật | Cái | 1 | Đức | 9018 | AB 088/14 | AB 088/14 | Nopa instruments Medizintechnik Gmb |  |  | 2024 trở về sau | Kẹp phẫu thuật Modell Usa 14.5cm Chất liệu: Thép không rỉ | 323.400 | vn0303234198 | CÔNG TY TNHH TRANG THIẾT BỊ - DỤNG CỤ Y KHOA TÂN MAI THÀNH | IB2400600593 | vn0301394608 | Bệnh viện Da Liễu | Đấu thầu rộng rãi | 29/04/2025 | KQ2400600593_2504291512 | 29/04/2025 | 3 | Quận 3,TP. Hồ Chí Minh
4084 | Kẹp mạch máu | Cái | 1 | Pakistan | 9018 | 14-114 | 14-114 | G14 Surgical Supply |  |  | 2024 trở về sau | Kẹp mạch máu De Bakey 2mm-200mm Chất liệu: Thép không rỉ | 1.100.400 | vn0303234198 | CÔNG TY TNHH TRANG THIẾT BỊ - DỤNG CỤ Y KHOA TÂN MAI THÀNH | IB2400600593 | vn0301394608 | Bệnh viện Da Liễu | Đấu thầu rộng rãi | 29/04/2025 | KQ2400600593_2504291512 | 29/04/2025 | 3 | Quận 3,TP. Hồ Chí Minh
4085 | Kẹp kim cán vàng | Cái | 2 | Đức | 9018 | AE 400/18 | AE 400/18 | Nopa instruments Medizintechnik Gmb |  |  | 2024 trở về sau | Kẹp kim cán vàng Mayo-Hegar 18cm Chất liệu: Thép không rỉ | 2.304.750 | vn0303234198 | CÔNG TY TNHH TRANG THIẾT BỊ - DỤNG CỤ Y KHOA TÂN MAI THÀNH | IB2400600593 | vn0301394608 | Bệnh viện Da Liễu | Đấu thầu rộng rãi | 29/04/2025 | KQ2400600593_2504291512 | 29/04/2025 | 3 | Quận 3,TP. Hồ Chí Minh
4086 | Kẹp phẫu thuật | Cái | 4 | Đức | 9018 | AB 112/15 | AB 112/15 | Nopa instruments Medizintechnik Gmb |  |  | 2024 trở về sau | Kẹp phẫu thuật Micro Adson 1x2T 15cm Chất liệu: Thép không rỉ | 458.850 | vn0303234198 | CÔNG TY TNHH TRANG THIẾT BỊ - DỤNG CỤ Y KHOA TÂN MAI THÀNH | IB2400600593 | vn0301394608 | Bệnh viện Da Liễu | Đấu thầu rộng rãi | 29/04/2025 | KQ2400600593_2504291512 | 29/04/2025 | 3 | Quận 3,TP. Hồ Chí Minh
4087 | Kẹp phẫu thuật Crile-Rankin cong | Cái | 4 | Đức | 9018 | AA 185/16 | AA 185/16 | Nopa instruments Medizintechnik Gmb |  |  | 2024 trở về sau | Kẹp phẫu thuật Crile-Rankin cong 16cm Chất liệu: Thép không rỉ | 675.150 | vn0303234198 | CÔNG TY TNHH TRANG THIẾT BỊ - DỤNG CỤ Y KHOA TÂN MAI THÀNH | IB2400600593 | vn0301394608 | Bệnh viện Da Liễu | Đấu thầu rộng rãi | 29/04/2025 | KQ2400600593_2504291512 | 29/04/2025 | 3 | Quận 3,TP. Hồ Chí Minh
4088 | Kẹp phẫu thuật Kelly cong nhẹ | Cái | 2 | Pakistan | 9018 | 14.0350.19 | 14.0350.19 | Hilbro Instruments Pvt Ltd |  |  | 2024 trở về sau | Kẹp phẫu thuật Kelly cong nhẹ 19cm Chất liệu: Thép không rỉ | 401.100 | vn0303234198 | CÔNG TY TNHH TRANG THIẾT BỊ - DỤNG CỤ Y KHOA TÂN MAI THÀNH | IB2400600593 | vn0301394608 | Bệnh viện Da Liễu | Đấu thầu rộng rãi | 29/04/2025 | KQ2400600593_2504291512 | 29/04/2025 | 3 | Quận 3,TP. Hồ Chí Minh
4089 | Kẹp mạch máu | Cái | 1 | Pakistan | 9018 | 14-115 | 14-115 | G14 Surgical Supply |  |  | 2024 trở về sau | Kẹp mạch máu De Bakey 2mm-240mm Chất liệu: Thép không rỉ | 1.100.400 | vn0303234198 | CÔNG TY TNHH TRANG THIẾT BỊ - DỤNG CỤ Y KHOA TÂN MAI THÀNH | IB2400600593 | vn0301394608 | Bệnh viện Da Liễu | Đấu thầu rộng rãi | 29/04/2025 | KQ2400600593_2504291512 | 29/04/2025 | 3 | Quận 3,TP. Hồ Chí Minh
4090 | Kẹp phẫu thuật Halsted cong | Cái | 2 | Đức | 9018 | AA 157/21 | AA 157/21 | Nopa instruments Medizintechnik Gmb |  |  | 2024 trở về sau | Kẹp phẫu thuật Halsted cong 21cm Chất liệu: Thép không rỉ | 1.261.050 | vn0303234198 | CÔNG TY TNHH TRANG THIẾT BỊ - DỤNG CỤ Y KHOA TÂN MAI THÀNH | IB2400600593 | vn0301394608 | Bệnh viện Da Liễu | Đấu thầu rộng rãi | 29/04/2025 | KQ2400600593_2504291512 | 29/04/2025 | 3 | Quận 3,TP. Hồ Chí Minh
4091 | Kẹp bông Forester-Ballenger thẳng không răng | Cái | 1 | Đức | 9018 | AF 202/25 | AF 202/25 | Nopa instruments Medizintechnik Gmb |  |  | 2024 trở về sau | Kẹp bông Forester-Ballenger thẳng không răng 25cm Chất liệu: Thép không rỉ | 1.171.800 | vn0303234198 | CÔNG TY TNHH TRANG THIẾT BỊ - DỤNG CỤ Y KHOA TÂN MAI THÀNH | IB2400600593 | vn0301394608 | Bệnh viện Da Liễu | Đấu thầu rộng rãi | 29/04/2025 | KQ2400600593_2504291512 | 29/04/2025 | 3 | Quận 3,TP. Hồ Chí Minh
4092 | Kẹp bông Foerster-Ballenger thẳng | Cái | 1 | Đức | 9018 | AF 200/25 | AF 200/25 | Nopa instruments Medizintechnik Gmb |  |  | 2024 trở về sau | Kẹp bông Foerster-Ballenger thẳng 25cm Chất liệu: Thép không rỉ | 1.065.750 | vn0303234198 | CÔNG TY TNHH TRANG THIẾT BỊ - DỤNG CỤ Y KHOA TÂN MAI THÀNH | IB2400600593 | vn0301394608 | Bệnh viện Da Liễu | Đấu thầu rộng rãi | 29/04/2025 | KQ2400600593_2504291512 | 29/04/2025 | 3 | Quận 3,TP. Hồ Chí Minh
4093 | Kẹp phẫu thuật | Cái | 2 | Đức | 9018 | KD 054/15 | KD 054/15 | Nopa instruments Medizintechnik Gmb |  |  | 2024 trở về sau | Kẹp phẫu thuật Allis 4x5T 15cm Chất liệu: Thép không rỉ | 874.650 | vn0303234198 | CÔNG TY TNHH TRANG THIẾT BỊ - DỤNG CỤ Y KHOA TÂN MAI THÀNH | IB2400600593 | vn0301394608 | Bệnh viện Da Liễu | Đấu thầu rộng rãi | 29/04/2025 | KQ2400600593_2504291512 | 29/04/2025 | 3 | Quận 3,TP. Hồ Chí Minh
4094 | Kẹp gắp nha khoa | Cái | 15 | Việt Nam |  | 4.011.15S | 4.011.15S | Mille | Nhíp thay băng Semken thẳng 15cm | 220001903/PCBA-HCM | 2024 trở về sau | Được làm bằng thép không gỉ | 270.000 | vn0302130894 | CÔNG TY TNHH TRANG THIẾT BỊ NHA KHOA | IB2500046637 | vn4400370355 | Bệnh viện Phục hồi chức năng tỉnh Phú Yên | Chào hàng cạnh tranh | 29/04/2025 | KQ2500046637_2504291022 | 29/04/2025 | 1 | TP Tuy Hoà,Tỉnh Phú Yên
4095 | Kẹp rốn | Cái | 300 | Việt Nam |  | KR | MPV | Công ty cổ phần Nhựa y tế Việt Nam |  |  | 2024-2025 | Nhựa nguyên sinh, không chứa DEHP, không gây độc, không gây kích ứng. Gồm 2 phần nối với nhau bằng các khớp răng, màu trắng trong, cứng, nhẵn. - Sản phẩm được tiệt trùng bằng khí Ethylene Oxide (E.O) | 1.365 | vn0104888615 | CÔNG TY TNHH MỘT THÀNH VIÊN THƯƠNG MẠI VÀ DỊCH VỤ ĐỨC BẢO | IB2500068312 | vn0800663221 | Trung tâm Y tế huyện Nam Sách | Đấu thầu rộng rãi | 29/04/2025 | KQ2500068312_2504291353 | 29/04/2025 | 1 | Huyện Nam Sách,Tỉnh Hải Dương
4096 | Kẹp rốn | Cái | 1000 | Greetmed - Trung Quốc |  | GT112-100 | Greetmed | Greetmed - Trung Quốc |  |  | 2024 trở về sau | Chất liệu: ABS, PE, PP. Màu sắc: Trắng. Kích thước: 5cm, 5.5cm. Đóng gói riêng biệt và tiệt trùng từng cái. | 1.491 | vn0315661476 | CÔNG TY TNHH TRANG THIẾT BỊ Y TẾ THÀNH PHÁT | IB2500092971 | vn3800431314 | TRUNG TÂM Y TẾ BÙ ĐĂNG | Đấu thầu rộng rãi | 29/04/2025 | KQ2500092971_2504290932 | 29/04/2025 | 3 | Huyện Bù Đăng,Tỉnh Bình Phước
4097 | Kẹp mạch máu có khóa các cỡ | Cái | 50 | Sinolinks Medical Innovation, Inc. - Trung Quốc |  | LC-1-6; LC-2-6; LC-3-6 | Dụng cụ phẫu thuật cầm máu | Sinolinks Medical Innovation, Inc. - Trung Quốc |  |  | 2024 trở về sau | Clip Polymer kẹp mạch máu có công nghệ khóa an toàn, có mấu chống trượt với chân bám 360 độ. Chất liệu polymer không tan, không làm ảnh hưởng đến CT, MRI, X-ray. | 32.989 | vn3200239256 | CÔNG TY TRÁCH NHIỆM HỮU HẠN DƯỢC PHẨM LAN TIẾN | IB2500037567 | vnz000007184 | Bệnh viện đa khoa khu vực Triệu hải, tỉnh Quảng trị | Đấu thầu rộng rãi | 29/04/2025 | KQ2500037567_2504281536 | 28/04/2025 | 2 | Thị xã Quảng Trị,Tỉnh Quảng Trị
4098 | Clip kẹp mạch Titan cỡ 300 | Cái | 2000 | Trung Quốc | 9018 | 0 | Titanium Ligating Clips | Hangzhou Kangsheng Medical Equipment Co., Ltd |  |  | 2024 trở đi | Clip kẹp mạch titan cỡ trung bình-lớn, dùng trong mổ mở hoặc nội soi, độ mở clip 6,4mm, chiều dài clip khi đóng 9mm. | 17.800 | vn2901260173 | Công ty TNHH y tế Bình Minh | IB2500037631 | vn0301261735 | Bệnh viện Thống Nhất | Đấu thầu rộng rãi | 28/04/2025 | KQ2500037631_2504281749 | 28/04/2025 | 4 | Quận Tân Bình,TP. Hồ Chí Minh
4099 | Clip kẹp mạch Titan cỡ 400 | Cái | 200 | Trung Quốc | 9018 | 0 | Titanium Ligating Clips | Hangzhou Kangsheng Medical Equipment Co., Ltd |  |  | 2024 trở đi | Clip kẹp mạch titan cỡ lớn, dùng trong mổ mở hoặc nội soi, độ mở clip 7,5mm, chiều dài clip khi đóng 12mm | 17.800 | vn2901260173 | Công ty TNHH y tế Bình Minh | IB2500037631 | vn0301261735 | Bệnh viện Thống Nhất | Đấu thầu rộng rãi | 28/04/2025 | KQ2500037631_2504281749 | 28/04/2025 | 4 | Quận Tân Bình,TP. Hồ Chí Minh
4100 | Kẹp nặn bờ mi | Cái | 4 | Nga (Thông tin HSCB tiêu chuẩn áp dụng của TTBYT loại A) | 9018 | 4-1913T | 4-1913T | Rumex Instruments,Ltd. |  |  | Năm 2023-2024 trở về sau | Dùng để lấy chất bã nhờn tuyến Meibomius; Tay cầm dẹt; Kẹp cong; tổng chiều dài: 112 mm; Chất liệu Titanium | 5.800.000 | vn0302657715 | CÔNG TY TNHH THƯƠNG MẠI BÁCH QUANG | IB2500037631 | vn0301261735 | Bệnh viện Thống Nhất | Đấu thầu rộng rãi | 28/04/2025 | KQ2500037631_2504281749 | 28/04/2025 | 4 | Quận Tân Bình,TP. Hồ Chí Minh
4101 | Clip kẹp mạch Titan cỡ 200 | Cái | 1400 | Trung Quốc | 9018 | 0 | Titanium Ligating Clips | Hangzhou Kangsheng Medical Equipment Co., Ltd |  |  | 2024 trở đi | Clip kẹp mạch titan cỡ trung bình, dùng trong mổ mở hoặc nội soi, độ mở clip 4mm, chiều dài clip khi đóng 5.5mm | 17.800 | vn2901260173 | Công ty TNHH y tế Bình Minh | IB2500037631 | vn0301261735 | Bệnh viện Thống Nhất | Đấu thầu rộng rãi | 28/04/2025 | KQ2500037631_2504281749 | 28/04/2025 | 4 | Quận Tân Bình,TP. Hồ Chí Minh
4102 | Kẹp mang kim | Cái | 2 | Việt Nam | 9018 | 8.007.16 | Kẹp mang kim | CÔNG TY TNHH MILLE INSTRUMENTS |  |  | Từ năm 2024 trở về sau | Kẹp mang kim, chất liệu Titanium, không khóa, dùng khâu chỉ 8.0-11.0; tay cầm răng cưa, tròn; ngàm cực mảnh, dài 8-9mm; tổng chiều dài: 115-120mm. | 8.890.000 | vn0316579721 | CÔNG TY TNHH TOTIN | IB2500037631 | vn0301261735 | Bệnh viện Thống Nhất | Đấu thầu rộng rãi | 28/04/2025 | KQ2500037631_2504281749 | 28/04/2025 | 4 | Quận Tân Bình,TP. Hồ Chí Minh
4103 | Kẹp rốn | Cái | 16200 | Việt Nam |  | KR.TNP | . | Công ty Cổ phần Tanaphar |  |  | 2024 | Nhựa nguyên sinh, không chứa DEHP, không gây độc, không gây kích ứng. Gồm 2 phần nối với nhau bằng các khớp răng, màu trắng trong, cứng, nhẵn. - Sản phẩm được tiệt trùng bằng khí Ethylene Oxide (E.O) | 1.155 | vn0106113003 | CÔNG TY CỔ PHẦN ĐẦU TƯ PHAN ANH | IB2500100888 | vnz000023759 | Bệnh viện Bưu Điện | Đấu thầu rộng rãi | 28/04/2025 | KQ2500100888_2504281842 | 28/04/2025 | 2 | Quận Hai Bà Trưng,Thành phố Hà Nội Quận Hoàng Mai,Thành phố Hà Nội
4104 | Pank kẹp săng tiểu phẫu | Cái | 10 | Pakistan |  | 17_904 | Pank kẹp săng tiểu phẫu | Prime Tech Surgico |  |  | 2024 trở về sau | Theo bảng đáp ứng kỹ thuật chào thầu | 82.000 | vn0101537873 | CÔNG TY TNHH THƯƠNG MẠI VÀ SẢN XUẤT THIẾT BỊ Y TẾ HOÀNG NGUYỄN | IB2500115055 | vnz000004566 | Cục Y tế, Bộ Công An | Đấu thầu rộng rãi | 28/04/2025 | KQ2500115055_2504281857 | 28/04/2025 | 2 | Thành phố Hà Nội
4105 | Kẹp hình tim, chiều dài 25 cm | Cái | 13 | Pakistan |  | 16.0082.25 | Hilbro | Hilbro Instruments (PVT) Ltd |  |  | 2024 trở về sau | Chất liệu thép không gỉ. Kích thước 25cm ± 5% | 386.250 | vn5200868219 | Liên danh BTD - MINHAN | IB2500112167 | vn5200275265 | Trung tâm Y tế huyện Trấn Yên | Đấu thầu rộng rãi | 28/04/2025 | KQ2500112167_2504281512 | 28/04/2025 | 1 | Huyện Trấn Yên,Tỉnh Yên Bái
4106 | Kẹp răng chuột | Cái | 19 | Pakistan |  | 52.0020.15 | Hilbro | Hilbro Instruments (PVT) Ltd |  |  | 2024 trở về sau | Chất liệu thép không gỉ. Kích thước 15cm ± 5% | 248.750 | vn5200868219 | Liên danh BTD - MINHAN | IB2500112167 | vn5200275265 | Trung tâm Y tế huyện Trấn Yên | Đấu thầu rộng rãi | 28/04/2025 | KQ2500112167_2504281512 | 28/04/2025 | 1 | Huyện Trấn Yên,Tỉnh Yên Bái
4107 | Banh tim kẹp tử cung cong, chiều dài 25cm | Cái | 7 | Pakistan |  | 60.0542.25 | Hilbro | Hilbro Instruments (PVT) Ltd |  |  | 2024 trở về sau | Chất liệu thép không gỉ. Chiều dài 25cm ± 5% | 366.250 | vn5200868219 | Liên danh BTD - MINHAN | IB2500112167 | vn5200275265 | Trung tâm Y tế huyện Trấn Yên | Đấu thầu rộng rãi | 28/04/2025 | KQ2500112167_2504281512 | 28/04/2025 | 1 | Huyện Trấn Yên,Tỉnh Yên Bái
4108 | Dây kẹp kim châm cứu | Cái | 200 | Trung Quốc |  | 5002 CABLE-A | Greatwall | Wujin Greatwall Medical Device Co., Ltd. Changzhou |  |  | 2024 trở về sau | Tương thích với máy điện châm KWD 808I | 31.500 | vn5200868219 | Liên danh BTD - MINHAN | IB2500112167 | vn5200275265 | Trung tâm Y tế huyện Trấn Yên | Đấu thầu rộng rãi | 28/04/2025 | KQ2500112167_2504281512 | 28/04/2025 | 1 | Huyện Trấn Yên,Tỉnh Yên Bái
4109 | Kẹp phúc mạc, chiều dài 20 cm | Cái | 8 | Pakistan |  | 14.0514.20 | Hilbro | Hilbro Instruments (PVT) Ltd |  |  | 2024 trở về sau | Chất liệu thép không gỉ. Kích thước 20cm ± 5% | 375.000 | vn5200868219 | Liên danh BTD - MINHAN | IB2500112167 | vn5200275265 | Trung tâm Y tế huyện Trấn Yên | Đấu thầu rộng rãi | 28/04/2025 | KQ2500112167_2504281512 | 28/04/2025 | 1 | Huyện Trấn Yên,Tỉnh Yên Bái
4110 | Kẹp cầm máu thẳng, chiều dài 18 cm | Cái | 31 | Pakistan |  | 14.0220.18 | Hilbro | Hilbro Instruments (PVT) Ltd |  |  | 2024 trở về sau | Chất liệu thép không gỉ. Kích thước 18cm ± 5% | 248.750 | vn5200868219 | Liên danh BTD - MINHAN | IB2500112167 | vn5200275265 | Trung tâm Y tế huyện Trấn Yên | Đấu thầu rộng rãi | 28/04/2025 | KQ2500112167_2504281512 | 28/04/2025 | 1 | Huyện Trấn Yên,Tỉnh Yên Bái
4111 | Clip Titanium Small kẹp mạch máu | Vỉ | 240 | Pháp |  | PL565T | PL565T | Peters Surgical |  |  | 2024 trở về sau | Clip kẹp mạch máu 2 thì titanium, loại nhỏ, màu vàng, kích thước 4mm x 3,1mm, hộp 30 vỉ, mỗi vỉ 6 cái, cơ chế đóng đầu clip trước, Hộp 180 cái Clip sử dụng cho tay FB223R | 204.000 | vn4201638329 | CÔNG TY TNHH ĐẦU TƯ THƯƠNG MẠI THIẾT BỊ ĐỨC HUY | IB2500081960 | vn0309747559 | Bệnh viện Quân y 175 | Đấu thầu rộng rãi | 28/04/2025 | KQ2500081960_2504280846 | 28/04/2025 | 2 | Quận Gò Vấp,TP. Hồ Chí Minh
4112 | Clip Titan kẹp mạch máu cỡ SM, băng đạn 12 clip liên tục | Băng | 600 | Đức |  | PL572T | PL572T | Aesculap AG |  |  | 2024 trở về sau | Clip mạch máu titan 2 thì, băng đạn liên tục Challenger Ti, cỡ nhỏ-trung bình, Clip cuối cùng mã hóa khác màu, hộp 12 băng, mỗi băng 12 cái, hộp 144 cái | 1.350.000 | vn4201638329 | CÔNG TY TNHH ĐẦU TƯ THƯƠNG MẠI THIẾT BỊ ĐỨC HUY | IB2500081960 | vn0309747559 | Bệnh viện Quân y 175 | Đấu thầu rộng rãi | 28/04/2025 | KQ2500081960_2504280846 | 28/04/2025 | 2 | Quận Gò Vấp,TP. Hồ Chí Minh
4113 | Clip Titan kẹp mạch máu cỡ ML, băng đạn 8 clip liên tục | Băng | 148 | Đức |  | PL569T | PL569T | Aesculap AG |  |  | 2024 trở về sau | Clip mạch máu titan 2 thì, băng đạn liên tục Challenger Ti, cỡ trung bình-lớn, hộp 12 băng, mỗi băng gồm 8 clip, hộp 96 cái | 1.125.000 | vn4201638329 | CÔNG TY TNHH ĐẦU TƯ THƯƠNG MẠI THIẾT BỊ ĐỨC HUY | IB2500081960 | vn0309747559 | Bệnh viện Quân y 175 | Đấu thầu rộng rãi | 28/04/2025 | KQ2500081960_2504280846 | 28/04/2025 | 2 | Quận Gò Vấp,TP. Hồ Chí Minh
4114 | Clip Titanium Small kẹp mạch máu cỡ nhỏ | Cái | 1080 | Mexico | 9018 | LT100 | Ligaclip Extra | Nypro Healthcare Baja Inc., Mexico |  |  | 2023 trở về sau | - Clip kẹp mạch titan cỡ nhỏ, thân hình chữ V giúp kẹp được cấu trúc dạng ống - Thiết kế rãnh ngang và song song ở bề mặt clip giúp kẹp an toàn trên tổ chức sống - Clip đóng từ đầu gần đến đầu xa tạo khe hở tối thiểu - Hai đầu clip được lắp khít với nhau tăng tính an toàn của clip trong hàm - Độ mở clip: 3mm - Chiều dài clip khi đóng 3,63mm - Vỉ màu xanh dương giúp dễ nhận dạng kìm kẹp clip tương thích - Tiêu chuẩn: FDA, CE, ISO | 39.307 | vn0309133132 | CÔNG TY CỔ PHẦN DƯỢC PHẨM SAKAE | IB2500081960 | vn0309747559 | Bệnh viện Quân y 175 | Đấu thầu rộng rãi | 28/04/2025 | KQ2500081960_2504280846 | 28/04/2025 | 2 | Quận Gò Vấp,TP. Hồ Chí Minh
4115 | Clip Titanium Medium kẹp mạch máu Cỡ M | Cái | 360 | Anh Quốc | 90219000 | 0301-01M | LigaV | Grena Ltd |  |  | 2024 trở về sau | - Chất liệu: Titanium - Hình chữ V. Tương thích với kìm kẹp clip cỡ 0,84mm-1mm. Các vỉ clip được mã hóa màu sắc tương ứng với Kìm kẹp clip - Kẹp được mạch máu cỡ 1 mm đến 2.5 mm - Clip khi mở dài 4.7mm, rộng 2.9mm. Clip khi đóng dài 5.4mm Tiêu chuẩn chất lượng: CE Xuất xứ: nhóm nước G7 | 25.000 | vn0102921627 | CÔNG TY CỔ PHẦN VIETMEDIC | IB2500081960 | vn0309747559 | Bệnh viện Quân y 175 | Đấu thầu rộng rãi | 28/04/2025 | KQ2500081960_2504280846 | 28/04/2025 | 2 | Quận Gò Vấp,TP. Hồ Chí Minh
4116 | Kẹp đỡ kim khâu | Cái | 1 | Nhật Bản | 9018 | FG-260L FG-260U | Olympus | Aomori Olympus Co., Ltd. |  |  | 2024 trở đi | Chi tiết theo Bảng đáp ứng Kỹ thuật đính kèm E-HSDT | 36.000.000 | vn0108267337 | CÔNG TY CỔ PHẦN LENUS VIỆT NAM | IB2500081960 | vn0309747559 | Bệnh viện Quân y 175 | Đấu thầu rộng rãi | 28/04/2025 | KQ2500081960_2504280846 | 28/04/2025 | 2 | Quận Gò Vấp,TP. Hồ Chí Minh
4117 | Clip Titanium Medium kẹp mạch máu | Cái | 800 | Anh Quốc | 90219000 | 0301-01M | LigaV | Grena Ltd |  |  | 2024 trở về sau | - Chất liệu: Titanium - Hình chữ V. Tương thích với kìm kẹp clip cỡ 0,84mm-1mm. Các vỉ clip được mã hóa màu sắc tương ứng với Kìm kẹp clip - Kẹp được mạch máu cỡ 1 mm đến 2.5 mm - Clip khi mở dài 4.7mm, rộng 2.9mm. Clip khi đóng dài 5.4mm Tiêu chuẩn chất lượng: CE Xuất xứ: nhóm nước G7 | 25.000 | vn0102921627 | CÔNG TY CỔ PHẦN VIETMEDIC | IB2500081960 | vn0309747559 | Bệnh viện Quân y 175 | Đấu thầu rộng rãi | 28/04/2025 | KQ2500081960_2504280846 | 28/04/2025 | 2 | Quận Gò Vấp,TP. Hồ Chí Minh
4118 | Clip Titanium Medium kẹp mạch máu | Vỉ | 240 | Pháp |  | PL567T | PL567T | Peters Surgical |  |  | 2024 trở về sau | Clip kẹp mạch máu 2 thì titanium, loại trung bình, màu xanh dương, kích thước 6,2mm x 4,9mm, hộp 30 vỉ, mỗi vỉ 6 cái, cơ chế đóng đầu clip trước, hộp 180 cái Clip sử dụng cho tay FB235R | 325.000 | vn4201638329 | CÔNG TY TNHH ĐẦU TƯ THƯƠNG MẠI THIẾT BỊ ĐỨC HUY | IB2500081960 | vn0309747559 | Bệnh viện Quân y 175 | Đấu thầu rộng rãi | 28/04/2025 | KQ2500081960_2504280846 | 28/04/2025 | 2 | Quận Gò Vấp,TP. Hồ Chí Minh
4119 | Clip Titanium Small Micro kẹp mạch máu cỡ siêu nhỏ | Cái | 600 | Pháp |  | W9060 | Clip 9 | Peters Surgical |  |  | 2023 trở về sau | Clip kẹp mạch máu bằng titanium nguyên chất, thân hình chữ V - Mặt trong được cắt thành những hình thoi xếp chồng hình kim tự tháp. Cấu trúc răng khóa giúp clip không trượt trên mạch máu. Thân clip có tiết diện tam giác giúp bám chặt vào ngàm kìm mang - Chiều cao clip mở 2,2mm - Chiều cao clip đóng 2,6 mm - Chiều rộng clip mở 3,1mm - Băng (vỉ) clip với thiết kế cải tiền giúp tăng tính dễ sử dụng, nạp dễ dàng. Vỉ 9 cái | 50.000 | vn0312268965 | CÔNG TY TNHH THIẾT BỊ Y TẾ ĐỈNH CAO | IB2500081960 | vn0309747559 | Bệnh viện Quân y 175 | Đấu thầu rộng rãi | 28/04/2025 | KQ2500081960_2504280846 | 28/04/2025 | 2 | Quận Gò Vấp,TP. Hồ Chí Minh
4120 | Bộ điện cực kẹp chi máy điện tim | Bộ | 1 | Trung Quốc |  | EC012C | Multi-Use Limb Electrode | Shenzhen Greatmade Tech limited |  |  | Từ năm 2024 trở đi | Cấu hình: - Kẹp tứ chi cho máy điện tim: 01 Tính năng kỹ thuật: - Loại kẹp - Kích thước đầu: 3 mm - Tương thích với Máy điện tim Nihon Kohden, Sử dụng cho máy điện tim 3 kênh ECG-2150 Nihon Kohden | 460.000 | vn3301584227 | CÔNG TY TNHH MỘT THÀNH VIÊN DỊCH VỤ THƯƠNG MẠI HÀ PHÚ | IB2500127119 | vn3300269381 | Phòng Bảo vệ sức khỏe cán bộ Thành phố Huế | Chào hàng cạnh tranh | 26/04/2025 | KQ2500127119_2504261800 | 26/04/2025 | 1 | Quận Thuận Hóa,Thành phố Huế
4121 | Kẹp rốn | Cái | 40 | Việt Nam | . | KR.TNP | TANAPHAR | Công ty Cổ phần Tanaphar | . | 180000114/ PCBA-HN | 2024 trở đi | Nhựa nguyên sinh, không chứa DEHP, không gây độc, không gây kích ứng. Gồm 2 phần nối với nhau bằng các khớp răng, màu trắng trong, cứng, nhẵn. | 1.020 | vn0106150742 | CÔNG TY TNHH THIẾT BỊ VÀ DỤNG CỤ Y KHOA | IB2500092155 | vn0104902588 | Trung tâm Y tế huyện Sóc Sơn | Đấu thầu rộng rãi | 26/04/2025 | KQ2500092155_2504261634 | 26/04/2025 | 2 | Huyện Sóc sơn,Thành phố Hà Nội
4122 | Kẹp Catheter thẩm phân phúc mạc | Cái | 40 | Ireland | 39269039 | RPC4171 | Baxter | Baxter Healthcare S.A Csh: Baxter Healthcare SA/ Thụy Sỹ |  |  | Năm 2024 trở về sau | Dùng để kẹp ống thông khi thay bộ chuyển tiếp. Vô khuẩn. Chất liệu Polypropylene | 38.900 | vn0102045497 | CÔNG TY CỔ PHẦN THƯƠNG MẠI VÀ DƯỢC PHẨM TÂN THÀNH | IB2400618694 | vn1800271748 | Bệnh viện Đa khoa Trung ương Cần Thơ | Đấu thầu rộng rãi | 26/04/2025 | KQ2400618694_2504261513 | 26/04/2025 | 2 | Quận Ninh Kiều,Thành phố Cần Thơ
4123 | Kẹp cầm máu | Cái | 12000 | Trung Quốc | 9018 | ATE-ZXJ-A-2.3X1950X90X9; ATE-ZXJ-A-2.3X1950X90X11; ATE-ZXJ-A-2.3X1950X90X13; ATE-ZXJ-A-2.3X1950X90X16; ATE-ZXJ-A-2.3X2350X90X9; ATE-ZXJ-A-2.3X2350X90X11; ATE-ZXJ-A-2.3X2350X90X13; ATE-ZXJ-A-2.3X2350X90X16; ATE-ZXJ-A-2.3X1950X135X9; ATE-ZXJ-A-2.3X1950X135X11; ATE-ZXJ-A-2.3X1950X135X13; ATE-ZXJ-A-2.3X1950X135X16; ATE-ZXJ-A-2.3X2350X135X9; ATE-ZXJ-A-2.3X2350X135X11; ATE-ZXJ-A-2.3X2350X135X13; ATE-ZXJ-A-2.3X2350X135X16; | Jiangsu ATE Medical Technology Co., Ltd | Jiangsu ATE Medical Technology Co., Ltd |  |  | 2024 trở về sau | theo bảng chào đáp ứng | 312.500 | vn0105933370 | CÔNG TY TNHH AMEC HOLDINGS | IB2400618694 | vn1800271748 | Bệnh viện Đa khoa Trung ương Cần Thơ | Đấu thầu rộng rãi | 26/04/2025 | KQ2400618694_2504261513 | 26/04/2025 | 2 | Quận Ninh Kiều,Thành phố Cần Thơ
4124 | Kẹp rốn | Cái | 500 | Việt Nam |  | KR | MPV | Công ty Cổ phần Nhựa Y tế Việt Nam |  |  | 2024-2025 | Công dụng: dùng để kẹp dây rốn trẻ sơ sinh - Chất liệu nhựa - Kích thước 5cm - Tiệt trùng Quy cách: túi 1 cái | 1.365 | vn0103020713 | CÔNG TY CỔ PHẦN ĐẦU TƯ VÀ THƯƠNG MẠI LINH SƠN | IB2500087694 | vn0800001404 | Trung tâm Y tế huyện Cẩm Giàng | Đấu thầu rộng rãi | 26/04/2025 | KQ2500087694_2504261523 | 26/04/2025 | 1 | Huyện Cẩm Giàng,Tỉnh Hải Dương
4125 | Kẹp rốn tiệt trùng sơ sinh | Cái | 450 | Việt Nam |  | KR | Kẹp rún tiệt trùng sơ sinh | Công ty CP Nhựa Y tế Việt Nam |  |  | năm 2024 trở đi | Sản xuất từ chất liệu nhựa PP nguyên sinh, độ trơn láng cao. - Các khớp răng đều, thẳng hàng, gờ không sắc - Tiệt trùng khí EO, không độc hại, không gây kích ứng. Đạt tiêu chuẩn ISO 13485:2016 (TUV), TCCS | 1.470 | vn0312728203 | CÔNG TY TNHH TRANG THIẾT BỊ Y TẾ MINH HOÀNG | IB2500090984 | vn3500275223 | Trung tâm Y tế huyện Xuyên Mộc | Đấu thầu rộng rãi | 26/04/2025 | KQ2500090984_2504261209 | 26/04/2025 | 1 | Huyện Xuyên Mộc,Tỉnh Bà Rịa - Vũng Tàu
4126 | Túi hậu môn nhân tạo (kín/xã) Mỗi túi đi kèm thanh kẹp mềm | cái | 120 | Pháp | 3926 | 55410VN | Proxima Drainable - Beige | B. Braun Medical SAS |  |  | Từ 2023 trở về sau | Túi hậu môn nhân tạo 1 mảnh, túi xả, màu da, túi mềm mại. Phần đế làm từ hydrocolloid bảo vệ da, đế hình lục giác, đế có kích thước đường kính vòng cắt tối đa 70mm. Thể tích chứa 630ml, chiều dài túi 294mm. Mỗi túi có kèm kẹp mềm. Sản phẩm không chứa latex/PVC, không chứa phtalate/(DEHP). Tiêu chuẩn kỹ thuật, chất lượng EN ISO 13485:2016. | 37.200 | vn0312633544 | CÔNG TY CỔ PHẦN GLOBALPHARMA | IB2400582945 | vn1500236076 | Bệnh viện đa khoa Vĩnh Long | Đấu thầu rộng rãi | 25/04/2025 | KQ2400582945_2504251852 | 25/04/2025 | 5 | Thành phố Vĩnh Long,Tỉnh Vĩnh Long
4127 | Clip kẹp mạch máu Chất liệu: Polymer không tiêu - Chiều dài chân clip ngoài lần lượt: 9,5-13-17,8mm. - Độ dày chân clip: 0,83-1,29mm. Hoặc tương đương | Cái | 300 | Anh Quốc | Thiết bị y tế | 0301-10ML; 0301-10L; 0301-10XL | Click'aV Plus | Grena Ltd. |  |  | 2024 trở về sau | Clip kẹp mạch máu Chất liệu: Polymer không tiêu - Chiều dài chân clip ngoài lần lượt: 9,5-13-17,8mm. - Độ dày chân clip: 0,83-1,29mm. | 65.000 | vn0102921627 | CÔNG TY CỔ PHẦN VIETMEDIC | IB2500013401 | vn1400291411 | BỆNH VIỆN ĐA KHOA SA ĐÉC | Đấu thầu rộng rãi | 25/04/2025 | KQ2500013401_2504241518 | 25/04/2025 | 4 | Thành phố Sa Đéc,Tỉnh Đồng Tháp
4128 | Kẹp gấp sỏi | Cái | 10 | Trung Quốc | 9018.90.90 | A2202.16 | SUODE | Hangzhou Suode Medical Equipment Co.,Ltd |  |  | Năm 2024 trở đi | Loại cứng, size 5.0 Fr, Hàm hoạt động đôi, dài 58mm , tổng chiều dài 580mm | 12.000.000 | vn0400101404 | CÔNG TY CỔ PHẦN DƯỢC - THIẾT BỊ Y TẾ ĐÀ NẴNG | IB2500039011 | vn1500236076 | Bệnh viện đa khoa Vĩnh Long | Đấu thầu rộng rãi | 24/04/2025 | KQ2500039011_2504211036 | 24/04/2025 | 3 | Thành phố Vĩnh Long,Tỉnh Vĩnh Long
4129 | Clip kẹp mạch máu cỡ trung bình và cỡ lớn, độ dài 8mm | Cái | 1080 | Mexico | 9018 | LT300 | Ligaclip Extra | Nypro Healthcare Baja Inc. |  |  | 2023 trở về sau | Clip kẹp mạch titan ligaclip extra cỡ trung bình-lớn, dùng trong mổ mở hoặc nội soi, 6 clip/vỉ (gói), hộp 18 vỉ, vỉ màu xanh lá, độ mở clip 6,4mm, chiều dài clip khi đóng 8,99mm | 38.675 | vn1200466287 | CÔNG TY TNHH THƯƠNG MẠI DƯỢC PHẨM LONG GIANG | IB2500039011 | vn1500236076 | Bệnh viện đa khoa Vĩnh Long | Đấu thầu rộng rãi | 24/04/2025 | KQ2500039011_2504211036 | 24/04/2025 | 3 | Thành phố Vĩnh Long,Tỉnh Vĩnh Long
4130 | Kìm kẹp clip bằng thép không rỉ, tái sử dụng nhiều lần, dùng cho clip titan cỡ lớn | Cái | 3 | Hoa Kỳ | 9018 | EL414 | LIGACLIP | Post Surgical Manufacturing |  |  | 2023 trở về sau | Kìm kẹp clip đơn nội soi Ligaclip dùng cho clip cỡ lớn, chiều dài cán 35,56cm, tương thích với clip LT400, chất liệu bằng thép không gỉ, tái sử dụng nhiều lần. | 21.688.800 | vn1200466287 | CÔNG TY TNHH THƯƠNG MẠI DƯỢC PHẨM LONG GIANG | IB2500039011 | vn1500236076 | Bệnh viện đa khoa Vĩnh Long | Đấu thầu rộng rãi | 24/04/2025 | KQ2500039011_2504211036 | 24/04/2025 | 3 | Thành phố Vĩnh Long,Tỉnh Vĩnh Long
4131 | Clip kẹp mạch máu polymer hemolock 10mm | Cái | 1200 | Hàn Quốc |  | "PCML02A, PCLL03A, PCXL04A" | "Meta Biomed Co., Ltd / Hàn Quốc" | Meta Biomed Co., Ltd |  |  | 2024 trở về sau | Clip mạch máu chất liệu polymer không tiêu, không dẫn điện, không dẫn nhiệt, không ảnh hưởng đến CT, MRI và Xquang, cơ chế kẹp lạnh giúp mạch máu an toàn, gai dọc thân clip | 48.000 | vn0103686870 | CÔNG TY CỔ PHẦN THƯƠNG MẠI CỔNG VÀNG | IB2500039011 | vn1500236076 | Bệnh viện đa khoa Vĩnh Long | Đấu thầu rộng rãi | 24/04/2025 | KQ2500039011_2504211036 | 24/04/2025 | 3 | Thành phố Vĩnh Long,Tỉnh Vĩnh Long
4132 | Kềm kẹp clip polyme Hemo-look nội soi kích cỡ 10mm | Cái | 3 | Hàn Quốc | Vật tư y tế | EN-CEA300L; EN-CEA400XL | EN-CEA300L; EN-CEA400XL | Endovision Co., Ltd |  |  | 2023 trở về sau | Kích cỡ đường kính 10mm chiều dài làm việc 33cm. Cán xoay 360 độ, có kênh tưới rửa. Có màu nhận dạng. Đầu gập góc. | 25.000.000 | vn0313468156 | CÔNG TY TNHH DYNAMED | IB2500039011 | vn1500236076 | Bệnh viện đa khoa Vĩnh Long | Đấu thầu rộng rãi | 24/04/2025 | KQ2500039011_2504211036 | 24/04/2025 | 3 | Thành phố Vĩnh Long,Tỉnh Vĩnh Long
4133 | Kẹp đốt mạch máu dạ dày, đại tràng | cái | 10 | Trung Quốc |  | AMH-EF-G-2.4 x 2300 | AMH-EF-G-2.4 x 2300 | Anrei Medical (Hangzhou) Co., Ltd. |  |  | Từ năm 2024 trở về sau | Dùng để cầm máu xuất huyết đường tiêu hóa. Ngàm kẹp có răng cưa - cấu trúc chống trượt độc đáo giúp cho phép nắm bắt các điểm chảy máu một cách an toàn để nhanh hơn và cầm máu đáng tin cậy hơn. Xoay được. Đường kính 2.4mm, sử dụng cho dây soi có kênh thủ thuật 2.8 - 4.2mm. Chiều dài 2300mm. Tiêu chuẩn CE, ISO | 600.000 | vn0310520947 | CÔNG TY TNHH THIẾT BỊ Y TẾ ETC | IB2500039011 | vn1500236076 | Bệnh viện đa khoa Vĩnh Long | Đấu thầu rộng rãi | 24/04/2025 | KQ2500039011_2504211036 | 24/04/2025 | 3 | Thành phố Vĩnh Long,Tỉnh Vĩnh Long
4134 | Cán kẹp Clip dài | cái | 3 | Nhật |  | HX-110LR/HX-110UR/HX-110QR | Olympus | Aomori Olympus Co., Ltd |  |  | Năm 2024 trở đi | Theo Bảng đáp ứng kỹ thuật | 21.500.000 | vn0301603121 | CÔNG TY TNHH TRANG THIẾT BỊ Y TẾ ANH KHOA | IB2500039011 | vn1500236076 | Bệnh viện đa khoa Vĩnh Long | Đấu thầu rộng rãi | 24/04/2025 | KQ2500039011_2504211036 | 24/04/2025 | 3 | Thành phố Vĩnh Long,Tỉnh Vĩnh Long
4135 | Clip kẹp mạch máu cỡ lớn độ dài 12mm | Cái | 1080 | Mexico | 9018 | LT400 | Ligaclip Extra | Nypro Healthcare Baja Inc. |  |  | 2023 trở về sau | Clip kẹp mạch titan ligaclip extra cỡ lớn, dùng trong mổ mở hoặc nội soi, 6 clip/vỉ (gói), hộp 18 vỉ, vỉ màu vàng, độ mở clip 7,5mm, chiều dài clip khi đóng 12,26mm. | 42.272 | vn1200466287 | CÔNG TY TNHH THƯƠNG MẠI DƯỢC PHẨM LONG GIANG | IB2500039011 | vn1500236076 | Bệnh viện đa khoa Vĩnh Long | Đấu thầu rộng rãi | 24/04/2025 | KQ2500039011_2504211036 | 24/04/2025 | 3 | Thành phố Vĩnh Long,Tỉnh Vĩnh Long
4136 | Clip kẹp mạch máu polymer hemolock 12mm | Cái | 600 | Hàn Quốc |  | "PCML02A, PCLL03A, PCXL04A" | "Meta Biomed Co., Ltd / Hàn Quốc" | Meta Biomed Co., Ltd |  |  | 2024 trở về sau | Clip mạch máu chất liệu polymer không tiêu, không dẫn điện, không dẫn nhiệt, không ảnh hưởng đến CT, MRI và Xquang, cơ chế kẹp lạnh giúp mạch máu an toàn, gai dọc thân clip | 48.000 | vn0103686870 | CÔNG TY CỔ PHẦN THƯƠNG MẠI CỔNG VÀNG | IB2500039011 | vn1500236076 | Bệnh viện đa khoa Vĩnh Long | Đấu thầu rộng rãi | 24/04/2025 | KQ2500039011_2504211036 | 24/04/2025 | 3 | Thành phố Vĩnh Long,Tỉnh Vĩnh Long
4137 | Kìm kẹp clip bằng thép không rỉ, tái sử dụng nhiều lần, dùng cho clip titan cỡ trung bình-lớn | Cái | 3 | Hoa Kỳ | 9018 | EL314 | LIGACLIP | Post Surgical Manufacturing |  |  | 2023 trở về sau | Kìm kẹp clip đơn nội soi Ligaclip dùng cho clip cỡ trung bình-lớn, chiều dài cán 35,56cm, tương thích với clip LT300/LT400, chất liệu bằng thép không gỉ, tái sử dụng nhiều lần. | 21.688.800 | vn1200466287 | CÔNG TY TNHH THƯƠNG MẠI DƯỢC PHẨM LONG GIANG | IB2500039011 | vn1500236076 | Bệnh viện đa khoa Vĩnh Long | Đấu thầu rộng rãi | 24/04/2025 | KQ2500039011_2504211036 | 24/04/2025 | 3 | Thành phố Vĩnh Long,Tỉnh Vĩnh Long
4138 | Clip Polymer kẹp mạch máu các cỡ | Cái | 7000 | Trung Quốc | 9018 | RPZJ-S; RPZJ-M; RPZJ-L | Jiangsu Ripe Medical Instruments Technology Co., Ltd | Jiangsu Ripe Medical Instruments Technology Co., Ltd |  |  | 2025 | - Chất liệu: Polymer; - Có khóa, đóng nhanh, hiệu quả, an toàn, kiểu khớp động, có răng tích hợp giúp clip không bị trượt trên mô; - Kẹp được mạch máu cỡ từ 3 - 16 mm - Chiều dài chân clip ngoài từ 9,5 - 17,8 mm, - Độ dày chân clip từ 0,83 - 1,29 mm, - Đường kính phần lồi của Clip khi đóng từ 1,1 - 1,3 mm, khi mở: 7,5 - 14 mm - Được cấp giấy phép lưu hành trên thị trường; - Đạt tiêu chuẩn ISO 13485 | 29.900 | vn0109246805 | CÔNG TY TNHH ĐẦU TƯ THƯƠNG MẠI VÀ DỊCH VỤ NGUYỄN QUANG | IB2500079498 | vnz000023668 | Bệnh viện Đại học Y Hải Phòng | Đấu thầu rộng rãi | 24/04/2025 | KQ2500079498_2504241456 | 24/04/2025 | 4 | Quận Ngô Quyền,Thành phố Hải Phòng
4139 | Kẹp rốn sơ sinh | Cái | 3000 | Việt Nam |  | Kẹp rốn trẻ sơ sinh | Tanaphar | Công ty cổ phần Tanaphar |  |  | Năm 2024 trở về sau | - Nhựa nguyên sinh, không chứa DEHP, không gây độc, không gây kích ứng, - Gồm 2 phần nối với nhau bằng các khớp răng, màu trắng trong, cứng, nhẵn, - Đạt chứng chỉ ISO 13485 | 1.100 | vn0102398340 | CÔNG TY CỔ PHẦN THIẾT BỊ Y TẾ THÁI PHÚ | IB2500079498 | vnz000023668 | Bệnh viện Đại học Y Hải Phòng | Đấu thầu rộng rãi | 24/04/2025 | KQ2500079498_2504241456 | 24/04/2025 | 4 | Quận Ngô Quyền,Thành phố Hải Phòng
4140 | Kẹp rốn sơ sinh. | Cái | 300 | Trung Quốc |  | N00.00.000.3262.279.0014 | Greetmed | Ningbo Greetmed Medical Instruments Co., Ltd. |  |  | 2024 trở về sau | Kích thước: 5cm. Chất liệu: Được sản xuất trong phòng sạch từ Nhựa PP nguyên sinh dùng trong y tế Công dụng: dùng để kẹp dây rốn trẻ sơ sinh. Quy Cách: Hộp 100 cái | 1.260 | vn6100100009 | CÔNG TY CỔ PHẦN DƯỢC - VẬT TƯ Y TẾ KON TUM | IB2500139312 | vn6100223434 | TRUNG TÂM Y TẾ HUYỆN KON PLÔNG | Chào hàng cạnh tranh | 24/04/2025 | KQ2500139312_2504231939 | 24/04/2025 | 1 | Huyện Kon Plông,Tỉnh Kon Tum
4141 | Kẹp cá sấu Hartmann | Cái | 10 | Pakistan |  | 39-271 | Prime | Prime Tech Surgico/ Pakistan |  |  | 2024; 2025 | Kẹp cá sấu Hartmann chất liệu thép không gỉ, chiều dài khoảng 14cm | 480.000 | vn2300763158 | CÔNG TY TNHH THIẾT BỊ Y TẾ VÀ THƯƠNG MẠI DỊCH VỤ TÂM THÀNH | IB2500056128 | vn2300305743 | Trung tâm Y tế huyện Yên Phong | Đấu thầu rộng rãi | 23/04/2025 | KQ2500056128_2504231027 | 23/04/2025 | 1 | Huyện Yên Phong,Tỉnh Bắc Ninh
4142 | Kẹp Allis | Cái | 30 | Pakistan |  | 51-200 | Prime | Prime Tech Surgico/ Pakistan |  |  | 2024; 2025 | Kẹp Allis ( Kẹp Răng Chuột) chất liệu thép không gỉ, dài khoảng 16cm, chuôi màu vàng. | 310.000 | vn2300763158 | CÔNG TY TNHH THIẾT BỊ Y TẾ VÀ THƯƠNG MẠI DỊCH VỤ TÂM THÀNH | IB2500056128 | vn2300305743 | Trung tâm Y tế huyện Yên Phong | Đấu thầu rộng rãi | 23/04/2025 | KQ2500056128_2504231027 | 23/04/2025 | 1 | Huyện Yên Phong,Tỉnh Bắc Ninh
4143 | Kẹp cổ tử cung | Cái | 1 | Pakistan |  | 61-450 | Prime | Prime Tech Surgico/ Pakistan |  |  | 2024; 2025 | Kẹp cổ tử cung, chất liệu thép không gỉ, dài khoảng 25 cm | 90.000 | vn2300763158 | CÔNG TY TNHH THIẾT BỊ Y TẾ VÀ THƯƠNG MẠI DỊCH VỤ TÂM THÀNH | IB2500056128 | vn2300305743 | Trung tâm Y tế huyện Yên Phong | Đấu thầu rộng rãi | 23/04/2025 | KQ2500056128_2504231027 | 23/04/2025 | 1 | Huyện Yên Phong,Tỉnh Bắc Ninh
4144 | Kẹp khăn mổ | Cái | 50 | Pakistan |  | 17-906 | Prime | Prime Tech Surgico/ Pakistan |  |  | 2024; 2025 | Kẹp khăn phẫu thuật, chất liệu thép không gỉ, dài khoảng 11 cm | 48.000 | vn2300763158 | CÔNG TY TNHH THIẾT BỊ Y TẾ VÀ THƯƠNG MẠI DỊCH VỤ TÂM THÀNH | IB2500056128 | vn2300305743 | Trung tâm Y tế huyện Yên Phong | Đấu thầu rộng rãi | 23/04/2025 | KQ2500056128_2504231027 | 23/04/2025 | 1 | Huyện Yên Phong,Tỉnh Bắc Ninh
4145 | Kẹp vi phẫu tai các cỡ | Cái | 5 | Pakistan |  | 29-290 | Prime | Prime Tech Surgico/ Pakistan |  |  | 2024; 2025 | Kẹp vi phẫu tai các cỡ, chất liệu thép không gỉ, kích thước ngàm khoảng 0,6x0,5 mm | 520.000 | vn2300763158 | CÔNG TY TNHH THIẾT BỊ Y TẾ VÀ THƯƠNG MẠI DỊCH VỤ TÂM THÀNH | IB2500056128 | vn2300305743 | Trung tâm Y tế huyện Yên Phong | Đấu thầu rộng rãi | 23/04/2025 | KQ2500056128_2504231027 | 23/04/2025 | 1 | Huyện Yên Phong,Tỉnh Bắc Ninh
4146 | Kẹp rốn tiệt trùng | Cái | 300 | Trung Quốc | 9018 | GT112-100 | Kẹp rốn | Ningbo Greetmed Medical Instruments Co., Ltd. |  |  | 2025 | Qui cách đóng gói:Hộp 100 cái Chất liệu: ABS, PE, PP. Màu sắc: Trắng, màu tự chọn. Kích thước: 5cm. Tiệt trùng, không chứa DEHP Đạt tiêu chuẩn ISO 13485 | 1.350 | vn0400101404 | CÔNG TY CỔ PHẦN DƯỢC - THIẾT BỊ Y TẾ ĐÀ NẴNG | IB2500095207 | vn3700673831 | Trung tâm Y tế thành phố Bến Cát | Chào hàng cạnh tranh | 23/04/2025 | KQ2500095207_2504231119 | 23/04/2025 | 1 | Thành phố Bến Cát,Tỉnh Bình Dương
4147 | Dụng cụ kẹp, cắt, khâu nối trĩ tự động số 34 | Bộ | 33 | Trung Quốc |  | AKGZB-34 | Anker | Changzhou Anker Medical Co., Ltd, Trung Quốc |  |  | 2023-2024 | Bộ dụng cụ bao gồm: - Súng khâu cắt tự động: 01 cái - Bướm nong hậu môn: 01 cái - Nòng bướm nong hậu môn : 01 cái - Que đẩy và rút chỉ: 01 cái - Thước nong bằng nhựa có chia vạch: 01 cái | 2.018.000 | vn0109950754 | CÔNG TY TNHH THIẾT BỊ Y TẾ & HÓA CHẤT MEDITEK VIỆT NAM | IB2400304320 | vn1200337154 | Bệnh viện Đa khoa khu vực Cai Lậy | Đấu thầu rộng rãi | 23/04/2025 | 502/QĐ-BVĐKCL | 21/04/2025 | 5 | Thị Xã Cai Lậy,Tỉnh Tiền Giang
4148 | Kìm kẹp cầm máu nóng | Cái | 3 | Nhật Bản | 9018 | FD-410LR/ FD-411UR | Olympus | Aomori Olympus Co.,Ltf |  |  | 2024 trở về sau | Kẹp cầm máu nóng có chiều dài làm việc 1650mm / 2300mm, có độ mở 5mm/4mm, dùng cho kênh làm việc tối thiểu 2.8mm Đạt tiêu chuẩn chất lượng EU | 4.300.000 | vn0106757689 | CÔNG TY TNHH THIẾT BỊ Y TẾ LÊ HUY | IB2500020003 | vn2300199982 | Bệnh viện đa khoa tỉnh Bắc Ninh | Đấu thầu rộng rãi | 22/04/2025 | KQ2500020003_2504221357 | 22/04/2025 | 1 | Thành phố Bắc Ninh,Tỉnh Bắc Ninh
4149 | Kẹp phẫu tích không mấu | cái | 5 | Pakistan |  | 15-122 | 15-122 | Simaeco traders |  |  | 2024 | - Thép không gỉ - kích thước 14 cm | 30.000 | vn0107970836 | CÔNG TY CỔ PHẦN CÔNG NGHỆ VÀ THIẾT BỊ TDA VIỆT NAM | IB2500071502 | vn0101474609 | Viện Huyết học Truyền máu Trung ương | Đấu thầu rộng rãi | 22/04/2025 | KQ2500071502_2504221445 | 22/04/2025 | 2 | Quận Cầu Giấy,Thành phố Hà Nội
4150 | Kẹp phẫu tích có mấu | cái | 5 | Pakistan |  | 15-142 | 15-142 | Simaeco traders |  |  | 2024 | - Thép không gỉ - kích thước 14 cm | 30.000 | vn0107970836 | CÔNG TY CỔ PHẦN CÔNG NGHỆ VÀ THIẾT BỊ TDA VIỆT NAM | IB2500071502 | vn0101474609 | Viện Huyết học Truyền máu Trung ương | Đấu thầu rộng rãi | 22/04/2025 | KQ2500071502_2504221445 | 22/04/2025 | 2 | Quận Cầu Giấy,Thành phố Hà Nội
4151 | Forceps kẹp ruột | Cái | 3 | Trung Quốc | 9018 | 101.049D | Kangji | Hangzhou Kangji Medical Instruments Co., Ltd |  |  | 2024 trở đi | Forceps kẹp ruột, có đốt điện, dài 36 cm, đường kính 5 mm. Hàm dài mở cửa sổ | 5.750.000 | vn0103637859 | CÔNG TY TNHH THƯƠNG MẠI VÀ XÂY DỰNG PHÚC THỊNH | IB2500024238 | vnz000004989 | Trung tâm Y tế huyện Anh Sơn | Đấu thầu rộng rãi | 22/04/2025 | KQ2500024238_2504211449 | 22/04/2025 | 2 | Huyện Anh Sơn,Tỉnh Nghệ An
4152 | Kẹp gắp sỏi niệu quản 5Fr, dài 60cm | Cái | 3 | Trung Quốc | 90189090 | A2201.16 | SUODE | Hangzhou Suode Medical Equipment Co.,Ltd |  |  | Năm 2024 | - Cỡ 5 Fr - Chiều dài 60 cm. | 10.300.000 | vn0400101404 | CÔNG TY CỔ PHẦN DƯỢC - THIẾT BỊ Y TẾ ĐÀ NẴNG | IB2500024238 | vnz000004989 | Trung tâm Y tế huyện Anh Sơn | Đấu thầu rộng rãi | 22/04/2025 | KQ2500024238_2504211449 | 22/04/2025 | 2 | Huyện Anh Sơn,Tỉnh Nghệ An
4153 | Hàm kẹp và phẫu tích | Cái | 2 | Đức | 9018 | 33310ML | KARL STORZ | KARL STORZ SE & Co. KG |  |  | 2024 trở đi | Hàm forcep kẹp và phẫu tích CLICKline KELLY, hàm dài 22 mm, hoạt động kép, cỡ 5 mm, chiều dài 36 cm | 9.650.000 | vn2900326174 | CÔNG TY CP THIẾT BỊ VẬT TƯ Y TẾ VÀ DƯỢC PHẨM NGHỆ AN | IB2500024238 | vnz000004989 | Trung tâm Y tế huyện Anh Sơn | Đấu thầu rộng rãi | 22/04/2025 | KQ2500024238_2504211449 | 22/04/2025 | 2 | Huyện Anh Sơn,Tỉnh Nghệ An
4154 | Kẹp rốn | Cái | 6000 | Việt Nam | 9018 | KR | Kẹp rốn MPV | Công ty cổ phần Nhựa y tế Việt Nam (MPV) |  |  | Từ năm 2024 | Sản xuất từ chất liệu nhựa PP nguyên sinh, độ trơn láng cao. Không chứa độc tố DEHP. Đạt tiêu chuẩn: EN ISO 13485:2016-TUV, ISO 9001:2015. | 910 | vn2900434807 | CÔNG TY CP DƯỢC VÀ THIẾT BỊ Y TẾ ĐỒNG TÂM | IB2500024238 | vnz000004989 | Trung tâm Y tế huyện Anh Sơn | Đấu thầu rộng rãi | 22/04/2025 | KQ2500024238_2504211449 | 22/04/2025 | 2 | Huyện Anh Sơn,Tỉnh Nghệ An
4155 | Hàm kẹp lưỡng cực | Cái | 3 | Trung Quốc | 9018 | NYA1016.5-1 | Nanyu | Hangzhou Nanyu Medical Instrument Co., Ltd |  |  | 2024 trở đi | Hàm forceps lưỡng cực sử dụng cho kẹp lưỡng cực cỡ 5mm, dài 33cm, hàm bản rộng 3mm. | 5.250.000 | vn0103637859 | CÔNG TY TNHH THƯƠNG MẠI VÀ XÂY DỰNG PHÚC THỊNH | IB2500024238 | vnz000004989 | Trung tâm Y tế huyện Anh Sơn | Đấu thầu rộng rãi | 22/04/2025 | KQ2500024238_2504211449 | 22/04/2025 | 2 | Huyện Anh Sơn,Tỉnh Nghệ An
4156 | Tay kẹp (Kìm kẹp) clip mạch máu | Cái | 2 | Anh Quốc |  | 0301-02S20 0301-02M20 0301-02ML20 0301-02L20 | 0301-02S20 0301-02M20 0301-02ML20 0301-02L20 | Grena Ltd |  |  | 2024 trở về sau | Dài 20cm. Làm từ thép không gỉ chất lượng cao.Được mã hóa theo màu sắc tương ứng với Clip. Độ rộng hàm khi mở tương ứng: 2,4 mm, 4mm, 6mm, 7,8mm (± 0,1mm) Mũi kìm nghiêng góc: 22° ± 3° (kìm cỡ S, M), 14° ± 3° (kìm cỡ ML) và 15° ± 3° (kim cỡ L). Tiêu chuẩn chất lượng: CE hoặc ISO 13485 | 12.000.000 | vn0106150742 | CÔNG TY TNHH THIẾT BỊ VÀ DỤNG CỤ Y KHOA | IB2500045387 | vnz000015975 | Bệnh viện đa khoa Đức Giang | Đấu thầu rộng rãi | 21/04/2025 | KQ2500045387_2504211620 | 21/04/2025 | 1 | Quận Long Biên,Thành phố Hà Nội
4157 | Clip Titan kẹp mạch máu | Cái | 240 | Anh Quốc |  | 0301-01S 0301-01M 0301-01ML 0301-01L | 0301-01S 0301-01M 0301-01ML 0301-01L | Grena Ltd |  |  | 2024 trở về sau | Chất liệu: Titanium, các cỡ S, M, ML, L. Hình chữ V. Tương thích với kìm kẹp clip cỡ 0,59mm-1,42mm. Các vỉ clip được mã hóa màu sắc tương ứng với Kìm kẹp clip. Kẹp được mạch máu cỡ 0,3mm đến 7,5mm. Clip khi mở dài lần lượt 3,2-4, 7-8, 0-11,9mm, rộng 2,1-2,9-5,2-5,4mm. Clip khi đóng dài lần lượt 3,7-5, 4-9, 0-12,3mm. Tiêu chuẩn chất lượng: ISO 13485 hoặc CE | 30.000 | vn0106150742 | CÔNG TY TNHH THIẾT BỊ VÀ DỤNG CỤ Y KHOA | IB2500045387 | vnz000015975 | Bệnh viện đa khoa Đức Giang | Đấu thầu rộng rãi | 21/04/2025 | KQ2500045387_2504211620 | 21/04/2025 | 1 | Quận Long Biên,Thành phố Hà Nội
4158 | Kẹp rốn sơ sinh | Cái | 10750 | Việt Nam |  | KR.TNP | Tanaphar | Tanaphar |  |  | Từ 2024 trở lại đây | - Kích thước: 55mm x 60mm . Nhựa PP nguyên sinh đạt tiêu chuẩn, độ trơn láng cao, không chứa DEHP, không gây độc, không gây kích ứng. Gồm 2 phần nối với nhau bằng các khớp răng, màu trắng trong hoặc đục. Các mấu răng của 2 hàm khép kín vào nhau và hai hàm song song. - Sản phẩm được tiệt trùng bằng khí Ethylene Oxide (E.O) | 1.200 | vn2300763158 | TT-MDC | IB2500099567 | vnz000013702 | Bệnh viện Sản Nhi tỉnh Bắc Ninh | Đấu thầu rộng rãi | 21/04/2025 | KQ2500099567_2504210852 | 21/04/2025 | 1 | Thành phố Bắc Ninh,Tỉnh Bắc Ninh
4159 | Kẹp lưỡng cực có lỗ thủng | Cái | 11 | Mexico | 9018 | 420205 | Intuitive Surgical ® | Intuitive Surgical S.De R.L.De C.V. |  |  | 2021 trở về sau | - Góc mở tip: từ 0 đến 45 độ. - Chiều dài đầu tip: 2,1 cm. - Tổng chiều dài dụng cụ tối ưu: 55,9 cm. - Số lần sử dụng: 10 lần. | 139.537.000 | vn0102707239 | CÔNG TY CỔ PHẦN ĐẦU TƯ THIẾT BỊ Y TẾ AN VIỆT | IB2500062852 | vn0301465062 | Bệnh Viện Chợ Rẫy | Đấu thầu rộng rãi | 19/04/2025 | KQ2500062852_2504191330 | 19/04/2025 | 1 | Quận 5,TP. Hồ Chí Minh
4160 | Kẹp Cadiere | Cái | 2 | Mexico | 9018 | 420049 | Intuitive Surgical ® | Intuitive Surgical S.De R.L.De C.V. |  |  | 2021 trở về sau | - Góc mở đầu tip: từ 0 - 30 độ. - Chiều dài đầu tip: 2,0 cm. - Tổng chiều dài dụng cụ: 55,4 cm. - Số lần sử dụng: 10 lần. | 103.379.500 | vn0102707239 | CÔNG TY CỔ PHẦN ĐẦU TƯ THIẾT BỊ Y TẾ AN VIỆT | IB2500062852 | vn0301465062 | Bệnh Viện Chợ Rẫy | Đấu thầu rộng rãi | 19/04/2025 | KQ2500062852_2504191330 | 19/04/2025 | 1 | Quận 5,TP. Hồ Chí Minh
4161 | Kìm kẹp kim Suture to | Cái | 2 | Mexico | 9018 | 420296 | Intuitive Surgical ® | Intuitive Surgical S.De R.L.De C.V. |  |  | 2021 trở về sau | - Góc mở đầu tip: từ 0 - 30 độ. - Chiều dài đầu tip: 1,1 cm. - Tổng chiều dài dụng cụ: 54,5 cm. - Số lần sử dụng: 10 lần. | 130.353.500 | vn0102707239 | CÔNG TY CỔ PHẦN ĐẦU TƯ THIẾT BỊ Y TẾ AN VIỆT | IB2500062852 | vn0301465062 | Bệnh Viện Chợ Rẫy | Đấu thầu rộng rãi | 19/04/2025 | KQ2500062852_2504191330 | 19/04/2025 | 1 | Quận 5,TP. Hồ Chí Minh
4162 | Kẹp Prograsp | Cái | 28 | Mexico | 9018 | 420093 | Intuitive Surgical ® | Intuitive Surgical S.De R.L.De C.V. |  |  | 2021 trở về sau | - Góc mở tip: từ 0 đến 38 độ. - Chiều dài đầu tip: 2,8 cm. - Tổng chiều dài dụng cụ tối ưu: 56,2 cm. - Số lần sử dụng: 10 lần. | 113.564.500 | vn0102707239 | CÔNG TY CỔ PHẦN ĐẦU TƯ THIẾT BỊ Y TẾ AN VIỆT | IB2500062852 | vn0301465062 | Bệnh Viện Chợ Rẫy | Đấu thầu rộng rãi | 19/04/2025 | KQ2500062852_2504191330 | 19/04/2025 | 1 | Quận 5,TP. Hồ Chí Minh
4163 | Kìm kẹp kim to | Cái | 14 | Mexico | 9018 | 420006 | Intuitive Surgical ® | Intuitive Surgical S.De R.L.De C.V. |  |  | 2021 trở về sau | - Góc mở tip: từ 0 đến 30 độ. - Chiều dài đầu tip: 1,0 cm. - Tổng chiều dài dụng cụ tối ưu: 54,4 cm. - Số lần sử dụng: 10 lần. | 113.745.500 | vn0102707239 | CÔNG TY CỔ PHẦN ĐẦU TƯ THIẾT BỊ Y TẾ AN VIỆT | IB2500062852 | vn0301465062 | Bệnh Viện Chợ Rẫy | Đấu thầu rộng rãi | 19/04/2025 | KQ2500062852_2504191330 | 19/04/2025 | 1 | Quận 5,TP. Hồ Chí Minh
4164 | Kẹp rốn | Cái | 5000 | Việt Nam | 9018 | KR | Kẹp rốn MPV | Công ty cổ phần Nhựa y tế Việt Nam (MPV) |  |  | Từ năm 2024 | Kẹp rốn sản xuất từ chất liệu nhựa PP nguyên sinh, độ trơn láng cao. Không chứa độc tố DEHP. Đạt tiêu chuẩn: EN ISO 13485:2016-TUV, ISO 9001:2015. | 910 | vn2900434807 | CÔNG TY CP DƯỢC VÀ THIẾT BỊ Y TẾ ĐỒNG TÂM | IB2500008021 | vn2901021295 | Bệnh viện Đa khoa huyện Thanh Chương | Đấu thầu rộng rãi | 18/04/2025 | KQ2500008021_2504181546 | 18/04/2025 | 3 | Huyện Thanh Chương,Tỉnh Nghệ An
4165 | Kẹp phẫu tích thẳng không mấu dài 25cm. Đầu mũi kẹp lớn | Cái | 10 | Pakistan |  | Nhíp không mấu 25cm | Nhíp không mấu 25cm | Electro Bismed |  |  | năm 2024 trở đi | Chất liệu thép không gỉ. - Dài 25 cm. - Phần đầu mũi lớn. | 39.900 | vn0312728203 | CÔNG TY TNHH TRANG THIẾT BỊ Y TẾ MINH HOÀNG | IB2400606083 | vn3400647534 | Bệnh viện Đa khoa khu vực Phía Nam | Đấu thầu rộng rãi | 18/04/2025 | KQ2400606083_2504171014 | 17/04/2025 | 1 | Huyện Đức Linh,Tỉnh Bình Thuận
4166 | Kẹp phẫu tích thẳng có mấu 18 | Cái | 5 | Pakistan |  | Nhíp có mấu 18cm | Nhíp có mấu 18cm | Electro Bismed |  |  | năm 2024 trở đi | Chất liệu thép không gỉ. - Phần đầu mấu lớn. - Kích thước dài 18cm | 25.200 | vn0312728203 | CÔNG TY TNHH TRANG THIẾT BỊ Y TẾ MINH HOÀNG | IB2400606083 | vn3400647534 | Bệnh viện Đa khoa khu vực Phía Nam | Đấu thầu rộng rãi | 18/04/2025 | KQ2400606083_2504171014 | 17/04/2025 | 1 | Huyện Đức Linh,Tỉnh Bình Thuận
4167 | Kềm răng chuột 16cm -18cm | Cái | 20 | Pakistan |  | Kẹp Allis 16-18cm | Kẹp Allis 16-18cm | Merryland Health Care Products |  |  | năm 2024 trở đi | Chất liệu thép không gỉ - Kích thước dài 16cm-18cm | 63.000 | vn0312728203 | CÔNG TY TNHH TRANG THIẾT BỊ Y TẾ MINH HOÀNG | IB2400606083 | vn3400647534 | Bệnh viện Đa khoa khu vực Phía Nam | Đấu thầu rộng rãi | 18/04/2025 | KQ2400606083_2504171014 | 17/04/2025 | 1 | Huyện Đức Linh,Tỉnh Bình Thuận
4168 | Kẹp Heaney sản khoa 23 cm | Cái | 4 | Pakistan |  | Kẹp Heaney sản khoa 23 cm | Kẹp Heaney sản khoa 23 cm | Merryland Health Care Products |  |  | năm 2024 trở đi | Chất liệu thép không gỉ - Kích thước dài 23 cm | 504.000 | vn0312728203 | CÔNG TY TNHH TRANG THIẾT BỊ Y TẾ MINH HOÀNG | IB2400606083 | vn3400647534 | Bệnh viện Đa khoa khu vực Phía Nam | Đấu thầu rộng rãi | 18/04/2025 | KQ2400606083_2504171014 | 17/04/2025 | 1 | Huyện Đức Linh,Tỉnh Bình Thuận
4169 | Banh kẹp Amidan, 02 răng | Cái | 2 | Pakistan |  | Kẹp phẫu thuật amidan | Kẹp phẫu thuật amidan | Merryland Health Care Products |  |  | năm 2024 trở đi | Banh kẹp Amidan chiều dài 22cm, 02 răng | 441.000 | vn0312728203 | CÔNG TY TNHH TRANG THIẾT BỊ Y TẾ MINH HOÀNG | IB2400606083 | vn3400647534 | Bệnh viện Đa khoa khu vực Phía Nam | Đấu thầu rộng rãi | 18/04/2025 | KQ2400606083_2504171014 | 17/04/2025 | 1 | Huyện Đức Linh,Tỉnh Bình Thuận
4170 | Kẹp phẫu tích thẳng có mấu 16 | Cái | 50 | Pakistan |  | Nhíp có mấu 16cm | Nhíp có mấu 16cm | Electro Bismed |  |  | năm 2024 trở đi | Chất liệu thép không gỉ. - Phần đầu mấu lớn. - Kích thước dài 16cm | 16.800 | vn0312728203 | CÔNG TY TNHH TRANG THIẾT BỊ Y TẾ MINH HOÀNG | IB2400606083 | vn3400647534 | Bệnh viện Đa khoa khu vực Phía Nam | Đấu thầu rộng rãi | 18/04/2025 | KQ2400606083_2504171014 | 17/04/2025 | 1 | Huyện Đức Linh,Tỉnh Bình Thuận
4171 | Kẹp ruột thẳng/ cong | Cái | 4 | Pakistan |  | Kẹp ruột thẳng/ cong | Kẹp ruột thẳng/ cong | Merryland Health Care Products |  |  | năm 2024 trở đi | Chất liệu thép không gỉ - Kích thước dài 23 cm | 483.000 | vn0312728203 | CÔNG TY TNHH TRANG THIẾT BỊ Y TẾ MINH HOÀNG | IB2400606083 | vn3400647534 | Bệnh viện Đa khoa khu vực Phía Nam | Đấu thầu rộng rãi | 18/04/2025 | KQ2400606083_2504171014 | 17/04/2025 | 1 | Huyện Đức Linh,Tỉnh Bình Thuận
4172 | Kẹp phẫu tích thẳng không mấu 16 | Cái | 100 | Pakistan |  | Nhíp không mấu 16cm | Nhíp không mấu 16cm | Electro Bismed |  |  | năm 2024 trở đi | Chất liệu thép không gỉ. Phần đầu mũi kẹp lớn. - Kích thước dài 16cm | 16.800 | vn0312728203 | CÔNG TY TNHH TRANG THIẾT BỊ Y TẾ MINH HOÀNG | IB2400606083 | vn3400647534 | Bệnh viện Đa khoa khu vực Phía Nam | Đấu thầu rộng rãi | 18/04/2025 | KQ2400606083_2504171014 | 17/04/2025 | 1 | Huyện Đức Linh,Tỉnh Bình Thuận
4173 | Kẹp phẫu tích thẳng không mấu 18 | Cái | 5 | Pakistan |  | Nhíp không mấu 18cm | Nhíp không mấu 18cm | Electro Bismed |  |  | năm 2024 trở đi | Chất liệu thép không gỉ. Phần đầu mũi kẹp lớn. - Kích thước dài 18cm | 25.200 | vn0312728203 | CÔNG TY TNHH TRANG THIẾT BỊ Y TẾ MINH HOÀNG | IB2400606083 | vn3400647534 | Bệnh viện Đa khoa khu vực Phía Nam | Đấu thầu rộng rãi | 18/04/2025 | KQ2400606083_2504171014 | 17/04/2025 | 1 | Huyện Đức Linh,Tỉnh Bình Thuận
4174 | Kẹp thòng lọng cắt Amydan 22 cm | Cái | 2 | Pakistan |  | 50.0290.00 | Dụng cụ thắt amidan Tyding | Hilbro Instruments (Pvt) Ltd. |  |  | năm 2024 trở đi | Chất liệu thép không gỉ - Kích thước dài 22 cm | 3.675.000 | vn0312728203 | CÔNG TY TNHH TRANG THIẾT BỊ Y TẾ MINH HOÀNG | IB2400606083 | vn3400647534 | Bệnh viện Đa khoa khu vực Phía Nam | Đấu thầu rộng rãi | 18/04/2025 | KQ2400606083_2504171014 | 17/04/2025 | 1 | Huyện Đức Linh,Tỉnh Bình Thuận
4175 | Kẹp phẫu tích thẳng không mấu 14 | Cái | 40 | Pakistan |  | Nhíp không mấu 14cm | Nhíp không mấu 14cm | Electro Bismed |  |  | năm 2024 trở đi | Chất liệu thép không gỉ. - Phần đầu mấu lớn. - Kích thước dài 14cm | 14.700 | vn0312728203 | CÔNG TY TNHH TRANG THIẾT BỊ Y TẾ MINH HOÀNG | IB2400606083 | vn3400647534 | Bệnh viện Đa khoa khu vực Phía Nam | Đấu thầu rộng rãi | 18/04/2025 | KQ2400606083_2504171014 | 17/04/2025 | 1 | Huyện Đức Linh,Tỉnh Bình Thuận
4176 | Kềm mang kim 16 | Cái | 20 | Pakistan |  | Pen kẹp kim 16cm | Pen kẹp kim 16cm | Electro Bismed |  |  | năm 2024 trở đi | Chất liệu thép không gỉ - Kích thước dài 16cm | 27.300 | vn0312728203 | CÔNG TY TNHH TRANG THIẾT BỊ Y TẾ MINH HOÀNG | IB2400606083 | vn3400647534 | Bệnh viện Đa khoa khu vực Phía Nam | Đấu thầu rộng rãi | 18/04/2025 | KQ2400606083_2504171014 | 17/04/2025 | 1 | Huyện Đức Linh,Tỉnh Bình Thuận
4177 | Kềm mang kim 18 | Cái | 10 | Pakistan |  | Pen kẹp kim 18cm | Pen kẹp kim 18cm | Electro Bismed |  |  | năm 2024 trở đi | Chất liệu thép không gỉ - Kích thước dài 18cm | 35.700 | vn0312728203 | CÔNG TY TNHH TRANG THIẾT BỊ Y TẾ MINH HOÀNG | IB2400606083 | vn3400647534 | Bệnh viện Đa khoa khu vực Phía Nam | Đấu thầu rộng rãi | 18/04/2025 | KQ2400606083_2504171014 | 17/04/2025 | 1 | Huyện Đức Linh,Tỉnh Bình Thuận
4178 | Đầu kẹp bóc màng ngăn trong 23G đầu hình càng cua (End-Grasping/end - gripping) có cán tháo lắp | Cái | 150 | Đức |  | G-46341 | G-46341 | Geuder AG |  |  | Từ 2024 trở về sau | -Đảm bảo vô khuẩn - Loại 23G - Đầu rời, không liền cán - Hình dạng đầu: đầu thẳng, hình càng cua (end gripping) | 2.700.000 | vn0101442741 | CÔNG TY CỔ PHẦN THIÊN TRƯỜNG | IB2500030200 | vn0102138381 | Bệnh viện Mắt Trung ương | Đấu thầu rộng rãi | 18/04/2025 | KQ2500030200_2504161128 | 17/04/2025 | 3 | Quận Hai Bà Trưng,Thành phố Hà Nội
4179 | Kẹp bóc màng ngăn trong 25G, đầu hình càng cua (End-Grasping/end - gripping) cán liền | Cái | 30 | UNITED STATES | 9018 | 12-410-25DP | 12-410-25DP | Rumex International Co. |  |  | 2023 | - Đảm bảo vô khuẩn - Loại 25G - 1 mảnh (cán liền đầu kẹp bóc màng thành 1 khối) - Hình dạng đầu: đầu thẳng, hình càng cua (end-grasping/ end gripping) | 2.599.800 | vn0107328308 | CÔNG TY TNHH THIẾT BỊ Y TẾ BẢO KHANH | IB2500030200 | vn0102138381 | Bệnh viện Mắt Trung ương | Đấu thầu rộng rãi | 18/04/2025 | KQ2500030200_2504161128 | 17/04/2025 | 3 | Quận Hai Bà Trưng,Thành phố Hà Nội
4180 | Kẹp bóc màng trước võng mạc 23G đầu vát cán liền | Cái | 30 | Pháp |  | S9.6017.23 | FCI/ Pháp | Pháp |  |  | Từ năm 2024 trở đi | Cỡ 23G. Đầu/hàm kẹp vát Tano Đầu thiết kế cải tiến chống rách màng Trọng lượng kẹp tối đa 100 gram Cán liền đầu kẹp bóc màng thành 1 khối (Thể hiện qua hình ảnh trên Catalog) Cán bóp, cần ít lực để điều khiển tối ưu Đầu kẹp độ chính xác cao, không bị trượt về phía trước / sau Đóng gói vô trùng Xuất xứ: G7 | 2.793.000 | vn0101032110 | CÔNG TY TNHH KIM HƯNG | IB2500030200 | vn0102138381 | Bệnh viện Mắt Trung ương | Đấu thầu rộng rãi | 18/04/2025 | KQ2500030200_2504161128 | 17/04/2025 | 3 | Quận Hai Bà Trưng,Thành phố Hà Nội
4181 | Kẹp bóc màng ngăn trong 23G, đầu hình càng cua (End-Grasping/end - gripping) cán liền | Cái | 50 | UNITED STATES | 9018 | 12-410-23DP | 12-410-23DP | Rumex International Co. |  |  | 2023 | - Đảm bảo vô khuẩn - Loại 23G - 1 mảnh (cán liền đầu kẹp bóc màng thành 1 khối) - Hình dạng đầu: đầu thẳng, hình càng cua (end-grasping/end - gripping) | 2.349.900 | vn0107328308 | CÔNG TY TNHH THIẾT BỊ Y TẾ BẢO KHANH | IB2500030200 | vn0102138381 | Bệnh viện Mắt Trung ương | Đấu thầu rộng rãi | 18/04/2025 | KQ2500030200_2504161128 | 17/04/2025 | 3 | Quận Hai Bà Trưng,Thành phố Hà Nội
4182 | Kẹp bóc màng trước võng mạc 23G đầu thẳng có khía cán liền | Cái | 30 | Pháp |  | S9.6011.23 | FCI/ Pháp | Pháp |  |  | Từ năm 2024 trở đi | Cỡ 23G. Đầu/hàm kẹp thẳng có khía Đầu thiết kế cải tiến chống rách màng Trọng lượng kẹp tối đa 100 gram Cán liền đầu kẹp bóc màng thành 1 khối (Thể hiện qua hình ảnh trên Catalog) Cán bóp, cần ít lực để điều khiển tối ưu Đầu kẹp độ chính xác cao, không bị trượt về phía trước / sau Đóng gói vô trùng Xuất xứ: G7 | 2.793.000 | vn0101032110 | CÔNG TY TNHH KIM HƯNG | IB2500030200 | vn0102138381 | Bệnh viện Mắt Trung ương | Đấu thầu rộng rãi | 18/04/2025 | KQ2500030200_2504161128 | 17/04/2025 | 3 | Quận Hai Bà Trưng,Thành phố Hà Nội
4183 | Kẹp bóc màng trước võng mạc 25G đầu thẳng có khía cán liền | Cái | 30 | UNITED KINGDOM | 9018 | 12-304-25D | 12-304-25D | Rumex International Ltd |  |  | 2023 | Đảm bảo vô khuẩn - Loại 25G - 1 mảnh (cán liền đầu kẹp bóc màng thành 1 khối) - Hình dạng đầu: đầu thẳng, có khía (Serrated) | 2.349.900 | vn0107328308 | CÔNG TY TNHH THIẾT BỊ Y TẾ BẢO KHANH | IB2500030200 | vn0102138381 | Bệnh viện Mắt Trung ương | Đấu thầu rộng rãi | 18/04/2025 | KQ2500030200_2504161128 | 17/04/2025 | 3 | Quận Hai Bà Trưng,Thành phố Hà Nội
4184 | Đầu kẹp bóc màng ngăn trong 25G đầu hình càng cua (End-Grasping/end -gripping) có cán tháo lắp | Cái | 70 | Đức |  | G-46541 | G-46541 | Geuder AG |  |  | Từ 2024 trở về sau | - Đảm bảo vô khuẩn - Loại 25G -Đầu rời, không liền cán - Hình dạng đầu: đầu thẳng, hình càng cua (end gripping) | 4.350.000 | vn0101442741 | CÔNG TY CỔ PHẦN THIÊN TRƯỜNG | IB2500030200 | vn0102138381 | Bệnh viện Mắt Trung ương | Đấu thầu rộng rãi | 18/04/2025 | KQ2500030200_2504161128 | 17/04/2025 | 3 | Quận Hai Bà Trưng,Thành phố Hà Nội
4185 | Kẹp bóc màng trước võng mạc 25G đầu vát cán liền | Cái | 30 | Mỹ | 9018 | VS0744.25 | Vortex | Vortex Surgical |  |  | Từ năm 2024 trở đi | - Cỡ 25G - 1 mảnh (cán liền đầu kẹp bóc màng thành 1 khối) - Hình dạng đầu: đầu vát (hình ảnh) - Trục và đầu chống chói - Đóng gói vô khuẩn | 3.255.000 | vn0107594451 | CÔNG TY TNHH LEGATEK | IB2500030200 | vn0102138381 | Bệnh viện Mắt Trung ương | Đấu thầu rộng rãi | 18/04/2025 | KQ2500030200_2504161128 | 17/04/2025 | 3 | Quận Hai Bà Trưng,Thành phố Hà Nội
4186 | Kẹp bóc màng trước võng mạc 23G đầu thẳng có khía có cán tháo lắp | Cái | 70 | Đức |  | G-46343 | G-46343 | Geuder AG |  |  | Từ 2024 trở về sau | - Đảm bảo vô khuẩn - Loại 23G -Đầu rời, không liền cán Hình dạng: Đầu thẳng, có khía (thiết kế hình cá sấu) | 4.950.000 | vn0101442741 | CÔNG TY CỔ PHẦN THIÊN TRƯỜNG | IB2500030200 | vn0102138381 | Bệnh viện Mắt Trung ương | Đấu thầu rộng rãi | 18/04/2025 | KQ2500030200_2504161128 | 17/04/2025 | 3 | Quận Hai Bà Trưng,Thành phố Hà Nội
4187 | Kẹp (forceps) ruột đơn cực, hàm dụng cụ dài 30 mm, hoạt động đơn | Cái | 6 | Đức | 9018 | 33351BB | Kẹp (forceps) gắp đơn cực | KARL STORZ SE & Co. KG, Đức |  |  | Năm 2024 trở đi | Kẹp phẫu tích, phần hàm dụng cụ dài 30 mm, hoạt động đơn, có mở lỗ, dài, nhiều răng, không gây tổn thương. Cỡ 5 mm, chiều dài 36 cm, gồm có: + Ruột kẹp phẫu tích + Vỏ ngoài, bằng kim loại, có bọc cách điện, có đầu nối khóa Luer để tưới rửa vệ sinh. + Tay cầm, bằng nhựa, không khóa, phần tiếp xúc ngón tay lớn, có chân cắm đốt điện đơn cực - Tiêu chuẩn CE. | 23.500.000 | vn0400567178 | CÔNG TY CỔ PHẦN THIẾT BỊ Y TẾ NAM TRUNG | IB2400618834 | vn1800271748 | Bệnh viện Đa khoa Trung ương Cần Thơ | Đấu thầu rộng rãi | 17/04/2025 | KQ2400618834_2504170920 | 17/04/2025 | 3 | Quận Ninh Kiều,Thành phố Cần Thơ
4188 | Clip Polymer kẹp mạch máu | Cái | 8000 | Trung Quốc | 9018 | PLTX230, PLTX240, PLTX250 | Qingdao DMD | Qingdao DMD Medical Technology Co., Ltd |  |  | 2025 | - Chất liệu: Polymer không tiêu đảm bảo độ tương thích sinh học cao - Clip thiết kế hình cung giúp giữ được nhiều mô hơn. Có khóa đóng nhanh, hiệu quả, an toàn tạo phản hồi xúc giác và thính giác cho phẫu thuật viên khi đóng clip. Thiết kế kiểu khớp động, Răng nhọn, gập góc hai bên, so le nhau, nghiêng về phía mô giúp chống trượt, cầm máu triệt để. - Clip không làm nhiễu trong chẩn đoán CT, MRI hoặc X-quang. - Kẹp được mạch máu cỡ từ 3 mm đến 16 mm - Chiều dài chân clip ngoài lần lượt: 9,5-13-17,8mm. Độ dày chân clip: 0,83-1,29mm. Đường kính phần lồi của Clip khi đóng: 1,1-1,2-1,3mm, khi mở: 7,5-10,2-14mm - Tiêu chuẩn chất lượng: ISO, CE | 36.000 | vn0106441558 | CÔNG TY TNHH DỊCH VỤ THƯƠNG MẠI VÀ ĐẦU TƯ HƯNG PHÁT | IB2400618834 | vn1800271748 | Bệnh viện Đa khoa Trung ương Cần Thơ | Đấu thầu rộng rãi | 17/04/2025 | KQ2400618834_2504170920 | 17/04/2025 | 3 | Quận Ninh Kiều,Thành phố Cần Thơ
4189 | Kẹp (forceps) gắp đơn cực, hàm dụng cụ dài 27 mm, hoạt động đơn | Cái | 10 | Trung Quốc | 9018 | 101F.001A 101S.005 101.198A | Kangji | Hangzhou Kangji |  |  | 2024 trở lên | Kẹp phẫu tích, phần hàm dụng cụ dài 27 mm, hoạt động đơn, cong, có mở lỗ, không gây tổn thương. Cỡ 5 mm, chiều dài 36 cm, gồm có: + Ruột kẹp phẫu tích + Vỏ ngoài, bằng kim loại, có bọc cách điện, có đầu nối khóa Luer để tưới rửa vệ sinh. + Tay cầm, bằng nhựa, không khóa, phần tiếp xúc ngón tay lớn, có chân cắm đốt điện đơn cực - Tiêu chuẩn FDA | 13.630.000 | vn0103637859 | CÔNG TY TNHH THƯƠNG MẠI VÀ XÂY DỰNG PHÚC THỊNH | IB2400618834 | vn1800271748 | Bệnh viện Đa khoa Trung ương Cần Thơ | Đấu thầu rộng rãi | 17/04/2025 | KQ2400618834_2504170920 | 17/04/2025 | 3 | Quận Ninh Kiều,Thành phố Cần Thơ
4190 | Kẹp (forceps) gắp đơn cực, hàm dụng cụ dài 26mm, hoạt động đơn | Cái | 10 | Trung Quốc | 9018 | 101F.001A 101S.005 101.049D | Kangji | Hangzhou Kangji |  |  | 2024 trở lên | Kẹp phẫu tích, phần hàm dụng cụ dài 26mm, hoạt động đơn, có mở lỗ, có răng cưa nhỏ mịn, không gây tổn thương. Cỡ 5mm, chiều dài 36cm, gồm có: + Ruột kẹp phẫu tích + Vỏ ngoài, bằng kim loại, có bọc cách điện, có đầu nối khóa Luer để tưới rửa vệ sinh. + Tay cầm, bằng nhựa, không khóa, phần tiếp xúc ngón tay lớn, có chân cắm đốt điện đơn cực. - Tiêu chuẩn FDA | 13.630.000 | vn0103637859 | CÔNG TY TNHH THƯƠNG MẠI VÀ XÂY DỰNG PHÚC THỊNH | IB2400618834 | vn1800271748 | Bệnh viện Đa khoa Trung ương Cần Thơ | Đấu thầu rộng rãi | 17/04/2025 | KQ2400618834_2504170920 | 17/04/2025 | 3 | Quận Ninh Kiều,Thành phố Cần Thơ
4191 | Kìm kẹp kim cỡ lớn | Cái | 10 | Đức | 9018 | 26173KAR | Kìm kẹp kim cỡ lớn | KARL STORZ SE & Co. KG, Đức |  |  | Năm 2024 trở đi | Kìm kẹp kim, hàm cong phải, được bọc hợp kim tungsten carbide giúp giữ kim chắc hơn, tay cầm thẳng, thiết kế chống mỏi, có khóa hãm, chốt nhả khóa ở bên trái, dùng với kim cỡ 0/0 đến 7/0. Cỡ 5 mm, chiều dài 33 cm - Tiêu chuẩn CE. | 43.200.000 | vn0400567178 | CÔNG TY CỔ PHẦN THIẾT BỊ Y TẾ NAM TRUNG | IB2400618834 | vn1800271748 | Bệnh viện Đa khoa Trung ương Cần Thơ | Đấu thầu rộng rãi | 17/04/2025 | KQ2400618834_2504170920 | 17/04/2025 | 3 | Quận Ninh Kiều,Thành phố Cần Thơ
4192 | Kẹp (forceps) ruột đơn cực, hàm dụng cụ dài 37 mm, hoạt động kép | Cái | 6 | Trung Quốc | 9018 | 101F.001A 101S.005 101.056A | Kangji | Hangzhou Kangji |  |  | 2024 trở lên | Kẹp phẫu tích, phần hàm dụng cụ dài 37 mm, hoạt động kép, có mở lỗ. Cỡ 5 mm, chiều dài 36 cm, gồm có: + Ruột kẹp phẫu tích + Vỏ ngoài, bằng kim loại, có bọc cách điện, có đầu nối khóa Luer để tưới rửa vệ sinh. + Tay cầm, bằng nhựa, không khóa, phần tiếp xúc ngón tay lớn, có chân cắm đốt điện đơn cực - Tiêu chuẩn FDA | 13.630.000 | vn0103637859 | CÔNG TY TNHH THƯƠNG MẠI VÀ XÂY DỰNG PHÚC THỊNH | IB2400618834 | vn1800271748 | Bệnh viện Đa khoa Trung ương Cần Thơ | Đấu thầu rộng rãi | 17/04/2025 | KQ2400618834_2504170920 | 17/04/2025 | 3 | Quận Ninh Kiều,Thành phố Cần Thơ
4193 | Kẹp (forceps) gắp đơn cực, hàm dụng cụ dài 22mm, hoạt động kép | Cái | 10 | Trung Quốc | 9018 | 101F.001A 101S.005 101.037HW | Kangji | Hangzhou Kangji |  |  | 2024 trở lên | Kẹp phẫu tích, phần hàm dụng cụ dài 22mm, hoạt động kép. Cỡ 5 mm, chiều dài 36cm, gồm có: + Ruột kẹp phẫu tích + Vỏ ngoài, bằng kim loại, có bọc cách điện, có đầu nối khóa Luer để tưới rửa vệ sinh. + Tay cầm, bằng nhựa, không khóa, phần tiếp xúc ngón tay lớn, có chân cắm đốt điện đơn cực. - Tiêu chuẩn FDA | 13.630.000 | vn0103637859 | CÔNG TY TNHH THƯƠNG MẠI VÀ XÂY DỰNG PHÚC THỊNH | IB2400618834 | vn1800271748 | Bệnh viện Đa khoa Trung ương Cần Thơ | Đấu thầu rộng rãi | 17/04/2025 | KQ2400618834_2504170920 | 17/04/2025 | 3 | Quận Ninh Kiều,Thành phố Cần Thơ
4194 | Clip kẹp mạch máu chất liệu polymer cỡ trung bình, lớn dài 12mm | Cái | 500 | Mỹ | 9018 | 8886848813 | Covidien | Covidien |  |  | Năm 2024 trở về sau | Clip kẹp mạch máu cỡ trung bình và cỡ lớn độ dài 12mm, làm bằng vật liệu tự tan lớp ngoài Polyglycolic và lớp trong Polyglyconate. Thiết kế dạng chống trượt, tăng độ an toàn khi kẹp mạch máu. Clip làm bằng 2 lớp: Lớp trong: mềm dẻo, tan trong 180 ngoài, Lớp ngoài: cứng hơn, tan trong vòng 90 ngày -Tiêu chuẩn: CE và FDA | 400.000 | vn1801289709 | CÔNG TY TNHH THƯƠNG MẠI VÀ DỊCH VỤ ĐẦU TƯ ĐỨC MINH | IB2400618834 | vn1800271748 | Bệnh viện Đa khoa Trung ương Cần Thơ | Đấu thầu rộng rãi | 17/04/2025 | KQ2400618834_2504170920 | 17/04/2025 | 3 | Quận Ninh Kiều,Thành phố Cần Thơ
4195 | Clip Titan kẹp mạch máu | Cái | 1800 | Anh Quốc | 9021 | 0301-01S; 0301-01M; 0301-01ML; 0301-01L | LigaV | Grena Ltd. |  |  | 2024 trở về sau | - Chất liệu: Titanium - Hình chữ V. Tương thích với kìm kẹp clip cỡ 0,59mm-1,42mm. Các vỉ clip được mã hóa màu sắc tương ứng với Kìm kẹp clip - Kẹp được mạch máu cỡ 0,3 mm đến 7,5mm - Clip khi mở dài lần lượt 3,2-4,7-8,0-11,9mm, rộng 2,1-2,9-5,2-5,4mm. Clip khi đóng dài lần lượt 3,7-5,4-9,0-12,3mm Tiêu chuẩn chất lượng: CE | 27.000 | vn0102921627 | CÔNG TY CỔ PHẦN VIETMEDIC | IB2400618834 | vn1800271748 | Bệnh viện Đa khoa Trung ương Cần Thơ | Đấu thầu rộng rãi | 17/04/2025 | KQ2400618834_2504170920 | 17/04/2025 | 3 | Quận Ninh Kiều,Thành phố Cần Thơ
4196 | Kẹp (forceps) gắp đơn cực, hàm tác động kép | Cái | 10 | Trung Quốc | 9018 | 101F.001A 101S.005 101.049B | Kangji | Hangzhou Kangji |  |  | 2024 trở lên | Kẹp phẫu tích, không gây chấn thương, hàm tác động kép, hàm dụng cụ dài 24mm. Cỡ 5 mm, chiều dài 36 cm, gồm có: + Ruột kẹp phẫu tích + Vỏ ngoài, bằng kim loại, có bọc cách điện, có đầu nối khóa Luer để tưới rửa vệ sinh. + Tay cầm, bằng nhựa, không khóa, phần tiếp xúc ngón tay lớn, có chân cắm đốt điện đơn cực - Tiêu chuẩn FDA | 13.630.000 | vn0103637859 | CÔNG TY TNHH THƯƠNG MẠI VÀ XÂY DỰNG PHÚC THỊNH | IB2400618834 | vn1800271748 | Bệnh viện Đa khoa Trung ương Cần Thơ | Đấu thầu rộng rãi | 17/04/2025 | KQ2400618834_2504170920 | 17/04/2025 | 3 | Quận Ninh Kiều,Thành phố Cần Thơ
4197 | Kẹp giữ clip mạch máu | Cái | 2 | Đức | 9018 | 30444LR | 30444LR | KARL STORZ SE & CO. KG |  |  | 2024 trở về sau | Kẹp giữ clip mạch máu, tháo lắp được, xoay tròn được, cỡ khoảng 10 mm, dài ≥ 36 cm, có chốt cài để khóa hàm giữ clip, gồm có: + Tay cầm nhựa không khóa + Ống vỏ ngoài kim loại + Ruột kẹp | 42.268.000 | vn0101147344 | CÔNG TY TNHH ĐẦU TƯ PHÁT TRIỂN TRANG THIẾT BỊ Y TẾ | IB2400616631 | vnz000022224 | Bệnh viện Sản Nhi Nghệ An | Đấu thầu rộng rãi | 17/04/2025 | KQ2400616631_2504161410 | 17/04/2025 | 3 | Thành phố Vinh,Tỉnh Nghệ An
4198 | Kẹp cong /thẳng 160mm | Cái | 200 | Pakistan | 9018 | 06-130/ 06-131 | ADI | ADI Industry |  |  | Từ năm 2022 trờ về sau | Chất liệu làm từ thép không rỉ - Kích thước: 160mm Có mã hàng, nhãn hiệu, mã datamatrix, lô sản xuất trên thân sản phẩm. Tiêu chuẩn: ISO 13485 và CFS/FDA/CE | 157.500 | vn0311978169 | CÔNG TY TNHH XUẤT NHẬP KHẨU KỸ THUẬT MINH THÀNH | IB2400495261 | vn0302203510 | BỆNH VIỆN NGUYỄN TRI PHƯƠNG | Đấu thầu rộng rãi | 17/04/2025 | 440/QĐ-NTP | 17/04/2025 | 3 | Quận 5,TP. Hồ Chí Minh
4199 | Kẹp cong /thẳng 120mm | Cái | 50 | Pakistan | 9018 | 06-110/ 06-111 | ADI | ADI Industry |  |  | Từ năm 2022 trờ về sau | Chất liệu làm từ thép không rỉ. - Kích thước: 120mm. Có mã hàng, nhãn hiệu, mã datamatrix, lô sản xuất trên thân sản phẩm. Tiêu chuẩn: ISO 13485 và CFS/FDA/CE | 115.500 | vn0311978169 | CÔNG TY TNHH XUẤT NHẬP KHẨU KỸ THUẬT MINH THÀNH | IB2400495261 | vn0302203510 | BỆNH VIỆN NGUYỄN TRI PHƯƠNG | Đấu thầu rộng rãi | 17/04/2025 | 440/QĐ-NTP | 17/04/2025 | 3 | Quận 5,TP. Hồ Chí Minh
4200 | Kẹp trái tim cong/thẳng 24cm | Cái | 10 | Pakistan | 9018 | 04-350/ 04-351 | ADI | ADI Industry |  |  | Từ năm 2022 trờ về sau | Chất liệu làm từ thép không rỉ Kích thước: Chiều dài 240mm. Có mã hàng, nhãn hiệu, mã datamatrix, lô sản xuất khắc trên thân sản phẩm. Tiêu chuẩn: ISO 13485 và CE | 367.500 | vn0311978169 | CÔNG TY TNHH XUẤT NHẬP KHẨU KỸ THUẬT MINH THÀNH | IB2400495261 | vn0302203510 | BỆNH VIỆN NGUYỄN TRI PHƯƠNG | Đấu thầu rộng rãi | 17/04/2025 | 440/QĐ-NTP | 17/04/2025 | 3 | Quận 5,TP. Hồ Chí Minh
4201 | Kẹp kim 160mm cán vàng | Cái | 4 | Pakistan | 9018 | 26-156 (160mm) | ADI | ADI Industry |  |  | Từ năm 2022 trờ về sau | Chất liệu làm từ thép không rỉ. - Kích thước: 160mm- Có mã hàng, nhãn hiệu, mã datamatrix, lô sản xuất trên thân sản phẩm.Sai số kích thước cho phép: ±5% Tiêu chuẩn: ISO 13485 và CFS/FDA/CE | 594.300 | vn0311978169 | CÔNG TY TNHH XUẤT NHẬP KHẨU KỸ THUẬT MINH THÀNH | IB2400495261 | vn0302203510 | BỆNH VIỆN NGUYỄN TRI PHƯƠNG | Đấu thầu rộng rãi | 17/04/2025 | 440/QĐ-NTP | 17/04/2025 | 3 | Quận 5,TP. Hồ Chí Minh
4202 | Kẹp cong / thẳng, 225mm | Cái | 4 | Pakistan | 9018 | 06-179/ 06-184 | ADI | ADI Industry |  |  | Từ năm 2022 trờ về sau | - Chất liệu làm từ thép không rỉ. - Kích thước: 225mm.- Có mã hàng, nhãn hiệu, mã datamatrix, lô sản xuất trên thân sản phẩm.Sai số kích thước cho phép: ± 5% Tiêu chuẩn: ISO 13485 và CFS/FDA/CE | 205.800 | vn0311978169 | CÔNG TY TNHH XUẤT NHẬP KHẨU KỸ THUẬT MINH THÀNH | IB2400495261 | vn0302203510 | BỆNH VIỆN NGUYỄN TRI PHƯƠNG | Đấu thầu rộng rãi | 17/04/2025 | 440/QĐ-NTP | 17/04/2025 | 3 | Quận 5,TP. Hồ Chí Minh
4203 | Kẹp 190mm | Cái | 6 | Pakistan | 9018 | 09-106/ 09-108 | ADI | ADI Industry |  |  | Từ năm 2022 trờ về sau | - Chất liệu làm từ thép không rỉ. - Kích thước: 190mm- Có mã hàng, nhãn hiệu, mã datamatrix, lô sản xuất trên thân sản phẩm.Sai số kích thước cho phép: ± 5% Tiêu chuẩn: ISO 13485 và CFS/FDA/CE | 525.000 | vn0311978169 | CÔNG TY TNHH XUẤT NHẬP KHẨU KỸ THUẬT MINH THÀNH | IB2400495261 | vn0302203510 | BỆNH VIỆN NGUYỄN TRI PHƯƠNG | Đấu thầu rộng rãi | 17/04/2025 | 440/QĐ-NTP | 17/04/2025 | 3 | Quận 5,TP. Hồ Chí Minh
4204 | Kẹp 160mm | Cái | 20 | Pakistan | 9018 | 06-176/ 06-181 | ADI | ADI Industry |  |  | Từ năm 2022 trờ về sau | - Chất liệu làm từ thép không rỉ. - Kích thước: 160mm.- Có mã hàng, nhãn hiệu, mã datamatrix, lô sản xuất trên thân sản phẩm.Sai số kích thước cho phép: ± 5% Tiêu chuẩn: ISO 13485 và CFS/FDA/CE | 168.000 | vn0311978169 | CÔNG TY TNHH XUẤT NHẬP KHẨU KỸ THUẬT MINH THÀNH | IB2400495261 | vn0302203510 | BỆNH VIỆN NGUYỄN TRI PHƯƠNG | Đấu thầu rộng rãi | 17/04/2025 | 440/QĐ-NTP | 17/04/2025 | 3 | Quận 5,TP. Hồ Chí Minh
4205 | Kẹp cong / thẳng, 240mm | Cái | 4 | Pakistan | 9018 | 06-180/ 06-185 | ADI | ADI Industry |  |  | Từ năm 2022 trờ về sau | Chất liệu làm từ thép không rỉ. - Kích thước: 240mm- Có mã hàng, nhãn hiệu, mã datamatrix, lô sản xuất trên thân sản phẩm. Sai số kích thước cho phép: ± 5% Tiêu chuẩn: ISO 13485 và CFS/FDA/CE | 227.850 | vn0311978169 | CÔNG TY TNHH XUẤT NHẬP KHẨU KỸ THUẬT MINH THÀNH | IB2400495261 | vn0302203510 | BỆNH VIỆN NGUYỄN TRI PHƯƠNG | Đấu thầu rộng rãi | 17/04/2025 | 440/QĐ-NTP | 17/04/2025 | 3 | Quận 5,TP. Hồ Chí Minh
4206 | Kẹp cầm máu dùng trong nội soi tiêu hóa | Cái | 4056 | Trung Quốc | 9018 | HA-I-2; HA-II-6 | HA-I-2; HA-II-6 | Anrei Medical (Hangzhou) Co., Ltd. |  |  | Từ 2023 trở về sau | Dùng đánh dấu, kẹp cầm máu Đóng mở được nhiều lần. Khả năng đóng - mở clip ≥ 10 lần trước khi đóng clip. Clip thiết kế lõi đặc biệt, xoay 2 chiều bên 360 độ. Độ mở clip: 12mm và 16mm Góc mở: 135 độ Chiều dài: 2300mm Tương thích kênh dụng cụ ống soi ≥ 2.8mm Tiêu chuẩn sử dụng 1 lần Tiêu chuẩn: ISO 13485 và CE | 426.000 | vn0310520947 | CÔNG TY TNHH THIẾT BỊ Y TẾ ETC | IB2400495261 | vn0302203510 | BỆNH VIỆN NGUYỄN TRI PHƯƠNG | Đấu thầu rộng rãi | 17/04/2025 | 440/QĐ-NTP | 17/04/2025 | 3 | Quận 5,TP. Hồ Chí Minh
4207 | Kẹp kim 150mm | Cái | 100 | Pakistan | 9018 | 07-143 | ADI | ADI Industry |  |  | Từ năm 2022 trờ về sau | Chất liệu làm từ thép không rỉ. - Kích thước: 150mm Có mã hàng, nhãn hiệu, mã datamatrix, lô sản xuất trên thân sản phẩm. Tiêu chuẩn: ISO 13485 và CE | 157.500 | vn0311978169 | CÔNG TY TNHH XUẤT NHẬP KHẨU KỸ THUẬT MINH THÀNH | IB2400495261 | vn0302203510 | BỆNH VIỆN NGUYỄN TRI PHƯƠNG | Đấu thầu rộng rãi | 17/04/2025 | 440/QĐ-NTP | 17/04/2025 | 3 | Quận 5,TP. Hồ Chí Minh
4208 | Kẹp kim 180mm cán vàng | Cái | 4 | Pakistan | 9018 | 26-156 (180mm) | ADI | ADI Industry |  |  | Từ năm 2022 trờ về sau | - Chất liệu làm từ thép không rỉ - Kích thước: 180mm ; Bước răng 0,40mm, dùng cho chỉ 4/0-6/0 - Có mã hàng, nhãn hiệu, mã datamatrix, lô sản xuất trên thân sản phẩm.Sai số kích thước cho phép: ± 5% Tiêu chuẩn: ISO 13485 và CFS/FDA/CE | 714.000 | vn0311978169 | CÔNG TY TNHH XUẤT NHẬP KHẨU KỸ THUẬT MINH THÀNH | IB2400495261 | vn0302203510 | BỆNH VIỆN NGUYỄN TRI PHƯƠNG | Đấu thầu rộng rãi | 17/04/2025 | 440/QĐ-NTP | 17/04/2025 | 3 | Quận 5,TP. Hồ Chí Minh
4209 | Kẹp kim 240mm cán vàng | Cái | 4 | Pakistan | 9018 | 26-156 (240mm) | ADI | ADI Industry |  |  | Từ năm 2022 trờ về sau | Chất liệu làm từ thép không rỉ - Kích thước: 240mm; Bước răng 0,40mm, dùng cho chỉ 4/0-6/0 - Có mã hàng, nhãn hiệu, mã datamatrix, lô sản xuất trên thân sản phẩm.Sai số kích thước cho phép: ±5% Tiêu chuẩn: ISO 13485 và CFS/FDA/CE | 1.071.000 | vn0311978169 | CÔNG TY TNHH XUẤT NHẬP KHẨU KỸ THUẬT MINH THÀNH | IB2400495261 | vn0302203510 | BỆNH VIỆN NGUYỄN TRI PHƯƠNG | Đấu thầu rộng rãi | 17/04/2025 | 440/QĐ-NTP | 17/04/2025 | 3 | Quận 5,TP. Hồ Chí Minh
4210 | Kẹp cong /thẳng 140mm | Cái | 100 | Pakistan | 9018 | 06-124/ 06-125 | ADI | ADI Industry |  |  | Từ năm 2022 trờ về sau | Chất liệu làm từ thép không rỉ. - Kích thước: 140mm Có mã hàng, nhãn hiệu, mã datamatrix, lô sản xuất trên thân sản phẩm. Tiêu chuẩn: ISO 13485 và CFS/FDA/CE | 147.000 | vn0311978169 | CÔNG TY TNHH XUẤT NHẬP KHẨU KỸ THUẬT MINH THÀNH | IB2400495261 | vn0302203510 | BỆNH VIỆN NGUYỄN TRI PHƯƠNG | Đấu thầu rộng rãi | 17/04/2025 | 440/QĐ-NTP | 17/04/2025 | 3 | Quận 5,TP. Hồ Chí Minh
4211 | Kẹp cầm máu clip, độ mở 9mm / 11mm | Cái | 4056 | Trung Quốc | 9018 | AMH-HGF-230-115; AMH-HGM-230-115 | AMH-HGF-230-115; AMH-HGM-230-115 | Anrei Medical (Hangzhou) Co., Ltd. |  |  | Từ 2023 trở về sau | Kẹp cầm máu nội soi tiêu hóa: - Chiều dài làm việc 2300cm - Tay cầm xoay được - Đóng mở nhiều lần - Độ mở tối đa 9-11 mm - Sử dụng 1 lần. Tiêu chuẩn: ISO 13485 và CE | 320.000 | vn0310520947 | CÔNG TY TNHH THIẾT BỊ Y TẾ ETC | IB2400495261 | vn0302203510 | BỆNH VIỆN NGUYỄN TRI PHƯƠNG | Đấu thầu rộng rãi | 17/04/2025 | 440/QĐ-NTP | 17/04/2025 | 3 | Quận 5,TP. Hồ Chí Minh
4212 | Kẹp 135mm | Cái | 150 | Pakistan | 9018 | 06-165/ 06-167 | ADI | ADI Industry |  |  | Từ năm 2022 trờ về sau | Chất liệu làm từ thép không rỉ. - Kích thước: 135mm- Có mã hàng, nhãn hiệu, mã datamatrix, lô sản xuất trên thân sản phẩm.Sai số kích thước cho phép: ± 5% Tiêu chuẩn: ISO 13485 và CFS/FDA/CE | 190.050 | vn0311978169 | CÔNG TY TNHH XUẤT NHẬP KHẨU KỸ THUẬT MINH THÀNH | IB2400495261 | vn0302203510 | BỆNH VIỆN NGUYỄN TRI PHƯƠNG | Đấu thầu rộng rãi | 17/04/2025 | 440/QĐ-NTP | 17/04/2025 | 3 | Quận 5,TP. Hồ Chí Minh
4213 | Kẹp rốn sơ sinh | Cái | 1000 | Việt Nam |  | MPV | KR | Công ty cổ phần nhựa y tế Việt Nam (MPV) |  |  | 2025 trở đi | Theo file đáp ứng về kỹ thuật đính kèm E- HSDT này | 2.730 | vn0104090569 | Liên danh Đăng Phát - Trí Đức | IB2500017678 | vn0800737378 | Trung tâm y tế huyện Kim Thành | Chào hàng cạnh tranh | 17/04/2025 | KQ2500017678_2504171437 | 17/04/2025 | 1 | Huyện Kim Thành,Tỉnh Hải Dương
4214 | Kẹp rốn | Cái | 32000 | Việt Nam |  | KR | KR | Công ty Cổ phần Nhựa Y tế Việt Nam |  |  | 2023 trở về sau | Sản xuất từ chất liệu nhựa PP nguyên sinh, độ trơn láng cao. Đạt tiêu chuẩn ISO 13485:2016 (TUV) | 890 | vn3001039132 | CÔNG TY CỔ PHẦN THƯƠNG MẠI DỊCH VỤ THIẾT BỊ Y TẾ TÂN HOÀ PHÁT | IB2500036044 | vn3000350433 | Bệnh viện Đa khoa tỉnh Hà Tĩnh | Đấu thầu rộng rãi | 17/04/2025 | KQ2500036044_2504150904 | 16/04/2025 | 2 | Thành phố Hà Tĩnh,Tỉnh Hà Tĩnh
4215 | Clip Titan kẹp mạch máu | Cái | 720 | Anh |  | LMWK3200 | LMWK3200 | Locamed Limited |  |  | Từ 2024 trở đi | Chi tiết tại Bảng mô tả đặc tính thông số kỹ thuật đính kèm E-HSDT | 23.000 | vn0801329156 | CÔNG TY CỔ PHẦN ĐẦU TƯ VÀ PHÁT TRIỂN Y DƯỢC US PHARMA | IB2500064694 | vn0800013079 | Bệnh viện đa khoa tỉnh Hải Dương | Chào hàng cạnh tranh | 16/04/2025 | KQ2500064694_2504161645 | 16/04/2025 | 1 | Thành phố Hải Dương,Tỉnh Hải Dương
4216 | Clip Titan kẹp cắt mô các cỡ | Cái | 300 | Anh |  | LMWK5200; LMWK1201; LMWK2200; LMWK4200; | LMWK5200; LMWK1201; LMWK2200; LMWK4200; | Locamed Limited |  |  | Từ 2024 trở đi | Chi tiết tại Bảng mô tả đặc tính thông số kỹ thuật đính kèm E-HSDT | 23.000 | vn0801329156 | CÔNG TY CỔ PHẦN ĐẦU TƯ VÀ PHÁT TRIỂN Y DƯỢC US PHARMA | IB2500064694 | vn0800013079 | Bệnh viện đa khoa tỉnh Hải Dương | Chào hàng cạnh tranh | 16/04/2025 | KQ2500064694_2504161645 | 16/04/2025 | 1 | Thành phố Hải Dương,Tỉnh Hải Dương
4217 | Kẹp rún trẻ sơ sinh vô trùng | Cái | 7000 | Việt Nam |  | KR | Kẹp rốn MPV | Công ty CP Nhựa Y tế Việt Nam |  |  | năm 2024 trở đi | - Đóng gói tiệt trùng riêng từng cái. - Sản xuất từ chất liệu nhựa PP, độ kín khít cao. | 1.470 | vn0312728203 | CÔNG TY TNHH TRANG THIẾT BỊ Y TẾ MINH HOÀNG | IB2400567879 | vn3400647534 | Bệnh viện Đa khoa khu vực Phía Nam | Đấu thầu rộng rãi | 16/04/2025 | KQ2400567879_2504160718 | 16/04/2025 | 3 | Huyện Đức Linh,Tỉnh Bình Thuận
4218 | Kẹp rốn | Cái | 700 | Việt Nam | 9018 | KR | MPV | MPV |  |  | 2024 - 2025 | Sản xuất từ chất liệu nhựa PP nguyên sinh, độ trơn láng cao. Đạt tiêu chuẩn ISO 13485:2016 (TUV) | 930 | vn2800588271 | CÔNG TY CỔ PHẦN THIẾT BỊ VẬT TƯ Y TẾ THANH HÓA | IB2500040316 | vn2801210806 | Bệnh viện Đa khoa huyện Mường Lát | Đấu thầu rộng rãi | 16/04/2025 | KQ2500040316_2504160756 | 16/04/2025 | 2 | Huyện Mường Lát,Tỉnh Thanh Hoá
4219 | Clip Polymer kẹp mạch máu các cỡ (khóa kẹp mạch máu) | Cái | 540 | Hoa Kỳ | 9018 | 2233 | Vas-Q-Clip | Nanova |  |  | 2024 trở về sau | Clip được làm bằng Polymer không hấp thụ, trơ, không độc hại và cơ thể dung nạp tốt, độ bền cao - Có răng tích hợp giúp clip không bị trượt trên mô - Các vỉ clip được mã hóa màu sắc tương ứng với Kìm kẹp clip - Kẹp được mạch máu cỡ 7mm đến 16mm | 64.300 | vn0401895647 | CÔNG TY TNHH THIẾT BỊ Y TẾ HOÀNG GIA HUY | IB2500026784 | vnz000013556 | Bệnh viện C Đà Nẵng | Đấu thầu rộng rãi | 15/04/2025 | KQ2500026784_2504141526 | 15/04/2025 | 2 | Quận Hải Châu,Thành phố Đà Nẵng
4220 | Kẹp cầm máu (coagraper) | Cái | 1 | Nhật Bản | 9018 | FD-412LR | FD-412LR | Aomori Olympus Co., Ltd. |  |  | Từ năm 2024 trở về sau | Cấu trúc chống trượt. Xoay được, chỉ dùng dùng cho ống soi dạ dày, vùng tương thích bao gồm cả dạ dày và thực quản. Đường kính kênh làm việc 2.8mm. Chiều dài làm việc: 1650mm, độ mở rộng 6,5mm. Tương thích với hãng Olympus | 4.978.417 | vn0102264876 | CÔNG TY TNHH CÔNG NGHỆ VNS | IB2500026784 | vnz000013556 | Bệnh viện C Đà Nẵng | Đấu thầu rộng rãi | 15/04/2025 | KQ2500026784_2504141526 | 15/04/2025 | 2 | Quận Hải Châu,Thành phố Đà Nẵng
4221 | Clip kẹp mạch máu nội soi cỡ LT300 và LT400 (khóa kẹp mạch máu) | Cái | 75 | Anh Quốc | 90219000 | 0301-01ML; 0301-01L | LigaV | Grena Ltd |  |  | 2024 trở về sau | Clip được làm bằng titanium không hấp thụ, không độc hại và cơ thể dung nạp tốt | 30.000 | vn0102921627 | CÔNG TY CỔ PHẦN VIETMEDIC | IB2500026784 | vnz000013556 | Bệnh viện C Đà Nẵng | Đấu thầu rộng rãi | 15/04/2025 | KQ2500026784_2504141526 | 15/04/2025 | 2 | Quận Hải Châu,Thành phố Đà Nẵng
4222 | Kẹp clip cầm máu nội soi | hộp | 3 | Nhật Bản | 9018 | HX-610-135/HX-610-135L/HX-610-135S | HX-610-135/HX-610-135L/HX-610-135S | Aomori Olympus Co., Ltd. |  |  | Từ năm 2024 trở về sau | Clip cầm máu có các dạng: chuẩn/dài/ngắn, góc ngàm 135 độ, chiều dài tay clip khoảng tiêu chuẩn - màu hồng; dài - màu tím; ngắn - màu xanh lá, cầm máu hiệu quả và nhanh chóng, giảm thiểu thiệt hại đến mô, sử dụng cho các vị trí, độ sâu nông của các loại tổn thương khác nhau, mỗi clip được đóng gói tiệt trùng. Tiêu chuẩn chất lượng: ISO 13485, CE, Dễ dàng lắp ráp khi kết hợp với tay cầm Olympus | 17.812.467 | vn0102264876 | CÔNG TY TNHH CÔNG NGHỆ VNS | IB2500026784 | vnz000013556 | Bệnh viện C Đà Nẵng | Đấu thầu rộng rãi | 15/04/2025 | KQ2500026784_2504141526 | 15/04/2025 | 2 | Quận Hải Châu,Thành phố Đà Nẵng
4223 | Kẹp rốn nhựa | Cái | 500 | Việt Nam |  | KR | MPV | Công ty cổ phần Nhựa y tế Việt Nam - Việt Nam |  |  | 2024 trở đi | Sản xuất từ chất liệu nhựa PP nguyên sinh, độ trơn láng cao. Có giấy chứng nhận đạt tiêu chuẩn EN ISO 13485, tiêu chuẩn tiệt trùng EN ISO 11135: 2014 | 1.500 | vn0104090664 | LIÊN DANH NHÀ THẦU T&P - LỌC THẬN VIỆT NAM | IB2500073127 | vn2500368839 | Trung tâm Y tế huyện Sông Lô | Đấu thầu rộng rãi | 15/04/2025 | KQ2500073127_2504151439 | 15/04/2025 | 1 | Huyện Sông Lô,Tỉnh Vĩnh Phúc
4224 | Dụng cụ kẹp mạch máu các cỡ | Cái | 400 | Mỹ | 9018 | 133650, 134051 | Premium Surgiclip III Clip Applier Medium, Premium Surgiclip II auto suture Clip Applier medium | Covidien |  |  | 2024 trở về sau | - Clip kẹp mạch máu chứa 20 clip kẹp mạch bên trong - Chất liệu titan - Cỡ S: kích thước clip khi mở 2.25mm, kích thước clip khi đóng 3.7mm, chiều dài cán súng 22,86cm (9 inch) - Cỡ M: kích thước clip khi mở 4.6mm, kích thước clip khi đóng 6mm, chiều dài cán súng 24,765 cm (9,75 inch) | 5.150.000 | vn0101418234 | CÔNG TY TNHH THƯƠNG MẠI ĐẦU TƯ VIỄN TÂY | IB2400624987 | vn0100923097 | Bệnh viện Bạch Mai | Đấu thầu rộng rãi | 15/04/2025 | KQ2400624987_2504150952 | 15/04/2025 | 2 | Quận Đống Đa,Thành phố Hà Nội
4225 | Kẹp rốn | Cái | 1000 | Việt Nam |  | KR/ Kẹp rốn MPV | MPV | Công ty CP Nhựa Y tế Việt Nam |  |  | 2024-2025 | Sản xuất từ chất liệu nhựa PP nguyên sinh, độ trơn láng cao. Vô trùng. | 1.320 | vn0101849706 | CÔNG TY TNHH THIẾT BỊ Y TẾ VÀ HOÁ CHẤT HOÀNG PHƯƠNG | IB2500067821 | vn5600269964 | Trung tâm Y tế huyện Nậm Pồ | Đấu thầu rộng rãi | 14/04/2025 | KQ2500067821_2504141417 | 14/04/2025 | 2 | Huyện Nậm Pồ,Tỉnh Điện Biên
4226 | Kẹp rốn | Cái | 10000 | Việt Nam |  | KR | Kẹp rốn MPV | Công ty cổ phần Nhựa y tế Việt Nam (MPV) |  |  | Từ năm 2024 trở về sau | Kẹp rốn sản xuất từ chất liệu nhựa PP nguyên sinh, độ trơn láng cao. Tiệt trùng từng cái. Không chứa độc tố DEHP. Đạt tiêu chuẩn: EN ISO 13485:2016-TUV, ISO 9001:2015. | 900 | vn2700349706 | CÔNG TY CỔ PHẦN NHỰA Y TẾ VIỆT NAM | IB2400618446 | vn1800271748 | Bệnh viện Đa khoa Trung ương Cần Thơ | Đấu thầu rộng rãi | 14/04/2025 | KQ2400618446_2504141408 | 14/04/2025 | 3 | Quận Ninh Kiều,Thành phố Cần Thơ
4227 | Kẹp clip cầm máu liền cán dùng 1 lần | Cái | [11 empty] | vn5901048077 | CÔNG TY TRÁCH NHIỆM HỮU HẠN TRANG THIẾT BỊ Y TẾ THÁI MINH | IB2500105406 | vnz000012507 | Công an tỉnh Nghệ An | Đấu thầu rộng rãi | 14/04/2025 | KQ2500105406_2504141022 | 14/04/2025 | 1 | Thành phố Vinh,Tỉnh Nghệ An
4228 | Kẹp rốn sơ sinh | Cái | 13500 | Việt Nam |  | KR | MPV | Công ty CP Nhựa y tế Việt Nam (MPV) |  |  | 2024 | Sản xuất từ chất liệu PP nguyên sinh, độ trơn láng cao. Kẹp dùng để giữ phần gốc rốn cho đến khi rụng hoàn toàn. Đã tiệt trùng. Đạt tiêu chuẩn chất lượng ISO 13485 | 1.200 | vn0600297151 | CÔNG TY CỔ PHẦN THIẾT BỊ DƯỢC PHẨM & DỊCH VỤ Y TẾ NAM ĐỊNH | IB2500078025 | vn0600142743 | Bệnh viện Phụ sản tỉnh Nam Định | Đấu thầu rộng rãi | 14/04/2025 | KQ2500078025_2504141042 | 14/04/2025 | 1 | Thành phố Nam Định,Tỉnh Nam Định
4229 | Bộ điện cực kẹp chi cho máy điện tim dùng cho Máy điện tim 6 cần, Model: ECG-1250K, Nihon Kohden Nhật Bản | Bộ | 3 | Nhật Bản |  | H068A | Nihon Kohden | Nihon Kohden Corporation |  |  | 2024 | Thiết kế 4 màu chuẩn dễ phân biệt, tiếp xúc tốt, kẹp tay chân chắc chắn, sử dụng tương thích hoàn toàn với dây cáp điện cực máy điện tim 6 cần Nihon Kohden | 1.450.000 | vn0600297151 | CÔNG TY CỔ PHẦN THIẾT BỊ DƯỢC PHẨM & DỊCH VỤ Y TẾ NAM ĐỊNH | IB2500078025 | vn0600142743 | Bệnh viện Phụ sản tỉnh Nam Định | Đấu thầu rộng rãi | 14/04/2025 | KQ2500078025_2504141042 | 14/04/2025 | 1 | Thành phố Nam Định,Tỉnh Nam Định
4230 | Clip kẹp mạch máu các cỡ | Cái | 200 | Hàn Quốc | Vật tư y tế | PCXL04A; PCLL03A; PCML02A | META | Meta Biomed Co., Ltd |  |  | từ năm 2023 trở đi | Làm từ nhựa polymer, dùng cho mổ mở và mổ nội soi; tiệt trùng | 50.000 | vn0107671392 | CÔNG TY TNHH PHÁT TRIỂN CÔNG NGHỆ NDK | IB2400529273 | vn2500225196 | Bệnh viện Đa khoa tỉnh Vĩnh Phúc | Đấu thầu rộng rãi | 14/04/2025 | Bệnh viện Đa khoa tỉnh Vĩnh Phúc | 11/04/2025 | 5 | Thành phố Vĩnh Yên,Tỉnh Vĩnh Phúc
4231 | Kẹp rốn nhựa | Cái | 10000 | Việt Nam |  | KR.TNP | Tanaphar | Công ty cổ phần Tanaphar |  |  | 2024 trở đi | Sản xuất từ nhựa nguyên sinh Tiệt trùng | 914 | vn0101849706 | CÔNG TY TNHH THIẾT BỊ Y TẾ VÀ HOÁ CHẤT HOÀNG PHƯƠNG | IB2400529273 | vn2500225196 | Bệnh viện Đa khoa tỉnh Vĩnh Phúc | Đấu thầu rộng rãi | 14/04/2025 | Bệnh viện Đa khoa tỉnh Vĩnh Phúc | 11/04/2025 | 5 | Thành phố Vĩnh Yên,Tỉnh Vĩnh Phúc
4232 | Kẹp sinh thiết cơ tim | Cái | 10 | Đức | 9018 | EH… | Cardiac biopsy forceps – shapable | H. + H. Maslanka Chirusgische Instrument GmbH |  |  | Từ 2023 trở về sau | Kẹp sinh thiết cơ tim dùng trong can thiệp qua da. 1/ Hàm cơ học, có khóa. Đường kính hàm có các kích thước ≥1.0mm đến ≤ 2.4mm. Thể tích sinh thiết từ 0.6 đến 6.54 mm3 2/ Có 3 loại đầu: mềm, uốn sẵn, có thể uốn được 3/ Chiều dài sử dụng từ 51 đến 120cm 4/ Tương thích với Sheath các cỡ: 4.5 - 10Fr 5/ Chất liệu: thép không gỉ, có loại phủ PTFE và không phủ PTFE | 18.000.000 | vn0313061995 | CÔNG TY TNHH MỘT THÀNH VIÊN CVS MEDICAL | IB2400575123 | vn0104492966 | Trung tâm Tim mạch | Đấu thầu rộng rãi | 11/04/2025 | KQ2400575123_2504111836 | 11/04/2025 | 2 | Quận Cầu Giấy,Thành phố Hà Nội
4233 | Clip mạch máu cỡ lớn bằng Titanium, có rãnh ngang cố định | Cái | 1500 | Mexico | 9018 | LT400 | Clip kẹp mạch titan Ligaclip Extra - LT400 | Nypro Healthcare Baja Inc. |  |  | 2023 trở về sau | Clip kẹp mạch titan cỡ lớn, dùng trong mổ mở hoặc nội soi, độ mở clip 7.5mm, chiều dài clip khi đóng 12.26mm. 6 cái/ gói | 42.272 | vn0100109699 | CÔNG TY CỔ PHẦN DƯỢC PHẨM THIẾT BỊ Y TẾ HÀ NỘI | IB2400597153 | vn3702207360 | Bệnh viện Quân y 4, Cục Hậu cần - Kỹ thuật, Quân khu 7 | Đấu thầu rộng rãi | 11/04/2025 | KQ2400597153_2504111549 | 11/04/2025 | 3 | Thành phố Dĩ An,Tỉnh Bình Dương
4234 | Clip mạch máu cỡ trung bình lớn bằng Titanium, có rãnh ngang cố định | Cái | 250 | Mexico | 9018 | LT300 | Clip kẹp mạch titan Ligaclip Extra - LT300 | Nypro Healthcare Baja Inc. |  |  | 2023 trở về sau | Clip kẹp mạch titan cỡ trung bình-lớn, dùng trong mổ mở hoặc nội soi, độ mở clip 6.4mm, chiều dài clip khi đóng 8.99mm, 6 cái/ gói | 38.675 | vn0100109699 | CÔNG TY CỔ PHẦN DƯỢC PHẨM THIẾT BỊ Y TẾ HÀ NỘI | IB2400597153 | vn3702207360 | Bệnh viện Quân y 4, Cục Hậu cần - Kỹ thuật, Quân khu 7 | Đấu thầu rộng rãi | 11/04/2025 | KQ2400597153_2504111549 | 11/04/2025 | 3 | Thành phố Dĩ An,Tỉnh Bình Dương
4235 | Kẹp mạch máu, chất liệu polymer | Cái | 500 | Mexico |  | 544220 544230 544240 544250 | Clip kẹp mạch máu polymer Weck Hem-O-Lok Ligating Clips các cỡ | Hudson Respiratory Care Tecate S.De R.L De C.v |  |  | Từ năm 2022 về sau | Clip Polymer kẹp mạch máu có cấu tạo khóa cài chống tuột khỏi mạch máu. Vật liệu polymer không tiêu với cơ chế gấp mở linh hoạt nên đầu clip mở rộng, khi dùng trocar 5mm có thể kẹp được mạch máu 10mm, khi dùng trocar 10mm có thể kẹp được mạch máu 16mm. Công nghệ cầm máu lạnh nên không tổn thương cho mô. Có gai dọc thân clip giúp chống trượt. Cơ chế khóa an toàn có âm thanh phản hồi đảm bảo chắc chắn đã kẹp clip hoàn toàn. Được chứng nhận dùng cho phẫu thuật robot Da Vinci. Thiết kế vỉ trợ lực giúp dễ dàng lấy clip. Size M kẹp mạch máu từ 2-7 mm, size ML kẹp mạch máu từ 3-10 mm, size L kẹp mạch máu tử 5-13 mm, size XL kẹp mạch máu từ 7-16mm. | 90.000 | vn0313437817 | CÔNG TY TNHH TRANG THIẾT BỊ VẬT TƯ Y TẾ THIỆN TÂM | IB2400597153 | vn3702207360 | Bệnh viện Quân y 4, Cục Hậu cần - Kỹ thuật, Quân khu 7 | Đấu thầu rộng rãi | 11/04/2025 | KQ2400597153_2504111549 | 11/04/2025 | 3 | Thành phố Dĩ An,Tỉnh Bình Dương
4236 | Dụng cụ kẹp clip cầm máu 10mm, dùng trong phẫu thuật nội soi kẹp clip cỡ lớn và trung bình lớn | Cái | 2 | Mexico | 9018 | EL314/ EL414 | Kìm kẹp clip nội soi LIGACLIP - EL314/EL414 | Post Surgical Manufacturing |  |  | 2022 trở về sau | Kìm kẹp clip nội soi Ligaclip dùng cho clip cỡ lớn, trung bình-lớn, chiều dài cán 35,56cm, tương thích với clip LT400/LT300 của Johnson & Johnson | 21.688.800 | vn0100109699 | CÔNG TY CỔ PHẦN DƯỢC PHẨM THIẾT BỊ Y TẾ HÀ NỘI | IB2400597153 | vn3702207360 | Bệnh viện Quân y 4, Cục Hậu cần - Kỹ thuật, Quân khu 7 | Đấu thầu rộng rãi | 11/04/2025 | KQ2400597153_2504111549 | 11/04/2025 | 3 | Thành phố Dĩ An,Tỉnh Bình Dương
4237 | Kẹp rốn | Cái | 735 | Trung Quốc |  | GT112-100 | Greetmed | Greetmed |  |  | 2023 trở về sau | • Công dụng: dùng để kẹp dây rốn trẻ sơ sinh. • Chất liệu: ABS, PE, PP. • Màu sắc: Trắng • Kích thước: 5cm, 5.5cm. • Tiệt trùng, không chứa DEHP | 1.050 | vn2200657847 | CÔNG TY TNHH MTV TRANG THIẾT BỊ - VẬT TƯ Y TẾ HIỀN LÂM MINH | IB2500017677 | vn2200386509 | TRUNG TÂM Y TẾ HUYỆN MỸ TÚ | Đấu thầu rộng rãi | 11/04/2025 | KQ2500017677_2504111213 | 11/04/2025 | 3 | Huyện Mỹ Tú,Tỉnh Sóc Trăng
4238 | Hàm forceps kẹp | Cái | 1 | Đức | 9018 | 33310ME | KARL STORZ | KARL STORZ SE & CO. KG |  |  | 2024 trở đi | Hàm forceps kẹp, nhiều răng, hàm rộng 4.8 mm, dài 14 mm, hoạt động đơn, dùng để kẹp chính xác và không gây tổn thương. Cỡ 5 mm, chiều dài 36 cm. Tương thích với vỏ ngoài và tay cầm dụng cụ của hãng Karl Storz. | 10.150.000 | vn2900326174 | CÔNG TY CP THIẾT BỊ VẬT TƯ Y TẾ VÀ DƯỢC PHẨM NGHỆ AN | IB2400609018 | vn2901734183 | Bệnh viện Đa khoa huyện Quỳnh Lưu, tỉnh Nghệ An | Đấu thầu rộng rãi | 11/04/2025 | KQ2400609018_2504101359 | 11/04/2025 | 2 | Huyện Quỳnh Lưu,Tỉnh Nghệ An
4239 | Hàm forceps kẹp BABCOCK | Cái | 1 | Đức | 9018 | 33310A | KARL STORZ | KARL STORZ SE & CO. KG |  |  | 2024 trở đi | Hàm forceps kẹp BABCOCK, phần hàm dụng cụ dài 18 mm, hoạt động kép, có mở lỗ, không gây tổn thương. Cỡ 5 mm, chiều dài 36 cm. Tương thích với vỏ ngoài và tay cầm dụng cụ của hãng Karl Storz. | 10.150.000 | vn2900326174 | CÔNG TY CP THIẾT BỊ VẬT TƯ Y TẾ VÀ DƯỢC PHẨM NGHỆ AN | IB2400609018 | vn2901734183 | Bệnh viện Đa khoa huyện Quỳnh Lưu, tỉnh Nghệ An | Đấu thầu rộng rãi | 11/04/2025 | KQ2400609018_2504101359 | 11/04/2025 | 2 | Huyện Quỳnh Lưu,Tỉnh Nghệ An
4240 | Hàm forceps kẹp | Cái | 2 | Đức | 9018 | 33310ON | KARL STORZ | KARL STORZ SE & CO. KG |  |  | 2024 trở đi | Hàm forceps kẹp, có răng cưa không gây tổn thương, hàm dài 26 mm, mở cửa sổ, hoạt động đơn. Cỡ 5 mm, chiều dài 36 cm. Tương thích với vỏ ngoài và tay cầm dụng cụ của hãng Karl Storz. | 10.150.000 | vn2900326174 | CÔNG TY CP THIẾT BỊ VẬT TƯ Y TẾ VÀ DƯỢC PHẨM NGHỆ AN | IB2400609018 | vn2901734183 | Bệnh viện Đa khoa huyện Quỳnh Lưu, tỉnh Nghệ An | Đấu thầu rộng rãi | 11/04/2025 | KQ2400609018_2504101359 | 11/04/2025 | 2 | Huyện Quỳnh Lưu,Tỉnh Nghệ An
4241 | Kìm mang kim. Kẹp mang kim phẫu thuật nội soi Adtec, cong trái, đường kính 5mm, dài ≥ 310mm, tay cầm tròn một nấc bấm | Cái | 2 | Đức | 90189090 | PL408R | NEEDLE HOLDER LEFT CURVED 5MM 310MM | AESCULAP AG |  |  | 2024 trở về sau | Kìm (kẹp) mang kim phẫu thuật nội soi Adtec, cong trái, đường kính 5mm, dài 310mm, tay cầm tròn một nấc bấm | 32.371.000 | vn0301445732 | CÔNG TY TNHH Y TẾ VIỆT TIẾN | IB2400539209 | vn4600417297 | Bệnh viện Trung ương Thái Nguyên | Đấu thầu rộng rãi | 11/04/2025 | 544/QĐ-BVTWTN | 04/04/2025 | 1 | Thành phố Thái Nguyên,Tỉnh Thái Nguyên
4242 | Ruột kẹp ruột Adtec phẫu thuật nội soi, đơn cực, có rãnh, thẳng, đường kính 5mm, dài ≥ 310mm, gồm 2 phần tháo rời được. | Cái | 1 | Đức | 90189090 | PO736R | JAW INS.UNIVERSAL GRASPER 5MM 310MM | AESCULAP AG |  |  | 2024 trở về sau | Ruột kẹp ruột ngắn Adtec phẫu thuật nội soi, đơn cực, có rãnh, thẳng, đường kính 5mm, dài 310mm, gồm 2 phần tháo rời được. | 12.671.400 | vn0301445732 | CÔNG TY TNHH Y TẾ VIỆT TIẾN | IB2400539209 | vn4600417297 | Bệnh viện Trung ương Thái Nguyên | Đấu thầu rộng rãi | 11/04/2025 | 544/QĐ-BVTWTN | 04/04/2025 | 1 | Thành phố Thái Nguyên,Tỉnh Thái Nguyên
4243 | Ruột Bipolar. Ruột kẹp phẫu tích nội soi lưỡng cực, cong, ngàm khuyết, hoạt động đôi, dài ≥ 300mm đường kính 5mm. Cấu tạo gồm 2 phần. | Cái | 3 | Đức | 90189090 | PM438R | JAW INS.BIP.MARYLAND DISS.FEN.5/310MM | AESCULAP AG |  |  | 2024 trở về sau | Ruột kẹp phẫu tích nội soi lưỡng cực (bipolar) Adtec, cong, ngàm khuyết, hoạt động đôi, dài 310mm, đường kính 5mm. Cấu tạo gồm 2 phần tháo rời được. | 27.464.500 | vn0301445732 | CÔNG TY TNHH Y TẾ VIỆT TIẾN | IB2400539209 | vn4600417297 | Bệnh viện Trung ương Thái Nguyên | Đấu thầu rộng rãi | 11/04/2025 | 544/QĐ-BVTWTN | 04/04/2025 | 1 | Thành phố Thái Nguyên,Tỉnh Thái Nguyên
4244 | Dụng cụ kẹp clip. Kềm kẹp Clip loại trung bình - lớn, 10mm, dài ≥ 330mm, | Cái | 1 | Đức | 90189090 | PL503R | CLIP APPLICATOR F.MED.LARGE CLIP PL568T | AESCULAP AG |  |  | 2024 trở về sau | Dụng cụ (kềm) kẹp Clip loại trung bình - lớn, 10mm, dài 330mm | 24.331.440 | vn0301445732 | CÔNG TY TNHH Y TẾ VIỆT TIẾN | IB2400539209 | vn4600417297 | Bệnh viện Trung ương Thái Nguyên | Đấu thầu rộng rãi | 11/04/2025 | 544/QĐ-BVTWTN | 04/04/2025 | 1 | Thành phố Thái Nguyên,Tỉnh Thái Nguyên
4245 | Kẹp rốn trẻ sơ sinh | Cái | 200 | Việt Nam |  | KR | - | Công ty CP Nhựa y tế Việt Nam |  |  | 2024 trở về sau | • Công dụng: dùng để kẹp dây rốn trẻ sơ sinh. • Chất liệu: ABS, PE, PP. • Màu sắc: Trắng, màu tự chọn. • Kích thước: 5cm. • Tiệt trùng, không chứa DEHP Đạt tiêu chuẩn: EN ISO 13485:2016-TUV, ISO 9001:2015. | 1.400 | vn1800665083 | CÔNG TY TNHH TRANG THIẾT BỊ Y TẾ MIỀN TÂY | IB2500068447 | vn2200321477 | Trung Tâm Y tế huyện Cù Lao Dung | Đấu thầu rộng rãi | 11/04/2025 | KQ2500068447_2504111420 | 11/04/2025 | 1 | Huyện Cù Lao Dung,Tỉnh Sóc Trăng
4246 | Kẹp ống nghiệm | Cái | 10 | Việt Nam |  | KONI | Việt Nam | Việt Nam |  |  | 2023 trở về sau | Chi tiết theo Biểu mẫu thông tin hàng hóa dự thầu | 45.000 | vn0101403090 | CÔNG TY TNHH VẬT TƯ KHOA HỌC KỸ THUẬT ĐÔNG DƯƠNG | IB2500071651 | vn4601184567 | Trung tâm Pháp y tỉnh Thái Nguyên | Đấu thầu rộng rãi | 11/04/2025 | KQ2500071651_2504111111 | 11/04/2025 | 1 | Tỉnh Thái Nguyên
4247 | SPO2 kẹp ngón tay | Cái | 10 | Trung Quốc |  | JPD-500D | Máy đo nồng độ oxy trong máu | Shenzhen Jumper Medical Equipment Co., Ltd.; Trung Quốc |  |  | 2024 | Màn hình Led HD. Độ chính xác: SpO2 70%~100%, ±2; Nhịp tim 30~99 bpm, ±2 bpm; 100~250 bpm, ±2 bpm. Pin: AAA x 2. | 500.000 | vn0400101404 | CÔNG TY CỔ PHẦN DƯỢC - THIẾT BỊ Y TẾ ĐÀ NẴNG | IB2500003573 | vn3900449139 | Bệnh viện Lao và Bệnh phổi tỉnh Tây Ninh | Đấu thầu rộng rãi | 11/04/2025 | KQ2500003573_2504110803 | 11/04/2025 | 2 | Huyện Châu Thành,Tỉnh Tây Ninh
4248 | Kẹp săng | Cái | 4 | Đức | 9018 | 08-9065.13 | ROLAN (thuộc Ackermann)/ Đức | ROLAN (thuộc Ackermann)/ Đức |  |  | 2024 trở đi | Chi tiết theo Bảng đáp ứng kỹ thuật đính kèm theo E-HSDT | 583.000 | vn0107584862 | CÔNG TY TNHH ĐẦU TƯ XUẤT NHẬP KHẨU DMC VIỆTNAM | IB2500045470 | vnz000015975 | Bệnh viện đa khoa Đức Giang | Đấu thầu rộng rãi | 10/04/2025 | KQ2500045470_2504101554 | 10/04/2025 | 2 | Quận Long Biên,Thành phố Hà Nội
4249 | Kẹp săng | Cái | 10 | Đức | 9018 | 08-9065.11 | ROLAN (thuộc Ackermann)/ Đức | ROLAN (thuộc Ackermann)/ Đức |  |  | 2024 trở đi | Chi tiết theo Bảng đáp ứng kỹ thuật đính kèm theo E-HSDT | 541.000 | vn0107584862 | CÔNG TY TNHH ĐẦU TƯ XUẤT NHẬP KHẨU DMC VIỆTNAM | IB2500045470 | vnz000015975 | Bệnh viện đa khoa Đức Giang | Đấu thầu rộng rãi | 10/04/2025 | KQ2500045470_2504101554 | 10/04/2025 | 2 | Quận Long Biên,Thành phố Hà Nội
4250 | Kẹp cầm máu da đầu | Cái | 20 | Đức | 9018 | 18-1028.00 | ROLAN (thuộc Ackermann)/ Đức | ROLAN (thuộc Ackermann)/ Đức |  |  | 2024 trở đi | Chi tiết theo Bảng đáp ứng kỹ thuật đính kèm theo E-HSDT | 260.000 | vn0107584862 | CÔNG TY TNHH ĐẦU TƯ XUẤT NHẬP KHẨU DMC VIỆTNAM | IB2500045470 | vnz000015975 | Bệnh viện đa khoa Đức Giang | Đấu thầu rộng rãi | 10/04/2025 | KQ2500045470_2504101554 | 10/04/2025 | 2 | Quận Long Biên,Thành phố Hà Nội
4251 | Kẹp săng | Cái | 10 | Đức | 9018 | 08-9065.11 | ROLAN (thuộc Ackermann)/ Đức | ROLAN (thuộc Ackermann)/ Đức |  |  | 2024 trở đi | Chi tiết theo Bảng đáp ứng kỹ thuật đính kèm theo E-HSDT | 541.000 | vn0107584862 | CÔNG TY TNHH ĐẦU TƯ XUẤT NHẬP KHẨU DMC VIỆTNAM | IB2500045470 | vnz000015975 | Bệnh viện đa khoa Đức Giang | Đấu thầu rộng rãi | 10/04/2025 | KQ2500045470_2504101554 | 10/04/2025 | 2 | Quận Long Biên,Thành phố Hà Nội
4252 | Kẹp xương bánh chè | Cái | 1 | Đức | 9018 | 15-2030.18 | ROLAN (thuộc Ackermann)/ Đức | ROLAN (thuộc Ackermann)/ Đức |  |  | 2024 trở đi | Chi tiết theo Bảng đáp ứng kỹ thuật đính kèm theo E-HSDT | 7.170.000 | vn0107584862 | CÔNG TY TNHH ĐẦU TƯ XUẤT NHẬP KHẨU DMC VIỆTNAM | IB2500045470 | vnz000015975 | Bệnh viện đa khoa Đức Giang | Đấu thầu rộng rãi | 10/04/2025 | KQ2500045470_2504101554 | 10/04/2025 | 2 | Quận Long Biên,Thành phố Hà Nội
4253 | Kẹp săng to | Cái | 4 | Đức | 9018 | 08-9065.15 | ROLAN (thuộc Ackermann)/ Đức | ROLAN (thuộc Ackermann)/ Đức |  |  | 2024 trở đi | Chi tiết theo Bảng đáp ứng kỹ thuật đính kèm theo E-HSDT | 697.000 | vn0107584862 | CÔNG TY TNHH ĐẦU TƯ XUẤT NHẬP KHẨU DMC VIỆTNAM | IB2500045470 | vnz000015975 | Bệnh viện đa khoa Đức Giang | Đấu thầu rộng rãi | 10/04/2025 | KQ2500045470_2504101554 | 10/04/2025 | 2 | Quận Long Biên,Thành phố Hà Nội
4254 | Kẹp rốn | Cái | 1200 | Việt Nam |  | KR | MPV | Công ty cổ phần nhựa y tế Việt Nam( MPV) |  |  | 2024 | Sản xuất từ chất liệu nhựa PP nguyên sinh, độ trơn láng cao. Không chứa độc tố DEHP. . | 950 | vn2800588271 | CÔNG TY CỔ PHẦN THIẾT BỊ VẬT TƯ Y TẾ THANH HÓA | IB2400418283 | vn2800822235 | Bệnh viện đa khoa huyện Nông Cống | Đấu thầu rộng rãi | 10/04/2025 | 368/QĐ-BVNC | 09/04/2025 | 2 | Huyện Nông Cống,Tỉnh Thanh Hoá
4255 | Bệ cơ sở | Cái | 1 | Hoa Kỳ | 9018 | A2101 | Bệ cơ sở Mayfield kết nối kẹp gá đầu vào bàn mổ | Integra Lifesciences Corporation |  |  | Từ 2024 trở về sau | - Bệ cơ sở mở rộng được chiều dài khoảng 38.7cm - Khoảng cách điều chỉnh giữa 2 thanh gắn lỗ bàn mổ từ khoảng 17.1-20.9cm - Thanh ngang được bọc cách điện - Có tay cầm kép, được mã hóa màu - Mã A2101 của hãng Integra và phù hợp để lắp đặt với hệ thống gá và cố định sọ não model: Mayfield hãng Integra tại bệnh viện | 145.000.000 | vn0101147344 | CÔNG TY TNHH ĐẦU TƯ PHÁT TRIỂN TRANG THIẾT BỊ Y TẾ | IB2400601284 | vn0100960469 | Bệnh Viện K | Đấu thầu rộng rãi | 10/04/2025 | KQ2400601284_2504081038 | 10/04/2025 | 1 | Huyện Thanh Trì,Thành phố Hà Nội
4256 | Khung kẹp cố định sọ | Cái | 1 | Hoa Kỳ | 9018 | A1059 | Kẹp gá đầu Mayfield hình chữ U, có 3 điểm gắn chấu gá đầu | Integra Lifesciences Corporation |  |  | Từ 2024 trở về sau | - Là loại khung gá sọ cố định sọ tại 3 điểm - Lực vít tới 80lb - Có núm khóa cố định - Có cơ cấu bánh cóc ở cánh tay đỡ - Mã A1059 của hãng Integra và phù hợp để lắp đặt với hệ thống gá và cố định sọ não model: Mayfield hãng Integra tại bệnh viện | 188.000.000 | vn0101147344 | CÔNG TY TNHH ĐẦU TƯ PHÁT TRIỂN TRANG THIẾT BỊ Y TẾ | IB2400601284 | vn0100960469 | Bệnh Viện K | Đấu thầu rộng rãi | 10/04/2025 | KQ2400601284_2504081038 | 10/04/2025 | 1 | Huyện Thanh Trì,Thành phố Hà Nội
4257 | Bộ khớp xoay đa chiều | Cái | 1 | Hoa Kỳ | 9018 | A1018 | Gá Mayfield kết nối kẹp gá đầu vào bệ cơ sở, xoay 360 độ | Integra Lifesciences Corporation |  |  | Từ 2024 trở về sau | - Có khả năng xoay 360° cho hệ thống khung kẹp cố định sọ - Kết nối kẹp gá sọ với bệ cơ sở - Mã A1018 của hãng Integra và phù hợp để lắp đặt với hệ thống gá và cố định sọ não model: Mayfield hãng Integra tại bệnh viện | 31.100.000 | vn0101147344 | CÔNG TY TNHH ĐẦU TƯ PHÁT TRIỂN TRANG THIẾT BỊ Y TẾ | IB2400601284 | vn0100960469 | Bệnh Viện K | Đấu thầu rộng rãi | 10/04/2025 | KQ2400601284_2504081038 | 10/04/2025 | 1 | Huyện Thanh Trì,Thành phố Hà Nội
4258 | Kẹp rốn | Cái | 1000 | Việt Nam |  | KR.TNP | Tanaphar | Tanaphar |  |  | 2024 | Sản xuất từ chất liệu nhựa PP nguyên sinh, đảm bảo độ trơn láng. Đạt tiêu chuẩn ISO 13485 | 1.050 | vn0101849706 | CÔNG TY TNHH THIẾT BỊ Y TẾ VÀ HOÁ CHẤT HOÀNG PHƯƠNG | IB2500040625 | vn5100305406 | BỆNH VIỆN ĐA KHOA HUYỆN ĐỒNG VĂN | Đấu thầu rộng rãi | 10/04/2025 | KQ2500040625_2504090800 | 10/04/2025 | 3 | Huyện Đồng Văn,Tỉnh Hà Giang
4259 | Hàm forceps kẹp và phẫu tích | Cái | 2 | Đức |  | 33310ML | CLICKLINE Forceps Insert | KARL STORZ SE & Co. KG |  |  | 2024 trở đi | Hàm forceps kẹp và phẫu tích Clickline Kelly, phần hàm dụng cụ dài 22mm, hoạt động kép. Cỡ 5mm, chiều dài 36cm Tương thích với Hệ thống phẫu thuật nội soi Karl Storz | 9.900.000 | vn0101088272 | CÔNG TY TNHH THIẾT BỊ Y TẾ PHƯƠNG ĐÔNG | IB2500080889 | vn5200148838 | Bệnh viện đa khoa tỉnh Yên Bái | Đấu thầu rộng rãi | 09/04/2025 | KQ2500080889_2504091456 | 09/04/2025 | 1 | Thành phố Yên Bái,Tỉnh Yên Bái
4260 | Kẹp rốn sơ sinh | Cái | 1100 | Việt Nam |  | KR | Kẹp rốn MPV | Công ty cổ phần Nhựa y tế Việt Nam (MPV) |  |  | 2024 | - Sản xuất từ chất liệu nhựa pp nguyên sinh, độ trơn láng cao. '- Khóa ôm sát kẹp, không bong, gãy. '- Đạt một trong các tiêu chuẩn: ISO; CE; FDẤ; TCCS. | 1.150 | vn4200464334 | CÔNG TY TNHH AQUA | IB2500061439 | vnz000007486 | TRUNG TÂM Y TẾ HUYỆN DIÊN KHÁNH | Đấu thầu rộng rãi | 09/04/2025 | KQ2500061439_2504091134 | 09/04/2025 | 4 | Tỉnh Khánh Hoà
4261 | Kẹp rốn | Cái | 1000 | Việt Nam |  | KR.TNP | KR.TNP | Tanaphar |  |  | 2024 trở về sau | Tiệt trùng | 1.000 | vn6000371421 | CÔNG TY TNHH DƯỢC PHẨM HOÀNG VŨ | IB2500054963 | vn6000932645 | Trung tâm y tế huyện Ea H'Leo | Đấu thầu rộng rãi | 09/04/2025 | KQ2500054963_2504081435 | 08/04/2025 | 2 | Huyện Ea H'leo,Tỉnh Đăk Lăk
4262 | Clip Polymer kẹp mạch máu các cỡ | Cái | 400 | Trung Quốc |  | PLTX220, PLTX230, PLTX240, PLTX250 | Qingdao DMD | Qingdao DMD Medical Technology Co., Ltd |  |  | 2024 trở về sau | Chất liệu polymer, dùng cho mổ mở và mổ nội soi; tiệt trùng | 80.000 | vn0108521061 | CÔNG TY CỔ PHẦN KINH DOANH VÀ THƯƠNG MẠI TRẦN GIA | IB2500080035 | vn4600475813 | Bệnh viện C Thái Nguyên | Đấu thầu rộng rãi | 08/04/2025 | KQ2500080035_2504081409 | 08/04/2025 | 1 | Thành Phố Sông Công,Tỉnh Thái Nguyên
4263 | Kẹp rốn tiệt trùng | Chiếc | 200 | Việt Nam |  | KR.TNP | Kẹp rốn sơ sinh | CÔNG TY CỔ PHẦN TANAPHAR/Việt Nam |  |  | 2024 trở về sau | Nhựa PP nguyên sinh đạt tiêu chuẩn, độ trơn láng cao, không chứa DEHP, không gây độc, không gây kích ứng. - Gồm 2 phần nối với nhau bằng các khớp răng, màu trắng trong hoặc đục. Các mấu răng của 2 hàm khép kín vào nhau và hai hàm song song. - Sản phẩm được tiệt trùng bằng khí Ethylene Oxide (E.O) | 1.049 | vn1801583605 | CÔNG TY TNHH TƯ VẤN KỸ THUẬT VÀ THƯƠNG MẠI CASAS | IB2500037408 | vn1500467877 | TRUNG TÂM Y TẾ NGUYỄN VĂN THỦ HUYỆN VŨNG LIÊM | Đấu thầu rộng rãi | 07/04/2025 | KQ2500037408_2504072001 | 07/04/2025 | 4 | Huyện Vũng Liêm,Tỉnh Vĩnh Long
4264 | Kẹp hemoclip | Cái | 200 | Mexico |  | LT400 | - | Nypro Healthcare Baja Inc |  |  |  | Clip khóa polymer không thấm nước cung cấp kết nối nhanh và an toàn có nhiều kích cỡ clip: Kẹp được mạch máu cỡ 2 mm đến 16 mm, vỉ đóng gói clip được mã hóa màu riêng biệt cho từng kích cỡ Là chất trơ, không dẫn điện, sáng, gây nhiễu thấp, an toàn và không ảnh hưởng đến chẩn đoán CT hoặc tia X. Độ tương thích cao: với chất liệu Polymer không tiêu; Kẹp chặt và giữ mô tốt: thân clip được thiết kế hình cung, với rãnh so le tích hợp trong lòng clip Thiết kế gồm khớp động và khóa giúp đóng nhanh và hiệu quả. | 46.000 | vn1800665083 | CÔNG TY TNHH TRANG THIẾT BỊ Y TẾ MIỀN TÂY | IB2400460069 | vnz000011751 | Bệnh viện Đa khoa Trần Văn Thời | Đấu thầu rộng rãi | 05/04/2025 | 63/QĐ-BV | 04/04/2025 | 3 | Huyện Trần Văn Thời,Tỉnh Cà Mau
4265 | Kẹp rốn trẻ sơ sinh | Cái | 2000 | Việt Nam |  | KR | MPV | Công ty cổ phần Nhựa y tế Việt Nam |  |  | 2024 trở về sau | Sản xuất từ chất liệu nhựa PP nguyên sinh, độ trơn láng cao Đạt tiêu chuẩn EN ISO 13485 | 1.320 | vn5200845187 | CÔNG TY TNHH DƯỢC PHẨM VẬT TƯ THIẾT BỊ Y TẾ MINH AN | IB2500048029 | vn5200902068 | Trung tâm Y tế huyện Văn Chấn | Đấu thầu rộng rãi | 03/04/2025 | KQ2500048029_2504031715 | 03/04/2025 | 2 | Huyện Văn Chấn,Tỉnh Yên Bái
4266 | Kẹp rốn | Cái | 100 | Việt Nam |  | KR | MPV | MPV |  |  | 2024 - 2025 | Chất liệu: nhựa PP, không chứa DEHP. Tiệt trùng | 1.260 | vn1200583720 | CÔNG TY TNHH DƯỢC PHẨM VÀ TRANG THIẾT BỊ Y TẾ HÀO TÍN | IB2500066761 | vn1100179232 | Trung tâm Y tế huyện Thủ Thừa | Chào hàng cạnh tranh | 03/04/2025 | KQ2500066761_2504031606 | 03/04/2025 | 1 | Huyện Thủ Thừa,Tỉnh Long An
4267 | Kẹp rốn trẻ em | Cái | 400 | Việt Nam |  | KR | Kẹp rốn MPV | Công ty cổ phần Nhựa y tế Việt Nam |  |  | 2024 trở về sau | Nhựa nguyên sinh, không chứa DEHP, không gây độc, không gây kích ứng. Gồm 2 phần nối với nhau bằng các khớp răng, màu trắng trong, cứng, nhẵn.) | 1.400 | vn3100137028 | CÔNG TY CỔ PHẦN DƯỢC PHẨM QUẢNG BÌNH | IB2500077396 | vn3100544672 | Trung Tâm Y Tế Huyện Quảng Trạch | Đấu thầu rộng rãi | 03/04/2025 | KQ2500077396_2504031414 | 03/04/2025 | 2 | Huyện Quảng Trạch,Tỉnh Quảng Bình
4268 | Kẹp cầm máu Kelly | Cây | 20 | Pakistan | 9018 | không có | không có | Merryland Health Care Products |  |  | 2023-2024 | Làm từ chất liệu thép không gỉ dùng trong y tế. Dùng kẹp mạch máu, kích thước: ≥ 16cm, cong. | 37.800 | vn0307780776 | CÔNG TY TNHH TRANG THIẾT BỊ Y TẾ HƯNG PHÁT | IB2400576038 | vn1801529742 | Bệnh viện Quân dân y thành phố Cần Thơ | Đấu thầu rộng rãi | 03/04/2025 | KQ2400576038_2504031347 | 03/04/2025 | 3 | Huyện Cờ Đỏ,Thành phố Cần Thơ
4269 | Kẹp phẫu tích có mấu các cỡ | Cây | 25 | Pakistan | 9018 | không có | không có | Merryland Health Care Products |  |  | 2023-2024 | Kẹp phẫu tích thẳng, có mấu, có răng, kích thướt ≥ 145mm.Làm từ chất liệu thép không gỉ dùng trong y tế | 35.700 | vn0307780776 | CÔNG TY TNHH TRANG THIẾT BỊ Y TẾ HƯNG PHÁT | IB2400576038 | vn1801529742 | Bệnh viện Quân dân y thành phố Cần Thơ | Đấu thầu rộng rãi | 03/04/2025 | KQ2400576038_2504031347 | 03/04/2025 | 3 | Huyện Cờ Đỏ,Thành phố Cần Thơ
4270 | Kẹp rốn | Cái | 500 | Việt Nam |  | KR | - | Công ty cổ phần Nhựa y tế Việt Nam |  |  | 2024 trở về sau | Sản xuất từ chất liệu nhựa PP nguyên sinh đạt tiêu chuẩn dùng trong y tế, không chứa DEHP, không gây độc, không gây kích ứng, độ trơn láng cao. Gồm 2 phần nối với nhau bằng các khớp răng, cứng, nhẵn. Sản phẩm được tiệt trùng bằng khí Ethylene Oxide (EO). Đạt tiêu chuẩn: EN ISO 13485:2016-TUV, ISO 9001:2015. | 1.200 | vn1800665083 | CÔNG TY TNHH TRANG THIẾT BỊ Y TẾ MIỀN TÂY | IB2400576038 | vn1801529742 | Bệnh viện Quân dân y thành phố Cần Thơ | Đấu thầu rộng rãi | 03/04/2025 | KQ2400576038_2504031347 | 03/04/2025 | 3 | Huyện Cờ Đỏ,Thành phố Cần Thơ
4271 | Kẹp mang kim | Cây | 5 | Pakistan | 9018 | khôngcó | không có | Merryland Health Care Products |  |  | 2023-2024 | từ chất liệu thép không gỉ dùng trong y tế.Dùng kẹp mạch máu, kích thước: ≥ 14cm. | 33.600 | vn0307780776 | CÔNG TY TNHH TRANG THIẾT BỊ Y TẾ HƯNG PHÁT | IB2400576038 | vn1801529742 | Bệnh viện Quân dân y thành phố Cần Thơ | Đấu thầu rộng rãi | 03/04/2025 | KQ2400576038_2504031347 | 03/04/2025 | 3 | Huyện Cờ Đỏ,Thành phố Cần Thơ
4272 | Kẹp đầu vợt có răng các cỡ | Cây | 10 | Pakistan | 9018 | không có | không có | Merryland Health Care Products |  |  | 2023-2024 | Pen tim, thẳng, ngàm răng cưa, kích thướt ≥ 25cm. Làm từ chất liệu thép không gỉ dùng trong y tế. | 58.800 | vn0307780776 | CÔNG TY TNHH TRANG THIẾT BỊ Y TẾ HƯNG PHÁT | IB2400576038 | vn1801529742 | Bệnh viện Quân dân y thành phố Cần Thơ | Đấu thầu rộng rãi | 03/04/2025 | KQ2400576038_2504031347 | 03/04/2025 | 3 | Huyện Cờ Đỏ,Thành phố Cần Thơ
4273 | Kẹp rốn | Cái | 4000 | Việt Nam | 9018.90.90 | KR | Kẹp rốn MPV | MPV |  |  | 2024 | Kẹp rốn sản xuất từ chất liệu nhựa PP nguyên sinh, độ trơn láng cao. Không chứa độc tố DEHP. Đạt tiêu chuẩn: EN ISO 13485:2016-TUV, ISO 9001:2015. | 910 | vn4800167460 | CÔNG TY DƯỢC PHẨM VÀ VẬT TƯ Y TẾ TRẦN NGA | IB2500009096 | vn4800205814 | Bệnh viện đa khoa tỉnh Cao Bằng | Đấu thầu rộng rãi | 03/04/2025 | KQ2500009096_2504031346 | 03/04/2025 | 3 | Thành phố Cao Bằng,Tỉnh Cao Bằng
4274 | Kẹp rốn | Cái | 5000 | Việt Nam | 9018 | KR | Kẹp rốn MPV | Công ty cổ phần Nhựa y tế Việt Nam (MPV) |  |  | Từ năm 2023 trở đi | Sản xuất từ chất liệu nhựa PP nguyên sinh, độ trơn láng cao. Không chứa độc tố DEHP. Đạt tiêu chuẩn: EN ISO 13485:2016-TUV, ISO 9001:2015. | 930 | vn2900434807 | CÔNG TY CP DƯỢC VÀ THIẾT BỊ Y TẾ ĐỒNG TÂM | IB2400523290 | vn2900995859 | Trung tâm Y tế huyện Tân Kỳ | Đấu thầu rộng rãi | 02/04/2025 | 236/QĐ-TTYT | 17/03/2025 | 2 | Tỉnh Nghệ An
4275 | Clip kẹp mạch máu | Cái | 4000 | Mexico |  | - | Clip kẹp mạch máu Weck Hem-O-Lok Ligating Clips | Hudson Respiratory Care Tecate S.De R.L De C.v |  |  | Từ năm 2022 về sau | Clip mạch máu - Chất liệu: Polymer - Đường kính 3->16mm - Có gai dọc thân clip chống trượt, với chân bám 360 độ, có khoá cài an toàn chống tuột mạch máu, - Loại Hemolok các cỡ. - Sử dụng được trong phẩu thuật với Robot. - Size M kẹp mạch máu từ 2-7 mm, size ML kẹp mạch máu từ 3-10 mm, size L kẹp mạch máu tử 5-13 mm, size XL kẹp mạch máu từ 7-16mm - Tiêu chuẩn chất lượng: ISO 13485, EC, FDA (cục quản lý dược phẩm và thực phẩm Hoa Kỳ). | 83.850 | vn0305088954 | CÔNG TY TNHH DƯỢC PHẨM PHƯƠNG PHƯƠNG | IB2400609970 | vn1200337813 | BỆNH VIỆN ĐA KHOA TỈNH TIỀN GIANG | Đấu thầu rộng rãi | 02/04/2025 | KQ2400609970_2503101629 | 11/03/2025 | 2 | Thành phố Mỹ Tho,Tỉnh Tiền Giang
4276 | Clip kẹp mạch máu | Cái | 4320 | Mexico | 9018 | LT400 | Ligaclip Extra | Nypro Healthcare Baja Inc. |  |  | 2023 trở về sau | Clip kẹp mạch titan ligaclip extra cỡ lớn, dùng trong mổ mở hoặc nội soi, độ mở clip ≥7,5mm, chiều dài clip khi đóng ≥12,26mm. Tiêu chuẩn ISO 13485, CE, CFG ( FDA) | 42.272 | vn1200466287 | CÔNG TY TNHH THƯƠNG MẠI DƯỢC PHẨM LONG GIANG | IB2400609970 | vn1200337813 | BỆNH VIỆN ĐA KHOA TỈNH TIỀN GIANG | Đấu thầu rộng rãi | 02/04/2025 | KQ2400609970_2503101629 | 11/03/2025 | 2 | Thành phố Mỹ Tho,Tỉnh Tiền Giang
4277 | Dụng cụ kẹp, cắt, khâu nối trĩ tự động 33-34 hàng ghim | Cái | 150 | China | 9018 | RYHS-34 | Jiangsu Ripe Medical | Jiangsu Ripe Medical |  |  | 2024 | Ghim dập làm bằng Titanium. Có 33 ghim dập. Chiều cao ghim 4mm. Đường kính trong dao cắt 26mm, chiều cao ghim đóng 0.5-1.5mm. Tiêu chuẩn ISO 13485, CE | 2.520.000 | vn1200583720 | CÔNG TY TNHH DƯỢC PHẨM VÀ TRANG THIẾT BỊ Y TẾ HÀO TÍN | IB2400609970 | vn1200337813 | BỆNH VIỆN ĐA KHOA TỈNH TIỀN GIANG | Đấu thầu rộng rãi | 02/04/2025 | KQ2400609970_2503101629 | 11/03/2025 | 2 | Thành phố Mỹ Tho,Tỉnh Tiền Giang
4278 | Dụng cụ kẹp, cắt, khâu nối trĩ tự động | Cái | 110 | Mexico | 9018 | PPH03 | PROXIMATE PPH | Nypro Healthcare Baja Inc. |  |  | 2023 trở về sau | Bộ dụng cụ khâu cắt nối trĩ PPH03, dạng vòng 33mm, điều trị bệnh trĩ theo PP Longo, đường kính lòng cắt 24.4mm, 28 ghim dập, chân ghim 4mm, tự động điều chỉnh chiều cao kim đóng từ 0,75mm-1,5mm, chất liệu kim bằng hợp kim Titanium Alloy. Tiêu chuẩn ISO 13485, CE, CFG ( FDA) | 7.353.500 | vn1200466287 | CÔNG TY TNHH THƯƠNG MẠI DƯỢC PHẨM LONG GIANG | IB2400609970 | vn1200337813 | BỆNH VIỆN ĐA KHOA TỈNH TIỀN GIANG | Đấu thầu rộng rãi | 02/04/2025 | KQ2400609970_2503101629 | 11/03/2025 | 2 | Thành phố Mỹ Tho,Tỉnh Tiền Giang
4279 | Ruột kẹp phẫu tích lưỡng cực,mở 02 bên, cong ngắn | Cái | 70 | Đức |  | 38610MD | Hàm forceps/kẹp nội soi | KARL STORZ SE & Co. KG, Đức |  |  | Năm 2024 trở đi | Ruột kẹp phẫu tích lưỡng cực KELLY loại Robi, cỡ 5mm, chiều dài 36cm, kiểu CLERMONT - FERRAND, hàm cong ngắn, hàm dài 19 mm | 20.400.000 | vn0400567178 | CÔNG TY CỔ PHẦN THIẾT BỊ Y TẾ NAM TRUNG | IB2400614538 | vn0301368580 | Bệnh viện Từ Dũ | Đấu thầu rộng rãi | 02/04/2025 | KQ2400614538_2504011647 | 01/04/2025 | 3 | Quận 1,TP. Hồ Chí Minh
4280 | Ruột kẹp phẫu tích lưỡng cực,mở 02 bên,cong dài | Cái | 50 | Đức |  | 38610ML | Hàm forceps/kẹp nội soi | KARL STORZ SE & Co. KG, Đức |  |  | Năm 2024 trở đi | Ruột kẹp phẫu tích lưỡng cực Robi Kelly, hàm mở 02 bên (hàm hoạt động đôi), hàm cong dài, độ dài hàm 24 mm | 21.480.000 | vn0400567178 | CÔNG TY CỔ PHẦN THIẾT BỊ Y TẾ NAM TRUNG | IB2400614538 | vn0301368580 | Bệnh viện Từ Dũ | Đấu thầu rộng rãi | 02/04/2025 | KQ2400614538_2504011647 | 01/04/2025 | 3 | Quận 1,TP. Hồ Chí Minh
4281 | Ống vỏ ngoài, để sử dụng với kẹp lưỡng cực , cỡ 2,4mm, dài 26 cm | Cái | 5 | Đức |  | 26167FGF | Vỏ ngoài dụng cụ | KARL STORZ SE & Co. KG, Đức |  |  | Năm 2024 trở đi | Ống vỏ ngoài, cỡ 2,4mm, dài 26 cm, dùng trong nội soi kẹp tắt rốn, tương thích với kẹp đốt lưỡng cực Karl Storz | 1.500.000 | vn0400567178 | CÔNG TY CỔ PHẦN THIẾT BỊ Y TẾ NAM TRUNG | IB2400614538 | vn0301368580 | Bệnh viện Từ Dũ | Đấu thầu rộng rãi | 02/04/2025 | KQ2400614538_2504011647 | 01/04/2025 | 3 | Quận 1,TP. Hồ Chí Minh
4282 | Kẹp rốn tiệt trùng | Cái | 46680 | Việt Nam |  | KR | Kẹp rốn MPV | Công ty cổ phần Nhựa y tế Việt Nam (MPV) |  |  | Từ năm 2024 trở về sau | Kẹp rốn tiệt trùng dùng để kẹp rốn trẻ sau sinh sản xuất từ chất liệu nhựa PP nguyên sinh, độ trơn láng cao. Đóng gói tiệt trùng từng cái. Không chứa độc tố DEHP. Đạt tiêu chuẩn: EN ISO 13485:2016-TUV, ISO 9001:2015, TCCS. | 820 | vn2700349706 | CÔNG TY CỔ PHẦN NHỰA Y TẾ VIỆT NAM | IB2400614538 | vn0301368580 | Bệnh viện Từ Dũ | Đấu thầu rộng rãi | 02/04/2025 | KQ2400614538_2504011647 | 01/04/2025 | 3 | Quận 1,TP. Hồ Chí Minh
4283 | Kẹp phẫu tích 5 mm, dài 36 cm | Cái | 10 | Đức |  | 33332UM | Kẹp (forceps), kéo phẫu thuật nội soi các loại, các cỡ | KARL STORZ SE & Co. KG, Đức |  |  | Năm 2024 trở đi | Kẹp phẫu tích SAWALHE, cỡ 5 mm, dài 36 cm, gồm có : - Tay cầm kim loại có khoá, không có đầu nối với dây đốt điện đơn cực; - Vỏ ngoài cách điện; - Ruột kềm phẫu tích Ovary, hàm mở 2 bên, rãnh ngang, cỡ 5mm, chiều dài 36cm | 24.900.000 | vn0400567178 | CÔNG TY CỔ PHẦN THIẾT BỊ Y TẾ NAM TRUNG | IB2400614538 | vn0301368580 | Bệnh viện Từ Dũ | Đấu thầu rộng rãi | 02/04/2025 | KQ2400614538_2504011647 | 01/04/2025 | 3 | Quận 1,TP. Hồ Chí Minh
4284 | Sensor đo SPO2 kẹp ngón người lớn cho GE | Cái | 10 | Trung Quốc | 90189090 | U401-A(02XL) (Trong đó X: A, B, C, D, E, F, G, L, M, N, P tùy thuộc vào model của máy) | Shenzhen Upnmed Equipment Co., Ltd. | Shenzhen Upnmed Equipment Co., Ltd. |  |  | Từ năm 2024 trở đi | - Chất liệu dây: TPU y tế cao cấp, không chứa latex, đảm bảo an toàn và tương thích sinh học - Phạm vi đo SpO₂: 70% - 100% - Độ chính xác SpO₂: (85～100)% SpO2±1%; (70～84)% SpO2 ±2%, sai số không xác định khi SpO2 < 69%. - Phạm vi đo nhịp tim: 25 - 250 bpm - Độ chính xác nhịp tim: ±2 bpm - Chiều dài dây cảm biến: 2.8m | 1.050.000 | vn0309465699 | CÔNG TY TNHH THƯƠNG MẠI DỊCH VỤ KỸ THUẬT VŨ GIA | IB2400614538 | vn0301368580 | Bệnh viện Từ Dũ | Đấu thầu rộng rãi | 02/04/2025 | KQ2400614538_2504011647 | 01/04/2025 | 3 | Quận 1,TP. Hồ Chí Minh
4285 | Ruột kềm pozzi cỡ 5 mm dài 36cm | Cái | 50 | Đức |  | 33310UM | Hàm làm việc cho kẹp/forceps nội soi | KARL STORZ SE & Co. KG, Đức |  |  | Năm 2024 trở đi | Ruột kềm phẫu tích Ovary hàm mở 2 bên (hoạt động đôi), răng cưa, cỡ 5mm, dài 36cm | 9.580.000 | vn0400567178 | CÔNG TY CỔ PHẦN THIẾT BỊ Y TẾ NAM TRUNG | IB2400614538 | vn0301368580 | Bệnh viện Từ Dũ | Đấu thầu rộng rãi | 02/04/2025 | KQ2400614538_2504011647 | 01/04/2025 | 3 | Quận 1,TP. Hồ Chí Minh
4286 | Kẹp cầm máu nội soi tay cầm lắp sẵn | Cái | 70 | Trung Quốc |  | ROCC-x-26-xxx-C-S | Microtech (Nanjing) Co.,Ltd | Microtech (Nanjing) Co.,Ltd |  |  | 2024 trở về sau | Clip cầm máu có thể xoay 360 độ, có đường kính mở tối đa lên đến 16mm Đóng mở được nhiều lần. | 500.000 | vn0101098538 | CÔNG TY TNHH THIẾT BỊ Y TẾ MEDICENT | IB2500052787 | vn2300305743 | Trung tâm Y tế huyện Yên Phong | Đấu thầu rộng rãi | 01/04/2025 | KQ2500052787_2504010931 | 01/04/2025 | 1 | Huyện Yên Phong,Tỉnh Bắc Ninh
4287 | Kẹp giấy cắn | cái | 2 | Hoa Kỳ |  | 480612 | 480612 | Hu-Friedy Mfg. Co LLC |  |  | 2024 | Dụng cụ dùng trong nha khoa: Dụng cụ kẹp giấy cắn dùng trong nha khoa - Articulating Paper Holder | 1.411.300 | vn0302130894 | CÔNG TY TNHH TRANG THIẾT BỊ NHA KHOA | IB2500026431 | vnz000013556 | Bệnh viện C Đà Nẵng | Đấu thầu rộng rãi | 01/04/2025 | KQ2500026431_2503301438 | 01/04/2025 | 3 | Quận Hải Châu,Thành phố Đà Nẵng
4288 | Kẹp túi hậu môn nhân tạo | Cái | 120 | Thổ Nhĩ Kỳ |  | Không có | Không có | Konfort Ozel Saglik Hizmetleri Tibbi Malzemeler San. Ve Tic. Ltd. Sti. |  |  | ≥2024 | Kẹp túi hậu môn nhân tạo loại thẳng, dùng nhiều lần, cạnh nhựa mềm không gây đau | 7.350 | vn0107834093 | CÔNG TY TNHH Y TẾ MINH TÂM | IB2500022164 | vn0102251531 | Bệnh viện Đại học Y Hà Nội | Đấu thầu rộng rãi | 31/03/2025 | KQ2500022164_2503311047 | 31/03/2025 | 2 | Quận Đống Đa,Thành phố Hà Nội
4289 | Túi hậu môn nhân tạo 1 mảnh 2in1 (kẹp liền) Dùng chứa chất thải thoát ra từ lỗ mở ra da (hậu môn nhân tạo) | Túi | 250 | Trung Quốc | 3926 | 1023TPF | Bao-Health | Bao-health Medical Instrument CO., Ltd |  |  | 2024 2025 | Túi gồm 2 lớp: - Lớp bên trong: trong suốt, chứa chất thải, quan sát được hậu môn nhân tạo và dịch - Lớp bên ngoài: chất liệu vải không dệt hoặc tương đương, mềm mỏng màu tối, không quan sát được bên trong. Có kẹp liền, có than hoạt tính hoặc tương đương để khử mùi. Kích thước túi: 15x28cm (± 5%), thể tích chứa 650ml (± 5%). Đế dán có 2 vòng bám dính gồm: -Đế hydrocolloid hoặc tương đương, tròn đường kính 9,5cm (± 5%), độ dày đế 0,7-0,8mm, vòng cắt 15 - 60mm -Vòng dán băng kép y tế bo ngoài viền 1cm (± 5%). Thời gian sử dụng 3 - 7 ngày. Có thể tắm rửa được cho bệnh nhân đang sử dụng. | 42.000 | vn0106390092 | CÔNG TY CỔ PHẦN CÔNG NGHỆ AMC VIỆT NAM | IB2500022164 | vn0102251531 | Bệnh viện Đại học Y Hà Nội | Đấu thầu rộng rãi | 31/03/2025 | KQ2500022164_2503311047 | 31/03/2025 | 2 | Quận Đống Đa,Thành phố Hà Nội
4290 | Kẹp rốn | Cái | 1500 | Việt Nam |  | KR | - | Công ty CP Nhựa Y tế Việt Nam |  |  | 2024 trở về sau | Kẹp rốn sản xuất từ chất liệu nhựa PP nguyên sinh, độ trơn láng cao. Không chứa độc tố DEHP. Đạt tiêu chuẩn: EN ISO 13485:2016-TUV, ISO 9001:2015. | 960 | vn1800665083 | CÔNG TY TNHH TRANG THIẾT BỊ Y TẾ MIỀN TÂY | IB2400592655 | vn1500453835 | TRUNG TÂM Y TẾ THỊ XÃ BÌNH MINH | Đấu thầu rộng rãi | 31/03/2025 | KQ2400592655_2503311323 | 31/03/2025 | 2 | Thị xã Bình Minh,Tỉnh Vĩnh Long
4291 | Clip kẹp mạch máu polymer Hemolok các cỡ | Cái | 2000 | Changzhou 3R Medical Device Technology Co., Ltd. / Trung Quốc | 9018 | SRLC-M-6; SRLC-ML-6; SRLC-L-6; SRLC-XL-6 | SRLC-M-6; SRLC-ML-6; SRLC-L-6; SRLC-XL-6 | Changzhou 3R Medical Device Technology Co., Ltd. / Trung Quốc |  |  | 2024 | "Clip kẹp mạch máu Hem-o-lok chất liệu polymer không tiêu, không dẫn điện, dẫn nhiệt và không ảnh hưởng đến CT, MRI và X-quang. Cơ chế kẹp lạnh giúp cầm máu an toàn và gai dọc thân clip với chân bám 360 độ chống trượt. Các cỡ: - Cỡ M kẹp mạch từ 2-7mm, - Cỡ ML kẹp mạch từ 3-10mm, - Cỡ L kẹp mạch từ 5-13mm, - Cỡ XL kẹp mạch từ 7-16mm. " | 63.000 | vn0313922612 | CÔNG TY TNHH THIẾT BỊ Y TẾ 2T | IB2500017979 | vn0101958173 | Bệnh viện Bệnh Nhiệt đới Trung ương | Đấu thầu rộng rãi | 31/03/2025 | KQ2500017979_2503310953 | 31/03/2025 | 2 | Huyện Đông Anh,Thành phố Hà Nội
4292 | Kẹp rốn | Cái | 1500 | Việt Nam |  | KR | Kẹp rốn MPV | Công ty cổ phần nhựa y tế Việt Nam |  |  | 2024 | Sản xuất từ chất liệu nhựa PP nguyên sinh, độ trơn láng cao, không chứa độc tố DEHP. Đạt tiêu chuẩn ISO 13485:2016 | 1.300 | vn5500438062 | Công ty Cổ phần đầu tư và thương mại 7679 | IB2500074823 | vn5500377204 | Bệnh viện đa khoa huyện Sốp Cộp | Đấu thầu rộng rãi | 31/03/2025 | KQ2500074823_2503311048 | 31/03/2025 | 1 | Huyện Sốp Cộp,Tỉnh Sơn La
4293 | Kẹp rốn | cái | 200 | Việt Nam | y tế, vật tư tiêu hao, Thiết bị y tế | KR | MPV | MPV |  |  | 2023-2024 | Kẹp rốn sơ sinh chất liệu nhựa PP, tiệt trùng, đóng gói từng cái. | 1.113 | vn1200583720 | CÔNG TY TNHH DƯỢC PHẨM VÀ TRANG THIẾT BỊ Y TẾ HÀO TÍN | IB2500025153 | vn1100165920 | Trung Tâm Y Tế Huyện Tân Thạnh | Đấu thầu rộng rãi | 31/03/2025 | KQ2500025153_2503311011 | 31/03/2025 | 2 | Huyện Tân Thạnh,Tỉnh Long An
4294 | Ruột kẹp đốt lưỡng cực tương thích dụng cụ nội soi hãng Karl Storz | Cái | 15 | Đức |  | 26176HW | 26176HW | KARL STORZ SE & CO. KG |  |  | 2024 trở về sau | Chiều rộng hàm 3mm, cỡ 5 mm; Dài 33 cm Tương thích dụng cụ nội soi hãng Karl Storz | 9.177.000 | vn0101147344 | CÔNG TY TNHH ĐẦU TƯ PHÁT TRIỂN TRANG THIẾT BỊ Y TẾ | IB2500036092 | vn0103599265 | Bệnh viện Quân Y 103 | Đấu thầu rộng rãi | 29/03/2025 | KQ2500036092_2503290756 | 29/03/2025 | 1 | Quận Hà Đông,Thành phố Hà Nội
4295 | Kẹp phẫu tích các cỡ | Cái | 10 | Pakistan |  | 5-016; 5-066 | GOLD TIER MIC | GOLD TIER MIC |  |  | 2024 trở đi | Chi tiết tại file đính kèm- mẫu số 10A BẢNG DỮ LIỆU DỰ THẦU VỀ MẶT KỸ THUẬT | 110.000 | vn0103809674 | CÔNG TY TNHH THƯƠNG MẠI VÀ THIẾT BỊ QUANG MINH | IB2500034871 | vn4700173799 | Trung tâm Y tế huyện Na Rì, tỉnh Bắc Kạn | Đấu thầu rộng rãi | 28/03/2025 | KQ2500034871_2503280943 | 28/03/2025 | 1 | Huyện Na Rì,Tỉnh Bắc Kạn
4296 | Kẹp rốn sơ sinh | Cái | 500 | Việt Nam |  | N08.00.260.1024.000.0001 | Tanapha | CÔNG TY CỔ PHẦN TANAPHAR |  |  | 2024 trở đi | Chi tiết tại file đính kèm- mẫu số 10A BẢNG DỮ LIỆU DỰ THẦU VỀ MẶT KỸ THUẬT | 1.600 | vn0103809674 | CÔNG TY TNHH THƯƠNG MẠI VÀ THIẾT BỊ QUANG MINH | IB2500034871 | vn4700173799 | Trung tâm Y tế huyện Na Rì, tỉnh Bắc Kạn | Đấu thầu rộng rãi | 28/03/2025 | KQ2500034871_2503280943 | 28/03/2025 | 1 | Huyện Na Rì,Tỉnh Bắc Kạn
4297 | Nhiệt kế thủy ngân kẹp nách | Chiếc | 130 | Trung Quốc |  | CRW-23 | Yuyue | Jiangsu Yuyue Medical Instruments Co., Ltd |  |  | 2024 trở đi | Chi tiết tại file đính kèm- mẫu số 10A BẢNG DỮ LIỆU DỰ THẦU VỀ MẶT KỸ THUẬT | 24.000 | vn0103809674 | CÔNG TY TNHH THƯƠNG MẠI VÀ THIẾT BỊ QUANG MINH | IB2500034871 | vn4700173799 | Trung tâm Y tế huyện Na Rì, tỉnh Bắc Kạn | Đấu thầu rộng rãi | 28/03/2025 | KQ2500034871_2503280943 | 28/03/2025 | 1 | Huyện Na Rì,Tỉnh Bắc Kạn
4298 | Điện cực kẹp chi | Bộ | 2 | Trung Quốc |  | CKC013B, CKC013D | SHENZHEN YKD | SHENZHEN YKD TECHNOLOGY CO,,LTD |  |  | 2024 trở đi | Chi tiết tại file đính kèm- mẫu số 10A BẢNG DỮ LIỆU DỰ THẦU VỀ MẶT KỸ THUẬT | 600.000 | vn0103809674 | CÔNG TY TNHH THƯƠNG MẠI VÀ THIẾT BỊ QUANG MINH | IB2500034871 | vn4700173799 | Trung tâm Y tế huyện Na Rì, tỉnh Bắc Kạn | Đấu thầu rộng rãi | 28/03/2025 | KQ2500034871_2503280943 | 28/03/2025 | 1 | Huyện Na Rì,Tỉnh Bắc Kạn
4299 | Kẹp gắp dị vật | Cái | 2 | Pakistan |  | KG1 | Pakistan | Pakistan |  |  | 2025 trở về sau | Vật tư xét nghiệm phòng vi sinh | 236.250 | vn0312433979 | CÔNG TY TNHH ĐẦU TƯ THƯƠNG MẠI KỸ THUẬT NAM PHƯƠNG | IB2500028626 | vn3400492633 | Bệnh viện đa khoa khu vực La Gi | Đấu thầu rộng rãi | 28/03/2025 | KQ2500028626_2503281607 | 28/03/2025 | 1 | Thị xã La Gi,Tỉnh Bình Thuận
4300 | Kẹp phẫu tích có mấu | Cái | 40 | Pakistan |  | 15-123 | GOLDSUN | Toklais pak industries |  |  | Từ 2024 trở đi | Chất liệu thép không rỉ, | 35.000 | vn0104090664 | CÔNG TY CỔ PHẦN ĐẦU TƯ PHÁT TRIỂN CÔNG NGHỆ T&P | IB2500047443 | vn2500228045 | TRUNG TÂM Y TẾ HUYỆN VĨNH TƯỜNG | Đấu thầu rộng rãi | 28/03/2025 | KQ2500047443_2503281623 | 28/03/2025 | 1 | Huyện Vĩnh Tường,Tỉnh Vĩnh Phúc
4301 | Nhiệt kế thủy ngân kẹp nách | Cái | 77 | Trung Quốc |  | CRW-23 | AURORA | Jiangsu Yuyue Medical Instruments Co.,Ltd |  |  | Từ 2024 trở đi | Đo nhiệt độ cơ thể ở nách, hậu môn, vạch chia độ rõ nét dễ quan sát. Từ 35- 42 độ C có hộp nhựa bảo quản | 15.000 | vn0104090664 | CÔNG TY CỔ PHẦN ĐẦU TƯ PHÁT TRIỂN CÔNG NGHỆ T&P | IB2500047443 | vn2500228045 | TRUNG TÂM Y TẾ HUYỆN VĨNH TƯỜNG | Đấu thầu rộng rãi | 28/03/2025 | KQ2500047443_2503281623 | 28/03/2025 | 1 | Huyện Vĩnh Tường,Tỉnh Vĩnh Phúc
4302 | Kẹp rốn trẻ sơ sinh | Cái | 800 | Việt Nam |  | KR | MPV | Công ty cổ phần Nhựa y tế Việt Nam (MPV) |  |  | Từ 2024 trở đi | Nhựa nguyên sinh, không chứa DEHP, không gây độc, không gây kích ứng. Gồm 2 phần nối với nhau bằng các khớp răng, màu trắng trong, cứng, nhẵn Sản phẩm được tiệt trùng bằng khí Ethylene Oxide (E.O) Đạt tiêu chuẩn ISO 13485, ISO 14001 hoặc tương đương | 1.900 | vn0104090664 | CÔNG TY CỔ PHẦN ĐẦU TƯ PHÁT TRIỂN CÔNG NGHỆ T&P | IB2500047443 | vn2500228045 | TRUNG TÂM Y TẾ HUYỆN VĨNH TƯỜNG | Đấu thầu rộng rãi | 28/03/2025 | KQ2500047443_2503281623 | 28/03/2025 | 1 | Huyện Vĩnh Tường,Tỉnh Vĩnh Phúc
4303 | Kẹp phẫu tích không mấu | Cái | 40 | Pakistan |  | 15-143 | GOLDSUN | Toklais pak industries |  |  | Từ 2024 trở đi | Chất liệu thép không rỉ, 20-25 | 35.000 | vn0104090664 | CÔNG TY CỔ PHẦN ĐẦU TƯ PHÁT TRIỂN CÔNG NGHỆ T&P | IB2500047443 | vn2500228045 | TRUNG TÂM Y TẾ HUYỆN VĨNH TƯỜNG | Đấu thầu rộng rãi | 28/03/2025 | KQ2500047443_2503281623 | 28/03/2025 | 1 | Huyện Vĩnh Tường,Tỉnh Vĩnh Phúc
4304 | Kẹp phẫu tích không mấu 18cm | Cái | 48 | Pakistan |  | - | - | Simaeco |  |  | Từ năm 2024 trở đi | Kẹp phẫu tích không mấu 18cm | 26.600 | vn0106122008 | CÔNG TY CỔ PHẦN THIẾT BỊ VẬT TƯ HOÀNG MINH | IB2500011387 | vn0101441138 | Bệnh viện Tim Hà Nội | Đấu thầu rộng rãi | 28/03/2025 | KQ2500011387_2503271816 | 27/03/2025 | 2 | Quận Hoàn Kiếm,Thành phố Hà Nội
4305 | Kẹp sinh thiết cơ tim | Cái | 5 | Đức | 9018 | EH… | Cardiac biopsy forceps - shapable | H. + H. Maslanka Chirurgische Instru- mente GmbH |  |  | Từ 2023 trở về sau | Kẹp sinh thiết cơ tim dùng trong can thiệp qua da. 1/ Hàm cơ học, có khóa. 2/ Đường kính hàm có các kích thước: 1.0mm, 1.2mm, 1.6mm, 1.8mm, 2.1mm, 2.4mm. 3/ Thể tích sinh thiết: 0.6 - 6.54 mm3 4/ Chất liệu: thép không gỉ, có loại phủ PTFE và không phủ PTFE 5/ Có chứng nhận CE | 18.000.000 | vn0313061995 | CÔNG TY TNHH MỘT THÀNH VIÊN CVS MEDICAL | IB2500011387 | vn0101441138 | Bệnh viện Tim Hà Nội | Đấu thầu rộng rãi | 28/03/2025 | KQ2500011387_2503271816 | 27/03/2025 | 2 | Quận Hoàn Kiếm,Thành phố Hà Nội
4306 | Kẹp phẫu tích có mấu 18cm | Cái | 2 | Pakistan |  | - | - | Simaeco |  |  | Từ năm 2024 trở đi | Kẹp phẫu tích có mấu 18cm | 26.600 | vn0106122008 | CÔNG TY CỔ PHẦN THIẾT BỊ VẬT TƯ HOÀNG MINH | IB2500011387 | vn0101441138 | Bệnh viện Tim Hà Nội | Đấu thầu rộng rãi | 28/03/2025 | KQ2500011387_2503271816 | 27/03/2025 | 2 | Quận Hoàn Kiếm,Thành phố Hà Nội
4307 | Máy đo nồng độ Oxy trong máu SpO2 (kẹp ngón tay) | Cái | 18 | Trung Quốc |  | Jumper JPD-500D (LED) | JUMPER | SHENZHEN JUMPER MEDICAL EQUIPMENT CO., LTD |  |  | 2024 trở về sau | - Máy có màn hình hiển thị chỉ số kỹ thuật gồm nhịp tim, nồng độ oxy trong máu, lượng pin; - Kèm theo phụ kiện + pin, bảo hành tối thiểu 12 tháng. | 650.000 | vn0402163389 | CÔNG TY TNHH MTV THIẾT BỊ KỸ THUẬT HƯNG PHÁT | IB2500074322 | vn4000324308 | Bệnh viện Phạm Ngọc Thạch Quảng Nam | Đấu thầu rộng rãi | 28/03/2025 | KQ2500074322_2503280808 | 28/03/2025 | 1 | Thành phố Tam Kỳ,Tỉnh Quảng Nam
4308 | Clip kẹp mạch máu các cỡ | Cái | 6000 | Trung Quốc |  | LC-1-6; LC-2-6; LC-3-6 | Sinolinks Medical Innovation, Inc. | Sinolinks Medical Innovation, Inc. |  |  | ≥ 2024 | - Vật liệu Polymer không tiêu, không cản quang. - Có khoá an toàn - Khi kẹp không toả nhiệt, không gây hại các mô xung quanh. - Có bản lề di chuyển clip xung quanh vị trí kẹp trước khi khoá clip - Thiết kế kiểu răng cưa Sử dụng được trong cả phẫu thuật mổ mở và phẫu thuật nội soi - Kẹp mạch máu từ 1-16mm - Đạt tiêu chuẩn chất lượng ISO 13485 | 47.250 | vn0106670188 | CÔNG TY TNHH THƯƠNG MẠI KỸ THUẬT HKT VIỆT NAM | IB2400602482 | vn5700370069 | Bệnh viện Việt Nam - Thụy Điển Uông Bí | Đấu thầu rộng rãi | 27/03/2025 | KQ2400602482_2503250844 | 27/03/2025 | 2 | Thành phố Uông Bí,Tỉnh Quảng Ninh
4309 | Kềm kẹp kim số 14 | Cây | 7 | Pakistan |  | - | - | Electro Bismed Instruments |  |  | 2024 trở về sau | - Vật liệu thép không gỉ - Quy cách: Gói 1 cây | 19.200 | vn1800665083 | CÔNG TY TNHH TRANG THIẾT BỊ Y TẾ MIỀN TÂY | IB2400599122 | vn2200567985 | Bệnh viện quân dân y tỉnh Sóc Trăng | Đấu thầu rộng rãi | 27/03/2025 | KQ2400599122_2503271354 | 27/03/2025 | 3 | Thành phố Sóc Trăng,Tỉnh Sóc Trăng
4310 | Kẹp gấp dị vật mũi (Người lớn,Trẻ em) | Cây | 4 | Pakistan |  | G14.46.0190.14 | - | G14 Surgical Supply |  |  | 2024 trở về sau | Kẹp lấy dị vật mũi Noyes 14.5cm Chất liệu: Thép không rỉ | 520.000 | vn1800665083 | CÔNG TY TNHH TRANG THIẾT BỊ Y TẾ MIỀN TÂY | IB2400592153 | vnz000023843 | TRUNG TÂM Y TẾ HUYỆN CHÂU THÀNH | Đấu thầu rộng rãi | 27/03/2025 | KQ2400592153_2503261407 | 27/03/2025 | 2 | Huyện Châu Thành,Tỉnh Trà Vinh
4311 | Kẹp gấp dị vật Tai ( Người lớn,Trẻ em) | Cây | 4 | Pakistan |  | G14.44.0120.07 | - | G14 Surgical Supply |  |  | 2024 trở về sau | Kẹp lấy dị vật tai Mini McGEE Alligator có răng 3.5x0.6mm, 8cm Chất liệu: Thép không rỉ | 1.386.000 | vn1800665083 | CÔNG TY TNHH TRANG THIẾT BỊ Y TẾ MIỀN TÂY | IB2400592153 | vnz000023843 | TRUNG TÂM Y TẾ HUYỆN CHÂU THÀNH | Đấu thầu rộng rãi | 27/03/2025 | KQ2400592153_2503261407 | 27/03/2025 | 2 | Huyện Châu Thành,Tỉnh Trà Vinh
4312 | Kẹp gấp dị vật họng( Thực quản) | Cây | 4 | Pakistan |  | G14.50.0474.19 | - | G14 Surgical Supply |  |  | 2024 trở về sau | Kẹp lấy dị vật thanh quản Fraenkel 19cm Chất liệu: Thép không rỉ | 556.000 | vn1800665083 | CÔNG TY TNHH TRANG THIẾT BỊ Y TẾ MIỀN TÂY | IB2400592153 | vnz000023843 | TRUNG TÂM Y TẾ HUYỆN CHÂU THÀNH | Đấu thầu rộng rãi | 27/03/2025 | KQ2400592153_2503261407 | 27/03/2025 | 2 | Huyện Châu Thành,Tỉnh Trà Vinh
4313 | Kẹp phẫu tích không mấu 15 cm | Cái | 5 | Gold Tier Mic - Pakistan | 9018.90.90 | 5-005 | GOLDTIER | Pakistan |  |  | Năm 2024 trở về sau | Chất liệu: Thép không gỉ Tiêu chuẩn AISI 410 Kích thước 16cm | 60.000 | vn4800166925 | CÔNG TY DƯỢC PHẨM VÀ VẬT TƯ Y TẾ PHƯƠNG ANH | IB2500073345 | vn4800205814 | Bệnh viện đa khoa tỉnh Cao Bằng | Đấu thầu rộng rãi | 27/03/2025 | KQ2500073345_2503271338 | 27/03/2025 | 1 | Thành phố Cao Bằng,Tỉnh Cao Bằng
4314 | Kẹp phẫu tích không mấu 20 cm | Cái | 35 | Gold Tier Mic - Pakistan | 9018.90.90 | 5-066 | GOLDTIER | Pakistan |  |  | Năm 2024 trở về sau | Chất liệu: Thép không gỉ Tiêu chuẩn AISI 410 Kích thước 20cm | 70.000 | vn4800166925 | CÔNG TY DƯỢC PHẨM VÀ VẬT TƯ Y TẾ PHƯƠNG ANH | IB2500073345 | vn4800205814 | Bệnh viện đa khoa tỉnh Cao Bằng | Đấu thầu rộng rãi | 27/03/2025 | KQ2500073345_2503271338 | 27/03/2025 | 1 | Thành phố Cao Bằng,Tỉnh Cao Bằng
4315 | Kẹp phẫu tích có mấu 20 cm | Cái | 2 | Gold Tier Mic - Pakistan | 9018.90.90 | 5-016 | GOLDTIER | Pakistan |  |  | Năm 2024 trở về sau | Chất liệu: Thép không gỉ Tiêu chuẩn AISI 410 Kích thước 20cm | 70.000 | vn4800166925 | CÔNG TY DƯỢC PHẨM VÀ VẬT TƯ Y TẾ PHƯƠNG ANH | IB2500073345 | vn4800205814 | Bệnh viện đa khoa tỉnh Cao Bằng | Đấu thầu rộng rãi | 27/03/2025 | KQ2500073345_2503271338 | 27/03/2025 | 1 | Thành phố Cao Bằng,Tỉnh Cao Bằng
4316 | Kìm kẹp kim 15cm | Cái | 7 | Gold Tier Mic - Pakistan | 9018.90.90 | 7-022 | GOLDTIER | Pakistan |  |  | Năm 2024 trở về sau | Chất liệu: Thép không gỉ Tiêu chuẩn AISI 410 Kích thước 16cm | 70.000 | vn4800166925 | CÔNG TY DƯỢC PHẨM VÀ VẬT TƯ Y TẾ PHƯƠNG ANH | IB2500073345 | vn4800205814 | Bệnh viện đa khoa tỉnh Cao Bằng | Đấu thầu rộng rãi | 27/03/2025 | KQ2500073345_2503271338 | 27/03/2025 | 1 | Thành phố Cao Bằng,Tỉnh Cao Bằng
4317 | Kẹp banh Laborde 20cm | Cái | 2 | Gold Tier Mic - Pakistan | 9018.90.90 | 1-026 | GOLDTIER | Pakistan |  |  | Năm 2024 trở về sau | Chất liệu: Thép không gỉ Tiêu chuẩn AISI 410 Kích thước: 20cm | 250.000 | vn4800166925 | CÔNG TY DƯỢC PHẨM VÀ VẬT TƯ Y TẾ PHƯƠNG ANH | IB2500073345 | vn4800205814 | Bệnh viện đa khoa tỉnh Cao Bằng | Đấu thầu rộng rãi | 27/03/2025 | KQ2500073345_2503271338 | 27/03/2025 | 1 | Thành phố Cao Bằng,Tỉnh Cao Bằng
4318 | Kẹp phẫu tích có mấu 15 cm | Cái | 12 | Gold Tier Mic - Pakistan | 9018.90.90 | 5-014 | GOLDTIER | Pakistan |  |  | Năm 2024 trở về sau | Chất liệu: Thép không gỉ Tiêu chuẩn AISI 410 Kích thước 16cm | 60.000 | vn4800166925 | CÔNG TY DƯỢC PHẨM VÀ VẬT TƯ Y TẾ PHƯƠNG ANH | IB2500073345 | vn4800205814 | Bệnh viện đa khoa tỉnh Cao Bằng | Đấu thầu rộng rãi | 27/03/2025 | KQ2500073345_2503271338 | 27/03/2025 | 1 | Thành phố Cao Bằng,Tỉnh Cao Bằng
4319 | Kẹp phẫu tích không mấu 18 cm | Cái | 72 | Gold Tier Mic - Pakistan | 9018.90.90 | 5-006 | GOLDTIER | Pakistan |  |  | Năm 2024 trở về sau | Chất liệu: Thép không gỉ Tiêu chuẩn AISI 410 Kích thước 18cm | 60.000 | vn4800166925 | CÔNG TY DƯỢC PHẨM VÀ VẬT TƯ Y TẾ PHƯƠNG ANH | IB2500073345 | vn4800205814 | Bệnh viện đa khoa tỉnh Cao Bằng | Đấu thầu rộng rãi | 27/03/2025 | KQ2500073345_2503271338 | 27/03/2025 | 1 | Thành phố Cao Bằng,Tỉnh Cao Bằng
4320 | Kẹp cầm máu 15cm | Cái | 2 | Gold Tier Mic - Pakistan | 9018.90.90 | 6-026 | GOLDTIER | Pakistan |  |  | Năm 2024 trở về sau | Chất liệu: Thép không gỉ Tiêu chuẩn AISI 410 Kích thước 16cm | 70.000 | vn4800166925 | CÔNG TY DƯỢC PHẨM VÀ VẬT TƯ Y TẾ PHƯƠNG ANH | IB2500073345 | vn4800205814 | Bệnh viện đa khoa tỉnh Cao Bằng | Đấu thầu rộng rãi | 27/03/2025 | KQ2500073345_2503271338 | 27/03/2025 | 1 | Thành phố Cao Bằng,Tỉnh Cao Bằng
4321 | Kẹp rốn tiệt trùng từng cái | Cái | 35000 | Việt Nam |  | KR | Kẹp rốn MPV | Công ty cổ phần Nhựa y tế Việt Nam (MPV) |  |  | Từ năm 2023 trở về sau | Sản xuất từ chất liệu nhựa PP nguyên sinh, độ trơn láng cao. Có 2 nhánh, mỗi nhánh dài 5cm, có 20 răng cưa, móc hình chữ T. Tiệt trùng bằng khí EO. Không chứa độc tố DEHP. Đạt tiêu chuẩn: EN ISO 13485:2016-TUV, ISO 9001:2015. | 838 | vn2700349706 | CÔNG TY CỔ PHẦN NHỰA Y TẾ VIỆT NAM | IB2400527023 | vn0301514513 | Bệnh viện Hùng Vương | Đấu thầu rộng rãi | 27/03/2025 | 1586/QĐ-BVHV | 20/03/2025 | 4 | Quận 5,TP. Hồ Chí Minh
4322 | Kẹp rốn trẻ sơ sinh | Cái | 3500 | Việt Nam |  | KR.TNP | Tanaphar | CTCP Tanaphar |  |  | 2024 trở đi | Nhựa nguyên sinh, không chứa DEHP, không gây độc, không gây kích ứng. Gồm 2 phần nối với nhau bằng các khớp răng, màu trắng trong, cứng, nhẵn. - Sản phẩm được tiệt trùng bằng khí Ethylene Oxide (E.O) Đạt tiêu chuẩn ISO 13485, ISO 14001 | 1.470 | vn0900108278 | CÔNG TY CỔ PHẦN DƯỢC PHẨM HƯNG YÊN | IB2500080199 | vnz000013064 | Bệnh viện Sản Nhi tỉnh Hưng Yên | Đấu thầu rộng rãi | 26/03/2025 | KQ2500080199_2503261449 | 26/03/2025 | 1 | Huyện Kim Động,Tỉnh Hưng Yên
4323 | Kẹp catheter dùng trong thẩm phân phúc mạc | Cái | 260 | Ireland | 39269039 | RPC4171 | Baxter | Hsx: Baxter Healthcare S.A Csh: Baxter Healthcare SA/ Thụy Sỹ |  |  | Năm 2024 trở về sau | Dùng để kẹp catheter lọc màng bụng trong trường hợp catheter bị thủng gây rò rĩ dịch màng bụng hoặc thay bộ chuyển tiếp cho bệnh nhân lọc màng bụng Chất liệu polypropylene Tiệt khuẩn bằng etylen oxide Tiêu chuẩn ISO/CE | 38.500 | vn0102045497 | CÔNG TY CỔ PHẦN THƯƠNG MẠI VÀ DƯỢC PHẨM TÂN THÀNH | IB2400509905 | vn3300269409 | Bệnh viện đa khoa Trung ương Huế | Đấu thầu rộng rãi | 25/03/2025 | 588/QĐ-BVH | 25/03/2025 | 3 | Thành phố Huế,Tỉnh Thừa Thiên Huế
4324 | Clip polymer kẹp mạch máu có khóa các cỡ. | Cái | 26000 | Trung Quốc | 9021 | LC-1-6; LC-2-6; LC-3-6 | LC-1-6; LC-2-6; LC-3-6 | Sinolinks Medical Innovation, Inc. |  |  | 2024 | Nguyên liệu: polymer. Có khóa, đóng nhanh, hiệu quả, an toàn. Có răng tích hợp giúp clip không bị trượt trên mô/mạch máu, kẹp mạch máu khít. | 26.250 | vn0307712254 | CÔNG TY TNHH MỘT THÀNH VIÊN HUỆ CHI | IB2400509905 | vn3300269409 | Bệnh viện đa khoa Trung ương Huế | Đấu thầu rộng rãi | 25/03/2025 | 588/QĐ-BVH | 25/03/2025 | 3 | Thành phố Huế,Tỉnh Thừa Thiên Huế
4325 | Kẹp xanh dùng trong thay dịch thận | Cái | 260 | Ireland | 39269039 | SPC4527 | Baxter | Hsx: Baxter Healthcare S.A Csh: Baxter Healthcare SA/ Thụy Sỹ |  |  | Năm 2024 trở về sau | Kẹp dùng để hỗ trợ cho việc lắp và tháo rời đầu nối bộ lọc màng bụng khỏi Dung dịch lọc màng bụng. Kích thước: 9,6cm x 13cm Vật liệu: nhựa acetal Thiết bị được đóng gói dưới dạng vô trùng: Không Tiêu chuẩn ISO/CE | 28.000 | vn0102045497 | CÔNG TY CỔ PHẦN THƯƠNG MẠI VÀ DƯỢC PHẨM TÂN THÀNH | IB2400509905 | vn3300269409 | Bệnh viện đa khoa Trung ương Huế | Đấu thầu rộng rãi | 25/03/2025 | 588/QĐ-BVH | 25/03/2025 | 3 | Thành phố Huế,Tỉnh Thừa Thiên Huế
4326 | Kìm kẹp kim cho chỉ 10.0 | Cái | 12 | Nga (châu Âu) |  | N-045T | Cilita | Cilita |  |  | Từ năm 2024 trở đi | Kìm kẹp kim Barraquer Dùng cho chỉ cỡ 10.0-11.0 Hàm kẹp cong nhỏ, dài 6 mm (8 mm từ đầu đến khớp xoay) Cán tròn, không khóa Tổng chiều dài 115mm Chất liệu: titan | 6.405.000 | vn0101032110 | CÔNG TY TNHH KIM HƯNG | IB2400509905 | vn3300269409 | Bệnh viện đa khoa Trung ương Huế | Đấu thầu rộng rãi | 25/03/2025 | 588/QĐ-BVH | 25/03/2025 | 3 | Thành phố Huế,Tỉnh Thừa Thiên Huế
4327 | Kìm kẹp kim cho chỉ 5.0 và 6/0 | Cái | 12 | Nga (châu Âu) |  | N-091T | Cilita | Cilita |  |  | Từ năm 2024 trở đi | Kìm kẹp kim Barraquer Dùng cho chỉ cỡ 6.0-8.0 Hàm kẹp khỏe, cong dài 9mm (14mm từ đầu đến khớp xoay) Cán tròn, có khoá Tổng chiều dài 125mm Chất liệu: titan | 7.140.000 | vn0101032110 | CÔNG TY TNHH KIM HƯNG | IB2400509905 | vn3300269409 | Bệnh viện đa khoa Trung ương Huế | Đấu thầu rộng rãi | 25/03/2025 | 588/QĐ-BVH | 25/03/2025 | 3 | Thành phố Huế,Tỉnh Thừa Thiên Huế
4328 | Clip tian kẹp mạch máu loại nhỏ - trung bình và trung bình | Cái | 10540 | Pháp | 9021 | B9180/ L9180 | Clip 9 | Peters Surgical |  |  | 2023 trở về sau | Clip kẹp mạch máu bằng titanium nguyên chất. thân hình chữ V - Có cấu trúc răng khóa giúp clip không trượt trên mạch máu. Thân clip có khả năng bám chặt vào ngàm kìm mang -Loại nhỏ - trung bình: Chiều cao clip mở 4.1mm/ Chiều cao clip đóng 4.7 mm/ Chiều rộng clip mở 4.6mm - Loại trung bình: Chiều cao clip mở 4.8mm/ Chiều cao clip đóng 5.6 mm/ Chiều rộng clip mở 5.8mm - Tiêu chuẩn FDA | 50.000 | vn0312268965 | CÔNG TY TNHH THIẾT BỊ Y TẾ ĐỈNH CAO | IB2400509905 | vn3300269409 | Bệnh viện đa khoa Trung ương Huế | Đấu thầu rộng rãi | 25/03/2025 | 588/QĐ-BVH | 25/03/2025 | 3 | Thành phố Huế,Tỉnh Thừa Thiên Huế
4329 | Clip titan kẹp mạch máu loại siêu nhỏ | Cái | 6000 | Pháp | 9021 | W9060 | Clip 9 | Peters Surgical |  |  | 2023 trở về sau | Clip kẹp mạch máu bằng titanium nguyên chất, thân hình chữ V - Mặt trong được cắt thành những hình thoi xếp chồng hình kim tự tháp. Cấu trúc răng khóa giúp clip không trượt trên mạch máu. Thân clip có tiết diện tam giác giúp bám chặt vào ngàm kìm mang - Chiều cao clip đóng 2,6 mm - Băng (vỉ) clip với thiết kế cải tiền giúp tăng tính dễ sử dụng, nạp dễ dàng. Vỉ 9 cái - Tiêu chuẩn FDA | 50.000 | vn0312268965 | CÔNG TY TNHH THIẾT BỊ Y TẾ ĐỈNH CAO | IB2400509905 | vn3300269409 | Bệnh viện đa khoa Trung ương Huế | Đấu thầu rộng rãi | 25/03/2025 | 588/QĐ-BVH | 25/03/2025 | 3 | Thành phố Huế,Tỉnh Thừa Thiên Huế
4330 | Kẹp rốn | Cái | 60000 | Việt Nam | 3926 | KR.TNP | Tanaphar | Công ty CP Tanaphar |  |  | 2024 trở về sau | Sản xuất từ nhựa y tế. Được tiệt trùng bằng khí E.O. Đạt tiêu chuẩn 13485 | 890 | vn0101988259 | CÔNG TY CỔ PHẦN TANAPHAR | IB2400509905 | vn3300269409 | Bệnh viện đa khoa Trung ương Huế | Đấu thầu rộng rãi | 25/03/2025 | 588/QĐ-BVH | 25/03/2025 | 3 | Thành phố Huế,Tỉnh Thừa Thiên Huế
4331 | Kìm kẹp kim, hàm thẳng, tay cầm thẳng trục | Cái | 4 | Đức | 90189084 | 26173SKG | Needle Holder, 5 mm, 33 cm | medi-G GmbH |  |  | Từ năm 2024 trở đi | Kìm kẹp kim, hàm thẳng, tay cầm thẳng trục có lỗ xỏ ngón và khóa hãm, dùng với chỉ cỡ 2/0 đến 4/0. Cỡ 5 mm, chiều dài khoảng 33 cm. | 35.740.000 | vn0101088272 | CÔNG TY TNHH THIẾT BỊ Y TẾ PHƯƠNG ĐÔNG | IB2500046208 | vn0800013079 | Bệnh viện đa khoa tỉnh Hải Dương | Chào hàng cạnh tranh | 25/03/2025 | KQ2500046208_2503252259 | 25/03/2025 | 1 | Thành phố Hải Dương,Tỉnh Hải Dương
4332 | Kẹp ruột nội soi đơn cực | Cái | 4 | Đức | 90189084 | 33310ON | CLICKLINE Forceps Insert | KARL STORZ SE & Co. KG |  |  | Từ năm 2024 trở đi | Hàm forceps kẹp, phần hàm dụng cụ dài khoảng 26 mm, hoạt động đơn, có mở lỗ, có răng cưa nhỏ mịn, không gây tổn thương. Cỡ 5 mm, dài khoảng 36 cm. | 10.020.000 | vn0101088272 | CÔNG TY TNHH THIẾT BỊ Y TẾ PHƯƠNG ĐÔNG | IB2500046208 | vn0800013079 | Bệnh viện đa khoa tỉnh Hải Dương | Chào hàng cạnh tranh | 25/03/2025 | KQ2500046208_2503252259 | 25/03/2025 | 1 | Thành phố Hải Dương,Tỉnh Hải Dương
4333 | Hàm forceps kẹp và phẫu tích Clickline Kelly cỡ 5 mm | Cái | 4 | Đức | 90189084 | 33310ML | CLICKLINE Forceps Insert | KARL STORZ SE & Co. KG |  |  | Từ năm 2024 trở đi | Hàm forceps kẹp và phẫu tích Kelly, phần lưỡi hàm dụng cụ dài khoảng 22 mm, hoạt động kép. Cỡ 5 mm, chiều dài khoảng 36cm. | 10.020.000 | vn0101088272 | CÔNG TY TNHH THIẾT BỊ Y TẾ PHƯƠNG ĐÔNG | IB2500046208 | vn0800013079 | Bệnh viện đa khoa tỉnh Hải Dương | Chào hàng cạnh tranh | 25/03/2025 | KQ2500046208_2503252259 | 25/03/2025 | 1 | Thành phố Hải Dương,Tỉnh Hải Dương
4334 | Kẹp răng chuột(Panh có mấu) | Cái | 4 | Đức | 90189084 | 33310ME | CLICKLINE Forceps Insert | KARL STORZ SE & Co. KG |  |  | Từ năm 2024 trở đi | Hàm forceps kẹp, phần hàm dụng cụ dài khoảng 14mm, hoạt động đơn, nhiều răng nhỏ, để kẹp gắp chính xác và không gây tổn thương. Cỡ 5 mm, dài khoảng 36cm | 10.020.000 | vn0101088272 | CÔNG TY TNHH THIẾT BỊ Y TẾ PHƯƠNG ĐÔNG | IB2500046208 | vn0800013079 | Bệnh viện đa khoa tỉnh Hải Dương | Chào hàng cạnh tranh | 25/03/2025 | KQ2500046208_2503252259 | 25/03/2025 | 1 | Thành phố Hải Dương,Tỉnh Hải Dương
4335 | Kẹp rốn | Cái | 5000 | Việt Nam |  | KR | - | Công ty CP Nhựa Y tế Việt Nam |  |  | 2024 trở về sau | Sản xuất từ chất liệu nhựa PP nguyên sinh đạt tiêu chuẩn dùng trong y tế, độ trơn láng cao. Không chứa độc tố DEHP, không gây độc, không gây kích ứng. Đạt tiêu chuẩn: EN ISO 13485:2016-TUV, ISO 9001:2015. | 1.000 | vn1800665083 | CÔNG TY TNHH TRANG THIẾT BỊ Y TẾ MIỀN TÂY | IB2400553007 | vn1800271931 | BỆNH VIỆN ĐA KHOA QUẬN Ô MÔN | Đấu thầu rộng rãi | 25/03/2025 | KQ2400553007_2503250905 | 25/03/2025 | 3 | Quận Ô Môn,Thành phố Cần Thơ
4336 | Kẹp rốn tiệt trùng sơ sinh | Cái | 2500 | Việt Nam |  | KR | Kẹp rốn MPV | Công ty cổ phần Nhựa y tế Việt Nam (MPV) |  |  | 2024 trở về sau | Nhựa PP, khớp răng đều, thẳng hàng; các góc cạnh không sắc nhọn. Tiệt trùng không độc hại, không gây kích ứng. | 1.365 | vn0303244037 | CÔNG TY TNHH TRANG THIẾT BỊ Y TẾ HOÀNG ÁNH DƯƠNG | IB2500026341 | vn3400492633 | Bệnh viện đa khoa khu vực La Gi | Đấu thầu rộng rãi | 24/03/2025 | KQ2500026341_2503240835 | 24/03/2025 | 3 | Thị xã La Gi,Tỉnh Bình Thuận
4337 | Kẹp mạch máu Polymer các cỡ | Cái | 750 | Anh Quốc | 90219000 | 0301-03M; 0301-03ML; 0301-03L; 0301-03XL | 0 | Grena Ltd. |  |  | 2024 trở về sau | Chất liệu Polymer không tiêu, thiết kế hình cung, với rãnh so le tích hợp, có khóa, kẹp được mạch máu 2 - 16 mm | 64.050 | vn5800000047 | CÔNG TY CP DƯỢC LÂM ĐỒNG (LADOPHAR) | IB2500026188 | vn5800445906 | Bệnh viện Đa khoa Lâm Đồng | Đấu thầu rộng rãi | 24/03/2025 | KQ2500026188_2503211024 | 21/03/2025 | 3 | Thành phố Đà Lạt,Tỉnh Lâm Đồng
4338 | Kẹp clip cầm máu các cỡ. | Cái | 25 | Trung Quốc |  | ROCC-F-26-230-C-S; ROCC-D-26-230-C-S | Clip cầm máu | Microtech (Nanjing) Co., Ltd - Trung Quốc |  |  | 2024 | Chất liệu polymer, 11 mm ,16 mm . Đạt tiêu chuẩn ISO 13485, hoạc tương đương | 600.000 | vn3301068656 | CÔNG TY CỔ PHẦN DƯỢC PHẨM VÀ THIẾT BỊ Y TẾ TÂM ĐỨC | IB2500028050 | vn3301325039 | BỆNH VIỆN QUÂN Y 268/CỤC HẬU CẦN/ QUÂN KHU 4 | Đấu thầu rộng rãi | 21/03/2025 | KQ2500028050_2503211548 | 21/03/2025 | 1 | Thành phố Huế,Tỉnh Thừa Thiên Huế
4339 | Clip kẹp mạch máu (Polyme) | Cái | 500 | Anh |  | LMM002; LML003; LMLXL004 | Clip polymer kẹp mạch máu | Locamed Limited - Anh Quốc |  |  | 2024 | Clip Polymer hạn chế tối đa khả năng nhiễu với quá trình quét C.T, không cản quang khi chụp X-quang và độ an toàn cao nhất không gây nhiễu trong MRI. - Nguyên liệu: Polymer . Kẹp được mạch máu cỡ: ML 3mm-10mm; L 5mm-13mm;XL 7mm-16mm. Đạt tiêu chuẫn ISO 13485 | 70.000 | vn3301068656 | CÔNG TY CỔ PHẦN DƯỢC PHẨM VÀ THIẾT BỊ Y TẾ TÂM ĐỨC | IB2500028050 | vn3301325039 | BỆNH VIỆN QUÂN Y 268/CỤC HẬU CẦN/ QUÂN KHU 4 | Đấu thầu rộng rãi | 21/03/2025 | KQ2500028050_2503211548 | 21/03/2025 | 1 | Thành phố Huế,Tỉnh Thừa Thiên Huế
4340 | Clip Polyme kẹp mạch máu các cỡ | Cái | 150 | Hoa Kỳ | 9018 | 2231/ 2232 2233 | 2231/ 2232 2233 | Nanova Biomaterials, Inc. |  |  | 2024 trở về sau | Độ tương thích cao: với chất liệu Polymer không tiêu. Kẹp chặt và giữ mô tốt: thân clip được thiết kế hình cung, với rãnh so le tích hợp trong lòng clip. Thiết kế gồm khớp động và khóa giúp đóng nhanh và hiệu quả. Đa dạng kích thước: Kẹp được mạch máu cỡ 2 mm đến 16 mm, vỉ đóng gói clip được mã hóa màu riêng biệt cho từng kích cỡ. Gây nhiễu thấp, an toàn trong: CT, MRI, X-quang. Clip tương ứng với kìm có 2 loại được mã hóa màu Mổ mở: Đầu cong hoặc gập góc 70 độ dài 20 hoặc 27cm. Nội soi: Cán xoay 360 độ, có kênh tưới rửa. Đầu cong hoặc gập góc 20 độ/45 độ. Tiêu chuẩn ISO 13485 | 65.000 | vn2800588271 | CÔNG TY CỔ PHẦN THIẾT BỊ VẬT TƯ Y TẾ THANH HÓA | IB2500020822 | vn2801069198 | Bệnh viện đa khoa khu vực Nghi Sơn | Đấu thầu rộng rãi | 21/03/2025 | KQ2500020822_2503211419 | 21/03/2025 | 3 | Thị xã Nghi Sơn,Tỉnh Thanh Hoá
4341 | Kẹp rốn | Cái | 3000 | Việt Nam |  | Tanaphar | Tanaphar | Công ty Cổ Phần Tanaphar |  |  | 2024/2025 | Nhựa PP nguyên sinh dùng trong y tế. Lớp rãnh trên kẹp đảm bảo kẹp chắc, không bị trơn trượt. Độ kín khít cao. Tiêu chuẩn chất lượng: ISO: 13485 | 935 | vn2801615584 | CÔNG TY CỔ PHẦN ĐẦU TƯ VÀ PHÁT TRIỂN Y TẾ AN SINH | IB2500020822 | vn2801069198 | Bệnh viện đa khoa khu vực Nghi Sơn | Đấu thầu rộng rãi | 21/03/2025 | KQ2500020822_2503211419 | 21/03/2025 | 3 | Thị xã Nghi Sơn,Tỉnh Thanh Hoá
4342 | Kẹp rốn | Cái | 100 | Việt Nam | 9018 | KR | Kẹp rốn | Nhựa Y Tế Sài Gòn |  |  | 2025 | Nhựa nguyên sinh, không chứa DEHP, không gây độc, không gây kích ứng. Gồm 2 phần nối với nhau bằng các khớp răng, màu trắng trong, cứng, nhẵn.Sản phẩm được tiệt trùng. | 987 | vn0314759951 | CÔNG TY TNHH DỊCH VỤ THƯƠNG MẠI DL PHARMACY | IB2500017201 | vn1100622983 | Trung Tâm Y Tế huyện Vĩnh Hưng | Đấu thầu rộng rãi | 21/03/2025 | KQ2500017201_2503210848 | 21/03/2025 | 2 | Huyện Vĩnh Hưng,Tỉnh Long An
4343 | Kẹp rốn trẻ sơ sinh | Cái | 500 | Việt Nam | 3926 | KR | Nhựa y tế Việt Nam | Công ty cổ phần Nhựa y tế Việt Nam |  |  | 2024 trở về sau | Sản xuất từ chất liệu nhựa PP nguyên sinh, độ trơn láng cao. Có giấy chứng nhận đạt tiêu chuẩn EN ISO 13485, tiêu chuẩn tiệt trùng EN ISO 11135: 2014 hoặc tương đương | 1.650 | vn2500228415 | CÔNG TY CỔ PHẦN DƯỢC PHẨM VĨNH PHÚC | IB2500043460 | vn2500294658 | Trung tâm y tế huyện Yên Lạc | Đấu thầu rộng rãi | 21/03/2025 | KQ2500043460_2503211028 | 21/03/2025 | 1 | Huyện Yên Lạc,Tỉnh Vĩnh Phúc
4344 | Kẹp rốn | Cái | 1200 | Việt Nam | 9018 | KR.TNP | Kẹp rốn trẻ sơ sinh | Tanaphar | KR.TNP | 180000114/PCBA-HCM | 2023 trở về sau | Chất liệu: Nhựa PP, tiệt trùng | 1.000 | vn6000371421 | CÔNG TY TNHH DƯỢC PHẨM HOÀNG VŨ | IB2400606051 | vn6000793582 | BỆNH VIỆN ĐA KHOA THỊ XÃ BUÔN HỒ | Đấu thầu rộng rãi | 21/03/2025 | KQ2400606051_2503201559 | 21/03/2025 | 2 | Thị xã Buôn Hồ,Tỉnh Đăk Lăk
4345 | Nhiệt kế | Cái | 80 | Trung Quốc |  | VTV16 | Nhiệt kế thủy ngân kẹp nách ALPOK2 | Dong-E E-Jiao E-Hua medical Equipment Co,.Ltd |  |  | 2023-2024 | Được làm từ thủy tinh trong suốt, bên trong có vạch chia độ và dải thủy ngân. Nhiệt độ đo được tối đa 35-42°C | 23.000 | vn0101849706 | CÔNG TY TNHH THIẾT BỊ Y TẾ VÀ HOÁ CHẤT HOÀNG PHƯƠNG | IB2500009949 | vn5600191041 | TRUNG TÂM Y TẾ HUYỆN ĐIỆN BIÊN | Đấu thầu rộng rãi | 20/03/2025 | KQ2500009949_2503190058 | 20/03/2025 | 2 | Huyện Điện Biên,Tỉnh Điện Biên
4346 | Kẹp rốn | Chiếc | 500 | Việt Nam |  | KR/ MPV | Kẹp rốn MPV | Công ty CP Nhựa Y tế Việt Nam |  |  | 2023-2024 | Sản xuất từ chất liệu nhựa PP nguyên sinh, độ trơn láng cao. | 1.320 | vn0101849706 | CÔNG TY TNHH THIẾT BỊ Y TẾ VÀ HOÁ CHẤT HOÀNG PHƯƠNG | IB2500009949 | vn5600191041 | TRUNG TÂM Y TẾ HUYỆN ĐIỆN BIÊN | Đấu thầu rộng rãi | 20/03/2025 | KQ2500009949_2503190058 | 20/03/2025 | 2 | Huyện Điện Biên,Tỉnh Điện Biên
4347 | Kẹp rốn sơ sinh | cái | 800 | Trung Quốc |  | GT112-100 | GT112-100 | Ningbo Greetmed Medical Instruments Co., Ltd |  |  | 2024 trở đi | Sản xuất từ chất liệu nhựa PP nguyên sinh, trơn láng. | 3.000 | vn0101905830 | Liên danh HDN-DHC | IB2400596364 | vnz000004249 | Bệnh viện Quân y 87/Tổng cục Hậu cần | Đấu thầu rộng rãi | 20/03/2025 | KQ2400596364_2503201019 | 20/03/2025 | 1 | Thành phố Nha Trang,Tỉnh Khánh Hoà
4348 | Kẹp mở miệng | Cái | 8 | Pakistan |  | PK | Prime Tech | Prime Tech |  |  | 2024 trở về sau | Chất liệu thép không gỉ, có thể hấp sấy tiệt trùng Kích thước: 12cm, 14cm, 16cm | 338.100 | vn0304903324 | CÔNG TY TNHH THIẾT BỊ Y TẾ QUÂN KHOA | IB2500044905 | vn3600729657 | Bệnh viện Tâm thần Trung ương 2 | Đấu thầu rộng rãi | 19/03/2025 | KQ2500044905_2503191630 | 19/03/2025 | 1 | Thành phố Biên Hoà,Tỉnh Đồng Nai
4349 | Kẹp cặp đồ băng có mấu 14cm | Cái | 8 | Pakistan |  | TCM14 | Prime Tech | Prime Tech |  |  | 2024 trở về sau | Chất liệu thép không gỉ, có thể hấp sấy tiệt trùng Kích thước: 14cm | 21.735 | vn0304903324 | CÔNG TY TNHH THIẾT BỊ Y TẾ QUÂN KHOA | IB2500044905 | vn3600729657 | Bệnh viện Tâm thần Trung ương 2 | Đấu thầu rộng rãi | 19/03/2025 | KQ2500044905_2503191630 | 19/03/2025 | 1 | Thành phố Biên Hoà,Tỉnh Đồng Nai
4350 | Kẹp rốn | Cái | 1500 | Việt Nam |  | KR | MPV | Công ty cổ phần Nhựa y tế Việt Nam |  |  | 2024 trở về sau | Sản xuất từ chất liệu nhựa PP nguyên sinh, độ trơn láng cao. Tiệt trùng bằng khí E.O; Đạt tiêu chuẩn ISO 13485. | 1.200 | vn5200845187 | Liên danh Minh An - BTD | IB2500048258 | vn5200264859 | Trung tâm Y tế huyện Lục Yên | Đấu thầu rộng rãi | 19/03/2025 | KQ2500048258_2503191429 | 19/03/2025 | 1 | Huyện Lục Yên,Tỉnh Yên Bái
4351 | Dây nối Kẹp lưỡng cực | Cái | 50 | Pakistan | 8544 | 190-110 | 190-110 | Tecno Instruments (Pvt) Ltd |  |  | 2024 | Dây nối kẹp lưỡng cực với máy dao điện bằng silicone, dài khoảng: 3m. 1 đầu nối với máy dao điện bằng 2 chân cắm đường kính Ø 4.0 mm 1 đầu nối với tay dao lưỡng cực chân dẹt 2 má bên Hấp tiệt trùng được ở 134 độ. Công suất dây cáp nối kẹp lưỡng cực đáp ứng từ 40W-100W | 1.620.000 | vn0101881386 | CÔNG TY TNHH THƯƠNG MẠI VÀ KHOA HỌC CÔNG NGHỆ NGUYỄN GIA | IB2500034761 | vnz000012296 | BỆNH VIỆN NHI TRUNG ƯƠNG | Đấu thầu rộng rãi | 19/03/2025 | KQ2500034761_2503171537 | 18/03/2025 | 2 | Quận Đống Đa,Thành phố Hà Nội
4352 | Kẹp rốn | Cái | 16035 | Việt Nam |  | KR.TNP | Kẹp rốn trẻ sơ sinh TANAPHAR | Công ty Cổ phần Tanaphar | Túi 01 cái, 50 cái/ hộp, 20 hộp/ kiện | KR.TNP | 2023 trở về sau | Chất liệu bằng nhựa, tiệt trùng | 961 | vn0300483319 | CÔNG TY CỔ PHẦN DƯỢC PHẨM TRUNG ƯƠNG CODUPHA | IB2400253878 | vn4300227023 | Bệnh viện đa khoa tỉnh Quảng Ngãi | Đấu thầu rộng rãi | 19/03/2025 | 222/QĐ-BVĐK | 24/01/2025 | 4 | Tỉnh Quảng Ngãi
4353 | Kẹp phẫu tích 18cm | Cái | 15 | Pakistan |  | 5-015 (có mấu) 5-006 (k mấu) | 5-015 (có mấu) 5-006 (k mấu) | Gold Tier Mic |  |  | Năm 2023 trở lên | Kẹp phẫu tích 18cm | 107.500 | vn0107063041 | CÔNG TY CỔ PHẦN GIẢI PHÁP Y TẾ HOBA | IB2500057189 | vn5000308315 | Bệnh viện Phục hồi chức năng Hương Sen | Đấu thầu rộng rãi | 19/03/2025 | KQ2500057189_2503181541 | 18/03/2025 | 1 | Thành Phố Tuyên Quang,Tỉnh Tuyên Quang
4354 | Clip kẹp mạch máu chất liệu Polymer các cỡ | Cái | 4000 | Trung Quốc |  | JZ-D6 JZ-Z6 JZ-X6 | HangZhou Valued Medtech Co., Ltd. | HangZhou Valued Medtech Co., Ltd. |  |  | 2024 trở đi | Các cỡ: L; XL. | 32.500 | vn0106441558 | CÔNG TY TNHH DỊCH VỤ THƯƠNG MẠI VÀ ĐẦU TƯ HƯNG PHÁT | IB2400550408 | vnz000013513 | Bệnh viện Ung bướu Nghệ An | Đấu thầu rộng rãi | 18/03/2025 | KQ2400550408_2503181756 | 18/03/2025 | 3 | Thành phố Vinh,Tỉnh Nghệ An
4355 | Kìm kẹp clip chất liệu Polymer các cỡ | Cái | 4 | Trung Quốc |  | PATX220EB PATX230EB PATX240EB PATX250EB | Qingdao DMD Medical Technology Co., Ltd | Qingdao DMD Medical Technology Co., Ltd |  |  | 2024 trở đi | Cỡ: ML, L, XL. | 4.700.000 | vn0106441558 | CÔNG TY TNHH DỊCH VỤ THƯƠNG MẠI VÀ ĐẦU TƯ HƯNG PHÁT | IB2400550408 | vnz000013513 | Bệnh viện Ung bướu Nghệ An | Đấu thầu rộng rãi | 18/03/2025 | KQ2400550408_2503181756 | 18/03/2025 | 3 | Thành phố Vinh,Tỉnh Nghệ An
4356 | Kẹp phẫu tích | Cái | 96 | Pakistan |  | mặt hàng không có model hoặc ký mã hiệu hàng hóa | Prime tech Surgico | Prime tech Surgico |  |  | 2024 | Kích thước: 14cm, 16cm. | 42.000 | vn2900326174 | CÔNG TY CP THIẾT BỊ VẬT TƯ Y TẾ VÀ DƯỢC PHẨM NGHỆ AN | IB2400550408 | vnz000013513 | Bệnh viện Ung bướu Nghệ An | Đấu thầu rộng rãi | 18/03/2025 | KQ2400550408_2503181756 | 18/03/2025 | 3 | Thành phố Vinh,Tỉnh Nghệ An
4357 | Kìm kẹp cầm máu | Cái | 5 | Trung Quốc |  | ATE-QYQ-C-23X2300; ATE-QYQ-C-23X1800 | Jiangsu ATE Medical Technology Co., Ltd | Jiangsu ATE Medical Technology Co., Ltd |  |  | Năm 2024 trở về sau | Độ mở ngàm 6,7mm; chiều dài làm việc 1800mm,2300mm. Đạt tối thiểu 01 CFS được cấp bởi các nước tham chiếu theo quy định tại điều 29 Nghị định 98/2021/NĐ-CP(1). | 300.000 | vn0109335893 | CÔNG TY TNHH DỊCH VỤ THƯƠNG MẠI VÀ KỸ THUẬT NHA | IB2400550408 | vnz000013513 | Bệnh viện Ung bướu Nghệ An | Đấu thầu rộng rãi | 18/03/2025 | KQ2400550408_2503181756 | 18/03/2025 | 3 | Thành phố Vinh,Tỉnh Nghệ An
4358 | Kẹp rốn | Cái | 1500 | Việt Nam |  | - | - | MPV |  |  | 2024-2025 | Theo bản đáp ứng kỹ thuật đính kèm | 940 | vn2800588271 | CÔNG TY CỔ PHẦN THIẾT BỊ VẬT TƯ Y TẾ THANH HÓA | IB2500035631 | vn2801338891 | Bệnh viện đa khoa huyện Thường Xuân | Đấu thầu rộng rãi | 18/03/2025 | KQ2500035631_2503181616 | 18/03/2025 | 2 | Huyện Thường Xuân,Tỉnh Thanh Hoá
4359 | Kẹp rốn sơ sinh nhựa | Cái | 500 | Việt Nam | 3926 | Kẹp rốn MPV | KR | CTCP Nhựa y tế Việt Nam |  |  | 2023 trở về sau | Các loại, các cỡ | 1.900 | vn6000371421 | Liên danh Công ty TNHH dược phẩm Hoàng Vũ và Công ty TNHH Thăng Long | IB2500001651 | vn6000585543 | Trung tâm y tế huyện Ea Súp | Đấu thầu rộng rãi | 18/03/2025 | KQ2500001651_2503180823 | 18/03/2025 | 1 | Huyện Ea Súp,Tỉnh Đăk Lăk
4360 | Kẹp hemoclip dài 230cm, độ mở là 1,6cm | Cái | 30 | Trung Quốc |  | AG-51044-2300-135-16 | AG-51044-2300-135-16 | Hangzhou AGS MedTech Co., Ltd |  |  | 2024-2025 | Với đường kính 2.6mm – Clip phù hợp với ống soi có kênh dụng cụ từ 2.8mm trở lên. Clip có độ mở từ 9 đến 16mm, chiều dài dụng cụ là 195 và 230 cm phù hợp cầm máu dạ dày và đại tràng, Cán trượt điều khiển việc đóng mở đầu clip nhiều lần không giới hạn, tăng độ chính xác khi thực hiện cầm máu. Nút tròn điều khiển xoay đầu Clip 360 độ, theo cả 2 chiều một cách dễ dàng. | 450.000 | vn3001039132 | CÔNG TY CỔ PHẦN THƯƠNG MẠI DỊCH VỤ THIẾT BỊ Y TẾ TÂN HOÀ PHÁT | IB2500055996 | vn3000560991 | Trung tâm Y tế huyện Hương Sơn | Đấu thầu rộng rãi | 18/03/2025 | KQ2500055996_2503181118 | 18/03/2025 | 1 | Huyện Hương Sơn,Tỉnh Hà Tĩnh
4361 | Kẹp rốn nhựa | Cái | 1000 | Việt Nam |  | KR.TNP | TANAPHAR | Công ty cổ phần Tanaphar |  |  | 2024 | Chất liệu tối thiểu: Bằng nhựa y tế (Nhựa PP nguyên sinh đạt tiêu chuẩn). Đã tiệt trùng bằng khí EO. Tiêu chuẩn tối thiểu ISO 13485 | 2.000 | vn0103637859 | CÔNG TY TNHH THƯƠNG MẠI VÀ XÂY DỰNG PHÚC THỊNH | IB2500019693 | vn0104000942 | Bệnh viện đa khoa huyện Chương Mỹ | Đấu thầu rộng rãi | 18/03/2025 | KQ2500019693_2503181100 | 18/03/2025 | 2 | Huyện Chương Mỹ,Thành phố Hà Nội
4362 | Kẹp rốn nhựa tiệt trùng | Cái | 4000 | Việt Nam |  | KR | Kẹp rốn trẻ sơ sinh Sài Gòn | Công ty TNHH Nhựa y tế Sài Gòn |  | 220000857/PCBA-HCM; Ngày cấp phép: 20/04/2022 | Năm 2024 trở về sau | -Chất liệu: nhựa PP -Các khớp răng đều, thẳng hàng; các góc cạnh không sắc nhọn. -Tiệt trùng bằng khí E.O, không độc hại, không gây kích ứng.R35 | 861 | vn0310363437 | CÔNG TY TNHH THƯƠNG MẠI VÀ THIẾT BỊ Y TẾ NHẬT MINH | IB2400337642 | vn1101130254 | Bệnh viện Đa khoa khu vực Hậu Nghĩa | Đấu thầu rộng rãi | 18/03/2025 | 455/QĐ-BVHN | 17/03/2025 | 3 | Huyện Đức Hoà,Tỉnh Long An
4363 | Kìm kẹp cầm máu nóng | Cái/Chiếc | 7 | Trung Quốc |  | CF-165-A; CF-230-A; CF-165-B; CF-230-B | CF-165-A; CF-230-A; CF-165-B; CF-230-B | Micro-Tech (Nanjing) Co., Ltd |  |  | Từ 2024 trở về sau | Kìm kẹp cầm máu nóng với tay cầm. Kìm có các loại ngàm, độ mở ngàm 6.3mm, 6.5mm. Chiều dài làm việc 165cm, 230cm | 1.500.000 | vn0106215710 | CÔNG TY CỔ PHẦN VẬT TƯ VÀ TRANG THIẾT BỊ Y TẾ CƯỜNG AN | IB2500051822 | vn0800013079 | Bệnh viện đa khoa tỉnh Hải Dương | Đấu thầu rộng rãi | 17/03/2025 | KQ2500051822_2503172246 | 17/03/2025 | 1 | Thành phố Hải Dương,Tỉnh Hải Dương
4364 | Kẹp rốn tiệt trùng | Cái | 500 | Trung Quốc |  | GT112-100 | Ningbo Greetmed | Ningbo Greetmed Medical Instruments Co., Ltd |  |  | 2024 | • Công dụng: dùng để kẹp dây rốn trẻ sơ sinh. • Chất liệu: ABS, PE, PP. • Màu sắc: Trắng, màu tự chọn. • Kích thước: 5cm. • Tiệt trùng, không chứa DEHP | 1.200 | vn3702828368 | CÔNG TY TNHH KỸ THUẬT THIẾT BỊ THẨM MỸ Y KHOA THIỆN PHÚC | IB2400624441 | vn3700666168 | TRUNG TÂM Y TẾ THÀNH PHỐ DĨ AN | Đấu thầu rộng rãi | 17/03/2025 | KQ2400624441_2503171515 | 17/03/2025 | 2 | Thành phố Dĩ An,Tỉnh Bình Dương
4365 | Kẹp rốn | Cái | 4000 | Việt Nam |  | KR | MPV | Công ty cổ phần Nhựa y tế Việt Nam (MPV) |  |  | 2024 trở về sau | Sản xuất từ chất liệu nhựa Polypropylen nguyên sinh, độ trơn láng cao. Không chứa độc tố DEHP. Tiệt trùng khí EO, không độc hại, không gây kích ứng. Các khớp răng đều, thẳng hàng, gờ không sắc. | 915 | vn2800588271 | CÔNG TY CỔ PHẦN THIẾT BỊ VẬT TƯ Y TẾ THANH HÓA | IB2400600227 | vn2801404664 | Bệnh viện Đa khoa Khu vực Ngọc Lặc | Đấu thầu rộng rãi | 17/03/2025 | KQ2400600227_2503171413 | 17/03/2025 | 2 | Tỉnh Thanh Hoá
4366 | Kẹp rốn tiệt trùng | Cái/Chiếc | 700 | Việt Nam |  | KR | - | Công ty CP Nhựa Y tế Việt Nam |  | 170000003/PCBA-NB | 2024 trở về sau | Kẹp rốn tiệt trùng sản xuất từ chất liệu nhựa PP nguyên sinh, độ trơn láng cao. Không chứa độc tố DEHP. Đạt tiêu chuẩn: EN ISO 13485:2016-TUV, ISO 9001:2015. | 1.150 | vn1800665083 | CÔNG TY TNHH TRANG THIẾT BỊ Y TẾ MIỀN TÂY | IB2400557923 | vn1500501260 | Trung tâm Y tế huyện Bình Tân | Đấu thầu rộng rãi | 17/03/2025 | KQ2400557923_2503141051 | 17/03/2025 | 3 | Huyện Bình Tân,Tỉnh Vĩnh Long
4367 | Kẹp rốn | Cái | 100 | Việt Nam |  | KR | Kẹp rốn MPV | Công Ty Cổ Phần Nhựa Y Tế Việt Nam |  |  | 2024 | Kẹp rốn trẻ sơ sinh. + Tiệt trùng khí EO, không độc hại, không gây kích ứng. + Chứng nhận ISO 13485 | 1.600 | vn3301068656 | CÔNG TY CỔ PHẦN DƯỢC PHẨM VÀ THIẾT BỊ Y TẾ TÂM ĐỨC | IB2400592920 | vn3300335806 | Trung tâm Y tế quận Thuận Hoá | Đấu thầu rộng rãi | 17/03/2025 | KQ2400592920_2503170826 | 17/03/2025 | 1 | Thành phố Huế,Tỉnh Thừa Thiên Huế
4368 | Kẹp rốn | Cái | 100 | Việt Nam | 9018.90.90 | KR.TNP | TANAPHAR | Tanaphar; Việt Nam |  |  | 2023 trở đi | Nhựa nguyên sinh, không chứa DEHP, không gây độc, không gây kích ứng. Gồm 2 phần nối với nhau bằng các khớp răng, màu trắng trong, cứng, nhẵn. - Sản phẩm được tiệt trùng bằng khí Ethylene Oxide (E.O) Đạt tiêu chuẩn: ISO 13485:2016 | 1.500 | vn4800166925 | CÔNG TY DƯỢC PHẨM VÀ VẬT TƯ Y TẾ PHƯƠNG ANH | IB2500055517 | vn4800911270 | Trung tâm Y tế Thành phố Cao Bằng | Đấu thầu rộng rãi | 17/03/2025 | KQ2500055517_2503170912 | 17/03/2025 | 2 | Thành phố Cao Bằng,Tỉnh Cao Bằng
4369 | Kẹp phẫu tích không mấu | Cái | 60 | SIMAECO,TRADERS; Pakistan |  | 15-144 | SIMAECO | SIMAECO,TRADERS; Pakistan |  |  | 2024 | Kẹp Phẫu tích không mấu 20cm . Chất liệu: thép không gĩ. Đạt tiêu chuẩn ISO 13485. | 45.000 | vn0109373842 | CÔNG TY TNHH THIẾT BỊ VẬT TƯ HOÀNG BẢO | IB2500028237 | vn2900696418 | Bệnh viện Đa khoa huyện Yên Thành | Đấu thầu rộng rãi | 14/03/2025 | KQ2500028237_2503130756 | 14/03/2025 | 2 | Huyện Yên THành,Tỉnh Nghệ An
4370 | Kẹp phẫu tích có mấu | Cái | 60 | SIMAECO,TRADERS; Pakistan |  | 15-124 | SIMAECO | SIMAECO,TRADERS; Pakistan |  |  | 2024 | Kẹp phẫu tích có mấu dài 20cm. Chất liệu: thép không gĩ. Đạt tiêu chuẩn ISO 13485. | 52.000 | vn0109373842 | CÔNG TY TNHH THIẾT BỊ VẬT TƯ HOÀNG BẢO | IB2500028237 | vn2900696418 | Bệnh viện Đa khoa huyện Yên Thành | Đấu thầu rộng rãi | 14/03/2025 | KQ2500028237_2503130756 | 14/03/2025 | 2 | Huyện Yên THành,Tỉnh Nghệ An
4371 | Kẹp bông sản | Cái | 40 | SIMAECO,TRADERS; Pakistan |  | 17-790 | SIMAECO | SIMAECO,TRADERS; Pakistan |  |  | 2024 | Kích thước 25cm; Chất liệu: làm bằng thép không gỉ | 58.000 | vn0109373842 | CÔNG TY TNHH THIẾT BỊ VẬT TƯ HOÀNG BẢO | IB2500028237 | vn2900696418 | Bệnh viện Đa khoa huyện Yên Thành | Đấu thầu rộng rãi | 14/03/2025 | KQ2500028237_2503130756 | 14/03/2025 | 2 | Huyện Yên THành,Tỉnh Nghệ An
4372 | Kẹp rốn | Cái | 500 | Việt Nam | 9018 | KR | Kẹp rốn MPV | Công ty cổ phần Nhựa y tế Việt Nam (MPV) |  |  | Từ năm 2023 | Sản xuất từ chất liệu nhựa PP nguyên sinh, độ trơn láng cao. Không chứa độc tố DEHP. Đạt tiêu chuẩn: EN ISO 13485:2016-TUV, ISO 9001:2015. | 910 | vn2900434807 | CÔNG TY CP DƯỢC VÀ THIẾT BỊ Y TẾ ĐỒNG TÂM | IB2400593683 | vnz000017695 | Trung Tâm y tế thị xã Cửa Lò | Đấu thầu rộng rãi | 14/03/2025 | KQ2400593683_2503141931 | 14/03/2025 | 2 | Thị xã Cửa Lò,Tỉnh Nghệ An
4373 | Kẹp rốn | Cái | 1000 | Việt Nam | 9018 | KR.TNP | Tanaphar | Công ty cổ phần Tanaphar |  |  | 2024 | Sản xuất từ chất liệu nhựa PP nguyên sinh, độ trơn láng cao. | 980 | vn2900326174 | CÔNG TY CP THIẾT BỊ VẬT TƯ Y TẾ VÀ DƯỢC PHẨM NGHỆ AN | IB2400601910 | vn2901133619 | Trung tâm Y tế huyện Tương Dương | Đấu thầu rộng rãi | 14/03/2025 | KQ2400601910_2503141918 | 14/03/2025 | 3 | Huyện Tương Dương,Tỉnh Nghệ An
4374 | Kẹp mạch não vĩnh viễn, loại standard, dạng thẳng các cỡ | Cái | 320 | Đức | 90213900 | FT750T, FT760T, FT780D | Kẹp túi phình mạch máu yasargil clip | Aesculap AG |  |  | 2024 | - Chất liệu Titanium - Độ dài hàm kẹp trong khoảng từ 9mm đến 15mm - Độ mở rộng hàm trong khoảng từ 7mm đến 9.2mm - Lực kẹp từ nằm trong khoảng từ 1.77N/180g đến 1.96N/200g - Hàm kẹp vĩnh viễn, loại standard, dạng thẳng - Đóng gói tiệt trùng | 5.700.000 | vn0106567222 | CÔNG TY TNHH THIẾT BỊ Y TẾ PHƯƠNG THẢO | IB2400554253 | vn0102251531 | Bệnh viện Đại học Y Hà Nội | Đấu thầu rộng rãi | 14/03/2025 | KQ2400554253_2502201526 | 14/03/2025 | 2 | Quận Đống Đa,Thành phố Hà Nội
4375 | Kẹp mạch não tạm thời, loại standard, dạng thẳng các cỡ | Cái | 120 | Đức | 90213900 | FT240T, FT250T, FT260T | Kẹp túi phình mạch máu yasargil clip | Aesculap AG |  |  | 2024 | - Chất liệu Titanium - Độ dài hàm kẹp trong khoảng 7-11mm - Độ mở rộng hàm trong khoảng 6.2-7.8mm - Lực kẹp trong khoảng 0.88N/90g - 1,08N/110g - Hàm kẹp tạm thời, loại standard, dạng thẳng - Đóng gói tiệt trùng | 5.700.000 | vn0106567222 | CÔNG TY TNHH THIẾT BỊ Y TẾ PHƯƠNG THẢO | IB2400554253 | vn0102251531 | Bệnh viện Đại học Y Hà Nội | Đấu thầu rộng rãi | 14/03/2025 | KQ2400554253_2502201526 | 14/03/2025 | 2 | Quận Đống Đa,Thành phố Hà Nội
4376 | Kẹp mạch não vĩnh viễn, loại standard, dạng lưỡi lê (bayonet) các cỡ | Cái | 120 | Đức | 90213900 | FT758T, FT759T, FT748T | Kẹp túi phình mạch máu yasargil clip | Aesculap AG |  |  | 2024 | - Chất liệu Titanium - Độ dài hàm kẹp trong khoảng 7-12mm - Độ mở rộng hàm trong khoảng 7.9-10.2mm - Lực kẹp 1,96N/200g - Hàm kẹp vĩnh viễn, loại standard, dạng lưỡi lê (bayonet) - Đóng gói tiệt trùng | 5.700.000 | vn0106567222 | CÔNG TY TNHH THIẾT BỊ Y TẾ PHƯƠNG THẢO | IB2400554253 | vn0102251531 | Bệnh viện Đại học Y Hà Nội | Đấu thầu rộng rãi | 14/03/2025 | KQ2400554253_2502201526 | 14/03/2025 | 2 | Quận Đống Đa,Thành phố Hà Nội
4377 | Kẹp mạch não vĩnh viễn, loại standard, dạng cửa sổ thẳng các cỡ | Cái | 80 | Đức | 90213900 | FT640T, FT650T, FT597T, FT598T | Kẹp túi phình mạch máu yasargil clip | Aesculap AG |  |  | 2024 | - Chất liệu Titanium - Độ dài hàm kẹp trong khoảng 3-9mm - Độ mở rộng hàm trong khoảng 7.4-9.1mm - Lực kẹp 1,47N/150g - Hàm kẹp vĩnh viễn, loại standard, dạng cửa sổ thẳng - Cửa sổ cỡ đường kính 3.5mm và 5mm - Đóng gói tiệt trùng | 5.700.000 | vn0106567222 | CÔNG TY TNHH THIẾT BỊ Y TẾ PHƯƠNG THẢO | IB2400554253 | vn0102251531 | Bệnh viện Đại học Y Hà Nội | Đấu thầu rộng rãi | 14/03/2025 | KQ2400554253_2502201526 | 14/03/2025 | 2 | Quận Đống Đa,Thành phố Hà Nội
4378 | Kẹp mạch não vĩnh viễn, loại mini, dạng thẳng các cỡ | Cái | 240 | Đức | 90213900 | FT680T, FT690T, FT700T, FT710T, FT720T | Kẹp túi phình mạch máu yasargil clip | Aesculap AG |  |  | 2024 | - Chất liệu Titanium - Độ dài hàm kẹp trong khoảng từ 3mm đến 7mm - Độ mở rộng hàm trong khoảng từ 3.3mm đến 4.6mm - Lực kẹp 1.08N /110g - Hàm kẹp vĩnh viễn, loại mini, dạng thẳng - Đóng gói tiệt trùng | 5.700.000 | vn0106567222 | CÔNG TY TNHH THIẾT BỊ Y TẾ PHƯƠNG THẢO | IB2400554253 | vn0102251531 | Bệnh viện Đại học Y Hà Nội | Đấu thầu rộng rãi | 14/03/2025 | KQ2400554253_2502201526 | 14/03/2025 | 2 | Quận Đống Đa,Thành phố Hà Nội
4379 | Kẹp mạch não vĩnh viễn, loại standard, dạng cong các cỡ | Cái | 200 | Đức | 90213900 | FT752T, FT762T, FT782T | Kẹp túi phình mạch máu yasargil clip | Aesculap AG |  |  | 2024 | - Chất liệu Titanium - Độ dài hàm kẹp trong khoảng từ 8.3 mm đến 13.7mm - Độ mở rộng hàm trong khoảng từ 6.8mm đến 8.7mm - Lực kẹp trong khoảng từ 1.77N/180g-1.96N/200g - Hàm kẹp vĩnh viễn, loại standard, dạng cong - Đóng gói tiệt trùng | 5.700.000 | vn0106567222 | CÔNG TY TNHH THIẾT BỊ Y TẾ PHƯƠNG THẢO | IB2400554253 | vn0102251531 | Bệnh viện Đại học Y Hà Nội | Đấu thầu rộng rãi | 14/03/2025 | KQ2400554253_2502201526 | 14/03/2025 | 2 | Quận Đống Đa,Thành phố Hà Nội
4380 | Kẹp mạch não vĩnh viễn, loại standard, dạng cửa sổ vuông góc các cỡ | Cái | 20 | Đức | 90213900 | FT644T, FT654T, FT604T, FT614T | Kẹp túi phình mạch máu yasargil clip | Aesculap AG |  |  | 2024 | - Chất liệu Titanium - Độ dài hàm kẹp trong khoảng 5-7.5 mm - Độ mở rộng hàm trong khoảng 4.9-5.5mm - Lực kẹp 1,47N/150g - Hàm kẹp vĩnh viễn, loại standard, dạng cửa sổ vuông góc - Cửa sổ cỡ đường kính 3.5mm và 5mm - Đóng gói tiệt trùng | 5.700.000 | vn0106567222 | CÔNG TY TNHH THIẾT BỊ Y TẾ PHƯƠNG THẢO | IB2400554253 | vn0102251531 | Bệnh viện Đại học Y Hà Nội | Đấu thầu rộng rãi | 14/03/2025 | KQ2400554253_2502201526 | 14/03/2025 | 2 | Quận Đống Đa,Thành phố Hà Nội
4381 | Kẹp kelly cong | Cây | 14 | Pakistan |  | - | - | G14 Surgical Supply | G14.14.0221.20 | 200001238/PCBA-HCM | 2025 | Kẹp phẫu thuật Pean Rochester cong 20cm Chất liệu: Thép không rỉ | 244.000 | vn1800665083 | CÔNG TY TNHH TRANG THIẾT BỊ Y TẾ MIỀN TÂY | IB2400596962 | vnz000008875 | TRUNG TÂM Y TẾ HUYỆN DUYÊN HẢI | Đấu thầu rộng rãi | 14/03/2025 | KQ2400596962_2503131031 | 13/03/2025 | 3 | Huyện Duyên Hải,Tỉnh Trà Vinh
4382 | Kẹp kelly thẳng | Cây | 14 | Pakistan |  | - | - | G14 Surgical Supply | G14.14.0220.20 | 200001238/PCBA-HCM | 2025 | Kẹp phẫu thuật Pean Rochester thẳng 20cm Chất liệu: Thép không rỉ | 236.650 | vn1800665083 | CÔNG TY TNHH TRANG THIẾT BỊ Y TẾ MIỀN TÂY | IB2400596962 | vnz000008875 | TRUNG TÂM Y TẾ HUYỆN DUYÊN HẢI | Đấu thầu rộng rãi | 14/03/2025 | KQ2400596962_2503131031 | 13/03/2025 | 3 | Huyện Duyên Hải,Tỉnh Trà Vinh
4383 | Kẹp và quả bóp điện tim | Bộ | 10 | Trung Quốc |  | K9205; K9202 | Shenzhen Medke Technology Co., Ltd | Shenzhen Medke Technology Co., Ltd |  |  | 2024-2025 | Bộ điện cực hút trước ngực dùng cho máy điện tim | 920.000 | vn0101849706 | CÔNG TY TNHH THIẾT BỊ Y TẾ VÀ HOÁ CHẤT HOÀNG PHƯƠNG | IB2500023472 | vn0101555946 | BỆNH VIỆN UNG BƯỚU HÀ NỘI | Đấu thầu rộng rãi | 14/03/2025 | KQ2500023472_2503141418 | 14/03/2025 | 1 | Quận Hai Bà Trưng,Thành phố Hà Nội
4384 | Túi hậu môn nhân tạo 2 mảnh cao cấp kẹp rời | Túi | 30 | Trung Quốc |  | 22055C | Zhende Medical Co.,Ltd | Zhende Medical Co.,Ltd |  |  | 2024-2025 | Túi hai mảnh màu gồm 2 lớp: lớp bên trong: trong suốt, chứa chất thải, quan sát được hậu môn nhân tạo và dịch; lớp bên ngoài: chất liệu vải không dệt hoặc tương đương, mềm mỏng màu tối, không quan sát được bên trong. Túi tháo lắp được, kẹp nhựa, có than hoạt tính khử mùi hoặc tương đương. Kích thước túi: 15x25cm (± 5%), thể tích chứa 500ml (± 5%). Dùng kết hợp với đế hậu môn nhân tạo 2 mảnh và đế lồi hậu môn nhân tạo 2 mảnh. | 45.000 | vn0101849706 | CÔNG TY TNHH THIẾT BỊ Y TẾ VÀ HOÁ CHẤT HOÀNG PHƯƠNG | IB2500023472 | vn0101555946 | BỆNH VIỆN UNG BƯỚU HÀ NỘI | Đấu thầu rộng rãi | 14/03/2025 | KQ2500023472_2503141418 | 14/03/2025 | 1 | Quận Hai Bà Trưng,Thành phố Hà Nội
4385 | Kẹp phẫu tích có mấu | cái | 50 | Pakistan |  | 15-142 | - | SIMAECO TRADERS |  |  | Từ năm 2024 trở đi | Kích thước 14 cm | 18.120 | vn0106122008 | CÔNG TY CỔ PHẦN THIẾT BỊ VẬT TƯ HOÀNG MINH | IB2400606479 | vn2801048818 | Bệnh viện Nhi Thanh Hóa | Đấu thầu rộng rãi | 13/03/2025 | KQ2400606479_2503130936 | 13/03/2025 | 2 | Thành phố Thanh Hoá,Tỉnh Thanh Hoá
4386 | Kẹp lưỡng cực | cái | 5 | Sutter/Đức |  | 782184SG | 782184SG | Sutter/Đức |  |  | 2024 trở về sau | Kẹp lưỡng cực không dính, dài 20 cm, tip 1,2 mm. Xuất xứ từ nhóm các nước phát triển G7 | 19.300.000 | vn0107613344 | CÔNG TY TNHH THƯƠNG MẠI ĐẦU TƯ VIỆT NAM | IB2400606479 | vn2801048818 | Bệnh viện Nhi Thanh Hóa | Đấu thầu rộng rãi | 13/03/2025 | KQ2400606479_2503130936 | 13/03/2025 | 2 | Thành phố Thanh Hoá,Tỉnh Thanh Hoá
4387 | Kẹp phẫu tích có mấu | cái | 50 | Prime Tech Surgico - Pakistan |  | 15_350 | 15_350 | Prime Tech Surgico - Pakistan |  |  | 2024 trở về sau | Kích thước 12 hoặc 12.5 cm, có mấu | 16.800 | vn0107613344 | CÔNG TY TNHH THƯƠNG MẠI ĐẦU TƯ VIỆT NAM | IB2400606479 | vn2801048818 | Bệnh viện Nhi Thanh Hóa | Đấu thầu rộng rãi | 13/03/2025 | KQ2400606479_2503130936 | 13/03/2025 | 2 | Thành phố Thanh Hoá,Tỉnh Thanh Hoá
4388 | Kẹp phẫu tích không mấu | cái | 50 | Pakistan |  | 15-123 | - | SIMAECO TRADERS |  |  | Từ năm 2024 trở đi | Kích thước 16cm | 19.900 | vn0106122008 | CÔNG TY CỔ PHẦN THIẾT BỊ VẬT TƯ HOÀNG MINH | IB2400606479 | vn2801048818 | Bệnh viện Nhi Thanh Hóa | Đấu thầu rộng rãi | 13/03/2025 | KQ2400606479_2503130936 | 13/03/2025 | 2 | Thành phố Thanh Hoá,Tỉnh Thanh Hoá
4389 | Kẹp phẫu tích không mấu | cái | 50 | Pakistan |  | 15-320 | - | SIMAECO TRADERS |  |  | Từ năm 2024 trở đi | Kích thước 12 cm | 21.730 | vn0106122008 | CÔNG TY CỔ PHẦN THIẾT BỊ VẬT TƯ HOÀNG MINH | IB2400606479 | vn2801048818 | Bệnh viện Nhi Thanh Hóa | Đấu thầu rộng rãi | 13/03/2025 | KQ2400606479_2503130936 | 13/03/2025 | 2 | Thành phố Thanh Hoá,Tỉnh Thanh Hoá
4390 | Kẹp lưỡng cực | cái | 5 | Sutter/Đức |  | 782182SG | 782182SG | Sutter/Đức |  |  | 2024 trở về sau | Kẹp lưỡng cực không dính, dài 20 cm, tip 2,0 mm. Xuất xứ từ nhóm các nước phát triển G7 | 19.300.000 | vn0107613344 | CÔNG TY TNHH THƯƠNG MẠI ĐẦU TƯ VIỆT NAM | IB2400606479 | vn2801048818 | Bệnh viện Nhi Thanh Hóa | Đấu thầu rộng rãi | 13/03/2025 | KQ2400606479_2503130936 | 13/03/2025 | 2 | Thành phố Thanh Hoá,Tỉnh Thanh Hoá
4391 | Kẹp phẫu tích không mấu | cái | 50 | Pakistan |  | 15-122 | - | SIMAECO TRADERS |  |  | Từ năm 2024 trở đi | Kích thước 14 cm | 18.120 | vn0106122008 | CÔNG TY CỔ PHẦN THIẾT BỊ VẬT TƯ HOÀNG MINH | IB2400606479 | vn2801048818 | Bệnh viện Nhi Thanh Hóa | Đấu thầu rộng rãi | 13/03/2025 | KQ2400606479_2503130936 | 13/03/2025 | 2 | Thành phố Thanh Hoá,Tỉnh Thanh Hoá
4392 | Kẹp rốn nhựa tiệt trùng | Cái | 2000 | Việt Nam |  | KR | MPV | Công ty Cổ phần Nhựa y tế Việt Nam |  |  | 2024 trở về sau | Đạt tiêu chuẩn ISO 13485 | 1.320 | vn5200845187 | CÔNG TY TNHH DƯỢC PHẨM VẬT TƯ THIẾT BỊ Y TẾ MINH AN | IB2500037303 | vn5200149895 | Trung tâm y tế huyện Văn Yên | Đấu thầu rộng rãi | 13/03/2025 | KQ2500037303_2503131543 | 13/03/2025 | 3 | Huyện Văn Yên,Tỉnh Yên Bái
4393 | Clip kẹp mạch titan cỡ 300 | Cái | 1620 | Mexico | 9018 | LT200 LT100 LT300 LT400 | Ligaclip Extra | Nypro Healthcare Baja Inc. |  |  | 2023 trở về sau | Clip kẹp mạch titan ligaclip extra cỡ trung bình-lớn, dùng trong mổ mở hoặc nội soi, 6 clip/vỉ (gói), hộp 18 vỉ, vỉ màu xanh lá, độ mở clip 6,4mm, chiều dài clip khi đóng 8,99mm, LT300 | 38.675 | vn1200466287 | CÔNG TY TNHH THƯƠNG MẠI DƯỢC PHẨM LONG GIANG | IB2400293055 | vnz000011828 | Bệnh viện Nguyễn Đình Chiểu | Đấu thầu rộng rãi | 13/03/2025 | 871/QĐ-BVNĐC | 07/03/2025 | 3 | Thành phố Bến Tre,Tỉnh Bến Tre
4394 | Clip kẹp mạch titan cỡ 400 | Cái | 1080 | Mexico | 9018 | LT200 LT100 LT300 LT400 | Ligaclip Extra | Nypro Healthcare Baja Inc. |  |  | 2023 trở về sau | Clip kẹp mạch titan ligaclip extra cỡ lớn, dùng trong mổ mở hoặc nội soi, 6 clip/vỉ (gói), hộp 18 vỉ, vỉ màu vàng, độ mở clip 7,5mm, chiều dài clip khi đóng 12,26mm. LT400 | 42.272 | vn1200466287 | CÔNG TY TNHH THƯƠNG MẠI DƯỢC PHẨM LONG GIANG | IB2400293055 | vnz000011828 | Bệnh viện Nguyễn Đình Chiểu | Đấu thầu rộng rãi | 13/03/2025 | 871/QĐ-BVNĐC | 07/03/2025 | 3 | Thành phố Bến Tre,Tỉnh Bến Tre
4395 | Kẹp rốn sơ sinh | Bộ | 200 | Việt Nam |  | KR | - | Công ty CP Nhựa Y tế Việt Nam |  |  | 2024 trở về sau | Sản xuất từ chất liệu nhựa PP nguyên sinh, độ trơn láng cao. Không chứa độc tố DEHP. Đạt tiêu chuẩn: EN ISO 13485:2016-TUV, ISO 9001:2015. | 1.300 | vn1800665083 | CÔNG TY TNHH TRANG THIẾT BỊ Y TẾ MIỀN TÂY | IB2400568230 | vnz000007588 | TRUNG TÂM Y TẾ THỊ XÃ DUYÊN HẢI | Chào hàng cạnh tranh | 13/03/2025 | KQ2400568230_2503131136 | 13/03/2025 | 3 | Thị xã Duyên Hải,Tỉnh Trà Vinh
4396 | Kìm thẳng kẹp kim 18cm | Cây | 30 | Pakistan |  | 25_132 | Prime tech | Prime Tech Surgico; Pakistan |  |  | 2024-2025 | Kích thước: dài 18cm, ngàm có răng cưa, có khóa hãm Hãng-Xuất xứ: Prime Tech Surgico-Pakistan Đạt tiêu chuẩn CE, ISO 9001, ISO 13485 | 33.900 | vn0109950754 | CÔNG TY TNHH THIẾT BỊ Y TẾ & HÓA CHẤT MEDITEK VIỆT NAM | IB2400568230 | vnz000007588 | TRUNG TÂM Y TẾ THỊ XÃ DUYÊN HẢI | Chào hàng cạnh tranh | 13/03/2025 | KQ2400568230_2503131136 | 13/03/2025 | 3 | Thị xã Duyên Hải,Tỉnh Trà Vinh
4397 | Kẹp rốn | Cái | 8000 | Công ty cổ phần Tanaphar/Việt Nam | 9018/Ống nội khí quản có bóng ( Covidien LLC - Thái Lan) | KR.TNP | KẸP RỐN TRẺ SƠ SINH (UMBILICAL CORD CLAMPS | Công ty cổ phần Tanaphar/Việt Nam |  |  | 2024 | Chất liệu nhựa PP nguyên sinh | 940 | vn0101849706 | CÔNG TY TNHH THIẾT BỊ Y TẾ VÀ HOÁ CHẤT HOÀNG PHƯƠNG | IB2400575464 | vn4600200985 | BỆNH VIỆN A THÁI NGUYÊN | Đấu thầu rộng rãi | 12/03/2025 | KQ2400575464_2503121943 | 12/03/2025 | 3 | Thành phố Thái Nguyên,Tỉnh Thái Nguyên
4398 | Kìm kẹp cầm máu dạ dày | Cái | 1 | Trung Quốc | 9018 | CF-165-x | CF-165-x | Micro-Tech (Nanjing) Co., Ltd |  |  | Năm 2023 trở về sau | Độ mở ngàm 6.3mm hoặc 6.5mm, chiều dài làm việc 165cm | 1.500.000 | vn0106215710 | CÔNG TY CỔ PHẦN VẬT TƯ VÀ TRANG THIẾT BỊ Y TẾ CƯỜNG AN | IB2400575464 | vn4600200985 | BỆNH VIỆN A THÁI NGUYÊN | Đấu thầu rộng rãi | 12/03/2025 | KQ2400575464_2503121943 | 12/03/2025 | 3 | Thành phố Thái Nguyên,Tỉnh Thái Nguyên
4399 | Kìm kẹp cầm máu đại tràng | Cái | 1 | Trung Quốc | 9018 | CF-230-x | CF-230-x | Micro-Tech (Nanjing) Co., Ltd |  |  | Năm 2023 trở về sau | Độ mở ngàm 6.3mm hoặc 6.5mm, chiều dài làm việc 230cm | 1.500.000 | vn0106215710 | CÔNG TY CỔ PHẦN VẬT TƯ VÀ TRANG THIẾT BỊ Y TẾ CƯỜNG AN | IB2400575464 | vn4600200985 | BỆNH VIỆN A THÁI NGUYÊN | Đấu thầu rộng rãi | 12/03/2025 | KQ2400575464_2503121943 | 12/03/2025 | 3 | Thành phố Thái Nguyên,Tỉnh Thái Nguyên
4400 | Kẹp thẳng 16cm | cái | 20 | Pakistan |  | 17-252 | Goldsun | Toklais pak industries |  |  | 2023 - 2024 | Kèm theo Bảng dữ liệu dự thầu về mặt kỹ thuật của hàng hóa | 25.000 | vn0106342613 | CÔNG TY TNHH TRANG THIẾT BỊ Y TẾ ANH SƠN | IB2400623802 | vn1000586717 | Bệnh viện Đa khoa Kiến Xương | Đấu thầu rộng rãi | 12/03/2025 | KQ2400623802_2503121458 | 12/03/2025 | 3 | Huyện Kiến Xương,Tỉnh Thái Bình
4401 | Kẹp cong 16cm | cái | 20 | Pakistan |  | 17-262 | Goldsun | Toklais pak industries |  |  | 2023 - 2024 | Kèm theo Bảng dữ liệu dự thầu về mặt kỹ thuật của hàng hóa | 25.000 | vn0106342613 | CÔNG TY TNHH TRANG THIẾT BỊ Y TẾ ANH SƠN | IB2400623802 | vn1000586717 | Bệnh viện Đa khoa Kiến Xương | Đấu thầu rộng rãi | 12/03/2025 | KQ2400623802_2503121458 | 12/03/2025 | 3 | Huyện Kiến Xương,Tỉnh Thái Bình
4402 | Dây kẹp kim vuông cho máy châm cứu, điện châm KWD 808I. | Sợi | 1500 | Trung Quốc |  | Dây kẹp kim máy điện châm - giắc vuông | Dây kẹp kim máy điện châm - giắc vuông | Suzhou |  |  | năm 2024 trở đi | Dây kẹp kim dùng cho máy điện châm KWD 808I. Chất liệu dẻo, mềm, bền. Đầu dẹt, 1 dây 2 giắc cá sấu đầu ra. Dài: > 1m | 37.400 | vn0312728203 | CÔNG TY TNHH TRANG THIẾT BỊ Y TẾ MINH HOÀNG | IB2500005376 | vn3400277114 | Bệnh viện Y học cổ truyền – Phục hồi chức năng Bình Thuận | Đấu thầu rộng rãi | 12/03/2025 | KQ2500005376_2503120938 | 12/03/2025 | 1 | Thành phố Phan Thiết,Tỉnh Bình Thuận
4403 | Kìm kẹp săng | Cái | 55 | Pakistan | 9018 | 17_902,17_903,17_904,17_905 | 17_902,17_903,17_904,17_905 | Prime-Pakistan |  |  | ≥2024 | Kìm kẹp săng chất liệu thép không gỉ. | 31.500 | vn0100778058 | CÔNG TY TNHH TÂN ĐẠI DƯƠNG | IB2400352629 | vn0101451859 | Bệnh viện Nội tiết Trung ương | Đấu thầu rộng rãi | 12/03/2025 | 289/QĐ-BVNTTW và 337/QĐ-BVNTTW | 11/03/2025 | 4 | Huyện Thanh Trì,Thành phố Hà Nội Quận Đống Đa,Thành phố Hà Nội
4404 | Tay cầm kẹp clip mạch máu (Cỡ vừa và cỡ nhỏ) | Cái | 12 | Malaysia | 9018 | PJ120-EB/ PB220-EB | Clip Applier/ | Avalanche Med Sdn. Bhd. |  |  | 2023 trở về sau | Kìm mang kẹp mạch máu tương thích với clip mạch máu: - Cỡ vừa có chiều cao clip đóng 5,6mm, cán dài 20cm - Cỡ nhỏ có chiều cao clip đóng 3,6mm, cán dài 20cm. Tương thích với clip titan kẹp mạch máu của hãng Peters Surgical/ Pháp | 4.956.000 | vn0312268965 | CÔNG TY TNHH THIẾT BỊ Y TẾ ĐỈNH CAO | IB2400568657 | vn0309747559 | Bệnh viện Quân y 175/BQP | Đấu thầu rộng rãi | 12/03/2025 | KQ2400568657_2501211125 | 21/01/2025 | 2 | Quận Gò Vấp,TP. Hồ Chí Minh
4405 | Clip kẹp mạch máu chất liệu polymer (dùng trong phẫu thuật nội soi tiêu hóa) | Cái | 2000 | Trung Quốc | 9018 | JZ-Z6, JZ-D6 | HangZhou Valued Medtech Co., Ltd. | HangZhou Valued Medtech Co., Ltd. |  |  | 2024 trở đi | Dùng để kẹp mạch máu. Cỡ L và XL phù hợp mạch máu có đường kính: 5mm đến 13mm và 7mm đến 16mm. Chất liệu: polymer Mặt trong có răng (rãnh) Tiệt trùng | 33.000 | vn0106441558 | CÔNG TY TNHH DỊCH VỤ THƯƠNG MẠI VÀ ĐẦU TƯ HƯNG PHÁT | IB2400568274 | vn5700391598 | BỆNH VIỆN ĐA KHOA TỈNH QUẢNG NINH | Đấu thầu rộng rãi | 11/03/2025 | KQ2400568274_2503110930 | 11/03/2025 | 3 | Thành phố Hạ Long,Tỉnh Quảng Ninh
4406 | Clip kẹp mạch máu não gập góc/cong các cỡ | Cái | 50 | Nhật | 90213900 | 17-006-35 17-006-36 17-006-37 17-006-43 17-001-08 17-001-68 17-001-09 17-001-69 17-001-71 17-002-17 17-001-50 | Mizuho | Mizuho |  |  | 2024 | Clip kẹp mạch máu não gập góc/cong các cỡ, chất liệu titan hoặc hợp kim titan Không bị nhiễm từ khi chụp MRI lên đến 3 Tesla. Hàm kẹp từ 3mm, Độ mở rộng hàm từ 5.5mm, Lực kẹp nằm trong khoảng: 70g-200g, loại có lỗ tròn đường kính từ 3.5mm và loại không có lỗ tròn, đáp ứng đủ các kích cỡ/hình dạng phình mạch Hàm có rãnh chéo. Đạt tiêu chuẩn: CE | 5.569.500 | vn0102377679 | CÔNG TY CỔ PHẦN THIẾT BỊ Y TẾ TDM | IB2400436037 | vn0100923097 | Bệnh viện Bạch Mai | Đấu thầu rộng rãi | 11/03/2025 | 976/QĐ-BM | 07/03/2025 | 3 | Quận Đống Đa,Thành phố Hà Nội
4407 | Kẹp mạch máu dùng trong vi phẫu dị dạng mạch máu não | Cái | 50 | Nhật | 90213900 | 07-932-02 07-932-03 07-932-04 | Mizuho | Mizuho |  |  | 2024 | Không bị nhiễm từ khi chụp MRI, Chiều dài lưỡi: từ 2mm đến 4mm Độ mở tối đa: từ 1.5mm đến 2mm Đạt tiêu chuẩn: CE | 5.995.600 | vn0102377679 | CÔNG TY CỔ PHẦN THIẾT BỊ Y TẾ TDM | IB2400436037 | vn0100923097 | Bệnh viện Bạch Mai | Đấu thầu rộng rãi | 11/03/2025 | 976/QĐ-BM | 07/03/2025 | 3 | Quận Đống Đa,Thành phố Hà Nội
4408 | Clip kẹp mạch máu não thẳng các cỡ | Cái | 50 | Nhật | 90213900 | 17-006-38 17-001-02 17-001-10 17-001-15 17-001-72 17-001-80 17-001-81 17-001-90 17-001-91 17-001-92 17-001-95 | Mizuho | Mizuho |  |  | 2024 | Clip kẹp mạch máu não thẳng các cỡ, chất liệu titan hoặc hợp kim titan Không bị nhiễm từ khi chụp MRI lên đến 3 Tesla. Hàm kẹp từ 3mm, độ mở rộng hàm từ 5.5mm, lực kẹp từ 70g - 200g Có nhiều loại: Không lỗ và có lỗ. Đạt tiêu chuẩn: CE | 5.569.500 | vn0102377679 | CÔNG TY CỔ PHẦN THIẾT BỊ Y TẾ TDM | IB2400436037 | vn0100923097 | Bệnh viện Bạch Mai | Đấu thầu rộng rãi | 11/03/2025 | 976/QĐ-BM | 07/03/2025 | 3 | Quận Đống Đa,Thành phố Hà Nội
4409 | Panh kẹp ruột | Chiếc | 20 | Pakistan |  | - Chủng loại: Grasping Forceps - Mã hàng: VI06-155 | - Chủng loại: Grasping Forceps - Mã hàng: VI06-155 | Vakman Industries |  |  | 2024 trở đi | Theo bảng chào thông số kỹ thuật kèm theo | 620.000 | vn0103402896 | Liên danh nhà thầu: Công ty TNHH Thương mại Kỹ thuật TPCOM – Công ty CP thiết bị vật tư y tế và dược phẩm Nghệ An (gọi tắt là: Liên danh nhà thầu TPCOM – Nghệ An). | IB2500031635 | vn2400482947 | TRUNG TÂM Y TẾ HUYỆN SƠN ĐỘNG | Đấu thầu rộng rãi | 10/03/2025 | KQ2500031635_2503101416 | 10/03/2025 | 1 | Huyện Sơn Động,Tỉnh Bắc Giang
4410 | Kìm kẹp kim | Chiếc | 1 | Pakistan |  | - Chủng loại: Needle Holders - Mã hàng: VI08-124 | - Chủng loại: Needle Holders - Mã hàng: VI08-124 | Vakman Industries |  |  | 2024 trở đi | Theo bảng chào thông số kỹ thuật kèm theo | 1.000.000 | vn0103402896 | Liên danh nhà thầu: Công ty TNHH Thương mại Kỹ thuật TPCOM – Công ty CP thiết bị vật tư y tế và dược phẩm Nghệ An (gọi tắt là: Liên danh nhà thầu TPCOM – Nghệ An). | IB2500031635 | vn2400482947 | TRUNG TÂM Y TẾ HUYỆN SƠN ĐỘNG | Đấu thầu rộng rãi | 10/03/2025 | KQ2500031635_2503101416 | 10/03/2025 | 1 | Huyện Sơn Động,Tỉnh Bắc Giang
4411 | Kẹp rốn tiệt trùng | Cái | 1000 | Việt Nam |  | KR | Kẹp rốn trẻ sơ sinh Sài Gòn | CÔng ty TNHH Nhựa y tế Sài Gòn |  |  | Năm 2024 trở về sau | - Chất liệu: nhựa PP nguyên sinh, độ trơn láng cao. Không chứa độc tố DEHP - Các khớp răng đều, thẳng hàng, các góc cạnh không sắc nhọn. - Tiệt trùng bằng khí E.O | 861 | vn0310363437 | CÔNG TY TNHH THƯƠNG MẠI VÀ THIẾT BỊ Y TẾ NHẬT MINH | IB2400549715 | vnz000009314 | TRUNG TÂM Y TẾ THÀNH PHỐ VĨNH LONG | Đấu thầu rộng rãi | 10/03/2025 | KQ2400549715_2503071606 | 10/03/2025 | 3 | Thành phố Vĩnh Long,Tỉnh Vĩnh Long
4412 | Bộ kẹp chi cho máy đo điện tim. Bộ gồm: 4 cái điện cực kẹp chi. Điểm tiếp xúc điện cực có mạ Niken. | Bộ | 12 | Trung Quốc |  | K9205 | Shenzhen Medke | Shenzhen Medke |  |  | Từ 2024 trở lại đây | Bộ kẹp chi cho máy đo điện tim. Bộ gồm: 4 cái điện cực kẹp chi. Điểm tiếp xúc điện cực có mạ Niken. | 435.000 | vn0101098538 | CÔNG TY TNHH THIẾT BỊ Y TẾ MEDICENT | IB2500033197 | vn2300303270 | Trung tâm y tế huyện Tiên Du | Đấu thầu rộng rãi | 07/03/2025 | KQ2500033197_2503071614 | 07/03/2025 | 1 | Huyện Tiên Du,Tỉnh Bắc Ninh
4413 | Kẹp rốn sơ sinh | Cái | 811 | Việt Nam | 3926 | KR.TNP | Tanaphar | Tanaphar |  |  | Từ 2024 trở lại đây | - Thành phần: + Nhựa PP nguyên sinh đạt tiêu chuẩn, độ trơn láng cao, không chứa DEHP, không gây độc, không gây kích ứng. + Gồm 2 phần nối với nhau bằng các khớp răng, màu trắng trong hoặc đục. - Các mấu răng của 2 hàm khép kín vào nhau và hai hàm song song. - Được tiệt trùng | 1.200 | vn0101098538 | CÔNG TY TNHH THIẾT BỊ Y TẾ MEDICENT | IB2500033197 | vn2300303270 | Trung tâm y tế huyện Tiên Du | Đấu thầu rộng rãi | 07/03/2025 | KQ2500033197_2503071614 | 07/03/2025 | 1 | Huyện Tiên Du,Tỉnh Bắc Ninh
4414 | Bộ kẹp chi điện tim | bộ | 5 | Trung Quốc | 9018 | CKC013B | ĐIỆN CỰC KẸP TAY CHÂN | SHENZHEN YKD TECHNOLOGY CO,,LTD |  |  | 2024 | Tính năng: Truyền tín hiệu điện tim từ bệnh nhân đến dây cáp điện tim rồi truyền về các thiết bị đo điện tâm đồ - Ứng dụng : Sử dụng cho các thiết bị đo điện tâm đồ: máy điện tim, máy theo dõi bệnh nhân monitor,… - Nguyên lý: Gắn điện cực vào cáp điện tim sau đó gắn vào người bệnh nhân. - Thông số kỹ thuật: + Dùng cho người lớn, trẻ em + Chất liệu: Nhựa y tế + Phù hợp chân cắm 3mm, 4mm + Điện cực kim loại Ag/AgCl | 650.000 | vn0400101404 | CÔNG TY CỔ PHẦN DƯỢC - THIẾT BỊ Y TẾ ĐÀ NẴNG | IB2400572782 | vn3900801833 | TRUNG TÂM Y TẾ THÀNH PHỐ TÂY NINH | Đấu thầu rộng rãi | 07/03/2025 | KQ2400572782_2503071117 | 07/03/2025 | 2 | Tỉnh Tây Ninh
4415 | Kẹp rốn | Cái | 200 | Việt Nam |  | KR | KR | Công Ty TNHH Nhựa Y Tế Sài Gòn |  |  | 2025 | Sản xuất từ chất liệu nhựa PP nguyên sinh độ trơn láng cao. Đạt tiêu chuẩn ISO: 13485:2016; ISO 9001:2015 | 882 | vn0310363437 | CÔNG TY TNHH THƯƠNG MẠI VÀ THIẾT BỊ Y TẾ NHẬT MINH | IB2500028314 | vn1900175212 | TRUNG TÂM Y TẾ HUYỆN HÒA BÌNH | Đấu thầu rộng rãi | 07/03/2025 | KQ2500028314_2503071057 | 07/03/2025 | 3 | Huyện Hoà Bình,Tỉnh Bạc Liêu
4416 | Kẹp Rốn | Cái | 3500 | Việt Nam |  | KR.TNP | KR.TNP | Tanaphar |  |  | 2023 Trở về sau | Kẹp Rốn | 1.000 | vn6000371421 | CÔNG TY TNHH DƯỢC PHẨM HOÀNG VŨ | IB2400570459 | vn5900253073 | TRUNG TÂM Y TẾ THÀNH PHỐ PLEIKU | Đấu thầu rộng rãi | 07/03/2025 | KQ2400570459_2503070822 | 07/03/2025 | 3 | Thành phố Pleiku,Tỉnh Gia Lai
4417 | Kẹp Phẫu Tích Không Mấu | Cái | 30 | Pakistan |  | 15_122; 15_322; 15_200; 15_124 | Prime Tech Surgico | Prime Tech Surgico |  |  | ≥ 2023 | Nỉa không mấu 14cm, 16cm, 18cm, 20cm | 270.000 | vn0311229963 | CÔNG TY TRÁCH NHIỆM HỮU HẠN MỘT THÀNH VIÊN CÔNG NGHỆ CAO VÀ THƯƠNG MẠI QUỐC TẾ HẢI LONG | IB2400570459 | vn5900253073 | TRUNG TÂM Y TẾ THÀNH PHỐ PLEIKU | Đấu thầu rộng rãi | 07/03/2025 | KQ2400570459_2503070822 | 07/03/2025 | 3 | Thành phố Pleiku,Tỉnh Gia Lai
4418 | Dao siêu âm dạng hàm kẹp | Cái | 134 | Mexico | 90189031 | HAR36 | Dao siêu âm HARMONIC ACE với công nghệ thích ứng mô | Ethicon Endo-Surgery S.A. de C.V. Planta II; NPA de Mexico S. de R.L. de C.V. |  |  | Năm 2024 trở về sau | Dạng hàm kẹp, chiều dài cán 36cm, đầu dao thon gọn, lưỡi dao bằng hợp kim titan được bao phủ lớp chống dính, chiều dài hàm dao 15mm, độ mở hàm 10mm, đường kính cán 5mm.Tương thích dùng cho máy GEN11. Tiêu chuẩn chất lượng ISO13485, EC, CFG do FDA cấp. | 18.160.450 | vn0100276097 | Công ty TNHH Dược Phẩm Trí Hùng | IB2500023005 | vn0101555946 | BỆNH VIỆN UNG BƯỚU HÀ NỘI | Đấu thầu rộng rãi | 06/03/2025 | KQ2500023005_2503061713 | 06/03/2025 | 1 | Quận Hai Bà Trưng,Thành phố Hà Nội
4419 | Dao siêu âm mổ nội soi, dạng hàm kẹp, tích hợp bộ phận chuyển đổi điện năng | Cái | 1 | Mexico | 90189031 | HARHD36 | Dao siêu âm HARMONIC HD 1000i | Ethicon Endo-Surgery S.A. de C.V. Planta II; NPA de Mexico S. de R.L. de C.V. |  |  | Năm 2024 trở về sau | Dao siêu âm dạng hàm kẹp, đường kính cán 5mm, chiều dài lưỡi dao 18mm, độ mở hàm 12mm, chiều dài cán 36cm, có 1 nút kích hoạt năng lượng, bộ phận chuyển đổi điện năng được tích hợp trong dụng cụ, tương thích với máy GEN11. Tiêu chuẩn chất lượng ISO, EC, CFG do FDA cấp | 20.020.175 | vn0100276097 | Công ty TNHH Dược Phẩm Trí Hùng | IB2500023005 | vn0101555946 | BỆNH VIỆN UNG BƯỚU HÀ NỘI | Đấu thầu rộng rãi | 06/03/2025 | KQ2500023005_2503061713 | 06/03/2025 | 1 | Quận Hai Bà Trưng,Thành phố Hà Nội
4420 | Tay cầm kẹp phẫu tích lưỡng cực MANHES 5 mm, 33 cm | Cái | 30 | Đức |  | 26296HM | Tay cầm lưỡng cực | KARL STORZ SE & Co. KG, Đức |  |  | Năm 2024 trở đi | Tay cầm kẹp phẫu tích lưỡng cực MANHES, cỡ 5 mm, chiều dài 33cm, với đầu nối khóa LUER để làm sạch, sử dụng với vỏ bọc 26276A và 26276B. | 11.480.000 | vn0400567178 | CÔNG TY CỔ PHẦN THIẾT BỊ Y TẾ NAM TRUNG | IB2400379146 | vn0301368580 | Bệnh viện Từ Dũ | Đấu thầu rộng rãi | 06/03/2025 | 534/QĐ-BVTD | 28/02/2025 | 4 | Quận 1,TP. Hồ Chí Minh
4421 | Bộ đốt lưỡng cực cỡ 2.4mm, dài 26cm | Bộ | 5 | Đức |  | 26167FG | Kẹp quang học lưỡng cực | KARL STORZ SE & Co. KG, Đức |  |  | Năm 2024 trở đi | Kẹp đốt lưỡng cực dùng với Trocar , hàm phẳng, rãnh ngang, cỡ 2,4mm, dài 26cm, gồm có: - Tay cầm - Ống vỏ ngoài - Ruột kẹp đốt lưỡng cực, dùng 1 lần | 21.880.000 | vn0400567178 | CÔNG TY CỔ PHẦN THIẾT BỊ Y TẾ NAM TRUNG | IB2400379146 | vn0301368580 | Bệnh viện Từ Dũ | Đấu thầu rộng rãi | 06/03/2025 | 534/QĐ-BVTD | 28/02/2025 | 4 | Quận 1,TP. Hồ Chí Minh
4422 | Ruột kềm kẹp ruột 36cm | Cái | 10 | Đức |  | 33310C | Hàm làm việc cho kẹp/ forceps nội soi | KARL STORZ SE & Co. KG, Đức |  |  | Năm 2024 trở đi | Ruột kẹp ruột phẫu tích nội soi đơn cực kiểu Dorsey, thẳng, ngàm có khía, khuyết (hàm thủng), hoạt động đôi, dài 36cm, đường kính ngàm 5mm | 10.980.000 | vn0400567178 | CÔNG TY CỔ PHẦN THIẾT BỊ Y TẾ NAM TRUNG | IB2400379146 | vn0301368580 | Bệnh viện Từ Dũ | Đấu thầu rộng rãi | 06/03/2025 | 534/QĐ-BVTD | 28/02/2025 | 4 | Quận 1,TP. Hồ Chí Minh
4423 | Ruột kèm giữ chỉ (mỏ ó) | Cái | 10 | Đức |  | 33310MD | Hàm làm việc cho kẹp/ forceps nội soi | KARL STORZ SE & Co. KG, Đức |  |  | Năm 2024 trở đi | Ruột kềm giữ chỉ (mỏ ó) (tương thích thiết bị phẫu thuật nội soi hãng Karl Storz) | 9.580.000 | vn0400567178 | CÔNG TY CỔ PHẦN THIẾT BỊ Y TẾ NAM TRUNG | IB2400379146 | vn0301368580 | Bệnh viện Từ Dũ | Đấu thầu rộng rãi | 06/03/2025 | 534/QĐ-BVTD | 28/02/2025 | 4 | Quận 1,TP. Hồ Chí Minh
4424 | Kẹp Kim 200mm (May Da Bụng) | Cái | 150 | Pakistan |  | 22.0056.20 | 22.0056.20 | Hilbro Instruments (Pvt) Ltd |  |  | 2024 | Kẹp mang kim Mayo-Hegar, kiểu mảnh, cỡ vừa, thẳng, ngàm răng cưa có rãnh dọc, dài 200mm. Có khắc mã số trên dụng cụ. Chất liệu thép không gỉ . Đạt tiêu chuẩn chất lượng EN ISO13485 và CE theo định luật EU | 527.100 | vn0303234198 | CÔNG TY TNHH TRANG THIẾT BỊ - DỤNG CỤ Y KHOA TÂN MAI THÀNH | IB2400379146 | vn0301368580 | Bệnh viện Từ Dũ | Đấu thầu rộng rãi | 06/03/2025 | 534/QĐ-BVTD | 28/02/2025 | 4 | Quận 1,TP. Hồ Chí Minh
4425 | Ruột kềm pozzi 10 mm, 12 mm | Cái | 10 | Đức |  | 33510UM | Hàm làm việc cho kẹp/ forceps nội soi | KARL STORZ SE & Co. KG, Đức |  |  | Năm 2024 trở đi | Ruột kẹp phẫu tích răng nhọn SAWALHE, hàm mở 2 bên, cỡ 10mm dài 36cm | 9.580.000 | vn0400567178 | CÔNG TY CỔ PHẦN THIẾT BỊ Y TẾ NAM TRUNG | IB2400379146 | vn0301368580 | Bệnh viện Từ Dũ | Đấu thầu rộng rãi | 06/03/2025 | 534/QĐ-BVTD | 28/02/2025 | 4 | Quận 1,TP. Hồ Chí Minh
4426 | Ruột kẹp đốt lưỡng cực cỡ 5 mm dài 36cm | Cái | 350 | Đức |  | 26176HW | Hàm kẹp (forceps) | KARL STORZ SE & Co. KG, Đức |  |  | Năm 2024 trở đi | Ruột kẹp đốt lưỡng cực, cỡ 5 mm, dài 33 cm (sử dụng cho phẫu thuật nội soi) | 8.680.000 | vn0400567178 | CÔNG TY CỔ PHẦN THIẾT BỊ Y TẾ NAM TRUNG | IB2400379146 | vn0301368580 | Bệnh viện Từ Dũ | Đấu thầu rộng rãi | 06/03/2025 | 534/QĐ-BVTD | 28/02/2025 | 4 | Quận 1,TP. Hồ Chí Minh
4427 | Ruột kẹp gắp mô cỡ 5 mm dài 36cm | Cái | 100 | Đức |  | 33310ME | Hàm làm việc cho kẹp/ forceps nội soi | KARL STORZ SE & Co. KG, Đức |  |  | Năm 2024 trở đi | Ruột kẹp phẫu tích răng chuột MANHES, hàm mở 01 bên, bề rộng hàm 4.8mm, cỡ 5mm, chiều dài 36cm | 11.000.000 | vn0400567178 | CÔNG TY CỔ PHẦN THIẾT BỊ Y TẾ NAM TRUNG | IB2400379146 | vn0301368580 | Bệnh viện Từ Dũ | Đấu thầu rộng rãi | 06/03/2025 | 534/QĐ-BVTD | 28/02/2025 | 4 | Quận 1,TP. Hồ Chí Minh
4428 | Ruột đốt vi phẫu (26184 HV) | Cái | 30 | Đức |  | 26184HV | Hàm kẹp (forceps) | KARL STORZ SE & Co. KG, Đức |  |  | Năm 2024 trở đi | Ruột đốt vi phẫu, dùng trong nội soi kẹp tắt rốn tương thích với cán đốt 26184HW | 8.680.000 | vn0400567178 | CÔNG TY CỔ PHẦN THIẾT BỊ Y TẾ NAM TRUNG | IB2400379146 | vn0301368580 | Bệnh viện Từ Dũ | Đấu thầu rộng rãi | 06/03/2025 | 534/QĐ-BVTD | 28/02/2025 | 4 | Quận 1,TP. Hồ Chí Minh
4429 | Kẹp rốn | Cái | 50 | Việt Nam | 9018 | KR | MPV | MPV |  |  | 2024 | Sản xuất từ chất liệu nhựa Polypropylen nguyên sinh, độ trơn láng cao. Không chứa độc tố DEHP. Tiệt trùng khí EO, không độc hại, không gây kích ứng. Các khớp răng đều, thẳng hàng, gờ không sắc. | 1.260 | vn1200583720 | CÔNG TY TNHH DƯỢC PHẨM VÀ TRANG THIẾT BỊ Y TẾ HÀO TÍN | IB2400541980 | vn1300243615 | TRUNG TÂM Y TẾ HUYỆN CHỢ LÁCH | Đấu thầu rộng rãi | 06/03/2025 | KQ2400541980_2503011738 | 01/03/2025 | 3 | Huyện Chợ Lách,Tỉnh Bến Tre
4430 | Kẹp phẫu tích có mấu | Cái | 220 | Pakistan |  | Mã: 15-260 | TOKLAIS PAK | TOKLAIS PAK INDUSTRIES |  |  | Từ năm 2024 trở đi | Chất liệu: Thép không gỉ hoặc tương đương - Chiều dài khoảng 18cm ± 1cm - Đầu kẹp thẳng có mấu nhọn | 28.000 | vn0109015251 | CÔNG TY TNHH CÔNG NGHỆ VÀ THIẾT BỊ NHẬT NAM | IB2400560453 | vn0102251531 | Bệnh viện Đại học Y Hà Nội | Đấu thầu rộng rãi | 05/03/2025 | KQ2400560453_2503051637 | 05/03/2025 | 3 | Quận Đống Đa,Thành phố Hà Nội
4431 | Kẹp phẫu tích không mấu | Cái | 1.4 | Pakistan |  | Mã: 15-200 | TOKLAIS PAK | TOKLAIS PAK INDUSTRIES |  |  | Từ năm 2024 trở đi | Chất liệu: Thép không gỉ hoặc tương đương - Chiều dài khoảng 18cm ± 1cm - Đầu kẹp thẳng không mấu | 28.500 | vn0109015251 | CÔNG TY TNHH CÔNG NGHỆ VÀ THIẾT BỊ NHẬT NAM | IB2400560453 | vn0102251531 | Bệnh viện Đại học Y Hà Nội | Đấu thầu rộng rãi | 05/03/2025 | KQ2400560453_2503051637 | 05/03/2025 | 3 | Quận Đống Đa,Thành phố Hà Nội
4432 | Kẹp phẫu tích có mấu Adson | Cái | 5 | Pakistan | Không có | DA4224F | DentArt | DentArt | DA4224F | Không có | 2024 | Thép không gỉ. Hấp được nhiệt 121-134 độ C. Kẹp phẩu thuật Adsson có mấu dài 12cm. Bảo hành 6 tháng | 75.000 | vn0304183813 | CÔNG TY TNHH TRANG THIẾT BỊ Y TẾ TRẦN VÀ TRUNG | IB2400548067 | vnz000023635 | Bệnh viện Trường Đại học Trà Vinh | Đấu thầu rộng rãi | 05/03/2025 | KQ2400548067_2503041552 | 04/03/2025 | 2 | Thành phố Trà Vinh,Tỉnh Trà Vinh
4433 | Kẹp phẫu tích không mấu Adson | Cái | 5 | Pakistan | Không có | DA4224B | DentArt | DentArt | DA4224B | Không có | 2024 | Thép không gỉ. Hấp được nhiệt 121-134 độ C. Kẹp phẩu thuật Adsson không mấu dài 12cm. Bảo hành 6 tháng | 75.000 | vn0304183813 | CÔNG TY TNHH TRANG THIẾT BỊ Y TẾ TRẦN VÀ TRUNG | IB2400548067 | vnz000023635 | Bệnh viện Trường Đại học Trà Vinh | Đấu thầu rộng rãi | 05/03/2025 | KQ2400548067_2503041552 | 04/03/2025 | 2 | Thành phố Trà Vinh,Tỉnh Trà Vinh
4434 | Kẹp mang kim khâu | Cái | 15 | Pakisan | Không có | 22.0056.16 | 22.0056.16 | Hilbro Instruments (Pvt) Ltd | 22.0056.16 | Không có | 2024 trở về sau | Kẹp kim khâu thép không rỉ, kết cấu có vân nổi, chiều dài 16cm. Bảo hành tối thiểu 04 tháng. | 268.000 | vn1800665083 | CÔNG TY TNHH TRANG THIẾT BỊ Y TẾ MIỀN TÂY | IB2400548067 | vnz000023635 | Bệnh viện Trường Đại học Trà Vinh | Đấu thầu rộng rãi | 05/03/2025 | KQ2400548067_2503041552 | 04/03/2025 | 2 | Thành phố Trà Vinh,Tỉnh Trà Vinh
4435 | Kẹp khám răng | Cái | 20 | Pakisan | Không có | 63.101.01 | 63.101.01 | Hilbro Instruments (Pvt) Ltd | 63.101.01 | Không có | 2024 trở về sau | Kẹp gắp gòn/gạc trong nha khoa, sử dụng để thăm khám, có kích thước 16cm. Bảo hành tối thiểu 04 tháng | 96.000 | vn1800665083 | CÔNG TY TNHH TRANG THIẾT BỊ Y TẾ MIỀN TÂY | IB2400548067 | vnz000023635 | Bệnh viện Trường Đại học Trà Vinh | Đấu thầu rộng rãi | 05/03/2025 | KQ2400548067_2503041552 | 04/03/2025 | 2 | Thành phố Trà Vinh,Tỉnh Trà Vinh
4436 | Kềm kẹp kim | Cái | 10 | Pakistan |  | 25_131 | Kìm mang kim 16cm | Prime Tech Surgico |  |  | 2024 | Đạt tiêu chuẩn ISO 13485 hoặc tương đương | 50.000 | vn3301068656 | CÔNG TY CỔ PHẦN DƯỢC PHẨM VÀ THIẾT BỊ Y TẾ TÂM ĐỨC | IB2500006013 | vn3300343469 | Trung tâm Y tế huyện A Lưới | Đấu thầu rộng rãi | 05/03/2025 | KQ2500006013_2503051042 | 05/03/2025 | 3 | Huyện A Lưới,Tỉnh Thừa Thiên Huế
4437 | Kẹp phẫu tích không mấu các cỡ | Cái | 60 | Pakistan |  | 15_322 | Nỉa không mấu 16cm | Prime Tech Surgico |  |  | 2024 | Đạt tiêu chuẩn ISO 13485 hoặc tương đương | 50.000 | vn3301068656 | CÔNG TY CỔ PHẦN DƯỢC PHẨM VÀ THIẾT BỊ Y TẾ TÂM ĐỨC | IB2500006013 | vn3300343469 | Trung tâm Y tế huyện A Lưới | Đấu thầu rộng rãi | 05/03/2025 | KQ2500006013_2503051042 | 05/03/2025 | 3 | Huyện A Lưới,Tỉnh Thừa Thiên Huế
4438 | Kẹp | Cái | 1 | Pakistan |  | 19_1020 | Panh hình tim 25cm | Prime Tech Surgico |  |  | 2024 | Đạt tiêu chuẩn ISO 13485 hoặc tương đương | 90.000 | vn3301068656 | CÔNG TY CỔ PHẦN DƯỢC PHẨM VÀ THIẾT BỊ Y TẾ TÂM ĐỨC | IB2500006013 | vn3300343469 | Trung tâm Y tế huyện A Lưới | Đấu thầu rộng rãi | 05/03/2025 | KQ2500006013_2503051042 | 05/03/2025 | 3 | Huyện A Lưới,Tỉnh Thừa Thiên Huế
4439 | Kẹp không mấu các cỡ | cái | 60 | Pakistan |  | 17_253 | Panh thẳng không mấu 18cm | Prime Tech Surgico |  |  | 2024 | Đạt tiêu chuẩn ISO 13485 hoặc tương đương | 40.000 | vn3301068656 | CÔNG TY CỔ PHẦN DƯỢC PHẨM VÀ THIẾT BỊ Y TẾ TÂM ĐỨC | IB2500006013 | vn3300343469 | Trung tâm Y tế huyện A Lưới | Đấu thầu rộng rãi | 05/03/2025 | KQ2500006013_2503051042 | 05/03/2025 | 3 | Huyện A Lưới,Tỉnh Thừa Thiên Huế
4440 | Kẹp lấy dị vật đầu to | Cái | 1 | Pakistan |  | 39-292 | Gắp dị vật mũi | Prime Tech Surgico |  |  | 2024 | Đạt tiêu chuẩn ISO 13485 hoặc tương đương | 400.000 | vn3301068656 | CÔNG TY CỔ PHẦN DƯỢC PHẨM VÀ THIẾT BỊ Y TẾ TÂM ĐỨC | IB2500006013 | vn3300343469 | Trung tâm Y tế huyện A Lưới | Đấu thầu rộng rãi | 05/03/2025 | KQ2500006013_2503051042 | 05/03/2025 | 3 | Huyện A Lưới,Tỉnh Thừa Thiên Huế
4441 | Kẹp rốn sơ sinh | Cái | 1300 | Việt Nam |  | KR | Kẹp rốn MPV | Công Ty Cổ Phần Nhựa Y Tế Việt Nam |  |  | 2024 | Sản xuất từ chất liệu nhựa PP nguyên sinh. Đạt tiêu chuẩn ISO 13485:2016 | 1.500 | vn3301068656 | CÔNG TY CỔ PHẦN DƯỢC PHẨM VÀ THIẾT BỊ Y TẾ TÂM ĐỨC | IB2500006013 | vn3300343469 | Trung tâm Y tế huyện A Lưới | Đấu thầu rộng rãi | 05/03/2025 | KQ2500006013_2503051042 | 05/03/2025 | 3 | Huyện A Lưới,Tỉnh Thừa Thiên Huế
4442 | Kẹp lấy dị vật tai đầu nhỏ | Bộ | 1 | Pakistan |  | 29_290 | Gắp dị vật tai 8,5cm | Prime Tech Surgico |  |  | 2024 | Đạt tiêu chuẩn ISO 13485 hoặc tương đương | 400.000 | vn3301068656 | CÔNG TY CỔ PHẦN DƯỢC PHẨM VÀ THIẾT BỊ Y TẾ TÂM ĐỨC | IB2500006013 | vn3300343469 | Trung tâm Y tế huyện A Lưới | Đấu thầu rộng rãi | 05/03/2025 | KQ2500006013_2503051042 | 05/03/2025 | 3 | Huyện A Lưới,Tỉnh Thừa Thiên Huế
4443 | Kẹp lấy dị vật họng 20 cm | Cái | 1 | Pakistan |  | 47-112; 47-114; 47-116 | Gắp dị vật hạ họng | Prime Tech Surgico |  |  | 2024 | Đạt tiêu chuẩn ISO 13485 hoặc tương đương | 300.000 | vn3301068656 | CÔNG TY CỔ PHẦN DƯỢC PHẨM VÀ THIẾT BỊ Y TẾ TÂM ĐỨC | IB2500006013 | vn3300343469 | Trung tâm Y tế huyện A Lưới | Đấu thầu rộng rãi | 05/03/2025 | KQ2500006013_2503051042 | 05/03/2025 | 3 | Huyện A Lưới,Tỉnh Thừa Thiên Huế
4444 | Kẹp phẫu tích có mấu các cỡ | Cái | 25 | Pakistan |  | 15_143 | Nỉa có mấu 16cm | Prime Tech Surgico |  |  | 2024 | Đạt tiêu chuẩn ISO 13485 hoặc tương đương | 50.000 | vn3301068656 | CÔNG TY CỔ PHẦN DƯỢC PHẨM VÀ THIẾT BỊ Y TẾ TÂM ĐỨC | IB2500006013 | vn3300343469 | Trung tâm Y tế huyện A Lưới | Đấu thầu rộng rãi | 05/03/2025 | KQ2500006013_2503051042 | 05/03/2025 | 3 | Huyện A Lưới,Tỉnh Thừa Thiên Huế
4445 | Pank kẹp ruột | Cái | 5 | SIMAECO TRADERS PAKISTAN |  | 51-390 | SIMACO | SIMAECO TRADERS PAKISTAN |  | 170002495/PCBA-HN | 2024 | Pank thẳng dài 25cm. Làm bằng thép không gỉ | 194.000 | vn0109373842 | CÔNG TY TNHH THIẾT BỊ VẬT TƯ HOÀNG BẢO | IB2500018076 | vn2800835499 | Bệnh viện Phụ sản Thanh Hoá | Đấu thầu rộng rãi | 05/03/2025 | KQ2500018076_2503040759 | 05/03/2025 | 2 | Thành phố Thanh Hoá,Tỉnh Thanh Hoá
4446 | Kẹp răng chuột cỡ lớn | Cái | 40 | Pakistan |  | 51_201 | Prime Tech Surgico | Prime Tech Surgico |  | 230002557/PCBA-HN | 2024 trở về sau | Chiều dài 18 cm. Làm bằng thép không gỉ. | 51.200 | vn2800588271 | CÔNG TY CỔ PHẦN THIẾT BỊ VẬT TƯ Y TẾ THANH HÓA | IB2500018076 | vn2800835499 | Bệnh viện Phụ sản Thanh Hoá | Đấu thầu rộng rãi | 05/03/2025 | KQ2500018076_2503040759 | 05/03/2025 | 2 | Thành phố Thanh Hoá,Tỉnh Thanh Hoá
4447 | Kẹp răng chuột cỡ nhỏ | Cái | 4 | Pakistan |  | 51_200 | Prime Tech Surgico | Prime Tech Surgico |  | 230002557/PCBA-HN | 2024 trở về sau | Chiều dài 16 cm. Làm bằng thép không gỉ | 43.500 | vn2800588271 | CÔNG TY CỔ PHẦN THIẾT BỊ VẬT TƯ Y TẾ THANH HÓA | IB2500018076 | vn2800835499 | Bệnh viện Phụ sản Thanh Hoá | Đấu thầu rộng rãi | 05/03/2025 | KQ2500018076_2503040759 | 05/03/2025 | 2 | Thành phố Thanh Hoá,Tỉnh Thanh Hoá
4448 | Kẹp săng | Cái | 25 | SIMAECO TRADERS PAKISTAN |  | Các cỡ | SIMACO | SIMAECO TRADERS PAKISTAN |  | 170002495/PCBA-HN | 2024 | Chiều dài 12-15cm. Làm bằng thép không gỉ. | 30.000 | vn0109373842 | CÔNG TY TNHH THIẾT BỊ VẬT TƯ HOÀNG BẢO | IB2500018076 | vn2800835499 | Bệnh viện Phụ sản Thanh Hoá | Đấu thầu rộng rãi | 05/03/2025 | KQ2500018076_2503040759 | 05/03/2025 | 2 | Thành phố Thanh Hoá,Tỉnh Thanh Hoá
4449 | Kẹp phẫu tích các loại, các cỡ | Cái | 114 | Pakistan |  | Nỉa có mấu Nỉa không mấu | PRIME | Prime Tech Surgico |  |  | 2024 | Chất liệu thép không gỉ. Loại có mấu và không mấu. | 40.000 | vn0103637859 | CÔNG TY TNHH THƯƠNG MẠI VÀ XÂY DỰNG PHÚC THỊNH | IB2400567721 | vn0110756141 | BỆNH VIỆN NHI HÀ NỘI | Đấu thầu rộng rãi | 04/03/2025 | KQ2400567721_2501180940 | 04/03/2025 | 1 | Quận Hà Đông,Thành phố Hà Nội
4450 | Kìm kẹp kim inox | Cái | 42 | Pakistan |  | Kìm mang kim | PRIME | Prime Tech Surgico |  |  | 2024 | Chất liệu thép không gỉ. | 70.000 | vn0103637859 | CÔNG TY TNHH THƯƠNG MẠI VÀ XÂY DỰNG PHÚC THỊNH | IB2400567721 | vn0110756141 | BỆNH VIỆN NHI HÀ NỘI | Đấu thầu rộng rãi | 04/03/2025 | KQ2400567721_2501180940 | 04/03/2025 | 1 | Quận Hà Đông,Thành phố Hà Nội
4451 | Clip kẹp rốn | Cái | 450 | Việt Nam |  | KR | - | Công ty CP nhựa y tế Việt Nam |  |  | 2024 trở về sau | Nhựa nguyên sinh đạt tiêu chuẩn, không chứa DEHP, không gây kích ứng; ồm 2 phần nối với nhau bằng các khớp răng, màu trắng trong, cứng, nhẵn; Sản phẩm được tiệt trùng bằng khí Ethylene Oxide (E.O). Túi 01 cái; 100 cái/ hộp | 1.200 | vn1800665083 | CÔNG TY TNHH TRANG THIẾT BỊ Y TẾ MIỀN TÂY | IB2400506756 | vn2200348694 | TRUNG TÂM Y TẾ HUYỆN LONG PHÚ | Đấu thầu rộng rãi | 04/03/2025 | 51/QĐ-TTYT | 28/02/2025 | 3 | Huyện Long Phú,Tỉnh Sóc Trăng
4452 | Kẹp phẫu tích có mấu | Cái | 20 | Pakistan |  | 15-143 | Simaeco | Simaeco Traders |  |  | 2024 trở đi | Chất liệu thép không rỉ, loại có mấu, dài 14 cm - 16 cm | 40.000 | vn0101849706 | CÔNG TY TNHH THIẾT BỊ Y TẾ VÀ HOÁ CHẤT HOÀNG PHƯƠNG | IB2500045448 | vn0101555946 | BỆNH VIỆN UNG BƯỚU HÀ NỘI | Đấu thầu rộng rãi | 03/03/2025 | KQ2500045448_2503031617 | 03/03/2025 | 1 | Quận Hai Bà Trưng,Thành phố Hà Nội
4453 | Kìm kẹp kim khâu vết thương | Cái | 10 | Pakistan |  | 25-132 | Simaeco | Simaeco Traders |  |  | 2024 trở đi | Chất liệu thép không gỉ, kích thước 18 cm | 58.000 | vn0101849706 | CÔNG TY TNHH THIẾT BỊ Y TẾ VÀ HOÁ CHẤT HOÀNG PHƯƠNG | IB2500045448 | vn0101555946 | BỆNH VIỆN UNG BƯỚU HÀ NỘI | Đấu thầu rộng rãi | 03/03/2025 | KQ2500045448_2503031617 | 03/03/2025 | 1 | Quận Hai Bà Trưng,Thành phố Hà Nội
4454 | Máy đo nồng độ SP02 kẹp tay | Cái | 5 | Trung Quốc |  | CMS50D | Contec | Contec Medical Systems Co., Ltd |  |  | 2024 trở đi | - Màn hình hiển thị : Màu, LCD - Khoảng đo SPO2 : 0%～100% (độ phân giải 1%) Độ chính xác : 70%～100%：±2% , dưới 70% không xác định - Khoảng đo nhịp tim : 30bpm～250bpm, (độ phân giải 1bpm) Độ chính xác：±2bpm hoặc ±2% (chọn lớn hơn) - Mức tiêu thụ điện năng : dưới 30mA - Điện áp : DC 2.6V - 3.6V - Pin : 2 viên pin 1.5V (loại AAA) - Giờ làm việc : Hai pin có thể hoạt động liên tục trong 20 giờ, theo số lý thuyết là 36 giờ - Kích thước : 57(Dài) × 31(Rộng) × 32(Cao) mm - Trọng lượng : 50g (có pin) | 350.000 | vn0101849706 | CÔNG TY TNHH THIẾT BỊ Y TẾ VÀ HOÁ CHẤT HOÀNG PHƯƠNG | IB2500045448 | vn0101555946 | BỆNH VIỆN UNG BƯỚU HÀ NỘI | Đấu thầu rộng rãi | 03/03/2025 | KQ2500045448_2503031617 | 03/03/2025 | 1 | Quận Hai Bà Trưng,Thành phố Hà Nội
4455 | Kẹp phẫu tích các cỡ | cái | 100 | Pakistan |  | 15-142 | Simaeco | Simaeco Traders |  |  | 2024 trở đi | Chất liệu thép không gỉ, dài 14 cm - 16 cm, loại có mấu | 40.000 | vn0101849706 | CÔNG TY TNHH THIẾT BỊ Y TẾ VÀ HOÁ CHẤT HOÀNG PHƯƠNG | IB2500045448 | vn0101555946 | BỆNH VIỆN UNG BƯỚU HÀ NỘI | Đấu thầu rộng rãi | 03/03/2025 | KQ2500045448_2503031617 | 03/03/2025 | 1 | Quận Hai Bà Trưng,Thành phố Hà Nội
4456 | Nhiệt kế điện tử kẹp nách | Cái | 217 | Trung Quốc |  | DT-007 | Berrcom | Guangzhou Berrcom Medical Device Co., Ltd |  |  | 2024 trở đi | Vị trí đo: Miệng, dưới cánh tay hoặc trực tràng - Màn hình hiển thị: LCD - Dải đo: 89.6°F~109.2°F (32°C~42.9°C) - Thời gian đo: Trong vòng 30 giây ( nhiệt độ môi trường 77°F (25°C), mực nước tiêu chuẩn) - Độ chính xác: * 6°F~96.6°F (32°C~35.9°C) ±0.4°F (±0.2°C) * 8°F~102.2°F (36.0°C~39.0°C) ±0.2°F (±0.1°C) * 4°F~109.2°F (39.1°C~42.9°C) ±0.4°F (±0.2°C) - Pin: DC 1.5V (1 pin cúc áo AG3) - Điều kiện hoạt động + Nhiệt độ môi trường: 41°F~104°F (5°C~40°C) + Độ ẩm tương đối: ≤ 85% + Áp suất: 700hPa-1060hPa - Tự động tắt nguồn: ≤ 10 giây - Điều kiện vận chuyển và bảo quản + Nhiệt độ môi trường: -4°F~131°F (-20°C~55°C) + Độ ẩm tương đối: ≤ 95% + Độ cao áp suất: 700hPa-1060hPa | 30.000 | vn0101849706 | CÔNG TY TNHH THIẾT BỊ Y TẾ VÀ HOÁ CHẤT HOÀNG PHƯƠNG | IB2500045448 | vn0101555946 | BỆNH VIỆN UNG BƯỚU HÀ NỘI | Đấu thầu rộng rãi | 03/03/2025 | KQ2500045448_2503031617 | 03/03/2025 | 1 | Quận Hai Bà Trưng,Thành phố Hà Nội
4457 | Kẹp rốn | Cái | 2000 | Việt Nam |  | Kẹp rốn trẻ sơ sinh Sài Gòn | Kẹp rốn trẻ sơ sinh Sài Gòn | Nhựa y tế Sài Gòn |  |  | Năm 2024 - 2025 | Kẹp rốn | 861 | vn0310363437 | CÔNG TY TNHH THƯƠNG MẠI VÀ THIẾT BỊ Y TẾ NHẬT MINH | IB2400547021 | vn5800520656 | TRUNG TÂM Y TẾ HUYỆN ĐAM RÔNG | Đấu thầu rộng rãi | 03/03/2025 | KQ2400547021_2503030758 | 03/03/2025 | 2 | Huyện Đam Rông,Tỉnh Lâm Đồng
4458 | Kẹp gắp có đầu nhám 25G dùng trong phẫu thuật dịch kính võng mạc | Cái | 150 | Thụy Sĩ | 90185000 | 705.43P | 705.43P | Alcon |  | - | Từ 2023 trở về sau | - Có 16 đòn bẩy - Dẫn động xoay tự do 360 độ - Tay cầm bằng polymer - Kích cỡ: 25 gauge - Vô trùng, sử dụng 1 lần - Đầu tip thanh mảnh giúp cải thiện khả năng quan sát - Xuất xứ: Thụy Sĩ. | 4.078.998 | vn3700303206 | CÔNG TY TNHH DKSH VIỆT NAM | IB2400571395 | vn0301483745 | Bệnh viện Mắt | Đấu thầu rộng rãi | 03/03/2025 | KQ2400571395_2502272010 | 28/02/2025 | 2 | Quận 3,TP. Hồ Chí Minh
4459 | Kẹp bóc màng ngăn trong 23G dùng trong phẫu thuật dịch kính võng mạc | Cái | 700 | Thụy Sĩ | 90185000 | 706.44 | 706.44 | Alcon |  | - | Từ 2023 trở về sau | - Có 16 đòn bẩy. - Dẫn động xoay tự do 360 độ - Tay cầm bằng polymer - Kích cỡ 23 gauge, có đầu tận cùng dùng để kẹp màng - Vô trùng - Xuất xứ: Thụy Sĩ | 3.430.350 | vn3700303206 | CÔNG TY TNHH DKSH VIỆT NAM | IB2400571395 | vn0301483745 | Bệnh viện Mắt | Đấu thầu rộng rãi | 03/03/2025 | KQ2400571395_2502272010 | 28/02/2025 | 2 | Quận 3,TP. Hồ Chí Minh
4460 | Kẹp bóc màng ngăn trong 25G dùng trong phẫu thuật dịch kính võng mạc | Cái | 150 | Thụy Sĩ | 90185000 | 705.44P | 705.44P | Alcon |  | - | Từ 2023 trở về sau | - Có 16 đòn bẩy. - Dẫn động xoay tự do 360 độ - Tay cầm bằng polymer - Kích cỡ 25 gauge, có đầu tận cùng dùng để kẹp màng - Vô trùng - Xuất xứ: Thụy Sĩ. | 3.496.878 | vn3700303206 | CÔNG TY TNHH DKSH VIỆT NAM | IB2400571395 | vn0301483745 | Bệnh viện Mắt | Đấu thầu rộng rãi | 03/03/2025 | KQ2400571395_2502272010 | 28/02/2025 | 2 | Quận 3,TP. Hồ Chí Minh
4461 | Kẹp phẫu tích 160mm | cái | 1 | G14 Surgical Supply- Pakistann |  | G14 Surgical Supply | Surgical Supply | G14 Surgical Supply- Pakistann |  |  | 2024 | Kẹp phẫu tích Standard 16cm | 545.000 | vn3600668919 | CÔNG TY TNHH TRADING TAK | IB2500027360 | vnz000038188 | UBND huyện Nhơn Trạch | Chào hàng cạnh tranh | 03/03/2025 | KQ2500027360_2502281448 | 28/02/2025 | 2 | Huyện Nhơn Trạch,Tỉnh Đồng Nai
4462 | Kẹp kim 200mm | cái | 2 | G14 Surgical Supply- Pakistann |  | G14 Surgical Supply | Surgical Supply | G14 Surgical Supply- Pakistann |  |  | 2024 | Kẹp kim phẫu thuật Crile-Wood 20cm | 1.373.000 | vn3600668919 | CÔNG TY TNHH TRADING TAK | IB2500027360 | vnz000038188 | UBND huyện Nhơn Trạch | Chào hàng cạnh tranh | 03/03/2025 | KQ2500027360_2502281448 | 28/02/2025 | 2 | Huyện Nhơn Trạch,Tỉnh Đồng Nai
4463 | Kẹp phẫu tích 1x2 răng, dài 200mm | cái | 2 | G14 Surgical Supply- Pakistann |  | G14 Surgical Supply | Surgical Supply | G14 Surgical Supply- Pakistann |  |  | 2024 | Kẹp phẫu tích Narrow 1x2T 20cm | 842.000 | vn3600668919 | CÔNG TY TNHH TRADING TAK | IB2500027360 | vnz000038188 | UBND huyện Nhơn Trạch | Chào hàng cạnh tranh | 03/03/2025 | KQ2500027360_2502281448 | 28/02/2025 | 2 | Huyện Nhơn Trạch,Tỉnh Đồng Nai
4464 | Kẹp Korcher thẳng 160mm có mấu và khóa hãm | cái | 1 | G14 Surgical Supply- Pakistann |  | G14 Surgical Supply | Surgical Supply | G14 Surgical Supply- Pakistann |  |  | 2024 | Kẹp phẫu thuật Kocher (Ochsner) cong 16cm | 789.000 | vn3600668919 | CÔNG TY TNHH TRADING TAK | IB2500027360 | vnz000038188 | UBND huyện Nhơn Trạch | Chào hàng cạnh tranh | 03/03/2025 | KQ2500027360_2502281448 | 28/02/2025 | 2 | Huyện Nhơn Trạch,Tỉnh Đồng Nai
4465 | Kẹp phẫu tích không mấu, 140mm | cái | 2 | G14 Surgical Supply- Pakistann |  | G14 Surgical Supply | Surgical Supply | G14 Surgical Supply- Pakistann |  |  | 2024 | Kẹp phẫu tích Standard 14.5cm | 713.000 | vn3600668919 | CÔNG TY TNHH TRADING TAK | IB2500027360 | vnz000038188 | UBND huyện Nhơn Trạch | Chào hàng cạnh tranh | 03/03/2025 | KQ2500027360_2502281448 | 28/02/2025 | 2 | Huyện Nhơn Trạch,Tỉnh Đồng Nai
4466 | Kẹp phẫu tích | cái | 4 | G14 Surgical Supply- Pakistann |  | G14 Surgical Supply | Surgical Supply | G14 Surgical Supply- Pakistann |  |  | 2024 | Kẹp phẫu tích Standard 14.5cm | 713.000 | vn3600668919 | CÔNG TY TNHH TRADING TAK | IB2500027360 | vnz000038188 | UBND huyện Nhơn Trạch | Chào hàng cạnh tranh | 03/03/2025 | KQ2500027360_2502281448 | 28/02/2025 | 2 | Huyện Nhơn Trạch,Tỉnh Đồng Nai
4467 | Kẹp dụng cụ sấy hấp | cái | 2 | G14 Surgical Supply- Pakistann |  | G14 Surgical Supply | Surgical Supply | G14 Surgical Supply- Pakistann |  |  | 2024 | Kẹp phẫu thuật Kocher (Ochsner) thẳng 16cm | 1.485.000 | vn3600668919 | CÔNG TY TNHH TRADING TAK | IB2500027360 | vnz000038188 | UBND huyện Nhơn Trạch | Chào hàng cạnh tranh | 03/03/2025 | KQ2500027360_2502281448 | 28/02/2025 | 2 | Huyện Nhơn Trạch,Tỉnh Đồng Nai
4468 | Kẹp cong có mấu và khóa hãm 160mm | cái | 1 | G14 Surgical Supply- Pakistann |  | G14 Surgical Supply | Surgical Supply | G14 Surgical Supply- Pakistann |  |  | 2024 | Kẹp phẫu thuật cong 16cm | 818.000 | vn3600668919 | CÔNG TY TNHH TRADING TAK | IB2500027360 | vnz000038188 | UBND huyện Nhơn Trạch | Chào hàng cạnh tranh | 03/03/2025 | KQ2500027360_2502281448 | 28/02/2025 | 2 | Huyện Nhơn Trạch,Tỉnh Đồng Nai
4469 | Kẹp cong có mấu và khóa hãm 160mm | cái | 1 | G14 Surgical Supply- Pakistann |  | G14 Surgical Supply | Surgical Supply | G14 Surgical Supply- Pakistann |  |  | 2024 | Kẹp phẫu thuật cong 16cm | 810.000 | vn3600668919 | CÔNG TY TNHH TRADING TAK | IB2500026099 | vnz000038188 | UBND huyện Nhơn Trạch | Chào hàng cạnh tranh | 03/03/2025 | KQ2500026099_2502281457 | 28/02/2025 | 2 | Huyện Nhơn Trạch,Tỉnh Đồng Nai
4470 | Kẹp dụng cụ sấy hấp | cái | 2 | G14 Surgical Supply- Pakistann |  | G14 Surgical Supply | Surgical Supply | G14 Surgical Supply- Pakistann |  |  | 2024 | Kẹp phẫu thuật Kocher (Ochsner) thẳng 16cm | 1.480.000 | vn3600668919 | CÔNG TY TNHH TRADING TAK | IB2500026099 | vnz000038188 | UBND huyện Nhơn Trạch | Chào hàng cạnh tranh | 03/03/2025 | KQ2500026099_2502281457 | 28/02/2025 | 2 | Huyện Nhơn Trạch,Tỉnh Đồng Nai
4471 | Kẹp phẫu tích 1x2 răng, dài 200mm | cái | 2 | G14 Surgical Supply- Pakistann |  | G14 Surgical Supply | Surgical Supply | G14 Surgical Supply- Pakistann |  |  | 2024 | Kẹp phẫu tích Narrow 1x2T 20cm | 840.000 | vn3600668919 | CÔNG TY TNHH TRADING TAK | IB2500026099 | vnz000038188 | UBND huyện Nhơn Trạch | Chào hàng cạnh tranh | 03/03/2025 | KQ2500026099_2502281457 | 28/02/2025 | 2 | Huyện Nhơn Trạch,Tỉnh Đồng Nai
4472 | Kẹp phẫu tích không mấu, 140mm | cái | 2 | G14 Surgical Supply- Pakistann |  | G14 Surgical Supply | Surgical Supply | G14 Surgical Supply- Pakistann |  |  | 2024 | Kẹp phẫu tích Standard 14.5cm | 710.000 | vn3600668919 | CÔNG TY TNHH TRADING TAK | IB2500026099 | vnz000038188 | UBND huyện Nhơn Trạch | Chào hàng cạnh tranh | 03/03/2025 | KQ2500026099_2502281457 | 28/02/2025 | 2 | Huyện Nhơn Trạch,Tỉnh Đồng Nai
4473 | Kẹp phẫu tích | cái | 4 | G14 Surgical Supply- Pakistann |  | G14 Surgical Supply | Surgical Supply | G14 Surgical Supply- Pakistann |  |  | 2024 | Kẹp phẫu tích Standard 14.5cm | 710.000 | vn3600668919 | CÔNG TY TNHH TRADING TAK | IB2500026099 | vnz000038188 | UBND huyện Nhơn Trạch | Chào hàng cạnh tranh | 03/03/2025 | KQ2500026099_2502281457 | 28/02/2025 | 2 | Huyện Nhơn Trạch,Tỉnh Đồng Nai
4474 | Kẹp phẫu tích 160mm | cái | 1 | G14 Surgical Supply- Pakistann |  | G14 Surgical Supply | Surgical Supply | G14 Surgical Supply- Pakistann |  |  | 2024 | Kẹp phẫu tích Standard 16cm | 540.000 | vn3600668919 | CÔNG TY TNHH TRADING TAK | IB2500026099 | vnz000038188 | UBND huyện Nhơn Trạch | Chào hàng cạnh tranh | 03/03/2025 | KQ2500026099_2502281457 | 28/02/2025 | 2 | Huyện Nhơn Trạch,Tỉnh Đồng Nai
4475 | Kẹp kim Mayo 200mm | cái | 2 | G14 Surgical Supply- Pakistann |  | G14 Surgical Supply | Surgical Supply | G14 Surgical Supply- Pakistann |  |  | 2024 | Kẹp kim phẫu thuật Crile-Wood 20cm | 1.370.000 | vn3600668919 | CÔNG TY TNHH TRADING TAK | IB2500026099 | vnz000038188 | UBND huyện Nhơn Trạch | Chào hàng cạnh tranh | 03/03/2025 | KQ2500026099_2502281457 | 28/02/2025 | 2 | Huyện Nhơn Trạch,Tỉnh Đồng Nai
4476 | Kẹp Korcher thẳng 160mm có mấu và khóa hãm | cái | 1 | G14 Surgical Supply- Pakistann |  | G14 Surgical Supply | Surgical Supply | G14 Surgical Supply- Pakistann |  |  | 2024 | Kẹp phẫu thuật Kocher (Ochsner) cong 16cm | 780.000 | vn3600668919 | CÔNG TY TNHH TRADING TAK | IB2500026099 | vnz000038188 | UBND huyện Nhơn Trạch | Chào hàng cạnh tranh | 03/03/2025 | KQ2500026099_2502281457 | 28/02/2025 | 2 | Huyện Nhơn Trạch,Tỉnh Đồng Nai
4477 | Kẹp phẫu tích 1x2 răng, dài 200mm | cái | 2 | G14 Surgical Supply- Pakistann |  | G14 Surgical Supply | Surgical Supply | G14 Surgical Supply- Pakistann |  |  | 2024 | Kẹp phẫu tích Narrow 1x2T 20cm | 788.000 | vn3600668919 | CÔNG TY TNHH TRADING TAK | IB2500025967 | vnz000038188 | UBND huyện Nhơn Trạch | Chào hàng cạnh tranh | 03/03/2025 | KQ2500025967_2502281500 | 28/02/2025 | 2 | Huyện Nhơn Trạch,Tỉnh Đồng Nai
4478 | Kẹp phẫu tích không mấu, 140mm | cái | 2 | G14 Surgical Supply- Pakistann |  | G14 Surgical Supply | Surgical Supply | G14 Surgical Supply- Pakistann |  |  | 2024 | Kẹp phẫu tích Standard 14.5cm | 668.000 | vn3600668919 | CÔNG TY TNHH TRADING TAK | IB2500025967 | vnz000038188 | UBND huyện Nhơn Trạch | Chào hàng cạnh tranh | 03/03/2025 | KQ2500025967_2502281500 | 28/02/2025 | 2 | Huyện Nhơn Trạch,Tỉnh Đồng Nai
4479 | Kẹp phẫu tích | cái | 4 | G14 Surgical Supply- Pakistann |  | G14 Surgical Supply | Surgical Supply | G14 Surgical Supply- Pakistann |  |  | 2024 | Kẹp phẫu tích Standard 14.5cm | 668.000 | vn3600668919 | CÔNG TY TNHH TRADING TAK | IB2500025967 | vnz000038188 | UBND huyện Nhơn Trạch | Chào hàng cạnh tranh | 03/03/2025 | KQ2500025967_2502281500 | 28/02/2025 | 2 | Huyện Nhơn Trạch,Tỉnh Đồng Nai
4480 | Kẹp dụng cụ sấy hấp | cái | 2 | G14 Surgical Supply- Pakistann |  | G14 Surgical Supply | Surgical Supply | G14 Surgical Supply- Pakistann |  |  | 2024 | Kẹp phẫu thuật Kocher (Ochsner) thẳng 16cm | 1.391.000 | vn3600668919 | CÔNG TY TNHH TRADING TAK | IB2500025967 | vnz000038188 | UBND huyện Nhơn Trạch | Chào hàng cạnh tranh | 03/03/2025 | KQ2500025967_2502281500 | 28/02/2025 | 2 | Huyện Nhơn Trạch,Tỉnh Đồng Nai
4481 | Kẹp Korcher thẳng 160mm có mấu và khóa hãm | cái | 1 | G14 Surgical Supply- Pakistann |  | G14 Surgical Supply | Surgical Supply | G14 Surgical Supply- Pakistann |  |  | 2024 | Kẹp phẫu thuật Kocher (Ochsner) cong 16cm | 738.000 | vn3600668919 | CÔNG TY TNHH TRADING TAK | IB2500025967 | vnz000038188 | UBND huyện Nhơn Trạch | Chào hàng cạnh tranh | 03/03/2025 | KQ2500025967_2502281500 | 28/02/2025 | 2 | Huyện Nhơn Trạch,Tỉnh Đồng Nai
4482 | Kẹp phẫu tích 160mm | cái | 1 | G14 Surgical Supply- Pakistann |  | G14 Surgical Supply | Surgical Supply | G14 Surgical Supply- Pakistann |  |  | 2024 | Kẹp phẫu tích Standard 16cm | 510.000 | vn3600668919 | CÔNG TY TNHH TRADING TAK | IB2500025967 | vnz000038188 | UBND huyện Nhơn Trạch | Chào hàng cạnh tranh | 03/03/2025 | KQ2500025967_2502281500 | 28/02/2025 | 2 | Huyện Nhơn Trạch,Tỉnh Đồng Nai
4483 | Kẹp kim 200mm | cái | 2 | G14 Surgical Supply- Pakistann |  | G14 Surgical Supply | Surgical Supply | G14 Surgical Supply- Pakistann |  |  | 2024 | Kẹp kim phẫu thuật Crile-Wood 20cm | 1.285.000 | vn3600668919 | CÔNG TY TNHH TRADING TAK | IB2500025967 | vnz000038188 | UBND huyện Nhơn Trạch | Chào hàng cạnh tranh | 03/03/2025 | KQ2500025967_2502281500 | 28/02/2025 | 2 | Huyện Nhơn Trạch,Tỉnh Đồng Nai
4484 | Kẹp cong có mấu và khóa hãm 160mm | cái | 1 | G14 Surgical Supply- Pakistann |  | G14 Surgical Supply | Surgical Supply | G14 Surgical Supply- Pakistann |  |  | 2024 | Kẹp phẫu thuật cong 16cm | 766.000 | vn3600668919 | CÔNG TY TNHH TRADING TAK | IB2500025967 | vnz000038188 | UBND huyện Nhơn Trạch | Chào hàng cạnh tranh | 03/03/2025 | KQ2500025967_2502281500 | 28/02/2025 | 2 | Huyện Nhơn Trạch,Tỉnh Đồng Nai
4485 | Van cong (Kẹp ruột Babcock), thẳng | Chiếc | 7 | Đức | 9018 | 15-760-20 | 15-760-20 | AS Medizintechnik |  |  | 2024 trở về sau | Kẹp ruột Babcock, thẳng, dài 200 mm. Làm bằng chất liệu thép không gỉ | 2.038.000 | vn0109338735 | CÔNG TY TNHH VẬT TƯ TRANG THIẾT BỊ Y TẾ HÀ ANH | IB2500005773 | vn0101451859 | Bệnh viện Nội tiết Trung ương | Đấu thầu rộng rãi | 28/02/2025 | KQ2500005773_2502271512 | 28/02/2025 | 2 | Huyện Thanh Trì,Thành phố Hà Nội
4486 | Clam mạch máu (kẹp mạch máu) | Chiếc | 10 | Đức | 9018 | 15-237-18 | 15-237-18 | AS Medizintechnik |  |  | 2024 trở về sau | Kẹp mạch máu Gemini, cong, dài 18 cm. Làm bằng chất liệu thép không gỉ | 1.858.000 | vn0109338735 | CÔNG TY TNHH VẬT TƯ TRANG THIẾT BỊ Y TẾ HÀ ANH | IB2500005773 | vn0101451859 | Bệnh viện Nội tiết Trung ương | Đấu thầu rộng rãi | 28/02/2025 | KQ2500005773_2502271512 | 28/02/2025 | 2 | Huyện Thanh Trì,Thành phố Hà Nội
4487 | Kẹp răng chuột | Chiếc | 40 | Đức | 9018 | 15-766-14 | 15-766-14 | AS Medizintechnik |  |  | 2024 trở về sau | Kẹp ruột Allis, ngàm có răng (4x5), dài 15 cm. Làm bằng chất liệu thép không gỉ | 1.290.000 | vn0109338735 | CÔNG TY TNHH VẬT TƯ TRANG THIẾT BỊ Y TẾ HÀ ANH | IB2500005773 | vn0101451859 | Bệnh viện Nội tiết Trung ương | Đấu thầu rộng rãi | 28/02/2025 | KQ2500005773_2502271512 | 28/02/2025 | 2 | Huyện Thanh Trì,Thành phố Hà Nội
4488 | Kẹp răng chuột | Chiếc | 20 | Đức | 9018 | 15-770-21 | 15-770-21 | AS Medizintechnik |  |  | 2024 trở về sau | Kẹp ruột Allis, ngàm có răng (5x6), dài 20 cm. Làm bằng chất liệu thép không gỉ | 4.313.000 | vn0109338735 | CÔNG TY TNHH VẬT TƯ TRANG THIẾT BỊ Y TẾ HÀ ANH | IB2500005773 | vn0101451859 | Bệnh viện Nội tiết Trung ương | Đấu thầu rộng rãi | 28/02/2025 | KQ2500005773_2502271512 | 28/02/2025 | 2 | Huyện Thanh Trì,Thành phố Hà Nội
4489 | Kẹp gắp sỏi nội soi | Cái | 1 | Trung Quốc | 9018 | JP3034RB | SHINVA | Xinhua Surgical Instrument Co., Ltd |  |  | 2024 | Hàm kẹp giữ, cỡ 4 Fr, chiều dài 60cm, dùng để gắp các mảnh sỏi niệu quản, hàm hoạt động hai bên, sủ dụng với ống soi niệu quản bể thận, loại cứng. | 17.050.000 | vn0103637859 | CÔNG TY TNHH THƯƠNG MẠI VÀ XÂY DỰNG PHÚC THỊNH | IB2400478705 | vn5500342071 | Bệnh viện đa khoa Thảo Nguyên huyện Mộc Châu | Đấu thầu rộng rãi | 28/02/2025 | 54/QĐ-BVTN | 04/02/2025 | 3 | Huyện Mộc Châu,Tỉnh Sơn La
4490 | Kẹp rốn sơ sinh | Cái | 2400 | Việt Nam |  | KR | Công ty cổ phần Nhựa y tế Việt Nam | Công ty cổ phần Nhựa y tế Việt Nam |  |  | 2024 | Nhựa nguyên sinh, không chứa DEHP, không gây độc, không gây kích ứng. Gồm 2 phần nối với nhau bằng các khớp răng, màu trắng trong, cứng, nhẵn. Sản phẩm được tiệt trùng bằng khí Ethylene Oxide (E.O). Đạt tiêu chuẩn: EN ISO 13485:2016-TUV, ISO 9001:2015, ISO 14001:2015 | 967 | vn0106113003 | CÔNG TY CỔ PHẦN ĐẦU TƯ PHAN ANH | IB2400478705 | vn5500342071 | Bệnh viện đa khoa Thảo Nguyên huyện Mộc Châu | Đấu thầu rộng rãi | 28/02/2025 | 54/QĐ-BVTN | 04/02/2025 | 3 | Huyện Mộc Châu,Tỉnh Sơn La
4491 | Clip kẹp mạch máu bằng Titan các cỡ | Cái | 2000 | Anh | 9018 | LMWK5200;LMWK1201;LMWK2200;LMWK3200;LMWK4200 | Locamed Limited | Locamed Limited |  |  | Năm 2024 | Clip sử dụng để kẹp cắt các mô, kẹp mạch máu. Độ dài( bên ngoài) sau khi cài vào kìm bấm: Micro, S,M,ML,L. Nguyên liệu: Titanium, kiểu Clip WK. | 24.500 | vn0106410334 | CÔNG TY TNHH CÔNG NGHỆ Y TẾ HÀ ĐÔNG | IB2400478705 | vn5500342071 | Bệnh viện đa khoa Thảo Nguyên huyện Mộc Châu | Đấu thầu rộng rãi | 28/02/2025 | 54/QĐ-BVTN | 04/02/2025 | 3 | Huyện Mộc Châu,Tỉnh Sơn La
4492 | Kẹp titan túi phình mạch máu não vĩnh viễn các cỡ | Cái | 50 | Đức | 9021 | 06-05-xxxT | Rebstock Instruments GmbH | Rebstock Instruments GmbH |  |  | 2023-2024 | - Chất liệu titanium, vô trùng đóng gói sẵn. - Loại vĩnh viễn dạng thẳng, cong/gập góc, lưỡi lê; độ dài hàm kẹp 3; 4; 5; 7; 9; 12mm; Lực kẹp được tính tại vị trí 1/3 chiều dài hàm là từ 110gms đến 200gms; độ mở 3.2mm đến 7.9mm - Có chốt chống kẹt mạch máu vào góc hàm clip, bề mặt clip có rãng chéo tăng ma sát - Tiêu chuẩn chất lượng ISO 13485 | 5.700.000 | vn0401321018 | CÔNG TY TNHH K.A.L.H.U | IB2400435965 | vn3300269409 | Bệnh viện đa khoa Trung ương Huế | Đấu thầu rộng rãi | 27/02/2025 | 438/QĐ-BVH | 26/02/2025 | 2 | Thành phố Huế,Tỉnh Thừa Thiên Huế
4493 | Bộ dụng cụ đặt đê cao su | Bộ | 6 | Hàn Quốc |  | 280048 | Dụng cụ dùng trong nha khoa: Kẹp giữ đê - K-CLAMP | Shinhung Co., Ltd |  |  | từ 2024 trở về sau | Bao gồm: Kìm bấm lỗ, kìm đặt đê, khung căng đê và 12 kẹp giữ đê.Chất liệu thép không gỉ cao cấp Giữ vùng răng làm việc cách ly với nước bọt của bệnh nhânGiúp tránh rơi các dụng cụ nhỏ vào trong miệng bệnh nhân trong lúc thao tác, hạn chế khó chịu | 9.000.000 | vn0302130894 | CÔNG TY TNHH TRANG THIẾT BỊ NHA KHOA | IB2400435965 | vn3300269409 | Bệnh viện đa khoa Trung ương Huế | Đấu thầu rộng rãi | 27/02/2025 | 438/QĐ-BVH | 26/02/2025 | 2 | Thành phố Huế,Tỉnh Thừa Thiên Huế
4494 | Thiết bị hỗ trợ kẹp một phần động mạch chủ và các trợ cụ đi kèm | Cái | 70 | Mỹ | 9018 | EN235V/ EN240V | Enclose II with 3.5mm Punch/ Enclose II with 4.0mm Punch | Vitalitec International Inc, Mỹ |  |  | 2024 trở về sau | - Dụng cụ hỗ trợ kẹp một phần động mạch chủ kèm khoan 3.5mm - 4.0mm - Tiêu chuẩn chất lượng: FDA | 15.157.500 | vn0312268965 | CÔNG TY TNHH THIẾT BỊ Y TẾ ĐỈNH CAO | IB2400434240 | vn3300269409 | Bệnh viện đa khoa Trung ương Huế | Đấu thầu rộng rãi | 27/02/2025 | 437/QĐ-BVH | 26/02/2025 | 2 | Thành phố Huế,Tỉnh Thừa Thiên Huế
4495 | Kẹp cầm máu nóng | Cái | 25 | Trung Quốc | 9018 | CF165-A | CF165-A | Micro-Tech (Nanjing) Co., Ltd |  |  | Năm 2023 trở về sau | Kẹp cầm máu nóng: + Chiều dài làm việc 1650mm + Tương thích với đường kính kênh dụng cụ tối thiểu 2.8mm + Độ mở ngàm 6.5mm | 595.000 | vn0106215710 | CÔNG TY CỔ PHẦN VẬT TƯ VÀ TRANG THIẾT BỊ Y TẾ CƯỜNG AN | IB2400282025 | vn0100960469 | Bệnh Viện K | Đấu thầu rộng rãi | 27/02/2025 | 673/QĐ-BVK | 21/02/2025 | 4 | Huyện Thanh Trì,Thành phố Hà Nội
4496 | Kẹp cầm máu loại dài | Cái | 120 | Trung Quốc | 9018 | SX-C-090/ SX-C-135 | SX-C-090/ SX-C-135 | Shangxian Minimal Invasive Inc |  |  | Năm 2023 trở về sau | + Độ mở góc 90 độ, chiều dài ngàm 5mm + Độ mở góc 135 độ, chiều dài ngàm 5.7mm | 162.000 | vn0106899059 | Công ty TNHH Vật tư và Trang thiết bị Y tế Hat-Med Việt Nam | IB2400282025 | vn0100960469 | Bệnh Viện K | Đấu thầu rộng rãi | 27/02/2025 | 673/QĐ-BVK | 21/02/2025 | 4 | Huyện Thanh Trì,Thành phố Hà Nội
4497 | Dây cáp nối điện cho kẹp lưỡng cực sử dụng nhiều lần | Cái | 200 | Đài Loan | 9018 | STL-10(EU) | STL-10(EU) | Syndex Technical Supplies Ltd. |  |  | 2023 trở về sau | + Chân cắm đôi 4mm + Chiều dài 3 mét, đầu cắm phù hợp với kẹp lưỡng cực chuẩn đầu dẹt (chuẩn EU) | 2.200.000 | vn0315834182 | CÔNG TY TNHH TMDV - SX VICTORY MEDICAL | IB2400284543 | vn0100960469 | Bệnh Viện K | Đấu thầu rộng rãi | 27/02/2025 | 672/QĐ-BVK | 21/02/2025 | 3 | Huyện Thanh Trì,Thành phố Hà Nội
4498 | Kẹp lưỡng cực mổ mở sử dụng nhiều lần các cỡ | Cái | 70 | Đức | 9018 | 607-107; 607-108 | 607-107; 607-108 | BOWA-electronic GmbH & Co. KG |  |  | 2023 trở về sau | + Chiều dài 20cm, 22cm + Chiều dài đầu chống dính 0.6mm + Đầu nối dẹt (chuẩn EU) | 18.000.000 | vn0315834182 | CÔNG TY TNHH TMDV - SX VICTORY MEDICAL | IB2400284543 | vn0100960469 | Bệnh Viện K | Đấu thầu rộng rãi | 27/02/2025 | 672/QĐ-BVK | 21/02/2025 | 3 | Huyện Thanh Trì,Thành phố Hà Nội
4499 | Kẹp rốn | Cái | 500 | Việt Nam | 9018 | KR.TNP | Tanaphar | Công ty cổ phần Tanaphar |  |  | 2024 | Sản xuất từ chất liệu nhựa PP nguyên sinh, độ trơn láng cao. Đạt tiêu chuẩn ISO 13485 | 930 | vn2900326174 | CÔNG TY CP THIẾT BỊ VẬT TƯ Y TẾ VÀ DƯỢC PHẨM NGHỆ AN | IB2400577183 | vn2901889797 | Trung tâm y tế huyện Hưng Nguyên | Đấu thầu rộng rãi | 27/02/2025 | KQ2400577183_2502271403 | 27/02/2025 | 2 | Huyện Hưng Nguyên,Tỉnh Nghệ An
4500 | Clip Polymer kẹp mạch máu các cỡ ML, L, XL | Cái | 20 | Anh | 3006 | 0301-10ML; 0301-10L; 0301-10XL | Grena | Grena Ltd |  |  | 2024 | - Chất liệu: Polymer không tiêu đảm bảo độ tương thích sinh học cao; - Clip thiết kế hình cung giúp giữ được nhiều mô hơn. Có khóa đóng nhanh, hiệu quả, an toàn tạo phản hồi xúc giác cho phẫu thuật viên khi đóng clip. Bản lề động. Có răng tích hợp giúp clip không bị trượt trên mô ; - Hạn chế tối đa nhiễu khi chụp CT, không cản quang trong chụp X-quang và sự an toàn tuyệt vời không gây nhiễu ảnh trong kết quả MRI. ; - Kẹp được mạch máu cỡ từ 3 mm đến 16 mm ; - Chiều dài chân clip ngoài lần lượt: 9,5-13-17,8mm. Độ dày chân clip: 0,83-1,29mm. Đường kính phần lồi của Clip khi đóng: 1,1-1,2-1,3mm, khi mở: 7,5-10,2-14mm | 60.000 | vn2900326174 | CÔNG TY CP THIẾT BỊ VẬT TƯ Y TẾ VÀ DƯỢC PHẨM NGHỆ AN | IB2400577183 | vn2901889797 | Trung tâm y tế huyện Hưng Nguyên | Đấu thầu rộng rãi | 27/02/2025 | KQ2400577183_2502271403 | 27/02/2025 | 2 | Huyện Hưng Nguyên,Tỉnh Nghệ An
4501 | Clip kẹp mạch máu Polymer cỡ L | Cái | 3000 | Anh | 9021 | LMM002; LML003; LMLXL004; | LMM002; LML003; LMLXL004; | Locamed Limited - Anh |  |  | 2024 trở về sau | Chất liệu Polymer. Đỉnh clip thiết kế hình chữ V giúp dễ dàng đóng/chốt , có nhiều mép răng sắc nét tạo độ bám dính Hệ thống vỏ hộp ( cartridge) chứa barium tăng cường khả năng nhận diện, chân đế có băng dính giúp dính lên trên bề mặt vô trùng. Kẹp được mạch máu cỡ 3mm đến 10mm ( với clip cỡ ML), 5mm đến 13mm (Clip cỡ L), 7mm đến 16mm (Clip cỡ XL). | 54.000 | vn0107699091 | CÔNG TY TRÁCH NHIỆM HỮU HẠN THIẾT BỊ Y TẾ ADC | IB2400549904 | vn1000426061 | Bệnh viện Nhi Thái Bình | Đấu thầu rộng rãi | 27/02/2025 | KQ2400549904_2502262035 | 27/02/2025 | 3 | Tỉnh Thái Bình
4502 | Kẹp mạch máu không mấu 16cm | Cái | 50 | Pakistan |  | 17-190 | - | Simaeco Traders |  |  | Từ năm 2024 trở đi | Chất liệu thép không gỉ | 24.680 | vn0106122008 | CÔNG TY CỔ PHẦN THIẾT BỊ VẬT TƯ HOÀNG MINH | IB2400549904 | vn1000426061 | Bệnh viện Nhi Thái Bình | Đấu thầu rộng rãi | 27/02/2025 | KQ2400549904_2502262035 | 27/02/2025 | 3 | Tỉnh Thái Bình
4503 | Kẹp khuỷu 14cm | Cái | 5 | Pakistan |  | 39-240 | - | Simaeco Traders |  |  | Từ năm 2024 trở đi | Chất liệu thép không gỉ | 27.820 | vn0106122008 | CÔNG TY CỔ PHẦN THIẾT BỊ VẬT TƯ HOÀNG MINH | IB2400549904 | vn1000426061 | Bệnh viện Nhi Thái Bình | Đấu thầu rộng rãi | 27/02/2025 | KQ2400549904_2502262035 | 27/02/2025 | 3 | Tỉnh Thái Bình
4504 | Kẹp có mấu thẳng 16cm | Cái | 50 | Pakistan |  | 17_373 | Prime tech surgico/ Pakistan | Prime tech surgico/ Pakistan |  |  | 2024 trở đi | Chất liệu thép không gỉ | 28.000 | vn0106143311 | CÔNG TY TNHH LDMED | IB2400549904 | vn1000426061 | Bệnh viện Nhi Thái Bình | Đấu thầu rộng rãi | 27/02/2025 | KQ2400549904_2502262035 | 27/02/2025 | 3 | Tỉnh Thái Bình
4505 | Kẹp phẫu tích 11cm | Cái | 10 | Pakistan |  | 15_320 | Prime tech surgico/ Pakistan | Prime tech surgico/ Pakistan |  |  | 2024 trở đi | Chất liệu thép không gỉ | 20.000 | vn0106143311 | CÔNG TY TNHH LDMED | IB2400549904 | vn1000426061 | Bệnh viện Nhi Thái Bình | Đấu thầu rộng rãi | 27/02/2025 | KQ2400549904_2502262035 | 27/02/2025 | 3 | Tỉnh Thái Bình
4506 | Kẹp phẫu tích có mấu,không mấu 16 cm | Cái | 50 | Pakistan |  | 15-142 | - | Simaeco Traders |  |  | Từ năm 2024 trở đi | Chất liệu thép không gỉ | 17.650 | vn0106122008 | CÔNG TY CỔ PHẦN THIẾT BỊ VẬT TƯ HOÀNG MINH | IB2400549904 | vn1000426061 | Bệnh viện Nhi Thái Bình | Đấu thầu rộng rãi | 27/02/2025 | KQ2400549904_2502262035 | 27/02/2025 | 3 | Tỉnh Thái Bình
4507 | Kẹp phẫu tích 14 cm | Cái | 100 | Pakistan |  | 15-122 | - | Simaeco Traders |  |  | Từ năm 2024 trở đi | Chất liệu thép không gỉ | 17.650 | vn0106122008 | CÔNG TY CỔ PHẦN THIẾT BỊ VẬT TƯ HOÀNG MINH | IB2400549904 | vn1000426061 | Bệnh viện Nhi Thái Bình | Đấu thầu rộng rãi | 27/02/2025 | KQ2400549904_2502262035 | 27/02/2025 | 3 | Tỉnh Thái Bình
4508 | Kẹp không mấu cong 16cm | Cái | 50 | Pakistan |  | 17-192 | - | Simaeco Traders |  |  | Từ năm 2024 trở đi | Chất liệu thép không gỉ | 24.680 | vn0106122008 | CÔNG TY CỔ PHẦN THIẾT BỊ VẬT TƯ HOÀNG MINH | IB2400549904 | vn1000426061 | Bệnh viện Nhi Thái Bình | Đấu thầu rộng rãi | 27/02/2025 | KQ2400549904_2502262035 | 27/02/2025 | 3 | Tỉnh Thái Bình
4509 | Kẹp săng | Cái | 50 | Pakistan |  | 17-912 | - | Simaeco Traders |  |  | Từ năm 2024 trở đi | Chất liệu thép không gỉ | 28.780 | vn0106122008 | CÔNG TY CỔ PHẦN THIẾT BỊ VẬT TƯ HOÀNG MINH | IB2400549904 | vn1000426061 | Bệnh viện Nhi Thái Bình | Đấu thầu rộng rãi | 27/02/2025 | KQ2400549904_2502262035 | 27/02/2025 | 3 | Tỉnh Thái Bình
4510 | Kẹp mạch máu có mấu 16cm | Cái | 20 | Pakistan |  | 17-383 | - | Simaeco Traders |  |  | Từ năm 2024 trở đi | Chất liệu thép không gỉ | 24.680 | vn0106122008 | CÔNG TY CỔ PHẦN THIẾT BỊ VẬT TƯ HOÀNG MINH | IB2400549904 | vn1000426061 | Bệnh viện Nhi Thái Bình | Đấu thầu rộng rãi | 27/02/2025 | KQ2400549904_2502262035 | 27/02/2025 | 3 | Tỉnh Thái Bình
4511 | Kẹp không mấu thẳng 16cm | Cái | 150 | Pakistan |  | 17_180 | Prime tech surgico/ Pakistan | Prime tech surgico/ Pakistan |  |  | 2024 trở đi | Chất liệu thép không gỉ | 25.000 | vn0106143311 | CÔNG TY TNHH LDMED | IB2400549904 | vn1000426061 | Bệnh viện Nhi Thái Bình | Đấu thầu rộng rãi | 27/02/2025 | KQ2400549904_2502262035 | 27/02/2025 | 3 | Tỉnh Thái Bình
4512 | Kềm kẹp kim | Cái | 10 | Pakistan | 9018 | 25-131 | Prime Tech | Prime Tech Surgico, Pakistan |  | . | 2024 trở về sau | Kềm kẹp kim dài 16 cm, chất liệu thép không gỉ; phù hợp cho Phẩu thuật thẩm mỹ vùng da mặt | 215.000 | vn0402163389 | CÔNG TY TNHH MTV THIẾT BỊ KỸ THUẬT HƯNG PHÁT | IB2500009288 | vn0400852552 | BỆNH VIỆN DA LIỄU THÀNH PHỐ ĐÀ NẴNG | Đấu thầu rộng rãi | 26/02/2025 | KQ2500009288_2502261459 | 26/02/2025 | 3 | Quận Thanh Khê,Thành phố Đà Nẵng
4513 | Kẹp phẫu tích không mấu | Cái | 10 | Pakistan | 9018 | 15-320 | Prime Tech | Prime Tech Surgico, Pakistan |  | . | 2024 trở về sau | Kẹp phẫu tích, dài 12 cm, không mấu, chất liệu thép không gỉ ; phù hợp cho Phẩu thuật thẩm mỹ vùng da mặt | 120.000 | vn0402163389 | CÔNG TY TNHH MTV THIẾT BỊ KỸ THUẬT HƯNG PHÁT | IB2500009288 | vn0400852552 | BỆNH VIỆN DA LIỄU THÀNH PHỐ ĐÀ NẴNG | Đấu thầu rộng rãi | 26/02/2025 | KQ2500009288_2502261459 | 26/02/2025 | 3 | Quận Thanh Khê,Thành phố Đà Nẵng
4514 | Kẹp phẫu tích có mấu | Cái | 20 | Pakistan | 9018 | 15-350 | Prime Tech | Prime Tech Surgico, Pakistan |  | . | 2024 trở về sau | Kẹp phẫu tích adson hoặc tương đương, dài 12 cm, có mấu, chất liệu thép không gỉ ; phù hợp cho Phẩu thuật thẩm mỹ vùng da mặt | 135.000 | vn0402163389 | CÔNG TY TNHH MTV THIẾT BỊ KỸ THUẬT HƯNG PHÁT | IB2500009288 | vn0400852552 | BỆNH VIỆN DA LIỄU THÀNH PHỐ ĐÀ NẴNG | Đấu thầu rộng rãi | 26/02/2025 | KQ2500009288_2502261459 | 26/02/2025 | 3 | Quận Thanh Khê,Thành phố Đà Nẵng
4515 | Kẹp phẫu tích có mấu. đầu nhỏ | Cái | 50 | Việt Nam | 9018 | 3.004.8S | Kẹp phẫu tích Terrier có mấu 1x2T Thẳng 8,5cm. | CÔNG TY TNHH MILLE INSTRUMENTS |  | . | Từ năm 2024 trở về sau | Kẹp phẫu tích có mấu, đầu 0.5mm, dài 8.5cm. Chất liệu: Thép y tế không rỉ. Dung sai chiều dài: ± 5%; phù hợp cho Phẩu thuật thẩm mỹ vùng da mặt | 160.000 | vn0316579721 | CÔNG TY TNHH TOTIN | IB2500009288 | vn0400852552 | BỆNH VIỆN DA LIỄU THÀNH PHỐ ĐÀ NẴNG | Đấu thầu rộng rãi | 26/02/2025 | KQ2500009288_2502261459 | 26/02/2025 | 3 | Quận Thanh Khê,Thành phố Đà Nẵng
4516 | Kẹp mang kim dài | cái | 15 | Pháp | 9018 | G30086 | G30086 | Landanger |  |  | 2023-2024 | Chất liệu: thép không gỉ Chiều dài: 18cm | 650.000 | vn0304064654 | CÔNG TY TNHH NGUYÊN LONG | IB2400521146 | vn1800679022 | BỆNH VIỆN UNG BƯỚU THÀNH PHỐ CẦN THƠ | Đấu thầu rộng rãi | 26/02/2025 | 99/QĐ-BVUB | 21/02/2025 | 3 | Quận Ninh Kiều,Thành phố Cần Thơ
4517 | Kìm các loại | cây | 20 | Việt Nam | 9018 | 3.005.16S | Kẹp Halstead Mosquito thẳng 16 cm. | CÔNG TY TNHH MILLE INSTRUMENTS |  |  | Năm 2023 trở về sau | 'Kẹp Halstead Mosquito thẳng 16 cm. Thép không gỉ. Có mã vạch sản phẩm, mã GS1, ISO 13485 | 275.000 | vn0316579721 | CÔNG TY TNHH TOTIN | IB2400521146 | vn1800679022 | BỆNH VIỆN UNG BƯỚU THÀNH PHỐ CẦN THƠ | Đấu thầu rộng rãi | 26/02/2025 | 99/QĐ-BVUB | 21/02/2025 | 3 | Quận Ninh Kiều,Thành phố Cần Thơ
4518 | Kẹp mang kim ngắn | cái | 25 | Đức |  | AE 070/15 | - | Nopa Instruments Medizintechnik GmbH |  |  | 2024 trở về sau | Kẹp kim phẫu thuật Crile-wood 15cm Chất liệu: Thép không rỉ | 604.960 | vn1800665083 | CÔNG TY TNHH TRANG THIẾT BỊ Y TẾ MIỀN TÂY | IB2400521146 | vn1800679022 | BỆNH VIỆN UNG BƯỚU THÀNH PHỐ CẦN THƠ | Đấu thầu rộng rãi | 26/02/2025 | 99/QĐ-BVUB | 21/02/2025 | 3 | Quận Ninh Kiều,Thành phố Cần Thơ
4519 | Kìm các loại (cong - thằng; có mấu - không mấu) | cây | 100 | Việt Nam | 9018 | 3.005.18S | Kẹp Halstead Mosquito thẳng 18 cm. | CÔNG TY TNHH MILLE INSTRUMENTS |  |  | Năm 2023 trở về sau | Kẹp Halstead Mosquito thẳng 18 cm. Thép không rỉ. Có mã vạch sản phẩm, mã GS1, ISO 13485 | 231.800 | vn0316579721 | CÔNG TY TNHH TOTIN | IB2400521146 | vn1800679022 | BỆNH VIỆN UNG BƯỚU THÀNH PHỐ CẦN THƠ | Đấu thầu rộng rãi | 26/02/2025 | 99/QĐ-BVUB | 21/02/2025 | 3 | Quận Ninh Kiều,Thành phố Cần Thơ
4520 | Kẹp rốn | Cái | 90000 | Công ty cổ phần Nhựa y tế Việt Nam (MPV)/Việt Nam |  | KR | Công ty cổ phần Nhựa y tế Việt Nam (MPV)/Việt Nam | Công ty cổ phần Nhựa y tế Việt Nam (MPV)/Việt Nam |  |  | 2024 | Tiệt trùng. Không chứa độc tố DEHP; 1 cái/gói | 1.200 | vn0316604569 | CÔNG TY TNHH 3N MEDICAL | IB2400588667 | vn6000467388 | Bệnh viện đa khoa vùng tây nguyên | Đấu thầu rộng rãi | 25/02/2025 | KQ2400588667_2502251655 | 25/02/2025 | 2 | TP.Buôn Ma Thuột,Tỉnh Đăk Lăk
4521 | Kẹp rún tiệt trùng sơ sinh | Cái | 600 | Việt Nam |  | KR | Kẹp rốn MPV | Cty CP Nhựa Y tế Việt Nam |  |  | Từ năm 2024 trở đi | Sản xuất từ chất liệu nhựa PP nguyên sinh, độ trơn láng cao. | 1.470 | vn0312728203 | CÔNG TY TNHH TRANG THIẾT BỊ Y TẾ MINH HOÀNG | IB2400592644 | vn3400517197 | Trung tâm y tế huyện Hàm Thuận Bắc | Đấu thầu rộng rãi | 25/02/2025 | KQ2400592644_2502251630 | 25/02/2025 | 1 | Huyện Hàm Thuận Bắc,Tỉnh Bình Thuận
4522 | Pen kẹp kim 14cm | Cái | 100 | Pakistan |  | Mayo Hegar | Pen kẹp kim 14cm | Merryland Health Care Products |  |  | 2024 | Chất liệu hợp kim không gỉ, sắc bén, thích hợp dùng trong phẩu thuật. | 23.200 | vn0309075240 | HỘ KINH DOANH NGUYỄN KIM LIÊN CỬA HÀNG TRANG THIẾT BỊ Y TẾ HUY HOÀNG | IB2400595604 | vnz000024257 | Bệnh Viện đa khoa Cà Mau | Đấu thầu rộng rãi | 25/02/2025 | KQ2400595604_2502251335 | 25/02/2025 | 2 | Thành phố Cà Mau,Tỉnh Cà Mau
4523 | Pen kẹp kim 16cm | Cái | 150 | Pakistan |  | Mayo Hegar | Pen kẹp kim 16cm | Merryland Health Care Products |  |  | 2024 | Chất liệu hợp kim không gỉ, sắc bén, thích hợp dùng trong phẩu thuật. | 24.650 | vn0309075240 | HỘ KINH DOANH NGUYỄN KIM LIÊN CỬA HÀNG TRANG THIẾT BỊ Y TẾ HUY HOÀNG | IB2400595604 | vnz000024257 | Bệnh Viện đa khoa Cà Mau | Đấu thầu rộng rãi | 25/02/2025 | KQ2400595604_2502251335 | 25/02/2025 | 2 | Thành phố Cà Mau,Tỉnh Cà Mau
4524 | Kẹp lưỡng cực | Cái | 10 | Mỹ |  | E4054-CT | Valleylab Bayonet Forceps Cushing | Covidien |  |  | 2024 trở về sau | Chi tiết theo "Bảng đáp ứng kỹ thuật hàng hóa dự thầu" | 9.300.000 | vn0106202888 | CÔNG TY TNHH THƯƠNG MẠI TỔNG HỢP VẬT TƯ Y TẾ | IB2400598318 | vnz000024257 | Bệnh Viện đa khoa Cà Mau | Đấu thầu rộng rãi | 25/02/2025 | KQ2400598318_2502251343 | 25/02/2025 | 1 | Thành phố Cà Mau,Tỉnh Cà Mau
4525 | Ghim kẹp sọ não tự tiêu đường 16mm | cái | 20 | Đức | 9021 | FF017 | CranioFix absorbable | Aesculap AG |  |  | Từ năm 2024 trở về sau | - Vật liệu: 'Polyester tự tiêu, 'Chất liệu tự tiêu, không gây chảy máu nền sọ, không ảnh hưởng tới việc phát triển hộp sọ ở bệnh nhân. '- Đóng gói tiệt trùng, hiệu quả thẩm mỹ cao đặc biệt ở khu vực xương trán. Không bị nhiễm từ khi chụp MRI - Gồm 1 trục và 2 đĩa nẹp - Đường kính 16mm" | 3.250.000 | vn0313230523 | CÔNG TY CỔ PHẦN ĐẦU TƯ VIBAPHARCO VIỆT NAM | IB2400598513 | vnz000024257 | Bệnh Viện đa khoa Cà Mau | Đấu thầu rộng rãi | 25/02/2025 | KQ2400598513_2502251406 | 25/02/2025 | 1 | Thành phố Cà Mau,Tỉnh Cà Mau
4526 | Kẹp rốn trẻ sơ sinh | Cái | 300 | Tanaphar, Việt Nam |  | UMBILICAL CORD CLAMPS | Tanaphar | Tanaphar, Việt Nam |  | 180000114/PCBA-HN | 2024 | Sản xuất từ chất liệu nhựa PP nguyên sinh, tiệt trùng. Dùng để kẹp dây rốn trẻ sơ sinh. Đạt tiêu chuẩn chất lượng ISO 13485 | 1.840 | vn0109373842 | CÔNG TY TNHH THIẾT BỊ VẬT TƯ HOÀNG BẢO | IB2400609280 | vn2700526948 | Bệnh viện đa khoa huyện Nho Quan | Đấu thầu rộng rãi | 25/02/2025 | KQ2400609280_2502251021 | 25/02/2025 | 3 | Huyện Nho Quan,Tỉnh Ninh Bình
4527 | Kẹp rốn | Cái | 50 | Trung Quốc | 3926.90.39 | Umbilical cord clamp | Kẹp rốn | Ningbo Greetmed Medical Instruments Co., Ltd. |  |  | 2024 | Công dụng: dùng để kẹp dây rốn trẻ sơ sinh.• Chất liệu: ABS, PE, PP.• Màu sắc: Trắng, màu tự chọn.• Kích thước: 5cm.• Tiệt trùng, không chứa DEHP Đạt tiêu chuẩn ISO 13485 | 1.350 | vn0400101404 | CÔNG TY CỔ PHẦN DƯỢC - THIẾT BỊ Y TẾ ĐÀ NẴNG | IB2400599179 | vn3900837406 | Trung tâm Y tế huyện Châu Thành, tỉnh Tây Ninh | Đấu thầu rộng rãi | 25/02/2025 | KQ2400599179_2502250952 | 25/02/2025 | 1 | Huyện Châu Thành,Tỉnh Tây Ninh
4528 | Dây cáp máy điện tim ( kèm bộ kẹp, núm đo điện cực) | Dây | 13 | Trung Quốc | 9018 | U205-11DE U205-11BE U205-11CE U901-2AA U901-1AA | Upnmed | Upnmed- Trung Quốc |  |  | 2024 | Tổng chiều dài 2.8m, 6 dây điện cực 80cm, 4 dây điện cực 110cm, chất liệu nhựa PVC y tế , kim loại, | 2.184.000 | vn0313017347 | CÔNG TY TNHH THƯƠNG MẠI DỊCH VỤ KHỞI TÂM | IB2400511803 | vn0301657127 | Bệnh viện Quận 12 | Đấu thầu rộng rãi | 24/02/2025 | 447/QĐ-BV | 24/02/2025 | 4 | Quận 12,TP. Hồ Chí Minh
4529 | Kẹp rún trẻ sơ sinh tiệt trùng bằng nhựa | Cái | 1300 | Việt Nam |  | KR | KR | Công Ty TNHH Nhựa Y Tế Sài Gòn |  |  | 2024 | Chất liệu: nhựa PP nguyên sinh đạt tiêu chuẩn, không chứa độc tố DEHP, không độc, kích ứng. - Gồm 2 phần nối với nhau bằng các khớp răng, màu trắng trong, cứng, nhẵn. - Tiệt trùng bằng khí E.O. - Tiêu chuẩn chất lượng: ISO 13485:2016 - Hạn sử dụng: 05 năm. | 840 | vn0310363437 | CÔNG TY TNHH THƯƠNG MẠI VÀ THIẾT BỊ Y TẾ NHẬT MINH | IB2400511803 | vn0301657127 | Bệnh viện Quận 12 | Đấu thầu rộng rãi | 24/02/2025 | 447/QĐ-BV | 24/02/2025 | 4 | Quận 12,TP. Hồ Chí Minh
4530 | Kẹp kim khâu | Cây | 26 | Pakistan | 9018 | Không có | Merryland Health Care | Merryland Health Care Products |  |  | không hạn sử dụng | Kích thước: 16cm | 24.150 | vn0300534193 | CÔNG TY CỔ PHẦN TRANG THIẾT BỊ KỸ THUẬT Y TẾ THÀNH PHỐ HỒ CHÍ MINH | IB2400511803 | vn0301657127 | Bệnh viện Quận 12 | Đấu thầu rộng rãi | 24/02/2025 | 447/QĐ-BV | 24/02/2025 | 4 | Quận 12,TP. Hồ Chí Minh
4531 | Kẹp gấp | Cây | 26 | Pakistan | 9018 | Không có | Merryland Health Care | Merryland Health Care Products |  |  | không hạn sử dụng | Chiều dài: 18cm | 21.630 | vn0300534193 | CÔNG TY CỔ PHẦN TRANG THIẾT BỊ KỸ THUẬT Y TẾ THÀNH PHỐ HỒ CHÍ MINH | IB2400511803 | vn0301657127 | Bệnh viện Quận 12 | Đấu thầu rộng rãi | 24/02/2025 | 447/QĐ-BV | 24/02/2025 | 4 | Quận 12,TP. Hồ Chí Minh
4532 | Sensor đo SpO2 kẹp ngón tay dùng cho máy Nonin | Cái | 15 | China | 9033 | U401-A(21CS) | Upnmed | Shenzhen Upnmed |  |  | 2023 trở về sau | Tương thích máy đo Spo2 Nonin | 990.000 | vn0311978169 | CÔNG TY TNHH XUẤT NHẬP KHẨU KỸ THUẬT MINH THÀNH | IB2400248172 | vn0304611071 | BỆNH VIỆN BỆNH NHIỆT ĐỚI | Đấu thầu rộng rãi | 24/02/2025 | 619/QĐ-BVBNĐ | 23/01/2025 | 3 | Quận 5,TP. Hồ Chí Minh
4533 | Sensor đo SpO2 kẹp ngón tay dùng cho máy Nihon Kohden | Cái | 30 | China | 9033 | U401-A(05C) | Upnmed | Shenzhen Upnmed |  |  | 2023 trở về sau | Tương thích monitor Nihon Kohden | 990.000 | vn0311978169 | CÔNG TY TNHH XUẤT NHẬP KHẨU KỸ THUẬT MINH THÀNH | IB2400248172 | vn0304611071 | BỆNH VIỆN BỆNH NHIỆT ĐỚI | Đấu thầu rộng rãi | 24/02/2025 | 619/QĐ-BVBNĐ | 23/01/2025 | 3 | Quận 5,TP. Hồ Chí Minh
4534 | Sensor đo SpO2 kẹp ngón tay dùng cho máy Philips | Cái | 20 | Trung Quốc | 9033 | U401-A/U401-B/U401-C/U401-D | U401-A/U401-B/U401-C/U401-D | Shenzhen UpnMed Equipment Co., Ltd |  |  | 2024 | Kết hợp với máy theo dõi bệnh nhân để đo nồng độ Oxy trong máu Tương thích với máy Philips | 1.100.000 | vn0315807975 | CÔNG TY TNHH SẢN XUẤT THƯƠNG MẠI XUẤT NHẬP KHẨU AN AN | IB2400248172 | vn0304611071 | BỆNH VIỆN BỆNH NHIỆT ĐỚI | Đấu thầu rộng rãi | 24/02/2025 | 619/QĐ-BVBNĐ | 23/01/2025 | 3 | Quận 5,TP. Hồ Chí Minh
4535 | Kẹp Allis, dài 155mm | Cái | 50 | Pakistan | 9018 | 09-105 | ADI | ADI Industry |  |  | 2023 trở về sau | Nguyên liệu : thép không rỉ Dài 155mm | 326.000 | vn0311978169 | CÔNG TY TNHH XUẤT NHẬP KHẨU KỸ THUẬT MINH THÀNH | IB2400248172 | vn0304611071 | BỆNH VIỆN BỆNH NHIỆT ĐỚI | Đấu thầu rộng rãi | 24/02/2025 | 619/QĐ-BVBNĐ | 23/01/2025 | 3 | Quận 5,TP. Hồ Chí Minh
4536 | Sensor đo SpO2 kẹp ngón tay dùng cho máy Nellcor | Cái | 5 | Trung Quốc |  | U401-A(01BL) | U401-A(01BL) | Shenzhen Upnmed Equipment |  |  | 2024 | Cảm biến Spo2 dùng cho monitor theo dõi bệnh nhân Model : U401-A(01BL) Hãng sản xuất : Shenzhen Upnmed Equipment Co.,Ltd Nước sản xất : Trung Quốc | 1.050.000 | vn0313017347 | CÔNG TY TNHH THƯƠNG MẠI DỊCH VỤ KHỞI TÂM | IB2400248172 | vn0304611071 | BỆNH VIỆN BỆNH NHIỆT ĐỚI | Đấu thầu rộng rãi | 24/02/2025 | 619/QĐ-BVBNĐ | 23/01/2025 | 3 | Quận 5,TP. Hồ Chí Minh
4537 | Sensor đo SpO2 kẹp ngón tay dùng cho máy GE | Cái | 15 | Đài Loan |  | U401- A(02FL) | U401- A(02FL) | Shenzhen Upnmed Equipment |  |  | 2024 | Cảm biến Spo2 dùng cho monitor theo dõi bệnh nhân Model: U401- A(02FL) Hãng sản xuất : : Shenzhen Upnmed Equipment Co.,Ltd Nước sản xất : Trung Quốc | 1.040.000 | vn0313017347 | CÔNG TY TNHH THƯƠNG MẠI DỊCH VỤ KHỞI TÂM | IB2400248172 | vn0304611071 | BỆNH VIỆN BỆNH NHIỆT ĐỚI | Đấu thầu rộng rãi | 24/02/2025 | 619/QĐ-BVBNĐ | 23/01/2025 | 3 | Quận 5,TP. Hồ Chí Minh
4538 | Sensor đo SpO2 kẹp ngón tay dùng cho máy Drager | Cái | 13 | Trung Quốc |  | U401-A(15AL) | U401-A(15AL) | Shenzhen Upnmed Equipment |  |  | 2024 | Cảm biến Spo2 dùng cho monitor theo dõi bệnh nhân Model : U401-A(15AL) Hãng sản xuất : Shenzhen Upnmed Equipment Co.,Ltd Nước sản xất : Trung Quốc | 1.040.000 | vn0313017347 | CÔNG TY TNHH THƯƠNG MẠI DỊCH VỤ KHỞI TÂM | IB2400248172 | vn0304611071 | BỆNH VIỆN BỆNH NHIỆT ĐỚI | Đấu thầu rộng rãi | 24/02/2025 | 619/QĐ-BVBNĐ | 23/01/2025 | 3 | Quận 5,TP. Hồ Chí Minh
4539 | Kẹp cầm máu dùng trong nội soi | Cái | 100 | Trung Quốc | 9018 | AF-D2423JZR-11, AF-D2423JZR-14, AF-D2423JZR-17 | ALTON (Shanghai) Medical Instruments Co., Ltd | ALTON (Shanghai) Medical Instruments Co., Ltd |  |  | 2024 trở đi | - Clip có thể đóng mở nhiều lần - Xoay clip được 2 chiều - Tương thích kênh sinh thiết ống soi ≥ 2.8mm | 360.000 | vn0101973245 | CÔNG TY CỔ PHẦN KỸ THUẬT VÀ THƯƠNG MẠI GIA PHÚC | IB2400248172 | vn0304611071 | BỆNH VIỆN BỆNH NHIỆT ĐỚI | Đấu thầu rộng rãi | 24/02/2025 | 619/QĐ-BVBNĐ | 23/01/2025 | 3 | Quận 5,TP. Hồ Chí Minh
4540 | Ruột kẹp lưỡng cực Maryland | Cái | 1 | Đức |  | 300-860-019 | 300-860-019 | RZ Medizintechnik GmbH |  |  | Sản xuất từ năm 2024 trở đi | Theo bảng chào thông số kỹ thuật kèm theo. | 29.100.000 | vn0103402896 | CÔNG TY TNHH THƯƠNG MẠI KỸ THUẬT TPCOM | IB2400624762 | vn2400856409 | Trung tâm Y tế huyện Hiệp Hòa | Đấu thầu rộng rãi | 24/02/2025 | KQ2400624762_2502210830 | 21/02/2025 | 1 | Huyện Hiệp Hoà,Tỉnh Bắc Giang
4541 | Kìm kẹp Clip mạch máu | Cái | 2 | Pháp | 9018 | PL503R | Peters Surgical | Peters Surgical |  |  | 2024 trở về sau | Kìm kẹp clip loại trung bình - lớn, 10mm, dài 330mm, tay cầm có vòng nhận biết màu xanh lá. | 31.080.000 | vn0304705467 | CÔNG TY TNHH KỸ THUẬT ĐỒNG MINH | IB2400595570 | vnz000024257 | Bệnh Viện đa khoa Cà Mau | Đấu thầu rộng rãi | 21/02/2025 | KQ2400595570_2502210901 | 21/02/2025 | 1 | Thành phố Cà Mau,Tỉnh Cà Mau
4542 | Clip titanium kẹp mạch máu cỡ trung bình- lớn | Cái | 3000 | Pháp | 9021 | PL561T; PL568T | Peters Surgical | Peters Surgical |  |  | 2024 trở về sau | Clip mạch máu 2 thì titanium, cỡ trung bình - lớn, vỉ màu xanh lá, mỗi vỉ 6 cái, kích thước clip 8,1mm x 7,9mm, có cấu tạo mặt trong clip dạng đặc biệt chống trượt, cơ chế đóng đầu clip trước. Dùng được cho mổ hở và nội soi. | 54.000 | vn0304705467 | CÔNG TY TNHH KỸ THUẬT ĐỒNG MINH | IB2400595570 | vnz000024257 | Bệnh Viện đa khoa Cà Mau | Đấu thầu rộng rãi | 21/02/2025 | KQ2400595570_2502210901 | 21/02/2025 | 1 | Thành phố Cà Mau,Tỉnh Cà Mau
4543 | Kẹp rốn sơ sinh | Cái | 20 | Việt Nam |  | TTBYT sử dụng 1 lần | Kẹp rốn trẻ sơ sinh Tanaphar | CÔNG TY CỔ PHẦN TANAPHAR |  |  | 2025 | "- Sản xuất từ chất liệu nhựa PP nguyên sinh, độ trơn láng cao. - Không chứa độc tố DEHP. - Tiêu chuẩn EN ISO 13485 được các tổ chức công nhận." | 1.800 | vn0313103885 | CÔNG TY TNHH THƯƠNG MẠI DỊCH VỤ KỸ THUẬT LONG THỦY | IB2500004741 | vn4200371087 | Trung tâm Y tế thành phố Cam Ranh | Chào hàng cạnh tranh | 20/02/2025 | KQ2500004741_2502201451 | 20/02/2025 | 2 | Thành phố Cam Ranh,Tỉnh Khánh Hoà
4544 | Kẹp phẫu tích không mấu 16cm | Cái | 37 | Pakistan |  | Nỉa không mấu 16cm | Nỉa không mấu 16cm | Prime |  |  | 2024 | Chất liệu thép không gỉ. | 26.000 | vn0102029569 | CÔNG TY TNHH THIẾT BỊ VÀ KỸ THUẬT MINH ĐỨC | IB2400595244 | vn5700290261 | Trung tâm Y tế Thành phố Hạ Long | Đấu thầu rộng rãi | 20/02/2025 | KQ2400595244_2502201010 | 20/02/2025 | 1 | Thành phố Hạ Long,Tỉnh Quảng Ninh
4545 | Kẹp lấy dị vật cho trẻ em | Cái | 19 | Pakistan |  | Panh gắp dị vật | Panh gắp dị vật | Prime |  |  | 2024 | Chất liệu thép không gỉ. | 700.000 | vn0102029569 | CÔNG TY TNHH THIẾT BỊ VÀ KỸ THUẬT MINH ĐỨC | IB2400595244 | vn5700290261 | Trung tâm Y tế Thành phố Hạ Long | Đấu thầu rộng rãi | 20/02/2025 | KQ2400595244_2502201010 | 20/02/2025 | 1 | Thành phố Hạ Long,Tỉnh Quảng Ninh
4546 | Kẹp phẫu tích có mấu 16 cm | Cái | 34 | Pakistan |  | Nỉa có mấu 16cm | Nỉa có mấu 16cm | Prime |  |  | 2024 | Chất liệu thép không gỉ. | 26.000 | vn0102029569 | CÔNG TY TNHH THIẾT BỊ VÀ KỸ THUẬT MINH ĐỨC | IB2400595244 | vn5700290261 | Trung tâm Y tế Thành phố Hạ Long | Đấu thầu rộng rãi | 20/02/2025 | KQ2400595244_2502201010 | 20/02/2025 | 1 | Thành phố Hạ Long,Tỉnh Quảng Ninh
4547 | Kẹp phâu tích không mấu, dài 15cm | Cái | 27 | Pakistan |  | Nỉa không mấu 16cm | Nỉa không mấu 16cm | Prime |  |  | 2024 | Chất liệu thép không gỉ. | 26.000 | vn0102029569 | CÔNG TY TNHH THIẾT BỊ VÀ KỸ THUẬT MINH ĐỨC | IB2400595244 | vn5700290261 | Trung tâm Y tế Thành phố Hạ Long | Đấu thầu rộng rãi | 20/02/2025 | KQ2400595244_2502201010 | 20/02/2025 | 1 | Thành phố Hạ Long,Tỉnh Quảng Ninh
4548 | Kẹp lấy dị vật cho người lớn | Cái | 19 | Pakistan |  | Panh gắp dị vật | Panh gắp dị vật | Prime |  |  | 2024 | Chất liệu thép không gỉ. | 700.000 | vn0102029569 | CÔNG TY TNHH THIẾT BỊ VÀ KỸ THUẬT MINH ĐỨC | IB2400595244 | vn5700290261 | Trung tâm Y tế Thành phố Hạ Long | Đấu thầu rộng rãi | 20/02/2025 | KQ2400595244_2502201010 | 20/02/2025 | 1 | Thành phố Hạ Long,Tỉnh Quảng Ninh
4549 | Kẹp lấy dị vật trong mắt | Cái | 19 | Pakistan | 9018 | Nỉa 3 lỗ không mấu 8.5cm (Mã: 37-640) | Frienfa Industries | Frienfa Industries |  |  | Năm sản xuất: năm 2023 trở về sau | Chi tiết theo Bảng đáp ứng về kỹ thuật của hàng hoá chào thầu | 725.000 | vn0104262962 | CÔNG TY TNHH THƯƠNG MẠI VÀ CÔNG NGHỆ HỒNG PHÁT | IB2400609179 | vn2200730021 | Ban Quản lý dự án 1 tỉnh Sóc Trăng | Đấu thầu rộng rãi | 20/02/2025 | KQ2400609179_2502200839 | 20/02/2025 | 1 | Thành phố Sóc Trăng,Tỉnh Sóc Trăng
4550 | Kẹp lấy dị vật cho trẻ em | Bộ | 4 | Pakistan | 9018 | Panh vi phẫu tai Hartmann (Mã: 39-290); Kẹp lấy dị vật mũi 14cm (Mã: 41-204); Lấy dị vật thực quản (Mã: 47-100) | Frienfa Industries | Frienfa Industries |  |  | Năm sản xuất: năm 2023 trở về sau | Chi tiết theo Bảng đáp ứng về kỹ thuật của hàng hoá chào thầu | 61.000.000 | vn0104262962 | CÔNG TY TNHH THƯƠNG MẠI VÀ CÔNG NGHỆ HỒNG PHÁT | IB2400609179 | vn2200730021 | Ban Quản lý dự án 1 tỉnh Sóc Trăng | Đấu thầu rộng rãi | 20/02/2025 | KQ2400609179_2502200839 | 20/02/2025 | 1 | Thành phố Sóc Trăng,Tỉnh Sóc Trăng
4551 | Kẹp lấy dị vật cho người lớn | Bộ | 4 | Pakistan | 9018 | Kẹp lấy dị vật tai 16cm (Mã: Mã: 39-298); Kẹp lấy dị vật mũi 18cm (mã: 41-208); Lấy dị vật thực quản (Mã: 47-100) | Frienfa Industries | Frienfa Industries |  |  | Năm sản xuất: năm 2023 trở về sau | Chi tiết theo Bảng đáp ứng về kỹ thuật của hàng hoá chào thầu | 82.000.000 | vn0104262962 | CÔNG TY TNHH THƯƠNG MẠI VÀ CÔNG NGHỆ HỒNG PHÁT | IB2400609179 | vn2200730021 | Ban Quản lý dự án 1 tỉnh Sóc Trăng | Đấu thầu rộng rãi | 20/02/2025 | KQ2400609179_2502200839 | 20/02/2025 | 1 | Thành phố Sóc Trăng,Tỉnh Sóc Trăng
4552 | Kẹp xé bao | Cái | 2 | Nga / Mỹ | 90185000 | 4-0311T | Rumex | Rumex |  |  | 2024 | Chất liệu Titanium, tay cầm tròn. Kích thước hàm dài 11,5mm. Chiều dài tổng thể 110mm. | 11.623.500 | vn0302438819 | CÔNG TY CỔ PHẦN THƯƠNG MẠI & DỊCH VỤ VIỆT CAN | IB2400563302 | vn5500212379 | BỆNH VIỆN MẮT TỈNH SƠN LA | Đấu thầu rộng rãi | 20/02/2025 | KQ2400563302_2501221539 | 20/02/2025 | 1 | Thành phố Sơn La,Tỉnh Sơn La
4553 | Kẹp đặt thể thủy tinh | Cái | 1 | Nga / Mỹ | 90185000 | 4-2108S | Rumex | Rumex |  |  | 2024 | Chất liệu: thép không gỉ. Kiểu dáng bẻ góc ; Hàm trơn, thân bóng Tổng chiều dài 105mm. | 10.458.000 | vn0302438819 | CÔNG TY CỔ PHẦN THƯƠNG MẠI & DỊCH VỤ VIỆT CAN | IB2400563302 | vn5500212379 | BỆNH VIỆN MẮT TỈNH SƠN LA | Đấu thầu rộng rãi | 20/02/2025 | KQ2400563302_2501221539 | 20/02/2025 | 1 | Thành phố Sơn La,Tỉnh Sơn La
4554 | Panh kẹp máu ( Kẹp cầm máu) | Cái | 2 | Nga / Mỹ | 90185000 | 4-122S | Rumex | Rumex |  |  | 2024 | Chất liệu: Thép không gỉ; Kiểu dáng: thẳng, Tổng chiều dài: 125 mm. Thân mờ | 2.562.000 | vn0302438819 | CÔNG TY CỔ PHẦN THƯƠNG MẠI & DỊCH VỤ VIỆT CAN | IB2400563302 | vn5500212379 | BỆNH VIỆN MẮT TỈNH SƠN LA | Đấu thầu rộng rãi | 20/02/2025 | KQ2400563302_2501221539 | 20/02/2025 | 1 | Thành phố Sơn La,Tỉnh Sơn La
4555 | Panh rút chỉ (Kẹp chỉ) | Cái | 2 | Nga / Mỹ | 90185000 | 4-174T | Rumex | Rumex |  |  | 2024 | Chất liệu: Titanium. Tay cầm dẹt, có răng cưa, đầu gấp góc. Đầu kẹp chỉ dài 8mm. Tổng chiều dài 103mm. | 7.192.500 | vn0302438819 | CÔNG TY CỔ PHẦN THƯƠNG MẠI & DỊCH VỤ VIỆT CAN | IB2400563302 | vn5500212379 | BỆNH VIỆN MẮT TỈNH SƠN LA | Đấu thầu rộng rãi | 20/02/2025 | KQ2400563302_2501221539 | 20/02/2025 | 1 | Thành phố Sơn La,Tỉnh Sơn La
4556 | Kìm mang kim ( Kềm kẹp kim) | Cái | 2 | Nga / Mỹ | 90185000 | 8-025T | Rumex | Rumex |  |  | 2024 | Chất liệu: Titanium, Hàm cực mịn dài 8mm; Cong, không khóa, cỡ nhỏ, Tổng chiều dài 100mm. | 12.222.000 | vn0302438819 | CÔNG TY CỔ PHẦN THƯƠNG MẠI & DỊCH VỤ VIỆT CAN | IB2400563302 | vn5500212379 | BỆNH VIỆN MẮT TỈNH SƠN LA | Đấu thầu rộng rãi | 20/02/2025 | KQ2400563302_2501221539 | 20/02/2025 | 1 | Thành phố Sơn La,Tỉnh Sơn La
4557 | Panh giác mạc ( Kẹp giác mạc) | Cái | 2 | Nga / Mỹ | 90185000 | 4-0501T | Rumex | Rumex |  |  | 2024 | Chất liệu: Titanium, kiểu dáng Colibri. Tay cầm dẹt có răng cưa, đầu kẹp cong. Đầu kẹp dài 5mm; Răng : 0,12mm, 1x2 răng. Tổng chiều dài 77mm. Thân mờ | 9.481.500 | vn0302438819 | CÔNG TY CỔ PHẦN THƯƠNG MẠI & DỊCH VỤ VIỆT CAN | IB2400563302 | vn5500212379 | BỆNH VIỆN MẮT TỈNH SƠN LA | Đấu thầu rộng rãi | 20/02/2025 | KQ2400563302_2501221539 | 20/02/2025 | 1 | Thành phố Sơn La,Tỉnh Sơn La
4558 | Clip titan kẹp mạch máu các cỡ | Cái | 720 | Mexico | 9018 | 003200, 004200 | Horizon Ligating Clip | Hudson Respiratory Care Tecate S.De R.L De C.v |  |  | 2024 trở đi | - Clip kẹp mạch máu chất liệu titan các cỡ. - Clip hình chữ V, rãnh được thiết kế hình trái tim. - Đạt tiêu chuẩn FDA và ISO 13485 | 39.000 | vn0106606464 | CÔNG TY TNHH THƯƠNG MẠI KỸ THUẬT VÀ DỊCH VỤ THỐNG NHẤT | IB2500019446 | vn0101555946 | BỆNH VIỆN UNG BƯỚU HÀ NỘI | Đấu thầu rộng rãi | 19/02/2025 | KQ2500019446_2502191813 | 19/02/2025 | 1 | Quận Hai Bà Trưng,Thành phố Hà Nội
4559 | Clip Polymer kẹp mạch máu | Cái | 390 | Anh |  | 0301-10ML; 0301-10L; 0301-10XL | 0301-10ML; 0301-10L; 0301-10XL | Grena Ltd |  |  | 2024 trở đi | Theo Biểu kỹ thuật E-HSDT | 60.000 | vn0101849706 | CÔNG TY TNHH THIẾT BỊ Y TẾ VÀ HOÁ CHẤT HOÀNG PHƯƠNG | IB2400621679 | vn4600203584 | Trung tâm Y tế huyện Đồng Hỷ tỉnh Thái Nguyên | Đấu thầu rộng rãi | 19/02/2025 | KQ2400621679_2502191731 | 19/02/2025 | 3 | Huyện Đồng Hỷ,Tỉnh Thái Nguyên
4560 | Kẹp rốn | Cái | 700 | Việt Nam |  | KR.TNP | KR.TNP | Tanaphar, |  |  | 2024 trở đi | Theo Biểu kỹ thuật E-HSDT | 1.350 | vn0101849706 | CÔNG TY TNHH THIẾT BỊ Y TẾ VÀ HOÁ CHẤT HOÀNG PHƯƠNG | IB2400621679 | vn4600203584 | Trung tâm Y tế huyện Đồng Hỷ tỉnh Thái Nguyên | Đấu thầu rộng rãi | 19/02/2025 | KQ2400621679_2502191731 | 19/02/2025 | 3 | Huyện Đồng Hỷ,Tỉnh Thái Nguyên
4561 | Kẹp rốn | cái | 360 | Trung Quốc | 3926.90.39 | Umbilical cord clamp | Kẹp rốn | Ningbo Greetmed Medical Instruments Co., Ltd. |  |  | 2024 | - Chất liệu: ABS, PE, PP. - Màu sắc: Trắng, màu tự chọn. - Kích thước: 5cm. - Tiệt trùng, không chứa DEHP - Đạt tiêu chuẩn ISO 13485 | 1.350 | vn0400101404 | CÔNG TY CỔ PHẦN DƯỢC - THIẾT BỊ Y TẾ ĐÀ NẴNG | IB2400569024 | vn3900786617 | Trung Tâm Y Tế Huyện Tân Châu | Đấu thầu rộng rãi | 19/02/2025 | KQ2400569024_2502171728 | 17/02/2025 | 2 | Huyện Tân Châu,Tỉnh Tây Ninh
4562 | Kẹp liên tục cầm máu da đầu dùng 1 lần | Băng | 500 | Đức | 9018 | FF013P | FF013P | Aesculap AG |  |  | Đáp ứng về thời hạn sử dụng của hàng hóa theo yêu cầu HSMT | Chi tiết theo bảng đáp ứng thông số kỹ thuật | 380.000 | vn0106567222 | CÔNG TY TNHH THIẾT BỊ Y TẾ PHƯƠNG THẢO | IB2400462404 | vnz000017238 | Bệnh viện đa khoa Xanh Pôn | Đấu thầu rộng rãi | 19/02/2025 | 158/QĐ-BVĐKXP | 18/02/2025 | 2 | Quận Ba Đình,Thành phố Hà Nội
4563 | Súng bắn kẹp cầm máu da đầu | Cái | 5 | Đức | 9018 | FF012R | FF012R | Aesculap AG |  |  | Đáp ứng về thời hạn sử dụng của hàng hóa theo yêu cầu HSMT | Chi tiết theo bảng đáp ứng thông số kỹ thuật | 25.000.000 | vn0106567222 | CÔNG TY TNHH THIẾT BỊ Y TẾ PHƯƠNG THẢO | IB2400462404 | vnz000017238 | Bệnh viện đa khoa Xanh Pôn | Đấu thầu rộng rãi | 19/02/2025 | 158/QĐ-BVĐKXP | 18/02/2025 | 2 | Quận Ba Đình,Thành phố Hà Nội
4564 | Kẹp lấy dị vật | Cái | 2 | Pakistan |  | 39-290 39-291 39-292 | GOLDSUN | TOKLAIS PAK INDUSTRIES |  |  | 2024 | Chất liệu thép không gỉ Đạt tiêu chuẩn ISO 13485 | 630.000 | vn5200845187 | CÔNG TY TNHH DƯỢC PHẨM VẬT TƯ THIẾT BỊ Y TẾ MINH AN | IB2400621739 | vn5200168802 | Bệnh viện Nội tiết tỉnh Yên Bái | Đấu thầu rộng rãi | 18/02/2025 | KQ2400621739_2502181114 | 18/02/2025 | 2 | Thành phố Yên Bái,Tỉnh Yên Bái
4565 | Kìm, khóa, kẹp (clip, clamp) các loại, các cỡ | Cái | 100 | Micro-Tech (Nanjing) Co., Ltd/ Trung Quốc |  | BF0x-xxxxxxxx | Micro-Tech (Nanjing) Co., Ltd/ Trung Quốc | Micro-Tech (Nanjing) Co., Ltd/ Trung Quốc |  |  | 2024 | Kìm sinh thiết dùng cho dạ dày/ đại tràng. Kìm sinh thiết sử dụng một lần kết hợp với ống nội soi mềm - Thiết kế đa dạng: kìm sinh thiết có kim hoặc không kim; ngàm hình oval hoặc hình tròn. - Đường kính thân kềm 1.8mm/2.3mm - Chiều dài làm việc 1600mm/ 1800mm/ 2300mm - Sử dụng với kênh làm việc tối thiểu 2.0mm/2.8mm. - Không vỏ/ Có vỏ - Lấy mô theo dạng dây kéo thép. - Với đường cắt tối ưu của kìm sinh thiết cho phép người sử dụng lấy mẫu sinh thiết tối đa một cách an toàn và dễ dàng. - Khớp nối đầu kìm dạng đinh tán. - Tiêu chuẩn ISO 13486 | 180.000 | vn0314117993 | CÔNG TY TNHH HÓA DƯỢC PHẨM MINH PHÚC | IB2400553742 | vn6000510594 | Bệnh viện Đa khoa Thành phố Buôn Ma Thuột | Đấu thầu rộng rãi | 18/02/2025 | KQ2400553742_2502181034 | 18/02/2025 | 1 | TP.Buôn Ma Thuột,Tỉnh Đăk Lăk
4566 | Kẹp rốn | Cái | 1000 | Việt Nam |  | KR.TNP | - | Tanaphar |  |  | Từ năm 2024 trở đi | Chất liệu nhựa PP nguyên sinh, độ trơn láng cao | 1.020 | vn0106122008 | CÔNG TY CỔ PHẦN THIẾT BỊ VẬT TƯ HOÀNG MINH | IB2400506084 | vn2400477376 | Trung tâm Y tế huyện Lục Ngạn | Chào hàng cạnh tranh | 18/02/2025 | 48/QĐ-TTYT | 03/01/2025 | 6 | Huyện Lục Ngạn,Tỉnh Bắc Giang
4567 | Kẹp rốn | Cái | 4000 | Việt Nam | 9018 | KR | Kẹp rốn MPV | Công ty cổ phần Nhựa y tế Việt Nam (MPV) |  |  | Từ năm 2024 | Sản xuất từ chất liệu nhựa PP nguyên sinh, độ trơn láng cao. Không chứa độc tố DEHP. Đạt tiêu chuẩn: EN ISO 13485:2016-TUV, ISO 9001:2015. | 930 | vn2900434807 | CÔNG TY CP DƯỢC VÀ THIẾT BỊ Y TẾ ĐỒNG TÂM | IB2400555506 | vn2900569000 | Bệnh viện đa khoa huyện Đô Lương | Đấu thầu rộng rãi | 18/02/2025 | KQ2400555506_2502171544 | 17/02/2025 | 3 | Huyện Đô Lương,Tỉnh Nghệ An
4568 | Clip kẹp mạch máu chất liệu Polymer các cỡ | Cái | 400 | Anh | 9018 | LMM002; LML003; LMLXL004 | Polymer Clip | Locamed Limited |  |  | 2023 trở đi | Clip bằng vật liệu polymer, có ngàm ở đầu để giữ clip vào kìm, có các răng cưa nhỏ trên thân clip để chống trượt, có cơ chế locking giúp kẹp chặt và tạo cảm giác phản hồi cho phẫu thuật viên khi kẹp, giúp phẫu thuật viên xác định chắc chắn rằng clip đã được kẹp chặt. | 56.200 | vn2901260173 | Công ty TNHH y tế Bình Minh | IB2400555506 | vn2900569000 | Bệnh viện đa khoa huyện Đô Lương | Đấu thầu rộng rãi | 18/02/2025 | KQ2400555506_2502171544 | 17/02/2025 | 3 | Huyện Đô Lương,Tỉnh Nghệ An
4569 | Clip kẹp mạch máu chất liệu Titanium các cỡ | Cái | 400 | Anh | 9018 | LMLT100; LMLT200; LMLT300; LMLT400; LMLT500. | Locaclip Titanium | Locamed Limited |  |  | 2023 trở đi | Chất liệu Titanium; Trên mỗi clip tại vị trí kẹp mạch máu có các rãnh nhỏ; Các cỡ S , M , ML , L, XL. Tương thích với máy nội soi Olympus. | 18.300 | vn2901260173 | Công ty TNHH y tế Bình Minh | IB2400555506 | vn2900569000 | Bệnh viện đa khoa huyện Đô Lương | Đấu thầu rộng rãi | 18/02/2025 | KQ2400555506_2502171544 | 17/02/2025 | 3 | Huyện Đô Lương,Tỉnh Nghệ An
4570 | Kẹp phẫu tích có mấu | Cái | 500 | Pakistan | 9018 | Mặt hàng ko có mã hàng hóa | Prime | Prime Tech Surgico |  |  | 2024 | Chất liệu: Làm bằng thép không gỉ kích thước 20 cm. đầu có răng 1x2 răng | 29.800 | vn2900326174 | CÔNG TY CP THIẾT BỊ VẬT TƯ Y TẾ VÀ DƯỢC PHẨM NGHỆ AN | IB2400555506 | vn2900569000 | Bệnh viện đa khoa huyện Đô Lương | Đấu thầu rộng rãi | 18/02/2025 | KQ2400555506_2502171544 | 17/02/2025 | 3 | Huyện Đô Lương,Tỉnh Nghệ An
4571 | Kẹp phẫu tích 16cm | Cái | 80 | Pakistan | 9018 | Mặt hàng ko có mã hàng hóa | Prime | Prime Tech Surgico |  |  | 2024 | Chất liệu: Làm bằng thép không gỉ kích thước 16 cm | 24.500 | vn2900326174 | CÔNG TY CP THIẾT BỊ VẬT TƯ Y TẾ VÀ DƯỢC PHẨM NGHỆ AN | IB2400555506 | vn2900569000 | Bệnh viện đa khoa huyện Đô Lương | Đấu thầu rộng rãi | 18/02/2025 | KQ2400555506_2502171544 | 17/02/2025 | 3 | Huyện Đô Lương,Tỉnh Nghệ An
4572 | Kẹp rốn | Cái | 1500 | Việt Nam |  | KR | KR | Công ty Cổ phần nhựa y tế Việt Nam/ Việt Nam |  |  | 2023 trở về sau | Sản xuất từ chất liệu nhựa PP nguyên sinh, độ trơn láng cao. | 1.200 | vn0101446827 | CÔNG TY TNHH THIẾT BỊ VẬT TƯ Y TẾ BẢO NAM | IB2500001400 | vn4600482458 | Bệnh viện đa khoa huyện Phú Bình | Đấu thầu rộng rãi | 17/02/2025 | KQ2500001400_2502171558 | 17/02/2025 | 5 | Huyện Phú Bình,Tỉnh Thái Nguyên
4573 | Kẹp rốn trẻ sơ sinh | Cái | 50 | Tanaphar |  | KR.TNP | KR.TNP | Việt Nam |  |  | 2024 trở về sau | Chi tiết theo bảng chào đáp ứng thông số kỹ thuật đính kèm E - HSDT | 2.000 | vn0101446827 | CÔNG TY TNHH THIẾT BỊ VẬT TƯ Y TẾ BẢO NAM | IB2400594632 | vnz000015953 | TRƯỜNG ĐẠI HỌC KỸ THUẬT Y TẾ HẢI DƯƠNG | Đấu thầu rộng rãi | 17/02/2025 | KQ2400594632_2502170933 | 17/02/2025 | 1 | Tỉnh Hải Dương
4574 | Kẹp phẫu tích có mấu kích thước 16 cm | Cái | 10 | Weldon |  | WS-061-006 | WS-061-006 | Pakistan |  |  | 2024 trở về sau | Chi tiết theo bảng chào đáp ứng thông số kỹ thuật đính kèm E - HSDT | 140.000 | vn0101446827 | CÔNG TY TNHH THIẾT BỊ VẬT TƯ Y TẾ BẢO NAM | IB2400594632 | vnz000015953 | TRƯỜNG ĐẠI HỌC KỸ THUẬT Y TẾ HẢI DƯƠNG | Đấu thầu rộng rãi | 17/02/2025 | KQ2400594632_2502170933 | 17/02/2025 | 1 | Tỉnh Hải Dương
4575 | Kẹp phẫu tích không mấu 13 cm | Cái | 15 | Weldon |  | WS-057-003 | WS-057-003 | Pakistan |  |  | 2024 trở về sau | Chi tiết theo bảng chào đáp ứng thông số kỹ thuật đính kèm E - HSDT | 112.000 | vn0101446827 | CÔNG TY TNHH THIẾT BỊ VẬT TƯ Y TẾ BẢO NAM | IB2400594632 | vnz000015953 | TRƯỜNG ĐẠI HỌC KỸ THUẬT Y TẾ HẢI DƯƠNG | Đấu thầu rộng rãi | 17/02/2025 | KQ2400594632_2502170933 | 17/02/2025 | 1 | Tỉnh Hải Dương
4576 | Kẹp phẫu tích không mấu 16 cm | Cái | 15 | Weldon |  | WS-057-006 | WS-057-006 | Pakistan |  |  | 2024 trở về sau | Chi tiết theo bảng chào đáp ứng thông số kỹ thuật đính kèm E - HSDT | 140.000 | vn0101446827 | CÔNG TY TNHH THIẾT BỊ VẬT TƯ Y TẾ BẢO NAM | IB2400594632 | vnz000015953 | TRƯỜNG ĐẠI HỌC KỸ THUẬT Y TẾ HẢI DƯƠNG | Đấu thầu rộng rãi | 17/02/2025 | KQ2400594632_2502170933 | 17/02/2025 | 1 | Tỉnh Hải Dương
4577 | Kẹp phẫu tích không mấu 14 cm | Cái | 15 | Weldon |  | WS-057-005 | WS-057-005 | Pakistan |  |  | 2024 trở về sau | Chi tiết theo bảng chào đáp ứng thông số kỹ thuật đính kèm E - HSDT | 112.000 | vn0101446827 | CÔNG TY TNHH THIẾT BỊ VẬT TƯ Y TẾ BẢO NAM | IB2400594632 | vnz000015953 | TRƯỜNG ĐẠI HỌC KỸ THUẬT Y TẾ HẢI DƯƠNG | Đấu thầu rộng rãi | 17/02/2025 | KQ2400594632_2502170933 | 17/02/2025 | 1 | Tỉnh Hải Dương
4578 | Kẹp lưỡng cực sử dụng nhiều lần | Chiếc | 30 | Đức | 9018 | 605-034 | 605-034 | BOWA-electronic GmbH & Co. KG |  |  | 2024 trở về sau | Theo quy định tại Chương V chi tiết kèm theo Bảng kê khai cấu hình, thông số kỹ thuật của hàng hóa dự thầu nộp theo E-HSDT | 8.500.000 | vn0315834182 | CÔNG TY TNHH TMDV - SX VICTORY MEDICAL | IB2400580164 | vn5700391615 | Bệnh viện Bãi Cháy | Đấu thầu rộng rãi | 17/02/2025 | KQ2400580164_2502141125 | 14/02/2025 | 2 | Thành phố Hạ Long,Tỉnh Quảng Ninh
4579 | Kẹp điện tim | Bộ | 3 | Trung Quốc |  | Kẹp điện tim | Greetmed | Ningbo Greetmed Medical Instruments Co., Ltd-Trung Quốc |  |  |  | • Điện cực kẹp chi điện tim là một trong những phụ kiện cần thiết sử dụng cùng với máy đo điện tim. Một hệ thống đầy đủ bao gồm: Máy điện tim, cáp điện tim, điện cực ngực điện tim, điện cực kẹp tứ chi điện tim, gel điện tim… • Đặc tính của điện cực kẹp điện tim: + Có loại dùng cho người lớn hoặc trẻ em. + Thiết kế đúng màu chuẩn, dễ phân biệt. + Tiếp xúc tốt, kẹp tay chân chắc chắn. + Tương thích với nhiều loại cáp điện tim. • Quy cách: 4 cái ( 2 nhỏ, 2 lớn )/bộ. | 500.000 | vn3702828368 | CÔNG TY TNHH KỸ THUẬT THIẾT BỊ THẨM MỸ Y KHOA THIỆN PHÚC | IB2400473898 | vn3701512805 | TRUNG TÂM Y TẾ HUYỆN PHÚ GIÁO | Đấu thầu rộng rãi | 17/02/2025 | 373/QĐ-TTYT | 04/12/2024 | 2 | Tỉnh Bình Dương
4580 | Kẹp cầm máu kelly nhỏ | Cái | 2 | Prime Tech Surgico, Pakistan |  | 17 | Prime | Prime Tech Surgico, Pakistan |  |  | Từ năm 2024 trở về sau | Kẹp cầm máu kelly nhỏ thẳng được làm từ chất liệu thép không gỉ an toàn - Dùng để kẹp bông băng, rửa vết thương | 43.000 | vn3101117916 | LIÊN DANH NHÀ THẦU LONG CHÂU- HOÀNG ĐỨC | IB2500021641 | vn3100175760 | Bệnh viện đa khoa huyện Tuyên Hóa | Chào hàng cạnh tranh | 17/02/2025 | KQ2500021641_2502170829 | 17/02/2025 | 1 | Huyện Tuyên Hoá,Tỉnh Quảng Bình
4581 | Kẹp mang kim dài 16 cm | Cái | 50 | Pakistan | 9018 | EBPKK-16 | Không có | Electro Bismed |  |  | 2023 | Chất liệu: Hợp kim không gỉ, có độ bền cao, thích hợp dùng trong phẫu thuật. Kích thước: Pen kẹp kim 16cm | 35.000 | vn0310941769 | CÔNG TY TNHH THIẾT BỊ VÀ XÂY DỰNG GIA QUÂN | IB2400344120 | vn1100191575 | Bệnh viện Đa khoa khu vực Cần Giuộc | Đấu thầu rộng rãi | 14/02/2025 | Số: 51/QĐ-BVCG | 10/02/2025 | 3 | Huyện Cần Giuộc,Tỉnh Long An
4582 | Kẹp kelly cong dài 16cm không mấu | Cái | 50 | Pakistan | 9018 | EBPKK-16 | Không có | Electro Bismed |  |  | 2023 | Chất liệu: Hợp kim không gỉ, sắc bén, có độ bền cao. Cấu hình: Kẹp kelly cong không mấu. Kích thước: 16cm. | 35.000 | vn0310941769 | CÔNG TY TNHH THIẾT BỊ VÀ XÂY DỰNG GIA QUÂN | IB2400344120 | vn1100191575 | Bệnh viện Đa khoa khu vực Cần Giuộc | Đấu thầu rộng rãi | 14/02/2025 | Số: 51/QĐ-BVCG | 10/02/2025 | 3 | Huyện Cần Giuộc,Tỉnh Long An
4583 | Kẹp Pozzy 25cm | Cái | 50 | Pakistan | 9018 | EBPKC-25 | Không có | Electro Bismed |  |  | 2023 | Chất liệu: Hợp kim không gỉ sét, chất liệu tốt, có độ bền cao. Cấu hình: Pen kẹp col đầu tròn hay còn gọi là Pen pozzi kẹp cổ tử cung Kích thước: 25cm Công dụng: Được sử dụng rộng rãi trong y tế như phẫu thuật, tiểu phẫu, sản khoa….. | 79.500 | vn0310941769 | CÔNG TY TNHH THIẾT BỊ VÀ XÂY DỰNG GIA QUÂN | IB2400344120 | vn1100191575 | Bệnh viện Đa khoa khu vực Cần Giuộc | Đấu thầu rộng rãi | 14/02/2025 | Số: 51/QĐ-BVCG | 10/02/2025 | 3 | Huyện Cần Giuộc,Tỉnh Long An
4584 | Kẹp tứ chi | Bộ | 10 | China |  | U901-2 | Upnmed | Shenzhen Upnmed |  |  | 2023 trở về sau | Kẹp điện cực tứ chi Sử dụng cho máy đo điện tim Màu sắc theo tiêu chuẩn IEC (Châu âu) hoặc AHA ( Chuẩn USA) Size: người lớn/ trẻ em | 495.000 | vn0311978169 | CÔNG TY TNHH XUẤT NHẬP KHẨU KỸ THUẬT MINH THÀNH | IB2400344120 | vn1100191575 | Bệnh viện Đa khoa khu vực Cần Giuộc | Đấu thầu rộng rãi | 14/02/2025 | Số: 51/QĐ-BVCG | 10/02/2025 | 3 | Huyện Cần Giuộc,Tỉnh Long An
4585 | Kẹp hình tim đầu dò dài 25cm | Cái | 50 | Pakistan | 9018 | EBPSK-25 | Không có | Electro Bismed |  |  | 2023 | Chất liệu: Hợp kim không gỉ, sắc bén, có độ bền cao. Cấu hình: Kẹp hình tim đầu dò dài. Kích thước: 25cm. | 90.000 | vn0310941769 | CÔNG TY TNHH THIẾT BỊ VÀ XÂY DỰNG GIA QUÂN | IB2400344120 | vn1100191575 | Bệnh viện Đa khoa khu vực Cần Giuộc | Đấu thầu rộng rãi | 14/02/2025 | Số: 51/QĐ-BVCG | 10/02/2025 | 3 | Huyện Cần Giuộc,Tỉnh Long An
4586 | Kẹp kelly thẳng dài 25cm | Cái | 50 | Pakistan | 9018 | EBPPT-24 | Không có | Electro Bismed |  |  | 2023 | Chất liệu: Hợp kim không gỉ, sắc bén, có độ bền cao. Cấu hình: Kẹp kelly thẳng. Kích thước: 25cm. | 81.000 | vn0310941769 | CÔNG TY TNHH THIẾT BỊ VÀ XÂY DỰNG GIA QUÂN | IB2400344120 | vn1100191575 | Bệnh viện Đa khoa khu vực Cần Giuộc | Đấu thầu rộng rãi | 14/02/2025 | Số: 51/QĐ-BVCG | 10/02/2025 | 3 | Huyện Cần Giuộc,Tỉnh Long An
4587 | Kẹp rốn | Cái | 1200 | Việt Nam | 9018 | KR | MPV | MPV |  |  | 2024 | Chất liệu: nhựa ABS, PE, PP, kích thước 5cm, độ trơn láng cao. Các khớp răng đều, thẳng hàng, gờ không sắc. Tiệt trùng, không độc hại, không gây kích ứng | 1.260 | vn1200583720 | CÔNG TY TNHH DƯỢC PHẨM VÀ TRANG THIẾT BỊ Y TẾ HÀO TÍN | IB2400344120 | vn1100191575 | Bệnh viện Đa khoa khu vực Cần Giuộc | Đấu thầu rộng rãi | 14/02/2025 | Số: 51/QĐ-BVCG | 10/02/2025 | 3 | Huyện Cần Giuộc,Tỉnh Long An
4588 | Kẹp mạch máu bằng nhưa (kẹp đơn) | Cái | 300 | Nhật |  | TKF 1- 15, TKF1-30, TKS1 - 20, TKS1 - 40, TKM1 - 30, TKM1- 60, TKL1- 60, TKL1 -120 | Bear Medic | Bear Medic |  |  | 2023-2024 | Thân bằng nhựa polycarbonate hoặc tương đương, lực kẹp 15g đến 120g. Phân biệt kẹp động mạch, tĩnh mạch bằng màu sắc, kẹp đơn. Đường kính mạch máu: 0.2-1-2-4mm ± 5% | 520.000 | vn0103020713 | CÔNG TY CỔ PHẦN ĐẦU TƯ VÀ THƯƠNG MẠI LINH SƠN | IB2400409708 | vn0105486549 | Bệnh viện Trung ương Quân đội 108 | Đấu thầu rộng rãi | 14/02/2025 | 8896/QĐ-BV | 26/12/2024 | 3 | Quận Hai Bà Trưng,Thành phố Hà Nội
4589 | Dây nối kẹp lưỡng cực | Cái | 100 | Đài Loan | 8544 | E0512 | Covidien | New Deantronics Taiwan LTD. |  |  | 2024 trở về sau | Dây nối kẹp lưỡng cực sử dụng một lần, chiều dài dây 3.6m | 220.000 | vn0100124376 | TỔNG CÔNG TY THIẾT BỊ Y TẾ VIỆT NAM - CTCP | IB2400409708 | vn0105486549 | Bệnh viện Trung ương Quân đội 108 | Đấu thầu rộng rãi | 14/02/2025 | 8896/QĐ-BV | 26/12/2024 | 3 | Quận Hai Bà Trưng,Thành phố Hà Nội
4590 | Kẹp cầm máu da đầu liên tục | Cái | 20000 | Đức |  | FF013P | Aesculap | Aesculap AG |  |  | 2024 | - Kẹp cầm máu da đầu bằng nhựa, băng kẹp liên tục 10 cái/ băng, Hộp 20 băng. - Đóng gói tiệt trùng, dùng 1 lần. | 38.000 | vn0107339973 | CÔNG TY CỔ PHẦN THƯƠNG MẠI PADMA | IB2400409708 | vn0105486549 | Bệnh viện Trung ương Quân đội 108 | Đấu thầu rộng rãi | 14/02/2025 | 8896/QĐ-BV | 26/12/2024 | 3 | Quận Hai Bà Trưng,Thành phố Hà Nội
4591 | Kẹp mạch máu bằng nhưa (kẹp đôi) | Cái | 300 | Nhật |  | TKF 2- 15, TKF2-30, TKS 2 - 20, TKS2 - 40, TKM2 - 30, TKM 2- 60, TKL 2- 60, TKL2 -120 | Bear Medic | Bear Medic |  |  | 2023-2024 | Thân bằng nhựa polycarbonate hoặc tương đương, lực kẹp 15g đến 120g. Phân biệt kẹp động mạch, tĩnh mạch bằng màu sắc, kẹp đôi. Đường kính mạch máu: 0.2-1-2-4mm ± 5% | 680.000 | vn0103020713 | CÔNG TY CỔ PHẦN ĐẦU TƯ VÀ THƯƠNG MẠI LINH SƠN | IB2400409708 | vn0105486549 | Bệnh viện Trung ương Quân đội 108 | Đấu thầu rộng rãi | 14/02/2025 | 8896/QĐ-BV | 26/12/2024 | 3 | Quận Hai Bà Trưng,Thành phố Hà Nội
4592 | Kẹp mạch máu titan 2 thì cỡ trung bình | Cái | 6000 | Pháp |  | PL567T | Aesculap | Peters Surgical |  |  | 2024 | Kẹp mạch máu 2 thì, bằng titan, loại trung bình, màu xanh dương, kích thước 4,9mm x 6,2mm. Sử dụng tương thích với tay kẹp model FB235R hãng Aesculap. | 43.500 | vn0107339973 | CÔNG TY CỔ PHẦN THƯƠNG MẠI PADMA | IB2400409708 | vn0105486549 | Bệnh viện Trung ương Quân đội 108 | Đấu thầu rộng rãi | 14/02/2025 | 8896/QĐ-BV | 26/12/2024 | 3 | Quận Hai Bà Trưng,Thành phố Hà Nội
4593 | Kẹp mạch máu titan 2 thì cỡ nhỏ | Cái | 1000 | Pháp |  | PL565T | Aesculap | Peters Surgical |  |  | 2024 | Kẹp mạch máu 2 thì, bằng titan, loại nhỏ, màu vàng, kích thước 4mm x 3,1mm. Sử dụng tương thích với tay kẹp model FB223R hãng Aesculap | 27.000 | vn0107339973 | CÔNG TY CỔ PHẦN THƯƠNG MẠI PADMA | IB2400409708 | vn0105486549 | Bệnh viện Trung ương Quân đội 108 | Đấu thầu rộng rãi | 14/02/2025 | 8896/QĐ-BV | 26/12/2024 | 3 | Quận Hai Bà Trưng,Thành phố Hà Nội
4594 | Kẹp rốn | Cái | 5000 | Việt Nam |  | KR | Kẹp rốn MPV | Công ty cổ phần Nhựa y tế Việt Nam (MPV) |  |  | Từ năm 2024 trở về sau | Sản xuất từ chất liệu nhựa PP nguyên sinh, độ trơn láng cao. Có 2 nhánh, mỗi nhánh dài 5,5cm, có răng cưa khớp với nhau. Đóng gói tiệt trùng. Không chứa độc tố DEHP. Đạt tiêu chuẩn: EN ISO 13485:2016-TUV, ISO 9001:2015. | 1.050 | vn2700349706 | CÔNG TY CỔ PHẦN NHỰA Y TẾ VIỆT NAM | IB2400409708 | vn0105486549 | Bệnh viện Trung ương Quân đội 108 | Đấu thầu rộng rãi | 14/02/2025 | 8896/QĐ-BV | 26/12/2024 | 3 | Quận Hai Bà Trưng,Thành phố Hà Nội
4595 | Nhiệt kế thủy ngân kẹp nách | Cái | 5000 | Trung Quốc |  | VTV16 | Nhiệt kế thủy ngân kẹp nách ALPOK2 VTV16 | Dong-E E-Jiao E-Hua medical Equipment Co,.Ltd |  |  | 2023 TRỞ ĐI | ; | 19.500 | vn0101849706 | CÔNG TY TNHH THIẾT BỊ Y TẾ VÀ HOÁ CHẤT HOÀNG PHƯƠNG | IB2400409708 | vn0105486549 | Bệnh viện Trung ương Quân đội 108 | Đấu thầu rộng rãi | 14/02/2025 | 8896/QĐ-BV | 26/12/2024 | 3 | Quận Hai Bà Trưng,Thành phố Hà Nội
4596 | Kẹp bóc màng thẳng | Chiếc | 30 | Đức | 9018 | G-46341 | G-46341 | Geuder AG |  |  | Từ 2024 trở đi | Kẹp bóc màng thẳng 23G dùng trong phẫu thuật dịch kính, võng mạc, kích thước phần kẹp 0.2 mm x 0.05 mm. Phù hợp với máy cắt dịch kính Megatron S4 | 2.900.000 | vn0101442741 | CÔNG TY CỔ PHẦN THIÊN TRƯỜNG | IB2400409704 | vn0105486549 | Bệnh viện Trung ương Quân đội 108 | Đấu thầu rộng rãi | 14/02/2025 | 8894/QĐ-BV | 26/12/2024 | 2 | Quận Hai Bà Trưng,Thành phố Hà Nội
4597 | Kẹp gắp có đầu nhám 23G dùng trong phẫu thuật dịch kính võng mạc | Cái | 3 | Pháp |  | S9.6018.23 | FCI | FCI |  |  | Từ năm 2024 Trở đi | Panh bóc màng Cỡ 23G, đầu kẹp có nhám Đầu thiết kế cải tiến chống rách màng Sức kẹp tối đa 100g Điều khiển tay cầm dễ dàng chỉ với lực ép nhỏ Chiều dài ngắn, cho khả năng điều khiển tối ưu Vô trùng, sử dụng 1 lần Tay cầm dẫn động xoay tự do 360° Tay cầm có thể tháo rời giúp dễ dàng thay đổi | 3.255.000 | vn0101032110 | CÔNG TY TNHH KIM HƯNG | IB2400409704 | vn0105486549 | Bệnh viện Trung ương Quân đội 108 | Đấu thầu rộng rãi | 14/02/2025 | 8894/QĐ-BV | 26/12/2024 | 2 | Quận Hai Bà Trưng,Thành phố Hà Nội
4598 | Kẹp cầm máu loại dài | Cái | 100 | Nhật Bản | 9018 | HX-610-135L | Olympus | Aomori Olympus Co., Ltd. |  |  | 2024 trở về sau | Chi tiết theo Bảng đáp ứng kỹ thuật đính kèm E-HSDT | 410.000 | vn0108267337 | CÔNG TY CỔ PHẦN LENUS VIỆT NAM | IB2400409704 | vn0105486549 | Bệnh viện Trung ương Quân đội 108 | Đấu thầu rộng rãi | 14/02/2025 | 8894/QĐ-BV | 26/12/2024 | 2 | Quận Hai Bà Trưng,Thành phố Hà Nội
4599 | Kẹp cầm máu nóng | Cái | 250 | Nhật Bản | 9018 | FD-410LR; FD-412LR; FD-411QR; FD-411UR | Olympus | Aomori Olympus Co., Ltd. |  |  | 2024 trở về sau | Chi tiết theo Bảng đáp ứng kỹ thuật đính kèm E-HSDT | 4.330.000 | vn0108267337 | CÔNG TY CỔ PHẦN LENUS VIỆT NAM | IB2400409704 | vn0105486549 | Bệnh viện Trung ương Quân đội 108 | Đấu thầu rộng rãi | 14/02/2025 | 8894/QĐ-BV | 26/12/2024 | 2 | Quận Hai Bà Trưng,Thành phố Hà Nội
4600 | Kìm kẹp clip nội soi loại 15 clip cỡ trung bình | Cái | 50 | Mexico | 90189090 | EL5ML | Kìm kẹp đa clip nội soi 5mm LIGAMAX | Ethicon Endo-Surgery S.A. de C.V. Planta II |  |  | Năm 2024 trở về sau | Kìm kẹp đa clip cán xoay nội soi, đường kính cán 5mm, 15 clip cỡ trung bình-lớn, độ mở clip 3,6mm, chiều dài clip khi đóng 8,8mm. Cán xoay được 360 độ. Mặt trong của hàm có thiết kế rảnh tăng tính an toàn của clip trong hàm. Đạt tiêu chuẩn FDA, CE. | 9.300.200 | vn0100276097 | Công ty TNHH Dược Phẩm Trí Hùng | IB2400409704 | vn0105486549 | Bệnh viện Trung ương Quân đội 108 | Đấu thầu rộng rãi | 14/02/2025 | 8894/QĐ-BV | 26/12/2024 | 2 | Quận Hai Bà Trưng,Thành phố Hà Nội
4601 | Kẹp clip kích thích và kích hoạt nội dòng | Cái | 10 | Mỹ |  | 2012022 | NVM5 | Nuvasive, Inc |  |  | Từ 2024 trở đi | Kẹp clip kích thích và kích hoạt nội dòng. Tương thích với hệ thống theo dõi thần kính trong phẫu thuật cột sống Tiêu chuẩn chất lượng FDA hoặc ISO hoặc tốt hơn. | 6.300.000 | vn0303445745 | CÔNG TY CỔ PHẦN TRANG THIẾT BỊ Y TẾ CỔNG VÀNG | IB2400409695 | vn0105486549 | Bệnh viện Trung ương Quân đội 108 | Đấu thầu rộng rãi | 14/02/2025 | 8892/QĐ-BV | 26/12/2024 | 2 | Quận Hai Bà Trưng,Thành phố Hà Nội
4602 | Kẹp rốn tiệt trùng | Cái | 1800 | Việt Nam |  | Kẹp rốn MPV | KR | Công ty cổ phần nhựa y tế Việt Nam (MPV) |  |  | 2023 trở về sau | Sản xuất từ chất liệu nhựa PP nguyên sinh, độ trơn láng cao. Quy cách đóng gói: 100cái/hộp (hoặc theo quy định của hãng sản xuất, nhưng phải đáp ứng theo yêu cầu của E-HSMT) | 1.600 | vn6000371421 | CÔNG TY TNHH DƯỢC PHẨM HOÀNG VŨ | IB2400575130 | vnz000023784 | BỆNH VIỆN TRƯỜNG ĐẠI HỌC TÂY NGUYÊN | Đấu thầu rộng rãi | 14/02/2025 | KQ2400575130_2502141551 | 14/02/2025 | 1 | TP.Buôn Ma Thuột,Tỉnh Đăk Lăk
4603 | Cliptitan dùng trong phẫu thuật nội soi | Vỉ | 100 | Mexico |  | Clip kẹp mạch titan Ligaclip Extra - LT300 | LT300 | Nypro Healthcare Baja Inc |  |  | 2023 trở về sau | Clip mạch máu cỡ trung bình lớn bằng Titanium . Quy cách đóng gói: ≥ 6 cái/vỉ. | 243.000 | vn6000371421 | CÔNG TY TNHH DƯỢC PHẨM HOÀNG VŨ | IB2400575130 | vnz000023784 | BỆNH VIỆN TRƯỜNG ĐẠI HỌC TÂY NGUYÊN | Đấu thầu rộng rãi | 14/02/2025 | KQ2400575130_2502141551 | 14/02/2025 | 1 | TP.Buôn Ma Thuột,Tỉnh Đăk Lăk
4604 | Kẹp phẫu tích | Cái | 20 | Pakistan |  | 15-322 | Kẹp phẫu tích | Prime Tech Surgio |  |  | 2024 trở đi | Dài 16cm, không mấu | 60.000 | vn0101537873 | CÔNG TY TNHH THƯƠNG MẠI VÀ SẢN XUẤT THIẾT BỊ Y TẾ HOÀNG NGUYỄN | IB2400544311 | vnz000007757 | Bệnh viện đa khoa tỉnh Ninh Thuận | Đấu thầu rộng rãi | 14/02/2025 | KQ2400544311_2502100959 | 10/02/2025 | 3 | TP. Phan Rang-Tháp Chàm,Tỉnh Ninh Thuận
4605 | Kềm kẹp kim | Cái | 15 | Pakistan |  | 25-133 | Kềm kẹp kim | Prime Tech Surgio |  |  | 2024 trở đi | Dài 20cm | 120.000 | vn0101537873 | CÔNG TY TNHH THƯƠNG MẠI VÀ SẢN XUẤT THIẾT BỊ Y TẾ HOÀNG NGUYỄN | IB2400544311 | vnz000007757 | Bệnh viện đa khoa tỉnh Ninh Thuận | Đấu thầu rộng rãi | 14/02/2025 | KQ2400544311_2502100959 | 10/02/2025 | 3 | TP. Phan Rang-Tháp Chàm,Tỉnh Ninh Thuận
4606 | Kẹp phẫu tích | Cái | 20 | Pakistan |  | 15-143 | Kẹp phẫu tích | Prime Tech Surgio |  |  | 2024 trở đi | Dài 16cm, có mấu | 60.000 | vn0101537873 | CÔNG TY TNHH THƯƠNG MẠI VÀ SẢN XUẤT THIẾT BỊ Y TẾ HOÀNG NGUYỄN | IB2400544311 | vnz000007757 | Bệnh viện đa khoa tỉnh Ninh Thuận | Đấu thầu rộng rãi | 14/02/2025 | KQ2400544311_2502100959 | 10/02/2025 | 3 | TP. Phan Rang-Tháp Chàm,Tỉnh Ninh Thuận
4607 | Kẹp cá sấu cho điện cực dán | Cặp | 1 | Italy |  | SUP-02-10068 | SUP-02-10068 | Spes Medica SPA |  |  | Năm 2024 trở đi | Phụ kiện máy đo điện cơ của bệnh viện (Neurowerk Emg) Chiều dài cáp khoảng 150mm | 5.310.000 | vn0107622998 | LIÊN DANH VẠN AN - VIETLAND - VIỆT PHAN - PHÚC THỊNH | IB2500003388 | vn0500474488 | Bệnh viện Y học cổ truyền Hà Đông | Đấu thầu rộng rãi | 13/02/2025 | KQ2500003388_2502131445 | 13/02/2025 | 1 | Quận Hà Đông,Thành phố Hà Nội
4608 | Kẹp lưỡng cực sử dụng nhiều lần | Cái | 14 | Mỹ |  | E4058-CT/ E4060-CT | Covidien | Kirwan Surgical Products, LLC. |  |  | 2024 trở về sau | Kẹp lưỡng cực sử dụng nhiều lần dạng lưỡi lê, chiều dài 19,1cm, đầu kích hoạt 0.7mm/ Kẹp lưỡng cực sử dụng nhiều lần dạng thẳng, chiều dài 14cm, đầu kích hoạt 0.5mm. Có phủ chất giảm độ chói | 9.255.000 | vn0100124376 | TỔNG CÔNG TY THIẾT BỊ Y TẾ VIỆT NAM - CTCP | IB2500001327 | vnz000008099 | Viện Y học phóng xạ và U bướu Quân đội | Đấu thầu rộng rãi | 13/02/2025 | KQ2500001327_2502121716 | 12/02/2025 | 2 | Quận Hoàng Mai,Thành phố Hà Nội
4609 | Dây nối kẹp lưỡng cực sử dụng một lần | Cái | 90 | Đài Loan |  | E0512 | Covidien | New Deantronics Taiwan LTD. |  |  | 2024 trở về sau | Dây nối kẹp lưỡng cực sử dụng một lần, chiều dài dây 3.6m | 220.000 | vn0100124376 | TỔNG CÔNG TY THIẾT BỊ Y TẾ VIỆT NAM - CTCP | IB2500001327 | vnz000008099 | Viện Y học phóng xạ và U bướu Quân đội | Đấu thầu rộng rãi | 13/02/2025 | KQ2500001327_2502121716 | 12/02/2025 | 2 | Quận Hoàng Mai,Thành phố Hà Nội
4610 | Kẹp rốn | Cái | 575 | Trung Quốc |  | GT112-100 | Greetmed | Greetmed |  |  | 2023 trở về sau | • Công dụng: dùng để kẹp dây rốn trẻ sơ sinh. • Chất liệu: ABS, PE, PP. • Màu sắc: Trắng • Kích thước: 5cm, 5.5cm. • Tiệt trùng, không chứa DEHP | 1.050 | vn2200657847 | CÔNG TY TNHH MTV TRANG THIẾT BỊ - VẬT TƯ Y TẾ HIỀN LÂM MINH | IB2400489718 | vn2200527358 | TRUNG TÂM Y TẾ HUYỆN THẠNH TRỊ | Đấu thầu rộng rãi | 13/02/2025 | 14/QĐ-TTYT | 06/02/2025 | 3 | Huyện Thạnh Trị,Tỉnh Sóc Trăng
4611 | Kẹp rốn | Cái | 9500 | Việt Nam |  | KR | Kẹp rốn | Nhựa Y Tế Sài Gòn |  |  | 2024 trở về sau | Nhựa nguyên sinh, không chứa DEHP, không gây độc, không gây kích ứng. Gồm 2 phần nối với nhau bằng các khớp răng, màu trắng trong, cứng, nhẵn. - Sản phẩm được tiệt trùng. | 987 | vn0305223988 | CÔNG TY TNHH SẢN XUẤT THƯƠNG MẠI NAM TÍN | IB2400606000 | vnz000017341 | Bệnh viện Sản Nhi Trà Vinh | Đấu thầu rộng rãi | 12/02/2025 | KQ2400606000_2502121524 | 12/02/2025 | 1 | Huyện Châu Thành,Tỉnh Trà Vinh
4612 | Kẹp rốn trẻ sơ sinh | Cái | 400 | Việt Nam |  | UMBILICAL CORD CLAMPS | Kẹp rốn trẻ sơ sinh | Công ty CP Tanaphar/ Việt Nam |  |  | 2024 | Dụng cụ giữ dây rốn trẻ sơ sinh.Tiệt trùng bằng khí EO, không độc hại, không gây kích ứng. Có bao chứa an toàn đi kèm.. Chứng chỉ GMP –FDA hoặc tương đương | 2.000 | vn5701368619 | CÔNG TY CỔ PHẦN TRANG THIẾT BỊ VẬT TƯ Y TẾ PHƯƠNG NAM | IB2400505558 | vn5701813940 | Trung tâm Y tế huyện Vân Đồn | Đấu thầu rộng rãi | 12/02/2025 | 56/QĐ-TTYT | 13/01/2025 | 1 | Huyện Vân Đồn,Tỉnh Quảng Ninh
4613 | Clip polymer kẹp mạch máu cỡ L | CÁI | 1512 | Hàn Quốc |  | EN-HCLA | EN-HCLA | ENDOVISION Co., Ltd. |  |  | 2023 trở về sau | Chất liệu: Polymer không tiêu đảm bảo độ tương thích sinh học cao - Clip thiết kế hình cung. Có khóa đóng nhanh. Bản lề động. Có răng tích hợp giúp clip không bị trượt trên mô, - Hạn chế tối đa nhiễu khi chụp CT, không cản quang trong chụp X-quang và không gây nhiễu ảnh trong kết quả MRI. - Kẹp được mạch máu cỡ 5 mm - 13 mm - Chiều dài chân clip ngoài: 16 mm. Độ dày chân clip: 1.3 mm . Đường kính phần lồi của Clip khi đóng: 2.5 mm, khi mở: 10.2 mm. - Tiêu chuẩn ISO 13485 và CE | 50.000 | vn0313468156 | CÔNG TY TNHH DYNAMED | IB2400433708 | vn0301479883 | Bệnh viện Nhi Đồng 1 | Đấu thầu rộng rãi | 12/02/2025 | 298/QĐ-BVNĐ1 | 12/02/2025 | 3 | Quận 10,TP. Hồ Chí Minh
4614 | Kẹp rốn tiệt trùng | cái | 300 | Việt Nam |  | KR | CÔNG TY TNHH NHỰA Y TẾ SÀI GÒN | Công Ty TNHH Nhựa Y Tế Sài Gòn |  |  | 2024 | Sử dụng để kẹp rốn trẻ sơ sinh | 980 | vn0316166308 | CÔNG TY TNHH THIẾT BỊ Y TẾ BBA | IB2400403542 | vn1200742071 | TRUNG TÂM Y TẾ HUYỆN TÂN PHÚ ĐÔNG | Đấu thầu rộng rãi | 11/02/2025 | 45 /QĐ-TTYTTPĐ | 06/02/2025 | 2 | Huyện Tân Phú Đông,Tỉnh Tiền Giang
4615 | Clip Titan kẹp cắt mô các cỡ | Cái | 150 | Anh | 3006 | LMWK1201, LMWK2200, LMWK3200, LMWK4200; LMWK5200 | Locamed | Locamed Limited |  |  | Từ năm 2023 trở đi | Clip titan các cỡ Độ dài (bên ngoài) Clip mở sau khi cài vào kìm: Trong khoảng từ 2,20mm-11,9mm. Độ dày mô: 0,20-7,50mm. - Nguyên liệu: hợp kim Titan. Đạt tiêu chuẩn ISO 13485, Chứng nhận CE. Có CFS tại Anh | 28.000 | vn0107671392 | CÔNG TY TNHH PHÁT TRIỂN CÔNG NGHỆ NDK | IB2400542046 | vn5700391615 | Bệnh viện Bãi Cháy | Đấu thầu rộng rãi | 11/02/2025 | KQ2400542046_2502111346 | 11/02/2025 | 2 | Thành phố Hạ Long,Tỉnh Quảng Ninh
4616 | Clip polymer kẹp mạch máu các cỡ | Cái | 6000 | Anh | 3006 | LMM002; LML003; LMLXL004 | Locamed | Locamed Limited |  |  | Từ năm 2023 trở đi | Nguyên liệu: Polymer. Có khóa. Clip là loại cong. - Có răng tích hợp giúp clip không bị trượt trên mô. Kẹp được mạch máu cỡ: 3mm-10mm; 5mm-13mm; 7mm-16mm. - Độ dài chân bên ngoài trong khoảng: 9.51mm; 15.10mm, 17,81mm. - Độ dày chân Clip: trong khoảng: 0.84mm, 1,30mm; 1,30mm. - Đường kính vấu giữ trong khoảng: 1,11mm, 1,21mm, 1,31mm. Đạt tiêu chuẩn ISO 13485, Chứng nhận CE. Có CFS tại Anh | 68.000 | vn0107671392 | CÔNG TY TNHH PHÁT TRIỂN CÔNG NGHỆ NDK | IB2400542046 | vn5700391615 | Bệnh viện Bãi Cháy | Đấu thầu rộng rãi | 11/02/2025 | KQ2400542046_2502111346 | 11/02/2025 | 2 | Thành phố Hạ Long,Tỉnh Quảng Ninh
4617 | Kìm kẹp kim hàm cong | Cái | 1 | Đức | 90189084 | 26173SKL | RASSWEILER Needle Holder | medi-G GmbH |  |  | Từ năm 2023 trở đi | Kìm kẹp kim, hàm cong trái, mảnh, tay cầm thẳng trục có lỗ xỏ ngón và khóa hãm. Cỡ 5 mm, chiều dài 33 cm | 33.000.000 | vn0101088272 | CÔNG TY TNHH THIẾT BỊ Y TẾ PHƯƠNG ĐÔNG | IB2400567791 | vn5300132581 | Bệnh viện Sản Nhi tỉnh Lào Cai | Đấu thầu rộng rãi | 10/02/2025 | KQ2400567791_2502101531 | 10/02/2025 | 2 | Thành phố Lào Cai,Tỉnh Lào Cai
4618 | Hàm forceps kẹp | Cái | 1 | Đức | 90189084 | 33310ON | CLICKLINE Forceps Insert | KARL STORZ SE & Co. KG |  |  | Từ năm 2023 trở đi | Hàm forceps kẹp, phần hàm dụng cụ dài 26 mm, hoạt động đơn, có mở lỗ, có răng cưa nhỏ mịn, không gây tổn thương. Cỡ 5 mm, chiều dài 36 cm | 9.440.000 | vn0101088272 | CÔNG TY TNHH THIẾT BỊ Y TẾ PHƯƠNG ĐÔNG | IB2400567791 | vn5300132581 | Bệnh viện Sản Nhi tỉnh Lào Cai | Đấu thầu rộng rãi | 10/02/2025 | KQ2400567791_2502101531 | 10/02/2025 | 2 | Thành phố Lào Cai,Tỉnh Lào Cai
4619 | Hàm forceps kẹp phẫu tích hoạt động đơn | Cái | 1 | Đức | 90189084 | 33310ME | CLICKLINE Forceps Insert | KARL STORZ SE & Co. KG |  |  | Từ năm 2023 trở đi | Hàm forceps, phần hàm dụng cụ dài 14 mm, hoạt động đơn, nhiều răng nhỏ, chiều rộng 4.8 mm, để kẹp gắp chính xác và không gây tổn thương. Cỡ 5 mm, chiều dài 36 cm | 9.440.000 | vn0101088272 | CÔNG TY TNHH THIẾT BỊ Y TẾ PHƯƠNG ĐÔNG | IB2400567791 | vn5300132581 | Bệnh viện Sản Nhi tỉnh Lào Cai | Đấu thầu rộng rãi | 10/02/2025 | KQ2400567791_2502101531 | 10/02/2025 | 2 | Thành phố Lào Cai,Tỉnh Lào Cai
4620 | Kìm kẹp kim hàm thẳng | Cái | 1 | Đức | 90189084 | 26173SKG | Needle Holder, 5 mm, 33 cm | medi-G GmbH |  |  | Từ năm 2023 trở đi | Kìm kẹp kim, hàm thẳng, tay cầm thẳng trục có lỗ xỏ ngón và khóa hãm, dùng với chỉ cỡ 2/0 đến 4/0, kim cỡ SH và RB (của Ethicon). Cỡ 5 mm, chiều dài 33 cm | 33.000.000 | vn0101088272 | CÔNG TY TNHH THIẾT BỊ Y TẾ PHƯƠNG ĐÔNG | IB2400567791 | vn5300132581 | Bệnh viện Sản Nhi tỉnh Lào Cai | Đấu thầu rộng rãi | 10/02/2025 | KQ2400567791_2502101531 | 10/02/2025 | 2 | Thành phố Lào Cai,Tỉnh Lào Cai
4621 | Hàm kẹp lưỡng cực | Cái | 2 | Đức | 90189084 | 26176HW | TAKE-APART Forceps Insert, 5mm, 33cm | KARL STORZ SE & Co. KG |  |  | Từ năm 2023 trở đi | Hàm kẹp lưỡng cực, hàm bản rộng 3 mm, cỡ 5 mm, chiều dài 33 cm | 8.530.000 | vn0101088272 | CÔNG TY TNHH THIẾT BỊ Y TẾ PHƯƠNG ĐÔNG | IB2400567791 | vn5300132581 | Bệnh viện Sản Nhi tỉnh Lào Cai | Đấu thầu rộng rãi | 10/02/2025 | KQ2400567791_2502101531 | 10/02/2025 | 2 | Thành phố Lào Cai,Tỉnh Lào Cai
4622 | Kẹp rốn | Cái | 530 | Trung Quốc | 3005 | GT112-100 | GT112-100 | Ningbo Greetmed Medical Instruments Co.,Ltd |  |  | 2024 | Sản xuất từ chất liệu nhựa PP nguyên sinh, độ trơn láng cao | 1.050 | vn0307780776 | CÔNG TY TNHH TRANG THIẾT BỊ Y TẾ HƯNG PHÁT | IB2400489703 | vn2200341699 | TRUNG TÂM Y TẾ HUYỆN CHÂU THÀNH | Đấu thầu rộng rãi | 10/02/2025 | 22/QĐ-TTYT | 04/02/2025 | 2 | Huyện Châu Thành,Tỉnh Sóc Trăng
4623 | Kẹp mạch máu titan mổ bắt cầu mạch vành các cỡ (Siêu nhỏ, S, Swide, M) | Cái | 4000 | Mexico |  | 005200 001200 001201 002200 | Clip kẹp mạch máu titan Weck Horizon Ligating Clips các cỡ | Hudson Respiratory Care Tecate S.De R.L De C.v |  |  | Từ năm 2022 trở về sau | Clip mạch máu - Chất liệu titanium - Cỡ : 1,91 mm x 2,24mm ; 1,98 mm x 2,87mm; 2,08mm x 2,87mm; 3,02mm x 4,68mm - Có rãnh chống trượt mô - Tiệt khuẩn - Tiêu chuẩn ISO,FDA (Cục quản lý Thực phẩm và Dược phẩm Hoa Kỳ) | 50.000 | vn0305088954 | CÔNG TY TNHH DƯỢC PHẨM PHƯƠNG PHƯƠNG | IB2400465961 | vnz000010856 | Bệnh viện thành phố Thủ Đức | Đấu thầu rộng rãi | 10/02/2025 | 220/QĐ-BV | 07/02/2025 | 2 | Thành phố Thủ Đức,TP. Hồ Chí Minh
4624 | Kẹp lưỡng cực dùng nhiều lần | Cái | 4 | Hàn Quốc |  | BF01-01R BF01-02R BF02-01R BF02-02R BF02-03R BF03-01R BF03-02R | Zerone.,Ltd | Zerone.,Ltd |  |  | 2024 | Chiều dài 9.0cm - 17.8cm Đạt tiêu chuẩn ISO 13485 | 2.750.000 | vn5200845187 | CÔNG TY TNHH DƯỢC PHẨM VẬT TƯ THIẾT BỊ Y TẾ MINH AN | IB2400622805 | vn5200902068 | Trung tâm Y tế huyện Văn Chấn | Đấu thầu rộng rãi | 10/02/2025 | KQ2400622805_2502101013 | 10/02/2025 | 1 | Huyện Văn Chấn,Tỉnh Yên Bái
4625 | Kẹp cầm máu dùng một lần | Cái | 30 | Trung Quốc |  | MD-G-HR-230-12-135Y; MD-G-HR-195-12-135Y; MD-G-HR-165-12-135Y; MD-L-HR-230-15-135Y; MDL-HR-195-15-135Y; MD-L-HR-165-15-135Y | MEDNOVA | Zhejiang Chuangxiang Medical Technology Co., Ltd |  |  | 2024 | Hemoclip dùng một lần với thiết kế góc mở ngàm lớn, cho phép điều chỉnh đóng mở clip nhiều lần trước khi tiến hành thủ thuật; xoay được 360 độ, độ mở ngàm 12mm, 15mm; Chiều dài làm việc các cỡ: 1650mm, 1950mm, 2300mm; độ mở 135 độ. Đạt tiêu chuẩn ISO13485 | 500.000 | vn5200845187 | CÔNG TY TNHH DƯỢC PHẨM VẬT TƯ THIẾT BỊ Y TẾ MINH AN | IB2400622805 | vn5200902068 | Trung tâm Y tế huyện Văn Chấn | Đấu thầu rộng rãi | 10/02/2025 | KQ2400622805_2502101013 | 10/02/2025 | 1 | Huyện Văn Chấn,Tỉnh Yên Bái
4626 | Kẹp phẫu tích có mấu - 20cm | Cái | 5 | Pakistan |  | 5-016 | Goldtier | Gold tier mic |  |  | 2024 | Kích thước: 20cm Chất liệu thép không gỉ Đạt tiêu chuẩn ISO13485 | 77.700 | vn5200845187 | CÔNG TY TNHH DƯỢC PHẨM VẬT TƯ THIẾT BỊ Y TẾ MINH AN | IB2400622805 | vn5200902068 | Trung tâm Y tế huyện Văn Chấn | Đấu thầu rộng rãi | 10/02/2025 | KQ2400622805_2502101013 | 10/02/2025 | 1 | Huyện Văn Chấn,Tỉnh Yên Bái
4627 | Kẹp phẫu tích không mấu - 14cm | Cái | 2 | Pakistan |  | 5-004 | Goldtier | Gold tier mic |  |  | 2024 | Kích thước: 14cm Chất liệu thép không gỉ Đạt tiêu chuẩn ISO 13485 | 57.750 | vn5200845187 | CÔNG TY TNHH DƯỢC PHẨM VẬT TƯ THIẾT BỊ Y TẾ MINH AN | IB2400622805 | vn5200902068 | Trung tâm Y tế huyện Văn Chấn | Đấu thầu rộng rãi | 10/02/2025 | KQ2400622805_2502101013 | 10/02/2025 | 1 | Huyện Văn Chấn,Tỉnh Yên Bái
4628 | Dây kẹp kim máy điện châm KWD 808I | Cái | 50 | Trung Quốc |  | 5002 CABLE-A | Greatwall | Wujin Greatwall Medical Device Co., Ltd. Changzhou |  |  | 2024 | Tương thích với máy điện châm KWD 808I | 31.500 | vn5200845187 | CÔNG TY TNHH DƯỢC PHẨM VẬT TƯ THIẾT BỊ Y TẾ MINH AN | IB2400622805 | vn5200902068 | Trung tâm Y tế huyện Văn Chấn | Đấu thầu rộng rãi | 10/02/2025 | KQ2400622805_2502101013 | 10/02/2025 | 1 | Huyện Văn Chấn,Tỉnh Yên Bái
4629 | Kẹp phẫu tích không mấu - 16cm | Cái | 2 | Pakistan |  | 5-005 | Goldtier | Gold tier mic |  |  | 2024 | Kích thước: 16cm Chất liệu thép không gỉ Đạt tiêu chuẩn ISO 13485 | 63.000 | vn5200845187 | CÔNG TY TNHH DƯỢC PHẨM VẬT TƯ THIẾT BỊ Y TẾ MINH AN | IB2400622805 | vn5200902068 | Trung tâm Y tế huyện Văn Chấn | Đấu thầu rộng rãi | 10/02/2025 | KQ2400622805_2502101013 | 10/02/2025 | 1 | Huyện Văn Chấn,Tỉnh Yên Bái
4630 | Kẹp phẫu tích có mấu - dài 18cm | Cái | 5 | Pakistan |  | 5-015 | Goldtier | Gold tier mic |  |  | 2024 | Kích thước: 18cm Chất liệu thép không gỉ Đạt tiêu chuẩn ISO 13485 | 70.000 | vn5200845187 | CÔNG TY TNHH DƯỢC PHẨM VẬT TƯ THIẾT BỊ Y TẾ MINH AN | IB2400622805 | vn5200902068 | Trung tâm Y tế huyện Văn Chấn | Đấu thầu rộng rãi | 10/02/2025 | KQ2400622805_2502101013 | 10/02/2025 | 1 | Huyện Văn Chấn,Tỉnh Yên Bái
4631 | Kẹp rún tiệt trùng sơ sinh | Cái | 1000 | Việt Nam |  | KR | Kẹp rốn MPV | Cty CP Nhựa Y Tế Việt Nam |  |  | Từ năm 2024 | Sản xuất từ chất liệu nhựa PP nguyên sinh, độ trơn láng cao. | 1.470 | vn0312728203 | CÔNG TY TNHH TRANG THIẾT BỊ Y TẾ MINH HOÀNG | IB2500002529 | vn3401151379 | Trung tâm Y tế huyện Tánh Linh | Đấu thầu rộng rãi | 09/02/2025 | KQ2500002529_2502091007 | 09/02/2025 | 1 | Huyện Tánh Linh,Tỉnh Bình Thuận
4632 | Kềm kẹp kim thẳng 15cm | Cái | 80 | Pakistan |  | Kềm kẹp kim thẳng 15cm | Kềm kẹp kim thẳng 15cm | Merryland Health Care Products |  |  | Từ năm 2024 | Chất liệu: thép không gỉ, kích thước: 14cm | 24.150 | vn0312728203 | CÔNG TY TNHH TRANG THIẾT BỊ Y TẾ MINH HOÀNG | IB2500002529 | vn3401151379 | Trung tâm Y tế huyện Tánh Linh | Đấu thầu rộng rãi | 09/02/2025 | KQ2500002529_2502091007 | 09/02/2025 | 1 | Huyện Tánh Linh,Tỉnh Bình Thuận
4633 | Kẹp phẫu tích không mấu 14cm | Cái | 60 | Pakistan |  | Nhíp không mấu 14cm | Nhíp không mấu 14cm | Electro Bismed |  |  | Từ năm 2024 | Chất liệu: thép không gỉ, kích thước: 14cm | 14.700 | vn0312728203 | CÔNG TY TNHH TRANG THIẾT BỊ Y TẾ MINH HOÀNG | IB2500002529 | vn3401151379 | Trung tâm Y tế huyện Tánh Linh | Đấu thầu rộng rãi | 09/02/2025 | KQ2500002529_2502091007 | 09/02/2025 | 1 | Huyện Tánh Linh,Tỉnh Bình Thuận
4634 | Kẹp phẫu tích có mấu 14cm | Cái | 60 | Pakistan |  | Nhíp có mấu 14cm | Nhíp có mấu 14cm | Electro Bismed |  |  | Từ năm 2024 | Chất liệu: thép không gỉ, kích thước: 14cm | 14.700 | vn0312728203 | CÔNG TY TNHH TRANG THIẾT BỊ Y TẾ MINH HOÀNG | IB2500002529 | vn3401151379 | Trung tâm Y tế huyện Tánh Linh | Đấu thầu rộng rãi | 09/02/2025 | KQ2500002529_2502091007 | 09/02/2025 | 1 | Huyện Tánh Linh,Tỉnh Bình Thuận
4635 | Kềm kẹp kim | Cái | 80 | Đức |  | AE 100/16 | NOPA | Nopa Instruments Medizintechnik Gmbh |  |  | 2023 trở về sau | Kẹp kim Mayo-Hegar 16cm AE 100/16 Được làm từ chất liệu thép không gỉ: inox 304 hoặc tương đương Kích thước: 16 cm. Sai số trong phạm vi 5% Kềm thẳng, không có mấu | 687.750 | vn0401881475 | CÔNG TY TNHH TANACARE | IB2400506817 | vn0401494564 | Bệnh viện Phụ sản-Nhi Đà Nẵng | Đấu thầu rộng rãi | 07/02/2025 | 88/QĐ-BVPSNĐN | 07/02/2025 | 2 | Quận Ngũ Hành Sơn,Thành phố Đà Nẵng Quận Hải Châu,Thành phố Đà Nẵng
4636 | Kẹp mạch máu Crile cong | Cái | 30 | Đức |  | AA 185/16 | NOPA | Nopa Instruments Medizintechnik Gmbh |  |  | 2023 trở về sau | Kẹp phẫu thuật Crile-Rankin cong 16cm AA 185/16 Tiêu chuẩn CE (có chứng nhận đạt tiêu chuẩn CE) Có CO chứng minh xuất xứ thuộc nhóm các nước G7 | 526.680 | vn0401881475 | CÔNG TY TNHH TANACARE | IB2400506817 | vn0401494564 | Bệnh viện Phụ sản-Nhi Đà Nẵng | Đấu thầu rộng rãi | 07/02/2025 | 88/QĐ-BVPSNĐN | 07/02/2025 | 2 | Quận Ngũ Hành Sơn,Thành phố Đà Nẵng Quận Hải Châu,Thành phố Đà Nẵng
4637 | Kẹp phẫu tích | Cái | 300 | Đức |  | AB 050/16 | NOPA | Nopa Instruments Medizintechnik Gmbh |  |  | 2023 trở về sau | Kẹp phẫu thuật Standard thẳng 16cm AB 050/16 Tiêu chuẩn ISO, CE (có chứng nhận đạt tiêu chuẩn CE) Có CO chứng minh xuất xứ thuộc nhóm các nước G7 | 239.232 | vn0401881475 | CÔNG TY TNHH TANACARE | IB2400506817 | vn0401494564 | Bệnh viện Phụ sản-Nhi Đà Nẵng | Đấu thầu rộng rãi | 07/02/2025 | 88/QĐ-BVPSNĐN | 07/02/2025 | 2 | Quận Ngũ Hành Sơn,Thành phố Đà Nẵng Quận Hải Châu,Thành phố Đà Nẵng
4638 | Kẹp phẫu thuật Mosquitos | Cái | 3 | Đức |  | 2.005.12 | HALSTED MOSQUITO Forceps 12.0cm curved | Anton Hipp GmbH |  |  | Từ năm 2024 trở về sau | Lưỡi cong Kích thước 12cm Chất liệu : Thép không gỉ 304 hoặc tương đương Có CO chứng minh xuất xứ thuộc nhóm các nước G7 (cam kết cung cấp CO, CQ, TKHQ khi bàn giao hàng hóa) | 829.500 | vn0303445745 | CÔNG TY CỔ PHẦN TRANG THIẾT BỊ Y TẾ CỔNG VÀNG | IB2400506817 | vn0401494564 | Bệnh viện Phụ sản-Nhi Đà Nẵng | Đấu thầu rộng rãi | 07/02/2025 | 88/QĐ-BVPSNĐN | 07/02/2025 | 2 | Quận Ngũ Hành Sơn,Thành phố Đà Nẵng Quận Hải Châu,Thành phố Đà Nẵng
4639 | Kẹp khuỷu | Cái | 8 | Đức |  | 3.437.14 | LUCEA Ear Forceps 14.0 cm | Anton Hipp GmbH |  |  | Từ năm 2024 trở về sau | Kích thước 14cm sai số kích thước trong phạm vi 5% Chất liệu thép inox 304 Tiêu chuẩn CE (có chứng nhận đạt tiêu chuẩn CE) Có CO chứng minh xuất xứ thuộc nhóm các nước G7 | 693.000 | vn0303445745 | CÔNG TY CỔ PHẦN TRANG THIẾT BỊ Y TẾ CỔNG VÀNG | IB2400506817 | vn0401494564 | Bệnh viện Phụ sản-Nhi Đà Nẵng | Đấu thầu rộng rãi | 07/02/2025 | 88/QĐ-BVPSNĐN | 07/02/2025 | 2 | Quận Ngũ Hành Sơn,Thành phố Đà Nẵng Quận Hải Châu,Thành phố Đà Nẵng
4640 | Kẹp rốn | Cái | 2000 | Việt Nam |  | KR.TNP | KR.TNP | Công Ty Cổ phần Tanaphar |  |  | 2023/2038 | Sản xuất từ chất liệu nhựa Polypropylen nguyên sinh, độ trơn láng cao. Không chứa độc tố DEHP. Tiệt trùng khí EO, không độc hại, không gây kích ứng. Các khớp răng đều, thẳng hàng, gờ không sắc. | 950 | vn2801615584 | CÔNG TY CỔ PHẦN ĐẦU TƯ VÀ PHÁT TRIỂN Y TẾ AN SINH | IB2400544204 | vn2801424847 | Bệnh viện Đa khoa huyện Quan Hóa | Đấu thầu rộng rãi | 07/02/2025 | KQ2400544204_2501091650 | 07/02/2025 | 2 | Huyện Quan Hoá,Tỉnh Thanh Hoá
4641 | Kẹp rún tiệt trùng sơ sinh | Cái | 300 | Việt Nam |  | KR | Kẹp rốn MPV | Cty CP Nhựa Y Tế Việt Nam |  |  | năm 2024 trở đi | Sản xuất từ chất liệu nhựa PP nguyên sinh, độ trơn láng cao. Đạt tiêu chuẩn ISO 13485:2016 (TUV) Xuất xứ: Việt Nam | 1.470 | vn0312728203 | CÔNG TY TNHH TRANG THIẾT BỊ Y TẾ MINH HOÀNG | IB2400584002 | vn3401152012 | Trung tâm Y tế huyện Tuy Phong | Đấu thầu rộng rãi | 05/02/2025 | KQ2400584002_2502051016 | 05/02/2025 | 1 | Huyện Tuy Phong,Tỉnh Bình Thuận
4642 | Kẹp kim khâu 18cm | Cái | 100 | Pakistan |  | Kẹp kim khâu 18cm | Kẹp kim khâu 18cm | Electro Bismed |  |  | năm 2024 trở đi | Kẹp kim khâu 18cm, thép không rỉ | 38.850 | vn0312728203 | CÔNG TY TNHH TRANG THIẾT BỊ Y TẾ MINH HOÀNG | IB2400584002 | vn3401152012 | Trung tâm Y tế huyện Tuy Phong | Đấu thầu rộng rãi | 05/02/2025 | KQ2400584002_2502051016 | 05/02/2025 | 1 | Huyện Tuy Phong,Tỉnh Bình Thuận
4643 | Kẹp phẫu tích có mấu 18 cm | Cái | 100 | Pakistan |  | Nhíp có mấu 18 cm | Nhíp có mấu 18 cm | Electro Bismed |  |  | năm 2024 trở đi | Nhíp có mấu 18 cm, thép không rỉ | 27.300 | vn0312728203 | CÔNG TY TNHH TRANG THIẾT BỊ Y TẾ MINH HOÀNG | IB2400584002 | vn3401152012 | Trung tâm Y tế huyện Tuy Phong | Đấu thầu rộng rãi | 05/02/2025 | KQ2400584002_2502051016 | 05/02/2025 | 1 | Huyện Tuy Phong,Tỉnh Bình Thuận
4644 | Kẹp phẫu tích không có mấu 16 cm | Cái | 100 | Pakistan |  | Nhíp nhọn 16cm | Nhíp nhọn 16cm | Electro Bismed |  |  | năm 2024 trở đi | Nhíp nhọn 16cm, thép không rỉ | 16.800 | vn0312728203 | CÔNG TY TNHH TRANG THIẾT BỊ Y TẾ MINH HOÀNG | IB2400584002 | vn3401152012 | Trung tâm Y tế huyện Tuy Phong | Đấu thầu rộng rãi | 05/02/2025 | KQ2400584002_2502051016 | 05/02/2025 | 1 | Huyện Tuy Phong,Tỉnh Bình Thuận
4645 | Kẹp rốn tiệt trùng | Chiếc | 200 | Việt Nam |  | KR |  | Công ty CP Nhựa Y tế Việt Nam |  |  | 2024 trở về sau | Sản xuất từ chất liệu nhựa PP nguyên sinh, độ trơn láng cao. Không chứa độc tố DEHP. Tiệt trùng khí EO, không độc hại, không gây kích ứng. Đạt tiêu chuẩn: EN ISO 13485:2016-TUV, ISO 9001:2015. | 1.200 | vn1800665083 | CÔNG TY TNHH TRANG THIẾT BỊ Y TẾ MIỀN TÂY | IB2400514889 | vn1500461635 | Trung tâm Y tế huyện Trà Ôn | Đấu thầu rộng rãi | 04/02/2025 | Số 31/QĐ-TTYT | 03/02/2025 | 4 | Huyện Trà Ôn,Tỉnh Vĩnh Long
4646 | Kẹp rốn | Cái | 1500 | Việt Nam |  |  |  | MPV |  |  | 2024 | Theo bản đáp ứng kỹ thuật đính kèm | 990 | vn2800588271 | CÔNG TY CỔ PHẦN THIẾT BỊ VẬT TƯ Y TẾ THANH HÓA | IB2400430076 | vn2800789034 | Bệnh viện Đa khoa Thạch Thành | Đấu thầu rộng rãi | 04/02/2025 | 1430/QĐ-BVTT | 16/12/2024 | 2 | Huyện Thạch Thành,Tỉnh Thanh Hoá
4647 | Kẹp rốn | Cái | 100 | Trung Quốc |  | GT112-100 | Greetmed | Greetmed |  |  | 2023 trở về sau | • Công dụng: dùng để kẹp dây rốn trẻ sơ sinh. • Chất liệu: ABS, PE, PP. • Màu sắc: Trắng • Kích thước: 5cm, 5.5cm. • Tiệt trùng, không chứa DEHP | 1.050 | vn2200657847 | CÔNG TY TNHH MTV TRANG THIẾT BỊ - VẬT TƯ Y TẾ HIỀN LÂM MINH | IB2400588885 | vn2200374856 | TRUNG TÂM Y TẾ THỊ XÃ NGÃ NĂM | Đấu thầu rộng rãi | 03/02/2025 | KQ2400588885_2502031526 | 03/02/2025 | 3 | Thị Xã Ngã Năm,Tỉnh Sóc Trăng
4648 | Clip polymer kẹp mạch máu | Cái | 13000 | Trung Quốc | 9018 | SRLC-M-6 SRLC-L-6 SRLC-XL-6 | Changzhou 3R Medical Device Technology Co.,Ltd | Changzhou 3R Medical Device Technology Co.,Ltd | SRLC-M-6 SRLC-L-6 SRLC-XL-6 | 230002092/PCBB-HN | 2024 trở đi | Chất liệu polymer, dùng cho mổ mở và mổ nội soi, các cỡ M, L, XL.... - Đạt tiêu chuẩn ISO 13485, CE | 32.000 | vn0101973245 | CÔNG TY CỔ PHẦN KỸ THUẬT VÀ THƯƠNG MẠI GIA PHÚC | IB2400412666 | vn2700354079 | Bệnh viện đa khoa tỉnh Ninh Bình | Đấu thầu rộng rãi | 30/01/2025 | 239/QĐ-BVĐK | 22/01/2025 | 6 | Thành phố Ninh Bình,Tỉnh Ninh Bình
4649 | Kẹp mũi dùng nhiều lần | cái | 600 | Italia |  | Kẹp mũi | Kẹp mũi | Mir |  |  | 2023 Trở đi | Chất liệu nhựa. Đệm xốp mềm. Kích thước kẹp mũi: 6.2 x 4 x 1.8 cm | 105.000 | vn0101438495 | Liên danh Công ty TNHH thương mại dịch vụ Việt Hưng và Công ty cổ phần Biolife Việt Nam. | IB2400404008 | vn2400282458 | Bệnh viện Sản - Nhi Bắc Giang | Đấu thầu rộng rãi | 27/01/2025 | 188/QĐ-BVSN | 24/01/2025 | 2 | Thành phố Bắc Giang,Tỉnh Bắc Giang
4650 | Kẹp phẫu tích có mấu | Cái | 10 | Pakistan |  | EBNPT-16 | 0 | Electro Bismed Instruments |  |  | 2023/2024 | Chất liệu: Thép không gỉ, có răng 1x2, dài 16cm. | 31.500 | vn4100867273 | CÔNG TY TNHH TRANG THIẾT BỊ Y TẾ - VẬT TƯ KHOA HỌC KỸ THUẬT LINH ANH | IB2400522927 | vn4100384484 | Trung tâm y tế thành phố Quy Nhơn | Đấu thầu rộng rãi | 25/01/2025 | 55/QĐ-TTYT | 24/01/2025 | 2 | Thành phố Quy Nhơn,Tỉnh Bình Định
4651 | Kẹp/ Clip cầm máu | Cái | 110 | Trung Quốc | 9018 | ROCC-F-26-230-C-S | ROCC-F-26-230-C-S | Micro-Tech (Nanjing) Co., Ltd |  |  | Năm 2023 trở về sau | Kẹp/clip cầm máu, tay cầm lắp sẵn, có vỏ bọc, độ mở 16mm, chiều dài làm việc 2.300 mm, xoay 2 chiều, đóng mở nhiều lần, tay cầm có thiết kế 3 ring, sử dụng 1 lần. | 405.000 | vn0106215710 | CÔNG TY CỔ PHẦN VẬT TƯ VÀ TRANG THIẾT BỊ Y TẾ CƯỜNG AN | IB2400522927 | vn4100384484 | Trung tâm y tế thành phố Quy Nhơn | Đấu thầu rộng rãi | 25/01/2025 | 55/QĐ-TTYT | 24/01/2025 | 2 | Thành phố Quy Nhơn,Tỉnh Bình Định
4652 | Kẹp phẫu tích không mấu | Cái | 10 | Pakistan |  | EBNPT-20 | 0 | Electro Bismed Instruments |  |  | 2023/2024 | Chất liệu: Thép không gỉ, không mấu, dài 20cm. | 27.300 | vn4100867273 | CÔNG TY TNHH TRANG THIẾT BỊ Y TẾ - VẬT TƯ KHOA HỌC KỸ THUẬT LINH ANH | IB2400522927 | vn4100384484 | Trung tâm y tế thành phố Quy Nhơn | Đấu thầu rộng rãi | 25/01/2025 | 55/QĐ-TTYT | 24/01/2025 | 2 | Thành phố Quy Nhơn,Tỉnh Bình Định
4653 | Kẹp phẫu tích không mấu | Cái | 10 | Pakistan |  | EBNPT-16 | 0 | Electro Bismed Instruments |  |  | 2023/2024 | Chất liệu: Thép không gỉ, không mấu, dài 16cm. | 31.500 | vn4100867273 | CÔNG TY TNHH TRANG THIẾT BỊ Y TẾ - VẬT TƯ KHOA HỌC KỸ THUẬT LINH ANH | IB2400522927 | vn4100384484 | Trung tâm y tế thành phố Quy Nhơn | Đấu thầu rộng rãi | 25/01/2025 | 55/QĐ-TTYT | 24/01/2025 | 2 | Thành phố Quy Nhơn,Tỉnh Bình Định
4654 | Kẹp săng Backhaus | Cái | 6 | Nopa/ Đức | V120 | AA 751/13 | AA 751/13 | Nopa Instruments Medizintechnik GmbH/ Đức |  |  | 2024 | Chất liệu: Thép không gỉ, chiều dài 13cm. Tiêu chuẩn: CE , ISO 13485. XXuất xứ tại Nopa/ Đức | 447.720 | vn4101361842 | CÔNG TY TNHH THƯƠNG MẠI DỊCH VỤ TỔNG HỢP BẢO HÂN | IB2400522927 | vn4100384484 | Trung tâm y tế thành phố Quy Nhơn | Đấu thầu rộng rãi | 25/01/2025 | 55/QĐ-TTYT | 24/01/2025 | 2 | Thành phố Quy Nhơn,Tỉnh Bình Định
4655 | Kẹp (kiềm) mang kim | Cái | 10 | Nopa/ Đức | V107 | AE 400/18 | AE 400/18 | Nopa Instruments Medizintechnik GmbH/ Đức |  |  | 2024 | Kẹp kim cán vàng Mayo-Hegar, đầu mạ hợp kim Tungsten, bước răng 0,5mm dài 18cm Chất liệu thép không gỉ. Tiêu chuẩn: CE, ISO 13485 Xuất xứ tại Nopa/ Đức | 1.651.860 | vn4101361842 | CÔNG TY TNHH THƯƠNG MẠI DỊCH VỤ TỔNG HỢP BẢO HÂN | IB2400522927 | vn4100384484 | Trung tâm y tế thành phố Quy Nhơn | Đấu thầu rộng rãi | 25/01/2025 | 55/QĐ-TTYT | 24/01/2025 | 2 | Thành phố Quy Nhơn,Tỉnh Bình Định
4656 | Kẹp (kiềm) mang kim | Cái | 4 | Nopa/ Đức | V108 | AE 400/20 | AE 400/20 | Nopa Instruments Medizintechnik GmbH/ Đức |  |  | 2024 | Kẹp kim cán vàng Mayo-Hegar, đầu mạ hợp kim Tungsten, bước răng 0,5mm dài 20cm Chất liệu thép không gỉ. Tiêu chuẩn: CE , ISO 13485 Xuất xứ tại Nopa/ Đức | 2.040.675 | vn4101361842 | CÔNG TY TNHH THƯƠNG MẠI DỊCH VỤ TỔNG HỢP BẢO HÂN | IB2400522927 | vn4100384484 | Trung tâm y tế thành phố Quy Nhơn | Đấu thầu rộng rãi | 25/01/2025 | 55/QĐ-TTYT | 24/01/2025 | 2 | Thành phố Quy Nhơn,Tỉnh Bình Định
4657 | Kẹp Allis | Cái | 4 | Đức | 9018 | AF.1137.15 | GIMMI GmbH | GIMMI GmbH |  |  | Năm 2023 trở về sau | "Kẹp phẫu tích mô Allis, ngàm có răng 5 x6, dài 15 cm. Tiêu chuẩn: ISO, CE" | 1.102.500 | vn4100730085 | CÔNG TY CỔ PHẦN CÔNG NGHỆ VÀ THIẾT BỊ THẮNG LỢI | IB2400522927 | vn4100384484 | Trung tâm y tế thành phố Quy Nhơn | Đấu thầu rộng rãi | 25/01/2025 | 55/QĐ-TTYT | 24/01/2025 | 2 | Thành phố Quy Nhơn,Tỉnh Bình Định
4658 | Kẹp mạch máu Kelly | Cái | 5 | Nopa/ Đức | V113 | AA 181/14 | AA 181/14 | Nopa Instruments Medizintechnik GmbH/ Đức |  |  | 2024 | Chất liệu bằng thép không gỉ. Kích thước dài 14cm, cong, không mấu. Tiêu chuẩn: CE , ISO 13485 Xuất xứ tại Nopa/ Đức | 439.530 | vn4101361842 | CÔNG TY TNHH THƯƠNG MẠI DỊCH VỤ TỔNG HỢP BẢO HÂN | IB2400522927 | vn4100384484 | Trung tâm y tế thành phố Quy Nhơn | Đấu thầu rộng rãi | 25/01/2025 | 55/QĐ-TTYT | 24/01/2025 | 2 | Thành phố Quy Nhơn,Tỉnh Bình Định
4659 | Kẹp mạch máu Kelly | Cái | 5 | Nopa/ Đức | V114 | AA 180/14 | AA 180/14 | Nopa Instruments Medizintechnik GmbH/ Đức |  |  | 2024 | Chất liệu bằng thép không gỉ. Kích thước dài 14cm, thẳng, không mấu. Tiêu chuẩn: CE , ISO 13485. Xuất xứ tại Nopa/ Đức | 472.200 | vn4101361842 | CÔNG TY TNHH THƯƠNG MẠI DỊCH VỤ TỔNG HỢP BẢO HÂN | IB2400522927 | vn4100384484 | Trung tâm y tế thành phố Quy Nhơn | Đấu thầu rộng rãi | 25/01/2025 | 55/QĐ-TTYT | 24/01/2025 | 2 | Thành phố Quy Nhơn,Tỉnh Bình Định
4660 | Cáp nối kẹp lưỡng cực cho dao mổ điện cao tần | Cái | 5 | Trung Quốc |  | 0581; 0580 | Baisheng | Baisheng Medical Co., Ltd |  |  | 2024 trở về sau | - Dây nối kẹp lưỡng cực sử dụng với kẹp lưỡng cực Valleylab-Covidien. Đạt tiêu chuẩn ISO hoặc tương đương - Quy cách đóng gói: 1 cái/ túi - Sản xuất năm 2024 trở về sau | 900.000 | vn0104927102 | Công Ty Cổ Phần COMBITECH | IB2400484165 | vnz000005189 | Bệnh Viện Quân Y 105 | Đấu thầu rộng rãi | 25/01/2025 | 26/QĐ-BVQY | 24/01/2025 | 2 | Thị xã Sơn Tây,Thành phố Hà Nội
4661 | Kẹp cầm máu loại dài | Cái | 300 | Nhật Bản | 9018 | HX-610-135L | Olympus | Aomori Olympus Co., Ltd. |  |  | 2024 trở đi | "Clip rời, vô trùng, đựng trong vỉ. Góc ngoài 135 độ. Độ dài của kẹp 9mm Đạt tiêu chuẩn ISO Sản xuất năm 2024 trở về sau" | 410.000 | vn0101174429 | CÔNG TY TNHH SẢN XUẤT VÀ THƯƠNG MẠI TRẦN LÊ | IB2400484165 | vnz000005189 | Bệnh Viện Quân Y 105 | Đấu thầu rộng rãi | 25/01/2025 | 26/QĐ-BVQY | 24/01/2025 | 2 | Thị xã Sơn Tây,Thành phố Hà Nội
4662 | Tay cầm gắn kẹp cầm máu xoay được | Cái | 2 | Nhật Bản | 9033 | HX-110LR | Olympus | Aomori Olympus Co., Ltd. |  |  | 2024 trở đi | "Tay cầm gắp kẹp clip, sử dụng nhiều lần, có thể xoay được, tương thích với đường kính kênh dụng cụ 2.8mm hoặc hơn, chiều dài làm việc 1650mm. Đường kính ngoài vỏ tay cầm 2.7mm - Đạt tiêu chuẩn ISO - Sản xuất năm 2024 trở về sau" | 19.000.000 | vn0101174429 | CÔNG TY TNHH SẢN XUẤT VÀ THƯƠNG MẠI TRẦN LÊ | IB2400484165 | vnz000005189 | Bệnh Viện Quân Y 105 | Đấu thầu rộng rãi | 25/01/2025 | 26/QĐ-BVQY | 24/01/2025 | 2 | Thị xã Sơn Tây,Thành phố Hà Nội
4663 | Kẹp chi cho máy điện tim 6 bút Nihon Kohden | Bộ | 8 | Nhật Bản |  | H068A | Nihon Kohden | Nihon Kohden |  |  | 2024 | Kẹp bằng nhựa, đầu sắt cắm cáp điện tim đường kính 3mm | 1.760.000 | vn0108645966 | LIÊN DANH MAXMED - QUỐC KHÁNH | IB2400484165 | vnz000005189 | Bệnh Viện Quân Y 105 | Đấu thầu rộng rãi | 25/01/2025 | 26/QĐ-BVQY | 24/01/2025 | 2 | Thị xã Sơn Tây,Thành phố Hà Nội
4664 | Clip kẹp mạch máu polymer Hemolok các cỡ | Cái | 1200 | Hoa Kỳ | 9018 | 2231, 2232, 2233 | VAS-Q-CLIP | Nanova Biomaterials, Inc. |  |  | Sản xuất năm 2024 trở về sau | - Chất liệu polymer không tiêu, không dẫn điện, dẫn nhiệt và không ảnh hưởng đến CT, MRI và X-quang (Phi kim loại, không từ tính...) - Các cỡ ML, L, XL. Cỡ ML kẹp mạch từ 3-10mm, L kẹp mạch, từ 5-13mm, XL kẹp mạch từ 7-16mm. - Đạt tiêu chuẩn FDA, ISO 13485 - Sản xuất năm 2024 trở về sau | 59.800 | vn0110028992 | CÔNG TY CỔ PHẦN THIẾT BỊ Y TẾ VÀ THƯƠNG MẠI HYVIC | IB2400484165 | vnz000005189 | Bệnh Viện Quân Y 105 | Đấu thầu rộng rãi | 25/01/2025 | 26/QĐ-BVQY | 24/01/2025 | 2 | Thị xã Sơn Tây,Thành phố Hà Nội
4665 | Kẹp cầm máu nóng | Cái | 2 | Nhật Bản | 9018 | FD-411QR | Olympus | Aomori Olympus Co., Ltd. |  |  | 2024 trở đi | "Chiều dài làm việc 1950mm, đường kính kênh dụng cụ tối thiểu 3.2mm, độ mở rộng 4mm Đạt tiêu chuẩn ISO Sản xuất năm 2024 trở về sau" | 4.753.000 | vn0101174429 | CÔNG TY TNHH SẢN XUẤT VÀ THƯƠNG MẠI TRẦN LÊ | IB2400484165 | vnz000005189 | Bệnh Viện Quân Y 105 | Đấu thầu rộng rãi | 25/01/2025 | 26/QĐ-BVQY | 24/01/2025 | 2 | Thị xã Sơn Tây,Thành phố Hà Nội
4666 | Kẹp Catheter | Cái | 140 | Ireland |  | RPC4171 | Baxter | Baxter Healthcare S.A |  |  | 2023 trở về sau | Dùng để kẹp catheter lọc màng bụng trong trường hợp catheter bị thủng gây rò rỉ dịch màng bụng hoặc thay bộ chuyển tiếp cho bệnh nhân lọc màng bụng Chất liệu polypropylene Tiệt khuẩn, vô trùng Tiêu chuẩn ISO 13485 | 38.500 | vn0102045497 | CÔNG TY CỔ PHẦN THƯƠNG MẠI VÀ DƯỢC PHẨM TÂN THÀNH | IB2400559998 | vn0400228672 | BỆNH VIỆN ĐÀ NẴNG | Đấu thầu rộng rãi | 24/01/2025 | KQ2400559998_2501242001 | 24/01/2025 | 2 | Quận Hải Châu,Thành phố Đà Nẵng
4667 | Kẹp thay dịch | Cái | 170 | Ireland |  | SPC4527 | Baxter | Baxter Healthcare S.A |  |  | 2023 trở về sau | Kẹp dây dẫn của túi dịch lọc màng bụng, dùng để hỗ trợ cho việc lắp và tháo rời đầu nối bộ lọc màng bụng khỏi Dung dịch lọc màng bụng. Vật liệu: nhựa acetal Không đóng gói vô trùng Tiêu chuẩn ISO 13485 | 28.000 | vn0102045497 | CÔNG TY CỔ PHẦN THƯƠNG MẠI VÀ DƯỢC PHẨM TÂN THÀNH | IB2400559998 | vn0400228672 | BỆNH VIỆN ĐÀ NẴNG | Đấu thầu rộng rãi | 24/01/2025 | KQ2400559998_2501242001 | 24/01/2025 | 2 | Quận Hải Châu,Thành phố Đà Nẵng
4668 | Kẹp rốn | Cái | 1600 | Việt Nam |  | KR | - | Công ty cổ phần nhựa y tế Việt Nam (MPV) |  |  | 2024 | Sản xuất từ chất liệu nhựa PP nguyên sinh, độ trơn láng cao. - Các khớp răng đều, thẳng hàng, gờ không sắc - Tiệt trùng khí EO, không độc hại, không gây kích ứng. | 1.350 | vn0600297151 | CÔNG TY CỔ PHẦN THIẾT BỊ DƯỢC PHẨM & DỊCH VỤ Y TẾ NAM ĐỊNH | IB2400570264 | vn0600348617 | Trung tâm y tế huyện Giao Thủy | Đấu thầu rộng rãi | 24/01/2025 | KQ2400570264_2501241721 | 24/01/2025 | 1 | Huyện Giao Thủy,Tỉnh Nam Định
4669 | Kẹp rốn nhựa | Cái | 4000 | Việt Nam |  | KR | KR | Công ty cổ phần Nhựa y tế Việt Nam (MPV)/Việt Nam |  |  | 2024 trở về sau | Kẹp rốn nhựa sản xuất từ chất liệu nhựa PP nguyên sinh, độ trơn láng cao. Không chứa độc tố DEHP | 1.000 | vn0101849706 | CÔNG TY TNHH THIẾT BỊ Y TẾ VÀ HOÁ CHẤT HOÀNG PHƯƠNG | IB2400593945 | vn4900152080 | Bệnh viện Đa khoa tỉnh Lạng Sơn | Chào hàng cạnh tranh | 24/01/2025 | KQ2400593945_2501241708 | 24/01/2025 | 3 | Huyện Cao Lộc,Tỉnh Lạng Sơn
4670 | Hàm forceps kẹp | Chiếc | 1 | Karl Storz |  | 33321ON | 33321ON | Đức |  |  | 2023 trở đi | Phần hàm dụng cụ dài 26 mm, hoạt động đơn, có mở lỗ, có răng cưa nhỏ mịn, không gây tổn thương. Cỡ 5 mm, chiều dài 36 cm | 9.400.000 | vn2400892767 | CÔNG TY TNHH THƯƠNG MẠI VÀ TRANG THIẾT BỊ THÀNH AN | IB2400546170 | vn2400479454 | TRUNG TÂM Y TẾ THỊ XÃ VIỆT YÊN | Đấu thầu rộng rãi | 24/01/2025 | KQ2400546170_2501240845 | 24/01/2025 | 3 | Thị xã Việt Yên,Tỉnh Bắc Giang
4671 | Hàm forceps kẹp | Chiếc | 1 | Karl Storz |  | 33310ME | 33310ME | Đức |  |  | 2023 trở đi | Hàm forceps kẹp. Phần hàm dụng cụ dài 14 mm, hoạt động đơn, nhiều răng nhỏ, chiều rộng 4.8 mm, để kẹp gắp chính xác và không gây tổn thương. Cỡ 5 mm, chiều dài 36 cm | 9.400.000 | vn2400892767 | CÔNG TY TNHH THƯƠNG MẠI VÀ TRANG THIẾT BỊ THÀNH AN | IB2400546170 | vn2400479454 | TRUNG TÂM Y TẾ THỊ XÃ VIỆT YÊN | Đấu thầu rộng rãi | 24/01/2025 | KQ2400546170_2501240845 | 24/01/2025 | 3 | Thị xã Việt Yên,Tỉnh Bắc Giang
4672 | Kẹp rốn trẻ sơ sinh | Cái | 300 | Việt Nam |  | KR | MPV | Công ty cổ phần Nhựa y tế Việt Nam (MPV)/ Việt Nam |  |  | Năm 2024 | Nhựa nguyên sinh, không chứa DEHP, không gây độc, không kích ứng. Gồm 2 phần nối với nhau bằng các khớp răng, màu trắng, trong, cứng, nhẵn. Tiệt trùng bằng khí Ethylene Oxide (E.O). Đạt tiêu chuẩn ISO 13485 | 1.400 | vn0102398340 | CÔNG TY CỔ PHẦN THIẾT BỊ Y TẾ THÁI PHÚ | IB2500012055 | vn1000586121 | Bệnh viện đa khoa Hưng Hà | Chào hàng cạnh tranh | 24/01/2025 | KQ2500012055_2501241411 | 24/01/2025 | 3 | Huyện Hưng Hà,Tỉnh Thái Bình
4673 | Kẹp rún tiệt trùng sơ sinh | Cái | 200 | Việt Nam |  | KR | Kẹp rốn MPV | Cty CP Nhựa Y Tế Việt Nam |  |  | Từ năm 2024 trở đi | Sản xuất từ chất liệu nhựa PP nguyên sinh, độ trơn láng cao. Đạt tiêu chuẩn ISO, TCVN | 1.470 | vn0312728203 | CÔNG TY TNHH TRANG THIẾT BỊ Y TẾ MINH HOÀNG | IB2400562328 | vn3400813598 | Trung Tâm Y Tế Thành Phố Phan Thiết | Đấu thầu rộng rãi | 24/01/2025 | KQ2400562328_2501221647 | 24/01/2025 | 1 | Thành phố Phan Thiết,Tỉnh Bình Thuận
4674 | Kẹp catheter | Cái | 20 | Ireland | 39269039 | RPC4171 | Baxter | Hsx: Baxter Healthcare S.A Csh: Baxter Healthcare SA/ Thụy Sỹ |  |  | Năm 2024 trở về sau | Dùng để kẹp catheter lọc màng bụng trong trường hợp catheter bị thủng gây rò rĩ dịch màng bụng hoặc thay bộ chuyển tiếp cho bệnh nhân lọc màng bụng Chất liệu polypropylene Tiệt khuẩn bằng etylen oxide | 38.900 | vn0102045497 | CÔNG TY CỔ PHẦN THƯƠNG MẠI VÀ DƯỢC PHẨM TÂN THÀNH | IB2400596206 | vn4900152080 | Bệnh viện Đa khoa tỉnh Lạng Sơn | Đấu thầu rộng rãi | 24/01/2025 | KQ2400596206_2501241416 | 24/01/2025 | 1 | Huyện Cao Lộc,Tỉnh Lạng Sơn
4675 | Kẹp thay dịch | Cái | 20 | Ireland | 39269039 | SPC4527 | Baxter | Hsx: Baxter Healthcare S.A Csh: Baxter Healthcare SA/ Thụy Sỹ |  |  | Năm 2024 trở về sau | Kẹp dùng để hỗ trợ cho việc lắp và tháo rời đầu nối bộ lọc màng bụng khỏi Dung dịch lọc màng bụng. Kích thước: 9,6cm x 13cm Vật liệu: nhựa acetal | 28.500 | vn0102045497 | CÔNG TY CỔ PHẦN THƯƠNG MẠI VÀ DƯỢC PHẨM TÂN THÀNH | IB2400596206 | vn4900152080 | Bệnh viện Đa khoa tỉnh Lạng Sơn | Đấu thầu rộng rãi | 24/01/2025 | KQ2400596206_2501241416 | 24/01/2025 | 1 | Huyện Cao Lộc,Tỉnh Lạng Sơn
4676 | Kẹp gắp sỏi | Cái | 4 | Trung Quốc |  | N1030-1 | HAWK | Hangzhou Hawk Optical Electronic Instrument Co.,Ltd | HAWK |  | 2023 trở về sau | Kẹp gắp sỏi, Dài 58cm, cỡ 5Fr. Đạt tiêu chuẩn chất lượng ISO13485 | 19.000.000 | vn0106318579 | CÔNG TY CỔ PHẦN ACCUTECH VIỆT NAM | IB2400591996 | vn5100135641 | BỆNH VIỆN ĐA KHOA TỈNH HÀ GIANG | Đấu thầu rộng rãi | 24/01/2025 | KQ2400591996_2501240959 | 24/01/2025 | 2 | TP Hà Giang,Tỉnh Hà Giang
4677 | Kẹp cầm máu dùng 1 lần, độ mở ngàm 12mm, 15mm | Cái | 100 | Trung Quốc | 9018 | MD-L-HR-230-15-135-Y; MD-L-HR-195-15-135-Y; MD-L-HR-165-15-135-Y; | MEDNOVA | Zhejiang Chuangxiang Medical Technology Co., Ltd (Hiệu: MEDNOVA) |  |  | 2024 trở về sau | Hemoclip dùng một lần với thiết kế góc mở ngàm lớn, cho phép điều chỉnh đóng mở clip nhiều lần trước khi tiến hành thủ thuật; xoay được 360 độ, độ mở ngàm 15mm; CD làm việc các cỡ: 1650mm, 1950mm, 2300mm; độ mở 135 độ. Tiêu chuẩn chất lượng: ISO 13485. | 500.000 | vn0109126579 | CÔNG TY TNHH THIẾT BỊ Y TẾ MINH QUYẾT | IB2400614347 | vnz000005189 | Bệnh Viện Quân Y 105 | Chào hàng cạnh tranh | 24/01/2025 | KQ2400614347_2501240922 | 24/01/2025 | 1 | Thị xã Sơn Tây,Thành phố Hà Nội
4678 | Clip polymer kẹp mạch máu | cái | 500 | Anh |  | 0301-10ML; 0301-10L; 0301-10XL | Grena | Grena Ltd. |  |  | 2024 | - Chất liệu: polymer không tiêu. Dùng để kẹp các cấu trúc mô dạng ống hoặc mạch máu trong quá trình phẫu thuật để cầm máu khi cần sử dụng các clip không tiêu. - Kẹp được mạch máu cỡ 3 mm đến 16 mm. - Chiều dài chân clip ngoài lần lượt: 9,5-13-17,8mm. Độ dày chân clip: 0,83-1,29mm. Đường kính phần lồi của Clip khi đóng: 1,1-1,2-1,3mm, khi mở: 7,5-10,2-14mm - Có các răng nhọn - gập góc hai bên sắp xếp so le nghiêng về phía mô bị kẹp. Kiểu khớp động Đạt tiêu chuẩn chất lượng: CE | 87.990 | vn0500391288 | CÔNG TY TNHH LÊ LỢI | IB2400557101 | vnz000023606 | Bệnh viện Nam Thăng Long | Đấu thầu rộng rãi | 24/01/2025 | KQ2400557101_2501241156 | 24/01/2025 | 1 | Quận Bắc Từ Liêm,Thành phố Hà Nội
4679 | Kẹp rốn | cái | 500 | Việt Nam |  | KR | MVP | Công ty cổ phần nhựa y tế Việt Nam (MPV) |  |  | 2024 | Sản xuất từ chất liệu nhựa PP nguyên sinh, độ trơn láng cao. Đạt tiêu chuẩn ISO 13485:2016 | 1.995 | vn0500391288 | CÔNG TY TNHH LÊ LỢI | IB2400557101 | vnz000023606 | Bệnh viện Nam Thăng Long | Đấu thầu rộng rãi | 24/01/2025 | KQ2400557101_2501241156 | 24/01/2025 | 1 | Quận Bắc Từ Liêm,Thành phố Hà Nội
4680 | Clip mạch máu Polymer | Cái | 2000 | Anh Quốc |  | LMLXL004 | Clip Polymer kẹp mạch máu cỡ XL | Locamed Limited |  |  | 2024 | Độ tương thích cao: với chất liệu Polymer không tiêu Có khóa. Đóng nhanh, hiệu quả, an toàn. Có răng tích hợp giúp clip không bị trượt trên mô, không hấp thụ. Gây nhiễu thấp, an toàn trong: CT, X-quang và MRI Kẹp được mạch máu cỡ: XL 7mm-16mm | 62.500 | vn0107445178 | Liên danh ABCOM - Thành An | IB2400624682 | vn2400856409 | Trung tâm Y tế huyện Hiệp Hòa | Đấu thầu rộng rãi | 24/01/2025 | KQ2400624682_2501231124 | 23/01/2025 | 2 | Huyện Hiệp Hoà,Tỉnh Bắc Giang
4681 | Kẹp titan túi phình mạch máu não các loại | Cái | 300 | Đức |  | 06-05-740T; 06-05-750T; 06-05-760T; 06-05-780T; 06-05-792T; 06-05-790T; 06-05-742T; 06-05-752T; 06-05-762T; 06-05-754T; 06-05-764T; 06-05-748T; 06-05-758T; 06-05-759T; 06-05-597T; 06-05-598T; 06-05-599T; 06-05-600T; 06-05-637T; 06-05-638T; 06-05-639T; 06-05-640T; 06-05-644T; 06-05-654T; 06-05-680T; 06-05-690T; 06-05-710T; 06-05-711T; 06-05-712T | Rebstock Instruments GmbH | Rebstock Instruments GmbH |  |  | 2023-2024 | Bao gồm 2 loại: Loại mini và Loại chuẩn (Standard) vĩnh viễn chất liệu titanium. Đóng gói tiệt trùng sẵn. Loại chuẩn: - Hình dạng cấu tạo cong/ lưỡi lê / thẳng/vòng nhẫn. - Chiều dài hàm kẹp từ 3mm đến 20mm - Lực kẹp từ 150gms đến 200gms - Độ mở hàm từ 6.2mm đến 11.4mm - Có chốt chống kẹt mạch máu vào góc hàm clip. Loại mini: - Hình dạng cấu tạo cong / thẳng. - Chiều dài hàm kẹp từ 3mm đến 5mm. - Lực kẹp 110gms - Độ mở hàm từ 3.3mm đến 4.0mm - Có chốt chống kẹt mạch máu vào góc hàm clip. | 5.700.000 | vn0401321018 | CÔNG TY TNHH K.A.L.H.U | IB2400502081 | vn0400228672 | BỆNH VIỆN ĐÀ NẴNG | Đấu thầu rộng rãi | 24/01/2025 | 78/QĐ-BVĐN | 22/01/2025 | 2 | Quận Hải Châu,Thành phố Đà Nẵng
4682 | Kẹp Mospuito thẳng 12cm | Cái | 20 | Pakistan |  | AI-GS-02-270 | AI-GS-02-270 | Acheron Instrument |  |  | 2023 - 2024 | Theo bảng đáp ứng thông số kỹ thuật kèm theo | 63.000 | vn0101185646 | CÔNG TY TNHH DŨNG PHƯƠNG | IB2400578162 | vnz000011103 | BỆNH VIỆN NHI TỈNH GIA lAI | Chào hàng cạnh tranh | 24/01/2025 | KQ2400578162_2501240830 | 24/01/2025 | 2 | Thành phố Pleiku,Tỉnh Gia Lai
4683 | Kẹp gắp dị vật tai 14cm | Cái | 2 | Pakistan |  | 44.0170.14 | 44.0170.14 | Hilbro Instruments (Pvt) Ltd |  |  | 2023 - 2024 | Theo bảng đáp ứng thông số kỹ thuật kèm theo | 620.000 | vn0101185646 | CÔNG TY TNHH DŨNG PHƯƠNG | IB2400578162 | vnz000011103 | BỆNH VIỆN NHI TỈNH GIA lAI | Chào hàng cạnh tranh | 24/01/2025 | KQ2400578162_2501240830 | 24/01/2025 | 2 | Thành phố Pleiku,Tỉnh Gia Lai
4684 | Kẹp phẫu tích có mấu, mấu nhỏ 1cm | Cái | 5 | Pakistan |  | AI-GS-02-155 | AI-GS-02-155 | Acheron Instrument |  |  | 2023 - 2024 | Theo bảng đáp ứng thông số kỹ thuật kèm theo | 72.000 | vn0101185646 | CÔNG TY TNHH DŨNG PHƯƠNG | IB2400578162 | vnz000011103 | BỆNH VIỆN NHI TỈNH GIA lAI | Chào hàng cạnh tranh | 24/01/2025 | KQ2400578162_2501240830 | 24/01/2025 | 2 | Thành phố Pleiku,Tỉnh Gia Lai
4685 | Kẹp mang kim số 5 | Cái | 5 | Pakistan |  | 25-133 | 25-133 | Simaeco Traders |  |  | 2023 - 2024 | Theo bảng đáp ứng thông số kỹ thuật kèm theo | 37.000 | vn0101185646 | CÔNG TY TNHH DŨNG PHƯƠNG | IB2400578162 | vnz000011103 | BỆNH VIỆN NHI TỈNH GIA lAI | Chào hàng cạnh tranh | 24/01/2025 | KQ2400578162_2501240830 | 24/01/2025 | 2 | Thành phố Pleiku,Tỉnh Gia Lai
4686 | Kẹp mạch máu Bulldog | Cái | 4 | Pakistan |  | 34.0050.04 | 34.0050.04 | Hilbro Instruments (Pvt) Ltd |  |  | 2023 - 2024 | Theo bảng đáp ứng thông số kỹ thuật kèm theo | 840.000 | vn0101185646 | CÔNG TY TNHH DŨNG PHƯƠNG | IB2400578162 | vnz000011103 | BỆNH VIỆN NHI TỈNH GIA lAI | Chào hàng cạnh tranh | 24/01/2025 | KQ2400578162_2501240830 | 24/01/2025 | 2 | Thành phố Pleiku,Tỉnh Gia Lai
4687 | Kẹp phẫu tích không mấu 18cm | Cái | 5 | Pakistan |  | AI-GS-02-081 | AI-GS-02-081 | Acheron Instrument |  |  | 2023 - 2024 | Theo bảng đáp ứng thông số kỹ thuật kèm theo | 63.000 | vn0101185646 | CÔNG TY TNHH DŨNG PHƯƠNG | IB2400578162 | vnz000011103 | BỆNH VIỆN NHI TỈNH GIA lAI | Chào hàng cạnh tranh | 24/01/2025 | KQ2400578162_2501240830 | 24/01/2025 | 2 | Thành phố Pleiku,Tỉnh Gia Lai
4688 | Panh kẹp kim, thẳng, không mấu | Cái | 55 | Pakistan |  | 22.0056.16 | 22.0056.16 | Hilbro Instruments (Pvt) Ltd |  |  | 2023 - 2024 | Theo bảng đáp ứng thông số kỹ thuật kèm theo | 223.800 | vn0101185646 | CÔNG TY TNHH DŨNG PHƯƠNG | IB2400578162 | vnz000011103 | BỆNH VIỆN NHI TỈNH GIA lAI | Chào hàng cạnh tranh | 24/01/2025 | KQ2400578162_2501240830 | 24/01/2025 | 2 | Thành phố Pleiku,Tỉnh Gia Lai
4689 | Kẹp mang kim số 2 | Cái | 5 | Pakistan |  | AI-GS-04-082 | AI-GS-04-082 | Acheron Instrument |  |  | 2023 - 2024 | Theo bảng đáp ứng thông số kỹ thuật kèm theo | 55.000 | vn0101185646 | CÔNG TY TNHH DŨNG PHƯƠNG | IB2400578162 | vnz000011103 | BỆNH VIỆN NHI TỈNH GIA lAI | Chào hàng cạnh tranh | 24/01/2025 | KQ2400578162_2501240830 | 24/01/2025 | 2 | Thành phố Pleiku,Tỉnh Gia Lai
4690 | Kẹp mang kim số 4 | Cái | 5 | Pakistan |  | AI-GS-04-084 | AI-GS-04-084 | Acheron Instrument |  |  | 2023 - 2024 | Theo bảng đáp ứng thông số kỹ thuật kèm theo | 92.000 | vn0101185646 | CÔNG TY TNHH DŨNG PHƯƠNG | IB2400578162 | vnz000011103 | BỆNH VIỆN NHI TỈNH GIA lAI | Chào hàng cạnh tranh | 24/01/2025 | KQ2400578162_2501240830 | 24/01/2025 | 2 | Thành phố Pleiku,Tỉnh Gia Lai
4691 | Kẹp Mospuito cong 12cm | Cái | 20 | Pakistan |  | 14.0071.12 | 14.0071.12 | Hilbro Instruments (Pvt) Ltd |  |  | 2023 - 2024 | Theo bảng đáp ứng thông số kỹ thuật kèm theo | 193.500 | vn0101185646 | CÔNG TY TNHH DŨNG PHƯƠNG | IB2400578162 | vnz000011103 | BỆNH VIỆN NHI TỈNH GIA lAI | Chào hàng cạnh tranh | 24/01/2025 | KQ2400578162_2501240830 | 24/01/2025 | 2 | Thành phố Pleiku,Tỉnh Gia Lai
4692 | Kẹp gắp dị vật tai Alligator 9cm | Cái | 5 | Pakistan |  | AI-ET-08-013 | AI-ET-08-013 | Acheron Instrument |  |  | 2023 - 2024 | Theo bảng đáp ứng thông số kỹ thuật kèm theo | 251.000 | vn0101185646 | CÔNG TY TNHH DŨNG PHƯƠNG | IB2400578162 | vnz000011103 | BỆNH VIỆN NHI TỈNH GIA lAI | Chào hàng cạnh tranh | 24/01/2025 | KQ2400578162_2501240830 | 24/01/2025 | 2 | Thành phố Pleiku,Tỉnh Gia Lai
4693 | Kẹp mang kim số 3 | Cái | 5 | Pakistan |  | 25-131 | 25-131 | Simaeco Traders |  |  | 2023 - 2024 | Theo bảng đáp ứng thông số kỹ thuật kèm theo | 37.000 | vn0101185646 | CÔNG TY TNHH DŨNG PHƯƠNG | IB2400578162 | vnz000011103 | BỆNH VIỆN NHI TỈNH GIA lAI | Chào hàng cạnh tranh | 24/01/2025 | KQ2400578162_2501240830 | 24/01/2025 | 2 | Thành phố Pleiku,Tỉnh Gia Lai
4694 | Kẹp Allis | Cái | 10 | Pakistan |  | AI-GS-02-435 | AI-GS-02-435 | Acheron Instrument |  |  | 2023 - 2024 | Theo bảng đáp ứng thông số kỹ thuật kèm theo | 91.500 | vn0101185646 | CÔNG TY TNHH DŨNG PHƯƠNG | IB2400578162 | vnz000011103 | BỆNH VIỆN NHI TỈNH GIA lAI | Chào hàng cạnh tranh | 24/01/2025 | KQ2400578162_2501240830 | 24/01/2025 | 2 | Thành phố Pleiku,Tỉnh Gia Lai
4695 | Kẹp mạch máu, cong, không mấu | Cái | 137 | Pakistan |  | 6-024 | Goldtier | Goldtier |  |  | 2024 trở về sau | Chất liệu thép không gỉ dùng trong y tế, cong, không mấu, dài 16cm | 51.000 | vn0103809674 | CÔNG TY TNHH THƯƠNG MẠI VÀ THIẾT BỊ QUANG MINH | IB2500009147 | vn5000700201 | Bệnh viện Công an tỉnh Tuyên Quang | Đấu thầu rộng rãi | 23/01/2025 | KQ2500009147_2501231629 | 23/01/2025 | 1 | Thành Phố Tuyên Quang,Tỉnh Tuyên Quang
4696 | Kẹp tái định vị xương, cong, dài 205mm | Cái | 1 | Pakistan | 9018 | Kẹp fixchang 13cm | Kẹp fixchang 13cm | Prime Tech Surgico |  |  |  | Chất liệu: thép không gỉ. Sai số kích thước:(±5%) Tiêu chuẩn hệ thống quản lý chất lượng của nhà sản xuất thiết bị:CE, ISO 13485, ISO 9001. Năm sản xuất thiết bị: 2024 trở về sau.Mới 100% | 650.000 | vn0101896657 | CÔNG TY TNHH ĐẦU TƯ THƯƠNG MẠI TRƯỜNG THỊNH | IB2400535553 | vn0500475033 | Bệnh viện đa khoa huyện Ba Vì | Đấu thầu rộng rãi | 23/01/2025 | 36/QĐ-BVBV | 17/01/2025 | 1 | Huyện Ba Vì,Thành phố Hà Nội
4697 | Kìm kẹp kim, cỡ to | Cái | 59 | Pakistan | 9018 | 25_133 | 25_133 | Prime Tech Surgico |  |  |  | Kích thước 20cm Chất liệu: thép không gỉ. Sai số kích thước: (±5%) Tiêu chuẩn hệ thống quản lý chất lượng của nhà sản xuất thiết bị:CE, ISO 13485, ISO 9001. Năm sản xuất thiết bị: 2024 trở về sau.Mới 100% | 43.680 | vn0101896657 | CÔNG TY TNHH ĐẦU TƯ THƯƠNG MẠI TRƯỜNG THỊNH | IB2400535553 | vn0500475033 | Bệnh viện đa khoa huyện Ba Vì | Đấu thầu rộng rãi | 23/01/2025 | 36/QĐ-BVBV | 17/01/2025 | 1 | Huyện Ba Vì,Thành phố Hà Nội
4698 | Kẹp gắp Foerster-Ballenger thẳng, ngàm trơn | Cái | 13 | Pakistan | 9018 | 19_1020 | 19_1020 | Prime Tech Surgico |  |  |  | Kích thước 25cm Chất liệu: thép không gỉ. Sai số kích thước:(±5%) Tiêu chuẩn hệ thống quản lý chất lượng của nhà sản xuất thiết bị:CE, ISO 13485, ISO 9001. Năm sản xuất thiết bị: 2024 trở về sau.Mới 100% | 75.000 | vn0101896657 | CÔNG TY TNHH ĐẦU TƯ THƯƠNG MẠI TRƯỜNG THỊNH | IB2400535553 | vn0500475033 | Bệnh viện đa khoa huyện Ba Vì | Đấu thầu rộng rãi | 23/01/2025 | 36/QĐ-BVBV | 17/01/2025 | 1 | Huyện Ba Vì,Thành phố Hà Nội
4699 | Kẹp phẫu tích tử cung Pozzi | Cái | 2 | Pakistan | 9018 | 61_450 | 61_450 | Prime Tech Surgico |  |  |  | Kích thước 25cm Chất liệu: thép không gỉ. Sai số kích thước:(±5%) Tiêu chuẩn hệ thống quản lý chất lượng của nhà sản xuất thiết bị:CE, ISO 13485, ISO 9001. Năm sản xuất thiết bị: 2024 trở về sau.Mới 100% | 70.000 | vn0101896657 | CÔNG TY TNHH ĐẦU TƯ THƯƠNG MẠI TRƯỜNG THỊNH | IB2400535553 | vn0500475033 | Bệnh viện đa khoa huyện Ba Vì | Đấu thầu rộng rãi | 23/01/2025 | 36/QĐ-BVBV | 17/01/2025 | 1 | Huyện Ba Vì,Thành phố Hà Nội
4700 | Kẹp răng chuột | Cái | 41 | Pakistan | 9018 | 51_200 | 51_200 | Prime Tech Surgico |  |  |  | Kích thước 16cm Chất liệu: thép không gỉ. Sai số kích thước: (±5%) Tiêu chuẩn hệ thống quản lý chất lượng của nhà sản xuất thiết bị:CE, ISO 13485, ISO 9001. Năm sản xuất thiết bị: 2024 trở về sau.Mới 100% | 48.000 | vn0101896657 | CÔNG TY TNHH ĐẦU TƯ THƯƠNG MẠI TRƯỜNG THỊNH | IB2400535553 | vn0500475033 | Bệnh viện đa khoa huyện Ba Vì | Đấu thầu rộng rãi | 23/01/2025 | 36/QĐ-BVBV | 17/01/2025 | 1 | Huyện Ba Vì,Thành phố Hà Nội
4701 | Kẹp động mạch tử cung Heaney, cong, ngàm có răng, có rãnh | Cái | 4 | Pakistan | 9018 | 17_264 | 17_264 | Prime Tech Surgico |  |  |  | Kích thước 20cm Chất liệu: thép không gỉ. Sai số kích thước: (±5%) Tiêu chuẩn hệ thống quản lý chất lượng của nhà sản xuất thiết bị:CE, ISO 13485, ISO 9001. Năm sản xuất thiết bị: 2024 trở về sau.Mới 100% | 55.000 | vn0101896657 | CÔNG TY TNHH ĐẦU TƯ THƯƠNG MẠI TRƯỜNG THỊNH | IB2400535553 | vn0500475033 | Bệnh viện đa khoa huyện Ba Vì | Đấu thầu rộng rãi | 23/01/2025 | 36/QĐ-BVBV | 17/01/2025 | 1 | Huyện Ba Vì,Thành phố Hà Nội
4702 | Kẹp gắp Foerster-Ballenger, thẳng, ngàm răng cưa, có khóa | Cái | 107 | Pakistan | 9018 | 19_1020 | 19_1020 | Prime Tech Surgico |  |  |  | Kích thước 25cm Chất liệu: thép không gỉ. Sai số kích thước: (±5%) Tiêu chuẩn hệ thống quản lý chất lượng của nhà sản xuất thiết bị:CE, ISO 13485, ISO 9001. Năm sản xuất thiết bị: 2024 trở về sau.Mới 100% | 75.000 | vn0101896657 | CÔNG TY TNHH ĐẦU TƯ THƯƠNG MẠI TRƯỜNG THỊNH | IB2400535553 | vn0500475033 | Bệnh viện đa khoa huyện Ba Vì | Đấu thầu rộng rãi | 23/01/2025 | 36/QĐ-BVBV | 17/01/2025 | 1 | Huyện Ba Vì,Thành phố Hà Nội
4703 | Kẹp mang kim (cỡ đại) | Cái | 1 | Ý |  | 520770 | 520770 | Coricama SRL |  |  | 2023 trở về sau | - Dùng để kẹp kim khâu trong quá trình khâu - Hàm kích thước 9mm (12mm từ đầu đến trục), cong, không khóa, tổng chiều dài 125mm - Dành cho các cỡ 2.0, 3.0, 4.0 - Quy cách: Cái | 1.843.000 | vn0302130894 | CÔNG TY TNHH TRANG THIẾT BỊ NHA KHOA | IB2400373423 | vn1800271755 | Bệnh viện Mắt và Răng Hàm Mặt thành phố Cần Thơ | Đấu thầu rộng rãi | 23/01/2025 | 17/QĐ-BVMRHM-ĐT | 22/01/2025 | 2 | Quận Ninh Kiều,Thành phố Cần Thơ
4704 | Kẹp phẫu tích mô có mấu, dài | Cây | 6 | Đức | 9018 | 3.110.14 | 3.110.14 | Anton Hipp GmbH |  |  | 2024 trở về sau | Kẹp mô, ngàm có răng 1x2, chiều dài 14.5cm | 462.000 | vn0303445745 | CÔNG TY CỔ PHẦN TRANG THIẾT BỊ Y TẾ CỔNG VÀNG | IB2400373423 | vn1800271755 | Bệnh viện Mắt và Răng Hàm Mặt thành phố Cần Thơ | Đấu thầu rộng rãi | 23/01/2025 | 17/QĐ-BVMRHM-ĐT | 22/01/2025 | 2 | Quận Ninh Kiều,Thành phố Cần Thơ
4705 | Kẹp khâu | Cái | 2 | Ấn Độ | 9018 | S-7208 | Speedway | Speedway |  |  | Từ năm 2020 trở về sau | Thẳng, 1x2 mấu kích thước 0.12mm, Chất liệu thép không gỉ Chiều dài 90mm. | 2.310.000 | vn0107594451 | CÔNG TY TNHH LEGATEK | IB2400373423 | vn1800271755 | Bệnh viện Mắt và Răng Hàm Mặt thành phố Cần Thơ | Đấu thầu rộng rãi | 23/01/2025 | 17/QĐ-BVMRHM-ĐT | 22/01/2025 | 2 | Quận Ninh Kiều,Thành phố Cần Thơ
4706 | Kẹp mang kim (cỡ trung) | Cái | 1 | Ý |  | 520740 | 520740 | Coricama SRL |  |  | 2023 trở về sau | - Dùng để kẹp kim khâu trong quá trình khâu - Hàm kích thước 11 mm (18mm từ đầu đến trục), không khóa, tổng chiều dài 120mm - Dành cho các cỡ 2.0, 3.0, 4.0 - Quy cách: Cái | 1.754.000 | vn0302130894 | CÔNG TY TNHH TRANG THIẾT BỊ NHA KHOA | IB2400373423 | vn1800271755 | Bệnh viện Mắt và Răng Hàm Mặt thành phố Cần Thơ | Đấu thầu rộng rãi | 23/01/2025 | 17/QĐ-BVMRHM-ĐT | 22/01/2025 | 2 | Quận Ninh Kiều,Thành phố Cần Thơ
4707 | Kẹp mang kim | Cây | 10 | Việt Nam |  | 1.055.16C | 1.055.16C | Công ty TNHH Mille Instruments |  |  | 2023 trở về sau | - Kẹp mang kim dùng để kẹp kim khâu trong quá trình khâu - Dạng thẳng dùng cho các cỡ chỉ 3.0, 4.0, 5.0, 6.0 - Chất liệu: Thép không gỉ - Chiều dài: 150mm - Quy cách: Cái | 933.000 | vn0302130894 | CÔNG TY TNHH TRANG THIẾT BỊ NHA KHOA | IB2400373423 | vn1800271755 | Bệnh viện Mắt và Răng Hàm Mặt thành phố Cần Thơ | Đấu thầu rộng rãi | 23/01/2025 | 17/QĐ-BVMRHM-ĐT | 22/01/2025 | 2 | Quận Ninh Kiều,Thành phố Cần Thơ
4708 | Kẹp thẳng không mấu | Cái | 2 | Ý |  | 563190 | 563190 | Coricama SRL |  |  | 2023 trở về sau | - Dùng chuyên dùng kẹp bông băng, đắp vết thương - Hàm thẳng, không mấu, kích thước 120mm - Chất liệu: Thép không gỉ - Quy cách: Cái | 673.000 | vn0302130894 | CÔNG TY TNHH TRANG THIẾT BỊ NHA KHOA | IB2400373423 | vn1800271755 | Bệnh viện Mắt và Răng Hàm Mặt thành phố Cần Thơ | Đấu thầu rộng rãi | 23/01/2025 | 17/QĐ-BVMRHM-ĐT | 22/01/2025 | 2 | Quận Ninh Kiều,Thành phố Cần Thơ
4709 | Kẹp mô phẫu thuật | Cây | 6 | Đức | 9018 | 2.402.15 | 2.402.15 | Anton Hipp GmbH |  |  | 2024 trở về sau | Kẹp mô phẫu thuật, dang răng chuột, dài 15cm, ngàm có mấu 3x4 | 1.470.000 | vn0303445745 | CÔNG TY CỔ PHẦN TRANG THIẾT BỊ Y TẾ CỔNG VÀNG | IB2400373423 | vn1800271755 | Bệnh viện Mắt và Răng Hàm Mặt thành phố Cần Thơ | Đấu thầu rộng rãi | 23/01/2025 | 17/QĐ-BVMRHM-ĐT | 22/01/2025 | 2 | Quận Ninh Kiều,Thành phố Cần Thơ
4710 | Ruột kẹp phẫu tích lưỡng cực | Cái | 33 | Đức | 9018 | 38610MD | Hàm forceps/kẹp nội soi | Karl Storz SE & CO. KG, Đức |  |  | Năm 2024 trở đi | Ruột kẹp phẫu tích lưỡng cực dùng trong phẫu thuật nội soi, phần hàm dụng cụ dài 19 mm, hoạt động kép, cỡ 5 mm, chiều dài 36 cm. Sử dụng tương thích với bộ dụng cụ nội soi hãng Karl Storz. | 20.400.000 | vn0400567178 | CÔNG TY CỔ PHẦN THIẾT BỊ Y TẾ NAM TRUNG | IB2400436249 | vn0301514513 | Bệnh viện Hùng Vương | Đấu thầu rộng rãi | 23/01/2025 | 503/QĐ-BVHV | 23/01/2025 | 2 | Quận 5,TP. Hồ Chí Minh
4711 | Ruột kẹp pozzi | Cái | 4 | Đức | 9018 | 33310UM | Hàm làm việc cho kẹp/forceps nội soi | Karl Storz SE & CO. KG, Đức |  |  | Năm 2024 trở đi | Ruột kẹp sử dụng trong phẫu thuật nội soi, phần hàm dụng cụ dài 27 mm, hoạt động kép, có răng cưa, cỡ 5 mm, chiều dài 36 cm. Sử dụng tương thích với bộ dụng cụ nội soi hãng Karl Storz. | 9.580.000 | vn0400567178 | CÔNG TY CỔ PHẦN THIẾT BỊ Y TẾ NAM TRUNG | IB2400436249 | vn0301514513 | Bệnh viện Hùng Vương | Đấu thầu rộng rãi | 23/01/2025 | 503/QĐ-BVHV | 23/01/2025 | 2 | Quận 5,TP. Hồ Chí Minh
4712 | Ruột kéo phẫu tích răng chuột | Cái | 9 | Đức | 9018 | 33310ME | Hàm làm việc cho kẹp/forceps nội soi | Karl Storz SE & CO. KG, Đức |  |  | Năm 2024 trở đi | Ruột kẹp sử dụng trong phẫu thuật nội soi, phần hàm dụng cụ dài 14 mm, hoạt động đơn, nhiều răng nhỏ, chiều rộng 4.8 mm, cỡ 5 mm, chiều dài 36 cm. Sử dụng tương thích với bộ dụng cụ nội soi hãng Karl Storz. | 9.580.000 | vn0400567178 | CÔNG TY CỔ PHẦN THIẾT BỊ Y TẾ NAM TRUNG | IB2400436249 | vn0301514513 | Bệnh viện Hùng Vương | Đấu thầu rộng rãi | 23/01/2025 | 503/QĐ-BVHV | 23/01/2025 | 2 | Quận 5,TP. Hồ Chí Minh
4713 | Ruột kẹp lưỡng cực | Cái | 40 | Đức | 9018 | 26176HW | Hàm kẹp (forceps) | Karl Storz SE & CO. KG, Đức |  |  | Năm 2024 trở đi | Ruột kẹp lưỡng cực, chiều rộng hàm 3 mm, cỡ 5 mm, chiều dài 33 cm. Sử dụng tương thích với bộ dụng cụ nội soi hãng Karl Storz. | 8.680.000 | vn0400567178 | CÔNG TY CỔ PHẦN THIẾT BỊ Y TẾ NAM TRUNG | IB2400436249 | vn0301514513 | Bệnh viện Hùng Vương | Đấu thầu rộng rãi | 23/01/2025 | 503/QĐ-BVHV | 23/01/2025 | 2 | Quận 5,TP. Hồ Chí Minh
4714 | Kẹp rốn trẻ sơ sinh | Cái | 500 | Việt Nam |  | KR | KR | Công Ty TNHH Nhựa Y Tế Sài Gòn |  |  | 2024 | Chất liệu nhựa PP nguyên sinh, tiệt trùng từng cái | 945 | vn0310363437 | CÔNG TY TNHH THƯƠNG MẠI VÀ THIẾT BỊ Y TẾ NHẬT MINH | IB2400445098 | vn1900175290 | Bệnh viện Đa khoa Bạc Liêu | Đấu thầu rộng rãi | 23/01/2025 | 08/QĐ-BV | 16/01/2025 | 3 | Thành Phố Bạc Liêu,Tỉnh Bạc Liêu
4715 | Kẹp clip cầm máu polymer | Cái | 1000 | Sinolinks Medical Innovation, Inc./Trung Quốc | 9018 | LC-1-6; LC-2-6; LC-3-6 | LC-1-6; LC-2-6; LC-3-6 | Sinolinks Medical Innovation, Inc./Trung Quốc |  |  | 2024 | Kẹp clip cầm máu polymer, size ML, L; XL | 49.980 | vn0313922612 | CÔNG TY TNHH THIẾT BỊ Y TẾ 2T | IB2400445098 | vn1900175290 | Bệnh viện Đa khoa Bạc Liêu | Đấu thầu rộng rãi | 23/01/2025 | 08/QĐ-BV | 16/01/2025 | 3 | Thành Phố Bạc Liêu,Tỉnh Bạc Liêu
4716 | Ghim kẹp sọ não tự tiêu đường 16mm | Cái | 50 | Đức | 9021 | FF017 | CranioFix absorbable | Aesculap AG |  |  | Từ năm 2024 trở về sau | - Vật liệu: Polyester tự tiêu. Chất liệu tự tiêu, không gây chảy máu nền sọ, không ảnh hưởng tới việc phát triển hộp sọ ở bệnh nhân. - Đóng gói tiệt trùng, hiệu quả thẩm mỹ cao đặc biệt ở khu vực xương trán. Không bị nhiễm từ khi chụp MRI - Gồm 1 trục và 2 đĩa nẹp - Đường kính 16mm | 3.250.000 | vn0313230523 | CÔNG TY CỔ PHẦN ĐẦU TƯ VIBAPHARCO VIỆT NAM | IB2400445098 | vn1900175290 | Bệnh viện Đa khoa Bạc Liêu | Đấu thầu rộng rãi | 23/01/2025 | 08/QĐ-BV | 16/01/2025 | 3 | Thành Phố Bạc Liêu,Tỉnh Bạc Liêu
4717 | Dụng cụ đóng da (Kẹp bấm khâu da) | Cái | 200 | Trung Quốc | 9018 | RYPF-35R | Jiangsu Ripe Medical Instruments Technology Co., Ltd | Jiangsu Ripe Medical Instruments Technology Co., Ltd |  |  | 2024 | Chất liệu kim bằng thép không gỉ, dùng trong đóng vết thương phẫu thuật, loại 35 kim, cao 3.4mm, dài 2.1mm hoặc tương đương.Tiệt trùng sẵn, trong bao trong suốt dễ quan sát | 156.450 | vn0313501974 | CÔNG TY TNHH KIM PHARMA | IB2400445098 | vn1900175290 | Bệnh viện Đa khoa Bạc Liêu | Đấu thầu rộng rãi | 23/01/2025 | 08/QĐ-BV | 16/01/2025 | 3 | Thành Phố Bạc Liêu,Tỉnh Bạc Liêu
4718 | Kẹp rốn sơ sinh vô trùng | Cái | 3000 | Công ty CP Tanaphar - Việt Nam |  | Kẹp rốn trẻ sơ sinh | Kẹp rốn trẻ sơ sinh | Công ty CP Tanaphar - Việt Nam |  |  | 2024 | Đóng gói vô khuẩn | 1.000 | vn3200115130 | CÔNG TY TRÁCH NHIỆM HỮU HẠN DƯỢC PHẨM HOÀNG ĐỨC | IB2400545843 | vnz000007184 | Bệnh viện đa khoa khu vực Triệu hải, tỉnh Quảng trị | Chào hàng cạnh tranh | 23/01/2025 | KQ2400545843_2501210834 | 21/01/2025 | 2 | Thị xã Quảng Trị,Tỉnh Quảng Trị
4719 | Kẹp rốn sơ sinh | chiếc | 400 | Trung Quốc |  | GT112-100 | Greetmed | Greetmed |  |  | 2023 trở về sau | • Công dụng: dùng để kẹp dây rốn trẻ sơ sinh. • Chất liệu: ABS, PE, PP. • Màu sắc: Trắng • Kích thước: 5cm, 5.5cm. • Tiệt trùng, không chứa DEHP | 1.050 | vn2200657847 | CÔNG TY TNHH MTV TRANG THIẾT BỊ - VẬT TƯ Y TẾ HIỀN LÂM MINH | IB2400483003 | vn2200175787 | TRUNG TÂM Y TẾ HUYỆN KẾ SÁCH | Đấu thầu rộng rãi | 23/01/2025 | 18/QĐ-TTYT | 22/01/2025 | 4 | Huyện Kế Sách,Tỉnh Sóc Trăng
4720 | Kẹp rốn | Cái | 700 | Việt Nam |  | KR.TNP | KR.TNP | Công ty cổ phần Tanaphar |  |  | 2024 trở về sau | Nhựa nguyên sinh, không chứa DEHP, không gây độc, không gây kích ứng. Gồm 2 phần nối với nhau bằng các khớp răng, màu trắng trong, cứng, nhẵn. Sản phẩm được tiệt trùng bằng khí Ethylene Oxide (E.O) | 1.200 | vn0106150742 | CÔNG TY TNHH THIẾT BỊ VÀ DỤNG CỤ Y KHOA | IB2400612686 | vn0105391248 | Bệnh viện đa khoa Y học cổ truyền Hà Nội | Đấu thầu rộng rãi | 22/01/2025 | KQ2400612686_2501221519 | 22/01/2025 | 1 | Quận Cầu Giấy,Thành phố Hà Nội
4721 | Kẹp đông máu | Cái | 1 | Trung Quốc | 9018 | CF-230-B | CF-230-B | Micro-Tech (Nanjing) Co., Ltd |  |  | Năm 2024 trở đi | Kẹp đông máu độ mở 6.3mm, dài 2300mm ( Hot byosyp) | 1.500.000 | vn0106215710 | CÔNG TY CỔ PHẦN VẬT TƯ VÀ TRANG THIẾT BỊ Y TẾ CƯỜNG AN | IB2400612686 | vn0105391248 | Bệnh viện đa khoa Y học cổ truyền Hà Nội | Đấu thầu rộng rãi | 22/01/2025 | KQ2400612686_2501221519 | 22/01/2025 | 1 | Quận Cầu Giấy,Thành phố Hà Nội
4722 | Clip Polymer kẹp mạch máu | Cái | 100 | Anh Quốc |  | 0301-10ML; 0301-10L; 0301-10XL | 0301-10ML; 0301-10L; 0301-10XL | Grena Ltd |  |  | 2024 trở về sau | ‘ Chất liệu: polymer không tiêu. Dùng để kẹp các cấu trúc mô dạng ống hoặc mạch máu trong quá trình phẫu thuật để cầm máu khi cần sử dụng các clip không tiêu. Kẹp được mạch máu cỡ 3 mm đến 16 mm. Chiều dài chân clip ngoài lần lượt: 9,5-13-17,8mm. Độ dày chân clip: 0,83-1,29mm. Đường kính phần lồi của Clip khi đóng: 1,1-1,2-1,3mm, khi mở: 7,5-10,2-14mm Có các răng nhọn - gập góc hai bên sắp xếp so le nghiêng về phía mô bị kẹp. Kiểu khớp động Tiêu chuẩn chất lượng: CE | 75.000 | vn0106150742 | CÔNG TY TNHH THIẾT BỊ VÀ DỤNG CỤ Y KHOA | IB2400612686 | vn0105391248 | Bệnh viện đa khoa Y học cổ truyền Hà Nội | Đấu thầu rộng rãi | 22/01/2025 | KQ2400612686_2501221519 | 22/01/2025 | 1 | Quận Cầu Giấy,Thành phố Hà Nội
4723 | Kẹp cầm máu | Cái | 5 | Nhật Bản |  | FD-410LR; FD-411QR; FD-411UR | Olympus | Aomori Olympus Co., Ltd |  |  | 2023 trở về sau | Chi tiết theo Bảng đáp ứng của hàng hóa dự thầu đính kèm E-HSDT | 4.500.000 | vn0108267337 | CÔNG TY CỔ PHẦN LENUS VIỆT NAM | IB2400389195 | vn0100914889 | Bệnh viện Hữu Nghị Việt Đức | Đấu thầu rộng rãi | 22/01/2025 | 264/QĐ-VĐ | 20/01/2025 | 3 | Quận Hoàn Kiếm,Thành phố Hà Nội
4724 | Bộ điện cực kẹp chi máy điện tim 3 kênh | Bộ | 15 | Trung Quốc | 8545 | U101-3A3SA | Dây cáp ECG | Shenzhen UpnMed Equipment Co., Ltd |  |  |  | Bộ kẹp tứ chi, dùng cho máy điện tim ECG. Bộ gồm 4 cái. Sản phẩm đạt tiêu chuẩn ISO. | 770.000 | vn0304708309 | CÔNG TY TNHH THƯƠNG MẠI DỊCH VỤ KỸ THUẬT MINH KHANG | IB2400511711 | vn3500287437 | Bệnh Viện Bà Rịa | Đấu thầu rộng rãi | 22/01/2025 | 147/QĐ-BVBR | 22/01/2025 | 1 | Thành Phố Bà Rịa,Tỉnh Bà Rịa - Vũng Tàu
4725 | Clip kẹp máu titanium các cỡ | Cái | 1000 | Anh |  | Dụng cụ phẫu thuật cầm máu | Dụng cụ phẫu thuật cầm máu | Welfare Medical Limited |  |  | 2023 trở về sau | - Chất liệu: Titanium - Các cỡ M, ML | 19.400 | vn3200239256 | CÔNG TY TRÁCH NHIỆM HỮU HẠN DƯỢC PHẨM LAN TIẾN | IB2400455475 | vn3200098460 | Bệnh viện đa khoa tỉnh Quảng Trị | Đấu thầu rộng rãi | 21/01/2025 | 100/QĐ-BVĐK | 21/01/2025 | 4 | Thành phố Đông Hà,Tỉnh Quảng Trị
4726 | Clip kẹp mạch máu Polymer các cỡ | Cái | 4200 | Trung Quốc |  | Dụng cụ phẫu thuật cầm máu | Dụng cụ phẫu thuật cầm máu | Sinolinks Medical Innovation, Inc. |  |  | 2023 trở về sau | Chất liệu polymer, đảm bảo độ tương thích sinh học cao - Không cản quang - Kẹp được mạch máu đường kính trong khoảng từ 3mm- 7mm - Các cỡ L,XL | 48.400 | vn3200239256 | CÔNG TY TRÁCH NHIỆM HỮU HẠN DƯỢC PHẨM LAN TIẾN | IB2400455475 | vn3200098460 | Bệnh viện đa khoa tỉnh Quảng Trị | Đấu thầu rộng rãi | 21/01/2025 | 100/QĐ-BVĐK | 21/01/2025 | 4 | Thành phố Đông Hà,Tỉnh Quảng Trị
4727 | Kẹp rốn sơ sinh vô trùng | Cái | 7500 | Việt Nam |  | KR | Kẹp rốn MPV | Công ty cổ phần Nhựa y tế Việt Nam (MPV) |  |  | Từ năm 2023 trở về sau | Kẹp rốn sơ sinh sản xuất từ chất liệu nhựa PP nguyên sinh, độ trơn láng cao. Không chứa độc tố DEHP. Vô trùng. Đạt tiêu chuẩn: EN ISO 13485:2016-TUV, ISO 9001:2015. | 1.020 | vn2700349706 | CÔNG TY CỔ PHẦN NHỰA Y TẾ VIỆT NAM | IB2400455475 | vn3200098460 | Bệnh viện đa khoa tỉnh Quảng Trị | Đấu thầu rộng rãi | 21/01/2025 | 100/QĐ-BVĐK | 21/01/2025 | 4 | Thành phố Đông Hà,Tỉnh Quảng Trị
4728 | Kẹp rốn | Cái | 1000 | Trung Quốc | IB2400481246-00 | HD1.16 | Kẹp rốn | Greetmed |  |  | 2024 | Loại: dùng một lần whelping Kit , kẹp rốn cho trẻ sơ sinh | 2.000 | vn0316112694 | DOANH NGHIỆP TƯ NHÂN THIẾT BỊ Y TẾ HIẾU DƯƠNG | IB2400481246 | vn0305606821 | Bệnh viện Lê Văn Thịnh | Chào hàng cạnh tranh | 21/01/2025 | 69/QĐ-BVLVT | 21/01/2025 | 1 | Thành phố Thủ Đức,TP. Hồ Chí Minh
4729 | Kẹp bầm khâu da skin stapler | Hộp | 50 | Trung Quốc | 9018 | "PHY-35-R PHY-35-W" | Zener Medtec (Changzhou) Co., Ltd | Zener Medtec (Changzhou) Co., Ltd |  |  | 2024 | "Chất liệu kim bằng thép không rỉ (stainless steel) dùng trong phẫu thuật đóng vết thương giúp tiết kiệm thời gian phẫu thuật, an toàn và thẩm mỹ. Có 2 kích thướt R và W loại 35 kim.Tiệt trùng sẵn. Tặng kèm tháo kim " | 250.000 | vn0401791380 | CÔNG TY TNHH THIẾT BỊ Y TẾ GREEN MEDICAL | IB2400481246 | vn0305606821 | Bệnh viện Lê Văn Thịnh | Chào hàng cạnh tranh | 21/01/2025 | 69/QĐ-BVLVT | 21/01/2025 | 1 | Thành phố Thủ Đức,TP. Hồ Chí Minh
4730 | Kẹp cầm máu 135 độ, 7.5mm | Cái | 120 | Nhật Bản | 9018 | HX-610-135 | Olympus Medical Systems Corp. | Aomori Olympus Co., Ltd. |  |  | 2024 | Clip cầm máu dạng chuẩn, 135 độ, chiều dài tay clip khoảng 7.5 mm - màu hồng, cầm máu hiệu quả và nhanh chóng, giảm thiểu thiệt hại đến mô, sử dụng cho các vị trí, độ sâu nông của các loại tổn thương khác nhau, Thiết kế phù hợp với các thủ thuật các nhau: ESD (Cắt hớt niêm mạc trong điều trị ung thư sớm), POEM (Mở cơ qua nội soi ngã miệng), mỗi clip được đóng gói tiệt trùng. Đạt tiêu chuẩn ISO 13485 | 430.000 | vn0401340331 | CÔNG TY TNHH MỘT THÀNH VIÊN THƯƠNG MẠI VÂN THÔNG | IB2400579999 | vn4000491838 | BỆNH VIỆN ĐA KHOA TRUNG ƯƠNG QUẢNG NAM | Đấu thầu rộng rãi | 21/01/2025 | KQ2400579999_2501211630 | 21/01/2025 | 3 | Huyện Núi Thành,Tỉnh Quảng Nam
4731 | Kẹp rốn | Cái | 5000 | Việt Nam |  | KR | Công ty cổ phần nhựa y tế Việt Nam | Công ty cổ phần nhựa y tế Việt Nam |  |  | 2024 | Thành phần cấu tạo: Nhựa nguyên sinh đạt tiêu chuẩn, không chứa DEHP, không gây độc, không gây kích ứng. Gồm 2 phần nối với nhau bằng các khớp răng, màu trắng trong, cứng, nhẵn. Sản phẩm được tiệt trùng bằng khí Ethylene Oxide (E.O). Đạt tiêu chuẩn: EN ISO 13485:2016-TUV, ISO 9001:2015. | 939 | vn0106113003 | CÔNG TY CỔ PHẦN ĐẦU TƯ PHAN ANH | IB2400537662 | vn5500168835 | Bệnh viện đa khoa huyện Phù Yên, tỉnh Sơn La | Đấu thầu rộng rãi | 21/01/2025 | 105/QĐ-BVPY | 15/01/2025 | 3 | Huyện Phù Yên,Tỉnh Sơn La
4732 | Kẹp mạch máu titan cỡ L | Cái | 288 | Anh Quốc | 90219000 | 0301-01L | LigaV® | Grena Ltd |  |  | 2023 trở đi | - Chất liệu: Titanium - Hình chữ V. Tương thích với kìm kẹp clip cỡ 1.26mm - 1,42mm. Các vỉ clip được mã hóa màu sắc tương ứng với Kìm kẹp clip - Kẹp được mạch máu cỡ 3.5 mm đến 7.5 mm - Clip khi mở dài 11.9mm, rộng 5.4mm. Clip khi đóng dài 12.3mm | 30.000 | vn0102921627 | CÔNG TY CỔ PHẦN VIETMEDIC | IB2400447229 | vnz000023759 | Bệnh viện Bưu Điện | Đấu thầu rộng rãi | 21/01/2025 | 170/QĐ-BVBĐ-VTTBYT | 16/01/2025 | 2 | Quận Hai Bà Trưng,Thành phố Hà Nội Quận Hoàng Mai,Thành phố Hà Nội
4733 | Kìm kẹp clip Polymer nội soi các cỡ | Cái | 3 | Anh Quốc | 90189090 | 0301-04MLE; 0301-04LE; 0301-04XLE | Click’aV® Ligating Clip Applier | Grena Ltd |  |  | 2023 trở đi | - Dài 33cm, đường kính từ 5-10mm, làm từ thép không gỉ chất lượng cao, cán xoay 360 độ - Chiều dài mũi kìm: từ 22.5 đến 39mm (± 0.5mm) - Độ mở hàm từ 9.2mm đến 15.6 (+ 0.2mm - 0.25mm) | 24.000.000 | vn0102921627 | CÔNG TY CỔ PHẦN VIETMEDIC | IB2400447229 | vnz000023759 | Bệnh viện Bưu Điện | Đấu thầu rộng rãi | 21/01/2025 | 170/QĐ-BVBĐ-VTTBYT | 16/01/2025 | 2 | Quận Hai Bà Trưng,Thành phố Hà Nội Quận Hoàng Mai,Thành phố Hà Nội
4734 | Kìm kẹp clip Titan nội soi các cỡ | Cái | 2 | Anh Quốc | 90189090 | 0301-02ME; 0301-02MLE; 0301-02LE | LigaV® Ligating Clip Applier | Grena Ltd |  |  | 2023 trở đi | - Dài 33cm, đường kính 10mm, làm từ thép không gỉ chất lượng cao, cán xoay 360 độ - Mũi kìm nghiêng góc: 9° ± 3° - Độ mở hàm từ 4mm đến 7.8mm (± 0.1mm) | 24.800.000 | vn0102921627 | CÔNG TY CỔ PHẦN VIETMEDIC | IB2400447229 | vnz000023759 | Bệnh viện Bưu Điện | Đấu thầu rộng rãi | 21/01/2025 | 170/QĐ-BVBĐ-VTTBYT | 16/01/2025 | 2 | Quận Hai Bà Trưng,Thành phố Hà Nội Quận Hoàng Mai,Thành phố Hà Nội
4735 | Clip kẹp mạch máu titan các cỡ hình chữ V | Cái | 200 | Mexico | 9018 | 001200, 002200, 003200 | Horizon Ligating Clip | Hudson Respiratory Care Tecate S.De R.L De C.v |  |  | 2023 trở đi | Clip kẹp mạch máu titan các cỡ, clip hình chữ V có cấu tạo rãnh đặc biệt hình trái tim, ngăn ngừa vỡ mạch máu và tuột khi phẫu thuật. Các cỡ S, M, ML | 39.000 | vn0106606464 | CÔNG TY TNHH THƯƠNG MẠI KỸ THUẬT VÀ DỊCH VỤ THỐNG NHẤT | IB2400447229 | vnz000023759 | Bệnh viện Bưu Điện | Đấu thầu rộng rãi | 21/01/2025 | 170/QĐ-BVBĐ-VTTBYT | 16/01/2025 | 2 | Quận Hai Bà Trưng,Thành phố Hà Nội Quận Hoàng Mai,Thành phố Hà Nội
4736 | Clip kẹp mạch máu titan | Cái | 800 | Mexico | 9018 | 523860 | Weck Hemoclip Traditional | Hudson Respiratory Care Tecate S.De R.L De C.v |  |  | 2023 trở đi | Clip kẹp mạch máu titan cỡ ML. Clip hình chữ V có cấu tạo rãnh đặc biệt hình tim, ngăn ngừa vỡ mạch máu và chống tuột khi phẫu thuật. Cấu tạo vỉ giúp người dùng dễ dàng lấy clip. Cỡ ML: chiều rộng 5.33mm, chiều cao 7.51mm, chiều dài clip khi đóng 9.27mm. Đạt tiêu chuẩn FDA. | 30.000 | vn0106606464 | CÔNG TY TNHH THƯƠNG MẠI KỸ THUẬT VÀ DỊCH VỤ THỐNG NHẤT | IB2400447229 | vnz000023759 | Bệnh viện Bưu Điện | Đấu thầu rộng rãi | 21/01/2025 | 170/QĐ-BVBĐ-VTTBYT | 16/01/2025 | 2 | Quận Hai Bà Trưng,Thành phố Hà Nội Quận Hoàng Mai,Thành phố Hà Nội
4737 | Kẹp mạch máu titan cỡ ML | Cái | 288 | Anh Quốc | 90219000 | 0301-01ML | LigaV® | Grena Ltd |  |  | 2023 trở đi | - Chất liệu: Titanium, tương thích với kìm kẹp clip (mũi kẹp) cỡ 1.16mm -1,32mm. - Kẹp được mạch máu cỡ 2.5 mm đến 4 mm - Clip khi mở dài 8.0mm, rộng 5.2mm. Clip khi đóng dài: 9.0mm | 30.000 | vn0102921627 | CÔNG TY CỔ PHẦN VIETMEDIC | IB2400447229 | vnz000023759 | Bệnh viện Bưu Điện | Đấu thầu rộng rãi | 21/01/2025 | 170/QĐ-BVBĐ-VTTBYT | 16/01/2025 | 2 | Quận Hai Bà Trưng,Thành phố Hà Nội Quận Hoàng Mai,Thành phố Hà Nội
4738 | Kẹp mạch máu polymer các cỡ | Cái | 1440 | Anh Quốc | 90219000 | 0301-03ML; 0301-03L; 0301-03XL | Click’aV® | Grena Ltd |  |  | 2023 trở đi | - Chất liệu: Polymer không tiêu đảm bảo độ tương thích sinh học cao - Clip thiết kế hình cung giúp giữ được nhiều mô hơn. Có khóa đóng nhanh, an toàn. Bản lề động. - Kẹp được mạch máu cỡ từ 3 mm đến 16 mm - Chiều dài chân clip ngoài từ 9,5 đến 17,8mm. Độ dày chân clip: 0,83-1,29mm. Đường kính phần lồi của Clip khi đóng: 1,1 đến 1,3mm, khi mở: 7,5 đến 14mm | 70.000 | vn0102921627 | CÔNG TY CỔ PHẦN VIETMEDIC | IB2400447229 | vnz000023759 | Bệnh viện Bưu Điện | Đấu thầu rộng rãi | 21/01/2025 | 170/QĐ-BVBĐ-VTTBYT | 16/01/2025 | 2 | Quận Hai Bà Trưng,Thành phố Hà Nội Quận Hoàng Mai,Thành phố Hà Nội
4739 | Clip kẹp mạch máu polymer các cỡ | Cái | 350 | Trung Quốc |  | RPZJ-S; RPZJ-M; RPZJ-L | - | Jiangsu Ripe Medical Instruments Technology Co., Ltd |  |  | Từ năm 2023 trở đi | Clip kẹp mạch máu polymer các cỡ, không tiêu, không dẫn điện, không ảnh hưởng đến CT, MRI hoặc X-ray - Khóa đầu clip an toàn, vấu tròn ngậm hàm chắc chắn, gập mở linh hoạt, gai dọc thân clip chống trượt khi tiếp xúc với mạch máu. - Cơ chế kẹp lạnh, không toả nhiệt, không gây hại các mô xung quanh. - Cỡ S kẹp mạch từ 3-10mm. Cỡ M kẹp mạch từ 5mm - 13mm. Cỡ L kẹp mạch máu từ 7mm - 16mm. | 37.800 | vn0106122008 | CÔNG TY CỔ PHẦN THIẾT BỊ VẬT TƯ HOÀNG MINH | IB2400447229 | vnz000023759 | Bệnh viện Bưu Điện | Đấu thầu rộng rãi | 21/01/2025 | 170/QĐ-BVBĐ-VTTBYT | 16/01/2025 | 2 | Quận Hai Bà Trưng,Thành phố Hà Nội Quận Hoàng Mai,Thành phố Hà Nội
4740 | Kẹp rốn | Chiếc | 300 | Việt Nam | 3926 | KR | KR | Công ty cổ phần Nhựa y tế Việt Nam ; Việt Nam |  |  | 2024 trở về sau | Theo bảng đáp ứng kỹ thuật hàng hóa dự thầu | 1.500 | vn0101849706 | CÔNG TY TNHH THIẾT BỊ Y TẾ VÀ HOÁ CHẤT HOÀNG PHƯƠNG | IB2400599903 | vnz000022464 | Bệnh viện đa khoa tỉnh Lai Châu | Đấu thầu rộng rãi | 21/01/2025 | KQ2400599903_2501201618 | 20/01/2025 | 2 | Thành phố Lai Châu,Tỉnh Lai Châu
4741 | Kẹp cầm máu nóng | Cái | 5 | Nhật Bản |  | FD-411UR FD-411QR FD-412LR | Olympus | Aomori Olympus Co., Ltd. |  |  | 2024 | Chi tiết theo bảng Thông số kỹ thuật | 4.800.000 | vn0108267337 | CÔNG TY CỔ PHẦN LENUS VIỆT NAM | IB2400564211 | vn0309747559 | Bệnh viện Quân y 175/BQP | Đấu thầu rộng rãi | 21/01/2025 | KQ2400564211_2501201352 | 20/01/2025 | 2 | Quận Gò Vấp,TP. Hồ Chí Minh
4742 | Clip Polymer kẹp mạch máu 3mm đến 16 mm | Cái | 288 | Anh Quốc | 9021 | 0301-10ML; 0301-10L; 0301-10XL | Click’aV Plus | Grena Ltd |  |  | 2024 trở về sau | - Chất liệu: polymer không tiêu. - Kẹp được mạch máu cỡ 3 mm đến 16 mm. - Chiều dài chân clip ngoài lần lượt: 9,5-13-17,8mm. Độ dày chân clip: 0,83-1,29mm. Đường kính phần lồi của Clip khi đóng: 1,1-1,2-1,3mm, khi mở: 7,5-10,2-14mm - Có các răng nhọn - gập góc hai bên sắp xếp so le nghiêng về phía mô bị kẹp. Kiểu khớp động | 55.000 | vn0102921627 | CÔNG TY CỔ PHẦN VIETMEDIC | IB2400564211 | vn0309747559 | Bệnh viện Quân y 175/BQP | Đấu thầu rộng rãi | 21/01/2025 | KQ2400564211_2501201352 | 20/01/2025 | 2 | Quận Gò Vấp,TP. Hồ Chí Minh
4743 | Clip Titan kẹp mạch máu 0.3 mm đến 1.5 mm | Cái | 144 | Anh Quốc | 9021 | 0301-01S | LigaV | Grena Ltd |  |  | 2024 trở về sau | - Chất liệu: Titanium - Hình chữ V. Tương thích với kìm kẹp clip cỡ 0,59mm-0,75mm. Các vỉ clip được mã hóa màu sắc tương ứng với Kìm kẹp clip - Kẹp được mạch máu cỡ 0.3 mm đến 1.5 mm - Clip khi mở dài 3.2mm, rộng 2.1mm. Clip khi đóng dài 3.7mm | 25.000 | vn0102921627 | CÔNG TY CỔ PHẦN VIETMEDIC | IB2400564211 | vn0309747559 | Bệnh viện Quân y 175/BQP | Đấu thầu rộng rãi | 21/01/2025 | KQ2400564211_2501201352 | 20/01/2025 | 2 | Quận Gò Vấp,TP. Hồ Chí Minh
4744 | Clip Polymer kẹp mạch máu cỡ ML | Cái | 1080 | Anh Quốc | 9021 | 0301-10ML | Click’aV Plus | Grena Ltd |  |  | 2024 trở về sau | - Chất liệu: polymer không tiêu. Dùng để kẹp các cấu trúc mô dạng ống hoặc mạch máu trong quá trình phẫu thuật để cầm máu khi cần sử dụng các clip không tiêu. - Kẹp được mạch máu cỡ 3 mm đến 10 mm. - Chiều dài chân clip ngoài: 9.50 mm. Độ dày chân clip: 0.83 mm. Đường kính phần lồi của Clip khi đóng: 1.1 mm, khi mở: 7.50 mm - Có các răng nhọn - gập góc hai bên sắp xếp so le nghiêng về phía mô bị kẹp. Kiểu khớp động | 55.000 | vn0102921627 | CÔNG TY CỔ PHẦN VIETMEDIC | IB2400564211 | vn0309747559 | Bệnh viện Quân y 175/BQP | Đấu thầu rộng rãi | 21/01/2025 | KQ2400564211_2501201352 | 20/01/2025 | 2 | Quận Gò Vấp,TP. Hồ Chí Minh
4745 | Clip mạch máu vi phẫu, loại kẹp đa các cỡ | Cái | 100 | Nhật Bản |  | TKF-2-15;TKF-2-30; TKS-2-20;TKS-2-40; TKM-2-30;TKM-2-60; TKL-2-60;TKL-2-120 | Bear Medic | Bear Medic Corporation |  |  | 2024 | -Vật liệu: thân là Polycarbonate, thanh nối hai hàm là thép nguyên chất - Có kẹp cho động mạch riêng biệt - Có nhiều kích cỡ với lực đóng tương thích từ 15gf-120gf - Hàm của clip được thiết kế hình bán cầu đảm bảo không bị trượt -Kẹp đa, 2 kẹp nối với nhau bằng 1 thanh thép nguyên chất, đóng gói tiệt trùng | 700.000 | vn0315338730 | CÔNG TY TNHH KHOA HỌC KỸ THUẬT MG | IB2400564211 | vn0309747559 | Bệnh viện Quân y 175/BQP | Đấu thầu rộng rãi | 21/01/2025 | KQ2400564211_2501201352 | 20/01/2025 | 2 | Quận Gò Vấp,TP. Hồ Chí Minh
4746 | Clip mạch máu vi phẫu, loại kẹp đơn các cỡ | Cái | 100 | Nhật Bản |  | TKF-1-15;TKF-1-30; TKS-1-20;TKS-1-40; TKM-1-30;TKM-1-60; TKL-1-60;TKL-1-120 | Bear Medic | Bear Medic Corporation |  |  | 2024 | -Vật liệu: thân là Polycarbonate, thanh nối hai hàm là thép nguyên chất - Có kẹp cho động mạch riêng biệt - Có nhiều kích cỡ với lực đóng tương thích từ 15gf - 120gf - Hàm của clip được thiết kế hình bán cầu đảm bảo không bị trượt -Kẹp đơn, đóng gói tiệt trùng | 650.000 | vn0315338730 | CÔNG TY TNHH KHOA HỌC KỸ THUẬT MG | IB2400564211 | vn0309747559 | Bệnh viện Quân y 175/BQP | Đấu thầu rộng rãi | 21/01/2025 | KQ2400564211_2501201352 | 20/01/2025 | 2 | Quận Gò Vấp,TP. Hồ Chí Minh
4747 | Kẹp rốn | Cái | 20000 | Việt Nam |  | KR | MPV | Công ty CP Nhựa Y tế Việt Nam |  |  | 2024 | Công dụng: dùng để kẹp dây rốn trẻ sơ sinh. • Chất liệu: nhựa. • Màu sắc: Trắng • Kích thước khoảng: 5cm. • Tiệt trùng Đạt tiêu chuẩn ISO 13485:2016 | 1.470 | vn0104888615 | CÔNG TY TNHH MỘT THÀNH VIÊN THƯƠNG MẠI VÀ DỊCH VỤ ĐỨC BẢO | IB2400586709 | vnz000006401 | Bệnh viện Phụ sản Hải Dương | Chào hàng cạnh tranh | 20/01/2025 | KQ2400586709_2501201742 | 20/01/2025 | 2 | Thành phố Hải Dương,Tỉnh Hải Dương
4748 | Kẹp răng chuột 12cm | Cái | 10 | Pakistan |  | 51_200 | Kẹp răng chuột 16cm | Prime Tech Surgico |  |  | 2024 | Kẹp răng chuột 16cm, được làm từ chất liệu thép không gỉ an toàn. | 63.000 | vn0104247629 | CÔNG TY CỔ PHẦN DƯỢC VẬT TƯ Y TẾ SAO KHUÊ | IB2400599498 | vn0039302005 | Trung tâm y tế huyện Trực Ninh | Đấu thầu rộng rãi | 20/01/2025 | KQ2400599498_2501201457 | 20/01/2025 | 1 | Huyện Trực Ninh,Tỉnh Nam Định
4749 | Điện cực kẹp chi (Cho máy điện tim NIHON KOHDEN ) | Bộ | 15 | Nhật Bản |  | H068A | NIHON KOHDEN, | NIHON KOHDEN, |  |  | 2024 trở về sau | Bộ gồm 4 điện cực kẹp chi, 6 núm kẹp từ v1- v6; ISO-13485: 2016; Kẹp bằng nhựa, đầu sắt cắm cáp điện tim đường kính 3mm | 1.500.000 | vn0106677627 | CÔNG TY CỔ PHẦN THIẾT BỊ VÀ DỊCH VỤ VIỆT PHÁP | IB2400580469 | vn3002183675 | Trung tâm y tế huyện Can Lộc | Đấu thầu rộng rãi | 20/01/2025 | KQ2400580469_2501201152 | 20/01/2025 | 1 | Huyện Can Lộc,Tỉnh Hà Tĩnh
4750 | Kẹp rốn MPV | Chiếc | 1000 | Việt Nam |  | KR | Công ty cổ phần Nhựa y tế Việt Nam (MPV) | Công ty cổ phần Nhựa y tế Việt Nam (MPV) |  |  | 2024 trở về sau | Sản xuất từ chất liệu nhựa PP nguyên sinh, độ trơn láng cao. Đạt tiêu chuẩn ISO 13485:2016 (TUV) | 1.200 | vn0106677627 | CÔNG TY CỔ PHẦN THIẾT BỊ VÀ DỊCH VỤ VIỆT PHÁP | IB2400580469 | vn3002183675 | Trung tâm y tế huyện Can Lộc | Đấu thầu rộng rãi | 20/01/2025 | KQ2400580469_2501201152 | 20/01/2025 | 1 | Huyện Can Lộc,Tỉnh Hà Tĩnh
4751 | Kẹp rốn | Cái | 200 | Việt Nam |  | KR | Kẹp rốn MPV | MPV |  |  | 2024 trở về sau | Sản xuất từ chất liệu nhựa PP nguyên sinh. | 1.800 | vn0106901068 | CÔNG TY TNHH CÔNG NGHỆ Y TẾ & GIÁO DỤC PQB | IB2400548749 | vn5000329361 | Bệnh viện Đa khoa Khu vực Yên Hoa huyện Na Hang | Đấu thầu rộng rãi | 20/01/2025 | KQ2400548749_2501200928 | 20/01/2025 | 1 | Huyện Na Hang,Tỉnh Tuyên Quang
4752 | Hàm kẹp lưỡng cực nội soi | Cái | 30 | Đức |  | 26176HW | 26176HW | KARL STORZ SE & Co. KG |  |  | Năm 2024 trở đi | Chi tiết theo Bảng dữ liệu dự thầu về mặt kỹ thuật | 9.177.000 | vn0107699091 | Liên danh ADC - IDMED | IB2400552442 | vn4600200985 | BỆNH VIỆN A THÁI NGUYÊN | Đấu thầu rộng rãi | 18/01/2025 | KQ2400552442_2501171826 | 17/01/2025 | 1 | Thành phố Thái Nguyên,Tỉnh Thái Nguyên
4753 | Clip kẹp cắt mô các cỡ | cái | 500 | Anh |  | LMWK1201; LMWK2200; LMWK3200; LMWK4200; | LMWK1201; LMWK2200; LMWK3200; LMWK4200; | Locamed Limited |  |  | Năm 2024 trở đi | Chi tiết theo Bảng dữ liệu dự thầu về mặt kỹ thuật | 30.000 | vn0107699091 | Liên danh ADC - IDMED | IB2400552442 | vn4600200985 | BỆNH VIỆN A THÁI NGUYÊN | Đấu thầu rộng rãi | 18/01/2025 | KQ2400552442_2501171826 | 17/01/2025 | 1 | Thành phố Thái Nguyên,Tỉnh Thái Nguyên
4754 | Clip kẹp mạch máu các cỡ | cái | 200 | Anh |  | LMM002; LML003; LMLXL004; | LMM002; LML003; LMLXL004; | Locamed Limited |  |  | Năm 2024 trở đi | Chi tiết theo Bảng dữ liệu dự thầu về mặt kỹ thuật | 70.000 | vn0107699091 | Liên danh ADC - IDMED | IB2400552442 | vn4600200985 | BỆNH VIỆN A THÁI NGUYÊN | Đấu thầu rộng rãi | 18/01/2025 | KQ2400552442_2501171826 | 17/01/2025 | 1 | Thành phố Thái Nguyên,Tỉnh Thái Nguyên
4755 | Clip kẹp mạch máu các cỡ | Cái | 500 | Mỹ | 9018.90.90 | 2231; 2232; 2233 | Nanova | Nanova Biomaterials, Inc Mỹ |  |  | Năm 2023 trở về sau | Clip dùng để thắt mạch máu trong phẫu thuật nội soi, được làm bằng polymer Các cỡ: ML, L, XL Quy cách đóng gói: Vỉ 6 cái; Hộp 14 vỉ | 65.000 | vn4800166925 | CÔNG TY DƯỢC PHẨM VÀ VẬT TƯ Y TẾ PHƯƠNG ANH | IB2500004459 | vn4800205814 | Bệnh viện đa khoa tỉnh Cao Bằng | Chào hàng cạnh tranh | 18/01/2025 | KQ2500004459_2501172135 | 17/01/2025 | 2 | Thành phố Cao Bằng,Tỉnh Cao Bằng
4756 | Kẹp rốn sơ sinh vô trùng | Cái | 500 | Công ty CP Tanaphar - Việt Nam |  | Kẹp rốn trẻ sơ sinh | Công ty CP Tanaphar - Việt Nam | Công ty CP Tanaphar - Việt Nam |  |  | 2024 | Kẹp rốn sơ sinh vô trùng | 1.000 | vn3200115130 | CÔNG TY TRÁCH NHIỆM HỮU HẠN DƯỢC PHẨM HOÀNG ĐỨC | IB2400538401 | vn3200289169 | TRUNG TÂM Y TẾ HUYỆN HẢI LĂNG | Chào hàng cạnh tranh | 17/01/2025 | 27QĐ-TTYT | 17/01/2025 | 2 | Huyện Hải Lăng,Tỉnh Quảng Trị
4757 | Hộp kẹp | Cái | 4 | Nhật Bản | 39269099 | 0-504-233 | NIPRO | Nipro Corporation |  |  |  | Đảm bảo không có khí trong đường dây máu tĩnh mạch. Cam kết sử dụng phù hợp cho máy chạy thận nhân tạo Hãng Nipro | 24.000.000 | vn0315008683 | CÔNG TY TNHH THƯƠNG MẠI THIẾT BỊ Y TẾ QUANG HƯNG | IB2400444167 | vn4400219153 | Bệnh viện đa khoa tỉnh Phú Yên | Chào hàng cạnh tranh | 17/01/2025 | 189/QĐ-BV | 17/01/2025 | 1 | TP Tuy Hoà,Tỉnh Phú Yên
4758 | Kẹp mạch máu có khóa | Bộ | 6000 | Hàn Quốc |  | "PCML02A; PCLL03A; PCXL04A" | Meta Biomed Co,.Ltd | Meta Biomed Co,.Ltd |  |  | 2023 trở về sau | "Clip Polymer kẹp mạch máu có công nghệ khoá an toàn, có mấu chống trượt với chân bám 360 độ, gai dọc thân clip và cơ chế khoá đầu clip. Chất liệu polymer không tan, không làm ảnh hưởng đến CT, MRI, X-ray. Sử dụng được trong phẫu thuật với Robot. Kẹp mạch máu các cỡ: từ 2-7 mm, từ 3-10 mm , tử 5-13 mm , từ 7-16mm, tương đương Hem-o-lok, phù hợp với dụng cụ kẹp Clip hãng WECK (10MM) và GRENA - L VIOLET Tiêu chuẩn chất lượng: CE " | 42.000 | vn0103686870 | CÔNG TY CỔ PHẦN THƯƠNG MẠI CỔNG VÀNG | IB2400445659 | vn0301483294 | BỆNH VIỆN UNG BƯỚU | Đấu thầu rộng rãi | 17/01/2025 | 503/QĐ-BVUB | 17/01/2025 | 3 | Quận Bình Thạnh,TP. Hồ Chí Minh
4759 | Kẹp phẫu tích không mấu dài 16CM | Cái | 40 | Pakistan |  | Kẹp (15-322) | Prime | Prime Tech Surgico |  |  | 2023-2024 | Đạt tiêu chuẩn ISO 13485 - Chất liệu: tối thiểu thép không gỉ | 70.000 | vn0103408030 | CÔNG TY TNHH THƯƠNG MẠI VÀ DỊCH VỤ THIẾT BỊ Y TẾ ÁNH NGỌC | IB2400567346 | vn4900265535 | Trung Tâm y tế huyện Văn Quan | Chào hàng cạnh tranh | 17/01/2025 | KQ2400567346_2501171502 | 17/01/2025 | 2 | Huyện Văn Quan,Tỉnh Lạng Sơn
4760 | Kẹp cổ tử cung Pozzi dài 25.5CM | Cái | 5 | Pakistan |  | Kẹp (61-450) | Prime | Prime Tech Surgico |  |  | 2023-2024 | Đạt tiêu chuẩn ISO 13485 - Chất liệu: tối thiểu thép không gỉ | 180.000 | vn0103408030 | CÔNG TY TNHH THƯƠNG MẠI VÀ DỊCH VỤ THIẾT BỊ Y TẾ ÁNH NGỌC | IB2400567346 | vn4900265535 | Trung Tâm y tế huyện Văn Quan | Chào hàng cạnh tranh | 17/01/2025 | KQ2400567346_2501171502 | 17/01/2025 | 2 | Huyện Văn Quan,Tỉnh Lạng Sơn
4761 | Kẹp mô 1x2T dài 16CM (kẹp phấu tích có mẫu) | Cái | 35 | Pakistan |  | Kẹp (15-143) | Prime | Prime Tech Surgico |  |  | 2023-2024 | Đạt tiêu chuẩn ISO 13485 - Chất liệu: tối thiểu thép không gỉ | 80.000 | vn0103408030 | CÔNG TY TNHH THƯƠNG MẠI VÀ DỊCH VỤ THIẾT BỊ Y TẾ ÁNH NGỌC | IB2400567346 | vn4900265535 | Trung Tâm y tế huyện Văn Quan | Chào hàng cạnh tranh | 17/01/2025 | KQ2400567346_2501171502 | 17/01/2025 | 2 | Huyện Văn Quan,Tỉnh Lạng Sơn
4762 | Kẹp kim Mayo-Hegar ngàm có rãnh, dài 16CM | Cái | 30 | Pakistan |  | Kẹp (25-132) | Prime | Prime Tech Surgico |  |  | 2023-2024 | Đạt tiêu chuẩn ISO 13485 - Chất liệu: tối thiểu thép không gỉ | 90.000 | vn0103408030 | CÔNG TY TNHH THƯƠNG MẠI VÀ DỊCH VỤ THIẾT BỊ Y TẾ ÁNH NGỌC | IB2400567346 | vn4900265535 | Trung Tâm y tế huyện Văn Quan | Chào hàng cạnh tranh | 17/01/2025 | KQ2400567346_2501171502 | 17/01/2025 | 2 | Huyện Văn Quan,Tỉnh Lạng Sơn
4763 | Kẹp mạch máu Kocher Ochsner 1x2T thẳng dài 16CM | Cái | 5 | Pakistan |  | Kẹp | prime | Prime Tech Surgico |  |  | 2023-2024 | Đạt tiêu chuẩn ISO 13485 - Chất liệu: tối thiểu thép không gỉ | 80.000 | vn0103408030 | CÔNG TY TNHH THƯƠNG MẠI VÀ DỊCH VỤ THIẾT BỊ Y TẾ ÁNH NGỌC | IB2400567346 | vn4900265535 | Trung Tâm y tế huyện Văn Quan | Chào hàng cạnh tranh | 17/01/2025 | KQ2400567346_2501171502 | 17/01/2025 | 2 | Huyện Văn Quan,Tỉnh Lạng Sơn
4764 | Kẹp bông Foerster thẳng, ngàm răng cưa, dài 25CM (Panh hình tim thẳng 25cm) | Cái | 10 | Pakistan |  | Kẹp (19-1020) | Prime | Prime Tech Surgico |  |  | 2023-2024 | Đạt tiêu chuẩn ISO 13485 - Chất liệu: tối thiểu thép không gỉ | 120.000 | vn0103408030 | CÔNG TY TNHH THƯƠNG MẠI VÀ DỊCH VỤ THIẾT BỊ Y TẾ ÁNH NGỌC | IB2400567346 | vn4900265535 | Trung Tâm y tế huyện Văn Quan | Chào hàng cạnh tranh | 17/01/2025 | KQ2400567346_2501171502 | 17/01/2025 | 2 | Huyện Văn Quan,Tỉnh Lạng Sơn
4765 | Kẹp kim Mayo-Hegar ngàm có rãnh, dài 24CM | Cái | 5 | Pakistan |  | Kẹp (25-134) | Prime | Prime Tech Surgico |  |  | 2023-2024 | Đạt tiêu chuẩn ISO 13485 - Chất liệu: tối thiểu thép không gỉ | 140.000 | vn0103408030 | CÔNG TY TNHH THƯƠNG MẠI VÀ DỊCH VỤ THIẾT BỊ Y TẾ ÁNH NGỌC | IB2400567346 | vn4900265535 | Trung Tâm y tế huyện Văn Quan | Chào hàng cạnh tranh | 17/01/2025 | KQ2400567346_2501171502 | 17/01/2025 | 2 | Huyện Văn Quan,Tỉnh Lạng Sơn
4766 | Kẹp mạch máu Rochester Pean thẳng dài 20CM | Cái | 10 | Pakistan |  | Kẹp (17-254) | Prime | Prime Tech Surgico |  |  | 2023-2024 | Đạt tiêu chuẩn ISO 13485 - Chất liệu: tối thiểu thép không gỉ | 148.000 | vn0103408030 | CÔNG TY TNHH THƯƠNG MẠI VÀ DỊCH VỤ THIẾT BỊ Y TẾ ÁNH NGỌC | IB2400567346 | vn4900265535 | Trung Tâm y tế huyện Văn Quan | Chào hàng cạnh tranh | 17/01/2025 | KQ2400567346_2501171502 | 17/01/2025 | 2 | Huyện Văn Quan,Tỉnh Lạng Sơn
4767 | Kẹp mô 1x2T dài 20CM (kẹp phấu tích có mẫu) | Cái | 5 | Pakistan |  | Kẹp (15-144) | Prime | Prime Tech Surgico |  |  | 2023-2024 | Đạt tiêu chuẩn ISO 13485 - Chất liệu: tối thiểu thép không gỉ | 80.000 | vn0103408030 | CÔNG TY TNHH THƯƠNG MẠI VÀ DỊCH VỤ THIẾT BỊ Y TẾ ÁNH NGỌC | IB2400567346 | vn4900265535 | Trung Tâm y tế huyện Văn Quan | Chào hàng cạnh tranh | 17/01/2025 | KQ2400567346_2501171502 | 17/01/2025 | 2 | Huyện Văn Quan,Tỉnh Lạng Sơn
4768 | Kẹp sát khuẩn Gross-Maier thẳng dài 25CM | Cái | 5 | Pakistan |  | Kẹp (19-920) | Prime | Prime Tech Surgico |  |  | 2023-2024 | Đạt tiêu chuẩn ISO 13485 - Chất liệu: tối thiểu thép không gỉ | 210.000 | vn0103408030 | CÔNG TY TNHH THƯƠNG MẠI VÀ DỊCH VỤ THIẾT BỊ Y TẾ ÁNH NGỌC | IB2400567346 | vn4900265535 | Trung Tâm y tế huyện Văn Quan | Chào hàng cạnh tranh | 17/01/2025 | KQ2400567346_2501171502 | 17/01/2025 | 2 | Huyện Văn Quan,Tỉnh Lạng Sơn
4769 | Kẹp mạch máu Kocher Ochsner 1x2T thẳng dài 20CM | Cái | 5 | Pakistan |  | Kẹp (17-375) | Prime | Prime Tech Surgico |  |  | 2023-2024 | Đạt tiêu chuẩn ISO 13485 - Chất liệu: tối thiểu thép không gỉ | 180.000 | vn0103408030 | CÔNG TY TNHH THƯƠNG MẠI VÀ DỊCH VỤ THIẾT BỊ Y TẾ ÁNH NGỌC | IB2400567346 | vn4900265535 | Trung Tâm y tế huyện Văn Quan | Chào hàng cạnh tranh | 17/01/2025 | KQ2400567346_2501171502 | 17/01/2025 | 2 | Huyện Văn Quan,Tỉnh Lạng Sơn
4770 | Kẹp rốn | Cái | 20 | Việt Nam |  | KR | Kẹp rốn MPV | Công ty cổ phần Nhựa y tế Việt Nam (MPV) |  |  | Năm 2023 trở về sau | Sản xuất từ chất liệu nhựa PP nguyên sinh, độ trơn láng cao. Không chứa độc tố DEHP. Đạt tiêu chuẩn: EN ISO 13485:2016-TUV, ISO 9001:2015. | 1.500 | vn2700349706 | CÔNG TY CỔ PHẦN NHỰA Y TẾ VIỆT NAM | IB2400357805 | vn0304722303 | BỆNH VIỆN QUẬN PHÚ NHUẬN | Đấu thầu rộng rãi | 17/01/2025 | 19/QĐ-BVPN | 16/01/2025 | 3 | Quận Phú Nhuận,TP. Hồ Chí Minh
4771 | Kẹp khăn | Cái | 15 | Pakistan |  | 17_905 | Prime Tech | Prime Tech |  |  | 2024 trở về sau | Chất liệu thép không gỉ, có thể hấp sấy tiệt trùng Kích thước: 15cm | 40.000 | vn0304903324 | CÔNG TY TNHH THIẾT BỊ Y TẾ QUÂN KHOA | IB2400545470 | vn0302374227 | BỆNH VIỆN GIAO THÔNG VẬN TẢI HỒ CHÍ MINH | Đấu thầu rộng rãi | 17/01/2025 | KQ2400545470_2501170939 | 17/01/2025 | 2 | Quận 3,TP. Hồ Chí Minh
4772 | Kẹp không mấu 16cm | Cái | 15 | Pakistan |  | 17-180 | Prime Tech | Prime Tech |  |  | 2024 trở về sau | Chất liệu thép không gỉ, có thể hấp sấy tiệt trùng Kích thước: 16cm | 60.000 | vn0304903324 | CÔNG TY TNHH THIẾT BỊ Y TẾ QUÂN KHOA | IB2400545470 | vn0302374227 | BỆNH VIỆN GIAO THÔNG VẬN TẢI HỒ CHÍ MINH | Đấu thầu rộng rãi | 17/01/2025 | KQ2400545470_2501170939 | 17/01/2025 | 2 | Quận 3,TP. Hồ Chí Minh
4773 | Kìm kẹp kim 16cm | cái | 15 | Pakistan |  | 25-131 | Prime Tech | Prime Tech |  |  | 2024 trở về sau | Chất liệu thép không gỉ, có thể hấp sấy tiệt trùng Kích thước: 16cm | 41.000 | vn0304903324 | CÔNG TY TNHH THIẾT BỊ Y TẾ QUÂN KHOA | IB2400545470 | vn0302374227 | BỆNH VIỆN GIAO THÔNG VẬN TẢI HỒ CHÍ MINH | Đấu thầu rộng rãi | 17/01/2025 | KQ2400545470_2501170939 | 17/01/2025 | 2 | Quận 3,TP. Hồ Chí Minh
4774 | Kẹp kim | Cái | 15 | Pakistan |  | 25-131; 25-132; 25-133 | Prime Tech | Prime Tech |  |  | 2024 trở về sau | Chất liệu thép không gỉ, có thể hấp sấy tiệt trùng Kích thước: 16cm, 18cm, 20cm | 60.000 | vn0304903324 | CÔNG TY TNHH THIẾT BỊ Y TẾ QUÂN KHOA | IB2400545470 | vn0302374227 | BỆNH VIỆN GIAO THÔNG VẬN TẢI HỒ CHÍ MINH | Đấu thầu rộng rãi | 17/01/2025 | KQ2400545470_2501170939 | 17/01/2025 | 2 | Quận 3,TP. Hồ Chí Minh
4775 | Kìm kẹp kim | Cái | 2 | Nga |  | 8-011T | Rumex | Rumex Instruments Ltd |  |  | 2024 | Kìm kẹp kim cong, hàm 12mm, không có khóa Chất liệu: titanium Chiều dài 100mm Tiệt trùng được bằng nhiệt độ hoặc hơi nước Chủ sở hữu thuộc nhóm nước G7 | 11.900.000 | vn5200845187 | CÔNG TY TNHH DƯỢC PHẨM VẬT TƯ THIẾT BỊ Y TẾ MINH AN | IB2400577355 | vn5200148838 | Bệnh viện đa khoa tỉnh Yên Bái | Đấu thầu rộng rãi | 17/01/2025 | KQ2400577355_2501170932 | 17/01/2025 | 1 | Thành phố Yên Bái,Tỉnh Yên Bái
4776 | Kẹp săng mổ | Cái | 20 | Pakistan |  | 14.0740.13 | Hilbro | Hilbro Instruments (Pvt) Ltd |  |  | 2024 | Chất liệu: thép không gỉ. Kích thước 130mm. Có thể hấp tiệt trùng tại nhiệt độ 134°C Đạt tiêu chuẩn ISO 13485:2016 | 216.000 | vn5200845187 | CÔNG TY TNHH DƯỢC PHẨM VẬT TƯ THIẾT BỊ Y TẾ MINH AN | IB2400577355 | vn5200148838 | Bệnh viện đa khoa tỉnh Yên Bái | Đấu thầu rộng rãi | 17/01/2025 | KQ2400577355_2501170932 | 17/01/2025 | 1 | Thành phố Yên Bái,Tỉnh Yên Bái
4777 | Kìm, khóa, kẹp (clip, clamp) các loại, các cỡ | Cái/Chiếc | 170 | Anh |  | LMM002; LML003; LMLXL004 | Locamed | Locamed |  |  | Từ năm 2024 | Clip mạch máu polymer, cỡ 2-16mm. Đạt tiêu chuẩn chất lượng ISO 13485 | 64.000 | vn0500391288 | Liên danh Công ty TNHH Lê Lợi – Công ty TNHH Công nghệ cao về Thiết bị y tế Anh Ngọc | IB2400562669 | vn0103205337 | Bệnh Viện đa khoa Huyện Thường Tín | Đấu thầu rộng rãi | 17/01/2025 | KQ2400562669_2501170937 | 17/01/2025 | 1 | Huyện Thường Tín,Thành phố Hà Nội
4778 | Kẹp clip cầm máu các cỡ | Cái | 1000 | Trung Quốc | 9018 | RPZJ-S; RPZJ-M; RPZJ-L | Jiangsu Ripe Medical Instruments Technology Co., Ltd | Jiangsu Ripe Medical Instruments Technology Co., Ltd |  |  | 2024 | Clip Polymer kẹp mạch máu | 30.900 | vn0109246805 | CÔNG TY TNHH ĐẦU TƯ THƯƠNG MẠI VÀ DỊCH VỤ NGUYỄN QUANG | IB2400347961 | vn4000373552 | Bệnh viện đa khoa tỉnh Quảng Nam | Đấu thầu rộng rãi | 16/01/2025 | 269/QĐ-BV | 16/01/2025 | 3 | Thành phố Tam Kỳ,Tỉnh Quảng Nam
4779 | Kẹp titan túi phình mạch máu não hình lưỡi lê các cỡ | Cái | 20 | Đức |  | 06-05-xxxT | Rebstock Instruments GmbH | Rebstock Instruments GmbH |  |  | 2023-2024 | - Chất liệu titanium, vô trùng đóng gói sẵn. - Loại chuẩn (Standard) vĩnh viễn dạng lưỡi lê; độ dài 5mm đến 12mm; lực kẹp 200gms, độ mở 7.9mm đến 10.2mm | 5.700.000 | vn0401321018 | CÔNG TY TNHH K.A.L.H.U | IB2400347961 | vn4000373552 | Bệnh viện đa khoa tỉnh Quảng Nam | Đấu thầu rộng rãi | 16/01/2025 | 269/QĐ-BV | 16/01/2025 | 3 | Thành phố Tam Kỳ,Tỉnh Quảng Nam
4780 | Kẹp titan túi phình mạch máu não thẳng, cong các loại, các cỡ | Cái | 10 | Đức |  | 06-05-xxxT | Rebstock Instruments GmbH | Rebstock Instruments GmbH |  |  | 2023-2024 | - Chất liệu titanium, vô trùng đóng gói sẵn. * Loại thẳng + Loại chuẩn (Standard) vĩnh viễn dạng thẳng; độ dài 7mm đến 15mm; lực kẹp 150gms đến 200gms; độ mở 6.2mm đến 9.2mm + Loại chuẩn (Standard) vĩnh viễn dạng thẳng có lỗ mở; độ dài 5mm đến 9mm; lực kẹp 150gm; độ mở 7.4mm đến 9.1mm; đường kính lỗ mở 3.5mm đến 5mm * Loại cong + Loại chuẩn (Standard) vĩnh viễn cong; độ dài 7mm đến 15mm; lực kẹp 150gms đến 200gms; độ mở 6mm đến 8.7mm + Loại chuẩn (Standard) vĩnh viễn dạng cong gập góc 45⁰ & 90⁰, có lỗ mở; độ dài 5mm đến 7mm; lực kẹp 150gms; độ mở 5.5mm đến 7.2mm; đường kính lỗ mở 5mm. | 5.700.000 | vn0401321018 | CÔNG TY TNHH K.A.L.H.U | IB2400347961 | vn4000373552 | Bệnh viện đa khoa tỉnh Quảng Nam | Đấu thầu rộng rãi | 16/01/2025 | 269/QĐ-BV | 16/01/2025 | 3 | Thành phố Tam Kỳ,Tỉnh Quảng Nam
4781 | Kẹp rốn | Cái | 884 | Việt Nam |  | KR | MPV | Công ty cổ phần Nhựa y tế Việt Nam (MPV) |  |  | Năm 2023 trở về sau | Sản xuất từ chất liệu nhựa PP nguyên sinh, độ trơn láng cao. Đạt tiêu chuẩn ISO 13485:2016 (TUV) | 1.350 | vn0102398340 | CÔNG TY CỔ PHẦN THIẾT BỊ Y TẾ THÁI PHÚ | IB2400590876 | vn5300133200 | Bệnh viện Đa khoa huyện Văn Bàn | Đấu thầu rộng rãi | 16/01/2025 | KQ2400590876_2501161534 | 16/01/2025 | 1 | Tỉnh Lào Cai
4782 | Kẹp hình tim 22 cm | Cái | 5 | Pakistan |  | 19-1020 | Prime Tech Surgico | Prime Tech Surgico |  |  | Năm 2023 trở về sau | Chất liệu thép không gỉ. Tiêu chuẩn hệ thống quản lý chất lượng của nhà sản xuất thiết bị: ISO 13485 | 70.000 | vn0102398340 | CÔNG TY CỔ PHẦN THIẾT BỊ Y TẾ THÁI PHÚ | IB2400590876 | vn5300133200 | Bệnh viện Đa khoa huyện Văn Bàn | Đấu thầu rộng rãi | 16/01/2025 | KQ2400590876_2501161534 | 16/01/2025 | 1 | Tỉnh Lào Cai
4783 | Kẹp răng chuột 16cm | Cái | 31 | Pakistan |  | 51-200 | Prime Tech Surgico | Prime Tech Surgico |  |  | Năm 2023 trở về sau | Đạt tiêu chuẩn ISO 13485:2016; CE Chất liệu thép không gỉ | 80.000 | vn0102398340 | CÔNG TY CỔ PHẦN THIẾT BỊ Y TẾ THÁI PHÚ | IB2400590876 | vn5300133200 | Bệnh viện Đa khoa huyện Văn Bàn | Đấu thầu rộng rãi | 16/01/2025 | KQ2400590876_2501161534 | 16/01/2025 | 1 | Tỉnh Lào Cai
4784 | Kẹp rốn sơ sinh | Cái | 50 | Việt Nam |  | KR | KR | Công Ty TNHH Nhựa Y Tế Sài Gòn |  |  | 2024 | Chất liệu: nhựa PP nguyên sinh, độ trơn láng cao, không chứa DEHP. - Các khớp răng đều, thẳng hàng; các góc cạnh không sắc nhọn. - Tiệt trùng bằng khí E.O, không độc hại, không gây kích ứng. Đạt tiêu chuẩn ISO 13485:2016 | 861 | vn0310363437 | CÔNG TY TNHH THƯƠNG MẠI VÀ THIẾT BỊ Y TẾ NHẬT MINH | IB2400366496 | vn0303008135 | BỆNH VIỆN QUẬN 6 | Đấu thầu rộng rãi | 16/01/2025 | 20/QĐ-BVQ6 | 15/01/2025 | 4 | Quận 6,TP. Hồ Chí Minh
4785 | Kẹp rốn | Cái | 100 | Việt Nam |  | KR | Kẹp rốn MPV | Công ty cổ phần Nhựa y tế Việt Nam |  |  | 2024 | Sản xuất từ chất liệu nhựa PP nguyên sinh với công nghệ Châu Âu, không chứa DEHP. Các khớp răng đều, thẳng hàng, gờ không sắc. Tiệt trùng bằng khí EO. Đạt tiêu chuẩn EN ISO 13485 | 3.400 | vn0104247629 | CÔNG TY CỔ PHẦN DƯỢC VẬT TƯ Y TẾ SAO KHUÊ | IB2400544491 | vn0600936104 | Trung tâm y tế huyện Vụ Bản | Đấu thầu rộng rãi | 16/01/2025 | KQ2400544491_2501160833 | 16/01/2025 | 2 | Huyện Vụ Bản,Tỉnh Nam Định
4786 | Kẹp rốn | Cái | 7000 | Việt Nam |  | KR | Kẹp rốn trẻ sơ sinh Sài Gòn | Công ty TNHH Nhựa y tế Sài Gòn |  |  | Năm 2024 trở về sau | Chất liệu: ABS hoặc PE hoặc PP. • Tiệt trùng. | 840 | vn0310363437 | CÔNG TY TNHH THƯƠNG MẠI VÀ THIẾT BỊ Y TẾ NHẬT MINH | IB2400491576 | vn2200726113 | BỆNH VIỆN CHUYÊN KHOA SẢN - NHI TỈNH SÓC TRĂNG | Đấu thầu rộng rãi | 16/01/2025 | 40/QĐ-BVSN | 15/01/2025 | 3 | Thành phố Sóc Trăng,Tỉnh Sóc Trăng
4787 | Kẹp cầm máu nội soi tay cầm lắp sẵn | Cái | 3500 | Trung Quốc | 9018 | HC-10-230/26P | ZKSK | Beijing ZKSK Technology Co., Ltd |  |  | 2024 trở về sau | Cấu hình chi tiết đính kèm E-HSDT | 256.000 | vn0108096956 | CÔNG TY CỔ PHẦN TRANG THIẾT BỊ VÀ VẬT TƯ Y TẾ VĨNH AN | IB2400463597 | vnz000017238 | Bệnh viện đa khoa Xanh Pôn | Đấu thầu rộng rãi | 15/01/2025 | 12/QĐ-BVĐKXP | 14/01/2025 | 4 | Quận Ba Đình,Thành phố Hà Nội
4788 | Kẹp cầm máu nóng | Cái | 20 | Nhật Bản | 9018 | FD-411UR | Olympus | Aomori Olympus Co., Ltd/ Nhật Bản |  |  | 2024 | Kẹp cầm máu điện qua nội soi, hỗ trợ thủ thuật cắt hớt niêm mặc qua nội soi (ESD). Thiết kế ngàm chống trượt (có các rãnh) để bám chắc vào điểm chảy máu, có tính năng xoay. Chiều dài làm việc 2300mm. Dụng cụ đi được vào kênh làm việc của dây soi có đường kính 3.2mm. Độ mở ngàm 4mm | 4.978.000 | vn0101168834 | Công ty Trách nhiệm hữu hạn Thương mại và Kỹ thuật Tràng An | IB2400463597 | vnz000017238 | Bệnh viện đa khoa Xanh Pôn | Đấu thầu rộng rãi | 15/01/2025 | 12/QĐ-BVĐKXP | 14/01/2025 | 4 | Quận Ba Đình,Thành phố Hà Nội
4789 | Kẹp rốn trẻ sơ sinh | Cái | 1000 | Việt Nam |  | KR | MPV | Công ty cổ phần Nhựa y tế Việt Nam (MPV) |  |  |  | - Sản xuất từ chất liệu nhựa PP nguyên sinh, độ trơn láng cao. - Đạt tiêu chuẩn ISO 13485 | 1.200 | vn5200845187 | CÔNG TY TNHH DƯỢC PHẨM VẬT TƯ THIẾT BỊ Y TẾ MINH AN | IB2400536948 | vn5500372580 | Bệnh viện đa khoa huyện Bắc Yên | Đấu thầu rộng rãi | 15/01/2025 | 40/QĐ-BVBY | 09/01/2025 | 1 | Huyện Bắc Yên,Tỉnh Sơn La
4790 | Kìm kẹp clip polyme Hemo-look | Chiếc | 1 | Anh Quốc |  | 0301-04MLE; 0301-04LE; 0301-04XLE | GRENA | Grena Ltd |  |  |  | - Kìm kẹp clip - HemoLok - Đạt tiêu chuẩn ISO 13485 | 24.000.000 | vn5200845187 | CÔNG TY TNHH DƯỢC PHẨM VẬT TƯ THIẾT BỊ Y TẾ MINH AN | IB2400536948 | vn5500372580 | Bệnh viện đa khoa huyện Bắc Yên | Đấu thầu rộng rãi | 15/01/2025 | 40/QĐ-BVBY | 09/01/2025 | 1 | Huyện Bắc Yên,Tỉnh Sơn La
4791 | Kẹp mạch máu Polymer các cỡ | Cái | 200 | Anh Quốc |  | 0301-03ML; 0301-03L; 0301-03XL | GRENA | Grena Ltd |  |  |  | - Chất liệu: Polymer không tiêu. Dùng để kẹp các cấu trúc mô dạng ống hoặc mạch máu trong quá trình phẫu thuật để cầm máu khi cần sử dụng các clip không tiêu. - Đạt tiêu chuẩn ISO 13485 | 70.000 | vn5200845187 | CÔNG TY TNHH DƯỢC PHẨM VẬT TƯ THIẾT BỊ Y TẾ MINH AN | IB2400536948 | vn5500372580 | Bệnh viện đa khoa huyện Bắc Yên | Đấu thầu rộng rãi | 15/01/2025 | 40/QĐ-BVBY | 09/01/2025 | 1 | Huyện Bắc Yên,Tỉnh Sơn La
4792 | Kẹp giữ nẹp nối ngang | Cái | 10 | Hoa Kỳ | 9021 | 6902525 | Nẹp nối ngang dạng kẹp giữ | Warsaw Orthopedic, Inc. (also known as Medtronic Sofamor Danek Manufacturing) |  |  | Từ năm 2023 trở về sau | -Vật liệu: hợp kim Titanium - Giúp gia tăng độ vững với 2 kẹp giữ. - Dài 11.1mm - Đường kính hai đầu gắn với nẹp dọc và nẹp nối ngang lần lượt là 7.8 và 8.5mm Đạt tiêu chuẩn: ISO, CE, FDA | 3.000.000 | vn0101147344 | CÔNG TY TNHH ĐẦU TƯ PHÁT TRIỂN TRANG THIẾT BỊ Y TẾ | IB2400501631 | vn0400228672 | BỆNH VIỆN ĐÀ NẴNG | Đấu thầu rộng rãi | 15/01/2025 | 23/QĐ-BVĐN | 13/01/2025 | 2 | Quận Hải Châu,Thành phố Đà Nẵng
4793 | Bộ kẹp chi máy điện tim | Bộ | 35 | Trung Quốc | 90189090 | U901-2AA | Shenzhen Upnmed Equipment Co., Ltd. | Shenzhen Upnmed Equipment Co., Ltd. |  |  | Từ 2023 trở đi | - Bộ kẹp chi máy điện tim. - Thời gian bảo hành: 03 tháng. - Tiêu chuẩn ISO 13485 | 375.000 | vn0311949746 | CÔNG TY CỔ PHẦN VKC | IB2400300397 | vn0303390013 | Bệnh viện đa khoa khu vực Thủ Đức | Đấu thầu rộng rãi | 15/01/2025 | 37/QĐ-BVĐKKVTĐ | 14/01/2025 | 3 | Thành phố Thủ Đức,TP. Hồ Chí Minh
4794 | Kẹp khăn 14-16cm | Cái | 50 | Pakistan |  | 05-114 | ADI | ADI Industry |  |  | 2023 Trở về sau | Kéo khăn 135mm Chất liệu: thép không gỉ, Đặc điểm: bề mặt cán mờ, có mã datamatrix (mã vạch) trên sản phẩm - Tiêu chuẩn ISO 13485 | 196.350 | vn0311978169 | CÔNG TY TNHH XUẤT NHẬP KHẨU KỸ THUẬT MINH THÀNH | IB2400300397 | vn0303390013 | Bệnh viện đa khoa khu vực Thủ Đức | Đấu thầu rộng rãi | 15/01/2025 | 37/QĐ-BVĐKKVTĐ | 14/01/2025 | 3 | Thành phố Thủ Đức,TP. Hồ Chí Minh
4795 | Kẹp vợt răng 25cm | Cái | 20 | Pakistan |  | 04-350 | ADI | ADI Industry |  |  | 2023 Trở về sau | Kẹp bông băng 240mm Chất liệu: thép không gỉ, Đặc điểm: bề mặt cán mờ, có mã datamatrix (mã vạch) trên sản phẩm - Kích thước: 240mm ( thỏa mãn sai số 5%) - Tiêu chuẩn ISO 13485 | 350.700 | vn0311978169 | CÔNG TY TNHH XUẤT NHẬP KHẨU KỸ THUẬT MINH THÀNH | IB2400300397 | vn0303390013 | Bệnh viện đa khoa khu vực Thủ Đức | Đấu thầu rộng rãi | 15/01/2025 | 37/QĐ-BVĐKKVTĐ | 14/01/2025 | 3 | Thành phố Thủ Đức,TP. Hồ Chí Minh
4796 | Clip Polymer kẹp mạch máu | Cái | 1200 | Anh Quốc | 9021 | 0301-10ML; 0301-10L; 0301-10XL | Click'aV Plus | Grena Ltd |  |  | 2023 trở về sau | - Chất liệu: polymer không tiêu. Dùng để kẹp các cấu trúc mô dạng ống hoặc mạch máu trong quá trình phẫu thuật để cầm máu khi cần sử dụng các clip không tiêu. - Kẹp được mạch máu cỡ 3mm đến 16 mm. - Chiều dài chân clip ngoài lần lượt: 9.5-13-17.8mm. Độ dày chân clip: 0.83-1.29mm. Đường kính phần lồi của Clip khi đóng: 1.1-1.2-1.3mm, khi mở: 7.5-10.2-14mm - Có các răng nhọn - gập góc hai bên sắp xếp so le nghiêng về phía mô bị kẹp. Kiểu khớp động - Tiêu chuẩn ISO 13485 và CE | 55.000 | vn0102921627 | CÔNG TY CỔ PHẦN VIETMEDIC | IB2400300397 | vn0303390013 | Bệnh viện đa khoa khu vực Thủ Đức | Đấu thầu rộng rãi | 15/01/2025 | 37/QĐ-BVĐKKVTĐ | 14/01/2025 | 3 | Thành phố Thủ Đức,TP. Hồ Chí Minh
4797 | Kẹp cầm máu dùng trong phẫu thuật chất liệu polymer | Cái | 1350 | Hàn Quốc | 9018 | EN-HCSA; EN-HCMA EN-HCLA; EN-HCXA | EN-HCSA; EN-HCMA EN-HCLA; EN-HCXA | Endovision |  |  | 2022 trở về sau | - Clip kẹp mạch máu các cỡ sử dụng trong phẫu thuật nội soi hoặc mổ mở. - Kích cỡ: Size L, Size XL, Size M và ML. - Cấu tạo gai dọc thân clip chống trượt với chân bám 360 độ. Clip có cơ chế khóa an toàn với âm thanh phản hồi. Đầu clip có vấu tròn giúp ngậm hàm chắc chắn. Cấu tạo clip vòng cung cho phép tháo clip bằng dụng cụ riêng. Thiết kế gập mở linh hoạt cho phép clip đi qua trocar nhỏ hơn và mở ngàm rộng ra sau khi xuyên qua trocar. Clip không dẫn điện và khả năng thấu xạ nên không ảnh hưởng đến CT, MRI hoặc X-ray. - Tiêu chuẩn ISO 13485 và CE | 50.000 | vn0313468156 | CÔNG TY TNHH DYNAMED | IB2400300397 | vn0303390013 | Bệnh viện đa khoa khu vực Thủ Đức | Đấu thầu rộng rãi | 15/01/2025 | 37/QĐ-BVĐKKVTĐ | 14/01/2025 | 3 | Thành phố Thủ Đức,TP. Hồ Chí Minh
4798 | Ghim kẹp sọ não tự tiêu | Cái | 36 | Đức | 9021 | FF016 - FF017 | CranioFix absorbable | Aesculap AG |  |  | Từ năm 2023 trở về sau | - Vật liệu: Polyester tự tiêu. Chất liệu tự tiêu, không gây chảy máu nền sọ, không ảnh hưởng tới việc phát triển hộp sọ ở bệnh nhân. - Đóng gói tiệt trùng, hiệu quả thẩm mỹ cao đặc biệt ở khu vực xương trán. Không bị nhiễm từ khi chụp MRI - Gồm 1 trục và 2 đĩa nẹp - Đường kính 11mm và 16mm - Tiêu chuẩn ISO13485 và CE | 3.250.000 | vn0313230523 | CÔNG TY CỔ PHẦN ĐẦU TƯ VIBAPHARCO VIỆT NAM | IB2400300397 | vn0303390013 | Bệnh viện đa khoa khu vực Thủ Đức | Đấu thầu rộng rãi | 15/01/2025 | 37/QĐ-BVĐKKVTĐ | 14/01/2025 | 3 | Thành phố Thủ Đức,TP. Hồ Chí Minh
4799 | Kẹp túi phình mạch máu Titanium các loại, các cỡ | Cái | 40 | Đức | 9021 | FT710T; FT716T; FT720T; FT724T; FT802T; FT804T; FT750T; FT754T; FT760T; FT764T; FT748T; FT758T; FT759T; FT640T; FT650T; FT644T; FT250T; FT260T; FT902T; FT944T; FT857T; FT859T | Yasargil Titanium Aneurysm Clip System | Aesculap AG |  |  | Từ năm 2023 trở về sau | - Kẹp clip yasargil phình mạch máu não các cỡ. Vật liệu Titanium. - Loại kẹp mini bằng Titan: chiều dài lưỡi là 5.0mm và 7.0mm, độ mở tối đa 3.5mm; 4.0mm và 4.6mm, có lực đóng là 1.08N/110g. - Loại kẹp mini bằng Titan có lỗ cửa sổ 3.5mm: chiều dài lưỡi là 3.0/6.9mm và 3.0/5.1mm, độ mở tối đa 3.2mm, đường kính lỗ cửa sổ 3.5mm có lực đóng là 110g. - Loại kẹp tiêu chuẩn bằng Titan: chiều dài lưỡi là 6.4mm; 7.0mm; 8.0mm; 9.0mm; 11.0mm và 12.0mm, độ mở tối đa 6.1mm; 6.5mm; 7.0mm; 7.8mm; 7.9mm; 8.8mm và 10.2mm, có lực đóng từ 1.77N/180g và 1.96N/200g. - Loại kẹp tiêu chuẩn bằng Titan có lỗ cửa sổ 5.0mm: chiều dài lưỡi là 6/12.7mm ; 9/15.7 và 5/6.7mm, độ mở tối đa 5.5mm; 7.9mm và 9.1mm, có lực đóng từ 1.47N/150g. - Loại kẹp túi phình siêu ngắn: chiều dài lưỡi là 3.0/6.3mm và 3.0/6.7mm, độ mở tối đa 5.5mm và 5.8mm, có lực đóng từ 1.47N, đường kính lỗ cửa sổ là 3.5 và 5.0mm. - Loại kẹp cố định: chiều dài lưỡi là 9.0mm và 13.0mm, có góc là 90 và 60, độ mở tối đa 5.5mm, có lực đóng là 1.47N/150g và 1.77N/180g. - Loại kẹp tạm: chiều dài lưỡi là 9.0mm và 11.0mm, độ mở tối đa là 7.0 và 7.8mm, có lực đóng là 0.88N/90g. Đóng gói tiệt trùng sẵn Đạt tiêu chuẩn ISO - CE | 6.950.000 | vn0313230523 | CÔNG TY CỔ PHẦN ĐẦU TƯ VIBAPHARCO VIỆT NAM | IB2400300397 | vn0303390013 | Bệnh viện đa khoa khu vực Thủ Đức | Đấu thầu rộng rãi | 15/01/2025 | 37/QĐ-BVĐKKVTĐ | 14/01/2025 | 3 | Thành phố Thủ Đức,TP. Hồ Chí Minh
4800 | Clip titan kẹp mạch máu | Cái | 360 | Anh Quốc | 9021 | 0301-01S; 0301-01M; 0301-01ML; 0301-01L | LigaV | Grena Ltd |  |  | 2023 trở về sau | - Chất liệu: Titanium - Hình chữ V. Tương thích với kìm kẹp clip cỡ 0.59mm - 1.42mm. Các vỉ clip được mã hóa màu sắc tương ứng với Kìm kẹp clip. - Kẹp được mạch máu cỡ 0.3mm đến 7.5mm. - Clip khi mở dài lần lượt 3.2-4.7-8.0-11.9mm, rộng 2.1-2.9-5.2-5.4mm. Clip khi đóng dài lần lượt 3.7-5.4-9,0-12.3mm. - Tiêu chuẩn ISO 13485 và CE | 30.000 | vn0102921627 | CÔNG TY CỔ PHẦN VIETMEDIC | IB2400300397 | vn0303390013 | Bệnh viện đa khoa khu vực Thủ Đức | Đấu thầu rộng rãi | 15/01/2025 | 37/QĐ-BVĐKKVTĐ | 14/01/2025 | 3 | Thành phố Thủ Đức,TP. Hồ Chí Minh
4801 | Kẹp rốn đã tiệt trùng | Cái | 3200 | Việt Nam |  | KR.TNP | KR.TNP | Công ty Cổ Phần Tanaphar |  |  | 2024 trở về sau | - Sản xuất từ chất liệu nhựa PP nguyên sinh, độ trơn láng cao Không chứa độc tố DEHP. - Tiêu chuẩn ISO 13485 | 884 | vn0107890612 | CÔNG TY CỔ PHẦN NHẬT MINH HOLDINGS GROUP | IB2400300397 | vn0303390013 | Bệnh viện đa khoa khu vực Thủ Đức | Đấu thầu rộng rãi | 15/01/2025 | 37/QĐ-BVĐKKVTĐ | 14/01/2025 | 3 | Thành phố Thủ Đức,TP. Hồ Chí Minh
4802 | Dây đốt monopolar cho máy Force FX Electrosurgical Generator Covidien | Cái | 20 | Mỹ/ Đài Loan |  | E0512 | Dây nối kẹp | Covidien/New Deantronics Taiwan Ltd |  |  | năm 2024 trở đi | Dây nối kẹp lưỡng cực sử dụng một lần, chiều dài dây 3.6m | 299.250 | vn0312728203 | CÔNG TY TNHH TRANG THIẾT BỊ Y TẾ MINH HOÀNG | IB2400543030 | vn3400277192 | Bệnh viện đa khoa tỉnh Bình Thuận | Đấu thầu rộng rãi | 14/01/2025 | KQ2400543030_2501131652 | 13/01/2025 | 2 | Thành phố Phan Thiết,Tỉnh Bình Thuận
4803 | Kẹp bulldog gắp bên tay câm có khóa đk 10mm, dài 350mm, Quy cách: 1 cái / gói | Cái | 1 | Đức |  | 26932-60 | Kẹp giữ bulldog - MICASEPT applicator for robotic DeBakeybulldog forceps, pistol grip withratchet, Ø 10 mm, 350 mm working length | Dufner |  |  | năm 2024 trở đi | Kẹp bulldog gắp bên , tay cầm dạng báng súng có khóa , ĐK 10mm, dài 350mm , dùng cả trong ứng dụng phẫu thuật nội soi Robot. Đạt tiêu chuẩn ISO, EC, MDR, xuất xứ G7 | 67.200.000 | vn0312728203 | CÔNG TY TNHH TRANG THIẾT BỊ Y TẾ MINH HOÀNG | IB2400542897 | vn3400277192 | Bệnh viện đa khoa tỉnh Bình Thuận | Đấu thầu rộng rãi | 14/01/2025 | KQ2400542897_2501131657 | 13/01/2025 | 1 | Thành phố Phan Thiết,Tỉnh Bình Thuận
4804 | Clamp satinsky ngàm hình thang mm, dài 26,5mm.20300-26 = Fig. 2. Quy cách: 1 cái / gói | Cái | 1 | Đức |  | 22400-50 | Kẹp - DeBakey-Satinsky atrauma tangentialocclusion clamp, 25 cm | Dufner |  |  | năm 2024 trở đi | Kẹp mạch máu không chấn thương dài 25 cm , chiều dài làm việc 50mm. Đạt tiêu chuẩn ISO, EC, MDR, xuất xứ G7 | 22.050.000 | vn0312728203 | CÔNG TY TNHH TRANG THIẾT BỊ Y TẾ MINH HOÀNG | IB2400542897 | vn3400277192 | Bệnh viện đa khoa tỉnh Bình Thuận | Đấu thầu rộng rãi | 14/01/2025 | KQ2400542897_2501131657 | 13/01/2025 | 1 | Thành phố Phan Thiết,Tỉnh Bình Thuận
4805 | Phụ kiện kẹp dụng cụ bằng thép không gỉ với khớp nối lục giác. Quy cách: 1 cái/ hộp | Cái | 2 | Mỹ |  | 69706 | Phụ kiện kẹp dụng cụ bằng thép không gỉ với khớp nối lục giác | Mediflex, Div. of Flexbar Machine Corp |  |  | năm 2024 trở đi | Phụ kiện kẹp dụng cụ bằng thép không gỉ với khớp nối lục giác. Nó được thiết kế để giữ các dụng cụ và khung banh bằng thép không gỉ có ĐK từ 3,5 mm đến 15 mm. Đạt tiêu chuẩn EC, FDA, xuất xứ G7 | 24.150.000 | vn0312728203 | CÔNG TY TNHH TRANG THIẾT BỊ Y TẾ MINH HOÀNG | IB2400542897 | vn3400277192 | Bệnh viện đa khoa tỉnh Bình Thuận | Đấu thầu rộng rãi | 14/01/2025 | KQ2400542897_2501131657 | 13/01/2025 | 1 | Thành phố Phan Thiết,Tỉnh Bình Thuận
4806 | Kẹp bulldog gắp đầu xa, tay câm có khóa đk 10mm, dài 380mm. Quy cách: 1 cái / gói | Cái | 1 | Đức |  | 26932-62 | Kẹp - MICASEPT applicator for DeBakeybulldog forceps, pistol grip withratchet, Ø 10 mm, 380 mm working length | Dufner |  |  | năm 2024 trở đi | Kẹp bulldog gắp đầu xa , tay câm dạng báng súng có khóa , ĐK 10mm, dài 380mm , dùng cả trong ứng dụng phẫu thuật nội soi Robot. Đạt tiêu chuẩn ISO, EC, MDR, xuất xứ G7 | 84.000.000 | vn0312728203 | CÔNG TY TNHH TRANG THIẾT BỊ Y TẾ MINH HOÀNG | IB2400542897 | vn3400277192 | Bệnh viện đa khoa tỉnh Bình Thuận | Đấu thầu rộng rãi | 14/01/2025 | KQ2400542897_2501131657 | 13/01/2025 | 1 | Thành phố Phan Thiết,Tỉnh Bình Thuận
4807 | Kẹp giữ cố định xương | Cái | 4 | Đức | 9018 | 40-521-23 | 40-521-23 | AS Medizintechnik - Đức |  |  | 2023-2024 | Chi tiết trong Bảng đáp ứng kỹ thuật | 9.726.000 | vn0106756501 | CÔNG TY TNHH VẬT TƯ Y TẾ MINH LONG | IB2400415649 | vn0800013079 | Bệnh viện đa khoa tỉnh Hải Dương | Chào hàng cạnh tranh | 14/01/2025 | 78/QĐ-BV | 13/01/2025 | 3 | Thành phố Hải Dương,Tỉnh Hải Dương
4808 | Kẹp giữ cố định xương đầu cong | Cái | 2 | Đức | 9018 | 40-521-17 | 40-521-17 | AS Medizintechnik - Đức |  |  | 2023-2024 | Chi tiết trong Bảng đáp ứng kỹ thuật | 5.946.000 | vn0106756501 | CÔNG TY TNHH VẬT TƯ Y TẾ MINH LONG | IB2400415649 | vn0800013079 | Bệnh viện đa khoa tỉnh Hải Dương | Chào hàng cạnh tranh | 14/01/2025 | 78/QĐ-BV | 13/01/2025 | 3 | Thành phố Hải Dương,Tỉnh Hải Dương
4809 | Thanh nối kẹp gá xương | Cái | 2 | Đức | 9018 | 40-564-00 | 40-564-00 | AS Medizintechnik - Đức |  |  | 2023-2024 | Chi tiết trong Bảng đáp ứng kỹ thuật | 17.961.000 | vn0106756501 | CÔNG TY TNHH VẬT TƯ Y TẾ MINH LONG | IB2400415649 | vn0800013079 | Bệnh viện đa khoa tỉnh Hải Dương | Chào hàng cạnh tranh | 14/01/2025 | 78/QĐ-BV | 13/01/2025 | 3 | Thành phố Hải Dương,Tỉnh Hải Dương
4810 | Kẹp phẫu tích Overholt | Cái | 4 | Đức | 9018 | 15-217-01 | 15-217-01 | AS Medizintechnik - Đức |  |  | 2023-2024 | Chi tiết trong Bảng đáp ứng kỹ thuật | 2.633.000 | vn0106756501 | CÔNG TY TNHH VẬT TƯ Y TẾ MINH LONG | IB2400415649 | vn0800013079 | Bệnh viện đa khoa tỉnh Hải Dương | Chào hàng cạnh tranh | 14/01/2025 | 78/QĐ-BV | 13/01/2025 | 3 | Thành phố Hải Dương,Tỉnh Hải Dương
4811 | Kẹp giữ xương | Cái | 2 | Đức | 9018 | 40-542-15 | 40-542-15 | AS Medizintechnik - Đức |  |  | 2023-2024 | Chi tiết trong Bảng đáp ứng kỹ thuật | 3.814.000 | vn0106756501 | CÔNG TY TNHH VẬT TƯ Y TẾ MINH LONG | IB2400415649 | vn0800013079 | Bệnh viện đa khoa tỉnh Hải Dương | Chào hàng cạnh tranh | 14/01/2025 | 78/QĐ-BV | 13/01/2025 | 3 | Thành phố Hải Dương,Tỉnh Hải Dương
4812 | Kẹp giữ xương | Cái | 4 | Đức | 9018 | 40-563-18 | 40-563-18 | AS Medizintechnik - Đức |  |  | 2023-2024 | Chi tiết trong Bảng đáp ứng kỹ thuật | 13.226.000 | vn0106756501 | CÔNG TY TNHH VẬT TƯ Y TẾ MINH LONG | IB2400415649 | vn0800013079 | Bệnh viện đa khoa tỉnh Hải Dương | Chào hàng cạnh tranh | 14/01/2025 | 78/QĐ-BV | 13/01/2025 | 3 | Thành phố Hải Dương,Tỉnh Hải Dương
4813 | Bộ kẹp bằng thép không gỉ, dùng để giữ phễu lọc | Bộ | 6 | Đức |  | 290763609 | Duran | Duran |  |  | 2024 trở về sau | Chi tiết theo Bảng mô tả, so sánh đặc tính thông số kỹ thuật | 1.521.000 | vn0101403090 | CÔNG TY TNHH VẬT TƯ KHOA HỌC KỸ THUẬT ĐÔNG DƯƠNG | IB2400559024 | vnz000012897 | Viện Y học cổ truyền Quân đội | Đấu thầu rộng rãi | 13/01/2025 | KQ2400559024_2501131616 | 13/01/2025 | 1 | Quận Hoàng Mai,Thành phố Hà Nội
4814 | Bộ kẹp bằng thép không gỉ, dùng để giữ phễu lọc | Cái | 1 | Đức |  | 290763609 | Duran | Duran |  |  | 2024 trở về sau | Chi tiết theo Bảng mô tả, so sánh đặc tính thông số kỹ thuật | 1.521.000 | vn0101403090 | CÔNG TY TNHH VẬT TƯ KHOA HỌC KỸ THUẬT ĐÔNG DƯƠNG | IB2400559024 | vnz000012897 | Viện Y học cổ truyền Quân đội | Đấu thầu rộng rãi | 13/01/2025 | KQ2400559024_2501131616 | 13/01/2025 | 1 | Quận Hoàng Mai,Thành phố Hà Nội
4815 | Bộ kẹp bằng thép không gỉ, dùng để giữ phễu lọc | Bộ | 1 | Đức |  | 290763609 | Duran | Duran |  |  | 2024 trở về sau | Chi tiết theo Bảng mô tả, so sánh đặc tính thông số kỹ thuật | 1.521.000 | vn0101403090 | CÔNG TY TNHH VẬT TƯ KHOA HỌC KỸ THUẬT ĐÔNG DƯƠNG | IB2400559024 | vnz000012897 | Viện Y học cổ truyền Quân đội | Đấu thầu rộng rãi | 13/01/2025 | KQ2400559024_2501131616 | 13/01/2025 | 1 | Quận Hoàng Mai,Thành phố Hà Nội
4816 | Kềm kẹp kim 20 cm | Cái | 5 | Đức |  | AE 400/20 | AE 400/20 | Nopa Instruments Medizintechnik GmbH |  |  | 2023 trở về sau | Kẹp kim cán vàng Mayo-Hegar bước răng 0.5mm dài 20cm Chất liệu: Thép không rỉ | 3.500.000 | vn0314819791 | CÔNG TY TNHH TRANG THIẾT BỊ Y TẾ VINTECH | IB2400434627 | vn4200281820 | BỆNH VIỆN ĐA KHOA KHU VỰC NINH HÒA | Chào hàng cạnh tranh | 13/01/2025 | 07/QĐ-BVNH | 08/01/2025 | 2 | Thị xã Ninh Hoà,Tỉnh Khánh Hoà
4817 | Clip Titanium kẹp mạch máu cỡ S, M | Cái | 45000 | Welfare Medical Limited; , Vương quốc Anh | 9018 | WM-100 WM-200 | WM-100 WM-200 | Welfare Medical Limited; , Vương quốc Anh |  |  | 2024 | "+ Clip hình chữ V + Chất liệu Titanium, không gây nhiễu CT và MRI + Chiều dài clip mở 3mm + Chiều dài clip đóng 9mm " | 18.980 | vn0313922612 | CÔNG TY TNHH THIẾT BỊ Y TẾ 2T | IB2400282767 | vn0100960469 | Bệnh Viện K | Đấu thầu rộng rãi | 13/01/2025 | 12/QĐ-BVK | 07/01/2025 | 3 | Huyện Thanh Trì,Thành phố Hà Nội
4818 | Kìm kẹp Clip Titan mổ mở | Cái | 45 | Welfare Medical Limited; , Vương quốc Anh | 9018 | WM-S18 WM-S28 WM-M23 WM-M28 | WM-S18 WM-S28 WM-M23 WM-M28 | Welfare Medical Limited; , Vương quốc Anh |  |  | 2024 | " 'Chiều dài 45cm + Chất liệu thép không gỉ + Sử dụng với clip titan kẹp mạch máu hình chữ V" | 6.300.000 | vn0313922612 | CÔNG TY TNHH THIẾT BỊ Y TẾ 2T | IB2400282767 | vn0100960469 | Bệnh Viện K | Đấu thầu rộng rãi | 13/01/2025 | 12/QĐ-BVK | 07/01/2025 | 3 | Huyện Thanh Trì,Thành phố Hà Nội
4819 | Kìm kẹp Clip Titan mổ nội soi | Cái | 5 | Welfare Medical Limited; , Vương quốc Anh | 9018 | WM-205S WM-205M | WM-205S WM-205M | Welfare Medical Limited; , Vương quốc Anh |  |  | 2024 | "Chiều dài 45cm + Chất liệu thép không gỉ + Sử dụng với clip titan kẹp mạch máu hình chữ V " | 9.450.000 | vn0313922612 | CÔNG TY TNHH THIẾT BỊ Y TẾ 2T | IB2400282767 | vn0100960469 | Bệnh Viện K | Đấu thầu rộng rãi | 13/01/2025 | 12/QĐ-BVK | 07/01/2025 | 3 | Huyện Thanh Trì,Thành phố Hà Nội
4820 | Clip Polymer kẹp mạch máu các cỡ (dùng trong phẫu thuật nội soi) | Cái | 30000 | Trung Quốc | 9018 | PLTX230, PLTX240, PLTX250 | Qingdao DMD | Qingdao DMD Medical Technology Co., Ltd |  |  | 2024-2025 | + Chất liệu Polymer + Kẹp mạch máu cỡ từ 3-16mm + Đạt tiêu chuẩn ISO | 39.000 | vn0106441558 | CÔNG TY TNHH DỊCH VỤ THƯƠNG MẠI VÀ ĐẦU TƯ HƯNG PHÁT | IB2400282767 | vn0100960469 | Bệnh Viện K | Đấu thầu rộng rãi | 13/01/2025 | 12/QĐ-BVK | 07/01/2025 | 3 | Huyện Thanh Trì,Thành phố Hà Nội
4821 | Clip kẹp mạch titan tự động cỡ nhỏ | Cái | 200 | Mỹ | 9018 | 133650 | PREMIUM SURGICLIP III 9.0 X6 | Covidien |  |  | 2024 | "+ Chất liệu: Titanium, chứa 20 clip. + Tương thích với MRI. + Độ mở clip 2.25mm, độ dài lúc đóng clip 3.7mm. + Chiều dài cán 22,86cm" | 5.100.000 | vn0102897124 | CÔNG TY CỔ PHẦN TMDV THĂNG LONG | IB2400282767 | vn0100960469 | Bệnh Viện K | Đấu thầu rộng rãi | 13/01/2025 | 12/QĐ-BVK | 07/01/2025 | 3 | Huyện Thanh Trì,Thành phố Hà Nội
4822 | Kìm kẹp clip Polymer | Cái | 10 | Trung Quốc | 9018 | PATX230EB, PATX230E/20, PATX240EB, PATX240E/20, PATX240E/20B, PATX250EB, PATX250E/20, PATX250E/20B | Qingdao DMD | Qingdao DMD Medical Technology Co., Ltd |  |  | 2024-2025 | + Sử dụng với Clip Polymer kẹp mạch máu cỡ 3-16mm + Chiều dài tay 330-450mm + Chất liệu thép không gỉ + Đạt tiêu chuẩn ISO | 4.000.000 | vn0106441558 | CÔNG TY TNHH DỊCH VỤ THƯƠNG MẠI VÀ ĐẦU TƯ HƯNG PHÁT | IB2400282767 | vn0100960469 | Bệnh Viện K | Đấu thầu rộng rãi | 13/01/2025 | 12/QĐ-BVK | 07/01/2025 | 3 | Huyện Thanh Trì,Thành phố Hà Nội
4823 | Clip Titanium kẹp mạch máu cỡ S, M | Cái | 5000 | Welfare Medical Limited; , Vương quốc Anh | 9018 | WM-100 WM-200 | WM-100 WM-200 | Welfare Medical Limited; , Vương quốc Anh |  |  | 2024 | "+ Clip hình chữ V + Chất liệu Titanium, không gây nhiễu CT và MRI + Chiều dài clip mở 3mm + Chiều dài clip đóng 9mm" | 18.980 | vn0313922612 | CÔNG TY TNHH THIẾT BỊ Y TẾ 2T | IB2400282767 | vn0100960469 | Bệnh Viện K | Đấu thầu rộng rãi | 13/01/2025 | 12/QĐ-BVK | 07/01/2025 | 3 | Huyện Thanh Trì,Thành phố Hà Nội
4824 | Clip kẹp mạch titan tự động cỡ trung bình | Cái | 200 | Mỹ | 9018 | 134053 | PREMIUM SURGICLIP II 11.5 | Covidien |  |  | 2024 | "+ Chất liệu: Titanium, chứa 30 clip. + Tương thích với MRI. + Độ mở clip 4.6mm, độ dài lúc đóng clip 6.0mm. + Chiều dài thân 29,21cm" | 4.450.000 | vn0102897124 | CÔNG TY CỔ PHẦN TMDV THĂNG LONG | IB2400282767 | vn0100960469 | Bệnh Viện K | Đấu thầu rộng rãi | 13/01/2025 | 12/QĐ-BVK | 07/01/2025 | 3 | Huyện Thanh Trì,Thành phố Hà Nội
4825 | Kẹp rốn | Cái | 160 | Việt Nam |  | KR.TNP | - | Tanaphar |  |  | Từ năm 2023 trở về sau | Sản xuất từ chất liệu nhựa PP nguyên sinh, không gây kích ứng. - TCCL: ISO 13485 - Quy cách: Hộp 50 cái | 1.500 | vn0106122008 | CÔNG TY CỔ PHẦN THIẾT BỊ VẬT TƯ HOÀNG MINH | IB2400430302 | vn2700823161 | Bệnh viện đa khoa huyện Kim Sơn tỉnh Ninh Bình | Đấu thầu rộng rãi | 13/01/2025 | 42/QĐ-BVKS | 13/01/2025 | 4 | Huyện Kim Sơn,Tỉnh Ninh Bình
4826 | Kẹp gắp | Cái | 50 | Việt Nam |  | 4.011.15S | Kẹp gắp | Mille Instruments |  |  | 2024 | - Được làm bằng thép không gỉ - Tiêu chuẩn chất lượng ISO 13485 | 270.000 | vn0302130894 | CÔNG TY TNHH TRANG THIẾT BỊ NHA KHOA | IB2400498500 | vn5700401912 | Bệnh viện đa khoa Cẩm Phả | Đấu thầu rộng rãi | 13/01/2025 | 22/QĐ-BVĐKCP | 08/01/2025 | 4 | Thành phố Cẩm Phả,Tỉnh Quảng Ninh
4827 | Kẹp rốn | Cây | 1500 | Việt Nam | 9018 | KR.TNP | Tanaphar | Công ty Cổ phần Tanaphar |  |  | 2024 trở về sau | - Kích thước: 55mm x 60mm. -Nhựa nguyên sinh, không chứa DEHP, không gây độc, không gây kích ứng. - Gồm 2 phần nối với nhau bằng các khớp răng, màu trắng trong, cứng, nhẵn. - Sản phẩm được tiệt trùng bằng khí Ethylene Oxide (E.O). | 1.050 | vn1801159805 | CÔNG TY CP THIẾT BỊ Y TẾ KHOA HỌC KỸ THUẬT PHƯƠNG NAM | IB2400499662 | vn1800273858 | Bệnh viện Đa khoa quận Thốt Nốt | Đấu thầu rộng rãi | 13/01/2025 | 07/QĐ-BVTN | 10/01/2025 | 3 | Quận Thốt Nốt,Thành phố Cần Thơ
4828 | Kẹp rốn sơ sinh | Cái | 300 | Việt Nam |  | KR.TNP | - | Tanaphar |  |  | Từ năm 2023 trở đi | Dụng cụ giữ dây rốn trẻ sơ sinh. Tiêu chuẩn ISO 13485 | 1.035 | vn0106122008 | CÔNG TY CỔ PHẦN THIẾT BỊ VẬT TƯ HOÀNG MINH | IB2400511800 | vn5700401912 | Bệnh viện đa khoa Cẩm Phả | Đấu thầu rộng rãi | 12/01/2025 | 25/QĐ-BVĐKCP | 08/01/2025 | 4 | Thành phố Cẩm Phả,Tỉnh Quảng Ninh
4829 | Nhiệt kế thủy ngân kẹp nách | Cái | 200 | Dong-E E-Jiao E-Hua Medical Equipment Co., Ltd; Trung Quốc |  | VTV16 | ALPOK2 | Dong-E E-Jiao E-Hua Medical Equipment Co., Ltd; Trung Quốc |  |  | 2024 | • Được làm từ thủy tinh trong suốt, bên trong có vạch chia độ và dải thủy ngân • Nhiệt độ đo được tối đa 35-42°C. Dùng để đo nhiệt độ cơ thể. | 20.550 | vn0109373842 | CÔNG TY TNHH THIẾT BỊ VẬT TƯ HOÀNG BẢO | IB2400532563 | vn4900270253 | Trung tâm Y tế huyện Bắc Sơn | Đấu thầu rộng rãi | 11/01/2025 | 17/QĐ-TTYT | 10/01/2025 | 3 | Huyện Bắc Sơn,Tỉnh Lạng Sơn
4830 | Nhiệt kế đo thân nhiệt | Cái | 100 | Trung Quốc |  | VTV16 | Nhiệt kế thủy ngân kẹp nách ALPOK2 | Dong-E E-Jiao E-Hua medical Equipment Co,.Ltd |  |  | 2023 - 2024 | Được làm từ thủy tinh trong suốt, bên trong có vạch chia độ và dải thủy ngân. Nhiệt độ đo được tối đa 35-42°C | 23.000 | vn0101849706 | Liên danh Hoàng Phương - Phương Thảo | IB2400517469 | vn5600191281 | Trung Tâm Y tế Huyện Điện Biên Đông | Đấu thầu rộng rãi | 11/01/2025 | 20/QĐ-TTYT | 10/01/2025 | 3 | Huyện Điện Biên Đông,Tỉnh Điện Biên
4831 | Kẹp rốn | chiếc | 500 | Việt Nam |  | KR/ Kẹp rốn MPV | Kẹp rốn MPV | Công ty CP Nhựa Y tế Việt Nam |  |  | 2023 - 2024 | Sản xuất từ chất liệu nhựa PP nguyên sinh , độ trơn láng cao. | 1.320 | vn0101849706 | Liên danh Hoàng Phương - Phương Thảo | IB2400517469 | vn5600191281 | Trung Tâm Y tế Huyện Điện Biên Đông | Đấu thầu rộng rãi | 11/01/2025 | 20/QĐ-TTYT | 10/01/2025 | 3 | Huyện Điện Biên Đông,Tỉnh Điện Biên
4832 | Kẹp catheter | Cái | 7 | Ireland | 39269039 | RPC4171 | Baxter | Baxter Healthcare S.A |  |  | 2023 trở về sau | Dùng để kẹp catheter lọc màng bụng trong trường hợp catheter bị thủng gây rò rĩ dịch màng bụng hoặc thay bộ chuyển tiếp cho bệnh nhân lọc màng bụng Chất liệu polypropylene Tiệt khuẩn bằng etylen oxide Tiêu chuẩn ISO 13485 | 38.900 | vn0102045497 | CÔNG TY CỔ PHẦN THƯƠNG MẠI VÀ DƯỢC PHẨM TÂN THÀNH | IB2400563134 | vn0103572640 | Bệnh viện Đa khoa huyện Quốc Oai | Đấu thầu rộng rãi | 10/01/2025 | KQ2400563134_2501091335 | 10/01/2025 | 1 | Huyện Quốc Oai,Thành phố Hà Nội
4833 | Kẹp phẫu tích không mấu 16cm | Cái | 10 | Pakistan |  | Kẹp phẫu tích không mấu 16cm | Kẹp phẫu tích không mấu 16cm | SIMAECO TRADERS |  |  | Từ 2024 trở đi | Chất liệu thép không gỉ. Đạt tiêu chuẩn ISO 13485 | 30.000 | vn0101953129 | CÔNG TY CỔ PHẦN SẢN XUẤT VÀ XUẤT NHẬP KHẨU VIETLAND | IB2400563134 | vn0103572640 | Bệnh viện Đa khoa huyện Quốc Oai | Đấu thầu rộng rãi | 10/01/2025 | KQ2400563134_2501091335 | 10/01/2025 | 1 | Huyện Quốc Oai,Thành phố Hà Nội
4834 | Kẹp thay dịch | Cái | 7 | Ireland | 39269039 | SPC4527 | Baxter | Baxter Healthcare S.A |  |  | 2023 trở về sau | Kẹp dùng để hỗ trợ cho việc lắp và tháo rời đầu nối bộ lọc màng bụng khỏi Dung dịch lọc màng bụng. Kích thước: 9,6cm x 13cm Vật liệu: nhựa acetal Thiết bị được đóng gói dưới dạng vô trùng: Không Tiêu chuẩn ISO 13485 | 28.500 | vn0102045497 | CÔNG TY CỔ PHẦN THƯƠNG MẠI VÀ DƯỢC PHẨM TÂN THÀNH | IB2400563134 | vn0103572640 | Bệnh viện Đa khoa huyện Quốc Oai | Đấu thầu rộng rãi | 10/01/2025 | KQ2400563134_2501091335 | 10/01/2025 | 1 | Huyện Quốc Oai,Thành phố Hà Nội
4835 | Nhiệt kế thủy ngân kẹp nách ALPOK2 | Cái | 100 | Trung Quốc |  | VTV16 | VTV16 | Dong-E E-Jiao E-Hua Medical Equipment Co., Ltd |  |  | Từ 2024 trở đi | Chất liệu thủy tinh trong suốt, có vạch chia độ và dải thủy ngân. Nhiệt độ đo được tối đa 35-42°C. Đạt tiêu chuẩn ISO 13485 | 20.000 | vn0101953129 | CÔNG TY CỔ PHẦN SẢN XUẤT VÀ XUẤT NHẬP KHẨU VIETLAND | IB2400563134 | vn0103572640 | Bệnh viện Đa khoa huyện Quốc Oai | Đấu thầu rộng rãi | 10/01/2025 | KQ2400563134_2501091335 | 10/01/2025 | 1 | Huyện Quốc Oai,Thành phố Hà Nội
4836 | Kẹp phẫu tích có mấu 16cm | Cái | 20 | Pakistan |  | Kẹp phẫu tích có mấu 16cm | Kẹp phẫu tích có mấu 16cm | SIMAECO TRADERS |  |  | Từ 2024 trở đi | Chất liệu thép không gỉ. Đạt tiêu chuẩn ISO 13485 | 45.000 | vn0101953129 | CÔNG TY CỔ PHẦN SẢN XUẤT VÀ XUẤT NHẬP KHẨU VIETLAND | IB2400563134 | vn0103572640 | Bệnh viện Đa khoa huyện Quốc Oai | Đấu thầu rộng rãi | 10/01/2025 | KQ2400563134_2501091335 | 10/01/2025 | 1 | Huyện Quốc Oai,Thành phố Hà Nội
4837 | Kẹp rốn tiệt trùng | Cái | 700 | Việt Nam |  | KR | - | Công ty CP Nhựa y tế Việt Nam |  |  |  | Sản xuất từ chất liệu nhựa PP nguyên sinh, độ trơn láng cao. Tiệt trùng bằng khí EO. Không chứa độc tố DEHP. Đạt tiêu chuẩn: EN ISO 13485:2016-TUV, ISO 9001:2015. | 1.200 | vn1800665083 | CÔNG TY TNHH TRANG THIẾT BỊ Y TẾ MIỀN TÂY | IB2400499466 | vn1500473479 | Trung tâm Y tế huyện Tam Bình | Đấu thầu rộng rãi | 10/01/2025 | 03/QĐ-TTYT | 06/01/2025 | 2 | Huyện Tam Bình,Tỉnh Vĩnh Long
4838 | Kẹp phẫu tích không mấu dài 16cm | Cái | 20 | Pakistan |  | 15 _ 322 | Kẹp phẫu tích không mấu dài 16cm | Prime Tech Surgico - Pakistan |  |  | 2024 | Kẹp phẫu tích không mấu chất liệu bằng thép không gỉ, kích thước dài 16cm | 26.000 | vn3301068656 | CÔNG TY CỔ PHẦN DƯỢC PHẨM VÀ THIẾT BỊ Y TẾ TÂM ĐỨC | IB2400545786 | vn3300304163 | Trung tâm Y tế thị xã Phong Điền | Đấu thầu rộng rãi | 10/01/2025 | KQ2400545786_2501100937 | 10/01/2025 | 1 | Huyện Phong Điền,Tỉnh Thừa Thiên Huế
4839 | Kẹp lấy dị vật mũi cho người lớn/ trẻ em | Cái | 2 | Pakistan |  | 17 _ 373 17 _ 374 17 _ 375 17 _ 376 | Kẹp lấy dị vật mũi cho người lớn/ trẻ em | Prime Tech Surgico - Pakistan |  |  | 2024 | Chất liệu: thép không gỉ. Kích thước 16-22cm | 380.000 | vn3301068656 | CÔNG TY CỔ PHẦN DƯỢC PHẨM VÀ THIẾT BỊ Y TẾ TÂM ĐỨC | IB2400545786 | vn3300304163 | Trung tâm Y tế thị xã Phong Điền | Đấu thầu rộng rãi | 10/01/2025 | KQ2400545786_2501100937 | 10/01/2025 | 1 | Huyện Phong Điền,Tỉnh Thừa Thiên Huế
4840 | Kẹp cổ tử cung 25cm | Cái | 5 | Pakistan |  | 61 _ 500 | Kẹp cổ tử cung 25cm | Prime Tech Surgico - Pakistan |  |  | 2024 | Kẹp cổ tử cung chiều dài 25cm, làm bằng thép không gỉ. Đạt tiêu chuẩn ISO 13485 | 60.000 | vn3301068656 | CÔNG TY CỔ PHẦN DƯỢC PHẨM VÀ THIẾT BỊ Y TẾ TÂM ĐỨC | IB2400545786 | vn3300304163 | Trung tâm Y tế thị xã Phong Điền | Đấu thầu rộng rãi | 10/01/2025 | KQ2400545786_2501100937 | 10/01/2025 | 1 | Huyện Phong Điền,Tỉnh Thừa Thiên Huế
4841 | Bộ điện cực kẹp chi dùng cho máy điện tim | Bộ | 5 | Trung Quốc |  | K9201, K9203, K9205, K7201 | Bộ điện cực kẹp chi dùng cho máy điện tim | SHENZHEN MEDKE TECHNOLOGY CO., LTD - Trung Quốc |  |  | 2024 | Bộ gồm 4 cái | 350.000 | vn3301068656 | CÔNG TY CỔ PHẦN DƯỢC PHẨM VÀ THIẾT BỊ Y TẾ TÂM ĐỨC | IB2400545786 | vn3300304163 | Trung tâm Y tế thị xã Phong Điền | Đấu thầu rộng rãi | 10/01/2025 | KQ2400545786_2501100937 | 10/01/2025 | 1 | Huyện Phong Điền,Tỉnh Thừa Thiên Huế
4842 | Kềm kẹp kim 16 cm | Cái | 20 | Pakistan |  | 25 _ 131 | Kềm kẹp kim 16 cm | Prime Tech Surgico - Pakistan |  |  | 2024 | Kềm kẹp kim thẳng đầu nhỏ 16cm Tiêu chuẩn chất lượng: Đạt tiêu chuẩn ISO 13485 hoặc CE. | 36.000 | vn3301068656 | CÔNG TY CỔ PHẦN DƯỢC PHẨM VÀ THIẾT BỊ Y TẾ TÂM ĐỨC | IB2400545786 | vn3300304163 | Trung tâm Y tế thị xã Phong Điền | Đấu thầu rộng rãi | 10/01/2025 | KQ2400545786_2501100937 | 10/01/2025 | 1 | Huyện Phong Điền,Tỉnh Thừa Thiên Huế
4843 | Kẹp rốn | Cái | 300 | Việt Nam |  | KR | KẸP RỐN MPV | Công Ty Cổ Phần Nhựa Y Tế Việt Nam -Việt Nam |  |  | 2024 | Sản xuất từ chất liệu nhựa PP nguyên sinh. Đạt tiêu chuẩn ISO 13485. | 1.400 | vn3301068656 | CÔNG TY CỔ PHẦN DƯỢC PHẨM VÀ THIẾT BỊ Y TẾ TÂM ĐỨC | IB2400545786 | vn3300304163 | Trung tâm Y tế thị xã Phong Điền | Đấu thầu rộng rãi | 10/01/2025 | KQ2400545786_2501100937 | 10/01/2025 | 1 | Huyện Phong Điền,Tỉnh Thừa Thiên Huế
4844 | Kìm kẹp Clip kẹp mạch máu | Bộ | 1 | Trung Quốc |  | TALT300E2/ TALT300E3 | TALT300E2/ TALT300E3 | Quindao DMD Medical Technology Co.,Ltd |  |  | 2024 trở về sau | Kìm kẹp clip titanium mổ nội soi cỡ ML- Kích thước dài 36cm, đường kính 10mm. Chất liệu thép không rỉ, thiết kế với thân xoay, tương thích với clip kẹp mạch máu titanium cỡ ML- Tiêu chuẩn ISO 13485; FDA | 13.500.000 | vn5500527178 | CÔNG TY CỔ PHẦN SINH | IB2400613648 | vn5500364614 | Bệnh viện đa khoa huyện Thuận Châu | Đấu thầu rộng rãi | 09/01/2025 | KQ2400613648_2501091553 | 09/01/2025 | 1 | Huyện Thuận Châu,Tỉnh Sơn La
4845 | Kẹp rốn | Cái | 4000 | Việt Nam | 9018 | KR | Kẹp rốn MPV | Công ty cổ phần Nhựa y tế Việt Nam (MPV) |  |  | Từ năm 2023 trở đi | Sản xuất từ chất liệu nhựa PP nguyên sinh, độ trơn láng cao. Không chứa độc tố DEHP. Đạt tiêu chuẩn: EN ISO 13485:2016-TUV, ISO 9001:2015. | 980 | vn2900434807 | CÔNG TY CP DƯỢC VÀ THIẾT BỊ Y TẾ ĐỒNG TÂM | IB2400502444 | vn2901122945 | Bệnh Viện đa khoa khu vực Tây Nam Nghệ An | Đấu thầu rộng rãi | 09/01/2025 | 29 /QĐ-BVĐKKVTN | 09/01/2025 | 2 | Huyện Con Cuông,Tỉnh Nghệ An
4846 | Kẹp rốn nhựa vô trùng | Cái | 200 | Việt Nam |  | KR | Kẹp rốn nhựa vô trùng | Công Ty Cổ Phần Nhựa Y Tế Việt Nam-Việt Nam |  |  |  | Sản xuất từ chất liệu nhựa PP hoặc tương đương, không gây kích ứng, tiệt trùng bằng khí Ethylene Oxide (E.O). Có chứng nhận ISO 13485. | 1.400 | vn3301068656 | CÔNG TY CỔ PHẦN DƯỢC PHẨM VÀ THIẾT BỊ Y TẾ TÂM ĐỨC | IB2400539722 | vn3300323293 | Trung tâm Y tế thị xã Hương Trà | Đấu thầu rộng rãi | 09/01/2025 | 61/QĐ-TTYT | 09/01/2025 | 1 | Thị Xã Hương Trà,Tỉnh Thừa Thiên Huế
4847 | Kẹp lấy dị vật tai | Cái | 3 | Pakistan |  | EMG-M3 | Kẹp lấy dị vật tai | Sarfraz and Brothes-Pakistan |  |  |  | Gắp dị vật tai 8,5cm Tiêu chuẩn ISO 13485 | 340.000 | vn3301068656 | CÔNG TY CỔ PHẦN DƯỢC PHẨM VÀ THIẾT BỊ Y TẾ TÂM ĐỨC | IB2400539722 | vn3300323293 | Trung tâm Y tế thị xã Hương Trà | Đấu thầu rộng rãi | 09/01/2025 | 61/QĐ-TTYT | 09/01/2025 | 1 | Thị Xã Hương Trà,Tỉnh Thừa Thiên Huế
4848 | Kẹp lấy dị vật thanh quản Fraenkel 19cm | Cái | 3 | Pakistan |  | DRF-20 | Kẹp lấy dị vật thanh quản Fraenkel 19cm | Sarfraz and Brothes-Pakistan |  |  |  | Kẹp lấy dị vật thanh quản Fraenkel 19cm Chất liệu: Thép không rỉ Tiêu chuẩn ISO 13485 | 340.000 | vn3301068656 | CÔNG TY CỔ PHẦN DƯỢC PHẨM VÀ THIẾT BỊ Y TẾ TÂM ĐỨC | IB2400539722 | vn3300323293 | Trung tâm Y tế thị xã Hương Trà | Đấu thầu rộng rãi | 09/01/2025 | 61/QĐ-TTYT | 09/01/2025 | 1 | Thị Xã Hương Trà,Tỉnh Thừa Thiên Huế
4849 | Kẹp rốn tiệt trùng sơ sinh | Cái | 50 | Việt Nam |  | KR | Kẹp rốn MPV | Cty CP Nhựa Y Tế Việt Nam |  |  | Từ năm 2024 trờ đi | Thành phần cấu tạo: Nhựa nguyên sinh đạt tiêu chuẩn, không chứa DEHP, không gây độc, không gây kích ứng. Gồm 2 phần nối với nhau bằng các khớp răng, màu trắng trong, cứng, nhẵn. - Sản phẩm được tiệt trùng bằng khí Ethylene Oxide (E.O) | 1.470 | vn0312728203 | CÔNG TY TNHH TRANG THIẾT BỊ Y TẾ MINH HOÀNG | IB2400547678 | vn3400599721 | Trung Tâm Y tế Huyện Đức Linh | Đấu thầu rộng rãi | 08/01/2025 | KQ2400547678_2501081654 | 08/01/2025 | 1 | Huyện Đức Linh,Tỉnh Bình Thuận
4850 | Kẹp rốn | Cái | 2000 | Việt Nam |  | KR.TNP | TANAPHAR | CÔNG TY CỔ PHẦN TANAPHAR |  |  | Từ năm 2024 trở đi | Sản xuất từ chất liệu nhựa PP nguyên sinh, độ trơn láng cao. Đạt tiêu chuẩn ISO 13485: 2016 | 1.250 | vn0104090664 | CÔNG TY CỔ PHẦN ĐẦU TƯ PHÁT TRIỂN CÔNG NGHỆ T&P | IB2400485462 | vn2500251647 | Trung tâm Y tế Huyện Tam Dương | Đấu thầu rộng rãi | 08/01/2025 | 14/QĐ_TTYT | 07/01/2025 | 2 | Huyện Tam Dương,Tỉnh Vĩnh Phúc
4851 | Kẹp phẫu tích các loại | Cái | 22 | Pakistan |  | 15-123; 15-143 | Kẹp phẫu tích 16 cm | SIMAECO TRADERS |  |  | 2023-2024 | Kẹp phẫu tích 16 cm | 37.000 | vn0101849706 | CÔNG TY TNHH THIẾT BỊ Y TẾ VÀ HOÁ CHẤT HOÀNG PHƯƠNG | IB2400528048 | vnz000023650 | Bệnh viện đa khoa tỉnh Bắc Kạn | Đấu thầu rộng rãi | 08/01/2025 | 11/QĐ-BVĐK | 03/01/2025 | 1 | Thành phố Bắc Kạn,Tỉnh Bắc Kạn
4852 | Clip polymer kẹp mạch máu có răng chống trượt nhọn – gập góc | Cái | 1200 | Hàn Quốc |  | EN-HCSA; EN-HCMA; EN-HCLA; EN-HCXA | Clip Polymer kẹp mạch máu | ENDOVISION Co., Ltd |  |  | 2023-2024 | Clip polymer kẹp mạch máu - Chất liệu: polymer không tiêu, tương thích sinh học cao, phù hợp cho việc hàn mạch - Dùng trong mổ mở và mổ nội soi, dùng để kẹp các cấu trúc mô và mạch máu trong quá trình phẫu thuật để cầm máu - Có các cỡ khác nhau, phù hợp với mạch máu và mô ở các vị trí khác nhau. Có thể dùng để cầm máu cho các tổn thương ở mạch máu hoặc bó mô với kích thước 2-16mm - Tương thích với trocar đường kính 5mm và 10mm để kẹp mô 10-16mm - Ưu điểm: + dễ sử dụng + an toàn + chi phí thấp + dễ dàng tiếp cận các vị trí khó tiếp cận + tính linh hoạt tối ưu: có thể tháo ra nhờ hiệu ứng spring + khóa an toàn với dạng móc + kẹp an toàn, chống trượt với dạng zig zag | 89.000 | vn0101849706 | CÔNG TY TNHH THIẾT BỊ Y TẾ VÀ HOÁ CHẤT HOÀNG PHƯƠNG | IB2400528048 | vnz000023650 | Bệnh viện đa khoa tỉnh Bắc Kạn | Đấu thầu rộng rãi | 08/01/2025 | 11/QĐ-BVĐK | 03/01/2025 | 1 | Thành phố Bắc Kạn,Tỉnh Bắc Kạn
4853 | Nhiệt kế thủy ngân kẹp nách | Chiếc | 284 | Trung Quốc |  | VTV16 | Nhiệt kế thủy ngân kẹp nách ALPOK2 | Dong-E E-Jiao E-Hua medical Equipment Co,.Ltd |  |  | 2023-2024 | Được làm từ thủy tinh trong suốt, bên trong có vạch chia độ và dải thủy ngân. Nhiệt độ đo được tối đa 35-42°C. | 23.500 | vn0101849706 | CÔNG TY TNHH THIẾT BỊ Y TẾ VÀ HOÁ CHẤT HOÀNG PHƯƠNG | IB2400528048 | vnz000023650 | Bệnh viện đa khoa tỉnh Bắc Kạn | Đấu thầu rộng rãi | 08/01/2025 | 11/QĐ-BVĐK | 03/01/2025 | 1 | Thành phố Bắc Kạn,Tỉnh Bắc Kạn
4854 | Kẹp rốn sơ sinh | Cái | 400 | trung quốc | 9018 | GT112-100 | GT112-100 | NINGBO GREETMED MEDICAL INSTRUMENTS CO.,LTD |  |  | 2023-2024 | Công dụng: dùng để kẹp dây rốn trẻ sơ sinh. Chất liệu: ABS, PE, PP. Kích thước: 5cm, 5.5cm. | 1.050 | vn0307780776 | CÔNG TY TNHH TRANG THIẾT BỊ Y TẾ HƯNG PHÁT | IB2400439285 | vnz000004982 | Trung tâm Y tế huyện Trà Cú | Đấu thầu rộng rãi | 07/01/2025 | 04/QĐ-TTYT | 06/01/2025 | 3 | Huyện Trà Cú,Tỉnh Trà Vinh
4855 | Kẹp rốn | Cái | 1500 | Việt Nam |  | KR | MPV | Công ty cổ phần Nhựa y tế Việt Nam |  |  |  | Sản xuất từ chất liệu nhựa PP nguyên sinh, độ trơn láng cao. | 1.470 | vn0104888615 | CÔNG TY TNHH MỘT THÀNH VIÊN THƯƠNG MẠI VÀ DỊCH VỤ ĐỨC BẢO | IB2400528859 | vn0800510810 | Trung tâm y tế huyện Thanh Miện | Chào hàng cạnh tranh | 07/01/2025 | 655/QĐ-TTYT | 27/12/2024 | 1 | Huyện Thanh Miện,Tỉnh Hải Dương
4856 | Nhiệt kế thủy ngân | Cái | 500 | Trung Quốc |  | VTV16 | Nhiệt kế thủy ngân kẹp nách ALPOK2 | Dong-E E-Jiao E-Hua medical Equipment Co,.Ltd |  |  | 2023 trở lên | Dùng để đo nhiệt độ, có vạch chia độ, rõ nét, dễ quan sát | 22.000 | vn0101849706 | CÔNG TY TNHH THIẾT BỊ Y TẾ VÀ HOÁ CHẤT HOÀNG PHƯƠNG | IB2400356480 | vn2601024249 | Bệnh viện Sản Nhi tỉnh Phú Thọ | Đấu thầu rộng rãi | 07/01/2025 | 3578 /QĐ-BV | 31/12/2024 | 2 | Tỉnh Phú Thọ
4857 | Dây nối bơm tiêm điện | Cái | 60000 | Việt Nam | 9018 | UCH_AK01401 | Dây nối bơm tiêm điện UCHIN có kẹp, chiều dài 140 cm | Công ty cổ phần Nhà máy trang thiết bị y tế USM Healthcare |  |  | 2023 trở lên | Dây thiết kế bằng nguyên liệu PVC nguyên sinh, tráng silicon mềm độ đàn hồi cao, không bị gãy gập khi sử dụng và bảo quản , dài 140cm . Có khóa an toàn Đóng túi bằng bao Mid - Seal, có miếng giấy thoát khí, 1 bộ đảm bảo kín, thoát khí EO tốt. Tiệt trùng bằng khí EO. Đạt tiêu chuẩn ISO 14001:2015; ISO13485.2016; GMP-FDA | 3.800 | vn0101849706 | CÔNG TY TNHH THIẾT BỊ Y TẾ VÀ HOÁ CHẤT HOÀNG PHƯƠNG | IB2400356480 | vn2601024249 | Bệnh viện Sản Nhi tỉnh Phú Thọ | Đấu thầu rộng rãi | 07/01/2025 | 3578 /QĐ-BV | 31/12/2024 | 2 | Tỉnh Phú Thọ
4858 | Hàm kẹp lưỡng cực | Cái | 2 | Đức | 9018 | 26176HW | x | KARL STORZ SE & Co. KG/ Đức |  | 2301219 ĐKLH/BYT-HTTB | 2024 trở đi | Chi tiết tại Bảng đáp ứng về kỹ thuật của hàng hóa đính kèm | 8.500.000 | vn0103809674 | CÔNG TY TNHH THƯƠNG MẠI VÀ THIẾT BỊ QUANG MINH | IB2400556650 | vn4900269466 | Trung tâm Y tế huyện Hữu Lũng tỉnh Lạng Sơn | Chào hàng cạnh tranh | 07/01/2025 | KQ2400556650_2501070945 | 07/01/2025 | 1 | Huyện Hữu Lũng,Tỉnh Lạng Sơn
4859 | Nút kẹp gọng kính | Cái | 45 | Nhật Bản |  | 40340-M328 | NIDEK | NIDEK |  |  | 2023 trở lại đây | Tương thích máy mài kính, Model: LE-1000, LE-1200 | 116.640 | vn0302438819 | CÔNG TY CỔ PHẦN THƯƠNG MẠI & DỊCH VỤ VIỆT CAN | IB2400281417 | vn0301483745 | Bệnh viện Mắt | Đấu thầu rộng rãi | 06/01/2025 | 1753/QĐ-BVM | 31/12/2024 | 2 | Quận 3,TP. Hồ Chí Minh
4860 | Kẹp rún VT | Cái | 100 | Việt Nam |  | KR | Kẹp rốn MPV | Công ty cổ phần Nhựa y tế Việt Nam (MPV) |  |  | Năm 2023 trở về sau | Sản xuất từ chất liệu nhựa PP nguyên sinh, độ trơn láng cao. Không chứa độc tố DEHP. Đạt tiêu chuẩn: EN ISO 13485:2016-TUV, ISO 9001:2015. | 1.100 | vn2700349706 | CÔNG TY CỔ PHẦN NHỰA Y TẾ VIỆT NAM | IB2400314259 | vn0301638935 | Bệnh viện Quận 4 | Đấu thầu rộng rãi | 06/01/2025 | 05/QĐ-BVQ4 | 03/01/2025 | 3 | Quận 4,TP. Hồ Chí Minh
4861 | Kẹp phẫu tích | Cái | 4 | Đức |  | 10.1002.16 | ZEPF | ZEPF |  |  |  | Kẹp phẫu tích | 462.000 | vn0309381128 | CÔNG TY TNHH THIẾT BỊ Y TẾ HOÀNG PHÚC | IB2400458757 | vnz000010141 | Ban Quản lý dự án đầu tư xây dựng tỉnh Đồng Nai | Chào hàng cạnh tranh | 06/01/2025 | Ban Quản lý dự án đầu tư xây dựng tỉnh Đồng Nai | 04/12/2024 | 1 | Phường An Hoà,Thành phố Biên Hoà,Tỉnh Đồng Nai
4862 | Kẹp cầm máu thẳng loại Korcher Ochner, thép không gỉ 160mm | Cái | 4 | Đức |  | 12.3200.16 | ZEPF | ZEPF |  |  |  | Kẹp cầm máu thẳng loại Korcher-Ochner | 756.000 | vn0309381128 | CÔNG TY TNHH THIẾT BỊ Y TẾ HOÀNG PHÚC | IB2400458757 | vnz000010141 | Ban Quản lý dự án đầu tư xây dựng tỉnh Đồng Nai | Chào hàng cạnh tranh | 06/01/2025 | Ban Quản lý dự án đầu tư xây dựng tỉnh Đồng Nai | 04/12/2024 | 1 | Phường An Hoà,Thành phố Biên Hoà,Tỉnh Đồng Nai
4863 | Kẹp phẫu tích 160 mm | Cái | 1 | Đức |  | 10.1002.16 | ZEPF | ZEPF |  |  |  | Kẹp phẫu tích 160mm | 462.000 | vn0309381128 | CÔNG TY TNHH THIẾT BỊ Y TẾ HOÀNG PHÚC | IB2400458757 | vnz000010141 | Ban Quản lý dự án đầu tư xây dựng tỉnh Đồng Nai | Chào hàng cạnh tranh | 06/01/2025 | Ban Quản lý dự án đầu tư xây dựng tỉnh Đồng Nai | 04/12/2024 | 1 | Phường An Hoà,Thành phố Biên Hoà,Tỉnh Đồng Nai
4864 | Kẹp phẫu tích không mấu, 140mm | Cái | 4 | Đức |  | 10.1002-14 | ZEPF | ZEPF |  |  |  | Kẹp phẫu tích không mấu | 462.000 | vn0309381128 | CÔNG TY TNHH THIẾT BỊ Y TẾ HOÀNG PHÚC | IB2400458757 | vnz000010141 | Ban Quản lý dự án đầu tư xây dựng tỉnh Đồng Nai | Chào hàng cạnh tranh | 06/01/2025 | Ban Quản lý dự án đầu tư xây dựng tỉnh Đồng Nai | 04/12/2024 | 1 | Phường An Hoà,Thành phố Biên Hoà,Tỉnh Đồng Nai
4865 | Kẹp kim Mayo 200mm | Cái | 2 | Đức |  | 24.1800.20 | ZEPF | ZEPF |  |  |  | Kẹp kim Mayo 200mm | 1.365.000 | vn0309381128 | CÔNG TY TNHH THIẾT BỊ Y TẾ HOÀNG PHÚC | IB2400458757 | vnz000010141 | Ban Quản lý dự án đầu tư xây dựng tỉnh Đồng Nai | Chào hàng cạnh tranh | 06/01/2025 | Ban Quản lý dự án đầu tư xây dựng tỉnh Đồng Nai | 04/12/2024 | 1 | Phường An Hoà,Thành phố Biên Hoà,Tỉnh Đồng Nai
4866 | Kẹp lấy dị vật tai | Cái | 1 | Đức |  | 44.3100.40 | ZEPF | ZEPF |  |  |  | Kẹp lấy dị vật tai | 7.497.000 | vn0309381128 | CÔNG TY TNHH THIẾT BỊ Y TẾ HOÀNG PHÚC | IB2400458757 | vnz000010141 | Ban Quản lý dự án đầu tư xây dựng tỉnh Đồng Nai | Chào hàng cạnh tranh | 06/01/2025 | Ban Quản lý dự án đầu tư xây dựng tỉnh Đồng Nai | 04/12/2024 | 1 | Phường An Hoà,Thành phố Biên Hoà,Tỉnh Đồng Nai
4867 | Kẹp cong có mấu và khoá hãm 160mm | Cái | 1 | Đức |  | 12.3201.16 | ZEPF | ZEPF |  |  |  | Kẹp cong có mấu và khóa hãm 160mm | 756.000 | vn0309381128 | CÔNG TY TNHH THIẾT BỊ Y TẾ HOÀNG PHÚC | IB2400458757 | vnz000010141 | Ban Quản lý dự án đầu tư xây dựng tỉnh Đồng Nai | Chào hàng cạnh tranh | 06/01/2025 | Ban Quản lý dự án đầu tư xây dựng tỉnh Đồng Nai | 04/12/2024 | 1 | Phường An Hoà,Thành phố Biên Hoà,Tỉnh Đồng Nai
4868 | Kẹp lấy dị vật trong mắt | Cái | 2 | Đức |  | 42.8004.07 | ZEPF | ZEPF |  |  |  | Kẹp lấy dị vật trong mắt | 1.491.000 | vn0309381128 | CÔNG TY TNHH THIẾT BỊ Y TẾ HOÀNG PHÚC | IB2400458757 | vnz000010141 | Ban Quản lý dự án đầu tư xây dựng tỉnh Đồng Nai | Chào hàng cạnh tranh | 06/01/2025 | Ban Quản lý dự án đầu tư xây dựng tỉnh Đồng Nai | 04/12/2024 | 1 | Phường An Hoà,Thành phố Biên Hoà,Tỉnh Đồng Nai
4869 | Kẹp cổ tử cung 2 răng, 80mm, thép không gỉ | Cái | 2 | Đức |  | 70.5007.28 | ZEPF | ZEPF |  |  |  | Kẹp cổ tử cung 2 răng, 280mm, thép không gỉ | 1.596.000 | vn0309381128 | CÔNG TY TNHH THIẾT BỊ Y TẾ HOÀNG PHÚC | IB2400458757 | vnz000010141 | Ban Quản lý dự án đầu tư xây dựng tỉnh Đồng Nai | Chào hàng cạnh tranh | 06/01/2025 | Ban Quản lý dự án đầu tư xây dựng tỉnh Đồng Nai | 04/12/2024 | 1 | Phường An Hoà,Thành phố Biên Hoà,Tỉnh Đồng Nai
4870 | Kẹp lấy dị vật mũi | Cái | 2 | Đức |  | 46.1701.14 | ZEPF | ZEPF |  |  |  | Kẹp lấy dị vật mũi | 3.297.000 | vn0309381128 | CÔNG TY TNHH THIẾT BỊ Y TẾ HOÀNG PHÚC | IB2400458757 | vnz000010141 | Ban Quản lý dự án đầu tư xây dựng tỉnh Đồng Nai | Chào hàng cạnh tranh | 06/01/2025 | Ban Quản lý dự án đầu tư xây dựng tỉnh Đồng Nai | 04/12/2024 | 1 | Phường An Hoà,Thành phố Biên Hoà,Tỉnh Đồng Nai
4871 | Kẹp dụng cụ sấy hấp | Cái | 2 | Đức |  | 16.1700.25 | ZEPF | ZEPF |  |  |  | Kẹp dụng cụ sấy hấp | 1.407.000 | vn0309381128 | CÔNG TY TNHH THIẾT BỊ Y TẾ HOÀNG PHÚC | IB2400458757 | vnz000010141 | Ban Quản lý dự án đầu tư xây dựng tỉnh Đồng Nai | Chào hàng cạnh tranh | 06/01/2025 | Ban Quản lý dự án đầu tư xây dựng tỉnh Đồng Nai | 04/12/2024 | 1 | Phường An Hoà,Thành phố Biên Hoà,Tỉnh Đồng Nai
4872 | Kẹp Korcher thẳng 160mm có mấu và khoá hãm | Cái | 1 | Đức |  | 12.3200.16 | ZEPF | ZEPF |  |  |  | Kẹp Korcher thẳng 160mm có mấu và khóa hãm | 756.000 | vn0309381128 | CÔNG TY TNHH THIẾT BỊ Y TẾ HOÀNG PHÚC | IB2400458757 | vnz000010141 | Ban Quản lý dự án đầu tư xây dựng tỉnh Đồng Nai | Chào hàng cạnh tranh | 06/01/2025 | Ban Quản lý dự án đầu tư xây dựng tỉnh Đồng Nai | 04/12/2024 | 1 | Phường An Hoà,Thành phố Biên Hoà,Tỉnh Đồng Nai
4873 | Kẹp lấy vòng | Cái | 2 | Đức |  | 70.6405.01 | ZEPF | ZEPF |  |  |  | Kẹp lấy vòng | 1.491.000 | vn0309381128 | CÔNG TY TNHH THIẾT BỊ Y TẾ HOÀNG PHÚC | IB2400458757 | vnz000010141 | Ban Quản lý dự án đầu tư xây dựng tỉnh Đồng Nai | Chào hàng cạnh tranh | 06/01/2025 | Ban Quản lý dự án đầu tư xây dựng tỉnh Đồng Nai | 04/12/2024 | 1 | Phường An Hoà,Thành phố Biên Hoà,Tỉnh Đồng Nai
4874 | Kẹp phẫu tích 1x2 răng, dài 200mm | Cái | 2 | Đức |  | 10.1200-20 | ZEPF | ZEPF |  |  |  | Kẹp phẫu tích 1 x2 răng, dài 200mm | 504.000 | vn0309381128 | CÔNG TY TNHH THIẾT BỊ Y TẾ HOÀNG PHÚC | IB2400458757 | vnz000010141 | Ban Quản lý dự án đầu tư xây dựng tỉnh Đồng Nai | Chào hàng cạnh tranh | 06/01/2025 | Ban Quản lý dự án đầu tư xây dựng tỉnh Đồng Nai | 04/12/2024 | 1 | Phường An Hoà,Thành phố Biên Hoà,Tỉnh Đồng Nai
4875 | Kẹp Korcher có mấu và khoá hãm | Cái | 2 | Đức |  | 12.3200.16 | ZEPF | ZEPF |  |  |  | Kẹp Korcher có mấu và khóa hãm | 756.000 | vn0309381128 | CÔNG TY TNHH THIẾT BỊ Y TẾ HOÀNG PHÚC | IB2400458757 | vnz000010141 | Ban Quản lý dự án đầu tư xây dựng tỉnh Đồng Nai | Chào hàng cạnh tranh | 06/01/2025 | Ban Quản lý dự án đầu tư xây dựng tỉnh Đồng Nai | 04/12/2024 | 1 | Phường An Hoà,Thành phố Biên Hoà,Tỉnh Đồng Nai
4876 | Kẹp phẫu tích thẳng kiểu Mayo | Cái | 2 | Đức |  | 10.1006.15 | ZEPF | ZEPF |  |  |  | Kẹp phẫu tích thẳng kiểu Mayo | 462.000 | vn0309381128 | CÔNG TY TNHH THIẾT BỊ Y TẾ HOÀNG PHÚC | IB2400458757 | vnz000010141 | Ban Quản lý dự án đầu tư xây dựng tỉnh Đồng Nai | Chào hàng cạnh tranh | 06/01/2025 | Ban Quản lý dự án đầu tư xây dựng tỉnh Đồng Nai | 04/12/2024 | 1 | Phường An Hoà,Thành phố Biên Hoà,Tỉnh Đồng Nai
4877 | Kẹp rốn | Cái | 200 | Trung Quốc | 9018 | Umbilical cord clamp | Kẹp rốn | Ningbo Greetmed Medical Instruments Co., Ltd./ Trung Quốc |  |  | 2024 | - Chất liệu: ABS, PE, PP. - Màu sắc: Trắng, màu tự chọn. - Kích thước: 5cm. - Tiệt trùng, không chứa DEHP - Đạt tiêu chuẩn ISO 13485 | 1.350 | vn0400101404 | CÔNG TY CỔ PHẦN DƯỢC - THIẾT BỊ Y TẾ ĐÀ NẴNG | IB2400401190 | vnz000015889 | TRUNG TÂM Y TẾ HUYỆN TÂN BIÊN | Đấu thầu rộng rãi | 03/01/2025 | 391/QĐ-TTYT | 31/12/2024 | 3 | Huyện Tân Biên,Tỉnh Tây Ninh
4878 | Kẹp rốn | Cái | 60 | Việt Nam |  | KR | CÔNG TY TNHH NHỰA Y TẾ SÀI GÒN | Công Ty TNHH Nhựa Y Tế Sài Gòn |  |  | 2024 | Sử dụng để kẹp rốn trẻ sơ sinh | 1.050 | vn0316166308 | CÔNG TY TNHH THIẾT BỊ Y TẾ BBA | IB2400429787 | vn1200660615 | TRUNG TÂM Y TẾ HUYỆN CAI LẬY | Đấu thầu rộng rãi | 03/01/2025 | 03/QĐ-TTYTCL | 03/01/2025 | 3 | Huyện Cai Lậy,Tỉnh Tiền Giang
4879 | Kẹp rốn tiệt trùng | Cái | 50 | Trung Quốc |  | GT112-100 | Greetmed | Ningbo Greetmed Medical Instruments Co., Ltd |  |  |  | • Công dụng: dùng để kẹp dây rốn trẻ sơ sinh. • Chất liệu: ABS, PE, PP. • Màu sắc: Trắng, màu tự chọn. • Kích thước: 5cm. • Tiệt trùng, không chứa DEHP | 1.200 | vn3702828368 | CÔNG TY TNHH KỸ THUẬT THIẾT BỊ THẨM MỸ Y KHOA THIỆN PHÚC | IB2400523888 | vnz000010913 | Trung tâm y tế huyện Bắc Tân Uyên | Chào hàng cạnh tranh | 03/01/2025 | 302/QĐ-TTYT | 30/12/2024 | 1 | Huyện Bắc Tân Uyên,Tỉnh Bình Dương
4880 | Kẹp gắp dị vật | Cái | 1 | Đức |  | 27830FK | Karl Storz | BENTEC Endoscopy GmbH |  |  |  | Kẹp gắp dị vật, cỡ 5 Fr., hàm tác động đôi, loại mềm, dài 40 cm, sử dụng với 27830KA Số lượng: 01 cái | 19.819.800 | vn0309369554 | CÔNG TY TNHH DỊCH VỤ VÀ THƯƠNG MẠI HOÀNG PHÚC THANH | IB2400506480 | vn4400219153 | Bệnh viện đa khoa tỉnh Phú Yên | Chào hàng cạnh tranh | 03/01/2025 | 46/QĐ-BV | 03/01/2025 | 2 | TP Tuy Hoà,Tỉnh Phú Yên
4881 | Clip polymer kẹp mạch máu | Cái | 5000 | Anh Quốc |  | LMM002, LML003,LMLXL004 | Locamed Limited. | Locamed Limited. |  |  |  | Chất liệu: polymer không tiêu (không hấp thụ). Dùng để kẹp mạch máu trong quá trình phẫu thuật để cầm máu khi cần sử dụng các clip không tiêu. Đạt tiêu chuẩn ISO 13485:2016 | 69.825 | vn0103020713 | CÔNG TY CỔ PHẦN ĐẦU TƯ VÀ THƯƠNG MẠI LINH SƠN | IB2400409732 | vn0800013079 | Bệnh viện đa khoa tỉnh Hải Dương | Chào hàng cạnh tranh | 03/01/2025 | 18/QĐ-BV | 03/01/2025 | 1 | Thành phố Hải Dương,Tỉnh Hải Dương
4882 | Kẹp rốn trẻ sơ sinh | Cái | 2000 | Việt Nam |  | KR.TNP | Tanaphar | Công ty Cổ phần Tanaphar |  |  | 2023 trở về sau | Nhựa nguyên sinh, không chứa DEHP, không gây độc, không gây kích ứng. Gồm 2 phần nối với nhau bằng các khớp răng, màu trắng trong, cứng, nhẵn. - Sản phẩm được tiệt trùng bằng khí Ethylene Oxide (E.O) | 1.450 | vn0107087155 | Liên danh Công nghệ điện tử GB - Medicent | IB2400505957 | vnz000010541 | Bệnh viện Quân y 354 | Đấu thầu rộng rãi | 02/01/2025 | 2068/QĐ-BVQY | 31/12/2024 | 1 | Quận Ba Đình,Thành phố Hà Nội
4883 | Bộ kim và kẹp thu chỉ cho súng khâu chóp xoay | Cái | 2 | Costa Rica | 90189090 | 22-4036 | FIRSTPASS | ArthroCare Corporation |  |  | . | - Kim tròn, uốn cong sẵn - Chất liệu nitinol. - Mũi kim có rãnh để mang và bảo vệ chỉ. | 3.750.000 | vn0102255092 | CÔNG TY CỔ PHẦN THIẾT BỊ Y TẾ VIỆT SING | IB2400506052 | vnz000010541 | Bệnh viện Quân y 354 | Đấu thầu rộng rãi | 02/01/2025 | 2067/QĐ-BVQY | 31/12/2024 | 2 | Quận Ba Đình,Thành phố Hà Nội
4884 | Bộ dụng cụ phẫu thuật sơ sinh - Nong hậu môn - Kim Endo Cán dao số 3: 01 cái Cán dao số 7: 01 cái Kéo phẫu thuật cong, tù/tù, dài 145mm: 01 cái Kéo phẫu tích cán vàng MAYO, cong, tù/tù, dài 170mm: 01 cái Kéo phẫu thuật cong, nhọn/nhọn, dài 145mm: 01 cái Kẹp mô tiêu chuẩn, thẳng, 1X2 răng, dài 145mm : 02 cái Kẹp phẫu tích tiêu chuẩn, thẳng, dài 145mm: 02 cái Kẹp mang kim MAYO-HEGAR cán vàng hoặc tương đương, dài 180mm: 02 cái Kẹp răng chuột ALLIS hoặc tương đương, 5X6 răng, dài 150mm: 02 cái Kẹp ruột BABCOCK hoặc tương đương, dài 160mm: 02 cái Kẹp FOERSTER-BALLENGER hoặc tương đương, thẳng, ngàm răng cưa, dài 250mm : 01 cái Kẹp mạch máu OCHSNER-KOCHER thẳng hoặc tương đương, dài 200mm: 01 cái Kẹp mạch máu KELLY-RANKIN hoặc tương đương cong dài 160mm: 12 cái Kẹp mạch máu HALSTED-MOSQUITO thẳng hoặc tương đương, dài 125mm: 10 cái Móc GILLIES hoặc tương đương, dài 18CM, Fig.1: 02 cái Clamp kẹp ruột BABY-KOCHER thẳng hoặc tương đương, dài 130mm: 04 cái Kẹp khăn BACKHAUS hoặc tương đương, dài 130mm: 06 cái Banh GELPI hoặc tương đương, dài 140mm: 01 cái Banh DOYEN hoặc tương đương, kích thước 50X85MM, dài 250mm: 01 cái Đè bụng/ruột dễ uốn, dài 330mm, rộng 40MM : 02 cái Banh COLLIN-HARTMANN hoặc tương đương, dài 160mm : 02 cái Bộ banh PARKER- LANGENBECK US-ARMY Fig 1+2 hoặc tương đương: 02 cái Bộ banh FARABEUF, Fig 1+2, hoặc tương đương, dài 150mm: 02 cái Bộ banh FARABEUF, Fig 1+2, hoặc tương đương, dài 120mm: 02 cái Ống hút YANKAUER hoặc tương đương, dài 270mm: 02 cái Bộ que nong cổ tử cung HEGAR 8 cái 3/4-17/18MM hoặc tương đương: 02 bộ Đáy hộp tiệt trùng, không đục lỗ, kích thước 465X280X100MM: 01 cái Nắp hộp tiệt trùng, có đục lỗ, màu xanh, kích thước 465X280MM: 01 cái Khay lưới kích thước 405X245X30mm: 01 cái | Bộ | 1 | Đức | 9018 | Bộ dụng cụ phẫu thuật sơ sinh - Nong hậu môn - Kim endo ( Chi tiết từng mã tham dự theo Bảng thông tin hàng hoá dự thầu) | Elcon | Elcon |  |  | 2023 trở về sau | Bộ dụng cụ phẫu thuật sơ sinh - Nong hậu môn - Kim endo (Cấu hình chi tiết tại bảng Thông tin hàng hoá dự thầu) | 69.317.000 | vn0105454593 | CÔNG TY CỔ PHẦN CÔNG NGHỆ HADIMED | IB2400386442 | vn5100135641 | BỆNH VIỆN ĐA KHOA TỈNH HÀ GIANG | Đấu thầu rộng rãi | 02/01/2025 | 1679/QĐ-BV | 31/12/2024 | 3 | TP Hà Giang,Tỉnh Hà Giang
4885 | Bộ phẫu thuật mổ mở đầu mặt cổ Đáy hộp đựng và bảo quản dụng cụ phẫu thuật, dạng không có lỗ thoát khí, loại chuẩn, cỡ 1/1, kích thước 587 x 279 x 90 mm: 01 cái Nắp hộp đựng và bảo quản dụng cụ phẫu thuật, loại 1/1, kích thước 582 x 279 x 26 mm: 01 cái Khay lưới đựng và bảo quản dụng cụ phẫu thuật, chất liệu thép không gỉ, cỡ 1/1, không có nắp, loại có chân, kích thước 540 x 253 x 75 mm: 01 cái Kẹp săng Backhaus hoặc tương đương, dài 130 mm: 05 cái Kẹp gắp bông băng Foerster-Ballenger hoặc tương đương, thẳng, ngàm có khía, dạng có khoá cài, dài 250 mm: 01 cái Cán dao số 3, loại tiêu chuẩn, dài 120 mm: 01 cái Cán dao số 4, loại tiêu chuẩn, dài 135 mm: 01 cái Kéo Lexer cán vàng hoặc tương đương, cong, dài 160 mm: 01 cái Kéo Mayo cán vàng hoặc tương đương, cong, dài 170 mm: 01 cái Kéo phẫu tích Metzenbaum hoặc tương đương, cong, hai đầu tù, cán vàng, dài 180 mm : 02 cái Kẹp phẫu tích Hastled-Mosquito hoặc tương đương, cong, mảnh ngàm răng chéo nhau, dài 125 mm: 10 cái Kẹp động mạch Crile mảnh hoặc tương đương, cong , dài 140 mm: 10 cái Kẹp mạch máu De Bakey-Pean hoặc tương đương, ngàm có răng không chấn thương, cong , dài 160 mm: 02 cái Nhíp phẫu tích, loại mảnh, thẳng, hàm có răng (1x2), dài 160 mm: 02 cái Nhíp Adson hoặc tương đương, thẳng, hàm có răng (1x2), chiều dài tổng thể 150 mm: 01 cái Nhíp phẫu tích De Bakey hoặc tương đương, đầu thẳng, ngàm có răng không chấn thương , rộng 1.5 mm, dài 160 mm : 01 cái Kẹp phẫu tích Mixter hoặc tương đương, cong , dài 140 mm: 01 cái Kẹp phẫu tích Gemini hoặc tương đương, cong, dài 180 mm: 01 cái Kẹp phẫu tích mô Allis hoặc tương đương, ngàm có răng (5x6), dài 150 mm: 01 cái Banh tự giữ Weitlaner hoặc tương đương, 3x4 răng tù, má banh sâu 21 mm, chiều dài tổng thể 135 mm: 01 cái Banh vết thương Farabeuf hoặc tương đương, bộ 2 chiếc, dài 115 mm, kích thước: - 34 x 13 mm/30 x 10 mm - 30 x 13 mm/26 x 10 mm : 01 cái Bộ banh vết thương 2 chiếc Parker-Langenbeck hoặc tương đương, hai đầu, dài 210 mm, bao gồm: - 45 x 15 mm/25 x 15 mm - 40 x 15 mm/21 x 15 mm: 01 cái Ống hút Frazier (Fergusson) hoặc tương đương, gập góc 45°, kích thước Charr 12., chiều dài hoạt động 190 mm: 01 cái Kẹp lưỡng cực, đầu tù, kích thước 1 mm, thân thẳng, chân cắm dạng thẳng, dài 180 mm, loại chống dính: 02 cái Bát tròn đựng bệnh phẩm, kích thước 150 x 75 mm, dung tích ≥1 lít : 02 cái Kìm mang kim De Bakey hoặc tương đương, cán vàng, dài 180 mm, dùng cho chỉ 4.0-6.0: 02 cái Kìm mang kim Mayo-Hegar hoặc tương đương, cán vàng, dài 180 mm, dùng cho chỉ 0.6-4.0: 02 cái Banh mạch máu vết thương Koenig hoặc tương đương, dài 180 mm, kích thước lưỡi 13 x 13 mm: 01 cái Kéo phẫu thuật, loại tiêu chuẩn, số 1, cong, hai đầu tù, dài 140 mm: 01 cái Kìm cắt xương Liston hoặc tương đương, gập góc, dài 200 mm: 01 cái Dụng cụ róc xương Semb hoặc tương đương, thẳng, đầu nhọn, dài 230 mm, đầu rộng 15 mm : 01 cái Dụng cụ gặm xương Bayer, cong, dài 18cm: 01 cái | Bộ | 1 | Đức,Thổ Nhĩ Kỳ,Thụy Điển |  | Bộ phẫu thuật mổ mở đầu mặt cổ | AS Medizintechnik; Geister Medizintechnik | AS Medizintechnik; Geister Medizintechnik |  |  | 2023 trở về sau | Bộ phẫu thuật mổ mở đầu mặt cổ Đáy hộp đựng và bảo quản dụng cụ phẫu thuật asipco®, dạng không có lỗ thoát khí, loại chuẩn, cỡ 1/1, kích thước 587 x 279 x 90 mm 1 Cái Nắp hộp đựng và bảo quản dụng cụ phẫu thuật asipco®, loại 1/1, kích thước 582 x 279 x 26 mm 1 Cái Khay lưới đựng và bảo quản dụng cụ phẫu thuật, chất liệu thép không gỉ, cỡ 1/1, không có nắp, loại có chân, kích thước 540 x 253 x 75 mm 1 Cái Kẹp săng Backhaus, dài 130 mm 5 Cái Kẹp gắp bông băng Foerster-Ballenger, thẳng, ngàm có khía, dạng có khoá cài, dài 250 mm 1 Cái Cán dao số 3, loại tiêu chuẩn, dài 120 mm 1 Cái Cán dao số 4, loại tiêu chuẩn, dài 135 mm 1 Cái Kéo Lexer, cán vàng, cong, dài 160 mm 1 Cái Kéo Mayo, cán vàng, cong, dài 170 mm 1 Cái Kéo phẫu tích Metzenbaum, cong, hai đầu tù, cán vàng, dài 180 mm 2 Cái Kẹp phẫu tích Hastled-Mosquito, cong, mảnh, ngàm có răng chéo nhau, dài 125 mm 10 Cái Kẹp động mạch Crile, mảnh, cong, dài 140 mm 10 Cái Kẹp mạch máu De Bakey-Pean, ngàm có răng không chấn thương, cong, dài 160 mm 2 Cái Nhíp phẫu tích, loại mảnh, thẳng, hàm có răng (1x2), dài 160 mm 2 Cái Nhíp Adson thẳng, hàm có răng (1x2), chiều dài tổng thể 150 mm 1 Cái Nhíp phẫu tích De Bakey, đầu thẳng, ngàm có răng không chấn thương, rộng 1.5 mm, dài 160 mm 1 Cái Kẹp phẫu tích Mixter, cong, dài 140 mm 1 Cái Kẹp phẫu tích Gemini, cong, dài 180 mm 1 Cái Kẹp phẫu tích mô Allis, ngàm có răng (5x6), dài 150 mm 1 Cái Banh tự giữ Weitlaner, 3x4 răng tù, má banh sâu 21 mm, chiều dài tổng thể 135 mm 1 Cái "Banh vết thương Farabeuf, bộ 2 chiếc, dài 115 mm, kích thước: - 34 x 13 mm/30 x 10 mm - 30 x 13 mm/26 x 10 mm" 1 Cái "Bộ banh vết thương 2 chiếc Parker-Langenbeck, hai đầu, dài 210 mm, bao gồm: - 45 x 15 mm/25 x 15 mm - 40 x 15 mm/21 x 15 mm" 1 Cái Ống hút Frazier (Fergusson), gập góc 45°, kích thước Charr 12., chiều dài hoạt động 190 mm 1 Cái Kẹp lưỡng cực, đầu tù, kích thước 1 mm, thân thẳng, chân cắm dạng thẳng, dài 180 mm, loại chống dính 2 Cái Bát tròn đựng bệnh phẩm, kích thước 150 x 75 mm, dung tích 1 lít 2 Cái Kìm mang kim De Bakey, cán vàng, dài 180 mm, dùng cho chỉ 4.0-6.0 2 Cái Kìm mang kim Mayo-Hegar, cán vàng, dài 180 mm, dùng cho chỉ 0.6-4.0 2 Cái Banh mạch máu vết thương Koenig, dài 175 mm, kích thước lưỡi 13 x 13 mm 1 Cái Kéo phẫu thuật, loại tiêu chuẩn, số 1, cong, hai đầu tù, dài 140 mm 1 Cái Kìm cắt xương Liston, gập góc, dài 190 mm 1 Cái Dụng cụ róc xương Semb, thẳng, đầu nhọn, dài 220 mm, đầu rộng 15 mm 1 Cái Dụng cụ gặm xương Bayer, cong, dài 18cm 1 Cái | 197.981.000 | vn5100306590 | CÔNG TY CỔ PHẦN DƯỢC PHẨM MINH CHÂU | IB2400386442 | vn5100135641 | BỆNH VIỆN ĐA KHOA TỈNH HÀ GIANG | Đấu thầu rộng rãi | 02/01/2025 | 1679/QĐ-BV | 31/12/2024 | 3 | TP Hà Giang,Tỉnh Hà Giang
4886 | Bộ dụng cụ phẫu thuật sọ não Cán dao số 4, loại tiêu chuẩn, dài 135 mm : 1 cái Cán dao số 3, loại tiêu chuẩn, dài 120 mm: 1 cái Dụng cụ nạo róc Killian hoặc tương đương, cong, hai đầu nhọn/tù, kích thước 4 mm, dài 180 mm: 1 cái Dụng cụ bẩy xương Halle hoặc tương đương, cong nhẹ, đầu tù, dài 160 mm, đầu rộng 3.3 mm: 1 cái Dụng cụ phẫu tích thần kinh Toennis hoặc tương đương, cong nhẹ, hai đầu tù, dài 240 mm, độ rộng 2 lưỡi 3/5 mm: 1 cái Dụng cụ róc màng xương, kích thước lưỡi 8 mm, dài 170 mm : 1 cái Dụng cụ róc xương Langenbeck hoặc tương đương, thẳng, đầu nhọn, dài 190 mm, đầu rộng 16 mm: 1 cái Vén não, có thể uốn được, size S, kích thước 2 đầu 8/4 mm, loại mạ đen, dài 200 mm: 1 cái Vén não, có thể uốn được, size M, kích thước 2 đầu 13/6 mm, loại mạ đen, dài 200 mm: 1 cái Vén não, có thể uốn được, size L, kích thước 2 đầu 17/9 mm, loại mạ đen, dài 200 mm: 1 cái Thìa nạo xương Barth hoặc tương đương, hai đầu, dài 180 mm: 1 cái Nhíp phẫu tích, loại chuẩn, thẳng, hàm có răng (1x2), dài 180 mm: 1 cái Nhíp phẫu tích Gerald hoặc tương đương, mảnh, thẳng, ngàm có răng (1x2), dài 180 mm: 1 cái Nhíp phẫu tích Brophy hoặc tương đương, mảnh, thẳng, ngàm có khía, dài 200 mm: 1 cái Nhíp Adson hoặc tương đương, thẳng, hàm nhỏ có khía và răng (1x2), trọng lượng nhẹ, dài 120 mm : 1 cái Kìm gặm xương Frykholm hoặc tương đương, gập góc bên, hoạt động đôi, dài 240 mm: 1 cái Kìm gặm xương Frykholm hoặc tương đương, gập góc bên, hoạt động đôi, dài 240 mm : 1 cái Ống hút Frazier (Fergusson) hoặc tương đương, gập góc 45°, kích thước Charr 12, chiều dài hoạt động 150 mm: 1 cái Ống hút Frazier (Fergusson) hoặc tương đương, gập góc 45°, kích thước Charr 8., chiều dài hoạt động 110 mm: 1 cái Ống hút Frazier (Fergusson) hoặc tương đương, gập góc 45°, kích thước Charr 5., chiều dài hoạt động 130 mm: 1 cái Banh tự giữ Anderson-Adson hoặc tương đương, 4x4 răng nhọn, dạng có khóa cài, dài 200 mm: 1 cái Kéo Metzenbaum-Fino hoặc tương đương, cán vàng, dạng mảnh, thẳng, dài 180 mm: 1 cái Kéo Metzenbaum-Fino hoặc tương đương, cán vàng, dạng mảnh, thẳng, dài 230 mm: 1 cái Kéo Tonnis-Fino hoặc tương đương, cong, dài 175 mm, mẫu mảnh: 1 cái Kéo vi phẫu Yasargil hoặc tương đương, hình lưỡi lê, lưỡi thẳng, hai lưỡi có khía, kéo dài 200 mm, dạng thuôn: 1 cái Kìm mang kim Crile-Wood hoặc tương đương, cán vàng, dài 150 mm, dùng cho chỉ 4.0-6.0: 1 cái Kìm mang kim Crile-Wood hoặc tương đương, cán vàng, dài 180 mm, dùng cho chỉ 4.0-6.0: 1 cái Kìm mang kim Crile-Wood hoặc tương đương, cán vàng, dài 200 mm, dùng cho chỉ 4.0-6.0: 1 cái Kìm mang kim Mayo-Hega hoặc tương đươngr, cán vàng, dài 200 mm, dùng cho chỉ 0.6-4.0: 1 cái Ống chọc dò não thất Frazier hoặc tương đương, đường kính Ø 2.5 mm, chiều dài hoạt động 100 mm, chiều dài tổng thể 120 mm: 3 cái Dụng cụ gặm cột sống Kerrison hoặc tương đương, kiểu mảnh, dài180 mm, ngàm quay lên 40°, rộng 3 mm, độ mở 10 mm, có thể tháo rời được, có lớp mạ màu đen, có bộ phận đẩy mô: 1 cái Dụng cụ gặm cột sống Kerrison hoặc tương đương, dài 180 mm, ngàm quay lên 40°, rộng 4 mm, có thể tháo rời được, độ mở 10 mm, có lớp mạ màu đen, mũi mảnh, có bộ phận đẩy mô: 1 cái Nhíp gắp khối u Yasargil hoặc tương đương, hình lưỡi lê, đầu thẳng, mũi tròn, ngàm rộng 3 mm, chiều dài tổng thể 240 mm: 1 cái Kẹp phẫu tích Hastled-Mosquito hoặc tương đương, cong, mảnh, dài 125 mm: 8 cái Kẹp săng Backhaus hoặc tương đương, dài 110 mm: 5 cái Nắp hộp đựng và bảo quản dụng cụ phẫu thuật, dạng không có lỗ thoát khí, loại chuẩn, cỡ 1/1, kích thước 587 x 279 x 90 mm: 1 cái Khay lưới đựng và bảo quản dụng cụ phẫu thuật, chất liệu thép không gỉ, cỡ 1/1, không có nắp, loại có chân, kích thước 540 x 253 x 75 mm: 1 cái Kẹp phẫu tích Overholt-Geissendoerfer hoặc tương đương, cong, dài 210 mm: 3 cái Kẹp gắp bông băng Foerster-Ballenger hoặc tương đương, thẳng, ngàm có khía, dạng có khoá cài, dài 250 mm: 2 cái Khay hạt đậu, kích thước 250 x 140 x 40 mm: 1 cái Bát tròn đựng bệnh phẩm, kích thước 150 x 75 mm: 1 cái Bát tròn đựng bệnh phẩm, kích thước 110 x 55 mm: 2 cái | Bộ | 1 | Đức,Thổ Nhĩ Kỳ,Thụy Điển |  | Bộ dụng cụ phẫu thuật sọ não | AS Medizintechnik; Geister Medizintechnik | AS Medizintechnik; Geister Medizintechnik |  |  | 2023 trở về sau | Bộ dụng cụ phẫu thuật sọ não Kìm mang kim Crile-Wood, cán vàng, dài 150 mm, dùng cho chỉ 4.0-6.0 1 Cái Kìm mang kim Crile-Wood, cán vàng, dài 180 mm, dùng cho chỉ 4.0-6.0 1 Cái Kìm mang kim Crile-Wood, cán vàng, dài 200 mm, dùng cho chỉ 4.0-6.0 1 Cái Kìm mang kim Mayo-Hegar, cán vàng, dài 200 mm, dùng cho chỉ 0.6-4.0 1 Cái Ống chọc dò não thất Frazier, đường kính Ø 2.5 mm, chiều dài hoạt động 100 mm, chiều dài tổng thể 120 mm 3 Cái Dụng cụ gặm cột sống Kerrison K-Rex, dài 180mm, kiểu mũi mảnh, gập góc lên 40°, kích thước đầu 3 mm, độ mở 10 mm, dạng có thể tháo rời được, có lớp mạ màu đen, có bộ phận đẩy mô, tay cầm thiết kế dạng lồi và bề mặt có vân lõm chống trượt giúp tăng hiệu quả cầm nắm và sử dụng 1 Cái Dụng cụ gặm cột sống Kerrison K-Rex, dài 180mm, kiểu mũi mảnh, gập góc lên 40°, kích thước đầu 4 mm, độ mở 10 mm, dạng có thể tháo rời được, có lớp mạ màu đen, có bộ phận đẩy mô, tay cầm thiết kế dạng lồi và bề mặt có vân lõm chống trượt giúp tăng hiệu quả cầm nắm và sử dụng 1 Cái Nhíp gắp khối u Yasargil, hình lưỡi lê, đầu thẳng, mũi tròn, ngàm rộng 3 mm, chiều dài tổng thể 240 mm 1 Cái Kẹp phẫu tích Hastled-Mosquito, cong, mảnh, dài 125 mm 8 Cái Kẹp săng Backhaus, dài 110 mm 5 Cái Nắp hộp đựng và bảo quản dụng cụ phẫu thuật asipco®, loại 1/1, kích thước 582 x 279 x 26 mm 1 Cái Đáy hộp đựng và bảo quản dụng cụ phẫu thuật asipco®, dạng không có lỗ thoát khí, loại chuẩn, cỡ 1/1, kích thước 587 x 279 x 90 mm 1 Cái Khay lưới đựng và bảo quản dụng cụ phẫu thuật asipco®, chất liệu thép không gỉ, cỡ 1/1, không có nắp, loại có chân, kích thước 540 x 253 x 75 mm 1 Cái Kẹp phẫu tích Overholt-Geissendoerfer, cong, dài 210 mm 3 Cái Kẹp gắp bông băng Foerster-Ballenger, thẳng, ngàm có khía, dạng có khoá cài, dài 250 mm 2 Cái Khay hạt đậu, kích thước 250 x 140 x 40 mm 1 Cái Bát tròn đựng bệnh phẩm, kích thước 150 x 75 mm, dung tích 1 lít 1 Cái Bát tròn đựng bệnh phẩm, kích thước 110 x 55 mm, dung tích 0.4 lít 2 Cái | 314.649.000 | vn5100306590 | CÔNG TY CỔ PHẦN DƯỢC PHẨM MINH CHÂU | IB2400386442 | vn5100135641 | BỆNH VIỆN ĐA KHOA TỈNH HÀ GIANG | Đấu thầu rộng rãi | 02/01/2025 | 1679/QĐ-BV | 31/12/2024 | 3 | TP Hà Giang,Tỉnh Hà Giang
4887 | Bộ dụng cụ phẫu thuật ổ bụng trẻ em Kẹp khăn BACKHAUS hoặc tương đương, dài 80mm : 06 cái Kẹp FOERSTER-BALLENGER hoặc tương đương, thẳng, ngàm răng cưa, dài 250mm : 02 cái Kẹp phẫu tích ADSONhoặc tương đương, dài 120mm : 02 cái Kẹp mô ADSON hoặc tương đương, 1X2 răng, dài 120mm: 02 cái Kẹp mô GILLIES hoặc tương đương, 1X2T, dài 150mm: 02 cái Kẹp phẫu tích MC INDOE hoặc tương đương, dài 150mm: 02 cái Cán dao số 3: 01 cái Kéo phẫu tích cán vàng MAYO, loại Super Cut hoặc tương đương, thẳng, tù/tù, dài 145mm: 01 cái Kéo phẫu tích METZENBAUM cán vàng, loại Super Cut hoặc tương đương, thẳng, tù/tù, dài 145mm: 01 cái Kéo phẫu tích METZENBAUM cán vàng, loại Super Cut hoặc tương đương, cong, tù/tù, dài 145mm: 01 cái Kẹp mạch máu HALSTED-MOSQUITO cong hoặc tương đương, dài 125mm: 08 cái Kẹp mạch máu CRILE conghoặc tương đương, dài 140mm: 08 cái Kẹp mạch máu SPENCER-WELLS thẳng hoặc tương đương, dài 130mm: 02 cái Kẹp BABCOCK cán vàng hoặc tương đương, dài 160mm: 02 cái Kẹp ruột JUDD-ALLIS hoặc tương đương, 3X4T, dài 190mm: 04 cái Kẹp kim CRILE-WOOD cán vàng hoặc tương đương, dài 150mm: 01 cái Kẹp kim CRILE-WOOD cán vàng hoặc tương đương, dài 180mm: 01 cái Kẹp mang kim DE BAKEY cán vàng hoặc tương đương, dài 180mm: 01 cái Kẹp phẫu tích SINGLEY-TUTTLE hoặc tương đương, dài 230mm : 01 cái Bẩy xương hai đầu MCDONALD hoặc tương đương, dài 190mm: 01 cái Kẹp mũi xoang LISTER hoặc tương đương, dài 160mm: 01 cái Ống hút YANKAUER hoặc tương đương, dài 270mm: 01 cái Ống hút POOLE hoặc tương đương, đường kính 8mm, dài 220mm: 01 cái Banh DESMARRES hoặc tương đương, kích thước12mm, dài 13CM: 02 cái Banh KOCHER hoặc tương đương, kích thước 60X25mm, dài 230mm: 02 cái Banh KOCHER-LANGENBECK hoặc tương đương, kích thước 25X6mm, dài 210mm : 02 cái Banh KOCHER-LANGENBECK hoặc tương đương, kích thước 40X11mm, dài 210mm: 02 cái Banh DEAVER, rộng 22mm, dài 21.5cm : 02 cái Banh ổ bụng GOSSET hoặc tương đương, độ mở 100mm: 01 cái Vòng giữ dụng cụ MAYO hoặc tương đương, dài 14mm: 02 cái Ống hút ANDREW-PINCHON hoặc tương đương, dài 235mm: 01 cái Đè bụng/ruột dễ uốn, dài 200X12mm: 01 cái Đè bụng/ruột dễ uốn, dài 200X17mm: 01 cái Đè bụng/ruột dễ uốn, dài 250X25mm: 01 cái Đáy hộp tiệt trùng, không đục lỗ, kích thước 465X280X100mm: 01 cái Nắp hộp tiệt trùng, có đục lỗ, màu xanh, kích thước 465X280mm: 01 cái Khay lưới kích thước 405X245X30mm: 01 cái | Bộ | 1 | Đức | 9018 | Bộ dụng cụ phẫu thuật ổ bụng trẻ em ( Chi tiết từng mã tham dự theo Bảng thông tin hàng hoá dự thầu) | Elcon | Elcon |  |  | 2023 trở về sau | Bộ dụng cụ phẫu thuật ổ bụng trẻ em (Cấu hình chi tiết tại bảng Thông tin hàng hoá dự thầu) | 68.372.000 | vn0105454593 | CÔNG TY CỔ PHẦN CÔNG NGHỆ HADIMED | IB2400386442 | vn5100135641 | BỆNH VIỆN ĐA KHOA TỈNH HÀ GIANG | Đấu thầu rộng rãi | 02/01/2025 | 1679/QĐ-BV | 31/12/2024 | 3 | TP Hà Giang,Tỉnh Hà Giang
4888 | Clip Polymer kẹp mạch máu các cỡ | Cái | 84 | Anh |  | LMM002; LML003; LMLXL004 | LMM002; LML003; LMLXL004 | Locamed Limited |  |  | 2024 trở về sau | Có răng nhọn, gập góc hai bên sắp xếp solo nghiêng về phía mô bị kẹp, kiểu khớp động. Clip Polymer không tiêu - Kẹp được mạch máu cỡ: XL 7mm →16mm. Độ dài chân bên ngoài: XL17,8mm. Độ dày chân Clip: XL: 1,29-1,3mm. Đường kính phần lồi của Clip khi đóng 1,3mm, khi mở 14mm. TC ISO 13485:2016 | 68.000 | vn0101849706 | CÔNG TY TNHH THIẾT BỊ Y TẾ VÀ HOÁ CHẤT HOÀNG PHƯƠNG | IB2400490120 | vn4600543421 | Bệnh viện Gang thép Thái Nguyên | Đấu thầu rộng rãi | 02/01/2025 | 01/QĐ-BVGT | 02/01/2025 | 2 | Thành phố Thái Nguyên,Tỉnh Thái Nguyên
4889 | Kẹp rốn | Cái | 800 | Việt Nam |  | KR | KR | Công ty cổ phần Nhựa y tế Việt Nam (MPV) |  |  | 2024 trở về sau | Chất liệu nhựa PP nguyên sinh. | 1.250 | vn0101849706 | CÔNG TY TNHH THIẾT BỊ Y TẾ VÀ HOÁ CHẤT HOÀNG PHƯƠNG | IB2400490120 | vn4600543421 | Bệnh viện Gang thép Thái Nguyên | Đấu thầu rộng rãi | 02/01/2025 | 01/QĐ-BVGT | 02/01/2025 | 2 | Thành phố Thái Nguyên,Tỉnh Thái Nguyên
4890 | Kẹp phẫu tích có mấu | Cái | 20 | Pakistan |  | 15-144 | 15-144 | Simaeco Traders/ Pakistan |  |  |  | Chất liệu thép không gỉ, kích thước 20cm | 28.000 | vn0101849706 | Liên Danh Hoàng Phương - Phương Tây | IB2400530355 | vn4700151932 | Trung tâm Y tế Thành Phố Bắc Kạn | Đấu thầu rộng rãi | 02/01/2025 | 443/QĐ-TTYT | 27/12/2024 | 1 | Tỉnh Bắc Kạn
4891 | Kẹp phẫu tích không mấu | Cái | 10 | Pakistan |  | 15-124 | 15-124 | Simaeco Traders/ Pakistan |  |  |  | Chất liệu thép không gỉ, kích thước 20cm | 28.000 | vn0101849706 | Liên Danh Hoàng Phương - Phương Tây | IB2400530355 | vn4700151932 | Trung tâm Y tế Thành Phố Bắc Kạn | Đấu thầu rộng rãi | 02/01/2025 | 443/QĐ-TTYT | 27/12/2024 | 1 | Tỉnh Bắc Kạn
4892 | Kẹp lấy dị vật tai mũi | Cái | 2 | Pakistan |  | 39-240 | 39-240 | Simaeco Traders/ Pakistan |  |  |  | Chất liệu thép không gỉ . kích thước 14cm | 500.000 | vn0101849706 | Liên Danh Hoàng Phương - Phương Tây | IB2400530355 | vn4700151932 | Trung tâm Y tế Thành Phố Bắc Kạn | Đấu thầu rộng rãi | 02/01/2025 | 443/QĐ-TTYT | 27/12/2024 | 1 | Tỉnh Bắc Kạn
4893 | Kẹp sỏi, loại kênh cho ống kính soi | Cái | 1 | Đức | 90189090 | A3661 | Olympus | Olympus Winter & Ibe GmbH |  |  | 2024 trở về sau | Kẹp sỏi, loại kênh cho ống kính soi | 71.938.226 | vn0307715696 | CÔNG TY TNHH VIỆT DƯỢC MEDIC | IB2400487016 | vn0400495558 | Trung tâm Y tế quận Hải Châu | Đấu thầu rộng rãi | 02/01/2025 | 524/QĐ-TTYT | 30/12/2024 | 1 | Quận Hải Châu,Thành phố Đà Nẵng
4894 | Kẹp rốn | Cái | 1000 | Việt Nam |  | KR | Kẹp rốn MPV | Công ty CP nhựa Y tế Việt Nam |  |  |  | Sản xuất từ chất liệu nhựa PP nguyên sinh, độ trơn láng cao. Đạt tiêu chuẩn ISO 13485:2016 (TUV) | 1.550 | vn0101849706 | CÔNG TY TNHH THIẾT BỊ Y TẾ VÀ HOÁ CHẤT HOÀNG PHƯƠNG | IB2400454597 | vn5300235749 | Bệnh Viện Đa Khoa Huyện Bát Xát | Đấu thầu rộng rãi | 02/01/2025 | 346/QĐ-BVBX | 27/12/2024 | 1 | Huyện Bát Xát,Tỉnh Lào Cai
4895 | Nhiệt kế thủy ngân | Cái | 120 | Trung Quốc |  | VTV16 | Nhiệt kế thủy ngân kẹp nách ALPOK2 | Dong-E E-Jiao E-Hua Medical Equipment Co,.Ltd |  |  |  | Nhiệt kế đo thân nhiệt thủy ngân. Đo thân nhiệt từ 35- 42°C. | 21.000 | vn0101849706 | CÔNG TY TNHH THIẾT BỊ Y TẾ VÀ HOÁ CHẤT HOÀNG PHƯƠNG | IB2400454597 | vn5300235749 | Bệnh Viện Đa Khoa Huyện Bát Xát | Đấu thầu rộng rãi | 02/01/2025 | 346/QĐ-BVBX | 27/12/2024 | 1 | Huyện Bát Xát,Tỉnh Lào Cai
4896 | Nẹp nối ngang kèm 2 kẹp giữ thanh nối ngang và 2 ốc khóa | CÁI | 33 | Hoa Kỳ | 9021 | 811-300; 811-301; 811-302; 811-303; 811-304; 811-305; 811-306; 811-307; 811-308; 811-321; 811-322; 811-323 | Thanh nối ngang | Warsaw Orthopedic, Inc. (also known as Medtronic Sofamor Danek Manufacturing) |  |  | từ năm 2023 trở về sau | - Vật liệu: hơp kim Titanium - Nẹp nối ngang tương thích với đường kính nẹp dọc 5.5mm - Chiều dài từ khoảng 9.5mm - 75mm (0.375 inch - 2.95 inch). - Kèm theo 02 ốc khóa trong đề siết chặt vào thanh dọc đường kính 5.5mm. - Màu sắc: màu xanh da trời, ốc khóa trong màu vàng | 4.700.000 | vn0101147344 | CÔNG TY TNHH ĐẦU TƯ PHÁT TRIỂN TRANG THIẾT BỊ Y TẾ | IB2400333396 | vn0301465062 | Bệnh Viện Chợ Rẫy | Đấu thầu rộng rãi | 31/12/2024 | 7366/QĐ-BVCR | 23/12/2024 | 3 | Quận 5,TP. Hồ Chí Minh
4897 | Kềm kẹp kim | Cái | 2 | Đức | 9018 | 24-1800-18 | ZEPF | Zepf Medical Instruments GmBH |  |  | 2024 | - Kềm kẹp kim Mayo Hegar thẳng, dùng chỉ từ 0-3/0 - Chiều dài 185mm - Chất liệu thép không gỉ | 865.200 | vn0303064475 | CÔNG TY TNHH PHÁT TRIỂN KỸ THUẬT Y TẾ M.D.T | IB2400419086 | vn0301465062 | Bệnh Viện Chợ Rẫy | Đấu thầu rộng rãi | 31/12/2024 | 7439/QĐ-BVCR | 26/12/2024 | 3 | TP. Hồ Chí Minh
4898 | Kẹp Kellly cong | Cái | 5 | Đức | 9018 | 2.045.16 | 2.045.16 | Anton Hipp GmbH |  |  | Từ năm 2024 trở về sau | - Kẹp mạch máu Crile Rankin loại cong, ngàm có răng, - Chiều dài 160 mm. - Chất liệu thép không gỉ. | 565.000 | vn0303445745 | CÔNG TY CỔ PHẦN TRANG THIẾT BỊ Y TẾ CỔNG VÀNG | IB2400419086 | vn0301465062 | Bệnh Viện Chợ Rẫy | Đấu thầu rộng rãi | 31/12/2024 | 7439/QĐ-BVCR | 26/12/2024 | 3 | TP. Hồ Chí Minh
4899 | Kẹp săng | Cái | 6 | Đức | 9018 | 14-1101-11 | ZEPF | Zepf Medical Instruments GmBH |  |  | 2024 | - Kẹp săng mổ trung - Chiều dài 110mm - Chất liệu thép không gỉ | 499.800 | vn0303064475 | CÔNG TY TNHH PHÁT TRIỂN KỸ THUẬT Y TẾ M.D.T | IB2400419086 | vn0301465062 | Bệnh Viện Chợ Rẫy | Đấu thầu rộng rãi | 31/12/2024 | 7439/QĐ-BVCR | 26/12/2024 | 3 | TP. Hồ Chí Minh
4900 | Kẹp mang kim Halsey Durogrip TC | Cái | 6 | Đức | 9018 | 24-1404-13 | ZEPF | Zepf Medical Instruments GmBH |  |  | 2024 | - Kẹp mang kim thẳng, bước răng 0.2-0.4mm (3600 TPI), dùng cho chỉ nhỏ từ 4/0-6/0 - Chiều dài 130mm - Chất liệu thép không gỉ có mạ Tungsten (TC) | 1.844.850 | vn0303064475 | CÔNG TY TNHH PHÁT TRIỂN KỸ THUẬT Y TẾ M.D.T | IB2400419086 | vn0301465062 | Bệnh Viện Chợ Rẫy | Đấu thầu rộng rãi | 31/12/2024 | 7439/QĐ-BVCR | 26/12/2024 | 3 | TP. Hồ Chí Minh
4901 | Kẹp Kellly | Cái | 8 | Đức | 9018 | 12-2603-16 | ZEPF | Zepf Medical Instruments GmBH |  |  | 2024 | - Kẹp mạch máu Crile loại cong, ngàm có răng, - Chiều dài 160mm - Chất liệu thép không gỉ | 678.300 | vn0303064475 | CÔNG TY TNHH PHÁT TRIỂN KỸ THUẬT Y TẾ M.D.T | IB2400419086 | vn0301465062 | Bệnh Viện Chợ Rẫy | Đấu thầu rộng rãi | 31/12/2024 | 7439/QĐ-BVCR | 26/12/2024 | 3 | TP. Hồ Chí Minh
4902 | Kẹp Kellly thẳng | Cái | 5 | Đức | 9018 | 2.044.16 | 2.044.16 | Anton Hipp GmbH |  |  | Từ năm 2024 trở về sau | - Kẹp mạch máu Crile Rankin loại thẳng, ngàm có răng, - Chiều dài 160 mm. - Chất liệu thép không gỉ. | 800.000 | vn0303445745 | CÔNG TY CỔ PHẦN TRANG THIẾT BỊ Y TẾ CỔNG VÀNG | IB2400419086 | vn0301465062 | Bệnh Viện Chợ Rẫy | Đấu thầu rộng rãi | 31/12/2024 | 7439/QĐ-BVCR | 26/12/2024 | 3 | TP. Hồ Chí Minh
4903 | Kẹp phẫu tích Halsted-Mosquito | Cái | 3 | Đức | 9018 | 12-2201-12 | ZEPF | Zepf Medical Instruments GmBH |  |  | 2024 | - Kẹp cong, mảnh, răng nhuyễn dùng để cầm máu - Chiều dài 125mm - Chất liệu thép không gỉ | 542.640 | vn0303064475 | CÔNG TY TNHH PHÁT TRIỂN KỸ THUẬT Y TẾ M.D.T | IB2400419086 | vn0301465062 | Bệnh Viện Chợ Rẫy | Đấu thầu rộng rãi | 31/12/2024 | 7439/QĐ-BVCR | 26/12/2024 | 3 | TP. Hồ Chí Minh
4904 | Kẹp phẫu tích Micro-Halsted | Cái | 3 | Đức | 9018 | 12-2203-12 | ZEPF | Zepf Medical Instruments GmBH |  |  | 2024 | - Kẹp cong, mảnh, răng nhuyễn dùng để cầm máu - Chiều dài 125mm - Chất liệu thép không gỉ | 683.130 | vn0303064475 | CÔNG TY TNHH PHÁT TRIỂN KỸ THUẬT Y TẾ M.D.T | IB2400419086 | vn0301465062 | Bệnh Viện Chợ Rẫy | Đấu thầu rộng rãi | 31/12/2024 | 7439/QĐ-BVCR | 26/12/2024 | 3 | TP. Hồ Chí Minh
4905 | Kẹp cầm máu tiêu hóa 2 chiều | Cái | 2000 | Trung Quốc | 9018 | ROCC-F-26-xxx-C-S | ROCC-F-26-xxx-C-S | Micro-Tech (Nanjing) Co., Ltd |  |  | Năm 2023 trở về sau | Kẹp cầm máu dùng một lần có đường kính mở 11 mm hoặc 16mm, xoay 2 chiều 360 độ với độ mở 135 độ; - Chiều dài 2300mm. kẹp có độ dài stem tương ứng là 10.1mm hoặc 13.3mm - Đường kính ngoài của ống tube tối đa 2.6mm - Đóng mở được nhiều lần. - Tay cầm chất liệu Acrylonitrile Butadiene Styrene | 500.000 | vn0106215710 | CÔNG TY CỔ PHẦN VẬT TƯ VÀ TRANG THIẾT BỊ Y TẾ CƯỜNG AN | IB2400506140 | vnz000010541 | Bệnh viện Quân y 354 | Đấu thầu rộng rãi | 31/12/2024 | 2066/QĐ-BVQY | 31/12/2024 | 2 | Quận Ba Đình,Thành phố Hà Nội
4906 | Kìm kẹp clip polymer nội soi | Cái | 2 | Hoa Kỳ | 9018 | 544965/ 544995/ 544990 | Weck® Hem-o-lok® Ligating Clip Appliers | Tecomet, Inc. |  |  | 2024 trở đi | Kìm kẹp clip polymer Hemolok nội soi các cỡ ML, L, XL, chất liệu thép không rỉ. - Cỡ ML chiều dài cán 32.5 cm, đi qua trocar 5mm. - Cỡ L và XL chiều dài cán 33 cm đi qua trocar 10mm. | 45.000.000 | vn0106606464 | CÔNG TY TNHH THƯƠNG MẠI KỸ THUẬT VÀ DỊCH VỤ THỐNG NHẤT | IB2400506140 | vnz000010541 | Bệnh viện Quân y 354 | Đấu thầu rộng rãi | 31/12/2024 | 2066/QĐ-BVQY | 31/12/2024 | 2 | Quận Ba Đình,Thành phố Hà Nội
4907 | Clip kẹp mạch máu titan Hemoclip | Cái | 600 | Mexico | 9018 | 523860 | Weck Hemoclip Traditional | Hudson Respiratory Care Tecate S.De R.L De C.v |  |  | 2024 trở đi | Clip kẹp mạch máu titan Hemoclip hình chữ V có cấu tạo rãnh hình trái tim giúp clip bám chắc vào mạch máu, chân clip hình tam giác giúp tăng tối đa bề mặt tiếp xúc giữa clip và hàm, bỏ hiện tượng rơi clip. - Có lớp đế chống dính đặt lên bất cứ khu vực vô trùng nào. - Cỡ ML: chiều rộng 5.33mm, chiều cao 7.51mm, chiều dài clip khi đóng 9.27mm. | 40.000 | vn0106606464 | CÔNG TY TNHH THƯƠNG MẠI KỸ THUẬT VÀ DỊCH VỤ THỐNG NHẤT | IB2400506140 | vnz000010541 | Bệnh viện Quân y 354 | Đấu thầu rộng rãi | 31/12/2024 | 2066/QĐ-BVQY | 31/12/2024 | 2 | Quận Ba Đình,Thành phố Hà Nội
4908 | Kìm kẹp clip titan mổ mở các cỡ | Cái | 2 | Hoa Kỳ | 9018 | 137081/ 237081/ 337081 | Horizon™ Open Ligating Clip Appliers | Tecomet, Inc. |  |  | 2024 trở đi | Kìm kẹp clip titan mổ mở các cỡ S, M, ML, chất liệu thép không rỉ, đầu cong, dài 20cm | 12.000.000 | vn0106606464 | CÔNG TY TNHH THƯƠNG MẠI KỸ THUẬT VÀ DỊCH VỤ THỐNG NHẤT | IB2400506140 | vnz000010541 | Bệnh viện Quân y 354 | Đấu thầu rộng rãi | 31/12/2024 | 2066/QĐ-BVQY | 31/12/2024 | 2 | Quận Ba Đình,Thành phố Hà Nội
4909 | Clip kẹp mạch máu titan các cỡ | Cái | 600 | Mexico | 9018 | 001200/ 002200/ 003200 | Horizon Ligating Clip | Hudson Respiratory Care Tecate S.De R.L De C.v |  |  | 2024 trở đi | Clip kẹp mạch máu titan Horizon hình chữ V có cấu tạo rãnh hình trái tim giúp clip bám chắc vào mạch máu, chân clip hình tam giác giúp tăng tối đa bề mặt tiếp xúc giữa clip và hàm, bỏ hiện tượng rơi clip. - Có lớp đế chống dính đặt lên bất cứ khu vực vô trùng nào. - Cỡ S: chiều rộng 1.98mm, chiều cao 2.87mm, chiều dài clip khi đóng 3.63mm. - Cỡ M: chiều rộng 3.02mm, chiều cao 4.68mm, chiều dài clip khi đóng 5.89mm. - Cỡ ML: chiều rộng 5.73mm, chiều cao 7.21mm, chiều dài khi đóng clip 8.98mm. | 40.000 | vn0106606464 | CÔNG TY TNHH THƯƠNG MẠI KỸ THUẬT VÀ DỊCH VỤ THỐNG NHẤT | IB2400506140 | vnz000010541 | Bệnh viện Quân y 354 | Đấu thầu rộng rãi | 31/12/2024 | 2066/QĐ-BVQY | 31/12/2024 | 2 | Quận Ba Đình,Thành phố Hà Nội
4910 | Clip kẹp mạch máu polymer | Cái | 1200 | Mexico | 9018 | 544220/ 544230/ 544240/ 544250 | Weck Hem-o-lok | Hudson Respiratory Care Tecate S.De R.L De C.v |  |  | 2024 trở đi | Clip kẹp mạch máu polymer các cỡ, không tiêu, không dẫn điện, không ảnh hưởng đến CT, MRI hoặc X-ray. Cơ chế kẹp lạnh, không toả nhiệt, không lan nhiệt đến các cấu trúc mô. Cơ chế khóa an toàn với vấu tròn ngậm hàm chắc chắn, gai dọc thân clip với chân bám 360 chống trượt. Sử dụng được trong phẫu thuật với Robot. - Cỡ M chiều rộng clip 7.8mm, độ dầy clip 2.10mm, kẹp mạch từ 2mm - 7mm. - Cỡ ML chiều rộng clip 10.3mm, độ dầy clip 1.96mm, kẹp mạch từ 3-10mm. - Cỡ L chiều rộng clip 14.63mm, độ dầy clip 2.49mm, kẹp mạch từ 5mm - 13mm. - Cỡ XL chiều rộng clip 18.03mm, độ dầy clip 2.49mm, kẹp mạch máu từ 7mm - 16mm. | 90.000 | vn0106606464 | CÔNG TY TNHH THƯƠNG MẠI KỸ THUẬT VÀ DỊCH VỤ THỐNG NHẤT | IB2400506140 | vnz000010541 | Bệnh viện Quân y 354 | Đấu thầu rộng rãi | 31/12/2024 | 2066/QĐ-BVQY | 31/12/2024 | 2 | Quận Ba Đình,Thành phố Hà Nội
4911 | Kìm kẹp clip titan mổ nội soi các cỡ | Cái | 2 | Hoa Kỳ | 9018 | 238110/ 338110 | Horizon™ Endoscopic Ligating Clip Applier | Tecomet, Inc. |  |  | 2024 trở đi | Kìm kẹp clip titan Horizon nội soi các cỡ M, ML, chất liệu thép không rỉ. Cỡ M cán dài 31cm đi qua trocar 10mm, cỡ ML cán dài 32cm đi qua trocar 10mm. | 45.000.000 | vn0106606464 | CÔNG TY TNHH THƯƠNG MẠI KỸ THUẬT VÀ DỊCH VỤ THỐNG NHẤT | IB2400506140 | vnz000010541 | Bệnh viện Quân y 354 | Đấu thầu rộng rãi | 31/12/2024 | 2066/QĐ-BVQY | 31/12/2024 | 2 | Quận Ba Đình,Thành phố Hà Nội
4912 | Kìm kẹp clip polymer mổ mở | Cái | 2 | Hoa Kỳ | 9018 | 544113/ 544170/ 544180 | Weck Hem-o-lok Ligating Clip Applier | Tecomet, Inc. |  |  | 2024 trở đi | Kìm kẹp clip polymer Hemolok mổ mở các cỡ M, ML, L chất liệu thép không rỉ, đầu cong, dài 8 inch. | 19.850.000 | vn0106606464 | CÔNG TY TNHH THƯƠNG MẠI KỸ THUẬT VÀ DỊCH VỤ THỐNG NHẤT | IB2400506140 | vnz000010541 | Bệnh viện Quân y 354 | Đấu thầu rộng rãi | 31/12/2024 | 2066/QĐ-BVQY | 31/12/2024 | 2 | Quận Ba Đình,Thành phố Hà Nội
4913 | Kẹp cầm máu nhiệt dạ dày | Cái | 3 | Nhật Bản | 9018 | FD-410LR | FD-410LR | Aomori Olympus Co.,Ltd. |  |  | 2024 | Chiều rộng mở 5mm. Chiều dài làm việc 1650mm. Sử dụng được với kênh can thiệp 2,8mm. Có tính năng xoay được. | 4.800.000 | vn0108071038 | CÔNG TY TNHH THƯƠNG MẠI VÀ DỊCH VỤ KIM THÀNH TÂM | IB2400457869 | vn2900621130 | Bệnh Viện Hữu Nghị Đa Khoa Nghệ An | Đấu thầu rộng rãi | 31/12/2024 | 4084/QĐ-BV | 30/12/2024 | 2 | Thành phố Vinh,Tỉnh Nghệ An
4914 | Kẹp cầm máu nhiệt đại tràng | Cái | 3 | Nhật Bản | 9018 | FD-411UR | FD-411UR | Aomori Olympus Co.,Ltd. |  |  | 2024 | Chiều rộng mở 4mm. Chiều dài làm việc 2300mm. Sử dụng được với kênh can thiệp 3,2mm. Có tính năng xoay được. | 4.800.000 | vn0108071038 | CÔNG TY TNHH THƯƠNG MẠI VÀ DỊCH VỤ KIM THÀNH TÂM | IB2400457869 | vn2900621130 | Bệnh Viện Hữu Nghị Đa Khoa Nghệ An | Đấu thầu rộng rãi | 31/12/2024 | 4084/QĐ-BV | 30/12/2024 | 2 | Thành phố Vinh,Tỉnh Nghệ An
4915 | Kẹp rốn | Cái | 1000 | Việt Nam |  | KR.TNP | TANAPHAR | Công ty cổ phần Tanaphar |  |  | 2024 | - Nhựa PP nguyên sinh đạt tiêu chuẩn, độ trơn láng cao, không chứa DEHP, không gây độc, không gây kích ứng. - Gồm 2 phần nối với nhau bằng các khớp răng, màu trắng trong hoặc đục. Các mấu răng của 2 hàm khép kín vào nhau và hai hàm song song. - Sản phẩm được tiệt trùng bằng khí Ethylene Oxide (E.O) | 1.151 | vn4401044795 | CÔNG TY TNHH DƯỢC PHẨM VÀ VẬT TƯ Y TẾ QUANG MINH | IB2400452136 | vn4100463471 | TRUNG TÂM Y TẾ HUYỆN HOÀI ÂN | Đấu thầu rộng rãi | 31/12/2024 | Số: 830/QĐ-TTYT | 30/12/2024 | 2 | Huyện Hoài Ân,Tỉnh Bình Định
4916 | Clip kẹp mạch máu (Polyme) | Cái | 300 | Trung Quốc | 9018 | RPZJ-S, RPZJ-M, RPZJ-L | Không áp dụng | Jiangsu Ripe Medical Instruments Technology Co., Ltd. |  | Loại B; 07/2023/MTD-PL; 230003023/PCBB-HN | Năm 2024 | Chất liệu polymer, các cỡ. ISO 13485 | 35.000 | vn2901305794 | CÔNG TY CỔ PHẦN DƯỢC PHẨM TAMY | IB2400407772 | vn2901731626 | Bệnh viện Quân y 4, Cục Hậu cần - Kỹ thuật Quân khu 4 | Đấu thầu rộng rãi | 31/12/2024 | 1504/QĐ-BV | 30/12/2024 | 3 | Thành phố Vinh,Tỉnh Nghệ An
4917 | Clip kẹp mạch máu (Titan) | Cái | 160 | Anh |  | LMLT100; LMLT200; LMLT300; LMLT400. | Locaclip Titanium | Locamed Limited |  | 220002057/PCBB-BYT | 2023 trở đi | Chất liệu Titan, các cỡ. ISO 13485 | 18.200 | vn2901260173 | Công ty TNHH y tế Bình Minh | IB2400407772 | vn2901731626 | Bệnh viện Quân y 4, Cục Hậu cần - Kỹ thuật Quân khu 4 | Đấu thầu rộng rãi | 31/12/2024 | 1504/QĐ-BV | 30/12/2024 | 3 | Thành phố Vinh,Tỉnh Nghệ An
4918 | Nhiệt kế thủy ngân | Cái | 100 | Trung Quốc |  | VTV16 | Nhiệt kế thủy ngân kẹp nách ALPOK2 | Dong-E E-Jiao E-Hua medical Equipment Co,.Ltd |  | A;170001952/PCBA-HN,TKHQ | 2023-2024 | - Dải đo từ 35 - 42 độ C - Kích thước lớn | 21.800 | vn0101849706 | CÔNG TY TNHH THIẾT BỊ Y TẾ VÀ HOÁ CHẤT HOÀNG PHƯƠNG | IB2400407772 | vn2901731626 | Bệnh viện Quân y 4, Cục Hậu cần - Kỹ thuật Quân khu 4 | Đấu thầu rộng rãi | 31/12/2024 | 1504/QĐ-BV | 30/12/2024 | 3 | Thành phố Vinh,Tỉnh Nghệ An
4919 | Kìm kẹp cầm máu | Cái | 2 | Trung Quốc | 9018 | CF230-x; CF165-x | CF230-x; CF165-x | Micro-Tech (Nanjing) Co., Ltd |  | C;23/2023/BPL-CA,TKHQ | Năm 2023 trở về sau | Kìm có hai loại ngàm là có rãnh hoặc ngàm thon, độ mở ngàm 6.3mm hoặc 6.5mm chiều dài làm việc 165cm hoặc 230cm. | 1.500.000 | vn0106215710 | CÔNG TY CỔ PHẦN VẬT TƯ VÀ TRANG THIẾT BỊ Y TẾ CƯỜNG AN | IB2400407772 | vn2901731626 | Bệnh viện Quân y 4, Cục Hậu cần - Kỹ thuật Quân khu 4 | Đấu thầu rộng rãi | 31/12/2024 | 1504/QĐ-BV | 30/12/2024 | 3 | Thành phố Vinh,Tỉnh Nghệ An
4920 | Kẹp rốn nhựa | Cái | 1000 | Việt Nam |  | KR | MPV | Công ty cổ phần Nhựa y tế Việt Nam |  |  |  | Sản xuất từ chất liệu nhựa nguyên sinh, không chứa DEHP, không gây độc, không gây kích ứng. Gồm 2 phần nối với nhau bằng các khớp răng, màu trắng trong, cứng, nhẵn. Sản phẩm được tiệt trùng bằng khí Ethylene Oxide (E.O). Không chứa độc tố DEHP. Đạt tiêu chuẩn: EN ISO 13485:2016-TUV, ISO 9001:2015. | 1.550 | vn0104090664 | LIÊN DANH NHÀ THẦU HALICO-T&P | IB2400465553 | vn2500399516 | Trung tâm y tế huyện Lập Thạch | Đấu thầu rộng rãi | 31/12/2024 | 790/QĐ-TTYT | 30/12/2024 | 1 | Huyện Lập Thạch,Tỉnh Vĩnh Phúc
4921 | Kìm Kẹp Kim (các cỡ) | Cái | 20 | Pakistan |  | 7-110 7-022 7-023 | Gold Tier Mic | Gold Tier Mic |  |  |  | Kìm kẹp kim các cỡ, làm bằng thép không gỉ | 97.150 | vn0104090664 | LIÊN DANH NHÀ THẦU HALICO-T&P | IB2400465553 | vn2500399516 | Trung tâm y tế huyện Lập Thạch | Đấu thầu rộng rãi | 31/12/2024 | 790/QĐ-TTYT | 30/12/2024 | 1 | Huyện Lập Thạch,Tỉnh Vĩnh Phúc
4922 | Kẹp rốn tiệt trùng | Cái | 390 | Trung Quốc | 3926 | GT112-100 | GT112-100 | Ningbo Greetmed |  |  | 2023-2024 | Được sản xuất trong phòng sạch từ nhựa PP nguyên sinh dùng trong y tế, chất liệu tốt, độ kín khít cao; Đạt tiêu chuẩn ISO/CE hoặc tương đương | 1.155 | vn0307780776 | CÔNG TY TNHH TRANG THIẾT BỊ Y TẾ HƯNG PHÁT | IB2400461406 | vnz000009562 | BỆNH VIỆN ĐA KHOA KHU VỰC TIỂU CẦN | Đấu thầu rộng rãi | 31/12/2024 | 693/QĐ-BVĐKKV | 30/12/2024 | 3 | Huyện Tiểu Cần,Tỉnh Trà Vinh
4923 | Kẹp phẫu tích thẳng kiểu Mayo | Cái | 6 | Pakistan |  | 15_322 | 15_322 | Prime Tech Surgico |  |  | 2024 | Thép không gỉ, Nỉa không mấu 16cm | 30.000 | vn0107580434 | CÔNG TY TNHH ĐẦU TƯ THƯƠNG MẠI TRANG THIẾT BỊ TRÀNG AN | IB2400588237 | vn4900234463 | Trung tâm y tế huyện Chi Lăng | Chào hàng cạnh tranh | 31/12/2024 | KQ2400588237_2412302054 | 30/12/2024 | 2 | Huyện Chi Lăng,Tỉnh Lạng Sơn
4924 | Kẹp kim Mayo 200mm | Cái | 5 | Pakistan |  | 25_133 | 25_133 | Prime Tech Surgico |  |  | 2024 | Thép không gỉ, kích thước 200mm | 46.000 | vn0107580434 | CÔNG TY TNHH ĐẦU TƯ THƯƠNG MẠI TRANG THIẾT BỊ TRÀNG AN | IB2400588237 | vn4900234463 | Trung tâm y tế huyện Chi Lăng | Chào hàng cạnh tranh | 31/12/2024 | KQ2400588237_2412302054 | 30/12/2024 | 2 | Huyện Chi Lăng,Tỉnh Lạng Sơn
4925 | Dây rắc kẹp kim cho máy điện châm | Cái | 200 | Trung Quốc |  | 5002 CABLE-A | 5002 CABLE-A | Wujin Greatwall Medical Device Co., Ltd. Changzhou |  |  | 2024 | Phù hợp với máy điện châm | 34.000 | vn0107580434 | CÔNG TY TNHH ĐẦU TƯ THƯƠNG MẠI TRANG THIẾT BỊ TRÀNG AN | IB2400588237 | vn4900234463 | Trung tâm y tế huyện Chi Lăng | Chào hàng cạnh tranh | 31/12/2024 | KQ2400588237_2412302054 | 30/12/2024 | 2 | Huyện Chi Lăng,Tỉnh Lạng Sơn
4926 | Bộ kẹp lấy dị vật cho trẻ em | Bộ | 8 | Pakistan |  | 39-291 | 39-291 | Prime Tech Surgico |  |  | 2024 | thép không gỉ, bao gồm: Gắp dị vật tai 8.5cm Panh gắp dị vật 12cm Lấy dị vật thực quản | 888.000 | vn0107580434 | CÔNG TY TNHH ĐẦU TƯ THƯƠNG MẠI TRANG THIẾT BỊ TRÀNG AN | IB2400588237 | vn4900234463 | Trung tâm y tế huyện Chi Lăng | Chào hàng cạnh tranh | 31/12/2024 | KQ2400588237_2412302054 | 30/12/2024 | 2 | Huyện Chi Lăng,Tỉnh Lạng Sơn
4927 | Kẹp phẫu tích 1x2 răng dài 200 mm | Cái | 4 | Pakistan |  | 15_144 | 15_144 | Prime Tech Surgico |  |  | 2024 | Thép không gỉ , dài 200mm | 33.000 | vn0107580434 | CÔNG TY TNHH ĐẦU TƯ THƯƠNG MẠI TRANG THIẾT BỊ TRÀNG AN | IB2400588237 | vn4900234463 | Trung tâm y tế huyện Chi Lăng | Chào hàng cạnh tranh | 31/12/2024 | KQ2400588237_2412302054 | 30/12/2024 | 2 | Huyện Chi Lăng,Tỉnh Lạng Sơn
4928 | Kẹp phẫu tích không mấu dài 140mm | Cái | 12 | Pakistan |  | 15_122 | 15_122 | Prime Tech Surgico |  |  | 2024 | Thép không gỉ, dài 140mm | 22.500 | vn0107580434 | CÔNG TY TNHH ĐẦU TƯ THƯƠNG MẠI TRANG THIẾT BỊ TRÀNG AN | IB2400588237 | vn4900234463 | Trung tâm y tế huyện Chi Lăng | Chào hàng cạnh tranh | 31/12/2024 | KQ2400588237_2412302054 | 30/12/2024 | 2 | Huyện Chi Lăng,Tỉnh Lạng Sơn
4929 | Kẹp phẫu tích 1x2 răng dài 140 mm | Cái | 3 | Pakistan |  | 15_142 | 15_142 | Prime Tech Surgico |  |  | 2024 | thép không gỉ , dài 140mm | 22.000 | vn0107580434 | CÔNG TY TNHH ĐẦU TƯ THƯƠNG MẠI TRANG THIẾT BỊ TRÀNG AN | IB2400588237 | vn4900234463 | Trung tâm y tế huyện Chi Lăng | Chào hàng cạnh tranh | 31/12/2024 | KQ2400588237_2412302054 | 30/12/2024 | 2 | Huyện Chi Lăng,Tỉnh Lạng Sơn
4930 | Kẹp phẫu tích có mấu | Cái | 1 | Pakistan |  | 15_143 | 15_143 | Prime Tech Surgico |  |  | 2024 | Thép không gỉ, Nỉa có mấu 16cm | 27.000 | vn0107580434 | CÔNG TY TNHH ĐẦU TƯ THƯƠNG MẠI TRANG THIẾT BỊ TRÀNG AN | IB2400588237 | vn4900234463 | Trung tâm y tế huyện Chi Lăng | Chào hàng cạnh tranh | 31/12/2024 | KQ2400588237_2412302054 | 30/12/2024 | 2 | Huyện Chi Lăng,Tỉnh Lạng Sơn
4931 | Kẹp Korcher có mấu và khóa hãm | Cái | 5 | Pakistan |  | 17_373 | 17_373 | Prime Tech Surgico |  |  | 2024 | Thép không gỉ, có mấu và khoá hãm, Panh thẳng có mấu 16cm | 46.000 | vn0107580434 | CÔNG TY TNHH ĐẦU TƯ THƯƠNG MẠI TRANG THIẾT BỊ TRÀNG AN | IB2400588237 | vn4900234463 | Trung tâm y tế huyện Chi Lăng | Chào hàng cạnh tranh | 31/12/2024 | KQ2400588237_2412302054 | 30/12/2024 | 2 | Huyện Chi Lăng,Tỉnh Lạng Sơn
4932 | Bộ kẹp lấy dị vật cho người lớn | Bộ | 8 | Pakistan |  | 103-01 | 39-295 | Prime Tech Surgico |  |  | 2024 | thép không gỉ, bao gồm: Gắp dị vật tai 12cm Panh gắp dị vật 14cm Lấy dị vật thực quản | 936.000 | vn0107580434 | CÔNG TY TNHH ĐẦU TƯ THƯƠNG MẠI TRANG THIẾT BỊ TRÀNG AN | IB2400588237 | vn4900234463 | Trung tâm y tế huyện Chi Lăng | Chào hàng cạnh tranh | 31/12/2024 | KQ2400588237_2412302054 | 30/12/2024 | 2 | Huyện Chi Lăng,Tỉnh Lạng Sơn
4933 | Kẹp rốn | Cái | 100 | Việt Nam |  | KR.TNP | KR.TNP | Công ty cổ phần Tanaphar |  |  | 2023 trở đi | Theo Bảng danh mục hàng hoá dự thầu | 2.000 | vn0101446827 | CÔNG TY TNHH THIẾT BỊ VẬT TƯ Y TẾ BẢO NAM | IB2400580127 | vn4800911270 | Trung tâm Y tế Thành phố Cao Bằng | Chào hàng cạnh tranh | 30/12/2024 | KQ2400580127_2412302158 | 30/12/2024 | 1 | Thành phố Cao Bằng,Tỉnh Cao Bằng
4934 | Ghim kẹp sọ não tự tiêu | Cái | 100 | Đức | 9021 | FF016 - FF017 | CranioFix absorbable | Aesculap AG |  |  | Từ năm 2023 trở về sau | - Vật liệu: Polyester tự tiêu. Chất liệu tự tiêu, không gây chảy máu nền sọ, không ảnh hưởng tới việc phát triển hộp sọ ở bệnh nhân. - Đóng gói tiệt trùng, hiệu quả thẩm mỹ cao đặc biệt ở khu vực xương trán. Không bị nhiễm từ khi chụp MRI - Gồm 1 trục và 2 đĩa nẹp - Đường kính 11mm và 16mm - Đạt tiêu chuẩn ISO - CE | 3.250.000 | vn0313230523 | CÔNG TY CỔ PHẦN ĐẦU TƯ VIBAPHARCO VIỆT NAM | IB2400332766 | vn1800271748 | Bệnh viện Đa khoa Trung ương Cần Thơ | Đấu thầu rộng rãi | 30/12/2024 | 4046/QĐ-BVTWCT | 30/12/2024 | 3 | Quận Ninh Kiều,Thành phố Cần Thơ
4935 | Kẹp túi phình mạch máu não chất liệu Titanium các cỡ. | Cái | 50 | Đức | 9021 | FT710T; FT716T; FT720T; FT724T; FT802T; FT804T; FT750T; FT754T; FT760T; FT764T; FT748T; FT758T; FT759T; FT640T; FT650T; FT644T; FT250T; FT260T; FT902T; FT944T; FT857T; FT859T; | Yasargil Titanium Aneurysm Clip System | Aesculap AG |  |  | Từ năm 2023 trở về sau | - Kẹp clip yasargil phình mạch máu não các cỡ. Vật liệu Titanium. - Loại kẹp mini bằng Titan: chiều dài lưỡi là 5.0mm và 7.0mm, độ mở tối đa 3.5mm; 4.0mm và 4.6mm, có lực đóng là 1.08N/110g. - Loại kẹp mini bằng Titan có lỗ cửa sổ 3.5mm: chiều dài lưỡi là 3.0/6.9mm và 3.0/5.1mm, độ mở tối đa 3.2mm, đường kính lỗ cửa sổ 3.5mm có lực đóng là 110g. - Loại kẹp tiêu chuẩn bằng Titan: chiều dài lưỡi là 6.4mm; 7.0mm; 8.0mm; 9.0mm; 11.0mm; và 12.0mm, độ mở tối đa 6.1mm; 6.5mm; 7.0mm; 7.8mm; 8.8mm; 7.9mm và 10.2mm, có lực đóng từ 1.77N/180g và 1.96N/200g. - Loại kẹp tiêu chuẩn bằng Titan có lỗ cửa sổ 5.0mm: chiều dài lưỡi là 6/12.7mm ; 9/15.7 và 5/6.7mm, độ mở tối đa 5.5mm; 7.9mm và 9.1mm, có lực đóng từ 1.47N/150g. - Loại kẹp túi phình siêu ngắn: chiều dài lưỡi là 3.0/6.3mm và 3.0/6.7mm, độ mở tối đa 5.5mm và 5.8mm, có lực đóng từ 1.47N, đường kính lỗ cửa sổ là 3.5 và 5.0mm. - Loại kẹp cố định: chiều dài lưỡi là 9.0mm và 13.0mm, có góc là 90 và 60, độ mở tối đa 5.5mm, có lực đóng là 1.47N/150g và 1.77N/180g. - Loại kẹp tạm: chiều dài lưỡi là 9.0mm và 11.0mm, độ mở tối đa là 7.0 và 7.8mm, có lực đóng là 0.88N/90g. Đóng gói tiệt trùng sẵn Đạt tiêu chuẩn ISO - CE | 6.950.000 | vn0313230523 | CÔNG TY CỔ PHẦN ĐẦU TƯ VIBAPHARCO VIỆT NAM | IB2400332766 | vn1800271748 | Bệnh viện Đa khoa Trung ương Cần Thơ | Đấu thầu rộng rãi | 30/12/2024 | 4046/QĐ-BVTWCT | 30/12/2024 | 3 | Quận Ninh Kiều,Thành phố Cần Thơ
4936 | Kẹp lấy dị vật cho người lớn | Bộ | 59 | Pakistan |  | 39-291 | 39-291 | Toklais Pak lndustries |  |  | Năm 2023 trở về sau | Theo giải pháp kỹ thuật kèm theo | 1.745.800 | vn5000849875 | Liên danh Hải Nam - Hoàng Nguyễn | IB2400548424 | vn5000834766 | Ban Quản lý dự án đầu tư xây dựng các công trình dân dụng và công nghiệp tỉnh Tuyên Quang | Đấu thầu rộng rãi | 30/12/2024 | KQ2400548424_2412292022 | 29/12/2024 | 1 | Tỉnh Tuyên Quang
4937 | Kẹp lấy dị vật cho trẻ em | Bộ | 60 | Pakistan |  | 39-290 | 39-290 | Toklais Pak lndustries |  |  | Năm 2023 trở về sau | Theo giải pháp kỹ thuật kèm theo | 1.546.700 | vn5000849875 | Liên danh Hải Nam - Hoàng Nguyễn | IB2400548424 | vn5000834766 | Ban Quản lý dự án đầu tư xây dựng các công trình dân dụng và công nghiệp tỉnh Tuyên Quang | Đấu thầu rộng rãi | 30/12/2024 | KQ2400548424_2412292022 | 29/12/2024 | 1 | Tỉnh Tuyên Quang
4938 | Kẹp săng | Cái | 8 | Đức | 9018 | 15-801-13 | 15-801-13 | AS Medizintechnik |  |  |  | Kẹp săng Backhaus, dài 13 cm | 669.000 | vn0106756501 | CÔNG TY TNHH VẬT TƯ Y TẾ MINH LONG | IB2400297557 | vnz000007757 | Bệnh viện đa khoa tỉnh Ninh Thuận | Đấu thầu rộng rãi | 30/12/2024 | 1930/QĐ-BVT ngày 16/12/2024, 2057/QĐ-BVT ngày 30/12/2024 | 16/12/2024 | 2 | TP. Phan Rang-Tháp Chàm,Tỉnh Ninh Thuận
4939 | Kẹp mang kim | Cái | 1 | Đức | 9018 | 18-002-18 | 18-002-18 | AS Medizintechnik |  |  |  | Kìm mang kim Mayo-Hegar, cán vàng, ngàm răng cưa, thẳng, dài 18 cm | 2.563.000 | vn0106756501 | CÔNG TY TNHH VẬT TƯ Y TẾ MINH LONG | IB2400297557 | vnz000007757 | Bệnh viện đa khoa tỉnh Ninh Thuận | Đấu thầu rộng rãi | 30/12/2024 | 1930/QĐ-BVT ngày 16/12/2024, 2057/QĐ-BVT ngày 30/12/2024 | 16/12/2024 | 2 | TP. Phan Rang-Tháp Chàm,Tỉnh Ninh Thuận
4940 | Kẹp phẫu tích | Cái | 1 | Đức | 9018 | 13-411-20 | 13-411-20 | AS Medizintechnik |  |  |  | Nhíp phẫu tích Jansen, thân hình lưỡi lê, đầu rộng 1mm, dài 20 cm | 863.000 | vn0106756501 | CÔNG TY TNHH VẬT TƯ Y TẾ MINH LONG | IB2400297557 | vnz000007757 | Bệnh viện đa khoa tỉnh Ninh Thuận | Đấu thầu rộng rãi | 30/12/2024 | 1930/QĐ-BVT ngày 16/12/2024, 2057/QĐ-BVT ngày 30/12/2024 | 16/12/2024 | 2 | TP. Phan Rang-Tháp Chàm,Tỉnh Ninh Thuận
4941 | Kẹp phẩu thuật | Cái | 1 | Đức | 9018 | 15-100-16 | 15-100-16 | AS Medizintechnik |  |  |  | Kẹp Ochsner-Kocher, thẳng, ngàm có răng (1x2), dài 16 cm | 828.000 | vn0106756501 | CÔNG TY TNHH VẬT TƯ Y TẾ MINH LONG | IB2400297557 | vnz000007757 | Bệnh viện đa khoa tỉnh Ninh Thuận | Đấu thầu rộng rãi | 30/12/2024 | 1930/QĐ-BVT ngày 16/12/2024, 2057/QĐ-BVT ngày 30/12/2024 | 16/12/2024 | 2 | TP. Phan Rang-Tháp Chàm,Tỉnh Ninh Thuận
4942 | Kẹp mạch máu | Cái | 4 | Đức | 9018 | 15-001-16 | 15-001-16 | AS Medizintechnik |  |  |  | Kẹp mạch máu PEAN, cong, dài 16 cm | 1.015.000 | vn0106756501 | CÔNG TY TNHH VẬT TƯ Y TẾ MINH LONG | IB2400297557 | vnz000007757 | Bệnh viện đa khoa tỉnh Ninh Thuận | Đấu thầu rộng rãi | 30/12/2024 | 1930/QĐ-BVT ngày 16/12/2024, 2057/QĐ-BVT ngày 30/12/2024 | 16/12/2024 | 2 | TP. Phan Rang-Tháp Chàm,Tỉnh Ninh Thuận
4943 | Kẹp mang kim | Cái | 1 | Đức | 9018 | 17-002-18 | 17-002-18 | AS Medizintechnik |  |  |  | Kìm mang kim Mayo-Hegar, ngàm răng cưa, dạng mảnh, có rãnh ở giữa, thẳng, dài 18 cm | 1.060.000 | vn0106756501 | CÔNG TY TNHH VẬT TƯ Y TẾ MINH LONG | IB2400297557 | vnz000007757 | Bệnh viện đa khoa tỉnh Ninh Thuận | Đấu thầu rộng rãi | 30/12/2024 | 1930/QĐ-BVT ngày 16/12/2024, 2057/QĐ-BVT ngày 30/12/2024 | 16/12/2024 | 2 | TP. Phan Rang-Tháp Chàm,Tỉnh Ninh Thuận
4944 | Kẹp mang kim | Cái | 1 | Đức | 9018 | 18-002-16 | 18-002-16 | AS Medizintechnik |  |  |  | Kìm mang kim Mayo-Hegar, cán vàng, ngàm răng cưa, thẳng, dài 16 cm | 2.445.000 | vn0106756501 | CÔNG TY TNHH VẬT TƯ Y TẾ MINH LONG | IB2400297557 | vnz000007757 | Bệnh viện đa khoa tỉnh Ninh Thuận | Đấu thầu rộng rãi | 30/12/2024 | 1930/QĐ-BVT ngày 16/12/2024, 2057/QĐ-BVT ngày 30/12/2024 | 16/12/2024 | 2 | TP. Phan Rang-Tháp Chàm,Tỉnh Ninh Thuận
4945 | Kẹp bông băng | Cái | 1 | Đức | 9018 | 15-736-18 | 15-736-18 | AS Medizintechnik |  |  |  | Kẹp gắp bông băng Foerster-Ballenger, ngàm có răng cưa, dạng có khoá cài, thẳng, dài 18 cm | 1.112.000 | vn0106756501 | CÔNG TY TNHH VẬT TƯ Y TẾ MINH LONG | IB2400297557 | vnz000007757 | Bệnh viện đa khoa tỉnh Ninh Thuận | Đấu thầu rộng rãi | 30/12/2024 | 1930/QĐ-BVT ngày 16/12/2024, 2057/QĐ-BVT ngày 30/12/2024 | 16/12/2024 | 2 | TP. Phan Rang-Tháp Chàm,Tỉnh Ninh Thuận
4946 | Kẹp phẫu tích xương sàng | Cái | 1 | Đức | 9018 | 15-051-12 | 15-051-12 | AS Medizintechnik |  |  |  | Kẹp phẫu tích xương sàng Mosquito-Dandy, dài 12cm, cong về bên | 1.723.000 | vn0106756501 | CÔNG TY TNHH VẬT TƯ Y TẾ MINH LONG | IB2400297557 | vnz000007757 | Bệnh viện đa khoa tỉnh Ninh Thuận | Đấu thầu rộng rãi | 30/12/2024 | 1930/QĐ-BVT ngày 16/12/2024, 2057/QĐ-BVT ngày 30/12/2024 | 16/12/2024 | 2 | TP. Phan Rang-Tháp Chàm,Tỉnh Ninh Thuận
4947 | Kẹp thay lưỡi banh | Cái | 1 | Đức | 9018 | 29-3615.FL | 29-3615.FL | Geister Medizintechnik |  |  |  | Tay kéo lá vén, chiều dài hoạt động 11,5cm, tay cầm màu đen, cơ chế khóa Luer-Lock | 27.294.000 | vn0106756501 | CÔNG TY TNHH VẬT TƯ Y TẾ MINH LONG | IB2400297557 | vnz000007757 | Bệnh viện đa khoa tỉnh Ninh Thuận | Đấu thầu rộng rãi | 30/12/2024 | 1930/QĐ-BVT ngày 16/12/2024, 2057/QĐ-BVT ngày 30/12/2024 | 16/12/2024 | 2 | TP. Phan Rang-Tháp Chàm,Tỉnh Ninh Thuận
4948 | Kẹp rốn | Cái | 700 | Tanaphar, Việt Nam |  | KR | Tanaphar | Tanaphar, Việt Nam |  |  | 2024 | Sản xuất từ chất liệu nhựa PP nguyên sinh, độ trơn láng cao | 1.850 | vn0109373842 | CÔNG TY TNHH THIẾT BỊ VẬT TƯ HOÀNG BẢO | IB2400437639 | vn4600696555 | Bệnh viện đa khoa huyện Định Hóa | Đấu thầu rộng rãi | 30/12/2024 | 690/QĐ-BVĐH | 26/12/2024 | 4 | Huyện Định Hoá,Tỉnh Thái Nguyên
4949 | Kẹp rốn | Cái | 200 | Việt Nam |  | KR | Công ty Cổ phần Nhựa Y tế Việt Nam | Công ty Cổ phần Nhựa Y tế Việt Nam |  |  |  | Chất liệu: Nhựa dùng trong y tế * Tiệt trùng | 1.300 | vn4101134695 | CÔNG TY TNHH KIẾN TẠO | IB2400449023 | vn4100974839 | Trung tâm Y tế Vân Canh | Chào hàng cạnh tranh | 30/12/2024 | 380/QĐ-TTYT | 30/12/2024 | 1 | Huyện Vân Canh,Tỉnh Bình Định
4950 | Kẹp rốn trẻ sơ sinh | Cái | 1300 | Việt Nam |  | KR.TNP | Kẹp rốn trẻ sơ sinnh Tanaphar | Công ty cổ phần Tanaphar |  |  |  | Dụng cụ giữ dây rốn trẻ sơ sinh.Tiệt trùng bằng khí EO, không độc hại, không gây kích ứng. Có bao chứa an toàn đi kèm. | 1.900 | vn0101849706 | CÔNG TY TNHH THIẾT BỊ Y TẾ VÀ HOÁ CHẤT HOÀNG PHƯƠNG | IB2400416851 | vnz000023107 | Trung tâm Y tế thành phố Móng Cái | Đấu thầu rộng rãi | 30/12/2024 | Số 1140/QĐ-TTYT | 26/12/2024 | 2 | Thành phố Móng cái,Tỉnh Quảng Ninh
4951 | Nhiệt kế thủy ngân. | Cái | 60 | Trung Quốc | 9025 | VTV16 | Nhiệt kế thủy ngân kẹp nách ALPOK2 | Dong-E E-Jiao E-Hua Medical Equipment Co., Ltd |  |  |  | • Được làm từ thủy tinh trong suốt, bên trong có vạch chia độ và dải thủy ngân • Nhiệt độ đo được tối đa 35-42°C | 19.000 | vn0312699087 | CÔNG TY TNHH THƯƠNG MẠI DỊCH VỤ AN THỊNH HEALTH | IB2400370394 | vn3500646414 | Trung Tâm Y Tế Huyện Đất Đỏ | Chào hàng cạnh tranh | 30/12/2024 | 625/QĐ-TTYT | 27/12/2024 | 2 | Huyện Đất đỏ,Tỉnh Bà Rịa - Vũng Tàu
4952 | Kẹp phẫu tích không mấu 12cm. | Cái | 5 | Pakistan | 9018 | 22XX/X | Semken Forceps 12cm | Simaeco Traders |  |  |  | Chất liệu thép không gỉ | 23.500 | vn0312699087 | CÔNG TY TNHH THƯƠNG MẠI DỊCH VỤ AN THỊNH HEALTH | IB2400370394 | vn3500646414 | Trung Tâm Y Tế Huyện Đất Đỏ | Chào hàng cạnh tranh | 30/12/2024 | 625/QĐ-TTYT | 27/12/2024 | 2 | Huyện Đất đỏ,Tỉnh Bà Rịa - Vũng Tàu
4953 | Kẹp rốn. | Cái | 100 | Trung Quốc | 3926 | GT112-100 | Umbilical cord lamp | Ningbo Greetmed Medical Instruments Co., Ltd |  |  |  | • Công dụng: dùng để kẹp dây rốn trẻ sơ sinh. • Chất liệu: ABS, PE, PP. • Màu sắc: Xanh, trắng, màu tự chọn. • Kích thước: 5cm, 5.5cm. • Tiệt trùng, không chứa DEHP | 1.375 | vn0312699087 | CÔNG TY TNHH THƯƠNG MẠI DỊCH VỤ AN THỊNH HEALTH | IB2400370394 | vn3500646414 | Trung Tâm Y Tế Huyện Đất Đỏ | Chào hàng cạnh tranh | 30/12/2024 | 625/QĐ-TTYT | 27/12/2024 | 2 | Huyện Đất đỏ,Tỉnh Bà Rịa - Vũng Tàu
4954 | Kiềm kẹp kim. | Cái | 5 | Pakistan | 9018 | Thumb/Semken | Nhíp phẫu thuật | MHCP |  |  |  | Chất liệu thép không gỉ | 27.000 | vn0312699087 | CÔNG TY TNHH THƯƠNG MẠI DỊCH VỤ AN THỊNH HEALTH | IB2400370394 | vn3500646414 | Trung Tâm Y Tế Huyện Đất Đỏ | Chào hàng cạnh tranh | 30/12/2024 | 625/QĐ-TTYT | 27/12/2024 | 2 | Huyện Đất đỏ,Tỉnh Bà Rịa - Vũng Tàu
4955 | Kìm đính da | Cái | 250 | Trung Quốc | 9018 | "PHY-35-R PHY-35-W" | Kẹp bấm da dùng 01 lần tiệt trùng | Zener Medtec (Changzhou) Co., Ltd/ Trung Quốc |  |  | 20224 | Chất liệu kim bằng thép không rỉ (stainless steel) dùng trong phẫu thuật đóng vết thương giúp tiết kiệm thời gian phẫu thuật, an toàn và thẩm mỹ. Thiết kế tay cầm theo dạng đường cong sinh học ( dạng cò súng dễ đè lực) , hỗ trợ bác sĩ thực hiện thao tác. Loại 35 kim. Chiều dài kim (sau khi bấm) 6.5 ± 0.02 mm Chiều rộng kim (sau khi bấm) 3.86 ± 0.02 mm Độ dày kim 0.67 ± 0.01 mm Tiệt trùng sẵn. Tiêu chuẩn: ISO 13485 | 270.000 | vn0401791380 | CÔNG TY TNHH THIẾT BỊ Y TẾ GREEN MEDICAL | IB2400397929 | vn2500225781 | Bệnh viện Đa khoa khu vực Phúc Yên | Đấu thầu rộng rãi | 30/12/2024 | 739/QĐ-BV | 10/12/2024 | 4 | Thành phố Phúc Yên,Tỉnh Vĩnh Phúc
4956 | Kẹp rốn | Cái | 300 | Trung Quốc |  | GT112-100 | Umbilical Cord Clamp | Ningbo Greetmed |  |  |  | Làm bằng nhựa y tế được tiệt trùng . Đạt TC ISO | 1.500 | vn3301584227 | CÔNG TY TNHH MỘT THÀNH VIÊN DỊCH VỤ THƯƠNG MẠI HÀ PHÚ | IB2400518326 | vn3300751041 | Trung tâm Y tế Huyện Nam Đông | Đấu thầu rộng rãi | 30/12/2024 | 1562/QĐ-TTYT | 30/12/2024 | 1 | Huyện Nam Đông,Tỉnh Thừa Thiên Huế
4957 | Kẹp rốn | Cái | 170 | Việt nam | 9018 | KR | Kẹp rốn MPV | Công ty cổ phần Nhựa y tế Việt Nam (MPV)/ Việt nam |  |  | Năm 2024 trở về sau | Sản xuất từ chất liệu nhựa PP nguyên sinh, độ trơn láng cao. Đạt tiêu chuẩn ISO 13485:2016 (TUV) | 1.150 | vn0400101404 | CÔNG TY CỔ PHẦN DƯỢC - THIẾT BỊ Y TẾ ĐÀ NẴNG | IB2400436428 | vn0400731124 | Bệnh Viện Đa Khoa Nam Liên Chiểu | Đấu thầu rộng rãi | 30/12/2024 | 451/QĐ-BV | 27/12/2024 | 2 | Quận Liên Chiểu,Thành phố Đà Nẵng
4958 | Kẹp động mạch Crile cong | Cái | 120 | Ba Lan |  | BH167R | BH167R | Aesculap Chifa Sp. z o. o. |  |  | 2023 trở về sau | Kẹp động mạch Crile, mảnh, cong, dài 160mm | 2.114.230 | vn4201638329 | CÔNG TY TNHH ĐẦU TƯ THƯƠNG MẠI THIẾT BỊ ĐỨC HUY | IB2400546370 | vn0309747559 | Bệnh viện Quân y 175/BQP | Chào hàng cạnh tranh | 30/12/2024 | KQ2400546370_2412300743 | 30/12/2024 | 2 | Quận Gò Vấp,TP. Hồ Chí Minh
4959 | Kìm kẹp clip cỡ ML, cỡ 5 mm | Cái | 2 | Đức | 9018 | 300-820-052 | RZ | RZ Medizintechnik GmbH |  |  | 2023 trở về sau | Chi tiết theo BẢNG CHÀO ĐẶC TÍNH, THÔNG SỐ KỸ THUẬT CỦA HÀNG HÓA đính kèm E-HSMT | 45.000.000 | vn0108267337 | CÔNG TY CỔ PHẦN LENUS VIỆT NAM | IB2400546370 | vn0309747559 | Bệnh viện Quân y 175/BQP | Chào hàng cạnh tranh | 30/12/2024 | KQ2400546370_2412300743 | 30/12/2024 | 2 | Quận Gò Vấp,TP. Hồ Chí Minh
4960 | Kẹp động mạch Crile, mảnh, thẳng | Cái | 100 | Ba Lan |  | BH166R | BH166R | Aesculap Chifa Sp. z o. o. |  |  | 2023 trở về sau | Kẹp động mạch Crile, mảnh, thẳng, dài 160mm | 2.019.310 | vn4201638329 | CÔNG TY TNHH ĐẦU TƯ THƯƠNG MẠI THIẾT BỊ ĐỨC HUY | IB2400546370 | vn0309747559 | Bệnh viện Quân y 175/BQP | Chào hàng cạnh tranh | 30/12/2024 | KQ2400546370_2412300743 | 30/12/2024 | 2 | Quận Gò Vấp,TP. Hồ Chí Minh
4961 | Kẹp phẫu tích Hastled-Mosquito | Cái | 20 | Trung Quốc |  | BH111R | BH111R | B. Braun Medical (Suzhou) Co. |  |  | 2023 trở về sau | Kẹp phẫu tích Hastled-Mosquito, cong, mảnh, dài 125mm | 1.988.800 | vn4201638329 | CÔNG TY TNHH ĐẦU TƯ THƯƠNG MẠI THIẾT BỊ ĐỨC HUY | IB2400546370 | vn0309747559 | Bệnh viện Quân y 175/BQP | Chào hàng cạnh tranh | 30/12/2024 | KQ2400546370_2412300743 | 30/12/2024 | 2 | Quận Gò Vấp,TP. Hồ Chí Minh
4962 | Ruột kẹp, loại Johann hoặc tương đương, loại dài | Cái | 4 | Đức | 9018 | WA69314M | Olympus | Olympus Winter & Ibe GmbH |  |  | 2023 trở về sau | Chi tiết theo BẢNG CHÀO ĐẶC TÍNH, THÔNG SỐ KỸ THUẬT CỦA HÀNG HÓA đính kèm E-HSMT | 19.385.000 | vn0108267337 | CÔNG TY CỔ PHẦN LENUS VIỆT NAM | IB2400546370 | vn0309747559 | Bệnh viện Quân y 175/BQP | Chào hàng cạnh tranh | 30/12/2024 | KQ2400546370_2412300743 | 30/12/2024 | 2 | Quận Gò Vấp,TP. Hồ Chí Minh
4963 | Tay cầm kẹp clip Challenger Ti-P | Cái | 1 | Đức |  | PL520R | PL520R | Aesculap AG |  |  | 2023 trở về sau | Tay cầm kẹp clip Challenger Ti-P | 76.860.000 | vn4201638329 | CÔNG TY TNHH ĐẦU TƯ THƯƠNG MẠI THIẾT BỊ ĐỨC HUY | IB2400546370 | vn0309747559 | Bệnh viện Quân y 175/BQP | Chào hàng cạnh tranh | 30/12/2024 | KQ2400546370_2412300743 | 30/12/2024 | 2 | Quận Gò Vấp,TP. Hồ Chí Minh
4964 | Kẹp động mạch Rochester-Pean | Cái | 4 | Trung Quốc |  | BH447R | BH447R | B. Braun Medical (Suzhou) Co. |  |  | 2023 trở về sau | Kẹp động mạch Rochester-Pean, cong, dài 200mm | 3.119.930 | vn4201638329 | CÔNG TY TNHH ĐẦU TƯ THƯƠNG MẠI THIẾT BỊ ĐỨC HUY | IB2400546370 | vn0309747559 | Bệnh viện Quân y 175/BQP | Chào hàng cạnh tranh | 30/12/2024 | KQ2400546370_2412300743 | 30/12/2024 | 2 | Quận Gò Vấp,TP. Hồ Chí Minh
4965 | Ruột kẹp, loại Johann hoặc tương đương | Cái | 5 | Đức | 9018 | WA69310M | Olympus | Olympus Winter & Ibe GmbH |  |  | 2023 trở về sau | Chi tiết theo BẢNG CHÀO ĐẶC TÍNH, THÔNG SỐ KỸ THUẬT CỦA HÀNG HÓA đính kèm E-HSMT | 19.385.000 | vn0108267337 | CÔNG TY CỔ PHẦN LENUS VIỆT NAM | IB2400546370 | vn0309747559 | Bệnh viện Quân y 175/BQP | Chào hàng cạnh tranh | 30/12/2024 | KQ2400546370_2412300743 | 30/12/2024 | 2 | Quận Gò Vấp,TP. Hồ Chí Minh
4966 | Ruột kẹp, loại Babcock hoặc tương đương | Cái | 4 | Đức | 9018 | WA69316M | Olympus | Olympus Winter & Ibe GmbH |  |  | 2023 trở về sau | Chi tiết theo BẢNG CHÀO ĐẶC TÍNH, THÔNG SỐ KỸ THUẬT CỦA HÀNG HÓA đính kèm E-HSMT | 19.385.000 | vn0108267337 | CÔNG TY CỔ PHẦN LENUS VIỆT NAM | IB2400546370 | vn0309747559 | Bệnh viện Quân y 175/BQP | Chào hàng cạnh tranh | 30/12/2024 | KQ2400546370_2412300743 | 30/12/2024 | 2 | Quận Gò Vấp,TP. Hồ Chí Minh
4967 | Kẹp động mạch Crile | Cái | 10 | Malaysia |  | BH145R | BH145R | B. Braun Medical Industries Sdn. Bhd. |  |  | 2023 trở về sau | Kẹp động mạch Crile, mảnh, cong, dài 140mm | 1.988.800 | vn4201638329 | CÔNG TY TNHH ĐẦU TƯ THƯƠNG MẠI THIẾT BỊ ĐỨC HUY | IB2400546370 | vn0309747559 | Bệnh viện Quân y 175/BQP | Chào hàng cạnh tranh | 30/12/2024 | KQ2400546370_2412300743 | 30/12/2024 | 2 | Quận Gò Vấp,TP. Hồ Chí Minh
4968 | Kẹp mang kim Mayo-Hegar | Cái | 20 | Ba Lan |  | BM236R | BM236R | Aesculap Chifa Sp. z o. o. |  |  | 2023 trở về sau | Kẹp mang kim Mayo-Hegar, kiểu mảnh, cỡ vừa, thẳng, ngàm răng cưa có rãnh dọc, dài 185mm | 2.450.970 | vn4201638329 | CÔNG TY TNHH ĐẦU TƯ THƯƠNG MẠI THIẾT BỊ ĐỨC HUY | IB2400546370 | vn0309747559 | Bệnh viện Quân y 175/BQP | Chào hàng cạnh tranh | 30/12/2024 | KQ2400546370_2412300743 | 30/12/2024 | 2 | Quận Gò Vấp,TP. Hồ Chí Minh
4969 | Kẹp phẫu tích tử cung Braun | Cái | 3 | Malaysia |  | EO108R | EO108R | B. Braun Medical Industries Sdn. Bhd. |  |  | 2023 trở về sau | Kẹp phẫu tích tử cung Braun, loại mảnh, thẳng, dài 250mm | 3.438.590 | vn4201638329 | CÔNG TY TNHH ĐẦU TƯ THƯƠNG MẠI THIẾT BỊ ĐỨC HUY | IB2400546370 | vn0309747559 | Bệnh viện Quân y 175/BQP | Chào hàng cạnh tranh | 30/12/2024 | KQ2400546370_2412300743 | 30/12/2024 | 2 | Quận Gò Vấp,TP. Hồ Chí Minh
4970 | Kẹp mang kim Hegar-Mayo Durogrip TC | Cái | 10 | Ba Lan |  | BM067R | BM067R | Aesculap Chifa Sp. z o. o. |  |  | 2023 trở về sau | Kẹp mang kim Hegar-Mayo Durogrip TC, thẳng, bước răng 0,50mm, dùng cho chỉ tới 3/0, dài 205mm | 7.265.900 | vn4201638329 | CÔNG TY TNHH ĐẦU TƯ THƯƠNG MẠI THIẾT BỊ ĐỨC HUY | IB2400546370 | vn0309747559 | Bệnh viện Quân y 175/BQP | Chào hàng cạnh tranh | 30/12/2024 | KQ2400546370_2412300743 | 30/12/2024 | 2 | Quận Gò Vấp,TP. Hồ Chí Minh
4971 | Kìm kẹp clip cỡ L, cỡ 10 mm | Cái | 4 | Đức | 9018 | 300-820-013 | RZ | RZ Medizintechnik GmbH |  |  | 2023 trở về sau | Chi tiết theo BẢNG CHÀO ĐẶC TÍNH, THÔNG SỐ KỸ THUẬT CỦA HÀNG HÓA đính kèm E-HSMT | 45.000.000 | vn0108267337 | CÔNG TY CỔ PHẦN LENUS VIỆT NAM | IB2400546370 | vn0309747559 | Bệnh viện Quân y 175/BQP | Chào hàng cạnh tranh | 30/12/2024 | KQ2400546370_2412300743 | 30/12/2024 | 2 | Quận Gò Vấp,TP. Hồ Chí Minh
4972 | Kẹp mạch máu Halsted (Mosquito) | Cái | 10 | Malaysia |  | BH211R | BH211R | B. Braun Medical Industries Sdn. Bhd. |  |  | 2023 trở về sau | Kẹp mạch máu Halsted (Mosquito), mảnh, cong, dài 200mm | 6.324.610 | vn4201638329 | CÔNG TY TNHH ĐẦU TƯ THƯƠNG MẠI THIẾT BỊ ĐỨC HUY | IB2400546370 | vn0309747559 | Bệnh viện Quân y 175/BQP | Chào hàng cạnh tranh | 30/12/2024 | KQ2400546370_2412300743 | 30/12/2024 | 2 | Quận Gò Vấp,TP. Hồ Chí Minh
4973 | Kìm kẹp clip cỡ XL, cỡ 10 mm | Cái | 4 | Đức | 9018 | 300-820-014 | RZ | RZ Medizintechnik GmbH |  |  | 2023 trở về sau | Chi tiết theo BẢNG CHÀO ĐẶC TÍNH, THÔNG SỐ KỸ THUẬT CỦA HÀNG HÓA đính kèm E-HSMT | 45.000.000 | vn0108267337 | CÔNG TY CỔ PHẦN LENUS VIỆT NAM | IB2400546370 | vn0309747559 | Bệnh viện Quân y 175/BQP | Chào hàng cạnh tranh | 30/12/2024 | KQ2400546370_2412300743 | 30/12/2024 | 2 | Quận Gò Vấp,TP. Hồ Chí Minh
4974 | Kẹp rốn | Cái | 600 | Việt Nam |  | KR | MPV | Công ty cổ phần Nhựa y tế Việt Nam |  |  | 2024 | Sản xuất từ chất liệu nhựa PP nguyên sinh, độ trơn láng cao. Đạt tiêu chuẩn ISO 13485:2016 | 1.450 | vn0101849706 | CÔNG TY TNHH THIẾT BỊ Y TẾ VÀ HOÁ CHẤT HOÀNG PHƯƠNG | IB2400556140 | vnz000015990 | Bệnh viện đa khoa huyện Gia Lâm | Đấu thầu rộng rãi | 27/12/2024 | KQ2400556140_2412271322 | 27/12/2024 | 2 | Huyện Gia Lâm,Thành phố Hà Nội
4975 | Kìm kẹp kim | Cái | 10 | Pakistan |  | 25-132 | SIMAECO | Simaeco Traders |  |  | 2024 trở đi | Chất liệu thép không gỉ. Kích thước 18 cm | 40.000 | vn0106150742 | CÔNG TY TNHH THIẾT BỊ VÀ DỤNG CỤ Y KHOA | IB2400556140 | vnz000015990 | Bệnh viện đa khoa huyện Gia Lâm | Đấu thầu rộng rãi | 27/12/2024 | KQ2400556140_2412271322 | 27/12/2024 | 2 | Huyện Gia Lâm,Thành phố Hà Nội
4976 | Kẹp phẫu tích có mấu các cỡ | Cái | 10 | Pakistan |  | 15-141 | SIMAECO | Simaeco Traders |  |  | 2024 trở đi | Chất liệu thép không gỉ. Kích thước 12.5cm | 35.000 | vn0106150742 | CÔNG TY TNHH THIẾT BỊ VÀ DỤNG CỤ Y KHOA | IB2400556140 | vnz000015990 | Bệnh viện đa khoa huyện Gia Lâm | Đấu thầu rộng rãi | 27/12/2024 | KQ2400556140_2412271322 | 27/12/2024 | 2 | Huyện Gia Lâm,Thành phố Hà Nội
4977 | Kẹp phẫu tích không mấu các cỡ | Cái | 10 | Pakistan |  | 15-121; 15-122; 15-123; 15-124; 15-125; 15-126 | SIMAECO | Simaeco Traders |  |  | 2024 trở đi | Chất liệu thép không gỉ. Kích thước trong khoảng từ 12 cm đến 30 cm | 35.000 | vn0106150742 | CÔNG TY TNHH THIẾT BỊ VÀ DỤNG CỤ Y KHOA | IB2400556140 | vnz000015990 | Bệnh viện đa khoa huyện Gia Lâm | Đấu thầu rộng rãi | 27/12/2024 | KQ2400556140_2412271322 | 27/12/2024 | 2 | Huyện Gia Lâm,Thành phố Hà Nội
4978 | Kẹp cổ tử cung | Cái | 5 | Pakistan |  | 13-273 | GOLD TIER | Gold Tier Mic |  |  | 2024 trở đi | Chất liệu thép không gỉ. Kích thước 25cm | 90.000 | vn0106150742 | CÔNG TY TNHH THIẾT BỊ VÀ DỤNG CỤ Y KHOA | IB2400556140 | vnz000015990 | Bệnh viện đa khoa huyện Gia Lâm | Đấu thầu rộng rãi | 27/12/2024 | KQ2400556140_2412271322 | 27/12/2024 | 2 | Huyện Gia Lâm,Thành phố Hà Nội
4979 | KẸP LẤY DỊ VẬT NGƯỜI LỚN | bộ | 53 | Pakistan |  | WS-522-085; WS-526-016 | WS-522-085; WS-526-016 | Weldon Instrumetns/ Pakistan |  |  |  | Cấu hình và Tính năng kỹ thuật theo bảng danh mục hàng hóa đáp ứng nộp trong E HSDT | 970.000 | vn0101286919 | CÔNG TY CỔ PHẦN THƯƠNG MẠI VÀ DỊCH VỤ HỒNG PHÁT | IB2400464556 | vn2600295623 | Sở Y tế tỉnh Phú Thọ | Đấu thầu rộng rãi | 27/12/2024 | 1358/QĐ-SYT | 26/12/2024 | 1 | Tỉnh Phú Thọ
4980 | KẸP LẤY DỊ VẬT TRẺ EM | bộ | 53 | Pakistan |  | WS-522-084; WS-526-015 | WS-522-084; WS-526-015 | Weldon Instrumetns/ Pakistan |  |  |  | Cấu hình và Tính năng kỹ thuật theo bảng danh mục hàng hóa đáp ứng nộp trong E HSDT | 820.000 | vn0101286919 | CÔNG TY CỔ PHẦN THƯƠNG MẠI VÀ DỊCH VỤ HỒNG PHÁT | IB2400464556 | vn2600295623 | Sở Y tế tỉnh Phú Thọ | Đấu thầu rộng rãi | 27/12/2024 | 1358/QĐ-SYT | 26/12/2024 | 1 | Tỉnh Phú Thọ
4981 | Kìm, khóa, kẹp (clip, clamp) các loại, các cỡ | Cái | 300 | Trung Quốc |  | GT-112-100 | GT-112-100 | Ningbo Greetmed Medical instruments Co.,LTD |  |  |  | • Công dụng: dùng để kẹp dây rốn trẻ sơ sinh. • Chất liệu: ABS, PE, PP. • Màu sắc: Trắng, màu tự chọn. • Kích thước: 5cm. • Tiệt trùng, không chứa DEHP | 1.820 | vn0309324289 | CÔNG TY TNHH CÔNG NGHỆ QUỐC TẾ PHÚ MỸ | IB2400520909 | vn1101054250 | Trung tâm Y tế huyện Thạnh Hóa | Chào hàng cạnh tranh | 27/12/2024 | 335/QĐ-TTYT | 26/12/2024 | 1 | Huyện Thạnh Hoá,Tỉnh Long An
4982 | Hàm kẹp lưỡng cực | Cái | 2 | Trung Quốc | 9018 | NYA1016.5-1 | Nanyu | HANGZHOU NANYU MEDICAL INSTRUMENT CO., LTD |  |  | 2024 | Hàm forceps lưỡng cực sử dụng cho kẹp lưỡng cực cỡ 5mm, dài 33cm, hàm bản rộng 3mm. | 5.250.000 | vn0103637859 | CÔNG TY TNHH THƯƠNG MẠI VÀ XÂY DỰNG PHÚC THỊNH | IB2400483118 | vnz000004989 | Trung tâm Y tế huyện Anh Sơn | Chào hàng cạnh tranh | 27/12/2024 | 1563/QĐ-TTYT | 24/12/2024 | 2 | Huyện Anh Sơn,Tỉnh Nghệ An
4983 | Hàm forceps kẹp và phẫu tích kelly | Cái | 1 | Đức | 9018 | 33310ML | KARL STORZ | KARL STORZ SE & Co. KG |  |  | 2024 | Hàm forcep kep và phẫu tích CLICKline KELLY, hàm dài 22 mm, hoạt động kép, cỡ 5 mm, chiều dài 36 cm | 10.150.000 | vn2900326174 | CÔNG TY CP THIẾT BỊ VẬT TƯ Y TẾ VÀ DƯỢC PHẨM NGHỆ AN | IB2400483118 | vnz000004989 | Trung tâm Y tế huyện Anh Sơn | Chào hàng cạnh tranh | 27/12/2024 | 1563/QĐ-TTYT | 24/12/2024 | 2 | Huyện Anh Sơn,Tỉnh Nghệ An
4984 | Forceps kẹp ruột | Cái | 2 | Đức | 9018 | 33310ON | KARL STORZ | KARL STORZ SE & Co. KG |  |  | 2024 | Forcep kẹp ruột, có chân cắm đốt điện đơn cực, dài 36 cm, đường kính 5 mm, hàm dài 26 mm, mở cửa sổ | 10.150.000 | vn2900326174 | CÔNG TY CP THIẾT BỊ VẬT TƯ Y TẾ VÀ DƯỢC PHẨM NGHỆ AN | IB2400483118 | vnz000004989 | Trung tâm Y tế huyện Anh Sơn | Chào hàng cạnh tranh | 27/12/2024 | 1563/QĐ-TTYT | 24/12/2024 | 2 | Huyện Anh Sơn,Tỉnh Nghệ An
4985 | Kẹp rốn tiệt trùng | Cái | 700 | Việt Nam | 3926 | Kẹp rốn MPV | KR | Công ty cổ phần Nhựa y tế Việt Nam |  |  |  | Sản xuất từ chất liệu nhựa PP nguyên sinh, độ trơn láng cao. Đạt tiêu chuẩn ISO 13485 | 1.850 | vn6000371421 | CÔNG TY TNHH DƯỢC PHẨM HOÀNG VŨ | IB2400473085 | vn6000612035 | Trung tâm y tế Huyện Cư kuin | Chào hàng cạnh tranh | 27/12/2024 | 323/QĐ-TTYT | 26/12/2024 | 1 | Huyện Cư Kuin,Tỉnh Đăk Lăk
4986 | Kẹp rốn | Cái | 100 | Việt Nam |  | KR | KR | Công Ty TNHH Nhựa Y Tế Sài Gòn |  |  | 2024 | Chất liệu: nhựa PP, kích thước 5cm, độ trơn láng cao. Các khớp răng đều, thẳng hàng, gờ không sắc. Tiệt trùng, không độc hại, không gây kích ứng. - Tiêu chuẩn ISO 13485 | 861 | vn0310363437 | CÔNG TY TNHH THƯƠNG MẠI VÀ THIẾT BỊ Y TẾ NHẬT MINH | IB2400413942 | vn1301026476 | TRUNG TÂM Y TẾ HUYỆN GIỒNG TRÔM | Đấu thầu rộng rãi | 26/12/2024 | 383/QĐ-TTYT | 23/12/2024 | 3 | Huyện Giồng Trôm,Tỉnh Bến Tre
4987 | Kẹp phẫu tích không mấu | Cái | 25 | Pakistan |  | 5-100…502 | Surgico | Prime Tech Surgico |  |  | Năm 2023 trở về sau | Thép không rỉ KT 16cm ,18cm | 34.000 | vn0102398340 | CÔNG TY CỔ PHẦN THIẾT BỊ Y TẾ THÁI PHÚ | IB2400547860 | vnz000011687 | BỆNH VIỆN Y HỌC CỔ TRUYỀN TỈNH LÀO CAI | Đấu thầu rộng rãi | 26/12/2024 | KQ2400547860_2412261542 | 26/12/2024 | 1 | Thành phố Lào Cai,Tỉnh Lào Cai
4988 | Clip Polymer kẹp mạch máu các cỡ ML, L, XL | Cái | 2160 | Trung Quốc | 9018 | JZ-X6, JZ- Z6, JZ- D6 | HangZhou Valued | HangZhou Valued Medtech Co., Ltd. |  |  | 2024-2025 | - Chất liệu: Polymer - Cơ chế khóa an toàn cung cấp khả năng đóng nhanh, hiệu quả, an toàn. - Thiết kế kiểu khớp động. Răng nhọn, gập góc hai bên, sole nhau, nghiêng về phía mô giúp chống trượt. - Kẹp được mạch máu cỡ 3 mm đến 16 mm - Chiều dài chân clip ngoài: 9.5mm - 17.8mm. Độ dày chân clip: 0.83mm - 1.29mm. - Các cỡ ML, L, XL - Đạt tiêu chuẩn ISO | 36.000 | vn0106441558 | CÔNG TY TNHH DỊCH VỤ THƯƠNG MẠI VÀ ĐẦU TƯ HƯNG PHÁT | IB2400332697 | vn1800271748 | Bệnh viện Đa khoa Trung ương Cần Thơ | Đấu thầu rộng rãi | 26/12/2024 | 3970/QĐ-BVTWCT | 25/12/2024 | 4 | Quận Ninh Kiều,Thành phố Cần Thơ
4989 | Clip kẹp mạch máu nội soi cỡ trung bình và cỡ lớn | Cái | 612 | Anh | 9018 | LMLT300; LMLT400 | Locaclip Titanium | Locamed Limited |  |  | 2023 trở đi | Clip kẹp mạch máu Titanium cỡ lớn 300, 400 | 19.800 | vn2901260173 | Công ty TNHH y tế Bình Minh | IB2400332697 | vn1800271748 | Bệnh viện Đa khoa Trung ương Cần Thơ | Đấu thầu rộng rãi | 26/12/2024 | 3970/QĐ-BVTWCT | 25/12/2024 | 4 | Quận Ninh Kiều,Thành phố Cần Thơ
4990 | Clip kẹp mạch máu Polymer các cỡ | Cái | 3500 | Trung Quốc | 9018 | SRLC-ML-6, SRLC-L-6, SRLC-XL-6 | Changzhou 3R Medical Device Technology Co., Ltd. | Changzhou 3R Medical Device Technology Co., Ltd. |  |  | 2024 trở đi | Clip Polymer kẹp mạch máu có răng chống trượt nhọn-gấp góc các cỡ ML, L, XL | 31.500 | vn0101973245 | CÔNG TY CỔ PHẦN KỸ THUẬT VÀ THƯƠNG MẠI GIA PHÚC | IB2400332697 | vn1800271748 | Bệnh viện Đa khoa Trung ương Cần Thơ | Đấu thầu rộng rãi | 26/12/2024 | 3970/QĐ-BVTWCT | 25/12/2024 | 4 | Quận Ninh Kiều,Thành phố Cần Thơ
4991 | Kẹp cầm máu | Cái | 4000 | Trung Quốc | 9018 | HC-10-195/26P; HC-10-230/26P; HC-14-195/26P | ZKSK | Beijing ZKSK Technology Co., Ltd |  |  | 2024 trở về sau | - Kẹp clip được lắp sẵn tay cầm, đóng mở nhiều lần, xoay được 360 độ, có vỏ bọc - Vật liệu: Thép không gỉ dùng trong y tế - Chiều dài làm việc: 195cm và 230cm - Góc gập: 135° - Độ mở Clip: 8mm-16mm, đường kính vỏ ngoài 2.6mm, tương thích kênh ống soi 2.8mm. | 299.250 | vn0304705467 | CÔNG TY TNHH KỸ THUẬT ĐỒNG MINH | IB2400332697 | vn1800271748 | Bệnh viện Đa khoa Trung ương Cần Thơ | Đấu thầu rộng rãi | 26/12/2024 | 3970/QĐ-BVTWCT | 25/12/2024 | 4 | Quận Ninh Kiều,Thành phố Cần Thơ
4992 | Nhiệt kế thủy ngân | Cái | 5000 | Trung quốc | 9018 | VTV16 | Nhiệt kế thủy ngân kẹp nách ALPOK2 | Dong-E E-Jiao E-Hua medical Equipment Co,.Ltd, Trung Quốc |  |  | 2024 | Nhiệt kế 42 độ C | 24.000 | vn1801583605 | CÔNG TY TNHH TƯ VẤN KỸ THUẬT VÀ THƯƠNG MẠI CASAS | IB2400332697 | vn1800271748 | Bệnh viện Đa khoa Trung ương Cần Thơ | Đấu thầu rộng rãi | 26/12/2024 | 3970/QĐ-BVTWCT | 25/12/2024 | 4 | Quận Ninh Kiều,Thành phố Cần Thơ
4993 | Kẹp rốn | Cái | 500 | Việt Nam |  | KR.TNP | KR.TNP | Công ty cổ phần Tanaphar |  |  | Từ năm 2024 | Chất liệu nhựa PP- Trơn láng cao- Không độc tố DEHP | 899 | vn0107890612 | CÔNG TY CỔ PHẦN NHẬT MINH HOLDINGS GROUP | IB2400332697 | vn1800271748 | Bệnh viện Đa khoa Trung ương Cần Thơ | Đấu thầu rộng rãi | 26/12/2024 | 3970/QĐ-BVTWCT | 25/12/2024 | 4 | Quận Ninh Kiều,Thành phố Cần Thơ
4994 | Kẹp phẫu tích (Nỉa phẫu tích) | Cái | 150 | Pakistan |  | 15-123 | - | Everbest |  |  | Từ năm 2024 trở đi | - Loại kéo cong. - Chất liệu: thép không gỉ - Kích thước: dài 16cm - Tiêu chuẩn chất lượng nhà sản xuất: ISO 13485 | 25.000 | vn0106122008 | CÔNG TY CỔ PHẦN THIẾT BỊ VẬT TƯ HOÀNG MINH | IB2400440718 | vnz000004566 | Cục Y tế, Bộ Công An | Đấu thầu rộng rãi | 26/12/2024 | 488/QĐ-H06-P4 | 26/12/2024 | 3 | Quận Nam Từ Liêm,Thành phố Hà Nội
4995 | Kẹp mạch máu, cong, không mấu | Cái | 2650 | Pakistan |  | 17_182 | Prime-Tech | Prime Tech Surgico |  |  | năm 2024 về sau | Theo Bảng so sánh đáp ứng kỹ thuật | 29.000 | vn0100109191 | CÔNG TY CỔ PHẦN ARMEPHACO | IB2400440718 | vnz000004566 | Cục Y tế, Bộ Công An | Đấu thầu rộng rãi | 26/12/2024 | 488/QĐ-H06-P4 | 26/12/2024 | 3 | Quận Nam Từ Liêm,Thành phố Hà Nội
4996 | Kẹp rốn | Cái | 1000 | Việt Nam | HCVTTB97 | KR.TNP | TANAPHAR | Công ty cổ phần Tanaphar |  |  | 2024 | - Nhựa PP nguyên sinh đạt tiêu chuẩn, độ trơn láng cao, không chứa DEHP, không gây độc, không gây kích ứng. - Gồm 2 phần nối với nhau bằng các khớp răng, màu trắng trong hoặc đục. Các mấu răng của 2 hàm khép kín vào nhau và hai hàm song song. - Sản phẩm được tiệt trùng bằng khí Ethylene Oxide (E.O) | 1.068 | vn4401044795 | CÔNG TY TNHH DƯỢC PHẨM VÀ VẬT TƯ Y TẾ QUANG MINH | IB2400429738 | vn4401031330 | Trung tâm Y tế thị xã Đông hòa | Chào hàng cạnh tranh | 26/12/2024 | 375/QĐ-TTYT | 25/12/2024 | 3 | Thị xã Đông Hoà,Tỉnh Phú Yên
4997 | Kẹp phẫu tích cong không mấu | Cái | 14 | Pakistan |  | 5-005 | GOLDTIER | Gold Tier Mic |  |  | 2024 | - Kích thước 16cm; Chất liệu thép không gỉ Đạt tiêu chuẩn ISO 13485; CE | 66.780 | vn5200845187 | CÔNG TY TNHH DƯỢC PHẨM VẬT TƯ THIẾT BỊ Y TẾ MINH AN | IB2400515762 | vn5200149895 | Trung tâm y tế huyện Văn Yên | Đấu thầu rộng rãi | 26/12/2024 | 747/QĐ-TTYT | 26/12/2024 | 2 | Huyện Văn Yên,Tỉnh Yên Bái
4998 | Kẹp Phẫu tích có mấu | Cái | 14 | Pakistan |  | 15-260 | Goldsun | TOKLAIS PAK INDUSTRIES |  |  | 2024 | - Kích thước 18cm; Chất liệu thép không gỉ Đạt tiêu chuẩn ISO 13485; CE | 27.300 | vn5200845187 | CÔNG TY TNHH DƯỢC PHẨM VẬT TƯ THIẾT BỊ Y TẾ MINH AN | IB2400515762 | vn5200149895 | Trung tâm y tế huyện Văn Yên | Đấu thầu rộng rãi | 26/12/2024 | 747/QĐ-TTYT | 26/12/2024 | 2 | Huyện Văn Yên,Tỉnh Yên Bái
4999 | Kẹp gắp dị vật tai có mấu | Cái | 2 | Pakistan |  | 39-295, 39-296 | SIMAECO | Simaeco Traders |  |  | 2024 | Chất liệu thép không gỉ Đạt tiêu chuẩn ISO 13485; CE | 504.000 | vn5200845187 | CÔNG TY TNHH DƯỢC PHẨM VẬT TƯ THIẾT BỊ Y TẾ MINH AN | IB2400515762 | vn5200149895 | Trung tâm y tế huyện Văn Yên | Đấu thầu rộng rãi | 26/12/2024 | 747/QĐ-TTYT | 26/12/2024 | 2 | Huyện Văn Yên,Tỉnh Yên Bái
5000 | Kẹp gắp dị vật | Cái | 1 | Pakistan |  | 35-160 | SIMAECO | Simaeco Traders |  |  | 2024 | Kích thước 17cm; Chất liệu thép không gỉ Đạt tiêu chuẩn ISO 13485; CE | 525.000 | vn5200845187 | CÔNG TY TNHH DƯỢC PHẨM VẬT TƯ THIẾT BỊ Y TẾ MINH AN | IB2400515762 | vn5200149895 | Trung tâm y tế huyện Văn Yên | Đấu thầu rộng rãi | 26/12/2024 | 747/QĐ-TTYT | 26/12/2024 | 2 | Huyện Văn Yên,Tỉnh Yên Bái
5001 | Kẹp gắp dị vật thực quản | Cái | 1 | Pakistan |  | 8-033 | GOLDTIER | Gold Tier Mic |  |  | 2024 | Kích thước ≥ 19cm; Chất liệu thép không gỉ Đạt tiêu chuẩn ISO 13485; CE hoặc tương đương | 441.000 | vn5200845187 | CÔNG TY TNHH DƯỢC PHẨM VẬT TƯ THIẾT BỊ Y TẾ MINH AN | IB2400515762 | vn5200149895 | Trung tâm y tế huyện Văn Yên | Đấu thầu rộng rãi | 26/12/2024 | 747/QĐ-TTYT | 26/12/2024 | 2 | Huyện Văn Yên,Tỉnh Yên Bái
5002 | Kẹp khuỷu | Cái | 5 | Pakistan |  | 39-230 | SIMAECO | Simaeco Traders |  |  | 2024 | Kích thước 12cm; Chất liệu thép không gỉ Đạt tiêu chuẩn ISO 13485; CE | 34.000 | vn5200845187 | CÔNG TY TNHH DƯỢC PHẨM VẬT TƯ THIẾT BỊ Y TẾ MINH AN | IB2400515762 | vn5200149895 | Trung tâm y tế huyện Văn Yên | Đấu thầu rộng rãi | 26/12/2024 | 747/QĐ-TTYT | 26/12/2024 | 2 | Huyện Văn Yên,Tỉnh Yên Bái
5003 | Kẹp Phẫu tích không mấu | Cái | 20 | Pakistan |  | 15-200 | Goldsun | TOKLAIS PAK INDUSTRIES |  |  | 2024 | '- Kích thước 18cm; Chất liệu thép không gỉ Đạt tiêu chuẩn ISO 13485; CE | 27.300 | vn5200845187 | CÔNG TY TNHH DƯỢC PHẨM VẬT TƯ THIẾT BỊ Y TẾ MINH AN | IB2400515762 | vn5200149895 | Trung tâm y tế huyện Văn Yên | Đấu thầu rộng rãi | 26/12/2024 | 747/QĐ-TTYT | 26/12/2024 | 2 | Huyện Văn Yên,Tỉnh Yên Bái
5004 | Kẹp hình tim có răng đầu nhỏ | Cái | 5 | Pakistan |  | 19-1020 | Goldsun | TOKLAIS PAK INDUSTRIES |  |  | 2024 | - Kích thước 25cm; Chất liệu thép không gỉ - Đạt tiêu chuẩn ISO 13485 | 58.000 | vn5200845187 | CÔNG TY TNHH DƯỢC PHẨM VẬT TƯ THIẾT BỊ Y TẾ MINH AN | IB2400515762 | vn5200149895 | Trung tâm y tế huyện Văn Yên | Đấu thầu rộng rãi | 26/12/2024 | 747/QĐ-TTYT | 26/12/2024 | 2 | Huyện Văn Yên,Tỉnh Yên Bái
5005 | Kẹp chữ Z | Cái | 5 | Pakistan |  | 10-332 | GOLDTIER | Gold Tier Mic |  |  | 2024 | Kích thước ≥ 16cm; Chất liệu thép không gỉ Đạt tiêu chuẩn ISO 13485; CE hoặc tương đương | 66.780 | vn5200845187 | CÔNG TY TNHH DƯỢC PHẨM VẬT TƯ THIẾT BỊ Y TẾ MINH AN | IB2400515762 | vn5200149895 | Trung tâm y tế huyện Văn Yên | Đấu thầu rộng rãi | 26/12/2024 | 747/QĐ-TTYT | 26/12/2024 | 2 | Huyện Văn Yên,Tỉnh Yên Bái
5006 | Kẹp gắp dị vật hạ họng | Cái | 1 | Pakistan |  | 47_110 | Goldsun | TOKLAIS PAK INDUSTRIES |  |  | 2024 | Kích thước 19cm; Chất liệu thép không gỉ Đạt tiêu chuẩn ISO 13485; CE hoặc tương đương | 750.000 | vn5200845187 | CÔNG TY TNHH DƯỢC PHẨM VẬT TƯ THIẾT BỊ Y TẾ MINH AN | IB2400515762 | vn5200149895 | Trung tâm y tế huyện Văn Yên | Đấu thầu rộng rãi | 26/12/2024 | 747/QĐ-TTYT | 26/12/2024 | 2 | Huyện Văn Yên,Tỉnh Yên Bái
5007 | Kẹp cầm máu dùng 1 lần | Cái | 10 | Trung Quốc |  | MD-G-HR-230-12-135Y; MD-G-HR-195-12-135Y; MD-G-HR-165-12-135Y | MEDNOVA | Zhejiang Chuangxiang Medical Technology Co., LTD |  |  | 2024 | - Hemoclip dùng một lần với thiết kế góc mở ngàm lớn, cho phép điều chỉnh đóng mở clip nhiều lần trước khi tiến hành thủ thuật; xoay được 360 độ, độ mở ngàm 12mm; CD làm việc các cỡ: 1650mm, 1950mm, 2300mm; độ mở ≥135 độ. - Đạt tiêu chuẩn ISO 13485 hoặc tương đương | 500.000 | vn5200845187 | CÔNG TY TNHH DƯỢC PHẨM VẬT TƯ THIẾT BỊ Y TẾ MINH AN | IB2400515762 | vn5200149895 | Trung tâm y tế huyện Văn Yên | Đấu thầu rộng rãi | 26/12/2024 | 747/QĐ-TTYT | 26/12/2024 | 2 | Huyện Văn Yên,Tỉnh Yên Bái
5008 | Kẹp gắp dị vật tai không mấu | Cái | 2 | Pakistan |  | 39-290, 39-291, 39-292, 39-293, 39-294 | SIMAECO | Simaeco Traders |  |  | 2024 | Chất liệu thép không gỉ Đạt tiêu chuẩn ISO 13485; CE | 504.000 | vn5200845187 | CÔNG TY TNHH DƯỢC PHẨM VẬT TƯ THIẾT BỊ Y TẾ MINH AN | IB2400515762 | vn5200149895 | Trung tâm y tế huyện Văn Yên | Đấu thầu rộng rãi | 26/12/2024 | 747/QĐ-TTYT | 26/12/2024 | 2 | Huyện Văn Yên,Tỉnh Yên Bái
5009 | Kìm kẹp kim dài | Cái | 16 | Pakistan |  | 7-024 | GOLDTIER | Gold Tier Mic |  |  | 2024 | - Kích thước 22cm; Chất liệu thép không gỉ - Đạt tiêu chuẩn ISO 13485 | 109.620 | vn5200845187 | CÔNG TY TNHH DƯỢC PHẨM VẬT TƯ THIẾT BỊ Y TẾ MINH AN | IB2400515762 | vn5200149895 | Trung tâm y tế huyện Văn Yên | Đấu thầu rộng rãi | 26/12/2024 | 747/QĐ-TTYT | 26/12/2024 | 2 | Huyện Văn Yên,Tỉnh Yên Bái
5010 | Kẹp hình tim có răng đầu nhỡ | Cái | 10 | Pakistan |  | 19-1042 | Goldsun | TOKLAIS PAK INDUSTRIES |  |  | 2024 | - Kích thước 25cm; Chất liệu thép không gỉ - Đạt tiêu chuẩn ISO 13485 | 58.000 | vn5200845187 | CÔNG TY TNHH DƯỢC PHẨM VẬT TƯ THIẾT BỊ Y TẾ MINH AN | IB2400515762 | vn5200149895 | Trung tâm y tế huyện Văn Yên | Đấu thầu rộng rãi | 26/12/2024 | 747/QĐ-TTYT | 26/12/2024 | 2 | Huyện Văn Yên,Tỉnh Yên Bái
5011 | Kẹp rốn | Cái | 2500 | Việt Nam |  | KR | MPV | Công ty cổ phần Nhựa y tế Việt Nam (MPV) |  |  |  | Sản xuất từ chất liệu nhựa PP nguyên sinh. Đạt tiêu chuẩn ISO 13485. | 1.300 | vn0102398340 | CÔNG TY CỔ PHẦN THIẾT BỊ Y TẾ THÁI PHÚ | IB2400477168 | vn5500167461 | Bệnh viện đa khoa huyện Sông Mã | Đấu thầu rộng rãi | 26/12/2024 | 463/QĐ-BVĐK | 18/12/2024 | 1 | Huyện Sông Mã,Tỉnh Sơn La
5012 | Kẹp CLIP ( Size L ) | Cái | 500 | Mexico |  | 004200 | Horizon Ligating Clips | Hudson Tecate S.De R.L De C.v/ Teleflex Medical (Hoa Kỳ) |  |  |  | Clip kẹp mạch máu titan hình chữ V. Chiều rộng 7,8mm, chiều cao 10,07, chiều dài 12,38 | 42.000 | vn0102398340 | CÔNG TY CỔ PHẦN THIẾT BỊ Y TẾ THÁI PHÚ | IB2400477168 | vn5500167461 | Bệnh viện đa khoa huyện Sông Mã | Đấu thầu rộng rãi | 26/12/2024 | 463/QĐ-BVĐK | 18/12/2024 | 1 | Huyện Sông Mã,Tỉnh Sơn La
5013 | Kìm kẹp clip phẫu thuật nội soi ổ bụng (Kìm kẹp clip Hem-o-lok) | Cái | 1 | Đức | 9018 | 73-556-08 | Amnotec International Medical GmbH. Đức | Amnotec International Medical GmbH. Đức |  |  | 2023 trở về sau | Theo bảng đáp ứng kỹ thuật đính kèm E-HSDT | 55.000.000 | vn6200087626 | CÔNG TY TNHH MỘT THÀNH VIÊN DỊCH VỤ & THƯƠNG MẠI ĐỨC TRỌNG LC | IB2400576248 | vnz000006866 | Trung tâm Y tế huyện Than Uyên | Chào hàng cạnh tranh | 25/12/2024 | KQ2400576248_2412251644 | 25/12/2024 | 1 | Huyện Than Uyên,Tỉnh Lai Châu
5014 | Kẹp mạch máu bằng Polymer, có khóa an toàn các cỡ | Cái | 3000 | Hàn Quốc |  | EN-HCLA; EN-HCXA | EN-HCLA; EN-HCXA | Endovision Co., Ltd |  |  | Từ năm 2023 trở về sau | Clip làm từ Polymer không tiêu, không cản quang, có khóa an toàn, có các răng cưa nhỏ trên thân để chống trượt. Có vấu lồi ở đầu để giữ Clip vào kìm. Các kích cỡ: L, XL kẹp mạch có đường kính lên đến lên đến 16 mm thông qua troca 10 mm. Tiêu chuẩn CE, ISO | 50.000 | vn0313468156 | CÔNG TY TNHH DYNAMED | IB2400451048 | vn0400228672 | BỆNH VIỆN ĐÀ NẴNG | Đấu thầu rộng rãi | 25/12/2024 | 1479/QĐ-BVĐN | 24/12/2024 | 4 | Quận Hải Châu,Thành phố Đà Nẵng
5015 | Hemoclip cỡ nhỏ | Cái | 100 | Mexico |  | 523860 | Clip kẹp mạch máu Weck Hemoclip Traditional Ligating Clips | Hudson Respiratory Care Tecate S.De R.L De C.v |  |  | 2024 | Kẹp cầm máu Hemoclip, sử dụng một lần. Tiêu chuẩn: ISO 13485: 2016 | 32.000 | vn0101849706 | CÔNG TY TNHH THIẾT BỊ Y TẾ VÀ HOÁ CHẤT HOÀNG PHƯƠNG | IB2400409074 | vn0500475033 | Bệnh viện đa khoa huyện Ba Vì | Đấu thầu rộng rãi | 25/12/2024 | 1050/QĐ-BVBV | 19/12/2024 | 2 | Huyện Ba Vì,Thành phố Hà Nội
5016 | Nhiệt kế thủy ngân | Cái | 200 | Trung Quốc |  | VTV16 | Nhiệt kế thủy ngân kẹp nách ALPOK2 | Dong-E E-Jiao E-Hua medical Equipment Co,.Ltd |  |  | 2024 | Nhiệt kế thủy ngân, dải đo: Từ 35 - 42 độ C. Tiêu chuẩn ISO 13485:2016 | 23.000 | vn0101849706 | CÔNG TY TNHH THIẾT BỊ Y TẾ VÀ HOÁ CHẤT HOÀNG PHƯƠNG | IB2400409074 | vn0500475033 | Bệnh viện đa khoa huyện Ba Vì | Đấu thầu rộng rãi | 25/12/2024 | 1050/QĐ-BVBV | 19/12/2024 | 2 | Huyện Ba Vì,Thành phố Hà Nội
5017 | Kẹp rốn | Cái | 3500 | Việt Nam |  | KR | Kẹp rốn MPV | Công ty cổ phần nhựa y tế Việt Nam |  |  | 2024 | Chất liệu: Nhựa nguyên sinh, gồm 2 phần nối với nhau bằng các khớp răng. Tiệt trùng. Tiêu chuẩn ISO 13485:2016 | 1.300 | vn0101849706 | CÔNG TY TNHH THIẾT BỊ Y TẾ VÀ HOÁ CHẤT HOÀNG PHƯƠNG | IB2400409074 | vn0500475033 | Bệnh viện đa khoa huyện Ba Vì | Đấu thầu rộng rãi | 25/12/2024 | 1050/QĐ-BVBV | 19/12/2024 | 2 | Huyện Ba Vì,Thành phố Hà Nội
5018 | Clip kẹp mạch máu bằng polymer các size | Cái | 300 | Sinolinks Medical Innovation, Inc./ Trung Quốc | 9018 | LC-1-6 LC-2-6 LC-3-6 | LC-1-6 LC-2-6 LC-3-6 | Sinolinks Medical Innovation, Inc./ Trung Quốc |  |  | 2024 | Clip kẹp mạch máu bằng polymer các size | 55.125 | vn0313922612 | CÔNG TY TNHH THIẾT BỊ Y TẾ 2T | IB2400183480 | vnz000023591 | BỆNH VIỆN ĐA KHOA BƯU ĐIỆN | Đấu thầu rộng rãi | 25/12/2024 | 1222/QĐ-BV | 23/12/2024 | 4 | Quận 10,TP. Hồ Chí Minh
5019 | Kẹp rốn | Cái | 525 | Việt Nam |  | KR | Kẹp rốn MPV | MPV |  |  | 2024 | Sản xuất từ chất liệu nhựa PP nguyên sinh, độ trơn láng cao. | 1.800 | vn0108267224 | Liên danh nhà thầu HTB Việt Nam -PQB | IB2400517223 | vn5000757293 | TRUNG TÂM Y TẾ HUYỆN LÂM BÌNH | Đấu thầu rộng rãi | 25/12/2024 | 251/QĐ-TTYT | 24/12/2024 | 1 | Huyện Lâm Bình,Tỉnh Tuyên Quang
5020 | Kẹp lấy dị vật cho người lớn | bộ | 5 | Pakistan |  | 39-291 | Goldsun | Toklais pak industries |  |  | 2024 | - Chất liệu thép không gỉ - Đạt tiêu chuẩn ISO 13485 | 630.000 | vn5200845187 | CÔNG TY TNHH DƯỢC PHẨM VẬT TƯ THIẾT BỊ Y TẾ MINH AN | IB2400548786 | vn5300138216 | TRUNG TÂM Y TẾ HUYỆN BÁT XÁT | Chào hàng cạnh tranh | 24/12/2024 | 314/QĐ-TTYT | 24/12/2024 | 1 | Tỉnh Lào Cai
5021 | Kẹp lấy dị vật cho trẻ em | bộ | 6 | Pakistan |  | 39-290 | Goldsun | Toklais pak industries |  |  | 2024 | - Chất liệu thép không gỉ - Đạt tiêu chuẩn ISO 13485 | 630.000 | vn5200845187 | CÔNG TY TNHH DƯỢC PHẨM VẬT TƯ THIẾT BỊ Y TẾ MINH AN | IB2400548786 | vn5300138216 | TRUNG TÂM Y TẾ HUYỆN BÁT XÁT | Chào hàng cạnh tranh | 24/12/2024 | 314/QĐ-TTYT | 24/12/2024 | 1 | Tỉnh Lào Cai
5022 | Kẹp rốn | Cái | 1500 | Việt Nam |  | KR | Kẹp rốn MPV | CTCP Nhựa Y Tế Việt Nam |  |  | 2023 trở về sau | Sản xuất từ chất liệu nhựa PP nguyên sinh, độ trơn láng cao. Đạt tiêu chuẩn ISO 13485:2016 (TUV) | 1.175 | vn4400979355 | CÔNG TY TNHH THIẾT BỊ Y TẾ HOÀNG LÂM | IB2400515233 | vn4401031161 | Trung tâm Y tế huyện Tuy An | Chào hàng cạnh tranh | 24/12/2024 | 302/QĐ-TTYT | 24/12/2024 | 3 | Huyện Tuy An,Tỉnh Phú Yên
5023 | Kìm kẹp kim | Cây | 10 | Pakistan |  | 22.0056.18 | - | Hilbro Instruments (Pvt) Ltd |  |  | 2023 trở về sau | Kẹp kim phẫu thuật Mayo-Hegar thẳng đầu nhỏ 18cm Chất liệu: Thếp không rỉ | 291.000 | vn1800665083 | CÔNG TY TNHH TRANG THIẾT BỊ Y TẾ MIỀN TÂY | IB2400433598 | vnz000011738 | BỆNH VIỆN ĐA KHOA KHU VỰC CẦU NGANG | Chào hàng cạnh tranh | 24/12/2024 | 28/QĐ-BVĐKKV | 17/12/2024 | 2 | Huyện Cầu Ngang,Tỉnh Trà Vinh
5024 | Kẹp rốn (Chất liệu: nhựa ABS, PE, PP, kích thước 5cm, độ trơn láng cao. Các khớp răng đều, thẳng hàng, gờ không sắc. Tiệt trùng, không độc hại, không gây kích ứng) | Cái | 2000 | Việt Nam | 9018 | KR | MPV | MPV |  |  |  | Chất liệu: nhựa PP, kích thước 5cm, độ trơn láng cao. Các khớp răng đều, thẳng hàng, gờ không sắc. Tiệt trùng, không độc hại, không gây kích ứng | 1.260 | vn1200583720 | CÔNG TY TNHH DƯỢC PHẨM VÀ TRANG THIẾT BỊ Y TẾ HÀO TÍN | IB2400414699 | vn1100186208 | TRUNG TÂM Y TẾ HUYỆN TÂN HƯNG | Chào hàng cạnh tranh | 24/12/2024 | 370/QĐ-TTYT | 13/12/2024 | 1 | Huyện Tân Hưng,Tỉnh Long An
5025 | Bộ kẹp chi | Bộ | 10 | Trung Quốc | 9018 | SK9209 | SINO-K | Shenzhen Sino-K Medical Technology Co., Ltd |  |  | 2023-2024 | Điện cực kẹp chi cho người lớn, chất liệu Niken, đường kính khoảng 3mm - 4mm. | 325.000 | vn2800588271 | CÔNG TY CỔ PHẦN THIẾT BỊ VẬT TƯ Y TẾ THANH HÓA | IB2400269066 | vn2802483436 | Bệnh viện Ung bướu tỉnh Thanh Hóa | Đấu thầu rộng rãi | 23/12/2024 | 1677/QĐ-BVUB | 23/12/2024 | 3 | Thành phố Thanh Hoá,Tỉnh Thanh Hoá
5026 | Clip kẹp mạch máu polymer các cỡ | Cái | 500 | Trung Quốc | 9018 | PLTX220, PLTX230, PLTX240, PLTX250 | Qingdao DMD | Qingdao DMD Medical Technology Co., Ltd |  |  | 2024-2025 | - Chất liệu: Clip Polymer, vỉ chất liệu nhựa ABS; dùng cho mổ mở và mổ nội soi - Có khóa. Các cỡ: M, ML, L, XL M: phù hợp mô và mạch máu có đường kính 2 mm - 7 mm ML: phù hợp mô và mạch máu có đường kính 3 mm - 10 mm L: phù hợp mô và mạch máu có đường kính 5 mm - 13 mm XL: phù hợp mô và mạch máu có đường kính 7 mm - 16 mm | 40.500 | vn0106441558 | CÔNG TY TNHH DỊCH VỤ THƯƠNG MẠI VÀ ĐẦU TƯ HƯNG PHÁT | IB2400269066 | vn2802483436 | Bệnh viện Ung bướu tỉnh Thanh Hóa | Đấu thầu rộng rãi | 23/12/2024 | 1677/QĐ-BVUB | 23/12/2024 | 3 | Thành phố Thanh Hoá,Tỉnh Thanh Hoá
5027 | Kẹp rún tiệt trùng sơ sinh | Cái | 60 | Việt Nam |  | KR | Kẹp rốn MPV | Cty CP Nhựa Y Tế Việt Nam |  |  |  | Sản xuất từ chất liệu nhựa PP nguyên sinh, độ trơn láng cao. - Các khớp răng đều, thẳng hàng, gờ không sắc - Tiệt trùng khí EO, không độc hại, không gây kích ứng. Đạt tiêu chuẩn ISO 13485, TCVN | 1.470 | vn0312728203 | CÔNG TY TNHH TRANG THIẾT BỊ Y TẾ MINH HOÀNG | IB2400498633 | vn3401101868 | TRUNG TÂM Y TẾ HUYỆN HÀM TÂN | Đấu thầu rộng rãi | 23/12/2024 | 294/QĐ-TTYT | 23/12/2024 | 1 | Huyện Hàm Tân,Tỉnh Bình Thuận
5028 | Kẹp rốn | Cái | 2000 | Trung Quốc | 9018 | GT112-100 | Ningbo Greetmed Medical Instruments Co., Ltd | Ningbo Greetmed Medical Instruments Co., Ltd |  |  | 2024-2025 | Dùng để kẹp dây rốn trẻ sơ sinh. • Chất liệu: ABS, PE, PP. • Màu sắc: Trắng. • Kích thước: 5cm; 5.5cm. • Quy cách: 100 cái/hộp, 50 hộp/thùng | 1.260 | vn0401602516 | CÔNG TY TNHH MỘT THÀNH VIÊN THÁI TRƯƠNG | IB2400420014 | vn4100740742 | TRUNG TÂM Y TẾ THỊ XÃ AN NHƠN | Đấu thầu rộng rãi | 23/12/2024 | 2791/QĐ-TTYT | 20/12/2024 | 2 | Thị xã An Nhơn,Tỉnh Bình Định
5029 | Nẹp kẹp cố định cổ tay | Cái | 200 | Việt Nam | 9021 | 412 | ORBE | Công ty TNHH Hameco Hưng Yên |  |  | 2024, 2025 | Dùng cho các chấn thương dạng nhẹ, bong gân và căng cơ cổ tay, viêm khớp.... Chất liệu vải không gây kích ứng da. Gồm tối thiểu các cỡ S, M, L, XL | 80.000 | vn0101587962 | CÔNG TY CỔ PHẦN THƯƠNG MẠI DƯỢC VẬT TƯ Y TẾ HÀ NỘI | IB2400423096 | vn0100914889 | Bệnh viện Hữu Nghị Việt Đức | Đấu thầu rộng rãi | 23/12/2024 | 6539/QĐ-VĐ | 19/12/2024 | 2 | Quận Hoàn Kiếm,Thành phố Hà Nội
5030 | Kẹp rốn | Cái | 500 | Tanaphar |  | KR.TNP | Kẹp rốn trẻ sơ sinh TANAPHAR | Việt Nam |  |  |  | Nhựa nguyên sinh, không chứa DEHP. tiệt trùng | 1.200 | vn6000371421 | Liên danh Công ty TNHH dược phẩm Hoàng Vũ - Công ty TNHH Thăng Long | IB2400406810 | vn6000491694 | Trung tâm Y tế huyện M'Drắk | Chào hàng cạnh tranh | 23/12/2024 | 463/QĐ-TTYT | 17/12/2024 | 1 | Huyện M'ĐrắK,Tỉnh Đăk Lăk
5031 | Kẹp rốn sơ sinh | Chiếc | 1200 | Việt Nam |  | KR;MPV | KR;MPV | MPV |  |  |  | Sản xuất từ chất liệu nhựa PP nguyên sinh, độ trơn láng cao. - Các khớp răng đều, thẳng hàng, gờ không sắc - Tiệt trùng khí EO, không độc hại, không gây kích ứng. | 1.300 | vn3001039132 | CÔNG TY CỔ PHẦN THƯƠNG MẠI DỊCH VỤ THIẾT BỊ Y TẾ TÂN HOÀ PHÁT | IB2400519825 | vn3000499786 | Trung tâm y tế huyện Cẩm Xuyên | Đấu thầu rộng rãi | 20/12/2024 | 729/QĐ-TTYT | 20/12/2024 | 1 | Huyện Cẩm Xuyên,Tỉnh Hà Tĩnh
5032 | Clip titan kẹp mạch máu | Cái | 650 | Mexico | 9018.XX.XX | 523860 | Hudson Respiratory Care Tecate S. De R.L. De C.V (A Teleflex Medical Company) | Hudson Respiratory Care Tecate S. De R.L. De C.V (A Teleflex Medical Company) |  |  | 2023 trở về sau | Clip kẹp mạch máu titan Hemoclip hình chữ V có cấu tạo rãnh hình trái tim giúp clip bám chắc vào mạch máu, chân clip hình tam giác giúp tăng tối đa bề mặt tiếp xúc giữa clip và hàm, bỏ hiện tượng rơi clip. - Dễ tháo lắp, xoay tròn được và có chốt cài để khóa - Có lớp đế chống dính đặt lên bất cứ khu vực vô trùng nào. - Cỡ ML: chiều rộng 5.33mm, chiều cao 7.51mm, chiều dài clip khi đóng 9.27mm. Đạt tiêu chuẩn FDA | 45.000 | vn0314117993 | CÔNG TY TNHH HÓA DƯỢC PHẨM MINH PHÚC | IB2400462496 | vn5800180216 | Bệnh viện II Lâm Đồng | Đấu thầu rộng rãi | 20/12/2024 | 1303/QĐ-BVIILĐ | 19/12/2024 | 2 | Thành phố Bảo Lộc,Tỉnh Lâm Đồng
5033 | Kẹp rốn nhựa | Cái | 50 | Việt Nam |  | KR.TNP | Không có | Tanaphar, Việt Nam |  |  |  | - Nhựa nguyên sinh đạt tiêu chuẩn, không chứa DEHP, không gây kích ứng. - Gồm 2 phần nối với nhau bằng các khớp răng, màu trắng trong, cứng, nhẵn. - Sản phẩm được tiệt trùng | 3.500 | vn0106494327 | CÔNG TY TNHH HÓA CHẤT VÀ THIẾT BỊ Y TẾ THÀNH ĐẠT | IB2400511002 | vnz000015311 | Trung tâm y tế huyện Thạch Thất | Đấu thầu rộng rãi | 20/12/2024 | 580/QĐ-TTYT | 20/12/2024 | 1 | Huyện Thạch Thất,Thành phố Hà Nội
5034 | Kim kẹp clip | Cái | 1 | Đức |  | 13-1613-106AS-P | - | Ackermann |  |  |  | Kim kẹp clip polymer nội soi cỡ L đường kính 10 mm, có thể xoáy được, có khóa hãm, chiều dài 33 cm | 45.000.000 | vn0106925527 | CÔNG TY TNHH T&T MEDICAL VIỆT NAM | IB2400534972 | vn5500506139 | BỆNH VIỆN QUÂN Y 6 | Đấu thầu rộng rãi | 20/12/2024 | 459/QĐ-BV | 19/12/2024 | 1 | Tỉnh Sơn La
5035 | Kim kẹp clip | Cái | 1 | Đức |  | 13-1615AS-P | - | Ackermann |  |  |  | Kim kẹp clip polymer nội soi cỡ ML đường kính 5 mm, có thể xoáy được, có khóa hãm, chiều dài 33 cm | 45.000.000 | vn0106925527 | CÔNG TY TNHH T&T MEDICAL VIỆT NAM | IB2400534972 | vn5500506139 | BỆNH VIỆN QUÂN Y 6 | Đấu thầu rộng rãi | 20/12/2024 | 459/QĐ-BV | 19/12/2024 | 1 | Tỉnh Sơn La
5036 | Kim kẹp clip | Cái | 1 | Đức |  | 13-1613-108AS-P | - | Ackermann |  |  |  | Kim kẹp clip polymer nội soi cỡ XL đường kính 10 mm, có thể xoáy được, có khóa hãm, chiều dài 33 cm | 45.000.000 | vn0106925527 | CÔNG TY TNHH T&T MEDICAL VIỆT NAM | IB2400534972 | vn5500506139 | BỆNH VIỆN QUÂN Y 6 | Đấu thầu rộng rãi | 20/12/2024 | 459/QĐ-BV | 19/12/2024 | 1 | Tỉnh Sơn La
5037 | Kẹp rốn | Cái | 1000 | Việt Nam | . | KR | Kẹp rốn MPV | Công ty CP nhựa Y tế Việt Nam | . | . | 2024 | Chất liệu nhựa PP nguyên sinh, vô trùng. Đạt tiêu chuẩn chất lượng ISO 13485 | 1.050 | vn0101849706 | CÔNG TY TNHH THIẾT BỊ Y TẾ VÀ HOÁ CHẤT HOÀNG PHƯƠNG | IB2400328971 | vn0104116866 | Bệnh viện đa khoa Đông Anh | Đấu thầu rộng rãi | 20/12/2024 | 2032/QĐ-BVĐKĐA | 20/12/2024 | 3 | Huyện Đông Anh,Thành phố Hà Nội
5038 | Kẹp rốn | Cái | 150 | Việt Nam |  | KR.TNP | Kẹp rốn trẻ sơ sinh | Tanaphar |  |  | 2023 trở về sau | Nhựa, vô trùng. Tiêu chuẩn chất lượng: ISO/ CE. | 1.100 | vn6000371421 | CÔNG TY TNHH DƯỢC PHẨM HOÀNG VŨ | IB2400507615 | vn5900636823 | Trung Tâm Y Tế Huyện Chư Păh | Đấu thầu rộng rãi | 20/12/2024 | 981/QĐ-TTYT | 18/12/2024 | 2 | Tỉnh Gia Lai
5039 | Kẹp lấy dị vật cho trẻ em | Bộ | 3 | Pakistan | 9018 | 39-291 | Frienfa | Frienfa |  |  | 2023 Trở lại | Làm bằng thép không gỉ, tiêu chuẩn CE, có thể hấp sấy ở nhiệt độ cao đến 134˚C. Cấu hình bao gồm: - Kẹp lấy dị vật tai cho trẻ em kiểu Hartmann hoặc tương đương, nghiêng về một bên, ngàm răng cưa với kích thước đầu khoảng 1,5 x 8mm, dài khoảng 80mm: 01 cái - Kẹp lấy dị vật mũi cho trẻ em kiểu Hartmann , nghiêng về một bên, ngàm răng cưa, tổng chiều dài khoảng 140 mm: 01 cái | 1.880.000 | vn6200071658 | CÔNG TY TNHH DỊCH VỤ THIẾT BỊ VẬT TƯ CHÂU ANH | IB2400561108 | vn6200070277 | Trung tâm Y tế huyện Nậm Nhùn | Chào hàng cạnh tranh | 19/12/2024 | 263/QĐ-TTYT | 19/12/2024 | 1 | Huyện Nậm Nhùn,Tỉnh Lai Châu
5040 | Kẹp lấy dị vật cho người lớn | Bộ | 3 | Pakistan | 9018 | 39-295 | Frienfa | Frienfa |  |  | 2023 Trở lại | Làm bằng thép không gỉ, tiêu chuẩn CE, có thể hấp sấy ở nhiệt độ cao đến 134˚C Cấu hình Bao gồm: - Kẹp lấy dị vật tai cho người lớn kiểu Hartmann hoặc tương đương, nghiêng về một bên, ngàm răng cưa với kích thước dài khoảng 160 mm: 01 cái - Kẹp lấy dị vật mũi cho người lớn kiểu Hartmann, nghiêng về một bên, ngàm răng cưa, tổng chiều dài khoảng 180 mm: 01 cái | 1.650.000 | vn6200071658 | CÔNG TY TNHH DỊCH VỤ THIẾT BỊ VẬT TƯ CHÂU ANH | IB2400561108 | vn6200070277 | Trung tâm Y tế huyện Nậm Nhùn | Chào hàng cạnh tranh | 19/12/2024 | 263/QĐ-TTYT | 19/12/2024 | 1 | Huyện Nậm Nhùn,Tỉnh Lai Châu
5041 | Kẹp lấy dị vật cho người lớn | Cái | 9 | Pakistan | 9018 | 1-026 |  | GOLD TIER MIC |  |  |  | Panh gắp dị vật mũi/tai cho người lớn kích thước 19cm Được làm từ thép không gỉ Có thể hấp sấy nhiệt độ không quá 134 độ C… | 796.500 | vn0103809674 | CÔNG TY TNHH THƯƠNG MẠI VÀ THIẾT BỊ QUANG MINH | IB2400529214 | vn4800175736 | Văn phòng HĐND và UBND huyện Quảng Hòa | Chào hàng cạnh tranh | 19/12/2024 | 265/QĐ-VP | 12/12/2024 | 1 | Huyện Quảng Hòa,Tỉnh Cao Bằng
5042 | Kẹp lấy dị vật cho trẻ em | Cái | 9 | Pakistan | 9018 | 10-134 |  | GOLD TIER MIC |  |  |  | Công dụng: Dùng gắp dị vật tai Kích thước: 8.5 cm | 796.500 | vn0103809674 | CÔNG TY TNHH THƯƠNG MẠI VÀ THIẾT BỊ QUANG MINH | IB2400529214 | vn4800175736 | Văn phòng HĐND và UBND huyện Quảng Hòa | Chào hàng cạnh tranh | 19/12/2024 | 265/QĐ-VP | 12/12/2024 | 1 | Huyện Quảng Hòa,Tỉnh Cao Bằng
5043 | Kẹp xanh | Cái | 30 | Ireland | 39269039 | SPC4527 | Baxter | Baxter Healthcare S.A Csh: Baxter Healthcare SA/ Thụy Sỹ |  |  | Năm 2023 trở về sau | Kẹp xanh, kẹp túi dịch khi thay dịch. | 28.500 | vn0102045497 | CÔNG TY CỔ PHẦN THƯƠNG MẠI VÀ DƯỢC PHẨM TÂN THÀNH | IB2400421563 | vn0100914889 | Bệnh viện Hữu Nghị Việt Đức | Đấu thầu rộng rãi | 19/12/2024 | 6497/QĐ-VĐ | 18/12/2024 | 2 | Quận Hoàn Kiếm,Thành phố Hà Nội
5044 | Kẹp catheter | Cái | 15 | Ireland | 39269039 | RPC4171 | Baxter | Baxter Healthcare S.A Csh: Baxter Healthcare SA/ Thụy Sỹ |  |  | Năm 2023 trở về sau | Kẹp Catheter dùng khi thay bộ chuyển tiếp. | 38.900 | vn0102045497 | CÔNG TY CỔ PHẦN THƯƠNG MẠI VÀ DƯỢC PHẨM TÂN THÀNH | IB2400421563 | vn0100914889 | Bệnh viện Hữu Nghị Việt Đức | Đấu thầu rộng rãi | 19/12/2024 | 6497/QĐ-VĐ | 18/12/2024 | 2 | Quận Hoàn Kiếm,Thành phố Hà Nội
5045 | Kẹp rốn sơ sinh vô trùng | Cái | 100 | Việt Nam |  | KR | TANAPHAR | Công ty CP Tanaphar-Việt Nam |  |  | 2024 | Nhựa nguyên sinh đạt tiêu chuẩn, không chứa DEHP, không gây độc, không gây kích ứng. Gồm 2 phần nối với nhau bằng các khớp răng, màu trắng trong, cứng, nhẵn • Sản phẩm được tiệt trùng bằng khí Ethylene Oxide (E.O) | 1.900 | vn6000586498 | CÔNG TY TNHH THƯƠNG MẠI VÀ DỊCH VỤ HƯNG VIỆT | IB2400492433 | vn3200380837 | TRUNG TÂM Y TẾ HUYỆN GIO LINH | Chào hàng cạnh tranh | 19/12/2024 | 761/QĐ-TTYT | 18/12/2024 | 2 | Huyện Gio Linh,Tỉnh Quảng Trị
5046 | Kẹp rốn | Cái | 200 | Việt Nam |  | KR | MPV | Cty Cổ phần nhựa Y tế Việt Nam |  |  |  | Kèm theo bảng đáp ứng TSKT hàng hóa | 2.000 | vn0106342613 | Liên danh nhà thầu ANH SƠN - ANH NGỌC - VŨ GIA | IB2400493859 | vn1000586636 | BỆNH VIỆN ĐA KHOA HUYỆN VŨ THƯ | Đấu thầu rộng rãi | 18/12/2024 | Số 539/QĐ-BV | 18/12/2024 | 1 | Huyện Vũ Thư,Tỉnh Thái Bình
5047 | Kẹp mũi dùng cho máy đo chức năng hô hấp | Cái | 10 | Ý |  | 910320​ | MIR | MIR |  |  |  | Kèm theo bảng đáp ứng TSKT hàng hóa | 75.000 | vn0106342613 | Liên danh nhà thầu ANH SƠN - ANH NGỌC - VŨ GIA | IB2400493859 | vn1000586636 | BỆNH VIỆN ĐA KHOA HUYỆN VŨ THƯ | Đấu thầu rộng rãi | 18/12/2024 | Số 539/QĐ-BV | 18/12/2024 | 1 | Huyện Vũ Thư,Tỉnh Thái Bình
5048 | Kẹp clip cầm máu dùng 1 lần có độ mở 90 và 135 độ | Cái | 700 | Trung Quốc | 9018 | SX-C-xxx | SX-C-xxx | Shangxian Minimal Invasive Inc |  |  | Năm 2023 trở về sau | Kẹp clip cầm máu có hai loại: + Độ mở góc 90 độ, chiều dài ngàm 5mm, tổng chiều dài đầu clip 13.5mm. + Độ mở góc 135 độ, chiều dài ngàm 5.7mm, tổng chiều dài đầu clip 14.2mm. - Độ mở rộng tối đa 12mm. - Chiều dài làm việc (tay cầm) 1650mm, 1950mm, 2300mm. | 175.000 | vn0106899059 | Công ty TNHH Vật tư và Trang thiết bị Y tế Hat-Med Việt Nam | IB2400253890 | vn0101958173 | Bệnh viện Bệnh Nhiệt đới Trung ương | Đấu thầu rộng rãi | 18/12/2024 | 1984/QĐ-NĐTW | 12/12/2024 | 3 | Huyện Đông Anh,Thành phố Hà Nội
5049 | Kẹp rốn | Cái | 1000 | Việt Nam |  | KR | Kẹp rốn MPV | Công ty cổ phần Nhựa y tế Việt Nam (MPV) |  |  | Năm 2023 trở về sau | Sản xuất từ chất liệu nhựa PP nguyên sinh, độ trơn láng cao. Không chứa độc tố DEHP. Đạt tiêu chuẩn: EN ISO 13485:2016-TUV, ISO 9001:2015. | 1.200 | vn2700349706 | CÔNG TY CỔ PHẦN NHỰA Y TẾ VIỆT NAM | IB2400253890 | vn0101958173 | Bệnh viện Bệnh Nhiệt đới Trung ương | Đấu thầu rộng rãi | 18/12/2024 | 1984/QĐ-NĐTW | 12/12/2024 | 3 | Huyện Đông Anh,Thành phố Hà Nội
5050 | Kẹp cầm máu | Cái | 150 | Trung Quốc | 9018 | AG-51018-2300-135-13 | AGS | Hangzhou AGS MedTech Co., Ltd. |  |  | Năm 2024 trở về sau | - Kẹp cầm máu dùng cho dạ dày/ đại tràng. - Sử dụng 1 lần. - Có vỏ. - Xoay 360 độ, 2 chiều. - Kẹp có thể đóng mở nhiều lần. - Có thể tháo kẹp khi đã kẹp vào mô. - Góc mở kẹp: 135°. - Độ mở kẹp: 13 mm - Chiều dài làm việc: 2300 mm. - Đường kính: 2.6 mm - Sử dụng cho kênh sinh thiết: ≥ 2.8 mm. | 415.000 | vn0310623082 | CÔNG TY CỔ PHẦN KỸ THUẬT MINH LONG | IB2400315168 | vn0302159861 | BỆNH VIỆN QUẬN 1 | Đấu thầu rộng rãi | 18/12/2024 | 2250/QĐ-BV | 17/12/2024 | 4 | Quận 1,TP. Hồ Chí Minh
5051 | Kẹp cầm máu (Hemoclip) | Cái | 170 | Trung Quốc |  | ROCC-D-26-230-C-S | ROCC-D-26-230-C-S | Micro-Tech (Nanjing) Co., Ltd |  |  | Năm 2023 trở về sau | - Kẹp cầm máu dùng cho dạ dày/ đại tràng. - Sử dụng 1 lần. - Có vỏ. - Xoay 360 độ, 2 chiều. - Kẹp có thể đóng mở nhiều lần. - Có thể tháo kẹp khi đã kẹp vào mô. - Góc mở kẹp: 135°. - Độ mở kẹp: 11 mm - Chiều dài làm việc 2300 mm. - Đường kính: 2.6 mm - Sử dụng cho kênh sinh thiết 2.8 mm. | 405.000 | vn0106215710 | CÔNG TY CỔ PHẦN VẬT TƯ VÀ TRANG THIẾT BỊ Y TẾ CƯỜNG AN | IB2400315168 | vn0302159861 | BỆNH VIỆN QUẬN 1 | Đấu thầu rộng rãi | 18/12/2024 | 2250/QĐ-BV | 17/12/2024 | 4 | Quận 1,TP. Hồ Chí Minh
5052 | Kẹp lấy dị vật cho người lớn | Bộ | 1 | Pakistan |  | 39-295 | Frienfa | Frienfa |  |  |  | Tính năng kỹ thuật: - Làm bằng thép không gỉ, có thể hấp sấy ở nhiệt độ cao đến ≥134˚C. (sai số ≤±10 % ) - Môi trường hoạt động của thiết bị: nhiệt độ ≥ 30oC, độ ẩm ≥ 80%.. 3. Cấu hình Bao gồm: - Kẹp lấy dị vật tai cho người lớn, nghiêng về một bên, ngàm răng cưa với kích thước dài khoảng 160 mm: 01 cái - Kẹp lấy dị vật mũi cho người lớn, nghiêng về một bên, ngàm răng cưa, tổng chiều dài khoảng 180 mm: 01 cái Bảo hành: 12 tháng | 1.650.000 | vn6200071658 | CÔNG TY TNHH DỊCH VỤ THIẾT BỊ VẬT TƯ CHÂU ANH | IB2400500976 | vnz000006866 | Trung tâm Y tế huyện Than Uyên | Chào hàng cạnh tranh | 18/12/2024 | 616/QĐ-TTYT | 17/12/2024 | 1 | Huyện Than Uyên,Tỉnh Lai Châu
5053 | Kẹp lấy dị vật cho trẻ em | Bộ | 1 | Pakistan |  | 39-291 | Frienfa | Frienfa |  |  |  | Tính năng kỹ thuật: Làm bằng thép không gỉ, có thể hấp sấy ở nhiệt độ cao đến ≥134˚C.(sai số ≤±10 %,) Cấu hình bao gồm: - Kẹp lấy dị vật tai cho trẻ em, nghiêng về một bên, ngàm răng cưa với kích thước đầu khoảng 1,5 x 8 mm, dài khoảng 80 mm: 01 cái - Kẹp lấy dị vật mũi cho trẻ em, nghiêng về một bên, ngàm răng cưa, tổng chiều dài khoảng 140 mm: 01 cái Bảo hành: 12 tháng | 1.850.000 | vn6200071658 | CÔNG TY TNHH DỊCH VỤ THIẾT BỊ VẬT TƯ CHÂU ANH | IB2400500976 | vnz000006866 | Trung tâm Y tế huyện Than Uyên | Chào hàng cạnh tranh | 18/12/2024 | 616/QĐ-TTYT | 17/12/2024 | 1 | Huyện Than Uyên,Tỉnh Lai Châu
5054 | Kẹp rốn | Cái | 2300 | Việt Nam |  | KR | MPV | Công ty cổ phần Nhựa Y tế Việt Nam/ Việt Nam |  |  |  | Sản xuất từ chất liệu nhựa PP nguyên sinh, độ trơn láng cao. Giấy chứng nhận ISO 13485 | 1.500 | vn0102398340 | CÔNG TY CỔ PHẦN THIẾT BỊ Y TẾ THÁI PHÚ | IB2400470914 | vn5300140254 | Bệnh Viện Đa Khoa Huyện Bảo Thắng | Đấu thầu rộng rãi | 18/12/2024 | 555/QĐ-BVBT | 06/12/2024 | 1 | Huyện Bảo Thắng,Tỉnh Lào Cai
5055 | Kẹp đầu giường inox | Cái | 155 | Việt Nam |  | BĐG-01 | Bình An | Công ty TNHH Dụng cụ Kim Khí Bình An/Việt Nam |  |  |  | Chất liệu Inox | 98.000 | vn0102398340 | CÔNG TY CỔ PHẦN THIẾT BỊ Y TẾ THÁI PHÚ | IB2400470914 | vn5300140254 | Bệnh Viện Đa Khoa Huyện Bảo Thắng | Đấu thầu rộng rãi | 18/12/2024 | 555/QĐ-BVBT | 06/12/2024 | 1 | Huyện Bảo Thắng,Tỉnh Lào Cai
5056 | Bộ Kẹp lấy dị vật người lớn | Bộ | 7 | Pakistan |  | 1-057 | 1-057 | Gold Tier Mic |  |  |  | Chất liệu: thép không gỉ | 2.700.000 | vn0107713765 | CÔNG TY TNHH THIẾT BỊ Y TẾ BÌNH MAI | IB2400491397 | vn2300303506 | Trung tâm Y tế huyện Lương Tài | Đấu thầu rộng rãi | 17/12/2024 | 304/QĐ-TTYT | 17/12/2024 | 1 | Huyện Lương Tài,Tỉnh Bắc Ninh
5057 | Kẹp lấy dị vật Tai, mũi họng người lớn | Cái | 11 | Pakistan |  | 8-033 | 8-033 | Gold Tier Mic |  |  |  | Chất liệu thép không gỉ. | 650.000 | vn0107713765 | CÔNG TY TNHH THIẾT BỊ Y TẾ BÌNH MAI | IB2400491397 | vn2300303506 | Trung tâm Y tế huyện Lương Tài | Đấu thầu rộng rãi | 17/12/2024 | 304/QĐ-TTYT | 17/12/2024 | 1 | Huyện Lương Tài,Tỉnh Bắc Ninh
5058 | Kẹp lấy dị vật Tai, mũi họng trẻ em | Cái | 10 | Pakistan |  | 10-110 | 10-110 | Gold Tier Mic |  |  |  | Chất liệu thép không gỉ. | 650.000 | vn0107713765 | CÔNG TY TNHH THIẾT BỊ Y TẾ BÌNH MAI | IB2400491397 | vn2300303506 | Trung tâm Y tế huyện Lương Tài | Đấu thầu rộng rãi | 17/12/2024 | 304/QĐ-TTYT | 17/12/2024 | 1 | Huyện Lương Tài,Tỉnh Bắc Ninh
5059 | Bộ Kẹp lấy dị vật trẻ em | Bộ | 7 | Pakistan |  | 10-113 | 10-113 | Gold Tier Mic |  |  |  | Chất liệu: thép không gỉ | 2.700.000 | vn0107713765 | CÔNG TY TNHH THIẾT BỊ Y TẾ BÌNH MAI | IB2400491397 | vn2300303506 | Trung tâm Y tế huyện Lương Tài | Đấu thầu rộng rãi | 17/12/2024 | 304/QĐ-TTYT | 17/12/2024 | 1 | Huyện Lương Tài,Tỉnh Bắc Ninh
5060 | Kẹp lấy dị vật người lớn | Cái | 1 | Pakistan |  | 39_270 | Prime | Prime Tech Surgico |  |  |  | Chất liệu: làm bằng thép không gỉ, có thể hấp sấy được. | 315.000 | vn0103020713 | CÔNG TY CỔ PHẦN ĐẦU TƯ VÀ THƯƠNG MẠI LINH SƠN | IB2400534279 | vn0800726418 | Trung tâm y tế thị xã Kinh Môn | Chào hàng cạnh tranh | 17/12/2024 | 968/QĐ-TTYTKM | 17/12/2024 | 1 | Thị xã Kinh Môn,Tỉnh Hải Dương
5061 | Kẹp lấy dị vật trẻ em | Cái | 1 | Pakistan |  | 29_290 | Prime | Prime Tech Surgico |  |  |  | Chất liệu: làm bằng thép không gỉ, có thể hấp sấy được. | 315.000 | vn0103020713 | CÔNG TY CỔ PHẦN ĐẦU TƯ VÀ THƯƠNG MẠI LINH SƠN | IB2400534279 | vn0800726418 | Trung tâm y tế thị xã Kinh Môn | Chào hàng cạnh tranh | 17/12/2024 | 968/QĐ-TTYTKM | 17/12/2024 | 1 | Thị xã Kinh Môn,Tỉnh Hải Dương
5062 | Kẹp rốn | cái | 3000 | Trung Quốc |  | GT112-100 | Kẹp rốn | Ningbo Greetmed |  |  | ≥ 2024 | Chất liệu: ABS, PE, PP. Màu sắc: xanh, trắng, màu tự chọn. Kích thước: 5cm; 5,5cm. Công dụng: dùng để kẹp dây rốn trẻ sơ sinh. | 1.098 | vn0309075240 | HỘ KINH DOANH NGUYỄN KIM LIÊN CỬA HÀNG TRANG THIẾT BỊ Y TẾ HUY HOÀNG | IB2400378483 | vn1200338077 | Bệnh viện Đa khoa khu vực Gò Công | Chào hàng cạnh tranh | 17/12/2024 | 493/QĐ-BVĐKGC | 16/12/2024 | 2 | Thành phố Gò Công,Tỉnh Tiền Giang
5063 | Kẹp rốn | Cái | 385 | Việt Nam | 9018.90.90 | KR | Kẹp rốn MPV | Công ty cổ phần Nhựa y tế Việt Nam (MPV) |  |  | 2024 | Sản xuất từ chất liệu nhựa PP nguyên sinh, độ trơn láng cao. Không chứa độc tố DEHP. Đạt tiêu chuẩn: EN ISO 13485:2016-TUV, ISO 9001:2015. | 1.150 | vn5100102861 | CÔNG TY CỔ PHẦN DƯỢC THIẾT BỊ Y TẾ HÀ GIANG | IB2400456574 | vn5100135641 | BỆNH VIỆN ĐA KHOA TỈNH HÀ GIANG | Đấu thầu rộng rãi | 17/12/2024 | 1527/QĐ-BV | 16/12/2024 | 3 | TP Hà Giang,Tỉnh Hà Giang
5064 | Clip kẹp mạch máu Titanium các cỡ | Cái | 231 | Anh | 9018 | LMLT100; LMLT200; LMLT300; LMLT400; LMLT500. | Locaclip Titanium | Locamed Limited |  |  | 2023 trở đi | Chất liệu Titanium; Trên mỗi clip tại vị trí kẹp mạch máu có các rãnh nhỏ; Các cỡ S , M , ML , L, XL | 17.800 | vn2901260173 | Công ty TNHH y tế Bình Minh | IB2400456574 | vn5100135641 | BỆNH VIỆN ĐA KHOA TỈNH HÀ GIANG | Đấu thầu rộng rãi | 17/12/2024 | 1527/QĐ-BV | 16/12/2024 | 3 | TP Hà Giang,Tỉnh Hà Giang
5065 | Clip kẹp mạch máu chất liệu Polymer các cỡ | Cái | 323 | Anh | 9018 | LMM002; LML003; LMLXL004 | Polymer Clip | Locamed Limited |  |  | 2023 trở đi | Chất liệu: Polymer. Có khóa. Đóng nhanh, hiệu quả, an toàn. Kiểu khớp động. Có răng tích hợp giúp clip không bị trượt trên mô. Kẹp được mạch máu cỡ 5 mm đến 13 mm. Chiều dài chân clip ngoài: 13.0 mm. Độ dày chân clip: 1.29 mm. Đường kính phần lồi của Clip khi đóng: 1.2 mm, khi mở: 10.2 mm. Đạt tiêu chuẩn ISO, CE | 52.000 | vn2901260173 | Công ty TNHH y tế Bình Minh | IB2400456574 | vn5100135641 | BỆNH VIỆN ĐA KHOA TỈNH HÀ GIANG | Đấu thầu rộng rãi | 17/12/2024 | 1527/QĐ-BV | 16/12/2024 | 3 | TP Hà Giang,Tỉnh Hà Giang
5066 | Kẹp lấy dị vật cho người lớn | Bộ | 22 | Xuất xứ: Pakistan. |  | Model/Mã hiêu: WS-469-008 | Model/Mã hiêu: WS-469-008 | Hãng sản xuất: Weldon Instruments (Pvt.) Ltd (Pakistan) |  |  |  | Theo bảng đáp ứng kỹ thuật thuộc E-HSDT | 680.000 | vn0101905830 | Liên danh Thăng Long | IB2400413332 | vn3400456032 | Ban quản lý dự án đầu tư xây dựng công trình dân dụng và công nghiệp tỉnh Bình Thuận | Đấu thầu rộng rãi | 17/12/2024 | 708/QĐ-BQLDA | 16/12/2024 | 2 | Thành phố Phan Thiết,Tỉnh Bình Thuận Huyện Tuy Phong,Tỉnh Bình Thuận Huyện Bắc Bình,Tỉnh Bình Thuận Huyện Tánh Linh,Tỉnh Bình Thuận Huyện Đức Linh,Tỉnh Bình Thuận Huyện Hàm Tân,Tỉnh Bình Thuận Thị xã La Gi,Tỉnh Bình Thuận Huyện Hàm Thuận Nam,Tỉnh Bình Thuận
5067 | Kẹp lấy dị vật cho trẻ em | Bộ | 22 | Xuất xứ: Pakistan. |  | Model/Mã hiêu: WS-469-007 | Model/Mã hiêu: WS-469-007 | Hãng sản xuất: Weldon Instruments (Pvt.) Ltd (Pakistan) |  |  |  | Theo bảng đáp ứng kỹ thuật thuộc E-HSDT | 680.000 | vn0101905830 | Liên danh Thăng Long | IB2400413332 | vn3400456032 | Ban quản lý dự án đầu tư xây dựng công trình dân dụng và công nghiệp tỉnh Bình Thuận | Đấu thầu rộng rãi | 17/12/2024 | 708/QĐ-BQLDA | 16/12/2024 | 2 | Thành phố Phan Thiết,Tỉnh Bình Thuận Huyện Tuy Phong,Tỉnh Bình Thuận Huyện Bắc Bình,Tỉnh Bình Thuận Huyện Tánh Linh,Tỉnh Bình Thuận Huyện Đức Linh,Tỉnh Bình Thuận Huyện Hàm Tân,Tỉnh Bình Thuận Thị xã La Gi,Tỉnh Bình Thuận Huyện Hàm Thuận Nam,Tỉnh Bình Thuận
5068 | Kẹp rốn | Cái | 400 | Tanaphar, Việt Nam |  | KẸP RỐN TRẺ SƠ SINH | Tanaphar | Tanaphar, Việt Nam |  |  |  | Sản xuất từ chất liệu nhựa PP nguyên sinh, độ trơn láng cao | 1.720 | vn0109373842 | CÔNG TY TNHH THIẾT BỊ VẬT TƯ HOÀNG BẢO | IB2400381153 | vn2400480650 | Trung tâm Y tế huyện Yên Thế | Chào hàng cạnh tranh | 16/12/2024 | 803/QĐ-TTYT | 05/11/2024 | 3 | Huyện Yên Thế,Tỉnh Bắc Giang
5069 | Kẹp lấy dị vật cho người lớn | Cái | 1 | Việt Nam |  | KLDV-1 | KLDV-1 | Thiện Thành |  |  |  | Chi tiết theo tài liệu đính kèm | 970.000 | vn0108965483 | CÔNG TY CỔ PHẦN ĐT & TM CÔNG NGHỆ SỐ PACIFIC | IB2400529983 | vn5300234600 | TRUNG TÂM Y TẾ HUYỆN BẢO THẮNG | Chào hàng cạnh tranh | 16/12/2024 | 357/QĐ-TTYT | 11/12/2024 | 1 | Huyện Bảo Thắng,Tỉnh Lào Cai
5070 | Kẹp lấy dị vật cho trẻ em | Cái | 1 | Việt Nam |  | KLDV-2 | KLDV-2 | Thiện Thành |  |  |  | Chi tiết theo tài liệu đính kèm | 970.000 | vn0108965483 | CÔNG TY CỔ PHẦN ĐT & TM CÔNG NGHỆ SỐ PACIFIC | IB2400529983 | vn5300234600 | TRUNG TÂM Y TẾ HUYỆN BẢO THẮNG | Chào hàng cạnh tranh | 16/12/2024 | 357/QĐ-TTYT | 11/12/2024 | 1 | Huyện Bảo Thắng,Tỉnh Lào Cai
5071 | Kẹp rốn tiệt trùng | Cái | 1000 | Việt Nam |  | KR | MPV | Công ty cổ phần Nhựa y tế Việt Nam (MPV) |  |  |  | Kẹp rốn tiệt trùng Chất liệu: PP Kích thước: 5cm Quy cách: Hộp/ 100 cái | 1.800 | vn0310799199 | Liên danh Vạn Phát - Thiên Thời Đại | IB2400521149 | vn6100425374 | Bệnh viện Đa khoa khu vực Ngọc Hồi | Đấu thầu rộng rãi | 16/12/2024 | 407/QĐ-BVKVNH | 13/12/2024 | 1 | Huyện Ngọc Hồi,Tỉnh Kon Tum
5072 | Kẹp rốn | Cái | 1500 | Tanaphar |  | KR.TNP | Kẹp rốn trẻ sơ sinh TANAPHAR | Việt Nam |  |  | 2023 trở về sau | Sản xuất từ chất liệu nhựa PP nguyên sinh, độ trơn láng cao. | 1.000 | vn6000371421 | CÔNG TY TNHH DƯỢC PHẨM HOÀNG VŨ | IB2400447264 | vn6400057347 | TRUNG TÂM Y TẾ HUYỆN ĐẮK SONG | Đấu thầu rộng rãi | 16/12/2024 | 574/QĐ-TTYT | 11/12/2024 | 2 | Huyện Đắk Song,Tỉnh Đăk Nông
5073 | Kẹp gắp | Cái | 5 | Việt Nam |  | 4.011.15S | Kẹp gắp | Công ty TNHH Mille Instrument - Việt Nam |  |  | 2023 trở đi | Dùng để gắp bông gạc, lau khô khoang miệng trước khi thực hiện giải phẫu răng miệng | 270.000 | vn6000449389 | CÔNG TY CỔ PHẦN DƯỢC - VẬT TƯ Y TẾ ĐẮKLẮK | IB2400447264 | vn6400057347 | TRUNG TÂM Y TẾ HUYỆN ĐẮK SONG | Đấu thầu rộng rãi | 16/12/2024 | 574/QĐ-TTYT | 11/12/2024 | 2 | Huyện Đắk Song,Tỉnh Đăk Nông
5074 | Clip Polymer kẹp mạch máu, nội soi các cỡ. | Cái | 200 | Anh Quốc | 90219000 | 0301-03ML; 0301-03L; 0301-03XL | Click’aV® | Grena Ltd. |  |  | 2023 trở về sau | - Chất liệu: Polymer không tiêu đảm bảo độ tương thích sinh học cao - Clip thiết kế hình cung giúp giữ được nhiều mô hơn. Có khóa đóng nhanh, hiệu quả, an toàn tạo phản hồi xúc giác cho phẫu thuật viên khi đóng clip. Bản lề động. Có răng tích hợp giúp clip không bị trượt trên mô - Hạn chế tối đa nhiễu khi chụp CT, không cản quang trong chụp X-quang và sự an toàn tuyệt vời không gây nhiễu ảnh trong kết quả MRI. - Kẹp được mạch máu cỡ từ 3 mm đến 16 mm - Chiều dài chân clip ngoài lần lượt: 9,5-13-17,8mm. Độ dày chân clip: 0,83-1,29mm. Đường kính phần lồi của Clip khi đóng: 1,1-1,2-1,3mm, khi mở: 7,5-10,2-14mm | 70.000 | vn2800588271 | CÔNG TY CỔ PHẦN THIẾT BỊ VẬT TƯ Y TẾ THANH HÓA | IB2400419807 | vn2801045863 | Bệnh viện đa khoa huyện Yên Định | Đấu thầu rộng rãi | 15/12/2024 | 1474/QĐ-BVYĐ | 05/12/2024 | 2 | Huyện Yên Định,Tỉnh Thanh Hoá
5075 | Clip Titan kẹp mạch máu, nội soi các cỡ. | Cái | 200 | Anh Quốc | 90219000 | 0301-01S; 0301-01M; 0301-01ML; 0301-01L | LigaV® | Grena Ltd. |  |  | 2023 trở về sau | - Chất liệu: Titanium - Hình chữ V. Tương thích với kìm kẹp clip cỡ 0,59mm-1,42mm. Các vỉ clip được mã hóa màu sắc tương ứng với Kìm kẹp clip - Kẹp được mạch máu cỡ 0,3 mm đến 7,5mm - Clip khi mở dài lần lượt 3,2-4,7-8,0-11,9mm, rộng 2,1-2,9-5,2-5,4mm. Clip khi đóng dài lần lượt 3.7-5,4-9,0-12,3mm | 27.000 | vn2800588271 | CÔNG TY CỔ PHẦN THIẾT BỊ VẬT TƯ Y TẾ THANH HÓA | IB2400419807 | vn2801045863 | Bệnh viện đa khoa huyện Yên Định | Đấu thầu rộng rãi | 15/12/2024 | 1474/QĐ-BVYĐ | 05/12/2024 | 2 | Huyện Yên Định,Tỉnh Thanh Hoá
5076 | Kẹp rốn | Cái | 5000 | Việt nam | 9018.90.90 | KR | MPV | Công ty cố phần Nhựa y tế Việt Nam (MPV) |  |  | 2024 | Sản xuất từ chất liệu nhựa PP nguyên sinh, độ trơn láng cao. Không chứa độc tố DEHP. Đạt tiêu chuẩn: EN ISO 13485:2016-TUV, ISO 9001:2015. | 990 | vn2800588271 | CÔNG TY CỔ PHẦN THIẾT BỊ VẬT TƯ Y TẾ THANH HÓA | IB2400419807 | vn2801045863 | Bệnh viện đa khoa huyện Yên Định | Đấu thầu rộng rãi | 15/12/2024 | 1474/QĐ-BVYĐ | 05/12/2024 | 2 | Huyện Yên Định,Tỉnh Thanh Hoá
5077 | Kẹp lấy dị vật cho người lớn | Bộ | 9 | Pakistan |  | 39_295 | Kẹp lấy dị vật cho người lớn | Prime Tech |  |  |  | Đáp ứng toàn bộ theo yêu cầu của E-HSMT | 650.000 | vn0108126865 | CÔNG TY TNHH THIẾT BỊ Y TẾ VÀ HÓA CHẤT THANH CHÚC | IB2400432557 | vn5100283382 | Trung tâm Y tế Hoàng Su Phì | Chào hàng cạnh tranh | 13/12/2024 | 289/QĐ-TTYT | 09/12/2024 | 1 | Huyện Hoàng Su Phì,Tỉnh Hà Giang
5078 | Kẹp lấy dị vật cho trẻ em | Bộ | 10 | Pakistan |  | 39_291 | Kẹp lấy dị vật cho trẻ em | Prime Tech |  |  |  | Đáp ứng toàn bộ theo yêu cầu của E-HSMT | 650.000 | vn0108126865 | CÔNG TY TNHH THIẾT BỊ Y TẾ VÀ HÓA CHẤT THANH CHÚC | IB2400432557 | vn5100283382 | Trung tâm Y tế Hoàng Su Phì | Chào hàng cạnh tranh | 13/12/2024 | 289/QĐ-TTYT | 09/12/2024 | 1 | Huyện Hoàng Su Phì,Tỉnh Hà Giang
5079 | Kẹp gắp | Cái | 39 | Pakistan |  | 2265/2 | 2265/2 | EVERBEST TRADING CO |  |  | 2023 | Kẹp gắp dùng trong nha khoa | 20.544 | vn5100473288 | Liên danh Công ty TNHH Dược Phẩm Thắng Lợi Hà Giang và Công ty Cổ phần Thiết bị Vật tư Hoàng Minh | IB2400456477 | vn5100135641 | BỆNH VIỆN ĐA KHOA TỈNH HÀ GIANG | Đấu thầu rộng rãi | 12/12/2024 | 1513/QĐ-BV | 12/12/2024 | 3 | TP Hà Giang,Tỉnh Hà Giang
5080 | Nhiệt kế thủy ngân kẹp | Cái | 35 | Trung Quốc |  | VTV16 | Nhiệt kế thủy ngân kẹp nách ALPOK2 | Dong-E E-Jiao E-Hua medical Equipment Co,.Ltd |  |  | 2023 - 2024 | Được làm từ thủy tinh trong suốt, bên trong có vạch chia độ và dải thủy ngân. Nhiệt độ đo được tối đa 35-42°C. Đo ở miệng: Đặt đầu có bầu kim loại dưới lưỡi và ngậm chặt miệng lại. Không nói chuyện hoặc cắn nhiệt kế khi sử dụng. Chú ý: Không sử dụng cách này cho trẻ em. Đo ở nách : Nếu đặt ở nách thì để bầu thủy ngân vào hõm nách(bẹn), khép cánh tay vào ngực để kẹp giữ ống thủy. Đặt nhiệt kế tối thiểu 5 phút ở miệng hoặc nách. Xoay nhẹ nhiệt kế để nhìn xem mức thủy ngân. | 21.000 | vn0101849706 | CÔNG TY TNHH THIẾT BỊ Y TẾ VÀ HOÁ CHẤT HOÀNG PHƯƠNG | IB2400456477 | vn5100135641 | BỆNH VIỆN ĐA KHOA TỈNH HÀ GIANG | Đấu thầu rộng rãi | 12/12/2024 | 1513/QĐ-BV | 12/12/2024 | 3 | TP Hà Giang,Tỉnh Hà Giang
5081 | Kẹp rún tiệt trùng sơ sinh | Cái | 1000 | Việt Nam | 9018 | Không có | Kẹp rốn | Cty CP Nhựa Y Tế Việt Nam |  |  |  | Sản xuất từ chất liệu nhựa PP nguyên sinh, độ trơn láng cao. - Các khớp răng đều, thẳng hàng, gờ không sắc - Tiệt trùng khí EO, không độc hại, không gây kích ứng. Đạt tiêu chuẩn ISO 13485:2016, ISO 9001:2015 | 1.365 | vn0303244037 | CÔNG TY TNHH TRANG THIẾT BỊ Y TẾ HOÀNG ÁNH DƯƠNG | IB2400429497 | vn3400277192 | Bệnh viện đa khoa tỉnh Bình Thuận | Đấu thầu rộng rãi | 12/12/2024 | 1277/QĐ-BVBT | 12/12/2024 | 2 | Thành phố Phan Thiết,Tỉnh Bình Thuận
5082 | Clip kẹp mạch máu Polymer Hemoclok | cái | 1880 | Anh | 9018 | LMM002 | Polymer Clip | Locamed Limited |  |  | 2023 trở đi | Chất liệu polymer, có khóa. Không thấm nước, không dẫn điện, không ảnh hưởng tới kết quả chuẩn đoán khi dùng CT, X quang, màu xanh. Có thể kẹp được mạch máu đk 2mm~4mm , dùng trong phẫu thuật nội soi hoặc mổ mở. Qui cách đóng gói: vỉ 6 cái, hộp 14 vỉ 84 cái. Tiêu chuẩn: ISO, CE | 56.200 | vn2901260173 | Công ty TNHH y tế Bình Minh | IB2400380659 | vnz000017816 | Bệnh viện đa khoa Tỉnh Khánh Hòa | Đấu thầu rộng rãi | 11/12/2024 | Số 2229/QĐ-BVĐKT | 09/12/2024 | 3 | Thành phố Nha Trang,Tỉnh Khánh Hoà
5083 | Clip kẹp mạch máu Titanium, kích thước lớn | cái | 1900 | Welfare Medical Limited/ Anh | 9018 | "WM-100 WM-200 WM-300 WM-400" | "WM-100 WM-200 WM-300 WM-400" | Welfare Medical Limited/ Anh |  |  | 2024 | Clip titan chất lượng cao, khôn g gây nhiễm CT và MRI, cỡ trung bình, kích thước clip mở hình chữ U 6.6mm x 7.4mm, chiều dài clip lúc đóng 5.9mm. Có các rãnh khía dọc theo thân clip đmả bảo kẹp chắc chắn. Đóng gói 6 cái/vĩ. Catridge màu xanh dương, có mặt băng dính bên dưới. có thể sử dụng với cây kẹp clip trong nội soi trocar 10mm; hoặc cây kẹp clip mổ mở đầu thẳng hay gập góc chiều dài 190mm/280mm, mã hóa màu sắc tương ứng | 21.000 | vn0313922612 | CÔNG TY TNHH THIẾT BỊ Y TẾ 2T | IB2400380659 | vnz000017816 | Bệnh viện đa khoa Tỉnh Khánh Hòa | Đấu thầu rộng rãi | 11/12/2024 | Số 2229/QĐ-BVĐKT | 09/12/2024 | 3 | Thành phố Nha Trang,Tỉnh Khánh Hoà
5084 | Kẹp titan túi phình mạch máu não dạng thẳng loại standard các cỡ | Cái/ hộp | 60 | Đức |  | 06-05-xxxT | Rebstock Instruments GmbH | Rebstock Instruments GmbH |  |  | 2023-2024 | - Chất liệu titanium nguyên chất, vô trùng đóng gói sẵn. - Loại chuẩn (Standard) vĩnh viễn dạng thẳng; độ dài 7mm đến 20mm; lực kẹp 150gms đến 200gms; độ mở 6.2mm đến 11.4mm - Loại chuẩn (Standard) vĩnh viễn dạng thẳng có lỗ mở; độ dài 3mm đến 12mm; lực kẹp 150gms đến 180gms; độ mở 7.4mm đến 10.3mm; đường kính lỗ mở 5.0mm. - Có chốt chống kẹt mạch máu vào góc hàm clip, bề mặt clip có rãnh chéo tăng ma sát | 5.700.000 | vn0401321018 | CÔNG TY TNHH K.A.L.H.U | IB2400380659 | vnz000017816 | Bệnh viện đa khoa Tỉnh Khánh Hòa | Đấu thầu rộng rãi | 11/12/2024 | Số 2229/QĐ-BVĐKT | 09/12/2024 | 3 | Thành phố Nha Trang,Tỉnh Khánh Hoà
5085 | Clip kẹp mạch máu Titanium, kích thước trung bình | cái | 660 | Welfare Medical Limited/ Anh | 9018 | "WM-100 WM-200 WM-300 WM-400" | "WM-100 WM-200 WM-300 WM-400" | Welfare Medical Limited/ Anh |  |  | 2024 | Clip titan chất lượng cao, khôn g gây nhiễm CT và MRI, cỡ trung bình, kích thước clip mở hình chữ U 4.3mm x 4.5mm, chiều dài clip lúc đóng 5.9mm. Có các rãnh khía dọc theo thân clip đmả bảo kẹp chắc chắn. Đóng gói 6 cái/vĩ. Catridge màu xanh dương, có mặt băng dính bên dưới. có thể sử dụng với cây kẹp clip trong nội soi trocar 5mm; hoặc cây kẹp clip mổ mở đầu thẳng chiều dài 150mm/190mm/280mm hay gập góc chiều dài 190mm/280mm, sắc tương ứng | 21.000 | vn0313922612 | CÔNG TY TNHH THIẾT BỊ Y TẾ 2T | IB2400380659 | vnz000017816 | Bệnh viện đa khoa Tỉnh Khánh Hòa | Đấu thầu rộng rãi | 11/12/2024 | Số 2229/QĐ-BVĐKT | 09/12/2024 | 3 | Thành phố Nha Trang,Tỉnh Khánh Hoà
5086 | Clip kẹp mạch máu | vỉ(gói) | 500 | Welfare Medical Limited/ Anh | 9018 | WM-300 | WM-300 | Welfare Medical Limited/ Anh |  |  | 2024 | Clip kẹp mạch titan cỡ trung bình-lớn, dùng trong mổ mở hoặc nội soi, 6 clip/vỉ (gói), vỉ màu xanh lá, độ mở clip 6,4mm, chiều dài clip khi đóng 8,99mm | 231.000 | vn0313922612 | CÔNG TY TNHH THIẾT BỊ Y TẾ 2T | IB2400380659 | vnz000017816 | Bệnh viện đa khoa Tỉnh Khánh Hòa | Đấu thầu rộng rãi | 11/12/2024 | Số 2229/QĐ-BVĐKT | 09/12/2024 | 3 | Thành phố Nha Trang,Tỉnh Khánh Hoà
5087 | Kẹp titan túi phình mạch máu não loại MINI các cỡ. | Cái | 5 | Đức |  | 06-05-xxxT | Rebstock Instruments GmbH | Rebstock Instruments GmbH |  |  | 2023-2024 | - Chất liệu titanium, vô trùng đóng gói sẵn. - Loại nhỏ (Mini) vĩnh viễn dạng thẳng; độ dài 3mm đến 5mm; lực kẹp 110gms, độ mở 3.3mm đến 4.0mm - Loại nhỏ (Mini) vĩnh viễn dạng hơi cong; độ dài 5mm; lực kẹp 110gms, độ mở 3.8mm - Có chốt chống kẹt mạch máu vào góc hàm clip, bề mặt clip có rãnh chéo tăng ma sát | 5.700.000 | vn0401321018 | CÔNG TY TNHH K.A.L.H.U | IB2400380659 | vnz000017816 | Bệnh viện đa khoa Tỉnh Khánh Hòa | Đấu thầu rộng rãi | 11/12/2024 | Số 2229/QĐ-BVĐKT | 09/12/2024 | 3 | Thành phố Nha Trang,Tỉnh Khánh Hoà
5088 | Kìm kẹp clip đơn nội soi Ligaclip | Cái | 1000 | Mexico | 9018 | LT400 | Ethicon Endo-Surgery, LLC, Hoa Kỳ | Nypro Healthcare Baja Inc. |  |  | 2024 | Clip kẹp mạch titan lớn, dùng trong mổ mở hoặc nội soi, 6 clip/vỉ (gói), vỉ màu vàng, độ mở clip 7,5mm, chiều dài clip khi đóng 12,26mm | 266.315 | vn0401523092 | CÔNG TY TNHH DP TBVTYT B.T.D | IB2400380659 | vnz000017816 | Bệnh viện đa khoa Tỉnh Khánh Hòa | Đấu thầu rộng rãi | 11/12/2024 | Số 2229/QĐ-BVĐKT | 09/12/2024 | 3 | Thành phố Nha Trang,Tỉnh Khánh Hoà
5089 | Kẹp titan túi phình mạch máu não hình lưỡi lê (bayonet) standard các cỡ | Cái/ hộp | 21 | Đức |  | 06-05-xxxT | Rebstock Instruments GmbH | Rebstock Instruments GmbH |  |  | 2023-2024 | - Chất liệu titanium nguyên chất, vô trùng đóng gói sẵn. - Loại chuẩn (Standard) vĩnh viễn dạng lưỡi lê; độ dài 7mm đến 12mm; lực kẹp 200gms; độ mở 7.9mm đến 10.2mm - Có chốt chống kẹt mạch máu vào góc hàm clip, bề mặt clip có rãnh chéo tăng ma sát | 5.700.000 | vn0401321018 | CÔNG TY TNHH K.A.L.H.U | IB2400380659 | vnz000017816 | Bệnh viện đa khoa Tỉnh Khánh Hòa | Đấu thầu rộng rãi | 11/12/2024 | Số 2229/QĐ-BVĐKT | 09/12/2024 | 3 | Thành phố Nha Trang,Tỉnh Khánh Hoà
5090 | Kẹp túi phình mạch máu não lưỡi lê/gập góc/cong/thằng | cái | 24 | Đức |  | 06-05-xxxT | Rebstock Instruments GmbH | Rebstock Instruments GmbH |  |  | 2023-2024 | - Chất liệu titanium, vô trùng đóng gói sẵn. - Loại chuẩn (Standard) vĩnh viễn dạng thẳng có lỗ mở; độ dài 5mm đến 12mm; lực kẹp 150gms đến 180gms; độ mở 7.4mm đến 10.3mm; đường kính lỗ mở 3.5mm&5.0mm - Loại chuẩn (Standard) vĩnh viễn dạng gập góc 90 có lỗ mở; độ dài 5mm đến 11mm; lực kẹp 150gms đến 180gms; độ mở 5.5mm; đường kính lỗ mở 5.0mm - Loại chuẩn (Standard) vĩnh viễn dạng lưỡi lê có lỗ mở; độ dài 5mm đến 11mm; lực kẹp 150gms đến 180gms; độ mở 7.9mm đến 10.0mm; đường kính lỗ mở 5.0mm - Có chốt chống kẹt mạch máu vào góc hàm | 5.700.000 | vn0401321018 | CÔNG TY TNHH K.A.L.H.U | IB2400380659 | vnz000017816 | Bệnh viện đa khoa Tỉnh Khánh Hòa | Đấu thầu rộng rãi | 11/12/2024 | Số 2229/QĐ-BVĐKT | 09/12/2024 | 3 | Thành phố Nha Trang,Tỉnh Khánh Hoà
5091 | Kìm kẹp clip đơn nội soi Ligaclip | Cái | 1000 | Mexico | 9018 | LT300 | Ethicon Endo-Surgery, LLC, Hoa Kỳ | Nypro Healthcare Baja Inc. |  |  | 2024 | Clip kẹp mạch titan cỡ trung bình-lớn, dùng trong mổ mở hoặc nội soi, 6 clip/vỉ (gói), vỉ màu xanh lá, độ mở clip 6,4mm, chiều dài clip khi đóng 8,99mm | 243.652 | vn0401523092 | CÔNG TY TNHH DP TBVTYT B.T.D | IB2400380659 | vnz000017816 | Bệnh viện đa khoa Tỉnh Khánh Hòa | Đấu thầu rộng rãi | 11/12/2024 | Số 2229/QĐ-BVĐKT | 09/12/2024 | 3 | Thành phố Nha Trang,Tỉnh Khánh Hoà
5092 | Kẹp hemochip cầm máu | Cái | 50 | Nhật Bản |  | HX-610-135L | Olympus | Olympus |  |  |  | Hemoclip cán rời độ mổ 135 độ dùng trong cắt polyp để cầm máu Đóng gói ≥ 40 cái/Hộp | 480.000 | vn0500391288 | CÔNG TY TNHH LÊ LỢI | IB2400441864 | vn0101563009 | Bệnh viện Đa khoa Đống Đa | Đấu thầu rộng rãi | 11/12/2024 | Số 868/QĐ-BVĐĐ | 11/12/2024 | 1 | Quận Đống Đa,Thành phố Hà Nội
5093 | Kẹp phẫu tích có mấu | Cái | 15 | Pakistan | 90189090 | 5-013; 5-014 | 5-013; 5-014 | Gold Tier Medical Instruments Company, Pakistan |  |  |  | Chất liệu thép không gỉ, kích thước 14 - 16cm | 100.000 | vn0108049963 | CÔNG TY TNHH TRANG THIẾT BỊ Y TẾ ANH PHÁT HT | IB2400477535 | vn4600200985 | BỆNH VIỆN A THÁI NGUYÊN | Đấu thầu rộng rãi | 11/12/2024 | Số 1541/QĐ-BVA | 09/12/2024 | 1 | Thành phố Thái Nguyên,Tỉnh Thái Nguyên
5094 | Kẹp rốn sơ sinh vô trùng | Cái | 1500 | Công ty CP Tanaphar - Việt Nam |  |  |  | Công ty CP Tanaphar - Việt Nam |  |  | 2023-2024 | Dùng một lần, đã tiệt trùng | 960 | vn3200115130 | CÔNG TY TRÁCH NHIỆM HỮU HẠN DƯỢC PHẨM HOÀNG ĐỨC | IB2400426450 | vn3200420631 | Bệnh viện Đa khoa Khu Vực Vĩnh Linh | Chào hàng cạnh tranh | 11/12/2024 | 829/QĐ-BVĐKKVVL | 10/12/2024 | 3 | Huyện Vĩnh Linh,Tỉnh Quảng Trị
5095 | Kẹp rốn tiệt trùng | Cái | 1500 | Việt Nam |  | Kẹp rốn MPV | KR | CTCP Nhựa y tế Việt Nam |  |  |  | Sản xuất từ chất liệu nhựa PP nguyên sinh, độ trơn láng cao. | 2.000 | vn6000371421 | CÔNG TY TNHH DƯỢC PHẨM HOÀNG VŨ | IB2400431035 | vn6000496131 | Trung tâm y tế huyện Krông Bông | Đấu thầu rộng rãi | 11/12/2024 | 259/QĐ-TTYT | 10/12/2024 | 1 | Huyện Krông Bông,Tỉnh Đăk Lăk
5096 | Kẹp rốn | Cái | 6000 | Việt Nam | 3926 | KR.TNP | KR.TNP | Tanaphar |  |  | 2023 - 2024 | Sản xuất từ chất liệu nhựa PP nguyên sinh. Đạt tiêu chuẩn ISO 13485 | 1.030 | vn6000371421 | CÔNG TY TNHH DƯỢC PHẨM HOÀNG VŨ | IB2400443876 | vn4400925448 | Bệnh viện sản nhi Phú Yên | Đấu thầu rộng rãi | 10/12/2024 | 893/QĐ-BVSN | 04/12/2024 | 4 | TP Tuy Hoà,Tỉnh Phú Yên
5097 | Kìm kẹp clip polymer nội soi | Cái | 1 | Anh | 9018.90.90 | 0301-04XLE | Grena | Grena Ltd., Anh |  |  |  | Kìm kẹp clip polymer nội soi cỡ XL. Chất liệu: được làm bằng thép không rỉ chất lương cao. Kìm bấm clip Grena Click'aV được thiết kế để sử dụng cho clip polymer Click'aV. Tương thích với các kích thước của mô thắt và các clip được yêu cầu. Tương thích với thiết bị hệ thống phẫu thuật nội soi, hãng Aesculap AG; Đức | 52.000.000 | vn4800166925 | CÔNG TY DƯỢC PHẨM VÀ VẬT TƯ Y TẾ PHƯƠNG ANH | IB2400437072 | vn4800175599 | Bệnh viện đa khoa huyện Quảng Hòa | Chào hàng cạnh tranh | 10/12/2024 | Số 461/QĐ-BVĐK | 09/12/2024 | 1 | Huyện Quảng Hòa,Tỉnh Cao Bằng
5098 | Kẹp rốn | Cái | 8000 | Việt Nam | 3926 | KR | KR | Công Ty TNHH Nhựa Y Tế Sài Gòn |  | . | 2024 | Chất liệu: nhựa PP nguyên sinh, độ trơn láng cao, không chứa DEHP. - Các khớp răng đều, thẳng hàng; các góc cạnh không sắc nhọn. - Tiệt trùng bằng khí E.O, không độc hại, không gây kích ứng. | 861 | vn0310363437 | CÔNG TY TNHH THƯƠNG MẠI VÀ THIẾT BỊ Y TẾ NHẬT MINH | IB2400413126 | vn3800190330 | Bệnh viện đa khoa tỉnh Bình Phước | Đấu thầu rộng rãi | 10/12/2024 | 895/QĐ-BVĐK | 09/12/2024 | 4 | Thành phố Đồng Xoài,Tỉnh Bình Phước
5099 | Kẹp phẫu tích không mấu | cái | 15 | Pakistan |  | Mã: 15-200 | TOKLAIS | TOKLAIS PAK INDUSTRIES |  |  |  | Chất liệu: Thép y tế Chiều dài: 18cm Đạt tiêu chuẩn ISO 13485: 2016 | 45.000 | vn0109015251 | CÔNG TY TNHH CÔNG NGHỆ VÀ THIẾT BỊ NHẬT NAM | IB2400361364 | vn0100830974 | Bệnh viện Y học cổ truyền trung ương | Đấu thầu rộng rãi | 10/12/2024 | 1302/QĐ-BVYHCTTW | 10/12/2024 | 2 | Quận Hai Bà Trưng,Thành phố Hà Nội
5100 | Kẹp phẫu tích 18cm | cái | 15 | Pakistan |  | Mã: 15-200 | TOKLAIS | TOKLAIS PAK INDUSTRIES |  |  |  | Chất liệu: Thép y tế Chiều dài: 18 cm Đạt tiêu chuẩn ISO 13485: 2016 | 55.000 | vn0109015251 | CÔNG TY TNHH CÔNG NGHỆ VÀ THIẾT BỊ NHẬT NAM | IB2400361364 | vn0100830974 | Bệnh viện Y học cổ truyền trung ương | Đấu thầu rộng rãi | 10/12/2024 | 1302/QĐ-BVYHCTTW | 10/12/2024 | 2 | Quận Hai Bà Trưng,Thành phố Hà Nội
5101 | Kẹp phẫu tích có mấu 20cm | cái | 15 | Pakistan |  | Mã: 15-144 | TOKLAIS | TOKLAIS PAK INDUSTRIES |  |  |  | Chất liệu: Thép y tế Chiều dài: 20 cm Đạt tiêu chuẩn ISO 13485: 2016 | 55.000 | vn0109015251 | CÔNG TY TNHH CÔNG NGHỆ VÀ THIẾT BỊ NHẬT NAM | IB2400361364 | vn0100830974 | Bệnh viện Y học cổ truyền trung ương | Đấu thầu rộng rãi | 10/12/2024 | 1302/QĐ-BVYHCTTW | 10/12/2024 | 2 | Quận Hai Bà Trưng,Thành phố Hà Nội
5102 | Pank kẹp có mấu 28 cm | cái | 4 | Pakistan |  | Mã: 17_255 | TOKLAIS | TOKLAIS PAK INDUSTRIES |  |  |  | Chất liệu: Thép y tế Chiều dài: 28cm Đạt tiêu chuẩn ISO 13485: 2016 | 75.000 | vn0109015251 | CÔNG TY TNHH CÔNG NGHỆ VÀ THIẾT BỊ NHẬT NAM | IB2400361364 | vn0100830974 | Bệnh viện Y học cổ truyền trung ương | Đấu thầu rộng rãi | 10/12/2024 | 1302/QĐ-BVYHCTTW | 10/12/2024 | 2 | Quận Hai Bà Trưng,Thành phố Hà Nội
5103 | Kẹp rốn | Cái | 2000 | Việt Nam |  | KR | MPV | Công ty cổ phần nhựa y tế Việt Nam( MPV) |  |  | 2024 | - Thành phần: Làm từ chất liệu nhựa PP (Polypropylen) nguyên sinh, độ trơn láng cao, không độc hại, không gây kích ứng. Các khớp răng đều, thẳng hàng, gờ không sắc. - Sản phẩm đã được tiệt trùng. | 950 | vn2800588271 | CÔNG TY CỔ PHẦN THIẾT BỊ VẬT TƯ Y TẾ THANH HÓA | IB2400362357 | vn2800769165 | Bệnh viện Đa khoa huyện Thọ Xuân | Đấu thầu rộng rãi | 09/12/2024 | 926/QĐ-BVTX | 11/11/2024 | 3 | Huyện Thọ Xuân,Tỉnh Thanh Hoá
5104 | Kẹp hãm dây đai | Kg | 5 | Việt Nam |  | Không có | Không có | Không có |  |  |  | Loại thép trắng, rộng 16 mm, dày 0,3 mm | 150.000 | vn0106892737 | CÔNG TY TNHH MỘT THÀNH VIÊN THIẾT BỊ Y TẾ 130 ARMEPHACO | IB2400474827 | vnz000019829 | VIỆN KIỂM NGHIỆM, NGHIÊN CỨU DƯỢC VÀ TRANG THIẾT BỊ Y TẾ QUÂN ĐỘI | Đấu thầu rộng rãi | 09/12/2024 | 795/QĐ-VKN | 09/12/2024 | 1 | Huyện Thanh Trì,Thành phố Hà Nội
5105 | Kẹp bấm da các cỡ | Cái | 500 | Trung Quốc | 9018 | SSK-35W | Xi'an Kaydee | Xi'an Kaydee |  |  | 2023 | Chất liệu kim bằng thép không rỉ (316L stainless steel) hoặc titanium tương tác với MRI. Có 3 kích thước R(5.4mm x 3.6mm), W(7.0mm x 4.0mm), H(7.0mm x 4.5mm) loại 35 kim. Tiêu chuẩn: CE, FDA. | 280.000 | vn0316155962 | CÔNG TY TNHH DƯỢC PHẨM Y TẾ LINK | IB2400211148 | vn0304254750 | BỆNH VIỆN ĐA KHOA KHU VỰC HÓC MÔN | Đấu thầu rộng rãi | 09/12/2024 | 1045/QĐ-BVHM | 09/12/2024 | 2 | Huyện Hóc Môn,TP. Hồ Chí Minh
5106 | Kẹp rốn sơ sinh tiệt trùng | Cái | 3000 | Việt Nam |  | KR |  | Công ty CP Nhựa Y tế Việt Nam |  |  | 2023 trở về sau | Sản xuất từ chất liệu nhựa PP nguyên sinh, độ trơn láng cao. Có giấy chứng nhận đạt tiêu chuẩn EN ISO 13485, tiêu chuẩn tiệt trùng EN ISO 11135: 2014 | 1.080 | vn1800665083 | CÔNG TY TNHH TRANG THIẾT BỊ Y TẾ MIỀN TÂY | IB2400335638 | vnz000005358 | BỆNH VIỆN SẢN NHI TỈNH HẬU GIANG | Đấu thầu rộng rãi | 09/12/2024 | 568/QĐ-BVSN | 02/12/2024 | 4 | Tp Vị Thanh,Tỉnh Hậu Giang
5107 | Kẹp rốn sơ sinh | Cái | 1000 | Trung Quốc | 9018 | GT112-100 | Greetmed | Greetmed |  |  | 2023 trở về sau | Sản xuất từ chất liệu nhựa PP nguyên sinh, độ trơn láng cao. Đạt tiêu chuẩn ISO | 1.200 | vn0401895647 | CÔNG TY TNHH THIẾT BỊ Y TẾ HOÀNG GIA HUY | IB2400340514 | vn4201251579 | TRUNG TÂM Y TẾ THỊ XÃ NINH HÒA | Đấu thầu rộng rãi | 06/12/2024 | 478/QĐ-YTNH | 05/12/2024 | 4 | Thị xã Ninh Hoà,Tỉnh Khánh Hoà
5108 | Clamp kẹp ruột nội soi | Cái | 1 | Đức | 9018 | 83931847 |  | Richard Wolf GmbH |  |  | 2024 trở về sau | Theo Bảng đáp ứng đính kèm | 35.250.000 | vn1801058412 | CÔNG TY TNHH TRANG THIẾT BỊ Y TẾ TOÀN THƯ | IB2400380059 | vn1800271748 | Bệnh viện Đa khoa Trung ương Cần Thơ | Đấu thầu rộng rãi | 06/12/2024 | 3720 /QĐ-BVTWCT | 05/12/2024 | 4 | Quận Ninh Kiều,Thành phố Cần Thơ
5109 | Kẹp mang kim nội soi | Cái | 5 | Đức | 9018 | 232-14-133 | Elcon | Elcon |  |  | 2023-2024 | Theo bảng đáp ứng kỹ thuật | 16.800.000 | vn0105454593 | CÔNG TY CỔ PHẦN CÔNG NGHỆ HADIMED | IB2400380059 | vn1800271748 | Bệnh viện Đa khoa Trung ương Cần Thơ | Đấu thầu rộng rãi | 06/12/2024 | 3720 /QĐ-BVTWCT | 05/12/2024 | 4 | Quận Ninh Kiều,Thành phố Cần Thơ
5110 | Kìm, khóa, kẹp (clip, clamp) các loại, các cỡ | Cái | 100 | Trung Quốc | 9018 | AMHBFA 2,4x1800; AMHBFA 2,4x2000; AMHBFA 2,4x2300; AMHBFC 1,8x1800; | AMHBFA 2,4x1800; AMHBFA 2,4x2000; AMHBFA 2,4x2300; AMHBFC 1,8x1800; | Anrei Medical (Hangzhou) Co., Ltd. |  |  | Từ 2023 trở về sau | Dùng lấy mẫu sinh thiết. Kẹp xoay được 90 độ có thể lấy mẫu sinh thiết lớn. Đầu oval, có răng cưa hoặc không có răng cưa, có 2 lỗ bên. Độ mở ngàm 5-5.8mm. Đường kính dụng cụ 1.8mm- 2,4mm. Chiều dài 1800-2000-2300mm. Kênh dụng cụ ống soi tối thiểu 2.0- 2.8mm. Dây không bọc nhựa. Tiêu chuẩn CE, ISO | 114.000 | vn0310520947 | CÔNG TY TNHH THIẾT BỊ Y TẾ ETC | IB2400356363 | vn0302658116 | BỆNH VIỆN QUÂN DÂN Y MIỀN ĐÔNG | Đấu thầu rộng rãi | 06/12/2024 | 1273/QĐ-BV | 05/12/2024 | 3 | Thành phố Thủ Đức,TP. Hồ Chí Minh
5111 | Kìm, khóa, kẹp (clip, clamp) các loại, các cỡ | Cái | 60 | Trung Quốc | 9018 | HA-I-2; HA-II-6 | HA-I-2; HA-II-6 | Anrei Medical (Hangzhou) Co., Ltd. |  |  | Từ 2023 trở về sau | Dùng đánh dấu, kẹp cầm máu Khả năng đóng - mở clip ≥ 10 lần trước khi đóng clip. Tay gắn được thiết kế công thái học để điều khiển bằng 01 tay tạo điều kiện tái định vị hiệu quả và hiệu quả của clip. Thiết kế lõi đặc biệt, xoay 2 bên 360 độ. Độ mở clip: 12-16mm Góc mở: 135 độ Chiều dài: 2300mm Tương thích kênh dụng cụ ống soi ≥ 2.8mm Tiêu chuẩn sử dụng 1 lần. Tiêu chuẩn: CE, ISO 13485 | 449.400 | vn0310520947 | CÔNG TY TNHH THIẾT BỊ Y TẾ ETC | IB2400356363 | vn0302658116 | BỆNH VIỆN QUÂN DÂN Y MIỀN ĐÔNG | Đấu thầu rộng rãi | 06/12/2024 | 1273/QĐ-BV | 05/12/2024 | 3 | Thành phố Thủ Đức,TP. Hồ Chí Minh
5112 | Kẹp mạch máu đôi Biemer | Cái | 2 | Đức | 9018 | 41-5606 | 41-5606 | Geister Medizintechnik - Đức |  |  |  | Chi tiết trong bảng đáp ứng kỹ thuật | 9.672.000 | vn0106756501 | CÔNG TY TNHH VẬT TƯ Y TẾ MINH LONG | IB2400415643 | vn0800013079 | Bệnh viện đa khoa tỉnh Hải Dương | Chào hàng cạnh tranh | 06/12/2024 | 3071/QĐ-BV | 04/12/2024 | 2 | Thành phố Hải Dương,Tỉnh Hải Dương
5113 | Dụng cụ đặt kẹp mạch máu Biemer | Cái | 1 | Đức | 9018 | 41-5610 | 41-5610 | Geister Medizintechnik - Đức |  |  |  | Chi tiết trong bảng đáp ứng kỹ thuật | 4.666.000 | vn0106756501 | CÔNG TY TNHH VẬT TƯ Y TẾ MINH LONG | IB2400415643 | vn0800013079 | Bệnh viện đa khoa tỉnh Hải Dương | Chào hàng cạnh tranh | 06/12/2024 | 3071/QĐ-BV | 04/12/2024 | 2 | Thành phố Hải Dương,Tỉnh Hải Dương
5114 | Kẹp vi phẫu mạch máu Biemer | Cái | 2 | Đức | 9018 | 41-5600 | 41-5600 | Geister Medizintechnik - Đức |  |  |  | Chi tiết trong bảng đáp ứng kỹ thuật | 3.944.000 | vn0106756501 | CÔNG TY TNHH VẬT TƯ Y TẾ MINH LONG | IB2400415643 | vn0800013079 | Bệnh viện đa khoa tỉnh Hải Dương | Chào hàng cạnh tranh | 06/12/2024 | 3071/QĐ-BV | 04/12/2024 | 2 | Thành phố Hải Dương,Tỉnh Hải Dương
5115 | Kẹp phẫu tích đầu nhỏ có mấu | Cái | 35 | Đức | 9018 | 13-104-16 | 13-104-16 | AS Medizintechnik - Đức |  |  |  | Chi tiết trong bảng đáp ứng kỹ thuật hàng hóa | 1.085.000 | vn0106756501 | CÔNG TY TNHH VẬT TƯ Y TẾ MINH LONG | IB2400415634 | vn0800013079 | Bệnh viện đa khoa tỉnh Hải Dương | Chào hàng cạnh tranh | 06/12/2024 | 3070/QĐ-BV | 04/12/2024 | 2 | Thành phố Hải Dương,Tỉnh Hải Dương
5116 | Kẹp á săng | Cái | 60 | Đức | 9018 | 15-801-13 | 15-801-13 | AS Medizintechnik - Đức |  |  |  | Chi tiết trong bảng đáp ứng kỹ thuật hàng hóa | 774.000 | vn0106756501 | CÔNG TY TNHH VẬT TƯ Y TẾ MINH LONG | IB2400415634 | vn0800013079 | Bệnh viện đa khoa tỉnh Hải Dương | Chào hàng cạnh tranh | 06/12/2024 | 3070/QĐ-BV | 04/12/2024 | 2 | Thành phố Hải Dương,Tỉnh Hải Dương
5117 | Kẹp răng chuột | Cái | 60 | Đức | 9018 | 15-766-19 | 15-766-19 | AS Medizintechnik - Đức |  |  |  | Chi tiết trong bảng đáp ứng kỹ thuật hàng hóa | 1.465.000 | vn0106756501 | CÔNG TY TNHH VẬT TƯ Y TẾ MINH LONG | IB2400415634 | vn0800013079 | Bệnh viện đa khoa tỉnh Hải Dương | Chào hàng cạnh tranh | 06/12/2024 | 3070/QĐ-BV | 04/12/2024 | 2 | Thành phố Hải Dương,Tỉnh Hải Dương
5118 | Kẹp phẫu tích đầu to có mấu | Cái | 30 | Đức | 9018 | 13-100-20 | 13-100-20 | AS Medizintechnik - Đức |  |  |  | Chi tiết trong bảng đáp ứng kỹ thuật hàng hóa | 598.000 | vn0106756501 | CÔNG TY TNHH VẬT TƯ Y TẾ MINH LONG | IB2400415634 | vn0800013079 | Bệnh viện đa khoa tỉnh Hải Dương | Chào hàng cạnh tranh | 06/12/2024 | 3070/QĐ-BV | 04/12/2024 | 2 | Thành phố Hải Dương,Tỉnh Hải Dương
5119 | Kẹp giữ xương bánh chè | Cái | 1 | Đức | 9018 | 40-516-18 | 40-516-18 | AS Medizintechnik - Đức |  |  |  | Chi tiết trong bảng đáp ứng kỹ thuật hàng hóa | 11.414.000 | vn0106756501 | CÔNG TY TNHH VẬT TƯ Y TẾ MINH LONG | IB2400415634 | vn0800013079 | Bệnh viện đa khoa tỉnh Hải Dương | Chào hàng cạnh tranh | 06/12/2024 | 3070/QĐ-BV | 04/12/2024 | 2 | Thành phố Hải Dương,Tỉnh Hải Dương
5120 | Kẹp phẫu tích đầu to không mấu | Cái | 30 | Đức | 9018 | 13-000-25 | 13-000-25 | AS Medizintechnik - Đức |  |  |  | Chi tiết trong bảng đáp ứng kỹ thuật hàng hóa | 893.000 | vn0106756501 | CÔNG TY TNHH VẬT TƯ Y TẾ MINH LONG | IB2400415634 | vn0800013079 | Bệnh viện đa khoa tỉnh Hải Dương | Chào hàng cạnh tranh | 06/12/2024 | 3070/QĐ-BV | 04/12/2024 | 2 | Thành phố Hải Dương,Tỉnh Hải Dương
5121 | Kẹp phẫu tích đầu nhỏ không mấu | Cái | 70 | Đức | 9018 | 13-002-18 | 13-002-18 | AS Medizintechnik - Đức |  |  |  | Chi tiết trong bảng đáp ứng kỹ thuật hàng hóa | 585.000 | vn0106756501 | CÔNG TY TNHH VẬT TƯ Y TẾ MINH LONG | IB2400415634 | vn0800013079 | Bệnh viện đa khoa tỉnh Hải Dương | Chào hàng cạnh tranh | 06/12/2024 | 3070/QĐ-BV | 04/12/2024 | 2 | Thành phố Hải Dương,Tỉnh Hải Dương
5122 | Kẹp lấy dị vật cho người lớn | Bộ | 14 | Pakistan |  | 39-295 | Prime | Prime |  |  |  | Theo bảng đáp ứng kỹ thuật kèm theo E-HSDT | 1.580.000 | vn6200087626 | CÔNG TY TNHH MỘT THÀNH VIÊN DỊCH VỤ & THƯƠNG MẠI ĐỨC TRỌNG LC | IB2400477692 | vnz000006154 | Ban quản lý dự án đầu tư xây dựng các công trình dân dụng và công nghiệp tỉnh Lai Châu | Chào hàng cạnh tranh | 06/12/2024 | 311/QĐ-BQLDA | 06/12/2024 | 2 | Tỉnh Lai Châu
5123 | Kẹp lấy dị vật cho trẻ em | Bộ | 14 | Pakistan |  | 39-291 | Prime | Prime |  |  |  | Theo bảng đáp ứng kỹ thuật kèm theo E-HSDT | 1.830.000 | vn6200087626 | CÔNG TY TNHH MỘT THÀNH VIÊN DỊCH VỤ & THƯƠNG MẠI ĐỨC TRỌNG LC | IB2400477692 | vnz000006154 | Ban quản lý dự án đầu tư xây dựng các công trình dân dụng và công nghiệp tỉnh Lai Châu | Chào hàng cạnh tranh | 06/12/2024 | 311/QĐ-BQLDA | 06/12/2024 | 2 | Tỉnh Lai Châu
5124 | Kẹp lấy dị vật người lớn | Cái | 5 | Prime Tech Surgico, Pakistan |  | 39-295 | Prime | Prime Tech Surgico, Pakistan |  | 230002557/PCBA-HN |  | 01 cái Panh gắp dị vật tai 14 cm, 01 cái Panh gắp dị vật mũi: 20cm Thép không gỉ 410 hoặc tương đương. Có thể hấp tiệt trùng. Sai số kích thước ±≤5%. | 785.000 | vn3101117916 | LIÊN DANH NHÀ THÀU LONG CHÂU- HỒNG HƯNG | IB2400461500 | vn3100480700 | TRUNG TÂM Y TẾ HUYỆN MINH HÓA | Đấu thầu rộng rãi | 05/12/2024 | 778/QĐ-TTYT | 29/11/2024 | 3 | Huyện Minh Hoá,Tỉnh Quảng Bình
5125 | Kẹp lấy dị vật trẻ em | Cái | 5 | Prime Tech Surgico, Pakistan |  | 39-291 | Prime | Prime Tech Surgico, Pakistan |  | 230002557/PCBA-HN |  | 01 cái Panh gắp dị vật tai 8.5cm 01 cái Panh gắp dị vật mũi: 14cm Chất liệu làm bằng thép không gỉ 410 hoặc tương đương. Có thể hấp tiệt trùng. Sai số kích thước ±≤5%. | 785.000 | vn3101117916 | LIÊN DANH NHÀ THÀU LONG CHÂU- HỒNG HƯNG | IB2400461500 | vn3100480700 | TRUNG TÂM Y TẾ HUYỆN MINH HÓA | Đấu thầu rộng rãi | 05/12/2024 | 778/QĐ-TTYT | 29/11/2024 | 3 | Huyện Minh Hoá,Tỉnh Quảng Bình
5126 | Clip kẹp mạch máu | Cái | 600 | Anh Quốc |  | 0301-01S; 0301-01M; 0301-01ML; 0301-01L | LigaV® | Grena Ltd |  |  | 2023 trở đi | Clip kẹp mạch máu bằng Titanium | 30.000 | vn0101953129 | Liên danh Công ty cổ phần sản xuất và xuất nhập khẩu Vietland - Công ty cổ phần Sinh - Công Ty Cổ Phần Nhà Máy Trang Thiết Bị Y Tế Usm Healthcare - Công ty TNHH dịch vụ tổng hợp Hoàng Long | IB2400419685 | vn0103263057 | Bệnh viện đa khoa huyện Thạch Thất | Đấu thầu rộng rãi | 04/12/2024 | 2001/QĐ-BVTT | 28/11/2024 | 1 | Huyện Thạch Thất,Thành phố Hà Nội
5127 | Clip kẹp mạch máu Hem-o-lok | Cái | 1200 | Anh Quốc |  | 0301-10ML; 0301-10L; 0301-10XL | Click’aV® | Grena Ltd |  |  | 2023 trở đi | Clip kẹp mạch máu bằng Polymer | 75.000 | vn0101953129 | Liên danh Công ty cổ phần sản xuất và xuất nhập khẩu Vietland - Công ty cổ phần Sinh - Công Ty Cổ Phần Nhà Máy Trang Thiết Bị Y Tế Usm Healthcare - Công ty TNHH dịch vụ tổng hợp Hoàng Long | IB2400419685 | vn0103263057 | Bệnh viện đa khoa huyện Thạch Thất | Đấu thầu rộng rãi | 04/12/2024 | 2001/QĐ-BVTT | 28/11/2024 | 1 | Huyện Thạch Thất,Thành phố Hà Nội
5128 | Kẹp nặn bờ mi | Cái | 2 | Ấn Độ |  | 55-398 | Iscon Surgicals | Iscon Surgicals Limited / Ấn Độ |  |  | 2023 trở về sau | Má kẹp dưới đặc tròn, má trên mở; Đường kính bên trong của tấm trên 9 mm; Cơ cấu vít khóa; Hoàn thiện mờ Chiều dài tổng thể 97mm | 1.000.000 | vn0108521061 | CÔNG TY CỔ PHẦN KINH DOANH VÀ THƯƠNG MẠI TRẦN GIA | IB2400419685 | vn0103263057 | Bệnh viện đa khoa huyện Thạch Thất | Đấu thầu rộng rãi | 04/12/2024 | 2001/QĐ-BVTT | 28/11/2024 | 1 | Huyện Thạch Thất,Thành phố Hà Nội
5129 | Bộ điện cực hút ngực và kẹp chi của máy điện tim | Bộ | 6 | Trung Quốc |  | Bộ điện cực hút ngực và kẹp chi của máy điện tim | Bộ điện cực hút ngực và kẹp chi của máy điện tim | Shengzhen |  |  | 2023 trở về sau | tương thích máy điện tin NihonKohden | 1.450.000 | vn0101953129 | Liên danh Công ty cổ phần sản xuất và xuất nhập khẩu Vietland - Công ty cổ phần Sinh - Công Ty Cổ Phần Nhà Máy Trang Thiết Bị Y Tế Usm Healthcare - Công ty TNHH dịch vụ tổng hợp Hoàng Long | IB2400419685 | vn0103263057 | Bệnh viện đa khoa huyện Thạch Thất | Đấu thầu rộng rãi | 04/12/2024 | 2001/QĐ-BVTT | 28/11/2024 | 1 | Huyện Thạch Thất,Thành phố Hà Nội
5130 | Kẹp chắp đầu oval | Cái | 4 | Ấn Độ |  | 55-399 | Iscon Surgicals | Iscon Surgicals Limited / Ấn Độ |  |  | 2023 trở về sau | Chất liệu thép không gỉ, Tấm dưới đặc tròn, tấm trên mở; Đường kính bên trong của tấm trên 12 mm; Loại trung bình, chiều dài tổng thể 97mm | 1.000.000 | vn0108521061 | CÔNG TY CỔ PHẦN KINH DOANH VÀ THƯƠNG MẠI TRẦN GIA | IB2400419685 | vn0103263057 | Bệnh viện đa khoa huyện Thạch Thất | Đấu thầu rộng rãi | 04/12/2024 | 2001/QĐ-BVTT | 28/11/2024 | 1 | Huyện Thạch Thất,Thành phố Hà Nội
5131 | Kẹp rốn | Cái | 2000 | Việt Nam |  | KR | KR | Công ty cổ phần Nhựa Y tế Việt Nam |  |  | 2023 trở về sau | Sản xuất từ chất liệu nhựa PP nguyên sinh, độ trơn láng cao. ISO 13485 | 1.200 | vn0101953129 | Liên danh Công ty cổ phần sản xuất và xuất nhập khẩu Vietland - Công ty cổ phần Sinh - Công Ty Cổ Phần Nhà Máy Trang Thiết Bị Y Tế Usm Healthcare - Công ty TNHH dịch vụ tổng hợp Hoàng Long | IB2400419685 | vn0103263057 | Bệnh viện đa khoa huyện Thạch Thất | Đấu thầu rộng rãi | 04/12/2024 | 2001/QĐ-BVTT | 28/11/2024 | 1 | Huyện Thạch Thất,Thành phố Hà Nội
5132 | Kìm kẹp Clip nội soi dùng một lần | Cái | 100 | Trung Quốc |  | MD-G-HR- 230-12-135-Y; MD-G-HR- 195-12-135-Y; MD-G-HR- 165-12-135-Y | Mednova | Zhejiang Chuangxiang Medical Technology Co., Ltd/ Trung Quốc |  |  | 2023 trở về sau | Hemoclip dùng một lần với thiết kế góc mở ngàm lớn, cho phép điều chỉnh đóng mở clip nhiều lần trước khi tiến hành thủ thuật; xoay được 360 độ, độ mở ngàm 12mm; CD làm việc các cỡ: 1650mm, 1950mm, 2300mm; độ mở 135 độ. Tiêu chuẩn chất lượng: ISO 13485 hoặc tương đương | 500.000 | vn0108521061 | CÔNG TY CỔ PHẦN KINH DOANH VÀ THƯƠNG MẠI TRẦN GIA | IB2400419685 | vn0103263057 | Bệnh viện đa khoa huyện Thạch Thất | Đấu thầu rộng rãi | 04/12/2024 | 2001/QĐ-BVTT | 28/11/2024 | 1 | Huyện Thạch Thất,Thành phố Hà Nội
5133 | Kẹp vá sọ não tự tiêu loại hai miếng cố định trong và ngoài bản sọ | Cái | 130 | Đức | - | FF016 - FF017 | CranioFix absorbable | Aesculap AG | - | - | Từ năm 2023 trở về sau | Kẹp vá sọ não tự tiêu dùng trong phẫu thuật sọ não để cố định nắp sọ - Đường kính 11, 16 mm - Gồm 1 trục và 2 đĩa nẹp Tiệt khuẩn Tiêu chuẩn FDA (Cục quản lý Thực phẩm và Dược phẩm Hoa Kỳ) hoặc Tiêu chuẩn CE (Châu Âu) hoặc Tiêu chuẩn sản xuất ISO | 3.250.000 | vn0300483319 | CÔNG TY CỔ PHẦN DƯỢC PHẨM TRUNG ƯƠNG CODUPHA | IB2400276066 | vn0302203609 | Bệnh viện Đại học Y Dược Thành phố Hồ Chí Minh | Đấu thầu rộng rãi | 04/12/2024 | 3695/QĐ-BVĐHYD | 28/11/2024 | 2 | Quận 5,TP. Hồ Chí Minh
5134 | Kẹp cổ túi phình mạch máu não dùng trong mổ mở và xâm lấn tối thiểu | Cái | 240 | Đức | - | 06-05-680T;06-05-690T;06-05-700T;06-05-710T; 06-05-720T / 06-05-740T;06-05-750T;06-05-760T;06-05-780T;06-05-792T;06-05-790T / 06-05-599T;06-05-600T;06-05-610T;06-05-639T;06-05-640T;06-05-650T / 06-05-742T;06-05-752T;06-05-762T;06-05-782T;06-05-744T;06-05-754T;06-05-764T / 06-05-642T;06-05-652T;06-05-644T;06-05-654T / 06-05-748T;06-05-758T;06-05-759T | Rebstock Instruments GmbH | Rebstock Instruments GmbH | - | - | 2023-2024 | Chất liệu titanium, vô trùng (tiệt khuẩn) đóng gói sẵn. + Loại nhỏ (Mini) vĩnh viễn dạng thẳng; độ dài 3mm đến 7mm; lực kẹp 110gms, độ mở 3.3mm đến 4.6mm + Loại chuẩn (Standard) vĩnh viễn dạng thẳng; độ dài 7mm đến 20mm; lực kẹp 150gms đến 200gms; độ mở 6.2mm đến 11.4mm + Loại chuẩn (Standard) vĩnh viễn dạng thẳng có lỗ mở; độ dài 5mm đến 9mm; lực kẹp 150gm; độ mở 7.4mm đến 9.1mm; đường kính lỗ mở 3.5mm đến 5mm + Loại chuẩn (Standard) vĩnh viễn dạng hơi cong/cong; độ dài 7mm đến 15mm; lực kẹp 150gms đến 200gms; độ mở 5.5mm đến 8.7mm + Loại chuẩn (Standard) vĩnh viễn dạng gập góc 45⁰ & 90⁰, có lỗ mở; độ dài 5mm đến 7mm; lực kẹp 150gms; độ mở 5.5mm đến 7.2mm; đường kính lỗ mở 5mm. + Loại chuẩn (Standard) vĩnh viễn dạng lưỡi lê; độ dài 7mm đến 12mm; lực kẹp 200gms, độ mở 7.9mm đến 10.2mm - Có dụng cụ gắn kẹp - Tiêu chuẩn chất lượng ISO 13485, CE - Tiệt Khuẩn | 5.700.000 | vn0401321018 | CÔNG TY TNHH K.A.L.H.U | IB2400276066 | vn0302203609 | Bệnh viện Đại học Y Dược Thành phố Hồ Chí Minh | Đấu thầu rộng rãi | 04/12/2024 | 3695/QĐ-BVĐHYD | 28/11/2024 | 2 | Quận 5,TP. Hồ Chí Minh
5135 | Kẹp rốn | Cái | 3700 | Việt Nam | 9018 | KR | Kẹp rốn MPV | Công ty cổ phần Nhựa y tế Việt Nam (MPV)/ Việt nam |  |  | 2024 trở về sau | Sản xuất từ chất liệu nhựa PP nguyên sinh, độ trơn láng cao. Các khớp răng đều, thẳng hàng, gờ không sắc. Tiệt trùng khí EO, không độc hại, không gây kích ứng. Tiêu chuẩn EN ISO 13485:2016-TUV, ISO 9001:2015. | 1.020 | vn0400101404 | CÔNG TY CỔ PHẦN DƯỢC - THIẾT BỊ Y TẾ ĐÀ NẴNG | IB2400374287 | vn4000491838 | BỆNH VIỆN ĐA KHOA TRUNG ƯƠNG QUẢNG NAM | Đấu thầu rộng rãi | 04/12/2024 | 5476/QĐ-BV | 02/12/2024 | 4 | Huyện Núi Thành,Tỉnh Quảng Nam
5136 | Tay kẹp clip | Cái | 4 | Trung Quốc | 9018 | SX-H-xxxx | SX-H-xxxx | Shangxian Minimal Invasive Inc |  |  | Năm 2023 trở về sau | Tay cầm có thể xoay được, đường kính ống tube tối đa 2.75mm; đường kính kênh làm việc tối thiểu 2.8mm; chiều dài làm việc 1950mm, 2300mm | 4.000.000 | vn0106215710 | CÔNG TY CỔ PHẦN VẬT TƯ VÀ TRANG THIẾT BỊ Y TẾ CƯỜNG AN | IB2400311640 | vn0101441138 | Bệnh viện Tim Hà Nội | Đấu thầu rộng rãi | 03/12/2024 | 4065/QĐ-BVT | 26/11/2024 | 3 | Quận Hoàn Kiếm,Thành phố Hà Nội
5137 | Kẹp thao tác | cái | 2 | Việt Nam |  | GT | Ratoc | Công ty TNHH Ratoc |  |  |  | Theo bảng đáp ứng kỹ thuật nhà thầu cung cấp | 6.945.000 | vn0106072847 | Liên danh nhà thầu : Công ty TNHH Thiết bị y tế chuẩn Viettromed và Công ty TNHH thiết bị y tế Gia Hân | IB2400430749 | vn4201468980 | Sở Y tế tỉnh Khánh Hòa | Đấu thầu rộng rãi | 03/12/2024 | 950/QĐ-SYT | 29/11/2024 | 2 | Thành phố Nha Trang,Tỉnh Khánh Hoà
5138 | Kẹp xanh | Cái | 160 | Ireland, Ký mã hiệu: SPC4527, Hsx: Baxter Healthcare S.A, Csh: Baxter Healthcare SA/ Thụy Sỹ | 39269039 | [7 empty] | 28.000 | vn0102045497 | CÔNG TY CỔ PHẦN THƯƠNG MẠI VÀ DƯỢC PHẨM TÂN THÀNH | IB2300231424 | vn1601196535 | Ban Quản lý dự án đầu tư xây dựng và Khu vực phát triển đô thị tỉnh An Giang | Đấu thầu rộng rãi | 03/12/2024 | 589/QĐ-BQLDA | 29/11/2024 | 2 | Tỉnh An Giang
5139 | Kẹp rốn | Chiếc | 200 | Việt Nam | 3926 | KR | KR | Công ty cổ phần nhựa y tế Việt Nam |  |  |  | Sản xuất từ chất liệu nhựa PP nguyên sinh, độ trơn láng cao. Đạt tiêu chuẩn ISO 13485 | 1.500 | vn0101849706 | CÔNG TY TNHH THIẾT BỊ Y TẾ VÀ HOÁ CHẤT HOÀNG PHƯƠNG | IB2400439259 | vnz000022464 | Bệnh viện đa khoa tỉnh Lai Châu | Đấu thầu rộng rãi | 02/12/2024 | 817/QĐ-BVĐKT | 02/12/2024 | 1 | Thành phố Lai Châu,Tỉnh Lai Châu
5140 | Kẹp mạch máu polymer các cỡ | Cái | 348 | Anh Quốc | 90219000 | 0301-03ML; 0301-03L; 0301-03XL | Click’aV® | Grena Ltd |  |  | 2023 trở đi | - Chất liệu: Polymer không tiêu đảm bảo độ tương thích sinh học cao - Clip thiết kế hình cung giúp giữ được nhiều mô hơn. Có khóa đóng nhanh, an toàn. Bản lề động. - Kẹp được mạch máu cỡ từ 3 mm đến 16 mm - Chiều dài chân clip ngoài từ 9,5 đến 17,8mm. Độ dày chân clip: 0,83-1,29mm. Đường kính phần lồi của Clip khi đóng: 1,1 đến 1,3mm, khi mở: 7,5 đến 14mm | 70.000 | vn0102921627 | CÔNG TY CỔ PHẦN VIETMEDIC | IB2400467156 | vnz000023759 | Bệnh viện Bưu Điện | Chào hàng cạnh tranh | 02/12/2024 | 3750/QĐ-BVBĐ-VTTBYT | 26/11/2024 | 2 | Quận Hoàng Mai,Thành phố Hà Nội
5141 | Kẹp mạch máu | Cái | 5 | Đức | 9018 | 15-126-18 | General Surgery | AMNOTEC international medical GmbH | 15-126-18 | 240001073/PCBA-HCM | 2024 | - Kẹp mạch máu, thẳng, 1:2 răng, dài ≥ 180 mm. - Chịu được nhiệt độ hấp tiệt trùng cao nhất 137 độ C trong thời gian ≥ 4 phút (hấp chân không). - Bề mặt dụng cụ mờ không bị phản chiếu trong quá trình phẫu thuật. - Đạt tiêu chuẩn: ISO 13485, CE. - Xuất xứ hàng hóa tại các nước G7 (Mỹ, Nhật Bản, Đức, Anh, Pháp, Ý, Canada). | 1.355.000 | vn0306470041 | CÔNG TY TNHH MỘT THÀNH VIÊN NGÔI SAO Y TẾ | IB2400300530 | vnz000007903 | Bệnh Viện Phong Da Liễu Trung ương Quy Hòa | Đấu thầu rộng rãi | 02/12/2024 | 739/QĐ-TWQH | 27/11/2024 | 3 | Thành phố Quy Nhơn,Tỉnh Bình Định
5142 | Kẹp ruột thẳng | Cái | 5 | Pakistan | 9018 | Allis | Merryland Health Care Products | Merryland Health Care Products/ Pakistan | Allis | 230000170/PCBA-HCM | "Năm 2023 trở về sau" | - Kẹp ruột thẳng, dài 25cm, ngàm rãnh dọc. - Đạt chứng nhận: ISO, CE. | 194.250 | vn4100730085 | CÔNG TY CỔ PHẦN CÔNG NGHỆ VÀ THIẾT BỊ THẮNG LỢI | IB2400300530 | vnz000007903 | Bệnh Viện Phong Da Liễu Trung ương Quy Hòa | Đấu thầu rộng rãi | 02/12/2024 | 739/QĐ-TWQH | 27/11/2024 | 3 | Thành phố Quy Nhơn,Tỉnh Bình Định
5143 | Kẹp mang kim nội soi | Cái | 2 | Đức | 9018 | S.1509.20 + S.0529.30 | GIMMI | "GIMMI GmbH-Đức" | S.1509.20 + S.0529.30 | 230000500/PCBA-HCM | "Năm 2023 trở về sau" | Gồm 2 phần: - Tay cầm kẹp mang kim: làm bằng nhôm được anode hóa cứng. - Lưỡi kẹp mang kim: đầu làm bằng hợp kim cứng Tungsten Carbide ngàm thẳng; đường kính 5 mm; chiều dài làm việc 330 mm. Hãng/nước sản xuất: Nhóm nước G7 - Đạt tiêu chuẩn: ISO 13485, CE. | 28.875.000 | vn4100730085 | CÔNG TY CỔ PHẦN CÔNG NGHỆ VÀ THIẾT BỊ THẮNG LỢI | IB2400300530 | vnz000007903 | Bệnh Viện Phong Da Liễu Trung ương Quy Hòa | Đấu thầu rộng rãi | 02/12/2024 | 739/QĐ-TWQH | 27/11/2024 | 3 | Thành phố Quy Nhơn,Tỉnh Bình Định
5144 | Kẹp phẫu tích không mấu | Cái | 300 | Pakistan | 9018 | Thumb | Merryland Health Care Products | Merryland Health Care Products/ Pakistan | Thumb | 230000192/PCBA-HCM | "Năm 2023 trở về sau" | Chất liệu hợp kim không gỉ, thích hợp dùng trong phẩu thuật. Dài 16cm. | 13.650 | vn4100730085 | CÔNG TY CỔ PHẦN CÔNG NGHỆ VÀ THIẾT BỊ THẮNG LỢI | IB2400300530 | vnz000007903 | Bệnh Viện Phong Da Liễu Trung ương Quy Hòa | Đấu thầu rộng rãi | 02/12/2024 | 739/QĐ-TWQH | 27/11/2024 | 3 | Thành phố Quy Nhơn,Tỉnh Bình Định
5145 | Kẹp phẫu tích có mấu | Cái | 200 | Pakistan | 9018 | Tissue | Merryland Health Care Products | Merryland Health Care Products/ Pakistan | Tissue | 230000192/PCBA-HCM | "Năm 2023 trở về sau" | Chất liệu hợp kim không gỉ, thích hợp dùng trong phẩu thuật. Dài 16cm. | 13.650 | vn4100730085 | CÔNG TY CỔ PHẦN CÔNG NGHỆ VÀ THIẾT BỊ THẮNG LỢI | IB2400300530 | vnz000007903 | Bệnh Viện Phong Da Liễu Trung ương Quy Hòa | Đấu thầu rộng rãi | 02/12/2024 | 739/QĐ-TWQH | 27/11/2024 | 3 | Thành phố Quy Nhơn,Tỉnh Bình Định
5146 | Kẹp ruột cong | Cái | 5 | Pakistan | 9018 | Allis | Merryland Health Care Products | Merryland Health Care Products/ Pakistan | Allis | 230000170/PCBA-HCM | "Năm 2023 trở về sau" | - Kẹp ruột cong, dài 25cm, ngàm rãnh dọc. - Chất liệu bằng thép không gỉ. - Đạt chứng nhận: ISO, CE;. | 194.250 | vn4100730085 | CÔNG TY CỔ PHẦN CÔNG NGHỆ VÀ THIẾT BỊ THẮNG LỢI | IB2400300530 | vnz000007903 | Bệnh Viện Phong Da Liễu Trung ương Quy Hòa | Đấu thầu rộng rãi | 02/12/2024 | 739/QĐ-TWQH | 27/11/2024 | 3 | Thành phố Quy Nhơn,Tỉnh Bình Định
5147 | Kẹp rốn | Cái | 2600 | Việt Nam |  | KR | MPV | Công ty cổ phần Nhựa y tế Việt Nam (MPV) |  |  | 2024 trở về sau | Sản xuất từ chất liệu nhựa Polypropylen nguyên sinh, độ trơn láng cao. Không chứa độc tố DEHP. Tiệt trùng khí EO, không độc hại, không gây kích ứng. Các khớp răng đều, thẳng hàng, gờ không sắc. | 965 | vn2800588271 | CÔNG TY CỔ PHẦN THIẾT BỊ VẬT TƯ Y TẾ THANH HÓA | IB2400403357 | vn2801404826 | Bệnh viện Đa khoa huyện Bá Thước | Đấu thầu rộng rãi | 01/12/2024 | 905/QĐ-BVBT | 25/11/2024 | 2 | Huyện Bá Thước,Tỉnh Thanh Hoá
5148 | Kẹp (clip) 3 chân khâu thủng đường tiêu hóa | Cái | 5 | Trung Quốc |  | STA00002 | Chi tiết tại Bảng đáp ứng tiêu chuẩn kỹ thuật hàng hóa dự thầu (Mẫu số 21) | Micro-Tech (Nanjing) Co., Ltd | Dụng cụ đóng mô kép dùng một lần | . | 2023 trở về sau | - Phù hợp với kênh ống soi 3.8 mm - Chiều dài làm việc 165cm, 195cm. (Trang 1 CA_MT_Catalog Dung cu dong mo kep dung mot lan) | 9.900.000 | vn0106215710 | CÔNG TY CỔ PHẦN VẬT TƯ VÀ TRANG THIẾT BỊ Y TẾ CƯỜNG AN | IB2400320196 | vn0102251531 | Bệnh viện Đại học Y Hà Nội | Đấu thầu rộng rãi | 29/11/2024 | 1889/QĐ-BVĐHYHN | 29/11/2024 | 3 | Quận Đống Đa,Thành phố Hà Nội
5149 | Kìm kẹp cầm máu dùng trong ESD | Cái | 20 | Trung Quốc |  | CF-230-A; CF-230-B; CF-165-A; CF-165-B | Chi tiết tại Bảng đáp ứng tiêu chuẩn kỹ thuật hàng hóa dự thầu (Mẫu số 21) | Micro-Tech (Nanjing) Co., Ltd | Kìm kẹp cầm máu nóng |  | 2023 trở về sau | "- Phù hợp với kênh sinh thiết 2.8mm. (Trang 3 CA_MT_HDSD Kim kep cam mau) - Chiều dài làm việc 1650mm, 2300mm. độ rộng mở 6.3mm, 6.5 mm. (Trang 2 CA_MT_Catalog Kim kep cam mau) - Xoay được. (Trang 1 CA_MT_Catalog Kim kep cam mau)" | 1.500.000 | vn0106215710 | CÔNG TY CỔ PHẦN VẬT TƯ VÀ TRANG THIẾT BỊ Y TẾ CƯỜNG AN | IB2400320196 | vn0102251531 | Bệnh viện Đại học Y Hà Nội | Đấu thầu rộng rãi | 29/11/2024 | 1889/QĐ-BVĐHYHN | 29/11/2024 | 3 | Quận Đống Đa,Thành phố Hà Nội
5150 | Kẹp cầm máu clip, độ mở 11mm, dài 2300mm | Cái | 300 | Trung Quốc | 9018 | "VDK-CD-9-230-O VDK-CD-11-230-O VDK-CD-13-230-O VDK-CD-16-230-O" | Vedkang | Vedkang |  |  | 2024 | "Kẹp cầm máu clip, tay cầm lắp sẵn, không vỏ bọc, nhiều độ mở 09mm, 11mm, 13mm, 16 mm, chiều dài làm việc 2300mm, xoay 360 độ - 2 chiều, đóng mở nhiều lần, tay cầm có thiết kế khóa an toàn, sử dụng cho kênh sinh thiết ≥ 2.8 mm, sử dụng 1 lần. Chứng chỉ: ISO 13485, CE" | 275.000 | vn0105198389 | CÔNG TY CỔ PHẦN GIẢI PHÁP Y TẾ NAM MINH | IB2400415629 | vn3000350433 | Bệnh viện Đa khoa tỉnh Hà Tĩnh | Đấu thầu rộng rãi | 29/11/2024 | 1284/QĐ-BVĐKT | 26/11/2024 | 2 | Thành phố Hà Tĩnh,Tỉnh Hà Tĩnh
5151 | Kẹp phẫu thuật Original Reich | Cái | 2 | Pakistan |  | 49.1132.16 | - | Hilbro | 49.1132.16 |  |  | Kích thước: 16.5cm Tiêu chuẩn : ISO 13485 | 438.380 | vn1800665083 | CÔNG TY TNHH TRANG THIẾT BỊ Y TẾ MIỀN TÂY | IB2400456324 | vn2200175730 | TRUNG TÂM Y TẾ THỊ XÃ VĨNH CHÂU | Chào hàng cạnh tranh | 29/11/2024 | 453 | 26/11/2024 | 1 | Thị Xã Vĩnh Châu,Tỉnh Sóc Trăng
5152 | Kẹp giữ xương phẫu thuật Kern có khóa | Cái | 3 | Pakistan |  | 28.1002.17 | - | Hilbro | 28.1002.17 |  |  | Kích thước: 17cm Tiêu chuẩn : ISO 13485 | 1.223.250 | vn1800665083 | CÔNG TY TNHH TRANG THIẾT BỊ Y TẾ MIỀN TÂY | IB2400456324 | vn2200175730 | TRUNG TÂM Y TẾ THỊ XÃ VĨNH CHÂU | Chào hàng cạnh tranh | 29/11/2024 | 453 | 26/11/2024 | 1 | Thị Xã Vĩnh Châu,Tỉnh Sóc Trăng
5153 | Kẹp rốn tiệt trùng | Cái | 2000 | Ningbo Greetmed Medical Instruments Co., Ltd/ Trung Quốc | 3926.XX.XX | GT112-100 | Kẹp rốn sơ sinh | Ningbo Greetmed Medical Instruments Co., Ltd/ Trung Quốc |  |  | 2024 | Kẹp rốn trẻ sơ sinh. - Tiệt trùng - Không chứa độc tố DEHP | 1.500 | vn0314117993 | CÔNG TY TNHH HÓA DƯỢC PHẨM MINH PHÚC | IB2400409363 | vn6000510594 | Bệnh viện Đa khoa Thành phố Buôn Ma Thuột | Đấu thầu rộng rãi | 29/11/2024 | 1680/QĐ-BVTP | 29/11/2024 | 1 | TP.Buôn Ma Thuột,Tỉnh Đăk Lăk
5154 | Kẹp phẫu tích dài có mấu 14cm | cái | 20 | Pakistan |  | 15_142 | Prime Tech Surgico | Prime Tech Surgico |  |  | 2023 trở về sau | Chất liệu thép không gỉ; có mấu dài khoảng 14cm | 23.400 | vn0311229963 | CÔNG TY TRÁCH NHIỆM HỮU HẠN MỘT THÀNH VIÊN CÔNG NGHỆ CAO VÀ THƯƠNG MẠI QUỐC TẾ HẢI LONG | IB2400347585 | vn0400495244 | TRUNG TÂM Y TẾ QUẬN NGŨ HÀNH SƠN | Đấu thầu rộng rãi | 29/11/2024 | 484/QĐ-TTYT | 29/11/2024 | 2 | Quận Ngũ Hành Sơn,Thành phố Đà Nẵng
5155 | Kẹp gắp | Cái | 30 | Pakistan |  | 22_702 | Prime Tech Surgico | Prime Tech Surgico |  |  | 2023 trở về sau | Được làm từ chất liệu không gỉ. Chiều dài ≥ 160mm. Được sử dụng để gắp bông gòn, bông gạc trong nha khoa. | 249.000 | vn0311229963 | CÔNG TY TRÁCH NHIỆM HỮU HẠN MỘT THÀNH VIÊN CÔNG NGHỆ CAO VÀ THƯƠNG MẠI QUỐC TẾ HẢI LONG | IB2400347585 | vn0400495244 | TRUNG TÂM Y TẾ QUẬN NGŨ HÀNH SƠN | Đấu thầu rộng rãi | 29/11/2024 | 484/QĐ-TTYT | 29/11/2024 | 2 | Quận Ngũ Hành Sơn,Thành phố Đà Nẵng
5156 | Kẹp phẫu tích dài không mấu | cái | 21 | Pakistan |  | 15_122 | Prime Tech Surgico | Prime Tech Surgico |  |  | 2023 trở về sau | Chất liệu thép không gỉ; không mấu dài khoảng 14cm | 20.900 | vn0311229963 | CÔNG TY TRÁCH NHIỆM HỮU HẠN MỘT THÀNH VIÊN CÔNG NGHỆ CAO VÀ THƯƠNG MẠI QUỐC TẾ HẢI LONG | IB2400347585 | vn0400495244 | TRUNG TÂM Y TẾ QUẬN NGŨ HÀNH SƠN | Đấu thầu rộng rãi | 29/11/2024 | 484/QĐ-TTYT | 29/11/2024 | 2 | Quận Ngũ Hành Sơn,Thành phố Đà Nẵng
5157 | Kìm kẹp kim khâu | cái | 25 | Pakistan |  | 25_131 | Prime Tech Surgico | Prime Tech Surgico |  |  | 2023 trở về sau | Chất liệu thép không gỉ; dài khoảng 16cm | 31.000 | vn0311229963 | CÔNG TY TRÁCH NHIỆM HỮU HẠN MỘT THÀNH VIÊN CÔNG NGHỆ CAO VÀ THƯƠNG MẠI QUỐC TẾ HẢI LONG | IB2400347585 | vn0400495244 | TRUNG TÂM Y TẾ QUẬN NGŨ HÀNH SƠN | Đấu thầu rộng rãi | 29/11/2024 | 484/QĐ-TTYT | 29/11/2024 | 2 | Quận Ngũ Hành Sơn,Thành phố Đà Nẵng
5158 | Kẹp Kelly cong | cái | 15 | Pakistan |  | 17_264 | Prime Tech Surgico | Prime Tech Surgico |  |  | 2023 trở về sau | Chất liệu inox không gỉ; dài khoảng 20cm | 49.000 | vn0311229963 | CÔNG TY TRÁCH NHIỆM HỮU HẠN MỘT THÀNH VIÊN CÔNG NGHỆ CAO VÀ THƯƠNG MẠI QUỐC TẾ HẢI LONG | IB2400347585 | vn0400495244 | TRUNG TÂM Y TẾ QUẬN NGŨ HÀNH SƠN | Đấu thầu rộng rãi | 29/11/2024 | 484/QĐ-TTYT | 29/11/2024 | 2 | Quận Ngũ Hành Sơn,Thành phố Đà Nẵng
5159 | Kẹp rốn nhựa cho trẻ sơ sinh | Cái | 100 | Việt Nam | 9018 | KR | Kẹp rốn MPV | Công ty cổ phần Nhựa y tế Việt Nam (MPV)/ Việt Nam |  |  | Năm 2024 trở về sau | Sản xuất từ chất liệu nhựa PP nguyên sinh, độ trơn láng cao. Các khớp răng đều, thẳng hàng, gờ không sắc. Tiệt trùng khí EO, không độc hại, không gây kích ứng. Tiêu chuẩn EN ISO 13485:2016-TUV, ISO 9001:2015. | 1.200 | vn0400101404 | CÔNG TY CỔ PHẦN DƯỢC - THIẾT BỊ Y TẾ ĐÀ NẴNG | IB2400347585 | vn0400495244 | TRUNG TÂM Y TẾ QUẬN NGŨ HÀNH SƠN | Đấu thầu rộng rãi | 29/11/2024 | 484/QĐ-TTYT | 29/11/2024 | 2 | Quận Ngũ Hành Sơn,Thành phố Đà Nẵng
5160 | Kẹp Catheter để thay bộ chuyển tiếp | Cái | 30 | Ireland |  | RPC4171 | Baxter | Baxter Healthcare S.A |  |  | 2023 trở về sau | Kẹp Catheter dùng khi thay bộ chuyển tiếp | 38.900 | vn0102045497 | CÔNG TY CỔ PHẦN THƯƠNG MẠI VÀ DƯỢC PHẨM TÂN THÀNH | IB2400270924 | vn0302203510 | BỆNH VIỆN NGUYỄN TRI PHƯƠNG | Đấu thầu rộng rãi | 29/11/2024 | 1490/QĐ-NTP | 26/11/2024 | 2 | Quận 5,TP. Hồ Chí Minh
5161 | Kẹp dây túi dịch khi thay dịch | Cái | 20 | Ireland |  | SPC4527 | Baxter | Baxter Healthcare S.A |  |  | 2023 trở về sau | Sản phẩm dùng để kẹp túi dịch khi thay dịch | 28.500 | vn0102045497 | CÔNG TY CỔ PHẦN THƯƠNG MẠI VÀ DƯỢC PHẨM TÂN THÀNH | IB2400270924 | vn0302203510 | BỆNH VIỆN NGUYỄN TRI PHƯƠNG | Đấu thầu rộng rãi | 29/11/2024 | 1490/QĐ-NTP | 26/11/2024 | 2 | Quận 5,TP. Hồ Chí Minh
5162 | Pank Kẹp thuốc sản khoa đầu rắn | Cái | 85 | Pakistan |  | 6-319 | Goldtier | Goldtier |  |  | 2024 trở đi | Dài 25cm Chất liệu thép không gỉ | 87.000 | vn0101098538 | CÔNG TY TNHH THIẾT BỊ Y TẾ MEDICENT | IB2400400636 | vn2300305983 | Trung tâm y tế thị xã Thuận Thành | Đấu thầu rộng rãi | 29/11/2024 | Số 734/QĐ-TTYTTT ngày 28/11/2024 | 28/11/2024 | 2 | Thị xã Thuận Thành,Tỉnh Bắc Ninh
5163 | Kẹp rốn trẻ sơ sinh | Cái | 1800 | Việt Nam |  | KR.TNP | Công ty Cổ phần Tanaphar | Công ty Cổ phần Tanaphar |  |  | 2024 trở đi | .- Nhựa PP nguyên sinh đạt tiêu chuẩn, độ trơn láng cao, không chứa DEHP, không gây độc, không gây kích ứng. - Gồm 2 phần nối với nhau bằng các khớp răng, màu trắng trong hoặc đục. Các mấu răng của 2 hàm khép kín vào nhau và hai hàm song song. - Kích thước: 55mm x 60mm - Sản phẩm được tiệt trùng bằng khí Ethylene Oxide (E.O) | 1.400 | vn0101098538 | CÔNG TY TNHH THIẾT BỊ Y TẾ MEDICENT | IB2400400636 | vn2300305983 | Trung tâm y tế thị xã Thuận Thành | Đấu thầu rộng rãi | 29/11/2024 | Số 734/QĐ-TTYTTT ngày 28/11/2024 | 28/11/2024 | 2 | Thị xã Thuận Thành,Tỉnh Bắc Ninh
5164 | Đầu kẹp đo SPo2 máy Mornitor | Cái | 48 | Trung Quốc |  | P93xxy, P83xxy, P73xxy, P53xxy, P43xxy, P91xxy, P81xxy, P71xxy, P51xxy, P41xxy | Shenzhen Medke Technology Co., Ltd. | Shenzhen Medke Technology Co., Ltd. |  |  | 2024 trở đi | •Tiêu chuẩn an toàn: IEC 60601-1-1, tương thích với MDD 93/42/EEG và EN9919:2005 •Dùng cho bệnh nhân: Người lớn, trẻ em, trẻ em nhỏ, trẻ sơ sinh •Công nghệ đo: LED 3 bước sóng và bộ thu nhận quang học •Bước sóng LED: 660nm / 880nm / 940nm •Độ chính xác SpO2: ±3% (70-100%); Không xác định (0-69%) •Dải đo nhịp mạch: 20 - 250 nhịp / phút •Độ chính xác đo nhịp mạch: ±3 (20 - 250 nhịp / phút) | 1.050.000 | vn0101098538 | CÔNG TY TNHH THIẾT BỊ Y TẾ MEDICENT | IB2400400636 | vn2300305983 | Trung tâm y tế thị xã Thuận Thành | Đấu thầu rộng rãi | 29/11/2024 | Số 734/QĐ-TTYTTT ngày 28/11/2024 | 28/11/2024 | 2 | Thị xã Thuận Thành,Tỉnh Bắc Ninh
5165 | Kẹp rốn | Cái | 700 | Việt Nam | 3926 | Kẹp rốn trẻ sơ sinh | KR.TNP | Tanaphar |  |  |  | Công dụng: dùng để kẹp dây rốn trẻ sơ sinh. Chất liệu: ABS, PE, PP. Kích thước: 5cm. Tiệt trùng, không chứa DEHP | 1.500 | vn6000371421 | CÔNG TY TNHH DƯỢC PHẨM HOÀNG VŨ | IB2400397257 | vn5900380628 | Trung tâm Y tế huyện Chư Sê | Đấu thầu rộng rãi | 29/11/2024 | 424/QĐ-TTYT | 29/11/2024 | 1 | Huyện Chư Sê,Tỉnh Gia Lai
5166 | Kẹp lấy dị vật trong mắt | Cái | [11 empty] | vn4000993757 | CÔNG TY TNHH MỘT THÀNH VIÊN THIẾT BỊ VÀ CÔNG NGHỆ TÂM ĐỨC | IB2400462021 | vnz000004780 | Sở Y tế tỉnh Đắk Nông | Chào hàng cạnh tranh | 29/11/2024 | 761/QĐ-SYT | 29/11/2024 | 1 | Huyện Tuy Đức,Tỉnh Đăk Nông Huyện Đắk Mil,Tỉnh Đăk Nông Huyện Đắk Glong,Tỉnh Đăk Nông Huyện Krông Nô,Tỉnh Đăk Nông
5167 | Kẹp lấy dị vật tai cho trẻ em | Cái | [11 empty] | vn4000993757 | CÔNG TY TNHH MỘT THÀNH VIÊN THIẾT BỊ VÀ CÔNG NGHỆ TÂM ĐỨC | IB2400462021 | vnz000004780 | Sở Y tế tỉnh Đắk Nông | Chào hàng cạnh tranh | 29/11/2024 | 761/QĐ-SYT | 29/11/2024 | 1 | Huyện Tuy Đức,Tỉnh Đăk Nông Huyện Đắk Mil,Tỉnh Đăk Nông Huyện Đắk Glong,Tỉnh Đăk Nông Huyện Krông Nô,Tỉnh Đăk Nông
5168 | Kẹp lấy dị vật mũi cho người lớn | Cái | [11 empty] | vn4000993757 | CÔNG TY TNHH MỘT THÀNH VIÊN THIẾT BỊ VÀ CÔNG NGHỆ TÂM ĐỨC | IB2400462021 | vnz000004780 | Sở Y tế tỉnh Đắk Nông | Chào hàng cạnh tranh | 29/11/2024 | 761/QĐ-SYT | 29/11/2024 | 1 | Huyện Tuy Đức,Tỉnh Đăk Nông Huyện Đắk Mil,Tỉnh Đăk Nông Huyện Đắk Glong,Tỉnh Đăk Nông Huyện Krông Nô,Tỉnh Đăk Nông
5169 | Kẹp lấy dị vật tai cho người lớn | Cái | [11 empty] | vn4000993757 | CÔNG TY TNHH MỘT THÀNH VIÊN THIẾT BỊ VÀ CÔNG NGHỆ TÂM ĐỨC | IB2400462021 | vnz000004780 | Sở Y tế tỉnh Đắk Nông | Chào hàng cạnh tranh | 29/11/2024 | 761/QĐ-SYT | 29/11/2024 | 1 | Huyện Tuy Đức,Tỉnh Đăk Nông Huyện Đắk Mil,Tỉnh Đăk Nông Huyện Đắk Glong,Tỉnh Đăk Nông Huyện Krông Nô,Tỉnh Đăk Nông
5170 | Kẹp lấy dị vật mũi cho trẻ em | Cái | [11 empty] | vn4000993757 | CÔNG TY TNHH MỘT THÀNH VIÊN THIẾT BỊ VÀ CÔNG NGHỆ TÂM ĐỨC | IB2400462021 | vnz000004780 | Sở Y tế tỉnh Đắk Nông | Chào hàng cạnh tranh | 29/11/2024 | 761/QĐ-SYT | 29/11/2024 | 1 | Huyện Tuy Đức,Tỉnh Đăk Nông Huyện Đắk Mil,Tỉnh Đăk Nông Huyện Đắk Glong,Tỉnh Đăk Nông Huyện Krông Nô,Tỉnh Đăk Nông
5171 | Dây nối bơm tiêm điện | Cái | 8200 | Việt Nam |  | UCH-AK00751T | Dây nối bơm tiêm điện UCHIN có kẹp, chiều dài 75 cm | Công ty cổ phần nhà máy Trang thiết bị y tế USM Healthcare |  |  |  | - Dây làm bằng PVC y tế không chứa DEHP, thay bằng DEHT/DOTP an toàn (có test chứng nhận). Chiều dài dây 75 cm. Có kẹp chặn ( khóa dừng). - Tiệt trùng bằng Ethylene oxyde. | 4.700 | vn0101849706 | CÔNG TY TNHH THIẾT BỊ Y TẾ VÀ HOÁ CHẤT HOÀNG PHƯƠNG | IB2400370767 | vn5200866691 | Bệnh viện Sản Nhi tỉnh Yên Bái | Đấu thầu rộng rãi | 28/11/2024 | Số 340/QĐ-BVSN | 13/11/2024 | 2 | Thành phố Yên Bái,Tỉnh Yên Bái
5172 | Kẹp rốn | Cái | 2800 | Việt Nam |  | KR.TNP | Kẹp rốn trẻ sơ sinh TANAPHAR | Công ty CP Tanaphar |  |  |  | Chất liệu: Nhựa nguyên sinh. Không chứa DEHP. | 1.000 | vn0101849706 | CÔNG TY TNHH THIẾT BỊ Y TẾ VÀ HOÁ CHẤT HOÀNG PHƯƠNG | IB2400370767 | vn5200866691 | Bệnh viện Sản Nhi tỉnh Yên Bái | Đấu thầu rộng rãi | 28/11/2024 | Số 340/QĐ-BVSN | 13/11/2024 | 2 | Thành phố Yên Bái,Tỉnh Yên Bái
5173 | Kẹp rốn sơ sinh | Cái | 600 | Việt Nam |  | KR | MPV | Công ty cổ phần nhựa y tế Việt Nam |  |  |  | - Chất liệu nhựa PP nguyên sinh. Đạt tiêu chuẩn ISO 13485 | 1.250 | vn5200845187 | CÔNG TY TNHH DƯỢC PHẨM VẬT TƯ THIẾT BỊ Y TẾ MINH AN | IB2400475153 | vn5200264859 | Trung tâm Y tế huyện Lục Yên | Chào hàng cạnh tranh | 28/11/2024 | 524/QĐ-TTYT | 25/11/2024 | 1 | Huyện Lục Yên,Tỉnh Yên Bái
5174 | Kẹp clip cầm máu | cái | 800 | Trung Quốc | 9018 | ATE-ZXJ-A-2.3x2350x135x16 | Jiangsu ATE Medical Technology Co., Ltd | Jiangsu ATE Medical Technology Co., Ltd |  |  | Năm 2024 trở về sau | Chiều dài clip 1950mm và 2350mm Độ mở clip 10-16mm Clip có thể xoay 360 độ đóng, mở nhiều lần. Kênh làm việc: 2.8mm Đạt tiêu chuẩn ISO 13485 | 310.000 | vn0109335893 | CÔNG TY TNHH DỊCH VỤ THƯƠNG MẠI VÀ KỸ THUẬT NHA | IB2400301042 | vn1801211773 | BỆNH VIỆN TRƯỜNG ĐẠI HỌC Y DƯỢC CẦN THƠ | Đấu thầu rộng rãi | 27/11/2024 | 873/QĐ-BVTĐHYDCT | 26/11/2024 | 3 | Quận Ninh Kiều,Thành phố Cần Thơ
5175 | Kẹp động mạch Kelly, mảnh, cong, dài 140 mm | Cái | 30 | Malaysia | 9018 | BH135-R | Aesculap-BBraun Malaysia | Aesculap-BBraun |  |  |  | Kẹp động mạch Kelly, mảnh, cong, dài 140 mm sản xuất năm 2024 trở về sau, mới 100% chưa qua sử dụng. - Đạt tiêu chuẩn ISO 13485 và MDR - Vật liệu thép không gỉ dùng sản xuất dụng cụ theo tiêu chuẩn Din EN ISO 7153-1 - Dụng cụ sản xuất đạt mức chịu đựng vật liệu khi hấp, ăn mòn và phơi nhiệt theo tiêu chuẩn DIN EN ISO 13402 . - Xử lý bề mặt cho các bộ phận bằng thép không gỉ tuân theo tiêu chuẩn A 967-05e1 - Có giấy chứng nhận về nguyên liệu sản xuất từ chính hãng. | 1.613.500 | vn4200464334 | CÔNG TY TNHH AQUA | IB2400390227 | vnz000017816 | Bệnh viện đa khoa Tỉnh Khánh Hòa | Chào hàng cạnh tranh | 27/11/2024 | 2040/QĐ-BVĐKT | 20/11/2024 | 1 | Thành phố Nha Trang,Tỉnh Khánh Hoà
5176 | Kìm kẹp clip mạch máu tự động các cỡ dùng cho mổ mở cỡ | Cái | 24 | Mỹ | 9018 | 133650/ 134051 | PREMIUM SURGICLIP III 9.0 X6/ PREMIUM SURGICLIP II 9.75 | Covidien |  |  | 2024 | -Tay dụng cụ có chứa 20 clip kẹp mạch - Chất liệu clip bằng Titanium - Hàm gập góc 15° - Gồm các cỡ như sau: + Cỡ S : kích thước clip khi mở 2,25mm, sau đóng 3,7mm, chiều dài cán 9 inch (22,86cm) + Cỡ M : kích thước clip khi mở 4,6mm, sau đóng 6,0mm, chiều dài cán súng 9,75 inch (24,765cm) | 5.250.000 | vn0106231141 | CÔNG TY CỔ PHẦN THƯƠNG MẠI DH VIỆT NAM | IB2400426705 | vn0102251531 | Bệnh viện Đại học Y Hà Nội | Đấu thầu rộng rãi | 27/11/2024 | 1871/QĐ-BVĐHYHN | 27/11/2024 | 1 | Quận Đống Đa,Thành phố Hà Nội
5177 | Kẹp gắp bông băng | Cái | 20 | Pakistan | 9018 | 19-910 | Frienfa | Frienfa |  |  | 2023 trở về sau | Kẹp bông sản 25cm Chất liệu thép không gỉ. Tiêu chuẩn hệ thống quản lý chất lượng của nhà sản xuất thiết bị: CE, ISO 13485, ISO 9001. Năm sản xuất thiết bị: 2023 trở về sau. Mới 100% | 315.000 | vn4101134695 | CÔNG TY TNHH KIẾN TẠO | IB2400346094 | vn4100542483 | Bệnh viện đa khoa tỉnh Bình Định | Đấu thầu rộng rãi | 27/11/2024 | 3154/QĐ-BVĐKT | 26/11/2024 | 4 | Thành phố Quy Nhơn,Tỉnh Bình Định
5178 | Kẹp mang kim dài 185mm | Cái | 20 | Pakistan | 9018 | 25-132 | Frienfa | Frienfa |  |  | 2023 trở về sau | Kìm mang kim 18cm Chất liệu thép không gỉ. Tiêu chuẩn hệ thống quản lý chất lượng của nhà sản xuất thiết bị: CE, ISO 13485, ISO 9001. Năm sản xuất thiết bị: 2023 trở về sau. Mới 100% | 291.000 | vn4101134695 | CÔNG TY TNHH KIẾN TẠO | IB2400346094 | vn4100542483 | Bệnh viện đa khoa tỉnh Bình Định | Đấu thầu rộng rãi | 27/11/2024 | 3154/QĐ-BVĐKT | 26/11/2024 | 4 | Thành phố Quy Nhơn,Tỉnh Bình Định
5179 | Kẹp phẫu tích thẳng không mấu, đầu nhỏ, dài 150 mm | Cái | 5 | Pakistan | 9018 | G14.12.0076.15 | Kẹp phẫu tích Semken, thẳng, mảnh, ngàm răng cưa, dài 150 mm | G14 Surgical Supply |  |  | 2023 - 2024 trở về sau | Kẹp phẫu tích Semken, thẳng, mảnh, ngàm răng cưa, dài 150 mm Chất liệu : thép không rỉ. Hàng mới 100% Bề mặt dụng cụ mờ, chống lóa trong quá trình phẫu thuật Tiêu chuẩn: ISO 13485, CE | 171.500 | vn0401419711 | CÔNG TY TNHH MỘT THÀNH VIÊN KHẢI CA | IB2400346094 | vn4100542483 | Bệnh viện đa khoa tỉnh Bình Định | Đấu thầu rộng rãi | 27/11/2024 | 3154/QĐ-BVĐKT | 26/11/2024 | 4 | Thành phố Quy Nhơn,Tỉnh Bình Định
5180 | Kẹp gắp dài 220mm | Cái | 5 | Đức | 9018 | 2.398.22 |  | Anton Hipp GmbH |  |  | 2024 trở về sau | Kẹp gắp Allis, thẳng, ngàm có răng Bakey, dài 220mm Bề mặt dụng cụ mờ không bị phản chiếu trong quá trình phẫu thuật. Tiêu chuẩn: ISO 13485, CE | 8.610.000 | vn0303445745 | CÔNG TY CỔ PHẦN TRANG THIẾT BỊ Y TẾ CỔNG VÀNG | IB2400346094 | vn4100542483 | Bệnh viện đa khoa tỉnh Bình Định | Đấu thầu rộng rãi | 27/11/2024 | 3154/QĐ-BVĐKT | 26/11/2024 | 4 | Thành phố Quy Nhơn,Tỉnh Bình Định
5181 | Kẹp gắp dài 230mm | Cái | 3 | Trung Quốc | 9018 | EA062R | Kẹp gắp Collin Atraumata, thẳng, ngàm có răng De Bakey, dài 230mm, ngàm rộng 23mm | Aesculap |  |  | 2023 - 2024 trở về sau | Kẹp gắp Collin Atraumata, thẳng, ngàm có răng De Bakey, dài 230mm, ngàm rộng 23mm Chất liệu : thép không rỉ, chống lóa. Hàng mới 100% Đạt tiêu chuẩn chất lượng ISO 9001, ISO 13485, CE và MDR ( Tiêu chuẩn quản lý chất lượng liên minh Châu Âu ) Có khắc mã hàng, logo hãng sản xuất và data matrix Có chứng nhận về nguyên liệu sản xuất chính hãng Có tài liệu hướng dẫn bảo trì, bảo dưỡng dụng cụ | 19.397.600 | vn0401419711 | CÔNG TY TNHH MỘT THÀNH VIÊN KHẢI CA | IB2400346094 | vn4100542483 | Bệnh viện đa khoa tỉnh Bình Định | Đấu thầu rộng rãi | 27/11/2024 | 3154/QĐ-BVĐKT | 26/11/2024 | 4 | Thành phố Quy Nhơn,Tỉnh Bình Định
5182 | Kẹp mạch máu Pean | Cái | 15 | Pakistan | 9018 | G14.14.0221.28 | Kẹp phẫu thuật Rochester-Pean, cong, đầu tù, ngàm răng cưa, dài 280 mm | G14 Surgical Supply |  |  | 2023 - 2024 trở về sau | Kẹp phẫu thuật Rochester-Pean, cong, đầu tù, ngàm răng cưa, dài 280 mm Chất liệu : thép không rỉ. Hàng mới 100% Bề mặt dụng cụ mờ, chống lóa trong quá trình phẫu thuật Tiêu chuẩn: ISO 13485, CE | 486.200 | vn0401419711 | CÔNG TY TNHH MỘT THÀNH VIÊN KHẢI CA | IB2400346094 | vn4100542483 | Bệnh viện đa khoa tỉnh Bình Định | Đấu thầu rộng rãi | 27/11/2024 | 3154/QĐ-BVĐKT | 26/11/2024 | 4 | Thành phố Quy Nhơn,Tỉnh Bình Định
5183 | Kẹp phẫu tích Kelly 16cm | Cái | 1 | Pakistan | 9018 | G14.14.0100.16 | Kẹp phẫu tích Kelly-Rankin, thẳng, ngàm răng cưa, dài 160 mm | G14 Surgical Supply |  |  | 2023 - 2024 trở về sau | Kẹp phẫu tích Kelly-Rankin, thẳng, ngàm răng cưa, dài 160 mm Chất liệu : thép không rỉ. Hàng mới 100% Bề mặt dụng cụ mờ, chống lóa trong quá trình phẫu thuật Tiêu chuẩn: ISO 13485, CE | 245.200 | vn0401419711 | CÔNG TY TNHH MỘT THÀNH VIÊN KHẢI CA | IB2400346094 | vn4100542483 | Bệnh viện đa khoa tỉnh Bình Định | Đấu thầu rộng rãi | 27/11/2024 | 3154/QĐ-BVĐKT | 26/11/2024 | 4 | Thành phố Quy Nhơn,Tỉnh Bình Định
5184 | Kẹp phẫu tích Pean 16cm | Cái | 1 | Pakistan | 9018 | 17-180 | Frienfa | Frienfa |  |  | 2023 trở về sau | Panh thẳng không mấu 16cm Chất liệu thép không gỉ. Tiêu chuẩn hệ thống quản lý chất lượng của nhà sản xuất thiết bị: CE, ISO 13485, ISO 9001. Năm sản xuất thiết bị: 2023 trở về sau. Mới 100% | 266.000 | vn4101134695 | CÔNG TY TNHH KIẾN TẠO | IB2400346094 | vn4100542483 | Bệnh viện đa khoa tỉnh Bình Định | Đấu thầu rộng rãi | 27/11/2024 | 3154/QĐ-BVĐKT | 26/11/2024 | 4 | Thành phố Quy Nhơn,Tỉnh Bình Định
5185 | Ruột kẹp giữ mô KELLY nội soi, dài, dùng gắp và bóc tách, hàm tác động kép, cỡ 5 mm, | Cái | 3 | Đức |  | 73-355-33 CR | Amnotec International Medical GmbH/ Đức | Amnotec International Medical GmbH |  |  | 2023 trở về sau | Kẹp gắp phẫu thuật Kelly grasping nội soi, đường kính Ø 5 mm, chiều dài làm việc. 33 cm, tác động kép, tay cầm bằng vật liệu nhữa PEEK, xoay được 360 độ, có cổng tưới rửa | 21.785.769 | vn0103686870 | CÔNG TY CỔ PHẦN THƯƠNG MẠI CỔNG VÀNG | IB2400346094 | vn4100542483 | Bệnh viện đa khoa tỉnh Bình Định | Đấu thầu rộng rãi | 27/11/2024 | 3154/QĐ-BVĐKT | 26/11/2024 | 4 | Thành phố Quy Nhơn,Tỉnh Bình Định
5186 | Kẹp Bulldog không chấn thương , gập góc 45°, dài 53mm | Cái | 2 | Đức | 9018 | 2.861.13 |  | Anton Hipp GmbH |  |  | 2024 trở về sau | Kẹp Bulldog không chấn thương, gập góc 45°, ngàm có răng Bakey, cán vòng, dài 130mm Bề mặt dụng cụ mờ không bị phản chiếu trong quá trình phẫu thuật. Tiêu chuẩn: ISO 13485, CE | 6.930.000 | vn0303445745 | CÔNG TY CỔ PHẦN TRANG THIẾT BỊ Y TẾ CỔNG VÀNG | IB2400346094 | vn4100542483 | Bệnh viện đa khoa tỉnh Bình Định | Đấu thầu rộng rãi | 27/11/2024 | 3154/QĐ-BVĐKT | 26/11/2024 | 4 | Thành phố Quy Nhơn,Tỉnh Bình Định
5187 | Kẹp động mạch Crile, dài 140mm | Cái | 100 | Pakistan | 9018 | 17-170 | Frienfa | Frienfa |  |  | 2023 trở về sau | Panh cong không mấu 14cm Chất liệu thép không gỉ. Tiêu chuẩn hệ thống quản lý chất lượng của nhà sản xuất thiết bị: CE, ISO 13485, ISO 9001. Năm sản xuất thiết bị: 2023 trở về sau. Mới 100% | 234.000 | vn4101134695 | CÔNG TY TNHH KIẾN TẠO | IB2400346094 | vn4100542483 | Bệnh viện đa khoa tỉnh Bình Định | Đấu thầu rộng rãi | 27/11/2024 | 3154/QĐ-BVĐKT | 26/11/2024 | 4 | Thành phố Quy Nhơn,Tỉnh Bình Định
5188 | Kẹp mang kim dài 160mm | Cái | 20 | Pakistan | 9018 | 25-131 | Frienfa | Frienfa |  |  | 2023 trở về sau | Kìm mang kim 16cm Chất liệu thép không gỉ. Tiêu chuẩn hệ thống quản lý chất lượng của nhà sản xuất thiết bị: CE, ISO 13485, ISO 9001. Năm sản xuất thiết bị: 2023 trở về sau. Mới 100% | 266.000 | vn4101134695 | CÔNG TY TNHH KIẾN TẠO | IB2400346094 | vn4100542483 | Bệnh viện đa khoa tỉnh Bình Định | Đấu thầu rộng rãi | 27/11/2024 | 3154/QĐ-BVĐKT | 26/11/2024 | 4 | Thành phố Quy Nhơn,Tỉnh Bình Định
5189 | Kẹp mang kim dài 205mm | Cái | 20 | Pakistan | 9018 | 25-133 | Frienfa | Frienfa |  |  | 2023 trở về sau | Kìm mang kim 20cm Chất liệu thép không gỉ. Tiêu chuẩn hệ thống quản lý chất lượng của nhà sản xuất thiết bị: CE, ISO 13485, ISO 9001. Năm sản xuất thiết bị: 2023 trở về sau. Mới 100% | 307.000 | vn4101134695 | CÔNG TY TNHH KIẾN TẠO | IB2400346094 | vn4100542483 | Bệnh viện đa khoa tỉnh Bình Định | Đấu thầu rộng rãi | 27/11/2024 | 3154/QĐ-BVĐKT | 26/11/2024 | 4 | Thành phố Quy Nhơn,Tỉnh Bình Định
5190 | Kẹp miệng vết thương, dài 280mm | Cái | 1 | Ba Lan | 9018 | EA323R | Kẹp miệng vết thương, gập góc, có răng, ngàm dài 55 mm, dài 280 mm | Aesculap |  |  | 2023 - 2024 trở về sau | Kẹp miệng vết thương, gập góc, có răng, ngàm dài 55 mm, dài 280 mm Chất liệu : thép không rỉ, chống lóa. Hàng mới 100% Đạt tiêu chuẩn chất lượng ISO 9001, ISO 13485, CE và MDR ( Tiêu chuẩn quản lý chất lượng liên minh Châu Âu ) Có khắc mã hàng, logo hãng sản xuất và data matrix Có chứng nhận về nguyên liệu sản xuất chính hãng Có tài liệu hướng dẫn bảo trì, bảo dưỡng dụng cụ | 73.961.500 | vn0401419711 | CÔNG TY TNHH MỘT THÀNH VIÊN KHẢI CA | IB2400346094 | vn4100542483 | Bệnh viện đa khoa tỉnh Bình Định | Đấu thầu rộng rãi | 27/11/2024 | 3154/QĐ-BVĐKT | 26/11/2024 | 4 | Thành phố Quy Nhơn,Tỉnh Bình Định
5191 | Kềm kẹp Clip mạch máu, xoay tròn và tháo lắp được, cỡ 10mm | Bộ | 1 | Welfare Medical Limited/ Anh | 9018 | WM-205ML WM-205L | WM-205ML WM-205L | Welfare Medical Limited/ Anh |  |  | 2024 | Kềm kẹp Clip mạch máu, xoay tròn và tháo lắp được, cỡ 10mm, chiều dài làm việc trong khoảng 45cm, hấp tiệt trùng được | 21.000.000 | vn0313922612 | CÔNG TY TNHH THIẾT BỊ Y TẾ 2T | IB2400346094 | vn4100542483 | Bệnh viện đa khoa tỉnh Bình Định | Đấu thầu rộng rãi | 27/11/2024 | 3154/QĐ-BVĐKT | 26/11/2024 | 4 | Thành phố Quy Nhơn,Tỉnh Bình Định
5192 | Kìm kẹp kim 18 cm | Cái | 4 | Pakistan | 9018 | 25-132 | Frienfa - Pakistan | Frienfa - Pakistan |  |  | 2023 trở về sau | Kìm mang kim 18cm Chất liệu thép không gỉ. Tiêu chuẩn hệ thống quản lý chất lượng của nhà sản xuất thiết bị: CE, ISO 13485, ISO 9001. Năm sản xuất thiết bị: 2023 trở về sau. Mới 100% | 291.000 | vn4101134695 | CÔNG TY TNHH KIẾN TẠO | IB2400346094 | vn4100542483 | Bệnh viện đa khoa tỉnh Bình Định | Đấu thầu rộng rãi | 27/11/2024 | 3154/QĐ-BVĐKT | 26/11/2024 | 4 | Thành phố Quy Nhơn,Tỉnh Bình Định
5193 | Kẹp mang kim chỉ 5/0 dài 180mm | Cái | 3 | Đức | 9018 | AE 434/18 | Kẹp kim cán vàng Micro Ryder, thẳng, mảnh, dùng cho chỉ đến 5/0, dài 180 mm | Nopa |  |  | 2023 - 2024 trở về sau | Kẹp kim cán vàng Micro Ryder, thẳng, mảnh, dùng cho chỉ đến 5/0, dài 180 mm Chất liệu : thép không rỉ. Hàng mới 100% Bề mặt dụng cụ mờ, chống lóa trong quá trình phẫu thuật Tiêu chuẩn: ISO 13485, CE | 2.898.800 | vn0401419711 | CÔNG TY TNHH MỘT THÀNH VIÊN KHẢI CA | IB2400346094 | vn4100542483 | Bệnh viện đa khoa tỉnh Bình Định | Đấu thầu rộng rãi | 27/11/2024 | 3154/QĐ-BVĐKT | 26/11/2024 | 4 | Thành phố Quy Nhơn,Tỉnh Bình Định
5194 | Kẹp mang kim dài 180mm | Cái | 5 | Pakistan | 9018 | 25-132 | Frienfa | Frienfa |  |  | 2023 trở về sau | Kìm mang kim 18cm Chất liệu thép không gỉ. Tiêu chuẩn hệ thống quản lý chất lượng của nhà sản xuất thiết bị: CE, ISO 13485, ISO 9001. Năm sản xuất thiết bị: 2023 trở về sau. Mới 100% | 291.000 | vn4101134695 | CÔNG TY TNHH KIẾN TẠO | IB2400346094 | vn4100542483 | Bệnh viện đa khoa tỉnh Bình Định | Đấu thầu rộng rãi | 27/11/2024 | 3154/QĐ-BVĐKT | 26/11/2024 | 4 | Thành phố Quy Nhơn,Tỉnh Bình Định
5195 | Kẹp mang kim vi phẫu Diadust, dài 210mm | Cái | 1 | Đức | 9018 | KS 082/21 | DIAMOND NEEDLE HOLDER, STRAIGHT, 21CM | Nopa |  |  | 2024 | Kẹp mang kim vi phẫu, thẳng, ngàm phủ bụi kim cương, cán dẹt, không có khóa cài, cán kiểu nhíp, màu vàng, dài 210mm, dùng cho chỉ tới 5/0 Bề mặt dụng cụ mờ không bị phản chiếu trong quá trình phẫu thuật. Tiêu chuẩn: ISO 13485, CE | 10.091.000 | vn0303224087 | CÔNG TY TNHH THIẾT BỊ Y TẾ HOÀNG LỘC M.E | IB2400346094 | vn4100542483 | Bệnh viện đa khoa tỉnh Bình Định | Đấu thầu rộng rãi | 27/11/2024 | 3154/QĐ-BVĐKT | 26/11/2024 | 4 | Thành phố Quy Nhơn,Tỉnh Bình Định
5196 | Kẹp phẫu tích mô dài 15,5cm | Cái | 10 | Pakistan | 9018 | G14.52.0180.16 | Kẹp phẫu tích mô Babcock, thẳng, dài 160 mm | G14 Surgical Supply |  |  | 2023 - 2024 trở về sau | Kẹp phẫu tích mô Babcock, thẳng, dài 160 mm Chất liệu : thép không rỉ. Hàng mới 100% Bề mặt dụng cụ mờ, chống lóa trong quá trình phẫu thuật Tiêu chuẩn: ISO 13485, CE | 313.300 | vn0401419711 | CÔNG TY TNHH MỘT THÀNH VIÊN KHẢI CA | IB2400346094 | vn4100542483 | Bệnh viện đa khoa tỉnh Bình Định | Đấu thầu rộng rãi | 27/11/2024 | 3154/QĐ-BVĐKT | 26/11/2024 | 4 | Thành phố Quy Nhơn,Tỉnh Bình Định
5197 | Kẹp phẫu tích thẳng không mấu, đầu to, dài 160 mm | Cái | 100 | Pakistan | 9018 | G14.12.0010.16 | Kẹp phẫu tích, thẳng, chuẩn, ngàm răng cưa, dài 160 mm | G14 Surgical Supply |  |  | 2023 - 2024 trở về sau | Kẹp phẫu tích, thẳng, chuẩn, ngàm răng cưa, dài 160 mm Chất liệu : thép không rỉ. Hàng mới 100% Bề mặt dụng cụ mờ, chống lóa trong quá trình phẫu thuật Tiêu chuẩn: ISO 13485, CE | 112.000 | vn0401419711 | CÔNG TY TNHH MỘT THÀNH VIÊN KHẢI CA | IB2400346094 | vn4100542483 | Bệnh viện đa khoa tỉnh Bình Định | Đấu thầu rộng rãi | 27/11/2024 | 3154/QĐ-BVĐKT | 26/11/2024 | 4 | Thành phố Quy Nhơn,Tỉnh Bình Định
5198 | Kẹp ruột nội soi, hàm có cửa sổ, ngắn, hàm tác động kép, cỡ 5 mm, | Cái | 2 | Đức | 9018 | 33322CK | Karl Storz | Karl Storz |  |  | 2023 trở về sau | Kẹp nội soi dùng gắp và bóc tách, hàm tác động kép, cỡ 5 mm, chiều dài làm việc trong khoảng từ 33cm đến 36cm. Tay cầm có khóa bằng vật liệu nhựa PEEK, xoay 360 độ, lưỡi kẹp gắp và phẫu tích Tiêu chuẩn: ISO 13485, CE | 22.300.000 | vn4101134695 | CÔNG TY TNHH KIẾN TẠO | IB2400346094 | vn4100542483 | Bệnh viện đa khoa tỉnh Bình Định | Đấu thầu rộng rãi | 27/11/2024 | 3154/QĐ-BVĐKT | 26/11/2024 | 4 | Thành phố Quy Nhơn,Tỉnh Bình Định
5199 | Kẹp xé bao | Cái | 2 | Đức | 9018 | AB 771/50 | UTRATA CAPSULORHEXIS FORCEPS, 10CM | Nopa |  |  | 2024 | Đầu nhọn tạo đường hầm, hàm kẹp thẳng, dài 11.5mm, tay cầm tròn, tổng chiều dài 110mm, bằng titan Tiêu chuẩn: ISO 13485, CE | 9.961.000 | vn0303224087 | CÔNG TY TNHH THIẾT BỊ Y TẾ HOÀNG LỘC M.E | IB2400346094 | vn4100542483 | Bệnh viện đa khoa tỉnh Bình Định | Đấu thầu rộng rãi | 27/11/2024 | 3154/QĐ-BVĐKT | 26/11/2024 | 4 | Thành phố Quy Nhơn,Tỉnh Bình Định
5200 | Ruột kẹp đốt lưỡng cực, bề rộng đầu đốt 3 mm, cỡ 5 mm, dài 33 cm | Cái | 3 | Đức | 9018 | 26176HW | Karl Storz | Karl Storz |  |  | 2023 trở về sau | Ruột kẹp đốt lưỡng cực, bề rộng đầu đốt 3 mm, cỡ 5 mm, dài 33 cm Tiêu chuẩn: ISO 13485, CE | 8.540.000 | vn4101134695 | CÔNG TY TNHH KIẾN TẠO | IB2400346094 | vn4100542483 | Bệnh viện đa khoa tỉnh Bình Định | Đấu thầu rộng rãi | 27/11/2024 | 3154/QĐ-BVĐKT | 26/11/2024 | 4 | Thành phố Quy Nhơn,Tỉnh Bình Định
5201 | Ruột kẹp KELLY, dài, dùng cho bóc tách, hàm tác động đôi, cỡ 5mm | Cái | 2 | Đức |  | 73-356-33 CR | Amnotec International Medical GmbH/ Đức | Amnotec International Medical GmbH |  |  | 2023 trở về sau | Kẹp gắp phẫu thuật Kelly grasping răng cưa ngang, Ø 5 mm, chiều dài làm việc. 33 cm, tác động kép, tay cầm bằng vật liệu nhữa PEEK, xoay được 360 độ | 21.785.769 | vn0103686870 | CÔNG TY CỔ PHẦN THƯƠNG MẠI CỔNG VÀNG | IB2400346094 | vn4100542483 | Bệnh viện đa khoa tỉnh Bình Định | Đấu thầu rộng rãi | 27/11/2024 | 3154/QĐ-BVĐKT | 26/11/2024 | 4 | Thành phố Quy Nhơn,Tỉnh Bình Định
5202 | Kẹp phẫu tích thẳng không mấu, đầu nhỏ, dài 180 mm | Cái | 5 | Pakistan | 9018 | G14.12.0084.18 | Kẹp phẫu tích Potts-Smith, thẳng, mảnh, ngàm răng cưa, dài 180 mm | G14 Surgical Supply |  |  | 2023 - 2024 trở về sau | Kẹp phẫu tích Potts-Smith, thẳng, mảnh, ngàm răng cưa, dài 180 mm Chất liệu : thép không rỉ. Hàng mới 100% Bề mặt dụng cụ mờ, chống lóa trong quá trình phẫu thuật Tiêu chuẩn: ISO 13485, CE | 178.600 | vn0401419711 | CÔNG TY TNHH MỘT THÀNH VIÊN KHẢI CA | IB2400346094 | vn4100542483 | Bệnh viện đa khoa tỉnh Bình Định | Đấu thầu rộng rãi | 27/11/2024 | 3154/QĐ-BVĐKT | 26/11/2024 | 4 | Thành phố Quy Nhơn,Tỉnh Bình Định
5203 | Kẹp ruột nội soi, hàm có cửa sổ, cỡ 5 mm, dài 36 cm, hàm tác động kép | Cái | 2 | Đức | 9018 | 33321C | Karl Storz | Karl Storz |  |  | 2023 trở về sau | Kẹp ruột nội soi, hàm có cửa sổ, cỡ 5mm, chiều dài làm việc trong khoảng 33cm đến 36 cm, hàm tác động kép. Gồm có Tay cầm chất liệu nhựa PEEK xoay được 360 độ và lưỡi kẹp mô Kelly có cổng tưới rửa Tiêu chuẩn: ISO 13485, CE | 22.300.000 | vn4101134695 | CÔNG TY TNHH KIẾN TẠO | IB2400346094 | vn4100542483 | Bệnh viện đa khoa tỉnh Bình Định | Đấu thầu rộng rãi | 27/11/2024 | 3154/QĐ-BVĐKT | 26/11/2024 | 4 | Thành phố Quy Nhơn,Tỉnh Bình Định
5204 | Nhíp mô dài 160mm | Cái | 50 | Pakistan | 9018 | G14.12.0110.16 | Kẹp phẫu tích mô Narrow, thẳng, 1x2 răng, dài 160 mm | G14 Surgical Supply |  |  | 2023 - 2024 trở về sau | Kẹp phẫu tích mô Narrow, thẳng, 1x2 răng, dài 160 mm Chất liệu : thép không rỉ. Hàng mới 100% Bề mặt dụng cụ mờ, chống lóa trong quá trình phẫu thuật Tiêu chuẩn: ISO 13485, CE | 130.400 | vn0401419711 | CÔNG TY TNHH MỘT THÀNH VIÊN KHẢI CA | IB2400346094 | vn4100542483 | Bệnh viện đa khoa tỉnh Bình Định | Đấu thầu rộng rãi | 27/11/2024 | 3154/QĐ-BVĐKT | 26/11/2024 | 4 | Thành phố Quy Nhơn,Tỉnh Bình Định
5205 | Kẹp mạch máu không chấn thương | Cái | 2 | Malaysia | 9018 | FB581R | Kẹp mạch máu không chấn thương Castaneda Atraumata, gập góc 30°, ngàm có răng De Bakey, dài 120mm, ngàm rộng 33mm | Aesculap |  |  | 2023 - 2024 trở về sau | Kẹp mạch máu không chấn thương Castaneda Atraumata, gập góc 30°, ngàm có răng De Bakey, dài 120mm, ngàm rộng 33mm Chất liệu : thép không rỉ, chống lóa. Hàng mới 100% Đạt tiêu chuẩn chất lượng ISO 9001, ISO 13485, CE và MDR ( Tiêu chuẩn quản lý chất lượng liên minh Châu Âu ) Có khắc mã hàng, logo hãng sản xuất và data matrix Có chứng nhận về nguyên liệu sản xuất chính hãng Có tài liệu hướng dẫn bảo trì, bảo dưỡng dụng cụ | 18.894.200 | vn0401419711 | CÔNG TY TNHH MỘT THÀNH VIÊN KHẢI CA | IB2400346094 | vn4100542483 | Bệnh viện đa khoa tỉnh Bình Định | Đấu thầu rộng rãi | 27/11/2024 | 3154/QĐ-BVĐKT | 26/11/2024 | 4 | Thành phố Quy Nhơn,Tỉnh Bình Định
5206 | Kẹp phẫu tích Kocher Nippon 16cm | Cái | 8 | Pakistan | 9018 | 15-143 | Frienfa | Frienfa |  |  | 2023 trở về sau | Nỉa có mấu 16cm Chất liệu thép không gỉ. Tiêu chuẩn hệ thống quản lý chất lượng của nhà sản xuất thiết bị: CE, ISO 13485, ISO 9001. Năm sản xuất thiết bị: 2023 trở về sau. Mới 100% | 194.000 | vn4101134695 | CÔNG TY TNHH KIẾN TẠO | IB2400346094 | vn4100542483 | Bệnh viện đa khoa tỉnh Bình Định | Đấu thầu rộng rãi | 27/11/2024 | 3154/QĐ-BVĐKT | 26/11/2024 | 4 | Thành phố Quy Nhơn,Tỉnh Bình Định
5207 | Ruột kẹp nội soi, hàm mảnh có khía, hàm có cửa sổ, hàm tác động đôi, cỡ 5mm | Cái | 2 | Đức |  | 73-342-33 CR | Amnotec International Medical GmbH/ Đức | Amnotec International Medical GmbH |  |  | 2023 trở về sau | Ruột kẹp nội soi, hàm mảnh có khía, hàm có cửa sổ, bóc tách phẫu thuật, đường kính Ø 5 mm, chiều dài làm việc. 33 cm, tác động kép, với tay cầm bằng vật liệu nhữa PEEK, xoay được 360 độ | 21.785.769 | vn0103686870 | CÔNG TY CỔ PHẦN THƯƠNG MẠI CỔNG VÀNG | IB2400346094 | vn4100542483 | Bệnh viện đa khoa tỉnh Bình Định | Đấu thầu rộng rãi | 27/11/2024 | 3154/QĐ-BVĐKT | 26/11/2024 | 4 | Thành phố Quy Nhơn,Tỉnh Bình Định
5208 | Ruột kẹp phẫu tích BABCOCK, hàm có cửa sổ, cỡ 5 mm, hàm tác động kép | Cái | 3 | Đức |  | 73-381-33 C | Amnotec International Medical GmbH/ Đức | Amnotec International Medical GmbH |  |  | 2023 trở về sau | Kẹp gắp phẫu thuật Babcock nội soi , Ø 5 mm, chiều dài làm việc. 33 cm, tác động kép,hoàn chỉnh với tay cầm bằng vật liệu nhữa PEEK, xoay được 360 độ, có cổng tưới rửa | 21.785.769 | vn0103686870 | CÔNG TY CỔ PHẦN THƯƠNG MẠI CỔNG VÀNG | IB2400346094 | vn4100542483 | Bệnh viện đa khoa tỉnh Bình Định | Đấu thầu rộng rãi | 27/11/2024 | 3154/QĐ-BVĐKT | 26/11/2024 | 4 | Thành phố Quy Nhơn,Tỉnh Bình Định
5209 | Kẹp giác mạc | Cái | 2 | Đức | 9018 | AB 762/20 | COLIBRI FORCEPS, 1 x 2 TEETH, 7.5CM | Nopa |  |  | 2024 | Mấu 0.12mm, phần kẹp chỉ dài 5mm, tay cầm tròn, tổng chiều dài ≥77mm, bằng titan Tiêu chuẩn: ISO 13485, CE | 5.468.000 | vn0303224087 | CÔNG TY TNHH THIẾT BỊ Y TẾ HOÀNG LỘC M.E | IB2400346094 | vn4100542483 | Bệnh viện đa khoa tỉnh Bình Định | Đấu thầu rộng rãi | 27/11/2024 | 3154/QĐ-BVĐKT | 26/11/2024 | 4 | Thành phố Quy Nhơn,Tỉnh Bình Định
5210 | Dây nối kẹp Bipolar | Cái | 10 | Đức | 9018 | "370135L/ 370135S" | Sutter Medizintechnik GmbH | Sutter Medizintechnik GmbH |  |  | Năm 2023 trở về sau | "- Chiều dài dây 4.5m - Dây đốt điện lưỡng cực, loại dẻo không bị hiệu ứng nhớ. Vỏ dây bằng silicone, được bọc plastic không gây dị ứng. - Lõi dây kim loại được thiết kế bện xoắn chặt, mạ bạc đặc biệt giúp tăng thời gian sử dụng , chống lại ăn mòn. - Dây nối có thể hấp tiệt trùng, sử dụng nhiều lần Tiêu chuẩn: ISO 13485, CE" | 2.969.400 | vn4100730085 | CÔNG TY CỔ PHẦN CÔNG NGHỆ VÀ THIẾT BỊ THẮNG LỢI | IB2400346094 | vn4100542483 | Bệnh viện đa khoa tỉnh Bình Định | Đấu thầu rộng rãi | 27/11/2024 | 3154/QĐ-BVĐKT | 26/11/2024 | 4 | Thành phố Quy Nhơn,Tỉnh Bình Định
5211 | Kẹp Allis dài 160mm | Cái | 5 | Pakistan | 9018 | 51-242 | Frienfa | Frienfa |  |  | 2023 trở về sau | Kẹp răng chuột 16cm Chất liệu thép không gỉ. Tiêu chuẩn hệ thống quản lý chất lượng của nhà sản xuất thiết bị: CE, ISO 13485, ISO 9001. Năm sản xuất thiết bị: 2023 trở về sau. Mới 100% | 315.000 | vn4101134695 | CÔNG TY TNHH KIẾN TẠO | IB2400346094 | vn4100542483 | Bệnh viện đa khoa tỉnh Bình Định | Đấu thầu rộng rãi | 27/11/2024 | 3154/QĐ-BVĐKT | 26/11/2024 | 4 | Thành phố Quy Nhơn,Tỉnh Bình Định
5212 | Kẹp Bulldog không chấn thương dài 5cm | Cái | 2 | Đức | 9018 | 2.798.53 2.807.24 |  | Anton Hipp GmbH |  |  | 2024 trở về sau | Kẹp Bulldog không chấn thương, loại nhỏ, thẳng, ngàm có răng Bakey, dài 57mm, ngàm dài 20mm, Kẹp gắp dài 23cm, bao gồm 01 kẹp bulldog và 01 dụng cụ đặt kẹp Bề mặt dụng cụ mờ không bị phản chiếu trong quá trình phẫu thuật. Tiêu chuẩn: ISO 13485, CE | 7.350.000 | vn0303445745 | CÔNG TY CỔ PHẦN TRANG THIẾT BỊ Y TẾ CỔNG VÀNG | IB2400346094 | vn4100542483 | Bệnh viện đa khoa tỉnh Bình Định | Đấu thầu rộng rãi | 27/11/2024 | 3154/QĐ-BVĐKT | 26/11/2024 | 4 | Thành phố Quy Nhơn,Tỉnh Bình Định
5213 | Kẹp Bulldog không chấn thương dài 60mm | Cái | 2 | Đức | 9018 | 2.798.53 |  | Anton Hipp GmbH |  |  | 2024 trở về sau | Kẹp Bulldog không chấn thương Atraumata, loại nhỏ, thẳng, ngàm có răng Bakey, dài 57mm, ngàm dài 20mm Bề mặt dụng cụ mờ không bị phản chiếu trong quá trình phẫu thuật. Tiêu chuẩn: ISO 13485, CE | 5.775.000 | vn0303445745 | CÔNG TY CỔ PHẦN TRANG THIẾT BỊ Y TẾ CỔNG VÀNG | IB2400346094 | vn4100542483 | Bệnh viện đa khoa tỉnh Bình Định | Đấu thầu rộng rãi | 27/11/2024 | 3154/QĐ-BVĐKT | 26/11/2024 | 4 | Thành phố Quy Nhơn,Tỉnh Bình Định
5214 | Kẹp động mạch Crile, dài 160mm | Cái | 100 | Pakistan | 9018 | 17-182 | Frienfa | Frienfa |  |  | 2023 trở về sau | Panh cong không mấu 16cm Chất liệu thép không gỉ. Tiêu chuẩn hệ thống quản lý chất lượng của nhà sản xuất thiết bị: CE, ISO 13485, ISO 9001. Năm sản xuất thiết bị: 2023 trở về sau. Mới 100% | 266.000 | vn4101134695 | CÔNG TY TNHH KIẾN TẠO | IB2400346094 | vn4100542483 | Bệnh viện đa khoa tỉnh Bình Định | Đấu thầu rộng rãi | 27/11/2024 | 3154/QĐ-BVĐKT | 26/11/2024 | 4 | Thành phố Quy Nhơn,Tỉnh Bình Định
5215 | Kẹp động mạch dài 200mm | Cái | 5 | Pakistan | 9018 | G14.14.0221.20 | Kẹp phẫu thuật Rochester-Pean, cong, ngàm răng cưa, dài 200 mm | G14 Surgical Supply |  |  | 2023 - 2024 trở về sau | Kẹp phẫu thuật Rochester-Pean, cong, ngàm răng cưa, dài 200 mm Chất liệu : thép không rỉ. Hàng mới 100% Bề mặt dụng cụ mờ, chống lóa trong quá trình phẫu thuật Tiêu chuẩn: ISO 13485, CE | 304.800 | vn0401419711 | CÔNG TY TNHH MỘT THÀNH VIÊN KHẢI CA | IB2400346094 | vn4100542483 | Bệnh viện đa khoa tỉnh Bình Định | Đấu thầu rộng rãi | 27/11/2024 | 3154/QĐ-BVĐKT | 26/11/2024 | 4 | Thành phố Quy Nhơn,Tỉnh Bình Định
5216 | Clip mạch máu cỡ 0,3 mm đến 7,5mm | Cái | 160 | Anh |  | 0301-01ML, 0301-01L,0301-01M, 0301-01S | Clip titan kẹp mạch máu cỡ S,M,ML,L | Grena ltd |  |  | Năm 2023 | Chất liệu: Titanium Kẹp được mạch máu cỡ từ 0,3 mm đến 7,5mm | 35.000 | vn0107063041 | CÔNG TY CỔ PHẦN GIẢI PHÁP Y TẾ HOBA | IB2400439813 | vn4600695784 | Trung tâm Y tế huyện Võ Nhai | Đấu thầu rộng rãi | 27/11/2024 | 543/QĐ-TTYT | 26/11/2024 | 2 | Huyện Võ Nhai,Tỉnh Thái Nguyên
5217 | Kẹp rốn | Cái | 800 | Việt Nam | 9018 | KR | Kẹp rốn MPV | Công ty cổ phần nhựa y tế Việt Nam |  |  | Năm 2023 | Sản xuất từ chất liệu nhựa PP nguyên sinh. Tiệt trùng. | 1.950 | vn0107063041 | CÔNG TY CỔ PHẦN GIẢI PHÁP Y TẾ HOBA | IB2400439813 | vn4600695784 | Trung tâm Y tế huyện Võ Nhai | Đấu thầu rộng rãi | 27/11/2024 | 543/QĐ-TTYT | 26/11/2024 | 2 | Huyện Võ Nhai,Tỉnh Thái Nguyên
5218 | Clip mạch máu cỡ 3mm đến 16mm | Cái | 160 | Anh |  | 0301-10ML, 0301-10L,0301-10XL | Clip Polymer kẹp mạch máu có răng chống trượt nhọn- gấp góc các cỡ ML, L, XL | Grena ltd |  |  | Năm 2023 | hất liệu: Polymer không tiêu đảm bảo độ tương thích sinh học cao Kẹp được mạch máu cỡ từ 3mm đến 16mm | 86.000 | vn0107063041 | CÔNG TY CỔ PHẦN GIẢI PHÁP Y TẾ HOBA | IB2400439813 | vn4600695784 | Trung tâm Y tế huyện Võ Nhai | Đấu thầu rộng rãi | 27/11/2024 | 543/QĐ-TTYT | 26/11/2024 | 2 | Huyện Võ Nhai,Tỉnh Thái Nguyên
5219 | Kẹp phẫu tích (có mấu, không mấu) | Cái | 90 | Pakistan |  | 15_143 | Prime | Prime Tech Surgico |  |  | 2023 trở lên | Làm từ thép không gỉ dùng trong y tế. Đạt tiêu chuẩn ISO 13485 hoặc tương đương | 50.000 | vn0103637859 | PHÚC THỊNH - VIETLAND | IB2400401539 | vn0500588816 | Bệnh viện đa khoa huyện Mỹ Đức | Đấu thầu rộng rãi | 26/11/2024 | 1740/QĐ-BVMĐ | 20/11/2024 | 2 | Huyện Mỹ Đức,Thành phố Hà Nội
5220 | Kẹp cổ tử cung | Cái | 3 | Pakistan |  | 61_500 | Prime | Prime Tech Surgico |  |  | 2023 trở lên | Chất liệu thép không gỉ. Đạt tiêu chuẩn ISO 13485 hoặc tương đương | 258.000 | vn0103637859 | PHÚC THỊNH - VIETLAND | IB2400401539 | vn0500588816 | Bệnh viện đa khoa huyện Mỹ Đức | Đấu thầu rộng rãi | 26/11/2024 | 1740/QĐ-BVMĐ | 20/11/2024 | 2 | Huyện Mỹ Đức,Thành phố Hà Nội
5221 | Tay dao mổ điện lưỡng cực | Cái | 10 | Pakistan |  | Kẹp lưỡng cực | Real Star | Real Star Surgical Instruments |  |  | 2023 trở lên | Tay dao mổ điện lưỡng cực dùng một lần. Đạt tiêu chuẩn ISO 13485 hoặc tương đương | 950.000 | vn0103637859 | PHÚC THỊNH - VIETLAND | IB2400401539 | vn0500588816 | Bệnh viện đa khoa huyện Mỹ Đức | Đấu thầu rộng rãi | 26/11/2024 | 1740/QĐ-BVMĐ | 20/11/2024 | 2 | Huyện Mỹ Đức,Thành phố Hà Nội
5222 | Kẹp rốn trẻ sơ sinh | Cái | 2000 | Việt Nam |  | KR | MPV | CTCP Nhựa y tế Việt Nam |  |  | 2023 trở lên | Kẹp rốn làm từ nhựa y tế. Tiệt trùng từng chiếc. Đạt tiêu chuẩn ISO 13485 hoặc tương đương. | 1.500 | vn0103637859 | PHÚC THỊNH - VIETLAND | IB2400401539 | vn0500588816 | Bệnh viện đa khoa huyện Mỹ Đức | Đấu thầu rộng rãi | 26/11/2024 | 1740/QĐ-BVMĐ | 20/11/2024 | 2 | Huyện Mỹ Đức,Thành phố Hà Nội
5223 | Kẹp mạch máu cỡ nhỏ, chất liệu titanium, 6 cái/gói | Gói | 1500 | Welfare Medical Limited/ Anh | 9018 | WM-100 | WM-100 | Welfare Medical Limited/ Anh |  |  | 2024 | Clip kẹp mạch titan cỡ nhỏ, chỉ dùng trong mổ mở, 6 cái/ gói, độ mở clip 3mm, chiều dài clip khi đóng 3.63mm, 6 cái/ gói | 122.850 | vn0313922612 | CÔNG TY TNHH THIẾT BỊ Y TẾ 2T | IB2400321120 | vn0301465062 | Bệnh Viện Chợ Rẫy | Đấu thầu rộng rãi | 26/11/2024 | 5725/QĐ-BVCR | 19/11/2024 | 3 | Quận 5,TP. Hồ Chí Minh
5224 | Kẹp mạch máu cỡ trung bình, chất liệu titanium , 6 cái/gói | Gói | 2500 | Welfare Medical Limited/ Anh | 9018 | WM-200 | WM-200 | Welfare Medical Limited/ Anh |  |  | 2024 | Clip kẹp mạch titan cỡ trung bình, dùng trong mổ mở hoặc nội soi, độ mở clip 4mm, chiều dài clip khi đóng 5.33mm, 6 cái/gói | 122.850 | vn0313922612 | CÔNG TY TNHH THIẾT BỊ Y TẾ 2T | IB2400321120 | vn0301465062 | Bệnh Viện Chợ Rẫy | Đấu thầu rộng rãi | 26/11/2024 | 5725/QĐ-BVCR | 19/11/2024 | 3 | Quận 5,TP. Hồ Chí Minh
5225 | Kẹp mạch máu cỡ lớn, chất liệu titanium, 6 cái/gói | Gói | 2168 | Welfare Medical Limited/ Anh | 9018 | "WM-400 WM-300" | "WM-400 WM-300" | Welfare Medical Limited/ Anh |  |  | 2024 | Clip kẹp mạch titan cỡ lớn, dùng trong mổ mở hoặc nội soi, độ mở clip 7.5mm, chiều dài clip khi đóng 12.26mm. 6 cái/ gói | 122.850 | vn0313922612 | CÔNG TY TNHH THIẾT BỊ Y TẾ 2T | IB2400321120 | vn0301465062 | Bệnh Viện Chợ Rẫy | Đấu thầu rộng rãi | 26/11/2024 | 5725/QĐ-BVCR | 19/11/2024 | 3 | Quận 5,TP. Hồ Chí Minh
5226 | Clip kẹp mạch máu | Cái | 1200 | Anh | 9018 | 0301-10ML; 0301-10L; 0301-10XL | Grena Ltd | Grena Ltd |  |  | 2024 | - Chất liệu: polymer không tiêu. Dùng để kẹp các cấu trúc mô dạng ống hoặc mạch máu trong quá trình phẫu thuật để cầm máu khi cần sử dụng các clip không tiêu.; - Kẹp được mạch máu cỡ 3 mm đến 16 mm. ; - Chiều dài chân clip ngoài lần lượt: 9,5-13-17,8mm. Độ dày chân clip: 0,83-1,29mm. Đường kính phần lồi của Clip khi đóng: 1,1-1,2-1,3mm, khi mở: 7,5-10,2-14mm; - Có các răng nhọn - gập góc hai bên sắp xếp so le nghiêng về phía mô bị kẹp. Kiểu khớp động | 63.000 | vn2900326174 | CÔNG TY CP THIẾT BỊ VẬT TƯ Y TẾ VÀ DƯỢC PHẨM NGHỆ AN | IB2400317253 | vn2901016217 | Bệnh viện Đa khoa Diễn Châu | Đấu thầu rộng rãi | 26/11/2024 | 1168/QĐ-BVDC | 21/11/2024 | 2 | Huyện Diễn Châu,Tỉnh Nghệ An
5227 | Cung cấp, lắp đặt hệ khung đỡ, treo ống dẫn khí (ty treo ren 8mm, bulon, thanh đở thép V, đai kẹp ống theo HSTK) | bộ | 592 | Việt Nam |  | Mua trong nước | Mua trong nước | Mua trong nước |  |  |  | Hệ khung đỡ, treo ống dẫn khí (ty treo, thanh đở thép V 25x25, đai kẹp ống) | 117.000 | vn0309984341 | CÔNG TY CỔ PHẦN KỸ THUẬT VÀ THIẾT BỊ Y TẾ SÀI GÒN | IB2400410008 | vn1400527427 | Ban Quản lý dự án đầu tư xây dựng công trinh dân dụng và công nghiệp tỉnh Đồng Tháp | Đấu thầu rộng rãi | 26/11/2024 | 236/QĐ-QLDA | 26/11/2024 | 5 | Tỉnh Đồng Tháp
5228 | Kẹp gắp inox | Cái | 6 | Pakistan |  | 12.0010.13 | - | Hilbro |  |  | 2024 trở về sau | Kẹp dùng gắp màng lọc, bằng thép không gỉ. Kích thước: 13cm. Có thể tiệt trùng ở nhiệt độ cao. | 75.000 | vn1800665083 | CÔNG TY TNHH TRANG THIẾT BỊ Y TẾ MIỀN TÂY | IB2400373646 | vnz000011008 | Trung tâm Kiểm soát bệnh tật thành phố Cần Thơ | Đấu thầu rộng rãi | 26/11/2024 | 1252-KBT-KHNV | 25/11/2024 | 1 | Quận Ninh Kiều,Thành phố Cần Thơ
5229 | Máy SPO2 cầm tay (loại kẹp ngón) | Cái | 6 | Shenzhen Jumper Medical Equipment/ Trung Quốc | 9018 | JPD-500D | JPD-500D | Shenzhen Jumper Medical Equipment/ Trung Quốc |  |  | 2023 trở về sau | 1. Yêu cầu cấu hình: Máy chính: 01 máy, 2 cục pin loại AAA, Sách hướng dẫn sử dụng TV: 01 bộ. 2. Chỉ tiêu kỹ thuật: 2.1. Tính năng chung: Tự động tắt mở khi ngón tay được cho vào và lấy ra. - Sử dụng liên tục ≥ 36 giờ và ≥ 6000 lần kiểm tra nhanh. Phù hợp với mọi kích cỡ ngón tay từ trẻ em đến người lớn (dày từ ≤ 8mm – ≥ 26mm). 2.2. Thông số kỹ thuật: Dải đo: SpO2: 0 – 100%, Nhịp mạch: 18 – ≥ 320 nhịp/phút. Độ chính xác Oxy máu: Bình thường: 70 – 100% ± 2, Tưới máu thấp: 70 – 100% ± 2 Nhịp mạch: Bình thường: 20 – 250 ± 3, Tưới máu thấp: 40 – 240 ± 3 Độ cao: Độ cao hoạt động: lên đến 12,192m. Áp suất vượt mức: lên đến 4 atmospheres Hiển thị: Đèn LED sáng, có thể đọc được từ mọi góc độ, ngày hay đêm | 315.000 | vn0107613344 | CÔNG TY TNHH THƯƠNG MẠI ĐẦU TƯ VIỆT NAM | IB2400384149 | vn2801281148 | Bệnh viện đa khoa Huyện Vĩnh Lộc | Đấu thầu rộng rãi | 25/11/2024 | 1089/QĐ-BVVL | 19/11/2024 | 3 | Tỉnh Thanh Hoá
5230 | Clip kẹp mạch máu Polymer (cỡ ML) | Cái | 800 | Mexico |  | 544250 | A Teleflex | Hudson Respiratory Care Tecate A.De R.L. De C.V ( A Teleflex Medical Company) |  |  |  | Clip kẹp mạch máu polymer, không tiêu, không dẫn điện, không ảnh hưởng đến CT, MRI hoặc X-ray | 79.800 | vn0103020713 | Liên danh Nhà thầu Nghệ An | IB2400397837 | vn0800726760 | Trung Tâm Y Tế Thành Phố Chí Linh | Chào hàng cạnh tranh | 25/11/2024 | 811/QĐ-TTYT | 25/11/2024 | 1 | Thành phố Chí Linh,Tỉnh Hải Dương
5231 | Kẹp rốn | Cái | 500 | Việt Nam |  | KR | MPV | Công ty Cổ phần nhựa y tế Việt Nam |  |  |  | Công dụng: dùng để kẹp dây rốn trẻ sơ sinh. • Chất liệu: nhựa. • Màu sắc: Trắng, màu tự chọn. • Kích thước khoảng: 5cm. • Tiệt trùng | 1.470 | vn0103020713 | Liên danh Nhà thầu Nghệ An | IB2400397837 | vn0800726760 | Trung Tâm Y Tế Thành Phố Chí Linh | Chào hàng cạnh tranh | 25/11/2024 | 811/QĐ-TTYT | 25/11/2024 | 1 | Thành phố Chí Linh,Tỉnh Hải Dương
5232 | Kẹp phẫu tích | Cái | 4 | Đức |  | 10.1002.16 | 10.1002.16 | ZEPF |  |  |  | Theo bảng đáp ứng TNKT | 525.000 | vn0310175056 | CÔNG TY TNHH THIẾT BỊ KỸ THUẬT Y SINH | IB2400411734 | vnz000010141 | Ban Quản lý dự án đầu tư xây dựng tỉnh Đồng Nai | Chào hàng cạnh tranh | 23/11/2024 | 286 | 21/11/2024 | 1 | Huyện Tân Phú,Tỉnh Đồng Nai
5233 | Kẹp cong có mấu và khóa hãm 160mm | Cái | 1 | Đức |  | 12.3201.16 | 12.3201.16 | ZEPF |  |  |  | Theo bảng đáp ứng TNKT | 770.000 | vn0310175056 | CÔNG TY TNHH THIẾT BỊ KỸ THUẬT Y SINH | IB2400411734 | vnz000010141 | Ban Quản lý dự án đầu tư xây dựng tỉnh Đồng Nai | Chào hàng cạnh tranh | 23/11/2024 | 286 | 21/11/2024 | 1 | Huyện Tân Phú,Tỉnh Đồng Nai
5234 | Kẹp lấy dị vật tai | Cái | 1 | Đức |  | 44.3100.40 | 44.3100.40 | ZEPF |  |  |  | Theo bảng đáp ứng TNKT | 7.500.000 | vn0310175056 | CÔNG TY TNHH THIẾT BỊ KỸ THUẬT Y SINH | IB2400411734 | vnz000010141 | Ban Quản lý dự án đầu tư xây dựng tỉnh Đồng Nai | Chào hàng cạnh tranh | 23/11/2024 | 286 | 21/11/2024 | 1 | Huyện Tân Phú,Tỉnh Đồng Nai
5235 | Kẹp gắp bông gạc thẳng 200mm | Cái | 2 | Đức |  | 12-3100-20 | 12-3100-20 | ZEPF |  |  |  | Theo bảng đáp ứng TNKT | 1.390.000 | vn0310175056 | CÔNG TY TNHH THIẾT BỊ KỸ THUẬT Y SINH | IB2400411734 | vnz000010141 | Ban Quản lý dự án đầu tư xây dựng tỉnh Đồng Nai | Chào hàng cạnh tranh | 23/11/2024 | 286 | 21/11/2024 | 1 | Huyện Tân Phú,Tỉnh Đồng Nai
5236 | Kẹp phẫu tích 160mm | Cái | 1 | Đức |  | 10.1002.16 | 10.1002.16 | ZEPF |  |  |  | Theo bảng đáp ứng TNKT | 525.000 | vn0310175056 | CÔNG TY TNHH THIẾT BỊ KỸ THUẬT Y SINH | IB2400411734 | vnz000010141 | Ban Quản lý dự án đầu tư xây dựng tỉnh Đồng Nai | Chào hàng cạnh tranh | 23/11/2024 | 286 | 21/11/2024 | 1 | Huyện Tân Phú,Tỉnh Đồng Nai
5237 | Kẹp cầm máu thẳng loại Korcher - Ocher thép không gỉ 160mm | Cái | 2 | Đức |  | 12.3200.16 | 12.3200.16 | ZEPF |  |  |  | Theo bảng đáp ứng TNKT | 1.100.000 | vn0310175056 | CÔNG TY TNHH THIẾT BỊ KỸ THUẬT Y SINH | IB2400411734 | vnz000010141 | Ban Quản lý dự án đầu tư xây dựng tỉnh Đồng Nai | Chào hàng cạnh tranh | 23/11/2024 | 286 | 21/11/2024 | 1 | Huyện Tân Phú,Tỉnh Đồng Nai
5238 | Kẹp dụng cụ sấy hấp | Cái | 2 | Đức |  | 16.1700.25 | 16.1700.25 | ZEPF |  |  |  | Theo bảng đáp ứng TNKT | 1.420.000 | vn0310175056 | CÔNG TY TNHH THIẾT BỊ KỸ THUẬT Y SINH | IB2400411734 | vnz000010141 | Ban Quản lý dự án đầu tư xây dựng tỉnh Đồng Nai | Chào hàng cạnh tranh | 23/11/2024 | 286 | 21/11/2024 | 1 | Huyện Tân Phú,Tỉnh Đồng Nai
5239 | Kẹp Korcher thẳng 160mm có mấu và khóa hãm | Cái | 1 | Đức |  | 12.3200.16 | 12.3200.16 | ZEPF |  |  |  | Theo bảng đáp ứng TNKT | 770.000 | vn0310175056 | CÔNG TY TNHH THIẾT BỊ KỸ THUẬT Y SINH | IB2400411734 | vnz000010141 | Ban Quản lý dự án đầu tư xây dựng tỉnh Đồng Nai | Chào hàng cạnh tranh | 23/11/2024 | 286 | 21/11/2024 | 1 | Huyện Tân Phú,Tỉnh Đồng Nai
5240 | Kẹp phẫu tích 1x2 răng, dài 200mm | Cái | 2 | Đức |  | 10.1200-20 | 10.1200-20 | ZEPF |  |  |  | Theo bảng đáp ứng TNKT | 540.000 | vn0310175056 | CÔNG TY TNHH THIẾT BỊ KỸ THUẬT Y SINH | IB2400411734 | vnz000010141 | Ban Quản lý dự án đầu tư xây dựng tỉnh Đồng Nai | Chào hàng cạnh tranh | 23/11/2024 | 286 | 21/11/2024 | 1 | Huyện Tân Phú,Tỉnh Đồng Nai
5241 | Kẹp lấy dị vật mũi | Cái | 2 | Đức |  | 46.1701.14 | 46.1701.14 | ZEPF |  |  |  | Theo bảng đáp ứng TNKT | 3.300.000 | vn0310175056 | CÔNG TY TNHH THIẾT BỊ KỸ THUẬT Y SINH | IB2400411734 | vnz000010141 | Ban Quản lý dự án đầu tư xây dựng tỉnh Đồng Nai | Chào hàng cạnh tranh | 23/11/2024 | 286 | 21/11/2024 | 1 | Huyện Tân Phú,Tỉnh Đồng Nai
5242 | Kẹp phẫu tích không mấu, 140mm | Cái | 2 | Đức |  | 10.1002-14 | 10.1002-14 | ZEPF |  |  |  | Theo bảng đáp ứng TNKT | 660.000 | vn0310175056 | CÔNG TY TNHH THIẾT BỊ KỸ THUẬT Y SINH | IB2400411734 | vnz000010141 | Ban Quản lý dự án đầu tư xây dựng tỉnh Đồng Nai | Chào hàng cạnh tranh | 23/11/2024 | 286 | 21/11/2024 | 1 | Huyện Tân Phú,Tỉnh Đồng Nai
5243 | Kẹp kim Mayo 200mm | Cái | 2 | Đức |  | 24.1800.20 | 24.1800.20 | ZEPF |  |  |  | Theo bảng đáp ứng TNKT | 1.400.000 | vn0310175056 | CÔNG TY TNHH THIẾT BỊ KỸ THUẬT Y SINH | IB2400411734 | vnz000010141 | Ban Quản lý dự án đầu tư xây dựng tỉnh Đồng Nai | Chào hàng cạnh tranh | 23/11/2024 | 286 | 21/11/2024 | 1 | Huyện Tân Phú,Tỉnh Đồng Nai
5244 | Kẹp rốn | Cái | 2000 | Việt Nam |  | KR | Kẹp rốn MPV | Công ty Cổ phần Nhựa y tế Việt Nam |  |  | 2023-2024 | Sản xuất từ chất liệu nhựa PP nguyên sinh, độ trơn láng cao. | 1.100 | vn5600187020 | CÔNG TY CỔ PHẦN DƯỢC PHẨM PHƯƠNG THẢO | IB2400351141 | vn5600189518 | Trung tâm Y tế huyện Tuần Giáo, tỉnh Điện Biên | Đấu thầu rộng rãi | 22/11/2024 | 406/QĐ-TTYT | 14/11/2024 | 4 | Tỉnh Điện Biên
5245 | Mask oxy người lớn có dây và kẹp mũi | Cái | 300 | Trung Quốc |  | HSOMSM; HSOMSL | - | Henso Medical (Hangzhou) Co., Ltd. |  |  | Từ năm 2023 trở đi | Các cỡ. Làm bằng PVC y tế, không độc, không latex, trong suốt. Kẹp mũi có thể điều chỉnh. Chiều dài dây nối oxy 2m ± 0,1m | 9.500 | vn0106122008 | CÔNG TY CỔ PHẦN THIẾT BỊ VẬT TƯ HOÀNG MINH | IB2400351141 | vn5600189518 | Trung tâm Y tế huyện Tuần Giáo, tỉnh Điện Biên | Đấu thầu rộng rãi | 22/11/2024 | 406/QĐ-TTYT | 14/11/2024 | 4 | Tỉnh Điện Biên
5246 | Kìm kẹp kim | Cái | 10 | Việt Nam |  | 9.006.13 | Kềm kẹp kim - Needle Holder | Công ty TNHH Mille Instruments |  |  | từ 2023 trở về sau | Chất liệu bằng thép | 567.000 | vn0302130894 | CÔNG TY TNHH TRANG THIẾT BỊ NHA KHOA | IB2400456931 | vnz000019744 | Bệnh viện đa khoa Nông Nghiệp | Đấu thầu rộng rãi | 22/11/2024 | 3072/QĐ-BVNN-KD | 22/11/2024 | 1 | Huyện Thanh Trì,Thành phố Hà Nội
5247 | Kẹp răng chuột 16cm | Cái | 4 | Prime Tech Surgico - Pakistan | 9018 | 51_200 | Prime | Prime Tech Surgico - Pakistan |  |  | 2023 trở về sau | Chất liệu: 100% thép thường dài 16 cm | 42.000 | vn0107613344 | CÔNG TY TNHH THƯƠNG MẠI ĐẦU TƯ VIỆT NAM | IB2400359139 | vn2800792830 | Bệnh viện đa khoa huyện Cẩm Thủy | Đấu thầu rộng rãi | 21/11/2024 | 601/QĐ-BVCT | 18/11/2024 | 2 | Huyện Cẩm Thuỷ,Tỉnh Thanh Hoá
5248 | Kẹp rốn | Cái | 2600 | Việt Nam | 9018 | KR | KR | Công ty cổ phần Nhựa y tế Việt Nam |  |  | 2023-2024 | Sản xuất từ chất liệu nhựa PP nguyên sinh, độ trơn láng cao. Không chứa độc tố DEHP. Đạt tiêu chuẩn: EN ISO 13485:2016-TUV, ISO 9001:2015. | 980 | vn2800588271 | CÔNG TY CỔ PHẦN THIẾT BỊ VẬT TƯ Y TẾ THANH HÓA | IB2400359139 | vn2800792830 | Bệnh viện đa khoa huyện Cẩm Thủy | Đấu thầu rộng rãi | 21/11/2024 | 601/QĐ-BVCT | 18/11/2024 | 2 | Huyện Cẩm Thuỷ,Tỉnh Thanh Hoá
5249 | Kẹp rốn | Cái | 1000 | Việt Nam |  | KR.TNP | Tanaphar | Tanaphar |  |  |  | Chất liệu: Bằng nhựa y tế. Đã tiệt trùng bằng khí EO. Tiêu chuẩn ISO 13485 | 1.600 | vn0103637859 | CÔNG TY TNHH THƯƠNG MẠI VÀ XÂY DỰNG PHÚC THỊNH | IB2400372606 | vn0500474463 | Bệnh viện đa khoa Huyện Hoài Đức | Đấu thầu rộng rãi | 21/11/2024 | 489/QĐ-BVHĐ | 18/11/2024 | 1 | Huyện Hoài Đức,Thành phố Hà Nội
5250 | Kẹp rốn | Cái | 1300 | Việt Nam |  | KR | MPV | Công ty cổ phần Nhựa y tế Việt Nam (MPV) |  |  | 2024 trở về sau | Sản xuất từ chất liệu nhựa PP nguyên sinh, độ trơn láng cao. Không chứa độc tố DEHP. . | 950 | vn2800588271 | CÔNG TY CỔ PHẦN THIẾT BỊ VẬT TƯ Y TẾ THANH HÓA | IB2400434291 | vn2801416349 | Bệnh viện Đa khoa huyện Hoằng Hóa | Đấu thầu rộng rãi | 21/11/2024 | 632/QĐ-BVHH | 20/11/2024 | 2 | Huyện Hoằng Hoá,Tỉnh Thanh Hoá
5251 | Kẹp rốn | Cái | 400 | Việt Nam | 9018.90.90 | KR | MPV | Công ty Cổ phần Nhựa y tế Việt Nam |  |  |  | Kẹp rốn trẻ sơ sinh sản xuất từ chất liệu nhựa PP nguyên sinh mới 100%, độ trơn láng cao. Không chứa độc tố DEHP. Đạt tiêu chuẩn: EN ISO 13485:2016-TUV, ISO 9001:2015. | 1.800 | vn4800142314 | LIÊN DANH CÔNG TY CỔ PHẦN DƯỢC CAO BẰNG - TRẦN NGA | IB2400370722 | vn4800175327 | Trung tâm y tế huyện Hà Quảng | Chào hàng cạnh tranh | 21/11/2024 | 2672/QĐ-TTYT | 19/11/2024 | 1 | Huyện Hà Quảng,Tỉnh Cao Bằng
5252 | Kẹp phẩu tích nha khoa (Kẹp gắp cong nha khoa) | Cái | 20 | Pakistan |  | 22_702 | Kẹp phẩu tích nha khoa | Prime Tech Surgico - Pakistan |  |  |  | Đạt tiêu chuẩn : TCCS hoặc CE hoặc tương đương | 28.000 | vn3301068656 | CÔNG TY CỔ PHẦN DƯỢC PHẨM VÀ THIẾT BỊ Y TẾ TÂM ĐỨC | IB2400420986 | vn3300856076 | TRUNG TÂM Y TẾ HUYỆN QUẢNG ĐIỀN | Đấu thầu rộng rãi | 20/11/2024 | 1176/QĐ-TTYT | 15/11/2024 | 1 | Huyện Quảng ĐIền,Tỉnh Thừa Thiên Huế
5253 | Kềm gặm kim 22cm ( Kìm kẹp kim) | Cái | 5 | Pakistan |  | MAN-S18 | Kìm kẹp kim 22cm | Sarfraz and Brothes - Pakistan |  |  |  | Đạt tiêu chuẩn : TCCS hoặc CE hoặc tương đương | 680.000 | vn3301068656 | CÔNG TY CỔ PHẦN DƯỢC PHẨM VÀ THIẾT BỊ Y TẾ TÂM ĐỨC | IB2400420986 | vn3300856076 | TRUNG TÂM Y TẾ HUYỆN QUẢNG ĐIỀN | Đấu thầu rộng rãi | 20/11/2024 | 1176/QĐ-TTYT | 15/11/2024 | 1 | Huyện Quảng ĐIền,Tỉnh Thừa Thiên Huế
5254 | Kiềm kẹp kim | Cái | 10 | Pakistan |  | '25_131 | Kìm kẹp kim 16cm | 'Prime Tech Surgico - Pakistan |  |  |  | 'Kềm kẹp kim thẳng đầu nhỏ 16cm Chất liệu: Thép y tế không rỉ theo tiêu chuẩn ASTM-F899 Tiêu chuẩn chất lượng: ISO 9001, ISO 13485, CE | 30.875 | vn0313103885 | CÔNG TY TNHH THƯƠNG MẠI DỊCH VỤ KỸ THUẬT LONG THỦY | IB2400409381 | vn4100732290 | TRUNG TÂM Y TẾ HUYỆN VĨNH THẠNH | Chào hàng cạnh tranh | 20/11/2024 | 464/QĐ-TTYT | 15/11/2024 | 1 | Huyện Vĩnh Thạnh,Tỉnh Bình Định
5255 | Kẹp ruột | Chiếc | 1 | Karl Storz |  | 33321ON | 33321ON | Đức |  |  |  | Phần hàm dụng cụ dài 26 mm, hoạt động đơn, có mở lỗ, có răng cưa nhỏ mịn, không gây tổn thương. Cỡ 5 mm, chiều dài 36 cm | 20.000.000 | vn2400892767 | CÔNG TY TNHH THƯƠNG MẠI VÀ TRANG THIẾT BỊ THÀNH AN | IB2400413250 | vnz000006446 | Bệnh viện Ung bướu tỉnh Bắc Giang | Chào hàng cạnh tranh | 20/11/2024 | 1040/QĐ-BVUB | 19/11/2024 | 2 | Thành phố Bắc Giang,Tỉnh Bắc Giang
5256 | Kẹp răng chuột | Chiếc | 1 | Karl Storz |  | 33310ME | 33310ME | Đức |  |  |  | Hàm forceps kẹp. Phần hàm dụng cụ dài 14 mm, hoạt động đơn, nhiều răng nhỏ, chiều rộng 4.8 mm, để kẹp gắp chính xác và không gây tổn thương. Cỡ 5 mm, chiều dài 36 cm | 9.000.000 | vn2400892767 | CÔNG TY TNHH THƯƠNG MẠI VÀ TRANG THIẾT BỊ THÀNH AN | IB2400413250 | vnz000006446 | Bệnh viện Ung bướu tỉnh Bắc Giang | Chào hàng cạnh tranh | 20/11/2024 | 1040/QĐ-BVUB | 19/11/2024 | 2 | Thành phố Bắc Giang,Tỉnh Bắc Giang
5257 | Clip Polymer kẹp mạch máu | Cái | 1600 | Mỹ |  | 2233 | Clip mạch máu polymer | Nanova Biomaterials, Inc-Mỹ |  |  | 2023-2024 | - Chất liệu: Polymer - Clip thiết kế hình cung. - Có khóa đóng nhanh, hiệu quả, an toàn. - Có răng tích hợp giúp clip không bị trượt trên mô. - Kẹp được mạch máu cỡ XL: 7 mm đến 16 mm. | 59.000 | vn6000586498 | CÔNG TY TNHH THƯƠNG MẠI VÀ DỊCH VỤ HƯNG VIỆT | IB2400373392 | vn2400479454 | TRUNG TÂM Y TẾ THỊ XÃ VIỆT YÊN | Đấu thầu rộng rãi | 19/11/2024 | 870/QĐ-TTYT | 19/11/2024 | 3 | Thị xã Việt Yên,Tỉnh Bắc Giang
5258 | Kẹp gỗ | cái | 15 | Việt Nam |  | KG200mm | Thiết bị giáo dục - Việt nam | Thiết bị giáo dục - Việt nam |  |  |  | Chi tiết theo Bảng chào kỹ thuật của hàng hóa | 18.000 | vn0101403090 | CÔNG TY TNHH VẬT TƯ KHOA HỌC KỸ THUẬT ĐÔNG DƯƠNG | IB2400416670 | vn2800835604 | Trung tâm kiểm nghiệm Thanh Hóa | Chào hàng cạnh tranh | 19/11/2024 | 188/QĐ-TTKN | 18/11/2024 | 2 | Thành phố Thanh Hoá,Tỉnh Thanh Hoá
5259 | Kẹp rốn | Cái | 2000 | Việt Nam |  | KR.TNP | KR.TNP | Tanaphar |  |  |  | chi tiết như bảng đáp ứng đính kèm E-HSDT | 1.500 | vn0106628926 | Liên danh nhà thầu Công ty TNHH Đầu tư và Thương Mại Nguyên Hưng – Công Ty TNHH Thương Mại Và Dịch Vụ Hưng Việt – Công Ty TNHH Thương Mại Đầu Tư Viễn Tây – Công ty TNHH Khoa học và Công nghệ Hà Thành (Gọi tắt là: Liên danh nhà thầu Nguyên Hưng – Hưng Việt – Viễn Tây – Hà Thành) | IB2400380277 | vn5500372904 | Bệnh Viện Đa Khoa Mường La | Đấu thầu rộng rãi | 19/11/2024 | 470/QĐ-BVĐK | 18/11/2024 | 2 | Huyện Mường La,Tỉnh Sơn La
5260 | Kẹp phẫu tích có mấu KT: 10-12 cm | Cái | 20 | Pakistan |  | PTCM.12 | Prime | Prime |  |  |  | Chất liệu: Thép không gỉ Kẹp có mấu: da, mô cứng,… | 38.000 | vn0102049815 | CÔNG TY TNHH THƯƠNG MẠI VÀ DỊCH VỤ KỸ THUẬT VIỆT L.A.B | IB2400452758 | vnz000013463 | Trường Đại Học Y Khoa Vinh | Chào hàng cạnh tranh | 19/11/2024 | 1619/QĐ-ĐHYKV | 16/11/2024 | 1 | Tỉnh Nghệ An
5261 | Kẹp mũi | Cái | 1 | Trung Quốc |  | KM | Trung Quốc | Trung Quốc |  |  |  | Chất liệu: Nhựa + thép không gỉ Dùng kẹp mũi dễ đeo và thuận tiện khi sử dụng | 47.000 | vn0102049815 | CÔNG TY TNHH THƯƠNG MẠI VÀ DỊCH VỤ KỸ THUẬT VIỆT L.A.B | IB2400452758 | vnz000013463 | Trường Đại Học Y Khoa Vinh | Chào hàng cạnh tranh | 19/11/2024 | 1619/QĐ-ĐHYKV | 16/11/2024 | 1 | Tỉnh Nghệ An
5262 | Kẹp lấy dị vật người lớn | Bộ | 3 | Pakistan |  | 1-027 | GOLDTIER | Gold Tier Mic |  |  |  | Kẹp lấy dị vật cho người lớn Magill dài khoảng 25 cm làm bằng thép không gỉ hoặc loại tương đương, có thể hấp sấy ở nhiệt độ cao. | 750.000 | vn0109015251 | CÔNG TY TNHH CÔNG NGHỆ VÀ THIẾT BỊ NHẬT NAM | IB2400379495 | vn2500520850 | Trung tâm y tế thành phố Phúc Yên | Đấu thầu rộng rãi | 19/11/2024 | Số 455/QĐ-TTYT | 15/11/2024 | 1 | Thành phố Phúc Yên,Tỉnh Vĩnh Phúc
5263 | Kẹp lấy dị vật trẻ em | Bộ | 3 | Pakistan |  | 1-026 | GOLDTIER | Gold Tier Mic |  |  |  | Kẹp lấy dị vật cho trẻ em Magill dài khoảng 20 cm làm bằng thép không gỉ hoặc loại tương đương, có thể hấp sấy ở nhiệt độ cao. | 750.000 | vn0109015251 | CÔNG TY TNHH CÔNG NGHỆ VÀ THIẾT BỊ NHẬT NAM | IB2400379495 | vn2500520850 | Trung tâm y tế thành phố Phúc Yên | Đấu thầu rộng rãi | 19/11/2024 | Số 455/QĐ-TTYT | 15/11/2024 | 1 | Thành phố Phúc Yên,Tỉnh Vĩnh Phúc
5264 | Pank kẹp cắt chỉ | Cái | 2 | Pakistan |  | 6-022 | GOLDTIER | Gold Tier Mic |  |  |  | chất liệu inox chiều dài khoảng 16cm | 70.000 | vn0109015251 | CÔNG TY TNHH CÔNG NGHỆ VÀ THIẾT BỊ NHẬT NAM | IB2400379495 | vn2500520850 | Trung tâm y tế thành phố Phúc Yên | Đấu thầu rộng rãi | 19/11/2024 | Số 455/QĐ-TTYT | 15/11/2024 | 1 | Thành phố Phúc Yên,Tỉnh Vĩnh Phúc
5265 | Kẹp rốn | Cái | 200 | Việt Nam |  | KR | MPV | MPV |  |  |  | Chất liệu: nhựa PP, kích thước 5cm, độ trơn láng cao. Tiệt trùng | 1.260 | vn1200583720 | CÔNG TY TNHH DƯỢC PHẨM VÀ TRANG THIẾT BỊ Y TẾ HÀO TÍN | IB2400310814 | vn1100772675 | Trung Tâm Y Tế Huyện Tân Trụ | Chào hàng cạnh tranh | 18/11/2024 | 2072/QĐ-TTYT | 15/11/2024 | 3 | Huyện Tân Trụ,Tỉnh Long An
5266 | Kẹp rốn tiệt trùng | Cái | 1310 | Việt Nam | 3926 | Kẹp rốn MPV | KR | Công ty cổ phần Nhựa y tế Việt Nam |  |  |  | Nhựa nguyên sinh, không chứa DEHP. Sản phẩm được tiệt trùng bằng khí Ethylene Oxide (E.O) | 1.750 | vn6000371421 | Liên danh Công ty TNHH dược phẩm Hoàng Vũ - Công ty TNHH Thăng Long | IB2400380573 | vn6000497336 | Trung tâm y tế huyện Buôn Đôn | Đấu thầu rộng rãi | 18/11/2024 | 593/QĐ-TTYT | 14/11/2024 | 1 | Huyện Buôn Đôn,Tỉnh Đăk Lăk
5267 | Kẹp túi phình mạch máu não vĩnh viễn, các cỡ loại II | Cái | 120 | Đức - G7 | 9021 | 20.656.XXT 20.657.XXT | Anton Hipp | Anton Hipp GmbH |  |  | 2024 trở về sau | Gồm đầy đủ các loại, các cỡ, lực kẹp từ 150 đến 200gms, gồm các loại: 110, 150, 180, 200. Độ mở rộng hàm kẹp từ 3.2mm đến 10.2mm, độ dài hàm kẹp từ 3mm đến 12mm, gồm các loại: 3mm, 4mm, 5mm, 7mm, 9mm, 11mm, 12mm. Gồm loại có lỗ tròn và loại không có lỗ tròn. Chất liệu Titanium. Chụp được MRI. | 5.950.000 | vn0303445745 | CÔNG TY CỔ PHẦN TRANG THIẾT BỊ Y TẾ CỔNG VÀNG | IB2400202604 | vn0100914889 | Bệnh viện Hữu Nghị Việt Đức | Đấu thầu rộng rãi | 18/11/2024 | 5637/QĐ-VĐ | 15/11/2024 | 2 | Quận Hoàn Kiếm,Thành phố Hà Nội
5268 | Kẹp rốn sơ sinh | Cái | 7800 | Việt Nam | 9018 | KR | KR | MPV |  |  | 2023-2024 | Sản xuất từ chất liệu nhựa Polypropylen nguyên sinh, độ trơn láng cao. Không chứa độc tố DEHP. Tiệt trùng khí EO, không độc hại, không gây kích ứng. Các khớp răng đều, thẳng hàng, gờ không sắc. | 945 | vn2800588271 | CÔNG TY CỔ PHẦN THIẾT BỊ VẬT TƯ Y TẾ THANH HÓA | IB2400374233 | vn2801245277 | Bệnh viện Đa khoa huyện Quảng Xương | Đấu thầu rộng rãi | 16/11/2024 | 1111/QĐ-BVQX | 15/11/2024 | 2 | Huyện Quảng Xương,Tỉnh Thanh Hoá
5269 | Kẹp rốn tiệt trùng | Chiếc | 2500 | Việt Nam | 9018 | KR | Kẹp rốn MPV | Công ty Cổ phần Nhựa Y tế Việt Nam (MPV) |  |  |  | Các khớp răng đều, thẳng hàng, gờ không sắc. Tiệt trùng. | 1.900 | vn6000371421 | CÔNG TY TNHH DƯỢC PHẨM HOÀNG VŨ | IB2400399764 | vn6000514976 | Bệnh viện Đa khoa khu vực 333 | Đấu thầu rộng rãi | 15/11/2024 | 524/QĐ-BV | 13/11/2024 | 1 | Huyện Ea Kar,Tỉnh Đăk Lăk
5270 | Clip kẹp mạch máu titan (cỡ L) | cái | 240 | Mexico |  | 004200 | 004200 | Hudson Respiratory Care Tecate S.De R.L De C.v/ Mexico |  |  | 2023-2024 | Clip kẹp mạch máu titan Horizon cỡ L. Clip hình chữ V, rãnh được thiết kế hình trái tim | 47.000 | vn3001039132 | CÔNG TY CỔ PHẦN THƯƠNG MẠI DỊCH VỤ THIẾT BỊ Y TẾ TÂN HOÀ PHÁT | IB2400442904 | vn3000560991 | Trung tâm Y tế huyện Hương Sơn | Đấu thầu rộng rãi | 15/11/2024 | 872/QĐ-TTYT | 07/11/2024 | 1 | Huyện Hương Sơn,Tỉnh Hà Tĩnh
5271 | Kẹp Phẫu tích không mấu 16cm | Cái | 5 | Pakistan |  | G14.12.0012.16 | Kẹp phẫu tích Narrow 16cm | G14 Surgical Supply |  |  | 2023 trở về sau | - Kích thước 16cm, thẳng - Chất liệu: thép không gỉ - Hấp sấy được nhiệt độ ≥134 độ c - Dụng cụ được khắc tên nhà sản xuất, mã hàng trên bề mặt của mỗi dụng cụ Nhà sản xuất đạt tiêu chuẩn quản lý chất lượng ISO 13485, hàng hóa đạt một trong các tiêu chuẩn chất lượng CE | 105.000 | vn0106622681 | CÔNG TY CỔ PHẦN THIẾT BỊ Y TẾ THÀNH AN | IB2400323135 | vn5300132630 | Bệnh viện Nội tiết tỉnh Lào Cai | Đấu thầu rộng rãi | 14/11/2024 | 358/QĐ-BVNT | 12/11/2024 | 2 | Thành phố Lào Cai,Tỉnh Lào Cai
5272 | Kẹp Phẫu tích không mấu 12cm | Cái | 3 | Pakistan |  | G14.12.0066.12 | Kẹp phẫu tích Adson 12cm | G14 Surgical Supply |  |  | 2023 trở về sau | - Kích thước 12cm±5%, thẳng - Chất liệu: thép không gỉ - Hấp sấy được nhiệt độ ≥134 độ c - Dụng cụ được khắc tên nhà sản xuất, mã hàng trên bề mặt của mỗi dụng cụ Nhà sản xuất đạt tiêu chuẩn quản lý chất lượng ISO 13485; hàng hóa đạt một trong các tiêu chuẩn chất lượng CE | 135.000 | vn0106622681 | CÔNG TY CỔ PHẦN THIẾT BỊ Y TẾ THÀNH AN | IB2400323135 | vn5300132630 | Bệnh viện Nội tiết tỉnh Lào Cai | Đấu thầu rộng rãi | 14/11/2024 | 358/QĐ-BVNT | 12/11/2024 | 2 | Thành phố Lào Cai,Tỉnh Lào Cai
5273 | Panh thẳng không mấu (16 cm) | Cái | 30 | Pakistan |  | G14.14.0120.16 | Kẹp phẫu thuật Coller-Crile thẳng 16cm | G14 Surgical Supply |  |  | 2023 trở về sau | - Kích thước khoảng 16cm, đầu thẳng - Chất liệu: thép không gỉ - Hấp sấy được nhiệt độ ≥134 độ c - Dụng cụ được khắc tên nhà sản xuất, mã hàng trên bề mặt của mỗi dụng cụ Nhà sản xuất đạt tiêu chuẩn quản lý chất lượng ISO 13485; hàng hóa đạt một trong các tiêu chuẩn chất lượng CE | 250.000 | vn0106622681 | CÔNG TY CỔ PHẦN THIẾT BỊ Y TẾ THÀNH AN | IB2400323135 | vn5300132630 | Bệnh viện Nội tiết tỉnh Lào Cai | Đấu thầu rộng rãi | 14/11/2024 | 358/QĐ-BVNT | 12/11/2024 | 2 | Thành phố Lào Cai,Tỉnh Lào Cai
5274 | Kẹp mạch máu cong Halsted hàm không mấu 16 cm | Cái | 2 | Pakistan |  | G14.14.0081.16 | Kẹp phẫu thuật Halstead-Mosquito cong 16cm | G14 Surgical Supply |  |  | 2023 trở về sau | - Kích thước 16cm, đầu nhỏ, đầu kẹp cong - Chất liệu: thép không gỉ - Hấp sấy được nhiệt độ ≥134 độ c - Dụng cụ được khắc tên nhà sản xuất, mã hàng trên bề mặt của mỗi dụng cụ Nhà sản xuất đạt tiêu chuẩn quản lý chất lượng ISO 13485; hàng hóa đạt một trong các tiêu chuẩn chất lượng CE | 260.000 | vn0106622681 | CÔNG TY CỔ PHẦN THIẾT BỊ Y TẾ THÀNH AN | IB2400323135 | vn5300132630 | Bệnh viện Nội tiết tỉnh Lào Cai | Đấu thầu rộng rãi | 14/11/2024 | 358/QĐ-BVNT | 12/11/2024 | 2 | Thành phố Lào Cai,Tỉnh Lào Cai
5275 | Kẹp sinh thiết vòm | Cái | 2 | Pakistan |  | G14.50.0331.30 | Kẹp phẫu thuật Chevalier-Jackson số 1, 30cm | G14 Surgical Supply |  |  | 2023 trở về sau | - Kích thước 30cm, đầu nhỏ - Chất liệu: thép không gỉ - Hấp sấy được nhiệt độ ≥134 độ c - Dụng cụ được khắc tên nhà sản xuất, mã hàng trên bề mặt của mỗi dụng cụ Nhà sản xuất đạt tiêu chuẩn quản lý chất lượng ISO 13485; hàng hóa đạt một trong các tiêu chuẩn chất lượng CE | 3.080.000 | vn0106622681 | CÔNG TY CỔ PHẦN THIẾT BỊ Y TẾ THÀNH AN | IB2400323135 | vn5300132630 | Bệnh viện Nội tiết tỉnh Lào Cai | Đấu thầu rộng rãi | 14/11/2024 | 358/QĐ-BVNT | 12/11/2024 | 2 | Thành phố Lào Cai,Tỉnh Lào Cai
5276 | Kẹp mạch máu cong Halsted hàm không mấu 18 cm | Cái | 2 | Pakistan |  | G14.14.0081.18 | Kẹp phẫu thuật Halstead-Mosquito cong 18cm | G14 Surgical Supply |  |  | 2023 trở về sau | - Kích thước 18cm, đầu nhỏ, đầu kẹp cong - Chất liệu: thép không gỉ - Hấp sấy được nhiệt độ ≥134 độ c - Dụng cụ được khắc tên nhà sản xuất, mã hàng trên bề mặt của mỗi dụng cụ Nhà sản xuất đạt tiêu chuẩn quản lý chất lượng ISO 13485; hàng hóa đạt một trong các tiêu chuẩn chất lượng CE | 260.000 | vn0106622681 | CÔNG TY CỔ PHẦN THIẾT BỊ Y TẾ THÀNH AN | IB2400323135 | vn5300132630 | Bệnh viện Nội tiết tỉnh Lào Cai | Đấu thầu rộng rãi | 14/11/2024 | 358/QĐ-BVNT | 12/11/2024 | 2 | Thành phố Lào Cai,Tỉnh Lào Cai
5277 | Kẹp mạch máu cong Halsted hàm không mấu 20 cm | Cái | 2 | Pakistan |  | G14.14.0081.21 | Kẹp phẫu thuật Halstead-Mosquito cong 21cm | G14 Surgical Supply |  |  | 2023 trở về sau | - Kích thước 21cm, đầu nhỏ, đầu kẹp cong - Chất liệu: thép không gỉ - Hấp sấy được nhiệt độ ≥134 độ c - Dụng cụ được khắc tên nhà sản xuất, mã hàng trên bề mặt của mỗi dụng cụ Nhà sản xuất đạt tiêu chuẩn quản lý chất lượng ISO 13485; hàng hóa đạt một trong các tiêu chuẩn chất lượng CE | 300.000 | vn0106622681 | CÔNG TY CỔ PHẦN THIẾT BỊ Y TẾ THÀNH AN | IB2400323135 | vn5300132630 | Bệnh viện Nội tiết tỉnh Lào Cai | Đấu thầu rộng rãi | 14/11/2024 | 358/QĐ-BVNT | 12/11/2024 | 2 | Thành phố Lào Cai,Tỉnh Lào Cai
5278 | Nhíp gắp chỉ | Cái | 10 | Pakistan |  | G14-7419 | Kẹp phẫu thuật Micro Jewwller | G14 Surgical Supply |  |  | 2023 trở về sau | - Kích thước 11cm±5% - Chất liệu: thép không gỉ - Hấp sấy được nhiệt độ ≥134 độ c - Dụng cụ được khắc tên nhà sản xuất, mã hàng trên bề mặt của mỗi dụng cụ Nhà sản xuất đạt tiêu chuẩn quản lý chất lượng ISO 13485; hàng hóa đạt một trong các tiêu chuẩn chất lượng CE | 410.000 | vn0106622681 | CÔNG TY CỔ PHẦN THIẾT BỊ Y TẾ THÀNH AN | IB2400323135 | vn5300132630 | Bệnh viện Nội tiết tỉnh Lào Cai | Đấu thầu rộng rãi | 14/11/2024 | 358/QĐ-BVNT | 12/11/2024 | 2 | Thành phố Lào Cai,Tỉnh Lào Cai
5279 | Panh thẳng có mấu (16 cm) | Cái | 10 | Pakistan |  | G14.14.0226.16 | Kẹp phẫu thuật Kocher (Ochsner) thẳng 16cm | G14 Surgical Supply |  |  | 2023 trở về sau | - Kích thước 16cm, có răng, đầu kẹp thẳng - Chất liệu: thép không gỉ - Hấp sấy được nhiệt độ ≥134 độ c - Dụng cụ được khắc tên nhà sản xuất, mã hàng trên bề mặt của mỗi dụng cụ Nhà sản xuất đạt tiêu chuẩn quản lý chất lượng ISO 13485; hàng hóa đạt một trong các tiêu chuẩn chất lượng CE | 250.000 | vn0106622681 | CÔNG TY CỔ PHẦN THIẾT BỊ Y TẾ THÀNH AN | IB2400323135 | vn5300132630 | Bệnh viện Nội tiết tỉnh Lào Cai | Đấu thầu rộng rãi | 14/11/2024 | 358/QĐ-BVNT | 12/11/2024 | 2 | Thành phố Lào Cai,Tỉnh Lào Cai
5280 | Kẹp mạch máu cong Halsted hàm không mấu 14 cm | Cái | 6 | Pakistan |  | G14.14.0061.14 | Kẹp phẫu thuật Halstead-Mosquito cong 14cm | G14 Surgical Supply |  |  | 2023 trở về sau | - Kích thước 14cm, đầu nhỏ, đầu kẹp cong - Chất liệu: thép không gỉ - Hấp sấy được nhiệt độ ≥134 độ c - Dụng cụ được khắc tên nhà sản xuất, mã hàng trên bề mặt của mỗi dụng cụ Nhà sản xuất đạt tiêu chuẩn quản lý chất lượng ISO 13485; hàng hóa đạt một trong các tiêu chuẩn chất lượng CE | 189.000 | vn0106622681 | CÔNG TY CỔ PHẦN THIẾT BỊ Y TẾ THÀNH AN | IB2400323135 | vn5300132630 | Bệnh viện Nội tiết tỉnh Lào Cai | Đấu thầu rộng rãi | 14/11/2024 | 358/QĐ-BVNT | 12/11/2024 | 2 | Thành phố Lào Cai,Tỉnh Lào Cai
5281 | Kẹp Phẫu tích không mấu 18cm | Cái | 5 | Pakistan |  | G14.12.0012.18 | Kẹp phẫu tích Narrow 18cm | G14 Surgical Supply |  |  | 2023 trở về sau | - Kích thước 18cm, thẳng, đầu kẹp nhỏ - Chất liệu: thép không gỉ - Hấp sấy được nhiệt độ ≥134 độ c - Dụng cụ được khắc tên nhà sản xuất, mã hàng trên bề mặt của mỗi dụng cụ Nhà sản xuất đạt tiêu chuẩn quản lý chất lượng ISO 13485; hàng hóa đạt một trong các tiêu chuẩn chất lượng CE | 120.000 | vn0106622681 | CÔNG TY CỔ PHẦN THIẾT BỊ Y TẾ THÀNH AN | IB2400323135 | vn5300132630 | Bệnh viện Nội tiết tỉnh Lào Cai | Đấu thầu rộng rãi | 14/11/2024 | 358/QĐ-BVNT | 12/11/2024 | 2 | Thành phố Lào Cai,Tỉnh Lào Cai
5282 | Kẹp Phẫu tích không mấu 14cm | Cái | 2 | Pakistan |  | G14.12.0012.14 | Kẹp phẫu tích Narrow 14.5cm | G14 Surgical Supply |  |  | 2023 trở về sau | - Kích thước 14cm, thẳng - Chất liệu: thép không gỉ - Hấp sấy được nhiệt độ ≥134 độ c - Dụng cụ được khắc tên nhà sản xuất, mã hàng trên bề mặt của mỗi dụng cụ Nhà sản xuất đạt tiêu chuẩn quản lý chất lượng ISO 13485; hàng hóa đạt một trong các tiêu chuẩn chất lượng CE | 89.000 | vn0106622681 | CÔNG TY CỔ PHẦN THIẾT BỊ Y TẾ THÀNH AN | IB2400323135 | vn5300132630 | Bệnh viện Nội tiết tỉnh Lào Cai | Đấu thầu rộng rãi | 14/11/2024 | 358/QĐ-BVNT | 12/11/2024 | 2 | Thành phố Lào Cai,Tỉnh Lào Cai
5283 | Panh cong không mấu 18 cm | Cái | 3 | Pakistan |  | G14.14.0221.18 | Kẹp phẫu thuật Pean Rochester cong 18cm | G14 Surgical Supply |  |  | 2023 trở về sau | - Kích thước 18cm, đầu cong - Chất liệu: thép không gỉ - Hấp sấy được nhiệt độ ≥134 độ c - Dụng cụ được khắc tên nhà sản xuất, mã hàng trên bề mặt của mỗi dụng cụ - Nhà sản xuất đạt tiêu chuẩn quản lý chất lượng ISO 13485; hàng hóa đạt một trong các tiêu chuẩn chất lượng CE | 250.000 | vn0106622681 | CÔNG TY CỔ PHẦN THIẾT BỊ Y TẾ THÀNH AN | IB2400323135 | vn5300132630 | Bệnh viện Nội tiết tỉnh Lào Cai | Đấu thầu rộng rãi | 14/11/2024 | 358/QĐ-BVNT | 12/11/2024 | 2 | Thành phố Lào Cai,Tỉnh Lào Cai
5284 | Kẹp rốn | Cái | 700 | Việt Nam | VTYT | KR.TNP | Kẹp rốn trẻ sơ sinh | Tanaphar |  |  |  | Đạt tiêu chuẩn ISO:13485. | 1.500 | vn6000420044 | CÔNG TY TRÁCH NHIỆM HỮU HẠN DƯỢC PHẨM QUỐC TẾ | IB2400430163 | vn3300269550 | Trung Tâm Y tế thành phố Huế | Đấu thầu rộng rãi | 14/11/2024 | 781/QĐ-TTYT | 13/11/2024 | 1 | Thành phố Huế,Tỉnh Thừa Thiên Huế
5285 | Kẹp rốn | Cái | 600 | Việt Nam | 9018 | KR.TNP | Kẹp rốn | CÔNG TY CỔ PHẦN TANAPHAR |  |  | 2024 | Nhựa PP nguyên sinh đạt tiêu chuẩn, độ trơn láng cao, không chứa DEHP, không gây độc, không gây kích ứng. - Gồm 2 phần nối với nhau bằng các khớp răng, màu trắng trong hoặc đục. Các mấu răng của 2 hàm khép kín vào nhau và hai hàm song song. - Sản phẩm được tiệt trùng bằng khí Ethylene Oxide (E.O) | 1.056 | vn1801583605 | CÔNG TY TNHH TƯ VẤN KỸ THUẬT VÀ THƯƠNG MẠI CASAS | IB2400243386 | vn1900413266 | TRUNG TÂM Y TẾ HUYỆN VĨNH LỢI | Đấu thầu rộng rãi | 14/11/2024 | 258/QĐ-TTYT | 14/11/2024 | 4 | Huyện Vĩnh Lợi,Tỉnh Bạc Liêu
5286 | Nhiệt kế thủy ngân | Cái | 150 | Trung quốc | 9018 | VTV16 | Nhiệt kế thủy ngân kẹp nách ALPOK2 | Dong-E E-Jiao E-Hua medical Equipment Co,.Ltd, Trung Quốc |  |  | 2024 | Nhiệt kế 42 độ C | 24.000 | vn1801583605 | CÔNG TY TNHH TƯ VẤN KỸ THUẬT VÀ THƯƠNG MẠI CASAS | IB2400243386 | vn1900413266 | TRUNG TÂM Y TẾ HUYỆN VĨNH LỢI | Đấu thầu rộng rãi | 14/11/2024 | 258/QĐ-TTYT | 14/11/2024 | 4 | Huyện Vĩnh Lợi,Tỉnh Bạc Liêu
5287 | Bộ kẹp chi (máy điện tim 6 cần) | Bộ | 20 | Trung Quốc |  | GT148-203 | - | Ningbo Greetmed |  |  | 2024 trở về sau | • Điện cực kẹp chi điện tim là một trong những phụ kiện cần thiết sử dụng cùng với máy đo điện tim. Một hệ thống đầy đủ bao gồm: Máy điện tim, cáp điện tim, điện cực ngực điện tim, điện cực kẹp tứ chi điện tim, gel điện tim… • Đặc tính của điện cực kẹp điện tim: + Có loại dùng cho người lớn hoặc trẻ em. + Thiết kế đúng màu chuẩn, dễ phân biệt. + Tiếp xúc tốt, kẹp tay chân chắc chắn. + Tương thích với nhiều loại cáp điện tim. | 385.000 | vn1800665083 | CÔNG TY TNHH TRANG THIẾT BỊ Y TẾ MIỀN TÂY | IB2400243386 | vn1900413266 | TRUNG TÂM Y TẾ HUYỆN VĨNH LỢI | Đấu thầu rộng rãi | 14/11/2024 | 258/QĐ-TTYT | 14/11/2024 | 4 | Huyện Vĩnh Lợi,Tỉnh Bạc Liêu
5288 | Kẹp khăn 13 cm | Cái | 50 | Anh Quốc | 9018 | 07-685-13 | Empire | Empire Medical UK Ltd |  |  |  | Theo bảng đáp ứng kỹ thuật | 472.500 | vn0100109191 | CÔNG TY CỔ PHẦN ARMEPHACO | IB2400378978 | vn1400291362 | Bệnh viện đa khoa Đồng Tháp | Đấu thầu rộng rãi | 14/11/2024 | 2852/QĐ-BVĐT | 12/11/2024 | 1 | Thành phố Cao Lãnh,Tỉnh Đồng Tháp
5289 | Kẹp mạch máu 16cm | Cái | 50 | Anh Quốc | 9018 | 07-250-16 / 07-251-16 | Empire | Empire Medical UK Ltd |  |  |  | Theo bảng đáp ứng kỹ thuật | 672.000 | vn0100109191 | CÔNG TY CỔ PHẦN ARMEPHACO | IB2400378978 | vn1400291362 | Bệnh viện đa khoa Đồng Tháp | Đấu thầu rộng rãi | 14/11/2024 | 2852/QĐ-BVĐT | 12/11/2024 | 1 | Thành phố Cao Lãnh,Tỉnh Đồng Tháp
5290 | Tấm đỡ ngực, thắt lưng kèm kẹp | Bộ | 2 | Việt Nam | 9402 | TĐNTL-2401 | Công ty TNHH MTV Thiết bị y tế 130 ARMEPHACO | Công ty TNHH MTV Thiết bị y tế 130 ARMEPHACO |  |  |  | Theo bảng đáp ứng kỹ thuật | 8.250.000 | vn0100109191 | CÔNG TY CỔ PHẦN ARMEPHACO | IB2400378978 | vn1400291362 | Bệnh viện đa khoa Đồng Tháp | Đấu thầu rộng rãi | 14/11/2024 | 2852/QĐ-BVĐT | 12/11/2024 | 1 | Thành phố Cao Lãnh,Tỉnh Đồng Tháp
5291 | Tấm đỡ tay phía trên, kèm kẹp | Bộ | 2 | Việt Nam | 9402 | TĐT-2401 | Công ty TNHH MTV Thiết bị y tế 130 ARMEPHACO | Công ty TNHH MTV Thiết bị y tế 130 ARMEPHACO |  |  |  | Theo bảng đáp ứng kỹ thuật | 13.200.000 | vn0100109191 | CÔNG TY CỔ PHẦN ARMEPHACO | IB2400378978 | vn1400291362 | Bệnh viện đa khoa Đồng Tháp | Đấu thầu rộng rãi | 14/11/2024 | 2852/QĐ-BVĐT | 12/11/2024 | 1 | Thành phố Cao Lãnh,Tỉnh Đồng Tháp
5292 | Kẹp mang kim 18.5 cm | Cái | 100 | Anh Quốc | 9018 | 11-552-18 | Empire | Empire Medical UK Ltd |  |  |  | Theo bảng đáp ứng kỹ thuật | 1.995.000 | vn0100109191 | CÔNG TY CỔ PHẦN ARMEPHACO | IB2400378978 | vn1400291362 | Bệnh viện đa khoa Đồng Tháp | Đấu thầu rộng rãi | 14/11/2024 | 2852/QĐ-BVĐT | 12/11/2024 | 1 | Thành phố Cao Lãnh,Tỉnh Đồng Tháp
5293 | Kẹp ruột thẳng 21 cm | Cái | 10 | Anh Quốc | 9018 | 18-370-21 | Empire | Empire Medical UK Ltd |  |  |  | Theo bảng đáp ứng kỹ thuật | 2.499.000 | vn0100109191 | CÔNG TY CỔ PHẦN ARMEPHACO | IB2400378978 | vn1400291362 | Bệnh viện đa khoa Đồng Tháp | Đấu thầu rộng rãi | 14/11/2024 | 2852/QĐ-BVĐT | 12/11/2024 | 1 | Thành phố Cao Lãnh,Tỉnh Đồng Tháp
5294 | Kẹp khăn 16 cm | Cái | 51 | Anh Quốc | 9018 | 07-685-15 | Empire | Empire Medical UK Ltd |  |  |  | Theo bảng đáp ứng kỹ thuật | 598.500 | vn0100109191 | CÔNG TY CỔ PHẦN ARMEPHACO | IB2400378978 | vn1400291362 | Bệnh viện đa khoa Đồng Tháp | Đấu thầu rộng rãi | 14/11/2024 | 2852/QĐ-BVĐT | 12/11/2024 | 1 | Thành phố Cao Lãnh,Tỉnh Đồng Tháp
5295 | Kẹp mang kim 20cm | Cái | 10 | Anh Quốc | 9018 | 11-552-20 | Empire | Empire Medical UK Ltd |  |  |  | Theo bảng đáp ứng kỹ thuật | 2.194.500 | vn0100109191 | CÔNG TY CỔ PHẦN ARMEPHACO | IB2400378978 | vn1400291362 | Bệnh viện đa khoa Đồng Tháp | Đấu thầu rộng rãi | 14/11/2024 | 2852/QĐ-BVĐT | 12/11/2024 | 1 | Thành phố Cao Lãnh,Tỉnh Đồng Tháp
5296 | Kẹp mang kim 16 cm | Cái | 24 | Anh Quốc | 9018 | 11-552-16 | Empire | Empire Medical UK Ltd |  |  |  | Theo bảng đáp ứng kỹ thuật | 1.785.000 | vn0100109191 | CÔNG TY CỔ PHẦN ARMEPHACO | IB2400378978 | vn1400291362 | Bệnh viện đa khoa Đồng Tháp | Đấu thầu rộng rãi | 14/11/2024 | 2852/QĐ-BVĐT | 12/11/2024 | 1 | Thành phố Cao Lãnh,Tỉnh Đồng Tháp
5297 | Kìm kẹp kim hàm cong trái | Cái | 12 | Đức |  | 26173SKL | 26173SKL | medi-G GmbH |  |  |  | Xem chi tiết tại Bảng đáp ứng về kỹ thuật về hàng hoá chào thầu đính kèm trong E-HSDT | 36.238.000 | vn0101147344 | CÔNG TY TNHH ĐẦU TƯ PHÁT TRIỂN TRANG THIẾT BỊ Y TẾ | IB2400396997 | vn0101425792 | BỆNH VIỆN PHỤ SẢN TRUNG ƯƠNG | Đấu thầu rộng rãi | 14/11/2024 | Số: 2839/QĐ-PSTW | 13/11/2024 | 1 | Quận Hoàn Kiếm,Thành phố Hà Nội
5298 | Hàm forceps kẹp có răng cưa | Cái | 15 | Đức |  | 33310ON | 33310ON | Karl Storz SE & Co. KG |  |  |  | Xem chi tiết tại Bảng đáp ứng về kỹ thuật về hàng hoá chào thầu đính kèm trong E-HSDT | 10.150.000 | vn0101147344 | CÔNG TY TNHH ĐẦU TƯ PHÁT TRIỂN TRANG THIẾT BỊ Y TẾ | IB2400396997 | vn0101425792 | BỆNH VIỆN PHỤ SẢN TRUNG ƯƠNG | Đấu thầu rộng rãi | 14/11/2024 | Số: 2839/QĐ-PSTW | 13/11/2024 | 1 | Quận Hoàn Kiếm,Thành phố Hà Nội
5299 | Tay cầm kẹp lưỡng cực | Cái | 16 | Đức |  | 26296HM | 26296HM | Karl Storz SE & Co. KG |  |  |  | Xem chi tiết tại Bảng đáp ứng về kỹ thuật về hàng hoá chào thầu đính kèm trong E-HSDT | 12.201.000 | vn0101147344 | CÔNG TY TNHH ĐẦU TƯ PHÁT TRIỂN TRANG THIẾT BỊ Y TẾ | IB2400396997 | vn0101425792 | BỆNH VIỆN PHỤ SẢN TRUNG ƯƠNG | Đấu thầu rộng rãi | 14/11/2024 | Số: 2839/QĐ-PSTW | 13/11/2024 | 1 | Quận Hoàn Kiếm,Thành phố Hà Nội
5300 | Kìm kẹp kim hàm thẳng | Cái | 10 | Đức |  | 26173SKG | 26173SKG | medi-G GmbH |  |  |  | Xem chi tiết tại Bảng đáp ứng về kỹ thuật về hàng hoá chào thầu đính kèm trong E-HSDT | 36.238.000 | vn0101147344 | CÔNG TY TNHH ĐẦU TƯ PHÁT TRIỂN TRANG THIẾT BỊ Y TẾ | IB2400396997 | vn0101425792 | BỆNH VIỆN PHỤ SẢN TRUNG ƯƠNG | Đấu thầu rộng rãi | 14/11/2024 | Số: 2839/QĐ-PSTW | 13/11/2024 | 1 | Quận Hoàn Kiếm,Thành phố Hà Nội
5301 | Hàm forceps kẹp có mở lỗ | Cái | 15 | Đức |  | 33310A | 33310A | Karl Storz SE & Co. KG |  |  |  | Xem chi tiết tại Bảng đáp ứng về kỹ thuật về hàng hoá chào thầu đính kèm trong E-HSDT | 10.150.000 | vn0101147344 | CÔNG TY TNHH ĐẦU TƯ PHÁT TRIỂN TRANG THIẾT BỊ Y TẾ | IB2400396997 | vn0101425792 | BỆNH VIỆN PHỤ SẢN TRUNG ƯƠNG | Đấu thầu rộng rãi | 14/11/2024 | Số: 2839/QĐ-PSTW | 13/11/2024 | 1 | Quận Hoàn Kiếm,Thành phố Hà Nội
5302 | Vỏ ngoài kẹp lưỡng cực | Cái | 12 | Đức |  | 26276A | 26276A | Karl Storz SE & Co. KG |  |  |  | Xem chi tiết tại Bảng đáp ứng về kỹ thuật về hàng hoá chào thầu đính kèm trong E-HSDT | 1.487.000 | vn0101147344 | CÔNG TY TNHH ĐẦU TƯ PHÁT TRIỂN TRANG THIẾT BỊ Y TẾ | IB2400396997 | vn0101425792 | BỆNH VIỆN PHỤ SẢN TRUNG ƯƠNG | Đấu thầu rộng rãi | 14/11/2024 | Số: 2839/QĐ-PSTW | 13/11/2024 | 1 | Quận Hoàn Kiếm,Thành phố Hà Nội
5303 | Hàm forceps kẹp nhiều răng | Cái | 5 | Đức |  | 33310ME | 33310ME | Karl Storz SE & Co. KG |  |  |  | Xem chi tiết tại Bảng đáp ứng về kỹ thuật về hàng hoá chào thầu đính kèm trong E-HSDT | 10.150.000 | vn0101147344 | CÔNG TY TNHH ĐẦU TƯ PHÁT TRIỂN TRANG THIẾT BỊ Y TẾ | IB2400396997 | vn0101425792 | BỆNH VIỆN PHỤ SẢN TRUNG ƯƠNG | Đấu thầu rộng rãi | 14/11/2024 | Số: 2839/QĐ-PSTW | 13/11/2024 | 1 | Quận Hoàn Kiếm,Thành phố Hà Nội
5304 | Vỏ trong kẹp lưỡng cực | Cái | 5 | Đức |  | 26276B | 26276B | Karl Storz SE & Co. KG |  |  |  | Xem chi tiết tại Bảng đáp ứng về kỹ thuật về hàng hoá chào thầu đính kèm trong E-HSDT | 1.487.000 | vn0101147344 | CÔNG TY TNHH ĐẦU TƯ PHÁT TRIỂN TRANG THIẾT BỊ Y TẾ | IB2400396997 | vn0101425792 | BỆNH VIỆN PHỤ SẢN TRUNG ƯƠNG | Đấu thầu rộng rãi | 14/11/2024 | Số: 2839/QĐ-PSTW | 13/11/2024 | 1 | Quận Hoàn Kiếm,Thành phố Hà Nội
5305 | Hàm kẹp lưỡng cực | Cái | 100 | Đức |  | 26176HW | 26176HW | Karl Storz SE & Co. KG |  |  |  | Xem chi tiết tại Bảng đáp ứng về kỹ thuật về hàng hoá chào thầu đính kèm trong E-HSDT | 9.177.000 | vn0101147344 | CÔNG TY TNHH ĐẦU TƯ PHÁT TRIỂN TRANG THIẾT BỊ Y TẾ | IB2400396997 | vn0101425792 | BỆNH VIỆN PHỤ SẢN TRUNG ƯƠNG | Đấu thầu rộng rãi | 14/11/2024 | Số: 2839/QĐ-PSTW | 13/11/2024 | 1 | Quận Hoàn Kiếm,Thành phố Hà Nội
5306 | Vỏ ruột kẹp Clip | Cái | 1 | Đức |  | MS: 30444A | MS: 30444A | Karl Storz - Đức |  |  |  | MS: 30444A, hãng Karl- Storz | 13.900.000 | vn0311981179 | CÔNG TY TNHH TRANG THIẾT BỊ Y TẾ TIẾN AN | IB2400417181 | vn6100109361 | Bệnh viện đa khoa tỉnh Kon Tum | Đấu thầu rộng rãi | 14/11/2024 | 1592/QĐ-BVĐKT | 13/11/2024 | 1 | Thành phố Kon Tum,Tỉnh Kon Tum
5307 | Kẹp phẫu thuật Kocher (Ochsner) thẳng | Cái | 1 | Pakistan |  | 14.0226.16 | Hilbro | Hilbro Instruments (Pvt) Ltd |  |  |  | Kẹp phẫu thuật Kocher (Ochsner) thẳng 16cm | 440.000 | vn0311981179 | CÔNG TY TNHH TRANG THIẾT BỊ Y TẾ TIẾN AN | IB2400417181 | vn6100109361 | Bệnh viện đa khoa tỉnh Kon Tum | Đấu thầu rộng rãi | 14/11/2024 | 1592/QĐ-BVĐKT | 13/11/2024 | 1 | Thành phố Kon Tum,Tỉnh Kon Tum
5308 | Ruột kẹp Clip | Cái | 1 | Đức |  | MS: 30440LR | MS: 30440LR | Karl Storz - Đức |  |  |  | MS: 30440LR, hãng Karl- Storz | 15.900.000 | vn0311981179 | CÔNG TY TNHH TRANG THIẾT BỊ Y TẾ TIẾN AN | IB2400417181 | vn6100109361 | Bệnh viện đa khoa tỉnh Kon Tum | Đấu thầu rộng rãi | 14/11/2024 | 1592/QĐ-BVĐKT | 13/11/2024 | 1 | Thành phố Kon Tum,Tỉnh Kon Tum
5309 | Vỏ ngoài cách điện cửa kẹp phẫu tich và kéo | Cái | 10 | Đức |  | MS:30440 | MS:30440 | Karl Storz - Đức |  |  |  | MS:30440, hãng Karl- Storz | 7.900.000 | vn0311981179 | CÔNG TY TNHH TRANG THIẾT BỊ Y TẾ TIẾN AN | IB2400417181 | vn6100109361 | Bệnh viện đa khoa tỉnh Kon Tum | Đấu thầu rộng rãi | 14/11/2024 | 1592/QĐ-BVĐKT | 13/11/2024 | 1 | Thành phố Kon Tum,Tỉnh Kon Tum
5310 | Kẹp bông phẫu thuật Foerster có răng, thẳng | Cái | 30 | Pakistan |  | 16.0082.25 | Hilbro | Hilbro Instruments (Pvt) Ltd |  |  |  | Kẹp bông phẫu thuật Foerster có răng, thẳng 25cm | 620.000 | vn0311981179 | CÔNG TY TNHH TRANG THIẾT BỊ Y TẾ TIẾN AN | IB2400417181 | vn6100109361 | Bệnh viện đa khoa tỉnh Kon Tum | Đấu thầu rộng rãi | 14/11/2024 | 1592/QĐ-BVĐKT | 13/11/2024 | 1 | Thành phố Kon Tum,Tỉnh Kon Tum
5311 | Kẹp kocher | Cái | 20 | Pakistan |  | 14.0226.18 | Hilbro | Hilbro Instruments (Pvt) Ltd |  |  |  | Kẹp phẫu thuật Kocher (Ochsner) thẳng 18cm | 390.000 | vn0311981179 | CÔNG TY TNHH TRANG THIẾT BỊ Y TẾ TIẾN AN | IB2400417181 | vn6100109361 | Bệnh viện đa khoa tỉnh Kon Tum | Đấu thầu rộng rãi | 14/11/2024 | 1592/QĐ-BVĐKT | 13/11/2024 | 1 | Thành phố Kon Tum,Tỉnh Kon Tum
5312 | Kẹp phẫu thuật Coller-Crile thẳng | Cái | 6 | Pakistan |  | 14.0120.16 | Hilbro | Hilbro Instruments (Pvt) Ltd |  |  |  | Kẹp phẫu thuật Coller-Crile thẳng 16cm | 370.000 | vn0311981179 | CÔNG TY TNHH TRANG THIẾT BỊ Y TẾ TIẾN AN | IB2400417181 | vn6100109361 | Bệnh viện đa khoa tỉnh Kon Tum | Đấu thầu rộng rãi | 14/11/2024 | 1592/QĐ-BVĐKT | 13/11/2024 | 1 | Thành phố Kon Tum,Tỉnh Kon Tum
5313 | Kẹp rốn tiệt trùng | Cái | 100 | Trung Quốc |  | GT112.100 | Greetmed | Ningbo Greetmed Medical Instruments Co., Ltd |  |  |  | Kích thước: 5cm. Chất liệu: Được sản xuất trong phòng sạch từ Nhựa PP nguyên sinh dùng trong y tế Công dụng: dùng để kẹp dây rốn trẻ sơ sinh. Quy Cách: Hộp 100 cái | 1.197 | vn6100100009 | CÔNG TY CỔ PHẦN DƯỢC - VẬT TƯ Y TẾ KON TUM | IB2400389441 | vn6100282140 | Trung tâm Y tế huyện Đăk Tô | Chào hàng cạnh tranh | 13/11/2024 | 322/QĐ-YTĐT | 06/11/2024 | 1 | Huyện Đắk Tô,Tỉnh Kon Tum
5314 | Kẹp rốn | Cái | 2000 | Việt Nam |  | KR | Kẹp rốn MPV | Công Ty Cổ Phần Nhựa Y Tế Việt Nam -Việt Nam |  |  |  | Sản xuất từ chất liệu nhựa PP nguyên sinh, độ trơn láng cao. Đạt tiêu chuẩn ISO 13485:2016 hoặc tương đươnh | 1.400 | vn3301068656 | CÔNG TY CỔ PHẦN DƯỢC PHẨM VÀ THIẾT BỊ Y TẾ TÂM ĐỨC | IB2400401128 | vn3300371177 | Trung tâm Y tế huyện Phú Vang | Đấu thầu rộng rãi | 12/11/2024 | 778/QĐ-TTYT | 11/11/2024 | 1 | Huyện Phú Vang,Tỉnh Thừa Thiên Huế
5315 | Kẹp rốn | Cái | 1200 | Việt Nam |  | KR | Công ty CP Nhựa Y tế Việt Nam | Công ty CP Nhựa Y tế Việt Nam |  |  | 2023 trở lên | Sản xuất từ chất liệu nhựa PP nguyên sinh, độ trơn láng cao. | 1.320 | vn0101849706 | Liên danh Hoàng Phương – Phương Thảo | IB2400312703 | vn5600201099 | Trung tâm Y tế huyện Mường Ảng | Đấu thầu rộng rãi | 12/11/2024 | 206/QĐ-TTYT | 05/11/2024 | 2 | Tỉnh Điện Biên
5316 | Kìm kẹp Hemo clip cầm máu | Cái | 1 | Đức |  | 300-820-014 | 300-820-014 | RZ Medizintechnik GmbH |  |  |  | Theo bảng chào thông số kỹ thuật kèm theo | 34.200.000 | vn0103402896 | CÔNG TY TNHH THƯƠNG MẠI KỸ THUẬT TPCOM | IB2400421778 | vn2400857032 | Trung tâm y tế huyện Lục Nam | Chào hàng cạnh tranh | 12/11/2024 | 1052/QĐ-TTYT | 11/11/2024 | 2 | Huyện Lục Nam,Tỉnh Bắc Giang
5317 | Clip kẹp mạch máu | Cái | 240 | Mỹ | 9018.90.90 | 2231; 2232; 2233 | Nanova | Nanova Biomaterials, Inc Mỹ |  |  | Năm 2023 trở về sau | Clip dùng để thắt mạch máu trong phẫu thuật nội soi, được làm bằng polymer Các cỡ: ML, L, XL Quy cách đóng gói: Vỉ 6 cái; Hộp 14 vỉ | 65.000 | vn4800166925 | CÔNG TY DƯỢC PHẨM VÀ VẬT TƯ Y TẾ PHƯƠNG ANH | IB2400428513 | vn4800205814 | Bệnh viện đa khoa tỉnh Cao Bằng | Đấu thầu rộng rãi | 12/11/2024 | 4347/QĐ-BVĐKT | 11/11/2024 | 2 | Thành phố Cao Bằng,Tỉnh Cao Bằng
5318 | Kẹp lấy dị vật mũi | Cái | 2 | Đức |  | KO150/16 | Nopa | Nopa Instruments Medizintechnik GmbH |  |  |  | Xuất xứ: Đức Chất lượng hàng hóa: Mới 100%, sản xuất từ năm 2023 trở về sau; Đạt tiêu chuẩn ISO13485 - Thông số kỹ thuật: Chất liệu thép không gi - Cấu tạo: Kẹp phẫu thuật mũi Hartmann 16cm | 580.000 | vn0104577747 | Vn0104577747 | IB2400395880 | vn5500495455 | Ban quản lý dự án Đầu tư và Xây dựng huyện Vân Hồ, tỉnh Sơn La | Đấu thầu rộng rãi | 12/11/2024 | 1573/QĐ-UBND | 11/11/2024 | 1 | Tỉnh Sơn La
5319 | Miễn dịch HPQ dạng kẹp, một bước. Định lượng, dải đo: 0 - 200 µg/L. Hộp 100test | Hộp | 20 | Ý | 3822 | 314561 | Tên thương mại: LIAISON NSE Quy cách: Hộp 100test | DiaSorin Italia S.p.A., Ý |  |  | Từ năm 2023 trở đi | Miễn dịch HPQ dạng kẹp, một bước. Định lượng, dải đo: 0 - 200 µg/L. Hộp 100test | 11.785.305 | vn0101268476 | CÔNG TY TNHH THIẾT BỊ MINH TÂM | IB2400386760 | vn5100135641 | BỆNH VIỆN ĐA KHOA TỈNH HÀ GIANG | Đấu thầu rộng rãi | 12/11/2024 | 1329/QĐ-BV | 11/11/2024 | 2 | TP Hà Giang,Tỉnh Hà Giang
5320 | Thuốc thử xét nghiệm định lượng HBsAg, kẹp, hai bước, định lượng. Dải đo: 0.03 - 150 IU/mL. Hộp 200test | Hộp | 8 | Ý | 3822 | 310250 | Tên thương mại: LIAISON XL murex HBsAg Quant Quy cách: Hộp 200test | DiaSorin Italia S.p.A., Ý |  |  | Từ năm 2023 trở đi | Thuốc thử xét nghiệm định lượng HBsAg, kẹp, hai bước, định lượng. Dải đo: 0.03 - 150 IU/mL. Hộp 200test | 10.158.540 | vn0101268476 | CÔNG TY TNHH THIẾT BỊ MINH TÂM | IB2400386760 | vn5100135641 | BỆNH VIỆN ĐA KHOA TỈNH HÀ GIANG | Đấu thầu rộng rãi | 12/11/2024 | 1329/QĐ-BV | 11/11/2024 | 2 | TP Hà Giang,Tỉnh Hà Giang
5321 | Chất liệu Titanium; Trên mỗi clip tại vị trí kẹp mạch máu có các rãnh nhỏ; Các cỡ S , M , ML , L, XL | Cái | 200 | Anh | 9018 | LMLT100; LMLT200; LMLT300; LMLT400. | Locaclip Titanium | Locamed Limited |  |  | 2022 trở đi | Chất liệu Titanium; Trên mỗi clip tại vị trí kẹp mạch máu có các rãnh nhỏ; Các cỡ S , M , ML , L, XL | 18.200 | vn2901260173 | Công ty TNHH y tế Bình Minh | IB2400386760 | vn5100135641 | BỆNH VIỆN ĐA KHOA TỈNH HÀ GIANG | Đấu thầu rộng rãi | 12/11/2024 | 1329/QĐ-BV | 11/11/2024 | 2 | TP Hà Giang,Tỉnh Hà Giang
5322 | Kẹp răng chuột 16cm | Cái | 44 | Pakistan |  | 51_200 | 51_200 | Prime Tech Surgico |  |  | 2023 trở về sau | Dài 16cm. Chất liệu thép không gỉ | 40.000 | vn0107834128 | CÔNG TY CỔ PHẦN AK GLOBAL VIỆT NAM | IB2400362803 | vn5500210050 | Bệnh viện đa khoa huyện Mai Sơn, tỉnh Sơn La | Đấu thầu rộng rãi | 12/11/2024 | 570/QĐ-BVĐKMS | 06/11/2024 | 2 | Huyện Mai Sơn,Tỉnh Sơn La
5323 | Panh kẹp có mấu 20cm | Cái | 30 | Pakistan |  | 17_735 | 17_735 | Prime Tech Surgico |  |  | 2023 trở về sau | Kích thước 20cm. Chất liệu thép không gỉ | 70.000 | vn0107834128 | CÔNG TY CỔ PHẦN AK GLOBAL VIỆT NAM | IB2400362803 | vn5500210050 | Bệnh viện đa khoa huyện Mai Sơn, tỉnh Sơn La | Đấu thầu rộng rãi | 12/11/2024 | 570/QĐ-BVĐKMS | 06/11/2024 | 2 | Huyện Mai Sơn,Tỉnh Sơn La
5324 | Clip polymer kẹp mạch máu | Cái | 3500 | Trung Quốc | 9018 | SRLC-ML-6 SRLC-L-6 SRLC-XL-6 | Changzhou 3R Medical Device Technology Co.,Ltd | Changzhou 3R Medical Device Technology Co.,Ltd |  | 230002092/ PCBB-HN | 2024 trở đi | Chất liệu polymer, dùng cho mổ mở và mổ nội soi; tiệt trùng, các cỡ. Đạt tiêu chuẩn ISO13485 | 32.000 | vn0101973245 | CÔNG TY CỔ PHẦN KỸ THUẬT VÀ THƯƠNG MẠI GIA PHÚC | IB2400376114 | vn2700354079 | Bệnh viện đa khoa tỉnh Ninh Bình | Đấu thầu rộng rãi | 11/11/2024 | 2972/QĐ-BVĐK | 08/11/2024 | 4 | Thành phố Ninh Bình,Tỉnh Ninh Bình
5325 | Clip titan kẹp mạch máu | Cái | 1000 | Anh | 9018 | WM-100 WM-200 WM-300 WM-400 | "WM-100 WM-200 WM-300 WM-400" | Welfare Medical Limited/ Anh |  | 230000330/ PCBB-HCM | 2024 | Clip mạch máu bằng Titanium. Kẹp được mạch máu các cỡ. Đạt tiêu chuẩn ISO13485 | 21.000 | vn3703165811 | CÔNG TY TNHH NTP THẢO ANH | IB2400376114 | vn2700354079 | Bệnh viện đa khoa tỉnh Ninh Bình | Đấu thầu rộng rãi | 11/11/2024 | 2972/QĐ-BVĐK | 08/11/2024 | 4 | Thành phố Ninh Bình,Tỉnh Ninh Bình
5326 | Kẹp xanh | Cái | 242 | Ireland | 39269039 | SPC4527 | Baxter | Baxter Healthcare S.A Csh: Baxter Healthcare SA/ Thụy Sỹ |  |  | Năm 2023 trở về sau | Kẹp xanh, kẹp túi dịch khi thay dịch | 28.000 | vn0102045497 | CÔNG TY CỔ PHẦN THƯƠNG MẠI VÀ DƯỢC PHẨM TÂN THÀNH | IB2400379998 | vnz000017816 | Bệnh viện đa khoa Tỉnh Khánh Hòa | Đấu thầu rộng rãi | 09/11/2024 | Quyết định số 1936/QĐ-BVĐKT ngày 06/11/2024 của Bệnh viện Đa khoa tỉnh Khánh Hòa | 06/11/2024 | 3 | Thành phố Nha Trang,Tỉnh Khánh Hoà
5327 | Kẹp Catheter | Cái | 204 | Ireland | 39269039 | RPC4171 | Baxter | Baxter Healthcare S.A Csh: Baxter Healthcare SA/ Thụy Sỹ |  |  | Năm 2023 trở về sau | Kẹp Catheter dùng khi thay transfer set | 38.500 | vn0102045497 | CÔNG TY CỔ PHẦN THƯƠNG MẠI VÀ DƯỢC PHẨM TÂN THÀNH | IB2400379998 | vnz000017816 | Bệnh viện đa khoa Tỉnh Khánh Hòa | Đấu thầu rộng rãi | 09/11/2024 | Quyết định số 1936/QĐ-BVĐKT ngày 06/11/2024 của Bệnh viện Đa khoa tỉnh Khánh Hòa | 06/11/2024 | 3 | Thành phố Nha Trang,Tỉnh Khánh Hoà
5328 | Kẹp phẫu tích 25cm | Cái | 32 | Pakistan |  | 15-204 | - | Simaeco |  |  | Từ năm 2023 trở đi | Chất liệu thép không gỉ. Kẹp phẫu tích không mấu dài 25 cm. | 39.000 | vn0106122008 | CÔNG TY CỔ PHẦN THIẾT BỊ VẬT TƯ HOÀNG MINH | IB2400218517 | vn1000331677 | BỆNH VIỆN ĐA KHOA TỈNH THÁI BÌNH | Đấu thầu rộng rãi | 09/11/2024 | 1542/QĐ-BV | 08/11/2024 | 4 | Thành phố Thái Bình,Tỉnh Thái Bình
5329 | Kẹp thẳng 18cm | Cái | 230 | Pakistan |  | 17-284 | - | Simaeco |  |  | Từ năm 2023 trở đi | Chất liệu thép không gỉ. Kẹp thẳng dài 18cm | 33.600 | vn0106122008 | CÔNG TY CỔ PHẦN THIẾT BỊ VẬT TƯ HOÀNG MINH | IB2400218517 | vn1000331677 | BỆNH VIỆN ĐA KHOA TỈNH THÁI BÌNH | Đấu thầu rộng rãi | 09/11/2024 | 1542/QĐ-BV | 08/11/2024 | 4 | Thành phố Thái Bình,Tỉnh Thái Bình
5330 | Kẹp phẫu tích 18cm | Cái | 120 | Pakistan |  | 15-200 | 15-200 | Simeco Traders |  |  | 2024 | Chất liệu thép không gỉ. Kẹp phẫu tích có mấu hoặc không mấu dài 18 cm. | 24.000 | vn0101849706 | CÔNG TY TNHH THIẾT BỊ Y TẾ VÀ HOÁ CHẤT HOÀNG PHƯƠNG | IB2400218517 | vn1000331677 | BỆNH VIỆN ĐA KHOA TỈNH THÁI BÌNH | Đấu thầu rộng rãi | 09/11/2024 | 1542/QĐ-BV | 08/11/2024 | 4 | Thành phố Thái Bình,Tỉnh Thái Bình
5331 | Kẹp thẳng 14cm | Cái | 7 | Pakistan |  | 15-122 | 15-122 | Simeco Traders |  |  | 2024 | Chất liệu thép không gỉ. Kẹp thẳng dài 14cm | 21.000 | vn0101849706 | CÔNG TY TNHH THIẾT BỊ Y TẾ VÀ HOÁ CHẤT HOÀNG PHƯƠNG | IB2400218517 | vn1000331677 | BỆNH VIỆN ĐA KHOA TỈNH THÁI BÌNH | Đấu thầu rộng rãi | 09/11/2024 | 1542/QĐ-BV | 08/11/2024 | 4 | Thành phố Thái Bình,Tỉnh Thái Bình
5332 | Kẹp răng chuột | Cái | 12 | Pakistan |  | 51-210 | 51-210 | Simeco Traders |  |  | 2024 | Chất liệu thép không gỉ hoặc tương đương. Kẹp răng chuột dài tối thiểu 18 cm. | 48.000 | vn0101849706 | CÔNG TY TNHH THIẾT BỊ Y TẾ VÀ HOÁ CHẤT HOÀNG PHƯƠNG | IB2400218517 | vn1000331677 | BỆNH VIỆN ĐA KHOA TỈNH THÁI BÌNH | Đấu thầu rộng rãi | 09/11/2024 | 1542/QĐ-BV | 08/11/2024 | 4 | Thành phố Thái Bình,Tỉnh Thái Bình
5333 | Kẹp banh khí quản laborde | Cái | 2 | Pakistan | 9018 | 49_130 | 49_130 | Prime Tech Surgico |  |  | 2023 | Chất liệu thép không gỉ, tiêu chuẩn hệ thống quản lý chất lượng của nhà sản xuất thiết bị: ISO 13485, ISO 9001. Sai số kích thước: ±5% Năm sản xuất thiết bị: 2023 trở về sau. Mới 100% | 325.000 | vn0101896657 | CÔNG TY TNHH ĐẦU TƯ THƯƠNG MẠI TRƯỜNG THỊNH | IB2400218517 | vn1000331677 | BỆNH VIỆN ĐA KHOA TỈNH THÁI BÌNH | Đấu thầu rộng rãi | 09/11/2024 | 1542/QĐ-BV | 08/11/2024 | 4 | Thành phố Thái Bình,Tỉnh Thái Bình
5334 | Kẹp cong 16cm | Cái | 24 | Pakistan |  | 17-192 | 17-192 | Simeco Traders |  |  | 2024 | Chất liệu thép không gỉ. Kẹp cong dài 16cm | 24.000 | vn0101849706 | CÔNG TY TNHH THIẾT BỊ Y TẾ VÀ HOÁ CHẤT HOÀNG PHƯƠNG | IB2400218517 | vn1000331677 | BỆNH VIỆN ĐA KHOA TỈNH THÁI BÌNH | Đấu thầu rộng rãi | 09/11/2024 | 1542/QĐ-BV | 08/11/2024 | 4 | Thành phố Thái Bình,Tỉnh Thái Bình
5335 | Kẹp cong 18cm | Cái | 40 | Pakistan |  | 17-263 | - | Simaeco |  |  | Từ năm 2023 trở đi | Chất liệu thép không gỉ. Kẹp cong dài 18cm | 34.000 | vn0106122008 | CÔNG TY CỔ PHẦN THIẾT BỊ VẬT TƯ HOÀNG MINH | IB2400218517 | vn1000331677 | BỆNH VIỆN ĐA KHOA TỈNH THÁI BÌNH | Đấu thầu rộng rãi | 09/11/2024 | 1542/QĐ-BV | 08/11/2024 | 4 | Thành phố Thái Bình,Tỉnh Thái Bình
5336 | Kẹp khuỷu | Cái | 30 | Pakistan |  | 39-230 | - | Simaeco |  |  | Từ năm 2023 trở đi | Chất liệu thép không gỉ. Kẹp khuỷu dài 12cm | 28.000 | vn0106122008 | CÔNG TY CỔ PHẦN THIẾT BỊ VẬT TƯ HOÀNG MINH | IB2400218517 | vn1000331677 | BỆNH VIỆN ĐA KHOA TỈNH THÁI BÌNH | Đấu thầu rộng rãi | 09/11/2024 | 1542/QĐ-BV | 08/11/2024 | 4 | Thành phố Thái Bình,Tỉnh Thái Bình
5337 | Kẹp mạch máu, chiều dài kẹp khi đóng khoảng 12 - 12.3 mm | Cái | 864 | Mexico | 9018 | LT400 | Ligaclip Extra | Nypro Healthcare Baja Inc., Mexico |  |  | 2023 trở về sau | Kẹp mạch cỡ lớn - Chất liệu titanium - Chiều cao kẹp khi mở 7.5 mm, chiều dài kẹp khi đóng 12,26 mm - Kẹp hình chữ V kẹp được các cấu trúc dạng ống. Hai đầu được lắp khít với nhau giảm tổn thương mạch máu - Tiệt khuẩn - Tiêu chuẩn FDA (Cục quản lý Thực phẩm và Dược phẩm Hoa Kỳ) và Tiêu chuẩn CE (Châu Âu) - Tương thích với kìm kẹp mã số EL414 tại Bệnh viện | 42.272 | vn0309133132 | CÔNG TY CỔ PHẦN DƯỢC PHẨM SAKAE | IB2400336950 | vn0302203609 | Bệnh viện Đại học Y Dược Thành phố Hồ Chí Minh | Đấu thầu rộng rãi | 09/11/2024 | 3438/QĐ-BVĐHYD | 06/11/2024 | 2 | Quận 5,TP. Hồ Chí Minh
5338 | Clip kẹp mạch máu chất liệu Polymer các cỡ | Cái | 700 | Anh | 9018 | LMM002; LML003; LMLXL004 | Polymer Clip | Locamed Limited |  |  | 2023 trở đi | - Chất liệu polymer không tiêu, không dẫn điện, dẫn nhiệt và không ảnh hưởng đến CT, MRI và X-quang - Cơ chế gặp mở linh hoạt, kẹp được mạch máu từ 2-16mm, đi qua trocar 5mm và 10mm. | 52.900 | vn2901260173 | Công ty TNHH y tế Bình Minh | IB2400304572 | vn2800720339 | Bệnh viện Đa khoa tỉnh Thanh Hóa | Đấu thầu rộng rãi | 08/11/2024 | 4388/QĐ-BVĐKT | 08/11/2024 | 2 | Thành phố Thanh Hoá,Tỉnh Thanh Hoá
5339 | Bộ dụng cụ sửa van hai lá qua ống thông, dạng kẹp mép van. | Bộ | 12 | Ký mã hiệu: CDS0705-NT; CDS0705-NTW; CDS0705-XT; CDS0705-XTW Nhãn hiệu: MitraClip G4 Clip Delivery System Hãng sản xuất: Abbott Vascular Nước sản xuất: Mỹ | 9021 | [7 empty] | 730.000.000 | vn0101981687 | CÔNG TY TNHH TƯ VẤN, THƯƠNG MẠI VÀ DỊCH VỤ KHOA HỌC, KỸ THUẬT TRANSMED | IB2300324379 | vn0100923097 | Bệnh viện Bạch Mai | Đấu thầu rộng rãi | 08/11/2024 | 1999/QĐ-BM | 20/05/2024 | 2 | Quận Đống Đa,Thành phố Hà Nội
5340 | Kẹp sinh thiết cơ tim qua đường ống thông. | Cái | 5 | Xuất xứ: Scholten Surgical Instruments, Inc/ Mỹ; Ký mã hiệu: SU101-50; SU102-50; SU103-50; SU103-100PC; SU103-100; SU104-50; SU104-100 | [8 empty] | 14.689.000 | vn0102762800 | CÔNG TY CỔ PHẦN HTP VIỆT NAM | IB2300324379 | vn0100923097 | Bệnh viện Bạch Mai | Đấu thầu rộng rãi | 08/11/2024 | 1999/QĐ-BM | 20/05/2024 | 2 | Quận Đống Đa,Thành phố Hà Nội
5341 | Clip kẹp mạch máu titanium các cỡ-P279.1 | Cái | 2000 | Mexico |  | 005200, 001200, 001201, 002200, 003200,004200 | Clip kẹp mạch máu titan Weck Horizon Ligating Clips các cỡ | Hudson Respiratory Care Tecate S.De R.L De C.v | 005200, 001200, 001201, 002200, 003200,004200 |  | Từ năm 2022 trở về sau | Clip kẹp mạch máu Titannium Horizon: Clip cỡ Micro- 005200, kích thước khi đóng: 2.24 mm x 1.91 mm x 1.91 mm/ Clip cỡ S- 001200, kích thước khi đóng: 3.63 mm x 1.98 mm x 2.87 mm/ Clip cỡ S-wide- 001201, kích thước khi đóng: 3.68 mm x 2.08 mm x 2.87 mm/ Clip cỡ M-002200, kích thước khi đóng: 5.89mm x 3.02 mm x 4.68 mm/ Clip cỡ ML-003200, kích thước khi đóng: 8.98mm x 5.73 mm x 7.21 mm/ Clip cỡ L-004200, kích thước khi đóng: 12.38 mm x 7.80 mm x 10.07 mm Clip hình chevron. Thân clip hình trái tim, chân clip cấu tạo mặt cắt tam giác được thiết kế để tối đa hóa tiếp xúc bề mặt giữa clip và hàm kiềm, giúp kẹp chặt mạch máu và ngăn ngừa việc tuột clip. Có các rãnh ngang, rãnh trong giúp tăng khả năng chống trượt sau kẹp và ngăn vỡ mạch máu. Vỉ đựng clip được thiết kế dễ dàng nạp clip bằng một tay.Ở đáy của vỉ đựng clip có băng keo đặc biệt giúp dễ dàng di chuyển và cố định vào mọi vị trí khi cần. Phân loại kích cỡ theo màu sắc (S -màu vàng) Tiêu chuẩn FDA (Cục dược phầm và thực phẩm Hoa Kỳ), ISO, CFS Australia. | 40.000 | vn0305088954 | CÔNG TY TNHH DƯỢC PHẨM PHƯƠNG PHƯƠNG | IB2400182191 | vn0301824642 | Bệnh viện Quận 11 | Đấu thầu rộng rãi | 08/11/2024 | 4297/QĐ-BV | 05/11/2024 | 4 | Quận 11,TP. Hồ Chí Minh
5342 | Clip Polymer các loại, các cỡ -P370.1 | Cái | 1000 | Mexico |  | , 544220, 544230, 544240, 544250 | Clip kẹp mạch máu polymer Weck Hem-O-Lok Ligating Clips các cỡ | Hudson Respiratory Care Tecate S.De R.L De C.v | , 544220, 544230, 544240, 544250 |  | Từ năm 2022 trở về sau | Clip kẹp mạch máu Polymer các cỡ, kích thước khi mở ngàm: 7.8 mm-18.03 mm, khi đóng ngàm: 1.96-2.49± 0.05-0.15/0.07 mm. Là clip kẹp không lan truyền nhiệt đến các cơ quan quan trọng. Chất liệu polymer không tan, không làm ảnh hưởng đến CT, MRI, X-ray. Sử dụng được trong phẩu thuật với Robot, có công nghệ khoá an toàn với âm thanh phản hồi, có mấu chống trượt với chân bám 360 độ, gai dọc thân clip và cơ chế khoá đầu clip. Cơ chế gặp mở linh hoạt, kẹp được mạch máu từ 2-16mm, đi qua trocar 5mm và 10mm, mở ngàm rộng sau khi xuyên qua trocar, giảm thiểu vết thương. Kích thước mạch máu có thể kẹp: size M từ 2-7 mm, size ML từ 3-10 mm, size L từ 5-13 mm, size XL từ 7-16mm tương đương Hem-o-lok. Phân loại kích cỡ theo màu sắc: M-màu xanh dương, ML- màu xanh lá, L- màu tím, XL- màu đồng. Tiêu chuẩn FDA (Cục dược phầm và thực phẩm Hoa Kỳ), ISO, CFS Australia | 85.000 | vn0305088954 | CÔNG TY TNHH DƯỢC PHẨM PHƯƠNG PHƯƠNG | IB2400182191 | vn0301824642 | Bệnh viện Quận 11 | Đấu thầu rộng rãi | 08/11/2024 | 4297/QĐ-BV | 05/11/2024 | 4 | Quận 11,TP. Hồ Chí Minh
5343 | Kìm kẹp cầm máu nóng-P239.1 | Cái | 50 | Trung Quốc | 9018 | CF-230-A/ CF-230-B/ CF-165-A/ CF-165-B. | CF-230-A/ CF-230-B/ CF-165-A/ CF-165-B. | Micro-Tech (Nanjing) Co., Ltd | CF-230-A/ CF-230-B/ CF-165-A/ CF-165-B. |  | Năm 2023 trở về sau | Kìm kẹp cầm máu nóng với tay cầm 3-ring có thể xoay 360°, tay cầm Ergonomic với lớp lót, có điểm đánh dấu trên vỏ kìm. Kìm có hai loại ngàm là có rãnh hoặc ngàm thon, độ mở ngàm 6.3mm hoặc 6.5mm chiều dài làm việc 165cm hoặc 230cm | 1.500.000 | vn0106215710 | CÔNG TY CỔ PHẦN VẬT TƯ VÀ TRANG THIẾT BỊ Y TẾ CƯỜNG AN | IB2400182191 | vn0301824642 | Bệnh viện Quận 11 | Đấu thầu rộng rãi | 08/11/2024 | 4297/QĐ-BV | 05/11/2024 | 4 | Quận 11,TP. Hồ Chí Minh
5344 | Kẹp lấy dị vật tai trẻ em | Cái | 17 | Pakistan |  | 44.0120.07 | Hilbro | Hilbro |  |  |  | Đáp ứng theo yêu cầu chương V | 2.280.000 | vn0314593287 | Liên danh Y tế Thành phố Hồ Chí Minh – Đông Hải | IB2400378453 | vn2200730021 | Ban Quản lý dự án 1 tỉnh Sóc Trăng | Đấu thầu rộng rãi | 08/11/2024 | 600/QĐ-BQLDA1 | 04/11/2024 | 2 | Tỉnh Sóc Trăng
5345 | Kẹp lấy dị vật mũi người lớn | Cái | 26 | Pakistan |  | 46.0204.16 | Hilbro | Hilbro |  |  |  | Đáp ứng theo yêu cầu chương V | 1.216.000 | vn0314593287 | Liên danh Y tế Thành phố Hồ Chí Minh – Đông Hải | IB2400378453 | vn2200730021 | Ban Quản lý dự án 1 tỉnh Sóc Trăng | Đấu thầu rộng rãi | 08/11/2024 | 600/QĐ-BQLDA1 | 04/11/2024 | 2 | Tỉnh Sóc Trăng
5346 | Kẹp lấy dị vật tai người lớn | Cái | 23 | Pakistan |  | 18-178-00 | CARE & CURE SURGICO | CARE & CURE SURGICO |  |  |  | Đáp ứng theo yêu cầu chương V | 546.000 | vn0314593287 | Liên danh Y tế Thành phố Hồ Chí Minh – Đông Hải | IB2400378453 | vn2200730021 | Ban Quản lý dự án 1 tỉnh Sóc Trăng | Đấu thầu rộng rãi | 08/11/2024 | 600/QĐ-BQLDA1 | 04/11/2024 | 2 | Tỉnh Sóc Trăng
5347 | Kẹp lấy dị vật trong mắt | Cái | 24 | Pakistan |  | 42-1020 | Hilbro | Hilbro |  |  |  | Đáp ứng theo yêu cầu chương V | 470.000 | vn0314593287 | Liên danh Y tế Thành phố Hồ Chí Minh – Đông Hải | IB2400378453 | vn2200730021 | Ban Quản lý dự án 1 tỉnh Sóc Trăng | Đấu thầu rộng rãi | 08/11/2024 | 600/QĐ-BQLDA1 | 04/11/2024 | 2 | Tỉnh Sóc Trăng
5348 | Kẹp lấy dị vật mũi trẻ em | Cái | 19 | Pakistan |  | 44.0190.08 | Hilbro | Hilbro |  |  |  | Đáp ứng theo yêu cầu chương V | 1.135.000 | vn0314593287 | Liên danh Y tế Thành phố Hồ Chí Minh – Đông Hải | IB2400378453 | vn2200730021 | Ban Quản lý dự án 1 tỉnh Sóc Trăng | Đấu thầu rộng rãi | 08/11/2024 | 600/QĐ-BQLDA1 | 04/11/2024 | 2 | Tỉnh Sóc Trăng
5349 | Kẹp rốn sơ sinh | Cái | 16 | Việt Nam |  | KR.TNP | Công ty Cổ phần Tanaphar | Công ty Cổ phần Tanaphar |  |  | Từ năm 2023 trở về sau | Thành phần cấu tạo: Nhựa nguyên sinh đạt tiêu chuẩn, không chứa DEHP, không gây độc, không gây kích ứng. Gồm 2 phần nối với nhau bằng các khớp răng, màu trắng trong, cứng, nhẵn. - Sản phẩm được tiệt trùng bằng khí Ethylene Oxide (E.O) | 1.700 | vn0106622681 | CÔNG TY CỔ PHẦN THIẾT BỊ Y TẾ THÀNH AN | IB2400289499 | vn5700831351 | Trung tâm Y tế thành phố Uông Bí | Đấu thầu rộng rãi | 08/11/2024 | Số 2591/QĐ-TTYT | 05/11/2024 | 2 | Thành phố Uông Bí,Tỉnh Quảng Ninh
5350 | Kìm kẹp kim hàm thẳng | cái | 2 | Đức | 90189084 | 26173SKG | Needle Holder, 5 mm, 33 cm | medi-G GmbH |  |  | Từ năm 2023 trở đi | Có lỗ xỏ ngón và khóa hãm Đạt tiêu chuẩn chất lượng ISO 13485 | 33.670.000 | vn0101088272 | CÔNG TY TNHH THIẾT BỊ Y TẾ PHƯƠNG ĐÔNG | IB2400314255 | vn5700370069 | Bệnh viện Việt Nam - Thụy Điển Uông Bí | Đấu thầu rộng rãi | 08/11/2024 | 2711/QĐ-BVVNTĐ | 04/11/2024 | 2 | Thành phố Uông Bí,Tỉnh Quảng Ninh
5351 | Hàm forceps kẹp loại 3 | cái | 2 | Đức | 90189084 | 33310IN | CLICKLINE Forceps Insert | KARL STORZ SE & Co. KG |  |  | Từ năm 2023 trở đi | Hàm forceps kẹp có mở lỗ. Tương thích với Vỏ ngoài, tương thích với Tay cầm, có khóa (Tay cầm, vỏ ngoài, hàm forceps / lưỡi kéo đồng bộ chính hãng Karl Storz nên đảm bảo tính tương thích với nhau). Đạt tiêu chuẩn chất lượng ISO 13485 | 9.440.000 | vn0101088272 | CÔNG TY TNHH THIẾT BỊ Y TẾ PHƯƠNG ĐÔNG | IB2400314255 | vn5700370069 | Bệnh viện Việt Nam - Thụy Điển Uông Bí | Đấu thầu rộng rãi | 08/11/2024 | 2711/QĐ-BVVNTĐ | 04/11/2024 | 2 | Thành phố Uông Bí,Tỉnh Quảng Ninh
5352 | Hàm forceps kẹp loại 1 | cái | 2 | Đức | 90189084 | 33310ON | CLICKLINE Forceps Insert | KARL STORZ SE & Co. KG |  |  | Từ năm 2023 trở đi | Có răng cưa nhỏ mịn. Tương thích với Vỏ ngoài, tương thích với Tay cầm, không khóa (Tay cầm, vỏ ngoài, hàm forceps / lưỡi kéo đồng bộ chính hãng Karl Storz nên đảm bảo tính tương thích với nhau) Đạt tiêu chuẩn chất lượng ISO 13485 | 9.440.000 | vn0101088272 | CÔNG TY TNHH THIẾT BỊ Y TẾ PHƯƠNG ĐÔNG | IB2400314255 | vn5700370069 | Bệnh viện Việt Nam - Thụy Điển Uông Bí | Đấu thầu rộng rãi | 08/11/2024 | 2711/QĐ-BVVNTĐ | 04/11/2024 | 2 | Thành phố Uông Bí,Tỉnh Quảng Ninh
5353 | Hàm forceps kẹp và phẫu tích | cái | 2 | Đức | 90189084 | 33310ML | CLICKLINE Forceps Insert | KARL STORZ SE & Co. KG |  |  | Từ năm 2023 trở đi | Tương thích với Vỏ ngoài, tương thích với Tay cầm, không khóa (Tay cầm, vỏ ngoài, hàm forceps / lưỡi kéo đồng bộ chính hãng Karl Storz nên đảm bảo tính tương thích với nhau) Đạt tiêu chuẩn chất lượng ISO 13485 | 9.440.000 | vn0101088272 | CÔNG TY TNHH THIẾT BỊ Y TẾ PHƯƠNG ĐÔNG | IB2400314255 | vn5700370069 | Bệnh viện Việt Nam - Thụy Điển Uông Bí | Đấu thầu rộng rãi | 08/11/2024 | 2711/QĐ-BVVNTĐ | 04/11/2024 | 2 | Thành phố Uông Bí,Tỉnh Quảng Ninh
5354 | Hàm forceps kẹp loại 2 | cái | 2 | Đức | 90189084 | 33310ME | CLICKLINE Forceps Insert | KARL STORZ SE & Co. KG |  |  | Từ năm 2023 trở đi | Có nhiều răng nhỏ. Tương thích với Vỏ ngoài, tương thích với Tay cầm, có khóa (Tay cầm, vỏ ngoài, hàm forceps / lưỡi kéo đồng bộ chính hãng Karl Storz nên đảm bảo tính tương thích với nhau) Đạt tiêu chuẩn chất lượng ISO 13485 | 9.440.000 | vn0101088272 | CÔNG TY TNHH THIẾT BỊ Y TẾ PHƯƠNG ĐÔNG | IB2400314255 | vn5700370069 | Bệnh viện Việt Nam - Thụy Điển Uông Bí | Đấu thầu rộng rãi | 08/11/2024 | 2711/QĐ-BVVNTĐ | 04/11/2024 | 2 | Thành phố Uông Bí,Tỉnh Quảng Ninh
5355 | Clip Polymer kẹp mạch máu các cỡ | Cái | 240 | Trung Quốc |  | PLTX220, PLTX230, PLTX240, PLTX250 | Qingdao DMD | Qingdao DMD Medical Technology Co., Ltd |  |  |  | Chất liệu polymer, dùng cho mổ mở và mổ nội soi; tiệt trùng | 80.000 | vn0108521061 | CÔNG TY CỔ PHẦN KINH DOANH VÀ THƯƠNG MẠI TRẦN GIA | IB2400402079 | vn4600475813 | Bệnh viện C Thái Nguyên | Đấu thầu rộng rãi | 08/11/2024 | 1744/QĐ-BVC | 05/11/2024 | 1 | Thành Phố Sông Công,Tỉnh Thái Nguyên
5356 | Ăng cơ( kẹp hình tim ) | Cái | 30 | Đức |  | AF 200/25 | AF 200/25 | Nopa instruments medizintechnik GmbH |  |  | 2023 trở đi | Kẹp bông băng kiểu Foerster-Ballenger, thẳng, ngàm răng cưa, có khoá cài, dài 250mm | 640.000 | vn0107575699 | CÔNG TY TNHH CHUYỂN GIAO CÔNG NGHỆ AN BÌNH | IB2400357571 | vnz000005676 | Bệnh viện Phụ sản Thái Bình | Đấu thầu rộng rãi | 08/11/2024 | 1441/QĐ-BVPS | 06/11/2024 | 3 | Thành phố Thái Bình,Tỉnh Thái Bình
5357 | Hàm kẹp lưỡng cực nội soi | Cái | 50 | Trung Quốc | 9018 | NYA1016.5-1 | Hangzhou Nanyu Medical Instrument Co.,Ltd | Hangzhou Nanyu Medical Instrument Co.,Ltd |  |  | năm 2023 trở đi | Hàm kẹp lưỡng cực nội soi, hàm bản rộng 3 mm, cỡ 5 mm, chiều dài 33 cm, tương thích với vỏ và tay cầm dụng cụ lưỡng cực cỡ 5 mm | 5.250.000 | vn0106386787 | CÔNG TY TNHH UNI-TECH VIỆT NAM | IB2400357571 | vnz000005676 | Bệnh viện Phụ sản Thái Bình | Đấu thầu rộng rãi | 08/11/2024 | 1441/QĐ-BVPS | 06/11/2024 | 3 | Thành phố Thái Bình,Tỉnh Thái Bình
5358 | Kẹp túi phình mạch máu | Cái | 30 | Đức | 9021 | FT710T; FT716T; FT720T; FT724T; FT750T; FT754T; FT760T; FT764T; FT748T; FT758T; FT759T; FT640T; FT644T; FT260T; FT902T; FT944T | Yasargil Titanium Aneurysm Clip System | Aesculap AG |  |  |  | - Kẹp clip yasargil phình mạch máu não các cỡ. Vật liệu Titanium. - Loại mini: chiều dài lưỡi là 5.0mm đến 7.0mm, độ mở tối đa 3.5mm đến 4.6mm, có lực đóng là 1.08N/110g. - Loại tiêu chuẩn: chiều dài lưỡi là 6.4mm đến 12.0mm, độ mở tối đa 6.1mm đến 10.2mm, có lực đóng từ 1.77N/180g đến 1.96N/200g. - Loại tiêu chuẩn có lỗ cửa sổ: chiều dài lưỡi là 6/12.7mm và 5/6.7mm, độ mở tối đa 7.9mm và 5.5mm, có lực đóng từ 1.47N/150g. - Loại kẹp túi phình siêu ngắn: chiều dài lưỡi là 3.0/6.3mm và 3.0/6.7mm, độ mở tối đa 5.5mm và 5.8mm, có lực đóng từ 1.47N, đường kính lỗ cửa sổ là 3.5 và 5.0mm. - Loại kẹp tạm: chiều dài lưỡi là 11.0mm, độ mở tối đa 7.8mm, có lực đóng là 0.88N/90g. Đóng gói tiệt trùng sẵn. | 6.950.000 | vn0313230523 | CÔNG TY CỔ PHẦN ĐẦU TƯ VIBAPHARCO VIỆT NAM | IB2400270467 | vnz000007757 | Bệnh viện đa khoa tỉnh Ninh Thuận | Đấu thầu rộng rãi | 08/11/2024 | 1715/QĐ-BVT ngày 07/11/2024 | 07/11/2024 | 1 | TP. Phan Rang-Tháp Chàm,Tỉnh Ninh Thuận
5359 | Ghim kẹp sọ não tự tiêu | Cái | 100 | Đức | 9021 | FF017 | CranioFix absorbable | Aesculap AG |  |  |  | Vật liệu: Polyester tự tiêu, chất liệu tự tiêu, không gây chảy máu nền sọ, không ảnh hưởng tới việc phát triển hộp sọ ở bệnh nhân. Đóng gói tiệt trùng, hiệu quả thẩm mỹ cao đặc biệt ở khu vực xương trán. Không bị nhiễm từ khi chụp MRI. Gồm 1 trục và 2 đĩa nẹp Đường kính 16mm | 3.250.000 | vn0313230523 | CÔNG TY CỔ PHẦN ĐẦU TƯ VIBAPHARCO VIỆT NAM | IB2400270467 | vnz000007757 | Bệnh viện đa khoa tỉnh Ninh Thuận | Đấu thầu rộng rãi | 08/11/2024 | 1715/QĐ-BVT ngày 07/11/2024 | 07/11/2024 | 1 | TP. Phan Rang-Tháp Chàm,Tỉnh Ninh Thuận
5360 | Kẹp rốn | Cái | 3600 | Việt Nam |  | KR | Kẹp rốn MPV | Công ty cổ phần Nhựa y tế Việt Nam |  |  |  | Sản xuất từ chất liệu nhựa PP nguyên sinh, độ trơn láng cao. Các khớp răng đều, thẳng hàng, gờ không sắc; Vô trùng | 1.500 | vn3100137028 | CÔNG TY CỔ PHẦN DƯỢC PHẨM QUẢNG BÌNH | IB2400354604 | vn3100195502 | Bệnh viện đa khoa huyện Quảng Ninh, tỉnh Quảng Bình | Đấu thầu rộng rãi | 08/11/2024 | 343/QĐ-BV | 07/10/2024 | 2 | Huyện Quảng Ninh,Tỉnh Quảng Bình
5361 | Nhiệt kế kẹp nách | Cái | 922 | Dong-E E-Jiao E-Hua medical Equipment Co,.Ltd/Trung Quốc | 9025 | VTV16 | Nhiệt kế thủy ngân kẹp nách ALPOK2 VTV16 | Dong-E E-Jiao E-Hua medical Equipment Co,.Ltd |  |  | 2024 | Đạt chứng chỉ ISO. | 19.000 | vn0101849706 | CÔNG TY TNHH THIẾT BỊ Y TẾ VÀ HOÁ CHẤT HOÀNG PHƯƠNG | IB2400246321 | vn0101474609 | Viện Huyết học Truyền máu Trung ương | Đấu thầu rộng rãi | 08/11/2024 | 1545 | 07/11/2024 | 4 | Quận Cầu Giấy,Thành phố Hà Nội
5362 | Nhiệt kế đo thân nhiệt người | Cái | 500 | Dong-E E-Jiao E-Hua medical Equipment Co,.Ltd | 9025 | VTV16 | Nhiệt kế thủy ngân kẹp nách ALPOK2 VTV16 | Dong-E E-Jiao E-Hua medical Equipment Co,.Ltd |  |  | 2024 | Vạch chia độ .Khoảng đo: từ 35 độ C - 42 độ C.Có hộp nhựa để bảo quản. | 21.000 | vn0101849706 | CÔNG TY TNHH THIẾT BỊ Y TẾ VÀ HOÁ CHẤT HOÀNG PHƯƠNG | IB2400206444 | vnz000011113 | Bệnh viện Y học Cổ Truyền Nghệ An | Đấu thầu rộng rãi | 08/11/2024 | 800/QĐ-BVYHCT | 01/11/2024 | 3 | Thành phố Vinh,Tỉnh Nghệ An
5363 | Kẹp clip mạch máu các cỡ | Cái | 300 | Anh |  | 0301-10ML 0301-10L 0301-10XL | Grena | Grena Ltd |  |  |  | Chất liệu: polymer không tiêu. Dùng để kẹp các cấu trúc mô dạng ống hoặc mạch máu trong quá trình phẫu thuật để cầm máu khi cần sử dụng các clip không tiêu. - Kẹp được mạch máu cỡ 3 mm đến 16 mm. - Chiều dài chân clip ngoài lần lượt: 9,5-13-17,8mm. Độ dày chân clip: 0,83-1,29mm. Đường kính phần lồi của Clip khi đóng: 1,1-1,2-1,3mm, khi mở: 7,5-10,2-14mm - Có các răng nhọn - gập góc hai bên sắp xếp so le nghiêng về phía mô bị kẹp. Kiểu khớp động; | 77.700 | vn0104888615 | CÔNG TY TNHH MỘT THÀNH VIÊN THƯƠNG MẠI VÀ DỊCH VỤ ĐỨC BẢO | IB2400375590 | vn0800758709 | Bệnh viện Nhi Hải Dương | Đấu thầu rộng rãi | 07/11/2024 | QĐ số 1830/QĐ-BVN | 05/11/2024 | 1 | Thành phố Hải Dương,Tỉnh Hải Dương
5364 | Kẹp thay dịch | Cái | 500 | Baxter Healthcare S.A/ Ireland; Chủ sở hữu: Baxter Healthcare SA/ Thụy Sỹ; Ký mã hiệu: SPC4527 | 39269039 | [7 empty] | 28.000 | vn0102045497 | CÔNG TY CỔ PHẦN THƯƠNG MẠI VÀ DƯỢC PHẨM TÂN THÀNH | IB2300382735 | vn0100923097 | Bệnh viện Bạch Mai | Đấu thầu rộng rãi | 07/11/2024 | 2619/QĐ-BM | 26/06/2024 | 3 | Quận Đống Đa,Thành phố Hà Nội
5365 | Kẹp Catheter | Cái | 100 | Baxter Healthcare S.A/ Ireland; Chủ sở hữu: Baxter Healthcare SA/ Thụy Sỹ; Ký mã hiệu: RPC4171 | 39269039 | [7 empty] | 38.500 | vn0102045497 | CÔNG TY CỔ PHẦN THƯƠNG MẠI VÀ DƯỢC PHẨM TÂN THÀNH | IB2300382735 | vn0100923097 | Bệnh viện Bạch Mai | Đấu thầu rộng rãi | 07/11/2024 | 2619/QĐ-BM | 26/06/2024 | 3 | Quận Đống Đa,Thành phố Hà Nội
5366 | Kẹp rốn | Cái | 2000 | Việt Nam |  | KR | KR | Công ty cổ phần Nhựa y tế Việt Nam (MPV) |  |  | 2024 | Sản xuất từ chất liệu nhựa PP nguyên sinh, độ trơn láng cao. Đạt tiêu chuân ISO 13485:2016 | 1.250 | vn1000286456 | CÔNG TY CỔ PHẦN DƯỢC VẬT TƯ Y TẾ THÁI BÌNH | IB2400315154 | vn1000570675 | Bệnh viện Đa khoa Đông Hưng | Đấu thầu rộng rãi | 07/11/2024 | 665/QĐ-BV | 01/11/2024 | 2 | Huyện Đông Hưng,Tỉnh Thái Bình
5367 | Kẹp clip cầm máu liền cán dùng 1 lần | Cái | 150 | Trung Quốc |  | SX-HC-2300-135 | Kẹp/clip cầm máu có tay cầm | Shangxian |  |  | 2024 | Clip cầm máu trong nội soi tiêu hóa - Chiều dài 230cm, độ mở hàm 15mm, góc hàm 135° - Xoay được 360 độ, đóng mở nhiều lần - Tương thích kênh ống soi từ 2.8mm trở lên - Đạt tiêu chuẩn chất lượng ISO 13485, EC | 520.000 | vn0101168834 | Liên danh Tràng An - Dynamed | IB2400351376 | vn0500600559 | Bệnh viện đa khoa Hà Đông | Đấu thầu rộng rãi | 06/11/2024 | 2567/QĐ-BV | 29/10/2024 | 1 | Quận Hà Đông,Thành phố Hà Nội
5368 | Kẹp rún tiệt trùng sơ sinh | Cái | 200 | Việt Nam |  | KR | Kẹp rún tiệt trùng sơ sinh | Cty CP Nhựa Y Tế Việt Nam |  |  |  | Sản xuất từ chất liệu nhựa PP nguyên sinh, độ trơn láng cao. Đạt tiêu chuẩn ISO 13485:2016 (TUV) | 1.470 | vn0312728203 | CÔNG TY TNHH TRANG THIẾT BỊ Y TẾ MINH HOÀNG | IB2400343245 | vn3400808943 | Trung tâm Y tế huyện Hàm Thuận Nam | Đấu thầu rộng rãi | 06/11/2024 | 2325/QĐ-TTYT | 05/11/2024 | 2 | Huyện Hàm Thuận Nam,Tỉnh Bình Thuận
5369 | Clip kẹp mạch máu Polymer các cỡ | Cái | 400 | HÀN QUỐC | 9018 | EN-HCSA; EN-HCLA; EN-HCXA | EN-HCSA; EN-HCLA; EN-HCXA | ENDOVISION |  |  | 2023 trở về sau | -Để kẹp cầm máu bất kì cấu trúc mô hoặc mạch trong suốt quá trình phẫu thuật. -Polymer không tiêu, không dẫn điện, tương thích CT, MRI , phản hồi xúc giác, dễ dàng lắp clip vào cán -Làm từ polymer tương thích sinh học cao. -Có thể tháo ra nhờ vào hiệu ứng spring -Cung cấp khóa an toàn với dạng móc -Ngăn cản trượt với dạng Zigzac, gập mở linh hoạt - Cỡ M kẹp mạch máu từ 2 - 7mm = Chiều rộng chân clip ngoài 8,76mm - Cỡ L kẹp mạch máu từ 5 - 13mm + Chiều rộng chân clip ngoài 16mm - Cỡ XL kẹp mạch máu từ 7 -16mm + Chiều rộng chân clip ngoài 19mm - Đạt tiêu chuẩn: CE, ISO 13485 | 61.500 | vn0313468156 | CÔNG TY TNHH DYNAMED | IB2400284391 | vn3200098460 | Bệnh viện đa khoa tỉnh Quảng Trị | Đấu thầu rộng rãi | 05/11/2024 | 2055/QĐ-BVĐK và 2167/QĐ-BVĐK | 17/10/2024 | 4 | Thành phố Đông Hà,Tỉnh Quảng Trị
5370 | Kẹp lấy dị vật trẻ em | Cái | 22 | Pakistan |  | 39-290 | Kẹp lấy dị vật trẻ em | Toklais Pak lndustries |  |  | 2023 trở về sau | Theo bảng đáp ứng kỹ thuật của nhà thầu | 500.000 | vn0101537873 | CÔNG TY TNHH THƯƠNG MẠI VÀ SẢN XUẤT THIẾT BỊ Y TẾ HOÀNG NGUYỄN | IB2400280740 | vn4400232267 | Sở Y tế Phú Yên | Đấu thầu rộng rãi | 05/11/2024 | 23/QĐ-BQL | 01/11/2024 | 3 | Tỉnh Phú Yên
5371 | Kẹp lấy dị vật người lớn | Cái | 22 | Pakistan |  | 39-291 | Kẹp lấy dị vật người lớn | Toklais Pak lndustries |  |  | 2023 trở về sau | Theo bảng đáp ứng kỹ thuật của nhà thầu | 600.000 | vn0101537873 | CÔNG TY TNHH THƯƠNG MẠI VÀ SẢN XUẤT THIẾT BỊ Y TẾ HOÀNG NGUYỄN | IB2400280740 | vn4400232267 | Sở Y tế Phú Yên | Đấu thầu rộng rãi | 05/11/2024 | 23/QĐ-BQL | 01/11/2024 | 3 | Tỉnh Phú Yên
5372 | Kẹp phẩu tích có mấu 16cm (TRANG THIẾT CÁC TRẠM Y TẾ XÃ, THỊ TRẤN) | cây | 10 | Pakistan |  | Kẹp phẩu tích có mấu 16cm | AAS/ Bismed | AAS/ Bismed |  |  |  | Theo Bảng đề xuất kỹ thuật đính kèm E-HSDT | 50.000 | vn1702170861 | Liên danh VNPT - Cao Đạt Phong - Đông Hải | IB2400326023 | vn1702143508 | Trung tâm Y tế huyện An Minh | Chào hàng cạnh tranh | 05/11/2024 | 1289/QĐ-TTYT | 30/10/2024 | 1 | Huyện An Minh,Tỉnh Kiên Giang
5373 | Kẹp kẹp mạch máu (TRANG THIẾT CÁC TRẠM Y TẾ XÃ, THỊ TRẤN) | cây | 7 | Pakistan |  | Kẹp Kelly kẹp mạch máu | AAS/ Bismed | AAS/ Bismed |  |  |  | Theo Bảng đề xuất kỹ thuật đính kèm E-HSDT | 50.000 | vn1702170861 | Liên danh VNPT - Cao Đạt Phong - Đông Hải | IB2400326023 | vn1702143508 | Trung tâm Y tế huyện An Minh | Chào hàng cạnh tranh | 05/11/2024 | 1289/QĐ-TTYT | 30/10/2024 | 1 | Huyện An Minh,Tỉnh Kiên Giang
5374 | Kẹp phẩu tích không mấu 16cm (TRANG THIẾT CÁC TRẠM Y TẾ XÃ, THỊ TRẤN) | cây | 20 | Pakistan |  | Kẹp phẩu tích không mấu 16cm | AAS/ Bismed | AAS/ Bismed |  |  |  | Theo Bảng đề xuất kỹ thuật đính kèm E-HSDT | 50.000 | vn1702170861 | Liên danh VNPT - Cao Đạt Phong - Đông Hải | IB2400326023 | vn1702143508 | Trung tâm Y tế huyện An Minh | Chào hàng cạnh tranh | 05/11/2024 | 1289/QĐ-TTYT | 30/10/2024 | 1 | Huyện An Minh,Tỉnh Kiên Giang
5375 | Kẹp lấy dị vật trẻ em (TRANG THIẾT CÁC TRẠM Y TẾ XÃ, THỊ TRẤN) | cây | 2 | Pakistan |  | WS-522-084 | Weldon | Weldon |  |  |  | Theo Bảng đề xuất kỹ thuật đính kèm E-HSDT | 200.000 | vn1702170861 | Liên danh VNPT - Cao Đạt Phong - Đông Hải | IB2400326023 | vn1702143508 | Trung tâm Y tế huyện An Minh | Chào hàng cạnh tranh | 05/11/2024 | 1289/QĐ-TTYT | 30/10/2024 | 1 | Huyện An Minh,Tỉnh Kiên Giang
5376 | Kẹp rốn sơ sinh | Cái | 1500 | Công ty CP Nhựa Y tế Việt Nam/Việt Nam | [8 empty] | 1.000 | vn1800665083 | CÔNG TY TNHH TRANG THIẾT BỊ Y TẾ MIỀN TÂY | IB2300383483 | vnz000011738 | BỆNH VIỆN ĐA KHOA KHU VỰC CẦU NGANG | Đấu thầu rộng rãi | 05/11/2024 | 15 /QĐ-BVĐKKV | 29/10/2024 | 2 | Huyện Cầu Ngang,Tỉnh Trà Vinh
5377 | Kẹp rốn | Cái | 300 | Việt Nam | 9018 | KR.TNP | Kẹp rốn trẻ sơ sinh Tanaphar | Tanaphar | KR.TNP | 180000114/PCBA-HN |  | Chất liệu: nhựa PP, tiệt trùng | 1.050 | vn6000371421 | CÔNG TY TNHH DƯỢC PHẨM HOÀNG VŨ | IB2400365040 | vn6000793582 | BỆNH VIỆN ĐA KHOA THỊ XÃ BUÔN HỒ | Chào hàng cạnh tranh | 05/11/2024 | 262/QĐ-BV | 31/10/2024 | 2 | Thị xã Buôn Hồ,Tỉnh Đăk Lăk
5378 | Kẹp phẫu tích không mấu 16cm | Cái | 2 | Pakistan |  | 5-005 | 5-005 | Gold Tier |  |  |  | Kích thước: dài 16cm Được làm bằng chất liệu thép không rỉ | 65.000 | vn3001039132 | CÔNG TY CỔ PHẦN THƯƠNG MẠI DỊCH VỤ THIẾT BỊ Y TẾ TÂN HOÀ PHÁT | IB2400391389 | vn3000658669 | Trung tâm Y tế huyện Thạch Hà | Chào hàng cạnh tranh | 05/11/2024 | 729/QĐ-TTYT | 25/10/2024 | 2 | Huyện Thạch Hà,Tỉnh Hà Tĩnh
5379 | Kẹp phẫu tích không mấu | Cái | 2 | Pakistan |  | 5-006 | 5-006 | Gold Tier |  |  |  | Kích thước: dài 18cm Được làm bằng chất liệu thép không gỉ | 85.000 | vn3001039132 | CÔNG TY CỔ PHẦN THƯƠNG MẠI DỊCH VỤ THIẾT BỊ Y TẾ TÂN HOÀ PHÁT | IB2400391389 | vn3000658669 | Trung tâm Y tế huyện Thạch Hà | Chào hàng cạnh tranh | 05/11/2024 | 729/QĐ-TTYT | 25/10/2024 | 2 | Huyện Thạch Hà,Tỉnh Hà Tĩnh
5380 | Kẹp khuỷu | Cái | 1 | Pakistan |  | 10-331 | 10-331 | Gold Tier |  |  |  | Kích thước: dài 18cm Được làm bằng chất liệu thép không gỉ | 80.000 | vn3001039132 | CÔNG TY CỔ PHẦN THƯƠNG MẠI DỊCH VỤ THIẾT BỊ Y TẾ TÂN HOÀ PHÁT | IB2400391389 | vn3000658669 | Trung tâm Y tế huyện Thạch Hà | Chào hàng cạnh tranh | 05/11/2024 | 729/QĐ-TTYT | 25/10/2024 | 2 | Huyện Thạch Hà,Tỉnh Hà Tĩnh
5381 | Kẹp lấy dị vật cho trẻ em | Cái | 1 | Pakistan |  | 10-193 | 10-193 | Gold Tier |  |  |  | Kích thước: 8cm Được làm bằng thép không rỉ | 600.000 | vn3001039132 | CÔNG TY CỔ PHẦN THƯƠNG MẠI DỊCH VỤ THIẾT BỊ Y TẾ TÂN HOÀ PHÁT | IB2400391389 | vn3000658669 | Trung tâm Y tế huyện Thạch Hà | Chào hàng cạnh tranh | 05/11/2024 | 729/QĐ-TTYT | 25/10/2024 | 2 | Huyện Thạch Hà,Tỉnh Hà Tĩnh
5382 | Kẹp lấy dị vật cho người lớn | Cái | 1 | Pakistan |  | 10-192 | 10-192 | Gold Tier |  |  |  | Kích thước: 14cm Được làm bằng thép không rỉ | 600.000 | vn3001039132 | CÔNG TY CỔ PHẦN THƯƠNG MẠI DỊCH VỤ THIẾT BỊ Y TẾ TÂN HOÀ PHÁT | IB2400391389 | vn3000658669 | Trung tâm Y tế huyện Thạch Hà | Chào hàng cạnh tranh | 05/11/2024 | 729/QĐ-TTYT | 25/10/2024 | 2 | Huyện Thạch Hà,Tỉnh Hà Tĩnh
5383 | Kẹp gắp nha khoa 18cm | Cái | 20 | Pakistan |  | K18 | K18 | Gold Tier |  |  |  | Kích thước: dài 18cm Được làm bằng chất liệu thép không gỉ | 65.000 | vn3001039132 | CÔNG TY CỔ PHẦN THƯƠNG MẠI DỊCH VỤ THIẾT BỊ Y TẾ TÂN HOÀ PHÁT | IB2400391389 | vn3000658669 | Trung tâm Y tế huyện Thạch Hà | Chào hàng cạnh tranh | 05/11/2024 | 729/QĐ-TTYT | 25/10/2024 | 2 | Huyện Thạch Hà,Tỉnh Hà Tĩnh
5384 | Kẹp lấy dị vật người lớn | Bộ | 159 | Pakistan |  | 41-256, 39-292 | Hartmann, Struycken | Simaeco Traders |  |  | 2024 | * Vật liệu: Thép không gỉ * Bộ gồm: - Kẹp lấy dị vật mũi dài 19 ±0,5 cm - Kẹp lấy dị vật tai dài 16,5 ±0,5 cm | 860.000 | vn4101450299 | CÔNG TY TNHH MỘT THÀNH VIÊN THIẾT BỊ Y TẾ ĐẠI VIỆT | IB2400243973 | vn4100740742 | TRUNG TÂM Y TẾ THỊ XÃ AN NHƠN | Đấu thầu rộng rãi | 04/11/2024 | 2189/QĐ-TTYT | 25/10/2024 | 5 | Thị xã An Nhơn,Tỉnh Bình Định
5385 | Kẹp lấy dị vật trẻ em | Bộ | 158 | Pakistan | 9018 | WS-526-015; WS-513-019 | WS-526-015; WS-513-019 | Weldon Instruments |  |  | 2024 | Kẹp dị vật mũi Jansen, dài 16cm: 01 cái Kẹp vi phẫu tai Mini-McGee, chiều dài làm việc 8CM, ngàm 3.5x0.6mm răng cưa: 01 cái Vật liệu: Thép không gỉ | 600.000 | vn0107575699 | CÔNG TY TNHH CHUYỂN GIAO CÔNG NGHỆ AN BÌNH | IB2400243973 | vn4100740742 | TRUNG TÂM Y TẾ THỊ XÃ AN NHƠN | Đấu thầu rộng rãi | 04/11/2024 | 2189/QĐ-TTYT | 25/10/2024 | 5 | Thị xã An Nhơn,Tỉnh Bình Định
5386 | Kẹp rốn sơ sinh | Cái | 200 | Việt Nam |  | Kẹp rốn trẻ | Kẹp rốn trẻ | Nhựa y tế Sài Gòn |  |  | Năm 2024 - 2025 | Sản xuất từ chất liệu nhựa PP nguyên sinh đạt tiêu chuẩn, độ trơn láng cao, không chứa DEHP, không gây độc, không gây kích ứng. Gồm 2 phần nối với nhau bằng các khớp răng, màu trắng trong, cứng, nhẵn. Sản phẩm được tiệt trùng. | 861 | vn0310363437 | CÔNG TY TNHH THƯƠNG MẠI VÀ THIẾT BỊ Y TẾ NHẬT MINH | IB2400249810 | vn0304907490 | Trung Tâm Y tế Quận Bình Thạnh | Chào hàng cạnh tranh | 01/11/2024 | 275/QĐ-TTYT | 31/10/2024 | 3 | Quận Bình Thạnh,TP. Hồ Chí Minh
5387 | Kẹp cầm máu (coagraper) | Cái | 1 | Trung Quốc | 9018 | CF-165-x | CF-165-x | Micro-Tech (Nanjing) Co., Ltd |  |  | Năm 2023 trở về sau | Cấu trúc chống trượt. Xoay được, chỉ dùng cho ống soi dạ dày. Đường kính kênh làm việc ≥ 2,8mm. Chiều dài làm việc: 1650mm, độ mở rộng 6,5mm. Tương thích với hãng Olympus | 1.500.000 | vn0106215710 | CÔNG TY CỔ PHẦN VẬT TƯ VÀ TRANG THIẾT BỊ Y TẾ CƯỜNG AN | IB2400234158 | vnz000013556 | Bệnh viện C Đà Nẵng | Đấu thầu rộng rãi | 01/11/2024 | 1636/QĐ-BVC | 31/10/2024 | 2 | Quận Hải Châu,Thành phố Đà Nẵng
5388 | Tay cầm kẹp clip cầm máu | Cái | 1 | Trung Quốc | 9018 | SX-H-xxxx | SX-H-xxxx | Shangxian Minimal Invasive Inc |  |  | Năm 2023 trở về sau | Tay cầm kẹp clip cầm máu thực hiện kỹ thuật nội soi can thiệp - kẹp clip cầm máu | 5.000.000 | vn0106215710 | CÔNG TY CỔ PHẦN VẬT TƯ VÀ TRANG THIẾT BỊ Y TẾ CƯỜNG AN | IB2400234158 | vnz000013556 | Bệnh viện C Đà Nẵng | Đấu thầu rộng rãi | 01/11/2024 | 1636/QĐ-BVC | 31/10/2024 | 2 | Quận Hải Châu,Thành phố Đà Nẵng
5389 | Kẹp gắp nha khoa | cái | 20 | Việt Nam | 9018 | 4.002.16 | Mille | Mille |  |  | từ 2024 trở về sau | Chất liệu: Thép không gỉ hoặc tương đương. Dùng để kẹp bông, gạc. Có thể hấp được. | 232.000 | vn0302130894 | CÔNG TY TNHH TRANG THIẾT BỊ NHA KHOA | IB2400234158 | vnz000013556 | Bệnh viện C Đà Nẵng | Đấu thầu rộng rãi | 01/11/2024 | 1636/QĐ-BVC | 31/10/2024 | 2 | Quận Hải Châu,Thành phố Đà Nẵng
5390 | Clip kẹp mạch máu titan các cỡ | Cái | 600 | Mexico |  | 523860 | Hudson Respiratory Care Tecate S.de R.L de C.V | Hudson Respiratory Care Tecate S.de R.L de C.V |  |  | Từ năm 2023 trở đi | Clip kẹp mạch máu titan hình chữ V có cấu tạo rãnh hình trái tim giúp clip bám chắc vào mạch máu, chân clip hình tam giác giúp tăng tối đa bề mặt tiếp xúc giữa clip và hàm, bỏ hiện tượng rơi clip. - Có lớp đế chống dính đặt lên bất cứ khu vực vô trùng nào. - Cỡ ML: chiều rộng khoảng 5.33mm, chiều cao khoảng 7.51mm, chiều dài clip khi đóng khoảng 9.27mm. | 40.000 | vn0107599996 | Liên danh Hacom – Lê Lợi | IB2400306859 | vn1000349811 | Bệnh viện Đại học Y Thái Bình | Đấu thầu rộng rãi | 01/11/2024 | 373/QĐ-BVĐHYTB | 30/10/2024 | 2 | Thành phố Thái Bình,Tỉnh Thái Bình
5391 | Clip kẹp mạch máu | Bộ/Cái | 6000 | Trung Quốc | 9018 | JZ-D6 JZ-Z6 JZ-X6 | HangZhou Valued Medtech Co., Ltd. | HangZhou Valued Medtech Co., Ltd. | JZ-D6 JZ-Z6 JZ-X6 |  | 2024 | Chất liệu Polymer không tiêu, chân bám chống trượt Zigzac, gập mở linh hoạt. Có nhiều cỡ, kẹp được mạch máu từ 3-16mm. Clip có thể thu hồi lại được. | 42.000 | vn0106441558 | CÔNG TY TNHH DỊCH VỤ THƯƠNG MẠI VÀ ĐẦU TƯ HƯNG PHÁT | IB2400185451 | vn2900621130 | Bệnh Viện Hữu Nghị Đa Khoa Nghệ An | Đấu thầu rộng rãi | 01/11/2024 | 3263/QĐ-BV | 29/10/2024 | 6 | Thành phố Vinh,Tỉnh Nghệ An
5392 | Clip kẹp mạch máu | Bộ/Cái | 6000 | Trung Quốc | 9018 | SRLC-M-6 SRLC-ML-6 SRLC-L-6 SRLC-XL-6 | CHANGZHOU 3R MEDICAL DEVICE TECHNOLOGY CO.,LTD | CHANGZHOU 3R MEDICAL DEVICE TECHNOLOGY CO., LTD | SRLC-M-6 SRLC-ML-6 SRLC-L-6 SRLC-XL-6 |  | 2024 | Chất liệu Polymer không tiêu. Thiết kế hình cung, có khóa đóng, có răng tích hợp. Có nhiều cỡ, có thể kẹp được mạch máu từ 2mm - 16mm. | 32.000 | vn0101973245 | CÔNG TY CỔ PHẦN KỸ THUẬT VÀ THƯƠNG MẠI GIA PHÚC | IB2400185451 | vn2900621130 | Bệnh Viện Hữu Nghị Đa Khoa Nghệ An | Đấu thầu rộng rãi | 01/11/2024 | 3263/QĐ-BV | 29/10/2024 | 6 | Thành phố Vinh,Tỉnh Nghệ An
5393 | Kẹp rốn nhựa | Cái | 10000 | Việt Nam |  | KR.TNP | KR.TNP | Tanaphar |  |  |  | Nhựa nguyên sinh đạt tiêu chuẩn, không chứa DEHP, không gây độc, không gây kích ứng. Gồm 2 phần nối với nhau bằng các khớp răng, màu trắng trong, cứng, nhẵn. - Sản phẩm được tiệt trùng bằng khí Ethylene Oxide (E.O) | 1.470 | vn0101581745 | CÔNG TY TNHH THIẾT BỊ Y TẾ HOÀNG ANH | IB2400394670 | vn4900152080 | Bệnh viện Đa khoa tỉnh Lạng Sơn | Chào hàng cạnh tranh | 31/10/2024 | 1129/QĐ-BVĐK | 31/10/2024 | 2 | Huyện Cao Lộc,Tỉnh Lạng Sơn
5394 | Kẹp rốn | Chiếc | 1000 | Việt Nam |  | KR | Kẹp rốn MPV | MPV |  |  | 2024 | Sản xuất từ chất liệu nhựa PP nguyên sinh, độ trơn láng cao. | 1.750 | vn0106901068 | Liên danh nhà thầu PQB-HTB Việt Nam | IB2400362868 | vn5000271714 | Bệnh viện đa khoa khu vực Kim Xuyên, Huyện Sơn Dương | Đấu thầu rộng rãi | 31/10/2024 | 223/QĐ-BVKX | 30/10/2024 | 1 | Huyện Sơn Dương,Tỉnh Tuyên Quang
5395 | Kềm kẹp kim ionx | cái | 10 | MHCP - Pakistan |  | 197 | MHCP - Pakistan | MHCP - Pakistan |  |  |  | 20cm | 63.000 | vn0401999734 | CÔNG TY TNHH THIẾT BỊ Y TẾ THỊNH ĐẠT | IB2400352660 | vn0400522258 | Trường Đại học Kỹ thuật Y-Dược Đà Nẵng | Chào hàng cạnh tranh | 31/10/2024 | 785/QĐ-ĐHKTYDĐN | 30/10/2024 | 1 | Quận Hải Châu,Thành phố Đà Nẵng
5396 | Kềm kẹp ống dẫn lưu màng phổi | cái | 12 | MHCP - Pakistan |  | 198 | MHCP - Pakistan | MHCP - Pakistan |  |  |  | 25cm | 63.000 | vn0401999734 | CÔNG TY TNHH THIẾT BỊ Y TẾ THỊNH ĐẠT | IB2400352660 | vn0400522258 | Trường Đại học Kỹ thuật Y-Dược Đà Nẵng | Chào hàng cạnh tranh | 31/10/2024 | 785/QĐ-ĐHKTYDĐN | 30/10/2024 | 1 | Quận Hải Châu,Thành phố Đà Nẵng
5397 | Kẹp cổ tử cung (Pozzi) | cái | 2 | MHCP - Pakistan |  | 205 | MHCP - Pakistan | MHCP - Pakistan |  |  |  | 20cm | 52.500 | vn0401999734 | CÔNG TY TNHH THIẾT BỊ Y TẾ THỊNH ĐẠT | IB2400352660 | vn0400522258 | Trường Đại học Kỹ thuật Y-Dược Đà Nẵng | Chào hàng cạnh tranh | 31/10/2024 | 785/QĐ-ĐHKTYDĐN | 30/10/2024 | 1 | Quận Hải Châu,Thành phố Đà Nẵng
5398 | Kẹp phẫu tích inox có mấu | cái | 4 | MHCP - Pakistan |  | 206 | MHCP - Pakistan | MHCP - Pakistan |  |  |  | 16cm | 31.500 | vn0401999734 | CÔNG TY TNHH THIẾT BỊ Y TẾ THỊNH ĐẠT | IB2400352660 | vn0400522258 | Trường Đại học Kỹ thuật Y-Dược Đà Nẵng | Chào hàng cạnh tranh | 31/10/2024 | 785/QĐ-ĐHKTYDĐN | 30/10/2024 | 1 | Quận Hải Châu,Thành phố Đà Nẵng
5399 | Kẹp rốn | cái | 100 | Greedmet - Trung Quốc |  | 88 | Greedmet - Trung Quốc | Greedmet - Trung Quốc |  |  |  | Chất liệu nhựa | 2.000 | vn0401999734 | CÔNG TY TNHH THIẾT BỊ Y TẾ THỊNH ĐẠT | IB2400352660 | vn0400522258 | Trường Đại học Kỹ thuật Y-Dược Đà Nẵng | Chào hàng cạnh tranh | 31/10/2024 | 785/QĐ-ĐHKTYDĐN | 30/10/2024 | 1 | Quận Hải Châu,Thành phố Đà Nẵng
5400 | Kìm Magill người lớn (kẹp magill) | cai | 6 | Pakistan |  | 102 | Pakistan | Pakistan |  |  |  | Dài 18 cm | 280.000 | vn0401999734 | CÔNG TY TNHH THIẾT BỊ Y TẾ THỊNH ĐẠT | IB2400352660 | vn0400522258 | Trường Đại học Kỹ thuật Y-Dược Đà Nẵng | Chào hàng cạnh tranh | 31/10/2024 | 785/QĐ-ĐHKTYDĐN | 30/10/2024 | 1 | Quận Hải Châu,Thành phố Đà Nẵng
5401 | Kẹp phẫu tích inox không mấu | cái | 24 | MHCP - Pakistan |  | 207 | MHCP - Pakistan | MHCP - Pakistan |  |  |  | 16cm | 31.500 | vn0401999734 | CÔNG TY TNHH THIẾT BỊ Y TẾ THỊNH ĐẠT | IB2400352660 | vn0400522258 | Trường Đại học Kỹ thuật Y-Dược Đà Nẵng | Chào hàng cạnh tranh | 31/10/2024 | 785/QĐ-ĐHKTYDĐN | 30/10/2024 | 1 | Quận Hải Châu,Thành phố Đà Nẵng
5402 | Kềm kẹp kim ionx | cái | 2 | MHCP - Pakistan |  | 196 | MHCP - Pakistan | MHCP - Pakistan |  |  |  | 16cm | 42.000 | vn0401999734 | CÔNG TY TNHH THIẾT BỊ Y TẾ THỊNH ĐẠT | IB2400352660 | vn0400522258 | Trường Đại học Kỹ thuật Y-Dược Đà Nẵng | Chào hàng cạnh tranh | 31/10/2024 | 785/QĐ-ĐHKTYDĐN | 30/10/2024 | 1 | Quận Hải Châu,Thành phố Đà Nẵng
5403 | Điện cực kẹp tứ chi cho máy điện tim 12 cần NihonKohden ECG-2350 | Cái | 4 | Nhật Bản |  | H068A | Nihon Kohden | Nihon Kohden |  |  |  | Theo Bảng đáp ứng thông số kỹ thuật | 300.000 | vn0106861383 | CÔNG TY TNHH THƯƠNG MẠI VÀ DỊCH VỤ KỸ THUẬT THÁI BÌNH DƯƠNG | IB2400365082 | vn0101441138 | Bệnh viện Tim Hà Nội | Đấu thầu rộng rãi | 31/10/2024 | 3670/QĐ-BVT | 30/10/2024 | 1 | Quận Hoàn Kiếm,Thành phố Hà Nội
5404 | Kẹp phẫu tích có mấu 14cm | cái | 10 | Pakistan | 9018 | 120110.14 | Hilbro | Hilbro |  |  | 2023 trở về sau | -Vật liệu thép không rỉ -Hấp tiệt trùng ở nhiệt độ cao -Kích thước: 14 cm | 97.125 | vn0315576478 | CÔNG TY TNHH THIẾT BỊ KHÁNH TRẦN | IB2400265681 | vn1300247585 | TRUNG TÂM Y TẾ HUYỆN BÌNH ĐẠI | Đấu thầu rộng rãi | 30/10/2024 | 511/QĐ-TTYT | 30/10/2024 | 3 | Huyện Bình Đại,Tỉnh Bến Tre
5405 | Kẹp hình tim 25cm | cái | 12 | Pakistan | 9018 | 160082.25 | Hilbro | Hilbro |  |  | 2023 trở về sau | -Vật liệu thép không rỉ -Hấp tiệt trùng ở nhiệt độ cao -Kích thước: 25 cm | 391.125 | vn0315576478 | CÔNG TY TNHH THIẾT BỊ KHÁNH TRẦN | IB2400265681 | vn1300247585 | TRUNG TÂM Y TẾ HUYỆN BÌNH ĐẠI | Đấu thầu rộng rãi | 30/10/2024 | 511/QĐ-TTYT | 30/10/2024 | 3 | Huyện Bình Đại,Tỉnh Bến Tre
5406 | Kẹp kim 14cm | cái | 10 | Pakistan | 9018 | 220050.14 | Hilbro | Hilbro |  |  | 2023 trở về sau | -Vật liệu thép không rỉ -Hấp tiệt trùng ở nhiệt độ cao -Kích thước: 14 cm | 237.562,5 | vn0315576478 | CÔNG TY TNHH THIẾT BỊ KHÁNH TRẦN | IB2400265681 | vn1300247585 | TRUNG TÂM Y TẾ HUYỆN BÌNH ĐẠI | Đấu thầu rộng rãi | 30/10/2024 | 511/QĐ-TTYT | 30/10/2024 | 3 | Huyện Bình Đại,Tỉnh Bến Tre
5407 | Kẹp cổ tử cung (pozzi) | cái | 37 | Pakistan | 9018 | 600584.25 | Hilbro | Hilbro |  |  | 2023 trở về sau | -Vật liệu thép không rỉ -Hấp tiệt trùng ở nhiệt độ cao -Kích thước: 25 cm | 391.125 | vn0315576478 | CÔNG TY TNHH THIẾT BỊ KHÁNH TRẦN | IB2400265681 | vn1300247585 | TRUNG TÂM Y TẾ HUYỆN BÌNH ĐẠI | Đấu thầu rộng rãi | 30/10/2024 | 511/QĐ-TTYT | 30/10/2024 | 3 | Huyện Bình Đại,Tỉnh Bến Tre
5408 | Kẹp phẫu tích có mấu 16cm | cái | 15 | Pakistan | 9018 | 120110.16 | Hilbro | Hilbro |  |  | 2023 trở về sau | -Vật liệu thép không rỉ -Hấp tiệt trùng ở nhiệt độ cao -Kích thước: 16 cm | 123.375 | vn0315576478 | CÔNG TY TNHH THIẾT BỊ KHÁNH TRẦN | IB2400265681 | vn1300247585 | TRUNG TÂM Y TẾ HUYỆN BÌNH ĐẠI | Đấu thầu rộng rãi | 30/10/2024 | 511/QĐ-TTYT | 30/10/2024 | 3 | Huyện Bình Đại,Tỉnh Bến Tre
5409 | Kìm kẹp kim dài 16cm | cái | 12 | Pakistan | 9018 | 220056.16 | Hilbro | Hilbro |  |  | 2023 trở về sau | -Vật liệu thép không rỉ -Hấp tiệt trùng ở nhiệt độ cao -Kích thước: 16 cm | 279.562,5 | vn0315576478 | CÔNG TY TNHH THIẾT BỊ KHÁNH TRẦN | IB2400265681 | vn1300247585 | TRUNG TÂM Y TẾ HUYỆN BÌNH ĐẠI | Đấu thầu rộng rãi | 30/10/2024 | 511/QĐ-TTYT | 30/10/2024 | 3 | Huyện Bình Đại,Tỉnh Bến Tre
5410 | Kìm kẹp kim dài 20cm | cái | 10 | Pakistan | 9018 | 220050.2 | Hilbro | Hilbro |  |  | 2023 trở về sau | -Vật liệu thép không rỉ -Hấp tiệt trùng ở nhiệt độ cao -Kích thước: 20 cm | 316.312,5 | vn0315576478 | CÔNG TY TNHH THIẾT BỊ KHÁNH TRẦN | IB2400265681 | vn1300247585 | TRUNG TÂM Y TẾ HUYỆN BÌNH ĐẠI | Đấu thầu rộng rãi | 30/10/2024 | 511/QĐ-TTYT | 30/10/2024 | 3 | Huyện Bình Đại,Tỉnh Bến Tre
5411 | Nhiệt kế | cái | 143 | Trung quốc | 9018 | VTV16 | Nhiệt kế thủy ngân kẹp nách ALPOK2 | Dong-E E-Jiao E-Hua medical Equipment Co,.Ltd, Trung Quốc |  |  | 2024 | Nhiệt kế 42 độ C | 24.000 | vn1801583605 | CÔNG TY TNHH TƯ VẤN KỸ THUẬT VÀ THƯƠNG MẠI CASAS | IB2400265681 | vn1300247585 | TRUNG TÂM Y TẾ HUYỆN BÌNH ĐẠI | Đấu thầu rộng rãi | 30/10/2024 | 511/QĐ-TTYT | 30/10/2024 | 3 | Huyện Bình Đại,Tỉnh Bến Tre
5412 | Nẹp giữ thanh nối ngang | Cái | 20 | Hoa Kỳ | 9021 | 6902525 | Nẹp nối ngang dạng kẹp giữ | Warsaw Orthopedic, Inc. (also known as Medtronic Sofamor Danek Manufacturing) |  |  | 2022 trở về sau | - Vật liệu: hợp kim Titanium - Giúp gia tăng độ vững với 2 kẹp giữ. - Dài 11.1mm - Đường kính hai đầu gắn với nẹp dọc và nẹp nối ngang lần lượt là 7.8 và 8.5mm - Tiêu chuẩn: ISO, CE, FDA | 3.000.000 | vn0101147344 | CÔNG TY TNHH ĐẦU TƯ PHÁT TRIỂN TRANG THIẾT BỊ Y TẾ | IB2400260941 | vn0301514496 | BỆNH VIỆN CHẤN THƯƠNG CHỈNH HÌNH | Đấu thầu rộng rãi | 30/10/2024 | 1188/QĐ-BVCTCH | 30/10/2024 | 2 | Quận 5,TP. Hồ Chí Minh
5413 | Kìm kẹp cầm máu (nóng) | Cái | 5 | Trung Quốc | 9018 | CF230-x/ CF165-x | CF230-x/ CF165-x | Micro-Tech (Nanjing) Co., Ltd |  |  | Năm 2023 trở về sau | Kìm kẹp cầm máu nóng với tay cầm 3-ring có thể xoay 360°, tay cầm Ergonomic với lớp lót giúp cải thiện độ bám, có điểm đánh dấu trên vỏ kìm giúp xác định chiều dài chèn trong ống nội soi. Kìm có hai loại ngàm là có rãnh hoặc ngàm thon, độ mở ngàm 6.3mm hoặc 6.5mm chiều dài làm việc 165cm hoặc 230cm | 1.500.000 | vn0106215710 | CÔNG TY CỔ PHẦN VẬT TƯ VÀ TRANG THIẾT BỊ Y TẾ CƯỜNG AN | IB2400252767 | vnz000016453 | Bệnh viện Hữu Nghị | Đấu thầu rộng rãi | 30/10/2024 | 1046/QĐ-BVHN | 25/10/2024 | 2 | Quận Hai Bà Trưng,Thành phố Hà Nội
5414 | Kẹp clip cầm máu nội soi bao gồm cả cán và clip, dùng 1 lần | Cái | 300 | Trung Quốc | 9018 | ROCC-D-26-230/ ROCC-D-26-195-C-S | ROCC-D-26-230/ ROCC-D-26-195-C-S | Micro-Tech (Nanjing) Co., Ltd |  |  | Năm 2023 trở về sau | Clip cầm máu dùng một lần có đường kính mở 11mm, xoay 1 chiều (cán màu xanh) với độ mở 135 độ; Chiều dài các cỡ 1950mm, 2300mm. Sau khi bắn ra, clip có độ dài stem tương ứng là 10.1±0.3 mm Đường kính ngoài của ống tube tối đa 2.6mm. Kênh làm việc tối thiểu 2.8mm. Đóng mở được nhiều lần. Tay cầm chất liệu Acrylonitrile Butadiene Styrene Đạt tiêu chuẩn ISO 13485 | 419.000 | vn0106215710 | CÔNG TY CỔ PHẦN VẬT TƯ VÀ TRANG THIẾT BỊ Y TẾ CƯỜNG AN | IB2400252767 | vnz000016453 | Bệnh viện Hữu Nghị | Đấu thầu rộng rãi | 30/10/2024 | 1046/QĐ-BVHN | 25/10/2024 | 2 | Quận Hai Bà Trưng,Thành phố Hà Nội
5415 | Dây nối kẹp lưỡng cực sử dụng nhiều lần, chiều dài dây 4,5m | Cái | 10 | Đức | 9018 | 351-040, 351-051, 351-045 | 351-040, 351-051, 351-045 | - BOWA-electronic GmbH & Co. KG, Germany - BOWA Polska Sp. zo. o., Poland |  |  | 2024 | Dây nối kẹp lưỡng cực sử dụng nhiều lần, chiều dài dây 4,5m, sử dụng với máy Force Triad, Valleylab FT10, Valleylab FX8 | 4.200.000 | vn0110008932 | CÔNG TY CỔ PHẦN THIẾT BỊ Y TẾ NP MED | IB2400252767 | vnz000016453 | Bệnh viện Hữu Nghị | Đấu thầu rộng rãi | 30/10/2024 | 1046/QĐ-BVHN | 25/10/2024 | 2 | Quận Hai Bà Trưng,Thành phố Hà Nội
5416 | Kẹp lưỡng cực sử dụng nhiều lần | Cái | 5 | Đức | 9018 | 605-034 | 605-034 | - BOWA-electronic GmbH & Co. KG, Germany - BOWA Polska Sp. zo. o., Poland |  |  | 2024 | Kẹp lưỡng cực sử dụng nhiều lần dạng lưỡi lê, chiều dài 19,5cm, đường kính đầu kích hoạt 2,0mm | 8.800.000 | vn0110008932 | CÔNG TY CỔ PHẦN THIẾT BỊ Y TẾ NP MED | IB2400252767 | vnz000016453 | Bệnh viện Hữu Nghị | Đấu thầu rộng rãi | 30/10/2024 | 1046/QĐ-BVHN | 25/10/2024 | 2 | Quận Hai Bà Trưng,Thành phố Hà Nội
5417 | Clip Polymer kẹp mạch máu các cỡ | Cái | 600 | Trung Quốc | 9018 | JZ-D6 JZ-Z6 | WEI-DE | Hangzhou Valued Medtech Co.,Ltd |  |  | 2024 | Đảm bảo vô khuẩn, bao gói không hở, không thủng, không rách; Phù hợp kìm kẹp clip Endo10 sử dụng tại Bệnh viện Ngoài bao bì ghi rõ xuất xứ, hạn sử dụng. | 45.000 | vn0106441558 | CÔNG TY TNHH DỊCH VỤ THƯƠNG MẠI VÀ ĐẦU TƯ HƯNG PHÁT | IB2400252767 | vnz000016453 | Bệnh viện Hữu Nghị | Đấu thầu rộng rãi | 30/10/2024 | 1046/QĐ-BVHN | 25/10/2024 | 2 | Quận Hai Bà Trưng,Thành phố Hà Nội
5418 | Kẹp Clip cầm máu nội soi bao gồm cả cán và Clip dùng 1 lần ( Đường kính mở 16mm) | Cái | 100 | Trung Quốc | 9018 | ATE-ZXJ-A-2.3x2350x135x16 | Jiangsu ATE Medical Technology Co., Ltd | Jiangsu ATE Medical Technology Co., Ltd |  |  | Năm 2024 trở về sau | Clip cầm máu dùng một lần có đường kính mở 16mm. Sau khi bắn ra, clip có độ dài stem tương ứng là 13.5mm. Clip xoay 2 chiều 360 độ (cán màu xanh, vàng) với độ mở 135 độ. - Chiều dài các cỡ 1950mm, 2300mm, max 2350mm. - Đường kính ngoài của ống tube tối đa 2.6mm. Kênh làm việc tối thiểu 2.8mm. - Đóng mở được nhiều lần. Đạt tiêu chuẩn ISO 13485 | 310.000 | vn0109335893 | CÔNG TY TNHH DỊCH VỤ THƯƠNG MẠI VÀ KỸ THUẬT NHA | IB2400252767 | vnz000016453 | Bệnh viện Hữu Nghị | Đấu thầu rộng rãi | 30/10/2024 | 1046/QĐ-BVHN | 25/10/2024 | 2 | Quận Hai Bà Trưng,Thành phố Hà Nội
5419 | Clip polymer kẹp mạch máu có răng chống trượt nhọn – gập góc | Cái | 600 | Hàn Quốc |  | EN-HCSA EN-HCMA EN-HCLA EN-HCXA | Clip Polymer kẹp mạch máu | ENDOVISION Co., Ltd. |  |  |  | Chất liệu: polymer không tiêu, tương thích sinh học cao, phù hợp cho việc hàn mạch Có các cỡ khác nhau, phù hợp với mạch máu và mô ở các vị trí khác nhau. Có thể dùng để cầm máu cho các tổn thương ở mạch máu hoặc bó mô với kích thước 2-16mm - Tương thích với trocar đường kính 5mm và 10mm để kẹp mô 10-16mm Clip dễ dàng tiếp cận các vị trí khó tiếp cận, có thể tháo ra nhờ hiệu ứng spring, khóa an toàn với dạng móc, chống trượt với dạng zig zag Đạt tiêu chuẩn ISO 13485 | 88.900 | vn0101849706 | CÔNG TY TNHH THIẾT BỊ Y TẾ VÀ HOÁ CHẤT HOÀNG PHƯƠNG | IB2400363825 | vnz000023650 | Bệnh viện đa khoa tỉnh Bắc Kạn | Đấu thầu rộng rãi | 30/10/2024 | 1007/QĐ-BVĐK | 29/10/2024 | 1 | Tỉnh Bắc Kạn
5420 | Kẹp rốn trẻ sơ sinh sài gòn | cái | 600 | Trung Quốc |  | GTl12-100 | Greetmed | Greetmed |  |  | 2024 | *Tiệt trùng bằng nhựa • Dùng để kẹp dây rốn trẻ sơ sinh. • Chất liệu: ABS, PE, PP. • Màu sắc: Trắng. • Kích thước: 5cm; 5.5cm. • Quy cách: 100 cái/hộp, 50 hộp/thùng. | 987 | vn0308265873 | CÔNG TY TNHH THƯƠNG MẠI DỊCH VỤ VIỆT DEN TA | IB2400339658 | vn6300022090 | Trung tâm y tế huyện Phụng Hiệp | Đấu thầu rộng rãi | 30/10/2024 | 310/QĐ-TTYT.HPH | 29/10/2024 | 3 | Huyện Phụng Hiệp,Tỉnh Hậu Giang
5421 | Kẹp rốn | Cái | 800 | Việt Nam |  | KR.TNP | KR.TNP | Tanaphar |  |  | 2023 2024 | , | 1.400 | vn0101849706 | CÔNG TY TNHH THIẾT BỊ Y TẾ VÀ HOÁ CHẤT HOÀNG PHƯƠNG | IB2400329195 | vn4600849000 | Bệnh viện Đa khoa huyện Đại Từ | Đấu thầu rộng rãi | 29/10/2024 | 476/QĐ-BV | 25/10/2024 | 2 | Huyện Đại Từ,Tỉnh Thái Nguyên
5422 | Bipolar lưỡng cực (Kẹp phẫu thuật lưỡng cực) 2 chấu | Cái | 10 | Đức |  | 605-034 | 605-034 | BOWA-electronic GmbH & Co.KG |  |  | 2023-2024 | Mã hàng: 605-034 Kích thước: dài 195 mm, 6 x 1 mm, cán cong Hấp nhiệt độ cao 134 độ C | 8.450.000 | vn3001039132 | CÔNG TY CỔ PHẦN THƯƠNG MẠI DỊCH VỤ THIẾT BỊ Y TẾ TÂN HOÀ PHÁT | IB2400402005 | vn3000350433 | Bệnh viện Đa khoa tỉnh Hà Tĩnh | Chào hàng cạnh tranh | 29/10/2024 | 1169/QĐ-BVDKT | 28/10/2024 | 1 | Thành phố Hà Tĩnh,Tỉnh Hà Tĩnh
5423 | Bộ điện cực kẹp tứ chi người cho máy điện tim | Bộ | 5 | Trung Quốc |  | K9205 | Medke | Shenzen Medke Technology Co.,Ltd |  |  | Năm 2023 trở về sau | Thiết kế đúng màu chuẩn, dễ phân biệt. Tiếp xúc tốt, kẹp tay chân chắc chắn. Đạt tiêu chuẩn ISO 13485. | 368.000 | vn0102398340 | CÔNG TY CỔ PHẦN THIẾT BỊ Y TẾ THÁI PHÚ | IB2400304383 | vn1000586121 | Bệnh viện đa khoa Hưng Hà | Đấu thầu rộng rãi | 29/10/2024 | 1865/QĐ-BVHH | 10/10/2024 | 2 | Huyện Hưng Hà,Tỉnh Thái Bình
5424 | Kẹp lấy dị vật tai cho người lớn | Cái | 3 | Pakistan |  | 10- 134 | Gold tier medical/ Pakistan | Gold tier medical/ Pakistan |  | Số công bố: 23000 0890/ PCB A- HN |  | Kẹp dị vật tai cho người lớn, ngàm răng cưa, chiều dài làm việc khoảng 14cm, chất liệu thép không gỉ | 800.000 | vn0106892737 | CÔNG TY TNHH MỘT THÀNH VIÊN THIẾT BỊ Y TẾ 130 ARMEPHACO | IB2400341230 | vn2300305743 | Trung tâm Y tế huyện Yên Phong | Đấu thầu rộng rãi | 29/10/2024 | 1086/QĐ-TTYT | 29/10/2024 | 2 | Huyện Yên Phong,Tỉnh Bắc Ninh
5425 | Kẹp lấy dị vật tai cho trẻ em | Cái | 3 | Pakistan |  | 10- 135 | Gold tier medical/ Pakistan | Gold tier medical/ Pakistan |  | Số công bố: 23000 0890/ PCB A- HN |  | Kẹp dị vật tai cho trẻ em, ngàm răng cưa, chiều dài làm việc khoảng 8,5cm, chất liệu thép không gỉ | 800.000 | vn0106892737 | CÔNG TY TNHH MỘT THÀNH VIÊN THIẾT BỊ Y TẾ 130 ARMEPHACO | IB2400341230 | vn2300305743 | Trung tâm Y tế huyện Yên Phong | Đấu thầu rộng rãi | 29/10/2024 | 1086/QĐ-TTYT | 29/10/2024 | 2 | Huyện Yên Phong,Tỉnh Bắc Ninh
5426 | Kẹp lấy dị vật mũi cho người lớn | Cái | 3 | Pakistan |  | 10- 192 | Gold tier medical/ Pakistan | Gold tier medical/ Pakistan |  | Số công bố: 23000 0890/ PCB A- HN |  | Kẹp dị vật mũi người lớn, mẫu thường, chiều dài làm việc khoảng 14cm, chất liệu thép không gỉ | 800.000 | vn0106892737 | CÔNG TY TNHH MỘT THÀNH VIÊN THIẾT BỊ Y TẾ 130 ARMEPHACO | IB2400341230 | vn2300305743 | Trung tâm Y tế huyện Yên Phong | Đấu thầu rộng rãi | 29/10/2024 | 1086/QĐ-TTYT | 29/10/2024 | 2 | Huyện Yên Phong,Tỉnh Bắc Ninh
5427 | Kẹp lấy dị vật mũi cho trẻ em | Cái | 3 | Pakistan |  | 10- 192 | Gold tier medical/ Pakistan | Gold tier medical/ Pakistan |  | Số công bố: 23000 0890/ PCB A- HN |  | Kẹp dị vật mũi trẻ em, chiều dài làm việc khoảng 12cm, chất liệu thép không gỉ | 800.000 | vn0106892737 | CÔNG TY TNHH MỘT THÀNH VIÊN THIẾT BỊ Y TẾ 130 ARMEPHACO | IB2400341230 | vn2300305743 | Trung tâm Y tế huyện Yên Phong | Đấu thầu rộng rãi | 29/10/2024 | 1086/QĐ-TTYT | 29/10/2024 | 2 | Huyện Yên Phong,Tỉnh Bắc Ninh
5428 | Kềm kẹp clip nhựa cỡ trung | Cái | 2 | Đức; EVC030PL3; MDD Medical Device Development GmbH | 9018 | [7 empty] | 100.000 | vn0101981969 | CÔNG TY TNHH THÔNG MINH HOÀNG HÀ | IB2300394432 | vn0301755526 | Bệnh viện Phạm Ngọc Thạch | Đấu thầu rộng rãi | 29/10/2024 | 773/QĐ-PNT | 25/10/2024 | 2 | Quận 5,TP. Hồ Chí Minh
5429 | Kềm kẹp clip nhựa cỡ lớn | Cái | 2 | Đức; EVC040PL3; MDD Medical Device Development GmbH | 9018 | [7 empty] | 100.000 | vn0101981969 | CÔNG TY TNHH THÔNG MINH HOÀNG HÀ | IB2300394432 | vn0301755526 | Bệnh viện Phạm Ngọc Thạch | Đấu thầu rộng rãi | 29/10/2024 | 773/QĐ-PNT | 25/10/2024 | 2 | Quận 5,TP. Hồ Chí Minh
5430 | Máy SPO2 cầm tay (loại kẹp ngón) | Cái | 5 | Mỹ | 9018 | 9590 | 9590 | Nonin Medical, Inc. |  |  | 2023 trở đi | Cấu hình: - Máy chính - Hướng dẫn sử dụng TV: 01 bộ - Pin loại AAA: 02 cục. Tính năng kỹ thuật: - Tự động bật tắt - Không sử dụng nút bật/tắt! Kết quả sẽ nhanh chóng hiện ra sau khi người dùng đặt ngón tay vào máy đo. - Vận hành: 6000 lần đo hoặc 36 giờ hoạt động liên tục sử dụng 2 pin AAA - Thiết bị tự động điều chỉnh để đưa ra kết quả nhanh chóng và chính xác cho từng trường hợp bệnh nhân từ người lớn đến trẻ em với độ dày ngón tay, ngón cái và ngón chân từ ≤ 8mm đến 25.4mm Dải đo: - SpO2 : 0 – 100% - Nhịp mạch: 18 - 321 nhịp/phút. (BPM) Oxy máu : - Bình thường: 70 - 100% SpO2 ± 2 - Tưới máu thấp: 70 – 100% ± 2 Nhịp mạch: - Bình thường: 20 – 250 ± 3 - Tưới máu thấp: 40 – 240 ± 3 Độ cao - Độ cao hoạt động: lên đến 12,192m (40 000 feet) - Áp suất vượt mức: lên đến 4 atmospheres Hiển thị: - Đèn LED sáng, mức SpO2 và nhịp mạch có thể được nhìn thấy từ mọi góc độ và điều kiện ánh sáng, cả ngày và đêm. | 5.450.000 | vn0106498240 | CÔNG TY TNHH THIẾT BỊ PHÚ THÁI | IB2400320845 | vn6400053399 | Trung tâm Y tế huyện Đắk R' Lấp | Đấu thầu rộng rãi | 29/10/2024 | 734/QĐ-TTYT | 29/10/2024 | 3 | Huyện Đắk R'Lấp,Tỉnh Đăk Nông
5431 | Kẹp rốn sơ sinh vô trùng | Cái | 15 | Việt Nam |  | KR | Kẹp rốn MPV | Cty CP Nhựa Y Tế Việt Nam |  |  |  | - Sản xuất từ chất liệu nhựa PP nguyên sinh, độ trơn láng cao. - Các khớp răng đều, thẳng hàng, gờ không sắc - Tiệt trùng khí EO, không độc hại, không gây kích ứng. | 1.470 | vn0312728203 | CÔNG TY TNHH TRANG THIẾT BỊ Y TẾ MINH HOÀNG | IB2400360698 | vn3400501782 | Trung tâm Y tế thị xã La Gi | Đấu thầu rộng rãi | 29/10/2024 | 263/QĐ-TTYT | 28/10/2024 | 2 | Thị xã La Gi,Tỉnh Bình Thuận
5432 | Kẹp túi hậu môn nhân tạo loại thẳng, dùng nhiều lần | Cái | 1000 | Thổ Nhĩ Kỳ |  | Không có | Confort | Konfort Ozel Saglik Hizmetleri Tibbi Malzemeler San. Ve Tic. Ltd. Sti |  |  | ≥ 2023 | Vật liệu: Polypropylene | 7.350 | vn0107834093 | CÔNG TY TNHH Y TẾ MINH TÂM | IB2400284385 | vn0100960469 | Bệnh Viện K | Đấu thầu rộng rãi | 28/10/2024 | 3068/QĐ-BVK | 22/10/2024 | 2 | Huyện Thanh Trì,Thành phố Hà Nội
5433 | Ruột kẹp lưỡng cực | Chiếc | 1 | Đức |  | 26176HW | 26176HW | KARL STORZ SE & CO. KG |  |  | 2023 trở về sau | Hàm bản rộng 3 mm, cỡ 5 mm, chiều dài 33 cm | 9.177.000 | vn0101147344 | CÔNG TY TNHH ĐẦU TƯ PHÁT TRIỂN TRANG THIẾT BỊ Y TẾ | IB2400328371 | vn4600475813 | Bệnh viện C Thái Nguyên | Đấu thầu rộng rãi | 28/10/2024 | 1677/QĐ-BVC | 22/10/2024 | 1 | Thành Phố Sông Công,Tỉnh Thái Nguyên
5434 | Kẹp rốn | Cái | 3600 | Tanaphar |  | KR.TNP | KR.TNP | Việt Nam |  |  | 2023 trở về sau | Sản xuất từ chất liệu nhựa PP nguyên sinh, độ trơn lắng cao. Tiệt trùng. | 1.600 | vn0101849706 | CÔNG TY TNHH THIẾT BỊ Y TẾ VÀ HOÁ CHẤT HOÀNG PHƯƠNG | IB2400328266 | vn4600475813 | Bệnh viện C Thái Nguyên | Đấu thầu rộng rãi | 28/10/2024 | 1673/QĐ-BVC | 22/10/2024 | 2 | Thành Phố Sông Công,Tỉnh Thái Nguyên
5435 | Ruột của kẹp phẫu tích, chiều dài 36 cm, ngàm dài 32 mm | Cái | 2 | Đức |  | 33510UM | Hàm làm việc cho kẹp/forceps nội soi | KARL STORZ SE & Co. KG, Đức |  | Không |  | Ruột của kẹp phẫu tích - Cấu tạo: + Chiều dài: 36 cm + Chiều dài ngàm: 32 mm + Hàm mở 02 bên + Tương thích với kẹp phẫu tích mã số 33592UM của hãng Karl Storz có tại Bệnh viện - Tiêu chuẩn Châu Âu | 9.580.000 | vn0400567178 | CÔNG TY CỔ PHẦN THIẾT BỊ Y TẾ NAM TRUNG | IB2400247217 | vn0302203609 | Bệnh viện Đại học Y Dược Thành phố Hồ Chí Minh | Chào hàng cạnh tranh | 25/10/2024 | 3244/QĐ-BVĐHYD | 22/10/2024 | 1 | Quận 5,TP. Hồ Chí Minh
5436 | Vỏ của kẹp phẫu tích lưỡng cực (loại RoBi), chiều dài 36 cm, đường kính 5 mm | Cái | 7 | Đức |  | 38600 | Vỏ ngoài kim loại cho dụng cụ nội soi | KARL STORZ SE & Co. KG, Đức |  | Không |  | Vỏ của kẹp phẫu tích lưỡng cực (loại RoBi) - Cấu tạo: + Chiều dài: 36 cm + Đường kính thân: 5 mm + Cách nhiệt + Thiết kế lỗ làm sạch - Tương thích với kẹp phẫu tích lưỡng cực (loại RoBi) mã số 38651ML của hãng Karl Storz có tại Bệnh viện - Tiêu chuẩn Châu Âu | 6.080.000 | vn0400567178 | CÔNG TY CỔ PHẦN THIẾT BỊ Y TẾ NAM TRUNG | IB2400247217 | vn0302203609 | Bệnh viện Đại học Y Dược Thành phố Hồ Chí Minh | Chào hàng cạnh tranh | 25/10/2024 | 3244/QĐ-BVĐHYD | 22/10/2024 | 1 | Quận 5,TP. Hồ Chí Minh
5437 | Ruột kẹp phẫu tích loại Clickline | Cái | 2 | Đức |  | 33310ON | Hàm làm việc cho kẹp/forceps nội soi | KARL STORZ SE & Co. KG, Đức |  | Không |  | Ruột của kẹp phẫu tích loại Clickline (clamp ruột ngắn) - Cấu tạo: + Cỡ 5mm + Chiều dài: 36cm + Chiều dài ngàm: 26mm + Hàm mở 01 bên, có rãnh ngang không sang chấn và có cửa số + Tương thích với vỏ và tay cầm của kẹp phẫu tích mã số 33322ON hãng Karl Storz có tại Bệnh viện. - Tiêu chuẩn ISO/CE (Tiêu chuẩn Châu Âu) | 9.580.000 | vn0400567178 | CÔNG TY CỔ PHẦN THIẾT BỊ Y TẾ NAM TRUNG | IB2400247217 | vn0302203609 | Bệnh viện Đại học Y Dược Thành phố Hồ Chí Minh | Chào hàng cạnh tranh | 25/10/2024 | 3244/QĐ-BVĐHYD | 22/10/2024 | 1 | Quận 5,TP. Hồ Chí Minh
5438 | Vỏ của kẹp phẫu tích, chiều dài 36 cm, đường kính 12 mm | Cái | 5 | Đức |  | 33590 | Vỏ ngoài cho lưỡi bào | KARL STORZ SE & Co. KG, Đức |  | Không |  | Vỏ của kẹp phẫu tích - Cấu tạo: + Chiều dài 36 cm + Đường kính: 12 mm + Thiết kế lỗ làm sạch + Tương thích với kẹp phẫu tích mã số 33592UM của hãng Karl Storz có tại Bệnh viện. - Tiêu chuẩn Châu Âu | 11.680.000 | vn0400567178 | CÔNG TY CỔ PHẦN THIẾT BỊ Y TẾ NAM TRUNG | IB2400247217 | vn0302203609 | Bệnh viện Đại học Y Dược Thành phố Hồ Chí Minh | Chào hàng cạnh tranh | 25/10/2024 | 3244/QĐ-BVĐHYD | 22/10/2024 | 1 | Quận 5,TP. Hồ Chí Minh
5439 | Ruột của kẹp phẫu tích, chiều dài 36 cm, ngàm dài 27 mm | Cái | 2 | Đức |  | 33310UM | Hàm làm việc cho kẹp/forceps nội soi | KARL STORZ SE & Co. KG, Đức |  | Không |  | Ruột của kẹp phẫu tích - Cấu tạo: + Chiều dài: 36 cm + Chiều dài ngàm: 27 mm + Kiểu răng cưa + Hàm mở 02 bên - Tương thích với tay cầm mã số 33121 và vỏ dụng cụ mã số 33300 của hãng Karl Storz có tại Bệnh viện - Tiêu chuẩn Châu Âu | 9.580.000 | vn0400567178 | CÔNG TY CỔ PHẦN THIẾT BỊ Y TẾ NAM TRUNG | IB2400247217 | vn0302203609 | Bệnh viện Đại học Y Dược Thành phố Hồ Chí Minh | Chào hàng cạnh tranh | 25/10/2024 | 3244/QĐ-BVĐHYD | 22/10/2024 | 1 | Quận 5,TP. Hồ Chí Minh
5440 | Ruột kẹp phẫu tích hàm cá sấu | Cái | 2 | Đức |  | 33310HM | Hàm làm việc cho kẹp/forceps nội soi | KARL STORZ SE & Co. KG, Đức |  | Không |  | Ruột kẹp phẫu tích hàm cá sấu - Cấu tạo + Hàm mở 02 bên + Chiều dài ngàm: 18mm + Cỡ 5mm - Tương thích với vỏ và tay cầm của kẹp phẫu tích mã số 33346HM hoặc 33347HM hãng Karl Storz có tại Bệnh viện - Tiêu chuẩn ISO/CE (Tiêu chuẩn Châu Âu) | 9.580.000 | vn0400567178 | CÔNG TY CỔ PHẦN THIẾT BỊ Y TẾ NAM TRUNG | IB2400247217 | vn0302203609 | Bệnh viện Đại học Y Dược Thành phố Hồ Chí Minh | Chào hàng cạnh tranh | 25/10/2024 | 3244/QĐ-BVĐHYD | 22/10/2024 | 1 | Quận 5,TP. Hồ Chí Minh
5441 | Tay cầm của kẹp phẫu tích lưỡng cực (loại RoBi) | Cái | 8 | Đức |  | 38151 | Tay cầm cho dụng cụ phẫu thuật nội soi | KARL STORZ SE & Co. KG, Đức |  | Không |  | Tay cầm của của kẹp phẫu tích lưỡng cực (loại RoBi) - Cấu tạo: + Cán không khóa + Thiết kế có núm xoay 360 độ - Tương thích với kẹp phẫu tích lưỡng cực (loại RoBi) mã số 38651ML của hãng Karl Storz có tại Bệnh viện - Tiêu chuẩn Châu Âu | 18.080.000 | vn0400567178 | CÔNG TY CỔ PHẦN THIẾT BỊ Y TẾ NAM TRUNG | IB2400247217 | vn0302203609 | Bệnh viện Đại học Y Dược Thành phố Hồ Chí Minh | Chào hàng cạnh tranh | 25/10/2024 | 3244/QĐ-BVĐHYD | 22/10/2024 | 1 | Quận 5,TP. Hồ Chí Minh
5442 | Ruột của kẹp phẫu tích lưỡng cực (loại RoBi), chiều dài 36 cm, ngàm dài 24 mm, đầu kelly | Cái | 12 | Đức |  | 38610ML | Hàm forceps/kẹp nội soi | KARL STORZ SE & Co. KG, Đức |  | Không |  | Ruột của kẹp phẫu tích lưỡng cực (loại RoBi) - Cấu tạo: + Chiều dài: 36 cm + Chiều dài ngàm: 24 mm + Hàm mở 02 bên + Đầu kelly - Tương thích với kẹp phẫu tích lưỡng cực (loại RoBi) mã số 38651ML của hãng Karl Storz có tại Bệnh viện - Tiêu chuẩn Châu Âu | 21.480.000 | vn0400567178 | CÔNG TY CỔ PHẦN THIẾT BỊ Y TẾ NAM TRUNG | IB2400247217 | vn0302203609 | Bệnh viện Đại học Y Dược Thành phố Hồ Chí Minh | Chào hàng cạnh tranh | 25/10/2024 | 3244/QĐ-BVĐHYD | 22/10/2024 | 1 | Quận 5,TP. Hồ Chí Minh
5443 | Kẹp sinh thiết, cong, chiều dài 22 cm, đường kính 2,2 mm | Cái | 1 | Đức |  | 11650FC | Kẹp (forceps) sinh thiết | STRUB MEDICAL GmbH & Co KG, Đức |  | Không |  | Kẹp sinh thiết - Cấu tạo: + Chiều dài: 22 cm + Đường kính thân: 2,2 mm + Cong + Đầu nối vệ sinh có khóa LUER - Tiêu chuẩn Châu Âu (theo Chủ sở Hữu KARL STORZ SE & Co. KG / Đức), ISO | 17.080.000 | vn0400567178 | CÔNG TY CỔ PHẦN THIẾT BỊ Y TẾ NAM TRUNG | IB2400247217 | vn0302203609 | Bệnh viện Đại học Y Dược Thành phố Hồ Chí Minh | Chào hàng cạnh tranh | 25/10/2024 | 3244/QĐ-BVĐHYD | 22/10/2024 | 1 | Quận 5,TP. Hồ Chí Minh
5444 | Ruột kẹp phẫu tích loại CROCE-OLMI | Cái | 1 | Đức |  | 33310CC | Hàm làm việc cho kẹp/forceps nội soi | KARL STORZ SE & Co. KG, Đức |  | Không |  | Ruột kẹp phẫu tích loại CROCE-OLMI: - Cấu tạo: + Không san chấn + Hàm có cửa sổ, cong - Tương thích với vỏ và tay cầm của kẹp phẫu tích mã số 33322CC hãng Karl Storz có tại Bệnh viện - Tiêu chuẩn ISO/CE (Tiêu chuẩn Châu Âu) | 9.580.000 | vn0400567178 | CÔNG TY CỔ PHẦN THIẾT BỊ Y TẾ NAM TRUNG | IB2400247217 | vn0302203609 | Bệnh viện Đại học Y Dược Thành phố Hồ Chí Minh | Chào hàng cạnh tranh | 25/10/2024 | 3244/QĐ-BVĐHYD | 22/10/2024 | 1 | Quận 5,TP. Hồ Chí Minh
5445 | Kềm mang kim, hàm cong trái, tay cầm có khóa, chiều dài 33cm, đường kính 5mm | Cái | 2 | Đức |  | 26173KL | Kìm kẹp kim cỡ lớn | KARL STORZ SE & Co. KG, Đức |  | Không |  | Kềm mang kim hàm cong trái - Cấu tạo: + Cỡ 5mm + Chiều dài 33cm + Hàm cong sang trái + Tay cầm có khóa thuận tiện + Dùng để sử dụng với kim khâu cỡ 0/0 đến 7/0 - Tiêu chuẩn ISO/CE (Tiêu chuẩn Châu Âu) | 41.880.000 | vn0400567178 | CÔNG TY CỔ PHẦN THIẾT BỊ Y TẾ NAM TRUNG | IB2400247217 | vn0302203609 | Bệnh viện Đại học Y Dược Thành phố Hồ Chí Minh | Chào hàng cạnh tranh | 25/10/2024 | 3244/QĐ-BVĐHYD | 22/10/2024 | 1 | Quận 5,TP. Hồ Chí Minh
5446 | Tay cầm kim loại của kẹp phẫu tích, có khóa, có núm xoay | Cái | 1 | Đức |  | 33132 | Tay cầm kim loại cho dụng cụ phẫu tích | KARL STORZ SE & Co. KG, Đức |  | Không |  | Tay cầm kim loại của kẹp phẫu tích - Cấu tạo: + Có khóa + Thiết kế có núm xoay + Tương thích với kẹp phẫu tích mã số 33592UM của hãng Karl Storz có tại Bệnh viện - Tiêu chuẩn Châu Âu | 9.580.000 | vn0400567178 | CÔNG TY CỔ PHẦN THIẾT BỊ Y TẾ NAM TRUNG | IB2400247217 | vn0302203609 | Bệnh viện Đại học Y Dược Thành phố Hồ Chí Minh | Chào hàng cạnh tranh | 25/10/2024 | 3244/QĐ-BVĐHYD | 22/10/2024 | 1 | Quận 5,TP. Hồ Chí Minh
5447 | Kềm gắp sỏi + rút JJ | Cái | 1 | Đức |  | 27424R | Kẹp nội soi | KARL STORZ SE & Co. KG, Đức |  | Không |  | Kềm gắp sỏi + rút JJ - Cấu tạo: + Kiểu Perez - Castro + Đường kính: 4 Fr + Loại cứng hàm dài, chiều dài 60cm + Hàm mở 2 bên. - Tương thích với máy nội soi của hãng Karl Storz có tại Bệnh viện. - Tiêu chuẩn ISO/CE (Tiêu chuẩn Châu Âu) | 25.980.000 | vn0400567178 | CÔNG TY CỔ PHẦN THIẾT BỊ Y TẾ NAM TRUNG | IB2400247217 | vn0302203609 | Bệnh viện Đại học Y Dược Thành phố Hồ Chí Minh | Chào hàng cạnh tranh | 25/10/2024 | 3244/QĐ-BVĐHYD | 22/10/2024 | 1 | Quận 5,TP. Hồ Chí Minh
5448 | Kẹp rốn | Cái | 5000 | Việt Nam |  | KR.TNP | TANAPHAR | Công ty cổ phần Tanaphar |  |  | 2023 trở lên | Làm từ nhựa y tế. Tiệt trùng bằng khí E.O. | 1.400 | vn0101849706 | CÔNG TY TNHH THIẾT BỊ Y TẾ VÀ HOÁ CHẤT HOÀNG PHƯƠNG | IB2400328218 | vn0500474664 | Bệnh viện đa khoa Vân Đình | Đấu thầu rộng rãi | 24/10/2024 | 2817/QĐ-BVĐKVĐ | 21/10/2024 | 2 | Huyện Ứng Hòa,Thành phố Hà Nội
5449 | Kìm kẹp cầm máu | Cái | 2 | Trung Quốc | 9018 | " CF230-A, CF165-A, CF230-B, CF165-B " | CF230-x/ CF165-x | Micro-Tech (Nanjing) Co., Ltd |  |  | Năm 2023 trở về sau | Kìm có hai loại ngàm là có rãnh hoặc ngàm thon, độ mở ngàm 6.3mm hoặc 6.5mm chiều dài làm việc 165cm hoặc 230cm | 1.500.000 | vn0106899059 | Công ty TNHH Vật tư và Trang thiết bị Y tế Hat-Med Việt Nam | IB2400328218 | vn0500474664 | Bệnh viện đa khoa Vân Đình | Đấu thầu rộng rãi | 24/10/2024 | 2817/QĐ-BVĐKVĐ | 21/10/2024 | 2 | Huyện Ứng Hòa,Thành phố Hà Nội
5450 | Kẹp rốn | Cái | 2500 | Việt Nam | 9018.90.90 | KR | Kẹp rốn MPV | Công ty cổ phần Nhựa y tế Việt Nam (MPV) |  |  | Từ năm 2023 | Kẹp rốn sản xuất từ chất liệu nhựa PP nguyên sinh, độ trơn láng cao. Không chứa độc tố DEHP. Đạt tiêu chuẩn: EN ISO 13485:2016-TUV, ISO 9001:2015. | 1.050 | vn2900434807 | CÔNG TY CP DƯỢC VÀ THIẾT BỊ Y TẾ ĐỒNG TÂM | IB2400321237 | vn2900696418 | Bệnh viện Đa khoa huyện Yên Thành | Đấu thầu rộng rãi | 24/10/2024 | 819/QĐ-BVYT | 22/10/2024 | 2 | Huyện Yên THành,Tỉnh Nghệ An
5451 | Kìm kẹp kim | Cái | 5 | Pakistan |  | 26-149 | 26-149 | Silver Hawks |  |  |  | Loại vi phẫu dùng cho chỉ 7/0 - 9/0 loại thẳng , không khóa, 14cm | 5.460.000 | vn0107512970 | CÔNG TY CỔ PHẦN CÔNG NGHỆ Y TẾ VIỆT ĐỨC | IB2400359441 | vn4800205814 | Bệnh viện đa khoa tỉnh Cao Bằng | Đấu thầu rộng rãi | 23/10/2024 | 3922/QĐ-BVĐKT | 21/10/2024 | 1 | Thành phố Cao Bằng,Tỉnh Cao Bằng
5452 | Kẹp chắp tròn loại nhỏ | Cái | 3 | Pakistan |  | 04 - 335 | 04 - 335 | Silver Hawks |  |  |  | Kẹp chắp tròn đường kính đĩa 8mm, loại nhỏ | 715.000 | vn0107512970 | CÔNG TY CỔ PHẦN CÔNG NGHỆ Y TẾ VIỆT ĐỨC | IB2400359441 | vn4800205814 | Bệnh viện đa khoa tỉnh Cao Bằng | Đấu thầu rộng rãi | 23/10/2024 | 3922/QĐ-BVĐKT | 21/10/2024 | 1 | Thành phố Cao Bằng,Tỉnh Cao Bằng
5453 | Kẹp chắp oval loại vừa | Cái | 3 | Pakistan |  | 04 - 339 | 04 - 339 | Silver Hawks |  |  |  | Kẹp chắp Oval 20x12mm, loại vừa | 870.000 | vn0107512970 | CÔNG TY CỔ PHẦN CÔNG NGHỆ Y TẾ VIỆT ĐỨC | IB2400359441 | vn4800205814 | Bệnh viện đa khoa tỉnh Cao Bằng | Đấu thầu rộng rãi | 23/10/2024 | 3922/QĐ-BVĐKT | 21/10/2024 | 1 | Thành phố Cao Bằng,Tỉnh Cao Bằng
5454 | Kẹp phẫu tích có mấu | Cái | 5 | Pakistan |  | 04 - 115 | 04 - 115 | Silver Hawks |  |  |  | Kẹp phẫu tích có mấu 0.1mm-0.3mm số 12 | 1.420.000 | vn0107512970 | CÔNG TY CỔ PHẦN CÔNG NGHỆ Y TẾ VIỆT ĐỨC | IB2400359441 | vn4800205814 | Bệnh viện đa khoa tỉnh Cao Bằng | Đấu thầu rộng rãi | 23/10/2024 | 3922/QĐ-BVĐKT | 21/10/2024 | 1 | Thành phố Cao Bằng,Tỉnh Cao Bằng
5455 | Kẹp chắp tròn loại vừa | Cái | 3 | Pakistan |  | 04 - 336 | 04 - 336 | Silver Hawks |  |  |  | Kẹp chắp tròn đường kính đĩa 12mm, loại vừa | 790.000 | vn0107512970 | CÔNG TY CỔ PHẦN CÔNG NGHỆ Y TẾ VIỆT ĐỨC | IB2400359441 | vn4800205814 | Bệnh viện đa khoa tỉnh Cao Bằng | Đấu thầu rộng rãi | 23/10/2024 | 3922/QĐ-BVĐKT | 21/10/2024 | 1 | Thành phố Cao Bằng,Tỉnh Cao Bằng
5456 | Kẹp phẫu tích không mấu | Cái | 5 | Pakistan |  | 04 - 117 | 04 - 117 | Silver Hawks |  |  |  | Kẹp phẫu tích không mấu 0.1mm - 0.3mm , số 12 | 1.420.000 | vn0107512970 | CÔNG TY CỔ PHẦN CÔNG NGHỆ Y TẾ VIỆT ĐỨC | IB2400359441 | vn4800205814 | Bệnh viện đa khoa tỉnh Cao Bằng | Đấu thầu rộng rãi | 23/10/2024 | 3922/QĐ-BVĐKT | 21/10/2024 | 1 | Thành phố Cao Bằng,Tỉnh Cao Bằng
5457 | Kẹp chắp oval loại nhỏ | Cái | 3 | Pakistan |  | 04 - 338 | 04 - 338 | Silver Hawks |  |  |  | Kẹp chắp Oval 16x10mm, loại nhỏ | 900.000 | vn0107512970 | CÔNG TY CỔ PHẦN CÔNG NGHỆ Y TẾ VIỆT ĐỨC | IB2400359441 | vn4800205814 | Bệnh viện đa khoa tỉnh Cao Bằng | Đấu thầu rộng rãi | 23/10/2024 | 3922/QĐ-BVĐKT | 21/10/2024 | 1 | Thành phố Cao Bằng,Tỉnh Cao Bằng
5458 | Kẹp rốn | Cái | 8450 | Việt Nam |  | KR | MPV | MPV |  |  | 2023-2024 | Sản xuất từ chất liệu nhựa PP nguyên sinh, độ trơn láng cao. Không chứa độc tố DEHP. . | 938 | vn2800588271 | CÔNG TY CỔ PHẦN THIẾT BỊ VẬT TƯ Y TẾ THANH HÓA | IB2400314851 | vn2800756416 | Bệnh viện Đa khoa huyện Triệu Sơn | Đấu thầu rộng rãi | 23/10/2024 | 894/QĐ-BVTS | 17/10/2024 | 2 | Huyện Triệu Sơn,Tỉnh Thanh Hoá
5459 | Kẹp gắp có đầu nhám 23G dùng trong phẫu thuật dịch kính võng mạc | Cái | 500 | Thụy Sĩ | 90185000 | 706.43 | 706.43 | Alcon |  |  | 2023 trở về sau | - Có ≥12 đòn bẩy - Dẫn động xoay tự do 360 độ - Tay cầm bằng polymer - Kích cỡ 23G, có đầu tận cùng dùng để kẹp màng - Vô trùng | 3.275.811 | vn3700303206 | CÔNG TY TNHH DKSH VIỆT NAM | IB2400279439 | vn0301483745 | Bệnh viện Mắt | Đấu thầu rộng rãi | 22/10/2024 | 1302/QĐ-BVM | 22/10/2024 | 2 | Quận 3,TP. Hồ Chí Minh
5460 | Kìm kẹp kim nhỏ | Cái | 5 | Pakistan |  | - | - | Prime Tech Surgico |  |  | Từ năm 2023 trở đi | Chất liệu thép y tế không gỉ, Kích thước: 14cm | 31.250 | vn0106122008 | CÔNG TY CỔ PHẦN THIẾT BỊ VẬT TƯ HOÀNG MINH | IB2400359833 | vn5000206264 | Trung tâm y tế huyện Yên Sơn | Đấu thầu rộng rãi | 22/10/2024 | 394/QĐ-TTYT | 18/10/2024 | 3 | Huyện Yên Sơn,Tỉnh Tuyên Quang
5461 | Clip kẹp mạch titan cỡ trung bình - lớn, thiết kế dạng kẹp 2 thì | Cái | 456 | Pháp | 9021 | PL568T | Aesculap | Peters Surgical |  |  |  | Clip titanium kẹp mạch máu cỡ trung bình – lớn - Kích thước 8,1mm x 7,9mm, hộp 20 vĩ, mỗi vĩ 6 cái, có cấu tạo mặt trong clip dạng đặc biệt chống trượt, cơ chế đóng đầu clip trước. | 54.000 | vn0304705467 | CÔNG TY TNHH KỸ THUẬT ĐỒNG MINH | IB2400354498 | vnz000024257 | Bệnh Viện đa khoa Cà Mau | Chào hàng cạnh tranh | 22/10/2024 | 1086 | 10/10/2024 | 1 | Thành phố Cà Mau,Tỉnh Cà Mau
5462 | Kẹp rốn | Chiếc | 1500 | Việt Nam |  | TTBYT sử dụng 1 lần | Tanaphar | Tanaphar | TTBYT sử dụng 1 lần | 180000114/PCBA-HN |  | Nhựa nguyên sinh, không gây độc, không gây kích ứng. | 1.500 | vn3101091859 | LIÊN DANH CÔNG TY MINH ANH - LAN TIẾN | IB2400326322 | vn3100628273 | Bệnh viện đa khoa huyện Bố Trạch | Đấu thầu rộng rãi | 22/10/2024 | 2401/QĐ-BVĐK | 22/10/2024 | 1 | Huyện Bố Trạch,Tỉnh Quảng Bình
5463 | Cảm biến SpO2 loại kẹp ngón tay dùng nhiều lần. | Cái | 10 | Trung Quốc |  | SPxx | Sino-K | Shenzhen Sino-K Medical Technology Co., Ltd |  |  | Năm 2023 trở đi | Tương thích máy monitor theo dõi bệnh nhân hãng Nihon Kohden tại bệnh viện. - Quy cách: 1 cái/ túi/ Hộp | 980.000 | vn0104090664 | CÔNG TY CỔ PHẦN ĐẦU TƯ PHÁT TRIỂN CÔNG NGHỆ T&P | IB2400206977 | vn2500224957 | Bệnh viện 74 Trung ương | Đấu thầu rộng rãi | 21/10/2024 | 1352/QĐ-BV74TW | 15/10/2024 | 5 | Thành phố Phúc Yên,Tỉnh Vĩnh Phúc
5464 | Kẹp rốn | Cái | 300 | Việt Nam |  | KR.TNP - 9018 | TANAPHAR | TANAPHAR |  |  | 2024 | Sản xuất từ chất liệu nhựa PP nguyên sinh, độ trơn láng cao. Đạt tiêu chuẩn ISO 13485 | 1.150 | vn4401044795 | CÔNG TY TNHH DƯỢC PHẨM VÀ VẬT TƯ Y TẾ QUANG MINH | IB2400339699 | vn4401031450 | Trung tâm Y tế huyện Đồng Xuân | Chào hàng cạnh tranh | 21/10/2024 | 257/QĐ-TTYT | 21/10/2024 | 3 | Huyện Đồng Xuân,Tỉnh Phú Yên
5465 | Kẹp rốn | Cái | 1000 | Việt Nam |  | KR | Kẹp rốn MPV | Công ty CP Nhựa Y tế Việt Nam |  |  | 2023-2024 | Sản xuất từ chất liệu nhựa PP nguyên sinh, độ trơn láng cao. | 1.323 | vn0101849706 | Liên Danh Hoàng Phương - Phương Thảo | IB2400306184 | vn5600190016 | TRUNG TÂM Y TẾ HUYỆN TỦA CHÙA | Đấu thầu rộng rãi | 18/10/2024 | 234/QĐ-TTYT | 18/10/2024 | 2 | Huyện Tủa Chùa,Tỉnh Điện Biên
5466 | Nhiệt kế đo thân nhiệt người | Cái | 120 | Trung Quốc |  | VTV16 | Nhiệt kế thủy ngân kẹp nách ALPOK2 | Dong-E E-Jiao E-Hua medical Equipment Co,.Ltd |  |  | 2023-2024 | Được làm từ thủy tinh trong suốt, bên trong có vạch chia độ và dải thủy ngân. Nhiệt độ đo được tối đa 35-42°C | 23.000 | vn0101849706 | Liên Danh Hoàng Phương - Phương Thảo | IB2400306184 | vn5600190016 | TRUNG TÂM Y TẾ HUYỆN TỦA CHÙA | Đấu thầu rộng rãi | 18/10/2024 | 234/QĐ-TTYT | 18/10/2024 | 2 | Huyện Tủa Chùa,Tỉnh Điện Biên
5467 | Kẹp lấy dị vật cho trẻ em | Chiếc | 14 | Pakistan |  | WS-524-109A | Kẹp lấy dị vật cho trẻ em | Weldon Instruments |  |  |  | Theo bảng chào hàng hóa tham dự thầu | 500.000 | vn0101537873 | CÔNG TY TNHH THƯƠNG MẠI VÀ SẢN XUẤT THIẾT BỊ Y TẾ HOÀNG NGUYỄN | IB2400325566 | vnz000023107 | Trung tâm Y tế thành phố Móng Cái | Đấu thầu rộng rãi | 18/10/2024 | 881/QĐ-TTYT | 14/10/2024 | 2 | Thành phố Móng cái,Tỉnh Quảng Ninh
5468 | Kẹp lấy dị vật cho người lớn | Chiếc | 14 | Pakistan |  | WS-522-086 | Kẹp lấy dị vật cho người lớn | Weldon Instruments |  |  |  | Theo bảng chào hàng hóa tham dự thầu | 500.000 | vn0101537873 | CÔNG TY TNHH THƯƠNG MẠI VÀ SẢN XUẤT THIẾT BỊ Y TẾ HOÀNG NGUYỄN | IB2400325566 | vnz000023107 | Trung tâm Y tế thành phố Móng Cái | Đấu thầu rộng rãi | 18/10/2024 | 881/QĐ-TTYT | 14/10/2024 | 2 | Thành phố Móng cái,Tỉnh Quảng Ninh
5469 | 35. Kẹp rốn tiệt trùng | Cái | 300 | Việt Nam |  | KR | MPV/Việt Nam | MPV |  |  |  | "Sản xuất từ chất liệu nhựa PP nguyên sinh, độ trơn láng cao. - Các khớp răng đều, thẳng hàng, gờ không sắc - Tiệt trùng khí EO, không độc hại, không gây kích ứng. " | 1.230 | vn5901047041 | CÔNG TY TRÁCH NHIỆM HỮU HẠN MỘT THÀNH VIÊN THIẾT BỊ Y TẾ CHÂU THANH | IB2400364966 | vnz000013324 | Trung tâm Y tế huyện Ia H'Drai | Chào hàng cạnh tranh | 18/10/2024 | 157/QĐ-YTIHDR | 18/10/2024 | 1 | Huyện Ia H'Drai,Tỉnh Kon Tum
5470 | Kẹp rốn | Cái | 2184 | Công ty CP Tanaphar/ Việt Nam |  | Kẹp rốn trẻ sơ sinh | Tanaphar | Công ty CP Tanaphar/ Việt Nam |  |  | 2024 trở về sau | Thành phần cấu tạo: Nhựa nguyên sinh đạt tiêu chuẩn, không chứa DEHP, không gây độc, không gây kích ứng. Tiệt trùng. | 1.550 | vn0107651702 | LIÊN DANH CÔNG TY TNHH THIẾT BỊ Y TẾ MINH THIÊN & CÔNG TY TNHH LÊ LỢI (VIẾT TẮT: LIÊN DANH MINH THIÊN - LÊ LỢI) | IB2400304340 | vnz000019744 | Bệnh viện đa khoa Nông Nghiệp | Đấu thầu rộng rãi | 17/10/2024 | 2619/QĐ-BVNN-KD | 11/10/2024 | 1 | Huyện Thanh Trì,Thành phố Hà Nội
5471 | Bộ dụng cụ đặt vòng | bộ | 8 | Pakistan |  | Mã sản phẩm Bộ dụng cụ đặt vòng:  Kẹp bông phẫu thuật Foerster có răng, thẳng 25cm (mã sản phẩm: 16.0082.25): 02 cái  Van âm đạo 95x16mm/95x30mm (mã sản phẩm: 60.0180.02): 01 cái  Banh mỏ vịt Grave 75*20mm (mã sản phẩm: 60.0034.01): 01 cái  Banh mỏ vịt Grave 95*35mm (mã sản phẩm: 60.0034.02): 01 cái  Kẹp phẫu thuật Schroeder thẳng, 25cm (mã sản phẩm: 60.0580.25): 01 cái  Thước đo cổ tử cung Sims, 32cm, số 2 (mã sản phẩm: 60.0472.32 ): 01 cái  Kéo phẫu thuật Standard nhọn tù cong 16.5cm (mã sản phẩm: 10.0013.16): 01 cái  Kéo Mayo thẳng 16cm (mã sản phẩm: 10.0052.16): 01 cái  Cây móc vòng sản khoa IUD (mã sản phẩm: 62.0700.00): 01 cái | Hilbro | Hilbro Instruments |  |  |  | 2. Cấu hình cung cấp  Kẹp bông phẫu thuật Foerster có răng, thẳng 25cm (mã sản phẩm: 16.0082.25): 02 cái  Van âm đạo 95x16mm/95x30mm (mã sản phẩm: 60.0180.02): 01 cái  Banh mỏ vịt Grave 75*20mm (mã sản phẩm: 60.0034.01): 01 cái  Banh mỏ vịt Grave 95*35mm (mã sản phẩm: 60.0034.02): 01 cái  Kẹp phẫu thuật Schroeder thẳng, 25cm (mã sản phẩm: 60.0580.25): 01 cái  Thước đo cổ tử cung Sims, 32cm, số 2 (mã sản phẩm: 60.0472.32 ): 01 cái  Kéo phẫu thuật Standard nhọn tù cong 16.5cm (mã sản phẩm: 10.0013.16): 01 cái  Kéo Mayo thẳng 16cm (mã sản phẩm: 10.0052.16): 01 cái  Cây móc vòng sản khoa IUD (mã sản phẩm: 62.0700.00): 01 cái | 7.278.000 | vn0311546962 | CÔNG TY TNHH THƯƠNG MẠI DỊCH VỤ KỸ THUẬT NGÂN KHOA | IB2400354937 | vnz000013370 | Đoàn Kinh Tế Quốc Phòng 915 | Đấu thầu rộng rãi | 17/10/2024 | 1292/QĐ-KTQP | 17/10/2024 | 1 | Huyện Giang Thành,Tỉnh Kiên Giang
5472 | Máy đo nồng độ bảo hòa oxy trong máu, dạng kẹp ngón tay (máy SPO2) | cái | 8 | Đài Loan |  | AE-02 (Oxi Smarter I) | Acare Technology | Acare Technology |  |  |  | 2. Cấu hình cung cấp  Máy chính: 01 cái Pin AAA: 02 cái 3. Chỉ tiêu kỹ thuật Công nghệ thiết bị:  Màn hình OLED lớn với dạng sóng SpO2  Chiều hiển thị có thể lựa chọn  Tự động tắt nguồn sau khi rút ngón tay ra trong 8 giây  Chỉ thị báo pin yếu  Trọng lượng nhẹ 50g  2 pin AAA thay thế dễ dàng  Độ sáng có thể điều chỉnh với 10 mức độ  Có thể được đeo quanh cổ cho việc kiểm tra tại chỗ tiện lợi Thông số kỹ thuật:  Nồng độ Oxy bảo hòa (SpO2): o Dãi đo: 0% - 100% o Độ phân giải: 1% o Độ chính xác: ±2% (70% - 100%) - Phương pháp: LED chiều dài bước sóng đôi  Nhịp xung: o Dãi đo: 30 - 235 nhịp/phút o Độ phân giải: 1 nhịp/phút o Độ chính xác: ± 2 nhịp/phút  Hiển thị: o Loại: Màn hình OLED, 6 chế độ hiển thị o Thông số: SpO2, PR, Pleth bar, dạng sóng Pleth o Thông tin: Pin yếu | 1.810.000 | vn0311546962 | CÔNG TY TNHH THƯƠNG MẠI DỊCH VỤ KỸ THUẬT NGÂN KHOA | IB2400354937 | vnz000013370 | Đoàn Kinh Tế Quốc Phòng 915 | Đấu thầu rộng rãi | 17/10/2024 | 1292/QĐ-KTQP | 17/10/2024 | 1 | Huyện Giang Thành,Tỉnh Kiên Giang
5473 | Bộ dụng cụ tiểu phẫu | bộ | 8 | Pakistan |  | Mã sản phẩm Bộ dụng cụ tiểu phẫu:  Cán dao mổ số 4 Standard (mã sản phẩm : 08.0120.04): 01 cái  Banh phẫu thuật Crile, 11cm (mã sản phẩm : 18.0026.11): 02 cái  Kéo phẫu thuật Standard, nhọn-tù cong, 16.5cm (mã sản phẩm : 10.0013.16): 01 cái  Kéo phẫu thuật Mayo cong, 17cm (mã sản phẩm : 10.0053.17): 01 cái  Kéo phẫu thuật Mayo cong, 19cm (mã sản phẩm : 10.0053.19): 01 cái  Kẹp kim phẫu thuật Mayo-Hegar đầu thẳng nhỏ, 16cm (mã sản phẩm : 22.0056.16): 01 cái  Kẹp phẫu tích Standard Slender, 1x2T, 16cm (mã sản phẩm : 12.0110.16): 01 cái  Kẹp phẫu tích Standard, 16cm (mã sản phẩm : 12.0010.16): 01 cái  Kẹp phẫu thuật Coller-Crile cong 16cm (mã sản phẩm : 14.0121.16): 02 cái. - Hộp inox 304 CN lớn (23x11x5)cm (Mua ở Việt Nam): 01 cái | Hilbro | Hilbro Instruments |  |  |  | 2. Cấu hình cung cấp  Cán dao mổ số 4 Standard (mã sản phẩm : 08.0120.04): 01 cái  Banh phẫu thuật Crile, 11cm (mã sản phẩm : 18.0026.11): 02 cái  Kéo phẫu thuật Standard, nhọn-tù cong, 16.5cm (mã sản phẩm : 10.0013.16): 01 cái  Kéo phẫu thuật Mayo cong, 17cm (mã sản phẩm : 10.0053.17): 01 cái  Kéo phẫu thuật Mayo cong, 19cm (mã sản phẩm : 10.0053.19): 01 cái  Kẹp kim phẫu thuật Mayo-Hegar đầu thẳng nhỏ, 16cm (mã sản phẩm : 22.0056.16): 01 cái  Kẹp phẫu tích Standard Slender, 1x2T, 16cm (mã sản phẩm : 12.0110.16): 01 cái  Kẹp phẫu tích Standard, 16cm (mã sản phẩm : 12.0010.16): 01 cái  Kẹp phẫu thuật Coller-Crile cong 16cm (mã sản phẩm : 14.0121.16): 02 cái. - Hộp inox 304 CN lớn (23x11x5)cm (Mua ở Việt Nam): 01 cái | 4.328.000 | vn0311546962 | CÔNG TY TNHH THƯƠNG MẠI DỊCH VỤ KỸ THUẬT NGÂN KHOA | IB2400354937 | vnz000013370 | Đoàn Kinh Tế Quốc Phòng 915 | Đấu thầu rộng rãi | 17/10/2024 | 1292/QĐ-KTQP | 17/10/2024 | 1 | Huyện Giang Thành,Tỉnh Kiên Giang
5474 | Bộ dụng cụ đỡ đẻ | bộ | 8 | Pakistan |  | Mã sản phẩm Bộ dụng cụ đỡ đẻ:  Muỗng nạo phẫu thuật Sims rỗng, sắc, 9mm, 31cm, số 3 (mã sản phẩm: 60.0840.09): 02 cái  Kéo phẫu thuật Mayo thẳng 18cm (mã sản phẩm: 10.0052.18): 02 cái  Kẹp bông phẫu thuật Foerster có răng thẳng 25cm (mã sản phẩm: 16.0082.25): 02 cái  Kẹp phẫu tích Standard, 16cm (mã sản phẩm: 12.0010.16): 04 cái  Kẹp phẫu tích Waugh 1x2T 20cm (mã sản phẩm: 12.0208.20): 02 cái  Kẹp phẫu thuật Zenker cong nhẹ 29.5cm (mã sản phẩm: 14.0366.01): 02 cái  Kẹp kim phẫu thuật Mayo-Hegar thẳng 20cm (mã sản phẩm: 22.0050.20): 02 cái | Hilbro | Hilbro Instruments |  |  |  | 2. Cấu hình cung cấp  Muỗng nạo phẫu thuật Sims rỗng, sắc, 9mm, 31cm, số 3 (mã sản phẩm: 60.0840.09): 02 cái  Kéo phẫu thuật Mayo thẳng 18cm (mã sản phẩm: 10.0052.18): 02 cái  Kẹp bông phẫu thuật Foerster có răng thẳng 25cm (mã sản phẩm: 16.0082.25): 02 cái  Kẹp phẫu tích Standard, 16cm (mã sản phẩm: 12.0010.16): 04 cái  Kẹp phẫu tích Waugh 1x2T 20cm (mã sản phẩm: 12.0208.20): 02 cái  Kẹp phẫu thuật Zenker cong nhẹ 29.5cm (mã sản phẩm: 14.0366.01): 02 cái  Kẹp kim phẫu thuật Mayo-Hegar thẳng 20cm (mã sản phẩm: 22.0050.20): 02 cái | 8.636.000 | vn0311546962 | CÔNG TY TNHH THƯƠNG MẠI DỊCH VỤ KỸ THUẬT NGÂN KHOA | IB2400354937 | vnz000013370 | Đoàn Kinh Tế Quốc Phòng 915 | Đấu thầu rộng rãi | 17/10/2024 | 1292/QĐ-KTQP | 17/10/2024 | 1 | Huyện Giang Thành,Tỉnh Kiên Giang
5475 | Mask oxy cho trẻ em có dây oxy và kẹp mũi | Cái | 20 | Trung Quốc |  | 1300901, 1300902, 1300903, 1300904, 130090 | Mặt nạ thở Oxy không túi | Zhejiang Renon Medical Instrument Co., Ltd | Như trong HSDT | Như trong HSDT | 2023-2024 | Các cỡ. Làm bằng PVC y tế, không độc, không latex. Kẹp mũi có thể điều chỉnh. Chiều dài dây nối oxy 2m. | 18.400 | vn0101849706 | Liên danh Hoàng Phương - Phương Thảo | IB2400294829 | vn5600227668 | Trung tâm Y tế thị xã Mường Lay | Đấu thầu rộng rãi | 17/10/2024 | 188/QĐ-TTYT | 14/10/2024 | 2 | Thị xã Mường Lay,Tỉnh Điện Biên
5476 | Kẹp rốn | Cái | 500 | Việt Nam |  | KR | Kẹp rốn MPV | Công ty CP Nhựa Y tế Việt Nam | Như trong HSDT | Như trong HSDT | 2023-2024 | - Sản xuất từ chất liệu nhựa PP nguyên sinh, độ trơn láng cao. | 1.323 | vn0101849706 | Liên danh Hoàng Phương - Phương Thảo | IB2400294829 | vn5600227668 | Trung tâm Y tế thị xã Mường Lay | Đấu thầu rộng rãi | 17/10/2024 | 188/QĐ-TTYT | 14/10/2024 | 2 | Thị xã Mường Lay,Tỉnh Điện Biên
5477 | Nhiệt kế đo thân nhiệt người | Cái | 20 | Trung Quốc |  | VTV16 | Nhiệt kế thủy ngân kẹp nách ALPOK2 | Dong-E E-Jiao E-Hua medical Equipment Co,.Ltd | Như trong HSDT | Như trong HSDT | 2023-2024 | Được làm từ thủy tinh trong suốt, bên trong có vạch chia độ và dải thủy ngân. Nhiệt độ đo được tối đa 35-42°C. | 23.000 | vn0101849706 | Liên danh Hoàng Phương - Phương Thảo | IB2400294829 | vn5600227668 | Trung tâm Y tế thị xã Mường Lay | Đấu thầu rộng rãi | 17/10/2024 | 188/QĐ-TTYT | 14/10/2024 | 2 | Thị xã Mường Lay,Tỉnh Điện Biên
5478 | Kẹp gắp sỏi 3 chấu, cỡ  5 Fr | Bộ | 1 | Đức |  | 27830H | Karl Storz | Karl Storz |  |  |  | Kẹp gắp sỏi 3 chấu, loại cứng, dùng gắp sỏi lớn và và các mảnh sỏi, cỡ 5 Fr., dài 36 cm | 16.827.300 | vn0309369554 | CÔNG TY TNHH DỊCH VỤ VÀ THƯƠNG MẠI HOÀNG PHÚC THANH | IB2400320521 | vn3600359050 | Bệnh viện Đa khoa khu vực Long Khánh | Chào hàng cạnh tranh | 16/10/2024 | 720/QĐ-BV | 15/10/2024 | 1 | Thành phố Long khánh,Tỉnh Đồng Nai
5479 | Kẹp cầm máu nóng | Cái | 10 | Nhật Bản | 9018 | FD-411QR; FD-411UR | FD-411QR; FD-411UR | Aomori Olympus Co., Ltd |  |  | 2023 trở về sau | Hỗ trợ nội soi bóc tách dưới niêm mạc, cầm máu nhanh. Cấu trúc chống trượt, có chức năng xoay, dùng trong đại tràng. Chiều dài làm việc 1950mm/2300mm, đường kính kênh dụng cụ 3.2mm, độ mở rộng 4mm | 4.800.000 | vn0108267337 | CÔNG TY CỔ PHẦN LENUS VIỆT NAM | IB2400139277 | vn0105486549 | Bệnh viện Trung ương Quân đội 108 | Đấu thầu rộng rãi | 16/10/2024 | 4176/QĐ-BV | 09/07/2024 | 2 | Quận Hai Bà Trưng,Thành phố Hà Nội
5480 | Kẹp mạch máu titan 2 thì cỡ trung bình | Cái | 4000 | Pháp |  | PL567T | Aesculap | Peters Surgical |  |  | Từ năm 2023 trở đi | Kẹp mạch máu 2 thì, bằng titan, loại trung bình, màu xanh dương, kích thước 4,9mm x 6,2mm | 43.500 | vn0107339973 | CÔNG TY CỔ PHẦN THƯƠNG MẠI PADMA | IB2400139277 | vn0105486549 | Bệnh viện Trung ương Quân đội 108 | Đấu thầu rộng rãi | 16/10/2024 | 4176/QĐ-BV | 09/07/2024 | 2 | Quận Hai Bà Trưng,Thành phố Hà Nội
5481 | Kẹp cầm máu da đầu liên tục | Cái | 2250 | Đức |  | FF013P | Aesculap | Aesculap AG |  |  | Từ năm 2023 trở đi | - Kẹp cầm máu da đầu bằng nhựa, băng kẹp liên tục 10 cái/ băng, Hộp 20 băng. - Đóng gói tiệt trùng, dùng 1 lần. | 38.000 | vn0107339973 | CÔNG TY CỔ PHẦN THƯƠNG MẠI PADMA | IB2400139277 | vn0105486549 | Bệnh viện Trung ương Quân đội 108 | Đấu thầu rộng rãi | 16/10/2024 | 4176/QĐ-BV | 09/07/2024 | 2 | Quận Hai Bà Trưng,Thành phố Hà Nội
5482 | Kẹp bông sản | Cái | 100 | Pakistan | 9018 | 19_920 | Prime tech Surgico | Prime tech Surgico |  |  | 2024 | Chất liệu: Làm bằng thép không gỉ hoặc tương đương kích thước 25 cm | 59.000 | vn2900326174 | CÔNG TY CP THIẾT BỊ VẬT TƯ Y TẾ VÀ DƯỢC PHẨM NGHỆ AN | IB2400238667 | vnz000022224 | Bệnh viện Sản Nhi Nghệ An | Đấu thầu rộng rãi | 16/10/2024 | 1859/QĐ-BVSN | 15/10/2024 | 4 | Thành phố Vinh,Tỉnh Nghệ An
5483 | Kẹp phẫu tích không mấu | Cái | 100 | Pakistan | 9018 | 15_124 | Prime tech Surgico | Prime tech Surgico |  |  | 2024 | Chất liệu: Làm bằng thép không gỉ hoặc tương đương kích thước 20 cm. | 25.500 | vn2900326174 | CÔNG TY CP THIẾT BỊ VẬT TƯ Y TẾ VÀ DƯỢC PHẨM NGHỆ AN | IB2400238667 | vnz000022224 | Bệnh viện Sản Nhi Nghệ An | Đấu thầu rộng rãi | 16/10/2024 | 1859/QĐ-BVSN | 15/10/2024 | 4 | Thành phố Vinh,Tỉnh Nghệ An
5484 | Kẹp rốn có khớp răng | Cái | 7000 | Việt Nam | 9018 | KR.TNP | Tanaphar | Công ty cổ phần Tanaphar |  |  | 2024 | Chất liệu: nhựa nguyên sinh hoặc tương đương, không chứa DEHP, không gây độc, không gây kích ứng. Gồm 2 phần nối với nhau bằng các khớp răng, đã tiệt trùng | 928 | vn2900326174 | CÔNG TY CP THIẾT BỊ VẬT TƯ Y TẾ VÀ DƯỢC PHẨM NGHỆ AN | IB2400238667 | vnz000022224 | Bệnh viện Sản Nhi Nghệ An | Đấu thầu rộng rãi | 16/10/2024 | 1859/QĐ-BVSN | 15/10/2024 | 4 | Thành phố Vinh,Tỉnh Nghệ An
5485 | Kìm kẹp kim | Cái | 70 | Pakistan | 9018 | 25_131 | Prime tech Surgico | Prime tech Surgico |  |  | 2024 | Làm bằng thép không gỉ hoặc tương đương, dài 16 cm | 27.500 | vn2900326174 | CÔNG TY CP THIẾT BỊ VẬT TƯ Y TẾ VÀ DƯỢC PHẨM NGHỆ AN | IB2400238667 | vnz000022224 | Bệnh viện Sản Nhi Nghệ An | Đấu thầu rộng rãi | 16/10/2024 | 1859/QĐ-BVSN | 15/10/2024 | 4 | Thành phố Vinh,Tỉnh Nghệ An
5486 | Kẹp rốn | Cái | 8000 | Việt Nam | 9018 | KR.TNP | Tanaphar | Công ty cổ phần Tanaphar |  |  | 2024 | Chất liệu nhựa PP nguyên sinh hoặc tương đương, đã tiệt trùng. | 928 | vn2900326174 | CÔNG TY CP THIẾT BỊ VẬT TƯ Y TẾ VÀ DƯỢC PHẨM NGHỆ AN | IB2400238667 | vnz000022224 | Bệnh viện Sản Nhi Nghệ An | Đấu thầu rộng rãi | 16/10/2024 | 1859/QĐ-BVSN | 15/10/2024 | 4 | Thành phố Vinh,Tỉnh Nghệ An
5487 | Kẹp phẫu tích có mấu | Cái | 60 | Pakistan | 9018 | 15_144 | Prime tech Surgico | Prime tech Surgico |  |  | 2024 | Chất liệu: Làm bằng thép không gỉ hoặc tương đương kích thước 20 cm. đầu có răng 1x2 răng | 25.500 | vn2900326174 | CÔNG TY CP THIẾT BỊ VẬT TƯ Y TẾ VÀ DƯỢC PHẨM NGHỆ AN | IB2400238667 | vnz000022224 | Bệnh viện Sản Nhi Nghệ An | Đấu thầu rộng rãi | 16/10/2024 | 1859/QĐ-BVSN | 15/10/2024 | 4 | Thành phố Vinh,Tỉnh Nghệ An
5488 | Kẹp răng chuột | Cái | 50 | Pakistan | 9018 | 51_200 | Prime tech Surgico | Prime tech Surgico |  |  | 2024 | Chất liệu: Làm bằng thép không gỉ hoặc tương đương kích thước 16 cm | 55.000 | vn2900326174 | CÔNG TY CP THIẾT BỊ VẬT TƯ Y TẾ VÀ DƯỢC PHẨM NGHỆ AN | IB2400238667 | vnz000022224 | Bệnh viện Sản Nhi Nghệ An | Đấu thầu rộng rãi | 16/10/2024 | 1859/QĐ-BVSN | 15/10/2024 | 4 | Thành phố Vinh,Tỉnh Nghệ An
5489 | Mask oxy cho trẻ em có dây oxy và kẹp mũi | Cái | 200 | Trung Quốc |  | 1300903 1300904 | Mặt nạ oxy không túi | Zhejiang Renon Medical Instrument Co., Ltd |  |  | 2023-2024 | Các cỡ. Làm bằng PVC y tế, không độc, không latex, trong suốt. Kẹp mũi có thể điều chỉnh. Chiều dài dây nối oxy 2M. | 17.500 | vn0101849706 | Liên Danh Hoàng Phương - Phương Thảo | IB2400304726 | vn5600205174 | Trung tâm y tế huyện Mường Chà | Đấu thầu rộng rãi | 16/10/2024 | 420/QĐ-TTYT | 15/10/2024 | 1 | Huyện Mường Chà,Tỉnh Điện Biên
5490 | Mask oxy người lớn có dây và kẹp mũi | Cái | 100 | Trung Quốc |  | 1300901 1300902 1300903 | Mặt nạ oxy không túi | Zhejiang Renon Medical Instrument Co., Ltd |  |  | 2023-2024 | Các cỡ. Làm bằng PVC y tế, không độc, không latex, trong suốt. Kẹp mũi có thể điều chỉnh. Chiều dài dây nối oxy 2M. | 17.500 | vn0101849706 | Liên Danh Hoàng Phương - Phương Thảo | IB2400304726 | vn5600205174 | Trung tâm y tế huyện Mường Chà | Đấu thầu rộng rãi | 16/10/2024 | 420/QĐ-TTYT | 15/10/2024 | 1 | Huyện Mường Chà,Tỉnh Điện Biên
5491 | Nhiệt kế đo thân nhiệt người | Cái | 100 | Trung Quốc |  | VTV16 | Nhiệt kế thuỷ ngân kẹp nách ALPOK2 | Dong-E E-Jiao E-Hua medical Equipment Co,.Ltd |  |  | 2023-2024 | Được làm từ thủy tinh trong suốt, bên trong có vạch chia độ và dải thủy ngân. Nhiệt độ đo được tối đa 35-42°C | 23.000 | vn0101849706 | Liên Danh Hoàng Phương - Phương Thảo | IB2400304726 | vn5600205174 | Trung tâm y tế huyện Mường Chà | Đấu thầu rộng rãi | 16/10/2024 | 420/QĐ-TTYT | 15/10/2024 | 1 | Huyện Mường Chà,Tỉnh Điện Biên
5492 | Kẹp rốn | Cái | 1200 | Việt Nam |  | KR | Kẹp rốn MPV | Công ty CP Nhựa Y tế Việt Nam |  |  | 2023-2024 | Sản xuất từ chất liệu nhựa PP nguyên sinh, độ trơn láng cao. | 1.323 | vn0101849706 | Liên Danh Hoàng Phương - Phương Thảo | IB2400304726 | vn5600205174 | Trung tâm y tế huyện Mường Chà | Đấu thầu rộng rãi | 16/10/2024 | 420/QĐ-TTYT | 15/10/2024 | 1 | Huyện Mường Chà,Tỉnh Điện Biên
5493 | Ghim kẹp sọ não tự tiêu | Cái | 50 | Đức | 9021 | FF017 | CranioFix absorbable | Aesculap AG |  |  | Từ năm 2023 trở về sau | - Vật liệu: 'Polyester tự tiêu, 'Chất liệu tự tiêu, không gây chảy máu nền sọ, không ảnh hưởng tới việc phát triển hộp sọ ở bệnh nhân. '- Đóng gói tiệt trùng, hiệu quả thẩm mỹ cao đặc biệt ở khu vực xương trán. Không bị nhiễm từ khi chụp MRI - Gồm 1 trục và 2 đĩa nẹp - Đường kính 16mm | 3.250.000 | vn0313230523 | CÔNG TY CỔ PHẦN ĐẦU TƯ VIBAPHARCO VIỆT NAM | IB2400308068 | vn5800445906 | Bệnh viện Đa khoa Lâm Đồng | Đấu thầu rộng rãi | 16/10/2024 | 1351/QĐ-BVĐK | 11/10/2024 | 2 | Thành phố Đà Lạt,Tỉnh Lâm Đồng
5494 | Kẹp Catheter | Cái | 10 | Ireland |  | RPC4171 | Baxter | Baxter Healthcare S.A (Hãng/Nước chủ sở hữu: Baxter Healthcare SA/ Thụy Sỹ) |  |  | 2023 trở về sau | Dùng để kẹp ống thông khi thay bộ chuyển tiếp. Vô khuẩn. Chất liệu Polypropylene | 38.500 | vn0102045497 | CÔNG TY CỔ PHẦN THƯƠNG MẠI VÀ DƯỢC PHẨM TÂN THÀNH | IB2400308068 | vn5800445906 | Bệnh viện Đa khoa Lâm Đồng | Đấu thầu rộng rãi | 16/10/2024 | 1351/QĐ-BVĐK | 11/10/2024 | 2 | Thành phố Đà Lạt,Tỉnh Lâm Đồng
5495 | Kẹp thay dịch | Cái | 50 | Ireland |  | SPC4527 | Baxter | Baxter Healthcare S.A (Hãng/Nước chủ sở hữu: Baxter Healthcare SA/ Thụy Sỹ) |  |  | 2023 trở về sau | Kẹp dây dẫn dịch thẩm phân phúc mạc. Dụng cụ hỗ trợ thẩm phân phúc mạc. | 28.000 | vn0102045497 | CÔNG TY CỔ PHẦN THƯƠNG MẠI VÀ DƯỢC PHẨM TÂN THÀNH | IB2400308068 | vn5800445906 | Bệnh viện Đa khoa Lâm Đồng | Đấu thầu rộng rãi | 16/10/2024 | 1351/QĐ-BVĐK | 11/10/2024 | 2 | Thành phố Đà Lạt,Tỉnh Lâm Đồng
5496 | Kẹp lưỡng cực không dính chiều dài 24 cm, đường kính đầu tip 0,7mm | Cái | 1 | Đức |  | 780294SGS | Sutter Medizintechnik GmbH | Sutter Medizintechnik GmbH |  |  |  | Kẹp lưỡng cực không dính - Chiều dài: 24cm - Chiều dài làm việc: 13,5cm - Chiều dài đầu tip: 8mm - Đường kính đầu tip: 0,7mm - Đầu tip cong lên 45º - Chuôi tròn, loại cong, đầu tip chống dính mô, duy trì đặc tính chống dính suốt vòng đời dụng cụ - Khớp chặn Guide-Stop giúp duy trì và định hướng độ khép chính xác giữa hai đầu tip, hỗ trợ lực bóc tách - Tiêu chuẩn: CE (tiêu chuẩn Châu Âu) | 19.701.000 | vn0302422840 | CÔNG TY TNHH THƯƠNG MẠI - DỊCH VỤ - Y TẾ ĐỊNH GIANG | IB2400255515 | vn0302203609 | Bệnh viện Đại học Y Dược Thành phố Hồ Chí Minh | Chào hàng cạnh tranh | 15/10/2024 | 2813/QĐ-BVĐHYD | 13/09/2024 | 1 | Quận 5,TP. Hồ Chí Minh
5497 | Kẹp lưỡng cực không dính chiều dài 15,5 cm, đường kính đầu tip 0,2mm | Cái | 1 | Đức |  | 782454SGS | Sutter Medizintechnik GmbH | Sutter Medizintechnik GmbH |  |  |  | Kẹp lưỡng cực không dính - Chiều dài: 15,5cm - Chiều dài làm việc: 3,1cm - Chiều dài đầu tip: 8mm - Đường kính đầu tip: 0,2mm - Chuôi tròn, loại thẳng, đầu tip chống dính mô, duy trì đặc tính chống dính suốt vòng đời dụng cụ - Khớp chặn Guide-Stop giúp duy trì và định hướng độ khép chính xác giữa hai đầu tip, hỗ trợ lực bóc tách - Tiêu chuẩn: CE (tiêu chuẩn Châu Âu) | 15.169.000 | vn0302422840 | CÔNG TY TNHH THƯƠNG MẠI - DỊCH VỤ - Y TẾ ĐỊNH GIANG | IB2400255515 | vn0302203609 | Bệnh viện Đại học Y Dược Thành phố Hồ Chí Minh | Chào hàng cạnh tranh | 15/10/2024 | 2813/QĐ-BVĐHYD | 13/09/2024 | 1 | Quận 5,TP. Hồ Chí Minh
5498 | Kẹp lưỡng cực không dính chiều dài 24 cm, đường kính đầu tip 0,2mm | Cái | 1 | Đức |  | 780599SGS | Sutter Medizintechnik GmbH | Sutter Medizintechnik GmbH |  |  |  | Kẹp lưỡng cực không dính - Chiều dài: 24cm - Chiều dài làm việc: 13,5cm - Chiều dài đầu tip: 8mm - Đường kính đầu tip: 0,2mm - Chuôi tròn, loại cong, đầu tip chống dính mô, duy trì đặc tính chống dính suốt vòng đời dụng cụ - Khớp chặn Guide-Stop giúp duy trì và định hướng độ khép chính xác giữa hai đầu tip, hỗ trợ lực bóc tách - Tiêu chuẩn: CE (tiêu chuẩn Châu Âu | 20.515.000 | vn0302422840 | CÔNG TY TNHH THƯƠNG MẠI - DỊCH VỤ - Y TẾ ĐỊNH GIANG | IB2400255515 | vn0302203609 | Bệnh viện Đại học Y Dược Thành phố Hồ Chí Minh | Chào hàng cạnh tranh | 15/10/2024 | 2813/QĐ-BVĐHYD | 13/09/2024 | 1 | Quận 5,TP. Hồ Chí Minh
5499 | Kẹp lưỡng cực không dính chiều dài 22 cm, đường kính đầu tip 0,4mm | Cái | 1 | Đức |  | 782296SLS | Sutter Medizintechnik GmbH | Sutter Medizintechnik GmbH |  |  |  | Kẹp lưỡng cực không dính - Chiều dài: 22cm - Chiều dài làm việc: 11,5cm - Chiều dài đầu tip: 4,2mm - Đường kính đầu tip: 0,4mm - Đầu tip cong lên 45º - Chuôi tròn, loại cong, đầu tip chống dính mô, duy trì đặc tính chống dính suốt vòng đời dụng cụ - Khớp chặn Guide-Stop giúp duy trì và định hướng độ khép chính xác giữa hai đầu tip, hỗ trợ lực bóc tách - Tiêu chuẩn: CE (tiêu chuẩn Châu Âu | 23.551.000 | vn0302422840 | CÔNG TY TNHH THƯƠNG MẠI - DỊCH VỤ - Y TẾ ĐỊNH GIANG | IB2400255515 | vn0302203609 | Bệnh viện Đại học Y Dược Thành phố Hồ Chí Minh | Chào hàng cạnh tranh | 15/10/2024 | 2813/QĐ-BVĐHYD | 13/09/2024 | 1 | Quận 5,TP. Hồ Chí Minh
5500 | Kẹp lưỡng cực không dính chiều dài 19 cm, đường kính đầu tip 2,0mm | Cái | 9 | Đức |  | 782182SGS | Sutter Medizintechnik GmbH | Sutter Medizintechnik GmbH |  |  |  | Kẹp lưỡng cực không dính - Chiều dài: 19cm - Chiều dài làm việc: 8,5cm - Chiều dài đầu tip: 8mm - Đường kính đầu tip: 2,0mm - Chuôi tròn, loại cong, đầu tip chống dính mô, duy trì đặc tính chống dính suốt vòng đời dụng cụ - Khớp chặn Guide-Stop giúp duy trì và định hướng độ khép chính xác giữa hai đầu tip, hỗ trợ lực bóc tách - Tiêu chuẩn: CE (tiêu chuẩn Châu Âu) | 16.819.000 | vn0302422840 | CÔNG TY TNHH THƯƠNG MẠI - DỊCH VỤ - Y TẾ ĐỊNH GIANG | IB2400255515 | vn0302203609 | Bệnh viện Đại học Y Dược Thành phố Hồ Chí Minh | Chào hàng cạnh tranh | 15/10/2024 | 2813/QĐ-BVĐHYD | 13/09/2024 | 1 | Quận 5,TP. Hồ Chí Minh
5501 | Kẹp lưỡng cực không dính chiều dài 22 cm, đường kính đầu tip 0,7mm | Cái | 5 | Đức |  | 780191SGS | Sutter Medizintechnik GmbH | Sutter Medizintechnik GmbH |  |  |  | Kẹp lưỡng cực không dính - Chiều dài: 22cm - Chiều dài làm việc: 11,5cm - Chiều dài đầu tip: 8mm - Đường kính đầu tip: 0,7mm - Chuôi tròn, loại cong, đầu tip chống dính mô, duy trì đặc tính chống dính suốt vòng đời dụng cụ - Khớp chặn Guide-Stop giúp duy trì và định hướng độ khép chính xác giữa hai đầu tip, hỗ trợ lực bóc tách - Tiêu chuẩn: CE (tiêu chuẩn Châu Âu) | 18.370.000 | vn0302422840 | CÔNG TY TNHH THƯƠNG MẠI - DỊCH VỤ - Y TẾ ĐỊNH GIANG | IB2400255515 | vn0302203609 | Bệnh viện Đại học Y Dược Thành phố Hồ Chí Minh | Chào hàng cạnh tranh | 15/10/2024 | 2813/QĐ-BVĐHYD | 13/09/2024 | 1 | Quận 5,TP. Hồ Chí Minh
5502 | Khay đựng cho 2 kẹp lưỡng cực không dính | Cái | 5 | Đức |  | 701725 | Sutter Medizintechnik GmbH | Sutter Medizintechnik GmbH |  |  |  | Khay đựng cho 2 kẹp lưỡng cực không dính - Vật liệu: Thân khay bằng thép chống ghỉ, có giá giữ kẹp bằng silicone - Kích thước: 30,5x4,95x4,7cm - Tiêu chuẩn: CE (tiêu chuẩn Châu Âu) | 7.040.000 | vn0302422840 | CÔNG TY TNHH THƯƠNG MẠI - DỊCH VỤ - Y TẾ ĐỊNH GIANG | IB2400255515 | vn0302203609 | Bệnh viện Đại học Y Dược Thành phố Hồ Chí Minh | Chào hàng cạnh tranh | 15/10/2024 | 2813/QĐ-BVĐHYD | 13/09/2024 | 1 | Quận 5,TP. Hồ Chí Minh
5503 | Kẹp mang kim phẫu thuật, cán vàng, thẳng, có răng dài 205mm | cái | 27 | Pakistan | 9018 | 26-156 | ADI | ADI |  |  | 2023 trở về sau | Chất liệu : thép không rỉ, ngàm TC (Tungsten Carbide insert) Chiều dài: 205mm Dùng để kẹp kim trong phẫu thuật | 1.050.000 | vn0311978169 | CÔNG TY TNHH XUẤT NHẬP KHẨU KỸ THUẬT MINH THÀNH | IB2400178477 | vnz000023591 | BỆNH VIỆN ĐA KHOA BƯU ĐIỆN | Đấu thầu rộng rãi | 15/10/2024 | 1034/QĐ-BV | 15/10/2024 | 3 | Quận 10,TP. Hồ Chí Minh
5504 | Kẹp phẫu tích không mấu 18cm | Cái | 40 | Pakistan |  |  |  | Toklais Pak Industries |  |  | 2023-2024 | Theo bản đáp ứng kỹ thuật đính kèm | 30.200 | vn2800588271 | CÔNG TY CỔ PHẦN THIẾT BỊ VẬT TƯ Y TẾ THANH HÓA | IB2400291092 | vn2800713204 | Bệnh viện Điều dưỡng Phục hồi chức năng Trung ương | Đấu thầu rộng rãi | 15/10/2024 | 986/QĐ-BVPHCN | 11/10/2024 | 2 | Thành phố Sầm Sơn,Tỉnh Thanh Hoá
5505 | Kẹp phẫu tích có mấu 18cm | Cái | 30 | Pakistan |  |  |  | Toklais Pak Industries |  |  | 2023-2024 | Theo bản đáp ứng kỹ thuật đính kèm | 33.300 | vn2800588271 | CÔNG TY CỔ PHẦN THIẾT BỊ VẬT TƯ Y TẾ THANH HÓA | IB2400291092 | vn2800713204 | Bệnh viện Điều dưỡng Phục hồi chức năng Trung ương | Đấu thầu rộng rãi | 15/10/2024 | 986/QĐ-BVPHCN | 11/10/2024 | 2 | Thành phố Sầm Sơn,Tỉnh Thanh Hoá
5506 | Kẹp rốn | Chiếc | 3500 | Việt Nam |  | KR | Kẹp rốn MPV | Công ty cổ phần Nhựa y tế Việt Nam |  |  |  | Sản xuất từ chất liệu nhựa PP nguyên sinh, độ trơn láng cao. Các khớp răng đều, thẳng hàng, gờ không sắc. Tiệt trùng khí EO, không độc hại, không gây kích ứng. | 1.550 | vn3100137028 | CÔNG TY CỔ PHẦN DƯỢC PHẨM QUẢNG BÌNH | IB2400340168 | vn3100494196 | Bệnh viện Đa khoa khu vực Bắc Quảng Bình | Đấu thầu rộng rãi | 15/10/2024 | 670/QĐ-BV | 10/10/2024 | 1 | Thị Xã Ba Đồn,Tỉnh Quảng Bình
5507 | Kẹp rốn | Cái | 1000 | Việt Nam |  | KR.TNP | Kẹp rốn trẻ sơ sinh Tanaphar | Tanaphar |  |  |  | "Sản xuất từ chất liệu nhựa PP nguyên sinh, độ trơn láng cao. Không chứa DEHP không gây độc, không kích ứng. Gồm 2 phần nối với nhau bằng các khớp răng, màu trắng trong hoặc đục. Các mấu răng của hai hàm khép kín vào nhau và hai hàm song song. Đạt tiêu chuẩn ISO 13485:2016 (TUV)" | 1.764 | vn5500438062 | Công ty Cổ phần đầu tư và thương mại 7679 | IB2400301521 | vn5500169187 | Bệnh viện Đa khoa huyện Quỳnh Nhai | Đấu thầu rộng rãi | 15/10/2024 | 520/QĐ-BVĐK | 10/10/2024 | 2 | Huyện Quỳnh Nhai,Tỉnh Sơn La
5508 | Hemoclock | Cái | 200 | Anh Quốc |  | 0301-10ML, 0301-10L, 0301-10XL | Clip Polymer kẹp mạch máu | Grena Ltd. |  |  |  | "- Chất liệu: Polymer không tiêu đảm bảo độ tương thích sinh học cao . - Clip thiết kế hình cung giúp giữ được nhiều mô hơn. Có khóa đóng nhanh, hiệu quả, an toàn tạo phản hồi xúc giác cho phẫu thuật viên khi đóng clip. Bản lề động. Có răng tích hợp giúp clip không bị trượt trên mô - Hạn chế tối đa nhiễu khi chụp CT, không cản quang trong chụp X-quang và sự an toàn tuyệt vời không gây nhiễu ảnh trong kết quả MRI. - Kẹp được mạch máu cỡ từ 3 mm đến 16 mm - Chiều dài chân clip ngoài lần lượt: 9,5-13-17,8mm. Độ dày chân clip: 0,83-1,29mm. Đường kính phần lồi của Clip khi đóng: 1,1-1,2-1,3mm, khi mở: 7,5-10,2-14mm." | 83.930 | vn5500438062 | Công ty Cổ phần đầu tư và thương mại 7679 | IB2400301521 | vn5500169187 | Bệnh viện Đa khoa huyện Quỳnh Nhai | Đấu thầu rộng rãi | 15/10/2024 | 520/QĐ-BVĐK | 10/10/2024 | 2 | Huyện Quỳnh Nhai,Tỉnh Sơn La
5509 | Kẹp cầm máu | Cái/ Chiếc | 300 | Trung Quốc | 9018 | HC-10-230/26P | HC-10-230/26P | Beijing ZKSK Technology Co., Ltd |  |  | 2023 trở về sau | Kẹp clip cầm máu tay cầm lắp sẵn, độ mở 11mm Chiều dài làm việc 230cm. Đường kính thân 2.5± 0.5 mm. Xoay được 360 độ. | 345.000 | vn0108096956 | CÔNG TY CỔ PHẦN TRANG THIẾT BỊ VÀ VẬT TƯ Y TẾ VĨNH AN | IB2400175801 | vn2900621130 | Bệnh Viện Hữu Nghị Đa Khoa Nghệ An | Đấu thầu rộng rãi | 15/10/2024 | 2964/QĐ-BV | 04/10/2024 | 5 | Thành phố Vinh,Tỉnh Nghệ An
5510 | Kẹp rốn | Cái/ Chiếc | 8500 | Trung Quốc | 3926 | GT112-100 | Greetmed | Ningbo Greetmed Medical Instruments Co., Ltd |  |  | 2023 trở về sau | Chất liệu: nhựa nguyên sinh. Đã tiệt trùng. | 963 | vn0101905830 | CÔNG TY CỔ PHẦN ĐẦU TƯ HDN | IB2400175801 | vn2900621130 | Bệnh Viện Hữu Nghị Đa Khoa Nghệ An | Đấu thầu rộng rãi | 15/10/2024 | 2964/QĐ-BV | 04/10/2024 | 5 | Thành phố Vinh,Tỉnh Nghệ An
5511 | Kẹp rốn MPV | Cái | 100 | Việt Nam | 9018 | KR.TNP | Tanaphar | Công ty Cổ phần Tanaphar |  |  | 2023 trở về sau | - Kích thước: 55mm x 60mm. -Nhựa nguyên sinh, không chứa DEHP, không gây độc, không gây kích ứng. - Sản phẩm được tiệt trùng bằng khí Ethylene Oxide (E.O). | 1.150 | vn1801159805 | CÔNG TY CP THIẾT BỊ Y TẾ KHOA HỌC KỸ THUẬT PHƯƠNG NAM | IB2400263391 | vn6300021562 | TRUNG TÂM Y TẾ HUYỆN LONG MỸ | Chào hàng cạnh tranh | 14/10/2024 | 262/QĐ-TTYT.HLM | 10/10/2024 | 3 | Huyện Long Mỹ,Tỉnh Hậu Giang
5512 | Nhiệt kế | Cái | 50 | Trung Quốc |  | VTV16 | Nhiệt kế thủy ngân kẹp nách ALPOK2 | Dong-E E-Jiao E-Hua Medical Equipment Co., Ltd |  |  | 2023-2024 | Được làm từ thủy tinh trong suốt, bên trong có vạch chia độ và dải thủy ngân. | 23.000 | vn0101849706 | Liên danh Hoàng Phương- Phương Thảo | IB2400305018 | vn5600205382 | Trung tâm y tế huyện Mường Nhé | Đấu thầu rộng rãi | 13/10/2024 | 1221/QĐ-TTYT | 10/10/2024 | 3 | Huyện Mường Nhé,Tỉnh Điện Biên
5513 | Kẹp rốn | Cái | 1000 | Việt Nam |  | KR/ Kẹp rốn MPV | Kẹp rốn MPV | Công ty CP Nhựa Y tế Việt Nam |  |  | 2023-2024 | Sản xuất từ chất liệu nhựa PP nguyên sinh, độ trơn láng cao. | 1.386 | vn0101849706 | Liên danh Hoàng Phương- Phương Thảo | IB2400305018 | vn5600205382 | Trung tâm y tế huyện Mường Nhé | Đấu thầu rộng rãi | 13/10/2024 | 1221/QĐ-TTYT | 10/10/2024 | 3 | Huyện Mường Nhé,Tỉnh Điện Biên
5514 | Kẹp rốn trẻ sơ sinh | cái | 1000 | Trung Quốc |  | GTl12-100 | Greetmed | Greetmed |  |  | 2024 | *Tiệt trùng bằng nhựa • Dùng để kẹp dây rốn trẻ sơ sinh. • Chất liệu: ABS, PE, PP. • Màu sắc: Trắng. • Kích thước: 5cm; 5.5cm. • Quy cách: 100 cái/hộp, 50 hộp/thùng. | 987 | vn0308265873 | CÔNG TY TNHH THƯƠNG MẠI DỊCH VỤ VIỆT DEN TA | IB2400279762 | vn6300330899 | Bệnh viện Đa khoa thành phố Ngã Bảy | Chào hàng cạnh tranh | 11/10/2024 | 503/QĐ-BVĐK.NB | 10/10/2024 | 3 | Thành phố Ngã Bảy,Tỉnh Hậu Giang
5515 | Kẹp rốn | Cái | 500 | Việt Nam |  | KR | Kẹp rốn MPV | CTCP Nhựa Y Tế Việt Nam |  |  | 2023-2024 | Sản xuất từ chất liệu nhựa PP nguyên sinh, độ trơn láng cao. Đạt tiêu chuẩn ISO 13485:2016 (TUV). Quy cách: Hộp 100 Cái (Kiện 3000 cái) | 1.197 | vn4400979355 | CÔNG TY TNHH THIẾT BỊ Y TẾ HOÀNG LÂM | IB2400249236 | vn4401030753 | Trung tâm Y tế huyện Tây Hòa | Đấu thầu rộng rãi | 11/10/2024 | 520/QĐ-TTYT | 10/10/2024 | 3 | Huyện Tây Hoà,Tỉnh Phú Yên
5516 | Kẹp clip cầm máu các cỡ | Cái | 500 | Trung Quốc | 9018 | ATE-ZXJ-A-2.3x2350x135x11/ATE-ZXJ-A-2.3x2350x135x16 | Atetec | JIANGSU ATE MEDICAL TECHNOLOGY CO.,LTD |  |  | 2024 | Clip cầm máu liền cán dùng 1 lần có kênh làm việc tối thiểu 2.8mm, đường kính ngoài 2.3mm, chiều dài làm việc 2350mm, độ mở 11mm, góc kẹp 135 độ, có thể xoay 360 độ./Clip cầm máu liền cán dùng 1 lần có kênh làm việc tối thiểu 2.8mm, đường kính ngoài 2.3mm, chiều dài làm việc 2350mm, độ mở 16mm, góc kẹp 135 độ, có thể xoay 360 độ. | 290.000 | vn0106757689 | CÔNG TY TNHH THIẾT BỊ Y TẾ LÊ HUY | IB2400261463 | vnz000012296 | BỆNH VIỆN NHI TRUNG ƯƠNG | Đấu thầu rộng rãi | 11/10/2024 | 3474/QĐ-BVNTW | 08/10/2024 | 2 | Quận Đống Đa,Thành phố Hà Nội
5517 | Hàm forceps kẹp và phẫu tích kèm vỏ ngoài | Chiếc | 5 | Đức |  | 33310UL | 33310UL | KARL STORZ SE & Co. KG |  |  | 2023 trở về sau | Hàm kẹp REDDICK – OLSEN CLICK'line, dùng gắp và phẫu tích, hàm hoạt động kép, cỡ 5 mm, dài 36 cm | 10.150.000 | vn0101147344 | CÔNG TY TNHH ĐẦU TƯ PHÁT TRIỂN TRANG THIẾT BỊ Y TẾ | IB2400261325 | vnz000012296 | BỆNH VIỆN NHI TRUNG ƯƠNG | Đấu thầu rộng rãi | 11/10/2024 | 3475/QĐ-BVNTW | 08/10/2024 | 3 | Quận Đống Đa,Thành phố Hà Nội
5518 | Hàm forceps kẹp ruột dài 16mm | Chiếc | 4 | Đức |  | 31110ON | 31110ON | KARL STORZ SE & Co. KG |  |  | 2023 trở về sau | Hàm forceps kẹp CLICKLINE, hàm dài 16 mm có mở lỗ, có răng cưa nhỏ mịn không gây tổn thương, hàm hoạt động đơn. Cỡ 3.5 mm, chiều dài 20 cm | 10.971.000 | vn0101147344 | CÔNG TY TNHH ĐẦU TƯ PHÁT TRIỂN TRANG THIẾT BỊ Y TẾ | IB2400261325 | vnz000012296 | BỆNH VIỆN NHI TRUNG ƯƠNG | Đấu thầu rộng rãi | 11/10/2024 | 3475/QĐ-BVNTW | 08/10/2024 | 3 | Quận Đống Đa,Thành phố Hà Nội
5519 | Kìm kẹp kim 5mm thẳng nội soi | Cái | 5 | Đức |  | 26173KPF | 26173KPF | KARL STORZ SE & CO. KG |  |  | 2023 trở về sau | Kìm kẹp kim KOH, được bọc hợp kim tungsten Carbide giúp giữ kim chắc hơn, tay cầm dạng báng súng, thiết kể chống mỏi, có khóa hãm, chốt nhả khóa ở bên trái, dùng với kim cỡ 0/0 đến 7/0. Cỡ 5mm, dài 33cm | 47.178.000 | vn0101147344 | CÔNG TY TNHH ĐẦU TƯ PHÁT TRIỂN TRANG THIẾT BỊ Y TẾ | IB2400261325 | vnz000012296 | BỆNH VIỆN NHI TRUNG ƯƠNG | Đấu thầu rộng rãi | 11/10/2024 | 3475/QĐ-BVNTW | 08/10/2024 | 3 | Quận Đống Đa,Thành phố Hà Nội
5520 | Kìm kẹp kim 3mm nội soi | Cái | 5 | Đức |  | 26167FN | 26167FN | medi-G GmbH |  |  | 2023 trở về sau | Kìm kẹp kim KOH, hàm làm từ hợp kim tungsten carbide, hàm cong trái, tay cầm thẳng, có khóa, cỡ 3mm, dài 30 cm | 48.608.000 | vn0101147344 | CÔNG TY TNHH ĐẦU TƯ PHÁT TRIỂN TRANG THIẾT BỊ Y TẾ | IB2400261325 | vnz000012296 | BỆNH VIỆN NHI TRUNG ƯƠNG | Đấu thầu rộng rãi | 11/10/2024 | 3475/QĐ-BVNTW | 08/10/2024 | 3 | Quận Đống Đa,Thành phố Hà Nội
5521 | Kìm kẹp clip mạch máu tự động các cỡ dùng cho ghép gan, mổ mở | Cái | 50 | Mexico | 90189090 | MCM20 | Kìm kẹp đa clip LIGACLIP MCA | Ethicon Endo-Surgery S.A. de C.V. Planta II |  |  | Năm 2023 trở về sau | Kìm kẹp đa clip mổ mở Ligaclip (MCA), 20 clip cỡ nhỏ, chiều dài cán 27,94cm; độ mở clip 4,3mm, chiều dài clip khi đóng 6mm | 5.412.050 | vn0100276097 | Công ty TNHH Dược Phẩm Trí Hùng | IB2400261325 | vnz000012296 | BỆNH VIỆN NHI TRUNG ƯƠNG | Đấu thầu rộng rãi | 11/10/2024 | 3475/QĐ-BVNTW | 08/10/2024 | 3 | Quận Đống Đa,Thành phố Hà Nội
5522 | Hàm forceps kẹp ruột dài 26mm | Chiếc | 4 | Đức |  | 33210ON | 33210ON | KARL STORZ SE & Co. KG |  |  | 2023 trở về sau | Hàm forceps kẹp Clickline, có răng cưa nhỏ mịn không gây tổn thương, hàm dài 26 mm, có mở lỗ, hoạt động đơn. Cỡ 5 mm, chiều dài 30 cm. | 10.150.000 | vn0101147344 | CÔNG TY TNHH ĐẦU TƯ PHÁT TRIỂN TRANG THIẾT BỊ Y TẾ | IB2400261325 | vnz000012296 | BỆNH VIỆN NHI TRUNG ƯƠNG | Đấu thầu rộng rãi | 11/10/2024 | 3475/QĐ-BVNTW | 08/10/2024 | 3 | Quận Đống Đa,Thành phố Hà Nội
5523 | Hàm kẹp và phẫu tích Kelly cỡ 3,5mm | Chiếc | 6 | Đức |  | 31110ML | 31110ML | KARL STORZ SE & Co. KG |  |  | 2023 trở về sau | Hàm forceps kẹp và phẫu tích KELLY, hàm dụng cụ dài 14mm, hoạt động kép, cỡ 3,5mm, chiều dài 20mm | 10.971.000 | vn0101147344 | CÔNG TY TNHH ĐẦU TƯ PHÁT TRIỂN TRANG THIẾT BỊ Y TẾ | IB2400261325 | vnz000012296 | BỆNH VIỆN NHI TRUNG ƯƠNG | Đấu thầu rộng rãi | 11/10/2024 | 3475/QĐ-BVNTW | 08/10/2024 | 3 | Quận Đống Đa,Thành phố Hà Nội
5524 | Kìm kẹp clip Titan mổ mở các cỡ | Cái | 10 | Anh Quốc | 9018 | 0301-02S20; 0301-02M20; 0301-02ML20; 0301-02L20 | Open surg | Grena Ltd. |  |  | 2023 trở về sau | -Dài 20cm. Làm từ thép không gỉ chất lượng cao. -Độ rộng hàm khi mở tương ứng: 2,4 mm, 4mm, 6mm, 7,8mm (± 0,1mm) - Mũi kìm nghiêng góc: 22° ± 3° (kìm cỡ S, M), 14° ± 3° (kìm cỡ ML) và 15° ± 3° (kìm cỡ L) - Được mã hóa theo màu sắc tương ứng với Clip các cỡ S, M, ML, L | 12.000.000 | vn0102921627 | CÔNG TY CỔ PHẦN VIETMEDIC | IB2400261325 | vnz000012296 | BỆNH VIỆN NHI TRUNG ƯƠNG | Đấu thầu rộng rãi | 11/10/2024 | 3475/QĐ-BVNTW | 08/10/2024 | 3 | Quận Đống Đa,Thành phố Hà Nội
5525 | Kìm kẹp clip Polymer nội soi các cỡ | Cái | 6 | Hoa Kỳ | 9018 | 1161-ML, 1162-L | VAS-QCLIP | National Advanced Endoscopy Devices Inc., |  |  | 2023, 2024 | - Dài 33cm, đường kính tương ứng 5mm, 10mm, làm từ thép không gỉ chất lượng cao. - Chiều dài mũi kìm: 20,50mm (kìm cỡ ML); 36,07mm (kìm cỡ L) - Độ mở hàm: 11,37mm (kìm cỡ ML); 17,39mm (kìm cỡ L) - Được mã hoá theo màu sắc phù hợp với clip, cán xoay 360 độ - Đạt tiêu chuẩn ISO 13485, FDA | 22.600.000 | vn0101981969 | CÔNG TY TNHH THÔNG MINH HOÀNG HÀ | IB2400261325 | vnz000012296 | BỆNH VIỆN NHI TRUNG ƯƠNG | Đấu thầu rộng rãi | 11/10/2024 | 3475/QĐ-BVNTW | 08/10/2024 | 3 | Quận Đống Đa,Thành phố Hà Nội
5526 | Hàm forceps cong kẹp và phẫu tích kèm vỏ ngoài | Chiếc | 5 | Đức |  | 30310R | 30310R | KARL STORZ SE & Co. KG |  |  | 2023 trở về sau | Hàm forceps kẹp và phẫu tích kèm vỏ ngoài Clickline, hàm hoạt động kép, cong gập về bên phải. Cỡ 5 mm, chiều dài 36 cm | 9.775.000 | vn0101147344 | CÔNG TY TNHH ĐẦU TƯ PHÁT TRIỂN TRANG THIẾT BỊ Y TẾ | IB2400261325 | vnz000012296 | BỆNH VIỆN NHI TRUNG ƯƠNG | Đấu thầu rộng rãi | 11/10/2024 | 3475/QĐ-BVNTW | 08/10/2024 | 3 | Quận Đống Đa,Thành phố Hà Nội
5527 | Hàm forceps kẹp và phẫu tích kèm vỏ ngoài Kelly | Chiếc | 5 | Đức |  | 30310MLS | 30310MLS | KARL STORZ SE & Co. KG |  |  | 2023 trở về sau | Hàm kèm vỏ KELLY, hàm dài, hoạt động kép, cỡ 3 mm, chiều dài 20 cm | 17.327.000 | vn0101147344 | CÔNG TY TNHH ĐẦU TƯ PHÁT TRIỂN TRANG THIẾT BỊ Y TẾ | IB2400261325 | vnz000012296 | BỆNH VIỆN NHI TRUNG ƯƠNG | Đấu thầu rộng rãi | 11/10/2024 | 3475/QĐ-BVNTW | 08/10/2024 | 3 | Quận Đống Đa,Thành phố Hà Nội
5528 | Kìm kẹp clip mạch máu tự động các cỡ dùng cho mổ mở | Cái | 235 | Mỹ | 9018 | 133650/ 134051 | PREMIUM SURGICLIP III 9.0 X6/ PREMIUM SURGICLIP II 9.75 | Covidien |  |  | 2024 | Kìm kẹp Clip mạch máu, tay dụng cụ có chứa 20 clip kẹp mạch bên trong, chất liệu titan. Gồm các cỡ như sau: - Cỡ S : kích thước clip khi mở 2,25mm, sau đóng 3,7mm, chiều dài cán 9 inch (22,86cm) - Cỡ M : kích thước clip khi mở 4,6mm, sau đóng 6,0mm, chiều dài cán súng 9,75 inch (24,765cm) | 5.150.000 | vn0102897124 | CÔNG TY CỔ PHẦN TMDV THĂNG LONG | IB2400261325 | vnz000012296 | BỆNH VIỆN NHI TRUNG ƯƠNG | Đấu thầu rộng rãi | 11/10/2024 | 3475/QĐ-BVNTW | 08/10/2024 | 3 | Quận Đống Đa,Thành phố Hà Nội
5529 | Kìm kẹp clip Polymer mổ mở các cỡ | Cái | 8 | Anh Quốc | 9018 | 0301-04ML20; 0301-04L20 | Open surg | Grena Ltd. |  |  | 2023 trở về sau | - Mũi cong, dài 20cm. Làm từ thép không gỉ chất lượng cao. - Chiều dài mũi kìm: 47 ± 1mm - Độ mở hàm: 9,2 ± 0,2mm (kìm cỡ ML); 12,8 + 0,2mm -0,25mm (kìm cỡ L) - Mũi kìm nghiêng góc: 9° ± 3° - Có vòng mã hóa theo màu sắc tương ứng với Clip | 12.000.000 | vn0102921627 | CÔNG TY CỔ PHẦN VIETMEDIC | IB2400261325 | vnz000012296 | BỆNH VIỆN NHI TRUNG ƯƠNG | Đấu thầu rộng rãi | 11/10/2024 | 3475/QĐ-BVNTW | 08/10/2024 | 3 | Quận Đống Đa,Thành phố Hà Nội
5530 | Hàm kẹp và phẫu tích Kelly cỡ 5mm | Chiếc | 5 | Đức |  | 33210ML | 33210ML | KARL STORZ SE & Co. KG |  |  | 2023 trở về sau | Hàm forceps KELLY, hàm dài 22 mm, hàm hoạt động kép, cỡ 5 mm, dài 30 cm | 10.150.000 | vn0101147344 | CÔNG TY TNHH ĐẦU TƯ PHÁT TRIỂN TRANG THIẾT BỊ Y TẾ | IB2400261325 | vnz000012296 | BỆNH VIỆN NHI TRUNG ƯƠNG | Đấu thầu rộng rãi | 11/10/2024 | 3475/QĐ-BVNTW | 08/10/2024 | 3 | Quận Đống Đa,Thành phố Hà Nội
5531 | Kìm kẹp clip Titan nội soi các cỡ | Cái | 4 | Anh Quốc | 9018 | 0301-02ME; 0301-02MLE; 0301-02LE | Endoscopic | Grena Ltd. |  |  | 2023 trở về sau | - Dài 33cm, đường kính 10mm, làm từ thép không gỉ chất lượng cao. - Được mã hóa theo màu sắc phù hợp với clip, cán xoay 360 độ - Mũi kìm nghiêng góc: 9° ± 3° - Độ mở hàm: 4 ± 0,1mm (kìm cỡ M); 6 ± 0,1mm (kìm cỡ ML); 7,8 ± 0,1mm (kìm cỡ L) - Được mã hóa theo màu sắc tương ứng với Clip các cỡ M, ML, L | 24.800.000 | vn0102921627 | CÔNG TY CỔ PHẦN VIETMEDIC | IB2400261325 | vnz000012296 | BỆNH VIỆN NHI TRUNG ƯƠNG | Đấu thầu rộng rãi | 11/10/2024 | 3475/QĐ-BVNTW | 08/10/2024 | 3 | Quận Đống Đa,Thành phố Hà Nội
5532 | Kẹp lưỡng cực cong chống dính các cỡ | Cái | 50 | Hoa Kỳ | 9018 | 21-1445EAU/ 21-1418EAU/ 21-1419EAU/ 21-1420EAU/ 21-1421EAU/ 24-1447EAU | 21-1445EAU/ 21-1418EAU/ 21-1419EAU/ 21-1420EAU/ 21-1421EAU/ 24-1447EAU | Kirwan Surgical Products LLC- Hoa Kỳ |  |  | Từ 2023 trở về sau | - Chất liệu: Vật liệu thép không gỉ (chịu nhiệt độ cao, chống mài mòn), không dính - Loại dùng Nhiều lần - Hấp tiệt trùng 134 độ C - Đầu mũi tráng titanium, có các kích cỡ: 0,2mm; 0,5mm; 0,7mm; 1,0mm; 1,5mm; 2,0mm - Dạng lưỡi lê (gập chữ Z) - Chiều dài 20.3 cm và 21.6 cm - Dùng tương thích với dao điện cao tần (Có chân cắm tiêu chuẩn Châu Âu với đầu nối EU tương thích) | 14.760.000 | vn0106756501 | CÔNG TY TNHH VẬT TƯ Y TẾ MINH LONG | IB2400261471 | vnz000012296 | BỆNH VIỆN NHI TRUNG ƯƠNG | Đấu thầu rộng rãi | 11/10/2024 | 3470/QĐ-BVNTW | 08/10/2024 | 2 | Quận Đống Đa,Thành phố Hà Nội
5533 | Cảm biến SPO2 loại kẹp dùng nhiều lần, dùng cho Monitor NihonKohden | Chiếc | 235 | Nhật Bản | 9033 | TL-201T | TL-201T | Nihon Kohden Corporation |  |  | 2024 trở đi | - Chất liệu: Dây cảm biến cao su không latex (không làm bằng mủ cao su tự nhiên) - Kích thước: Dài 1,6 m - Tiêu chí đặc thù: + Kiểu dáng kẹp ngón tay dùng cho trẻ từ 20kg trở lên + Kẹp có đệm, không làm đau ngón tay khi sử dụng lâu + Độ chính xác SpO2 từ 80% - 100% SpO2: ±2%SpO2. Từ 70% đến <80%: ± 3% SpO2. Dưới 70% không được chỉ định + Chuẩn kháng nước: phần cảm biến tuân thủ IPX5, IPX7. + Dùng tương thích cho máy Monitor Nihon Kohden | 6.600.000 | vn0106150742 | CÔNG TY TNHH THIẾT BỊ VÀ DỤNG CỤ Y KHOA | IB2400261471 | vnz000012296 | BỆNH VIỆN NHI TRUNG ƯƠNG | Đấu thầu rộng rãi | 11/10/2024 | 3470/QĐ-BVNTW | 08/10/2024 | 2 | Quận Đống Đa,Thành phố Hà Nội
5534 | Clip kẹp mạch máu Titanium cỡ nhỏ - trung bình | Cái | 500 | Pháp | 9021 | L9180 | Clip 9 | Peters Surgical |  |  | 2023 trở về sau | Clip kẹp mạch máu bằng titanium nguyên chất, thân hình chữ V. Cấu trúc răng khóa. Thân clip có tiết diện tam giác giúp bám chặt vào ngàm kìm mang - Chiều cao clip đóng 4.7mm - Chiều cao clip mở 4.1mm - Chiều rộng clip mở 4.6mm Tiêu chuẩn FDA | 48.000 | vn0312268965 | CÔNG TY TNHH THIẾT BỊ Y TẾ ĐỈNH CAO | IB2400217125 | vn0302642067 | Bệnh viện Nhi Đồng 2 | Đấu thầu rộng rãi | 10/10/2024 | 2041/QĐ-BVNĐ2 | 09/10/2024 | 2 | Quận 1,TP. Hồ Chí Minh
5535 | Clip kẹp mạch máu Titanium cỡ micro | Cái | 500 | Pháp | 9021 | W9060 | Clip 9 | Peters Surgical |  |  | 2023 trở về sau | Clip kẹp mạch máu bằng titanium nguyên chất, thân hình chữ V.Mặt trong được cắt thành những hình thoi xếp chồng hình kim tự tháp. Cấu trúc răng khóa. Thân clip có tiết diện tam giác giúp bám chặt vào ngàm kìm mang - Chiều cao clip đóng 2.6mm - Chiều cao clip mở 2.2mm - Chiều rộng clip mở 3.1mm Tiêu chuẩn FDA | 48.000 | vn0312268965 | CÔNG TY TNHH THIẾT BỊ Y TẾ ĐỈNH CAO | IB2400217125 | vn0302642067 | Bệnh viện Nhi Đồng 2 | Đấu thầu rộng rãi | 10/10/2024 | 2041/QĐ-BVNĐ2 | 09/10/2024 | 2 | Quận 1,TP. Hồ Chí Minh
5536 | Kẹp lưỡng cực chống dính, đầu tip titanium | Cái | 6 | Đức | 9018 | 607-107 | 607-107 | BOWA-electronic GmbH & Co. KG - Đức |  |  | 2023 trở về sau | Kẹp lưỡng cực chống dính, cán cong hình lưỡi lê (bayonet), dài 20cm, đầu tip thẳng, 0,6mm | 17.000.000 | vn0315834182 | CÔNG TY TNHH TMDV - SX VICTORY MEDICAL | IB2400217125 | vn0302642067 | Bệnh viện Nhi Đồng 2 | Đấu thầu rộng rãi | 10/10/2024 | 2041/QĐ-BVNĐ2 | 09/10/2024 | 2 | Quận 1,TP. Hồ Chí Minh
5537 | Kẹp lưỡng cực chống dính | Cái | 36 | Đức | 9018 | 607-002 | 607-002 | BOWA-electronic GmbH & Co. KG - Đức |  |  | 2023 trở về sau | Kẹp lưỡng cực có lớp chống dính Chiều dài: 195mm Kích thước đầu tip: 6mm x 1mm Hình dạng: thân cong Hấp tiệt trùng ở nhiệt độ cao 134 độ C | 16.800.000 | vn0315834182 | CÔNG TY TNHH TMDV - SX VICTORY MEDICAL | IB2400217125 | vn0302642067 | Bệnh viện Nhi Đồng 2 | Đấu thầu rộng rãi | 10/10/2024 | 2041/QĐ-BVNĐ2 | 09/10/2024 | 2 | Quận 1,TP. Hồ Chí Minh
5538 | Kẹp phẫu tích không mấu | Cái | 5 | Pakistan |  | 0 | Sarfraz and Brothers | Sarfraz and Brothers |  |  | 2023- 2024 | - Vật liệu thép không gỉ. - Dài 15cm | 120.000 | vn4000993757 | CÔNG TY TNHH MỘT THÀNH VIÊN THIẾT BỊ VÀ CÔNG NGHỆ TÂM ĐỨC | IB2400317683 | vn4000292198 | Trung tâm Y tế Phước Sơn | Chào hàng cạnh tranh | 10/10/2024 | 189/QĐ-TTYT | 10/10/2024 | 1 | Huyện Phước Sơn,Tỉnh Quảng Nam
5539 | Kẹp Kocher có mấu (kẹp cân) | Cái | 2 | Pakistan |  | 0 | Sarfraz and Brothers | Sarfraz and Brothers |  |  | 2023- 2024 | Kích thước dài 25cm có răng kẹp. Chất liệu thép không gỉ. | 350.000 | vn4000993757 | CÔNG TY TNHH MỘT THÀNH VIÊN THIẾT BỊ VÀ CÔNG NGHỆ TÂM ĐỨC | IB2400317683 | vn4000292198 | Trung tâm Y tế Phước Sơn | Chào hàng cạnh tranh | 10/10/2024 | 189/QĐ-TTYT | 10/10/2024 | 1 | Huyện Phước Sơn,Tỉnh Quảng Nam
5540 | Kèm kẹp kim | Cái | 3 | Pakistan |  | 0 | Sarfraz and Brothers | Sarfraz and Brothers |  |  | 2023- 2024 | - Vật liệu thép không gỉ. - Dài 14cm | 220.000 | vn4000993757 | CÔNG TY TNHH MỘT THÀNH VIÊN THIẾT BỊ VÀ CÔNG NGHỆ TÂM ĐỨC | IB2400317683 | vn4000292198 | Trung tâm Y tế Phước Sơn | Chào hàng cạnh tranh | 10/10/2024 | 189/QĐ-TTYT | 10/10/2024 | 1 | Huyện Phước Sơn,Tỉnh Quảng Nam
5541 | Kẹp phẫu tích có mấu | Cái | 7 | Pakistan |  | 0 | Sarfraz and Brothers | Sarfraz and Brothers |  |  | 2023- 2024 | - Vật liệu thép không gỉ. - Dài 16cm | 150.000 | vn4000993757 | CÔNG TY TNHH MỘT THÀNH VIÊN THIẾT BỊ VÀ CÔNG NGHỆ TÂM ĐỨC | IB2400317683 | vn4000292198 | Trung tâm Y tế Phước Sơn | Chào hàng cạnh tranh | 10/10/2024 | 189/QĐ-TTYT | 10/10/2024 | 1 | Huyện Phước Sơn,Tỉnh Quảng Nam
5542 | Kẹp giữ kim, hàm cong phải | Cây | 1 | Đức | 9018 | 31-0070-354 | 31-0070-354 | Baholzer Endoskopie-Systeme GmbH & Co.KG |  |  | Năm 2024 trở về sau | Kẹp giữ kim, hàm cong phải, răng cưa, được phủ lớp tungsten carbide, tay cầm gập góc, cỡ 5 mm, dài 33 cm | 23.100.000 | vn0303445745 | CÔNG TY CỔ PHẦN TRANG THIẾT BỊ Y TẾ CỔNG VÀNG | IB2400257825 | vn1801351682 | Bệnh Viện Phụ Sản Thành Phố Cần Thơ | Chào hàng cạnh tranh | 09/10/2024 | 2614/QĐ-BVPS | 07/10/2024 | 2 | Quận Ninh Kiều,Thành phố Cần Thơ
5543 | Ruột kẹp phẫu tích Ovary | Cây | 1 | Đức |  | 33310UM | Hàm làm việc cho kẹp/ forceps nội soi | KARL STORZ SE & CO. KG, Đức |  |  | 2024 trở đi | Ruột kẹp phẫu tích Ovary, hàm dài 27mm, răng cưa, hàm mở 2 bên, cỡ 5mm, dài 36cm | 9.464.700 | vn0400567178 | CÔNG TY CỔ PHẦN THIẾT BỊ Y TẾ NAM TRUNG | IB2400257825 | vn1801351682 | Bệnh Viện Phụ Sản Thành Phố Cần Thơ | Chào hàng cạnh tranh | 09/10/2024 | 2614/QĐ-BVPS | 07/10/2024 | 2 | Quận Ninh Kiều,Thành phố Cần Thơ
5544 | Kẹp cổ tử cung | Cái | 24 | Pakistan | 9018 | 61_450 | 61_450 | Prime Tech Surgico |  |  |  | Kích thước: 25cm (±5%) Chất liệu thép không gỉ. Tiêu chuẩn hệ thống quản lý chất lượng của nhà sản xuất thiết bị: CE, ISO 13485, ISO 9001. Năm sản xuất thiết bị: 2023 trở về sau. Mới 100% | 60.900 | vn0101896657 | CÔNG TY TNHH ĐẦU TƯ THƯƠNG MẠI TRƯỜNG THỊNH | IB2400299143 | vnz000013702 | Bệnh viện Sản Nhi tỉnh Bắc Ninh | Đấu thầu rộng rãi | 08/10/2024 | 851/QĐ-BVSN | 07/10/2024 | 1 | Thành phố Bắc Ninh,Tỉnh Bắc Ninh
5545 | Kẹp không mấu và có mấu | Chiếc | 5 | Pakistan |  | 15-123; 15-143 | Simaeco | Simaeco traders |  |  |  | Chất liệu thép không gỉ, dài 16cm | 35.700 | vn0900108278 | CÔNG TY CỔ PHẦN DƯỢC PHẨM HƯNG YÊN | IB2400308517 | vn0900454165 | Bệnh viện phổi Hưng Yên | Chào hàng cạnh tranh | 08/10/2024 | 182/QĐ-BVP | 08/10/2024 | 1 | Thành phố Hưng yên,Tỉnh Hưng Yên
5546 | Kẹp răng chuột Allis 16cm | Cái | 10 | Pakistan |  | 51_200 | Prime tech surgico | Prime tech surgico |  |  | 2023 trở về sau | Chất liệu làm bằng thép không gỉ, kích thước 16 cm. Dùng để kẹp giữ loại bỏ các mô thừa … | 50.000 | vn0106143311 | LIÊN DANH CÔNG TY TNHH LDMED-CÔNG TY TNHH CÔNG NGHỆ CAO VỀ THIẾT BỊ Y TẾ ANH NGỌC ( gọi tắt là Liên danh LDMED- ANH NGỌC) | IB2400327934 | vn1000586410 | Bệnh viện đa khoa Thái Ninh | Đấu thầu rộng rãi | 07/10/2024 | 522/QĐ-BV | 01/10/2024 | 1 | Huyện Thái Thụy,Tỉnh Thái Bình
5547 | Kẹp cầm máu nội soi tiêu hóa các cỡ. | Cái | 200 | Nhật Bản |  | HX-610-090; HX-610-090L; HX-610-135 | Olympus | Aomori Olympus Co., Ltd. |  |  | 2023 trở về sau | Kẹp cầm máu nội soi tiêu hoá, được đựng trong 1 vỏ bọc để có thể lắp ráp một cách nhanh chóng và dễ dàng, vỏ bọc vô trùng và sử dụng 1 lần. Chiều dài 7.5mm (cho mã HX-610-090 và mã HX-610-135), 9mm (Cho mã HX-610-090L) Góc ngoài 90 độ và 135 độ | 410.000 | vn0105290017 | CÔNG TY TNHH VẬT TƯ VÀ TRANG THIẾT BỊ Y TẾ HÀ THÀNH | IB2400202295 | vn0301465168 | Bệnh Viện Bình Dân | Đấu thầu rộng rãi | 05/10/2024 | 1125/QĐ-BVBD | 04/10/2024 | 2 | Quận 3,TP. Hồ Chí Minh
5548 | Kẹp cầm máu bằng điện. | Cái | 3 | Nhật Bản |  | FD-411UR | Olympus | Aomori Olympus Co., Ltd |  |  | 2023 trở về sau | Chi tiết theo bảng "Danh mục hàng hoá dự thầu" | 4.330.000 | vn0105290017 | CÔNG TY TNHH VẬT TƯ VÀ TRANG THIẾT BỊ Y TẾ HÀ THÀNH | IB2400202295 | vn0301465168 | Bệnh Viện Bình Dân | Đấu thầu rộng rãi | 05/10/2024 | 1125/QĐ-BVBD | 04/10/2024 | 2 | Quận 3,TP. Hồ Chí Minh
5549 | Kẹp cầm máu bằng điện dùng cho thủ thuật trong nội soi dạ dày, thực quản. | Cái | 3 | Nhật Bản |  | FD-412LR | Olympus | Aomori Olympus Co., Ltd |  |  | 2023 trở về sau | Chi tiết theo bảng "Danh mục hàng hoá dự thầu" | 4.330.000 | vn0105290017 | CÔNG TY TNHH VẬT TƯ VÀ TRANG THIẾT BỊ Y TẾ HÀ THÀNH | IB2400202295 | vn0301465168 | Bệnh Viện Bình Dân | Đấu thầu rộng rãi | 05/10/2024 | 1125/QĐ-BVBD | 04/10/2024 | 2 | Quận 3,TP. Hồ Chí Minh
5550 | Clip kẹp mạch máu Polymer có khóa các cỡ | Cái | 43550 | Hàn Quốc | 9018 | PCMM01A; PCML02A; PCLL03A; PCXL04A | Meta Biomed Co., Ltd. | Meta Biomed Co., Ltd. |  |  | 2023 trở về sau | "Clip kẹp mạch máu Polymer có khóa các cỡ: Chất liệu Polymer không tan. Có khoá an toàn với mấu chống trượt với chân bám 360 độ, gai dọc thân clip và cơ chế khoá đầu clip. Cơ chế gập mở linh hoạt, kẹp được mạch máu từ 2mm-16mm." | 42.000 | vn0103686870 | CÔNG TY CỔ PHẦN THƯƠNG MẠI CỔNG VÀNG | IB2400202295 | vn0301465168 | Bệnh Viện Bình Dân | Đấu thầu rộng rãi | 05/10/2024 | 1125/QĐ-BVBD | 04/10/2024 | 2 | Quận 3,TP. Hồ Chí Minh
5551 | Kẹp rốn tiệt trùng | Cái | 500 | Trung Quốc |  | GT112-100 | Greetmed | Ningbo Greetmed Medical Instruments Co., Ltd. |  |  |  | Kích thước: 5cm. Chất liệu: Được sản xuất trong phòng sạch từ Nhựa PP nguyên sinh dùng trong y tế Công dụng: dùng để kẹp dây rốn trẻ sơ sinh. Quy Cách: Hộp 100 cái | 1.197 | vn6100100009 | CÔNG TY CỔ PHẦN DƯỢC - VẬT TƯ Y TẾ KON TUM | IB2400351987 | vn6100143877 | TRUNG TÂM Y TẾ HUYỆN SA THẦY | Chào hàng cạnh tranh | 04/10/2024 | 246/ QĐ - YTST | 03/10/2024 | 1 | Huyện Sa Thầy,Tỉnh Kon Tum
5552 | Hàm forceps kẹp, mở lỗ | Cái | 3 | Đức |  | 33310ON | CLICKLINE Forceps Insert | KARL STORZ SE & Co. KG |  |  |  | Hàm forceps kẹp, phần hàm dụng cụ dài 26 mm, hoạt động đơn, có mở lỗ, có răng cưa, không gây tổn thương. Cỡ 5 mm, chiều dài 36 cm | 9.438.100 | vn0101088272 | CÔNG TY TNHH THIẾT BỊ Y TẾ PHƯƠNG ĐÔNG | IB2400264031 | vn0104116866 | Bệnh viện đa khoa Đông Anh | Đấu thầu rộng rãi | 04/10/2024 | 1575/QĐ-BVĐKĐA | 30/09/2024 | 2 | Huyện Đông Anh,Thành phố Hà Nội
5553 | Kìm kẹp clip cầm máu polymer cỡ L | Cái | 2 | Anh |  | 0301-04LE | Endoscopic Clip Appliers | Grena Ltd. |  |  |  | Kìm kẹp clip polymer cỡ L, đường kính 10mm, chiều dài làm việc 33cm, có thể xoay 360 độ, làm từ thép không gỉ, có kênh vệ sinh |  | vn0101088272 | CÔNG TY TNHH THIẾT BỊ Y TẾ PHƯƠNG ĐÔNG | IB2400264031 | vn0104116866 | Bệnh viện đa khoa Đông Anh | Đấu thầu rộng rãi | 04/10/2024 | 1575/QĐ-BVĐKĐA | 30/09/2024 | 2 | Huyện Đông Anh,Thành phố Hà Nội
5554 | Hàm forceps kẹp | Cái | 3 | Đức |  | 33310ME | CLICKLINE Forceps Insert | KARL STORZ SE & Co. KG |  |  |  | Hàm forceps kẹp, phần hàm dụng cụ dài 14 mm, hoạt động đơn, nhiều răng nhỏ, chiều rộng 4.8 mm, để kẹp gắp chính xác và không gây tổn thương. Cỡ 5 mm, chiều dài 36 cm | 9.438.100 | vn0101088272 | CÔNG TY TNHH THIẾT BỊ Y TẾ PHƯƠNG ĐÔNG | IB2400264031 | vn0104116866 | Bệnh viện đa khoa Đông Anh | Đấu thầu rộng rãi | 04/10/2024 | 1575/QĐ-BVĐKĐA | 30/09/2024 | 2 | Huyện Đông Anh,Thành phố Hà Nội
5555 | Kìm kẹp kim, hàm thẳng | Cái | 4 | Đức |  | 26173KAF | Macro Needle Holder, 5 mm, 33 cm | KARL STORZ SE & Co. KG |  |  |  | Kìm kẹp kim, hàm thẳng, được bọc hợp kim tungsten carbide giúp giữ kim chắc hơn, tay cầm thẳng, thiết kế chống mỏi, có khóa hãm, chốt nhả khóa ở bên phải. Cỡ 5 mm, chiều dài 33 cm | 42.447.200 | vn0101088272 | CÔNG TY TNHH THIẾT BỊ Y TẾ PHƯƠNG ĐÔNG | IB2400264031 | vn0104116866 | Bệnh viện đa khoa Đông Anh | Đấu thầu rộng rãi | 04/10/2024 | 1575/QĐ-BVĐKĐA | 30/09/2024 | 2 | Huyện Đông Anh,Thành phố Hà Nội
5556 | Hàm kẹp cho dụng cụ lưỡng cực | Cái | 10 | Đức |  | 26176HW | TAKE-APART Forceps Insert, 5mm, 33cm | KARL STORZ SE & Co. KG |  |  |  | Hàm kẹp lưỡng cực, hàm bản rộng 3 mm, cỡ 5 mm, chiều dài 33 cm | 8.526.300 | vn0101088272 | CÔNG TY TNHH THIẾT BỊ Y TẾ PHƯƠNG ĐÔNG | IB2400264031 | vn0104116866 | Bệnh viện đa khoa Đông Anh | Đấu thầu rộng rãi | 04/10/2024 | 1575/QĐ-BVĐKĐA | 30/09/2024 | 2 | Huyện Đông Anh,Thành phố Hà Nội
5557 | Hàm forceps kẹp và phẫu tích | Cái | 3 | Đức |  | 33310ML | CLICKLINE Forceps Insert | KARL STORZ SE & Co. KG |  |  |  | Hàm forceps kẹp và phẫu tích, phần hàm dụng cụ dài 22 mm, hoạt động kép. Cỡ 5 mm, chiều dài 36 cm | 9.438.100 | vn0101088272 | CÔNG TY TNHH THIẾT BỊ Y TẾ PHƯƠNG ĐÔNG | IB2400264031 | vn0104116866 | Bệnh viện đa khoa Đông Anh | Đấu thầu rộng rãi | 04/10/2024 | 1575/QĐ-BVĐKĐA | 30/09/2024 | 2 | Huyện Đông Anh,Thành phố Hà Nội
5558 | Kẹp rốn trẻ sơ sinh | Cái | 1404 | Việt Nam |  | KR | MPV | Công ty cổ phần Nhựa Y tế Việt Nam/Việt Nam |  |  | 2024 | Sản xuất từ chất liệu nhựa PP nguyên sinh, độ trơn láng cao. Đạt tiêu chuẩn ISO 13485:2016 | 3.200 | vn2300763158 | TT-HA | IB2400281507 | vn2300303753 | Trung tâm Y tế thành phố Từ Sơn | Đấu thầu rộng rãi | 04/10/2024 | 595/QĐ-TTYTTS | 02/10/2024 | 1 | Thành phố Từ Sơn,Tỉnh Bắc Ninh
5559 | Clip Titan dùng kẹp mạch máu cỡ ML | Cái | 6400 | Anh Quốc | 9021 | 0301-01ML | LigaV | Grena Ltd. |  |  | 2023 trở về sau | Clip Titan dùng kẹp mạch máu cỡ ML : Hình chữ V, chất liệu Titanium. Có thiết kế không bị trượt mạch máu. Kẹp được mạch máu cỡ 2.5mm - 4mm. | 19.450 | vn0102921627 | CÔNG TY CỔ PHẦN VIETMEDIC | IB2400195058 | vn0100914889 | Bệnh viện Hữu Nghị Việt Đức | Đấu thầu rộng rãi | 04/10/2024 | 4573/QĐ-VĐ | 01/10/2024 | 5 | Quận Hoàn Kiếm,Thành phố Hà Nội
5560 | Clip Titan dùng kẹp mạch máu cỡ S | Cái | 11000 | Anh Quốc | 9021 | 0301-01S | LigaV | Grena Ltd. |  |  | 2023 trở về sau | Clip Titan dùng kẹp mạch máu cỡ S : Hình chữ V, chất liệu Titanium. Có thiết kế không bị trượt mạch máu. Kẹp được mạch máu cỡ 0.3mm - 1.5mm. | 19.450 | vn0102921627 | CÔNG TY CỔ PHẦN VIETMEDIC | IB2400195058 | vn0100914889 | Bệnh viện Hữu Nghị Việt Đức | Đấu thầu rộng rãi | 04/10/2024 | 4573/QĐ-VĐ | 01/10/2024 | 5 | Quận Hoàn Kiếm,Thành phố Hà Nội
5561 | Clip Polymer dùng kẹp mạch máu cỡ L | Cái | 32000 | Đài Loan | 9021 | AAXP1-LF | AAXP1-LF | Taiwan surgical corporation (TWSC) |  |  | Từ năm 2023 trở đi | Clip Polymer dùng kẹp mạch máu cỡ size L: Clip chất liệu Polymer không thẩm thấu. Thiết kế kiểu có các răng nhọn so le nghiêng về phía mô bị kẹp, kiểu khớp động, giúp Clip không bị trượt trên mô/ mạch máu. Kẹp chặt mạch máu cỡ 5mm - 13mm. | 43.500 | vn0107073378 | CÔNG TY TNHH XUẤT NHẬP KHẨU THIẾT BỊ Y TẾ HTP VIỆT NAM | IB2400195058 | vn0100914889 | Bệnh viện Hữu Nghị Việt Đức | Đấu thầu rộng rãi | 04/10/2024 | 4573/QĐ-VĐ | 01/10/2024 | 5 | Quận Hoàn Kiếm,Thành phố Hà Nội
5562 | Clip Polymer dùng kẹp mạch máu cỡ ML | Cái | 5500 | Hàn Quốc | 9021 | PCML02A | Meta | Meta Biomed Co., Ltd |  |  | Năm 2023 trở đi | Clip Polymer dùng kẹp mạch máu cỡ ML : Clip chất liệu polymer hoặc chất liệu khác tương đương. Có các răng nhọn so le nghiêng về phía mô bị kẹp, kiểu khớp động. Kẹp được mạch máu cỡ 3mm - 10mm. | 42.000 | vn0107671392 | CÔNG TY TNHH PHÁT TRIỂN CÔNG NGHỆ NDK | IB2400195058 | vn0100914889 | Bệnh viện Hữu Nghị Việt Đức | Đấu thầu rộng rãi | 04/10/2024 | 4573/QĐ-VĐ | 01/10/2024 | 5 | Quận Hoàn Kiếm,Thành phố Hà Nội
5563 | Clip Titan dùng kẹp mạch máu cỡ M | Cái | 12000 | Anh Quốc | 9021 | 0301-01M | LigaV | Grena Ltd. |  |  | 2023 trở về sau | Clip Titan dùng kẹp mạch máu cỡ M : Hình chữ V, chất liệu Titanium. Có thiết kế không bị trượt mạch máu. Kẹp được mạch máu cỡ 1mm - 2.5mm. | 19.450 | vn0102921627 | CÔNG TY CỔ PHẦN VIETMEDIC | IB2400195058 | vn0100914889 | Bệnh viện Hữu Nghị Việt Đức | Đấu thầu rộng rãi | 04/10/2024 | 4573/QĐ-VĐ | 01/10/2024 | 5 | Quận Hoàn Kiếm,Thành phố Hà Nội
5564 | Clip Polymer dùng kẹp mạch máu cỡ XL | Cái | 1700 | Hàn Quốc | 9021 | PCXL04A | Meta | Meta Biomed Co., Ltd |  |  | Năm 2023 trở đi | Clip Polymer dùng kẹp mạch máu cỡ XL : Clip chất liệu polymer hoặc chất liệu khác tương đương. Có các răng nhọn so le nghiêng về phía mô bị kẹp, kiểu khớp động. Kẹp được mạch máu cỡ 7mm - 16mm. | 42.000 | vn0107671392 | CÔNG TY TNHH PHÁT TRIỂN CÔNG NGHỆ NDK | IB2400195058 | vn0100914889 | Bệnh viện Hữu Nghị Việt Đức | Đấu thầu rộng rãi | 04/10/2024 | 4573/QĐ-VĐ | 01/10/2024 | 5 | Quận Hoàn Kiếm,Thành phố Hà Nội
5565 | Kẹp lưỡng cực sử dụng nhiều lần | Cái | 100 | Đức | 9018 | 605-034; 605-002 | 605-034; 605-002 | BOWA-electronic GmbH & Co. KG - Đức |  |  | 2023 trở về sau | Dạng lưỡi lê, chiều dài 19,5 cm, đường kính đầu kích hoạt 1.0mm hoặc 2.0mm | 8.360.000 | vn0315834182 | CÔNG TY TNHH TMDV - SX VICTORY MEDICAL | IB2400193896 | vn0100960469 | Bệnh Viện K | Đấu thầu rộng rãi | 04/10/2024 | 2873/QĐ-BVK | 30/09/2024 | 3 | Huyện Thanh Trì,Thành phố Hà Nội
5566 | Dây cáp nối điện cho kẹp lưỡng cực sử dụng nhiều lần | Cái | 40 | Đức | 9018 | 351-040 | 351-040 | BOWA-electronic GmbH & Co. KG - Đức |  |  | 2023 trở về sau | Dây nối kẹp lưỡng cực sử dụng nhiều lần, chiều dài dây 4,5m | 3.990.000 | vn0315834182 | CÔNG TY TNHH TMDV - SX VICTORY MEDICAL | IB2400193896 | vn0100960469 | Bệnh Viện K | Đấu thầu rộng rãi | 04/10/2024 | 2873/QĐ-BVK | 30/09/2024 | 3 | Huyện Thanh Trì,Thành phố Hà Nội
5567 | Dao siêu âm mổ nội soi, dạng hàm kẹp, tích hợp bộ phận chuyển đổi điện năng | Cái | 50 | Mexico | 90189031 | HARHD36 | Dao siêu âm HARMONIC HD 1000i | Ethicon Endo-Surgery S.A. de C.V. Planta II |  |  | Năm 2023 trở đi | Dao siêu âm dạng hàm kẹp, đường kính cán 5mm, lưỡi dao dài 18mm, độ mở hàm 12mm, chiều dài cán 36cm, có 1 nút kích hoạt năng lượng | 20.020.175 | vn0100276097 | Công ty TNHH Dược Phẩm Trí Hùng | IB2400193896 | vn0100960469 | Bệnh Viện K | Đấu thầu rộng rãi | 04/10/2024 | 2873/QĐ-BVK | 30/09/2024 | 3 | Huyện Thanh Trì,Thành phố Hà Nội
5568 | Kìm kẹp clip Polymer nội soi | Cái | 1 | United Kingdom |  | WM-PC205L | Welfare Medical Limited | Welfare Medical Limited |  |  |  | "Cỡ L Dài 33cm, đường kính 10mm ( ± 5 %), làm từ thép không gỉ chất lượng cao. Mấu ở mũi kìm được thiết kế để giữ chặt clip và mũi kìm. - Được mã hóa theo màu sắc phù hợp với clip" | 18.500.000 | vn3101101698 | CÔNG TY TNHH ĐẦU TƯ VÀ PHÁT TRIỂN Y TẾ NHẬT LỆ | IB2400297315 | vn3100420596 | Bệnh viện đa khoa thành phố Đồng Hới | Chào hàng cạnh tranh | 03/10/2024 | 1282/QĐ-BVĐH | 02/10/2024 | 1 | Thành phố Đồng Hới,Tỉnh Quảng Bình
5569 | Kẹp lưỡng cực (Cán Bayonet) | Cái | 2 | Pakistan |  | E186-9 | M/S Artified International | M/S Artified International |  |  |  | "-Kích thước: dài 180 mm - Kiểu dáng Bayonet - Chất liệu thép không gỉ, phủ banked nylon cách nhiệt - Hấp nhiệt độ cao 134 độ C - Quy cách đóng gói : 1 cái/ hộp" | 1.750.000 | vn3101101698 | CÔNG TY TNHH ĐẦU TƯ VÀ PHÁT TRIỂN Y TẾ NHẬT LỆ | IB2400297315 | vn3100420596 | Bệnh viện đa khoa thành phố Đồng Hới | Chào hàng cạnh tranh | 03/10/2024 | 1282/QĐ-BVĐH | 02/10/2024 | 1 | Thành phố Đồng Hới,Tỉnh Quảng Bình
5570 | Kẹp rốn trẻ sơ sinh (kẹp rún) | Cái | 500 | Tanaphar / Việt Nam` |  | KR.TNP | Kẹp rốn trẻ sơ sinh Tanaphar | Tanaphar / Việt Nam` |  |  | 2023 trở về sau | Nhựa nguyên sinh, không chứa DEHP, không gây độc, không gây kích ứng. Gồm 2 phần nối với nhau bằng các khớp răng, màu trắng trong, cứng, nhẵn. - Sản phẩm được tiệt trùng bằng khí Ethylene Oxide (E.O) hoặc tương đương Đóng gói: Túi 1 cái; Hộp 100 cái. | 1.260 | vn0101581745 | CÔNG TY TNHH THIẾT BỊ Y TẾ HOÀNG ANH | IB2400342096 | vn2300157943 | Trung tâm Y tế thị xã Quế Võ | Đấu thầu rộng rãi | 03/10/2024 | QĐ số 835/QĐ-TTYT ngày 3/10/2024 | 03/10/2024 | 3 | Thị xã Quế Võ,Tỉnh Bắc Ninh
5571 | Kẹp chỉ thẳng | Cái | 1 | Nga | 90185000 | 4-171T | Rumex | Rumex |  | 180002060/PCBA-HCM |  | - Đầu kẹp chỉ dài: 4 mm - Kiểu thẳng - Chất liệu: Titanium - Tổng chiều dài: 84 mm - Mô tả: thân bóng, tay cầm dẹt có răng cưa | 7.640.000 | vn0302438819 | CÔNG TY CỔ PHẦN THƯƠNG MẠI & DỊCH VỤ VIỆT CAN | IB2400329729 | vnz000005117 | Bệnh Viện Mắt Quảng Trị | Chào hàng cạnh tranh | 02/10/2024 | 130/QĐ-BVM | 02/10/2024 | 1 | Thành phố Đông Hà,Tỉnh Quảng Trị
5572 | Kềm kẹp kim, hàm kẹp 8mm | Cái | 1 | Nga | 90185000 | 8-045T | Rumex | Rumex |  | 180002060/PCBA-HCM |  | - Dùng cho chỉ 8.0-11.0 - Không khóa - Hàm cực khỏe, dài: 8 mm - Size: Vừa - Kiểu dáng: cong - Tay cầm: tròn - Chất liệu: Titanium - Tổng chiều dài: 115 mm | 12.810.000 | vn0302438819 | CÔNG TY CỔ PHẦN THƯƠNG MẠI & DỊCH VỤ VIỆT CAN | IB2400329729 | vnz000005117 | Bệnh Viện Mắt Quảng Trị | Chào hàng cạnh tranh | 02/10/2024 | 130/QĐ-BVM | 02/10/2024 | 1 | Thành phố Đông Hà,Tỉnh Quảng Trị
5573 | Kẹp kết mạc không mấu | Cái | 1 | Nga | 90185000 | 4-2300T | Rumex | Rumex |  | 180002060/PCBA-HCM |  | - Chất liệu: Titanium - Tổng chiều dài: 100 mm - Tay cầm dẹt - Phần đầu kẹp có răng cưa dài 15 mm - Thân bóng | 3.860.000 | vn0302438819 | CÔNG TY CỔ PHẦN THƯƠNG MẠI & DỊCH VỤ VIỆT CAN | IB2400329729 | vnz000005117 | Bệnh Viện Mắt Quảng Trị | Chào hàng cạnh tranh | 02/10/2024 | 130/QĐ-BVM | 02/10/2024 | 1 | Thành phố Đông Hà,Tỉnh Quảng Trị
5574 | Kềm kẹp kim, hàm kẹp 11mm -12mm | Cái | 1 | Nga | 90185000 | 8-041T | Rumex | Rumex |  | 180002060/PCBA-HCM |  | - Khóa: Không khóa - Hàm kẹp khỏe, dài: 12 mm - Size: Vừa - Kiểu dáng: cong - Tay cầm: tròn - Chất liệu: Titanium - Tổng chiều dài: 115 mm | 12.810.000 | vn0302438819 | CÔNG TY CỔ PHẦN THƯƠNG MẠI & DỊCH VỤ VIỆT CAN | IB2400329729 | vnz000005117 | Bệnh Viện Mắt Quảng Trị | Chào hàng cạnh tranh | 02/10/2024 | 130/QĐ-BVM | 02/10/2024 | 1 | Thành phố Đông Hà,Tỉnh Quảng Trị
5575 | Kẹp rút chỉ 0.12 | Cái | 1 | Nga | 90185000 | 4-0600T | Rumex | Rumex |  | 180002060/PCBA-HCM |  | '- Đầu kẹp chỉ: 6 mm '- Răng: 1x2, 0.12 mm '- Chất liệu: Titanium - Tổng chiều dài: 110 mm - Mô tả: thân mờ, tay cầm dẹt có răng cưa | 9.150.000 | vn0302438819 | CÔNG TY CỔ PHẦN THƯƠNG MẠI & DỊCH VỤ VIỆT CAN | IB2400329729 | vnz000005117 | Bệnh Viện Mắt Quảng Trị | Chào hàng cạnh tranh | 02/10/2024 | 130/QĐ-BVM | 02/10/2024 | 1 | Thành phố Đông Hà,Tỉnh Quảng Trị
5576 | Kẹp rút chỉ 0.3 | Cái | 1 | Nga | 90185000 | 4-0601T | Rumex | Rumex |  | 180002060/PCBA-HCM |  | - Đầu kẹp chỉ: 6 mm - Răng: 1x2, 0.3 mm '- Chất liệu: Titanium - Tổng chiều dài: 108 mm '- Mô tả: thân mờ, tay cầm dẹt có răng cưa | 8.578.000 | vn0302438819 | CÔNG TY CỔ PHẦN THƯƠNG MẠI & DỊCH VỤ VIỆT CAN | IB2400329729 | vnz000005117 | Bệnh Viện Mắt Quảng Trị | Chào hàng cạnh tranh | 02/10/2024 | 130/QĐ-BVM | 02/10/2024 | 1 | Thành phố Đông Hà,Tỉnh Quảng Trị
5577 | Kẹp chỉ bẻ góc | Cái | 1 | Nga | 90185000 | 4-090T | Rumex | Rumex |  | 180002060/PCBA-HCM |  | - Đầu kẹp chỉ dài: 4 mm - Kiểu đầu bẻ góc - Chất liệu: Titanium - Tổng chiều dài: 81 mm - Mô tả: thân bóng, tay cầm dẹt có răng cưa | 7.150.000 | vn0302438819 | CÔNG TY CỔ PHẦN THƯƠNG MẠI & DỊCH VỤ VIỆT CAN | IB2400329729 | vnz000005117 | Bệnh Viện Mắt Quảng Trị | Chào hàng cạnh tranh | 02/10/2024 | 130/QĐ-BVM | 02/10/2024 | 1 | Thành phố Đông Hà,Tỉnh Quảng Trị
5578 | Kẹp cầm máu | Cái | 1 | Nga | 90185000 | 4-122S | Rumex | Rumex |  | 180002060/PCBA-HCM |  | - Kiểu thẳng - Tay cầm: Hình khuyên - Chất liệu: Thép không gỉ - Tổng chiều dài: 125 mm - Mô tả: Thân mờ | 2.560.000 | vn0302438819 | CÔNG TY CỔ PHẦN THƯƠNG MẠI & DỊCH VỤ VIỆT CAN | IB2400329729 | vnz000005117 | Bệnh Viện Mắt Quảng Trị | Chào hàng cạnh tranh | 02/10/2024 | 130/QĐ-BVM | 02/10/2024 | 1 | Thành phố Đông Hà,Tỉnh Quảng Trị
5579 | Kẹp nông | Cái | 1 | Nga | 90185000 | 4-2201T | Rumex | Rumex |  | 180002060/PCBA-HCM |  | - Hàm kẹp bẻ góc răng cưa Tay cầm phản ngược (cross action) - Tổng chiều dài: 110 mm - Tay cầm dẹt - Chất liệu: Titanium | 6.226.000 | vn0302438819 | CÔNG TY CỔ PHẦN THƯƠNG MẠI & DỊCH VỤ VIỆT CAN | IB2400329729 | vnz000005117 | Bệnh Viện Mắt Quảng Trị | Chào hàng cạnh tranh | 02/10/2024 | 130/QĐ-BVM | 02/10/2024 | 1 | Thành phố Đông Hà,Tỉnh Quảng Trị
5580 | Kềm mang kim, hàm cong phải, tay cầm có khóa, chiều dài 33 cm, đường kính 5 mm | Cái | 14 | Đức |  | 26173KC | Kìm kẹp kim cỡ lớn | KARL STORZ SE & Co. KG, Đức |  |  |  | Kềm mang kim, sử dụng nhiều lần - Cấu tạo: + Chiều dài: 33 cm + Đường kính thân: 5 mm + Hàm cong sang phải + Tay cầm có khóa, cong xuống + Dùng để sử dụng với kim khâu cỡ 0/0 đến 7/0 - Tiêu chuẩn Châu Âu | 41.880.000 | vn0400567178 | CÔNG TY CỔ PHẦN THIẾT BỊ Y TẾ NAM TRUNG | IB2400246793 | vn0302203609 | Bệnh viện Đại học Y Dược Thành phố Hồ Chí Minh | Chào hàng cạnh tranh | 02/10/2024 | 3018/QĐ-BVĐHYD | 01/10/2024 | 1 | Quận 5,TP. Hồ Chí Minh
5581 | Ruột của dụng cụ đốt cầm máu lưỡng cực nội soi, chiều dài 33 cm, đường kính 5 mm | Cái | 57 | Đức |  | 26176HW | Hàm kẹp (forceps) | KARL STORZ SE & Co. KG, Đức |  |  |  | Ruột của dụng cụ đốt cầm máu lưỡng cực nội soi - Cấu tạo: + Chiều dài: 33 cm + Đường kính: 5 mm + Hàm rộng: 3 mm + Tương thích với dụng cụ đốt cầm máu lưỡng cực nội soi mã số 26276HD của hãng Karl Storz có tại Bệnh viện - Tiêu chuẩn Châu Âu | 8.680.000 | vn0400567178 | CÔNG TY CỔ PHẦN THIẾT BỊ Y TẾ NAM TRUNG | IB2400246793 | vn0302203609 | Bệnh viện Đại học Y Dược Thành phố Hồ Chí Minh | Chào hàng cạnh tranh | 02/10/2024 | 3018/QĐ-BVĐHYD | 01/10/2024 | 1 | Quận 5,TP. Hồ Chí Minh
5582 | Kẹp lưỡng cực, chiều dài 19,1 cm, đầu tip 2 mm | Cái | 6 | Đức | 9018 | 605-034, 605-002 | 605-034, 605-002 | BOWA-electronic GmbH & Co. KG |  |  | 2023 trở về sau | - Kẹp lưỡng cực sử dụng nhiều lần dạng lưỡi lê/ cán cong - Chiều dài tương đương: 19,5cm - Đường kính đầu kích hoạt: 2,0mm | 8.800.000 | vn0110008932 | CÔNG TY CỔ PHẦN THIẾT BỊ Y TẾ NP MED | IB2400155136 | vn0101650822 | Bệnh viện Tai Mũi Họng TW | Đấu thầu rộng rãi | 01/10/2024 | 656/QĐ-TMH | 30/09/2024 | 4 | Quận Đống Đa,Thành phố Hà Nội
5583 | Dây nối kẹp lưỡng cực dùng một lần, chiều dài 3,6m | Cái | 12 | Đài Loan | 8544 | E0512 | E0512 | New Deantronics Taiwan LTD. |  |  | 2024 | Dây nối kẹp lưỡng cực dài sử dụng 1 lần chiều dài 3.6m | 220.000 | vn0100124376 | TỔNG CÔNG TY THIẾT BỊ Y TẾ VIỆT NAM - CTCP | IB2400155136 | vn0101650822 | Bệnh viện Tai Mũi Họng TW | Đấu thầu rộng rãi | 01/10/2024 | 656/QĐ-TMH | 30/09/2024 | 4 | Quận Đống Đa,Thành phố Hà Nội
5584 | Dây nối kẹp lưỡng cực dùng nhiều lần | Cái | 8 | Đức | 9018 | 351-040, 351-045, 353-040, 353-045 | 351-040, 351-045, 353-040, 353-045 | BOWA-electronic GmbH & Co. KG |  |  | 2023 trở về sau | - Dây nối kẹp lưỡng cực dùng nhiều lần, dài 4,5 m - Hấp tiệt khuẩn được ở nhiệt độ 134°C - Tương thích với các dao mổ điện: Valleylab, Martin, Erbe, Bowa, Conmed | 4.200.000 | vn0110008932 | CÔNG TY CỔ PHẦN THIẾT BỊ Y TẾ NP MED | IB2400155136 | vn0101650822 | Bệnh viện Tai Mũi Họng TW | Đấu thầu rộng rãi | 01/10/2024 | 656/QĐ-TMH | 30/09/2024 | 4 | Quận Đống Đa,Thành phố Hà Nội
5585 | Kẹp xanh | Cái | 50 | Ireland | 39269039 | SPC4527 | Baxter | Baxter Healthcare S.A |  |  | 2023 trở về sau | Kẹp dùng hỗ trợ cho việc lắp và tháo rời đầu nối bộ lọc màng bụng khỏi dung dịch lọc màng bụng Vật liệu nhựa acetan Có chứng chỉ FSC Thụy Sỹ, ISO 13485 | 28.000 | vn0102045497 | CÔNG TY CỔ PHẦN THƯƠNG MẠI VÀ DƯỢC PHẨM TÂN THÀNH | IB2400261450 | vnz000012296 | BỆNH VIỆN NHI TRUNG ƯƠNG | Đấu thầu rộng rãi | 01/10/2024 | 3242/QĐ-BVNTW | 26/09/2024 | 2 | Quận Đống Đa,Thành phố Hà Nội
5586 | Kẹp trắng | Cái | 50 | Ireland | 39269039 | RPC4171 | Baxter | Baxter Healthcare S.A |  |  | 2023 trở về sau | Dùng để kẹp catherter lọc màng bụng trong trường hợp catheter bị thủng gây rò rỉ dịch màng bụng hoặc thay bộ chuyển tiếp cho bệnh nhân lọc màng bụng Chất liệu polypropylene Được tiệt trùng bằng ethylen oxide Có chứng chỉ CE | 38.500 | vn0102045497 | CÔNG TY CỔ PHẦN THƯƠNG MẠI VÀ DƯỢC PHẨM TÂN THÀNH | IB2400261450 | vnz000012296 | BỆNH VIỆN NHI TRUNG ƯƠNG | Đấu thầu rộng rãi | 01/10/2024 | 3242/QĐ-BVNTW | 26/09/2024 | 2 | Quận Đống Đa,Thành phố Hà Nội
5587 | Clok kẹp cầm máu các cỡ | Cái | 18 | Trung Quốc |  | M,ML,L,XL | M,ML,L,XL/Quingdao DMD Medical Technology Co.,Ltd/Trung Quốc | Quingdao DMD Medical Technology Co.,Ltd |  |  | 2023 trở về sau | Đạt tiêu chuẩn ISO 13485 | 73.000 | vn5500527178 | CÔNG TY CỔ PHẦN SINH | IB2400314140 | vn5200149895 | Trung tâm y tế huyện Văn Yên | Đấu thầu rộng rãi | 01/10/2024 | 523/QĐ-TTYT | 23/09/2024 | 2 | Huyện Văn Yên,Tỉnh Yên Bái
5588 | Kẹp rốn nhựa tiệt trùng | Cái | 900 | Việt Nam |  | KR | KR/Công ty Cổ phần Nhựa y tế Việt Nam/ Việt Nam | Công ty Cổ phần Nhựa y tế Việt Nam |  |  | 2023 trở về sau | Đạt tiêu chuẩn ISO 13485 | 1.300 | vn5500527178 | CÔNG TY CỔ PHẦN SINH | IB2400314140 | vn5200149895 | Trung tâm y tế huyện Văn Yên | Đấu thầu rộng rãi | 01/10/2024 | 523/QĐ-TTYT | 23/09/2024 | 2 | Huyện Văn Yên,Tỉnh Yên Bái
5589 | Clip kẹp cầm máu các cỡ | Cái | 42 | Trung Quốc |  | Micro, M,L, LT, M,ML, MLT, MS, MT, S, ST | Micro, M,L, LT, M,ML, MLT, MS, MT, S, ST/Quingdao DMD Medical Technology Co.,Ltd/Trung Quốc | Quingdao DMD Medical Technology Co.,Ltd |  |  | 2023 trở về sau | Đạt tiêu chuẩn ISO 13485 | 73.000 | vn5500527178 | CÔNG TY CỔ PHẦN SINH | IB2400314140 | vn5200149895 | Trung tâm y tế huyện Văn Yên | Đấu thầu rộng rãi | 01/10/2024 | 523/QĐ-TTYT | 23/09/2024 | 2 | Huyện Văn Yên,Tỉnh Yên Bái
5590 | Kẹp phẫu tích có mấu | Cái | 10 | Pakistan |  | Kẹp phẫu tích (Nỉa) có mấu | Kẹp phẫu tích (Nỉa) có mấu | Simaeco Traders |  |  |  | Chất liệu: làm bằng thép không gỉ, có thể hấp sấy được. Hấp tiệt trùng ở nhiệt độ cao. | 45.000 | vn0101953129 | CÔNG TY CỔ PHẦN SẢN XUẤT VÀ XUẤT NHẬP KHẨU VIETLAND | IB2400303333 | vn0103992878 | Bệnh viện đa khoa huyện Phú Xuyên | Đấu thầu rộng rãi | 01/10/2024 | 1790/QĐ-BVĐKPX | 26/09/2024 | 2 | Huyện Phú Xuyên,Thành phố Hà Nội
5591 | Kẹp răng chuột18cm | Cái | 10 | Pakistan |  | Kẹp răng chuột18cm | Kẹp răng chuột18cm | Simaeco Traders |  |  |  | Chất liệu: làm bằng thép không gỉ, có thể hấp sấy được. Hấp tiệt trùng ở nhiệt độ cao. | 55.000 | vn0101953129 | CÔNG TY CỔ PHẦN SẢN XUẤT VÀ XUẤT NHẬP KHẨU VIETLAND | IB2400303333 | vn0103992878 | Bệnh viện đa khoa huyện Phú Xuyên | Đấu thầu rộng rãi | 01/10/2024 | 1790/QĐ-BVĐKPX | 26/09/2024 | 2 | Huyện Phú Xuyên,Thành phố Hà Nội
5592 | Nỉa có mấu 18cm | Cái | 2 | Pakistan |  | Kẹp phẫu tích (Nỉa) có mấu | Kẹp phẫu tích (Nỉa) có mấu | Simaeco Traders |  |  |  | Chất liệu: làm bằng thép không gỉ, có thể hấp sấy được. Hấp tiệt trùng ở nhiệt độ cao. | 45.000 | vn0101953129 | CÔNG TY CỔ PHẦN SẢN XUẤT VÀ XUẤT NHẬP KHẨU VIETLAND | IB2400303333 | vn0103992878 | Bệnh viện đa khoa huyện Phú Xuyên | Đấu thầu rộng rãi | 01/10/2024 | 1790/QĐ-BVĐKPX | 26/09/2024 | 2 | Huyện Phú Xuyên,Thành phố Hà Nội
5593 | Kẹp rốn | Cái | 500 | Việt Nam |  | KR | KR | Công ty cổ phần Nhựa y tế Việt Nam |  |  |  | Chất liệu bằng nhựa PP nguyên sinh, độ trơn láng cao. Tối thiểu đạt tiêu chuẩn ISO 13485 | 1.200 | vn0101953129 | CÔNG TY CỔ PHẦN SẢN XUẤT VÀ XUẤT NHẬP KHẨU VIETLAND | IB2400303333 | vn0103992878 | Bệnh viện đa khoa huyện Phú Xuyên | Đấu thầu rộng rãi | 01/10/2024 | 1790/QĐ-BVĐKPX | 26/09/2024 | 2 | Huyện Phú Xuyên,Thành phố Hà Nội
5594 | Kẹp phẫu tích không mấu | Cái | 10 | Pakistan |  | Kẹp phẫu tích không mấu | Kẹp phẫu tích không mấu | Simaeco Traders |  |  |  | Chất liệu: làm bằng thép không gỉ, có thể hấp sấy được. Hấp tiệt trùng ở nhiệt độ cao. | 45.000 | vn0101953129 | CÔNG TY CỔ PHẦN SẢN XUẤT VÀ XUẤT NHẬP KHẨU VIETLAND | IB2400303333 | vn0103992878 | Bệnh viện đa khoa huyện Phú Xuyên | Đấu thầu rộng rãi | 01/10/2024 | 1790/QĐ-BVĐKPX | 26/09/2024 | 2 | Huyện Phú Xuyên,Thành phố Hà Nội
5595 | Clip Polyme kẹp mạch máu cỡ L | Cái | 150 | Hàn Quốc | 9018 | EN-HCxA | EN-HCxA | Endovision |  |  | 2023 trở về sau | Clip mạch máu - Chất liệu Polymer - Đường kính 5 - 13 mm - Hình dáng zigzag chống trượt, có khoá an toàn, có thể mở ra lại - Thắt mô đến 10mm qua trocar 5 và 16mm qua trocar 10 - Clip Polymer không hấp thụ trợ, không dẫn điện, tương thích với CT/MRI, phản hồi xúc giác. - Độ mở clip: 16 mm, Chiều dài ngạnh trong: 1.3 mm, chiều dài ngạnh ngoài 2.5 mm - Tiệt khuẩn - Tiêu chuẩn ISO - Tương thích với kìm kẹp clip có tại bệnh viện | 56.000 | vn0313468156 | CÔNG TY TNHH DYNAMED | IB2400138232 | vn0305066421 | Bệnh viện Quận Tân Phú | Đấu thầu rộng rãi | 01/10/2024 | 2326/QĐ-BVQTP | 30/09/2024 | 2 | Quận Tân phú,TP. Hồ Chí Minh
5596 | Kẹp răng chuột 20 răng nhỏ | cái | 5 | Pakistan |  | 51-210 | 51-210 | Toklais Pak Industries, Pakistan |  |  | 2024 | Kẹp răng chuột 20 cm răng nhỏ Chất liệu Thép không gỉ | 61.320 | vn0104571488 | CÔNG TY TNHH KỸ THƯƠNG MINH LONG | IB2400194769 | vnz000004557 | Bệnh viện 19-8, Bộ Công an | Đấu thầu rộng rãi | 01/10/2024 | 2932/QĐ-BV198-VTTB | 27/09/2024 | 3 | Quận Cầu Giấy,Thành phố Hà Nội
5597 | Kẹp Răng chuột 15 cm | cái | 2 | Pakistan |  | 0 | 0 | Toklais Pak Industries, Pakistan |  |  | 2024 | Kẹp Răng chuột 15 cm Chất liệu thép không gỉ | 50.400 | vn0104571488 | CÔNG TY TNHH KỸ THƯƠNG MINH LONG | IB2400194769 | vnz000004557 | Bệnh viện 19-8, Bộ Công an | Đấu thầu rộng rãi | 01/10/2024 | 2932/QĐ-BV198-VTTB | 27/09/2024 | 3 | Quận Cầu Giấy,Thành phố Hà Nội
5598 | Kẹp răng chuột 18 răng nhỏ | cái | 5 | Pakistan |  | 51-260 | 51-260 | Toklais Pak Industries, Pakistan |  |  | 2024 | Kẹp răng chuột 18cm răng nhỏ Chất liệu Thép không gỉ | 55.188 | vn0104571488 | CÔNG TY TNHH KỸ THƯƠNG MINH LONG | IB2400194769 | vnz000004557 | Bệnh viện 19-8, Bộ Công an | Đấu thầu rộng rãi | 01/10/2024 | 2932/QĐ-BV198-VTTB | 27/09/2024 | 3 | Quận Cầu Giấy,Thành phố Hà Nội
5599 | Kẹp răng chuột 18 răng to | cái | 5 | Pakistan |  | 51-240 | 51-240 | Toklais Pak Industries, Pakistan |  |  | 2024 | Kẹp răng chuột 18 cm răng to Chất liệu Thép không gỉ | 145.635 | vn0104571488 | CÔNG TY TNHH KỸ THƯƠNG MINH LONG | IB2400194769 | vnz000004557 | Bệnh viện 19-8, Bộ Công an | Đấu thầu rộng rãi | 01/10/2024 | 2932/QĐ-BV198-VTTB | 27/09/2024 | 3 | Quận Cầu Giấy,Thành phố Hà Nội
5600 | Kẹp bông sát khuẩn 25cm | cái | 20 | Pakistan |  | 19-910 hoặc 19-920 | 19-910 hoặc 19-920 | Toklais Pak Industries, Pakistan |  |  | 2024 | Kẹp bông sát khuẩn 25cm Chất liệu Thép không gỉ | 68.985 | vn0104571488 | CÔNG TY TNHH KỸ THƯƠNG MINH LONG | IB2400194769 | vnz000004557 | Bệnh viện 19-8, Bộ Công an | Đấu thầu rộng rãi | 01/10/2024 | 2932/QĐ-BV198-VTTB | 27/09/2024 | 3 | Quận Cầu Giấy,Thành phố Hà Nội
5601 | Kẹp phẫu tích, nỉa dùng trong nha khoa | cái | 20 | Pakistan |  | 15-120 | 15-120 | Toklais Pak Industries, Pakistan |  |  | 2024 | Kẹp phẫu tích, nỉa dùng trong nha khoa Chất liệu Thép không gỉ | 22.995 | vn0104571488 | CÔNG TY TNHH KỸ THƯƠNG MINH LONG | IB2400194769 | vnz000004557 | Bệnh viện 19-8, Bộ Công an | Đấu thầu rộng rãi | 01/10/2024 | 2932/QĐ-BV198-VTTB | 27/09/2024 | 3 | Quận Cầu Giấy,Thành phố Hà Nội
5602 | Kẹp phẫu tích có mấu 16 | cái | 50 | Pakistan |  | 15-143 | 15-143 | Toklais Pak Industries, Pakistan |  |  | 2024 | Kẹp phẫu tích có mấu 16 cm Chất liệu Thép không gỉ | 26.061 | vn0104571488 | CÔNG TY TNHH KỸ THƯƠNG MINH LONG | IB2400194769 | vnz000004557 | Bệnh viện 19-8, Bộ Công an | Đấu thầu rộng rãi | 01/10/2024 | 2932/QĐ-BV198-VTTB | 27/09/2024 | 3 | Quận Cầu Giấy,Thành phố Hà Nội
5603 | Kẹp răng chuột 20 răng to | cái | 5 | Pakistan |  | 51-220 | 51-220 | Toklais Pak Industries, Pakistan |  |  | 2024 | Kẹp răng chuột 20 răng to Chất liệu Thép không gỉ | 168.630 | vn0104571488 | CÔNG TY TNHH KỸ THƯƠNG MINH LONG | IB2400194769 | vnz000004557 | Bệnh viện 19-8, Bộ Công an | Đấu thầu rộng rãi | 01/10/2024 | 2932/QĐ-BV198-VTTB | 27/09/2024 | 3 | Quận Cầu Giấy,Thành phố Hà Nội
5604 | Hàm kẹp lưỡng cực, hàm bản rộng 3 mm, cỡ 5 mm, chiều dài 33 cm | Cái | 8 | Đức |  | 26176HW | 26176HW | Karl Storz SE & Co. KG |  |  | 2024 trở về sau | Chi tiết xem tại Bảng đáp ứng về kỹ thuật đính kèm E-HSDT | 9.177.000 | vn0101147344 | CÔNG TY TNHH ĐẦU TƯ PHÁT TRIỂN TRANG THIẾT BỊ Y TẾ | IB2400194351 | vnz000004557 | Bệnh viện 19-8, Bộ Công an | Đấu thầu rộng rãi | 01/10/2024 | 2932/QĐ-BV198-BCA | 27/09/2024 | 2 | Quận Cầu Giấy,Thành phố Hà Nội
5605 | Hàm forceps kẹp và phẫu tích Clickline KELLY, hàm dài 22 mm | Cái | 2 | Đức |  | 33310ML | 33310ML | Karl Storz SE & Co. KG |  |  | 2024 trở về sau | Chi tiết xem tại Bảng đáp ứng về kỹ thuật đính kèm E-HSDT | 10.150.000 | vn0101147344 | CÔNG TY TNHH ĐẦU TƯ PHÁT TRIỂN TRANG THIẾT BỊ Y TẾ | IB2400194351 | vnz000004557 | Bệnh viện 19-8, Bộ Công an | Đấu thầu rộng rãi | 01/10/2024 | 2932/QĐ-BV198-BCA | 27/09/2024 | 2 | Quận Cầu Giấy,Thành phố Hà Nội
5606 | Kìm kẹp kim KOH, hàm cong trái | Cái | 1 | Đức |  | 26173KPL | 26173KPL | Karl Storz SE & Co. KG |  |  | 2024 trở về sau | Chi tiết xem tại Bảng đáp ứng về kỹ thuật đính kèm E-HSDT | 47.178.000 | vn0101147344 | CÔNG TY TNHH ĐẦU TƯ PHÁT TRIỂN TRANG THIẾT BỊ Y TẾ | IB2400194351 | vnz000004557 | Bệnh viện 19-8, Bộ Công an | Đấu thầu rộng rãi | 01/10/2024 | 2932/QĐ-BV198-BCA | 27/09/2024 | 2 | Quận Cầu Giấy,Thành phố Hà Nội
5607 | Diske mạch máu đầu tròn kẹp mạch, đầu thẳng | Cái | 6 | Đức | 9018 | FM570R | FM570R | AESCULAP AG, Đức |  |  | 2024 trở đi | xin xem trong mô tả hang fhóa trong phạm vi cung cáp hàng hóa | 33.450.000 | vn0106048844 | CÔNG TY CỔ PHẦN DƯỢC THIẾT BỊ Y TẾ ÂU MỸ | IB2400194351 | vnz000004557 | Bệnh viện 19-8, Bộ Công an | Đấu thầu rộng rãi | 01/10/2024 | 2932/QĐ-BV198-BCA | 27/09/2024 | 2 | Quận Cầu Giấy,Thành phố Hà Nội
5608 | Kìm kẹp clip Titan nội soi các cỡ | Cái | 2 | Hoa Kỳ | 9018 | 238110; 338110 | Weck Horizon Endoscopic Ligating Clip Applier 238110; 338110 | Tecomet, Inc. |  |  | 2024 trở đi | Kìm kẹp clip titan Horizon nội soi, chất liệu thép không rỉ. Cỡ M cán dài 31cm đi qua trocar 10mm. Cỡ ML cán dài 32cm đi qua trocar 10mm. Đạt tiêu chuẩn FDA | 45.000.000 | vn0106606464 | CÔNG TY TNHH THƯƠNG MẠI KỸ THUẬT VÀ DỊCH VỤ THỐNG NHẤT | IB2400194351 | vnz000004557 | Bệnh viện 19-8, Bộ Công an | Đấu thầu rộng rãi | 01/10/2024 | 2932/QĐ-BV198-BCA | 27/09/2024 | 2 | Quận Cầu Giấy,Thành phố Hà Nội
5609 | Kìm kẹp kim vi phẫu hàm thằng với tay cầm tròn, dùng với chỉ cỡ 7/0 và chỉ nhỏ hơn, hàm phủ kim cương, dài 160mm | Cái | 1 | Đức | 9018 | FM525R | FM525R | AESCULAP AG, Đức |  |  | 2024 trở đi | xin xem trong mô tả hang fhóa trong phạm vi cung cáp hàng hóa | 39.050.000 | vn0106048844 | CÔNG TY CỔ PHẦN DƯỢC THIẾT BỊ Y TẾ ÂU MỸ | IB2400194351 | vnz000004557 | Bệnh viện 19-8, Bộ Công an | Đấu thầu rộng rãi | 01/10/2024 | 2932/QĐ-BV198-BCA | 27/09/2024 | 2 | Quận Cầu Giấy,Thành phố Hà Nội
5610 | Kẹp tái định vị xương, dài 205mm | Cái | 2 | trung quốc | 9018 | FO118R | FO118R | B. Braun Medical (Suzhou) Co. Ltd, Trung Quốc |  |  | 2024 trở đi | xin xem trong mô tả hang fhóa trong phạm vi cung cáp hàng hóa | 14.090.000 | vn0106048844 | CÔNG TY CỔ PHẦN DƯỢC THIẾT BỊ Y TẾ ÂU MỸ | IB2400194351 | vnz000004557 | Bệnh viện 19-8, Bộ Công an | Đấu thầu rộng rãi | 01/10/2024 | 2932/QĐ-BV198-BCA | 27/09/2024 | 2 | Quận Cầu Giấy,Thành phố Hà Nội
5611 | Kẹp mang kim | Cái | 20 | Ba Lan | 9018 | BM067R | BM067R | Aesculap Chifa Sp. z o. o., Ba Lan |  |  | 2024 trở đi | xin xem trong mô tả hang fhóa trong phạm vi cung cáp hàng hóa | 5.330.000 | vn0106048844 | CÔNG TY CỔ PHẦN DƯỢC THIẾT BỊ Y TẾ ÂU MỸ | IB2400194351 | vnz000004557 | Bệnh viện 19-8, Bộ Công an | Đấu thầu rộng rãi | 01/10/2024 | 2932/QĐ-BV198-BCA | 27/09/2024 | 2 | Quận Cầu Giấy,Thành phố Hà Nội
5612 | Diske mạch máu đầu tròn kẹp mạch, đầu cong | Cái | 6 | Đức | 9018 | FM571R | FM571R | AESCULAP AG, Đức |  |  | 2024 trở đi | xin xem trong mô tả hang fhóa trong phạm vi cung cáp hàng hóa | 34.290.000 | vn0106048844 | CÔNG TY CỔ PHẦN DƯỢC THIẾT BỊ Y TẾ ÂU MỸ | IB2400194351 | vnz000004557 | Bệnh viện 19-8, Bộ Công an | Đấu thầu rộng rãi | 01/10/2024 | 2932/QĐ-BV198-BCA | 27/09/2024 | 2 | Quận Cầu Giấy,Thành phố Hà Nội
5613 | Clip kẹp mạch máu polymer các cỡ | Cái | 4200 | Mexico | 9018 | 544230; 544240; 544250 | Weck Hem-o-lok 544230; 544240; 544250 | Hudson Respiratory Care Tecate S.De R.L De C.v |  |  | 2024 trở đi | Clip kẹp mạch máu Hem-o-lok chất liệu polymer không tiêu, không dẫn điện, dẫn nhiệt và không ảnh hưởng đến CT, MRI và X-quang. Cơ chế kẹp lạnh giúp cầm máu an toàn và gai dọc thân clip với chân bám 360 độ chống trượt. Các cỡ ML, L, XL. Độ mở clip tương ứng 10.3mm, 14.63mm, 18.03mm. Độ dày clip tương ứng 1.96±0.05, 2.49+0.15/-0.07, 2.49±0.05. Cỡ ML kẹp mạch từ 3-10mm, L kẹp mạch từ 5-13mm, XL kẹp mạch từ 7-16mm. Đạt tiêu chuẩn FDA | 90.000 | vn0106606464 | CÔNG TY TNHH THƯƠNG MẠI KỸ THUẬT VÀ DỊCH VỤ THỐNG NHẤT | IB2400194351 | vnz000004557 | Bệnh viện 19-8, Bộ Công an | Đấu thầu rộng rãi | 01/10/2024 | 2932/QĐ-BV198-BCA | 27/09/2024 | 2 | Quận Cầu Giấy,Thành phố Hà Nội
5614 | Kìm kẹp kim vi phẫu hàm thẳng với ta cầm tròn, dùng với chỉ cỡ 5/0 và chỉ nhỏ hơn, hàm phủ kim cương, dài 145mm | Cái | 1 | Đức | 9018 | FM546R | FM546R | AESCULAP AG, Đức |  |  | 2024 trở đi | xin xem trong mô tả hang fhóa trong phạm vi cung cáp hàng hóa | 31.880.000 | vn0106048844 | CÔNG TY CỔ PHẦN DƯỢC THIẾT BỊ Y TẾ ÂU MỸ | IB2400194351 | vnz000004557 | Bệnh viện 19-8, Bộ Công an | Đấu thầu rộng rãi | 01/10/2024 | 2932/QĐ-BV198-BCA | 27/09/2024 | 2 | Quận Cầu Giấy,Thành phố Hà Nội
5615 | Kìm kẹp kim vi phẫu hàng cong với tay cầm tròn, dài 185mm, không hãm | Cái | 1 | Ba Lan | 9018 | FD245R | FD245R | Aesculap Chifa Sp. z o. o., Ba Lan |  |  | 2024 trở đi | xin xem trong mô tả hang fhóa trong phạm vi cung cáp hàng hóa | 21.380.000 | vn0106048844 | CÔNG TY CỔ PHẦN DƯỢC THIẾT BỊ Y TẾ ÂU MỸ | IB2400194351 | vnz000004557 | Bệnh viện 19-8, Bộ Công an | Đấu thầu rộng rãi | 01/10/2024 | 2932/QĐ-BV198-BCA | 27/09/2024 | 2 | Quận Cầu Giấy,Thành phố Hà Nội
5616 | Kìm kẹp kim KOH, hàm cong phải | Cái | 1 | Đức |  | 26173KPR | 26173KPR | Karl Storz SE & Co. KG |  |  | 2024 trở về sau | Chi tiết xem tại Bảng đáp ứng về kỹ thuật đính kèm E-HSDT | 47.178.000 | vn0101147344 | CÔNG TY TNHH ĐẦU TƯ PHÁT TRIỂN TRANG THIẾT BỊ Y TẾ | IB2400194351 | vnz000004557 | Bệnh viện 19-8, Bộ Công an | Đấu thầu rộng rãi | 01/10/2024 | 2932/QĐ-BV198-BCA | 27/09/2024 | 2 | Quận Cầu Giấy,Thành phố Hà Nội
5617 | Kẹp động mạch Crile | Cái | 50 | ba lan | 9018 | BH167R | BH167R | Aesculap Chifa Sp. z o. o., Ba Lan |  |  | 2024 trở đi | xin xem trong mô tả hang fhóa trong phạm vi cung cáp hàng hóa | 1.550.000 | vn0106048844 | CÔNG TY CỔ PHẦN DƯỢC THIẾT BỊ Y TẾ ÂU MỸ | IB2400194351 | vnz000004557 | Bệnh viện 19-8, Bộ Công an | Đấu thầu rộng rãi | 01/10/2024 | 2932/QĐ-BV198-BCA | 27/09/2024 | 2 | Quận Cầu Giấy,Thành phố Hà Nội
5618 | Clip kẹp mạch máu titan các cỡ | Cái | 5600 | Mexico | 9018 | 002200; 003200 | Weck Horizon 002200; 003200 | Hudson Respiratory Care Tecate S.De R.L De C.v |  |  | 2024 trở đi | Clip kẹp mạch máu Horizon chất liệu titan hình chữ V, thiết kế rãnh hình trái tim. Cấu tạo vỉ. Cỡ M kích thước clip 3,02x4,68mm, cỡ ML kích thước 5,73x7,21mm. Độ dài clip khi đóng tương ứng 5,89mm và 8,98mm. Đạt tiêu chuẩn FDA | 40.000 | vn0106606464 | CÔNG TY TNHH THƯƠNG MẠI KỸ THUẬT VÀ DỊCH VỤ THỐNG NHẤT | IB2400194351 | vnz000004557 | Bệnh viện 19-8, Bộ Công an | Đấu thầu rộng rãi | 01/10/2024 | 2932/QĐ-BV198-BCA | 27/09/2024 | 2 | Quận Cầu Giấy,Thành phố Hà Nội
5619 | Kẹp giữ xương kernlan, mũi rộng 13mm,daì 320mm | Cái | 2 | Ba lan | 9018 | FO159R | FO159R | Aesculap Chifa Sp. z o. o., Ba Lan |  |  | 2024 trở đi | xin xem trong mô tả hang fhóa trong phạm vi cung cáp hàng hóa | 16.960.000 | vn0106048844 | CÔNG TY CỔ PHẦN DƯỢC THIẾT BỊ Y TẾ ÂU MỸ | IB2400194351 | vnz000004557 | Bệnh viện 19-8, Bộ Công an | Đấu thầu rộng rãi | 01/10/2024 | 2932/QĐ-BV198-BCA | 27/09/2024 | 2 | Quận Cầu Giấy,Thành phố Hà Nội
5620 | Kìm kẹp clip polymer nội soi các cỡ | Cái | 2 | Hoa Kỳ | 9018 | 544995; 544990 | Hem-o-lok Endoscopic Clip Applier 544995; 544990 | Tecomet, Inc. |  |  | 2024 trở đi | Kìm kẹp clip polymer Hemolok nội soi cỡ L và XL, chất liệu thép không rỉ, dài 33cm, đi qua trocar 10mm. Đạt tiêu chuẩn FDA | 45.000.000 | vn0106606464 | CÔNG TY TNHH THƯƠNG MẠI KỸ THUẬT VÀ DỊCH VỤ THỐNG NHẤT | IB2400194351 | vnz000004557 | Bệnh viện 19-8, Bộ Công an | Đấu thầu rộng rãi | 01/10/2024 | 2932/QĐ-BV198-BCA | 27/09/2024 | 2 | Quận Cầu Giấy,Thành phố Hà Nội
5621 | Kìm kẹp kim vi phẫu hàng cong với tay cầm tròn, dài 185mm, có hãm | Cái | 1 | Ba Lan | 9018 | FD247R | FD247R | Aesculap Chifa Sp. z o. o., Ba Lan |  |  | 2024 trở đi | xin xem trong mô tả hang fhóa trong phạm vi cung cáp hàng hóa | 23.040.000 | vn0106048844 | CÔNG TY CỔ PHẦN DƯỢC THIẾT BỊ Y TẾ ÂU MỸ | IB2400194351 | vnz000004557 | Bệnh viện 19-8, Bộ Công an | Đấu thầu rộng rãi | 01/10/2024 | 2932/QĐ-BV198-BCA | 27/09/2024 | 2 | Quận Cầu Giấy,Thành phố Hà Nội
5622 | Kẹp động mạch Rochester-Pean | Cái | 30 | Trung quốc | 9018 | BH447R | BH447R | B. Braun Medical (Suzhou) Co. Ltd, Trung Quốc |  |  | 2024 trở đi | xin xem trong mô tả hang fhóa trong phạm vi cung cáp hàng hóa | 2.290.000 | vn0106048844 | CÔNG TY CỔ PHẦN DƯỢC THIẾT BỊ Y TẾ ÂU MỸ | IB2400194351 | vnz000004557 | Bệnh viện 19-8, Bộ Công an | Đấu thầu rộng rãi | 01/10/2024 | 2932/QĐ-BV198-BCA | 27/09/2024 | 2 | Quận Cầu Giấy,Thành phố Hà Nội
5623 | Kìm kẹp kim vi phẫu hàm thẳng với tay cầm tròn, dùng với chỉ cỡ 7/0 và chỉ nhỏ hơn, hàm phủ kim cương, dài 170mm | Cái | 1 | Đức | 9018 | FM545R | FM545R | AESCULAP AG, Đức |  |  | 2024 trở đi | xin xem trong mô tả hang fhóa trong phạm vi cung cáp hàng hóa | 37.140.000 | vn0106048844 | CÔNG TY CỔ PHẦN DƯỢC THIẾT BỊ Y TẾ ÂU MỸ | IB2400194351 | vnz000004557 | Bệnh viện 19-8, Bộ Công an | Đấu thầu rộng rãi | 01/10/2024 | 2932/QĐ-BV198-BCA | 27/09/2024 | 2 | Quận Cầu Giấy,Thành phố Hà Nội
5624 | Kìm kẹp kim vi phẫu hàm thẳng với tay cầm tròn, dùng với chỉ cỡ 7/0 và chỉ nhỏ hơn, hàm phủ kim cương, dài 120mm | Cái | 1 | Đức | 9018 | FM524R | FM524R | AESCULAP AG, Đức |  |  | 2024 trở đi | xin xem trong mô tả hang fhóa trong phạm vi cung cáp hàng hóa | 34.050.000 | vn0106048844 | CÔNG TY CỔ PHẦN DƯỢC THIẾT BỊ Y TẾ ÂU MỸ | IB2400194351 | vnz000004557 | Bệnh viện 19-8, Bộ Công an | Đấu thầu rộng rãi | 01/10/2024 | 2932/QĐ-BV198-BCA | 27/09/2024 | 2 | Quận Cầu Giấy,Thành phố Hà Nội
5625 | Hàm forceps kẹp Clickline, có răng cưa không gây tổn thương, hàm dài 26 mm | Cái | 6 | Đức |  | 33310ON | 33310ON | Karl Storz SE & Co. KG |  |  | 2024 trở về sau | Chi tiết xem tại Bảng đáp ứng về kỹ thuật đính kèm E-HSDT | 10.150.000 | vn0101147344 | CÔNG TY TNHH ĐẦU TƯ PHÁT TRIỂN TRANG THIẾT BỊ Y TẾ | IB2400194351 | vnz000004557 | Bệnh viện 19-8, Bộ Công an | Đấu thầu rộng rãi | 01/10/2024 | 2932/QĐ-BV198-BCA | 27/09/2024 | 2 | Quận Cầu Giấy,Thành phố Hà Nội
5626 | Kẹp clip cầm máu dùng 1 lần độ mở 11mm | Cái | 300 | Trung Quốc | 9018 | AG-5104-2300-135 | AGS | Hangzhou AGS MedTech Co., Ltd. |  |  | Năm 2024 trở về sau | Kẹp cầm máu clip, sử dụng 1 lần, độ mở 11mm; Chiều dài làm việc 2300mm. Xoay 360 độ, đóng mở nhiều lần. Tay cầm lắp sẵn, có thiết kế khóa an toàn. Sử dụng cho kênh sinh thiết tối thiểu 2.8mm | 400.000 | vn0310623082 | CÔNG TY CỔ PHẦN KỸ THUẬT MINH LONG | IB2400193537 | vnz000004557 | Bệnh viện 19-8, Bộ Công an | Đấu thầu rộng rãi | 01/10/2024 | 2932/QĐ-BV198-VTTB | 27/09/2024 | 2 | Quận Cầu Giấy,Thành phố Hà Nội
5627 | Kẹp phẫu tích 18cm | Cái | 6 | Pakistan |  | 15_260 | 15_260/Prime Tech Surgico/ Pakistan | Prime Tech Surgico |  |  | 2023 trở về sau | Kẹp phẫu tích có mấu 18cm | 35.000 | vn0107834128 | CÔNG TY CỔ PHẦN AK GLOBAL VIỆT NAM | IB2400296473 | vn5500374267 | Bệnh viện đa khoa Huyện Yên Châu | Đấu thầu rộng rãi | 30/09/2024 | 417/QĐ-BVĐK | 23/09/2024 | 2 | Huyện Yên Châu,Tỉnh Sơn La
5628 | Ruột kẹp phẫu tích lưỡng cực | Cái | 1 | Đức |  | Model: 26176HW | Karl Storz SE & Co.KG | Karl Storz SE & Co.KG |  |  |  | Chi tiết theo Bảng chào đáp ứng kỹ thuật của nhà thầu | 8.500.000 | vn0101403090 | Đông Dương - Việt Pháp - Lam Hồng | IB2400333417 | vn3000658669 | Trung tâm Y tế huyện Thạch Hà | Đấu thầu rộng rãi | 30/09/2024 | 667/QĐ-TTYT | 27/09/2024 | 1 | Huyện Thạch Hà,Tỉnh Hà Tĩnh
5629 | Kẹp rốn | Cái | 3000 | Việt Nam |  | KR.TNP | KR.TNP/Công ty Cổ phần TANAPHAR/ Việt Nam | Công ty Cổ phần TANAPHAR |  |  |  | Sản xuất từ chất liệu nhựa PP nguyên sinh, độ trơn láng cao. Đạt tiêu chuẩn ISO 13485 | 1.400 | vn5500527178 | CÔNG TY CỔ PHẦN SINH | IB2400294621 | vn5500374267 | Bệnh viện đa khoa Huyện Yên Châu | Đấu thầu rộng rãi | 30/09/2024 | 433/QĐ-BVĐK | 27/09/2024 | 1 | Huyện Yên Châu,Tỉnh Sơn La
5630 | Kẹp rốn | Cái | 1800 | Việt Nam | 3005 | KR.TNP | Kẹp rốn trẻ sơ sinh TANAPHAR | Tanaphar |  |  |  | Sản xuất từ chất liệu nhựa PP nguyên sinh hoặc . Tiệt trùng khí EO, không độc hại, không gây kích ứng. | 930 | vn6000371421 | CÔNG TY TNHH DƯỢC PHẨM HOÀNG VŨ | IB2400338268 | vn6000467388 | Bệnh viện đa khoa vùng tây nguyên | Chào hàng cạnh tranh | 27/09/2024 | Số 2771/QĐ-BVVTN | 26/09/2024 | 2 | TP.Buôn Ma Thuột,Tỉnh Đăk Lăk
5631 | Túi hậu môn nhân tạo | Túi | 50 | Trung Quốc |  | 12071(V) | Túi hậu môn nhân tạo 1 mảnh cao cấp AMCARE kẹp liền | Zhende |  |  | 2024 | Túi hậu môn nhân tạo 1 mảnh, túi xả, màu da, phần đế làm từ hydrocolloid, túi mềm mại, đế có kích thước cắt tối đa 70mm, không chứa latex/PVC, không chứa phtalate/(DEHP). Đạt tiêu chuẩn ISO 9001, CE. | 42.000 | vn0101178800 | Liên danh Việt Nhật - Thanh Chúc | IB2400279495 | vn5100262784 | Bệnh viện đa khoa huyện Xín Mần | Đấu thầu rộng rãi | 27/09/2024 | 191/QĐ-BVĐK | 25/09/2024 | 1 | Huyện Xín Mần,Tỉnh Hà Giang
5632 | Kẹp không chấn thương dạng gập góc | cái | 1 | Đức | 9018 | 38-7821 | 38-7821 | Geister Medizintechnik |  |  | 2023-2024 | Kẹp không chấn thương, thân ống, đường kính 5mm, kích thước ngàm 1.5 x 14mm, gập góc, chiều dài hoạt động 25cm | 79.500.000 | vn0106756501 | CÔNG TY TNHH VẬT TƯ Y TẾ MINH LONG | IB2400229933 | vn0104492966 | Trung tâm Tim mạch | Đấu thầu rộng rãi | 27/09/2024 | 962/QĐ-TTTM | 20/09/2024 | 2 | Quận Cầu Giấy,Thành phố Hà Nội
5633 | Kẹp không chấn thương dạng thẳng dùng trong phẫu thuật ít xâm lấn | cái | 3 | Đức | 9018 | 38-7825 | 38-7825 | Geister Medizintechnik |  |  | 2023-2024 | Kẹp không chấn thương, dạng thẳng, thân ống, đường kính 5mm, kích thước ngàm 2.8 x 11mm, răng De Bakey, chiều dài hoạt động 25cm | 79.500.000 | vn0106756501 | CÔNG TY TNHH VẬT TƯ Y TẾ MINH LONG | IB2400229933 | vn0104492966 | Trung tâm Tim mạch | Đấu thầu rộng rãi | 27/09/2024 | 962/QĐ-TTTM | 20/09/2024 | 2 | Quận Cầu Giấy,Thành phố Hà Nội
5634 | Kẹp rốn MPV | Chiếc | 1500 | Việt Nam |  | KR;MPV | KR;MPV | MPV |  |  | 2024 | Sản xuất từ chất liệu nhựa PP nguyên sinh, độ trơn láng cao. - Các khớp răng đều, thẳng hàng, gờ không sắc - Tiệt trùng khí EO, không độc hại, không gây kích ứng. | 1.150 | vn3001039132 | CÔNG TY CỔ PHẦN THƯƠNG MẠI DỊCH VỤ THIẾT BỊ Y TẾ TÂN HOÀ PHÁT | IB2400285202 | vn3000658669 | Trung tâm Y tế huyện Thạch Hà | Đấu thầu rộng rãi | 27/09/2024 | 641/QĐ-TTYT | 18/09/2024 | 2 | Huyện Thạch Hà,Tỉnh Hà Tĩnh
5635 | Kẹp khuỷu cong loại đầu nhỏ | Cái | 5 | Pakistan | 9018 | 39-230 | 39-230 | Simaeco Traders |  |  | 2023 | Chất liệu thép không rỉ. | 34.000 | vn0101849706 | CÔNG TY TNHH THIẾT BỊ Y TẾ VÀ HOÁ CHẤT HOÀNG PHƯƠNG | IB2400249451 | vnz000015975 | Bệnh viện đa khoa Đức Giang | Đấu thầu rộng rãi | 26/09/2024 | 671/QĐ-BVĐKĐG | 16/09/2024 | 2 | Quận Long Biên,Thành phố Hà Nội
5636 | Kẹp khuỷu thẳng loại đầu nhỏ | Cái | 5 | Pakistan | 9018 | 39-240 | 39-240 | Simaeco Traders |  |  | 2023 | Chất liệu thép không rỉ. | 34.000 | vn0101849706 | CÔNG TY TNHH THIẾT BỊ Y TẾ VÀ HOÁ CHẤT HOÀNG PHƯƠNG | IB2400249451 | vnz000015975 | Bệnh viện đa khoa Đức Giang | Đấu thầu rộng rãi | 26/09/2024 | 671/QĐ-BVĐKĐG | 16/09/2024 | 2 | Quận Long Biên,Thành phố Hà Nội
5637 | Kẹp cổ tử cung | Cái | 25 | Pakistan | 9018 | 61-500 | 61-500 | Simaeco Traders |  |  | 2023 | Kẹp cổ tử cung, kích thước khoảng 25cm. Chất liệu thép không rỉ. | 55.000 | vn0101849706 | CÔNG TY TNHH THIẾT BỊ Y TẾ VÀ HOÁ CHẤT HOÀNG PHƯƠNG | IB2400249451 | vnz000015975 | Bệnh viện đa khoa Đức Giang | Đấu thầu rộng rãi | 26/09/2024 | 671/QĐ-BVĐKĐG | 16/09/2024 | 2 | Quận Long Biên,Thành phố Hà Nội
5638 | Kẹp Phẫu tích | Cái | 60 | Pakistan | 9018 | 15-123 | 15-123 | Simaeco Traders |  |  | 2023 | Chất liệu thép không rỉ. | 24.000 | vn0101849706 | CÔNG TY TNHH THIẾT BỊ Y TẾ VÀ HOÁ CHẤT HOÀNG PHƯƠNG | IB2400249451 | vnz000015975 | Bệnh viện đa khoa Đức Giang | Đấu thầu rộng rãi | 26/09/2024 | 671/QĐ-BVĐKĐG | 16/09/2024 | 2 | Quận Long Biên,Thành phố Hà Nội
5639 | Kẹp rốn | Cái | 10000 | Việt Nam | 3926 | KR.TNP | Tanaphar | Công ty Cổ phần Tanaphar | Tanaphar | 180000114/PCBA-HN | 2023/2024 | Sản xuất từ chất liệu nhựa. Không chứa độc tố DEHP. Tiệt trùng khí EO, không độc hại, không gây kích ứng. | 935 | vn2801615584 | CÔNG TY CỔ PHẦN ĐẦU TƯ VÀ PHÁT TRIỂN Y TẾ AN SINH | IB2400218325 | vn2800835499 | Bệnh viện Phụ sản Thanh Hoá | Đấu thầu rộng rãi | 26/09/2024 | 789/QĐ-BVPS | 26/09/2024 | 3 | Thành phố Thanh Hoá,Tỉnh Thanh Hoá
5640 | Kẹp rốn sơ sinh | Cái | 4000 | Việt Nam |  | KR | Công ty cổ phần Nhựa y tế Việt Nam (MPV) | Công ty cổ phần Nhựa y tế Việt Nam (MPV) |  |  |  | Sản xuất từ chất liệu nhựa nguyên sinh, không chứa DEHP, không gây độc, không gây kích ứng. Gồm 2 phần nối với nhau bằng các khớp răng, màu trắng trong, cứng, nhẵn. Sản phẩm được tiệt trùng. Đạt tiêu chuẩn: EN ISO 13485:2016-TUV, ISO 9001:2015. | 1.250 | vn0500391288 | LIÊN DANH CÔNG TY TNHH LÊ LỢI, CÔNG TY CỔ PHẦN NHỰA Y TẾ VIỆT NAM (Sau này gọi tắt là: LIÊN DANH NHÀ THẦU LÊ LỢI – MPV) | IB2400247985 | vnz000015975 | Bệnh viện đa khoa Đức Giang | Đấu thầu rộng rãi | 26/09/2024 | 658/QĐ-BVĐKĐG | 16/09/2024 | 1 | Quận Long Biên,Thành phố Hà Nội
5641 | Clip kẹp mạch máu Polymer các cỡ | Cái | 1800 | Mexico |  | 544220, 544230, 544240, 544250 | Hudson Respiratory Care Tecate S.De R.L De C.v | Hudson Respiratory Care Tecate S.De R.L De C.v |  |  |  | Clip kẹp mạch máu polymer Hemolok, không tiêu, không dẫn điện, không ảnh hưởng đến CT, MRI hoặc X-ray. Cơ chế khóa đầu clip an toàn với vấu tròn ngậm hàm chắc chắn, gập mở linh hoạt, gai dọc thân clip chống trượt khi tiếp xúc với mạch máu, Cơ chế kẹp lạnh, không toả nhiệt, không gây hại các mô xung quanh. Có tối thiểu 02 cỡ L, XL trong các cỡ M, ML, L, XL. | 100.000 | vn0500391288 | LIÊN DANH CÔNG TY TNHH LÊ LỢI, CÔNG TY CỔ PHẦN NHỰA Y TẾ VIỆT NAM (Sau này gọi tắt là: LIÊN DANH NHÀ THẦU LÊ LỢI – MPV) | IB2400247985 | vnz000015975 | Bệnh viện đa khoa Đức Giang | Đấu thầu rộng rãi | 26/09/2024 | 658/QĐ-BVĐKĐG | 16/09/2024 | 1 | Quận Long Biên,Thành phố Hà Nội
5642 | Nhiệt kế thủy ngân kẹp nách | Cái | 400 | Trung Quốc |  | VTV16 | Dong-E E-Jiao E-Hua medical Equipment Co.,Ltd | Dong-E E-Jiao E-Hua medical Equipment Co.,Ltd |  |  |  | Được làm từ thủy tinh trong suốt, bên trong có vạch chia độ và dải thủy ngân • Nhiệt độ đo được trong khoảng 35-42°C | 25.300 | vn0500391288 | LIÊN DANH CÔNG TY TNHH LÊ LỢI, CÔNG TY CỔ PHẦN NHỰA Y TẾ VIỆT NAM (Sau này gọi tắt là: LIÊN DANH NHÀ THẦU LÊ LỢI – MPV) | IB2400247985 | vnz000015975 | Bệnh viện đa khoa Đức Giang | Đấu thầu rộng rãi | 26/09/2024 | 658/QĐ-BVĐKĐG | 16/09/2024 | 1 | Quận Long Biên,Thành phố Hà Nội
5643 | Kẹp lấy dị vật cho trẻ em | Cái | 3 | Pakistan (Mua tại Việt Nam) |  | Nhãn hiệu: Merryland | Merryland | Merryland |  |  |  | Theo đáp ứng kỹ thuật | 1.000.000 | vn0103679785 | CÔNG TY TNHH THIẾT BỊ Y TẾ LỢI PHÁT | IB2400269684 | vn4201468980 | Sở Y tế tỉnh Khánh Hòa | Đấu thầu rộng rãi | 25/09/2024 | 681/QĐ-SYT | 24/09/2024 | 1 | Huyện Khánh Vĩnh,Tỉnh Khánh Hoà Huyện Cam Lâm,Tỉnh Khánh Hoà
5644 | Kẹp lấy dị vật cho người lớn | Cái | 3 | Pakistan (Mua tại Việt Nam) |  | Nhãn hiệu: Merryland | Merryland | Merryland |  |  |  | Theo đáp ứng kỹ thuật | 1.000.000 | vn0103679785 | CÔNG TY TNHH THIẾT BỊ Y TẾ LỢI PHÁT | IB2400269684 | vn4201468980 | Sở Y tế tỉnh Khánh Hòa | Đấu thầu rộng rãi | 25/09/2024 | 681/QĐ-SYT | 24/09/2024 | 1 | Huyện Khánh Vĩnh,Tỉnh Khánh Hoà Huyện Cam Lâm,Tỉnh Khánh Hoà
5645 | Bộ điện cực kẹp chi máy điện tim | bộ | 1 | Nhật Bản |  | H068A | Clip-on limb electrodes | Nihon Kohden Corporation |  |  |  | Cấu hình: - Kẹp tứ chi cho máy điện tim: 01 Tính năng kỹ thuật: - Loại kẹp - Kích thước đầu: 3 mm - Tương thích với Máy điện tim Nihon Kohden | 1.450.000 | vn0600297151 | CÔNG TY CỔ PHẦN THIẾT BỊ DƯỢC PHẨM & DỊCH VỤ Y TẾ NAM ĐỊNH | IB2400257308 | vn0600337742 | Bệnh viện phổi tỉnh Nam Định | Đấu thầu rộng rãi | 24/09/2024 | 175/QĐ-BVP | 23/09/2024 | 1 | Thành phố Nam Định,Tỉnh Nam Định
5646 | Kẹp phẫu tích không mấu 18cm | Cái | 3 | Pakistan |  | Tissue | Kẹp phẫu tích không mấu 18cm | Arain And Son’s |  |  | ≥2023 | Dụng cụ căn bản trong phẫu thuật; không mấu, 2 đầu tù Chất liệu: Inox, thép không gỉ Kích thước: 18cm | 28.800 | vn0309075240 | HỘ KINH DOANH NGUYỄN KIM LIÊN CỬA HÀNG TRANG THIẾT BỊ Y TẾ HUY HOÀNG | IB2400277361 | vn0314232160 | Bệnh viện Công an Thành phố Hồ Chí Minh | Chào hàng cạnh tranh | 24/09/2024 | 224/QĐ-BVCA | 24/09/2024 | 2 | Quận 5,TP. Hồ Chí Minh
5647 | Pen kẹp kim 14cm | Cái | 5 | Pakistan |  | Mayo Hegar | Pen kẹp kim 14cm | Arain And Son’s |  |  | ≥2023 | Dùng trong phẫu thuật để kẹp kim khâu Chất liệu: Inox không gỉ Kích thước: Dài 14cm | 25.600 | vn0309075240 | HỘ KINH DOANH NGUYỄN KIM LIÊN CỬA HÀNG TRANG THIẾT BỊ Y TẾ HUY HOÀNG | IB2400277361 | vn0314232160 | Bệnh viện Công an Thành phố Hồ Chí Minh | Chào hàng cạnh tranh | 24/09/2024 | 224/QĐ-BVCA | 24/09/2024 | 2 | Quận 5,TP. Hồ Chí Minh
5648 | Kẹp Allis 16cm | Cái | 2 | Pakistan |  | Allis | Pen kẹp chuột 16cm | Merryland Health Care |  |  | ≥2023 | Dụng cụ căn bản trong phẫu thuật Chất liệu: Inox không gỉ Kích thước: Dài 16cm Đầu có hình răng chuột | 56.000 | vn0309075240 | HỘ KINH DOANH NGUYỄN KIM LIÊN CỬA HÀNG TRANG THIẾT BỊ Y TẾ HUY HOÀNG | IB2400277361 | vn0314232160 | Bệnh viện Công an Thành phố Hồ Chí Minh | Chào hàng cạnh tranh | 24/09/2024 | 224/QĐ-BVCA | 24/09/2024 | 2 | Quận 5,TP. Hồ Chí Minh
5649 | Kẹp phẫu tích có mấu 18cm | Cái | 3 | Pakistan |  | Tissue | Kẹp phẫu tích có mấu 18cm | Arain And Son’s |  |  | ≥2023 | Dụng cụ căn bản trong phẫu thuật; có mấu, 2 đầu tù Chất liệu: Inox, thép không gỉ Kích thước: 18cm | 28.800 | vn0309075240 | HỘ KINH DOANH NGUYỄN KIM LIÊN CỬA HÀNG TRANG THIẾT BỊ Y TẾ HUY HOÀNG | IB2400277361 | vn0314232160 | Bệnh viện Công an Thành phố Hồ Chí Minh | Chào hàng cạnh tranh | 24/09/2024 | 224/QĐ-BVCA | 24/09/2024 | 2 | Quận 5,TP. Hồ Chí Minh
5650 | Kẹp phẫu tích 12cm | Cái | 10 | Pakistan | 9018 | 15_350 | 15_350 | Prime Tech Surgico |  |  | 2023 | Nỉa có mấu 12,5cm (±5%) Chất liệu thép không gỉ, tiêu chuẩn hệ thống quản lý chất lượng của nhà sản xuất thiết bị: ISO 13485, ISO 9001. Năm sản xuất thiết bị: 2023 trở về sau. Mới 100%" | 19.000 | vn0101896657 | CÔNG TY TNHH ĐẦU TƯ THƯƠNG MẠI TRƯỜNG THỊNH | IB2400129809 | vn0101992865 | Trường Đại học Y Hà Nội | Đấu thầu rộng rãi | 24/09/2024 | 5402/QĐ-ĐHYHN | 19/09/2024 | 3 | Quận Đống Đa,Thành phố Hà Nội
5651 | Kẹp phẫu tích 10cm | Cái | 10 | Pakistan |  | 37_610 | Toklais pak industries | Toklais pak industries-Pakistan |  |  | 2024 | Chất liệu inox không rỉ, được sử dụng trong y khoa, thẳng có mấu, dài 10cm | 32.000 | vn0600297151 | CÔNG TY CỔ PHẦN THIẾT BỊ DƯỢC PHẨM & DỊCH VỤ Y TẾ NAM ĐỊNH | IB2400129809 | vn0101992865 | Trường Đại học Y Hà Nội | Đấu thầu rộng rãi | 24/09/2024 | 5402/QĐ-ĐHYHN | 19/09/2024 | 3 | Quận Đống Đa,Thành phố Hà Nội
5652 | Kẹp phẫu tích 25 cm | Cái | 10 | Pakistan | 9018 | 15_145 | 15_145 | Prime Tech Surgico |  |  | 2023 | Nỉa có mấu 25cm (±5%) Chất liệu thép không gỉ, tiêu chuẩn hệ thống quản lý chất lượng của nhà sản xuất thiết bị: ISO 13485, ISO 9001. Năm sản xuất thiết bị: 2023 trở về sau. Mới 100%" | 45.000 | vn0101896657 | CÔNG TY TNHH ĐẦU TƯ THƯƠNG MẠI TRƯỜNG THỊNH | IB2400129809 | vn0101992865 | Trường Đại học Y Hà Nội | Đấu thầu rộng rãi | 24/09/2024 | 5402/QĐ-ĐHYHN | 19/09/2024 | 3 | Quận Đống Đa,Thành phố Hà Nội
5653 | Kẹp mỏ vịt | Cái | 50 | Pakistan | 9018 | 61_122 | 61_122 | Prime Tech Surgico |  |  | 2023 | Mỏ vịt trung(±5%) Chất liệu thép không gỉ, tiêu chuẩn hệ thống quản lý chất lượng của nhà sản xuất thiết bị: ISO 13485, ISO 9001. Năm sản xuất thiết bị: 2023 trở về sau. Mới 100%" | 56.000 | vn0101896657 | CÔNG TY TNHH ĐẦU TƯ THƯƠNG MẠI TRƯỜNG THỊNH | IB2400129809 | vn0101992865 | Trường Đại học Y Hà Nội | Đấu thầu rộng rãi | 24/09/2024 | 5402/QĐ-ĐHYHN | 19/09/2024 | 3 | Quận Đống Đa,Thành phố Hà Nội
5654 | Kẹp phẫu tích inox 20cm | Cái | 10 | Pakistan | 9018 | 15_144 | 15_144 | Prime Tech Surgico |  |  | 2023 | Nỉa có mấu 20cm (±5%) Chất liệu thép không gỉ, tiêu chuẩn hệ thống quản lý chất lượng của nhà sản xuất thiết bị: ISO 13485, ISO 9001. Năm sản xuất thiết bị: 2023 trở về sau. Mới 100%" | 30.000 | vn0101896657 | CÔNG TY TNHH ĐẦU TƯ THƯƠNG MẠI TRƯỜNG THỊNH | IB2400129809 | vn0101992865 | Trường Đại học Y Hà Nội | Đấu thầu rộng rãi | 24/09/2024 | 5402/QĐ-ĐHYHN | 19/09/2024 | 3 | Quận Đống Đa,Thành phố Hà Nội
5655 | Kẹp gỗ | Cái | 20 | Việt Nam |  | KG | Việt Nam | Việt Nam |  |  | Từ năm 2023 trở về sau | Chất liệu gỗ, dùng để kẹp ống nghiệm. | 19.000 | vn0102049815 | CÔNG TY TNHH THƯƠNG MẠI VÀ DỊCH VỤ KỸ THUẬT VIỆT L.A.B | IB2400129809 | vn0101992865 | Trường Đại học Y Hà Nội | Đấu thầu rộng rãi | 24/09/2024 | 5402/QĐ-ĐHYHN | 19/09/2024 | 3 | Quận Đống Đa,Thành phố Hà Nội
5656 | Kẹp phẫu tích 15cm | Cái | 10 | Pakistan | 9018 | 15_143 | 15_143 | Prime Tech Surgico |  |  | 2023 | Nỉa có mấu 16cm(±5%) Chất liệu thép không gỉ, tiêu chuẩn hệ thống quản lý chất lượng của nhà sản xuất thiết bị: ISO 13485, ISO 9001. Năm sản xuất thiết bị: 2023 trở về sau. Mới 100%" | 28.000 | vn0101896657 | CÔNG TY TNHH ĐẦU TƯ THƯƠNG MẠI TRƯỜNG THỊNH | IB2400129809 | vn0101992865 | Trường Đại học Y Hà Nội | Đấu thầu rộng rãi | 24/09/2024 | 5402/QĐ-ĐHYHN | 19/09/2024 | 3 | Quận Đống Đa,Thành phố Hà Nội
5657 | Kẹp rốn | Cái | 10 | Việt Nam |  | KR | Việt Nam | Việt Nam |  |  | Từ năm 2023 trở về sau | Chất liệu nhựa y tế đã được tiệt trùng dùng để kẹp dây rốn trẻ sơ sinh | 10.000 | vn0102049815 | CÔNG TY TNHH THƯƠNG MẠI VÀ DỊCH VỤ KỸ THUẬT VIỆT L.A.B | IB2400129809 | vn0101992865 | Trường Đại học Y Hà Nội | Đấu thầu rộng rãi | 24/09/2024 | 5402/QĐ-ĐHYHN | 19/09/2024 | 3 | Quận Đống Đa,Thành phố Hà Nội
5658 | Kẹp rốn | Cái | 500 | Việt Nam |  | KR | Kẹp rốn MPV | Công ty cổ phần Nhựa y tế Việt Nam | KR | 170000003/PCBA-NB |  | Sản xuất từ chất liệu nhựa PP nguyên sinh, độ trơn láng cao. Các khớp răng đều, thẳng hàng, gờ không sắc Tiệt trùng khí EO, không độc hại, không gây kích ứng. Tiêu chuẩn chất lượng: ISO 13485 | 1.620 | vn3100137028 | CÔNG TY CỔ PHẦN DƯỢC PHẨM QUẢNG BÌNH | IB2400307550 | vn3100488587 | Bệnh viện đa khoa huyện Minh Hóa | Đấu thầu rộng rãi | 24/09/2024 | 627/QĐ-BV | 24/09/2024 | 1 | Huyện Minh Hoá,Tỉnh Quảng Bình
5659 | Clip kẹp mạch máu bằng Polymer | Cái | 240 | Anh quốc |  | 0301-10XL | 0301-10XL | Grena Ltd. |  |  |  | - Chất liệu: polymer không tiêu. Dùng để kẹp các cấu trúc mô dạng ống hoặc mạch máu trong quá trình phẫu thuật để cầm máu khi cần sử dụng các clip không tiêu. - Kẹp được mạch máu cỡ 7 mm đến 16 mm - Chiều dài chân clip ngoài: 17.8 mm. Độ dày chân clip: 1.29 mm. Đường kính phần lồi của Clip khi đóng: 1.3 mm, khi mở: 14.0 mm - Có các răng nhọn - gập góc hai bên sắp xếp so le nghiêng về phía mô bị kẹp. Kiểu khớp động Xuất xứ: nhóm nước G7 | 75.000 | vn0101953129 | CÔNG TY CỔ PHẦN SẢN XUẤT VÀ XUẤT NHẬP KHẨU VIETLAND | IB2400302860 | vn0103992878 | Bệnh viện đa khoa huyện Phú Xuyên | Đấu thầu rộng rãi | 23/09/2024 | 1766/QĐ-BVĐKPX | 23/09/2024 | 1 | Huyện Phú Xuyên,Thành phố Hà Nội
5660 | Clip kẹp mạch máu bằng Titanium | Cái | 120 | Anh quốc |  | 0301-01S; 0301-01M; 0301-01ML; 0301-01L. | 0301-01S; 0301-01M; 0301-01ML; 0301-01L. | Grena Ltd. |  |  |  | - Chất liệu: Titanium - Hình chữ V. Tương thích với kìm kẹp clip cỡ 0,59mm-1,42mm. Các vỉ clip được mã hóa màu sắc tương ứng với Kìm kẹp clip - Kẹp được mạch máu cỡ 0,3 mm đến 7,5mm - Clip khi mở dài lần lượt 3,2-4,7-8,0- 11,9mm, rộng 2,1-2,9-5,2-5,4mm. Clip khi đóng dài lần lượt 3.7-5,4-9,0-12,3mm Xuất xứ: nhóm nước G7 | 30.000 | vn0101953129 | CÔNG TY CỔ PHẦN SẢN XUẤT VÀ XUẤT NHẬP KHẨU VIETLAND | IB2400302860 | vn0103992878 | Bệnh viện đa khoa huyện Phú Xuyên | Đấu thầu rộng rãi | 23/09/2024 | 1766/QĐ-BVĐKPX | 23/09/2024 | 1 | Huyện Phú Xuyên,Thành phố Hà Nội
5661 | Kẹp rốn tiệt trùng | Cái | 100 | Việt Nam |  | KR | MPV | Công ty CP Nhựa y tế Việt Nam |  |  |  | Kẹp rốn MPV | 1.700 | vn1800665083 | CÔNG TY TNHH TRANG THIẾT BỊ Y TẾ MIỀN TÂY | IB2400252189 | vnz000011882 | TRUNG TÂM Y TẾ HUYỆN CÀNG LONG | Chào hàng cạnh tranh | 23/09/2024 | 328/QĐ-TTYT | 23/09/2024 | 5 | Huyện Càng Long,Tỉnh Trà Vinh
5662 | Kẹp lấy dị vật cho người lớn | bộ | 1 | Pakistan | 9018 | WS-456-059 | Weldon Instruments | Weldon Instruments |  |  |  | Bảng chào đáp ứng thông số kỹ thuật của hàng hoá dự thầu | 365.000 | vn0104262962 | Liên danh HP-TM | IB2400267750 | vn6300268908 | Ban Quản lý dự án đầu tư xây dựng công trình dân dụng và công nghiệp tỉnh Hậu Giang | Đấu thầu rộng rãi | 23/09/2024 | 421/QĐ-BQLDA | 17/09/2024 | 2 | Tỉnh Hậu Giang
5663 | Kẹp lấy dị vật cho trẻ em | bộ | 1 | Pakistan | 9018 | WS-456-058 | Weldon Instruments | Weldon Instruments |  |  |  | Bảng chào đáp ứng thông số kỹ thuật của hàng hoá dự thầu | 330.000 | vn0104262962 | Liên danh HP-TM | IB2400267750 | vn6300268908 | Ban Quản lý dự án đầu tư xây dựng công trình dân dụng và công nghiệp tỉnh Hậu Giang | Đấu thầu rộng rãi | 23/09/2024 | 421/QĐ-BQLDA | 17/09/2024 | 2 | Tỉnh Hậu Giang
5664 | Kẹp thay dịch | Cái | 60 | Ireland |  | SPC4527 | Baxter | Baxter Healthcare S.A |  | 210000412/PCBA-HCM |  | Kẹp xanh, kẹp túi dịch khi thay dịch | 28.000 | vn0102045497 | CÔNG TY CỔ PHẦN THƯƠNG MẠI VÀ DƯỢC PHẨM TÂN THÀNH | IB2400306299 | vnz000017816 | Bệnh viện đa khoa Tỉnh Khánh Hòa | Chào hàng cạnh tranh | 20/09/2024 | Quyết định số 1508/QĐ-BVĐKT ngày 16/9/2024 | 16/09/2024 | 1 | Thành phố Nha Trang,Tỉnh Khánh Hoà
5665 | Kẹp Catheter | Cái | 60 | Ireland |  | RPC4171 | Baxter | Baxter Healthcare S.A |  | 190001535/PCBA-HCM |  | Kẹp Catheter dùng khi thay transfer set | 38.500 | vn0102045497 | CÔNG TY CỔ PHẦN THƯƠNG MẠI VÀ DƯỢC PHẨM TÂN THÀNH | IB2400306299 | vnz000017816 | Bệnh viện đa khoa Tỉnh Khánh Hòa | Chào hàng cạnh tranh | 20/09/2024 | Quyết định số 1508/QĐ-BVĐKT ngày 16/9/2024 | 16/09/2024 | 1 | Thành phố Nha Trang,Tỉnh Khánh Hoà
5666 | Bộ dụng cụ kiểm tra cổ tử cung | Bộ | 7 | Pakistan |  | 1. Kéo phẫu thuật Grazil nhọn nhọn thẳng 14cm, mã hàng: 10.0026.14 : 1 cái 2. Kẹp phẫu tích Narrow 25cm, mã hàng: 12.0012.25 : 1 cái 3. Kẹp phẫu thuật Pean (Rochester) thẳng 20cm, mã hàng: 14.0220.20 : 1 cái 4. Kẹp bông phẫu thuật Foerster có răng, thẳng 25cm, mã hàng: 16.0082.25: 1 cái 5. Thước đo cổ tử cung Sims 32cm, số 2, mã hàng: 60.0472.32 : 1 cái 6. Van âm đạo Mathieu 95x26mm/95x30mm, mã hàng: 60.0180.02 : 1 cái 7. Kẹp phẫu thuật Schroeder thẳng 25cm, mã hàng: 60.0580.25 : 1 cái 8. Banh mỏ vịt Grave 95*35mm, mã hàng: 60.0034.02 : 1 cái | Pakistan | Hilbro |  |  |  | Theo chương V của E-HSMT | 4.265.100 | vn0311546962 | Nhà thầu liên danh Ngân Khoa - ADH | IB2400275901 | vn1101834645 | Ban Quản lý dự án đầu tư xây dựng các công trình dân dụng và công nghiệp tỉnh Long An | Đấu thầu rộng rãi | 20/09/2024 | 1757/QĐ-BQLDA | 19/09/2024 | 2 | Tỉnh Long An
5667 | Bộ dụng cụ khám thai | Bộ | 5 | Pakistan |  | 1. Banh mỏ vịt Grave 75*20mm, mã hàng: 60.0034.01 : 2 cái 2. Banh mỏ vịt Grave 95*35mm, mã hàng: 60.0034.02 : 2 cái 3. Van âm đạo 95x16mm/95x30mm, mã hàng: 60.0180.02 : 1 cái 4. Kẹp cổ tử cung Schroeder thẳng 25cm, mã hàng: 60.0580.25 : 1 cái 5. Crile thẳng 1x2T 14cm, mã hàng: 16.0082.20 : 1 cái 6. Thước đo cổ tử cung Sims 32cm, mã hàng: 60.0472.32 : 1 cái 7. Dụng cụ phẫu thuật, mã hàng: 58.0114.28 : 1 cái 8. Ống nghe Pinard (nhôm) 15cm, mã hàng: 02.0120.15 : 1 cái | Pakistan | Hilbro |  |  |  | Theo chương V của E-HSMT | 7.360.500 | vn0311546962 | Nhà thầu liên danh Ngân Khoa - ADH | IB2400275901 | vn1101834645 | Ban Quản lý dự án đầu tư xây dựng các công trình dân dụng và công nghiệp tỉnh Long An | Đấu thầu rộng rãi | 20/09/2024 | 1757/QĐ-BQLDA | 19/09/2024 | 2 | Tỉnh Long An
5668 | Bộ dụng cụ đỡ đẻ | Bộ | 1 | Pakistan |  | 1. Muỗng nạo phẫu thuật Recamier rỗng, sắc, 7mm, 31cm, số 1, mã hàng: 60.0850.07 : 2 cái 2. Kéo phẫu thuật Mayo thẳng 18cm, mã hàng: 10.0052.18 : 2 cái 3. Kẹp bông phẫu thuật Lister 20cm, mã hàng: 16.0010.20 : 2 cái 4. Kẹp phẫu tích Standard 14.5cm, mã hàng: 12.0010.14 : 4 cái 5. Kẹp phẫu tích Waugh 1x2T 20cm, mã hàng: 12.0208.20 : 2 cái 6. Kẹp phẫu thuật Zenker cong nhẹ 29.5cm, mã hàng: 14.0366.01: 2 cái 7. Kẹp kim phẫu thuật Crile-Wood 20cm, mã hàng: 22.0066.20 :2 cái | Hilbro | Hilbro |  |  |  | Theo chương V của E-HSMT | 7.728.000 | vn0311546962 | Nhà thầu liên danh Ngân Khoa - ADH | IB2400275901 | vn1101834645 | Ban Quản lý dự án đầu tư xây dựng các công trình dân dụng và công nghiệp tỉnh Long An | Đấu thầu rộng rãi | 20/09/2024 | 1757/QĐ-BQLDA | 19/09/2024 | 2 | Tỉnh Long An
5669 | Bộ dụng cụ đặt vòng tránh thai | Bộ | 1 | Pakistan |  | 1. Kẹp bông phẫu thuật Foerster không răng, thẳng 25cm, mã hàng: 16.0080.25 : 2 cái 2. Van âm đạo Mathieu 95x26mm/95x30mm, mã hàng: 60.0180.02 : 1 cái 3. Banh mỏ vịt Grave 75*20mm, mã hàng: 60.0034.01 : 1 cái 4. Banh mỏ vịt Grave 95*35mm, mã hàng: 60.0034.02 : 1 cái 5. Kẹp phẫu thuật Schroeder thẳng 25cm, mã hàng: 60.0580.25 : 1 cái 6. Thước đo cổ tử cung Sims 32cm, số 2, mã hàng: 60.0472.32 : 1 cái 7. Kéo phẫu thuật Standard Nhọn-tù cong, 16.5cm mã hàng: 10.0013.16 : 1 cái 8. Kéo phẫu thuật Mayo thẳng 16cm, mã hàng: 10.0052.16 : 1 cái 9. Kẹp gắp dị vật phẫu thuật Mathieu có răng, 28cm, mã hàng: 58.0114.28 : 1 cái | Hilbro | Hilbro |  |  |  | Theo chương V của E-HSMT | 7.526.400 | vn0311546962 | Nhà thầu liên danh Ngân Khoa - ADH | IB2400275901 | vn1101834645 | Ban Quản lý dự án đầu tư xây dựng các công trình dân dụng và công nghiệp tỉnh Long An | Đấu thầu rộng rãi | 20/09/2024 | 1757/QĐ-BQLDA | 19/09/2024 | 2 | Tỉnh Long An
5670 | Bộ mở khí quản cho trẻ em | Bộ | 6 | Pakistan |  | 1. Cán dao mổ số 3 Standard, mã hàng: 08.0100.03 : 1 cái 2. Cán dao mổ số 7, mã hàng: 08.0132.07 : 1 cái 3. Móc phẫu thuật khí quản Bose (cong trái) 16cm, mã hàng: 32.0120.16 : 1 cái 4. Móc phẫu thuật khí quản Bose (cong phải) 16cm, mã hàng: 32.0122.16 : 1 cái 5. Móc phẫu thuật khí quản Iterson tù 16cm, mã hàng: 32.0112.16 : 2 cái 6. Banh phẫu thuật khí quản Bose 7cm, mã hàng: 32.0030.07 : 1 cái 7. Kẹp phẫu tích Standard 13cm, mã hàng: 12.0010.13 : 2 cái 8. Dụng cụ nong khí quản Trousseau 12cm, mã hàng: 32.0020.12 : 1 cái 9. Banh phẫu thuật khí quản Jackson nhọn 18cm, mã hàng: 32.0060.18 : 1 cái | Pakistan | Hilbro |  |  |  | Theo chương V của E-HSMT | 3.723.300 | vn0311546962 | Nhà thầu liên danh Ngân Khoa - ADH | IB2400275901 | vn1101834645 | Ban Quản lý dự án đầu tư xây dựng các công trình dân dụng và công nghiệp tỉnh Long An | Đấu thầu rộng rãi | 20/09/2024 | 1757/QĐ-BQLDA | 19/09/2024 | 2 | Tỉnh Long An
5671 | Kẹp lấy dị vật cho trẻ em | Bộ | 4 | Pakistan |  | 1. Kẹp lấy dị vật tai Mini McGEE Alligator thẳng, không răng 3.5x0.6mm, 80mm, mã hàng: 44.0120.06 : 01 cái 2. Kẹp lấy dị vật tai Mini McGEE Alligator thẳng, không răng 4x0.6mm, 80mm, mã hàng: 44.0120.08 : 01 cái 3. Kẹp lấy dị vật thanh quản Fraenkel Hilbro, mã hàng: 50.0474.19 : 01 cái 4. Kẹp lấy dị vật mũi Noyes 14.5cm, số 1, mã hàng: 46.0190.14 : 01 cái | Hilbro | Hilbro |  |  |  | Theo chương V của E-HSMT | 7.694.400 | vn0311546962 | Nhà thầu liên danh Ngân Khoa - ADH | IB2400275901 | vn1101834645 | Ban Quản lý dự án đầu tư xây dựng các công trình dân dụng và công nghiệp tỉnh Long An | Đấu thầu rộng rãi | 20/09/2024 | 1757/QĐ-BQLDA | 19/09/2024 | 2 | Tỉnh Long An
5672 | Kẹp lấy dị vật cho người lớn | Bộ | 7 | Pakistan |  | 1. Kẹp lấy dị vật tai Mini McGEE Alligator thẳng, không răng 3.5x0.6mm, 80mm, mã hàng: 44.0120.06 : 01 cái 2. Kẹp lấy dị vật tai Mini McGEE Alligator thẳng, không răng 4x0.6mm, 80mm, mã hàng: 44.0120.08 : 01 cái 3. Kẹp lấy dị vật thanh quản Fraenkel Hilbro, mã hàng: 50.0474.19 : 01 cái 4. Kẹp lấy dị vật mũi Noyes 14.5cm, số 1, mã hàng: 46.0190.14 : 01 cái | Hilbro | Hilbro |  |  |  | Theo chương V của E-HSMT | 7.694.400 | vn0311546962 | Nhà thầu liên danh Ngân Khoa - ADH | IB2400275901 | vn1101834645 | Ban Quản lý dự án đầu tư xây dựng các công trình dân dụng và công nghiệp tỉnh Long An | Đấu thầu rộng rãi | 20/09/2024 | 1757/QĐ-BQLDA | 19/09/2024 | 2 | Tỉnh Long An
5673 | Bộ dụng cụ khám phụ khoa | Bộ | 7 | Pakistan |  | 1. Banh mỏ vịt Grave 75*20mm , mã hàng: 60.0034.01 : 1 cái 2. Banh mỏ vịt Grave 95*35mm, mã hàng: 60.0034.02 : 1 cái 3. Banh mỏ vịt Grave 115*35mm, mã hàng: 60.0034.03 : 1 cái 4. Van âm đạo Mathieu 95x26mm/95x30mm, mã hàng: 60.0180.02 : 1 cái 5. Kẹp phẫu thuật Schroeder thẳng 25cm, mã hàng: 60.0580.25 : 1 cái 6. Kẹp bông phẫu thuật Foerster có răng, thẳng 25cm, mã hàng: 16.0082.25 : 1 cái 7. Thước đo cổ tử cung Sims 32cm, số 2, mã hàng: 60.0472.32 : 1 cái 8. Kéo phẫu thuật Standard Nhọn-tù cong 18.5cm, mã hàng: 10.0013.18 : 1 cái 9. Kẹp phẫu thuật Kocher (Ochsner) thẳng 18cm, mã hàng: 14.0226.18 : 1 cái | Pakistan | Hilbro |  |  |  | Theo chương V của E-HSMT | 5.109.300 | vn0311546962 | Nhà thầu liên danh Ngân Khoa - ADH | IB2400275901 | vn1101834645 | Ban Quản lý dự án đầu tư xây dựng các công trình dân dụng và công nghiệp tỉnh Long An | Đấu thầu rộng rãi | 20/09/2024 | 1757/QĐ-BQLDA | 19/09/2024 | 2 | Tỉnh Long An
5674 | Bộ dụng cụ tiểu phẩu | Bộ | 14 | Đức |  | 1. Kẹp Crile thẳng không mấu, 14cm, mã hàng: 12-2500-14 : 2 cái 2. Kẹp Crile thẳng 1x2 mấu, 14cm, mã hàng: 12-2600-14 : 1 cái 3. Cán dao mổ số 3, mã hàng: 06-1003-00 : 1 cái 4. Kéo cắt chỉ thẳng, 2 đầu nhọn, dài 11.5cm, mã hàng: 08-1200-11 : 1 cái 5. Kéo cắt chỉ cong, 2 đầu nhọn, dài 11.5cm, mã hàng: 08-1201-11 : 1 cái 6. Kéo thẳng, đầu nhọn/ tù, dài 16.5cm, mã hàng: 08-1100-16 : 1 cái 7. Nhíp có 1x2 mấu, dài 13cm, mã hàng: 10-1200-13 : 1 cái 8. Nhíp không mấu, dài 13cm, mã hàng: 10-1002-13 : 1 cái 9. Kềm kẹp kim Mayo Hegar, 16cm, mã hàng: 24-1800-16 : 1 cái 10. Nhíp Stille có 1x2 mấu, 15cm, mã hàng: 10-1204-15 : 1 cái 11. Kẹp Kelly cong, 14cm, mã hàng: 12-2401-14 : 2 cái 12. Kẹp răng chuột Allis 4x5 răng, 15cm, mã hàng: 64-1100-15 : 2 cái 13. Hộp đựng dụng cụ (sản xuất tại Việt Nam) Việt Nam : 1 cái | Zepf | Zepf |  |  |  | Theo chương V của E-HSMT | 15.297.430 | vn0311546962 | Nhà thầu liên danh Ngân Khoa - ADH | IB2400275901 | vn1101834645 | Ban Quản lý dự án đầu tư xây dựng các công trình dân dụng và công nghiệp tỉnh Long An | Đấu thầu rộng rãi | 20/09/2024 | 1757/QĐ-BQLDA | 19/09/2024 | 2 | Tỉnh Long An
5675 | Bộ mở khí quản cho người lớn | Bộ | 5 | Pakistan |  | 1. Cán dao mổ số 3 Standard, mã hàng: 08.0100.03 : 1 cái 2. Cán dao mổ số 7, mã hàng: 08.0132.07 : 1 cái 3. Móc phẫu thuật khí quản Bose (cong trái) 16cm, mã hàng: 32.0120.16 : 1 cái 4. Móc phẫu thuật khí quản Bose (cong phải) 16cm, mã hàng: 32.0122.16 : 1 cái 5. Móc phẫu thuật khí quản Iterson tù 16cm, mã hàng: 32.0112.16 : 2 cái 6. Banh phẫu thuật khí quản Bose 7cm, mã hàng: 32.0030.07 : 1 cái 7. Kẹp phẫu tích Standard 13cm, mã hàng: 12.0010.13 : 2 cái 8. Dụng cụ nong khí quản Laborde 14cm, mã hàng: 32.0022.14 : 1 cái 9. Banh phẫu thuật khí quản Jackson nhọn 18cm, mã hàng: 32.0060.18 : 1 cái | Pakistan | Hilbro |  |  |  | Theo chương V của E-HSMT | 4.603.200 | vn0311546962 | Nhà thầu liên danh Ngân Khoa - ADH | IB2400275901 | vn1101834645 | Ban Quản lý dự án đầu tư xây dựng các công trình dân dụng và công nghiệp tỉnh Long An | Đấu thầu rộng rãi | 20/09/2024 | 1757/QĐ-BQLDA | 19/09/2024 | 2 | Tỉnh Long An
5676 | Clip Polymer các loại, các cỡ -P24.1 | Cái | 500 | Mexico | 9018 | 544220; 544230; 544240; 544250 | Clip kẹp mạch máu polymer Weck Hem-O-Lok Ligating Clips các cỡ | Hudson Respiratory Care Tecate S.De R.L De C.v |  |  | 2022-2024 | Clip kẹp mạch máu các cỡ, kích thước khi mở ngàm: 7.8 mm-18.03 mm, khi đóng ngàm: 1.96-2.49± 0.05-0.15/0.07 mm. Là clip kẹp không lan truyền nhiệt đến các cơ quan quan trọng. Chất liệu polymer không tan, không làm ảnh hưởng đến CT, MRI, X-ray. Sử dụng được trong phẩu thuật với Robot, có công nghệ khoá an toàn với âm thanh phản hồi, có mấu chống trượt với chân bám 360 độ, gai dọc thân clip và cơ chế khoá đầu clip. Cơ chế gặp mở linh hoạt, kẹp được mạch máu từ 2-16mm, đi qua trocar 5mm và 10mm, mở ngàm rộng sau khi xuyên qua trocar, giảm thiểu vết thương. Kích thước mạch máu có thể kẹp: size M từ 2-7 mm, size ML từ 3-10 mm, size L từ 5-13 mm, size XL từ 7-16mm tương đương Hem-o-lok. Phân loại kích cỡ theo màu sắc: M-màu xanh dương, ML- màu xanh lá, L- màu tím, XL- màu đồng. Tiêu chuẩn FDA (Cục dược phầm và thực phẩm Hoa Kỳ), ISO, CFS Australia | 85.000 | vn0305088954 | CÔNG TY TNHH DƯỢC PHẨM PHƯƠNG PHƯƠNG | IB2400089507 | vn0301824642 | Bệnh viện Quận 11 | Đấu thầu rộng rãi | 19/09/2024 | 3477/QĐ-BV | 17/09/2024 | 3 | Quận 11,TP. Hồ Chí Minh
5677 | Kìm kẹp cầm máu nóng-P79.1 | Cái | 20 | Trung Quốc | 9018 | CF-230-x/ CF-165-x | CF-230-x/ CF-165-x | Micro-Tech (Nanjing) Co., Ltd |  |  | Năm 2023 trở đi | Kìm kẹp cầm máu nóng với tay cầm 3-ring có thể xoay 360°, tay cầm Ergonomic với lớp lót giúp cải thiện độ bám, có điểm đánh dấu trên vỏ kìm giúp xác định chiều dài chèn trong ống nội soi. Kìm có hai loại ngàm là có rãnh hoặc ngàm thon, độ mở ngàm 6.3mm hoặc 6.5mm chiều dài làm việc 165cm hoặc 230cm | 1.500.000 | vn0106215710 | Công ty Cổ phần Vật tư và Trang thiết bị Y tế Cường An | IB2400089507 | vn0301824642 | Bệnh viện Quận 11 | Đấu thầu rộng rãi | 19/09/2024 | 3477/QĐ-BV | 17/09/2024 | 3 | Quận 11,TP. Hồ Chí Minh
5678 | Clip kẹp mạch máu titanium- các cỡ-P25.1 | Cái | 700 | Mexico | 9018 | 005200; 001200; 001201; 002200; 003200; 004200 | Clip kẹp mạch máu titan Weck Horizon Ligating Clips các cỡ | Hudson Respiratory Care Tecate S.De R.L De C.v |  |  | 2022-2024 | Clip kẹp mạch máu Titannium: Clip cỡ Micro- 005200, kích thước khi đóng: 2.24 mm x 1.91 mm x 1.91 mm/ Clip cỡ S- 001200, kích thước khi đóng: 3.63 mm x 1.98 mm x 2.87 mm/ Clip cỡ S-wide- 001201, kích thước khi đóng: 3.68 mm x 2.08 mm x 2.87 mm/ Clip cỡ M-002200, kích thước khi đóng: 5.89mm x 3.02 mm x 4.68 mm/ Clip cỡ ML-003200, kích thước khi đóng: 8.98mm x 5.73 mm x 7.21 mm/ Clip cỡ L-004200, kích thước khi đóng: 12.38 mm x 7.80 mm x 10.07 mm Clip hình chevron. Thân clip hình trái tim, chân clip cấu tạo mặt cắt tam giác được thiết kế để tối đa hóa tiếp xúc bề mặt giữa clip và hàm kiềm, giúp kẹp chặt mạch máu và ngăn ngừa việc tuột clip. Có các rãnh ngang, rãnh trong giúp tăng khả năng chống trượt sau kẹp và ngăn vỡ mạch máu. Vỉ đựng clip được thiết kế dễ dàng nạp clip bằng một tay.Ở đáy của vỉ đựng clip có băng keo đặc biệt giúp dễ dàng di chuyển và cố định vào mọi vị trí khi cần. Phân loại kích cỡ theo màu sắc (S -màu vàng) Tiêu chuẩn FDA (Cục dược phầm và thực phẩm Hoa Kỳ), ISO, CFS Australia. | 40.000 | vn0305088954 | CÔNG TY TNHH DƯỢC PHẨM PHƯƠNG PHƯƠNG | IB2400089507 | vn0301824642 | Bệnh viện Quận 11 | Đấu thầu rộng rãi | 19/09/2024 | 3477/QĐ-BV | 17/09/2024 | 3 | Quận 11,TP. Hồ Chí Minh
5679 | Kìm kẹp kim 10cm | Cái | 5 | Pakistan |  | Kìm kẹp kim | Kìm kẹp kim | Simaeco traders |  |  | 2023 trở lên | Làm bằng thép không gỉ, dài 10 cm | 45.000 | vn0101953129 | CÔNG TY CỔ PHẦN SẢN XUẤT VÀ XUẤT NHẬP KHẨU VIETLAND | IB2400305111 | vn0103240204 | TRUNG TÂM Y TẾ QUẬN CẦU GIẤY | Đấu thầu rộng rãi | 19/09/2024 | 216/QĐ-TTYT | 19/09/2024 | 1 | Thành phố Hà Nội
5680 | Kẹp rốn tiệt trùng | Cái | 100 | Việt Nam |  | KR | Kẹp rốn MPV | CTCP Nhựa Y Tế Viêt Nam |  |  | 2023-2024 | Sản xuất từ chất liệu nhựa PP nguyên sinh, độ trơn láng cao. Đạt tiêu chuẩn ISO 13485:2016 (TUV). Quy cách: Hộp 100 Cái (Kiện 3000 cái) | 1.176 | vn4400979355 | CÔNG TY TNHH THIẾT BỊ Y TẾ HOÀNG LÂM | IB2400232781 | vn4401031475 | TRUNG TÂM Y TẾ HUYỆN SƠN HÒA | Đấu thầu rộng rãi | 19/09/2024 | 320/QĐ-TTYT | 19/09/2024 | 2 | Huyện Sơn Hoà,Tỉnh Phú Yên
5681 | Vỏ ngoài forceps kẹp bệnh phẩm | Chiếc | 2 | Đức | 9018 | 33550 | Outer Sheath Ø15 mm | Karl Storz SE & Co. KG |  |  |  | Cỡ 15 mm | 10.670.000 | vn0101438495 | CÔNG TY TNHH THƯƠNG MẠI DỊCH VỤ VIỆT HƯNG | IB2400246282 | vn2400282458 | Bệnh viện Sản - Nhi Bắc Giang | Đấu thầu rộng rãi | 17/09/2024 | 1770/QĐ-BVSN | 13/09/2024 | 1 | Thành phố Bắc Giang,Tỉnh Bắc Giang
5682 | Kẹp rốn sơ sinh | Cái | 205 | Việt Nam | 9018 | KR | MPV | MPV |  |  | 2024 | Sản xuất từ chất liệu nhựa PP nguyên sinh, độ trơn láng cao, độ kín khít cao. Không chứa độc tố DEHP. vô trùng sử dụng 1 lần. | 1.260 | vn1200583720 | CÔNG TY TNHH DƯỢC PHẨM VÀ TRANG THIẾT BỊ Y TẾ HÀO TÍN | IB2400233938 | vn1201275937 | TTYT HUYỆN CÁI BÈ | Đấu thầu rộng rãi | 17/09/2024 | 634/QĐ-TTYTCB | 16/09/2024 | 3 | Huyện Cái Bè,Tỉnh Tiền Giang
5683 | Kẹp phẫu tích 18cm có mấu | Cái | 10 | SIMAECO,TRADERS ;Pakistan | 9018 | [7 empty] | 48.000 | vn0101849706 | CÔNG TY TNHH THIẾT BỊ Y TẾ VÀ HOÁ CHẤT HOÀNG PHƯƠNG | IB2300292373 | vn5000227521 | Bệnh viện Y dược cổ truyền Tuyên Quang | Đấu thầu rộng rãi | 17/09/2024 | 840/QĐ-BVYD | 27/12/2023 | 3 | Thành Phố Tuyên Quang,Tỉnh Tuyên Quang
5684 | Kẹp phẫu tích 18cm | Cái | 10 | SIMAECO,TRADERS ;Pakistan | 9018 | [7 empty] | 48.000 | vn0101849706 | CÔNG TY TNHH THIẾT BỊ Y TẾ VÀ HOÁ CHẤT HOÀNG PHƯƠNG | IB2300292373 | vn5000227521 | Bệnh viện Y dược cổ truyền Tuyên Quang | Đấu thầu rộng rãi | 17/09/2024 | 840/QĐ-BVYD | 27/12/2023 | 3 | Thành Phố Tuyên Quang,Tỉnh Tuyên Quang
5685 | Clip polymer Kẹp mạch máu cỡ XL | Cái | 300 | Vương Quốc Anh |  | LMLXL004 |  | Locamed Limited |  |  |  | Theo bảng đáp ứng Thông số kỹ thuật | 73.000 | vn0106628926 | CÔNG TY TNHH ĐẦU TƯ VÀ THƯƠNG MẠI NGUYÊN HƯNG | IB2400306118 | vn5300316268 | Bệnh viện Đa khoa Thị xã Sa Pa | Đấu thầu rộng rãi | 17/09/2024 | 234/QĐ-BV | 16/09/2024 | 1 | Thị xã Sa Pa,Tỉnh Lào Cai
5686 | Kẹp rốn trẻ sơ sinh | Cái | 1200 | Việt Nam |  | KR.TNP |  | Tanaphar |  |  |  | Theo bảng đáp ứng Thông số kỹ thuật | 1.650 | vn0106628926 | CÔNG TY TNHH ĐẦU TƯ VÀ THƯƠNG MẠI NGUYÊN HƯNG | IB2400306118 | vn5300316268 | Bệnh viện Đa khoa Thị xã Sa Pa | Đấu thầu rộng rãi | 17/09/2024 | 234/QĐ-BV | 16/09/2024 | 1 | Thị xã Sa Pa,Tỉnh Lào Cai
5687 | Kẹp rốn | Cái | 500 | GT112-100 Ningbo Greetmed Medical Instruments Co., Ltd.-Trung Quốc | 1231230001065 |  |  |  | xxx | xxx | xxx | xxx | 987 | vn0300534193 | CÔNG TY CỔ PHẦN TRANG THIẾT BỊ KỸ THUẬT Y TẾ THÀNH PHỐ HỒ CHÍ MINH | IB2300386139 | vn0302673548 | Bệnh viện Quận Bình Thạnh | Đấu thầu rộng rãi | 16/09/2024 | 265/QĐ-BV | 16/09/2024 | 4 | Quận Bình Thạnh,TP. Hồ Chí Minh
5688 | Kẹp cầm máu nội soi tay cầm lắp sẵn | Cái | 50 | Trung Quốc | 9018 | ROCC-D-26-xxx | Microtech (Nanjing) Co.,Ltd | Microtech (Nanjing) Co.,Ltd |  |  |  | Clip cầm máu dùng một lần có đường kính mở 11mm Đóng mở được nhiều lần. | 419.000 | vn0101098538 | CÔNG TY TNHH THIẾT BỊ Y TẾ MEDICENT | IB2400266757 | vn2300305743 | Trung tâm Y tế huyện Yên Phong | Đấu thầu rộng rãi | 16/09/2024 | 957/QĐ-TTYT | 16/09/2024 | 1 | Huyện Yên Phong,Tỉnh Bắc Ninh
5689 | Kẹp phẫu tích tai HARTMANN, cực kỳ tinh xảo, có khía, 1 x 4.5 mm,chiều dài làm việc 8 cm | Cái | 1 | 221100 / KARL STORZ SE & Co. KG / Đức | [8 empty] | 9.679.000 | vn0309369554 | CÔNG TY TNHH DỊCH VỤ VÀ THƯƠNG MẠI HOÀNG PHÚC THANH | IB2300388086 | vn0301269050 | BỆNH VIỆN TAI MŨI HỌNG | Đấu thầu rộng rãi | 16/09/2024 | 235/QĐ-BVTMH | 17/05/2024 | 3 | Quận 3,TP. Hồ Chí Minh
5690 | Kẹp kim vi phẩu 120mm | Cái | 1 | Pakistan, 07-119TC/ 07-120TC, ADI | 9018.90.90 | [7 empty] | 1.186.500 | vn0311978169 | CÔNG TY TNHH XUẤT NHẬP KHẨU KỸ THUẬT MINH THÀNH | IB2300388086 | vn0301269050 | BỆNH VIỆN TAI MŨI HỌNG | Đấu thầu rộng rãi | 16/09/2024 | 235/QĐ-BVTMH | 17/05/2024 | 3 | Quận 3,TP. Hồ Chí Minh
5691 | Kẹp kim 150mm, dạng mảnh, ngàm TC | Cái | 1 | Pakistan, 26-155 (150mm), ADI | 9018.90.90 | [7 empty] | 873.600 | vn0311978169 | CÔNG TY TNHH XUẤT NHẬP KHẨU KỸ THUẬT MINH THÀNH | IB2300388086 | vn0301269050 | BỆNH VIỆN TAI MŨI HỌNG | Đấu thầu rộng rãi | 16/09/2024 | 235/QĐ-BVTMH | 17/05/2024 | 3 | Quận 3,TP. Hồ Chí Minh
5692 | Kẹp vi phẩu aligator, các size | Cái | 1 | Pakistan, 22-214, ADI | 9018.90.90 | [7 empty] | 952.350 | vn0311978169 | CÔNG TY TNHH XUẤT NHẬP KHẨU KỸ THUẬT MINH THÀNH | IB2300388086 | vn0301269050 | BỆNH VIỆN TAI MŨI HỌNG | Đấu thầu rộng rãi | 16/09/2024 | 235/QĐ-BVTMH | 17/05/2024 | 3 | Quận 3,TP. Hồ Chí Minh
5693 | Kềm kẹp động mạch HALSTEAD | Cái | 1 | Nước sản xuất: Đức Mã hiệu: 2.005.12 Hãng sản xuất: Anton Hipp GmbH | [8 empty] | 945.000 | vn0303445745 | CÔNG TY CỔ PHẦN TRANG THIẾT BỊ Y TẾ CỔNG VÀNG | IB2300388086 | vn0301269050 | BỆNH VIỆN TAI MŨI HỌNG | Đấu thầu rộng rãi | 16/09/2024 | 235/QĐ-BVTMH | 17/05/2024 | 3 | Quận 3,TP. Hồ Chí Minh
5694 | Kẹp phẫu tích tai WULLSTEIN, cực kỳ tinh xảo, hàm dạng chén ô-van, 0.9mm, chiều dài làm việc 8 cm | Cái | 1 | 221409 / KARL STORZ SE & Co. KG / Đức | [8 empty] | 11.470.000 | vn0309369554 | CÔNG TY TNHH DỊCH VỤ VÀ THƯƠNG MẠI HOÀNG PHÚC THANH | IB2300388086 | vn0301269050 | BỆNH VIỆN TAI MŨI HỌNG | Đấu thầu rộng rãi | 16/09/2024 | 235/QĐ-BVTMH | 17/05/2024 | 3 | Quận 3,TP. Hồ Chí Minh
5695 | Kẹp phẫu tích tai FISCH, hàm có khía 0.4 x 3.5 mm, chiều dài làm viêc 8 cm | Cái | 1 | 221201 / KARL STORZ SE & Co. KG / Đức | [8 empty] | 12.141.000 | vn0309369554 | CÔNG TY TNHH DỊCH VỤ VÀ THƯƠNG MẠI HOÀNG PHÚC THANH | IB2300388086 | vn0301269050 | BỆNH VIỆN TAI MŨI HỌNG | Đấu thầu rộng rãi | 16/09/2024 | 235/QĐ-BVTMH | 17/05/2024 | 3 | Quận 3,TP. Hồ Chí Minh
5696 | Kẹp kim 160mm, ngàm TC | Cái | 1 | Pakistan, 26-156 (160mm), ADI | 9018.90.90 | [7 empty] | 594.300 | vn0311978169 | CÔNG TY TNHH XUẤT NHẬP KHẨU KỸ THUẬT MINH THÀNH | IB2300388086 | vn0301269050 | BỆNH VIỆN TAI MŨI HỌNG | Đấu thầu rộng rãi | 16/09/2024 | 235/QĐ-BVTMH | 17/05/2024 | 3 | Quận 3,TP. Hồ Chí Minh
5697 | Kẹp kim vi phẩu, các size | Cái | 1 | Pakistan, 07-104TC/ 07-105TC/ 07-111TC, ADI | 9018.90.90 | [7 empty] | 1.186.500 | vn0311978169 | CÔNG TY TNHH XUẤT NHẬP KHẨU KỸ THUẬT MINH THÀNH | IB2300388086 | vn0301269050 | BỆNH VIỆN TAI MŨI HỌNG | Đấu thầu rộng rãi | 16/09/2024 | 235/QĐ-BVTMH | 17/05/2024 | 3 | Quận 3,TP. Hồ Chí Minh
5698 | Kẹp kim 180mm, ngàm TC | Cái | 1 | Pakistan, 26-156(180mm), ADI | 9018.90.90 | [7 empty] | 714.000 | vn0311978169 | CÔNG TY TNHH XUẤT NHẬP KHẨU KỸ THUẬT MINH THÀNH | IB2300388086 | vn0301269050 | BỆNH VIỆN TAI MŨI HỌNG | Đấu thầu rộng rãi | 16/09/2024 | 235/QĐ-BVTMH | 17/05/2024 | 3 | Quận 3,TP. Hồ Chí Minh
5699 | Kềm mũi xoang HEUWIESER, hàm kẹp chặt, cong xuống, hàm mở ngược về phía sau dùng cho xoang bướm | Cái | 1 | 653000 / KARL STORZ SE & Co. KG / Đức | [8 empty] | 18.296.000 | vn0309369554 | CÔNG TY TNHH DỊCH VỤ VÀ THƯƠNG MẠI HOÀNG PHÚC THANH | IB2300388086 | vn0301269050 | BỆNH VIỆN TAI MŨI HỌNG | Đấu thầu rộng rãi | 16/09/2024 | 235/QĐ-BVTMH | 17/05/2024 | 3 | Quận 3,TP. Hồ Chí Minh
5700 | Kẹp kim 200mm, ngàm TC | Cái | 1 | Pakistan, 26-156 (200mm), ADI | 9018.90.90 | [7 empty] | 832.650 | vn0311978169 | CÔNG TY TNHH XUẤT NHẬP KHẨU KỸ THUẬT MINH THÀNH | IB2300388086 | vn0301269050 | BỆNH VIỆN TAI MŨI HỌNG | Đấu thầu rộng rãi | 16/09/2024 | 235/QĐ-BVTMH | 17/05/2024 | 3 | Quận 3,TP. Hồ Chí Minh
5701 | Kẹp rốn | Chiếc | 2300 | Việt Nam |  | KR | Kẹp rốn MPV | Công ty cổ phần Nhựa y tế Việt Nam |  |  |  | Sản xuất từ chất liệu nhựa PP nguyên sinh, độ trơn láng cao | 1.620 | vn3100137028 | CÔNG TY CỔ PHẦN DƯỢC PHẨM QUẢNG BÌNH | IB2400272676 | vn3100454154 | Bệnh viện đa khoa huyện Lệ Thủy | Đấu thầu rộng rãi | 16/09/2024 | 781/QĐ-BV | 16/09/2024 | 1 | Huyện Lệ Thuỷ,Tỉnh Quảng Bình
5702 | Kẹp Mũi Đo Hô Hấp MIR | Cái | 50 | Ý |  | 910320 | MIR | MIR |  |  | 2023 về sau | Chất liệu: nhựa. Đệm xốp mềm. Kích thước kẹp mũi: 6.2 x 4 x 1.8 cm | 66.000 | vn5901106307 | CÔNG TY CỔ PHẦN ĐẦU TƯ VÀ PHÁT TRIỂN Y TẾ TRUNG THỊNH PHÁT | IB2400198245 | vn5900547073 | Trung Tâm Y Tế Thị Xã AyunPa | Đấu thầu rộng rãi | 13/09/2024 | 303/QĐ-TTYT | 12/09/2024 | 2 | Thị xã Ayun Pa,Tỉnh Gia Lai
5703 | Kẹp rốn | Cái | 4000 | Việt Nam |  | KR.TNP | KR.TNP | Tanaphar |  |  | 2023 | Tiệt trùng, không chứa DEHP; kích thước: 5cm. Chất lượng và quy cách đóng gói theo tiêu chuẩn của nhà sản xuất công bố | 1.100 | vn6000371421 | CÔNG TY TNHH DƯỢC PHẨM HOÀNG VŨ | IB2400198245 | vn5900547073 | Trung Tâm Y Tế Thị Xã AyunPa | Đấu thầu rộng rãi | 13/09/2024 | 303/QĐ-TTYT | 12/09/2024 | 2 | Thị xã Ayun Pa,Tỉnh Gia Lai
5704 | Kẹp ống nghiệm bằng gỗ | Cái | 5 | Việt Nam |  | KEPG | NVT | NVT |  |  |  | Kích thước: Dài tối thiểu 15cm có thể kẹp các ống nghiệm có đường kính tối đa 2,5 cm; Lò xo đàn hồi có độ cứng vừa phải, dễ dàng khi bóp nhả kẹp, chất liệu bằng gỗ tự nhiên. Đơn vị đóng gói: cái | 33.000 | vn0107692610 | CÔNG TY CỔ PHẦN KHOA HỌC VÀ CÔNG NGHỆ GREENLAB VIỆT NAM | IB2400301340 | vn5500155843 | Trung tâm Kiểm nghiệm thuốc, mỹ phẩm, thực phẩm tỉnh Sơn La | Chào hàng cạnh tranh | 13/09/2024 | 65/QĐ-TTKN | 13/09/2024 | 1 | Thành phố Sơn La,Tỉnh Sơn La
5705 | Kẹp phẫu tích không mấu | cái | 10 | Pakistan |  | 15_322 | 15_322 | Prime tech surgico, Pakistan |  |  | Từ năm 2024 | Chất liệu thép không gỉ | 30.700 | vn0109950754 | CÔNG TY TNHH THIẾT BỊ Y TẾ & HÓA CHẤT MEDITEK VIỆT NAM | IB2400187995 | vn0101572765 | Trung tâm Y tế quận Tây Hồ | Đấu thầu rộng rãi | 12/09/2024 | số 207-TTYT | 09/09/2024 | 2 | Thành phố Hà Nội
5706 | Kìm kẹp cầm máu | Cái | 5 | Trung Quốc |  | CF-230-B/ CF-165-B | CF-230-B/ CF-165-B | Micro-Tech (Nanjing) Co., Ltd |  |  | Từ năm 2023 trở về sau | Kìm kẹp cầm máu nóng với tay cầm 3 vòng có thể xoay 360°, tay cầm có lớp lót giúp cải thiện độ bám, có điểm đánh dấu trên vỏ kìm giúp xác định chiều dài chèn trong ống nội soi. Kìm loại ngàm có rãnh, độ mở ngàm 6.3mm hoặc 6.5mm, chiều dài làm việc 165cm hoặc 230cm Đạt tiêu chuẩn ISO 13485 | 1.500.000 | vn0106215710 | CÔNG TY CỔ PHẦN VẬT TƯ VÀ TRANG THIẾT BỊ Y TẾ CƯỜNG AN | IB2400268258 | vn2700354079 | Bệnh viện đa khoa tỉnh Ninh Bình | Đấu thầu rộng rãi | 11/09/2024 | 2271/QĐ-BVĐK | 05/09/2024 | 2 | Thành phố Ninh Bình,Tỉnh Ninh Bình
5707 | Kẹp rốn | Cái | 200 | Trung Quốc |  | GT112-100 | Umbilical Cord Clamp | Ningbo Greetmed |  |  |  | Sản xuất từ chất liệu nhựa PP nguyên sinh, độ trơn láng cao. Đạt tiêu chuẩn ISO 13485 hoặc tương đương | 2.500 | vn3301584227 | CÔNG TY TNHH MỘT THÀNH VIÊN DỊCH VỤ THƯƠNG MẠI HÀ PHÚ | IB2400266602 | vn3300371177 | Trung tâm Y tế huyện Phú Vang | Chào hàng cạnh tranh | 11/09/2024 | 664/QĐ-TTYT | 09/09/2024 | 2 | Huyện Phú Vang,Tỉnh Thừa Thiên Huế
5708 | Dụng cụ giúp kẹp giữ kim khâu trong quá trình phẫu thuật, thủ thuật vùng hàm mặt | Cái | 19 | Pakistan | 90189090 | 07-135 | ADI | ADI |  |  | 2023 trở về sau | Dụng cụ giúp kẹp giữ kim khâu trong quá trình phẫu thuật, thủ thuật vùng hàm mặt - Chất liệu: Thép không gỉ - Kích thước: từ 135mm - Cấu tạo: đầu kẹp thẳng, đầu bo tròn, có rãnh khía giúp giữ chắc kim khâu không trơn trượt - Tiêu chuẩn: ISO 13485, CE | 1.050.000 | vn0311978169 | CÔNG TY TNHH XUẤT NHẬP KHẨU KỸ THUẬT MINH THÀNH | IB2400104987 | vn0302203609 | Bệnh viện Đại học Y Dược Thành phố Hồ Chí Minh | Đấu thầu rộng rãi | 11/09/2024 | 2720/QĐ-BVĐHYD | 06/09/2024 | 2 | Quận 5,TP. Hồ Chí Minh
5709 | Ruột kẹp lưỡng cực TAKE-APART Cỡ: 5mm, 33cm | Cái | 1 | Đức |  | 26176HW | Hàm kẹp (forceps) | KARL STORZ SE & Co. KG |  |  |  | Ruột kẹp lưỡng cực TAKE-APART Cỡ: 5mm, 33cm | 9.860.000 | vn1801627355 | CÔNG TY TNHH MỘT THÀNH VIÊN XUẤT NHẬP KHẨU THIẾT BỊ Y TẾ KHANG THỊNH DN | IB2400279982 | vn1801211773 | BỆNH VIỆN TRƯỜNG ĐẠI HỌC Y DƯỢC CẦN THƠ | Chào hàng cạnh tranh | 10/09/2024 | 628/QĐ-BVTĐHYDCT | 09/09/2024 | 1 | Quận Ninh Kiều,Thành phố Cần Thơ
5710 | Ruột kẹp phẫu tích (Loại clamp ruột có cửa sổ) Hàm dài 26cm, dài 36cm | Cái | 2 | Đức |  | 33310ON | Hàm làm việc cho kẹp/ forceps nội soi | KARL STORZ SE & Co. KG |  |  |  | Ruột kẹp phẫu tích (Loại clamp ruột có cửa sổ) Hàm dài 26cm, dài 36cm | 11.020.000 | vn1801627355 | CÔNG TY TNHH MỘT THÀNH VIÊN XUẤT NHẬP KHẨU THIẾT BỊ Y TẾ KHANG THỊNH DN | IB2400279982 | vn1801211773 | BỆNH VIỆN TRƯỜNG ĐẠI HỌC Y DƯỢC CẦN THƠ | Chào hàng cạnh tranh | 10/09/2024 | 628/QĐ-BVTĐHYDCT | 09/09/2024 | 1 | Quận Ninh Kiều,Thành phố Cần Thơ
5711 | Kẹp rốn | Cái | 100 | Việt Nam |  | Kẹp rốn trẻ sơ sinh Sài Gòn | Nhựa Y tế Sài Gòn | Nhựa Y tế Sài Gòn |  |  | 2023 - 2024 | 'Chất liệu: nhựa PP nguyên hạt, không chứa DEHP Tiệt trùng bằng khí E.O '- Tiêu chuẩn ISO 13485 | 861 | vn0310363437 | CÔNG TY TNHH THƯƠNG MẠI VÀ THIẾT BỊ Y TẾ NHẬT MINH | IB2400268864 | vn3800332899 | TRUNG TÂM Y TẾ THỊ XÃ CHƠN THÀNH | Đấu thầu rộng rãi | 10/09/2024 | QĐ số 176/QĐ-TTYT | 10/09/2024 | 2 | Thị xã Chơn Thành,Tỉnh Bình Phước
5712 | Kẹp lấy dị vật người trẻ em | Cái | 10 | PAKISTAN |  | 29_290 | Prime | Prime Tech Surgico |  |  |  | Panh gắp dị vật tai 8.5cm, Thép không gỉ 410 hoặc tương đương. Có thể hấp tiệt trùng. Sai số kích thước +- <=5%. | 342.000 | vn3101015777 | CÔNG TY TNHH THƯƠNG MẠI VÀ DỊCH VỤ TN | IB2400256825 | vn3100544672 | Trung Tâm Y Tế Huyện Quảng Trạch | Đấu thầu rộng rãi | 10/09/2024 | 249/QĐ-TTYT | 10/09/2024 | 1 | Huyện Quảng Trạch,Tỉnh Quảng Bình
5713 | Kẹp lấy dị vật người lớn | Cái | 10 | PAKISTAN |  | 39_270 | Prime | Prime Tech Surgico |  |  |  | Panh gắp dị vật tai 12cm, Thép không gỉ 410 hoặc tương đương. Có thể hấp tiệt trùng. Sai số kích thước +- <=5%. | 342.000 | vn3101015777 | CÔNG TY TNHH THƯƠNG MẠI VÀ DỊCH VỤ TN | IB2400256825 | vn3100544672 | Trung Tâm Y Tế Huyện Quảng Trạch | Đấu thầu rộng rãi | 10/09/2024 | 249/QĐ-TTYT | 10/09/2024 | 1 | Huyện Quảng Trạch,Tỉnh Quảng Bình
5714 | Kẹp mũi xoang Weil-Blakesley | Cái | 1 | NoPa-Đức |  | KO 170/23 | NoPa | NoPa-Đức |  |  |  | "Chất liệu: thép không,Cỡ 3,5mm, cong 90°, chiều dài làm việc 120mm. Sản xuất tại các nước G7 " | 15.900.000 | vn2300763158 | CÔNG TY TNHH THIẾT BỊ Y TẾ VÀ THƯƠNG MẠI DỊCH VỤ TÂM THÀNH | IB2400233984 | vn2300303753 | Trung tâm Y tế thành phố Từ Sơn | Đấu thầu rộng rãi | 07/09/2024 | 555/QĐ-TTYTTS | 06/09/2024 | 2 | Thành phố Từ Sơn,Tỉnh Bắc Ninh
5715 | Kẹp mũi xoang Weil-Blakesley | Cái | 1 | NoPa-Đức |  | KO 171/07 | NoPa | NoPa-Đức |  |  |  | "Chất liệu: thép không,Cỡ 3mm, cong 45°, chiều dài làm việc 120mm. Sản xuất tại các nước G7 " | 14.000.000 | vn2300763158 | CÔNG TY TNHH THIẾT BỊ Y TẾ VÀ THƯƠNG MẠI DỊCH VỤ TÂM THÀNH | IB2400233984 | vn2300303753 | Trung tâm Y tế thành phố Từ Sơn | Đấu thầu rộng rãi | 07/09/2024 | 555/QĐ-TTYTTS | 06/09/2024 | 2 | Thành phố Từ Sơn,Tỉnh Bắc Ninh
5716 | Kẹp sinh thiết cơ tim | Cái | 3 | Đức | 9018 | EHxxxx.xx-xx; EHxxxx.xx-xxx; EHXxxxx.xx-xx; EHXxxxx.xx-xxx | EHxxxx.xx-xx; EHxxxx.xx-xxx; EHXxxxx.xx-xx; EHXxxxx.xx-xxx | H.+H. Maslanka Chirurgische Instrumente GmbH |  |  | 2023 trở về sau | Tay cầm có khóa cố định. Hàm sinh thiết một bên chuyển động tạo lực cắt . Vật liệu tương thích sinh học Stainless Steel phủ PTFE dễ trượt và tìm đường trong quá trình thực hiện thủ thuật. 1/ Kích thước ống thông: 4.5Fr, 5Fr, 6Fr, 7Fr, 8Fr, 9Fr, 10Fr (Trang 265 HSDT) 2/ Chiều dài ống thông: 51, 120m (Trang 265 HSDT). 3/ Đường kính đầu sinh thiết: 1mm, 1.2mm, 1.6mm, 1.8mm, 2.1mm, 2.4mm (Trang 265 HSDT) 4/ Thể tích mô: -0.6mm3, -0.7mm3, -1.58mm3, -2.96mm3, -4.66mm3, -6.54mm3 (Trang 265 HSDT) 5/ Đầu kẹp sinh thiết có các loại: đầu mềm, đầu uốn sẵn, có thể uốn được | 18.000.000 | vn0313061995 | CÔNG TY TNHH MỘT THÀNH VIÊN CVS MEDICAL | IB2400188925 | vn0102251531 | Bệnh viện Đại học Y Hà Nội | Đấu thầu rộng rãi | 06/09/2024 | 1220/QĐ-BVĐHYHN | 05/09/2024 | 3 | Quận Đống Đa,Thành phố Hà Nội
5717 | Kẹp rốn sơ sinh vô trùng | Cái | 1400 | Việt Nam |  | Kẹp rốn trẻ sơ sinh | Kẹp rốn trẻ sơ sinh | Công ty Cổ phần Tanaphar |  |  |  | Đạt tiêu chuẩn ISO 13485 | 1.500 | vn3200239256 | CÔNG TY TRÁCH NHIỆM HỮU HẠN DƯỢC PHẨM LAN TIẾN | IB2400271782 | vn3200467478 | Trung tâm Y tế huyện Đakrông | Chào hàng cạnh tranh | 06/09/2024 | 697/QĐ-TTYT | 04/09/2024 | 3 | Huyện Đa Krông,Tỉnh Quảng Trị
5718 | Clip kẹp mạch máu 2 thì titanium, loại trung bình-lớn, kích thước 8,1mm x 7,9mm | Chiếc | 240 | Pháp |  | PL568T | Peters Surgical | Peters Surgical |  |  | 2023 trở về sau | Clip mạch máu 2 thì titanium, loại trung bình-lớn. Cơ chế đóng 2 thì, đóng đầu clip trước, hạn chế sự trượt mô. Cấu tạo mặt trong dạng kim cương. Kích thước: 8,1mm x 7,9mm. Thiết kế vỉ đựng clip có vết lõm trên các mặt vỉ đựng giúp thao tác tiện lợi. Vỉ đựng có bề mặt bám dính. Vỉ clip được mã hóa theo màu. Tiêu chuẩn ISO. | 50.400 | vn3500522842 | CÔNG TY CỔ PHẦN DƯỢC- MỸ PHẨM VÀ THƯƠNG MẠI BÀ RỊA VŨNG TÀU | IB2400276171 | vn3500287437 | Bệnh Viện Bà Rịa | Chào hàng cạnh tranh | 06/09/2024 | 1644/QQD-BVBR | 04/09/2024 | 1 | Thành Phố Bà Rịa,Tỉnh Bà Rịa - Vũng Tàu
5719 | Clip kẹp mạch máu titan | Cái | 10000 | Mexico | 9018 | 001200, 002200, 003200, 004200 | Clip kẹp mạch máu titan Weck Horizon Ligating Clips các cỡ - 001200/ 002200/ 003200/ 004200 | Hudson Respiratory Care Tecate S.De R.L De C.v |  |  | Năm 2023 trở đi | Clip kẹp mạch máu titan, hình chữ V có cấu tạo rãnh hình trái tim, chân clip hình tam giác. Có các cỡ: - Cỡ S: Chiều dài clip khi đóng 3.63mm. - Cỡ M: Chiều dài clip khi đóng 5.89mm. - Cỡ ML: Chiều dài clip khi đóng 8.98mm. - Cỡ L: Chiều dài clip khi đóng 12.38mm. | 40.000 | vn0106606464 | CÔNG TY TNHH THƯƠNG MẠI KỸ THUẬT VÀ DỊCH VỤ THỐNG NHẤT | IB2400103435 | vn0103599265 | Bệnh viện Quân Y 103 | Đấu thầu rộng rãi | 05/09/2024 | số 3222/QĐ-BVQY103 | 04/09/2024 | 3 | Quận Hà Đông,Thành phố Hà Nội
5720 | Kẹp lưỡng cực | Cái | 200 | Trung Quốc | 9018 | HN-210W 0.4 XZC III | HN-210W 0.4 XZC III | Beijing Honghugaoxiang science and Technology Development Co., Ltd |  |  | Năm 2023 trở đi | - Kẹp lưỡng cực Bipolar dùng cầm máu. Dùng trong phẫu thuật mở hộp sọ. - Trọng lượng nhẹ 40g không gây ảnh hưởng khi phẫu thuật kéo dài - Có đủ chuẩn dây kết nối với máy cắt đốt điện cao tần | 1.800.000 | vn0107649044 | CÔNG TY CỔ PHẦN CÔNG NGHỆ THT | IB2400103435 | vn0103599265 | Bệnh viện Quân Y 103 | Đấu thầu rộng rãi | 05/09/2024 | số 3222/QĐ-BVQY103 | 04/09/2024 | 3 | Quận Hà Đông,Thành phố Hà Nội
5721 | Kẹp túi phình mạch máu não dạng lưỡi lê | Cái | 10 | Nhật | 9021 | 17-001-03; 17-001-13; 17-001-14; 17-001-16; 17-001-07; 17-0xx-xx | Mizuho | Mizuho |  |  | Năm 2023 trở đi | Độ dài hàm kẹp (7mm; 8.5mm; 10mm; 12mm) Hàm kẹp loại lưỡi lê Có chốt chống kẹt mạch máu vào góc hàm clip Bề mặt kẹp có rãnh chéo tăng ma sát. Chất liệu titanium. | 5.445.000 | vn0102377679 | CÔNG TY CỔ PHẦN THIẾT BỊ Y TẾ TDM | IB2400103435 | vn0103599265 | Bệnh viện Quân Y 103 | Đấu thầu rộng rãi | 05/09/2024 | số 3222/QĐ-BVQY103 | 04/09/2024 | 3 | Quận Hà Đông,Thành phố Hà Nội
5722 | Kìm kẹp clip polymer mổ mở | Cái | 5 | Hàn Quốc | 9021 | OMAPMMA; OMAPMLA; OMAPLLA; OMAPXLA | "Meta Biomed Co., Ltd / Hàn Quốc" | Meta Biomed Co., Ltd |  |  | Năm 2023 trở đi | Kìm kẹp clip polymer mổ mở Có tối thiểu các cỡ M, ML, L Chất liệu thép không rỉ Đầu cong Chiều dài: 200mm ± 5mm (khoảng 7.87 inch ± 0.2 inch) Tương thích clip kẹp mạch máu polymer. | 11.000.000 | vn0103686870 | CÔNG TY CỔ PHẦN THƯƠNG MẠI CỔNG VÀNG | IB2400103435 | vn0103599265 | Bệnh viện Quân Y 103 | Đấu thầu rộng rãi | 05/09/2024 | số 3222/QĐ-BVQY103 | 04/09/2024 | 3 | Quận Hà Đông,Thành phố Hà Nội
5723 | Kẹp mở hộp sọ cầm máu da đầu | Hộp | 700 | Trung Quốc | 9018 | HJQ-I; HJQ-II | HJQ-I; HJQ-II | Beijing Honghugaoxiang science and Technology Development Co., Ltd |  |  | Năm 2023 trở đi | Dùng trong phẫu thuật mở hộp sọ, - Chất liệu nhựa y tế giúp giữ phần da đầu, cầm máu. - Sử dụng với dụng cụ dạng súng bắn, có thể bắn liên tục để đảm bảo thao tác dễ dàng trong phẫu thuật. - Băng đạn dạng trong suốt có thể dễ dàng kiểm soát số lượng clip còn lại | 1.800.000 | vn0107649044 | CÔNG TY CỔ PHẦN CÔNG NGHỆ THT | IB2400103435 | vn0103599265 | Bệnh viện Quân Y 103 | Đấu thầu rộng rãi | 05/09/2024 | số 3222/QĐ-BVQY103 | 04/09/2024 | 3 | Quận Hà Đông,Thành phố Hà Nội
5724 | Kẹp túi phình mạch máu não dạng thẳng | Cái | 30 | Nhật | 9021 | 17-001-26;17-001-27; 17-001-28; 17-001-29; 17-001-30; 17-001-31; 17-006-38; 17-006-39; 17-006-40; 17-xxx-xx | Mizuho | Mizuho |  |  | Năm 2023 trở đi | Độ dài hàm kẹp (3mm; 4mm; 6mm; 9mm; 12mm) Hàm kẹp thẳng Loại có lỗ tròn đường kính 3,5mm và 5,0mm Có chốt chống kẹt mạch máu vào góc hàm clip Bề mặt kẹp có rãnh chéo. Chất liệu titanium. | 5.445.000 | vn0102377679 | CÔNG TY CỔ PHẦN THIẾT BỊ Y TẾ TDM | IB2400103435 | vn0103599265 | Bệnh viện Quân Y 103 | Đấu thầu rộng rãi | 05/09/2024 | số 3222/QĐ-BVQY103 | 04/09/2024 | 3 | Quận Hà Đông,Thành phố Hà Nội
5725 | Kìm kẹp clip polymer nội soi | Cái | 5 | Hàn Quốc | 9021 | EMAPMMA; EMAPMLA; EMAPLLA; EMAPXLA | "Meta Biomed Co., Ltd / Hàn Quốc" | Meta Biomed Co., Ltd |  |  | Năm 2023 trở đi | Kìm kẹp clip polymer nội soi Có tối thiểu các cỡ ML, L, XL Chất liệu thép không rỉ Chiều dài: 330mm ± 5mm Tương thích clip kẹp mạch máu polymer. | 12.000.000 | vn0103686870 | CÔNG TY CỔ PHẦN THƯƠNG MẠI CỔNG VÀNG | IB2400103435 | vn0103599265 | Bệnh viện Quân Y 103 | Đấu thầu rộng rãi | 05/09/2024 | số 3222/QĐ-BVQY103 | 04/09/2024 | 3 | Quận Hà Đông,Thành phố Hà Nội
5726 | Kìm kẹp clip titan nội soi | Cái | 5 | Hoa Kỳ | 9018 | 238110, 338110 | Kìm kẹp clip titan nội soi Weck Horizon các cỡ - 238110/ 338110 | Tecomet, Inc. |  |  | Năm 2023 trở đi | Kìm kẹp clip titan nội soi, có các cỡ M, ML, chất liệu thép không rỉ, chiều dài 32cm. Tương thích clip kẹp mạch máu titan. | 45.000.000 | vn0106606464 | CÔNG TY TNHH THƯƠNG MẠI KỸ THUẬT VÀ DỊCH VỤ THỐNG NHẤT | IB2400103435 | vn0103599265 | Bệnh viện Quân Y 103 | Đấu thầu rộng rãi | 05/09/2024 | số 3222/QĐ-BVQY103 | 04/09/2024 | 3 | Quận Hà Đông,Thành phố Hà Nội
5727 | Kẹp cầm máu nóng | Cái | 20 | Trung Quốc | 9018 | CF-230-A/ CF-230-B/ CF-165-A/ CF-165-B | CF-230-A/ CF-230-B/ CF-165-A/ CF-165-B | Micro-Tech (Nanjing) Co., Ltd |  |  | Năm 2023 trở đi | Kẹp cầm máu, hỗ trợ tính năng xoay, có thể xoay 360°, - Chiều dài làm việc: 1650mm, 2300mm - Tương thích kênh dụng cụ tối thiểu 2.8mm - Độ mở ngàm nằm 6.3mm hoặc 6.5mm. | 1.500.000 | vn0106215710 | Công ty Cổ phần Vật tư và Trang thiết bị Y tế Cường An | IB2400103435 | vn0103599265 | Bệnh viện Quân Y 103 | Đấu thầu rộng rãi | 05/09/2024 | số 3222/QĐ-BVQY103 | 04/09/2024 | 3 | Quận Hà Đông,Thành phố Hà Nội
5728 | Kẹp túi phình mạch máu não dạng gập góc | Cái | 30 | Nhật | 9021 | 17-001-38; 17-001-39; 17-001-40; 17-001-41; 17-001-42; 17-001-43; 17-00x-xx | Mizuho | Mizuho |  |  | Năm 2023 trở đi | Độ dài hàm kẹp (5mm; 7.5mm; 10mm). Loại có lỗ tròn đường kính 3,5mm và 5,0mm Hàm kẹp dạng gập góc 90 độ Có chốt chống kẹt mạch máu vào góc hàm clip Bề mặt kẹp có rãnh chéo tăng ma sát. Chất liệu titanium. | 5.445.000 | vn0102377679 | CÔNG TY CỔ PHẦN THIẾT BỊ Y TẾ TDM | IB2400103435 | vn0103599265 | Bệnh viện Quân Y 103 | Đấu thầu rộng rãi | 05/09/2024 | số 3222/QĐ-BVQY103 | 04/09/2024 | 3 | Quận Hà Đông,Thành phố Hà Nội
5729 | Kìm kẹp clip titan mổ mở | Cái | 5 | Hoa Kỳ | 9018 | 137081, 237081, 337081 | Kìm kẹp clip titan mổ mở Weck Horizon các cỡ - 137081/ 237081/ 337081 | Tecomet, Inc. |  |  | Năm 2023 trở đi | Kìm kẹp clip titan mổ mở, có các cỡ S, M, ML, chất liệu thép không rỉ, đầu cong, chiều dài 20cm. Tương thích clip kẹp mạch máu titan. | 12.000.000 | vn0106606464 | CÔNG TY TNHH THƯƠNG MẠI KỸ THUẬT VÀ DỊCH VỤ THỐNG NHẤT | IB2400103435 | vn0103599265 | Bệnh viện Quân Y 103 | Đấu thầu rộng rãi | 05/09/2024 | số 3222/QĐ-BVQY103 | 04/09/2024 | 3 | Quận Hà Đông,Thành phố Hà Nội
5730 | Kẹp lấy dị vật thanh quản Fraenkel 19cm | Cái | 1 | Pakistan |  | 50.0474.19 |  | Hilbro Instruments (Pvt) Ltd |  |  |  | Kẹp lấy dị vật thanh quản Fraenkel 19cm Chất liệu: Thép không rỉ | 735.690 | vn1800665083 | CÔNG TY TNHH TRANG THIẾT BỊ Y TẾ MIỀN TÂY | IB2400246688 | vnz000005358 | BỆNH VIỆN SẢN NHI TỈNH HẬU GIANG | Chào hàng cạnh tranh | 05/09/2024 | 333/QĐ-BVSN | 04/09/2024 | 1 | Tp Vị Thanh,Tỉnh Hậu Giang
5731 | Kẹp phẫu tích Standard 13cm | Cái | 1 | Pakistan |  | 12.0010.13 |  | Hilbro Instruments (Pvt) Ltd |  |  |  | Kẹp phẫu tích Standard 13cm Chất liệu: Thép không rỉ | 87.890 | vn1800665083 | CÔNG TY TNHH TRANG THIẾT BỊ Y TẾ MIỀN TÂY | IB2400246688 | vnz000005358 | BỆNH VIỆN SẢN NHI TỈNH HẬU GIANG | Chào hàng cạnh tranh | 05/09/2024 | 333/QĐ-BVSN | 04/09/2024 | 1 | Tp Vị Thanh,Tỉnh Hậu Giang
5732 | Kẹp lấy dị vật tai Mini McGEE Alligator có răng thẳng 4x0.6mm, 8cm | Cái | 2 | Pakistan |  | 44.0120.09 |  | Hilbro Instruments (Pvt) Ltd |  |  |  | Kẹp lấy dị vật tai Mini McGEE Alligator thẳng, có răng 4x0.6mm, 80mm Chất liệu: Thép không rỉ | 1.838.500 | vn1800665083 | CÔNG TY TNHH TRANG THIẾT BỊ Y TẾ MIỀN TÂY | IB2400246688 | vnz000005358 | BỆNH VIỆN SẢN NHI TỈNH HẬU GIANG | Chào hàng cạnh tranh | 05/09/2024 | 333/QĐ-BVSN | 04/09/2024 | 1 | Tp Vị Thanh,Tỉnh Hậu Giang
5733 | Kẹp bông phẫu thuật Troeltsch (Wilde) | Cái | 1 | Pakistan |  | 44.0294.12 |  | Hilbro Instruments (Pvt) Ltd |  |  |  | Kẹp bông phẫu thuật Troeltsch (Wilde) 12cm Chất liệu: Thép không rỉ | 147.420 | vn1800665083 | CÔNG TY TNHH TRANG THIẾT BỊ Y TẾ MIỀN TÂY | IB2400246688 | vnz000005358 | BỆNH VIỆN SẢN NHI TỈNH HẬU GIANG | Chào hàng cạnh tranh | 05/09/2024 | 333/QĐ-BVSN | 04/09/2024 | 1 | Tp Vị Thanh,Tỉnh Hậu Giang
5734 | Kẹp gắp dị vật tai Hartmann 14cm | Cái | 1 | Pakistan |  | 44.0170.14 |  | Hilbro Instruments (Pvt) Ltd |  |  |  | Kẹp gắp dị vật tai Hartmann 14cm Chất liệu: Thép không rỉ | 834.908 | vn1800665083 | CÔNG TY TNHH TRANG THIẾT BỊ Y TẾ MIỀN TÂY | IB2400246688 | vnz000005358 | BỆNH VIỆN SẢN NHI TỈNH HẬU GIANG | Chào hàng cạnh tranh | 05/09/2024 | 333/QĐ-BVSN | 04/09/2024 | 1 | Tp Vị Thanh,Tỉnh Hậu Giang
5735 | Kẹp phẫu tích Standard Slender 1x2T 13cm | Cái | 1 | Pakistan |  | 12.0110.13 |  | Hilbro Instruments (Pvt) Ltd |  |  |  | Kẹp phẫu tích Standard Slender 1x2T 13cm Chất liệu: Thép không rỉ | 107.730 | vn1800665083 | CÔNG TY TNHH TRANG THIẾT BỊ Y TẾ MIỀN TÂY | IB2400246688 | vnz000005358 | BỆNH VIỆN SẢN NHI TỈNH HẬU GIANG | Chào hàng cạnh tranh | 05/09/2024 | 333/QĐ-BVSN | 04/09/2024 | 1 | Tp Vị Thanh,Tỉnh Hậu Giang
5736 | Kẹp phẫu thuật Heiss thẳng 20cm | Cái | 2 | Pakistan |  | 14.0310.20 |  | Hilbro Instruments (Pvt) Ltd |  |  |  | Kẹp phẫu thuật Heiss thẳng 20cm Chất liệu: Thép không rỉ | 453.600 | vn1800665083 | CÔNG TY TNHH TRANG THIẾT BỊ Y TẾ MIỀN TÂY | IB2400246688 | vnz000005358 | BỆNH VIỆN SẢN NHI TỈNH HẬU GIANG | Chào hàng cạnh tranh | 05/09/2024 | 333/QĐ-BVSN | 04/09/2024 | 1 | Tp Vị Thanh,Tỉnh Hậu Giang
5737 | Gasping forceps – tiger jaws( Kẹp Forceps gắp đơn cực) | Cái | 1 | Đức |  | 33351MG |  | KARL STORZ SE & Co. KG |  |  |  | Kẹp gắp MANHES hàm hổ 2x4 răng, đường kính 5mm, chiều dài 36cm, xoay được, hàm tác động đơn, có đầu nối dây đốt đơn cực, bao gồm: -Tay cầm bằng nhựa, không có bánh cóc 33151; -Vỏ ngoài cách điện 33300; -Ruột kẹp 33310 MG | 23.355.000 | vn1800665083 | CÔNG TY TNHH TRANG THIẾT BỊ Y TẾ MIỀN TÂY | IB2400246688 | vnz000005358 | BỆNH VIỆN SẢN NHI TỈNH HẬU GIANG | Chào hàng cạnh tranh | 05/09/2024 | 333/QĐ-BVSN | 04/09/2024 | 1 | Tp Vị Thanh,Tỉnh Hậu Giang
5738 | Pozzi nội soi (kẹp gắp phẩu thuật nội soi) | Cái | 1 | Đức/ Estonia/ Thụy Sĩ |  | 33362UM |  | KARL STORZ SE & Co. KG |  |  |  | Kẹp gắp buồng trứng, răng cưa, đường kính 5mm, chiều dài 36cm, hàm tác động kép, xoay được, đầu nối tưới rửa LUER-Lock, bao gồm: -Tay cầm kim loại, có bánh cóc 33162; -Vỏ ngoài bằng kim loại, cách điện 33300; -Ruột kẹp 33310 UM | 25.110.000 | vn1800665083 | CÔNG TY TNHH TRANG THIẾT BỊ Y TẾ MIỀN TÂY | IB2400246688 | vnz000005358 | BỆNH VIỆN SẢN NHI TỈNH HẬU GIANG | Chào hàng cạnh tranh | 05/09/2024 | 333/QĐ-BVSN | 04/09/2024 | 1 | Tp Vị Thanh,Tỉnh Hậu Giang
5739 | Kẹp phẫu thuật Micro-Mosquito cong 12cm | Cái | 2 | Pakistan |  | 14.0071.12 |  | Hilbro Instruments (Pvt) Ltd |  |  |  | Kẹp phẫu thuật Micro-Mosquito cong 12cm Chất liệu: Thép không rỉ | 260.820 | vn1800665083 | CÔNG TY TNHH TRANG THIẾT BỊ Y TẾ MIỀN TÂY | IB2400246688 | vnz000005358 | BỆNH VIỆN SẢN NHI TỈNH HẬU GIANG | Chào hàng cạnh tranh | 05/09/2024 | 333/QĐ-BVSN | 04/09/2024 | 1 | Tp Vị Thanh,Tỉnh Hậu Giang
5740 | Clip mạnh máu polymer các cỡ | Cái | 1100 | Grena Ltd |  | 0301-10ML; 0301-10L; 0301-10XL | Clip Polymer kẹp mạch máu có răng chống trượt nhọn-gấp góc | Anh |  |  | 2024 | - Chất liệu: polymer không tiêu. Dùng để kẹp các cấu trúc mô dạng ống hoặc mạch máu trong quá trình phẫu thuật để cầm máu khi cần sử dụng các clip không tiêu. - Kẹp được mạch máu cỡ 3 mm đến 16 mm. - Chiều dài chân clip ngoài lần lượt: 9,5-13-17,8mm. Độ dày chân clip: 0,83-1,29mm. Đường kính phần lồi của Clip khi đóng: 1,1-1,2-1,3mm, khi mở: 7,5-10,2-14mm - Có các răng nhọn - gập góc hai bên sắp xếp so le nghiêng về phía mô bị kẹp. Kiểu khớp động Tiêu chuẩn chất lượng: ISO 13485; CE | 72.000 | vn0101849706 | Liên danh Hoàng Phương - Plasma Việt Nam | IB2400190085 | vn0201060520 | Bệnh viện đa khoa huyện Thủy Nguyên | Đấu thầu rộng rãi | 04/09/2024 | 568/QĐ-BVTN | 28/08/2024 | 2 | Huyện Thuỷ Nguyên,Thành phố Hải Phòng
5741 | Kẹp lấy dị vật mũi cho trẻ em | Cái | 21 | Pakistan |  | WS-525-003 | 0 | Weldon Instruments |  |  |  | Chi tiết cấu hình, tính năng kỹ thuật tại bảng đáp ứng yêu cầu kỹ thuật đính kèm trong Hồ sơ Dự Thầu | 780.000 | vn0106350389 | CÔNG TY TNHH TRANG THIẾT BỊ THỊNH QUANG | IB2400218654 | vn2300157943 | Trung tâm Y tế thị xã Quế Võ | Đấu thầu rộng rãi | 30/08/2024 | QĐ số 723/QĐ-TTYT ngày 28/8/2024 | 28/08/2024 | 3 | Thị xã Quế Võ,Tỉnh Bắc Ninh
5742 | Kẹp lấy dị vật tai cho người lớn | Cái | 21 | Pakistan |  | WS-522-086 | 0 | Weldon Instruments |  |  |  | Chi tiết cấu hình, tính năng kỹ thuật tại bảng đáp ứng yêu cầu kỹ thuật đính kèm trong Hồ sơ Dự Thầu | 785.000 | vn0106350389 | CÔNG TY TNHH TRANG THIẾT BỊ THỊNH QUANG | IB2400218654 | vn2300157943 | Trung tâm Y tế thị xã Quế Võ | Đấu thầu rộng rãi | 30/08/2024 | QĐ số 723/QĐ-TTYT ngày 28/8/2024 | 28/08/2024 | 3 | Thị xã Quế Võ,Tỉnh Bắc Ninh
5743 | Kẹp lấy dị vật mũi cho người lớn | Cái | 21 | Pakistan |  | WS-524-109A | 0 | Weldon Instruments |  |  |  | Chi tiết cấu hình, tính năng kỹ thuật tại bảng đáp ứng yêu cầu kỹ thuật đính kèm trong Hồ sơ Dự Thầu | 780.000 | vn0106350389 | CÔNG TY TNHH TRANG THIẾT BỊ THỊNH QUANG | IB2400218654 | vn2300157943 | Trung tâm Y tế thị xã Quế Võ | Đấu thầu rộng rãi | 30/08/2024 | QĐ số 723/QĐ-TTYT ngày 28/8/2024 | 28/08/2024 | 3 | Thị xã Quế Võ,Tỉnh Bắc Ninh
5744 | Kẹp lấy dị vật tai cho trẻ em | Cái | 21 | Pakistan |  | WS-469-008 | 0 | Weldon Instruments |  |  |  | Chi tiết cấu hình, tính năng kỹ thuật tại bảng đáp ứng yêu cầu kỹ thuật đính kèm trong Hồ sơ Dự Thầu | 785.000 | vn0106350389 | CÔNG TY TNHH TRANG THIẾT BỊ THỊNH QUANG | IB2400218654 | vn2300157943 | Trung tâm Y tế thị xã Quế Võ | Đấu thầu rộng rãi | 30/08/2024 | QĐ số 723/QĐ-TTYT ngày 28/8/2024 | 28/08/2024 | 3 | Thị xã Quế Võ,Tỉnh Bắc Ninh
5745 | Kẹp mạch máu Kelly | Cái | 10 | Đức | 9018 | AA 185/16 | AA 185/16 | Nopa Instruments Medizintechnik GmbH |  |  | 2024 | Kẹp phẫu thuật Crile-Rankin cong 16cm Chất liệu bằng thép không gỉ | 538.650 | vn4101361842 | CÔNG TY TNHH THƯƠNG MẠI DỊCH VỤ TỔNG HỢP BẢO HÂN | IB2400254661 | vn4100384484 | Trung tâm y tế thành phố Quy Nhơn | Chào hàng cạnh tranh | 30/08/2024 | 495/QĐ-TTYT | 27/08/2024 | 2 | Thành phố Quy Nhơn,Tỉnh Bình Định
5746 | Kẹp mạch máu Kelly | Cái | 10 | Đức | 9018 | AA 184/16 | AA 184/16 | Nopa Instruments Medizintechnik GmbH |  |  | 2024 | Kẹp phẫu thuật Crile-Rankin 16cm, thẳng Chất liệu bằng thép không gỉ | 519.960 | vn4101361842 | CÔNG TY TNHH THƯƠNG MẠI DỊCH VỤ TỔNG HỢP BẢO HÂN | IB2400254661 | vn4100384484 | Trung tâm y tế thành phố Quy Nhơn | Chào hàng cạnh tranh | 30/08/2024 | 495/QĐ-TTYT | 27/08/2024 | 2 | Thành phố Quy Nhơn,Tỉnh Bình Định
5747 | Kẹp mang kim Mayo Hegar | Cái | 5 | Đức | 9018 | AE 400/20 | AE 400/20 | Nopa Instruments Medizintechnik GmbH |  |  | 2024 | Kẹp kim cán vàng Mayo-Hegar, đầu mạ hợp kim Tungsten, bước răng 0.5mm dài 20cm Chất liệu bằng thép không gỉ | 2.197.650 | vn4101361842 | CÔNG TY TNHH THƯƠNG MẠI DỊCH VỤ TỔNG HỢP BẢO HÂN | IB2400254661 | vn4100384484 | Trung tâm y tế thành phố Quy Nhơn | Chào hàng cạnh tranh | 30/08/2024 | 495/QĐ-TTYT | 27/08/2024 | 2 | Thành phố Quy Nhơn,Tỉnh Bình Định
5748 | Kẹp rốn tiệt trùng | cái | 400 | Việt Nam | 3926 | Kẹp rốn trẻ sơ sinh TANAPHAR | KR.TNP | Tanaphar |  |  |  | Nhựa nguyên sinh, không chứa DEHP. Sản phẩm được tiệt trùng bằng khí Ethylene Oxide (E.O) | 1.000 | vn6000371421 | CÔNG TY TNHH DƯỢC PHẨM HOÀNG VŨ | IB2400268738 | vn6000497336 | Trung tâm y tế huyện Buôn Đôn | Chào hàng cạnh tranh | 29/08/2024 | 369/QĐ-TTYT | 23/08/2024 | 1 | Huyện Buôn Đôn,Tỉnh Đăk Lăk
5749 | Kẹp ngón tay cái không có răng 14cm | cây | 2 | Pakistan |  | G14.12.0010.14 | Kẹp phẫu tích Standard 14.5cm | G14 Surgical Supply | G14.12.0010.14 | 200001238/PCBA-HCM |  | Kẹp phẫu tích Standard 14.5cm Chất liệu: thép không rỉ | 79.380 | vn1800665083 | CÔNG TY TNHH TRANG THIẾT BỊ Y TẾ MIỀN TÂY | IB2400235714 | vn2100475120 | Bệnh viện Quân Dân y tỉnh Trà Vinh | Chào hàng cạnh tranh | 29/08/2024 | 309/QĐ-BVQDY | 29/08/2024 | 2 | Thành phố Trà Vinh,Tỉnh Trà Vinh
5750 | Kẹp Crile cong 14cm | cây | 2 | Pakistan |  | G14.14.0121.14 | Kẹp phẫu thuật Coller-Crile cong 14cm | G14 Surgical Supply | G14.14.0121.14 | 200001238/PCBA-HCM |  | Kẹp phẫu thuật Coller-Crile cong 14cm Chất liệu: thép không rỉ | 226.800 | vn1800665083 | CÔNG TY TNHH TRANG THIẾT BỊ Y TẾ MIỀN TÂY | IB2400235714 | vn2100475120 | Bệnh viện Quân Dân y tỉnh Trà Vinh | Chào hàng cạnh tranh | 29/08/2024 | 309/QĐ-BVQDY | 29/08/2024 | 2 | Thành phố Trà Vinh,Tỉnh Trà Vinh
5751 | Kẹp đuổi muỗi thẳng 12,5cm | cây | 2 | Pakistan |  | G14.14.0070.12 | Kẹp phẫu thuật Micro-Mosquito thẳng 12cm | G14 Surgical Supply | G14.14.0070.12 | 200001238/PCBA-HCM |  | Kẹp phẫu thuật Micro-Mosquito thẳng 12cm Chất liệu: thép không rỉ | 192.780 | vn1800665083 | CÔNG TY TNHH TRANG THIẾT BỊ Y TẾ MIỀN TÂY | IB2400235714 | vn2100475120 | Bệnh viện Quân Dân y tỉnh Trà Vinh | Chào hàng cạnh tranh | 29/08/2024 | 309/QĐ-BVQDY | 29/08/2024 | 2 | Thành phố Trà Vinh,Tỉnh Trà Vinh
5752 | Kéo khâu 14cm | cây | 2 | Pakistan |  | G14.22.0050.14 | Kẹp kim phẫu thuật Mayo-Hegar thẳng 14cm | G14 Surgical Supply | G14.22.0050.14 | 200001238/PCBA-HCM |  | Kẹp kim phẫu thuật Mayo-Hegar thẳng 14cm Chất liệu: thép không rỉ | 192.780 | vn1800665083 | CÔNG TY TNHH TRANG THIẾT BỊ Y TẾ MIỀN TÂY | IB2400235714 | vn2100475120 | Bệnh viện Quân Dân y tỉnh Trà Vinh | Chào hàng cạnh tranh | 29/08/2024 | 309/QĐ-BVQDY | 29/08/2024 | 2 | Thành phố Trà Vinh,Tỉnh Trà Vinh
5753 | Giá đỡ kim 14cm | cây | 2 | Pakistan |  | G14.22.0050.14 | Kẹp kim phẫu thuật Mayo-Hegar thẳng 14cm | G14 Surgical Supply | G14.22.0050.14 | 200001238/PCBA-HCM |  | Kẹp kim phẫu thuật Mayo-Hegar thẳng 14cm Chất liệu: thép không rỉ | 192.780 | vn1800665083 | CÔNG TY TNHH TRANG THIẾT BỊ Y TẾ MIỀN TÂY | IB2400235714 | vn2100475120 | Bệnh viện Quân Dân y tỉnh Trà Vinh | Chào hàng cạnh tranh | 29/08/2024 | 309/QĐ-BVQDY | 29/08/2024 | 2 | Thành phố Trà Vinh,Tỉnh Trà Vinh
5754 | Kẹp Crile thẳng 14cm | cây | 2 | Pakistan |  | G14.14.0120.14 | Kẹp phẫu thuật Coller-Crile thẳng 14cm | G14 Surgical Supply | G14.14.0120.14 | 200001238/PCBA-HCM |  | Kẹp phẫu thuật Coller-Crile thẳng 14cm Chất liệu: thép không rỉ | 185.220 | vn1800665083 | CÔNG TY TNHH TRANG THIẾT BỊ Y TẾ MIỀN TÂY | IB2400235714 | vn2100475120 | Bệnh viện Quân Dân y tỉnh Trà Vinh | Chào hàng cạnh tranh | 29/08/2024 | 309/QĐ-BVQDY | 29/08/2024 | 2 | Thành phố Trà Vinh,Tỉnh Trà Vinh
5755 | Kẹp ngón tay cái có răng 14cm | cây | 2 | Pakistan |  | G14.12.0110.14 | Kẹp phẫu tích Narrow 1x2T 14cm | G14 Surgical Supply | G14.12.0110.14 | 200001238/PCBA-HCM |  | Kẹp phẫu tích Narrow 1x2T 14cm Chất liệu: thép không rỉ | 99.540 | vn1800665083 | CÔNG TY TNHH TRANG THIẾT BỊ Y TẾ MIỀN TÂY | IB2400235714 | vn2100475120 | Bệnh viện Quân Dân y tỉnh Trà Vinh | Chào hàng cạnh tranh | 29/08/2024 | 309/QĐ-BVQDY | 29/08/2024 | 2 | Thành phố Trà Vinh,Tỉnh Trà Vinh
5756 | Kẹp đuổi muỗi cong 12,5cm | cây | 2 | Pakistan |  | G14.14.0071.12 | Kẹp phẫu thuật Micro-Mosquito cong 12cm | G14 Surgical Supply | G14.14.0071.12 | 200001238/PCBA-HCM |  | Kẹp phẫu thuật Micro-Mosquito cong 12cm Chất liệu: thép không rỉ | 199.080 | vn1800665083 | CÔNG TY TNHH TRANG THIẾT BỊ Y TẾ MIỀN TÂY | IB2400235714 | vn2100475120 | Bệnh viện Quân Dân y tỉnh Trà Vinh | Chào hàng cạnh tranh | 29/08/2024 | 309/QĐ-BVQDY | 29/08/2024 | 2 | Thành phố Trà Vinh,Tỉnh Trà Vinh
5757 | Kiềm tiếp liệu 25cm-P213 | Cái | 3 | Pakistan |  | WS-103-108 | Kẹp bông Foerster thẳng, ngàm răng cưa, dài 25CM | Weldon Instruments |  |  | 2024 | Kẹp bông băng sát khuẩn mũi thẳng, ngàm có khía, chiều dài 25cm | 695.000 | vn0109980942 | CÔNG TY TNHH THIẾT BỊ Y TẾ THANH AN | IB2400228621 | vn0301514496 | BỆNH VIỆN CHẤN THƯƠNG CHỈNH HÌNH | Đấu thầu rộng rãi | 29/08/2024 | 790/QĐ-BVCTCH | 28/08/2024 | 2 | Quận 5,TP. Hồ Chí Minh
5758 | Kẹp mạch máu đôi bằng nhựa Tamai các cỡ -P216 | Cái | 500 | Nhật Bản |  | TKF-2-15; TKF-2-30; TKS-2-20; TKS-2-40; TKM-2-30; TKM-2-60; TKL-2-60; TKL-2-120 | Bear Medic | Bear Medic |  |  | 2024 | -Vật liệu: thân là Polycarbonate, thanh nối hai hàm là thép nguyên chất - Có kẹp cho động mạch riêng biệt - Có nhiều kích cỡ với lực đóng tương thích từ 15gf-120gf - Hàm của clip được thiết kế hình bán cầu đảm bảo không bị trượt -Kẹp đa, 2 kẹp nối với nhau bằng 1 thanh thép nguyên chất, đóng gói tiệt trùng | 700.000 | vn0315338730 | CÔNG TY TNHH KHOA HỌC KỸ THUẬT MG | IB2400228621 | vn0301514496 | BỆNH VIỆN CHẤN THƯƠNG CHỈNH HÌNH | Đấu thầu rộng rãi | 29/08/2024 | 790/QĐ-BVCTCH | 28/08/2024 | 2 | Quận 5,TP. Hồ Chí Minh
5759 | Kelly 20cm cong-P212 | Cái | 20 | Pakistan |  | WS-083-105 | Kẹp mạch máu Rochester Pean cong dài 20CM | Weldon Instruments |  |  | 2024 | Kẹp cầm máu Kelly hay Rochester Pean, mũi cong, chiều dài 20cm | 680.000 | vn0109980942 | CÔNG TY TNHH THIẾT BỊ Y TẾ THANH AN | IB2400228621 | vn0301514496 | BỆNH VIỆN CHẤN THƯƠNG CHỈNH HÌNH | Đấu thầu rộng rãi | 29/08/2024 | 790/QĐ-BVCTCH | 28/08/2024 | 2 | Quận 5,TP. Hồ Chí Minh
5760 | Kẹp chắp 92mm | Cái | 5 | Mỹ | 9018 | S5-1000 | Stephens Instruments | Stephens Instruments |  |  | Từ năm 2022 trở đi | Kẹp chắp Có vít điều chỉnh Tổng chiều dài: 92 mm Đạt tiêu chuẩn ISO 13485 | 3.885.000 | vn0107594451 | CÔNG TY TNHH LEGATEK | IB2400183987 | vn5701707156 | Bệnh viện Sản Nhi tỉnh Quảng Ninh | Đấu thầu rộng rãi | 29/08/2024 | 1022/QĐ-BVSN | 27/08/2024 | 3 | Thành phố Hạ Long,Tỉnh Quảng Ninh
5761 | Kẹp bông băng | Chiếc | 20 | Đức | 9018 | 15-736-25 | 15-736-25 | AS Medizintechink |  |  | 2023 trở về sau | Kẹp gắp bông băng Foerster-Ballenger, thẳng, ngàm có khía, dạng có khoá cài, dài 250 mm | 1.092.000 | vn0106756501 | CÔNG TY TNHH VẬT TƯ Y TẾ MINH LONG | IB2400183987 | vn5701707156 | Bệnh viện Sản Nhi tỉnh Quảng Ninh | Đấu thầu rộng rãi | 29/08/2024 | 1022/QĐ-BVSN | 27/08/2024 | 3 | Thành phố Hạ Long,Tỉnh Quảng Ninh
5762 | Hàm kẹp lưỡng cực | Hộp | 30 | Đức | 90189090 | 707-001E | 707-001E | TEKNO-MEDICAL OPTIK-CHIRUGIE GMBH |  |  | 2023 | Hàm kẹp lưỡng cực, hàm bản rộng 3mm, cỡ 5 mm, chiều dài 34 cm Đạt tiêu chuẩn ISO 13485 | 7.200.000 | vn0109269714 | Công ty Cổ phần sức khỏe Đại Thọ | IB2400183987 | vn5701707156 | Bệnh viện Sản Nhi tỉnh Quảng Ninh | Đấu thầu rộng rãi | 29/08/2024 | 1022/QĐ-BVSN | 27/08/2024 | 3 | Thành phố Hạ Long,Tỉnh Quảng Ninh
5763 | Kẹp cổ tử cung 25cm | Cái | 30 | Pakistan | 9018 | 61_500 | 61_500 | Prime Tech Surgico |  |  | 2023 | Chất liệu thép không gỉ, tiêu chuẩn hệ thống quản lý chất lượng của nhà sản xuất thiết bị: ISO 13485, ISO 9001. Sai số kích thước: ±5% Năm sản xuất thiết bị: 2023 trở về sau. Mới 100% | 58.000 | vn0101896657 | CÔNG TY TNHH ĐẦU TƯ THƯƠNG MẠI TRƯỜNG THỊNH | IB2400183987 | vn5701707156 | Bệnh viện Sản Nhi tỉnh Quảng Ninh | Đấu thầu rộng rãi | 29/08/2024 | 1022/QĐ-BVSN | 27/08/2024 | 3 | Thành phố Hạ Long,Tỉnh Quảng Ninh
5764 | Kẹp rốn sơ sinh | Cái | 300 | Việt Nam |  | KR | KR | Công ty cổ phần Nhựa y tế Việt Nam |  |  |  | Sản xuất từ chất liệu nhựa PP nguyên sinh. Tiệt trùng bằng khí E.O; Đạt tiêu chuẩn ISO 13485 | 1.250 | vn5200868219 | CÔNG TY TNHH BẰNG TRUNG DŨNG | IB2400258480 | vn5200264859 | Trung tâm Y tế huyện Lục Yên | Chào hàng cạnh tranh | 28/08/2024 | 351/QĐ-TTYT | 27/08/2024 | 1 | Huyện Lục Yên,Tỉnh Yên Bái
5765 | Bộ Kẹp | Bộ | 3 | Đức | 9018 | KC 040/02- KB 250/25- AF 200/25- AE 100/20- AA 751/11- AF 100/25- AA 200/26- KL 140/16 | Nopa - Đức | Nopa - Đức |  |  |  | Theo thông số kỹ thuật đính kèm E-HSDT | 10.000.000 | vn0102778335 | CÔNG TY CỔ PHẦN TRANG THIẾT BỊ VÀ CÔNG TRÌNH Y TẾ | IB2400240299 | vn4500262882 | Trường Trung cấp Y tế Ninh Thuận | Đấu thầu rộng rãi | 27/08/2024 | 118/QĐ-TCYT | 22/08/2024 | 1 | TP. Phan Rang-Tháp Chàm,Tỉnh Ninh Thuận
5766 | Clip Polymer kẹp mạch máu | Cái | 96 | Grena Ltđ - Anh Quốc |  | 0301-10L; 0301-10ML; 0301-10XL | 0301-10L; 0301-10ML; 0301-10XL | Grena Ltđ |  |  |  | Các cỡ, chất liệu polymer, dùng cho mổ mở và mổ nội soi; tiệt trùng. Đạt TC ISO 13485:2016 | 68.000 | vn0101849706 | CÔNG TY TNHH THIẾT BỊ Y TẾ VÀ HOÁ CHẤT HOÀNG PHƯƠNG | IB2400217539 | vn4600203584 | Trung tâm Y tế huyện Đồng Hỷ tỉnh Thái Nguyên | Chào hàng cạnh tranh | 27/08/2024 | 768/QĐ-TTYT | 19/08/2024 | 2 | Huyện Đồng Hỷ,Tỉnh Thái Nguyên
5767 | Kẹp titan túi phình mạch máu não hình lưỡi lê các cỡ | Cái | 20 | Đức | 9021 | 06-05-748T; 06-05-758T; 06-05-759T; 06-05-770T | Rebstock Instruments GmbH | Rebstock Instruments GmbH |  |  | 2023-2024 | - Chất liệu titanium, vô trùng đóng gói sẵn. - Loại chuẩn (Standard) vĩnh viễn dạng lưỡi lê; độ dài 7mm đến 12mm; lực kẹp 200gms, độ mở 7.9mm đến 10.2mm - Tiêu chuẩn chất lượng ISO | 5.700.000 | vn0401321018 | CÔNG TY TNHH K.A.L.H.U | IB2400212401 | vn5700391598 | BỆNH VIỆN ĐA KHOA TỈNH QUẢNG NINH | Đấu thầu rộng rãi | 26/08/2024 | 2056/QĐ-BVT | 20/08/2024 | 2 | Thành phố Hạ Long,Tỉnh Quảng Ninh
5768 | Kẹp titan túi phình mạch máu não dạng thẳng các cỡ | Cái | 20 | Đức | 9021 | 06-05-680T; 06-05-690T; 06-05-710T; 06-05-720T; 06-05-740T; 06-05-750T; 06-05-760T; 06-05-780T; 06-05-597T; 06-05-598T; 06-05-599T; 06-05-600T; 06-05-610T; 06-05-637T; 06-05-638T; 06-05-639T; 06-05-640T; 06-05-650T | Rebstock Instruments GmbH | Rebstock Instruments GmbH |  |  | 2023-2024 | - Chất liệu titanium, vô trùng đóng gói sẵn. + Loại chuẩn (Standard) vĩnh viễn dạng thẳng; độ dài 7mm đến 15mm; lực kẹp 150gms đến 200gms; độ mở 6.2mm đến 9.2mm. + Loại chuẩn (Standard) vĩnh viễn dạng thẳng có lỗ mở; độ dài 3mm đến 9mm; lực kẹp 150gm; độ mở 7.4mm đến 9.1mm; đường kính lỗ mở 3.5mm đến 5mm - Tiêu chuẩn chất lượng ISO | 5.700.000 | vn0401321018 | CÔNG TY TNHH K.A.L.H.U | IB2400212401 | vn5700391598 | BỆNH VIỆN ĐA KHOA TỈNH QUẢNG NINH | Đấu thầu rộng rãi | 26/08/2024 | 2056/QĐ-BVT | 20/08/2024 | 2 | Thành phố Hạ Long,Tỉnh Quảng Ninh
5769 | Kẹp titan túi phình mạch máu não dạng gập góc/ cong các cỡ | Cái | 20 | Đức | 9021 | 06-05-711T; 06-05-712T; 06-05-742T; 06-05-752T; 06-05-762T; 06-05-782T; 06-05-754T; 06-05-764T; 06-05-820T; 06-05-644T; 06-05-654T; 06-05-664T | Rebstock Instruments GmbH | Rebstock Instruments GmbH |  |  | 2023-2024 | - Chất liệu titanium, vô trùng đóng gói sẵn. + Loại chuẩn (Standard) vĩnh viễn dạng hơi cong/cong; độ dài 7mm đến 15mm; lực kẹp 150gms đến 200gms; độ mở 6.0mm đến 8.7mm + Loại chuẩn (Standard) vĩnh viễn dạng gập góc 90⁰ ; độ dài 7mm ; lực kẹp 200gms; độ mở 5.6mm. + Loại chuẩn (Standard) vĩnh viễn dạng gập góc 90⁰, có lỗ mở; độ dài 5mm đến 11mm; lực kẹp 150gms đến 180gms; độ mở 5.5mm; đường kính lỗ mở 5mm. - Tiêu chuẩn chất lượng ISO | 5.700.000 | vn0401321018 | CÔNG TY TNHH K.A.L.H.U | IB2400212401 | vn5700391598 | BỆNH VIỆN ĐA KHOA TỈNH QUẢNG NINH | Đấu thầu rộng rãi | 26/08/2024 | 2056/QĐ-BVT | 20/08/2024 | 2 | Thành phố Hạ Long,Tỉnh Quảng Ninh
5770 | Pank inox kẹp mẫu có mấu | Cái | 10 | Việt Nam |  | Pank inox kẹp mẫu có mấu | Việt Nam | Việt Nam |  |  | 2023 | Pank inox. Dài 20 cm. Pank thẳng, có mấu. | 47.670 | vn0305321015 | CÔNG TY TNHH THƯƠNG MẠI DỊCH VỤ XUẤT NHẬP KHẨU ĐÔNG HẢI | IB2400193675 | vn5801418711 | Trung tâm Kiểm soát bệnh tật Lâm Đồng | Đấu thầu rộng rãi | 23/08/2024 | 371/QĐ-KSBT | 22/08/2024 | 2 | Thành phố Đà Lạt,Tỉnh Lâm Đồng
5771 | Kìm kẹp kim 14cm | Cái | 15 | PAKISTAN |  | 25-130 | 25-130 | EVERBEST TRADING CO |  |  | 2024 | Dài ≥ 14cm. Được làm bằng thép không gỉ. Đạt tiêu chuẩn ISO 13485 hoặc tương đương | 23.000 | vn0101849706 | CÔNG TY TNHH THIẾT BỊ Y TẾ VÀ HOÁ CHẤT HOÀNG PHƯƠNG | IB2400152290 | vn0101574466 | Bệnh viện Da Liễu Hà Nội | Đấu thầu rộng rãi | 23/08/2024 | 965/QĐ-BVDL | 21/08/2024 | 4 | Thành phố Hà Nội
5772 | Kẹp phẫu tích không mấu | Cái | 5 | PAKISTAN |  | 15-200 | 15-200 | EVERBEST TRADING CO |  |  | 2024 | Chiều dài ≥ 18cm, không mấu. Được làm bằng thép không gỉ. - Đạt tiêu chuẩn chất lượng ISO 13485 hoặc tương đương | 23.000 | vn0101849706 | CÔNG TY TNHH THIẾT BỊ Y TẾ VÀ HOÁ CHẤT HOÀNG PHƯƠNG | IB2400152290 | vn0101574466 | Bệnh viện Da Liễu Hà Nội | Đấu thầu rộng rãi | 23/08/2024 | 965/QĐ-BVDL | 21/08/2024 | 4 | Thành phố Hà Nội
5773 | Kẹp phẫu tích có mấu | Cái | 5 | Pakistan |  | 15-134 | Simaeco | Simaeco |  |  | 2023 | Chiều dài ≥ 18cm, có mấu .Được làm bằng thép không gỉ. - Đạt tiêu chuẩn chất lượng ISO 13485 hoặc tương đương | 29.600 | vn0500391288 | CÔNG TY TNHH LÊ LỢI | IB2400152290 | vn0101574466 | Bệnh viện Da Liễu Hà Nội | Đấu thầu rộng rãi | 23/08/2024 | 965/QĐ-BVDL | 21/08/2024 | 4 | Thành phố Hà Nội
5774 | Kẹp mạch não vĩnh viễn, loại mini, dạng thẳng các cỡ | Cái | 70 | Nhật Bản | 90213900 | 17-001-80 17-001-81 17-001-95 17-001-96 17-001-15 | Mizuho | Mizuho |  |  | 2024 | - Chất liệu Titanium - Độ dài hàm kẹp: từ 4mm đến 8mm - Độ mở rộng hàm: từ 5.5mm đến 8mm - Lực kẹp: 1.27N/130g - Hàm kẹp vĩnh viễn, loại mini, dạng thẳng | 5.439.500 | vn0102377679 | CÔNG TY CỔ PHẦN THIẾT BỊ Y TẾ TDM | IB2400216739 | vn0102251531 | Bệnh viện Đại học Y Hà Nội | Đấu thầu rộng rãi | 22/08/2024 | 1158/QĐ-BVĐHYHN | 22/08/2024 | 3 | Quận Đống Đa,Thành phố Hà Nội
5775 | Kẹp mạch não vĩnh viễn, loại standard, dạng lưỡi lê (bayonet) các cỡ | Cái | 5 | Nhật Bản | 90213900 | 17-001-03 17-001-13 17-001-14 17-001-16 17-001-07 | Mizuho | Mizuho |  |  | 2024 | - Chất liệu Titanium - Độ dài hàm kẹp: từ 7mm đến 12mm - Độ mở rộng hàm: từ 11mm đến 14mm - Lực kẹp: 1,47N/150g - Hàm kẹp vĩnh viễn, loại standard, dạng lưỡi lê (bayonet) | 5.439.500 | vn0102377679 | CÔNG TY CỔ PHẦN THIẾT BỊ Y TẾ TDM | IB2400216739 | vn0102251531 | Bệnh viện Đại học Y Hà Nội | Đấu thầu rộng rãi | 22/08/2024 | 1158/QĐ-BVĐHYHN | 22/08/2024 | 3 | Quận Đống Đa,Thành phố Hà Nội
5776 | Kẹp mạch não vĩnh viễn, loại standard, dạng cửa sổ vuông góc các cỡ | Cái | 5 | Nhật Bản | 90213900 | 17-006-43 17-006-37 17-001-38 17-001-39 17-001-40 17-001-41 17-001-42 17-001-43 | Mizuho | Mizuho |  |  | 2024 | - Chất liệu Titanium - Độ dài hàm kẹp: từ 3mm đến 10mm - Độ mở rộng hàm: từ 7.5mm đến 8.5mm - Lực kẹp: 1,47N/150g - Hàm kẹp vĩnh viễn, loại standard, dạng cửa sổ vuông góc - Cửa sổ có tối thiểu các cỡ đường kính 3.5mm và 5mm | 5.439.500 | vn0102377679 | CÔNG TY CỔ PHẦN THIẾT BỊ Y TẾ TDM | IB2400216739 | vn0102251531 | Bệnh viện Đại học Y Hà Nội | Đấu thầu rộng rãi | 22/08/2024 | 1158/QĐ-BVĐHYHN | 22/08/2024 | 3 | Quận Đống Đa,Thành phố Hà Nội
5777 | Kẹp mạch não vĩnh viễn, loại standard, dạng thẳng các cỡ | Cái | 30 | Nhật Bản | 90213900 | 17-001-01 17-001-02 17-001-10 17-001-15 | Mizuho | Mizuho |  |  | 2024 | - Chất liệu Titanium - Độ dài hàm kẹp: từ 7mm đến 21mm - Độ mở rộng hàm: từ 8.5mm đến 15.5mm - Lực kẹp: từ 1,47N/150g đến 1,67N/170g - Hàm kẹp vĩnh viễn, loại standard, dạng thẳng | 5.439.500 | vn0102377679 | CÔNG TY CỔ PHẦN THIẾT BỊ Y TẾ TDM | IB2400216739 | vn0102251531 | Bệnh viện Đại học Y Hà Nội | Đấu thầu rộng rãi | 22/08/2024 | 1158/QĐ-BVĐHYHN | 22/08/2024 | 3 | Quận Đống Đa,Thành phố Hà Nội
5778 | Kẹp mạch não tạm thời, loại standard, dạng thẳng các cỡ | Cái | 20 | Nhật Bản | 90213900 | 17-001-51 17-001-52 | Mizuho | Mizuho |  |  | 2024 | - Chất liệu Titanium - Độ dài hàm kẹp: 7mm, 10mm - Độ mở rộng hàm: 9mm, 10.5mm - Lực kẹp: 0,69N/70g - Hàm kẹp tạm thời, loại standard, dạng thẳng | 5.439.500 | vn0102377679 | CÔNG TY CỔ PHẦN THIẾT BỊ Y TẾ TDM | IB2400216739 | vn0102251531 | Bệnh viện Đại học Y Hà Nội | Đấu thầu rộng rãi | 22/08/2024 | 1158/QĐ-BVĐHYHN | 22/08/2024 | 3 | Quận Đống Đa,Thành phố Hà Nội
5779 | Kẹp mạch não vĩnh viễn, loại standard, dạng cong các cỡ | Cái | 25 | Nhật Bản | 90213900 | 17-001-08 17-001-68 17-001-09 17-001-62 17-001-63 17-001-69 17-001-65 17-001-66 17-001-50 | Mizuho | Mizuho |  |  | 2024 | - Chất liệu Titanium - Độ dài hàm kẹp: từ 9mm đến 18mm - Độ mở rộng hàm: từ 9mm đến 15.5mm - Lực kẹp: từ 1,47N/150g đến 1,67/170g - Hàm kẹp vĩnh viễn, loại standard, dạng cong | 5.439.500 | vn0102377679 | CÔNG TY CỔ PHẦN THIẾT BỊ Y TẾ TDM | IB2400216739 | vn0102251531 | Bệnh viện Đại học Y Hà Nội | Đấu thầu rộng rãi | 22/08/2024 | 1158/QĐ-BVĐHYHN | 22/08/2024 | 3 | Quận Đống Đa,Thành phố Hà Nội
5780 | Kẹp mạch não vĩnh viễn, loại standard, dạng cửa sổ thẳng các cỡ | Cái | 10 | Nhật Bản | 90213900 | 17-006-38 17-006-39 17-001-26 17-001-27 17-001-28 17-001-29 17-001-30 17-001-31 17-006-40 | Mizuho | Mizuho |  |  | 2024 | - Chất liệu Titanium - Độ dài hàm kẹp: từ 3mm đến 12mm - Độ mở rộng hàm: từ 9mm đến 15.5mm - Lực kẹp: 1,47N/150g - Hàm kẹp vĩnh viễn, loại standard, dạng cửa sổ thẳng - Cửa sổ có các cỡ đường kính 3.5mm và 5mm | 5.439.500 | vn0102377679 | CÔNG TY CỔ PHẦN THIẾT BỊ Y TẾ TDM | IB2400216739 | vn0102251531 | Bệnh viện Đại học Y Hà Nội | Đấu thầu rộng rãi | 22/08/2024 | 1158/QĐ-BVĐHYHN | 22/08/2024 | 3 | Quận Đống Đa,Thành phố Hà Nội
5781 | Kẹp răng chuột đầu nhỏ 16 cm | Cái | 2 | Prime- Pakistan |  | 51_200 | 51_200 | Prime- Pakistan |  |  | 2023 trở về sau | Chiều dài 16 cm - Làm bằng thép không gỉ- Hấp sấy được ở nhiệt độ cao | 43.000 | vn0107613344 | CÔNG TY TNHH THƯƠNG MẠI ĐẦU TƯ VIỆT NAM | IB2400181566 | vn2800835499 | Bệnh viện Phụ sản Thanh Hoá | Đấu thầu rộng rãi | 22/08/2024 | 676/QĐ-BPVS | 21/08/2024 | 3 | Thành phố Thanh Hoá,Tỉnh Thanh Hoá
5782 | Kẹp phẫu tích không mấu 18 cm | Cái | 75 | Prime- Pakistan |  | 15_200 | 15_200 | Prime- Pakistan |  |  | 2023 trở về sau | Kẹp phẫu tích không mấu dài 18cm -Làm bằng thép không gỉ | 25.000 | vn0107613344 | CÔNG TY TNHH THƯƠNG MẠI ĐẦU TƯ VIỆT NAM | IB2400181566 | vn2800835499 | Bệnh viện Phụ sản Thanh Hoá | Đấu thầu rộng rãi | 22/08/2024 | 676/QĐ-BPVS | 21/08/2024 | 3 | Thành phố Thanh Hoá,Tỉnh Thanh Hoá
5783 | Kẹp phẫu tích có mấu 18 cm | Cái | 80 | Prime- Pakistan |  | 15_260 | 15_260 | Prime- Pakistan |  |  | 2023 trở về sau | Kẹp phẫu tích có mấu dài 18cm -Làm bằng thép không gỉ | 25.000 | vn0107613344 | CÔNG TY TNHH THƯƠNG MẠI ĐẦU TƯ VIỆT NAM | IB2400181566 | vn2800835499 | Bệnh viện Phụ sản Thanh Hoá | Đấu thầu rộng rãi | 22/08/2024 | 676/QĐ-BPVS | 21/08/2024 | 3 | Thành phố Thanh Hoá,Tỉnh Thanh Hoá
5784 | Kẹp cổ tử cung | Cái | 10 | Prime- Pakistan |  | 61_450 | 61_450 | Prime- Pakistan |  |  | 2023 trở về sau | Kẹp cổ tử cung chiều dài 25cm -Làm bằng thép không gỉ | 55.000 | vn0107613344 | CÔNG TY TNHH THƯƠNG MẠI ĐẦU TƯ VIỆT NAM | IB2400181566 | vn2800835499 | Bệnh viện Phụ sản Thanh Hoá | Đấu thầu rộng rãi | 22/08/2024 | 676/QĐ-BPVS | 21/08/2024 | 3 | Thành phố Thanh Hoá,Tỉnh Thanh Hoá
5785 | Kẹp chi máy điện tim 6 cần | Bộ | 3 | Shenzhen/ Trung Quốc |  | K9201; K9203; K9205; K7201 | K9201; K9203; K9205; K7201 | Shenzhen/ Trung Quốc |  |  | 2023 trở về sau | Dùng phù hợp cho máy điện tim 6 cần: Model ECG-1250K, Nihon Kohden - Nhật Bản. | 378.000 | vn0107613344 | CÔNG TY TNHH THƯƠNG MẠI ĐẦU TƯ VIỆT NAM | IB2400181566 | vn2800835499 | Bệnh viện Phụ sản Thanh Hoá | Đấu thầu rộng rãi | 22/08/2024 | 676/QĐ-BPVS | 21/08/2024 | 3 | Thành phố Thanh Hoá,Tỉnh Thanh Hoá
5786 | Kẹp phẫu tích có mấu 1x2 răng dài 16cm | Cái | 15 | Pakistan |  | Gold tier - Pakistan | Gold tier - Pakistan | Gold tier |  |  |  | Năm sản xuất: 2022 – 2023 Tiêu chuẩn chất lượng: ISO 13485,… Thông số kỹ thuật: - Kích thước: 16cm - Vật liệu bằng thép không gỉ, hấp tiệt trùng ở nhiệt độ cao | 65.940 | vn0310905383 | Công ty TNHH Thương mại thiết bị Thái Thịnh | IB2400160323 | vnz000025249 | Trung tâm Y tế huyện Bàu Bàng | Chào hàng cạnh tranh | 22/08/2024 | 196/QĐ-TTYT | 20/08/2024 | 1 | Huyện Bàu Bàng,Tỉnh Bình Dương
5787 | Kẹp bông Foerster đầu thẳng 25cm | Cái | 2 | Việt Nam |  | Meinfa - Việt Nam | Meinfa - Việt Nam | Meinfa |  |  |  | Năm sản xuất: 2022- 2023 Tiêu chuẩn chất lượng: TCVN ISO900l:2015/ISO 9001:2015 Thông số kỹ thuật: - Kích thước : 25 cm - Vật liệu bằng thép không gỉ, hấp tiệt trùng ở nhiệt độ cao | 94.710 | vn0310905383 | Công ty TNHH Thương mại thiết bị Thái Thịnh | IB2400160323 | vnz000025249 | Trung tâm Y tế huyện Bàu Bàng | Chào hàng cạnh tranh | 22/08/2024 | 196/QĐ-TTYT | 20/08/2024 | 1 | Huyện Bàu Bàng,Tỉnh Bình Dương
5788 | Kẹp phẫu thuật Kelly cong nhẹ 24cm | Cái | 1 | Pakistan |  | Hilbro - Pakistan | Hilbro - Pakistan | Hilbro |  |  |  | Năm sản xuất: 2022 – 2023 Tiêu chuẩn chất lượng: ISO 13485 Thông số kỹ thuật: - Kích thước 24cm - Vật liệu bằng thép không gỉ, hấp tiệt trùng ở nhiệt độ cao | 494.760 | vn0310905383 | Công ty TNHH Thương mại thiết bị Thái Thịnh | IB2400160323 | vnz000025249 | Trung tâm Y tế huyện Bàu Bàng | Chào hàng cạnh tranh | 22/08/2024 | 196/QĐ-TTYT | 20/08/2024 | 1 | Huyện Bàu Bàng,Tỉnh Bình Dương
5789 | Kẹp phẫu tích có mấu 1x2 răng dài 18cm | Cái | 4 | Pakistan |  | Gold tier - Pakistan | Gold tier - Pakistan | Gold tier |  |  |  | Năm sản xuất: 2022 – 2023 Tiêu chuẩn chất lượng: ISO 13485,… Thông số kỹ thuật: - Kích thước: 18cm - Vật liệu bằng thép không gỉ, hấp tiệt trùng ở nhiệt độ cao | 80.115 | vn0310905383 | Công ty TNHH Thương mại thiết bị Thái Thịnh | IB2400160323 | vnz000025249 | Trung tâm Y tế huyện Bàu Bàng | Chào hàng cạnh tranh | 22/08/2024 | 196/QĐ-TTYT | 20/08/2024 | 1 | Huyện Bàu Bàng,Tỉnh Bình Dương
5790 | Kẹp lấy dị vật thanh quản Fraenkel 19cm | Cái | 1 | Pakistan |  | Hilbro - Pakistan | Hilbro - Pakistan | Hilbro |  |  |  | Năm sản xuất: 2022 – 2023 Tiêu chuẩn chất lượng: ISO 13485,… Thông số kỹ thuật: - Kích thước : 19 cm - Vật liệu bằng thép không gỉ, hấp tiệt trùng ở nhiệt độ cao | 336.525 | vn0310905383 | Công ty TNHH Thương mại thiết bị Thái Thịnh | IB2400160323 | vnz000025249 | Trung tâm Y tế huyện Bàu Bàng | Chào hàng cạnh tranh | 22/08/2024 | 196/QĐ-TTYT | 20/08/2024 | 1 | Huyện Bàu Bàng,Tỉnh Bình Dương
5791 | Kẹp phẫu tích, không mấu dài 16 cm | Cái | 13 | Pakistan |  | Gold tier - Pakistan | Gold tier - Pakistan | Gold tier |  |  |  | Năm sản xuất: 2022 – 2023 Tiêu chuẩn chất lượng: ISO 13485,… Thông số kỹ thuật: - Kích thước: 16cm - Vật liệu bằng thép không gỉ, hấp tiệt trùng ở nhiệt độ cao | 65.940 | vn0310905383 | Công ty TNHH Thương mại thiết bị Thái Thịnh | IB2400160323 | vnz000025249 | Trung tâm Y tế huyện Bàu Bàng | Chào hàng cạnh tranh | 22/08/2024 | 196/QĐ-TTYT | 20/08/2024 | 1 | Huyện Bàu Bàng,Tỉnh Bình Dương
5792 | Kẹp phẫu tích cong 17cm | Cái | 2 | Pakistan |  | Hilbro - Pakistan | Hilbro - Pakistan | Hilbro |  |  |  | Năm sản xuất: 2022 – 2023 Tiêu chuẩn chất lượng: ISO 13485,… Thông số kỹ thuật: - Kích thước: 17cm - Vật liệu bằng thép không gỉ, hấp tiệt trùng ở nhiệt độ cao | 236.775 | vn0310905383 | Công ty TNHH Thương mại thiết bị Thái Thịnh | IB2400160323 | vnz000025249 | Trung tâm Y tế huyện Bàu Bàng | Chào hàng cạnh tranh | 22/08/2024 | 196/QĐ-TTYT | 20/08/2024 | 1 | Huyện Bàu Bàng,Tỉnh Bình Dương
5793 | Kẹp phẫu tích có mấu dài 14cm | Cái | 4 | Pakistan |  | Gold tier- Pakistan | Gold tier- Pakistan | Gold tier |  |  |  | Năm sản xuất: 2022 – 2023 Tiêu chuẩn chất lượng: ISO 13485,… Thông số kỹ thuật: - Kích thước : 14 cm - Vật liệu bằng thép không gỉ, hấp tiệt trùng ở nhiệt độ cao | 57.750 | vn0310905383 | Công ty TNHH Thương mại thiết bị Thái Thịnh | IB2400160323 | vnz000025249 | Trung tâm Y tế huyện Bàu Bàng | Chào hàng cạnh tranh | 22/08/2024 | 196/QĐ-TTYT | 20/08/2024 | 1 | Huyện Bàu Bàng,Tỉnh Bình Dương
5794 | Kẹp cổ tử cung Pozzy | Cái | 3 | Việt Nam |  | Meinfa - Việt Nam | Meinfa - Việt Nam | Meinfa |  |  |  | Năm sản xuất: 2022 – 2023 Tiêu chuẩn chất lượng: TCVN ISO900l:2015/ISO 9001:2015 Thông số kỹ thuật: - Kích thước : 25 cm - Vật liệu bằng thép không gỉ, hấp tiệt trùng ở nhiệt độ cao | 80.325 | vn0310905383 | Công ty TNHH Thương mại thiết bị Thái Thịnh | IB2400160323 | vnz000025249 | Trung tâm Y tế huyện Bàu Bàng | Chào hàng cạnh tranh | 22/08/2024 | 196/QĐ-TTYT | 20/08/2024 | 1 | Huyện Bàu Bàng,Tỉnh Bình Dương
5795 | Kẹp rốn | Cái | 200 | Việt Nam |  | KR | KR | Công ty cổ phần Nhựa y tế Việt Nam |  |  | 2023.2024 | Sản xuất từ chất liệu nhựa PP nguyên sinh. Tiệt trùng bằng khí E.O. Đạt tiêu chuẩn ISO 13485 | 1.350 | vn5200868219 | CÔNG TY TNHH BẰNG TRUNG DŨNG | IB2400245171 | vn5200384183 | Trung tâm Y tế huyện Trạm Tấu | Đấu thầu rộng rãi | 21/08/2024 | 203/QĐ-TTYT | 21/08/2024 | 1 | Huyện Trạm Tấu,Tỉnh Yên Bái
5796 | Kìm kẹp clip Polymer nội soi | Chiếc | 2 | Anh Quốc |  | 0301 - 04XLE | Kìm kẹp clip Polymer nội soi | Grena LTd. - Anh quốc |  |  |  | Kìm kẹp clip cỡ XL, đường kính cán 10 mm, chiều dài làm việc 33 cm | 28.500.000 | vn0101537873 | CÔNG TY TNHH THƯƠNG MẠI VÀ SẢN XUẤT THIẾT BỊ Y TẾ HOÀNG NGUYỄN | IB2400221725 | vn4600475813 | Bệnh viện C Thái Nguyên | Đấu thầu rộng rãi | 21/08/2024 | 1208/QĐ-BVC | 19/08/2024 | 2 | Thành Phố Sông Công,Tỉnh Thái Nguyên
5797 | Kẹp hàn mạch máu nội soi , đường kính 5 mm, tip không dính, có cửa sổ, dài 340 mm | Cái | 15 | Mã hàng: 21195-136 - Hãng/nước SX: ERBE Elektromedizin GmbH - Đức | 1231210005229 | [7 empty] | 69.300.000 | vn0302422840 | CÔNG TY TNHH THƯƠNG MẠI - DỊCH VỤ - Y TẾ ĐỊNH GIANG | IB2300381980 | vn3600360747 | Sở Y tế Đồng Nai | Đấu thầu rộng rãi | 21/08/2024 | 922/QĐ-SYT | 13/08/2024 | 3 | Thành phố Biên Hoà,Tỉnh Đồng Nai
5798 | Kẹp hàn mạch máu BiClamp, tip cong 23 độ, trơn nhẵn, phủ ceramic, dài 150 mm | Cái | 4 | Mã hàng: 21195-221 - Hãng/nước SX: ERBE Elektromedizin GmbH - Đức | 1231270005214 | [7 empty] | 38.640.000 | vn0302422840 | CÔNG TY TNHH THƯƠNG MẠI - DỊCH VỤ - Y TẾ ĐỊNH GIANG | IB2300381980 | vn3600360747 | Sở Y tế Đồng Nai | Đấu thầu rộng rãi | 21/08/2024 | 922/QĐ-SYT | 13/08/2024 | 3 | Thành phố Biên Hoà,Tỉnh Đồng Nai
5799 | Kẹp hàn mạch máu nội soi, Maryland, đường kính 5 mm, tip không dính, dài 340 mm | Cái | 4 | Mã hàng: 21195-134 - Hãng/nước SX: ERBE Elektromedizin GmbH - Đức | 1231230005230 | [7 empty] | 69.300.000 | vn0302422840 | CÔNG TY TNHH THƯƠNG MẠI - DỊCH VỤ - Y TẾ ĐỊNH GIANG | IB2300381980 | vn3600360747 | Sở Y tế Đồng Nai | Đấu thầu rộng rãi | 21/08/2024 | 922/QĐ-SYT | 13/08/2024 | 3 | Thành phố Biên Hoà,Tỉnh Đồng Nai
5800 | Kẹp mạch máu chất liệu Titanium cỡ L | Cái | 2290 | Grena Ltd - Anh Quốc 0301-01L | 9021 | [7 empty] | 27.000 | vn0102921627 | CÔNG TY CỔ PHẦN VIETMEDIC | IB2300381980 | vn3600360747 | Sở Y tế Đồng Nai | Đấu thầu rộng rãi | 21/08/2024 | 922/QĐ-SYT | 13/08/2024 | 3 | Thành phố Biên Hoà,Tỉnh Đồng Nai
5801 | Kẹp rốn | Cái | 71400 | GT112-100, Ningbo Greetmed Medical Instruments Co., Ltd, Trung Quốc | 9018 | [7 empty] | 1.029 | vn0300534193 | CÔNG TY CỔ PHẦN TRANG THIẾT BỊ KỸ THUẬT Y TẾ THÀNH PHỐ HỒ CHÍ MINH | IB2300381980 | vn3600360747 | Sở Y tế Đồng Nai | Đấu thầu rộng rãi | 21/08/2024 | 922/QĐ-SYT | 13/08/2024 | 3 | Thành phố Biên Hoà,Tỉnh Đồng Nai
5802 | Kẹp titan túi phình mạch máu não dạng thẳng loại standard các cỡ | Cái | 15 | Nước sx: Đức Ký hiệu: 20.656.37T; 20.656.39T; 20.656.40T; 20.656.50T; 20.657.40T; 20.657.50T; 20.657.60T Hãng sx: Anton Hipp GmbH | 9021 | [7 empty] | 6.050.000 | vn0303445745 | CÔNG TY CỔ PHẦN TRANG THIẾT BỊ Y TẾ CỔNG VÀNG | IB2300381980 | vn3600360747 | Sở Y tế Đồng Nai | Đấu thầu rộng rãi | 21/08/2024 | 922/QĐ-SYT | 13/08/2024 | 3 | Thành phố Biên Hoà,Tỉnh Đồng Nai
5803 | Kẹp xanh (kẹp dây túi dịch khi thay dịch dùng trong thẩm phân màng bụng) | Cái | 130 | - Nhà sản xuất : Baxter Healthcare S.A - Nước sản xuất : Ireland - Hãng, Nước chủ sở hữu : Baxter Healthcare SA/ Thụy Sỹ - Ký mã hiệu : SPC4527 | 39269039 | [7 empty] | 28.000 | vn0102045497 | CÔNG TY CỔ PHẦN THƯƠNG MẠI VÀ DƯỢC PHẨM TÂN THÀNH | IB2300381980 | vn3600360747 | Sở Y tế Đồng Nai | Đấu thầu rộng rãi | 21/08/2024 | 922/QĐ-SYT | 13/08/2024 | 3 | Thành phố Biên Hoà,Tỉnh Đồng Nai
5804 | Clip (kẹp) cầm máu titan, cỡ nhỏ, Horizon cỡ S hoặc tương đương | Cái | 85 | 001200/ Hudson Respiratory Care Tecate S.De R.L De C.v/ Mexico | 9018 | [7 empty] | 50.000 | vn0305088954 | CÔNG TY TNHH DƯỢC PHẨM PHƯƠNG PHƯƠNG | IB2300381980 | vn3600360747 | Sở Y tế Đồng Nai | Đấu thầu rộng rãi | 21/08/2024 | 922/QĐ-SYT | 13/08/2024 | 3 | Thành phố Biên Hoà,Tỉnh Đồng Nai
5805 | Clip (kẹp) cầm máu titan, cỡ nhỏ, Horizon cỡ SW hoặc tương đương | Cái | 15 | 001201/ Hudson Respiratory Care Tecate S.De R.L De C.v/ Mexico | 9018 | [7 empty] | 50.000 | vn0305088954 | CÔNG TY TNHH DƯỢC PHẨM PHƯƠNG PHƯƠNG | IB2300381980 | vn3600360747 | Sở Y tế Đồng Nai | Đấu thầu rộng rãi | 21/08/2024 | 922/QĐ-SYT | 13/08/2024 | 3 | Thành phố Biên Hoà,Tỉnh Đồng Nai
5806 | Clip (kẹp) cầm máu titan, cỡ trung bình, Horizon cỡ M hoặc tương đương | Cái | 85 | 002200/ Hudson Respiratory Care Tecate S.De R.L De C.v/ Mexico | 9018 | [7 empty] | 50.000 | vn0305088954 | CÔNG TY TNHH DƯỢC PHẨM PHƯƠNG PHƯƠNG | IB2300381980 | vn3600360747 | Sở Y tế Đồng Nai | Đấu thầu rộng rãi | 21/08/2024 | 922/QĐ-SYT | 13/08/2024 | 3 | Thành phố Biên Hoà,Tỉnh Đồng Nai
5807 | Clip (kẹp) Polymer kẹp mạch máu, các cỡ ML, L, XL | Cái | 2320 | Sinolinks Medical Innovation, Inc.Trung Quốc "LC-1; LC-2; LC-3" | [8 empty] | 36.225 | vn0307712254 | CÔNG TY TNHH MỘT THÀNH VIÊN HUỆ CHI | IB2300381980 | vn3600360747 | Sở Y tế Đồng Nai | Đấu thầu rộng rãi | 21/08/2024 | 922/QĐ-SYT | 13/08/2024 | 3 | Thành phố Biên Hoà,Tỉnh Đồng Nai
5808 | Kẹp đốt cầm máu | Cái | 25 | - Mã sản phẩm: AMH-EF-G-2.4 x 2300 - Hãng/ nước sản xuất: Anrei Medical (Hangzhou) Co., Ltd./ Trung Quốc | [8 empty] | 590.000 | vn0310520947 | CÔNG TY TNHH THIẾT BỊ Y TẾ ETC | IB2300381980 | vn3600360747 | Sở Y tế Đồng Nai | Đấu thầu rộng rãi | 21/08/2024 | 922/QĐ-SYT | 13/08/2024 | 3 | Thành phố Biên Hoà,Tỉnh Đồng Nai
5809 | Kẹp titan túi phình mạch máu não hình lưỡi lê standard các cỡ | Cái | 20 | Nước sx: Đức Ký hiệu: 20.657.48T; 20.657.58T; 20.657.59T Hãng sx: Anton Hipp GmbH | 9021 | [7 empty] | 6.050.000 | vn0303445745 | CÔNG TY CỔ PHẦN TRANG THIẾT BỊ Y TẾ CỔNG VÀNG | IB2300381980 | vn3600360747 | Sở Y tế Đồng Nai | Đấu thầu rộng rãi | 21/08/2024 | 922/QĐ-SYT | 13/08/2024 | 3 | Thành phố Biên Hoà,Tỉnh Đồng Nai
5810 | Clip (kẹp) cầm máu dùng trong nội soi, độ mở 12mm | Cái | 220 | - Mã sản phẩm: HA-I-2 - Hãng/ nước sản xuất: Anrei Medical (Hangzhou) Co., Ltd./ Trung Quốc | [8 empty] | 449.400 | vn0310520947 | CÔNG TY TNHH THIẾT BỊ Y TẾ ETC | IB2300381980 | vn3600360747 | Sở Y tế Đồng Nai | Đấu thầu rộng rãi | 21/08/2024 | 922/QĐ-SYT | 13/08/2024 | 3 | Thành phố Biên Hoà,Tỉnh Đồng Nai
5811 | Clip (kẹp) Titan kẹp mạch máu, các cỡ S, M, ML, L | Cái | 2356 | Grena Ltd - Anh Quốc 0301-01S; 0301-01M; 0301-01ML; 0301-01L | 9021 | [7 empty] | 27.000 | vn0102921627 | CÔNG TY CỔ PHẦN VIETMEDIC | IB2300381980 | vn3600360747 | Sở Y tế Đồng Nai | Đấu thầu rộng rãi | 21/08/2024 | 922/QĐ-SYT | 13/08/2024 | 3 | Thành phố Biên Hoà,Tỉnh Đồng Nai
5812 | Kẹp cầm máu clip sử dụng 1 lần, độ mở clip 9-16mm, dài 2300mm | Cái | 200 | - Nhà sản xuất : Jiangsu Vedkang Medical Science & Technology Co., Ltd. - Nước sản xuất : Trung Quốc - Hãng, Nước chủ sở hữu : Jiangsu Vedkang Medical Science & Technology Co., Ltd./ Trung Quốc - Ký mã hiệu : VDK-CD-09-230-O; VDK-CD-11-230-O; VDK-CD-13-230-O; VDK-CD-16-230-O | 9018 | [7 empty] | 415.000 | vn0310623082 | CÔNG TY CỔ PHẦN KỸ THUẬT MINH LONG | IB2300381980 | vn3600360747 | Sở Y tế Đồng Nai | Đấu thầu rộng rãi | 21/08/2024 | 922/QĐ-SYT | 13/08/2024 | 3 | Thành phố Biên Hoà,Tỉnh Đồng Nai
5813 | Kẹp titan túi phình mạch máu não dạng gập góc/ cong loại standard các cỡ | Cái | 15 | Nước sx: Đức Ký hiệu: 20.656.44T; 20.656.54T; 20.657.44T; 20.657.52T; 20.657.54T; 20.657.64T Hãng sx: Anton Hipp GmbH | 9021 | [7 empty] | 6.050.000 | vn0303445745 | CÔNG TY CỔ PHẦN TRANG THIẾT BỊ Y TẾ CỔNG VÀNG | IB2300381980 | vn3600360747 | Sở Y tế Đồng Nai | Đấu thầu rộng rãi | 21/08/2024 | 922/QĐ-SYT | 13/08/2024 | 3 | Thành phố Biên Hoà,Tỉnh Đồng Nai
5814 | Kẹp túi phình mạch máu | Cái | 80 | Mã hàng hóa: FT710T; FT716T; FT720T; FT724T; FT750T; FT754T; FT760T; FT764T; FT748T; FT758T; FT759T; FT640T; FT644T; FT260T; FT902T; FT944T Hãng sản xuất: Aesculap AG Nước sản xuất: Đức | 9021 | [7 empty] | 6.950.000 | vn0313230523 | CÔNG TY CỔ PHẦN ĐẦU TƯ VIBAPHARCO VIỆT NAM | IB2300381980 | vn3600360747 | Sở Y tế Đồng Nai | Đấu thầu rộng rãi | 21/08/2024 | 922/QĐ-SYT | 13/08/2024 | 3 | Thành phố Biên Hoà,Tỉnh Đồng Nai
5815 | Kẹp mạch máu chất liệu Polymer cỡ ML; L; XL | Cái | 9000 | Sinolinks Medical Innovation, Inc.Trung Quốc "LC-1; LC-2; LC-3" | [8 empty] | 36.225 | vn0307712254 | CÔNG TY TNHH MỘT THÀNH VIÊN HUỆ CHI | IB2300381980 | vn3600360747 | Sở Y tế Đồng Nai | Đấu thầu rộng rãi | 21/08/2024 | 922/QĐ-SYT | 13/08/2024 | 3 | Thành phố Biên Hoà,Tỉnh Đồng Nai
5816 | Kìm kẹp clip Polymer nội soi các cỡ ML, L, XL | Cái | 14 | Sinolinks Medical Innovation, Inc.Trung Quốc DCA(A,B) 10-ML, DCA(A,B) 10-L, DCA(A,B) 10-XL | [8 empty] | 9.450.000 | vn0307712254 | CÔNG TY TNHH MỘT THÀNH VIÊN HUỆ CHI | IB2300381980 | vn3600360747 | Sở Y tế Đồng Nai | Đấu thầu rộng rãi | 21/08/2024 | 922/QĐ-SYT | 13/08/2024 | 3 | Thành phố Biên Hoà,Tỉnh Đồng Nai
5817 | Clip (kẹp) cầm máu titan, cỡ siêu nhỏ, Horizon cỡ micro hoặc tương đương | Cái | 15 | 005200/ Hudson Respiratory Care Tecate S.De R.L De C.v/ Mexico | 9018 | [7 empty] | 50.000 | vn0305088954 | CÔNG TY TNHH DƯỢC PHẨM PHƯƠNG PHƯƠNG | IB2300381980 | vn3600360747 | Sở Y tế Đồng Nai | Đấu thầu rộng rãi | 21/08/2024 | 922/QĐ-SYT | 13/08/2024 | 3 | Thành phố Biên Hoà,Tỉnh Đồng Nai
5818 | Kẹp catheter | Cái | 106 | - Nhà sản xuất : Baxter Healthcare S.A - Nước sản xuất : Ireland - Hãng, Nước chủ sở hữu : Baxter Healthcare SA/ Thụy Sỹ - Ký mã hiệu : RPC4171 | 39269039 | [7 empty] | 38.500 | vn0102045497 | CÔNG TY CỔ PHẦN THƯƠNG MẠI VÀ DƯỢC PHẨM TÂN THÀNH | IB2300381980 | vn3600360747 | Sở Y tế Đồng Nai | Đấu thầu rộng rãi | 21/08/2024 | 922/QĐ-SYT | 13/08/2024 | 3 | Thành phố Biên Hoà,Tỉnh Đồng Nai
5819 | Kẹp mạch máu chất liệu Titanium cỡ ML | Cái | 1740 | Grena Ltd - Anh Quốc 0301-01ML | 9021 | [7 empty] | 27.000 | vn0102921627 | CÔNG TY CỔ PHẦN VIETMEDIC | IB2300381980 | vn3600360747 | Sở Y tế Đồng Nai | Đấu thầu rộng rãi | 21/08/2024 | 922/QĐ-SYT | 13/08/2024 | 3 | Thành phố Biên Hoà,Tỉnh Đồng Nai
5820 | Kẹp phẫu tích | Cây | 30 | Pakistan |  | 04-405 | - | G14 |  |  | 2023 trở về sau | Kẹp phẫu tích Adson 1x2T 12cm G14-2071-31 | 118.440 | vn1800665083 | CÔNG TY TNHH TRANG THIẾT BỊ Y TẾ MIỀN TÂY | IB2400234482 | vn1800271787 | BỆNH VIỆN DA LIỄU THÀNH PHỐ CẦN THƠ | Chào hàng cạnh tranh | 19/08/2024 | 387/QĐ-BVDL | 19/08/2024 | 2 | Quận Ninh Kiều,Thành phố Cần Thơ
5821 | Kẹp phẫu thuật | Cây | 30 | Pakistan |  | 04-405 | - | G14 |  |  | 2023 trở về sau | Kẹp phẫu thuật Halsted-Mosquito cong không mấu 12.5 cm 04-405 | 216.000 | vn1800665083 | CÔNG TY TNHH TRANG THIẾT BỊ Y TẾ MIỀN TÂY | IB2400234482 | vn1800271787 | BỆNH VIỆN DA LIỄU THÀNH PHỐ CẦN THƠ | Chào hàng cạnh tranh | 19/08/2024 | 387/QĐ-BVDL | 19/08/2024 | 2 | Quận Ninh Kiều,Thành phố Cần Thơ
5822 | Clip nội soi có khóa Hem-o-lok | Cái | 300 | United Kingdom |  | 0301-10L 0301-10ML 0301-10XL | Clip Polymer kẹp mạch máu có răng chống trượt nhọn-gập góc Click'aV Plus 0301-10L 0301-10ML 0301-10XL | Grena Ltd/ United Kingdom |  |  | 2024 | Clip kẹp mạch máu polymer Hemolok, không tiêu, không dẫn điện, không ảnh hưởng đến CT, MRI hoặc X-ray. Đạt tối thiểu tiêu chuẩn EN ISO 13485:2016 | 57.250 | vn5701368619 | CÔNG TY CỔ PHẦN TRANG THIẾT BỊ VẬT TƯ Y TẾ PHƯƠNG NAM | IB2400135564 | vn5701707156 | Bệnh viện Sản Nhi tỉnh Quảng Ninh | Đấu thầu rộng rãi | 19/08/2024 | 972/QĐ-BVSN | 15/08/2024 | 3 | Thành phố Hạ Long,Tỉnh Quảng Ninh
5823 | Kẹp rốn | Cái | 12000 | Tanaphar, Việt Nam | 9018 | KR.TNP | Kẹp rốn trẻ sơ sinh TANAPHAR | Tanaphar, Việt Nam |  |  | 2023 | Sản xuất từ chất liệu nhựa PP nguyên sinh hoặc . Tiệt trùng khí EO, không độc hại, không gây kích ứng. Đạt tiêu chuẩn ISO 13485. | 1.265 | vn0101849706 | CÔNG TY TNHH THIẾT BỊ Y TẾ VÀ HOÁ CHẤT HOÀNG PHƯƠNG | IB2400135564 | vn5701707156 | Bệnh viện Sản Nhi tỉnh Quảng Ninh | Đấu thầu rộng rãi | 19/08/2024 | 972/QĐ-BVSN | 15/08/2024 | 3 | Thành phố Hạ Long,Tỉnh Quảng Ninh
5824 | Nhiệt kế thủy ngân | Cái | 300 | Dong-E E-Jiao E-Hua medical Equipment Co,.Ltd/Trung Quốc | 9018 | VTV16 | Nhiệt kế thủy ngân kẹp nách ALPOK2 | Dong-E E-Jiao E-Hua medical Equipment Co,.Ltd/Trung Quốc |  |  | 2023 | Được làm từ thủy tinh trong suốt, bên trong có vạch chia độ và dải thủy ngân. Nhiệt độ đo được tối đa 35-42°C. Có hộp nhựa để bảo quản. Đạt tiêu chuẩn ISO 13485. | 20.400 | vn0101849706 | CÔNG TY TNHH THIẾT BỊ Y TẾ VÀ HOÁ CHẤT HOÀNG PHƯƠNG | IB2400135564 | vn5701707156 | Bệnh viện Sản Nhi tỉnh Quảng Ninh | Đấu thầu rộng rãi | 19/08/2024 | 972/QĐ-BVSN | 15/08/2024 | 3 | Thành phố Hạ Long,Tỉnh Quảng Ninh
5825 | Kẹp da | Cái | 100 | 528135/Hudson Respiratory Care Tecate S.De R.L De C.v/Mexico | 9018.90.90 | [7 empty] | 350.000 | vn0305088954 | CÔNG TY TNHH DƯỢC PHẨM PHƯƠNG PHƯƠNG | IB2300241117 | vn1801323396 | BỆNH VIỆN QUÂN Y 121 CỤC HẬU CẦN QUÂN KHU 9 | Đấu thầu rộng rãi | 19/08/2024 | 511/QĐ-BV | 27/12/2023 | 4 | Quận Ninh Kiều,Thành phố Cần Thơ
5826 | Clip kẹp mạch máu Titan | Cái | 500 | 004200/Hudson Respiratory Care Tecate S.De R.L De C.v/Mexico | 9018.90.90 | [7 empty] | 40.000 | vn0305088954 | CÔNG TY TNHH DƯỢC PHẨM PHƯƠNG PHƯƠNG | IB2300241117 | vn1801323396 | BỆNH VIỆN QUÂN Y 121 CỤC HẬU CẦN QUÂN KHU 9 | Đấu thầu rộng rãi | 19/08/2024 | 511/QĐ-BV | 27/12/2023 | 4 | Quận Ninh Kiều,Thành phố Cần Thơ
5827 | Clip kẹp mạch máu polymer các cỡ | Cái | 500 | 544220; 544230; 544240; 544250/Hudson Respiratory Care Tecate S.De R.L De C.v/Mexico | 9018.90.90 | [7 empty] | 85.000 | vn0305088954 | CÔNG TY TNHH DƯỢC PHẨM PHƯƠNG PHƯƠNG | IB2300241117 | vn1801323396 | BỆNH VIỆN QUÂN Y 121 CỤC HẬU CẦN QUÂN KHU 9 | Đấu thầu rộng rãi | 19/08/2024 | 511/QĐ-BV | 27/12/2023 | 4 | Quận Ninh Kiều,Thành phố Cần Thơ
5828 | Kẹp rốn trẻ sơ sinh | Cái | 1000 | Công ty CP Nhựa y tế Việt Nam / Việt Nam | [8 empty] | 1.100 | vn1800665083 | CÔNG TY TNHH TRANG THIẾT BỊ Y TẾ MIỀN TÂY | IB2300241117 | vn1801323396 | BỆNH VIỆN QUÂN Y 121 CỤC HẬU CẦN QUÂN KHU 9 | Đấu thầu rộng rãi | 19/08/2024 | 511/QĐ-BV | 27/12/2023 | 4 | Quận Ninh Kiều,Thành phố Cần Thơ
5829 | Kẹp clip cầm máu polymer dùng trong nọi soi tiêu hóa | Cái | 500 | Mã hàng: EN-HCxA Hãng/Nước sản xuất: Endovision Co., Ltd/Hàn Quốc | 9018 | [7 empty] | 70.000 | vn0305127353 | CÔNG TY CỔ PHẦN KỸ THUẬT THÁI DƯƠNG | IB2300241119 | vn1801323396 | BỆNH VIỆN QUÂN Y 121 CỤC HẬU CẦN QUÂN KHU 9 | Đấu thầu rộng rãi | 19/08/2024 | 511/QĐ-BV | 27/12/2023 | 2 | Quận Ninh Kiều,Thành phố Cần Thơ
5830 | Kẹp cầm máu | Cái | 10 | Mã hàng: INSC-7-230-S Hãng/Nước sản xuất: Wilson-Cook Medical Inc/Mỹ | 9018 | [7 empty] | 4.500.000 | vn0305127353 | CÔNG TY CỔ PHẦN KỸ THUẬT THÁI DƯƠNG | IB2300241119 | vn1801323396 | BỆNH VIỆN QUÂN Y 121 CỤC HẬU CẦN QUÂN KHU 9 | Đấu thầu rộng rãi | 19/08/2024 | 511/QĐ-BV | 27/12/2023 | 2 | Quận Ninh Kiều,Thành phố Cần Thơ
5831 | Kẹp Kocher 16cm | Cái | 100 | Pakistan |  | Kẹp Kocher 16 cm | Primetech Surgico | Primetech Surgico |  |  |  | Đáp ứng toàn bộ yêu cầu của E-HSMT | 85.000 | vn0105044903 | Liên danh nhà thầu Armypharm - Xuân Lương | IB2400258878 | vnz000024638 | Cục Hậu cần/Bộ đội Biên phòng | Đấu thầu rộng rãi | 19/08/2024 | 1423/QĐ-CHC | 15/08/2024 | 1 | Thành phố Hà Nội
5832 | Kẹp rốn sơ sinh | Cái | 50 | Việt Nam | 9021 | KR.TNP | Tanaphar | Công ty cổ phần Tanaphar |  |  |  | Tính chất: mới 100% Sản xuất từ năm 2023 trở về sau Tiêu chuẩn chất lượng: ISO 13485:2016 hoặc tương đương Tiêu chí kỹ thuật: • Bằng nhựa y tế, gờ cạnh không sắc. • Sản phẩm được tiệt trùng bằng khí Ethylene Oxide (E.O). Quy cách đóng gói : Túi 01 cái, 50 cái/ hộp; 32 hộp/ kiện. | 1.450 | vn3101117916 | CÔNG TY TNHH TM VÀ DV LONG CHÂU | IB2400194337 | vn3100488202 | TRUNG TÂM Y TẾ HUYỆN BỐ TRẠCH | Chào hàng cạnh tranh | 16/08/2024 | 288/QĐ-TTYT | 16/08/2024 | 5 | Huyện Bố Trạch,Tỉnh Quảng Bình
5833 | Kẹp rốn | Cái | 10000 | Trung Quốc |  | Umbilical cord clamp | Kẹp rốn sơ sinh Greetmed | Ningbo Greetmed Medical Instruments Co., Ltd. |  |  |  | Sản xuất từ chất liệu nhựa PP hoặc tương đương. Đạt tiêu chuẩn ISO 13485:2016. | 1.500 | vn5901106307 | CÔNG TY CỔ PHẦN ĐẦU TƯ VÀ PHÁT TRIỂN Y TẾ TRUNG THỊNH PHÁT | IB2400213690 | vn6100109361 | Bệnh viện đa khoa tỉnh Kon Tum | Đấu thầu rộng rãi | 16/08/2024 | 1106/QĐ-BVĐKT | 16/08/2024 | 1 | Thành phố Kon Tum,Tỉnh Kon Tum
5834 | Mask oxy trẻ em có dây oxy và kẹp mũi | Cái | 250 | Trung Quốc |  | 1300901, 1300902, 1300903, 1300904, 130090 | Mặt nạ thở Oxy không túi | ZHEJIANG RENON MEDICAL INSTRUMENT CO.,LTD |  | 220001943/PCBB-HN ngày 07/6/2022 | 2024 | Các cỡ. Làm bằng PVC y tế, không độc, không latex, trong suốt. Kẹp mũi có thể điều chỉnh. Chiều dài dây nối oxy 2M. | 18.400 | vn0101849706 | LIÊN DANH HOÀNG PHƯƠNG - PHƯƠNG THẢO | IB2400214515 | vn5600189035 | Trung tâm Y tế thành phố Điện Biên Phủ | Đấu thầu rộng rãi | 16/08/2024 | 319/QĐ-TTYT | 15/08/2024 | 1 | Thành phố Điện Biên Phủ,Tỉnh Điện Biên
5835 | Kẹp rốn | Cái | 200 | Việt Nam |  | KR | Kẹp rốn MPV | Công ty CP Nhựa Y tế Việt Nam |  | 170000003/PCBA-NB ngày 27/7/2017 | 2023-2024 | Sản xuất từ chất liệu nhựa PP nguyên sinh, độ trơn láng cao. | 1.386 | vn0101849706 | LIÊN DANH HOÀNG PHƯƠNG - PHƯƠNG THẢO | IB2400214515 | vn5600189035 | Trung tâm Y tế thành phố Điện Biên Phủ | Đấu thầu rộng rãi | 16/08/2024 | 319/QĐ-TTYT | 15/08/2024 | 1 | Thành phố Điện Biên Phủ,Tỉnh Điện Biên
5836 | Mask oxy người lớn có dây oxy và kẹp mũi | Cái | 250 | Trung Quốc |  | 1300901, 1300902, 1300903, | Mặt nạ thở Oxy không túi | ZHEJIANG RENON MEDICAL INSTRUMENT CO.,LTD |  | 220001943/PCBB-HN ngày 07/6/2022 | 2024 | Các cỡ. Làm bằng PVC y tế, không độc, không latex, trong suốt. Kẹp mũi có thể điều chỉnh. Chiều dài dây nối oxy 2M. | 18.400 | vn0101849706 | LIÊN DANH HOÀNG PHƯƠNG - PHƯƠNG THẢO | IB2400214515 | vn5600189035 | Trung tâm Y tế thành phố Điện Biên Phủ | Đấu thầu rộng rãi | 16/08/2024 | 319/QĐ-TTYT | 15/08/2024 | 1 | Thành phố Điện Biên Phủ,Tỉnh Điện Biên
5837 | Kẹp rốn trẻ sơ sinh | Cái | 300 | Trung Quốc |  | GT112-100 | Kẹp rốn | Ningbo Greetmed Medical Instruments Co.Ltd-Trung Quốc |  |  |  | Kẹp rốn sơ sinh đã tiệt trùng - dùng một lần | 1.200 | vn6000586498 | CÔNG TY TNHH THƯƠNG MẠI VÀ DỊCH VỤ HƯNG VIỆT | IB2400253274 | vn3100195502 | Bệnh viện đa khoa huyện Quảng Ninh, tỉnh Quảng Bình | Chào hàng cạnh tranh | 15/08/2024 | 280/QĐ-BV | 12/08/2024 | 3 | Huyện Quảng Ninh,Tỉnh Quảng Bình
5838 | Kẹp rốn sơ sinh | Cái | 700 | Việt Nam | 9018 | KR.TNP | Kẹp rốn trẻ sơ sinh Tanaphar | Tanaphar |  |  | 2024 | Nhựa PP nguyên sinh đạt tiêu chuẩn, độ trơn láng cao, không chứa DEHP, không gây độc, không gây kích ứng. - Gồm 2 phần nối với nhau bằng các khớp răng, màu trắng trong hoặc đục. Các mấu răng của 2 hàm khép kín vào nhau và hai hàm song song. - Sản phẩm được tiệt trùng bằng khí Ethylene Oxide (E.O) Tiêu chuẩn: ISO 13485: 2016; ISO 14001: 2015; ISO 9001: 2015 | 1.365 | vn0310631397 | CÔNG TY TNHH THIẾT BỊ Y TẾ EMC | IB2400139479 | vn0305306948 | BỆNH VIỆN QUẬN 7 | Đấu thầu rộng rãi | 14/08/2024 | 329/QĐ-BV | 09/08/2024 | 4 | Quận 7,TP. Hồ Chí Minh
5839 | Clip cầm máu, bằng polymer, các cỡ | Cái | 292 | Mexico |  | 544220/ 544230/ 544240/ 544250 | Clip kẹp mạch máu polymer Weck Hem-O-Lok Ligating Clips các cỡ | Hudson Respiratory Care |  |  | 2023-2024 | Clip kẹp mạch máu Polymer các cỡ, kích thước khi mở ngàm: 7.8 mm-18.03 mm, khi đóng ngàm: 1.96-2.49± 0.05-0.15/0.07 mm. Là clip kẹp không lan truyền nhiệt đến các cơ quan quan trọng. Chất liệu polymer không tan, không làm ảnh hưởng đến CT, MRI, X-ray. Sử dụng được trong phẩu thuật với Robot, có công nghệ khoá an toàn với âm thanh phản hồi, có mấu chống trượt với chân bám 360 độ, gai dọc thân clip và cơ chế khoá đầu clip. Cơ chế gặp mở linh hoạt, kẹp được mạch máu từ 2-16mm, đi qua trocar 5mm và 10mm, mở ngàm rộng sau khi xuyên qua trocar, giảm thiểu vết thương. Kích thước mạch máu có thể kẹp: size M từ 2-7 mm, size ML từ 3-10 mm, size L từ 5-13 mm, size XL từ 7-16mm tương đương Hem-o-lok. Phân loại kích cỡ theo màu sắc: M-màu xanh dương, ML- màu xanh lá, L- màu tím, XL- màu đồng. Tiêu chuẩn FDA (Cục dược phầm và thực phẩm Hoa Kỳ), ISO, CE (tiêu chuẩn châu Âu), CFS Australia | 85.000 | vn0305088954 | CÔNG TY TNHH DƯỢC PHẨM PHƯƠNG PHƯƠNG | IB2400139479 | vn0305306948 | BỆNH VIỆN QUẬN 7 | Đấu thầu rộng rãi | 14/08/2024 | 329/QĐ-BV | 09/08/2024 | 4 | Quận 7,TP. Hồ Chí Minh
5840 | Clip cầm máu, bằng titanium, các cỡ | Cái | 192 | Mexico | 9018 | 005200 001201 001200 002200 003200 004200 | Clip kẹp mạch máu titan Weck Horizon Ligating Clips các cỡ/ 005200, 001201, 001200, 002200, 003200, 004200 | Hudson Respiratory Care Tecate S.De R.L De C.v |  |  | 2023, 2024 | Clip titan kẹp mạch máu Titannium có cấu tạo rãnh. .Vỉ đựng clip được thiết kế dễ dàng nạp clip bằng một tay. Đóng gói tiệt tùng từng vỉ. Phân loại kích cỡ theo màu sắc. | 45.000 | vn0108943401 | CÔNG TY TNHH MTV ĐẦU TƯ THƯƠNG MẠI DỊCH VỤ OMEGA | IB2400139479 | vn0305306948 | BỆNH VIỆN QUẬN 7 | Đấu thầu rộng rãi | 14/08/2024 | 329/QĐ-BV | 09/08/2024 | 4 | Quận 7,TP. Hồ Chí Minh
5841 | Kẹp rốn | Cái | 1000 | Việt Nam |  | Sài Gòn 1 | Kẹp rốn trẻ sơ sinh Sài Gòn | Công ty TNHH Nhựa y tế Sài Gòn |  |  | 2024 trở về sau | Kẹp rốn trẻ sơ sinh - TCCL: ISO 13485 | 945 | vn0310363437 | CÔNG TY TNHH THƯƠNG MẠI VÀ THIẾT BỊ Y TẾ NHẬT MINH | IB2400229505 | vn1602059404 | Trung tâm y tế Châu Phú | Đấu thầu rộng rãi | 13/08/2024 | 597/QĐ-TTYT | 13/08/2024 | 2 | Huyện Châu Phú,Tỉnh An Giang
5842 | Ruột kẹp dùng kẹp ruột loại CLICK'line | Cái | 2 | Đức |  | 33310C | Karl Storz | Karl Storz |  |  |  | Ruột kẹp dùng cho kẹp ruột loại Clickline, hàm dài 37mm hoạt động đôi, hàm răng cưa có cửa sổ, đường kính thân 5mm, chiều dài 360mm, bọc lớp cách điện màu đen | 12.154.000 | vn0304064654 | CÔNG TY TNHH NGUYÊN LONG | IB2400253177 | vn6000467388 | Bệnh viện đa khoa vùng tây nguyên | Chào hàng cạnh tranh | 12/08/2024 | Số 2217/QĐ-BVVTN | 12/08/2024 | 1 | TP.Buôn Ma Thuột,Tỉnh Đăk Lăk
5843 | Kìm kẹp kim cỡ lớn | Cái | 3 | Đức | 90189084 | 26173KAF | Macro Needle Holder, 5 mm, 33 cm | KARL STORZ SE & Co. KG |  |  |  | Kìm kẹp kim cỡ lớn, hàm thẳng, bọc hợp kim tungsten carbide, tay cầm thẳng, có khóa hãm, có chốt nhả khóa, dùng được với kim cỡ 0/0 đến 7/0. Kích thước cỡ 5mm, chiều dài 33cm. | 42.450.000 | vn0101088272 | CÔNG TY TNHH THIẾT BỊ Y TẾ PHƯƠNG ĐÔNG | IB2400191087 | vnz000015852 | Bệnh viện Trường Đại học Y - Dược Huế | Đấu thầu rộng rãi | 12/08/2024 | 1493/QĐ-BVYD | 10/08/2024 | 2 | Thành phố Huế,Tỉnh Thừa Thiên Huế
5844 | Kẹp gắp đơn cực | Bộ | 2 | Đức | 90189084 | 33321CC | CLICKLINE CROCE-OLMI Grasping Forceps | KARL STORZ SE & Co. KG |  |  |  | Forceps kẹp, có mở lỗ, cong, hàm hoạt động đơn, cỡ 5mm, chiều dài dụng cụ 36cm. Bao gồm 3 phần: Tay cầm, vỏ ngoài và hàm kẹp | 22.340.000 | vn0101088272 | CÔNG TY TNHH THIẾT BỊ Y TẾ PHƯƠNG ĐÔNG | IB2400191087 | vnz000015852 | Bệnh viện Trường Đại học Y - Dược Huế | Đấu thầu rộng rãi | 12/08/2024 | 1493/QĐ-BVYD | 10/08/2024 | 2 | Thành phố Huế,Tỉnh Thừa Thiên Huế
5845 | Kẹp rốn | Cái | 200 | Việt Nam |  | KR | Kẹp rốn | Nhựa Y Tế Việt Nam |  |  |  | Đạt tiêu chuẩn ISO. | 1.200 | vn3301068656 | CÔNG TY CỔ PHẦN DƯỢC PHẨM VÀ THIẾT BỊ Y TẾ TÂM ĐỨC | IB2400247429 | vn3300269550 | Trung Tâm Y tế thành phố Huế | Đấu thầu rộng rãi | 12/08/2024 | 434/QĐ-TTYT | 12/08/2024 | 2 | Thành phố Huế,Tỉnh Thừa Thiên Huế
5846 | Hạt kẹp chì | Cái | 900 | Việt Nam |  | TVCK 05 | Triệu Vũ | Triệu Vũ |  |  |  | - Đường kính: Ø 10mm - Có 2 lỗ để sâu dây chì niêm phong - Dùng Kìm kẹp chì niêm phong để bấm niêm phong sản phẩm | 3.500 | vn0402085370 | HỘ KINH DOANH NGUYỄN QUỐC DUY | IB2400256591 | vnz000007564 | Nhà máy A32/QC PK-KQ | Chào hàng cạnh tranh | 10/08/2024 | 842/QĐ-NM | 09/08/2024 | 1 | Quận Thanh Khê,Thành phố Đà Nẵng
5847 | Kẹp săng dài 25 cm | Chiếc | 4 | Pakistan |  | Towel Clamps/ VI07-038 | Towel Clamps/ VI07-038 | Vakman Industries |  |  |  | Kẹp săng dài 25 cm | 259.000 | vn0103402896 | CÔNG TY TNHH THƯƠNG MẠI KỸ THUẬT TPCOM | IB2400202090 | vn2400857032 | Trung tâm y tế huyện Lục Nam | Chào hàng cạnh tranh | 09/08/2024 | 697/QĐ-TTYT | 07/08/2024 | 2 | Huyện Lục Nam,Tỉnh Bắc Giang
5848 | Kẹp xương bánh chè ( Kẹp săng cỡ lớn) | Chiếc | 2 | Pakistan |  | Bone holding Forceps/ VI21-020 | Bone holding Forceps/ VI21-020 | Vakman Industries |  |  |  | Kẹp xương bánh chè (Kẹp săng cỡ lớn) dài 25cm | 2.071.000 | vn0103402896 | CÔNG TY TNHH THƯƠNG MẠI KỸ THUẬT TPCOM | IB2400202090 | vn2400857032 | Trung tâm y tế huyện Lục Nam | Chào hàng cạnh tranh | 09/08/2024 | 697/QĐ-TTYT | 07/08/2024 | 2 | Huyện Lục Nam,Tỉnh Bắc Giang
5849 | Kẹp cầm máu cong, dài 180mm | Cái | 17 | Đức | 9018 | 15-011-18 | 15-011-18 | AS Medizintechnik / Đức |  | 0 | 2023 trở về sau | Kẹp mạch máu Pean, loại mảnh, cong, đầu tù, ngàm có khía (răng), dài 180 mm Chất liệu thép không gỉ đạt tiêu chuẩn EN ISO 7153-1 | 1.685.000 | vn0106756501 | CÔNG TY TNHH VẬT TƯ Y TẾ MINH LONG | IB2400151797 | vn0302203609 | Bệnh viện Đại học Y Dược Thành phố Hồ Chí Minh | Chào hàng cạnh tranh | 08/08/2024 | 2384/QĐ-BVĐHYD | 07/08/2024 | 3 | Quận 5,TP. Hồ Chí Minh
5850 | Kẹp vi phẫu khối u, dài 220mm | Cái | 1 | Đức | 9018 | 13-631-22 | 13-631-22 | AS Medizintechnik / Đức |  | 0 | 2023 trở về sau | Nhíp/ kẹp gắp khối u vi phẫu Yasargil, đầu thẳng, mũi tròn, tù, nhẵn, đường kính ngàm Ø 3 mm, chiều dài hoạt động 95mm, chiều dài tổng thể 220 mm, cán dẹt Chất liệu thép không gỉ đạt tiêu chuẩn EN ISO 7153-1 | 27.281.000 | vn0106756501 | CÔNG TY TNHH VẬT TƯ Y TẾ MINH LONG | IB2400151797 | vn0302203609 | Bệnh viện Đại học Y Dược Thành phố Hồ Chí Minh | Chào hàng cạnh tranh | 08/08/2024 | 2384/QĐ-BVĐHYD | 07/08/2024 | 3 | Quận 5,TP. Hồ Chí Minh
5851 | Kẹp mang kim, thẳng, dài 185mm, bước răng 0,4mm | Cái | 5 | Đức | 9018 | 18-004-18 | 18-004-18 | AS Medizintechnik / Đức |  | 0 | 2023 trở về sau | Kìm mang kim De Bakey, thẳng, cán vàng, dài 180 mm, bước răng 0.4mm, dùng cho chỉ 4.0-6.0, ngàm phủ Tungsten Carbide (TC) Chất liệu thép không gỉ đạt tiêu chuẩn EN ISO 7153-1 | 3.715.000 | vn0106756501 | CÔNG TY TNHH VẬT TƯ Y TẾ MINH LONG | IB2400151797 | vn0302203609 | Bệnh viện Đại học Y Dược Thành phố Hồ Chí Minh | Chào hàng cạnh tranh | 08/08/2024 | 2384/QĐ-BVĐHYD | 07/08/2024 | 3 | Quận 5,TP. Hồ Chí Minh
5852 | Kẹp mang kim, thẳng, dài 185mm, bước răng 0,5mm | Cái | 3 | Đức | 9018 | 18-002-18 | 18-002-18 | AS Medizintechnik / Đức |  | 0 | 2023 trở về sau | Kìm mang kim Mayo-Hegar, thẳng, cán vàng, dài 180 mm, bước răng 0,5mm, dùng cho chỉ 0.6-4.0 (đáp ứng dùng cho chỉ tới 3.0 và nhỏ hơn), ngàm phủ Tungsten Carbide (TC) Chất liệu thép không gỉ đạt tiêu chuẩn EN ISO 7153-1 | 3.035.000 | vn0106756501 | CÔNG TY TNHH VẬT TƯ Y TẾ MINH LONG | IB2400151797 | vn0302203609 | Bệnh viện Đại học Y Dược Thành phố Hồ Chí Minh | Chào hàng cạnh tranh | 08/08/2024 | 2384/QĐ-BVĐHYD | 07/08/2024 | 3 | Quận 5,TP. Hồ Chí Minh
5853 | Kẹp cầm máu Micro, cong, dài 125mm | Cái | 14 | Đức | 9018 | 15-063-12 | 15-063-12 | AS Medizintechnik / Đức |  | 0 | 2023 trở về sau | Kẹp mạch máu MICRO-MOSQUITO, cong, mảnh, ngàm có khía (răng), dài 125 mm Chất liệu thép không gỉ đạt tiêu chuẩn EN ISO 7153-1 | 1.022.000 | vn0106756501 | CÔNG TY TNHH VẬT TƯ Y TẾ MINH LONG | IB2400151797 | vn0302203609 | Bệnh viện Đại học Y Dược Thành phố Hồ Chí Minh | Chào hàng cạnh tranh | 08/08/2024 | 2384/QĐ-BVĐHYD | 07/08/2024 | 3 | Quận 5,TP. Hồ Chí Minh
5854 | Kẹp gắp bông băng, thẳng, dài 180mm | Cái | 6 | Đức | 9018 | 15-736-18 | 15-736-18 | AS Medizintechnik / Đức |  | 0 | 2023 trở về sau | Kẹp gắp bông băng Foerster-Ballenger, thẳng, ngàm hình oval có khía (răng), dạng có khoá cài, dài 180 mm Chất liệu thép không gỉ đạt tiêu chuẩn EN ISO 7153-1 | 1.303.000 | vn0106756501 | CÔNG TY TNHH VẬT TƯ Y TẾ MINH LONG | IB2400151797 | vn0302203609 | Bệnh viện Đại học Y Dược Thành phố Hồ Chí Minh | Chào hàng cạnh tranh | 08/08/2024 | 2384/QĐ-BVĐHYD | 07/08/2024 | 3 | Quận 5,TP. Hồ Chí Minh
5855 | Kẹp mang kim vi phẫu, thẳng, dài 215mm | Cái | 2 | Đức | 9018 | 24-0228 | 24-0228 | Geister Medizintechnik / Đức |  | 0 | 2023 trở về sau | Kìm mang kim vi phẫu Castroviejo, cán vàng, thẳng, cán dẹt kiểu nhíp, có khóa cài, bước răng 0.2, dùng cho chỉ 6.0-10.0, dài 220mm, ngàm phủ Tungsten Carbide (TC) Chất liệu thép không gỉ đạt tiêu chuẩn EN ISO 7153-1 | 16.145.000 | vn0106756501 | CÔNG TY TNHH VẬT TƯ Y TẾ MINH LONG | IB2400151797 | vn0302203609 | Bệnh viện Đại học Y Dược Thành phố Hồ Chí Minh | Chào hàng cạnh tranh | 08/08/2024 | 2384/QĐ-BVĐHYD | 07/08/2024 | 3 | Quận 5,TP. Hồ Chí Minh
5856 | Kẹp săng, cong, nhọn, dài 135mm | Cái | 19 | Đức | 9018 | 15-801-13 | 15-801-13 | AS Medizintechnik / Đức |  | 0 | 2023 trở về sau | Kẹp săng Backhaus, cong, nhọn, dài 135 mm Chất liệu thép không gỉ đạt tiêu chuẩn EN ISO 7153-1 | 792.000 | vn0106756501 | CÔNG TY TNHH VẬT TƯ Y TẾ MINH LONG | IB2400151797 | vn0302203609 | Bệnh viện Đại học Y Dược Thành phố Hồ Chí Minh | Chào hàng cạnh tranh | 08/08/2024 | 2384/QĐ-BVĐHYD | 07/08/2024 | 3 | Quận 5,TP. Hồ Chí Minh
5857 | Kẹp mạch máu CLIP LT300 hoặc tương đương dùng trong phẫu thuật nội soi (Ligaclip titanium large) | Cái | 1200 | Anh Quốc | 9021 | 0301-01ML | LigaV® | Grena Ltd |  |  | 2023 trở về sau | Chất liệu: Titanium - Hình chữ V. Tương thích với kìm kẹp clip cỡ 1.16mm - 1,32mm. Các vỉ clip được mã hóa màu sắc tương ứng với Kìm kẹp clip - Kẹp được mạch máu cỡ 2.5 mm đến 4mm - Clip khi mở dài 8.0mm, rộng 5.2mm.Clip khi đóng dài: 9.0mm - TCCL: ISO, CE | 27.000 | vn0102921627 | CÔNG TY CỔ PHẦN VIETMEDIC | IB2400068342 | vn0301514626 | Bệnh Viện An Bình | Đấu thầu rộng rãi | 08/08/2024 | 792/QĐ-BVAB | 26/07/2024 | 3 | Quận 5,TP. Hồ Chí Minh
5858 | Kẹp mạch máu CLIP LT400 hoặc tương đương dùng trong phẫu thuật nội soi (Ligaclip titanium large) | Cái | 1200 | Anh Quốc | 9021 | 0301-01L | LigaV® | Grena Ltd |  |  | 2023 trở về sau | Chất liệu: Titanium - Hình chữ V. Tương thích với kìm kẹp clip cỡ 1.26mm - 1,42mm. Các vỉ clip được mã hóa màu sắc tương ứng với Kìm kẹp clip - Kẹp được mạch máu cỡ 3.5 mm đến 7.5 mm - Clip khi mở dài 11.9mm, rộng 5.4mm.Clip khi đóng dài 12.3mm - TCCL: ISO, CE | 27.000 | vn0102921627 | CÔNG TY CỔ PHẦN VIETMEDIC | IB2400068342 | vn0301514626 | Bệnh Viện An Bình | Đấu thầu rộng rãi | 08/08/2024 | 792/QĐ-BVAB | 26/07/2024 | 3 | Quận 5,TP. Hồ Chí Minh
5859 | Mặt nạ oxy có dây và kẹp mũi người lớn và trẻ em (mask oxy người lớn, bộ ống thông thở Oxy) các size | Cái | 100 | Trung Quốc |  | HW018-x | HW018-x | Ningbo Hanyue Medical Technology Co., Ltd. |  |  | 2023, 2024 | Cấu tạo gồm: cổng cung cấp oxy, dây oxy, mặt nạ, kẹp mũi, dây đeo - Kích cỡ: Người lớn, trẻ em, sơ sinh. Dây oxy dài 2000mm ± 5%, - TCCL: ISO | 11.529 | vn0305253502 | CÔNG TY CỔ PHẦN TRANG THIẾT BỊ Y TẾ TRỌNG TÍN | IB2400068342 | vn0301514626 | Bệnh Viện An Bình | Đấu thầu rộng rãi | 08/08/2024 | 792/QĐ-BVAB | 26/07/2024 | 3 | Quận 5,TP. Hồ Chí Minh
5860 | Clip polymer kẹp mạch máu các size | Cái | 3100 | Anh Quốc | 9021 | 0301-10ML; 0301-10L; 0301-10XL | Click’aV Plus™ | Grena Ltd |  |  | 2023 trở về sau | - Chất liệu: polymer không tiêu. Dùng để kẹp các cấu trúc mô dạng ống hoặc mạch máu trong quá trình phẫu thuật để cầm máu khi cần sử dụng các clip không tiêu. - Kẹp được mạch máu cỡ 3 mm đến 16 mm. - Chiều dài chân clip ngoài lần lượt: 9,5-13-17,8mm. - Độ dày chân clip: 0,83-1,29mm. - Đường kính phần lồi của Clip khi đóng: 1,1-1,2-1,3mm, khi mở: 7,5-10,2-14mm - Có các răng nhọn - gập góc hai bên sắp xếp so le nghiêng về phía mô bị kẹp. Kiểu khớp động - TCCL: ISO, CE | 60.000 | vn0102921627 | CÔNG TY CỔ PHẦN VIETMEDIC | IB2400068342 | vn0301514626 | Bệnh Viện An Bình | Đấu thầu rộng rãi | 08/08/2024 | 792/QĐ-BVAB | 26/07/2024 | 3 | Quận 5,TP. Hồ Chí Minh
5861 | Kẹp rún | Cái | 2600 | Việt Nam | 9018 | KR | Kẹp rốn MPV | Công ty cổ phần Nhựa y tế Việt Nam (MPV) |  |  | 2023 trở về sau | Sản xuất từ chất liệu nhựa PP nguyên sinh, độ trơn láng cao. Không chứa độc tố DEHP. Đạt tiêu chuẩn: EN ISO 13485:2016-TUV, ISO 9001:2015. | 2.050 | vn2700349706 | CÔNG TY CỔ PHẦN NHỰA Y TẾ VIỆT NAM | IB2400068342 | vn0301514626 | Bệnh Viện An Bình | Đấu thầu rộng rãi | 08/08/2024 | 792/QĐ-BVAB | 26/07/2024 | 3 | Quận 5,TP. Hồ Chí Minh
5862 | Kẹp thay dịch | Cái | 36 | Ireland | 39269039 | SPC4527 | Baxter | Baxter Healthcare S.A | SPC4527 | 210000412/PCBA-HCM |  | Kẹp dùng để hỗ trợ cho việc lắp và tháo rời đầu nối lọc màng bụng khỏi dung dịch lọc màng bụng. Vật liệu: nhựa. Thiết bị được đóng gói dưới dạng vô trùng: Không. Tiêu chuẩn ISO/CE. | 28.000 | vn0102045497 | CÔNG TY CỔ PHẦN THƯƠNG MẠI VÀ DƯỢC PHẨM TÂN THÀNH | IB2400214567 | vn0303389515 | BỆNH VIỆN HUYỆN CỦ CHI | Đấu thầu rộng rãi | 08/08/2024 | 562/QĐ-BVCC | 08/08/2024 | 1 | Huyện Củ Chi,TP. Hồ Chí Minh
5863 | Kẹp trắng | Cái | 120 | Ireland | 39269039 | RPC4171 | Baxter | Baxter Healthcare S.A | RPC4171 | 190001535/PCBA-HCM |  | - Chất liệu: polypropylene. Tiệt khuẩn bằng ethylene oxide. Dùng để kẹp catheter lọc màng bụng trong trường hợp catheter bị thủng gây rò rỉ dịch màng bụng hoặc thay bộ chuyển tiếp cho bệnh nhân lọc màng bụng. Hộp 12 cái. Tiêu chuẩn ISO/CE. | 38.500 | vn0102045497 | CÔNG TY CỔ PHẦN THƯƠNG MẠI VÀ DƯỢC PHẨM TÂN THÀNH | IB2400214567 | vn0303389515 | BỆNH VIỆN HUYỆN CỦ CHI | Đấu thầu rộng rãi | 08/08/2024 | 562/QĐ-BVCC | 08/08/2024 | 1 | Huyện Củ Chi,TP. Hồ Chí Minh
5864 | Kẹp xanh (kẹp thay dịch) | Cái | 100 | Ireland | 39269039 | SPC4527 | Baxter | Baxter Healthcare S.A | SPC4527 | 210000412/PCBA-HCM |  | Vật liệu: nhựa acetal. Kẹp dùng để hỗ trợ cho việc lắp và tháo rời đầu nối lọc màng bụng khỏi dung dịch lọc màng bụng. Kích thước: 9,6 cm x 13 cm. Thiết bị được đóng gói dưới dạng vô trùng: Không. Hộp 12 cái. Tiêu chuẩn ISO/CE. | 28.000 | vn0102045497 | CÔNG TY CỔ PHẦN THƯƠNG MẠI VÀ DƯỢC PHẨM TÂN THÀNH | IB2400214567 | vn0303389515 | BỆNH VIỆN HUYỆN CỦ CHI | Đấu thầu rộng rãi | 08/08/2024 | 562/QĐ-BVCC | 08/08/2024 | 1 | Huyện Củ Chi,TP. Hồ Chí Minh
5865 | Kẹp catheter | Cái | 36 | Ireland | 39269039 | RPC4171 | Baxter | Baxter Healthcare S.A | RPC4171 | 190001535/PCBA-HCM |  | Dùng để kẹp catheter lọc màng bụng trong trường hợp catheter bị thủng gây rò rỉ dịch màng bụng hoặc thay bộ chuyển tiếp cho bệnh nhân lọc màng bụng. Chất liệu: polypropylene. Tiệt khuẩn bằng ethylene oxide. Tiêu chuẩn ISO/CE. | 38.500 | vn0102045497 | CÔNG TY CỔ PHẦN THƯƠNG MẠI VÀ DƯỢC PHẨM TÂN THÀNH | IB2400214567 | vn0303389515 | BỆNH VIỆN HUYỆN CỦ CHI | Đấu thầu rộng rãi | 08/08/2024 | 562/QĐ-BVCC | 08/08/2024 | 1 | Huyện Củ Chi,TP. Hồ Chí Minh
5866 | Kẹp phẫu tích không mấu | Cái | 10 | Pakistan | 9018 | Kẹp phẫu tích (Nỉa) không mấu | Kẹp phẫu tích (Nỉa) không mấu | SIMAECO TRADERS |  |  | 2023 trở đi | Chất liệu thép không gỉ. Dài 120 mm | 55.000 | vn0101953129 | CÔNG TY CỔ PHẦN SẢN XUẤT VÀ XUẤT NHẬP KHẨU VIETLAND | IB2400192395 | vnz000009962 | Bệnh viện Tâm thần Hà Nội | Đấu thầu rộng rãi | 08/08/2024 | 827/QĐ-BVTTHN | 06/08/2024 | 2 | Quận Long Biên,Thành phố Hà Nội
5867 | Kìm kẹp kim | Cái | 2 | Pakistan | 9018 | Kìm kẹp kim | Kìm kẹp kim | SIMAECO TRADERS |  |  | 2023 trở đi | Chất liệu thép không gỉ | 55.000 | vn0101953129 | CÔNG TY CỔ PHẦN SẢN XUẤT VÀ XUẤT NHẬP KHẨU VIETLAND | IB2400192395 | vnz000009962 | Bệnh viện Tâm thần Hà Nội | Đấu thầu rộng rãi | 08/08/2024 | 827/QĐ-BVTTHN | 06/08/2024 | 2 | Quận Long Biên,Thành phố Hà Nội
5868 | Kẹp phẫu tích có mấu | Cái | 10 | Pakistan | 9018 | Kẹp phẫu tích (Nỉa) có mấu | Kẹp phẫu tích (Nỉa) có mấu | SIMAECO TRADERS |  |  | 2023 trở đi | Chất liệu thép không gỉ. Dài 120 mm | 60.000 | vn0101953129 | CÔNG TY CỔ PHẦN SẢN XUẤT VÀ XUẤT NHẬP KHẨU VIETLAND | IB2400192395 | vnz000009962 | Bệnh viện Tâm thần Hà Nội | Đấu thầu rộng rãi | 08/08/2024 | 827/QĐ-BVTTHN | 06/08/2024 | 2 | Quận Long Biên,Thành phố Hà Nội
5869 | Bộ dụng cụ mổ Phaco | Bộ | 1 | Mỹ | 9018 | Vành mi có khoá (Code: 14-040T) Panh xé bao (Code: 4-03315T) Panh giác mạc có mấu 1x2 (Code: 4-050T) Panh rút chỉ có mấu 1x2 (Code: 4-0600T) Dụng cụ đẩy mống mắt (Code: 5-0301) Sinskey (Code: 5-032) Chopper (Code: 7-063) Kìm kẹp kim không khoá (Code: 8-045T) Hộp dụng cụ 2 tầng (Code: 18-305) | Rumex International Co | Rumex International Co |  |  |  | Chi tiết theo Mẫu 21C | 99.000.000 | vn0104262962 | CÔNG TY TNHH THƯƠNG MẠI VÀ CÔNG NGHỆ HỒNG PHÁT | IB2400224535 | vn0104116866 | Bệnh viện đa khoa Đông Anh | Đấu thầu rộng rãi | 07/08/2024 | 1269/QĐ-BVĐKĐA | 01/08/2024 | 1 | Huyện Đông Anh,Thành phố Hà Nội
5870 | Máy đo SpO2 & nhịp mạch (loại kẹp ngón tay) | Chiếc | 5 | Trung Quốc |  | Tên thương mại: Máy đo SpO2; Model: PC-60FW | Shenzhen Creative Industry Co., Ltd. | Shenzhen Creative Industry Co., Ltd. |  |  |  | Theo bảng đáp ứng kỹ thuật kèm theo E-HSDT | 850.000 | vn0101842073 | CÔNG TY CỔ PHẦN IDICS | IB2400237197 | vnz000015455 | Cục Hậu cần/Binh chủng Công binh | Đấu thầu rộng rãi | 07/08/2024 | 805/QĐ-TM | 05/08/2024 | 1 | Huyện Thạch Thất,Thành phố Hà Nội
5871 | Nhiệt kế thủy ngân, 42 độ C | Cái | 200 | Trung quốc | 9018 | VTV16 | Nhiệt kế thủy ngân kẹp nách ALPOK2 | Dong-E E-Jiao E-Hua medical Equipment Co,.Ltd, Trung Quốc |  |  | 2024 | Dùng để đo nhiệt độ cơ thể người. | 22.000 | vn1801583605 | CÔNG TY TNHH TƯ VẤN KỸ THUẬT VÀ THƯƠNG MẠI CASAS | IB2400145866 | vn6300033631 | Trung tâm Y tế thị xã Long Mỹ | Chào hàng cạnh tranh | 06/08/2024 | 400/QĐ-TTYT | 05/08/2024 | 3 | Thị Xã Long Mỹ,Tỉnh Hậu Giang
5872 | Kẹp Korcher có mấu và khóa hãm | Cái | 2 | Pakistan | 9018 | 17_373 | Prime Tech Surgico | Prime Tech Surgico |  |  |  | Panh thẳng có mấu 16cm Chất liệu: thép không gỉ Sai số kích thước: ± 5% Tiêu chuẩn hệ thống quản lý chất lượng của nhà sản xuất thiết bị: ISO 13485, ISO 9001. Môi trường hoạt động của thiết bị: nhiệt độ ≥ 30oC, độ ẩm ≥ 80%. Bảo hành 12 tháng | 90.000 | vn6200071658 | CÔNG TY TNHH DỊCH VỤ THIẾT BỊ VẬT TƯ CHÂU ANH | IB2400201562 | vnz000013455 | Sở Y tế tỉnh Điện Biên | Chào hàng cạnh tranh | 05/08/2024 | Số 891/QĐ-SYT | 02/08/2024 | 1 | Huyện Điện Biên,Tỉnh Điện Biên
5873 | Kẹp phẫu tích thẳng | Cái | 4 | Pakistan | 9018 | 13_182 | Prime Tech Surgico | Prime Tech Surgico |  |  |  | Kéo MayO 16cm Chất liệu: thép không gỉ Sai số kích thước: ± 5% Tiêu chuẩn hệ thống quản lý chất lượng của nhà sản xuất thiết bị: ISO 13485, ISO 9001. Môi trường hoạt động của thiết bị: nhiệt độ ≥ 30oC, độ ẩm ≥ 80%. Bảo hành 12 tháng | 100.000 | vn6200071658 | CÔNG TY TNHH DỊCH VỤ THIẾT BỊ VẬT TƯ CHÂU ANH | IB2400201562 | vnz000013455 | Sở Y tế tỉnh Điện Biên | Chào hàng cạnh tranh | 05/08/2024 | Số 891/QĐ-SYT | 02/08/2024 | 1 | Huyện Điện Biên,Tỉnh Điện Biên
5874 | Kẹp cầm máu thẳng, thép không gỉ | Cái | 2 | Pakistan |  | 17_253 | Prime Tech Surgico | Prime Tech Surgico |  |  |  | Panh thẳng không mấu 18cm Chất liệu: thép không gỉ Sai số kích thước: ± 5% Tiêu chuẩn hệ thống quản lý chất lượng của nhà sản xuất thiết bị: ISO 13485, ISO 9001. Môi trường hoạt động của thiết bị: nhiệt độ ≥ 30oC, độ ẩm ≥ 80%. Bảo hành 12 tháng | 100.000 | vn6200071658 | CÔNG TY TNHH DỊCH VỤ THIẾT BỊ VẬT TƯ CHÂU ANH | IB2400201562 | vnz000013455 | Sở Y tế tỉnh Điện Biên | Chào hàng cạnh tranh | 05/08/2024 | Số 891/QĐ-SYT | 02/08/2024 | 1 | Huyện Điện Biên,Tỉnh Điện Biên
5875 | Kẹp cổ tử cung | Cái | 2 | Pakistan |  | 61_500 | Prime Tech Surgico | Prime Tech Surgico |  |  |  | Kẹp cổ tử cung 25cm Chất liệu: thép không gỉ Sai số kích thước: ± 5% Tiêu chuẩn hệ thống quản lý chất lượng của nhà sản xuất thiết bị: ISO 13485, ISO 9001. Môi trường hoạt động của thiết bị: nhiệt độ ≥ 30oC, độ ẩm ≥ 80%. Bảo hành 12 tháng | 120.000 | vn6200071658 | CÔNG TY TNHH DỊCH VỤ THIẾT BỊ VẬT TƯ CHÂU ANH | IB2400201562 | vnz000013455 | Sở Y tế tỉnh Điện Biên | Chào hàng cạnh tranh | 05/08/2024 | Số 891/QĐ-SYT | 02/08/2024 | 1 | Huyện Điện Biên,Tỉnh Điện Biên
5876 | Kẹp phẫu tích 1x2 răng, dài 200mm | Cái | 2 | Pakistan | 9018 | 15_144 | Prime Tech Surgico | Prime Tech Surgico |  |  |  | Nỉa có mấu 20cm Chất liệu: thép không gỉ Sai số kích thước: ± 5% Tiêu chuẩn hệ thống quản lý chất lượng của nhà sản xuất thiết bị: ISO 13485, ISO 9001. Môi trường hoạt động của thiết bị: nhiệt độ ≥ 30oC, độ ẩm ≥ 80%. Bảo hành 12 tháng | 70.000 | vn6200071658 | CÔNG TY TNHH DỊCH VỤ THIẾT BỊ VẬT TƯ CHÂU ANH | IB2400201562 | vnz000013455 | Sở Y tế tỉnh Điện Biên | Chào hàng cạnh tranh | 05/08/2024 | Số 891/QĐ-SYT | 02/08/2024 | 1 | Huyện Điện Biên,Tỉnh Điện Biên
5877 | Kẹp lấy dị vật tai | Cái | 1 | Pakistan |  | 29_290 | Prime Tech Surgico | Prime Tech Surgico |  |  |  | Gắp dị vật tai 8,5cm Tiêu chuẩn hệ thống quản lý chất lượng của nhà sản xuất thiết bị: ISO 13485, ISO 9001. Môi trường hoạt động của thiết bị: nhiệt độ ≥ 30oC, độ ẩm ≥ 80%. Bảo hành 12 tháng | 450.000 | vn6200071658 | CÔNG TY TNHH DỊCH VỤ THIẾT BỊ VẬT TƯ CHÂU ANH | IB2400201562 | vnz000013455 | Sở Y tế tỉnh Điện Biên | Chào hàng cạnh tranh | 05/08/2024 | Số 891/QĐ-SYT | 02/08/2024 | 1 | Huyện Điện Biên,Tỉnh Điện Biên
5878 | Kẹp gắp bông gạc thẳng | Cái | 2 | Pakistan |  | 19_921 | Prime Tech Surgico | Prime Tech Surgico |  |  |  | Kẹp bông sản 20cm Chất liệu: thép không gỉ Sai số kích thước: ± 5% Tiêu chuẩn hệ thống quản lý chất lượng của nhà sản xuất thiết bị: ISO 13485, ISO 9001. Môi trường hoạt động của thiết bị: nhiệt độ ≥ 30oC, độ ẩm ≥ 80%. Bảo hành 12 tháng | 130.000 | vn6200071658 | CÔNG TY TNHH DỊCH VỤ THIẾT BỊ VẬT TƯ CHÂU ANH | IB2400201562 | vnz000013455 | Sở Y tế tỉnh Điện Biên | Chào hàng cạnh tranh | 05/08/2024 | Số 891/QĐ-SYT | 02/08/2024 | 1 | Huyện Điện Biên,Tỉnh Điện Biên
5879 | Kẹp cầm máu thẳng | Cái | 4 | Pakistan |  | 17_373 | Prime Tech Surgico | Prime Tech Surgico |  |  |  | Panh thẳng có mấu 16cm Chất liệu: thép không gỉ Sai số kích thước: ± 5% Tiêu chuẩn hệ thống quản lý chất lượng của nhà sản xuất thiết bị: ISO 13485, ISO 9001. Môi trường hoạt động của thiết bị: nhiệt độ ≥ 30oC, độ ẩm ≥ 80%. Bảo hành 12 tháng | 100.000 | vn6200071658 | CÔNG TY TNHH DỊCH VỤ THIẾT BỊ VẬT TƯ CHÂU ANH | IB2400201562 | vnz000013455 | Sở Y tế tỉnh Điện Biên | Chào hàng cạnh tranh | 05/08/2024 | Số 891/QĐ-SYT | 02/08/2024 | 1 | Huyện Điện Biên,Tỉnh Điện Biên
5880 | Kẹp dụng cụ sấy hấp | bộ | 2 | Pakistan |  | Kẹp dụng cụ sấy hấp | Prime Tech Surgico | Prime Tech Surgico |  |  |  | Kẹp dụng cụ sấy hấp Tiêu chuẩn hệ thống quản lý chất lượng của nhà sản xuất thiết bị: ISO 13485, ISO 9001. Môi trường hoạt động của thiết bị: nhiệt độ ≥ 30oC, độ ẩm ≥ 80%. Bảo hành 12 tháng | 200.000 | vn6200071658 | CÔNG TY TNHH DỊCH VỤ THIẾT BỊ VẬT TƯ CHÂU ANH | IB2400201562 | vnz000013455 | Sở Y tế tỉnh Điện Biên | Chào hàng cạnh tranh | 05/08/2024 | Số 891/QĐ-SYT | 02/08/2024 | 1 | Huyện Điện Biên,Tỉnh Điện Biên
5881 | Kẹp lấy dị vật trong mắt | Cái | 2 | Pakistan |  | 37-640 | Frienfa | Frienfa |  |  |  | Nỉa 3 lỗ không mấu 8.5cm Chất liệu: thép không gỉ Sai số kích thước: ± 5% Tiêu chuẩn hệ thống quản lý chất lượng của nhà sản xuất thiết bị: ISO 13485, ISO 9001. Môi trường hoạt động của thiết bị: nhiệt độ ≥ 30oC, độ ẩm ≥ 80%. Bảo hành 12 tháng | 450.000 | vn6200071658 | CÔNG TY TNHH DỊCH VỤ THIẾT BỊ VẬT TƯ CHÂU ANH | IB2400201562 | vnz000013455 | Sở Y tế tỉnh Điện Biên | Chào hàng cạnh tranh | 05/08/2024 | Số 891/QĐ-SYT | 02/08/2024 | 1 | Huyện Điện Biên,Tỉnh Điện Biên
5882 | Kẹp lấy vòng | Cái | 2 | Pakistan |  | 103 | Prime Tech Surgico | Prime Tech Surgico |  |  |  | Móc vòng Chất liệu: thép không gỉ Sai số kích thước: ± 5% Tiêu chuẩn hệ thống quản lý chất lượng của nhà sản xuất thiết bị: ISO 13485, ISO 9001. Môi trường hoạt động của thiết bị: nhiệt độ ≥ 30oC, độ ẩm ≥ 80%. Bảo hành 12 tháng | 160.000 | vn6200071658 | CÔNG TY TNHH DỊCH VỤ THIẾT BỊ VẬT TƯ CHÂU ANH | IB2400201562 | vnz000013455 | Sở Y tế tỉnh Điện Biên | Chào hàng cạnh tranh | 05/08/2024 | Số 891/QĐ-SYT | 02/08/2024 | 1 | Huyện Điện Biên,Tỉnh Điện Biên
5883 | Kẹp phẫu tích không mấu | Cái | 4 | Pakistan | 9018 | 15_122 | Prime Tech Surgico | Prime Tech Surgico |  |  |  | Nỉa không mấu 14cm Chất liệu: thép không gỉ Sai số kích thước: ± 5% Tiêu chuẩn hệ thống quản lý chất lượng của nhà sản xuất thiết bị: ISO 13485, ISO 9001. Môi trường hoạt động của thiết bị: nhiệt độ ≥ 30oC, độ ẩm ≥ 80%. Bảo hành 12 tháng | 70.000 | vn6200071658 | CÔNG TY TNHH DỊCH VỤ THIẾT BỊ VẬT TƯ CHÂU ANH | IB2400201562 | vnz000013455 | Sở Y tế tỉnh Điện Biên | Chào hàng cạnh tranh | 05/08/2024 | Số 891/QĐ-SYT | 02/08/2024 | 1 | Huyện Điện Biên,Tỉnh Điện Biên
5884 | Kẹp lấy dị vật mũi | Cái | 2 | Pakistan |  | 39_272 | Prime Tech Surgico | Prime Tech Surgico |  |  |  | Panh gắp dị vật tai 12cm Tiêu chuẩn hệ thống quản lý chất lượng của nhà sản xuất thiết bị: ISO 13485, ISO 9001. Môi trường hoạt động của thiết bị: nhiệt độ ≥ 30oC, độ ẩm ≥ 80%. Bảo hành 12 tháng | 450.000 | vn6200071658 | CÔNG TY TNHH DỊCH VỤ THIẾT BỊ VẬT TƯ CHÂU ANH | IB2400201562 | vnz000013455 | Sở Y tế tỉnh Điện Biên | Chào hàng cạnh tranh | 05/08/2024 | Số 891/QĐ-SYT | 02/08/2024 | 1 | Huyện Điện Biên,Tỉnh Điện Biên
5885 | Kẹp kim | Cái | 2 | Pakistan | 9018 | 25_133 | Prime Tech Surgico | Prime Tech Surgico |  |  |  | Kìm mang kim 20cm Tiêu chuẩn hệ thống quản lý chất lượng của nhà sản xuất thiết bị: ISO 13485, ISO 9001. Môi trường hoạt động của thiết bị: nhiệt độ ≥ 30oC, độ ẩm ≥ 80%. Bảo hành 12 tháng | 85.000 | vn6200071658 | CÔNG TY TNHH DỊCH VỤ THIẾT BỊ VẬT TƯ CHÂU ANH | IB2400201562 | vnz000013455 | Sở Y tế tỉnh Điện Biên | Chào hàng cạnh tranh | 05/08/2024 | Số 891/QĐ-SYT | 02/08/2024 | 1 | Huyện Điện Biên,Tỉnh Điện Biên
5886 | Kẹp rốn sơ sinh | Cái | 35000 | Việt Nam | 9018.90.90 | KR | Kẹp rốn MPV | Công ty cổ phần Nhựa y tế Việt Nam (MPV) |  |  | 2023 trở về sau | Sản xuất từ chất liệu nhựa PP nguyên sinh, độ trơn láng cao. Không chứa độc tố DEHP. Đạt tiêu chuẩn: EN ISO 13485:2016-TUV, ISO 9001:2015. | 1.020 | vn2700349706 | CÔNG TY CỔ PHẦN NHỰA Y TẾ VIỆT NAM | IB2400150902 | vn0101425792 | BỆNH VIỆN PHỤ SẢN TRUNG ƯƠNG | Đấu thầu rộng rãi | 05/08/2024 | 1780/QĐ-PSTW | 02/08/2024 | 2 | Quận Hoàn Kiếm,Thành phố Hà Nội
5887 | Kẹp lưỡng cực sử dụng nhiều lần | cái | 45 | Đức | 9018 | 605-002 | 605-002 | BOWA-electronic GmbH & Co. KG - Đức |  |  | 2023 trở về sau | Kẹp lưỡng cực sử dụng nhiều lần, chiều dài 195mm, đầu kích hoạt 1mm. Đạt tiêu chuẩn ISO 13458 Tương thích với máy hiện có của Bệnh viện(*) Tên thiết bị: Dao mổ điện cao tần 300W có chức nãng hàn mạch Chủng loại: Valleylab FT10 (VLFT10GEN) Hãng sản xuất: Covidien (Medtronic) Năm sản xuất: 2020 | 8.800.000 | vn0315834182 | CÔNG TY TNHH TMDV - SX VICTORY MEDICAL | IB2400114217 | vn0101425792 | BỆNH VIỆN PHỤ SẢN TRUNG ƯƠNG | Đấu thầu rộng rãi | 05/08/2024 | QĐ số 1778/QĐ-PSTW | 02/08/2024 | 2 | Quận Hoàn Kiếm,Thành phố Hà Nội
5888 | Kẹp lưỡng cực Premium | Cái | 20 | Đức | 9018.90.30 | 20196-055 | ERBE Elektromedizin GmbH | ERBE Elektromedizin GmbH |  |  | 2024 Trở vê sau | Kẹp lưỡng cực không dính, thẳng, dài khoảng 230mm, đầu tip 2mm, đầu tù, bề mặt mài nhám giúp giữ chặt mô, điện áp đỉnh tối đa 0.5 kVp, sử dụng nhiều lần, hấp tiệt trùng nhiệt độ cao tối đa 138˚C. Đạt tiêu chuẩn ISO 13458 hoặc tương đương Tương thích với máy hiện có của Bệnh viện | 17.000.000 | vn0401747180 | Công ty TNHH Một thành viên FYV | IB2400114217 | vn0101425792 | BỆNH VIỆN PHỤ SẢN TRUNG ƯƠNG | Đấu thầu rộng rãi | 05/08/2024 | QĐ số 1778/QĐ-PSTW | 02/08/2024 | 2 | Quận Hoàn Kiếm,Thành phố Hà Nội
5889 | Clip Polymer kẹp mạch máu cỡ ML, L, XL | Cái | 2340 | Locamed Limited/ Vương quốc Liên hiệp Anh và Bắc Ireland |  | LMM002; LML003; LMLXL004 | LMM002; LML003; LMLXL004 | Locamed Limited/ Vương quốc Liên hiệp Anh và Bắc Ireland |  |  | 2023 trở về sau | - Nguyên liệu: Polymer - Có khóa. Đóng nhanh, hiệu quả, an toàn. - Có răng tích hợp giúp clip không bị trượt trên mô - Các cỡ: ML, L, XL Kẹp được mạch máu : 3-10 mm (ML); 5-13 mm (L); 7- 16 mm (XL) Độ dài chân bên ngoài 9.51mm (ML), 15.10mm (L), 17.81mm (XL). Độ dày chân Clip 0.84mm (ML), 1.30mm (L, XL). Đường kính vấu giữ 1.11 mm (ML), 1.21mm (L), 1.31mm (XL). Khoảng cách của vấu trong dụng cụ kẹp clip 7.51 mm (ML), 10.21mm (L), 14.10mm (XL), khớp nối động. | 60.000 | vn0107651702 | CÔNG TY TNHH THIẾT BỊ Y TẾ MINH THIÊN | IB2400190576 | vn0600143401 | Bệnh viện đa khoa huyện Hải Hậu | Đấu thầu rộng rãi | 03/08/2024 | 1010/QĐ-BVHH | 01/08/2024 | 2 | Huyện Hải Hậu,Tỉnh Nam Định
5890 | Kìm kẹp kim | cái | 20 | Pakistan |  | 25-131 | x | Simaeco |  |  | 2023 - 2024 | Chất liệu kim loại, trơn nhẵn, dài 16cm | 33.600 | vn0102682506 | CÔNG TY TNHH THIẾT BỊ Y TẾ VÀ HOÁ CHẤT PHÚ CƯỜNG | IB2400162984 | vn0100908613 | Bệnh viện Phổi Trung ương | Đấu thầu rộng rãi | 02/08/2024 | 1785/QĐ-BVPTƯ | 29/07/2024 | 1 | Quận Ba Đình,Thành phố Hà Nội
5891 | Kẹp mạch máu thẳng có mấu | cái | 400 | Pakistan |  | 17-150, 17-371, 17-373, 17-514, 17-524, 17-395 | x | Simaeco |  |  | 2023 - 2024 | Chất liệu bằng kim loại, dài khoảng 12cm - 22cm, có mấu. Trơn nhẵn, không có ba via. Không bị cong méo. | 37.800 | vn0102682506 | CÔNG TY TNHH THIẾT BỊ Y TẾ VÀ HOÁ CHẤT PHÚ CƯỜNG | IB2400162984 | vn0100908613 | Bệnh viện Phổi Trung ương | Đấu thầu rộng rãi | 02/08/2024 | 1785/QĐ-BVPTƯ | 29/07/2024 | 1 | Quận Ba Đình,Thành phố Hà Nội
5892 | Kẹp phẫu tích có mấu | cái | 200 | Pakistan |  | 15-143, 15-134, 15-144 | x | Simaeco |  |  | 2023 - 2024 | Chất liệu bằng kim loại, dài khoảng 16cm - 20 cm, có mấu. Trơn nhẵn, không có ba via. Không bị cong méo. | 27.300 | vn0102682506 | CÔNG TY TNHH THIẾT BỊ Y TẾ VÀ HOÁ CHẤT PHÚ CƯỜNG | IB2400162984 | vn0100908613 | Bệnh viện Phổi Trung ương | Đấu thầu rộng rãi | 02/08/2024 | 1785/QĐ-BVPTƯ | 29/07/2024 | 1 | Quận Ba Đình,Thành phố Hà Nội
5893 | Kẹp phẫu tích không mấu | cái | 200 | Pakistan |  | 15-123, 15-114, 15-124 | x | Simaeco |  |  | 2023 - 2024 | Chất liệu bằng kim loại, dài khoảng 16cm - 20 cm, không có mấu. Trơn nhẵn, không có ba via. Không bị cong méo. | 27.300 | vn0102682506 | CÔNG TY TNHH THIẾT BỊ Y TẾ VÀ HOÁ CHẤT PHÚ CƯỜNG | IB2400162984 | vn0100908613 | Bệnh viện Phổi Trung ương | Đấu thầu rộng rãi | 02/08/2024 | 1785/QĐ-BVPTƯ | 29/07/2024 | 1 | Quận Ba Đình,Thành phố Hà Nội
5894 | Kẹp mạch máu thẳng không mấu | cái | 500 | Pakistan |  | 17-140, 17-170, 17-190, 17-510, 17-520, 17-255 | x | Simaeco |  |  | 2023 - 2024 | Chất liệu bằng kim loại, dài khoảng 12cm - 24 cm không có mấu. Trơn nhẵn, không có ba via. Không bị cong méo. | 37.800 | vn0102682506 | CÔNG TY TNHH THIẾT BỊ Y TẾ VÀ HOÁ CHẤT PHÚ CƯỜNG | IB2400162984 | vn0100908613 | Bệnh viện Phổi Trung ương | Đấu thầu rộng rãi | 02/08/2024 | 1785/QĐ-BVPTƯ | 29/07/2024 | 1 | Quận Ba Đình,Thành phố Hà Nội
5895 | Kẹp mạch máu cong không mấu | cái | 100 | Pakistan |  | 17-142, 17-172, 17-192, 17-512, 17-522, 17-265 | x | Simaeco |  |  | 2023 - 2024 | Chất liệu bằng kim loại, dài khoảng 12cm - 24 cm không có mấu. Trơn nhẵn, không có ba via. | 37.800 | vn0102682506 | CÔNG TY TNHH THIẾT BỊ Y TẾ VÀ HOÁ CHẤT PHÚ CƯỜNG | IB2400162984 | vn0100908613 | Bệnh viện Phổi Trung ương | Đấu thầu rộng rãi | 02/08/2024 | 1785/QĐ-BVPTƯ | 29/07/2024 | 1 | Quận Ba Đình,Thành phố Hà Nội
5896 | Kẹp lưỡng cực dùng nhiều lần | cái | 5 | Mỹ | 90189030 | E4054-CT | Covidien | Kirwan Surgical Products, LLC. |  |  | 2023 trở đi | Kẹp lưỡng cực sử dụng nhiều lần dạng lưỡi lê, chiều dài 19,1cm, đường kích đầu kích hoạt 2,0mm | 9.255.000 | vn0100124376 | TỔNG CÔNG TY THIẾT BỊ Y TẾ VIỆT NAM - CTCP | IB2400162329 | vn0100908613 | Bệnh viện Phổi Trung ương | Đấu thầu rộng rãi | 02/08/2024 | 1785/QĐ-BVPTƯ | 29/07/2024 | 1 | Quận Ba Đình,Thành phố Hà Nội
5897 | Kẹp phẫu tích không mấu 16cm | Cái | 20 | Pakistan | 9021 | 15-123 | Simaeco | Simaeco Traders |  |  |  | Chất liệu thép không gỉ. Tiêu chuẩn chất lượng: ISO 13485 | 25.000 | vn0107768355 | Liên danh Công ty Cổ phần thiết bị vật tư y tế Minh Đức – Công ty TNHH dịch vụ thương mại và đầu tư Hưng Phát - Công ty TNHH thiết bị và Dụng cụ Y khoa. Gọi tắt là: Liên danh Minh Đức – Hưng Phát – Dụng cụ y khoa. | IB2400226065 | vnz000017152 | Bệnh viện Bắc Thăng Long | Đấu thầu rộng rãi | 02/08/2024 | 435/QĐ-BVBTL | 02/08/2024 | 1 | Huyện Đông Anh,Thành phố Hà Nội
5898 | Clip titan kẹp mạch máu LT 200 | Vĩ | 500 | Xuất xứ: Pháp, Ký mã hiệu: B2180-1, Hãng sản xuất: Peters Surgical | 9021 | [7 empty] | 126.000 | vn0312268965 | CÔNG TY TNHH THIẾT BỊ Y TẾ ĐỈNH CAO | IB2300386353 | vn0301465224 | Bệnh viện Nhân Dân Gia Định | Đấu thầu rộng rãi | 01/08/2024 | 1279/QĐ-BVNDGĐ | 24/07/2024 | 3 | Quận Bình Thạnh,TP. Hồ Chí Minh
5899 | Kẹp túi phình mạch máu não dạng lưỡi lê loại chuẩn các cỡ | Cái | 40 | Xuất xứ: Đức Ký mã hiệu: 20.657.48T; 20.657.58T; 20.657.59T Hãng sản xuất: Anton Hipp GmbH | 1231200020812 | [7 empty] | 5.900.000 | vn0303445745 | CÔNG TY CỔ PHẦN TRANG THIẾT BỊ Y TẾ CỔNG VÀNG | IB2300386353 | vn0301465224 | Bệnh viện Nhân Dân Gia Định | Đấu thầu rộng rãi | 01/08/2024 | 1279/QĐ-BVNDGĐ | 24/07/2024 | 3 | Quận Bình Thạnh,TP. Hồ Chí Minh
5900 | Kẹp túi phình mạch máu não dạng thẳng loại Standard các cỡ | Cái | 40 | Xuất xứ: Đức Ký mã hiệu: 20.656.37T; 20.656.39T; 20.656.40T; 20.656.50T; 20.657.40T; 20.657.50T; 20.657.60T Hãng sản xuất: Anton Hipp GmbH | 1231220020823 | [7 empty] | 5.900.000 | vn0303445745 | CÔNG TY CỔ PHẦN TRANG THIẾT BỊ Y TẾ CỔNG VÀNG | IB2300386353 | vn0301465224 | Bệnh viện Nhân Dân Gia Định | Đấu thầu rộng rãi | 01/08/2024 | 1279/QĐ-BVNDGĐ | 24/07/2024 | 3 | Quận Bình Thạnh,TP. Hồ Chí Minh
5901 | Kẹp rún tiệt trùng sơ sinh | Cái | 45000 | "Greetmet/ Trung Quốc" | 1231270022617 | [7 empty] | 1.029 | vn0300534193 | CÔNG TY CỔ PHẦN TRANG THIẾT BỊ KỸ THUẬT Y TẾ THÀNH PHỐ HỒ CHÍ MINH | IB2300386353 | vn0301465224 | Bệnh viện Nhân Dân Gia Định | Đấu thầu rộng rãi | 01/08/2024 | 1279/QĐ-BVNDGĐ | 24/07/2024 | 3 | Quận Bình Thạnh,TP. Hồ Chí Minh
5902 | Kẹp clip titan cỡ L | Cái | 5 | - Nhà sản xuất : Welfare Medical Limited - Nước sản xuất : Anh - Hãng, Nước chủ sở hữu : Welfare Medical Limited/ Anh - Ký mã hiệu : WM-205L | 1231210023100 | [7 empty] | 6.510.000 | vn0106670188 | Liên danh HKT - Sơn Phát | IB2300386353 | vn0301465224 | Bệnh viện Nhân Dân Gia Định | Đấu thầu rộng rãi | 01/08/2024 | 1279/QĐ-BVNDGĐ | 24/07/2024 | 3 | Quận Bình Thạnh,TP. Hồ Chí Minh
5903 | Kẹp clip titan cỡ ML | Cái | 5 | - Nhà sản xuất : Welfare Medical Limited - Nước sản xuất : Anh - Hãng, Nước chủ sở hữu : Welfare Medical Limited/ Anh - Ký mã hiệu : WM-205ML | 1231270023119 | [7 empty] | 6.510.000 | vn0106670188 | Liên danh HKT - Sơn Phát | IB2300386353 | vn0301465224 | Bệnh viện Nhân Dân Gia Định | Đấu thầu rộng rãi | 01/08/2024 | 1279/QĐ-BVNDGĐ | 24/07/2024 | 3 | Quận Bình Thạnh,TP. Hồ Chí Minh
5904 | Clip mạch máu kim bằng titanium các cỡ, thay thế buộc chỉ trong nội soi, mổ mổ, kẹp mạch máu trước khi cắt rời mạch máu | Cái | 40000 | Grena Ltd. - Anh Quốc 0301-01S; 0301-01M; 0301-01ML; 0301-01L | 90219000 | [7 empty] | 23.000 | vn0102921627 | CÔNG TY CỔ PHẦN VIETMEDIC | IB2300386353 | vn0301465224 | Bệnh viện Nhân Dân Gia Định | Đấu thầu rộng rãi | 01/08/2024 | 1279/QĐ-BVNDGĐ | 24/07/2024 | 3 | Quận Bình Thạnh,TP. Hồ Chí Minh
5905 | Clip titan kẹp mạch máu LT 100 | Vĩ | 1000 | Xuất xứ: Pháp, Ký mã hiệu: J1180-1, Hãng sản xuất: Peters Surgical | 9021 | [7 empty] | 126.000 | vn0312268965 | CÔNG TY TNHH THIẾT BỊ Y TẾ ĐỈNH CAO | IB2300386353 | vn0301465224 | Bệnh viện Nhân Dân Gia Định | Đấu thầu rộng rãi | 01/08/2024 | 1279/QĐ-BVNDGĐ | 24/07/2024 | 3 | Quận Bình Thạnh,TP. Hồ Chí Minh
5906 | Clip titan kẹp mạch máu LT 300 | Vĩ | 100 | Grena Ltd. - Anh Quốc 0301-01ML | 90219000 | [7 empty] | 138.000 | vn0102921627 | CÔNG TY CỔ PHẦN VIETMEDIC | IB2300386353 | vn0301465224 | Bệnh viện Nhân Dân Gia Định | Đấu thầu rộng rãi | 01/08/2024 | 1279/QĐ-BVNDGĐ | 24/07/2024 | 3 | Quận Bình Thạnh,TP. Hồ Chí Minh
5907 | Kẹp clip kích thích và kích hoạt nội dòng | Cái | 40 | Nước sản xuất: Mỹ Mã hiệu: 2012022 Hãng sản xuất: Nuvasive, Inc. | 1231240029974 | [7 empty] | 6.300.000 | vn0303445745 | CÔNG TY CỔ PHẦN TRANG THIẾT BỊ Y TẾ CỔNG VÀNG | IB2300386353 | vn0301465224 | Bệnh viện Nhân Dân Gia Định | Đấu thầu rộng rãi | 01/08/2024 | 1279/QĐ-BVNDGĐ | 24/07/2024 | 3 | Quận Bình Thạnh,TP. Hồ Chí Minh
5908 | Kẹp clip polymer L | Cái | 1 | SRCA-L-A CHANGZHOU 3R MEDICAL DEVICE TECHNOLOGY CO.,LTD/TRUNG QUỐC | 9018 | [7 empty] | 7.000.000 | vn0101973245 | CÔNG TY CỔ PHẦN KỸ THUẬT VÀ THƯƠNG MẠI GIA PHÚC | IB2300386353 | vn0301465224 | Bệnh viện Nhân Dân Gia Định | Đấu thầu rộng rãi | 01/08/2024 | 1279/QĐ-BVNDGĐ | 24/07/2024 | 3 | Quận Bình Thạnh,TP. Hồ Chí Minh
5909 | Kẹp clip polymer XL | Cái | 1 | SRCA-XL-A CHANGZHOU 3R MEDICAL DEVICE TECHNOLOGY CO.,LTD/TRUNG QUỐC | 9018 | [7 empty] | 7.000.000 | vn0101973245 | CÔNG TY CỔ PHẦN KỸ THUẬT VÀ THƯƠNG MẠI GIA PHÚC | IB2300386353 | vn0301465224 | Bệnh viện Nhân Dân Gia Định | Đấu thầu rộng rãi | 01/08/2024 | 1279/QĐ-BVNDGĐ | 24/07/2024 | 3 | Quận Bình Thạnh,TP. Hồ Chí Minh
5910 | Kẹp clip cầm máu, tay cầm lắp sẵn, loại đóng mở nhiều lần | Cái | 4000 | AF-D2423JZR-11 ALTON (SHANGHAI) MEDICAL INSTRUMENTS CO.,LTD/ Trung quốc | 9018 | [7 empty] | 340.000 | vn0101973245 | CÔNG TY CỔ PHẦN KỸ THUẬT VÀ THƯƠNG MẠI GIA PHÚC | IB2300386353 | vn0301465224 | Bệnh viện Nhân Dân Gia Định | Đấu thầu rộng rãi | 01/08/2024 | 1279/QĐ-BVNDGĐ | 24/07/2024 | 3 | Quận Bình Thạnh,TP. Hồ Chí Minh
5911 | Kẹp cầm kim | Cái | 15 | -Xuất xứ: Mexico - Ký mã hiệu: PL408R - Hãng sản xuất: Nipro Corporation Odate Factory | 9018 | [7 empty] | 27.900.000 | vn0301445732 | CÔNG TY TNHH Y TẾ VIỆT TIẾN | IB2300386353 | vn0301465224 | Bệnh viện Nhân Dân Gia Định | Đấu thầu rộng rãi | 01/08/2024 | 1279/QĐ-BVNDGĐ | 24/07/2024 | 3 | Quận Bình Thạnh,TP. Hồ Chí Minh
5912 | Kẹp clip polymer ML | Cái | 5 | SRCA-ML-A CHANGZHOU 3R MEDICAL DEVICE TECHNOLOGY CO.,LTD/TRUNG QUỐC | 9018 | [7 empty] | 7.000.000 | vn0101973245 | CÔNG TY CỔ PHẦN KỸ THUẬT VÀ THƯƠNG MẠI GIA PHÚC | IB2300386353 | vn0301465224 | Bệnh viện Nhân Dân Gia Định | Đấu thầu rộng rãi | 01/08/2024 | 1279/QĐ-BVNDGĐ | 24/07/2024 | 3 | Quận Bình Thạnh,TP. Hồ Chí Minh
5913 | Kẹp túi phình mạch máu não dạng gập góc/ cong loại chuẩn các cỡ | Cái | 40 | Xuất xứ: Đức Ký mã hiệu: 20.656.44T; 20.656.54T; 20.657.44T; 20.657.52T; 20.657.54T; 20.657.64T Hãng sản xuất: Anton Hipp GmbH | 1231230020806 | [7 empty] | 5.900.000 | vn0303445745 | CÔNG TY CỔ PHẦN TRANG THIẾT BỊ Y TẾ CỔNG VÀNG | IB2300386353 | vn0301465224 | Bệnh viện Nhân Dân Gia Định | Đấu thầu rộng rãi | 01/08/2024 | 1279/QĐ-BVNDGĐ | 24/07/2024 | 3 | Quận Bình Thạnh,TP. Hồ Chí Minh
5914 | Kẹp bấm da dùng một lần trong phẫu thuật | Cái | 300 | Hãng, Nước sản xuất: Công ty TNHH Mani Hà Nội/ Việt Nam; Hãng, Nước chủ sở hữu: MANI, INC./ Nhật Bản; Mã hàng: 35W | 90189090 | [7 empty] | 200.000 | vn0310073590 | CÔNG TY TNHH THƯƠNG MẠI KỸ THUẬT AN PHA | IB2300386353 | vn0301465224 | Bệnh viện Nhân Dân Gia Định | Đấu thầu rộng rãi | 01/08/2024 | 1279/QĐ-BVNDGĐ | 24/07/2024 | 3 | Quận Bình Thạnh,TP. Hồ Chí Minh
5915 | Kẹp cầm máu dùng trong nội soi | Cái | 450 | Trung Quốc | 9018 | SX-HR-2300-1; SX-HR-2300-2; SX-HR-1650-1; SX-HR-1650-2 | SX-HR-2300-1; SX-HR-2300-2; SX-HR-1650-1; SX-HR-1650-2 | Shangxian Minimal Invasive Inc. |  |  | 2023 trở về sau | - Ngàm kép trợ lực - Độ mở clip 13-17 mm - Đóng mở nhiều lần an toàn - Xoay đồng bộ dễ dàng tiếp cận và bung clip được chính xác | 420.000 | vn0313468156 | CÔNG TY TNHH DYNAMED | IB2400120346 | vn0303390013 | Bệnh viện đa khoa khu vực Thủ Đức | Đấu thầu rộng rãi | 01/08/2024 | 540/QĐ-BVĐKKVTĐ | 31/07/2024 | 3 | Thành phố Thủ Đức,TP. Hồ Chí Minh
5916 | Clip kẹp mạch máu Polymer các cỡ | cái | 500 | Sinolinks Medical Innovation, Inc./Trung Quốc | 9018 | LC-1-6 LC-2-6 LC-3-6 | LC-1-6 LC-2-6 LC-3-6 | Sinolinks Medical Innovation, Inc./Trung Quốc |  |  | 2024 | "- Chất liệu polymer, vỉ chất liệu nhựa ABS; - Đường kính tối thiểu ≤ 3mm, tối đa ≥ 16mm - Có gai sọc thân clip chống trượt với chân bám 360⁰, có khoá an toàn, kiểu khớp động." | 55.650 | vn3703165811 | CÔNG TY TNHH NTP THẢO ANH | IB2400152718 | vn4400219153 | Bệnh viện đa khoa tỉnh Phú Yên | Chào hàng cạnh tranh | 31/07/2024 | 772/QĐ-BV | 31/07/2024 | 2 | TP Tuy Hoà,Tỉnh Phú Yên
5917 | Kẹp rốn sơ sinh | cái | 500 | Việt Nam | 3926 | KR | KR | CTCP nhựa y tế VN |  |  | 2023 | Sản xuất từ chất liệu nhựa PP tiệt trùng, độ trơn láng cao. Không chứa độc tố DEHP.Đạt tiêu chuẩn: ISO | 1.170 | vn4500220931 | CÔNG TY TNHH DƯỢC PHẨM PHAN RANG | IB2400081119 | vn4200281806 | TRUNG TÂM Y TẾ HUYỆN KHÁNH VĨNH | Đấu thầu rộng rãi | 31/07/2024 | 2923/2024/BCXT-NN | 25/06/2024 | 3 | Huyện Khánh Vĩnh,Tỉnh Khánh Hoà
5918 | Kẹp kim | Cái | 30 | Pakistan | 9018 | EBPKK-18 | Bismed | Electro Bismed |  |  | 2023/2024 | Inox. Kích thước 18cm | 29.640 | vn4100867273 | CÔNG TY TNHH TRANG THIẾT BỊ Y TẾ - VẬT TƯ KHOA HỌC KỸ THUẬT LINH ANH | IB2400193826 | vn4100740742 | TRUNG TÂM Y TẾ THỊ XÃ AN NHƠN | Chào hàng cạnh tranh | 31/07/2024 | 1437/QĐ-TTYT | 26/07/2024 | 3 | Thị xã An Nhơn,Tỉnh Bình Định
5919 | Kẹp kose 18cm | Cái | 50 | Prime Tech Surgico | 9018 | 17_253 17_263 | 17_253 17_263 | Pakistan |  |  | 2023 | Kích thước : 18cm (±5%) Chất liệu thép không gỉ, tiêu chuẩn hệ thống quản lý chất lượng của nhà sản xuất thiết bị: ISO 13485, ISO 9001. Năm sản xuất thiết bị: 2023 trở về sau. Mới 100% | 34.000 | vn0101896657 | CÔNG TY TNHH ĐẦU TƯ THƯƠNG MẠI TRƯỜNG THỊNH | IB2400103288 | vn0103599265 | Bệnh viện Quân Y 103 | Đấu thầu rộng rãi | 30/07/2024 | Số 2647/QĐ-BVQY103 | 30/07/2024 | 5 | Quận Hà Đông,Thành phố Hà Nội
5920 | Panh kẹp dài | Cái | 100 | Pakistan |  | Panh phẫu thuật cầm máu các loại 18-25cm | Panh phẫu thuật cầm máu các loại 18-25cm | Simaeco |  |  | 2023-2024 | Chất liệu thép không gỉ, cong hoặc thẳng, không có mấu, khóa nhẹ, hãm chặt, đầu nhọn, dài 18cm - 25cm | 35.000 | vn0101849706 | CÔNG TY TNHH THIẾT BỊ Y TẾ VÀ HOÁ CHẤT HOÀNG PHƯƠNG | IB2400103288 | vn0103599265 | Bệnh viện Quân Y 103 | Đấu thầu rộng rãi | 30/07/2024 | Số 2647/QĐ-BVQY103 | 30/07/2024 | 5 | Quận Hà Đông,Thành phố Hà Nội
5921 | Panh kẹp ngắn | Cái | 100 | Prime Tech Surgico | 9018 | 17_122 17_147 17_261 17_182 17_120 17_140 17_160 | 17_122 17_147 17_261 17_182 17_120 17_140 17_160 | Pakistan |  |  | 2023 | Kích thước : 10cm - 16cm (±5%) Chất liệu thép không gỉ, tiêu chuẩn hệ thống quản lý chất lượng của nhà sản xuất thiết bị: ISO 13485, ISO 9001. Năm sản xuất thiết bị: 2023 trở về sau. Mới 100% | 27.000 | vn0101896657 | CÔNG TY TNHH ĐẦU TƯ THƯƠNG MẠI TRƯỜNG THỊNH | IB2400103288 | vn0103599265 | Bệnh viện Quân Y 103 | Đấu thầu rộng rãi | 30/07/2024 | Số 2647/QĐ-BVQY103 | 30/07/2024 | 5 | Quận Hà Đông,Thành phố Hà Nội
5922 | Kẹp kose 16cm | Cái | 50 | Prime Tech Surgico | 9018 | 17_180 17_182 | 17_180 17_182 | Pakistan |  |  | 2023 | Kích thước : 16cm (±5%) Chất liệu thép không gỉ, tiêu chuẩn hệ thống quản lý chất lượng của nhà sản xuất thiết bị: ISO 13485, ISO 9001. Năm sản xuất thiết bị: 2023 trở về sau. Mới 100% | 27.000 | vn0101896657 | CÔNG TY TNHH ĐẦU TƯ THƯƠNG MẠI TRƯỜNG THỊNH | IB2400103288 | vn0103599265 | Bệnh viện Quân Y 103 | Đấu thầu rộng rãi | 30/07/2024 | Số 2647/QĐ-BVQY103 | 30/07/2024 | 5 | Quận Hà Đông,Thành phố Hà Nội
5923 | Kẹp mỏ vịt khám sản nhựa | Cái | 800 | Việt Nam |  | MLA-01 | Med-life | Med-life |  |  |  | Chất liệu: Bằng nhựa Kích thước cơ bản: chiều dài lá dưới: 100mm ± 2; chiều dài lá trên : 100mm ± 2; chiều rộng của miệng: 38mm ± 1; chiều rộng lá dưới: 28mm ± 1; chiều rộng lá trên: 28mm ± 1; chiều dài tay cầm: 110mm ± 2. Chiều cao phần miệng: mức nhỏ nhất: 50mm ± 5; mức lớn nhất: 70mm ± 5 Chiều cao phần vòm sau: mức nhỏ nhất: 35mm ± 5; mức lớn nhất: 55mm ± 5 Độ bền: khi mỏ vịt phụ khoa ở vị trí mở lớn nhất, tại điểm cách phần miệng 20mm ở lá trên tác động lực tĩnh 30N không bị nứt, gãy, rạn sản phẩm. | 15.000 | vn0401962420 | CÔNG TY TNHH CÔNG NGHỆ SUN | IB2400185760 | vnz000005856 | Công an tp Đà Nẵng | Chào hàng cạnh tranh | 30/07/2024 | 1301/QĐ-CATP-PHC | 30/07/2024 | 1 | Quận Hải Châu,Thành phố Đà Nẵng
5924 | Kẹp mang kim, thẳng, dài 200mm | Cái | 12 | Malaysia |  | BM022R | BM022R | B. Braun Medical Industries Sdn. Bhd. |  |  |  | Kẹp mang kim Hegar-Mayo-Seeley Durogrip, thẳng, cán vàng, bước răng 0,40mm, dùng cho chỉ 4/0-6/0, dài 205mm - Ngàm: chất liệu Tungsten Carbide - Vật liệu: Thép không gỉ đạt tiêu chuẩn EN ISO 7153-1 - Tiêu chuẩn EN ISO 13402, EU MDR (Tiêu chuẩn Châu Âu) | 7.148.974 | vn0106688530 | CÔNG TY CỔ PHẦN NGHIÊN CỨU VÀ PHÁT TRIỂN Y TẾ VIỆT NAM | IB2400151619 | vn0302203609 | Bệnh viện Đại học Y Dược Thành phố Hồ Chí Minh | Chào hàng cạnh tranh | 30/07/2024 | 2255/QĐ-BVĐHYD | 29/07/2024 | 3 | Quận 5,TP. Hồ Chí Minh
5925 | Kẹp không chấn thương De Bakey, dài 240mm | Cái | 6 | Trung Quốc |  | FB404R | FB404R | B. Braun Medical (Suzhou) Co., Ltd. |  |  |  | Kẹp không chấn thương De Bakey ATRAUMATA, thẳng, ngàm có răng De Bakey, dài 240mm, ngàm rộng 2mm - Vật liệu: Thép không gỉ đạt tiêu chuẩn EN ISO 7153-1 - Tiêu chuẩn EN ISO 13402, EU MDR (Tiêu chuẩn Châu Âu) | 4.623.590 | vn0106688530 | CÔNG TY CỔ PHẦN NGHIÊN CỨU VÀ PHÁT TRIỂN Y TẾ VIỆT NAM | IB2400151619 | vn0302203609 | Bệnh viện Đại học Y Dược Thành phố Hồ Chí Minh | Chào hàng cạnh tranh | 30/07/2024 | 2255/QĐ-BVĐHYD | 29/07/2024 | 3 | Quận 5,TP. Hồ Chí Minh
5926 | Kẹp mang kim, thẳng, dài 185mm | Cái | 9 | Balan |  | BM066R | BM066R | AESCULAP CHIFA Sp. z o. o. |  |  |  | Kẹp mang kim Hegar-Mayo Durogrip, thẳng, bước răng 0,50mm, dùng cho chỉ tới 3/0, dài 185mm - Ngàm: chất liệu Tungsten Carbide - Vật liệu: Thép không gỉ đạt tiêu chuẩn EN ISO 7153-1 - Tiêu chuẩn EN ISO 13402, EU MDR (Tiêu chuẩn Châu Âu) | 5.680.769 | vn0106688530 | CÔNG TY CỔ PHẦN NGHIÊN CỨU VÀ PHÁT TRIỂN Y TẾ VIỆT NAM | IB2400151619 | vn0302203609 | Bệnh viện Đại học Y Dược Thành phố Hồ Chí Minh | Chào hàng cạnh tranh | 30/07/2024 | 2255/QĐ-BVĐHYD | 29/07/2024 | 3 | Quận 5,TP. Hồ Chí Minh
5927 | Kẹp mang kim, thẳng, dài 230mm | Cái | 16 | Malaysia |  | BM027R | BM027R | B. Braun Medical Industries Sdn. Bhd. |  |  |  | Kẹp mang kim Durogrip, thẳng, mảnh, cán vàng, bước răng 0,20mm, dùng cho chỉ 6/0-10/0, dài 230mm - Ngàm: chất liệu Tungsten Carbide - Vật liệu: Thép không gỉ đạt tiêu chuẩn EN ISO 7153-1 -Tiêu chuẩn EN ISO 13402, EU MDR (Tiêu chuẩn Châu Âu) | 9.297.436 | vn0106688530 | CÔNG TY CỔ PHẦN NGHIÊN CỨU VÀ PHÁT TRIỂN Y TẾ VIỆT NAM | IB2400151619 | vn0302203609 | Bệnh viện Đại học Y Dược Thành phố Hồ Chí Minh | Chào hàng cạnh tranh | 30/07/2024 | 2255/QĐ-BVĐHYD | 29/07/2024 | 3 | Quận 5,TP. Hồ Chí Minh
5928 | Kẹp giữ mô, dài 200mm | Cái | 22 | Balan |  | EA020R | EA020R | Aesculap Chifa Sp. z o. o. |  |  |  | Kẹp ruột Allis-Thoms(Kẹp giữ mô), thẳng, ngàm có răng (6x7), dài 200mm - Vật liệu: Thép không gỉ đạt tiêu chuẩn EN ISO 7153-1 - Tiêu chuẩn EN ISO 13402, EU MDR (Tiêu chuẩn Châu Âu) | 5.734.615 | vn0106688530 | CÔNG TY CỔ PHẦN NGHIÊN CỨU VÀ PHÁT TRIỂN Y TẾ VIỆT NAM | IB2400151619 | vn0302203609 | Bệnh viện Đại học Y Dược Thành phố Hồ Chí Minh | Chào hàng cạnh tranh | 30/07/2024 | 2255/QĐ-BVĐHYD | 29/07/2024 | 3 | Quận 5,TP. Hồ Chí Minh
5929 | Kẹp cầm máu, cong, dài 160mm | Cái | 101 | Balan |  | BH167R | BH167R | Aesculap Chifa Sp. z o. o. |  |  |  | Kẹp động mạch Crile (Kẹp cầm máu) , cong, mảnh, đầu tù, dài 160mm - Vật liệu: Thép không gỉ đạt tiêu chuẩn EN ISO 7153-1 - Tiêu chuẩn EN ISO 13402, EU MDR (Tiêu chuẩn Châu Âu) | 1.758.974 | vn0106688530 | CÔNG TY CỔ PHẦN NGHIÊN CỨU VÀ PHÁT TRIỂN Y TẾ VIỆT NAM | IB2400151619 | vn0302203609 | Bệnh viện Đại học Y Dược Thành phố Hồ Chí Minh | Chào hàng cạnh tranh | 30/07/2024 | 2255/QĐ-BVĐHYD | 29/07/2024 | 3 | Quận 5,TP. Hồ Chí Minh
5930 | Kẹp giữ mô, dài 155mm, răng 4x5 | Cái | 12 | Trung Quốc |  | EA015R | EA015R | B. Braun Medical (Suzhou) Co., Ltd. |  |  |  | Kẹp phẫu tích mô Allis (Kẹp giữ mô), ngàm có răng 4x5, dài 155mm - Vật liệu: Thép không gỉ đạt tiêu chuẩn EN ISO 7153-1 - Tiêu chuẩn EN ISO 13402, EU MDR (Tiêu chuẩn Châu Âu) | 3.218.205 | vn0106688530 | CÔNG TY CỔ PHẦN NGHIÊN CỨU VÀ PHÁT TRIỂN Y TẾ VIỆT NAM | IB2400151619 | vn0302203609 | Bệnh viện Đại học Y Dược Thành phố Hồ Chí Minh | Chào hàng cạnh tranh | 30/07/2024 | 2255/QĐ-BVĐHYD | 29/07/2024 | 3 | Quận 5,TP. Hồ Chí Minh
5931 | Kẹp cầm máu, cong, dài 125mm | Cái | 42 | Trung Quốc |  | BH111R | BH111R | B. Braun Medical (Suzhou) Co., Ltd. |  |  |  | Kẹp phẫu tích Hastled (Mosquito) (Kẹp cầm máu) , cong, mảnh, dài 125mm - Vật liệu: Thép không gỉ đạt tiêu chuẩn EN ISO 7153-1 - Tiêu chuẩn EN ISO 13402, EU MDR (Tiêu chuẩn Châu Âu) | 1.654.872 | vn0106688530 | CÔNG TY CỔ PHẦN NGHIÊN CỨU VÀ PHÁT TRIỂN Y TẾ VIỆT NAM | IB2400151619 | vn0302203609 | Bệnh viện Đại học Y Dược Thành phố Hồ Chí Minh | Chào hàng cạnh tranh | 30/07/2024 | 2255/QĐ-BVĐHYD | 29/07/2024 | 3 | Quận 5,TP. Hồ Chí Minh
5932 | Kẹp gắp bông băng, thẳng, dài 245mm | Cái | 19 | Malaysia |  | BF122R | BF122R | B. Braun Medical Industries Sdn. Bhd. |  |  |  | Kẹp gắp bông băng Foerster-Ballenger, thẳng, ngàm có răng, hình oval, dài 245mm - Vật liệu: Thép không gỉ đạt tiêu chuẩn EN ISO 7153-1 -Tiêu chuẩn EN ISO 13402, EU MDR (Tiêu chuẩn Châu Âu) | 2.304.615 | vn0106688530 | CÔNG TY CỔ PHẦN NGHIÊN CỨU VÀ PHÁT TRIỂN Y TẾ VIỆT NAM | IB2400151619 | vn0302203609 | Bệnh viện Đại học Y Dược Thành phố Hồ Chí Minh | Chào hàng cạnh tranh | 30/07/2024 | 2255/QĐ-BVĐHYD | 29/07/2024 | 3 | Quận 5,TP. Hồ Chí Minh
5933 | Kẹp cầm máu, thẳng, dài 200mm | Cái | 14 | Trung Quốc |  | BH646R | BH646R | B. Braun Medical (Suzhou) Co., Ltd. |  |  |  | Kẹp cầm máu Kocher-Ochsner, thẳng, ngàm có răng 1x2, dài 200mm - Vật liệu: Thép không gỉ đạt tiêu chuẩn EN ISO 7153-1 - Tiêu chuẩn EN ISO 13402, EU MDR (Tiêu chuẩn Châu Âu) | 2.654.615 | vn0106688530 | CÔNG TY CỔ PHẦN NGHIÊN CỨU VÀ PHÁT TRIỂN Y TẾ VIỆT NAM | IB2400151619 | vn0302203609 | Bệnh viện Đại học Y Dược Thành phố Hồ Chí Minh | Chào hàng cạnh tranh | 30/07/2024 | 2255/QĐ-BVĐHYD | 29/07/2024 | 3 | Quận 5,TP. Hồ Chí Minh
5934 | Kẹp cầm máu, cong, dài 200mm | Cái | 80 | Malaysia |  | BH211R | BH211R | B. Braun Medical Industries Sdn. Bhd. |  |  |  | Kẹp mạch máu (Kẹp cầm máu), mảnh, cong, đầu tù, dài 200mm - Vật liệu: Thép không gỉ đạt tiêu chuẩn EN ISO 7153-1 - Tiêu chuẩn EN ISO 13402, EU MDR (Tiêu chuẩn Châu Âu) | 5.262.564 | vn0106688530 | CÔNG TY CỔ PHẦN NGHIÊN CỨU VÀ PHÁT TRIỂN Y TẾ VIỆT NAM | IB2400151619 | vn0302203609 | Bệnh viện Đại học Y Dược Thành phố Hồ Chí Minh | Chào hàng cạnh tranh | 30/07/2024 | 2255/QĐ-BVĐHYD | 29/07/2024 | 3 | Quận 5,TP. Hồ Chí Minh
5935 | Kẹp cầm máu, cong, dài 225mm | Cái | 6 | Balan |  | BH449R | BH449R | Aesculap Chifa Sp. z o. o. |  |  |  | Kẹp mạch máu Rochester-Pean (Kẹp cầm máu), cong, đầu tù, dài 225mm - Vật liệu: Thép không gỉ đạt tiêu chuẩn EN ISO 7153-1 - Tiêu chuẩn EN ISO 13402, EU MDR (Tiêu chuẩn Châu Âu) | 4.004.359 | vn0106688530 | CÔNG TY CỔ PHẦN NGHIÊN CỨU VÀ PHÁT TRIỂN Y TẾ VIỆT NAM | IB2400151619 | vn0302203609 | Bệnh viện Đại học Y Dược Thành phố Hồ Chí Minh | Chào hàng cạnh tranh | 30/07/2024 | 2255/QĐ-BVĐHYD | 29/07/2024 | 3 | Quận 5,TP. Hồ Chí Minh
5936 | Kẹp mang kim, thẳng, dài 205mm | Cái | 6 | Balan |  | BM067R | BM067R | AESCULAP CHIFA Sp. z o. o. |  |  |  | Kẹp mang kim Hegar-Mayo Durogrip, thẳng, cán vàng, bước răng 0,50mm, dùng cho chỉ tới 3/0, dài 205mm - Ngàm: chất liệu Tungsten Carbide - Vật liệu: Thép không gỉ đạt tiêu chuẩn EN ISO 7153-1 - Tiêu chuẩn EN ISO 13402, EU MDR (Tiêu chuẩn Châu Âu) | 6.045.128 | vn0106688530 | CÔNG TY CỔ PHẦN NGHIÊN CỨU VÀ PHÁT TRIỂN Y TẾ VIỆT NAM | IB2400151619 | vn0302203609 | Bệnh viện Đại học Y Dược Thành phố Hồ Chí Minh | Chào hàng cạnh tranh | 30/07/2024 | 2255/QĐ-BVĐHYD | 29/07/2024 | 3 | Quận 5,TP. Hồ Chí Minh
5937 | Kẹp ruột, loại mềm, cong, dài 210mm | Cái | 9 | Trung Quốc |  | EA141R | EA141R | B. Braun Medical (Suzhou) Co., Ltd. |  |  |  | Kẹp ruột Kocher, cong, mềm và đàn hồi, ngàm có răng theo chiều dọc,ngàm dài 68mm, dài 210mm - Vật liệu: Thép không gỉ đạt tiêu chuẩn EN ISO 7153-1 - Tiêu chuẩn EN ISO 13402, EU MDR (Tiêu chuẩn Châu Âu) | 8.701.538 | vn0106688530 | CÔNG TY CỔ PHẦN NGHIÊN CỨU VÀ PHÁT TRIỂN Y TẾ VIỆT NAM | IB2400151619 | vn0302203609 | Bệnh viện Đại học Y Dược Thành phố Hồ Chí Minh | Chào hàng cạnh tranh | 30/07/2024 | 2255/QĐ-BVĐHYD | 29/07/2024 | 3 | Quận 5,TP. Hồ Chí Minh
5938 | Kẹp phẫu tích, gập góc phải, dài 200mm | Cái | 3 | Malaysia |  | BJ103R | BJ103R | B. Braun Medical Industries Sdn. Bhd. |  |  |  | Kẹp phẫu tích Gemini, gập góc phải, dài 200mm - Vật liệu: Thép không gỉ đạt tiêu chuẩn EN ISO 7153-1 -Tiêu chuẩn EN ISO 13402, EU MDR (Tiêu chuẩn Châu Âu) | 4.898.205 | vn0106688530 | CÔNG TY CỔ PHẦN NGHIÊN CỨU VÀ PHÁT TRIỂN Y TẾ VIỆT NAM | IB2400151619 | vn0302203609 | Bệnh viện Đại học Y Dược Thành phố Hồ Chí Minh | Chào hàng cạnh tranh | 30/07/2024 | 2255/QĐ-BVĐHYD | 29/07/2024 | 3 | Quận 5,TP. Hồ Chí Minh
5939 | Kẹp giữ mô, dài 155mm, răng 5x6 | Cái | 5 | Malaysia |  | EA016R | EA016R | B. Braun Medical Industries Sdn. Bhd. |  |  |  | Kẹp phẫu tích mô Allis (Kẹp giữ mô), ngàm có răng 5x6, dài 155mm - Vật liệu: Thép không gỉ đạt tiêu chuẩn EN ISO 7153-1 - Tiêu chuẩn EN ISO 13402, EU MDR (Tiêu chuẩn Châu Âu) | 3.315.128 | vn0106688530 | CÔNG TY CỔ PHẦN NGHIÊN CỨU VÀ PHÁT TRIỂN Y TẾ VIỆT NAM | IB2400151619 | vn0302203609 | Bệnh viện Đại học Y Dược Thành phố Hồ Chí Minh | Chào hàng cạnh tranh | 30/07/2024 | 2255/QĐ-BVĐHYD | 29/07/2024 | 3 | Quận 5,TP. Hồ Chí Minh
5940 | Kẹp cầm máu cong, dài 180mm | Cái | 41 | Malaysia |  | BH183R | BH183R | B. Braun Medical Industries Sdn. Bhd. |  |  |  | Kẹp mạch máu Fraser-Kelly (Crile) (Kẹp cầm máu), mảnh, cong, mảnh, đầu tù, dài 180mm - Vật liệu: Thép không gỉ đạt tiêu chuẩn EN ISO 7153-1 - Tiêu chuẩn EN ISO 13402, EU MDR (Tiêu chuẩn Châu Âu) | 3.358.205 | vn0106688530 | CÔNG TY CỔ PHẦN NGHIÊN CỨU VÀ PHÁT TRIỂN Y TẾ VIỆT NAM | IB2400151619 | vn0302203609 | Bệnh viện Đại học Y Dược Thành phố Hồ Chí Minh | Chào hàng cạnh tranh | 30/07/2024 | 2255/QĐ-BVĐHYD | 29/07/2024 | 3 | Quận 5,TP. Hồ Chí Minh
5941 | Kẹp săng, cong, nhọn, dài 135mm | Cái | 95 | Malaysia |  | BF433R | BF433R | B. Braun Medical Industries Sdn. Bhd. |  |  |  | Kẹp săng Backhaus, cong, nhọn, dài 135mm - Vật liệu: Thép không gỉ đạt tiêu chuẩn EN ISO 7153-1 - Tiêu chuẩn EN ISO 13402, EU MDR (Tiêu chuẩn Châu Âu) | 1.680.000 | vn0106688530 | CÔNG TY CỔ PHẦN NGHIÊN CỨU VÀ PHÁT TRIỂN Y TẾ VIỆT NAM | IB2400151619 | vn0302203609 | Bệnh viện Đại học Y Dược Thành phố Hồ Chí Minh | Chào hàng cạnh tranh | 30/07/2024 | 2255/QĐ-BVĐHYD | 29/07/2024 | 3 | Quận 5,TP. Hồ Chí Minh
5942 | Kẹp gắp bông băng, thẳng, dài 180mm | Cái | 8 | Malaysia |  | BF112R | BF112R | B. Braun Medical Industries Sdn. Bhd. |  |  |  | Kẹp gắp bông băng Foerster-Ballenger, ngàm có răng, thẳng, dài 180mm - Vật liệu: Thép không gỉ đạt tiêu chuẩn EN ISO 7153-1 - Tiêu chuẩn EN ISO 13402, EU MDR (Tiêu chuẩn Châu Âu) | 2.469.744 | vn0106688530 | CÔNG TY CỔ PHẦN NGHIÊN CỨU VÀ PHÁT TRIỂN Y TẾ VIỆT NAM | IB2400151619 | vn0302203609 | Bệnh viện Đại học Y Dược Thành phố Hồ Chí Minh | Chào hàng cạnh tranh | 30/07/2024 | 2255/QĐ-BVĐHYD | 29/07/2024 | 3 | Quận 5,TP. Hồ Chí Minh
5943 | Hàm Forceps kẹp Clickline MANHES, nhiều răng cỡ 5mm | Cái | 5 | Đức |  | 33310ME | 33310ME | KARL STORZ SE & CO. KG |  |  | 2023 trở về sau | Hàm forceps kẹp CLICKline, hàm rộng 4.8mm, dài 14mm, hoạt động đơn, dùng để kẹp chính xác và không gây tổn thương. Cỡ 5mm, dài: 36cm. Cam kết tương thích với tay cầm Clickline - KARL STORZ/Đức | 9.667.000 | vn0101147344 | CÔNG TY TNHH ĐẦU TƯ PHÁT TRIỂN TRANG THIẾT BỊ Y TẾ | IB2400176153 | vn2800835499 | Bệnh viện Phụ sản Thanh Hoá | Đấu thầu rộng rãi | 29/07/2024 | 622/QĐ-BVPS | 29/07/2024 | 2 | Thành phố Thanh Hoá,Tỉnh Thanh Hoá
5944 | Hàm kẹp Clickline cỡ 5mm | Cái | 6 | Đức |  | 33310FM | 33310FM | KARL STORZ SE & CO. KG |  |  | 2023 trở về sau | Hàm kẹp CLICKline, kiểu móng vuốt có 2 x 3 răng. Hàm hoạt động đơn, cỡ 5mm, dài 36cm. Cam kết tương thích với kẹp phẫu tích và kẹp giữ cỡ 5mm - KARL STORZ/Đức | 9.667.000 | vn0101147344 | CÔNG TY TNHH ĐẦU TƯ PHÁT TRIỂN TRANG THIẾT BỊ Y TẾ | IB2400176153 | vn2800835499 | Bệnh viện Phụ sản Thanh Hoá | Đấu thầu rộng rãi | 29/07/2024 | 622/QĐ-BVPS | 29/07/2024 | 2 | Thành phố Thanh Hoá,Tỉnh Thanh Hoá
5945 | Tay cầm Forceps kẹp và phẫu tích | Cái | 2 | Đức |  | 33132 | 33132 | KARL STORZ SE & CO. KG |  |  | 2023 trở về sau | Tay cầm forceps kẹp và phẫu tích, bằng kim loại, có khóa, xoay được. Cam kết tương thích với Forceps kẹp và phẫu tích - KARL STORZ/Đức | 9.160.000 | vn0101147344 | CÔNG TY TNHH ĐẦU TƯ PHÁT TRIỂN TRANG THIẾT BỊ Y TẾ | IB2400176153 | vn2800835499 | Bệnh viện Phụ sản Thanh Hoá | Đấu thầu rộng rãi | 29/07/2024 | 622/QĐ-BVPS | 29/07/2024 | 2 | Thành phố Thanh Hoá,Tỉnh Thanh Hoá
5946 | Hàm kẹp lưỡng cực cỡ 5mm | Cái | 30 | Đức |  | 26176HW | 26176HW | KARL STORZ SE & CO. KG |  |  | 2023 trở về sau | Hàm kẹp lưỡng cực, hàm bản rộng 3mm; cỡ 5mm. Chiều dài: 33cm. Cam kết tương thích với Forceps lưỡng cực cỡ 5mm - KARL STORZ/Đức | 8.300.000 | vn0101147344 | CÔNG TY TNHH ĐẦU TƯ PHÁT TRIỂN TRANG THIẾT BỊ Y TẾ | IB2400176153 | vn2800835499 | Bệnh viện Phụ sản Thanh Hoá | Đấu thầu rộng rãi | 29/07/2024 | 622/QĐ-BVPS | 29/07/2024 | 2 | Thành phố Thanh Hoá,Tỉnh Thanh Hoá
5947 | Kẹp rốn trẻ sơ sinh | cái | 1800 | Việt Nam |  | KR.TNP | KR.TNP | Tanaphar |  |  | 2023 trở đi | Thành phần cấu tạo: Nhựa nguyên sinh đạt tiêu chuẩn, không chứa DEHP, không gây độc, không gây kích ứng. Gồm 2 phần nối với nhau bằng các khớp răng, màu trắng trong, cứng, nhẵn. - Sản phẩm được tiệt trùng bằng khí Ethylene Oxide (E.O) | 1.600 | vn0106150742 | CÔNG TY TNHH THIẾT BỊ VÀ DỤNG CỤ Y KHOA | IB2400182923 | vn0104156393 | Bệnh viện đa khoa Sóc Sơn | Đấu thầu rộng rãi | 29/07/2024 | 362/QĐ-BV | 25/07/2024 | 1 | Huyện Sóc sơn,Thành phố Hà Nội
5948 | Kẹp chắp các cỡ | Chiếc | 2 | Pakistan |  | Kẹp chắp các cỡ | Toklais pak | Toklais pak industries |  |  |  | Chất liệu là thép không gỉ, các cỡ gồm: tròn nhỏ, oval nhỏ, oval trung, oval to | 640.500 | vn0106090236 | CÔNG TY TNHH CÔNG NGHỆ VÀ THƯƠNG MẠI MINH TÚ | IB2400165859 | vn0100110503 | Công an Thành phố Hà Nội | Chào hàng cạnh tranh | 29/07/2024 | 5275/QĐ-CAHN-PH10 | 29/07/2024 | 1 | Thành phố Hà Nội
5949 | Kẹp túi phình mạch máu não thẳng các cỡ | Cái | 200 | Hãng sản xuất: Aesculap AG - Nước sản xuất: Đức; Ký mã hiệu: - Mã hàng hóa: FT710T; FT716T; FT720T; FT724T; FT750T; FT754T; FT760T; FT764T; FT748T; FT758T; FT759T; FT640T, FT644T; FT260T; FT902T, FT944T - Chủng loại: Yasargil | - |  |  |  | - Mã hàng hóa: FT710T; FT716T; FT720T; FT724T; FT750T; FT754T; FT760T; FT764T; FT748T; FT758T; FT759T; FT640T, FT644T; FT260T; FT902T, FT944T - Chủng loại: Yasargil | 11154NK/BYT-TB-CT |  |  | 6.950.000 | vn0300483319 | CÔNG TY CỔ PHẦN DƯỢC PHẨM TRUNG ƯƠNG CODUPHA | IB2300288399 | vn0301479869 | BỆNH VIỆN NHÂN DÂN 115 | Đấu thầu rộng rãi | 27/07/2024 | 1618/QĐ-BVND115 | 26/07/2024 | 5 | Quận 10,TP. Hồ Chí Minh
5950 | Kẹp túi phình mạch máu não gập góc/cong các cỡ | Cái | 100 | Hãng sản xuất: Anton Hipp GmbH - Nước sản xuất: Đức; Ký mã hiệu: 20.656.44T; 20.656.54T; 20.657.44T; 20.657.52T; 20.657.54T; 20.657.64T | 9021 |  |  |  | 20.656.44T; 20.656.54T; 20.657.44T; 20.657.52T; 20.657.54T; 20.657.64T | 11131NK/BYT-TB-CT |  |  | 5.900.000 | vn0303445745 | CÔNG TY CỔ PHẦN TRANG THIẾT BỊ Y TẾ CỔNG VÀNG | IB2300288399 | vn0301479869 | BỆNH VIỆN NHÂN DÂN 115 | Đấu thầu rộng rãi | 27/07/2024 | 1618/QĐ-BVND115 | 26/07/2024 | 5 | Quận 10,TP. Hồ Chí Minh
5951 | Clips Titan kẹp mạch máu cỡ L | Cái | 1500 | Hãng sản xuất: Locamed Limited - Nước sản xuất: Anh; Ký mã hiệu: LMLT400 | 9018 |  |  |  | LMLT400 | 220002057/PCBB-BYT |  |  | 19.640 | vn2901260173 | Công ty TNHH y tế Bình Minh | IB2300288399 | vn0301479869 | BỆNH VIỆN NHÂN DÂN 115 | Đấu thầu rộng rãi | 27/07/2024 | 1618/QĐ-BVND115 | 26/07/2024 | 5 | Quận 10,TP. Hồ Chí Minh
5952 | Clips Polymer kẹp mạch máu cỡ XL | Cái | 6000 | Hãng sản xuất: Welfare Medical Limited - Nước sản xuất: Anh; Ký mã hiệu: WM-PC250 | 9018 |  |  |  | WM-PC250 | 230000330/PCBB-HCM |  |  | 36.750 | vn0106670188 | CÔNG TY TNHH THƯƠNG MẠI KỸ THUẬT HKT VIỆT NAM | IB2300288399 | vn0301479869 | BỆNH VIỆN NHÂN DÂN 115 | Đấu thầu rộng rãi | 27/07/2024 | 1618/QĐ-BVND115 | 26/07/2024 | 5 | Quận 10,TP. Hồ Chí Minh
5953 | Kẹp cầm máu clip độ mở 09 mm-16 mm sử dụng 1 lần | Cái | 10000 | Hãng sản xuất: Jiangsu Vedkang Medical Science & Technology Co., Ltd. - Nước sản xuất: Trung Quốc; Ký mã hiệu: VDK-CD-09-230-O; VDK-CD-11-230-O; VDK-CD-13-230-O; VDK-CD-16-230-O | 9018 |  |  |  | VDK-CD-09-230-O; VDK-CD-11-230-O; VDK-CD-13-230-O; VDK-CD-16-230-O | 220004128/PCBB-HCM |  |  | 369.500 | vn0310623082 | CÔNG TY CỔ PHẦN KỸ THUẬT MINH LONG | IB2300288399 | vn0301479869 | BỆNH VIỆN NHÂN DÂN 115 | Đấu thầu rộng rãi | 27/07/2024 | 1618/QĐ-BVND115 | 26/07/2024 | 5 | Quận 10,TP. Hồ Chí Minh
5954 | Kẹp tử cung, cong, dài 245mm | Cái | 4 | Pakistan | 9018 | 06-293/ 06-283 | ADI | ADI |  |  | 2023 trở về sau | Kẹp tử cung: - Vật liệu: Thép không gỉ - Kích thước: dài 245mm - Loại: cong - Ngàm: ngàm có răng, có rãnh và khấc - Tiêu chuẩn chất lượng: ISO, CE (Tiêu chuẩn Châu Âu) | 2.100.000 | vn0311978169 | CÔNG TY TNHH XUẤT NHẬP KHẨU KỸ THUẬT MINH THÀNH | IB2400104020 | vn0302203609 | Bệnh viện Đại học Y Dược Thành phố Hồ Chí Minh | Đấu thầu rộng rãi | 26/07/2024 | 2210/QĐ-BVDHDYD | 25/07/2024 | 2 | Quận 5,TP. Hồ Chí Minh
5955 | Kẹp ruột, loại mềm, cong, dài 230mm | Cái | 8 | Pakistan | 9018 | 09-172 | ADI | ADI |  |  | 2023 trở về sau | Kẹp ruột: - Vật liệu: Thép không gỉ - Kích thước: dài 230mm (±5%) - Loại: cong, mềm và đàn hồi - Tiêu chuẩn chất lượng: ISO, CE (Tiêu chuẩn Châu Âu) | 2.992.500 | vn0311978169 | CÔNG TY TNHH XUẤT NHẬP KHẨU KỸ THUẬT MINH THÀNH | IB2400104020 | vn0302203609 | Bệnh viện Đại học Y Dược Thành phố Hồ Chí Minh | Đấu thầu rộng rãi | 26/07/2024 | 2210/QĐ-BVDHDYD | 25/07/2024 | 2 | Quận 5,TP. Hồ Chí Minh
5956 | Kẹp phẫu tích (16 cm) | Cái | 20 | Pakistan |  | 5-005/ Kẹp phẫu tích không mấu 16cm | 5-005/ Kẹp phẫu tích không mấu 16cm | Gold Tier/ Pakistan |  |  |  | 1 cái/túi | 118.000 | vn0106048957 | CÔNG TY CỔ PHẦN ĐẦU TƯ VÀ CÔNG NGHỆ TOPMED | IB2400181629 | vnz000013301 | Bệnh viện Tâm thần Trung ương 1 | Đấu thầu rộng rãi | 26/07/2024 | 279/QĐ-BV | 25/07/2024 | 1 | Huyện Thường Tín,Thành phố Hà Nội
5957 | Hàm forceps kẹp lưỡng cực | Cái | 2 | Đức |  | 38610ON | 38610ON | KARL STORZ SE & Co. KG |  |  |  | Hàm forceps kẹp lưỡng cực ROBI CLERMONT - FERRAND, hàm mở cửa sổ, răng mịn không gây tổn thương. Hàm hoạt động đôi, hàm dài 18 mm. Cỡ 5 mm, chiều dài 36 cm. Mã 38610ON hãng sản xuất: Karl Storz Cam kết tương thích với bộ dụng cụ phẫu thuật nội soi hãng Karl Storz đang sử dụng | 21.634.000 | vn0101147344 | CÔNG TY TNHH ĐẦU TƯ PHÁT TRIỂN TRANG THIẾT BỊ Y TẾ | IB2400200169 | vn0101555946 | BỆNH VIỆN UNG BƯỚU HÀ NỘI | Chào hàng cạnh tranh | 25/07/2024 | 2244/QĐ-BVUB | 24/07/2024 | 1 | Quận Hai Bà Trưng,Thành phố Hà Nội
5958 | Vỏ ngoài kẹp lưỡng cực | Cái | 2 | Đức |  | 38600 | 38600 | KARL STORZ SE & Co. KG |  |  |  | Vỏ ngoài kẹp lưỡng cực ROBI, bằng kim loại, cách điện. Cỡ 5 mm, chiều dài 36 cm. Mã 38600 hãng sản xuất: Karl Storz Cam kết tương thích với bộ dụng cụ phẫu thuật nội soi hãng Karl Storz đang sử dụng | 6.562.000 | vn0101147344 | CÔNG TY TNHH ĐẦU TƯ PHÁT TRIỂN TRANG THIẾT BỊ Y TẾ | IB2400200169 | vn0101555946 | BỆNH VIỆN UNG BƯỚU HÀ NỘI | Chào hàng cạnh tranh | 25/07/2024 | 2244/QĐ-BVUB | 24/07/2024 | 1 | Quận Hai Bà Trưng,Thành phố Hà Nội
5959 | Clip kẹp mạch máu | Cái | 50 | Anh | 9018 | 0301-10ML; 0301-10L; 0301-10XL | Grena Ltd | Grena Ltd |  |  | 2024 | - Chất liệu: polymer không tiêu. Dùng để kẹp các cấu trúc mô dạng ống hoặc mạch máu trong quá trình phẫu thuật để cầm máu khi cần sử dụng các clip không tiêu. - Kẹp được mạch máu cỡ 3 mm đến 16 mm. - Chiều dài chân clip ngoài lần lượt: 9,5-13-17,8mm. Độ dày chân clip: 0,83-1,29mm. Đường kính phần lồi của Clip khi đóng: 1,1-1,2-1,3mm, khi mở: 7,5-10,2-14mm - Có các răng nhọn - gập góc hai bên sắp xếp so le nghiêng về phía mô bị kẹp. Kiểu khớp động Tiêu chuẩn chất lượng: CE | 60.000 | vn2900326174 | CÔNG TY CP THIẾT BỊ VẬT TƯ Y TẾ VÀ DƯỢC PHẨM NGHỆ AN | IB2400129373 | vn2900927457 | Bênh viện Phổi Nghệ An | Đấu thầu rộng rãi | 25/07/2024 | 204/QĐ-BVP | 24/07/2024 | 2 | Huyện Nghi Lộc,Tỉnh Nghệ An
5960 | Clip kẹp mạch máu chất liệu Polymer các cỡ | Cái | 100 | Anh | 9018 | 0301-10ML; 0301-10L; 0301-10XL | Grena Ltd | Grena Ltd |  |  | 2024 | - Chất liệu: polymer không tiêu. Dùng để kẹp các cấu trúc mô dạng ống hoặc mạch máu trong quá trình phẫu thuật để cầm máu khi cần sử dụng các clip không tiêu. - Kẹp được mạch máu cỡ 3 mm đến 16 mm. - Chiều dài chân clip ngoài lần lượt: 9,5-13-17,8mm. Độ dày chân clip: 0,83-1,29mm. Đường kính phần lồi của Clip khi đóng: 1,1-1,2-1,3mm, khi mở: 7,5-10,2-14mm - Có các răng nhọn - gập góc hai bên sắp xếp so le nghiêng về phía mô bị kẹp. Kiểu khớp động Tiêu chuẩn chất lượng: CE | 60.000 | vn2900326174 | CÔNG TY CP THIẾT BỊ VẬT TƯ Y TẾ VÀ DƯỢC PHẨM NGHỆ AN | IB2400129373 | vn2900927457 | Bênh viện Phổi Nghệ An | Đấu thầu rộng rãi | 25/07/2024 | 204/QĐ-BVP | 24/07/2024 | 2 | Huyện Nghi Lộc,Tỉnh Nghệ An
5961 | Kẹp khuỷu | Cái | 6 | Pakistan |  | 39_232 | Prime | Prime |  |  | Từ năm 2023 trở đi | Dài khoảng 16cm làm bằng thép không gỉ có thể hấp sấy được | 35.000 | vn0107834128 | CÔNG TY CỔ PHẦN AK GLOBAL VIỆT NAM | IB2400176561 | vn1000426061 | Bệnh viện Nhi Thái Bình | Đấu thầu rộng rãi | 24/07/2024 | Số 1115/QĐ-BVN | 23/07/2024 | 2 | Tỉnh Thái Bình
5962 | Các loại khác (dây garo, hộp bông cồn, kéo, kẹp, thùng bảo quản mẫu máu, đá khô, la, kính, đũa thủy tinh….) | Bộ | 1 | Việt Nam |  | Các loại khác (dây garo, hộp bông cồn, kéo, kẹp, thùng bảo quản mẫu máu, đá khô, la, kính, đũa thủy tinh….) | Các loại khác (dây garo, hộp bông cồn, kéo, kẹp, thùng bảo quản mẫu máu, đá khô, la, kính, đũa thủy tinh….) | Các nhà sản xuất trong nước |  |  |  | Các loại hàng sản xuất gia công trong nước, gồm nhiều nhà sản xuất khác nhau, đủ điều kiện sử dụng trong y tế theo các quy chuẩn của bộ y tế ban hành về vật tư, trang thiết bị y tế | 50.000.000 | vn0103407083 | LIÊN DANH HÀ THÀNH - GENMEDIC - BẢO NAM | IB2400199988 | vnz000012301 | Cục Hậu cần/Bộ Tổng Tham mưu | Chào hàng cạnh tranh | 24/07/2024 | QĐ 2478/QĐ-HC | 18/07/2024 | 1 | Quận Ba Đình,Thành phố Hà Nội
5963 | Kẹp kim bấm da | Cái | 500 | LOOKMED/Trung Quốc | 9018.90.90 | [7 empty] | 280.000 | vn0401340331 | CÔNG TY TNHH MỘT THÀNH VIÊN THƯƠNG MẠI VÂN THÔNG | IB2300374495 | vnz000010856 | Bệnh viện thành phố Thủ Đức | Đấu thầu rộng rãi | 23/07/2024 | 1295/QĐ-BV; 1265/QĐ-BV | 16/07/2024 | 3 | Thành phố Thủ Đức,TP. Hồ Chí Minh
5964 | Kẹp da 5.4 x 3.6mm | Cái | 300 | SSK-25W - Hãng sản xuất: Xi'an Kaydee - Nước sản xuất: Trung Quốc | 90189090 | [7 empty] | 180.000 | vn0316155962 | CÔNG TY TNHH DƯỢC PHẨM Y TẾ LINK | IB2300374495 | vnz000010856 | Bệnh viện thành phố Thủ Đức | Đấu thầu rộng rãi | 23/07/2024 | 1295/QĐ-BV; 1265/QĐ-BV | 16/07/2024 | 3 | Thành phố Thủ Đức,TP. Hồ Chí Minh
5965 | Kìm kẹp dây chun chỉnh nha | Cái | 3 | Anh | 90184900 | IX863 | Ixion | DB Orthodontics |  |  | 2022-2024 | - Hấp được ở nhiệt độ 134°C - Chất liệu: Thép Đức không gỉ - Quy cách: Hộp/cái | 2.481.150 | vn0312439106 | CÔNG TY TNHH THIẾT BỊ Y TẾ MEDENT | IB2400171531 | vn0106153711 | Bệnh viện Hữu Nghị Việt Nam Cu Ba Hà Nội | Đấu thầu rộng rãi | 22/07/2024 | 334/QĐ-VNCB | 19/07/2024 | 2 | Quận Hoàn Kiếm,Thành phố Hà Nội
5966 | Clip titan kẹp mạch máu | Cái | 27360 | Anh Quốc | 90219000 | 0301-01S; 0301-01M | LigaV | Grena Ltd. |  |  | 2023 trở đi | Clip kẹp mạch máu chất liệu Titanium, kiểu V. Cỡ S+M | 18.980 | vn0102921627 | CÔNG TY CỔ PHẦN VIETMEDIC | IB2400115792 | vn0101441138 | Bệnh viện Tim Hà Nội | Đấu thầu rộng rãi | 19/07/2024 | 2268/QĐ-BVT | 17/07/2024 | 2 | Quận Hoàn Kiếm,Thành phố Hà Nội
5967 | Clip titan lấy động mạch vú trong | Cái | 27360 | Mexico |  | 001200, 002200 | Clip kẹp mạch máu titan Weck Horizon Ligating Clips các cỡ - 001200, 002200 | Hudson Respiratory Care Tecate S.De R.L De C.v |  |  | 2023, 2024 | Clip kẹp mạch máu titan sử dụng lấy động mạch vú trong, cỡ S+M Clip kẹp mạch máu titan Weck Horizon hình chữ V có cấu tạo rãnh hình trái tim giúp clip bám chắc vào mạch máu, chân clip hình tam giác giúp tăng tối đa bề mặt tiếp xúc giữa clip và hàm, bỏ hiện tượng rơi clip. - Có lớp đế chống dính đặt lên bất cứ khu vực vô trùng nào. - Cỡ S: chiều rộng 1.98mm, chiều cao 2.87mm, chiều dài clip khi đóng 3.63mm. Cỡ M: chiều rộng 3.02mm, chiều cao 4.68mm, chiều dài clip khi đóng 5.89mm | 30.000 | vn0106606464 | CÔNG TY TNHH THƯƠNG MẠI KỸ THUẬT VÀ DỊCH VỤ THỐNG NHẤT | IB2400115792 | vn0101441138 | Bệnh viện Tim Hà Nội | Đấu thầu rộng rãi | 19/07/2024 | 2268/QĐ-BVT | 17/07/2024 | 2 | Quận Hoàn Kiếm,Thành phố Hà Nội
5968 | Bộ cáp đo SpO2 loại kẹp ngón tay, tương thích với máy monitor hãng Spacelabs | Bộ | 30 | Xuất xứ: Trung Quốc, Ký mã hiệu: MPS-xxxxx, Hãng sản xuất: SHENZHEN MEDPLUS ACCESSORY CO., LTD | 8544 | [7 empty] | 990.000 | vn0102762800 | CÔNG TY CỔ PHẦN HTP VIỆT NAM | IB2300372334 | vn0100914889 | Bệnh viện Hữu Nghị Việt Đức | Đấu thầu rộng rãi | 19/07/2024 | 2989/QĐ-VĐ | 18/07/2024 | 2 | Quận Hoàn Kiếm,Thành phố Hà Nội
5969 | Bộ cáp đo SpO2 loại kẹp ngón tay, tương thích với máy monitor hãng Mindray. | Bộ | 30 | Orantech Inc./ Trung Quốc Mã hàng hóa: SS-050-AF30 | 8544 | [7 empty] | 935.000 | vn0307712254 | CÔNG TY TNHH MỘT THÀNH VIÊN HUỆ CHI | IB2300372334 | vn0100914889 | Bệnh viện Hữu Nghị Việt Đức | Đấu thầu rộng rãi | 19/07/2024 | 2989/QĐ-VĐ | 18/07/2024 | 2 | Quận Hoàn Kiếm,Thành phố Hà Nội
5970 | Bộ cáp đo SpO2 loại kẹp ngón tay, tương thích với máy monitor hãng Phillips | Bộ | 75 | Orantech Inc./ Trung Quốc Mã hàng hóa: SS-023-AF30 | 8544 | [7 empty] | 935.000 | vn0307712254 | CÔNG TY TNHH MỘT THÀNH VIÊN HUỆ CHI | IB2300372334 | vn0100914889 | Bệnh viện Hữu Nghị Việt Đức | Đấu thầu rộng rãi | 19/07/2024 | 2989/QĐ-VĐ | 18/07/2024 | 2 | Quận Hoàn Kiếm,Thành phố Hà Nội
5971 | Bộ cáp đo SpO2 loại kẹp ngón tay, tương thích với máy monitor hãng GE | Bộ | 20 | Orantech Inc./ Trung Quốc Mã hàng hóa: SS-015-AF30 | 8544 | [7 empty] | 935.000 | vn0307712254 | CÔNG TY TNHH MỘT THÀNH VIÊN HUỆ CHI | IB2300372334 | vn0100914889 | Bệnh viện Hữu Nghị Việt Đức | Đấu thầu rộng rãi | 19/07/2024 | 2989/QĐ-VĐ | 18/07/2024 | 2 | Quận Hoàn Kiếm,Thành phố Hà Nội
5972 | Kẹp rốn | Cái | 50 | Trung Quốc |  | GT112-100 | Kẹp rốn | Greetmed |  |  |  | Chất liệu nhựa y tế, đóng gói tiệt trùng từng cái. | 1.500 | vn0309075240 | HỘ KINH DOANH NGUYỄN KIM LIÊN CỬA HÀNG TRANG THIẾT BỊ Y TẾ HUY HOÀNG | IB2400145825 | vnz000010795 | TRUNG TÂM Y TẾ HUYỆN THỚI BÌNH | Đấu thầu rộng rãi | 19/07/2024 | 212/QĐ-TTYT | 18/07/2024 | 3 | Huyện Thới Bình,Tỉnh Cà Mau
5973 | Kẹp răng chuột 18cm | Cái | 20 | Pakistan |  | 51_201 | Prime | Prime |  |  | 2023 trở về sau | Dài 18cm. Chất liệu thép không gỉ. | 84.000 | vn0401823561 | CÔNG TY TNHH MTV THIẾT BỊ Y TẾ THANH LỘC PHÁT | IB2400113783 | vn5900618239 | Trung tâm Y tế huyện Krông Pa | Đấu thầu rộng rãi | 19/07/2024 | 155/QĐ-TTYT | 15/07/2024 | 2 | Huyện Krông Pa,Tỉnh Gia Lai
5974 | Kẹp phẩu tích có mấu 18cm | Cái | 10 | Pakistan |  | 15_260 | Prime | Prime |  |  | 2023 trở về sau | Loại có mấu, dài 18cm. Chất liệu thép không gỉ. | 34.000 | vn0401823561 | CÔNG TY TNHH MTV THIẾT BỊ Y TẾ THANH LỘC PHÁT | IB2400113783 | vn5900618239 | Trung tâm Y tế huyện Krông Pa | Đấu thầu rộng rãi | 19/07/2024 | 155/QĐ-TTYT | 15/07/2024 | 2 | Huyện Krông Pa,Tỉnh Gia Lai
5975 | Kẹp rốn sơ sinh | chiếc | 1000 | Việt Nam | 9018 | KR | KR | Công ty cổ phần Nhựa y tế Việt Nam(MPV) |  |  | 2023 trở đi | Sản xuất từ chất liệu nhựa PP nguyên sinh | 2.000 | vn0101953129 | CÔNG TY CỔ PHẦN SẢN XUẤT VÀ XUẤT NHẬP KHẨU VIETLAND | IB2400177441 | vn0103718152 | Bệnh viện đa khoa huyện Phúc Thọ | Đấu thầu rộng rãi | 18/07/2024 | 522/QĐ-BV | 12/07/2024 | 1 | Huyện Phúc Thọ,Thành phố Hà Nội
5976 | Clip kẹp mạch máu bằng Titan | Cái | 24 | Anh quốc | 9021 | 0301-01S; 0301-01M; 0301-01ML; 0301-01L | 0301-01S; 0301-01M; 0301-01ML; 0301-01L | Grena Ltd. |  |  | 2023 trở đi | Vật liệu titanium. Hình chữ V, tương thích với kìm kẹp clip cỡ 0,59mm - 1,42mm. | 30.000 | vn0101953129 | CÔNG TY CỔ PHẦN SẢN XUẤT VÀ XUẤT NHẬP KHẨU VIETLAND | IB2400177441 | vn0103718152 | Bệnh viện đa khoa huyện Phúc Thọ | Đấu thầu rộng rãi | 18/07/2024 | 522/QĐ-BV | 12/07/2024 | 1 | Huyện Phúc Thọ,Thành phố Hà Nội
5977 | Kẹp gắp và bóc tách KELLY | Cái | 7 | Đức | 90189090 | 30321MDS | Karl Storz | Karl Storz SE & Co. KG |  |  | 2024 | Kẹp gắp và bóc tách KELLY, hàm tác động đôi, xoay được, tháo lắp được, bọc cách điện, có đầu nối dùng cho đốt cầm máu đơn cực, cỡ 3 mm, dài 20 cm, gồm có: Tay cầm nhựa không khóa 33121 Vỏ ngoài có ruột kẹp bên trong 30310 MDS | 24.453.450 | vn0309369554 | CÔNG TY TNHH DỊCH VỤ VÀ THƯƠNG MẠI HOÀNG PHÚC THANH | IB2400128536 | vn0302642067 | Bệnh viện Nhi Đồng 2 | Đấu thầu rộng rãi | 18/07/2024 | 1332/QĐ-BVNĐ2 | 18/07/2024 | 2 | Quận 1,TP. Hồ Chí Minh
5978 | Kẹp sinh thiết, cỡ 3Fr | Cái | 5 | Đức | 90189090 | 27071ZJ | Karl Storz | Karl Storz SE & Co. KG |  |  | 2024 | Kẹp sinh thiết, cỡ 3 Fr., hàm tác động đôi, uốn được, dài 28 cm | 26.079.900 | vn0309369554 | CÔNG TY TNHH DỊCH VỤ VÀ THƯƠNG MẠI HOÀNG PHÚC THANH | IB2400128536 | vn0302642067 | Bệnh viện Nhi Đồng 2 | Đấu thầu rộng rãi | 18/07/2024 | 1332/QĐ-BVNĐ2 | 18/07/2024 | 2 | Quận 1,TP. Hồ Chí Minh
5979 | Kẹp mang kim 3mm | Cái | 3 | Đức | 90189090 | 26167FN | Karl Storz | Medi-G GmbH |  |  | 2024 | Kềm mang kim KOH loại cực nhỏ, có ruột làm bằng wonfram các-bua, tay cầm thẳng có chốt cài, hàm cong sang trái, cỡ 3 mm, dài 30 cm, dùng với chỉ khâu 7/0, 8/0 (Ethicon) và kim cỡ BV 175-6 | 47.318.250 | vn0309369554 | CÔNG TY TNHH DỊCH VỤ VÀ THƯƠNG MẠI HOÀNG PHÚC THANH | IB2400128536 | vn0302642067 | Bệnh viện Nhi Đồng 2 | Đấu thầu rộng rãi | 18/07/2024 | 1332/QĐ-BVNĐ2 | 18/07/2024 | 2 | Quận 1,TP. Hồ Chí Minh
5980 | Kẹp sinh thiết, cỡ 5Fr | Cái | 5 | Đức | 90189090 | 27095Z | Karl Storz | Karl Storz SE & Co. KG |  |  | 2024 | Kẹp sinh thiết, hàm tác động đôi, cỡ 5 Fr., dài 30 cm | 16.519.650 | vn0309369554 | CÔNG TY TNHH DỊCH VỤ VÀ THƯƠNG MẠI HOÀNG PHÚC THANH | IB2400128536 | vn0302642067 | Bệnh viện Nhi Đồng 2 | Đấu thầu rộng rãi | 18/07/2024 | 1332/QĐ-BVNĐ2 | 18/07/2024 | 2 | Quận 1,TP. Hồ Chí Minh
5981 | Kẹp mang kim 5mm | Cái | 5 | Đức | 90189090 | PL408R | NEEDLE HOLDER LEFT CURVED 5MM 310MM | Aesculap AG |  |  | Năm 2024 trở về sau | - Kẹp mang kim Adtec, cong trái (dùng cho tay phải), đường kính 5mm, chiều dài làm việc 310mm, tay cầm tròn một nấc bấm - Tương thích với Hệ thống phẫu thuật nội soi Aesculap/Storz. | 32.371.000 | vn0301445732 | CÔNG TY TNHH Y TẾ VIỆT TIẾN | IB2400128536 | vn0302642067 | Bệnh viện Nhi Đồng 2 | Đấu thầu rộng rãi | 18/07/2024 | 1332/QĐ-BVNĐ2 | 18/07/2024 | 2 | Quận 1,TP. Hồ Chí Minh
5982 | Kẹp phẫu tích KELLY | Cái | 5 | Đức | 90189090 | 33321ML | Karl Storz | Karl Storz SE & Co. KG |  |  | 2024 | Kẹp phẫu tích KELLY, loại CLICK’line, xoay tròn và tháo lắp được, bọc cách điện, có đầu nối dùng cho đốt cầm máu đơn cực, hàm hoạt động đôi, cỡ 5 mm, dài 36 cm, gồm có: Tay cầm nhựa không khóa: 33121 Ống vỏ ngoài cách điện: 33300 Ruột kẹp phẫu tích: 33310ML | 23.406.600 | vn0309369554 | CÔNG TY TNHH DỊCH VỤ VÀ THƯƠNG MẠI HOÀNG PHÚC THANH | IB2400128536 | vn0302642067 | Bệnh viện Nhi Đồng 2 | Đấu thầu rộng rãi | 18/07/2024 | 1332/QĐ-BVNĐ2 | 18/07/2024 | 2 | Quận 1,TP. Hồ Chí Minh
5983 | Ruột kẹp phẫu tích lưỡng cực, cỡ 5 mm | Chiếc | 2 | Đức |  | 26176HW | 26176HW | KARL STORZ |  |  |  | Kẹp đông máu lưỡng cực, chiều rộng hàm 3 mm | 9.000.000 | vn2400892767 | CÔNG TY TNHH THƯƠNG MẠI VÀ TRANG THIẾT BỊ THÀNH AN | IB2400187188 | vn2400846519 | Trung tâm Y tế huyện Yên Dũng | Chào hàng cạnh tranh | 17/07/2024 | 517/QĐ-TTYT | 11/07/2024 | 1 | Huyện Yên Dũng,Tỉnh Bắc Giang
5984 | Kìm kẹp clip titanium mổ nội soi cỡ ML, dài 32-36 cm, Đường kính: 10 -12 mm | Cái | 7 | Mỹ | 9018 | 338110 | Kìm kẹp clip titan nội soi Weck Horizon cỡ ML | Tecomet, Inc. |  |  |  | Kìm kẹp clip titanium mổ nội soi cỡ ML - Kích thước: dài 36 cm - Đường kính: 10 mm - Chất liệu: Thép không rỉ - Thiết kế với thân xoay - Tương thích với clip kẹp mạch máu titanium cỡ ML -Tiêu chuẩn ISO 13485; FDA (Cục quản lý Thực phẩm và Dược phẩm Hoa Kỳ) | 45.540.000 | vn0305088954 | CÔNG TY TNHH DƯỢC PHẨM PHƯƠNG PHƯƠNG | IB2400142306 | vn0302203609 | Bệnh viện Đại học Y Dược Thành phố Hồ Chí Minh | Đấu thầu rộng rãi | 16/07/2024 | 2040/QĐ-BVĐHYD | 15/07/2024 | 1 | Quận 5,TP. Hồ Chí Minh
5985 | Kìm kẹp clip titanium mổ mở cỡ S, dài 20cm, cong 15-25 độ | Cái | 2 | Mỹ | 9018 | 137081 | Kìm kẹp clip titan mổ mở Weck Horizon cỡ S | Tecomet, Inc. |  |  |  | Kìm kẹp clip titanium mổ mở cỡ S - Kích thước: dài 20cm, cong 20 độ - Chất liệu: Thép không rỉ - Thiết kế mở khoá để dễ làm sạch - Tương thích với clip kẹp mạch máu titanium cỡ S -Tiêu chuẩn ISO 13485; FDA (Cục quản lý Thực phẩm và Dược phẩm Hoa Kỳ) | 6.930.000 | vn0305088954 | CÔNG TY TNHH DƯỢC PHẨM PHƯƠNG PHƯƠNG | IB2400142306 | vn0302203609 | Bệnh viện Đại học Y Dược Thành phố Hồ Chí Minh | Đấu thầu rộng rãi | 16/07/2024 | 2040/QĐ-BVĐHYD | 15/07/2024 | 1 | Quận 5,TP. Hồ Chí Minh
5986 | Kìm kẹp clip titanium mổ mở cỡ L, dài 20cm, cong 15-25 độ | Cái | 1 | Mỹ | 9018 | 437081 | Kìm kẹp clip titan mổ mở Weck Horizon cỡ L | Tecomet, Inc. |  |  |  | Kìm kẹp clip titanium mổ mở cỡ L - Kích thước: dài 20cm, cong 20 độ - Chất liệu: Thép không rỉ - Thiết kế mở khoá để dễ làm sạch - Tương thích với clip kẹp mạch máu titanium cỡ L -Tiêu chuẩn ISO 13485; FDA (Cục quản lý Thực phẩm và Dược phẩm Hoa Kỳ) | 6.930.000 | vn0305088954 | CÔNG TY TNHH DƯỢC PHẨM PHƯƠNG PHƯƠNG | IB2400142306 | vn0302203609 | Bệnh viện Đại học Y Dược Thành phố Hồ Chí Minh | Đấu thầu rộng rãi | 16/07/2024 | 2040/QĐ-BVĐHYD | 15/07/2024 | 1 | Quận 5,TP. Hồ Chí Minh
5987 | Kìm kẹp clip titanium nội soi cỡ M, dài 32 cm, đường kính 5-10mm | Cái | 2 | Mỹ | 9018 | 238110 | Kìm kẹp clip titan nội soi Weck Horizon cỡ M | Tecomet, Inc. |  |  |  | Kìm kẹp clip titanium mổ nội soi cỡ M - Kích thước: dài 31cm - Đường kính 10mm - Chất liệu: Thép không rỉ - Thiết kế có núm xoay lớn xoay 360 độ, có cổng xả - Tương thích với clip kẹp mạch máu titanium cỡ M -Tiêu chuẩn ISO 13485; FDA (Cục quản lý Thực phẩm và Dược phẩm Hoa Kỳ) | 45.540.000 | vn0305088954 | CÔNG TY TNHH DƯỢC PHẨM PHƯƠNG PHƯƠNG | IB2400142306 | vn0302203609 | Bệnh viện Đại học Y Dược Thành phố Hồ Chí Minh | Đấu thầu rộng rãi | 16/07/2024 | 2040/QĐ-BVĐHYD | 15/07/2024 | 1 | Quận 5,TP. Hồ Chí Minh
5988 | Kìm kẹp clip titanium mổ mở cỡ Micro, dài 20cm, cong 15-25 độ | Cái | 2 | Mỹ | 9018 | 537081 | Kìm kẹp clip titan mổ mở Weck Horizon cỡ Micro | Tecomet, Inc. |  |  |  | Kìm kẹp clip titanium mổ mở cỡ Micro - Kích thước: dài 20cm, cong 20 độ - Chất liệu: Thép không rỉ - Thiết kế mở khoá để dễ làm sạch - Tương thích với clip kẹp mạch máu titanium cỡ Micro -Tiêu chuẩn ISO 13485; FDA (Cục quản lý Thực phẩm và Dược phẩm Hoa Kỳ) | 16.216.200 | vn0305088954 | CÔNG TY TNHH DƯỢC PHẨM PHƯƠNG PHƯƠNG | IB2400142306 | vn0302203609 | Bệnh viện Đại học Y Dược Thành phố Hồ Chí Minh | Đấu thầu rộng rãi | 16/07/2024 | 2040/QĐ-BVĐHYD | 15/07/2024 | 1 | Quận 5,TP. Hồ Chí Minh
5989 | Kìm kẹp clip titanium mổ mở cỡ M, dài 20cm, cong 15-25 độ | Cái | 6 | Mỹ | 9018 | 237081 | Kìm kẹp clip titan mổ mở Weck Horizon cỡ M | Tecomet, Inc. |  |  |  | Kìm kẹp clip titanium mổ mở cỡ M - Kích thước: dài 20cm, cong 20 độ - Chất liệu: Thép không rỉ - Thiết kế mở khoá để dễ làm sạch - Tương thích với clip kẹp mạch máu titanium cỡ M -Tiêu chuẩn ISO 13485; FDA (Cục quản lý Thực phẩm và Dược phẩm Hoa Kỳ) | 6.930.000 | vn0305088954 | CÔNG TY TNHH DƯỢC PHẨM PHƯƠNG PHƯƠNG | IB2400142306 | vn0302203609 | Bệnh viện Đại học Y Dược Thành phố Hồ Chí Minh | Đấu thầu rộng rãi | 16/07/2024 | 2040/QĐ-BVĐHYD | 15/07/2024 | 1 | Quận 5,TP. Hồ Chí Minh
5990 | Kìm kẹp clip titanium mổ mở cỡ ML, dài 20cm, cong 15-25 độ | Cái | 2 | Mỹ | 9018 | 337081 | Kìm kẹp clip titan mổ mở Weck Horizon cỡ ML | Tecomet, Inc. |  |  |  | Kìm kẹp clip titanium mổ mở cỡ ML - Kích thước: dài 20cm, cong 20 độ - Chất liệu: Thép không rỉ - Thiết kế mở khoá để dễ làm sạch - Tương thích với clip kẹp mạch máu titanium cỡ ML -Tiêu chuẩn ISO 13485; FDA (Cục quản lý Thực phẩm và Dược phẩm Hoa Kỳ) | 6.930.000 | vn0305088954 | CÔNG TY TNHH DƯỢC PHẨM PHƯƠNG PHƯƠNG | IB2400142306 | vn0302203609 | Bệnh viện Đại học Y Dược Thành phố Hồ Chí Minh | Đấu thầu rộng rãi | 16/07/2024 | 2040/QĐ-BVĐHYD | 15/07/2024 | 1 | Quận 5,TP. Hồ Chí Minh
5991 | Kìm kẹp clip titanium mổ nội soi cỡ L, dài 32-36 cm, Đường kính: 10 -12 mm | Cái | 5 | Mỹ | 9018 | 438110 | Kìm kẹp clip titan nội soi Weck Horizon cỡ L - 36cm | Tecomet, Inc. |  |  |  | Kìm kẹp clip titanium mổ nội soi cỡ L - Kích thước: dài 36 cm - Đường kính: 10 mm - Chất liệu: Thép không rỉ - Thiết kế với thân xoay - Tương thích với clip kẹp mạch máu titanium cỡ L -Tiêu chuẩn ISO 13485; FDA (Cục quản lý Thực phẩm và Dược phẩm Hoa Kỳ) | 45.540.000 | vn0305088954 | CÔNG TY TNHH DƯỢC PHẨM PHƯƠNG PHƯƠNG | IB2400142306 | vn0302203609 | Bệnh viện Đại học Y Dược Thành phố Hồ Chí Minh | Đấu thầu rộng rãi | 16/07/2024 | 2040/QĐ-BVĐHYD | 15/07/2024 | 1 | Quận 5,TP. Hồ Chí Minh
5992 | Kìm kẹp clip titanium mổ mở cỡ S-wide, dài 20cm, cong 15-25 độ | Cái | 6 | Mỹ | 9018 | 137082 | Kìm kẹp clip titan mổ mở Weck Horizon cỡ S-W | Tecomet, Inc. |  |  |  | Kìm kẹp clip titanium mổ mở cỡ S-wide - Kích thước: dài 20cm, cong 20 độ - Chất liệu: Thép không rỉ - Thiết kế mở khoá để dễ làm sạch - Tương thích với clip kẹp mạch máu titanium cỡ S-Wide -Tiêu chuẩn ISO 13485; FDA (Cục quản lý Thực phẩm và Dược phẩm Hoa Kỳ) | 6.930.000 | vn0305088954 | CÔNG TY TNHH DƯỢC PHẨM PHƯƠNG PHƯƠNG | IB2400142306 | vn0302203609 | Bệnh viện Đại học Y Dược Thành phố Hồ Chí Minh | Đấu thầu rộng rãi | 16/07/2024 | 2040/QĐ-BVĐHYD | 15/07/2024 | 1 | Quận 5,TP. Hồ Chí Minh
5993 | Kẹp túi phình mạch máu | cái | 30 | Đức | 9021 | FT710T; FT716T; FT720T; FT724T; FT750T; FT754T; FT760T; FT764T; FT748T; FT758T; FT759T; FT640T, FT644T; FT260T; FT902T; FT944T | Yasargil | Aesculap AG |  |  |  | - Kẹp clip yasargil phình mạch máu não các cỡ. Vật liệu Titanium. - Loại mini: chiều dài lưỡi là 5.0mm đến 7.0mm, độ mở tối đa 3.5mm đến 4.6mm, có lực đóng là 1.08N/110g. - Loại tiêu chuẩn: chiều dài lưỡi là 6.4mm đến 12.0mm, độ mở tối đa 6.1mm đến 10.2mm, có lực đóng từ 1,77N/180g đến 1,96N/200g. - Loại tiêu chuẩn có lỗ cửa sổ: chiều dài lưỡi là 6/12.7mm và 5/6.7mm, độ mở tối đa 7.9mm và 5.5mm, có lực đóng từ 1.47N/150g. - Loại kẹp túi phình siêu ngắn: chiều dài lưỡi là 3.0/6.3mm và 3.0/6.7mm, độ mở tối đa 5.5mm và 5.8mm, có lực đóng từ 1.47N, đường kính lỗ cửa sổ là 3.5 và 5.0mm. - Loại kẹp tạm: chiều dài lưỡi là 11.0mm, độ mở tối đa 7.8mm, có lực đóng là 0.88N/90g. Đóng gói tiệt trùng sẵn Đạt tiêu chuẩn ISO - CE | 6.950.000 | vn0313230523 | CÔNG TY CỔ PHẦN ĐẦU TƯ VIBAPHARCO VIỆT NAM | IB2400147841 | vnz000007757 | Bệnh viện đa khoa tỉnh Ninh Thuận | Đấu thầu rộng rãi | 16/07/2024 | 862/QĐ-BVT ngày 15/7/2024 | 15/07/2024 | 1 | TP. Phan Rang-Tháp Chàm,Tỉnh Ninh Thuận
5994 | Ghim kẹp sọ não tự tiêu | cái | 20 | Đức | 9021 | FF017 | Craniofix | Aesculap AG |  |  |  | - Vật liệu: Polyester tự tiêu, chất liệu tự tiêu, không gây chảy máu nền sọ, không ảnh hưởng tới việc phát triển hộp sọ ở bệnh nhân. - Đóng gói tiệt trùng, hiệu quả thẩm mỹ cao đặc biệt ở khu vực xương trán. Không bị nhiễm từ khi chụp MRI. - Gồm 1 trục và 2 đĩa nẹp - Đường kính 16mm - Đạt tiêu chuẩn ISO - CE | 3.250.000 | vn0313230523 | CÔNG TY CỔ PHẦN ĐẦU TƯ VIBAPHARCO VIỆT NAM | IB2400147841 | vnz000007757 | Bệnh viện đa khoa tỉnh Ninh Thuận | Đấu thầu rộng rãi | 16/07/2024 | 862/QĐ-BVT ngày 15/7/2024 | 15/07/2024 | 1 | TP. Phan Rang-Tháp Chàm,Tỉnh Ninh Thuận
5995 | Kẹp phẫu tích không mấu 18cm | Cái | 60 | Pakistan |  | 15_200 | Prime Tech Surgico | Prime Tech Surgico |  |  |  | Chất liệu làm bằng thép không gỉ, có thể hấp sấy được. Khử khuẩn tiệt trùng theo yêu cầu bệnh viện. Đạt tiêu chuẩn ISO 13485:2016, CE | 27.300 | vn0103020713 | CÔNG TY CỔ PHẦN ĐẦU TƯ VÀ THƯƠNG MẠI LINH SƠN | IB2400173196 | vn0800207726 | Bệnh viện Phổi Hải Dương | Đấu thầu rộng rãi | 16/07/2024 | Số 345/QĐ-BVP | 15/07/2024 | 1 | Thành phố Hải Dương,Tỉnh Hải Dương
5996 | Kẹp rốn trẻ sơ sinh | cái | 10000 | Công Ty TNHH Nhựa Y Tế Sài Gòn - Việt Nam | [8 empty] | 945 | vn0310363437 | CÔNG TY TNHH THƯƠNG MẠI VÀ THIẾT BỊ Y TẾ NHẬT MINH | IB2300394435 | vn3900379347 | Bệnh viện đa khoa tỉnh Tây Ninh | Đấu thầu rộng rãi | 12/07/2024 | 366/QĐ-BVĐK | 09/07/2024 | 4 | Thành phố Tây Ninh,Tỉnh Tây Ninh
5997 | Clip kẹp mạch máu titan Hemoclip cỡ ML | Cái | 700 | Mexico |  | 523860 | Weck Hemoclip | Hudson Respiratory Care Tecate S.De R.L De C.v |  |  | Năm 2023 trở đi | Clip hình chữ V, rãnh được thiết kế hình trái tim giúp clip bám chắc vào mạch máu. | 28.500 | vn0102398340 | CÔNG TY CỔ PHẦN THIẾT BỊ Y TẾ THÁI PHÚ | IB2400168748 | vnz000018630 | Bệnh viện Quân y 91, Cục Hậu cần, Quân khu1 | Đấu thầu rộng rãi | 12/07/2024 | 757/QĐ-BV | 12/07/2024 | 4 | Thành phố Phổ Yên,Tỉnh Thái Nguyên
5998 | Clip kẹp mạch máu Polymer Hem-o-lok các cỡ | Cái | 1000 | Trung Quốc | 9018 | LC-1-6 LC-2-6 LC-3-6 | LC-1-6 LC-2-6 LC-3-6 | Sinolinks Medical Innovation, Inc/Trung Quốc |  |  | 2024 | Clip kẹp mạch máu polymer Hemolok các cỡ, không tiêu, không dẫn điện, không ảnh hưởng đến CT, MRI hoặc X-ray. Cơ chế kẹp lạnh, không toả nhiệt, không lan nhiệt đến các cấu trúc mô. Cơ chế khóa an toàn với vấu tròn ngậm hàm chắc chắn, gai dọc thân clip với chân bám 360 chống trượt. Cỡ M chiều rộng clip 7.8mm, độ dầy clip 2.10mm, kẹp mạch từ 2mm - 7mm. Cỡ ML chiều rộng clip 10.3mm, độ dầy clip 1.96mm, kẹp mạch từ 3-10mm. Cỡ L chiều rộng clip 14.63mm, độ dầy clip 2.49mm, kẹp mạch từ 5mm - 13mm. Cỡ XL chiều rộng clip 18.03mm, độ dầy clip 2.49mm, kẹp mạch máu từ 7mm - 16mm. | 63.000 | vn3703165811 | CÔNG TY TNHH NTP THẢO ANH | IB2400168748 | vnz000018630 | Bệnh viện Quân y 91, Cục Hậu cần, Quân khu1 | Đấu thầu rộng rãi | 12/07/2024 | 757/QĐ-BV | 12/07/2024 | 4 | Thành phố Phổ Yên,Tỉnh Thái Nguyên
5999 | Kẹp mạch máu cong nhỏ có mấu | Cái | 10 | Pakistan | 90189090 | 17_142 | 17_142 | Prime Tech Surgico |  |  |  | 'Chất liệu thép ko gỉ, dài 10cm; Tiêu chuẩn hệ thống quản lý chất lượng của nhà sản xuất thiết bị: ISO 13485, ISO 9001. Môi trường hoạt động của thiết bị: nhiệt độ ≥ 30oC, độ ẩm ≥ 80%.Sai số ± 5 % | 34.000 | vn0108049963 | CÔNG TY TNHH TRANG THIẾT BỊ Y TẾ ANH PHÁT HT | IB2400145608 | vn4600543421 | Bệnh viện Gang thép Thái Nguyên | Đấu thầu rộng rãi | 12/07/2024 | 904/QĐ-BVGT | 04/07/2024 | 2 | Thành phố Thái Nguyên,Tỉnh Thái Nguyên
6000 | Kẹp mạch máu cong nhỏ không mấu | Cái | 10 | Pakistan | 90189090 | 17_147 | 17_147 | Prime Tech Surgico |  |  |  | 'Chất liệu thép ko gỉ, dài 10cm; Tiêu chuẩn hệ thống quản lý chất lượng của nhà sản xuất thiết bị: ISO 13485, ISO 9001. Môi trường hoạt động của thiết bị: nhiệt độ ≥ 30oC, độ ẩm ≥ 80%.Sai số ± 5 % | 34.000 | vn0108049963 | CÔNG TY TNHH TRANG THIẾT BỊ Y TẾ ANH PHÁT HT | IB2400145608 | vn4600543421 | Bệnh viện Gang thép Thái Nguyên | Đấu thầu rộng rãi | 12/07/2024 | 904/QĐ-BVGT | 04/07/2024 | 2 | Thành phố Thái Nguyên,Tỉnh Thái Nguyên
6001 | Kẹp cầm kim 14cm | Cái | 10 | Prime Tech Surgico; Pakistan; 25_130; Kẹp cầm kim 14cm | [8 empty] | 22.000 | vn0101896657 | CÔNG TY TNHH ĐẦU TƯ THƯƠNG MẠI TRƯỜNG THỊNH | IB2300374729 | vn0401694450 | BỆNH VIỆN UNG BƯỚU ĐÀ NẴNG | Đấu thầu rộng rãi | 09/07/2024 | 527/QĐ-BVUBĐN | 04/07/2024 | 3 | Quận Liên Chiểu,Thành phố Đà Nẵng
6002 | Kẹp (Kelly) cong 14cm | Cái | 10 | Prime Tech Surgico; Pakistan; 17_261; Kẹp (Kelly) cong 14cm | [8 empty] | 22.000 | vn0101896657 | CÔNG TY TNHH ĐẦU TƯ THƯƠNG MẠI TRƯỜNG THỊNH | IB2300374729 | vn0401694450 | BỆNH VIỆN UNG BƯỚU ĐÀ NẴNG | Đấu thầu rộng rãi | 09/07/2024 | 527/QĐ-BVUBĐN | 04/07/2024 | 3 | Quận Liên Chiểu,Thành phố Đà Nẵng
6003 | Kẹp rốn | Cái | 2400 | Việt Nam | 9018.90.90 | KR | Kẹp rốn MPV | Công ty cổ phần Nhựa y tế Việt Nam (MPV) |  |  | 2023 trở về sau | - Nhựa nguyên sinh đạt tiêu chuẩn, không chứa DEHP, không gây kích ứng. - Gồm 2 phần nối với nhau bằng các khớp răng, màu trắng trong, cứng, nhẵn. - Tiệt trùng bằng khí E.O. - Vùng lãnh thổ sản xuất: Việt Nam Đạt tiêu chuẩn: EN ISO 13485:2016-TUV, ISO 9001:2015. | 1.250 | vn2700349706 | CÔNG TY CỔ PHẦN NHỰA Y TẾ VIỆT NAM | IB2400127534 | vnz000023759 | Bệnh viện Bưu Điện | Đấu thầu rộng rãi | 09/07/2024 | 1882/QĐ-BVBĐ-VTTBYT | 09/07/2024 | 2 | Quận Hoàng Mai,Thành phố Hà Nội
6004 | Kẹp rốn | Cây | 100 | Trung Quốc |  | GTl12-100 | Greetmed | Greetmed |  |  | 2023 -2024 | *Tiệt trùng bằng nhựa • Dùng để kẹp dây rốn trẻ sơ sinh. • Chất liệu: ABS, PE, PP. • Màu sắc: Trắng. • Kích thước: 5cm; 5.5cm. • Quy cách: 100 cái/hộp, 50 hộp/thùng. | 987 | vn0308265873 | CÔNG TY TNHH THƯƠNG MẠI DỊCH VỤ VIỆT DEN TA | IB2400041747 | vn6300020696 | TRUNG TÂM Y TẾ HUYỆN CHÂU THÀNH | Chào hàng cạnh tranh | 09/07/2024 | 278/QĐ-TTYT.HCT | 08/07/2024 | 6 | Huyện Châu Thành,Tỉnh Hậu Giang
6005 | Nhiệt kế 42ºC | Cây | 300 | Trung Quốc (Microlife) | 9018 | VTV16 | Nhiệt kế thủy ngân kẹp nách ALPOK2 | Dong-E E-Jiao E-Hua medical Equipment Co,.Ltd |  |  | 2024 | Nhiệt kế thủy ngân, giới hạn đo: 420C | 22.000 | vn1801583605 | CÔNG TY TNHH TƯ VẤN KỸ THUẬT VÀ THƯƠNG MẠI CASAS | IB2400041747 | vn6300020696 | TRUNG TÂM Y TẾ HUYỆN CHÂU THÀNH | Chào hàng cạnh tranh | 09/07/2024 | 278/QĐ-TTYT.HCT | 08/07/2024 | 6 | Huyện Châu Thành,Tỉnh Hậu Giang
6006 | Kẹp gắp đầu tù | Cái | 10 | Chi tiết tại bảng phạm vi cung cấp |  | Chi tiết tại bảng phạm vi cung cấp | Chi tiết tại bảng phạm vi cung cấp | Chi tiết tại bảng phạm vi cung cấp |  |  |  | Chi tiết tại bảng phạm vi cung cấp | 63.000 | vn0103304761 | Công ty Cổ phần Kinh doanh Thiết bị và Dịch vụ Kỹ thuật | IB2400182711 | vn0400478538 | Đại học Đà Nẵng | Chào hàng cạnh tranh | 08/07/2024 | 2657/QĐ-ĐHĐN | 05/07/2024 | 2 | Quận Ngũ Hành Sơn,Thành phố Đà Nẵng
6007 | Kẹp nhôm phễu lọc 47 mm | Cái | 2 | Chi tiết tại bảng phạm vi cung cấp |  | Chi tiết tại bảng phạm vi cung cấp | Chi tiết tại bảng phạm vi cung cấp | Chi tiết tại bảng phạm vi cung cấp |  |  |  | Chi tiết tại bảng phạm vi cung cấp | 1.890.000 | vn0103304761 | Công ty Cổ phần Kinh doanh Thiết bị và Dịch vụ Kỹ thuật | IB2400182711 | vn0400478538 | Đại học Đà Nẵng | Chào hàng cạnh tranh | 08/07/2024 | 2657/QĐ-ĐHĐN | 05/07/2024 | 2 | Quận Ngũ Hành Sơn,Thành phố Đà Nẵng
6008 | Kìm kẹp kim | Cái | 10 | Chi tiết tại bảng phạm vi cung cấp |  | Chi tiết tại bảng phạm vi cung cấp | Chi tiết tại bảng phạm vi cung cấp | Chi tiết tại bảng phạm vi cung cấp |  |  |  | Chi tiết tại bảng phạm vi cung cấp | 206.000 | vn0103304761 | Công ty Cổ phần Kinh doanh Thiết bị và Dịch vụ Kỹ thuật | IB2400182711 | vn0400478538 | Đại học Đà Nẵng | Chào hàng cạnh tranh | 08/07/2024 | 2657/QĐ-ĐHĐN | 05/07/2024 | 2 | Quận Ngũ Hành Sơn,Thành phố Đà Nẵng
6009 | Kẹp gắp giấy lọc bằng thép không gỉ | Cái | 5 | Chi tiết tại bảng phạm vi cung cấp |  | Chi tiết tại bảng phạm vi cung cấp | Chi tiết tại bảng phạm vi cung cấp | Chi tiết tại bảng phạm vi cung cấp |  |  |  | Chi tiết tại bảng phạm vi cung cấp | 504.000 | vn0103304761 | Công ty Cổ phần Kinh doanh Thiết bị và Dịch vụ Kỹ thuật | IB2400182711 | vn0400478538 | Đại học Đà Nẵng | Chào hàng cạnh tranh | 08/07/2024 | 2657/QĐ-ĐHĐN | 05/07/2024 | 2 | Quận Ngũ Hành Sơn,Thành phố Đà Nẵng
6010 | Clip kẹp mạch máu | Cái | 1000 | Mexico | 9018 | 544220, 544230, 544240, 544250 | Weck Hem-o-lok | Hudson Respiratory Care Tecate S.De R.L De C.v |  |  |  | Clip kẹp mạch máu Hem-o-lok chất liệu polymer không tiêu, không dẫn điện, dẫn nhiệt và không ảnh hưởng đến CT, MRI và X-Quang. Cơ chế kẹp lạnh giúp cầm máu an toàn và gai dọc thân clip với chân bám 360° chống trượt. Các cỡ kẹp mạch từ 2-16mm. | 90.000 | vn0106606464 | CÔNG TY TNHH THƯƠNG MẠI KỸ THUẬT VÀ DỊCH VỤ THỐNG NHẤT | IB2400138409 | vnz000007757 | Bệnh viện đa khoa tỉnh Ninh Thuận | Đấu thầu rộng rãi | 05/07/2024 | 835/QĐ-BVT ngày 05/7/2024 | 05/07/2024 | 2 | TP. Phan Rang-Tháp Chàm,Tỉnh Ninh Thuận
6011 | Kìm kẹp clip | Cái | 2 | Hoa Kỳ | 9018 | 544965, 544990, 544995 | Weck Hem-o-lok Ligating Clip Appliers | Tecomet, Inc. |  |  |  | Kìm kẹp clip polymer Hemolok nội soi các cỡ, chất liệu thép không rỉ, dài 32cm. Các cỡ đi qua trocar 5 - 10mm | 40.000.000 | vn0106606464 | CÔNG TY TNHH THƯƠNG MẠI KỸ THUẬT VÀ DỊCH VỤ THỐNG NHẤT | IB2400138409 | vnz000007757 | Bệnh viện đa khoa tỉnh Ninh Thuận | Đấu thầu rộng rãi | 05/07/2024 | 835/QĐ-BVT ngày 05/7/2024 | 05/07/2024 | 2 | TP. Phan Rang-Tháp Chàm,Tỉnh Ninh Thuận
6012 | Kẹp mạch máu não | Cái | 200 | Mã hàng hóa: FT710T; FT716T; FT720T; FT724T; FT750T; FT754T; FT760T; FT764T; FT748T; FT758T; FT759T; FT640T; FT644T; FT260T; FT902T; FT944T Hãng sản xuất: Aesculap AG Nước sản xuất: Đức | 9021 | [7 empty] | 6.950.000 | vn0313230523 | CÔNG TY CỔ PHẦN ĐẦU TƯ VIBAPHARCO VIỆT NAM | IB2300381848 | vn4100542483 | Bệnh viện đa khoa tỉnh Bình Định | Đấu thầu rộng rãi | 05/07/2024 | 1373/QĐ-BVĐKT | 03/07/2024 | 3 | Thành phố Quy Nhơn,Tỉnh Bình Định
6013 | Ghim kẹp sọ não tự tiêu | Cái | 300 | Mã hàng hóa: FF016 - FF017 Hãng sản xuất: Aesculap AG Nước sản xuất: Đức | 9021 | [7 empty] | 3.250.000 | vn0313230523 | CÔNG TY CỔ PHẦN ĐẦU TƯ VIBAPHARCO VIỆT NAM | IB2300381848 | vn4100542483 | Bệnh viện đa khoa tỉnh Bình Định | Đấu thầu rộng rãi | 05/07/2024 | 1373/QĐ-BVĐKT | 03/07/2024 | 3 | Thành phố Quy Nhơn,Tỉnh Bình Định
6014 | Kẹp cầm kim nội soi dùng cho tay phải, ngàm cong trái (loại dùng cho người lớn). | Cái | 2 | Đức | 90189090 | 26173KL | Karl Storz | Karl Storz - Đức |  |  | 2022 trở về sau | Kềm mang kim KOH, ruột làm bằng wonfram cacbua, tay cầm gập góc có khóa, hàm cong sang trái, cỡ 5 mm, dài 33 cm | 34.046.250 | vn0309369554 | CÔNG TY TNHH DỊCH VỤ VÀ THƯƠNG MẠI HOÀNG PHÚC THANH | IB2400089457 | vn0401494564 | Bệnh viện Phụ sản-Nhi Đà Nẵng | Đấu thầu rộng rãi | 05/07/2024 | 513/QĐ-BVPSNĐN | 05/07/2024 | 1 | Quận Ngũ Hành Sơn,Thành phố Đà Nẵng
6015 | Ống vỏ ngoài có ruột kẹp bên trong, bọc cách điện (loại dùng cho trẻ em). | Cái | 1 | Đức | 90189090 | 30310ONS | Karl Storz | Karl Storz - Đức |  |  | 2022 trở về sau | Ống vỏ ngoài có ruột kẹp bên trong, bọc cách điện, cỡ 3 mm, dài 20 cm, có đầu nối khóa LUER dùng cho vệ sinh | 13.293.000 | vn0309369554 | CÔNG TY TNHH DỊCH VỤ VÀ THƯƠNG MẠI HOÀNG PHÚC THANH | IB2400089457 | vn0401494564 | Bệnh viện Phụ sản-Nhi Đà Nẵng | Đấu thầu rộng rãi | 05/07/2024 | 513/QĐ-BVPSNĐN | 05/07/2024 | 1 | Quận Ngũ Hành Sơn,Thành phố Đà Nẵng
6016 | Vỏ ngoài với ruột kẹp KELLY, bọc cách điện. dài (loại dùng cho trẻ em). | Cái | 1 | Đức | 90189090 | 30310MDS | Karl Storz | Karl Storz - Đức |  |  | 2022 trở về sau | Ống Vỏ ngoài với ruột kẹp KELLY bên trong, bọc cách điện dài, cỡ 3 mm, dài 20 cm, có đầu nối khóa LUER dùng cho vệ sinh | 13.293.000 | vn0309369554 | CÔNG TY TNHH DỊCH VỤ VÀ THƯƠNG MẠI HOÀNG PHÚC THANH | IB2400089457 | vn0401494564 | Bệnh viện Phụ sản-Nhi Đà Nẵng | Đấu thầu rộng rãi | 05/07/2024 | 513/QĐ-BVPSNĐN | 05/07/2024 | 1 | Quận Ngũ Hành Sơn,Thành phố Đà Nẵng
6017 | Clip kẹp mạch máu | Cái | 480 | Ký mã hiệu: PL568T Hãng/nước sản xuất: Péters Surgical/Pháp | 90219000 | [7 empty] | 46.000 | vn0301445732 | CÔNG TY TNHH Y TẾ VIỆT TIẾN | IB2300381856 | vn4100542483 | Bệnh viện đa khoa tỉnh Bình Định | Đấu thầu rộng rãi | 04/07/2024 | 1372/QĐ-BVĐKT | 03/07/2024 | 3 | Thành phố Quy Nhơn,Tỉnh Bình Định
6018 | Clip kẹp mạch máu 2 thì | Cái | 2000 | Ký mã hiệu: PL567T Hãng/nước sản xuất: Péters Surgical/Pháp | 90219000 | [7 empty] | 46.500 | vn0301445732 | CÔNG TY TNHH Y TẾ VIỆT TIẾN | IB2300381856 | vn4100542483 | Bệnh viện đa khoa tỉnh Bình Định | Đấu thầu rộng rãi | 04/07/2024 | 1372/QĐ-BVĐKT | 03/07/2024 | 3 | Thành phố Quy Nhơn,Tỉnh Bình Định
6019 | Kẹp rốn | Cái | 200 | Việt Nam | 9018 | KR.TNP | Tanaphar | Công ty cổ phần Tanaphar |  |  |  | Nhựa PP nguyên sinh đạt tiêu chuẩn, độ trơn láng cao, không chứa DEHP, không gây độc, không gây kích ứng. - Gồm 2 phần nối với nhau bằng các khớp răng, màu trắng trong hoặc đục. Các mấu răng của 2 hàm khép kín vào nhau và hai hàm song song. - Sản phẩm được tiệt trùng bằng khí Ethylene Oxide (E.O | 1.250 | vn0101849706 | CÔNG TY TNHH THIẾT BỊ Y TẾ VÀ HOÁ CHẤT HOÀNG PHƯƠNG | IB2400157291 | vn5200264859 | Trung tâm Y tế huyện Lục Yên | Chào hàng cạnh tranh | 04/07/2024 | Số 257/QĐ-TTYT | 27/06/2024 | 5 | Huyện Lục Yên,Tỉnh Yên Bái
6020 | Kẹp cầm máu phương pháp Coagrasper | cái | 15 | Trung Quốc | 9018 | AMH-EF-G-2.4 x 2300 | AMH-EF-G-2.4 x 2300 | Anrei Medical (Hangzhou) Co., Ltd. |  |  |  | Dùng để cầm máu xuất huyết đường tiêu hóa. Ngàm kẹp có răng cưa - cấu trúc chống trượt độc đáo giúp cho phép nắm bắt các điểm chảy máu một cách an toàn để nhanh hơn và cầm máu đáng tin cậy hơn. Đường kính 2,4mm, chiều dài 2300mm. Tiêu chuẩn chất lượng: ISO 13485, CE | 600.000 | vn0310520947 | CÔNG TY TNHH THIẾT BỊ Y TẾ ETC | IB2400155596 | vn3500287437 | Bệnh Viện Bà Rịa | Chào hàng cạnh tranh | 04/07/2024 | 1225/QĐ-BVBR | 03/07/2024 | 1 | Thành Phố Bà Rịa,Tỉnh Bà Rịa - Vũng Tàu
6021 | Kẹp gắp | Chiếc | 200 | Pakistan | 9018 | 161 | Kẹp gắp nha khoa | Prime Tech/ Pakistan |  |  |  | Làm bằng thép không gỉ, có thể hấp sấy. Đóng gói: 1 chiếc/ túi | 40.000 | vn0101476412 | Liên danh nhà thầu Bình Nguyên - Phúc Thịnh | IB2400098967 | vnz000024495 | Bệnh viện Trường Đại học kỹ thuật y tế Hải Dương | Đấu thầu rộng rãi | 04/07/2024 | 416/QĐ-BVĐHKTYTHD | 04/07/2024 | 1 | Thành phố Hải Dương,Tỉnh Hải Dương
6022 | Kìm mang kim | Cái | 24 | Pakistan | 9018 | Panh | Panh/ Kẹp/ Kìm mang kim | Prime Tech/ Pakistan |  |  |  | 25-100/25-110/25-120 Panh/Kẹp/Kìm mang kim phẫu thuật 12cm/12.5cm/13cm. Dụng cụ được làm bằng vật liệu thép không gỉ. Đóng gói: 1cái/ túi | 72.000 | vn0101476412 | Liên danh nhà thầu Bình Nguyên - Phúc Thịnh | IB2400098967 | vnz000024495 | Bệnh viện Trường Đại học kỹ thuật y tế Hải Dương | Đấu thầu rộng rãi | 04/07/2024 | 416/QĐ-BVĐHKTYTHD | 04/07/2024 | 1 | Thành phố Hải Dương,Tỉnh Hải Dương
6023 | Clip Polymer kẹp mạch máu | Cái | 180 | Yuwontehc/ Hàn Quốc | 9018 | [7 empty] | 63.000 | vn0306470041 | CÔNG TY TNHH MỘT THÀNH VIÊN NGÔI SAO Y TẾ | IB2300369852 | vn0305576824 | BỆNH VIỆN LÊ VĂN VIỆT | Đấu thầu rộng rãi | 03/07/2024 | 611/QĐ-BVLVV | 01/07/2024 | 2 | Thành phố Thủ Đức,TP. Hồ Chí Minh
6024 | Kẹp Babcock | cái | 2 | Đức |  | RU 6518-18 | RU 6518-18 | Rudolf |  |  |  | Kẹp phẫu tích mô Babcock, dài khoảng 170 – 172 mm - Vật liệu: thép không gỉ | 2.250.000 | vn0313468156 | CÔNG TY TNHH DYNAMED | IB2400122059 | vn1801211773 | BỆNH VIỆN TRƯỜNG ĐẠI HỌC Y DƯỢC CẦN THƠ | Đấu thầu rộng rãi | 03/07/2024 | 432 | 03/07/2024 | 5 | Quận Ninh Kiều,Thành phố Cần Thơ
6025 | Bulldog Clamps kẹp mạch máu | cái | 1 | Đức |  | RU 3146-16 | RU 3146-16 | Rudolf |  |  |  | Kẹp Bulldog không chấn thương De Bakey Atraumata, thẳng, ngàm có răng De Bakey, dài khoảng 80 – 82 mm, ngàm dài 25mm - Vật liệu: thép không gỉ | 3.450.000 | vn0313468156 | CÔNG TY TNHH DYNAMED | IB2400122059 | vn1801211773 | BỆNH VIỆN TRƯỜNG ĐẠI HỌC Y DƯỢC CẦN THƠ | Đấu thầu rộng rãi | 03/07/2024 | 432 | 03/07/2024 | 5 | Quận Ninh Kiều,Thành phố Cần Thơ
6026 | Kẹp lấy dị vật tai (tai mũi họng) | cái | 1 | Đức |  | RU 7880-09 | RU 7880-09 | Rudolf |  |  |  | Kẹp lấy dị vật tai, có răng, dài khoảng 8 - 9 cm - Vật liệu: thép không gỉ | 8.500.000 | vn0313468156 | CÔNG TY TNHH DYNAMED | IB2400122059 | vn1801211773 | BỆNH VIỆN TRƯỜNG ĐẠI HỌC Y DƯỢC CẦN THƠ | Đấu thầu rộng rãi | 03/07/2024 | 432 | 03/07/2024 | 5 | Quận Ninh Kiều,Thành phố Cần Thơ
6027 | Kẹp Allis | cái | 2 | Đức |  | RU 6502-19 | RU 6502-19 | Rudolf |  |  |  | Kẹp phẫu tích mô Allis, ngàm có răng 5x6, dài khoảng 190 – 192 mm - Vật liệu: thép không gỉ | 2.150.000 | vn0313468156 | CÔNG TY TNHH DYNAMED | IB2400122059 | vn1801211773 | BỆNH VIỆN TRƯỜNG ĐẠI HỌC Y DƯỢC CẦN THƠ | Đấu thầu rộng rãi | 03/07/2024 | 432 | 03/07/2024 | 5 | Quận Ninh Kiều,Thành phố Cần Thơ
6028 | Bulldog Clamps kẹp mạch máu | cái | 1 | Đức |  | RU 3146-06 | RU 3146-06 | Rudolf |  |  |  | Kẹp Bulldog không chấn thương De Bakey Atraumata, cong, ngàm có răng De Bakey, dài khoảng 78 – 80 mm, ngàm dài 23mm - Vật liệu: thép không gỉ | 3.750.000 | vn0313468156 | CÔNG TY TNHH DYNAMED | IB2400122059 | vn1801211773 | BỆNH VIỆN TRƯỜNG ĐẠI HỌC Y DƯỢC CẦN THƠ | Đấu thầu rộng rãi | 03/07/2024 | 432 | 03/07/2024 | 5 | Quận Ninh Kiều,Thành phố Cần Thơ
6029 | Kẹp babcock | cái | 4 | Đức |  | RU 6518-18 | RU 6518-18 | Rudolf |  |  |  | Kẹp phẫu tích mô Babcock, dài khoảng 170 – 172 mm - Vật liệu: thép không gỉ | 2.250.000 | vn0313468156 | CÔNG TY TNHH DYNAMED | IB2400122059 | vn1801211773 | BỆNH VIỆN TRƯỜNG ĐẠI HỌC Y DƯỢC CẦN THƠ | Đấu thầu rộng rãi | 03/07/2024 | 432 | 03/07/2024 | 5 | Quận Ninh Kiều,Thành phố Cần Thơ
6030 | Kẹp kim cán vàng | cái | 2 | Đức |  | RU 6050-18 | RU 6050-18 | Rudolf |  |  |  | Kẹp mang kim Hegar-Mayo Durogrip TC, thẳng, bước răng khoảng 0,50 mm, dùng cho chỉ tới 3/0, dài khoảng 180 – 185 mm - Vật liệu: thép không gỉ | 4.000.000 | vn0313468156 | CÔNG TY TNHH DYNAMED | IB2400122059 | vn1801211773 | BỆNH VIỆN TRƯỜNG ĐẠI HỌC Y DƯỢC CẦN THƠ | Đấu thầu rộng rãi | 03/07/2024 | 432 | 03/07/2024 | 5 | Quận Ninh Kiều,Thành phố Cần Thơ
6031 | Kẹp săn | cái | 10 | Đức |  | RU 3600-11 | RU 3600-11 | Rudolf |  |  |  | Kẹp săng Backhaus, dài khoảng 110 – 112 mm - Vật liệu: thép không gỉ | 1.350.000 | vn0313468156 | CÔNG TY TNHH DYNAMED | IB2400122059 | vn1801211773 | BỆNH VIỆN TRƯỜNG ĐẠI HỌC Y DƯỢC CẦN THƠ | Đấu thầu rộng rãi | 03/07/2024 | 432 | 03/07/2024 | 5 | Quận Ninh Kiều,Thành phố Cần Thơ
6032 | Bulldog Clamps kẹp mạch máu | cái | 1 | Đức |  | RU 3934-71 | RU 3934-71 | Rudolf |  |  |  | Kẹp Bulldog không chấn thương Atraumata, loại nhỏ, cong, ngàm có răng De Bakey, dài khoảng 55 -56mm, ngàm dài khoảng 20 – 21 mm - Vật liệu: thép không gỉ | 14.000.000 | vn0313468156 | CÔNG TY TNHH DYNAMED | IB2400122059 | vn1801211773 | BỆNH VIỆN TRƯỜNG ĐẠI HỌC Y DƯỢC CẦN THƠ | Đấu thầu rộng rãi | 03/07/2024 | 432 | 03/07/2024 | 5 | Quận Ninh Kiều,Thành phố Cần Thơ
6033 | Kẹp allis | cái | 4 | Đức |  | RU 6502-19 | RU 6502-19 | Rudolf |  |  |  | Kẹp phẫu tích mô Allis, ngàm có răng 5x6, dài khoảng 190 – 192 mm - Vật liệu: thép không gỉ | 2.150.000 | vn0313468156 | CÔNG TY TNHH DYNAMED | IB2400122059 | vn1801211773 | BỆNH VIỆN TRƯỜNG ĐẠI HỌC Y DƯỢC CẦN THƠ | Đấu thầu rộng rãi | 03/07/2024 | 432 | 03/07/2024 | 5 | Quận Ninh Kiều,Thành phố Cần Thơ
6034 | Kẹp kelly | cái | 10 | Đức |  | RU 3979-36 | RU 3979-36 | Rudolf |  |  |  | Kẹp mạch máu Fraser-Kelly (Crile), mảnh, cong, đầu tù, dài khoảng 180 – 182 mm - Vật liệu: thép không gỉ | 2.800.000 | vn0313468156 | CÔNG TY TNHH DYNAMED | IB2400122059 | vn1801211773 | BỆNH VIỆN TRƯỜNG ĐẠI HỌC Y DƯỢC CẦN THƠ | Đấu thầu rộng rãi | 03/07/2024 | 432 | 03/07/2024 | 5 | Quận Ninh Kiều,Thành phố Cần Thơ
6035 | Bulldog Clamps kẹp mạch máu | cái | 1 | Đức |  | RU 3935-70 | RU 3935-70 | Rudolf |  |  |  | Kẹp Bulldog không chấn thương Atraumata, loại nhỏ, gập góc 55°, ngàm có răng De Bakey, dài khoảng 54 – 56 mm, ngàm dài 20mm - Vật liệu: thép không gỉ | 14.000.000 | vn0313468156 | CÔNG TY TNHH DYNAMED | IB2400122059 | vn1801211773 | BỆNH VIỆN TRƯỜNG ĐẠI HỌC Y DƯỢC CẦN THƠ | Đấu thầu rộng rãi | 03/07/2024 | 432 | 03/07/2024 | 5 | Quận Ninh Kiều,Thành phố Cần Thơ
6036 | Kẹp vợt không răng | cái | 4 | Đức |  | RU 3900-25 | RU 3900-25 | Rudolf |  |  |  | Kẹp gắp bông băng Foerster-Ballenger, thẳng, ngàm trơn, dài khoảng 244 – 246 mm - Vật liệu: thép không gỉ | 2.200.000 | vn0313468156 | CÔNG TY TNHH DYNAMED | IB2400122059 | vn1801211773 | BỆNH VIỆN TRƯỜNG ĐẠI HỌC Y DƯỢC CẦN THƠ | Đấu thầu rộng rãi | 03/07/2024 | 432 | 03/07/2024 | 5 | Quận Ninh Kiều,Thành phố Cần Thơ
6037 | Kẹp kim cán vàng | cái | 5 | Đức |  | RU 6050-18 | RU 6050-18 | Rudolf |  |  |  | Kẹp mang kim Hegar-Mayo Durogrip TC, thẳng, bước răng 0,50mm, dùng cho chỉ tới 3/0, dài khoảng 184 – 186 mm - Vật liệu: thép không gỉ | 4.000.000 | vn0313468156 | CÔNG TY TNHH DYNAMED | IB2400122059 | vn1801211773 | BỆNH VIỆN TRƯỜNG ĐẠI HỌC Y DƯỢC CẦN THƠ | Đấu thầu rộng rãi | 03/07/2024 | 432 | 03/07/2024 | 5 | Quận Ninh Kiều,Thành phố Cần Thơ
6038 | Kẹp kelly | cái | 10 | Đức |  | RU 3051-14 | RU 3051-14 | Rudolf |  |  |  | Kẹp động mạch Kelly, mảnh, cong, dài khoảng 140 – 142 mm - Vật liệu: thép không gỉ | 1.400.000 | vn0313468156 | CÔNG TY TNHH DYNAMED | IB2400122059 | vn1801211773 | BỆNH VIỆN TRƯỜNG ĐẠI HỌC Y DƯỢC CẦN THƠ | Đấu thầu rộng rãi | 03/07/2024 | 432 | 03/07/2024 | 5 | Quận Ninh Kiều,Thành phố Cần Thơ
6039 | Kẹp vợt có răng | cái | 2 | Đức |  | RU 3910-25 | RU 3910-25 | Rudolf |  |  |  | Kẹp gắp bông băng Foerster-Ballenger, thẳng, dài khoảng 244 – 246 mm - Vật liệu: thép không gỉ | 2.200.000 | vn0313468156 | CÔNG TY TNHH DYNAMED | IB2400122059 | vn1801211773 | BỆNH VIỆN TRƯỜNG ĐẠI HỌC Y DƯỢC CẦN THƠ | Đấu thầu rộng rãi | 03/07/2024 | 432 | 03/07/2024 | 5 | Quận Ninh Kiều,Thành phố Cần Thơ
6040 | Kẹp Kocher | cái | 4 | Đức |  | RU 3010-18 | RU 3010-18 | Rudolf |  |  |  | Kẹp cầm máu Kocher-Ochsner, thẳng, ngàm có răng 1x2, dài khoảng 184 - 186 mm - Vật liệu: thép không gỉ | 2.100.000 | vn0313468156 | CÔNG TY TNHH DYNAMED | IB2400122059 | vn1801211773 | BỆNH VIỆN TRƯỜNG ĐẠI HỌC Y DƯỢC CẦN THƠ | Đấu thầu rộng rãi | 03/07/2024 | 432 | 03/07/2024 | 5 | Quận Ninh Kiều,Thành phố Cần Thơ
6041 | Kẹp săn mổ | cái | 12 | Đức |  | RU 3600-11 | RU 3600-11 | Rudolf |  |  |  | Kẹp săng Backhaus, dài khoảng 110 – 112 mm - Vật liệu: thép không gỉ | 1.350.000 | vn0313468156 | CÔNG TY TNHH DYNAMED | IB2400122059 | vn1801211773 | BỆNH VIỆN TRƯỜNG ĐẠI HỌC Y DƯỢC CẦN THƠ | Đấu thầu rộng rãi | 03/07/2024 | 432 | 03/07/2024 | 5 | Quận Ninh Kiều,Thành phố Cần Thơ
6042 | Kẹp kim | cái | 4 | Đức |  | RU 6000-18 | RU 6000-18 | Rudolf |  |  |  | Kẹp mang kim Mayo-Hegar, kiểu mảnh, cỡ vừa, thẳng, ngàm răng cưa có rãnh dọc, dài khoảng 184 186 mm - Vật liệu: thép không gỉ | 1.700.000 | vn0313468156 | CÔNG TY TNHH DYNAMED | IB2400122059 | vn1801211773 | BỆNH VIỆN TRƯỜNG ĐẠI HỌC Y DƯỢC CẦN THƠ | Đấu thầu rộng rãi | 03/07/2024 | 432 | 03/07/2024 | 5 | Quận Ninh Kiều,Thành phố Cần Thơ
6043 | Kẹp rốn | Cái | 15000 | Việt Nam |  | KR.TNP | Tanaphar | Tanaphar/ Việt Nam |  |  |  | - Kẹp rốn trẻ sơ sinh. chất liệu nhựa, không gây độc, không gây kích ứng. - Gồm 2 phần nối với nhau bằng các khớp răng, cứng, nhẵn. - Đóng gói vô trùng từng cái. - Đạt tiêu chuẩn chất lượng ISO 13485:2016 | 1.365 | vn0500391288 | Liên danh Công ty TNHH Lê Lợi –Công ty TNHH Công Nghệ và Mã Vạch Việt Nam | IB2400129203 | vn5700370069 | Bệnh viện Việt Nam - Thụy Điển Uông Bí | Đấu thầu rộng rãi | 02/07/2024 | 1539/QĐ-BVVNTĐ | 26/06/2024 | 1 | Thành phố Uông Bí,Tỉnh Quảng Ninh
6044 | Ghim kẹp sọ não tự tiêu | Cái | 102 | Mã hàng hóa: FF016 - FF017 Hãng sản xuất: Aesculap AG Nước sản xuất: Đức | 9021 | [7 empty] | 3.250.000 | vn0313230523 | CÔNG TY CỔ PHẦN ĐẦU TƯ VIBAPHARCO VIỆT NAM | IB2300350796 | vn0305468875 | Bệnh viện đa khoa khu vực Củ Chi | Đấu thầu rộng rãi | 01/07/2024 | 1234/QĐ-BVKV | 30/06/2024 | 3 | Huyện Củ Chi,TP. Hồ Chí Minh
6045 | Kẹp rốn tiệt trùng | Cái | 400 | Việt Nam |  | Kẹp rốn trẻ sơ sinh | Kẹp rốn trẻ sơ sinh | Công ty Cổ phần Tanaphar |  |  |  | Kẹp rốn trẻ sơ sinh, đóng gói tiệt trùng từng cái | 1.320 | vn3200239256 | CÔNG TY TRÁCH NHIỆM HỮU HẠN DƯỢC PHẨM LAN TIẾN | IB2400172947 | vn3200259911 | TRUNG TÂM Y TẾ HUYỆN CAM LỘ | Chào hàng cạnh tranh | 01/07/2024 | 282/QĐ-TTYT | 01/07/2024 | 3 | Huyện Cam Lộ,Tỉnh Quảng Trị
6046 | Kẹp lưỡng cực sử dụng nhiều lần | Cái | 20 | Đức | 9018 | 605-034 | 605-034 | BOWA-electronic GmbH & Co. KG |  |  | 2023 trở về sau | - Kẹp lưỡng cực sử dụng nhiều lần dạng lưỡi lê/ cán cong - Chiều dài tương đương: 19,5cm - Đường kính đầu kích hoạt: 2,0mm - Sử dụng để trong phẫu thuật sọ não, cột sống và micro tese | 8.800.000 | vn0313750882 | CÔNG TY TNHH THƯƠNG MẠI DỊCH VỤ Y TẾ MIỀN ĐÔNG | IB2400086977 | vnz000023759 | Bệnh viện Bưu Điện | Đấu thầu rộng rãi | 01/07/2024 | 1741/QĐ-BVBĐ-VTTBYT | 25/06/2024 | 2 | Quận Hoàng Mai,Thành phố Hà Nội
6047 | Dây nối kẹp lưỡng cực sử dụng một lần | Cái | 30 | Baisheng Medical Co., Ltd. Trung Quốc | 9018 | #0580T | #0580T | Baisheng Medical Co., Ltd. Trung Quốc |  |  | 2024 | "- Dây kết nối kẹp lưỡng cực sử dụng một lần. - Chiều dài dây: 3,6m - Sử dụng để trong phẫu thuật sọ não, cột sống và micro tese" | 4.200.000 | vn0313922612 | CÔNG TY TNHH THIẾT BỊ Y TẾ 2T | IB2400086977 | vnz000023759 | Bệnh viện Bưu Điện | Đấu thầu rộng rãi | 01/07/2024 | 1741/QĐ-BVBĐ-VTTBYT | 25/06/2024 | 2 | Quận Hoàng Mai,Thành phố Hà Nội
6048 | Forceps kẹp Clickline CROCE-OLMI | Cái | 1 | Đức | 9018 | 33321CC | 33321CC | Karl Storz |  |  | 2024 | Forceps kẹp Clickline CROCE-OLMI cỡ 5mm, dài 36cm, phần hàm dụng cụ dài 27 mm, hoạt động đơn, cong, có mở lỗ, không gây tổn thương, tay cầm bằng nhựa không khóa, vỏ được bọc cách điện. Bao gồm 03 phần tháo rời được. | 25.000.000 | vn0106048844 | CÔNG TY CỔ PHẦN DƯỢC THIẾT BỊ Y TẾ ÂU MỸ | IB2400086977 | vnz000023759 | Bệnh viện Bưu Điện | Đấu thầu rộng rãi | 01/07/2024 | 1741/QĐ-BVBĐ-VTTBYT | 25/06/2024 | 2 | Quận Hoàng Mai,Thành phố Hà Nội
6049 | Forceps kẹp lưỡng cực cỡ 5mm dài 33cm, hàm bản rộng 3mm, gồm 04 phần tháo rời được | Cái | 1 | Đức | 9018 | 26276HD | 26276HD | Karl Storz |  |  | 2024 | Forceps kẹp lưỡng cực cỡ 5mm dài 33cm, hàm bản rộng 3mm, gồm 04 phần tháo rời được | 25.200.000 | vn0106048844 | CÔNG TY CỔ PHẦN DƯỢC THIẾT BỊ Y TẾ ÂU MỸ | IB2400086977 | vnz000023759 | Bệnh viện Bưu Điện | Đấu thầu rộng rãi | 01/07/2024 | 1741/QĐ-BVBĐ-VTTBYT | 25/06/2024 | 2 | Quận Hoàng Mai,Thành phố Hà Nội
6050 | Kìm kẹp kim, hàm thẳng | Cái | 1 | Đức | 9018 | 73-506-00 | 73-506-00 | AMNOTEC International Medical GmbH |  |  | 2023/2024 | Kìm kẹp kim nội soi, hàm thẳng, kiểu tay cầm TC truyền thống xỏ ngón có khóa. Dùng được với tất cả các loại kim, đường kính 5mm, chiều dài 330mm | 22.500.000 | vn0106870363 | CÔNG TY TNHH TRANG THIẾT BỊ Y TẾ DND | IB2400086977 | vnz000023759 | Bệnh viện Bưu Điện | Đấu thầu rộng rãi | 01/07/2024 | 1741/QĐ-BVBĐ-VTTBYT | 25/06/2024 | 2 | Quận Hoàng Mai,Thành phố Hà Nội
6051 | Forceps kẹp và phẫu tích, phần hàm dụng cụ dài 22 mm | Cái | 2 | Đức | 9018 | 33321ML | 33321ML | Karl Storz |  |  | 2024 | Forceps kẹp và phẫu tích Clickline Kelly, cỡ 5mm, dài 36cm, phần hàm dụng cụ dài 22 mm, hoạt động kép, tay cầm bằng nhựa không khóa, vỏ được bọc cách điện. Bao gồm 03 phần tháo rời được. | 24.750.000 | vn0106048844 | CÔNG TY CỔ PHẦN DƯỢC THIẾT BỊ Y TẾ ÂU MỸ | IB2400086977 | vnz000023759 | Bệnh viện Bưu Điện | Đấu thầu rộng rãi | 01/07/2024 | 1741/QĐ-BVBĐ-VTTBYT | 25/06/2024 | 2 | Quận Hoàng Mai,Thành phố Hà Nội
6052 | Forceps kẹp Clickline | Cái | 2 | Đức | 9018 | 33321AF | 33321AF | Karl Storz |  |  | 2024 | Forceps kẹp Clickline, cỡ 5mm, dài 36cm, phần hàm dụng cụ dài 24 mm, hoạt động kép, có mở lỗ, không gây tổn thương, tay cầm bằng nhựa không khóa, vỏ được bọc cách điện. Bao gồm 03 phần tháo rời được. | 25.000.000 | vn0106048844 | CÔNG TY CỔ PHẦN DƯỢC THIẾT BỊ Y TẾ ÂU MỸ | IB2400086977 | vnz000023759 | Bệnh viện Bưu Điện | Đấu thầu rộng rãi | 01/07/2024 | 1741/QĐ-BVBĐ-VTTBYT | 25/06/2024 | 2 | Quận Hoàng Mai,Thành phố Hà Nội
6053 | Forceps kẹp Clickline BABCOCK, phần hàm dụng cụ dài 30mm | Cái | 1 | Đức | 9018 | 33321BB | 33321BB | Karl Storz |  |  | 2024 | Forceps kẹp Clickline BABCOCK cỡ 5mm, dài 36cm, phần hàm dụng cụ dài 30 mm, hoạt động đơn, có mở lỗ, dài, nhiều răng, không gây tổn thương, , tay cầm bằng nhựa không khóa, vỏ được bọc cách điện. Bao gồm 03 phần tháo rời được. | 25.000.000 | vn0106048844 | CÔNG TY CỔ PHẦN DƯỢC THIẾT BỊ Y TẾ ÂU MỸ | IB2400086977 | vnz000023759 | Bệnh viện Bưu Điện | Đấu thầu rộng rãi | 01/07/2024 | 1741/QĐ-BVBĐ-VTTBYT | 25/06/2024 | 2 | Quận Hoàng Mai,Thành phố Hà Nội
6054 | Forceps kẹp lưỡng cực | Cái | 1 | Đức | 9018 | 26276MA | 26276MA | Karl Storz |  |  | 2024 | Forceps kẹp lưỡng cực cỡ 5mm dài 33cm, gồm 04 phần tháo rời được | 25.200.000 | vn0106048844 | CÔNG TY CỔ PHẦN DƯỢC THIẾT BỊ Y TẾ ÂU MỸ | IB2400086977 | vnz000023759 | Bệnh viện Bưu Điện | Đấu thầu rộng rãi | 01/07/2024 | 1741/QĐ-BVBĐ-VTTBYT | 25/06/2024 | 2 | Quận Hoàng Mai,Thành phố Hà Nội
6055 | Forceps kẹp ruột | Cái | 1 | Đức | 9018 | 33321ON | 33321ON | Karl Storz |  |  | 2024 | Forceps kẹp Clickline, cỡ 5mm, dài 36cm, phần hàm dụng cụ dài 26 mm, hoạt động đơn, có mở lỗ, có răng cưa nhỏ mịn, không gây tổn thương, tay cầm bằng nhựa không khóa, vỏ được bọc cách điện. Bao gồm 03 phần tháo rời được. | 25.000.000 | vn0106048844 | CÔNG TY CỔ PHẦN DƯỢC THIẾT BỊ Y TẾ ÂU MỸ | IB2400086977 | vnz000023759 | Bệnh viện Bưu Điện | Đấu thầu rộng rãi | 01/07/2024 | 1741/QĐ-BVBĐ-VTTBYT | 25/06/2024 | 2 | Quận Hoàng Mai,Thành phố Hà Nội
6056 | Forceps kẹp Clickline BABCOCK, phần hàm dụng cụ dài 16mm | Cái | 1 | Đức | 9018 | 33321BA | 33321BA | Karl Storz |  |  | 2024 | Forceps kẹp Clickline BABCOCK cỡ 5mm, dài 36cm, phần hàm dụng cụ dài 16 mm, hoạt động đơn, có nhiều răng nhỏ, có mở lỗ, không gây tổn thương, tay cầm bằng nhựa không khóa, vỏ được bọc cách điện. Bao gồm 03 phần tháo rời được. | 25.000.000 | vn0106048844 | CÔNG TY CỔ PHẦN DƯỢC THIẾT BỊ Y TẾ ÂU MỸ | IB2400086977 | vnz000023759 | Bệnh viện Bưu Điện | Đấu thầu rộng rãi | 01/07/2024 | 1741/QĐ-BVBĐ-VTTBYT | 25/06/2024 | 2 | Quận Hoàng Mai,Thành phố Hà Nội
6057 | Forceps kẹp và phẫu tích, phần hàm dụng cụ dài 16 mm | Cái | 1 | Đức | 9018 | 33321MD | 33321MD | Karl Storz |  |  | 2024 | Forceps kẹp và phẫu tích Clickline Kelly, cỡ 5mm, dài 36cm, phần hàm dụng cụ dài 16 mm, hoạt động kép, tay cầm bằng nhựa không khóa, vỏ được bọc cách điện. Bao gồm 03 phần tháo rời được. | 25.000.000 | vn0106048844 | CÔNG TY CỔ PHẦN DƯỢC THIẾT BỊ Y TẾ ÂU MỸ | IB2400086977 | vnz000023759 | Bệnh viện Bưu Điện | Đấu thầu rộng rãi | 01/07/2024 | 1741/QĐ-BVBĐ-VTTBYT | 25/06/2024 | 2 | Quận Hoàng Mai,Thành phố Hà Nội
6058 | Hàm kẹp lưỡng cực | Cái | 1 | Đức | 9018 | 26176HW | 26176HW | Karl Storz |  |  | 2024 | Hàm kẹp lưỡng cực TAKE-APART, hàm bản rộng 3 mm, cỡ 5 mm, chiều dài 33 cm | 9.600.000 | vn0106048844 | CÔNG TY CỔ PHẦN DƯỢC THIẾT BỊ Y TẾ ÂU MỸ | IB2400086977 | vnz000023759 | Bệnh viện Bưu Điện | Đấu thầu rộng rãi | 01/07/2024 | 1741/QĐ-BVBĐ-VTTBYT | 25/06/2024 | 2 | Quận Hoàng Mai,Thành phố Hà Nội
6059 | Kìm kẹp clip Titan | Cái | 1 | Đức | 9018 | 30444LR | 30444LR | Karl Storz |  |  | 2024 | Kìm kẹp clip, dùng cho Clip cầm máu Titan Weck cỡ trung bình lớn (30640AL), cỡ 10 mm, chiều dài 36 cm, gồm 03 phần tháo rời được | 43.800.000 | vn0106048844 | CÔNG TY CỔ PHẦN DƯỢC THIẾT BỊ Y TẾ ÂU MỸ | IB2400086977 | vnz000023759 | Bệnh viện Bưu Điện | Đấu thầu rộng rãi | 01/07/2024 | 1741/QĐ-BVBĐ-VTTBYT | 25/06/2024 | 2 | Quận Hoàng Mai,Thành phố Hà Nội
6060 | Hàm kẹp lưỡng cực | Cái | 50 | Đức |  | 26176HW | 26176HW | KARL STORZ SE & Co. KG |  |  |  | Hàm kẹp lưỡng cực, hàm bản rộng 3 mm, cỡ 5 mm, chiều dài 33 cm | 9.177.000 | vn0101147344 | CÔNG TY TNHH ĐẦU TƯ PHÁT TRIỂN TRANG THIẾT BỊ Y TẾ | IB2400127199 | vn0101437558 | Bệnh viện Phụ Sản Hà Nội | Đấu thầu rộng rãi | 28/06/2024 | 873/QĐ-PS | 28/06/2024 | 1 | Quận Ba Đình,Thành phố Hà Nội
6061 | Vỏ ngoài kẹp lưỡng cực | Cái | 2 | Đức |  | 26167FGF | 26167FGF | KARL STORZ SE & Co. KG |  |  |  | Vỏ ngoài dùng với forceps lưỡng cực TAKE-APART | 1.487.000 | vn0101147344 | CÔNG TY TNHH ĐẦU TƯ PHÁT TRIỂN TRANG THIẾT BỊ Y TẾ | IB2400127199 | vn0101437558 | Bệnh viện Phụ Sản Hà Nội | Đấu thầu rộng rãi | 28/06/2024 | 873/QĐ-PS | 28/06/2024 | 1 | Quận Ba Đình,Thành phố Hà Nội
6062 | Hàm forceps kẹp | Cái | 5 | Đức |  | 33310A | 33310A | KARL STORZ SE & Co. KG |  |  |  | Hàm forceps kẹp CLICKline, phần hàm dụng cụ dài 18 mm, hoạt động kép, có mở lỗ, không gây tổn thương. Cỡ 5 mm, chiều dài 36 cm | 10.150.000 | vn0101147344 | CÔNG TY TNHH ĐẦU TƯ PHÁT TRIỂN TRANG THIẾT BỊ Y TẾ | IB2400127199 | vn0101437558 | Bệnh viện Phụ Sản Hà Nội | Đấu thầu rộng rãi | 28/06/2024 | 873/QĐ-PS | 28/06/2024 | 1 | Quận Ba Đình,Thành phố Hà Nội
6063 | Kìm kẹp kim | Cái | 7 | Đức |  | 26173KPL | 26173KPL | KARL STORZ SE & Co. KG |  |  |  | Kìm kẹp kim KOH, hàm cong trái, tay cầm có khóa hãm. Cỡ 5 mm, chiều dài 33 cm | 47.178.000 | vn0101147344 | CÔNG TY TNHH ĐẦU TƯ PHÁT TRIỂN TRANG THIẾT BỊ Y TẾ | IB2400127199 | vn0101437558 | Bệnh viện Phụ Sản Hà Nội | Đấu thầu rộng rãi | 28/06/2024 | 873/QĐ-PS | 28/06/2024 | 1 | Quận Ba Đình,Thành phố Hà Nội
6064 | Hàm kẹp lưỡng cực | Cái | 50 | Đức |  | 26176HN | 26176HN | KARL STORZ SE & Co. KG |  |  |  | Hàm kẹp lưỡng cực có cấu trúc hàm chắc khỏe, cỡ 5 mm, chiều dài 33 cm | 9.177.000 | vn0101147344 | CÔNG TY TNHH ĐẦU TƯ PHÁT TRIỂN TRANG THIẾT BỊ Y TẾ | IB2400127199 | vn0101437558 | Bệnh viện Phụ Sản Hà Nội | Đấu thầu rộng rãi | 28/06/2024 | 873/QĐ-PS | 28/06/2024 | 1 | Quận Ba Đình,Thành phố Hà Nội
6065 | Tay cầm kẹp lưỡng cực | Cái | 2 | Đức |  | 26167FGR | 26167FGR | KARL STORZ SE & Co. KG |  |  |  | Tay cầm dùng với forceps lưỡng cực TAKE-APART | 13.072.000 | vn0101147344 | CÔNG TY TNHH ĐẦU TƯ PHÁT TRIỂN TRANG THIẾT BỊ Y TẾ | IB2400127199 | vn0101437558 | Bệnh viện Phụ Sản Hà Nội | Đấu thầu rộng rãi | 28/06/2024 | 873/QĐ-PS | 28/06/2024 | 1 | Quận Ba Đình,Thành phố Hà Nội
6066 | Kìm kẹp kim | Cái | 9 | Đức |  | 26173KPF | 26173KPF | KARL STORZ SE & Co. KG |  |  |  | Kìm kẹp kim KOH, hàm thẳng, tay cầm có khóa hãm. Cỡ 5 mm, chiều dài 33 cm | 47.178.000 | vn0101147344 | CÔNG TY TNHH ĐẦU TƯ PHÁT TRIỂN TRANG THIẾT BỊ Y TẾ | IB2400127199 | vn0101437558 | Bệnh viện Phụ Sản Hà Nội | Đấu thầu rộng rãi | 28/06/2024 | 873/QĐ-PS | 28/06/2024 | 1 | Quận Ba Đình,Thành phố Hà Nội
6067 | Kìm kẹp kim | Cái | 2 | Đức |  | 26173KPR | 26173KPR | KARL STORZ SE & Co. KG |  |  |  | Kìm kẹp kim KOH, hàm cong phải, tay cầm có khóa hãm. Cỡ 5 mm, chiều dài 33 cm | 47.178.000 | vn0101147344 | CÔNG TY TNHH ĐẦU TƯ PHÁT TRIỂN TRANG THIẾT BỊ Y TẾ | IB2400127199 | vn0101437558 | Bệnh viện Phụ Sản Hà Nội | Đấu thầu rộng rãi | 28/06/2024 | 873/QĐ-PS | 28/06/2024 | 1 | Quận Ba Đình,Thành phố Hà Nội
6068 | Hàm forceps kẹp | Cái | 5 | Đức |  | 33310ME | 33310ME | KARL STORZ SE & Co. KG |  |  |  | Hàm forceps kẹp CLICKline, có nhiều răng, hàm rộng 4.8 mm và dài 14 mm, hoạt động đơn, không gây tổn thương. Cỡ 5 mm, chiều dài 36 cm | 10.150.000 | vn0101147344 | CÔNG TY TNHH ĐẦU TƯ PHÁT TRIỂN TRANG THIẾT BỊ Y TẾ | IB2400127199 | vn0101437558 | Bệnh viện Phụ Sản Hà Nội | Đấu thầu rộng rãi | 28/06/2024 | 873/QĐ-PS | 28/06/2024 | 1 | Quận Ba Đình,Thành phố Hà Nội
6069 | Hàm forceps kẹp lưỡng cực | Cái | 20 | Đức |  | 26176HT | 26176HT | KARL STORZ SE & Co. KG |  |  |  | Hàm forceps kẹp lưỡng cực, hàm mở cửa sổ, hàm hoạt động đôi. Cỡ 5mm, chiều dài 33cm | 9.177.000 | vn0101147344 | CÔNG TY TNHH ĐẦU TƯ PHÁT TRIỂN TRANG THIẾT BỊ Y TẾ | IB2400127199 | vn0101437558 | Bệnh viện Phụ Sản Hà Nội | Đấu thầu rộng rãi | 28/06/2024 | 873/QĐ-PS | 28/06/2024 | 1 | Quận Ba Đình,Thành phố Hà Nội
6070 | Hàm forceps kẹp | Cái | 5 | Đức |  | 33310ON | 33310ON | KARL STORZ SE & Co. KG |  |  |  | Hàm forceps kẹp CLICKline, có răng cưa không gây tổn thương, hàm dài 26 mm, mở cửa sổ, hoạt động đơn. Cỡ 5 mm, chiều dài 36 cm. | 10.150.000 | vn0101147344 | CÔNG TY TNHH ĐẦU TƯ PHÁT TRIỂN TRANG THIẾT BỊ Y TẾ | IB2400127199 | vn0101437558 | Bệnh viện Phụ Sản Hà Nội | Đấu thầu rộng rãi | 28/06/2024 | 873/QĐ-PS | 28/06/2024 | 1 | Quận Ba Đình,Thành phố Hà Nội
6071 | Clip kẹp mạch máu lớn phẩu thuật nội soi | Cái | 648 | Nypro Healthcare Baja Inc.;Mexico |  | Clip kẹp mạch titan Ligaclip Extra | - | Nypro Healthcare Baja Inc |  |  |  | Clip kẹp mạch máu lớn phẩu thuật nội soi | 44.290 | vn1800665083 | CÔNG TY TNHH TRANG THIẾT BỊ Y TẾ MIỀN TÂY | IB2400127505 | vnz000009397 | BỆNH VIỆN ĐA KHOA CÁI NƯỚC | Đấu thầu rộng rãi | 27/06/2024 | 526/QĐ-BV | 27/06/2024 | 2 | Huyện Cái Nước,Tỉnh Cà Mau
6072 | Kẹp catheter (Bộ chuyển tiếp) | Cái | 60 | Baxter Healthcare S.A/ Ireland; Chủ sở hữu: Baxter Healthcare SA/ Thụy Sỹ; Ký mã hiệu: RPC4171 | 39269039 |  |  |  |  | 190001535/PCBA-HCM |  | Dùng kẹp Catherte khi thay bộ chuyển tiếp | 38.500 | vn0102045497 | CÔNG TY CỔ PHẦN THƯƠNG MẠI VÀ DƯỢC PHẨM TÂN THÀNH | IB2300302636 | vn1800272685 | Bệnh viện đa khoa thành phố Cần Thơ | Đấu thầu rộng rãi | 26/06/2024 | 737/QĐ-BVĐKTP | 21/06/2024 | 4 | Quận Ninh Kiều,Thành phố Cần Thơ
6073 | Kẹp thay dịch | Cái | 30 | Baxter Healthcare S.A/ Ireland; Chủ sở hữu: Baxter Healthcare SA/ Thụy Sỹ; Ký mã hiệu: SPC4527 | 39269039 |  |  |  |  | 210000412/PCBA-HCM |  | Kẹp thay dịch, kẹp túi dịch khi thay dịch | 28.000 | vn0102045497 | CÔNG TY CỔ PHẦN THƯƠNG MẠI VÀ DƯỢC PHẨM TÂN THÀNH | IB2300302636 | vn1800272685 | Bệnh viện đa khoa thành phố Cần Thơ | Đấu thầu rộng rãi | 26/06/2024 | 737/QĐ-BVĐKTP | 21/06/2024 | 4 | Quận Ninh Kiều,Thành phố Cần Thơ
6074 | Kẹp rốn | Cái | 500 | Trung Quốc |  | GT112-100 | GT112-100 | Ningbo Greetmed Medical Instruments Co., Ltd |  |  |  | Kích thước: 5cm. Đã tiệt trùng, hộp 100 cái | 1.520 | vn0313417031 | CÔNG TY TNHH XUẤT NHẬP KHẨU VẬT TƯ THIẾT BỊ Y TẾ TRANG MINH HẠNH | IB2400091425 | vnz000023828 | CHI NHÁNH CÔNG TY TNHH MỘT THÀNH VIÊN CAO SU CHƯ PRÔNG - TRUNG TÂM Y TẾ | Chào hàng cạnh tranh | 25/06/2024 | 82/QĐ-TTYT | 13/05/2024 | 1 | Huyện Chư Prông,Tỉnh Gia Lai
6075 | Kẹp đầu máy đo spo2 (dùng 1 lần) | cái | 50 | Mexico |  | CSPO2 | CSPO2 | Covidien |  |  | 2023 Trở đi | Cảm biến hồng ngoại, Loại dùng 01 lần, dạng kẹp, dùng cho máy đo SPO2 để bàn | 500.000 | vn0101438495 | CÔNG TY TNHH THƯƠNG MẠI DỊCH VỤ VIỆT HƯNG | IB2400049229 | vn2400282458 | Bệnh viện Sản - Nhi Bắc Giang | Đấu thầu rộng rãi | 25/06/2024 | 857/QĐ-BVSN | 19/06/2024 | 2 | Thành phố Bắc Giang,Tỉnh Bắc Giang
6076 | Clip kẹp mạch máu Hemolock Polymer các cỡ | Cái | 12 | Anh | 9021 | LMM002; LML003; LMLXL004 | Locamed Limited | Locamed Limited |  |  | Năm 2023 trở về sau | Đạt tiêu chuẩn ISO 13485 | 73.500 | vn5200262682 | Công ty Cổ phần y tế AMV Hoàng Liên | IB2400129893 | vn5200149895 | Trung tâm y tế huyện Văn Yên | Đấu thầu rộng rãi | 24/06/2024 | 335-QĐ-TTYT | 19/06/2024 | 2 | Tỉnh Yên Bái
6077 | Kẹp Catheter | Cái | 60 | Ireland, Ký mã hiệu: RPC4171, Hsx: Baxter Healthcare S.A, Csh: Baxter Healthcare SA/ Thụy Sỹ | 39269039 | [7 empty] | 38.500 | vn0102045497 | CÔNG TY CỔ PHẦN THƯƠNG MẠI VÀ DƯỢC PHẨM TÂN THÀNH | IB2300390749 | vn0101411983 | Bệnh viện E | Đấu thầu rộng rãi | 24/06/2024 | 1568/QĐ-BVE | 20/06/2024 | 3 | Quận Cầu Giấy,Thành phố Hà Nội
6078 | Kẹp thay dịch | Cái | 60 | Ireland, Ký mã hiệu: SPC4527, Hsx: Baxter Healthcare S.A, Csh: Baxter Healthcare SA/ Thụy Sỹ | 39269039 | [7 empty] | 28.000 | vn0102045497 | CÔNG TY CỔ PHẦN THƯƠNG MẠI VÀ DƯỢC PHẨM TÂN THÀNH | IB2300390749 | vn0101411983 | Bệnh viện E | Đấu thầu rộng rãi | 24/06/2024 | 1568/QĐ-BVE | 20/06/2024 | 3 | Quận Cầu Giấy,Thành phố Hà Nội
6079 | Kẹp rốn | Cây | 500 | Việt Nam | 9018 | KR.TNP | Tanaphar | Công ty Cổ phần Tanaphar |  |  | 2023; 2024 | -Nhựa nguyên sinh, không chứa DEHP, không gây độc, không gây kích ứng. - Gồm 2 phần nối với nhau bằng các khớp răng, màu trắng trong, cứng, nhẵn. - Sản phẩm được tiệt trùng bằng khí Ethylene Oxide (E.O). | 1.134 | vn1801159805 | CÔNG TY CP THIẾT BỊ Y TẾ KHOA HỌC KỸ THUẬT PHƯƠNG NAM | IB2400126980 | vn1800273858 | Bệnh viện Đa khoa quận Thốt Nốt | Chào hàng cạnh tranh | 24/06/2024 | 136/QĐ-BVTN | 21/06/2024 | 3 | Quận Thốt Nốt,Thành phố Cần Thơ
6080 | Nhiệt kế y học | Cái | 100 | Trung Quốc | 9025.19.20 | VTV16 | Nhiệt kế thủy ngân kẹp nách ALPOK2 | DONG-E E-JIAO E-HUA MEDICAL EQUIPMENT CO., LTD |  |  | 2024 | Nhiệt kế bằng thủy tinh, có cột thủy ngân, đầu đo tiếp nhiệt. - Đựng trong hộp nhựa, có bộ phận cố định bảo vệ đầu đo tiếp nhiệt. - Hiển thị nhiệt độ: Từ 35°C đến 42°C, khoảng chia vạch 0,1°C. - Độ chính xác: ± 0.1°C. | 23.000 | vn1801583605 | CÔNG TY TNHH TƯ VẤN KỸ THUẬT VÀ THƯƠNG MẠI CASAS | IB2400126980 | vn1800273858 | Bệnh viện Đa khoa quận Thốt Nốt | Chào hàng cạnh tranh | 24/06/2024 | 136/QĐ-BVTN | 21/06/2024 | 3 | Quận Thốt Nốt,Thành phố Cần Thơ
6081 | Kẹp ống nghiệm | Cái | 14 | Trung Quốc |  | SP001636 | Mingxin/NK & PP bởi Công ty TNHH MTV Đức Mai Khôi | Mingxin/NK & PP bởi Công ty TNHH MTV Đức Mai Khôi |  |  |  | Theo bảng Đặc tính thông số của hàng hóa trong E-HSDT | 18.000 | vn0101925890 | CÔNG TY TNHH THIẾT BỊ GIÁO DỤC VÀ ĐỒ CHƠI LONG HƯNG | IB2400139614 | vn0104014790 | Trường THCS An Thượng | Đấu thầu rộng rãi | 20/06/2024 | 83/QĐ-THCSAT | 17/06/2024 | 1 | Thành phố Hà Nội
6082 | Kẹp phẫu tích có mấu 16cm | Cái | 60 | Pakistan |  | Ký mã hiệu: 15_143; | Ký mã hiệu: 15_143; | Prime Tech Surgico |  |  | 2033 trở đi | Chất liệu bằng thép không gỉ. Dài 16cm. Sản phẩm được sản xuất bởi cơ sở có chứng nhận hệ thống quản lý chất lượng theo tiêu chuẩn ISO 13485 | 23.000 | vn0107651702 | CÔNG TY TNHH THIẾT BỊ Y TẾ MINH THIÊN | IB2400100757 | vn0101451859 | Bệnh viện Nội tiết Trung ương | Đấu thầu rộng rãi | 20/06/2024 | 526/QĐ-BVNTTW | 17/06/2024 | 3 | Huyện Thanh Trì,Thành phố Hà Nội
6083 | Kẹp phẫu tích không mấu 14cm | Cái | 30 | Pakistan |  | Ký mã hiệu: 15_122; | Ký mã hiệu: 15_122; | Prime Tech Surgico |  |  | 2034 trở đi | Chất liệu inox không gỉ, được sử dụng trong y khoa, không mấu dài 14cm | 21.000 | vn0107651702 | CÔNG TY TNHH THIẾT BỊ Y TẾ MINH THIÊN | IB2400100757 | vn0101451859 | Bệnh viện Nội tiết Trung ương | Đấu thầu rộng rãi | 20/06/2024 | 526/QĐ-BVNTTW | 17/06/2024 | 3 | Huyện Thanh Trì,Thành phố Hà Nội
6084 | Tay dao lưỡng cực đầu to và dây (23 cm) | Bộ | 2 | Trung Quốc |  |  | Dây nối và kẹp cầm máu cho máy cắt đốt điện | YKD |  |  |  | Dây nối và kẹp cầm máu cho máy cắt đốt điện 20cm | 5.911.120 | vn0101905830 | CÔNG TY CỔ PHẦN ĐẦU TƯ HDN | IB2400145023 | vn0106049358 | Học viện Quân y | Đấu thầu rộng rãi | 20/06/2024 | 2243/QĐ-HVQY | 14/06/2024 | 1 | Quận Hà Đông,Thành phố Hà Nội
6085 | Kẹp rốn | Cái | 2800 | Trung Quốc | 3926 | GT112-100 | Greetmed | Greetmed |  | 170002474/PCBA-HCM | 2023/2024 | Sản xuất từ chất liệu nhựa PP. Đạt tiêu chuẩn ISO 13485 | 1.066 | vn4100867273 | CÔNG TY TNHH TRANG THIẾT BỊ Y TẾ - VẬT TƯ KHOA HỌC KỸ THUẬT LINH ANH | IB2400124609 | vn4400925448 | Bệnh viện sản nhi Phú Yên | Đấu thầu rộng rãi | 20/06/2024 | 361/QĐ-BVSN | 12/06/2024 | 4 | TP Tuy Hoà,Tỉnh Phú Yên
6086 | Kẹp rốn | Cái | 300 | Việt Nam |  | KR.TNP | 0 | Tanaphar |  |  |  | Sản xuất từ chất liệu nhựa PP nguyên sinh, độ trơn láng cao.Tiệt trùng. Đạt tiêu chuẩn ISO 13485:2016 | 1.000 | vn2700484825 | CÔNG TY CP DƯỢC PHẨM HÀ NAM NINH | IB2400118625 | vn2700892038 | Trung tâm Y tế thành phố Tam Điệp | Đấu thầu rộng rãi | 20/06/2024 | 126/QĐ-TTYT | 18/06/2024 | 4 | Thành phố Tam Điệp,Tỉnh Ninh Bình
6087 | Kẹp rốn loại A | cái | 1500 | Việt Nam | 9018 | KR | KR | Công ty cổ phần Nhựa y tế Việt Nam |  |  |  | Chất liệu bằng nhựa PP nguyên sinh, độ trơn láng cao. Đạt tiêu chuẩn ISO 13485: 2016 | 1.300 | vn0101953129 | Liên danh Công ty cổ phần sản xuất và xuất nhập khẩu Vietland – Công ty cổ phần dược phẩm Thống Nhất | IB2400119069 | vn0103403378 | Bệnh viện Đa khoa huyện Đan Phượng | Đấu thầu rộng rãi | 20/06/2024 | 757/QĐ-BVĐP | 18/06/2024 | 1 | Huyện Đan Phượng,Thành phố Hà Nội
6088 | Kẹp rốn sơ sinh vô trùng | Cái | 2000 | Công ty CP Tanaphar - Việt Nam | [5 empty] | 180000114/PBCA-HN | 2023 | Dùng một lần, đã tiệt trùng | 1.200 | vn3200115130 | CÔNG TY TRÁCH NHIỆM HỮU HẠN DƯỢC PHẨM HOÀNG ĐỨC | IB2300382846 | vn3200420631 | Bệnh viện Đa khoa Khu Vực Vĩnh Linh | Chào hàng cạnh tranh | 20/06/2024 | 42/QĐ-BVĐKKVVL | 29/01/2024 | 3 | Huyện Vĩnh Linh,Tỉnh Quảng Trị
6089 | Kẹp rốn | Cái | 400 | Việt Nam |  | KR | Kẹp rốn MPV | MPV |  |  |  | Sản xuất từ chất liệu nhựa PP nguyên sinh, độ trơn láng cao. Đạt tiêu chuẩn ISO 13485:2016 (TUV) | 1.218 | vn0310363437 | CÔNG TY TNHH THƯƠNG MẠI VÀ THIẾT BỊ Y TẾ NHẬT MINH | IB2400139996 | vn5800069507 | Trung tâm y tế huyện Đức Trọng | Chào hàng cạnh tranh | 19/06/2024 | 430/QĐ-TTYT | 14/06/2024 | 2 | Huyện Đức Trọng,Tỉnh Lâm Đồng
6090 | Kẹp túi phình mạch máu não | Cái | 50 | Đức - 20.656.XXT 20.657.XXT - Anton Hipp GmbH | 9021 | [7 empty] | 6.050.000 | vn0303445745 | CÔNG TY CỔ PHẦN TRANG THIẾT BỊ Y TẾ CỔNG VÀNG | IB2300374532 | vn0101411983 | Bệnh viện E | Đấu thầu rộng rãi | 18/06/2024 | 1534/QĐ-BVE | 17/06/2024 | 2 | Quận Cầu Giấy,Thành phố Hà Nội
6091 | Điện cực kẹp tay chân | Bộ | 10 | Trung Quốc | VT.148 | K9201 | K9201 | Medke |  |  | 2023 | 01 cái/túi; Sử dụng cho các dây cáp điện tim kết nối thiết bị đo điện tâm đồ: máy điện tim 1250K NH, máy theo dõi bệnh nhân monitor B40i, GE; Tiêu chuẩn ISO, | 350.000 | vn0104927102 | Công Ty Cổ Phần Phát Triển Dịch Vụ Công Nghệ An Nhân | IB2400095313 | vnz000015086 | Bệnh viện Quân y 13 | Đấu thầu rộng rãi | 18/06/2024 | 483/QĐ-BV | 17/06/2024 | 3 | Thành phố Quy Nhơn,Tỉnh Bình Định
6092 | Kẹp rốn sơ sinh | Cái | 36078 | Việt Nam |  | KR | MPV | Công ty cổ phần Nhựa y tế Việt Nam (MPV) |  |  |  | Sản xuất từ chất liệu nhựa PP nguyên sinh độ trơn láng cao. Đạt tiêu chuẩn ISO 13485 | 1.350 | vnz000001387 | Liên danh Mega - Phúc Thịnh - Nam Tiến Thành - Tân Long - Việt Nhật - An Phú - Kim Thành Tâm | IB2400118992 | vn0101437558 | Bệnh viện Phụ Sản Hà Nội | Đấu thầu rộng rãi | 14/06/2024 | 766/QĐ-PS | 11/06/2024 | 1 | Quận Ba Đình,Thành phố Hà Nội
6093 | Kẹp giữ thanh nối ngang cột sống cổ lối sau, vật liệu Titan | Cái | 74 | Warsaw Orthopedic, Inc. (also known as Medtronic Sofamor Danek Manufacturing)/ Hoa Kỳ 6902525 | 9021 | [7 empty] | 3.000.000 | vn0101147344 | CÔNG TY TNHH ĐẦU TƯ PHÁT TRIỂN TRANG THIẾT BỊ Y TẾ | IB2300261566 | vn1700285218 | Sở Y tế tỉnh Kiên Giang | Đấu thầu rộng rãi | 13/06/2024 | 1567/QĐ-SYT; 1577/QĐ-SYT | 10/06/2024 | 3 | Thành phố Rạch Giá,Tỉnh Kiên Giang Huyện Kiên Lương,Tỉnh Kiên Giang Huyện Giang Thành,Tỉnh Kiên Giang Huyện Hòn Đất,Tỉnh Kiên Giang Huyện Tân Hiệp,Tỉnh Kiên Giang Huyện Châu Thành,Tỉnh Kiên Giang Huyện Giồng Riềng,Tỉnh Kiên Giang Huyện Gò Quao,Tỉnh Kiên Giang Huyện An Biên,Tỉnh Kiên Giang Huyện An Minh,Tỉnh Kiên Giang Huyện Vĩnh Thuận,Tỉnh Kiên Giang Huyện Kiên Hải,Tỉnh Kiên Giang Thành phố Hà Tiên,Tỉnh Kiên Giang Huyện U Minh Thượng,Tỉnh Kiên Giang Thành phố Phú Quốc,Tỉnh Kiên Giang
6094 | Kẹp AO | Cái | 10 | - Ký mã hiệu: FO118R - Hãng/Nước sản xuất: B. Braun Medical (Suzhou) Co. Ltd./ Trung Quốc | 90189090 | [7 empty] | 12.950.000 | vn0301445732 | CÔNG TY TNHH Y TẾ VIỆT TIẾN | IB2300261706 | vn1700285218 | Sở Y tế tỉnh Kiên Giang | Đấu thầu rộng rãi | 13/06/2024 | 1568/QĐ-SYT; 1578/QĐ-SYT | 10/06/2024 | 3 | Thành phố Rạch Giá,Tỉnh Kiên Giang Huyện Kiên Lương,Tỉnh Kiên Giang Huyện Giang Thành,Tỉnh Kiên Giang Huyện Hòn Đất,Tỉnh Kiên Giang Huyện Tân Hiệp,Tỉnh Kiên Giang Huyện Châu Thành,Tỉnh Kiên Giang Huyện Giồng Riềng,Tỉnh Kiên Giang Huyện Gò Quao,Tỉnh Kiên Giang Huyện An Biên,Tỉnh Kiên Giang Huyện An Minh,Tỉnh Kiên Giang Huyện Vĩnh Thuận,Tỉnh Kiên Giang Huyện Kiên Hải,Tỉnh Kiên Giang Thành phố Hà Tiên,Tỉnh Kiên Giang Huyện U Minh Thượng,Tỉnh Kiên Giang Thành phố Phú Quốc,Tỉnh Kiên Giang
6095 | Kẹp kim dài 16cm, Mayo-Hegar | Cây | 64 | PAKISTAN, 07-139/07-143, ADI | 9018.9090/ Vật tư y tế | [7 empty] | 158.550 | vn0311978169 | CÔNG TY TNHH XUẤT NHẬP KHẨU KỸ THUẬT MINH THÀNH | IB2300261706 | vn1700285218 | Sở Y tế tỉnh Kiên Giang | Đấu thầu rộng rãi | 13/06/2024 | 1568/QĐ-SYT; 1578/QĐ-SYT | 10/06/2024 | 3 | Thành phố Rạch Giá,Tỉnh Kiên Giang Huyện Kiên Lương,Tỉnh Kiên Giang Huyện Giang Thành,Tỉnh Kiên Giang Huyện Hòn Đất,Tỉnh Kiên Giang Huyện Tân Hiệp,Tỉnh Kiên Giang Huyện Châu Thành,Tỉnh Kiên Giang Huyện Giồng Riềng,Tỉnh Kiên Giang Huyện Gò Quao,Tỉnh Kiên Giang Huyện An Biên,Tỉnh Kiên Giang Huyện An Minh,Tỉnh Kiên Giang Huyện Vĩnh Thuận,Tỉnh Kiên Giang Huyện Kiên Hải,Tỉnh Kiên Giang Thành phố Hà Tiên,Tỉnh Kiên Giang Huyện U Minh Thượng,Tỉnh Kiên Giang Thành phố Phú Quốc,Tỉnh Kiên Giang
6096 | Kẹp cầm máu không mấu, thẳng, dài 160mm | Cái | 60 | PAKISTAN, 06-130, ADI | 9018.9090/ Vật tư y tế | [7 empty] | 163.800 | vn0311978169 | CÔNG TY TNHH XUẤT NHẬP KHẨU KỸ THUẬT MINH THÀNH | IB2300261706 | vn1700285218 | Sở Y tế tỉnh Kiên Giang | Đấu thầu rộng rãi | 13/06/2024 | 1568/QĐ-SYT; 1578/QĐ-SYT | 10/06/2024 | 3 | Thành phố Rạch Giá,Tỉnh Kiên Giang Huyện Kiên Lương,Tỉnh Kiên Giang Huyện Giang Thành,Tỉnh Kiên Giang Huyện Hòn Đất,Tỉnh Kiên Giang Huyện Tân Hiệp,Tỉnh Kiên Giang Huyện Châu Thành,Tỉnh Kiên Giang Huyện Giồng Riềng,Tỉnh Kiên Giang Huyện Gò Quao,Tỉnh Kiên Giang Huyện An Biên,Tỉnh Kiên Giang Huyện An Minh,Tỉnh Kiên Giang Huyện Vĩnh Thuận,Tỉnh Kiên Giang Huyện Kiên Hải,Tỉnh Kiên Giang Thành phố Hà Tiên,Tỉnh Kiên Giang Huyện U Minh Thượng,Tỉnh Kiên Giang Thành phố Phú Quốc,Tỉnh Kiên Giang
6097 | Kẹp vi phẫu tai mũi họng | Cái | 10 | Hãng sản xuất: PRO-MED Instrumente GmbH Nước sản xuất: Đức Hãng, nước chủ sở hữu: PRO-MED Instrumente GmbH, Đức Ký hiệu mã: 32.0805 | [8 empty] | 10.202.850 | vn0310143488 | Liên danh Liên danh Công ty TNHH Thiết Bị Y Tế Sao Mai và Công ty TNHH DP TBVTYT B.T.D | IB2300261706 | vn1700285218 | Sở Y tế tỉnh Kiên Giang | Đấu thầu rộng rãi | 13/06/2024 | 1568/QĐ-SYT; 1578/QĐ-SYT | 10/06/2024 | 3 | Thành phố Rạch Giá,Tỉnh Kiên Giang Huyện Kiên Lương,Tỉnh Kiên Giang Huyện Giang Thành,Tỉnh Kiên Giang Huyện Hòn Đất,Tỉnh Kiên Giang Huyện Tân Hiệp,Tỉnh Kiên Giang Huyện Châu Thành,Tỉnh Kiên Giang Huyện Giồng Riềng,Tỉnh Kiên Giang Huyện Gò Quao,Tỉnh Kiên Giang Huyện An Biên,Tỉnh Kiên Giang Huyện An Minh,Tỉnh Kiên Giang Huyện Vĩnh Thuận,Tỉnh Kiên Giang Huyện Kiên Hải,Tỉnh Kiên Giang Thành phố Hà Tiên,Tỉnh Kiên Giang Huyện U Minh Thượng,Tỉnh Kiên Giang Thành phố Phú Quốc,Tỉnh Kiên Giang
6098 | Kẹp mô dài 20 cm, ngàm 15mm | Cái | 20 | Hãng sản xuất: PRO-MED Instrumente GmbH Nước sản xuất: Đức Hãng, nước chủ sở hữu: PRO-MED Instrumente GmbH, Đức Ký hiệu mã: 48.0099 | [8 empty] | 8.184.750 | vn0310143488 | Liên danh Liên danh Công ty TNHH Thiết Bị Y Tế Sao Mai và Công ty TNHH DP TBVTYT B.T.D | IB2300261706 | vn1700285218 | Sở Y tế tỉnh Kiên Giang | Đấu thầu rộng rãi | 13/06/2024 | 1568/QĐ-SYT; 1578/QĐ-SYT | 10/06/2024 | 3 | Thành phố Rạch Giá,Tỉnh Kiên Giang Huyện Kiên Lương,Tỉnh Kiên Giang Huyện Giang Thành,Tỉnh Kiên Giang Huyện Hòn Đất,Tỉnh Kiên Giang Huyện Tân Hiệp,Tỉnh Kiên Giang Huyện Châu Thành,Tỉnh Kiên Giang Huyện Giồng Riềng,Tỉnh Kiên Giang Huyện Gò Quao,Tỉnh Kiên Giang Huyện An Biên,Tỉnh Kiên Giang Huyện An Minh,Tỉnh Kiên Giang Huyện Vĩnh Thuận,Tỉnh Kiên Giang Huyện Kiên Hải,Tỉnh Kiên Giang Thành phố Hà Tiên,Tỉnh Kiên Giang Huyện U Minh Thượng,Tỉnh Kiên Giang Thành phố Phú Quốc,Tỉnh Kiên Giang
6099 | Kẹp giữ xương, dài 14 cm, ngàm điều chỉnh được | Cái | 15 | Hãng sản xuất: PRO-MED Instrumente GmbH Nước sản xuất: Đức Hãng, nước chủ sở hữu: PRO-MED Instrumente GmbH, Đức Ký hiệu mã: 23.2251 | [8 empty] | 7.886.550 | vn0310143488 | Liên danh Liên danh Công ty TNHH Thiết Bị Y Tế Sao Mai và Công ty TNHH DP TBVTYT B.T.D | IB2300261706 | vn1700285218 | Sở Y tế tỉnh Kiên Giang | Đấu thầu rộng rãi | 13/06/2024 | 1568/QĐ-SYT; 1578/QĐ-SYT | 10/06/2024 | 3 | Thành phố Rạch Giá,Tỉnh Kiên Giang Huyện Kiên Lương,Tỉnh Kiên Giang Huyện Giang Thành,Tỉnh Kiên Giang Huyện Hòn Đất,Tỉnh Kiên Giang Huyện Tân Hiệp,Tỉnh Kiên Giang Huyện Châu Thành,Tỉnh Kiên Giang Huyện Giồng Riềng,Tỉnh Kiên Giang Huyện Gò Quao,Tỉnh Kiên Giang Huyện An Biên,Tỉnh Kiên Giang Huyện An Minh,Tỉnh Kiên Giang Huyện Vĩnh Thuận,Tỉnh Kiên Giang Huyện Kiên Hải,Tỉnh Kiên Giang Thành phố Hà Tiên,Tỉnh Kiên Giang Huyện U Minh Thượng,Tỉnh Kiên Giang Thành phố Phú Quốc,Tỉnh Kiên Giang
6100 | Nhíp kẹp mô, dài 14.5 cm, 2x3 răng | Cái | 38 | Hãng sản xuất: PRO-MED Instrumente GmbH Nước sản xuất: Đức Hãng, nước chủ sở hữu: PRO-MED Instrumente GmbH, Đức Ký hiệu mã: 14.0703 | [8 empty] | 741.300 | vn0310143488 | Liên danh Liên danh Công ty TNHH Thiết Bị Y Tế Sao Mai và Công ty TNHH DP TBVTYT B.T.D | IB2300261706 | vn1700285218 | Sở Y tế tỉnh Kiên Giang | Đấu thầu rộng rãi | 13/06/2024 | 1568/QĐ-SYT; 1578/QĐ-SYT | 10/06/2024 | 3 | Thành phố Rạch Giá,Tỉnh Kiên Giang Huyện Kiên Lương,Tỉnh Kiên Giang Huyện Giang Thành,Tỉnh Kiên Giang Huyện Hòn Đất,Tỉnh Kiên Giang Huyện Tân Hiệp,Tỉnh Kiên Giang Huyện Châu Thành,Tỉnh Kiên Giang Huyện Giồng Riềng,Tỉnh Kiên Giang Huyện Gò Quao,Tỉnh Kiên Giang Huyện An Biên,Tỉnh Kiên Giang Huyện An Minh,Tỉnh Kiên Giang Huyện Vĩnh Thuận,Tỉnh Kiên Giang Huyện Kiên Hải,Tỉnh Kiên Giang Thành phố Hà Tiên,Tỉnh Kiên Giang Huyện U Minh Thượng,Tỉnh Kiên Giang Thành phố Phú Quốc,Tỉnh Kiên Giang
6101 | Kẹp cầm máu Rankin-Crile, dài 16cm, thẳng | Cái | 30 | Hãng sản xuất: PRO-MED Instrumente GmbH Nước sản xuất: Đức Hãng, nước chủ sở hữu: PRO-MED Instrumente GmbH, Đức Ký hiệu mã: 15.0250 | [8 empty] | 798.000 | vn0310143488 | Liên danh Liên danh Công ty TNHH Thiết Bị Y Tế Sao Mai và Công ty TNHH DP TBVTYT B.T.D | IB2300261706 | vn1700285218 | Sở Y tế tỉnh Kiên Giang | Đấu thầu rộng rãi | 13/06/2024 | 1568/QĐ-SYT; 1578/QĐ-SYT | 10/06/2024 | 3 | Thành phố Rạch Giá,Tỉnh Kiên Giang Huyện Kiên Lương,Tỉnh Kiên Giang Huyện Giang Thành,Tỉnh Kiên Giang Huyện Hòn Đất,Tỉnh Kiên Giang Huyện Tân Hiệp,Tỉnh Kiên Giang Huyện Châu Thành,Tỉnh Kiên Giang Huyện Giồng Riềng,Tỉnh Kiên Giang Huyện Gò Quao,Tỉnh Kiên Giang Huyện An Biên,Tỉnh Kiên Giang Huyện An Minh,Tỉnh Kiên Giang Huyện Vĩnh Thuận,Tỉnh Kiên Giang Huyện Kiên Hải,Tỉnh Kiên Giang Thành phố Hà Tiên,Tỉnh Kiên Giang Huyện U Minh Thượng,Tỉnh Kiên Giang Thành phố Phú Quốc,Tỉnh Kiên Giang
6102 | Clip kẹp mạch titan cỡ nhỏ | Cái | 62 | 001200; 002200/ Hudson Respiratory Care Tecate S.De R.L De C.v/ Mexico | 9018 | [7 empty] | 45.000 | vn0312286354 | CÔNG TY TNHH VẬT TƯ Y TẾ PHƯƠNG LAN | IB2300261706 | vn1700285218 | Sở Y tế tỉnh Kiên Giang | Đấu thầu rộng rãi | 13/06/2024 | 1568/QĐ-SYT; 1578/QĐ-SYT | 10/06/2024 | 3 | Thành phố Rạch Giá,Tỉnh Kiên Giang Huyện Kiên Lương,Tỉnh Kiên Giang Huyện Giang Thành,Tỉnh Kiên Giang Huyện Hòn Đất,Tỉnh Kiên Giang Huyện Tân Hiệp,Tỉnh Kiên Giang Huyện Châu Thành,Tỉnh Kiên Giang Huyện Giồng Riềng,Tỉnh Kiên Giang Huyện Gò Quao,Tỉnh Kiên Giang Huyện An Biên,Tỉnh Kiên Giang Huyện An Minh,Tỉnh Kiên Giang Huyện Vĩnh Thuận,Tỉnh Kiên Giang Huyện Kiên Hải,Tỉnh Kiên Giang Thành phố Hà Tiên,Tỉnh Kiên Giang Huyện U Minh Thượng,Tỉnh Kiên Giang Thành phố Phú Quốc,Tỉnh Kiên Giang
6103 | Ruột kẹp phẫu tích BABCOCK | Cái | 10 | - Nhà sản xuất : Baholzer Endoskopie - System, GmbH & Co. KG - Nước sản xuất : Đức - Hãng, Nước chủ sở hữu : Baholzer Endoskopie - System, GmbH & Co. KG, - Đức - Ký mã hiệu : 31-3605-270 | Vật tư y tế | [7 empty] | 5.366.550 | vn0303445745 | CÔNG TY CỔ PHẦN TRANG THIẾT BỊ Y TẾ CỔNG VÀNG | IB2300261706 | vn1700285218 | Sở Y tế tỉnh Kiên Giang | Đấu thầu rộng rãi | 13/06/2024 | 1568/QĐ-SYT; 1578/QĐ-SYT | 10/06/2024 | 3 | Thành phố Rạch Giá,Tỉnh Kiên Giang Huyện Kiên Lương,Tỉnh Kiên Giang Huyện Giang Thành,Tỉnh Kiên Giang Huyện Hòn Đất,Tỉnh Kiên Giang Huyện Tân Hiệp,Tỉnh Kiên Giang Huyện Châu Thành,Tỉnh Kiên Giang Huyện Giồng Riềng,Tỉnh Kiên Giang Huyện Gò Quao,Tỉnh Kiên Giang Huyện An Biên,Tỉnh Kiên Giang Huyện An Minh,Tỉnh Kiên Giang Huyện Vĩnh Thuận,Tỉnh Kiên Giang Huyện Kiên Hải,Tỉnh Kiên Giang Thành phố Hà Tiên,Tỉnh Kiên Giang Huyện U Minh Thượng,Tỉnh Kiên Giang Thành phố Phú Quốc,Tỉnh Kiên Giang
6104 | Kìm kẹp clip Polymer Hemolok mổ nội soi cỡ ML, L, XL dài từ 32cm, đường kính 10 mm, kẹp clip cỡ ML-L-XL | Cái | 120 | Welfare Medical Ltd. - Anh Quốc WM-PC205ML; WM-PC205L; WM-PC205EL | 9018 | [7 empty] | 16.000.000 | vn0102921627 | CÔNG TY CỔ PHẦN VIETMEDIC | IB2300261706 | vn1700285218 | Sở Y tế tỉnh Kiên Giang | Đấu thầu rộng rãi | 13/06/2024 | 1568/QĐ-SYT; 1578/QĐ-SYT | 10/06/2024 | 3 | Thành phố Rạch Giá,Tỉnh Kiên Giang Huyện Kiên Lương,Tỉnh Kiên Giang Huyện Giang Thành,Tỉnh Kiên Giang Huyện Hòn Đất,Tỉnh Kiên Giang Huyện Tân Hiệp,Tỉnh Kiên Giang Huyện Châu Thành,Tỉnh Kiên Giang Huyện Giồng Riềng,Tỉnh Kiên Giang Huyện Gò Quao,Tỉnh Kiên Giang Huyện An Biên,Tỉnh Kiên Giang Huyện An Minh,Tỉnh Kiên Giang Huyện Vĩnh Thuận,Tỉnh Kiên Giang Huyện Kiên Hải,Tỉnh Kiên Giang Thành phố Hà Tiên,Tỉnh Kiên Giang Huyện U Minh Thượng,Tỉnh Kiên Giang Thành phố Phú Quốc,Tỉnh Kiên Giang
6105 | Kẹp săng dài 15cm | Cây | 160 | PAKISTAN, 05-113/ 05-114/ 05-115, ADI | 9018.9090/ Vật tư y tế | [7 empty] | 210.000 | vn0311978169 | CÔNG TY TNHH XUẤT NHẬP KHẨU KỸ THUẬT MINH THÀNH | IB2300261706 | vn1700285218 | Sở Y tế tỉnh Kiên Giang | Đấu thầu rộng rãi | 13/06/2024 | 1568/QĐ-SYT; 1578/QĐ-SYT | 10/06/2024 | 3 | Thành phố Rạch Giá,Tỉnh Kiên Giang Huyện Kiên Lương,Tỉnh Kiên Giang Huyện Giang Thành,Tỉnh Kiên Giang Huyện Hòn Đất,Tỉnh Kiên Giang Huyện Tân Hiệp,Tỉnh Kiên Giang Huyện Châu Thành,Tỉnh Kiên Giang Huyện Giồng Riềng,Tỉnh Kiên Giang Huyện Gò Quao,Tỉnh Kiên Giang Huyện An Biên,Tỉnh Kiên Giang Huyện An Minh,Tỉnh Kiên Giang Huyện Vĩnh Thuận,Tỉnh Kiên Giang Huyện Kiên Hải,Tỉnh Kiên Giang Thành phố Hà Tiên,Tỉnh Kiên Giang Huyện U Minh Thượng,Tỉnh Kiên Giang Thành phố Phú Quốc,Tỉnh Kiên Giang
6106 | Ghim kẹp sọ não tự tiêu | Cái | 50 | Mã hàng hóa: FF017 Hãng sản xuất: Aesculap AG Nước sản xuất: Đức | 9021 | [7 empty] | 3.250.000 | vn0313230523 | CÔNG TY CỔ PHẦN ĐẦU TƯ VIBAPHARCO VIỆT NAM | IB2300261706 | vn1700285218 | Sở Y tế tỉnh Kiên Giang | Đấu thầu rộng rãi | 13/06/2024 | 1568/QĐ-SYT; 1578/QĐ-SYT | 10/06/2024 | 3 | Thành phố Rạch Giá,Tỉnh Kiên Giang Huyện Kiên Lương,Tỉnh Kiên Giang Huyện Giang Thành,Tỉnh Kiên Giang Huyện Hòn Đất,Tỉnh Kiên Giang Huyện Tân Hiệp,Tỉnh Kiên Giang Huyện Châu Thành,Tỉnh Kiên Giang Huyện Giồng Riềng,Tỉnh Kiên Giang Huyện Gò Quao,Tỉnh Kiên Giang Huyện An Biên,Tỉnh Kiên Giang Huyện An Minh,Tỉnh Kiên Giang Huyện Vĩnh Thuận,Tỉnh Kiên Giang Huyện Kiên Hải,Tỉnh Kiên Giang Thành phố Hà Tiên,Tỉnh Kiên Giang Huyện U Minh Thượng,Tỉnh Kiên Giang Thành phố Phú Quốc,Tỉnh Kiên Giang
6107 | Kẹp rốn trẻ sơ sinh | Cái | 13580 | Công ty CP nhựa y tế Việt Nam; Việt Nam | [8 empty] | 1.300 | vn1800665083 | CÔNG TY TNHH TRANG THIẾT BỊ Y TẾ MIỀN TÂY | IB2300261706 | vn1700285218 | Sở Y tế tỉnh Kiên Giang | Đấu thầu rộng rãi | 13/06/2024 | 1568/QĐ-SYT; 1578/QĐ-SYT | 10/06/2024 | 3 | Thành phố Rạch Giá,Tỉnh Kiên Giang Huyện Kiên Lương,Tỉnh Kiên Giang Huyện Giang Thành,Tỉnh Kiên Giang Huyện Hòn Đất,Tỉnh Kiên Giang Huyện Tân Hiệp,Tỉnh Kiên Giang Huyện Châu Thành,Tỉnh Kiên Giang Huyện Giồng Riềng,Tỉnh Kiên Giang Huyện Gò Quao,Tỉnh Kiên Giang Huyện An Biên,Tỉnh Kiên Giang Huyện An Minh,Tỉnh Kiên Giang Huyện Vĩnh Thuận,Tỉnh Kiên Giang Huyện Kiên Hải,Tỉnh Kiên Giang Thành phố Hà Tiên,Tỉnh Kiên Giang Huyện U Minh Thượng,Tỉnh Kiên Giang Thành phố Phú Quốc,Tỉnh Kiên Giang
6108 | Nhíp kẹp mô, dài 25 cm, 2x3 răng | Cái | 42 | Hãng sản xuất: PRO-MED Instrumente GmbH Nước sản xuất: Đức Hãng, nước chủ sở hữu: PRO-MED Instrumente GmbH, Đức Ký hiệu mã: 14.0709 | [8 empty] | 817.950 | vn0310143488 | Liên danh Liên danh Công ty TNHH Thiết Bị Y Tế Sao Mai và Công ty TNHH DP TBVTYT B.T.D | IB2300261706 | vn1700285218 | Sở Y tế tỉnh Kiên Giang | Đấu thầu rộng rãi | 13/06/2024 | 1568/QĐ-SYT; 1578/QĐ-SYT | 10/06/2024 | 3 | Thành phố Rạch Giá,Tỉnh Kiên Giang Huyện Kiên Lương,Tỉnh Kiên Giang Huyện Giang Thành,Tỉnh Kiên Giang Huyện Hòn Đất,Tỉnh Kiên Giang Huyện Tân Hiệp,Tỉnh Kiên Giang Huyện Châu Thành,Tỉnh Kiên Giang Huyện Giồng Riềng,Tỉnh Kiên Giang Huyện Gò Quao,Tỉnh Kiên Giang Huyện An Biên,Tỉnh Kiên Giang Huyện An Minh,Tỉnh Kiên Giang Huyện Vĩnh Thuận,Tỉnh Kiên Giang Huyện Kiên Hải,Tỉnh Kiên Giang Thành phố Hà Tiên,Tỉnh Kiên Giang Huyện U Minh Thượng,Tỉnh Kiên Giang Thành phố Phú Quốc,Tỉnh Kiên Giang
6109 | Kẹp cầm máu Rankin-Crile, dài 16cm, đầu cong | Cái | 30 | Hãng sản xuất: PRO-MED Instrumente GmbH Nước sản xuất: Đức Hãng, nước chủ sở hữu: PRO-MED Instrumente GmbH, Đức Ký hiệu mã: 15.0251 | [8 empty] | 817.950 | vn0310143488 | Liên danh Liên danh Công ty TNHH Thiết Bị Y Tế Sao Mai và Công ty TNHH DP TBVTYT B.T.D | IB2300261706 | vn1700285218 | Sở Y tế tỉnh Kiên Giang | Đấu thầu rộng rãi | 13/06/2024 | 1568/QĐ-SYT; 1578/QĐ-SYT | 10/06/2024 | 3 | Thành phố Rạch Giá,Tỉnh Kiên Giang Huyện Kiên Lương,Tỉnh Kiên Giang Huyện Giang Thành,Tỉnh Kiên Giang Huyện Hòn Đất,Tỉnh Kiên Giang Huyện Tân Hiệp,Tỉnh Kiên Giang Huyện Châu Thành,Tỉnh Kiên Giang Huyện Giồng Riềng,Tỉnh Kiên Giang Huyện Gò Quao,Tỉnh Kiên Giang Huyện An Biên,Tỉnh Kiên Giang Huyện An Minh,Tỉnh Kiên Giang Huyện Vĩnh Thuận,Tỉnh Kiên Giang Huyện Kiên Hải,Tỉnh Kiên Giang Thành phố Hà Tiên,Tỉnh Kiên Giang Huyện U Minh Thượng,Tỉnh Kiên Giang Thành phố Phú Quốc,Tỉnh Kiên Giang
6110 | Kẹp giữ xương | Cái | 10 | Hãng sản xuất: PRO-MED Instrumente GmbH Nước sản xuất: Đức Hãng, nước chủ sở hữu: PRO-MED Instrumente GmbH, Đức Ký hiệu mã: 23.2251 | [8 empty] | 7.886.550 | vn0310143488 | Liên danh Liên danh Công ty TNHH Thiết Bị Y Tế Sao Mai và Công ty TNHH DP TBVTYT B.T.D | IB2300261706 | vn1700285218 | Sở Y tế tỉnh Kiên Giang | Đấu thầu rộng rãi | 13/06/2024 | 1568/QĐ-SYT; 1578/QĐ-SYT | 10/06/2024 | 3 | Thành phố Rạch Giá,Tỉnh Kiên Giang Huyện Kiên Lương,Tỉnh Kiên Giang Huyện Giang Thành,Tỉnh Kiên Giang Huyện Hòn Đất,Tỉnh Kiên Giang Huyện Tân Hiệp,Tỉnh Kiên Giang Huyện Châu Thành,Tỉnh Kiên Giang Huyện Giồng Riềng,Tỉnh Kiên Giang Huyện Gò Quao,Tỉnh Kiên Giang Huyện An Biên,Tỉnh Kiên Giang Huyện An Minh,Tỉnh Kiên Giang Huyện Vĩnh Thuận,Tỉnh Kiên Giang Huyện Kiên Hải,Tỉnh Kiên Giang Thành phố Hà Tiên,Tỉnh Kiên Giang Huyện U Minh Thượng,Tỉnh Kiên Giang Thành phố Phú Quốc,Tỉnh Kiên Giang
6111 | Kẹp giữ ống | Cái | 50 | - Ký mã hiệu: AN911R - Hãng/Nước sản xuất: AESCULAP CHIFA Sp. z o. o./ Ba Lan | 90189090 | [7 empty] | 2.250.000 | vn0301445732 | CÔNG TY TNHH Y TẾ VIỆT TIẾN | IB2300261706 | vn1700285218 | Sở Y tế tỉnh Kiên Giang | Đấu thầu rộng rãi | 13/06/2024 | 1568/QĐ-SYT; 1578/QĐ-SYT | 10/06/2024 | 3 | Thành phố Rạch Giá,Tỉnh Kiên Giang Huyện Kiên Lương,Tỉnh Kiên Giang Huyện Giang Thành,Tỉnh Kiên Giang Huyện Hòn Đất,Tỉnh Kiên Giang Huyện Tân Hiệp,Tỉnh Kiên Giang Huyện Châu Thành,Tỉnh Kiên Giang Huyện Giồng Riềng,Tỉnh Kiên Giang Huyện Gò Quao,Tỉnh Kiên Giang Huyện An Biên,Tỉnh Kiên Giang Huyện An Minh,Tỉnh Kiên Giang Huyện Vĩnh Thuận,Tỉnh Kiên Giang Huyện Kiên Hải,Tỉnh Kiên Giang Thành phố Hà Tiên,Tỉnh Kiên Giang Huyện U Minh Thượng,Tỉnh Kiên Giang Thành phố Phú Quốc,Tỉnh Kiên Giang
6112 | Kẹp bulldog mạch máu | Cái | 20 | - Ký mã hiệu: FB369R - Hãng/Nước sản xuất: AESCULAP CHIFA Sp. z o. o./ Ba Lan | 90189090 | [7 empty] | 7.610.000 | vn0301445732 | CÔNG TY TNHH Y TẾ VIỆT TIẾN | IB2300261706 | vn1700285218 | Sở Y tế tỉnh Kiên Giang | Đấu thầu rộng rãi | 13/06/2024 | 1568/QĐ-SYT; 1578/QĐ-SYT | 10/06/2024 | 3 | Thành phố Rạch Giá,Tỉnh Kiên Giang Huyện Kiên Lương,Tỉnh Kiên Giang Huyện Giang Thành,Tỉnh Kiên Giang Huyện Hòn Đất,Tỉnh Kiên Giang Huyện Tân Hiệp,Tỉnh Kiên Giang Huyện Châu Thành,Tỉnh Kiên Giang Huyện Giồng Riềng,Tỉnh Kiên Giang Huyện Gò Quao,Tỉnh Kiên Giang Huyện An Biên,Tỉnh Kiên Giang Huyện An Minh,Tỉnh Kiên Giang Huyện Vĩnh Thuận,Tỉnh Kiên Giang Huyện Kiên Hải,Tỉnh Kiên Giang Thành phố Hà Tiên,Tỉnh Kiên Giang Huyện U Minh Thượng,Tỉnh Kiên Giang Thành phố Phú Quốc,Tỉnh Kiên Giang
6113 | Kẹp ruột | Cái | 16 | - Ký mã hiệu: PO112R - Hãng/Nước sản xuất: Aesculap AG/ Đức | 90189090 | [7 empty] | 24.450.000 | vn0301445732 | CÔNG TY TNHH Y TẾ VIỆT TIẾN | IB2300261706 | vn1700285218 | Sở Y tế tỉnh Kiên Giang | Đấu thầu rộng rãi | 13/06/2024 | 1568/QĐ-SYT; 1578/QĐ-SYT | 10/06/2024 | 3 | Thành phố Rạch Giá,Tỉnh Kiên Giang Huyện Kiên Lương,Tỉnh Kiên Giang Huyện Giang Thành,Tỉnh Kiên Giang Huyện Hòn Đất,Tỉnh Kiên Giang Huyện Tân Hiệp,Tỉnh Kiên Giang Huyện Châu Thành,Tỉnh Kiên Giang Huyện Giồng Riềng,Tỉnh Kiên Giang Huyện Gò Quao,Tỉnh Kiên Giang Huyện An Biên,Tỉnh Kiên Giang Huyện An Minh,Tỉnh Kiên Giang Huyện Vĩnh Thuận,Tỉnh Kiên Giang Huyện Kiên Hải,Tỉnh Kiên Giang Thành phố Hà Tiên,Tỉnh Kiên Giang Huyện U Minh Thượng,Tỉnh Kiên Giang Thành phố Phú Quốc,Tỉnh Kiên Giang
6114 | Kẹp mang kim vi phẫu 180cm | Cây/Cái | 10 | - Ký mã hiệu: BM025R - Hãng/Nước sản xuất: B. Braun Medical Industries Sdn. Bhd. / Malaysia | 90189090 | [7 empty] | 6.470.000 | vn0301445732 | CÔNG TY TNHH Y TẾ VIỆT TIẾN | IB2300261706 | vn1700285218 | Sở Y tế tỉnh Kiên Giang | Đấu thầu rộng rãi | 13/06/2024 | 1568/QĐ-SYT; 1578/QĐ-SYT | 10/06/2024 | 3 | Thành phố Rạch Giá,Tỉnh Kiên Giang Huyện Kiên Lương,Tỉnh Kiên Giang Huyện Giang Thành,Tỉnh Kiên Giang Huyện Hòn Đất,Tỉnh Kiên Giang Huyện Tân Hiệp,Tỉnh Kiên Giang Huyện Châu Thành,Tỉnh Kiên Giang Huyện Giồng Riềng,Tỉnh Kiên Giang Huyện Gò Quao,Tỉnh Kiên Giang Huyện An Biên,Tỉnh Kiên Giang Huyện An Minh,Tỉnh Kiên Giang Huyện Vĩnh Thuận,Tỉnh Kiên Giang Huyện Kiên Hải,Tỉnh Kiên Giang Thành phố Hà Tiên,Tỉnh Kiên Giang Huyện U Minh Thượng,Tỉnh Kiên Giang Thành phố Phú Quốc,Tỉnh Kiên Giang
6115 | Kẹp phẫu tích mô Babcock, dài 160mm/200 | Cây | 116 | - Nhà sản xuất : Anton Hipp GmbH - Nước sản xuất : Đức - Hãng, Nước chủ sở hữu : Anton Hipp GmbH - Đức - Ký mã hiệu : 2.412.16/ 2.412.20 | Vật tư y tế | [7 empty] | 1.851.150 | vn0303445745 | CÔNG TY CỔ PHẦN TRANG THIẾT BỊ Y TẾ CỔNG VÀNG | IB2300261706 | vn1700285218 | Sở Y tế tỉnh Kiên Giang | Đấu thầu rộng rãi | 13/06/2024 | 1568/QĐ-SYT; 1578/QĐ-SYT | 10/06/2024 | 3 | Thành phố Rạch Giá,Tỉnh Kiên Giang Huyện Kiên Lương,Tỉnh Kiên Giang Huyện Giang Thành,Tỉnh Kiên Giang Huyện Hòn Đất,Tỉnh Kiên Giang Huyện Tân Hiệp,Tỉnh Kiên Giang Huyện Châu Thành,Tỉnh Kiên Giang Huyện Giồng Riềng,Tỉnh Kiên Giang Huyện Gò Quao,Tỉnh Kiên Giang Huyện An Biên,Tỉnh Kiên Giang Huyện An Minh,Tỉnh Kiên Giang Huyện Vĩnh Thuận,Tỉnh Kiên Giang Huyện Kiên Hải,Tỉnh Kiên Giang Thành phố Hà Tiên,Tỉnh Kiên Giang Huyện U Minh Thượng,Tỉnh Kiên Giang Thành phố Phú Quốc,Tỉnh Kiên Giang
6116 | Kẹp mang kim vi phẫu 180mm | Cây | 64 | Hãng sản xuất: PRO-MED Instrumente GmbH Nước sản xuất: Đức Hãng, nước chủ sở hữu: PRO-MED Instrumente GmbH, Đức Ký hiệu mã: 18.0812 | [8 empty] | 10.065.300 | vn0310143488 | Liên danh Liên danh Công ty TNHH Thiết Bị Y Tế Sao Mai và Công ty TNHH DP TBVTYT B.T.D | IB2300261706 | vn1700285218 | Sở Y tế tỉnh Kiên Giang | Đấu thầu rộng rãi | 13/06/2024 | 1568/QĐ-SYT; 1578/QĐ-SYT | 10/06/2024 | 3 | Thành phố Rạch Giá,Tỉnh Kiên Giang Huyện Kiên Lương,Tỉnh Kiên Giang Huyện Giang Thành,Tỉnh Kiên Giang Huyện Hòn Đất,Tỉnh Kiên Giang Huyện Tân Hiệp,Tỉnh Kiên Giang Huyện Châu Thành,Tỉnh Kiên Giang Huyện Giồng Riềng,Tỉnh Kiên Giang Huyện Gò Quao,Tỉnh Kiên Giang Huyện An Biên,Tỉnh Kiên Giang Huyện An Minh,Tỉnh Kiên Giang Huyện Vĩnh Thuận,Tỉnh Kiên Giang Huyện Kiên Hải,Tỉnh Kiên Giang Thành phố Hà Tiên,Tỉnh Kiên Giang Huyện U Minh Thượng,Tỉnh Kiên Giang Thành phố Phú Quốc,Tỉnh Kiên Giang
6117 | Kẹp mang kim vi phẫu 140mm | Cái | 85 | Hãng sản xuất: PRO-MED Instrumente GmbH Nước sản xuất: Đức Hãng, nước chủ sở hữu: PRO-MED Instrumente GmbH, Đức Ký hiệu mã: 18.0810 | [8 empty] | 8.527.050 | vn0310143488 | Liên danh Liên danh Công ty TNHH Thiết Bị Y Tế Sao Mai và Công ty TNHH DP TBVTYT B.T.D | IB2300261706 | vn1700285218 | Sở Y tế tỉnh Kiên Giang | Đấu thầu rộng rãi | 13/06/2024 | 1568/QĐ-SYT; 1578/QĐ-SYT | 10/06/2024 | 3 | Thành phố Rạch Giá,Tỉnh Kiên Giang Huyện Kiên Lương,Tỉnh Kiên Giang Huyện Giang Thành,Tỉnh Kiên Giang Huyện Hòn Đất,Tỉnh Kiên Giang Huyện Tân Hiệp,Tỉnh Kiên Giang Huyện Châu Thành,Tỉnh Kiên Giang Huyện Giồng Riềng,Tỉnh Kiên Giang Huyện Gò Quao,Tỉnh Kiên Giang Huyện An Biên,Tỉnh Kiên Giang Huyện An Minh,Tỉnh Kiên Giang Huyện Vĩnh Thuận,Tỉnh Kiên Giang Huyện Kiên Hải,Tỉnh Kiên Giang Thành phố Hà Tiên,Tỉnh Kiên Giang Huyện U Minh Thượng,Tỉnh Kiên Giang Thành phố Phú Quốc,Tỉnh Kiên Giang
6118 | Kẹp vi phẫu tai ngàm hình oval hướng xuống, 0.8x1.3mm, dài 8 cm | Cái | 10 | Hãng sản xuất: Spiggle & Theis Medizintechnik GmbH Nước sản xuất: Đức Hãng, nước chủ sở hữu: Spiggle & Theis Medizintechnik GmbH, Đức Ký hiệu mã: 10-703-07 | [8 empty] | 19.422.900 | vn0310143488 | Liên danh Liên danh Công ty TNHH Thiết Bị Y Tế Sao Mai và Công ty TNHH DP TBVTYT B.T.D | IB2300261706 | vn1700285218 | Sở Y tế tỉnh Kiên Giang | Đấu thầu rộng rãi | 13/06/2024 | 1568/QĐ-SYT; 1578/QĐ-SYT | 10/06/2024 | 3 | Thành phố Rạch Giá,Tỉnh Kiên Giang Huyện Kiên Lương,Tỉnh Kiên Giang Huyện Giang Thành,Tỉnh Kiên Giang Huyện Hòn Đất,Tỉnh Kiên Giang Huyện Tân Hiệp,Tỉnh Kiên Giang Huyện Châu Thành,Tỉnh Kiên Giang Huyện Giồng Riềng,Tỉnh Kiên Giang Huyện Gò Quao,Tỉnh Kiên Giang Huyện An Biên,Tỉnh Kiên Giang Huyện An Minh,Tỉnh Kiên Giang Huyện Vĩnh Thuận,Tỉnh Kiên Giang Huyện Kiên Hải,Tỉnh Kiên Giang Thành phố Hà Tiên,Tỉnh Kiên Giang Huyện U Minh Thượng,Tỉnh Kiên Giang Thành phố Phú Quốc,Tỉnh Kiên Giang
6119 | Kẹp CLIP cầm máu | Cái | 308 | - Nhà sản xuất : Anrei Medical (Hangzhou) Co., Ltd. - Nước sản xuất : Trung Quốc - Hãng, Nước chủ sở hữu : Anrei Medical (Hangzhou) Co., Ltd./ Trung Quốc - Ký mã hiệu : HA-I-2; HA-II-6 | 9018 | [7 empty] | 449.400 | vn0310520947 | CÔNG TY TNHH THIẾT BỊ Y TẾ ETC | IB2300261706 | vn1700285218 | Sở Y tế tỉnh Kiên Giang | Đấu thầu rộng rãi | 13/06/2024 | 1568/QĐ-SYT; 1578/QĐ-SYT | 10/06/2024 | 3 | Thành phố Rạch Giá,Tỉnh Kiên Giang Huyện Kiên Lương,Tỉnh Kiên Giang Huyện Giang Thành,Tỉnh Kiên Giang Huyện Hòn Đất,Tỉnh Kiên Giang Huyện Tân Hiệp,Tỉnh Kiên Giang Huyện Châu Thành,Tỉnh Kiên Giang Huyện Giồng Riềng,Tỉnh Kiên Giang Huyện Gò Quao,Tỉnh Kiên Giang Huyện An Biên,Tỉnh Kiên Giang Huyện An Minh,Tỉnh Kiên Giang Huyện Vĩnh Thuận,Tỉnh Kiên Giang Huyện Kiên Hải,Tỉnh Kiên Giang Thành phố Hà Tiên,Tỉnh Kiên Giang Huyện U Minh Thượng,Tỉnh Kiên Giang Thành phố Phú Quốc,Tỉnh Kiên Giang
6120 | Kẹp ống dây, dài 18 cm | Cái | 20 | Hãng sản xuất: PRO-MED Instrumente GmbH Nước sản xuất: Đức Hãng, nước chủ sở hữu: PRO-MED Instrumente GmbH, Đức Ký hiệu mã: 16.0232 | [8 empty] | 1.866.900 | vn0310143488 | Liên danh Liên danh Công ty TNHH Thiết Bị Y Tế Sao Mai và Công ty TNHH DP TBVTYT B.T.D | IB2300261706 | vn1700285218 | Sở Y tế tỉnh Kiên Giang | Đấu thầu rộng rãi | 13/06/2024 | 1568/QĐ-SYT; 1578/QĐ-SYT | 10/06/2024 | 3 | Thành phố Rạch Giá,Tỉnh Kiên Giang Huyện Kiên Lương,Tỉnh Kiên Giang Huyện Giang Thành,Tỉnh Kiên Giang Huyện Hòn Đất,Tỉnh Kiên Giang Huyện Tân Hiệp,Tỉnh Kiên Giang Huyện Châu Thành,Tỉnh Kiên Giang Huyện Giồng Riềng,Tỉnh Kiên Giang Huyện Gò Quao,Tỉnh Kiên Giang Huyện An Biên,Tỉnh Kiên Giang Huyện An Minh,Tỉnh Kiên Giang Huyện Vĩnh Thuận,Tỉnh Kiên Giang Huyện Kiên Hải,Tỉnh Kiên Giang Thành phố Hà Tiên,Tỉnh Kiên Giang Huyện U Minh Thượng,Tỉnh Kiên Giang Thành phố Phú Quốc,Tỉnh Kiên Giang
6121 | Kẹp polyp mũi, chiều dài làm việc 10cm | Cái | 10 | Hãng sản xuất: PRO-MED Instrumente GmbH Nước sản xuất: Đức Hãng, nước chủ sở hữu: PRO-MED Instrumente GmbH, Đức Ký hiệu mã: 33.0650 | [8 empty] | 23.875.500 | vn0310143488 | Liên danh Liên danh Công ty TNHH Thiết Bị Y Tế Sao Mai và Công ty TNHH DP TBVTYT B.T.D | IB2300261706 | vn1700285218 | Sở Y tế tỉnh Kiên Giang | Đấu thầu rộng rãi | 13/06/2024 | 1568/QĐ-SYT; 1578/QĐ-SYT | 10/06/2024 | 3 | Thành phố Rạch Giá,Tỉnh Kiên Giang Huyện Kiên Lương,Tỉnh Kiên Giang Huyện Giang Thành,Tỉnh Kiên Giang Huyện Hòn Đất,Tỉnh Kiên Giang Huyện Tân Hiệp,Tỉnh Kiên Giang Huyện Châu Thành,Tỉnh Kiên Giang Huyện Giồng Riềng,Tỉnh Kiên Giang Huyện Gò Quao,Tỉnh Kiên Giang Huyện An Biên,Tỉnh Kiên Giang Huyện An Minh,Tỉnh Kiên Giang Huyện Vĩnh Thuận,Tỉnh Kiên Giang Huyện Kiên Hải,Tỉnh Kiên Giang Thành phố Hà Tiên,Tỉnh Kiên Giang Huyện U Minh Thượng,Tỉnh Kiên Giang Thành phố Phú Quốc,Tỉnh Kiên Giang
6122 | Kẹp cầm máu nóng chiều dài làm việc 1650mm | Cây | 5 | Mã sản phẩm: FD-410LR Hãng sản xuất: Aomori Olympus Co., Ltd. Xuất xứ: Nhật Hãng chủ sở hữu: Olympus Medical Systems Corp. | Vật tư y tế | [7 empty] | 4.300.000 | vn0313600710 | CÔNG TY TNHH MK GROUP | IB2300261706 | vn1700285218 | Sở Y tế tỉnh Kiên Giang | Đấu thầu rộng rãi | 13/06/2024 | 1568/QĐ-SYT; 1578/QĐ-SYT | 10/06/2024 | 3 | Thành phố Rạch Giá,Tỉnh Kiên Giang Huyện Kiên Lương,Tỉnh Kiên Giang Huyện Giang Thành,Tỉnh Kiên Giang Huyện Hòn Đất,Tỉnh Kiên Giang Huyện Tân Hiệp,Tỉnh Kiên Giang Huyện Châu Thành,Tỉnh Kiên Giang Huyện Giồng Riềng,Tỉnh Kiên Giang Huyện Gò Quao,Tỉnh Kiên Giang Huyện An Biên,Tỉnh Kiên Giang Huyện An Minh,Tỉnh Kiên Giang Huyện Vĩnh Thuận,Tỉnh Kiên Giang Huyện Kiên Hải,Tỉnh Kiên Giang Thành phố Hà Tiên,Tỉnh Kiên Giang Huyện U Minh Thượng,Tỉnh Kiên Giang Thành phố Phú Quốc,Tỉnh Kiên Giang
6123 | Kẹp giữ xương dài 190mm, ngàm 9mm | Cái | 20 | Hãng sản xuất: PRO-MED Instrumente GmbH Nước sản xuất: Đức Hãng, nước chủ sở hữu: PRO-MED Instrumente GmbH, Đức Ký hiệu mã: 23.2292 | [8 empty] | 12.927.600 | vn0310143488 | Liên danh Liên danh Công ty TNHH Thiết Bị Y Tế Sao Mai và Công ty TNHH DP TBVTYT B.T.D | IB2300261706 | vn1700285218 | Sở Y tế tỉnh Kiên Giang | Đấu thầu rộng rãi | 13/06/2024 | 1568/QĐ-SYT; 1578/QĐ-SYT | 10/06/2024 | 3 | Thành phố Rạch Giá,Tỉnh Kiên Giang Huyện Kiên Lương,Tỉnh Kiên Giang Huyện Giang Thành,Tỉnh Kiên Giang Huyện Hòn Đất,Tỉnh Kiên Giang Huyện Tân Hiệp,Tỉnh Kiên Giang Huyện Châu Thành,Tỉnh Kiên Giang Huyện Giồng Riềng,Tỉnh Kiên Giang Huyện Gò Quao,Tỉnh Kiên Giang Huyện An Biên,Tỉnh Kiên Giang Huyện An Minh,Tỉnh Kiên Giang Huyện Vĩnh Thuận,Tỉnh Kiên Giang Huyện Kiên Hải,Tỉnh Kiên Giang Thành phố Hà Tiên,Tỉnh Kiên Giang Huyện U Minh Thượng,Tỉnh Kiên Giang Thành phố Phú Quốc,Tỉnh Kiên Giang
6124 | Kẹp dạ dày dài 275cm | Cái | 10 | - Ký mã hiệu: EA309R - Hãng/Nước sản xuất: AESCULAP CHIFA Sp. z o. o./ Ba Lan | 90189090 | [7 empty] | 20.250.000 | vn0301445732 | CÔNG TY TNHH Y TẾ VIỆT TIẾN | IB2300261706 | vn1700285218 | Sở Y tế tỉnh Kiên Giang | Đấu thầu rộng rãi | 13/06/2024 | 1568/QĐ-SYT; 1578/QĐ-SYT | 10/06/2024 | 3 | Thành phố Rạch Giá,Tỉnh Kiên Giang Huyện Kiên Lương,Tỉnh Kiên Giang Huyện Giang Thành,Tỉnh Kiên Giang Huyện Hòn Đất,Tỉnh Kiên Giang Huyện Tân Hiệp,Tỉnh Kiên Giang Huyện Châu Thành,Tỉnh Kiên Giang Huyện Giồng Riềng,Tỉnh Kiên Giang Huyện Gò Quao,Tỉnh Kiên Giang Huyện An Biên,Tỉnh Kiên Giang Huyện An Minh,Tỉnh Kiên Giang Huyện Vĩnh Thuận,Tỉnh Kiên Giang Huyện Kiên Hải,Tỉnh Kiên Giang Thành phố Hà Tiên,Tỉnh Kiên Giang Huyện U Minh Thượng,Tỉnh Kiên Giang Thành phố Phú Quốc,Tỉnh Kiên Giang
6125 | Kẹp dạ dày đầu tròn | Cái | 10 | - Ký mã hiệu: EO332R - Hãng/Nước sản xuất: AESCULAP CHIFA Sp. z o. o./ Ba Lan | 90189090 | [7 empty] | 6.430.000 | vn0301445732 | CÔNG TY TNHH Y TẾ VIỆT TIẾN | IB2300261706 | vn1700285218 | Sở Y tế tỉnh Kiên Giang | Đấu thầu rộng rãi | 13/06/2024 | 1568/QĐ-SYT; 1578/QĐ-SYT | 10/06/2024 | 3 | Thành phố Rạch Giá,Tỉnh Kiên Giang Huyện Kiên Lương,Tỉnh Kiên Giang Huyện Giang Thành,Tỉnh Kiên Giang Huyện Hòn Đất,Tỉnh Kiên Giang Huyện Tân Hiệp,Tỉnh Kiên Giang Huyện Châu Thành,Tỉnh Kiên Giang Huyện Giồng Riềng,Tỉnh Kiên Giang Huyện Gò Quao,Tỉnh Kiên Giang Huyện An Biên,Tỉnh Kiên Giang Huyện An Minh,Tỉnh Kiên Giang Huyện Vĩnh Thuận,Tỉnh Kiên Giang Huyện Kiên Hải,Tỉnh Kiên Giang Thành phố Hà Tiên,Tỉnh Kiên Giang Huyện U Minh Thượng,Tỉnh Kiên Giang Thành phố Phú Quốc,Tỉnh Kiên Giang
6126 | Kẹp kim dài 15cm, Crile-Wood | Cây/ Cái | 20 | - Ký mã hiệu: BM013R - Hãng/Nước sản xuất: B. Braun Medical Industries Sdn. Bhd. / Malaysia | 90189090 | [7 empty] | 4.800.000 | vn0301445732 | CÔNG TY TNHH Y TẾ VIỆT TIẾN | IB2300261706 | vn1700285218 | Sở Y tế tỉnh Kiên Giang | Đấu thầu rộng rãi | 13/06/2024 | 1568/QĐ-SYT; 1578/QĐ-SYT | 10/06/2024 | 3 | Thành phố Rạch Giá,Tỉnh Kiên Giang Huyện Kiên Lương,Tỉnh Kiên Giang Huyện Giang Thành,Tỉnh Kiên Giang Huyện Hòn Đất,Tỉnh Kiên Giang Huyện Tân Hiệp,Tỉnh Kiên Giang Huyện Châu Thành,Tỉnh Kiên Giang Huyện Giồng Riềng,Tỉnh Kiên Giang Huyện Gò Quao,Tỉnh Kiên Giang Huyện An Biên,Tỉnh Kiên Giang Huyện An Minh,Tỉnh Kiên Giang Huyện Vĩnh Thuận,Tỉnh Kiên Giang Huyện Kiên Hải,Tỉnh Kiên Giang Thành phố Hà Tiên,Tỉnh Kiên Giang Huyện U Minh Thượng,Tỉnh Kiên Giang Thành phố Phú Quốc,Tỉnh Kiên Giang
6127 | Kẹp khuỷu | Cái | 100 | Hãng sản xuất: PRO-MED Instrumente GmbH Nước sản xuất: Đức Hãng, nước chủ sở hữu: PRO-MED Instrumente GmbH, Đức Ký hiệu mã: 33.0461 | [8 empty] | 1.843.800 | vn0310143488 | Liên danh Liên danh Công ty TNHH Thiết Bị Y Tế Sao Mai và Công ty TNHH DP TBVTYT B.T.D | IB2300261706 | vn1700285218 | Sở Y tế tỉnh Kiên Giang | Đấu thầu rộng rãi | 13/06/2024 | 1568/QĐ-SYT; 1578/QĐ-SYT | 10/06/2024 | 3 | Thành phố Rạch Giá,Tỉnh Kiên Giang Huyện Kiên Lương,Tỉnh Kiên Giang Huyện Giang Thành,Tỉnh Kiên Giang Huyện Hòn Đất,Tỉnh Kiên Giang Huyện Tân Hiệp,Tỉnh Kiên Giang Huyện Châu Thành,Tỉnh Kiên Giang Huyện Giồng Riềng,Tỉnh Kiên Giang Huyện Gò Quao,Tỉnh Kiên Giang Huyện An Biên,Tỉnh Kiên Giang Huyện An Minh,Tỉnh Kiên Giang Huyện Vĩnh Thuận,Tỉnh Kiên Giang Huyện Kiên Hải,Tỉnh Kiên Giang Thành phố Hà Tiên,Tỉnh Kiên Giang Huyện U Minh Thượng,Tỉnh Kiên Giang Thành phố Phú Quốc,Tỉnh Kiên Giang
6128 | KẸP TÚI PHÌNH MẠCH MÁU | Cái | 90 | Mã hàng hóa: FTxxxT Hãng sản xuất: Aesculap AG Nước sản xuất: Đức | 9021 | [7 empty] | 6.950.000 | vn0313230523 | CÔNG TY CỔ PHẦN ĐẦU TƯ VIBAPHARCO VIỆT NAM | IB2300261706 | vn1700285218 | Sở Y tế tỉnh Kiên Giang | Đấu thầu rộng rãi | 13/06/2024 | 1568/QĐ-SYT; 1578/QĐ-SYT | 10/06/2024 | 3 | Thành phố Rạch Giá,Tỉnh Kiên Giang Huyện Kiên Lương,Tỉnh Kiên Giang Huyện Giang Thành,Tỉnh Kiên Giang Huyện Hòn Đất,Tỉnh Kiên Giang Huyện Tân Hiệp,Tỉnh Kiên Giang Huyện Châu Thành,Tỉnh Kiên Giang Huyện Giồng Riềng,Tỉnh Kiên Giang Huyện Gò Quao,Tỉnh Kiên Giang Huyện An Biên,Tỉnh Kiên Giang Huyện An Minh,Tỉnh Kiên Giang Huyện Vĩnh Thuận,Tỉnh Kiên Giang Huyện Kiên Hải,Tỉnh Kiên Giang Thành phố Hà Tiên,Tỉnh Kiên Giang Huyện U Minh Thượng,Tỉnh Kiên Giang Thành phố Phú Quốc,Tỉnh Kiên Giang
6129 | Kẹp vi phẫu tai ngàm hình oval thẳng, 0.5x1mm, dài 8 cm | Cái | 10 | Hãng sản xuất: Spiggle & Theis Medizintechnik GmbH Nước sản xuất: Đức Hãng, nước chủ sở hữu: Spiggle & Theis Medizintechnik GmbH, Đức Ký hiệu mã: 10-703-04 | [8 empty] | 17.364.900 | vn0310143488 | Liên danh Liên danh Công ty TNHH Thiết Bị Y Tế Sao Mai và Công ty TNHH DP TBVTYT B.T.D | IB2300261706 | vn1700285218 | Sở Y tế tỉnh Kiên Giang | Đấu thầu rộng rãi | 13/06/2024 | 1568/QĐ-SYT; 1578/QĐ-SYT | 10/06/2024 | 3 | Thành phố Rạch Giá,Tỉnh Kiên Giang Huyện Kiên Lương,Tỉnh Kiên Giang Huyện Giang Thành,Tỉnh Kiên Giang Huyện Hòn Đất,Tỉnh Kiên Giang Huyện Tân Hiệp,Tỉnh Kiên Giang Huyện Châu Thành,Tỉnh Kiên Giang Huyện Giồng Riềng,Tỉnh Kiên Giang Huyện Gò Quao,Tỉnh Kiên Giang Huyện An Biên,Tỉnh Kiên Giang Huyện An Minh,Tỉnh Kiên Giang Huyện Vĩnh Thuận,Tỉnh Kiên Giang Huyện Kiên Hải,Tỉnh Kiên Giang Thành phố Hà Tiên,Tỉnh Kiên Giang Huyện U Minh Thượng,Tỉnh Kiên Giang Thành phố Phú Quốc,Tỉnh Kiên Giang
6130 | Kẹp polyp | Cái | 30 | Hãng sản xuất: PRO-MED Instrumente GmbH Nước sản xuất: Đức Hãng, nước chủ sở hữu: PRO-MED Instrumente GmbH, Đức Ký hiệu mã: 50.0330 | [8 empty] | 2.521.050 | vn0310143488 | Liên danh Liên danh Công ty TNHH Thiết Bị Y Tế Sao Mai và Công ty TNHH DP TBVTYT B.T.D | IB2300261706 | vn1700285218 | Sở Y tế tỉnh Kiên Giang | Đấu thầu rộng rãi | 13/06/2024 | 1568/QĐ-SYT; 1578/QĐ-SYT | 10/06/2024 | 3 | Thành phố Rạch Giá,Tỉnh Kiên Giang Huyện Kiên Lương,Tỉnh Kiên Giang Huyện Giang Thành,Tỉnh Kiên Giang Huyện Hòn Đất,Tỉnh Kiên Giang Huyện Tân Hiệp,Tỉnh Kiên Giang Huyện Châu Thành,Tỉnh Kiên Giang Huyện Giồng Riềng,Tỉnh Kiên Giang Huyện Gò Quao,Tỉnh Kiên Giang Huyện An Biên,Tỉnh Kiên Giang Huyện An Minh,Tỉnh Kiên Giang Huyện Vĩnh Thuận,Tỉnh Kiên Giang Huyện Kiên Hải,Tỉnh Kiên Giang Thành phố Hà Tiên,Tỉnh Kiên Giang Huyện U Minh Thượng,Tỉnh Kiên Giang Thành phố Phú Quốc,Tỉnh Kiên Giang
6131 | Kẹp giữ xương, dài 13.5cm | Cái | 20 | Hãng sản xuất: PRO-MED Instrumente GmbH Nước sản xuất: Đức Hãng, nước chủ sở hữu: PRO-MED Instrumente GmbH, Đức Ký hiệu mã: 23.2001 | [8 empty] | 2.892.750 | vn0310143488 | Liên danh Liên danh Công ty TNHH Thiết Bị Y Tế Sao Mai và Công ty TNHH DP TBVTYT B.T.D | IB2300261706 | vn1700285218 | Sở Y tế tỉnh Kiên Giang | Đấu thầu rộng rãi | 13/06/2024 | 1568/QĐ-SYT; 1578/QĐ-SYT | 10/06/2024 | 3 | Thành phố Rạch Giá,Tỉnh Kiên Giang Huyện Kiên Lương,Tỉnh Kiên Giang Huyện Giang Thành,Tỉnh Kiên Giang Huyện Hòn Đất,Tỉnh Kiên Giang Huyện Tân Hiệp,Tỉnh Kiên Giang Huyện Châu Thành,Tỉnh Kiên Giang Huyện Giồng Riềng,Tỉnh Kiên Giang Huyện Gò Quao,Tỉnh Kiên Giang Huyện An Biên,Tỉnh Kiên Giang Huyện An Minh,Tỉnh Kiên Giang Huyện Vĩnh Thuận,Tỉnh Kiên Giang Huyện Kiên Hải,Tỉnh Kiên Giang Thành phố Hà Tiên,Tỉnh Kiên Giang Huyện U Minh Thượng,Tỉnh Kiên Giang Thành phố Phú Quốc,Tỉnh Kiên Giang
6132 | Kẹp xoang, hàm cong lên 45độ, cỡ 3.5mm, cong lên, chiều dài làm việc 110 mm | Cái | 10 | Hãng sản xuất: PRO-MED Instrumente GmbH Nước sản xuất: Đức Hãng, nước chủ sở hữu: PRO-MED Instrumente GmbH, Đức Ký hiệu mã: 33.0742 | [8 empty] | 13.802.250 | vn0310143488 | Liên danh Liên danh Công ty TNHH Thiết Bị Y Tế Sao Mai và Công ty TNHH DP TBVTYT B.T.D | IB2300261706 | vn1700285218 | Sở Y tế tỉnh Kiên Giang | Đấu thầu rộng rãi | 13/06/2024 | 1568/QĐ-SYT; 1578/QĐ-SYT | 10/06/2024 | 3 | Thành phố Rạch Giá,Tỉnh Kiên Giang Huyện Kiên Lương,Tỉnh Kiên Giang Huyện Giang Thành,Tỉnh Kiên Giang Huyện Hòn Đất,Tỉnh Kiên Giang Huyện Tân Hiệp,Tỉnh Kiên Giang Huyện Châu Thành,Tỉnh Kiên Giang Huyện Giồng Riềng,Tỉnh Kiên Giang Huyện Gò Quao,Tỉnh Kiên Giang Huyện An Biên,Tỉnh Kiên Giang Huyện An Minh,Tỉnh Kiên Giang Huyện Vĩnh Thuận,Tỉnh Kiên Giang Huyện Kiên Hải,Tỉnh Kiên Giang Thành phố Hà Tiên,Tỉnh Kiên Giang Huyện U Minh Thượng,Tỉnh Kiên Giang Thành phố Phú Quốc,Tỉnh Kiên Giang
6133 | Ruột kẹp phẫu tích ruột | Cái | 10 | - Nhà sản xuất : Baholzer Endoskopie - System, GmbH & Co. KG - Nước sản xuất : Đức - Hãng, Nước chủ sở hữu : Baholzer Endoskopie - System, GmbH & Co. KG, - Đức - Ký mã hiệu : 31-3605-213 | Vật tư y tế | [7 empty] | 5.366.550 | vn0303445745 | CÔNG TY CỔ PHẦN TRANG THIẾT BỊ Y TẾ CỔNG VÀNG | IB2300261706 | vn1700285218 | Sở Y tế tỉnh Kiên Giang | Đấu thầu rộng rãi | 13/06/2024 | 1568/QĐ-SYT; 1578/QĐ-SYT | 10/06/2024 | 3 | Thành phố Rạch Giá,Tỉnh Kiên Giang Huyện Kiên Lương,Tỉnh Kiên Giang Huyện Giang Thành,Tỉnh Kiên Giang Huyện Hòn Đất,Tỉnh Kiên Giang Huyện Tân Hiệp,Tỉnh Kiên Giang Huyện Châu Thành,Tỉnh Kiên Giang Huyện Giồng Riềng,Tỉnh Kiên Giang Huyện Gò Quao,Tỉnh Kiên Giang Huyện An Biên,Tỉnh Kiên Giang Huyện An Minh,Tỉnh Kiên Giang Huyện Vĩnh Thuận,Tỉnh Kiên Giang Huyện Kiên Hải,Tỉnh Kiên Giang Thành phố Hà Tiên,Tỉnh Kiên Giang Huyện U Minh Thượng,Tỉnh Kiên Giang Thành phố Phú Quốc,Tỉnh Kiên Giang
6134 | Kẹp thay dịch | Cái | 500 | Ireland, Ký mã hiệu: SPC4527, Hsx: Baxter Healthcare S.A, Csh: Baxter Healthcare SA/ Thụy Sỹ | 39269039 | [7 empty] | 28.000 | vn0102045497 | CÔNG TY CỔ PHẦN THƯƠNG MẠI VÀ DƯỢC PHẨM TÂN THÀNH | IB2300261706 | vn1700285218 | Sở Y tế tỉnh Kiên Giang | Đấu thầu rộng rãi | 13/06/2024 | 1568/QĐ-SYT; 1578/QĐ-SYT | 10/06/2024 | 3 | Thành phố Rạch Giá,Tỉnh Kiên Giang Huyện Kiên Lương,Tỉnh Kiên Giang Huyện Giang Thành,Tỉnh Kiên Giang Huyện Hòn Đất,Tỉnh Kiên Giang Huyện Tân Hiệp,Tỉnh Kiên Giang Huyện Châu Thành,Tỉnh Kiên Giang Huyện Giồng Riềng,Tỉnh Kiên Giang Huyện Gò Quao,Tỉnh Kiên Giang Huyện An Biên,Tỉnh Kiên Giang Huyện An Minh,Tỉnh Kiên Giang Huyện Vĩnh Thuận,Tỉnh Kiên Giang Huyện Kiên Hải,Tỉnh Kiên Giang Thành phố Hà Tiên,Tỉnh Kiên Giang Huyện U Minh Thượng,Tỉnh Kiên Giang Thành phố Phú Quốc,Tỉnh Kiên Giang
6135 | Kẹp bóc tách, thẳng, dài 180 mm: | Cái | 34 | Hãng sản xuất: PRO-MED Instrumente GmbH Nước sản xuất: Đức Hãng, nước chủ sở hữu: PRO-MED Instrumente GmbH, Đức Ký hiệu mã: 15.0464 | [8 empty] | 1.163.400 | vn0310143488 | Liên danh Liên danh Công ty TNHH Thiết Bị Y Tế Sao Mai và Công ty TNHH DP TBVTYT B.T.D | IB2300261706 | vn1700285218 | Sở Y tế tỉnh Kiên Giang | Đấu thầu rộng rãi | 13/06/2024 | 1568/QĐ-SYT; 1578/QĐ-SYT | 10/06/2024 | 3 | Thành phố Rạch Giá,Tỉnh Kiên Giang Huyện Kiên Lương,Tỉnh Kiên Giang Huyện Giang Thành,Tỉnh Kiên Giang Huyện Hòn Đất,Tỉnh Kiên Giang Huyện Tân Hiệp,Tỉnh Kiên Giang Huyện Châu Thành,Tỉnh Kiên Giang Huyện Giồng Riềng,Tỉnh Kiên Giang Huyện Gò Quao,Tỉnh Kiên Giang Huyện An Biên,Tỉnh Kiên Giang Huyện An Minh,Tỉnh Kiên Giang Huyện Vĩnh Thuận,Tỉnh Kiên Giang Huyện Kiên Hải,Tỉnh Kiên Giang Thành phố Hà Tiên,Tỉnh Kiên Giang Huyện U Minh Thượng,Tỉnh Kiên Giang Thành phố Phú Quốc,Tỉnh Kiên Giang
6136 | Kẹp cầm máu không mấu, cong, dài 160mm | Cây | 60 | PAKISTAN, 06-131, ADI | 9018.9090/ Vật tư y tế | [7 empty] | 163.800 | vn0311978169 | CÔNG TY TNHH XUẤT NHẬP KHẨU KỸ THUẬT MINH THÀNH | IB2300261706 | vn1700285218 | Sở Y tế tỉnh Kiên Giang | Đấu thầu rộng rãi | 13/06/2024 | 1568/QĐ-SYT; 1578/QĐ-SYT | 10/06/2024 | 3 | Thành phố Rạch Giá,Tỉnh Kiên Giang Huyện Kiên Lương,Tỉnh Kiên Giang Huyện Giang Thành,Tỉnh Kiên Giang Huyện Hòn Đất,Tỉnh Kiên Giang Huyện Tân Hiệp,Tỉnh Kiên Giang Huyện Châu Thành,Tỉnh Kiên Giang Huyện Giồng Riềng,Tỉnh Kiên Giang Huyện Gò Quao,Tỉnh Kiên Giang Huyện An Biên,Tỉnh Kiên Giang Huyện An Minh,Tỉnh Kiên Giang Huyện Vĩnh Thuận,Tỉnh Kiên Giang Huyện Kiên Hải,Tỉnh Kiên Giang Thành phố Hà Tiên,Tỉnh Kiên Giang Huyện U Minh Thượng,Tỉnh Kiên Giang Thành phố Phú Quốc,Tỉnh Kiên Giang
6137 | Kẹp vi phẫu tai ngàm hình oval hướng lên, 0.8x1.3mm, dài 8 cm | Cái | 10 | Hãng sản xuất: Spiggle & Theis Medizintechnik GmbH Nước sản xuất: Đức Hãng, nước chủ sở hữu: Spiggle & Theis Medizintechnik GmbH, Đức Ký hiệu mã: 10-703-03 | [8 empty] | 11.934.300 | vn0310143488 | Liên danh Liên danh Công ty TNHH Thiết Bị Y Tế Sao Mai và Công ty TNHH DP TBVTYT B.T.D | IB2300261706 | vn1700285218 | Sở Y tế tỉnh Kiên Giang | Đấu thầu rộng rãi | 13/06/2024 | 1568/QĐ-SYT; 1578/QĐ-SYT | 10/06/2024 | 3 | Thành phố Rạch Giá,Tỉnh Kiên Giang Huyện Kiên Lương,Tỉnh Kiên Giang Huyện Giang Thành,Tỉnh Kiên Giang Huyện Hòn Đất,Tỉnh Kiên Giang Huyện Tân Hiệp,Tỉnh Kiên Giang Huyện Châu Thành,Tỉnh Kiên Giang Huyện Giồng Riềng,Tỉnh Kiên Giang Huyện Gò Quao,Tỉnh Kiên Giang Huyện An Biên,Tỉnh Kiên Giang Huyện An Minh,Tỉnh Kiên Giang Huyện Vĩnh Thuận,Tỉnh Kiên Giang Huyện Kiên Hải,Tỉnh Kiên Giang Thành phố Hà Tiên,Tỉnh Kiên Giang Huyện U Minh Thượng,Tỉnh Kiên Giang Thành phố Phú Quốc,Tỉnh Kiên Giang
6138 | Kẹp giữ xương, dài 15cm, đầu cong | Cái | 20 | Hãng sản xuất: PRO-MED Instrumente GmbH Nước sản xuất: Đức Hãng, nước chủ sở hữu: PRO-MED Instrumente GmbH, Đức Ký hiệu mã: 23.2006 | [8 empty] | 5.040.000 | vn0310143488 | Liên danh Liên danh Công ty TNHH Thiết Bị Y Tế Sao Mai và Công ty TNHH DP TBVTYT B.T.D | IB2300261706 | vn1700285218 | Sở Y tế tỉnh Kiên Giang | Đấu thầu rộng rãi | 13/06/2024 | 1568/QĐ-SYT; 1578/QĐ-SYT | 10/06/2024 | 3 | Thành phố Rạch Giá,Tỉnh Kiên Giang Huyện Kiên Lương,Tỉnh Kiên Giang Huyện Giang Thành,Tỉnh Kiên Giang Huyện Hòn Đất,Tỉnh Kiên Giang Huyện Tân Hiệp,Tỉnh Kiên Giang Huyện Châu Thành,Tỉnh Kiên Giang Huyện Giồng Riềng,Tỉnh Kiên Giang Huyện Gò Quao,Tỉnh Kiên Giang Huyện An Biên,Tỉnh Kiên Giang Huyện An Minh,Tỉnh Kiên Giang Huyện Vĩnh Thuận,Tỉnh Kiên Giang Huyện Kiên Hải,Tỉnh Kiên Giang Thành phố Hà Tiên,Tỉnh Kiên Giang Huyện U Minh Thượng,Tỉnh Kiên Giang Thành phố Phú Quốc,Tỉnh Kiên Giang
6139 | Kẹp giữ xương, dài 17 cm, ngàm điều chỉnh được | Cái | 15 | Hãng sản xuất: PRO-MED Instrumente GmbH Nước sản xuất: Đức Hãng, nước chủ sở hữu: PRO-MED Instrumente GmbH, Đức Ký hiệu mã: 23.2253 | [8 empty] | 8.487.150 | vn0310143488 | Liên danh Liên danh Công ty TNHH Thiết Bị Y Tế Sao Mai và Công ty TNHH DP TBVTYT B.T.D | IB2300261706 | vn1700285218 | Sở Y tế tỉnh Kiên Giang | Đấu thầu rộng rãi | 13/06/2024 | 1568/QĐ-SYT; 1578/QĐ-SYT | 10/06/2024 | 3 | Thành phố Rạch Giá,Tỉnh Kiên Giang Huyện Kiên Lương,Tỉnh Kiên Giang Huyện Giang Thành,Tỉnh Kiên Giang Huyện Hòn Đất,Tỉnh Kiên Giang Huyện Tân Hiệp,Tỉnh Kiên Giang Huyện Châu Thành,Tỉnh Kiên Giang Huyện Giồng Riềng,Tỉnh Kiên Giang Huyện Gò Quao,Tỉnh Kiên Giang Huyện An Biên,Tỉnh Kiên Giang Huyện An Minh,Tỉnh Kiên Giang Huyện Vĩnh Thuận,Tỉnh Kiên Giang Huyện Kiên Hải,Tỉnh Kiên Giang Thành phố Hà Tiên,Tỉnh Kiên Giang Huyện U Minh Thượng,Tỉnh Kiên Giang Thành phố Phú Quốc,Tỉnh Kiên Giang
6140 | Kẹp cầm máu nóng chiều dài làm việc 1950mm | Cây | 5 | Mã sản phẩm: FD-411QR Hãng sản xuất: Aomori Olympus Co., Ltd. Xuất xứ: Nhật Hãng chủ sở hữu: Olympus Medical Systems Corp. | Vật tư y tế | [7 empty] | 4.750.000 | vn0313600710 | CÔNG TY TNHH MK GROUP | IB2300261706 | vn1700285218 | Sở Y tế tỉnh Kiên Giang | Đấu thầu rộng rãi | 13/06/2024 | 1568/QĐ-SYT; 1578/QĐ-SYT | 10/06/2024 | 3 | Thành phố Rạch Giá,Tỉnh Kiên Giang Huyện Kiên Lương,Tỉnh Kiên Giang Huyện Giang Thành,Tỉnh Kiên Giang Huyện Hòn Đất,Tỉnh Kiên Giang Huyện Tân Hiệp,Tỉnh Kiên Giang Huyện Châu Thành,Tỉnh Kiên Giang Huyện Giồng Riềng,Tỉnh Kiên Giang Huyện Gò Quao,Tỉnh Kiên Giang Huyện An Biên,Tỉnh Kiên Giang Huyện An Minh,Tỉnh Kiên Giang Huyện Vĩnh Thuận,Tỉnh Kiên Giang Huyện Kiên Hải,Tỉnh Kiên Giang Thành phố Hà Tiên,Tỉnh Kiên Giang Huyện U Minh Thượng,Tỉnh Kiên Giang Thành phố Phú Quốc,Tỉnh Kiên Giang
6141 | Ruột kẹp phẫu tích KELLY | Cái | 10 | - Nhà sản xuất : Baholzer Endoskopie - System, GmbH & Co. KG - Nước sản xuất : Đức - Hãng, Nước chủ sở hữu : Baholzer Endoskopie - System, GmbH & Co. KG, - Đức - Ký mã hiệu : 31-3605-266 | Vật tư y tế | [7 empty] | 5.366.550 | vn0303445745 | CÔNG TY CỔ PHẦN TRANG THIẾT BỊ Y TẾ CỔNG VÀNG | IB2300261706 | vn1700285218 | Sở Y tế tỉnh Kiên Giang | Đấu thầu rộng rãi | 13/06/2024 | 1568/QĐ-SYT; 1578/QĐ-SYT | 10/06/2024 | 3 | Thành phố Rạch Giá,Tỉnh Kiên Giang Huyện Kiên Lương,Tỉnh Kiên Giang Huyện Giang Thành,Tỉnh Kiên Giang Huyện Hòn Đất,Tỉnh Kiên Giang Huyện Tân Hiệp,Tỉnh Kiên Giang Huyện Châu Thành,Tỉnh Kiên Giang Huyện Giồng Riềng,Tỉnh Kiên Giang Huyện Gò Quao,Tỉnh Kiên Giang Huyện An Biên,Tỉnh Kiên Giang Huyện An Minh,Tỉnh Kiên Giang Huyện Vĩnh Thuận,Tỉnh Kiên Giang Huyện Kiên Hải,Tỉnh Kiên Giang Thành phố Hà Tiên,Tỉnh Kiên Giang Huyện U Minh Thượng,Tỉnh Kiên Giang Thành phố Phú Quốc,Tỉnh Kiên Giang
6142 | Kẹp catheter | Cái | 70 | Ireland, Ký mã hiệu: RPC4171, Hsx: Baxter Healthcare S.A, Csh: Baxter Healthcare SA/ Thụy Sỹ | 39269039 | [7 empty] | 38.500 | vn0102045497 | CÔNG TY CỔ PHẦN THƯƠNG MẠI VÀ DƯỢC PHẨM TÂN THÀNH | IB2300261706 | vn1700285218 | Sở Y tế tỉnh Kiên Giang | Đấu thầu rộng rãi | 13/06/2024 | 1568/QĐ-SYT; 1578/QĐ-SYT | 10/06/2024 | 3 | Thành phố Rạch Giá,Tỉnh Kiên Giang Huyện Kiên Lương,Tỉnh Kiên Giang Huyện Giang Thành,Tỉnh Kiên Giang Huyện Hòn Đất,Tỉnh Kiên Giang Huyện Tân Hiệp,Tỉnh Kiên Giang Huyện Châu Thành,Tỉnh Kiên Giang Huyện Giồng Riềng,Tỉnh Kiên Giang Huyện Gò Quao,Tỉnh Kiên Giang Huyện An Biên,Tỉnh Kiên Giang Huyện An Minh,Tỉnh Kiên Giang Huyện Vĩnh Thuận,Tỉnh Kiên Giang Huyện Kiên Hải,Tỉnh Kiên Giang Thành phố Hà Tiên,Tỉnh Kiên Giang Huyện U Minh Thượng,Tỉnh Kiên Giang Thành phố Phú Quốc,Tỉnh Kiên Giang
6143 | Dây nối kẹp lưỡng cực sử dụng nhiều lần, chiều dài dây 4,5m | Cái | 156 | "- Nhà sản xuất : Sutter Medizintechnik GmbH - Nước sản xuất : Đức - Hãng, Nước chủ sở hữu : Sutter Medizintechnik GmbH - Đức - Ký mã hiệu : 370135L/ 370135S/370150* | [8 empty] | 2.835.000 | vn0302422840 | CÔNG TY TNHH THƯƠNG MẠI - DỊCH VỤ - Y TẾ ĐỊNH GIANG | IB2300261706 | vn1700285218 | Sở Y tế tỉnh Kiên Giang | Đấu thầu rộng rãi | 13/06/2024 | 1568/QĐ-SYT; 1578/QĐ-SYT | 10/06/2024 | 3 | Thành phố Rạch Giá,Tỉnh Kiên Giang Huyện Kiên Lương,Tỉnh Kiên Giang Huyện Giang Thành,Tỉnh Kiên Giang Huyện Hòn Đất,Tỉnh Kiên Giang Huyện Tân Hiệp,Tỉnh Kiên Giang Huyện Châu Thành,Tỉnh Kiên Giang Huyện Giồng Riềng,Tỉnh Kiên Giang Huyện Gò Quao,Tỉnh Kiên Giang Huyện An Biên,Tỉnh Kiên Giang Huyện An Minh,Tỉnh Kiên Giang Huyện Vĩnh Thuận,Tỉnh Kiên Giang Huyện Kiên Hải,Tỉnh Kiên Giang Thành phố Hà Tiên,Tỉnh Kiên Giang Huyện U Minh Thượng,Tỉnh Kiên Giang Thành phố Phú Quốc,Tỉnh Kiên Giang
6144 | Kẹp bóc tách rời răng dọc | Cái | 28 | - Ký mã hiệu: BJ061R - Hãng/Nước sản xuất: B. Braun Medical (Suzhou) Co. Ltd./ Trung Quốc | 90189090 | [7 empty] | 5.998.000 | vn0301445732 | CÔNG TY TNHH Y TẾ VIỆT TIẾN | IB2300261706 | vn1700285218 | Sở Y tế tỉnh Kiên Giang | Đấu thầu rộng rãi | 13/06/2024 | 1568/QĐ-SYT; 1578/QĐ-SYT | 10/06/2024 | 3 | Thành phố Rạch Giá,Tỉnh Kiên Giang Huyện Kiên Lương,Tỉnh Kiên Giang Huyện Giang Thành,Tỉnh Kiên Giang Huyện Hòn Đất,Tỉnh Kiên Giang Huyện Tân Hiệp,Tỉnh Kiên Giang Huyện Châu Thành,Tỉnh Kiên Giang Huyện Giồng Riềng,Tỉnh Kiên Giang Huyện Gò Quao,Tỉnh Kiên Giang Huyện An Biên,Tỉnh Kiên Giang Huyện An Minh,Tỉnh Kiên Giang Huyện Vĩnh Thuận,Tỉnh Kiên Giang Huyện Kiên Hải,Tỉnh Kiên Giang Thành phố Hà Tiên,Tỉnh Kiên Giang Huyện U Minh Thượng,Tỉnh Kiên Giang Thành phố Phú Quốc,Tỉnh Kiên Giang
6145 | Kẹp răng chuột | Cái | 10 | - Ký mã hiệu: PO134R - Hãng/Nước sản xuất: Aesculap AG/ Đức | 90189090 | [7 empty] | 23.726.000 | vn0301445732 | CÔNG TY TNHH Y TẾ VIỆT TIẾN | IB2300261706 | vn1700285218 | Sở Y tế tỉnh Kiên Giang | Đấu thầu rộng rãi | 13/06/2024 | 1568/QĐ-SYT; 1578/QĐ-SYT | 10/06/2024 | 3 | Thành phố Rạch Giá,Tỉnh Kiên Giang Huyện Kiên Lương,Tỉnh Kiên Giang Huyện Giang Thành,Tỉnh Kiên Giang Huyện Hòn Đất,Tỉnh Kiên Giang Huyện Tân Hiệp,Tỉnh Kiên Giang Huyện Châu Thành,Tỉnh Kiên Giang Huyện Giồng Riềng,Tỉnh Kiên Giang Huyện Gò Quao,Tỉnh Kiên Giang Huyện An Biên,Tỉnh Kiên Giang Huyện An Minh,Tỉnh Kiên Giang Huyện Vĩnh Thuận,Tỉnh Kiên Giang Huyện Kiên Hải,Tỉnh Kiên Giang Thành phố Hà Tiên,Tỉnh Kiên Giang Huyện U Minh Thượng,Tỉnh Kiên Giang Thành phố Phú Quốc,Tỉnh Kiên Giang
6146 | Kẹp giữ xương dài | Cái | 30 | - Ký mã hiệu: FO158R - Hãng/Nước sản xuất: Aesculap AG/ Đức | 90189090 | [7 empty] | 12.650.000 | vn0301445732 | CÔNG TY TNHH Y TẾ VIỆT TIẾN | IB2300261706 | vn1700285218 | Sở Y tế tỉnh Kiên Giang | Đấu thầu rộng rãi | 13/06/2024 | 1568/QĐ-SYT; 1578/QĐ-SYT | 10/06/2024 | 3 | Thành phố Rạch Giá,Tỉnh Kiên Giang Huyện Kiên Lương,Tỉnh Kiên Giang Huyện Giang Thành,Tỉnh Kiên Giang Huyện Hòn Đất,Tỉnh Kiên Giang Huyện Tân Hiệp,Tỉnh Kiên Giang Huyện Châu Thành,Tỉnh Kiên Giang Huyện Giồng Riềng,Tỉnh Kiên Giang Huyện Gò Quao,Tỉnh Kiên Giang Huyện An Biên,Tỉnh Kiên Giang Huyện An Minh,Tỉnh Kiên Giang Huyện Vĩnh Thuận,Tỉnh Kiên Giang Huyện Kiên Hải,Tỉnh Kiên Giang Thành phố Hà Tiên,Tỉnh Kiên Giang Huyện U Minh Thượng,Tỉnh Kiên Giang Thành phố Phú Quốc,Tỉnh Kiên Giang
6147 | Kẹp kim cán vàng | Cái | 27 | - Ký mã hiệu: BM066R - Hãng/Nước sản xuất: B. Braun Medical Industries Sdn. Bhd. / Malaysia | 90189090 | [7 empty] | 4.600.000 | vn0301445732 | CÔNG TY TNHH Y TẾ VIỆT TIẾN | IB2300261706 | vn1700285218 | Sở Y tế tỉnh Kiên Giang | Đấu thầu rộng rãi | 13/06/2024 | 1568/QĐ-SYT; 1578/QĐ-SYT | 10/06/2024 | 3 | Thành phố Rạch Giá,Tỉnh Kiên Giang Huyện Kiên Lương,Tỉnh Kiên Giang Huyện Giang Thành,Tỉnh Kiên Giang Huyện Hòn Đất,Tỉnh Kiên Giang Huyện Tân Hiệp,Tỉnh Kiên Giang Huyện Châu Thành,Tỉnh Kiên Giang Huyện Giồng Riềng,Tỉnh Kiên Giang Huyện Gò Quao,Tỉnh Kiên Giang Huyện An Biên,Tỉnh Kiên Giang Huyện An Minh,Tỉnh Kiên Giang Huyện Vĩnh Thuận,Tỉnh Kiên Giang Huyện Kiên Hải,Tỉnh Kiên Giang Thành phố Hà Tiên,Tỉnh Kiên Giang Huyện U Minh Thượng,Tỉnh Kiên Giang Thành phố Phú Quốc,Tỉnh Kiên Giang
6148 | Kẹp mang kim dài 160 mm | Cái | 142 | Hãng sản xuất: PRO-MED Instrumente GmbH Nước sản xuất: Đức Hãng, nước chủ sở hữu: PRO-MED Instrumente GmbH, Đức Ký hiệu mã: 18.1080 | [8 empty] | 1.066.800 | vn0310143488 | Liên danh Liên danh Công ty TNHH Thiết Bị Y Tế Sao Mai và Công ty TNHH DP TBVTYT B.T.D | IB2300261706 | vn1700285218 | Sở Y tế tỉnh Kiên Giang | Đấu thầu rộng rãi | 13/06/2024 | 1568/QĐ-SYT; 1578/QĐ-SYT | 10/06/2024 | 3 | Thành phố Rạch Giá,Tỉnh Kiên Giang Huyện Kiên Lương,Tỉnh Kiên Giang Huyện Giang Thành,Tỉnh Kiên Giang Huyện Hòn Đất,Tỉnh Kiên Giang Huyện Tân Hiệp,Tỉnh Kiên Giang Huyện Châu Thành,Tỉnh Kiên Giang Huyện Giồng Riềng,Tỉnh Kiên Giang Huyện Gò Quao,Tỉnh Kiên Giang Huyện An Biên,Tỉnh Kiên Giang Huyện An Minh,Tỉnh Kiên Giang Huyện Vĩnh Thuận,Tỉnh Kiên Giang Huyện Kiên Hải,Tỉnh Kiên Giang Thành phố Hà Tiên,Tỉnh Kiên Giang Huyện U Minh Thượng,Tỉnh Kiên Giang Thành phố Phú Quốc,Tỉnh Kiên Giang
6149 | Kẹp giữ xương, dài 20cm | Cái | 20 | Hãng sản xuất: PRO-MED Instrumente GmbH Nước sản xuất: Đức Hãng, nước chủ sở hữu: PRO-MED Instrumente GmbH, Đức Ký hiệu mã: 23.2050 | [8 empty] | 12.904.500 | vn0310143488 | Liên danh Liên danh Công ty TNHH Thiết Bị Y Tế Sao Mai và Công ty TNHH DP TBVTYT B.T.D | IB2300261706 | vn1700285218 | Sở Y tế tỉnh Kiên Giang | Đấu thầu rộng rãi | 13/06/2024 | 1568/QĐ-SYT; 1578/QĐ-SYT | 10/06/2024 | 3 | Thành phố Rạch Giá,Tỉnh Kiên Giang Huyện Kiên Lương,Tỉnh Kiên Giang Huyện Giang Thành,Tỉnh Kiên Giang Huyện Hòn Đất,Tỉnh Kiên Giang Huyện Tân Hiệp,Tỉnh Kiên Giang Huyện Châu Thành,Tỉnh Kiên Giang Huyện Giồng Riềng,Tỉnh Kiên Giang Huyện Gò Quao,Tỉnh Kiên Giang Huyện An Biên,Tỉnh Kiên Giang Huyện An Minh,Tỉnh Kiên Giang Huyện Vĩnh Thuận,Tỉnh Kiên Giang Huyện Kiên Hải,Tỉnh Kiên Giang Thành phố Hà Tiên,Tỉnh Kiên Giang Huyện U Minh Thượng,Tỉnh Kiên Giang Thành phố Phú Quốc,Tỉnh Kiên Giang
6150 | Kẹp xoang mũi, ngàm hướng lên, chiều dài làm việc 120mm | Cái | 10 | Hãng sản xuất: PRO-MED Instrumente GmbH Nước sản xuất: Đức Hãng, nước chủ sở hữu: PRO-MED Instrumente GmbH, Đức Ký hiệu mã: 33.0763 | [8 empty] | 13.802.250 | vn0310143488 | Liên danh Liên danh Công ty TNHH Thiết Bị Y Tế Sao Mai và Công ty TNHH DP TBVTYT B.T.D | IB2300261706 | vn1700285218 | Sở Y tế tỉnh Kiên Giang | Đấu thầu rộng rãi | 13/06/2024 | 1568/QĐ-SYT; 1578/QĐ-SYT | 10/06/2024 | 3 | Thành phố Rạch Giá,Tỉnh Kiên Giang Huyện Kiên Lương,Tỉnh Kiên Giang Huyện Giang Thành,Tỉnh Kiên Giang Huyện Hòn Đất,Tỉnh Kiên Giang Huyện Tân Hiệp,Tỉnh Kiên Giang Huyện Châu Thành,Tỉnh Kiên Giang Huyện Giồng Riềng,Tỉnh Kiên Giang Huyện Gò Quao,Tỉnh Kiên Giang Huyện An Biên,Tỉnh Kiên Giang Huyện An Minh,Tỉnh Kiên Giang Huyện Vĩnh Thuận,Tỉnh Kiên Giang Huyện Kiên Hải,Tỉnh Kiên Giang Thành phố Hà Tiên,Tỉnh Kiên Giang Huyện U Minh Thượng,Tỉnh Kiên Giang Thành phố Phú Quốc,Tỉnh Kiên Giang
6151 | Kẹp rốn sơ sinh | Cái | 100 | TANAPHAR; Việt Nam |  | KR.TNP | Tanaphar | TANAPHAR; Việt Nam |  |  | 2023 | Sản xuất từ chất liệu nhựa PP nguyên sinh, đảm bảo độ trơn láng. Đạt tiêu chuẩn ISO 13485. Quy cách đóng gói: Túi 01 cái; 50 cái/ hộp | 1.860 | vn0109373842 | CÔNG TY TNHH THIẾT BỊ VẬT TƯ HOÀNG BẢO | IB2400087973 | vnz000016114 | Trung tâm Y tế huyện Hoa Lư, tỉnh Ninh Bình | Đấu thầu rộng rãi | 13/06/2024 | 477/QĐ-TTYTHL | 12/06/2024 | 4 | Huyện Hoa Lư,Tỉnh Ninh Bình
6152 | Clip kẹp mạch máu các cỡ | Cái | 2000 | 005200; 001200; 001201; 002200; 003200; 004200/ Hudson Respiratory Care Tecate S.De R.L De C.v/ Mexico | 9018.90.90 | [6 empty] | Clip titan kẹp mạch máu hình chevron, thân clip có rãnh nằm ngang ngăn mạch máu khỏi bị tuột. Thân clip có hình trái tim tạo lực giữ chắc mạch máu. Chất liệu Titannium, có cấu tạo đặc biệt ngăn ngừa vỡ mạch máu và tuột khi phẫu thuật. Phân loại kích cỡ theo màu sắc (Micro - Trắng: chiều rộng của Clip 1.91mm, chiều cao của Clip 1.91mm, chiều dài khi đóng Clip 2.24mm, S- Vàng: chiều rộng của Clip 1.98mm, chiều cao của Clip 2.87mm, chiều dài khi đóng Clip 3.63mm, S Wide - Đỏ: chiều rộng của Clip 2.08mm, chiều cao của Clip 2.87mm, chiều dài khi đóng Clip 3.68mm , M - Xanh dương: chiều rộng của Clip 3.08mm, chiều cao của Clip 4.68mm, chiều dài khi đóng Clip 5.89mm , ML - Xanh lá: chiều rộng của Clip 5.73mm, chiều cao của Clip 7.21mm, chiều dài khi đóng Clip 8.98mm , L- Cam: chiều rộng của Clip 7.80mm, chiều cao của Clip 10.07mm, chiều dài khi đóng Clip 12.38mm ). Đạt tiêu chuẩn FDA. | 50.000 | vn0312286354 | CÔNG TY TNHH VẬT TƯ Y TẾ PHƯƠNG LAN | IB2300314563 | vnz000010856 | Bệnh viện thành phố Thủ Đức | Đấu thầu rộng rãi | 11/06/2024 | 1075/QĐ-BV | 10/06/2024 | 3 | Thành phố Thủ Đức,TP. Hồ Chí Minh
6153 | Kìm kẹp clip titan mổ mở, kẹp clip cỡ S-Wide | Cái / Cây | 7 | 137082/ Tecomet, Inc./ Mỹ | 9018.90.90 | [6 empty] | Kìm kẹp clip titanium mổ mở cỡ S-wide - Kích thước: dài 20cm, cong 20 độ - Chất liệu: Thép không rỉ - Thiết kế mở khoá để dễ làm sạch - Tương thích với clip kẹp mạch máu titanium cỡ S-Wide -Tiêu chuẩn ISO 13485; FDA (Cục quản lý Thực phẩm và Dược phẩm Hoa Kỳ) | 7.350.000 | vn0312286354 | CÔNG TY TNHH VẬT TƯ Y TẾ PHƯƠNG LAN | IB2300314563 | vnz000010856 | Bệnh viện thành phố Thủ Đức | Đấu thầu rộng rãi | 11/06/2024 | 1075/QĐ-BV | 10/06/2024 | 3 | Thành phố Thủ Đức,TP. Hồ Chí Minh
6154 | Kìm kẹp clip mổ nội soi cỡ L | Cái / Cây | 10 | 544995/ Tecomet, Inc./ Mỹ | 9018.90.90 | [6 empty] | Kìm kẹp clip Polymer mổ nội soi cỡ L - Kích thước: dài 32cm, đường kính 10mm - Chất liệu: Thép không rỉ - Thiết kế có núm xoay, có cổng xả - Tương thích với clip kẹp mạch máu polymer cỡ L -Tiêu chuẩn ISO 13485; FDA (Cục quản lý Thực phẩm và Dược phẩm Hoa Kỳ) | 35.000.000 | vn0312286354 | CÔNG TY TNHH VẬT TƯ Y TẾ PHƯƠNG LAN | IB2300314563 | vnz000010856 | Bệnh viện thành phố Thủ Đức | Đấu thầu rộng rãi | 11/06/2024 | 1075/QĐ-BV | 10/06/2024 | 3 | Thành phố Thủ Đức,TP. Hồ Chí Minh
6155 | Clip kẹp mạch máu loại đầu có móc khóa, có ren các cỡ | Cái | 4050 | Grena Ltd. - Anh Quốc 0301-03M; 0301-03ML; 0301-03L; 0301-03XL | 9021.90.00 | [6 empty] | - Chất liệu: Polymer không tan. - Sử dụng được trong phẫu thuật với robot, có công nghệ khoá an toàn, có mấu chống trượt với chân bám 360 độ, gai dọc thân clip và cơ chế khoá đầu clip. - Cơ chế gặp mở linh hoạt, kẹp được mạch máu từ 2-16mm, đi qua trocar 5mm và 10mm. | 70.000 | vn0102921627 | CÔNG TY CỔ PHẦN VIETMEDIC | IB2300314563 | vnz000010856 | Bệnh viện thành phố Thủ Đức | Đấu thầu rộng rãi | 11/06/2024 | 1075/QĐ-BV | 10/06/2024 | 3 | Thành phố Thủ Đức,TP. Hồ Chí Minh
6156 | Kìm kẹp clip titan mổ mở, cỡ nhỏ | Cái / Cây | 5 | 137081/ Tecomet, Inc./ Mỹ | 9018.90.90 | [6 empty] | Kìm kẹp clip titanium mổ mở cỡ S - Kích thước: dài 20cm, cong 20 độ - Chất liệu: Thép không rỉ - Thiết kế mở khoá để dễ làm sạch - Tương thích với clip kẹp mạch máu titanium cỡ S -Tiêu chuẩn ISO 13485; FDA (Cục quản lý Thực phẩm và Dược phẩm Hoa Kỳ) | 10.000.000 | vn0312286354 | CÔNG TY TNHH VẬT TƯ Y TẾ PHƯƠNG LAN | IB2300314563 | vnz000010856 | Bệnh viện thành phố Thủ Đức | Đấu thầu rộng rãi | 11/06/2024 | 1075/QĐ-BV | 10/06/2024 | 3 | Thành phố Thủ Đức,TP. Hồ Chí Minh
6157 | Kẹp rốn | Cái | 4000 | Việt Nam, KR, Công ty CP nhựa y tế Việt Nam (MPV) | 9018.90.90 | [6 empty] | Kẹp rốn sản xuất từ chất liệu nhựa PP nguyên sinh, độ trơn láng cao. Không chứa độc tố DEHP. Vô trùng. Tiêu chuẩn EN ISO 13485:2016-TUV, ISO 9001:2015. | 1.050 | vn2700349706 | CÔNG TY CỔ PHẦN NHỰA Y TẾ VIỆT NAM | IB2300314563 | vnz000010856 | Bệnh viện thành phố Thủ Đức | Đấu thầu rộng rãi | 11/06/2024 | 1075/QĐ-BV | 10/06/2024 | 3 | Thành phố Thủ Đức,TP. Hồ Chí Minh
6158 | Kìm kẹp clip mổ nội soi cỡ ML | Cái / Cây | 10 | 544965/ Tecomet, Inc./ Mỹ | 9018.90.90 | [6 empty] | Kìm kẹp clip Polymer mổ nội soi cỡ ML - Kích thước: dài 32,5cm, đường kính 5mm - Chất liệu: Thép không rỉ - Thiết kế có núm xoay, có cổng xả - Tương thích với clip kẹp mạch máu polymer cỡ ML -Tiêu chuẩn ISO 13485; FDA (Cục quản lý Thực phẩm và Dược phẩm Hoa Kỳ) | 35.000.000 | vn0312286354 | CÔNG TY TNHH VẬT TƯ Y TẾ PHƯƠNG LAN | IB2300314563 | vnz000010856 | Bệnh viện thành phố Thủ Đức | Đấu thầu rộng rãi | 11/06/2024 | 1075/QĐ-BV | 10/06/2024 | 3 | Thành phố Thủ Đức,TP. Hồ Chí Minh
6159 | Kìm kẹp clip titan mổ mở, cỡ trung bình | Cái / Cây | 7 | 237081/ Tecomet, Inc./ Mỹ | 9018.90.90 | [6 empty] | Kìm kẹp clip titanium mổ mở cỡ M - Kích thước: dài 20cm, cong 20 độ - Chất liệu: Thép không rỉ - Thiết kế mở khoá để dễ làm sạch - Tương thích với clip kẹp mạch máu titanium cỡ M -Tiêu chuẩn ISO 13485; FDA (Cục quản lý Thực phẩm và Dược phẩm Hoa Kỳ) | 9.500.000 | vn0312286354 | CÔNG TY TNHH VẬT TƯ Y TẾ PHƯƠNG LAN | IB2300314563 | vnz000010856 | Bệnh viện thành phố Thủ Đức | Đấu thầu rộng rãi | 11/06/2024 | 1075/QĐ-BV | 10/06/2024 | 3 | Thành phố Thủ Đức,TP. Hồ Chí Minh
6160 | Kìm kẹp clip titan mổ mở, kẹp clip cỡ Micro | Cái / Cây | 7 | 537081/ Tecomet, Inc./ Mỹ | 9018.90.90 | [6 empty] | Kìm kẹp clip titanium mổ mở cỡ Micro - Kích thước: dài 20cm, cong 20 độ - Chất liệu: Thép không rỉ - Thiết kế mở khoá để dễ làm sạch - Tương thích với clip kẹp mạch máu titanium cỡ Micro -Tiêu chuẩn ISO 13485; FDA (Cục quản lý Thực phẩm và Dược phẩm Hoa Kỳ) | 12.000.000 | vn0312286354 | CÔNG TY TNHH VẬT TƯ Y TẾ PHƯƠNG LAN | IB2300314563 | vnz000010856 | Bệnh viện thành phố Thủ Đức | Đấu thầu rộng rãi | 11/06/2024 | 1075/QĐ-BV | 10/06/2024 | 3 | Thành phố Thủ Đức,TP. Hồ Chí Minh
6161 | Bộ điện cực kẹp chi | Bộ | 3 | Trung Quốc |  | SK9209 | Sino-K | Shenzhen Sino-K Medical Technology Co., Ltd |  |  |  | 4 cái/bộ | 500.000 | vn0107502926 | CÔNG TY TNHH ĐẦU TƯ THƯƠNG MẠI VÀ DỊCH VỤ KỸ THUẬT HOÀNG MINH | IB2400148531 | vnz000009162 | Nhà máy A31 | Chào hàng cạnh tranh | 11/06/2024 | 438/QĐ-NM | 11/06/2024 | 1 | Huyện Chương Mỹ,Thành phố Hà Nội
6162 | Kẹp đốt lưỡng cực chống dính | cái | 4 | Đức | 9018 | 782182SG | SuperGliss | Sutter/Đức |  |  |  | "Thiết bị mới 100% và sản xuất từ năm 2023 trở về sau - Tiêu chuẩn: ISO 13485: 2016; CE - Kẹp lưỡng cực không dính, dài 20 cm, tip 2,0 mm" | 19.300.000 | vn0107613344 | CÔNG TY TNHH THƯƠNG MẠI ĐẦU TƯ VIỆT NAM | IB2400131873 | vn2801048818 | Bệnh viện Nhi Thanh Hóa | Chào hàng cạnh tranh | 09/06/2024 | 518/QĐ-BVN | 07/06/2024 | 1 | Thành phố Thanh Hoá,Tỉnh Thanh Hoá
6163 | Kẹp đốt lưỡng cực chống dính | cái | 4 | Đức | 9018 | 782184SG | SuperGliss | Sutter/Đức |  |  |  | "Thiết bị mới 100% và sản xuất từ năm 2023 trở về sau - Tiêu chuẩn: ISO 13485: 2016; CE - Kẹp lưỡng cực không dính, dài 20 cm, tip 1,2 mm" | 19.300.000 | vn0107613344 | CÔNG TY TNHH THƯƠNG MẠI ĐẦU TƯ VIỆT NAM | IB2400131873 | vn2801048818 | Bệnh viện Nhi Thanh Hóa | Chào hàng cạnh tranh | 09/06/2024 | 518/QĐ-BVN | 07/06/2024 | 1 | Thành phố Thanh Hoá,Tỉnh Thanh Hoá
6164 | Kẹp rốn trẻ em | Cái | 150 | Việt Nam |  | KR.TNP | Tanaphar | Tanaphar |  |  |  | Nhựa nguyên sinh, không chứa DEHP, không gây độc, không gây kích ứng. Gồm 2 phần nối với nhau bằng các khớp răng, màu trắng trong, cứng, nhẵn.) | 1.353 | vn3101091859 | CÔNG TY TNHH Y DƯỢC MINH ANH | IB2400109810 | vn3100544672 | Trung Tâm Y Tế Huyện Quảng Trạch | Chào hàng cạnh tranh | 07/06/2024 | 150/QĐ-TTYT | 07/06/2024 | 2 | Huyện Quảng Trạch,Tỉnh Quảng Bình
6165 | Clip kẹp mạch máu titan Horizon (cỡ L) | cái | 100 | Teleflex Medical-Hoa Kỳ | 9018 | [7 empty] | 45.000 | vn0108803556 | Công ty TNHH Y tế Phú Thắng - Công ty Cổ phần Thương mại Dịch vụ Thiết bị Y tế Tân Hoà Phát - Công ty TNHH thiết bị Y khoa Tâm An - Công ty Cổ phần Thiết bị Y tế và Thương mại Hoa Cẩm Chướng và Công ty cổ phần Dược phẩm thiết bị Y tế Việt Long. (Viết tắt là: Liên danh Phú Thắng - Tân Hòa Phát - Tâm An - Hoa Cẩm Chướng - Việt Long). | IB2300355153 | vn3000560991 | Trung tâm Y tế huyện Hương Sơn | Đấu thầu rộng rãi | 07/06/2024 | Sô: 54/QĐ-TTYT | 06/01/2024 | 1 | Huyện Hương Sơn,Tỉnh Hà Tĩnh
6166 | Kẹp phẫu tích ruột BABCOCK | Cái | 20 | Trung Quốc | 9018 | EA033R | EA033R | B. Braun Medical (Suzhou) Co. Ltd, |  |  |  | Kẹp ruột Babcock, thẳng, dài 200mm Vật liệu bằng thép không gỉ, tiêu chuẩn DIN, chứng nhận CE. | 5.028.000 | vn0301445732 | CÔNG TY TNHH Y TẾ VIỆT TIẾN | IB2400096478 | vn1200337813 | BỆNH VIỆN ĐA KHOA TỈNH TIỀN GIANG | Đấu thầu rộng rãi | 06/06/2024 | 303/QĐ-BVĐKTG | 05/06/2024 | 2 | Thành phố Mỹ Tho,Tỉnh Tiền Giang
6167 | Kẹp mạch máu HALSTED-MOSQUITO | Cái | 20 | Trung Quốc | 9018 | BH111R | BH111R | B. Braun Medical (Suzhou) Co. Ltd, |  |  |  | Kẹp phẫu tích Hastled-Mosquito, cong, mảnh, dài 125mm. Vật liệu bằng thép không gỉ, tiêu chuẩn DIN, chứng nhận CE. | 1.288.000 | vn0301445732 | CÔNG TY TNHH Y TẾ VIỆT TIẾN | IB2400096478 | vn1200337813 | BỆNH VIỆN ĐA KHOA TỈNH TIỀN GIANG | Đấu thầu rộng rãi | 06/06/2024 | 303/QĐ-BVĐKTG | 05/06/2024 | 2 | Thành phố Mỹ Tho,Tỉnh Tiền Giang
6168 | Kẹp phẫu tích mạch máu | Cái | 20 | Ba Lan | 9018 | BH167R | BH167R | Aesculap Chifa Sp. z o. o. |  |  |  | Kẹp mạch máu Crile, mảnh, cong, dài 160mm. Vật liệu bằng thép không gỉ, tiêu chuẩn DIN, chứng nhận CE. | 1.369.000 | vn0301445732 | CÔNG TY TNHH Y TẾ VIỆT TIẾN | IB2400096478 | vn1200337813 | BỆNH VIỆN ĐA KHOA TỈNH TIỀN GIANG | Đấu thầu rộng rãi | 06/06/2024 | 303/QĐ-BVĐKTG | 05/06/2024 | 2 | Thành phố Mỹ Tho,Tỉnh Tiền Giang
6169 | Kẹp phẫu tích BACKHAUS | Cái | 20 | Malaysia | 9018 | BF433R | BF433R | B. Braun Medical Industries Sdn. Bhd. |  |  |  | Kẹp săng Backhaus, dài 135mm Vật liệu bằng thép không gỉ, tiêu chuẩn DIN, chứng nhận CE. | 1.308.000 | vn0301445732 | CÔNG TY TNHH Y TẾ VIỆT TIẾN | IB2400096478 | vn1200337813 | BỆNH VIỆN ĐA KHOA TỈNH TIỀN GIANG | Đấu thầu rộng rãi | 06/06/2024 | 303/QĐ-BVĐKTG | 05/06/2024 | 2 | Thành phố Mỹ Tho,Tỉnh Tiền Giang
6170 | Kẹp giữ xương LOWMAN-GERSTER | Cái | 2 | Ba Lan | 9018 | FO192R | FO192R | Aesculap Chifa Sp. z o. o. |  |  |  | Kẹp giữ xương Lowman-Gerster, dài 210mm. Vật liệu bằng thép không gỉ, tiêu chuẩn DIN, chứng nhận CE. | 15.300.000 | vn0301445732 | CÔNG TY TNHH Y TẾ VIỆT TIẾN | IB2400096478 | vn1200337813 | BỆNH VIỆN ĐA KHOA TỈNH TIỀN GIANG | Đấu thầu rộng rãi | 06/06/2024 | 303/QĐ-BVĐKTG | 05/06/2024 | 2 | Thành phố Mỹ Tho,Tỉnh Tiền Giang
6171 | Kẹp phẫu tích mô BABCOCK | Cái | 20 | Trung Quốc | 9018 | EA031R | EA031R | B. Braun Medical (Suzhou) Co. Ltd, |  |  |  | Kẹp phẫu tích mô Babcock, dài 170mm Vật liệu bằng thép không gỉ, tiêu chuẩn DIN, chứng nhận CE. | 5.213.600 | vn0301445732 | CÔNG TY TNHH Y TẾ VIỆT TIẾN | IB2400096478 | vn1200337813 | BỆNH VIỆN ĐA KHOA TỈNH TIỀN GIANG | Đấu thầu rộng rãi | 06/06/2024 | 303/QĐ-BVĐKTG | 05/06/2024 | 2 | Thành phố Mỹ Tho,Tỉnh Tiền Giang
6172 | Dụng cụ thay thế bộ trung phẫu, 01 bộ bao gồm: Kẹp phẫu tích ruột ALLIS-THOMAS | Cái | 20 | Ba Lan | 9018 | EA020R | EA020R | Aesculap Chifa Sp. z o. o. |  |  |  | Kẹp ruột Allis-Thoms, loại yếu, thẳng, ngàm có răng (6x7), dài 200mm. Vật liệu bằng thép không gỉ, tiêu chuẩn DIN, chứng nhận CE. | 4.459.000 | vn0301445732 | CÔNG TY TNHH Y TẾ VIỆT TIẾN | IB2400096478 | vn1200337813 | BỆNH VIỆN ĐA KHOA TỈNH TIỀN GIANG | Đấu thầu rộng rãi | 06/06/2024 | 303/QĐ-BVĐKTG | 05/06/2024 | 2 | Thành phố Mỹ Tho,Tỉnh Tiền Giang
6173 | Kẹp gắp phẫu tích ALLIS ATR | Cái | 20 | Trung Quốc | 9018 | EA092R | EA092R | B. Braun Medical (Suzhou) Co. Ltd, |  |  |  | Kẹp gắp Allis Atraumata, thẳng, ngàm có răng De Bakey, dài 160mm, ngàm rộng 6,20mm. Vật liệu bằng thép không gỉ, tiêu chuẩn DIN, chứng nhận CE. | 7.125.000 | vn0301445732 | CÔNG TY TNHH Y TẾ VIỆT TIẾN | IB2400096478 | vn1200337813 | BỆNH VIỆN ĐA KHOA TỈNH TIỀN GIANG | Đấu thầu rộng rãi | 06/06/2024 | 303/QĐ-BVĐKTG | 05/06/2024 | 2 | Thành phố Mỹ Tho,Tỉnh Tiền Giang
6174 | Kẹp giữ xương LOWMAN | Cái | 2 | Ba Lan | 9018 | FO190R | FO190R | Aesculap Chifa Sp. z o. o. |  |  |  | Kẹp giữ xương Lowman, dài 175mm Vật liệu bằng thép không gỉ, tiêu chuẩn DINchứng nhận CE. | 14.764.000 | vn0301445732 | CÔNG TY TNHH Y TẾ VIỆT TIẾN | IB2400096478 | vn1200337813 | BỆNH VIỆN ĐA KHOA TỈNH TIỀN GIANG | Đấu thầu rộng rãi | 06/06/2024 | 303/QĐ-BVĐKTG | 05/06/2024 | 2 | Thành phố Mỹ Tho,Tỉnh Tiền Giang
6175 | Dụng cụ thay thế bộ dụng cụ phẫu thuật nội soi, 01 bộ bao gồm: Kẹp gắp dị vật và sonde JJ cỡ 9 Fr. | Cái | 2 | Đức |  | 27175B | Kẹp gắp dị vật | Bacher Medizintechnik GmbH |  |  |  | Kẹp gắp dị vật và sonde JJ cỡ 9 Fr., loại mềm, dài 40cm. Tiêu chuẩn CE | 18.019.000 | vn0309781158 | CÔNG TY TNHH THIẾT BỊ Y TẾ BÌNH MINH | IB2400002766 | vn1200337813 | BỆNH VIỆN ĐA KHOA TỈNH TIỀN GIANG | Đấu thầu rộng rãi | 06/06/2024 | 302/QĐ-BVĐKTG | 05/06/2024 | 2 | Thành phố Mỹ Tho,Tỉnh Tiền Giang
6176 | Kẹp sinh thiết, cỡ 5 Fr. | Cái | 2 | Đức |  | 27425ZG | Kẹp sinh thiết | KARL STORZ/ Đức |  |  |  | Kẹp sinh thiết, hàm tác động đôi, 5 Fr., loại mềm, dài 60cm. Tiêu chuẩn CE | 21.620.000 | vn0309781158 | CÔNG TY TNHH THIẾT BỊ Y TẾ BÌNH MINH | IB2400002766 | vn1200337813 | BỆNH VIỆN ĐA KHOA TỈNH TIỀN GIANG | Đấu thầu rộng rãi | 06/06/2024 | 302/QĐ-BVĐKTG | 05/06/2024 | 2 | Thành phố Mỹ Tho,Tỉnh Tiền Giang
6177 | Ruột kẹp KELLY loại CLICK'line | Cái | 5 | Đức |  | 33310ML | Hàm làm việc cho kẹp nội soi | KARL STORZ/ Đức |  |  |  | Ruột kẹp KELLY loại CLICK' line, dài, dùng gắp và bóc tách, hàm hoạt động đôi, cỡ 5 mm, dài 36 cm. Tiêu chuẩn CE | 9.547.000 | vn0309781158 | CÔNG TY TNHH THIẾT BỊ Y TẾ BÌNH MINH | IB2400002766 | vn1200337813 | BỆNH VIỆN ĐA KHOA TỈNH TIỀN GIANG | Đấu thầu rộng rãi | 06/06/2024 | 302/QĐ-BVĐKTG | 05/06/2024 | 2 | Thành phố Mỹ Tho,Tỉnh Tiền Giang
6178 | Kẹp da (Stapler) 5.4 x 3.6mm | Cái | 110 | Trung Quốc | 9018 | SSK-35W | Xi'an Kaydee | Xi'an Kaydee |  |  | 2023 | - Chất liệu kim bằng thép không rỉ hoặc titanium tương tác với MRI, dùng trong phẫu thuật đóng vết thương giúp tiết kiệm thời gian phẫu thuật, an toàn và thẩm mỹ cho vết thương. - Có 3 kích thước: R(5.4mm x 3.6mm), W(7.0mm x 4.0mm), H(7.0mm x 4.5mm) loại 35 kim. - Tiệt trùng bằng khí EO. - TCCL: ISO, CE, FDA | 280.000 | vn0316155962 | CÔNG TY TNHH DƯỢC PHẨM Y TẾ LINK | IB2400068202 | vn0301514626 | Bệnh Viện An Bình | Đấu thầu rộng rãi | 06/06/2024 | 572/QĐ-BVAB | 04/06/2024 | 3 | Quận 5,TP. Hồ Chí Minh
6179 | Dụng cụ (kẹp) gỡ ghim khâu da Link | Cái | 110 | Trung Quốc | 9018 | SRK-T-x | Xi'an Kaydee | Xi'an Kaydee |  |  | 2023 | - Tay cầm bằng nhựa y tế, đầu tháo ghim bằng thép y tế không gỉ - TCCL: ISO, CE, FDA | 100.000 | vn0316155962 | CÔNG TY TNHH DƯỢC PHẨM Y TẾ LINK | IB2400068202 | vn0301514626 | Bệnh Viện An Bình | Đấu thầu rộng rãi | 06/06/2024 | 572/QĐ-BVAB | 04/06/2024 | 3 | Quận 5,TP. Hồ Chí Minh
6180 | Kẹp phẫu tích mũi xoang, cong từ trên sang trái | Cái | 1 | Đức |  | 8593HK | Kẹp gắp vi phẫu, cong hướng lên sang trái, hàm có đục lỗ và có răng cưa và đầu nối vệ sinh, chiều dài làm việc 18 cm | KARL STORZ/ Đức |  |  |  | Kẹp phẫu tích siêu nhỏ, có răng cưa, với hàm hình tam giác, cong từ trên sang trái, có đầu nối làm sạch, chiều dài làm việc 18 cm . Tiêu chuẩn CE | 19.671.000 | vn0309781158 | CÔNG TY TNHH THIẾT BỊ Y TẾ BÌNH MINH | IB2400096316 | vn1200337813 | BỆNH VIỆN ĐA KHOA TỈNH TIỀN GIANG | Đấu thầu rộng rãi | 06/06/2024 | 301/QĐ-BVĐKTG | 05/06/2024 | 1 | Thành phố Mỹ Tho,Tỉnh Tiền Giang
6181 | Kềm phẫu tích mũi xoang LUC-BRUENINGS | Cái | 2 | Đức |  | 465001 | Kẹp vách ngăn, size 1, 11 cm | KARL STORZ/ Đức |  |  |  | Kềm LUC-BRUENINGS, chiều dài làm việc 11cm, cở 1. Tiêu chuẩn CE | 11.660.000 | vn0309781158 | CÔNG TY TNHH THIẾT BỊ Y TẾ BÌNH MINH | IB2400096316 | vn1200337813 | BỆNH VIỆN ĐA KHOA TỈNH TIỀN GIANG | Đấu thầu rộng rãi | 06/06/2024 | 301/QĐ-BVĐKTG | 05/06/2024 | 1 | Thành phố Mỹ Tho,Tỉnh Tiền Giang
6182 | Dụng cụ thay thế bộ dụng cụ phẫu thuật xoang, 01 bộ bao gồm: Kẹp phẫu tích mũi xoang BLAKESLEY, thẳng | Cái | 2 | Đức |  | 456100 | Kẹp mũi, thẳng, 2.5 mm, 11 cm | KARL STORZ/ Đức |  |  |  | Kẹp mũi xoang, mũi thẳng, hàm cắt xuyên, không có mô, kiểu BLAKESLEY, bề rộng mũi 2.5 mm, chiều dài làm việc 11 cm. Tiêu chuẩn CE | 20.782.000 | vn0309781158 | CÔNG TY TNHH THIẾT BỊ Y TẾ BÌNH MINH | IB2400096316 | vn1200337813 | BỆNH VIỆN ĐA KHOA TỈNH TIỀN GIANG | Đấu thầu rộng rãi | 06/06/2024 | 301/QĐ-BVĐKTG | 05/06/2024 | 1 | Thành phố Mỹ Tho,Tỉnh Tiền Giang
6183 | Kẹp phẫu tích mũi xoang KUHN-BOLGER, hàm mở dọc lên 550 | Cái | 2 | Đức |  | 651211 | Kẹp hươu cao cổ thìa đôi, 55° | KARL STORZ/ Đức |  |  |  | Kẹp hàm muỗng đôi hươu cao cổ, kiểu KUHN-BOLGER, hàm mở lên 55°, hàm mở dọc, đường kính muỗng 2 mm, với đầu nối vệ sinh, chiều dài làm việc 13 cm . Tiêu chuẩn CE | 21.350.000 | vn0309781158 | CÔNG TY TNHH THIẾT BỊ Y TẾ BÌNH MINH | IB2400096316 | vn1200337813 | BỆNH VIỆN ĐA KHOA TỈNH TIỀN GIANG | Đấu thầu rộng rãi | 06/06/2024 | 301/QĐ-BVĐKTG | 05/06/2024 | 1 | Thành phố Mỹ Tho,Tỉnh Tiền Giang
6184 | Kẹp phẫu tích mũi xoang KUHN-BOLGER, hàm mở ngang lên 550 | Cái | 2 | Đức |  | 651221 | Kẹp hươu cao cổ thìa đôi, 55° | KARL STORZ/ Đức |  |  |  | Kẹp hàm muỗng đôi hươu cao cổ, kiểu KUHN-BOLGER, hàm mở lên 55°, hàm mở ngang, đường kính muỗng 2 mm, với đầu nối vệ sinh, chiều dài làm việc 13 cm . Tiêu chuẩn CE | 21.350.000 | vn0309781158 | CÔNG TY TNHH THIẾT BỊ Y TẾ BÌNH MINH | IB2400096316 | vn1200337813 | BỆNH VIỆN ĐA KHOA TỈNH TIỀN GIANG | Đấu thầu rộng rãi | 06/06/2024 | 301/QĐ-BVĐKTG | 05/06/2024 | 1 | Thành phố Mỹ Tho,Tỉnh Tiền Giang
6185 | Kẹp phẫu tích mũi xoang, BLAKESLEY, cong 450 | Cái | 2 | Đức |  | 456120 | Kẹp mũi, 45°, 2.5 mm, 11 cm | KARL STORZ/ Đức |  |  |  | Kẹp mũi, cong lên 45 °, hàm cắt xuyên, không có mô, kiểu dáng BLAKESLEY, rộng 2,5 mm, chiều dài làm việc 11 cm. Tiêu chuẩn CE | 24.512.000 | vn0309781158 | CÔNG TY TNHH THIẾT BỊ Y TẾ BÌNH MINH | IB2400096316 | vn1200337813 | BỆNH VIỆN ĐA KHOA TỈNH TIỀN GIANG | Đấu thầu rộng rãi | 06/06/2024 | 301/QĐ-BVĐKTG | 05/06/2024 | 1 | Thành phố Mỹ Tho,Tỉnh Tiền Giang
6186 | Kẹp phẫu tích thanh quản KLEINSASSER | Cái | 1 | Đức |  | 8593AZ | Kẹp nội soi, loại thẳng, hàm cá sấu, có răng cưa, chiều dài làm việc 23 cm | KARL STORZ/ Đức |  |  |  | Kẹp phẫu tích thanh quản KLEINSASSER, hàm cá sấu, thẳng, chiều dài làm việc 23 cm . Tiêu chuẩn CE | 15.596.000 | vn0309781158 | CÔNG TY TNHH THIẾT BỊ Y TẾ BÌNH MINH | IB2400096316 | vn1200337813 | BỆNH VIỆN ĐA KHOA TỈNH TIỀN GIANG | Đấu thầu rộng rãi | 06/06/2024 | 301/QĐ-BVĐKTG | 05/06/2024 | 1 | Thành phố Mỹ Tho,Tỉnh Tiền Giang
6187 | Kẹp phẫu tích mũi xoang, cong từ trên sang phải | Cái | 1 | Đức |  | 8593GK | Kẹp gắp vi phẫu, cong hướng lên sang phải, hàm có đục lỗ và có răng cưa và đầu nối vệ sinh, chiều dài làm việc 18 cm | KARL STORZ/ Đức |  |  |  | Kẹp phẫu tích siêu nhỏ, có răng cưa, với hàm hình tam giác, cong từ trên sang phải, có đầu nối làm sạch, chiều dài làm việc 18 cm. Tiêu chuẩn CE | 19.671.000 | vn0309781158 | CÔNG TY TNHH THIẾT BỊ Y TẾ BÌNH MINH | IB2400096316 | vn1200337813 | BỆNH VIỆN ĐA KHOA TỈNH TIỀN GIANG | Đấu thầu rộng rãi | 06/06/2024 | 301/QĐ-BVĐKTG | 05/06/2024 | 1 | Thành phố Mỹ Tho,Tỉnh Tiền Giang
6188 | Kềm kẹp kim | Cái | 5 | Pakistan | 9018 | 07-139/ 07-143 | ADI | ADI |  |  | 2022 trở về sau | Kềm kẹp kim thẳng đầu nhỏ 16cm Chất liệu: Thép y tế không rỉ theo tiêu chuẩn ASTM-F899 Tiêu chuẩn chất lượng: ISO 9001, ISO 13485, CE | 159.600 | vn0311978169 | CÔNG TY TNHH XUẤT NHẬP KHẨU KỸ THUẬT MINH THÀNH | IB2400072507 | vn0301514591 | Bệnh Viện Đa Khoa Sài Gòn | Đấu thầu rộng rãi | 05/06/2024 | 254/QĐ-BVĐKSG | 29/05/2024 | 3 | Quận 1,TP. Hồ Chí Minh
6189 | Kẹp clip cầm máu, độ mở 11mm, dài 2300mm, sử dụng 1 lần | Cái | 5 | Trung Quốc |  | SX-HR-2300-x | SX-HR-2300-x | Shangxian |  |  | 2022-2023 | Kẹp cầm máu clip, tay cầm lắp sẵn, không vỏ bọc, độ mở 13 - 17mm, chiều dài làm việc 2300mm,, độ mở ngàm: 90°, đường kính ≥2.8 mm. Xoay đồng bộ hóa linh hoạt 360 độ - 2 chiều, đóng mở nhiều lần. Tay cầm có thiết kế khóa an toàn. Sử dụng 1 lần. Tiêu chuẩn: ISO 13485, EC | 419.000 | vn0313468156 | CÔNG TY TNHH DYNAMED | IB2400072507 | vn0301514591 | Bệnh Viện Đa Khoa Sài Gòn | Đấu thầu rộng rãi | 05/06/2024 | 254/QĐ-BVĐKSG | 29/05/2024 | 3 | Quận 1,TP. Hồ Chí Minh
6190 | Clip Titan kẹp mạch máu | Cái | 150 | Anh Quốc | 9021 | 0301-01S; 0301-01M; 0301-01ML; 0301-01L | LigaV | Grena Ltd. |  |  | 2023 trở đi | - Chất liệu: Titanium - Hình chữ V. Tương thích với kìm kẹp clip cỡ 0,59mm-1,42mm. Các vỉ clip được mã hóa màu sắc tương ứng với Kìm kẹp clip - Kẹp được mạch máu cỡ 0,3 mm đến 7,5mm - Clip khi mở dài lần lượt 3,2-4,7-8,0-11,9mm, rộng 2,1-2,9-5,2-5,4mm. Clip khi đóng dài lần lượt 3.7-5,4-9,0-12,3mm Tiêu chuẩn chất lượng: CE | 30.000 | vn0106094304 | CÔNG TY TNHH ANMEDCO VIỆT NAM | IB2400072507 | vn0301514591 | Bệnh Viện Đa Khoa Sài Gòn | Đấu thầu rộng rãi | 05/06/2024 | 254/QĐ-BVĐKSG | 29/05/2024 | 3 | Quận 1,TP. Hồ Chí Minh
6191 | Clip Polymer kẹp mạch máu | Cái | 100 | Anh Quốc | 9021 | 0301-03ML; 0301-03L; 0301-03XL | Click'aV | Grena Ltd. |  |  | 2023 trở đi | - Chất liệu: Polymer không tiêu đảm bảo độ tương thích sinh học cao - Clip thiết kế hình cung giúp giữ được nhiều mô hơn. Có khóa đóng nhanh, hiệu quả, an toàn tạo phản hồi xúc giác cho phẫu thuật viên khi đóng clip. Bản lề động. Có răng tích hợp giúp clip không bị trượt trên mô - Hạn chế tối đa nhiễu khi chụp CT, không cản quang trong chụp Xquang và sự an toàn tuyệt vời không gây nhiễu ảnh trong kết quả MRI. - Kẹp được mạch máu cỡ từ 3 mm đến 16 mm - Chiều dài chân clip ngoài lần lượt: 9,5-13-17,8mm. Độ dày chân clip: 0,83-1,29mm. Đường kính phần lồi của Clip khi đóng: 1,1-1,2-1,3mm, khi mở: 7,5-10,2-14mm Tiêu chuẩn chất lượng: CE | 70.000 | vn0106094304 | CÔNG TY TNHH ANMEDCO VIỆT NAM | IB2400072507 | vn0301514591 | Bệnh Viện Đa Khoa Sài Gòn | Đấu thầu rộng rãi | 05/06/2024 | 254/QĐ-BVĐKSG | 29/05/2024 | 3 | Quận 1,TP. Hồ Chí Minh
6192 | Kìm kẹp kim khâu 16cm | Cái | 5 | Pakistan |  | Kìm037 | Kìm kẹp kim khâu 16cm | ELECTRO BISMED INSTRUMENTS |  |  |  | Kích thước 16cm, thép không gỉ, dùng để giữ, cố định kim khi thực hiện khâu sau phẩu thuật. | 31.500 | vn0309851503 | CÔNG TY TNHH THƯƠNG MẠI - DỊCH VỤ - XUẤT NHẬP KHẨU ĐỨC DUY | IB2400121288 | vn0302944011 | CƠ SỞ CAI NGHIỆN MA TUÝ SỐ 3 | Chào hàng cạnh tranh | 05/06/2024 | 490/QĐ-CS3 | 03/06/2024 | 2 | Huyện Phú Giáo,Tỉnh Bình Dương
6193 | Kẹp rốn | Cái | 2500 | Việt Nam |  | KR | Kẹp rốn MPV | Công ty cổ phần Nhựa y tế Việt Nam |  |  | 2023 -2024 | Sản xuất từ chất liệu nhựa PP nguyên sinh, độ trơn láng cao. Đạt tiêu chuẩn ISO 13485. | 1.250 | vn5600187020 | Liên danh Hoàng Phương – Phương Thảo – Đô Thành | IB2400061565 | vn5600179012 | Bệnh viện đa khoa tỉnh Điện Biên | Đấu thầu rộng rãi | 05/06/2024 | 377/QĐ-BVT | 30/05/2024 | 2 | Thành phố Điện Biên Phủ,Tỉnh Điện Biên
6194 | Clip Polymer kẹp mạch máu các cỡ | Cái | 180 | Anh Quốc |  | 0301-03ML; 0301-03L; 0301-03XL | Clip Polymer kẹp mạch máu | Grena Ltd. |  |  | 2023 -2024 | - Clip Polymer kẹp mạch máu các cỡ ML,L,XL. - Chất liệu: Polymer không tiêu đảm bảo độ tương thích sinh học cao. - Clip thiết kế hình cung giúp giữ được nhiều mô hơn. Có khóa đóng nhanh, có răng tích hợp giúp clip không bị trượt trên mô. - Kẹp được mạch máu cỡ từ 3 mm đến 16 mm. | 70.200 | vn5600187020 | Liên danh Hoàng Phương – Phương Thảo – Đô Thành | IB2400061565 | vn5600179012 | Bệnh viện đa khoa tỉnh Điện Biên | Đấu thầu rộng rãi | 05/06/2024 | 377/QĐ-BVT | 30/05/2024 | 2 | Thành phố Điện Biên Phủ,Tỉnh Điện Biên
6195 | Kìm kẹp clip cầm máu trong nội soi | Cái | 2 | Đức | 9018 | [7 empty] | 43.200.000 | vn0106048844 | CÔNG TY CỔ PHẦN DƯỢC THIẾT BỊ Y TẾ ÂU MỸ | IB2300389642 | vn3100279865 | Bệnh viện Hữu nghị Việt Nam - Cu Ba Đồng Hới | Đấu thầu rộng rãi | 04/06/2024 | 1590/QĐ-BV | 29/05/2024 | 3 | Thành phố Đồng Hới,Tỉnh Quảng Bình
6196 | Kẹp răng chuột 20cm | Chiếc | 20 | Mã sản phẩm : 51_210 Hãng, nước sản xuất : Prime Tech Surgico / Pakistan | [8 empty] | 52.000 | vn2400422232 | CÔNG TY CỔ PHẦN DƯỢC VẬT TƯ Y TẾ PHAN ANH | IB2300298733 | vn2400480650 | Trung tâm Y tế huyện Yên Thế | Chào hàng cạnh tranh | 04/06/2024 | 830/QĐ-TTYT | 24/11/2023 | 1 | Huyện Yên Thế,Tỉnh Bắc Giang
6197 | Clip Polymer kẹp mạch máu cỡ L, đường kính 5 - 13mm | Cái | 3600 | "Meta Biomed Co., Ltd / Hàn Quốc" | 9021 | PCLL03A | Meta Biomed Co., Ltd | Meta Biomed Co., Ltd |  |  | 2023 trở về sau | "- Clip polymer kẹp mạch máu cỡ L cấu tạo gai dọc thân clip chống trượt theo hình zigzag. Clip có cơ chế khóa an toàn với âm thanh phản hồi. Đầu clip có vấu tròn giúp ngậm hàm chắc chắn. Cấu tạo clip vòng cung cho phép tháo clip bằng dụng cụ riêng. Thiết kế gập mở linh hoạt cho phép clip đi qua trocar nhỏ hơn và mở ngàm rộng ra sau khi xuyên qua trocar. - Đường kính clip 5-13mm" | 42.000 | vn0103686870 | CÔNG TY CỔ PHẦN THƯƠNG MẠI CỔNG VÀNG | IB2400055757 | vn0309747559 | Bệnh viện Quân y 175/BQP | Đấu thầu rộng rãi | 04/06/2024 | 2256/QĐ-BV | 30/05/2024 | 3 | Quận Gò Vấp,TP. Hồ Chí Minh
6198 | Clip Polymer kẹp mạch máu cỡ XL | Cái | 360 | "Meta Biomed Co., Ltd / Hàn Quốc" | 9021 | PCXL04A | Meta Biomed Co., Ltd | Meta Biomed Co., Ltd |  |  | 2023 trở về sau | "- Clip polymer kẹp mạch máu cỡ XL cấu tạo gai dọc thân clip chống trượt theo hình zigzag. Clip có cơ chế khóa an toàn với âm thanh phản hồi. Đầu clip có vấu tròn giúp ngậm hàm chắc chắn. Cấu tạo clip vòng cung cho phép tháo clip bằng dụng cụ riêng. Thiết kế gập mở linh hoạt cho phép clip đi qua trocar nhỏ hơn và mở ngàm rộng ra sau khi xuyên qua trocar. - Đường kính clip 7-16mm" | 42.000 | vn0103686870 | CÔNG TY CỔ PHẦN THƯƠNG MẠI CỔNG VÀNG | IB2400055757 | vn0309747559 | Bệnh viện Quân y 175/BQP | Đấu thầu rộng rãi | 04/06/2024 | 2256/QĐ-BV | 30/05/2024 | 3 | Quận Gò Vấp,TP. Hồ Chí Minh
6199 | Clip kẹp cầm máu liền cán, nội soi tiêu hóa, chiều dài 210cm, độ mở clip 15mm | Cái | 800 | Trung Quốc | 9018 | AF-D2423JZR-14 | ALTON (SHANGHAI) MEDICAL INSTRUM ENTS CO.,LTD | ALTON (SHANGHAI) MEDICAL INSTRUM ENTS CO.,LTD |  |  | 2024 | Clip kẹp cầm máu liền cán, nội soi tiêu hóa - Loại đóng mở nhiều lần, xoay được 360 độ. - Chiều dài 230cm, độ mở clip 14mm, đường kính 2.4mm - Thân dây dẫn có vỏ bọc màu xanh giúp việc quan sát trong phẫu trường thuận lợi hơn và di chuyển vào lòng kênh ống soi không bị tổn thương. | 360.000 | vn0101973245 | CÔNG TY CỔ PHẦN KỸ THUẬT VÀ THƯƠNG MẠI GIA PHÚC | IB2400055757 | vn0309747559 | Bệnh viện Quân y 175/BQP | Đấu thầu rộng rãi | 04/06/2024 | 2256/QĐ-BV | 30/05/2024 | 3 | Quận Gò Vấp,TP. Hồ Chí Minh
6200 | Clip Titan kẹp mạch máu cỡ LT400 | Cái | 3000 | Anh Quốc | 9021 | 0301-01L | LigaV® | Grena Ltd. |  |  | 2024 | - Chất liệu: Titanium - Kích thước: Clip khi mở dài 11,9mm, rộng 5,4mm, clip khi đóng dài 12,3mm. - Hình dạng: Hình chữ V -Chi tiết cấu thành: + Bề mặt bên trong clip có các rãnh giúp bám chắc vào mô và vẫn đảm bảo mục đích nuôi dưỡng - Thông số đặc tính riêng: + Kẹp được mạch máu cỡ 3,5mm-7,5mm + Tương thích với kìm kẹp clip cỡ 1,26mm- 1,42mm + Các vỉ clip được mã hóa màu sắc tương ứng với kìm kẹp Clip | 25.000 | vn0102921627 | CÔNG TY CỔ PHẦN VIETMEDIC | IB2400055757 | vn0309747559 | Bệnh viện Quân y 175/BQP | Đấu thầu rộng rãi | 04/06/2024 | 2256/QĐ-BV | 30/05/2024 | 3 | Quận Gò Vấp,TP. Hồ Chí Minh
6201 | Kẹp rốn | Cái | 800 | Việt Nam | 9018 | Kẹp rốn trẻ | Kẹp rốn trẻ | Nhựa y tế Sài Gòn |  |  | Năm 2024 | Sản xuất từ chất liệu nhựa PP nguyên sinh, độ trơn láng cao. Đạt tiêu chuẩn ISO 13485: 2016 | 861 | vn0310363437 | CÔNG TY TNHH THƯƠNG MẠI VÀ THIẾT BỊ Y TẾ NHẬT MINH | IB2400055757 | vn0309747559 | Bệnh viện Quân y 175/BQP | Đấu thầu rộng rãi | 04/06/2024 | 2256/QĐ-BV | 30/05/2024 | 3 | Quận Gò Vấp,TP. Hồ Chí Minh
6202 | Clip Polymer kẹp mạch máu cỡ L | Cái | 3600 | Anh Quốc | 9021 | 0301-10L | Click’aV Plus™ | Grena Ltd. |  |  | 2024 | - Chất liệu: Polymer không tiêu đảm bảo tương thích sinh học với cơ thể - Kích thước: Chiều dài chân Clip là 13,0mm, độ dày chân clip 1,29mm, đường kính phần lồi của clip khi đóng 1,2mm, khi mở là 10,2mm - Hình dạng: hình cánh cung - Chi tiết cấu thành: + Có khóa đóng nhanh, hiệu quả, an toàn + Bản lề động + Có răng tích hợp ở mặt trong giúp clip không bị trượt trên mô - Thông số đặc tính riêng: + Kẹp được mạch máu cỡ 5,0mm-13,0mm + Hạn chế nhiễu tối đa khi chụp CT, không cản quang trong chụp X-quang và an toàn tuyệt đối không gây nhiễu ảnh trong kết quả MRI | 55.000 | vn0102921627 | CÔNG TY CỔ PHẦN VIETMEDIC | IB2400055757 | vn0309747559 | Bệnh viện Quân y 175/BQP | Đấu thầu rộng rãi | 04/06/2024 | 2256/QĐ-BV | 30/05/2024 | 3 | Quận Gò Vấp,TP. Hồ Chí Minh
6203 | Clip Polymer kẹp mạch máu cỡ ML | Cái | 720 | "Meta Biomed Co., Ltd / Hàn Quốc" | 9021 | PCML02A | Meta Biomed Co., Ltd | Meta Biomed Co., Ltd |  |  | 2023 trở về sau | "- Clip polymer kẹp mạch máu cỡ ML cấu tạo gai dọc thân clip chống trượt theo hình zigzag. Clip có cơ chế khóa an toàn với âm thanh phản hồi. Đầu clip có vấu tròn giúp ngậm hàm chắc chắn. Cấu tạo clip vòng cung cho phép tháo clip bằng dụng cụ riêng. Thiết kế gập mở linh hoạt cho phép clip đi qua trocar nhỏ hơn và mở ngàm rộng ra sau khi xuyên qua trocar. - Đường kính clip 3-10mm" | 42.000 | vn0103686870 | CÔNG TY CỔ PHẦN THƯƠNG MẠI CỔNG VÀNG | IB2400055757 | vn0309747559 | Bệnh viện Quân y 175/BQP | Đấu thầu rộng rãi | 04/06/2024 | 2256/QĐ-BV | 30/05/2024 | 3 | Quận Gò Vấp,TP. Hồ Chí Minh
6204 | Clip Titan kẹp mạch máu cỡ LT200 | Cái | 1000 | Anh Quốc | 9021 | 0301-01M | LigaV® | Grena Ltd. |  |  | 2024 | - Chất liệu: Titanium - Kích thước: Clip khi mở dài 4,7mm, rộng 2,9mm, Clip khi đóng dài 5,4mm - Hình dạng: Hình chữ V -Chi tiết cấu thành: + Bề mặt bên trong clip có các rãnh giúp bám chắc vào mô và vẫn đảm bảo mục đích nuôi dưỡng - Thông số đặc tính riêng: + Kẹp được mạch máu cỡ 1,0mm-2,5mm + Tương thích với kìm kẹp clip cỡ 0,84mm- 1,0mm + Các vỉ clip được mã hóa màu sắc tương ứng với kìm kẹp clip | 25.000 | vn0102921627 | CÔNG TY CỔ PHẦN VIETMEDIC | IB2400055757 | vn0309747559 | Bệnh viện Quân y 175/BQP | Đấu thầu rộng rãi | 04/06/2024 | 2256/QĐ-BV | 30/05/2024 | 3 | Quận Gò Vấp,TP. Hồ Chí Minh
6205 | Clip kẹp cầm máu liền cán, nội soi tiêu hóa, chiều dài 213cm, độ mở clip 12mm | Cái | 1200 | Trung Quốc | 9018 | AF-D2423JZR-11 | ALTON (SHANGHAI) MEDICAL INSTRUM ENTS CO.,LTD | ALTON (SHANGHAI) MEDICAL INSTRUM ENTS CO.,LTD |  |  | 2024 | Dùng đánh dấu, kẹp cầm máu Khả năng đóng - mở clip ≥ 10 lần trước khi đóng clip. Tay gắn được thiết kế công thái học để điều khiển bằng 01 tay tạo điều kiện tái định vị hiệu quả và hiệu quả của clip. Thiết kế lõi đặc biệt, xoay 2 bên 360 độ. Độ mở clip: 11mm Góc mở: 135 độ Chiều dài: 2300mm Tương thích kênh dụng cụ ống soi ≥ 2.8mm. Tiêu chuẩn: CE, ISO Tiêu chuẩn sử dụng 1 lần | 410.000 | vn0101973245 | CÔNG TY CỔ PHẦN KỸ THUẬT VÀ THƯƠNG MẠI GIA PHÚC | IB2400055757 | vn0309747559 | Bệnh viện Quân y 175/BQP | Đấu thầu rộng rãi | 04/06/2024 | 2256/QĐ-BV | 30/05/2024 | 3 | Quận Gò Vấp,TP. Hồ Chí Minh
6206 | Clip Titan kẹp mạch máu cỡ LT100 | Cái | 1600 | Anh Quốc | 9021 | 0301-01S | LigaV® | Grena Ltd. |  |  | 2024 | - Chất liệu: Titanium - Kích thước: Clip khi mở dài 3,2mm, rộng 2,1mm, Clip khi đóng dài 3,7mm - Hình dạng: hình chữ V -Chi tiết cấu thành: + Bề mặt bên trong clip có các rãnh giúp bám chắc vào mô và vẫn đảm bảo mục đích nuôi dưỡng - Thông số đặc tính riêng: + Kẹp được mạch máu cỡ 0,3mm-1,5mm + Tương thích với kìm kẹp clip cỡ 0,59mm- 0,75mm + Các vỉ clip được mã hóa màu sắc tương ứng với kìm kẹp Clip | 25.000 | vn0102921627 | CÔNG TY CỔ PHẦN VIETMEDIC | IB2400055757 | vn0309747559 | Bệnh viện Quân y 175/BQP | Đấu thầu rộng rãi | 04/06/2024 | 2256/QĐ-BV | 30/05/2024 | 3 | Quận Gò Vấp,TP. Hồ Chí Minh
6207 | Clip Titan kẹp mạch máu cỡ LT300, tương thích với kìm kẹp clip cỡ 1.16mm - 1,32mm | Cái | 5000 | Anh Quốc | 9021 | 0301-01ML | LigaV® | Grena Ltd. |  |  | 2024 | - Chất liệu: Titanium - Kích thước: Clip khi mở dài 8,0mm, rộng 5,2mm, Clip khi đóng dài 9,0mm - Hình dạng: hình chữ V - Chi tiết cấu thành: + Bề mặt bên trong clip có các rãnh giúp bám chắc vào mô và vẫn đảm bảo mục đích nuôi dưỡng - Thông số đặc tính riêng: + Kẹp được mạch máu cỡ 2,5mm-4,0mm + Tương thích với kìm kẹp clip cỡ 1,16mm- 1,32mm + Các vỉ clip được mã hóa màu sắc tương ứng với kìm kẹp Clip | 25.000 | vn0102921627 | CÔNG TY CỔ PHẦN VIETMEDIC | IB2400055757 | vn0309747559 | Bệnh viện Quân y 175/BQP | Đấu thầu rộng rãi | 04/06/2024 | 2256/QĐ-BV | 30/05/2024 | 3 | Quận Gò Vấp,TP. Hồ Chí Minh
6208 | Nhiệt kế điện tử kẹp nách | Cái | 229 | Trung Quốc |  | KD-133 | Polygreen | Polygreen |  |  | 2024 | do POLYGRE EN CHLB Đức sản xuất theo tiêu chuẩn thiết bị y tế Châu Âu 93/42/ EEC, CE-0197 | 130.000 | vn0314210953 | CÔNG TY TNHH FORICH | IB2400055757 | vn0309747559 | Bệnh viện Quân y 175/BQP | Đấu thầu rộng rãi | 04/06/2024 | 2256/QĐ-BV | 30/05/2024 | 3 | Quận Gò Vấp,TP. Hồ Chí Minh
6209 | Kìm kẹp Clip mạch máu Polymer các cỡ. | Cái | 20 | SRCA-M-A, SRCA-ML-A, SRCA-L-A, SRCA-XL-A CHANGZHOU 3R MEDICAL DEVICE TECHNOLOGY CO.,LTD/Trung Quốc | 9018 | [7 empty] | 6.900.000 | vn0101973245 | CÔNG TY CỔ PHẦN KỸ THUẬT VÀ THƯƠNG MẠI GIA PHÚC | IB2300386490 | vn0301465168 | Bệnh Viện Bình Dân | Đấu thầu rộng rãi | 03/06/2024 | 462/QĐ-BVBD ngày 31/5/2024 | 31/05/2024 | 2 | Quận 3,TP. Hồ Chí Minh
6210 | Dây nối kẹp lưỡng cực các cỡ | Cái | 13 | Baisheng Medical Co., Ltd.Trung Quốc #0580; #0580F; #0580T; #0580TF; #0581; #0581F, #0582, #0584-1 | [8 empty] | 1.650.000 | vn0313922612 | CÔNG TY TNHH THIẾT BỊ Y TẾ 2T | IB2300386490 | vn0301465168 | Bệnh Viện Bình Dân | Đấu thầu rộng rãi | 03/06/2024 | 462/QĐ-BVBD ngày 31/5/2024 | 31/05/2024 | 2 | Quận 3,TP. Hồ Chí Minh
6211 | Kẹp rốn | Cái | 8400 | Công Ty TNHH Nhựa Y Tế Sài Gòn - Việt Nam | [8 empty] | 966 | vn0310363437 | CÔNG TY TNHH THƯƠNG MẠI VÀ THIẾT BỊ Y TẾ NHẬT MINH | IB2300371715 | vn1600360817 | Bệnh viện Đa khoa khu vực tỉnh An Giang | Đấu thầu rộng rãi | 31/05/2024 | 1580/QĐ-BV | 27/05/2024 | 3 | Thành phố Châu Đốc,Tỉnh An Giang
6212 | Kẹp (kiềm) mang kim Mayo - hegar các cỡ | Cái | 30 | Đức/ 24.180.20/ Rebstock. | 9018 | [7 empty] | 833.000 | vn0315338730 | CÔNG TY TNHH KHOA HỌC KỸ THUẬT MG | IB2300371715 | vn1600360817 | Bệnh viện Đa khoa khu vực tỉnh An Giang | Đấu thầu rộng rãi | 31/05/2024 | 1580/QĐ-BV | 27/05/2024 | 3 | Thành phố Châu Đốc,Tỉnh An Giang
6213 | kẹp Clam (kẹp động mạch) | Cái | 4 | Nước sx: Đức Ký hiệu: 2.794.07 Hãng sản xuất: Anton Hipp GmbH | 9018 | [7 empty] | 3.570.000 | vn0303445745 | CÔNG TY CỔ PHẦN TRANG THIẾT BỊ Y TẾ CỔNG VÀNG | IB2300371715 | vn1600360817 | Bệnh viện Đa khoa khu vực tỉnh An Giang | Đấu thầu rộng rãi | 31/05/2024 | 1580/QĐ-BV | 27/05/2024 | 3 | Thành phố Châu Đốc,Tỉnh An Giang
6214 | Kẹp (kiềm) mang kim Mayo- hegar các cỡ | Cái | 40 | Đức/ 24.180.20/ Rebstock. | 9018 | [7 empty] | 833.000 | vn0315338730 | CÔNG TY TNHH KHOA HỌC KỸ THUẬT MG | IB2300371715 | vn1600360817 | Bệnh viện Đa khoa khu vực tỉnh An Giang | Đấu thầu rộng rãi | 31/05/2024 | 1580/QĐ-BV | 27/05/2024 | 3 | Thành phố Châu Đốc,Tỉnh An Giang
6215 | Clip kẹp mạch máu cỡ trung bình và cở lớn độ dài 12mm, làm vật liệu polymer tan | cái | 50 | _ Hãng sản xuất: Covidien - Mỹ _ Ký mã hiệu: 8886848813 | [8 empty] | 399.000 | vn0312067352 | CÔNG TY TNHH THƯƠNG MẠI DỊCH VỤ N.T.K | IB2300371715 | vn1600360817 | Bệnh viện Đa khoa khu vực tỉnh An Giang | Đấu thầu rộng rãi | 31/05/2024 | 1580/QĐ-BV | 27/05/2024 | 3 | Thành phố Châu Đốc,Tỉnh An Giang
6216 | Kẹp kim Barraquer | Cái | 2 | Nước sx: Đức Ký hiệu: 8.661.18TI Hãng sản xuất: Anton Hipp GmbH | 9018 | [7 empty] | 13.230.000 | vn0303445745 | CÔNG TY CỔ PHẦN TRANG THIẾT BỊ Y TẾ CỔNG VÀNG | IB2300371715 | vn1600360817 | Bệnh viện Đa khoa khu vực tỉnh An Giang | Đấu thầu rộng rãi | 31/05/2024 | 1580/QĐ-BV | 27/05/2024 | 3 | Thành phố Châu Đốc,Tỉnh An Giang
6217 | Kẹp Debaky | Cái | 4 | Nước sx: Đức Ký hiệu: 2.795.08 Hãng sản xuất: Anton Hipp GmbH | 9018 | [7 empty] | 3.780.000 | vn0303445745 | CÔNG TY CỔ PHẦN TRANG THIẾT BỊ Y TẾ CỔNG VÀNG | IB2300371715 | vn1600360817 | Bệnh viện Đa khoa khu vực tỉnh An Giang | Đấu thầu rộng rãi | 31/05/2024 | 1580/QĐ-BV | 27/05/2024 | 3 | Thành phố Châu Đốc,Tỉnh An Giang
6218 | Kịp kẹp Clip mổ nội soi chất liệu Polymer | Cái | 1 | _ Hãng sản xuất: Covidien - Mỹ _ Ký mã hiệu: 8886848700 | [8 empty] | 49.900.000 | vn0312067352 | CÔNG TY TNHH THƯƠNG MẠI DỊCH VỤ N.T.K | IB2300371715 | vn1600360817 | Bệnh viện Đa khoa khu vực tỉnh An Giang | Đấu thầu rộng rãi | 31/05/2024 | 1580/QĐ-BV | 27/05/2024 | 3 | Thành phố Châu Đốc,Tỉnh An Giang
6219 | Clip kẹp mạch máu bằng titanium, thân hình chữ V, chiều cao 12.3mm | Cái | 180 | Pháp |  | O9120 | CLIP 9 | Peters Surgical |  |  | ≥ 2022 | Clip kẹp mạch máu bằng titanium, thân hình chữ V - Có cấu trúc răng khóa giúp clip không trượt trên mạch máu. Thân clip có khả năng bám chặt vào ngàm kìm mang - Chiều cao clip: 12.3 mm - Vỉ 6 cái - Tiêu chuẩn CE và FDA - Công ty hỗ trợ ký gởi kìm mang mổ mở tương thích clip | 50.000 | vn0312268965 | CÔNG TY TNHH THIẾT BỊ Y TẾ ĐỈNH CAO | IB2400037479 | vn0302133422 | Viện Tim Thành phố Hồ Chí Minh | Đấu thầu rộng rãi | 29/05/2024 | 375/QĐ-VT | 27/05/2024 | 2 | Quận 10,TP. Hồ Chí Minh
6220 | Clip kẹp mạch máu bằng titanium, thân hình chữ V, chiều cao 2.6mm | Cái | 26100 | Pháp |  | W9060 | CLIP 9 | Peters Surgical |  |  | ≥ 2022 | Clip kẹp mạch máu bằng titanium, thân hình chữ V - Có cấu trúc răng khóa giúp clip không trượt trên mạch máu. Thân clip có khả năng bám chặt vào ngàm kìm mang - Chiều cao clip: 2.6 mm - Vỉ 9 cái -Tiêu chuẩn CE và FDA - Công ty hỗ trợ ký gởi kìm mang mổ mở tương thích clip | 50.000 | vn0312268965 | CÔNG TY TNHH THIẾT BỊ Y TẾ ĐỈNH CAO | IB2400037479 | vn0302133422 | Viện Tim Thành phố Hồ Chí Minh | Đấu thầu rộng rãi | 29/05/2024 | 375/QĐ-VT | 27/05/2024 | 2 | Quận 10,TP. Hồ Chí Minh
6221 | Kẹp bấm da có chứa 35 kim bằng thép không gỉ | Cái | 35 | Mexico | 9018 | 528135 | Ghim khâu da - 528135 | Hudson Respiratory Care Tecate S.De R.L De C.v |  |  | 2023 | Dụng cụ khâu da cỡ vừa, dùng trong đóng da - Chứa 35 ghim đường kính 5,7mm x 3,9mm bằng thép không gỉ, với thiết kế cửa sổ nhìn trong suốt để dễ dàng thao tác. - Tiêu chuẩn: ISO, FDA | 345.000 | vn0106606464 | CÔNG TY TNHH THƯƠNG MẠI KỸ THUẬT VÀ DỊCH VỤ THỐNG NHẤT | IB2400037479 | vn0302133422 | Viện Tim Thành phố Hồ Chí Minh | Đấu thầu rộng rãi | 29/05/2024 | 375/QĐ-VT | 27/05/2024 | 2 | Quận 10,TP. Hồ Chí Minh
6222 | Clip kẹp mạch máu bằng titanium, thân hình chữ V, chiều cao 4.7mm | Cái | 13860 | Pháp |  | L9180 | CLIP 9 | Peters Surgical |  |  | ≥ 2022 | Clip kẹp mạch máu bằng titanium, thân hình chữ V - Có cấu trúc răng khóa giúp clip không trượt trên mạch máu. Thân clip có khả năng bám chặt vào ngàm kìm mang - Chiều cao clip: 4.7 mm - Vỉ 9 cái -Tiêu chuẩn CE và FDA - Công ty hỗ trợ ký gởi kìm mang mổ mở tương thích clip | 50.000 | vn0312268965 | CÔNG TY TNHH THIẾT BỊ Y TẾ ĐỈNH CAO | IB2400037479 | vn0302133422 | Viện Tim Thành phố Hồ Chí Minh | Đấu thầu rộng rãi | 29/05/2024 | 375/QĐ-VT | 27/05/2024 | 2 | Quận 10,TP. Hồ Chí Minh
6223 | Clip kẹp mạch máu bằng titanium, thân hình chữ V, chiều cao 5.6mm | Cái | 180 | Pháp |  | B9180 | CLIP 9 | Peters Surgical |  |  | ≥ 2022 | Clip kẹp mạch máu bằng titanium, thân hình chữ V - Có cấu trúc răng khóa giúp clip không trượt trên mạch máu. Thân clip có khả năng bám chặt vào ngàm kìm mang - Chiều cao clip: 5.6 mm -Vỉ 9 cái - Tiêu chuẩn CE và FDA - Công ty hỗ trợ ký gởi kìm mang mổ mở tương thích clip | 50.000 | vn0312268965 | CÔNG TY TNHH THIẾT BỊ Y TẾ ĐỈNH CAO | IB2400037479 | vn0302133422 | Viện Tim Thành phố Hồ Chí Minh | Đấu thầu rộng rãi | 29/05/2024 | 375/QĐ-VT | 27/05/2024 | 2 | Quận 10,TP. Hồ Chí Minh
6224 | Clip kẹp mạch máu hình chevron, chất liệu titannium, cỡ siêu nhỏ | Cái | 500 | Mexico | 9018 | 005200 | Clip kẹp mạch máu titan Weck Horizon Ligating Clips cỡ siêu nhỏ - 005200 | Hudson Respiratory Care Tecate S.De R.L De C.v |  |  | 2022, 2023 | Clip mạch máu hình chữ V - Chất liệu: Titanium - Cỡ 1.91 x 1.91mm. - Có cấu tạo rãnh nằm ngang ngăn ngừa vỡ mạch máu và tuột khi phẫu thuật. - Tiêu chuẩn: ISO, FDA | 45.000 | vn0106606464 | CÔNG TY TNHH THƯƠNG MẠI KỸ THUẬT VÀ DỊCH VỤ THỐNG NHẤT | IB2400037479 | vn0302133422 | Viện Tim Thành phố Hồ Chí Minh | Đấu thầu rộng rãi | 29/05/2024 | 375/QĐ-VT | 27/05/2024 | 2 | Quận 10,TP. Hồ Chí Minh
6225 | Thiết bị hỗ trợ kẹp một phần động mạch chủ | Cái | 70 | Mỹ |  | EN235V/ EN240V | ENCLOSE II | Vitalitec International |  |  | ≥ 2022 | Dụng cụ hỗ trợ kẹp một phần động mạch chủ kèm khoan 3.5mm hoặc 4.0mm. Tiêu chuẩn CE và FDA | 18.144.000 | vn0312268965 | CÔNG TY TNHH THIẾT BỊ Y TẾ ĐỈNH CAO | IB2400037479 | vn0302133422 | Viện Tim Thành phố Hồ Chí Minh | Đấu thầu rộng rãi | 29/05/2024 | 375/QĐ-VT | 27/05/2024 | 2 | Quận 10,TP. Hồ Chí Minh
6226 | Clip kẹp mạch máu bằng titannium, hình chevron, cỡ nhỏ | Cái | 24300 | Mexico | 9018 | 001200 | Clip kẹp mạch máu titan Weck Horizon Ligating Clips cỡ nhỏ - 001200 | Hudson Respiratory Care Tecate S.De R.L De C.v |  |  | 2023 | Clip mạch máu hình chữ V - Chất liệu: Titanium - Cỡ 1.98 x 2.87mm. - Có cấu tạo rãnh nằm ngang ngăn ngừa vỡ mạch máu và tuột khi phẫu thuật. - Tiêu chuẩn: ISO, FDA | 40.000 | vn0106606464 | CÔNG TY TNHH THƯƠNG MẠI KỸ THUẬT VÀ DỊCH VỤ THỐNG NHẤT | IB2400037479 | vn0302133422 | Viện Tim Thành phố Hồ Chí Minh | Đấu thầu rộng rãi | 29/05/2024 | 375/QĐ-VT | 27/05/2024 | 2 | Quận 10,TP. Hồ Chí Minh
6227 | Kẹp rốn | Cái | 100 | Việt Nam |  | KR.TNP | KR.TNP | Tanaphar |  |  | 2023-2024 | Sản xuất từ chất liệu nhựa PP nguyên sinh, trơn láng | 1.400 | vn0101849706 | CÔNG TY TNHH THIẾT BỊ Y TẾ VÀ HOÁ CHẤT HOÀNG PHƯƠNG | IB2400093333 | vn4600696555 | Bệnh viện đa khoa huyện Định Hóa | Đấu thầu rộng rãi | 28/05/2024 | 226/QĐ-BVĐH | 27/05/2024 | 2 | Huyện Định Hoá,Tỉnh Thái Nguyên
6228 | Kẹp cầm máu nội soi tiêu hóa | Cái | 72 | AF-D2423JZR-11 ALTON (SHANGHAI) MEDICAL INSTRUMENTS CO.,LTD/ Trung quốc | xem tại quyết định kèm theo |  |  |  | xem tại quyết định kèm theo | xem tại quyết định kèm theo | xem tại quyết định kèm theo | xem tại quyết định kèm theo | 379.000 | vn0101973245 | CÔNG TY CỔ PHẦN KỸ THUẬT VÀ THƯƠNG MẠI GIA PHÚC | IB2300337943 | vn5900197365 | Bệnh viện đa khoa tỉnh Gia Lai | Đấu thầu rộng rãi | 27/05/2024 | 325/QĐ-BV | 23/05/2024 | 3 | Thành phố Pleiku,Tỉnh Gia Lai
6229 | Kẹp rốn trẻ sơ sinh | Cái | 1500 | Trung Quốc |  | GT112-100 | Kẹp rốn | Greetmed - Trung Quốc |  |  |  | Kẹp rốn sơ sinh, chất liệu nhựa, đã được tiệt trùng | 1.050 | vn6000449389 | CÔNG TY CỔ PHẦN DƯỢC - VẬT TƯ Y TẾ ĐẮKLẮK | IB2400059826 | vn6400072602 | Trung tâm Y tế huyện Đăk Mil | Đấu thầu rộng rãi | 27/05/2024 | 174/QĐ-TTYT | 22/05/2024 | 2 | Huyện Đắk Mil,Tỉnh Đăk Nông
6230 | Ghắp | Cái | 20 | Pakistan |  | 617 | Kẹp gắp nha khoa | Prime Tech Surgico |  |  | 2023 | Kẹp gắp nha khoa, đầu cong; dài 16 cm, chất liệu: thép mạ | 34.800 | vn0101849706 | CÔNG TY TNHH THIẾT BỊ Y TẾ VÀ HOÁ CHẤT HOÀNG PHƯƠNG | IB2400043779 | vn2500449157 | Bệnh viện Sản Nhi tỉnh Vĩnh Phúc | Đấu thầu rộng rãi | 27/05/2024 | 201/QĐ-BVSN | 21/05/2024 | 2 | Tỉnh Vĩnh Phúc
6231 | Kẹp rốn nhựa | Cái | 10000 | Việt Nam | 9018 | KR | Kẹp rốn MPV | Công ty cổ phần nhựa y tế Việt Nam |  |  | 2023 | Nhựa nguyên sinh đạt tiêu chuẩn, không chứa DEHP, không gây độc, không gây kích ứng. Gồm 2 phần nối với nhau bằng các khớp răng, màu trắng trong, cứng, nhẵn. - Sản phẩm được tiệt trùng bằng khí E.O, túi 1 cái. - Tiêu chuẩn EN ISO 13485:2016-TUV, ISO 9001:2015. | 2.480 | vn0101849706 | CÔNG TY TNHH THIẾT BỊ Y TẾ VÀ HOÁ CHẤT HOÀNG PHƯƠNG | IB2400043779 | vn2500449157 | Bệnh viện Sản Nhi tỉnh Vĩnh Phúc | Đấu thầu rộng rãi | 27/05/2024 | 201/QĐ-BVSN | 21/05/2024 | 2 | Tỉnh Vĩnh Phúc
6232 | Đầu đo SpO2 (sensor) tương thích với máy Nihon Kohden | Cái | 11 | Mã sản phẩm: U401-A(05CL) U401-B(05CL) U401-C(05CL) U401-D(05CL) U401-D(05CL-E) U401-D(05CL-F) U401-D(05CL-G) (Phụ thuộc vào chuẩn cắm của máy + Dạng kẹp đầu đo) Hãng sản xuất: Shenzhen Upnmed Equipment Co., Ltd. Xuất xứ: Trung Quốc | 90189090 | [7 empty] | 924.000 | vn0309465699 | CÔNG TY TNHH THƯƠNG MẠI DỊCH VỤ KỸ THUẬT VŨ GIA | IB2300390417 | vn0301479883 | Bệnh viện Nhi Đồng 1 | Đấu thầu rộng rãi | 24/05/2024 | 1044/QĐ-BVNĐ1 | 17/05/2024 | 4 | Quận 10,TP. Hồ Chí Minh
6233 | Đầu đo SpO2 (sensor) loại kẹp tương thích với máy hiện có tại Bệnh viện | Cái | 516 | Mã sản phẩm: U401-A(01BL) U401-B(01BL) U401-C(01BL) U401-D(01BL) U401-D(01BL-E) U401-D(01BL-F) U401-D(01BL-G) (Phụ thuộc vào chuẩn cắm của máy + Dạng kẹp đầu đo) Hãng sản xuất: Shenzhen Upnmed Equipment Co., Ltd. Xuất xứ: Trung Quốc | 90189090 | [7 empty] | 924.000 | vn0309465699 | CÔNG TY TNHH THƯƠNG MẠI DỊCH VỤ KỸ THUẬT VŨ GIA | IB2300390417 | vn0301479883 | Bệnh viện Nhi Đồng 1 | Đấu thầu rộng rãi | 24/05/2024 | 1044/QĐ-BVNĐ1 | 17/05/2024 | 4 | Quận 10,TP. Hồ Chí Minh
6234 | Clip polymer kẹp mạch máu cỡ ML | Cái | 1000 | - Xuất xứ: Anh - Ký mã hiệu: LMM002 - Nhãn hiệu: Polymer Clip - Hãng sản xuất: Locamed Limited | [8 empty] | 56.700 | vn2901260173 | Công ty TNHH y tế Bình Minh | IB2300390417 | vn0301479883 | Bệnh viện Nhi Đồng 1 | Đấu thầu rộng rãi | 24/05/2024 | 1044/QĐ-BVNĐ1 | 17/05/2024 | 4 | Quận 10,TP. Hồ Chí Minh
6235 | Đầu đo SpO2 (sensor) tương thích với máy Nonin | Cái | 24 | Mã sản phẩm: U401-A(21CL) U401-B(21CL) U401-C(21CL) U401-D(21CL) U401-D(21CL-E) U401-D(21CL-F) U401-D(21CL-G) (Phụ thuộc vào chuẩn cắm của máy + Dạng kẹp đầu đo) Hãng sản xuất: Shenzhen Upnmed Equipment Co., Ltd. Xuất xứ: Trung Quốc | 90189090 | [7 empty] | 924.000 | vn0309465699 | CÔNG TY TNHH THƯƠNG MẠI DỊCH VỤ KỸ THUẬT VŨ GIA | IB2300390417 | vn0301479883 | Bệnh viện Nhi Đồng 1 | Đấu thầu rộng rãi | 24/05/2024 | 1044/QĐ-BVNĐ1 | 17/05/2024 | 4 | Quận 10,TP. Hồ Chí Minh
6236 | Clip Titan kẹp mạch máu | Cái | 6683 | Grena Ltd. - Anh Quốc 0301-01S; 0301-01M; 0301-01ML; 0301-01L | 9021 |  |  |  | 0301-01S; 0301-01M; 0301-01ML; 0301-01L | 6630NK/BYT-TB-CT ngày 23/10/2018 | 2023 | Kẹp clip được làm từ titanium y tế - Rãnh ngang đảm bảo giữ kẹp không bị trơn trượt khỏi mạch. - Hình dạng chữ V. - Các Cở: S, M, L, ML (nhỏ, trung bình, lớn). * Tiêu chuẩn: ISO13485 | 26.000 | vn0102921627 | CÔNG TY CỔ PHẦN VIETMEDIC | IB2300232655 | vn1601196535 | Ban Quản lý dự án đầu tư xây dựng và Khu vực phát triển đô thị tỉnh An Giang | Đấu thầu rộng rãi | 24/05/2024 | 200/QĐ-BQLDA | 22/05/2024 | 2 | Tỉnh An Giang
6237 | Clip kẹp mạch máu có răng chống trượt nhọn- gấp góc các cỡ | Cái | 400 | Grena Ltd. - Anh Quốc 0301-10ML; 0301-10L; 0301-10XL | 9021 |  |  |  | 0301-10ML; 0301-10L; 0301-10XL | 15645NK/BYT-TB-CT ngày 08/06/2020 | 2023 | Chất liệu: Polymer không tiêu. - Các cở clip: 3mm-16mm. - Chiều dài chân clip: 9,5mm-17,8mm. - Độ dày chân clip: 0,83mm-1,29mm. Đường kính phần lồi của Clip khi đóng: 1,1mm-1,3mm, khi mở: 7,50mm-14,00mm. - Có răng chống trượt, nhọn gập góc hai bên sắp xếp so le nghiêng về phía mô bị kẹp. - Kiểu khớp động. * Tiêu chuẩn: ISO13485 | 65.000 | vn0102921627 | CÔNG TY CỔ PHẦN VIETMEDIC | IB2300232655 | vn1601196535 | Ban Quản lý dự án đầu tư xây dựng và Khu vực phát triển đô thị tỉnh An Giang | Đấu thầu rộng rãi | 24/05/2024 | 200/QĐ-BQLDA | 22/05/2024 | 2 | Tỉnh An Giang
6238 | Clip kẹp mạch máu cỡ trung bình và cỡ lớn, làm bằng vật liệu Titan cao cấp. | Cái | 400 | Grena Ltd. - Anh Quốc 0301-01ML; 0301-01L | 9021 |  |  |  | 0301-01ML; 0301-01L | 6630NK/BYT-TB-CT ngày 23/10/2018 | 2023 | Kẹp clip được làm từ titanium y tế - Rãnh ngang đảm bảo giữ kẹp không bị trơn trượt khỏi mạch. - Hình dạng chữ V. * Tiêu chuẩn: ISO13485 | 26.000 | vn0102921627 | CÔNG TY CỔ PHẦN VIETMEDIC | IB2300232655 | vn1601196535 | Ban Quản lý dự án đầu tư xây dựng và Khu vực phát triển đô thị tỉnh An Giang | Đấu thầu rộng rãi | 24/05/2024 | 200/QĐ-BQLDA | 22/05/2024 | 2 | Tỉnh An Giang
6239 | Kẹp rốn | Cái | 18360 | Công ty cổ phần Nhựa y tế Việt Nam (MPV)/ Việt Nam/ KR | 3926 | [7 empty] | 1.020 | vn0400101404 | CÔNG TY CỔ PHẦN DƯỢC - THIẾT BỊ Y TẾ ĐÀ NẴNG | IB2300380666 | vn4000373552 | Bệnh viện đa khoa tỉnh Quảng Nam | Đấu thầu rộng rãi | 22/05/2024 | 1439/QĐ-BV | 20/05/2024 | 4 | Thành phố Tam Kỳ,Tỉnh Quảng Nam
6240 | Kẹp phẫu tích các loại | Cái | 40 | Pakistan |  | 15_143 15_144 15_322 15_124 | Nỉa có mấu / không mấu 16cm - 20cm | Prime Tech Surgico |  |  |  | Dài 16-20cm, chất liệu thép không gỉ | 27.300 | vn0104888615 | CÔNG TY TNHH MỘT THÀNH VIÊN THƯƠNG MẠI VÀ DỊCH VỤ ĐỨC BẢO | IB2400088365 | vn0800207726 | Bệnh viện Phổi Hải Dương | Đấu thầu rộng rãi | 21/05/2024 | Số 212/QĐ-BVP | 13/05/2024 | 4 | Thành phố Hải Dương,Tỉnh Hải Dương
6241 | Kẹp dùng trong thẩm phân phúc mạc | CÁI | 300 | Ireland, Ký mã hiệu: RPC4171, Hsx: Baxter Healthcare S.A, Csh: Baxter Healthcare SA/ Thụy Sỹ | 39269039 | [7 empty] | 38.500 | vn0102045497 | CÔNG TY CỔ PHẦN THƯƠNG MẠI VÀ DƯỢC PHẨM TÂN THÀNH | IB2300383235 | vn0301465062 | Bệnh Viện Chợ Rẫy | Đấu thầu rộng rãi | 21/05/2024 | 2038/QĐ-BVCR | 17/05/2024 | 2 | Quận 5,TP. Hồ Chí Minh
6242 | Clip mạch máu vi phẫu thuật kẹp đa các cỡ | Cái | 10 | Nhật Bản/ TKF-2-15; TKF-2-30; TKS-2-20; TKS-2-40; TKM-2-30; TKM-2-60; TKL-2-60; TKL-2-120/ Bear Medic. | 90189090 | [7 empty] | 700.000 | vn0315338730 | CÔNG TY TNHH KHOA HỌC KỸ THUẬT MG | IB2300368219 | vn0302203510 | BỆNH VIỆN NGUYỄN TRI PHƯƠNG | Đấu thầu rộng rãi | 20/05/2024 | 440/QĐ-NTP | 17/05/2024 | 2 | Quận 5,TP. Hồ Chí Minh
6243 | Kẹp túi phình mạch máu não-Clip Titanium các cỡ. | Cái | 40 | Mã hàng hóa: FTxxxT Hãng sản xuất: Aesculap AG Nước sản xuất: Đức | 9021 | [7 empty] | 6.950.000 | vn0313230523 | CÔNG TY CỔ PHẦN ĐẦU TƯ VIBAPHARCO VIỆT NAM | IB2300368219 | vn0302203510 | BỆNH VIỆN NGUYỄN TRI PHƯƠNG | Đấu thầu rộng rãi | 20/05/2024 | 440/QĐ-NTP | 17/05/2024 | 2 | Quận 5,TP. Hồ Chí Minh
6244 | Clip mạch máu vi phẫu thuật kẹp đơn các cỡ | Cái | 10 | Nhật Bản/ TKF-1-15; TKF-1-30; TKS-1-20; TKS-1-40; TKM-1-30; TKM-1-60; TKL-1-60;TKL-1-120/ Bear Medic | 90189090 | [7 empty] | 650.000 | vn0315338730 | CÔNG TY TNHH KHOA HỌC KỸ THUẬT MG | IB2300368219 | vn0302203510 | BỆNH VIỆN NGUYỄN TRI PHƯƠNG | Đấu thầu rộng rãi | 20/05/2024 | 440/QĐ-NTP | 17/05/2024 | 2 | Quận 5,TP. Hồ Chí Minh
6245 | Kẹp vá sọ não tự tiêu 2 phía | Cái | 60 | Mã hàng hóa: FF017 Hãng sản xuất: Aesculap AG Nước sản xuất: Đức | 9021 | [7 empty] | 3.250.000 | vn0313230523 | CÔNG TY CỔ PHẦN ĐẦU TƯ VIBAPHARCO VIỆT NAM | IB2300368219 | vn0302203510 | BỆNH VIỆN NGUYỄN TRI PHƯƠNG | Đấu thầu rộng rãi | 20/05/2024 | 440/QĐ-NTP | 17/05/2024 | 2 | Quận 5,TP. Hồ Chí Minh
6246 | Bộ điện cực kẹp chi cho máy điện tim | Cái | 10 | Trung Quốc |  | EKA-LCA-I | Orantech | Orantech |  |  | 2023-2024 | Bộ kẹp chi 04 cái cho máy điện tim | 110.000 | vn0310072847 | CÔNG TY TNHH THIẾT BỊ Y TẾ TÂN TIẾN LÂM | IB2400056573 | vn0309747559 | Bệnh viện Quân y 175/BQP | Đấu thầu rộng rãi | 20/05/2024 | 1986/QĐ-BV | 15/05/2024 | 2 | Quận Gò Vấp,TP. Hồ Chí Minh
6247 | Kẹp cầm máu thẳng 16cm | Cái | 70 | Đức | 9018 | AA184/16 | AA184/16 | NOPA Instruments Dizintechnik Gmbh |  |  | 2023-2024 | Kẹp cầm máu thẳng dài 160mm | 798.000 | vn4201638329 | CÔNG TY TNHH ĐẦU TƯ THƯƠNG MẠI THIẾT BỊ ĐỨC HUY | IB2400056573 | vn0309747559 | Bệnh viện Quân y 175/BQP | Đấu thầu rộng rãi | 20/05/2024 | 1986/QĐ-BV | 15/05/2024 | 2 | Quận Gò Vấp,TP. Hồ Chí Minh
6248 | Kẹp nối cho hệ thống banh | Cái | 6 | Đức | 9018 | BV822R | BV822R | Aesculap AG |  |  | 2023-2024 | Kẹp nối dùng cho hệ thống banh Muenster | 14.550.000 | vn4201638329 | CÔNG TY TNHH ĐẦU TƯ THƯƠNG MẠI THIẾT BỊ ĐỨC HUY | IB2400056573 | vn0309747559 | Bệnh viện Quân y 175/BQP | Đấu thầu rộng rãi | 20/05/2024 | 1986/QĐ-BV | 15/05/2024 | 2 | Quận Gò Vấp,TP. Hồ Chí Minh
6249 | Ruột kẹp phẫu tích lưỡng cực, tương thích dàn nội soi Karl Storz | Cái | 5 | Amnotec/ Đức | 9018 | 73-655-34 | AMNOTEC_Laparoscopy | Amnotec/ Đức |  |  | 2024 | Ruột kẹp phẫu tích lưỡng cực, chiều rộng hàm 3 mm, cỡ 5 mm, dài 33 cm | 8.170.000 | vn0306470041 | CÔNG TY TNHH MỘT THÀNH VIÊN NGÔI SAO Y TẾ | IB2400056573 | vn0309747559 | Bệnh viện Quân y 175/BQP | Đấu thầu rộng rãi | 20/05/2024 | 1986/QĐ-BV | 15/05/2024 | 2 | Quận Gò Vấp,TP. Hồ Chí Minh
6250 | Kìm kẹp clip Titan mổ mở cỡ Small | Cái | 10 | Đức | 9018 | FB223R | FB223R | Aesculap AG |  |  | 2023-2024 | Dụng cụ đặt clip, cỡ nhỏ, gập góc 25°, dài 200mm | 8.200.000 | vn4201638329 | CÔNG TY TNHH ĐẦU TƯ THƯƠNG MẠI THIẾT BỊ ĐỨC HUY | IB2400056573 | vn0309747559 | Bệnh viện Quân y 175/BQP | Đấu thầu rộng rãi | 20/05/2024 | 1986/QĐ-BV | 15/05/2024 | 2 | Quận Gò Vấp,TP. Hồ Chí Minh
6251 | Kẹp động mạch chủ dùng cho phẫu thuật tim mạch | Cái | 2 | Pháp |  | DC40280-26 | Landanger/ Delacroix-Chevalier | Landanger/ Delacroix-Chevalier |  |  | 2024 | Kẹp động mạch chủ De Bakey thân cong,dài 265mm. | 32.919.000 | vn0304064654 | CÔNG TY TNHH NGUYÊN LONG | IB2400056573 | vn0309747559 | Bệnh viện Quân y 175/BQP | Đấu thầu rộng rãi | 20/05/2024 | 1986/QĐ-BV | 15/05/2024 | 2 | Quận Gò Vấp,TP. Hồ Chí Minh
6252 | Kẹp titan túi phình mạch máu não hình lưỡi lê (bayonet) standard các cỡ | cái | 20 | Nước sản xuất: Đức Mã hiệu: 20.657.48T; 20.657.58T; 20.657.59T Hãng sản xuất: Anton Hipp GmbH | 9021 | [7 empty] | 6.050.000 | vn0303445745 | CÔNG TY CỔ PHẦN TRANG THIẾT BỊ Y TẾ CỔNG VÀNG | IB2300368349 | vnz000021889 | BỆNH VIỆN ĐA KHOA QUỐC TẾ S.I.S CẦN THƠ - CHI NHÁNH CÔNG TY CỔ PHẦN ĐẦU TƯ Y TẾ VIỆT CƯỜNG | Đấu thầu rộng rãi | 18/05/2024 | 12824/QĐ - S.I.S | 17/05/2024 | 2 | Quận Ninh Kiều,Thành phố Cần Thơ
6253 | Kẹp titan túi phình mạch máu não dạng gập góc/ cong loại standard các cỡ | cái | 115 | Nước sản xuất: Đức Mã hiệu: 20.656.44T; 20.657.44T; 20.656.54T; 20.657.52T; 20.657.54T; 20.657.64T Hãng sản xuất: Anton Hipp GmbH | 9021 | [7 empty] | 6.050.000 | vn0303445745 | CÔNG TY CỔ PHẦN TRANG THIẾT BỊ Y TẾ CỔNG VÀNG | IB2300368349 | vnz000021889 | BỆNH VIỆN ĐA KHOA QUỐC TẾ S.I.S CẦN THƠ - CHI NHÁNH CÔNG TY CỔ PHẦN ĐẦU TƯ Y TẾ VIỆT CƯỜNG | Đấu thầu rộng rãi | 18/05/2024 | 12824/QĐ - S.I.S | 17/05/2024 | 2 | Quận Ninh Kiều,Thành phố Cần Thơ
6254 | Kẹp titan túi phình mạch máu não dạng thẳng loại standard các cỡ | cái | 30 | Nước sản xuất: Đức Mã hiệu: 20.656.37T; 20.656.39T; 20.656.40T; 20.656.50T; 20.657.40T; 20.657.50T; 20.657.60T Hãng sản xuất: Anton Hipp GmbH | 9021 | [7 empty] | 6.050.000 | vn0303445745 | CÔNG TY CỔ PHẦN TRANG THIẾT BỊ Y TẾ CỔNG VÀNG | IB2300368349 | vnz000021889 | BỆNH VIỆN ĐA KHOA QUỐC TẾ S.I.S CẦN THƠ - CHI NHÁNH CÔNG TY CỔ PHẦN ĐẦU TƯ Y TẾ VIỆT CƯỜNG | Đấu thầu rộng rãi | 18/05/2024 | 12824/QĐ - S.I.S | 17/05/2024 | 2 | Quận Ninh Kiều,Thành phố Cần Thơ
6255 | Kìm mang kẹp mạch máu cỡ nhỏ | Cái | 3 | Malaysia | 9018 | PJT120-EB | Clip Applier | Avalanche Med Sdn. Bhd., Malaysia |  |  | ≥ 2022 | Kìm mang kẹp mạch máu tương thích với clip mạch máu cỡ nhỏ có chiều cao clip đóng 3,6mm. Cán dài 15cm, 20 cm hoặc 28 cm | 4.956.000 | vn0312268965 | CÔNG TY TNHH THIẾT BỊ Y TẾ ĐỈNH CAO | IB2400055994 | vn0309747559 | Bệnh viện Quân y 175/BQP | Đấu thầu rộng rãi | 16/05/2024 | 1986/QĐ-BV | 15/05/2024 | 2 | Quận Gò Vấp,TP. Hồ Chí Minh
6256 | Kìm mang kẹp mạch máu cỡ siêu nhỏ | Cái | 3 | Malaysia | 9018 | PW620-EB | Clip Applier | Avalanche Med Sdn. Bhd., Malaysia |  |  | ≥ 2022 | Kìm mang kẹp mạch máu tương thích với clip mạch máu cỡ siêu nhỏ có chiều cao clip đóng 2,6mm. Cán dài 15cm, 20 cm hoặc 28 cm | 4.956.000 | vn0312268965 | CÔNG TY TNHH THIẾT BỊ Y TẾ ĐỈNH CAO | IB2400055994 | vn0309747559 | Bệnh viện Quân y 175/BQP | Đấu thầu rộng rãi | 16/05/2024 | 1986/QĐ-BV | 15/05/2024 | 2 | Quận Gò Vấp,TP. Hồ Chí Minh
6257 | Clip kẹp mạch máu - cỡ S | Cái | 600 | Mexico |  | 001200 | Clip kẹp mạch máu Weck Horizon Ligating Clips | Hudson Respiratory Care |  |  | 2023 về sau | Clip kẹp mạch máu Titannium Horizon cỡ S, kích thước khi đóng: 3.63 mm x 1.98 mm x 2.87 mm. Clip hình chevron. Thân clip hình trái tim, chân clip cấu tạo mặt cắt tam giác được thiết kế để tối đa hóa tiếp xúc bề mặt giữa clip và hàm kiềm, giúp kẹp chặt mạch máu và ngăn ngừa việc tuột clip. Có các rãnh ngang, rãnh trong giúp tăng khả năng chống trượt sau kẹp và ngăn vỡ mạch máu. Vỉ đựng clip được thiết kế dễ dàng nạp clip bằng một tay.Ở đáy của vỉ đựng clip có băng keo đặc biệt giúp dễ dàng di chuyển và cố định vào mọi vị trí khi cần. Phân loại kích cỡ theo màu sắc (S -màu vàng) Tiêu chuẩn FDA (Cục dược phầm và thực phẩm Hoa Kỳ), ISO, CE (tiêu chuẩn châu Âu), CFS Australia. | 50.000 | vn0305088954 | CÔNG TY TNHH DƯỢC PHẨM PHƯƠNG PHƯƠNG | IB2400055994 | vn0309747559 | Bệnh viện Quân y 175/BQP | Đấu thầu rộng rãi | 16/05/2024 | 1986/QĐ-BV | 15/05/2024 | 2 | Quận Gò Vấp,TP. Hồ Chí Minh
6258 | Dụng cụ hỗ trợ kẹp một phần động mạch chủ | Cái | 25 | Mỹ | 9018 | EN235V/ EN240V | Enclose II | Vitalitec International |  |  | ≥ 2022 | Dụng cụ hỗ trợ kẹp một phần động mạch chủ kèm khoan 3.5mm, 4.0mm. Tiêu chuẩn CE và FDA | 18.144.000 | vn0312268965 | CÔNG TY TNHH THIẾT BỊ Y TẾ ĐỈNH CAO | IB2400055994 | vn0309747559 | Bệnh viện Quân y 175/BQP | Đấu thầu rộng rãi | 16/05/2024 | 1986/QĐ-BV | 15/05/2024 | 2 | Quận Gò Vấp,TP. Hồ Chí Minh
6259 | Clip kẹp mạch máu - cỡ Micro | Cái | 4000 | Mexico |  | 005200 | Clip kẹp mạch máu Weck Horizon Ligating Clips | Hudson Respiratory Care |  |  | 2023 về sau | Clip kẹp mạch máu Titannium Horizon cỡ Micro, kích thước khi đóng: 2.24 mm x 1.91 mm x 1.91 mm. Clip hình chevron. Thân clip hình trái tim, chân clip cấu tạo mặt cắt tam giác được thiết kế để tối đa hóa tiếp xúc bề mặt giữa clip và hàm kiềm, giúp kẹp chặt mạch máu và ngăn ngừa việc tuột clip. Có các rãnh ngang, rãnh trong giúp tăng khả năng chống trượt sau kẹp và ngăn vỡ mạch máu. Vỉ đựng clip được thiết kế dễ dàng nạp clip bằng một tay.Ở đáy của vỉ đựng clip có băng keo đặc biệt giúp dễ dàng di chuyển và cố định vào mọi vị trí khi cần. Phân loại kích cỡ theo màu sắc (Micro -màu trắng) Tiêu chuẩn FDA (Cục dược phầm và thực phẩm Hoa Kỳ), ISO, CE (tiêu chuẩn châu Âu), CFS Australia | 55.000 | vn0305088954 | CÔNG TY TNHH DƯỢC PHẨM PHƯƠNG PHƯƠNG | IB2400055994 | vn0309747559 | Bệnh viện Quân y 175/BQP | Đấu thầu rộng rãi | 16/05/2024 | 1986/QĐ-BV | 15/05/2024 | 2 | Quận Gò Vấp,TP. Hồ Chí Minh
6260 | Kìm mang kẹp mạch máu cỡ nhỏ - trung bình | Cái | 3 | Malaysia | 9018 | PL520-EB | Clip Applier | Avalanche Med Sdn. Bhd., Malaysia |  |  | ≥ 2022 | Kìm mang kẹp mạch máu tương thích với clip mạch máu cỡ nhỏ - trung bình có chiều cao clip đóng 4,7mm. Cán dài 15cm, 20 cm hoặc 28 cm | 4.956.000 | vn0312268965 | CÔNG TY TNHH THIẾT BỊ Y TẾ ĐỈNH CAO | IB2400055994 | vn0309747559 | Bệnh viện Quân y 175/BQP | Đấu thầu rộng rãi | 16/05/2024 | 1986/QĐ-BV | 15/05/2024 | 2 | Quận Gò Vấp,TP. Hồ Chí Minh
6261 | Clip kẹp mạch máu - cỡ S-wide | Cái | 600 | Mexico |  | 001201 | Clip kẹp mạch máu Weck Horizon Ligating Clips | Hudson Respiratory Care |  |  | 2023 về sau | Clip kẹp mạch máu Titannium Horizon cỡ S-Wide, kích thước khi đóng: 3.68 mm x 2.08 mm x 2.87 mm. Clip hình chevron. Thân clip hình trái tim, chân clip cấu tạo mặt cắt tam giác được thiết kế để tối đa hóa tiếp xúc bề mặt giữa clip và hàm kiềm, giúp kẹp chặt mạch máu và ngăn ngừa việc tuột clip. Có các rãnh ngang, rãnh trong giúp tăng khả năng chống trượt sau kẹp và ngăn vỡ mạch máu. Vỉ đựng clip được thiết kế dễ dàng nạp clip bằng một tay.Ở đáy của vỉ đựng clip có băng keo đặc biệt giúp dễ dàng di chuyển và cố định vào mọi vị trí khi cần. Phân loại kích cỡ theo màu sắc (S-Wide -màu đỏ) Tiêu chuẩn FDA (Cục dược phầm và thực phẩm Hoa Kỳ), ISO, CE (tiêu chuẩn châu Âu). Có CFS Australia. | 50.000 | vn0305088954 | CÔNG TY TNHH DƯỢC PHẨM PHƯƠNG PHƯƠNG | IB2400055994 | vn0309747559 | Bệnh viện Quân y 175/BQP | Đấu thầu rộng rãi | 16/05/2024 | 1986/QĐ-BV | 15/05/2024 | 2 | Quận Gò Vấp,TP. Hồ Chí Minh
6262 | Clip kẹp mạch máu Clip 9 cỡ nhỏ | Cái | 13500 | Pháp | 9021 | J9180 | Clip 9 | Peters Surgical |  |  | ≥ 2022 | Clip kẹp mạch máu bằng titanium nguyên chất, thân hình chữ V - Mặt trong được cắt thành những hình thoi xếp chồng hình kim tự tháp. Cấu trúc răng khóa giúp clip không trượt trên mạch máu. Thân clip có tiết diện tam giác giúp bám chặt vào ngàm kìm mang - Chiều cao clip đóng 3,6 mm - Băng (vỉ) clip với thiết kế cải tiền giúp tăng tính dễ sử dụng, nạp dễ dàng. Vỉ 9 cái Tiêu chuẩn CE và FDA | 50.000 | vn0312268965 | CÔNG TY TNHH THIẾT BỊ Y TẾ ĐỈNH CAO | IB2400055994 | vn0309747559 | Bệnh viện Quân y 175/BQP | Đấu thầu rộng rãi | 16/05/2024 | 1986/QĐ-BV | 15/05/2024 | 2 | Quận Gò Vấp,TP. Hồ Chí Minh
6263 | Clip kẹp mạch máu cỡ M | Cái | 600 | Mexico |  | 002200 | Clip kẹp mạch máu Weck Horizon Ligating Clips | Hudson Respiratory Care |  |  | 2023 về sau | Clip kẹp mạch máu Titannium Horizon cỡ M, kích thước khi đóng: 5.89mm x 3.02 mm x 4.68 mm. Clip hình chevron. Thân clip hình trái tim, chân clip cấu tạo mặt cắt tam giác được thiết kế để tối đa hóa tiếp xúc bề mặt giữa clip và hàm kiềm, giúp kẹp chặt mạch máu và ngăn ngừa việc tuột clip. Có các rãnh ngang, rãnh trong giúp tăng khả năng chống trượt sau kẹp và ngăn vỡ mạch máu. Vỉ đựng clip được thiết kế dễ dàng nạp clip bằng một tay.Ở đáy của vỉ đựng clip có băng keo đặc biệt giúp dễ dàng di chuyển và cố định vào mọi vị trí khi cần. Phân loại kích cỡ theo màu sắc (M-màu xanh dương) Tiêu chuẩn FDA (Cục dược phầm và thực phẩm Hoa Kỳ), ISO, CE (tiêu chuẩn châu Âu), CFS Australia. | 50.000 | vn0305088954 | CÔNG TY TNHH DƯỢC PHẨM PHƯƠNG PHƯƠNG | IB2400055994 | vn0309747559 | Bệnh viện Quân y 175/BQP | Đấu thầu rộng rãi | 16/05/2024 | 1986/QĐ-BV | 15/05/2024 | 2 | Quận Gò Vấp,TP. Hồ Chí Minh
6264 | Clip kẹp mạch máu Clip 9 cỡ nhỏ - trung bình | Cái | 900 | Pháp | 9021 | L9180 | Clip 9 | Peters Surgical |  |  | ≥ 2022 | Clip kẹp mạch máu bằng titanium nguyên chất, thân hình chữ V - Mặt trong được cắt thành những hình thoi xếp chồng hình kim tự tháp. Cấu trúc răng khóa giúp clip không trượt trên mạch máu. Thân clip có tiết diện tam giác giúp bám chặt vào ngàm kìm mang - Chiều cao clip đóng 4,7 mm - Băng (vỉ) clip với thiết kế cải tiền giúp tăng tính dễ sử dụng, nạp dễ dàng. Vỉ 9 cái Tiêu chuẩn CE và FDA | 50.000 | vn0312268965 | CÔNG TY TNHH THIẾT BỊ Y TẾ ĐỈNH CAO | IB2400055994 | vn0309747559 | Bệnh viện Quân y 175/BQP | Đấu thầu rộng rãi | 16/05/2024 | 1986/QĐ-BV | 15/05/2024 | 2 | Quận Gò Vấp,TP. Hồ Chí Minh
6265 | Clip kẹp mạch máu Clip 9 cỡ siêu nhỏ | Cái | 11200 | Pháp | 9021 | W9060 | Clip 9 | Peters Surgical |  |  | ≥ 2022 | Clip kẹp mạch máu bằng titanium nguyên chất, thân hình chữ V - Mặt trong được cắt thành những hình thoi xếp chồng hình kim tự tháp. Cấu trúc răng khóa giúp clip không trượt trên mạch máu. Thân clip có tiết diện tam giác giúp bám chặt vào ngàm kìm mang - Chiều cao clip đóng 2,6 mm - Băng (vỉ) clip với thiết kế cải tiền giúp tăng tính dễ sử dụng, nạp dễ dàng. Vỉ 9 cái Tiêu chuẩn CE và FDA | 50.000 | vn0312268965 | CÔNG TY TNHH THIẾT BỊ Y TẾ ĐỈNH CAO | IB2400055994 | vn0309747559 | Bệnh viện Quân y 175/BQP | Đấu thầu rộng rãi | 16/05/2024 | 1986/QĐ-BV | 15/05/2024 | 2 | Quận Gò Vấp,TP. Hồ Chí Minh
6266 | Kẹp rốn | Cái | 47 | Việt Nam |  | KR.TNP | KR.TNP | Tanaphar |  |  |  | Nhựa nguyên sinh, không chứa DEHP, không gây độc, không gây kích ứng. Gồm 2 phần nối với nhau bằng các khớp răng, màu trắng trong, cứng, nhẵn. | 1.430 | vn0106150742 | Liên danh Công ty TNHH Thiết bị và Dụng cụ Y Khoa – Công ty Cổ phần Meditronic – Công ty Cổ phần dược thiết bị y tế Thuận Thiên. Sau đây gọi tắt là: Liên danh Y Khoa – Meditronic – Thuận Thiên. | IB2400084646 | vn0104902588 | Trung tâm y tế huyện sóc Sơn | Đấu thầu rộng rãi | 16/05/2024 | 347/QĐ-TTYT | 16/05/2024 | 2 | Huyện Sóc sơn,Thành phố Hà Nội
6267 | Kẹp túi phình mạch máu não dạng thiết kế Yasargi, các cỡ. | CÁI | 400 | Nước sản xuất: Đức Mã hiệu: 20.656.37T; 20.656.39T; 20.656.40T; 20.656.50T; 20.657.40T; 20.657.50T; 20.657.60T; 20.656.44T; 20.657.44T; 20.656.54T; 20.657.52T; 20.657.54T; 20.657.64T; 20.657.48T; 20.657.58T; 20.657.59T Hãng sản xuất: Anton Hipp GmbH | 9021 | [7 empty] | 5.950.000 | vn0303445745 | CÔNG TY CỔ PHẦN TRANG THIẾT BỊ Y TẾ CỔNG VÀNG | IB2300383271 | vn0301465062 | Bệnh Viện Chợ Rẫy | Đấu thầu rộng rãi | 15/05/2024 | 1892/QĐ-BVCR | 07/05/2024 | 3 | Quận 5,TP. Hồ Chí Minh
6268 | Kẹp clip cầm máu các cỡ. | Cái | 270 | Xuất xứ: Trung Quốc Ký mã hiệu: HA-II-6 Hãng sản xuất: Anrei Medical (Hangzhou) Co., Ltd | 9018 | [7 empty] | 450.000 | vn0310520947 | CÔNG TY TNHH THIẾT BỊ Y TẾ ETC | IB2300380682 | vn4000373552 | Bệnh viện đa khoa tỉnh Quảng Nam | Đấu thầu rộng rãi | 14/05/2024 | 1386/QĐ-BV | 13/05/2024 | 3 | Thành phố Tam Kỳ,Tỉnh Quảng Nam
6269 | Hàm forceps kẹp Clickline, có mở lỗ | Cái | 2 | Đức |  | 33310ON | KARL STORZ SE & Co. KG | KARL STORZ SE & Co. KG |  |  |  | -Phần hàm dụng cụ dài 26 mm, hoạt động đơn, có mở lỗ, có răng cưa nhỏ mịn, không gây tổn thương. Cỡ 5 mm, chiều dài 36 cm - Đạt tiêu chuẩn ISO hoặc tương đương - Sản xuất năm 2023 trở về sau | 10.250.000 | vn0108645966 | LIÊN DANH MAXMED - QUỐC KHÁNH | IB2400040525 | vn2700961436 | Bệnh viện Quân y 5, Cục Hậu cần-Kỹ Thuật, Quân đoàn 12 | Đấu thầu rộng rãi | 13/05/2024 | 388/QĐ-BV | 13/05/2024 | 1 | Thành phố Ninh Bình,Tỉnh Ninh Bình
6270 | Hàm forceps kẹp và phẫu tích REDDICK-OLSEN | Cái | 2 | Đức |  | 33310UL | KARL STORZ SE & Co. KG | KARL STORZ SE & Co. KG |  |  |  | phần hàm dụng cụ dài 13 mm, hoạt động kép, cấu trúc hàm khỏe. Cỡ 5 mm, chiều dài 36 cm - Đạt tiêu chuẩn ISO hoặc tương đương - Sản xuất năm 2023 trở về sau | 10.250.000 | vn0108645966 | LIÊN DANH MAXMED - QUỐC KHÁNH | IB2400040525 | vn2700961436 | Bệnh viện Quân y 5, Cục Hậu cần-Kỹ Thuật, Quân đoàn 12 | Đấu thầu rộng rãi | 13/05/2024 | 388/QĐ-BV | 13/05/2024 | 1 | Thành phố Ninh Bình,Tỉnh Ninh Bình
6271 | Kẹp cầm máu cong | Cái | 20 | Pakistan |  | Prime Tech | Prime Tech | Prime Tech |  |  |  | Kích thước: 16cm. Chất liệu thép không rỉ. - Đạt tiêu chuẩn ISO hoặc tương đương - Sản xuất năm 2023 trở về sau | 95.000 | vn0108645966 | LIÊN DANH MAXMED - QUỐC KHÁNH | IB2400040525 | vn2700961436 | Bệnh viện Quân y 5, Cục Hậu cần-Kỹ Thuật, Quân đoàn 12 | Đấu thầu rộng rãi | 13/05/2024 | 388/QĐ-BV | 13/05/2024 | 1 | Thành phố Ninh Bình,Tỉnh Ninh Bình
6272 | Hàm forceps kẹp và phẫu tích Clickline KELLY | Cái | 2 | Đức |  | 33310ML | KARL STORZ SE & Co. KG | KARL STORZ SE & Co. KG |  |  |  | phần hàm dụng cụ dài 22 mm, hoạt động kép. Cỡ 5 mm, chiều dài 36 cm. - Đạt tiêu chuẩn ISO hoặc tương đương - Sản xuất năm 2023 trở về sau | 10.250.000 | vn0108645966 | LIÊN DANH MAXMED - QUỐC KHÁNH | IB2400040525 | vn2700961436 | Bệnh viện Quân y 5, Cục Hậu cần-Kỹ Thuật, Quân đoàn 12 | Đấu thầu rộng rãi | 13/05/2024 | 388/QĐ-BV | 13/05/2024 | 1 | Thành phố Ninh Bình,Tỉnh Ninh Bình
6273 | Vỏ ngoài kẹp lưỡng cực TAKE-APART | Cái | 2 | Đức |  | 26276A | KARL STORZ SE & Co. KG | KARL STORZ SE & Co. KG |  |  |  | - Cỡ 5mm, chiều dài 33 cm. - Đạt tiêu chuẩn ISO hoặc tương đương - Sản xuất năm 2023 trở về sau | 1.500.000 | vn0108645966 | LIÊN DANH MAXMED - QUỐC KHÁNH | IB2400040525 | vn2700961436 | Bệnh viện Quân y 5, Cục Hậu cần-Kỹ Thuật, Quân đoàn 12 | Đấu thầu rộng rãi | 13/05/2024 | 388/QĐ-BV | 13/05/2024 | 1 | Thành phố Ninh Bình,Tỉnh Ninh Bình
6274 | Kẹp Korcher thẳng | Cái | 20 | Pakistan |  | Prime Tech | Prime Tech | Prime Tech |  |  |  | Kích thước: 23cm, thẳng. Chất liệu thép không rỉ. - Đạt tiêu chuẩn ISO hoặc tương đương - Sản xuất năm 2023 trở về sau | 95.000 | vn0108645966 | LIÊN DANH MAXMED - QUỐC KHÁNH | IB2400040525 | vn2700961436 | Bệnh viện Quân y 5, Cục Hậu cần-Kỹ Thuật, Quân đoàn 12 | Đấu thầu rộng rãi | 13/05/2024 | 388/QĐ-BV | 13/05/2024 | 1 | Thành phố Ninh Bình,Tỉnh Ninh Bình
6275 | Kìm kẹp kim KOH, hàm cong phải | Cái | 1 | Đức |  | 26173KPR | KARL STORZ SE & Co. KG | KARL STORZ SE & Co. KG |  |  |  | Tay cầm cong, cỡ 5 mm, chiều dài 33 cm - Đạt tiêu chuẩn ISO hoặc tương đương - Sản xuất năm 2023 trở về sau | 45.000.000 | vn0108645966 | LIÊN DANH MAXMED - QUỐC KHÁNH | IB2400040525 | vn2700961436 | Bệnh viện Quân y 5, Cục Hậu cần-Kỹ Thuật, Quân đoàn 12 | Đấu thầu rộng rãi | 13/05/2024 | 388/QĐ-BV | 13/05/2024 | 1 | Thành phố Ninh Bình,Tỉnh Ninh Bình
6276 | Kẹp chi cho máy điện tim 6 kênh Nihon Kohden | Bộ | 3 | Nhật Bản |  | H068A | Nihon Kohden | Nihon Kohden |  |  |  | Bộ gồm 4 điện cực kẹp chi, 6 núm kẹp từ v1- v6 - Đạt tiêu chuẩn ISO 13485 - Sản xuất năm 2023 trở về sau | 1.500.000 | vn0108645966 | LIÊN DANH MAXMED - QUỐC KHÁNH | IB2400040525 | vn2700961436 | Bệnh viện Quân y 5, Cục Hậu cần-Kỹ Thuật, Quân đoàn 12 | Đấu thầu rộng rãi | 13/05/2024 | 388/QĐ-BV | 13/05/2024 | 1 | Thành phố Ninh Bình,Tỉnh Ninh Bình
6277 | Hàm forceps kẹp lưỡng cực TAKE | Cái | 2 | Đức |  | 26176HW | KARL STORZ SE & Co. KG | KARL STORZ SE & Co. KG |  |  |  | Hàm bản rộng 3 mm, cỡ 5 mm, chiều dài 33 cm - Đạt tiêu chuẩn ISO hoặc tương đương - Sản xuất năm 2023 trở về sau | 9.250.000 | vn0108645966 | LIÊN DANH MAXMED - QUỐC KHÁNH | IB2400040525 | vn2700961436 | Bệnh viện Quân y 5, Cục Hậu cần-Kỹ Thuật, Quân đoàn 12 | Đấu thầu rộng rãi | 13/05/2024 | 388/QĐ-BV | 13/05/2024 | 1 | Thành phố Ninh Bình,Tỉnh Ninh Bình
6278 | Kẹp lưỡng cực cong dao mổ cao tần | Cái | 2 | Đức |  | KARL STORZ SE & Co. KG | KARL STORZ SE & Co. KG | KARL STORZ SE & Co. KG |  |  |  | Kẹp lưỡng cực cong dạng lưỡi lê, đầu tip cỡ 2 mm, chiều dài 19 cm, dùng với dao mổ điện cao tần - Đạt tiêu chuẩn ISO hoặc tương đương - Sản xuất năm 2023 trở về sau | 9.500.000 | vn0108645966 | LIÊN DANH MAXMED - QUỐC KHÁNH | IB2400040525 | vn2700961436 | Bệnh viện Quân y 5, Cục Hậu cần-Kỹ Thuật, Quân đoàn 12 | Đấu thầu rộng rãi | 13/05/2024 | 388/QĐ-BV | 13/05/2024 | 1 | Thành phố Ninh Bình,Tỉnh Ninh Bình
6279 | Kẹp Korcher cong | Cái | 20 | Pakistan |  | Prime Tech | Prime Tech | Prime Tech |  |  |  | Kích thước: 23cm, cong. Chất liệu thép không rỉ. - Đạt tiêu chuẩn ISO hoặc tương đương - Sản xuất năm 2023 trở về sau | 95.000 | vn0108645966 | LIÊN DANH MAXMED - QUỐC KHÁNH | IB2400040525 | vn2700961436 | Bệnh viện Quân y 5, Cục Hậu cần-Kỹ Thuật, Quân đoàn 12 | Đấu thầu rộng rãi | 13/05/2024 | 388/QĐ-BV | 13/05/2024 | 1 | Thành phố Ninh Bình,Tỉnh Ninh Bình
6280 | Kẹp rốn tiệt trùng | Cái | 2000 | Việt Nam | 3926 | KR | Công ty cổ phần Nhựa y tế Việt Nam (MPV) | Công ty cổ phần Nhựa y tế Việt Nam (MPV) |  |  |  | Bảng tuyên bố đáp ứng về kỹ thuật hàng hóa dự thầu | 1.800 | vn0310799199 | Liên danh Vạn Phát - Tân Long - Hoàng Lộc | IB2400065329 | vn6100425374 | Bệnh viện Đa khoa khu vực Ngọc Hồi | Đấu thầu rộng rãi | 13/05/2024 | 159/QĐ-BVKVNH | 10/05/2024 | 2 | Huyện Ngọc Hồi,Tỉnh Kon Tum
6281 | Kẹp rốn nhựa cho trẻ sơ sinh | Cái | 500 | Công ty cổ phần Nhựa y tế Việt Nam (MPV)/ Việt Nam | 9018 | [7 empty] | 1.200 | vn0400101404 | CÔNG TY CỔ PHẦN DƯỢC - THIẾT BỊ Y TẾ ĐÀ NẴNG | IB2300390755 | vn0400495558 | Trung tâm Y tế quận Hải Châu | Đấu thầu rộng rãi | 10/05/2024 | 111/QĐ-TTYT | 09/05/2024 | 3 | Quận Hải Châu,Thành phố Đà Nẵng
6282 | Clip kẹp định vị 300 | Cái | 7000 | -Xuất xứ: Mexico -Model: LT300 -Hãng sản xuất/ Nước sản xuất: Nypro Healthcare Baja Inc.,/ Mexico -Hãng chử sở hữu/ Nước chủ sở hữu: Ethicon Endo-Surgery, LLC/ Mỹ | 90189090 | [7 empty] | 36.827 | vn0304903412 | Công Ty TNHH Thương Mại Thiết Bị Y Tế An Lợi | IB2300325534 | vn0301483294 | BỆNH VIỆN UNG BƯỚU | Đấu thầu rộng rãi | 10/05/2024 | 2081/QĐ-BVUB | 09/05/2024 | 3 | Quận Bình Thạnh,TP. Hồ Chí Minh
6283 | Clip kẹp định vị 400 | Cái | 7000 | -Xuất xứ: Mexico -Model: LT400 -Hãng sản xuất/ Nước sản xuất: Nypro Healthcare Baja Inc.,/ Mexico -Hãng chử sở hữu/ Nước chủ sở hữu: Ethicon Endo-Surgery, LLC/ Mỹ | 90189090 | [7 empty] | 40.250 | vn0304903412 | Công Ty TNHH Thương Mại Thiết Bị Y Tế An Lợi | IB2300325534 | vn0301483294 | BỆNH VIỆN UNG BƯỚU | Đấu thầu rộng rãi | 10/05/2024 | 2081/QĐ-BVUB | 09/05/2024 | 3 | Quận Bình Thạnh,TP. Hồ Chí Minh
6284 | Kẹp mạch máu có khóa | Cái | 4800 | Grena Ltd. - Anh Quốc 0301-03M; 0301-03ML; 0301-03L; 0301-03XL | 9021 | [7 empty] | 70.000 | vn0102921627 | CÔNG TY CỔ PHẦN VIETMEDIC | IB2300325534 | vn0301483294 | BỆNH VIỆN UNG BƯỚU | Đấu thầu rộng rãi | 10/05/2024 | 2081/QĐ-BVUB | 09/05/2024 | 3 | Quận Bình Thạnh,TP. Hồ Chí Minh
6285 | Kẹp Phẫu Tích Không Mấu | Cái | 30 | Pakistan |  | EBNPT | EBNPT | Electro Bismed |  |  | 2023-2024 | Kẹp Phẫu Tích Không Mấu | 16.500 | vn0400408435 | CÔNG TY TNHH THƯƠNG MẠI & DỊCH VỤ THIẾT BỊ Y TẾ - KHOA HỌC KỸ THUẬT M.E.D.I.C | IB2400071689 | vn5900253073 | TRUNG TÂM Y TẾ THÀNH PHỐ PLEIKU | Đấu thầu rộng rãi | 10/05/2024 | Quyết định số 99/QĐ-TTYT | 09/05/2024 | 3 | Thành phố Pleiku,Tỉnh Gia Lai
6286 | Kẹp clip cầm máu dạ dày, đại tràng sử dụng một lần | Cái | 200 | Model: HA-I-2 Hãng/ nước sản xuất: Anrei Medical (Hangzhou) Co., Ltd./ Trung Quốc | 9018 | [7 empty] | 449.400 | vn0310520947 | CÔNG TY TNHH THIẾT BỊ Y TẾ ETC | IB2300393969 | vn3700255922 | Bệnh viện Đa khoa tỉnh Bình Dương | Đấu thầu rộng rãi | 09/05/2024 | 300/QĐ-BVĐK | 09/05/2024 | 3 | Thành phố Thủ Dầu Một,Tỉnh Bình Dương
6287 | Kẹp rốn tiệt trùng | Cái | 20000 | Công ty TNHH Nhựa y tế Sài Gòn - Việt Nam | [8 empty] | 966 | vn0310363437 | CÔNG TY TNHH THƯƠNG MẠI VÀ THIẾT BỊ Y TẾ NHẬT MINH | IB2300393969 | vn3700255922 | Bệnh viện Đa khoa tỉnh Bình Dương | Đấu thầu rộng rãi | 09/05/2024 | 300/QĐ-BVĐK | 09/05/2024 | 3 | Thành phố Thủ Dầu Một,Tỉnh Bình Dương
6288 | Kẹp rốn sơ sinh | Chiếc | 2500 | Việt Nam, KR, Công ty cổ phần Nhựa Y tế Việt Nam | 9018 | [7 empty] | 1.050 | vn2700349706 | CÔNG TY CỔ PHẦN NHỰA Y TẾ VIỆT NAM | IB2300391012 | vn0101411983 | Bệnh viện E | Đấu thầu rộng rãi | 09/05/2024 | 1114/QĐ-BVE | 08/05/2024 | 3 | Quận Cầu Giấy,Thành phố Hà Nội
6289 | Clip kẹp mạch máu polymer | cái | 5500 | Locamed Limited - Anh | 9021 | [7 empty] | 54.000 | vn0107699091 | CÔNG TY TRÁCH NHIỆM HỮU HẠN THIẾT BỊ Y TẾ ADC | IB2300391012 | vn0101411983 | Bệnh viện E | Đấu thầu rộng rãi | 09/05/2024 | 1114/QĐ-BVE | 08/05/2024 | 3 | Quận Cầu Giấy,Thành phố Hà Nội
6290 | Nẹp kẹp cố định cổ tay | Cái | 50 | Công ty TNHH Hameco Hưng Yên/ ORBE - Việt Nam/ 400; 410 | 9021 | [7 empty] | 110.000 | vn0101587962 | CÔNG TY CỔ PHẦN THƯƠNG MẠI DƯỢC VẬT TƯ Y TẾ HÀ NỘI | IB2300391012 | vn0101411983 | Bệnh viện E | Đấu thầu rộng rãi | 09/05/2024 | 1114/QĐ-BVE | 08/05/2024 | 3 | Quận Cầu Giấy,Thành phố Hà Nội
6291 | Kẹp tứ chi kèm bo chuông máy điện tim | Bộ | 3 | China, U901, Upnmed | 9018.90.20 | [7 empty] | 651.200 | vn0311978169 | CÔNG TY TNHH XUẤT NHẬP KHẨU KỸ THUẬT MINH THÀNH | IB2300390244 | vn1702217372 | BỆNH VIỆN SẢN NHI TỈNH KIÊN GIANG | Đấu thầu rộng rãi | 09/05/2024 | 223/QĐ-BVSN | 03/05/2024 | 3 | Thành phố Rạch Giá,Tỉnh Kiên Giang
6292 | Clamp kẹp ruột nội soi | Cây | 2 | Pháp - Landanger | [8 empty] | 43.082.200 | vn0304064654 | CÔNG TY TNHH NGUYÊN LONG | IB2300390244 | vn1702217372 | BỆNH VIỆN SẢN NHI TỈNH KIÊN GIANG | Đấu thầu rộng rãi | 09/05/2024 | 223/QĐ-BVSN | 03/05/2024 | 3 | Thành phố Rạch Giá,Tỉnh Kiên Giang
6293 | Kẹp cầm máu lưỡng cực | Cây | 2 | Mã hàng: 839300322 Hãng sx: Richard Wolf GmbH Nước sx: Đức | 9018 | [7 empty] | 41.150.000 | vn0304269813 | CÔNG TY TNHH THÀNH PHƯƠNG | IB2300390244 | vn1702217372 | BỆNH VIỆN SẢN NHI TỈNH KIÊN GIANG | Đấu thầu rộng rãi | 09/05/2024 | 223/QĐ-BVSN | 03/05/2024 | 3 | Thành phố Rạch Giá,Tỉnh Kiên Giang
6294 | Clips kẹp mạch máu dùng 1 lần | cái | 400 | Anh | 9018 | LMM002; LML003; LMLXL004 | Polymer Clip | Locamed Limited |  |  | 2023 | Vật liệu Polymer Kẹp được mạch từ 2-16mm Sử dụng được trong cả phẫu thuật mổ mở và phẫu thuật nội soi Xuất xứ: Châu Âu Tiêu chuẩn chất lượng: ISO 13485/ | 56.700 | vn2901260173 | Công ty TNHH y tế Bình Minh | IB2400038399 | vn2700961436 | Bệnh viện Quân y 5, Cục Hậu cần-Kỹ Thuật, Quân đoàn 12 | Đấu thầu rộng rãi | 08/05/2024 | 371/QĐ-BV | 06/05/2024 | 6 | Thành phố Ninh Bình,Tỉnh Ninh Bình
6295 | Kẹp rốn | Cái | 300 | Trung Quốc | 3926 | GT112-100 | Kẹp rốn sơ sinh | Ningbo Greetmed Medical Instruments Co., Ltd |  |  |  | làm bằng nhựa ABS. Đạt tiêu chuẩn ISO 13485: 2016. | 2.500 | vn5901106307 | CÔNG TY CỔ PHẦN ĐẦU TƯ VÀ PHÁT TRIỂN Y TẾ TRUNG THỊNH PHÁT | IB2400046251 | vn5900280662 | Trung tâm Y tế huyện KBANG | Đấu thầu rộng rãi | 07/05/2024 | 59/QĐ-TTYT | 03/05/2024 | 1 | Huyện Kbang,Tỉnh Gia Lai
6296 | Kẹp rốn | Cái | 2500 | Việt Nam |  | KR | Kẹp rốn MPV | MPV |  |  |  | Sản xuất từ chất liệu nhựa PP nguyên sinh, độ trơn láng cao. | 1.350 | vn0101849706 | Liên danh nhà thầu Hoàng Phương - PQB | IB2400048813 | vn5000230563 | Trung tâm y tế huyện Hàm Yên | Đấu thầu rộng rãi | 06/05/2024 | Số 178/QĐ-TTYT | 02/05/2024 | 1 | Huyện Hàm Yên,Tỉnh Tuyên Quang
6297 | Kìm, khóa, kẹp (clip, clamp) các loại, các cỡ / Clip kẹp mạch máu - ĐTKT: Clip kẹp mạch máu cỡ trung bình-lớn, chất liệu titanium, dùng trong mổ mở hoặc nội soi <> hoặc tương đương; | Cái | 22600 | Grena Ltd. - Anh Quốc 0301-01ML | 9021 | [7 empty] | 30.000 | vn0102921627 | CÔNG TY CỔ PHẦN VIETMEDIC | IB2300392673 | vn1400291362 | Bệnh viện đa khoa Đồng Tháp | Đấu thầu rộng rãi | 04/05/2024 | 1050/QĐ-BVĐT | 02/05/2024 | 4 | Tỉnh Đồng Tháp
6298 | Kìm, khóa, kẹp (clip, clamp) các loại, các cỡ / Kẹp rốn - ĐTKT: Kẹp rốn | Cái | 35824 | Công Ty TNHH Nhựa Y Tế Sài Gòn - Việt Nam | [8 empty] | 966 | vn0310363437 | CÔNG TY TNHH THƯƠNG MẠI VÀ THIẾT BỊ Y TẾ NHẬT MINH | IB2300392673 | vn1400291362 | Bệnh viện đa khoa Đồng Tháp | Đấu thầu rộng rãi | 04/05/2024 | 1050/QĐ-BVĐT | 02/05/2024 | 4 | Tỉnh Đồng Tháp
6299 | Kẹp lưỡng cực sử dụng nhiều lần - ĐTKT: Kẹp lưỡng cực sử dụng nhiều lần dạng lưỡi lê, chiều dài 19,1cm, đường kích đầu kích hoạt 2,0mm <> hoặc tương đương | Cái | 8 | E4054-CT/ Covidien - Mỹ | 9018 | [7 empty] | 10.800.000 | vn0106202888 | CÔNG TY TNHH THƯƠNG MẠI TỔNG HỢP VẬT TƯ Y TẾ | IB2300392673 | vn1400291362 | Bệnh viện đa khoa Đồng Tháp | Đấu thầu rộng rãi | 04/05/2024 | 1050/QĐ-BVĐT | 02/05/2024 | 4 | Tỉnh Đồng Tháp
6300 | Kìm, khóa, kẹp (clip, clamp) các loại, các cỡ / Clip kẹp mạch máu - ĐTKT: Clip kẹp mạch titan ligaclip extra cỡ lớn, dùng trong mổ mở hoặc nội soi, độ mở clip 7,5mm, chiều dài clip khi đóng 12,26mm. <> LT400 <> hoặc tương đương. | Cái | 9450 | LT400; Nypro Healthcare Baja Inc.; Mexico | 9018 | [7 empty] | 42.252 | vn1200466287 | CÔNG TY TNHH THƯƠNG MẠI DƯỢC PHẨM LONG GIANG | IB2300392673 | vn1400291362 | Bệnh viện đa khoa Đồng Tháp | Đấu thầu rộng rãi | 04/05/2024 | 1050/QĐ-BVĐT | 02/05/2024 | 4 | Tỉnh Đồng Tháp
6301 | Kẹp mạch máu cong 18cm | cái | 5 | Code: 17_374, 17_263 Hãng sản xuất: Prime Tech Surgico Xuất xứ: Pakistan | VT226 | [7 empty] | 83.000 | vn0107580434 | CÔNG TY TNHH ĐẦU TƯ THƯƠNG MẠI TRANG THIẾT BỊ TRÀNG AN | IB2300392084 | vn2901734183 | Bệnh viện Đa khoa huyện Quỳnh Lưu, tỉnh Nghệ An | Đấu thầu rộng rãi | 04/05/2024 | 430/QĐ-BVQL | 26/04/2024 | 3 | Huyện Quỳnh Lưu,Tỉnh Nghệ An
6302 | Clip kẹp mạch máu chất liệu Polymer các cỡ | Cái | 1000 | SRLC-M-6, SRLC-ML-6, SRLC-L-6, SRLC-XL-6 Changzhou 3R Medical Device Technology Co., Ltd./Trung Quốc | 9018 | [7 empty] | 40.000 | vn0101973245 | CÔNG TY CỔ PHẦN KỸ THUẬT VÀ THƯƠNG MẠI GIA PHÚC | IB2300392084 | vn2901734183 | Bệnh viện Đa khoa huyện Quỳnh Lưu, tỉnh Nghệ An | Đấu thầu rộng rãi | 04/05/2024 | 430/QĐ-BVQL | 26/04/2024 | 3 | Huyện Quỳnh Lưu,Tỉnh Nghệ An
6303 | Clip kẹp mạch máu chất liệu Titanium các cỡ | Cái | 100 | - Xuất xứ: Anh - Ký mã hiệu: LMLT100; LMLT200; LMLT300; LMLT400 - Nhãn hiệu: Locaclip Titanium - Hãng sản xuất: Locamed Limited | [8 empty] | 19.200 | vn2901260173 | Công ty TNHH y tế Bình Minh | IB2300392084 | vn2901734183 | Bệnh viện Đa khoa huyện Quỳnh Lưu, tỉnh Nghệ An | Đấu thầu rộng rãi | 04/05/2024 | 430/QĐ-BVQL | 26/04/2024 | 3 | Huyện Quỳnh Lưu,Tỉnh Nghệ An
6304 | Kẹp rốn | Cái | 2000 | MPV - Việt Nam, KR. | 9018.90.90 | [7 empty] | 1.150 | vn2900434807 | CÔNG TY CP DƯỢC VÀ THIẾT BỊ Y TẾ ĐỒNG TÂM | IB2300392084 | vn2901734183 | Bệnh viện Đa khoa huyện Quỳnh Lưu, tỉnh Nghệ An | Đấu thầu rộng rãi | 04/05/2024 | 430/QĐ-BVQL | 26/04/2024 | 3 | Huyện Quỳnh Lưu,Tỉnh Nghệ An
6305 | Kẹp mạch máu thẳng 18cm | cái | 5 | Code: 17_384, 17_253 Hãng sản xuất: Prime Tech Surgico Xuất xứ: Pakistan | VT227 | [7 empty] | 83.000 | vn0107580434 | CÔNG TY TNHH ĐẦU TƯ THƯƠNG MẠI TRANG THIẾT BỊ TRÀNG AN | IB2300392084 | vn2901734183 | Bệnh viện Đa khoa huyện Quỳnh Lưu, tỉnh Nghệ An | Đấu thầu rộng rãi | 04/05/2024 | 430/QĐ-BVQL | 26/04/2024 | 3 | Huyện Quỳnh Lưu,Tỉnh Nghệ An
6306 | Kẹp phẫu tích có mấu 16cm | Cái | 20 | Code: 15_143 Hãng sản xuất: Prime Tech Surgico Xuất xứ: Pakistan | VT228 | [7 empty] | 52.000 | vn0107580434 | CÔNG TY TNHH ĐẦU TƯ THƯƠNG MẠI TRANG THIẾT BỊ TRÀNG AN | IB2300392084 | vn2901734183 | Bệnh viện Đa khoa huyện Quỳnh Lưu, tỉnh Nghệ An | Đấu thầu rộng rãi | 04/05/2024 | 430/QĐ-BVQL | 26/04/2024 | 3 | Huyện Quỳnh Lưu,Tỉnh Nghệ An
6307 | Kẹp rốn | Cái | 7000 | MPV - Việt Nam, KR. | 9018.90.90 | [7 empty] | 1.150 | vn2900434807 | CÔNG TY CP DƯỢC VÀ THIẾT BỊ Y TẾ ĐỒNG TÂM | IB2300392084 | vn2901734183 | Bệnh viện Đa khoa huyện Quỳnh Lưu, tỉnh Nghệ An | Đấu thầu rộng rãi | 04/05/2024 | 430/QĐ-BVQL | 26/04/2024 | 3 | Huyện Quỳnh Lưu,Tỉnh Nghệ An
6308 | Kẹp phẫu tích thẳng | cái | 50 | Code: 15_122, 15_142 Hãng sản xuất: Prime Tech Surgico Xuất xứ: Pakistan | VT229 | [7 empty] | 52.000 | vn0107580434 | CÔNG TY TNHH ĐẦU TƯ THƯƠNG MẠI TRANG THIẾT BỊ TRÀNG AN | IB2300392084 | vn2901734183 | Bệnh viện Đa khoa huyện Quỳnh Lưu, tỉnh Nghệ An | Đấu thầu rộng rãi | 04/05/2024 | 430/QĐ-BVQL | 26/04/2024 | 3 | Huyện Quỳnh Lưu,Tỉnh Nghệ An
6309 | Kẹp Clip cầm máu loại xoay 2 chiều | Cái | 20 | Trung Quốc | 9018 | ROCC-D-26-xxx-C-S | ROCC-D-26-xxx-C-S | Micro-Tech (Nanjing) Co., Ltd |  |  | Năm 2023 trở về sau | Clip cầm máu dùng một lần có đường kính mở 11 mm. Clip xoay 2 chiều 360 độ. - Đóng mở được nhiều lần. Đạt tiêu chuẩn ISO 13485:2016 | 409.000 | vn0106215710 | Công ty Cổ phần Vật tư và Trang thiết bị Y tế Cường An | IB2400012673 | vn0800376555 | Bệnh viện quân y 7 Cục Hậu Cần Quân khu 3 | Đấu thầu rộng rãi | 04/05/2024 | 424/QĐ-BV | 03/05/2024 | 2 | Thành phố Hải Dương,Tỉnh Hải Dương
6310 | Kẹp Clip cầm máu loại xoay 1 chiều | Cái | 20 | Trung Quốc | 9018 | ROCC-D-26-230 | ROCC-D-26-230 | Micro-Tech (Nanjing) Co., Ltd |  |  | Năm 2023 trở về sau | Clip cầm máu dùng một lần có đường kính mở 11mm, Sau khi bắn ra, clip có độ dài stem tương ứng là 10.1mm±0.2mm, xoay 1 chiều - Đóng mở được nhiều lần. Đạt tiêu chuẩn ISO 13485:2016 | 378.000 | vn0106215710 | Công ty Cổ phần Vật tư và Trang thiết bị Y tế Cường An | IB2400012673 | vn0800376555 | Bệnh viện quân y 7 Cục Hậu Cần Quân khu 3 | Đấu thầu rộng rãi | 04/05/2024 | 424/QĐ-BV | 03/05/2024 | 2 | Thành phố Hải Dương,Tỉnh Hải Dương
6311 | Kẹp dây túi lọc màng bụng | Cái | 120 | Baxter Healthcare S.A/ Ireland; Chủ sở hữu: Baxter Healthcare SA/ Thụy Sỹ ; Ký mã hiệu: SPC4527 | 39269039 | [7 empty] | 28.000 | vn0102045497 | CÔNG TY CỔ PHẦN THƯƠNG MẠI VÀ DƯỢC PHẨM TÂN THÀNH | IB2300382301 | vn0302203609 | Bệnh viện Đại học Y Dược Thành phố Hồ Chí Minh | Đấu thầu rộng rãi | 04/05/2024 | 957/QĐ-BVD9HY | 22/04/2024 | 3 | Quận 5,TP. Hồ Chí Minh
6312 | Kẹp khóa ống thông khi thay bộ chuyển | Cái | 200 | Baxter Healthcare S.A/ Ireland; Chủ sở hữu: Baxter Healthcare SA/ Thụy Sỹ ; Ký mã hiệu: RPC4171 | 39269039 | [7 empty] | 38.500 | vn0102045497 | CÔNG TY CỔ PHẦN THƯƠNG MẠI VÀ DƯỢC PHẨM TÂN THÀNH | IB2300382301 | vn0302203609 | Bệnh viện Đại học Y Dược Thành phố Hồ Chí Minh | Đấu thầu rộng rãi | 04/05/2024 | 957/QĐ-BVD9HY | 22/04/2024 | 3 | Quận 5,TP. Hồ Chí Minh
6313 | Kẹp rốn | Cái | 6000 | Việt Nam, KR, Công ty cổ phần Nhựa y tế Việt Nam (MPV) | 9018 | [7 empty] | 1.150 | vn2700349706 | CÔNG TY CỔ PHẦN NHỰA Y TẾ VIỆT NAM | IB2300382301 | vn0302203609 | Bệnh viện Đại học Y Dược Thành phố Hồ Chí Minh | Đấu thầu rộng rãi | 04/05/2024 | 957/QĐ-BVD9HY | 22/04/2024 | 3 | Quận 5,TP. Hồ Chí Minh
6314 | Kẹp túi hậu môn nhân tạo | Cái | 350 | - Hãng, nước sản xuất: Hollister Incorporated, Mỹ - Mã hiệu: 8770 | [8 empty] | 10.000 | vn0304835307 | CÔNG TY TNHH ĐẠT PHÚ LỢI | IB2300382301 | vn0302203609 | Bệnh viện Đại học Y Dược Thành phố Hồ Chí Minh | Đấu thầu rộng rãi | 04/05/2024 | 957/QĐ-BVD9HY | 22/04/2024 | 3 | Quận 5,TP. Hồ Chí Minh
6315 | Dây truyền dịch đuổi khí tự động có kẹp khóa trên dây | Bộ | 140000 | CareFusion BH 335 d.o.o Cazin/ Bosnia & Herzegovina 388XXX | 9018.39.90 | [7 empty] | 28.000 | vn0313979224 | CÔNG TY TNHH THƯƠNG MẠI DIÊN NIÊN | IB2300382301 | vn0302203609 | Bệnh viện Đại học Y Dược Thành phố Hồ Chí Minh | Đấu thầu rộng rãi | 04/05/2024 | 957/QĐ-BVD9HY | 22/04/2024 | 3 | Quận 5,TP. Hồ Chí Minh
6316 | Clip titan kẹp mạch máu | Cái | 1000 | Đức | 9021 | EVC010, EVC020, EVC030, EVC040 | EVEREST | MDD Medical Device Development GmbH |  |  | 2022; 2023 | - Chất liệu: Clip mạch máu chất liệu Titanium, vỉ chất liệu nhựa ABS, chất liệu đóng gói vỉ riêng lẻ từ màng phim PET và giấy Tyvek - Các cỡ: S, M, ML, L - Đạt tiêu chuẩn chất lượng ISO 13485 | 22.000 | vn0101981969 | CÔNG TY TNHH THÔNG MINH HOÀNG HÀ | IB2400057141 | vn2700354079 | Bệnh viện đa khoa tỉnh Ninh Bình | Đấu thầu rộng rãi | 03/05/2024 | 932/QĐ-BVĐK | 25/04/2024 | 5 | Thành phố Ninh Bình,Tỉnh Ninh Bình
6317 | Kẹp rốn MPV | Chiếc | 10000 | Công ty CP Nhựa Y tế Việt Nam (MPV)/ KR | [8 empty] | 1.050 | vn0101905830 | CÔNG TY CỔ PHẦN ĐẦU TƯ HDN | IB2300380838 | vn3000350433 | Bệnh viện Đa khoa tỉnh Hà Tĩnh | Đấu thầu rộng rãi | 03/05/2024 | 117/QĐ-BVĐKT | 04/03/2024 | 2 | Thành phố Hà Tĩnh,Tỉnh Hà Tĩnh
6318 | Kẹp gắp nha khoa | Cây/cái | 50 | Prime Tech Surgico/ Pakistan | [8 empty] | 40.000 | vn0311229963 | CÔNG TY TRÁCH NHIỆM HỮU HẠN MỘT THÀNH VIÊN CÔNG NGHỆ CAO VÀ THƯƠNG MẠI QUỐC TẾ HẢI LONG | IB2300385555 | vn0301479883 | Bệnh viện Nhi Đồng 1 | Đấu thầu rộng rãi | 02/05/2024 | 651/QĐ-BVNĐ1 | 23/04/2024 | 3 | Quận 10,TP. Hồ Chí Minh
6319 | Kẹp clip kích thích và kích hoạt nội dòng cho máy cảnh báo thần kinh dùng trong phẫu thuật cột sống | Bộ | 10 | Mỹ | 9021 | 2012022 | 0 | Nuvasive, Inc |  |  | 2024 | - Phần đầu kẹp có đèn LED cung cấp chỉ báo màu trong trường về ngưỡng kích thích điện cơ, cho phép chuyển thông tin trực tiếp đến bác sĩ phẫu thuật. - Được tiệt trùng sẵn và trình kích hoạt được điều khiển bởi phẫu thuật viên. | 6.300.000 | vn0303445745 | CÔNG TY CỔ PHẦN TRANG THIẾT BỊ Y TẾ CỔNG VÀNG | IB2400055756 | vn0309747559 | Bệnh viện Quân y 175/BQP | Đấu thầu rộng rãi | 29/04/2024 | 1666/QĐ-BV | 25/04/2024 | 2 | Quận Gò Vấp,TP. Hồ Chí Minh
6320 | Kẹp titan túi phình mạch máu não thẳng các cỡ | Cái | 5 | Đức | 9021 | 20.656.37T; 20.656.39T; 20.656.40T; 20.656.50T; 20.657.40T; 20.657.50T; 20.657.60T | 0 | Anton Hipp GmbH |  |  | 2024 | Độ dài hàm kẹp 3; 4; 5; 7; 9; 12 mm Độ mở rộng hàm tối thiểu 6,2 mm lực kẹp tối thiểu 150 gms Hàm kẹp thẳng Loại có lỗ tròn đường kính 5,0 mm Có chốt chống kẹt mạch máu vào góc hàm clip, bề mặt clip có rãng chéo tăng ma sát, chất liệu titanium. | 6.050.000 | vn0303445745 | CÔNG TY CỔ PHẦN TRANG THIẾT BỊ Y TẾ CỔNG VÀNG | IB2400055756 | vn0309747559 | Bệnh viện Quân y 175/BQP | Đấu thầu rộng rãi | 29/04/2024 | 1666/QĐ-BV | 25/04/2024 | 2 | Quận Gò Vấp,TP. Hồ Chí Minh
6321 | Kẹp giữ thanh nối ngang cột sống cổ lối sau | Cái | 30 | Hoa Kỳ | 9021 | 6902525 | Nẹp nối ngang dạng kẹp giữ | Warsaw Orthopedic, Inc. (also known as Medtronic Sofamor Danek Manufacturing) |  |  | 2023; 2024 | Vật liệu: hợp kim Titanium. Giúp gia tăng độ vững bằng 2 kẹp giữ. Dài 11.1mm. Đường kính hai đầu gắn với nẹp dọc và nẹp nối ngang lần lượt là 7.8 và 8.5mm | 3.000.000 | vn0101147344 | CÔNG TY TNHH ĐẦU TƯ PHÁT TRIỂN TRANG THIẾT BỊ Y TẾ | IB2400055756 | vn0309747559 | Bệnh viện Quân y 175/BQP | Đấu thầu rộng rãi | 29/04/2024 | 1666/QĐ-BV | 25/04/2024 | 2 | Quận Gò Vấp,TP. Hồ Chí Minh
6322 | Kẹp titan túi phình mạch máu não hình lưỡi lê các cỡ | Cái | 10 | Đức | 9021 | 20.657.48T; 20.657.58T; 20.657.59T | 0 | Anton Hipp GmbH |  |  | 2024 | Hàm kẹp dài từ 7,0 mm. Độ mở rộng hàm từ 7,9 mm Lực kẹp 200 gms Hàm kẹp loại lưỡi lê (bayonet) Có chốt chống kẹt mạch máu vào góc hàm clip, bề mặt clip có rãng chéo tăng ma sát, chất liệu titanium. | 6.050.000 | vn0303445745 | CÔNG TY CỔ PHẦN TRANG THIẾT BỊ Y TẾ CỔNG VÀNG | IB2400055756 | vn0309747559 | Bệnh viện Quân y 175/BQP | Đấu thầu rộng rãi | 29/04/2024 | 1666/QĐ-BV | 25/04/2024 | 2 | Quận Gò Vấp,TP. Hồ Chí Minh
6323 | Kẹp titan túi phình mạch máu não gập góc cong các cỡ | cái | 10 | Đức | 9021 | 20.656.44T; 20.657.44T; 20.656.54T; 20.657.52T; 20.657.54T; 20.657.64T | 0 | Anton Hipp GmbH |  |  | 2024 | Độ dài hàm kẹp 5; 7; 9; 11 mm. Độ mở rộng hàm 4,9 và 5,5 mm lực kẹp tối thiểu 150 gms Loại có lỗ tròn đường kính 5,0 mm Hàm kẹp cong nhẹ/ cong mạnh/ gập góc 90 độ Có chốt chống kẹt mạch máu vào góc hàm clip, bề mặt clip có rãng chéo tăng ma sát, chất liệu titanium. | 6.050.000 | vn0303445745 | CÔNG TY CỔ PHẦN TRANG THIẾT BỊ Y TẾ CỔNG VÀNG | IB2400055756 | vn0309747559 | Bệnh viện Quân y 175/BQP | Đấu thầu rộng rãi | 29/04/2024 | 1666/QĐ-BV | 25/04/2024 | 2 | Quận Gò Vấp,TP. Hồ Chí Minh
6324 | Ghim kẹp sọ não tự tiêu đường kính 11mm và 16mm | Cái | 50 | Đức | 9021 | FF016 - FF017 | Craniofix | Aesculap AG |  |  | 2023 | '- Vật liệu: Polyester tự tiêu. Chất liệu tự tiêu, không gây chảy máu nền sọ, không ảnh hưởng tới việc phát triển hộp sọ ở bệnh nhân. - Đóng gói tiệt trùng, hiệu quả thẩm mỹ cao đặc biệt ở khu vực xương trán. Không bị nhiễm từ khi chụp MRI - Gồm 1 trục và 2 đĩa nẹp - Đường kính 11mm và 16mm | 3.250.000 | vn0313230523 | CÔNG TY CỔ PHẦN ĐẦU TƯ VIBAPHARCO VIỆT NAM | IB2400055756 | vn0309747559 | Bệnh viện Quân y 175/BQP | Đấu thầu rộng rãi | 29/04/2024 | 1666/QĐ-BV | 25/04/2024 | 2 | Quận Gò Vấp,TP. Hồ Chí Minh
6325 | Kẹp túi phình mạch máu não chiều dài lưỡi 3.0mm đến 15.3mm, độ mở 3.3mm đến 10.2mm, lực đóng từ 1.08N/g đến 200 N/g. các cỡ. | Cái | 20 | Đức | 9021 | FTxxxT | Yasargil | Aesculap AG |  |  | 2023 | - Kẹp Clip yasargil phình mạch máu não các cỡ.Vật liệu Titanium không bị nhiễm từ khi chụp MRI. - Chiều dài lưỡi là 3.0mm -> 15.3mm, - Màu tím và màu xanh dương, có lưỡi màu vàng và màu bạc; mặt ngoài lưỡi có bề mặt mịn, ngăn ngừa việc làm tổn thương mô. - Mặt trong của lưỡi có dập các khối hình chóp lõm lớn và sâu tạo ra lực bám mạnh vào mô giúp phân bổ lực đều và chống trơn trượt, có độ mở tối đa 3.3mm -> 10.2mm, - khoá của kẹp thiết kế phẳng mỏng và liền mạch, bề mặt tiếp xúc rộng ổn định có lực đóng từ 1.08N/g -> 200 N/g. - Có dụng cụ gắn kẹp sử dụng trong phẫu thuật key hole, Đóng gói tiệt trùng sẵn. - Đạt tiêu chuẩn ISO/CE | 6.950.000 | vn0313230523 | CÔNG TY CỔ PHẦN ĐẦU TƯ VIBAPHARCO VIỆT NAM | IB2400055756 | vn0309747559 | Bệnh viện Quân y 175/BQP | Đấu thầu rộng rãi | 29/04/2024 | 1666/QĐ-BV | 25/04/2024 | 2 | Quận Gò Vấp,TP. Hồ Chí Minh
6326 | Kẹp trắng trong bộ thẩm phân phúc mạc | Cái | 20 | Ireland | 3926 | RPC4171 | Baxter | Baxter Healthcare S.A |  |  | 2023 trở về sau | Kẹp Catheter dùng khi thay transfer set | 38.500 | vn0102045497 | CÔNG TY CỔ PHẦN THƯƠNG MẠI VÀ DƯỢC PHẨM TÂN THÀNH | IB2400054240 | vn0309747559 | Bệnh viện Quân y 175/BQP | Đấu thầu rộng rãi | 29/04/2024 | 1666/QĐ-BV | 25/04/2024 | 2 | Quận Gò Vấp,TP. Hồ Chí Minh
6327 | Thủy tinh thể nhân tạo cứng kẹp mống mắt | Cái | 5 | Ấn Độ | 9021 | MIC5580 | MIC5580 | Excellent Hi-Care Private Limited |  |  | 2024 | Thủy tinh thể nhân tạo cứng kẹp mống mắt: Chất liệu PMMA + Thiết kế 1 mảnh. + Đường kính Optic 5.5mm, chiều dài tổng thể: 8.0mm. + Hằng số A: 117.2. + Chỉ số khúc xạ: 1.4915. + Độ sâu tiền phòng: 2.95. + Dãy diop: 0.0->+30.0D. + Hộp 01 cái được đóng gói vô trùng. | 1.200.000 | vn0310441075 | CÔNG TY TNHH THIẾT BỊ Y TẾ MINH NHI | IB2400054240 | vn0309747559 | Bệnh viện Quân y 175/BQP | Đấu thầu rộng rãi | 29/04/2024 | 1666/QĐ-BV | 25/04/2024 | 2 | Quận Gò Vấp,TP. Hồ Chí Minh
6328 | Clip Polymer kẹp mạch máu, các cỡ đi cùng kìm kẹp clip Polymer kẹp mạch máu nội soi | Cái | 18200 | "Meta Biomed Co., Ltd / Hàn Quốc PCML02A / PCLL03A" | 9018 | [7 empty] | 42.000 | vn0103686870 | CÔNG TY CỔ PHẦN THƯƠNG MẠI CỔNG VÀNG | IB2300393521 | vn0301494183 | BỆNH VIỆN 30/4 | Đấu thầu rộng rãi | 25/04/2024 | 973/QĐ-BV | 19/04/2024 | 3 | Quận 5,TP. Hồ Chí Minh
6329 | Kìm kẹp clip titan kẹp mạch máu các cỡ | Cái | 3 | 137081; 237081; 437081/Tecomet, Inc. / Mỹ | 9018 | [7 empty] | 7.500.000 | vn0305088954 | CÔNG TY TNHH DƯỢC PHẨM PHƯƠNG PHƯƠNG | IB2300393521 | vn0301494183 | BỆNH VIỆN 30/4 | Đấu thầu rộng rãi | 25/04/2024 | 973/QĐ-BV | 19/04/2024 | 3 | Quận 5,TP. Hồ Chí Minh
6330 | Clip titan kẹp mạch máu các cỡ đi cùng kìm kẹp clip titan kẹp mạch máu | Cái | 14300 | 002200; 003200/ Hudson Respiratory Care Tecate S.De R.L De C.v / Mexico | 9018 | [7 empty] | 45.000 | vn0305088954 | CÔNG TY TNHH DƯỢC PHẨM PHƯƠNG PHƯƠNG | IB2300393521 | vn0301494183 | BỆNH VIỆN 30/4 | Đấu thầu rộng rãi | 25/04/2024 | 973/QĐ-BV | 19/04/2024 | 3 | Quận 5,TP. Hồ Chí Minh
6331 | Kẹp rốn trẻ sơ sinh | Cái | 500 | Công Ty TNHH Nhựa Y Tế Sài Gòn - Việt Nam | [8 empty] | 966 | vn0310363437 | CÔNG TY TNHH THƯƠNG MẠI VÀ THIẾT BỊ Y TẾ NHẬT MINH | IB2300393521 | vn0301494183 | BỆNH VIỆN 30/4 | Đấu thầu rộng rãi | 25/04/2024 | 973/QĐ-BV | 19/04/2024 | 3 | Quận 5,TP. Hồ Chí Minh
6332 | Kìm kẹp clip Polymer kẹp mạch máu nội soi, các cỡ | Cái | 3 | 544995; 544965/Tecomet, Inc. / Mỹ | 9018 | [7 empty] | 35.000.000 | vn0305088954 | CÔNG TY TNHH DƯỢC PHẨM PHƯƠNG PHƯƠNG | IB2300393521 | vn0301494183 | BỆNH VIỆN 30/4 | Đấu thầu rộng rãi | 25/04/2024 | 973/QĐ-BV | 19/04/2024 | 3 | Quận 5,TP. Hồ Chí Minh
6333 | Dây đo độ bão hòa oxy trong máu có kẹp dùng nhiều lần người lớn, trẻ lớn dùng cho Monitor theo dõi bệnh nhân 5 thông số | Bộ | 30 | TL-201T; Nihon Kohden/ Nhật Bản | [8 empty] | 6.600.000 | vn0106150742 | CÔNG TY TNHH THIẾT BỊ VÀ DỤNG CỤ Y KHOA | IB2300393181 | vn0500600559 | Bệnh viện đa khoa Hà Đông | Đấu thầu rộng rãi | 25/04/2024 | 466/QĐ-BV | 22/03/2024 | 1 | Quận Hà Đông,Thành phố Hà Nội
6334 | Hemolok các cỡ: XL, L, M.. | Cái | 500 | Clip kẹp mạch máu polymer Weck Hem-O-Lok Ligating Clips các cỡ/544250; 544240; 544220/Hudson Respiratory Care Tecate S.De R.L De C.v/Mexico | [8 empty] | 98.000 | vn0103637859 | CÔNG TY TNHH THƯƠNG MẠI VÀ XÂY DỰNG PHÚC THỊNH | IB2300394556 | vn0500600559 | Bệnh viện đa khoa Hà Đông | Đấu thầu rộng rãi | 25/04/2024 | 239/QĐ-BV | 01/02/2024 | 1 | Quận Hà Đông,Thành phố Hà Nội
6335 | Kẹp cầm máu rốn sơ sinh | Cái | 8500 | Kẹp rốn MPV/KR/MPV/Việt Nam | [8 empty] | 1.470 | vn0103637859 | CÔNG TY TNHH THƯƠNG MẠI VÀ XÂY DỰNG PHÚC THỊNH | IB2300394556 | vn0500600559 | Bệnh viện đa khoa Hà Đông | Đấu thầu rộng rãi | 25/04/2024 | 239/QĐ-BV | 01/02/2024 | 1 | Quận Hà Đông,Thành phố Hà Nội
6336 | Kẹp rốn trẻ sơ sinh | Cái | 1000 | Việt Nam | 9018 | [7 empty] | 1.300 | vn5701368619 | CÔNG TY CỔ PHẦN TRANG THIẾT BỊ VẬT TƯ Y TẾ PHƯƠNG NAM | IB2300392563 | vn5700391615 | Bệnh viện Bãi Cháy | Đấu thầu rộng rãi | 25/04/2024 | 786/QĐ-BVBC | 24/04/2024 | 1 | Thành phố Hạ Long,Tỉnh Quảng Ninh
6337 | Kẹp titan túi phình mạch máu não dạng thẳng loại standard các cỡ | Cái | 10 | Rebstock Instruments GmbH - Đức | [8 empty] | 6.000.000 | vn0401321018 | CÔNG TY TNHH K.A.L.H.U | IB2300294788 | vn3600360747 | Sở Y tế Đồng Nai | Đấu thầu rộng rãi | 25/04/2024 | 415/QĐ-SYT | 24/04/2024 | 4 | Thành phố Biên Hoà,Tỉnh Đồng Nai
6338 | Kẹp rốn | Cái | 35300 | Công Ty TNHH Nhựa Y Tế Sài Gòn - Việt Nam | [8 empty] | 861 | vn0310363437 | CÔNG TY TNHH THƯƠNG MẠI VÀ THIẾT BỊ Y TẾ NHẬT MINH | IB2300294788 | vn3600360747 | Sở Y tế Đồng Nai | Đấu thầu rộng rãi | 25/04/2024 | 415/QĐ-SYT | 24/04/2024 | 4 | Thành phố Biên Hoà,Tỉnh Đồng Nai
6339 | Kẹp titan túi phình mạch máu não dạng gập góc/ cong loại standard các cỡ | Cái | 10 | Nước sản xuất: Đức Ký mã hiệu: 20.656.44T; 20.657.44T; 20.656.54T; 20.657.52T; 20.657.54T; 20.657.64T Hãng sản xuất: Anton Hipp GmbH | 9021 | [7 empty] | 6.050.000 | vn0303445745 | CÔNG TY CỔ PHẦN TRANG THIẾT BỊ Y TẾ CỔNG VÀNG | IB2300294788 | vn3600360747 | Sở Y tế Đồng Nai | Đấu thầu rộng rãi | 25/04/2024 | 415/QĐ-SYT | 24/04/2024 | 4 | Thành phố Biên Hoà,Tỉnh Đồng Nai
6340 | Kẹp titan túi phình mạch máu não hình lưỡi lê standard các cỡ | Cái | 10 | Rebstock Instruments GmbH - Đức | [8 empty] | 6.000.000 | vn0401321018 | CÔNG TY TNHH K.A.L.H.U | IB2300294788 | vn3600360747 | Sở Y tế Đồng Nai | Đấu thầu rộng rãi | 25/04/2024 | 415/QĐ-SYT | 24/04/2024 | 4 | Thành phố Biên Hoà,Tỉnh Đồng Nai
6341 | Kẹp rốn | Cái | 300 | MPV; Việt Nam | [8 empty] | 950 | vn2800588271 | CÔNG TY CỔ PHẦN THIẾT BỊ VẬT TƯ Y TẾ THANH HÓA | IB2300386001 | vnz000008274 | Bệnh viện đa khoa Huyện Đông Sơn | Đấu thầu rộng rãi | 25/04/2024 | 99/QĐ-BVĐS | 24/04/2024 | 2 | Huyện Đông Sơn,Tỉnh Thanh Hoá
6342 | Kẹp rốn sơ sinh | Cái | 1000 | Tanaphar/ Việt Nam | [8 empty] | 1.420 | vn0401823561 | CÔNG TY TNHH MTV THIẾT BỊ Y TẾ THANH LỘC PHÁT | IB2300389270 | vn5900336442 | Trung Tâm Y Tế Huyện Mang Yang | Đấu thầu rộng rãi | 24/04/2024 | 71/QĐ-TTYT | 22/04/2024 | 3 | Huyện Mang Yang,Tỉnh Gia Lai
6343 | Kẹp clip mạch máu Titan các cỡ | Cái | 200 | Grela Ltd/ Anh, Mã sản phẩm: 0301-01S; 0301-01M; 0301-01ML; 0301-01L | [8 empty] | 26.800 | vn0500391288 | LIÊN DANH CÔNG TY TNHH LÊ LỢI VÀ CÔNG TY TNHH THÔNG MINH HOÀNG HÀ | IB2300389038 | vn0101563009 | Bệnh viện Đa khoa Đống Đa | Đấu thầu rộng rãi | 23/04/2024 | 202/QĐ-BVĐĐ | 23/04/2024 | 2 | Thành phố Hà Nội
6344 | Kẹp clip mạch máu Polymer các cỡ | Cái | 800 | Grela Ltd/ Anh, Mã sản phẩm: 03-01-10ML; 03-01-10L; 03-01-10XL | [8 empty] | 75.000 | vn0500391288 | LIÊN DANH CÔNG TY TNHH LÊ LỢI VÀ CÔNG TY TNHH THÔNG MINH HOÀNG HÀ | IB2300389038 | vn0101563009 | Bệnh viện Đa khoa Đống Đa | Đấu thầu rộng rãi | 23/04/2024 | 202/QĐ-BVĐĐ | 23/04/2024 | 2 | Thành phố Hà Nội
6345 | Kẹp rốn sơ sinh | Cái | 15000 | Ningbo Greetmed/ Trung Quốc | [8 empty] | 990 | vn2700484825 | CÔNG TY CP DƯỢC PHẨM HÀ NAM NINH | IB2300380436 | vn2700611216 | Bệnh viện Sản Nhi Ninh Bình | Đấu thầu rộng rãi | 23/04/2024 | 357/QĐ-BVSN | 18/04/2024 | 4 | Thành phố Ninh Bình,Tỉnh Ninh Bình
6346 | Kẹp rốn trẻ sơ sinh tiệt trùng | Cái | 1800 | Trung Quốc |  | GTl12-100 | Umbilical Cord-Clamp | Greetmed |  |  | 2023 | *Tiệt trùng bằng nhựa • Dùng để kẹp dây rốn trẻ sơ sinh. • Chất liệu: ABS, PE, PP. • Màu sắc: Trắng. • Kích thước: 5cm; 5.5cm. • Quy cách: 100 cái/hộp, 50 hộp/thùng. | 987 | vn0308265873 | CÔNG TY TNHH THƯƠNG MẠI DỊCH VỤ VIỆT DEN TA | IB2400000163 | vn1801211773 | BỆNH VIỆN TRƯỜNG ĐẠI HỌC Y DƯỢC CẦN THƠ | Đấu thầu rộng rãi | 23/04/2024 | 245/QĐ-BVTĐHYDCT | 22/04/2024 | 4 | Quận Ninh Kiều,Thành phố Cần Thơ
6347 | Kẹp kim bấm da | Cái | 5 | - Nhà sản xuất: Lookmed - Nước sản xuất: Trung Quốc - Ký mã hiệu: LMPF | [8 empty] | 280.000 | vn0300483319 | CÔNG TY CỔ PHẦN DƯỢC PHẨM TRUNG ƯƠNG CODUPHA | IB2300321118 | vn5800445906 | Bệnh viện Đa khoa Lâm Đồng | Đấu thầu rộng rãi | 23/04/2024 | 373/qĐ-bvđK | 17/04/2024 | 3 | Thành phố Đà Lạt,Tỉnh Lâm Đồng
6348 | Kẹp rốn | cái | 2000 | Công Ty CP Nhựa Y Tế Viêt Nam / Việt Nam | 9018.90.90 |  |  |  | KR | 170000003/PCBA-NB | 2023 | Sản xuất từ chất liệu nhựa PP nguyên sinh, độ trơn láng cao. Đạt tiêu chuẩn ISO 13485:2016 (TUV) . Sản xuất năm 2023 trở về sau | 1.500 | vn0101093402 | CÔNG TY TNHH THƯƠNG MẠI VẠN LỢI | IB2300384633 | vnz000005189 | Bệnh Viện Quân Y 105 | Đấu thầu rộng rãi | 22/04/2024 | 139/QĐ-BVQY | 15/04/2024 | 3 | Thị xã Sơn Tây,Thành phố Hà Nội
6349 | Clip kẹp mạch máu polymer Hemolok các cỡ | Cái | 1000 | Mexico/ 544220, 544230, 544240, 544250/ Hudson Respiratory Care Tecate S.De R.L De C.v | 9018 |  |  |  | 544220, 544230, 544240, 544250 | 12671NK/BYT-TB-CT | 2023 | - Chất liệu polymer không tiêu, không dẫn điện, dẫn nhiệt và không ảnh hưởng đến CT, MRI và X-quang. Các cỡ M, ML, L, XL. Cỡ M kẹp mạch từ 2-7mm, ML kẹp mạch từ 3-10mm, L kẹp mạch, từ 5-13mm, XL kẹp mạch từ 7-16mm. - Đạt tiêu chuẩn FDA. - Sản xuất năm 2023 trở về sau | 60.000 | vn0106606464 | CÔNG TY TNHH THƯƠNG MẠI KỸ THUẬT VÀ DỊCH VỤ THỐNG NHẤT | IB2300384633 | vnz000005189 | Bệnh Viện Quân Y 105 | Đấu thầu rộng rãi | 22/04/2024 | 139/QĐ-BVQY | 15/04/2024 | 3 | Thị xã Sơn Tây,Thành phố Hà Nội
6350 | Clip kẹp mạch máu Weck Hemoclip Traditional Ligating Clips | Cái | 500 | Mexico/ 523860/ Hudson Respiratory Care Tecate S.De R.L De C.v | 9018 |  |  |  | 523860 | 12671NK/BYT-TB-CT | 2023 | - Chất liệu titan hình chữ V, thiết kế rãnh hình trái tim. Clip cỡ ML. Kích thước 5.33 x 7.51mm. Kích thước clip khi đóng 9.27mm. - Đạt tiêu chuẩn FDA - Sản xuất năm 2023 trở về sau | 28.000 | vn0106606464 | CÔNG TY TNHH THƯƠNG MẠI KỸ THUẬT VÀ DỊCH VỤ THỐNG NHẤT | IB2300384633 | vnz000005189 | Bệnh Viện Quân Y 105 | Đấu thầu rộng rãi | 22/04/2024 | 139/QĐ-BVQY | 15/04/2024 | 3 | Thị xã Sơn Tây,Thành phố Hà Nội
6351 | Kẹp lưỡng cực lưỡi lê dài 165mm tương thích với dao mổ Erbe | Cái | 5 | Đức | 9018.90.30 |  |  |  | 20195-017 | 2370NK/BYT-TB-CT | 2023 | Dài 165m, Đầu típ 0.2mm, chiều típ 6mm, điện áp đỉnh tối đa 0.5kVp, sử dụng nhiều lần, hấp tiệt trùng nhiệt độ cao tối đa 138 độ C. Đạt tiêu chuẩn ISO 13485. Sản xuất năm 2023 trở về sau | 12.500.000 | vn0401747180 | Công ty TNHH Một thành viên FYV | IB2300391693 | vnz000005189 | Bệnh Viện Quân Y 105 | Đấu thầu rộng rãi | 22/04/2024 | 139/QĐ-BVQY | 15/04/2024 | 2 | Thị xã Sơn Tây,Thành phố Hà Nội
6352 | Kẹp Korcher cong | Cái | 200 | Toklais Pak Industries Goldsun / Pakistan | 8203.20.00 |  |  |  | Goldsun | 190000689/PCBA-HN | 2023 | Kích thước: 23cm, cong. Chất liệu thép không rỉ. - Đạt tiêu chuẩn ISO 13485:2026, ISO 9001:2015, CE. - Sản xuất năm 2023 trở về sau | 92.000 | vn0101093402 | CÔNG TY TNHH THƯƠNG MẠI VẠN LỢI | IB2300391693 | vnz000005189 | Bệnh Viện Quân Y 105 | Đấu thầu rộng rãi | 22/04/2024 | 139/QĐ-BVQY | 15/04/2024 | 2 | Thị xã Sơn Tây,Thành phố Hà Nội
6353 | Kẹp Korcher thẳng | Cái | 200 | Toklais Pak Industries Goldsun / Pakistan | 8203.20.00 |  |  |  | Goldsun | 190000689/PCBA-HN | 2023 | Kích thước: 23cm, thẳng. Chất liệu thép không rỉ. - Đạt tiêu chuẩn ISO 13485:2026, ISO 9001:2015, CE. - Sản xuất năm 2023 trở về sau | 92.000 | vn0101093402 | CÔNG TY TNHH THƯƠNG MẠI VẠN LỢI | IB2300391693 | vnz000005189 | Bệnh Viện Quân Y 105 | Đấu thầu rộng rãi | 22/04/2024 | 139/QĐ-BVQY | 15/04/2024 | 2 | Thị xã Sơn Tây,Thành phố Hà Nội
6354 | Kẹp lưỡng cực uốn cong tương thích với dao mổ Erbe | Cái | 5 | Đức | 9018.90.30 |  |  |  | 20195-015 | 2370NK/BYT-TB-CT | 2023 | Dài 165m, Đầu típ 0.4mm, chiều típ 6mm, điện áp đỉnh tối đa 0.5kVp, sử dụng nhiều lần, hấp tiệt trùng nhiệt độ cao tối đa 138 độ C. Đạt tiêu chuẩn ISO 13485 . Sản xuất năm 2023 trở về sau | 12.800.000 | vn0401747180 | Công ty TNHH Một thành viên FYV | IB2300391693 | vnz000005189 | Bệnh Viện Quân Y 105 | Đấu thầu rộng rãi | 22/04/2024 | 139/QĐ-BVQY | 15/04/2024 | 2 | Thị xã Sơn Tây,Thành phố Hà Nội
6355 | Kẹp cầm máu cong | Cái | 150 | Toklais Pak Industries Goldsun / Pakistan | 8203.20.00 |  |  |  | Goldsun | 190000689/PCBA-HN | 2023 | Kích thước: 16cm. Chất liệu thép không rỉ. - Đạt tiêu chuẩn ISO 13485:2026, ISO 9001:2015, CE. - Sản xuất năm 2023 trở về sau | 92.000 | vn0101093402 | CÔNG TY TNHH THƯƠNG MẠI VẠN LỢI | IB2300391693 | vnz000005189 | Bệnh Viện Quân Y 105 | Đấu thầu rộng rãi | 22/04/2024 | 139/QĐ-BVQY | 15/04/2024 | 2 | Thị xã Sơn Tây,Thành phố Hà Nội
6356 | Kẹp lưỡng cực lưỡi lê tương thích với dao mổ Erbe | Cái | 5 | Đức | 9018.90.30 |  |  |  | 20195-515 | 2370NK/BYT-TB-CT | 2023 | Dài 190m, đầu típ 1mm, đầu cùn, điện áp đỉnh tối đa 0.5kVp, sử dụng nhiều lần, hấp tiệt trùng nhiệt độ cao tối đa 138 độ C. Đạt tiêu cực ISO 13485. Sản xuất năm 2023 trở về sau | 12.800.000 | vn0401747180 | Công ty TNHH Một thành viên FYV | IB2300391693 | vnz000005189 | Bệnh Viện Quân Y 105 | Đấu thầu rộng rãi | 22/04/2024 | 139/QĐ-BVQY | 15/04/2024 | 2 | Thị xã Sơn Tây,Thành phố Hà Nội
6357 | Kẹp lưỡng cực thẳng tương thích với dao mổ Erbe | Cái | 5 | Đức | 9018.90.30 |  |  |  | 20195-005 | 2370NK/BYT-TB-CT | 2023 | Dài 150m, đầu típ 0.7mm, điện áp đỉnh tối đa 0.5kVp, sử dụng nhiều lần, hấp tiệt trùng nhiệt độ cao tối đa 138 độ C. Đạt tiêu chuẩn ISO 13485 . Sản xuất năm 2023 trở về sau | 12.500.000 | vn0401747180 | Công ty TNHH Một thành viên FYV | IB2300391693 | vnz000005189 | Bệnh Viện Quân Y 105 | Đấu thầu rộng rãi | 22/04/2024 | 139/QĐ-BVQY | 15/04/2024 | 2 | Thị xã Sơn Tây,Thành phố Hà Nội
6358 | Hàm forceps kẹp và phẫu tích Clickline KELLY | Cái | 2 | Ký mã hiệu/Nhãn hiệu: 33310ML Hãng sản xuất: Karl Storz SE & Co. KG Nước sản xuất: Đức | 9018 |  |  |  | 33310ML | 220001626/PCBB-HCM | 2023 | phần hàm dụng cụ dài 22 mm, hoạt động kép. Cỡ 5 mm, chiều dài 36 cm. - Đạt tiêu chuẩn ISO hoặc tương đương - Sản xuất năm 2023 trở về sau | 10.500.000 | vn0101147344 | CÔNG TY TNHH ĐẦU TƯ PHÁT TRIỂN TRANG THIẾT BỊ Y TẾ | IB2300391693 | vnz000005189 | Bệnh Viện Quân Y 105 | Đấu thầu rộng rãi | 22/04/2024 | 139/QĐ-BVQY | 15/04/2024 | 2 | Thị xã Sơn Tây,Thành phố Hà Nội
6359 | Kẹp lưỡng cực Premium tương thích với dao mổ Erbe | Cái | 5 | Đức | 9018.90.30 |  |  |  | 20195-515 | 2370NK/BYT-TB-CT | 2023 | Kẹp lưỡng cực không dính, thẳng, dài 230mm, đầu tip 2mm, đầu tù, bề mặt mài nhám, điện áp đỉnh tối đa 0.5kVp, sử dụng nhiều lần, hấp tiệt trùng nhiệt độ cao tối đa 138 độ C. Đạt tiêu chuẩn ISO 13485 . Sản xuất năm 2023 trở về sau | 17.300.000 | vn0401747180 | Công ty TNHH Một thành viên FYV | IB2300391693 | vnz000005189 | Bệnh Viện Quân Y 105 | Đấu thầu rộng rãi | 22/04/2024 | 139/QĐ-BVQY | 15/04/2024 | 2 | Thị xã Sơn Tây,Thành phố Hà Nội
6360 | Kẹp lưỡng cực | Cái | 10 | Mỹ/ E4054-CT/ Kirwan Surgical Products, LLC. | 8203.20.00 |  |  |  | E4054-CT |  | 2023 | Kẹp lưỡng cực sử dụng nhiều lần dạng lưỡi lê, chiều dài 19,1cm, đường kích đầu kích hoạt 2,0mm Đạt tiêu chuẩn ISO 13485 Sản xuất năm 2023 trở về sau | 9.255.000 | vn0100124376 | TỔNG CÔNG TY THIẾT BỊ Y TẾ VIỆT NAM - CTCP | IB2300391693 | vnz000005189 | Bệnh Viện Quân Y 105 | Đấu thầu rộng rãi | 22/04/2024 | 139/QĐ-BVQY | 15/04/2024 | 2 | Thị xã Sơn Tây,Thành phố Hà Nội
6361 | Kẹp lưỡng cực cho dao mổ điện cao tần | Cái | 2 | Mỹ/ E4057-CT/ Kirwan Surgical Products, LLC. | 8203.20.00 |  |  |  | E4057-CT |  | 2023 | Kẹp lưỡng cực sử dụng nhiều lần dạng lưỡi lê, chiều dài 19,1cm, đầu kích hoạt 0,7mm- mã E4057-CT của Covidien Đạt tiêu chuẩn ISO 13485 Sản xuất năm 2023 trở về sau | 9.255.000 | vn0100124376 | TỔNG CÔNG TY THIẾT BỊ Y TẾ VIỆT NAM - CTCP | IB2300391693 | vnz000005189 | Bệnh Viện Quân Y 105 | Đấu thầu rộng rãi | 22/04/2024 | 139/QĐ-BVQY | 15/04/2024 | 2 | Thị xã Sơn Tây,Thành phố Hà Nội
6362 | Kìm kẹp kim RASSWEILER | Cái | 1 | Ký mã hiệu/Nhãn hiệu: 26173SKL Hãng sản xuất: medi-G GmbH Nước sản xuất: Đức | 8203.20.00 |  |  |  | 26173SKL | 230001622/PCBA-HCM | 2023 | Hàm cong trái, hàm mảnh, tay cầm thẳng trục có lỗ xỏ ngón (như hình ảnh tham chiếu) và khóa hãm, dùng với chỉ cỡ 3/0, kim cỡ LH và RB-1. Cỡ 5 mm, chiều dài 33 cm. - Đạt tiêu chuẩn ISO hoặc tương đương - Sản xuất năm 2023 trở về sau | 36.900.000 | vn0101147344 | CÔNG TY TNHH ĐẦU TƯ PHÁT TRIỂN TRANG THIẾT BỊ Y TẾ | IB2300391693 | vnz000005189 | Bệnh Viện Quân Y 105 | Đấu thầu rộng rãi | 22/04/2024 | 139/QĐ-BVQY | 15/04/2024 | 2 | Thị xã Sơn Tây,Thành phố Hà Nội
6363 | Hàm forceps kẹp Clickline MANHES | Cái | 2 | Ký mã hiệu/Nhãn hiệu: 33310ME Hãng sản xuất: Karl Storz SE & Co. KG Nước sản xuất: Đức | 9018 |  |  |  | 33310ME | 220001626/PCBB-HCM | 2023 | Phần hàm dụng cụ dài 14 mm, hoạt động đơn, nhiều răng, chiều rộng 4.8 mm, để kẹp gắp chính xác và không gây tổn thương. Cỡ 5 mm, chiều dài 36 cm - Đạt tiêu chuẩn ISO hoặc tương đương - Sản xuất năm 2023 trở về sau | 10.500.000 | vn0101147344 | CÔNG TY TNHH ĐẦU TƯ PHÁT TRIỂN TRANG THIẾT BỊ Y TẾ | IB2300391693 | vnz000005189 | Bệnh Viện Quân Y 105 | Đấu thầu rộng rãi | 22/04/2024 | 139/QĐ-BVQY | 15/04/2024 | 2 | Thị xã Sơn Tây,Thành phố Hà Nội
6364 | Hàm forceps kẹp và phẫu tích REDDICK-OLSEN | Cái | 2 | Ký mã hiệu/Nhãn hiệu: 33310UL Hãng sản xuất: Karl Storz SE & Co. KG Nước sản xuất: Đức | 9018 |  |  |  | 33310UL | 220001626/PCBB-HCM | 2023 | phần hàm dụng cụ dài 13 mm, hoạt động kép, cấu trúc hàm dầy khỏe. Cỡ 5 mm, chiều dài 36 cm - Đạt tiêu chuẩn ISO hoặc tương đương - Sản xuất năm 2023 trở về sau | 10.400.000 | vn0101147344 | CÔNG TY TNHH ĐẦU TƯ PHÁT TRIỂN TRANG THIẾT BỊ Y TẾ | IB2300391693 | vnz000005189 | Bệnh Viện Quân Y 105 | Đấu thầu rộng rãi | 22/04/2024 | 139/QĐ-BVQY | 15/04/2024 | 2 | Thị xã Sơn Tây,Thành phố Hà Nội
6365 | Kẹp lưỡng cực sử dụng nhiều lần tương thích với dao mổ Erbe | Cái | 5 | Đức | 9018.90.30 |  |  |  | 20195-008 | 2370NK/BYT-TB-CT | 2023 | Kẹp lưỡng cực góc 160 độ dài 190m, đầu típ 6mm, đầu nhọn, điện áp đỉnh tối đa 0.5kVp, sử dụng nhiều lần, hấp tiệt trùng nhiệt độ cao tối đa 138 độ C. Đạt tiêu cực ISO 13485 . Sản xuất năm 2023 trở về sau | 12.500.000 | vn0401747180 | Công ty TNHH Một thành viên FYV | IB2300391693 | vnz000005189 | Bệnh Viện Quân Y 105 | Đấu thầu rộng rãi | 22/04/2024 | 139/QĐ-BVQY | 15/04/2024 | 2 | Thị xã Sơn Tây,Thành phố Hà Nội
6366 | Hàm forceps kẹp Clickline, có mở lỗ | Cái | 2 | Ký mã hiệu/Nhãn hiệu: 33310ON Hãng sản xuất: Karl Storz SE & Co. KG Nước sản xuất: Đức | 9018 |  |  |  | 33310ON | 220001626/PCBB-HCM | 2023 | -Phần hàm dụng cụ dài 26 mm, hoạt động đơn, có mở lỗ, có răng cưa nhỏ mịn, không gây tổn thương. Cỡ 5 mm, chiều dài 36 cm - Đạt tiêu chuẩn ISO hoặc tương đương - Sản xuất năm 2023 trở về sau | 10.500.000 | vn0101147344 | CÔNG TY TNHH ĐẦU TƯ PHÁT TRIỂN TRANG THIẾT BỊ Y TẾ | IB2300391693 | vnz000005189 | Bệnh Viện Quân Y 105 | Đấu thầu rộng rãi | 22/04/2024 | 139/QĐ-BVQY | 15/04/2024 | 2 | Thị xã Sơn Tây,Thành phố Hà Nội
6367 | Hàm forceps kẹp lưỡng cực TAKE | Cái | 2 | Ký mã hiệu/Nhãn hiệu: 26176HW Hãng sản xuất: Karl Storz SE & Co. KG Nước sản xuất: Đức | 9018 |  |  |  | 26176HW | 2301219ĐKLH/BYT-HTTB | 2023 | Hàm bản rộng 3 mm, cỡ 5 mm, chiều dài 33 cm - Đạt tiêu chuẩn ISO hoặc tương đương - Sản xuất năm 2023 trở về sau | 9.600.000 | vn0101147344 | CÔNG TY TNHH ĐẦU TƯ PHÁT TRIỂN TRANG THIẾT BỊ Y TẾ | IB2300391693 | vnz000005189 | Bệnh Viện Quân Y 105 | Đấu thầu rộng rãi | 22/04/2024 | 139/QĐ-BVQY | 15/04/2024 | 2 | Thị xã Sơn Tây,Thành phố Hà Nội
6368 | Vỏ ngoài kẹp lưỡng cực TAKE-APART | Cái | 3 | Ký mã hiệu/Nhãn hiệu: 26276A Hãng sản xuất: Karl Storz SE & Co. KG Nước sản xuất: Đức | 9018 |  |  |  | 26276A | 230001698/PCBB-HCM | 2023 | - Cỡ 5mm, chiều dài 33 cm. - Đạt tiêu chuẩn ISO hoặc tương đương - Sản xuất năm 2023 trở về sau | 1.500.000 | vn0101147344 | CÔNG TY TNHH ĐẦU TƯ PHÁT TRIỂN TRANG THIẾT BỊ Y TẾ | IB2300391693 | vnz000005189 | Bệnh Viện Quân Y 105 | Đấu thầu rộng rãi | 22/04/2024 | 139/QĐ-BVQY | 15/04/2024 | 2 | Thị xã Sơn Tây,Thành phố Hà Nội
6369 | Kẹp lưỡng cực (Bipolar) | Cái | 15 | Beijing Honghugaoxiang science and Technology Development Co., Ltd / Trung Quốc | [8 empty] | 2.400.000 | vn0102800541 | CÔNG TY CỔ PHẦN CÔNG NGHỆ PHAN ANH | IB2300388948 | vnz000005189 | Bệnh Viện Quân Y 105 | Đấu thầu rộng rãi | 22/04/2024 | 139/QĐ-BVQY | 15/04/2024 | 2 | Thị xã Sơn Tây,Thành phố Hà Nội
6370 | Kẹp rốn | Cái | 470 | Công ty cổ phần Nhựa y tế Việt Nam (MPV)/ Việt Nam | 3926 | [7 empty] | 1.300 | vn0400101404 | CÔNG TY CỔ PHẦN DƯỢC - THIẾT BỊ Y TẾ ĐÀ NẴNG | IB2300344940 | vn0400483707 | Trung tâm Y tế quận Liên Chiểu | Đấu thầu rộng rãi | 22/04/2024 | 275/QĐ-TTYT | 11/04/2024 | 3 | Quận Liên Chiểu,Thành phố Đà Nẵng
6371 | Hàm forceps kẹp dạng Babcock | Cái | 7 | Đức | 9018 | WA69316M | Olympus | Hãng/ Nước sản xuất: Olympus Winter & Ibe GmbH/ Đức Hãng/ Nước chủ sở hữu: Olympus Winter & Ibe GmbH/ Đức |  |  |  | Hàm forceps kẹp "HICURA" Babcock, đơn cực, hàm dài 31mm, cỡ 5 x 330 mm | 19.385.000 | vn0101168834 | Liên danh Tràng An - Minh Long | IB2400054619 | vn0101425792 | BỆNH VIỆN PHỤ SẢN TRUNG ƯƠNG | Đấu thầu rộng rãi | 19/04/2024 | Số: 450/QĐ-PSTW | 10/04/2024 | 1 | Quận Hoàn Kiếm,Thành phố Hà Nội
6372 | Hàm forceps kẹp dạng Manhes | Cái | 13 | Đức | 9018 | WA69342M | Olympus | Hãng/ Nước sản xuất: Olympus Winter & Ibe GmbH/ Đức Hãng/ Nước chủ sở hữu: Olympus Winter & Ibe GmbH/ Đức |  |  |  | Hàm forceps kẹp "HICURA" Manhes, đơn cực, hàm dài 18 mm, cỡ 5 x 330mm | 19.385.000 | vn0101168834 | Liên danh Tràng An - Minh Long | IB2400054619 | vn0101425792 | BỆNH VIỆN PHỤ SẢN TRUNG ƯƠNG | Đấu thầu rộng rãi | 19/04/2024 | Số: 450/QĐ-PSTW | 10/04/2024 | 1 | Quận Hoàn Kiếm,Thành phố Hà Nội
6373 | Hàm forceps kẹp và phẫu tích | Cái | 7 | Đức | 9018 | WA69350M | Olympus | Hãng/ Nước sản xuất: Olympus Winter & Ibe GmbH/ Đức Hãng/ Nước chủ sở hữu: Olympus Winter & Ibe GmbH/ Đức |  |  |  | Hàm forceps kẹp "HiCura" Maryland, 5 x 330 mm, dài 17mm, đơn cực. | 19.385.000 | vn0101168834 | Liên danh Tràng An - Minh Long | IB2400054619 | vn0101425792 | BỆNH VIỆN PHỤ SẢN TRUNG ƯƠNG | Đấu thầu rộng rãi | 19/04/2024 | Số: 450/QĐ-PSTW | 10/04/2024 | 1 | Quận Hoàn Kiếm,Thành phố Hà Nội
6374 | Hàm forceps kẹp dạng Johann | Cái | 7 | Đức | 9018 | WA69310M | Olympus | Hãng/ Nước sản xuất: Olympus Winter & Ibe GmbH/ Đức Hãng/ Nước chủ sở hữu: Olympus Winter & Ibe GmbH/ Đức |  |  |  | Hàm forceps kẹp "HICURA" Johann, đơn cực, hàm dài 24mm, cỡ 5 x 330mm | 19.385.000 | vn0101168834 | Liên danh Tràng An - Minh Long | IB2400054619 | vn0101425792 | BỆNH VIỆN PHỤ SẢN TRUNG ƯƠNG | Đấu thầu rộng rãi | 19/04/2024 | Số: 450/QĐ-PSTW | 10/04/2024 | 1 | Quận Hoàn Kiếm,Thành phố Hà Nội
6375 | Kẹp lưỡng cực | Cái | 50 | Mã hàng hóa: E4054CT/E4058CT; Hãng/Nước sản xuất: Kirwan Surgical Products/Mỹ | 9018 | [7 empty] | 9.255.000 | vn0100124376 | TỔNG CÔNG TY THIẾT BỊ Y TẾ VIỆT NAM - CTCP | IB2300383354 | vn0102251531 | Bệnh viện Đại học Y Hà Nội | Đấu thầu rộng rãi | 17/04/2024 | 455/QĐ-BVĐHYHN | 10/04/2024 | 3 | Quận Đống Đa,Thành phố Hà Nội
6376 | Kẹp (clip) vi phẫu mạch máu, chất liệu titanium, các cỡ | Cái | 7380 | Mexico/ 001200, 002200/ Hudson Respiratory Care Tecate S.De R.L De C.v | 9018 | [7 empty] | 25.000 | vn0106606464 | CÔNG TY TNHH THƯƠNG MẠI KỸ THUẬT VÀ DỊCH VỤ THỐNG NHẤT | IB2300383354 | vn0102251531 | Bệnh viện Đại học Y Hà Nội | Đấu thầu rộng rãi | 17/04/2024 | 455/QĐ-BVĐHYHN | 10/04/2024 | 3 | Quận Đống Đa,Thành phố Hà Nội
6377 | Kẹp (clip) cầm máu tự khóa Polyme, các cỡ | Cái | 31540 | SRLC-M-6, SRLC-ML-6, SRLC-L-6, SRLC-XL-6 Changzhou 3R Medical Device Technology Co.,Ltd/Trung Quốc | 9018 | [7 empty] | 32.000 | vn0101973245 | CÔNG TY CỔ PHẦN KỸ THUẬT VÀ THƯƠNG MẠI GIA PHÚC | IB2300383354 | vn0102251531 | Bệnh viện Đại học Y Hà Nội | Đấu thầu rộng rãi | 17/04/2024 | 455/QĐ-BVĐHYHN | 10/04/2024 | 3 | Quận Đống Đa,Thành phố Hà Nội
6378 | Dây nối kẹp lưỡng cực | Cái | 1200 | Mã hàng hóa: E0512; Hãng/Nước sản xuất: New Deantronics Taiwan/Đài Loan | 8544 | [7 empty] | 220.000 | vn0100124376 | TỔNG CÔNG TY THIẾT BỊ Y TẾ VIỆT NAM - CTCP | IB2300383354 | vn0102251531 | Bệnh viện Đại học Y Hà Nội | Đấu thầu rộng rãi | 17/04/2024 | 455/QĐ-BVĐHYHN | 10/04/2024 | 3 | Quận Đống Đa,Thành phố Hà Nội
6379 | Kẹp túi hậu môn nhân tạo | Cái | 600 | - Hãng, nước sản xuất: Hollister Incorporated, Mỹ - Mã hiệu: 8770 | 35 | [7 empty] | 10.000 | vn0304835307 | CÔNG TY TNHH ĐẠT PHÚ LỢI | IB2300383354 | vn0102251531 | Bệnh viện Đại học Y Hà Nội | Đấu thầu rộng rãi | 17/04/2024 | 455/QĐ-BVĐHYHN | 10/04/2024 | 3 | Quận Đống Đa,Thành phố Hà Nội
6380 | Clip cầm máu, bằng polymer, các cỡ, có thể kẹp mạch máu từ 2mm-16mm | CÁI | 12000 | Hãng sản xuất: Endovision Co., Ltd Xuất xứ: Hàn Quốc | [8 empty] | 48.000 | vn0313468156 | CÔNG TY TNHH DYNAMED | IB2300383295 | vn0301465062 | Bệnh Viện Chợ Rẫy | Đấu thầu rộng rãi | 17/04/2024 | 1444/QĐ-BVCR | 10/04/2024 | 2 | Quận 5,TP. Hồ Chí Minh
6381 | Clip titan kẹp mạch máu cỡ nhỏ rộng có cấu tạo rãnh đặc biệt, kích thước chiều rộng clip 2.08mm, chiều cao clip 2.87mm | CÁI | 16000 | Mexico/ 001201/ Hudson Respiratory Care Tecate S.De R.L De C.v | 9018 | [7 empty] | 40.000 | vn0106606464 | CÔNG TY TNHH THƯƠNG MẠI KỸ THUẬT VÀ DỊCH VỤ THỐNG NHẤT | IB2300383295 | vn0301465062 | Bệnh Viện Chợ Rẫy | Đấu thầu rộng rãi | 17/04/2024 | 1444/QĐ-BVCR | 10/04/2024 | 2 | Quận 5,TP. Hồ Chí Minh
6382 | Kẹp mạch máu cỡ trung bình - lớn, chất liệu titanium, 6 cái/gói | Gói | 5802 | Mexico ký mã hiệu: LT300 Hãng sản xuất: Nypro Healthcare Baja Inc., Mexico | 9018 | [7 empty] | 232.050 | vn0309133132 | CÔNG TY CỔ PHẦN DƯỢC PHẨM SAKAE | IB2300383295 | vn0301465062 | Bệnh Viện Chợ Rẫy | Đấu thầu rộng rãi | 17/04/2024 | 1444/QĐ-BVCR | 10/04/2024 | 2 | Quận 5,TP. Hồ Chí Minh
6383 | Kẹp mạch máu cỡ nhỏ, chất liệu titanium, 6 cái/gói | Gói | 300 | Mexico ký mã hiệu: LT100 Hãng sản xuất: Nypro Healthcare Baja Inc., Mexico | 9018 | [7 empty] | 235.842 | vn0309133132 | CÔNG TY CỔ PHẦN DƯỢC PHẨM SAKAE | IB2300383295 | vn0301465062 | Bệnh Viện Chợ Rẫy | Đấu thầu rộng rãi | 17/04/2024 | 1444/QĐ-BVCR | 10/04/2024 | 2 | Quận 5,TP. Hồ Chí Minh
6384 | Kẹp mạch máu cỡ trung bình, chất liệu titanium , 6 cái/gói | Gói | 500 | Mexico ký mã hiệu: LT200 Hãng sản xuất: Nypro Healthcare Baja Inc., Mexico | 9018 | [7 empty] | 213.063 | vn0309133132 | CÔNG TY CỔ PHẦN DƯỢC PHẨM SAKAE | IB2300383295 | vn0301465062 | Bệnh Viện Chợ Rẫy | Đấu thầu rộng rãi | 17/04/2024 | 1444/QĐ-BVCR | 10/04/2024 | 2 | Quận 5,TP. Hồ Chí Minh
6385 | Kẹp clip dẫn truyền cho máy cảnh báo thần kinh | Bộ | 50 | Mỹ; 2012022; Nuvasive, Inc | 9018 | [7 empty] | 6.300.000 | vn0303445745 | CÔNG TY CỔ PHẦN TRANG THIẾT BỊ Y TẾ CỔNG VÀNG | IB2300382277 | vn0102251531 | Bệnh viện Đại học Y Hà Nội | Đấu thầu rộng rãi | 17/04/2024 | 458/QĐ-BVĐHYHN | 10/04/2024 | 4 | Quận Đống Đa,Thành phố Hà Nội
6386 | Ruột kẹp phẫu tích lưỡng cực | Cái | 15 | Karl Storz | 9018 | 26176HW | Ruột kẹp phẫu tích lưỡng cực | Đức |  |  |  | Ruột kẹp đốt lưỡng cực, chiều rộng hàm 3mm, cỡ 5mm, dài 33cm | 8.223.000 | vn0304241487 | CÔNG TY TNHH KHẢ LỘC | IB2400045904 | vn3600375447 | Bệnh viện đa khoa Thống Nhất Đồng Nai | Đấu thầu rộng rãi | 16/04/2024 | 63/QĐ-THAU-BVTN | 12/04/2024 | 2 | Thành phố Biên Hoà,Tỉnh Đồng Nai
6387 | Ruột kẹp dùng kẹp ruột loại Click line, hàm có cửa sổ | Cái | 3 | Karl Storz | 9018 | 33310C | Ruột kẹp dùng kẹp ruột loại CLICK'line, hàm có cửa sổ | Đức |  |  |  | Ruột kẹp dùng kẹp ruột loại CLICK'line, hàm có cửa sổ, cỡ 5 mm, dài 36 cm, hàm hoạt động đôi | 9.300.000 | vn0304241487 | CÔNG TY TNHH KHẢ LỘC | IB2400045904 | vn3600375447 | Bệnh viện đa khoa Thống Nhất Đồng Nai | Đấu thầu rộng rãi | 16/04/2024 | 63/QĐ-THAU-BVTN | 12/04/2024 | 2 | Thành phố Biên Hoà,Tỉnh Đồng Nai
6388 | Kẹp gắp sỏi niệu quản 5Fr, dài 60cm | Cái | 5 | Karl Storz | 9018 | 27425F | Kẹp gắp sỏi niệu quản 5Fr, dài 60cm | Đức |  |  |  | Kẹp gắp sỏi, loại cứng, hàm hoạt động đôi, cỡ 5Fr, dài 60cm | 22.520.000 | vn0304241487 | CÔNG TY TNHH KHẢ LỘC | IB2400045904 | vn3600375447 | Bệnh viện đa khoa Thống Nhất Đồng Nai | Đấu thầu rộng rãi | 16/04/2024 | 63/QĐ-THAU-BVTN | 12/04/2024 | 2 | Thành phố Biên Hoà,Tỉnh Đồng Nai
6389 | Vỏ bao ngoài dùng cho kẹp/kéo nội soi | Cái | 25 | Karl Storz | 9018 | 33300 | Vỏ bao ngoài dùng cho kẹp/kéo nội soi | Đức |  |  |  | Vỏ bao ngoài dùng cho kẹp/kéo nội soi Kích thước: 5mm x 36cm ± ≤ 5% | 5.466.000 | vn0304241487 | CÔNG TY TNHH KHẢ LỘC | IB2400045904 | vn3600375447 | Bệnh viện đa khoa Thống Nhất Đồng Nai | Đấu thầu rộng rãi | 16/04/2024 | 63/QĐ-THAU-BVTN | 12/04/2024 | 2 | Thành phố Biên Hoà,Tỉnh Đồng Nai
6390 | Kẹp phẫu tích không mấu | Cái | 4 | Đức |  | 10.1002-14 | ZEPF | ZEPF |  |  |  | Kẹp phẫu tích không mấu | 420.000 | vn0309381128 | CÔNG TY TNHH THIẾT BỊ Y TẾ HOÀNG PHÚC | IB2400035701 | vnz000010141 | Ban Quản lý dự án đầu tư xây dựng tỉnh Đồng Nai | Chào hàng cạnh tranh | 16/04/2024 | 103/QĐ-BQLDAĐTXD | 16/04/2024 | 1 | Tỉnh Đồng Nai
6391 | Kẹp lấy dị vật mũi | Cái | 2 | Đức |  | 46.1701.14 | ZEPF | ZEPF |  |  |  | Kẹp lấy dị vật mũi | 3.297.000 | vn0309381128 | CÔNG TY TNHH THIẾT BỊ Y TẾ HOÀNG PHÚC | IB2400035701 | vnz000010141 | Ban Quản lý dự án đầu tư xây dựng tỉnh Đồng Nai | Chào hàng cạnh tranh | 16/04/2024 | 103/QĐ-BQLDAĐTXD | 16/04/2024 | 1 | Tỉnh Đồng Nai
6392 | Kẹp lấy dị vật trong mắt | Cái | 2 | Đức |  | 42.8004.07 | ZEPF | ZEPF |  |  |  | Kẹp lấy dị vật trong mắt | 1.491.000 | vn0309381128 | CÔNG TY TNHH THIẾT BỊ Y TẾ HOÀNG PHÚC | IB2400035701 | vnz000010141 | Ban Quản lý dự án đầu tư xây dựng tỉnh Đồng Nai | Chào hàng cạnh tranh | 16/04/2024 | 103/QĐ-BQLDAĐTXD | 16/04/2024 | 1 | Tỉnh Đồng Nai
6393 | Kẹp cổ tử cung 2 răng, 280mm, thép không gỉ | Bộ | 2 | Đức |  | 70.5007.28 | ZEPF | ZEPF |  |  |  | Kẹp cổ tử cung 2 răng, 280mm, thép không gỉ | 1.596.000 | vn0309381128 | CÔNG TY TNHH THIẾT BỊ Y TẾ HOÀNG PHÚC | IB2400035701 | vnz000010141 | Ban Quản lý dự án đầu tư xây dựng tỉnh Đồng Nai | Chào hàng cạnh tranh | 16/04/2024 | 103/QĐ-BQLDAĐTXD | 16/04/2024 | 1 | Tỉnh Đồng Nai
6394 | Kẹp cầm máu thẳng loại Korcher-Ochner | Cái | 4 | Đức |  | 12.3200.16 | ZEPF | ZEPF |  |  |  | Kẹp cầm máu thẳng loại Korcher-Ochner | 756.000 | vn0309381128 | CÔNG TY TNHH THIẾT BỊ Y TẾ HOÀNG PHÚC | IB2400035701 | vnz000010141 | Ban Quản lý dự án đầu tư xây dựng tỉnh Đồng Nai | Chào hàng cạnh tranh | 16/04/2024 | 103/QĐ-BQLDAĐTXD | 16/04/2024 | 1 | Tỉnh Đồng Nai
6395 | Kẹp cong có mấu và khóa hãm 160mm | Cái | 1 | Đức |  | 12.3201.16 | ZEPF | ZEPF |  |  |  | Kẹp cong có mấu và khóa hãm 160mm | 756.000 | vn0309381128 | CÔNG TY TNHH THIẾT BỊ Y TẾ HOÀNG PHÚC | IB2400035701 | vnz000010141 | Ban Quản lý dự án đầu tư xây dựng tỉnh Đồng Nai | Chào hàng cạnh tranh | 16/04/2024 | 103/QĐ-BQLDAĐTXD | 16/04/2024 | 1 | Tỉnh Đồng Nai
6396 | Kẹp lấy dị vật tai | Bộ | 1 | Đức |  | 44.3100.40 | ZEPF | ZEPF |  |  |  | Kẹp lấy dị vật tai | 7.497.000 | vn0309381128 | CÔNG TY TNHH THIẾT BỊ Y TẾ HOÀNG PHÚC | IB2400035701 | vnz000010141 | Ban Quản lý dự án đầu tư xây dựng tỉnh Đồng Nai | Chào hàng cạnh tranh | 16/04/2024 | 103/QĐ-BQLDAĐTXD | 16/04/2024 | 1 | Tỉnh Đồng Nai
6397 | Kẹp phẫu tích 160mm | Cái | 1 | Đức |  | 10.1002.16 | ZEPF | ZEPF |  |  |  | Kẹp phẫu tích 160mm | 420.000 | vn0309381128 | CÔNG TY TNHH THIẾT BỊ Y TẾ HOÀNG PHÚC | IB2400035701 | vnz000010141 | Ban Quản lý dự án đầu tư xây dựng tỉnh Đồng Nai | Chào hàng cạnh tranh | 16/04/2024 | 103/QĐ-BQLDAĐTXD | 16/04/2024 | 1 | Tỉnh Đồng Nai
6398 | Kẹp phẫu tích thẳng kiểu Mayo | Cái | 4 | Đức |  | 10.1006.15 | ZEPF | ZEPF |  |  |  | Kẹp phẫu tích thẳng kiểu Mayo | 462.000 | vn0309381128 | CÔNG TY TNHH THIẾT BỊ Y TẾ HOÀNG PHÚC | IB2400035701 | vnz000010141 | Ban Quản lý dự án đầu tư xây dựng tỉnh Đồng Nai | Chào hàng cạnh tranh | 16/04/2024 | 103/QĐ-BQLDAĐTXD | 16/04/2024 | 1 | Tỉnh Đồng Nai
6399 | Kẹp Korcher thẳng 160mm có mấu và khóa hãm | Cái | 1 | Đức |  | 12.3200.16 | ZEPF | ZEPF |  |  |  | Kẹp Korcher thẳng 160mm có mấu và khóa hãm | 756.000 | vn0309381128 | CÔNG TY TNHH THIẾT BỊ Y TẾ HOÀNG PHÚC | IB2400035701 | vnz000010141 | Ban Quản lý dự án đầu tư xây dựng tỉnh Đồng Nai | Chào hàng cạnh tranh | 16/04/2024 | 103/QĐ-BQLDAĐTXD | 16/04/2024 | 1 | Tỉnh Đồng Nai
6400 | Kẹp Korcher có mấu và khóa hãm | Cái | 2 | Đức |  | 12.3200.16 | ZEPF | ZEPF |  |  |  | Kẹp Korcher có mấu và khóa hãm | 756.000 | vn0309381128 | CÔNG TY TNHH THIẾT BỊ Y TẾ HOÀNG PHÚC | IB2400035701 | vnz000010141 | Ban Quản lý dự án đầu tư xây dựng tỉnh Đồng Nai | Chào hàng cạnh tranh | 16/04/2024 | 103/QĐ-BQLDAĐTXD | 16/04/2024 | 1 | Tỉnh Đồng Nai
6401 | Kẹp kim Mayo 200mm | Cái | 2 | Đức |  | 24.1800.20 | ZEPF | ZEPF |  |  |  | Kẹp kim Mayo 200mm | 1.365.000 | vn0309381128 | CÔNG TY TNHH THIẾT BỊ Y TẾ HOÀNG PHÚC | IB2400035701 | vnz000010141 | Ban Quản lý dự án đầu tư xây dựng tỉnh Đồng Nai | Chào hàng cạnh tranh | 16/04/2024 | 103/QĐ-BQLDAĐTXD | 16/04/2024 | 1 | Tỉnh Đồng Nai
6402 | Kẹp dụng cụ sấy hấp | Cái | 1 | Đức |  | 16.1700.25 | ZEPF | ZEPF |  |  |  | Kẹp dụng cụ sấy hấp | 1.407.000 | vn0309381128 | CÔNG TY TNHH THIẾT BỊ Y TẾ HOÀNG PHÚC | IB2400035701 | vnz000010141 | Ban Quản lý dự án đầu tư xây dựng tỉnh Đồng Nai | Chào hàng cạnh tranh | 16/04/2024 | 103/QĐ-BQLDAĐTXD | 16/04/2024 | 1 | Tỉnh Đồng Nai
6403 | Kẹp phẫu tích 1 x2 răng, dài 200mm | Cái | 2 | Đức |  | 10.1200-20 | ZEPF | ZEPF |  |  |  | Kẹp phẫu tích 1 x2 răng, dài 200mm | 504.000 | vn0309381128 | CÔNG TY TNHH THIẾT BỊ Y TẾ HOÀNG PHÚC | IB2400035701 | vnz000010141 | Ban Quản lý dự án đầu tư xây dựng tỉnh Đồng Nai | Chào hàng cạnh tranh | 16/04/2024 | 103/QĐ-BQLDAĐTXD | 16/04/2024 | 1 | Tỉnh Đồng Nai
6404 | Kẹp phẫu tích | Cái | 4 | Đức |  | 10.1002.16 | ZEPF | ZEPF |  |  |  | Kẹp phẫu tích | 420.000 | vn0309381128 | CÔNG TY TNHH THIẾT BỊ Y TẾ HOÀNG PHÚC | IB2400035701 | vnz000010141 | Ban Quản lý dự án đầu tư xây dựng tỉnh Đồng Nai | Chào hàng cạnh tranh | 16/04/2024 | 103/QĐ-BQLDAĐTXD | 16/04/2024 | 1 | Tỉnh Đồng Nai
6405 | Kẹp gắp bông gạc thẳng 200mm | Cái | 2 | Đức |  | 12-3100-20 | ZEPF | ZEPF |  |  |  | Kẹp gắp bông gạc thẳng 200mm | 1.365.000 | vn0309381128 | CÔNG TY TNHH THIẾT BỊ Y TẾ HOÀNG PHÚC | IB2400035701 | vnz000010141 | Ban Quản lý dự án đầu tư xây dựng tỉnh Đồng Nai | Chào hàng cạnh tranh | 16/04/2024 | 103/QĐ-BQLDAĐTXD | 16/04/2024 | 1 | Tỉnh Đồng Nai
6406 | Kẹp cầm máu thẳng, thép không gỉ 160mm | Cái | 2 | Đức |  | 12.3200.16 | ZEPF | ZEPF |  |  |  | Kẹp cầm máu thẳng, thép không gỉ 160mm | 756.000 | vn0309381128 | CÔNG TY TNHH THIẾT BỊ Y TẾ HOÀNG PHÚC | IB2400035701 | vnz000010141 | Ban Quản lý dự án đầu tư xây dựng tỉnh Đồng Nai | Chào hàng cạnh tranh | 16/04/2024 | 103/QĐ-BQLDAĐTXD | 16/04/2024 | 1 | Tỉnh Đồng Nai
6407 | Kẹp lấy vòng | Cái | 2 | Đức |  | 70.6405.01 | ZEPF | ZEPF |  |  |  | Kẹp lấy vòng | 1.491.000 | vn0309381128 | CÔNG TY TNHH THIẾT BỊ Y TẾ HOÀNG PHÚC | IB2400035701 | vnz000010141 | Ban Quản lý dự án đầu tư xây dựng tỉnh Đồng Nai | Chào hàng cạnh tranh | 16/04/2024 | 103/QĐ-BQLDAĐTXD | 16/04/2024 | 1 | Tỉnh Đồng Nai
6408 | Kẹp Kelly nội soi | Cái | 12 | GIMMI GmbH – Đức |  | Z.0005.02 + Z.2936.60 | Z.0005.02 + Z.2936.60 | GIMMI GmbH – Đức |  |  |  | Kẹp giữ mô Kelly nội soi, đường kính 5 mm, chiều dài làm việc 330 mm, dùng được với máy cắt đốt điện áp đến 1.3 kVp, gồm 2 phần: - Tay cầm AlphaQuick có khóa làm bằng chất liệu nhựa PEEK, cách điện, xoay được 360 độ, có khóa, có cổng tưới rửa Luer-Lock - Lưỡi kẹp mô Kelly, ngàm tác động kép, được làm bằng thép không gỉ, bản lề được hàn laser. Tiêu chuẩn: ISO 13485, CE | 22.000.000 | vn0302422840 | CÔNG TY TNHH THƯƠNG MẠI - DỊCH VỤ - Y TẾ ĐỊNH GIANG | IB2400045838 | vn3600375447 | Bệnh viện đa khoa Thống Nhất Đồng Nai | Đấu thầu rộng rãi | 16/04/2024 | 61/QĐ-THAU-BVTN | 12/04/2024 | 1 | Thành phố Biên Hoà,Tỉnh Đồng Nai
6409 | Kẹp hàn mạch máu 150C | Cái | 5 | ERBE Elektromedizin GmbH - Đức |  | 21195-221/ 20195-221 | 21195-221/ 20195-221 | ERBE Elektromedizin GmbH - Đức |  |  |  | - Tay cầm kim loại, có lớp cách điện. - Kẹp hàn mạch máu tip cong 23 độ, trơn nhẵn, dài 150mm, đầu tip phủ Ceramic hoặc tương đương, dây dài 4m - Dụng cụ có thể hấp tiệt trùng, sử dụng nhiều lần | 35.490.000 | vn0302422840 | CÔNG TY TNHH THƯƠNG MẠI - DỊCH VỤ - Y TẾ ĐỊNH GIANG | IB2400045838 | vn3600375447 | Bệnh viện đa khoa Thống Nhất Đồng Nai | Đấu thầu rộng rãi | 16/04/2024 | 61/QĐ-THAU-BVTN | 12/04/2024 | 1 | Thành phố Biên Hoà,Tỉnh Đồng Nai
6410 | Kẹp hàn mạch máu nội soi Biclamp Lap | Cái | 5 | ERBE Elektromedizin GmbH - Đức |  | 21195-136/ 20195-136 | 21195-136/ 20195-136 | ERBE Elektromedizin GmbH - Đức |  |  |  | - Tay cầm kim loại, có lớp cách điện. - Kẹp hàn mạch máu nội soi, tip có rãnh, không dính, dài 340 mm, dây dài 4m - Dụng cụ có thể hấp tiệt trùng, sử dụng nhiều lần | 58.800.000 | vn0302422840 | CÔNG TY TNHH THƯƠNG MẠI - DỊCH VỤ - Y TẾ ĐỊNH GIANG | IB2400045838 | vn3600375447 | Bệnh viện đa khoa Thống Nhất Đồng Nai | Đấu thầu rộng rãi | 16/04/2024 | 61/QĐ-THAU-BVTN | 12/04/2024 | 1 | Thành phố Biên Hoà,Tỉnh Đồng Nai
6411 | Dây nối kẹp Bipolar loại sử dụng nhiều lần | Cái | 6 | Sutter Medizintechnik GmbH/ Đức |  | 370135* | 370135* | Sutter Medizintechnik GmbH/ Đức |  |  |  | - Chất liệu: Lõi dây kim loại được thiết kế bện xoắn chặt, mạ bạc đặc biệt hoặc tương đương giúp tăng thời gian sử dụng, chống lại ăn mòn - Chiều dài trên 4.5m - Dây nối kẹp Bipolar, loại dẻo không bị hiệu ứng nhớ. Vỏ dây bằng silicone không gây dị ứng. - Dây được bọc plastic, được bọc thêm một lớp ngoài bằng silicone cao cấp không gây dị ứng và tuổi thọ sử dụng lâu, đảm bảo an toàn điện - Lõi thiết kế bện xoắn chặt, giúp dây mềm dẻo, linh hoạt tránh được hiệu ứng nhớ (Memory Effect) - Dây nối có thể hấp tiệt trùng, sử dụng nhiều lần - Tiêu chuẩn chất lượng: ISO, CE | 3.135.000 | vn0302422840 | CÔNG TY TNHH THƯƠNG MẠI - DỊCH VỤ - Y TẾ ĐỊNH GIANG | IB2400045838 | vn3600375447 | Bệnh viện đa khoa Thống Nhất Đồng Nai | Đấu thầu rộng rãi | 16/04/2024 | 61/QĐ-THAU-BVTN | 12/04/2024 | 1 | Thành phố Biên Hoà,Tỉnh Đồng Nai
6412 | Kẹp hàn cắt mổ hở Biclamp Knife 220 | Cái | 15 | ERBE Elektromedizin GmbH - Đức |  | 20195-315 | 20195-315 | ERBE Elektromedizin GmbH - Đức |  |  |  | - Chất liệu: Tay cầm kim loại, có lớp cách điện. - Kẹp hàn cắt mạch máu đầu tip cong 36mm, dài 220mm - Dụng cụ có thể hấp tiệt trùng, sử dụng nhiều lần | 17.115.000 | vn0302422840 | CÔNG TY TNHH THƯƠNG MẠI - DỊCH VỤ - Y TẾ ĐỊNH GIANG | IB2400045838 | vn3600375447 | Bệnh viện đa khoa Thống Nhất Đồng Nai | Đấu thầu rộng rãi | 16/04/2024 | 61/QĐ-THAU-BVTN | 12/04/2024 | 1 | Thành phố Biên Hoà,Tỉnh Đồng Nai
6413 | Kẹp đốt lưỡng cực nội soi Bison, đầu đốt bóc tách dạng Micro | Cái | 3 | Sutter Medizintechnik GmbH/ Đức |  | 730115-33 | 730115-33 | Sutter Medizintechnik GmbH/ Đức |  |  |  | - Chất liệu: Tay cầm kim loại, có lớp cách điện. - Chiều dài làm việc 330 mm - Đường kính 5.0 mm. - Bốn tính năng tích hợp: Kẹp giữ mô, cắt, đốt và bóc tách. - Không tạo sương mù, ít khói trong phẫu trường. - Công nghệ lưỡng cực kiểm soát dòng điện hỗ trợ cắt đốt các cấu trúc dễ tổn thương. - Cổng kết nối lưỡng cực tiêu chuẩn. - Dụng cụ có thể hấp tiệt trùng, sử dụng nhiều lần - Tiêu chuẩn chất lượng: ISO, CE hoặc tương đương | 41.475.000 | vn0302422840 | CÔNG TY TNHH THƯƠNG MẠI - DỊCH VỤ - Y TẾ ĐỊNH GIANG | IB2400045838 | vn3600375447 | Bệnh viện đa khoa Thống Nhất Đồng Nai | Đấu thầu rộng rãi | 16/04/2024 | 61/QĐ-THAU-BVTN | 12/04/2024 | 1 | Thành phố Biên Hoà,Tỉnh Đồng Nai
6414 | Kẹp hàn mạch máu 201T | Cái | 5 | ERBE Elektromedizin GmbH - Đức |  | 21195-202/ 20195-202 | 21195-202/ 20195-202 | ERBE Elektromedizin GmbH - Đức |  |  |  | - Chất liệu: Tay cầm kim loại, có lớp cách điện. - Kẹp hàn mạch máu tip cong 18 độ, trơn nhẵn, dài 200mm, dây dài 4m - Dụng cụ có thể hấp tiệt trùng, sử dụng nhiều lần | 35.490.000 | vn0302422840 | CÔNG TY TNHH THƯƠNG MẠI - DỊCH VỤ - Y TẾ ĐỊNH GIANG | IB2400045838 | vn3600375447 | Bệnh viện đa khoa Thống Nhất Đồng Nai | Đấu thầu rộng rãi | 16/04/2024 | 61/QĐ-THAU-BVTN | 12/04/2024 | 1 | Thành phố Biên Hoà,Tỉnh Đồng Nai
6415 | Kẹp phẫu tích Maryland nội soi | Cái | 12 | GIMMI GmbH – Đức |  | Z.0005.02 + Z.1535.60 | Z.0005.02 + Z.1535.60 | GIMMI GmbH – Đức |  |  |  | Kẹp phẫu tích Maryland nội soi, đường kính 5 mm, chiều dài làm việc 330 mm, dùng được với máy cắt đốt điện áp đến 1.3 kVp, gồm 2 phần: - Tay cầm AlphaQuick có khóa làm bằng chất liệu nhựa PEEK, cách điện, xoay được 360 độ, có khóa, có cổng tưới rửa Luer-Lock - Lưỡi kẹp phẫu tích Maryland nội soi, đầu cong mảnh, ngàm tác động kép được làm bằng thép không gỉ, bản lề được hàn laser Tiêu chuẩn: ISO13485, CE | 22.000.000 | vn0302422840 | CÔNG TY TNHH THƯƠNG MẠI - DỊCH VỤ - Y TẾ ĐỊNH GIANG | IB2400045838 | vn3600375447 | Bệnh viện đa khoa Thống Nhất Đồng Nai | Đấu thầu rộng rãi | 16/04/2024 | 61/QĐ-THAU-BVTN | 12/04/2024 | 1 | Thành phố Biên Hoà,Tỉnh Đồng Nai
6416 | Kẹp phẫu tích | Cái | 100 | Nỉa có mấu, không mấu 16-18cm/15_143; 15_260; 15_322; 15_200/Prime/ Pakistan | [8 empty] | 24.000 | vn0103637859 | CÔNG TY TNHH THƯƠNG MẠI VÀ XÂY DỰNG PHÚC THỊNH | IB2300379266 | vnz000015975 | Bệnh viện đa khoa Đức Giang | Đấu thầu rộng rãi | 15/04/2024 | 107/QĐ-BVĐKĐG | 28/03/2024 | 2 | Quận Long Biên,Thành phố Hà Nội
6417 | Clip polymer kẹp mạch máu | Cái | 510 | Locamed Limited/ Anh | [8 empty] | 58.000 | vn0107651702 | CÔNG TY TNHH THIẾT BỊ Y TẾ MINH THIÊN | IB2300379266 | vnz000015975 | Bệnh viện đa khoa Đức Giang | Đấu thầu rộng rãi | 15/04/2024 | 107/QĐ-BVĐKĐG | 28/03/2024 | 2 | Quận Long Biên,Thành phố Hà Nội
6418 | Băng đạn khâu cắt nối thẳng dùng trong mổ nội soi thiết kế kẹp mô kép double gripping cỡ 30-60mm | Cái | 100 | CADF-30T/CADF-45T/CADF-60N/CADF-60S/CADF-60D/CADF-60R - B. J. ZH. F. Panther Medical Equipment Co., Ltd./ Trung Quốc | [8 empty] | 3.570.000 | vn0100108536 | CÔNG TY CỔ PHẦN DƯỢC PHẨM TRUNG ƯƠNG CPC1 | IB2300376384 | vn0302203510 | BỆNH VIỆN NGUYỄN TRI PHƯƠNG | Đấu thầu rộng rãi | 15/04/2024 | 286/QĐ-NTP | 15/04/2024 | 2 | Quận 5,TP. Hồ Chí Minh
6419 | Kìm kẹp clip đơn mổ hở tái sử dụng màu bạc | Cái | 5 | 137081 | 9018 | [7 empty] | 7.350.000 | vn0305088954 | CÔNG TY TNHH DƯỢC PHẨM PHƯƠNG PHƯƠNG | IB2300376384 | vn0302203510 | BỆNH VIỆN NGUYỄN TRI PHƯƠNG | Đấu thầu rộng rãi | 15/04/2024 | 286/QĐ-NTP | 15/04/2024 | 2 | Quận 5,TP. Hồ Chí Minh
6420 | Kìm kẹp clip đơn nội soi dùng cho clip cỡ lớn | Cái | 4 | 438110/ Tecomet, Inc./ Mỹ | 9018 | [7 empty] | 82.000.000 | vn0305088954 | CÔNG TY TNHH DƯỢC PHẨM PHƯƠNG PHƯƠNG | IB2300376384 | vn0302203510 | BỆNH VIỆN NGUYỄN TRI PHƯƠNG | Đấu thầu rộng rãi | 15/04/2024 | 286/QĐ-NTP | 15/04/2024 | 2 | Quận 5,TP. Hồ Chí Minh
6421 | Kẹp mạch máu cỡ lớn, chất liệu titanium | Vĩ/ 6 cái | 720 | 004200/ Hudson Respiratory Care Tecate S.De R.L De C.v/ Mexico | 9018 | [7 empty] | 270.000 | vn0305088954 | CÔNG TY TNHH DƯỢC PHẨM PHƯƠNG PHƯƠNG | IB2300376384 | vn0302203510 | BỆNH VIỆN NGUYỄN TRI PHƯƠNG | Đấu thầu rộng rãi | 15/04/2024 | 286/QĐ-NTP | 15/04/2024 | 2 | Quận 5,TP. Hồ Chí Minh
6422 | Kẹp mạch máu cỡ trung bình, chất liệu titanium | Vĩ/ 6 cái | 720 | 002200/ Hudson Respiratory Care Tecate S.De R.L De C.v/ Mexico | 9018 | [7 empty] | 270.000 | vn0305088954 | CÔNG TY TNHH DƯỢC PHẨM PHƯƠNG PHƯƠNG | IB2300376384 | vn0302203510 | BỆNH VIỆN NGUYỄN TRI PHƯƠNG | Đấu thầu rộng rãi | 15/04/2024 | 286/QĐ-NTP | 15/04/2024 | 2 | Quận 5,TP. Hồ Chí Minh
6423 | Clip Polymer kẹp mạch máu có răng chống trượt nhọn-gấp góc cỡ XL | Cái | 60 | 544250/ Hudson Respiratory Care Tecate S.De R.L De C.v/ Mexico | 9018 | [7 empty] | 85.000 | vn0305088954 | CÔNG TY TNHH DƯỢC PHẨM PHƯƠNG PHƯƠNG | IB2300376384 | vn0302203510 | BỆNH VIỆN NGUYỄN TRI PHƯƠNG | Đấu thầu rộng rãi | 15/04/2024 | 286/QĐ-NTP | 15/04/2024 | 2 | Quận 5,TP. Hồ Chí Minh
6424 | Kẹp mạch máu cỡ nhỏ | Vỉ/ 6 cái | 720 | 001200/ Hudson Respiratory Care Tecate S.De R.L De C.v/ Mexico | 9018 | [7 empty] | 270.000 | vn0305088954 | CÔNG TY TNHH DƯỢC PHẨM PHƯƠNG PHƯƠNG | IB2300376384 | vn0302203510 | BỆNH VIỆN NGUYỄN TRI PHƯƠNG | Đấu thầu rộng rãi | 15/04/2024 | 286/QĐ-NTP | 15/04/2024 | 2 | Quận 5,TP. Hồ Chí Minh
6425 | Kìm kẹp clip Polymer nội soi cỡ ML | Cái | 5 | Mã hàng: EN-CEA200ML Hãng/ Nước sx: ENDOVISION Co., Ltd., Hàn Quốc | Không áp dụng | [7 empty] | 26.900.000 | vn0313468156 | CÔNG TY TNHH DYNAMED | IB2300376384 | vn0302203510 | BỆNH VIỆN NGUYỄN TRI PHƯƠNG | Đấu thầu rộng rãi | 15/04/2024 | 286/QĐ-NTP | 15/04/2024 | 2 | Quận 5,TP. Hồ Chí Minh
6426 | Kìm kẹp clip đơn nội soi dùng cho clip cỡ trung bình-lớn | Cái | 4 | 338170/ Tecomet, Inc./ Mỹ | 9018 | [7 empty] | 82.000.000 | vn0305088954 | CÔNG TY TNHH DƯỢC PHẨM PHƯƠNG PHƯƠNG | IB2300376384 | vn0302203510 | BỆNH VIỆN NGUYỄN TRI PHƯƠNG | Đấu thầu rộng rãi | 15/04/2024 | 286/QĐ-NTP | 15/04/2024 | 2 | Quận 5,TP. Hồ Chí Minh
6427 | Clip Polymer kẹp mạch máu có răng chống trượt nhọn-gấp góc cỡ ML | Cái | 720 | Mã hàng: EN-HCMA Hãng/ Nước sx: ENDOVISION Co., Ltd., Hàn Quốc | [8 empty] | 68.000 | vn0313468156 | CÔNG TY TNHH DYNAMED | IB2300376384 | vn0302203510 | BỆNH VIỆN NGUYỄN TRI PHƯƠNG | Đấu thầu rộng rãi | 15/04/2024 | 286/QĐ-NTP | 15/04/2024 | 2 | Quận 5,TP. Hồ Chí Minh
6428 | Kẹp cầm máu bằng điện sử dụng trong nội soi đại tràng, sử dụng 1 lần | Cái | 1 | Xuất xứ: Trung Quốc Ký Hiệu mã: AMH-EF-G-2.4X2300 Hãng sản xuất: Anrei Medical (Hangzhou) Co., Ltd. | 90189090 | [7 empty] | 600.000 | vn0310520947 | CÔNG TY TNHH THIẾT BỊ Y TẾ ETC | IB2300341809 | vn0401694450 | BỆNH VIỆN UNG BƯỚU ĐÀ NẴNG | Đấu thầu rộng rãi | 15/04/2024 | 223/QĐ-BVUBĐN | 11/04/2024 | 3 | Quận Liên Chiểu,Thành phố Đà Nẵng
6429 | Kẹp cầm máu bằng điện sử dụng trong nội soi dạ dày, sử dụng 1 lần | Cái | 1 | Xuất xứ: Trung Quốc Ký Hiệu mã: AMH-EF-G-2.4X2300 Hãng sản xuất: Anrei Medical (Hangzhou) Co., Ltd. | 90189090 | [7 empty] | 600.000 | vn0310520947 | CÔNG TY TNHH THIẾT BỊ Y TẾ ETC | IB2300341809 | vn0401694450 | BỆNH VIỆN UNG BƯỚU ĐÀ NẴNG | Đấu thầu rộng rãi | 15/04/2024 | 223/QĐ-BVUBĐN | 11/04/2024 | 3 | Quận Liên Chiểu,Thành phố Đà Nẵng
6430 | Clip polymer kẹp mạch máu có khóa các cỡ | Cái | 1500 | Grena Ltd.- Vương quốc Liên hiệp Anh và Bắc Ireland 0301-10ML; 0301-10L; 0301-10XL | 9021 | [7 empty] | 55.000 | vn0102921627 | CÔNG TY CỔ PHẦN VIETMEDIC | IB2300357137 | vnz000015852 | Bệnh viện Trường Đại học Y - Dược Huế | Đấu thầu rộng rãi | 12/04/2024 | 1506/QĐ-ĐHYD | 09/04/2024 | 2 | Thành phố Huế,Tỉnh Thừa Thiên Huế
6431 | Kẹp Catheter | Cái | 90 | Ireland | 3926 | RPC4171 | Baxter | Baxter Healthcare S.A |  |  |  | - Dùng để kẹp catheter lọc màng bụng trong trường hợp catheter bị thủng gây rò rĩ dịch màng bụng hoặc thay bộ chuyển tiếp cho bệnh nhân lọc màng bụng - Chất liệu polypropylene - Tiệt khuẩn bằng etylen oxide - Đáp ứng tiêu chuẩn ISO/CE | 38.500 | vn0102045497 | CÔNG TY CỔ PHẦN THƯƠNG MẠI VÀ DƯỢC PHẨM TÂN THÀNH | IB2400057242 | vn0800013079 | Bệnh viện đa khoa tỉnh Hải Dương | Chào hàng cạnh tranh | 12/04/2024 | 637/QĐ-BV | 09/04/2024 | 1 | Thành phố Hải Dương,Tỉnh Hải Dương
6432 | Kẹp cầm máu clip, độ mở 11mm, dài 2300mm | Cái | 20 | Jiangsu Vedkang Medical Science and Technology Co., Ltd - Trung Quốc | 9018 | [7 empty] | 396.000 | vn3001039132 | CÔNG TY CỔ PHẦN THƯƠNG MẠI DỊCH VỤ THIẾT BỊ Y TẾ TÂN HOÀ PHÁT | IB2300385654 | vn3700679524 | Bệnh viện đa khoa thành phố Hà Tĩnh | Đấu thầu rộng rãi | 11/04/2024 | Số: 110/QĐ-BVĐKTP | 07/03/2024 | 2 | Thành phố Hà Tĩnh,Tỉnh Hà Tĩnh
6433 | Clip kẹp mạch máu titan các cỡ | Cái | 50 | Hudson Respiratory Care Tecate S.De R.L De C.v/ Mexico - Mexico | 9018 | [7 empty] | 45.000 | vn3001039132 | CÔNG TY CỔ PHẦN THƯƠNG MẠI DỊCH VỤ THIẾT BỊ Y TẾ TÂN HOÀ PHÁT | IB2300385654 | vn3700679524 | Bệnh viện đa khoa thành phố Hà Tĩnh | Đấu thầu rộng rãi | 11/04/2024 | Số: 110/QĐ-BVĐKTP | 07/03/2024 | 2 | Thành phố Hà Tĩnh,Tỉnh Hà Tĩnh
6434 | Kẹp rốn sơ sinh | Chiếc | 600 | MPV - Việt Nam | [8 empty] | 1.200 | vn3001039132 | CÔNG TY CỔ PHẦN THƯƠNG MẠI DỊCH VỤ THIẾT BỊ Y TẾ TÂN HOÀ PHÁT | IB2300394414 | vn3000640679 | Trung tâm Y tế thị xã Hồng Lĩnh | Đấu thầu rộng rãi | 11/04/2024 | Số: 41/QĐ-TTYT | 08/04/2024 | 2 | Thị xã Hồng Lĩnh,Tỉnh Hà Tĩnh
6435 | Kẹp mang kim thẳng, dài 16cm | Cái | 4 | Mã hàng: AE.1393.16 - Hãng/nước SX: GIMMI GmbH - Đức | [8 empty] | 1.100.000 | vn0302422840 | CÔNG TY TNHH THƯƠNG MẠI - DỊCH VỤ - Y TẾ ĐỊNH GIANG | IB2300377520 | vn1702218753 | BỆNH VIỆN UNG BƯỚU TỈNH KIÊN GIANG | Chào hàng cạnh tranh | 11/04/2024 | 92/QĐ-BVUB | 04/04/2024 | 1 | Thành phố Rạch Giá,Tỉnh Kiên Giang
6436 | Kẹp rốn | Cái | 500 | MPV/ Việt Nam | [8 empty] | 1.150 | vn2800588271 | CÔNG TY CỔ PHẦN THIẾT BỊ VẬT TƯ Y TẾ THANH HÓA | IB2300387807 | vn2800769165 | Bệnh viện Đa khoa huyện Thọ Xuân | Đấu thầu rộng rãi | 10/04/2024 | 127/QĐ-BVTX | 20/02/2024 | 2 | Huyện Thọ Xuân,Tỉnh Thanh Hoá
6437 | Kẹp siết cáp vặn xoắn 4*50-120mm2 | Cái | 100 | Việt Nam |  | MĐ KN25-120 | Mạnh Đạt | Mạnh Đạt |  |  |  | Theo YCKT | 96.800 | vn0105813309 | CÔNG TY TNHH THIẾT BỊ CÔNG NGHỆ HẢI ANH | IB2400062689 | vnz000022468 | CÔNG TY ĐIỆN LỰC PHÚC THỌ | Chào hàng cạnh tranh | 09/04/2024 | 1241/QĐ-PCPHUCTHO | 08/04/2024 | 1 | Huyện Phúc Thọ,Thành phố Hà Nội
6438 | Kẹp siết cáp vặn xoắn 4*50-150mm2 | Cái | 60 | Việt Nam |  | MĐ KN35-150 | Mạnh Đạt | Mạnh Đạt |  |  |  | Theo YCKT | 107.800 | vn0105813309 | CÔNG TY TNHH THIẾT BỊ CÔNG NGHỆ HẢI ANH | IB2400062689 | vnz000022468 | CÔNG TY ĐIỆN LỰC PHÚC THỌ | Chào hàng cạnh tranh | 09/04/2024 | 1241/QĐ-PCPHUCTHO | 08/04/2024 | 1 | Huyện Phúc Thọ,Thành phố Hà Nội
6439 | Kẹp cầm máu dùng trong nội soi | Cái | 140 | Model: HA-I-2; HA-II-6 Hãng/ nước sản xuất: Anrei Medical (Hangzhou) Co., Ltd./ Trung Quốc | 9018 | [7 empty] | 500.000 | vn0310520947 | CÔNG TY TNHH THIẾT BỊ Y TẾ ETC | IB2300394243 | vn3500287437 | Bệnh Viện Bà Rịa | Đấu thầu rộng rãi | 09/04/2024 | 267/QĐ-BVBR | 24/01/2024 | 1 | Thành Phố Bà Rịa,Tỉnh Bà Rịa - Vũng Tàu
6440 | Kẹp cầm máu dùng 1 lần dùng trong nội soi dạ dày, đại tràng | Cái | 400 | Xuất xứ: Trung Quốc; Ký mã hiệu: MD-G-HR- 230/195/165-12-135-Y; Nhãn hiệu: MEDNOVA Hãng sản xuất: Zhejiang Chuangxiang Medical Technology Co., Ltd | 9018 |  |  |  | Kẹp cầm máu dùng 1 lần, độ mở ngàm 12mm | 220000522/PCBB-HN | 36 tháng | Hemoclip dùng một lần với thiết kế góc mở ngàm lớn, điều chỉnh đóng mở clip nhiều lần; xoay được 360 độ, độ mở ngàm khoảng 12mm; chiều dài làm việc các cỡ: khoảng 1650mm, 1950mm, 2300mm; độ mở 135 độ. | 500.000 | vn0109126579 | CÔNG TY TNHH THIẾT BỊ Y TẾ MINH QUYẾT | IB2300391943 | vn0101574473 | BỆNH VIỆN ĐA KHOA HÒE NHAI | Đấu thầu rộng rãi | 09/04/2024 | 190/QĐ-BVHN | 04/04/2024 | 2 | Quận Ba Đình,Thành phố Hà Nội
6441 | Kẹp mạch máu (Clip Titanium) dùng trọng mổ nội soi | Cái | 300 | 0301-01L/ Grena Ltd./Vương quốc Anh | 9021 |  |  |  | 0301-01L | 6630NK/BYT-TB-CT Ngày cấp phép: 23/10/2018 | 60 tháng | Làm bằng Titanium. Hình chữ V. Tương thích với kìm kẹp clip cỡ 1,26mm - 1,42mm. | 25.000 | vn0101953129 | CÔNG TY CỔ PHẦN SẢN XUẤT VÀ XUẤT NHẬP KHẨU VIETLAND | IB2300391943 | vn0101574473 | BỆNH VIỆN ĐA KHOA HÒE NHAI | Đấu thầu rộng rãi | 09/04/2024 | 190/QĐ-BVHN | 04/04/2024 | 2 | Quận Ba Đình,Thành phố Hà Nội
6442 | Kẹp mạch máu (Clip Polymer) dùng trong mổ nội soi | Cái | 300 | 0301-10L /Grena Ltd./Vương quốc Anh | 9021 |  |  |  | 0301-10L | 15645NK/BYT-TB-CT Ngày cấp phép: 08/06/2020 | 60 tháng | Làm bằng Polymer. Kẹp được mạch máu cỡ 5 mm đến 13 mm | 75.000 | vn0101953129 | CÔNG TY CỔ PHẦN SẢN XUẤT VÀ XUẤT NHẬP KHẨU VIETLAND | IB2300391943 | vn0101574473 | BỆNH VIỆN ĐA KHOA HÒE NHAI | Đấu thầu rộng rãi | 09/04/2024 | 190/QĐ-BVHN | 04/04/2024 | 2 | Quận Ba Đình,Thành phố Hà Nội
6443 | Ghim kẹp sọ não tự tiêu | Cái | 100 | Mã hàng hóa: FF016 - FF017 Hãng sản xuất: Aesculap AG Nước sản xuất: Đức | 9021 | [7 empty] | 3.250.000 | vn0313230523 | CÔNG TY CỔ PHẦN ĐẦU TƯ VIBAPHARCO VIỆT NAM | IB2300380924 | vn1800271748 | Bệnh viện Đa khoa Trung ương Cần Thơ | Đấu thầu rộng rãi | 09/04/2024 | 1110/QĐ-BVTWCT | 01/04/2024 | 3 | Quận Ninh Kiều,Thành phố Cần Thơ
6444 | Kẹp rốn | Cái | 200 | Ningbo Greetmed Medical Instruments Co., Ltd. / Trung Quốc | 1231220030846 | [7 empty] | 987 | vn0300534193 | CÔNG TY CỔ PHẦN TRANG THIẾT BỊ KỸ THUẬT Y TẾ THÀNH PHỐ HỒ CHÍ MINH | IB2300387206 | vn0303797786 | Bệnh viện Quận 8 | Đấu thầu rộng rãi | 09/04/2024 | 61/QĐ-BVQ8 | 04/04/2024 | 2 | Quận 8,TP. Hồ Chí Minh
6445 | Clip kẹp mạch máu loại 1 | Cái | 500 | Kẹp clip, JZ-X6, JZ-Z6, JZ-D6, HangZhou Valued Medtech Co., Ltd./Trung Quốc | 9018 | [7 empty] | 45.000 | vn0106441558 | CÔNG TY TNHH DỊCH VỤ THƯƠNG MẠI VÀ ĐẦU TƯ HƯNG PHÁT | IB2300382581 | vn5700391598 | BỆNH VIỆN ĐA KHOA TỈNH QUẢNG NINH | Đấu thầu rộng rãi | 08/04/2024 | 891/QĐ-BVT | 01/04/2024 | 3 | Thành phố Hạ Long,Tỉnh Quảng Ninh
6446 | Clip kẹp mạch máu các cỡ | Cái | 3500 | Mã hiệu: LC-1-6; LC-2-6; LC-3-6; HSX: Sinolinks Medical Innovation, Inc/ Trung Quốc | 9018 | [7 empty] | 50.400 | vn0106670188 | CÔNG TY TNHH THƯƠNG MẠI KỸ THUẬT HKT VIỆT NAM | IB2300387836 | vn5700370069 | Bệnh viện Việt Nam - Thụy Điển Uông Bí | Đấu thầu rộng rãi | 05/04/2024 | 861/QĐ-BVVNTĐ | 01/04/2024 | 2 | Thành phố Uông Bí,Tỉnh Quảng Ninh
6447 | Kẹp rốn | Cái | 6000 | Mã SP: KR.TNP Xuất xứ: Công ty cổ phần Tanaphar, Việt Nam | [8 empty] | 1.650 | vn0101581745 | Liên danh HOÀNG ANH – THÁI PHÚ – MINH TÂM – THÀNH PHÁT | IB2300388617 | vnz000007364 | BỆNH VIỆN ĐA KHOA TỈNH TUYÊN QUANG | Đấu thầu rộng rãi | 05/04/2024 | 130/QĐ-BVĐK | 02/04/2024 | 2 | Thành Phố Tuyên Quang,Tỉnh Tuyên Quang
6448 | Kẹp cầm máu nóng | Cái | 2 | Trung Quốc/ CF-230-x CF-165-x/ Micro-Tech (Nanjing) Co., Ltd | 9018 | [7 empty] | 1.500.000 | vn0106215710 | Công ty Cổ phần Vật tư và Trang thiết bị Y tế Cường An | IB2300388617 | vnz000007364 | BỆNH VIỆN ĐA KHOA TỈNH TUYÊN QUANG | Đấu thầu rộng rãi | 05/04/2024 | 130/QĐ-BVĐK | 02/04/2024 | 2 | Thành Phố Tuyên Quang,Tỉnh Tuyên Quang
6449 | Kẹp titan túi phình mạch máu não hình lưỡi lê | Cái | 30 | Rebstock Instruments GmbH - Đức | [8 empty] | 6.000.000 | vn0401321018 | CÔNG TY TNHH K.A.L.H.U | IB2300389606 | vn3100279865 | Bệnh viện Hữu nghị Việt Nam - Cu Ba Đồng Hới | Đấu thầu rộng rãi | 04/04/2024 | 1047/QĐ-BV | 01/04/2024 | 2 | Thành phố Đồng Hới,Tỉnh Quảng Bình
6450 | Kẹp titan túi phình mạch máu não loại nhỏ thẳng | Cái | 30 | Rebstock Instruments GmbH - Đức | [8 empty] | 6.000.000 | vn0401321018 | CÔNG TY TNHH K.A.L.H.U | IB2300389606 | vn3100279865 | Bệnh viện Hữu nghị Việt Nam - Cu Ba Đồng Hới | Đấu thầu rộng rãi | 04/04/2024 | 1047/QĐ-BV | 01/04/2024 | 2 | Thành phố Đồng Hới,Tỉnh Quảng Bình
6451 | Kẹp titan túi phình mạch máu não dạng gập góc/cong | Cái | 30 | Rebstock Instruments GmbH - Đức | [8 empty] | 6.000.000 | vn0401321018 | CÔNG TY TNHH K.A.L.H.U | IB2300389606 | vn3100279865 | Bệnh viện Hữu nghị Việt Nam - Cu Ba Đồng Hới | Đấu thầu rộng rãi | 04/04/2024 | 1047/QĐ-BV | 01/04/2024 | 2 | Thành phố Đồng Hới,Tỉnh Quảng Bình
6452 | Kẹp rốn | cái | 2500 | Việt Nam |  | KR.TNP | Kẹp rốn trẻ sơ sinh Tanaphar | Tanaphar |  |  |  | Sản xuất từ chất liệu nhựa PP nguyên sinh, độ trơn láng cao. Đạt tiêu chuẩn ISO 13485:2016 (TUV) | 1.800 | vn5500438062 | Công ty Cổ phần đầu tư và thương mại 7679 | IB2400042319 | vn5500210050 | Bệnh viện đa khoa huyện Mai Sơn, tỉnh Sơn La | Đấu thầu rộng rãi | 04/04/2024 | 104/QĐ-BVĐKMS | 29/03/2024 | 1 | Huyện Mai Sơn,Tỉnh Sơn La
6453 | Nhiệt kế thủy ngân kẹp nách | Cái | 300 | Trung Quốc | 9025.xx.xx | VTV16 | Nhiệt kế thủy ngân kẹp nách ALPOK2 | Dong-E E-Jiao E-Hua Medical Equipment |  |  |  | Gồm 2 phần: Phần cảm nhận nhiệt độ là bầu đựng thủy ngân và phần hiển thị kết quả là thang chia vạch. Dùng để đo nhiệt độ cơ thể | 23.800 | vn5500438062 | Công ty Cổ phần đầu tư và thương mại 7679 | IB2400042319 | vn5500210050 | Bệnh viện đa khoa huyện Mai Sơn, tỉnh Sơn La | Đấu thầu rộng rãi | 04/04/2024 | 104/QĐ-BVĐKMS | 29/03/2024 | 1 | Huyện Mai Sơn,Tỉnh Sơn La
6454 | Hemoclock các cỡ | Cái | 1200 | Anh |  | 0301-03ML, 0301-03L, 0301-03XL | Clip Polymer kẹp mạch máu | Grena Ltd |  |  |  | "- Chất liệu: Polymer không tiêu đảm bảo độ tương thích sinh học cao - Clip thiết kế hình cung giúp giữ được nhiều mô hơn. Có khóa đóng nhanh, hiệu quả, an toàn tạo phản hồi xúc giác cho phẫu thuật viên khi đóng clip. Bản lề động. Có răng tích hợp giúp clip không bị trượt trên mô - Hạn chế tối đa nhiễu khi chụp CT, không cản quang trong chụp X-quang và sự an toàn tuyệt vời không gây nhiễu ảnh trong kết quả MRI. - Kẹp được mạch máu cỡ từ 3 mm đến 16 mm - Chiều dài chân clip ngoài lần lượt: 9,5-13-17,8mm. Độ dày chân clip: 0,83-1,29mm. Đường kính phần lồi của Clip khi đóng: 1,1-1,2-1,3mm, khi mở: 7,5-10,2-14mm" | 82.000 | vn5500438062 | Công ty Cổ phần đầu tư và thương mại 7679 | IB2400042319 | vn5500210050 | Bệnh viện đa khoa huyện Mai Sơn, tỉnh Sơn La | Đấu thầu rộng rãi | 04/04/2024 | 104/QĐ-BVĐKMS | 29/03/2024 | 1 | Huyện Mai Sơn,Tỉnh Sơn La
6455 | Clip kẹp mạch máu polymer Hemolok các cỡ | Cái | 400 | SRLC-M-6, SRLC-ML-6, SRLC-L-6, SRLC-XL-6 CHANGZHOU 3R MEDICAL DEVICE TECHNOLOGY CO.,LTD/Trung Quốc | 9018 | [7 empty] | 39.000 | vn0101973245 | CÔNG TY CỔ PHẦN KỸ THUẬT VÀ THƯƠNG MẠI GIA PHÚC | IB2300364587 | vn0101958173 | Bệnh viện Bệnh Nhiệt đới Trung ương | Đấu thầu rộng rãi | 03/04/2024 | 528/QĐ - NĐTW | 03/04/2024 | 2 | Thành phố Hà Nội
6456 | Kẹp Clip cầm máu dùng 1 lần | Cái | 310 | Mã hàng: GP-CL-210-11; GP-CL-210-15 Hãng; Nước sx: Endovision Co., Ltd; Hàn Quốc | [8 empty] | 519.000 | vn0313468156 | CÔNG TY TNHH DYNAMED | IB2300364587 | vn0101958173 | Bệnh viện Bệnh Nhiệt đới Trung ương | Đấu thầu rộng rãi | 03/04/2024 | 528/QĐ - NĐTW | 03/04/2024 | 2 | Thành phố Hà Nội
6457 | Kẹp rốn | Cái | 300 | Tanaphar/ Việt Nam | [8 empty] | 1.560 | vn1702039666 | CÔNG TY TRÁCH NHIỆM HỮU HẠN MỘT THÀNH VIÊN NGÂN PHÁT KIÊN GIANG | IB2300390176 | vn1702147686 | Trung tâm Y tế huyện Châu Thành tỉnh Kiên Giang | Chào hàng cạnh tranh | 03/04/2024 | 11/QĐ-TTYT | 16/01/2024 | 1 | Huyện Châu Thành,Tỉnh Kiên Giang
6458 | Kẹp thay dịch | Cái | 50 | Ireland, Ký mã hiệu: SPC4527, Hsx: Baxter Healthcare S.A, Csh: Baxter Healthcare SA/ Thụy Sỹ | 39269039 | [7 empty] | 28.000 | vn0102045497 | CÔNG TY CỔ PHẦN THƯƠNG MẠI VÀ DƯỢC PHẨM TÂN THÀNH | IB2300380717 | vn4000373552 | Bệnh viện đa khoa tỉnh Quảng Nam | Đấu thầu rộng rãi | 03/04/2024 | 1097/QĐ-BV | 02/04/2024 | 3 | Thành phố Tam Kỳ,Tỉnh Quảng Nam
6459 | Kẹp Catheter | Cái | 50 | Ireland, Ký mã hiệu: RPC4171, Hsx: Baxter Healthcare S.A Csh: Baxter Healthcare SA/ Thụy Sỹ | 39269039 | [7 empty] | 38.500 | vn0102045497 | CÔNG TY CỔ PHẦN THƯƠNG MẠI VÀ DƯỢC PHẨM TÂN THÀNH | IB2300380717 | vn4000373552 | Bệnh viện đa khoa tỉnh Quảng Nam | Đấu thầu rộng rãi | 03/04/2024 | 1097/QĐ-BV | 02/04/2024 | 3 | Thành phố Tam Kỳ,Tỉnh Quảng Nam
6460 | Hàm forceps kẹp và phẫu tích | Cái | 15 | Ký mã hiệu/Nhãn hiệu: 33310ML Hãng sản xuất: KARL STORZ SE & Co. KG Nước sản xuất: Đức | 9018 |  |  |  | Ký mã hiệu/Nhãn hiệu: 33310ML Hãng sản xuất: KARL STORZ SE & Co. KG Nước sản xuất: Đức |  | 2023-2024 | Hàm forceps kẹp và phẫu tích Clickline KELLY, hàm dài 22 mm, hoạt động kép. Cỡ 5 mm, chiều dài 36 cm | 9.650.000 | vn0101147344 | CÔNG TY TNHH ĐẦU TƯ PHÁT TRIỂN TRANG THIẾT BỊ Y TẾ | IB2300389831 | vnz000017238 | Bệnh viện đa khoa Xanh Pôn | Đấu thầu rộng rãi | 02/04/2024 | 286/QĐ- BVĐKXP | 29/03/2024 | 1 | Quận Ba Đình,Thành phố Hà Nội
6461 | Hàm forceps kẹp và phẫu tích | Cái | 3 | Ký mã hiệu/Nhãn hiệu: 30310MLS Hãng sản xuất: KARL STORZ SE & Co. KG Nước sản xuất: Đức | 9018 |  |  |  | Ký mã hiệu/Nhãn hiệu: 30310MLS Hãng sản xuất: KARL STORZ SE & Co. KG Nước sản xuất: Đức |  | 2023-2024 | Hàm kèm vỏ KELLY, cách điện, hàm dài 14 mm, cỡ 3 mm, dùng với trocar cỡ 3,5 mm, chiều dài 20 mm | 17.327.000 | vn0101147344 | CÔNG TY TNHH ĐẦU TƯ PHÁT TRIỂN TRANG THIẾT BỊ Y TẾ | IB2300389831 | vnz000017238 | Bệnh viện đa khoa Xanh Pôn | Đấu thầu rộng rãi | 02/04/2024 | 286/QĐ- BVĐKXP | 29/03/2024 | 1 | Quận Ba Đình,Thành phố Hà Nội
6462 | Hàm forceps kẹp | Cái | 5 | Ký mã hiệu/Nhãn hiệu: 33310ON Hãng sản xuất: KARL STORZ SE & Co. KG Nước sản xuất: Đức | 9018 |  |  |  | Ký mã hiệu/Nhãn hiệu: 33310ON Hãng sản xuất: KARL STORZ SE & Co. KG Nước sản xuất: Đức |  | 2023-2024 | Hàm forceps kẹp Clickline, có răng cưa không gây tổn thương, hàm dài 26 mm, mở cửa sổ, hoạt động đơn. Cỡ 5 mm, chiều dài 36 cm. | 9.667.000 | vn0101147344 | CÔNG TY TNHH ĐẦU TƯ PHÁT TRIỂN TRANG THIẾT BỊ Y TẾ | IB2300389831 | vnz000017238 | Bệnh viện đa khoa Xanh Pôn | Đấu thầu rộng rãi | 02/04/2024 | 286/QĐ- BVĐKXP | 29/03/2024 | 1 | Quận Ba Đình,Thành phố Hà Nội
6463 | Hàm forceps kẹp | Cái | 5 | Ký mã hiệu/Nhãn hiệu: 33310ME Hãng sản xuất: KARL STORZ SE & Co. KG Nước sản xuất: Đức | 9018 |  |  |  | Ký mã hiệu/Nhãn hiệu: 33310ME Hãng sản xuất: KARL STORZ SE & Co. KG Nước sản xuất: Đức |  | 2023-2024 | Hàm forceps kẹp Clickline MANHES, nhiều răng, hàm rộng 4.8 mm, dài 14 mm, hoạt động đơn, dùng để kẹp chính xác và không gây tổn thương. Cỡ 5 mm, chiều dài 36 cm | 9.667.000 | vn0101147344 | CÔNG TY TNHH ĐẦU TƯ PHÁT TRIỂN TRANG THIẾT BỊ Y TẾ | IB2300389831 | vnz000017238 | Bệnh viện đa khoa Xanh Pôn | Đấu thầu rộng rãi | 02/04/2024 | 286/QĐ- BVĐKXP | 29/03/2024 | 1 | Quận Ba Đình,Thành phố Hà Nội
6464 | Kẹp rốn trẻ sơ sinh | Cái | 24000 | KR Công ty Cổ phần Nhựa y tế Việt Nam Việt Nam | [8 empty] | 1.150 | vn1000286456 | CÔNG TY CỔ PHẦN DƯỢC VẬT TƯ Y TẾ THÁI BÌNH | IB2300390811 | vnz000005676 | Bệnh viện Phụ sản tỉnh Thái Bình | Đấu thầu rộng rãi | 02/04/2024 | 338/QĐ-BVPS | 28/03/2024 | 3 | Thành phố Thái Bình,Tỉnh Thái Bình
6465 | Kìm kẹp cầm máu | Cái | 15 | Microtech (Nanjing) Co., Ltd - Trung Quốc; CF-230-x, CF-165-x |  |  |  |  | CF-230-x, CF-165-x |  |  |  | 1.500.000 | vn0106215710 | Công ty Cổ phần Vật tư và Trang thiết bị Y tế Cường An | IB2300380381 | vnz000013513 | Bệnh viện Ung bướu Nghệ An | Đấu thầu rộng rãi | 02/04/2024 | 639/QĐ-BVUB | 25/03/2024 | 4 | Thành phố Vinh,Tỉnh Nghệ An
6466 | Clip kẹp mạch máu chất liệu Titanium các cỡ | Cái | 870 | Locamed Limited - Anh; LMLT300; LMLT400 |  |  |  |  | LMLT300; LMLT400 |  |  |  | 17.780 | vn2901260173 | Công ty TNHH y tế Bình Minh | IB2300380381 | vnz000013513 | Bệnh viện Ung bướu Nghệ An | Đấu thầu rộng rãi | 02/04/2024 | 639/QĐ-BVUB | 25/03/2024 | 4 | Thành phố Vinh,Tỉnh Nghệ An
6467 | Kẹp cầm máu lưỡng cực | Chiếc | 15 | BOWA-electronic GmbH & Co. KG - Đức; 605-034 | 9018 |  |  |  | 605-034 |  |  |  | 8.800.000 | vn2900326174 | CÔNG TY CP THIẾT BỊ VẬT TƯ Y TẾ VÀ DƯỢC PHẨM NGHỆ AN | IB2300380381 | vnz000013513 | Bệnh viện Ung bướu Nghệ An | Đấu thầu rộng rãi | 02/04/2024 | 639/QĐ-BVUB | 25/03/2024 | 4 | Thành phố Vinh,Tỉnh Nghệ An
6468 | Kẹp cầm máu lưỡng cực | Chiếc | 12 | BOWA-electronic GmbH & Co. KG - Đức; 605-033 | 9018 |  |  |  | 605-033 |  |  |  | 8.800.000 | vn2900326174 | CÔNG TY CP THIẾT BỊ VẬT TƯ Y TẾ VÀ DƯỢC PHẨM NGHỆ AN | IB2300380381 | vnz000013513 | Bệnh viện Ung bướu Nghệ An | Đấu thầu rộng rãi | 02/04/2024 | 639/QĐ-BVUB | 25/03/2024 | 4 | Thành phố Vinh,Tỉnh Nghệ An
6469 | Điện cực kẹp chi | Bộ | 4 | Shenzhen SINO-K Medical Technology Co.,Ltd / Trung Quốc; SK9201 | 9018 |  |  |  | SK9201 |  |  |  | 450.000 | vn2900326174 | CÔNG TY CP THIẾT BỊ VẬT TƯ Y TẾ VÀ DƯỢC PHẨM NGHỆ AN | IB2300380381 | vnz000013513 | Bệnh viện Ung bướu Nghệ An | Đấu thầu rộng rãi | 02/04/2024 | 639/QĐ-BVUB | 25/03/2024 | 4 | Thành phố Vinh,Tỉnh Nghệ An
6470 | Kìm, khóa, kẹp (clip, clamp) các loại, các cỡ | Cái/Chiếc | 50 | Locamed Limited/Anh, Mã sản phẩm: LMM002; LML003; LMLXL004 | [8 empty] | 64.000 | vn0500391288 | Liên danh Công ty TNHH Lê Lợi – Công ty cổ phần sản xuất và xuất nhập khẩu Vietland – Công ty TNHH Công nghệ cao về Thiết bị y tế Anh Ngọc (Sau đây gọi tắt là: LIÊN DANH LÊ LỢI – VIETLAND – ANH NGỌC) | IB2300385219 | vn0103205337 | Bệnh Viện đa khoa Huyện Thường Tín | Đấu thầu rộng rãi | 01/04/2024 | 316/QĐ-BVTT | 29/03/2024 | 1 | Huyện Thường Tín,Thành phố Hà Nội
6471 | Kẹp rốn | Cái/Chiếc | 200 | Công ty cổ phần Nhựa y tế Việt Nam/ Việt nam, Mã sản phẩm: KR | [8 empty] | 1.470 | vn0500391288 | Liên danh Công ty TNHH Lê Lợi – Công ty cổ phần sản xuất và xuất nhập khẩu Vietland – Công ty TNHH Công nghệ cao về Thiết bị y tế Anh Ngọc (Sau đây gọi tắt là: LIÊN DANH LÊ LỢI – VIETLAND – ANH NGỌC) | IB2300385219 | vn0103205337 | Bệnh Viện đa khoa Huyện Thường Tín | Đấu thầu rộng rãi | 01/04/2024 | 316/QĐ-BVTT | 29/03/2024 | 1 | Huyện Thường Tín,Thành phố Hà Nội
6472 | Kẹp (clip) mạch máu | Cái/Chiếc | 100 | Locamed Limited/Anh, Mã sản phẩm: LMWK3200 | [8 empty] | 25.200 | vn0500391288 | Liên danh Công ty TNHH Lê Lợi – Công ty cổ phần sản xuất và xuất nhập khẩu Vietland – Công ty TNHH Công nghệ cao về Thiết bị y tế Anh Ngọc (Sau đây gọi tắt là: LIÊN DANH LÊ LỢI – VIETLAND – ANH NGỌC) | IB2300385219 | vn0103205337 | Bệnh Viện đa khoa Huyện Thường Tín | Đấu thầu rộng rãi | 01/04/2024 | 316/QĐ-BVTT | 29/03/2024 | 1 | Huyện Thường Tín,Thành phố Hà Nội
6473 | Clip kẹp cầm máu túi mật | Cái | 400 | Jiangsu Ripe Medical Instruments Technology Co., Ltd - Trung Quốc | 9018 | [7 empty] | 44.000 | vn0109246805 | CÔNG TY TNHH ĐẦU TƯ THƯƠNG MẠI VÀ DỊCH VỤ NGUYỄN QUANG | IB2300364691 | vn4100487521 | Bệnh Viện Đa Khoa Khu Vực Bồng Sơn | Đấu thầu rộng rãi | 01/04/2024 | 159/QĐ-BV | 22/03/2024 | 3 | Thị xã Hoài Nhơn,Tỉnh Bình Định
6474 | Kẹp rốn | Cái | 5000 | Greetmed-Trung Quốc | [8 empty] | 1.155 | vn4100867273 | CÔNG TY TNHH TRANG THIẾT BỊ Y TẾ - VẬT TƯ KHOA HỌC KỸ THUẬT LINH ANH | IB2300364691 | vn4100487521 | Bệnh Viện Đa Khoa Khu Vực Bồng Sơn | Đấu thầu rộng rãi | 01/04/2024 | 159/QĐ-BV | 22/03/2024 | 3 | Thị xã Hoài Nhơn,Tỉnh Bình Định
6475 | Kẹp mang kim cán vàng 18,5cm | Cái | 50 | Xuất xứ: Đức Ký mã hiệu: TC9.002.18 Hãng sản xuất: Anton Hipp GmbH | 9018 | [7 empty] | 1.890.000 | vn0303445745 | CÔNG TY CỔ PHẦN TRANG THIẾT BỊ Y TẾ CỔNG VÀNG | IB2300309471 | vn1801351682 | Bệnh Viện Phụ Sản Thành Phố Cần Thơ | Đấu thầu rộng rãi | 01/04/2024 | 951/QĐ-BVPS | 29/02/2024 | 2 | Quận Ninh Kiều,Thành phố Cần Thơ
6476 | Kẹp mang kim cán vàng 26,5cm | Cái | 30 | Xuất xứ: Đức Ký mã hiệu: TC9.004.26 Hãng sản xuất: Anton Hipp GmbH | 9018 | [7 empty] | 2.310.000 | vn0303445745 | CÔNG TY CỔ PHẦN TRANG THIẾT BỊ Y TẾ CỔNG VÀNG | IB2300309471 | vn1801351682 | Bệnh Viện Phụ Sản Thành Phố Cần Thơ | Đấu thầu rộng rãi | 01/04/2024 | 951/QĐ-BVPS | 29/02/2024 | 2 | Quận Ninh Kiều,Thành phố Cần Thơ
6477 | Kẹp mang kim | Cây | 20 | Xuất xứ: Đức Ký mã hiệu: 8.002.16 Hãng sản xuất: Anton Hipp GmbH | 9018 | [7 empty] | 735.000 | vn0303445745 | CÔNG TY CỔ PHẦN TRANG THIẾT BỊ Y TẾ CỔNG VÀNG | IB2300309471 | vn1801351682 | Bệnh Viện Phụ Sản Thành Phố Cần Thơ | Đấu thầu rộng rãi | 01/04/2024 | 951/QĐ-BVPS | 29/02/2024 | 2 | Quận Ninh Kiều,Thành phố Cần Thơ
6478 | Kẹp rốn sơ sinh | Cái | 5000 | Việt Nam, KR, Công ty Cổ phần nhựa Y tế Việt Nam (MPV) | 9018 |  |  |  | KR |  |  |  | 1.050 | vn2700349706 | CÔNG TY CỔ PHẦN NHỰA Y TẾ VIỆT NAM | IB2300356499 | vnz000015852 | Bệnh viện Trường Đại học Y - Dược Huế | Đấu thầu rộng rãi | 01/04/2024 | 1242/QĐ-ĐHYD | 27/03/2024 | 3 | Thành phố Huế,Tỉnh Thừa Thiên Huế
6479 | Kẹp cầm máu dùng cho nội soi tiêu hóa | Bộ | 1 | Aomori Olympus Co., Ltd - Nhật Bản / HX-610-135L | [8 empty] | 17.000.000 | vn0101849706 | CÔNG TY TNHH THIẾT BỊ Y TẾ VÀ HOÁ CHẤT HOÀNG PHƯƠNG | IB2300392702 | vn0500475932 | Bệnh viện đa khoa Sơn Tây | Đấu thầu rộng rãi | 01/04/2024 | 145/QĐ-BV | 29/02/2024 | 1 | Thành phố Hà Nội
6480 | Kẹp rốn sơ sinh | Cái | 1400 | Công ty cổ phần Tanaphar - Việt Nam / KR.TNP | [8 empty] | 1.650 | vn0101849706 | CÔNG TY TNHH THIẾT BỊ Y TẾ VÀ HOÁ CHẤT HOÀNG PHƯƠNG | IB2300392702 | vn0500475932 | Bệnh viện đa khoa Sơn Tây | Đấu thầu rộng rãi | 01/04/2024 | 145/QĐ-BV | 29/02/2024 | 1 | Thành phố Hà Nội
6481 | Kẹp cầm máu clip sử dụng 1 lần | Cái | 100 | Xuất xứ: Trung Quốc Mã hiệu: AG-5104-2300-090; AG-5104-2300-135; AG-5108-2300-090-9; AG-5108-2300-135-9; AG-51018-2300-090-13; AG-51018-2300-135-13; AG-51018-1950-135-13; AG-51044-2300-090-16; AG-51044-2300-135-16 Hãng sản xuất: Hangzhou AGS MedTech Co., Ltd. | 9018 | [7 empty] | 415.000 | vn0310623082 | CÔNG TY CỔ PHẦN KỸ THUẬT MINH LONG | IB2300356616 | vnz000015852 | Bệnh viện Trường Đại học Y - Dược Huế | Đấu thầu rộng rãi | 01/04/2024 | 1244/QĐ-ĐHYD | 27/03/2024 | 2 | Thành phố Huế,Tỉnh Thừa Thiên Huế
6482 | Khoen nhôm (kẹp dây) | Cái | 1104 | - Nhà sản xuất : Fujinomiya Factory of Terumo Corporation - Nước sản xuất : Nhật Bản - Hãng, Nước chủ sở hữu : Terumo Corporation/ Nhật Bản - Ký mã hiệu : ME*ACS121 | 76169990 | [7 empty] | 2.800 | vn0101088272 | CÔNG TY TNHH THIẾT BỊ Y TẾ PHƯƠNG ĐÔNG | IB2300291179 | vn0304251703 | Bệnh viện Truyền máu Huyết học | Đấu thầu rộng rãi | 29/03/2024 | 852/QĐ-BV.TMHH | 22/03/2024 | 3 | Quận 5,TP. Hồ Chí Minh Huyện Bình Chánh,TP. Hồ Chí Minh
6483 | Clip kẹp mạch titan cỡ trung bình - lớn 2,5 - 4mm | Cái | 3500 | Xuất xứ: Pháp, ký mã hiệu: J1180-1, hãng sx: Peters Surgical | 9021 | [7 empty] | 23.000 | vn0312268965 | CÔNG TY TNHH THIẾT BỊ Y TẾ ĐỈNH CAO | IB2300380916 | vn1800271748 | Bệnh viện Đa khoa Trung ương Cần Thơ | Đấu thầu rộng rãi | 29/03/2024 | 904/QĐ-BVTWCT | 27/03/2024 | 3 | Quận Ninh Kiều,Thành phố Cần Thơ
6484 | Clip kẹp mạch máu Polymer các cỡ | Cái | 2500 | SRLC-ML-6, SRLC-L-6, SRLC-XL-6 CHANGZHOU 3R MEDICAL DEVICE TECHNOLOGY CO.,LTD- TRUNG QUỐC | 9018 | [7 empty] | 34.000 | vn0101973245 | CÔNG TY CỔ PHẦN KỸ THUẬT VÀ THƯƠNG MẠI GIA PHÚC | IB2300380916 | vn1800271748 | Bệnh viện Đa khoa Trung ương Cần Thơ | Đấu thầu rộng rãi | 29/03/2024 | 904/QĐ-BVTWCT | 27/03/2024 | 3 | Quận Ninh Kiều,Thành phố Cần Thơ
6485 | Clip kẹp mạch máu Polymer các cỡ | Cái | 3000 | SRLC-ML-6, SRLC-L-6, SRLC-XL-6 CHANGZHOU 3R MEDICAL DEVICE TECHNOLOGY CO.,LTD- TRUNG QUỐC | 9018 | [7 empty] | 34.000 | vn0101973245 | CÔNG TY CỔ PHẦN KỸ THUẬT VÀ THƯƠNG MẠI GIA PHÚC | IB2300380916 | vn1800271748 | Bệnh viện Đa khoa Trung ương Cần Thơ | Đấu thầu rộng rãi | 29/03/2024 | 904/QĐ-BVTWCT | 27/03/2024 | 3 | Quận Ninh Kiều,Thành phố Cần Thơ
6486 | Kẹp rốn sơ sinh | Cái | 1000 | Ningbo Greetmed Medical Instruments Co., Ltd.,Trung Quốc | [8 empty] | 1.093 | vn0109950754 | CÔNG TY TNHH THIẾT BỊ Y TẾ & HÓA CHẤT MEDITEK VIỆT NAM | IB2300310886 | vn4200281820 | BỆNH VIỆN ĐA KHOA KHU VỰC NINH HÒA | Đấu thầu rộng rãi | 29/03/2024 | 83/QĐ-BVNH | 25/03/2024 | 4 | Thị xã Ninh Hoà,Tỉnh Khánh Hoà
6487 | Kìm kẹp cầm máu | Cái | 20 | Trung Quốc, CF-230-x/ CF-165-x, Micro-tech (nanjing) co., Ltd | 9018 | [7 empty] | 1.500.000 | vn0106215710 | Công ty Cổ phần Vật tư và Trang thiết bị Y tế Cường An | IB2300391513 | vn5700391615 | Bệnh viện Bãi Cháy | Đấu thầu rộng rãi | 28/03/2024 | 523/QĐ-BVBC | 20/03/2024 | 1 | Thành phố Hạ Long,Tỉnh Quảng Ninh
6488 | Kẹp rốn tiệt trùng từng cái | Cái | 35000 | Việt Nam Kẹp rốn Nhựa Y Tế Sài Gòn | 3926.90.39 |  |  |  | Kẹp rốn tiệt trùng từng cái | 220000857/PCBA-HCM | 2024 | Kẹp rốn tiệt trùng từng cái | 798 | vn0304175675 | CÔNG TY TNHH TRANG THIẾT BỊ Y TẾ THỜI THANH BÌNH | IB2300325694 | vn0301514513 | Bệnh viện Hùng Vương | Đấu thầu rộng rãi | 28/03/2024 | 1250/QĐ-BVHV | 21/03/2024 | 4 | Quận 5,TP. Hồ Chí Minh
6489 | Clip kẹp mạch máu polymer các cỡ | Cái | 800 | SRLC-M-6, SRLC-ML-6, SRLC-L-6, SRLC-XL-6 CHANGZHOU 3R MEDICAL DEVICE TECHNOLOGY CO.,LTD- TRUNG QUỐC | 9018 | [7 empty] | 40.500 | vn0101973245 | CÔNG TY CỔ PHẦN KỸ THUẬT VÀ THƯƠNG MẠI GIA PHÚC | IB2300348832 | vn1800679022 | BỆNH VIỆN UNG BƯỚU THÀNH PHỐ CẦN THƠ | Đấu thầu rộng rãi | 28/03/2024 | 199/QĐ-BVUB | 26/03/2024 | 4 | Quận Ninh Kiều,Thành phố Cần Thơ
6490 | Kẹp PT không răng to (30-32cm) | Cái | 1 | FB405R/AESCULAP AG/Trung Quốc | [8 empty] | 3.670.640 | vn0107339973 | CÔNG TY CỔ PHẦN THƯƠNG MẠI PADMA | IB2300364184 | vn2802483436 | Bệnh viện Ung bướu tỉnh Thanh Hóa | Đấu thầu rộng rãi | 27/03/2024 | 163/QĐ-BVUB | 30/01/2024 | 2 | Thành phố Thanh Hoá,Tỉnh Thanh Hoá
6491 | Kẹp PT mạch máu (20-22cm) | Cái | 2 | FB402R/AESCULAP AG/Trung Quốc | [8 empty] | 3.619.280 | vn0107339973 | CÔNG TY CỔ PHẦN THƯƠNG MẠI PADMA | IB2300364184 | vn2802483436 | Bệnh viện Ung bướu tỉnh Thanh Hóa | Đấu thầu rộng rãi | 27/03/2024 | 163/QĐ-BVUB | 30/01/2024 | 2 | Thành phố Thanh Hoá,Tỉnh Thanh Hoá
6492 | Kìm kẹp kim chỉ 4/0-5/0 | Cái | 1 | BM038R/AESCULAP AG/Mã Lai | [8 empty] | 7.193.640 | vn0107339973 | CÔNG TY CỔ PHẦN THƯƠNG MẠI PADMA | IB2300364184 | vn2802483436 | Bệnh viện Ung bướu tỉnh Thanh Hóa | Đấu thầu rộng rãi | 27/03/2024 | 163/QĐ-BVUB | 30/01/2024 | 2 | Thành phố Thanh Hoá,Tỉnh Thanh Hoá
6493 | Kẹp PT mạch máu dài (27-30cm) | Cái | 2 | FB405R/AESCULAP AG/Trung Quốc | [8 empty] | 3.670.640 | vn0107339973 | CÔNG TY CỔ PHẦN THƯƠNG MẠI PADMA | IB2300364184 | vn2802483436 | Bệnh viện Ung bướu tỉnh Thanh Hóa | Đấu thầu rộng rãi | 27/03/2024 | 163/QĐ-BVUB | 30/01/2024 | 2 | Thành phố Thanh Hoá,Tỉnh Thanh Hoá
6494 | Kẹp rốn | Cái | 50 | Trung Quốc |  | GT112-100 | GT112-100 | Ningbo Greetmed Medical Instruments Co., Ltd |  |  |  | • Công dụng: dùng để kẹp dây rốn trẻ sơ sinh. • Chất liệu: ABS, PE, PP. • Màu sắc: Trắng, màu tự chọn. • Kích thước: 5cm. • Tiệt trùng, không chứa DEHP. Hộp 100 cái | 1.444 | vn0313417031 | CÔNG TY TNHH XUẤT NHẬP KHẨU VẬT TƯ THIẾT BỊ Y TẾ TRANG MINH HẠNH | IB2400035119 | vn5900190497 | CÔNG TY TNHH MỘT THÀNH VIÊN CAO SU CHƯ SÊ. | Chào hàng cạnh tranh | 26/03/2024 | 04/QĐ-TTYT | 19/03/2024 | 3 | Huyện Chư Sê,Tỉnh Gia Lai
6495 | Kẹp gắp mảnh sỏi | Cái | 2 | Mã hàng: S.7021.05 - Hãng/nước SX: GIMMI GmbH - Đức | 9018 | [7 empty] | 13.650.000 | vn0302422840 | CÔNG TY TNHH THƯƠNG MẠI - DỊCH VỤ - Y TẾ ĐỊNH GIANG | IB2300370760 | vn1700285659 | Bệnh viện đa khoa tỉnh Kiên Giang | Đấu thầu rộng rãi | 26/03/2024 | 94/QĐ-BV | 07/03/2024 | 2 | Thành phố Rạch Giá,Tỉnh Kiên Giang
6496 | Kẹp phẫu tích gấp sonde JJ | Cái | 2 | Nước sản xuất: Đức Mã hiệu: 24-1223-00 Hãng sản xuất: Baholzer Endoskopie - System, GmbH & Co. KG | 9018 | [7 empty] | 14.700.000 | vn0303445745 | CÔNG TY CỔ PHẦN TRANG THIẾT BỊ Y TẾ CỔNG VÀNG | IB2300370760 | vn1700285659 | Bệnh viện đa khoa tỉnh Kiên Giang | Đấu thầu rộng rãi | 26/03/2024 | 94/QĐ-BV | 07/03/2024 | 2 | Thành phố Rạch Giá,Tỉnh Kiên Giang
6497 | Kẹp gắp mảnh sỏi, loại dẻo | Cái | 2 | Mã hàng: 828.051 Hãng sản xuất: Richard Wolf GmbH Nước sản xuất: Đức | 9018 | [7 empty] | 13.290.000 | vn0304269813 | CÔNG TY TNHH THÀNH PHƯƠNG | IB2300370760 | vn1700285659 | Bệnh viện đa khoa tỉnh Kiên Giang | Đấu thầu rộng rãi | 26/03/2024 | 94/QĐ-BV | 07/03/2024 | 2 | Thành phố Rạch Giá,Tỉnh Kiên Giang
6498 | Kẹp mạch máu Hemoclock | cái | 100 | MDD Medical Device Development/ Đức | [8 empty] | 67.200 | vn0108126865 | Liên danh Thanh Chúc – Việt Nhật | IB2300390402 | vn5100304811 | Bệnh viện đa khoa huyện Quang Bình tỉnh Hà Giang | Đấu thầu rộng rãi | 22/03/2024 | 54/QĐ-BVQB | 19/03/2024 | 2 | Huyện Quang Bình,Tỉnh Hà Giang
6499 | Kẹp mạch máu Titanium | Miếng | 100 | MDD Medical Device Development/ Đức | [8 empty] | 23.100 | vn0108126865 | Liên danh Thanh Chúc – Việt Nhật | IB2300390402 | vn5100304811 | Bệnh viện đa khoa huyện Quang Bình tỉnh Hà Giang | Đấu thầu rộng rãi | 22/03/2024 | 54/QĐ-BVQB | 19/03/2024 | 2 | Huyện Quang Bình,Tỉnh Hà Giang
6500 | Nhiệt kế nách | Cái | 20 | Trung Quốc |  | VTV16 | Nhiệt kế thủy ngân kẹp nách ALPOK2 | DONG-E E-JIAO E-HUA MEDICAL EQUIPMENT CO., LTD. |  |  |  | Dùng để đo nhiệt độ cơ thể khoảng đo từ 35oC đến 42oC. Gồm 2 phần: Phần cảm nhận nhiệt độ là bầu đựng thủy ngân và phần hiển thị kết quả là thang chia vạch. | 25.000 | vn0104247629 | CÔNG TY CỔ PHẦN DƯỢC VẬT TƯ Y TẾ SAO KHUÊ | IB2400030239 | vnz000012354 | BỘ CHỈ HUY QUÂN SỰ TỈNH NAM ĐỊNH | Chào hàng cạnh tranh | 20/03/2024 | 794/QĐ-BCH | 29/02/2024 | 2 | Thành phố Nam Định,Tỉnh Nam Định
6501 | Nhiệt kế hồng ngoại, Nhiệt kế kẹp nách, Nhiệt kế đo tai, Nhiệt kế đo trán, Nhiệt kế điện tử | Cái | 5 | Trung Quốc |  | A200 | Nhiệt kế hồng ngoại | Shenzhen Aeon Technology Co.,Ltd |  |  |  | Đo nhanh, nhạy, chính xác, Có thể điều chỉnh ℃/ ℉ | 450.000 | vn0104247629 | CÔNG TY CỔ PHẦN DƯỢC VẬT TƯ Y TẾ SAO KHUÊ | IB2400030239 | vnz000012354 | BỘ CHỈ HUY QUÂN SỰ TỈNH NAM ĐỊNH | Chào hàng cạnh tranh | 20/03/2024 | 794/QĐ-BCH | 29/02/2024 | 2 | Thành phố Nam Định,Tỉnh Nam Định
6502 | Kẹp mạch máu cỡ trung bình bằng Titanium | Cái | 324 | Grena Ltd -Anh -0301-01M | [8 empty] | 22.610 | vn5800000047 | CÔNG TY CP DƯỢC LÂM ĐỒNG (LADOPHAR) | IB2300329104 | vn5800445906 | Bệnh viện Đa khoa Lâm Đồng | Đấu thầu rộng rãi | 20/03/2024 | 160/QĐ-BVĐK | 20/03/2024 | 3 | Thành phố Đà Lạt,Tỉnh Lâm Đồng
6503 | Kẹp mạch máu cỡ lớn bằng Titanium | Cái | 324 | Grena Ltd -Anh -0301-01L | [8 empty] | 22.610 | vn5800000047 | CÔNG TY CP DƯỢC LÂM ĐỒNG (LADOPHAR) | IB2300329104 | vn5800445906 | Bệnh viện Đa khoa Lâm Đồng | Đấu thầu rộng rãi | 20/03/2024 | 160/QĐ-BVĐK | 20/03/2024 | 3 | Thành phố Đà Lạt,Tỉnh Lâm Đồng
6504 | Kẹp mạch máu Polymer các cỡ | Cái | 200 | Grena Ltd -Anh -0301-03M.0301-03ML,0301-03L,0301-03XL | [8 empty] | 57.300 | vn5800000047 | CÔNG TY CP DƯỢC LÂM ĐỒNG (LADOPHAR) | IB2300329104 | vn5800445906 | Bệnh viện Đa khoa Lâm Đồng | Đấu thầu rộng rãi | 20/03/2024 | 160/QĐ-BVĐK | 20/03/2024 | 3 | Thành phố Đà Lạt,Tỉnh Lâm Đồng
6505 | Kẹp rốn sơ sinh tiệt trùng | Cái | 7000 | Greetmed -Trung Quốc - | [8 empty] | 970 | vn5800000047 | CÔNG TY CP DƯỢC LÂM ĐỒNG (LADOPHAR) | IB2300329104 | vn5800445906 | Bệnh viện Đa khoa Lâm Đồng | Đấu thầu rộng rãi | 20/03/2024 | 160/QĐ-BVĐK | 20/03/2024 | 3 | Thành phố Đà Lạt,Tỉnh Lâm Đồng
6506 | Kẹp tái định vị, cong, dài 205mm | cái | 2 | Xuất xứ: Đức Ký mã hiệu: 40.513.20 Hãng sản xuất: Anton Hipp GmbH | Trợ cụ phẫu thuật | [7 empty] | 9.636.480 | vn0303445745 | CÔNG TY CỔ PHẦN TRANG THIẾT BỊ Y TẾ CỔNG VÀNG | IB2300268873 | vn0301514496 | BỆNH VIỆN CHẤN THƯƠNG CHỈNH HÌNH | Đấu thầu rộng rãi | 20/03/2024 | 238/QĐ-BVCTCH | 13/03/2024 | 3 | Quận 5,TP. Hồ Chí Minh
6507 | Kẹp Phẫu tích không mấu | Cái | 10 | Code: 15_200 Hãng sản xuất: Prime Tech Surgico Xuất xứ: Pakistan | [8 empty] | 42.000 | vn0107580434 | CÔNG TY TNHH ĐẦU TƯ THƯƠNG MẠI TRANG THIẾT BỊ TRÀNG AN | IB2300393445 | vn5300132630 | Bệnh viện Nội tiết tỉnh Lào Cai | Đấu thầu rộng rãi | 19/03/2024 | 78/QĐ-BVNT | 14/03/2024 | 2 | Thành phố Lào Cai,Tỉnh Lào Cai
6508 | Bộ điện cực kẹp chi dùng cho máy điện tim | Bộ | 7 | Ký mã hiệu: K9205 Xuất xứ: Shenzhen Medke Technology/Trung Quốc | [8 empty] | 700.000 | vn0106622681 | CÔNG TY CỔ PHẦN THIẾT BỊ Y TẾ THÀNH AN | IB2300393445 | vn5300132630 | Bệnh viện Nội tiết tỉnh Lào Cai | Đấu thầu rộng rãi | 19/03/2024 | 78/QĐ-BVNT | 14/03/2024 | 2 | Thành phố Lào Cai,Tỉnh Lào Cai
6509 | Kẹp gắp cong nha khoa | Cái | 30 | Code: 17_180 Hãng sản xuất: Prime Tech Surgico Xuất xứ: Pakistan | [8 empty] | 38.000 | vn0107580434 | CÔNG TY TNHH ĐẦU TƯ THƯƠNG MẠI TRANG THIẾT BỊ TRÀNG AN | IB2300393445 | vn5300132630 | Bệnh viện Nội tiết tỉnh Lào Cai | Đấu thầu rộng rãi | 19/03/2024 | 78/QĐ-BVNT | 14/03/2024 | 2 | Thành phố Lào Cai,Tỉnh Lào Cai
6510 | Panh kẹp bông sản khoa | Cái | 2 | Code: 17_254 Hãng sản xuất: Prime Tech Surgico Xuất xứ: Pakistan | [8 empty] | 93.000 | vn0107580434 | CÔNG TY TNHH ĐẦU TƯ THƯƠNG MẠI TRANG THIẾT BỊ TRÀNG AN | IB2300393445 | vn5300132630 | Bệnh viện Nội tiết tỉnh Lào Cai | Đấu thầu rộng rãi | 19/03/2024 | 78/QĐ-BVNT | 14/03/2024 | 2 | Thành phố Lào Cai,Tỉnh Lào Cai
6511 | Kẹp rốn trẻ sơ sinh | Cái | 300 | Tanaphar/ Việt Nam Mã:KR.TNP | [8 empty] | 1.500 | vn0106143311 | LIÊN DANH CÔNG TY TNHH LDMED-CÔNG TY TNHH CÔNG NGHỆ CAO VỀ THIẾT BỊ Y TẾ ANH NGỌC ( gọi tắt là Liên danh LDMED- ANH NGỌC) | IB2300387294 | vnz000016795 | BỆNH VIỆN ĐA KHOA THÀNH PHỐ THÁI BÌNH | Đấu thầu rộng rãi | 19/03/2024 | 512/QĐ-BVĐK | 13/03/2024 | 2 | Thành phố Thái Bình,Tỉnh Thái Bình
6512 | Kẹp phẫu tích không mấu 18cm | Cái | 3 | Prime tech surgico/ Pakistan Mã: 15_200 | [8 empty] | 32.000 | vn0106143311 | LIÊN DANH CÔNG TY TNHH LDMED-CÔNG TY TNHH CÔNG NGHỆ CAO VỀ THIẾT BỊ Y TẾ ANH NGỌC ( gọi tắt là Liên danh LDMED- ANH NGỌC) | IB2300387294 | vnz000016795 | BỆNH VIỆN ĐA KHOA THÀNH PHỐ THÁI BÌNH | Đấu thầu rộng rãi | 19/03/2024 | 512/QĐ-BVĐK | 13/03/2024 | 2 | Thành phố Thái Bình,Tỉnh Thái Bình
6513 | Kẹp phẫu tích có mấu 18cm | Cái | 3 | Prime tech surgico/ Pakistan Mã: 15_260 | [8 empty] | 32.000 | vn0106143311 | LIÊN DANH CÔNG TY TNHH LDMED-CÔNG TY TNHH CÔNG NGHỆ CAO VỀ THIẾT BỊ Y TẾ ANH NGỌC ( gọi tắt là Liên danh LDMED- ANH NGỌC) | IB2300387294 | vnz000016795 | BỆNH VIỆN ĐA KHOA THÀNH PHỐ THÁI BÌNH | Đấu thầu rộng rãi | 19/03/2024 | 512/QĐ-BVĐK | 13/03/2024 | 2 | Thành phố Thái Bình,Tỉnh Thái Bình
6514 | Kẹp răng chuột 20cm | Cái | 10 | Prime tech surgico/ Pakistan Mã: 51_210 | [8 empty] | 55.000 | vn0106143311 | LIÊN DANH CÔNG TY TNHH LDMED-CÔNG TY TNHH CÔNG NGHỆ CAO VỀ THIẾT BỊ Y TẾ ANH NGỌC ( gọi tắt là Liên danh LDMED- ANH NGỌC) | IB2300387294 | vnz000016795 | BỆNH VIỆN ĐA KHOA THÀNH PHỐ THÁI BÌNH | Đấu thầu rộng rãi | 19/03/2024 | 512/QĐ-BVĐK | 13/03/2024 | 2 | Thành phố Thái Bình,Tỉnh Thái Bình
6515 | Kẹp rốn | Cái | 100 | Công ty Cp nhựa Y tế Việt Nam/ Việt Nam | [8 empty] | 1.000 | vn1800665083 | CÔNG TY TNHH TRANG THIẾT BỊ Y TẾ MIỀN TÂY | IB2300310124 | vn1800550942 | Trung tâm Y tế quận Bình Thủy | Đấu thầu rộng rãi | 19/03/2024 | 13/QĐ-TTYT | 21/01/2024 | 2 | Quận Bình Thuỷ,Thành phố Cần Thơ
6516 | Bìa kẹp hồ sơ KSK | Cái | 6000 | VIỆT NAM |  | THIÊN LONG | THIÊN LONG | THIÊN LONG |  |  |  | Hoá chất, vật tư phục vụ xét nghiệm, khám sức khoẻ | 7.650 | vn0314228904 | CÔNG TY TNHH DƯỢC VÀ THIẾT BỊ Y TẾ MINH DUNG | IB2400015599 | vn3502350571 | Bộ Tư lệnh Vùng 2 Hải quân | Chào hàng cạnh tranh | 19/03/2024 | 1061/QĐ-BTL | 18/03/2024 | 1 | Thành phố Vũng Tàu,Tỉnh Bà Rịa - Vũng Tàu
6517 | Dây nối kẹp lưỡng cực | Cái | 45 | Baisheng Medical Co., Ltd./ Trung Quốc/ #0580; #0580F; #0580T; #0580TF; #0581; #0581F | [8 empty] | 3.150.000 | vn0313922612 | CÔNG TY TNHH THIẾT BỊ Y TẾ 2T | IB2300333076 | vn2900621130 | Bệnh Viện Hữu Nghị Đa Khoa Nghệ An | Đấu thầu rộng rãi | 18/03/2024 | 644/QĐ-BV | 14/03/2024 | 4 | Thành phố Vinh,Tỉnh Nghệ An
6518 | Kẹp lưỡng cực | Cái | 20 | BOWA-electronic GmbH & Co. KG/ Đức/ 605-002 | 9018 | [7 empty] | 6.240.000 | vn2900326174 | CÔNG TY CP THIẾT BỊ VẬT TƯ Y TẾ VÀ DƯỢC PHẨM NGHỆ AN | IB2300333076 | vn2900621130 | Bệnh Viện Hữu Nghị Đa Khoa Nghệ An | Đấu thầu rộng rãi | 18/03/2024 | 644/QĐ-BV | 14/03/2024 | 4 | Thành phố Vinh,Tỉnh Nghệ An
6519 | Kìm, khóa, kẹp (clip, clamp) | Cái | 60 | Rebstock Instruments Gmbh - Đức/ 06-05-600T, 06-05-639T, 06-05-640T, 06-05-642T, 06-05-780T, 06-05-740T, 06-05-750T, 06-05-760T, 06-05-840T, 06-05-742T, 06-05-752T, 06-05-762T, 06-05-782T, 06-05-754T, 06-05-764T, 06-05-748T, 06-05-758T, 06-05-770T, 06-05-820T | [8 empty] | 5.700.000 | vn0401321018 | CÔNG TY TNHH K.A.L.H.U | IB2300333076 | vn2900621130 | Bệnh Viện Hữu Nghị Đa Khoa Nghệ An | Đấu thầu rộng rãi | 18/03/2024 | 644/QĐ-BV | 14/03/2024 | 4 | Thành phố Vinh,Tỉnh Nghệ An
6520 | Dụng cụ (kẹp) gỡ ghim khâu da Link | Cái | 100 | SRK-T-x - Hãng sản xuất: Xi'an Kaydee - Nước sản xuất: Trung Quốc | 90189090 | [7 empty] | 100.000 | vn0316155962 | Liên danh Công ty Công ty TNHH Dược phẩm Y tế Link và Công ty Công ty TNHH Thiết bị Y tế D.T.D | IB2300383164 | vn0301548382 | Bệnh viện Nguyễn Trãi | Đấu thầu rộng rãi | 18/03/2024 | 221/QĐ-BVNT | 15/03/2024 | 2 | Quận 5,TP. Hồ Chí Minh
6521 | Kẹp cầm máu nóng Olympus | Cái | 10 | Xuất xứ: Nhật, Ký mã hiệu, nhãn hiệu: FD-410LR, Hãng sản xuất: Aomori Olympus Co., Ltd, Hãng chủ sở hữu: Olympus Medical Systems Corp | [8 empty] | 4.335.468 | vn0301603121 | CÔNG TY TNHH TRANG THIẾT BỊ Y TẾ ANH KHOA | IB2300383164 | vn0301548382 | Bệnh viện Nguyễn Trãi | Đấu thầu rộng rãi | 18/03/2024 | 221/QĐ-BVNT | 15/03/2024 | 2 | Quận 5,TP. Hồ Chí Minh
6522 | Kềm kẹp kim 14-15 cm | Cái | 10 | Mã hàng: 12-5220.14 Hiệu:ROLAN Hãng sản xuất: Ackermann Instrumente GmbH Xuất xứ: Đức | [8 empty] | 905.000 | vn0105198389 | CÔNG TY CỔ PHẦN GIẢI PHÁP Y TẾ NAM MINH | IB2300383164 | vn0301548382 | Bệnh viện Nguyễn Trãi | Đấu thầu rộng rãi | 18/03/2024 | 221/QĐ-BVNT | 15/03/2024 | 2 | Quận 5,TP. Hồ Chí Minh
6523 | Kẹp da (Stapler) 5.4 x 3.6mm | Cái | 1500 | SSK-35W - Hãng sản xuất: Xi'an Kaydee - Nước sản xuất: Trung Quốc | 90189090 | [7 empty] | 280.000 | vn0316155962 | Liên danh Công ty Công ty TNHH Dược phẩm Y tế Link và Công ty Công ty TNHH Thiết bị Y tế D.T.D | IB2300383164 | vn0301548382 | Bệnh viện Nguyễn Trãi | Đấu thầu rộng rãi | 18/03/2024 | 221/QĐ-BVNT | 15/03/2024 | 2 | Quận 5,TP. Hồ Chí Minh
6524 | Clips Polymer kẹp mạch máu cỡ XL | Cái | 2000 | SRLC-XL-6 Changzhou 3R Medical Device Technology Co.,Ltd | 9018 | [7 empty] | 47.900 | vn0101973245 | CÔNG TY CỔ PHẦN KỸ THUẬT VÀ THƯƠNG MẠI GIA PHÚC | IB2300260976 | vn0301479869 | BỆNH VIỆN NHÂN DÂN 115 | Đấu thầu rộng rãi | 17/03/2024 | 299/QĐ-BVND115 | 15/03/2024 | 4 | Quận 10,TP. Hồ Chí Minh
6525 | Kẹp rốn | Cây | 200 | Công ty CP nhựa y tế Việt Nam - Việt Nam | [8 empty] | 1.000 | vn1800665083 | CÔNG TY TNHH TRANG THIẾT BỊ Y TẾ MIỀN TÂY | IB2300355293 | vn1801524568 | TRUNG TÂM Y TẾ HUYỆN PHONG ĐIỀN | Đấu thầu rộng rãi | 16/03/2024 | 43/QĐ-TTYT | 11/03/2024 | 3 | Huyện Phong Điền,Thành phố Cần Thơ
6526 | Hàm forceps kẹp và phẫu tích | Cái | 1 | Tên thương mại: CLICKLINE Forceps Insert Ký mã hiệu: 33310KJ Hãng/ Nước sản xuất: KARL STORZ SE & Co. KG - Đức | 90189084 | [7 empty] | 9.160.000 | vn0101088272 | CÔNG TY TNHH THIẾT BỊ Y TẾ PHƯƠNG ĐÔNG | IB2300383706 | vnz000015975 | Bệnh viện đa khoa Đức Giang | Đấu thầu rộng rãi | 15/03/2024 | 41/QĐ-BVĐKĐG | 05/02/2024 | 2 | Quận Long Biên,Thành phố Hà Nội
6527 | Tay cầm kìm kẹp clip | Cái | 1 | Tên thương mại: Metal Handle, with ratchet Ký mã hiệu: 30444H Hãng/ Nước sản xuất: KARL STORZ SE & Co. KG - Đức | 90189084 | [7 empty] | 12.790.000 | vn0101088272 | CÔNG TY TNHH THIẾT BỊ Y TẾ PHƯƠNG ĐÔNG | IB2300383706 | vnz000015975 | Bệnh viện đa khoa Đức Giang | Đấu thầu rộng rãi | 15/03/2024 | 41/QĐ-BVĐKĐG | 05/02/2024 | 2 | Quận Long Biên,Thành phố Hà Nội
6528 | Hàm forceps kẹp | Cái | 1 | Tên thương mại: CLICKLINE Forceps Insert Ký mã hiệu: 33310BA Hãng/ Nước sản xuất: KARL STORZ SE & Co. KG - Đức | 90189084 | [7 empty] | 9.160.000 | vn0101088272 | CÔNG TY TNHH THIẾT BỊ Y TẾ PHƯƠNG ĐÔNG | IB2300383706 | vnz000015975 | Bệnh viện đa khoa Đức Giang | Đấu thầu rộng rãi | 15/03/2024 | 41/QĐ-BVĐKĐG | 05/02/2024 | 2 | Quận Long Biên,Thành phố Hà Nội
6529 | Hàm kẹp lưỡng cực | Cái | 4 | Tên thương mại: TAKE-APART® Forceps Insert, 5mm, 33cm Ký mã hiệu: 26176HW Hãng/ Nước sản xuất: KARL STORZ SE & Co. KG - Đức | 90189084 | [7 empty] | 8.280.000 | vn0101088272 | CÔNG TY TNHH THIẾT BỊ Y TẾ PHƯƠNG ĐÔNG | IB2300383706 | vnz000015975 | Bệnh viện đa khoa Đức Giang | Đấu thầu rộng rãi | 15/03/2024 | 41/QĐ-BVĐKĐG | 05/02/2024 | 2 | Quận Long Biên,Thành phố Hà Nội
6530 | Vỏ ngoài kìm kẹp clip | Cái | 1 | Tên thương mại: Metal Outer Sheath Ký mã hiệu: 30444A Hãng/ Nước sản xuất: KARL STORZ SE & Co. KG - Đức | 90189084 | [7 empty] | 11.890.000 | vn0101088272 | CÔNG TY TNHH THIẾT BỊ Y TẾ PHƯƠNG ĐÔNG | IB2300383706 | vnz000015975 | Bệnh viện đa khoa Đức Giang | Đấu thầu rộng rãi | 15/03/2024 | 41/QĐ-BVĐKĐG | 05/02/2024 | 2 | Quận Long Biên,Thành phố Hà Nội
6531 | Hàm forceps kẹp | Cái | 2 | Tên thương mại: CLICKLINE Forceps Insert Ký mã hiệu: 33310ON Hãng/ Nước sản xuất: KARL STORZ SE & Co. KG - Đức | 90189084 | [7 empty] | 9.160.000 | vn0101088272 | CÔNG TY TNHH THIẾT BỊ Y TẾ PHƯƠNG ĐÔNG | IB2300383706 | vnz000015975 | Bệnh viện đa khoa Đức Giang | Đấu thầu rộng rãi | 15/03/2024 | 41/QĐ-BVĐKĐG | 05/02/2024 | 2 | Quận Long Biên,Thành phố Hà Nội
6532 | Kìm kẹp kim | Cái | 2 | Tên thương mại: RASSWEILER Needle Holder Ký mã hiệu: 26173SKL Hãng/ Nước sản xuất: medi-G GmbH - Đức | 90189084 | [7 empty] | 32.690.000 | vn0101088272 | CÔNG TY TNHH THIẾT BỊ Y TẾ PHƯƠNG ĐÔNG | IB2300383706 | vnz000015975 | Bệnh viện đa khoa Đức Giang | Đấu thầu rộng rãi | 15/03/2024 | 41/QĐ-BVĐKĐG | 05/02/2024 | 2 | Quận Long Biên,Thành phố Hà Nội
6533 | Hàm kẹp clip | Cái | 1 | Tên thương mại: Clip Applicator Insert, PILLING-WECK Ký mã hiệu: 30440LR Hãng/ Nước sản xuất: KARL STORZ SE & Co. KG - Đức | 90189084 | [7 empty] | 13.460.000 | vn0101088272 | CÔNG TY TNHH THIẾT BỊ Y TẾ PHƯƠNG ĐÔNG | IB2300383706 | vnz000015975 | Bệnh viện đa khoa Đức Giang | Đấu thầu rộng rãi | 15/03/2024 | 41/QĐ-BVĐKĐG | 05/02/2024 | 2 | Quận Long Biên,Thành phố Hà Nội
6534 | Hàm forceps kẹp và phẫu tích Kelly | Cái | 2 | Tên thương mại: CLICKLINE Forceps Insert Ký mã hiệu: 33310ML Hãng/ Nước sản xuất: KARL STORZ SE & Co. KG - Đức | 90189084 | [7 empty] | 9.160.000 | vn0101088272 | CÔNG TY TNHH THIẾT BỊ Y TẾ PHƯƠNG ĐÔNG | IB2300383706 | vnz000015975 | Bệnh viện đa khoa Đức Giang | Đấu thầu rộng rãi | 15/03/2024 | 41/QĐ-BVĐKĐG | 05/02/2024 | 2 | Quận Long Biên,Thành phố Hà Nội
6535 | Kẹp Clip mạch máu Hemo clok (hoặc tương đương) các cỡ | Cái | 252 | LMM002; LML003; LMLXL004; Locamed Limited/ Anh | [8 empty] | 59.600 | vn0107651702 | CÔNG TY TNHH THIẾT BỊ Y TẾ MINH THIÊN | IB2300328649 | vn0101451859 | Bệnh viện Nội tiết Trung ương | Đấu thầu rộng rãi | 15/03/2024 | 208/QĐ-BVNTTW | 08/03/2024 | 3 | Huyện Thanh Trì,Thành phố Hà Nội
6536 | Kìm kẹp kim inox | Cái | 117 | Simaeco Traders/ Pakistan | 9018 | [7 empty] | 28.680 | vn0101849706 | CÔNG TY TNHH THIẾT BỊ Y TẾ VÀ HOÁ CHẤT HOÀNG PHƯƠNG | IB2300326418 | vnz000017238 | Bệnh viện đa khoa Xanh Pôn | Đấu thầu rộng rãi | 14/03/2024 | 137/QĐ-BVĐKXP | 08/03/2024 | 4 | Quận Ba Đình,Thành phố Hà Nội
6537 | Kẹp phẫu tích các loại, các cỡ | Cái | 344 | Simaeco Traders/ Pakistan | 9018 | [7 empty] | 18.238 | vn0101849706 | CÔNG TY TNHH THIẾT BỊ Y TẾ VÀ HOÁ CHẤT HOÀNG PHƯƠNG | IB2300326418 | vnz000017238 | Bệnh viện đa khoa Xanh Pôn | Đấu thầu rộng rãi | 14/03/2024 | 137/QĐ-BVĐKXP | 08/03/2024 | 4 | Quận Ba Đình,Thành phố Hà Nội
6538 | Kẹp rốn | Cái | 1000 | Greetmed-Trung Quốc | [8 empty] | 1.176 | vn4100867273 | CÔNG TY TNHH TRANG THIẾT BỊ Y TẾ - VẬT TƯ KHOA HỌC KỸ THUẬT LINH ANH | IB2300393877 | vn4401031161 | Trung tâm Y tế huyện Tuy An | Chào hàng cạnh tranh | 13/03/2024 | 64/QĐ-TTYT | 13/03/2024 | 3 | Huyện Tuy An,Tỉnh Phú Yên
6539 | Kẹp Crile cong 140mm | Cái | 77 | Pakistan, 06-125, ADI | 9018 | [7 empty] | 160.650 | vn0311978169 | CÔNG TY TNHH XUẤT NHẬP KHẨU KỸ THUẬT MINH THÀNH | IB2300375118 | vn0304254750 | BỆNH VIỆN ĐA KHOA KHU VỰC HÓC MÔN | Đấu thầu rộng rãi | 13/03/2024 | 68/QĐ-BVHM | 08/03/2024 | 2 | Huyện Hóc Môn,TP. Hồ Chí Minh
6540 | Kẹp catheter | Cái | 100 | Ireland, Ký mã hiệu: RPC4171, Hsx: Baxter Healthcare S.A, Csh: Baxter Healthcare SA/ Thụy Sỹ | 39269039 | [7 empty] | 38.500 | vn0102045497 | CÔNG TY CỔ PHẦN THƯƠNG MẠI VÀ DƯỢC PHẨM TÂN THÀNH | IB2300356988 | vnz000016346 | BỆNH VIỆN THẬN HÀ NỘI | Đấu thầu rộng rãi | 12/03/2024 | 94/QĐ-BVTH | 08/03/2024 | 2 | Quận Đống Đa,Thành phố Hà Nội
6541 | Kẹp rốn | Cái | 5000 | KR /Công ty cổ phần Nhựa y tế Việt Nam ;Việt Nam | 9018 | [7 empty] | 1.090 | vn0101849706 | CÔNG TY TNHH THIẾT BỊ Y TẾ VÀ HOÁ CHẤT HOÀNG PHƯƠNG | IB2300384405 | vn5000272059 | Trung tâm Y tế huyện Chiêm Hóa | Đấu thầu rộng rãi | 11/03/2024 | 166/QĐ-TTYT | 08/03/2024 | 2 | Huyện Chiêm Hoá,Tỉnh Tuyên Quang
6542 | Clip kẹp mạch máu Polymer (cỡ M) | Cái | 300 | Clip Polymer kẹp mạch máu cỡ M-Grena Ltd - Anh | [8 empty] | 70.000 | vn6000371421 | CÔNG TY TNHH DƯỢC PHẨM HOÀNG VŨ | IB2300393107 | vn6400053399 | Trung tâm Y tế huyện Đắk R' Lấp | Đấu thầu rộng rãi | 11/03/2024 | 68/QĐ-TTYT | 19/02/2024 | 1 | Huyện Đắk R'Lấp,Tỉnh Đăk Nông
6543 | KẸP RỐN | Cái | 3000 | Kẹp rốn MPV-MPV - Việt Nam | [8 empty] | 1.800 | vn6000371421 | CÔNG TY TNHH DƯỢC PHẨM HOÀNG VŨ | IB2300393107 | vn6400053399 | Trung tâm Y tế huyện Đắk R' Lấp | Đấu thầu rộng rãi | 11/03/2024 | 68/QĐ-TTYT | 19/02/2024 | 1 | Huyện Đắk R'Lấp,Tỉnh Đăk Nông
6544 | Cảm biến SpO2 dùng cho trẻ nhỏ đến người lớn, kẹp đầu ngón tay | Cái | 2 | Cảm biến SpO2 dùng cho monitor theo dõi bệnh nhân người lớn-Shenzhen UpnMed Equipment Co., Ltd. - Trung Quốc | [8 empty] | 1.650.000 | vn6000371421 | CÔNG TY TNHH DƯỢC PHẨM HOÀNG VŨ | IB2300393107 | vn6400053399 | Trung tâm Y tế huyện Đắk R' Lấp | Đấu thầu rộng rãi | 11/03/2024 | 68/QĐ-TTYT | 19/02/2024 | 1 | Huyện Đắk R'Lấp,Tỉnh Đăk Nông
6545 | Dụng cụ kẹp Clip Polymer các cỡ | Cái | 2 | Kìm kẹp Clip Polymer nội soi các cỡ L, XL-Grena Ltd - Anh | [8 empty] | 20.000.000 | vn6000371421 | CÔNG TY TNHH DƯỢC PHẨM HOÀNG VŨ | IB2300393107 | vn6400053399 | Trung tâm Y tế huyện Đắk R' Lấp | Đấu thầu rộng rãi | 11/03/2024 | 68/QĐ-TTYT | 19/02/2024 | 1 | Huyện Đắk R'Lấp,Tỉnh Đăk Nông
6546 | Cảm biến SpO2 kẹp tai | Cái | 1 | Cảm biến SpO2 dùng cho monitor theo dõi bệnh nhân-Shenzhen UpnMed Equipment Co., Ltd. - Trung Quốc | [8 empty] | 1.650.000 | vn6000371421 | CÔNG TY TNHH DƯỢC PHẨM HOÀNG VŨ | IB2300393107 | vn6400053399 | Trung tâm Y tế huyện Đắk R' Lấp | Đấu thầu rộng rãi | 11/03/2024 | 68/QĐ-TTYT | 19/02/2024 | 1 | Huyện Đắk R'Lấp,Tỉnh Đăk Nông
6547 | Kẹp rốn | Cái | 1000 | Công ty cổ phần Nhựa y tế Việt Nam;việt nam | [8 empty] | 1.176 | vn4400979355 | CÔNG TY TNHH THIẾT BỊ Y TẾ HOÀNG LÂM | IB2300391421 | vn4401031210 | TRUNG TÂM Y TẾ HUYỆN SÔNG HINH | Đấu thầu rộng rãi | 08/03/2024 | 56/QĐ-TTYT, ngày 08/3/2024 | 08/03/2024 | 2 | Huyện Sông Hinh,Tỉnh Phú Yên
6548 | Clip kẹp mạch máu titan các cỡ S, M, ML, XL | Cái | 240 | Grena Ltd. - Anh Quốc 0301-01S; 0301-01M; 0301-01ML; 0301-01L | 9021 | [7 empty] | 30.000 | vn0106094304 | CÔNG TY TNHH ANMEDCO VIỆT NAM | IB2300304093 | vn0305471998 | BỆNH VIỆN QUẬN GÒ VẤP | Đấu thầu rộng rãi | 07/03/2024 | Số 271/QĐ-BVGV | 06/03/2024 | 4 | Quận Gò Vấp,TP. Hồ Chí Minh
6549 | Kìm kẹp mạch máu các cỡ | Cái | 288 | ClipTitan kẹp mạch máu - Grena Ltd. - Anh Quốc | 9018 | [7 empty] | 28.500 | vn2800588271 | CÔNG TY CỔ PHẦN THIẾT BỊ VẬT TƯ Y TẾ THANH HÓA | IB2300391716 | vn2800792830 | Bệnh viện đa khoa huyện Cẩm Thủy | Đấu thầu rộng rãi | 07/03/2024 | 61/QĐ-BVCT | 21/02/2024 | 2 | Huyện Cẩm Thuỷ,Tỉnh Thanh Hoá
6550 | Clip kẹp mạch titan kẹp mạch máu các cỡ | Cái | 60 | Grena Ltd - Anh Quốc | Theo KQLCNT |  |  |  | Theo KQLCNT | Theo KQLCNT | Theo KQLCNT | Theo KQLCNT | 30.000 | vn6000371421 | CÔNG TY TNHH DƯỢC PHẨM HOÀNG VŨ | IB2300326723 | vn6400031532 | Bệnh viện Đa khoa tỉnh Đăk Nông | Đấu thầu rộng rãi | 07/03/2024 | 103/QĐ-BVT | 05/03/2024 | 2 | Thành phố Gia Nghĩa,Tỉnh Đăk Nông
6551 | Kẹp rốn | Cái | 5000 | Tanaphar - Việt Nam | Theo KQLCNT |  |  |  | Theo KQLCNT | Theo KQLCNT | Theo KQLCNT | Theo KQLCNT | 1.320 | vn6000371421 | CÔNG TY TNHH DƯỢC PHẨM HOÀNG VŨ | IB2300326723 | vn6400031532 | Bệnh viện Đa khoa tỉnh Đăk Nông | Đấu thầu rộng rãi | 07/03/2024 | 103/QĐ-BVT | 05/03/2024 | 2 | Thành phố Gia Nghĩa,Tỉnh Đăk Nông
6552 | Kềm kẹp clip | Cây | 1 | - Nước sản xuất: Mỹ - Ký mã hiệu: EL314 / EL414 - Hãng sản xuất: Post Surgical Manufacturing | 9018 | [7 empty] | 21.688.800 | vn0100109699 | CÔNG TY CỔ PHẦN DƯỢC PHẨM THIẾT BỊ Y TẾ HÀ NỘI | IB2300390001 | vn0303389515 | BỆNH VIỆN HUYỆN CỦ CHI | Đấu thầu rộng rãi | 06/03/2024 | 118/QĐ-BVCC | 06/03/2024 | 1 | Huyện Củ Chi,TP. Hồ Chí Minh
6553 | Kẹp dây túi dịch khi thay dịch trong thẩm phân phúc mạc, kẹp xanh | Cái | 100 | Ireland, Ký mã hiệu: SPC4527, Hsx: Baxter Healthcare S.A, Csh: Baxter Healthcare SA/ Thụy Sỹ | 39269039 | [7 empty] | 28.000 | vn0102045497 | CÔNG TY CỔ PHẦN THƯƠNG MẠI VÀ DƯỢC PHẨM TÂN THÀNH | IB2300216976 | vn0302642067 | Bệnh viện Nhi Đồng 2 | Đấu thầu rộng rãi | 06/03/2024 | 156/QĐ-BVNĐ2 | 27/02/2024 | 4 | Quận 1,TP. Hồ Chí Minh
6554 | Kẹp (clamp) catheter trong thẩm phân phúc mạc khi thay bộ chuyển tiếp, màu trắng | Cái | 14 | Ireland, Ký mã hiệu: RPC4171, Hsx: Baxter Healthcare S.A, Csh: Baxter Healthcare SA/ Thụy Sỹ | 39269039 | [7 empty] | 38.500 | vn0102045497 | CÔNG TY CỔ PHẦN THƯƠNG MẠI VÀ DƯỢC PHẨM TÂN THÀNH | IB2300216976 | vn0302642067 | Bệnh viện Nhi Đồng 2 | Đấu thầu rộng rãi | 06/03/2024 | 156/QĐ-BVNĐ2 | 27/02/2024 | 4 | Quận 1,TP. Hồ Chí Minh
6555 | Kẹp giữ thanh nối ngang | Cái | 4 | Warsaw Orthopedic, Inc. (also known as Medtronic Sofamor Danek Manufacturing)/ Hoa kỳ, 6902525 | 9021 | [7 empty] | 3.000.000 | vn0101147344 | CÔNG TY TNHH ĐẦU TƯ PHÁT TRIỂN TRANG THIẾT BỊ Y TẾ | IB2300216976 | vn0302642067 | Bệnh viện Nhi Đồng 2 | Đấu thầu rộng rãi | 06/03/2024 | 156/QĐ-BVNĐ2 | 27/02/2024 | 4 | Quận 1,TP. Hồ Chí Minh
6556 | Hàm kẹp lưỡng cực | Chiếc | 3 | Đức | 9018 | [7 empty] | 8.300.000 | vn0106048844 | CÔNG TY CỔ PHẦN DƯỢC THIẾT BỊ Y TẾ ÂU MỸ | IB2300387244 | vnz000013702 | Bệnh viện Sản Nhi tỉnh Bắc Ninh | Đấu thầu rộng rãi | 06/03/2024 | 145/QĐ-BVSN | 29/02/2024 | 2 | Thành phố Bắc Ninh,Tỉnh Bắc Ninh
6557 | Hàm forceps kẹp và phẫu tích dạng mỏ vịt | Chiếc | 1 | Đức | 9018 | [7 empty] | 9.000.000 | vn0106048844 | CÔNG TY CỔ PHẦN DƯỢC THIẾT BỊ Y TẾ ÂU MỸ | IB2300387244 | vnz000013702 | Bệnh viện Sản Nhi tỉnh Bắc Ninh | Đấu thầu rộng rãi | 06/03/2024 | 145/QĐ-BVSN | 29/02/2024 | 2 | Thành phố Bắc Ninh,Tỉnh Bắc Ninh
6558 | Kìm kẹp kim, hàm cong trái | Chiếc | 1 | Đức | 9018 | [7 empty] | 32.640.000 | vn0106048844 | CÔNG TY CỔ PHẦN DƯỢC THIẾT BỊ Y TẾ ÂU MỸ | IB2300387244 | vnz000013702 | Bệnh viện Sản Nhi tỉnh Bắc Ninh | Đấu thầu rộng rãi | 06/03/2024 | 145/QĐ-BVSN | 29/02/2024 | 2 | Thành phố Bắc Ninh,Tỉnh Bắc Ninh
6559 | Hàm forceps kẹp , dạng hàm hổ | Chiếc | 1 | Đức | 9018 | [7 empty] | 9.000.000 | vn0106048844 | CÔNG TY CỔ PHẦN DƯỢC THIẾT BỊ Y TẾ ÂU MỸ | IB2300387244 | vnz000013702 | Bệnh viện Sản Nhi tỉnh Bắc Ninh | Đấu thầu rộng rãi | 06/03/2024 | 145/QĐ-BVSN | 29/02/2024 | 2 | Thành phố Bắc Ninh,Tỉnh Bắc Ninh
6560 | Hàm forceps kẹp có nhiều răng nhỏ | Chiếc | 2 | Đức | 9018 | [7 empty] | 9.000.000 | vn0106048844 | CÔNG TY CỔ PHẦN DƯỢC THIẾT BỊ Y TẾ ÂU MỸ | IB2300387244 | vnz000013702 | Bệnh viện Sản Nhi tỉnh Bắc Ninh | Đấu thầu rộng rãi | 06/03/2024 | 145/QĐ-BVSN | 29/02/2024 | 2 | Thành phố Bắc Ninh,Tỉnh Bắc Ninh
6561 | Hàm forceps kẹp có mở lỗ, không gây tổn thương | Chiếc | 1 | Đức | 9018 | [7 empty] | 9.300.000 | vn0106048844 | CÔNG TY CỔ PHẦN DƯỢC THIẾT BỊ Y TẾ ÂU MỸ | IB2300387244 | vnz000013702 | Bệnh viện Sản Nhi tỉnh Bắc Ninh | Đấu thầu rộng rãi | 06/03/2024 | 145/QĐ-BVSN | 29/02/2024 | 2 | Thành phố Bắc Ninh,Tỉnh Bắc Ninh
6562 | Kẹp phẩu tích không mấu (kẹp mô) | Cái | 10 | Arain & Son's-Pakistan | [5 empty] | 180002317/PCBA-HCM |  | - Chất liệu: Thép không rỉ. - Kẹp mô, mũi thẳng, dài 16cm - Đạt tiêu chuẩn dùng trong y tế | 20.370 | vn4100867273 | CÔNG TY TNHH TRANG THIẾT BỊ Y TẾ - VẬT TƯ KHOA HỌC KỸ THUẬT LINH ANH | IB2300377521 | vn4100564430 | Bệnh Viện Lao và Bệnh Phổi Bình Định | Đấu thầu rộng rãi | 05/03/2024 | Số 204/QĐ-BVLBP | 01/03/2024 | 2 | Thành phố Quy Nhơn,Tỉnh Bình Định
6563 | Pen (Panh) kẹp kim 16cm) | Cái | 10 | Arain & Son's-Pakistan | [5 empty] | 180002317/PCBA-HCM |  | - Chất liệu: Thép không rỉ. - Kích thước: Dài 16cm - Đạt tiêu chuẩn dùng trong y tế | 27.300 | vn4100867273 | CÔNG TY TNHH TRANG THIẾT BỊ Y TẾ - VẬT TƯ KHOA HỌC KỸ THUẬT LINH ANH | IB2300377521 | vn4100564430 | Bệnh Viện Lao và Bệnh Phổi Bình Định | Đấu thầu rộng rãi | 05/03/2024 | Số 204/QĐ-BVLBP | 01/03/2024 | 2 | Thành phố Quy Nhơn,Tỉnh Bình Định
6564 | Kẹp phẩu tích có mấu (kẹp da) | Cái | 10 | Arain & Son's-Pakistan | [5 empty] | 180002317/PCBA-HCM |  | - Chất liệu: Thép không rỉ. - Kẹp da, mũi thẳng, dài 16cm - Đạt tiêu chuẩn dùng trong y tế | 15.750 | vn4100867273 | CÔNG TY TNHH TRANG THIẾT BỊ Y TẾ - VẬT TƯ KHOA HỌC KỸ THUẬT LINH ANH | IB2300377521 | vn4100564430 | Bệnh Viện Lao và Bệnh Phổi Bình Định | Đấu thầu rộng rãi | 05/03/2024 | Số 204/QĐ-BVLBP | 01/03/2024 | 2 | Thành phố Quy Nhơn,Tỉnh Bình Định
6565 | Kẹp rốn | Cái | 500 | Ningbo Greetmed Medical Instruments Co., Ltd./ Trung Quốc |  | Kẹp rốn | GT112-100 | Ningbo Greetmed Medical Instruments Co., Ltd |  |  |  | Chất liệu bằng nhựa | 1.472 | vn0313417031 | CÔNG TY TNHH XUẤT NHẬP KHẨU VẬT TƯ THIẾT BỊ Y TẾ TRANG MINH HẠNH | IB2400021020 | vn5900623944 | Trung tâm Y tế Huyện Chư Prông-Gia Lai | Đấu thầu rộng rãi | 05/03/2024 | 119/QĐ-TTYT | 01/03/2024 | 1 | Huyện Chư Prông,Tỉnh Gia Lai
6566 | Hàm forceps kẹp | Chiếc | 2 | Ký mã hiệu: 33310ON Hãng/ Nước sản xuất: KARL STORZ SE & Co. KG/ Đức | 9018 | [7 empty] | 9.160.000 | vn0101849706 | Liên danh Nhà thầu Hà Nội – Hòa Bình I | IB2300387503 | vn5400164107 | Bệnh viện Đa khoa tỉnh Hòa Bình | Đấu thầu rộng rãi | 04/03/2024 | 266/QĐ-BVĐKT | 04/03/2024 | 1 | Tỉnh Hoà Bình
6567 | Kẹp xăng | Cái | 10 | Mã hàng: 17_904 /Hãng, nước sản xuất: Toklais pak industries ;Pakistan | 9018 | [7 empty] | 89.000 | vn0101849706 | Liên danh Nhà thầu Hà Nội – Hòa Bình I | IB2300387503 | vn5400164107 | Bệnh viện Đa khoa tỉnh Hòa Bình | Đấu thầu rộng rãi | 04/03/2024 | 266/QĐ-BVĐKT | 04/03/2024 | 1 | Tỉnh Hoà Bình
6568 | Kẹp túi phình mạch máu não Clip Titanium các cỡ | Cái | 25 | "Yasargil/ FTxxxT/ Aesculap AG/ Đức | 9018 | [7 empty] | 6.950.000 | vn0106008753 | Liên danh Công ty Cổ Phần Thương Mại Và Giải Pháp Y Tế Việt Linh, Công ty Trách Nhiệm Hữu Hạn Dược Phẩm Hà Việt và Công ty TNHH Thương Mại Tổng Hợp Vật Tư Y Tế (Gọi tắt là: Liên danh Việt Linh - Hà Việt – Vật Tư Y Tế) | IB2300387503 | vn5400164107 | Bệnh viện Đa khoa tỉnh Hòa Bình | Đấu thầu rộng rãi | 04/03/2024 | 266/QĐ-BVĐKT | 04/03/2024 | 1 | Tỉnh Hoà Bình
6569 | Hàm forceps kẹp | Chiếc | 2 | Ký mã hiệu: 33310ME Hãng/ Nước sản xuất: KARL STORZ SE & Co. KG/ Đức | 9018 | [7 empty] | 9.160.000 | vn0101849706 | Liên danh Nhà thầu Hà Nội – Hòa Bình I | IB2300387503 | vn5400164107 | Bệnh viện Đa khoa tỉnh Hòa Bình | Đấu thầu rộng rãi | 04/03/2024 | 266/QĐ-BVĐKT | 04/03/2024 | 1 | Tỉnh Hoà Bình
6570 | Hàm forceps kẹp và phẫu tích | Chiếc | 1 | Ký mã hiệu: 33310ML Hãng/ Nước sản xuất: KARL STORZ SE & Co. KG/ Đức | 9018 | [7 empty] | 9.160.000 | vn0101849706 | Liên danh Nhà thầu Hà Nội – Hòa Bình I | IB2300387503 | vn5400164107 | Bệnh viện Đa khoa tỉnh Hòa Bình | Đấu thầu rộng rãi | 04/03/2024 | 266/QĐ-BVĐKT | 04/03/2024 | 1 | Tỉnh Hoà Bình
6571 | Hàm forceps kẹp và phẫu tích | Chiếc | 1 | Ký mã hiệu: 33310UL Hãng/ Nước sản xuất: KARL STORZ SE & Co. KG/ Đức | 9018 | [7 empty] | 9.160.000 | vn0101849706 | Liên danh Nhà thầu Hà Nội – Hòa Bình I | IB2300387503 | vn5400164107 | Bệnh viện Đa khoa tỉnh Hòa Bình | Đấu thầu rộng rãi | 04/03/2024 | 266/QĐ-BVĐKT | 04/03/2024 | 1 | Tỉnh Hoà Bình
6572 | Clip kẹp mạch máu | Cái | 1080 | LT400; Nypro Healthcare Baja Inc.; Mexico | 9018 | [7 empty] | 42.252 | vn1200466287 | CÔNG TY TNHH THƯƠNG MẠI DƯỢC PHẨM LONG GIANG | IB2300281986 | vnz000019724 | Bệnh viện quân y 120 | Đấu thầu rộng rãi | 04/03/2024 | 243/QĐ-BV | 29/02/2024 | 5 | Thành phố Mỹ Tho,Tỉnh Tiền Giang
6573 | Clip kẹp mạch máu | Cái | 1080 | LT300; Nypro Healthcare Baja Inc.; Mexico | 9018 | [7 empty] | 38.661 | vn1200466287 | CÔNG TY TNHH THƯƠNG MẠI DƯỢC PHẨM LONG GIANG | IB2300281986 | vnz000019724 | Bệnh viện quân y 120 | Đấu thầu rộng rãi | 04/03/2024 | 243/QĐ-BV | 29/02/2024 | 5 | Thành phố Mỹ Tho,Tỉnh Tiền Giang
6574 | Kẹp dụng cụ sấy hấp | cái | 2 | Chi tiết tại các tài liệu kèm theo E-HSDT | [8 empty] | 200.000 | vn0102978077 | Liên danh KB-IME | IB2300377154 | vn5000834766 | Ban Quản lý dự án đầu tư xây dựng các công trình dân dụng và công nghiệp tỉnh Tuyên Quang | Chào hàng cạnh tranh | 04/03/2024 | 257/QĐ-BQLDA | 29/12/2023 | 1 | Thành Phố Tuyên Quang,Tỉnh Tuyên Quang
6575 | Kẹp dụng cụ sấy hấp | cái | 2 | Chi tiết tại các tài liệu kèm theo E-HSDT | [8 empty] | 200.000 | vn0102978077 | Liên danh KB-IME | IB2300377145 | vn5000834766 | Ban Quản lý dự án đầu tư xây dựng các công trình dân dụng và công nghiệp tỉnh Tuyên Quang | Chào hàng cạnh tranh | 04/03/2024 | 256/QĐ-BQLDA | 29/12/2023 | 1 | Thành Phố Tuyên Quang,Tỉnh Tuyên Quang
6576 | Kẹp dụng cụ sấy hấp | cái | 2 | Việt Nam/48-730/ Kẹp dụng cụ sấy hấp/Kim Khí Minh Hải | [8 empty] | 250.000 | vn0106901068 | Liên danh nhà thầu PQB-Hồng Hạnh | IB2300375819 | vn5000834766 | Ban Quản lý dự án đầu tư xây dựng các công trình dân dụng và công nghiệp tỉnh Tuyên Quang | Chào hàng cạnh tranh | 04/03/2024 | 254/QĐ-BQLDA | 28/12/2023 | 1 | Huyện Na Hang,Tỉnh Tuyên Quang
6577 | Kẹp dụng cụ sấy hấp | cái | 2 | Việt Nam/48-730/ Kẹp dụng cụ sấy hấp/Kim Khí Minh Hải | [8 empty] | 250.000 | vn0106901068 | Liên danh nhà thầu PQB-Hồng Hạnh | IB2300376862 | vn5000834766 | Ban Quản lý dự án đầu tư xây dựng các công trình dân dụng và công nghiệp tỉnh Tuyên Quang | Chào hàng cạnh tranh | 04/03/2024 | 255/QĐ-BQLDA | 28/12/2023 | 1 | Huyện Chiêm Hoá,Tỉnh Tuyên Quang
6578 | Kẹp phẫu tích có mấu 16cm | Cái | 20 | Premer/Pakistan | [8 empty] | 27.300 | vn0108126865 | Liên danh nhà thầu Thanh Chúc - Việt Nhật | IB2300374888 | vn5100137166 | Bệnh viện Đa khoa khu vực huyện Hoàng Su Phì | Đấu thầu rộng rãi | 04/03/2024 | 42/QĐ-BV | 28/02/2024 | 1 | Huyện Hoàng Su Phì,Tỉnh Hà Giang
6579 | Kẹp phẫu tích không có mấu 16cm | Cái | 20 | Premer/Pakistan | [8 empty] | 27.300 | vn0108126865 | Liên danh nhà thầu Thanh Chúc - Việt Nhật | IB2300374888 | vn5100137166 | Bệnh viện Đa khoa khu vực huyện Hoàng Su Phì | Đấu thầu rộng rãi | 04/03/2024 | 42/QĐ-BV | 28/02/2024 | 1 | Huyện Hoàng Su Phì,Tỉnh Hà Giang
6580 | Kẹp rốn sơ sinh | Chiếc | 800 | MPV/ Việt Nam | [8 empty] | 1.100 | vn0106113003 | CÔNG TY CỔ PHẦN ĐẦU TƯ PHAN ANH | IB2300321886 | vn5300139097 | Bệnh viện Đa khoa tỉnh Lào Cai | Đấu thầu rộng rãi | 29/02/2024 | 560/QĐ-BVT | 26/02/2024 | 3 | Thành phố Lào Cai,Tỉnh Lào Cai
6581 | Kẹp bờ mi | cái | 2 | Prime-Pakistan | 9018 | [7 empty] | 165.000 | vn0100778058 | CÔNG TY TNHH TÂN ĐẠI DƯƠNG | IB2300388591 | vnz000010422 | Trung tâm Y tế Huyện Nam Đàn | Chào hàng cạnh tranh rút gọn | 29/02/2024 | 139/QĐ-TTYT | 23/02/2024 | 2 | Huyện Nam Đàn,Tỉnh Nghệ An
6582 | Kẹp cầm máu | Hộp | 5 | Model: HX-610-135 Hãng sản xuất: Aomori Olympus Co., Ltd. Nước sản xuất: Nhật Bản | 90189090 | [7 empty] | 17.813.000 | vn0401340331 | CÔNG TY TNHH MỘT THÀNH VIÊN THƯƠNG MẠI VÂN THÔNG | IB2300359699 | vnz000014785 | Bệnh viện quân y 17/Cục Hậu cần - Quân khu 5 | Đấu thầu rộng rãi | 28/02/2024 | 172/QĐ-BV | 27/02/2024 | 2 | Quận Hải Châu,Thành phố Đà Nẵng
6583 | Kẹp bấm da dùng 01 lần tiệt trùng | cái | 400 | Jiangsu Ripe Medical Instruments Technology Co., Ltd - Trung Quốc | 9018 | [7 empty] | 177.000 | vn0400101404 | CÔNG TY CỔ PHẦN DƯỢC - THIẾT BỊ Y TẾ ĐÀ NẴNG | IB2300359699 | vnz000014785 | Bệnh viện quân y 17/Cục Hậu cần - Quân khu 5 | Đấu thầu rộng rãi | 28/02/2024 | 172/QĐ-BV | 27/02/2024 | 2 | Quận Hải Châu,Thành phố Đà Nẵng
6584 | Kẹp tứ chi | Bộ | 1 | Hãng sản xuất: Shandong Qufu Healthyou Medical Xuất xứ: Trung Quốc | [8 empty] | 850.000 | vn0312413644 | CÔNG TY TNHH KỸ THUẬT MINH KHOA | IB2300371431 | vn1702145086 | Trung tâm Y tế huyện Kiên Lương | Chào hàng cạnh tranh | 27/02/2024 | 104/QĐ-TTYT | 26/01/2024 | 1 | Huyện Kiên Lương,Tỉnh Kiên Giang
6585 | Clip polymer kẹp mạch máu các cỡ | Cái | 2000 | Anh Quốc |  | LMM002; LML003; LMLXL004 | Clip Polymer kẹp mạch máu các cỡ | Locamed Limited |  |  |  | Có khóa. Đóng nhanh, hiệu quả, an toàn. - Có răng tích hợp giúp clip không bị trượt trên mô, không hấp thụ. Clip Polymer hạn chế tối đa khả năng nhiễu với quá trình quét CT, không cản quang khi chụp X-quang và độ an toàn cao nhất không gây nhiễu trong MRI Kẹp được mạch máu cỡ: ML 3mm-10mm; L 5mm-15mm; XL 7mm-16mm. Độ dài chân bên ngoài: ML: 9.51mm; L: 15.10mm, XL: 17,81mm. Độ dày chân Clip: ML: 0.84mm, L:1,30mm; XL: 1,30mm. Đường kính vấu giữ: ML: 1,11mm, L: 1,21mm, XL: 1,31mm. Khoảng cách vấu trong kìm kẹp: ML: 7,51mm; L: 10,21mm; XL: 14,10mm. Clip là loại cong phân kỳ - Nguyên liệu: Polymer | 60.000 | vn2400422232 | LIÊN DANH PHAN ANH - DANAFACO | IB2400007318 | vn2400477376 | Trung tâm Y tế huyện Lục Ngạn | Chào hàng cạnh tranh | 27/02/2024 | 233/QĐ-TTYT | 21/02/2024 | 1 | Tỉnh Bắc Giang
6586 | Clip kẹp mạch máu titanium các cỡ. | Cái | 720 | Hudson Respiratory Care Tecate S. De R.L. De C.V/ Mexico | 9018 | [7 empty] | 45.000 | vn0304241487 | CÔNG TY TNHH KHẢ LỘC | IB2300330242 | vn4000491838 | BỆNH VIỆN ĐA KHOA TRUNG ƯƠNG QUẢNG NAM | Đấu thầu rộng rãi | 26/02/2024 | 663/QĐ-BV | 19/02/2024 | 2 | Tỉnh Quảng Nam
6587 | Kẹp mạch máu | Cái | 720 | Vương quốc Liên hiệp Anh và Bắc Ireland 0301-03ML; 0301-03L; 0301-03XL | 9021 | [7 empty] | 70.000 | vn0102921627 | CÔNG TY CỔ PHẦN VIETMEDIC | IB2300330242 | vn4000491838 | BỆNH VIỆN ĐA KHOA TRUNG ƯƠNG QUẢNG NAM | Đấu thầu rộng rãi | 26/02/2024 | 663/QĐ-BV | 19/02/2024 | 2 | Tỉnh Quảng Nam
6588 | Clip kẹp cầm máu Polymer cỡ L | Cái | 1800 | Sinolinks Medical Innovation, Inc. - Trung Quốc | [8 empty] | 52.479 | vn0310363437 | CÔNG TY TNHH THƯƠNG MẠI VÀ THIẾT BỊ Y TẾ NHẬT MINH | IB2300363212 | vn0309474559 | BỆNH VIỆN QUÂN Y 7A | Đấu thầu rộng rãi | 26/02/2024 | 236/QĐ-BVQY7A | 22/02/2024 | 2 | TP. Hồ Chí Minh
6589 | Clip kẹp mạch máu chất liệu Titanium cỡ L | Cái | 600 | Welfare Medical Limited - Vương Quốc Anh | [8 empty] | 19.902 | vn0310363437 | CÔNG TY TNHH THƯƠNG MẠI VÀ THIẾT BỊ Y TẾ NHẬT MINH | IB2300363212 | vn0309474559 | BỆNH VIỆN QUÂN Y 7A | Đấu thầu rộng rãi | 26/02/2024 | 236/QĐ-BVQY7A | 22/02/2024 | 2 | TP. Hồ Chí Minh
6590 | Kẹp Rốn | Cái | 3500 | Tanaphar/Việt Nam | [8 empty] | 1.370 | vn0401823561 | CÔNG TY TNHH MTV THIẾT BỊ Y TẾ THANH LỘC PHÁT | IB2300374255 | vn5900253073 | TRUNG TÂM Y TẾ THÀNH PHỐ PLEIKU | Đấu thầu rộng rãi | 26/02/2024 | Quyết định số 27/QĐ-TTYT | 26/02/2024 | 3 | Thành phố Pleiku,Tỉnh Gia Lai
6591 | Kẹp khâu da 11.6 | Cái | 50 | Taiwan Surgical Corporation / Đài Loan (Trung Quốc); ký mã hiệu: DP0S1-SR | 9021 |  |  |  | DP0S1-SR | 220001304/PCBB-HCM |  | - Chất liệu: kẹp khâu là chất liệu nhựa Polycacbonate; kim bấm khâu là chất liệu thép y khoa. - Kích cỡ: kẹp khâu có chiều dài 158.54mm, chiều cao 85.67mm. Kim bấm khâu khi chưa sử dụng có đường kính 0.55mm chiều dài 11.6mm; sau khi kim được cố định vào vết mổ thì có chiều rộng 4.1mm chiều dài 5.88mm. - Đặc tính: dùng trong việc đóng vết thương dễ dàng, tiết kiệm thời gian phẫu thuật, có tính thẩm mỹ cao. Thiết kế gọn, nhẹ dễ di chuyển. Được đóng gói chuyên dụng và tiệt trùng sẵn. - Đạt tiêu chuẩn chất lượng: ISO 13485. | 340.000 | vn0303735317 | CÔNG TY TNHH THƯƠNG MẠI DỊCH VỤ HÀO NAM | IB2300351633 | vn3601575368 | Bệnh viện Quân y 7B | Đấu thầu rộng rãi | 24/02/2024 | 155/QĐ-BV7B | 23/02/2024 | 3 | Thành phố Biên Hoà,Tỉnh Đồng Nai
6592 | Kẹp khâu da 13 | Cái | 50 | Taiwan Surgical Corporation / Đài Loan (Trung Quốc); ký mã hiệu: DP0S1-SW | 9021 |  |  |  | DP0S1-SW | 220001304/PCBB-HCM |  | - Chất liệu: kẹp khâu là chất liệu nhựa Polycacbonate; kim bấm khâu là chất liệu thép y khoa. - Kích cỡ: kẹp khâu có chiều dài 158.54mm, chiều cao 85.67mm. Kim bấm khâu khi chưa sử dụng có đường kính 0.55mm chiều dài 13mm; sau khi kim được cố định vào vết mổ thì có chiều rộng 4.4mm chiều dài 6.5mm. - Đặc tính: dùng trong việc đóng vết thương dễ dàng, tiết kiệm thời gian phẫu thuật, có tính thẩm mỹ cao. Thiết kế gọn, nhẹ dễ di chuyển. Được đóng gói chuyên dụng và tiệt trùng sẵn. - Đạt tiêu chuẩn chất lượng: ISO 13485. | 340.000 | vn0303735317 | CÔNG TY TNHH THƯƠNG MẠI DỊCH VỤ HÀO NAM | IB2300351633 | vn3601575368 | Bệnh viện Quân y 7B | Đấu thầu rộng rãi | 24/02/2024 | 155/QĐ-BV7B | 23/02/2024 | 3 | Thành phố Biên Hoà,Tỉnh Đồng Nai
6593 | Kẹp (clip) dùng một lần có kèm cán kẹp | Cái | 4800 | Xuất xứ: Trung Quốc; Ký mã hiệu: MD-G-HR-195-12-135-Y; MD-G-HR-230-12-135-Y; Hãng sản xuất: Zhejiang Chuangxiang Medical Technology Co., LTD | 9018 | [7 empty] | 350.000 | vn0109126579 | CÔNG TY TNHH THIẾT BỊ Y TẾ MINH QUYẾT | IB2300354390 | vn0102251531 | Bệnh viện Đại học Y Hà Nội | Đấu thầu rộng rãi | 23/02/2024 | 120/QĐ-BVĐHYHN | 15/02/2024 | 3 | Quận Đống Đa,Thành phố Hà Nội
6594 | Kẹp đo SPO2 dùng cho máy Monitor theo dõi bệnh nhân | Bộ | 10 | Trung Quốc P93xxy, P82xxy, P73xxy, P53xxy, P43xxy, P91xxy, P81xxy, P71xxy, P51xxy, P41xxy (x: từ 0-9; y:trông hoặc từ A-Z) Cảm biến SPO2 dùng cho monitor theo dõi bệnh nhân Shenzhen Medke Medical Technology Co.,Ltd | [8 empty] | 945.000 | vn0108267224 | CÔNG TY TNHH CÔNG NGHỆ HTB VIỆT NAM | IB2300390752 | vn5000273856 | BỆNH VIỆN ĐA KHOA KHU VỰC ATK HUYỆN YÊN SƠN | Đấu thầu rộng rãi | 23/02/2024 | 38/QĐ-BV | 19/02/2024 | 1 | Huyện Yên Sơn,Tỉnh Tuyên Quang
6595 | Kẹp gắp xương cá | Cái | 2 | Pakistan/ 47-100/ Gắp dị vật họng/ Simaeco | [8 empty] | 380.000 | vn0108267224 | CÔNG TY TNHH CÔNG NGHỆ HTB VIỆT NAM | IB2300390752 | vn5000273856 | BỆNH VIỆN ĐA KHOA KHU VỰC ATK HUYỆN YÊN SƠN | Đấu thầu rộng rãi | 23/02/2024 | 38/QĐ-BV | 19/02/2024 | 1 | Huyện Yên Sơn,Tỉnh Tuyên Quang
6596 | Kẹp rốn | Cái | 200 | Việt Nam/ KR/ Kẹp rốn MPV/ MPV | [8 empty] | 1.470 | vn0108267224 | CÔNG TY TNHH CÔNG NGHỆ HTB VIỆT NAM | IB2300390752 | vn5000273856 | BỆNH VIỆN ĐA KHOA KHU VỰC ATK HUYỆN YÊN SƠN | Đấu thầu rộng rãi | 23/02/2024 | 38/QĐ-BV | 19/02/2024 | 1 | Huyện Yên Sơn,Tỉnh Tuyên Quang
6597 | Kẹp gắp dị vật | Cái | 2 | Pakistan/ 39-292/ Kẹp gắp dị vật/ Simaeco | [8 empty] | 651.000 | vn0108267224 | CÔNG TY TNHH CÔNG NGHỆ HTB VIỆT NAM | IB2300390752 | vn5000273856 | BỆNH VIỆN ĐA KHOA KHU VỰC ATK HUYỆN YÊN SƠN | Đấu thầu rộng rãi | 23/02/2024 | 38/QĐ-BV | 19/02/2024 | 1 | Huyện Yên Sơn,Tỉnh Tuyên Quang
6598 | Kẹp rốn | Cái | 1000 | Greetmed/Trung Quốc | 9018 | [7 empty] | 1.500 | vn0401895647 | CÔNG TY TNHH THIẾT BỊ Y TẾ HOÀNG GIA HUY | IB2300393578 | vn4000349126 | Bệnh viện Đa khoa khu vực miền núi phía Bắc Quảng Nam | Chào hàng cạnh tranh | 23/02/2024 | 94/QĐ-BV | 15/02/2024 | 3 | Huyện Đại Lộc,Tỉnh Quảng Nam
6599 | Kẹp khuỷu | Cái | 5 | Prime/ Pakistan | [8 empty] | 120.000 | vn0103408030 | CÔNG TY TNHH THƯƠNG MẠI VÀ DỊCH VỤ THIẾT BỊ Y TẾ ÁNH NGỌC | IB2300357119 | vn4600537442 | Trung tâm y tế thành phố Thái Nguyên | Chào hàng cạnh tranh | 22/02/2024 | 320/QĐ-TTYT | 21/02/2024 | 2 | Thành phố Thái Nguyên,Tỉnh Thái Nguyên
6600 | Kẹp phẫu tích không mấu | Cái | 3 | Prime/ Pakistan | [8 empty] | 165.000 | vn0103408030 | CÔNG TY TNHH THƯƠNG MẠI VÀ DỊCH VỤ THIẾT BỊ Y TẾ ÁNH NGỌC | IB2300357119 | vn4600537442 | Trung tâm y tế thành phố Thái Nguyên | Chào hàng cạnh tranh | 22/02/2024 | 320/QĐ-TTYT | 21/02/2024 | 2 | Thành phố Thái Nguyên,Tỉnh Thái Nguyên
6601 | Kẹp bờ mi mắt | Cái | 3 | Prime/ Pakistan | [8 empty] | 525.000 | vn0103408030 | CÔNG TY TNHH THƯƠNG MẠI VÀ DỊCH VỤ THIẾT BỊ Y TẾ ÁNH NGỌC | IB2300357119 | vn4600537442 | Trung tâm y tế thành phố Thái Nguyên | Chào hàng cạnh tranh | 22/02/2024 | 320/QĐ-TTYT | 21/02/2024 | 2 | Thành phố Thái Nguyên,Tỉnh Thái Nguyên
6602 | Kìm kẹp kim | Cái | 2 | Prime/ Pakistan | [8 empty] | 195.000 | vn0103408030 | CÔNG TY TNHH THƯƠNG MẠI VÀ DỊCH VỤ THIẾT BỊ Y TẾ ÁNH NGỌC | IB2300357119 | vn4600537442 | Trung tâm y tế thành phố Thái Nguyên | Chào hàng cạnh tranh | 22/02/2024 | 320/QĐ-TTYT | 21/02/2024 | 2 | Thành phố Thái Nguyên,Tỉnh Thái Nguyên
6603 | Kẹp bờ mi | Cái | 2 | IW 927/ IW 926/ Indo Webal Surgical Pvt. Ltd. /Ấn Độ | [8 empty] | 766.000 | vn0101442741 | CÔNG TY CỔ PHẦN THIÊN TRƯỜNG | IB2300388582 | vn5000272806 | Trung tâm Y tế huyện Sơn Dương | Đấu thầu rộng rãi | 22/02/2024 | Số 56/QĐ-TTYT | 05/02/2024 | 2 | Huyện Sơn Dương,Tỉnh Tuyên Quang
6604 | Kẹp clip cầm máu các cỡ. | Cái | 125 | Beijing ZKSK/Trung Quốc | 9018 | [7 empty] | 550.000 | vn0401895647 | CÔNG TY TNHH THIẾT BỊ Y TẾ HOÀNG GIA HUY | IB2300393728 | vn4000349126 | Bệnh viện Đa khoa khu vực miền núi phía Bắc Quảng Nam | Chào hàng cạnh tranh | 21/02/2024 | 90/QĐ-BV | 05/02/2024 | 3 | Huyện Đại Lộc,Tỉnh Quảng Nam
6605 | Kẹp rốn tiệt trùng | Cái | 300 | Công ty CP Nhựa Y tế Việt Nam - Việt Nam | 9018 |  |  |  | KR | 170000003/PCBA-NB |  | Sản xuất từ chất liệu nhựa PP nguyên sinh, độ trơn láng cao. Đạt tiêu chuẩn ISO 13485:2016 (TUV) | 1.000 | vn1800665083 | CÔNG TY TNHH TRANG THIẾT BỊ Y TẾ MIỀN TÂY | IB2300392334 | vnz000009562 | BỆNH VIỆN ĐA KHOA KHU VỰC TIỂU CẦN | Chào hàng cạnh tranh | 21/02/2024 | 86/QĐ-BVĐKKV | 19/02/2024 | 2 | Huyện Tiểu Cần,Tỉnh Trà Vinh
6606 | Kẹp phẫu tích Debakey dài 20cm, mũi 1,5mm | cái | 10 | Pakistan, Toklais pak Industries | [8 empty] | 550.000 | vn0106090236 | CÔNG TY TNHH CÔNG NGHỆ VÀ THƯƠNG MẠI MINH TÚ | IB2300391234 | vn0106136498 | Trung tâm Y tế quận Long Biên | Đấu thầu rộng rãi | 21/02/2024 | 75/QĐ-TTYT | 19/02/2024 | 2 | Quận Long Biên,Thành phố Hà Nội
6607 | Kìm kẹp kim 18 cm | Cái | 15 | Pakistan, Toklais pak Industries | [8 empty] | 50.000 | vn0106090236 | CÔNG TY TNHH CÔNG NGHỆ VÀ THƯƠNG MẠI MINH TÚ | IB2300391234 | vn0106136498 | Trung tâm Y tế quận Long Biên | Đấu thầu rộng rãi | 21/02/2024 | 75/QĐ-TTYT | 19/02/2024 | 2 | Quận Long Biên,Thành phố Hà Nội
6608 | Hàm kẹp và phẫu tích | Chiếc | 8 | Model/ Ký mã hiệu: 33310ON Hãng sản xuất: Karl Storz SE & Co.KG Xuất xứ: Đức | [8 empty] | 9.667.000 | vn0101147344 | CÔNG TY TNHH ĐẦU TƯ PHÁT TRIỂN TRANG THIẾT BỊ Y TẾ | IB2300386668 | vnz000013513 | Bệnh viện Ung bướu Nghệ An | Đấu thầu rộng rãi | 21/02/2024 | 325/QĐ-BVUB | 16/02/2024 | 2 | Thành phố Vinh,Tỉnh Nghệ An
6609 | Hàm kẹp và phẫu tích | Chiếc | 4 | Model/ Ký mã hiệu: 33310ME Hãng sản xuất: Karl Storz SE & Co.KG Xuất xứ: Đức | [8 empty] | 9.660.000 | vn0101147344 | CÔNG TY TNHH ĐẦU TƯ PHÁT TRIỂN TRANG THIẾT BỊ Y TẾ | IB2300386668 | vnz000013513 | Bệnh viện Ung bướu Nghệ An | Đấu thầu rộng rãi | 21/02/2024 | 325/QĐ-BVUB | 16/02/2024 | 2 | Thành phố Vinh,Tỉnh Nghệ An
6610 | Hàm kẹp và phẫu tích | Chiếc | 6 | Model/ Ký mã hiệu: 33310ML Hãng sản xuất: Karl Storz SE & Co.KG Xuất xứ: Đức | [8 empty] | 9.650.000 | vn0101147344 | CÔNG TY TNHH ĐẦU TƯ PHÁT TRIỂN TRANG THIẾT BỊ Y TẾ | IB2300386668 | vnz000013513 | Bệnh viện Ung bướu Nghệ An | Đấu thầu rộng rãi | 21/02/2024 | 325/QĐ-BVUB | 16/02/2024 | 2 | Thành phố Vinh,Tỉnh Nghệ An
6611 | Máy đo độ bảo hòa oxy kẹp tay | Cái | 5 | Model hoặc mã hiệu: 2500 Hãng sản xuất: Nonin Medical Inc Xuất xứ: Mỹ | [8 empty] | 17.800.000 | vn0303847356 | LIÊN DANH MINH DUY - TRUNG THỊNH PHÁT | IB2300346753 | vn4201468980 | Sở Y tế tỉnh Khánh Hòa | Đấu thầu rộng rãi | 21/02/2024 | 79/QĐ-SYT | 15/02/2024 | 1 | Tỉnh Khánh Hoà
6612 | Kẹp cầm máu đường kính mở 15mm | Cái | 100 | Mã hàng: GP-CL-210-15 Hãng/Nước SX: Endovision/ Hàn Quốc | [8 empty] | 800.000 | vn0305127353 | CÔNG TY CỔ PHẦN KỸ THUẬT THÁI DƯƠNG | IB2300375972 | vn2100190887 | Bệnh viện đa khoa Tỉnh Trà Vinh | Chào hàng cạnh tranh | 21/02/2024 | 113/QĐ-BVĐK | 06/02/2024 | 3 | Thành phố Trà Vinh,Tỉnh Trà Vinh
6613 | Kẹp cầm máu độ mở 11mm | Cái | 100 | AF-D2423JZR-11 ALTON (SHANGHAI) MEDICAL INSTRUMENTS CO.,LTD/ Trung quốc | 9018 | [7 empty] | 375.000 | vn0101973245 | CÔNG TY CỔ PHẦN KỸ THUẬT VÀ THƯƠNG MẠI GIA PHÚC | IB2300375972 | vn2100190887 | Bệnh viện đa khoa Tỉnh Trà Vinh | Chào hàng cạnh tranh | 21/02/2024 | 113/QĐ-BVĐK | 06/02/2024 | 3 | Thành phố Trà Vinh,Tỉnh Trà Vinh
6614 | Kẹp rốn | Cái | 10100 | Công ty TNHH Nhựa Y tế Sài Gòn - Việt Nam | [8 empty] | 966 | vn0310363437 | CÔNG TY TNHH THƯƠNG MẠI VÀ THIẾT BỊ Y TẾ NHẬT MINH | IB2300394283 | vn2200726113 | BỆNH VIỆN CHUYÊN KHOA SẢN - NHI TỈNH SÓC TRĂNG | Đấu thầu rộng rãi | 21/02/2024 | 64/QĐ-BVSN | 15/02/2024 | 2 | Thành phố Sóc Trăng,Tỉnh Sóc Trăng
6615 | Kẹp cầm máu clip độ mở 09 mm - 16 mm sử dụng 1 lần | Cái | 780 | Tên quốc gia, vùng lãnh thổ: Trung Quốc Ký mã hiệu, nhãn hiệu: VDK-CD-09-230-O; VDK-CD-11-230-O; VDK-CD-13-230-O; VDK-CD-16-230-O Hãng sản xuất: Jiangsu Vedkang Medical Science & Technology Co., Ltd. | 9018 | [7 empty] | 379.900 | vn0310623082 | CÔNG TY CỔ PHẦN KỸ THUẬT MINH LONG | IB2300387719 | vn0301479869 | BỆNH VIỆN NHÂN DÂN 115 | Đấu thầu rộng rãi | 20/02/2024 | 179/QĐ-BVND115 | 20/02/2024 | 3 | Quận 10,TP. Hồ Chí Minh
6616 | Kẹp cầm máu Crile | Cái | 10 | Gold Tier/ Pakistan | 9018 |  |  |  |  | 200002086/PCBA-HN |  | Cong, mảnh, dài 160mm±5%. Hoặc tương đương | 795.000 | vn0401736580 | CÔNG TY TNHH THIẾT BỊ Y TẾ NGUYÊN PHÚ VNM | IB2300282690 | vn0401494564 | Bệnh viện Phụ sản-Nhi Đà Nẵng | Đấu thầu rộng rãi | 20/02/2024 | 90/QĐ-BVPSNĐN | 19/02/2024 | 2 | Quận Ngũ Hành Sơn,Thành phố Đà Nẵng Quận Hải Châu,Thành phố Đà Nẵng
6617 | Kẹp mang kim | Cái | 10 | Gold Tier/ Pakistan | 9018 |  |  |  |  | 200002086/PCBA-HN |  | Kẹp mang kim ngàm rất mảnh, lưỡi bọc thép carbide, bước răng 0,20mm, dùng cho chỉ 6/0-10/0, dài 180mm.. Hoặc tương đương | 3.692.000 | vn0401736580 | CÔNG TY TNHH THIẾT BỊ Y TẾ NGUYÊN PHÚ VNM | IB2300282690 | vn0401494564 | Bệnh viện Phụ sản-Nhi Đà Nẵng | Đấu thầu rộng rãi | 20/02/2024 | 90/QĐ-BVPSNĐN | 19/02/2024 | 2 | Quận Ngũ Hành Sơn,Thành phố Đà Nẵng Quận Hải Châu,Thành phố Đà Nẵng
6618 | Kẹp cầm máu Kelly | Cái | 10 | Gold Tier/ Pakistan | 9018 |  |  |  |  | 200002086/PCBA-HN |  | Cong, mảnh, dài 140mm±5% . Hoặc tương đương | 748.800 | vn0401736580 | CÔNG TY TNHH THIẾT BỊ Y TẾ NGUYÊN PHÚ VNM | IB2300282690 | vn0401494564 | Bệnh viện Phụ sản-Nhi Đà Nẵng | Đấu thầu rộng rãi | 20/02/2024 | 90/QĐ-BVPSNĐN | 19/02/2024 | 2 | Quận Ngũ Hành Sơn,Thành phố Đà Nẵng Quận Hải Châu,Thành phố Đà Nẵng
6619 | Kẹp bông băng | Cái | 10 | Gold Tier/ Pakistan | 9018 |  |  |  |  | 200002086/PCBA-HN |  | Thẳng, ngàm trơn, dài 245mm±5%. Hoặc tương đương | 1.042.800 | vn0401736580 | CÔNG TY TNHH THIẾT BỊ Y TẾ NGUYÊN PHÚ VNM | IB2300282690 | vn0401494564 | Bệnh viện Phụ sản-Nhi Đà Nẵng | Đấu thầu rộng rãi | 20/02/2024 | 90/QĐ-BVPSNĐN | 19/02/2024 | 2 | Quận Ngũ Hành Sơn,Thành phố Đà Nẵng Quận Hải Châu,Thành phố Đà Nẵng
6620 | Kẹp mang kim | Cái | 20 | BM017R, Aesculap, Mã Lai | 9018 |  |  |  |  | 230000501/PCBA-HN |  | Kẹp mang kim thẳng, bước răng 0,40mm, lưỡi bọc thép carbide, dùng cho chỉ 4/0-6/0, dài 185mm | 6.437.000 | vn0400613219 | CÔNG TY TNHH LY BI | IB2300282690 | vn0401494564 | Bệnh viện Phụ sản-Nhi Đà Nẵng | Đấu thầu rộng rãi | 20/02/2024 | 90/QĐ-BVPSNĐN | 19/02/2024 | 2 | Quận Ngũ Hành Sơn,Thành phố Đà Nẵng Quận Hải Châu,Thành phố Đà Nẵng
6621 | Kìm kẹp clip Polymer nội soi cỡ L, dài 32cm, đầu thẳng, đường kính 10mm | Cái | 9 | 544995/ Tecomet, Inc./ Mỹ | 9018 | [7 empty] | 23.990.000 | vn0312286354 | CÔNG TY TNHH VẬT TƯ Y TẾ PHƯƠNG LAN | IB2300330427 | vn0302203609 | Bệnh viện Đại học Y Dược Thành phố Hồ Chí Minh | Đấu thầu rộng rãi | 20/02/2024 | 239/QĐ-BVĐHYD | 07/02/2024 | 2 | Quận 5,TP. Hồ Chí Minh
6622 | Kìm kẹp clip Polymer nội soi cỡ ML, dài 32cm, đầu thẳng, đường kính 5mm | Cái | 12 | 544965/ Tecomet, Inc./ Mỹ | 9018 | [7 empty] | 23.990.000 | vn0312286354 | CÔNG TY TNHH VẬT TƯ Y TẾ PHƯƠNG LAN | IB2300330427 | vn0302203609 | Bệnh viện Đại học Y Dược Thành phố Hồ Chí Minh | Đấu thầu rộng rãi | 20/02/2024 | 239/QĐ-BVĐHYD | 07/02/2024 | 2 | Quận 5,TP. Hồ Chí Minh
6623 | Kìm kẹp clip Polymer mổ mở cỡ ML, dài 20 cm, cong | Cái | 4 | 544170/ Tecomet, Inc./ Mỹ | 9018 | [7 empty] | 11.990.000 | vn0312286354 | CÔNG TY TNHH VẬT TƯ Y TẾ PHƯƠNG LAN | IB2300330427 | vn0302203609 | Bệnh viện Đại học Y Dược Thành phố Hồ Chí Minh | Đấu thầu rộng rãi | 20/02/2024 | 239/QĐ-BVĐHYD | 07/02/2024 | 2 | Quận 5,TP. Hồ Chí Minh
6624 | Kìm kẹp clip Polymer mổ mở cỡ L, dài 20 cm, cong | Cái | 4 | 544180/ Tecomet, Inc./ Mỹ | 9018 | [7 empty] | 11.990.000 | vn0312286354 | CÔNG TY TNHH VẬT TƯ Y TẾ PHƯƠNG LAN | IB2300330427 | vn0302203609 | Bệnh viện Đại học Y Dược Thành phố Hồ Chí Minh | Đấu thầu rộng rãi | 20/02/2024 | 239/QĐ-BVĐHYD | 07/02/2024 | 2 | Quận 5,TP. Hồ Chí Minh
6625 | Kìm kẹp clip Polymer nội soi cỡ XL, dài 32 cm, đầu thẳng, đường kính 10mm | Cái | 3 | 544990/ Tecomet, Inc./ Mỹ | 9018 | [7 empty] | 23.990.000 | vn0312286354 | CÔNG TY TNHH VẬT TƯ Y TẾ PHƯƠNG LAN | IB2300330427 | vn0302203609 | Bệnh viện Đại học Y Dược Thành phố Hồ Chí Minh | Đấu thầu rộng rãi | 20/02/2024 | 239/QĐ-BVĐHYD | 07/02/2024 | 2 | Quận 5,TP. Hồ Chí Minh
6626 | Kìm kẹp clip Polymer mổ mở cỡ XL, dài 28 cm, cong | Cái | 2 | 544191/ Tecomet, Inc./ Mỹ | 9018 | [7 empty] | 11.990.000 | vn0312286354 | CÔNG TY TNHH VẬT TƯ Y TẾ PHƯƠNG LAN | IB2300330427 | vn0302203609 | Bệnh viện Đại học Y Dược Thành phố Hồ Chí Minh | Đấu thầu rộng rãi | 20/02/2024 | 239/QĐ-BVĐHYD | 07/02/2024 | 2 | Quận 5,TP. Hồ Chí Minh
6627 | Kẹp phẫu tích không mấu | cái | 2 | -Ký mã hiệu: 15_123 - Hãng sản xuất: TOKLAIS PAK INDUSTRIES - Xuất xứ: Pakistan | 9018 | [7 empty] | 28.000 | vn0102398340 | CÔNG TY CỔ PHẦN THIẾT BỊ Y TẾ THÁI PHÚ | IB2300392627 | vn5000227698 | Bệnh viện Phổi | Đấu thầu rộng rãi | 20/02/2024 | 66/QĐ-BV | 02/02/2024 | 1 | Tỉnh Tuyên Quang
6628 | Kẹp cong 10cm | cái | 2 | -Ký mã hiệu: 13_532 - Hãng sản xuất: TOKLAIS PAK INDUSTRIES - Xuất xứ: Pakistan | 9018 | [7 empty] | 28.000 | vn0102398340 | CÔNG TY CỔ PHẦN THIẾT BỊ Y TẾ THÁI PHÚ | IB2300392627 | vn5000227698 | Bệnh viện Phổi | Đấu thầu rộng rãi | 20/02/2024 | 66/QĐ-BV | 02/02/2024 | 1 | Tỉnh Tuyên Quang
6629 | Phần 85. Kẹp rốn | Cái | 64099 | Công ty cổ phần Nhựa y tế Việt Nam | 3926 | [7 empty] | 945 | vn0200574629 | Liên danh Thiết bị y tế Hải Phòng -Hoàng Oánh-Phương Nam | IB2300120419 | vn0200891120 | Bệnh viện Hữu nghị Việt Tiệp | Đấu thầu rộng rãi | 19/02/2024 | 56/QĐ-SYT | 24/01/2024 | 5 | Quận Lê Chân,Thành phố Hải Phòng
6630 | Kẹp gắp Fenestrated. Hàm cửa sổ không gây sang chấn. Hàm hơi phẳng, hoạt động kép, đường kính 5mm, hàm dài 18mm, chiều dài làm việc 330mm. Sử dụng với: - Tay cầm có khóa, có cổng kết nối đơn cực - Vỏ ngoài cách điện, đường kính 5mm, dài 330mm | Cái | 4 | Model: 13-1301XPI Hãng sản xuất: Ackermann Instrumente GmbH Xuất xứ: Đức | 9018 | [7 empty] | 11.000.000 | vn0107584862 | CÔNG TY TNHH ĐẦU TƯ XUẤT NHẬP KHẨU DMC VIỆTNAM | IB2300382314 | vnz000016453 | Bệnh viện Hữu Nghị | Đấu thầu rộng rãi | 19/02/2024 | 91/QĐ-BVHN | 19/02/2024 | 1 | Quận Hai Bà Trưng,Thành phố Hà Nội
6631 | Forcep kẹp kim, đầu dẹt, hàm hoạt động đơn, đường kính 5mm, hàm dài 13mm, chiều dài làm việc 330mm. Sử dụng với: - Tay cầm có khóa, có cổng kết nối đơn cực - Vỏ ngoài cách điện, đường kính 5mm, dài 330mm | Cái | 4 | Model: 13-1351XPI Hãng sản xuất: Ackermann Instrumente GmbH Xuất xứ: Đức | 9018 | [7 empty] | 11.500.000 | vn0107584862 | CÔNG TY TNHH ĐẦU TƯ XUẤT NHẬP KHẨU DMC VIỆTNAM | IB2300382314 | vnz000016453 | Bệnh viện Hữu Nghị | Đấu thầu rộng rãi | 19/02/2024 | 91/QĐ-BVHN | 19/02/2024 | 1 | Quận Hai Bà Trưng,Thành phố Hà Nội
6632 | Kẹp gắp Fenestrated lưỡng cực, hàm cửa sổ hoạt động kép, đường kính 5mm, chiều dài làm việc 330mm. Sử dụng với: - Vỏ ngoài - Tay cầm - Cáp cao tần lưỡng cực, dài 3m | Cái | 6 | Model: 13-1702I Hãng sản xuất: Ackermann Instrumente GmbH Xuất xứ: Đức | 9018 | [7 empty] | 31.330.000 | vn0107584862 | CÔNG TY TNHH ĐẦU TƯ XUẤT NHẬP KHẨU DMC VIỆTNAM | IB2300382314 | vnz000016453 | Bệnh viện Hữu Nghị | Đấu thầu rộng rãi | 19/02/2024 | 91/QĐ-BVHN | 19/02/2024 | 1 | Quận Hai Bà Trưng,Thành phố Hà Nội
6633 | Kìm kẹp clip cỡ lớn, đường kính 10mm, dài 330mm. Cơ chế khóa hoạt động bằng ngón tay cái độc đáo được tích hợp vào tay cầm để hạn chế việc vô tình đóng clip trước khi đưa vào phẫu trường, có thể xoay được 360⁰, núm xoay có âm thanh và phản hồi xúc giác. | Cái | 2 | Model: 13-1613-106AS-P Hãng sản xuất: Ackermann Instrumente GmbH Xuất xứ: Đức | 9018 | [7 empty] | 42.000.000 | vn0107584862 | CÔNG TY TNHH ĐẦU TƯ XUẤT NHẬP KHẨU DMC VIỆTNAM | IB2300382314 | vnz000016453 | Bệnh viện Hữu Nghị | Đấu thầu rộng rãi | 19/02/2024 | 91/QĐ-BVHN | 19/02/2024 | 1 | Quận Hai Bà Trưng,Thành phố Hà Nội
6634 | Kẹp phẫu tích Maryland. Hàm hoạt động kép, đường kính 5mm, hàm dài 21mm, chiều dài làm việc 330mm. Sử dụng với: - Tay cầm không có khóa, có cổng kết nối đơn cực - Vỏ ngoài cách điện, đường kính 5mm, dài 330mm | Cái | 4 | Model: 13-1412XPI Hãng sản xuất: Ackermann Instrumente GmbH Xuất xứ: Đức | 9018 | [7 empty] | 11.000.000 | vn0107584862 | CÔNG TY TNHH ĐẦU TƯ XUẤT NHẬP KHẨU DMC VIỆTNAM | IB2300382314 | vnz000016453 | Bệnh viện Hữu Nghị | Đấu thầu rộng rãi | 19/02/2024 | 91/QĐ-BVHN | 19/02/2024 | 1 | Quận Hai Bà Trưng,Thành phố Hà Nội
6635 | Kìm kẹp clip titan cỡ trung bình – lớn, đường kính 10mm, dài 330mm. Cơ cấu hàm tác động kép chắc chắn giúp đóng clip cực kỳ chính xác, có thể xoay được 360⁰, núm xoay có âm thanh và phản hồi xúc giác. | Cái | 2 | Model: 13-1613 Hãng sản xuất: Ackermann Instrumente GmbH Xuất xứ: Đức | 9018 | [7 empty] | 42.000.000 | vn0107584862 | CÔNG TY TNHH ĐẦU TƯ XUẤT NHẬP KHẨU DMC VIỆTNAM | IB2300382314 | vnz000016453 | Bệnh viện Hữu Nghị | Đấu thầu rộng rãi | 19/02/2024 | 91/QĐ-BVHN | 19/02/2024 | 1 | Quận Hai Bà Trưng,Thành phố Hà Nội
6636 | Kẹp cầm máu cong | Cái | 20 | Osung/ Hàn Quốc | [8 empty] | 910.000 | vn0106309662 | Công ty Cổ phần Khoa học và Công nghệ BNN VIệt Nam | IB2300382087 | vnz000016453 | Bệnh viện Hữu Nghị | Chào hàng cạnh tranh rút gọn | 19/02/2024 | 91/QĐ-BVHN | 19/02/2024 | 1 | Quận Hai Bà Trưng,Thành phố Hà Nội
6637 | Kẹp cầm máu thẳng | Cái | 20 | Osung/ Hàn Quốc | [8 empty] | 910.000 | vn0106309662 | Công ty Cổ phần Khoa học và Công nghệ BNN VIệt Nam | IB2300382087 | vnz000016453 | Bệnh viện Hữu Nghị | Chào hàng cạnh tranh rút gọn | 19/02/2024 | 91/QĐ-BVHN | 19/02/2024 | 1 | Quận Hai Bà Trưng,Thành phố Hà Nội
6638 | Kìm kẹp kim vi phẫu | Cái | 2 | Xuất xứ: Mỹ, Anh, Đức, Thụy Sỹ Ký mã hiệu: K6-3310 Hãng sản xuất: Katena Products, Inc | 9018 | [7 empty] | 48.800.000 | vn0304902916 | CÔNG TY TNHH THƯƠNG MẠI VÀ DỊCH VỤ KỸ THUẬT TÂN LONG | IB2300381965 | vnz000016453 | Bệnh viện Hữu Nghị | Đấu thầu rộng rãi | 19/02/2024 | 91/QĐ-BVHN | 19/02/2024 | 1 | Quận Hai Bà Trưng,Thành phố Hà Nội
6639 | Kẹp cầm máu | Cái | 4 | Xuất xứ: Mỹ, Anh, Đức, Thụy Sỹ Ký mã hiệu: K5-9900 Hãng sản xuất: Katena Products, Inc | 9018 | [7 empty] | 10.200.000 | vn0304902916 | CÔNG TY TNHH THƯƠNG MẠI VÀ DỊCH VỤ KỸ THUẬT TÂN LONG | IB2300381965 | vnz000016453 | Bệnh viện Hữu Nghị | Đấu thầu rộng rãi | 19/02/2024 | 91/QĐ-BVHN | 19/02/2024 | 1 | Quận Hai Bà Trưng,Thành phố Hà Nội
6640 | Kìm kẹp kim trung phẫu | Cái | 2 | Xuất xứ: Mỹ, Anh, Đức, Thụy Sỹ Ký mã hiệu: K6-1530 Hãng sản xuất: Katena Products, Inc | 9018 | [7 empty] | 41.800.000 | vn0304902916 | CÔNG TY TNHH THƯƠNG MẠI VÀ DỊCH VỤ KỸ THUẬT TÂN LONG | IB2300381965 | vnz000016453 | Bệnh viện Hữu Nghị | Đấu thầu rộng rãi | 19/02/2024 | 91/QĐ-BVHN | 19/02/2024 | 1 | Quận Hai Bà Trưng,Thành phố Hà Nội
6641 | Kẹp rốn trẻ sơ sinh | Cái | 1000 | Tanaphar - Việt Nam | [8 empty] | 2.300 | vn2600414687 | CÔNG TY CP CƠ ĐIỆN VÀ VẬT TƯ THIẾT BỊ KHOA HỌC HAMECO | IB2300364411 | vn5200902068 | Trung tâm Y tế huyện Văn Chấn | Đấu thầu rộng rãi | 19/02/2024 | 78/QĐ-TTYT | 18/01/2024 | 2 | Tỉnh Yên Bái
6642 | Kẹp rốn tiệt trùng | Cái | 3000 | MPV - Việt Nam | 9018 | [7 empty] | 1.500 | vn0314117993 | Liên danh CÔNG TY TNHH HÓA DƯỢC PHẨM MINH PHÚC và CÔNG TY TNHH DƯỢC PHẨM KHANG DUY | IB2300382179 | vn6000485919 | Trung tâm y tế huyện Krông Pắc | Đấu thầu rộng rãi | 19/02/2024 | 13/QĐ-TTYT | 16/02/2024 | 1 | Huyện Krông Pắk,Tỉnh Đăk Lăk
6643 | Kẹp mang kim 20cm | Cái | 45 | Arain & Son's - Pakistan | Vật tư y tế |  |  |  | Needle Holders | 180002317/PCBA-HCM ngày 29/11/2018 | 2023 | Kẹp mang kim 20cm. * Tiêu chuẩn: ISO 13485 | 31.400 | vn1800665083 | CÔNG TY TNHH TRANG THIẾT BỊ Y TẾ MIỀN TÂY | IB2300232967 | vn1601196535 | Ban Quản lý dự án đầu tư xây dựng và Khu vực phát triển đô thị tỉnh An Giang | Đấu thầu rộng rãi | 16/02/2024 | 35/QĐ-BQLDA | 04/02/2024 | 1 | Tỉnh An Giang
6644 | Kẹp mang kim Mayo- hegar 18cm | Cây | 50 | Hilbro Instruments (Pvt) Ltd - Pakistan | Vật tư y tế |  |  |  | 22.0056.18 | 210000249/PCBA-HCM ngày 14/04/2021 | 2023 | Kẹp kim phẫu thuật Mayo-Hegar thẳng đầu nhỏ 18cm Chất liêu: Thép y tế không rỉ | 263.340 | vn1800665083 | CÔNG TY TNHH TRANG THIẾT BỊ Y TẾ MIỀN TÂY | IB2300232967 | vn1601196535 | Ban Quản lý dự án đầu tư xây dựng và Khu vực phát triển đô thị tỉnh An Giang | Đấu thầu rộng rãi | 16/02/2024 | 35/QĐ-BQLDA | 04/02/2024 | 1 | Tỉnh An Giang
6645 | Kẹp mang kim 18cm | Cái | 75 | Arain & Son's - Pakistan | Vật tư y tế |  |  |  | Needle Holders | 180002317/PCBA-HCM ngày 29/11/2018 | 2023 | Kẹp mang kim 18cm. * Tiêu chuẩn: ISO 13485 | 26.600 | vn1800665083 | CÔNG TY TNHH TRANG THIẾT BỊ Y TẾ MIỀN TÂY | IB2300232967 | vn1601196535 | Ban Quản lý dự án đầu tư xây dựng và Khu vực phát triển đô thị tỉnh An Giang | Đấu thầu rộng rãi | 16/02/2024 | 35/QĐ-BQLDA | 04/02/2024 | 1 | Tỉnh An Giang
6646 | Kẹp mang kim Mayo- hegar 16cm | Cây | 32 | Hilbro Instruments (Pvt) Ltd - Pakistan | Vật tư y tế |  |  |  | 22.0056.16 | 210000249/PCBA-HCM ngày 14/04/2021 | 2023 | Kẹp kim phẫu thuật Mayo-Hegar thẳng đầu nhỏ 16cm Chất liêu: Thép y tế không rỉ | 243.180 | vn1800665083 | CÔNG TY TNHH TRANG THIẾT BỊ Y TẾ MIỀN TÂY | IB2300232967 | vn1601196535 | Ban Quản lý dự án đầu tư xây dựng và Khu vực phát triển đô thị tỉnh An Giang | Đấu thầu rộng rãi | 16/02/2024 | 35/QĐ-BQLDA | 04/02/2024 | 1 | Tỉnh An Giang
6647 | Kẹp giữ xương Farabeuf Lambotte răng chuột, có khóa, dài 26 cm | Cái | 20 | Hilbro Instruments (Pvt) Ltd - Pakistan | Vật tư y tế |  |  |  | 28.1014.26 | 210000430/PCBA-HCM ngày 18/06/2021 | 2023 | Kẹp giữ xương phẫu thuật Farabeuf-Lambotte 26cm Chất liêu: Thép y tế không rỉ | 1.732.500 | vn1800665083 | CÔNG TY TNHH TRANG THIẾT BỊ Y TẾ MIỀN TÂY | IB2300232967 | vn1601196535 | Ban Quản lý dự án đầu tư xây dựng và Khu vực phát triển đô thị tỉnh An Giang | Đấu thầu rộng rãi | 16/02/2024 | 35/QĐ-BQLDA | 04/02/2024 | 1 | Tỉnh An Giang
6648 | Kẹp rốn | Cái | 300 | Công ty cổ phần Nhựa y tế Việt Nam;Việt Nam | [8 empty] | 1.281 | vn4400979355 | CÔNG TY TNHH THIẾT BỊ Y TẾ HOÀNG LÂM | IB2300390048 | vn4400499648 | Trung tâm Y tế huyện Phú Hòa | Chào hàng cạnh tranh | 16/02/2024 | 39/QĐ-TTYT | 16/02/2024 | 2 | Huyện Phú Hoà,Tỉnh Phú Yên
6649 | Kẹp clip cầm máu | Cái | 100 | Ký mã hiệu: ROCC-D-26-xxx Hãng/ Nước sản xuất: Micro-Tech/ Trung Quốc | 9018 | [7 empty] | 450.000 | vn0101098538 | Liên danh nhà thầu MDC-NCV-QM | IB2300379760 | vn2300302911 | Trung tâm Y tế huyện Gia Bình | Đấu thầu rộng rãi | 16/02/2024 | 84/QĐ-TTYT | 15/02/2024 | 1 | Huyện Gia Bình,Tỉnh Bắc Ninh
6650 | Kẹp rốn sơ sinh | Cái | 800 | Ký mã hiệu: KR.TNP Hãng/ Nước sản xuất: Tanaphar/ Việt nam | 9018 | [7 empty] | 1.500 | vn0101098538 | Liên danh nhà thầu MDC-NCV-QM | IB2300379760 | vn2300302911 | Trung tâm Y tế huyện Gia Bình | Đấu thầu rộng rãi | 16/02/2024 | 84/QĐ-TTYT | 15/02/2024 | 1 | Huyện Gia Bình,Tỉnh Bắc Ninh
6651 | Kẹp rốn trẻ sơ sinh | Cái | 500 | Công ty cổ phần Nhựa y tế Việt Nam - Việt Nam | [8 empty] | 1.630 | vn2500228415 | CÔNG TY CỔ PHẦN DƯỢC PHẨM VĨNH PHÚC | IB2300385975 | vn2500418455 | Trung tâm Y tế huyện Tam Đảo | Đấu thầu rộng rãi | 16/02/2024 | 39/QĐ-TTYT | 05/02/2024 | 2 | Huyện Tam Đảo,Tỉnh Vĩnh Phúc
6652 | Kẹp cầm máu kocher thẳng, loại lớn | Cái | 50 | Đức, 12-3200-18, 12-3200-20, Zepf Medical Instruments GMBH | 9018 | [7 empty] | 747.600 | vn0303064475 | CÔNG TY TNHH PHÁT TRIỂN KỸ THUẬT Y TẾ M.D.T | IB2300338782 | vn0301465062 | Bệnh Viện Chợ Rẫy | Đấu thầu rộng rãi | 16/02/2024 | 619/QĐ-BVCR | 02/02/2024 | 3 | Quận 5,TP. Hồ Chí Minh
6653 | Kẹp mạch máu không sang chấn debakey, gập góc, dài 200-240mm | Cái | 3 | Mã hàng : FB403R HNSX:B. Braun Medical (Suzhou) Co. Ltd / Trung Quốc | 9018 | [7 empty] | 3.866.940 | vn0311727983 | CÔNG TY TNHH THƯƠNG MẠI DỊCH VỤ THIẾT BỊ Y TẾ HOÀNG PHÁT | IB2300338782 | vn0301465062 | Bệnh Viện Chợ Rẫy | Đấu thầu rộng rãi | 16/02/2024 | 619/QĐ-BVCR | 02/02/2024 | 3 | Quận 5,TP. Hồ Chí Minh
6654 | Kẹp phẫu tích nội soi đơn cực maryland (kelly) 4 phần, gồm cán, ruột, vỏ, cong, ngàm có khía, hoạt động đôi, dài 300mm -340mm | Cái | 15 | Xuất xứ: Đức Ký mã hiệu: 31-3305-212; 31-3305L-100; 31-0085-100 Hãng sản xuất: Baholzer Endoskopie - System, GmbH & Co. KG | Tương tự về chủng loại , tính chất là có cùng chủng loại, tương tự về dặc tính kỹ thuật và tính năng sử dụng với hàng hóa của gói thầu đang xét | [7 empty] | 12.600.000 | vn0303445745 | CÔNG TY CỔ PHẦN TRANG THIẾT BỊ Y TẾ CỔNG VÀNG | IB2300338782 | vn0301465062 | Bệnh Viện Chợ Rẫy | Đấu thầu rộng rãi | 16/02/2024 | 619/QĐ-BVCR | 02/02/2024 | 3 | Quận 5,TP. Hồ Chí Minh
6655 | Kẹp mạch máu rochester-pean | Cái | 90 | Xuất xứ: Đức Ký mã hiệu: 2.029.18 Hãng sản xuất: Anton Hipp GmbH | Tương tự về chủng loại , tính chất là có cùng chủng loại, tương tự về dặc tính kỹ thuật và tính năng sử dụng với hàng hóa của gói thầu đang xét | [7 empty] | 735.000 | vn0303445745 | CÔNG TY CỔ PHẦN TRANG THIẾT BỊ Y TẾ CỔNG VÀNG | IB2300338782 | vn0301465062 | Bệnh Viện Chợ Rẫy | Đấu thầu rộng rãi | 16/02/2024 | 619/QĐ-BVCR | 02/02/2024 | 3 | Quận 5,TP. Hồ Chí Minh
6656 | Kẹp giữ xương farabeuf-lambotte, loại lớn | Cái | 10 | Mã hàng : 40-538-25 HNSX:AS Medizintechnik / Đức | 9018 | [7 empty] | 5.950.098 | vn0311727983 | CÔNG TY TNHH THƯƠNG MẠI DỊCH VỤ THIẾT BỊ Y TẾ HOÀNG PHÁT | IB2300338782 | vn0301465062 | Bệnh Viện Chợ Rẫy | Đấu thầu rộng rãi | 16/02/2024 | 619/QĐ-BVCR | 02/02/2024 | 3 | Quận 5,TP. Hồ Chí Minh
6657 | Kẹp lưỡng cực không dính, dài 18-22 cm | Cái | 20 | Baisheng Medical Co., Ltd./ Trung Quốc-#0551-06(N); #0561-06(N) | [8 empty] | 9.450.000 | vn0313922612 | CÔNG TY TNHH THIẾT BỊ Y TẾ 2T | IB2300338782 | vn0301465062 | Bệnh Viện Chợ Rẫy | Đấu thầu rộng rãi | 16/02/2024 | 619/QĐ-BVCR | 02/02/2024 | 3 | Quận 5,TP. Hồ Chí Minh
6658 | Kẹp cầm máu Crile-Rankin, đầu cong, loại trung bình | Cái | 400 | Xuất xứ: Đức Ký mã hiệu: 2.045.16 Hãng sản xuất: Anton Hipp GmbH | Tương tự về chủng loại , tính chất là có cùng chủng loại, tương tự về dặc tính kỹ thuật và tính năng sử dụng với hàng hóa của gói thầu đang xét | [7 empty] | 525.000 | vn0303445745 | CÔNG TY CỔ PHẦN TRANG THIẾT BỊ Y TẾ CỔNG VÀNG | IB2300338782 | vn0301465062 | Bệnh Viện Chợ Rẫy | Đấu thầu rộng rãi | 16/02/2024 | 619/QĐ-BVCR | 02/02/2024 | 3 | Quận 5,TP. Hồ Chí Minh
6659 | Kìm kẹp kim cán vàng | Cái | 30 | Xuất xứ: Đức Ký mã hiệu: TC9.002.20 Hãng sản xuất: Anton Hipp GmbH | Tương tự về chủng loại , tính chất là có cùng chủng loại, tương tự về dặc tính kỹ thuật và tính năng sử dụng với hàng hóa của gói thầu đang xét | [7 empty] | 1.680.000 | vn0303445745 | CÔNG TY CỔ PHẦN TRANG THIẾT BỊ Y TẾ CỔNG VÀNG | IB2300338782 | vn0301465062 | Bệnh Viện Chợ Rẫy | Đấu thầu rộng rãi | 16/02/2024 | 619/QĐ-BVCR | 02/02/2024 | 3 | Quận 5,TP. Hồ Chí Minh
6660 | Kẹp khăn vải phẫu thuật loại lớn | Cái | 300 | Hãng sản xuất: Elcon Nước sản xuất: Đức | [8 empty] | 388.000 | vn0105454593 | CÔNG TY CỔ PHẦN CÔNG NGHỆ HADIMED | IB2300338782 | vn0301465062 | Bệnh Viện Chợ Rẫy | Đấu thầu rộng rãi | 16/02/2024 | 619/QĐ-BVCR | 02/02/2024 | 3 | Quận 5,TP. Hồ Chí Minh
6661 | Kẹp lưỡng cực không dính , dài 18-22 cm | Cái | 15 | Baisheng Medical Co., Ltd./ Trung Quốc-#0551-06(N); #0561-06(N) | [8 empty] | 9.450.000 | vn0313922612 | CÔNG TY TNHH THIẾT BỊ Y TẾ 2T | IB2300338782 | vn0301465062 | Bệnh Viện Chợ Rẫy | Đấu thầu rộng rãi | 16/02/2024 | 619/QĐ-BVCR | 02/02/2024 | 3 | Quận 5,TP. Hồ Chí Minh
6662 | Bộ kẹp phẫu tích nội soi đơn cực maryland, đường kính lớn | Bộ | 2 | Mã hàng: 222-5S3023 Hãng/Nước sản xuất: Hangzhou Optcla Medical Instrument Co., Ltd./Mindray/Trung Quốc | [8 empty] | 10.800.000 | vn0311439872 | CÔNG TY TNHH THIẾT BỊ Y TẾ DMED | IB2300338782 | vn0301465062 | Bệnh Viện Chợ Rẫy | Đấu thầu rộng rãi | 16/02/2024 | 619/QĐ-BVCR | 02/02/2024 | 3 | Quận 5,TP. Hồ Chí Minh
6663 | Kẹp kelly-rankin thẳng, cong, loại lớn | Cái | 225 | Hãng sản xuất: Elcon Nước sản xuất: Đức | [8 empty] | 514.000 | vn0105454593 | CÔNG TY CỔ PHẦN CÔNG NGHỆ HADIMED | IB2300338782 | vn0301465062 | Bệnh Viện Chợ Rẫy | Đấu thầu rộng rãi | 16/02/2024 | 619/QĐ-BVCR | 02/02/2024 | 3 | Quận 5,TP. Hồ Chí Minh
6664 | Kẹp mạch máu halsted mosquito | Cái | 90 | Mã hàng : 15-061-12 HNSX:AS Medizintechnik / Đức | 9018 | [7 empty] | 461.538 | vn0311727983 | CÔNG TY TNHH THƯƠNG MẠI DỊCH VỤ THIẾT BỊ Y TẾ HOÀNG PHÁT | IB2300338782 | vn0301465062 | Bệnh Viện Chợ Rẫy | Đấu thầu rộng rãi | 16/02/2024 | 619/QĐ-BVCR | 02/02/2024 | 3 | Quận 5,TP. Hồ Chí Minh
6665 | Kẹp mạch máu không sang chấn de bakey, gập góc, dài ≤170mm | Cái | 2 | Xuất xứ: Đức Ký mã hiệu: 3.581.16 Hãng sản xuất: Anton Hipp GmbH | Tương tự về chủng loại , tính chất là có cùng chủng loại, tương tự về dặc tính kỹ thuật và tính năng sử dụng với hàng hóa của gói thầu đang xét | [7 empty] | 2.100.000 | vn0303445745 | CÔNG TY CỔ PHẦN TRANG THIẾT BỊ Y TẾ CỔNG VÀNG | IB2300338782 | vn0301465062 | Bệnh Viện Chợ Rẫy | Đấu thầu rộng rãi | 16/02/2024 | 619/QĐ-BVCR | 02/02/2024 | 3 | Quận 5,TP. Hồ Chí Minh
6666 | Điện cực kẹp tứ chi ECG | Bộ | 15 | Trung Quốc, U901-2BA, Shenzhen Upnmed Equipment Co., Ltd. | 8544 | [7 empty] | 748.440 | vn0100109191 | CÔNG TY CỔ PHẦN ARMEPHACO | IB2300390632 | vn1400291362 | Bệnh viện đa khoa Đồng Tháp | Đấu thầu rộng rãi | 15/02/2024 | 386/QĐ-BVĐT | 06/02/2024 | 1 | Thành phố Cao Lãnh,Tỉnh Đồng Tháp
6667 | Kẹp rốn | Cái | 200 | MPV-Việt Nam | 9018 | [7 empty] | 1.365 | vn1200583720 | CÔNG TY TNHH DƯỢC PHẨM VÀ TRANG THIẾT BỊ Y TẾ HÀO TÍN | IB2300353949 | vn1100210122 | Trung tâm Y tế huyện Cần Đước | Chào hàng cạnh tranh | 09/02/2024 | 170/QĐ-TTYT | 07/02/2024 | 1 | Huyện Cần Đước,Tỉnh Long An
6668 | Kìm kẹp kim cán vàng | Cái | 1 | [9 empty] | 3.500.000 | vn0106293846 | CÔNG TY TNHH ĐẦU TƯ HALICO | IB2300391071 | vn2500251647 | Trung tâm Y tế Huyện Tam Dương | Đấu thầu rộng rãi | 09/02/2024 | 60/QĐ-TTYT | 07/02/2024 | 1 | Huyện Tam Dương,Tỉnh Vĩnh Phúc
6669 | Kẹp gấp | Cây | 20 | Merryland Healthcare Products/ Pakistan | 1231120006705 | [7 empty] | 19.425 | vn0300534193 | CÔNG TY CỔ PHẦN TRANG THIẾT BỊ KỸ THUẬT Y TẾ THÀNH PHỐ HỒ CHÍ MINH | IB2300322067 | vn0301657127 | Bệnh viện Quận 12 | Đấu thầu rộng rãi | 07/02/2024 | 308/QĐ-BV | 06/02/2024 | 4 | Quận 12,TP. Hồ Chí Minh
6670 | Kẹp kim khâu | Cây | 20 | Merryland Healthcare Products/ Pakistan | 1231110006715 | [7 empty] | 23.625 | vn0300534193 | CÔNG TY CỔ PHẦN TRANG THIẾT BỊ KỸ THUẬT Y TẾ THÀNH PHỐ HỒ CHÍ MINH | IB2300322067 | vn0301657127 | Bệnh viện Quận 12 | Đấu thầu rộng rãi | 07/02/2024 | 308/QĐ-BV | 06/02/2024 | 4 | Quận 12,TP. Hồ Chí Minh
6671 | Kẹp rún trẻ sơ sinh tiệt trùng bằng nhựa | Cái | 1000 | Công Ty TNHH Nhựa Y Tế Sài Gòn - Việt Nam | [8 empty] | 903 | vn0310363437 | CÔNG TY TNHH THƯƠNG MẠI VÀ THIẾT BỊ Y TẾ NHẬT MINH | IB2300322067 | vn0301657127 | Bệnh viện Quận 12 | Đấu thầu rộng rãi | 07/02/2024 | 308/QĐ-BV | 06/02/2024 | 4 | Quận 12,TP. Hồ Chí Minh
6672 | Dây cáp máy điện tim ( kèm bộ kẹp, núm đo điện cực) | Dây | 10 | Xuất xứ: Nhật Bản; Ký mã hiệu: K079 (BJ-901D); hãng sản xuất: Nihon Kohden Corp. | 85444299 | [7 empty] | 10.100.000 | vn0302940176 | CÔNG TY TNHH THIẾT BỊ Y TẾ Y NHẬT | IB2300322067 | vn0301657127 | Bệnh viện Quận 12 | Đấu thầu rộng rãi | 07/02/2024 | 308/QĐ-BV | 06/02/2024 | 4 | Quận 12,TP. Hồ Chí Minh
6673 | Kẹp rốn | Cái | 800 | Greetmed - Trung Quốc | [5 empty] | 170002474/PCBA-HCM | Từ năm 2023 trở về sau | * Chất liệu: Nhựa * Tiệt trùng | 1.470 | vn4100867273 | CÔNG TY TNHH TRANG THIẾT BỊ Y TẾ - VẬT TƯ KHOA HỌC KỸ THUẬT LINH ANH | IB2300327607 | vn4100740742 | TRUNG TÂM Y TẾ THỊ XÃ AN NHƠN | Đấu thầu rộng rãi | 07/02/2024 | 229/QĐ-TTYT | 05/02/2024 | 3 | Thị xã An Nhơn,Tỉnh Bình Định
6674 | Clip kẹp mạch máu Polymer cỡ L | Cái | 2000 | Hudson Respiratory Care Tecate S.De R.L De C.v/ Mexico | 9018 | [7 empty] | 75.000 | vn0105009024 | CÔNG TY CỔ PHẦN THIẾT BỊ METECH | IB2300374372 | vn1000426061 | Bệnh viện Nhi Thái Bình | Đấu thầu rộng rãi | 07/02/2024 | 136/QĐ-BVN | 02/02/2024 | 2 | Thành phố Thái Bình,Tỉnh Thái Bình
6675 | Kẹp có mấu thẳng 16cm | cái | 60 | 17-373 Simaeco- Pakistan | [8 empty] | 24.800 | vn1000286456 | CÔNG TY CỔ PHẦN DƯỢC VẬT TƯ Y TẾ THÁI BÌNH | IB2300374372 | vn1000426061 | Bệnh viện Nhi Thái Bình | Đấu thầu rộng rãi | 07/02/2024 | 136/QĐ-BVN | 02/02/2024 | 2 | Thành phố Thái Bình,Tỉnh Thái Bình
6676 | Kẹp phẫu tích 14 cm | cái | 20 | 15-122 Simaeco- Pakistan | [8 empty] | 18.000 | vn1000286456 | CÔNG TY CỔ PHẦN DƯỢC VẬT TƯ Y TẾ THÁI BÌNH | IB2300374372 | vn1000426061 | Bệnh viện Nhi Thái Bình | Đấu thầu rộng rãi | 07/02/2024 | 136/QĐ-BVN | 02/02/2024 | 2 | Thành phố Thái Bình,Tỉnh Thái Bình
6677 | Kẹp không mấu thẳng 16cm | cái | 100 | 17-190 Simaeco- Pakistan | [8 empty] | 24.800 | vn1000286456 | CÔNG TY CỔ PHẦN DƯỢC VẬT TƯ Y TẾ THÁI BÌNH | IB2300374372 | vn1000426061 | Bệnh viện Nhi Thái Bình | Đấu thầu rộng rãi | 07/02/2024 | 136/QĐ-BVN | 02/02/2024 | 2 | Thành phố Thái Bình,Tỉnh Thái Bình
6678 | Kẹp không mấu cong 16cm | cái | 60 | 17-192 Simaeco- Pakistan | [8 empty] | 24.800 | vn1000286456 | CÔNG TY CỔ PHẦN DƯỢC VẬT TƯ Y TẾ THÁI BÌNH | IB2300374372 | vn1000426061 | Bệnh viện Nhi Thái Bình | Đấu thầu rộng rãi | 07/02/2024 | 136/QĐ-BVN | 02/02/2024 | 2 | Thành phố Thái Bình,Tỉnh Thái Bình
6679 | Ống thông silicone nuôi ăn đường mũi - Hỗng tràng, có quai kéo cho kẹp nội soi | Cái | 50 | Nhật Bản; 8000013473; Create Medic Co.,Ltd | 9018 | [7 empty] | 2.100.000 | vn2802413277 | Liên danh Vinapham - B.T.D | IB2300362129 | vn2800720339 | Bệnh viện Đa khoa tỉnh Thanh Hóa | Đấu thầu rộng rãi | 07/02/2024 | 340/QĐ-BVĐKT | 03/02/2024 | 3 | Thành phố Thanh Hoá,Tỉnh Thanh Hoá
6680 | Đầu dò SpO2 loại kẹp ngón người lớn dùng nhiều lần tương thích máy đo SpO2 hãng Nonin | Cái | 120 | Hãng sản xuất: Shenzhen Upnmed Equipment Co., Ltd./ Trung Quốc Ký mã hiệu: U401-A(21CS) | 9018.90.90 | [7 empty] | 1.000.000 | vn0309465699 | CÔNG TY TNHH THƯƠNG MẠI DỊCH VỤ KỸ THUẬT VŨ GIA | IB2300235449 | vn0302203609 | Bệnh viện Đại học Y Dược Thành phố Hồ Chí Minh | Đấu thầu rộng rãi | 07/02/2024 | 162/QĐ-BVĐHYD | 30/01/2024 | 2 | Quận 5,TP. Hồ Chí Minh
6681 | Đầu dò SpO2 sử dụng cho máy monitor theo dõi bệnh nhân hãng GE-Datex Ohmeda | Cái | 9 | Hãng sản xuất: Shenzhen Upnmed Equipment Co., Ltd./ Trung Quốc Ký mã hiệu: U401-A(02FL):dạng kẹp cho người lớn U401-B(02FL): silicon mềm U401-C(02FL): dạng kẹp cho nhi U401-D(02FL): silicon mềm cho nhi U401-D(02FL-E): silicon mềm cho sơ sinh U401-D(02FL-F): slicon mềm dạng quấn | 9018.90.90 | [7 empty] | 1.000.000 | vn0309465699 | CÔNG TY TNHH THƯƠNG MẠI DỊCH VỤ KỸ THUẬT VŨ GIA | IB2300235449 | vn0302203609 | Bệnh viện Đại học Y Dược Thành phố Hồ Chí Minh | Đấu thầu rộng rãi | 07/02/2024 | 162/QĐ-BVĐHYD | 30/01/2024 | 2 | Quận 5,TP. Hồ Chí Minh
6682 | Kẹp clip cầm máu nội soi | hộp | 2 | Nhật Bản, Aomori Olympus Co., Ltd. | 9018.9090 | [7 empty] | 17.325.000 | vn0102264876 | CÔNG TY TNHH CÔNG NGHỆ VNS | IB2300321729 | vnz000013556 | Bệnh viện C Đà Nẵng | Đấu thầu rộng rãi | 07/02/2024 | 157/QĐ-BVC | 02/02/2024 | 2 | Quận Hải Châu,Thành phố Đà Nẵng
6683 | Bộ kẹp tứ chi điện tim | Cái | 7 | Shenzhen Medke Medical Technology Co., Ltd./ Trung Quốc | 9018 | [7 empty] | 393.750 | vn0400101404 | CÔNG TY CỔ PHẦN DƯỢC - THIẾT BỊ Y TẾ ĐÀ NẴNG | IB2300321729 | vnz000013556 | Bệnh viện C Đà Nẵng | Đấu thầu rộng rãi | 07/02/2024 | 157/QĐ-BVC | 02/02/2024 | 2 | Quận Hải Châu,Thành phố Đà Nẵng
6684 | Clip Polymer kẹp mạch máu các cỡ (khóa kẹp mạch máu) | Cái | 300 | SRLC-XL-6 | 9018 | [7 empty] | 43.900 | vn0101973245 | CÔNG TY CỔ PHẦN KỸ THUẬT VÀ THƯƠNG MẠI GIA PHÚC | IB2300321729 | vnz000013556 | Bệnh viện C Đà Nẵng | Đấu thầu rộng rãi | 07/02/2024 | 157/QĐ-BVC | 02/02/2024 | 2 | Quận Hải Châu,Thành phố Đà Nẵng
6685 | Clip kẹp mạch máu nội soi cỡ LT300 và LT400 (khóa kẹp mạch máu) | Cái | 100 | Grena Ltd. - Anh Quốc 0301-01ML; 0301-01L | 9021 | [7 empty] | 30.000 | vn0102921627 | CÔNG TY CỔ PHẦN VIETMEDIC | IB2300321729 | vnz000013556 | Bệnh viện C Đà Nẵng | Đấu thầu rộng rãi | 07/02/2024 | 157/QĐ-BVC | 02/02/2024 | 2 | Quận Hải Châu,Thành phố Đà Nẵng
6686 | Cảm biến SPO2 loại kẹp dùng nhiều lần, dùng cho Monitor NihonKoden | Cái | 50 | Mã hàng: TL-201T Hãng sản xuất: Nihon Kohden Corporation Xuất xứ: Nhật Bản | 9033 | [7 empty] | 6.600.000 | vn0106350389 | CÔNG TY TNHH TRANG THIẾT BỊ THỊNH QUANG | IB2300386127 | vnz000012296 | BỆNH VIỆN NHI TRUNG ƯƠNG | Đấu thầu rộng rãi | 07/02/2024 | 526/QĐ-BVNTW | 06/02/2024 | 3 | Quận Đống Đa,Thành phố Hà Nội
6687 | Kẹp rốn sơ sinh | Cái | 9500 | Ký mã hiệu: KR.TNP Hãng/ Nước sản xuất: Tanaphar/ Việt Nam | [8 empty] | 1.550 | vn0101098538 | Liên danh nhà thầu MDC-TT | IB2300387637 | vnz000013702 | Bệnh viện Sản Nhi tỉnh Bắc Ninh | Đấu thầu rộng rãi | 07/02/2024 | 100/QĐ-BVSN | 02/02/2024 | 1 | Thành phố Bắc Ninh,Tỉnh Bắc Ninh
6688 | Dây kẹp kim điện châm máy KWD 808I | Cái | 581 | Xuất xứ: Trung Quốc Tên thương mại: Dây kẹp kim điện châm Hãng sản xuất: Wuxi Jiajian Medical Instrument Co., Ltd Quy cách đóng gói: Túi 1 cái | [8 empty] | 37.800 | vn0500600968 | CÔNG TY TNHH THIẾT BỊ Y TẾ VÀ THIẾT BỊ VĂN PHÒNG HỒNG HẠNH | IB2300385144 | vn0103996625 | Trung tâm Y tế huyện Ứng Hòa | Đấu thầu rộng rãi | 07/02/2024 | số 45/QĐ-TTYT | 06/02/2024 | 1 | Huyện Ứng Hòa,Thành phố Hà Nội
6689 | Kẹp/ Clip cầm máu | Cái | 40 | Trung Quốc; ROCC-D-26-230; Micro-Tech (Nanjing) Co., Ltd | 9018 | [7 empty] | 390.000 | vn0106215710 | Công ty Cổ phần Vật tư và Trang thiết bị Y tế Cường An | IB2300366033 | vn4100384484 | Trung tâm y tế thành phố Quy Nhơn | Đấu thầu rộng rãi | 07/02/2024 | 85/QĐ-TTYT | 06/02/2024 | 2 | Thành phố Quy Nhơn,Tỉnh Bình Định
6690 | Kẹp phẫu tích không mấu, có mấu | Cái | 50 | Ký mã hiệu: Pakistan Xuất xứ: Toklais pak industries/ Pakistan | 9018 | [7 empty] | 23.100 | vn0101954891 | CÔNG TY TNHH THIẾT BỊ Y TẾ MINH QUANG | IB2300387662 | vn2500224957 | Bệnh viện 74 Trung ương | Đấu thầu rộng rãi | 06/02/2024 | 194/QĐ-BV74TW | 31/01/2024 | 2 | Thành phố Phúc Yên,Tỉnh Vĩnh Phúc
6691 | Xét nghiệm định tính Treponema. Miễn dịch HPQ, kẹp, một bước, định tính. Dải đo: ngưỡng 1,0 index value hoặc tương đương | Hộp | 30 | + Xuất xứ: DiaSorin S.p.A., Ý + Ký mã hiệu: 310840 + Quy cách: Hộp : 200test | 3822 | [7 empty] | 7.560.000 | vn0101268476 | CÔNG TY TNHH THIẾT BỊ MINH TÂM | IB2300390427 | vn0309747559 | Bệnh viện Quân y 175/BQP | Đấu thầu rộng rãi | 06/02/2024 | 464/QĐ-BV | 06/02/2024 | 2 | Quận Gò Vấp,TP. Hồ Chí Minh
6692 | Xét nghiệm định tính Anti-Hbe. Miễn dịch HPQ, kẹp, một bước, định tính. Dải đo: ngưỡng 1,0 index value hoặc tương đương | Hộp | 45 | + Xuất xứ: DiaSorin S.p.A., Ý + Ký mã hiệu: 310160 + Quy cách: Hộp : 100test | 3822 | [7 empty] | 6.720.000 | vn0101268476 | CÔNG TY TNHH THIẾT BỊ MINH TÂM | IB2300390427 | vn0309747559 | Bệnh viện Quân y 175/BQP | Đấu thầu rộng rãi | 06/02/2024 | 464/QĐ-BV | 06/02/2024 | 2 | Quận Gò Vấp,TP. Hồ Chí Minh
6693 | Xét nghiệm định lượng CEA. Miễn dịch HPQ kẹp, hai bước. Định lượng, dải đo: 0 - 1000 ng/mL hoặc tương đương | Hộp | 75 | + Xuất xứ: DiaSorin S.p.A., Ý + Ký mã hiệu: 314311 + Quy cách: Hộp : 100test | 3822 | [7 empty] | 5.512.500 | vn0101268476 | CÔNG TY TNHH THIẾT BỊ MINH TÂM | IB2300390427 | vn0309747559 | Bệnh viện Quân y 175/BQP | Đấu thầu rộng rãi | 06/02/2024 | 464/QĐ-BV | 06/02/2024 | 2 | Quận Gò Vấp,TP. Hồ Chí Minh
6694 | Xét nghiệm HBsAg. Miễn dịch HPQ, kẹp, hai bước, định lượng. Dải đo: 0.03 - 150 IU/mL hoặc tương đương | Hộp | 30 | + Xuất xứ: DiaSorin Italia S.p.A., Ý + Ký mã hiệu: 310250 + Quy cách: Hộp : 200test | 3822 | [7 empty] | 9.862.650 | vn0101268476 | CÔNG TY TNHH THIẾT BỊ MINH TÂM | IB2300390427 | vn0309747559 | Bệnh viện Quân y 175/BQP | Đấu thầu rộng rãi | 06/02/2024 | 464/QĐ-BV | 06/02/2024 | 2 | Quận Gò Vấp,TP. Hồ Chí Minh
6695 | Xét nghiệm định tính Treponema. Miễn dịch HPQ, kẹp, một bước, định tính. Dải đo: ngưỡng 1,0 index value hoặc tương đương | Hộp | 10 | + Xuất xứ: DiaSorin S.p.A., Ý + Ký mã hiệu: 310840 + Quy cách: Hộp : 200test | 3822 | [7 empty] | 7.560.000 | vn0101268476 | CÔNG TY TNHH THIẾT BỊ MINH TÂM | IB2300390427 | vn0309747559 | Bệnh viện Quân y 175/BQP | Đấu thầu rộng rãi | 06/02/2024 | 464/QĐ-BV | 06/02/2024 | 2 | Quận Gò Vấp,TP. Hồ Chí Minh
6696 | Xét nghiệm bán định lượng Measles IgG. Miễn dịch HPQ, kẹp gián tiếp, hai bước, bán định lượng. Dải đo: 5 - 300 AU/mL hoặc tương đương | Hộp | 10 | + Xuất xứ: DiaSorin Italia S.p.A., Ý + Ký mã hiệu: 318810 + Quy cách: Hộp : 100test | 3822 | [7 empty] | 11.907.000 | vn0101268476 | CÔNG TY TNHH THIẾT BỊ MINH TÂM | IB2300390427 | vn0309747559 | Bệnh viện Quân y 175/BQP | Đấu thầu rộng rãi | 06/02/2024 | 464/QĐ-BV | 06/02/2024 | 2 | Quận Gò Vấp,TP. Hồ Chí Minh
6697 | Xét nghiệm định lượng Renin. Miễn dịch HPQ kẹp, một bước. Định lượng, dải đo: tối đa 500 µIU/mL hoặc tương đương | Hộp | 12 | + Xuất xứ: DiaSorin Italia S.p.A., Ý + Ký mã hiệu: 310470 + Quy cách: Hộp : 100test | 3822 | [7 empty] | 13.230.000 | vn0101268476 | CÔNG TY TNHH THIẾT BỊ MINH TÂM | IB2300390427 | vn0309747559 | Bệnh viện Quân y 175/BQP | Đấu thầu rộng rãi | 06/02/2024 | 464/QĐ-BV | 06/02/2024 | 2 | Quận Gò Vấp,TP. Hồ Chí Minh
6698 | Xét nghiệm định lượng TPA. Miễn dịch HPQ kẹp, hai bước. Định lượng, dải đo: 0 - 4500 U/L hoặc tương đương | Hộp | 12 | + Xuất xứ: DiaSorin Italia S.p.A., Ý + Ký mã hiệu: 314121 + Quy cách: Hộp : 100test | 3822 | [7 empty] | 11.340.000 | vn0101268476 | CÔNG TY TNHH THIẾT BỊ MINH TÂM | IB2300390427 | vn0309747559 | Bệnh viện Quân y 175/BQP | Đấu thầu rộng rãi | 06/02/2024 | 464/QĐ-BV | 06/02/2024 | 2 | Quận Gò Vấp,TP. Hồ Chí Minh
6699 | Xét nghiệm định lượng CA 19-9. Miễn dịch HPQ kẹp, hai bước. Định lượng, dải đo: 0 - 1000 U/mL hoặc tương đương | Hộp | 35 | + Xuất xứ: DiaSorin Italia S.p.A., Ý + Ký mã hiệu: 314171 + Quy cách: Hộp : 100test | 3822 | [7 empty] | 7.938.000 | vn0101268476 | CÔNG TY TNHH THIẾT BỊ MINH TÂM | IB2300390427 | vn0309747559 | Bệnh viện Quân y 175/BQP | Đấu thầu rộng rãi | 06/02/2024 | 464/QĐ-BV | 06/02/2024 | 2 | Quận Gò Vấp,TP. Hồ Chí Minh
6700 | Xét nghiệm định lượng calcitonin. Miễn dịch HPQ kẹp, một bước. Định lượng, dải đo: 1 - 2000 pg/mL hoặc tương đương | Hộp | 12 | + Xuất xứ: Diasorin Inc., Mỹ + Ký mã hiệu: 310650 + Quy cách: Hộp : 100test | 3822 | [7 empty] | 9.765.000 | vn0101268476 | CÔNG TY TNHH THIẾT BỊ MINH TÂM | IB2300390427 | vn0309747559 | Bệnh viện Quân y 175/BQP | Đấu thầu rộng rãi | 06/02/2024 | 464/QĐ-BV | 06/02/2024 | 2 | Quận Gò Vấp,TP. Hồ Chí Minh
6701 | Xét nghiệm định lượng TSH. Miễn dịch HPQ kẹp, một bước. Định lượng, dải đo: 0 - 100 mIU/L hoặc tương đương | Hộp | 195 | + Xuất xứ: DiaSorin Italia S.p.A., Ý + Ký mã hiệu: 311211 + Quy cách: Hộp : 100test | 3822 | [7 empty] | 3.150.000 | vn0101268476 | CÔNG TY TNHH THIẾT BỊ MINH TÂM | IB2300390427 | vn0309747559 | Bệnh viện Quân y 175/BQP | Đấu thầu rộng rãi | 06/02/2024 | 464/QĐ-BV | 06/02/2024 | 2 | Quận Gò Vấp,TP. Hồ Chí Minh
6702 | Xét nghiệm định lượng NSE. Miễn dịch HPQ dạng kẹp, một bước. Định lượng, dải đo: 0 - 200 µg/L hoặc tương đương | Hộp | 20 | + Xuất xứ: DiaSorin S.p.A., Ý + Ký mã hiệu: 314561 + Quy cách: Hộp : 100test | 3822 | [7 empty] | 11.340.000 | vn0101268476 | CÔNG TY TNHH THIẾT BỊ MINH TÂM | IB2300390427 | vn0309747559 | Bệnh viện Quân y 175/BQP | Đấu thầu rộng rãi | 06/02/2024 | 464/QĐ-BV | 06/02/2024 | 2 | Quận Gò Vấp,TP. Hồ Chí Minh
6703 | Xét nghiệm bán định lượng Mycoplasma pneumoniae IgG. Miễn dịch HPQ, kẹp gián tiếp, hai bước, bán định lượng. Dải đo: 0,1 - 200 AU/mL hoặc tương đương | Hộp | 10 | + Xuất xứ: DiaSorin Italia S.p.A., Ý + Ký mã hiệu: 317020 + Quy cách: Hộp : 50test | 3822 | [7 empty] | 5.953.500 | vn0101268476 | CÔNG TY TNHH THIẾT BỊ MINH TÂM | IB2300390427 | vn0309747559 | Bệnh viện Quân y 175/BQP | Đấu thầu rộng rãi | 06/02/2024 | 464/QĐ-BV | 06/02/2024 | 2 | Quận Gò Vấp,TP. Hồ Chí Minh
6704 | Xét nghiệm định lượng ACTH. Miễn dịch HPQ kẹp, một bước. Định lượng, dải đo: tối đa 1500 pg/mL hoặc tương đương | Hộp | 35 | + Xuất xứ: DiaSorin Italia S.p.A., Ý + Ký mã hiệu: 313221 + Quy cách: Hộp : 100test | 3822 | [7 empty] | 7.455.000 | vn0101268476 | CÔNG TY TNHH THIẾT BỊ MINH TÂM | IB2300390427 | vn0309747559 | Bệnh viện Quân y 175/BQP | Đấu thầu rộng rãi | 06/02/2024 | 464/QĐ-BV | 06/02/2024 | 2 | Quận Gò Vấp,TP. Hồ Chí Minh
6705 | Xét nghiệm định lượng CA 15-3. Miễn dịch HPQ kẹp, hai bước. Định lượng, dải đo: 0 - 1000 U/mL hoặc tương đương | Hộp | 25 | + Xuất xứ: DiaSorin Italia S.p.A., Ý + Ký mã hiệu: 314301 + Quy cách: Hộp : 100test | 3822 | [7 empty] | 7.938.000 | vn0101268476 | CÔNG TY TNHH THIẾT BỊ MINH TÂM | IB2300390427 | vn0309747559 | Bệnh viện Quân y 175/BQP | Đấu thầu rộng rãi | 06/02/2024 | 464/QĐ-BV | 06/02/2024 | 2 | Quận Gò Vấp,TP. Hồ Chí Minh
6706 | Xét nghiệm định lượng PSA. Miễn dịch HPQ kẹp, hai bước. Định lượng, dải đo: 0 - 300 ng/mL hoặc tương đương | Hộp | 40 | + Xuất xứ: DiaSorin S.p.A., Ý + Ký mã hiệu: 314381 + Quy cách: Hộp : 100test | 3822 | [7 empty] | 5.512.500 | vn0101268476 | CÔNG TY TNHH THIẾT BỊ MINH TÂM | IB2300390427 | vn0309747559 | Bệnh viện Quân y 175/BQP | Đấu thầu rộng rãi | 06/02/2024 | 464/QĐ-BV | 06/02/2024 | 2 | Quận Gò Vấp,TP. Hồ Chí Minh
6707 | Xét nghiệm định tính Mycoplasma pneumoniae IgM. Miễn dịch HPQ, kẹp gián tiếp hai bước, định tính. Dải đo: 0,1 - 27 index value hoặc tương đương | Hộp | 10 | + Xuất xứ: DiaSorin Italia S.p.A., Ý + Ký mã hiệu: 317030 + Quy cách: Hộp : 50test | 3822 | [7 empty] | 5.953.500 | vn0101268476 | CÔNG TY TNHH THIẾT BỊ MINH TÂM | IB2300390427 | vn0309747559 | Bệnh viện Quân y 175/BQP | Đấu thầu rộng rãi | 06/02/2024 | 464/QĐ-BV | 06/02/2024 | 2 | Quận Gò Vấp,TP. Hồ Chí Minh
6708 | Xét nghiệm định tính Mump IgM. Miễn dịch HPQ, kẹp gián tiếp, hai bước, định tính. Dải đo: 0,5 - 4,0 index value hoặc tương đương | Hộp | 8 | + Xuất xứ: DiaSorin Italia S.p.A., Ý + Ký mã hiệu: 318830 + Quy cách: Hộp : 50test | 3822 | [7 empty] | 5.953.500 | vn0101268476 | CÔNG TY TNHH THIẾT BỊ MINH TÂM | IB2300390427 | vn0309747559 | Bệnh viện Quân y 175/BQP | Đấu thầu rộng rãi | 06/02/2024 | 464/QĐ-BV | 06/02/2024 | 2 | Quận Gò Vấp,TP. Hồ Chí Minh
6709 | Xét nghiệm định lượng HBeAg. Miễn dịch HPQ, kẹp, một bước, định lượng. Dải đo: 0.01 - 120 PEI U/mL hoặc tương đương | Hộp | 45 | + Xuất xứ: DiaSorin Italia S.p.A., Ý + Ký mã hiệu: 310150 + Quy cách: Hộp : 100test | 3822 | [7 empty] | 6.720.000 | vn0101268476 | CÔNG TY TNHH THIẾT BỊ MINH TÂM | IB2300390427 | vn0309747559 | Bệnh viện Quân y 175/BQP | Đấu thầu rộng rãi | 06/02/2024 | 464/QĐ-BV | 06/02/2024 | 2 | Quận Gò Vấp,TP. Hồ Chí Minh
6710 | Xét nghiệm định lượng Procalcitonin. Miễn dịch HPQ, kẹp, một bước, định lượng. Dải đo: 0,02 - 100 ng/mL hoặc tương đương | Hộp | 25 | + Xuất xứ: DiaSorin S.p.A., Ý + Ký mã hiệu: 318040 + Quy cách: Hộp : 100test | 3822 | [7 empty] | 25.620.000 | vn0101268476 | CÔNG TY TNHH THIẾT BỊ MINH TÂM | IB2300390427 | vn0309747559 | Bệnh viện Quân y 175/BQP | Đấu thầu rộng rãi | 06/02/2024 | 464/QĐ-BV | 06/02/2024 | 2 | Quận Gò Vấp,TP. Hồ Chí Minh
6711 | Xét nghiệm xác địnhTg. Miễn dịch HPQ, kẹp, hai bước, dải đo 0.1 - 500 ng/mL hoặc tương đương | Hộp | 25 | + Xuất xứ: DiaSorin Italia S.p.A., Ý + Ký mã hiệu: 317220 + Quy cách: Hộp : 100tests | 3822 | [7 empty] | 7.166.250 | vn0101268476 | CÔNG TY TNHH THIẾT BỊ MINH TÂM | IB2300390427 | vn0309747559 | Bệnh viện Quân y 175/BQP | Đấu thầu rộng rãi | 06/02/2024 | 464/QĐ-BV | 06/02/2024 | 2 | Quận Gò Vấp,TP. Hồ Chí Minh
6712 | Xét nghiệm định lượng CA 12-5. Miễn dịch HPQ kẹp, hai bước. Định lượng, dải đo: 0 - 1000 U/mL hoặc tương đương | Hộp | 20 | + Xuất xứ: DiaSorin Italia S.p.A., Ý + Ký mã hiệu: 314211 + Quy cách: Hộp : 100test | 3822 | [7 empty] | 7.938.000 | vn0101268476 | CÔNG TY TNHH THIẾT BỊ MINH TÂM | IB2300390427 | vn0309747559 | Bệnh viện Quân y 175/BQP | Đấu thầu rộng rãi | 06/02/2024 | 464/QĐ-BV | 06/02/2024 | 2 | Quận Gò Vấp,TP. Hồ Chí Minh
6713 | Xét nghiệm định tính HIV Ab/Ag. Miễn dịch HPQ, kẹp, hai bước, định tính. Dải đo: Ngưỡng 1,0 S/CO hoặc tương đương | Hộp | 30 | + Xuất xứ: DiaSorin S.p.A., Ý + Ký mã hiệu: 310290 + Quy cách: Hộp : 200test | 3822 | [7 empty] | 10.290.000 | vn0101268476 | CÔNG TY TNHH THIẾT BỊ MINH TÂM | IB2300390427 | vn0309747559 | Bệnh viện Quân y 175/BQP | Đấu thầu rộng rãi | 06/02/2024 | 464/QĐ-BV | 06/02/2024 | 2 | Quận Gò Vấp,TP. Hồ Chí Minh
6714 | Xét nghiệm bán định lượng Mump IgG. Miễn dịch HPQ, kẹp gián tiếp, hai bước, bán định lượng. Dải đo: 5 - 300 AU/mL hoặc tương đương | Hộp | 8 | + Xuất xứ: DiaSorin S.p.A., Ý + Ký mã hiệu: 318840 + Quy cách: Hộp : 100test | 3822 | [7 empty] | 11.907.000 | vn0101268476 | CÔNG TY TNHH THIẾT BỊ MINH TÂM | IB2300390427 | vn0309747559 | Bệnh viện Quân y 175/BQP | Đấu thầu rộng rãi | 06/02/2024 | 464/QĐ-BV | 06/02/2024 | 2 | Quận Gò Vấp,TP. Hồ Chí Minh
6715 | Xét nghiệm định lượng AFP. Miễn dịch HPQ kẹp, hai bước. Định lượng, dải đo: 0 - 1000 IU/mL hoặc tương đương | Hộp | 65 | + Xuất xứ: DiaSorin Italia S.p.A., Ý + Ký mã hiệu: 314471 + Quy cách: Hộp : 100test | 3822 | [7 empty] | 5.512.500 | vn0101268476 | CÔNG TY TNHH THIẾT BỊ MINH TÂM | IB2300390427 | vn0309747559 | Bệnh viện Quân y 175/BQP | Đấu thầu rộng rãi | 06/02/2024 | 464/QĐ-BV | 06/02/2024 | 2 | Quận Gò Vấp,TP. Hồ Chí Minh
6716 | Xét nghiệm định lượng Anti-Tg. Miễn dịch HPQ kẹp, hai bước. Định lượng, dải đo: 0 - 5000 IU/mL hoặc tương đương | Hộp | 15 | + Xuất xứ: DiaSorin Italia S.p.A., Ý + Ký mã hiệu: 311711 + Quy cách: Hộp : 100test | 3822 | [7 empty] | 7.166.250 | vn0101268476 | CÔNG TY TNHH THIẾT BỊ MINH TÂM | IB2300390427 | vn0309747559 | Bệnh viện Quân y 175/BQP | Đấu thầu rộng rãi | 06/02/2024 | 464/QĐ-BV | 06/02/2024 | 2 | Quận Gò Vấp,TP. Hồ Chí Minh
6717 | Clip polymer kẹp mạch máu | Cái | 3500 | Locamed Limted - Anh Quốc | [8 empty] | 52.990 | vn2700484825 | CÔNG TY CP DƯỢC PHẨM HÀ NAM NINH | IB2300391121 | vn2700354079 | Bệnh viện đa khoa tỉnh Ninh Bình | Đấu thầu rộng rãi | 06/02/2024 | 400/QĐ-BVĐK | 02/02/2024 | 2 | Thành phố Ninh Bình,Tỉnh Ninh Bình
6718 | Kẹp lưỡng cực có lỗ thủng dùng trong phẫu thuật nội soi Robot | Cái | 60 | 420205 Intuitive Surgical Inc. - Mỹ/ Intuitive Surgical S.de R.L.de C.V - Mexico | . | [7 empty] | 136.999.964 | vn0106202888 | CÔNG TY TNHH THƯƠNG MẠI TỔNG HỢP VẬT TƯ Y TẾ | IB2300384481 | vn0301465168 | Bệnh Viện Bình Dân | Đấu thầu rộng rãi | 06/02/2024 | 103/QĐ-BVBD ngày 05/02/2024 | 05/02/2024 | 1 | Quận 3,TP. Hồ Chí Minh
6719 | Kẹp lưỡng cực Maryland dùng trong phẫu thuật nội soi Robot | Cái | 15 | 420172 Intuitive Surgical Inc. - Mỹ/ Intuitive Surgical S.de R.L.de C.V - Mexico | . | [7 empty] | 137.023.036 | vn0106202888 | CÔNG TY TNHH THƯƠNG MẠI TỔNG HỢP VẬT TƯ Y TẾ | IB2300384481 | vn0301465168 | Bệnh Viện Bình Dân | Đấu thầu rộng rãi | 06/02/2024 | 103/QĐ-BVBD ngày 05/02/2024 | 05/02/2024 | 1 | Quận 3,TP. Hồ Chí Minh
6720 | Kẹp Prograsp dùng trong phẫu thuật nội soi Robot | Cái | 75 | 420093 Intuitive Surgical Inc. - Mỹ/ Intuitive Surgical S.de R.L.de C.V - Mexico | . | [7 empty] | 111.499.691 | vn0106202888 | CÔNG TY TNHH THƯƠNG MẠI TỔNG HỢP VẬT TƯ Y TẾ | IB2300384481 | vn0301465168 | Bệnh Viện Bình Dân | Đấu thầu rộng rãi | 06/02/2024 | 103/QĐ-BVBD ngày 05/02/2024 | 05/02/2024 | 1 | Quận 3,TP. Hồ Chí Minh
6721 | Kìm kẹp kim to dùng trong phẫu thuật nội soi Robot | Cái | 140 | 420006 Intuitive Surgical Inc. - Mỹ/ Intuitive Surgical S.de R.L.de C.V - Mexico | . | [7 empty] | 111.677.400 | vn0106202888 | CÔNG TY TNHH THƯƠNG MẠI TỔNG HỢP VẬT TƯ Y TẾ | IB2300384481 | vn0301465168 | Bệnh Viện Bình Dân | Đấu thầu rộng rãi | 06/02/2024 | 103/QĐ-BVBD ngày 05/02/2024 | 05/02/2024 | 1 | Quận 3,TP. Hồ Chí Minh
6722 | Kẹp rốn trẻ sơ sinh | cái | 250 | Tên thương mại: Kẹp rốn Model: Umbilical cord clamp Hãng sản xuất: Ningbo Greetmed Medical Instruments Co., Ltd. Nước sản xuất: Trung Quốc | 3926 | [7 empty] | 1.350 | vn0400101404 | CÔNG TY CỔ PHẦN DƯỢC - THIẾT BỊ Y TẾ ĐÀ NẴNG | IB2300364922 | vn3900786617 | Trung Tâm Y Tế Huyện Tân Châu | Chào hàng cạnh tranh | 06/02/2024 | 22/QĐ-TTYT | 06/02/2024 | 1 | Tỉnh Tây Ninh
6723 | Kẹp phẫu tích có mấu | Cái | 20 | Arain & Son's -Pakistan | [8 empty] | 16.170 | vn4100867273 | CÔNG TY TNHH TRANG THIẾT BỊ Y TẾ - VẬT TƯ KHOA HỌC KỸ THUẬT LINH ANH | IB2300329737 | vn4100289689 | Trung tâm Y tế huyện Tuy Phước | Đấu thầu rộng rãi | 06/02/2024 | 58/QĐ-TTYT | 02/02/2024 | 3 | Huyện Tuy Phước,Tỉnh Bình Định
6724 | Kẹp phẫu tích không mấu | Cái | 20 | Arain & Son's -Pakistan | [8 empty] | 16.170 | vn4100867273 | CÔNG TY TNHH TRANG THIẾT BỊ Y TẾ - VẬT TƯ KHOA HỌC KỸ THUẬT LINH ANH | IB2300329737 | vn4100289689 | Trung tâm Y tế huyện Tuy Phước | Đấu thầu rộng rãi | 06/02/2024 | 58/QĐ-TTYT | 02/02/2024 | 3 | Huyện Tuy Phước,Tỉnh Bình Định
6725 | Kẹp rốn | Cái | 400 | Greetmed/Trung Quốc | [8 empty] | 1.045 | vn0400408435 | CÔNG TY TNHH THƯƠNG MẠI & DỊCH VỤ THIẾT BỊ Y TẾ - KHOA HỌC KỸ THUẬT M.E.D.I.C | IB2300364611 | vn4000299281 | Trung tâm Y tế Duy Xuyên | Chào hàng cạnh tranh rút gọn | 06/02/2024 | 45/QĐ-TTYT | 06/02/2024 | 3 | Huyện Duy Xuyên,Tỉnh Quảng Nam
6726 | Kẹp rốn | Cái | 1500 | Công ty cổ phần nhựa y tế Việt Nam/ Việt Nam. | [8 empty] | 1.302 | vn0101849706 | Liên danh Hoàng Phương – Phương Thảo | IB2300385430 | vn5600269964 | Trung tâm Y tế huyện Nậm Pồ | Đấu thầu rộng rãi | 05/02/2024 | 29/QĐ-TTYT | 05/02/2024 | 2 | Huyện Nậm Pồ,Tỉnh Điện Biên
6727 | Kẹp Cầm máu | Cái | 3 | Trung Quốc, CF-230-x/ CF-165-x, Micro-tech (Nanjing) Co., Ltd | 9018 | [7 empty] | 1.500.000 | vn0106899059 | Công ty TNHH Vật tư và Trang thiết bị Y tế Hat-Med Việt Nam | IB2300366030 | vn2700354079 | Bệnh viện đa khoa tỉnh Ninh Bình | Đấu thầu rộng rãi | 05/02/2024 | 341/QĐ-BVĐK | 29/01/2024 | 2 | Thành phố Ninh Bình,Tỉnh Ninh Bình
6728 | Kẹp rốn | Cái | 400 | Công ty cổ phần Nhựa y tế Việt Nam;việt nam | [8 empty] | 1.281 | vn4400979355 | CÔNG TY TNHH THIẾT BỊ Y TẾ HOÀNG LÂM | IB2300379604 | vn4401031161 | Trung tâm Y tế huyện Tuy An | Chào hàng cạnh tranh | 02/02/2024 | 21/QĐ-TTYT | 02/02/2024 | 2 | Huyện Tuy An,Tỉnh Phú Yên
6729 | Dây kẹp kim vuông cho máy châm cứu, điện châm | Sợi | 1500 | Trung Quốc/Trung Quốc | [8 empty] | 33.000 | vn0312728203 | LIÊN DANH CÔNG TY MINH HOÀNG – HOÀNG ÁNH DƯƠNG | IB2300386551 | vn3400277114 | Bệnh viện Y học cổ truyền – Phục hồi chức năng Bình Thuận | Đấu thầu rộng rãi | 02/02/2024 | 112/QĐ-BV | 01/02/2024 | 1 | Thành phố Phan Thiết,Tỉnh Bình Thuận
6730 | Kẹp vi phẫu mô, dài 210mm | Cái | 1 | Mã hàng: FM338T - Hãng SX, Nước SX: AESCULAP AG, Am Aesculap-Platz, 78532 Tuttlingen, Đức - Hãng chủ sở hữu, Nước chủ sở hữu: Aesculap AG - Đức | FM338T | [7 empty] | 90.356.800 | vn0102050602 | CÔNG TY TNHH THIẾT BỊ Y TẾ BẢO TÍN | IB2300382576 | vnz000012296 | BỆNH VIỆN NHI TRUNG ƯƠNG | Đấu thầu rộng rãi | 01/02/2024 | 233/QĐBVNTW | 31/01/2024 | 1 | Quận Đống Đa,Thành phố Hà Nội
6731 | Kẹp Bulldog không chấn thương, gập góc 90° (De Bakey Atraumata) | Cái | 1 | Mã hàng: FB544R - Hãng SX, Nước SX: B. Braun Medical Industries Sdn. Bhd., Bayan Lepas Free Industrial Zone, 11900 Penang, Malaysia - Hãng chủ sở hữu, Nước chủ sở hữu: Aesculap AG - Đức | FB544R | [7 empty] | 9.152.200 | vn0102050602 | CÔNG TY TNHH THIẾT BỊ Y TẾ BẢO TÍN | IB2300382576 | vnz000012296 | BỆNH VIỆN NHI TRUNG ƯƠNG | Đấu thầu rộng rãi | 01/02/2024 | 233/QĐBVNTW | 31/01/2024 | 1 | Quận Đống Đa,Thành phố Hà Nội
6732 | Kẹp vi phẫu mạch máu Biemer, thẳng, ngàm có khía nghiêng, ngàm dài 6mm | Cái | 2 | Mã hàng: FD560R - Hãng SX, Nước SX: AESCULAP AG, Am Aesculap-Platz, 78532 Tuttlingen, Đức - Hãng chủ sở hữu, Nước chủ sở hữu: Aesculap AG - Đức | FD560R | [7 empty] | 2.239.500 | vn0102050602 | CÔNG TY TNHH THIẾT BỊ Y TẾ BẢO TÍN | IB2300382576 | vnz000012296 | BỆNH VIỆN NHI TRUNG ƯƠNG | Đấu thầu rộng rãi | 01/02/2024 | 233/QĐBVNTW | 31/01/2024 | 1 | Quận Đống Đa,Thành phố Hà Nội
6733 | Kẹp động mạch thẳng, dài 160mm (Aesculap, Rochester-Pean) | Cái | 2 | Mã hàng: BH442R - Hãng SX, Nước SX: B. Braun Medical (Suzhou) Co. Ltd, No. 128 Changyang Street, Suzhou Industry Park, 215024 Suzhou, Trung Quốc - Hãng chủ sở hữu, Nước chủ sở hữu: Aesculap AG - Đức | BH442R | [7 empty] | 1.443.200 | vn0102050602 | CÔNG TY TNHH THIẾT BỊ Y TẾ BẢO TÍN | IB2300382576 | vnz000012296 | BỆNH VIỆN NHI TRUNG ƯƠNG | Đấu thầu rộng rãi | 01/02/2024 | 233/QĐBVNTW | 31/01/2024 | 1 | Quận Đống Đa,Thành phố Hà Nội
6734 | Kẹp mạch máu bán phần (De Bakey Atraumata) | Cái | 2 | Mã hàng: FB503R - Hãng SX, Nước SX: B. Braun Medical Industries Sdn. Bhd., Bayan Lepas Free Industrial Zone, 11900 Penang, Malaysia - Hãng chủ sở hữu, Nước chủ sở hữu: Aesculap AG - Đức | FB503R | [7 empty] | 14.162.100 | vn0102050602 | CÔNG TY TNHH THIẾT BỊ Y TẾ BẢO TÍN | IB2300382576 | vnz000012296 | BỆNH VIỆN NHI TRUNG ƯƠNG | Đấu thầu rộng rãi | 01/02/2024 | 233/QĐBVNTW | 31/01/2024 | 1 | Quận Đống Đa,Thành phố Hà Nội
6735 | Kẹp mạch máu không chấn thương dùng cho trẻ em, ngàm có răng Cooley, dài 180mm, ngàm dài 75mm, rộng 35mm (Cooley Atraumata) | Cái | 2 | Mã hàng: FB724R - Hãng SX, Nước SX: B. Braun Medical Industries Sdn. Bhd., Bayan Lepas Free Industrial Zone, 11900 Penang, Malaysia - Hãng chủ sở hữu, Nước chủ sở hữu: Aesculap AG - Đức | FB724R | [7 empty] | 15.705.300 | vn0102050602 | CÔNG TY TNHH THIẾT BỊ Y TẾ BẢO TÍN | IB2300382576 | vnz000012296 | BỆNH VIỆN NHI TRUNG ƯƠNG | Đấu thầu rộng rãi | 01/02/2024 | 233/QĐBVNTW | 31/01/2024 | 1 | Quận Đống Đa,Thành phố Hà Nội
6736 | Kẹp Bulldog không chấn thương (De Bakey Atraumata), dài 48mm | Cái | 4 | Mã hàng: FB353R - Hãng SX, Nước SX: AESCULAP CHIFA Sp. z o. o., ul. Tysiaclecia 14, 64-300 Nowy Tomysl, Ba Lan - Hãng chủ sở hữu, Nước chủ sở hữu: Aesculap AG - Đức | FB353R | [7 empty] | 7.690.600 | vn0102050602 | CÔNG TY TNHH THIẾT BỊ Y TẾ BẢO TÍN | IB2300382576 | vnz000012296 | BỆNH VIỆN NHI TRUNG ƯƠNG | Đấu thầu rộng rãi | 01/02/2024 | 233/QĐBVNTW | 31/01/2024 | 1 | Quận Đống Đa,Thành phố Hà Nội
6737 | Kẹp Bulldog (Mini Glover) | Cái | 4 | Mã hàng: FB329R - Hãng SX, Nước SX: AESCULAP CHIFA Sp. z o. o., ul. Tysiaclecia 14, 64-300 Nowy Tomysl, Ba Lan - Hãng chủ sở hữu, Nước chủ sở hữu: Aesculap AG - Đức | FB329R | [7 empty] | 8.403.500 | vn0102050602 | CÔNG TY TNHH THIẾT BỊ Y TẾ BẢO TÍN | IB2300382576 | vnz000012296 | BỆNH VIỆN NHI TRUNG ƯƠNG | Đấu thầu rộng rãi | 01/02/2024 | 233/QĐBVNTW | 31/01/2024 | 1 | Quận Đống Đa,Thành phố Hà Nội
6738 | Kẹp phẫu tích mô Babcock | Cái | 2 | Mã hàng: EA030R - Hãng SX, Nước SX: B. Braun Medical (Suzhou) Co. Ltd, No. 128 Changyang Street, Suzhou Industry Park, 215024 Suzhou, Trung Quốc - Hãng chủ sở hữu, Nước chủ sở hữu: Aesculap AG - Đức | EA030R | [7 empty] | 4.503.000 | vn0102050602 | CÔNG TY TNHH THIẾT BỊ Y TẾ BẢO TÍN | IB2300382576 | vnz000012296 | BỆNH VIỆN NHI TRUNG ƯƠNG | Đấu thầu rộng rãi | 01/02/2024 | 233/QĐBVNTW | 31/01/2024 | 1 | Quận Đống Đa,Thành phố Hà Nội
6739 | Kẹp mang kim Hegar-Mayo, dài 205mm | Cái | 2 | Mã hàng: BM067R - Hãng SX, Nước SX: AESCULAP CHIFA Sp. z o. o., ul. Tysiaclecia 14, 64-300 Nowy Tomysl, Ba Lan - Hãng chủ sở hữu, Nước chủ sở hữu: Aesculap AG - Đức | BM067R | [7 empty] | 4.978.100 | vn0102050602 | CÔNG TY TNHH THIẾT BỊ Y TẾ BẢO TÍN | IB2300382576 | vnz000012296 | BỆNH VIỆN NHI TRUNG ƯƠNG | Đấu thầu rộng rãi | 01/02/2024 | 233/QĐBVNTW | 31/01/2024 | 1 | Quận Đống Đa,Thành phố Hà Nội
6740 | Kẹp mạch máu không chấn thương, gập góc 45°, ngàm có răng De Bakey (De Bakey Atraumata) | Cái | 1 | Mã hàng: FC303R - Hãng SX, Nước SX: B. Braun Medical Industries Sdn. Bhd., Bayan Lepas Free Industrial Zone, 11900 Penang, Malaysia - Hãng chủ sở hữu, Nước chủ sở hữu: Aesculap AG - Đức | FC303R | [7 empty] | 13.126.400 | vn0102050602 | CÔNG TY TNHH THIẾT BỊ Y TẾ BẢO TÍN | IB2300382576 | vnz000012296 | BỆNH VIỆN NHI TRUNG ƯƠNG | Đấu thầu rộng rãi | 01/02/2024 | 233/QĐBVNTW | 31/01/2024 | 1 | Quận Đống Đa,Thành phố Hà Nội
6741 | Kẹp mạch máu không chấn thương gập góc 90°, ngàm có răng De Bakey (De Bakey Atraumata) | Cái | 1 | Mã hàng: FC304R - Hãng SX, Nước SX: B. Braun Medical Industries Sdn. Bhd., Bayan Lepas Free Industrial Zone, 11900 Penang, Malaysia - Hãng chủ sở hữu, Nước chủ sở hữu: Aesculap AG - Đức | FC304R | [7 empty] | 13.126.400 | vn0102050602 | CÔNG TY TNHH THIẾT BỊ Y TẾ BẢO TÍN | IB2300382576 | vnz000012296 | BỆNH VIỆN NHI TRUNG ƯƠNG | Đấu thầu rộng rãi | 01/02/2024 | 233/QĐBVNTW | 31/01/2024 | 1 | Quận Đống Đa,Thành phố Hà Nội
6742 | Kẹp mạch máu không chấn thương gập góc 60°, ngàm có răng, dài 230mm (De Bakey Atraumata, Resano) | Cái | 2 | Mã hàng: FB511R - Hãng SX, Nước SX: B. Braun Medical Industries Sdn. Bhd., Bayan Lepas Free Industrial Zone, 11900 Penang, Malaysia - Hãng chủ sở hữu, Nước chủ sở hữu: Aesculap AG - Đức | FB511R | [7 empty] | 11.893.800 | vn0102050602 | CÔNG TY TNHH THIẾT BỊ Y TẾ BẢO TÍN | IB2300382576 | vnz000012296 | BỆNH VIỆN NHI TRUNG ƯƠNG | Đấu thầu rộng rãi | 01/02/2024 | 233/QĐBVNTW | 31/01/2024 | 1 | Quận Đống Đa,Thành phố Hà Nội
6743 | Kẹp mạch máu không chấn thương dùng cho trẻ em, ngàm có răng Cooley, dài 175mm, ngàm dài 70mm, rộng 35mm (Cooley Atraumata, Derra Atraumata) | Cái | 2 | Mã hàng: FB723R - Hãng SX, Nước SX: B. Braun Medical Industries Sdn. Bhd., Bayan Lepas Free Industrial Zone, 11900 Penang, Malaysia - Hãng chủ sở hữu, Nước chủ sở hữu: Aesculap AG - Đức | FB723R | [7 empty] | 15.705.300 | vn0102050602 | CÔNG TY TNHH THIẾT BỊ Y TẾ BẢO TÍN | IB2300382576 | vnz000012296 | BỆNH VIỆN NHI TRUNG ƯƠNG | Đấu thầu rộng rãi | 01/02/2024 | 233/QĐBVNTW | 31/01/2024 | 1 | Quận Đống Đa,Thành phố Hà Nội
6744 | Kẹp Bulldog không chấn thương (De Bakey Atraumata) , dài 50mm | Cái | 2 | Mã hàng: FB352R - Hãng SX, Nước SX: AESCULAP CHIFA Sp. z o. o., ul. Tysiaclecia 14, 64-300 Nowy Tomysl, Ba Lan - Hãng chủ sở hữu, Nước chủ sở hữu: Aesculap AG - Đức | FB352R | [7 empty] | 7.539.600 | vn0102050602 | CÔNG TY TNHH THIẾT BỊ Y TẾ BẢO TÍN | IB2300382576 | vnz000012296 | BỆNH VIỆN NHI TRUNG ƯƠNG | Đấu thầu rộng rãi | 01/02/2024 | 233/QĐBVNTW | 31/01/2024 | 1 | Quận Đống Đa,Thành phố Hà Nội
6745 | Kẹp mạch máu không chấn thương gập góc 60° (Cooley Atraumata, Mayo) | Cái | 2 | Mã hàng: FB755R - Hãng SX, Nước SX: B. Braun Medical Industries Sdn. Bhd., Bayan Lepas Free Industrial Zone, 11900 Penang, Malaysia - Hãng chủ sở hữu, Nước chủ sở hữu: Aesculap AG - Đức | FB755R | [7 empty] | 14.884.000 | vn0102050602 | CÔNG TY TNHH THIẾT BỊ Y TẾ BẢO TÍN | IB2300382576 | vnz000012296 | BỆNH VIỆN NHI TRUNG ƯƠNG | Đấu thầu rộng rãi | 01/02/2024 | 233/QĐBVNTW | 31/01/2024 | 1 | Quận Đống Đa,Thành phố Hà Nội
6746 | Kẹp ruột Mayo-Robson (kocher) | Cái | 2 | Mã hàng: EA170R - Hãng SX, Nước SX: B. Braun Medical Industries Sdn. Bhd., Bayan Lepas Free Industrial Zone, 11900 Penang, Malaysia - Hãng chủ sở hữu, Nước chủ sở hữu: Aesculap AG - Đức | EA170R | [7 empty] | 8.229.900 | vn0102050602 | CÔNG TY TNHH THIẾT BỊ Y TẾ BẢO TÍN | IB2300382576 | vnz000012296 | BỆNH VIỆN NHI TRUNG ƯƠNG | Đấu thầu rộng rãi | 01/02/2024 | 233/QĐBVNTW | 31/01/2024 | 1 | Quận Đống Đa,Thành phố Hà Nội
6747 | Kẹp phẫu tích mô Allis | Cái | 2 | Mã hàng: EA015R - Hãng SX, Nước SX: B. Braun Medical (Suzhou) Co. Ltd, No. 128 Changyang Street, Suzhou Industry Park, 215024 Suzhou, Trung Quốc - Hãng chủ sở hữu, Nước chủ sở hữu: Aesculap AG - Đức | EA015R | [7 empty] | 2.611.500 | vn0102050602 | CÔNG TY TNHH THIẾT BỊ Y TẾ BẢO TÍN | IB2300382576 | vnz000012296 | BỆNH VIỆN NHI TRUNG ƯƠNG | Đấu thầu rộng rãi | 01/02/2024 | 233/QĐBVNTW | 31/01/2024 | 1 | Quận Đống Đa,Thành phố Hà Nội
6748 | Kẹp vi phẫu mô, dài 185mm | Cái | 1 | Mã hàng: FM337T - Hãng SX, Nước SX: AESCULAP AG, Am Aesculap-Platz, 78532 Tuttlingen, Đức - Hãng chủ sở hữu, Nước chủ sở hữu: Aesculap AG - Đức | FM337T | [7 empty] | 86.591.100 | vn0102050602 | CÔNG TY TNHH THIẾT BỊ Y TẾ BẢO TÍN | IB2300382576 | vnz000012296 | BỆNH VIỆN NHI TRUNG ƯƠNG | Đấu thầu rộng rãi | 01/02/2024 | 233/QĐBVNTW | 31/01/2024 | 1 | Quận Đống Đa,Thành phố Hà Nội
6749 | Kẹp không chấn thương , thẳng, ngàm có răng De Bakey, dài 195mm, ngàm rộng 1mm (De Bakey Atraumata) | Cái | 1 | Mã hàng: FB395R - Hãng SX, Nước SX: B. Braun Medical Industries Sdn. Bhd., Bayan Lepas Free Industrial Zone, 11900 Penang, Malaysia - Hãng chủ sở hữu, Nước chủ sở hữu: Aesculap AG - Đức | FB395R | [7 empty] | 3.807.600 | vn0102050602 | CÔNG TY TNHH THIẾT BỊ Y TẾ BẢO TÍN | IB2300382576 | vnz000012296 | BỆNH VIỆN NHI TRUNG ƯƠNG | Đấu thầu rộng rãi | 01/02/2024 | 233/QĐBVNTW | 31/01/2024 | 1 | Quận Đống Đa,Thành phố Hà Nội
6750 | Kẹp Bulldog không chấn thương gập góc 45° (De Bakey Atraumata) | Cái | 1 | Mã hàng: FB543R - Hãng SX, Nước SX: B. Braun Medical Industries Sdn. Bhd., Bayan Lepas Free Industrial Zone, 11900 Penang, Malaysia - Hãng chủ sở hữu, Nước chủ sở hữu: Aesculap AG - Đức | FB543R | [7 empty] | 9.152.200 | vn0102050602 | CÔNG TY TNHH THIẾT BỊ Y TẾ BẢO TÍN | IB2300382576 | vnz000012296 | BỆNH VIỆN NHI TRUNG ƯƠNG | Đấu thầu rộng rãi | 01/02/2024 | 233/QĐBVNTW | 31/01/2024 | 1 | Quận Đống Đa,Thành phố Hà Nội
6751 | Kẹp mạch máu không chấn thương, thẳng, ngàm có răng De Bakey (De Bakey Atraumata) | Cái | 1 | Mã hàng: FC300R - Hãng SX, Nước SX: B. Braun Medical Industries Sdn. Bhd., Bayan Lepas Free Industrial Zone, 11900 Penang, Malaysia - Hãng chủ sở hữu, Nước chủ sở hữu: Aesculap AG - Đức | FC300R | [7 empty] | 13.126.400 | vn0102050602 | CÔNG TY TNHH THIẾT BỊ Y TẾ BẢO TÍN | IB2300382576 | vnz000012296 | BỆNH VIỆN NHI TRUNG ƯƠNG | Đấu thầu rộng rãi | 01/02/2024 | 233/QĐBVNTW | 31/01/2024 | 1 | Quận Đống Đa,Thành phố Hà Nội
6752 | Kẹp ngoại vi không chấn thương, gập góc 15°, ngàm có răng De Bakey, dài 190mm, ngàm dài 77mm (Leland-Jones atraumata) | Cái | 1 | Mã hàng: FB468R - Hãng SX, Nước SX: B. Braun Medical Industries Sdn. Bhd., Bayan Lepas Free Industrial Zone, 11900 Penang, Malaysia - Hãng chủ sở hữu, Nước chủ sở hữu: Aesculap AG - Đức | FB468R | [7 empty] | 10.849.500 | vn0102050602 | CÔNG TY TNHH THIẾT BỊ Y TẾ BẢO TÍN | IB2300382576 | vnz000012296 | BỆNH VIỆN NHI TRUNG ƯƠNG | Đấu thầu rộng rãi | 01/02/2024 | 233/QĐBVNTW | 31/01/2024 | 1 | Quận Đống Đa,Thành phố Hà Nội
6753 | Kẹp mạch máu đôi gập góc (Biemer-Mueller) | Cái | 2 | Mã hàng: FD612R - Hãng SX, Nước SX: AESCULAP AG, Am Aesculap-Platz, 78532 Tuttlingen, Đức - Hãng chủ sở hữu, Nước chủ sở hữu: Aesculap AG - Đức | FD612R | [7 empty] | 8.971.400 | vn0102050602 | CÔNG TY TNHH THIẾT BỊ Y TẾ BẢO TÍN | IB2300382576 | vnz000012296 | BỆNH VIỆN NHI TRUNG ƯƠNG | Đấu thầu rộng rãi | 01/02/2024 | 233/QĐBVNTW | 31/01/2024 | 1 | Quận Đống Đa,Thành phố Hà Nội
6754 | Kẹp mang kim (De Bakey, Halsey) | Cái | 2 | Mã hàng: BM034R - Hãng SX, Nước SX: B. Braun Medical Industries Sdn. Bhd., Bayan Lepas Free Industrial Zone, 11900 Penang, Malaysia - Hãng chủ sở hữu, Nước chủ sở hữu: Aesculap AG - Đức | BM034R | [7 empty] | 7.774.200 | vn0102050602 | CÔNG TY TNHH THIẾT BỊ Y TẾ BẢO TÍN | IB2300382576 | vnz000012296 | BỆNH VIỆN NHI TRUNG ƯƠNG | Đấu thầu rộng rãi | 01/02/2024 | 233/QĐBVNTW | 31/01/2024 | 1 | Quận Đống Đa,Thành phố Hà Nội
6755 | Kẹp lưỡng cực | Cái | 2 | Mã hàng: GK848R - Hãng SX, Nước SX: AESCULAP AG, Am Aesculap-Platz, 78532 Tuttlingen, Đức - Hãng chủ sở hữu, Nước chủ sở hữu: Aesculap AG - Đức | GK848R | [7 empty] | 19.312.200 | vn0102050602 | CÔNG TY TNHH THIẾT BỊ Y TẾ BẢO TÍN | IB2300382576 | vnz000012296 | BỆNH VIỆN NHI TRUNG ƯƠNG | Đấu thầu rộng rãi | 01/02/2024 | 233/QĐBVNTW | 31/01/2024 | 1 | Quận Đống Đa,Thành phố Hà Nội
6756 | Kẹp mạch máu không chấn thương, dùng cho trẻ em, gập góc 90°, ngàm có răng Cooley, dài 165mm, ngàm dài 75mm, rộng 30mm (Cooley Atraumata) | Cái | 2 | Mã hàng: FB722R - Hãng SX, Nước SX: B. Braun Medical Industries Sdn. Bhd., Bayan Lepas Free Industrial Zone, 11900 Penang, Malaysia - Hãng chủ sở hữu, Nước chủ sở hữu: Aesculap AG - Đức | FB722R | [7 empty] | 15.705.300 | vn0102050602 | CÔNG TY TNHH THIẾT BỊ Y TẾ BẢO TÍN | IB2300382576 | vnz000012296 | BỆNH VIỆN NHI TRUNG ƯƠNG | Đấu thầu rộng rãi | 01/02/2024 | 233/QĐBVNTW | 31/01/2024 | 1 | Quận Đống Đa,Thành phố Hà Nội
6757 | Kẹp mạch máu (Jacobson Mosquito) | Cái | 4 | Mã hàng: MB229R - Hãng SX, Nước SX: B. Braun Medical Industries Sdn. Bhd., Bayan Lepas Free Industrial Zone, 11900 Penang, Malaysia - Hãng chủ sở hữu, Nước chủ sở hữu: Aesculap AG - Đức | MB229R | [7 empty] | 7.788.300 | vn0102050602 | CÔNG TY TNHH THIẾT BỊ Y TẾ BẢO TÍN | IB2300382576 | vnz000012296 | BỆNH VIỆN NHI TRUNG ƯƠNG | Đấu thầu rộng rãi | 01/02/2024 | 233/QĐBVNTW | 31/01/2024 | 1 | Quận Đống Đa,Thành phố Hà Nội
6758 | Kẹp Bulldog không chấn thương, gập góc (Cooley Atraumata) | Cái | 2 | Mã hàng: FB741R - Hãng SX, Nước SX: B. Braun Medical Industries Sdn. Bhd., Bayan Lepas Free Industrial Zone, 11900 Penang, Malaysia - Hãng chủ sở hữu, Nước chủ sở hữu: Aesculap AG - Đức | FB741R | [7 empty] | 15.762.300 | vn0102050602 | CÔNG TY TNHH THIẾT BỊ Y TẾ BẢO TÍN | IB2300382576 | vnz000012296 | BỆNH VIỆN NHI TRUNG ƯƠNG | Đấu thầu rộng rãi | 01/02/2024 | 233/QĐBVNTW | 31/01/2024 | 1 | Quận Đống Đa,Thành phố Hà Nội
6759 | Kẹp mạch máu không chấn thương, thẳng (Cooley Atraumata) | Cái | 2 | Mã hàng: FB712R - Hãng SX, Nước SX: B. Braun Medical Industries Sdn. Bhd., Bayan Lepas Free Industrial Zone, 11900 Penang, Malaysia - Hãng chủ sở hữu, Nước chủ sở hữu: Aesculap AG - Đức | FB712R | [7 empty] | 14.628.500 | vn0102050602 | CÔNG TY TNHH THIẾT BỊ Y TẾ BẢO TÍN | IB2300382576 | vnz000012296 | BỆNH VIỆN NHI TRUNG ƯƠNG | Đấu thầu rộng rãi | 01/02/2024 | 233/QĐBVNTW | 31/01/2024 | 1 | Quận Đống Đa,Thành phố Hà Nội
6760 | Kẹp động mạch chủ không chấn thương cong, ngàm có răng (De Bakey Atraumata) | Cái | 2 | Mã hàng: FB476R - Hãng SX, Nước SX: B. Braun Medical Industries Sdn. Bhd., Bayan Lepas Free Industrial Zone, 11900 Penang, Malaysia - Hãng chủ sở hữu, Nước chủ sở hữu: Aesculap AG - Đức | FB476R | [7 empty] | 15.445.100 | vn0102050602 | CÔNG TY TNHH THIẾT BỊ Y TẾ BẢO TÍN | IB2300382576 | vnz000012296 | BỆNH VIỆN NHI TRUNG ƯƠNG | Đấu thầu rộng rãi | 01/02/2024 | 233/QĐBVNTW | 31/01/2024 | 1 | Quận Đống Đa,Thành phố Hà Nội
6761 | Kẹp mạch máu (Birkett , Amidan schnidt) | Cái | 2 | Mã hàng: BH196R - Hãng SX, Nước SX: Aesculap Chifa Sp. z o. o., ul. Budowlanych 1a, 21-300 Radzyn Podlaski, Ba Lan - Hãng chủ sở hữu, Nước chủ sở hữu: Aesculap AG - Đức | BH196R | [7 empty] | 2.722.800 | vn0102050602 | CÔNG TY TNHH THIẾT BỊ Y TẾ BẢO TÍN | IB2300382576 | vnz000012296 | BỆNH VIỆN NHI TRUNG ƯƠNG | Đấu thầu rộng rãi | 01/02/2024 | 233/QĐBVNTW | 31/01/2024 | 1 | Quận Đống Đa,Thành phố Hà Nội
6762 | Kẹp mang kim De Bakey , dài 195mm | Cái | 2 | Mã hàng: BM051R - Hãng SX, Nước SX: B. Braun Medical Industries Sdn. Bhd., Bayan Lepas Free Industrial Zone, 11900 Penang, Malaysia - Hãng chủ sở hữu, Nước chủ sở hữu: Aesculap AG - Đức | BM051R | [7 empty] | 9.277.200 | vn0102050602 | CÔNG TY TNHH THIẾT BỊ Y TẾ BẢO TÍN | IB2300382576 | vnz000012296 | BỆNH VIỆN NHI TRUNG ƯƠNG | Đấu thầu rộng rãi | 01/02/2024 | 233/QĐBVNTW | 31/01/2024 | 1 | Quận Đống Đa,Thành phố Hà Nội
6763 | Kẹp mang kim Hegar-Mayo , dài 185mm | Cái | 2 | Mã hàng: BM066R - Hãng SX, Nước SX: AESCULAP CHIFA Sp. z o. o., ul. Tysiaclecia 14, 64-300 Nowy Tomysl, Ba Lan - Hãng chủ sở hữu, Nước chủ sở hữu: Aesculap AG - Đức | BM066R | [7 empty] | 4.672.900 | vn0102050602 | CÔNG TY TNHH THIẾT BỊ Y TẾ BẢO TÍN | IB2300382576 | vnz000012296 | BỆNH VIỆN NHI TRUNG ƯƠNG | Đấu thầu rộng rãi | 01/02/2024 | 233/QĐBVNTW | 31/01/2024 | 1 | Quận Đống Đa,Thành phố Hà Nội
6764 | Kẹp săng dài 135mm (Backhaus, Roeder) | Cái | 4 | Mã hàng: BF433R - Hãng SX, Nước SX: B. Braun Medical Industries Sdn. Bhd., Bayan Lepas Free Industrial Zone, 11900 Penang, Malaysia - Hãng chủ sở hữu, Nước chủ sở hữu: Aesculap AG - Đức | BF433R | [7 empty] | 1.328.800 | vn0102050602 | CÔNG TY TNHH THIẾT BỊ Y TẾ BẢO TÍN | IB2300382576 | vnz000012296 | BỆNH VIỆN NHI TRUNG ƯƠNG | Đấu thầu rộng rãi | 01/02/2024 | 233/QĐBVNTW | 31/01/2024 | 1 | Quận Đống Đa,Thành phố Hà Nội
6765 | Kẹp phẫu tích và gắp chỉ | Cái | 1 | Mã hàng: BJ015R - Hãng SX, Nước SX: Aesculap Chifa Sp. z o. o., ul. Budowlanych 1a, 21-300 Radzyn Podlaski, Ba Lan - Hãng chủ sở hữu, Nước chủ sở hữu: Aesculap AG - Đức | BJ015R | [7 empty] | 6.128.600 | vn0102050602 | CÔNG TY TNHH THIẾT BỊ Y TẾ BẢO TÍN | IB2300382576 | vnz000012296 | BỆNH VIỆN NHI TRUNG ƯƠNG | Đấu thầu rộng rãi | 01/02/2024 | 233/QĐBVNTW | 31/01/2024 | 1 | Quận Đống Đa,Thành phố Hà Nội
6766 | Kẹp mạch máu không chấn thương, gập góc 30°, ngàm có răng De Bakey, dài 190mm, ngàm dài 77mm (Leland-Jones atraumata) | Cái | 1 | Mã hàng: FB467R - Hãng SX, Nước SX: B. Braun Medical Industries Sdn. Bhd., Bayan Lepas Free Industrial Zone, 11900 Penang, Malaysia - Hãng chủ sở hữu, Nước chủ sở hữu: Aesculap AG - Đức | FB467R | [7 empty] | 10.771.100 | vn0102050602 | CÔNG TY TNHH THIẾT BỊ Y TẾ BẢO TÍN | IB2300382576 | vnz000012296 | BỆNH VIỆN NHI TRUNG ƯƠNG | Đấu thầu rộng rãi | 01/02/2024 | 233/QĐBVNTW | 31/01/2024 | 1 | Quận Đống Đa,Thành phố Hà Nội
6767 | Bộ kẹp vi phẫu mạch máu đôi | Cái | 2 | Mã hàng: FD575R - Hãng SX, Nước SX: AESCULAP CHIFA Sp. z o. o., ul. Tysiaclecia 14, 64-300 Nowy Tomysl, Ba Lan - Hãng chủ sở hữu, Nước chủ sở hữu: Aesculap AG - Đức | FD575R | [7 empty] | 13.752.200 | vn0102050602 | CÔNG TY TNHH THIẾT BỊ Y TẾ BẢO TÍN | IB2300382576 | vnz000012296 | BỆNH VIỆN NHI TRUNG ƯƠNG | Đấu thầu rộng rãi | 01/02/2024 | 233/QĐBVNTW | 31/01/2024 | 1 | Quận Đống Đa,Thành phố Hà Nội
6768 | Kẹp mạch máu đôi thẳng (Biemer-Mueller) | Cái | 2 | Mã hàng: FD611R - Hãng SX, Nước SX: AESCULAP AG, Am Aesculap-Platz, 78532 Tuttlingen, Đức - Hãng chủ sở hữu, Nước chủ sở hữu: Aesculap AG - Đức | FD611R | [7 empty] | 9.291.000 | vn0102050602 | CÔNG TY TNHH THIẾT BỊ Y TẾ BẢO TÍN | IB2300382576 | vnz000012296 | BỆNH VIỆN NHI TRUNG ƯƠNG | Đấu thầu rộng rãi | 01/02/2024 | 233/QĐBVNTW | 31/01/2024 | 1 | Quận Đống Đa,Thành phố Hà Nội
6769 | Kẹp mạch máu bán phần (De Bakey Atraumata) | Cái | 2 | Mã hàng: FB500R - Hãng SX, Nước SX: B. Braun Medical Industries Sdn. Bhd., Bayan Lepas Free Industrial Zone, 11900 Penang, Malaysia - Hãng chủ sở hữu, Nước chủ sở hữu: Aesculap AG - Đức | FB500R | [7 empty] | 14.374.100 | vn0102050602 | CÔNG TY TNHH THIẾT BỊ Y TẾ BẢO TÍN | IB2300382576 | vnz000012296 | BỆNH VIỆN NHI TRUNG ƯƠNG | Đấu thầu rộng rãi | 01/02/2024 | 233/QĐBVNTW | 31/01/2024 | 1 | Quận Đống Đa,Thành phố Hà Nội
6770 | Kẹp mạch máu không chấn thương dài 170mm (Derra-Cooley Atraumata, De Bakey) | Cái | 3 | Mã hàng: FB725R - Hãng SX, Nước SX: B. Braun Medical Industries Sdn. Bhd., Bayan Lepas Free Industrial Zone, 11900 Penang, Malaysia - Hãng chủ sở hữu, Nước chủ sở hữu: Aesculap AG - Đức | FB725R | [7 empty] | 15.705.300 | vn0102050602 | CÔNG TY TNHH THIẾT BỊ Y TẾ BẢO TÍN | IB2300382576 | vnz000012296 | BỆNH VIỆN NHI TRUNG ƯƠNG | Đấu thầu rộng rãi | 01/02/2024 | 233/QĐBVNTW | 31/01/2024 | 1 | Quận Đống Đa,Thành phố Hà Nội
6771 | Kẹp phẫu tích và gắp chỉ, cong, dài 180mm, ngàm dài 40mm (O'shaugnessy) | Cái | 1 | Mã hàng: BJ121R - Hãng SX, Nước SX: B. Braun Medical (Suzhou) Co. Ltd, No. 128 Changyang Street, Suzhou Industry Park, 215024 Suzhou, Trung Quốc - Hãng chủ sở hữu, Nước chủ sở hữu: Aesculap AG - Đức | BJ121R | [7 empty] | 3.099.700 | vn0102050602 | CÔNG TY TNHH THIẾT BỊ Y TẾ BẢO TÍN | IB2300382576 | vnz000012296 | BỆNH VIỆN NHI TRUNG ƯƠNG | Đấu thầu rộng rãi | 01/02/2024 | 233/QĐBVNTW | 31/01/2024 | 1 | Quận Đống Đa,Thành phố Hà Nội
6772 | Kẹp vi phẫu , dài 185mm, đường kính ngàm 1mm | Cái | 1 | Mã hàng: FM317T - Hãng SX, Nước SX: AESCULAP AG, Am Aesculap-Platz, 78532 Tuttlingen, Đức - Hãng chủ sở hữu, Nước chủ sở hữu: Aesculap AG - Đức | FM317T | [7 empty] | 86.591.100 | vn0102050602 | CÔNG TY TNHH THIẾT BỊ Y TẾ BẢO TÍN | IB2300382576 | vnz000012296 | BỆNH VIỆN NHI TRUNG ƯƠNG | Đấu thầu rộng rãi | 01/02/2024 | 233/QĐBVNTW | 31/01/2024 | 1 | Quận Đống Đa,Thành phố Hà Nội
6773 | Kẹp không chấn thương, thẳng, ngàm có răng De Bakey, dài 200mm, ngàm rộng 2mm (De Bakey Atraumata) | Cái | 1 | Mã hàng: FB402R - Hãng SX, Nước SX: B. Braun Medical (Suzhou) Co. Ltd, No. 128 Changyang Street, Suzhou Industry Park, 215024 Suzhou, Trung Quốc - Hãng chủ sở hữu, Nước chủ sở hữu: Aesculap AG - Đức | FB402R | [7 empty] | 3.533.300 | vn0102050602 | CÔNG TY TNHH THIẾT BỊ Y TẾ BẢO TÍN | IB2300382576 | vnz000012296 | BỆNH VIỆN NHI TRUNG ƯƠNG | Đấu thầu rộng rãi | 01/02/2024 | 233/QĐBVNTW | 31/01/2024 | 1 | Quận Đống Đa,Thành phố Hà Nội
6774 | Kẹp mạch máu không chấn thương Derra Atraumata | Cái | 1 | Mã hàng: FB561R - Hãng SX, Nước SX: B. Braun Medical Industries Sdn. Bhd., Bayan Lepas Free Industrial Zone, 11900 Penang, Malaysia - Hãng chủ sở hữu, Nước chủ sở hữu: Aesculap AG - Đức | FB561R | [7 empty] | 10.611.100 | vn0102050602 | CÔNG TY TNHH THIẾT BỊ Y TẾ BẢO TÍN | IB2300382576 | vnz000012296 | BỆNH VIỆN NHI TRUNG ƯƠNG | Đấu thầu rộng rãi | 01/02/2024 | 233/QĐBVNTW | 31/01/2024 | 1 | Quận Đống Đa,Thành phố Hà Nội
6775 | Kẹp vi phẫu mạch máu Biemer, thẳng, ngàm có khía nghiêng, ngàm dài 9mm | Cái | 2 | Mã hàng: FD561R - Hãng SX, Nước SX: AESCULAP AG, Am Aesculap-Platz, 78532 Tuttlingen, Đức - Hãng chủ sở hữu, Nước chủ sở hữu: Aesculap AG - Đức | FD561R | [7 empty] | 1.971.700 | vn0102050602 | CÔNG TY TNHH THIẾT BỊ Y TẾ BẢO TÍN | IB2300382576 | vnz000012296 | BỆNH VIỆN NHI TRUNG ƯƠNG | Đấu thầu rộng rãi | 01/02/2024 | 233/QĐBVNTW | 31/01/2024 | 1 | Quận Đống Đa,Thành phố Hà Nội
6776 | Kẹp mạch máu không chấn thương dùng cho trẻ em, gập góc 90°, ngàm có răng, dài 165mm, ngàm dài 70mm, rộng 25mm (Cooley Atraumata) | Cái | 2 | Mã hàng: FB721R - Hãng SX, Nước SX: B. Braun Medical Industries Sdn. Bhd., Bayan Lepas Free Industrial Zone, 11900 Penang, Malaysia - Hãng chủ sở hữu, Nước chủ sở hữu: Aesculap AG - Đức | FB721R | [7 empty] | 15.705.300 | vn0102050602 | CÔNG TY TNHH THIẾT BỊ Y TẾ BẢO TÍN | IB2300382576 | vnz000012296 | BỆNH VIỆN NHI TRUNG ƯƠNG | Đấu thầu rộng rãi | 01/02/2024 | 233/QĐBVNTW | 31/01/2024 | 1 | Quận Đống Đa,Thành phố Hà Nội
6777 | Kẹp Bulldog không chấn thương (Glover Atraumata) | Cái | 2 | Mã hàng: FB435R - Hãng SX, Nước SX: AESCULAP CHIFA Sp. z o. o., ul. Tysiaclecia 14, 64-300 Nowy Tomysl, Ba Lan - Hãng chủ sở hữu, Nước chủ sở hữu: Aesculap AG - Đức | FB435R | [7 empty] | 7.962.100 | vn0102050602 | CÔNG TY TNHH THIẾT BỊ Y TẾ BẢO TÍN | IB2300382576 | vnz000012296 | BỆNH VIỆN NHI TRUNG ƯƠNG | Đấu thầu rộng rãi | 01/02/2024 | 233/QĐBVNTW | 31/01/2024 | 1 | Quận Đống Đa,Thành phố Hà Nội
6778 | Kẹp nối mạch máu không chấn thương dài 155mm (Castaneda Atraumata) | Cái | 2 | Mã hàng: FB592R - Hãng SX, Nước SX: B. Braun Medical Industries Sdn. Bhd., Bayan Lepas Free Industrial Zone, 11900 Penang, Malaysia - Hãng chủ sở hữu, Nước chủ sở hữu: Aesculap AG - Đức | FB592R | [7 empty] | 17.273.900 | vn0102050602 | CÔNG TY TNHH THIẾT BỊ Y TẾ BẢO TÍN | IB2300382576 | vnz000012296 | BỆNH VIỆN NHI TRUNG ƯƠNG | Đấu thầu rộng rãi | 01/02/2024 | 233/QĐBVNTW | 31/01/2024 | 1 | Quận Đống Đa,Thành phố Hà Nội
6779 | Kẹp ruột Bainbridge | Cái | 2 | Mã hàng: EA106R - Hãng SX, Nước SX: B. Braun Medical Industries Sdn. Bhd., Bayan Lepas Free Industrial Zone, 11900 Penang, Malaysia - Hãng chủ sở hữu, Nước chủ sở hữu: Aesculap AG - Đức | EA106R | [7 empty] | 5.756.400 | vn0102050602 | CÔNG TY TNHH THIẾT BỊ Y TẾ BẢO TÍN | IB2300382576 | vnz000012296 | BỆNH VIỆN NHI TRUNG ƯƠNG | Đấu thầu rộng rãi | 01/02/2024 | 233/QĐBVNTW | 31/01/2024 | 1 | Quận Đống Đa,Thành phố Hà Nội
6780 | Kẹp mang kim vi phẫu | Cái | 2 | Mã hàng: FM258T - Hãng SX, Nước SX: AESCULAP AG, Am Aesculap-Platz, 78532 Tuttlingen, Đức - Hãng chủ sở hữu, Nước chủ sở hữu: Aesculap AG - Đức | FM258T | [7 empty] | 101.662.500 | vn0102050602 | CÔNG TY TNHH THIẾT BỊ Y TẾ BẢO TÍN | IB2300382576 | vnz000012296 | BỆNH VIỆN NHI TRUNG ƯƠNG | Đấu thầu rộng rãi | 01/02/2024 | 233/QĐBVNTW | 31/01/2024 | 1 | Quận Đống Đa,Thành phố Hà Nội
6781 | Kẹp săng dài 90mm (Backhaus, Jones) | Cái | 4 | Mã hàng: BF431R - Hãng SX, Nước SX: B. Braun Medical Industries Sdn. Bhd., Bayan Lepas Free Industrial Zone, 11900 Penang, Malaysia - Hãng chủ sở hữu, Nước chủ sở hữu: Aesculap AG - Đức | BF431R | [7 empty] | 1.245.600 | vn0102050602 | CÔNG TY TNHH THIẾT BỊ Y TẾ BẢO TÍN | IB2300382576 | vnz000012296 | BỆNH VIỆN NHI TRUNG ƯƠNG | Đấu thầu rộng rãi | 01/02/2024 | 233/QĐBVNTW | 31/01/2024 | 1 | Quận Đống Đa,Thành phố Hà Nội
6782 | Kẹp gắp bông băng thẳng, dài 235mm (Rampley, Foerster-Ballenger) | Cái | 1 | Mã hàng: BF122R - Hãng SX, Nước SX: B. Braun Medical Industries Sdn. Bhd., Bayan Lepas Free Industrial Zone, 11900 Penang, Malaysia - Hãng chủ sở hữu, Nước chủ sở hữu: Aesculap AG - Đức | BF122R | [7 empty] | 1.851.300 | vn0102050602 | CÔNG TY TNHH THIẾT BỊ Y TẾ BẢO TÍN | IB2300382576 | vnz000012296 | BỆNH VIỆN NHI TRUNG ƯƠNG | Đấu thầu rộng rãi | 01/02/2024 | 233/QĐBVNTW | 31/01/2024 | 1 | Quận Đống Đa,Thành phố Hà Nội
6783 | Kẹp phẫu tích và gắp chỉ cong, dài 160mm, ngàm dài 40mm (O'shaugnessy) | Cái | 1 | Mã hàng: BJ120R - Hãng SX, Nước SX: B. Braun Medical (Suzhou) Co. Ltd, No. 128 Changyang Street, Suzhou Industry Park, 215024 Suzhou, Trung Quốc - Hãng chủ sở hữu, Nước chủ sở hữu: Aesculap AG - Đức | BJ120R | [7 empty] | 3.571.600 | vn0102050602 | CÔNG TY TNHH THIẾT BỊ Y TẾ BẢO TÍN | IB2300382576 | vnz000012296 | BỆNH VIỆN NHI TRUNG ƯƠNG | Đấu thầu rộng rãi | 01/02/2024 | 233/QĐBVNTW | 31/01/2024 | 1 | Quận Đống Đa,Thành phố Hà Nội
6784 | Kẹp vi phẫu , dài 210mm, đường kính ngàm 1mm | Cái | 1 | Mã hàng: FM318T - Hãng SX, Nước SX: AESCULAP AG, Am Aesculap-Platz, 78532 Tuttlingen, Đức - Hãng chủ sở hữu, Nước chủ sở hữu: Aesculap AG - Đức | FM318T | [7 empty] | 90.356.800 | vn0102050602 | CÔNG TY TNHH THIẾT BỊ Y TẾ BẢO TÍN | IB2300382576 | vnz000012296 | BỆNH VIỆN NHI TRUNG ƯƠNG | Đấu thầu rộng rãi | 01/02/2024 | 233/QĐBVNTW | 31/01/2024 | 1 | Quận Đống Đa,Thành phố Hà Nội
6785 | Kẹp động mạch cong (Rochester-Pean, Aesculap) | Cái | 2 | Mã hàng: BH447R - Hãng SX, Nước SX: B. Braun Medical (Suzhou) Co. Ltd, No. 128 Changyang Street, Suzhou Industry Park, 215024 Suzhou, Trung Quốc - Hãng chủ sở hữu, Nước chủ sở hữu: Aesculap AG - Đức | BH447R | [7 empty] | 2.094.200 | vn0102050602 | CÔNG TY TNHH THIẾT BỊ Y TẾ BẢO TÍN | IB2300382576 | vnz000012296 | BỆNH VIỆN NHI TRUNG ƯƠNG | Đấu thầu rộng rãi | 01/02/2024 | 233/QĐBVNTW | 31/01/2024 | 1 | Quận Đống Đa,Thành phố Hà Nội
6786 | Kẹp động mạchthẳng, dài 200mm (Rochester-Pean, Aesculap) | Cái | 2 | Mã hàng: BH446R - Hãng SX, Nước SX: B. Braun Medical (Suzhou) Co. Ltd, No. 128 Changyang Street, Suzhou Industry Park, 215024 Suzhou, Trung Quốc - Hãng chủ sở hữu, Nước chủ sở hữu: Aesculap AG - Đức | BH446R | [7 empty] | 2.061.000 | vn0102050602 | CÔNG TY TNHH THIẾT BỊ Y TẾ BẢO TÍN | IB2300382576 | vnz000012296 | BỆNH VIỆN NHI TRUNG ƯƠNG | Đấu thầu rộng rãi | 01/02/2024 | 233/QĐBVNTW | 31/01/2024 | 1 | Quận Đống Đa,Thành phố Hà Nội
6787 | Kẹp vi phẫu mạch máu đôi (Biemer) | Cái | 2 | Mã hàng: FD571R - Hãng SX, Nước SX: AESCULAP AG, Am Aesculap-Platz, 78532 Tuttlingen, Đức - Hãng chủ sở hữu, Nước chủ sở hữu: Aesculap AG - Đức | FD571R | [7 empty] | 11.383.700 | vn0102050602 | CÔNG TY TNHH THIẾT BỊ Y TẾ BẢO TÍN | IB2300382576 | vnz000012296 | BỆNH VIỆN NHI TRUNG ƯƠNG | Đấu thầu rộng rãi | 01/02/2024 | 233/QĐBVNTW | 31/01/2024 | 1 | Quận Đống Đa,Thành phố Hà Nội
6788 | Dụng cụ đặt kẹp mạch máu (Biemer) | Cái | 1 | Mã hàng: FD572R - Hãng SX, Nước SX: AESCULAP CHIFA Sp. z o. o., ul. Tysiaclecia 14, 64-300 Nowy Tomysl, Ba Lan - Hãng chủ sở hữu, Nước chủ sở hữu: Aesculap AG - Đức | FD572R | [7 empty] | 3.295.100 | vn0102050602 | CÔNG TY TNHH THIẾT BỊ Y TẾ BẢO TÍN | IB2300382576 | vnz000012296 | BỆNH VIỆN NHI TRUNG ƯƠNG | Đấu thầu rộng rãi | 01/02/2024 | 233/QĐBVNTW | 31/01/2024 | 1 | Quận Đống Đa,Thành phố Hà Nội
6789 | Kẹp mang kim vi phẫu | Cái | 2 | Mã hàng: FM564R - Hãng SX, Nước SX: AESCULAP AG, Am Aesculap-Platz, 78532 Tuttlingen, Đức - Hãng chủ sở hữu, Nước chủ sở hữu: Aesculap AG - Đức | FM564R | [7 empty] | 40.445.400 | vn0102050602 | CÔNG TY TNHH THIẾT BỊ Y TẾ BẢO TÍN | IB2300382576 | vnz000012296 | BỆNH VIỆN NHI TRUNG ƯƠNG | Đấu thầu rộng rãi | 01/02/2024 | 233/QĐBVNTW | 31/01/2024 | 1 | Quận Đống Đa,Thành phố Hà Nội
6790 | Kẹp không chấn thương thẳng, ngàm có răng, dài 150mm, ngàm rộng 2mm (De Bakey) | Cái | 2 | Mã hàng: FB400R - Hãng SX, Nước SX: B. Braun Medical (Suzhou) Co. Ltd, No. 128 Changyang Street, Suzhou Industry Park, 215024 Suzhou, Trung Quốc - Hãng chủ sở hữu, Nước chủ sở hữu: Aesculap AG - Đức | FB400R | [7 empty] | 3.176.100 | vn0102050602 | CÔNG TY TNHH THIẾT BỊ Y TẾ BẢO TÍN | IB2300382576 | vnz000012296 | BỆNH VIỆN NHI TRUNG ƯƠNG | Đấu thầu rộng rãi | 01/02/2024 | 233/QĐBVNTW | 31/01/2024 | 1 | Quận Đống Đa,Thành phố Hà Nội
6791 | Kẹp mạch máu không chấn thương gập góc 60°, ngàm có răng, dài 240mm (De Bakey Atraumata, Austos) | Cái | 2 | Mã hàng: FB510R - Hãng SX, Nước SX: B. Braun Medical Industries Sdn. Bhd., Bayan Lepas Free Industrial Zone, 11900 Penang, Malaysia - Hãng chủ sở hữu, Nước chủ sở hữu: Aesculap AG - Đức | FB510R | [7 empty] | 13.265.100 | vn0102050602 | CÔNG TY TNHH THIẾT BỊ Y TẾ BẢO TÍN | IB2300382576 | vnz000012296 | BỆNH VIỆN NHI TRUNG ƯƠNG | Đấu thầu rộng rãi | 01/02/2024 | 233/QĐBVNTW | 31/01/2024 | 1 | Quận Đống Đa,Thành phố Hà Nội
6792 | Kẹp cầm máu (Jacobson) | Cái | 2 | Mã hàng: BH187R - Hãng SX, Nước SX: B. Braun Medical Industries Sdn. Bhd., Bayan Lepas Free Industrial Zone, 11900 Penang, Malaysia - Hãng chủ sở hữu, Nước chủ sở hữu: Aesculap AG - Đức | BH187R | [7 empty] | 4.431.600 | vn0102050602 | CÔNG TY TNHH THIẾT BỊ Y TẾ BẢO TÍN | IB2300382576 | vnz000012296 | BỆNH VIỆN NHI TRUNG ƯƠNG | Đấu thầu rộng rãi | 01/02/2024 | 233/QĐBVNTW | 31/01/2024 | 1 | Quận Đống Đa,Thành phố Hà Nội
6793 | Kẹp phẫu tích Gemini | Cái | 2 | Mã hàng: BJ102R - Hãng SX, Nước SX: B. Braun Medical Industries Sdn. Bhd., Bayan Lepas Free Industrial Zone, 11900 Penang, Malaysia - Hãng chủ sở hữu, Nước chủ sở hữu: Aesculap AG - Đức | BJ102R | [7 empty] | 3.476.700 | vn0102050602 | CÔNG TY TNHH THIẾT BỊ Y TẾ BẢO TÍN | IB2300382576 | vnz000012296 | BỆNH VIỆN NHI TRUNG ƯƠNG | Đấu thầu rộng rãi | 01/02/2024 | 233/QĐBVNTW | 31/01/2024 | 1 | Quận Đống Đa,Thành phố Hà Nội
6794 | Kẹp mang kim De Bakey , dài 150mm | Cái | 2 | Mã hàng: BM032R - Hãng SX, Nước SX: B. Braun Medical Industries Sdn. Bhd., Bayan Lepas Free Industrial Zone, 11900 Penang, Malaysia - Hãng chủ sở hữu, Nước chủ sở hữu: Aesculap AG - Đức | BM032R | [7 empty] | 5.896.900 | vn0102050602 | CÔNG TY TNHH THIẾT BỊ Y TẾ BẢO TÍN | IB2300382576 | vnz000012296 | BỆNH VIỆN NHI TRUNG ƯƠNG | Đấu thầu rộng rãi | 01/02/2024 | 233/QĐBVNTW | 31/01/2024 | 1 | Quận Đống Đa,Thành phố Hà Nội
6795 | Kẹp mang kim De Bakey , dài 180mm | Cái | 2 | Mã hàng: BM035R - Hãng SX, Nước SX: B. Braun Medical Industries Sdn. Bhd., Bayan Lepas Free Industrial Zone, 11900 Penang, Malaysia - Hãng chủ sở hữu, Nước chủ sở hữu: Aesculap AG - Đức | BM035R | [7 empty] | 5.056.500 | vn0102050602 | CÔNG TY TNHH THIẾT BỊ Y TẾ BẢO TÍN | IB2300382576 | vnz000012296 | BỆNH VIỆN NHI TRUNG ƯƠNG | Đấu thầu rộng rãi | 01/02/2024 | 233/QĐBVNTW | 31/01/2024 | 1 | Quận Đống Đa,Thành phố Hà Nội
6796 | Kẹp phẫu tích các loại | Cái | 88 | Prime/Pakistan | [8 empty] | 46.800 | vn0108049963 | CÔNG TY TNHH TRANG THIẾT BỊ Y TẾ ANH PHÁT HT | IB2300378871 | vn4600200985 | BỆNH VIỆN A THÁI NGUYÊN | Chào hàng cạnh tranh | 01/02/2024 | 66/QĐ-BVA | 30/01/2024 | 1 | Thành phố Thái Nguyên,Tỉnh Thái Nguyên
6797 | Kẹp răng chuột | Cái | 4 | Nopa instruments medizintechnik GmbH/ Đức | [8 empty] | 998.000 | vn0108049963 | CÔNG TY TNHH TRANG THIẾT BỊ Y TẾ ANH PHÁT HT | IB2300378871 | vn4600200985 | BỆNH VIỆN A THÁI NGUYÊN | Chào hàng cạnh tranh | 01/02/2024 | 66/QĐ-BVA | 30/01/2024 | 1 | Thành phố Thái Nguyên,Tỉnh Thái Nguyên
6798 | Panh kẹp máu cong | Cái | 23 | Nopa instruments medizintechnik GmbH/ Đức | [8 empty] | 905.000 | vn0108049963 | CÔNG TY TNHH TRANG THIẾT BỊ Y TẾ ANH PHÁT HT | IB2300378871 | vn4600200985 | BỆNH VIỆN A THÁI NGUYÊN | Chào hàng cạnh tranh | 01/02/2024 | 66/QĐ-BVA | 30/01/2024 | 1 | Thành phố Thái Nguyên,Tỉnh Thái Nguyên
6799 | Kẹp phẫu tích không mấu | Cái | 7 | Nopa instruments medizintechnik GmbH/ Đức | [8 empty] | 305.000 | vn0108049963 | CÔNG TY TNHH TRANG THIẾT BỊ Y TẾ ANH PHÁT HT | IB2300378871 | vn4600200985 | BỆNH VIỆN A THÁI NGUYÊN | Chào hàng cạnh tranh | 01/02/2024 | 66/QĐ-BVA | 30/01/2024 | 1 | Thành phố Thái Nguyên,Tỉnh Thái Nguyên
6800 | Kẹp gắp răng | Cái | 30 | Nopa instruments medizintechnik GmbH/ Đức | [8 empty] | 550.000 | vn0108049963 | CÔNG TY TNHH TRANG THIẾT BỊ Y TẾ ANH PHÁT HT | IB2300378871 | vn4600200985 | BỆNH VIỆN A THÁI NGUYÊN | Chào hàng cạnh tranh | 01/02/2024 | 66/QĐ-BVA | 30/01/2024 | 1 | Thành phố Thái Nguyên,Tỉnh Thái Nguyên
6801 | Kẹp rốn trẻ sơ sinh | Cái | 200 | TANAPHAR;Việt Nam | [8 empty] | 2.000 | vn4800166925 | CÔNG TY DƯỢC PHẨM VÀ VẬT TƯ Y TẾ PHƯƠNG ANH | IB2300344202 | vn4800920035 | Trung tâm y tế huyện Trùng Khánh | Chào hàng cạnh tranh | 01/02/2024 | 46/QĐ-TTYT | 30/01/2024 | 2 | Huyện Trùng Khánh,Tỉnh Cao Bằng
6802 | Kẹp rốn tiệt trùng từng cái | cái | 100 | MPV-Việt Nam | 9018 | [7 empty] | 1.260 | vn1200583720 | CÔNG TY TNHH DƯỢC PHẨM VÀ TRANG THIẾT BỊ Y TẾ HÀO TÍN | IB2300312188 | vn1200338775 | Trung tâm Y tế huyện Gò Công Tây | Đấu thầu rộng rãi | 01/02/2024 | 43/QĐ-TTYTGCT | 31/01/2024 | 2 | Huyện Gò Công Tây,Tỉnh Tiền Giang
6803 | Kẹp rốn | Cái | 558 | Trung Quốc |  | GT112-100 | Greetmed | Ningbo Greetmed |  |  |  | Mã SP: GT112-100 Tên TM: Kẹp rốn sơ sinh. Kích thước: 5cm. Chất liệu: ABS, PE, PP. Công dụng: dùng để kẹp dây rốn trẻ sơ sinh. Quy Cách: Hộp 100 cái | 1.170 | vn6100100009 | CÔNG TY CỔ PHẦN DƯỢC - VẬT TƯ Y TẾ KON TUM | IB2400015374 | vn6100467744 | TRUNG TÂM Y TẾ HUYỆN ĐĂK HÀ | Chào hàng cạnh tranh | 01/02/2024 | 282/QĐ-YTĐH | 01/02/2024 | 1 | Huyện Đák Hà,Tỉnh Kon Tum
6804 | Kẹp rốn | Cái | 2000 | KR.TNP Công ty Cổ phần Tanaphar/ Việt Nam | [8 empty] | 1.300 | vn0106150742 | CÔNG TY TNHH THIẾT BỊ VÀ DỤNG CỤ Y KHOA | IB2300368323 | vn0500475033 | Bệnh viện đa khoa huyện Ba Vì | Đấu thầu rộng rãi | 01/02/2024 | 57/QĐ-BVBV | 29/01/2024 | 1 | Huyện Ba Vì,Thành phố Hà Nội
6805 | Kẹp rốn MPV | Cây | 200 | Greetmed - Trung Quốc | 3926 | [7 empty] | 1.160 | vn1800671785 | CÔNG TY TNHH XUẤT NHẬP KHẨU Y TẾ MINH ĐỨC | IB2300334740 | vn6300256444 | Trung tâm Y tế huyện Châu Thành A | Đấu thầu rộng rãi | 01/02/2024 | 70/QĐ-TTYT | 30/01/2024 | 3 | Huyện Châu Thành A,Tỉnh Hậu Giang
6806 | Kẹp rốn | Cái | 500 | Tanaphar/Việt Nam | [8 empty] | 1.470 | vn0401823561 | CÔNG TY TNHH MTV THIẾT BỊ Y TẾ THANH LỘC PHÁT | IB2300304759 | vn5900309135 | Bệnh viện 331 | Đấu thầu rộng rãi | 01/02/2024 | 50/QĐ-BV | 26/01/2024 | 3 | Thành phố Pleiku,Tỉnh Gia Lai
6807 | Kẹp rốn trẻ sơ sinh | Cái | 20000 | Công ty CP Nhựa Y Tế Việt Nam - Việt Nam | [8 empty] | 1.365 | vn0312728203 | CÔNG TY TNHH TRANG THIẾT BỊ Y TẾ MINH HOÀNG | IB2300387870 | vnz000007757 | Bệnh viện đa khoa tỉnh Ninh Thuận | Chào hàng cạnh tranh | 31/01/2024 | 124/QĐ-BVT | 31/01/2024 | 1 | TP. Phan Rang-Tháp Chàm,Tỉnh Ninh Thuận
6808 | Kẹp rốn sơ sinh | Cái | 900 | Nhựa y tế Việt Nam - Việt Nam (KR) | [8 empty] | 1.218 | vn0310363437 | CÔNG TY TNHH THƯƠNG MẠI VÀ THIẾT BỊ Y TẾ NHẬT MINH | IB2300357235 | vn5800361075 | TRUNG TÂM Y TẾ HUYỆN BẢO LÂM | Đấu thầu rộng rãi | 31/01/2024 | 58/QĐ-TTYT | 29/01/2024 | 2 | Huyện Bảo Lâm,Tỉnh Lâm Đồng
6809 | Kẹp rốn tiệt trùng sơ sinh | Cái | 7000 | MPV/Việt Nam | [8 empty] | 1.365 | vn0312728203 | LIÊN DANH CÔNG TY MINH HOÀNG – HOÀNG ÁNH DƯƠNG | IB2300394690 | vn3400492633 | Bệnh viện đa khoa khu vực La Gi | Đấu thầu rộng rãi | 30/01/2024 | 39/QĐ-BV | 29/01/2024 | 1 | Thị xã La Gi,Tỉnh Bình Thuận
6810 | Kẹp cầm máu Kocher-Ochsner, thẳng,cong, ngàm có răng 1x2, dài 16cm ( BH642R -BH643R ) | Cái | 3 | Hilbro Instruments (Pvt) Ltd/Pakistan | [8 empty] | 399.000 | vn0312728203 | LIÊN DANH CÔNG TY MINH HOÀNG – HOÀNG ÁNH DƯƠNG | IB2300394690 | vn3400492633 | Bệnh viện đa khoa khu vực La Gi | Đấu thầu rộng rãi | 30/01/2024 | 39/QĐ-BV | 29/01/2024 | 1 | Thị xã La Gi,Tỉnh Bình Thuận
6811 | Kẹp KELLY thẳng dài 14cm - 15.0200 | Cái | 3 | Hilbro Instruments (Pvt) Ltd/Pakistan | [8 empty] | 315.000 | vn0312728203 | LIÊN DANH CÔNG TY MINH HOÀNG – HOÀNG ÁNH DƯƠNG | IB2300394690 | vn3400492633 | Bệnh viện đa khoa khu vực La Gi | Đấu thầu rộng rãi | 30/01/2024 | 39/QĐ-BV | 29/01/2024 | 1 | Thị xã La Gi,Tỉnh Bình Thuận
6812 | Kẹp mang kim MAYO-HEGAR, thẳng dài 14cm | Cái | 3 | Hilbro Instruments (Pvt) Ltd/Pakistan | [8 empty] | 342.300 | vn0312728203 | LIÊN DANH CÔNG TY MINH HOÀNG – HOÀNG ÁNH DƯƠNG | IB2300394690 | vn3400492633 | Bệnh viện đa khoa khu vực La Gi | Đấu thầu rộng rãi | 30/01/2024 | 39/QĐ-BV | 29/01/2024 | 1 | Thị xã La Gi,Tỉnh Bình Thuận
6813 | Kẹp nắn xương cánh tay Kern khóa hãm 21cm | Cái | 3 | Hilbro Instruments (Pvt) Ltd/Pakistan | [8 empty] | 2.100.000 | vn0312728203 | LIÊN DANH CÔNG TY MINH HOÀNG – HOÀNG ÁNH DƯƠNG | IB2300394690 | vn3400492633 | Bệnh viện đa khoa khu vực La Gi | Đấu thầu rộng rãi | 30/01/2024 | 39/QĐ-BV | 29/01/2024 | 1 | Thị xã La Gi,Tỉnh Bình Thuận
6814 | Kẹp mang kim Mayo-Hegar, kiểu mảnh, cỡ vừa, thẳng, ngàm răng cưa có rãnh dọc, dài 20cm ( BM237R) | Cái | 3 | Hilbro Instruments (Pvt) Ltd/Pakistan | [8 empty] | 491.400 | vn0312728203 | LIÊN DANH CÔNG TY MINH HOÀNG – HOÀNG ÁNH DƯƠNG | IB2300394690 | vn3400492633 | Bệnh viện đa khoa khu vực La Gi | Đấu thầu rộng rãi | 30/01/2024 | 39/QĐ-BV | 29/01/2024 | 1 | Thị xã La Gi,Tỉnh Bình Thuận
6815 | Kẹp RANKIN -CRILE, thẳng, dài 16cm, 1x2 răng - 15.0252 | Cái | 3 | Hilbro Instruments (Pvt) Ltd/Pakistan | [8 empty] | 420.000 | vn0312728203 | LIÊN DANH CÔNG TY MINH HOÀNG – HOÀNG ÁNH DƯƠNG | IB2300394690 | vn3400492633 | Bệnh viện đa khoa khu vực La Gi | Đấu thầu rộng rãi | 30/01/2024 | 39/QĐ-BV | 29/01/2024 | 1 | Thị xã La Gi,Tỉnh Bình Thuận
6816 | Kẹp cầm kim Webster 13cm | Cái | 3 | Hilbro Instruments (Pvt) Ltd/Pakistan | [8 empty] | 342.930 | vn0312728203 | LIÊN DANH CÔNG TY MINH HOÀNG – HOÀNG ÁNH DƯƠNG | IB2300394690 | vn3400492633 | Bệnh viện đa khoa khu vực La Gi | Đấu thầu rộng rãi | 30/01/2024 | 39/QĐ-BV | 29/01/2024 | 1 | Thị xã La Gi,Tỉnh Bình Thuận
6817 | Kẹp mang kim DERF, thẳng dài 12cm | Cái | 3 | Hilbro Instruments (Pvt) Ltd/Pakistan | [8 empty] | 945.000 | vn0312728203 | LIÊN DANH CÔNG TY MINH HOÀNG – HOÀNG ÁNH DƯƠNG | IB2300394690 | vn3400492633 | Bệnh viện đa khoa khu vực La Gi | Đấu thầu rộng rãi | 30/01/2024 | 39/QĐ-BV | 29/01/2024 | 1 | Thị xã La Gi,Tỉnh Bình Thuận
6818 | Kẹp rốn | Cái | 200 | KR; MPV;Việt Nam | 9018 | [7 empty] | 1.142 | vn3001039132 | CÔNG TY CỔ PHẦN THƯƠNG MẠI DỊCH VỤ THIẾT BỊ Y TẾ TÂN HOÀ PHÁT | IB2300384577 | vn3000562501 | Trung tâm Y tế huyện Nghi Xuân | Đấu thầu rộng rãi | 30/01/2024 | 36/QĐ-TTYT | 29/01/2024 | 3 | Huyện Nghi Xuân,Tỉnh Hà Tĩnh
6819 | Ruột kẹp gắp MANHES loại CLICK'line, hàm đa răng, độ rộng hàm 4.8 mm, dùng gắp chính xác và không sang chấn, cỡ 5 mm, dài 36 cm, hàm hoạt động đơn | Cái | 1 | Mã số: 33310ME Hãng: Karl Storz Xuất xứ: Đức | [8 empty] | 11.400.000 | vn4000993757 | CÔNG TY TNHH MỘT THÀNH VIÊN THIẾT BỊ VÀ CÔNG NGHỆ TÂM ĐỨC | IB2300367304 | vn6400053399 | Trung tâm Y tế huyện Đắk R' Lấp | Chào hàng cạnh tranh | 30/01/2024 | 29/QĐ-TTYT | 29/01/2024 | 1 | Huyện Đắk R'Lấp,Tỉnh Đăk Nông
6820 | Kẹp săng Backhaus, dài 15cm | Cái | 6 | Mã số: 130-217 Hãng: Elcon Xuất xứ: Đức | [8 empty] | 460.000 | vn4000993757 | CÔNG TY TNHH MỘT THÀNH VIÊN THIẾT BỊ VÀ CÔNG NGHỆ TÂM ĐỨC | IB2300367304 | vn6400053399 | Trung tâm Y tế huyện Đắk R' Lấp | Chào hàng cạnh tranh | 30/01/2024 | 29/QĐ-TTYT | 29/01/2024 | 1 | Huyện Đắk R'Lấp,Tỉnh Đăk Nông
6821 | Ruột kẹp KELLY RoBi, dài, kiểu CLERMONT-FERRAND, dùng cho bóc tách, hàm tác động đôi, cỡ 5 mm, dài 36 cm | Cái | 1 | Mã số: 38610ML Hãng: Karl Storz Xuất xứ: Đức | [8 empty] | 23.300.000 | vn4000993757 | CÔNG TY TNHH MỘT THÀNH VIÊN THIẾT BỊ VÀ CÔNG NGHỆ TÂM ĐỨC | IB2300367304 | vn6400053399 | Trung tâm Y tế huyện Đắk R' Lấp | Chào hàng cạnh tranh | 30/01/2024 | 29/QĐ-TTYT | 29/01/2024 | 1 | Huyện Đắk R'Lấp,Tỉnh Đăk Nông
6822 | Kẹp phẫu thuật Kelly cong 14cm | Cái | 15 | Mã số: 151-141 Hãng: Elcon Xuất xứ: Đức | [8 empty] | 400.000 | vn4000993757 | CÔNG TY TNHH MỘT THÀNH VIÊN THIẾT BỊ VÀ CÔNG NGHỆ TÂM ĐỨC | IB2300367304 | vn6400053399 | Trung tâm Y tế huyện Đắk R' Lấp | Chào hàng cạnh tranh | 30/01/2024 | 29/QĐ-TTYT | 29/01/2024 | 1 | Huyện Đắk R'Lấp,Tỉnh Đăk Nông
6823 | Kẹp phẫu thuật Kelly thẳng 14cm | Cái | 10 | Mã số: 151-140 Hãng: Elcon Xuất xứ: Đức | [8 empty] | 400.000 | vn4000993757 | CÔNG TY TNHH MỘT THÀNH VIÊN THIẾT BỊ VÀ CÔNG NGHỆ TÂM ĐỨC | IB2300367304 | vn6400053399 | Trung tâm Y tế huyện Đắk R' Lấp | Chào hàng cạnh tranh | 30/01/2024 | 29/QĐ-TTYT | 29/01/2024 | 1 | Huyện Đắk R'Lấp,Tỉnh Đăk Nông
6824 | Dụng cụ kẹp Clip Polymer cỡ L | Cái | 1 | Mã số: 0301-04LE Hãng: Grena Ltd Xuất xứ: Anh Quốc | [8 empty] | 27.700.000 | vn4000993757 | CÔNG TY TNHH MỘT THÀNH VIÊN THIẾT BỊ VÀ CÔNG NGHỆ TÂM ĐỨC | IB2300367304 | vn6400053399 | Trung tâm Y tế huyện Đắk R' Lấp | Chào hàng cạnh tranh | 30/01/2024 | 29/QĐ-TTYT | 29/01/2024 | 1 | Huyện Đắk R'Lấp,Tỉnh Đăk Nông
6825 | Kẹp FOERSTER-BALLENGER, thẳng, ngàm răng cưa, dài 20cm | Cái | 5 | Mã số: 130-644 Hãng: Elcon Xuất xứ: Đức | [8 empty] | 750.000 | vn4000993757 | CÔNG TY TNHH MỘT THÀNH VIÊN THIẾT BỊ VÀ CÔNG NGHỆ TÂM ĐỨC | IB2300367304 | vn6400053399 | Trung tâm Y tế huyện Đắk R' Lấp | Chào hàng cạnh tranh | 30/01/2024 | 29/QĐ-TTYT | 29/01/2024 | 1 | Huyện Đắk R'Lấp,Tỉnh Đăk Nông
6826 | Kẹp kim phẫu thuật Mayo-Hegar 18cm (cán vàng) | Cái | 10 | Mã số: 200-212 Hãng: Elcon Xuất xứ: Đức | [8 empty] | 1.500.000 | vn4000993757 | CÔNG TY TNHH MỘT THÀNH VIÊN THIẾT BỊ VÀ CÔNG NGHỆ TÂM ĐỨC | IB2300367304 | vn6400053399 | Trung tâm Y tế huyện Đắk R' Lấp | Chào hàng cạnh tranh | 30/01/2024 | 29/QĐ-TTYT | 29/01/2024 | 1 | Huyện Đắk R'Lấp,Tỉnh Đăk Nông
6827 | Kẹp rốn sơ sinh vô trùng sử dụng 1 lần. | cái | 24000 | MPV-Việt Nam | 9018 | [7 empty] | 1.260 | vn1200583720 | CÔNG TY TNHH DƯỢC PHẨM VÀ TRANG THIẾT BỊ Y TẾ HÀO TÍN | IB2300306468 | vn1200530091 | Bệnh viện Phụ sản Tiền Giang | Đấu thầu rộng rãi | 30/01/2024 | 81/QĐ-BVPS | 30/01/2024 | 3 | Thành phố Mỹ Tho,Tỉnh Tiền Giang
6828 | Kẹp rốn | Cái | 8500 | Nhựa Y Tế Sài Gòn_Việt Nam | [8 empty] | 903 | vn0314759951 | CÔNG TY TNHH DỊCH VỤ THƯƠNG MẠI DL PHARMACY | IB2300333812 | vnz000017341 | Bệnh viện Sản Nhi Trà Vinh | Đấu thầu rộng rãi | 30/01/2024 | 97/QĐ-BVSN | 24/01/2024 | 2 | Huyện Châu Thành,Tỉnh Trà Vinh
6829 | Kẹp phẫu tích Micro-Mosquito | Cái | 20 | Geister Medizintechnik- Đức; 25-1071.DF | 9018 |  |  |  | 25-1071.DF | Phiểu công bố A số: 230001871/PCBA-HN | 0 | Kẹp mạch máu Hastled-Mosquito, dạng PANDOR™ mạ màu đen, cán vàng, rất mảnh, cong, dài 125mm | 3.540.000 | vn0109338735 | CÔNG TY TNHH VẬT TƯ TRANG THIẾT BỊ Y TẾ HÀ ANH | IB2300344811 | vn0101574473 | BỆNH VIỆN ĐA KHOA HÒE NHAI | Đấu thầu rộng rãi | 30/01/2024 | 41/QĐ -BVHN | 29/01/2024 | 3 | Quận Ba Đình,Thành phố Hà Nội
6830 | Kẹp săng Backhaus | Cái | 20 | AS Medizintechnik- Đức; 15-801-11 | 9018 |  |  |  | 15-801-11 | Phiểu công bố A số: 210000379/PCBA-HN | 0 | Kẹp săng Backhaus, dài 110 mm | 643.280 | vn0109338735 | CÔNG TY TNHH VẬT TƯ TRANG THIẾT BỊ Y TẾ HÀ ANH | IB2300344811 | vn0101574473 | BỆNH VIỆN ĐA KHOA HÒE NHAI | Đấu thầu rộng rãi | 30/01/2024 | 41/QĐ -BVHN | 29/01/2024 | 3 | Quận Ba Đình,Thành phố Hà Nội
6831 | Kẹp phẫu tích Hastled-Mosquito | Cái | 20 | AS Medizintechnik- Đức; 15-061-14 | 9018 |  |  |  | 15-061-14 | Phiểu công bố A số: 210000379/PCBA-HN | 0 | Kẹp phẫu tích Hastled-Mosquito cong, mảnh, dài 140 mm | 695.740 | vn0109338735 | CÔNG TY TNHH VẬT TƯ TRANG THIẾT BỊ Y TẾ HÀ ANH | IB2300344811 | vn0101574473 | BỆNH VIỆN ĐA KHOA HÒE NHAI | Đấu thầu rộng rãi | 30/01/2024 | 41/QĐ -BVHN | 29/01/2024 | 3 | Quận Ba Đình,Thành phố Hà Nội
6832 | Kẹp rún tiệt trùng sơ sinh | Cái | 165 | MPV/Việt Nam | [8 empty] | 1.470 | vn0312728203 | CÔNG TY TNHH TRANG THIẾT BỊ Y TẾ MINH HOÀNG | IB2300385633 | vn3401101868 | TRUNG TÂM Y TẾ HUYỆN HÀM TÂN | Đấu thầu rộng rãi | 27/01/2024 | 37/QĐ-TTYT | 26/01/2024 | 1 | Huyện Hàm Tân,Tỉnh Bình Thuận
6833 | Kẹp mạch máu bằng Polymer, có khóa an toàn các cỡ | Cái | 1500 | SRLC-ML-6, SRLC-L-6, SRLC-XL-6 CHANGZHOU 3R MEDICAL DEVICE TECHNOLOGY CO.,LTD- TRUNG QUỐC | 9018 | [7 empty] | 49.650 | vn0101973245 | CÔNG TY CỔ PHẦN KỸ THUẬT VÀ THƯƠNG MẠI GIA PHÚC | IB2300316325 | vn0400228672 | BỆNH VIỆN ĐÀ NẴNG | Đấu thầu rộng rãi | 26/01/2024 | 30/QĐ-BVĐN | 18/01/2024 | 5 | Quận Hải Châu,Thành phố Đà Nẵng
6834 | Kẹp cầm máu dùng trong nội soi tiêu hóa EZ-Clip | Cái | 40 | Model: HX-610-135 Hãng sản xuất: Aomori Olympus Co., Ltd Xuất xứ: Nhật Bản | 9018 | [7 empty] | 410.000 | vn0101174429 | CÔNG TY TNHH SẢN XUẤT VÀ THƯƠNG MẠI TRẦN LÊ | IB2300290361 | vnz000014978 | Bệnh viện Dệt May | Đấu thầu rộng rãi | 26/01/2024 | 139/QĐ-BVDM | 26/01/2024 | 2 | Quận Hai Bà Trưng,Thành phố Hà Nội
6835 | Kẹp cầm máu nóng cho dạ dày | Cái | 5 | Model: FD-410LR Hãng sản xuất: Aomori Olympus Co., Ltd Xuất xứ: Nhật Bản | 9018 | [7 empty] | 4.330.000 | vn0101174429 | CÔNG TY TNHH SẢN XUẤT VÀ THƯƠNG MẠI TRẦN LÊ | IB2300290361 | vnz000014978 | Bệnh viện Dệt May | Đấu thầu rộng rãi | 26/01/2024 | 139/QĐ-BVDM | 26/01/2024 | 2 | Quận Hai Bà Trưng,Thành phố Hà Nội
6836 | Kẹp cầm máu nóng cho đại tràng | Cái | 5 | Model: FD-411UR Hãng sản xuất: Aomori Olympus Co., Ltd Xuất xứ: Nhật Bản | 9018 | [7 empty] | 4.330.000 | vn0101174429 | CÔNG TY TNHH SẢN XUẤT VÀ THƯƠNG MẠI TRẦN LÊ | IB2300290361 | vnz000014978 | Bệnh viện Dệt May | Đấu thầu rộng rãi | 26/01/2024 | 139/QĐ-BVDM | 26/01/2024 | 2 | Quận Hai Bà Trưng,Thành phố Hà Nội
6837 | Tay cầm gắn kẹp cầm máu xoay được | Chiếc | 1 | Model: HX-110UR Hãng sản xuất: Aomori Olympus Co., Ltd Xuất xứ: Nhật Bản | 9033 | [7 empty] | 21.000.000 | vn0101174429 | CÔNG TY TNHH SẢN XUẤT VÀ THƯƠNG MẠI TRẦN LÊ | IB2300290361 | vnz000014978 | Bệnh viện Dệt May | Đấu thầu rộng rãi | 26/01/2024 | 139/QĐ-BVDM | 26/01/2024 | 2 | Quận Hai Bà Trưng,Thành phố Hà Nội
6838 | Ghim kẹp sọ não tự tiêu đường 16mm | Cái | 50 | Mã hàng hóa: FF017 Hãng sản xuất: Aesculap AG Nước sản xuất: Đức | 9021 | [7 empty] | 3.250.000 | vn0313230523 | CÔNG TY CỔ PHẦN ĐẦU TƯ VIBAPHARCO VIỆT NAM | IB2300272782 | vn1900175290 | Bệnh viện Đa khoa Bạc Liêu | Đấu thầu rộng rãi | 26/01/2024 | 35/QĐ-BV | 12/01/2024 | 4 | Thành Phố Bạc Liêu,Tỉnh Bạc Liêu
6839 | Kẹp clip cầm máu polymer | Cái | 1800 | Mã hàng: EN-HCSA; EN-HCLA Hãng/ Nước SX: Endovision Co., Ltd/ Hàn Quốc | [8 empty] | 70.000 | vn0305127353 | CÔNG TY CỔ PHẦN KỸ THUẬT THÁI DƯƠNG | IB2300272782 | vn1900175290 | Bệnh viện Đa khoa Bạc Liêu | Đấu thầu rộng rãi | 26/01/2024 | 35/QĐ-BV | 12/01/2024 | 4 | Thành Phố Bạc Liêu,Tỉnh Bạc Liêu
6840 | Dụng cụ đóng da (Kẹp bấm khâu da) | Cái | 250 | Trung Quốc PHY-35-R PHY-35-W Zener Medtec (Changzhou) Co., Ltd | 9018 | [7 empty] | 245.000 | vn0315338730 | CÔNG TY TNHH KHOA HỌC KỸ THUẬT MG | IB2300272782 | vn1900175290 | Bệnh viện Đa khoa Bạc Liêu | Đấu thầu rộng rãi | 26/01/2024 | 35/QĐ-BV | 12/01/2024 | 4 | Thành Phố Bạc Liêu,Tỉnh Bạc Liêu
6841 | Kẹp rốn trẻ sơ sinh | Cái | 1000 | Greetmed - Trung Quốc | [8 empty] | 987 | vn0308265873 | CÔNG TY TNHH THƯƠNG MẠI DỊCH VỤ VIỆT DEN TA | IB2300272782 | vn1900175290 | Bệnh viện Đa khoa Bạc Liêu | Đấu thầu rộng rãi | 26/01/2024 | 35/QĐ-BV | 12/01/2024 | 4 | Thành Phố Bạc Liêu,Tỉnh Bạc Liêu
6842 | Ruột kẹp đốt lưỡng cực | Cái | 20 | Ref 26176HW ; KARL STORZ SE & Co. KG / Đức | [8 empty] | 7.000.000 | vn0309748577 | CÔNG TY TNHH THIẾT BỊ Y TẾ THANH PHƯỚC | IB2300272782 | vn1900175290 | Bệnh viện Đa khoa Bạc Liêu | Đấu thầu rộng rãi | 26/01/2024 | 35/QĐ-BV | 12/01/2024 | 4 | Thành Phố Bạc Liêu,Tỉnh Bạc Liêu
6843 | Kẹp rốn | Cái | 700 | Công ty cổ phần Tanaphar / Việt Nam | [8 empty] | 1.785 | vn0200423732 | CÔNG TY TNHH HOÀNG OÁNH | IB2300378327 | vn0200983491 | Viện Y Học Biển | Đấu thầu rộng rãi | 26/01/2024 | 32/QĐ-YHB | 22/01/2024 | 1 | Quận Lê Chân,Thành phố Hải Phòng
6844 | Kẹp rốn tiệt trùng | Cái | 3000 | Kẹp rốn trẻ sơ sinh Tanaphar/KR.TNP-Tanaphar-Việt Nam | [8 empty] | 1.250 | vn6000371421 | CÔNG TY TNHH DƯỢC PHẨM HOÀNG VŨ | IB2300366280 | vn6400398178 | TRUNG TÂM Y TẾ HUYỆN KRÔNG NÔ | Đấu thầu rộng rãi | 25/01/2024 | 47/QĐ-TTYT | 16/01/2024 | 2 | Huyện Krông Nô,Tỉnh Đăk Nông
6845 | Kẹp khóa ống thông khi thay bộ chuyển | Cái | 200 | Ireland, Ký mã hiệu: RPC4171, Hsx: Baxter Healthcare S.A, Csh: Baxter Healthcare SA/ Thụy Sỹ | 39269039 | [7 empty] | 38.500 | vn0102045497 | CÔNG TY CỔ PHẦN THƯƠNG MẠI VÀ DƯỢC PHẨM TÂN THÀNH | IB2300308828 | vn3500287437 | Bệnh Viện Bà Rịa | Đấu thầu rộng rãi | 25/01/2024 | 203/QĐ-BVBR | 19/01/2024 | 2 | Thành Phố Bà Rịa,Tỉnh Bà Rịa - Vũng Tàu
6846 | Kẹp rốn tiệt trùng | Cái | 500 | Trung Quốc |  | GT112-100 | Greetmed | Ningbo Greetmed |  |  |  | Mã SP: GT112-100 Tên TM: Kẹp rốn sơ sinh Kích thước: 5cm. Chất liệu: ABS, PE, PP. Công dụng: dùng để kẹp dây rốn trẻ sơ sinh. Quy Cách: Hộp 100 cái | 1.170 | vn6100100009 | CÔNG TY CỔ PHẦN DƯỢC - VẬT TƯ Y TẾ KON TUM | IB2400002928 | vn6100214856 | Trung Tâm Y tế Huyện Tu Mơ Rông | Chào hàng cạnh tranh | 25/01/2024 | 21/QĐ-YTTMR | 21/01/2024 | 1 | Huyện Tu Mơ Rông,Tỉnh Kon Tum
6847 | Kìm (Kẹp) Magill | Cái | 2 | - Quốc gia: Pakistan - Hãng sản xuất:Gold Tier Mic - Ký mã hiệu:1-026 | [8 empty] | 312.000 | vn0107651607 | CÔNG TY CỔ PHẦN ĐẦU TƯ DSC VIỆT NAM | IB2300336403 | vn1000586410 | Bệnh viện đa khoa Thái Ninh | Đấu thầu rộng rãi | 25/01/2024 | 26/QĐ-BVTN | 16/01/2024 | 2 | Tỉnh Thái Bình
6848 | Kẹp chích chắp có van khóa | Cái | 1 | - Quốc gia: Ấn ĐỘ - Hãng sản xuất:Khosla Surgical Industries - Ký mã hiệu:K-2921 | [8 empty] | 1.965.200 | vn0107651607 | CÔNG TY CỔ PHẦN ĐẦU TƯ DSC VIỆT NAM | IB2300336403 | vn1000586410 | Bệnh viện đa khoa Thái Ninh | Đấu thầu rộng rãi | 25/01/2024 | 26/QĐ-BVTN | 16/01/2024 | 2 | Tỉnh Thái Bình
6849 | Kẹp rốn | Cái | 1500 | KR; Công Ty TNHH Nhựa Y Tế Sài Gòn/Việt Nam | 9018 | [7 empty] | 1.350 | vn0315493341 | CÔNG TY TNHH THƯƠNG MẠI VÀ XUẤT NHẬP KHẨU BNC | IB2300312555 | vn1301027310 | Trung tâm Y tế huyện Thạnh Phú | Đấu thầu rộng rãi | 25/01/2024 | 14/QĐ-TTYT | 19/01/2024 | 2 | Huyện Thạnh Phú,Tỉnh Bến Tre
6850 | Cassettes nhựa kẹp mẫu bệnh phẩm | Cái | 420 | Jiangsu Huida/ Trung Quốc | 3926 | [7 empty] | 1.152 | vn0400101404 | CÔNG TY CỔ PHẦN DƯỢC - THIẾT BỊ Y TẾ ĐÀ NẴNG | IB2300320527 | vnz000013556 | Bệnh viện C Đà Nẵng | Đấu thầu rộng rãi | 23/01/2024 | 71/QĐ-BVC | 15/01/2024 | 3 | Quận Hải Châu,Thành phố Đà Nẵng
6851 | Kẹp rốn trẻ sơ sinh | Cái | 1505 | Nhãn mác/mã hiệu, xuất xứ của sản phẩm: KR.TNP; Hãng/ Nước sản xuất: Tanaphar/ Việt Nam | [8 empty] | 1.450 | vn0101098538 | CÔNG TY TNHH THIẾT BỊ Y TẾ MEDICENT | IB2300379678 | vn2300303506 | Trung tâm Y tế huyện Lương Tài | Đấu thầu rộng rãi | 23/01/2024 | 75/QĐ-TTYTLT | 23/01/2024 | 1 | Huyện Lương Tài,Tỉnh Bắc Ninh
6852 | Kẹp giữ thanh nối ngang, làm cứng cột sống cổ sau | Cái | 5 | Warsaw Orthopedic, Inc. (also known as Medtronic Sofamor Danek Manufacturing) / Hoa Kỳ 6902525 | 9021 | [7 empty] | 3.000.000 | vn0101147344 | CÔNG TY TNHH ĐẦU TƯ PHÁT TRIỂN TRANG THIẾT BỊ Y TẾ | IB2300318201 | vn0302203510 | BỆNH VIỆN NGUYỄN TRI PHƯƠNG | Đấu thầu rộng rãi | 23/01/2024 | 53/QĐ-NTP | 16/01/2024 | 2 | Quận 5,TP. Hồ Chí Minh
6853 | Kẹp rốn trẻ sơ sinh | Cái | 300 | Công ty CP Nhựa Y tế Việt Nam - Việt Nam | [8 empty] | 2.000 | vn5701368619 | LIÊN DANH NHÀ THẦU CÔNG TY CỔ PHẦN TRANG THIẾT BỊ VẬT TƯ Y TẾ PHƯƠNG NAM - CÔNG TY TNHH CÔNG NGHỆ CAO VỀ THIẾT BỊ Y TẾ ANH NGỌC, viết tắt: “LIÊN DANH NHÀ THẦU PHƯƠNG NAM – ANH NGỌC” | IB2300341060 | vn5701813940 | Trung tâm Y tế huyện Vân Đồn | Đấu thầu rộng rãi | 23/01/2024 | Số 55/QĐ-TTYT | 15/01/2024 | 1 | Huyện Vân Đồn,Tỉnh Quảng Ninh
6854 | Kẹp săng mổ | Cái | 20 | Prime - Pakistan | [8 empty] | 30.000 | vn5701368619 | LIÊN DANH NHÀ THẦU CÔNG TY CỔ PHẦN TRANG THIẾT BỊ VẬT TƯ Y TẾ PHƯƠNG NAM - CÔNG TY TNHH CÔNG NGHỆ CAO VỀ THIẾT BỊ Y TẾ ANH NGỌC, viết tắt: “LIÊN DANH NHÀ THẦU PHƯƠNG NAM – ANH NGỌC” | IB2300341060 | vn5701813940 | Trung tâm Y tế huyện Vân Đồn | Đấu thầu rộng rãi | 23/01/2024 | Số 55/QĐ-TTYT | 15/01/2024 | 1 | Huyện Vân Đồn,Tỉnh Quảng Ninh
6855 | Kìm kẹp kim | Cái | 60 | Prime - Pakistan | [8 empty] | 27.000 | vn5701368619 | LIÊN DANH NHÀ THẦU CÔNG TY CỔ PHẦN TRANG THIẾT BỊ VẬT TƯ Y TẾ PHƯƠNG NAM - CÔNG TY TNHH CÔNG NGHỆ CAO VỀ THIẾT BỊ Y TẾ ANH NGỌC, viết tắt: “LIÊN DANH NHÀ THẦU PHƯƠNG NAM – ANH NGỌC” | IB2300341060 | vn5701813940 | Trung tâm Y tế huyện Vân Đồn | Đấu thầu rộng rãi | 23/01/2024 | Số 55/QĐ-TTYT | 15/01/2024 | 1 | Huyện Vân Đồn,Tỉnh Quảng Ninh
6856 | Kẹp rốn trẻ sơ sinh | Chiếc | 8000 | Tanaphar/ Việt Nam | [8 empty] | 1.600 | vn0900108278 | Liên danh Dược phẩm Hưng Yên - Thành An | IB2300345483 | vnz000013064 | Bệnh viện Sản Nhi tỉnh Hưng Yên | Đấu thầu rộng rãi | 23/01/2024 | 29/QĐ-BV | 22/01/2024 | 1 | Huyện Kim Động,Tỉnh Hưng Yên
6857 | Đầu giắc máy điện châm | Cái | 600 | Dây dẫn, kẹp kim châm cứu Suzhou Medical/ Trung Quốc | [8 empty] | 75.000 | vn0106150742 | CÔNG TY TNHH THIẾT BỊ VÀ DỤNG CỤ Y KHOA | IB2300368378 | vn0105391248 | Bệnh viện đa khoa Y học cổ truyền Hà Nội | Đấu thầu rộng rãi | 23/01/2024 | 22/QĐ-BVĐKYHCTHN | 19/01/2024 | 2 | Quận Cầu Giấy,Thành phố Hà Nội
6858 | Kẹp rốn nhựa | Cái | 1500 | Công ty cổ phần Nhựa y tế Việt Nam - Việt Nam | [8 empty] | 1.650 | vn2500228415 | LIÊN DANH VINPHACO - THẬN VIỆT NAM | IB2300347467 | vn2500368839 | Trung tâm Y tế huyện Sông Lô | Đấu thầu rộng rãi | 23/01/2024 | 50/QĐ-TTYT | 18/01/2024 | 1 | Huyện Sông Lô,Tỉnh Vĩnh Phúc
6859 | Kẹp clip cầm máu | Cái | 100 | Mã hàng: EN-HC.. Hãng/Nước SX: Endovision/ Hàn Quốc | 9018.90.90 | [7 empty] | 70.000 | vn0305127353 | CÔNG TY CỔ PHẦN KỸ THUẬT THÁI DƯƠNG | IB2300176788 | vnz000023635 | Bệnh viện Trường Đại học Trà Vinh | Đấu thầu rộng rãi | 23/01/2024 | 10/QĐ-BVĐHTV | 09/01/2024 | 3 | Thành phố Trà Vinh,Tỉnh Trà Vinh
6860 | Kẹp rốn | Cái | 100 | Công ty CP nhựa Y tế Việt Nam/ Việt Nam | [8 empty] | 1.380 | vn1800665083 | CÔNG TY TNHH TRANG THIẾT BỊ Y TẾ MIỀN TÂY | IB2300176788 | vnz000023635 | Bệnh viện Trường Đại học Trà Vinh | Đấu thầu rộng rãi | 23/01/2024 | 10/QĐ-BVĐHTV | 09/01/2024 | 3 | Thành phố Trà Vinh,Tỉnh Trà Vinh
6861 | Kẹp rốn | Cái | 1000 | Công ty Cổ Phần Nhựa Y Tế Việt Nam; Việt Nam | [8 empty] | 1.680 | vn0104888615 | CÔNG TY TNHH MỘT THÀNH VIÊN THƯƠNG MẠI VÀ DỊCH VỤ ĐỨC BẢO | IB2300378289 | vn0800510810 | Trung tâm y tế huyện Thanh Miện | Chào hàng cạnh tranh | 22/01/2024 | 24/QĐ-TTYT ngày 22/01/2024 | 22/01/2024 | 1 | Huyện Thanh Miện,Tỉnh Hải Dương
6862 | Dây nối kẹp lưỡng cực dùng 1 lần | Sợi | 13 | E0512/ New Deantronics Taiwan Ltd. - Đài Loan | [8 empty] | 220.000 | vn0106688530 | CÔNG TY CỔ PHẦN NGHIÊN CỨU VÀ PHÁT TRIỂN Y TẾ VIỆT NAM | IB2300175504 | vn0301465168 | Bệnh Viện Bình Dân | Đấu thầu rộng rãi | 22/01/2024 | 65/QĐ-BVBD ngày 17/01/2024 | 17/01/2024 | 3 | Quận 3,TP. Hồ Chí Minh
6863 | Kẹp rốn | Cái | 65 | CTCP nhựa y tế VN - VN | [8 empty] | 1.800 | vn4500220931 | CÔNG TY TNHH DƯỢC PHẨM PHAN RANG | IB2300372627 | vn4500199574 | Trung tâm Y tế Ninh Hải | Chào hàng cạnh tranh | 22/01/2024 | 22/QĐ-TTYT | 22/01/2024 | 1 | Huyện Ninh Hải,Tỉnh Ninh Thuận
6864 | Kẹp rốn trẻ sơ sinh | Chiếc | 1300 | Công ty cổ phần nhựa y tế Việt Nam | [8 empty] | 1.320 | vn0109950754 | LIÊN DANH HOÀNG ANH - MEDITEK | IB2300346741 | vn0900304681 | Trung tâm y tế huyện Văn Giang | Chào hàng cạnh tranh | 20/01/2024 | 75/QĐ-TTYT | 18/01/2024 | 2 | Tỉnh Hưng Yên
6865 | Kẹp rún tiệt trùng sơ sinh | Cái | 200 | MPV/Việt Nam | [8 empty] | 1.470 | vn0312728203 | CÔNG TY TNHH TRANG THIẾT BỊ Y TẾ MINH HOÀNG | IB2300392578 | vn3400813598 | Trung Tâm Y Tế Thành Phố Phan Thiết | Đấu thầu rộng rãi | 19/01/2024 | 24/QĐ-TTYT | 17/01/2024 | 1 | Thành phố Phan Thiết,Tỉnh Bình Thuận
6866 | Kẹp rốn | Cái | 600 | Công ty Cổ phần Nhựa Y tế Việt Nam/ Việt Nam | [8 empty] | 1.281 | vn4400979355 | CÔNG TY TNHH THIẾT BỊ Y TẾ HOÀNG LÂM | IB2300375916 | vn4401030753 | Trung tâm Y tế huyện Tây Hòa | Chào hàng cạnh tranh | 19/01/2024 | 34/QĐ-TTYT | 19/01/2024 | 2 | Huyện Tây Hoà,Tỉnh Phú Yên
6867 | Kẹp phẫu tích MIXTER-BABY | Cái | 2 | REDA Instrumente GmbH/ Đức | [8 empty] | 850.000 | vn0107509181 | CÔNG TY TNHH SHINA VIỆT | IB2300347796 | vn0101958173 | Bệnh viện Bệnh Nhiệt đới Trung ương | Đấu thầu rộng rãi | 19/01/2024 | 82/QĐ-NĐTW | 19/01/2024 | 2 | Thành phố Hà Nội
6868 | Kẹp mạch máu | Cái | 4 | REDA Instrumente GmbH/ Đức | [8 empty] | 702.000 | vn0107509181 | CÔNG TY TNHH SHINA VIỆT | IB2300347796 | vn0101958173 | Bệnh viện Bệnh Nhiệt đới Trung ương | Đấu thầu rộng rãi | 19/01/2024 | 82/QĐ-NĐTW | 19/01/2024 | 2 | Thành phố Hà Nội
6869 | Kẹp phẫu tích ADSON | Cái | 2 | REDA Instrumente GmbH/ Đức | [8 empty] | 412.000 | vn0107509181 | CÔNG TY TNHH SHINA VIỆT | IB2300347796 | vn0101958173 | Bệnh viện Bệnh Nhiệt đới Trung ương | Đấu thầu rộng rãi | 19/01/2024 | 82/QĐ-NĐTW | 19/01/2024 | 2 | Thành phố Hà Nội
6870 | Kẹp mạch máu | Cái | 2 | REDA Instrumente GmbH/ Đức | [8 empty] | 4.250.000 | vn0107509181 | CÔNG TY TNHH SHINA VIỆT | IB2300347796 | vn0101958173 | Bệnh viện Bệnh Nhiệt đới Trung ương | Đấu thầu rộng rãi | 19/01/2024 | 82/QĐ-NĐTW | 19/01/2024 | 2 | Thành phố Hà Nội
6871 | Kẹp phẫu tích DEBAKEY | Cái | 2 | REDA Instrumente GmbH/ Đức | [8 empty] | 1.890.000 | vn0107509181 | CÔNG TY TNHH SHINA VIỆT | IB2300347796 | vn0101958173 | Bệnh viện Bệnh Nhiệt đới Trung ương | Đấu thầu rộng rãi | 19/01/2024 | 82/QĐ-NĐTW | 19/01/2024 | 2 | Thành phố Hà Nội
6872 | Kẹp săng BACKHAUS | Cái | 6 | REDA Instrumente GmbH/ Đức | [8 empty] | 580.000 | vn0107509181 | CÔNG TY TNHH SHINA VIỆT | IB2300347796 | vn0101958173 | Bệnh viện Bệnh Nhiệt đới Trung ương | Đấu thầu rộng rãi | 19/01/2024 | 82/QĐ-NĐTW | 19/01/2024 | 2 | Thành phố Hà Nội
6873 | Kẹp mô ADSON-BROWN | Cái | 2 | REDA Instrumente GmbH/ Đức | [8 empty] | 760.000 | vn0107509181 | CÔNG TY TNHH SHINA VIỆT | IB2300347796 | vn0101958173 | Bệnh viện Bệnh Nhiệt đới Trung ương | Đấu thầu rộng rãi | 19/01/2024 | 82/QĐ-NĐTW | 19/01/2024 | 2 | Thành phố Hà Nội
6874 | Kẹp mạch máu DE BAKEY không chấn thương | Cái | 2 | REDA Instrumente GmbH/ Đức | [8 empty] | 9.850.000 | vn0107509181 | CÔNG TY TNHH SHINA VIỆT | IB2300347796 | vn0101958173 | Bệnh viện Bệnh Nhiệt đới Trung ương | Đấu thầu rộng rãi | 19/01/2024 | 82/QĐ-NĐTW | 19/01/2024 | 2 | Thành phố Hà Nội
6875 | Kẹp phổi DUVAL | Cái | 1 | REDA Instrumente GmbH/ Đức | [8 empty] | 2.150.000 | vn0107509181 | CÔNG TY TNHH SHINA VIỆT | IB2300347796 | vn0101958173 | Bệnh viện Bệnh Nhiệt đới Trung ương | Đấu thầu rộng rãi | 19/01/2024 | 82/QĐ-NĐTW | 19/01/2024 | 2 | Thành phố Hà Nội
6876 | Kẹp mạch máu HALSTED-MOSQUITO | Cái | 2 | REDA Instrumente GmbH/ Đức | [8 empty] | 516.000 | vn0107509181 | CÔNG TY TNHH SHINA VIỆT | IB2300347796 | vn0101958173 | Bệnh viện Bệnh Nhiệt đới Trung ương | Đấu thầu rộng rãi | 19/01/2024 | 82/QĐ-NĐTW | 19/01/2024 | 2 | Thành phố Hà Nội
6877 | Kẹp phẫu tích mạch máu không chấn thương DEBAKEY | Cái | 2 | REDA Instrumente GmbH/ Đức | [8 empty] | 1.815.000 | vn0107509181 | CÔNG TY TNHH SHINA VIỆT | IB2300347796 | vn0101958173 | Bệnh viện Bệnh Nhiệt đới Trung ương | Đấu thầu rộng rãi | 19/01/2024 | 82/QĐ-NĐTW | 19/01/2024 | 2 | Thành phố Hà Nội
6878 | Kẹp mạch máu BENGOLEA | Cái | 2 | REDA Instrumente GmbH/ Đức | [8 empty] | 706.000 | vn0107509181 | CÔNG TY TNHH SHINA VIỆT | IB2300347796 | vn0101958173 | Bệnh viện Bệnh Nhiệt đới Trung ương | Đấu thầu rộng rãi | 19/01/2024 | 82/QĐ-NĐTW | 19/01/2024 | 2 | Thành phố Hà Nội
6879 | Kẹp phẫu tích GEMINI | Cái | 1 | REDA Instrumente GmbH/ Đức | [8 empty] | 626.000 | vn0107509181 | CÔNG TY TNHH SHINA VIỆT | IB2300347796 | vn0101958173 | Bệnh viện Bệnh Nhiệt đới Trung ương | Đấu thầu rộng rãi | 19/01/2024 | 82/QĐ-NĐTW | 19/01/2024 | 2 | Thành phố Hà Nội
6880 | Kẹp phẫu tích OVERHOLT-GEISSENDOERFER | Cái | 2 | REDA Instrumente GmbH/ Đức | [8 empty] | 1.060.000 | vn0107509181 | CÔNG TY TNHH SHINA VIỆT | IB2300347796 | vn0101958173 | Bệnh viện Bệnh Nhiệt đới Trung ương | Đấu thầu rộng rãi | 19/01/2024 | 82/QĐ-NĐTW | 19/01/2024 | 2 | Thành phố Hà Nội
6881 | Kẹp gắp mô và cơ quan BABCOCK không chấn thương | Cái | 2 | REDA Instrumente GmbH/ Đức | [8 empty] | 1.768.000 | vn0107509181 | CÔNG TY TNHH SHINA VIỆT | IB2300347796 | vn0101958173 | Bệnh viện Bệnh Nhiệt đới Trung ương | Đấu thầu rộng rãi | 19/01/2024 | 82/QĐ-NĐTW | 19/01/2024 | 2 | Thành phố Hà Nội
6882 | Kẹp ruột BRUNNER | Cái | 2 | REDA Instrumente GmbH/ Đức | [8 empty] | 4.016.000 | vn0107509181 | CÔNG TY TNHH SHINA VIỆT | IB2300347796 | vn0101958173 | Bệnh viện Bệnh Nhiệt đới Trung ương | Đấu thầu rộng rãi | 19/01/2024 | 82/QĐ-NĐTW | 19/01/2024 | 2 | Thành phố Hà Nội
6883 | Kẹp mạch máu CRILE | Cái | 2 | REDA Instrumente GmbH/ Đức | [8 empty] | 590.000 | vn0107509181 | CÔNG TY TNHH SHINA VIỆT | IB2300347796 | vn0101958173 | Bệnh viện Bệnh Nhiệt đới Trung ương | Đấu thầu rộng rãi | 19/01/2024 | 82/QĐ-NĐTW | 19/01/2024 | 2 | Thành phố Hà Nội
6884 | Kẹp mạch máu COLLER-CRILE | Cái | 6 | REDA Instrumente GmbH/ Đức | [8 empty] | 1.280.000 | vn0107509181 | CÔNG TY TNHH SHINA VIỆT | IB2300347796 | vn0101958173 | Bệnh viện Bệnh Nhiệt đới Trung ương | Đấu thầu rộng rãi | 19/01/2024 | 82/QĐ-NĐTW | 19/01/2024 | 2 | Thành phố Hà Nội
6885 | Kẹp mạch máu ROCHESTER-PEAN | Cái | 2 | REDA Instrumente GmbH/ Đức | [8 empty] | 650.000 | vn0107509181 | CÔNG TY TNHH SHINA VIỆT | IB2300347796 | vn0101958173 | Bệnh viện Bệnh Nhiệt đới Trung ương | Đấu thầu rộng rãi | 19/01/2024 | 82/QĐ-NĐTW | 19/01/2024 | 2 | Thành phố Hà Nội
6886 | Kìm kẹp kim CRILE-WOOD | Cái | 1 | REDA Instrumente GmbH/ Đức | [8 empty] | 2.810.000 | vn0107509181 | CÔNG TY TNHH SHINA VIỆT | IB2300347796 | vn0101958173 | Bệnh viện Bệnh Nhiệt đới Trung ương | Đấu thầu rộng rãi | 19/01/2024 | 82/QĐ-NĐTW | 19/01/2024 | 2 | Thành phố Hà Nội
6887 | Kìm kẹp kim WANGENSTEEN | Cái | 1 | REDA Instrumente GmbH/ Đức | [8 empty] | 3.420.000 | vn0107509181 | CÔNG TY TNHH SHINA VIỆT | IB2300347796 | vn0101958173 | Bệnh viện Bệnh Nhiệt đới Trung ương | Đấu thầu rộng rãi | 19/01/2024 | 82/QĐ-NĐTW | 19/01/2024 | 2 | Thành phố Hà Nội
6888 | Kẹp phẫu tích | Cái | 2 | REDA Instrumente GmbH/ Đức | [8 empty] | 480.000 | vn0107509181 | CÔNG TY TNHH SHINA VIỆT | IB2300347796 | vn0101958173 | Bệnh viện Bệnh Nhiệt đới Trung ương | Đấu thầu rộng rãi | 19/01/2024 | 82/QĐ-NĐTW | 19/01/2024 | 2 | Thành phố Hà Nội
6889 | Kẹp mô | Cái | 2 | REDA Instrumente GmbH/ Đức | [8 empty] | 480.000 | vn0107509181 | CÔNG TY TNHH SHINA VIỆT | IB2300347796 | vn0101958173 | Bệnh viện Bệnh Nhiệt đới Trung ương | Đấu thầu rộng rãi | 19/01/2024 | 82/QĐ-NĐTW | 19/01/2024 | 2 | Thành phố Hà Nội
6890 | Kẹp gắp mô và cơ quan SINGLEY | Cái | 2 | REDA Instrumente GmbH/ Đức | [8 empty] | 1.720.000 | vn0107509181 | CÔNG TY TNHH SHINA VIỆT | IB2300347796 | vn0101958173 | Bệnh viện Bệnh Nhiệt đới Trung ương | Đấu thầu rộng rãi | 19/01/2024 | 82/QĐ-NĐTW | 19/01/2024 | 2 | Thành phố Hà Nội
6891 | Kẹp ALLIS | Cái | 2 | REDA Instrumente GmbH/ Đức | [8 empty] | 890.000 | vn0107509181 | CÔNG TY TNHH SHINA VIỆT | IB2300347796 | vn0101958173 | Bệnh viện Bệnh Nhiệt đới Trung ương | Đấu thầu rộng rãi | 19/01/2024 | 82/QĐ-NĐTW | 19/01/2024 | 2 | Thành phố Hà Nội
6892 | Kẹp ALLIS | Cái | 2 | REDA Instrumente GmbH/ Đức | [8 empty] | 1.120.000 | vn0107509181 | CÔNG TY TNHH SHINA VIỆT | IB2300347796 | vn0101958173 | Bệnh viện Bệnh Nhiệt đới Trung ương | Đấu thầu rộng rãi | 19/01/2024 | 82/QĐ-NĐTW | 19/01/2024 | 2 | Thành phố Hà Nội
6893 | Kẹp mạch máu DE BAKEY-SATINSKY không chấn thương | Cái | 2 | REDA Instrumente GmbH/ Đức | [8 empty] | 9.820.000 | vn0107509181 | CÔNG TY TNHH SHINA VIỆT | IB2300347796 | vn0101958173 | Bệnh viện Bệnh Nhiệt đới Trung ương | Đấu thầu rộng rãi | 19/01/2024 | 82/QĐ-NĐTW | 19/01/2024 | 2 | Thành phố Hà Nội
6894 | Kẹp phổi LEES không chấn thương | Cái | 2 | REDA Instrumente GmbH/ Đức | [8 empty] | 10.980.000 | vn0107509181 | CÔNG TY TNHH SHINA VIỆT | IB2300347796 | vn0101958173 | Bệnh viện Bệnh Nhiệt đới Trung ương | Đấu thầu rộng rãi | 19/01/2024 | 82/QĐ-NĐTW | 19/01/2024 | 2 | Thành phố Hà Nội
6895 | Kẹp gắp ruột PENNINGTON | Cái | 1 | REDA Instrumente GmbH/ Đức | [8 empty] | 1.250.000 | vn0107509181 | CÔNG TY TNHH SHINA VIỆT | IB2300347796 | vn0101958173 | Bệnh viện Bệnh Nhiệt đới Trung ương | Đấu thầu rộng rãi | 19/01/2024 | 82/QĐ-NĐTW | 19/01/2024 | 2 | Thành phố Hà Nội
6896 | Kẹp phẫu tích không mấu | Cái | 2 | REDA Instrumente GmbH/ Đức | [8 empty] | 360.000 | vn0107509181 | CÔNG TY TNHH SHINA VIỆT | IB2300347796 | vn0101958173 | Bệnh viện Bệnh Nhiệt đới Trung ương | Đấu thầu rộng rãi | 19/01/2024 | 82/QĐ-NĐTW | 19/01/2024 | 2 | Thành phố Hà Nội
6897 | Kẹp mạch máu HALSTED-MOSQUITO | Cái | 4 | REDA Instrumente GmbH/ Đức | [8 empty] | 716.000 | vn0107509181 | CÔNG TY TNHH SHINA VIỆT | IB2300347796 | vn0101958173 | Bệnh viện Bệnh Nhiệt đới Trung ương | Đấu thầu rộng rãi | 19/01/2024 | 82/QĐ-NĐTW | 19/01/2024 | 2 | Thành phố Hà Nội
6898 | Kẹp mạch máu CRILE | Cái | 4 | REDA Instrumente GmbH/ Đức | [8 empty] | 540.000 | vn0107509181 | CÔNG TY TNHH SHINA VIỆT | IB2300347796 | vn0101958173 | Bệnh viện Bệnh Nhiệt đới Trung ương | Đấu thầu rộng rãi | 19/01/2024 | 82/QĐ-NĐTW | 19/01/2024 | 2 | Thành phố Hà Nội
6899 | Kẹp phẫu tích không chấn thương DEBAKEY | Cái | 2 | REDA Instrumente GmbH/ Đức | [8 empty] | 6.568.000 | vn0107509181 | CÔNG TY TNHH SHINA VIỆT | IB2300347796 | vn0101958173 | Bệnh viện Bệnh Nhiệt đới Trung ương | Đấu thầu rộng rãi | 19/01/2024 | 82/QĐ-NĐTW | 19/01/2024 | 2 | Thành phố Hà Nội
6900 | Kẹp mạch máu không chấn thương | Cái | 2 | REDA Instrumente GmbH/ Đức | [8 empty] | 5.108.000 | vn0107509181 | CÔNG TY TNHH SHINA VIỆT | IB2300347796 | vn0101958173 | Bệnh viện Bệnh Nhiệt đới Trung ương | Đấu thầu rộng rãi | 19/01/2024 | 82/QĐ-NĐTW | 19/01/2024 | 2 | Thành phố Hà Nội
6901 | Kẹp mạch máu không chấn thương | Cái | 2 | REDA Instrumente GmbH/ Đức | [8 empty] | 5.108.000 | vn0107509181 | CÔNG TY TNHH SHINA VIỆT | IB2300347796 | vn0101958173 | Bệnh viện Bệnh Nhiệt đới Trung ương | Đấu thầu rộng rãi | 19/01/2024 | 82/QĐ-NĐTW | 19/01/2024 | 2 | Thành phố Hà Nội
6902 | Kẹp mô | Cái | 2 | REDA Instrumente GmbH/ Đức | [8 empty] | 586.000 | vn0107509181 | CÔNG TY TNHH SHINA VIỆT | IB2300347796 | vn0101958173 | Bệnh viện Bệnh Nhiệt đới Trung ương | Đấu thầu rộng rãi | 19/01/2024 | 82/QĐ-NĐTW | 19/01/2024 | 2 | Thành phố Hà Nội
6903 | Kẹp phẫu tích không mấu | Cái | 2 | REDA Instrumente GmbH/ Đức | [8 empty] | 3.260.000 | vn0107509181 | CÔNG TY TNHH SHINA VIỆT | IB2300347796 | vn0101958173 | Bệnh viện Bệnh Nhiệt đới Trung ương | Đấu thầu rộng rãi | 19/01/2024 | 82/QĐ-NĐTW | 19/01/2024 | 2 | Thành phố Hà Nội
6904 | Kẹp môn vị PAYR | Cái | 1 | REDA Instrumente GmbH/ Đức | [8 empty] | 8.160.000 | vn0107509181 | CÔNG TY TNHH SHINA VIỆT | IB2300347796 | vn0101958173 | Bệnh viện Bệnh Nhiệt đới Trung ương | Đấu thầu rộng rãi | 19/01/2024 | 82/QĐ-NĐTW | 19/01/2024 | 2 | Thành phố Hà Nội
6905 | Kẹp gắp sỏi mật PELKMANN | Cái | 1 | REDA Instrumente GmbH/ Đức | [8 empty] | 1.550.000 | vn0107509181 | CÔNG TY TNHH SHINA VIỆT | IB2300347796 | vn0101958173 | Bệnh viện Bệnh Nhiệt đới Trung ương | Đấu thầu rộng rãi | 19/01/2024 | 82/QĐ-NĐTW | 19/01/2024 | 2 | Thành phố Hà Nội
6906 | Kẹp gắp bông băng | Cái | 2 | REDA Instrumente GmbH/ Đức | [8 empty] | 980.000 | vn0107509181 | CÔNG TY TNHH SHINA VIỆT | IB2300347796 | vn0101958173 | Bệnh viện Bệnh Nhiệt đới Trung ương | Đấu thầu rộng rãi | 19/01/2024 | 82/QĐ-NĐTW | 19/01/2024 | 2 | Thành phố Hà Nội
6907 | Kẹp mạch máu ROCHESTER-PEAN | Cái | 6 | REDA Instrumente GmbH/ Đức | [8 empty] | 680.000 | vn0107509181 | CÔNG TY TNHH SHINA VIỆT | IB2300347796 | vn0101958173 | Bệnh viện Bệnh Nhiệt đới Trung ương | Đấu thầu rộng rãi | 19/01/2024 | 82/QĐ-NĐTW | 19/01/2024 | 2 | Thành phố Hà Nội
6908 | Kẹp mạch máu ROCHESTER- OCHSNER | Cái | 2 | REDA Instrumente GmbH/ Đức | [8 empty] | 950.000 | vn0107509181 | CÔNG TY TNHH SHINA VIỆT | IB2300347796 | vn0101958173 | Bệnh viện Bệnh Nhiệt đới Trung ương | Đấu thầu rộng rãi | 19/01/2024 | 82/QĐ-NĐTW | 19/01/2024 | 2 | Thành phố Hà Nội
6909 | Kẹp mạch máu ROCHESTER- OCHSNER | Cái | 2 | REDA Instrumente GmbH/ Đức | [8 empty] | 690.000 | vn0107509181 | CÔNG TY TNHH SHINA VIỆT | IB2300347796 | vn0101958173 | Bệnh viện Bệnh Nhiệt đới Trung ương | Đấu thầu rộng rãi | 19/01/2024 | 82/QĐ-NĐTW | 19/01/2024 | 2 | Thành phố Hà Nội
6910 | Kẹp mạch máu DE BAKEY không chấn thương | Cái | 2 | REDA Instrumente GmbH/ Đức | [8 empty] | 10.150.000 | vn0107509181 | CÔNG TY TNHH SHINA VIỆT | IB2300347796 | vn0101958173 | Bệnh viện Bệnh Nhiệt đới Trung ương | Đấu thầu rộng rãi | 19/01/2024 | 82/QĐ-NĐTW | 19/01/2024 | 2 | Thành phố Hà Nội
6911 | Kẹp mạch máu ROCHESTER - OCHESNER | Cái | 2 | REDA Instrumente GmbH/ Đức | [8 empty] | 1.020.000 | vn0107509181 | CÔNG TY TNHH SHINA VIỆT | IB2300347796 | vn0101958173 | Bệnh viện Bệnh Nhiệt đới Trung ương | Đấu thầu rộng rãi | 19/01/2024 | 82/QĐ-NĐTW | 19/01/2024 | 2 | Thành phố Hà Nội
6912 | Kẹp sinh thiết trực tràng YEOMAN | Cái | 1 | REDA Instrumente GmbH/ Đức | [8 empty] | 19.980.000 | vn0107509181 | CÔNG TY TNHH SHINA VIỆT | IB2300347796 | vn0101958173 | Bệnh viện Bệnh Nhiệt đới Trung ương | Đấu thầu rộng rãi | 19/01/2024 | 82/QĐ-NĐTW | 19/01/2024 | 2 | Thành phố Hà Nội
6913 | Kẹp khăn LORNA | Cái | 4 | REDA Instrumente GmbH/ Đức | [8 empty] | 826.000 | vn0107509181 | CÔNG TY TNHH SHINA VIỆT | IB2300347796 | vn0101958173 | Bệnh viện Bệnh Nhiệt đới Trung ương | Đấu thầu rộng rãi | 19/01/2024 | 82/QĐ-NĐTW | 19/01/2024 | 2 | Thành phố Hà Nội
6914 | Kẹp phẫu tích mạch máu không chấn thương DEBAKEY | Cái | 2 | REDA Instrumente GmbH/ Đức | [8 empty] | 1.815.000 | vn0107509181 | CÔNG TY TNHH SHINA VIỆT | IB2300347796 | vn0101958173 | Bệnh viện Bệnh Nhiệt đới Trung ương | Đấu thầu rộng rãi | 19/01/2024 | 82/QĐ-NĐTW | 19/01/2024 | 2 | Thành phố Hà Nội
6915 | Kẹp mô | Cái | 2 | REDA Instrumente GmbH/ Đức | [8 empty] | 576.000 | vn0107509181 | CÔNG TY TNHH SHINA VIỆT | IB2300347796 | vn0101958173 | Bệnh viện Bệnh Nhiệt đới Trung ương | Đấu thầu rộng rãi | 19/01/2024 | 82/QĐ-NĐTW | 19/01/2024 | 2 | Thành phố Hà Nội
6916 | Kẹp phẫu tích không chấn thương DEBAKEY | Cái | 2 | REDA Instrumente GmbH/ Đức | [8 empty] | 7.086.000 | vn0107509181 | CÔNG TY TNHH SHINA VIỆT | IB2300347796 | vn0101958173 | Bệnh viện Bệnh Nhiệt đới Trung ương | Đấu thầu rộng rãi | 19/01/2024 | 82/QĐ-NĐTW | 19/01/2024 | 2 | Thành phố Hà Nội
6917 | Kẹp mạch máu HALSTED-MOSQUITO | Cái | 2 | REDA Instrumente GmbH/ Đức | [8 empty] | 550.000 | vn0107509181 | CÔNG TY TNHH SHINA VIỆT | IB2300347796 | vn0101958173 | Bệnh viện Bệnh Nhiệt đới Trung ương | Đấu thầu rộng rãi | 19/01/2024 | 82/QĐ-NĐTW | 19/01/2024 | 2 | Thành phố Hà Nội
6918 | Kẹp mạch máu BENGOLEA | Cái | 2 | REDA Instrumente GmbH/ Đức | [8 empty] | 1.356.000 | vn0107509181 | CÔNG TY TNHH SHINA VIỆT | IB2300347796 | vn0101958173 | Bệnh viện Bệnh Nhiệt đới Trung ương | Đấu thầu rộng rãi | 19/01/2024 | 82/QĐ-NĐTW | 19/01/2024 | 2 | Thành phố Hà Nội
6919 | Kẹp mạch máu | Cái | 8 | REDA Instrumente GmbH/ Đức | [8 empty] | 845.000 | vn0107509181 | CÔNG TY TNHH SHINA VIỆT | IB2300347796 | vn0101958173 | Bệnh viện Bệnh Nhiệt đới Trung ương | Đấu thầu rộng rãi | 19/01/2024 | 82/QĐ-NĐTW | 19/01/2024 | 2 | Thành phố Hà Nội
6920 | Kẹp gắp ruột | Cái | 1 | REDA Instrumente GmbH/ Đức | [8 empty] | 2.260.000 | vn0107509181 | CÔNG TY TNHH SHINA VIỆT | IB2300347796 | vn0101958173 | Bệnh viện Bệnh Nhiệt đới Trung ương | Đấu thầu rộng rãi | 19/01/2024 | 82/QĐ-NĐTW | 19/01/2024 | 2 | Thành phố Hà Nội
6921 | Kẹp ruột MAYO-ROBSON | Cái | 2 | REDA Instrumente GmbH/ Đức | [8 empty] | 2.460.000 | vn0107509181 | CÔNG TY TNHH SHINA VIỆT | IB2300347796 | vn0101958173 | Bệnh viện Bệnh Nhiệt đới Trung ương | Đấu thầu rộng rãi | 19/01/2024 | 82/QĐ-NĐTW | 19/01/2024 | 2 | Thành phố Hà Nội
6922 | Kẹp ruột MIKULICZ | Cái | 2 | REDA Instrumente GmbH/ Đức | [8 empty] | 7.855.000 | vn0107509181 | CÔNG TY TNHH SHINA VIỆT | IB2300347796 | vn0101958173 | Bệnh viện Bệnh Nhiệt đới Trung ương | Đấu thầu rộng rãi | 19/01/2024 | 82/QĐ-NĐTW | 19/01/2024 | 2 | Thành phố Hà Nội
6923 | Kẹp môn vị PAYR-BABY | Cái | 1 | REDA Instrumente GmbH/ Đức | [8 empty] | 7.988.000 | vn0107509181 | CÔNG TY TNHH SHINA VIỆT | IB2300347796 | vn0101958173 | Bệnh viện Bệnh Nhiệt đới Trung ương | Đấu thầu rộng rãi | 19/01/2024 | 82/QĐ-NĐTW | 19/01/2024 | 2 | Thành phố Hà Nội
6924 | Kẹp mạch máu CRILE | Cái | 2 | REDA Instrumente GmbH/ Đức | [8 empty] | 590.000 | vn0107509181 | CÔNG TY TNHH SHINA VIỆT | IB2300347796 | vn0101958173 | Bệnh viện Bệnh Nhiệt đới Trung ương | Đấu thầu rộng rãi | 19/01/2024 | 82/QĐ-NĐTW | 19/01/2024 | 2 | Thành phố Hà Nội
6925 | Kẹp mạch máu SAROT | Cái | 2 | REDA Instrumente GmbH/ Đức | [8 empty] | 1.440.000 | vn0107509181 | CÔNG TY TNHH SHINA VIỆT | IB2300347796 | vn0101958173 | Bệnh viện Bệnh Nhiệt đới Trung ương | Đấu thầu rộng rãi | 19/01/2024 | 82/QĐ-NĐTW | 19/01/2024 | 2 | Thành phố Hà Nội
6926 | Kẹp mạch máu ROCHESTER- OCHSNER | Cái | 2 | REDA Instrumente GmbH/ Đức | [8 empty] | 1.260.000 | vn0107509181 | CÔNG TY TNHH SHINA VIỆT | IB2300347796 | vn0101958173 | Bệnh viện Bệnh Nhiệt đới Trung ương | Đấu thầu rộng rãi | 19/01/2024 | 82/QĐ-NĐTW | 19/01/2024 | 2 | Thành phố Hà Nội
6927 | Kẹp phẫu tích ống mật và u nang MIXTER | Cái | 1 | REDA Instrumente GmbH/ Đức | [8 empty] | 1.668.000 | vn0107509181 | CÔNG TY TNHH SHINA VIỆT | IB2300347796 | vn0101958173 | Bệnh viện Bệnh Nhiệt đới Trung ương | Đấu thầu rộng rãi | 19/01/2024 | 82/QĐ-NĐTW | 19/01/2024 | 2 | Thành phố Hà Nội
6928 | Kẹp bông băng FOERSTER | Cái | 2 | REDA Instrumente GmbH/ Đức | [8 empty] | 1.060.000 | vn0107509181 | CÔNG TY TNHH SHINA VIỆT | IB2300347796 | vn0101958173 | Bệnh viện Bệnh Nhiệt đới Trung ương | Đấu thầu rộng rãi | 19/01/2024 | 82/QĐ-NĐTW | 19/01/2024 | 2 | Thành phố Hà Nội
6929 | Kẹp mô và cơ quan WANGENSTEEN | Cái | 2 | REDA Instrumente GmbH/ Đức | [8 empty] | 4.210.000 | vn0107509181 | CÔNG TY TNHH SHINA VIỆT | IB2300347796 | vn0101958173 | Bệnh viện Bệnh Nhiệt đới Trung ương | Đấu thầu rộng rãi | 19/01/2024 | 82/QĐ-NĐTW | 19/01/2024 | 2 | Thành phố Hà Nội
6930 | Kẹp BABCOCK | Cái | 2 | REDA Instrumente GmbH/ Đức | [8 empty] | 3.820.000 | vn0107509181 | CÔNG TY TNHH SHINA VIỆT | IB2300347796 | vn0101958173 | Bệnh viện Bệnh Nhiệt đới Trung ương | Đấu thầu rộng rãi | 19/01/2024 | 82/QĐ-NĐTW | 19/01/2024 | 2 | Thành phố Hà Nội
6931 | Kẹp BABCOCK | Cái | 2 | REDA Instrumente GmbH/ Đức | [8 empty] | 460.000 | vn0107509181 | CÔNG TY TNHH SHINA VIỆT | IB2300347796 | vn0101958173 | Bệnh viện Bệnh Nhiệt đới Trung ương | Đấu thầu rộng rãi | 19/01/2024 | 82/QĐ-NĐTW | 19/01/2024 | 2 | Thành phố Hà Nội
6932 | Kẹp mạch máu ROCHESTER - PEAN | Cái | 2 | REDA Instrumente GmbH/ Đức | [8 empty] | 810.000 | vn0107509181 | CÔNG TY TNHH SHINA VIỆT | IB2300347796 | vn0101958173 | Bệnh viện Bệnh Nhiệt đới Trung ương | Đấu thầu rộng rãi | 19/01/2024 | 82/QĐ-NĐTW | 19/01/2024 | 2 | Thành phố Hà Nội
6933 | Kẹp cầm máu SCHNIDT | Cái | 2 | REDA Instrumente GmbH/ Đức | [8 empty] | 1.250.000 | vn0107509181 | CÔNG TY TNHH SHINA VIỆT | IB2300347796 | vn0101958173 | Bệnh viện Bệnh Nhiệt đới Trung ương | Đấu thầu rộng rãi | 19/01/2024 | 82/QĐ-NĐTW | 19/01/2024 | 2 | Thành phố Hà Nội
6934 | Kẹp phẫu tích không mấu | Cái | 2 | REDA Instrumente GmbH/ Đức | [8 empty] | 2.550.000 | vn0107509181 | CÔNG TY TNHH SHINA VIỆT | IB2300347796 | vn0101958173 | Bệnh viện Bệnh Nhiệt đới Trung ương | Đấu thầu rộng rãi | 19/01/2024 | 82/QĐ-NĐTW | 19/01/2024 | 2 | Thành phố Hà Nội
6935 | Kẹp phẫu tích không chấn thương Debakey | Cái | 2 | REDA Instrumente GmbH/ Đức | [8 empty] | 1.860.000 | vn0107509181 | CÔNG TY TNHH SHINA VIỆT | IB2300347796 | vn0101958173 | Bệnh viện Bệnh Nhiệt đới Trung ương | Đấu thầu rộng rãi | 19/01/2024 | 82/QĐ-NĐTW | 19/01/2024 | 2 | Thành phố Hà Nội
6936 | Kẹp phẫu tích OVERHOLT-GEISSENDOERFER | Cái | 1 | REDA Instrumente GmbH/ Đức | [8 empty] | 1.350.000 | vn0107509181 | CÔNG TY TNHH SHINA VIỆT | IB2300347796 | vn0101958173 | Bệnh viện Bệnh Nhiệt đới Trung ương | Đấu thầu rộng rãi | 19/01/2024 | 82/QĐ-NĐTW | 19/01/2024 | 2 | Thành phố Hà Nội
6937 | Kẹp mạch máu | Cái | 2 | REDA Instrumente GmbH/ Đức | [8 empty] | 706.000 | vn0107509181 | CÔNG TY TNHH SHINA VIỆT | IB2300347796 | vn0101958173 | Bệnh viện Bệnh Nhiệt đới Trung ương | Đấu thầu rộng rãi | 19/01/2024 | 82/QĐ-NĐTW | 19/01/2024 | 2 | Thành phố Hà Nội
6938 | Kẹp phẫu tích MIXTER BABY | Cái | 1 | REDA Instrumente GmbH/ Đức | [8 empty] | 1.200.000 | vn0107509181 | CÔNG TY TNHH SHINA VIỆT | IB2300347796 | vn0101958173 | Bệnh viện Bệnh Nhiệt đới Trung ương | Đấu thầu rộng rãi | 19/01/2024 | 82/QĐ-NĐTW | 19/01/2024 | 2 | Thành phố Hà Nội
6939 | Kẹp ống và nang túi mật MIXTER | Cái | 2 | REDA Instrumente GmbH/ Đức | [8 empty] | 1.510.000 | vn0107509181 | CÔNG TY TNHH SHINA VIỆT | IB2300347796 | vn0101958173 | Bệnh viện Bệnh Nhiệt đới Trung ương | Đấu thầu rộng rãi | 19/01/2024 | 82/QĐ-NĐTW | 19/01/2024 | 2 | Thành phố Hà Nội
6940 | Kẹp mạch máu ROCHESTER-PEAN | Cái | 4 | REDA Instrumente GmbH/ Đức | [8 empty] | 2.820.000 | vn0107509181 | CÔNG TY TNHH SHINA VIỆT | IB2300347796 | vn0101958173 | Bệnh viện Bệnh Nhiệt đới Trung ương | Đấu thầu rộng rãi | 19/01/2024 | 82/QĐ-NĐTW | 19/01/2024 | 2 | Thành phố Hà Nội
6941 | Kẹp ruột MAYO-ROBSON | Cái | 2 | REDA Instrumente GmbH/ Đức | [8 empty] | 2.460.000 | vn0107509181 | CÔNG TY TNHH SHINA VIỆT | IB2300347796 | vn0101958173 | Bệnh viện Bệnh Nhiệt đới Trung ương | Đấu thầu rộng rãi | 19/01/2024 | 82/QĐ-NĐTW | 19/01/2024 | 2 | Thành phố Hà Nội
6942 | Kẹp gắp mô và cơ quan LANE | Cái | 1 | REDA Instrumente GmbH/ Đức | [8 empty] | 1.550.000 | vn0107509181 | CÔNG TY TNHH SHINA VIỆT | IB2300347796 | vn0101958173 | Bệnh viện Bệnh Nhiệt đới Trung ương | Đấu thầu rộng rãi | 19/01/2024 | 82/QĐ-NĐTW | 19/01/2024 | 2 | Thành phố Hà Nội
6943 | Kẹp khăn cho khăn giấy | Cái | 1 | REDA Instrumente GmbH/ Đức | [8 empty] | 1.080.000 | vn0107509181 | CÔNG TY TNHH SHINA VIỆT | IB2300347796 | vn0101958173 | Bệnh viện Bệnh Nhiệt đới Trung ương | Đấu thầu rộng rãi | 19/01/2024 | 82/QĐ-NĐTW | 19/01/2024 | 2 | Thành phố Hà Nội
6944 | Kẹp phẫu tích | Cái | 2 | REDA Instrumente GmbH/ Đức | [8 empty] | 480.000 | vn0107509181 | CÔNG TY TNHH SHINA VIỆT | IB2300347796 | vn0101958173 | Bệnh viện Bệnh Nhiệt đới Trung ương | Đấu thầu rộng rãi | 19/01/2024 | 82/QĐ-NĐTW | 19/01/2024 | 2 | Thành phố Hà Nội
6945 | Kẹp phẫu tích DE BAKEY | Cái | 2 | REDA Instrumente GmbH/ Đức | [8 empty] | 2.086.000 | vn0107509181 | CÔNG TY TNHH SHINA VIỆT | IB2300347796 | vn0101958173 | Bệnh viện Bệnh Nhiệt đới Trung ương | Đấu thầu rộng rãi | 19/01/2024 | 82/QĐ-NĐTW | 19/01/2024 | 2 | Thành phố Hà Nội
6946 | Kẹp phổi LEES không chấn thương | Cái | 2 | REDA Instrumente GmbH/ Đức | [8 empty] | 11.150.000 | vn0107509181 | CÔNG TY TNHH SHINA VIỆT | IB2300347796 | vn0101958173 | Bệnh viện Bệnh Nhiệt đới Trung ương | Đấu thầu rộng rãi | 19/01/2024 | 82/QĐ-NĐTW | 19/01/2024 | 2 | Thành phố Hà Nội
6947 | Kẹp FOERSTER | Cái | 1 | REDA Instrumente GmbH/ Đức | [8 empty] | 36.800.000 | vn0107509181 | CÔNG TY TNHH SHINA VIỆT | IB2300347796 | vn0101958173 | Bệnh viện Bệnh Nhiệt đới Trung ương | Đấu thầu rộng rãi | 19/01/2024 | 82/QĐ-NĐTW | 19/01/2024 | 2 | Thành phố Hà Nội
6948 | Kẹp mạch máu PRATT | Cái | 1 | REDA Instrumente GmbH/ Đức | [8 empty] | 1.950.000 | vn0107509181 | CÔNG TY TNHH SHINA VIỆT | IB2300347796 | vn0101958173 | Bệnh viện Bệnh Nhiệt đới Trung ương | Đấu thầu rộng rãi | 19/01/2024 | 82/QĐ-NĐTW | 19/01/2024 | 2 | Thành phố Hà Nội
6949 | Kẹp mạch máu KELLY | Cái | 2 | REDA Instrumente GmbH/ Đức | [8 empty] | 560.000 | vn0107509181 | CÔNG TY TNHH SHINA VIỆT | IB2300347796 | vn0101958173 | Bệnh viện Bệnh Nhiệt đới Trung ương | Đấu thầu rộng rãi | 19/01/2024 | 82/QĐ-NĐTW | 19/01/2024 | 2 | Thành phố Hà Nội
6950 | Kẹp mạch máu KELLY | Cái | 2 | REDA Instrumente GmbH/ Đức | [8 empty] | 560.000 | vn0107509181 | CÔNG TY TNHH SHINA VIỆT | IB2300347796 | vn0101958173 | Bệnh viện Bệnh Nhiệt đới Trung ương | Đấu thầu rộng rãi | 19/01/2024 | 82/QĐ-NĐTW | 19/01/2024 | 2 | Thành phố Hà Nội
6951 | Kẹp phẫu tích có mấu | Cái | 2 | REDA Instrumente GmbH/ Đức | [8 empty] | 360.000 | vn0107509181 | CÔNG TY TNHH SHINA VIỆT | IB2300347796 | vn0101958173 | Bệnh viện Bệnh Nhiệt đới Trung ương | Đấu thầu rộng rãi | 19/01/2024 | 82/QĐ-NĐTW | 19/01/2024 | 2 | Thành phố Hà Nội
6952 | Kẹp ruột ALLIS | Cái | 2 | REDA Instrumente GmbH/ Đức | [8 empty] | 1.106.000 | vn0107509181 | CÔNG TY TNHH SHINA VIỆT | IB2300347796 | vn0101958173 | Bệnh viện Bệnh Nhiệt đới Trung ương | Đấu thầu rộng rãi | 19/01/2024 | 82/QĐ-NĐTW | 19/01/2024 | 2 | Thành phố Hà Nội
6953 | Kẹp mạch máu HALSTED-MOSQUITO | Cái | 4 | REDA Instrumente GmbH/ Đức | [8 empty] | 516.000 | vn0107509181 | CÔNG TY TNHH SHINA VIỆT | IB2300347796 | vn0101958173 | Bệnh viện Bệnh Nhiệt đới Trung ương | Đấu thầu rộng rãi | 19/01/2024 | 82/QĐ-NĐTW | 19/01/2024 | 2 | Thành phố Hà Nội
6954 | Kẹp mạch máu ROCHESTER-OCHSNER | Cái | 2 | REDA Instrumente GmbH/ Đức | [8 empty] | 712.000 | vn0107509181 | CÔNG TY TNHH SHINA VIỆT | IB2300347796 | vn0101958173 | Bệnh viện Bệnh Nhiệt đới Trung ương | Đấu thầu rộng rãi | 19/01/2024 | 82/QĐ-NĐTW | 19/01/2024 | 2 | Thành phố Hà Nội
6955 | Kẹp phẫu tích không mấu | Cái | 2 | REDA Instrumente GmbH/ Đức | [8 empty] | 2.990.000 | vn0107509181 | CÔNG TY TNHH SHINA VIỆT | IB2300347796 | vn0101958173 | Bệnh viện Bệnh Nhiệt đới Trung ương | Đấu thầu rộng rãi | 19/01/2024 | 82/QĐ-NĐTW | 19/01/2024 | 2 | Thành phố Hà Nội
6956 | Kẹp mạch máu không chấn thương | Cái | 2 | REDA Instrumente GmbH/ Đức | [8 empty] | 5.108.000 | vn0107509181 | CÔNG TY TNHH SHINA VIỆT | IB2300347796 | vn0101958173 | Bệnh viện Bệnh Nhiệt đới Trung ương | Đấu thầu rộng rãi | 19/01/2024 | 82/QĐ-NĐTW | 19/01/2024 | 2 | Thành phố Hà Nội
6957 | Kẹp mạch máu | Cái | 2 | REDA Instrumente GmbH/ Đức | [8 empty] | 5.980.000 | vn0107509181 | CÔNG TY TNHH SHINA VIỆT | IB2300347796 | vn0101958173 | Bệnh viện Bệnh Nhiệt đới Trung ương | Đấu thầu rộng rãi | 19/01/2024 | 82/QĐ-NĐTW | 19/01/2024 | 2 | Thành phố Hà Nội
6958 | Kẹp mô | Cái | 2 | REDA Instrumente GmbH/ Đức | [8 empty] | 455.000 | vn0107509181 | CÔNG TY TNHH SHINA VIỆT | IB2300347796 | vn0101958173 | Bệnh viện Bệnh Nhiệt đới Trung ương | Đấu thầu rộng rãi | 19/01/2024 | 82/QĐ-NĐTW | 19/01/2024 | 2 | Thành phố Hà Nội
6959 | Kẹp mô | Cái | 2 | REDA Instrumente GmbH/ Đức | [8 empty] | 586.000 | vn0107509181 | CÔNG TY TNHH SHINA VIỆT | IB2300347796 | vn0101958173 | Bệnh viện Bệnh Nhiệt đới Trung ương | Đấu thầu rộng rãi | 19/01/2024 | 82/QĐ-NĐTW | 19/01/2024 | 2 | Thành phố Hà Nội
6960 | Kẹp mô ADLERKREUTZ | Cái | 2 | REDA Instrumente GmbH/ Đức | [8 empty] | 1.060.000 | vn0107509181 | CÔNG TY TNHH SHINA VIỆT | IB2300347796 | vn0101958173 | Bệnh viện Bệnh Nhiệt đới Trung ương | Đấu thầu rộng rãi | 19/01/2024 | 82/QĐ-NĐTW | 19/01/2024 | 2 | Thành phố Hà Nội
6961 | Kẹp phẫu tích GEMINI | Cái | 1 | REDA Instrumente GmbH/ Đức | [8 empty] | 1.240.000 | vn0107509181 | CÔNG TY TNHH SHINA VIỆT | IB2300347796 | vn0101958173 | Bệnh viện Bệnh Nhiệt đới Trung ương | Đấu thầu rộng rãi | 19/01/2024 | 82/QĐ-NĐTW | 19/01/2024 | 2 | Thành phố Hà Nội
6962 | Kẹp phẫu tích GEMINI | Cái | 1 | REDA Instrumente GmbH/ Đức | [8 empty] | 1.380.000 | vn0107509181 | CÔNG TY TNHH SHINA VIỆT | IB2300347796 | vn0101958173 | Bệnh viện Bệnh Nhiệt đới Trung ương | Đấu thầu rộng rãi | 19/01/2024 | 82/QĐ-NĐTW | 19/01/2024 | 2 | Thành phố Hà Nội
6963 | Kẹp mạch máu ROCHESTER-OCHSNER | Cái | 2 | REDA Instrumente GmbH/ Đức | [8 empty] | 626.000 | vn0107509181 | CÔNG TY TNHH SHINA VIỆT | IB2300347796 | vn0101958173 | Bệnh viện Bệnh Nhiệt đới Trung ương | Đấu thầu rộng rãi | 19/01/2024 | 82/QĐ-NĐTW | 19/01/2024 | 2 | Thành phố Hà Nội
6964 | Kẹp mạch máu ROCHESTER-OCHSNER | Cái | 2 | REDA Instrumente GmbH/ Đức | [8 empty] | 1.368.000 | vn0107509181 | CÔNG TY TNHH SHINA VIỆT | IB2300347796 | vn0101958173 | Bệnh viện Bệnh Nhiệt đới Trung ương | Đấu thầu rộng rãi | 19/01/2024 | 82/QĐ-NĐTW | 19/01/2024 | 2 | Thành phố Hà Nội
6965 | Kẹp mạch máu ROCHESTER-PEAN | Cái | 2 | REDA Instrumente GmbH/ Đức | [8 empty] | 3.155.000 | vn0107509181 | CÔNG TY TNHH SHINA VIỆT | IB2300347796 | vn0101958173 | Bệnh viện Bệnh Nhiệt đới Trung ương | Đấu thầu rộng rãi | 19/01/2024 | 82/QĐ-NĐTW | 19/01/2024 | 2 | Thành phố Hà Nội
6966 | Kẹp gắp mô và cơ quan ALLIS không chấn thương | Cái | 2 | REDA Instrumente GmbH/ Đức | [8 empty] | 4.650.000 | vn0107509181 | CÔNG TY TNHH SHINA VIỆT | IB2300347796 | vn0101958173 | Bệnh viện Bệnh Nhiệt đới Trung ương | Đấu thầu rộng rãi | 19/01/2024 | 82/QĐ-NĐTW | 19/01/2024 | 2 | Thành phố Hà Nội
6967 | Kẹp gắp sỏi thận RANDALLl | Cái | 1 | REDA Instrumente GmbH/ Đức | [8 empty] | 1.550.000 | vn0107509181 | CÔNG TY TNHH SHINA VIỆT | IB2300347796 | vn0101958173 | Bệnh viện Bệnh Nhiệt đới Trung ương | Đấu thầu rộng rãi | 19/01/2024 | 82/QĐ-NĐTW | 19/01/2024 | 2 | Thành phố Hà Nội
6968 | Kẹp gắp sỏi thận RANDALLl | Cái | 1 | REDA Instrumente GmbH/ Đức | [8 empty] | 1.550.000 | vn0107509181 | CÔNG TY TNHH SHINA VIỆT | IB2300347796 | vn0101958173 | Bệnh viện Bệnh Nhiệt đới Trung ương | Đấu thầu rộng rãi | 19/01/2024 | 82/QĐ-NĐTW | 19/01/2024 | 2 | Thành phố Hà Nội
6969 | Kẹp gắp sỏi thận RANDALLl | Cái | 1 | REDA Instrumente GmbH/ Đức | [8 empty] | 1.550.000 | vn0107509181 | CÔNG TY TNHH SHINA VIỆT | IB2300347796 | vn0101958173 | Bệnh viện Bệnh Nhiệt đới Trung ương | Đấu thầu rộng rãi | 19/01/2024 | 82/QĐ-NĐTW | 19/01/2024 | 2 | Thành phố Hà Nội
6970 | Kẹp mạch máu HALSTED-MOSQUITO | Cái | 2 | REDA Instrumente GmbH/ Đức | [8 empty] | 590.000 | vn0107509181 | CÔNG TY TNHH SHINA VIỆT | IB2300347796 | vn0101958173 | Bệnh viện Bệnh Nhiệt đới Trung ương | Đấu thầu rộng rãi | 19/01/2024 | 82/QĐ-NĐTW | 19/01/2024 | 2 | Thành phố Hà Nội
6971 | Kẹp mạch máu HALSTED-MOSQUITO | Cái | 2 | REDA Instrumente GmbH/ Đức | [8 empty] | 590.000 | vn0107509181 | CÔNG TY TNHH SHINA VIỆT | IB2300347796 | vn0101958173 | Bệnh viện Bệnh Nhiệt đới Trung ương | Đấu thầu rộng rãi | 19/01/2024 | 82/QĐ-NĐTW | 19/01/2024 | 2 | Thành phố Hà Nội
6972 | Kẹp mô | Cái | 2 | REDA Instrumente GmbH/ Đức | [8 empty] | 460.000 | vn0107509181 | CÔNG TY TNHH SHINA VIỆT | IB2300347796 | vn0101958173 | Bệnh viện Bệnh Nhiệt đới Trung ương | Đấu thầu rộng rãi | 19/01/2024 | 82/QĐ-NĐTW | 19/01/2024 | 2 | Thành phố Hà Nội
6973 | Kẹp mạch máu ROCHESTER - PEAN | Cái | 2 | REDA Instrumente GmbH/ Đức | [8 empty] | 810.000 | vn0107509181 | CÔNG TY TNHH SHINA VIỆT | IB2300347796 | vn0101958173 | Bệnh viện Bệnh Nhiệt đới Trung ương | Đấu thầu rộng rãi | 19/01/2024 | 82/QĐ-NĐTW | 19/01/2024 | 2 | Thành phố Hà Nội
6974 | Kẹp ruột ALLIS | Cái | 2 | REDA Instrumente GmbH/ Đức | [8 empty] | 910.000 | vn0107509181 | CÔNG TY TNHH SHINA VIỆT | IB2300347796 | vn0101958173 | Bệnh viện Bệnh Nhiệt đới Trung ương | Đấu thầu rộng rãi | 19/01/2024 | 82/QĐ-NĐTW | 19/01/2024 | 2 | Thành phố Hà Nội
6975 | Kẹp săng BACKHAUS | Cái | 6 | REDA Instrumente GmbH/ Đức | [8 empty] | 580.000 | vn0107509181 | CÔNG TY TNHH SHINA VIỆT | IB2300347796 | vn0101958173 | Bệnh viện Bệnh Nhiệt đới Trung ương | Đấu thầu rộng rãi | 19/01/2024 | 82/QĐ-NĐTW | 19/01/2024 | 2 | Thành phố Hà Nội
6976 | Kẹp bông băng KELLY | Cái | 2 | REDA Instrumente GmbH/ Đức | [8 empty] | 2.260.000 | vn0107509181 | CÔNG TY TNHH SHINA VIỆT | IB2300347796 | vn0101958173 | Bệnh viện Bệnh Nhiệt đới Trung ương | Đấu thầu rộng rãi | 19/01/2024 | 82/QĐ-NĐTW | 19/01/2024 | 2 | Thành phố Hà Nội
6977 | Kẹp bóc màng trước võng mạc 23G đầu vát | Cái | 50 | Hãng/NSX: FCI/Pháp Mã hiệu: S9.6017.23 | [8 empty] | 2.835.000 | vn0101032110 | LIÊN DANH KIM HƯNG | IB2300259593 | vn0102138381 | Bệnh viện Mắt Trung ương | Đấu thầu rộng rãi | 19/01/2024 | Quyết định số: 39/QĐ-BVMTW | 15/01/2024 | 2 | Quận Hai Bà Trưng,Thành phố Hà Nội
6978 | Kẹp bóc màng trước võng mạc 25G đầu vát | Cái | 50 | Hãng/NSX: Vortex/Mỹ Mã hiệu: VS0743.25 | [8 empty] | 2.940.000 | vn0101032110 | LIÊN DANH KIM HƯNG | IB2300259593 | vn0102138381 | Bệnh viện Mắt Trung ương | Đấu thầu rộng rãi | 19/01/2024 | Quyết định số: 39/QĐ-BVMTW | 15/01/2024 | 2 | Quận Hai Bà Trưng,Thành phố Hà Nội
6979 | Kẹp bóc màng trước võng mạc 23G đầu thẳng có khía | Cái | 50 | Hãng/NSX: FCI/Pháp Mã hiệu: S9.6011.23 | [8 empty] | 2.835.000 | vn0101032110 | LIÊN DANH KIM HƯNG | IB2300259593 | vn0102138381 | Bệnh viện Mắt Trung ương | Đấu thầu rộng rãi | 19/01/2024 | Quyết định số: 39/QĐ-BVMTW | 15/01/2024 | 2 | Quận Hai Bà Trưng,Thành phố Hà Nội
6980 | Kẹp bóc màng ngăn trong 25G, đầu hình càng cua (End-Grasping/end - gripping) | Cái | 100 | Hãng/NSX: Vortex/Mỹ Mã hiệu: VS0744.25 | [8 empty] | 2.625.000 | vn0101032110 | LIÊN DANH KIM HƯNG | IB2300259593 | vn0102138381 | Bệnh viện Mắt Trung ương | Đấu thầu rộng rãi | 19/01/2024 | Quyết định số: 39/QĐ-BVMTW | 15/01/2024 | 2 | Quận Hai Bà Trưng,Thành phố Hà Nội
6981 | Kẹp bóc màng ngăn trong 23G, đầu hình càng cua (End-Grasping/end - gripping) | Cái | 200 | Hãng/NSX: FCI/Pháp Mã hiệu: S9.6013.23 | [8 empty] | 2.520.000 | vn0101032110 | LIÊN DANH KIM HƯNG | IB2300259593 | vn0102138381 | Bệnh viện Mắt Trung ương | Đấu thầu rộng rãi | 19/01/2024 | Quyết định số: 39/QĐ-BVMTW | 15/01/2024 | 2 | Quận Hai Bà Trưng,Thành phố Hà Nội
6982 | Kẹp bóc màng trước võng mạc 25G đầu thẳng có khía | Cái | 50 | Hãng/NSX: Vortex/Mỹ Mã hiệu: VS0742.25 | [8 empty] | 2.940.000 | vn0101032110 | LIÊN DANH KIM HƯNG | IB2300259593 | vn0102138381 | Bệnh viện Mắt Trung ương | Đấu thầu rộng rãi | 19/01/2024 | Quyết định số: 39/QĐ-BVMTW | 15/01/2024 | 2 | Quận Hai Bà Trưng,Thành phố Hà Nội
6983 | Kẹp giác mạc thẳng | Chiếc | 3 | Mã: 4-058T Hãng, nước sản xuất: Rumex Instruments Ltd. – Nga; Hãng, nước chủ sở hữu: Rumex International Corp. - Mỹ | 90185000 | [7 empty] | 9.219.000 | vn0312920901 | CÔNG TY TNHH THIẾT BỊ Y KHOA TÂM AN | IB2300337576 | vn2100190887 | Bệnh viện đa khoa Tỉnh Trà Vinh | Chào hàng cạnh tranh | 19/01/2024 | 41/QĐ-BVĐK | 16/01/2024 | 1 | Thành phố Trà Vinh,Tỉnh Trà Vinh
6984 | Kẹp xé bao đầu cong | Chiếc | 4 | Mã: 4-0331T Hãng, nước sản xuất: Rumex Instruments Ltd. – Nga; Hãng, nước chủ sở hữu: Rumex International Corp. - Mỹ | 90185000 | [7 empty] | 11.214.000 | vn0312920901 | CÔNG TY TNHH THIẾT BỊ Y KHOA TÂM AN | IB2300337576 | vn2100190887 | Bệnh viện đa khoa Tỉnh Trà Vinh | Chào hàng cạnh tranh | 19/01/2024 | 41/QĐ-BVĐK | 16/01/2024 | 1 | Thành phố Trà Vinh,Tỉnh Trà Vinh
6985 | Kìm kẹp kim | Chiếc | 2 | Mã: 8-025T Hãng, nước sản xuất: Rumex Instruments Ltd. – Nga; Hãng, nước chủ sở hữu: Rumex International Corp. - Mỹ | 90185000 | [7 empty] | 11.550.000 | vn0312920901 | CÔNG TY TNHH THIẾT BỊ Y KHOA TÂM AN | IB2300337576 | vn2100190887 | Bệnh viện đa khoa Tỉnh Trà Vinh | Chào hàng cạnh tranh | 19/01/2024 | 41/QĐ-BVĐK | 16/01/2024 | 1 | Thành phố Trà Vinh,Tỉnh Trà Vinh
6986 | Kẹp chi máy điện tim | Bộ | 15 | Nihon Kohden - Nhật Bản | 9033.00.00 | [7 empty] | 1.480.000 | vn0101093402 | CÔNG TY TNHH THƯƠNG MẠI VẠN LỢI | IB2300334411 | vnz000010541 | Bệnh viện Quân y 354 | Đấu thầu rộng rãi | 18/01/2024 | 97/QĐ-BVQY | 17/01/2024 | 3 | Quận Ba Đình,Thành phố Hà Nội
6987 | Kẹp rốn | cái | 8000 | Ký mã hiệu: KR.TNP Hãng/ Nước sản xuất: Tanaphar/ Việt Nam | 9018 | [7 empty] | 1.500 | vn0101098538 | CÔNG TY TNHH THIẾT BỊ Y TẾ MEDICENT | IB2300334411 | vnz000010541 | Bệnh viện Quân y 354 | Đấu thầu rộng rãi | 18/01/2024 | 97/QĐ-BVQY | 17/01/2024 | 3 | Quận Ba Đình,Thành phố Hà Nội
6988 | Hàm forceps kẹp và phẫu tích (Hàm forceps kẹp và phẫu tích, cong gấp về bên phải) | Cái | 1 | Mã hàng: 33310R Hãng /Nước Sở Hữu: KARL STORZ SE & Co. KG/ Đức Hãng/Nước Sản Xuất: KARL STORZ SE & Co. KG/ Đức Xuất xứ: Đức | [8 empty] | 9.160.000 | vn0101286919 | CÔNG TY CỔ PHẦN THƯƠNG MẠI VÀ DỊCH VỤ HỒNG PHÁT | IB2300356752 | vn2600576247 | Trung tâm Y tế huyện Phù Ninh | Chào hàng cạnh tranh | 18/01/2024 | Số 1398/QĐ-TTYTPN | 29/12/2023 | 1 | Huyện Phù Ninh,Tỉnh Phú Thọ
6989 | Kìm kẹp kim, hàm thẳng | Cái | 1 | Mã hàng: 26173KPF Hãng /Nước Sở Hữu: KARL STORZ SE & Co. KG/ Đức Hãng/Nước Sản Xuất: KARL STORZ SE & Co. KG/ Đức Xuất xứ: Đức | [8 empty] | 42.560.000 | vn0101286919 | CÔNG TY CỔ PHẦN THƯƠNG MẠI VÀ DỊCH VỤ HỒNG PHÁT | IB2300356752 | vn2600576247 | Trung tâm Y tế huyện Phù Ninh | Chào hàng cạnh tranh | 18/01/2024 | Số 1398/QĐ-TTYTPN | 29/12/2023 | 1 | Huyện Phù Ninh,Tỉnh Phú Thọ
6990 | Kẹp lưỡng cực | Cái | 1 | Mã hàng: 26176HW Hãng /Nước Sở Hữu: KARL STORZ SE & Co. KG/ Đức Hãng/Nước Sản Xuất: KARL STORZ SE & Co. KG/ Đức Xuất xứ: Đức | [8 empty] | 8.280.000 | vn0101286919 | CÔNG TY CỔ PHẦN THƯƠNG MẠI VÀ DỊCH VỤ HỒNG PHÁT | IB2300356752 | vn2600576247 | Trung tâm Y tế huyện Phù Ninh | Chào hàng cạnh tranh | 18/01/2024 | Số 1398/QĐ-TTYTPN | 29/12/2023 | 1 | Huyện Phù Ninh,Tỉnh Phú Thọ
6991 | Kẹp rốn | Cái | 2000 | Công ty cổ phần Nhựa y tế Việt Nam-Việt Nam | [8 empty] | 1.700 | vn3100137028 | CÔNG TY CỔ PHẦN DƯỢC PHẨM QUẢNG BÌNH | IB2300359715 | vn3100175760 | Bệnh viện đa khoa huyện Tuyên Hóa | Đấu thầu rộng rãi | 18/01/2024 | 34/QĐ-BVĐKTH | 18/01/2024 | 1 | Huyện Tuyên Hoá,Tỉnh Quảng Bình
6992 | Kẹp rốn | Cái | 1500 | Công ty Cổ phần Tanaphar/ Việt Nam | [8 empty] | 1.680 | vn0312699087 | CÔNG TY TNHH THƯƠNG MẠI DỊCH VỤ AN THỊNH HEALTH | IB2300340718 | vn3800333490 | Trung tâm y tế thị xã Phước Long | Đấu thầu rộng rãi | 18/01/2024 | 01/QĐ-TTYT | 11/01/2024 | 2 | Thị xã Phước Long,Tỉnh Bình Phước
6993 | Kẹp gắp sỏi | Chiếc | 1 | Đức | 9018 | [7 empty] | 25.000.000 | vn0106048844 | CÔNG TY CỔ PHẦN DƯỢC THIẾT BỊ Y TẾ ÂU MỸ | IB2300371816 | vn2400477376 | Trung tâm Y tế huyện Lục Ngạn | Chào hàng cạnh tranh | 17/01/2024 | 33/QĐ-TTYT | 10/01/2024 | 1 | Huyện Lục Ngạn,Tỉnh Bắc Giang
6994 | Ruột kẹp RoBi MALZONI, kiểu CLERMONT-FERRAND. | Chiếc | 1 | Đức | 9018 | [7 empty] | 25.000.000 | vn0106048844 | CÔNG TY CỔ PHẦN DƯỢC THIẾT BỊ Y TẾ ÂU MỸ | IB2300371816 | vn2400477376 | Trung tâm Y tế huyện Lục Ngạn | Chào hàng cạnh tranh | 17/01/2024 | 33/QĐ-TTYT | 10/01/2024 | 1 | Huyện Lục Ngạn,Tỉnh Bắc Giang
6995 | Ruột kẹp phẫu tích lưỡng cực | Chiếc | 20 | Đức | 9018 | [7 empty] | 8.500.000 | vn0106048844 | CÔNG TY CỔ PHẦN DƯỢC THIẾT BỊ Y TẾ ÂU MỸ | IB2300371816 | vn2400477376 | Trung tâm Y tế huyện Lục Ngạn | Chào hàng cạnh tranh | 17/01/2024 | 33/QĐ-TTYT | 10/01/2024 | 1 | Huyện Lục Ngạn,Tỉnh Bắc Giang
6996 | Clip polymer kẹp mạch máu các size | Cái | 1200 | Grena Ltd.- Anh Quốc 0301-03ML; 0301-03L; 0301-03XL | 9021 | [7 empty] | 70.000 | vn0102921627 | CÔNG TY CỔ PHẦN VIETMEDIC | IB2300340359 | vn0301514626 | Bệnh Viện An Bình | Đấu thầu rộng rãi | 17/01/2024 | 12/QĐ-BVAB | 11/01/2024 | 2 | Quận 5,TP. Hồ Chí Minh
6997 | Clip kẹp mạch máu não gập góc/cong các cỡ, chất liệu titan | Cái | 25 | Aesculap AG/Đức | 9021 | [7 empty] | 6.500.000 | vn0106567222 | CÔNG TY TNHH THIẾT BỊ Y TẾ PHƯƠNG THẢO | IB2300055697 | vn0100960469 | Bệnh Viện K | Đấu thầu rộng rãi | 17/01/2024 | 2906/QĐ-BVK | 28/12/2023 | 2 | Huyện Thanh Trì,Thành phố Hà Nội
6998 | Clip Titan kẹp mạch máu cỡ S,M,L,ML | Cái | 24000 | welfare/anh WM-100, WM-200, WM-300, WM-400 | 9018 | [7 empty] | 21.000 | vn0312622006 | CÔNG TY TNHH THIẾT BỊ TỐT | IB2300055697 | vn0100960469 | Bệnh Viện K | Đấu thầu rộng rãi | 17/01/2024 | 2906/QĐ-BVK | 28/12/2023 | 2 | Huyện Thanh Trì,Thành phố Hà Nội
6999 | Clip kẹp mạch máu não thẳng các cỡ, chất liệu titan | Cái | 25 | Aesculap AG/Đức | 9021 | [7 empty] | 6.500.000 | vn0106567222 | CÔNG TY TNHH THIẾT BỊ Y TẾ PHƯƠNG THẢO | IB2300055697 | vn0100960469 | Bệnh Viện K | Đấu thầu rộng rãi | 17/01/2024 | 2906/QĐ-BVK | 28/12/2023 | 2 | Huyện Thanh Trì,Thành phố Hà Nội
7000 | Kẹp rốn trẻ sơ sinh | cái | 100 | Tên thương mại: Kẹp rốn Model: Umbilical cord clamp Hãng sản xuất: Ningbo Greetmed Medical Instruments Co., Ltd. Nước sản xuất: Trung Quốc | 3926 | [7 empty] | 1.350 | vn0400101404 | CÔNG TY CỔ PHẦN DƯỢC - THIẾT BỊ Y TẾ ĐÀ NẴNG | IB2300368580 | vn3900799824 | TRUNG TÂM Y TẾ THỊ XÃ TRẢNG BÀNG | Chào hàng cạnh tranh | 17/01/2024 | 19/QĐ-TTYT | 17/01/2024 | 1 | Thị xã Trảng Bàng,Tỉnh Tây Ninh
7001 | Ruột kẹp lưỡng cực | Cái | 1 | Model: WA64120C Hãng sản xuất: Olympus Winter & Ibe GmbH Xuất xứ: Đức | 9018 | [7 empty] | 29.392.800 | vn0101174429 | CÔNG TY TNHH SẢN XUẤT VÀ THƯƠNG MẠI TRẦN LÊ | IB2300339432 | vn0100874788 | Bệnh viện Thanh Nhàn | Đấu thầu rộng rãi | 17/01/2024 | 91/QĐ-BVTN | 15/01/2024 | 1 | Quận Hai Bà Trưng,Thành phố Hà Nội
7002 | Ruột kẹp | Cái | 2 | Model: WA64150A Hãng sản xuất: Olympus Winter & Ibe GmbH Xuất xứ: Đức | 9018 | [7 empty] | 14.800.000 | vn0101174429 | CÔNG TY TNHH SẢN XUẤT VÀ THƯƠNG MẠI TRẦN LÊ | IB2300339432 | vn0100874788 | Bệnh viện Thanh Nhàn | Đấu thầu rộng rãi | 17/01/2024 | 91/QĐ-BVTN | 15/01/2024 | 1 | Quận Hai Bà Trưng,Thành phố Hà Nội
7003 | Ruột kẹp lưỡng cực | Cái | 1 | Model: WA64120C Hãng sản xuất: Olympus Winter & Ibe GmbH Xuất xứ: Đức | 9018 | [7 empty] | 29.392.800 | vn0101174429 | CÔNG TY TNHH SẢN XUẤT VÀ THƯƠNG MẠI TRẦN LÊ | IB2300339432 | vn0100874788 | Bệnh viện Thanh Nhàn | Đấu thầu rộng rãi | 17/01/2024 | 91/QĐ-BVTN | 15/01/2024 | 1 | Quận Hai Bà Trưng,Thành phố Hà Nội
7004 | Kìm kẹp kim | Cái | 2 | Model: A5690 Hãng sản xuất: Tekno-Medical Optik Chirurgie GmbH Xuất xứ: Đức | 9018 | [7 empty] | 33.500.000 | vn0101174429 | CÔNG TY TNHH SẢN XUẤT VÀ THƯƠNG MẠI TRẦN LÊ | IB2300339432 | vn0100874788 | Bệnh viện Thanh Nhàn | Đấu thầu rộng rãi | 17/01/2024 | 91/QĐ-BVTN | 15/01/2024 | 1 | Quận Hai Bà Trưng,Thành phố Hà Nội
7005 | Ruột kẹp dạng sóng | Cái | 2 | Model: A64080A Hãng sản xuất: Olympus Winter & Ibe GmbH Xuất xứ: Đức | 9018 | [7 empty] | 14.200.000 | vn0101174429 | CÔNG TY TNHH SẢN XUẤT VÀ THƯƠNG MẠI TRẦN LÊ | IB2300339432 | vn0100874788 | Bệnh viện Thanh Nhàn | Đấu thầu rộng rãi | 17/01/2024 | 91/QĐ-BVTN | 15/01/2024 | 1 | Quận Hai Bà Trưng,Thành phố Hà Nội
7006 | Ruột kẹp | Cái | 1 | Model: WA64150A Hãng sản xuất: Olympus Winter & Ibe GmbH Xuất xứ: Đức | 9018 | [7 empty] | 14.800.000 | vn0101174429 | CÔNG TY TNHH SẢN XUẤT VÀ THƯƠNG MẠI TRẦN LÊ | IB2300339432 | vn0100874788 | Bệnh viện Thanh Nhàn | Đấu thầu rộng rãi | 17/01/2024 | 91/QĐ-BVTN | 15/01/2024 | 1 | Quận Hai Bà Trưng,Thành phố Hà Nội
7007 | Ruột kẹp có răng | Cái | 2 | Model: A64120A Hãng sản xuất: Olympus Winter & Ibe GmbH Xuất xứ: Đức | 9018 | [7 empty] | 12.120.000 | vn0101174429 | CÔNG TY TNHH SẢN XUẤT VÀ THƯƠNG MẠI TRẦN LÊ | IB2300339432 | vn0100874788 | Bệnh viện Thanh Nhàn | Đấu thầu rộng rãi | 17/01/2024 | 91/QĐ-BVTN | 15/01/2024 | 1 | Quận Hai Bà Trưng,Thành phố Hà Nội
7008 | Kìm kẹp kim | Cái | 2 | Model: A5690 Hãng sản xuất: Tekno-Medical Optik Chirurgie GmbH Xuất xứ: Đức | 9018 | [7 empty] | 33.500.000 | vn0101174429 | CÔNG TY TNHH SẢN XUẤT VÀ THƯƠNG MẠI TRẦN LÊ | IB2300339432 | vn0100874788 | Bệnh viện Thanh Nhàn | Đấu thầu rộng rãi | 17/01/2024 | 91/QĐ-BVTN | 15/01/2024 | 1 | Quận Hai Bà Trưng,Thành phố Hà Nội
7009 | Ruột kẹp có răng | Cái | 2 | Model: A64120A Hãng sản xuất: Olympus Winter & Ibe GmbH Xuất xứ: Đức | 9018 | [7 empty] | 12.800.000 | vn0101174429 | CÔNG TY TNHH SẢN XUẤT VÀ THƯƠNG MẠI TRẦN LÊ | IB2300339432 | vn0100874788 | Bệnh viện Thanh Nhàn | Đấu thầu rộng rãi | 17/01/2024 | 91/QĐ-BVTN | 15/01/2024 | 1 | Quận Hai Bà Trưng,Thành phố Hà Nội
7010 | Kẹp rốn trẻ sơ sinh | Cái | 700 | Tanaphar;Việt Nam | [8 empty] | 2.000 | vn4800166925 | CÔNG TY DƯỢC PHẨM VÀ VẬT TƯ Y TẾ PHƯƠNG ANH | IB2300388471 | vn4800205814 | Bệnh viện đa khoa tỉnh Cao Bằng | Chào hàng cạnh tranh | 16/01/2024 | 110/QĐ-BVĐKT | 15/01/2024 | 1 | Thành phố Cao Bằng,Tỉnh Cao Bằng
7011 | Kẹp rốn | Cái | 600 | Tanaphar/Việt Nam | [8 empty] | 1.450 | vn0401823561 | CÔNG TY TNHH MTV THIẾT BỊ Y TẾ THANH LỘC PHÁT | IB2300336172 | vn4100463471 | TRUNG TÂM Y TẾ HUYỆN HOÀI ÂN | Đấu thầu rộng rãi | 16/01/2024 | Số: 57/QĐ-TTYT | 15/01/2024 | 3 | Huyện Hoài Ân,Tỉnh Bình Định
7012 | Kẹp rốn trẻ sơ sinh | Cái | 400 | Công ty cổ phần Nhựa y tế Việt Nam - Việt Nam | [8 empty] | 1.617 | vn2500228415 | CÔNG TY CỔ PHẦN DƯỢC PHẨM VĨNH PHÚC | IB2300371069 | vn2500294658 | Trung tâm y tế huyện Yên Lạc | Đấu thầu rộng rãi | 15/01/2024 | 39/QĐ-TTYT | 10/01/2024 | 1 | Huyện Yên Lạc,Tỉnh Vĩnh Phúc
7013 | Kẹp hàn mạch máu (dùng trong mổ nội soi) | Cái | 5 | Erbe/Đức | 9018 | [7 empty] | 66.150.000 | vn4100730085 | CÔNG TY CỔ PHẦN CÔNG NGHỆ VÀ THIẾT BỊ THẮNG LỢI | IB2300243206 | vn4100542483 | Bệnh viện đa khoa tỉnh Bình Định | Đấu thầu rộng rãi | 15/01/2024 | 96/QĐ-BVĐKT | 12/01/2024 | 3 | Thành phố Quy Nhơn,Tỉnh Bình Định
7014 | Kẹp hàn mạch máu | Cái | 5 | Erbe/Đức | 9018 | [7 empty] | 33.915.000 | vn4100730085 | CÔNG TY CỔ PHẦN CÔNG NGHỆ VÀ THIẾT BỊ THẮNG LỢI | IB2300243206 | vn4100542483 | Bệnh viện đa khoa tỉnh Bình Định | Đấu thầu rộng rãi | 15/01/2024 | 96/QĐ-BVĐKT | 12/01/2024 | 3 | Thành phố Quy Nhơn,Tỉnh Bình Định
7015 | Kẹp rốn | Cái | 200 | GT112-100 Ningbo Greetmed Medical Instruments Co., Ltd. Trung Quốc | [8 empty] | 1.260 | vn0307780776 | CÔNG TY TNHH TRANG THIẾT BỊ Y TẾ HƯNG PHÁT | IB2300360453 | vn3900789671 | TRUNG TÂM Y TẾ HUYỆN GÒ DẦU | Chào hàng cạnh tranh | 15/01/2024 | 06/QĐ-TTYT | 15/01/2024 | 2 | Huyện Gò Dầu,Tỉnh Tây Ninh
7016 | Kẹp túi phình mạch máu não các cỡ | Cái | 20 | Rebstock Instruments GmbH - Đức | [8 empty] | 6.000.000 | vn0401321018 | CÔNG TY TNHH K.A.L.H.U | IB2300314952 | vn0301261735 | Bệnh viện Thống Nhất | Đấu thầu rộng rãi | 15/01/2024 | 17/QĐ-BVTN | 08/01/2024 | 3 | Quận Tân Bình,TP. Hồ Chí Minh
7017 | Kẹp cầm máu nóng | Cái | 1 | Aomori Olympus co.,Ltd./ Nhật Bản | 9018 | [7 empty] | 5.441.000 | vn0309347279 | CÔNG TY TNHH THIẾT BỊ Y TẾ IMED | IB2300314858 | vn0301261735 | Bệnh viện Thống Nhất | Đấu thầu rộng rãi | 15/01/2024 | 17/QĐ-BVTN | 08/01/2024 | 3 | Quận Tân Bình,TP. Hồ Chí Minh
7018 | Tay cầm gắn kẹp cầm máu xoay được | Cái | 1 | Aomori Olympus co.,Ltd./ Nhật Bản | 9033 | [7 empty] | 24.436.000 | vn0309347279 | CÔNG TY TNHH THIẾT BỊ Y TẾ IMED | IB2300314858 | vn0301261735 | Bệnh viện Thống Nhất | Đấu thầu rộng rãi | 15/01/2024 | 17/QĐ-BVTN | 08/01/2024 | 3 | Quận Tân Bình,TP. Hồ Chí Minh
7019 | Kẹp rốn | Cái | 500 | Công ty cổ phần Nhựa y tế Việt Nam (MPV) - Việt Nam; KR | 9018 | [7 empty] | 1.350 | vn0101849706 | Liên danh Công ty TNHH Thiết bị y tế và hóa chất Hoàng Phương- Công ty cổ phần sản xuất và xuất nhập khẩu Vietland | IB2300344213 | vn2500228782 | Bệnh viện đa khoa huyện Mê Linh | Đấu thầu rộng rãi | 15/01/2024 | 70/QĐ-BVML | 12/01/2024 | 1 | Huyện Mê Linh,Thành phố Hà Nội
7020 | Kìm kẹp clip Polymer nội soi cỡ L | Cái | 1 | Grena Ltd - Anh; 0301-04LE | 9018 | [7 empty] | 21.000.000 | vn0101849706 | Liên danh Công ty TNHH Thiết bị y tế và hóa chất Hoàng Phương- Công ty cổ phần sản xuất và xuất nhập khẩu Vietland | IB2300344213 | vn2500228782 | Bệnh viện đa khoa huyện Mê Linh | Đấu thầu rộng rãi | 15/01/2024 | 70/QĐ-BVML | 12/01/2024 | 1 | Huyện Mê Linh,Thành phố Hà Nội
7021 | Clip kẹp mạch máu | Cái | 1 | Hudson Respiratory Care Tecate S.De R.L De C.v ; Mexico | 9018 | [7 empty] | 113.000 | vn0101849706 | CÔNG TY TNHH THIẾT BỊ Y TẾ VÀ HOÁ CHẤT HOÀNG PHƯƠNG | IB2300356501 | vn6200017234 | Sở Y tế tỉnh Lai Châu | Đấu thầu rộng rãi | 14/01/2024 | 28/QĐ-SYT | 13/01/2024 | 2 | Huyện Sìn Hồ,Tỉnh Lai Châu Huyện Than Uyên,Tỉnh Lai Châu Huyện Tân Uyên,Tỉnh Lai Châu Huyện Nậm Nhùn,Tỉnh Lai Châu Thành phố Lai Châu,Tỉnh Lai Châu Huyện Phong Thổ,Tỉnh Lai Châu Huyện Mường Tè,Tỉnh Lai Châu Huyện Tam Đường,Tỉnh Lai Châu
7022 | Clip kẹp mạch máu | Cái | 31 | Hudson Respiratory Care Tecate S.De R.L De C.v ; Mexico | 9018 | [7 empty] | 113.000 | vn0101849706 | CÔNG TY TNHH THIẾT BỊ Y TẾ VÀ HOÁ CHẤT HOÀNG PHƯƠNG | IB2300356501 | vn6200017234 | Sở Y tế tỉnh Lai Châu | Đấu thầu rộng rãi | 14/01/2024 | 28/QĐ-SYT | 13/01/2024 | 2 | Huyện Sìn Hồ,Tỉnh Lai Châu Huyện Than Uyên,Tỉnh Lai Châu Huyện Tân Uyên,Tỉnh Lai Châu Huyện Nậm Nhùn,Tỉnh Lai Châu Thành phố Lai Châu,Tỉnh Lai Châu Huyện Phong Thổ,Tỉnh Lai Châu Huyện Mường Tè,Tỉnh Lai Châu Huyện Tam Đường,Tỉnh Lai Châu
7023 | Kẹp rốn | Chiếc | 6050 | Công ty cổ phần Nhựa y tế Việt Nam ;Việt Nam | 9018 | [7 empty] | 1.550 | vn0101849706 | CÔNG TY TNHH THIẾT BỊ Y TẾ VÀ HOÁ CHẤT HOÀNG PHƯƠNG | IB2300356501 | vn6200017234 | Sở Y tế tỉnh Lai Châu | Đấu thầu rộng rãi | 14/01/2024 | 28/QĐ-SYT | 13/01/2024 | 2 | Huyện Sìn Hồ,Tỉnh Lai Châu Huyện Than Uyên,Tỉnh Lai Châu Huyện Tân Uyên,Tỉnh Lai Châu Huyện Nậm Nhùn,Tỉnh Lai Châu Thành phố Lai Châu,Tỉnh Lai Châu Huyện Phong Thổ,Tỉnh Lai Châu Huyện Mường Tè,Tỉnh Lai Châu Huyện Tam Đường,Tỉnh Lai Châu
7024 | Clip kẹp mạch máu | Cái | 60 | Hudson Respiratory Care Tecate S.De R.L De C.v ; Mexico | 9018 | [7 empty] | 113.000 | vn0101849706 | CÔNG TY TNHH THIẾT BỊ Y TẾ VÀ HOÁ CHẤT HOÀNG PHƯƠNG | IB2300356501 | vn6200017234 | Sở Y tế tỉnh Lai Châu | Đấu thầu rộng rãi | 14/01/2024 | 28/QĐ-SYT | 13/01/2024 | 2 | Huyện Sìn Hồ,Tỉnh Lai Châu Huyện Than Uyên,Tỉnh Lai Châu Huyện Tân Uyên,Tỉnh Lai Châu Huyện Nậm Nhùn,Tỉnh Lai Châu Thành phố Lai Châu,Tỉnh Lai Châu Huyện Phong Thổ,Tỉnh Lai Châu Huyện Mường Tè,Tỉnh Lai Châu Huyện Tam Đường,Tỉnh Lai Châu
7025 | Clip kẹp mạch máu | Cái | 1 | Hudson Respiratory Care Tecate S.De R.L De C.v ; Mexico | 9018 | [7 empty] | 113.000 | vn0101849706 | CÔNG TY TNHH THIẾT BỊ Y TẾ VÀ HOÁ CHẤT HOÀNG PHƯƠNG | IB2300356501 | vn6200017234 | Sở Y tế tỉnh Lai Châu | Đấu thầu rộng rãi | 14/01/2024 | 28/QĐ-SYT | 13/01/2024 | 2 | Huyện Sìn Hồ,Tỉnh Lai Châu Huyện Than Uyên,Tỉnh Lai Châu Huyện Tân Uyên,Tỉnh Lai Châu Huyện Nậm Nhùn,Tỉnh Lai Châu Thành phố Lai Châu,Tỉnh Lai Châu Huyện Phong Thổ,Tỉnh Lai Châu Huyện Mường Tè,Tỉnh Lai Châu Huyện Tam Đường,Tỉnh Lai Châu
7026 | Ruột kẹp giữ mô loại Grasper, Chiều dài 33 cm | Cái | 4 | Xuất xứ: Đức, Ký mã hiệu, nhãn hiệu:A64030A, Hãng sản xuất/ Hãng chủ sở hữu: Olympus Winter & Ibe GmbH | [8 empty] | 12.424.100 | vn0301603121 | CÔNG TY TNHH TRANG THIẾT BỊ Y TẾ ANH KHOA | IB2300312006 | vn0302203609 | Bệnh viện Đại học Y Dược Thành phố Hồ Chí Minh | Đấu thầu rộng rãi | 13/01/2024 | 52/QĐ-BVĐHYD | 12/01/2024 | 1 | Quận 5,TP. Hồ Chí Minh
7027 | Ruột của kẹp phẫu tích, đơn cực, chiều dài 33 cm | Cái | 10 | Xuất xứ: Đức, Ký mã hiệu, nhãn hiệu: WA64350A, Hãng sản xuất/ Hãng chủ sở hữu: Olympus Winter & Ibe GmbH | [8 empty] | 13.172.500 | vn0301603121 | CÔNG TY TNHH TRANG THIẾT BỊ Y TẾ ANH KHOA | IB2300312006 | vn0302203609 | Bệnh viện Đại học Y Dược Thành phố Hồ Chí Minh | Đấu thầu rộng rãi | 13/01/2024 | 52/QĐ-BVĐHYD | 12/01/2024 | 1 | Quận 5,TP. Hồ Chí Minh
7028 | Kẹp mạch máu | Cái | 10 | Elcon/ Đức | 9018 | [7 empty] | 2.730.000 | vn0102778663 | CÔNG TY CỔ PHẦN PHƯỢNG HOÀNG Á CHÂU | IB2300331355 | vn0500600559 | Bệnh viện đa khoa Hà Đông | Đấu thầu rộng rãi | 12/01/2024 | 52/QĐ-BV | 10/01/2024 | 5 | Quận Hà Đông,Thành phố Hà Nội
7029 | Kẹp ruột, thẳng | Cái | 2 | Elcon/ Đức | 9018 | [7 empty] | 4.410.000 | vn0102778663 | CÔNG TY CỔ PHẦN PHƯỢNG HOÀNG Á CHÂU | IB2300331355 | vn0500600559 | Bệnh viện đa khoa Hà Đông | Đấu thầu rộng rãi | 12/01/2024 | 52/QĐ-BV | 10/01/2024 | 5 | Quận Hà Đông,Thành phố Hà Nội
7030 | Kẹp mang kim od, dùng cho chỉ 3/0 và lớn hơn | Cái | 2 | Elcon/ Đức | 9018 | [7 empty] | 5.040.000 | vn0102778663 | CÔNG TY CỔ PHẦN PHƯỢNG HOÀNG Á CHÂU | IB2300331355 | vn0500600559 | Bệnh viện đa khoa Hà Đông | Đấu thầu rộng rãi | 12/01/2024 | 52/QĐ-BV | 10/01/2024 | 5 | Quận Hà Đông,Thành phố Hà Nội
7031 | Hàm Forceps kẹp lưỡng cực | cái | 1 | Mã hàng: 38610ML Hãng/ Nước sản xuất: KARL STORZ SE & Co. KG/ Đức | 90189084 | [7 empty] | 20.540.000 | vn0101088272 | CÔNG TY TNHH THIẾT BỊ Y TẾ PHƯƠNG ĐÔNG | IB2300331355 | vn0500600559 | Bệnh viện đa khoa Hà Đông | Đấu thầu rộng rãi | 12/01/2024 | 52/QĐ-BV | 10/01/2024 | 5 | Quận Hà Đông,Thành phố Hà Nội
7032 | Kẹp mang kim, dùng cho chỉ 4/0-6/0 | Cái | 2 | Elcon/ Đức | 9018 | [7 empty] | 5.460.000 | vn0102778663 | CÔNG TY CỔ PHẦN PHƯỢNG HOÀNG Á CHÂU | IB2300331355 | vn0500600559 | Bệnh viện đa khoa Hà Đông | Đấu thầu rộng rãi | 12/01/2024 | 52/QĐ-BV | 10/01/2024 | 5 | Quận Hà Đông,Thành phố Hà Nội
7033 | Kẹp mang kim, dùng cho chỉ 4/0-6/0 | Cái | 2 | Elcon/ Đức | 9018 | [7 empty] | 5.460.000 | vn0102778663 | CÔNG TY CỔ PHẦN PHƯỢNG HOÀNG Á CHÂU | IB2300331355 | vn0500600559 | Bệnh viện đa khoa Hà Đông | Đấu thầu rộng rãi | 12/01/2024 | 52/QĐ-BV | 10/01/2024 | 5 | Quận Hà Đông,Thành phố Hà Nội
7034 | Kẹp phẫu tích mô | Cái | 4 | Elcon/ Đức | 9018 | [7 empty] | 2.625.000 | vn0102778663 | CÔNG TY CỔ PHẦN PHƯỢNG HOÀNG Á CHÂU | IB2300331355 | vn0500600559 | Bệnh viện đa khoa Hà Đông | Đấu thầu rộng rãi | 12/01/2024 | 52/QĐ-BV | 10/01/2024 | 5 | Quận Hà Đông,Thành phố Hà Nội
7035 | Kẹp phẫu tích mô | Cái | 4 | Elcon/ Đức | 9018 | [7 empty] | 1.890.000 | vn0102778663 | CÔNG TY CỔ PHẦN PHƯỢNG HOÀNG Á CHÂU | IB2300331355 | vn0500600559 | Bệnh viện đa khoa Hà Đông | Đấu thầu rộng rãi | 12/01/2024 | 52/QĐ-BV | 10/01/2024 | 5 | Quận Hà Đông,Thành phố Hà Nội
7036 | Kẹp động mạch không tổn thương | Cái | 2 | Elcon/ Đức | 9018 | [7 empty] | 22.470.000 | vn0102778663 | CÔNG TY CỔ PHẦN PHƯỢNG HOÀNG Á CHÂU | IB2300331355 | vn0500600559 | Bệnh viện đa khoa Hà Đông | Đấu thầu rộng rãi | 12/01/2024 | 52/QĐ-BV | 10/01/2024 | 5 | Quận Hà Đông,Thành phố Hà Nội
7037 | Kẹp động mạch | Cái | 30 | Elcon/ Đức | 9018 | [7 empty] | 1.470.000 | vn0102778663 | CÔNG TY CỔ PHẦN PHƯỢNG HOÀNG Á CHÂU | IB2300331355 | vn0500600559 | Bệnh viện đa khoa Hà Đông | Đấu thầu rộng rãi | 12/01/2024 | 52/QĐ-BV | 10/01/2024 | 5 | Quận Hà Đông,Thành phố Hà Nội
7038 | Kìm kẹp kim | cái | 1 | Mã hàng: 26173KPL Hãng/ Nước sản xuất: KARL STORZ SE & Co. KG/ Đức | 90189084 | [7 empty] | 40.198.500 | vn0101088272 | CÔNG TY TNHH THIẾT BỊ Y TẾ PHƯƠNG ĐÔNG | IB2300331355 | vn0500600559 | Bệnh viện đa khoa Hà Đông | Đấu thầu rộng rãi | 12/01/2024 | 52/QĐ-BV | 10/01/2024 | 5 | Quận Hà Đông,Thành phố Hà Nội
7039 | Vỏ ngoài kẹp lưỡng cực bằng kim loại | cái | 1 | Mã hàng: 38600 Hãng/ Nước sản xuất: KARL STORZ SE & Co. KG/ Đức | 90189084 | [7 empty] | 5.920.000 | vn0101088272 | CÔNG TY TNHH THIẾT BỊ Y TẾ PHƯƠNG ĐÔNG | IB2300331355 | vn0500600559 | Bệnh viện đa khoa Hà Đông | Đấu thầu rộng rãi | 12/01/2024 | 52/QĐ-BV | 10/01/2024 | 5 | Quận Hà Đông,Thành phố Hà Nội
7040 | Hàm Forceps kẹp lưỡng cực | cái | 1 | Mã hàng: 38610MD Hãng/ Nước sản xuất: KARL STORZ SE & Co. KG/ Đức | 90189084 | [7 empty] | 19.520.000 | vn0101088272 | CÔNG TY TNHH THIẾT BỊ Y TẾ PHƯƠNG ĐÔNG | IB2300331355 | vn0500600559 | Bệnh viện đa khoa Hà Đông | Đấu thầu rộng rãi | 12/01/2024 | 52/QĐ-BV | 10/01/2024 | 5 | Quận Hà Đông,Thành phố Hà Nội
7041 | Kẹp săng | Cái | 10 | Elcon/ Đức | 9018 | [7 empty] | 1.281.000 | vn0102778663 | CÔNG TY CỔ PHẦN PHƯỢNG HOÀNG Á CHÂU | IB2300331355 | vn0500600559 | Bệnh viện đa khoa Hà Đông | Đấu thầu rộng rãi | 12/01/2024 | 52/QĐ-BV | 10/01/2024 | 5 | Quận Hà Đông,Thành phố Hà Nội
7042 | Kẹp gắp bông băng Foerster | Cái | 2 | Elcon/ Đức | 9018 | [7 empty] | 2.205.000 | vn0102778663 | CÔNG TY CỔ PHẦN PHƯỢNG HOÀNG Á CHÂU | IB2300331355 | vn0500600559 | Bệnh viện đa khoa Hà Đông | Đấu thầu rộng rãi | 12/01/2024 | 52/QĐ-BV | 10/01/2024 | 5 | Quận Hà Đông,Thành phố Hà Nội
7043 | Kẹp giữ xương | Cái | 2 | Elcon/ Đức | 9018 | [7 empty] | 14.070.000 | vn0102778663 | CÔNG TY CỔ PHẦN PHƯỢNG HOÀNG Á CHÂU | IB2300331355 | vn0500600559 | Bệnh viện đa khoa Hà Đông | Đấu thầu rộng rãi | 12/01/2024 | 52/QĐ-BV | 10/01/2024 | 5 | Quận Hà Đông,Thành phố Hà Nội
7044 | Hàm forceps kẹp BABCOCK | cái | 1 | Mã hàng: 33310A Hãng/ Nước sản xuất: KARL STORZ SE & Co. KG/ Đức | 90189084 | [7 empty] | 9.160.000 | vn0101088272 | CÔNG TY TNHH THIẾT BỊ Y TẾ PHƯƠNG ĐÔNG | IB2300331355 | vn0500600559 | Bệnh viện đa khoa Hà Đông | Đấu thầu rộng rãi | 12/01/2024 | 52/QĐ-BV | 10/01/2024 | 5 | Quận Hà Đông,Thành phố Hà Nội
7045 | Hàm forceps kẹp và phẫu tích | cái | 1 | Mã hàng: 33310HM Hãng/ Nước sản xuất: KARL STORZ SE & Co. KG/ Đức | 90189084 | [7 empty] | 9.160.000 | vn0101088272 | CÔNG TY TNHH THIẾT BỊ Y TẾ PHƯƠNG ĐÔNG | IB2300331355 | vn0500600559 | Bệnh viện đa khoa Hà Đông | Đấu thầu rộng rãi | 12/01/2024 | 52/QĐ-BV | 10/01/2024 | 5 | Quận Hà Đông,Thành phố Hà Nội
7046 | Tay cầm kẹp lưỡng cực | cái | 1 | Mã hàng: 38151 Hãng/ Nước sản xuất: KARL STORZ SE & Co. KG/ Đức | 90189084 | [7 empty] | 15.300.000 | vn0101088272 | CÔNG TY TNHH THIẾT BỊ Y TẾ PHƯƠNG ĐÔNG | IB2300331355 | vn0500600559 | Bệnh viện đa khoa Hà Đông | Đấu thầu rộng rãi | 12/01/2024 | 52/QĐ-BV | 10/01/2024 | 5 | Quận Hà Đông,Thành phố Hà Nội
7047 | Kìm kẹp kim | cái | 1 | Mã hàng: 26173KAF Hãng/ Nước sản xuất: KARL STORZ SE & Co. KG/ Đức | 90189084 | [7 empty] | 41.220.000 | vn0101088272 | CÔNG TY TNHH THIẾT BỊ Y TẾ PHƯƠNG ĐÔNG | IB2300331355 | vn0500600559 | Bệnh viện đa khoa Hà Đông | Đấu thầu rộng rãi | 12/01/2024 | 52/QĐ-BV | 10/01/2024 | 5 | Quận Hà Đông,Thành phố Hà Nội
7048 | Kìm kẹp kim | cái | 1 | Mã hàng: 26173KAR Hãng/ Nước sản xuất: KARL STORZ SE & Co. KG/ Đức | 90189084 | [7 empty] | 36.220.000 | vn0101088272 | CÔNG TY TNHH THIẾT BỊ Y TẾ PHƯƠNG ĐÔNG | IB2300331355 | vn0500600559 | Bệnh viện đa khoa Hà Đông | Đấu thầu rộng rãi | 12/01/2024 | 52/QĐ-BV | 10/01/2024 | 5 | Quận Hà Đông,Thành phố Hà Nội
7049 | Kẹp động mạch | Cái | 10 | Elcon/ Đức | 9018 | [7 empty] | 1.155.000 | vn0102778663 | CÔNG TY CỔ PHẦN PHƯỢNG HOÀNG Á CHÂU | IB2300331355 | vn0500600559 | Bệnh viện đa khoa Hà Đông | Đấu thầu rộng rãi | 12/01/2024 | 52/QĐ-BV | 10/01/2024 | 5 | Quận Hà Đông,Thành phố Hà Nội
7050 | Hàm forceps kẹp | cái | 1 | Mã hàng: 33310ON Hãng/ Nước sản xuất: KARL STORZ SE & Co. KG/ Đức | 90189084 | [7 empty] | 9.160.000 | vn0101088272 | CÔNG TY TNHH THIẾT BỊ Y TẾ PHƯƠNG ĐÔNG | IB2300331355 | vn0500600559 | Bệnh viện đa khoa Hà Đông | Đấu thầu rộng rãi | 12/01/2024 | 52/QĐ-BV | 10/01/2024 | 5 | Quận Hà Đông,Thành phố Hà Nội
7051 | Hàm forceps kẹp và phẫu tích | cái | 1 | Mã hàng: 33310ML Hãng/ Nước sản xuất: KARL STORZ SE & Co. KG/ Đức | 90189084 | [7 empty] | 9.160.000 | vn0101088272 | CÔNG TY TNHH THIẾT BỊ Y TẾ PHƯƠNG ĐÔNG | IB2300331355 | vn0500600559 | Bệnh viện đa khoa Hà Đông | Đấu thầu rộng rãi | 12/01/2024 | 52/QĐ-BV | 10/01/2024 | 5 | Quận Hà Đông,Thành phố Hà Nội
7052 | Kìm kẹp kim | cái | 1 | Mã hàng: 26173KAL Hãng/ Nước sản xuất: KARL STORZ SE & Co. KG/ Đức | 90189084 | [7 empty] | 41.220.000 | vn0101088272 | CÔNG TY TNHH THIẾT BỊ Y TẾ PHƯƠNG ĐÔNG | IB2300331355 | vn0500600559 | Bệnh viện đa khoa Hà Đông | Đấu thầu rộng rãi | 12/01/2024 | 52/QĐ-BV | 10/01/2024 | 5 | Quận Hà Đông,Thành phố Hà Nội
7053 | Kẹp phẫu tích | Cái | 2 | Elcon/ Đức | 9018 | [7 empty] | 2.520.000 | vn0102778663 | CÔNG TY CỔ PHẦN PHƯỢNG HOÀNG Á CHÂU | IB2300331355 | vn0500600559 | Bệnh viện đa khoa Hà Đông | Đấu thầu rộng rãi | 12/01/2024 | 52/QĐ-BV | 10/01/2024 | 5 | Quận Hà Đông,Thành phố Hà Nội
7054 | Kẹp mang kim | Cái | 10 | Elcon/ Đức | 9018 | [7 empty] | 2.079.000 | vn0102778663 | CÔNG TY CỔ PHẦN PHƯỢNG HOÀNG Á CHÂU | IB2300331355 | vn0500600559 | Bệnh viện đa khoa Hà Đông | Đấu thầu rộng rãi | 12/01/2024 | 52/QĐ-BV | 10/01/2024 | 5 | Quận Hà Đông,Thành phố Hà Nội
7055 | Kìm kẹp kim | cái | 1 | Mã hàng: 26173KPF Hãng/ Nước sản xuất: KARL STORZ SE & Co. KG/ Đức | 90189084 | [7 empty] | 40.198.500 | vn0101088272 | CÔNG TY TNHH THIẾT BỊ Y TẾ PHƯƠNG ĐÔNG | IB2300331355 | vn0500600559 | Bệnh viện đa khoa Hà Đông | Đấu thầu rộng rãi | 12/01/2024 | 52/QĐ-BV | 10/01/2024 | 5 | Quận Hà Đông,Thành phố Hà Nội
7056 | Kìm kẹp kim | cái | 1 | Mã hàng: 26173SKG Hãng/ Nước sản xuất: medi-G GmbH/ Đức | 90189084 | [7 empty] | 31.000.000 | vn0101088272 | CÔNG TY TNHH THIẾT BỊ Y TẾ PHƯƠNG ĐÔNG | IB2300331355 | vn0500600559 | Bệnh viện đa khoa Hà Đông | Đấu thầu rộng rãi | 12/01/2024 | 52/QĐ-BV | 10/01/2024 | 5 | Quận Hà Đông,Thành phố Hà Nội
7057 | Kẹp mạch máu | Cái | 10 | Elcon/ Đức | 9018 | [7 empty] | 1.680.000 | vn0102778663 | CÔNG TY CỔ PHẦN PHƯỢNG HOÀNG Á CHÂU | IB2300331355 | vn0500600559 | Bệnh viện đa khoa Hà Đông | Đấu thầu rộng rãi | 12/01/2024 | 52/QĐ-BV | 10/01/2024 | 5 | Quận Hà Đông,Thành phố Hà Nội
7058 | Kẹp phẫu tích | Cái | 2 | Elcon/ Đức | 9018 | [7 empty] | 2.625.000 | vn0102778663 | CÔNG TY CỔ PHẦN PHƯỢNG HOÀNG Á CHÂU | IB2300331355 | vn0500600559 | Bệnh viện đa khoa Hà Đông | Đấu thầu rộng rãi | 12/01/2024 | 52/QĐ-BV | 10/01/2024 | 5 | Quận Hà Đông,Thành phố Hà Nội
7059 | Kẹp ruột, cong | Cái | 2 | Elcon/ Đức | 9018 | [7 empty] | 4.410.000 | vn0102778663 | CÔNG TY CỔ PHẦN PHƯỢNG HOÀNG Á CHÂU | IB2300331355 | vn0500600559 | Bệnh viện đa khoa Hà Đông | Đấu thầu rộng rãi | 12/01/2024 | 52/QĐ-BV | 10/01/2024 | 5 | Quận Hà Đông,Thành phố Hà Nội
7060 | Kẹp mang kim Crile-Wood, dùng cho chỉ 3/0 và lớn hơn | Cái | 2 | Elcon/ Đức | 9018 | [7 empty] | 4.410.000 | vn0102778663 | CÔNG TY CỔ PHẦN PHƯỢNG HOÀNG Á CHÂU | IB2300331355 | vn0500600559 | Bệnh viện đa khoa Hà Đông | Đấu thầu rộng rãi | 12/01/2024 | 52/QĐ-BV | 10/01/2024 | 5 | Quận Hà Đông,Thành phố Hà Nội
7061 | Kẹp động mạch | Cái | 30 | Elcon/ Đức | 9018 | [7 empty] | 1.260.000 | vn0102778663 | CÔNG TY CỔ PHẦN PHƯỢNG HOÀNG Á CHÂU | IB2300331355 | vn0500600559 | Bệnh viện đa khoa Hà Đông | Đấu thầu rộng rãi | 12/01/2024 | 52/QĐ-BV | 10/01/2024 | 5 | Quận Hà Đông,Thành phố Hà Nội
7062 | Kẹp động mạch | Cái | 30 | Elcon/ Đức | 9018 | [7 empty] | 1.470.000 | vn0102778663 | CÔNG TY CỔ PHẦN PHƯỢNG HOÀNG Á CHÂU | IB2300331355 | vn0500600559 | Bệnh viện đa khoa Hà Đông | Đấu thầu rộng rãi | 12/01/2024 | 52/QĐ-BV | 10/01/2024 | 5 | Quận Hà Đông,Thành phố Hà Nội
7063 | Kẹp giữ xương | Cái | 2 | Elcon/ Đức | 9018 | [7 empty] | 12.180.000 | vn0102778663 | CÔNG TY CỔ PHẦN PHƯỢNG HOÀNG Á CHÂU | IB2300331355 | vn0500600559 | Bệnh viện đa khoa Hà Đông | Đấu thầu rộng rãi | 12/01/2024 | 52/QĐ-BV | 10/01/2024 | 5 | Quận Hà Đông,Thành phố Hà Nội
7064 | Kìm kẹp kim | cái | 1 | Mã hàng: 26173SKL Hãng/ Nước sản xuất: medi-G GmbH/ Đức | 90189084 | [7 empty] | 31.000.000 | vn0101088272 | CÔNG TY TNHH THIẾT BỊ Y TẾ PHƯƠNG ĐÔNG | IB2300331355 | vn0500600559 | Bệnh viện đa khoa Hà Đông | Đấu thầu rộng rãi | 12/01/2024 | 52/QĐ-BV | 10/01/2024 | 5 | Quận Hà Đông,Thành phố Hà Nội
7065 | Clip Titan kẹp mạch máu cỡ M | Cái | 1080 | "WM-100 WM-200 WM-300 WM-400" Welfare Medical Limited/ Anh | [8 empty] | 21.000 | vn0312622006 | CÔNG TY TNHH THIẾT BỊ TỐT | IB2300203781 | vn0310845896 | BỆNH VIỆN NHI ĐỒNG THÀNH PHỐ | Đấu thầu rộng rãi | 12/01/2024 | 25/QĐ-BVNĐTP | 09/01/2024 | 4 | Huyện Bình Chánh,TP. Hồ Chí Minh
7066 | Clip Polymer kẹp mạch máu cỡ ML | Cái | 532 | WM-PC230 WM-PC240 WM-PC250 Welfare Medical Limited/ Anh | [8 empty] | 52.500 | vn0312622006 | CÔNG TY TNHH THIẾT BỊ TỐT | IB2300203781 | vn0310845896 | BỆNH VIỆN NHI ĐỒNG THÀNH PHỐ | Đấu thầu rộng rãi | 12/01/2024 | 25/QĐ-BVNĐTP | 09/01/2024 | 4 | Huyện Bình Chánh,TP. Hồ Chí Minh
7067 | Dụng cụ phẫu thuật cầm máu polyme các cỡ (Kẹp mạch máu Hemolok SD 301.733) hoặc tương đương | Cái | 600 | WM-PC230 WM-PC240 WM-PC250 Welfare Medical Limited/ Anh | [8 empty] | 52.500 | vn0312622006 | CÔNG TY TNHH THIẾT BỊ TỐT | IB2300203781 | vn0310845896 | BỆNH VIỆN NHI ĐỒNG THÀNH PHỐ | Đấu thầu rộng rãi | 12/01/2024 | 25/QĐ-BVNĐTP | 09/01/2024 | 4 | Huyện Bình Chánh,TP. Hồ Chí Minh
7068 | Đầu đo SPO2 kẹp, Nellcor, Nihon hoặc tương đương | Cái | 54 | Shenzhen Upnmed Equipment Co.,Ltd- Trung Quốc | 9033 | [7 empty] | 1.200.000 | vn0315807975 | CÔNG TY TNHH SẢN XUẤT THƯƠNG MẠI XUẤT NHẬP KHẨU AN AN | IB2300203781 | vn0310845896 | BỆNH VIỆN NHI ĐỒNG THÀNH PHỐ | Đấu thầu rộng rãi | 12/01/2024 | 25/QĐ-BVNĐTP | 09/01/2024 | 4 | Huyện Bình Chánh,TP. Hồ Chí Minh
7069 | Kẹp catheter | Cái | 12 | Baxter Healthcare S.A/ Ireland; Chủ sở hữu: Baxter Healthcare SA/ Thụy Sỹ; Ký mã hiệu: RPC4171 | 39269039 | [7 empty] | 38.500 | vn0102045497 | CÔNG TY CỔ PHẦN THƯƠNG MẠI VÀ DƯỢC PHẨM TÂN THÀNH | IB2300203781 | vn0310845896 | BỆNH VIỆN NHI ĐỒNG THÀNH PHỐ | Đấu thầu rộng rãi | 12/01/2024 | 25/QĐ-BVNĐTP | 09/01/2024 | 4 | Huyện Bình Chánh,TP. Hồ Chí Minh
7070 | Clip kẹp mạch máu | cái | 1200 | 544220; 544230; 544240; 544250/ Hudson Respiratory Care Tecate S.De R.L De C.v/ Mexico | 9018.90.90 | [7 empty] | 85.000 | vn0305088954 | CÔNG TY TNHH DƯỢC PHẨM PHƯƠNG PHƯƠNG | IB2300214448 | vn1200337813 | BỆNH VIỆN ĐA KHOA TỈNH TIỀN GIANG | Đấu thầu rộng rãi | 12/01/2024 | 1035/QĐ-BBĐKTG | 29/12/2023 | 2 | Thành phố Mỹ Tho,Tỉnh Tiền Giang
7071 | Dụng cụ kẹp, cắt, khâu nối trĩ tự động | cái | 300 | Suzhou Frankenman Medical Equipment Co.,Ltd/ Trung Quốc CPH32/CPH34 | 9018 | [7 empty] | 4.480.000 | vn0103686870 | CÔNG TY CỔ PHẦN THƯƠNG MẠI CỔNG VÀNG | IB2300214448 | vn1200337813 | BỆNH VIỆN ĐA KHOA TỈNH TIỀN GIANG | Đấu thầu rộng rãi | 12/01/2024 | 1035/QĐ-BBĐKTG | 29/12/2023 | 2 | Thành phố Mỹ Tho,Tỉnh Tiền Giang
7072 | Clip kẹp mạch máu | cái | 2160 | LT400; Nypro Healthcare Baja Inc.; Mexico | 9018 | [7 empty] | 42.252 | vn1200466287 | CÔNG TY TNHH THƯƠNG MẠI DƯỢC PHẨM LONG GIANG | IB2300214448 | vn1200337813 | BỆNH VIỆN ĐA KHOA TỈNH TIỀN GIANG | Đấu thầu rộng rãi | 12/01/2024 | 1035/QĐ-BBĐKTG | 29/12/2023 | 2 | Thành phố Mỹ Tho,Tỉnh Tiền Giang
7073 | Kìm kẹp cầm máu | Cái | 4 | Trung Quốc/ CF-230-x CF-165-x/ Micro-Tech (Nanjing) Co., Ltd | 9018 |  |  |  | CF-230-x | 12/2022/BPL-CA |  | Kìm có hai loại ngàm là có rãnh hoặc ngàm thon, độ mở ngàm 6.3mm hoặc 6.5mm chiều dài làm việc 165cm hoặc 230cm. | 1.500.000 | vn0106899059 | Công ty TNHH Vật tư và Trang thiết bị Y tế Hat-Med Việt Nam | IB2300256696 | vn2901731626 | Bệnh viện Quân y 4, Cục Hậu cần Quân khu 4 | Đấu thầu rộng rãi | 11/01/2024 | 22/QĐ-BVQY4 | 09/01/2024 | 4 | Thành phố Vinh,Tỉnh Nghệ An
7074 | Clip kẹp mạch máu (Polyme) | Cái | 200 | HangZhou Valued Medtech Co., Ltd/ Trung Quốc; Mã sản phẩm Disposable Ligating Clip | 9018 |  |  |  |  | 220002996/PCBB-HN |  | Chất liệu polymer, các cỡ. Iso 13485 | 44.000 | vn0106441558 | CÔNG TY TNHH DỊCH VỤ THƯƠNG MẠI VÀ ĐẦU TƯ HƯNG PHÁT | IB2300256696 | vn2901731626 | Bệnh viện Quân y 4, Cục Hậu cần Quân khu 4 | Đấu thầu rộng rãi | 11/01/2024 | 22/QĐ-BVQY4 | 09/01/2024 | 4 | Thành phố Vinh,Tỉnh Nghệ An
7075 | Clip kẹp mạch máu (Titan) | Cái | 160 | - Xuất xứ: Anh - Ký mã hiệu: LMLT100; LMLT200; LMLT300; LMLT400 - Nhãn hiệu: Locaclip Titanium - Hãng sản xuất: Locamed Limited | 9018 |  |  |  |  | 220002057/PCBB-BYT |  | Chất liệu Titan, các cỡ. Iso 13485 | 17.780 | vn2901260173 | Công ty TNHH y tế Bình Minh | IB2300256696 | vn2901731626 | Bệnh viện Quân y 4, Cục Hậu cần Quân khu 4 | Đấu thầu rộng rãi | 11/01/2024 | 22/QĐ-BVQY4 | 09/01/2024 | 4 | Thành phố Vinh,Tỉnh Nghệ An
7076 | Bộ kẹp tứ chi dùng cho máy đo điện tim | Bộ | 5 | SHENZHEN YKD TECHNOLOGY CO,,LTD/ TQ | [8 empty] | 550.000 | vn0107087155 | CÔNG TY TNHH DỊCH VỤ CÔNG NGHỆ ĐIỆN TỬ GB | IB2300261481 | vn1800271709 | Bệnh viện Lao và Bệnh phổi thành phố Cần Thơ | Đấu thầu rộng rãi | 11/01/2024 | 1552/QĐ-BVLBP | 25/12/2023 | 3 | Quận Ô Môn,Thành phố Cần Thơ
7077 | Kẹp rốn tiệt trùng | Cái | 1500 | Nhựa y tế Việt Nam - Việt Nam (KR) | [8 empty] | 1.197 | vn0310363437 | CÔNG TY TNHH THƯƠNG MẠI VÀ THIẾT BỊ Y TẾ NHẬT MINH | IB2300312760 | vn5800179309 | Trung tâm Y tế Huyện Lâm Hà | Đấu thầu rộng rãi | 10/01/2024 | 17/QĐ-TTYT | 05/01/2024 | 2 | Huyện Lâm Hà,Tỉnh Lâm Đồng
7078 | Kẹp xanh. Chất liệu Polyoxymethylene hoặc tương đương | Chiếc | 150 | Baxter Healthcare S.A/ Ireland; Chủ sở hữu: Baxter Healthcare SA/ Thụy Sỹ; Ký mã hiệu: SPC4527 | 39269039 | [7 empty] | 28.000 | vn0102045497 | CÔNG TY CỔ PHẦN THƯƠNG MẠI VÀ DƯỢC PHẨM TÂN THÀNH | IB2300234939 | vn2400229574 | Bệnh viện Đa khoa tỉnh Bắc Giang | Đấu thầu rộng rãi | 10/01/2024 | Số 38/QĐ-BVĐKBG | 03/01/2024 | 3 | Thành phố Bắc Giang,Tỉnh Bắc Giang
7079 | Kẹp catheter Chất liệu Polypropylene hoặc tương đương | Chiếc | 150 | Baxter Healthcare S.A/ Ireland; Chủ sở hữu: Baxter Healthcare SA/ Thụy Sỹ; Ký mã hiệu: RPC4171 | 39269039 | [7 empty] | 38.500 | vn0102045497 | CÔNG TY CỔ PHẦN THƯƠNG MẠI VÀ DƯỢC PHẨM TÂN THÀNH | IB2300234939 | vn2400229574 | Bệnh viện Đa khoa tỉnh Bắc Giang | Đấu thầu rộng rãi | 10/01/2024 | Số 38/QĐ-BVĐKBG | 03/01/2024 | 3 | Thành phố Bắc Giang,Tỉnh Bắc Giang
7080 | Kẹp rốn | Chiếc | 3000 | Công ty Cổ phần Nhựa Y tế Việt Nam (MPV)/ Việt Nam | [8 empty] | 1.250 | vn2400422232 | CÔNG TY CỔ PHẦN DƯỢC VẬT TƯ Y TẾ PHAN ANH | IB2300234939 | vn2400229574 | Bệnh viện Đa khoa tỉnh Bắc Giang | Đấu thầu rộng rãi | 10/01/2024 | Số 38/QĐ-BVĐKBG | 03/01/2024 | 3 | Thành phố Bắc Giang,Tỉnh Bắc Giang
7081 | Kẹp rốn | Cái | 200 | MPV- Việt Nam | [8 empty] | 1.250 | vn1000286456 | CÔNG TY CỔ PHẦN DƯỢC VẬT TƯ Y TẾ THÁI BÌNH | IB2300332648 | vn1000586636 | BỆNH VIỆN ĐA KHOA HUYỆN VŨ THƯ | Đấu thầu rộng rãi | 10/01/2024 | Số 03/QĐ-BV | 04/01/2024 | 3 | Huyện Vũ Thư,Tỉnh Thái Bình
7082 | Kẹp cầm máu tiêu hóa 1 chiều | cái | 500 | Trung Quốc, ROCC-D-26-xxx, Micro-tech (Nanjing) Co., Ltd | 9018 | [7 empty] | 419.000 | vn0106215710 | Công ty Cổ phần Vật tư và Trang thiết bị Y tế Cường An | IB2300334246 | vnz000010541 | Bệnh viện Quân y 354 | Đấu thầu rộng rãi | 09/01/2024 | 34/QĐ-BVQY | 09/01/2024 | 2 | Quận Ba Đình,Thành phố Hà Nội
7083 | Kẹp cầm máu tiêu hóa 2 chiều | cái | 500 | Trung Quốc, ROCC-x-26-230-C-S, Micro-tech (Nanjing) Co., Ltd | 9018 | [7 empty] | 550.000 | vn0106215710 | Công ty Cổ phần Vật tư và Trang thiết bị Y tế Cường An | IB2300334246 | vnz000010541 | Bệnh viện Quân y 354 | Đấu thầu rộng rãi | 09/01/2024 | 34/QĐ-BVQY | 09/01/2024 | 2 | Quận Ba Đình,Thành phố Hà Nội
7084 | Kìm kẹp cầm máu nóng | cái | 10 | Trung Quốc, CF-230-x/ CF-165-x, Micro-tech (Nanjing) Co., Ltd | 9018 | [7 empty] | 1.500.000 | vn0106215710 | Công ty Cổ phần Vật tư và Trang thiết bị Y tế Cường An | IB2300334246 | vnz000010541 | Bệnh viện Quân y 354 | Đấu thầu rộng rãi | 09/01/2024 | 34/QĐ-BVQY | 09/01/2024 | 2 | Quận Ba Đình,Thành phố Hà Nội
7085 | Kìm kẹp clip titan mổ nội soi các cỡ | cái | 2 | Hoa Kỳ/ 238110; 338110/ Tecomet, Inc. | [8 empty] | 45.000.000 | vn0106606464 | CÔNG TY TNHH THƯƠNG MẠI KỸ THUẬT VÀ DỊCH VỤ THỐNG NHẤT | IB2300334246 | vnz000010541 | Bệnh viện Quân y 354 | Đấu thầu rộng rãi | 09/01/2024 | 34/QĐ-BVQY | 09/01/2024 | 2 | Quận Ba Đình,Thành phố Hà Nội
7086 | Clip kẹp mạch máu titan các cỡ | cái | 1000 | Mexico/ 001200; 002200; 003200/ Hudson Respiratory Care Tecate S.De R.L De C.v | [8 empty] | 40.000 | vn0106606464 | CÔNG TY TNHH THƯƠNG MẠI KỸ THUẬT VÀ DỊCH VỤ THỐNG NHẤT | IB2300334246 | vnz000010541 | Bệnh viện Quân y 354 | Đấu thầu rộng rãi | 09/01/2024 | 34/QĐ-BVQY | 09/01/2024 | 2 | Quận Ba Đình,Thành phố Hà Nội
7087 | Kìm kẹp clip titan mổ mở các cỡ | cái | 2 | Hoa Kỳ/ 137081; 237081; 337081/ Tecomet, Inc. | [8 empty] | 12.000.000 | vn0106606464 | CÔNG TY TNHH THƯƠNG MẠI KỸ THUẬT VÀ DỊCH VỤ THỐNG NHẤT | IB2300334246 | vnz000010541 | Bệnh viện Quân y 354 | Đấu thầu rộng rãi | 09/01/2024 | 34/QĐ-BVQY | 09/01/2024 | 2 | Quận Ba Đình,Thành phố Hà Nội
7088 | Clip kẹp mạch máu titan Hemoclip cỡ ML | cái | 300 | Mexico/ 523860/ Hudson Respiratory Care Tecate S.De R.L De C.v | [8 empty] | 38.000 | vn0106606464 | CÔNG TY TNHH THƯƠNG MẠI KỸ THUẬT VÀ DỊCH VỤ THỐNG NHẤT | IB2300334246 | vnz000010541 | Bệnh viện Quân y 354 | Đấu thầu rộng rãi | 09/01/2024 | 34/QĐ-BVQY | 09/01/2024 | 2 | Quận Ba Đình,Thành phố Hà Nội
7089 | Clip kẹp mạch máu polymer Hemolok các cỡ | cái | 1500 | Mexico/ 544220; 544230; 544240/ Hudson Respiratory Care Tecate S.De R.L De C.v | [8 empty] | 90.000 | vn0106606464 | CÔNG TY TNHH THƯƠNG MẠI KỸ THUẬT VÀ DỊCH VỤ THỐNG NHẤT | IB2300334246 | vnz000010541 | Bệnh viện Quân y 354 | Đấu thầu rộng rãi | 09/01/2024 | 34/QĐ-BVQY | 09/01/2024 | 2 | Quận Ba Đình,Thành phố Hà Nội
7090 | Kìm kẹp clip polymer Hemolok mổ mở cáccỡ | cái | 2 | Hoa Kỳ/ 544113; 544170; 544180/ Tecomet, Inc. | [8 empty] | 19.850.000 | vn0106606464 | CÔNG TY TNHH THƯƠNG MẠI KỸ THUẬT VÀ DỊCH VỤ THỐNG NHẤT | IB2300334246 | vnz000010541 | Bệnh viện Quân y 354 | Đấu thầu rộng rãi | 09/01/2024 | 34/QĐ-BVQY | 09/01/2024 | 2 | Quận Ba Đình,Thành phố Hà Nội
7091 | Kìm kẹp clip polymer Hemolok nội soi các cỡ | cái | 2 | Hoa Kỳ/ 544965; 544995; 544990/ Tecomet, Inc. | [8 empty] | 45.000.000 | vn0106606464 | CÔNG TY TNHH THƯƠNG MẠI KỸ THUẬT VÀ DỊCH VỤ THỐNG NHẤT | IB2300334246 | vnz000010541 | Bệnh viện Quân y 354 | Đấu thầu rộng rãi | 09/01/2024 | 34/QĐ-BVQY | 09/01/2024 | 2 | Quận Ba Đình,Thành phố Hà Nội
7092 | Clip kẹp mạch máu polymer Hemolok cỡ XL | cái | 1000 | Mexico/ 544250/ Hudson Respiratory Care Tecate S.De R.L De C.v | [8 empty] | 90.000 | vn0106606464 | CÔNG TY TNHH THƯƠNG MẠI KỸ THUẬT VÀ DỊCH VỤ THỐNG NHẤT | IB2300334246 | vnz000010541 | Bệnh viện Quân y 354 | Đấu thầu rộng rãi | 09/01/2024 | 34/QĐ-BVQY | 09/01/2024 | 2 | Quận Ba Đình,Thành phố Hà Nội
7093 | Kẹp rốn | Cái | 100 | Xuất xứ: Công ty CP Nhựa Y tế Việt Nam- Việt NamQuy cách: Hộp 100 cái | [8 empty] | 1.000 | vn1800665083 | CÔNG TY TNHH TRANG THIẾT BỊ Y TẾ MIỀN TÂY | IB2300285820 | vn1801529742 | Bệnh viện Quân dân y thành phố Cần Thơ | Đấu thầu rộng rãi | 09/01/2024 | 1094/QĐ-BVQDY | 29/12/2023 | 4 | Huyện Cờ Đỏ,Thành phố Cần Thơ
7094 | Kẹp rốn | Cái | 300 | Greetmed - Trung Quốc | [8 empty] | 987 | vn0308265873 | CÔNG TY TNHH THƯƠNG MẠI DỊCH VỤ VIỆT DEN TA | IB2300274768 | vn0305564723 | BỆNH VIỆN HUYỆN NHÀ BÈ | Đấu thầu rộng rãi | 05/01/2024 | 787/QĐ-BV | 29/12/2023 | 3 | Huyện Nhà Bè,TP. Hồ Chí Minh
7095 | Clip kẹp mạch máu titan các cỡ | Cái | 504 | Xuất xứ: Pháp Ký mã hiệu : PL568T Hãng SX: Peters Surgical | [8 empty] | 50.400 | vn0304856025 | CÔNG TY TNHH THIẾT BỊ Y TẾ VIỆT ĐỨC | IB2300309270 | vn3500287437 | Bệnh Viện Bà Rịa | Đấu thầu rộng rãi | 05/01/2024 | 2945/QĐ-BVBR | 19/12/2023 | 1 | Thành Phố Bà Rịa,Tỉnh Bà Rịa - Vũng Tàu
7096 | Kẹp rốn | Cái | 10488 | Xuất xứ: Việt Nam Ký mã hiệu : KR Hãng SX: Công ty CP nhựa y tế Việt Nam | [8 empty] | 1.470 | vn0304856025 | CÔNG TY TNHH THIẾT BỊ Y TẾ VIỆT ĐỨC | IB2300309270 | vn3500287437 | Bệnh Viện Bà Rịa | Đấu thầu rộng rãi | 05/01/2024 | 2945/QĐ-BVBR | 19/12/2023 | 1 | Thành Phố Bà Rịa,Tỉnh Bà Rịa - Vũng Tàu
7097 | kẹp rốn | Cái | 6 | Công ty CP nhựa y tế Việt Nam( MPV)- Việt Nam | [8 empty] | 2.100 | vn0107434539 | CÔNG TY TNHH THIẾT BỊ Y TẾ PHAN NGUYỄN | IB2300349412 | vnz000016078 | TRUNG TÂM Y TẾ HÀ ĐÔNG | Chào hàng cạnh tranh | 05/01/2024 | 08/QĐ-TTYT | 05/01/2024 | 1 | Quận Hà Đông,Thành phố Hà Nội
7098 | Kẹp rốn | Cái | 200 | Công ty CP Nhựa y tế Việt Nam - Việt Nam | 9018 |  |  |  |  | 170000003/PCBA-NB |  | Sản xuất từ chất liệu nhựa PP nguyên sinh, độ trơn láng cao. Không chứa độc tố DEHP. Tiệt trùng khí EO, không độc hại, không gây kích ứng. Các khớp răng đều, thẳng hàng, gờ không sắc | 1.350 | vn1800665083 | CÔNG TY TNHH TRANG THIẾT BỊ Y TẾ MIỀN TÂY | IB2300309980 | vn1900386573 | Trung tâm y tế huyện Đông Hải | Đấu thầu rộng rãi | 05/01/2024 | 405/QĐ-TTYT | 28/12/2023 | 3 | Huyện Đông Hải,Tỉnh Bạc Liêu
7099 | Kẹp phẫu tích không mấu 16cm | Cái | 5 | Xuất xứ: Pakistan Ký mã hiệu: 15_322 Hãng sản xuất: Prime Tech Surgico | [8 empty] | 36.650 | vn0102398340 | Liên danh nhà thầu Thái Phú - Topmed | IB2300310608 | vn2600325081 | Bệnh viện xây dựng Việt Trì | Đấu thầu rộng rãi | 05/01/2024 | 108/QĐ-BV | 29/12/2023 | 1 | Tỉnh Phú Thọ
7100 | Kẹp phẫu tích có mấu 16cm | Cái | 5 | Xuất xứ: Pakistan Ký mã hiệu: 15_3143 Hãng sản xuất: Prime Tech Surgico | [8 empty] | 36.650 | vn0102398340 | Liên danh nhà thầu Thái Phú - Topmed | IB2300310608 | vn2600325081 | Bệnh viện xây dựng Việt Trì | Đấu thầu rộng rãi | 05/01/2024 | 108/QĐ-BV | 29/12/2023 | 1 | Tỉnh Phú Thọ
7101 | Kẹp giữ clip mạch máu | Cái | 5 | Ký mã hiệu máy chính: 30444LR Hãng sản xuất máy chính: Karl Storz SE & Co.KG Xuất xứ máy chính: Đức | 9018 | [7 empty] | 39.180.000 | vn0106202888 | CÔNG TY TNHH THƯƠNG MẠI TỔNG HỢP VẬT TƯ Y TẾ | IB2300267750 | vnz000022224 | Bệnh viện Sản Nhi Nghệ An | Đấu thầu rộng rãi | 04/01/2024 | Bệnh viện Sản Nhi Nghệ An | 24/12/2023 | 2 | Thành phố Vinh,Tỉnh Nghệ An
7102 | Kẹp phẫu tích Micro-Adson, mảnh, dài 120mm | Cái | 24 | Đức; 10.176.12; Dimeda Instrumente GmbH | 9018 | [7 empty] | 230.000 | vn0109338735 | CÔNG TY TNHH VẬT TƯ TRANG THIẾT BỊ Y TẾ HÀ ANH | IB2300211325 | vnz000023759 | Bệnh viện Bưu Điện | Đấu thầu rộng rãi | 04/01/2024 | Số 4912/QĐ-BVBĐ-VTTBYT | 26/12/2023 | 3 | Quận Hoàng Mai,Thành phố Hà Nội
7103 | Kẹp mạch máu Crile (Baby), mảnh, cong, đầu tù, dài 140mm | Cái | 18 | Đức; 15-049-13; AS-Medizintechnik | 9018 | [7 empty] | 1.139.000 | vn0106756501 | CÔNG TY TNHH VẬT TƯ Y TẾ MINH LONG | IB2300211325 | vnz000023759 | Bệnh viện Bưu Điện | Đấu thầu rộng rãi | 04/01/2024 | Số 4912/QĐ-BVBĐ-VTTBYT | 26/12/2023 | 3 | Quận Hoàng Mai,Thành phố Hà Nội
7104 | Kẹp mang kim Hegar-Mayo , thẳng, bước răng 0,50mm, dùng cho chỉ tới 3/0, dài 185mm | Cái | 48 | Ba Lan | 9018 | [7 empty] | 4.987.000 | vn0106048844 | CÔNG TY CỔ PHẦN DƯỢC THIẾT BỊ Y TẾ ÂU MỸ | IB2300211325 | vnz000023759 | Bệnh viện Bưu Điện | Đấu thầu rộng rãi | 04/01/2024 | Số 4912/QĐ-BVBĐ-VTTBYT | 26/12/2023 | 3 | Quận Hoàng Mai,Thành phố Hà Nội
7105 | Kẹp phẫu thuật SPLINTER thẳng 9cm | Cái | 7 | Nopa Đức | 90189090 | [7 empty] | 570.000 | vn0106361077 | Công ty cổ phần thiết bị và công nghệ Đại Dương | IB2300211325 | vnz000023759 | Bệnh viện Bưu Điện | Đấu thầu rộng rãi | 04/01/2024 | Số 4912/QĐ-BVBĐ-VTTBYT | 26/12/2023 | 3 | Quận Hoàng Mai,Thành phố Hà Nội
7106 | Kìm kẹp kim | Cái | 5 | Prime Tech Surgico - Pakistan | 90189090 | [7 empty] | 208.000 | vn0101896657 | CÔNG TY TNHH ĐẦU TƯ THƯƠNG MẠI TRƯỜNG THỊNH | IB2300211325 | vnz000023759 | Bệnh viện Bưu Điện | Đấu thầu rộng rãi | 04/01/2024 | Số 4912/QĐ-BVBĐ-VTTBYT | 26/12/2023 | 3 | Quận Hoàng Mai,Thành phố Hà Nội
7107 | Kẹp phẫu thuật | cái | 25 | Nopa Đức | 90189090 | [7 empty] | 315.000 | vn0106361077 | Công ty cổ phần thiết bị và công nghệ Đại Dương | IB2300211325 | vnz000023759 | Bệnh viện Bưu Điện | Đấu thầu rộng rãi | 04/01/2024 | Số 4912/QĐ-BVBĐ-VTTBYT | 26/12/2023 | 3 | Quận Hoàng Mai,Thành phố Hà Nội
7108 | Kẹp cổ tử cung cỡ 25cm | cái | 24 | Prime Tech Surgico - Pakistan | 90189090 | [7 empty] | 258.000 | vn0101896657 | CÔNG TY TNHH ĐẦU TƯ THƯƠNG MẠI TRƯỜNG THỊNH | IB2300211325 | vnz000023759 | Bệnh viện Bưu Điện | Đấu thầu rộng rãi | 04/01/2024 | Số 4912/QĐ-BVBĐ-VTTBYT | 26/12/2023 | 3 | Quận Hoàng Mai,Thành phố Hà Nội
7109 | Kẹp phẫu tích và gắp mảnh vụ, thẳng, dài 115mm | Cái | 10 | Đức; 10.330.12; Dimeda Instrumente GmbH | 9018 | [7 empty] | 190.000 | vn0109338735 | CÔNG TY TNHH VẬT TƯ TRANG THIẾT BỊ Y TẾ HÀ ANH | IB2300211325 | vnz000023759 | Bệnh viện Bưu Điện | Đấu thầu rộng rãi | 04/01/2024 | Số 4912/QĐ-BVBĐ-VTTBYT | 26/12/2023 | 3 | Quận Hoàng Mai,Thành phố Hà Nội
7110 | Kẹp gắp bông băng Foerster-Ballenger, thẳng, dài 245mm | Cái | 24 | Đức; 16.170.25; Dimeda Instrumente GmbH | 9018 | [7 empty] | 600.000 | vn0109338735 | CÔNG TY TNHH VẬT TƯ TRANG THIẾT BỊ Y TẾ HÀ ANH | IB2300211325 | vnz000023759 | Bệnh viện Bưu Điện | Đấu thầu rộng rãi | 04/01/2024 | Số 4912/QĐ-BVBĐ-VTTBYT | 26/12/2023 | 3 | Quận Hoàng Mai,Thành phố Hà Nội
7111 | Kẹp săng Backhaus, dài 110mm | Cái | 96 | Đức; 14.111.11; Dimeda Instrumente GmbH | 9018 | [7 empty] | 320.000 | vn0109338735 | CÔNG TY TNHH VẬT TƯ TRANG THIẾT BỊ Y TẾ HÀ ANH | IB2300211325 | vnz000023759 | Bệnh viện Bưu Điện | Đấu thầu rộng rãi | 04/01/2024 | Số 4912/QĐ-BVBĐ-VTTBYT | 26/12/2023 | 3 | Quận Hoàng Mai,Thành phố Hà Nội
7112 | Kẹp động mạch Crile, mảnh, thẳng, dài 140mm | Cái | 13 | Đức; 12.250.14; Dimeda Instrumente GmbH | 9018 | [7 empty] | 320.000 | vn0109338735 | CÔNG TY TNHH VẬT TƯ TRANG THIẾT BỊ Y TẾ HÀ ANH | IB2300211325 | vnz000023759 | Bệnh viện Bưu Điện | Đấu thầu rộng rãi | 04/01/2024 | Số 4912/QĐ-BVBĐ-VTTBYT | 26/12/2023 | 3 | Quận Hoàng Mai,Thành phố Hà Nội
7113 | Kẹp động mạch Crile, mảnh, cong, dài 140mm | Cái | 8 | Đức; 12.251.14; Dimeda Instrumente GmbH | 9018 | [7 empty] | 320.000 | vn0109338735 | CÔNG TY TNHH VẬT TƯ TRANG THIẾT BỊ Y TẾ HÀ ANH | IB2300211325 | vnz000023759 | Bệnh viện Bưu Điện | Đấu thầu rộng rãi | 04/01/2024 | Số 4912/QĐ-BVBĐ-VTTBYT | 26/12/2023 | 3 | Quận Hoàng Mai,Thành phố Hà Nội
7114 | Kẹp mạch máu Leriche, mảnh, cong, đầu tù, dài 160mm | Cái | 120 | Ba Lan | 9018 | [7 empty] | 1.544.000 | vn0106048844 | CÔNG TY CỔ PHẦN DƯỢC THIẾT BỊ Y TẾ ÂU MỸ | IB2300211325 | vnz000023759 | Bệnh viện Bưu Điện | Đấu thầu rộng rãi | 04/01/2024 | Số 4912/QĐ-BVBĐ-VTTBYT | 26/12/2023 | 3 | Quận Hoàng Mai,Thành phố Hà Nội
7115 | Kẹp mạch máu Nissen, mảnh, cong, đầu tù, dài 185mm | Cái | 15 | Đức; 15-017-18; AS-Medizintechnik | 9018 | [7 empty] | 1.104.000 | vn0106756501 | CÔNG TY TNHH VẬT TƯ Y TẾ MINH LONG | IB2300211325 | vnz000023759 | Bệnh viện Bưu Điện | Đấu thầu rộng rãi | 04/01/2024 | Số 4912/QĐ-BVBĐ-VTTBYT | 26/12/2023 | 3 | Quận Hoàng Mai,Thành phố Hà Nội
7116 | Kẹp phẫu tích và gắp chỉ Overholt (Micro), cong, dài 135mm | Cái | 5 | Ba Lan | 9018 | [7 empty] | 3.589.000 | vn0106048844 | CÔNG TY CỔ PHẦN DƯỢC THIẾT BỊ Y TẾ ÂU MỸ | IB2300211325 | vnz000023759 | Bệnh viện Bưu Điện | Đấu thầu rộng rãi | 04/01/2024 | Số 4912/QĐ-BVBĐ-VTTBYT | 26/12/2023 | 3 | Quận Hoàng Mai,Thành phố Hà Nội
7117 | Kẹp mang kim De Bakey , thẳng, ngàm rất mảnh, bước răng 0,40mm, dùng cho chỉ 4/0-6/0, dài 165mm | Cái | 15 | mã Lai | 9018 | [7 empty] | 7.201.000 | vn0106048844 | CÔNG TY CỔ PHẦN DƯỢC THIẾT BỊ Y TẾ ÂU MỸ | IB2300211325 | vnz000023759 | Bệnh viện Bưu Điện | Đấu thầu rộng rãi | 04/01/2024 | Số 4912/QĐ-BVBĐ-VTTBYT | 26/12/2023 | 3 | Quận Hoàng Mai,Thành phố Hà Nội
7118 | Kẹp phẫu thuật Crile-Rankin cong 16cm | Cái | 7 | Đức; 12.263.16; Dimeda Instrumente GmbH | 9018 | [7 empty] | 390.000 | vn0109338735 | CÔNG TY TNHH VẬT TƯ TRANG THIẾT BỊ Y TẾ HÀ ANH | IB2300211325 | vnz000023759 | Bệnh viện Bưu Điện | Đấu thầu rộng rãi | 04/01/2024 | Số 4912/QĐ-BVBĐ-VTTBYT | 26/12/2023 | 3 | Quận Hoàng Mai,Thành phố Hà Nội
7119 | Kẹp phẫu tích Hastled-Mosquito, cong, mảnh, dài 125mm | Cái | 24 | Đức; 12.221.12; Dimeda Instrumente GmbH | 9018 | [7 empty] | 290.000 | vn0109338735 | CÔNG TY TNHH VẬT TƯ TRANG THIẾT BỊ Y TẾ HÀ ANH | IB2300211325 | vnz000023759 | Bệnh viện Bưu Điện | Đấu thầu rộng rãi | 04/01/2024 | Số 4912/QĐ-BVBĐ-VTTBYT | 26/12/2023 | 3 | Quận Hoàng Mai,Thành phố Hà Nội
7120 | Kẹp mang kim Hegar-Mayo , thẳng, bước răng 0,50mm, dùng cho chỉ tới 3/0, dài 205mm | Cái | 55 | Ba Lan | 9018 | [7 empty] | 5.308.000 | vn0106048844 | CÔNG TY CỔ PHẦN DƯỢC THIẾT BỊ Y TẾ ÂU MỸ | IB2300211325 | vnz000023759 | Bệnh viện Bưu Điện | Đấu thầu rộng rãi | 04/01/2024 | Số 4912/QĐ-BVBĐ-VTTBYT | 26/12/2023 | 3 | Quận Hoàng Mai,Thành phố Hà Nội
7121 | Kẹp săng dài 90mm | Cái | 20 | Đức; 14.111.09; Dimeda Instrumente GmbH | 9018 | [7 empty] | 310.000 | vn0109338735 | CÔNG TY TNHH VẬT TƯ TRANG THIẾT BỊ Y TẾ HÀ ANH | IB2300211325 | vnz000023759 | Bệnh viện Bưu Điện | Đấu thầu rộng rãi | 04/01/2024 | Số 4912/QĐ-BVBĐ-VTTBYT | 26/12/2023 | 3 | Quận Hoàng Mai,Thành phố Hà Nội
7122 | Kẹp phẫu tích, dài 160mm | Cái | 10 | Trung quốc | 9018 | [7 empty] | 537.000 | vn0106048844 | CÔNG TY CỔ PHẦN DƯỢC THIẾT BỊ Y TẾ ÂU MỸ | IB2300211325 | vnz000023759 | Bệnh viện Bưu Điện | Đấu thầu rộng rãi | 04/01/2024 | Số 4912/QĐ-BVBĐ-VTTBYT | 26/12/2023 | 3 | Quận Hoàng Mai,Thành phố Hà Nội
7123 | Kẹp phẫu tích, dài 200mm | Cái | 15 | Đức; 12.310.20; Dimeda Instrumente GmbH | 9018 | [7 empty] | 530.000 | vn0109338735 | CÔNG TY TNHH VẬT TƯ TRANG THIẾT BỊ Y TẾ HÀ ANH | IB2300211325 | vnz000023759 | Bệnh viện Bưu Điện | Đấu thầu rộng rãi | 04/01/2024 | Số 4912/QĐ-BVBĐ-VTTBYT | 26/12/2023 | 3 | Quận Hoàng Mai,Thành phố Hà Nội
7124 | Kẹp săng Roeder, cong, đầu nhọn, ngàm có mấu, dài 135mm | Cái | 96 | mã Lai | 9018 | [7 empty] | 1.723.000 | vn0106048844 | CÔNG TY CỔ PHẦN DƯỢC THIẾT BỊ Y TẾ ÂU MỸ | IB2300211325 | vnz000023759 | Bệnh viện Bưu Điện | Đấu thầu rộng rãi | 04/01/2024 | Số 4912/QĐ-BVBĐ-VTTBYT | 26/12/2023 | 3 | Quận Hoàng Mai,Thành phố Hà Nội
7125 | Kẹp phẫu tích Hastled-Mosquito, thẳng, mảnh, dài 125mm | Cái | 8 | Đức; 12.220.12; Dimeda Instrumente GmbH | 9018 | [7 empty] | 290.000 | vn0109338735 | CÔNG TY TNHH VẬT TƯ TRANG THIẾT BỊ Y TẾ HÀ ANH | IB2300211325 | vnz000023759 | Bệnh viện Bưu Điện | Đấu thầu rộng rãi | 04/01/2024 | Số 4912/QĐ-BVBĐ-VTTBYT | 26/12/2023 | 3 | Quận Hoàng Mai,Thành phố Hà Nội
7126 | Kẹp mang kim Hegar , loại khỏe, thẳng, bước răng 0,50mm, dùng cho chỉ tới 3/0, dài 205mm | Cái | 1 | Mã Lai | 9018 | [7 empty] | 6.074.000 | vn0106048844 | CÔNG TY CỔ PHẦN DƯỢC THIẾT BỊ Y TẾ ÂU MỸ | IB2300211325 | vnz000023759 | Bệnh viện Bưu Điện | Đấu thầu rộng rãi | 04/01/2024 | Số 4912/QĐ-BVBĐ-VTTBYT | 26/12/2023 | 3 | Quận Hoàng Mai,Thành phố Hà Nội
7127 | Kẹp phẫu tích mô Allis, ngàm có răng 5x6, dài 155mm | Cái | 12 | trung quốc | 9018 | [7 empty] | 2.910.000 | vn0106048844 | CÔNG TY CỔ PHẦN DƯỢC THIẾT BỊ Y TẾ ÂU MỸ | IB2300211325 | vnz000023759 | Bệnh viện Bưu Điện | Đấu thầu rộng rãi | 04/01/2024 | Số 4912/QĐ-BVBĐ-VTTBYT | 26/12/2023 | 3 | Quận Hoàng Mai,Thành phố Hà Nội
7128 | Kẹp bông băng Collin, thẳng, ngàm có khía, khớp hộp, có khóa cài, dài 240mm | Cái | 15 | Đức; 16.220.25; Dimeda Instrumente GmbH | 9018 | [7 empty] | 690.000 | vn0109338735 | CÔNG TY TNHH VẬT TƯ TRANG THIẾT BỊ Y TẾ HÀ ANH | IB2300211325 | vnz000023759 | Bệnh viện Bưu Điện | Đấu thầu rộng rãi | 04/01/2024 | Số 4912/QĐ-BVBĐ-VTTBYT | 26/12/2023 | 3 | Quận Hoàng Mai,Thành phố Hà Nội
7129 | Kẹp gắp bông băng Foerster-Ballenger, cong, dài 245mm | Cái | 10 | Đức; 16.171.25; Dimeda Instrumente GmbH | 9018 | [7 empty] | 600.000 | vn0109338735 | CÔNG TY TNHH VẬT TƯ TRANG THIẾT BỊ Y TẾ HÀ ANH | IB2300211325 | vnz000023759 | Bệnh viện Bưu Điện | Đấu thầu rộng rãi | 04/01/2024 | Số 4912/QĐ-BVBĐ-VTTBYT | 26/12/2023 | 3 | Quận Hoàng Mai,Thành phố Hà Nội
7130 | Kẹp mạch máu Crile (Baby), mảnh, thẳng, đầu tù, dài 140mm | Cái | 18 | Đức; 15-048-13; AS-Medizintechnik | 9018 | [7 empty] | 1.119.000 | vn0106756501 | CÔNG TY TNHH VẬT TƯ Y TẾ MINH LONG | IB2300211325 | vnz000023759 | Bệnh viện Bưu Điện | Đấu thầu rộng rãi | 04/01/2024 | Số 4912/QĐ-BVBĐ-VTTBYT | 26/12/2023 | 3 | Quận Hoàng Mai,Thành phố Hà Nội
7131 | Kẹp mạch máu Crile, mảnh, thẳng, ngàm có răng (1x2), dài 160mm | Cái | 15 | Đức; 12.264.16; Dimeda Instrumente GmbH | 9018 | [7 empty] | 420.000 | vn0109338735 | CÔNG TY TNHH VẬT TƯ TRANG THIẾT BỊ Y TẾ HÀ ANH | IB2300211325 | vnz000023759 | Bệnh viện Bưu Điện | Đấu thầu rộng rãi | 04/01/2024 | Số 4912/QĐ-BVBĐ-VTTBYT | 26/12/2023 | 3 | Quận Hoàng Mai,Thành phố Hà Nội
7132 | Kẹp mang kim Hegar-Olsen (Modif. Lange) , thẳng, ngàm trơn, cán vàng, dài 145mm | Cái | 15 | Mã Lai | 9018 | [7 empty] | 8.257.000 | vn0106048844 | CÔNG TY CỔ PHẦN DƯỢC THIẾT BỊ Y TẾ ÂU MỸ | IB2300211325 | vnz000023759 | Bệnh viện Bưu Điện | Đấu thầu rộng rãi | 04/01/2024 | Số 4912/QĐ-BVBĐ-VTTBYT | 26/12/2023 | 3 | Quận Hoàng Mai,Thành phố Hà Nội
7133 | Kẹp vi phẫu | Cái | 20 | Prime Tech Surgico - Pakistan | 90189090 | [7 empty] | 600.000 | vn0101896657 | CÔNG TY TNHH ĐẦU TƯ THƯƠNG MẠI TRƯỜNG THỊNH | IB2300211325 | vnz000023759 | Bệnh viện Bưu Điện | Đấu thầu rộng rãi | 04/01/2024 | Số 4912/QĐ-BVBĐ-VTTBYT | 26/12/2023 | 3 | Quận Hoàng Mai,Thành phố Hà Nội
7134 | Kẹp săng dài 135mm | Cái | 20 | Mã Lai | 9018 | [7 empty] | 1.475.000 | vn0106048844 | CÔNG TY CỔ PHẦN DƯỢC THIẾT BỊ Y TẾ ÂU MỸ | IB2300211325 | vnz000023759 | Bệnh viện Bưu Điện | Đấu thầu rộng rãi | 04/01/2024 | Số 4912/QĐ-BVBĐ-VTTBYT | 26/12/2023 | 3 | Quận Hoàng Mai,Thành phố Hà Nội
7135 | Kẹp bông sản cỡ 25cm | cái | 100 | Prime Tech Surgico - Pakistan | 90189090 | [7 empty] | 98.000 | vn0101896657 | CÔNG TY TNHH ĐẦU TƯ THƯƠNG MẠI TRƯỜNG THỊNH | IB2300211325 | vnz000023759 | Bệnh viện Bưu Điện | Đấu thầu rộng rãi | 04/01/2024 | Số 4912/QĐ-BVBĐ-VTTBYT | 26/12/2023 | 3 | Quận Hoàng Mai,Thành phố Hà Nội
7136 | Kẹp phẫu tích Micro-Hastled, cong, mảnh, dài 125mm | Cái | 5 | Đức; 12.223.12; Dimeda Instrumente GmbH | 9018 | [7 empty] | 430.000 | vn0109338735 | CÔNG TY TNHH VẬT TƯ TRANG THIẾT BỊ Y TẾ HÀ ANH | IB2300211325 | vnz000023759 | Bệnh viện Bưu Điện | Đấu thầu rộng rãi | 04/01/2024 | Số 4912/QĐ-BVBĐ-VTTBYT | 26/12/2023 | 3 | Quận Hoàng Mai,Thành phố Hà Nội
7137 | Kẹp động mạch Kelly, mảnh, thẳng, dài 140mm | Cái | 15 | Đức; 12.240.14; Dimeda Instrumente GmbH | 9018 | [7 empty] | 320.000 | vn0109338735 | CÔNG TY TNHH VẬT TƯ TRANG THIẾT BỊ Y TẾ HÀ ANH | IB2300211325 | vnz000023759 | Bệnh viện Bưu Điện | Đấu thầu rộng rãi | 04/01/2024 | Số 4912/QĐ-BVBĐ-VTTBYT | 26/12/2023 | 3 | Quận Hoàng Mai,Thành phố Hà Nội
7138 | Kẹp động mạch Crile, mảnh, thẳng, dài 160mm | Cái | 10 | Đức; 12.262.16; Dimeda Instrumente GmbH | 9018 | [7 empty] | 380.000 | vn0109338735 | CÔNG TY TNHH VẬT TƯ TRANG THIẾT BỊ Y TẾ HÀ ANH | IB2300211325 | vnz000023759 | Bệnh viện Bưu Điện | Đấu thầu rộng rãi | 04/01/2024 | Số 4912/QĐ-BVBĐ-VTTBYT | 26/12/2023 | 3 | Quận Hoàng Mai,Thành phố Hà Nội
7139 | Kẹp mạch máu Halsted (Mosquito), mảnh, cong, dài 200mm | Cái | 15 | Đức; 15-027-21; AS-Medizintechnik | 9018 | [7 empty] | 1.134.000 | vn0106756501 | CÔNG TY TNHH VẬT TƯ Y TẾ MINH LONG | IB2300211325 | vnz000023759 | Bệnh viện Bưu Điện | Đấu thầu rộng rãi | 04/01/2024 | Số 4912/QĐ-BVBĐ-VTTBYT | 26/12/2023 | 3 | Quận Hoàng Mai,Thành phố Hà Nội
7140 | Kẹp tử cung Heaney, cong, ngàm có răng, có rãnh, dài 195mm | Cái | 24 | Đức; 12.591.20; Dimeda Instrumente GmbH | 9018 | [7 empty] | 1.050.000 | vn0109338735 | CÔNG TY TNHH VẬT TƯ TRANG THIẾT BỊ Y TẾ HÀ ANH | IB2300211325 | vnz000023759 | Bệnh viện Bưu Điện | Đấu thầu rộng rãi | 04/01/2024 | Số 4912/QĐ-BVBĐ-VTTBYT | 26/12/2023 | 3 | Quận Hoàng Mai,Thành phố Hà Nội
7141 | Kẹp mang kim Converse , thẳng, bước răng 0,20mm, dùng cho chỉ 6/0-10/0, dài 130mm | Cái | 15 | mã Lai | 9018 | [7 empty] | 5.875.000 | vn0106048844 | CÔNG TY CỔ PHẦN DƯỢC THIẾT BỊ Y TẾ ÂU MỸ | IB2300211325 | vnz000023759 | Bệnh viện Bưu Điện | Đấu thầu rộng rãi | 04/01/2024 | Số 4912/QĐ-BVBĐ-VTTBYT | 26/12/2023 | 3 | Quận Hoàng Mai,Thành phố Hà Nội
7142 | Kẹp mang kim De Bakey , thẳng, bước răng 0,40mm, dùng cho chỉ 4/0-6/0, dài 150mm | Cái | 10 | Đức; 24.214.15; Dimeda Instrumente GmbH | 9018 | [7 empty] | 1.200.000 | vn0109338735 | CÔNG TY TNHH VẬT TƯ TRANG THIẾT BỊ Y TẾ HÀ ANH | IB2300211325 | vnz000023759 | Bệnh viện Bưu Điện | Đấu thầu rộng rãi | 04/01/2024 | Số 4912/QĐ-BVBĐ-VTTBYT | 26/12/2023 | 3 | Quận Hoàng Mai,Thành phố Hà Nội
7143 | Kẹp mang kim Hegar-Olsen , thẳng, một ngàm có khía mịn, cán vàng, dài 165mm | Cái | 15 | Mã Lai | 9018 | [7 empty] | 8.257.000 | vn0106048844 | CÔNG TY CỔ PHẦN DƯỢC THIẾT BỊ Y TẾ ÂU MỸ | IB2300211325 | vnz000023759 | Bệnh viện Bưu Điện | Đấu thầu rộng rãi | 04/01/2024 | Số 4912/QĐ-BVBĐ-VTTBYT | 26/12/2023 | 3 | Quận Hoàng Mai,Thành phố Hà Nội
7144 | Kẹp vi phẫu Mueller, thẳng, mũi tròn, cán tròn, nhẹ, màu xám, dài 160mm, đường kính ngàm 1,20mm | Cái | 8 | Đức | 9018 | [7 empty] | 10.797.000 | vn0106048844 | CÔNG TY CỔ PHẦN DƯỢC THIẾT BỊ Y TẾ ÂU MỸ | IB2300211325 | vnz000023759 | Bệnh viện Bưu Điện | Đấu thầu rộng rãi | 04/01/2024 | Số 4912/QĐ-BVBĐ-VTTBYT | 26/12/2023 | 3 | Quận Hoàng Mai,Thành phố Hà Nội
7145 | Kẹp Coller-Crile cong 16cm | Cái | 6 | G14 Pakistan | 90189090 | [7 empty] | 280.000 | vn0106361077 | Công ty cổ phần thiết bị và công nghệ Đại Dương | IB2300211325 | vnz000023759 | Bệnh viện Bưu Điện | Đấu thầu rộng rãi | 04/01/2024 | Số 4912/QĐ-BVBĐ-VTTBYT | 26/12/2023 | 3 | Quận Hoàng Mai,Thành phố Hà Nội
7146 | Clip polymer kẹp mạch máu | Cái | 7000 | JZ-X6, JZ-Z6, JZ-D6, HangZhou Valued Medtech Co., Ltd./Trung Quốc | [8 empty] | 42.000 | vn0106441558 | CÔNG TY TNHH DỊCH VỤ THƯƠNG MẠI VÀ ĐẦU TƯ HƯNG PHÁT | IB2300302604 | vn0200891120 | Bệnh viện Hữu nghị Việt Tiệp | Đấu thầu rộng rãi | 04/01/2024 | 22/QĐ-BVVT | 03/01/2024 | 5 | Thành phố Hải Phòng
7147 | Kẹp gắp dùng trong nha khoa | Cái | 10 | Xuất xứ: Pakistan | [8 empty] | 52.500 | vn0102682506 | CÔNG TY TNHH THIẾT BỊ Y TẾ VÀ HOÁ CHẤT PHÚ CƯỜNG | IB2300342813 | vn0103134358 | Trung tâm y tế Quận Hoàng Mai | Đấu thầu rộng rãi | 04/01/2024 | 396/QĐ-TTYT | 28/12/2023 | 2 | Quận Hoàng Mai,Thành phố Hà Nội
7148 | Kẹp phẫu tích không mấu 16cm | Cái | 5 | Xuất xứ: Pakistan | [8 empty] | 35.700 | vn0102682506 | CÔNG TY TNHH THIẾT BỊ Y TẾ VÀ HOÁ CHẤT PHÚ CƯỜNG | IB2300342813 | vn0103134358 | Trung tâm y tế Quận Hoàng Mai | Đấu thầu rộng rãi | 04/01/2024 | 396/QĐ-TTYT | 28/12/2023 | 2 | Quận Hoàng Mai,Thành phố Hà Nội
7149 | Kẹp rốn tiệt trùng sơ sinh | cái | 2000 | Greetmed - Trung Quốc | [8 empty] | 1.070 | vn0109950754 | CÔNG TY TNHH THIẾT BỊ Y TẾ & HÓA CHẤT MEDITEK VIỆT NAM | IB2300293374 | vn3800190330 | Bệnh viện đa khoa tỉnh Bình Phước | Chào hàng cạnh tranh | 04/01/2024 | 963/QĐ-BVĐK | 31/12/2023 | 6 | Thành phố Đồng Xoài,Tỉnh Bình Phước
7150 | Adapter cho kẹp lưỡng cực | Chiếc | 2 | Tekno / Đức MSP: 707-010 | [8 empty] | 6.800.000 | vn0101438495 | CÔNG TY TNHH THƯƠNG MẠI DỊCH VỤ VIỆT HƯNG | IB2300349810 | vn2400282458 | Bệnh viện Sản - Nhi Bắc Giang | Chào hàng cạnh tranh rút gọn | 04/01/2024 | 7/QĐ-BVSN | 04/01/2024 | 1 | Thành phố Bắc Giang,Tỉnh Bắc Giang
7151 | Kẹp rốn sơ sinh | Cái | 8000 | Tanaphar-Việt Nam | [8 empty] | 1.200 | vn2700484825 | CÔNG TY CP DƯỢC PHẨM HÀ NAM NINH | IB2300344087 | vn2700611216 | Bệnh viện Sản Nhi Ninh Bình | Chào hàng cạnh tranh | 04/01/2024 | 2398/QĐ-BVSN | 29/12/2023 | 3 | Thành phố Ninh Bình,Tỉnh Ninh Bình
7152 | Kẹp mở hộp sọ cầm máu da đầu | Cái | 200 | Beijing Honghugaoxiang science and Technology Development Co., Ltd / Trung Quốc | 9018 | [7 empty] | 2.400.000 | vn0102800541 | CÔNG TY CỔ PHẦN CÔNG NGHỆ PHAN ANH | IB2300255951 | vn0103599265 | Bệnh viện Quân Y 103 | Đấu thầu rộng rãi | 03/01/2024 | 19/QĐ-BVQY103 | 03/01/2024 | 4 | Quận Hà Đông,Thành phố Hà Nội
7153 | Kẹp phẫu tích Dài 16cm, không mấu | Cái | 17 | Prime / Pakistan | [8 empty] | 85.000 | vn0401823561 | CÔNG TY TNHH MTV THIẾT BỊ Y TẾ THANH LỘC PHÁT | IB2300339781 | vn5900313043 | TTYT huyện Đức Cơ | Chào hàng cạnh tranh | 03/01/2024 | 514/QĐ-TTYT | 28/12/2023 | 2 | Huyện Đức Cơ,Tỉnh Gia Lai
7154 | Kẹp phẫu tích Dài 16cm, có mấu | Cái | 12 | Prime / Pakistan | [8 empty] | 85.000 | vn0401823561 | CÔNG TY TNHH MTV THIẾT BỊ Y TẾ THANH LỘC PHÁT | IB2300339781 | vn5900313043 | TTYT huyện Đức Cơ | Chào hàng cạnh tranh | 03/01/2024 | 514/QĐ-TTYT | 28/12/2023 | 2 | Huyện Đức Cơ,Tỉnh Gia Lai
7155 | Kẹp lấy dị vật cho người lớn | Cái | 1 | Prime Tech/Pakistan | [8 empty] | 609.000 | vn0108126865 | CÔNG TY TNHH THIẾT BỊ Y TẾ VÀ HÓA CHẤT THANH CHÚC | IB2300363715 | vn5100283382 | Trung tâm Y tế Hoàng Su Phì | Chào hàng cạnh tranh | 02/01/2024 | 312/QĐ-TTYT | 26/12/2023 | 1 | Tỉnh Hà Giang
7156 | Kẹp lấy dị vật cho trẻ em | Cái | 1 | Prime Tech/Pakistan | [8 empty] | 525.000 | vn0108126865 | CÔNG TY TNHH THIẾT BỊ Y TẾ VÀ HÓA CHẤT THANH CHÚC | IB2300363715 | vn5100283382 | Trung tâm Y tế Hoàng Su Phì | Chào hàng cạnh tranh | 02/01/2024 | 312/QĐ-TTYT | 26/12/2023 | 1 | Tỉnh Hà Giang
7157 | Kẹp rốn | Cái | 100 | MPV-Việt Nam | 3926 | [7 empty] | 1.260 | vn1200583720 | CÔNG TY TNHH DƯỢC PHẨM VÀ TRANG THIẾT BỊ Y TẾ HÀO TÍN | IB2300323180 | vn1100179232 | Trung tâm Y tế huyện Thủ Thừa | Chào hàng cạnh tranh | 02/01/2024 | 3028/QĐ-TTYT | 22/12/2023 | 1 | Huyện Thủ Thừa,Tỉnh Long An
7158 | Kẹp mạch máu thằng không mấu | Cái | 20 | Pakistan/ Pakistan | [8 empty] | 22.000 | vn0101849706 | CÔNG TY TNHH THIẾT BỊ Y TẾ VÀ HOÁ CHẤT HOÀNG PHƯƠNG | IB2300351505 | vn4600543421 | Bệnh viện Gang thép Thái Nguyên | Đấu thầu rộng rãi | 02/01/2024 | 1862/QĐ-BVGT | 29/12/2023 | 1 | Thành phố Thái Nguyên,Tỉnh Thái Nguyên
7159 | Kẹp rốn | Cái | 600 | Cồng ty Cổ Phần Tanaphar/ Việt Nam | [8 empty] | 1.500 | vn0101849706 | CÔNG TY TNHH THIẾT BỊ Y TẾ VÀ HOÁ CHẤT HOÀNG PHƯƠNG | IB2300351505 | vn4600543421 | Bệnh viện Gang thép Thái Nguyên | Đấu thầu rộng rãi | 02/01/2024 | 1862/QĐ-BVGT | 29/12/2023 | 1 | Thành phố Thái Nguyên,Tỉnh Thái Nguyên
7160 | Kẹp rốn tiệt trùng | Cái | 1500 | Kẹp rốn-MPV - Việt Nam | [8 empty] | 2.000 | vn6000371421 | Liên danh Công ty TNHH dược phẩm Hoàng Vũ - Công ty TNHH Thăng Long | IB2300285163 | vn6000491694 | Trung tâm Y tế huyện M'Drắk | Chào hàng cạnh tranh | 01/01/2024 | 358/QĐ-TTYT | 25/12/2023 | 1 | Huyện M'ĐrắK,Tỉnh Đăk Lăk
7161 | Kẹp dụng cụ sấy hấp | cái | 2 | Chi tiết tại Bảng tuyên bố đáp ứng yêu cầu kỹ thuật kèm theo E-HSDT | [8 empty] | 200.000 | vn0102978077 | Liên danh KB-IME | IB2300354081 | vn5000834766 | Ban Quản lý dự án đầu tư xây dựng các công trình dân dụng và công nghiệp tỉnh Tuyên Quang | Chào hàng cạnh tranh | 30/12/2023 | số 237/QĐ-BQLDA | 21/12/2023 | 1 | Huyện Sơn Dương,Tỉnh Tuyên Quang
7162 | Kẹp rốn trẻ sơ sinh | Cái | 1000 | Kẹp rốn, Ningbo Greetmed Medical Instruments Co., Ltd. - Trung Quốc | [8 empty] | 1.100 | vn6000449389 | CÔNG TY CỔ PHẦN DƯỢC - VẬT TƯ Y TẾ ĐẮKLẮK | IB2300301573 | vn6400396389 | Trung tâm Y tế huyện Đắk Glong | Đấu thầu rộng rãi | 29/12/2023 | 420/QĐ-TTYT | 28/12/2023 | 2 | Huyện Đắk Glong,Tỉnh Đăk Nông
7163 | Dao siêu âm dạng hàm kẹp | Cái | 120 | Ethicon Endo-Surgery S.A. de C.V. Planta II, Mexico - HAR36 | 90189031 | [7 empty] | 18.160.450 | vn0100276097 | Công ty TNHH Dược Phẩm Trí Hùng | IB2300330040 | vn0101555946 | BỆNH VIỆN UNG BƯỚU HÀ NỘI | Đấu thầu rộng rãi | 29/12/2023 | Quyết định số 3486/QĐ-BVUB ngày 27/12/2023 | 27/12/2023 | 1 | Quận Hai Bà Trưng,Thành phố Hà Nội
7164 | Kiềm + Kéo + Pen + kẹp + dây thắt graro chuyên môn | bộ | 4 | Mua tại Việt Nam | [8 empty] | 500.000 | vn0314593287 | CÔNG TY CỔ PHẦN Y TẾ THÀNH PHỐ HỒ CHÍ MINH | IB2300368609 | vn3901182939 | Ban quản lý dự án đầu tư xây dựng huyện Dương Minh Châu | Chào hàng cạnh tranh | 28/12/2023 | 774/QĐ-BQL | 28/12/2023 | 1 | TT. Dương Minh Châu,Huyện Dương Minh Châu,Tỉnh Tây Ninh
7165 | Kẹp điện dùng một lần, loại hemo, xoay được | Cái | 2 | AF-D2418EHR AF-D2423EHR ALTON (Shanghai) Medical Instruments Co., Ltd/Trung Quốc | 9018 | [7 empty] | 3.850.000 | vn0101973245 | CÔNG TY CỔ PHẦN KỸ THUẬT VÀ THƯƠNG MẠI GIA PHÚC | IB2300205931 | vnz000023759 | Bệnh viện Bưu Điện | Đấu thầu rộng rãi | 28/12/2023 | 4891/QĐ-BVBĐ-VTTBYT | 25/12/2023 | 2 | Quận Hoàng Mai,Thành phố Hà Nội
7166 | Điện cực kẹp chi (4 chiếc/bộ) | Bộ | 3 | Chi tiết tại Bảng đáp ứng kỹ thuật của hàng hóa chào thầu | 9033 | [7 empty] | 1.750.000 | vn0103304761 | Công ty Cổ phần Kinh doanh Thiết bị và Dịch vụ Kỹ thuật | IB2300205931 | vnz000023759 | Bệnh viện Bưu Điện | Đấu thầu rộng rãi | 28/12/2023 | 4891/QĐ-BVBĐ-VTTBYT | 25/12/2023 | 2 | Quận Hoàng Mai,Thành phố Hà Nội
7167 | Kẹp điện dùng một lần, loại kéo, xoay được | Cái | 2 | AF-D2418ESR AF-D2423ESR ALTON (Shanghai) Medical Instruments Co., Ltd/Trung Quốc | 9018 | [7 empty] | 3.850.000 | vn0101973245 | CÔNG TY CỔ PHẦN KỸ THUẬT VÀ THƯƠNG MẠI GIA PHÚC | IB2300205931 | vnz000023759 | Bệnh viện Bưu Điện | Đấu thầu rộng rãi | 28/12/2023 | 4891/QĐ-BVBĐ-VTTBYT | 25/12/2023 | 2 | Quận Hoàng Mai,Thành phố Hà Nội
7168 | Dây đo độ bão hòa oxy trong máu có kẹp dùng nhiều lần người lớn, trẻ lớn dùng cho Monitor theo dõi bệnh nhân 5 thông số | Chiếc | 41 | Chi tiết tại Bảng đáp ứng kỹ thuật của hàng hóa chào thầu | 9033 | [7 empty] | 7.300.000 | vn0103304761 | Công ty Cổ phần Kinh doanh Thiết bị và Dịch vụ Kỹ thuật | IB2300205931 | vnz000023759 | Bệnh viện Bưu Điện | Đấu thầu rộng rãi | 28/12/2023 | 4891/QĐ-BVBĐ-VTTBYT | 25/12/2023 | 2 | Quận Hoàng Mai,Thành phố Hà Nội
7169 | Kẹp mạch máu Hemoclock | Cái | 100 | 0301-01S;0301-01M; 0301-01ML;0301-01L/Grena Ltd-Anh Quốc | [8 empty] | 26.000 | vn0102398340 | CÔNG TY CỔ PHẦN THIẾT BỊ Y TẾ THÁI PHÚ | IB2300256103 | vn5100262784 | Bệnh viện đa khoa huyện Xín Mần | Đấu thầu rộng rãi | 28/12/2023 | Số: 296/QĐ-BVĐK | 21/12/2023 | 3 | Huyện Xín Mần,Tỉnh Hà Giang
7170 | Kẹp phẫu tích không có mấu 16cm | Cái | 50 | EVERBEST TRADING CO ;Pakistan | [8 empty] | 24.800 | vn0109373842 | CÔNG TY TNHH THIẾT BỊ VẬT TƯ HOÀNG BẢO | IB2300256103 | vn5100262784 | Bệnh viện đa khoa huyện Xín Mần | Đấu thầu rộng rãi | 28/12/2023 | Số: 296/QĐ-BVĐK | 21/12/2023 | 3 | Huyện Xín Mần,Tỉnh Hà Giang
7171 | Clip Polymer kẹp mạch máu cỡ L | Cái | 100 | 0301-10L/Grena Ltd-Anh Quốc | [8 empty] | 68.000 | vn0102398340 | CÔNG TY CỔ PHẦN THIẾT BỊ Y TẾ THÁI PHÚ | IB2300256103 | vn5100262784 | Bệnh viện đa khoa huyện Xín Mần | Đấu thầu rộng rãi | 28/12/2023 | Số: 296/QĐ-BVĐK | 21/12/2023 | 3 | Huyện Xín Mần,Tỉnh Hà Giang
7172 | Clip Polymer kẹp mạch máu cỡ XL | Cái | 30 | 0301-10XL/Grena Ltd-Anh Quốc | [8 empty] | 68.000 | vn0102398340 | CÔNG TY CỔ PHẦN THIẾT BỊ Y TẾ THÁI PHÚ | IB2300256103 | vn5100262784 | Bệnh viện đa khoa huyện Xín Mần | Đấu thầu rộng rãi | 28/12/2023 | Số: 296/QĐ-BVĐK | 21/12/2023 | 3 | Huyện Xín Mần,Tỉnh Hà Giang
7173 | Kẹp mạch máu Hemoclip | Cái | 100 | 0301-01S;0301-01M; 0301-01ML;0301-01L/Grena Ltd-Anh Quốc | [8 empty] | 26.000 | vn0102398340 | CÔNG TY CỔ PHẦN THIẾT BỊ Y TẾ THÁI PHÚ | IB2300256103 | vn5100262784 | Bệnh viện đa khoa huyện Xín Mần | Đấu thầu rộng rãi | 28/12/2023 | Số: 296/QĐ-BVĐK | 21/12/2023 | 3 | Huyện Xín Mần,Tỉnh Hà Giang
7174 | Kẹp phẫu tích có mấu 16cm | Cái | 50 | EVERBEST TRADING CO ;Pakistan | [8 empty] | 24.800 | vn0109373842 | CÔNG TY TNHH THIẾT BỊ VẬT TƯ HOÀNG BẢO | IB2300256103 | vn5100262784 | Bệnh viện đa khoa huyện Xín Mần | Đấu thầu rộng rãi | 28/12/2023 | Số: 296/QĐ-BVĐK | 21/12/2023 | 3 | Huyện Xín Mần,Tỉnh Hà Giang
7175 | Kẹp lấy dị vật cho trẻ em | Bộ | 26 | Pakistan, WS-456-058, Weldon Instruments | [8 empty] | 335.000 | vn6300097360 | CÔNG TY TNHH HAI THÀNH VIÊN SẢN XUẤT THƯƠNG MẠI DỊCH VỤ DAZHU | IB2300341844 | vn6300268908 | Ban Quản lý dự án đầu tư xây dựng công trình dân dụng và công nghiệp tỉnh Hậu Giang | Đấu thầu rộng rãi | 28/12/2023 | 732/QĐ-BQLDA | 28/12/2023 | 2 | Tỉnh Hậu Giang
7176 | Kẹp lấy dị vật cho người lớn | Bộ | 26 | Pakistan, WS-456-059, Weldon Instruments | [8 empty] | 366.000 | vn6300097360 | CÔNG TY TNHH HAI THÀNH VIÊN SẢN XUẤT THƯƠNG MẠI DỊCH VỤ DAZHU | IB2300341844 | vn6300268908 | Ban Quản lý dự án đầu tư xây dựng công trình dân dụng và công nghiệp tỉnh Hậu Giang | Đấu thầu rộng rãi | 28/12/2023 | 732/QĐ-BQLDA | 28/12/2023 | 2 | Tỉnh Hậu Giang
7177 | Kìm kẹp kim (Hegar - Mayo) | Cái | 20 | Prime Tech Surgico - Pakistan | 90189090 | [7 empty] | 48.000 | vn0101896657 | CÔNG TY TNHH ĐẦU TƯ THƯƠNG MẠI TRƯỜNG THỊNH | IB2300216903 | vn0101441138 | Bệnh viện Tim Hà Nội | Đấu thầu rộng rãi | 28/12/2023 | 4442/QĐ-BVT | 18/12/2023 | 5 | Quận Hoàn Kiếm,Thành phố Hà Nội
7178 | Kẹp phẫu tích không mấu 18cm | Cái | 65 | Prime Tech Surgico - Pakistan | 90189090 | [7 empty] | 38.000 | vn0101896657 | CÔNG TY TNHH ĐẦU TƯ THƯƠNG MẠI TRƯỜNG THỊNH | IB2300216903 | vn0101441138 | Bệnh viện Tim Hà Nội | Đấu thầu rộng rãi | 28/12/2023 | 4442/QĐ-BVT | 18/12/2023 | 5 | Quận Hoàn Kiếm,Thành phố Hà Nội
7179 | Tay kẹp clip | Cái | 2 | SX-H-1950 SX-H-2300 Shangxian Minimal Invasive Inc/Trung Quốc | 9018 | [7 empty] | 3.600.000 | vn0101973245 | CÔNG TY CỔ PHẦN KỸ THUẬT VÀ THƯƠNG MẠI GIA PHÚC | IB2300216903 | vn0101441138 | Bệnh viện Tim Hà Nội | Đấu thầu rộng rãi | 28/12/2023 | 4442/QĐ-BVT | 18/12/2023 | 5 | Quận Hoàn Kiếm,Thành phố Hà Nội
7180 | Kẹp phẩu tích Standar 16cm | Cây | 10 | Hilbro Instruments (Pvt) Ltd, Pakistan | [8 empty] | 90.720 | vn1800665083 | CÔNG TY TNHH TRANG THIẾT BỊ Y TẾ MIỀN TÂY | IB2300341268 | vn2000414445 | Bệnh viện Y Dược cổ truyền - Phục hồi chức năng tỉnh Cà Mau | Đấu thầu rộng rãi | 27/12/2023 | 254/QĐ-BV | 27/12/2023 | 2 | Thành phố Cà Mau,Tỉnh Cà Mau
7181 | Kẹp phẩu thuật Coller-Crile thằng 16cm | Cây | 10 | Hilbro Instruments (Pvt) Ltd, Pakistan | [8 empty] | 221.760 | vn1800665083 | CÔNG TY TNHH TRANG THIẾT BỊ Y TẾ MIỀN TÂY | IB2300341268 | vn2000414445 | Bệnh viện Y Dược cổ truyền - Phục hồi chức năng tỉnh Cà Mau | Đấu thầu rộng rãi | 27/12/2023 | 254/QĐ-BV | 27/12/2023 | 2 | Thành phố Cà Mau,Tỉnh Cà Mau
7182 | Kẹp cầm máu xoay được | Cái | 10 | Xuất xứ: Nhật Ký mã hiệu, nhãn hiệu: HX-610-135L Hãng sản xuất: Aomori Olympus Co., Ltd Hãng chủ sở hữu: Olympus Medical Systems Corp – Nhật | 1230970002431 | [7 empty] | 410.000 | vn0301603121 | CÔNG TY TNHH TRANG THIẾT BỊ Y TẾ ANH KHOA | IB2300251586 | vn0302642067 | Bệnh viện Nhi Đồng 2 | Đấu thầu rộng rãi | 27/12/2023 | 2220/QĐ-BVNĐ2 | 27/12/2023 | 3 | Quận 1,TP. Hồ Chí Minh
7183 | Cảm biến đo SpO2 kẹp ngón trẻ em, dùng nhiều lần, tương thích với máy theo dõi bệnh nhân hãng Nihon Kohden | Cái | 110 | Ký mã hiệu: U401-Series (Mã hàng chi tiết sẽ thể hiện trên hóa đơn: tùy vào chuẩn cắm của máy và kiểu đầu ra) Hãng sản xuất: Shenzhen Upnmed Equipment Co., Ltd./Trung Quốc | 9018.90.90 | [7 empty] | 1.000.000 | vn0309465699 | CÔNG TY TNHH THƯƠNG MẠI DỊCH VỤ KỸ THUẬT VŨ GIA | IB2300251586 | vn0302642067 | Bệnh viện Nhi Đồng 2 | Đấu thầu rộng rãi | 27/12/2023 | 2220/QĐ-BVNĐ2 | 27/12/2023 | 3 | Quận 1,TP. Hồ Chí Minh
7184 | Cảm biến SPO2 dùng nhiều lần kẹp ngón tương thích với máy Accuro | Cái | 60 | Ký mã hiệu: U401-Series (Mã hàng chi tiết sẽ thể hiện trên hóa đơn: tùy vào chuẩn cắm của máy và kiểu đầu ra) Hãng sản xuất: Shenzhen Upnmed Equipment Co., Ltd./Trung Quốc | 9018.90.90 | [7 empty] | 1.000.000 | vn0309465699 | CÔNG TY TNHH THƯƠNG MẠI DỊCH VỤ KỸ THUẬT VŨ GIA | IB2300251586 | vn0302642067 | Bệnh viện Nhi Đồng 2 | Đấu thầu rộng rãi | 27/12/2023 | 2220/QĐ-BVNĐ2 | 27/12/2023 | 3 | Quận 1,TP. Hồ Chí Minh
7185 | Kẹp cầm máu | Cái | 80 | Xuất xứ: Nhật Ký mã hiệu, nhãn hiệu: HX-610-135 Hãng sản xuất: Aomori Olympus Co., Ltd Hãng chủ sở hữu: Olympus Medical Systems Corp – Nhật | 1230970001748 | [7 empty] | 410.000 | vn0301603121 | CÔNG TY TNHH TRANG THIẾT BỊ Y TẾ ANH KHOA | IB2300251586 | vn0302642067 | Bệnh viện Nhi Đồng 2 | Đấu thầu rộng rãi | 27/12/2023 | 2220/QĐ-BVNĐ2 | 27/12/2023 | 3 | Quận 1,TP. Hồ Chí Minh
7186 | Kẹp lưỡng cực chống dính | Cái | 9 | BOWA-electronic GmbH & Co. KG - Đức | 9018 | [7 empty] | 17.000.000 | vn0313750882 | CÔNG TY TNHH THƯƠNG MẠI DỊCH VỤ Y TẾ MIỀN ĐÔNG | IB2300251586 | vn0302642067 | Bệnh viện Nhi Đồng 2 | Đấu thầu rộng rãi | 27/12/2023 | 2220/QĐ-BVNĐ2 | 27/12/2023 | 3 | Quận 1,TP. Hồ Chí Minh
7187 | Bộ kẹp tứ chi cho các loại máy điện tim | Bộ | 3 | - Mã hàng: EC012C -Hãng sản xuất: Shenzhen Greatmade Tech limited/Trung quốc | 90189090 | [7 empty] | 630.000 | vn0101881386 | CÔNG TY TNHH THƯƠNG MẠI VÀ KHOA HỌC CÔNG NGHỆ NGUYỄN GIA | IB2300317184 | vn4600475813 | Bệnh viện C Thái Nguyên | Chào hàng cạnh tranh | 27/12/2023 | 2283/QĐ-BVC | 20/12/2023 | 1 | Thành Phố Sông Công,Tỉnh Thái Nguyên
7188 | Kẹp rốn sơ sinh | Cái | 300 | Tanaphar; Việt Nam, KR.TNP | [8 empty] | 1.700 | vn0109373842 | CÔNG TY TNHH THIẾT BỊ VẬT TƯ HOÀNG BẢO | IB2300359854 | vn2700526948 | Bệnh viện đa khoa huyện Nho Quan | Đấu thầu rộng rãi | 27/12/2023 | 1793/QĐ-BVNQ | 27/12/2023 | 3 | Huyện Nho Quan,Tỉnh Ninh Bình
7189 | Kẹp rốn trẻ sơ sinh | Cái | 1000 | Kẹp rốn trẻ sơ sinh TANAPHAR-Tanaphar - Việt Nam | [8 empty] | 1.500 | vn6000371421 | CÔNG TY TNHH DƯỢC PHẨM HOÀNG VŨ | IB2300244676 | vn6400072602 | Trung tâm Y tế huyện Đăk Mil | Đấu thầu rộng rãi | 26/12/2023 | 474/QĐ-TTYT | 21/12/2023 | 2 | Huyện Đắk Mil,Tỉnh Đăk Nông
7190 | Kẹp rốn | Cái | 7000 | MPV/ Việt Nam/ KR | [8 empty] | 1.280 | vn0107651702 | CÔNG TY TNHH THIẾT BỊ Y TẾ MINH THIÊN | IB2300301730 | vn0100874788 | Bệnh viện Thanh Nhàn | Đấu thầu rộng rãi | 26/12/2023 | 2883/QĐ-BVTN | 18/12/2023 | 2 | Quận Hai Bà Trưng,Thành phố Hà Nội
7191 | Nhiệt kế thủy ngân | Cái | 100 | Nhiệt kế thủy ngân kẹp nách ALPOK2/VTV16/Dong-E E-Jiao E-Hua Medical Equipment Co,.Ltd/Trung Quốc | 9025 | [7 empty] | 23.000 | vn0103637859 | CÔNG TY TNHH THƯƠNG MẠI VÀ XÂY DỰNG PHÚC THỊNH | IB2300301730 | vn0100874788 | Bệnh viện Thanh Nhàn | Đấu thầu rộng rãi | 26/12/2023 | 2883/QĐ-BVTN | 18/12/2023 | 2 | Quận Hai Bà Trưng,Thành phố Hà Nội
7192 | Nhiệt kế thủy ngân kẹp nách | Cái | 200 | Dong-E E-Jiao E-Hua medical Equipment Co,.Ltd-Trung Quốc | [8 empty] | 23.600 | vn4800142314 | LIÊN DANH CÔNG TY CỔ PHẦN DƯỢC CAO BẰNG - TRẦN NGA | IB2300301979 | vn4800911270 | Trung tâm Y tế Thành phố Cao Bằng | Chào hàng cạnh tranh | 26/12/2023 | 2267/QĐ-TTYT | 22/12/2023 | 1 | Tỉnh Cao Bằng
7193 | Kẹp rốn | Cái | 200 | MPV - Việt Nam | [8 empty] | 1.800 | vn4800142314 | LIÊN DANH CÔNG TY CỔ PHẦN DƯỢC CAO BẰNG - TRẦN NGA | IB2300301979 | vn4800911270 | Trung tâm Y tế Thành phố Cao Bằng | Chào hàng cạnh tranh | 26/12/2023 | 2267/QĐ-TTYT | 22/12/2023 | 1 | Tỉnh Cao Bằng
7194 | Clip polymer kẹp mạch máu có răng chống trượt nhọn – gập góc | Cái | 100 | 0301-10XL; Grena Ltd; Vương quốc Anh | [8 empty] | 90.000 | vn0101849706 | CÔNG TY TNHH THIẾT BỊ Y TẾ VÀ HOÁ CHẤT HOÀNG PHƯƠNG | IB2300338258 | vnz000023650 | Bệnh viện đa khoa tỉnh Bắc Kạn | Chào hàng cạnh tranh | 26/12/2023 | 894/QĐ-BVĐK | 19/12/2023 | 1 | Tỉnh Bắc Kạn
7195 | Kẹp rốn | Chiếc | 250 | KR; Công ty cổ phần Nhựa y tế Việt Nam;Việt Nam | [8 empty] | 1.600 | vn0101849706 | CÔNG TY TNHH THIẾT BỊ Y TẾ VÀ HOÁ CHẤT HOÀNG PHƯƠNG | IB2300338258 | vnz000023650 | Bệnh viện đa khoa tỉnh Bắc Kạn | Chào hàng cạnh tranh | 26/12/2023 | 894/QĐ-BVĐK | 19/12/2023 | 1 | Tỉnh Bắc Kạn
7196 | Kẹp lấy dị vật cho trẻ em | Bộ | 3 | Model: 39-291 /Hãng sản xuất:Frienfa; Pakistan/ Nước sản xuất:Pakistan | 9018 | [7 empty] | 1.880.000 | vn6200071658 | CÔNG TY TNHH DỊCH VỤ THIẾT BỊ VẬT TƯ CHÂU ANH | IB2300361857 | vnz000024942 | Trung tâm Y tế huyện Sìn Hồ | Chào hàng cạnh tranh | 26/12/2023 | 609/QĐ-TTYT | 26/12/2023 | 1 | Huyện Sìn Hồ,Tỉnh Lai Châu
7197 | Kẹp lấy dị vật cho người lớn | Bộ | 3 | Model: 39-295 /Hãng sản xuất: Frienfa; Pakistan/Nước sản xuất:Pakistan | 9018 | [7 empty] | 1.650.000 | vn6200071658 | CÔNG TY TNHH DỊCH VỤ THIẾT BỊ VẬT TƯ CHÂU ANH | IB2300361857 | vnz000024942 | Trung tâm Y tế huyện Sìn Hồ | Chào hàng cạnh tranh | 26/12/2023 | 609/QĐ-TTYT | 26/12/2023 | 1 | Huyện Sìn Hồ,Tỉnh Lai Châu
7198 | Pel kẹp đầu tù 14 cm (Pen 14cm thẳng không mấu) | Cái | 3 | Pakistan, Châu Á, AAS | [8 empty] | 21.384 | vn0313172631 | CÔNG TY CỔ PHẦN ĐẦU TƯ NAM VIỆT THÁI SƠN | IB2300344332 | vn6300147050 | Bệnh viện Phổi tỉnh Hậu Giang | Chào hàng cạnh tranh | 26/12/2023 | 197/QĐ-BVP | 15/12/2023 | 1 | Tp Vị Thanh,Tỉnh Hậu Giang
7199 | Nhíp adson không mấu 12 cm (Kẹp phẫu tích Adson 12 cm) | Cái | 3 | Pakistan, Châu Á, Hilbro | [8 empty] | 112.365 | vn0313172631 | CÔNG TY CỔ PHẦN ĐẦU TƯ NAM VIỆT THÁI SƠN | IB2300344332 | vn6300147050 | Bệnh viện Phổi tỉnh Hậu Giang | Chào hàng cạnh tranh | 26/12/2023 | 197/QĐ-BVP | 15/12/2023 | 1 | Tp Vị Thanh,Tỉnh Hậu Giang
7200 | Pen Kẹp kim 14 cm | Cái | 3 | Pakistan, Châu Á, AAS | [8 empty] | 21.384 | vn0313172631 | CÔNG TY CỔ PHẦN ĐẦU TƯ NAM VIỆT THÁI SƠN | IB2300344332 | vn6300147050 | Bệnh viện Phổi tỉnh Hậu Giang | Chào hàng cạnh tranh | 26/12/2023 | 197/QĐ-BVP | 15/12/2023 | 1 | Tp Vị Thanh,Tỉnh Hậu Giang
7201 | Kẹp giữ xương phẫu thuật Farabeuf-Lambotte 26 cm | cái | 3 | Pakistan | [8 empty] | 2.490.000 | vn6001609677 | CÔNG TY TNHH BẢO DUY LONG | IB2300356830 | vn6000919330 | Trung tâm y tế huyện Cư M'gar | Chào hàng cạnh tranh rút gọn | 25/12/2023 | 704/QĐ-TTYT | 18/12/2023 | 1 | Huyện Cư M'gar,Tỉnh Đăk Lăk
7202 | Kẹp phẫu tích Standard Slender 1x2T 18cm | cái | 10 | Pakistan | [8 empty] | 175.000 | vn6001609677 | CÔNG TY TNHH BẢO DUY LONG | IB2300356830 | vn6000919330 | Trung tâm y tế huyện Cư M'gar | Chào hàng cạnh tranh rút gọn | 25/12/2023 | 704/QĐ-TTYT | 18/12/2023 | 1 | Huyện Cư M'gar,Tỉnh Đăk Lăk
7203 | Kẹp kim vi phẫu Castroviejo thẳng có khóa 14cm | cái | 1 | Pakistan | [8 empty] | 1.730.000 | vn6001609677 | CÔNG TY TNHH BẢO DUY LONG | IB2300356830 | vn6000919330 | Trung tâm y tế huyện Cư M'gar | Chào hàng cạnh tranh rút gọn | 25/12/2023 | 704/QĐ-TTYT | 18/12/2023 | 1 | Huyện Cư M'gar,Tỉnh Đăk Lăk
7204 | Kẹp phẫu thuật Allis 4x5T 19cm | cái | 16 | Pakistan | [8 empty] | 418.000 | vn6001609677 | CÔNG TY TNHH BẢO DUY LONG | IB2300356830 | vn6000919330 | Trung tâm y tế huyện Cư M'gar | Chào hàng cạnh tranh rút gọn | 25/12/2023 | 704/QĐ-TTYT | 18/12/2023 | 1 | Huyện Cư M'gar,Tỉnh Đăk Lăk
7205 | Kẹp phẫu thuật Kocher (Ochsner) thẳng 26cm | cái | 5 | Pakistan | [8 empty] | 520.000 | vn6001609677 | CÔNG TY TNHH BẢO DUY LONG | IB2300356830 | vn6000919330 | Trung tâm y tế huyện Cư M'gar | Chào hàng cạnh tranh rút gọn | 25/12/2023 | 704/QĐ-TTYT | 18/12/2023 | 1 | Huyện Cư M'gar,Tỉnh Đăk Lăk
7206 | Kẹp phẫu thuật Pean (Rochester) thẳng 20cm | cái | 20 | Pakistan | [8 empty] | 335.000 | vn6001609677 | CÔNG TY TNHH BẢO DUY LONG | IB2300356830 | vn6000919330 | Trung tâm y tế huyện Cư M'gar | Chào hàng cạnh tranh rút gọn | 25/12/2023 | 704/QĐ-TTYT | 18/12/2023 | 1 | Huyện Cư M'gar,Tỉnh Đăk Lăk
7207 | Kẹp phẫu thuật Bulldog Mini-Glover thẳng 3.5cm | cái | 2 | Pakistan | [8 empty] | 1.327.000 | vn6001609677 | CÔNG TY TNHH BẢO DUY LONG | IB2300356830 | vn6000919330 | Trung tâm y tế huyện Cư M'gar | Chào hàng cạnh tranh rút gọn | 25/12/2023 | 704/QĐ-TTYT | 18/12/2023 | 1 | Huyện Cư M'gar,Tỉnh Đăk Lăk
7208 | Kẹp kim phẫu thuật Mayo-Hegar thẳng 20cm | cái | 14 | Pakistan | [8 empty] | 347.000 | vn6001609677 | CÔNG TY TNHH BẢO DUY LONG | IB2300356830 | vn6000919330 | Trung tâm y tế huyện Cư M'gar | Chào hàng cạnh tranh rút gọn | 25/12/2023 | 704/QĐ-TTYT | 18/12/2023 | 1 | Huyện Cư M'gar,Tỉnh Đăk Lăk
7209 | Kẹp khăn phẫu thuật Backhaus 15cm | cái | 20 | Pakistan | [8 empty] | 255.000 | vn6001609677 | CÔNG TY TNHH BẢO DUY LONG | IB2300356830 | vn6000919330 | Trung tâm y tế huyện Cư M'gar | Chào hàng cạnh tranh rút gọn | 25/12/2023 | 704/QĐ-TTYT | 18/12/2023 | 1 | Huyện Cư M'gar,Tỉnh Đăk Lăk
7210 | Kẹp kim phẫu thuật Mayo-Hegar thẳng 24cm | cái | 10 | Pakistan | [8 empty] | 380.000 | vn6001609677 | CÔNG TY TNHH BẢO DUY LONG | IB2300356830 | vn6000919330 | Trung tâm y tế huyện Cư M'gar | Chào hàng cạnh tranh rút gọn | 25/12/2023 | 704/QĐ-TTYT | 18/12/2023 | 1 | Huyện Cư M'gar,Tỉnh Đăk Lăk
7211 | Kẹp phẫu thuật Pean (Rochester) cong 20cm | cái | 10 | Pakistan | [8 empty] | 330.000 | vn6001609677 | CÔNG TY TNHH BẢO DUY LONG | IB2300356830 | vn6000919330 | Trung tâm y tế huyện Cư M'gar | Chào hàng cạnh tranh rút gọn | 25/12/2023 | 704/QĐ-TTYT | 18/12/2023 | 1 | Huyện Cư M'gar,Tỉnh Đăk Lăk
7212 | Kẹp phẫu thuật Pean (Rochester) thẳng 26cm | cái | 10 | Pakistan | [8 empty] | 303.450 | vn6001609677 | CÔNG TY TNHH BẢO DUY LONG | IB2300356830 | vn6000919330 | Trung tâm y tế huyện Cư M'gar | Chào hàng cạnh tranh rút gọn | 25/12/2023 | 704/QĐ-TTYT | 18/12/2023 | 1 | Huyện Cư M'gar,Tỉnh Đăk Lăk
7213 | Kẹp phẫu tích Standard 30cm | cái | 4 | Pakistan | [8 empty] | 285.000 | vn6001609677 | CÔNG TY TNHH BẢO DUY LONG | IB2300356830 | vn6000919330 | Trung tâm y tế huyện Cư M'gar | Chào hàng cạnh tranh rút gọn | 25/12/2023 | 704/QĐ-TTYT | 18/12/2023 | 1 | Huyện Cư M'gar,Tỉnh Đăk Lăk
7214 | Kẹp giữ xương phẫu thuật Lane có khóa 33cm | cái | 3 | Pakistan | [8 empty] | 2.540.000 | vn6001609677 | CÔNG TY TNHH BẢO DUY LONG | IB2300356830 | vn6000919330 | Trung tâm y tế huyện Cư M'gar | Chào hàng cạnh tranh rút gọn | 25/12/2023 | 704/QĐ-TTYT | 18/12/2023 | 1 | Huyện Cư M'gar,Tỉnh Đăk Lăk
7215 | Kẹp giữ xương phẫu thuật Kern có khóa 17cm | cái | 3 | Pakistan | [8 empty] | 1.820.000 | vn6001609677 | CÔNG TY TNHH BẢO DUY LONG | IB2300356830 | vn6000919330 | Trung tâm y tế huyện Cư M'gar | Chào hàng cạnh tranh rút gọn | 25/12/2023 | 704/QĐ-TTYT | 18/12/2023 | 1 | Huyện Cư M'gar,Tỉnh Đăk Lăk
7216 | Kẹp bông phẫu thuật Foerster có răng, thẳng 25cm | cái | 16 | Pakistan | [8 empty] | 480.000 | vn6001609677 | CÔNG TY TNHH BẢO DUY LONG | IB2300356830 | vn6000919330 | Trung tâm y tế huyện Cư M'gar | Chào hàng cạnh tranh rút gọn | 25/12/2023 | 704/QĐ-TTYT | 18/12/2023 | 1 | Huyện Cư M'gar,Tỉnh Đăk Lăk
7217 | Kẹp phẫu thuật Kocher (Ochsner) cong 26cm | cái | 8 | Pakistan | [8 empty] | 515.000 | vn6001609677 | CÔNG TY TNHH BẢO DUY LONG | IB2300356830 | vn6000919330 | Trung tâm y tế huyện Cư M'gar | Chào hàng cạnh tranh rút gọn | 25/12/2023 | 704/QĐ-TTYT | 18/12/2023 | 1 | Huyện Cư M'gar,Tỉnh Đăk Lăk
7218 | Kẹp catheter | Cái | 66 | Baxter Healthcare S.A/ Ireland; Chủ sở hữu: Baxter Healthcare SA/ Thụy Sỹ; KMH: RPC4171 | 39269039 | [7 empty] | 38.500 | vn0102045497 | CÔNG TY CỔ PHẦN THƯƠNG MẠI VÀ DƯỢC PHẨM TÂN THÀNH | IB2300266924 | vn0301479883 | Bệnh viện Nhi Đồng 1 | Đấu thầu rộng rãi | 25/12/2023 | 3486/QĐ-BVNĐ1 | 18/12/2023 | 2 | Quận 10,TP. Hồ Chí Minh
7219 | Kẹp xanh | Cái | 66 | Baxter Healthcare S.A/ Ireland; Chủ sở hữu: Baxter Healthcare SA/ Thụy Sỹ; KMH: SPC4527 | 39269039 | [7 empty] | 28.000 | vn0102045497 | CÔNG TY CỔ PHẦN THƯƠNG MẠI VÀ DƯỢC PHẨM TÂN THÀNH | IB2300266924 | vn0301479883 | Bệnh viện Nhi Đồng 1 | Đấu thầu rộng rãi | 25/12/2023 | 3486/QĐ-BVNĐ1 | 18/12/2023 | 2 | Quận 10,TP. Hồ Chí Minh
7220 | Kẹp Catheter | Cái | 12 | Baxter Healthcare S.A/ Ireland; Chủ sở hữu: Baxter Healthcare SA/ Thụy Sỹ; KMH: RPC4171 | 39269039 | [7 empty] | 38.500 | vn0102045497 | CÔNG TY CỔ PHẦN THƯƠNG MẠI VÀ DƯỢC PHẨM TÂN THÀNH | IB2300239208 | vn0400228672 | BỆNH VIỆN ĐÀ NẴNG | Đấu thầu rộng rãi | 25/12/2023 | 1384/QĐ-BVĐN | 18/12/2023 | 3 | Quận Hải Châu,Thành phố Đà Nẵng
7221 | Kẹp thay dịch | Cái | 60 | Baxter Healthcare S.A/ Ireland; Chủ sở hữu: Baxter Healthcare SA/ Thụy Sỹ; KMH: SPC4527 | 39269039 | [7 empty] | 28.000 | vn0102045497 | CÔNG TY CỔ PHẦN THƯƠNG MẠI VÀ DƯỢC PHẨM TÂN THÀNH | IB2300239208 | vn0400228672 | BỆNH VIỆN ĐÀ NẴNG | Đấu thầu rộng rãi | 25/12/2023 | 1384/QĐ-BVĐN | 18/12/2023 | 3 | Quận Hải Châu,Thành phố Đà Nẵng
7222 | Nhiệt kế thuỷ ngân kẹp nách | Cái | 120 | ALPOK2 - Trung Quốc | [8 empty] | 23.400 | vn0106677627 | CÔNG TY CỔ PHẦN THIẾT BỊ VÀ DỊCH VỤ VIỆT PHÁP | IB2300337186 | vn3000672889 | Bệnh viện đa khoa huyện Lộc Hà | Chào hàng cạnh tranh | 25/12/2023 | 612/QĐ-BVLH | 21/12/2023 | 2 | Huyện Lộc Hà,Tỉnh Hà Tĩnh
7223 | Kẹp rốn sơ sinh | Cái | 200 | Việt Nam | [8 empty] | 1.200 | vn0106677627 | CÔNG TY CỔ PHẦN THIẾT BỊ VÀ DỊCH VỤ VIỆT PHÁP | IB2300337186 | vn3000672889 | Bệnh viện đa khoa huyện Lộc Hà | Chào hàng cạnh tranh | 25/12/2023 | 612/QĐ-BVLH | 21/12/2023 | 2 | Huyện Lộc Hà,Tỉnh Hà Tĩnh
7224 | Kẹp gắp | cái | 20 | Model (mã): AB 976/01 Hãng sản xuất: Nopa Xuất xứ: Đức | [8 empty] | 330.000 | vn0312916334 | CÔNG TY TNHH DỊCH VỤ KỸ THUẬT Y TẾ BÁCH KHOA | IB2300349286 | vn6300268908 | Ban Quản lý dự án đầu tư xây dựng công trình dân dụng và công nghiệp tỉnh Hậu Giang | Đấu thầu rộng rãi | 25/12/2023 | 712/QĐ-BQLDA | 22/12/2023 | 1 | Tp Vị Thanh,Tỉnh Hậu Giang
7225 | Kẹp mang kim 14cm | cái | 10 | Model (mã): AE 100/14 Hãng sản xuất: Nopa Xuất xứ: Đức | [8 empty] | 720.000 | vn0312916334 | CÔNG TY TNHH DỊCH VỤ KỸ THUẬT Y TẾ BÁCH KHOA | IB2300349286 | vn6300268908 | Ban Quản lý dự án đầu tư xây dựng công trình dân dụng và công nghiệp tỉnh Hậu Giang | Đấu thầu rộng rãi | 25/12/2023 | 712/QĐ-BQLDA | 22/12/2023 | 1 | Tp Vị Thanh,Tỉnh Hậu Giang
7226 | Kẹp phẫu tích 16cm | cái | 5 | Model (mã): AB 050/16 Hãng sản xuất: Nopa Xuất xứ: Đức | [8 empty] | 280.000 | vn0312916334 | CÔNG TY TNHH DỊCH VỤ KỸ THUẬT Y TẾ BÁCH KHOA | IB2300349286 | vn6300268908 | Ban Quản lý dự án đầu tư xây dựng công trình dân dụng và công nghiệp tỉnh Hậu Giang | Đấu thầu rộng rãi | 25/12/2023 | 712/QĐ-BQLDA | 22/12/2023 | 1 | Tp Vị Thanh,Tỉnh Hậu Giang
7227 | Kẹp lấy dị vật người lớn | Cái | 6 | Pakistan, SIMAECO TRADERS | [8 empty] | 1.650.000 | vn3101015777 | CÔNG TY TNHH THƯƠNG MẠI VÀ DỊCH VỤ TN | IB2300338909 | vn3100480700 | TRUNG TÂM Y TẾ HUYỆN MINH HÓA | Chào hàng cạnh tranh rút gọn | 25/12/2023 | 780/QĐ-TTYT | 25/12/2023 | 2 | Huyện Minh Hoá,Tỉnh Quảng Bình
7228 | Kẹp lấy dị vật trẻ em | Cái | 5 | Pakistan, SIMAECO TRADERS | [8 empty] | 1.650.000 | vn3101015777 | CÔNG TY TNHH THƯƠNG MẠI VÀ DỊCH VỤ TN | IB2300338909 | vn3100480700 | TRUNG TÂM Y TẾ HUYỆN MINH HÓA | Chào hàng cạnh tranh rút gọn | 25/12/2023 | 780/QĐ-TTYT | 25/12/2023 | 2 | Huyện Minh Hoá,Tỉnh Quảng Bình
7229 | Bộ dụng cụ phòng thí nghiệm gồm: chai 1 lít, chai 0.5 lít , ống nghiệm, giá để tiêu bản, hộp đựng tiêu bản, pince, kẹp | Bộ | 1 | Hãng sản xuất: Duran Xuất xứ: EU + Trung Quốc (Mua tại Việt Nam) | [8 empty] | 123.552.000 | vn0103679785 | CÔNG TY TNHH THIẾT BỊ Y TẾ LỢI PHÁT | IB2300337881 | vn4201468980 | Sở Y tế tỉnh Khánh Hòa | Đấu thầu rộng rãi | 24/12/2023 | 953/QĐ-SYT | 21/12/2023 | 1 | Thành phố Nha Trang,Tỉnh Khánh Hoà
7230 | Kẹp rún tiệt trùng sơ sinh | Cái | 300 | MPV - Việt Nam | [8 empty] | 1.365 | vn0312728203 | CÔNG TY TNHH TRANG THIẾT BỊ Y TẾ MINH HOÀNG | IB2300322513 | vn3500275223 | Trung tâm Y tế huyện Xuyên Mộc | Đấu thầu rộng rãi | 22/12/2023 | 108/QĐ-TTYT | 14/12/2023 | 1 | Huyện Xuyên Mộc,Tỉnh Bà Rịa - Vũng Tàu
7231 | Kẹp rốn | Cái | 12 | Umbilical Cord Clamp; Greetmed/ Trung Quốc | [8 empty] | 1.260 | vn0309075240 | HỘ KINH DOANH NGUYỄN KIM LIÊN CỬA HÀNG TRANG THIẾT BỊ Y TẾ HUY HOÀNG | IB2300290290 | vnz000010579 | Bệnh viện đa khoa thành phố Cà Mau | Đấu thầu rộng rãi | 22/12/2023 | 303/QĐ-BVĐK | 19/12/2023 | 2 | Thành phố Cà Mau,Tỉnh Cà Mau
7232 | Kẹp rốn | Cái | 8000 | Kẹp rốn trẻ sơ sinh TANAPHAR; KR.TNP; Hãng/ nước sx: Công ty Cổ phần Tanaphar/ Việt Nam | [8 empty] | 1.200 | vn0105319516 | CÔNG TY TNHH Y TẾ NHẬT MINH MEDICAL | IB2300235727 | vn4600200985 | BỆNH VIỆN A THÁI NGUYÊN | Đấu thầu rộng rãi | 22/12/2023 | Số 1506/QĐ-BVA | 19/12/2023 | 4 | Thành phố Thái Nguyên,Tỉnh Thái Nguyên
7233 | Kẹp Clip cầm máu kèm tay cầm xoay 1 chiều | Cái | 5 | AF-D2423JZR-14 AF-D2423JZR-17 ALTON (Shanghai) Medical Instruments Co., Ltd/Trung Quốc | 9018 | [7 empty] | 450.000 | vn0101973245 | CÔNG TY CỔ PHẦN KỸ THUẬT VÀ THƯƠNG MẠI GIA PHÚC | IB2300235727 | vn4600200985 | BỆNH VIỆN A THÁI NGUYÊN | Đấu thầu rộng rãi | 22/12/2023 | Số 1506/QĐ-BVA | 19/12/2023 | 4 | Thành phố Thái Nguyên,Tỉnh Thái Nguyên
7234 | Kẹp gắp | Cái | 23 | Toklais Pak Ind -Pakistan | [8 empty] | 20.000 | vn3301584227 | CÔNG TY TNHH MỘT THÀNH VIÊN DỊCH VỤ THƯƠNG MẠI HÀ PHÚ | IB2300262516 | vn3300543242 | Trung Tâm y tế Thị xã Hương Thủy | Đấu thầu rộng rãi | 22/12/2023 | 1669 /QĐ-TTYT | 20/12/2023 | 2 | Thành phố Huế,Tỉnh Thừa Thiên Huế
7235 | Kềm kẹp kim nha khoa | Cái | 3 | Toklais Pak Ind -Pakistan | [8 empty] | 23.000 | vn3301584227 | CÔNG TY TNHH MỘT THÀNH VIÊN DỊCH VỤ THƯƠNG MẠI HÀ PHÚ | IB2300262516 | vn3300543242 | Trung Tâm y tế Thị xã Hương Thủy | Đấu thầu rộng rãi | 22/12/2023 | 1669 /QĐ-TTYT | 20/12/2023 | 2 | Thành phố Huế,Tỉnh Thừa Thiên Huế
7236 | Máy đo SpO2 kẹp tay (dành cho nhi sơ sinh) | Cái | 2 | Hàn Quốc/OXY9WAVE/ Bionet | [8 empty] | 9.980.000 | vn0313172631 | CÔNG TY CỔ PHẦN ĐẦU TƯ NAM VIỆT THÁI SƠN | IB2300337951 | vn6300033631 | Trung tâm Y tế thị xã Long Mỹ | Chào hàng cạnh tranh | 22/12/2023 | 698/QĐ-TTYT | 20/12/2023 | 1 | Thị Xã Long Mỹ,Tỉnh Hậu Giang
7237 | Kẹp rốn sơ sinh | Cái | 1100 | Nhựa y tế Việt nam - Việt Nam | [8 empty] | 1.239 | vn0310363437 | CÔNG TY TNHH THƯƠNG MẠI VÀ THIẾT BỊ Y TẾ NHẬT MINH | IB2300323476 | vnz000007486 | TRUNG TÂM Y TẾ HUYỆN DIÊN KHÁNH | Chào hàng cạnh tranh | 21/12/2023 | 558/QĐ-YTDK | 20/12/2023 | 2 | Huyện Diên Khánh,Tỉnh Khánh Hoà
7238 | Kẹp rốn MPV | Cái | 2000 | KR/ Công ty cổ phần Nhựa y tế Việt Nam (MPV); Việt Nam/ 2023 |  |  |  |  | KR/ Công ty cổ phần Nhựa y tế Việt Nam (MPV); Việt Nam/ 2023 |  |  |  | 1.300 | vn0101849706 | CÔNG TY TNHH THIẾT BỊ Y TẾ VÀ HOÁ CHẤT HOÀNG PHƯƠNG | IB2300311662 | vn5000272806 | Trung tâm Y tế huyện Sơn Dương | Đấu thầu rộng rãi | 20/12/2023 | Số 652/QĐ-TTYT | 14/12/2023 | 1 | Huyện Sơn Dương,Tỉnh Tuyên Quang
7239 | Vỏ ngoài kẹp đơn cực | Cái | 2 | Vỏ ngoài Clickline Model: 33300; Hãng sản xuất máy chính/ Chủ sở hữu: Karl Storz; Xuất xứ: Estonia | [8 empty] | 5.510.000 | vn0103679785 | Liên danh LỢI PHÁT - MÁY LỌC THẬN | IB2300332165 | vnz000013015 | Bệnh viện đa khoa Huyện Đức Thọ | Đấu thầu rộng rãi | 19/12/2023 | 345/QĐ-BVĐKĐT | 19/12/2023 | 1 | Huyện Đức Thọ,Tỉnh Hà Tĩnh
7240 | Vỏ ngoài kẹp lưỡng cực | Cái | 1 | Vỏ ngoài dụng cụ Robi Model: 38600; Hãng sản xuất máy chính/ Chủ sở hữu: Karl Storz; Xuất xứ: Đức | [8 empty] | 5.920.000 | vn0103679785 | Liên danh LỢI PHÁT - MÁY LỌC THẬN | IB2300332165 | vnz000013015 | Bệnh viện đa khoa Huyện Đức Thọ | Đấu thầu rộng rãi | 19/12/2023 | 345/QĐ-BVĐKĐT | 19/12/2023 | 1 | Huyện Đức Thọ,Tỉnh Hà Tĩnh
7241 | Hàm forceps kẹp và phẫu tích lưỡng cực, lưỡi hàm dài 19 mm | Cái | 1 | Ruột kẹp phẫu tích lưỡng cực, mở 2 bên, cong ngắn Model: 38610MD; Hãng sản xuất máy chính/ Chủ sở hữu: Karl Storz; Xuất xứ: Đức | [8 empty] | 19.520.000 | vn0103679785 | Liên danh LỢI PHÁT - MÁY LỌC THẬN | IB2300332165 | vnz000013015 | Bệnh viện đa khoa Huyện Đức Thọ | Đấu thầu rộng rãi | 19/12/2023 | 345/QĐ-BVĐKĐT | 19/12/2023 | 1 | Huyện Đức Thọ,Tỉnh Hà Tĩnh
7242 | Kẹp cầm máu dùng trong nội soi | Cái | 60 | AF-D2423JZR-14 ALTON (SHANGHAI) MEDICAL INSTRUMENTS CO.,LTD/Trung Quốc | 9018 | [7 empty] | 460.000 | vn0101973245 | CÔNG TY CỔ PHẦN KỸ THUẬT VÀ THƯƠNG MẠI GIA PHÚC | IB2300176903 | vn0303390013 | Bệnh viện đa khoa khu vực Thủ Đức | Đấu thầu rộng rãi | 19/12/2023 | 1112/QĐ-BVĐKKVTĐ | 18/12/2023 | 3 | Thành phố Thủ Đức,TP. Hồ Chí Minh
7243 | Ghim kẹp sọ não tự tiêu | Cái | 24 | Hãng sản xuất: Aesculap AG Nước sản xuất: Đức Mã hàng hóa: FF016 - FF017 | [8 empty] | 3.250.000 | vn0300483319 | CÔNG TY CỔ PHẦN DƯỢC PHẨM TRUNG ƯƠNG CODUPHA | IB2300176903 | vn0303390013 | Bệnh viện đa khoa khu vực Thủ Đức | Đấu thầu rộng rãi | 19/12/2023 | 1112/QĐ-BVĐKKVTĐ | 18/12/2023 | 3 | Thành phố Thủ Đức,TP. Hồ Chí Minh
7244 | Bộ kẹp chi máy điện tim | Bộ | 10 | -Xuất xứ: Trung Quốc ;- Kỹ mã hiệu: A2610-EZ5; -Hãng sản xuất: APK TECHNOLOGY CO.,LTD | [8 empty] | 473.000 | vn0304903412 | Công Ty TNHH Thương Mại Thiết Bị Y Tế An Lợi | IB2300176903 | vn0303390013 | Bệnh viện đa khoa khu vực Thủ Đức | Đấu thầu rộng rãi | 19/12/2023 | 1112/QĐ-BVĐKKVTĐ | 18/12/2023 | 3 | Thành phố Thủ Đức,TP. Hồ Chí Minh
7245 | Kẹp cầm máu dùng trong phẫu thuật chất liệu polymer | Cái | 1350 | Mã hàng: EN-HCxx Hãng/Nước sx: Endovision Co.,Ltd/ Hàn Quốc | [8 empty] | 50.000 | vn0305127353 | CÔNG TY CỔ PHẦN KỸ THUẬT THÁI DƯƠNG | IB2300176903 | vn0303390013 | Bệnh viện đa khoa khu vực Thủ Đức | Đấu thầu rộng rãi | 19/12/2023 | 1112/QĐ-BVĐKKVTĐ | 18/12/2023 | 3 | Thành phố Thủ Đức,TP. Hồ Chí Minh
7246 | Kẹp vi phẫu, cong, mũi tròn, cán tròn, dài 210mm, đường kính nghàm 1mm | Cái | 1 | Đức - 10-6011 - Geister Medizintechnik | 9018 | [7 empty] | 24.255.000 | vn0106756501 | CÔNG TY TNHH VẬT TƯ Y TẾ MINH LONG | IB2300248032 | vn0200891120 | Bệnh viện Hữu nghị Việt Tiệp | Đấu thầu rộng rãi | 19/12/2023 | 7100/QĐ-BVVT | 11/12/2023 | 3 | Quận Lê Chân,Thành phố Hải Phòng
7247 | Kẹp mang kim vi phẫu, cong, dài 210mm, dùng cho chỉ tới 4/0. | Cái | 1 | Đức - 24-1151 - Geister Medizintechnik | 9018 | [7 empty] | 33.841.500 | vn0106756501 | CÔNG TY TNHH VẬT TƯ Y TẾ MINH LONG | IB2300248032 | vn0200891120 | Bệnh viện Hữu nghị Việt Tiệp | Đấu thầu rộng rãi | 19/12/2023 | 7100/QĐ-BVVT | 11/12/2023 | 3 | Quận Lê Chân,Thành phố Hải Phòng
7248 | Kẹp Bulldog, thẳng, dài 55mm, ngàm dài 20mm. | Cái | 1 | Đức - 20-0322 - Geister Medizintechnik | 9018 | [7 empty] | 6.496.875 | vn0106756501 | CÔNG TY TNHH VẬT TƯ Y TẾ MINH LONG | IB2300248032 | vn0200891120 | Bệnh viện Hữu nghị Việt Tiệp | Đấu thầu rộng rãi | 19/12/2023 | 7100/QĐ-BVVT | 11/12/2023 | 3 | Quận Lê Chân,Thành phố Hải Phòng
7249 | Kẹp mang kim vi phẫu, thẳng, dài 210mm, dùng cho chỉ tới 5/0 | Cái | 1 | Đức - 03-0205 - Geister Medizintechnik | 9018 | [7 empty] | 20.818.875 | vn0106756501 | CÔNG TY TNHH VẬT TƯ Y TẾ MINH LONG | IB2300248032 | vn0200891120 | Bệnh viện Hữu nghị Việt Tiệp | Đấu thầu rộng rãi | 19/12/2023 | 7100/QĐ-BVVT | 11/12/2023 | 3 | Quận Lê Chân,Thành phố Hải Phòng
7250 | Kẹp vi phẫu tĩnh mạch, thẳng. | Cái | 1 | Đức - 41-5650 - Geister Medizintechnik | 9018 | [7 empty] | 6.496.875 | vn0106756501 | CÔNG TY TNHH VẬT TƯ Y TẾ MINH LONG | IB2300248032 | vn0200891120 | Bệnh viện Hữu nghị Việt Tiệp | Đấu thầu rộng rãi | 19/12/2023 | 7100/QĐ-BVVT | 11/12/2023 | 3 | Quận Lê Chân,Thành phố Hải Phòng
7251 | Kẹp động mạch, gập góc, dài 215mm, ngàm rộng khoảng 40mm. | Cái | 1 | Đức - 15-643-21 - AS Medizintechnik | 9018 | [7 empty] | 21.539.000 | vn0106756501 | CÔNG TY TNHH VẬT TƯ Y TẾ MINH LONG | IB2300248032 | vn0200891120 | Bệnh viện Hữu nghị Việt Tiệp | Đấu thầu rộng rãi | 19/12/2023 | 7100/QĐ-BVVT | 11/12/2023 | 3 | Quận Lê Chân,Thành phố Hải Phòng
7252 | Kẹp vi phẫu mạch, thẳng, dài 210mm, đường kính ngàm 1mm. | Cái | 1 | Đức - 10-6010 - Geister Medizintechnik | 9018 | [7 empty] | 22.204.875 | vn0106756501 | CÔNG TY TNHH VẬT TƯ Y TẾ MINH LONG | IB2300248032 | vn0200891120 | Bệnh viện Hữu nghị Việt Tiệp | Đấu thầu rộng rãi | 19/12/2023 | 7100/QĐ-BVVT | 11/12/2023 | 3 | Quận Lê Chân,Thành phố Hải Phòng
7253 | Kẹp Bulldog nhỏ, gập góc, dài 48mm. | Cái | 1 | Đức - 20-0311 - Geister Medizintechnik | 9018 | [7 empty] | 5.457.375 | vn0106756501 | CÔNG TY TNHH VẬT TƯ Y TẾ MINH LONG | IB2300248032 | vn0200891120 | Bệnh viện Hữu nghị Việt Tiệp | Đấu thầu rộng rãi | 19/12/2023 | 7100/QĐ-BVVT | 11/12/2023 | 3 | Quận Lê Chân,Thành phố Hải Phòng
7254 | Kẹp phẫu tích, dài 180mm | Cái | 1 | Đức - 10-6030Y - Geister Medizintechnik | 9018 | [7 empty] | 22.204.875 | vn0106756501 | CÔNG TY TNHH VẬT TƯ Y TẾ MINH LONG | IB2300248032 | vn0200891120 | Bệnh viện Hữu nghị Việt Tiệp | Đấu thầu rộng rãi | 19/12/2023 | 7100/QĐ-BVVT | 11/12/2023 | 3 | Quận Lê Chân,Thành phố Hải Phòng
7255 | Kẹp vi phẫu, dài 210mm, ngàm rộng 1mm. | Cái | 1 | Đức - 10-3430 - Geister Medizintechnik | 9018 | [7 empty] | 12.964.875 | vn0106756501 | CÔNG TY TNHH VẬT TƯ Y TẾ MINH LONG | IB2300248032 | vn0200891120 | Bệnh viện Hữu nghị Việt Tiệp | Đấu thầu rộng rãi | 19/12/2023 | 7100/QĐ-BVVT | 11/12/2023 | 3 | Quận Lê Chân,Thành phố Hải Phòng
7256 | Kẹp mang kim vi phẫu, dài 210mm, dùng cho chỉ tới 7/0. | Cái | 1 | Đức - 03-0195 - Geister Medizintechnik | 9018 | [7 empty] | 20.818.875 | vn0106756501 | CÔNG TY TNHH VẬT TƯ Y TẾ MINH LONG | IB2300248032 | vn0200891120 | Bệnh viện Hữu nghị Việt Tiệp | Đấu thầu rộng rãi | 19/12/2023 | 7100/QĐ-BVVT | 11/12/2023 | 3 | Quận Lê Chân,Thành phố Hải Phòng
7257 | Kẹp vi phẫu tĩnh mạch, cong. | Cái | 1 | Đức - 41-5652 - Geister Medizintechnik | 9018 | [7 empty] | 9.211.125 | vn0106756501 | CÔNG TY TNHH VẬT TƯ Y TẾ MINH LONG | IB2300248032 | vn0200891120 | Bệnh viện Hữu nghị Việt Tiệp | Đấu thầu rộng rãi | 19/12/2023 | 7100/QĐ-BVVT | 11/12/2023 | 3 | Quận Lê Chân,Thành phố Hải Phòng
7258 | Clip kẹp mạch titan kích thước lớn | Cái | 108 | Grena - Anh Quốc (0301-01L) | [8 empty] | 31.983 | vn0310363437 | CÔNG TY TNHH THƯƠNG MẠI VÀ THIẾT BỊ Y TẾ NHẬT MINH | IB2300284338 | vn5800227023 | Trung tâm Y tế huyện Cát Tiên | Đấu thầu rộng rãi | 19/12/2023 | 296/QĐ-TTYT | 18/12/2023 | 2 | Tỉnh Lâm Đồng
7259 | Clip Polymer kẹp mạch máu | Cái | 40 | Grena - Anh Quốc (0301-03ML; 0301-03L; 0301-03XL) | [8 empty] | 67.641 | vn0310363437 | CÔNG TY TNHH THƯƠNG MẠI VÀ THIẾT BỊ Y TẾ NHẬT MINH | IB2300284338 | vn5800227023 | Trung tâm Y tế huyện Cát Tiên | Đấu thầu rộng rãi | 19/12/2023 | 296/QĐ-TTYT | 18/12/2023 | 2 | Tỉnh Lâm Đồng
7260 | Kẹp rốn sơ sinh | Cái | 600 | Nhựa y tế Việt Nam - Việt Nam (KR) | [8 empty] | 1.218 | vn0310363437 | CÔNG TY TNHH THƯƠNG MẠI VÀ THIẾT BỊ Y TẾ NHẬT MINH | IB2300284338 | vn5800227023 | Trung tâm Y tế huyện Cát Tiên | Đấu thầu rộng rãi | 19/12/2023 | 296/QĐ-TTYT | 18/12/2023 | 2 | Tỉnh Lâm Đồng
7261 | Clip kẹp mạch titan kích thước trung bình | Cái | 108 | Grena - Anh Quốc (0301-01M) | [8 empty] | 31.983 | vn0310363437 | CÔNG TY TNHH THƯƠNG MẠI VÀ THIẾT BỊ Y TẾ NHẬT MINH | IB2300284338 | vn5800227023 | Trung tâm Y tế huyện Cát Tiên | Đấu thầu rộng rãi | 19/12/2023 | 296/QĐ-TTYT | 18/12/2023 | 2 | Tỉnh Lâm Đồng
7262 | Kẹp rốn tiệt trùng | Cái | 2000 | Kẹp rốn MPV-CTCP Nhựa y tế VN - VN | [8 empty] | 1.800 | vn6000371421 | CÔNG TY TNHH DƯỢC PHẨM HOÀNG VŨ | IB2300304373 | vn6000919330 | Trung tâm y tế huyện Cư M'gar | Đấu thầu rộng rãi | 19/12/2023 | 704/QĐ-TTYT | 15/12/2023 | 1 | Tỉnh Đăk Lăk
7263 | Kẹp cổ tử cung 25cm | Cái | 4 | Prime /Pakistan | [8 empty] | 120.000 | vn2900326174 | CÔNG TY CP THIẾT BỊ VẬT TƯ Y TẾ VÀ DƯỢC PHẨM NGHỆ AN | IB2300264369 | vn2900927496 | BỆNH VIỆN ĐA KHOA HUYỆN NGHI LỘC | Đấu thầu rộng rãi | 18/12/2023 | 538/QĐ-BVĐKNL | 12/12/2023 | 2 | Huyện Nghi Lộc,Tỉnh Nghệ An
7264 | Kẹp rốn | Cái | 100 | Công ty CP Nhựa y tế Việt Nam - Việt Nam | [8 empty] | 1.000 | vn1800665083 | CÔNG TY TNHH TRANG THIẾT BỊ Y TẾ MIỀN TÂY | IB2300290152 | vn1800553238 | Bệnh Viện Đa Khoa Huyện Vĩnh Thạnh | Đấu thầu rộng rãi | 18/12/2023 | 134/QĐ-BVVT | 09/12/2023 | 2 | Huyện Vĩnh Thạnh,Thành phố Cần Thơ
7265 | Kẹp lưỡng cực màu đỏ | Cái | 14 | Xuất xứ: Đức Ký mã hiệu: 80-990-17-04 Hãng sản xuất: Gebruder Martin GmbH & Co.KG (thuộc tập đoàn KLS Martin) | [8 empty] | 18.900.000 | vn0313130367 | CÔNG TY TNHH IDS MEDICAL SYSTEMS VIỆT NAM | IB2300275471 | vnz000023759 | Bệnh viện Bưu Điện | Đấu thầu rộng rãi | 18/12/2023 | 4718/QĐ-BVBĐ-VTTBYT | 11/12/2023 | 2 | Quận Hoàng Mai,Thành phố Hà Nội Quận Hai Bà Trưng,Thành phố Hà Nội
7266 | Clip titan kẹp mạch máu các cỡ | Cái | 720 | Mexico/ 003200, 004200/ Hudson Respiratory Care Tecate S.De R.L De C.v | 9018 | [7 empty] | 39.000 | vn0106606464 | CÔNG TY TNHH THƯƠNG MẠI KỸ THUẬT VÀ DỊCH VỤ THỐNG NHẤT | IB2300330132 | vn0101555946 | BỆNH VIỆN UNG BƯỚU HÀ NỘI | Đấu thầu rộng rãi | 18/12/2023 | Quyết định số 3213/QĐ-BVUB ngày 14/12/2023 | 14/12/2023 | 1 | Quận Hai Bà Trưng,Thành phố Hà Nội
7267 | Kẹp rốn tiệt trùng | Cái | 300 | Greetmed/ Trung Quốc | [8 empty] | 1.170 | vn6100100009 | CÔNG TY CỔ PHẦN DƯỢC - VẬT TƯ Y TẾ KON TUM | IB2300337742 | vnz000016293 | Trung tâm y tế huyện Kon Rẫy | Chào hàng cạnh tranh | 18/12/2023 | Quyết định số 224/QĐ-YTKR | 14/12/2023 | 1 | Huyện Kon Rẫy,Tỉnh Kon Tum
7268 | Kẹp cầm máu nội soi tiêu hóa | Cái | 65 | Anrei Medical (Hangzhou) Co., Ltd./ Trung Quốc | 90189090 | [7 empty] | 500.000 | vn0310520947 | CÔNG TY TNHH THIẾT BỊ Y TẾ ETC | IB2300216517 | vn3500287437 | Bệnh Viện Bà Rịa | Chào hàng cạnh tranh rút gọn | 17/12/2023 | 2308/QĐ-BVBR | 27/09/2023 | 3 | Thành Phố Bà Rịa,Tỉnh Bà Rịa - Vũng Tàu
7269 | Hộp matric kim loại (gồm kẹp và lá matrix) | Hộp | 1 | Việt Nam | [8 empty] | 250.000 | vn0103408030 | CÔNG TY TNHH THƯƠNG MẠI VÀ DỊCH VỤ THIẾT BỊ Y TẾ ÁNH NGỌC | IB2300257814 | vn4600416462 | Bệnh viện Trường đại học Y - Dược | Chào hàng cạnh tranh rút gọn | 15/12/2023 | 431/QĐ-BV | 12/12/2023 | 1 | Thành phố Thái Nguyên,Tỉnh Thái Nguyên
7270 | Kẹp phẫu tích có mấu | Cái | 5 | prime tech/pakistan | [8 empty] | 48.000 | vn0103408030 | CÔNG TY TNHH THƯƠNG MẠI VÀ DỊCH VỤ THIẾT BỊ Y TẾ ÁNH NGỌC | IB2300257879 | vn4600416462 | Bệnh viện Trường đại học Y - Dược | Chào hàng cạnh tranh | 15/12/2023 | 435/QĐ-BV | 12/12/2023 | 1 | Thành phố Thái Nguyên,Tỉnh Thái Nguyên
7271 | Kẹp phẫu tích không mấu | Cái | 5 | prime tech/pakistan | [8 empty] | 48.000 | vn0103408030 | CÔNG TY TNHH THƯƠNG MẠI VÀ DỊCH VỤ THIẾT BỊ Y TẾ ÁNH NGỌC | IB2300257879 | vn4600416462 | Bệnh viện Trường đại học Y - Dược | Chào hàng cạnh tranh | 15/12/2023 | 435/QĐ-BV | 12/12/2023 | 1 | Thành phố Thái Nguyên,Tỉnh Thái Nguyên
7272 | Kìm kẹp kim 16cm | Cái | 8 | prime tech/pakistan | [8 empty] | 45.000 | vn0103408030 | CÔNG TY TNHH THƯƠNG MẠI VÀ DỊCH VỤ THIẾT BỊ Y TẾ ÁNH NGỌC | IB2300257879 | vn4600416462 | Bệnh viện Trường đại học Y - Dược | Chào hàng cạnh tranh | 15/12/2023 | 435/QĐ-BV | 12/12/2023 | 1 | Thành phố Thái Nguyên,Tỉnh Thái Nguyên
7273 | Kìm kẹp săng | Cái | 10 | prime tech/pakistan | [8 empty] | 80.000 | vn0103408030 | CÔNG TY TNHH THƯƠNG MẠI VÀ DỊCH VỤ THIẾT BỊ Y TẾ ÁNH NGỌC | IB2300257879 | vn4600416462 | Bệnh viện Trường đại học Y - Dược | Chào hàng cạnh tranh | 15/12/2023 | 435/QĐ-BV | 12/12/2023 | 1 | Thành phố Thái Nguyên,Tỉnh Thái Nguyên
7274 | Máy phá rung tim có muỗng sốc trong - Phụ kiện kèm theo gồm: + Máy in nhiệt tích hợp trong máy: 01 bộ + Bộ đánh sốc ngoài người lớn và trẻ em: 01 bộ. + Cáp điện tim 3 điện cực: 01 sợi. + Dây nối pad đánh sốc và tạo nhịp ngoài: 01 bộ. + Bộ Pad đánh sốc và tạo nhịp ngoài dùng 1 lần: ≥ 05 bộ. + Muỗng đánh sốc tim sơ sinh 35mm có nút đánh sốc trên thân: 01 bộ + Muỗng đánh sốc tim trẻ em 55mm có nút đánh sốc trên thân: 01 bộ + Muỗng đánh sốc tim người lớn 75mm có nút đánh sốc trên thân: 01 bộ + Bộ đa kết nối SPO2: 1 bộ + Dây nối đo SPO2: 1 cái + Cảm biến đo SPO2 kẹp ngón tay: 1 cái + Pin sạc: 01 chiếc. + Giấy ghi: ≥01 xấp. | Cái | 1 | Model: TEC-5631 Hãng sản xuất: Nihon Kohden Corporation Xuất xứ: Nhật Bản | 9018.90.31 | [7 empty] | 378.450.000 | vn0401310979 | CÔNG TY TNHH THƯƠNG MẠI VÀ DỊCH VỤ NGUYÊN ĐÔ | IB2300326562 | vn4000491838 | BỆNH VIỆN ĐA KHOA TRUNG ƯƠNG QUẢNG NAM | Đấu thầu rộng rãi | 15/12/2023 | 5918 | 08/12/2023 | 1 | Huyện Núi Thành,Tỉnh Quảng Nam
7275 | Kẹp lấy dị vật người lớn | Bộ | 11 | Mã sản phẩm: WS-522-086 , WS-469-008 Hãng sản xuất: Weldone Instruments Xuất xứ: Pakistan | [8 empty] | 500.000 | vn0104766060 | CÔNG TY TNHH THIẾT BỊ HITECH | IB2300326461 | vn5700682477 | Trung tâm Y tế thành phố Cẩm Phả | Đấu thầu rộng rãi | 15/12/2023 | 286/QĐ-TTYT | 14/12/2023 | 1 | Thành phố Cẩm Phả,Tỉnh Quảng Ninh
7276 | Kẹp lấy dị vật trẻ em | Bộ | 12 | Mã sản phẩm: WS-524-109A , WS-525-003 Hãng sản xuất: Weldone Instruments Xuất xứ: Pakistan | [8 empty] | 500.000 | vn0104766060 | CÔNG TY TNHH THIẾT BỊ HITECH | IB2300326461 | vn5700682477 | Trung tâm Y tế thành phố Cẩm Phả | Đấu thầu rộng rãi | 15/12/2023 | 286/QĐ-TTYT | 14/12/2023 | 1 | Thành phố Cẩm Phả,Tỉnh Quảng Ninh
7277 | Kẹp rốn | Cái | 200 | Việt Nam, KR, Công ty Cổ phần nhựa Y tế Việt Nam (MPV) | 9018.90.90 | [7 empty] | 1.250 | vn2700349706 | CÔNG TY CỔ PHẦN NHỰA Y TẾ VIỆT NAM | IB2300205395 | vn0102329107 | Bệnh viện Đại học Y Dược | Đấu thầu rộng rãi | 14/12/2023 | QĐ 360/QĐ-BVĐHYD | 08/12/2023 | 4 | Quận Thanh Xuân,Thành phố Hà Nội
7278 | Clip Titan kẹp mạch máu các cỡ (M, ML, L, XL) | Cái | 300 | Grena Ltd - Anh Quốc 0301-01S | 9021 | [7 empty] | 30.000 | vn0106094304 | CÔNG TY TNHH ANMEDCO VIỆT NAM | IB2300205395 | vn0102329107 | Bệnh viện Đại học Y Dược | Đấu thầu rộng rãi | 14/12/2023 | QĐ 360/QĐ-BVĐHYD | 08/12/2023 | 4 | Quận Thanh Xuân,Thành phố Hà Nội
7279 | Kìm kẹp kim Suture to | cái | 1 | 420296/ Intuitive Surgical Inc. - Mỹ/ Intuitive Surgical S.de R.L.de C.V - Mexico | [8 empty] | 130.353.500 | vn0106202888 | CÔNG TY TNHH THƯƠNG MẠI TỔNG HỢP VẬT TƯ Y TẾ | IB2300264726 | vn0301465062 | Bệnh Viện Chợ Rẫy | Đấu thầu rộng rãi | 14/12/2023 | 6894/QĐ-BVCR | 05/12/2023 | 1 | Quận 5,TP. Hồ Chí Minh
7280 | Kẹp lưỡng cực Maryland | cái | 14 | 420172/ Intuitive Surgical Inc. - Mỹ/ Intuitive Surgical S.de R.L.de C.V - Mexico | [8 empty] | 139.560.500 | vn0106202888 | CÔNG TY TNHH THƯƠNG MẠI TỔNG HỢP VẬT TƯ Y TẾ | IB2300264726 | vn0301465062 | Bệnh Viện Chợ Rẫy | Đấu thầu rộng rãi | 14/12/2023 | 6894/QĐ-BVCR | 05/12/2023 | 1 | Quận 5,TP. Hồ Chí Minh
7281 | Kẹp lưỡng cực có lỗ thủng | cái | 3 | 420205/ Intuitive Surgical Inc. - Mỹ/ Intuitive Surgical S.de R.L.de C.V - Mexico | [8 empty] | 139.537.000 | vn0106202888 | CÔNG TY TNHH THƯƠNG MẠI TỔNG HỢP VẬT TƯ Y TẾ | IB2300264726 | vn0301465062 | Bệnh Viện Chợ Rẫy | Đấu thầu rộng rãi | 14/12/2023 | 6894/QĐ-BVCR | 05/12/2023 | 1 | Quận 5,TP. Hồ Chí Minh
7282 | Kẹp Prograsp | cái | 28 | 420093/ Intuitive Surgical Inc. - Mỹ/ Intuitive Surgical S.de R.L.de C.V - Mexico | [8 empty] | 113.564.500 | vn0106202888 | CÔNG TY TNHH THƯƠNG MẠI TỔNG HỢP VẬT TƯ Y TẾ | IB2300264726 | vn0301465062 | Bệnh Viện Chợ Rẫy | Đấu thầu rộng rãi | 14/12/2023 | 6894/QĐ-BVCR | 05/12/2023 | 1 | Quận 5,TP. Hồ Chí Minh
7283 | Kìm kẹp kim to | cái | 14 | 420006/ Intuitive Surgical Inc. - Mỹ/ Intuitive Surgical S.de R.L.de C.V - Mexico | [8 empty] | 113.745.500 | vn0106202888 | CÔNG TY TNHH THƯƠNG MẠI TỔNG HỢP VẬT TƯ Y TẾ | IB2300264726 | vn0301465062 | Bệnh Viện Chợ Rẫy | Đấu thầu rộng rãi | 14/12/2023 | 6894/QĐ-BVCR | 05/12/2023 | 1 | Quận 5,TP. Hồ Chí Minh
7284 | Kẹp lấy dị vật cho người lớn | Bộ | 76 | Model : 39-295 Hãng sản xuất : Frienfa Industries Hãng chủ sở hữu: Frienfa Industries Xuất xứ : Pakistan | [8 empty] | 1.500.000 | vn0300483319 | CÔNG TY CỔ PHẦN DƯỢC PHẨM TRUNG ƯƠNG CODUPHA | IB2300233811 | vn2100618273 | Ban Quản lý dự án đầu tư xây dựng các công trình Dân dụng và Công nghiệp tỉnh Trà Vinh | Đấu thầu rộng rãi | 14/12/2023 | 166/QĐ-BQL | 23/10/2023 | 1 | Thành phố Trà Vinh,Tỉnh Trà Vinh
7285 | Kẹp lấy dị vật cho trẻ em | Bộ | 77 | Model : 39-291 Hãng sản xuất : Frienfa Industries Hãng chủ sở hũu: Frienfa Industries Xuất xứ : Pakistan | [8 empty] | 1.700.000 | vn0300483319 | CÔNG TY CỔ PHẦN DƯỢC PHẨM TRUNG ƯƠNG CODUPHA | IB2300233811 | vn2100618273 | Ban Quản lý dự án đầu tư xây dựng các công trình Dân dụng và Công nghiệp tỉnh Trà Vinh | Đấu thầu rộng rãi | 14/12/2023 | 166/QĐ-BQL | 23/10/2023 | 1 | Thành phố Trà Vinh,Tỉnh Trà Vinh
7286 | Clip kẹp mạch máu loại trung bình | Cái | 2100 | Đức; EVC020; MDD Medical Device Development GmbH | 9021 | [7 empty] | 21.000 | vn0101981969 | CÔNG TY TNHH THÔNG MINH HOÀNG HÀ | IB2300163462 | vn0104492966 | Trung tâm Tim mạch | Đấu thầu rộng rãi | 13/12/2023 | 1712/QĐ-TTTM | 30/11/2023 | 4 | Quận Cầu Giấy,Thành phố Hà Nội
7287 | Clip kẹp mạch máu loại nhỏ | Cái | 3000 | Grena Ltd. - Anh Quốc 0301-01S | 9021 | [7 empty] | 21.500 | vn0102921627 | CÔNG TY CỔ PHẦN VIETMEDIC | IB2300163462 | vn0104492966 | Trung tâm Tim mạch | Đấu thầu rộng rãi | 13/12/2023 | 1712/QĐ-TTTM | 30/11/2023 | 4 | Quận Cầu Giấy,Thành phố Hà Nội
7288 | Kẹp phẫu tích có mấu 16cm | Cái | 5 | 15-143 Simaeco Traders/ Pakistan | . |  |  |  | 15-143 | 180002154/PCBA-HN | 2023 | Chất liệu thép không gỉ. Đạt tiêu chuẩn ISO 13485 hoặc tương đương | 55.000 | vn0106150742 | Liên danh Công ty TNHH Thiết bị và Dụng cụ Y Khoa - Công ty Cổ phần sản xuất và xuất nhập khẩu Vietland – Công ty TNHH Dược phẩm Xuân Hoà – Công ty TNHH Thương mại và Đầu tư Đức An – Công ty TNHH Thiết bị Y tế Minh Huy. Sau đây gọi tắt là: Liên danh Y Khoa – Vietland – Xuân Hoà – Đức An – Minh Huy | IB2300315191 | vn0103572640 | Bệnh viện Đa khoa huyện Quốc Oai | Đấu thầu rộng rãi | 13/12/2023 | Số: 846/QĐ-BVQO | 13/12/2023 | 1 | Huyện Quốc Oai,Thành phố Hà Nội
7289 | Clip Polymer kẹp mạch máu | Cái | 200 | 0301-10L Grena Ltd./ Vương quốc Anh | . |  |  |  | 0301-10L | 15645NK/BYT-TB-CT | 2023 | Chất liệu: Polymer. Kẹp được mạch máu cỡ 5 mm đến 13 mm. Chiều dài chân clip ngoài: 13.0 mm. Độ dày chân clip: 1.29 mm. Đường kính phần lồi của Clip khi đóng: 1.2 mm, khi mở: 10.2 mm. Đạt tiêu chuẩn ISO 13485 hoặc tương đương | 75.000 | vn0106150742 | Liên danh Công ty TNHH Thiết bị và Dụng cụ Y Khoa - Công ty Cổ phần sản xuất và xuất nhập khẩu Vietland – Công ty TNHH Dược phẩm Xuân Hoà – Công ty TNHH Thương mại và Đầu tư Đức An – Công ty TNHH Thiết bị Y tế Minh Huy. Sau đây gọi tắt là: Liên danh Y Khoa – Vietland – Xuân Hoà – Đức An – Minh Huy | IB2300315191 | vn0103572640 | Bệnh viện Đa khoa huyện Quốc Oai | Đấu thầu rộng rãi | 13/12/2023 | Số: 846/QĐ-BVQO | 13/12/2023 | 1 | Huyện Quốc Oai,Thành phố Hà Nội
7290 | Kẹp phẫu tích không mấu 16cm | Cái | 5 | 15-123 Simaeco Traders/ Pakistan | . |  |  |  | 15-123 | 180002154/PCBA-HN | 2023 | Chất liệu thép không gỉ. Đạt tiêu chuẩn ISO 13485 hoặc tương đương | 30.000 | vn0106150742 | Liên danh Công ty TNHH Thiết bị và Dụng cụ Y Khoa - Công ty Cổ phần sản xuất và xuất nhập khẩu Vietland – Công ty TNHH Dược phẩm Xuân Hoà – Công ty TNHH Thương mại và Đầu tư Đức An – Công ty TNHH Thiết bị Y tế Minh Huy. Sau đây gọi tắt là: Liên danh Y Khoa – Vietland – Xuân Hoà – Đức An – Minh Huy | IB2300315191 | vn0103572640 | Bệnh viện Đa khoa huyện Quốc Oai | Đấu thầu rộng rãi | 13/12/2023 | Số: 846/QĐ-BVQO | 13/12/2023 | 1 | Huyện Quốc Oai,Thành phố Hà Nội
7291 | Nhiệt kế thủy ngân kẹp nách ALPOK2 | cái | 40 | VTV16 Dong-E E-Jiao E-Hua Medical Equipment Co., Ltd/ Trung Quốc | . |  |  |  | VTV16 | 170001952/PCBA-HN | 2023 | Chất liệu thủy tinh trong suốt, có vạch chia độ và dải thủy ngân. Nhiệt độ đo được tối đa 35-42°C. Đạt tiêu chuẩn ISO 13485 hoặc tương đương | 20.000 | vn0106150742 | Liên danh Công ty TNHH Thiết bị và Dụng cụ Y Khoa - Công ty Cổ phần sản xuất và xuất nhập khẩu Vietland – Công ty TNHH Dược phẩm Xuân Hoà – Công ty TNHH Thương mại và Đầu tư Đức An – Công ty TNHH Thiết bị Y tế Minh Huy. Sau đây gọi tắt là: Liên danh Y Khoa – Vietland – Xuân Hoà – Đức An – Minh Huy | IB2300315191 | vn0103572640 | Bệnh viện Đa khoa huyện Quốc Oai | Đấu thầu rộng rãi | 13/12/2023 | Số: 846/QĐ-BVQO | 13/12/2023 | 1 | Huyện Quốc Oai,Thành phố Hà Nội
7292 | Clip kẹp mạch máu chất liệu Titanium các cỡ | Cái | 60 | Grena Ltd. - Anh | [8 empty] | 29.500 | vn2900326174 | CÔNG TY CP THIẾT BỊ VẬT TƯ Y TẾ VÀ DƯỢC PHẨM NGHỆ AN | IB2300328878 | vn2900569000 | Bệnh viện đa khoa huyện Đô Lương | Chào hàng cạnh tranh rút gọn | 13/12/2023 | QĐ 433 | 07/12/2023 | 2 | Huyện Đô Lương,Tỉnh Nghệ An
7293 | Kẹp phẫu tích không mấu | Cái | 30 | Pakistan/15_322/ Prime Tech Surgico | [8 empty] | 26.500 | vn2801615584 | CÔNG TY CỔ PHẦN ĐẦU TƯ VÀ PHÁT TRIỂN Y TẾ AN SINH | IB2300328878 | vn2900569000 | Bệnh viện đa khoa huyện Đô Lương | Chào hàng cạnh tranh rút gọn | 13/12/2023 | QĐ 433 | 07/12/2023 | 2 | Huyện Đô Lương,Tỉnh Nghệ An
7294 | Kẹp răng chuột | Cái | 20 | Pakistan/51_200/ Prime Tech Surgico | [8 empty] | 55.500 | vn2801615584 | CÔNG TY CỔ PHẦN ĐẦU TƯ VÀ PHÁT TRIỂN Y TẾ AN SINH | IB2300328878 | vn2900569000 | Bệnh viện đa khoa huyện Đô Lương | Chào hàng cạnh tranh rút gọn | 13/12/2023 | QĐ 433 | 07/12/2023 | 2 | Huyện Đô Lương,Tỉnh Nghệ An
7295 | Kẹp phẫu tích có mấu | Cái | 30 | Pakistan/15_143/ Prime Tech Surgico | [8 empty] | 26.500 | vn2801615584 | CÔNG TY CỔ PHẦN ĐẦU TƯ VÀ PHÁT TRIỂN Y TẾ AN SINH | IB2300328878 | vn2900569000 | Bệnh viện đa khoa huyện Đô Lương | Chào hàng cạnh tranh rút gọn | 13/12/2023 | QĐ 433 | 07/12/2023 | 2 | Huyện Đô Lương,Tỉnh Nghệ An
7296 | Kẹp rốn | Cái | 500 | Ningbo Greetmed Medical Instruments Co., Ltd/ Trung Quốc | [8 empty] | 1.381 | vn0313417031 | CÔNG TY TNHH XUẤT NHẬP KHẨU VẬT TƯ THIẾT BỊ Y TẾ TRANG MINH HẠNH | IB2300283823 | vn5900277638 | Trung tâm Y tế huyện Đak Đoa | Chào hàng cạnh tranh | 13/12/2023 | 977/QĐ-TTYT | 04/12/2023 | 1 | Huyện Đak Đoa,Tỉnh Gia Lai
7297 | Kẹp phẫu tích thẳng kiểu Mayo | Cái | 2 | Mã số: 10.1006.15; Hãng sản xuất: ZEPF; Xuất xứ: Đức | [8 empty] | 640.000 | vn0310175056 | CÔNG TY TNHH THIẾT BỊ KỸ THUẬT Y SINH | IB2300312550 | vnz000010141 | Ban Quản lý dự án đầu tư xây dựng tỉnh Đồng Nai | Chào hàng cạnh tranh | 12/12/2023 | 345/QĐ-BQLDAĐTXD | 08/12/2023 | 1 | Thành phố Long khánh,Tỉnh Đồng Nai
7298 | Kẹp cầm máu thẳng, thép không gỉ 160mm | Cái | 1 | Mã số: 12.3200.16; Hãng sản xuất: ZEPF ; Xuất xứ: Đức | [8 empty] | 760.000 | vn0310175056 | CÔNG TY TNHH THIẾT BỊ KỸ THUẬT Y SINH | IB2300312550 | vnz000010141 | Ban Quản lý dự án đầu tư xây dựng tỉnh Đồng Nai | Chào hàng cạnh tranh | 12/12/2023 | 345/QĐ-BQLDAĐTXD | 08/12/2023 | 1 | Thành phố Long khánh,Tỉnh Đồng Nai
7299 | Kẹp phẫu tích 1x2 răng, dài 200mm | Cái | 1 | Mã số: 10.1200-20; Hãng sản xuất: ZEPF; Xuất xứ: Đức | [8 empty] | 500.000 | vn0310175056 | CÔNG TY TNHH THIẾT BỊ KỸ THUẬT Y SINH | IB2300312550 | vnz000010141 | Ban Quản lý dự án đầu tư xây dựng tỉnh Đồng Nai | Chào hàng cạnh tranh | 12/12/2023 | 345/QĐ-BQLDAĐTXD | 08/12/2023 | 1 | Thành phố Long khánh,Tỉnh Đồng Nai
7300 | Kẹp Korcher có mấu và khóa hãm | Cái | 1 | Mã số: 12.3200.16; Hãng sản xuất: ZEPF; Xuất xứ: Đức | [8 empty] | 760.000 | vn0310175056 | CÔNG TY TNHH THIẾT BỊ KỸ THUẬT Y SINH | IB2300312550 | vnz000010141 | Ban Quản lý dự án đầu tư xây dựng tỉnh Đồng Nai | Chào hàng cạnh tranh | 12/12/2023 | 345/QĐ-BQLDAĐTXD | 08/12/2023 | 1 | Thành phố Long khánh,Tỉnh Đồng Nai
7301 | Kẹp gắp bông gạc thẳng 200mm | Cái | 1 | Mã số: 12-3100-20; Hãng sản xuất: ZEPF ; Xuất xứ: Đức | [8 empty] | 1.344.000 | vn0310175056 | CÔNG TY TNHH THIẾT BỊ KỸ THUẬT Y SINH | IB2300312550 | vnz000010141 | Ban Quản lý dự án đầu tư xây dựng tỉnh Đồng Nai | Chào hàng cạnh tranh | 12/12/2023 | 345/QĐ-BQLDAĐTXD | 08/12/2023 | 1 | Thành phố Long khánh,Tỉnh Đồng Nai
7302 | Kẹp Korcher thẳng 160mm có mấu và khóa hãm | Cái | 1 | Mã số: 12.3200.16; Hãng sản xuất: ZEPF ; Xuất xứ: Đức | [8 empty] | 760.000 | vn0310175056 | CÔNG TY TNHH THIẾT BỊ KỸ THUẬT Y SINH | IB2300312550 | vnz000010141 | Ban Quản lý dự án đầu tư xây dựng tỉnh Đồng Nai | Chào hàng cạnh tranh | 12/12/2023 | 345/QĐ-BQLDAĐTXD | 08/12/2023 | 1 | Thành phố Long khánh,Tỉnh Đồng Nai
7303 | Kẹp phẫu tích không mấu, 140mm | Cái | 2 | Mã số: 10.1002-14; Hãng sản xuất: ZEPF; Xuất xứ: Đức | [8 empty] | 390.000 | vn0310175056 | CÔNG TY TNHH THIẾT BỊ KỸ THUẬT Y SINH | IB2300312550 | vnz000010141 | Ban Quản lý dự án đầu tư xây dựng tỉnh Đồng Nai | Chào hàng cạnh tranh | 12/12/2023 | 345/QĐ-BQLDAĐTXD | 08/12/2023 | 1 | Thành phố Long khánh,Tỉnh Đồng Nai
7304 | Kẹp kim Mayo 200mm | Cái | 1 | Mã số: 24.1800.20; Hãng sản xuất: ZEPF; Xuất xứ: Đức | [8 empty] | 1.380.000 | vn0310175056 | CÔNG TY TNHH THIẾT BỊ KỸ THUẬT Y SINH | IB2300312550 | vnz000010141 | Ban Quản lý dự án đầu tư xây dựng tỉnh Đồng Nai | Chào hàng cạnh tranh | 12/12/2023 | 345/QĐ-BQLDAĐTXD | 08/12/2023 | 1 | Thành phố Long khánh,Tỉnh Đồng Nai
7305 | Kẹp lấy dị vật tai | Cái | 1 | Mã số: 44.3100.40; Hãng sản xuất: ZEPF ; Xuất xứ: Đức | [8 empty] | 7.350.000 | vn0310175056 | CÔNG TY TNHH THIẾT BỊ KỸ THUẬT Y SINH | IB2300312550 | vnz000010141 | Ban Quản lý dự án đầu tư xây dựng tỉnh Đồng Nai | Chào hàng cạnh tranh | 12/12/2023 | 345/QĐ-BQLDAĐTXD | 08/12/2023 | 1 | Thành phố Long khánh,Tỉnh Đồng Nai
7306 | Kẹp lấy dị vật trong mắt | Cái | 1 | Mã số: 42.8004.07; Hãng sản xuất: ZEPF ; Xuất xứ: Đức | [8 empty] | 1.500.000 | vn0310175056 | CÔNG TY TNHH THIẾT BỊ KỸ THUẬT Y SINH | IB2300312550 | vnz000010141 | Ban Quản lý dự án đầu tư xây dựng tỉnh Đồng Nai | Chào hàng cạnh tranh | 12/12/2023 | 345/QĐ-BQLDAĐTXD | 08/12/2023 | 1 | Thành phố Long khánh,Tỉnh Đồng Nai
7307 | Kẹp lấy dị vật mũi | Cái | 1 | Mã số: 46.1701.14; Hãng sản xuất: ZEPF ; Xuất xứ: Đức | [8 empty] | 3.150.000 | vn0310175056 | CÔNG TY TNHH THIẾT BỊ KỸ THUẬT Y SINH | IB2300312550 | vnz000010141 | Ban Quản lý dự án đầu tư xây dựng tỉnh Đồng Nai | Chào hàng cạnh tranh | 12/12/2023 | 345/QĐ-BQLDAĐTXD | 08/12/2023 | 1 | Thành phố Long khánh,Tỉnh Đồng Nai
7308 | Kẹp dụng cụ sấy hấp | Cái | 1 | Mã số: 16.1700.25; Hãng sản xuất: ZEPF ; Xuất xứ: Đức | [8 empty] | 1.365.000 | vn0310175056 | CÔNG TY TNHH THIẾT BỊ KỸ THUẬT Y SINH | IB2300312550 | vnz000010141 | Ban Quản lý dự án đầu tư xây dựng tỉnh Đồng Nai | Chào hàng cạnh tranh | 12/12/2023 | 345/QĐ-BQLDAĐTXD | 08/12/2023 | 1 | Thành phố Long khánh,Tỉnh Đồng Nai
7309 | Kẹp cong có mấu và khóa hãm 160mm | Cái | 1 | Mã số: 12.3201.16; Hãng sản xuất: ZEPF ; Xuất xứ: Đức | [8 empty] | 750.000 | vn0310175056 | CÔNG TY TNHH THIẾT BỊ KỸ THUẬT Y SINH | IB2300312550 | vnz000010141 | Ban Quản lý dự án đầu tư xây dựng tỉnh Đồng Nai | Chào hàng cạnh tranh | 12/12/2023 | 345/QĐ-BQLDAĐTXD | 08/12/2023 | 1 | Thành phố Long khánh,Tỉnh Đồng Nai
7310 | Kẹp phẫu tích 160mm | Cái | 1 | Mã số: 10.1002.16; Hãng sản xuất: ZEPF ; Xuất xứ: Đức | [8 empty] | 390.000 | vn0310175056 | CÔNG TY TNHH THIẾT BỊ KỸ THUẬT Y SINH | IB2300312550 | vnz000010141 | Ban Quản lý dự án đầu tư xây dựng tỉnh Đồng Nai | Chào hàng cạnh tranh | 12/12/2023 | 345/QĐ-BQLDAĐTXD | 08/12/2023 | 1 | Thành phố Long khánh,Tỉnh Đồng Nai
7311 | Kẹp phẫu tích | Cái | 4 | Mã số: 10.1002.16; Hãng sản xuất: ZEPF ; Xuất xứ: Đức | [8 empty] | 390.000 | vn0310175056 | CÔNG TY TNHH THIẾT BỊ KỸ THUẬT Y SINH | IB2300312550 | vnz000010141 | Ban Quản lý dự án đầu tư xây dựng tỉnh Đồng Nai | Chào hàng cạnh tranh | 12/12/2023 | 345/QĐ-BQLDAĐTXD | 08/12/2023 | 1 | Thành phố Long khánh,Tỉnh Đồng Nai
7312 | Kẹp lấy vòng | Cái | 1 | Mã số: 70.6405.01; Hãng sản xuất: ZEPF ; Xuất xứ: Đức | [8 empty] | 1.470.000 | vn0310175056 | CÔNG TY TNHH THIẾT BỊ KỸ THUẬT Y SINH | IB2300312550 | vnz000010141 | Ban Quản lý dự án đầu tư xây dựng tỉnh Đồng Nai | Chào hàng cạnh tranh | 12/12/2023 | 345/QĐ-BQLDAĐTXD | 08/12/2023 | 1 | Thành phố Long khánh,Tỉnh Đồng Nai
7313 | Kẹp cổ tử cung 2 răng, 280mm, thép không gỉ | Cái | 1 | Mã số: 70.5007.28 Hãng sản xuất: ZEPF ; Xuất xứ: Đức | [8 empty] | 1.575.000 | vn0310175056 | CÔNG TY TNHH THIẾT BỊ KỸ THUẬT Y SINH | IB2300312550 | vnz000010141 | Ban Quản lý dự án đầu tư xây dựng tỉnh Đồng Nai | Chào hàng cạnh tranh | 12/12/2023 | 345/QĐ-BQLDAĐTXD | 08/12/2023 | 1 | Thành phố Long khánh,Tỉnh Đồng Nai
7314 | Kẹp cầm máu thẳng loại Korcher-Ochner | Cái | 2 | Mã số: 12.3200.16; Hãng sản xuất: ZEPF ; Xuất xứ: Đức | [8 empty] | 760.000 | vn0310175056 | CÔNG TY TNHH THIẾT BỊ KỸ THUẬT Y SINH | IB2300312550 | vnz000010141 | Ban Quản lý dự án đầu tư xây dựng tỉnh Đồng Nai | Chào hàng cạnh tranh | 12/12/2023 | 345/QĐ-BQLDAĐTXD | 08/12/2023 | 1 | Thành phố Long khánh,Tỉnh Đồng Nai
7315 | Kẹp lưỡng cực cong loại chống dính các cỡ | Cái | 20 | Gima/Italia | 90183990 | [7 empty] | 4.895.000 | vn0102377679 | CÔNG TY CỔ PHẦN THIẾT BỊ Y TẾ TDM | IB2300274492 | vnz000012296 | BỆNH VIỆN NHI TRUNG ƯƠNG | Đấu thầu rộng rãi | 12/12/2023 | 5592/QĐBVNTW | 11/12/2023 | 2 | Quận Đống Đa,Thành phố Hà Nội
7316 | Kẹp rốn | Cái | 100 | Hãng sản xuất: Greetmed Xuất xứ: Trung Quốc | 3926 | [7 empty] | 1.150 | vn0304061396 | CÔNG TY TNHH THƯƠNG MẠI VÀ XÂY DỰNG TÂN LONG | IB2300284730 | vn6100223434 | TRUNG TÂM Y TẾ HUYỆN KON PLÔNG | Chào hàng cạnh tranh | 12/12/2023 | 1474/QĐ-YTKL | 21/11/2023 | 1 | Huyện Kon Plông,Tỉnh Kon Tum
7317 | Bộ dụng cụ tiểu phẫu thẩm mỹ da (có 09 khoản) | Bộ | 2 | Hãng sản xuất: ADI; Nước sản xuất: Pakistan; 01 Kéo phẫu tích (26-133); 01 Kéo phẫu tích (26-114); 02 Nhíp phẫu tích (04-255 và 04-256); 02 Nhíp phẫu tích (04-151 và 04-152); 01 Banh vết thương (08-122) 01 Kéo phẫu tích (03-128); 01 Kẹp mang kim (26-155); 01 Kẹp phẫu tích (06-111); 01 Kẹp phẫu tích (06-110) | 9018 | [7 empty] | 4.760.000 | vn0301466228 | CÔNG TY TNHH KINH DOANH TRANG THIẾT BỊ Y NHA KHOA VIỆT TIÊN | IB2300297073 | vn1400291348 | Bệnh viện Da liễu Đồng Tháp | Chào hàng cạnh tranh | 12/12/2023 | 680/QĐ-BVDL | 12/12/2023 | 1 | Thành phố Cao Lãnh,Tỉnh Đồng Tháp
7318 | Bộ dụng cụ tiểu phẫu thẩm mỹ mắt (có 09 khoản) | Bộ | 2 | Hãng sản xuất: ADI; Nước sản xuất: Pakistan; 01 Kéo phẫu tích (26-133); 01 Kéo phẫu tích (26-114); 02 Nhíp phẫu tích (04-255 và 04-256); 02 Nhíp phẫu tích (04-151 và 04-152); 01 Banh vết thương (08-122); 01 Kéo phẫu tích (26-122); 01 Kẹp mang kim (26-155); 01 Kẹp phẫu tích (06-111); 01 Kẹp phẫu tích (06-110) | 9018 | [7 empty] | 4.760.000 | vn0301466228 | CÔNG TY TNHH KINH DOANH TRANG THIẾT BỊ Y NHA KHOA VIỆT TIÊN | IB2300297073 | vn1400291348 | Bệnh viện Da liễu Đồng Tháp | Chào hàng cạnh tranh | 12/12/2023 | 680/QĐ-BVDL | 12/12/2023 | 1 | Thành phố Cao Lãnh,Tỉnh Đồng Tháp
7319 | Kìm kẹp kim, cỡ 5mm | Cái | 10 | Model: 26173SKL, Hãng sản xuất: Medi-G GmbH, Xuất xứ: Đức | 9018 | [7 empty] | 34.513.000 | vn0106202888 | CÔNG TY TNHH THƯƠNG MẠI TỔNG HỢP VẬT TƯ Y TẾ | IB2300276356 | vn0102251531 | Bệnh viện Đại học Y Hà Nội | Đấu thầu rộng rãi | 12/12/2023 | 2345/QĐ-BVĐHYHN | 08/12/2023 | 1 | Quận Đống Đa,Thành phố Hà Nội
7320 | Kìm kẹp clip polymer nội soi cỡ nhỏ | Cái | 5 | Model: 544965, Hãng sản xuất: Tecomet, Inc; Xuất xứ: Hoa Kỳ | 9018 | [7 empty] | 45.000.000 | vn0106202888 | CÔNG TY TNHH THƯƠNG MẠI TỔNG HỢP VẬT TƯ Y TẾ | IB2300276356 | vn0102251531 | Bệnh viện Đại học Y Hà Nội | Đấu thầu rộng rãi | 12/12/2023 | 2345/QĐ-BVĐHYHN | 08/12/2023 | 1 | Quận Đống Đa,Thành phố Hà Nội
7321 | Kìm kẹp clip polymer nội soi cỡ to | Cái | 8 | Model: 544990, Hãng sản xuất: Tecomet, Inc; Xuất xứ: Hoa Kỳ | 9018 | [7 empty] | 45.000.000 | vn0106202888 | CÔNG TY TNHH THƯƠNG MẠI TỔNG HỢP VẬT TƯ Y TẾ | IB2300276356 | vn0102251531 | Bệnh viện Đại học Y Hà Nội | Đấu thầu rộng rãi | 12/12/2023 | 2345/QĐ-BVĐHYHN | 08/12/2023 | 1 | Quận Đống Đa,Thành phố Hà Nội
7322 | Kẹp rốn trẻ sơ sinh | Cái | 1200 | Công ty cổ phần Nhựa y tế Việt Nam; Việt Nam | [8 empty] | 1.575 | vn0104888615 | CÔNG TY TNHH MỘT THÀNH VIÊN THƯƠNG MẠI VÀ DỊCH VỤ ĐỨC BẢO | IB2300299398 | vn0801258988 | Trung tâm Y tế huyện Ninh Giang | Chào hàng cạnh tranh | 12/12/2023 | 1285/QĐ-TTYT | 29/11/2023 | 1 | Huyện Ninh Giang,Tỉnh Hải Dương
7323 | Kìm, khóa, kẹp (clip, clamp) các loại, các cỡ | Cái | 500 | Grena Ltd. ;Anh | [8 empty] | 30.000 | vn0104888615 | CÔNG TY TNHH MỘT THÀNH VIÊN THƯƠNG MẠI VÀ DỊCH VỤ ĐỨC BẢO | IB2300299398 | vn0801258988 | Trung tâm Y tế huyện Ninh Giang | Chào hàng cạnh tranh | 12/12/2023 | 1285/QĐ-TTYT | 29/11/2023 | 1 | Huyện Ninh Giang,Tỉnh Hải Dương
7324 | Kìm kẹp kim 18cm | cái | 5 | Prime Tech Surgico - Pakistan | [8 empty] | 48.000 | vn0104888615 | CÔNG TY TNHH MỘT THÀNH VIÊN THƯƠNG MẠI VÀ DỊCH VỤ ĐỨC BẢO | IB2300291279 | vn1000378509 | Bệnh viện Phổi Thái Bình | Đấu thầu rộng rãi | 11/12/2023 | 245/QĐ-BVP | 07/12/2023 | 1 | Tỉnh Thái Bình
7325 | Kẹp cầm máu | Cái | 30 | FD-410LR FD-411QR FD-411UR Aomori Olympus Co., Ltd; Nhật Bản | [8 empty] | 5.485.000 | vn0106164738 | CÔNG TY CỔ PHẦN THIẾT BỊ Y TẾ VIỆT PHÁT | IB2300245787 | vn0100923097 | Bệnh viện Bạch Mai | Đấu thầu rộng rãi | 10/12/2023 | 7135/QĐ-BM | 04/12/2023 | 1 | Quận Đống Đa,Thành phố Hà Nội
7326 | Cán kẹp Clip | Cái | 6 | HX-110QR; Aomori Olympus Co., Ltd; Nhật Bản | [8 empty] | 21.450.000 | vn0106164738 | CÔNG TY CỔ PHẦN THIẾT BỊ Y TẾ VIỆT PHÁT | IB2300245787 | vn0100923097 | Bệnh viện Bạch Mai | Đấu thầu rộng rãi | 10/12/2023 | 7135/QĐ-BM | 04/12/2023 | 1 | Quận Đống Đa,Thành phố Hà Nội
7327 | Kẹp cầm máu nóng | Cái | 10 | Trung Quốc/ CF-230-x/ CF-165-x/ Micro-Tech (Nanjing) Co., Ltd | 9018 | [7 empty] | 1.500.000 | vn0106215710 | Công ty Cổ phần Vật tư và Trang thiết bị Y tế Cường An | IB2300207869 | vn0103599265 | Bệnh viện Quân Y 103 | Đấu thầu rộng rãi | 08/12/2023 | 4368/QĐ-BVQY103 | 07/12/2023 | 3 | Quận Hà Đông,Thành phố Hà Nội
7328 | Kẹp kose cong | Cái | 200 | Simaeco - Pakistan | 9018 | [7 empty] | 27.000 | vn0101849706 | CÔNG TY TNHH THIẾT BỊ Y TẾ VÀ HOÁ CHẤT HOÀNG PHƯƠNG | IB2300207869 | vn0103599265 | Bệnh viện Quân Y 103 | Đấu thầu rộng rãi | 08/12/2023 | 4368/QĐ-BVQY103 | 07/12/2023 | 3 | Quận Hà Đông,Thành phố Hà Nội
7329 | Kẹp kose thẳng | Cái | 200 | Prime Tech Surgico - Pakistan | 90189090 | [7 empty] | 36.000 | vn0101896657 | CÔNG TY TNHH ĐẦU TƯ THƯƠNG MẠI TRƯỜNG THỊNH | IB2300207869 | vn0103599265 | Bệnh viện Quân Y 103 | Đấu thầu rộng rãi | 08/12/2023 | 4368/QĐ-BVQY103 | 07/12/2023 | 3 | Quận Hà Đông,Thành phố Hà Nội
7330 | Pank kẹp mạch máu | Cái | 100 | Simaeco - Pakistan | 9018 | [7 empty] | 24.000 | vn0101849706 | CÔNG TY TNHH THIẾT BỊ Y TẾ VÀ HOÁ CHẤT HOÀNG PHƯƠNG | IB2300207869 | vn0103599265 | Bệnh viện Quân Y 103 | Đấu thầu rộng rãi | 08/12/2023 | 4368/QĐ-BVQY103 | 07/12/2023 | 3 | Quận Hà Đông,Thành phố Hà Nội
7331 | Thiết bị hỗ trợ kẹp một phần động mạch chủ và các phụ kiện | Cái | 10 | " - Mỹ; - EN235V/ EN240V; - Polycol 2/0; - Vitalitec " | Vật tư y tế | [7 empty] | 16.485.000 | vn0106032107 | CÔNG TY TNHH MEDICELL VIỆT NAM | IB2300207869 | vn0103599265 | Bệnh viện Quân Y 103 | Đấu thầu rộng rãi | 08/12/2023 | 4368/QĐ-BVQY103 | 07/12/2023 | 3 | Quận Hà Đông,Thành phố Hà Nội
7332 | Kẹp lưỡng cực | Cái | 90 | Trung Quốc, Beijing Honghugaoxiang science and Technology Development Co., Ltd | 9018.90.90 | [7 empty] | 2.500.000 | vn0102800541 | CÔNG TY CỔ PHẦN CÔNG NGHỆ PHAN ANH | IB2300207869 | vn0103599265 | Bệnh viện Quân Y 103 | Đấu thầu rộng rãi | 08/12/2023 | 4368/QĐ-BVQY103 | 07/12/2023 | 3 | Quận Hà Đông,Thành phố Hà Nội
7333 | Kẹp kim phẩu thuật | Cái | 50 | Pakistan, Hilbro Instruments (Pvt) Ltd | 9018 | [7 empty] | 385.000 | vn0303234198 | CÔNG TY TNHH TRANG THIẾT BỊ - DỤNG CỤ Y KHOA TÂN MAI THÀNH | IB2300278382 | vn1800271787 | BỆNH VIỆN DA LIỄU THÀNH PHỐ CẦN THƠ | Đấu thầu rộng rãi | 08/12/2023 | 614/QĐ-BVDL | 06/12/2023 | 3 | Quận Ninh Kiều,Thành phố Cần Thơ
7334 | Kẹp phẩu tích | Cái | 50 | Arain And Son’s, Pakistan | 23G1081 | [7 empty] | 11.000 | vn1801583605 | CÔNG TY TNHH TƯ VẤN KỸ THUẬT VÀ THƯƠNG MẠI CASAS | IB2300278382 | vn1800271787 | BỆNH VIỆN DA LIỄU THÀNH PHỐ CẦN THƠ | Đấu thầu rộng rãi | 08/12/2023 | 614/QĐ-BVDL | 06/12/2023 | 3 | Quận Ninh Kiều,Thành phố Cần Thơ
7335 | Kìm kẹp kim | Cái | 20 | Prime / Pakistan | [8 empty] | 105.000 | vn0401823561 | CÔNG TY TNHH MTV THIẾT BỊ Y TẾ THANH LỘC PHÁT | IB2300304085 | vn5900636823 | Trung Tâm Y Tế Huyện Chư Păh | Đấu thầu rộng rãi | 08/12/2023 | 951/QĐ-TTYT | 07/12/2023 | 2 | Huyện Chư Păh,Tỉnh Gia Lai
7336 | Kẹp phẫu tích | Cái | 30 | Prime / Pakistan | [8 empty] | 55.000 | vn0401823561 | CÔNG TY TNHH MTV THIẾT BỊ Y TẾ THANH LỘC PHÁT | IB2300304085 | vn5900636823 | Trung Tâm Y Tế Huyện Chư Păh | Đấu thầu rộng rãi | 08/12/2023 | 951/QĐ-TTYT | 07/12/2023 | 2 | Huyện Chư Păh,Tỉnh Gia Lai
7337 | Kìm kẹp kim | Cái | 20 | Prime / Pakistan | [8 empty] | 105.000 | vn0401823561 | CÔNG TY TNHH MTV THIẾT BỊ Y TẾ THANH LỘC PHÁT | IB2300304085 | vn5900636823 | Trung Tâm Y Tế Huyện Chư Păh | Đấu thầu rộng rãi | 08/12/2023 | 951/QĐ-TTYT | 07/12/2023 | 2 | Huyện Chư Păh,Tỉnh Gia Lai
7338 | Kẹp phẫu tích | Cái | 30 | Prime / Pakistan | [8 empty] | 55.000 | vn0401823561 | CÔNG TY TNHH MTV THIẾT BỊ Y TẾ THANH LỘC PHÁT | IB2300304085 | vn5900636823 | Trung Tâm Y Tế Huyện Chư Păh | Đấu thầu rộng rãi | 08/12/2023 | 951/QĐ-TTYT | 07/12/2023 | 2 | Huyện Chư Păh,Tỉnh Gia Lai
7339 | Kẹp kim Mayo 200mm | Cái | 5 | Prime Tech;Pakistan | [8 empty] | 99.750 | vn6001513534 | CÔNG TY TNHH THƯƠNG MẠI DỊCH VỤ M-PROTECH | IB2300306897 | vn6400398178 | TRUNG TÂM Y TẾ HUYỆN KRÔNG NÔ | Chào hàng cạnh tranh rút gọn | 07/12/2023 | 389/QĐ-TTYT | 28/11/2023 | 1 | Tỉnh Đăk Nông
7340 | Kẹp phẫu tích không mấu, 140mm | Cái | 2 | Prime Tech;Pakistan | [8 empty] | 49.350 | vn6001513534 | CÔNG TY TNHH THƯƠNG MẠI DỊCH VỤ M-PROTECH | IB2300306897 | vn6400398178 | TRUNG TÂM Y TẾ HUYỆN KRÔNG NÔ | Chào hàng cạnh tranh rút gọn | 07/12/2023 | 389/QĐ-TTYT | 28/11/2023 | 1 | Tỉnh Đăk Nông
7341 | Kẹp phẫu tích không mấu(20cm) | Cái | 4 | Prime Tech;Pakistan | [8 empty] | 49.350 | vn6001513534 | CÔNG TY TNHH THƯƠNG MẠI DỊCH VỤ M-PROTECH | IB2300306897 | vn6400398178 | TRUNG TÂM Y TẾ HUYỆN KRÔNG NÔ | Chào hàng cạnh tranh rút gọn | 07/12/2023 | 389/QĐ-TTYT | 28/11/2023 | 1 | Tỉnh Đăk Nông
7342 | Kẹp Korcher có mấu và khoá hãm | Cái | 1 | Zepf Medical Instruments GmbH;Đức | [8 empty] | 945.000 | vn6001513534 | CÔNG TY TNHH THƯƠNG MẠI DỊCH VỤ M-PROTECH | IB2300306897 | vn6400398178 | TRUNG TÂM Y TẾ HUYỆN KRÔNG NÔ | Chào hàng cạnh tranh rút gọn | 07/12/2023 | 389/QĐ-TTYT | 28/11/2023 | 1 | Tỉnh Đăk Nông
7343 | Kẹp phẫu tích 1 x 2 răng, dài 200mm | Cái | 2 | Prime Tech;Pakistan | [8 empty] | 49.350 | vn6001513534 | CÔNG TY TNHH THƯƠNG MẠI DỊCH VỤ M-PROTECH | IB2300306897 | vn6400398178 | TRUNG TÂM Y TẾ HUYỆN KRÔNG NÔ | Chào hàng cạnh tranh rút gọn | 07/12/2023 | 389/QĐ-TTYT | 28/11/2023 | 1 | Tỉnh Đăk Nông
7344 | Kẹp phẫu tích thẳng kiểu Mayo (Kích thước 18cm) | Cái | 5 | Zepf Medical Instruments GmbH;Đức | [8 empty] | 493.500 | vn6001513534 | CÔNG TY TNHH THƯƠNG MẠI DỊCH VỤ M-PROTECH | IB2300306897 | vn6400398178 | TRUNG TÂM Y TẾ HUYỆN KRÔNG NÔ | Chào hàng cạnh tranh rút gọn | 07/12/2023 | 389/QĐ-TTYT | 28/11/2023 | 1 | Tỉnh Đăk Nông
7345 | Kẹp phẫu tích không mấu(18cm) | Cái | 4 | Prime Tech;Pakistan | [8 empty] | 49.350 | vn6001513534 | CÔNG TY TNHH THƯƠNG MẠI DỊCH VỤ M-PROTECH | IB2300306897 | vn6400398178 | TRUNG TÂM Y TẾ HUYỆN KRÔNG NÔ | Chào hàng cạnh tranh rút gọn | 07/12/2023 | 389/QĐ-TTYT | 28/11/2023 | 1 | Tỉnh Đăk Nông
7346 | Kẹp mang kim Mayo-Hegar | Cái | 2 | Frimed/Đức | 90189090 | [7 empty] | 1.400.000 | vn0102377679 | CÔNG TY CỔ PHẦN THIẾT BỊ Y TẾ TDM | IB2300302549 | vn1000331677 | BỆNH VIỆN ĐA KHOA TỈNH THÁI BÌNH | Chào hàng cạnh tranh rút gọn | 06/12/2023 | 1302/QĐ-BV | 30/11/2023 | 4 | Thành phố Thái Bình,Tỉnh Thái Bình
7347 | Kẹp mang kim Mayo-Hegar | Cái | 2 | Frimed/Đức | 90189090 | [7 empty] | 1.500.000 | vn0102377679 | CÔNG TY CỔ PHẦN THIẾT BỊ Y TẾ TDM | IB2300302549 | vn1000331677 | BỆNH VIỆN ĐA KHOA TỈNH THÁI BÌNH | Chào hàng cạnh tranh rút gọn | 06/12/2023 | 1302/QĐ-BV | 30/11/2023 | 4 | Thành phố Thái Bình,Tỉnh Thái Bình
7348 | Kẹp mang kim Mayo-Hegar | Cái | 2 | Frimed/Đức | 90189090 | [7 empty] | 1.365.000 | vn0102377679 | CÔNG TY CỔ PHẦN THIẾT BỊ Y TẾ TDM | IB2300302549 | vn1000331677 | BỆNH VIỆN ĐA KHOA TỈNH THÁI BÌNH | Chào hàng cạnh tranh rút gọn | 06/12/2023 | 1302/QĐ-BV | 30/11/2023 | 4 | Thành phố Thái Bình,Tỉnh Thái Bình
7349 | Kẹp bông băng FOERSTER | Cái | 2 | Frimed/Đức | 90189090 | [7 empty] | 750.000 | vn0102377679 | CÔNG TY CỔ PHẦN THIẾT BỊ Y TẾ TDM | IB2300302549 | vn1000331677 | BỆNH VIỆN ĐA KHOA TỈNH THÁI BÌNH | Chào hàng cạnh tranh rút gọn | 06/12/2023 | 1302/QĐ-BV | 30/11/2023 | 4 | Thành phố Thái Bình,Tỉnh Thái Bình
7350 | Kẹp cầm máu Crile-Rankin | Cái | 4 | Frimed/Đức | 90189090 | [7 empty] | 459.000 | vn0102377679 | CÔNG TY CỔ PHẦN THIẾT BỊ Y TẾ TDM | IB2300302549 | vn1000331677 | BỆNH VIỆN ĐA KHOA TỈNH THÁI BÌNH | Chào hàng cạnh tranh rút gọn | 06/12/2023 | 1302/QĐ-BV | 30/11/2023 | 4 | Thành phố Thái Bình,Tỉnh Thái Bình
7351 | Kẹp cầm máu Crile | Cái | 4 | Frimed/Đức | 90189090 | [7 empty] | 395.000 | vn0102377679 | CÔNG TY CỔ PHẦN THIẾT BỊ Y TẾ TDM | IB2300302549 | vn1000331677 | BỆNH VIỆN ĐA KHOA TỈNH THÁI BÌNH | Chào hàng cạnh tranh rút gọn | 06/12/2023 | 1302/QĐ-BV | 30/11/2023 | 4 | Thành phố Thái Bình,Tỉnh Thái Bình
7352 | Kẹp cầm máu Spencer Wells | Cái | 4 | Frimed/Đức | 90189090 | [7 empty] | 495.000 | vn0102377679 | CÔNG TY CỔ PHẦN THIẾT BỊ Y TẾ TDM | IB2300302549 | vn1000331677 | BỆNH VIỆN ĐA KHOA TỈNH THÁI BÌNH | Chào hàng cạnh tranh rút gọn | 06/12/2023 | 1302/QĐ-BV | 30/11/2023 | 4 | Thành phố Thái Bình,Tỉnh Thái Bình
7353 | Kẹp săng mổ BACKHAUS | Cái | 8 | Frimed/Đức | 90189090 | [7 empty] | 419.500 | vn0102377679 | CÔNG TY CỔ PHẦN THIẾT BỊ Y TẾ TDM | IB2300302549 | vn1000331677 | BỆNH VIỆN ĐA KHOA TỈNH THÁI BÌNH | Chào hàng cạnh tranh rút gọn | 06/12/2023 | 1302/QĐ-BV | 30/11/2023 | 4 | Thành phố Thái Bình,Tỉnh Thái Bình
7354 | Kẹp cầm máu Spencer Wells | Cái | 6 | Frimed/Đức | 90189090 | [7 empty] | 470.000 | vn0102377679 | CÔNG TY CỔ PHẦN THIẾT BỊ Y TẾ TDM | IB2300302549 | vn1000331677 | BỆNH VIỆN ĐA KHOA TỈNH THÁI BÌNH | Chào hàng cạnh tranh rút gọn | 06/12/2023 | 1302/QĐ-BV | 30/11/2023 | 4 | Thành phố Thái Bình,Tỉnh Thái Bình
7355 | Kẹp tối chức không chấn thương BABCOCK | Cái | 2 | Frimed/Đức | 90189090 | [7 empty] | 870.000 | vn0102377679 | CÔNG TY CỔ PHẦN THIẾT BỊ Y TẾ TDM | IB2300302549 | vn1000331677 | BỆNH VIỆN ĐA KHOA TỈNH THÁI BÌNH | Chào hàng cạnh tranh rút gọn | 06/12/2023 | 1302/QĐ-BV | 30/11/2023 | 4 | Thành phố Thái Bình,Tỉnh Thái Bình
7356 | Kẹp rốn trẻ sơ sinh | cái | 3000 | Greetmed - Trung Quốc | 170002474/PCBA-HCM ngày 16/11/2017 | [7 empty] | 1.160 | vn1800671785 | CÔNG TY TNHH XUẤT NHẬP KHẨU Y TẾ MINH ĐỨC | IB2300188168 | vn6300330899 | Bệnh viện Đa khoa thành phố Ngã Bảy | Đấu thầu rộng rãi | 05/12/2023 | 376/QĐ-BVĐK.NB | 24/11/2023 | 4 | Thành phố Ngã Bảy,Tỉnh Hậu Giang
7357 | Kẹp dùng trong thẩm phân phúc mạc | Cái | 257 | Ireland, Ký mã hiệu: SPC4527, Baxter Healthcare S.A, Csh: Baxter Healthcare SA/ Thụy Sỹ | 39269039 | [7 empty] | 28.000 | vn0102045497 | CÔNG TY CỔ PHẦN THƯƠNG MẠI VÀ DƯỢC PHẨM TÂN THÀNH | IB2300255353 | vn0301465062 | Bệnh Viện Chợ Rẫy | Đấu thầu rộng rãi | 05/12/2023 | 6446/QĐ-BVCR | 27/11/2023 | 2 | Quận 5,TP. Hồ Chí Minh
7358 | Kẹp lấy dị vật cho người lớn | Cái | 107 | - Mã sản phẩm: KO 154/02, KM 226/14 - Hãng sản xuất: Nopa instruments medizintechnik GmbH - Xuất xứ: Đức | [8 empty] | 4.920.000 | vn0100109191 | LIÊN DANH NHÀ THẦU ARMEPHACO - BẮC HÀ | IB2300196510 | vn1500236005 | Sở Y tế tỉnh Vĩnh Long | Đấu thầu rộng rãi | 05/12/2023 | 3357/QĐ-SYT | 05/12/2023 | 2 | Thành phố Vĩnh Long,Tỉnh Vĩnh Long
7359 | Kẹp lấy dị vật cho trẻ em | Cái | 107 | - Mã sản phẩm: KO 155/19, KM 226/08 - Hãng sản xuất: Nopa instruments medizintechnik GmbH - Xuất xứ: Đức | [8 empty] | 4.830.000 | vn0100109191 | LIÊN DANH NHÀ THẦU ARMEPHACO - BẮC HÀ | IB2300196510 | vn1500236005 | Sở Y tế tỉnh Vĩnh Long | Đấu thầu rộng rãi | 05/12/2023 | 3357/QĐ-SYT | 05/12/2023 | 2 | Thành phố Vĩnh Long,Tỉnh Vĩnh Long
7360 | Điện cực kẹp tứ chi | Bộ | 11 | Mã: H068A Hãng sx: NihonKohden, Nhật Bản | [8 empty] | 1.500.000 | vn0104275249 | CÔNG TY CỔ PHẦN THIẾT BỊ Y TẾ THÁI AN | IB2300297701 | vn2400229574 | Bệnh viện Đa khoa tỉnh Bắc Giang | Chào hàng cạnh tranh | 05/12/2023 | 2034/QĐ-BVĐKT | 28/11/2023 | 1 | Thành phố Bắc Giang,Tỉnh Bắc Giang
7361 | Đầu đo SPO2 loại kẹp dùng nhiều lần | Cái | 20 | Mã : TL-201T ( P225F) Hãng sx: Nihon Kohden | [8 empty] | 6.600.000 | vn0104275249 | CÔNG TY CỔ PHẦN THIẾT BỊ Y TẾ THÁI AN | IB2300297701 | vn2400229574 | Bệnh viện Đa khoa tỉnh Bắc Giang | Chào hàng cạnh tranh | 05/12/2023 | 2034/QĐ-BVĐKT | 28/11/2023 | 1 | Thành phố Bắc Giang,Tỉnh Bắc Giang
7362 | Kẹp rốn | Cái | 200 | Công ty CP nhựa Y tế Việt Nam/ Việt Nam | [8 empty] | 1.350 | vn1800665083 | CÔNG TY TNHH TRANG THIẾT BỊ Y TẾ MIỀN TÂY | IB2300280989 | vn1900175212 | TRUNG TÂM Y TẾ HUYỆN HÒA BÌNH | Đấu thầu rộng rãi | 05/12/2023 | 582/QĐ-TTYTHB | 04/12/2023 | 3 | Huyện Hoà Bình,Tỉnh Bạc Liêu
7363 | Cán kẹp sinh thiết hút các cỡ | Cái | 2 | Mã hàng hoá: CEV504PS Hãng / nước sản xuất: Integra Microfrance SAS/ Pháp | 9018 | [7 empty] | 32.000.000 | vn0313130367 | CÔNG TY TNHH IDS MEDICAL SYSTEMS VIỆT NAM | IB2300279396 | vn0301479883 | Bệnh viện Nhi Đồng 1 | Chào hàng cạnh tranh rút gọn | 05/12/2023 | 3111/QĐ-BVNĐ1 | 29/11/2023 | 1 | Quận 10,TP. Hồ Chí Minh
7364 | Hàm forceps kẹp phẫu tích hoạt động đơn | Cái | 1 | Model: 33310ME Hãng, nước sản xuất: Karl Storz/ Đức | 90189090 | [7 empty] | 8.560.000 | vn0101687741 | CÔNG TY CỔ PHẦN Y TẾ NHẤT MINH | IB2300265154 | vn2700354079 | Bệnh viện đa khoa tỉnh Ninh Bình | Đấu thầu rộng rãi | 05/12/2023 | 3092/QĐ-BVĐK | 30/11/2023 | 3 | Thành phố Ninh Bình,Tỉnh Ninh Bình
7365 | Hàm forceps kẹp răng nhỏ (Hàm kẹp ruột) | Cái | 3 | Model: 33310ON Hãng, nước sản xuất: Karl Storz/ Đức | 90189090 | [7 empty] | 8.560.000 | vn0101687741 | CÔNG TY CỔ PHẦN Y TẾ NHẤT MINH | IB2300265154 | vn2700354079 | Bệnh viện đa khoa tỉnh Ninh Bình | Đấu thầu rộng rãi | 05/12/2023 | 3092/QĐ-BVĐK | 30/11/2023 | 3 | Thành phố Ninh Bình,Tỉnh Ninh Bình
7366 | Kìm kẹp kim | Cái | 1 | Model: 26173SKL Hãng, nước sản xuất: Karl Storz/ Đức | 90189090 | [7 empty] | 30.540.000 | vn0101687741 | CÔNG TY CỔ PHẦN Y TẾ NHẤT MINH | IB2300265154 | vn2700354079 | Bệnh viện đa khoa tỉnh Ninh Bình | Đấu thầu rộng rãi | 05/12/2023 | 3092/QĐ-BVĐK | 30/11/2023 | 3 | Thành phố Ninh Bình,Tỉnh Ninh Bình
7367 | Hàm forceps kẹp phẫu tích hoạt động kép (Hàm KELLY) | Cái | 2 | Model: 33310ML Hãng, nước sản xuất: Karl Storz/ Đức | 90189090 | [7 empty] | 8.560.000 | vn0101687741 | CÔNG TY CỔ PHẦN Y TẾ NHẤT MINH | IB2300265154 | vn2700354079 | Bệnh viện đa khoa tỉnh Ninh Bình | Đấu thầu rộng rãi | 05/12/2023 | 3092/QĐ-BVĐK | 30/11/2023 | 3 | Thành phố Ninh Bình,Tỉnh Ninh Bình
7368 | Kẹp rốn tiệt trùng | Cái | 1300 | Việt Nam, KR, Công ty CP nhựa y tế Việt Nam | 9018.90.90 | [7 empty] | 1.650 | vn2700349706 | CÔNG TY CỔ PHẦN NHỰA Y TẾ VIỆT NAM | IB2300179229 | vn0304254750 | BỆNH VIỆN ĐA KHOA KHU VỰC HÓC MÔN | Đấu thầu rộng rãi | 05/12/2023 | 897/QĐ-BVHM | 26/11/2023 | 5 | Huyện Hóc Môn,TP. Hồ Chí Minh
7369 | Nhiệt kế thủy ngân kẹp nách | Cái | 100 | Dong-E E-Jiao E-Hua medical Equipment Co,.Ltd - Trung Quốc | [8 empty] | 23.800 | vn4800142314 | LIÊN DANH CÔNG TY CỔ PHẦN DƯỢC CAO BẰNG - TRẦN NGA | IB2300268412 | vn4800605185 | Trung tâm y tế huyện Bảo Lạc | Chào hàng cạnh tranh | 04/12/2023 | 538/QĐ-TTYT | 28/11/2023 | 1 | Huyện Bảo Lạc,Tỉnh Cao Bằng
7370 | Kẹp rốn trẻ sơ sinh | Cái | 1000 | MPV- Việt Nam | [8 empty] | 1.720 | vn4800142314 | LIÊN DANH CÔNG TY CỔ PHẦN DƯỢC CAO BẰNG - TRẦN NGA | IB2300268412 | vn4800605185 | Trung tâm y tế huyện Bảo Lạc | Chào hàng cạnh tranh | 04/12/2023 | 538/QĐ-TTYT | 28/11/2023 | 1 | Huyện Bảo Lạc,Tỉnh Cao Bằng
7371 | Cảm biến đo SPO2, loại kẹp tay | Cái | 30 | Ký mã hiệu: TS-F-D; Hãng sản xuất/ Hãng chủ sở hữu: GE Healthcare; Xuất xứ: Mexico | [8 empty] | 2.300.000 | vn0109929093 | CÔNG TY TNHH SNC ASIA | IB2300300393 | vn4800205814 | Bệnh viện đa khoa tỉnh Cao Bằng | Chào hàng cạnh tranh | 04/12/2023 | 7691/QĐ-BVĐKT | 01/12/2023 | 1 | Thành phố Cao Bằng,Tỉnh Cao Bằng
7372 | Kẹp xanh. | Cái | 156 | Baxter Healthcare S.A/ Ireland; Chủ sở hữu: Baxter Healthcare SA/ Thụy Sỹ; Ký mã hiệu: SPC4527 | 39269039 |  |  |  | SPC4527 |  |  |  | 28.000 | vn0102045497 | CÔNG TY CỔ PHẦN THƯƠNG MẠI VÀ DƯỢC PHẨM TÂN THÀNH | IB2300144658 | vn0301465168 | Bệnh Viện Bình Dân | Đấu thầu rộng rãi | 04/12/2023 | 1554/QĐ-BVBD | 28/11/2023 | 3 | Quận 3,TP. Hồ Chí Minh
7373 | Kẹp catheter. | Cái | 78 | Baxter Healthcare S.A/ Ireland; Chủ sở hữu: Baxter Healthcare SA/ Thụy Sỹ; Ký mã hiệu: RPC4171 | 39269039 |  |  |  | RPC4171 |  |  |  | 38.500 | vn0102045497 | CÔNG TY CỔ PHẦN THƯƠNG MẠI VÀ DƯỢC PHẨM TÂN THÀNH | IB2300144658 | vn0301465168 | Bệnh Viện Bình Dân | Đấu thầu rộng rãi | 04/12/2023 | 1554/QĐ-BVBD | 28/11/2023 | 3 | Quận 3,TP. Hồ Chí Minh
7374 | Kẹp cầm máu nóng | Cái | 2 | Model: FD-410LR FD-411QR FD-411UR Hãng sản xuất: Aomori Olympus Co., Ltd Xuất xứ: Nhật Bản | 9018 | [7 empty] | 4.800.000 | vn0101174429 | CÔNG TY TNHH SẢN XUẤT VÀ THƯƠNG MẠI TRẦN LÊ | IB2300298577 | vnz000019744 | Bệnh viện đa khoa Nông Nghiệp | Đấu thầu rộng rãi | 04/12/2023 | 2655/QĐ-BVNN-KD | 24/11/2023 | 2 | Huyện Thanh Trì,Thành phố Hà Nội
7375 | Kẹp lấy dị vật cho trẻ em | cái | 35 | Model thiết bị chính: 1-026; Hãng/ Nước SX thiết bị chính: Gold Tier Mic/ Pakistan; Hãng/ Nước CSH thiết bị chính: Gold Tier Mic/ Pakistan | [8 empty] | 250.000 | vn0105118288 | Liên danh nhà thầu TN | IB2300268687 | vn3900975678 | Ban Quản lý dự án Đầu tư Xây dựng tỉnh Tây Ninh | Đấu thầu rộng rãi | 04/12/2023 | 2116/QĐ-BQLDA | 02/12/2023 | 1 | Thành phố Tây Ninh,Tỉnh Tây Ninh
7376 | Kẹp lấy dị vật cho người lớn | cái | 19 | Model thiết bị chính: 1-027; Hãng/ Nước SX thiết bị chính: Gold Tier Mic/ Pakistan; Hãng/ Nước CSH thiết bị chính: Gold Tier Mic/ Pakistan | [8 empty] | 350.000 | vn0105118288 | Liên danh nhà thầu TN | IB2300268687 | vn3900975678 | Ban Quản lý dự án Đầu tư Xây dựng tỉnh Tây Ninh | Đấu thầu rộng rãi | 04/12/2023 | 2116/QĐ-BQLDA | 02/12/2023 | 1 | Thành phố Tây Ninh,Tỉnh Tây Ninh
7377 | Kẹp lấy dị vật cho người lớn | Bộ | 16 | - Mã sản phẩm: WS-522-086; WS-469-008 - Hãng sản xuất: Weldon Instruments - Xuất xứ: Pakistan | [8 empty] | 1.200.000 | vn0102784219 | CÔNG TY CỔ PHẦN THƯƠNG MẠI VIỆT PHÚC | IB2300263263 | vn2400479454 | TRUNG TÂM Y TẾ HUYỆN VIỆT YÊN | Đấu thầu rộng rãi | 03/12/2023 | 591/QĐ-TTYT | 14/11/2023 | 1 | Huyện Việt Yên,Tỉnh Bắc Giang
7378 | Kẹp lấy dị vật cho trẻ em | Bộ | 14 | - Mã sản phẩm: WS-524-109A; WS-525-003 - Hãng sản xuất: Weldon Instruments - Xuất xứ: Pakistan | [8 empty] | 1.470.000 | vn0102784219 | CÔNG TY CỔ PHẦN THƯƠNG MẠI VIỆT PHÚC | IB2300263263 | vn2400479454 | TRUNG TÂM Y TẾ HUYỆN VIỆT YÊN | Đấu thầu rộng rãi | 03/12/2023 | 591/QĐ-TTYT | 14/11/2023 | 1 | Huyện Việt Yên,Tỉnh Bắc Giang
7379 | Kìm kẹp kim | Cái | 14 | Gold Tier Mic/ Pakistan | [8 empty] | 185.000 | vn5600266917 | CÔNG TY TNHH ĐẦU TƯ PHÁT TRIỂN Y TẾ THÁI BÌNH | IB2300302182 | vn4600942987 | Trung tâm Y tế huyện Phú Lương | Chào hàng cạnh tranh | 01/12/2023 | 644/QĐ-TTYT | 29/11/2023 | 1 | Huyện Phú Lương,Tỉnh Thái Nguyên
7380 | Kẹp phẫu tích không mấu | Cái | 14 | " Gold Tier Mic;Pakistan" | [8 empty] | 125.000 | vn5600266917 | CÔNG TY TNHH ĐẦU TƯ PHÁT TRIỂN Y TẾ THÁI BÌNH | IB2300302182 | vn4600942987 | Trung tâm Y tế huyện Phú Lương | Chào hàng cạnh tranh | 01/12/2023 | 644/QĐ-TTYT | 29/11/2023 | 1 | Huyện Phú Lương,Tỉnh Thái Nguyên
7381 | Kẹp lấy dị vật cho trẻ em | Bộ | 1 | Gold Tier Mic;Pakistan | [8 empty] | 172.000 | vn5600266917 | CÔNG TY TNHH ĐẦU TƯ PHÁT TRIỂN Y TẾ THÁI BÌNH | IB2300302182 | vn4600942987 | Trung tâm Y tế huyện Phú Lương | Chào hàng cạnh tranh | 01/12/2023 | 644/QĐ-TTYT | 29/11/2023 | 1 | Huyện Phú Lương,Tỉnh Thái Nguyên
7382 | Kẹp lấy dị vật cho người lớn | Bộ | 1 | Gold Tier Mic;Pakistan | [8 empty] | 172.000 | vn5600266917 | CÔNG TY TNHH ĐẦU TƯ PHÁT TRIỂN Y TẾ THÁI BÌNH | IB2300302182 | vn4600942987 | Trung tâm Y tế huyện Phú Lương | Chào hàng cạnh tranh | 01/12/2023 | 644/QĐ-TTYT | 29/11/2023 | 1 | Huyện Phú Lương,Tỉnh Thái Nguyên
7383 | Kẹp phẫu tích có mấu | Cái | 2 | " Gold Tier Mic;Pakistan" | [8 empty] | 125.000 | vn5600266917 | CÔNG TY TNHH ĐẦU TƯ PHÁT TRIỂN Y TẾ THÁI BÌNH | IB2300302182 | vn4600942987 | Trung tâm Y tế huyện Phú Lương | Chào hàng cạnh tranh | 01/12/2023 | 644/QĐ-TTYT | 29/11/2023 | 1 | Huyện Phú Lương,Tỉnh Thái Nguyên
7384 | Kẹp rốn | Cái | 10 | MPV/ Việt Nam | [8 empty] | 1.365 | vn0200574629 | CÔNG TY CỔ PHẦN THIẾT BỊ Y TẾ HẢI PHÒNG | IB2300304209 | vnz000018945 | Trung tâm Y tế quận Hải An | Chào hàng cạnh tranh | 01/12/2023 | 322/QĐ-TTYT | 01/12/2023 | 1 | Quận Hải An,Thành phố Hải Phòng
7385 | Kẹp rốn trẻ sơ sinh | Cái | 1630 | Công ty cổ phần Nhựa y tế Việt Nam - Việt Nam | [8 empty] | 1.617 | vn2500228415 | CÔNG TY CỔ PHẦN DƯỢC PHẨM VĨNH PHÚC | IB2300219659 | vn2500228045 | TRUNG TÂM Y TẾ HUYỆN VĨNH TƯỜNG | Đấu thầu rộng rãi | 01/12/2023 | 1320/QĐ-TTYT | 29/11/2023 | 1 | Huyện Vĩnh Tường,Tỉnh Vĩnh Phúc
7386 | Kẹp phẫu tích không mấu | Cái | 50 | Toklais pak industries - Pakistan | [8 empty] | 36.981 | vn2500228415 | CÔNG TY CỔ PHẦN DƯỢC PHẨM VĨNH PHÚC | IB2300219659 | vn2500228045 | TRUNG TÂM Y TẾ HUYỆN VĨNH TƯỜNG | Đấu thầu rộng rãi | 01/12/2023 | 1320/QĐ-TTYT | 29/11/2023 | 1 | Huyện Vĩnh Tường,Tỉnh Vĩnh Phúc
7387 | Kẹp phẫu tích có mấu | Cái | 50 | Toklais pak industries - Pakistan | [8 empty] | 36.981 | vn2500228415 | CÔNG TY CỔ PHẦN DƯỢC PHẨM VĨNH PHÚC | IB2300219659 | vn2500228045 | TRUNG TÂM Y TẾ HUYỆN VĨNH TƯỜNG | Đấu thầu rộng rãi | 01/12/2023 | 1320/QĐ-TTYT | 29/11/2023 | 1 | Huyện Vĩnh Tường,Tỉnh Vĩnh Phúc
7388 | Kẹp định vị xương chi trên các loại hoặc tương đương | Cái | 2 | Weldon Instruments/ Pakistan | [8 empty] | 1.912.000 | vn0101859694 | CÔNG TY CỔ PHẦN XUẤT NHẬP KHẨU THIẾT BỊ VÀ HÓA CHẤT VIỆT NAM | IB2300292677 | vn4900264852 | Trung tâm y tế huyện Cao Lộc | Chào hàng cạnh tranh | 30/11/2023 | 425/QĐ-TTYT | 24/11/2023 | 1 | Huyện Cao Lộc,Tỉnh Lạng Sơn
7389 | Kẹp giữ xương chi trên các loại hoặc tương đương | Cái | 2 | Weldon Instruments/ Pakistan | [8 empty] | 1.912.000 | vn0101859694 | CÔNG TY CỔ PHẦN XUẤT NHẬP KHẨU THIẾT BỊ VÀ HÓA CHẤT VIỆT NAM | IB2300292677 | vn4900264852 | Trung tâm y tế huyện Cao Lộc | Chào hàng cạnh tranh | 30/11/2023 | 425/QĐ-TTYT | 24/11/2023 | 1 | Huyện Cao Lộc,Tỉnh Lạng Sơn
7390 | Kẹp giữ xương chi dưới các loại hoặc tương đương | Cái | 2 | Weldon Instruments/ Pakistan | [8 empty] | 2.250.000 | vn0101859694 | CÔNG TY CỔ PHẦN XUẤT NHẬP KHẨU THIẾT BỊ VÀ HÓA CHẤT VIỆT NAM | IB2300292677 | vn4900264852 | Trung tâm y tế huyện Cao Lộc | Chào hàng cạnh tranh | 30/11/2023 | 425/QĐ-TTYT | 24/11/2023 | 1 | Huyện Cao Lộc,Tỉnh Lạng Sơn
7391 | Kẹp cầm máu (Clip) bằng polymer các cỡ | Cái | 4500 | SRLC-M-6, SRLC-ML-6, SRLC-L-6, SRLC-XL-6 CHANGZHOU 3R MEDICAL DEVICE TECHNOLOGY CO.,LTD/Trung Quốc | 9018 | [7 empty] | 49.786 | vn0101973245 | CÔNG TY CỔ PHẦN KỸ THUẬT VÀ THƯƠNG MẠI GIA PHÚC | IB2300182411 | vnz000017238 | Bệnh viện đa khoa Xanh Pôn | Đấu thầu rộng rãi | 30/11/2023 | 1681/QĐ-BVĐKXP | 16/11/2023 | 3 | Quận Ba Đình,Thành phố Hà Nội
7392 | Kẹp cầm máu (Clip) bằng titan các cỡ | Cái | 1500 | Grena Ltd. - Anh Quốc 0301-01M | 9021 | [7 empty] | 27.000 | vn0102921627 | CÔNG TY CỔ PHẦN VIETMEDIC | IB2300182411 | vnz000017238 | Bệnh viện đa khoa Xanh Pôn | Đấu thầu rộng rãi | 30/11/2023 | 1681/QĐ-BVĐKXP | 16/11/2023 | 3 | Quận Ba Đình,Thành phố Hà Nội
7393 | Kẹp cầm máu loại I | Cái | 1 | Model: FD-410LR Hãng, nước sản xuất: Aomori Olympus Co., Ltd/ Nhật Bản Hãng, nước chủ sở hữu: Olympus Medical System Corp./ Nhật Bản | 90189090 | [7 empty] | 4.978.000 | vn0101168834 | Công ty Trách nhiệm hữu hạn Thương mại và Kỹ thuật Tràng An | IB2300182411 | vnz000017238 | Bệnh viện đa khoa Xanh Pôn | Đấu thầu rộng rãi | 30/11/2023 | 1681/QĐ-BVĐKXP | 16/11/2023 | 3 | Quận Ba Đình,Thành phố Hà Nội
7394 | Kẹp cầm máu loại II | Cái | 1 | Model: FD-411UR Hãng, nước sản xuất: Aomori Olympus Co., Ltd/ Nhật Bản Hãng, nước chủ sở hữu: Olympus Medical System Corp./ Nhật Bản | 90189090 | [7 empty] | 5.441.000 | vn0101168834 | Công ty Trách nhiệm hữu hạn Thương mại và Kỹ thuật Tràng An | IB2300182411 | vnz000017238 | Bệnh viện đa khoa Xanh Pôn | Đấu thầu rộng rãi | 30/11/2023 | 1681/QĐ-BVĐKXP | 16/11/2023 | 3 | Quận Ba Đình,Thành phố Hà Nội
7395 | Kẹp liên tục cầm máu da đầu dùng 1 lần | Cái | 150 | Mã hàng: FF013P Hãng/Nước sản xuất: Aesculap AG/Đức | 9018 | [7 empty] | 38.000 | vn0106567222 | CÔNG TY TNHH THIẾT BỊ Y TẾ PHƯƠNG THẢO | IB2300182411 | vnz000017238 | Bệnh viện đa khoa Xanh Pôn | Đấu thầu rộng rãi | 30/11/2023 | 1681/QĐ-BVĐKXP | 16/11/2023 | 3 | Quận Ba Đình,Thành phố Hà Nội
7396 | Kẹp cầm máu nội soi tay cầm lắp sẵn | Cái | 2200 | AF-D2423JZR-11 AF-D2418JZR-11 ALTON (SHANGHAI) MEDICAL INSTRUMENTS CO.,LTD/ Trung quốc | 9018 | [7 empty] | 380.000 | vn0101973245 | CÔNG TY CỔ PHẦN KỸ THUẬT VÀ THƯƠNG MẠI GIA PHÚC | IB2300182411 | vnz000017238 | Bệnh viện đa khoa Xanh Pôn | Đấu thầu rộng rãi | 30/11/2023 | 1681/QĐ-BVĐKXP | 16/11/2023 | 3 | Quận Ba Đình,Thành phố Hà Nội
7397 | Cán clip cầm máu chuyên dùng cho nội soi tiêu hóa | Chiếc | 2 | SX-H-1650 SX-H-1950 SX-H-2300 Tay cầm clip dùng nhiều lần (Sử dụng cho kẹp clip) | 9018 | [7 empty] | 3.600.000 | vn0101973245 | CÔNG TY CỔ PHẦN KỸ THUẬT VÀ THƯƠNG MẠI GIA PHÚC | IB2300182411 | vnz000017238 | Bệnh viện đa khoa Xanh Pôn | Đấu thầu rộng rãi | 30/11/2023 | 1681/QĐ-BVĐKXP | 16/11/2023 | 3 | Quận Ba Đình,Thành phố Hà Nội
7398 | Kẹp lấy dị vật người lớn (Gắp dị vật tai) 14cm | Cái | 2 | Prime Tech;Pakistan | [8 empty] | 465.000 | vn0107038662 | CÔNG TY TNHH XUẤT NHẬP KHẨU THIẾT BỊ Y TẾ HTH | IB2300312375 | vnz000024658 | Trung tâm y tế huyện Tràng Định | Chào hàng cạnh tranh rút gọn | 30/11/2023 | 484/QĐ-TTYT | 30/11/2023 | 1 | Huyện Tràng Định,Tỉnh Lạng Sơn
7399 | Kẹp lấy dị vật trẻ em (Gắp dị vật tai) 8cm | Cái | 1 | Prime Tech;Pakistan | [8 empty] | 465.000 | vn0107038662 | CÔNG TY TNHH XUẤT NHẬP KHẨU THIẾT BỊ Y TẾ HTH | IB2300312375 | vnz000024658 | Trung tâm y tế huyện Tràng Định | Chào hàng cạnh tranh rút gọn | 30/11/2023 | 484/QĐ-TTYT | 30/11/2023 | 1 | Huyện Tràng Định,Tỉnh Lạng Sơn
7400 | Kìm kẹp kim | Cái | 20 | - Ký mã hiệu: 25-132 - Hãng, nước sản xuất: Simaeco Traders/ Pakistan | [8 empty] | 50.000 | vn0106150742 | CÔNG TY TNHH THIẾT BỊ VÀ DỤNG CỤ Y KHOA | IB2300242512 | vnz000015990 | Bệnh viện đa khoa huyện Gia Lâm | Đấu thầu rộng rãi | 30/11/2023 | 481/QĐ-BVGL | 29/11/2023 | 1 | Huyện Gia Lâm,Thành phố Hà Nội
7401 | Kẹp cổ tử cung | Cái | 5 | - Ký mã hiệu: 61-500 - Hãng, nước sản xuất: Simaeco Traders/ Pakistan | [8 empty] | 90.000 | vn0106150742 | CÔNG TY TNHH THIẾT BỊ VÀ DỤNG CỤ Y KHOA | IB2300242512 | vnz000015990 | Bệnh viện đa khoa huyện Gia Lâm | Đấu thầu rộng rãi | 30/11/2023 | 481/QĐ-BVGL | 29/11/2023 | 1 | Huyện Gia Lâm,Thành phố Hà Nội
7402 | Kẹp chắp 10 cm | Cái | 5 | - Ký mã hiệu: 37-880 - Hãng, nước sản xuất: Simaeco Traders/ Pakistan | [8 empty] | 220.000 | vn0106150742 | CÔNG TY TNHH THIẾT BỊ VÀ DỤNG CỤ Y KHOA | IB2300242512 | vnz000015990 | Bệnh viện đa khoa huyện Gia Lâm | Đấu thầu rộng rãi | 30/11/2023 | 481/QĐ-BVGL | 29/11/2023 | 1 | Huyện Gia Lâm,Thành phố Hà Nội
7403 | Kẹp 18 cm | Cái | 5 | - Ký mã hiệu: 17-xxx - Hãng, nước sản xuất: Simaeco Traders/ Pakistan | [8 empty] | 65.000 | vn0106150742 | CÔNG TY TNHH THIẾT BỊ VÀ DỤNG CỤ Y KHOA | IB2300242512 | vnz000015990 | Bệnh viện đa khoa huyện Gia Lâm | Đấu thầu rộng rãi | 30/11/2023 | 481/QĐ-BVGL | 29/11/2023 | 1 | Huyện Gia Lâm,Thành phố Hà Nội
7404 | Kẹp phẫu thuật | Cái | 5 | - Ký mã hiệu: 17-xxx - Hãng, nước sản xuất: Simaeco Traders/ Pakistan | [8 empty] | 65.000 | vn0106150742 | CÔNG TY TNHH THIẾT BỊ VÀ DỤNG CỤ Y KHOA | IB2300242512 | vnz000015990 | Bệnh viện đa khoa huyện Gia Lâm | Đấu thầu rộng rãi | 30/11/2023 | 481/QĐ-BVGL | 29/11/2023 | 1 | Huyện Gia Lâm,Thành phố Hà Nội
7405 | Kẹp phẫu tích có mấu các cỡ | Cái | 10 | - Ký mã hiệu: 15-xxx - Hãng, nước sản xuất: Simaeco Traders/ Pakistan | [8 empty] | 60.000 | vn0106150742 | CÔNG TY TNHH THIẾT BỊ VÀ DỤNG CỤ Y KHOA | IB2300242512 | vnz000015990 | Bệnh viện đa khoa huyện Gia Lâm | Đấu thầu rộng rãi | 30/11/2023 | 481/QĐ-BVGL | 29/11/2023 | 1 | Huyện Gia Lâm,Thành phố Hà Nội
7406 | Kẹp phẫu tích không mấu các cỡ | Cái | 10 | - Ký mã hiệu: 15-xxx - Hãng, nước sản xuất: Simaeco Traders/ Pakistan | [8 empty] | 60.000 | vn0106150742 | CÔNG TY TNHH THIẾT BỊ VÀ DỤNG CỤ Y KHOA | IB2300242512 | vnz000015990 | Bệnh viện đa khoa huyện Gia Lâm | Đấu thầu rộng rãi | 30/11/2023 | 481/QĐ-BVGL | 29/11/2023 | 1 | Huyện Gia Lâm,Thành phố Hà Nội
7407 | Kẹp rốn | Cái | 20 | Công ty cổ phần Nhựa y tế Việt Nam - việt nam, mã hiệu/nhãn hiệu: KR | [8 empty] | 1.600 | vn3301068656 | CÔNG TY CỔ PHẦN DƯỢC PHẨM VÀ THIẾT BỊ Y TẾ TÂM ĐỨC | IB2300250875 | vn3300335806 | Bệnh viện Giao thông vận tải Huế | Đấu thầu rộng rãi | 30/11/2023 | 953/QĐ-BVH | 23/11/2023 | 2 | Thành phố Huế,Tỉnh Thừa Thiên Huế
7408 | Kẹp clip cầm máu dùng 1 lần có độ mở 90 và 135 độ | Cái | 600 | Trung Quốc/ SX-C-90; SX-C-135/ Shangxian Minimal Invasive Inc | [8 empty] | 178.000 | vn0305127353 | CÔNG TY CỔ PHẦN KỸ THUẬT THÁI DƯƠNG | IB2300156656 | vn0101958173 | Bệnh viện Bệnh Nhiệt đới Trung ương | Đấu thầu rộng rãi | 30/11/2023 | 1531/QĐ - NĐTW | 22/11/2023 | 3 | Thành phố Hà Nội
7409 | Dụng cụ phẫu thuật nội soi đa khớp nối, đầu kẹp lưỡng cực ngàm rỗng xoay 360 độ, dùng 1 lần | Cái | 5 | Livsmed - Hàn Quốc | [8 empty] | 31.500.000 | vn0102050602 | CÔNG TY TNHH THIẾT BỊ Y TẾ BẢO TÍN | IB2300156656 | vn0101958173 | Bệnh viện Bệnh Nhiệt đới Trung ương | Đấu thầu rộng rãi | 30/11/2023 | 1531/QĐ - NĐTW | 22/11/2023 | 3 | Thành phố Hà Nội
7410 | Kẹp rốn | Cái | 1000 | Việt Nam, KR, Công ty cổ phần Nhựa y tế Việt Nam (MPV) | 9018.90.90 | [7 empty] | 1.200 | vn2700349706 | CÔNG TY CỔ PHẦN NHỰA Y TẾ VIỆT NAM | IB2300156656 | vn0101958173 | Bệnh viện Bệnh Nhiệt đới Trung ương | Đấu thầu rộng rãi | 30/11/2023 | 1531/QĐ - NĐTW | 22/11/2023 | 3 | Thành phố Hà Nội
7411 | Clip kẹp mạch máu titan Hemoclip | Cái | 2500 | Locamed limited - Anh | 9018 | [7 empty] | 21.000 | vn0107699091 | CÔNG TY TRÁCH NHIỆM HỮU HẠN THIẾT BỊ Y TẾ ADC | IB2300156656 | vn0101958173 | Bệnh viện Bệnh Nhiệt đới Trung ương | Đấu thầu rộng rãi | 30/11/2023 | 1531/QĐ - NĐTW | 22/11/2023 | 3 | Thành phố Hà Nội
7412 | Kẹp lấy dị vật tai cho trẻ em | Cái | 12 | Prime Tech Surgico/Pakistan |  |  |  |  | Kẹp lấy dị vật tai cho trẻ em | 170001986/PCBA-HN | 2022-2023 | * Vật liệu: Thép không gỉ hoặc tương đương * Kích thước: 8,5cm | 400.000 | vn4101134695 | CÔNG TY TNHH KIẾN TẠO | IB2300277365 | vn4100740742 | TRUNG TÂM Y TẾ THỊ XÃ AN NHƠN | Chào hàng cạnh tranh | 30/11/2023 | 1725/QĐ-TTYT | 28/11/2023 | 2 | Thị xã An Nhơn,Tỉnh Bình Định
7413 | Kẹp lấy dị vật tai cho người lớn | Cái | 13 | Prime Tech Surgico/Pakistan |  |  |  |  | Kẹp lấy dị vật tai cho người lớn | 170001986/PCBA-HN | 2022-2023 | * Vật liệu: Thép không gỉ hoặc tương đương * Kích thước 12 - 14cm | 400.000 | vn4101134695 | CÔNG TY TNHH KIẾN TẠO | IB2300277365 | vn4100740742 | TRUNG TÂM Y TẾ THỊ XÃ AN NHƠN | Chào hàng cạnh tranh | 30/11/2023 | 1725/QĐ-TTYT | 28/11/2023 | 2 | Thị xã An Nhơn,Tỉnh Bình Định
7414 | Kìm kẹp clip mổ nội soi cỡ | Cái | 10 | Xuất xứ: Locamed Limited/ Anh Quốc Ký mã hiệu/Nhãn mác: APPLIERML | Vật tư y tế | [7 empty] | 15.000.000 | vn0107651702 | CÔNG TY TNHH THIẾT BỊ Y TẾ MINH THIÊN | IB2300174463 | vn1700285659 | Bệnh viện đa khoa tỉnh Kiên Giang | Đấu thầu rộng rãi | 29/11/2023 | 728/QĐ-BV | 08/10/2023 | 5 | Thành phố Rạch Giá,Tỉnh Kiên Giang
7415 | Kẹp rốn sơ sinh | Caí | 2000 | Ký mã hiệu: KR.TNP Hãng/ Nước sản xuất: Tanaphar/ Việt Nam | 9018 | [7 empty] | 1.800 | vn0101098538 | CÔNG TY TNHH THIẾT BỊ Y TẾ MEDICENT | IB2300284558 | vn2300303270 | Trung tâm y tế huyện Tiên Du | Đấu thầu rộng rãi | 29/11/2023 | 876/QĐ-TTYT | 28/11/2023 | 2 | Huyện Tiên Du,Tỉnh Bắc Ninh
7416 | Cáp điện tim 5 điện cực -Loại kẹp Nihonkohden | Cái | 10 | Ký mã hiệu: G31xxP, G32xxP, G31xxS, G32xxS, G51xxP, G52xxP, G51xxS, G52xxS Hãng/ Nước sản xuất: Shenzhen Medke/ Trung Quốc | 9018 | [7 empty] | 1.200.000 | vn0101098538 | CÔNG TY TNHH THIẾT BỊ Y TẾ MEDICENT | IB2300284558 | vn2300303270 | Trung tâm y tế huyện Tiên Du | Đấu thầu rộng rãi | 29/11/2023 | 876/QĐ-TTYT | 28/11/2023 | 2 | Huyện Tiên Du,Tỉnh Bắc Ninh
7417 | Đầu kẹp ngón tay ( Máy đo độ bão hòa oxy động mạch SPO2) | Cái | 20 | Ký mã hiệu: Đầu kẹp ngón tay ( Máy đo độ bão hòa oxy động mạch SPO2) Hãng/ Nước sản xuất: GE HealthCare/ Mỹ | 9018 | [7 empty] | 2.800.000 | vn0101098538 | CÔNG TY TNHH THIẾT BỊ Y TẾ MEDICENT | IB2300284558 | vn2300303270 | Trung tâm y tế huyện Tiên Du | Đấu thầu rộng rãi | 29/11/2023 | 876/QĐ-TTYT | 28/11/2023 | 2 | Huyện Tiên Du,Tỉnh Bắc Ninh
7418 | Kẹp phẫu tích | Cái | 20 | Pakistan (Chi tiết theo Bảng báo giá số: 11/TTYTDL- BK/2023 ngày 10/11/2023) | [8 empty] | 28.000 | vn0312916334 | CÔNG TY TNHH DỊCH VỤ KỸ THUẬT Y TẾ BÁCH KHOA | IB2300292259 | vn5800179852 | Trung tâm Y tế Đà Lạt | Chào hàng cạnh tranh rút gọn | 29/11/2023 | 407/QĐ-TTYT | 29/11/2023 | 2 | Thành phố Đà Lạt,Tỉnh Lâm Đồng
7419 | Hàm kẹp lưỡng cực TAKE-APART | Cái | 10 | Mã hàng: 26176HW Hãng/ Nước sản xuất: KARL STORZ SE & Co. KG/ Đức | 90189084 | [7 empty] | 8.280.000 | vn0101088272 | CÔNG TY TNHH THIẾT BỊ Y TẾ PHƯƠNG ĐÔNG | IB2300250585 | vn4800205814 | Bệnh viện đa khoa tỉnh Cao Bằng | Chào hàng cạnh tranh | 28/11/2023 | 7551/QĐ-BVĐKT | 24/11/2023 | 1 | Thành phố Cao Bằng,Tỉnh Cao Bằng
7420 | Kẹp phẫu tích không mấu | Cái | 50 | Prime/ Pakistan | [8 empty] | 23.500 | vn0107651702 | CÔNG TY TNHH THIẾT BỊ Y TẾ MINH THIÊN | IB2300275151 | vn0103329766 | Trung tâm Y tế huyện Ba Vì | Đấu thầu rộng rãi | 28/11/2023 | 593/QĐ-TTYT | 24/11/2023 | 1 | Huyện Ba Vì,Thành phố Hà Nội
7421 | Kìm kẹp kim | Cái | 60 | Prime/ Pakistan | [8 empty] | 31.000 | vn0107651702 | CÔNG TY TNHH THIẾT BỊ Y TẾ MINH THIÊN | IB2300275151 | vn0103329766 | Trung tâm Y tế huyện Ba Vì | Đấu thầu rộng rãi | 28/11/2023 | 593/QĐ-TTYT | 24/11/2023 | 1 | Huyện Ba Vì,Thành phố Hà Nội
7422 | Kẹp phẫu tích có mấu | Cái | 50 | Prime/ Pakistan | [8 empty] | 23.500 | vn0107651702 | CÔNG TY TNHH THIẾT BỊ Y TẾ MINH THIÊN | IB2300275151 | vn0103329766 | Trung tâm Y tế huyện Ba Vì | Đấu thầu rộng rãi | 28/11/2023 | 593/QĐ-TTYT | 24/11/2023 | 1 | Huyện Ba Vì,Thành phố Hà Nội
7423 | Kìm kẹp clip Polymer mổ mở cỡ ML | Cái | 1 | Grena Ltd - Anh Quốc 0301-04ML20 | 9018 | [7 empty] | 12.000.000 | vn0102921627 | CÔNG TY CỔ PHẦN VIETMEDIC | IB2300262849 | vn0309747559 | Bệnh viện Quân y 175/BQP | Chào hàng cạnh tranh | 28/11/2023 | 4653/QĐ-BV | 21/11/2023 | 1 | Quận Gò Vấp,TP. Hồ Chí Minh
7424 | Kìm kẹp clip Polymer nội soi L | Cái | 1 | Grena Ltd - Anh Quốc 0301-04LE | 9018 | [7 empty] | 24.000.000 | vn0102921627 | CÔNG TY CỔ PHẦN VIETMEDIC | IB2300262849 | vn0309747559 | Bệnh viện Quân y 175/BQP | Chào hàng cạnh tranh | 28/11/2023 | 4653/QĐ-BV | 21/11/2023 | 1 | Quận Gò Vấp,TP. Hồ Chí Minh
7425 | Kìm kẹp clip Polymer nội soi XL | Cái | 1 | Grena Ltd - Anh Quốc 0301-04XLE | 9018 | [7 empty] | 24.000.000 | vn0102921627 | CÔNG TY CỔ PHẦN VIETMEDIC | IB2300262849 | vn0309747559 | Bệnh viện Quân y 175/BQP | Chào hàng cạnh tranh | 28/11/2023 | 4653/QĐ-BV | 21/11/2023 | 1 | Quận Gò Vấp,TP. Hồ Chí Minh
7426 | Kìm kẹp clip Titan nội soi L | Cái | 1 | Grena Ltd - Anh Quốc 0301-02LE | 9018 | [7 empty] | 24.800.000 | vn0102921627 | CÔNG TY CỔ PHẦN VIETMEDIC | IB2300262849 | vn0309747559 | Bệnh viện Quân y 175/BQP | Chào hàng cạnh tranh | 28/11/2023 | 4653/QĐ-BV | 21/11/2023 | 1 | Quận Gò Vấp,TP. Hồ Chí Minh
7427 | Kìm kẹp clip Polymer mổ mở cỡ XL | Cái | 1 | Grena Ltd - Anh Quốc 0301-04XL20 | 9018 | [7 empty] | 12.000.000 | vn0102921627 | CÔNG TY CỔ PHẦN VIETMEDIC | IB2300262849 | vn0309747559 | Bệnh viện Quân y 175/BQP | Chào hàng cạnh tranh | 28/11/2023 | 4653/QĐ-BV | 21/11/2023 | 1 | Quận Gò Vấp,TP. Hồ Chí Minh
7428 | Kìm kẹp clip Titan nội soi ML | Cái | 1 | Grena Ltd - Anh Quốc 0301-02MLE | 9018 | [7 empty] | 24.800.000 | vn0102921627 | CÔNG TY CỔ PHẦN VIETMEDIC | IB2300262849 | vn0309747559 | Bệnh viện Quân y 175/BQP | Chào hàng cạnh tranh | 28/11/2023 | 4653/QĐ-BV | 21/11/2023 | 1 | Quận Gò Vấp,TP. Hồ Chí Minh
7429 | Kìm kẹp clip Polymer mổ mở cỡ L | Cái | 1 | Grena Ltd - Anh Quốc 0301-04L20 | 9018 | [7 empty] | 12.000.000 | vn0102921627 | CÔNG TY CỔ PHẦN VIETMEDIC | IB2300262849 | vn0309747559 | Bệnh viện Quân y 175/BQP | Chào hàng cạnh tranh | 28/11/2023 | 4653/QĐ-BV | 21/11/2023 | 1 | Quận Gò Vấp,TP. Hồ Chí Minh
7430 | Kẹp lấy dị vật trong mắt (Nỉa 3 lỗ) | Cái | 4 | Prime-Pakistan | 9018 | [7 empty] | 399.000 | vn0102809752 | CÔNG TY TNHH CÔNG NGHỆ THIẾT BỊ VÀ KỸ THUẬT LÊ XUÂN | IB2300303848 | vnz000019917 | TRUNG TÂM Y TẾ HUYỆN THANH HÀ | Chào hàng cạnh tranh | 28/11/2023 | 1216/QĐ-TTYT | 27/11/2023 | 1 | Huyện Thanh Hà,Tỉnh Hải Dương
7431 | Kẹp lấy dị vật cho người lớn(Nỉa khuỷu 16cm) | Cái | 14 | Prime-Pakistan | 9018 | [7 empty] | 157.500 | vn0102809752 | CÔNG TY TNHH CÔNG NGHỆ THIẾT BỊ VÀ KỸ THUẬT LÊ XUÂN | IB2300303848 | vnz000019917 | TRUNG TÂM Y TẾ HUYỆN THANH HÀ | Chào hàng cạnh tranh | 28/11/2023 | 1216/QĐ-TTYT | 27/11/2023 | 1 | Huyện Thanh Hà,Tỉnh Hải Dương
7432 | Kẹp lấy dị vật cho trẻ em(Nỉa khuỷu 12cm) | Cái | 14 | Prime-Pakistan | 9018 | [7 empty] | 157.500 | vn0102809752 | CÔNG TY TNHH CÔNG NGHỆ THIẾT BỊ VÀ KỸ THUẬT LÊ XUÂN | IB2300303848 | vnz000019917 | TRUNG TÂM Y TẾ HUYỆN THANH HÀ | Chào hàng cạnh tranh | 28/11/2023 | 1216/QĐ-TTYT | 27/11/2023 | 1 | Huyện Thanh Hà,Tỉnh Hải Dương
7433 | Kẹp kim thẳng | Cái | 1 | 26173HA KARL STORZ SE & Co. KG / Đức Xuất xứ: Đức | [8 empty] | 46.935.000 | vn0309369554 | CÔNG TY TNHH DỊCH VỤ VÀ THƯƠNG MẠI HOÀNG PHÚC THANH | IB2300237153 | vn0302203510 | BỆNH VIỆN NGUYỄN TRI PHƯƠNG | Đấu thầu rộng rãi | 28/11/2023 | 1506/QĐ-NTP | 24/11/2023 | 3 | Quận 5,TP. Hồ Chí Minh
7434 | Kẹp kim cong | Cái | 1 | 26173MC KARL STORZ SE & Co. KG / Đức Xuất xứ: Đức | [8 empty] | 38.436.300 | vn0309369554 | CÔNG TY TNHH DỊCH VỤ VÀ THƯƠNG MẠI HOÀNG PHÚC THANH | IB2300237153 | vn0302203510 | BỆNH VIỆN NGUYỄN TRI PHƯƠNG | Đấu thầu rộng rãi | 28/11/2023 | 1506/QĐ-NTP | 24/11/2023 | 3 | Quận 5,TP. Hồ Chí Minh
7435 | Kẹp rốn sơ sinh nhựa | Cái | 300 | Kẹp rốn trẻ sơ sinh TANAPHAR - Tanaphar - Việt Nam | 9018 | [7 empty] | 2.100 | vn6000371421 | Liên danh Công ty TNHH dược phẩm Hoàng Vũ - Công ty TNHH Thăng Long | IB2300241493 | vn6000585543 | Trung tâm y tế huyện Ea Súp | Đấu thầu rộng rãi | 27/11/2023 | 281/QĐ-TTYT | 27/11/2023 | 1 | Huyện Ea Súp,Tỉnh Đăk Lăk
7436 | Kẹp rốn | Cái | 3500 | Greetmed - Trung Quốc | 90189090 | [7 empty] | 1.160 | vn1800671785 | CÔNG TY TNHH XUẤT NHẬP KHẨU Y TẾ MINH ĐỨC | IB2300184420 | vn6300033631 | Trung tâm Y tế thị xã Long Mỹ | Đấu thầu rộng rãi | 27/11/2023 | 661/QĐ-TTYT-TXLM | 22/11/2023 | 3 | Thị Xã Long Mỹ,Tỉnh Hậu Giang
7437 | Kẹp lấy dị vật cho người lớn | Cái | 1 | Prime Tech;Pakistan | [8 empty] | 950.000 | vn6001746539 | CÔNG TY TNHH THƯƠNG MẠI DỊCH VỤ THIẾT BỊ VẬT TƯ TRẦN ĐỨC | IB2300287695 | vn6400140771 | TRUNG TÂM Y TẾ HUYỆN CƯ JÚT | Chào hàng cạnh tranh rút gọn | 27/11/2023 | 277/QĐ-TTYT | 21/11/2023 | 1 | Tỉnh Đăk Nông
7438 | Kẹp lấy dị vật cho trẻ em | Cái | 1 | Prime Tech;Pakistan | [8 empty] | 950.000 | vn6001746539 | CÔNG TY TNHH THƯƠNG MẠI DỊCH VỤ THIẾT BỊ VẬT TƯ TRẦN ĐỨC | IB2300287695 | vn6400140771 | TRUNG TÂM Y TẾ HUYỆN CƯ JÚT | Chào hàng cạnh tranh rút gọn | 27/11/2023 | 277/QĐ-TTYT | 21/11/2023 | 1 | Tỉnh Đăk Nông
7439 | Kẹp mở miệng | Cái | 20 | Ký mã hiệu: 43-100…224 Hãng sản xuất: Prime Tech Nước sản xuất: Pakistan | [8 empty] | 490.000 | vn0304903324 | CÔNG TY TNHH THIẾT BỊ Y TẾ QUÂN KHOA | IB2300270143 | vn3600729657 | Bệnh viện Tâm thần Trung ương 2 | Đấu thầu rộng rãi | 25/11/2023 | 1012/QĐ-BV | 24/11/2023 | 1 | Thành phố Biên Hoà,Tỉnh Đồng Nai
7440 | Kẹp cặp đồ băng có mấu 14cm | Cái | 20 | Ký mã hiệu: 15_142 Hãng sản xuất: Prime Tech Nước sản xuất: Pakistan | [8 empty] | 24.000 | vn0304903324 | CÔNG TY TNHH THIẾT BỊ Y TẾ QUÂN KHOA | IB2300270143 | vn3600729657 | Bệnh viện Tâm thần Trung ương 2 | Đấu thầu rộng rãi | 25/11/2023 | 1012/QĐ-BV | 24/11/2023 | 1 | Thành phố Biên Hoà,Tỉnh Đồng Nai
7441 | Kẹp cặp đồ băng không mấu 14cm | Cái | 20 | Ký mã hiệu: 15_122 Hãng sản xuất: Prime Tech Nước sản xuất: Pakistan | [8 empty] | 24.000 | vn0304903324 | CÔNG TY TNHH THIẾT BỊ Y TẾ QUÂN KHOA | IB2300270143 | vn3600729657 | Bệnh viện Tâm thần Trung ương 2 | Đấu thầu rộng rãi | 25/11/2023 | 1012/QĐ-BV | 24/11/2023 | 1 | Thành phố Biên Hoà,Tỉnh Đồng Nai
7442 | Kẹp nha khoa (kẹp cong) | Cái | 50 | Hãng sản xuất: Prime Nước sản xuất: Pakistan | [8 empty] | 44.000 | vn0304903324 | CÔNG TY TNHH THIẾT BỊ Y TẾ QUÂN KHOA | IB2300270143 | vn3600729657 | Bệnh viện Tâm thần Trung ương 2 | Đấu thầu rộng rãi | 25/11/2023 | 1012/QĐ-BV | 24/11/2023 | 1 | Thành phố Biên Hoà,Tỉnh Đồng Nai
7443 | Kẹp lấy dị vật trong mắt (Nỉa 3 lỗ) | cái | 3 | Prime-Pakistan | 9018 | [7 empty] | 399.000 | vn0102809752 | CÔNG TY TNHH CÔNG NGHỆ THIẾT BỊ VÀ KỸ THUẬT LÊ XUÂN | IB2300282342 | vn0800590541 | Trung tâm y tế huyện Gia Lộc | Chào hàng cạnh tranh | 24/11/2023 | 659/QĐ-TTYTGL | 24/11/2023 | 1 | Huyện Gia Lộc,Tỉnh Hải Dương
7444 | Kẹp lấy dị vật cho trẻ em(Nỉa khuỷu 12cm) | cái | 3 | Prime-Pakistan | 9018 | [7 empty] | 157.500 | vn0102809752 | CÔNG TY TNHH CÔNG NGHỆ THIẾT BỊ VÀ KỸ THUẬT LÊ XUÂN | IB2300282342 | vn0800590541 | Trung tâm y tế huyện Gia Lộc | Chào hàng cạnh tranh | 24/11/2023 | 659/QĐ-TTYTGL | 24/11/2023 | 1 | Huyện Gia Lộc,Tỉnh Hải Dương
7445 | Kẹp lấy dị vật cho người lớn(Nỉa khuỷu 16cm) | cái | 3 | Prime-Pakistan | 9018 | [7 empty] | 157.500 | vn0102809752 | CÔNG TY TNHH CÔNG NGHỆ THIẾT BỊ VÀ KỸ THUẬT LÊ XUÂN | IB2300282342 | vn0800590541 | Trung tâm y tế huyện Gia Lộc | Chào hàng cạnh tranh | 24/11/2023 | 659/QĐ-TTYTGL | 24/11/2023 | 1 | Huyện Gia Lộc,Tỉnh Hải Dương
7446 | Kẹp rốn | Cái/Chiếc | 2000 | MPV - Việt Nam | G03.407 | [7 empty] | 1.290 | vn5100102861 | CÔNG TY CỔ PHẦN DƯỢC THIẾT BỊ Y TẾ HÀ GIANG | IB2300222404 | vn5100135641 | BỆNH VIỆN ĐA KHOA TỈNH HÀ GIANG | Đấu thầu rộng rãi | 24/11/2023 | 1789/QĐ-BV | 16/11/2023 | 4 | TP Hà Giang,Tỉnh Hà Giang
7447 | Clip kẹp mạch máu chất liệu Polymer các cỡ | Miếng/Cái | 400 | SRLC-L-6 Changzhou 3R Medical Device Technology Co.,Ltd/Trung quốc | 9018 | [7 empty] | 49.500 | vn0101973245 | CÔNG TY CỔ PHẦN KỸ THUẬT VÀ THƯƠNG MẠI GIA PHÚC | IB2300222404 | vn5100135641 | BỆNH VIỆN ĐA KHOA TỈNH HÀ GIANG | Đấu thầu rộng rãi | 24/11/2023 | 1789/QĐ-BV | 16/11/2023 | 4 | TP Hà Giang,Tỉnh Hà Giang
7448 | Clip kẹp mạch máu Titanium các cỡ | Miếng/Cái | 130 | - Xuất xứ: Anh - Ký mã hiệu: LMLT100; LMLT200; LMLT300; LMLT400 - Nhãn hiệu: Locaclip Titanium - Hãng sản xuất: Locamed Limited | 9018 | [7 empty] | 17.900 | vn2901260173 | Công ty TNHH y tế Bình Minh | IB2300222404 | vn5100135641 | BỆNH VIỆN ĐA KHOA TỈNH HÀ GIANG | Đấu thầu rộng rãi | 24/11/2023 | 1789/QĐ-BV | 16/11/2023 | 4 | TP Hà Giang,Tỉnh Hà Giang
7449 | STT Danh mục hàng hóa Đơn vị tính Khối lượng Mô tả hàng hóa Địa điểm dự án Ngày giao hàng Ngày giao hàng sớm nhất [ghi số ngày kể từ ngày hợp đồng có hiệu lực] Ngày giao hàng muộn nhất [ghi số ngày kể từ ngày hợp đồng có hiệu lực] 1 Dây laser tán sỏi nội soi ngược dòng (Dây truyền quang) Cái 01 - Chiều dài 3m - Đường kính 550µm. Tương thích với máy tán sỏi nội soi lazer ACU - H2C(40V) – Acutech – Trung Quốc Bệnh viện đa khoa khu vực Bắc Quảng Bình 05 30 2 Ruột Bipolar (Hàm forceps lưỡng cực) Cái 05 Hàm kẹp lưỡng cực, hàm bản rộng 3mm,cỡ 5mm, chiều dài 33cm. Tương thích bộ phẩu thuật nội tiêu hóa Karlstorz – Đức Bệnh viện đa khoa khu vực Bắc Quảng Bình 05 30 3 Lưỡi/Ruột kéo thẳng Cái 01 Phần hàm dụng cụ dài 15 mm, hoạt động kép. Cỡ 5 mm, chiều dài 36 cm Tương thích bộ phẩu thuật nội tiêu hóa Karlstorz – Đức Bệnh viện đa khoa khu vực Bắc Quảng Bình 05 30 4 Van khoá rocar 10 (van/Củ trocar 11mm) Cái 05 Van trocar đa chức năng cỡ 11mm, có thể mở bằng tay hoặc mở tự động. Tương thích bộ phẩu thuật nội tiêu hóa Karlstorz – Đức Bệnh viện đa khoa khu vực Bắc Quảng Bình 05 30 5 Tay cầm không khoá Cái 02 Tay cầm Clickline, bằng nhựa, không khóa, có chân cắm đốt điện đơn cực. Tương thích bộ phẩu thuật nội tiêu hóa Karlstorz – Đức Bệnh viện đa khoa khu vực Bắc Quảng Bình 05 30 6 Tay cầm có khoá Cái 02 Tay cầm Clickline, bằng nhựa, có khóa kiểu MANHES, có chân cắm đốt điện đơn cực. Tương thích bộ phẩu thuật nội tiêu hóa Karlstorz – Đức Bệnh viện đa khoa khu vực Bắc Quảng Bình 05 30 7 Nút cao su Trocas 10 Gói 02 Nắp cao su đầu trocar 11 mm, đóng gói 10 chiếc. Tương thích bộ phẩu thuật nội tiêu hóa Karlstorz – Đức Bệnh viện đa khoa khu vực Bắc Quảng Bình 05 30 8 Nút cao su Trocas 5 Gói 02 Nắp cao su đầu trocar 6 mm, đóng gói 10 chiếc. Tương thích bộ phẩu thuật nội tiêu hóa Karlstorz – Đức Bệnh viện đa khoa khu vực Bắc Quảng Bình 05 30 9 Vỏ panh Cái 05 Vỏ ngoài Clickline, bằng kim loại, có bọc cách điện, có đầu nối khóa Luer để tưới rửa vệ sinh. Cỡ 5 mm, dài 36 cm. Tương thích bộ phẩu thuật nội tiêu hóa Karlstorz – Đức Bệnh viện đa khoa khu vực Bắc Quảng Bình 05 30 10 Gen bảo dưỡng khớp dụng cụ nội soi Tuýp 05 Mỡ bôi trơn, dùng cho các van khóa. Tương thích bộ phẩu thuật nội tiêu hóa Karlstorz – Đức Bệnh viện đa khoa khu vực Bắc Quảng Bình 05 30 11 Gen bão dưỡng thấu kính dụng cụ nội soi Tuýp 05 Kem vệ sinh, 5 g, dùng cho bề mặt kính ở đầu ống soi và đầu dây dẫn sáng. Tương thích cho bộ phẩu thuật nội tiêu hóa Karlstorz – Đức Bệnh viện đa khoa khu vực Bắc Quảng Bình 05 30 12 Dầu bôi trơn khớp dụng cụ nội soi Lọ 05 Dầu tra dụng cụ, 50 ml, không chứa silicone. Tương thích cho bộ phẩu thuật nội tiêu hóa Karlstorz – Đức Bệnh viện đa khoa khu vực Bắc Quảng Bình 05 30 13 Dây điện cắt đốt lưỡng cực ( Bipolar) Cái 02 Dây cao tần lưỡng cực, chiều dài 300cm. Tương thích bộ phẩu thuật nội tiêu hóa Karlstorz – Đức Bệnh viện đa khoa khu vực Bắc Quảng Bình 05 30 14 Dây điện cắt đốt đơn cực ( Bipolar) Cái 02 Dây cao tần đơn cực, chân cắm 4 mm, chiều dài 300cm. Tương thích bộ phẩu thuật nội tiêu hóa Karlstorz – Đức Bệnh viện đa khoa khu vực Bắc Quảng Bình 05 30 15 Guidewide dẫn đường (Dây dẫn đường dùng trong niệu quản). Cái 05 Dây dẫn hướng loại xoắn Cỡ: 0.032’’, dài 150cm - Đầu thẳng, lõi Nitinol chống gấp khúc, đoạn đầu trên dài 65mm có phủ lớp hydrophilic, vỏ vằn đen vàng. Tương thích máy tán sỏi nội soi lazer ACU - H2C(40V) – Acutech – Trung Quốc Bệnh viện đa khoa khu vực Bắc Quảng Bình 05 30 16 Foreceps (Kẹp gắp sỏi) Cái 01 Gắp giữ quang học, hàm hoạt động kép, dùng để gắp Stent. Chiều dài 58cm, cỡ 5Fr Tương thích máy tán sỏi nội soi lazer ACU - H2C(40V) – Acutech – Trung Quốc Bệnh viện đa khoa khu vực Bắc Quảng Bình 05 30 17 Dormia niệu khoa Cái 02 (Rọ lấy sỏi tán sỏi ngược dòng) - Cỡ: 3Fr, dài 90cm - Loại 4 cành, đầu nhọn, chất liệu nitinol. Tương thích máy tán sỏi nội soi lazer ACU - H2C(40V) – Acutech – Trung Quốc Bệnh viện đa khoa khu vực Bắc Quảng Bình 05 30 18 Lưỡi dao cắt, nội soi tiết niệu (Điện cực cắt đốt hình vòng) Cái 05 Điện cực cắt đốt đơn cực hình vòng, gập góc, dùng với vỏ đặt cỡ 24/26 Fr Tương thích máy tán sỏi nội soi lazer ACU - H2C(40V) – Acutech – Trung Quốc Bệnh viện đa khoa khu vực Bắc Quảng Bình 05 30 19 Điện cực cầm máu dùng trong nội soi tiết niệu ( Điện cực cầm máu đơn cực hình cầu) Cái 05 Điện cực cầm máu đơn cực hình cầu, đường kính 3 mm, dùng với vỏ đặt cỡ 24/26 Fr.Tương thích máy tán sỏi nội soi lazer ACU - H2C(40V) – Acutech – Trung Quốc Bệnh viện đa khoa khu vực Bắc Quảng Bình 05 30 20 Forceps gắp sỏi Cái 01 Forceps gắp sỏi cỡ 4 Fr., thân cứng, chiều dài 60 cm, hàm hoạt động kép, sử dụng với ống soi niệu quản bể thận.Tương thích với ống soi 0 độ( Forceps sinh khiết, hàm hoạt động đôi) Tương thích máy tán sỏi nội soi lazer ACU - H2C(40V) – Acutech – Trung Quốc Bệnh viện đa khoa khu vực Bắc Quảng Bình 05 30 | Mục | 20 | Chi tiết theo Bảng Biểu mẫu dự thầu (đính kèm E-HSDT) | 9018 | [7 empty] | 14.564.500 | vn0107925093 | CÔNG TY TNHH KHOA HỌC VÀ CÔNG NGHỆ HÀ THÀNH | IB2300275805 | vn3100494196 | Bệnh viện Đa khoa khu vực Bắc Quảng Bình | Chào hàng cạnh tranh | 23/11/2023 | 1071 | 22/11/2023 | 1 | Thị Xã Ba Đồn,Tỉnh Quảng Bình
7450 | Kìm kẹp clip nội soi Polymer | Cái | 3 | - Xuất xứ: Anh - Ký mã hiệu: APPLIER-ML; APPLIER-L; APPLIER-XL - Nhãn hiệu: Laparoscopic Applier Polymer - Hãng sản xuất: Locamed Limited | 9018 | [5 empty] | 2023 |  | 9.100.000 | vn2901260173 | Công ty TNHH y tế Bình Minh | IB2300114426 | vnz000022181 | Bệnh Viện Đa khoa Thành Phố Vinh | Đấu thầu rộng rãi | 21/11/2023 | 2428/QĐ-BVTP | 20/11/2023 | 3 | Thành phố Vinh,Tỉnh Nghệ An
7451 | Kẹp rốn | Cái | 6000 | Tanaphar / Việt Nam | [6 empty] | 2023 |  | 1.240 | vn2900326174 | CÔNG TY CP THIẾT BỊ VẬT TƯ Y TẾ VÀ DƯỢC PHẨM NGHỆ AN | IB2300114426 | vnz000022181 | Bệnh Viện Đa khoa Thành Phố Vinh | Đấu thầu rộng rãi | 21/11/2023 | 2428/QĐ-BVTP | 20/11/2023 | 3 | Thành phố Vinh,Tỉnh Nghệ An
7452 | Clip kẹp mạch máu các cỡ | Cái | 300 | - Xuất xứ: Anh - Ký mã hiệu: LMLT100; LMLT200; LMLT300; LMLT400 - Nhãn hiệu: Locaclip Titanium - Hãng sản xuất: Locamed Limited | 9018 | [5 empty] | 2023 |  | 17.900 | vn2901260173 | Công ty TNHH y tế Bình Minh | IB2300114426 | vnz000022181 | Bệnh Viện Đa khoa Thành Phố Vinh | Đấu thầu rộng rãi | 21/11/2023 | 2428/QĐ-BVTP | 20/11/2023 | 3 | Thành phố Vinh,Tỉnh Nghệ An
7453 | Clip kẹp mạch máu chất liệu Polymer các cỡ | Cái | 2250 | EN-HCSA; EN-HCMA; EN-HCLA; EN-HCXA/ Endovision Co., Ltd; Hàn Quốc | 9018.90.90 | [5 empty] | 2023 |  | 55.000 | vn0305127353 | CÔNG TY CỔ PHẦN KỸ THUẬT THÁI DƯƠNG | IB2300114426 | vnz000022181 | Bệnh Viện Đa khoa Thành Phố Vinh | Đấu thầu rộng rãi | 21/11/2023 | 2428/QĐ-BVTP | 20/11/2023 | 3 | Thành phố Vinh,Tỉnh Nghệ An
7454 | Điện cực kẹp chi dùng cho máy điện tim | Bộ | 30 | Hãng sản xuất: SHENZHEN YKD TECHNOLOGY CO,,LTD. Xuất xứ: Trung Quốc Model: CKC013B | 85451900 | [7 empty] | 420.000 | vn0313517967 | CÔNG TY TNHH TRANG THIẾT BỊ Y TẾ QUANG ANH | IB2300179528 | vn0304254750 | BỆNH VIỆN ĐA KHOA KHU VỰC HÓC MÔN | Đấu thầu rộng rãi | 21/11/2023 | 854/QĐ-BVHM | 09/11/2023 | 4 | Huyện Hóc Môn,TP. Hồ Chí Minh
7455 | Clip Polymer kẹp mạch máu các cỡ | Cái | 12 | Endovision/ EN-HC../ Hàn Quốc | [8 empty] | 70.000 | vn0305127353 | CÔNG TY CỔ PHẦN KỸ THUẬT THÁI DƯƠNG | IB2300179528 | vn0304254750 | BỆNH VIỆN ĐA KHOA KHU VỰC HÓC MÔN | Đấu thầu rộng rãi | 21/11/2023 | 854/QĐ-BVHM | 09/11/2023 | 4 | Huyện Hóc Môn,TP. Hồ Chí Minh
7456 | Clip kẹp mạch máu | Cái | 300 | Grena Ltd / Anh | [8 empty] | 63.000 | vn2900326174 | CÔNG TY CP THIẾT BỊ VẬT TƯ Y TẾ VÀ DƯỢC PHẨM NGHỆ AN | IB2300248939 | vn2900988435 | Bệnh viện Trường Đại học Y Khoa Vinh | Đấu thầu rộng rãi | 21/11/2023 | 518/QĐ-BVĐHYV | 17/11/2023 | 3 | Thành phố Vinh,Tỉnh Nghệ An
7457 | Kẹp răng | Cái | 50 | Mã SP: 617 Xuất xứ: Prime - Pakistan | [8 empty] | 22.000 | vn0106342613 | CÔNG TY TNHH TRANG THIẾT BỊ Y TẾ ANH SƠN | IB2300262891 | vn1000570675 | Bệnh viện Đa khoa Đông Hưng | Đấu thầu rộng rãi | 21/11/2023 | 501/QĐ-BV | 10/11/2023 | 4 | Huyện Đông Hưng,Tỉnh Thái Bình
7458 | Kẹp rốn | Cái | 1500 | Công ty Cổ phần Tanaphar; Việt Nam | [8 empty] | 1.500 | vn0104090664 | CÔNG TY CỔ PHẦN ĐẦU TƯ PHÁT TRIỂN CÔNG NGHỆ T&P | IB2300265771 | vn2500251647 | Trung tâm Y tế Huyện Tam Dương | Đấu thầu rộng rãi | 21/11/2023 | 448/QĐ-TTYT | 20/11/2023 | 2 | Huyện Tam Dương,Tỉnh Vĩnh Phúc
7459 | Kẹp thẳng | Cái | 50 | Merryland Health Care Products - Pakistan | [8 empty] | 112.000 | vn1800671785 | CÔNG TY TNHH XUẤT NHẬP KHẨU Y TẾ MINH ĐỨC | IB2300282387 | vnz000008120 | chi cục Dân số kế hoạch hóa gia đình Hậu Giang | Chào hàng cạnh tranh | 20/11/2023 | 270/QĐ-CCDS | 20/11/2023 | 4 | Tp Vị Thanh,Tỉnh Hậu Giang
7460 | Kẹp cổ tử cung | Cái | 50 | Merryland Health Care Products - Pakistan | [8 empty] | 132.000 | vn1800671785 | CÔNG TY TNHH XUẤT NHẬP KHẨU Y TẾ MINH ĐỨC | IB2300282387 | vnz000008120 | chi cục Dân số kế hoạch hóa gia đình Hậu Giang | Chào hàng cạnh tranh | 20/11/2023 | 270/QĐ-CCDS | 20/11/2023 | 4 | Tp Vị Thanh,Tỉnh Hậu Giang
7461 | Kẹp dài sát khuẩn | Cái | 100 | Merryland Health Care Products - Pakistan | [8 empty] | 125.000 | vn1800671785 | CÔNG TY TNHH XUẤT NHẬP KHẨU Y TẾ MINH ĐỨC | IB2300282387 | vnz000008120 | chi cục Dân số kế hoạch hóa gia đình Hậu Giang | Chào hàng cạnh tranh | 20/11/2023 | 270/QĐ-CCDS | 20/11/2023 | 4 | Tp Vị Thanh,Tỉnh Hậu Giang
7462 | Kẹp dài sát khuẩn | Cái | 150 | Merryland Health Care Products - Pakistan | [8 empty] | 125.000 | vn1800671785 | CÔNG TY TNHH XUẤT NHẬP KHẨU Y TẾ MINH ĐỨC | IB2300282387 | vnz000008120 | chi cục Dân số kế hoạch hóa gia đình Hậu Giang | Chào hàng cạnh tranh | 20/11/2023 | 270/QĐ-CCDS | 20/11/2023 | 4 | Tp Vị Thanh,Tỉnh Hậu Giang
7463 | Khớp gối toàn phần các loại, các cỡ (rảnh kẹp) | Bộ | 30 | B-One Ortho Corp.; Teknimed SAS/Mỹ; Pháp; 88211xxxxx 8821333xxx 88212xxxxx 88214xxxxx T04xxxx | 9021 |  |  |  |  | 14501NK/BYT- TB-CT |  | Khớp gối cố định toàn phần mâm chày không đối xứng, chất liệu Cobalt-Chrome đánh bóng, dạng vay cá 130°, khóa bằng rãnh kẹp; lồi cầu đùi đa trục dạng J. 4° chêm mặt cắt trước, dày trước sau 8mm, gập 140°, khoảng cách trước sau 38mm-58mm gồm: 1. Lồi cầu đùi: bằng vật liệu Cobalt-Chrome (CoCr), đa trục. Thiết kế dạng cong chữ J. Độ dày trước sau 8mm, gập 140°, khoảng cách trước sau 38-58mm. GMK PS có thể điều chỉnh độ xoay trục +/-10 độ chống lại việc cấn 2 bên lồi cầu .Có 14 cỡ: 7 cỡ Standard và 7 cỡ Narrow. 2. Mâm chày bằng vật liệu Cobalt-Chrome, thiết kế không đối xứng trái-phải. Cuống dài 34mm dạng vay cá 130°. Kích cỡ (size): gồm 6 cỡ trái và 6 cỡ phải. 3. Lớp đệm mâm chày làm bằng vật liệu Polyethylene cao phân tử, Có đỉnh cao chống trật trước từ 8,50 đến 10,00mm. Có 6 cỡ khác nhau mỗi cỡ có độ dày: 10, 12, 14, 17, 20mm hoặc dày 7, 9, 11, 14, 17mm; 4. Xương bánh chè nhân tạo thiết kế 2 dạng đối xứng và không đối xứng | 55.000.000 | vn0311829625 | CÔNG TY CỔ PHẦN Y TẾ THÀNH ÂN | IB2300156965 | vn2200176300 | Bệnh viện đa khoa tỉnh Sóc Trăng | Đấu thầu rộng rãi | 20/11/2023 | 784 | 13/11/2023 | 3 | Thành phố Sóc Trăng,Tỉnh Sóc Trăng
7464 | Kẹp giữ thanh nối ngang cột sống cổ lối sau, vật liệu Titan | Cái | 10 | 6902525/ Warsaw Orthopedic, Inc. (also known as Medtronic Sofamor Danek Manufacturing) - Hoa Kỳ | 9021 | [7 empty] | 3.000.000 | vn0101147344 | CÔNG TY TNHH ĐẦU TƯ PHÁT TRIỂN TRANG THIẾT BỊ Y TẾ | IB2300192985 | vnz000017816 | Bệnh viện đa khoa Tỉnh Khánh Hòa | Đấu thầu rộng rãi | 20/11/2023 | Số 1913/QĐ-BVĐKT | 08/11/2023 | 2 | Thành phố Nha Trang,Tỉnh Khánh Hoà
7465 | Nhiệt Kế Nách | Cái | 50 | Dong-E E-Jiao E-Hua Medical Equipment Co., Ltd - Trung Quốc / VTV16 / Nhiệt kế thủy ngân kẹp nách ALPOK2 | 9025 | [7 empty] | 22.000 | vn0101849706 | CÔNG TY TNHH THIẾT BỊ Y TẾ VÀ HOÁ CHẤT HOÀNG PHƯƠNG | IB2300229770 | vn2500225100 | Bệnh viện Y Dược cổ truyền tỉnh Vĩnh Phúc | Đấu thầu rộng rãi | 20/11/2023 | 388/QĐ-BVYDCT | 13/11/2023 | 1 | Thành phố Vĩnh Yên,Tỉnh Vĩnh Phúc
7466 | Kẹp phẫu tích lấy bệnh phẩm. | Bộ | 30 | Đức | [8 empty] | 21.827.400 | vn0302910340 | CÔNG TY TNHH TRANG THIẾT BỊ Y TẾ HẢI KHOA | IB2300166139 | vn0301465168 | Bệnh Viện Bình Dân | Đấu thầu rộng rãi | 20/11/2023 | 1478/QĐ-BVBD ngày 16/11/2023 | 16/11/2023 | 2 | Quận 3,TP. Hồ Chí Minh
7467 | Kẹp phẫu tích gắp dị vật (sonde JJ), loại dẻo, hàm mở 02 bên, cỡ 9Fr, chiều dài 40cm | Cái | 1 | Rudolf/ RF259-401/ Đức | 9018 | [7 empty] | 12.000.000 | vn0305127353 | CÔNG TY CỔ PHẦN KỸ THUẬT THÁI DƯƠNG | IB2300166139 | vn0301465168 | Bệnh Viện Bình Dân | Đấu thầu rộng rãi | 20/11/2023 | 1478/QĐ-BVBD ngày 16/11/2023 | 16/11/2023 | 2 | Quận 3,TP. Hồ Chí Minh
7468 | Kẹp gắp sỏi niệu quản, cỡ 5,0 Fr, dài 60cm | Cái | 20 | Rudolf/ RF255-601/ Đức | 9018 | [7 empty] | 13.000.000 | vn0305127353 | CÔNG TY CỔ PHẦN KỸ THUẬT THÁI DƯƠNG | IB2300166139 | vn0301465168 | Bệnh Viện Bình Dân | Đấu thầu rộng rãi | 20/11/2023 | 1478/QĐ-BVBD ngày 16/11/2023 | 16/11/2023 | 2 | Quận 3,TP. Hồ Chí Minh
7469 | Kẹp giữ kim KOH. | Cái | 10 | Đức | [8 empty] | 28.980.000 | vn0302910340 | CÔNG TY TNHH TRANG THIẾT BỊ Y TẾ HẢI KHOA | IB2300166139 | vn0301465168 | Bệnh Viện Bình Dân | Đấu thầu rộng rãi | 20/11/2023 | 1478/QĐ-BVBD ngày 16/11/2023 | 16/11/2023 | 2 | Quận 3,TP. Hồ Chí Minh
7470 | Kẹp phẫu tích lưỡng cực KELLY, chiều dài hàm 24mm, cỡ 5 mm, dài 36 cm | Bộ | 30 | Đức | [8 empty] | 37.918.650 | vn0302910340 | CÔNG TY TNHH TRANG THIẾT BỊ Y TẾ HẢI KHOA | IB2300166139 | vn0301465168 | Bệnh Viện Bình Dân | Đấu thầu rộng rãi | 20/11/2023 | 1478/QĐ-BVBD ngày 16/11/2023 | 16/11/2023 | 2 | Quận 3,TP. Hồ Chí Minh
7471 | Ruột kẹp phẫu tích ruột, không san chấn, hàm mở một bên. | Cái | 20 | Đức | [8 empty] | 7.641.900 | vn0302910340 | CÔNG TY TNHH TRANG THIẾT BỊ Y TẾ HẢI KHOA | IB2300166139 | vn0301465168 | Bệnh Viện Bình Dân | Đấu thầu rộng rãi | 20/11/2023 | 1478/QĐ-BVBD ngày 16/11/2023 | 16/11/2023 | 2 | Quận 3,TP. Hồ Chí Minh
7472 | Kẹp rốn | Cái | 1500 | KR.TNP/Tanaphar (Tanaphar)/Việt Nam | [8 empty] | 2.000 | vn0103637859 | CÔNG TY TNHH THƯƠNG MẠI VÀ XÂY DỰNG PHÚC THỊNH | IB2300263473 | vn0500474463 | Bệnh viện đa khoa Huyện Hoài Đức | Đấu thầu rộng rãi | 20/11/2023 | 580/QĐ-BVHĐ | 13/11/2023 | 1 | Thành phố Hà Nội
7473 | Hàm kẹp lưỡng cực nội soi | Cái | 4 | Hàm kẹp lưỡng cực TAKE-APART/26176HW/Karl Storz Se & Co.KG/Đức | [8 empty] | 12.500.000 | vn0103637859 | CÔNG TY TNHH THƯƠNG MẠI VÀ XÂY DỰNG PHÚC THỊNH | IB2300263490 | vn0500474463 | Bệnh viện đa khoa Huyện Hoài Đức | Đấu thầu rộng rãi | 20/11/2023 | 581/QĐ-BVHĐ | 13/11/2023 | 1 | Thành phố Hà Nội
7474 | Kẹp rốn | Cái | 300 | Kẹp rốn MPV | [8 empty] | 1.750 | vn0108267224 | CÔNG TY TNHH CÔNG NGHỆ HTB VIỆT NAM | IB2300222112 | vn5000329361 | Bệnh viện Đa khoa Khu vực Yên Hoa huyện Na Hang | Đấu thầu rộng rãi | 20/11/2023 | 245/QĐ-BVYH | 13/11/2023 | 1 | Huyện Na Hang,Tỉnh Tuyên Quang
7475 | Kẹp rốn sơ sinh | Cái | 400 | Tanaphar/ Việt Nam | [8 empty] | 1.300 | vn0101098538 | CÔNG TY TNHH THIẾT BỊ Y TẾ MEDICENT | IB2300235246 | vn2700780380 | Trung tâm y tế huyện Gia Viễn | Đấu thầu rộng rãi | 20/11/2023 | 652/QĐ-TTYT | 13/11/2023 | 5 | Huyện Gia Viễn,Tỉnh Ninh Bình
7476 | Clip titan kẹp phình mạch máu não | Cái | 8 | Đức; 20.657.XXT 20.656.XXT; Anton Hipp GmbH | 9021 | [7 empty] | 6.050.000 | vn0303445745 | CÔNG TY CỔ PHẦN TRANG THIẾT BỊ Y TẾ CỔNG VÀNG | IB2300140303 | vnz000023759 | Bệnh viện Bưu Điện | Đấu thầu rộng rãi | 17/11/2023 | 4252/QĐ-BVBĐ-VTTBYT | 09/11/2023 | 2 | Quận Hoàng Mai,Thành phố Hà Nội
7477 | Kẹp lấy dị vật cho trẻ em | Bộ | 154 | Mã sản phẩm: 39-291, Hãng sản xuất: Prime Tech Surgico, Nước sản xuất: Pakistan | [8 empty] | 1.626.800 | vn0106503733 | Liên danh Thành Phát - An Phát | IB2300282989 | vnz000013534 | Sở Y tế Hưng Yên | Đấu thầu rộng rãi | 17/11/2023 | 670/QĐ-SYT | 17/11/2023 | 2 | Tỉnh Hưng Yên
7478 | Kẹp lấy dị vật cho người lớn | Bộ | 152 | Mã sản phẩm: 39-295, Hãng sản xuất: Prime Tech Surgico, Nước sản xuất: Pakistan | [8 empty] | 1.479.800 | vn0106503733 | Liên danh Thành Phát - An Phát | IB2300282989 | vnz000013534 | Sở Y tế Hưng Yên | Đấu thầu rộng rãi | 17/11/2023 | 670/QĐ-SYT | 17/11/2023 | 2 | Tỉnh Hưng Yên
7479 | Bộ kẹp cáp tín hiệu của bộ thu nhận ảnh chuyên dụng | Cái | 1 | - Mã hàng: 5826622HLST - Hãng SX:GE Healthcare - Xuất xứ: Nhật Bản | [8 empty] | 530.500.000 | vn0103906491 | CÔNG TY CỔ PHẦN THƯƠNG MẠI VÀ XÂY DỰNG TRỌNG TÍN | IB2300243576 | vn2300199982 | Bệnh viện đa khoa tỉnh Bắc Ninh | Đấu thầu rộng rãi | 17/11/2023 | 5757/QĐ-BVT | 10/11/2023 | 1 | Thành phố Bắc Ninh,Tỉnh Bắc Ninh
7480 | Kẹp rốn | Cái | 200 | Công ty CP Nhựa Y tế Việt Nam- Việt Nam | [8 empty] | 1.380 | vn1800665083 | CÔNG TY TNHH TRANG THIẾT BỊ Y TẾ MIỀN TÂY | IB2300238090 | vnz000016969 | Trung tâm Y tế huyện Ngọc Hiển | Đấu thầu rộng rãi | 16/11/2023 | 192/QD9-TTYT | 15/11/2023 | 4 | Huyện Ngọc Hiển,Tỉnh Cà Mau
7481 | Kẹp giấy Paper clip C62 | Hộp | 132 | Theo file thông số kỹ thuật đinh kèm | [8 empty] | 3.500 | vn3500117435 | Văn Phòng Phẩm Máy Văn Phòng Hoàng Yến | IB2300255245 | vnz000025509 | Trung tâm y tế huyện Nhà Bè | Chào hàng cạnh tranh rút gọn | 15/11/2023 | 172/QĐ-TTYT | 12/10/2023 | 2 | TP. Hồ Chí Minh
7482 | Kẹp bướm 15mm | Hộp | 154 | Theo file thông số kỹ thuật đinh kèm | [8 empty] | 5.000 | vn3500117435 | Văn Phòng Phẩm Máy Văn Phòng Hoàng Yến | IB2300255245 | vnz000025509 | Trung tâm y tế huyện Nhà Bè | Chào hàng cạnh tranh rút gọn | 15/11/2023 | 172/QĐ-TTYT | 12/10/2023 | 2 | TP. Hồ Chí Minh
7483 | Kẹp bướm 32mm | Hộp | 105 | Theo file thông số kỹ thuật đinh kèm | [8 empty] | 11.000 | vn3500117435 | Văn Phòng Phẩm Máy Văn Phòng Hoàng Yến | IB2300255245 | vnz000025509 | Trung tâm y tế huyện Nhà Bè | Chào hàng cạnh tranh rút gọn | 15/11/2023 | 172/QĐ-TTYT | 12/10/2023 | 2 | TP. Hồ Chí Minh
7484 | Kẹp bướm 41mm | Hộp | 45 | Theo file thông số kỹ thuật đinh kèm | [8 empty] | 18.500 | vn3500117435 | Văn Phòng Phẩm Máy Văn Phòng Hoàng Yến | IB2300255245 | vnz000025509 | Trung tâm y tế huyện Nhà Bè | Chào hàng cạnh tranh rút gọn | 15/11/2023 | 172/QĐ-TTYT | 12/10/2023 | 2 | TP. Hồ Chí Minh
7485 | Cây lau nhà kẹp inox | Cây | 2 | Theo file thông số kỹ thuật đinh kèm | [8 empty] | 70.000 | vn3500117435 | Văn Phòng Phẩm Máy Văn Phòng Hoàng Yến | IB2300255245 | vnz000025509 | Trung tâm y tế huyện Nhà Bè | Chào hàng cạnh tranh rút gọn | 15/11/2023 | 172/QĐ-TTYT | 12/10/2023 | 2 | TP. Hồ Chí Minh
7486 | Kẹp rốn trẻ sơ sinh | Cái | 200 | Greetmed/ Trung Quốc | [8 empty] | 1.170 | vn6100100009 | CÔNG TY CỔ PHẦN DƯỢC - VẬT TƯ Y TẾ KON TUM | IB2300268401 | vn6100405152 | Trung tâm Y tế huyện Đăk Glei | Chào hàng cạnh tranh | 14/11/2023 | 222/QĐ-YTĐL | 13/11/2023 | 1 | Huyện Đắk Glei,Tỉnh Kon Tum
7487 | Kẹp rốn | Cái | 1500 | Công Ty Cổ Phần Nhựa Y Tế Việt Nam - Việt Nam | [8 empty] | 1.260 | vn0103020713 | CÔNG TY CỔ PHẦN ĐẦU TƯ VÀ THƯƠNG MẠI LINH SƠN | IB2300202447 | vn0800001404 | Trung tâm Y tế huyện Cẩm Giàng | Chào hàng cạnh tranh | 14/11/2023 | 773/QĐ-TTYT ngày 13/11/2023 | 13/11/2023 | 1 | Huyện Cẩm Giàng,Tỉnh Hải Dương
7488 | Ruột kẹp RoBi, kiểu CLERMONT-FERRAND, hàm mảnh có khía không sang chấn, hàm có cửa sổ, hàm tác động đôi, cỡ 5 mm, dài 36 cm | Cái | 1 | KARL STORZ SE & Co. KG / Đức | [8 empty] | 19.083.540 | vn0309369554 | CÔNG TY TNHH DỊCH VỤ VÀ THƯƠNG MẠI HOÀNG PHÚC THANH | IB2300177762 | vn0305606821 | Bệnh viện Lê Văn Thịnh | Chào hàng cạnh tranh rút gọn | 14/11/2023 | 639/QĐ-BVLVT | 08/09/2023 | 2 | Thành phố Thủ Đức,TP. Hồ Chí Minh
7489 | Ruột kẹp KELLY RoBi, dài, kiểu CLERMONT-FERRAND, dùng cho bóc tách, hàm tác động đôi, cỡ 5 mm, dài 36 cm | Cái | 1 | KARL STORZ SE & Co. KG / Đức | [8 empty] | 20.078.397 | vn0309369554 | CÔNG TY TNHH DỊCH VỤ VÀ THƯƠNG MẠI HOÀNG PHÚC THANH | IB2300177762 | vn0305606821 | Bệnh viện Lê Văn Thịnh | Chào hàng cạnh tranh rút gọn | 14/11/2023 | 639/QĐ-BVLVT | 08/09/2023 | 2 | Thành phố Thủ Đức,TP. Hồ Chí Minh
7490 | Kẹp phẩu tích có mấu thẳng | Cái | 2 | Prime Tech/ Pakistan | [8 empty] | 48.000 | vn0313103885 | CÔNG TY TNHH THƯƠNG MẠI DỊCH VỤ KỸ THUẬT LONG THỦY | IB2300252227 | vn4100159827 | Trung tâm y tế Phù Cát | Chào hàng cạnh tranh rút gọn | 14/11/2023 | 648/QĐ-TTYT | 07/11/2023 | 1 | Huyện Phù Cát,Tỉnh Bình Định
7491 | Kẹp kim khâu | Cái | 2 | Prime Tech/ Pakistan | [8 empty] | 38.000 | vn0313103885 | CÔNG TY TNHH THƯƠNG MẠI DỊCH VỤ KỸ THUẬT LONG THỦY | IB2300252227 | vn4100159827 | Trung tâm y tế Phù Cát | Chào hàng cạnh tranh rút gọn | 14/11/2023 | 648/QĐ-TTYT | 07/11/2023 | 1 | Huyện Phù Cát,Tỉnh Bình Định
7492 | Kẹp phẩu tích không mấu thẳng | Cái | 2 | Prime Tech/ Pakistan | [8 empty] | 48.000 | vn0313103885 | CÔNG TY TNHH THƯƠNG MẠI DỊCH VỤ KỸ THUẬT LONG THỦY | IB2300252227 | vn4100159827 | Trung tâm y tế Phù Cát | Chào hàng cạnh tranh rút gọn | 14/11/2023 | 648/QĐ-TTYT | 07/11/2023 | 1 | Huyện Phù Cát,Tỉnh Bình Định
7493 | Kẹp rốn tiệt trùng | cái | 400 | Greetmed-China | 3006 | [7 empty] | 1.260 | vn1200583720 | CÔNG TY TNHH DƯỢC PHẨM VÀ TRANG THIẾT BỊ Y TẾ HÀO TÍN | IB2300177885 | vn1200742071 | TRUNG TÂM Y TẾ HUYỆN TÂN PHÚ ĐÔNG | Đấu thầu rộng rãi | 14/11/2023 | 340/QĐ-TTYT | 06/11/2023 | 2 | Huyện Tân Phú Đông,Tỉnh Tiền Giang
7494 | Nỉa/Nhíp/Kẹp phẫu thuật | Cái | 5 | -Ký mã hiệu: 15_143 - Hãng - nước sản xuất: Toklais Pak Industries - Pakistan | [8 empty] | 20.000 | vn0102398340 | CÔNG TY CỔ PHẦN THIẾT BỊ Y TẾ THÁI PHÚ | IB2300266006 | vn1000584614 | Bệnh viện Đa khoa Hưng Nhân | Đấu thầu rộng rãi | 13/11/2023 | 215/QĐ-BV | 09/11/2023 | 3 | Huyện Hưng Hà,Tỉnh Thái Bình
7495 | Panh / Kẹp phẫu thuật không mấu | Cái | 15 | EVERBEST TRADING CO.;Pakistan | [8 empty] | 25.000 | vn0109373842 | CÔNG TY TNHH THIẾT BỊ VẬT TƯ HOÀNG BẢO | IB2300266006 | vn1000584614 | Bệnh viện Đa khoa Hưng Nhân | Đấu thầu rộng rãi | 13/11/2023 | 215/QĐ-BV | 09/11/2023 | 3 | Huyện Hưng Hà,Tỉnh Thái Bình
7496 | Panh / Kẹp phẫu thuật có mấu | Cái | 10 | EVERBEST TRADING CO.;Pakistan | [8 empty] | 25.000 | vn0109373842 | CÔNG TY TNHH THIẾT BỊ VẬT TƯ HOÀNG BẢO | IB2300266006 | vn1000584614 | Bệnh viện Đa khoa Hưng Nhân | Đấu thầu rộng rãi | 13/11/2023 | 215/QĐ-BV | 09/11/2023 | 3 | Huyện Hưng Hà,Tỉnh Thái Bình
7497 | Panh / Kẹp phẫu thuật có mấu | Cái | 10 | Mã SP: 17-377, xuất xứ: Toklais Pak Ind - Pakistan | [8 empty] | 47.000 | vn0106342613 | CÔNG TY TNHH TRANG THIẾT BỊ Y TẾ ANH SƠN | IB2300266006 | vn1000584614 | Bệnh viện Đa khoa Hưng Nhân | Đấu thầu rộng rãi | 13/11/2023 | 215/QĐ-BV | 09/11/2023 | 3 | Huyện Hưng Hà,Tỉnh Thái Bình
7498 | Nỉa/Nhíp/Kẹp phẫu thuật | Cái | 5 | -Ký mã hiệu: 15_145 - Hãng - nước sản xuất: Toklais Pak Industries - Pakistan | [8 empty] | 30.000 | vn0102398340 | CÔNG TY CỔ PHẦN THIẾT BỊ Y TẾ THÁI PHÚ | IB2300266006 | vn1000584614 | Bệnh viện Đa khoa Hưng Nhân | Đấu thầu rộng rãi | 13/11/2023 | 215/QĐ-BV | 09/11/2023 | 3 | Huyện Hưng Hà,Tỉnh Thái Bình
7499 | Nhiệt kế thủy ngân kẹp nách | Cái | 100 | -Ký mã hiệu: VTV16 - Hãng - nước sản xuất: Dong-E E-Jiao E-Hua Medical Equipment Co., Ltd - Trung Quốc | [8 empty] | 22.000 | vn0102398340 | CÔNG TY CỔ PHẦN THIẾT BỊ Y TẾ THÁI PHÚ | IB2300266006 | vn1000584614 | Bệnh viện Đa khoa Hưng Nhân | Đấu thầu rộng rãi | 13/11/2023 | 215/QĐ-BV | 09/11/2023 | 3 | Huyện Hưng Hà,Tỉnh Thái Bình
7500 | Panh / Kẹp phẫu thuật có mấu | Cái | 15 | Everbest Trading Co.;Pakistan | [8 empty] | 25.000 | vn0109373842 | CÔNG TY TNHH THIẾT BỊ VẬT TƯ HOÀNG BẢO | IB2300266006 | vn1000584614 | Bệnh viện Đa khoa Hưng Nhân | Đấu thầu rộng rãi | 13/11/2023 | 215/QĐ-BV | 09/11/2023 | 3 | Huyện Hưng Hà,Tỉnh Thái Bình
7501 | Nỉa/Nhíp/Kẹp phẫu thuật | Cái | 5 | -Ký mã hiệu: 15_123 - Hãng - nước sản xuất: Toklais Pak Industries - Pakistan | [8 empty] | 20.000 | vn0102398340 | CÔNG TY CỔ PHẦN THIẾT BỊ Y TẾ THÁI PHÚ | IB2300266006 | vn1000584614 | Bệnh viện Đa khoa Hưng Nhân | Đấu thầu rộng rãi | 13/11/2023 | 215/QĐ-BV | 09/11/2023 | 3 | Huyện Hưng Hà,Tỉnh Thái Bình
7502 | Panh / Kẹp phẫu thuật không mấu | Cái | 10 | EVERBEST TRADING CO.;Pakistan | [8 empty] | 25.000 | vn0109373842 | CÔNG TY TNHH THIẾT BỊ VẬT TƯ HOÀNG BẢO | IB2300266006 | vn1000584614 | Bệnh viện Đa khoa Hưng Nhân | Đấu thầu rộng rãi | 13/11/2023 | 215/QĐ-BV | 09/11/2023 | 3 | Huyện Hưng Hà,Tỉnh Thái Bình
7503 | Panh / Kẹp phẫu thuật có mấu | Cái | 15 | EVERBEST TRADING CO.;Pakistan | [8 empty] | 41.000 | vn0109373842 | CÔNG TY TNHH THIẾT BỊ VẬT TƯ HOÀNG BẢO | IB2300266006 | vn1000584614 | Bệnh viện Đa khoa Hưng Nhân | Đấu thầu rộng rãi | 13/11/2023 | 215/QĐ-BV | 09/11/2023 | 3 | Huyện Hưng Hà,Tỉnh Thái Bình
7504 | Kẹp phẫu tích không mấu 14 cm | Cái | 1 | Pakistan | [8 empty] | 35.000 | vn8097177362 | HỘ KINH DOANH CỬA HÀNG TRANG THIẾT BỊ DỤNG CU Y TẾ THAPHIMED | IB2300220546 | vn4200281820 | BỆNH VIỆN ĐA KHOA KHU VỰC NINH HÒA | Chào hàng cạnh tranh rút gọn | 13/11/2023 | 474/QĐ-BVNH | 30/10/2023 | 2 | Thị xã Ninh Hoà,Tỉnh Khánh Hoà
7505 | Kềm kẹp kim 16 cm | Cái | 10 | Pakistan | [8 empty] | 46.000 | vn8097177362 | HỘ KINH DOANH CỬA HÀNG TRANG THIẾT BỊ DỤNG CU Y TẾ THAPHIMED | IB2300220546 | vn4200281820 | BỆNH VIỆN ĐA KHOA KHU VỰC NINH HÒA | Chào hàng cạnh tranh rút gọn | 13/11/2023 | 474/QĐ-BVNH | 30/10/2023 | 2 | Thị xã Ninh Hoà,Tỉnh Khánh Hoà
7506 | Kẹp phẩu tích có mấu 16cm | Cái | 23 | Pakistan | [8 empty] | 38.000 | vn8097177362 | HỘ KINH DOANH CỬA HÀNG TRANG THIẾT BỊ DỤNG CU Y TẾ THAPHIMED | IB2300220546 | vn4200281820 | BỆNH VIỆN ĐA KHOA KHU VỰC NINH HÒA | Chào hàng cạnh tranh rút gọn | 13/11/2023 | 474/QĐ-BVNH | 30/10/2023 | 2 | Thị xã Ninh Hoà,Tỉnh Khánh Hoà
7507 | Kẹp phẫu tích không mấu 16 cm | Cái | 44 | Pakistan | [8 empty] | 38.000 | vn8097177362 | HỘ KINH DOANH CỬA HÀNG TRANG THIẾT BỊ DỤNG CU Y TẾ THAPHIMED | IB2300220546 | vn4200281820 | BỆNH VIỆN ĐA KHOA KHU VỰC NINH HÒA | Chào hàng cạnh tranh rút gọn | 13/11/2023 | 474/QĐ-BVNH | 30/10/2023 | 2 | Thị xã Ninh Hoà,Tỉnh Khánh Hoà
7508 | Kẹp mang kim 20cm | cái | 100 | Mã hiệu: 25_133 Hãng sản xuất: Prime Tech Surgico Xuất xứ: Pakistan | [8 empty] | 42.000 | vn0107580434 | CÔNG TY TNHH ĐẦU TƯ THƯƠNG MẠI TRANG THIẾT BỊ TRÀNG AN | IB2300222410 | vn1600258404 | Bệnh viện Đa khoa Trung tâm An Giang | Đấu thầu rộng rãi | 13/11/2023 | 479/QĐ-BVAG | 10/11/2023 | 3 | Thành phố Long Xuyên,Tỉnh An Giang
7509 | Kẹp catheter | Cái | 100 | Baxter Healthcare S.A/ Ireland; Chủ sở hữu: Baxter Healthcare SA/ Thụy Sỹ; KMH: RPC4171 | 39269039 | [7 empty] | 38.500 | vn0102045497 | CÔNG TY CỔ PHẦN THƯƠNG MẠI VÀ DƯỢC PHẨM TÂN THÀNH | IB2300222410 | vn1600258404 | Bệnh viện Đa khoa Trung tâm An Giang | Đấu thầu rộng rãi | 13/11/2023 | 479/QĐ-BVAG | 10/11/2023 | 3 | Thành phố Long Xuyên,Tỉnh An Giang
7510 | Clip Polymer kẹp mạch máu | Cái | 800 | - Xuất xứ: Anh - Ký mã hiệu: LMM002; LML003; LMLXL004 - Nhãn hiệu: Polymer Clip - Hãng sản xuất: Locamed Limited | 9021 | [7 empty] | 64.300 | vn2901260173 | Công ty TNHH y tế Bình Minh | IB2300222410 | vn1600258404 | Bệnh viện Đa khoa Trung tâm An Giang | Đấu thầu rộng rãi | 13/11/2023 | 479/QĐ-BVAG | 10/11/2023 | 3 | Thành phố Long Xuyên,Tỉnh An Giang
7511 | Clip Titan kẹp mạch máu | Cái | 500 | WM-100 Welfare Medical Limited/ Anh | [8 empty] | 21.000 | vn0312622006 | CÔNG TY TNHH THIẾT BỊ TỐT | IB2300222410 | vn1600258404 | Bệnh viện Đa khoa Trung tâm An Giang | Đấu thầu rộng rãi | 13/11/2023 | 479/QĐ-BVAG | 10/11/2023 | 3 | Thành phố Long Xuyên,Tỉnh An Giang
7512 | Kẹp xanh | Cái | 200 | Baxter Healthcare S.A/ Ireland; Chủ sở hữu: Baxter Healthcare SA/ Thụy Sỹ; KMH: SPC4527 | 39269039 | [7 empty] | 28.000 | vn0102045497 | CÔNG TY CỔ PHẦN THƯƠNG MẠI VÀ DƯỢC PHẨM TÂN THÀNH | IB2300222410 | vn1600258404 | Bệnh viện Đa khoa Trung tâm An Giang | Đấu thầu rộng rãi | 13/11/2023 | 479/QĐ-BVAG | 10/11/2023 | 3 | Thành phố Long Xuyên,Tỉnh An Giang
7513 | Kẹp động mạch Crile ,mảnh , cong , dài 160mm | cây | 50 | Mã hiệu: 17_182 Hãng sản xuất: Prime Tech Surgico Xuất xứ: Pakistan | [8 empty] | 305.000 | vn0107580434 | CÔNG TY TNHH ĐẦU TƯ THƯƠNG MẠI TRANG THIẾT BỊ TRÀNG AN | IB2300222410 | vn1600258404 | Bệnh viện Đa khoa Trung tâm An Giang | Đấu thầu rộng rãi | 13/11/2023 | 479/QĐ-BVAG | 10/11/2023 | 3 | Thành phố Long Xuyên,Tỉnh An Giang
7514 | Clip Titan kẹp mạch máu | Cái | 500 | WM-200 Welfare Medical Limited/ Anh | [8 empty] | 21.000 | vn0312622006 | CÔNG TY TNHH THIẾT BỊ TỐT | IB2300222410 | vn1600258404 | Bệnh viện Đa khoa Trung tâm An Giang | Đấu thầu rộng rãi | 13/11/2023 | 479/QĐ-BVAG | 10/11/2023 | 3 | Thành phố Long Xuyên,Tỉnh An Giang
7515 | Kẹp mang kim 20cm | Cái | 10 | Mã hiệu: 25_133 Hãng sản xuất: Prime Tech Surgico Xuất xứ: Pakistan | [8 empty] | 362.000 | vn0107580434 | CÔNG TY TNHH ĐẦU TƯ THƯƠNG MẠI TRANG THIẾT BỊ TRÀNG AN | IB2300222410 | vn1600258404 | Bệnh viện Đa khoa Trung tâm An Giang | Đấu thầu rộng rãi | 13/11/2023 | 479/QĐ-BVAG | 10/11/2023 | 3 | Thành phố Long Xuyên,Tỉnh An Giang
7516 | Clip Polymer kẹp mạch máu các cỡ ( dùng trong phẫu thuật nội soi) | Cái | 15000 | Hangzhou Valued/Trung Quốc/ JZ-Xx | 9018 | [7 empty] | 40.500 | vn0106441558 | CÔNG TY TNHH DỊCH VỤ THƯƠNG MẠI VÀ ĐẦU TƯ HƯNG PHÁT | IB2300160732 | vn0100960469 | Bệnh Viện K | Đấu thầu rộng rãi | 13/11/2023 | 2283/QĐ-BVK | 07/11/2023 | 3 | Huyện Thanh Trì,Thành phố Hà Nội
7517 | Clip kẹp mạch máu titan các cỡ dùng trong phẫu thuật. | Cái | 840 | 003200 - Hãng/nước sản xuất: Hudson Respiratory Care Tecate S.DE R.L DE C.V/Mexico - Hãng/nước chủ s | [8 empty] | 49.500 | vn0309369554 | CÔNG TY TNHH DỊCH VỤ VÀ THƯƠNG MẠI HOÀNG PHÚC THANH | IB2300279463 | vn4000491838 | BỆNH VIỆN ĐA KHOA TRUNG ƯƠNG QUẢNG NAM | Chào hàng cạnh tranh rút gọn | 13/11/2023 | 5232/QĐ-BV | 06/11/2023 | 2 | Huyện Núi Thành,Tỉnh Quảng Nam
7518 | Clip kẹp mạch máu titan | Cái | 480 | Locamed Limited; Anh |  |  |  |  | LMWK1200; LMWK2200; LMWK3200; LMWK4200; |  |  |  | 40.000 | vn0101849706 | CÔNG TY TNHH THIẾT BỊ Y TẾ VÀ HOÁ CHẤT HOÀNG PHƯƠNG | IB2300177930 | vn5400207463 | Sở Y tế tỉnh Hoà Bình | Đấu thầu rộng rãi | 13/11/2023 | 3537/QĐ-SYT | 07/11/2023 | 2 | Tỉnh Hoà Bình
7519 | Kẹp phẫu tích không mấu , có mấu | Chiếc | 252 | Prime Tech;Pakistan | 9018 |  |  |  | 15_125 |  |  |  | 40.000 | vn0100778058 | Liên danh Tân Đại Dương - Hoàng Lộc M.E - Xuân Hòa | IB2300177930 | vn5400207463 | Sở Y tế tỉnh Hoà Bình | Đấu thầu rộng rãi | 13/11/2023 | 3537/QĐ-SYT | 07/11/2023 | 2 | Tỉnh Hoà Bình
7520 | Kẹp rốn nhựa | Chiếc | 32240 | Công ty cổ phần Nhựa y tế Việt Nam (MPV) , Việt Nam |  |  |  |  | KR |  |  |  | 1.400 | vn0100778058 | Liên danh Tân Đại Dương - Hoàng Lộc M.E - Xuân Hòa | IB2300177930 | vn5400207463 | Sở Y tế tỉnh Hoà Bình | Đấu thầu rộng rãi | 13/11/2023 | 3537/QĐ-SYT | 07/11/2023 | 2 | Tỉnh Hoà Bình
7521 | Clip kẹp mạch máu | Cái | 3630 | Locamed Limited; Vương quốc Anh |  |  |  |  | LMM002; LML003; LMLXL004 |  |  |  | 95.000 | vn0101849706 | CÔNG TY TNHH THIẾT BỊ Y TẾ VÀ HOÁ CHẤT HOÀNG PHƯƠNG | IB2300177930 | vn5400207463 | Sở Y tế tỉnh Hoà Bình | Đấu thầu rộng rãi | 13/11/2023 | 3537/QĐ-SYT | 07/11/2023 | 2 | Tỉnh Hoà Bình
7522 | Kẹp xăng | Cái | 50 | Prime Tech;Pakistan | 9018 |  |  |  | 17-902, 17-903, 17-904, 17-905 |  |  |  | 36.000 | vn0100778058 | Liên danh Tân Đại Dương - Hoàng Lộc M.E - Xuân Hòa | IB2300177930 | vn5400207463 | Sở Y tế tỉnh Hoà Bình | Đấu thầu rộng rãi | 13/11/2023 | 3537/QĐ-SYT | 07/11/2023 | 2 | Tỉnh Hoà Bình
7523 | Kẹp phẫu tích không mấu | Cái | 300 | Arain & Son’s/ Pakistan | - |  |  |  | Forceps Dissecting 16cm | 180002317/PCBA-HCM | 2023 | Chất liệu hợp kim không gỉ, thích hợp dùng trong phẩu thuật. Dài ≥ 16cm. | 15.960 | vn4100867273 | CÔNG TY TNHH TRANG THIẾT BỊ Y TẾ - VẬT TƯ KHOA HỌC KỸ THUẬT LINH ANH | IB2300164104 | vnz000007903 | Bệnh Viện Phong Da Liễu Trung ương Quy Hòa | Đấu thầu rộng rãi | 10/11/2023 | 525/QĐ-TWQH | 06/11/2023 | 3 | Thành phố Quy Nhơn,Tỉnh Bình Định
7524 | Kẹp ruột cong/ thẳng | Cái | 9 | Aesculap/ Trung Quốc | - |  |  |  | EA140R; EA141R | 180000679/PCBA-HN | 2023 | Kẹp ruột Kocher, cong/ thẳng, lưỡi mềm và đàn hồi, dài 210mm. | 7.098.000 | vn4100730085 | CÔNG TY CỔ PHẦN CÔNG NGHỆ VÀ THIẾT BỊ THẮNG LỢI | IB2300164104 | vnz000007903 | Bệnh Viện Phong Da Liễu Trung ương Quy Hòa | Đấu thầu rộng rãi | 10/11/2023 | 525/QĐ-TWQH | 06/11/2023 | 3 | Thành phố Quy Nhơn,Tỉnh Bình Định
7525 | Kẹp phẫu tích có mấu | Cái | 200 | Arain & Son’s/ Pakistan | - |  |  |  | Toothed Dissecting 16cm | 180002317/PCBA-HCM | 2023 | Chất liệu hợp kim không gỉ, thích hợp dùng trong phẩu thuật. Dài ≥ 16cm. | 15.960 | vn4100867273 | CÔNG TY TNHH TRANG THIẾT BỊ Y TẾ - VẬT TƯ KHOA HỌC KỸ THUẬT LINH ANH | IB2300164104 | vnz000007903 | Bệnh Viện Phong Da Liễu Trung ương Quy Hòa | Đấu thầu rộng rãi | 10/11/2023 | 525/QĐ-TWQH | 06/11/2023 | 3 | Thành phố Quy Nhơn,Tỉnh Bình Định
7526 | Kẹp mạch máu | Cái | 5 | Aesculap/ Ba Lan | - |  |  |  | BH213R | 230000385/PCBA-HN | 2023 | Kẹp mạch máu, mảnh, cong, ngàm có răng (1x2), dài 185mm. | 3.270.750 | vn4100730085 | CÔNG TY CỔ PHẦN CÔNG NGHỆ VÀ THIẾT BỊ THẮNG LỢI | IB2300164104 | vnz000007903 | Bệnh Viện Phong Da Liễu Trung ương Quy Hòa | Đấu thầu rộng rãi | 10/11/2023 | 525/QĐ-TWQH | 06/11/2023 | 3 | Thành phố Quy Nhơn,Tỉnh Bình Định
7527 | Bộ điện cực kẹp chi dùng cho máy điện tim | Bộ | 1 | Bộ điện cực kẹp chi dùng cho máy điện tim/ K9205/ Shenzhen Medke Technology Co., Ltd./ Trung Quốc | [8 empty] | 600.000 | vn0103360438 | CÔNG TY TNHH THIẾT BỊ AN VIỆT | IB2300239731 | vnz000014492 | Trung tâm kiểm soát bệnh tật tỉnh Bắc Kạn | Chào hàng cạnh tranh | 10/11/2023 | 400/QĐ-KSBT | 09/11/2023 | 1 | Thành phố Bắc Kạn,Tỉnh Bắc Kạn
7528 | Kẹp rốn | Cái | 1500 | Công ty Cổ phần Nhựa Y tế Việt Nam - Việt Nam | [8 empty] | 1.155 | vn6000449389 | CÔNG TY CỔ PHẦN DƯỢC - VẬT TƯ Y TẾ ĐẮKLẮK | IB2300245830 | vn6400120870 | Trung tâm y tế huyện Tuy Đức | Đấu thầu rộng rãi | 10/11/2023 | 209/QĐ-TTYT | 08/11/2023 | 2 | Huyện Tuy Đức,Tỉnh Đăk Nông
7529 | Panh cong | Cái | 10 | Kẹp phẫu thuật Micro-Mosquito cong 12cm/AA 131/12/NOPA Instruments Medizintechnik GmbH - Đức | [8 empty] | 337.500 | vn0103637859 | CÔNG TY TNHH THƯƠNG MẠI VÀ XÂY DỰNG PHÚC THỊNH | IB2300238180 | vn0101437558 | Bệnh viện Phụ Sản Hà Nội | Đấu thầu rộng rãi | 09/11/2023 | 2129/QĐ-PS | 08/11/2023 | 1 | Quận Ba Đình,Thành phố Hà Nội
7530 | Kẹp săng mổ các loại | Cái | 40 | Kẹp săng, kẹp khăn mổ các loại/17-900…960/Simaeco Traders/Pakistan | [8 empty] | 52.500 | vn0103637859 | CÔNG TY TNHH THƯƠNG MẠI VÀ XÂY DỰNG PHÚC THỊNH | IB2300238180 | vn0101437558 | Bệnh viện Phụ Sản Hà Nội | Đấu thầu rộng rãi | 09/11/2023 | 2129/QĐ-PS | 08/11/2023 | 1 | Quận Ba Đình,Thành phố Hà Nội
7531 | Kìm mang kim chuyên dụng phẫu thuật đạt tiêu chuẩn CE hoặc tương đương | Cái | 35 | Kẹp kim Mayo-Hegar 18cm/AE 100/18/NOPA Instruments Medizintechnik GmbH - Đức | [8 empty] | 550.000 | vn0103637859 | CÔNG TY TNHH THƯƠNG MẠI VÀ XÂY DỰNG PHÚC THỊNH | IB2300238180 | vn0101437558 | Bệnh viện Phụ Sản Hà Nội | Đấu thầu rộng rãi | 09/11/2023 | 2129/QĐ-PS | 08/11/2023 | 1 | Quận Ba Đình,Thành phố Hà Nội
7532 | Kẹp cổ tử cung các loại | Cái | 21 | Kẹp cổ tử POZZI 25m/61-500/Simaeco Traders/Pakistan | [8 empty] | 117.000 | vn0103637859 | CÔNG TY TNHH THƯƠNG MẠI VÀ XÂY DỰNG PHÚC THỊNH | IB2300238180 | vn0101437558 | Bệnh viện Phụ Sản Hà Nội | Đấu thầu rộng rãi | 09/11/2023 | 2129/QĐ-PS | 08/11/2023 | 1 | Quận Ba Đình,Thành phố Hà Nội
7533 | Kìm kẹp kim các số | Cái | 15 | Kìm kẹp kim các loại/25-132/Simaeco Traders/Pakistan | [8 empty] | 45.500 | vn0103637859 | CÔNG TY TNHH THƯƠNG MẠI VÀ XÂY DỰNG PHÚC THỊNH | IB2300238180 | vn0101437558 | Bệnh viện Phụ Sản Hà Nội | Đấu thầu rộng rãi | 09/11/2023 | 2129/QĐ-PS | 08/11/2023 | 1 | Quận Ba Đình,Thành phố Hà Nội
7534 | Kẹp phẫu tích các số | Cái | 60 | Kẹp phẫu tích các số /15-121; 15-141/Simaeco Traders/Pakistan | [8 empty] | 45.500 | vn0103637859 | CÔNG TY TNHH THƯƠNG MẠI VÀ XÂY DỰNG PHÚC THỊNH | IB2300238180 | vn0101437558 | Bệnh viện Phụ Sản Hà Nội | Đấu thầu rộng rãi | 09/11/2023 | 2129/QĐ-PS | 08/11/2023 | 1 | Quận Ba Đình,Thành phố Hà Nội
7535 | Kẹp rốn tiệt trùng sơ sinh | Cái | 1000 | Tanaphar - Việt Nam | [8 empty] | 1.995 | vn0305490038 | CÔNG TY TNHH THƯƠNG MẠI THIẾT BỊ Y TẾ THÀNH KHOA | IB2300237769 | vn3401086602 | Trung tâm Y tế Quân dân y Phú Quý | Đấu thầu rộng rãi | 08/11/2023 | Số: 826 /QĐ-YTPQ | 07/11/2023 | 2 | Huyện Phú Quý,Tỉnh Bình Thuận
7536 | Kẹp rốn sơ sinh vô trùng | Cái | 400 | Công ty cổ phần Nhựa y tế Việt Nam | [8 empty] | 1.140 | vn3200239256 | CÔNG TY TRÁCH NHIỆM HỮU HẠN DƯỢC PHẨM LAN TIẾN | IB2300228561 | vn3200289169 | TRUNG TÂM Y TẾ HUYỆN HẢI LĂNG | Chào hàng cạnh tranh | 07/11/2023 | 370/QĐ-TTYT | 01/11/2023 | 3 | Huyện Hải Lăng,Tỉnh Quảng Trị
7537 | Kẹp rốn | Cái | 4000 | Ningbo Greetmed Medical Instruments Co., Ltd. | [8 empty] | 1.020 | vn0109950754 | CÔNG TY TNHH THIẾT BỊ Y TẾ & HÓA CHẤT MEDITEK VIỆT NAM | IB2300199793 | vn4000491838 | BỆNH VIỆN ĐA KHOA TRUNG ƯƠNG QUẢNG NAM | Đấu thầu rộng rãi | 07/11/2023 | 5048/QĐ-BV | 30/10/2023 | 4 | Huyện Núi Thành,Tỉnh Quảng Nam
7538 | Kẹp gắp sỏi niệu quản lọai dẽo | cái | 2 | Karl Storz – Đức | VT 287 | [7 empty] | 24.979.500 | vn0312413644 | CÔNG TY TNHH KỸ THUẬT MINH KHOA | IB2300188771 | vn2100190887 | Bệnh viện đa khoa Tỉnh Trà Vinh | Đấu thầu rộng rãi | 07/11/2023 | 2576/QĐ-BVĐK | 01/11/2023 | 4 | Thành phố Trà Vinh,Tỉnh Trà Vinh
7539 | Kẹp gắp mãnh sỏi nhỏ | cái | 2 | Karl Storz – Đức | VT 288 | [7 empty] | 25.200.000 | vn0312413644 | CÔNG TY TNHH KỸ THUẬT MINH KHOA | IB2300188771 | vn2100190887 | Bệnh viện đa khoa Tỉnh Trà Vinh | Đấu thầu rộng rãi | 07/11/2023 | 2576/QĐ-BVĐK | 01/11/2023 | 4 | Thành phố Trà Vinh,Tỉnh Trà Vinh
7540 | Kẹp rốn | Cái | 1000 | Công ty cổ phần Nhựa y tế Việt Nam/ Việt Nam | [8 empty] | 1.700 | vn0101849706 | CÔNG TY TNHH THIẾT BỊ Y TẾ VÀ HOÁ CHẤT HOÀNG PHƯƠNG | IB2300242344 | vnz000015990 | Bệnh viện đa khoa huyện Gia Lâm | Đấu thầu rộng rãi | 06/11/2023 | Số 435/QĐ-BVGL | 02/11/2023 | 2 | Huyện Gia Lâm,Thành phố Hà Nội
7541 | Kẹp rốn sơ sinh vô trùng | Cái | 1200 | Công ty CP Tanaphar - Việt Nam | [5 empty] | 180000114/PBCA - HN |  | Dùng một lần, đã tiệt trùng | 1.500 | vn3200115130 | CÔNG TY TRÁCH NHIỆM HỮU HẠN DƯỢC PHẨM HOÀNG ĐỨC | IB2300258903 | vn3200467478 | Trung tâm Y tế huyện Đakrông | Chào hàng cạnh tranh | 06/11/2023 | 455/QĐ-TTYT | 03/11/2023 | 3 | Huyện Đa Krông,Tỉnh Quảng Trị
7542 | Kẹp rốn tiệt trùng | Cái | 100 | Greetmed/ Trung Quốc | [8 empty] | 1.170 | vn6100100009 | CÔNG TY CỔ PHẦN DƯỢC - VẬT TƯ Y TẾ KON TUM | IB2300271935 | vn6100282140 | Trung tâm Y tế huyện Đăk Tô | Chào hàng cạnh tranh | 06/11/2023 | 253/QĐ-YTĐT | 30/10/2023 | 1 | Huyện Đắk Tô,Tỉnh Kon Tum
7543 | Kẹp rốn | cái | 660 | KR; MPV ;Việt Nam | [8 empty] | 1.300 | vn0101849706 | CÔNG TY TNHH THIẾT BỊ Y TẾ VÀ HOÁ CHẤT HOÀNG PHƯƠNG | IB2300260039 | vn5000206264 | Trung tâm y tế huyện Yên Sơn | Đấu thầu rộng rãi | 06/11/2023 | 464/QĐ-TTYT | 03/11/2023 | 2 | Huyện Yên Sơn,Tỉnh Tuyên Quang
7544 | Kẹp rốn | Cái | 5000 | Công ty CP Nhựa Y tế Việt Nam - Việt Nam | 9018 | [7 empty] | 1.000 | vn1800665083 | CÔNG TY TNHH TRANG THIẾT BỊ Y TẾ MIỀN TÂY | IB2300192742 | vn1800271931 | BỆNH VIỆN ĐA KHOA QUẬN Ô MÔN | Đấu thầu rộng rãi | 06/11/2023 | 672 | 30/10/2023 | 4 | Quận Ô Môn,Thành phố Cần Thơ
7545 | Kẹp lấy dị vật cho người lớn | Cái | 3 | Frienfa | 39-295 | [7 empty] | 1.480.000 | vn3101091859 | CÔNG TY TNHH Y DƯỢC MINH ANH | IB2300245811 | vn3100474094 | TRUNG TÂM Y TẾ HUYỆN LỆ THỦY | Chào hàng cạnh tranh | 03/11/2023 | 1284 | 03/11/2023 | 3 | Huyện Lệ Thuỷ,Tỉnh Quảng Bình
7546 | Kẹp lấy dị vật cho trẻ em | Cái | 3 | Frienfa | 39-291 | [7 empty] | 1.770.000 | vn3101091859 | CÔNG TY TNHH Y DƯỢC MINH ANH | IB2300245811 | vn3100474094 | TRUNG TÂM Y TẾ HUYỆN LỆ THỦY | Chào hàng cạnh tranh | 03/11/2023 | 1284 | 03/11/2023 | 3 | Huyện Lệ Thuỷ,Tỉnh Quảng Bình
7547 | Kẹp rốn | Cái | 20000 | Công Ty Cổ Phần Nhựa Y Tế Việt Nam - Việt Nam | [8 empty] | 1.470 | vn0103020713 | CÔNG TY CỔ PHẦN ĐẦU TƯ VÀ THƯƠNG MẠI LINH SƠN | IB2300235999 | vnz000006401 | Bệnh viện Phụ sản Hải Dương | Chào hàng cạnh tranh | 03/11/2023 | 502/QĐ-BVPS | 02/11/2023 | 1 | Thành phố Hải Dương,Tỉnh Hải Dương
7548 | Nhiệt kế thủy ngân kẹp | Cái/chiếc | 700 | Dong-E E-Jiao E-Hua medical Equipment Co,.Ltd/Trung Quốc | 9018/STT 36 | [7 empty] | 21.000 | vn0101849706 | CÔNG TY TNHH THIẾT BỊ Y TẾ VÀ HOÁ CHẤT HOÀNG PHƯƠNG | IB2300221803 | vn5100135641 | BỆNH VIỆN ĐA KHOA TỈNH HÀ GIANG | Đấu thầu rộng rãi | 02/11/2023 | 1639/QĐ-BV | 23/10/2023 | 3 | TP Hà Giang,Tỉnh Hà Giang
7549 | Ruột kẹp kim Cong phải | Cái | 2 | Ký mã hiệu: WA64740A Hãng sản xuất/ Hãng chủ sở hữu: Olympus Winter & Ibe GmbH Xuất xứ: Đức | [8 empty] | 14.432.000 | vn0301603121 | CÔNG TY TNHH TRANG THIẾT BỊ Y TẾ ANH KHOA | IB2300249358 | vn0309747559 | Bệnh viện Quân y 175/BQP | Đấu thầu rộng rãi | 02/11/2023 | 4375/QĐ-BV | 01/11/2023 | 1 | Quận Gò Vấp,TP. Hồ Chí Minh
7550 | Ruột kẹp kim Cong trái | Cái | 1 | Ký mã hiệu: WA64710A Hãng sản xuất/ Hãng chủ sở hữu: Olympus Winter & Ibe GmbH Xuất xứ: Đức | [8 empty] | 14.432.000 | vn0301603121 | CÔNG TY TNHH TRANG THIẾT BỊ Y TẾ ANH KHOA | IB2300249358 | vn0309747559 | Bệnh viện Quân y 175/BQP | Đấu thầu rộng rãi | 02/11/2023 | 4375/QĐ-BV | 01/11/2023 | 1 | Quận Gò Vấp,TP. Hồ Chí Minh
7551 | Panh kẹp thuốc sản đầu rắn | Cái | 21 | Prime Tech Surgico - Pakistan | 90189090 | [7 empty] | 65.000 | vn0101896657 | CÔNG TY TNHH ĐẦU TƯ THƯƠNG MẠI TRƯỜNG THỊNH | IB2300231210 | vn0500475033 | Bệnh viện đa khoa huyện Ba Vì | Đấu thầu rộng rãi | 02/11/2023 | 662/QĐ-BVBV | 27/10/2023 | 2 | Huyện Ba Vì,Thành phố Hà Nội
7552 | Kẹp cổ tử cung | Cái | 3 | SIMAECO/ Pakistan | [8 empty] | 98.000 | vn0106626252 | CÔNG TY TNHH THIẾT BỊ Y TẾ GIA HÂN | IB2300231210 | vn0500475033 | Bệnh viện đa khoa huyện Ba Vì | Đấu thầu rộng rãi | 02/11/2023 | 662/QĐ-BVBV | 27/10/2023 | 2 | Huyện Ba Vì,Thành phố Hà Nội
7553 | Kẹp phẫu tích có răng | Cái | 23 | Prime Tech Surgico - Pakistan | 90189090 | [7 empty] | 53.000 | vn0101896657 | CÔNG TY TNHH ĐẦU TƯ THƯƠNG MẠI TRƯỜNG THỊNH | IB2300231210 | vn0500475033 | Bệnh viện đa khoa huyện Ba Vì | Đấu thầu rộng rãi | 02/11/2023 | 662/QĐ-BVBV | 27/10/2023 | 2 | Huyện Ba Vì,Thành phố Hà Nội
7554 | Kìm kẹp kim | Cái | 64 | SIMAECO/ Pakistan | [8 empty] | 41.160 | vn0106626252 | CÔNG TY TNHH THIẾT BỊ Y TẾ GIA HÂN | IB2300231210 | vn0500475033 | Bệnh viện đa khoa huyện Ba Vì | Đấu thầu rộng rãi | 02/11/2023 | 662/QĐ-BVBV | 27/10/2023 | 2 | Huyện Ba Vì,Thành phố Hà Nội
7555 | Kẹp phẫu tích không răng | Cái | 22 | Prime Tech Surgico - Pakistan | 90189090 | [7 empty] | 53.000 | vn0101896657 | CÔNG TY TNHH ĐẦU TƯ THƯƠNG MẠI TRƯỜNG THỊNH | IB2300231210 | vn0500475033 | Bệnh viện đa khoa huyện Ba Vì | Đấu thầu rộng rãi | 02/11/2023 | 662/QĐ-BVBV | 27/10/2023 | 2 | Huyện Ba Vì,Thành phố Hà Nội
7556 | Kẹp rốn sơ sinh vô trùng | Cái | 3000 | Ningbo Greetmed Medical Instruments Co.Ltd-Trung Quốc | [8 empty] | 1.900 | vn6000586498 | CÔNG TY TNHH THƯƠNG MẠI VÀ DỊCH VỤ HƯNG VIỆT | IB2300233276 | vnz000007184 | Bệnh viện đa khoa khu vực Triệu hải, tỉnh Quảng trị | Đấu thầu rộng rãi | 01/11/2023 | 339/QĐ-BVTH | 01/11/2023 | 2 | Thị xã Quảng Trị,Tỉnh Quảng Trị
7557 | Bộ kẹp tĩnh mạch điện tử | Bộ | 2 | - Hãng SX: Sorin Group/ Livanova Deutschland GmbH - Nước SX: Đức - Ký mã hiệu: 12-80-10Z /12-80-10 | 9033 | [7 empty] | 276.000.000 | vn0312094162 | CÔNG TY CỔ PHẦN THƯƠNG MẠI QUỐC TẾ ATT | IB2300235452 | vn0302203609 | Bệnh viện Đại học Y Dược Thành phố Hồ Chí Minh | Chào hàng cạnh tranh | 01/11/2023 | 3597/QĐ-BVĐHYD | 01/11/2023 | 1 | Quận 5,TP. Hồ Chí Minh
7558 | Kẹp rốn trẻ sơ sinh | cái | 500 | Công ty CP Nhựa y tế Việt Nam; Việt Nam | [8 empty] | 1.440 | vn1800665083 | CÔNG TY TNHH TRANG THIẾT BỊ Y TẾ MIỀN TÂY | IB2300215659 | vn1702058193 | CÔNG TY CỔ PHẦN ĐẦU TƯ XÂY DỰNG THƯƠNG MẠI KIỂM ĐỊNH THIÊN PHÁT KIÊN GIANG | Chào hàng cạnh tranh | 01/11/2023 | 184/QĐ-TTYT | 26/09/2023 | 1 | Tỉnh Kiên Giang
7559 | Kẹp hình tim thẳng 25cm, có răng | Cái | 10 | Simaeco - Pakistan | 90189090 | [7 empty] | 73.500 | vn0309073349 | CÔNG TY TNHH TRANG THIẾT BỊ Y TẾ ĐÔNG DƯƠNG | IB2300232153 | vnz000017816 | Bệnh viện đa khoa Tỉnh Khánh Hòa | Chào hàng cạnh tranh rút gọn | 31/10/2023 | 1773/QĐ-BVĐKT | 18/10/2023 | 1 | Thành phố Nha Trang,Tỉnh Khánh Hoà
7560 | Kẹp phẫu tích có mấu 12.5cm | Cái | 50 | Simaeco - Pakistan | 90189090 | [7 empty] | 29.400 | vn0309073349 | CÔNG TY TNHH TRANG THIẾT BỊ Y TẾ ĐÔNG DƯƠNG | IB2300232153 | vnz000017816 | Bệnh viện đa khoa Tỉnh Khánh Hòa | Chào hàng cạnh tranh rút gọn | 31/10/2023 | 1773/QĐ-BVĐKT | 18/10/2023 | 1 | Thành phố Nha Trang,Tỉnh Khánh Hoà
7561 | Kẹp phẫu tích không mấu 12.5cm | Cái | 100 | Simaeco - Pakistan | 90189090 | [7 empty] | 29.400 | vn0309073349 | CÔNG TY TNHH TRANG THIẾT BỊ Y TẾ ĐÔNG DƯƠNG | IB2300232153 | vnz000017816 | Bệnh viện đa khoa Tỉnh Khánh Hòa | Chào hàng cạnh tranh rút gọn | 31/10/2023 | 1773/QĐ-BVĐKT | 18/10/2023 | 1 | Thành phố Nha Trang,Tỉnh Khánh Hoà
7562 | Kẹp răng chuột 16cm | Cái | 20 | Simaeco - Pakistan | 90189090 | [7 empty] | 56.700 | vn0309073349 | CÔNG TY TNHH TRANG THIẾT BỊ Y TẾ ĐÔNG DƯƠNG | IB2300232153 | vnz000017816 | Bệnh viện đa khoa Tỉnh Khánh Hòa | Chào hàng cạnh tranh rút gọn | 31/10/2023 | 1773/QĐ-BVĐKT | 18/10/2023 | 1 | Thành phố Nha Trang,Tỉnh Khánh Hoà
7563 | Kẹp rốn sơ sinh vô trùng sử dụng 1 lần. | Cái | 200 | MPV-Việt Nam | 9018 | [7 empty] | 1.260 | vn1200583720 | CÔNG TY TNHH DƯỢC PHẨM VÀ TRANG THIẾT BỊ Y TẾ HÀO TÍN | IB2300184971 | vn1200338253 | Trung tâm Y tế huyện Tân Phước | Đấu thầu rộng rãi | 31/10/2023 | 422/QĐ-TTYTTP | 25/10/2023 | 2 | Huyện Tân Phước,Tỉnh Tiền Giang
7564 | Kẹp lấy dị vật cho trẻ em | Cái | 5 | Việt Nam, HKD30 | [8 empty] | 205.590 | vnz000029359 | HỘ KINH DOANH TRUNG TÂM XỬ LÝ MÔI TRƯỜNG NGUYỄN HỮU BIÊN | IB2300273632 | vnz000030939 | Phòng Y tế huyện Nho Quan | Chào hàng cạnh tranh | 31/10/2023 | 11/QĐ-PYT | 31/10/2023 | 1 | Tỉnh Ninh Bình
7565 | Kẹp lấy dị vật cho người lớn | Cái | 4 | Việt Nam, HKD29 | [8 empty] | 254.540 | vnz000029359 | HỘ KINH DOANH TRUNG TÂM XỬ LÝ MÔI TRƯỜNG NGUYỄN HỮU BIÊN | IB2300273632 | vnz000030939 | Phòng Y tế huyện Nho Quan | Chào hàng cạnh tranh | 31/10/2023 | 11/QĐ-PYT | 31/10/2023 | 1 | Tỉnh Ninh Bình
7566 | Kẹp Korche 16cm | Cái | 100 | Pakistan | [8 empty] | 90.000 | vn0105044903 | LIÊN DANH NHÀ THẦU ARMYPHARM - BẢO PHÁT | IB2300246913 | vnz000024638 | Cục Hậu cần/Bộ đội Biên phòng | Đấu thầu rộng rãi | 30/10/2023 | 1671/QĐ-CHC | 27/10/2023 | 1 | Thành phố Hà Nội
7567 | Kẹp rốn | Cái | 2700 | Xuất xứ : Việt Nam Ký mã hiệu : KR Hãng SX: Công ty CP nhựa y tế Việt Nam | [8 empty] | 1.470 | vn0304856025 | CÔNG TY TNHH THIẾT BỊ Y TẾ VIỆT ĐỨC | IB2300234289 | vn3500287437 | Bệnh Viện Bà Rịa | Chào hàng cạnh tranh | 30/10/2023 | 2433/QĐ-BVBR | 11/10/2023 | 1 | Thành Phố Bà Rịa,Tỉnh Bà Rịa - Vũng Tàu
7568 | Kẹp phẫu tích 16cm không mấu | Cái | 25 | Prime/Pakistan | [8 empty] | 28.560 | vn0102398340 | CÔNG TY CỔ PHẦN THIẾT BỊ Y TẾ THÁI PHÚ | IB2300229790 | vn4600410157 | Trường Đại học Y - Dược thuộc Đại học Thái Nguyên | Chào hàng cạnh tranh | 30/10/2023 | 2331/QĐ-ĐHYD | 30/10/2023 | 2 | Thành phố Thái Nguyên,Tỉnh Thái Nguyên
7569 | Kẹp săng mổ | Cái | 10 | Simaeco/Pakistan | [8 empty] | 42.000 | vn0102398340 | CÔNG TY CỔ PHẦN THIẾT BỊ Y TẾ THÁI PHÚ | IB2300229790 | vn4600410157 | Trường Đại học Y - Dược thuộc Đại học Thái Nguyên | Chào hàng cạnh tranh | 30/10/2023 | 2331/QĐ-ĐHYD | 30/10/2023 | 2 | Thành phố Thái Nguyên,Tỉnh Thái Nguyên
7570 | Kẹp phẫu tích 10 cm | Cái | 23 | Prime/Pakistan | [8 empty] | 25.000 | vn0102398340 | CÔNG TY CỔ PHẦN THIẾT BỊ Y TẾ THÁI PHÚ | IB2300229790 | vn4600410157 | Trường Đại học Y - Dược thuộc Đại học Thái Nguyên | Chào hàng cạnh tranh | 30/10/2023 | 2331/QĐ-ĐHYD | 30/10/2023 | 2 | Thành phố Thái Nguyên,Tỉnh Thái Nguyên
7571 | Kẹp phẫu tích 16cm có mấu | Cái | 25 | Prime/Pakistan | [8 empty] | 28.560 | vn0102398340 | CÔNG TY CỔ PHẦN THIẾT BỊ Y TẾ THÁI PHÚ | IB2300229790 | vn4600410157 | Trường Đại học Y - Dược thuộc Đại học Thái Nguyên | Chào hàng cạnh tranh | 30/10/2023 | 2331/QĐ-ĐHYD | 30/10/2023 | 2 | Thành phố Thái Nguyên,Tỉnh Thái Nguyên
7572 | Kẹp gắp | Cái | 3 | Prime/Pakistan | [8 empty] | 40.320 | vn0102398340 | CÔNG TY CỔ PHẦN THIẾT BỊ Y TẾ THÁI PHÚ | IB2300229790 | vn4600410157 | Trường Đại học Y - Dược thuộc Đại học Thái Nguyên | Chào hàng cạnh tranh | 30/10/2023 | 2331/QĐ-ĐHYD | 30/10/2023 | 2 | Thành phố Thái Nguyên,Tỉnh Thái Nguyên
7573 | Clip kẹp mạch máu titan các cỡ | Cái | 192 | Nypro Healthcare Baja Inc.;-Mexico | [8 empty] | 44.100 | vn0312728203 | CÔNG TY TNHH TRANG THIẾT BỊ Y TẾ MINH HOÀNG | IB2300234288 | vn3500287437 | Bệnh Viện Bà Rịa | Chào hàng cạnh tranh | 30/10/2023 | 2520/QĐ-BVBR | 18/10/2023 | 1 | Thành Phố Bà Rịa,Tỉnh Bà Rịa - Vũng Tàu
7574 | Kẹp rốn trẻ sơ sinh | Chiếc | 900 | Kẹp rốn trẻ sơ sinh TANAPHAR-Tanaphar - Việt Nam | [8 empty] | 1.440 | vn6000371421 | CÔNG TY TNHH DƯỢC PHẨM HOÀNG VŨ | IB2300236400 | vn6400140771 | TRUNG TÂM Y TẾ HUYỆN CƯ JÚT | Đấu thầu rộng rãi | 30/10/2023 | 252/QĐ-TTYT | 26/10/2023 | 2 | Huyện Cư Jút,Tỉnh Đăk Nông
7575 | Kẹp cầm máu mũi | Chiếc | 100 | Merocel Standard Nasal Dressing; Medtronic Xomed Inc;Hoa Kỳ | [8 empty] | 150.000 | vn2400892767 | CÔNG TY TNHH THƯƠNG MẠI VÀ TRANG THIẾT BỊ THÀNH AN | IB2300254002 | vn2400846519 | Trung tâm Y tế huyện Yên Dũng | Chào hàng cạnh tranh | 30/10/2023 | 567/QĐ-TTYT | 23/10/2023 | 1 | Huyện Yên Dũng,Tỉnh Bắc Giang
7576 | Kẹp Phẫu tích không mấu 18cm | Cái | 10 | Prime - Pakistan | [8 empty] | 28.000 | vn0101896657 | CÔNG TY TNHH ĐẦU TƯ THƯƠNG MẠI TRƯỜNG THỊNH | IB2300123648 | vn5500340317 | Bệnh viện đa khoa huyện Mộc Châu, tỉnh Sơn La | Đấu thầu rộng rãi | 28/10/2023 | 918/QĐ-BVMC | 20/10/2023 | 2 | Huyện Mộc Châu,Tỉnh Sơn La
7577 | Kẹp săng 13cm | Cái | 100 | Prime - Pakistan | [8 empty] | 35.000 | vn0101896657 | CÔNG TY TNHH ĐẦU TƯ THƯƠNG MẠI TRƯỜNG THỊNH | IB2300123648 | vn5500340317 | Bệnh viện đa khoa huyện Mộc Châu, tỉnh Sơn La | Đấu thầu rộng rãi | 28/10/2023 | 918/QĐ-BVMC | 20/10/2023 | 2 | Huyện Mộc Châu,Tỉnh Sơn La
7578 | Kẹp Phẫu tích có mấu 18cm | Cái | 10 | Prime - Pakistan | [8 empty] | 28.000 | vn0101896657 | CÔNG TY TNHH ĐẦU TƯ THƯƠNG MẠI TRƯỜNG THỊNH | IB2300123648 | vn5500340317 | Bệnh viện đa khoa huyện Mộc Châu, tỉnh Sơn La | Đấu thầu rộng rãi | 28/10/2023 | 918/QĐ-BVMC | 20/10/2023 | 2 | Huyện Mộc Châu,Tỉnh Sơn La
7579 | Kẹp phẫu tích có mấu dài 16cm | Cái | 10 | Prime - Pakistan | [8 empty] | 22.000 | vn0101896657 | CÔNG TY TNHH ĐẦU TƯ THƯƠNG MẠI TRƯỜNG THỊNH | IB2300123648 | vn5500340317 | Bệnh viện đa khoa huyện Mộc Châu, tỉnh Sơn La | Đấu thầu rộng rãi | 28/10/2023 | 918/QĐ-BVMC | 20/10/2023 | 2 | Huyện Mộc Châu,Tỉnh Sơn La
7580 | Kẹp phẫu tích mắt không mấu | Cái | 5 | Prime - Pakistan | [8 empty] | 59.000 | vn0101896657 | CÔNG TY TNHH ĐẦU TƯ THƯƠNG MẠI TRƯỜNG THỊNH | IB2300123648 | vn5500340317 | Bệnh viện đa khoa huyện Mộc Châu, tỉnh Sơn La | Đấu thầu rộng rãi | 28/10/2023 | 918/QĐ-BVMC | 20/10/2023 | 2 | Huyện Mộc Châu,Tỉnh Sơn La
7581 | Kẹp Phẫu tích không mấu 16cm | Cái | 10 | Prime - Pakistan | [8 empty] | 25.000 | vn0101896657 | CÔNG TY TNHH ĐẦU TƯ THƯƠNG MẠI TRƯỜNG THỊNH | IB2300123648 | vn5500340317 | Bệnh viện đa khoa huyện Mộc Châu, tỉnh Sơn La | Đấu thầu rộng rãi | 28/10/2023 | 918/QĐ-BVMC | 20/10/2023 | 2 | Huyện Mộc Châu,Tỉnh Sơn La
7582 | Kẹp răng chuột 19cm 5x6 răng | Cái | 20 | Prime - Pakistan | [8 empty] | 55.000 | vn0101896657 | CÔNG TY TNHH ĐẦU TƯ THƯƠNG MẠI TRƯỜNG THỊNH | IB2300123648 | vn5500340317 | Bệnh viện đa khoa huyện Mộc Châu, tỉnh Sơn La | Đấu thầu rộng rãi | 28/10/2023 | 918/QĐ-BVMC | 20/10/2023 | 2 | Huyện Mộc Châu,Tỉnh Sơn La
7583 | Kẹp phẫu tích mắt có mấu | Cái | 5 | Prime - Pakistan | [8 empty] | 59.000 | vn0101896657 | CÔNG TY TNHH ĐẦU TƯ THƯƠNG MẠI TRƯỜNG THỊNH | IB2300123648 | vn5500340317 | Bệnh viện đa khoa huyện Mộc Châu, tỉnh Sơn La | Đấu thầu rộng rãi | 28/10/2023 | 918/QĐ-BVMC | 20/10/2023 | 2 | Huyện Mộc Châu,Tỉnh Sơn La
7584 | Kìm kẹp Clip Polymer cỡ L, XL | Cái | 1 | Locamed Limited- Anh | [8 empty] | 16.000.000 | vn0106410334 | CÔNG TY TNHH CÔNG NGHỆ Y TẾ HÀ ĐÔNG | IB2300123648 | vn5500340317 | Bệnh viện đa khoa huyện Mộc Châu, tỉnh Sơn La | Đấu thầu rộng rãi | 28/10/2023 | 918/QĐ-BVMC | 20/10/2023 | 2 | Huyện Mộc Châu,Tỉnh Sơn La
7585 | Kẹp phẫu tích có mấu dài 14cm | Cái | 10 | Prime - Pakistan | [8 empty] | 24.000 | vn0101896657 | CÔNG TY TNHH ĐẦU TƯ THƯƠNG MẠI TRƯỜNG THỊNH | IB2300123648 | vn5500340317 | Bệnh viện đa khoa huyện Mộc Châu, tỉnh Sơn La | Đấu thầu rộng rãi | 28/10/2023 | 918/QĐ-BVMC | 20/10/2023 | 2 | Huyện Mộc Châu,Tỉnh Sơn La
7586 | Clip Polymer kẹp mạch máu | Cái | 360 | Mã sản phẩm : LMLXL004 Hãng, nước sản xuất : Locamed Limited/ Anh Quốc | [8 empty] | 60.000 | vn2400422232 | CÔNG TY CỔ PHẦN DƯỢC VẬT TƯ Y TẾ PHAN ANH | IB2300239513 | vn2400479454 | TRUNG TÂM Y TẾ HUYỆN VIỆT YÊN | Chào hàng cạnh tranh | 28/10/2023 | 536/QĐ-TTYT | 05/10/2023 | 1 | Huyện Việt Yên,Tỉnh Bắc Giang
7587 | Clip kẹp mạch máu titan các cỡ | Cái | 120 | Xuất xử: Pháp Ký mã hiệu : PL568T Hãng SX : Peters | [8 empty] | 48.000 | vn0304856025 | CÔNG TY TNHH THIẾT BỊ Y TẾ VIỆT ĐỨC | IB2300178075 | vn3500287437 | Bệnh Viện Bà Rịa | Chào hàng cạnh tranh rút gọn | 28/10/2023 | 2003/QĐ-BVBR | 16/08/2023 | 1 | Thành Phố Bà Rịa,Tỉnh Bà Rịa - Vũng Tàu
7588 | Kẹp rốn | Cái | 12000 | Việt Nam, KR, Công ty Cổ phần nhựa Y tế Việt Nam (MPV) | 9018.90.90 | [7 empty] | 1.150 | vn2700349706 | CÔNG TY CỔ PHẦN NHỰA Y TẾ VIỆT NAM | IB2300191152 | vnz000023759 | Bệnh viện Bưu Điện | Đấu thầu rộng rãi | 27/10/2023 | 3946/QĐ-BVBĐ-VTTBYT | 19/10/2023 | 3 | Quận Hoàng Mai,Thành phố Hà Nội
7589 | Kẹp rốn | Cái | 2000 | Công ty Cổ phần Nhựa y tế Việt Nam/ Việt Nam | [8 empty] | 1.250 | vn0101849706 | CÔNG TY TNHH THIẾT BỊ Y TẾ VÀ HOÁ CHẤT HOÀNG PHƯƠNG | IB2300224072 | vn0104116866 | Bệnh viện đa khoa Đông Anh | Đấu thầu rộng rãi | 27/10/2023 | 1357/QĐ-BVĐKĐA ngày 19 tháng 10 năm 2023 | 19/10/2023 | 2 | Huyện Đông Anh,Thành phố Hà Nội
7590 | Kẹp rốn | Cái | 100 | GT112-100, Ningbo Greetmed Medical Instruments Co., Ltd, Trung Quốc | 9018 | [7 empty] | 1.092 | vn0300534193 | CÔNG TY CỔ PHẦN TRANG THIẾT BỊ KỸ THUẬT Y TẾ THÀNH PHỐ HỒ CHÍ MINH | IB2300191769 | vn0305307035 | Trung tâm y tế quận 7 | Chào hàng cạnh tranh | 27/10/2023 | 445/QĐ-TTYT | 26/10/2023 | 3 | Quận 7,TP. Hồ Chí Minh
7591 | Kẹp túi phình mạch máu não | Cái | 100 | Rebstock Instruments GmbH - Đức | [8 empty] | 6.000.000 | vn0401321018 | CÔNG TY TNHH K.A.L.H.U | IB2300139500 | vn4100542483 | Bệnh viện đa khoa tỉnh Bình Định | Đấu thầu rộng rãi | 26/10/2023 | 9889/QĐ-BVĐKT | 25/10/2023 | 3 | Thành phố Quy Nhơn,Tỉnh Bình Định
7592 | Ghim kẹp sọ não tự tiêu | Cái | 150 | Mã hiệu: FF017 Hãng sản xuất: Aesculap AG Nước sản xuất: Đức | 9021 | [7 empty] | 3.250.000 | vn0313230523 | CÔNG TY CỔ PHẦN ĐẦU TƯ VIBAPHARCO VIỆT NAM | IB2300139500 | vn4100542483 | Bệnh viện đa khoa tỉnh Bình Định | Đấu thầu rộng rãi | 26/10/2023 | 9889/QĐ-BVĐKT | 25/10/2023 | 3 | Thành phố Quy Nhơn,Tỉnh Bình Định
7593 | Clip kẹp mạch máu | Cái | 3000 | Taiwan Surgical Corporation/ Đài Loan | 90189090 | [7 empty] | 66.675 | vn0400686778 | CÔNG TY CỔ PHẦN DƯỢC THIẾT BỊ Y TẾ TUẤN HÀ | IB2300139500 | vn4100542483 | Bệnh viện đa khoa tỉnh Bình Định | Đấu thầu rộng rãi | 26/10/2023 | 9889/QĐ-BVĐKT | 25/10/2023 | 3 | Thành phố Quy Nhơn,Tỉnh Bình Định
7594 | Kẹp bóc màng ngăn trong 25G dùng trong phẫu thuật dịch kính võng mạc | Cái | 50 | 705.44P , Alcon, Thụy Sĩ | 90185000 | [7 empty] | 1.994.300 | vn0400101404 | CÔNG TY CỔ PHẦN DƯỢC - THIẾT BỊ Y TẾ ĐÀ NẴNG | IB2300090722 | vn0301483745 | Bệnh viện Mắt | Đấu thầu rộng rãi | 25/10/2023 | 1287/QĐ-BVM | 25/10/2023 | 2 | Quận 3,TP. Hồ Chí Minh
7595 | Kẹp bóc màng ngăn trong 23G dùng trong phẫu thuật dịch kính võng mạc | Cái | 1860 | 706.44 , Alcon, Thụy Sĩ | 90185000 | [7 empty] | 1.960.215,6 | vn0400101404 | CÔNG TY CỔ PHẦN DƯỢC - THIẾT BỊ Y TẾ ĐÀ NẴNG | IB2300090722 | vn0301483745 | Bệnh viện Mắt | Đấu thầu rộng rãi | 25/10/2023 | 1287/QĐ-BVM | 25/10/2023 | 2 | Quận 3,TP. Hồ Chí Minh
7596 | Kẹp gắp có đầu nhám 23G dùng trong phẫu thuật dịch kính võng mạc | Cái | 2660 | 706.43 , Alcon, Thụy Sĩ | 90185000 | [7 empty] | 1.869.112,35 | vn3700303206 | CÔNG TY TNHH DKSH VIỆT NAM | IB2300090722 | vn0301483745 | Bệnh viện Mắt | Đấu thầu rộng rãi | 25/10/2023 | 1287/QĐ-BVM | 25/10/2023 | 2 | Quận 3,TP. Hồ Chí Minh
7597 | Kềm kẹp kim | Cái | 10 | Prime / Pakistan | [8 empty] | 115.000 | vn0401823561 | CÔNG TY TNHH MTV THIẾT BỊ Y TẾ THANH LỘC PHÁT | IB2300229008 | vn5900277130 | Trung tâm y tế huyện Kông Chro | Chào hàng cạnh tranh | 25/10/2023 | 968/QĐ-TTYT | 24/10/2023 | 2 | Huyện Kông Chro,Tỉnh Gia Lai
7598 | Kẹp rốn sơ sinh | Cái | 1000 | Tanaphar/ Việt Nam | [8 empty] | 1.935 | vn0401823561 | CÔNG TY TNHH MTV THIẾT BỊ Y TẾ THANH LỘC PHÁT | IB2300229008 | vn5900277130 | Trung tâm y tế huyện Kông Chro | Chào hàng cạnh tranh | 25/10/2023 | 968/QĐ-TTYT | 24/10/2023 | 2 | Huyện Kông Chro,Tỉnh Gia Lai
7599 | Kẹp phẫu tích không mấu | Cái | 10 | Prime / Pakistan | [8 empty] | 280.000 | vn0401823561 | CÔNG TY TNHH MTV THIẾT BỊ Y TẾ THANH LỘC PHÁT | IB2300229008 | vn5900277130 | Trung tâm y tế huyện Kông Chro | Chào hàng cạnh tranh | 25/10/2023 | 968/QĐ-TTYT | 24/10/2023 | 2 | Huyện Kông Chro,Tỉnh Gia Lai
7600 | Kẹp mạch máu có khóa | Cái | 4800 | Grena Ltd. - Anh Quốc 0301-03M; 0301-03ML; 0301-03L; 0301-03XL | 9021 | [7 empty] | 70.000 | vn0102921627 | CÔNG TY CỔ PHẦN VIETMEDIC | IB2300134486 | vn0301483294 | BỆNH VIỆN UNG BƯỚU | Đấu thầu rộng rãi | 25/10/2023 | 5743/QĐ-BVUB | 24/10/2023 | 3 | Quận Bình Thạnh,TP. Hồ Chí Minh
7601 | Lò xo đầu kẹp dùng cho máy Bơm tiêm điện A616S Incare | Bộ | 4 | Codan Argus / Thụy Sỹ | [8 empty] | 260.000 | vn5901044026 | CÔNG TY TNHH MỘT THÀNH VIÊN GIA KHẢI TIẾN | IB2300262488 | vnz000011103 | BỆNH VIỆN NHI TỈNH GIA lAI | Chào hàng cạnh tranh | 25/10/2023 | 329/QĐ-BVN | 20/10/2023 | 1 | Thành phố Pleiku,Tỉnh Gia Lai
7602 | Thay bộ cáp tín hiệu, cảm biến đầu kẹp bơm tiêm | Bộ | 1 | TERUMO - Nhật Bản | [8 empty] | 1.700.000 | vn5901044026 | CÔNG TY TNHH MỘT THÀNH VIÊN GIA KHẢI TIẾN | IB2300262488 | vnz000011103 | BỆNH VIỆN NHI TỈNH GIA lAI | Chào hàng cạnh tranh | 25/10/2023 | 329/QĐ-BVN | 20/10/2023 | 1 | Thành phố Pleiku,Tỉnh Gia Lai
7603 | Kẹp titan túi phình mạch máu não dạng thẳng | Cái | 300 | Rebstock Instruments GmbH - Đức | [8 empty] | 5.950.000 | vn0401321018 | CÔNG TY TNHH K.A.L.H.U | IB2300198620 | vn0400228672 | BỆNH VIỆN ĐÀ NẴNG | Đấu thầu rộng rãi | 25/10/2023 | 1053/QĐ-BVĐN | 23/10/2023 | 3 | Quận Hải Châu,Thành phố Đà Nẵng
7604 | Kẹp giữ nẹp nối ngang | Cái | 20 | 6902525 / Warsaw Orthopedic, Inc. (also known as Medtronic Sofamor Danek Manufacturing)/ Hoa Kỳ | 9021 | [7 empty] | 3.000.000 | vn0101147344 | CÔNG TY TNHH ĐẦU TƯ PHÁT TRIỂN TRANG THIẾT BỊ Y TẾ | IB2300198593 | vn0400228672 | BỆNH VIỆN ĐÀ NẴNG | Đấu thầu rộng rãi | 25/10/2023 | 1051/QĐ-BVĐN | 23/10/2023 | 2 | Quận Hải Châu,Thành phố Đà Nẵng
7605 | Kẹp phẫu tích có mấu 16cm | Cái | 8 | 15_142;Prime Tech;Pakistan | [8 empty] | 31.500 | vn0500600968 | Liên danh HỒNG HẠNH-LỤC TỈNH | IB2300246586 | vnz000025969 | Trung tâm Pháp y Hà Nội | Đấu thầu rộng rãi | 24/10/2023 | 120/QĐ-TTPY | 23/10/2023 | 1 | Quận Cầu Giấy,Thành phố Hà Nội
7606 | Kẹp phẫu tích có mấu 18cm | Cái | 5 | 15_260;Prime Tech;Pakistan | [8 empty] | 31.500 | vn0500600968 | Liên danh HỒNG HẠNH-LỤC TỈNH | IB2300246586 | vnz000025969 | Trung tâm Pháp y Hà Nội | Đấu thầu rộng rãi | 24/10/2023 | 120/QĐ-TTPY | 23/10/2023 | 1 | Quận Cầu Giấy,Thành phố Hà Nội
7607 | Kẹp rốn | Cái | 500 | Công Ty TNHH Nhựa Y Tế Sài Gòn - Việt Nam; KR | [5 empty] | 220000857/PCBA-HCM |  |  | 966 | vn0310363437 | CÔNG TY TNHH THƯƠNG MẠI VÀ THIẾT BỊ Y TẾ NHẬT MINH | IB2300203391 | vn0302673548 | Bệnh viện Quận Bình Thạnh | Đấu thầu rộng rãi | 24/10/2023 | 323/QĐ-BV | 23/10/2023 | 3 | Quận Bình Thạnh,TP. Hồ Chí Minh
7608 | Clip kẹp mạch máu Polymer | Cái | 1800 | H&SURGICAL CO.,LTD / Hàn Quốc | 3926 | [7 empty] | 68.000 | vn0107671392 | CÔNG TY TNHH PHÁT TRIỂN CÔNG NGHỆ NDK | IB2300195696 | vn5700391615 | Bệnh viện Bãi Cháy | Đấu thầu rộng rãi | 24/10/2023 | 2493/QĐ-BVBC | 20/10/2023 | 2 | Thành phố Hạ Long,Tỉnh Quảng Ninh
7609 | Clip kẹp mạch máu bằng Polymer | Cái | 80 | Grena Ltd./ Vương quốc Anh | 9021 | [7 empty] | 75.000 | vn0101953129 | CÔNG TY CỔ PHẦN SẢN XUẤT VÀ XUẤT NHẬP KHẨU VIETLAND | IB2300230332 | vn0103992878 | Bệnh viện đa khoa huyện Phú Xuyên | Đấu thầu rộng rãi | 24/10/2023 | 1823/QĐ-BVĐKPX | 19/10/2023 | 2 | Huyện Phú Xuyên,Thành phố Hà Nội
7610 | Clip kẹp mạch máu bằng Titanium | Cái | 80 | Grena Ltd./ Vương quốc Anh | 9021 | [7 empty] | 30.000 | vn0101953129 | CÔNG TY CỔ PHẦN SẢN XUẤT VÀ XUẤT NHẬP KHẨU VIETLAND | IB2300230332 | vn0103992878 | Bệnh viện đa khoa huyện Phú Xuyên | Đấu thầu rộng rãi | 24/10/2023 | 1823/QĐ-BVĐKPX | 19/10/2023 | 2 | Huyện Phú Xuyên,Thành phố Hà Nội
7611 | Kẹp phẫu tích có mấu 20 cm | Cái | 20 | Simaeco traders/ Pakistan | 9018 | [7 empty] | 40.000 | vn0101953129 | CÔNG TY CỔ PHẦN SẢN XUẤT VÀ XUẤT NHẬP KHẨU VIETLAND | IB2300230332 | vn0103992878 | Bệnh viện đa khoa huyện Phú Xuyên | Đấu thầu rộng rãi | 24/10/2023 | 1823/QĐ-BVĐKPX | 19/10/2023 | 2 | Huyện Phú Xuyên,Thành phố Hà Nội
7612 | Kẹp phẫu tích không có mấu 20 cm | Cái | 20 | Simaeco traders/ Pakistan | 9018 | [7 empty] | 40.000 | vn0101953129 | CÔNG TY CỔ PHẦN SẢN XUẤT VÀ XUẤT NHẬP KHẨU VIETLAND | IB2300230332 | vn0103992878 | Bệnh viện đa khoa huyện Phú Xuyên | Đấu thầu rộng rãi | 24/10/2023 | 1823/QĐ-BVĐKPX | 19/10/2023 | 2 | Huyện Phú Xuyên,Thành phố Hà Nội
7613 | Kẹp răng chuột 15 cm | Cái | 20 | Simaeco traders/ Pakistan | 9018 | [7 empty] | 40.000 | vn0101953129 | CÔNG TY CỔ PHẦN SẢN XUẤT VÀ XUẤT NHẬP KHẨU VIETLAND | IB2300230332 | vn0103992878 | Bệnh viện đa khoa huyện Phú Xuyên | Đấu thầu rộng rãi | 24/10/2023 | 1823/QĐ-BVĐKPX | 19/10/2023 | 2 | Huyện Phú Xuyên,Thành phố Hà Nội
7614 | Kẹp rốn | Chiếc | 1000 | Công ty cổ phần Nhựa y tế Việt Nam (MPV)/ Việt Nam | 9018 | [7 empty] | 2.000 | vn0101953129 | CÔNG TY CỔ PHẦN SẢN XUẤT VÀ XUẤT NHẬP KHẨU VIETLAND | IB2300230332 | vn0103992878 | Bệnh viện đa khoa huyện Phú Xuyên | Đấu thầu rộng rãi | 24/10/2023 | 1823/QĐ-BVĐKPX | 19/10/2023 | 2 | Huyện Phú Xuyên,Thành phố Hà Nội
7615 | Kẹp rốn nhựa | Cái | 2000 | MPV - Việt Nam; KR. | 9018.90.90 | [7 empty] | 1.300 | vn2900434807 | CÔNG TY CP DƯỢC VÀ THIẾT BỊ Y TẾ ĐỒNG TÂM | IB2300149390 | vnz000014769 | Bệnh viện Phong Da liễu Trung ương Quỳnh Lập | Đấu thầu rộng rãi | 24/10/2023 | số 489/QĐ-BVPDLTWQL | 12/10/2023 | 3 | Thị xã Hoàng Mai,Tỉnh Nghệ An
7616 | Kìm kẹp kim | Cái | 10 | Simaeco Traders; Pakistan | [8 empty] | 42.500 | vn0104090664 | CÔNG TY CỔ PHẦN ĐẦU TƯ PHÁT TRIỂN CÔNG NGHỆ T&P | IB2300258643 | vn2500520850 | Trung tâm y tế thành phố Phúc Yên | Đấu thầu rộng rãi | 24/10/2023 | 398/QĐ-TTYT | 23/10/2023 | 1 | Tỉnh Vĩnh Phúc
7617 | Kẹp Catheter | Cái | 30 | Baxter Healthcare S.A/ Ireland; Chủ sở hữu: Baxter Healthcare SA/ Thụy Sỹ; KMH: RPC4171 | 39269039 | [7 empty] | 38.500 | vn0102045497 | CÔNG TY CỔ PHẦN THƯƠNG MẠI VÀ DƯỢC PHẨM TÂN THÀNH | IB2300172483 | vn2100190887 | Bệnh viện đa khoa Tỉnh Trà Vinh | Đấu thầu rộng rãi | 23/10/2023 | 2117/QĐ-BVĐK | 10/10/2023 | 3 | Thành phố Trà Vinh,Tỉnh Trà Vinh
7618 | Kẹp dùng thay túi dịch | Cái | 25 | Baxter Healthcare S.A/ Ireland; Chủ sở hữu: Baxter Healthcare SA/ Thụy Sỹ; KMH: SPC4527 | 39269039 | [7 empty] | 28.000 | vn0102045497 | CÔNG TY CỔ PHẦN THƯƠNG MẠI VÀ DƯỢC PHẨM TÂN THÀNH | IB2300172483 | vn2100190887 | Bệnh viện đa khoa Tỉnh Trà Vinh | Đấu thầu rộng rãi | 23/10/2023 | 2117/QĐ-BVĐK | 10/10/2023 | 3 | Thành phố Trà Vinh,Tỉnh Trà Vinh
7619 | Kẹp rốn tiệt trùng | Cái | 30 | Ningbo Greetmed Medical Instruments Co., Ltd.;Trung Quốc | [8 empty] | 1.400 | vn3702828368 | CÔNG TY TNHH KỸ THUẬT THIẾT BỊ THẨM MỸ Y KHOA THIỆN PHÚC | IB2300220746 | vnz000010913 | Trung tâm y tế huyện Bắc Tân Uyên | Chào hàng cạnh tranh rút gọn | 19/10/2023 | 320/QĐ-TTYT | 17/10/2023 | 1 | Huyện Bắc Tân Uyên,Tỉnh Bình Dương
7620 | Kẹp rốn | Cái | 1000 | CTCP Nhựa y tế Việt Nam/Việt Nam | [8 empty] | 1.344 | vn4400979355 | CÔNG TY TNHH THIẾT BỊ Y TẾ HOÀNG LÂM | IB2300210744 | vn4401031475 | TRUNG TÂM Y TẾ HUYỆN SƠN HÒA | Chào hàng cạnh tranh | 19/10/2023 | 268/QĐ-TTYT | 17/10/2023 | 2 | Huyện Sơn Hoà,Tỉnh Phú Yên
7621 | Kẹp rốn nhựa tiệt trùng | Cái | 2200 | MSP: KR HSX: Công ty CPNhựa y tế Việt Nam NSX:Việt Nam | 9018.90.90 | [7 empty] | 1.365 | vn5200290129 | Liên danh nhà thầu Việt Thái- Hoàng Liên -Đức An | IB2300241782 | vn5200149895 | Trung tâm y tế huyện Văn Yên | Đấu thầu rộng rãi | 18/10/2023 | 626/QĐ-TTYT | 10/10/2023 | 1 | Tỉnh Yên Bái
7622 | Điện cực kẹp chi máy điện tim | Bộ | 7 | Shenzhen Sino-K Medical Technology Co., Ltd Trung Quốc, Mã sản phẩm: SK9209 | [8 empty] | 380.000 | vn0500391288 | CÔNG TY TNHH LÊ LỢI | IB2300219158 | vnz000023712 | Bệnh viện Than Khoáng sản | Đấu thầu rộng rãi | 18/10/2023 | 1431/QĐ-BV ngày 16/10/2023 | 16/10/2023 | 3 | Thị xã Đông Triều,Tỉnh Quảng Ninh Quận Thanh Xuân,Thành phố Hà Nội
7623 | Thiết bị hỗ trợ kẹp một phần động mạch chủ và các trợ cụ đi kèm | Cái | 40 | Vitalitec - Hoa Kỳ, Ký mã hiệu: EN235V/ EN240V | 9018 | [7 empty] | 15.157.500 | vn0312268965 | CÔNG TY TNHH THIẾT BỊ Y TẾ ĐỈNH CAO | IB2300133733 | vn3300269409 | Bệnh viện đa khoa Trung ương Huế | Đấu thầu rộng rãi | 18/10/2023 | 811/QĐ-BVH ngày 06/10/2023 và 851/QĐ-BVH ngày 17/10/2023 | 06/10/2023 | 2 | Thành phố Huế,Tỉnh Thừa Thiên Huế
7624 | Kìm, khóa, kẹp (clip, clamp) | Cái | 50 | Rebstock Instruments GmbH - Đức | [8 empty] | 6.000.000 | vn0401321018 | CÔNG TY TNHH K.A.L.H.U | IB2300239679 | vn2900621130 | Bệnh Viện Hữu Nghị Đa Khoa Nghệ An | Đấu thầu rộng rãi | 17/10/2023 | 2686/QĐ-BV | 17/10/2023 | 2 | Thành phố Vinh,Tỉnh Nghệ An
7625 | Kẹp ống nghiệm inox | Cái | 5 | Model: K1 Hãng sản xuất: AELAB Xuất xứ: Việt Nam | [8 empty] | 70.000 | vn0102778335 | CÔNG TY CỔ PHẦN TRANG THIẾT BỊ VÀ CÔNG TRÌNH Y TẾ | IB2300088655 | vn2001267715 | Ban quản lý các dự án ODA và NGO tỉnh Cà Mau | Chào hàng cạnh tranh | 17/10/2023 | 218/QĐ-ODA | 17/10/2023 | 1 | Tỉnh Cà Mau
7626 | Kẹp rốn tiệt trùng | Cái | 200 | Ningbo Greetmed Medical Instruments Co., Ltd.;Trung Quốc | [8 empty] | 1.400 | vn3702828368 | CÔNG TY TNHH KỸ THUẬT THIẾT BỊ THẨM MỸ Y KHOA THIỆN PHÚC | IB2300229311 | vn3700673831 | Trung tâm Y tế thị xã Bến Cát | Chào hàng cạnh tranh | 17/10/2023 | 257/QĐ-TTYT ngày 16/10/2023 | 16/10/2023 | 1 | Thị Xã Bến Cát,Tỉnh Bình Dương
7627 | Clip kẹp mạch máu cỡ trung bình, lớn dài 12mm | Gói | 500 | Hãng sản xuất: Covidien - Mỹ ; Mã sản phẩm: 8886848813 | [8 empty] | 400.000 | vn0312067352 | CÔNG TY TNHH THƯƠNG MẠI DỊCH VỤ N.T.K | IB2300146445 | vn1800271748 | Bệnh viện Đa khoa Trung ương Cần Thơ | Đấu thầu rộng rãi | 16/10/2023 | 2586/QĐ-BVTWCt | 08/10/2023 | 4 | Quận Ninh Kiều,Thành phố Cần Thơ
7628 | Kẹp rốn | Cái | 500 | Công ty CP nhựa y tế Việt Nam; Việt Nam | [8 empty] | 1.080 | vn1800665083 | CÔNG TY TNHH TRANG THIẾT BỊ Y TẾ MIỀN TÂY | IB2300146445 | vn1800271748 | Bệnh viện Đa khoa Trung ương Cần Thơ | Đấu thầu rộng rãi | 16/10/2023 | 2586/QĐ-BVTWCt | 08/10/2023 | 4 | Quận Ninh Kiều,Thành phố Cần Thơ
7629 | Clip kẹp mạch titan cỡ lớn, chiều dài khi đóng 12,3mm | Cái | 4000 | - Xuất xứ: Anh - Ký mã hiệu: LMLT400 - Nhãn hiệu: Locaclip Titanium - Hãng sản xuất: Locamed Limited | 9018 | [7 empty] | 19.800 | vn2901260173 | Công ty TNHH y tế Bình Minh | IB2300146445 | vn1800271748 | Bệnh viện Đa khoa Trung ương Cần Thơ | Đấu thầu rộng rãi | 16/10/2023 | 2586/QĐ-BVTWCt | 08/10/2023 | 4 | Quận Ninh Kiều,Thành phố Cần Thơ
7630 | Clip kẹp mạch máu nội soi cỡ trung bình và cỡ lớn | Cái | 2000 | Grena Ltd. - Anh Quốc 0301-01M; 0301-01ML | 9021 | [7 empty] | 27.000 | vn0102921627 | CÔNG TY CỔ PHẦN VIETMEDIC | IB2300146445 | vn1800271748 | Bệnh viện Đa khoa Trung ương Cần Thơ | Đấu thầu rộng rãi | 16/10/2023 | 2586/QĐ-BVTWCt | 08/10/2023 | 4 | Quận Ninh Kiều,Thành phố Cần Thơ
7631 | Clip kẹp mạch máu cỡ trung bình-lớn, chất liệu titanium | Cái | 10 | EL314; Post Surgical Manufacturing; Mỹ | 9018 | [7 empty] | 21.688.800 | vn1200466287 | CÔNG TY TNHH THƯƠNG MẠI DƯỢC PHẨM LONG GIANG | IB2300146445 | vn1800271748 | Bệnh viện Đa khoa Trung ương Cần Thơ | Đấu thầu rộng rãi | 16/10/2023 | 2586/QĐ-BVTWCt | 08/10/2023 | 4 | Quận Ninh Kiều,Thành phố Cần Thơ
7632 | Clip kẹp mạch titan cỡ trung bình lớn 6,4mm | Cái | 1800 | Grena Ltd. - Anh Quốc 0301-01ML | 9021 | [7 empty] | 27.000 | vn0102921627 | CÔNG TY CỔ PHẦN VIETMEDIC | IB2300146445 | vn1800271748 | Bệnh viện Đa khoa Trung ương Cần Thơ | Đấu thầu rộng rãi | 16/10/2023 | 2586/QĐ-BVTWCt | 08/10/2023 | 4 | Quận Ninh Kiều,Thành phố Cần Thơ
7633 | Clip kẹp cầm máu nội soi | Cái | 2200 | Trung Quốc; ROCC-D-26-***; Microtech (Nanjing) Co., Ltd | 9018.90.90 | [7 empty] | 410.000 | vn0108071038 | CÔNG TY TNHH THƯƠNG MẠI VÀ DỊCH VỤ KIM THÀNH TÂM | IB2300146445 | vn1800271748 | Bệnh viện Đa khoa Trung ương Cần Thơ | Đấu thầu rộng rãi | 16/10/2023 | 2586/QĐ-BVTWCt | 08/10/2023 | 4 | Quận Ninh Kiều,Thành phố Cần Thơ
7634 | Kìm kẹp clip | Hộp | 2 | LX107; Post Surgical Manufacturing; Mỹ | 9018 | [7 empty] | 12.708.150 | vn1200466287 | CÔNG TY TNHH THƯƠNG MẠI DƯỢC PHẨM LONG GIANG | IB2300146445 | vn1800271748 | Bệnh viện Đa khoa Trung ương Cần Thơ | Đấu thầu rộng rãi | 16/10/2023 | 2586/QĐ-BVTWCt | 08/10/2023 | 4 | Quận Ninh Kiều,Thành phố Cần Thơ
7635 | Clip kẹp mạch máu nội soi cỡ trung bình và cỡ lớn | Cái | 2000 | Grena Ltd. - Anh Quốc 0301-01ML; 0301-01L | 9021 | [7 empty] | 27.000 | vn0102921627 | CÔNG TY CỔ PHẦN VIETMEDIC | IB2300146445 | vn1800271748 | Bệnh viện Đa khoa Trung ương Cần Thơ | Đấu thầu rộng rãi | 16/10/2023 | 2586/QĐ-BVTWCt | 08/10/2023 | 4 | Quận Ninh Kiều,Thành phố Cần Thơ
7636 | Clip kẹp mạch titan cỡ nhỏ | Cái | 900 | Hãng sản xuất: Peters Surgical Nước sản xuất: Pháp | 9021 | [7 empty] | 46.500 | vn0313230523 | CÔNG TY CỔ PHẦN ĐẦU TƯ VIBAPHARCO VIỆT NAM | IB2300146445 | vn1800271748 | Bệnh viện Đa khoa Trung ương Cần Thơ | Đấu thầu rộng rãi | 16/10/2023 | 2586/QĐ-BVTWCt | 08/10/2023 | 4 | Quận Ninh Kiều,Thành phố Cần Thơ
7637 | Clip kẹp mạch titan cỡ lớn | Cái | 1200 | Hãng sản xuất: Peters Surgical Nước sản xuất: Pháp | 9021 | [7 empty] | 51.000 | vn0313230523 | CÔNG TY CỔ PHẦN ĐẦU TƯ VIBAPHARCO VIỆT NAM | IB2300146445 | vn1800271748 | Bệnh viện Đa khoa Trung ương Cần Thơ | Đấu thầu rộng rãi | 16/10/2023 | 2586/QĐ-BVTWCt | 08/10/2023 | 4 | Quận Ninh Kiều,Thành phố Cần Thơ
7638 | Kẹp rốn | Cái | 2500 | KR/Công ty cổ phần Nhựa y tế Việt Nam;việt nam | [8 empty] | 1.650 | vn5200845187 | CÔNG TY TNHH DƯỢC PHẨM VẬT TƯ THIẾT BỊ Y TẾ MINH AN | IB2300236406 | vn5200264859 | Trung tâm Y tế huyện Lục Yên | Đấu thầu rộng rãi | 16/10/2023 | 410/QĐ-TTYT | 10/10/2023 | 1 | Huyện Lục Yên,Tỉnh Yên Bái
7639 | Kẹp điện tim | Bộ | 15 | Điện cục kẹp chi/ CKC013B/ SHENZHEN YKD TECHNOLOGY CO,,LTD , Trung Quốc | [8 empty] | 480.700 | vn0306164573 | CÔNG TY TNHH TRANG THIẾT BỊ VẬT TƯ Y TẾ HUY HOÀNG | IB2300208835 | vnz000011738 | BỆNH VIỆN ĐA KHOA KHU VỰC CẦU NGANG | Chào hàng cạnh tranh | 16/10/2023 | 29/QĐ-BVĐKKV | 10/10/2023 | 2 | Huyện Cầu Ngang,Tỉnh Trà Vinh
7640 | Kẹp rốn sơ sinh | Cái | 2500 | Kẹp rốn sơ sinh/ GT112-100/ Ningbo Greetmed Medical Instruments Co., Ltd/ Trung Quốc | [8 empty] | 1.470 | vn0306164573 | CÔNG TY TNHH TRANG THIẾT BỊ VẬT TƯ Y TẾ HUY HOÀNG | IB2300208835 | vnz000011738 | BỆNH VIỆN ĐA KHOA KHU VỰC CẦU NGANG | Chào hàng cạnh tranh | 16/10/2023 | 29/QĐ-BVĐKKV | 10/10/2023 | 2 | Huyện Cầu Ngang,Tỉnh Trà Vinh
7641 | Kẹp phẩu tích không mấu | Cái/Chiếc | 20 | Prime/ Pakistan | [8 empty] | 15.400 | vn0401588269 | CÔNG TY TNHH THIẾT BỊ KHOA HỌC NGUYÊN THANH | IB2300173437 | vn0400483707 | Trung tâm Y tế quận Liên Chiểu | Đấu thầu rộng rãi | 15/10/2023 | 750/QĐ-TTYT | 10/10/2023 | 2 | Quận Liên Chiểu,Thành phố Đà Nẵng
7642 | Kèm kẹp kim | Cái/Chiếc | 55 | Prime/ Pakistan | [8 empty] | 98.000 | vn0401588269 | CÔNG TY TNHH THIẾT BỊ KHOA HỌC NGUYÊN THANH | IB2300173437 | vn0400483707 | Trung tâm Y tế quận Liên Chiểu | Đấu thầu rộng rãi | 15/10/2023 | 750/QĐ-TTYT | 10/10/2023 | 2 | Quận Liên Chiểu,Thành phố Đà Nẵng
7643 | Kẹp phẩu tích có mấu | Cái/Chiếc | 50 | Prime/ Pakistan | [8 empty] | 25.500 | vn0401588269 | CÔNG TY TNHH THIẾT BỊ KHOA HỌC NGUYÊN THANH | IB2300173437 | vn0400483707 | Trung tâm Y tế quận Liên Chiểu | Đấu thầu rộng rãi | 15/10/2023 | 750/QĐ-TTYT | 10/10/2023 | 2 | Quận Liên Chiểu,Thành phố Đà Nẵng
7644 | Clip Polymer kẹp mạch máu | Cái | 210 | 544220; 544230; 544240; 544250 Hãng nước chủ sở hữu: Teleflex Medical - Hoa Kỳ Hãng nước sản xuất: Hudson Respiratory Care Tecate S.De R.L De C.v - Mexico | [8 empty] | 95.000 | vn0106150742 | CÔNG TY TNHH THIẾT BỊ VÀ DỤNG CỤ Y KHOA | IB2300238586 | vn0105391248 | Bệnh viện đa khoa Y học cổ truyền Hà Nội | Đấu thầu rộng rãi | 13/10/2023 | 535/QĐ-BVĐKYHCTHN | 13/10/2023 | 2 | Quận Cầu Giấy,Thành phố Hà Nội
7645 | Kẹp phẫu tích có mấu 16cm | Cái | 25 | 15-143 (có mấu) Simaeco Hãng nước sản xuất: Simaeco - Pakistan | [8 empty] | 18.500 | vn0106150742 | CÔNG TY TNHH THIẾT BỊ VÀ DỤNG CỤ Y KHOA | IB2300238586 | vn0105391248 | Bệnh viện đa khoa Y học cổ truyền Hà Nội | Đấu thầu rộng rãi | 13/10/2023 | 535/QĐ-BVĐKYHCTHN | 13/10/2023 | 2 | Quận Cầu Giấy,Thành phố Hà Nội
7646 | Kìm kẹp kim 20cm | Chiếc | 10 | 25-133 có mấu Simaeco Hãng nước sản xuất: Simaeco - Pakistan | [8 empty] | 43.000 | vn0106150742 | CÔNG TY TNHH THIẾT BỊ VÀ DỤNG CỤ Y KHOA | IB2300238586 | vn0105391248 | Bệnh viện đa khoa Y học cổ truyền Hà Nội | Đấu thầu rộng rãi | 13/10/2023 | 535/QĐ-BVĐKYHCTHN | 13/10/2023 | 2 | Quận Cầu Giấy,Thành phố Hà Nội
7647 | Kẹp rốn | Cái | 1500 | KR.TNP Hãng nước sản xuất: Tanaphar - Việt Nam | [8 empty] | 1.400 | vn0106150742 | CÔNG TY TNHH THIẾT BỊ VÀ DỤNG CỤ Y KHOA | IB2300238586 | vn0105391248 | Bệnh viện đa khoa Y học cổ truyền Hà Nội | Đấu thầu rộng rãi | 13/10/2023 | 535/QĐ-BVĐKYHCTHN | 13/10/2023 | 2 | Quận Cầu Giấy,Thành phố Hà Nội
7648 | Kẹp phẫu tích không mấu 16cm | Cái | 25 | 15-143 (không mấu) Simaeco Hãng nước sản xuất: Simaeco - Pakistan | [8 empty] | 18.500 | vn0106150742 | CÔNG TY TNHH THIẾT BỊ VÀ DỤNG CỤ Y KHOA | IB2300238586 | vn0105391248 | Bệnh viện đa khoa Y học cổ truyền Hà Nội | Đấu thầu rộng rãi | 13/10/2023 | 535/QĐ-BVĐKYHCTHN | 13/10/2023 | 2 | Quận Cầu Giấy,Thành phố Hà Nội
7649 | Kìm kẹp kim 20 | Cái | 10 | 25-133 không mấu Simaeco Hãng nước sản xuất: Simaeco - Pakistan | [8 empty] | 43.000 | vn0106150742 | CÔNG TY TNHH THIẾT BỊ VÀ DỤNG CỤ Y KHOA | IB2300238586 | vn0105391248 | Bệnh viện đa khoa Y học cổ truyền Hà Nội | Đấu thầu rộng rãi | 13/10/2023 | 535/QĐ-BVĐKYHCTHN | 13/10/2023 | 2 | Quận Cầu Giấy,Thành phố Hà Nội
7650 | Kẹp phẫu tích có mấu đầu nhỏ | Cái | 10 | Gold Tier Mic/ Pakistan | [8 empty] | 125.000 | vn0107063041 | CÔNG TY CỔ PHẦN GIẢI PHÁP Y TẾ HOBA | IB2300213247 | vn4600591418 | Trung tâm y tế thành phố Phổ Yên | Đấu thầu rộng rãi | 13/10/2023 | 226/QĐ-TTYT | 09/10/2023 | 1 | Tỉnh Thái Nguyên
7651 | Kẹp chi điện tim | Cái | 8 | Shenzhen Medke/ Trung Quốc | [8 empty] | 148.000 | vn0107063041 | CÔNG TY CỔ PHẦN GIẢI PHÁP Y TẾ HOBA | IB2300213247 | vn4600591418 | Trung tâm y tế thành phố Phổ Yên | Đấu thầu rộng rãi | 13/10/2023 | 226/QĐ-TTYT | 09/10/2023 | 1 | Tỉnh Thái Nguyên
7652 | Clip (kẹp) cầm máu nội soi | Cái | 40 | Ký mã hiệu: VDK-CD-xx-230-P Hãng sx: Jiangsu Vedkang Medical Science & Technology Co., Ltd. Nước sx: Trung Quốc | 9018 | [7 empty] | 450.000 | vn0310623082 | CÔNG TY CỔ PHẦN KỸ THUẬT MINH LONG | IB2300227571 | vn4100384484 | Trung tâm y tế thành phố Quy Nhơn | Chào hàng cạnh tranh rút gọn | 13/10/2023 | 923/QĐ-TTYT | 11/10/2023 | 3 | Thành phố Quy Nhơn,Tỉnh Bình Định
7653 | Kẹp rốn nhựa hoặc tương đương | Cái | 1000 | Công ty cổ phần Nhựa y tế - Việt Nam | [8 empty] | 1.250 | vn0109950754 | CÔNG TY TNHH THIẾT BỊ Y TẾ & HÓA CHẤT MEDITEK VIỆT NAM | IB2300215553 | vn4900265729 | Trung tâm Y tế huyện Bình Gia | Chào hàng cạnh tranh | 13/10/2023 | 98/QĐ-TTYT | 11/10/2023 | 2 | Huyện Bình Gia,Tỉnh Lạng Sơn
7654 | Kẹp gắp dị vật tai - mũi | bộ | 1 | 39-290, Prime, Pakistan | [8 empty] | 396.000 | vn0106441974 | Liên danh Thiên Phúc - Ngọc Diệp | IB2300192371 | vnz000013160 | Ban quản lý dự án đầu tư xây dựng huyện Chương Mỹ, thành phố Hà Nội | Đấu thầu rộng rãi | 12/10/2023 | 1194/QĐ-BQL | 15/09/2023 | 1 | Xã Hợp Đồng,Huyện Chương Mỹ,Thành phố Hà Nội
7655 | Kẹp gắp dị vật tai - mũi | bộ | 1 | 39-290, Prime, Pakistan | [8 empty] | 396.000 | vn0105803974 | Liên danh Thành Đông - Ngọc Diệp | IB2300192380 | vnz000013160 | Ban quản lý dự án đầu tư xây dựng huyện Chương Mỹ, thành phố Hà Nội | Đấu thầu rộng rãi | 12/10/2023 | 1195/QĐ-BQL | 15/09/2023 | 1 | Xã Hữu Văn,Huyện Chương Mỹ,Thành phố Hà Nội
7656 | Kẹp rốn tiệt trùng sơ sinh | Cái | 40 | Tanaphar - Việt Nam | [8 empty] | 1.890 | vn0305490038 | CÔNG TY TNHH THƯƠNG MẠI THIẾT BỊ Y TẾ THÀNH KHOA | IB2300177876 | vn3400599721 | Trung Tâm Y tế Huyện Đức Linh | Đấu thầu rộng rãi | 12/10/2023 | Số 459 /QĐ-TTYTĐL | 09/10/2023 | 2 | Huyện Đức Linh,Tỉnh Bình Thuận
7657 | Kẹp gắp dị vật tai - mũi | bộ | 1 | 39-290, Prime, Pakistan | [8 empty] | 396.000 | vn0105803974 | Liên danh Thành Đông - Ngọc Diệp | IB2300191399 | vnz000013160 | Ban quản lý dự án đầu tư xây dựng huyện Chương Mỹ, thành phố Hà Nội | Đấu thầu rộng rãi | 12/10/2023 | 1202/QĐ-BQL | 15/09/2023 | 1 | Huyện Chương Mỹ,Thành phố Hà Nội
7658 | Kẹp gắp dị vật tai - mũi | bộ | 1 | 39-290/ Prime/ Pakistan | [8 empty] | 470.000 | vn0102765142 | CÔNG TY CỔ PHẦN DTL THĂNG LONG | IB2300183239 | vnz000013160 | Ban quản lý dự án đầu tư xây dựng huyện Chương Mỹ, thành phố Hà Nội | Đấu thầu rộng rãi | 12/10/2023 | 1185/QĐ-BQL | 15/09/2023 | 1
7659 | Kẹp gắp dị vật tai - mũi | bộ | 1 | 39-290, Prime, Pakistan | [8 empty] | 395.000 | vn0106441974 | Liên danh Thiên Phúc - Ngọc Diệp | IB2300183027 | vnz000013160 | Ban quản lý dự án đầu tư xây dựng huyện Chương Mỹ, thành phố Hà Nội | Đấu thầu rộng rãi | 12/10/2023 | 1187/QĐ-BQL | 15/09/2023 | 1 | Xã Đại Yên,Huyện Chương Mỹ,Thành phố Hà Nội
7660 | Kẹp rốn tiệt trùng | Cái | 1000 | Kẹp rốn trẻ sơ sinh TANAPHAR -Tanaphar - Việt Nam | 9018 | [7 empty] | 1.900 | vn6000371421 | Liên danh Công ty TNHH dược phẩm Hoàng Vũ và Công ty TNHH thương mại- dịch vụ -sản xuất -xuất nhập khẩu Sơn Thịnh. | IB2300182803 | vn6000612035 | Trung tâm y tế Huyện Cư kuin | Đấu thầu rộng rãi | 12/10/2023 | 218/QĐ-TTYT | 02/10/2023 | 1 | Huyện Cư Kuin,Tỉnh Đăk Lăk
7661 | Kẹp lấy dị vật cho trẻ em | Bộ | 18 | Prime Tech Surgico/ Pakistan | [8 empty] | 1.147.500 | vn3101091859 | CÔNG TY TNHH Y DƯỢC MINH ANH | IB2300206833 | vn3100544672 | Trung Tâm Y Tế Huyện Quảng Trạch | Chào hàng cạnh tranh | 11/10/2023 | 306/QĐ-TTYT | 11/10/2023 | 2 | Huyện Quảng Trạch,Tỉnh Quảng Bình
7662 | Kẹp lấy dị vật cho người lớn | Bộ | 18 | Prime Tech Surgico/ Pakistan | [8 empty] | 1.282.500 | vn3101091859 | CÔNG TY TNHH Y DƯỢC MINH ANH | IB2300206833 | vn3100544672 | Trung Tâm Y Tế Huyện Quảng Trạch | Chào hàng cạnh tranh | 11/10/2023 | 306/QĐ-TTYT | 11/10/2023 | 2 | Huyện Quảng Trạch,Tỉnh Quảng Bình
7663 | Kẹp mũi dùng trong đo chức năng hô hấp | Cái | 3 | MIR srl - Medical International Research/ Ý | [8 empty] | 65.000 | vn0313417031 | CÔNG TY TNHH XUẤT NHẬP KHẨU VẬT TƯ THIẾT BỊ Y TẾ TRANG MINH HẠNH | IB2300227518 | vn0000000228 | bệnh viện lao và bệnh phổi Tỉnh Gia Lai | Chào hàng cạnh tranh | 11/10/2023 | 151/QĐ-BVLBP | 04/10/2023 | 1 | Thành phố Pleiku,Tỉnh Gia Lai
7664 | Kẹp giữ thanh nối ngang kèm ốc khoa trong | Cái | 10 | 6902525 6950315 Warsaw Orthopedic, Inc. (also known as Medtronic Sofamor Danek Manufacturing) - Hoa Kỳ; Medtronic Puerto Rico Operations, Co.- Hoa Kỳ | 9021 | [7 empty] | 4.000.000 | vn0101147344 | CÔNG TY TNHH ĐẦU TƯ PHÁT TRIỂN TRANG THIẾT BỊ Y TẾ | IB2300184401 | vn2100190887 | Bệnh viện đa khoa Tỉnh Trà Vinh | Đấu thầu rộng rãi | 11/10/2023 | 2034/QĐ-BVĐK | 04/10/2023 | 4 | Thành phố Trà Vinh,Tỉnh Trà Vinh
7665 | Kìm kẹp clip cầm máu | Chiếc | 1 | Đức | 9018 | [7 empty] | 34.500.000 | vn0106048844 | CÔNG TY CỔ PHẦN DƯỢC THIẾT BỊ Y TẾ ÂU MỸ | IB2300223815 | vn2400229574 | Bệnh viện Đa khoa tỉnh Bắc Giang | Chào hàng cạnh tranh | 10/10/2023 | 1592/QĐ-BVĐKT | 02/10/2023 | 1 | Thành phố Bắc Giang,Tỉnh Bắc Giang
7666 | Kẹp clip cầm máu liền cán, xoay được, đóng mở được, dùng 1 lần | Cái | 400 | - Mã sản phẩm: HA-I-2; HA-II-6 - Hãng/ nước sản xuất: Anrei Medical (Hangzhou) Co., Ltd./ Trung Quốc | [8 empty] | 423.000 | vn0310520947 | CÔNG TY TNHH THIẾT BỊ Y TẾ ETC | IB2300197544 | vnz000019744 | Bệnh viện đa khoa Nông Nghiệp | Đấu thầu rộng rãi | 09/10/2023 | 2167/QĐ-BVNN-KD | 02/10/2023 | 2 | Huyện Thanh Trì,Thành phố Hà Nội
7667 | Vessel holders (Kẹp vận chuyển RV)(65) | Hộp | 2 | 973005 ; VESSEL HOLDER, CHAM (65) ; 65 cái/Hộp ; Beckman Coulter, Inc., Mỹ | 3926 | [7 empty] | 3.987.360 | vn0101268476 | CÔNG TY TNHH THIẾT BỊ MINH TÂM | IB2300175557 | vnz000019744 | Bệnh viện đa khoa Nông Nghiệp | Đấu thầu rộng rãi | 09/10/2023 | 2171/QĐ-BVNN-KD | 02/10/2023 | 2 | Huyện Thanh Trì,Thành phố Hà Nội
7668 | Vessel Holder (W/magnet) (Kẹp vận chuyển RV – có nam châm) | Chiếc | 2 | 973006 ; VESSEL HOLDER W/MAGNET, CHAM (1) ; 1 Chiếc/Túi ; Beckman Coulter, Inc., Mỹ | 3926 | [7 empty] | 760.320 | vn0101268476 | CÔNG TY TNHH THIẾT BỊ MINH TÂM | IB2300175557 | vnz000019744 | Bệnh viện đa khoa Nông Nghiệp | Đấu thầu rộng rãi | 09/10/2023 | 2171/QĐ-BVNN-KD | 02/10/2023 | 2 | Huyện Thanh Trì,Thành phố Hà Nội
7669 | Máy đo độ bão hoà ô xy kẹp tay | Cái | 27 | Mỹ/ 9590/ Nonin Medical, Inc | [8 empty] | 3.850.000 | vn0309984341 | Liên danh Nhà thầu Công ty Cổ phần Kỹ Thuật và Thiết bị Y tế Sài Gòn - Công ty TNHH Thương mại và Dịch vụ Vmed- Công ty Cổ phần Đầu tư và Công nghệ Bắc Hà (Sau đây gọi tắt là: Liên danh nhà thầu SAGOMED - VMED - BACHA) | IB2300184542 | vn1500236005 | Sở Y tế tỉnh Vĩnh Long | Đấu thầu rộng rãi | 09/10/2023 | 1993/QĐ-SYT | 09/10/2023 | 1 | Thành phố Vĩnh Long,Tỉnh Vĩnh Long
7670 | Kẹp rốn | Cái | 4000 | "Tanaphar; Việt Nam" | [8 empty] | 1.490 | vn0109950754 | CÔNG TY TNHH THIẾT BỊ Y TẾ & HÓA CHẤT MEDITEK VIỆT NAM | IB2300240300 | vn4400925448 | Bệnh viện sản nhi Phú Yên | Chào hàng cạnh tranh rút gọn | 09/10/2023 | 740/QĐ-BVSN | 06/10/2023 | 3 | TP Tuy Hoà,Tỉnh Phú Yên
7671 | Kẹp rốn | Cái | 1000 | Công ty Cổ Phần Nhựa Y Tế Việt Nam - Việt Nam | [8 empty] | 1.890 | vn0103020713 | CÔNG TY CỔ PHẦN ĐẦU TƯ VÀ THƯƠNG MẠI LINH SƠN | IB2300201101 | vn0800632833 | Trung tâm Y tế huyện Bình Giang | Chào hàng cạnh tranh | 09/10/2023 | 805/QĐ-TTYT | 04/10/2023 | 1 | Huyện Bình Giang,Tỉnh Hải Dương
7672 | Kẹp rốn | Cái | 300 | KR/Công ty cổ phần Nhựa y tế Việt Nam;việt nam | [8 empty] | 1.650 | vn5200845187 | CÔNG TY TNHH DƯỢC PHẨM VẬT TƯ THIẾT BỊ Y TẾ MINH AN | IB2300226862 | vn5200159942 | Trung Tâm Y tế Huyện Yên Bình Tỉnh Yên Bái | Đấu thầu rộng rãi | 07/10/2023 | 375/QĐ-TTYT | 29/09/2023 | 1 | Huyện Yên Bình,Tỉnh Yên Bái
7673 | Kẹp rốn | cây | 560 | Greetmed - Trung Quốc | [8 empty] | 1.050 | vn2200657847 | CÔNG TY TNHH MTV TRANG THIẾT BỊ - VẬT TƯ Y TẾ HIỀN LÂM MINH | IB2300162567 | vn2200527358 | TRUNG TÂM Y TẾ HUYỆN THẠNH TRỊ | Đấu thầu rộng rãi | 06/10/2023 | 109/QĐ-TTYT | 31/08/2023 | 3 | Huyện Thạnh Trị,Tỉnh Sóc Trăng
7674 | Kẹp rốn | Cái | 2000 | Ningbo Greetmed Medical Instruments Co., Ltd./ Trung Quốc | [8 empty] | 1.250 | vn0313417031 | CÔNG TY TNHH XUẤT NHẬP KHẨU VẬT TƯ THIẾT BỊ Y TẾ TRANG MINH HẠNH | IB2300221302 | vn5900275750 | TRUNG TÂM Y TẾ THỊ XÃ AN KHÊ | Đấu thầu rộng rãi | 06/10/2023 | 416/QĐ-TTYT | 04/10/2023 | 1 | Thị xã An Khê,Tỉnh Gia Lai
7675 | Kẹp rốn trẻ sơ sinh | Cái | 1200 | Công ty CP Nhựa Y tế Việt Nam - Việt Nam | [8 empty] | 1.350 | vn1800665083 | CÔNG TY TNHH TRANG THIẾT BỊ Y TẾ MIỀN TÂY | IB2300162560 | vn2200348694 | TRUNG TÂM Y TẾ HUYỆN LONG PHÚ | Đấu thầu rộng rãi | 06/10/2023 | 169/QĐ-TTYT | 14/09/2023 | 3 | Huyện Long Phú,Tỉnh Sóc Trăng
7676 | Kẹp rốn sơ sinh | Cái | 4000 | Kẹp rốn MPV-MPV - Việt Nam | [8 empty] | 1.500 | vn6000371421 | CÔNG TY TNHH DƯỢC PHẨM HOÀNG VŨ | IB2300170885 | vn5900547073 | Trung Tâm Y Tế Thị Xã AyunPa | Đấu thầu rộng rãi | 06/10/2023 | 319/QĐ-TTYT | 05/10/2023 | 5 | Thị xã Ayun Pa,Tỉnh Gia Lai
7677 | Clip Titan kẹp mạch máu cỡ nhỏ | Cái | 400 | LT100; Nypro Healthcare Baja Inc.; Mexico | 9018 | [7 empty] | 235.830 | vn1200466287 | CÔNG TY TNHH THƯƠNG MẠI DƯỢC PHẨM LONG GIANG | IB2300146490 | vn1800271748 | Bệnh viện Đa khoa Trung ương Cần Thơ | Đấu thầu rộng rãi | 06/10/2023 | 2381/QĐ-BVTWCT | 27/09/2023 | 2 | Quận Ninh Kiều,Thành phố Cần Thơ
7678 | Thiết bị hỗ trợ kẹp một phần động mạch chủ trong phẫu thuật bắc cầu mạch vành | Cái | 3 | Vitalitec International - Mỹ - mã hiệu: EN235V/ EN240V | 9018 | [7 empty] | 15.157.500 | vn0312268965 | CÔNG TY TNHH THIẾT BỊ Y TẾ ĐỈNH CAO | IB2300146490 | vn1800271748 | Bệnh viện Đa khoa Trung ương Cần Thơ | Đấu thầu rộng rãi | 06/10/2023 | 2381/QĐ-BVTWCT | 27/09/2023 | 2 | Quận Ninh Kiều,Thành phố Cần Thơ
7679 | Clip Titan kẹp mạch máu cỡ lớn | Cái | 50 | LT400; Nypro Healthcare Baja Inc.; Mexico | 9018 | [7 empty] | 253.617 | vn1200466287 | CÔNG TY TNHH THƯƠNG MẠI DƯỢC PHẨM LONG GIANG | IB2300146490 | vn1800271748 | Bệnh viện Đa khoa Trung ương Cần Thơ | Đấu thầu rộng rãi | 06/10/2023 | 2381/QĐ-BVTWCT | 27/09/2023 | 2 | Quận Ninh Kiều,Thành phố Cần Thơ
7680 | Kẹp Catheter thẩm phân phúc mạc | Cái | 40 | Baxter Healthcare S.A/ Ireland; Chủ sở hữu: Baxter Healthcare SA/ Thụy Sỹ; Ký mã hiệu: RPC4171 | 39269039 | [7 empty] | 38.500 | vn0102045497 | CÔNG TY CỔ PHẦN THƯƠNG MẠI VÀ DƯỢC PHẨM TÂN THÀNH | IB2300146474 | vn1800271748 | Bệnh viện Đa khoa Trung ương Cần Thơ | Đấu thầu rộng rãi | 06/10/2023 | 2380/QĐ-BVTWCT | 27/09/2023 | 3 | Quận Ninh Kiều,Thành phố Cần Thơ
7681 | Kẹp rốn | Cái | 1000 | Công ty cổ phần Nhựa y tế Việt Nam - Việt Nam | [8 empty] | 1.400 | vn0101509266 | CÔNG TY TNHH THƯƠNG MẠI DƯỢC MỸ PHẨM THANH BÌNH | IB2300210641 | vn5300133200 | Bệnh viện Đa khoa huyện Văn Bàn | Đấu thầu rộng rãi | 05/10/2023 | 323/QĐ-BVĐK | 04/10/2023 | 1 | Tỉnh Lào Cai
7682 | Kẹp khăn mổ (Kẹp khăn Backhaus) | Cái | 21 | Hilbro - Pakistan | [8 empty] | 177.450 | vn0310363437 | CÔNG TY TNHH THƯƠNG MẠI VÀ THIẾT BỊ Y TẾ NHẬT MINH | IB2300220870 | vn5800445906 | Bệnh viện Đa khoa Lâm Đồng | Chào hàng cạnh tranh | 05/10/2023 | 1189/QĐ-BVĐK | 20/09/2023 | 1 | Thành phố Đà Lạt,Tỉnh Lâm Đồng
7683 | Kẹp phẫu tích thẳng không mấu | Cái | 25 | Hilbro - Pakistan | [8 empty] | 135.450 | vn0310363437 | CÔNG TY TNHH THƯƠNG MẠI VÀ THIẾT BỊ Y TẾ NHẬT MINH | IB2300220870 | vn5800445906 | Bệnh viện Đa khoa Lâm Đồng | Chào hàng cạnh tranh | 05/10/2023 | 1189/QĐ-BVĐK | 20/09/2023 | 1 | Thành phố Đà Lạt,Tỉnh Lâm Đồng
7684 | Kềm kẹp kim | Cái | 26 | Hilbro - Pakistan | [8 empty] | 258.300 | vn0310363437 | CÔNG TY TNHH THƯƠNG MẠI VÀ THIẾT BỊ Y TẾ NHẬT MINH | IB2300220870 | vn5800445906 | Bệnh viện Đa khoa Lâm Đồng | Chào hàng cạnh tranh | 05/10/2023 | 1189/QĐ-BVĐK | 20/09/2023 | 1 | Thành phố Đà Lạt,Tỉnh Lâm Đồng
7685 | Kẹp phẫu tích thẳng có mấu | Cái | 16 | Hilbro - Pakistan | [8 empty] | 161.700 | vn0310363437 | CÔNG TY TNHH THƯƠNG MẠI VÀ THIẾT BỊ Y TẾ NHẬT MINH | IB2300220870 | vn5800445906 | Bệnh viện Đa khoa Lâm Đồng | Chào hàng cạnh tranh | 05/10/2023 | 1189/QĐ-BVĐK | 20/09/2023 | 1 | Thành phố Đà Lạt,Tỉnh Lâm Đồng
7686 | Kẹp gạc | Cái | 1 | Hilbro - Pakistan | [8 empty] | 220.500 | vn0310363437 | CÔNG TY TNHH THƯƠNG MẠI VÀ THIẾT BỊ Y TẾ NHẬT MINH | IB2300220870 | vn5800445906 | Bệnh viện Đa khoa Lâm Đồng | Chào hàng cạnh tranh | 05/10/2023 | 1189/QĐ-BVĐK | 20/09/2023 | 1 | Thành phố Đà Lạt,Tỉnh Lâm Đồng
7687 | Kẹp gắp dị vật tai - mũi | bộ | 1 | 39-290, Prime, Pakistan | [8 empty] | 396.000 | vn0105803974 | Liên danh Thành Đông - Ngọc Diệp | IB2300192182 | vnz000013160 | Ban quản lý dự án đầu tư xây dựng huyện Chương Mỹ, thành phố Hà Nội | Đấu thầu rộng rãi | 05/10/2023 | 1196/QĐ-BQL | 15/09/2023 | 1 | Xã Phú Nam An,Huyện Chương Mỹ,Thành phố Hà Nội
7688 | Kẹp rốn | Cái | 300 | Nhựa y tế Việt Nam - Việt Nam (KR) | [8 empty] | 1.239 | vn0310363437 | CÔNG TY TNHH THƯƠNG MẠI VÀ THIẾT BỊ Y TẾ NHẬT MINH | IB2300174724 | vn5800179820 | TRUNG TÂM Y TẾ HUYỆN ĐẠ HUOAI | Đấu thầu rộng rãi | 04/10/2023 | 147/QĐ-TTYT | 04/10/2023 | 1 | Huyện Đạ Huoai,Tỉnh Lâm Đồng
7689 | Kẹp phẫu tích | Cái | 4 | Hilbro-Pakistan | [5 empty] | 210000249/PCBA-HCM |  |  | 90.720 | vn1800665083 | CÔNG TY TNHH TRANG THIẾT BỊ Y TẾ MIỀN TÂY | IB2300144142 | vn2200726113 | BỆNH VIỆN CHUYÊN KHOA SẢN - NHI TỈNH SÓC TRĂNG | Đấu thầu rộng rãi | 04/10/2023 | 792/QĐ-BVSN | 27/09/2023 | 3 | Thành phố Sóc Trăng,Tỉnh Sóc Trăng
7690 | Kẹp kim phẫu thuật | Cái | 2 | Hilbro-Pakistan | [5 empty] | 210000249/PCBA-HCM |  |  | 233.000 | vn1800665083 | CÔNG TY TNHH TRANG THIẾT BỊ Y TẾ MIỀN TÂY | IB2300144142 | vn2200726113 | BỆNH VIỆN CHUYÊN KHOA SẢN - NHI TỈNH SÓC TRĂNG | Đấu thầu rộng rãi | 04/10/2023 | 792/QĐ-BVSN | 27/09/2023 | 3 | Thành phố Sóc Trăng,Tỉnh Sóc Trăng
7691 | Kẹp sinh thiết cổ tử cung | Cái | 2 | Hilbro-Pakistan | [5 empty] | 210000469/PCBA-HCM |  |  | 2.833.000 | vn1800665083 | CÔNG TY TNHH TRANG THIẾT BỊ Y TẾ MIỀN TÂY | IB2300144142 | vn2200726113 | BỆNH VIỆN CHUYÊN KHOA SẢN - NHI TỈNH SÓC TRĂNG | Đấu thầu rộng rãi | 04/10/2023 | 792/QĐ-BVSN | 27/09/2023 | 3 | Thành phố Sóc Trăng,Tỉnh Sóc Trăng
7692 | Kẹp phẫu tích | Cái | 4 | Hilbro-Pakistan | [5 empty] | 210000249/PCBA-HCM |  |  | 102.000 | vn1800665083 | CÔNG TY TNHH TRANG THIẾT BỊ Y TẾ MIỀN TÂY | IB2300144142 | vn2200726113 | BỆNH VIỆN CHUYÊN KHOA SẢN - NHI TỈNH SÓC TRĂNG | Đấu thầu rộng rãi | 04/10/2023 | 792/QĐ-BVSN | 27/09/2023 | 3 | Thành phố Sóc Trăng,Tỉnh Sóc Trăng
7693 | Kẹp kim | Cái | 2 | Hilbro-Pakistan | [5 empty] | 210000249/PCBA-HCM |  |  | 233.000 | vn1800665083 | CÔNG TY TNHH TRANG THIẾT BỊ Y TẾ MIỀN TÂY | IB2300144142 | vn2200726113 | BỆNH VIỆN CHUYÊN KHOA SẢN - NHI TỈNH SÓC TRĂNG | Đấu thầu rộng rãi | 04/10/2023 | 792/QĐ-BVSN | 27/09/2023 | 3 | Thành phố Sóc Trăng,Tỉnh Sóc Trăng
7694 | Kìm kẹp clip Titan nội soi các cỡ: ML, L | Cái | 3 | Grena Ltd. - Anh Quốc 0301-02MLE; 0301-02LE | 9018 | [7 empty] | 24.800.000 | vn0102921627 | CÔNG TY CỔ PHẦN VIETMEDIC | IB2300145652 | vnz000023759 | Bệnh viện Bưu Điện | Đấu thầu rộng rãi | 03/10/2023 | 3492/QĐ-BVBĐ-VTTBYT | 25/09/2023 | 3 | Quận Hoàng Mai,Thành phố Hà Nội
7695 | Clip kẹp mạch máu titan các cỡ, Clip hình chữ V có cấu tạo rãnh đặc biệt hình trái tim, ngăn ngừa vỡ mạch máu và tuột khi phẫu thuật | Cái | 400 | Mexico/ 001200, 002200, 003200/ Hudson Respiratory Care Tecate S.De R.L De C.v (a Teleflex Medical Company) | 9018 | [7 empty] | 50.000 | vn0106606464 | CÔNG TY TNHH THƯƠNG MẠI KỸ THUẬT VÀ DỊCH VỤ THỐNG NHẤT | IB2300145652 | vnz000023759 | Bệnh viện Bưu Điện | Đấu thầu rộng rãi | 03/10/2023 | 3492/QĐ-BVBĐ-VTTBYT | 25/09/2023 | 3 | Quận Hoàng Mai,Thành phố Hà Nội