7696 | Kẹp mạch máu titan cỡ 300 | Cái | 600 | Grena Ltd. - Anh Quốc 0301-01ML | 9021 | [7 empty] | 30.000 | vn0102921627 | CÔNG TY CỔ PHẦN VIETMEDIC | IB2300145652 | vnz000023759 | Bệnh viện Bưu Điện | Đấu thầu rộng rãi | 03/10/2023 | 3492/QĐ-BVBĐ-VTTBYT | 25/09/2023 | 3 | Quận Hoàng Mai,Thành phố Hà Nội
7697 | Clip kẹp mạch máu titan có chiều rộng 5.33mm, chiều cao 7.51mm, chiều dài clip khi đóng 9.27mm | Cái | 1600 | Mexico/ 523860/ Hudson Respiratory Care Tecate S.De R.L De C.v (a Teleflex Medical Company) | 9018 | [7 empty] | 30.000 | vn0106606464 | CÔNG TY TNHH THƯƠNG MẠI KỸ THUẬT VÀ DỊCH VỤ THỐNG NHẤT | IB2300145652 | vnz000023759 | Bệnh viện Bưu Điện | Đấu thầu rộng rãi | 03/10/2023 | 3492/QĐ-BVBĐ-VTTBYT | 25/09/2023 | 3 | Quận Hoàng Mai,Thành phố Hà Nội
7698 | Kẹp mạch máu polymer các cỡ | Cái | 1000 | Grena Ltd. - Anh Quốc 0301-03ML; 0301-03L; 0301-03XL | 9021 | [7 empty] | 70.000 | vn0102921627 | CÔNG TY CỔ PHẦN VIETMEDIC | IB2300145652 | vnz000023759 | Bệnh viện Bưu Điện | Đấu thầu rộng rãi | 03/10/2023 | 3492/QĐ-BVBĐ-VTTBYT | 25/09/2023 | 3 | Quận Hoàng Mai,Thành phố Hà Nội
7699 | Kìm kẹp clip Polymer nội soi các cỡ: ML; L, XL | Cái | 2 | Grena Ltd. - Anh Quốc 0301-04MLE; 0301-04LE; 0301-04XLE | 9018 | [7 empty] | 24.000.000 | vn0102921627 | CÔNG TY CỔ PHẦN VIETMEDIC | IB2300145652 | vnz000023759 | Bệnh viện Bưu Điện | Đấu thầu rộng rãi | 03/10/2023 | 3492/QĐ-BVBĐ-VTTBYT | 25/09/2023 | 3 | Quận Hoàng Mai,Thành phố Hà Nội
7700 | Clip kẹp mạch máu polymer các cỡ, không tiêu, không dẫn điện, không ảnh hưởng đến CT, MRI hoặc X-ray | Cái | 700 | Endovision Co., Ltd, Hàn Quốc/ EN-HCSA; EN-HCMA; EN-HCLA; EN-HCXA | 9018.90.90 | [7 empty] | 64.000 | vn0305127353 | CÔNG TY CỔ PHẦN KỸ THUẬT THÁI DƯƠNG | IB2300145652 | vnz000023759 | Bệnh viện Bưu Điện | Đấu thầu rộng rãi | 03/10/2023 | 3492/QĐ-BVBĐ-VTTBYT | 25/09/2023 | 3 | Quận Hoàng Mai,Thành phố Hà Nội
7701 | Kẹp mạch máu titan cỡ 400 vỉ | Cái | 1000 | Grena Ltd. - Anh Quốc 0301-01L | 9021 | [7 empty] | 30.000 | vn0102921627 | CÔNG TY CỔ PHẦN VIETMEDIC | IB2300145652 | vnz000023759 | Bệnh viện Bưu Điện | Đấu thầu rộng rãi | 03/10/2023 | 3492/QĐ-BVBĐ-VTTBYT | 25/09/2023 | 3 | Quận Hoàng Mai,Thành phố Hà Nội
7702 | Kẹp rốn trẻ sơ sinh | Chiếc | 160 | Kẹp rốn trẻ sơ sinh Tanaphar (Đã tiệt trùng) - KR.TNP -Tanaphar; Việt Nam | [8 empty] | 2.000 | vn0900108278 | CÔNG TY CỔ PHẦN DƯỢC PHẨM HƯNG YÊN | IB2300218003 | vn0900166495 | Trung tâm Y tế huyện Phù Cừ | Chào hàng cạnh tranh | 03/10/2023 | 110/QĐ-YTPC | 27/09/2023 | 1 | Tỉnh Hưng Yên
7703 | Kẹp gắp dị vật tai - mũi | Bộ | 1 | 29_290, 39_271, 39_272, 39_270; Prime Tech; Pakistan | [8 empty] | 396.900 | vn0500600968 | CÔNG TY TNHH THIẾT BỊ Y TẾ VÀ THIẾT BỊ VĂN PHÒNG HỒNG HẠNH | IB2300220906 | vnz000013160 | Ban quản lý dự án đầu tư xây dựng huyện Chương Mỹ, thành phố Hà Nội | Đấu thầu rộng rãi | 03/10/2023 | 1318/QĐ-BQL | 02/10/2023 | 1 | Xã Tốt Động,Huyện Chương Mỹ,Thành phố Hà Nội
7704 | Kẹp rốn | Cái | 800 | Ningbo Greetmed Medical Instruments Co., Ltd/ Trung Quốc | [8 empty] | 1.250 | vn0313417031 | CÔNG TY TNHH XUẤT NHẬP KHẨU VẬT TƯ THIẾT BỊ Y TẾ TRANG MINH HẠNH | IB2300191475 | vn5900617806 | Trung tâm y tế huyện IaGrai tỉnh Gia Lai | Chào hàng cạnh tranh | 03/10/2023 | 209/QĐ-TTYT | 26/09/2023 | 2 | Huyện Ia Grai,Tỉnh Gia Lai
7705 | Dây kẹp điện cực máy điện não ( Kẹp cá sấu) | Bộ | 1 | Nihon Koden/ Nhật Bản | 8466 | [7 empty] | 7.500.000 | vn3001039132 | CÔNG TY CỔ PHẦN THƯƠNG MẠI DỊCH VỤ THIẾT BỊ Y TẾ TÂN HOÀ PHÁT | IB2300228523 | vn3000350433 | Bệnh viện Đa khoa tỉnh Hà Tĩnh | Đấu thầu rộng rãi | 03/10/2023 | Số:732/QĐ-BVĐKT | 02/10/2023 | 1 | Thành phố Hà Tĩnh,Tỉnh Hà Tĩnh
7706 | Kẹp phẫu tích đầu nhỏ không mấu | Cái | 260 | Gold Tier Mic;Pakistan | 9018 | [7 empty] | 95.000 | vn3001039132 | CÔNG TY CỔ PHẦN THƯƠNG MẠI DỊCH VỤ THIẾT BỊ Y TẾ TÂN HOÀ PHÁT | IB2300228523 | vn3000350433 | Bệnh viện Đa khoa tỉnh Hà Tĩnh | Đấu thầu rộng rãi | 03/10/2023 | Số:732/QĐ-BVĐKT | 02/10/2023 | 1 | Thành phố Hà Tĩnh,Tỉnh Hà Tĩnh
7707 | Kẹp phẫu tích đầu nhỏ có mấu | Cái | 240 | Gold Tier Mic;Pakistan | 9018 | [7 empty] | 95.000 | vn3001039132 | CÔNG TY CỔ PHẦN THƯƠNG MẠI DỊCH VỤ THIẾT BỊ Y TẾ TÂN HOÀ PHÁT | IB2300228523 | vn3000350433 | Bệnh viện Đa khoa tỉnh Hà Tĩnh | Đấu thầu rộng rãi | 03/10/2023 | Số:732/QĐ-BVĐKT | 02/10/2023 | 1 | Thành phố Hà Tĩnh,Tỉnh Hà Tĩnh
7708 | Kẹp rốn | Cái | 500 | Công ty Cổ phần nhựa y tế Việt Nam - Việt Nam | [8 empty] | 1.470 | vn0104888615 | CÔNG TY TNHH MỘT THÀNH VIÊN THƯƠNG MẠI VÀ DỊCH VỤ ĐỨC BẢO | IB2300191134 | vn0800726760 | Trung Tâm Y Tế Thành Phố Chí Linh | Chào hàng cạnh tranh | 03/10/2023 | 645/QĐ-TTYT | 29/09/2023 | 1 | Thành phố Chí Linh,Tỉnh Hải Dương
7709 | Clip kẹp mạch máu Polymer Hem-o-lok (cỡ ML) | Cái | 500 | Grena Ltd-Anh Quốc | [8 empty] | 79.800 | vn0104888615 | CÔNG TY TNHH MỘT THÀNH VIÊN THƯƠNG MẠI VÀ DỊCH VỤ ĐỨC BẢO | IB2300191134 | vn0800726760 | Trung Tâm Y Tế Thành Phố Chí Linh | Chào hàng cạnh tranh | 03/10/2023 | 645/QĐ-TTYT | 29/09/2023 | 1 | Thành phố Chí Linh,Tỉnh Hải Dương
7710 | Kẹp rốn | Cái | 900 | MPV/ Việt Nam | [8 empty] | 1.250 | vn0107063041 | CÔNG TY CỔ PHẦN GIẢI PHÁP Y TẾ HOBA | IB2300168688 | vn4600942987 | Trung tâm Y tế huyện Phú Lương | Đấu thầu rộng rãi | 02/10/2023 | 482/QĐ-TTYT | 28/09/2023 | 2 | Huyện Phú Lương,Tỉnh Thái Nguyên
7711 | Kẹp gắp dị vật tai - mũi | Bộ | 1 | 39-290/ Prime/ Pakistan | [8 empty] | 470.000 | vn0102765142 | CÔNG TY CỔ PHẦN DTL THĂNG LONG | IB2300190797 | vnz000013160 | Ban quản lý dự án đầu tư xây dựng huyện Chương Mỹ, thành phố Hà Nội | Đấu thầu rộng rãi | 02/10/2023 | 1191/QĐ-BQL | 15/09/2023 | 1 | Xã Hòa Chính,Huyện Chương Mỹ,Thành phố Hà Nội
7712 | Kẹp gắp dị vật | Cái | 1 | Việt Nam | [8 empty] | 241.500 | vn0312433979 | CÔNG TY TNHH ĐẦU TƯ THƯƠNG MẠI KỸ THUẬT NAM PHƯƠNG | IB2300211398 | vn3400492633 | Bệnh viện đa khoa khu vực La Gi | Đấu thầu rộng rãi | 02/10/2023 | số 530/QĐ-BV | 02/10/2023 | 1 | Thị xã La Gi,Tỉnh Bình Thuận
7713 | Clip kẹp túi mật | Cái | 1000 | Nypro Healthcare/Mexico | [8 empty] | 39.984 | vn0312728203 | CÔNG TY TNHH TRANG THIẾT BỊ Y TẾ MINH HOÀNG | IB2300178112 | vn3400492633 | Bệnh viện đa khoa khu vực La Gi | Đấu thầu rộng rãi | 02/10/2023 | số 532/QĐ-BV | 02/10/2023 | 1 | Thị xã La Gi,Tỉnh Bình Thuận
7714 | Kẹp giữ chỉ 35mm (Dieffebach) - (Nỉa không mấu 16cm) | cái | 3 | MHCP/Pakistan | [8 empty] | 14.700 | vn0312728203 | CÔNG TY TNHH TRANG THIẾT BỊ Y TẾ MINH HOÀNG | IB2300178112 | vn3400492633 | Bệnh viện đa khoa khu vực La Gi | Đấu thầu rộng rãi | 02/10/2023 | số 532/QĐ-BV | 02/10/2023 | 1 | Thị xã La Gi,Tỉnh Bình Thuận
7715 | Kẹp không mấu 16cm | Cái | 10 | MHCP/Pakistan | [8 empty] | 25.200 | vn0312728203 | CÔNG TY TNHH TRANG THIẾT BỊ Y TẾ MINH HOÀNG | IB2300178112 | vn3400492633 | Bệnh viện đa khoa khu vực La Gi | Đấu thầu rộng rãi | 02/10/2023 | số 532/QĐ-BV | 02/10/2023 | 1 | Thị xã La Gi,Tỉnh Bình Thuận
7716 | Kẹp kim 16cm | Cái | 10 | MHCP/Pakistan | [8 empty] | 27.300 | vn0312728203 | CÔNG TY TNHH TRANG THIẾT BỊ Y TẾ MINH HOÀNG | IB2300178112 | vn3400492633 | Bệnh viện đa khoa khu vực La Gi | Đấu thầu rộng rãi | 02/10/2023 | số 532/QĐ-BV | 02/10/2023 | 1 | Thị xã La Gi,Tỉnh Bình Thuận
7717 | Kẹp kim khâu giác mạc (Kìm mang kim mắt) | Cái | 3 | MHCP/Pakistan | [8 empty] | 315.000 | vn0312728203 | CÔNG TY TNHH TRANG THIẾT BỊ Y TẾ MINH HOÀNG | IB2300178112 | vn3400492633 | Bệnh viện đa khoa khu vực La Gi | Đấu thầu rộng rãi | 02/10/2023 | số 532/QĐ-BV | 02/10/2023 | 1 | Thị xã La Gi,Tỉnh Bình Thuận
7718 | Kẹp săn mổ 10cm | Cái | 10 | MHCP/Pakistan | [8 empty] | 31.500 | vn0312728203 | CÔNG TY TNHH TRANG THIẾT BỊ Y TẾ MINH HOÀNG | IB2300178112 | vn3400492633 | Bệnh viện đa khoa khu vực La Gi | Đấu thầu rộng rãi | 02/10/2023 | số 532/QĐ-BV | 02/10/2023 | 1 | Thị xã La Gi,Tỉnh Bình Thuận
7719 | Panh kẹp kim Hegar 16cm | Cái | 5 | MHCP/Pakistan | [8 empty] | 27.300 | vn0312728203 | CÔNG TY TNHH TRANG THIẾT BỊ Y TẾ MINH HOÀNG | IB2300178112 | vn3400492633 | Bệnh viện đa khoa khu vực La Gi | Đấu thầu rộng rãi | 02/10/2023 | số 532/QĐ-BV | 02/10/2023 | 1 | Thị xã La Gi,Tỉnh Bình Thuận
7720 | Kềm kẹp kim cán vàng loại thẳng, dài 18cm | Cái | 5 | MHCP/Pakistan | [8 empty] | 262.500 | vn0312728203 | CÔNG TY TNHH TRANG THIẾT BỊ Y TẾ MINH HOÀNG | IB2300178112 | vn3400492633 | Bệnh viện đa khoa khu vực La Gi | Đấu thầu rộng rãi | 02/10/2023 | số 532/QĐ-BV | 02/10/2023 | 1 | Thị xã La Gi,Tỉnh Bình Thuận
7721 | Kẹp gắp xương cá (Gặp dị vật thực quản 18cm) | Cái | 5 | MHCP/Pakistan | [8 empty] | 315.000 | vn0312728203 | CÔNG TY TNHH TRANG THIẾT BỊ Y TẾ MINH HOÀNG | IB2300178112 | vn3400492633 | Bệnh viện đa khoa khu vực La Gi | Đấu thầu rộng rãi | 02/10/2023 | số 532/QĐ-BV | 02/10/2023 | 1 | Thị xã La Gi,Tỉnh Bình Thuận
7722 | Kẹp hình tim cong có răng 25cm | Cái | 20 | MHCP/Pakistan | [8 empty] | 63.000 | vn0312728203 | CÔNG TY TNHH TRANG THIẾT BỊ Y TẾ MINH HOÀNG | IB2300178112 | vn3400492633 | Bệnh viện đa khoa khu vực La Gi | Đấu thầu rộng rãi | 02/10/2023 | số 532/QĐ-BV | 02/10/2023 | 1 | Thị xã La Gi,Tỉnh Bình Thuận
7723 | Kẹp phẫu tích không mấu các cỡ | Cái | 2 | Hilbro instruments (pvt) ltd / Pakistan | [8 empty] | 147.000 | vn0401321018 | CÔNG TY TNHH K.A.L.H.U | IB2300093060 | vnz000011103 | BỆNH VIỆN NHI TỈNH GIA lAI | Đấu thầu rộng rãi | 30/09/2023 | 285/QĐ-BVN | 25/09/2023 | 4 | Tỉnh Gia Lai
7724 | Nhíp kẹp | Cái | 5 | Hilbro instruments (pvt) ltd / Pakistan | [8 empty] | 157.500 | vn0401321018 | CÔNG TY TNHH K.A.L.H.U | IB2300093060 | vnz000011103 | BỆNH VIỆN NHI TỈNH GIA lAI | Đấu thầu rộng rãi | 30/09/2023 | 285/QĐ-BVN | 25/09/2023 | 4 | Tỉnh Gia Lai
7725 | Kẹp phẫu tích có mấu các cỡ | Cái | 2 | Hilbro instruments (pvt) ltd / Pakistan | [8 empty] | 189.000 | vn0401321018 | CÔNG TY TNHH K.A.L.H.U | IB2300093060 | vnz000011103 | BỆNH VIỆN NHI TỈNH GIA lAI | Đấu thầu rộng rãi | 30/09/2023 | 285/QĐ-BVN | 25/09/2023 | 4 | Tỉnh Gia Lai
7726 | Kẹp rốn | Cái | 35 | Công ty cổ phần Nhựa Y tế Việt Nam (MPV) - Việt Nam | 9018 | [7 empty] | 1.575 | vn6000371421 | CÔNG TY TNHH DƯỢC PHẨM HOÀNG VŨ | IB2300093060 | vnz000011103 | BỆNH VIỆN NHI TỈNH GIA lAI | Đấu thầu rộng rãi | 30/09/2023 | 285/QĐ-BVN | 25/09/2023 | 4 | Tỉnh Gia Lai
7727 | Kẹp rốn | Cái | 500 | Công ty CP Nhựa Y tế Việt Nam- Việt Nam; Quy cách: Hộp 100 cái | [8 empty] | 1.320 | vn1800665083 | CÔNG TY TNHH TRANG THIẾT BỊ Y TẾ MIỀN TÂY | IB2300170877 | vn2200175787 | TRUNG TÂM Y TẾ HUYỆN KẾ SÁCH | Đấu thầu rộng rãi | 30/09/2023 | 218/QĐ-TTYT | 18/09/2023 | 2 | Huyện Kế Sách,Tỉnh Sóc Trăng
7728 | Kẹp rốn trẻ sơ sinh | Cái | 5000 | Tanaphar/ Việt Nam | [8 empty] | 1.400 | vn5500527178 | CÔNG TY CỔ PHẦN SINH | IB2300173653 | vn5500364614 | Bệnh viện đa khoa huyện Thuận Châu | Đấu thầu rộng rãi | 28/09/2023 | 671/QĐ-BVTC | 22/09/2023 | 1 | Huyện Thuận Châu,Tỉnh Sơn La
7729 | Kẹp phẫu tích | Cái | 15 | Prime Tech/Pakistan | 9018 | [7 empty] | 33.000 | vn0107613344 | CÔNG TY TNHH THƯƠNG MẠI ĐẦU TƯ VIỆT NAM | IB2300214616 | vnz000025663 | Bệnh Viện Đa Khoa Huyện Như Xuân | Đấu thầu rộng rãi | 28/09/2023 | 283/QĐ-BVNX | 27/09/2023 | 2 | Huyện Như Xuân,Tỉnh Thanh Hoá
7730 | Kẹp phẫu tích (có mấu, không mấu) | Cái | 10 | 15_143/ Prime/ Pakistan | [8 empty] | 50.000 | vn0103637859 | CÔNG TY TNHH THƯƠNG MẠI VÀ XÂY DỰNG PHÚC THỊNH | IB2300182654 | vn0500588816 | Bệnh viện đa khoa huyện Mỹ Đức | Đấu thầu rộng rãi | 27/09/2023 | 4236/QĐ-BVMĐ | 20/09/2023 | 1 | Huyện Mỹ Đức,Thành phố Hà Nội
7731 | Kìm kẹp polyme mổ mở, các cỡ | Cái | 1 | Tecomet Inc /Mỹ | 9018 | [7 empty] | 21.000.000 | vn0102398340 | CÔNG TY CỔ PHẦN THIẾT BỊ Y TẾ THÁI PHÚ | IB2300193346 | vn5300316846 | Bệnh viện Đa khoa huyện Bảo Yên | Đấu thầu rộng rãi | 27/09/2023 | 1030/QĐ-BVĐK | 25/09/2023 | 1 | Huyện Bảo Yên,Tỉnh Lào Cai
7732 | Kẹp mang kim vi phẫu | Cái | 2 | AS Medizintechnik- Đức; Mã:17-660-18 D | 9018 | [7 empty] | 20.998.000 | vn0106756501 | CÔNG TY TNHH VẬT TƯ Y TẾ MINH LONG | IB2300158115 | vn0101958173 | Bệnh viện Bệnh Nhiệt đới Trung ương | Đấu thầu rộng rãi | 27/09/2023 | 1237/QĐ-NĐTW | 25/09/2023 | 4 | Thành phố Hà Nội
7733 | Kẹp không chấn thương De Bakey | Cái | 4 | Aesculap - Trung Quốc | [8 empty] | 3.695.500 | vn0102050602 | CÔNG TY TNHH THIẾT BỊ Y TẾ BẢO TÍN | IB2300158115 | vn0101958173 | Bệnh viện Bệnh Nhiệt đới Trung ương | Đấu thầu rộng rãi | 27/09/2023 | 1237/QĐ-NĐTW | 25/09/2023 | 4 | Thành phố Hà Nội
7734 | Kẹp không chấn thương De Bakey Atraumata | Cái | 4 | Aesculap - Trung Quốc | [8 empty] | 4.159.200 | vn0102050602 | CÔNG TY TNHH THIẾT BỊ Y TẾ BẢO TÍN | IB2300158115 | vn0101958173 | Bệnh viện Bệnh Nhiệt đới Trung ương | Đấu thầu rộng rãi | 27/09/2023 | 1237/QĐ-NĐTW | 25/09/2023 | 4 | Thành phố Hà Nội
7735 | Kẹp mang kim De Bakey | Cái | 2 | Aesculap - Mã Lai | [8 empty] | 6.197.000 | vn0102050602 | CÔNG TY TNHH THIẾT BỊ Y TẾ BẢO TÍN | IB2300158115 | vn0101958173 | Bệnh viện Bệnh Nhiệt đới Trung ương | Đấu thầu rộng rãi | 27/09/2023 | 1237/QĐ-NĐTW | 25/09/2023 | 4 | Thành phố Hà Nội
7736 | Kẹp mạch máu không chấn thương De Bakey | Cái | 4 | Aesculap - Mã Lai | [8 empty] | 13.199.000 | vn0102050602 | CÔNG TY TNHH THIẾT BỊ Y TẾ BẢO TÍN | IB2300158115 | vn0101958173 | Bệnh viện Bệnh Nhiệt đới Trung ương | Đấu thầu rộng rãi | 27/09/2023 | 1237/QĐ-NĐTW | 25/09/2023 | 4 | Thành phố Hà Nội
7737 | Kẹp Bulldog không chấn thương De Bakey | Cái | 4 | Aesculap - Ba Lan | [8 empty] | 7.386.500 | vn0102050602 | CÔNG TY TNHH THIẾT BỊ Y TẾ BẢO TÍN | IB2300158115 | vn0101958173 | Bệnh viện Bệnh Nhiệt đới Trung ương | Đấu thầu rộng rãi | 27/09/2023 | 1237/QĐ-NĐTW | 25/09/2023 | 4 | Thành phố Hà Nội
7738 | Kẹp giữ xương | Cái | 2 | AS Medizintechnik- Đức; Mã:40-542-15 | 9018 | [7 empty] | 3.888.000 | vn0106756501 | CÔNG TY TNHH VẬT TƯ Y TẾ MINH LONG | IB2300158115 | vn0101958173 | Bệnh viện Bệnh Nhiệt đới Trung ương | Đấu thầu rộng rãi | 27/09/2023 | 1237/QĐ-NĐTW | 25/09/2023 | 4 | Thành phố Hà Nội
7739 | Kẹp săng SCHAEDEL | Cái | 6 | Xuất xứ: Reda Instrumente GmbH/ Đức; Ký mã hiệu:15101-09 | [8 empty] | 550.000 | vn0107509181 | CÔNG TY TNHH SHINA VIỆT | IB2300158115 | vn0101958173 | Bệnh viện Bệnh Nhiệt đới Trung ương | Đấu thầu rộng rãi | 27/09/2023 | 1237/QĐ-NĐTW | 25/09/2023 | 4 | Thành phố Hà Nội
7740 | Kẹp phẫu tích có mấu | Cái | 2 | Xuất xứ: Reda Instrumente GmbH/ Đức; Ký mã hiệu:11120-20 | [8 empty] | 560.000 | vn0107509181 | CÔNG TY TNHH SHINA VIỆT | IB2300158115 | vn0101958173 | Bệnh viện Bệnh Nhiệt đới Trung ương | Đấu thầu rộng rãi | 27/09/2023 | 1237/QĐ-NĐTW | 25/09/2023 | 4 | Thành phố Hà Nội
7741 | Kẹp phẫu tích MIXTER | Cái | 1 | Xuất xứ: Reda Instrumente GmbH/ Đức; Ký mã hiệu:13479-22 | [8 empty] | 1.980.000 | vn0107509181 | CÔNG TY TNHH SHINA VIỆT | IB2300158115 | vn0101958173 | Bệnh viện Bệnh Nhiệt đới Trung ương | Đấu thầu rộng rãi | 27/09/2023 | 1237/QĐ-NĐTW | 25/09/2023 | 4 | Thành phố Hà Nội
7742 | Kẹp mạch máu ROCHESTER-OCHSNER | Cái | 2 | Xuất xứ: Reda Instrumente GmbH/ Đức; Ký mã hiệu:13320-18 | [8 empty] | 850.000 | vn0107509181 | CÔNG TY TNHH SHINA VIỆT | IB2300158115 | vn0101958173 | Bệnh viện Bệnh Nhiệt đới Trung ương | Đấu thầu rộng rãi | 27/09/2023 | 1237/QĐ-NĐTW | 25/09/2023 | 4 | Thành phố Hà Nội
7743 | Kẹp mạch máu dùng trong phẫu thuật nội soi | Cái | 2 | Xuất xứ: Reda Instrumente GmbH/ Đức; Ký mã hiệu:R059-101-45 | [8 empty] | 8.690.000 | vn0107509181 | CÔNG TY TNHH SHINA VIỆT | IB2300158115 | vn0101958173 | Bệnh viện Bệnh Nhiệt đới Trung ương | Đấu thầu rộng rãi | 27/09/2023 | 1237/QĐ-NĐTW | 25/09/2023 | 4 | Thành phố Hà Nội
7744 | Kẹp ALLIS | Cái | 4 | Xuất xứ: Reda Instrumente GmbH/ Đức; Ký mã hiệu:65120-15 | [8 empty] | 915.000 | vn0107509181 | CÔNG TY TNHH SHINA VIỆT | IB2300158115 | vn0101958173 | Bệnh viện Bệnh Nhiệt đới Trung ương | Đấu thầu rộng rãi | 27/09/2023 | 1237/QĐ-NĐTW | 25/09/2023 | 4 | Thành phố Hà Nội
7745 | Kẹp mạch máu ROCHESTER - PEAN | Cái | 4 | Xuất xứ: Reda Instrumente GmbH/ Đức; Ký mã hiệu:13310-16 | [8 empty] | 638.000 | vn0107509181 | CÔNG TY TNHH SHINA VIỆT | IB2300158115 | vn0101958173 | Bệnh viện Bệnh Nhiệt đới Trung ương | Đấu thầu rộng rãi | 27/09/2023 | 1237/QĐ-NĐTW | 25/09/2023 | 4 | Thành phố Hà Nội
7746 | Forceps kẹp da | Cái | 1 | Xuất xứ: Reda Instrumente GmbH/ Đức; Ký mã hiệu:11114-14 | [8 empty] | 2.658.000 | vn0107509181 | CÔNG TY TNHH SHINA VIỆT | IB2300158115 | vn0101958173 | Bệnh viện Bệnh Nhiệt đới Trung ương | Đấu thầu rộng rãi | 27/09/2023 | 1237/QĐ-NĐTW | 25/09/2023 | 4 | Thành phố Hà Nội
7747 | Kìm kẹp kim | Cái | 1 | Xuất xứ: Reda Instrumente GmbH/ Đức; Ký mã hiệu:25194-18 | [8 empty] | 2.468.000 | vn0107509181 | CÔNG TY TNHH SHINA VIỆT | IB2300158115 | vn0101958173 | Bệnh viện Bệnh Nhiệt đới Trung ương | Đấu thầu rộng rãi | 27/09/2023 | 1237/QĐ-NĐTW | 25/09/2023 | 4 | Thành phố Hà Nội
7748 | Kẹp mang kim | Cái | 2 | AS Medizintechnik- Đức; Mã:18-030-13 | 9018 | [7 empty] | 2.890.000 | vn0106756501 | CÔNG TY TNHH VẬT TƯ Y TẾ MINH LONG | IB2300158115 | vn0101958173 | Bệnh viện Bệnh Nhiệt đới Trung ương | Đấu thầu rộng rãi | 27/09/2023 | 1237/QĐ-NĐTW | 25/09/2023 | 4 | Thành phố Hà Nội
7749 | Kẹp Bulldog không chấn thương Glover | Cái | 4 | Aesculap - Ba Lan | [8 empty] | 7.796.400 | vn0102050602 | CÔNG TY TNHH THIẾT BỊ Y TẾ BẢO TÍN | IB2300158115 | vn0101958173 | Bệnh viện Bệnh Nhiệt đới Trung ương | Đấu thầu rộng rãi | 27/09/2023 | 1237/QĐ-NĐTW | 25/09/2023 | 4 | Thành phố Hà Nội
7750 | Kẹp giữ xương Semb | Cái | 1 | AS Medizintechnik- Đức; Mã:40-535-19 | 9018 | [7 empty] | 10.776.000 | vn0106756501 | CÔNG TY TNHH VẬT TƯ Y TẾ MINH LONG | IB2300158115 | vn0101958173 | Bệnh viện Bệnh Nhiệt đới Trung ương | Đấu thầu rộng rãi | 27/09/2023 | 1237/QĐ-NĐTW | 25/09/2023 | 4 | Thành phố Hà Nội
7751 | Kẹp phẫu tích không mấu | Cái | 2 | Xuất xứ: Reda Instrumente GmbH/ Đức; Ký mã hiệu:11102-18 | [8 empty] | 490.000 | vn0107509181 | CÔNG TY TNHH SHINA VIỆT | IB2300158115 | vn0101958173 | Bệnh viện Bệnh Nhiệt đới Trung ương | Đấu thầu rộng rãi | 27/09/2023 | 1237/QĐ-NĐTW | 25/09/2023 | 4 | Thành phố Hà Nội
7752 | Kẹp phẫu tích không mấu | Cái | 2 | Xuất xứ: Reda Instrumente GmbH/ Đức; Ký mã hiệu:11114-20 | [8 empty] | 3.980.000 | vn0107509181 | CÔNG TY TNHH SHINA VIỆT | IB2300158115 | vn0101958173 | Bệnh viện Bệnh Nhiệt đới Trung ương | Đấu thầu rộng rãi | 27/09/2023 | 1237/QĐ-NĐTW | 25/09/2023 | 4 | Thành phố Hà Nội
7753 | Kẹp mạch máu KELLY | Cái | 4 | Xuất xứ: Reda Instrumente GmbH/ Đức; Ký mã hiệu:13241-14 | [8 empty] | 596.000 | vn0107509181 | CÔNG TY TNHH SHINA VIỆT | IB2300158115 | vn0101958173 | Bệnh viện Bệnh Nhiệt đới Trung ương | Đấu thầu rộng rãi | 27/09/2023 | 1237/QĐ-NĐTW | 25/09/2023 | 4 | Thành phố Hà Nội
7754 | Kẹp mạch máu cong | Cái | 2 | Xuất xứ: Reda Instrumente GmbH/ Đức; Ký mã hiệu:13002-12 | [8 empty] | 2.850.000 | vn0107509181 | CÔNG TY TNHH SHINA VIỆT | IB2300158115 | vn0101958173 | Bệnh viện Bệnh Nhiệt đới Trung ương | Đấu thầu rộng rãi | 27/09/2023 | 1237/QĐ-NĐTW | 25/09/2023 | 4 | Thành phố Hà Nội
7755 | Kẹp mạch máu DE BAKEY – SATINSKY không chấn thương | Cái | 2 | Xuất xứ: Reda Instrumente GmbH/ Đức; Ký mã hiệu:61025-27 | [8 empty] | 9.590.000 | vn0107509181 | CÔNG TY TNHH SHINA VIỆT | IB2300158115 | vn0101958173 | Bệnh viện Bệnh Nhiệt đới Trung ương | Đấu thầu rộng rãi | 27/09/2023 | 1237/QĐ-NĐTW | 25/09/2023 | 4 | Thành phố Hà Nội
7756 | Kẹp mạch máu dùng trong phẫu thuật nội soi | Cái | 2 | Xuất xứ: Reda Instrumente GmbH/ Đức; Ký mã hiệu:R059-100-45 | [8 empty] | 8.690.000 | vn0107509181 | CÔNG TY TNHH SHINA VIỆT | IB2300158115 | vn0101958173 | Bệnh viện Bệnh Nhiệt đới Trung ương | Đấu thầu rộng rãi | 27/09/2023 | 1237/QĐ-NĐTW | 25/09/2023 | 4 | Thành phố Hà Nội
7757 | Kẹp mạch máu Bulldog dùng trong phẫu thuật nội soi | Cái | 2 | Xuất xứ: Reda Instrumente GmbH/ Đức; Ký mã hiệu:R059-100-25 | [8 empty] | 8.690.000 | vn0107509181 | CÔNG TY TNHH SHINA VIỆT | IB2300158115 | vn0101958173 | Bệnh viện Bệnh Nhiệt đới Trung ương | Đấu thầu rộng rãi | 27/09/2023 | 1237/QĐ-NĐTW | 25/09/2023 | 4 | Thành phố Hà Nội
7758 | Kẹp mạch máu Bulldog (Satinsky) dùng trong phẫu thuật nội soi | Cái | 2 | Xuất xứ: Reda Instrumente GmbH/ Đức; Ký mã hiệu:R059-102-01 | [8 empty] | 8.690.000 | vn0107509181 | CÔNG TY TNHH SHINA VIỆT | IB2300158115 | vn0101958173 | Bệnh viện Bệnh Nhiệt đới Trung ương | Đấu thầu rộng rãi | 27/09/2023 | 1237/QĐ-NĐTW | 25/09/2023 | 4 | Thành phố Hà Nội
7759 | Kẹp bông băng | Cái | 2 | Xuất xứ: Reda Instrumente GmbH/ Đức; Ký mã hiệu:17112-25 | [8 empty] | 1.280.000 | vn0107509181 | CÔNG TY TNHH SHINA VIỆT | IB2300158115 | vn0101958173 | Bệnh viện Bệnh Nhiệt đới Trung ương | Đấu thầu rộng rãi | 27/09/2023 | 1237/QĐ-NĐTW | 25/09/2023 | 4 | Thành phố Hà Nội
7760 | Kẹp YASARGIL gắp khối U | Cái | 1 | Xuất xứ: Reda Instrumente GmbH/ Đức; Ký mã hiệu:93300-22 | [8 empty] | 13.568.000 | vn0107509181 | CÔNG TY TNHH SHINA VIỆT | IB2300158115 | vn0101958173 | Bệnh viện Bệnh Nhiệt đới Trung ương | Đấu thầu rộng rãi | 27/09/2023 | 1237/QĐ-NĐTW | 25/09/2023 | 4 | Thành phố Hà Nội
7761 | Cán kẹp dao | Cái | 2 | Cilita LLC/ Nga Mã hiệu: B-010S | 9018 | [7 empty] | 5.040.000 | vn0101032110 | CÔNG TY TNHH KIM HƯNG | IB2300158115 | vn0101958173 | Bệnh viện Bệnh Nhiệt đới Trung ương | Đấu thầu rộng rãi | 27/09/2023 | 1237/QĐ-NĐTW | 25/09/2023 | 4 | Thành phố Hà Nội
7762 | Kẹp vi phẫu | Cái | 2 | AS Medizintechnik- Đức; Mã:13-800-23 DT | 9018 | [7 empty] | 34.394.000 | vn0106756501 | CÔNG TY TNHH VẬT TƯ Y TẾ MINH LONG | IB2300158115 | vn0101958173 | Bệnh viện Bệnh Nhiệt đới Trung ương | Đấu thầu rộng rãi | 27/09/2023 | 1237/QĐ-NĐTW | 25/09/2023 | 4 | Thành phố Hà Nội
7763 | Kẹp vi phẫu mạch máu Mueller | Cái | 4 | AS Medizintechnik- Đức; Mã:15-481-50 | 9018 | [7 empty] | 9.771.000 | vn0106756501 | CÔNG TY TNHH VẬT TƯ Y TẾ MINH LONG | IB2300158115 | vn0101958173 | Bệnh viện Bệnh Nhiệt đới Trung ương | Đấu thầu rộng rãi | 27/09/2023 | 1237/QĐ-NĐTW | 25/09/2023 | 4 | Thành phố Hà Nội
7764 | Kẹp vi phẫu mạch máu Mueller | Cái | 4 | AS Medizintechnik- Đức; Mã:15-481-80 | 9018 | [7 empty] | 9.771.000 | vn0106756501 | CÔNG TY TNHH VẬT TƯ Y TẾ MINH LONG | IB2300158115 | vn0101958173 | Bệnh viện Bệnh Nhiệt đới Trung ương | Đấu thầu rộng rãi | 27/09/2023 | 1237/QĐ-NĐTW | 25/09/2023 | 4 | Thành phố Hà Nội
7765 | Kẹp cầm máu | Cái | 4 | Aesculap - Mã Lai | [8 empty] | 4.614.800 | vn0102050602 | CÔNG TY TNHH THIẾT BỊ Y TẾ BẢO TÍN | IB2300158115 | vn0101958173 | Bệnh viện Bệnh Nhiệt đới Trung ương | Đấu thầu rộng rãi | 27/09/2023 | 1237/QĐ-NĐTW | 25/09/2023 | 4 | Thành phố Hà Nội
7766 | Kẹp mạch máu không chấn thương Cooley | Cái | 2 | Aesculap - Mã Lai | [8 empty] | 15.307.300 | vn0102050602 | CÔNG TY TNHH THIẾT BỊ Y TẾ BẢO TÍN | IB2300158115 | vn0101958173 | Bệnh viện Bệnh Nhiệt đới Trung ương | Đấu thầu rộng rãi | 27/09/2023 | 1237/QĐ-NĐTW | 25/09/2023 | 4 | Thành phố Hà Nội
7767 | Kẹp Bulldog không chấn thương De Bakey | Cái | 4 | Aesculap - Ba Lan | [8 empty] | 7.926.900 | vn0102050602 | CÔNG TY TNHH THIẾT BỊ Y TẾ BẢO TÍN | IB2300158115 | vn0101958173 | Bệnh viện Bệnh Nhiệt đới Trung ương | Đấu thầu rộng rãi | 27/09/2023 | 1237/QĐ-NĐTW | 25/09/2023 | 4 | Thành phố Hà Nội
7768 | Kẹp xoắn chỉ thép | Cái | 1 | AS Medizintechnik- Đức; Mã:40-832-15 | 9018 | [7 empty] | 3.985.000 | vn0106756501 | CÔNG TY TNHH VẬT TƯ Y TẾ MINH LONG | IB2300158115 | vn0101958173 | Bệnh viện Bệnh Nhiệt đới Trung ương | Đấu thầu rộng rãi | 27/09/2023 | 1237/QĐ-NĐTW | 25/09/2023 | 4 | Thành phố Hà Nội
7769 | Kẹp giữ xương Lowman | Cái | 1 | AS Medizintechnik- Đức; Mã:40-561-20 | 9018 | [7 empty] | 18.101.000 | vn0106756501 | CÔNG TY TNHH VẬT TƯ Y TẾ MINH LONG | IB2300158115 | vn0101958173 | Bệnh viện Bệnh Nhiệt đới Trung ương | Đấu thầu rộng rãi | 27/09/2023 | 1237/QĐ-NĐTW | 25/09/2023 | 4 | Thành phố Hà Nội
7770 | Kẹp mạch máu HALSTED-MOSQUITO | Cái | 6 | Xuất xứ: Reda Instrumente GmbH/ Đức; Ký mã hiệu:13221-18 | [8 empty] | 1.500.000 | vn0107509181 | CÔNG TY TNHH SHINA VIỆT | IB2300158115 | vn0101958173 | Bệnh viện Bệnh Nhiệt đới Trung ương | Đấu thầu rộng rãi | 27/09/2023 | 1237/QĐ-NĐTW | 25/09/2023 | 4 | Thành phố Hà Nội
7771 | Kẹp mạch máu | Cái | 2 | Xuất xứ: Reda Instrumente GmbH/ Đức; Ký mã hiệu:65172-20 | [8 empty] | 1.940.000 | vn0107509181 | CÔNG TY TNHH SHINA VIỆT | IB2300158115 | vn0101958173 | Bệnh viện Bệnh Nhiệt đới Trung ương | Đấu thầu rộng rãi | 27/09/2023 | 1237/QĐ-NĐTW | 25/09/2023 | 4 | Thành phố Hà Nội
7772 | Forceps kẹp mô | Cái | 1 | Xuất xứ: Reda Instrumente GmbH/ Đức; Ký mã hiệu:11120-11 | [8 empty] | 410.000 | vn0107509181 | CÔNG TY TNHH SHINA VIỆT | IB2300158115 | vn0101958173 | Bệnh viện Bệnh Nhiệt đới Trung ương | Đấu thầu rộng rãi | 27/09/2023 | 1237/QĐ-NĐTW | 25/09/2023 | 4 | Thành phố Hà Nội
7773 | Kẹp vi phẫu | Cái | 2 | AS Medizintechnik- Đức; Mã:13-800-21 DT | 9018 | [7 empty] | 30.880.000 | vn0106756501 | CÔNG TY TNHH VẬT TƯ Y TẾ MINH LONG | IB2300158115 | vn0101958173 | Bệnh viện Bệnh Nhiệt đới Trung ương | Đấu thầu rộng rãi | 27/09/2023 | 1237/QĐ-NĐTW | 25/09/2023 | 4 | Thành phố Hà Nội
7774 | Kẹp mang kim Crile-Wood | Cái | 2 | Aesculap - Mã Lai | [8 empty] | 7.069.200 | vn0102050602 | CÔNG TY TNHH THIẾT BỊ Y TẾ BẢO TÍN | IB2300158115 | vn0101958173 | Bệnh viện Bệnh Nhiệt đới Trung ương | Đấu thầu rộng rãi | 27/09/2023 | 1237/QĐ-NĐTW | 25/09/2023 | 4 | Thành phố Hà Nội
7775 | Kẹp mạch máu | Cái | 4 | Aesculap - Mã Lai | [8 empty] | 15.652.000 | vn0102050602 | CÔNG TY TNHH THIẾT BỊ Y TẾ BẢO TÍN | IB2300158115 | vn0101958173 | Bệnh viện Bệnh Nhiệt đới Trung ương | Đấu thầu rộng rãi | 27/09/2023 | 1237/QĐ-NĐTW | 25/09/2023 | 4 | Thành phố Hà Nội
7776 | Kẹp giữ xương Lowman | Cái | 1 | AS Medizintechnik- Đức; Mã:40-561-18 | 9018 | [7 empty] | 17.207.000 | vn0106756501 | CÔNG TY TNHH VẬT TƯ Y TẾ MINH LONG | IB2300158115 | vn0101958173 | Bệnh viện Bệnh Nhiệt đới Trung ương | Đấu thầu rộng rãi | 27/09/2023 | 1237/QĐ-NĐTW | 25/09/2023 | 4 | Thành phố Hà Nội
7777 | Kẹp giữ xương Farabeuf-Lambotte | Cái | 2 | AS Medizintechnik- Đức; Mã:40-538-25 | 9018 | [7 empty] | 8.586.000 | vn0106756501 | CÔNG TY TNHH VẬT TƯ Y TẾ MINH LONG | IB2300158115 | vn0101958173 | Bệnh viện Bệnh Nhiệt đới Trung ương | Đấu thầu rộng rãi | 27/09/2023 | 1237/QĐ-NĐTW | 25/09/2023 | 4 | Thành phố Hà Nội
7778 | Kẹp phẫu tích có mấu | Cái | 2 | Xuất xứ: Reda Instrumente GmbH/ Đức; Ký mã hiệu:11120-14 | [8 empty] | 488.000 | vn0107509181 | CÔNG TY TNHH SHINA VIỆT | IB2300158115 | vn0101958173 | Bệnh viện Bệnh Nhiệt đới Trung ương | Đấu thầu rộng rãi | 27/09/2023 | 1237/QĐ-NĐTW | 25/09/2023 | 4 | Thành phố Hà Nội
7779 | Kẹp mạch máu dùng trong phẫu thuật nội soi | Cái | 2 | Xuất xứ: Reda Instrumente GmbH/ Đức; Ký mã hiệu:R059-100-60 | [8 empty] | 8.690.000 | vn0107509181 | CÔNG TY TNHH SHINA VIỆT | IB2300158115 | vn0101958173 | Bệnh viện Bệnh Nhiệt đới Trung ương | Đấu thầu rộng rãi | 27/09/2023 | 1237/QĐ-NĐTW | 25/09/2023 | 4 | Thành phố Hà Nội
7780 | Kẹp phẫu tích McINDOE | Cái | 2 | Xuất xứ: Reda Instrumente GmbH/ Đức; Ký mã hiệu:11259-15 | [8 empty] | 4.298.000 | vn0107509181 | CÔNG TY TNHH SHINA VIỆT | IB2300158115 | vn0101958173 | Bệnh viện Bệnh Nhiệt đới Trung ương | Đấu thầu rộng rãi | 27/09/2023 | 1237/QĐ-NĐTW | 25/09/2023 | 4 | Thành phố Hà Nội
7781 | Kẹp mạch máu ROCHESTER - PEAN | Cái | 2 | Xuất xứ: Reda Instrumente GmbH/ Đức; Ký mã hiệu:13311-16 | [8 empty] | 638.000 | vn0107509181 | CÔNG TY TNHH SHINA VIỆT | IB2300158115 | vn0101958173 | Bệnh viện Bệnh Nhiệt đới Trung ương | Đấu thầu rộng rãi | 27/09/2023 | 1237/QĐ-NĐTW | 25/09/2023 | 4 | Thành phố Hà Nội
7782 | Kẹp mạch máu | Cái | 2 | Xuất xứ: Reda Instrumente GmbH/ Đức; Ký mã hiệu:13356-15 | [8 empty] | 1.060.000 | vn0107509181 | CÔNG TY TNHH SHINA VIỆT | IB2300158115 | vn0101958173 | Bệnh viện Bệnh Nhiệt đới Trung ương | Đấu thầu rộng rãi | 27/09/2023 | 1237/QĐ-NĐTW | 25/09/2023 | 4 | Thành phố Hà Nội
7783 | Kìm kẹp kim MAYO-HEGAR | Cái | 1 | Xuất xứ: Reda Instrumente GmbH/ Đức; Ký mã hiệu:25194-18 | [8 empty] | 2.850.000 | vn0107509181 | CÔNG TY TNHH SHINA VIỆT | IB2300158115 | vn0101958173 | Bệnh viện Bệnh Nhiệt đới Trung ương | Đấu thầu rộng rãi | 27/09/2023 | 1237/QĐ-NĐTW | 25/09/2023 | 4 | Thành phố Hà Nội
7784 | Kẹp xăng | Cái | 1 | Xuất xứ: Reda Instrumente GmbH/ Đức; Ký mã hiệu:15111-09 | [8 empty] | 530.000 | vn0107509181 | CÔNG TY TNHH SHINA VIỆT | IB2300158115 | vn0101958173 | Bệnh viện Bệnh Nhiệt đới Trung ương | Đấu thầu rộng rãi | 27/09/2023 | 1237/QĐ-NĐTW | 25/09/2023 | 4 | Thành phố Hà Nội
7785 | Forceps kẹp mạch CRILE | Cái | 1 | Xuất xứ: Reda Instrumente GmbH/ Đức; Ký mã hiệu:13251-14 | [8 empty] | 560.000 | vn0107509181 | CÔNG TY TNHH SHINA VIỆT | IB2300158115 | vn0101958173 | Bệnh viện Bệnh Nhiệt đới Trung ương | Đấu thầu rộng rãi | 27/09/2023 | 1237/QĐ-NĐTW | 25/09/2023 | 4 | Thành phố Hà Nội
7786 | Kẹp amidal | Cái | 1 | Xuất xứ: Reda Instrumente GmbH/ Đức; Ký mã hiệu:51213-21 | [8 empty] | 3.550.000 | vn0107509181 | CÔNG TY TNHH SHINA VIỆT | IB2300158115 | vn0101958173 | Bệnh viện Bệnh Nhiệt đới Trung ương | Đấu thầu rộng rãi | 27/09/2023 | 1237/QĐ-NĐTW | 25/09/2023 | 4 | Thành phố Hà Nội
7787 | Kẹp phẫu tích | Cái | 1 | Xuất xứ: Reda Instrumente GmbH/ Đức; Ký mã hiệu:11102-20 | [8 empty] | 510.000 | vn0107509181 | CÔNG TY TNHH SHINA VIỆT | IB2300158115 | vn0101958173 | Bệnh viện Bệnh Nhiệt đới Trung ương | Đấu thầu rộng rãi | 27/09/2023 | 1237/QĐ-NĐTW | 25/09/2023 | 4 | Thành phố Hà Nội
7788 | Kìm kẹp, cắt chéo phải | Cái | 1 | Xuất xứ: Reda Instrumente GmbH/ Đức; Ký mã hiệu:R449-035100-090 | [8 empty] | 32.750.000 | vn0102762800 | CÔNG TY CỔ PHẦN HTP VIỆT NAM | IB2300158115 | vn0101958173 | Bệnh viện Bệnh Nhiệt đới Trung ương | Đấu thầu rộng rãi | 27/09/2023 | 1237/QĐ-NĐTW | 25/09/2023 | 4 | Thành phố Hà Nội
7789 | Kìm kẹp kim Barraquer | Cái | 2 | Cilita LLC/ Nga Mã hiệu: N-041T | 9018 | [7 empty] | 6.615.000 | vn0101032110 | CÔNG TY TNHH KIM HƯNG | IB2300158115 | vn0101958173 | Bệnh viện Bệnh Nhiệt đới Trung ương | Đấu thầu rộng rãi | 27/09/2023 | 1237/QĐ-NĐTW | 25/09/2023 | 4 | Thành phố Hà Nội
7790 | Kìm kẹp kim Castroviejo | Cái | 2 | Cilita LLC/ Nga Mã hiệu: N-050T | 9018 | [7 empty] | 6.615.000 | vn0101032110 | CÔNG TY TNHH KIM HƯNG | IB2300158115 | vn0101958173 | Bệnh viện Bệnh Nhiệt đới Trung ương | Đấu thầu rộng rãi | 27/09/2023 | 1237/QĐ-NĐTW | 25/09/2023 | 4 | Thành phố Hà Nội
7791 | Kẹp phẫu tích Gemini | Cái | 4 | Aesculap - Mã Lai | [8 empty] | 4.452.700 | vn0102050602 | CÔNG TY TNHH THIẾT BỊ Y TẾ BẢO TÍN | IB2300158115 | vn0101958173 | Bệnh viện Bệnh Nhiệt đới Trung ương | Đấu thầu rộng rãi | 27/09/2023 | 1237/QĐ-NĐTW | 25/09/2023 | 4 | Thành phố Hà Nội
7792 | Kẹp phẫu tích và gắp chỉ | Cái | 4 | Aesculap - Ba Lan | [8 empty] | 6.017.900 | vn0102050602 | CÔNG TY TNHH THIẾT BỊ Y TẾ BẢO TÍN | IB2300158115 | vn0101958173 | Bệnh viện Bệnh Nhiệt đới Trung ương | Đấu thầu rộng rãi | 27/09/2023 | 1237/QĐ-NĐTW | 25/09/2023 | 4 | Thành phố Hà Nội
7793 | Kẹp mạch máu | Cái | 2 | Aesculap - Mã Lai | [8 empty] | 15.652.000 | vn0102050602 | CÔNG TY TNHH THIẾT BỊ Y TẾ BẢO TÍN | IB2300158115 | vn0101958173 | Bệnh viện Bệnh Nhiệt đới Trung ương | Đấu thầu rộng rãi | 27/09/2023 | 1237/QĐ-NĐTW | 25/09/2023 | 4 | Thành phố Hà Nội
7794 | Kẹp tái định vị | Cái | 4 | AS Medizintechnik- Đức; Mã:40-503-13 | 9018 | [7 empty] | 1.899.000 | vn0106756501 | CÔNG TY TNHH VẬT TƯ Y TẾ MINH LONG | IB2300158115 | vn0101958173 | Bệnh viện Bệnh Nhiệt đới Trung ương | Đấu thầu rộng rãi | 27/09/2023 | 1237/QĐ-NĐTW | 25/09/2023 | 4 | Thành phố Hà Nội
7795 | Kẹp giữ xương | Cái | 2 | AS Medizintechnik- Đức; Mã:40-542-33 | 9018 | [7 empty] | 6.182.000 | vn0106756501 | CÔNG TY TNHH VẬT TƯ Y TẾ MINH LONG | IB2300158115 | vn0101958173 | Bệnh viện Bệnh Nhiệt đới Trung ương | Đấu thầu rộng rãi | 27/09/2023 | 1237/QĐ-NĐTW | 25/09/2023 | 4 | Thành phố Hà Nội
7796 | Kẹp phẫu tích có mấu | Cái | 2 | Xuất xứ: Reda Instrumente GmbH/ Đức; Ký mã hiệu:11120-18 | [8 empty] | 520.000 | vn0107509181 | CÔNG TY TNHH SHINA VIỆT | IB2300158115 | vn0101958173 | Bệnh viện Bệnh Nhiệt đới Trung ương | Đấu thầu rộng rãi | 27/09/2023 | 1237/QĐ-NĐTW | 25/09/2023 | 4 | Thành phố Hà Nội
7797 | Kẹp phẫu tích | Cái | 2 | Xuất xứ: Reda Instrumente GmbH/ Đức; Ký mã hiệu:12325-20 | [8 empty] | 1.880.000 | vn0107509181 | CÔNG TY TNHH SHINA VIỆT | IB2300158115 | vn0101958173 | Bệnh viện Bệnh Nhiệt đới Trung ương | Đấu thầu rộng rãi | 27/09/2023 | 1237/QĐ-NĐTW | 25/09/2023 | 4 | Thành phố Hà Nội
7798 | Kẹp mạch máu thẳng | Cái | 2 | Xuất xứ: Reda Instrumente GmbH/ Đức; Ký mã hiệu:13001-12 | [8 empty] | 2.586.000 | vn0107509181 | CÔNG TY TNHH SHINA VIỆT | IB2300158115 | vn0101958173 | Bệnh viện Bệnh Nhiệt đới Trung ương | Đấu thầu rộng rãi | 27/09/2023 | 1237/QĐ-NĐTW | 25/09/2023 | 4 | Thành phố Hà Nội
7799 | Kẹp mạch máu DE BAKEY không chấn thương | Cái | 2 | Xuất xứ: Reda Instrumente GmbH/ Đức; Ký mã hiệu:61037-29 | [8 empty] | 11.180.000 | vn0107509181 | CÔNG TY TNHH SHINA VIỆT | IB2300158115 | vn0101958173 | Bệnh viện Bệnh Nhiệt đới Trung ương | Đấu thầu rộng rãi | 27/09/2023 | 1237/QĐ-NĐTW | 25/09/2023 | 4 | Thành phố Hà Nội
7800 | Kẹp săng BACKHAUS | Cái | 6 | Xuất xứ: Reda Instrumente GmbH/ Đức; Ký mã hiệu:15111-13 | [8 empty] | 526.000 | vn0107509181 | CÔNG TY TNHH SHINA VIỆT | IB2300158115 | vn0101958173 | Bệnh viện Bệnh Nhiệt đới Trung ương | Đấu thầu rộng rãi | 27/09/2023 | 1237/QĐ-NĐTW | 25/09/2023 | 4 | Thành phố Hà Nội
7801 | Kẹp phẫu tích không mấu | Cái | 2 | Xuất xứ: Reda Instrumente GmbH/ Đức; Ký mã hiệu:11102-18 | [8 empty] | 405.000 | vn0107509181 | CÔNG TY TNHH SHINA VIỆT | IB2300158115 | vn0101958173 | Bệnh viện Bệnh Nhiệt đới Trung ương | Đấu thầu rộng rãi | 27/09/2023 | 1237/QĐ-NĐTW | 25/09/2023 | 4 | Thành phố Hà Nội
7802 | Kẹp phẫu tích không mấu | Cái | 2 | Xuất xứ: Reda Instrumente GmbH/ Đức; Ký mã hiệu:11102-14 | [8 empty] | 405.000 | vn0107509181 | CÔNG TY TNHH SHINA VIỆT | IB2300158115 | vn0101958173 | Bệnh viện Bệnh Nhiệt đới Trung ương | Đấu thầu rộng rãi | 27/09/2023 | 1237/QĐ-NĐTW | 25/09/2023 | 4 | Thành phố Hà Nội
7803 | Kẹp phẫu tích có mấu | Cái | 2 | Xuất xứ: Reda Instrumente GmbH/ Đức; Ký mã hiệu:11271-18 | [8 empty] | 4.280.000 | vn0107509181 | CÔNG TY TNHH SHINA VIỆT | IB2300158115 | vn0101958173 | Bệnh viện Bệnh Nhiệt đới Trung ương | Đấu thầu rộng rãi | 27/09/2023 | 1237/QĐ-NĐTW | 25/09/2023 | 4 | Thành phố Hà Nội
7804 | Kẹp phẫu tích SEMKEN | Cái | 2 | Xuất xứ: Reda Instrumente GmbH/ Đức; Ký mã hiệu:11271-15 | [8 empty] | 4.292.000 | vn0107509181 | CÔNG TY TNHH SHINA VIỆT | IB2300158115 | vn0101958173 | Bệnh viện Bệnh Nhiệt đới Trung ương | Đấu thầu rộng rãi | 27/09/2023 | 1237/QĐ-NĐTW | 25/09/2023 | 4 | Thành phố Hà Nội
7805 | Kẹp săng | Cái | 5 | Xuất xứ: Reda Instrumente GmbH/ Đức; Ký mã hiệu:15111-09 | [8 empty] | 530.000 | vn0107509181 | CÔNG TY TNHH SHINA VIỆT | IB2300158115 | vn0101958173 | Bệnh viện Bệnh Nhiệt đới Trung ương | Đấu thầu rộng rãi | 27/09/2023 | 1237/QĐ-NĐTW | 25/09/2023 | 4 | Thành phố Hà Nội
7806 | Kẹp Bulldog không chấn thương De Bakey | Cái | 4 | Aesculap - Ba Lan | [8 empty] | 8.721.100 | vn0102050602 | CÔNG TY TNHH THIẾT BỊ Y TẾ BẢO TÍN | IB2300158115 | vn0101958173 | Bệnh viện Bệnh Nhiệt đới Trung ương | Đấu thầu rộng rãi | 27/09/2023 | 1237/QĐ-NĐTW | 25/09/2023 | 4 | Thành phố Hà Nội
7807 | Kẹp mang kim Hegar-Mayo | Cái | 2 | AS Medizintechnik- Đức; Mã:18-002-16 | 9018 | [7 empty] | 2.606.000 | vn0106756501 | CÔNG TY TNHH VẬT TƯ Y TẾ MINH LONG | IB2300158115 | vn0101958173 | Bệnh viện Bệnh Nhiệt đới Trung ương | Đấu thầu rộng rãi | 27/09/2023 | 1237/QĐ-NĐTW | 25/09/2023 | 4 | Thành phố Hà Nội
7808 | Kẹp giữ xương Lewin | Cái | 2 | AS Medizintechnik- Đức; Mã:40-508-17 | 9018 | [7 empty] | 1.816.000 | vn0106756501 | CÔNG TY TNHH VẬT TƯ Y TẾ MINH LONG | IB2300158115 | vn0101958173 | Bệnh viện Bệnh Nhiệt đới Trung ương | Đấu thầu rộng rãi | 27/09/2023 | 1237/QĐ-NĐTW | 25/09/2023 | 4 | Thành phố Hà Nội
7809 | Kẹp tái định vị | Cái | 4 | AS Medizintechnik- Đức; Mã:40-513-20 | 9018 | [7 empty] | 5.114.000 | vn0106756501 | CÔNG TY TNHH VẬT TƯ Y TẾ MINH LONG | IB2300158115 | vn0101958173 | Bệnh viện Bệnh Nhiệt đới Trung ương | Đấu thầu rộng rãi | 27/09/2023 | 1237/QĐ-NĐTW | 25/09/2023 | 4 | Thành phố Hà Nội
7810 | Kẹp phẫu tích không mấu | Cái | 2 | Xuất xứ: Reda Instrumente GmbH/ Đức; Ký mã hiệu:11102-14 | [8 empty] | 485.000 | vn0107509181 | CÔNG TY TNHH SHINA VIỆT | IB2300158115 | vn0101958173 | Bệnh viện Bệnh Nhiệt đới Trung ương | Đấu thầu rộng rãi | 27/09/2023 | 1237/QĐ-NĐTW | 25/09/2023 | 4 | Thành phố Hà Nội
7811 | Kẹp phẫu tích không mấu | Cái | 2 | Xuất xứ: Reda Instrumente GmbH/ Đức; Ký mã hiệu:11102-20 | [8 empty] | 488.000 | vn0107509181 | CÔNG TY TNHH SHINA VIỆT | IB2300158115 | vn0101958173 | Bệnh viện Bệnh Nhiệt đới Trung ương | Đấu thầu rộng rãi | 27/09/2023 | 1237/QĐ-NĐTW | 25/09/2023 | 4 | Thành phố Hà Nội
7812 | Kẹp phẫu tích DEBAKEY | Cái | 2 | Xuất xứ: Reda Instrumente GmbH/ Đức; Ký mã hiệu:12308-20 | [8 empty] | 1.950.000 | vn0107509181 | CÔNG TY TNHH SHINA VIỆT | IB2300158115 | vn0101958173 | Bệnh viện Bệnh Nhiệt đới Trung ương | Đấu thầu rộng rãi | 27/09/2023 | 1237/QĐ-NĐTW | 25/09/2023 | 4 | Thành phố Hà Nội
7813 | Kẹp phẫu tích không chấn thương DEBAKEY | Cái | 2 | Xuất xứ: Reda Instrumente GmbH/ Đức; Ký mã hiệu:12340-20 | [8 empty] | 7.886.000 | vn0107509181 | CÔNG TY TNHH SHINA VIỆT | IB2300158115 | vn0101958173 | Bệnh viện Bệnh Nhiệt đới Trung ương | Đấu thầu rộng rãi | 27/09/2023 | 1237/QĐ-NĐTW | 25/09/2023 | 4 | Thành phố Hà Nội
7814 | Kẹp phẫu tích MIXTER | Cái | 1 | Xuất xứ: Reda Instrumente GmbH/ Đức; Ký mã hiệu:13479-25 | [8 empty] | 2.250.000 | vn0107509181 | CÔNG TY TNHH SHINA VIỆT | IB2300158115 | vn0101958173 | Bệnh viện Bệnh Nhiệt đới Trung ương | Đấu thầu rộng rãi | 27/09/2023 | 1237/QĐ-NĐTW | 25/09/2023 | 4 | Thành phố Hà Nội
7815 | Kẹp mạch máu SPENCER-WELLS | Cái | 2 | Xuất xứ: Reda Instrumente GmbH/ Đức; Ký mã hiệu:13330-18 | [8 empty] | 896.000 | vn0107509181 | CÔNG TY TNHH SHINA VIỆT | IB2300158115 | vn0101958173 | Bệnh viện Bệnh Nhiệt đới Trung ương | Đấu thầu rộng rãi | 27/09/2023 | 1237/QĐ-NĐTW | 25/09/2023 | 4 | Thành phố Hà Nội
7816 | Kẹp ALLIS | Cái | 2 | Xuất xứ: Reda Instrumente GmbH/ Đức; Ký mã hiệu:65120-19 | [8 empty] | 1.256.000 | vn0107509181 | CÔNG TY TNHH SHINA VIỆT | IB2300158115 | vn0101958173 | Bệnh viện Bệnh Nhiệt đới Trung ương | Đấu thầu rộng rãi | 27/09/2023 | 1237/QĐ-NĐTW | 25/09/2023 | 4 | Thành phố Hà Nội
7817 | Kẹp bông băng RAMPLEY | Cái | 2 | Xuất xứ: Reda Instrumente GmbH/ Đức; Ký mã hiệu:17180-25 | [8 empty] | 1.765.000 | vn0107509181 | CÔNG TY TNHH SHINA VIỆT | IB2300158115 | vn0101958173 | Bệnh viện Bệnh Nhiệt đới Trung ương | Đấu thầu rộng rãi | 27/09/2023 | 1237/QĐ-NĐTW | 25/09/2023 | 4 | Thành phố Hà Nội
7818 | Dụng cụ kẹp mạch máu và đặt clamp | Cái | 1 | Xuất xứ: Reda Instrumente GmbH/ Đức; Ký mã hiệu:R059-100330-01 | [8 empty] | 68.800.000 | vn0107509181 | CÔNG TY TNHH SHINA VIỆT | IB2300158115 | vn0101958173 | Bệnh viện Bệnh Nhiệt đới Trung ương | Đấu thầu rộng rãi | 27/09/2023 | 1237/QĐ-NĐTW | 25/09/2023 | 4 | Thành phố Hà Nội
7819 | Forceps kẹp gạc | Cái | 1 | Xuất xứ: Reda Instrumente GmbH/ Đức; Ký mã hiệu:17110-25 | [8 empty] | 1.330.000 | vn0107509181 | CÔNG TY TNHH SHINA VIỆT | IB2300158115 | vn0101958173 | Bệnh viện Bệnh Nhiệt đới Trung ương | Đấu thầu rộng rãi | 27/09/2023 | 1237/QĐ-NĐTW | 25/09/2023 | 4 | Thành phố Hà Nội
7820 | Kìm kẹp, cắt chéo trái | Cái | 1 | Xuất xứ: Reda Instrumente GmbH/ Đức; Ký mã hiệu:R449-035100-190 | [8 empty] | 32.690.000 | vn0102762800 | CÔNG TY CỔ PHẦN HTP VIỆT NAM | IB2300158115 | vn0101958173 | Bệnh viện Bệnh Nhiệt đới Trung ương | Đấu thầu rộng rãi | 27/09/2023 | 1237/QĐ-NĐTW | 25/09/2023 | 4 | Thành phố Hà Nội
7821 | Kẹp Halstead | Cái | 2 | Cilita LLC/ Nga Mã hiệu: F-123S | 9018 | [7 empty] | 2.415.000 | vn0101032110 | CÔNG TY TNHH KIM HƯNG | IB2300158115 | vn0101958173 | Bệnh viện Bệnh Nhiệt đới Trung ương | Đấu thầu rộng rãi | 27/09/2023 | 1237/QĐ-NĐTW | 25/09/2023 | 4 | Thành phố Hà Nội
7822 | Kìm kẹp kim 18cm | Cái | 10 | Goldtier - Pakistan | [8 empty] | 54.450 | vn0401823561 | CÔNG TY TNHH MTV THIẾT BỊ Y TẾ THANH LỘC PHÁT | IB2300170872 | vn5900547073 | Trung Tâm Y Tế Thị Xã AyunPa | Đấu thầu rộng rãi | 27/09/2023 | 303/QĐ-TTYT | 22/09/2023 | 1 | Thị xã Ayun Pa,Tỉnh Gia Lai
7823 | Kìm kẹp kim 16cm | Cái | 10 | Goldtier - Pakistan | [8 empty] | 54.450 | vn0401823561 | CÔNG TY TNHH MTV THIẾT BỊ Y TẾ THANH LỘC PHÁT | IB2300170872 | vn5900547073 | Trung Tâm Y Tế Thị Xã AyunPa | Đấu thầu rộng rãi | 27/09/2023 | 303/QĐ-TTYT | 22/09/2023 | 1 | Thị xã Ayun Pa,Tỉnh Gia Lai
7824 | Kẹp rốn | Cái | 735 | Việt Nam | [8 empty] | 1.050 | vn1801186502 | CÔNG TY TNHH THƯƠNG MẠI DỊCH VỤ KỸ THUẬT NAM THIÊN LỘC | IB2300162569 | vn2200386509 | TRUNG TÂM Y TẾ HUYỆN MỸ TÚ | Đấu thầu rộng rãi | 26/09/2023 | 278QĐ-TTYT | 29/08/2023 | 3 | Huyện Mỹ Tú,Tỉnh Sóc Trăng
7825 | Kẹp rốn sơ sinh | Cái | 200 | MPV - Việt Nam | [8 empty] | 1.197 | vn0310363437 | CÔNG TY TNHH THƯƠNG MẠI VÀ THIẾT BỊ Y TẾ NHẬT MINH | IB2300201320 | vn5800179852 | Trung tâm Y tế Đà Lạt | Chào hàng cạnh tranh | 26/09/2023 | 318/QĐ-TTYT | 26/09/2023 | 2 | Thành phố Đà Lạt,Tỉnh Lâm Đồng
7826 | Kẹp phẫu tích không mấu, 140mm | Cái | 2 | Mã số: 10.1002-14. Hãng sản xuất: ZEPF - Đức | [8 empty] | 390.000 | vn0310175056 | CÔNG TY TNHH THIẾT BỊ KỸ THUẬT Y SINH | IB2300041837 | vnz000010141 | Ban Quản lý dự án đầu tư xây dựng tỉnh Đồng Nai | Chào hàng cạnh tranh | 26/09/2023 | 218/QĐ-BQLDA ĐTXD | 17/09/2023 | 1 | Tỉnh Đồng Nai
7827 | Kẹp gắp bông gạc thẳng 200mm | Cái | 2 | Mã số: 12-3100-20. Hãng sản xuất: ZEPF-Đức | [8 empty] | 1.350.000 | vn0310175056 | CÔNG TY TNHH THIẾT BỊ KỸ THUẬT Y SINH | IB2300041837 | vnz000010141 | Ban Quản lý dự án đầu tư xây dựng tỉnh Đồng Nai | Chào hàng cạnh tranh | 26/09/2023 | 218/QĐ-BQLDA ĐTXD | 17/09/2023 | 1 | Tỉnh Đồng Nai
7828 | Kẹp phẫu tích | Cái | 4 | Mã số: 10.1002.16. Hãng sản xuất: ZEPF-Đức | [8 empty] | 390.000 | vn0310175056 | CÔNG TY TNHH THIẾT BỊ KỸ THUẬT Y SINH | IB2300041837 | vnz000010141 | Ban Quản lý dự án đầu tư xây dựng tỉnh Đồng Nai | Chào hàng cạnh tranh | 26/09/2023 | 218/QĐ-BQLDA ĐTXD | 17/09/2023 | 1 | Tỉnh Đồng Nai
7829 | Kẹp phẫu tích 160mm | Cái | 1 | Mã số: 10.1002.16. Hãng sản xuất: ZEPF-Đức | [8 empty] | 390.000 | vn0310175056 | CÔNG TY TNHH THIẾT BỊ KỸ THUẬT Y SINH | IB2300041837 | vnz000010141 | Ban Quản lý dự án đầu tư xây dựng tỉnh Đồng Nai | Chào hàng cạnh tranh | 26/09/2023 | 218/QĐ-BQLDA ĐTXD | 17/09/2023 | 1 | Tỉnh Đồng Nai
7830 | Kẹp phẫu tích 1x2 răng, dài 200mm | Cái | 2 | Mã số: 10.1200-20. Hãng sản xuất: ZEPF - Đức | [8 empty] | 500.000 | vn0310175056 | CÔNG TY TNHH THIẾT BỊ KỸ THUẬT Y SINH | IB2300041837 | vnz000010141 | Ban Quản lý dự án đầu tư xây dựng tỉnh Đồng Nai | Chào hàng cạnh tranh | 26/09/2023 | 218/QĐ-BQLDA ĐTXD | 17/09/2023 | 1 | Tỉnh Đồng Nai
7831 | Kẹp cong có mấu và khóa hãm 160mm | Cái | 1 | Mã số: 12.3201.16. Hãng sản xuất: ZEPF-Đức | [8 empty] | 750.000 | vn0310175056 | CÔNG TY TNHH THIẾT BỊ KỸ THUẬT Y SINH | IB2300041837 | vnz000010141 | Ban Quản lý dự án đầu tư xây dựng tỉnh Đồng Nai | Chào hàng cạnh tranh | 26/09/2023 | 218/QĐ-BQLDA ĐTXD | 17/09/2023 | 1 | Tỉnh Đồng Nai
7832 | Kẹp lấy dị vật tai | Cái | 1 | Mã số: 44.3100.40. Hãng sản xuất: ZEPF-Đức | [8 empty] | 7.400.000 | vn0310175056 | CÔNG TY TNHH THIẾT BỊ KỸ THUẬT Y SINH | IB2300041837 | vnz000010141 | Ban Quản lý dự án đầu tư xây dựng tỉnh Đồng Nai | Chào hàng cạnh tranh | 26/09/2023 | 218/QĐ-BQLDA ĐTXD | 17/09/2023 | 1 | Tỉnh Đồng Nai
7833 | Kẹp lấy dị vật mũi | Cái | 2 | Mã số: 46.1701.14. Hãng sản xuất: ZEPF-Đức | [8 empty] | 3.200.000 | vn0310175056 | CÔNG TY TNHH THIẾT BỊ KỸ THUẬT Y SINH | IB2300041837 | vnz000010141 | Ban Quản lý dự án đầu tư xây dựng tỉnh Đồng Nai | Chào hàng cạnh tranh | 26/09/2023 | 218/QĐ-BQLDA ĐTXD | 17/09/2023 | 1 | Tỉnh Đồng Nai
7834 | Kẹp cầm máu thẳng, thép không gỉ 160mm | Cái | 2 | Mã số: 12.3200.16. Hãng sản xuất: ZEPF-Đức | [8 empty] | 760.000 | vn0310175056 | CÔNG TY TNHH THIẾT BỊ KỸ THUẬT Y SINH | IB2300041837 | vnz000010141 | Ban Quản lý dự án đầu tư xây dựng tỉnh Đồng Nai | Chào hàng cạnh tranh | 26/09/2023 | 218/QĐ-BQLDA ĐTXD | 17/09/2023 | 1 | Tỉnh Đồng Nai
7835 | Kẹp kim Mayo 200mm | Cái | 2 | Mã số: 24.1800.20. Hãng sản xuất: ZEPF - Đức | [8 empty] | 1.380.000 | vn0310175056 | CÔNG TY TNHH THIẾT BỊ KỸ THUẬT Y SINH | IB2300041837 | vnz000010141 | Ban Quản lý dự án đầu tư xây dựng tỉnh Đồng Nai | Chào hàng cạnh tranh | 26/09/2023 | 218/QĐ-BQLDA ĐTXD | 17/09/2023 | 1 | Tỉnh Đồng Nai
7836 | Kẹp dụng cụ sấy hấp | cái | 2 | Mã số: 16.1700.25. Hãng sản xuất: ZEPF-Đức | [8 empty] | 1.400.000 | vn0310175056 | CÔNG TY TNHH THIẾT BỊ KỸ THUẬT Y SINH | IB2300041837 | vnz000010141 | Ban Quản lý dự án đầu tư xây dựng tỉnh Đồng Nai | Chào hàng cạnh tranh | 26/09/2023 | 218/QĐ-BQLDA ĐTXD | 17/09/2023 | 1 | Tỉnh Đồng Nai
7837 | Kẹp Korcher thẳng 160mm có mấu và khóa hãm | Cái | 1 | Mã số: 12.3200.16. Hãng sản xuất: ZEPF-Đức | [8 empty] | 760.000 | vn0310175056 | CÔNG TY TNHH THIẾT BỊ KỸ THUẬT Y SINH | IB2300041837 | vnz000010141 | Ban Quản lý dự án đầu tư xây dựng tỉnh Đồng Nai | Chào hàng cạnh tranh | 26/09/2023 | 218/QĐ-BQLDA ĐTXD | 17/09/2023 | 1 | Tỉnh Đồng Nai
7838 | Tay cầm kẹp clip qua kênh ống soi | Cái | 4 | Jiangxi Zhuoruihua Medical Instrument Co., Ltd, Trung Quốc "ZRH-HCA-235-15 ZRH-HCA-195-15 ZRH-HCA-165-15 ZRH-HCA-235-12 ZRH-HCA-195-12 ZRH-HCA-165-12" | 9018 | [6 empty] | Tay cầm kẹp clip qua kênh ống soi | 409.500 | vn0312622006 | CÔNG TY TNHH THIẾT BỊ TỐT | IB2300155957 | vn2200176300 | Bệnh viện đa khoa tỉnh Sóc Trăng | Đấu thầu rộng rãi | 26/09/2023 | Số 558/QĐ-BVĐK | 18/09/2023 | 4 | Thành phố Sóc Trăng,Tỉnh Sóc Trăng
7839 | Kẹp clip cầm máu titanium 1/1 | cái | 100 | Grena Ltd. / Vương quốc Anh | Cung cấp vật tư y tế, hóa chất | [7 empty] | 32.000 | vn0106072491 | CÔNG TY TNHH ĐẦU TƯ VÀ THƯƠNG MẠI LAKE SIDE VIỆT NAM | IB2300191719 | vnz000013424 | Bệnh viện đa khoa Thanh Trì | Đấu thầu rộng rãi | 26/09/2023 | 709/QĐ-BVĐKTT | 12/09/2023 | 2 | Huyện Thanh Trì,Thành phố Hà Nội
7840 | Kẹp cầm máu rốn sơ sinh | cái | 100 | Tanaphar/ Việt Nam | Cung cấp vật tư y tế, hóa chất | [7 empty] | 2.000 | vn0106072491 | CÔNG TY TNHH ĐẦU TƯ VÀ THƯƠNG MẠI LAKE SIDE VIỆT NAM | IB2300191719 | vnz000013424 | Bệnh viện đa khoa Thanh Trì | Đấu thầu rộng rãi | 26/09/2023 | 709/QĐ-BVĐKTT | 12/09/2023 | 2 | Huyện Thanh Trì,Thành phố Hà Nội
7841 | Clip polime kẹp mạch máu các cỡ | Cái | 500 | Tên thương mại: Clip mạch máu, chất liệu polymer, các cỡ Hãng-nước sản xuất: MDD Medical Device Development- Đức | [8 empty] | 76.000 | vn0106901068 | Liên danh nhà thầu PQB - MEDICENT | IB2300115162 | vn5000230563 | Trung tâm y tế huyện Hàm Yên | Đấu thầu rộng rãi | 25/09/2023 | 278/QĐ-TTYT | 17/07/2023 | 1 | Huyện Hàm Yên,Tỉnh Tuyên Quang
7842 | Kẹp rốn | Cái | 150 | Greetmed - Trung Quốc | [8 empty] | 1.995 | vn1801186502 | CÔNG TY TNHH THƯƠNG MẠI DỊCH VỤ KỸ THUẬT NAM THIÊN LỘC | IB2300162558 | vn2200374856 | TRUNG TÂM Y TẾ THỊ XÃ NGÃ NĂM | Đấu thầu rộng rãi | 22/09/2023 | 292/QĐ-TTYT | 14/08/2023 | 1 | Thị Xã Ngã Năm,Tỉnh Sóc Trăng
7843 | Kẹp phẫu tích có mấu | Cái | 5 | Prime Tech Surgico/ Pakistan | [8 empty] | 70.000 | vn0311229963 | CÔNG TY TRÁCH NHIỆM HỮU HẠN MỘT THÀNH VIÊN CÔNG NGHỆ CAO VÀ THƯƠNG MẠI QUỐC TẾ HẢI LONG | IB2300130320 | vn0401295590 | Bệnh Viện Răng Hàm Mặt thành phố Đà Nẵng | Đấu thầu rộng rãi | 22/09/2023 | 142/QĐ-BVRHM | 30/08/2023 | 3 | Quận Thanh Khê,Thành phố Đà Nẵng
7844 | Kẹp mô đầu thẳng (kelly thẳng) | Cái | 5 | Prime Tech Surgico/ Pakistan | [8 empty] | 68.000 | vn0311229963 | CÔNG TY TRÁCH NHIỆM HỮU HẠN MỘT THÀNH VIÊN CÔNG NGHỆ CAO VÀ THƯƠNG MẠI QUỐC TẾ HẢI LONG | IB2300130320 | vn0401295590 | Bệnh Viện Răng Hàm Mặt thành phố Đà Nẵng | Đấu thầu rộng rãi | 22/09/2023 | 142/QĐ-BVRHM | 30/08/2023 | 3 | Quận Thanh Khê,Thành phố Đà Nẵng
7845 | Kẹp mathieu nhỏ | Cái | 5 | Medesy S.r.l/ Ý | [8 empty] | 1.378.000 | vn0311229963 | CÔNG TY TRÁCH NHIỆM HỮU HẠN MỘT THÀNH VIÊN CÔNG NGHỆ CAO VÀ THƯƠNG MẠI QUỐC TẾ HẢI LONG | IB2300130320 | vn0401295590 | Bệnh Viện Răng Hàm Mặt thành phố Đà Nẵng | Đấu thầu rộng rãi | 22/09/2023 | 142/QĐ-BVRHM | 30/08/2023 | 3 | Quận Thanh Khê,Thành phố Đà Nẵng
7846 | Kẹp mô đầu cong (kelly cong) | Cái | 5 | Prime Tech Surgico/ Pakistan | [8 empty] | 68.000 | vn0311229963 | CÔNG TY TRÁCH NHIỆM HỮU HẠN MỘT THÀNH VIÊN CÔNG NGHỆ CAO VÀ THƯƠNG MẠI QUỐC TẾ HẢI LONG | IB2300130320 | vn0401295590 | Bệnh Viện Răng Hàm Mặt thành phố Đà Nẵng | Đấu thầu rộng rãi | 22/09/2023 | 142/QĐ-BVRHM | 30/08/2023 | 3 | Quận Thanh Khê,Thành phố Đà Nẵng
7847 | Kẹp gắp | Cái | 10 | Prime Tech Surgico/ Pakistan | [8 empty] | 40.000 | vn0311229963 | CÔNG TY TRÁCH NHIỆM HỮU HẠN MỘT THÀNH VIÊN CÔNG NGHỆ CAO VÀ THƯƠNG MẠI QUỐC TẾ HẢI LONG | IB2300130320 | vn0401295590 | Bệnh Viện Răng Hàm Mặt thành phố Đà Nẵng | Đấu thầu rộng rãi | 22/09/2023 | 142/QĐ-BVRHM | 30/08/2023 | 3 | Quận Thanh Khê,Thành phố Đà Nẵng
7848 | Kẹp phẫu tích không mấu | Cái | 5 | Medesy S.r.l/ Ý | [8 empty] | 819.000 | vn0311229963 | CÔNG TY TRÁCH NHIỆM HỮU HẠN MỘT THÀNH VIÊN CÔNG NGHỆ CAO VÀ THƯƠNG MẠI QUỐC TẾ HẢI LONG | IB2300130320 | vn0401295590 | Bệnh Viện Răng Hàm Mặt thành phố Đà Nẵng | Đấu thầu rộng rãi | 22/09/2023 | 142/QĐ-BVRHM | 30/08/2023 | 3 | Quận Thanh Khê,Thành phố Đà Nẵng
7849 | Kẹp dị vật tai | Cái | 2 | SIMAECO,TRADERS -Pakistan | [8 empty] | 562.500 | vn0108675287 | CÔNG TY CỔ PHẦN ĐẦU TƯ BBE VIỆT NAM | IB2300206139 | vn5000226366 | Trung tâm Kiểm soát bệnh tật tỉnh Tuyên Quang | Đấu thầu rộng rãi | 21/09/2023 | 232/QĐ-KSBT | 15/09/2023 | 1 | Thành Phố Tuyên Quang,Tỉnh Tuyên Quang
7850 | Kẹp bông | Cái | 1 | SIMAECO,TRADERS -Pakistan | [8 empty] | 59.000 | vn0108675287 | CÔNG TY CỔ PHẦN ĐẦU TƯ BBE VIỆT NAM | IB2300206139 | vn5000226366 | Trung tâm Kiểm soát bệnh tật tỉnh Tuyên Quang | Đấu thầu rộng rãi | 21/09/2023 | 232/QĐ-KSBT | 15/09/2023 | 1 | Thành Phố Tuyên Quang,Tỉnh Tuyên Quang
7851 | Kẹp dị vật | Cái | 2 | SIMAECO,TRADERS -Pakistan | [8 empty] | 393.750 | vn0108675287 | CÔNG TY CỔ PHẦN ĐẦU TƯ BBE VIỆT NAM | IB2300206139 | vn5000226366 | Trung tâm Kiểm soát bệnh tật tỉnh Tuyên Quang | Đấu thầu rộng rãi | 21/09/2023 | 232/QĐ-KSBT | 15/09/2023 | 1 | Thành Phố Tuyên Quang,Tỉnh Tuyên Quang
7852 | Kẹp gắp | Cái | 10 | SIMAECO,TRADERS -Pakistan | [8 empty] | 25.000 | vn0108675287 | CÔNG TY CỔ PHẦN ĐẦU TƯ BBE VIỆT NAM | IB2300206139 | vn5000226366 | Trung tâm Kiểm soát bệnh tật tỉnh Tuyên Quang | Đấu thầu rộng rãi | 21/09/2023 | 232/QĐ-KSBT | 15/09/2023 | 1 | Thành Phố Tuyên Quang,Tỉnh Tuyên Quang
7853 | Kẹp Clip liền cán cầm máu dùng 1 lần | Cái | 40 | Hàn Quốc; GP-CL-210-15; Endovision Co., Ltd | 9018 | [7 empty] | 540.000 | vn0305127353 | CÔNG TY CỔ PHẦN KỸ THUẬT THÁI DƯƠNG | IB2300197280 | vn0500600559 | Bệnh viện đa khoa Hà Đông | Đấu thầu rộng rãi | 21/09/2023 | 1652/QĐ-BV | 19/09/2023 | 2 | Quận Hà Đông,Thành phố Hà Nội
7854 | Kẹp rốn sơ sinh | Cái | 10 | Công ty cổ phần Nhựa y tế Việt Nam/Việt Nam | [5 empty] | 170000003/PCBA-NB |  |  | 1.365 | vn0312728203 | CÔNG TY TNHH TRANG THIẾT BỊ Y TẾ MINH HOÀNG | IB2300137391 | vn0303008135 | BỆNH VIỆN QUẬN 6 | Đấu thầu rộng rãi | 21/09/2023 | 361/QĐ-BV | 20/09/2023 | 3 | Quận 6,TP. Hồ Chí Minh
7855 | Dây nối kẹp lưỡng cực dùng một lần, chiều dài 3,6m | Cái | 100 | "Hãng/ Xuất xứ: New Deantronics Taiwan LTD/ Đài Loan Ký mã hiệu: E0512 | 8544 | [7 empty] | 220.000 | vn0100124376 | TỔNG CÔNG TY THIẾT BỊ Y TẾ VIỆT NAM - CTCP | IB2300087154 | vn0101650822 | Bệnh viện Tai Mũi Họng TW | Đấu thầu rộng rãi | 21/09/2023 | Số 520/QĐ-TMH | 14/09/2023 | 5 | Quận Đống Đa,Thành phố Hà Nội
7856 | Dây nối kẹp lưỡng cực dùng nhiều lần | Cái | 7 | "Hãng/ Xuất xứ: Sutter Medizintechnik Gmbh / Đức Ký mã hiệu: E0020V | 8544 | [7 empty] | 4.700.000 | vn0100124376 | TỔNG CÔNG TY THIẾT BỊ Y TẾ VIỆT NAM - CTCP | IB2300087154 | vn0101650822 | Bệnh viện Tai Mũi Họng TW | Đấu thầu rộng rãi | 21/09/2023 | Số 520/QĐ-TMH | 14/09/2023 | 5 | Quận Đống Đa,Thành phố Hà Nội
7857 | Kẹp lưỡng cực, chiều dài 19,1 cm, đầu tip 2 mm | Cái | 7 | "Hãng/ Xuât xứ: Kirwan Surgical Products, LLC/ Mỹ Ký mã hiệu: E4054-CT | 9018 | [7 empty] | 9.255.000 | vn0100124376 | TỔNG CÔNG TY THIẾT BỊ Y TẾ VIỆT NAM - CTCP | IB2300087154 | vn0101650822 | Bệnh viện Tai Mũi Họng TW | Đấu thầu rộng rãi | 21/09/2023 | Số 520/QĐ-TMH | 14/09/2023 | 5 | Quận Đống Đa,Thành phố Hà Nội
7858 | Kẹp phẫu tích không mấu 16cm | Cái | 20 | Gold Tier/Pakistan | [8 empty] | 72.000 | vn0313561331 | CÔNG TY TNHH THIẾT BỊ Y TẾ HOÀNG NGÂN | IB2300139524 | vnz000017723 | Công an tỉnh Bình Thuận | Đấu thầu rộng rãi | 21/09/2023 | 4374/QĐ-CAT | 08/09/2023 | 1 | Thành phố Phan Thiết,Tỉnh Bình Thuận
7859 | Máy đo nồng độ bão hòa oxy trong máu dạng kẹp tay | Cái | 10 | Shenzhen Creative/Trung Quốc | [8 empty] | 395.000 | vn0313561331 | CÔNG TY TNHH THIẾT BỊ Y TẾ HOÀNG NGÂN | IB2300139524 | vnz000017723 | Công an tỉnh Bình Thuận | Đấu thầu rộng rãi | 21/09/2023 | 4374/QĐ-CAT | 08/09/2023 | 1 | Thành phố Phan Thiết,Tỉnh Bình Thuận
7860 | Kẹp phẫu tích có mấu dài 16cm | Cái | 20 | Gold Tier/Pakistan | [8 empty] | 72.000 | vn0313561331 | CÔNG TY TNHH THIẾT BỊ Y TẾ HOÀNG NGÂN | IB2300139524 | vnz000017723 | Công an tỉnh Bình Thuận | Đấu thầu rộng rãi | 21/09/2023 | 4374/QĐ-CAT | 08/09/2023 | 1 | Thành phố Phan Thiết,Tỉnh Bình Thuận
7861 | Kẹp rốn trẻ sơ sinh | Cái | 430 | Việt Nam | [8 empty] | 1.995 | vn1801186502 | CÔNG TY TNHH THƯƠNG MẠI DỊCH VỤ KỸ THUẬT NAM THIÊN LỘC | IB2300162564 | vn2200321477 | Trung Tâm Y tế huyện Cù Lao Dung | Đấu thầu rộng rãi | 21/09/2023 | 56/QĐ-TTYT | 12/09/2023 | 3 | Huyện Cù Lao Dung,Tỉnh Sóc Trăng
7862 | Kẹp rốn | Cái | 610 | Công ty CP Nhựa y tế Việt Nam/ Việt Nam | [8 empty] | 1.350 | vn1800665083 | CÔNG TY TNHH TRANG THIẾT BỊ Y TẾ MIỀN TÂY | IB2300162521 | vn2200341699 | TRUNG TÂM Y TẾ HUYỆN CHÂU THÀNH | Đấu thầu rộng rãi | 21/09/2023 | 216/QĐ-TTYT | 28/08/2023 | 3 | Huyện Châu Thành,Tỉnh Sóc Trăng
7863 | Clip titan kẹp mạch máu | Cái | 36 | Locamed Limited - Anh | [8 empty] | 35.000 | vn0107699091 | CÔNG TY TRÁCH NHIỆM HỮU HẠN THIẾT BỊ Y TẾ ADC | IB2300209404 | vn4600543421 | Bệnh viện Gang thép Thái Nguyên | Đấu thầu rộng rãi | 21/09/2023 | 1271/QĐ-BVGT | 19/09/2023 | 1 | Thành phố Thái Nguyên,Tỉnh Thái Nguyên
7864 | Kẹp ống nghiệm | Cái | 10 | Việt Nam,LON-inox,Hoàng Nguyễn | [8 empty] | 300.000 | vn0100109191 | CÔNG TY CỔ PHẦN ARMEPHACO | IB2300167114 | vn2000477798 | Ban Quản lý dự án công trình Xây dựng tỉnh Cà Mau | Đấu thầu rộng rãi | 21/09/2023 | 194/QĐ-BCTXD ngày 19/9/2023 | 19/09/2023 | 1 | Thành phố Cà Mau,Tỉnh Cà Mau
7865 | Kẹp poster cong 16cm | Cái | 4 | MHCP/Pakistan | [8 empty] | 29.400 | vn0312728203 | CÔNG TY TNHH TRANG THIẾT BỊ Y TẾ MINH HOÀNG | IB2300177881 | vn3400599721 | Trung Tâm Y tế Huyện Đức Linh | Đấu thầu rộng rãi | 20/09/2023 | 403/QĐ-TTYTĐL | 20/09/2023 | 1 | Huyện Đức Linh,Tỉnh Bình Thuận
7866 | Kẹp gắp dị vật tai - mũi | bộ | 1 | 39-290/ Prime/ Pakistan | [8 empty] | 450.000 | vn0106580061 | Liên danh Công ty cổ phần đầu tư Vindecom – Công ty TNHH đầu tư và công nghệ KCB | IB2300080175 | vnz000013160 | Ban quản lý dự án đầu tư xây dựng huyện Chương Mỹ, thành phố Hà Nội | Đấu thầu rộng rãi | 20/09/2023 | 1197/QĐ-BQL | 15/09/2023 | 1 | Xã Phú Nghĩa,Huyện Chương Mỹ,Thành phố Hà Nội
7867 | Kẹp gắp dị vật tai - mũi | bộ | 1 | 39-290/ Prime/ Pakistan | [8 empty] | 450.000 | vn0106580061 | Liên danh Công ty cổ phần đầu tư Vindecom – Công ty TNHH đầu tư và công nghệ KCB | IB2300081632 | vnz000013160 | Ban quản lý dự án đầu tư xây dựng huyện Chương Mỹ, thành phố Hà Nội | Đấu thầu rộng rãi | 20/09/2023 | 1198/QĐ-BQL | 15/09/2023 | 1
7868 | Kẹp gắp dị vật tai - mũi | bộ | 1 | 29_290 39_271 39_272 39_270; Prime Tech; Pakistan | [8 empty] | 396.900 | vn0500600968 | CÔNG TY TNHH THIẾT BỊ Y TẾ VÀ THIẾT BỊ VĂN PHÒNG HỒNG HẠNH | IB2300186967 | vnz000013160 | Ban quản lý dự án đầu tư xây dựng huyện Chương Mỹ, thành phố Hà Nội | Đấu thầu rộng rãi | 20/09/2023 | 1203/QĐ-BQL | 15/09/2023 | 1 | Xã Trung Hòa,Huyện Chương Mỹ,Thành phố Hà Nội
7869 | Kẹp gắp dị vật tai - mũi | Bộ | 1 | 29_290 39_271 39_272 39_270; Prime Tech; Pakistan | [8 empty] | 396.900 | vn0500600968 | CÔNG TY TNHH THIẾT BỊ Y TẾ VÀ THIẾT BỊ VĂN PHÒNG HỒNG HẠNH | IB2300190805 | vnz000013160 | Ban quản lý dự án đầu tư xây dựng huyện Chương Mỹ, thành phố Hà Nội | Đấu thầu rộng rãi | 20/09/2023 | 1201/QĐ-BQL | 15/09/2023 | 1 | Xã Thanh Bình,Huyện Chương Mỹ,Thành phố Hà Nội
7870 | Clip kẹp mạch máu polymer các cỡ | Cái | 200 | Ký mã hiệu, nhãn hiệu: 0301-10ML; 0301-10L; 0301-10XL; Hãng - Nước sản xuất: Grena Ltd/Anh quốc | [8 empty] | 62.900 | vn0101098538 | CÔNG TY TNHH THIẾT BỊ Y TẾ MEDICENT | IB2300150101 | vn2300626289 | Bệnh viện Quân y 110 | Đấu thầu rộng rãi | 20/09/2023 | 534/QĐ-BV | 19/09/2023 | 3 | Thành phố Bắc Ninh,Tỉnh Bắc Ninh
7871 | Kẹp gắp dị vật tai - mũi | bộ | 1 | 39-290/ Prime/ Pakistan | [8 empty] | 470.000 | vn0102765142 | CÔNG TY CỔ PHẦN DTL THĂNG LONG | IB2300082088 | vnz000013160 | Ban quản lý dự án đầu tư xây dựng huyện Chương Mỹ, thành phố Hà Nội | Đấu thầu rộng rãi | 20/09/2023 | 1199/QĐ-BQL | 15/09/2023 | 1
7872 | Kẹp gắp dị vật tai - mũi | bộ | 1 | 39-290/ Prime/ Pakistan | [8 empty] | 470.000 | vn0102765142 | CÔNG TY CỔ PHẦN DTL THĂNG LONG | IB2300081330 | vnz000013160 | Ban quản lý dự án đầu tư xây dựng huyện Chương Mỹ, thành phố Hà Nội | Đấu thầu rộng rãi | 20/09/2023 | 1186/QĐ-BQL | 15/09/2023 | 1
7873 | Kẹp gỗ (kẹp ống nghiệm) | Cái | 10 | Trung Quốc | [8 empty] | 41.800 | vn0107587398 | CÔNG TY TNHH KHOA HỌC VÀ CÔNG NGHỆ ALPHA COACH | IB2300195559 | vn1000217974 | Trung tâm kiểm nghiệm Thuốc, Mỹ phẩm, Thực phẩm Thái Bình | Chào hàng cạnh tranh | 19/09/2023 | 306/QĐ-TTKN | 18/09/2023 | 1 | Thành phố Thái Bình,Tỉnh Thái Bình
7874 | Kẹp rốn | Cây | 10 | Công ty CP Nhựa y tế Việt Nam - Việt Nam | [8 empty] | 1.350 | vn1800665083 | CÔNG TY TNHH TRANG THIẾT BỊ Y TẾ MIỀN TÂY | IB2300134839 | vn1900413266 | TRUNG TÂM Y TẾ HUYỆN VĨNH LỢI | Đấu thầu rộng rãi | 19/09/2023 | 100/QĐ-TTYT | 17/09/2023 | 3 | Huyện Vĩnh Lợi,Tỉnh Bạc Liêu
7875 | Clip kẹp cầm máu nội soi | cái | 10 | SX-HC-2300-90 SX-HC-2300-135 SHANGXIAN MINIMAL/ TRUNG QUỐC | 9018 | [7 empty] | 472.500 | vn0312622006 | CÔNG TY TNHH THIẾT BỊ TỐT | IB2300149083 | vn1800273336 | Bệnh viện đa khoa Hậu Giang | Đấu thầu rộng rãi | 19/09/2023 | 451 | 15/08/2023 | 2 | Tp Vị Thanh,Tỉnh Hậu Giang
7876 | Đầu đo SPO2 kẹp tương thích cho máy Nonin | Cái | 36 | Nonin Medical, Inc./Hoa Kỳ | 9018 | [7 empty] | 4.200.000 | vn0302422840 | CÔNG TY TNHH THƯƠNG MẠI - DỊCH VỤ - Y TẾ ĐỊNH GIANG | IB2300073041 | vn0301479883 | Bệnh viện Nhi Đồng 1 | Đấu thầu rộng rãi | 18/09/2023 | 2184/QĐ-BVNĐ1 | 08/09/2023 | 3 | Quận 10,TP. Hồ Chí Minh
7877 | Clip polymer kẹp mạch máu cỡ ML | Cái | 444 | - Xuất xứ: Anh - Ký mã hiệu: LMM002 - Nhãn hiệu: Polymer Clip - Hãng sản xuất: Locamed Limited | 9018 | [7 empty] | 65.400 | vn2901260173 | Công ty TNHH y tế Bình Minh | IB2300073041 | vn0301479883 | Bệnh viện Nhi Đồng 1 | Đấu thầu rộng rãi | 18/09/2023 | 2184/QĐ-BVNĐ1 | 08/09/2023 | 3 | Quận 10,TP. Hồ Chí Minh
7878 | Clip cầm máu, bằng polymer, các cỡ, có thể kẹp mạch máu từ 2mm-16mm | CÁI | 20687 | "LC-1 LC-2 LC-3" Sinolinks/ Trung Quốc | [8 empty] | 44.100 | vn0312622006 | CÔNG TY TNHH THIẾT BỊ TỐT | IB2300110598 | vn0301465062 | Bệnh Viện Chợ Rẫy | Đấu thầu rộng rãi | 18/09/2023 | 4997/QĐ-BVCR | 07/09/2023 | 2 | TP. Hồ Chí Minh
7879 | Clip titan kẹp mạch máu cỡ nhỏ rộng có cấu tạo rãnh đặc biệt, kích thước chiều rộng clip 2.08mm, chiều cao clip 2.87mm | CÁI | 2300 | Mexico/ 001201/ Hudson Respiratory Care Tecate S.De R.L De C.v (a Teleflex Medical Company) | [8 empty] | 42.000 | vn0106606464 | CÔNG TY TNHH THƯƠNG MẠI KỸ THUẬT VÀ DỊCH VỤ THỐNG NHẤT | IB2300110598 | vn0301465062 | Bệnh Viện Chợ Rẫy | Đấu thầu rộng rãi | 18/09/2023 | 4997/QĐ-BVCR | 07/09/2023 | 2 | TP. Hồ Chí Minh
7880 | Kẹp mạch máu cỡ trung bình, chất liệu titanium , 6 cái/gói | Gói | 500 | Nypro Healthcare Baja Inc., Mexico | 9018 | [7 empty] | 202.896 | vn0309133132 | CÔNG TY CỔ PHẦN DƯỢC PHẨM SAKAE | IB2300110598 | vn0301465062 | Bệnh Viện Chợ Rẫy | Đấu thầu rộng rãi | 18/09/2023 | 4997/QĐ-BVCR | 07/09/2023 | 2 | TP. Hồ Chí Minh
7881 | Kẹp cầm máu nội soi tay cầm lắp sẵn | Cái | 10 | Ký mã hiệu: ROCC-D-26-xxx Hãng/ Nước sản xuất: Microtech (Nanjing)/ Trung Quốc | 9018 | [7 empty] | 419.000 | vn0101098538 | Liên danh nhà thầu Medicent – Vaxuco - Vinamedi | IB2300199461 | vn2300305743 | Trung tâm Y tế huyện Yên Phong | Đấu thầu rộng rãi | 18/09/2023 | 709/QĐ-TTYT | 15/09/2023 | 1 | Huyện Yên Phong,Tỉnh Bắc Ninh
7882 | Kẹp rốn MPV | Cái | 4000 | Công ty CP Nhựa Y tế Việt Nam-Việt Nam | [8 empty] | 1.700 | vn3100137028 | CÔNG TY CỔ PHẦN DƯỢC PHẨM QUẢNG BÌNH | IB2300149043 | vn3100494196 | Bệnh viện Đa khoa khu vực Bắc Quảng Bình | Đấu thầu rộng rãi | 15/09/2023 | 671/QĐ-BV | 28/07/2023 | 1 | Thị Xã Ba Đồn,Tỉnh Quảng Bình
7883 | Kẹp rốn trẻ sơ sinh | Cái | 2890 | CTCP Nhựa Y tế Việt Nam/ Việt Nam | [8 empty] | 1.200 | vn5701368619 | CÔNG TY CỔ PHẦN TRANG THIẾT BỊ - VẬT TƯ Y TẾ PHƯƠNG NAM | IB2300102405 | vn5700391598 | BỆNH VIỆN ĐA KHOA TỈNH QUẢNG NINH | Đấu thầu rộng rãi | 15/09/2023 | Số 2095/Qđ - BVT | 28/08/2023 | 2 | Thành phố Hạ Long,Tỉnh Quảng Ninh
7884 | Kẹp gắp | Cái | 30 | Mã hàng: 1124, 1126 Xuất xứ: Medesy S.r.l/ Ý | [8 empty] | 365.300 | vn0311229963 | CÔNG TY TRÁCH NHIỆM HỮU HẠN MỘT THÀNH VIÊN CÔNG NGHỆ CAO VÀ THƯƠNG MẠI QUỐC TẾ HẢI LONG | IB2300158695 | vn0401242687 | Trung tâm y tế huyện Hòa Vang | Đấu thầu rộng rãi | 15/09/2023 | 369/QĐ-TTYTHHV | 10/09/2023 | 2 | Huyện Hoà Vang,Thành phố Đà Nẵng
7885 | Kẹp clip cầm máu | Chiếc | 50 | AF-D2423JZR-11 Alton (Shanghai) Medical Instrument Co., Ltd/Trung Quốc | 9018 | [7 empty] | 395.000 | vn0101973245 | CÔNG TY CỔ PHẦN KỸ THUẬT VÀ THƯƠNG MẠI GIA PHÚC | IB2300164383 | vn2400282458 | Bệnh viện Sản - Nhi Bắc Giang | Đấu thầu rộng rãi | 15/09/2023 | 1160/QĐ-BVSN | 13/09/2023 | 2 | Thành phố Bắc Giang,Tỉnh Bắc Giang
7886 | Kẹp đầu rắn | Cái | 35 | Prime-Pakistan | 9018 | [7 empty] | 53.000 | vn0100778058 | CÔNG TY TNHH TÂN ĐẠI DƯƠNG | IB2300168552 | vnz000013513 | Bệnh viện Ung bướu Nghệ An | Đấu thầu rộng rãi | 15/09/2023 | 2016/QĐ-BVUB | 28/08/2023 | 3 | Thành phố Vinh,Tỉnh Nghệ An
7887 | Kẹp hình tim | Cái | 20 | Prime- Pakistan | [8 empty] | 52.000 | vn2900326174 | CÔNG TY CP THIẾT BỊ VẬT TƯ Y TẾ VÀ DƯỢC PHẨM NGHỆ AN | IB2300168552 | vnz000013513 | Bệnh viện Ung bướu Nghệ An | Đấu thầu rộng rãi | 15/09/2023 | 2016/QĐ-BVUB | 28/08/2023 | 3 | Thành phố Vinh,Tỉnh Nghệ An
7888 | Kẹp cổ tử cung | Cái | 4 | Prime-Pakistan | 9018 | [7 empty] | 53.000 | vn0100778058 | CÔNG TY TNHH TÂN ĐẠI DƯƠNG | IB2300168552 | vnz000013513 | Bệnh viện Ung bướu Nghệ An | Đấu thầu rộng rãi | 15/09/2023 | 2016/QĐ-BVUB | 28/08/2023 | 3 | Thành phố Vinh,Tỉnh Nghệ An
7889 | Kẹp rốn | Cái | 2000 | 'Công ty cổ phần Tanaphar, Việt Nam | 90189090 | [7 empty] | 1.450 | vn0102398340 | CÔNG TY CỔ PHẦN THIẾT BỊ Y TẾ THÁI PHÚ | IB2300104126 | vn5500342071 | Bệnh viện đa khoa Thảo Nguyên huyện Mộc Châu | Đấu thầu rộng rãi | 15/09/2023 | 494/QĐ-BVTN ngày 12/9/2023 | 11/09/2023 | 2 | Huyện Mộc Châu,Tỉnh Sơn La
7890 | Clip polymer kẹp mạch máu | Cái | 2700 | Hangzhou valuedmed/ Trung Quốc | 9018 | [7 empty] | 45.000 | vn0106441558 | CÔNG TY TNHH DỊCH VỤ THƯƠNG MẠI VÀ ĐẦU TƯ HƯNG PHÁT | IB2300178301 | vn2700354079 | Bệnh viện đa khoa tỉnh Ninh Bình | Đấu thầu rộng rãi | 14/09/2023 | 2242/QĐ-BVĐK | 11/09/2023 | 6 | Thành phố Ninh Bình,Tỉnh Ninh Bình
7891 | Clip titan kẹp mạch máu | Cái | 1000 | Locamed, Anh,LMWKxxxx | [8 empty] | 24.900 | vn2700484825 | CÔNG TY CP DƯỢC PHẨM HÀ NAM NINH | IB2300178301 | vn2700354079 | Bệnh viện đa khoa tỉnh Ninh Bình | Đấu thầu rộng rãi | 14/09/2023 | 2242/QĐ-BVĐK | 11/09/2023 | 6 | Thành phố Ninh Bình,Tỉnh Ninh Bình
7892 | Kẹp cầm máu, ngàm dài 8.0 - 10 mm | Cái | 1800 | Xuất xứ: Nhật; Mã hàng:HX-610-090L; Hãng SX: Aomori Olympus | 9018.90.90 | [7 empty] | 410.000 | vn0301603121 | CÔNG TY TNHH TRANG THIẾT BỊ Y TẾ ANH KHOA | IB2300091583 | vn0302203609 | Bệnh viện Đại học Y Dược Thành phố Hồ Chí Minh | Đấu thầu rộng rãi | 14/09/2023 | 2932/QĐ-BVĐHYD | 06/09/2023 | 3 | Quận 5,TP. Hồ Chí Minh
7893 | Kẹp lưỡng cực, có thể gập góc và xoay | cái | 5 | Mã hàng: ABF01-LV Livsmed - Hàn Quốc | 9018 | [7 empty] | 31.500.000 | vn0102050602 | CÔNG TY TNHH THIẾT BỊ Y TẾ BẢO TÍN | IB2300091583 | vn0302203609 | Bệnh viện Đại học Y Dược Thành phố Hồ Chí Minh | Đấu thầu rộng rãi | 14/09/2023 | 2932/QĐ-BVĐHYD | 06/09/2023 | 3 | Quận 5,TP. Hồ Chí Minh
7894 | Kẹp cầm máu điện dùng trong nội soi tiêu hóa | Cái | 7 | Xuất xứ: Nhật; Mã hàng: FD-411QR/ FD-411UR; Hãng SX: Aomori Olympus | 9018.90.90 | [7 empty] | 4.753.345 | vn0301603121 | CÔNG TY TNHH TRANG THIẾT BỊ Y TẾ ANH KHOA | IB2300091583 | vn0302203609 | Bệnh viện Đại học Y Dược Thành phố Hồ Chí Minh | Đấu thầu rộng rãi | 14/09/2023 | 2932/QĐ-BVĐHYD | 06/09/2023 | 3 | Quận 5,TP. Hồ Chí Minh
7895 | Kẹp cầm máu, ngàm dài 7.0 - 8.0 mm | Cái | 5920 | Xuất xứ: Nhật; Mã hàng:HX-610-135; Hãng SX: Aomori Olympus | 9018.90.90 | [7 empty] | 410.000 | vn0301603121 | CÔNG TY TNHH TRANG THIẾT BỊ Y TẾ ANH KHOA | IB2300091583 | vn0302203609 | Bệnh viện Đại học Y Dược Thành phố Hồ Chí Minh | Đấu thầu rộng rãi | 14/09/2023 | 2932/QĐ-BVĐHYD | 06/09/2023 | 3 | Quận 5,TP. Hồ Chí Minh
7896 | Kìm kẹp mang kim, đầu thẳng có thể gập góc và xoay | cái | 2 | Mã hàng: ANH01-LV Livsmed - Hàn Quốc | 9018 | [7 empty] | 31.500.000 | vn0102050602 | CÔNG TY TNHH THIẾT BỊ Y TẾ BẢO TÍN | IB2300091583 | vn0302203609 | Bệnh viện Đại học Y Dược Thành phố Hồ Chí Minh | Đấu thầu rộng rãi | 14/09/2023 | 2932/QĐ-BVĐHYD | 06/09/2023 | 3 | Quận 5,TP. Hồ Chí Minh
7897 | Tay cầm gắn kẹp cầm máu xoay được | Cái | 56 | Xuất xứ: Nhật; Mã hàng: HX-110QR/ HX-110UR; Hãng SX: Aomori Olympus | 9033.00.00 | [7 empty] | 21.500.000 | vn0301603121 | CÔNG TY TNHH TRANG THIẾT BỊ Y TẾ ANH KHOA | IB2300091583 | vn0302203609 | Bệnh viện Đại học Y Dược Thành phố Hồ Chí Minh | Đấu thầu rộng rãi | 14/09/2023 | 2932/QĐ-BVĐHYD | 06/09/2023 | 3 | Quận 5,TP. Hồ Chí Minh
7898 | Kẹp rốn nhựa hoặc tương đương | Cái | 1560 | KR / Công ty Cổ phần Nhựa y tế Việt Nam - Việt Nam | [8 empty] | 1.200 | vn0101905830 | CÔNG TY CỔ PHẦN ĐẦU TƯ HDN | IB2300171926 | vn4900269466 | Trung tâm Y tế huyện Hữu Lũng tỉnh Lạng Sơn | Chào hàng cạnh tranh | 14/09/2023 | 341/QĐ-TTYT | 29/08/2023 | 2 | Huyện Hữu Lũng,Tỉnh Lạng Sơn
7899 | Ruột kẹp đốt lưỡng cực | Cái | 3 | KARL STORZ SE & Co. KG / Đức; Ref 26176HW | [8 empty] | 7.300.000 | vn0309748577 | CÔNG TY TNHH THIẾT BỊ Y TẾ THANH PHƯỚC | IB2300168082 | vn1900175290 | Bệnh viện Đa khoa Bạc Liêu | Chào hàng cạnh tranh | 12/09/2023 | 802/qĐ-BV | 07/09/2023 | 2 | Thành Phố Bạc Liêu,Tỉnh Bạc Liêu
7900 | Kẹp gắp | Cái | 5 | CÔNG TY TNHH MILLE INSTRUMENTS - Việt Nam | [8 empty] | 250.000 | vn6000449389 | CÔNG TY CỔ PHẦN DƯỢC - VẬT TƯ Y TẾ ĐẮKLẮK | IB2300175405 | vn6400057347 | TRUNG TÂM Y TẾ HUYỆN ĐẮK SONG | Đấu thầu rộng rãi | 12/09/2023 | 374/QĐ-TTYT | 07/09/2023 | 1 | Huyện Đắk Song,Tỉnh Đăk Nông
7901 | Kẹp rốn | Cái | 1500 | Công ty Cổ phần Nhựa Y tế Việt Nam - Việt Nam | [8 empty] | 1.260 | vn6000449389 | CÔNG TY CỔ PHẦN DƯỢC - VẬT TƯ Y TẾ ĐẮKLẮK | IB2300175405 | vn6400057347 | TRUNG TÂM Y TẾ HUYỆN ĐẮK SONG | Đấu thầu rộng rãi | 12/09/2023 | 374/QĐ-TTYT | 07/09/2023 | 1 | Huyện Đắk Song,Tỉnh Đăk Nông
7902 | Kẹp rốn | Cái | 400 | Công ty CP nhựa y tế Việt nam/Việt Nam | [8 empty] | 1.500 | vn0101849706 | CÔNG TY TNHH THIẾT BỊ Y TẾ VÀ HOÁ CHẤT HOÀNG PHƯƠNG | IB2300195908 | vn4600543421 | Bệnh viện Gang thép Thái Nguyên | Đấu thầu rộng rãi | 12/09/2023 | 1241/QĐ-BVGT | 08/09/2023 | 1 | Thành phố Thái Nguyên,Tỉnh Thái Nguyên
7903 | Bộ chăm sóc vết thương (bao gồm: gạc cotton, kẹp nhựa, kẹp bông sát khuẩn, gòn viên, túi PE, khay nhựa, khăn trải ) | Bộ | 10000 | Việt Nam, TD07-O43, CTY TNHH Sản Xuất Thương Mại Hạnh Minh | [8 empty] | 26.880 | vn3603298529 | CÔNG TY TNHH SẢN XUẤT THƯƠNG MẠI HẠNH MINH | IB2300115818 | vn0301465062 | Bệnh Viện Chợ Rẫy | Đấu thầu rộng rãi | 11/09/2023 | 4911/QĐ-BVCR | 31/08/2023 | 2 | TP. Hồ Chí Minh
7904 | Hàm forceps kẹp bệnh phẩm, đầu móc nhọn | Chiếc | 2 | Đức | 9018 | [7 empty] | 8.730.000 | vn0106048844 | CÔNG TY CỔ PHẦN DƯỢC THIẾT BỊ Y TẾ ÂU MỸ | IB2300152569 | vn2400282458 | Bệnh viện Sản - Nhi Bắc Giang | Đấu thầu rộng rãi | 11/09/2023 | 1118/QĐ-BVSN | 05/09/2023 | 1 | Thành phố Bắc Giang,Tỉnh Bắc Giang
7905 | Kìm kẹp kim | Chiếc | 3 | Đức | 9018 | [7 empty] | 38.200.000 | vn0106048844 | CÔNG TY CỔ PHẦN DƯỢC THIẾT BỊ Y TẾ ÂU MỸ | IB2300152569 | vn2400282458 | Bệnh viện Sản - Nhi Bắc Giang | Đấu thầu rộng rãi | 11/09/2023 | 1118/QĐ-BVSN | 05/09/2023 | 1 | Thành phố Bắc Giang,Tỉnh Bắc Giang
7906 | Hàm kẹp lưỡng cực | Chiếc | 1 | Đức | 9018 | [7 empty] | 7.890.000 | vn0106048844 | CÔNG TY CỔ PHẦN DƯỢC THIẾT BỊ Y TẾ ÂU MỸ | IB2300152569 | vn2400282458 | Bệnh viện Sản - Nhi Bắc Giang | Đấu thầu rộng rãi | 11/09/2023 | 1118/QĐ-BVSN | 05/09/2023 | 1 | Thành phố Bắc Giang,Tỉnh Bắc Giang
7907 | Vỏ ngoài forceps kẹp bệnh phẩm | Chiếc | 4 | Đức | 9018 | [7 empty] | 10.670.000 | vn0106048844 | CÔNG TY CỔ PHẦN DƯỢC THIẾT BỊ Y TẾ ÂU MỸ | IB2300152569 | vn2400282458 | Bệnh viện Sản - Nhi Bắc Giang | Đấu thầu rộng rãi | 11/09/2023 | 1118/QĐ-BVSN | 05/09/2023 | 1 | Thành phố Bắc Giang,Tỉnh Bắc Giang
7908 | Kẹp kim đầu thẳng 140mm (kềm kẹp thun) | cây | 48 | DentArt - Pakistan | 90184900 | [7 empty] | 506.000 | vn0304183813 | CÔNG TY TNHH TRANG THIẾT BỊ Y TẾ TRẦN VÀ TRUNG | IB2300123200 | vn0302436748 | Bệnh viện Răng Hàm Mặt Trung ương Thành phố Hồ Chí Minh | Đấu thầu rộng rãi | 08/09/2023 | 677/QĐ-RHMTW | 31/08/2023 | 2 | Quận 5,TP. Hồ Chí Minh
7909 | Kẹp gắp gòn | cái | 2000 | Sea Moon/Pakistan | 9018 | [7 empty] | 34.000 | vn0302466774 | CÔNG TY TNHH Y TẾ HOÀN MỸ | IB2300123200 | vn0302436748 | Bệnh viện Răng Hàm Mặt Trung ương Thành phố Hồ Chí Minh | Đấu thầu rộng rãi | 08/09/2023 | 677/QĐ-RHMTW | 31/08/2023 | 2 | Quận 5,TP. Hồ Chí Minh
7910 | Kẹp rốn | Cái | 1000 | Công ty cổ phần Tanaphar/Việt Nam | [8 empty] | 1.550 | vn0104233640 | Liên danh nhà thầu Thiên Bình - Thái Phú | IB2300163679 | vn5300235749 | Bệnh Viện Đa Khoa Huyện Bát Xát | Đấu thầu rộng rãi | 08/09/2023 | 290/QĐ-BVBX | 06/09/2023 | 1 | Tỉnh Lào Cai
7911 | Dây cu roa và Kẹp cài dây cu roa | Cái | 1 | Mã REF: A58782 Nước sản xuất: Mỹ | 4010 | [7 empty] | 5.713.200 | vn0101268476 | CÔNG TY TNHH THIẾT BỊ MINH TÂM | IB2300212816 | vnz000019744 | Bệnh viện đa khoa Nông Nghiệp | Chào hàng cạnh tranh rút gọn | 08/09/2023 | 1975/QĐ-BVNN-KD | 07/09/2023 | 1 | Huyện Thanh Trì,Thành phố Hà Nội
7912 | Kẹp rốn | Cái | 1900 | MPV/ Việt Nam | [8 empty] | 1.800 | vn0102294729 | CÔNG TY TNHH XUẤT NHẬP KHẨU Y TẾ MINH DŨNG | IB2300174448 | vn5200866691 | Bệnh viện Sản Nhi tỉnh Yên Bái | Đấu thầu rộng rãi | 07/09/2023 | Số 331/QĐ-BVSN | 30/08/2023 | 1 | Thành phố Yên Bái,Tỉnh Yên Bái
7913 | Tay kẹp clip (300) | Cái | 1 | Model: A56790A Hãng sản xuất/ Chủ sở hữu: Hermann Medizinte chnik GmbH Xuất xứ: Đức | [8 empty] | 47.950.000 | vn0301603121 | CÔNG TY TNHH TRANG THIẾT BỊ Y TẾ ANH KHOA | IB2300174915 | vn0309747559 | Bệnh viện Quân y 175/BQP | Chào hàng cạnh tranh | 07/09/2023 | 3372/QĐ-BV | 06/09/2023 | 1 | Quận Gò Vấp,TP. Hồ Chí Minh
7914 | Tay kẹp clip (400) | Cái | 1 | Model: A56790A Hãng sản xuất/ Chủ sở hữu: Hermann Medizinte chnik GmbH Xuất xứ: Đức | [8 empty] | 47.950.000 | vn0301603121 | CÔNG TY TNHH TRANG THIẾT BỊ Y TẾ ANH KHOA | IB2300174915 | vn0309747559 | Bệnh viện Quân y 175/BQP | Chào hàng cạnh tranh | 07/09/2023 | 3372/QĐ-BV | 06/09/2023 | 1 | Quận Gò Vấp,TP. Hồ Chí Minh
7915 | Kẹp phẫu thuật có mẫu, các số, các cỡ | Cái | 20 | Arain And Son’S - Pakistan | [8 empty] | 28.000 | vn0314228904 | CÔNG TY TNHH DƯỢC VÀ THIẾT BỊ Y TẾ MINH DUNG | IB2300176401 | vnz000009094 | LỮ ĐOÀN 101 | Đấu thầu rộng rãi | 06/09/2023 | 1851/qđ-lđ | 05/09/2023 | 2 | Huyện Cam Lâm,Tỉnh Khánh Hoà
7916 | Kẹp phẫu thuật không có mẫu, các số, các cỡ | Cái | 20 | Arain And Son’S - Pakistan | [8 empty] | 28.000 | vn0314228904 | CÔNG TY TNHH DƯỢC VÀ THIẾT BỊ Y TẾ MINH DUNG | IB2300176401 | vnz000009094 | LỮ ĐOÀN 101 | Đấu thầu rộng rãi | 06/09/2023 | 1851/qđ-lđ | 05/09/2023 | 2 | Huyện Cam Lâm,Tỉnh Khánh Hoà
7917 | Kẹp kim, các số | Cái | 20 | Arain And Son’S - Pakistan | [8 empty] | 28.000 | vn0314228904 | CÔNG TY TNHH DƯỢC VÀ THIẾT BỊ Y TẾ MINH DUNG | IB2300176401 | vnz000009094 | LỮ ĐOÀN 101 | Đấu thầu rộng rãi | 06/09/2023 | 1851/qđ-lđ | 05/09/2023 | 2 | Huyện Cam Lâm,Tỉnh Khánh Hoà
7918 | Kẹp lưỡng cực | Cái | 1 | Sutter/Đức | [8 empty] | 17.970.000 | vn0107613344 | CÔNG TY TNHH THƯƠNG MẠI ĐẦU TƯ VIỆT NAM | IB2300205578 | vn2801048818 | Bệnh viện Nhi Thanh Hóa | Chào hàng cạnh tranh rút gọn | 06/09/2023 | 1253/QĐ-BVN | 30/08/2023 | 1 | Thành phố Thanh Hoá,Tỉnh Thanh Hoá
7919 | Kẹp phẩu tích không mấu (Kích thước 12,5 cm) | Cái | 30 | Prime Tech/Pakistan | [8 empty] | 165.000 | vn0107613344 | CÔNG TY TNHH THƯƠNG MẠI ĐẦU TƯ VIỆT NAM | IB2300205578 | vn2801048818 | Bệnh viện Nhi Thanh Hóa | Chào hàng cạnh tranh rút gọn | 06/09/2023 | 1253/QĐ-BVN | 30/08/2023 | 1 | Thành phố Thanh Hoá,Tỉnh Thanh Hoá
7920 | Kẹp phẩu tích không mấu (Kích thước 16 cm) | Cái | 30 | Prime Tech/Pakistan | [8 empty] | 286.000 | vn0107613344 | CÔNG TY TNHH THƯƠNG MẠI ĐẦU TƯ VIỆT NAM | IB2300205578 | vn2801048818 | Bệnh viện Nhi Thanh Hóa | Chào hàng cạnh tranh rút gọn | 06/09/2023 | 1253/QĐ-BVN | 30/08/2023 | 1 | Thành phố Thanh Hoá,Tỉnh Thanh Hoá
7921 | Kẹp rốn | Cái | 2200 | Việt Nam | [8 empty] | 2.000 | vn5701368619 | CÔNG TY CỔ PHẦN TRANG THIẾT BỊ - VẬT TƯ Y TẾ PHƯƠNG NAM | IB2300134500 | vn5700928547 | Trung tâm Y tế huyện Tiên Yên | Đấu thầu rộng rãi | 05/09/2023 | 893,894,895,896,897 | 29/08/2023 | 2 | Huyện Tiên Yên,Tỉnh Quảng Ninh
7922 | Kẹp phẫu tích 1x2 răng, dài 200mm | Cái | 2 | Hãng sản xuất: ZEPF. Mã số: 10.1200-20. Đức | [8 empty] | 504.000 | vn0309381128 | CÔNG TY TNHH THIẾT BỊ Y TẾ HOÀNG PHÚC | IB2300040803 | vnz000010141 | Ban Quản lý dự án đầu tư xây dựng tỉnh Đồng Nai | Chào hàng cạnh tranh | 05/09/2023 | 204QĐ-BQLDA ĐTXD | 31/08/2023 | 1 | Tỉnh Đồng Nai
7923 | Kẹp phẫu tích không mấu, 140mm | Cái | 3 | Hãng sản xuất: ZEPF. Mã số: 10.1002-14. Đức | [8 empty] | 399.000 | vn0309381128 | CÔNG TY TNHH THIẾT BỊ Y TẾ HOÀNG PHÚC | IB2300040803 | vnz000010141 | Ban Quản lý dự án đầu tư xây dựng tỉnh Đồng Nai | Chào hàng cạnh tranh | 05/09/2023 | 204QĐ-BQLDA ĐTXD | 31/08/2023 | 1 | Tỉnh Đồng Nai
7924 | Kẹp cổ tử cung 2 răng, 280mm, thép không gỉ | Cái | 1 | Hãng sản xuất: ZEPF. Mã số: 70.5007.28. Đức | [8 empty] | 1.596.000 | vn0309381128 | CÔNG TY TNHH THIẾT BỊ Y TẾ HOÀNG PHÚC | IB2300040803 | vnz000010141 | Ban Quản lý dự án đầu tư xây dựng tỉnh Đồng Nai | Chào hàng cạnh tranh | 05/09/2023 | 204QĐ-BQLDA ĐTXD | 31/08/2023 | 1 | Tỉnh Đồng Nai
7925 | Kẹp cong có mấu và khóa hãm 160mm | Cái | 1 | Hãng sản xuất: ZEPF. Mã số: 12.3201.16. Đức | [8 empty] | 756.000 | vn0309381128 | CÔNG TY TNHH THIẾT BỊ Y TẾ HOÀNG PHÚC | IB2300040803 | vnz000010141 | Ban Quản lý dự án đầu tư xây dựng tỉnh Đồng Nai | Chào hàng cạnh tranh | 05/09/2023 | 204QĐ-BQLDA ĐTXD | 31/08/2023 | 1 | Tỉnh Đồng Nai
7926 | Kẹp lấy dị vật trong mắt | cái | 1 | Hãng sản xuất: ZEPF. Mã số: 42.8004.07. Đức | [8 empty] | 1.491.000 | vn0309381128 | CÔNG TY TNHH THIẾT BỊ Y TẾ HOÀNG PHÚC | IB2300040803 | vnz000010141 | Ban Quản lý dự án đầu tư xây dựng tỉnh Đồng Nai | Chào hàng cạnh tranh | 05/09/2023 | 204QĐ-BQLDA ĐTXD | 31/08/2023 | 1 | Tỉnh Đồng Nai
7927 | Kẹp gắp bông gạc thẳng 200mm | Cái | 2 | Hãng sản xuất: ZEPF. Mã số: 12-3100-20. Đức | [8 empty] | 1.365.000 | vn0309381128 | CÔNG TY TNHH THIẾT BỊ Y TẾ HOÀNG PHÚC | IB2300040803 | vnz000010141 | Ban Quản lý dự án đầu tư xây dựng tỉnh Đồng Nai | Chào hàng cạnh tranh | 05/09/2023 | 204QĐ-BQLDA ĐTXD | 31/08/2023 | 1 | Tỉnh Đồng Nai
7928 | Kẹp Korcher có mấu và khóa hãm | Cái | 2 | Hãng sản xuất: ZEPF. Mã số: 12.3200.16. Đức | [8 empty] | 756.000 | vn0309381128 | CÔNG TY TNHH THIẾT BỊ Y TẾ HOÀNG PHÚC | IB2300040803 | vnz000010141 | Ban Quản lý dự án đầu tư xây dựng tỉnh Đồng Nai | Chào hàng cạnh tranh | 05/09/2023 | 204QĐ-BQLDA ĐTXD | 31/08/2023 | 1 | Tỉnh Đồng Nai
7929 | Kẹp phẫu tích | Cái | 4 | Hãng sản xuất: ZEPF. Mã số: 10.1002.16. Đức | [8 empty] | 400.000 | vn0309381128 | CÔNG TY TNHH THIẾT BỊ Y TẾ HOÀNG PHÚC | IB2300040803 | vnz000010141 | Ban Quản lý dự án đầu tư xây dựng tỉnh Đồng Nai | Chào hàng cạnh tranh | 05/09/2023 | 204QĐ-BQLDA ĐTXD | 31/08/2023 | 1 | Tỉnh Đồng Nai
7930 | Kẹp cầm máu thẳng, thép không gỉ 160mm | Cái | 2 | Hãng sản xuất: ZEPF. Mã số: 12.3200.16. Đức | [8 empty] | 882.000 | vn0309381128 | CÔNG TY TNHH THIẾT BỊ Y TẾ HOÀNG PHÚC | IB2300040803 | vnz000010141 | Ban Quản lý dự án đầu tư xây dựng tỉnh Đồng Nai | Chào hàng cạnh tranh | 05/09/2023 | 204QĐ-BQLDA ĐTXD | 31/08/2023 | 1 | Tỉnh Đồng Nai
7931 | Kẹp lấy vòng | Cái | 2 | Hãng sản xuất: ZEPF. Mã số: 70.6405.01. Đức | [8 empty] | 1.491.000 | vn0309381128 | CÔNG TY TNHH THIẾT BỊ Y TẾ HOÀNG PHÚC | IB2300040803 | vnz000010141 | Ban Quản lý dự án đầu tư xây dựng tỉnh Đồng Nai | Chào hàng cạnh tranh | 05/09/2023 | 204QĐ-BQLDA ĐTXD | 31/08/2023 | 1 | Tỉnh Đồng Nai
7932 | Kẹp Korcher thẳng 160mm có mấu và khóa hãm | Cái | 1 | Hãng sản xuất: ZEPF. Mã số: 12.3200.16. Đức | [8 empty] | 756.000 | vn0309381128 | CÔNG TY TNHH THIẾT BỊ Y TẾ HOÀNG PHÚC | IB2300040803 | vnz000010141 | Ban Quản lý dự án đầu tư xây dựng tỉnh Đồng Nai | Chào hàng cạnh tranh | 05/09/2023 | 204QĐ-BQLDA ĐTXD | 31/08/2023 | 1 | Tỉnh Đồng Nai
7933 | Kẹp phẫu tích 160mm | Cái | 1 | Hãng sản xuất: ZEPF. Mã số: 10.1002.16. Đức | [8 empty] | 400.000 | vn0309381128 | CÔNG TY TNHH THIẾT BỊ Y TẾ HOÀNG PHÚC | IB2300040803 | vnz000010141 | Ban Quản lý dự án đầu tư xây dựng tỉnh Đồng Nai | Chào hàng cạnh tranh | 05/09/2023 | 204QĐ-BQLDA ĐTXD | 31/08/2023 | 1 | Tỉnh Đồng Nai
7934 | Kẹp phẫu tích thẳng kiểu Mayo | Cái | 4 | Hãng sản xuất: ZEPF. Mã số: 10.1006.15. Đức | [8 empty] | 630.000 | vn0309381128 | CÔNG TY TNHH THIẾT BỊ Y TẾ HOÀNG PHÚC | IB2300040803 | vnz000010141 | Ban Quản lý dự án đầu tư xây dựng tỉnh Đồng Nai | Chào hàng cạnh tranh | 05/09/2023 | 204QĐ-BQLDA ĐTXD | 31/08/2023 | 1 | Tỉnh Đồng Nai
7935 | Kẹp kim Mayo 200mm | Cái | 2 | Hãng sản xuất: ZEPF. Mã số: 24.1800.20. Đức | [8 empty] | 1.365.000 | vn0309381128 | CÔNG TY TNHH THIẾT BỊ Y TẾ HOÀNG PHÚC | IB2300040803 | vnz000010141 | Ban Quản lý dự án đầu tư xây dựng tỉnh Đồng Nai | Chào hàng cạnh tranh | 05/09/2023 | 204QĐ-BQLDA ĐTXD | 31/08/2023 | 1 | Tỉnh Đồng Nai
7936 | Kẹp lấy dị vật tai | Cái | 1 | Hãng sản xuất: ZEPF. Mã số: 44.3100.40. Đức | [8 empty] | 7.497.000 | vn0309381128 | CÔNG TY TNHH THIẾT BỊ Y TẾ HOÀNG PHÚC | IB2300040803 | vnz000010141 | Ban Quản lý dự án đầu tư xây dựng tỉnh Đồng Nai | Chào hàng cạnh tranh | 05/09/2023 | 204QĐ-BQLDA ĐTXD | 31/08/2023 | 1 | Tỉnh Đồng Nai
7937 | Kẹp lấy dị vật mũi | Cái | 1 | Hãng sản xuất: ZEPF. Mã số: 46.1701.14. Đức | [8 empty] | 3.297.000 | vn0309381128 | CÔNG TY TNHH THIẾT BỊ Y TẾ HOÀNG PHÚC | IB2300040803 | vnz000010141 | Ban Quản lý dự án đầu tư xây dựng tỉnh Đồng Nai | Chào hàng cạnh tranh | 05/09/2023 | 204QĐ-BQLDA ĐTXD | 31/08/2023 | 1 | Tỉnh Đồng Nai
7938 | Kẹp dụng cụ sấy hấp | Cái | 2 | Hãng sản xuất: ZEPF. Mã số: 16.1700.25. Đức | [8 empty] | 1.407.000 | vn0309381128 | CÔNG TY TNHH THIẾT BỊ Y TẾ HOÀNG PHÚC | IB2300040803 | vnz000010141 | Ban Quản lý dự án đầu tư xây dựng tỉnh Đồng Nai | Chào hàng cạnh tranh | 05/09/2023 | 204QĐ-BQLDA ĐTXD | 31/08/2023 | 1 | Tỉnh Đồng Nai
7939 | Kìm, khóa, kẹp (clip, clamp) các loại, các cỡ | Cái | 150 | SX-HC-2300-90 Shangxian Minimal Trung Quốc | 9018 | [7 empty] | 472.500 | vn0307712254 | CÔNG TY TNHH MỘT THÀNH VIÊN HUỆ CHI | IB2300049025 | vn0302658116 | BỆNH VIỆN QUÂN DÂN Y MIỀN ĐÔNG | Đấu thầu rộng rãi | 05/09/2023 | 668/QĐ-BV | 12/07/2023 | 2 | Thành phố Thủ Đức,TP. Hồ Chí Minh
7940 | Kẹp rốn sơ sinh | Cái | 500 | MPV/ Việt Nam, Mã sản phẩm: KR | [8 empty] | 1.386 | vn0500391288 | CÔNG TY TNHH LÊ LỢI | IB2300103466 | vn0107276138 | CÔNG TY CỔ PHẦN BỆNH VIỆN GIAO THÔNG VẬN TẢI | Đấu thầu rộng rãi | 31/08/2023 | 477/QĐ-BV | 24/08/2023 | 4 | Quận Đống Đa,Thành phố Hà Nội
7941 | Kẹp rốn trẻ sơ sinh | Cái | 700 | Việt Nam | [8 empty] | 2.000 | vn5701368619 | CÔNG TY CỔ PHẦN TRANG THIẾT BỊ - VẬT TƯ Y TẾ PHƯƠNG NAM | IB2300113355 | vn5700782834 | Trung tâm y tế huyện Bình Liêu | Đấu thầu rộng rãi | 31/08/2023 | 407/QĐ-TTYTBL | 30/08/2023 | 1 | Huyện Bình Liêu,Tỉnh Quảng Ninh
7942 | Kẹp trái tim (đầu vợt) | Cây | 20 | Pakistan | [8 empty] | 88.200 | vn1801186502 | CÔNG TY TNHH THƯƠNG MẠI DỊCH VỤ KỸ THUẬT NAM THIÊN LỘC | IB2300152364 | vn2200567985 | Bệnh viện quân dân y tỉnh Sóc Trăng | Đấu thầu rộng rãi | 30/08/2023 | 461/QĐ-BVQDY | 28/08/2023 | 2 | Thành phố Sóc Trăng,Tỉnh Sóc Trăng
7943 | Kẹp gấp (nhíp nha khoa) | Cây | 50 | Trung Quốc | [8 empty] | 60.000 | vn1801186502 | CÔNG TY TNHH THƯƠNG MẠI DỊCH VỤ KỸ THUẬT NAM THIÊN LỘC | IB2300150652 | vn2200567985 | Bệnh viện quân dân y tỉnh Sóc Trăng | Chào hàng cạnh tranh | 30/08/2023 | 460/QĐ-BVQDY | 28/08/2023 | 1 | Thành phố Sóc Trăng,Tỉnh Sóc Trăng
7944 | Nhiệt kế thủy ngân kẹp nách | Cái | 230 | Dong-EE-Jiao E-Hua medical Equipment Co., Ltd | 1052 | [7 empty] | 21.900 | vn0101849706 | CÔNG TY TNHH THIẾT BỊ Y TẾ VÀ HOÁ CHẤT HOÀNG PHƯƠNG | IB2300060291 | vnz000015975 | Bệnh viện đa khoa Đức Giang | Đấu thầu rộng rãi | 30/08/2023 | 537/QĐ-BVĐKĐG | 18/08/2023 | 4 | Quận Long Biên,Thành phố Hà Nội
7945 | Kẹp rốn sơ sinh | Cái | 3500 | Việt Nam, KR, MPV | 9018.90.90 | [7 empty] | 1.250 | vn2700349706 | CÔNG TY CỔ PHẦN NHỰA Y TẾ VIỆT NAM | IB2300060291 | vnz000015975 | Bệnh viện đa khoa Đức Giang | Đấu thầu rộng rãi | 30/08/2023 | 537/QĐ-BVĐKĐG | 18/08/2023 | 4 | Quận Long Biên,Thành phố Hà Nội
7946 | Hàm forceps kẹp Clickline Babcock | Chiếc | 2 | Ký mã hiệu: 33210A - Hãng, nước sản xuất: Karl Storz/Đức | 9018.90.90 | [7 empty] | 5.300.000 | vn0101687741 | CÔNG TY CỔ PHẦN Y TẾ NHẤT MINH | IB2300200123 | vn2801048818 | Bệnh viện Nhi Thanh Hóa | Chào hàng cạnh tranh rút gọn | 30/08/2023 | 1240/QĐ-BVN | 24/08/2023 | 2 | Thành phố Thanh Hoá,Tỉnh Thanh Hoá
7947 | Kìm kẹp kim KOH | Chiếc | 1 | Ký mã hiệu: 26173KL - Hãng, nước sản xuất: Karl Storz/Đức | 9018.90.90 | [7 empty] | 23.020.000 | vn0101687741 | CÔNG TY CỔ PHẦN Y TẾ NHẤT MINH | IB2300200123 | vn2801048818 | Bệnh viện Nhi Thanh Hóa | Chào hàng cạnh tranh rút gọn | 30/08/2023 | 1240/QĐ-BVN | 24/08/2023 | 2 | Thành phố Thanh Hoá,Tỉnh Thanh Hoá
7948 | Kềm kẹp kim thẳng 18cm | Cái | 40 | MHCP/Pakistan | [8 empty] | 37.800 | vn0312728203 | CÔNG TY TNHH TRANG THIẾT BỊ Y TẾ MINH HOÀNG | IB2300165708 | vn3401151379 | Trung tâm Y tế huyện Tánh Linh | Đấu thầu rộng rãi | 29/08/2023 | Số 97/QĐ-TTYT | 29/08/2023 | 1 | Huyện Tánh Linh,Tỉnh Bình Thuận
7949 | Kẹp cổ tử cung 20cm | Cái | 10 | MHCP/Pakistan | [8 empty] | 56.700 | vn0312728203 | CÔNG TY TNHH TRANG THIẾT BỊ Y TẾ MINH HOÀNG | IB2300165708 | vn3401151379 | Trung tâm Y tế huyện Tánh Linh | Đấu thầu rộng rãi | 29/08/2023 | Số 97/QĐ-TTYT | 29/08/2023 | 1 | Huyện Tánh Linh,Tỉnh Bình Thuận
7950 | Kẹp phẫu tích không mấu 14cm | Cái | 40 | MHCP/Pakistan | [8 empty] | 14.700 | vn0312728203 | CÔNG TY TNHH TRANG THIẾT BỊ Y TẾ MINH HOÀNG | IB2300165708 | vn3401151379 | Trung tâm Y tế huyện Tánh Linh | Đấu thầu rộng rãi | 29/08/2023 | Số 97/QĐ-TTYT | 29/08/2023 | 1 | Huyện Tánh Linh,Tỉnh Bình Thuận
7951 | Kẹp phẫu tích có mấu 14cm | Cái | 40 | MHCP/Pakistan | [8 empty] | 15.750 | vn0312728203 | CÔNG TY TNHH TRANG THIẾT BỊ Y TẾ MINH HOÀNG | IB2300165708 | vn3401151379 | Trung tâm Y tế huyện Tánh Linh | Đấu thầu rộng rãi | 29/08/2023 | Số 97/QĐ-TTYT | 29/08/2023 | 1 | Huyện Tánh Linh,Tỉnh Bình Thuận
7952 | Kẹp phẫu tích | Cái | 10 | Prime/ Paskistan | [8 empty] | 48.000 | vn0102294729 | CÔNG TY TNHH XUẤT NHẬP KHẨU Y TẾ MINH DŨNG | IB2300143379 | vn5300225388 | Bệnh viện Phục hồi chức năng tỉnh Lào Cai | Đấu thầu rộng rãi | 29/08/2023 | Quyết định số 185/QĐ-PHCN | 29/08/2023 | 4 | Thành phố Lào Cai,Tỉnh Lào Cai
7953 | Dụng cụ giúp kẹp giữ kim khâu trong quá trình phẫu thuật, thủ thuật vùng hàm mặt | Cái | 16 | Việt Nam/Needle Holder/9.006.13/MILLE CO.,LTD | 0 | [7 empty] | 3.595.500 | vn0302130894 | CÔNG TY TNHH TRANG THIẾT BỊ NHA KHOA | IB2300088849 | vn0302203609 | Bệnh viện Đại học Y Dược Thành phố Hồ Chí Minh | Đấu thầu rộng rãi | 29/08/2023 | 2752/QĐ-BVĐHYD | 22/08/2023 | 2 | Quận 5,TP. Hồ Chí Minh
7954 | Kìm kẹp kim loại 16 cm (Pen kẹp kim 16cm) | Cái | 20 | ARAIN & SON’S - Pakistan | [8 empty] | 21.210 | vn4100867273 | CÔNG TY TNHH TRANG THIẾT BỊ Y TẾ - VẬT TƯ KHOA HỌC KỸ THUẬT LINH ANH | IB2300175699 | vn4100564430 | Bệnh Viện Lao và Bệnh Phổi Bình Định | Chào hàng cạnh tranh rút gọn | 29/08/2023 | Quyết định số 1003/QĐ-BVLBP | 25/08/2023 | 2 | Thành phố Quy Nhơn,Tỉnh Bình Định
7955 | Kẹp phẩu tích có mấu (kẹp da) | Cái | 20 | ARAIN & SON’S - Pakistan | [8 empty] | 16.170 | vn4100867273 | CÔNG TY TNHH TRANG THIẾT BỊ Y TẾ - VẬT TƯ KHOA HỌC KỸ THUẬT LINH ANH | IB2300175699 | vn4100564430 | Bệnh Viện Lao và Bệnh Phổi Bình Định | Chào hàng cạnh tranh rút gọn | 29/08/2023 | Quyết định số 1003/QĐ-BVLBP | 25/08/2023 | 2 | Thành phố Quy Nhơn,Tỉnh Bình Định
7956 | Kẹp phẩu tích không mấu (kẹp mô) | Cái | 20 | ARAIN & SON’S - Pakistan | [8 empty] | 16.170 | vn4100867273 | CÔNG TY TNHH TRANG THIẾT BỊ Y TẾ - VẬT TƯ KHOA HỌC KỸ THUẬT LINH ANH | IB2300175699 | vn4100564430 | Bệnh Viện Lao và Bệnh Phổi Bình Định | Chào hàng cạnh tranh rút gọn | 29/08/2023 | Quyết định số 1003/QĐ-BVLBP | 25/08/2023 | 2 | Thành phố Quy Nhơn,Tỉnh Bình Định
7957 | Kẹp rốn | Cái | 600 | MPV/ Việt Nam | [8 empty] | 1.320 | vn0107063041 | CÔNG TY CỔ PHẦN GIẢI PHÁP Y TẾ HOBA | IB2300160315 | vn4600482458 | Bệnh viện đa khoa huyện Phú Bình | Đấu thầu rộng rãi | 28/08/2023 | 485/QĐ-BVPB | 18/08/2023 | 2 | Tỉnh Thái Nguyên
7958 | Kẹp rốn | Cái | 150 | Tanaphar/ Việt Nam | [8 empty] | 1.300 | vn0401823561 | CÔNG TY TNHH MTV THIẾT BỊ Y TẾ THANH LỘC PHÁT | IB2300167613 | vn5900636823 | Trung Tâm Y Tế Huyện Chư Păh | Đấu thầu rộng rãi | 28/08/2023 | 630/QĐ-TTYT | 28/08/2023 | 2 | Huyện Chư Păh,Tỉnh Gia Lai
7959 | Kẹp răng chuột 2 | Cái | 2 | AESCULAP AG/(Đức,Ba Lan, Malaysia, Trung Quốc) | 9018 | [7 empty] | 2.556.060 | vn0107339973 | CÔNG TY CỔ PHẦN THƯƠNG MẠI PADMA | IB2300164527 | vn2802483436 | Bệnh viện Ung bướu tỉnh Thanh Hóa | Chào hàng cạnh tranh | 28/08/2023 | 1081/QĐ-BVUB | 28/08/2023 | 5 | Thành phố Thanh Hoá,Tỉnh Thanh Hoá
7960 | Kẹp mạch máu trong phẫu thuật 1 | Cái | 2 | AESCULAP AG/(Đức,Ba Lan, Malaysia, Trung Quốc) | 9018 | [7 empty] | 14.253.890 | vn0107339973 | CÔNG TY CỔ PHẦN THƯƠNG MẠI PADMA | IB2300164527 | vn2802483436 | Bệnh viện Ung bướu tỉnh Thanh Hóa | Chào hàng cạnh tranh | 28/08/2023 | 1081/QĐ-BVUB | 28/08/2023 | 5 | Thành phố Thanh Hoá,Tỉnh Thanh Hoá
7961 | Kìm, kẹp phẫu thuật 1 | Cái | 1 | 50.03.15, Medicon, Đức | 90189090 | [7 empty] | 3.657.963 | vn0101483716 | CÔNG TY TNHH THIẾT BỊ VÀ DỤNG CỤ Y TẾ HIẾU DŨNG | IB2300164527 | vn2802483436 | Bệnh viện Ung bướu tỉnh Thanh Hóa | Chào hàng cạnh tranh | 28/08/2023 | 1081/QĐ-BVUB | 28/08/2023 | 5 | Thành phố Thanh Hoá,Tỉnh Thanh Hoá
7962 | Kìm, kẹp phẫu thuật 2 | Cái | 1 | AESCULAP AG/(Đức,Ba Lan, Malaysia, Trung Quốc) | 9018 | [7 empty] | 7.681.980 | vn0107339973 | CÔNG TY CỔ PHẦN THƯƠNG MẠI PADMA | IB2300164527 | vn2802483436 | Bệnh viện Ung bướu tỉnh Thanh Hóa | Chào hàng cạnh tranh | 28/08/2023 | 1081/QĐ-BVUB | 28/08/2023 | 5 | Thành phố Thanh Hoá,Tỉnh Thanh Hoá
7963 | Kẹp răng chuột 1 | Cái | 2 | Dimeda/ Đức | 9018 | [7 empty] | 840.000 | vn0105102954 | CÔNG TY TNHH DƯỢC PHẨM VÀ THIẾT BỊ Y TẾ ANH ĐỨC | IB2300164527 | vn2802483436 | Bệnh viện Ung bướu tỉnh Thanh Hóa | Chào hàng cạnh tranh | 28/08/2023 | 1081/QĐ-BVUB | 28/08/2023 | 5 | Thành phố Thanh Hoá,Tỉnh Thanh Hoá
7964 | Kẹp mạch máu trong phẫu thuật 8 | Cái | 1 | AESCULAP AG/(Đức,Ba Lan, Malaysia, Trung Quốc) | 9018 | [7 empty] | 7.233.760 | vn0107339973 | CÔNG TY CỔ PHẦN THƯƠNG MẠI PADMA | IB2300164527 | vn2802483436 | Bệnh viện Ung bướu tỉnh Thanh Hóa | Chào hàng cạnh tranh | 28/08/2023 | 1081/QĐ-BVUB | 28/08/2023 | 5 | Thành phố Thanh Hoá,Tỉnh Thanh Hoá
7965 | Kẹp mạch máu trong phẫu thuật 12 | Cái | 1 | AESCULAP AG/(Đức,Ba Lan, Malaysia, Trung Quốc) | 9018 | [7 empty] | 10.519.880 | vn0107339973 | CÔNG TY CỔ PHẦN THƯƠNG MẠI PADMA | IB2300164527 | vn2802483436 | Bệnh viện Ung bướu tỉnh Thanh Hóa | Chào hàng cạnh tranh | 28/08/2023 | 1081/QĐ-BVUB | 28/08/2023 | 5 | Thành phố Thanh Hoá,Tỉnh Thanh Hoá
7966 | Kìm kẹp clip polymer mổ mở cỡ lớn | Cái | 2 | Tecomet, Inc/Mỹ | 9018.90.90 | [7 empty] | 18.500.000 | vn2801416116 | CÔNG TY TNHH THIẾT BỊ Y TẾ VÀ DƯỢC PHẨM AN PHÚC | IB2300164527 | vn2802483436 | Bệnh viện Ung bướu tỉnh Thanh Hóa | Chào hàng cạnh tranh | 28/08/2023 | 1081/QĐ-BVUB | 28/08/2023 | 5 | Thành phố Thanh Hoá,Tỉnh Thanh Hoá
7967 | Kẹp phẫu thuật 1 | Cái | 1 | Dimeda/ Đức | 9018 | [7 empty] | 1.100.000 | vn0105102954 | CÔNG TY TNHH DƯỢC PHẨM VÀ THIẾT BỊ Y TẾ ANH ĐỨC | IB2300164527 | vn2802483436 | Bệnh viện Ung bướu tỉnh Thanh Hóa | Chào hàng cạnh tranh | 28/08/2023 | 1081/QĐ-BVUB | 28/08/2023 | 5 | Thành phố Thanh Hoá,Tỉnh Thanh Hoá
7968 | Kẹp mạch máu trong phẫu thuật 5 | Cái | 1 | AESCULAP AG/(Đức,Ba Lan, Malaysia, Trung Quốc) | 9018 | [7 empty] | 13.952.730 | vn0107339973 | CÔNG TY CỔ PHẦN THƯƠNG MẠI PADMA | IB2300164527 | vn2802483436 | Bệnh viện Ung bướu tỉnh Thanh Hóa | Chào hàng cạnh tranh | 28/08/2023 | 1081/QĐ-BVUB | 28/08/2023 | 5 | Thành phố Thanh Hoá,Tỉnh Thanh Hoá
7969 | Kẹp mạch máu trong phẫu thuật 9 | Cái | 2 | AESCULAP AG/(Đức,Ba Lan, Malaysia, Trung Quốc) | 9018 | [7 empty] | 7.354.880 | vn0107339973 | CÔNG TY CỔ PHẦN THƯƠNG MẠI PADMA | IB2300164527 | vn2802483436 | Bệnh viện Ung bướu tỉnh Thanh Hóa | Chào hàng cạnh tranh | 28/08/2023 | 1081/QĐ-BVUB | 28/08/2023 | 5 | Thành phố Thanh Hoá,Tỉnh Thanh Hoá
7970 | Kẹp mạch máu trong phẫu thuật 11 | Cái | 1 | Dimeda/ Đức | 9018 | [7 empty] | 7.350.000 | vn0105102954 | CÔNG TY TNHH DƯỢC PHẨM VÀ THIẾT BỊ Y TẾ ANH ĐỨC | IB2300164527 | vn2802483436 | Bệnh viện Ung bướu tỉnh Thanh Hóa | Chào hàng cạnh tranh | 28/08/2023 | 1081/QĐ-BVUB | 28/08/2023 | 5 | Thành phố Thanh Hoá,Tỉnh Thanh Hoá
7971 | Kẹp phẫu thuật 2 | Cái | 1 | Dimeda/ Đức | 9018 | [7 empty] | 1.260.000 | vn0105102954 | CÔNG TY TNHH DƯỢC PHẨM VÀ THIẾT BỊ Y TẾ ANH ĐỨC | IB2300164527 | vn2802483436 | Bệnh viện Ung bướu tỉnh Thanh Hóa | Chào hàng cạnh tranh | 28/08/2023 | 1081/QĐ-BVUB | 28/08/2023 | 5 | Thành phố Thanh Hoá,Tỉnh Thanh Hoá
7972 | Kẹp mạch máu trong phẫu thuật 7 | Cái | 1 | AESCULAP AG/(Đức,Ba Lan, Malaysia, Trung Quốc) | 9018 | [7 empty] | 14.202.610 | vn0107339973 | CÔNG TY CỔ PHẦN THƯƠNG MẠI PADMA | IB2300164527 | vn2802483436 | Bệnh viện Ung bướu tỉnh Thanh Hóa | Chào hàng cạnh tranh | 28/08/2023 | 1081/QĐ-BVUB | 28/08/2023 | 5 | Thành phố Thanh Hoá,Tỉnh Thanh Hoá
7973 | Kẹp lưỡng cực | Cái | 1 | AESCULAP AG/(Đức,Ba Lan, Malaysia, Trung Quốc) | 9018 | [7 empty] | 16.401.250 | vn0107339973 | CÔNG TY CỔ PHẦN THƯƠNG MẠI PADMA | IB2300164527 | vn2802483436 | Bệnh viện Ung bướu tỉnh Thanh Hóa | Chào hàng cạnh tranh | 28/08/2023 | 1081/QĐ-BVUB | 28/08/2023 | 5 | Thành phố Thanh Hoá,Tỉnh Thanh Hoá
7974 | Kìm kẹp clip polymer mổ mở cỡ vừa | Cái | 2 | Tecomet, Inc/Mỹ | 9018.90.90 | [7 empty] | 18.500.000 | vn2801416116 | CÔNG TY TNHH THIẾT BỊ Y TẾ VÀ DƯỢC PHẨM AN PHÚC | IB2300164527 | vn2802483436 | Bệnh viện Ung bướu tỉnh Thanh Hóa | Chào hàng cạnh tranh | 28/08/2023 | 1081/QĐ-BVUB | 28/08/2023 | 5 | Thành phố Thanh Hoá,Tỉnh Thanh Hoá
7975 | Kẹp mạch máu trong phẫu thuật 2 | Cái | 2 | AESCULAP AG/(Đức,Ba Lan, Malaysia, Trung Quốc) | 9018 | [7 empty] | 13.463.420 | vn0107339973 | CÔNG TY CỔ PHẦN THƯƠNG MẠI PADMA | IB2300164527 | vn2802483436 | Bệnh viện Ung bướu tỉnh Thanh Hóa | Chào hàng cạnh tranh | 28/08/2023 | 1081/QĐ-BVUB | 28/08/2023 | 5 | Thành phố Thanh Hoá,Tỉnh Thanh Hoá
7976 | Kẹp mạch máu trong phẫu thuật 6 | Cái | 1 | AESCULAP AG/(Đức,Ba Lan, Malaysia, Trung Quốc) | 9018 | [7 empty] | 14.202.610 | vn0107339973 | CÔNG TY CỔ PHẦN THƯƠNG MẠI PADMA | IB2300164527 | vn2802483436 | Bệnh viện Ung bướu tỉnh Thanh Hóa | Chào hàng cạnh tranh | 28/08/2023 | 1081/QĐ-BVUB | 28/08/2023 | 5 | Thành phố Thanh Hoá,Tỉnh Thanh Hoá
7977 | Kẹp mạch máu trong phẫu thuật 10 | Cái | 1 | AESCULAP AG/(Đức,Ba Lan, Malaysia, Trung Quốc) | 9018 | [7 empty] | 6.908.620 | vn0107339973 | CÔNG TY CỔ PHẦN THƯƠNG MẠI PADMA | IB2300164527 | vn2802483436 | Bệnh viện Ung bướu tỉnh Thanh Hóa | Chào hàng cạnh tranh | 28/08/2023 | 1081/QĐ-BVUB | 28/08/2023 | 5 | Thành phố Thanh Hoá,Tỉnh Thanh Hoá
7978 | Kẹp mạch máu trong phẫu thuật 3 | Cái | 2 | AESCULAP AG/(Đức,Ba Lan, Malaysia, Trung Quốc) | 9018 | [7 empty] | 11.729.780 | vn0107339973 | CÔNG TY CỔ PHẦN THƯƠNG MẠI PADMA | IB2300164527 | vn2802483436 | Bệnh viện Ung bướu tỉnh Thanh Hóa | Chào hàng cạnh tranh | 28/08/2023 | 1081/QĐ-BVUB | 28/08/2023 | 5 | Thành phố Thanh Hoá,Tỉnh Thanh Hoá
7979 | Kẹp mạch máu trong phẫu thuật 4 | Cái | 1 | AESCULAP AG/(Đức,Ba Lan, Malaysia, Trung Quốc) | 9018 | [7 empty] | 13.952.730 | vn0107339973 | CÔNG TY CỔ PHẦN THƯƠNG MẠI PADMA | IB2300164527 | vn2802483436 | Bệnh viện Ung bướu tỉnh Thanh Hóa | Chào hàng cạnh tranh | 28/08/2023 | 1081/QĐ-BVUB | 28/08/2023 | 5 | Thành phố Thanh Hoá,Tỉnh Thanh Hoá
7980 | Kẹp rốn | Cái | 1000 | Nhựa y tế Việt Nam - Việt Nam (KR) | [8 empty] | 1.218 | vn0310363437 | CÔNG TY TNHH THƯƠNG MẠI VÀ THIẾT BỊ Y TẾ NHẬT MINH | IB2300132805 | vn5800520656 | TRUNG TÂM Y TẾ HUYỆN ĐAM RÔNG | Đấu thầu rộng rãi | 28/08/2023 | 260/QĐ-TTYT | 02/08/2023 | 1 | Huyện Đam Rông,Tỉnh Lâm Đồng
7981 | Kẹp rốn trẻ sơ sinh | Cái | 1500 | Việt Nam | [8 empty] | 2.000 | vn5701368619 | CÔNG TY CỔ PHẦN TRANG THIẾT BỊ - VẬT TƯ Y TẾ PHƯƠNG NAM | IB2300109961 | vnz000023107 | Trung tâm Y tế thành phố Móng Cái | Đấu thầu rộng rãi | 25/08/2023 | 1069/QĐ-TTYT | 21/08/2023 | 1 | Thành phố Móng cái,Tỉnh Quảng Ninh
7982 | Kẹp rốn | Cái | 750 | Công ty cổ phần Nhựa y tế Việt Nam-Việt Nam | [8 empty] | 1.600 | vn0103020713 | CÔNG TY CỔ PHẦN ĐẦU TƯ VÀ THƯƠNG MẠI LINH SƠN | IB2300168267 | vnz000019917 | TRUNG TÂM Y TẾ HUYỆN THANH HÀ | Chào hàng cạnh tranh | 25/08/2023 | 936/QĐ-TTYT | 25/08/2023 | 1 | Huyện Kim Thành,Tỉnh Hải Dương
7983 | Kẹp rốn | Cái | 300 | Kẹp rốn MPV - Xuất xứ: CTCP Nhựa y tế Việt Nam/Việt Nam | [8 empty] | 1.785 | vn4400979355 | CÔNG TY TNHH THIẾT BỊ Y TẾ HOÀNG LÂM | IB2300186642 | vn4401031450 | Trung tâm Y tế huyện Đồng Xuân | Chào hàng cạnh tranh rút gọn | 25/08/2023 | 251/QĐ-TTYT | 25/08/2023 | 1 | Huyện Đồng Xuân,Tỉnh Phú Yên
7984 | Clip titan kẹp mạch máu LT 200 | Vĩ | 1500 | Peters Surgical - Pháp Ký mã hiệu: B2180-1 | 9021 | [7 empty] | 23.000 | vn0312268965 | CÔNG TY TNHH THIẾT BỊ Y TẾ ĐỈNH CAO | IB2300045355 | vn0301465224 | Bệnh viện Nhân Dân Gia Định | Đấu thầu rộng rãi | 25/08/2023 | 1376/QĐ-BVNDGĐ | 21/08/2023 | 2 | Quận Bình Thạnh,TP. Hồ Chí Minh
7985 | Clip titan kẹp mạch máu LT 100 | Vĩ | 1000 | Peters Surgical - Pháp Ký mã hiệu: J1180-1 | 9021 | [7 empty] | 23.000 | vn0312268965 | CÔNG TY TNHH THIẾT BỊ Y TẾ ĐỈNH CAO | IB2300045355 | vn0301465224 | Bệnh viện Nhân Dân Gia Định | Đấu thầu rộng rãi | 25/08/2023 | 1376/QĐ-BVNDGĐ | 21/08/2023 | 2 | Quận Bình Thạnh,TP. Hồ Chí Minh
7986 | Clip titan kẹp mạch máu LT 300 | Vĩ | 1000 | Peters Surgical - Pháp Ký mã hiệu: O4120-1 | 9021 | [7 empty] | 29.800 | vn0312268965 | CÔNG TY TNHH THIẾT BỊ Y TẾ ĐỈNH CAO | IB2300045355 | vn0301465224 | Bệnh viện Nhân Dân Gia Định | Đấu thầu rộng rãi | 25/08/2023 | 1376/QĐ-BVNDGĐ | 21/08/2023 | 2 | Quận Bình Thạnh,TP. Hồ Chí Minh
7987 | Kẹp rốn MPV | Cái | 3600 | Công ty CP Nhựa y tế Việt Nam-Việt Nam | [8 empty] | 1.700 | vn3100137028 | CÔNG TY CỔ PHẦN DƯỢC PHẨM QUẢNG BÌNH | IB2300150370 | vn3100420596 | Bệnh viện đa khoa thành phố Đồng Hới | Đấu thầu rộng rãi | 25/08/2023 | 1295/QĐ-BVĐH | 25/08/2023 | 1 | Thành phố Đồng Hới,Tỉnh Quảng Bình
7988 | Kẹp rốn sơ sinh | Cái | 3000 | Nhựa y tế Việt Nam - Việt Nam | [8 empty] | 1.218 | vn0310363437 | CÔNG TY TNHH THƯƠNG MẠI VÀ THIẾT BỊ Y TẾ NHẬT MINH | IB2300143429 | vn5800188159 | Trung tâm Y tế huyện Di Linh | Chào hàng cạnh tranh | 25/08/2023 | 493/QĐ-TTYT | 24/08/2023 | 1 | Huyện Di Linh,Tỉnh Lâm Đồng
7989 | Clip kẹp mạch máu chất liệu Polymer các cỡ | Cái | 800 | Grena Ltd - Anh | [8 empty] | 63.000 | vn2900326174 | CÔNG TY CP THIẾT BỊ VẬT TƯ Y TẾ VÀ DƯỢC PHẨM NGHỆ AN | IB2300039700 | vnz000010422 | Trung tâm Y tế Huyện Nam Đàn | Đấu thầu rộng rãi | 24/08/2023 | 751/QĐ-TTYT | 24/08/2023 | 3 | Huyện Nam Đàn,Tỉnh Nghệ An
7990 | Kẹp rốn | Cái | 5000 | MPV - Việt Nam; KR. | 9018.xxxx | [7 empty] | 1.300 | vn2900434807 | CÔNG TY CP DƯỢC VÀ THIẾT BỊ Y TẾ ĐỒNG TÂM | IB2300039700 | vnz000010422 | Trung tâm Y tế Huyện Nam Đàn | Đấu thầu rộng rãi | 24/08/2023 | 751/QĐ-TTYT | 24/08/2023 | 3 | Huyện Nam Đàn,Tỉnh Nghệ An
7991 | Clip kẹp mạch máu chất liệu Polymer các cỡ | Cái | 800 | - Xuất xứ: Locamed Limited/ Anh - Ký mã hiệu: LML003 - Nhãn mác sản phẩm: Polymer Clip | 9018 | [7 empty] | 61.500 | vn2901260173 | Công ty TNHH y tế Bình Minh | IB2300039700 | vnz000010422 | Trung tâm Y tế Huyện Nam Đàn | Đấu thầu rộng rãi | 24/08/2023 | 751/QĐ-TTYT | 24/08/2023 | 3 | Huyện Nam Đàn,Tỉnh Nghệ An
7992 | Kẹp rốn | Cái | 1000 | Công ty cổ phần Nhựa y tế Việt Nam;việt nam | [8 empty] | 1.350 | vn0107063041 | CÔNG TY CỔ PHẦN GIẢI PHÁP Y TẾ HOBA | IB2300157302 | vn4600695784 | Trung tâm Y tế huyện Võ Nhai | Đấu thầu rộng rãi | 24/08/2023 | 300/QĐ-TTYT | 15/08/2023 | 2 | Tỉnh Thái Nguyên
7993 | Kẹp túi phình mạch máu não dạng thẳng các cỡ | Cái | 40 | Đức - 20.656.37T 20.656.38T 20.656.39T 20.656.40T 20.656.50T 20.657.40T 20.657.50T 20.657.60T - Anton Hipp GmbH | 9021 | [7 empty] | 6.050.000 | vn0303445745 | CÔNG TY CỔ PHẦN TRANG THIẾT BỊ Y TẾ CỔNG VÀNG | IB2300085357 | vn4600417297 | Bệnh viện Trung ương Thái Nguyên | Đấu thầu rộng rãi | 24/08/2023 | 1263/QĐ-BVTWTN | 07/08/2023 | 2 | Thành phố Thái Nguyên,Tỉnh Thái Nguyên
7994 | Kẹp túi phình mạch máu não dạng gập góc/cong các cỡ | Cái | 10 | Đức - 20.656.44T 20.656.54T 20.656.64T 20.657.44T 20.657.52T 20.657.54T 20.657.64T - Anton Hipp GmbH | 9021 | [7 empty] | 6.050.000 | vn0303445745 | CÔNG TY CỔ PHẦN TRANG THIẾT BỊ Y TẾ CỔNG VÀNG | IB2300085357 | vn4600417297 | Bệnh viện Trung ương Thái Nguyên | Đấu thầu rộng rãi | 24/08/2023 | 1263/QĐ-BVTWTN | 07/08/2023 | 2 | Thành phố Thái Nguyên,Tỉnh Thái Nguyên
7995 | Kẹp túi phình mạch máu não dạng lưỡi lê các cỡ | Cái | 10 | Đức - 20.657.48T 20.657.58T 20.657.59T - Anton Hipp GmbH | 9021 | [7 empty] | 6.050.000 | vn0303445745 | CÔNG TY CỔ PHẦN TRANG THIẾT BỊ Y TẾ CỔNG VÀNG | IB2300085357 | vn4600417297 | Bệnh viện Trung ương Thái Nguyên | Đấu thầu rộng rãi | 24/08/2023 | 1263/QĐ-BVTWTN | 07/08/2023 | 2 | Thành phố Thái Nguyên,Tỉnh Thái Nguyên
7996 | Kẹp rốn nhựa | Cái | 6000 | Công ty Cổ phần Nhựa y tế Việt Nam - Việt Nam | 9018 | [7 empty] | 1.070 | vn0106113003 | CÔNG TY CỔ PHẦN ĐẦU TƯ PHAN ANH | IB2300076406 | vn4900152080 | Bệnh viện Đa khoa tỉnh Lạng Sơn | Đấu thầu rộng rãi | 24/08/2023 | 830/QĐ-BVĐK | 24/08/2023 | 3 | Huyện Cao Lộc,Tỉnh Lạng Sơn
7997 | Kẹp cầm máu (Hemoclip) độ mở 16mm | Cái | 200 | SX-HC-2300-90 SX-HC-2300-135 Shangxian Minimal/ Trung Quốc | 9018 | [7 empty] | 404.250 | vn0312622006 | CÔNG TY TNHH THIẾT BỊ TỐT | IB2300076406 | vn4900152080 | Bệnh viện Đa khoa tỉnh Lạng Sơn | Đấu thầu rộng rãi | 24/08/2023 | 830/QĐ-BVĐK | 24/08/2023 | 3 | Huyện Cao Lộc,Tỉnh Lạng Sơn
7998 | Kìm kẹp kim inox | Cái | 100 | Prime - Pakistan | [8 empty] | 32.000 | vn0101896657 | CÔNG TY TNHH ĐẦU TƯ THƯƠNG MẠI TRƯỜNG THỊNH | IB2300148738 | vnz000017238 | Bệnh viện đa khoa Xanh Pôn | Đấu thầu rộng rãi | 24/08/2023 | 1189/QĐ-BVĐKXP | 23/08/2023 | 4 | Quận Ba Đình,Thành phố Hà Nội
7999 | Kẹp phẫu tích các loại, các cỡ | Cái | 100 | Prime - Pakistan | [8 empty] | 25.000 | vn0101896657 | CÔNG TY TNHH ĐẦU TƯ THƯƠNG MẠI TRƯỜNG THỊNH | IB2300148738 | vnz000017238 | Bệnh viện đa khoa Xanh Pôn | Đấu thầu rộng rãi | 24/08/2023 | 1189/QĐ-BVĐKXP | 23/08/2023 | 4 | Quận Ba Đình,Thành phố Hà Nội
8000 | Kẹp phẩu tích không mấu 16 cm | Cái | 50 | Simaeco - Pakistan | [8 empty] | 25.000 | vn0107925093 | CÔNG TY TNHH KHOA HỌC VÀ CÔNG NGHỆ HÀ THÀNH | IB2300176167 | vn3100279865 | Bệnh viện hữu nghị Việt Nam Cu Ba Đồng Hới | Chào hàng cạnh tranh rút gọn | 24/08/2023 | Số 3263/QĐ-BV | 21/08/2023 | 2 | Thành phố Đồng Hới,Tỉnh Quảng Bình
8001 | Kẹp giấy | Hộp | 10 | Vân sơn/Việt Nam | [8 empty] | 2.838 | vn0311530514 | CÔNG TY TNHH THƯƠNG MẠI DỊCH VỤ SẢN XUẤT VINH HƯNG PHÁT | IB2300169813 | vn0301464654 | Chi cục Thú y vùng VI | Chào hàng cạnh tranh | 24/08/2023 | 674/QĐ-TYV6 | 22/08/2023 | 6 | Quận Tân Bình,TP. Hồ Chí Minh
8002 | Kẹp giác mạc 10.0 (kẹp giác mạc) | cái | 12 | - Ký mã hiệu: IG-3350 - Hãng sản xuất: Indo-German Surgical Corporation - Nước sản xuất: Ấn Độ | 9018 | [7 empty] | 4.935.000 | vn0316589705 | CÔNG TY TNHH THƯƠNG MẠI DỊCH VỤ KỸ THUẬT TÂM HẢO | IB2300121979 | vn0301483745 | Bệnh viện Mắt | Chào hàng cạnh tranh | 24/08/2023 | 1027/QĐ-BVM | 24/08/2023 | 1 | Quận 3,TP. Hồ Chí Minh
8003 | Kềm kẹp kim 10.0 (kềm kẹp kim) | cái | 12 | - Ký mã hiệu: IG-4595 - Hãng sản xuất: Indo-German Surgical Corporation - Nước sản xuất: Ấn Độ | 9018 | [7 empty] | 4.935.000 | vn0316589705 | CÔNG TY TNHH THƯƠNG MẠI DỊCH VỤ KỸ THUẬT TÂM HẢO | IB2300121979 | vn0301483745 | Bệnh viện Mắt | Chào hàng cạnh tranh | 24/08/2023 | 1027/QĐ-BVM | 24/08/2023 | 1 | Quận 3,TP. Hồ Chí Minh
8004 | Kẹp phẫu tích không mấu | Cái | 1 | Toklais pak industries-Pakistan | [8 empty] | 29.000 | vn0102398340 | CÔNG TY CỔ PHẦN THIẾT BỊ Y TẾ THÁI PHÚ | IB2300140181 | vnz000011687 | BỆNH VIỆN Y HỌC CỔ TRUYỀN TỈNH LÀO CAI | Đấu thầu rộng rãi | 24/08/2023 | 1073/QĐ-BVYHCT | 17/08/2023 | 3 | Thành phố Lào Cai,Tỉnh Lào Cai
8005 | Clip Titanium Micro kẹp mạch máu | Cái | 1500 | Pháp - ký mã hiệu: W9060 - Peters Surgical | 9021 | [7 empty] | 48.000 | vn0312268965 | CÔNG TY TNHH THIẾT BỊ Y TẾ ĐỈNH CAO | IB2300148012 | vn0309747559 | Bệnh viện Quân y 175/BQP | Đấu thầu rộng rãi | 23/08/2023 | 3171/QĐ-BV | 22/08/2023 | 2 | Quận Gò Vấp,TP. Hồ Chí Minh
8006 | Clip Polymer kẹp mạch máu cỡ L | Cái | 2000 | Endovision/ Hàn Quốc | 9018.90.90 | [7 empty] | 63.000 | vn0305127353 | CÔNG TY CỔ PHẦN KỸ THUẬT THÁI DƯƠNG | IB2300148012 | vn0309747559 | Bệnh viện Quân y 175/BQP | Đấu thầu rộng rãi | 23/08/2023 | 3171/QĐ-BV | 22/08/2023 | 2 | Quận Gò Vấp,TP. Hồ Chí Minh
8007 | Dây cảm biến đo SPO2 (dùng cho máy GE) | Cái | 40 | Trung Quốc U401-A(02XL) A: là A, B, C, D tùy vào kiểu kẹp vào bệnh nhân X: là A, B, C, D, E, F, G, L, M, N, P tùy vào model máy monitor L: là L hoặc S tùy vào chiều dài dây (Mã hàng chi tiết sẽ thể hiện trên hóa đơn: tùy vào model máy monitor và đầu kẹp tới bệnh nhân) SHENZHEN UPNMED EQUIPMENT CO., LTD. | 90189090 | [7 empty] | 1.050.000 | vn0309465699 | CÔNG TY TNHH THƯƠNG MẠI DỊCH VỤ KỸ THUẬT VŨ GIA | IB2300148012 | vn0309747559 | Bệnh viện Quân y 175/BQP | Đấu thầu rộng rãi | 23/08/2023 | 3171/QĐ-BV | 22/08/2023 | 2 | Quận Gò Vấp,TP. Hồ Chí Minh
8008 | Kẹp tưới dịch gắn đầu mũi khoan | Cái | 3 | Xuất xứ: Mỹ; Ký hiệu: 5407-010-272; Hãng sản xuất: Stryker Manufacturing Kalamazoo (Stryker Instruments) | 9018 | [7 empty] | 7.000.000 | vn0100124376 | TỔNG CÔNG TY THIẾT BỊ Y TẾ VIỆT NAM - CTCP | IB2300148012 | vn0309747559 | Bệnh viện Quân y 175/BQP | Đấu thầu rộng rãi | 23/08/2023 | 3171/QĐ-BV | 22/08/2023 | 2 | Quận Gò Vấp,TP. Hồ Chí Minh
8009 | Clip Titanium Small Micro kẹp mạch máu | Cái | 450 | Pháp - ký mã hiệu: J9180 - Peters Surgical | 9021 | [7 empty] | 48.000 | vn0312268965 | CÔNG TY TNHH THIẾT BỊ Y TẾ ĐỈNH CAO | IB2300148012 | vn0309747559 | Bệnh viện Quân y 175/BQP | Đấu thầu rộng rãi | 23/08/2023 | 3171/QĐ-BV | 22/08/2023 | 2 | Quận Gò Vấp,TP. Hồ Chí Minh
8010 | Dụng cụ hỗ trợ kẹp một phần động mạch chủ | Cái | 2 | Mỹ - ký mã hiệu: EN235V/ EN240V - Vitalitec International | 9018 | [7 empty] | 15.157.500 | vn0312268965 | CÔNG TY TNHH THIẾT BỊ Y TẾ ĐỈNH CAO | IB2300148012 | vn0309747559 | Bệnh viện Quân y 175/BQP | Đấu thầu rộng rãi | 23/08/2023 | 3171/QĐ-BV | 22/08/2023 | 2 | Quận Gò Vấp,TP. Hồ Chí Minh
8011 | Dây cảm biến đo SPO2 (dùng cho máy Philips) | Cái | 20 | Trung Quốc U302-Series U401-A(04XL) A: là A, B, C, D tùy vào kiểu kẹp vào bệnh nhân X: là A, B, C, D tùy vào model máy monitor L: là L hoặc S tùy vào chiều dài dây (Mã hàng chi tiết sẽ thể hiện trên hóa đơn: tùy vào model máy monitor và đầu kẹp tới bệnh nhân) SHENZHEN UPNMED EQUIPMENT CO., LTD. | 90189090 | [7 empty] | 1.050.000 | vn0309465699 | CÔNG TY TNHH THƯƠNG MẠI DỊCH VỤ KỸ THUẬT VŨ GIA | IB2300148012 | vn0309747559 | Bệnh viện Quân y 175/BQP | Đấu thầu rộng rãi | 23/08/2023 | 3171/QĐ-BV | 22/08/2023 | 2 | Quận Gò Vấp,TP. Hồ Chí Minh
8012 | Clip titan kẹp mạch size M | Cái | 600 | Grena Ltd. - Anh Quốc 0301-01M | 9021 | [7 empty] | 30.000 | vn0102921627 | CÔNG TY CỔ PHẦN VIETMEDIC | IB2300148012 | vn0309747559 | Bệnh viện Quân y 175/BQP | Đấu thầu rộng rãi | 23/08/2023 | 3171/QĐ-BV | 22/08/2023 | 2 | Quận Gò Vấp,TP. Hồ Chí Minh
8013 | Kẹp gắp sỏi mềm cho máy nội soi niệu Hãng KarlStorz | Cái | 2 | Karl Storz - Đức | 9018 | [7 empty] | 16.846.000 | vn0304241487 | CÔNG TY TNHH KHẢ LỘC | IB2300148012 | vn0309747559 | Bệnh viện Quân y 175/BQP | Đấu thầu rộng rãi | 23/08/2023 | 3171/QĐ-BV | 22/08/2023 | 2 | Quận Gò Vấp,TP. Hồ Chí Minh
8014 | Kẹp gắp sỏi niệu quản 5Fr dài 60cm cho máy nội soi niệu Hãng KarlStorz | Cái | 2 | Karl Storz - Đức | 9018 | [7 empty] | 23.196.000 | vn0304241487 | CÔNG TY TNHH KHẢ LỘC | IB2300148012 | vn0309747559 | Bệnh viện Quân y 175/BQP | Đấu thầu rộng rãi | 23/08/2023 | 3171/QĐ-BV | 22/08/2023 | 2 | Quận Gò Vấp,TP. Hồ Chí Minh
8015 | Dây đo SPO2 chuẩn Nellcor | Cái | 50 | Trung Quốc U401-A(01XL) A: là A, B, C, D tùy vào kiểu kẹp vào bệnh nhân. X: là A, B, C, D tùy vào model máy monitor L: là L hoặc S tùy vào chiều dài dây (Mã hàng chi tiết sẽ thể hiện trên hóa đơn: tùy thuộc vào Model máy monitor và đầu kẹp tới bệnh nhân) SHENZHEN UPNMED EQUIPMENT CO., LTD. | 90189090 | [7 empty] | 1.050.000 | vn0309465699 | CÔNG TY TNHH THƯƠNG MẠI DỊCH VỤ KỸ THUẬT VŨ GIA | IB2300148012 | vn0309747559 | Bệnh viện Quân y 175/BQP | Đấu thầu rộng rãi | 23/08/2023 | 3171/QĐ-BV | 22/08/2023 | 2 | Quận Gò Vấp,TP. Hồ Chí Minh
8016 | Dây đo SPO2 chuẩn Nellcor dùng cho trẻ sơ sinh, loại dùng 01 lần | Cái | 20 | Trung Quốc U401-A(D01XB) A: là A, B, C, D tùy vào kiểu kẹp vào bệnh nhân. X: là A, B, C, D tùy vào model máy monitor B: là loại vật liệu của đầu kết nối bệnh nhân (Mã hàng chi tiết sẽ thể hiện trên hóa đơn: tùy vào model máy monitor và đầu kẹp tới bệnh nhân) SHENZHEN UPNMED EQUIPMENT CO., LTD. | 90189090 | [7 empty] | 265.000 | vn0309465699 | CÔNG TY TNHH THƯƠNG MẠI DỊCH VỤ KỸ THUẬT VŨ GIA | IB2300148012 | vn0309747559 | Bệnh viện Quân y 175/BQP | Đấu thầu rộng rãi | 23/08/2023 | 3171/QĐ-BV | 22/08/2023 | 2 | Quận Gò Vấp,TP. Hồ Chí Minh
8017 | Dây đo SPO2 chuẩn Nonin | Cái | 50 | Trung Quốc U401-A(D01XB) A: là A, B, C, D tùy vào kiểu kẹp vào bệnh nhân. X: là A, B, C, D tùy vào model máy monitor B: là loại vật liệu của đầu kết nối bệnh nhân (Mã hàng chi tiết sẽ thể hiện trên hóa đơn: tùy vào model máy monitor và đầu kẹp tới bệnh nhân) SHENZHEN UPNMED EQUIPMENT CO., LTD. | 90189090 | [7 empty] | 1.050.000 | vn0309465699 | CÔNG TY TNHH THƯƠNG MẠI DỊCH VỤ KỸ THUẬT VŨ GIA | IB2300148012 | vn0309747559 | Bệnh viện Quân y 175/BQP | Đấu thầu rộng rãi | 23/08/2023 | 3171/QĐ-BV | 22/08/2023 | 2 | Quận Gò Vấp,TP. Hồ Chí Minh
8018 | Kẹp gắp sỏi bàng quang – niệu đạo cho máy nội soi niệu Hãng KarlStorz | Cái | 1 | Karl Storz - Đức | 9018 | [7 empty] | 16.846.000 | vn0304241487 | CÔNG TY TNHH KHẢ LỘC | IB2300148012 | vn0309747559 | Bệnh viện Quân y 175/BQP | Đấu thầu rộng rãi | 23/08/2023 | 3171/QĐ-BV | 22/08/2023 | 2 | Quận Gò Vấp,TP. Hồ Chí Minh
8019 | Dây cảm biến đo SPO2 (dùng cho máy Nihon Kohden) | Cái | 20 | Trung Quốc U401-A(05XL) A: là A, B, C, D tùy vào kiểu kẹp vào bệnh nhân X: là A, B, C, D, E, F, G tùy vào model máy monitor L: là L hoặc S tùy vào chiều dài dây (Mã hàng chi tiết sẽ thể hiện trên hóa đơn: tùy vào model máy monitor và đầu kẹp tới bệnh nhân) SHENZHEN UPNMED EQUIPMENT CO., LTD. | 90189090 | [7 empty] | 1.050.000 | vn0309465699 | CÔNG TY TNHH THƯƠNG MẠI DỊCH VỤ KỸ THUẬT VŨ GIA | IB2300148012 | vn0309747559 | Bệnh viện Quân y 175/BQP | Đấu thầu rộng rãi | 23/08/2023 | 3171/QĐ-BV | 22/08/2023 | 2 | Quận Gò Vấp,TP. Hồ Chí Minh
8020 | Kẹp rốn sơ sinh | Cái | 7000 | Công ty cổ phần Nhựa y tế Việt Nam-Việt Nam | [8 empty] | 1.400 | vn0104888615 | CÔNG TY TNHH MỘT THÀNH VIÊN THƯƠNG MẠI VÀ DỊCH VỤ ĐỨC BẢO | IB2300179448 | vn2700611216 | Bệnh viện Sản Nhi Ninh Bình | Chào hàng cạnh tranh | 23/08/2023 | 1513/QĐ-BVSN | 22/08/2023 | 1 | Thành phố Ninh Bình,Tỉnh Ninh Bình
8021 | Clip kẹp mạch máu | Cái | 600 | Grena Ltd. - Anh Quốc | [8 empty] | 73.500 | vn0104888615 | CÔNG TY TNHH MỘT THÀNH VIÊN THƯƠNG MẠI VÀ DỊCH VỤ ĐỨC BẢO | IB2300179448 | vn2700611216 | Bệnh viện Sản Nhi Ninh Bình | Chào hàng cạnh tranh | 23/08/2023 | 1513/QĐ-BVSN | 22/08/2023 | 1 | Thành phố Ninh Bình,Tỉnh Ninh Bình
8022 | Kẹp kim phẫu thuật cán vàng | Cái | 5 | Ký mã hiệu: G14.21.5050.20; Tên thương mại: Kẹp kim phẫu thuật Mayo-Hegar cán vàng, 20.0cm; Xuất xứ: G14 SURGICAL SUPPLY/ Pakistan | [8 empty] | 1.440.000 | vn0106622681 | Liên danh Nhà thầu Công ty Cổ phần Thiết bị y tế Thành An - Công ty TNHH Thiết bị y tế Phương Đông (gọi tắt là Liên danh Nhà thầu Thành An - Phương Đông) | IB2300155929 | vn5300132581 | Bệnh viện Sản Nhi tỉnh Lào Cai | Đấu thầu rộng rãi | 23/08/2023 | 468/QĐ-BVSN | 22/08/2023 | 2 | Tỉnh Lào Cai
8023 | Dây sensor SpO2 cho trẻ sơ sinh kẹp ngón | Cái | 20 | ; Tên thương mại: Dây sensor Spo2 cho trẻ sơ sinh kẹp ngón (cảm biến Spo2 dùng cho Monitor theo dõi bệnh nhân); Xuất xứ: ShenzHen Medke / Trung Quốc | [8 empty] | 1.300.000 | vn0106622681 | Liên danh Nhà thầu Công ty Cổ phần Thiết bị y tế Thành An - Công ty TNHH Thiết bị y tế Phương Đông (gọi tắt là Liên danh Nhà thầu Thành An - Phương Đông) | IB2300155929 | vn5300132581 | Bệnh viện Sản Nhi tỉnh Lào Cai | Đấu thầu rộng rãi | 23/08/2023 | 468/QĐ-BVSN | 22/08/2023 | 2 | Tỉnh Lào Cai
8024 | Kẹp gắp thai | Cái | 5 | Ký mã hiệu: G14.62.0040.36; Tên thương mại: Kẹp gắp thai Simpson-Braun 36cm; Xuất xứ: G14 SURGICAL SUPPLY/ Pakistan | [8 empty] | 2.240.000 | vn0106622681 | Liên danh Nhà thầu Công ty Cổ phần Thiết bị y tế Thành An - Công ty TNHH Thiết bị y tế Phương Đông (gọi tắt là Liên danh Nhà thầu Thành An - Phương Đông) | IB2300155929 | vn5300132581 | Bệnh viện Sản Nhi tỉnh Lào Cai | Đấu thầu rộng rãi | 23/08/2023 | 468/QĐ-BVSN | 22/08/2023 | 2 | Tỉnh Lào Cai
8025 | Panh cong không mấu 16cm | Cái | 20 | Ký mã hiệu: Goldsun; Tên thương mại: Kẹp phẫu thuật Pean Rochester cong 16cm; Xuất xứ: Toklais/ Pakistan | [8 empty] | 300.000 | vn0106622681 | Liên danh Nhà thầu Công ty Cổ phần Thiết bị y tế Thành An - Công ty TNHH Thiết bị y tế Phương Đông (gọi tắt là Liên danh Nhà thầu Thành An - Phương Đông) | IB2300155929 | vn5300132581 | Bệnh viện Sản Nhi tỉnh Lào Cai | Đấu thầu rộng rãi | 23/08/2023 | 468/QĐ-BVSN | 22/08/2023 | 2 | Tỉnh Lào Cai
8026 | Phẫu tích có mấu 23 cm | Cái | 12 | Ký mã hiệu: G14.12.0114.23; Tên thương mại: Kẹp phẫu tích Standard 1x2T 23cm; Xuất xứ: G14 SURGICAL SUPPLY/ Pakistan | [8 empty] | 245.000 | vn0106622681 | Liên danh Nhà thầu Công ty Cổ phần Thiết bị y tế Thành An - Công ty TNHH Thiết bị y tế Phương Đông (gọi tắt là Liên danh Nhà thầu Thành An - Phương Đông) | IB2300155929 | vn5300132581 | Bệnh viện Sản Nhi tỉnh Lào Cai | Đấu thầu rộng rãi | 23/08/2023 | 468/QĐ-BVSN | 22/08/2023 | 2 | Tỉnh Lào Cai
8027 | Dây sensor SpO2 kẹp ngón tay người lớn | Cái | 2 | ; Tên thương mại: Dây SENSOR SPO2 kẹp ngón tay người lớn (cảm biến Spo2 dùng cho Monitor theo dõi bệnh nhân); Xuất xứ: ShenzHen Medke / Trung Quốc | [8 empty] | 1.500.000 | vn0106622681 | Liên danh Nhà thầu Công ty Cổ phần Thiết bị y tế Thành An - Công ty TNHH Thiết bị y tế Phương Đông (gọi tắt là Liên danh Nhà thầu Thành An - Phương Đông) | IB2300155929 | vn5300132581 | Bệnh viện Sản Nhi tỉnh Lào Cai | Đấu thầu rộng rãi | 23/08/2023 | 468/QĐ-BVSN | 22/08/2023 | 2 | Tỉnh Lào Cai
8028 | Panh cong không mấu 20cm | Cái | 10 | Ký mã hiệu: Goldsun; Tên thương mại: Kẹp phẫu thuật Pean Rochester cong 20cm; Xuất xứ: Toklais/ Pakistan | [8 empty] | 360.000 | vn0106622681 | Liên danh Nhà thầu Công ty Cổ phần Thiết bị y tế Thành An - Công ty TNHH Thiết bị y tế Phương Đông (gọi tắt là Liên danh Nhà thầu Thành An - Phương Đông) | IB2300155929 | vn5300132581 | Bệnh viện Sản Nhi tỉnh Lào Cai | Đấu thầu rộng rãi | 23/08/2023 | 468/QĐ-BVSN | 22/08/2023 | 2 | Tỉnh Lào Cai
8029 | Kìm kẹp kim KT 22cm | Cái | 1 | Ký mã hiệu: G14.22.0050.22; Tên thương mại: Kẹp kim phẫu thuật Mayo-Hegar thẳng 22cm; Xuất xứ: G14 SURGICAL SUPPLY/ Pakistan | [8 empty] | 400.000 | vn0106622681 | Liên danh Nhà thầu Công ty Cổ phần Thiết bị y tế Thành An - Công ty TNHH Thiết bị y tế Phương Đông (gọi tắt là Liên danh Nhà thầu Thành An - Phương Đông) | IB2300155929 | vn5300132581 | Bệnh viện Sản Nhi tỉnh Lào Cai | Đấu thầu rộng rãi | 23/08/2023 | 468/QĐ-BVSN | 22/08/2023 | 2 | Tỉnh Lào Cai
8030 | Clip kẹp cầm máu dùng 1 lần | Chiếc | 10 | Ký mã hiệu: PTJ-A; Tên thương mại: Hemoclip dùng một lần độ mở 11mm (xoay 360 độ); Xuất xứ: Zhuji Pengtian/ Trung Quốc | [8 empty] | 590.000 | vn0106622681 | Liên danh Nhà thầu Công ty Cổ phần Thiết bị y tế Thành An - Công ty TNHH Thiết bị y tế Phương Đông (gọi tắt là Liên danh Nhà thầu Thành An - Phương Đông) | IB2300155929 | vn5300132581 | Bệnh viện Sản Nhi tỉnh Lào Cai | Đấu thầu rộng rãi | 23/08/2023 | 468/QĐ-BVSN | 22/08/2023 | 2 | Tỉnh Lào Cai
8031 | Hàm kẹp lưỡng cực | Cái | 1 | KARL STORZ SE & Co. KG/ Đức | 90189084 | [7 empty] | 8.280.000 | vn0106622681 | Liên danh Nhà thầu Công ty Cổ phần Thiết bị y tế Thành An - Công ty TNHH Thiết bị y tế Phương Đông (gọi tắt là Liên danh Nhà thầu Thành An - Phương Đông) | IB2300155929 | vn5300132581 | Bệnh viện Sản Nhi tỉnh Lào Cai | Đấu thầu rộng rãi | 23/08/2023 | 468/QĐ-BVSN | 22/08/2023 | 2 | Tỉnh Lào Cai
8032 | Clip kẹp cầm máu dùng 1 lần | Cái | 40 | Ký mã hiệu: HX-610-135; Tên thương mại: Tay cầm gắn kẹp cầm máu; Xuất xứ: Amori Olympus/ Nhật Bản | [8 empty] | 436.000 | vn0106622681 | Liên danh Nhà thầu Công ty Cổ phần Thiết bị y tế Thành An - Công ty TNHH Thiết bị y tế Phương Đông (gọi tắt là Liên danh Nhà thầu Thành An - Phương Đông) | IB2300155929 | vn5300132581 | Bệnh viện Sản Nhi tỉnh Lào Cai | Đấu thầu rộng rãi | 23/08/2023 | 468/QĐ-BVSN | 22/08/2023 | 2 | Tỉnh Lào Cai
8033 | Tay cầm gắn kẹp cầm máu xoay được | Cái | 1 | Ký mã hiệu: HX-110UR; Tên thương mại: Tay cầm gắn kẹp cầm máu; Xuất xứ: Amori Olympus/ Nhật Bản | [8 empty] | 24.000.000 | vn0106622681 | Liên danh Nhà thầu Công ty Cổ phần Thiết bị y tế Thành An - Công ty TNHH Thiết bị y tế Phương Đông (gọi tắt là Liên danh Nhà thầu Thành An - Phương Đông) | IB2300155929 | vn5300132581 | Bệnh viện Sản Nhi tỉnh Lào Cai | Đấu thầu rộng rãi | 23/08/2023 | 468/QĐ-BVSN | 22/08/2023 | 2 | Tỉnh Lào Cai
8034 | Panh sát trùng | Cái | 10 | Ký mã hiệu: Goldsun; Tên thương mại: Kẹp bông phẫu thuật thẳng 25cm; Xuất xứ: Toklais/ Pakistan | [8 empty] | 61.887 | vn0106622681 | Liên danh Nhà thầu Công ty Cổ phần Thiết bị y tế Thành An - Công ty TNHH Thiết bị y tế Phương Đông (gọi tắt là Liên danh Nhà thầu Thành An - Phương Đông) | IB2300155929 | vn5300132581 | Bệnh viện Sản Nhi tỉnh Lào Cai | Đấu thầu rộng rãi | 23/08/2023 | 468/QĐ-BVSN | 22/08/2023 | 2 | Tỉnh Lào Cai
8035 | Phẫu tích không mấu 23 cm | Cái | 10 | Ký mã hiệu: G14.12.0012.23; Tên thương mại: Kẹp phẫu tích Narrow 23cm; Xuất xứ: G14 SURGICAL SUPPLY/ Pakistan | [8 empty] | 230.000 | vn0106622681 | Liên danh Nhà thầu Công ty Cổ phần Thiết bị y tế Thành An - Công ty TNHH Thiết bị y tế Phương Đông (gọi tắt là Liên danh Nhà thầu Thành An - Phương Đông) | IB2300155929 | vn5300132581 | Bệnh viện Sản Nhi tỉnh Lào Cai | Đấu thầu rộng rãi | 23/08/2023 | 468/QĐ-BVSN | 22/08/2023 | 2 | Tỉnh Lào Cai
8036 | Kẹp sinh thiết cổ tử cung | Cái | 2 | Ký mã hiệu: G14.60.0790.01; Tên thương mại: Kẹp sinh thiết cổ tử cung Schumacher 24cm, số 1; Xuất xứ: G14 SURGICAL SUPPLY/ Pakistan | [8 empty] | 2.640.000 | vn0106622681 | Liên danh Nhà thầu Công ty Cổ phần Thiết bị y tế Thành An - Công ty TNHH Thiết bị y tế Phương Đông (gọi tắt là Liên danh Nhà thầu Thành An - Phương Đông) | IB2300155929 | vn5300132581 | Bệnh viện Sản Nhi tỉnh Lào Cai | Đấu thầu rộng rãi | 23/08/2023 | 468/QĐ-BVSN | 22/08/2023 | 2 | Tỉnh Lào Cai
8037 | Kẹp rốn tiệt trùng | Cái | 16465 | Công ty CP nhựa y tế Việt Nam- Việt Nam | [8 empty] | 1.000 | vn4300213253 | Liên danh Công ty TNHH Dược phẩm Trung Việt - Công ty Cổ phần Nhựa y tế Việt Nam | IB2300031532 | vn4300227009 | Sở Y tế tỉnh Quảng Ngãi | Đấu thầu rộng rãi | 23/08/2023 | 3700/QĐ-SYT | 21/08/2023 | 3 | Thành phố Quảng Ngãi,Tỉnh Quảng Ngãi
8038 | Kẹp rốn | Cái | 17042 | Công ty CP nhựa y tế Việt Nam- Việt Nam | [8 empty] | 1.000 | vn4300213253 | Liên danh Công ty TNHH Dược phẩm Trung Việt - Công ty Cổ phần Nhựa y tế Việt Nam | IB2300031532 | vn4300227009 | Sở Y tế tỉnh Quảng Ngãi | Đấu thầu rộng rãi | 23/08/2023 | 3700/QĐ-SYT | 21/08/2023 | 3 | Thành phố Quảng Ngãi,Tỉnh Quảng Ngãi
8039 | Thủy tinh thể nhân tạo mềm Tecnis 1 (gồm kẹp cánh bướm) hoặc tương đương | Cái | 15 | - Ký mã hiệu: ZCB00V - Hãng SX: AMO Puerto Rico Manufacturing Inc. - Nước SX: Mỹ | 90219000 | [7 empty] | 3.500.000 | vn0107705972 | CÔNG TY TNHH MEDITEX VIỆT NAM | IB2300031532 | vn4300227009 | Sở Y tế tỉnh Quảng Ngãi | Đấu thầu rộng rãi | 23/08/2023 | 3700/QĐ-SYT | 21/08/2023 | 3 | Thành phố Quảng Ngãi,Tỉnh Quảng Ngãi
8040 | Kẹp rốn nhựa hoặc tương đương | Cái | 400 | MPV - Việt Nam | [8 empty] | 1.175 | vn0101849706 | CÔNG TY TNHH THIẾT BỊ Y TẾ VÀ HOÁ CHẤT HOÀNG PHƯƠNG | IB2300143351 | vn4900265398 | TRUNG TÂM Y TẾ HUYỆN ĐÌNH LẬP | Chào hàng cạnh tranh | 22/08/2023 | 259/QĐ-TTYT | 22/08/2023 | 3 | Huyện Đình Lập,Tỉnh Lạng Sơn
8041 | Kẹp rún tiệt trùng sơ sinh | Cái | 500 | MPV - Việt Nam | [8 empty] | 1.365 | vn0303244037 | CÔNG TY TNHH TRANG THIẾT BỊ Y TẾ HOÀNG ÁNH DƯƠNG | IB2300175554 | vn3400277192 | Bệnh viện đa khoa tỉnh Bình Thuận | Đấu thầu rộng rãi | 22/08/2023 | 678/QĐ-BVBT | 21/08/2023 | 1 | Thành phố Phan Thiết,Tỉnh Bình Thuận
8042 | Clip Polymer kẹp mạch máu, bằng polymer, các cỡ | Cái | 96 | - Ký mã hiệu: 544220; 544230; 544240; 544250 - Hãng sản xuất: Hudson Respiratory Care Tecate S.De R.L De C.v - Nước sản xuất: Mexico | 9018.90.90 | [7 empty] | 85.000 | vn0305088954 | CÔNG TY TNHH DƯỢC PHẨM PHƯƠNG PHƯƠNG | IB2300093010 | vn0305306948 | BỆNH VIỆN QUẬN 7 | Đấu thầu rộng rãi | 21/08/2023 | 1550/QĐ-BV | 11/08/2023 | 3 | Quận 7,TP. Hồ Chí Minh
8043 | Panh sản | Cái | 450 | Kẹp bông.,., SIMAECO TRADES;Pakistan | [8 empty] | 57.500 | vn0101849706 | CÔNG TY TNHH THIẾT BỊ Y TẾ VÀ HOÁ CHẤT HOÀNG PHƯƠNG | IB2300184892 | vn0101555946 | BỆNH VIỆN UNG BƯỚU HÀ NỘI | Chào hàng cạnh tranh | 21/08/2023 | Quyết định số 1962/QĐ-BVUB ngày 21/08/2023 | 21/08/2023 | 1 | Quận Hai Bà Trưng,Thành phố Hà Nội
8044 | Kẹp phẫu tích Crile cong, dài 16 cm | Cái | 320 | Pakistan, 06-131, ADI | 9018.90.90 | [7 empty] | 130.200 | vn0311978169 | CÔNG TY TNHH XUẤT NHẬP KHẨU KỸ THUẬT MINH THÀNH | IB2300144492 | vn0302203609 | Bệnh viện Đại học Y Dược Thành phố Hồ Chí Minh | Đấu thầu rộng rãi | 21/08/2023 | 2716/QĐ-BVĐHYD | 18/08/2023 | 1 | Quận 5,TP. Hồ Chí Minh
8045 | Kẹp phẫu tích thẳng, dài 16 cm | Cái | 230 | Pakistan, 06-130, ADI | 9018.90.90 | [7 empty] | 130.200 | vn0311978169 | CÔNG TY TNHH XUẤT NHẬP KHẨU KỸ THUẬT MINH THÀNH | IB2300144492 | vn0302203609 | Bệnh viện Đại học Y Dược Thành phố Hồ Chí Minh | Đấu thầu rộng rãi | 21/08/2023 | 2716/QĐ-BVĐHYD | 18/08/2023 | 1 | Quận 5,TP. Hồ Chí Minh
8046 | Kẹp phẫu tích Halsted, cong, mảnh, dài 12,5 cm | Cái | 145 | Pakistan, 06-111, ADI | 9018.90.90 | [7 empty] | 96.600 | vn0311978169 | CÔNG TY TNHH XUẤT NHẬP KHẨU KỸ THUẬT MINH THÀNH | IB2300144492 | vn0302203609 | Bệnh viện Đại học Y Dược Thành phố Hồ Chí Minh | Đấu thầu rộng rãi | 21/08/2023 | 2716/QĐ-BVĐHYD | 18/08/2023 | 1 | Quận 5,TP. Hồ Chí Minh
8047 | Kẹp bông băng, dài 24cm | Cái | 150 | Pakistan, 04-350, ADI | 9018.90.90 | [7 empty] | 308.700 | vn0311978169 | CÔNG TY TNHH XUẤT NHẬP KHẨU KỸ THUẬT MINH THÀNH | IB2300144492 | vn0302203609 | Bệnh viện Đại học Y Dược Thành phố Hồ Chí Minh | Đấu thầu rộng rãi | 21/08/2023 | 2716/QĐ-BVĐHYD | 18/08/2023 | 1 | Quận 5,TP. Hồ Chí Minh
8048 | Kẹp lấy dị vật cho người lớn: .. Zepf Medical Instruments GmbH/Đức; hoặc tương đương | Bộ | 1 | Pakistan, Hilbro | [8 empty] | 1.400.000 | vn0304184581 | CÔNG TY CỔ PHẦN QUỐC TẾ MBA | IB2300161300 | vnz000006450 | Ban Quản lý dự án đầu tư xây dựng huyện Xuyên Mộc | Đấu thầu rộng rãi | 21/08/2023 | 519/QĐ-BQLDA | 21/08/2023 | 1 | Huyện Xuyên Mộc,Tỉnh Bà Rịa - Vũng Tàu
8049 | Kẹp lấy dị vật cho trẻ em: .. Zepf Medical Instruments GmbH/Đức; hoặc tương đương | Bộ | 1 | Pakistan, Hilbro | [8 empty] | 1.400.000 | vn0304184581 | CÔNG TY CỔ PHẦN QUỐC TẾ MBA | IB2300161300 | vnz000006450 | Ban Quản lý dự án đầu tư xây dựng huyện Xuyên Mộc | Đấu thầu rộng rãi | 21/08/2023 | 519/QĐ-BQLDA | 21/08/2023 | 1 | Huyện Xuyên Mộc,Tỉnh Bà Rịa - Vũng Tàu
8050 | Kẹp lấy dị vật cho người lớn | cái | 10 | Xuất xứ: Pakistan Hãng sản xuất: Prime Tech Surgico | [8 empty] | 392.000 | vn0107580434 | CÔNG TY TNHH ĐẦU TƯ THƯƠNG MẠI TRANG THIẾT BỊ TRÀNG AN | IB2300111665 | vn4900266708 | Trung tâm y tế huyện Lộc Bình | Chào hàng cạnh tranh | 18/08/2023 | 290/QĐ-TTYT | 17/08/2023 | 1 | Huyện Lộc Bình,Tỉnh Lạng Sơn
8051 | Kẹp lấy dị vật cho trẻ em | cái | 10 | Xuất xứ: Pakistan Hãng sản xuất: Prime Tech Surgico | [8 empty] | 392.000 | vn0107580434 | CÔNG TY TNHH ĐẦU TƯ THƯƠNG MẠI TRANG THIẾT BỊ TRÀNG AN | IB2300111665 | vn4900266708 | Trung tâm y tế huyện Lộc Bình | Chào hàng cạnh tranh | 18/08/2023 | 290/QĐ-TTYT | 17/08/2023 | 1 | Huyện Lộc Bình,Tỉnh Lạng Sơn
8052 | Kẹp túi phình mạch máu não vĩnh viễn, các cỡ loại III | Cái | 150 | Đức, 20.656.XXT; 20.657.XXT, Anton Hipp GmbH | 9021 | [7 empty] | 6.050.000 | vn0303445745 | CÔNG TY CỔ PHẦN TRANG THIẾT BỊ Y TẾ CỔNG VÀNG | IB2300078414 | vn0100914889 | Bệnh viện Hữu Nghị Việt Đức | Đấu thầu rộng rãi | 18/08/2023 | 1859/QĐ-VĐ | 26/07/2023 | 2 | Thành phố Hà Nội
8053 | Kẹp rốn trẻ sơ sinh | Cái | 2400 | Nhãn mác/mã hiệu của sản phẩm: KR.TNP ; Hãng/ nước sản xuất: Tanaphar/Việt Nam | [8 empty] | 1.500 | vn0101098538 | CÔNG TY TNHH THIẾT BỊ Y TẾ MEDICENT | IB2300163542 | vn2300305983 | Trung tâm y tế Huyện Thuận Thành | Đấu thầu rộng rãi | 17/08/2023 | Số 595/QĐ-TTYTTT ngày 17/8/2023 | 17/08/2023 | 1 | Thị xã Thuận Thành,Tỉnh Bắc Ninh
8054 | Đầu kẹp đo SPo2 máy Mornitor | Chiếc | 45 | Nhãn mác/mã hiệu của sản phẩm: P93xxy, P83xxy, P73xxy, P53xxy, P43xxy, P91xxy, P81xxy, P71xxy, P51xxy, P41xxy ; Hãng/ nước sản xuất: Shenzhen Medke/Trung Quốc | [8 empty] | 1.200.000 | vn0101098538 | CÔNG TY TNHH THIẾT BỊ Y TẾ MEDICENT | IB2300163542 | vn2300305983 | Trung tâm y tế Huyện Thuận Thành | Đấu thầu rộng rãi | 17/08/2023 | Số 595/QĐ-TTYTTT ngày 17/8/2023 | 17/08/2023 | 1 | Thị xã Thuận Thành,Tỉnh Bắc Ninh
8055 | Kìm kẹp kim Dài 14cm | Cái | 12 | ARAIN & SON’S/ Pakistan | DC126 | [7 empty] | 23.500 | vn0400408435 | CÔNG TY TNHH THƯƠNG MẠI & DỊCH VỤ THIẾT BỊ Y TẾ - KHOA HỌC KỸ THUẬT M.E.D.I.C | IB2300128209 | vn5900313043 | TTYT huyện Đức Cơ | Chào hàng cạnh tranh | 17/08/2023 | 242/QĐ-TTYT | 25/07/2023 | 2 | Huyện Đức Cơ,Tỉnh Gia Lai
8056 | Kìm kẹp kim Dài 16cm | Cái | 17 | ARAIN & SON’S/ Pakistan | DC127 | [7 empty] | 23.500 | vn0400408435 | CÔNG TY TNHH THƯƠNG MẠI & DỊCH VỤ THIẾT BỊ Y TẾ - KHOA HỌC KỸ THUẬT M.E.D.I.C | IB2300128209 | vn5900313043 | TTYT huyện Đức Cơ | Chào hàng cạnh tranh | 17/08/2023 | 242/QĐ-TTYT | 25/07/2023 | 2 | Huyện Đức Cơ,Tỉnh Gia Lai
8057 | Kẹp rốn | Cái | 700 | Greetmed/Trung Quốc | VT065 | [7 empty] | 990 | vn0400408435 | CÔNG TY TNHH THƯƠNG MẠI & DỊCH VỤ THIẾT BỊ Y TẾ - KHOA HỌC KỸ THUẬT M.E.D.I.C | IB2300128209 | vn5900313043 | TTYT huyện Đức Cơ | Chào hàng cạnh tranh | 17/08/2023 | 242/QĐ-TTYT | 25/07/2023 | 2 | Huyện Đức Cơ,Tỉnh Gia Lai
8058 | Kẹp rốn sơ sinh vô trùng sử dụng 1 lần. | Cái | 510 | MPV-Việt Nam | [8 empty] | 1.260 | vn1200583720 | CÔNG TY TNHH DƯỢC PHẨM VÀ TRANG THIẾT BỊ Y TẾ HÀO TÍN | IB2300125052 | vn1201275937 | TTYT HUYỆN CÁI BÈ | Đấu thầu rộng rãi | 16/08/2023 | 728/QĐ-TTYTCB | 09/08/2023 | 2 | Huyện Cái Bè,Tỉnh Tiền Giang
8059 | Kẹp mang kim | cái | 5 | Xuất xứ: Mỹ; Ký mã hiệu: 20-2052; Hãng SX: Sklar Instruments | 9018 | [7 empty] | 764.000 | vn0301603121 | CÔNG TY TNHH TRANG THIẾT BỊ Y TẾ ANH KHOA | IB2300131598 | vn5800445906 | Bệnh viện Đa khoa Lâm Đồng | Đấu thầu rộng rãi | 16/08/2023 | 1028/QĐ-BVĐK | 15/08/2023 | 2 | Tỉnh Lâm Đồng
8060 | Kẹp mạch Kelly | cái | 5 | Xuất xứ: Mỹ; Ký mã hiệu: 74-3270; Hãng SX: Sklar Instruments | 9018 | [7 empty] | 4.416.000 | vn0301603121 | CÔNG TY TNHH TRANG THIẾT BỊ Y TẾ ANH KHOA | IB2300131598 | vn5800445906 | Bệnh viện Đa khoa Lâm Đồng | Đấu thầu rộng rãi | 16/08/2023 | 1028/QĐ-BVĐK | 15/08/2023 | 2 | Tỉnh Lâm Đồng
8061 | Kẹp mang kim | cái | 5 | Xuất xứ: Mỹ; Ký mã hiệu: 20-2070; Hãng SX: Sklar Instruments | 9018 | [7 empty] | 1.864.000 | vn0301603121 | CÔNG TY TNHH TRANG THIẾT BỊ Y TẾ ANH KHOA | IB2300131598 | vn5800445906 | Bệnh viện Đa khoa Lâm Đồng | Đấu thầu rộng rãi | 16/08/2023 | 1028/QĐ-BVĐK | 15/08/2023 | 2 | Tỉnh Lâm Đồng
8062 | Kẹp gòn gạc | Cái | 3 | Hãng sản xuất: Rebstock; Xuất xứ: Đức | 9018 | [7 empty] | 1.151.000 | vn0108317073 | CÔNG TY CỔ PHẦN HỢP TÁC QUỐC TẾ VIỆT - HÀN | IB2300131598 | vn5800445906 | Bệnh viện Đa khoa Lâm Đồng | Đấu thầu rộng rãi | 16/08/2023 | 1028/QĐ-BVĐK | 15/08/2023 | 2 | Tỉnh Lâm Đồng
8063 | Kẹp mô Allis | cái | 2 | Xuất xứ: Mỹ; Ký mã hiệu: 22-6157; Hãng SX: Sklar Instruments | 9018 | [7 empty] | 1.692.000 | vn0301603121 | CÔNG TY TNHH TRANG THIẾT BỊ Y TẾ ANH KHOA | IB2300131598 | vn5800445906 | Bệnh viện Đa khoa Lâm Đồng | Đấu thầu rộng rãi | 16/08/2023 | 1028/QĐ-BVĐK | 15/08/2023 | 2 | Tỉnh Lâm Đồng
8064 | Kẹp mạch Hastled Mosquito | cái | 5 | Xuất xứ: Mỹ; Ký mã hiệu: 23-2506; Hãng SX: Sklar Instruments | 9018 | [7 empty] | 1.945.000 | vn0301603121 | CÔNG TY TNHH TRANG THIẾT BỊ Y TẾ ANH KHOA | IB2300131598 | vn5800445906 | Bệnh viện Đa khoa Lâm Đồng | Đấu thầu rộng rãi | 16/08/2023 | 1028/QĐ-BVĐK | 15/08/2023 | 2 | Tỉnh Lâm Đồng
8065 | Kẹp mạch Kelly | cái | 10 | Xuất xứ: Mỹ; Ký mã hiệu: 23-2508; Hãng SX: Sklar Instruments | 9018 | [7 empty] | 2.229.000 | vn0301603121 | CÔNG TY TNHH TRANG THIẾT BỊ Y TẾ ANH KHOA | IB2300131598 | vn5800445906 | Bệnh viện Đa khoa Lâm Đồng | Đấu thầu rộng rãi | 16/08/2023 | 1028/QĐ-BVĐK | 15/08/2023 | 2 | Tỉnh Lâm Đồng
8066 | Kẹp săn | cái | 5 | Xuất xứ: Mỹ; Ký mã hiệu: 47-2935; Hãng SX: Sklar Instruments | 9018 | [7 empty] | 498.000 | vn0301603121 | CÔNG TY TNHH TRANG THIẾT BỊ Y TẾ ANH KHOA | IB2300131598 | vn5800445906 | Bệnh viện Đa khoa Lâm Đồng | Đấu thầu rộng rãi | 16/08/2023 | 1028/QĐ-BVĐK | 15/08/2023 | 2 | Tỉnh Lâm Đồng
8067 | Kẹp bông băng | Cái | 10 | Hãng sản xuất: Rebstock; Xuất xứ: Đức | 9018 | [7 empty] | 1.508.000 | vn0108317073 | CÔNG TY CỔ PHẦN HỢP TÁC QUỐC TẾ VIỆT - HÀN | IB2300131598 | vn5800445906 | Bệnh viện Đa khoa Lâm Đồng | Đấu thầu rộng rãi | 16/08/2023 | 1028/QĐ-BVĐK | 15/08/2023 | 2 | Tỉnh Lâm Đồng
8068 | Kẹp tháo vòng tránh thai | Cái | 3 | Hãng sản xuất: Rebstock; Xuất xứ: Đức | 9018 | [7 empty] | 19.024.000 | vn0108317073 | CÔNG TY CỔ PHẦN HỢP TÁC QUỐC TẾ VIỆT - HÀN | IB2300131598 | vn5800445906 | Bệnh viện Đa khoa Lâm Đồng | Đấu thầu rộng rãi | 16/08/2023 | 1028/QĐ-BVĐK | 15/08/2023 | 2 | Tỉnh Lâm Đồng
8069 | Kẹp gắp nha khoa | cái | 20 | Xuất xứ: Mỹ; Ký mã hiệu: 49-1710; Hãng SX: Sklar Instruments | 9018 | [7 empty] | 432.000 | vn0301603121 | CÔNG TY TNHH TRANG THIẾT BỊ Y TẾ ANH KHOA | IB2300131598 | vn5800445906 | Bệnh viện Đa khoa Lâm Đồng | Đấu thầu rộng rãi | 16/08/2023 | 1028/QĐ-BVĐK | 15/08/2023 | 2 | Tỉnh Lâm Đồng
8070 | Kẹp mang kim | cái | 10 | Xuất xứ: Mỹ; Ký mã hiệu: 20-2060; Hãng SX: Sklar Instruments | 9018 | [7 empty] | 781.000 | vn0301603121 | CÔNG TY TNHH TRANG THIẾT BỊ Y TẾ ANH KHOA | IB2300131598 | vn5800445906 | Bệnh viện Đa khoa Lâm Đồng | Đấu thầu rộng rãi | 16/08/2023 | 1028/QĐ-BVĐK | 15/08/2023 | 2 | Tỉnh Lâm Đồng
8071 | Kẹp tử cung | Cái | 10 | Hãng sản xuất: Rebstock; Xuất xứ: Đức | 9018 | [7 empty] | 1.296.000 | vn0108317073 | CÔNG TY CỔ PHẦN HỢP TÁC QUỐC TẾ VIỆT - HÀN | IB2300131598 | vn5800445906 | Bệnh viện Đa khoa Lâm Đồng | Đấu thầu rộng rãi | 16/08/2023 | 1028/QĐ-BVĐK | 15/08/2023 | 2 | Tỉnh Lâm Đồng
8072 | Kẹp KELLY | Chiếc/Hộp | 1 | Model: 13-1419XPI Hãng sản xuất: Ackermann Instrumente GmbH Xuất xứ: Đức | 9018 | [7 empty] | 9.262.240 | vn0107584862 | CÔNG TY TNHH ĐẦU TƯ XUẤT NHẬP KHẨU DMC VIỆTNAM | IB2300147826 | vn4900234463 | Trung tâm y tế huyện Chi Lăng | Chào hàng cạnh tranh | 16/08/2023 | 240/QĐ-TTYT | 14/08/2023 | 1 | Huyện Chi Lăng,Tỉnh Lạng Sơn
8073 | Kẹp ruột BABCOOK | Chiếc/Hộp | 1 | Model: 13-1541XPI Hãng sản xuất: Ackermann Instrumente GmbH Xuất xứ: Đức | 9018 | [7 empty] | 9.249.760 | vn0107584862 | CÔNG TY TNHH ĐẦU TƯ XUẤT NHẬP KHẨU DMC VIỆTNAM | IB2300147826 | vn4900234463 | Trung tâm y tế huyện Chi Lăng | Chào hàng cạnh tranh | 16/08/2023 | 240/QĐ-TTYT | 14/08/2023 | 1 | Huyện Chi Lăng,Tỉnh Lạng Sơn
8074 | Kẹp rốn nhựa | Cái | 50 | TANAPHAR;Việt Nam | [8 empty] | 1.800 | vn0106494327 | CÔNG TY TNHH HÓA CHẤT VÀ THIẾT BỊ Y TẾ THÀNH ĐẠT | IB2300156885 | vnz000015311 | Trung tâm y tế huyện Thạch Thất | Đấu thầu rộng rãi | 16/08/2023 | 274/QĐ-TTYT | 16/08/2023 | 1 | Huyện Thạch Thất,Thành phố Hà Nội
8075 | Kẹp rốn | cái | 14400 | Công Ty TNHH Nhựa Y Tế Sài Gòn - Việt Nam; KR | Mã HS căn cứ theo Thông tư số 65/2017/TT-BTC của Bộ Tài chính. | [7 empty] | 1.008 | vn0310363437 | CÔNG TY TNHH THƯƠNG MẠI VÀ THIẾT BỊ Y TẾ NHẬT MINH | IB2300053675 | vn1100152833 | BỆNH VIỆN ĐA KHOA TỈNH LONG AN | Đấu thầu rộng rãi | 15/08/2023 | 3639/QĐ-BVĐKLA | 15/08/2023 | 3 | Thành phố Tân An,Tỉnh Long An
8076 | Kẹp rốn | Cái | 200 | Ningbo Greetmed- Trung Quốc | [8 empty] | 1.250 | vn0402009193 | CÔNG TY TNHH THIẾT BỊ - VẬT TƯ Y TẾ THIÊN AN PHÚC | IB2300167013 | vn4000309388 | TRUNG TÂM Y TẾ HUYỆN BẮC TRÀ MY | Chào hàng cạnh tranh rút gọn | 14/08/2023 | 361/QĐ-TTYT | 10/08/2023 | 4 | Huyện Bắc Trà My,Tỉnh Quảng Nam
8077 | Clip kẹp mạch máu Polymer các cỡ | Cái | 200 | Hãng SX/Nước SX: Grena Ltd/Anh Quốc; Hãng/Nước CSH: Grena Ltd - Anh Quốc; Mã hàng: 0301-03M; 0301-03L; 0301-03XL | 9021 | [7 empty] | 70.000 | vn0102921627 | CÔNG TY CỔ PHẦN VIETMEDIC | IB2300065453 | vn3200098460 | Bệnh viện đa khoa tỉnh Quảng Trị | Đấu thầu rộng rãi | 12/08/2023 | 1478/QĐ-BVĐK | 04/08/2023 | 3 | Thành phố Đông Hà,Tỉnh Quảng Trị
8078 | Kẹp rốn sơ sinh vô trùng | Cái | 7000 | Hãng SX/Nước SX: Công ty cổ phần nhựa y tế Việt Nam/Việt Nam; Hãng/Nước CSH: Công ty cổ phần nhựa y tế Việt Nam- Việt Nam; Mã hàng: KR | [8 empty] | 1.250 | vn3200042637 | CÔNG TY CỔ PHẦN DƯỢC VẬT TƯ Y TẾ QUẢNG TRỊ | IB2300065453 | vn3200098460 | Bệnh viện đa khoa tỉnh Quảng Trị | Đấu thầu rộng rãi | 12/08/2023 | 1478/QĐ-BVĐK | 04/08/2023 | 3 | Thành phố Đông Hà,Tỉnh Quảng Trị
8079 | Kẹp Phẫu tích có mấu, không mấu | Cái | 100 | Simaeco/ Pakistan | 9018 | [7 empty] | 27.000 | vn0107651607 | CÔNG TY CỔ PHẦN ĐẦU TƯ DSC VIỆT NAM | IB2300052528 | vnz000010422 | Trung tâm Y tế Huyện Nam Đàn | Đấu thầu rộng rãi | 10/08/2023 | 639/QĐ-TTYT | 19/07/2023 | 2 | Huyện Nam Đàn,Tỉnh Nghệ An
8080 | Kẹp răng chuột | Cái | 100 | Prime Tech Surgico /Pakistan | [8 empty] | 64.000 | vn2900326174 | CÔNG TY CP THIẾT BỊ VẬT TƯ Y TẾ VÀ DƯỢC PHẨM NGHỆ AN | IB2300052528 | vnz000010422 | Trung tâm Y tế Huyện Nam Đàn | Đấu thầu rộng rãi | 10/08/2023 | 639/QĐ-TTYT | 19/07/2023 | 2 | Huyện Nam Đàn,Tỉnh Nghệ An
8081 | Kìm kẹp kim | Cái | 50 | Simaeco/ Pakistan | 9018 | [7 empty] | 39.000 | vn0107651607 | CÔNG TY CỔ PHẦN ĐẦU TƯ DSC VIỆT NAM | IB2300052528 | vnz000010422 | Trung tâm Y tế Huyện Nam Đàn | Đấu thầu rộng rãi | 10/08/2023 | 639/QĐ-TTYT | 19/07/2023 | 2 | Huyện Nam Đàn,Tỉnh Nghệ An
8082 | Kẹp clip cầm máu, độ mở 11mm, dài 2300mm, sử dụng 1 lần | Cái | 5 | AF-D2423JZR-11 Alton/Trung Quốc | 9018 | [7 empty] | 410.000 | vn0101973245 | CÔNG TY CỔ PHẦN KỸ THUẬT VÀ THƯƠNG MẠI GIA PHÚC | IB2300124137 | vn0301514591 | Bệnh Viện Đa Khoa Sài Gòn | Chào hàng cạnh tranh | 10/08/2023 | 380/QĐ-BVĐKSG | 19/07/2023 | 2 | Quận 1,TP. Hồ Chí Minh
8083 | Kẹp rốn | Cái | 500 | Công ty cổ phần Nhựa y tế Việt Nam/ Việt Nam | [8 empty] | 1.890 | vn5500438062 | Công ty Cổ phần đầu tư và thương mại 7679 | IB2300130668 | vn5500377204 | Bệnh viện đa khoa huyện Sốp Cộp | Chào hàng cạnh tranh | 10/08/2023 | 326/QĐ-BVĐK | 03/08/2023 | 1 | Huyện Sốp Cộp,Tỉnh Sơn La
8084 | Kẹp gắp lọ | Cái | 2 | Ký, mã hiệu: PV-KG01 Hãng sản xuất: Xinxiang Fanmetal Tech Co.,Ltd Nước sản xuất: Trung Quốc | 78060090 | [7 empty] | 4.950.000 | vn0105393703 | CÔNG TY CỔ PHẦN PHARMATOPES VIỆT NAM | IB2300073217 | vn0101451859 | Bệnh viện Nội tiết Trung ương | Đấu thầu rộng rãi | 09/08/2023 | 678/QĐ-BVNTTW | 02/08/2023 | 4 | Huyện Thanh Trì,Thành phố Hà Nội
8085 | Kẹp cổ túi phình mạch máu não dùng trong mổ mở và xâm lấn tối thiểu | Cái | 200 | Đức/Aesculap AG/FTxxxT | 9021 | [7 empty] | 6.950.000 | vn0300483319 | CÔNG TY CỔ PHẦN DƯỢC PHẨM TRUNG ƯƠNG CODUPHA | IB2300051289 | vn0302203609 | Bệnh viện Đại học Y Dược Thành phố Hồ Chí Minh | Đấu thầu rộng rãi | 09/08/2023 | 2434/QĐ-BVĐHYD | 02/08/2023 | 2 | Quận 5,TP. Hồ Chí Minh
8086 | Kẹp vá sọ não tự tiêu loại hai miếng cố định trong và ngoài bản sọ | Cái | 30 | Đức/Aesculap AG/FF016 - FF017 | 9021 | [7 empty] | 3.250.000 | vn0300483319 | CÔNG TY CỔ PHẦN DƯỢC PHẨM TRUNG ƯƠNG CODUPHA | IB2300051289 | vn0302203609 | Bệnh viện Đại học Y Dược Thành phố Hồ Chí Minh | Đấu thầu rộng rãi | 09/08/2023 | 2434/QĐ-BVĐHYD | 02/08/2023 | 2 | Quận 5,TP. Hồ Chí Minh
8087 | Nhiệt kế thủy ngân kẹp nách | Cái | 1500 | Dong-E E-Jiao E-Hua Medical Equipment Co., Ltd - Trung Quốc | 9025 | [7 empty] | 19.380 | vn0101849706 | CÔNG TY TNHH THIẾT BỊ Y TẾ VÀ HOÁ CHẤT HOÀNG PHƯƠNG | IB2300078857 | vn2500225781 | Bệnh viện Đa khoa khu vực Phúc Yên | Đấu thầu rộng rãi | 08/08/2023 | 255/QĐ-BV | 31/07/2023 | 3 | Thành phố Phúc Yên,Tỉnh Vĩnh Phúc
8088 | Kẹp rốn | Cái | 15000 | MPV/Việt Nam | [8 empty] | 1.150 | vn0105924256 | Liên danh nhà thầu Kim Ngọc - MPV | IB2300078857 | vn2500225781 | Bệnh viện Đa khoa khu vực Phúc Yên | Đấu thầu rộng rãi | 08/08/2023 | 255/QĐ-BV | 31/07/2023 | 3 | Thành phố Phúc Yên,Tỉnh Vĩnh Phúc
8089 | Clip Polymer kẹp mạch máu các cỡ | Cái | 600 | Anh | [8 empty] | 60.000 | vn0107651702 | CÔNG TY TNHH THIẾT BỊ Y TẾ MINH THIÊN | IB2300111301 | vnz000016453 | Bệnh viện Hữu Nghị | Đấu thầu rộng rãi | 08/08/2023 | 716/QĐ-BVHN | 04/08/2023 | 3 | Quận Hai Bà Trưng,Thành phố Hà Nội
8090 | Kẹp clip cầm máu nội soi bao gồm cả cán và clip dùng 1 lần | Cái | 300 | Trung Quốc, ROCC-D-26-xxx, Microtech (Nanjing) Co., Ltd | 9018 | [7 empty] | 419.000 | vn0106215710 | Công ty Cổ phần Vật tư và Trang thiết bị Y tế Cường An | IB2300111301 | vnz000016453 | Bệnh viện Hữu Nghị | Đấu thầu rộng rãi | 08/08/2023 | 716/QĐ-BVHN | 04/08/2023 | 3 | Quận Hai Bà Trưng,Thành phố Hà Nội
8091 | Dây nối kẹp lưỡng cực sử dụng nhiều lần, chiều dài dây 4,5m | Cái | 10 | Hãng/ Xuất xứ: Sutter Medizintechnik Gmbh/ Mỹ Ký mã hiệu: E0002V | 85444295 | [7 empty] | 4.700.000 | vn0100124376 | TỔNG CÔNG TY THIẾT BỊ Y TẾ VIỆT NAM - CTCP | IB2300111301 | vnz000016453 | Bệnh viện Hữu Nghị | Đấu thầu rộng rãi | 08/08/2023 | 716/QĐ-BVHN | 04/08/2023 | 3 | Quận Hai Bà Trưng,Thành phố Hà Nội
8092 | Kẹp lưỡng cực sử dụng nhiều lần | Cái | 5 | Hãng/ Xuất xứ: Kirwan Surgical Products, LLC./ Mỹ Ký mã hiệu: E4054CT | 90189030 | [7 empty] | 9.255.000 | vn0100124376 | TỔNG CÔNG TY THIẾT BỊ Y TẾ VIỆT NAM - CTCP | IB2300111301 | vnz000016453 | Bệnh viện Hữu Nghị | Đấu thầu rộng rãi | 08/08/2023 | 716/QĐ-BVHN | 04/08/2023 | 3 | Quận Hai Bà Trưng,Thành phố Hà Nội
8093 | Clip titan kẹp mạch máu và các mô cỡ ML | Cái | 480 | WM-300 Welfare/Anh | 9018 | [7 empty] | 21.000 | vn0312622006 | CÔNG TY TNHH THIẾT BỊ TỐT | IB2300111301 | vnz000016453 | Bệnh viện Hữu Nghị | Đấu thầu rộng rãi | 08/08/2023 | 716/QĐ-BVHN | 04/08/2023 | 3 | Quận Hai Bà Trưng,Thành phố Hà Nội
8094 | Máy đo nồng độ oxy (SpO2) kẹp ngón tay | Cái | 30 | Microlife AG/Thụy Sĩ | [8 empty] | 800.000 | vn1801186502 | CÔNG TY TNHH THƯƠNG MẠI DỊCH VỤ KỸ THUẬT NAM THIÊN LỘC | IB2300136628 | vn1702147686 | Trung tâm Y tế huyện Châu Thành tỉnh Kiên Giang | Đấu thầu rộng rãi | 07/08/2023 | 121/QĐ-TTYT | 02/08/2023 | 2 | Huyện Châu Thành,Tỉnh Kiên Giang
8095 | Kẹp gắp dị vật tai- phanh vi phẫu tai | Cái | 5 | HILBRO/Pakistan | [8 empty] | 2.507.000 | vn1801186502 | CÔNG TY TNHH THƯƠNG MẠI DỊCH VỤ KỸ THUẬT NAM THIÊN LỘC | IB2300136628 | vn1702147686 | Trung tâm Y tế huyện Châu Thành tỉnh Kiên Giang | Đấu thầu rộng rãi | 07/08/2023 | 121/QĐ-TTYT | 02/08/2023 | 2 | Huyện Châu Thành,Tỉnh Kiên Giang
8096 | Kẹp tứ chi điện tim | Bộ | 6 | Upnmed/Trung Quốc | [8 empty] | 700.000 | vn1801186502 | CÔNG TY TNHH THƯƠNG MẠI DỊCH VỤ KỸ THUẬT NAM THIÊN LỘC | IB2300136628 | vn1702147686 | Trung tâm Y tế huyện Châu Thành tỉnh Kiên Giang | Đấu thầu rộng rãi | 07/08/2023 | 121/QĐ-TTYT | 02/08/2023 | 2 | Huyện Châu Thành,Tỉnh Kiên Giang
8097 | Kẹp rốn | cái | 200 | Kẹp rốn MPV - Xuất xứ: CTCP Nhựa y tế Việt Nam/Việt Nam | [8 empty] | 1.239 | vn4400979355 | CÔNG TY TNHH THIẾT BỊ Y TẾ HOÀNG LÂM | IB2300150013 | vn4401031210 | TRUNG TÂM Y TẾ HUYỆN SÔNG HINH | Chào hàng cạnh tranh rút gọn | 07/08/2023 | 323/QĐ-TTYT | 07/08/2023 | 1 | Huyện Sông Hinh,Tỉnh Phú Yên
8098 | Kẹp kim phẫu thuật Mayo-Hegar, dài khoảng từ 12 cm | Cái | 5 | Nopa-Đức. Mã hàng: AE 400/16 | [8 empty] | 2.020.000 | vn4201638329 | CÔNG TY TNHH ĐẦU TƯ THƯƠNG MẠI THIẾT BỊ ĐỨC HUY | IB2300157180 | vn5800445906 | Bệnh viện Đa khoa Lâm Đồng | Chào hàng cạnh tranh | 07/08/2023 | 955/QĐ-BVĐK | 31/07/2023 | 1 | Thành phố Đà Lạt,Tỉnh Lâm Đồng
8099 | Kẹp kim phẫu thuật Mayo-Hegar , dài khoảng từ 18cm | Cái | 5 | Nopa-Đức. Mã hàng: AE 400/18 | [8 empty] | 2.212.700 | vn4201638329 | CÔNG TY TNHH ĐẦU TƯ THƯƠNG MẠI THIẾT BỊ ĐỨC HUY | IB2300157180 | vn5800445906 | Bệnh viện Đa khoa Lâm Đồng | Chào hàng cạnh tranh | 07/08/2023 | 955/QĐ-BVĐK | 31/07/2023 | 1 | Thành phố Đà Lạt,Tỉnh Lâm Đồng
8100 | Kẹp vi phẫu, thẳng ngàm hoạt động đơn, dài 29cm | Cái | 1 | Ký mã hiệu: FH621R Hãng sản xuất: Aesculap AG Nước sản xuất: Đức | 9018 | [7 empty] | 43.569.000 | vn0313230523 | CÔNG TY CỔ PHẦN ĐẦU TƯ VIBAPHARCO VIỆT NAM | IB2300107793 | vn0302203609 | Bệnh viện Đại học Y Dược Thành phố Hồ Chí Minh | Đấu thầu rộng rãi | 07/08/2023 | 2478/QĐ-BVĐHYD | 02/08/2023 | 1 | Quận 5,TP. Hồ Chí Minh
8101 | Kẹp vi phẫu sinh thiết, thân linh động, chiều dài hoạt động 25 cm, đường kính ngàm 1 mm | Cái | 1 | Ký mã hiệu: FF378R Hãng sản xuất: Aesculap Chifa Sp.zo.o., Nước sản xuất: Ba Lan | 9018 | [7 empty] | 28.790.000 | vn0313230523 | CÔNG TY CỔ PHẦN ĐẦU TƯ VIBAPHARCO VIỆT NAM | IB2300107793 | vn0302203609 | Bệnh viện Đại học Y Dược Thành phố Hồ Chí Minh | Đấu thầu rộng rãi | 07/08/2023 | 2478/QĐ-BVĐHYD | 02/08/2023 | 1 | Quận 5,TP. Hồ Chí Minh
8102 | Kẹp vi phẫu sinh thiết, chiều dài hoạt động 26,5 cm, đường kính ngàm 2 mm | Cái | 1 | Ký mã hiệu: FH637R Hãng sản xuất: Aesculap AG Nước sản xuất: Đức | 9018 | [7 empty] | 73.040.000 | vn0313230523 | CÔNG TY CỔ PHẦN ĐẦU TƯ VIBAPHARCO VIỆT NAM | IB2300107793 | vn0302203609 | Bệnh viện Đại học Y Dược Thành phố Hồ Chí Minh | Đấu thầu rộng rãi | 07/08/2023 | 2478/QĐ-BVĐHYD | 02/08/2023 | 1 | Quận 5,TP. Hồ Chí Minh
8103 | Kẹp thắt vi phẫu, chiều dài hoạt động 26,5 cm, đường kính ngàm 2 mm, ngàm có răng | Cái | 1 | Ký mã hiệu: FH638R Hãng sản xuất: Aesculap AG Nước sản xuất: Đức | 9018 | [7 empty] | 73.040.000 | vn0313230523 | CÔNG TY CỔ PHẦN ĐẦU TƯ VIBAPHARCO VIỆT NAM | IB2300107793 | vn0302203609 | Bệnh viện Đại học Y Dược Thành phố Hồ Chí Minh | Đấu thầu rộng rãi | 07/08/2023 | 2478/QĐ-BVĐHYD | 02/08/2023 | 1 | Quận 5,TP. Hồ Chí Minh
8104 | Kẹp lưỡng cực, dài 19 cm, chiều dài hoạt động 90 mm, chiều rộng 1mm | Cái | 5 | Ký mã hiệu: US602 Hãng sản xuất: Kirwan Surgical Products LLC Nước sản xuất: Mỹ/ Đức | 9018 | [7 empty] | 18.292.000 | vn0313230523 | CÔNG TY CỔ PHẦN ĐẦU TƯ VIBAPHARCO VIỆT NAM | IB2300107793 | vn0302203609 | Bệnh viện Đại học Y Dược Thành phố Hồ Chí Minh | Đấu thầu rộng rãi | 07/08/2023 | 2478/QĐ-BVĐHYD | 02/08/2023 | 1 | Quận 5,TP. Hồ Chí Minh
8105 | Kẹp vi phẫu, cong gập phải, ngàm hoạt động đơn, dài 29cm | Cái | 1 | Ký mã hiệu: FH622R Hãng sản xuất: Aesculap AG Nước sản xuất: Đức | 9018 | [7 empty] | 43.569.000 | vn0313230523 | CÔNG TY CỔ PHẦN ĐẦU TƯ VIBAPHARCO VIỆT NAM | IB2300107793 | vn0302203609 | Bệnh viện Đại học Y Dược Thành phố Hồ Chí Minh | Đấu thầu rộng rãi | 07/08/2023 | 2478/QĐ-BVĐHYD | 02/08/2023 | 1 | Quận 5,TP. Hồ Chí Minh
8106 | Kẹp vi phẫu, cong gập trái, ngàm hoạt động đơn, dài 29cm | Cái | 1 | Ký mã hiệu: FH623R Hãng sản xuất: Aesculap AG Nước sản xuất: Đức | 9018 | [7 empty] | 43.569.000 | vn0313230523 | CÔNG TY CỔ PHẦN ĐẦU TƯ VIBAPHARCO VIỆT NAM | IB2300107793 | vn0302203609 | Bệnh viện Đại học Y Dược Thành phố Hồ Chí Minh | Đấu thầu rộng rãi | 07/08/2023 | 2478/QĐ-BVĐHYD | 02/08/2023 | 1 | Quận 5,TP. Hồ Chí Minh
8107 | Kẹp vi phẫu, chiều dài hoạt động 26,5 cm, đường kính ngàm 2 mm, ngàm có răng (1x2) | Cái | 1 | Ký mã hiệu: FH639R Hãng sản xuất: Aesculap AG Nước sản xuất: Đức | 9018 | [7 empty] | 73.040.000 | vn0313230523 | CÔNG TY CỔ PHẦN ĐẦU TƯ VIBAPHARCO VIỆT NAM | IB2300107793 | vn0302203609 | Bệnh viện Đại học Y Dược Thành phố Hồ Chí Minh | Đấu thầu rộng rãi | 07/08/2023 | 2478/QĐ-BVĐHYD | 02/08/2023 | 1 | Quận 5,TP. Hồ Chí Minh
8108 | Kẹp thắt vi phẫu, thẳng, ngàm hoạt động đơn, dài 29cm | Cái | 1 | Ký mã hiệu: FH624R Hãng sản xuất: Aesculap AG Nước sản xuất: Đức | 9018 | [7 empty] | 43.569.000 | vn0313230523 | CÔNG TY CỔ PHẦN ĐẦU TƯ VIBAPHARCO VIỆT NAM | IB2300107793 | vn0302203609 | Bệnh viện Đại học Y Dược Thành phố Hồ Chí Minh | Đấu thầu rộng rãi | 07/08/2023 | 2478/QĐ-BVĐHYD | 02/08/2023 | 1 | Quận 5,TP. Hồ Chí Minh
8109 | Kẹp clip túi phình, chiều dài 25 cm, tương thích loại clip tiêu chuẩn | Cái | 1 | Ký mã hiệu: FT496T Hãng sản xuất: Aesculap AG Nước sản xuất: Đức | 9018 | [7 empty] | 40.204.000 | vn0313230523 | CÔNG TY CỔ PHẦN ĐẦU TƯ VIBAPHARCO VIỆT NAM | IB2300107793 | vn0302203609 | Bệnh viện Đại học Y Dược Thành phố Hồ Chí Minh | Đấu thầu rộng rãi | 07/08/2023 | 2478/QĐ-BVĐHYD | 02/08/2023 | 1 | Quận 5,TP. Hồ Chí Minh
8110 | Kẹp clip túi phình, chiều dài 25 cm, tương thích loại clip nhỏ | Cái | 1 | Ký mã hiệu: FT491T Hãng sản xuất: Aesculap AG Nước sản xuất: Đức | 9018 | [7 empty] | 40.204.000 | vn0313230523 | CÔNG TY CỔ PHẦN ĐẦU TƯ VIBAPHARCO VIỆT NAM | IB2300107793 | vn0302203609 | Bệnh viện Đại học Y Dược Thành phố Hồ Chí Minh | Đấu thầu rộng rãi | 07/08/2023 | 2478/QĐ-BVĐHYD | 02/08/2023 | 1 | Quận 5,TP. Hồ Chí Minh
8111 | Kẹp phẫu tích có mấu | Cái | 10 | Prime Tech Surgico /Pakistan | [8 empty] | 55.000 | vn2900326174 | CÔNG TY CP THIẾT BỊ VẬT TƯ Y TẾ VÀ DƯỢC PHẨM NGHỆ AN | IB2300147358 | vn2900696418 | Bệnh viện Đa khoa huyện Yên Thành | Đấu thầu rộng rãi | 04/08/2023 | 639/QĐ-BVYT | 04/08/2023 | 2 | Huyện Yên THành,Tỉnh Nghệ An
8112 | Kẹp rốn sơ sinh | Cái | 300 | CTCP nhựa y tế VN - VN | [8 empty] | 1.250 | vn4500220931 | CÔNG TY TNHH DƯỢC PHẨM PHAN RANG | IB2300141773 | vn4500271414 | Trung tâm Y tế huyện Thuận Bắc | Chào hàng cạnh tranh | 04/08/2023 | 338 | 03/08/2023 | 2 | Huyện Thuận Bắc,Tỉnh Ninh Thuận
8113 | Clip kẹp mạch máu | Cái | 24 | Vương quốc Liên hiệp Anh và Bắc Ireland, LMLXL004, Locamed Limited, Locamed Limited | [8 empty] | 56.160 | vn0101471478 | CÔNG TY CỔ PHẦN KHÁNH PHONG VIỆT NAM | IB2300093075 | vn6200017234 | Sở Y tế tỉnh Lai Châu | Đấu thầu rộng rãi | 02/08/2023 | 422/QĐ-SYT | 02/08/2023 | 2 | Thành phố Lai Châu,Tỉnh Lai Châu Huyện Mường Tè,Tỉnh Lai Châu Huyện Phong Thổ,Tỉnh Lai Châu Huyện Tam Đường,Tỉnh Lai Châu Huyện Sìn Hồ,Tỉnh Lai Châu Huyện Than Uyên,Tỉnh Lai Châu Huyện Tân Uyên,Tỉnh Lai Châu Huyện Nậm Nhùn,Tỉnh Lai Châu
8114 | Clip kẹp mạch máu | Cái | 24 | - Xuất xứ: Anh - Ký mã hiệu: LMM002 - Nhãn mác sản phẩm: Polymer Clip - Hãng sản xuất: Locamed Limited | 9018 | [7 empty] | 67.400 | vn2901260173 | Công ty TNHH y tế Bình Minh | IB2300093075 | vn6200017234 | Sở Y tế tỉnh Lai Châu | Đấu thầu rộng rãi | 02/08/2023 | 422/QĐ-SYT | 02/08/2023 | 2 | Thành phố Lai Châu,Tỉnh Lai Châu Huyện Mường Tè,Tỉnh Lai Châu Huyện Phong Thổ,Tỉnh Lai Châu Huyện Tam Đường,Tỉnh Lai Châu Huyện Sìn Hồ,Tỉnh Lai Châu Huyện Than Uyên,Tỉnh Lai Châu Huyện Tân Uyên,Tỉnh Lai Châu Huyện Nậm Nhùn,Tỉnh Lai Châu
8115 | Kẹp rốn sơ sinh | Chiếc | 3205 | Công ty cổ phần Nhựa y tế Việt Nam; Việt Nam | 9018 | [7 empty] | 1.250 | vn0101849706 | CÔNG TY TNHH THIẾT BỊ Y TẾ VÀ HOÁ CHẤT HOÀNG PHƯƠNG | IB2300093075 | vn6200017234 | Sở Y tế tỉnh Lai Châu | Đấu thầu rộng rãi | 02/08/2023 | 422/QĐ-SYT | 02/08/2023 | 2 | Thành phố Lai Châu,Tỉnh Lai Châu Huyện Mường Tè,Tỉnh Lai Châu Huyện Phong Thổ,Tỉnh Lai Châu Huyện Tam Đường,Tỉnh Lai Châu Huyện Sìn Hồ,Tỉnh Lai Châu Huyện Than Uyên,Tỉnh Lai Châu Huyện Tân Uyên,Tỉnh Lai Châu Huyện Nậm Nhùn,Tỉnh Lai Châu
8116 | Clip kẹp mạch máu | Cái | 98 | Vương quốc Liên hiệp Anh và Bắc Ireland, LMM002, Locamed Limited, Locamed Limited | [8 empty] | 56.160 | vn0101471478 | CÔNG TY CỔ PHẦN KHÁNH PHONG VIỆT NAM | IB2300093075 | vn6200017234 | Sở Y tế tỉnh Lai Châu | Đấu thầu rộng rãi | 02/08/2023 | 422/QĐ-SYT | 02/08/2023 | 2 | Thành phố Lai Châu,Tỉnh Lai Châu Huyện Mường Tè,Tỉnh Lai Châu Huyện Phong Thổ,Tỉnh Lai Châu Huyện Tam Đường,Tỉnh Lai Châu Huyện Sìn Hồ,Tỉnh Lai Châu Huyện Than Uyên,Tỉnh Lai Châu Huyện Tân Uyên,Tỉnh Lai Châu Huyện Nậm Nhùn,Tỉnh Lai Châu
8117 | Clip kẹp mạch máu | Cái | 24 | Vương quốc Liên hiệp Anh và Bắc Ireland, LML003, Locamed Limited, Locamed Limited | [8 empty] | 56.160 | vn0101471478 | CÔNG TY CỔ PHẦN KHÁNH PHONG VIỆT NAM | IB2300093075 | vn6200017234 | Sở Y tế tỉnh Lai Châu | Đấu thầu rộng rãi | 02/08/2023 | 422/QĐ-SYT | 02/08/2023 | 2 | Thành phố Lai Châu,Tỉnh Lai Châu Huyện Mường Tè,Tỉnh Lai Châu Huyện Phong Thổ,Tỉnh Lai Châu Huyện Tam Đường,Tỉnh Lai Châu Huyện Sìn Hồ,Tỉnh Lai Châu Huyện Than Uyên,Tỉnh Lai Châu Huyện Tân Uyên,Tỉnh Lai Châu Huyện Nậm Nhùn,Tỉnh Lai Châu
8118 | Nhiệt kế thủy ngân kẹp nách | Chiếc | 1730 | Dong-E E-Jiao E-Hua Medical Equipment Co., Ltd;Trung Quốc | 9025 | [7 empty] | 20.000 | vn0101849706 | CÔNG TY TNHH THIẾT BỊ Y TẾ VÀ HOÁ CHẤT HOÀNG PHƯƠNG | IB2300093075 | vn6200017234 | Sở Y tế tỉnh Lai Châu | Đấu thầu rộng rãi | 02/08/2023 | 422/QĐ-SYT | 02/08/2023 | 2 | Thành phố Lai Châu,Tỉnh Lai Châu Huyện Mường Tè,Tỉnh Lai Châu Huyện Phong Thổ,Tỉnh Lai Châu Huyện Tam Đường,Tỉnh Lai Châu Huyện Sìn Hồ,Tỉnh Lai Châu Huyện Than Uyên,Tỉnh Lai Châu Huyện Tân Uyên,Tỉnh Lai Châu Huyện Nậm Nhùn,Tỉnh Lai Châu
8119 | Kẹp rốn tiệt trùng | Cái | 1000 | Kẹp rốn-MPV - Việt Nam | [8 empty] | 1.800 | vn6000371421 | CÔNG TY TNHH DƯỢC PHẨM HOÀNG VŨ | IB2300112065 | vnz000025659 | Trung Tâm Y Tế Huyện Lăk | Đấu thầu rộng rãi | 02/08/2023 | 142/QĐ-TTYT | 02/08/2023 | 1 | Huyện Lắk,Tỉnh Đăk Lăk
8120 | Clip tự động cỡ nhỏ | Cái | 12 | Ký mã hiệu: 133650 Hãng sản xuất: Covidien Nước sản xuất: Mỹ Tên thương mại: Premium Surgiclip™ III Clip Applier Dụng cụ kẹp clip tự động mổ mở, clip cỡ nhỏ, số lượng 20 clip/ dụng cụ | 90189090 | [7 empty] | 5.350.000 | vn0303649788 | CÔNG TY TNHH THƯƠNG MẠI - DỊCH VỤ VÀ SẢN XUẤT VIỆT TƯỜNG | IB2300071932 | vn0401694450 | BỆNH VIỆN UNG BƯỚU ĐÀ NẴNG | Đấu thầu rộng rãi | 01/08/2023 | 648/QĐ-BVUBĐN | 24/07/2023 | 2 | Quận Liên Chiểu,Thành phố Đà Nẵng
8121 | Clip tự động cỡ trung bình | Cái | 24 | Ký mã hiệu: 134051 Hãng sản xuất: Covidien Nước sản xuất: Mỹ Tên thương mại: Premium Surgiclip™ II Clip Applier Dụng cụ kẹp clip tự động mổ mở, clip cỡ trung bình, số lượng 20 clip/ dụng cụ | 90189090 | [7 empty] | 5.350.000 | vn0303649788 | CÔNG TY TNHH THƯƠNG MẠI - DỊCH VỤ VÀ SẢN XUẤT VIỆT TƯỜNG | IB2300071932 | vn0401694450 | BỆNH VIỆN UNG BƯỚU ĐÀ NẴNG | Đấu thầu rộng rãi | 01/08/2023 | 648/QĐ-BVUBĐN | 24/07/2023 | 2 | Quận Liên Chiểu,Thành phố Đà Nẵng
8122 | Tay cầm gắn Clip | Cái | 1 | Ký mã hiệu: HX-110QR Hãng sản xuất: Aomori Olympus Co.,Ltd Nước sản xuất: Nhật Bản Tên thương mại: Tay cầm gắn kẹp cầm máu xoay được | 90330010 | [7 empty] | 21.500.000 | vn0401340331 | CÔNG TY TNHH MỘT THÀNH VIÊN THƯƠNG MẠI VÂN THÔNG | IB2300071932 | vn0401694450 | BỆNH VIỆN UNG BƯỚU ĐÀ NẴNG | Đấu thầu rộng rãi | 01/08/2023 | 648/QĐ-BVUBĐN | 24/07/2023 | 2 | Quận Liên Chiểu,Thành phố Đà Nẵng
8123 | Máy đo Spo2 kẹp tay sơ sinh | Cái | 4 | Mã SP: CMS60D, Xuất xứ: CONTEC MEDICAL SYSTEMS CO., LTD - Trung Quốc | [8 empty] | 2.400.000 | vn0106342613 | CÔNG TY TNHH TRANG THIẾT BỊ Y TẾ ANH SƠN | IB2300126416 | vn1000586121 | Bệnh viện đa khoa Hưng Hà | Chào hàng cạnh tranh | 01/08/2023 | Số 739/QĐ-BVĐK | 01/08/2023 | 1 | Huyện Hưng Hà,Tỉnh Thái Bình
8124 | Nỉa không mấu/ Kẹp phẫu tích 16cm | Cái | 20 | Mã SP: 15-123 Xuất xứ: Toklais pak industries - Pakistan | [8 empty] | 26.000 | vn0106342613 | CÔNG TY TNHH TRANG THIẾT BỊ Y TẾ ANH SƠN | IB2300126416 | vn1000586121 | Bệnh viện đa khoa Hưng Hà | Chào hàng cạnh tranh | 01/08/2023 | Số 739/QĐ-BVĐK | 01/08/2023 | 1 | Huyện Hưng Hà,Tỉnh Thái Bình
8125 | Nỉa có mấu/ Kẹp phẫu tích 20cm | Cái | 20 | Mã SP: 15-145 Xuất xứ: Toklais pak industries - Pakistan | [8 empty] | 32.000 | vn0106342613 | CÔNG TY TNHH TRANG THIẾT BỊ Y TẾ ANH SƠN | IB2300126416 | vn1000586121 | Bệnh viện đa khoa Hưng Hà | Chào hàng cạnh tranh | 01/08/2023 | Số 739/QĐ-BVĐK | 01/08/2023 | 1 | Huyện Hưng Hà,Tỉnh Thái Bình
8126 | Kẹp hình tim cong gắp thai(to, vừa, nhỏ) 30cm | Cái | 10 | Mã SP: 19-1020 Xuất xứ: Toklais pak industries - Pakistan | [8 empty] | 56.000 | vn0106342613 | CÔNG TY TNHH TRANG THIẾT BỊ Y TẾ ANH SƠN | IB2300126416 | vn1000586121 | Bệnh viện đa khoa Hưng Hà | Chào hàng cạnh tranh | 01/08/2023 | Số 739/QĐ-BVĐK | 01/08/2023 | 1 | Huyện Hưng Hà,Tỉnh Thái Bình
8127 | Nỉa có mấu/ Kẹp phẫu tích 16cm | Cái | 20 | Mã SP: 15-143 Xuất xứ: Toklais pak industries - Pakistan | [8 empty] | 26.000 | vn0106342613 | CÔNG TY TNHH TRANG THIẾT BỊ Y TẾ ANH SƠN | IB2300126416 | vn1000586121 | Bệnh viện đa khoa Hưng Hà | Chào hàng cạnh tranh | 01/08/2023 | Số 739/QĐ-BVĐK | 01/08/2023 | 1 | Huyện Hưng Hà,Tỉnh Thái Bình
8128 | Kẹp a săng | Cái | 200 | Prime/ Pakistan | X1281 | [7 empty] | 37.000 | vn0108049963 | Liên danh nhà thầu Anh Phát HT- Vạn Lợi | IB2300084363 | vn4600417297 | Bệnh viện Trung ương Thái Nguyên | Đấu thầu rộng rãi | 01/08/2023 | 1117/QĐ-BVTWTN | 13/07/2023 | 1 | Thành phố Thái Nguyên,Tỉnh Thái Nguyên
8129 | Kẹp răng chuột | Cái | 200 | Gold Tier Mic/ Pakistan | X1284 | [7 empty] | 78.600 | vn0108049963 | Liên danh nhà thầu Anh Phát HT- Vạn Lợi | IB2300084363 | vn4600417297 | Bệnh viện Trung ương Thái Nguyên | Đấu thầu rộng rãi | 01/08/2023 | 1117/QĐ-BVTWTN | 13/07/2023 | 1 | Thành phố Thái Nguyên,Tỉnh Thái Nguyên
8130 | Kẹp phẫu tích | Cái | 500 | Prime/ Pakistan | X1283 | [7 empty] | 26.900 | vn0108049963 | Liên danh nhà thầu Anh Phát HT- Vạn Lợi | IB2300084363 | vn4600417297 | Bệnh viện Trung ương Thái Nguyên | Đấu thầu rộng rãi | 01/08/2023 | 1117/QĐ-BVTWTN | 13/07/2023 | 1 | Thành phố Thái Nguyên,Tỉnh Thái Nguyên
8131 | Panh gắp bông (kẹp bông) | Cái | 600 | Prime/ Pakistan | X1301 | [7 empty] | 63.000 | vn0108049963 | Liên danh nhà thầu Anh Phát HT- Vạn Lợi | IB2300084363 | vn4600417297 | Bệnh viện Trung ương Thái Nguyên | Đấu thầu rộng rãi | 01/08/2023 | 1117/QĐ-BVTWTN | 13/07/2023 | 1 | Thành phố Thái Nguyên,Tỉnh Thái Nguyên
8132 | Kẹp rốn | Cái | 11995 | MPV/Việt Nam | X1285 | [7 empty] | 1.200 | vn0108049963 | Liên danh nhà thầu Anh Phát HT- Vạn Lợi | IB2300084363 | vn4600417297 | Bệnh viện Trung ương Thái Nguyên | Đấu thầu rộng rãi | 01/08/2023 | 1117/QĐ-BVTWTN | 13/07/2023 | 1 | Thành phố Thái Nguyên,Tỉnh Thái Nguyên
8133 | Kẹp cổ tử cung | Cái | 30 | Gold Tier Mic/Pakistan | X1282 | [7 empty] | 82.500 | vn0108049963 | Liên danh nhà thầu Anh Phát HT- Vạn Lợi | IB2300084363 | vn4600417297 | Bệnh viện Trung ương Thái Nguyên | Đấu thầu rộng rãi | 01/08/2023 | 1117/QĐ-BVTWTN | 13/07/2023 | 1 | Thành phố Thái Nguyên,Tỉnh Thái Nguyên
8134 | Kẹp lấy dị vật tai | cái | 2 | Mã sản phẩm: 10-137 Thương hiệu: Gold Tier Mic Xuất xứ: Pakistan | [8 empty] | 400.000 | vn0104348472 | CÔNG TY TNHH MỘT THÀNH VIÊN ID THIÊN HÀ | IB2300146062 | vnz000006944 | Ban quản lý dự án đầu tư xây dựng trực thuộc Sở Y tế tỉnh Điện Biên | Chào hàng cạnh tranh | 31/07/2023 | Số 679/QĐ-SYT | 31/07/2023 | 1 | Tỉnh Điện Biên
8135 | Máy đo SpO2 loại kẹp ngón | cái | 2 | Mã sản phẩm: WIT-S400 Thương hiệu: Shenzhen Witleaf Medical Electronics Co., Ltd/Trung Quốc Xuất xứ: Trung Quốc | [8 empty] | 350.000 | vn0104348472 | CÔNG TY TNHH MỘT THÀNH VIÊN ID THIÊN HÀ | IB2300146062 | vnz000006944 | Ban quản lý dự án đầu tư xây dựng trực thuộc Sở Y tế tỉnh Điện Biên | Chào hàng cạnh tranh | 31/07/2023 | Số 679/QĐ-SYT | 31/07/2023 | 1 | Tỉnh Điện Biên
8136 | Kẹp lấy dị vật mũi | cái | 1 | Mã sản phẩm: 10-111 Thương hiệu: Gold Tier Mic Xuất xứ: Pakistan | [8 empty] | 480.000 | vn0104348472 | CÔNG TY TNHH MỘT THÀNH VIÊN ID THIÊN HÀ | IB2300146062 | vnz000006944 | Ban quản lý dự án đầu tư xây dựng trực thuộc Sở Y tế tỉnh Điện Biên | Chào hàng cạnh tranh | 31/07/2023 | Số 679/QĐ-SYT | 31/07/2023 | 1 | Tỉnh Điện Biên
8137 | Kẹp phẫu tích có mẫu dài 18cm | Cái | 15 | Gold Tier Mic/ Pakistan | [8 empty] | 108.000 | vn0106622681 | LIÊN DANH NHÀ THẦU THÀNH AN _ VIỆT PHAN | IB2300087661 | vn5500374267 | Bệnh viện đa khoa Huyện Yên Châu | Đấu thầu rộng rãi | 31/07/2023 | 248/QĐ-BVYC | 14/06/2023 | 1 | Huyện Yên Châu,Tỉnh Sơn La
8138 | Hàm kẹp Kelly | Cái | 1 | Karl Storz/ Đức | [8 empty] | 13.000.000 | vn0101098538 | CÔNG TY TNHH THIẾT BỊ Y TẾ MEDICENT | IB2300131415 | vn2300303506 | Trung tâm Y tế huyện Lương Tài | Đấu thầu rộng rãi | 31/07/2023 | 753/QĐ-TTYTLT | 27/07/2023 | 1 | Huyện Lương Tài,Tỉnh Bắc Ninh
8139 | Kẹp chắp, tròn loại nhỏ đk đĩa 10mm | Cái | 5 | Gold Tier/ Pakistan | [8 empty] | 190.000 | vn0101098538 | CÔNG TY TNHH THIẾT BỊ Y TẾ MEDICENT | IB2300131415 | vn2300303506 | Trung tâm Y tế huyện Lương Tài | Đấu thầu rộng rãi | 31/07/2023 | 753/QĐ-TTYTLT | 27/07/2023 | 1 | Huyện Lương Tài,Tỉnh Bắc Ninh
8140 | Kẹp lấy dị vật Tai, mũi họng người lớn | Cái | 12 | Toklais/ Pakistan | [8 empty] | 35.000 | vn0101098538 | CÔNG TY TNHH THIẾT BỊ Y TẾ MEDICENT | IB2300131415 | vn2300303506 | Trung tâm Y tế huyện Lương Tài | Đấu thầu rộng rãi | 31/07/2023 | 753/QĐ-TTYTLT | 27/07/2023 | 1 | Huyện Lương Tài,Tỉnh Bắc Ninh
8141 | Bộ núm kẹp điện tim | Bộ | 6 | Shenzhen Medke/ Trung Quốc | [8 empty] | 400.000 | vn0101098538 | CÔNG TY TNHH THIẾT BỊ Y TẾ MEDICENT | IB2300131415 | vn2300303506 | Trung tâm Y tế huyện Lương Tài | Đấu thầu rộng rãi | 31/07/2023 | 753/QĐ-TTYTLT | 27/07/2023 | 1 | Huyện Lương Tài,Tỉnh Bắc Ninh
8142 | Bộ kẹp chi điện tim | Bộ | 4 | Shenzhen Medke/ Trung Quốc | [8 empty] | 400.000 | vn0101098538 | CÔNG TY TNHH THIẾT BỊ Y TẾ MEDICENT | IB2300131415 | vn2300303506 | Trung tâm Y tế huyện Lương Tài | Đấu thầu rộng rãi | 31/07/2023 | 753/QĐ-TTYTLT | 27/07/2023 | 1 | Huyện Lương Tài,Tỉnh Bắc Ninh
8143 | Bộ Kẹp lấy dị vật người lớn | Bộ | 7 | Gold Tier/ Pakistan | [8 empty] | 2.150.000 | vn0101098538 | CÔNG TY TNHH THIẾT BỊ Y TẾ MEDICENT | IB2300131415 | vn2300303506 | Trung tâm Y tế huyện Lương Tài | Đấu thầu rộng rãi | 31/07/2023 | 753/QĐ-TTYTLT | 27/07/2023 | 1 | Huyện Lương Tài,Tỉnh Bắc Ninh
8144 | Bộ Kẹp lấy dị vật trẻ em | Bộ | 7 | Gold Tier/ Pakistan | [8 empty] | 2.150.000 | vn0101098538 | CÔNG TY TNHH THIẾT BỊ Y TẾ MEDICENT | IB2300131415 | vn2300303506 | Trung tâm Y tế huyện Lương Tài | Đấu thầu rộng rãi | 31/07/2023 | 753/QĐ-TTYTLT | 27/07/2023 | 1 | Huyện Lương Tài,Tỉnh Bắc Ninh
8145 | Kẹp phẫu tích các loại | Cái | 48 | Gold Tier/ Pakistan | [8 empty] | 72.000 | vn0101098538 | CÔNG TY TNHH THIẾT BỊ Y TẾ MEDICENT | IB2300131415 | vn2300303506 | Trung tâm Y tế huyện Lương Tài | Đấu thầu rộng rãi | 31/07/2023 | 753/QĐ-TTYTLT | 27/07/2023 | 1 | Huyện Lương Tài,Tỉnh Bắc Ninh
8146 | Kẹp khuỷu | Cái | 10 | Gold Tier/ Pakistan | [8 empty] | 58.000 | vn0101098538 | CÔNG TY TNHH THIẾT BỊ Y TẾ MEDICENT | IB2300131415 | vn2300303506 | Trung tâm Y tế huyện Lương Tài | Đấu thầu rộng rãi | 31/07/2023 | 753/QĐ-TTYTLT | 27/07/2023 | 1 | Huyện Lương Tài,Tỉnh Bắc Ninh
8147 | Kẹp lấy dị vật Tai, mũi họng trẻ em | Cái | 11 | Toklais/ Pakistan | [8 empty] | 35.000 | vn0101098538 | CÔNG TY TNHH THIẾT BỊ Y TẾ MEDICENT | IB2300131415 | vn2300303506 | Trung tâm Y tế huyện Lương Tài | Đấu thầu rộng rãi | 31/07/2023 | 753/QĐ-TTYTLT | 27/07/2023 | 1 | Huyện Lương Tài,Tỉnh Bắc Ninh
8148 | Kẹp rốn | Cái | 1000 | Kẹp rốn MPV-Công ty CP Nhựa Y tế Việt Nam - Việt Nam | [8 empty] | 1.575 | vn6000371421 | CÔNG TY TNHH DƯỢC PHẨM HOÀNG VŨ | IB2300157750 | vn5900380628 | Trung tâm Y tế huyện Chư Sê | Đấu thầu rộng rãi | 31/07/2023 | 311/QĐ-TTYT | 28/07/2023 | 2 | Huyện Chư Sê,Tỉnh Gia Lai
8149 | Kẹp lưỡng cực | Cái | 10 | E4054-CT/ Valleylab Bayonet Forceps Cushing/ Kirwan Surgical Products, LLC. - Mỹ | [8 empty] | 9.300.000 | vn0106202888 | CÔNG TY TNHH THƯƠNG MẠI TỔNG HỢP VINATRADING | IB2300139240 | vnz000024257 | Bệnh Viện đa khoa Cà Mau | Đấu thầu rộng rãi | 31/07/2023 | 487/QĐ-BV | 27/07/2023 | 1 | Thành phố Cà Mau,Tỉnh Cà Mau
8150 | Kẹp mẫu phân tích | Hộp | 1 | Mã sản phẩm: 5-006 Thương hiệu: Gold Tier Mic Xuất xứ: Pakistan | [8 empty] | 90.000 | vn0104348472 | CÔNG TY TNHH MỘT THÀNH VIÊN ID THIÊN HÀ | IB2300145769 | vnz000006944 | Ban quản lý dự án đầu tư xây dựng trực thuộc Sở Y tế tỉnh Điện Biên | Chào hàng cạnh tranh | 31/07/2023 | Số 680/QĐ-SYT | 31/07/2023 | 1 | Tỉnh Điện Biên
8151 | Kẹp lấy dị vật tai | cái | 2 | Mã sản phẩm: 10-137 Thương hiệu: Gold Tier Mic Xuất xứ: Pakistan | [8 empty] | 400.000 | vn0104348472 | CÔNG TY TNHH MỘT THÀNH VIÊN ID THIÊN HÀ | IB2300145769 | vnz000006944 | Ban quản lý dự án đầu tư xây dựng trực thuộc Sở Y tế tỉnh Điện Biên | Chào hàng cạnh tranh | 31/07/2023 | Số 680/QĐ-SYT | 31/07/2023 | 1 | Tỉnh Điện Biên
8152 | Kẹp lấy dị vật mũi | cái | 1 | Mã sản phẩm: 10-111 Thương hiệu: Gold Tier Mic Xuất xứ: Pakistan | [8 empty] | 480.000 | vn0104348472 | CÔNG TY TNHH MỘT THÀNH VIÊN ID THIÊN HÀ | IB2300145769 | vnz000006944 | Ban quản lý dự án đầu tư xây dựng trực thuộc Sở Y tế tỉnh Điện Biên | Chào hàng cạnh tranh | 31/07/2023 | Số 680/QĐ-SYT | 31/07/2023 | 1 | Tỉnh Điện Biên
8153 | Máy đo SpO2 loại kẹp ngón | cái | 2 | Mã sản phẩm: WIT-S400 Thương hiệu: Shenzhen Witleaf Medical Electronics Co., Ltd/Trung Quốc Xuất xứ: Trung Quốc | [8 empty] | 350.000 | vn0104348472 | CÔNG TY TNHH MỘT THÀNH VIÊN ID THIÊN HÀ | IB2300145769 | vnz000006944 | Ban quản lý dự án đầu tư xây dựng trực thuộc Sở Y tế tỉnh Điện Biên | Chào hàng cạnh tranh | 31/07/2023 | Số 680/QĐ-SYT | 31/07/2023 | 1 | Tỉnh Điện Biên
8154 | Kẹp rốn | Cái | 1000 | MPV (Việt Nam) | [8 empty] | 2.000 | vn0600328755 | CÔNG TY TNHH XUÂN HOÀNG | IB2300113121 | vn0039302005 | Trung tâm y tế huyện Trực Ninh | Đấu thầu rộng rãi | 28/07/2023 | 104/QĐ-TTYT | 26/07/2023 | 1 | Huyện Trực Ninh,Tỉnh Nam Định
8155 | Kẹp cầm máu clip, độ mở 11mm, dài 2300mm | Cái | 310 | Jiangsu Vedkang Medical Science And Technology Co., Ltd. ; VDK-CD-09-160-O; VDK-CD-09-230-O; VDK-CD-11-160-O; VDK-CD-11-230-O; VDK-CD-13-160-O; VDK-CD-13-230-O; VDK-CD-16-160-O; VDK-CD-16-230-O | 9021 | [7 empty] | 539.000 | vn0101905830 | Liên danh vật tư VT 06.2023 | IB2300092843 | vn3000353723 | Trung tâm Tư vấn và Dịch vụ Tài chính tỉnh Hà Tĩnh | Đấu thầu rộng rãi | 27/07/2023 | 62/QĐ-TrTTC | 25/07/2023 | 1 | Tỉnh Hà Tĩnh
8156 | Clip kẹp mạch máu titan các cỡ | Cái | 416 | Hudson Respiratory Care Tecate S.De R.L De C.v/ Mexico ; 001200 002200 003200 004200 | 9018 | [7 empty] | 46.000 | vn0101905830 | Liên danh vật tư VT 06.2023 | IB2300092843 | vn3000353723 | Trung tâm Tư vấn và Dịch vụ Tài chính tỉnh Hà Tĩnh | Đấu thầu rộng rãi | 27/07/2023 | 62/QĐ-TrTTC | 25/07/2023 | 1 | Tỉnh Hà Tĩnh
8157 | Clip Polymer kẹp mạch máu các cỡ ML, L, XL | Cái | 600 | MDD Medical Device Development/ Đức ; EVC030P EVC040P EVC070P | 9021 | [7 empty] | 80.000 | vn0101905830 | Liên danh vật tư VT 06.2023 | IB2300092843 | vn3000353723 | Trung tâm Tư vấn và Dịch vụ Tài chính tỉnh Hà Tĩnh | Đấu thầu rộng rãi | 27/07/2023 | 62/QĐ-TrTTC | 25/07/2023 | 1 | Tỉnh Hà Tĩnh
8158 | Clip kẹp mạch máu titan các cỡ | Cái | 36 | Hudson Respiratory Care Tecate S.De R.L De C.v/ Mexico ; 001200 002200 003200 004200 | 9018 | [7 empty] | 51.700 | vn0101905830 | Liên danh vật tư VT 06.2023 | IB2300092843 | vn3000353723 | Trung tâm Tư vấn và Dịch vụ Tài chính tỉnh Hà Tĩnh | Đấu thầu rộng rãi | 27/07/2023 | 62/QĐ-TrTTC | 25/07/2023 | 1 | Tỉnh Hà Tĩnh
8159 | kẹp phẫu tích 18cm | cái | 37 | Simaeco Traders;Pakistan | [8 empty] | 80.220 | vn0109015251 | CÔNG TY TNHH CÔNG NGHỆ VÀ THIẾT BỊ NHẬT NAM | IB2300128588 | vn0100830974 | Bệnh viện Y học cổ truyền trung ương | Đấu thầu rộng rãi | 27/07/2023 | 543 | 20/07/2023 | 1 | Quận Hai Bà Trưng,Thành phố Hà Nội
8160 | kẹp phẫu tích không mấu | cái | 17 | Simaeco Traders;Pakistan | [8 empty] | 69.300 | vn0109015251 | CÔNG TY TNHH CÔNG NGHỆ VÀ THIẾT BỊ NHẬT NAM | IB2300128588 | vn0100830974 | Bệnh viện Y học cổ truyền trung ương | Đấu thầu rộng rãi | 27/07/2023 | 543 | 20/07/2023 | 1 | Quận Hai Bà Trưng,Thành phố Hà Nội
8161 | kẹp phẫu tích có mấu 20cm | cái | 22 | Simaeco Traders;Pakistan | [8 empty] | 84.210 | vn0109015251 | CÔNG TY TNHH CÔNG NGHỆ VÀ THIẾT BỊ NHẬT NAM | IB2300128588 | vn0100830974 | Bệnh viện Y học cổ truyền trung ương | Đấu thầu rộng rãi | 27/07/2023 | 543 | 20/07/2023 | 1 | Quận Hai Bà Trưng,Thành phố Hà Nội
8162 | Pank kẹp có mấu 30 cm | cái | 22 | Simaeco Traders;Pakistan | [8 empty] | 168.420 | vn0109015251 | CÔNG TY TNHH CÔNG NGHỆ VÀ THIẾT BỊ NHẬT NAM | IB2300128588 | vn0100830974 | Bệnh viện Y học cổ truyền trung ương | Đấu thầu rộng rãi | 27/07/2023 | 543 | 20/07/2023 | 1 | Quận Hai Bà Trưng,Thành phố Hà Nội
8163 | Kìm, khóa, kẹp (clip, clamp) các loại, các cỡ | Cái | 200 | MDD Medical Device Development GmbH - Đức | [8 empty] | 69.300 | vn0310363437 | CÔNG TY TNHH THƯƠNG MẠI VÀ THIẾT BỊ Y TẾ NHẬT MINH | IB2300153006 | vn1800679022 | BỆNH VIỆN UNG BƯỚU THÀNH PHỐ CẦN THƠ | Chào hàng cạnh tranh rút gọn | 27/07/2023 | 513/QĐ-BVUB | 25/07/2023 | 2 | Quận Ninh Kiều,Thành phố Cần Thơ
8164 | Kìm, khóa, kẹp (clip, clamp) các loại, các cỡ | Cái | 150 | MDD Medical Device Development GmbH - Đức | [8 empty] | 27.300 | vn0310363437 | CÔNG TY TNHH THƯƠNG MẠI VÀ THIẾT BỊ Y TẾ NHẬT MINH | IB2300153006 | vn1800679022 | BỆNH VIỆN UNG BƯỚU THÀNH PHỐ CẦN THƠ | Chào hàng cạnh tranh rút gọn | 27/07/2023 | 513/QĐ-BVUB | 25/07/2023 | 2 | Quận Ninh Kiều,Thành phố Cần Thơ
8165 | Kẹp rốn | Cái | 1200 | Nhựa y tế Việt Nam - Việt Nam | [8 empty] | 1.239 | vn0310363437 | CÔNG TY TNHH THƯƠNG MẠI VÀ THIẾT BỊ Y TẾ NHẬT MINH | IB2300118039 | vn5800318312 | Trung tâm y tế Huyện Đạ Tẻh | Đấu thầu rộng rãi | 27/07/2023 | 1125/QĐ-TTYT | 27/07/2023 | 2 | Huyện Đạ Tẻh,Tỉnh Lâm Đồng
8166 | Kẹp mạch máu cỡ lớn, chất liệu titanium, 6 cái/gói | Gói | 1536 | Nypro Healthcare Baja Inc., Mexico | 9018 | [7 empty] | 241.500 | vn0309133132 | CÔNG TY CỔ PHẦN DƯỢC PHẨM SAKAE | IB2300061848 | vn0301465062 | Bệnh Viện Chợ Rẫy | Đấu thầu rộng rãi | 26/07/2023 | 3851/QĐ-BVCR | 18/07/2023 | 2 | TP. Hồ Chí Minh
8167 | Kẹp phẫu tích không mấu | Cái | 4 | Simaeco, Traders - pakistan | [8 empty] | 28.000 | vn0101849706 | CÔNG TY TNHH THIẾT BỊ Y TẾ VÀ HOÁ CHẤT HOÀNG PHƯƠNG | IB2300131983 | vn4700189598 | Trung tâm Y tế huyện Bạch Thông | Chào hàng cạnh tranh | 26/07/2023 | 271/QĐ-TTYT | 25/07/2023 | 1 | Huyện Bạch Thông,Tỉnh Bắc Kạn
8168 | Kẹp rốn sơ sinh | Cái | 2 | KR.TNP; Tanaphar - Việt Nam | [8 empty] | 1.800 | vn0101849706 | CÔNG TY TNHH THIẾT BỊ Y TẾ VÀ HOÁ CHẤT HOÀNG PHƯƠNG | IB2300131983 | vn4700189598 | Trung tâm Y tế huyện Bạch Thông | Chào hàng cạnh tranh | 26/07/2023 | 271/QĐ-TTYT | 25/07/2023 | 1 | Huyện Bạch Thông,Tỉnh Bắc Kạn
8169 | Kẹp rốn | Cái | 1100 | Công ty Cổ Phần Tanaphar - Việt Nam ( KR.TNP ) | [8 empty] | 1.500 | vn0101849706 | CÔNG TY TNHH THIẾT BỊ Y TẾ VÀ HOÁ CHẤT HOÀNG PHƯƠNG | IB2300113721 | vn4600849000 | Bệnh viện Đa khoa huyện Đại Từ | Đấu thầu rộng rãi | 25/07/2023 | 246/QĐ-BV ngày 26/6/2023 và 288 ngày 24/7/2023 | 26/06/2023 | 2 | Huyện Đại Từ,Tỉnh Thái Nguyên
8170 | Kẹp (kìm) giữ xương | Cái | 2 | Goldtier - Pakistan | 9018 | [7 empty] | 1.365.000 | vn0401736580 | CÔNG TY TNHH THIẾT BỊ Y TẾ NGUYÊN PHÚ VNM | IB2300138706 | vn4100384484 | Trung tâm y tế thành phố Quy Nhơn | Đấu thầu rộng rãi | 25/07/2023 | 739/QĐ-TTYT | 20/07/2023 | 2 | Thành phố Quy Nhơn,Tỉnh Bình Định
8171 | Kẹp khuỷu | Cái | 5 | Gold Tier - Pakistan | [8 empty] | 80.000 | vn0103809674 | CÔNG TY TNHH THƯƠNG MẠI VÀ THIẾT BỊ QUANG MINH | IB2300145438 | vn4700184871 | Trung tâm Y tế Ba Bể | Chào hàng cạnh tranh | 25/07/2023 | 206/QĐ-TTYT | 21/07/2023 | 1 | Huyện Ba Bể,Tỉnh Bắc Kạn
8172 | Kẹp rốn sơ sinh | Cái | 2000 | Ningbo Greetmed - Trung Quốc | [8 empty] | 1.500 | vn0103809674 | CÔNG TY TNHH THƯƠNG MẠI VÀ THIẾT BỊ QUANG MINH | IB2300145438 | vn4700184871 | Trung tâm Y tế Ba Bể | Chào hàng cạnh tranh | 25/07/2023 | 206/QĐ-TTYT | 21/07/2023 | 1 | Huyện Ba Bể,Tỉnh Bắc Kạn
8173 | Bộ kẹp đốt lưỡng cực | Bộ | 1 | 26276HD KARL STORZ SE & Co. KG / Đức | [8 empty] | 26.675.000 | vn0309369554 | CÔNG TY TNHH DỊCH VỤ VÀ THƯƠNG MẠI HOÀNG PHÚC THANH | IB2300139156 | vn3400277192 | Bệnh viện đa khoa tỉnh Bình Thuận | Đấu thầu rộng rãi | 24/07/2023 | 570/QĐ-BVBT | 19/07/2023 | 1 | Thành phố Phan Thiết,Tỉnh Bình Thuận
8174 | Ruột kẹp có cửa sổ | Cái | 2 | 33310ON KARL STORZ SE & Co. KG / Đức | [8 empty] | 11.120.000 | vn0309369554 | CÔNG TY TNHH DỊCH VỤ VÀ THƯƠNG MẠI HOÀNG PHÚC THANH | IB2300139156 | vn3400277192 | Bệnh viện đa khoa tỉnh Bình Thuận | Đấu thầu rộng rãi | 24/07/2023 | 570/QĐ-BVBT | 19/07/2023 | 1 | Thành phố Phan Thiết,Tỉnh Bình Thuận
8175 | Ruột kẹp lưỡng cực | Cái | 6 | 26176HW KARL STORZ SE & Co. KG / Đức | [8 empty] | 10.052.000 | vn0309369554 | CÔNG TY TNHH DỊCH VỤ VÀ THƯƠNG MẠI HOÀNG PHÚC THANH | IB2300139156 | vn3400277192 | Bệnh viện đa khoa tỉnh Bình Thuận | Đấu thầu rộng rãi | 24/07/2023 | 570/QĐ-BVBT | 19/07/2023 | 1 | Thành phố Phan Thiết,Tỉnh Bình Thuận
8176 | Kẹp rốn | Cái | 3200 | Công ty cổ phần Nhựa y tế Việt Nam/ Việt Nam | [8 empty] | 1.785 | vn0200423732 | Liên danh Công ty TNHH Hoàng Oánh và Công ty Cổ phần Trang thiết bị Vật tư Y tế Phương Nam | IB2300117602 | vn0200992256 | Bệnh Viện Kiến An | Đấu thầu rộng rãi | 24/07/2023 | 792/QĐ-BVKA | 21/07/2023 | 1 | Quận Kiến An,Thành phố Hải Phòng
8177 | Kẹp mạch máu các cỡ | Cái | 2880 | Locamed Limited/ Anh | [8 empty] | 72.000 | vn0200423732 | Liên danh Công ty TNHH Hoàng Oánh và Công ty Cổ phần Trang thiết bị Vật tư Y tế Phương Nam | IB2300117602 | vn0200992256 | Bệnh Viện Kiến An | Đấu thầu rộng rãi | 24/07/2023 | 792/QĐ-BVKA | 21/07/2023 | 1 | Quận Kiến An,Thành phố Hải Phòng
8178 | Kẹp rốn trẻ sơ sinh | Cái | 500 | Tanaphar; Việt Nam/ KR.TNP | [8 empty] | 2.000 | vn4800166925 | CÔNG TY DƯỢC PHẨM VÀ VẬT TƯ Y TẾ PHƯƠNG ANH | IB2300148991 | vn4800911707 | Trung tâm y tế huyện Bảo Lâm | Chào hàng cạnh tranh | 24/07/2023 | 204/QĐ-TTYT | 24/07/2023 | 1 | Huyện Bảo Lâm,Tỉnh Cao Bằng
8179 | Clip titan kẹp mạch máu các cỡ | Cái | 300 | Mexico/ 001200, 002200, 523860/ Hudson Respiratory Care Tecate S.De R.L De C.v | 9018 | [7 empty] | 25.000 | vn0106606464 | CÔNG TY TNHH THƯƠNG MẠI KỸ THUẬT VÀ DỊCH VỤ THỐNG NHẤT | IB2300066732 | vn1000331677 | BỆNH VIỆN ĐA KHOA TỈNH THÁI BÌNH | Đấu thầu rộng rãi | 23/07/2023 | 698/QĐ-BV | 20/07/2023 | 3 | Tỉnh Thái Bình
8180 | Clip Titan kẹp mạch máu cỡ ML | Cái | 1200 | Welfare Medical Limited/ Anh | 9018 | [7 empty] | 26.250 | vn0307712254 | CÔNG TY TNHH MỘT THÀNH VIÊN HUỆ CHI | IB2300066732 | vn1000331677 | BỆNH VIỆN ĐA KHOA TỈNH THÁI BÌNH | Đấu thầu rộng rãi | 23/07/2023 | 698/QĐ-BV | 20/07/2023 | 3 | Tỉnh Thái Bình
8181 | Pen kẹp kim 14cm. | cái | 120 | Xuất xứ : Pakistan Mã sản phẩm : Mayo hegar Hãng sản xuất : ARAIN AND SON'S | 90189090 | [7 empty] | 24.000 | vn0313698992 | Công ty TNHH Thương mại dịch vụ Khoa học kỹ thuật Tấn Phát | IB2300112722 | vnz000024257 | Bệnh Viện đa khoa Cà Mau | Đấu thầu rộng rãi | 21/07/2023 | 465/QĐ-BV | 19/07/2023 | 1 | Thành phố Cà Mau,Tỉnh Cà Mau
8182 | Pen kẹp kim 16cm. | cái | 120 | Xuất xứ : Pakistan Mã sản phẩm : Mayo hegar Hãng sản xuất : ARAIN AND SON'S | 90189090 | [7 empty] | 30.000 | vn0313698992 | Công ty TNHH Thương mại dịch vụ Khoa học kỹ thuật Tấn Phát | IB2300112722 | vnz000024257 | Bệnh Viện đa khoa Cà Mau | Đấu thầu rộng rãi | 21/07/2023 | 465/QĐ-BV | 19/07/2023 | 1 | Thành phố Cà Mau,Tỉnh Cà Mau
8183 | Kẹp rốn | Cái | 600 | Công ty CP Nhựa y tế Việt Nam/Việt Nam | [8 empty] | 1.260 | vn0101849706 | Liên danh Hoàng Phương – Phương Thảo | IB2300122297 | vn5600191041 | TRUNG TÂM Y TẾ HUYỆN ĐIỆN BIÊN | Đấu thầu rộng rãi | 21/07/2023 | Số 810/QĐ-TTYT | 14/07/2023 | 1 | Huyện Điện Biên,Tỉnh Điện Biên
8184 | Kẹp rốn | Cái | 1000 | MPV-Việt Nam | [8 empty] | 1.365 | vn0104888615 | CÔNG TY TNHH MỘT THÀNH VIÊN THƯƠNG MẠI VÀ DỊCH VỤ ĐỨC BẢO | IB2300070991 | vn0800663221 | Trung tâm Y tế huyện Nam Sách | Chào hàng cạnh tranh | 21/07/2023 | 427/QĐ-TTYT ngày 20/7/2023 | 20/07/2023 | 1 | Huyện Nam Sách,Tỉnh Hải Dương
8185 | Kẹp rốn | Cái | 4000 | Công ty CP nhựa y tế Việt nam - Việt nam | [8 empty] | 1.155 | vn0104888615 | CÔNG TY TNHH MỘT THÀNH VIÊN THƯƠNG MẠI VÀ DỊCH VỤ ĐỨC BẢO | IB2300105765 | vn0800590541 | Trung tâm y tế huyện Gia Lộc | Chào hàng cạnh tranh | 21/07/2023 | 458/QĐ-TTYT ngày 19/7/2023 | 19/07/2023 | 1 | Huyện Gia Lộc,Tỉnh Hải Dương
8186 | Kẹp cầm máu xoay được, loại đóng mở nhiều lần | Cái | 625 | Shangxian Minimal/ Trung Quốc SX-HC-2300-90 SX-HC-2300-135 | 9018 | [7 empty] | 420.000 | vn0312622006 | CÔNG TY TNHH THIẾT BỊ TỐT | IB2300034194 | vn3300269409 | Bệnh viện đa khoa Trung ương Huế | Đấu thầu rộng rãi | 21/07/2023 | 569/QĐ-BVH | 12/07/2023 | 3 | Thành phố Huế,Tỉnh Thừa Thiên Huế
8187 | Kẹp rốn | Cái | 62500 | Việt Nam, KR, MPV | 3926 | [7 empty] | 990 | vn2700349706 | CÔNG TY CỔ PHẦN NHỰA Y TẾ VIỆT NAM | IB2300034194 | vn3300269409 | Bệnh viện đa khoa Trung ương Huế | Đấu thầu rộng rãi | 21/07/2023 | 569/QĐ-BVH | 12/07/2023 | 3 | Thành phố Huế,Tỉnh Thừa Thiên Huế
8188 | Clip polymer kẹp mạch máu có khóa các cỡ. | Cái | 21500 | Grena Ltd - Anh Quốc 0301-10ML; 0301-10L; 0301-10XL | 9021 | [7 empty] | 50.800 | vn0102921627 | CÔNG TY CỔ PHẦN VIETMEDIC | IB2300034194 | vn3300269409 | Bệnh viện đa khoa Trung ương Huế | Đấu thầu rộng rãi | 21/07/2023 | 569/QĐ-BVH | 12/07/2023 | 3 | Thành phố Huế,Tỉnh Thừa Thiên Huế
8189 | Clip Titan kẹp mạch máu các cỡ | Cái | 4500 | Peters Surgical - Pháp, ký mã hiệu: J1180-1/ B2180-1 | 9021 | [7 empty] | 23.000 | vn0312268965 | CÔNG TY TNHH THIẾT BỊ Y TẾ ĐỈNH CAO | IB2300034194 | vn3300269409 | Bệnh viện đa khoa Trung ương Huế | Đấu thầu rộng rãi | 21/07/2023 | 569/QĐ-BVH | 12/07/2023 | 3 | Thành phố Huế,Tỉnh Thừa Thiên Huế
8190 | Kẹp catheter dùng trong thẩm phân phúc mạc | Cái | 125 | Ireland, Ký mã hiệu: RPC4171, Hsx: Baxter Healthcare S.A, CSH: Baxter Healthcare SA/ Thụy Sỹ | 39269039 | [7 empty] | 38.500 | vn0102045497 | CÔNG TY CỔ PHẦN THƯƠNG MẠI VÀ DƯỢC PHẨM TÂN THÀNH | IB2300034194 | vn3300269409 | Bệnh viện đa khoa Trung ương Huế | Đấu thầu rộng rãi | 21/07/2023 | 569/QĐ-BVH | 12/07/2023 | 3 | Thành phố Huế,Tỉnh Thừa Thiên Huế
8191 | Kẹp xanh dùng trong thay dịch thận | Cái | 250 | Ireland, Ký mã hiệu: SPC4527, Hsx: Baxter Healthcare S.A, CSH: Baxter Healthcare SA/ Thụy Sỹ | 39269039 | [7 empty] | 28.000 | vn0102045497 | CÔNG TY CỔ PHẦN THƯƠNG MẠI VÀ DƯỢC PHẨM TÂN THÀNH | IB2300034194 | vn3300269409 | Bệnh viện đa khoa Trung ương Huế | Đấu thầu rộng rãi | 21/07/2023 | 569/QĐ-BVH | 12/07/2023 | 3 | Thành phố Huế,Tỉnh Thừa Thiên Huế
8192 | Kẹp rốn | Cái | 2000 | Ningbo Greetmed Medical Instruments Co.,Ltd-Trung Quốc | [8 empty] | 1.140 | vn1800665083 | CÔNG TY TNHH TRANG THIẾT BỊ Y TẾ MIỀN TÂY | IB2300079110 | vn2200726113 | BỆNH VIỆN CHUYÊN KHOA SẢN - NHI TỈNH SÓC TRĂNG | Chào hàng cạnh tranh | 21/07/2023 | 642/QĐ-BVSN | 13/07/2023 | 4 | Thành phố Sóc Trăng,Tỉnh Sóc Trăng
8193 | Kẹp rốn | Cái | 2700 | Xuất xứ: Việt Nam Ký mã hiệu: KR Hãng SX: Công ty CP Nhựa y tế Việt Nam | [8 empty] | 1.470 | vn0304856025 | CÔNG TY TNHH THIẾT BỊ Y TẾ VIỆT ĐỨC | IB2300116753 | vn3500287437 | Bệnh Viện Bà Rịa | Chào hàng cạnh tranh | 19/07/2023 | 1566/QĐ-BVBR | 26/06/2023 | 1 | Thành Phố Bà Rịa,Tỉnh Bà Rịa - Vũng Tàu
8194 | Clip kẹp mạch titan cỡ trung bình - lớn, thiết kế dạng kẹp 2 thì | Cái | 3000 | Nước sản xuất: Pháp, Mã hàng: PL568T, Hãng sản xuất: Peters Surgical | 9021 | [7 empty] | 54.000 | vn0304705467 | CÔNG TY TNHH KỸ THUẬT ĐỒNG MINH | IB2300111568 | vnz000024257 | Bệnh Viện đa khoa Cà Mau | Đấu thầu rộng rãi | 18/07/2023 | 438/QĐ-BV | 11/07/2023 | 2 | Thành phố Cà Mau,Tỉnh Cà Mau
8195 | Kềm kẹp Clip titan cỡ trung bình - lớn, dùng mổ nội soi | Cái | 2 | Nước sản xuất: Đức, Mã hàng: PL503R, Hãng sản xuất: Aesculap AG | 9018 | [7 empty] | 25.900.000 | vn0304705467 | CÔNG TY TNHH KỸ THUẬT ĐỒNG MINH | IB2300111568 | vnz000024257 | Bệnh Viện đa khoa Cà Mau | Đấu thầu rộng rãi | 18/07/2023 | 438/QĐ-BV | 11/07/2023 | 2 | Thành phố Cà Mau,Tỉnh Cà Mau
8196 | Kẹp rốn tiệt trùng | Cái | 900 | Kẹp rốn MPV-Công ty cổ phần Nhựa y tế Việt Nam - Việt Nam | 9018 | [7 empty] | 1.800 | vn6000371421 | Liên danh Công ty TNHH dược phẩm Hoàng Vũ - Công ty TNHH Thăng Long | IB2300075361 | vn6000497336 | Trung tâm y tế huyện Buôn Đôn | Đấu thầu rộng rãi | 17/07/2023 | 285/QĐ-TTYT | 17/07/2023 | 1 | Huyện Buôn Đôn,Tỉnh Đăk Lăk
8197 | Ruột kẹp lưỡng cực | Chiếc | 5 | Ký mã hiệu, nhãn hiệu: 26176 HW Hãng sản xuất, xuất xứ: Karl Storz, Đức | [8 empty] | 7.890.000 | vn0106688530 | CÔNG TY CỔ PHẦN NGHIÊN CỨU VÀ PHÁT TRIỂN Y TẾ VIỆT NAM | IB2300118060 | vn4600475813 | Bệnh viện C Thái Nguyên | Đấu thầu rộng rãi | 14/07/2023 | 1185/QĐ-BVC | 10/07/2023 | 3 | Thành Phố Sông Công,Tỉnh Thái Nguyên
8198 | Kẹp rốn | Cái | 5800 | KR/MPV/Việt Nam | 9018.90.90 | [7 empty] | 1.200 | vn2700349706 | CÔNG TY CỔ PHẦN NHỰA Y TẾ VIỆT NAM | IB2300037686 | vn0302203609 | Bệnh viện Đại học Y Dược Thành phố Hồ Chí Minh | Đấu thầu rộng rãi | 14/07/2023 | 2173 | 10/07/2023 | 2 | Quận 5,TP. Hồ Chí Minh
8199 | Túi hậu môn nhân tạo, 1 mảnh, xả được, sử dụng với kẹp hậu môn | Cái | 200 | 22771/ConvaTec Dominican Republic, Inc. /Dominican Republic | 30069100 | [7 empty] | 56.000 | vn0302408003 | CÔNG TY TNHH DƯỢC PHẨM B.H.C | IB2300037686 | vn0302203609 | Bệnh viện Đại học Y Dược Thành phố Hồ Chí Minh | Đấu thầu rộng rãi | 14/07/2023 | 2173 | 10/07/2023 | 2 | Quận 5,TP. Hồ Chí Minh
8200 | Kẹp túi hậu môn nhân tạo | Cái | 250 | 8770/Hollister Incorporated/Mỹ | [8 empty] | 10.000 | vn0304835307 | CÔNG TY TNHH ĐẠT PHÚ LỢI | IB2300037686 | vn0302203609 | Bệnh viện Đại học Y Dược Thành phố Hồ Chí Minh | Đấu thầu rộng rãi | 14/07/2023 | 2173 | 10/07/2023 | 2 | Quận 5,TP. Hồ Chí Minh
8201 | Kẹp khóa ống thông khi thay bộ chuyển | Cái | 200 | RPC4171/Baxter Healthcare S.A/Ireland | 39269039 | [7 empty] | 38.500 | vn0102045497 | CÔNG TY CỔ PHẦN THƯƠNG MẠI VÀ DƯỢC PHẨM TÂN THÀNH | IB2300037686 | vn0302203609 | Bệnh viện Đại học Y Dược Thành phố Hồ Chí Minh | Đấu thầu rộng rãi | 14/07/2023 | 2173 | 10/07/2023 | 2 | Quận 5,TP. Hồ Chí Minh
8202 | Kẹp rốn | Cái | 2500 | Công ty Cổ phần Tanaphar | [8 empty] | 1.259 | vn0101849706 | CÔNG TY TNHH THIẾT BỊ Y TẾ VÀ HOÁ CHẤT HOÀNG PHƯƠNG | IB2300115344 | vn4600475813 | Bệnh viện C Thái Nguyên | Đấu thầu rộng rãi | 14/07/2023 | 1181/QĐ-BVC | 07/07/2023 | 3 | Thành Phố Sông Công,Tỉnh Thái Nguyên
8203 | Clip Polymer kẹp mạch máu các cỡ | Cái | 550 | MDD Medical/ Đức | [8 empty] | 65.000 | vn0101476412 | CÔNG TY TNHH THIẾT BỊ Y TẾ BÌNH NGUYÊN | IB2300115344 | vn4600475813 | Bệnh viện C Thái Nguyên | Đấu thầu rộng rãi | 14/07/2023 | 1181/QĐ-BVC | 07/07/2023 | 3 | Thành Phố Sông Công,Tỉnh Thái Nguyên
8204 | Nhiệt kế thủy ngân kẹp nách | Cái | 200 | Ningbo - Trung Quốc | [8 empty] | 16.800 | vn0106122008 | CÔNG TY CỔ PHẦN THIẾT BỊ VẬT TƯ HOÀNG MINH | IB2300084180 | vn4900270253 | Trung tâm Y tế huyện Bắc Sơn | Chào hàng cạnh tranh | 14/07/2023 | 399/QĐ-TTYT | 11/07/2023 | 3 | Huyện Bắc Sơn,Tỉnh Lạng Sơn
8205 | Máy đo SpO2 & nhịp mạch (loại kẹp ngón tay) | Chiếc | 30 | Model: PC-60FW Hãng sản xuất: Shenzhen Creative Industry Co., Ltd. Xuất xứ: Trung Quốc | [8 empty] | 850.000 | vn0101842073 | CÔNG TY CỔ PHẦN IDICS | IB2300121315 | vnz000015455 | Cục Hậu cần/Binh chủng Công binh | Đấu thầu rộng rãi | 13/07/2023 | 4194/QĐ-TM | 04/07/2023 | 1 | Quận Ba Đình,Thành phố Hà Nội
8206 | Kìm kẹp kim khâu | Cái | 8 | ARAIN & SON’S | [8 empty] | 21.000 | vn0311871916 | CÔNG TY TNHH DƯỢC THANH THANH | IB2300126934 | vn0301693245 | Cơ sở xã hội Nhị Xuân | Chào hàng cạnh tranh | 13/07/2023 | 224/QĐ-CSNX | 11/07/2023 | 2 | Huyện Hóc Môn,TP. Hồ Chí Minh
8207 | Kẹp phim | Cái | 5 | Công ty TNHH SX-TM Trang hiết bị y tế Phan Anh | [8 empty] | 148.000 | vn0311871916 | CÔNG TY TNHH DƯỢC THANH THANH | IB2300126934 | vn0301693245 | Cơ sở xã hội Nhị Xuân | Chào hàng cạnh tranh | 13/07/2023 | 224/QĐ-CSNX | 11/07/2023 | 2 | Huyện Hóc Môn,TP. Hồ Chí Minh
8208 | Kẹp rốn | Cái | 2000 | Ningbo Greetmed Medical Instruments Co., Ltd./ Trung Quốc; GT112-100 | [8 empty] | 1.029 | vn0300534193 | CÔNG TY CỔ PHẦN TRANG THIẾT BỊ KỸ THUẬT Y TẾ THÀNH PHỐ HỒ CHÍ MINH | IB2300037704 | vn0303389515 | BỆNH VIỆN HUYỆN CỦ CHI | Đấu thầu rộng rãi | 12/07/2023 | 405/2023/QĐ-BVCC | 05/07/2023 | 3 | Huyện Củ Chi,TP. Hồ Chí Minh
8209 | Kẹp rốn | Cái | 2000 | MPV/Việt Nam | [8 empty] | 1.300 | vn2700280130 | CÔNG TY TNHH DƯỢC PHẨM HOÀNG YẾN | IB2300118603 | vn2700396576 | Trung tâm y tế huyện Yên Mô | Đấu thầu rộng rãi | 11/07/2023 | 235/QĐ-TTYTYM | 04/07/2023 | 3 | Huyện Yên Mô,Tỉnh Ninh Bình
8210 | Clip kẹp mạch máu Titanium, kích thước các cỡ | Cái | 950 | - Xuất xứ: Anh - Ký mã hiệu: LMLT100; LMLT200; LMLT300; LMLT400 - Nhãn hiệu: Locaclip Titanium - Hãng sản xuất: Locamed Limited | 9018 | [7 empty] | 19.450 | vn2901260173 | Công ty TNHH y tế Bình Minh | IB2300065405 | vnz000017816 | Bệnh viện đa khoa Tỉnh Khánh Hòa | Đấu thầu rộng rãi | 06/07/2023 | Số 1059/QĐ-BT | 03/07/2023 | 3 | Thành phố Nha Trang,Tỉnh Khánh Hoà
8211 | Clip kẹp mạch máu Polymer Hemoclok các cỡ | Cái | 800 | WM-PC230, WM-PC240, WM-PC250 Welfare/ Anh | 9018 | [7 empty] | 63.000 | vn0312622006 | CÔNG TY TNHH THIẾT BỊ TỐT | IB2300065405 | vnz000017816 | Bệnh viện đa khoa Tỉnh Khánh Hòa | Đấu thầu rộng rãi | 06/07/2023 | Số 1059/QĐ-BT | 03/07/2023 | 3 | Thành phố Nha Trang,Tỉnh Khánh Hoà
8212 | Post kẹp chỉ thép | Cái | 4 | Prime/Pakistan | [8 empty] | 27.300 | vn0312728203 | CÔNG TY TNHH TRANG THIẾT BỊ Y TẾ MINH HOÀNG | IB2300117273 | vn3400277192 | Bệnh viện đa khoa tỉnh Bình Thuận | Đấu thầu rộng rãi | 06/07/2023 | 525/QĐ-BVBT | 06/07/2023 | 1 | Thành phố Phan Thiết,Tỉnh Bình Thuận
8213 | Kẹp mang kim | Cái | 100 | G14-Pakistan | 90189090 | [7 empty] | 954.450 | vn0303234198 | CÔNG TY TNHH TRANG THIẾT BỊ - DỤNG CỤ Y KHOA TÂN MAI THÀNH | IB2300090673 | vn0301394608 | Bệnh viện Da Liễu Thành phố Hồ Chí Minh | Đấu thầu rộng rãi | 06/07/2023 | 522/QĐ-BVDL | 04/07/2023 | 3 | Quận 3,TP. Hồ Chí Minh
8214 | Kẹp gắp | Gói | 10 | Kẹp gắp / MEDESY S.r.l, Italia | [8 empty] | 270.000 | vn6000371421 | CÔNG TY TNHH DƯỢC PHẨM HOÀNG VŨ | IB2300086442 | vnz000023784 | BỆNH VIỆN TRƯỜNG ĐẠI HỌC TÂY NGUYÊN | Đấu thầu rộng rãi | 05/07/2023 | 117/QĐ-BVĐHTN | 03/07/2023 | 1 | TP.Buôn Ma Thuột,Tỉnh Đăk Lăk
8215 | Kẹp rốn tiệt trùng | Cái | 1500 | Kẹp rốn trẻ sơ sinh TANAPHAR / Tanaphar - Việt Nam | 9018 | [7 empty] | 1.600 | vn6000371421 | CÔNG TY TNHH DƯỢC PHẨM HOÀNG VŨ | IB2300086316 | vnz000023784 | BỆNH VIỆN TRƯỜNG ĐẠI HỌC TÂY NGUYÊN | Đấu thầu rộng rãi | 05/07/2023 | 115/QĐ-BVĐHTN | 03/07/2023 | 1 | TP.Buôn Ma Thuột,Tỉnh Đăk Lăk
8216 | Cliptitan dùng trong phẫu thuật nội soi | Vỉ | 50 | Kẹp mạch Titan Ligaclip R Extra / Nypro Healthcare Baja Inc - Mexico | 9018 | [7 empty] | 243.000 | vn6000371421 | CÔNG TY TNHH DƯỢC PHẨM HOÀNG VŨ | IB2300086316 | vnz000023784 | BỆNH VIỆN TRƯỜNG ĐẠI HỌC TÂY NGUYÊN | Đấu thầu rộng rãi | 05/07/2023 | 115/QĐ-BVĐHTN | 03/07/2023 | 1 | TP.Buôn Ma Thuột,Tỉnh Đăk Lăk
8217 | Kẹp rốn tiệt trùng | Chiếc | 4500 | Kẹp rốn-Tanaphar-Việt Nam | [8 empty] | 1.600 | vn6000371421 | CÔNG TY TNHH DƯỢC PHẨM HOÀNG VŨ | IB2300103795 | vn6000514976 | Bệnh viện Đa khoa khu vực 333 | Đấu thầu rộng rãi | 05/07/2023 | 196/QĐ-BV | 04/07/2023 | 1 | Huyện Ea Kar,Tỉnh Đăk Lăk
8218 | Kẹp rốn | Cái | 1000 | Công ty TNHH Nhựa Y tế Sài Gòn - Việt Nam | [8 empty] | 1.050 | vn0310363437 | CÔNG TY TNHH THƯƠNG MẠI VÀ THIẾT BỊ Y TẾ NHẬT MINH | IB2300048587 | vn1201664669 | Trung tâm Mua sắm tập trung tỉnh Tiền Giang | Đấu thầu rộng rãi | 05/07/2023 | 166/QĐ-TTYT | 28/06/2023 | 3 | Huyện Giồng Trôm,Tỉnh Bến Tre
8219 | Kẹp túi phình mạch máu não hình lưỡi lê. Chất liệu titan nguyên chất | CÁI | 220 | Đức - Anton Hipp GmbH Mã hiệu: 20.657.48T/ 20.657.58T/ 20.657.59T | 9018 | [7 empty] | 6.050.000 | vn0303445745 | CÔNG TY CỔ PHẦN TRANG THIẾT BỊ Y TẾ CỔNG VÀNG | IB2300041431 | vn0301465062 | Bệnh Viện Chợ Rẫy | Đấu thầu rộng rãi | 03/07/2023 | 3397/QĐ-BVCR | 23/06/2023 | 2 | TP. Hồ Chí Minh
8220 | Kẹp túi phình mạch máu não dạng thiết kế Yasargi, các cỡ. | CÁI | 600 | Đức - Anton Hipp GmbH Mã hiệu: 20.656.37T/ 20.656.39T/ 20.656.40T/ 20.656.50T/ 20.657.40T/ 20.657.50T/ 20.657.60T/ 20.656.44T/ 20.657.44T/ 20.656.54T/ 20.657.44T/ 20.657.52T/ 20.657.54T/ 20.657.64T | 9018 | [7 empty] | 6.050.000 | vn0303445745 | CÔNG TY CỔ PHẦN TRANG THIẾT BỊ Y TẾ CỔNG VÀNG | IB2300041431 | vn0301465062 | Bệnh Viện Chợ Rẫy | Đấu thầu rộng rãi | 03/07/2023 | 3397/QĐ-BVCR | 23/06/2023 | 2 | TP. Hồ Chí Minh
8221 | Kẹp phẫu tích không mấu 16cm | cái | 10 | Ký mã hiệu: Kẹp phẫu tích không mấu 16cm - Xuất xứ: Simaeco - Pakistan | [8 empty] | 25.000 | vn0600297151 | CÔNG TY CỔ PHẦN THIẾT BỊ DƯỢC PHẨM & DỊCH VỤ Y TẾ NAM ĐỊNH | IB2300106265 | vn0600381766 | Trung tâm y tế huyện Xuân Trường | Đấu thầu rộng rãi | 03/07/2023 | 226/QĐ-TTYT | 28/06/2023 | 1 | Huyện Xuân Trường,Tỉnh Nam Định
8222 | Kẹp rốn sơ sinh | Cái | 2000 | Ký mã hiệu: KR - Xuất xứ: Công ty cổ phần nhựa y tế Việt Nam (MPV) - Việt Nam | [8 empty] | 1.200 | vn0600297151 | CÔNG TY CỔ PHẦN THIẾT BỊ DƯỢC PHẨM & DỊCH VỤ Y TẾ NAM ĐỊNH | IB2300106265 | vn0600381766 | Trung tâm y tế huyện Xuân Trường | Đấu thầu rộng rãi | 03/07/2023 | 226/QĐ-TTYT | 28/06/2023 | 1 | Huyện Xuân Trường,Tỉnh Nam Định
8223 | Kẹp bấm da | Cái | 1300 | -Hãng/ nước sở hữu: Xi'an Kaydee/ Trung Quốc -Hãng/ nước sản xuất: Xi'an Kaydee/ Trung Quốc -Mã hiệu SSK-35W | 90189090 | [7 empty] | 390.000 | vn0314868277 | CÔNG TY TNHH THIẾT BỊ Y TẾ D.T.D | IB2300114530 | vn0304254750 | BỆNH VIỆN ĐA KHOA KHU VỰC HÓC MÔN | Đấu thầu rộng rãi | 30/06/2023 | 410/QĐ-BVHM | 28/06/2023 | 1 | Huyện Hóc Môn,TP. Hồ Chí Minh
8224 | Kẹp rốn trẻ sơ sinh | Cái | 1400 | MPV - Việt Nam | [8 empty] | 2.400 | vn2300763158 | TÂM THÀNH - HOÀNG ANH | IB2300100358 | vn2300303753 | Trung tâm Y tế thành phố Từ Sơn | Đấu thầu rộng rãi | 30/06/2023 | 473/QĐ-TTYTTS | 30/06/2023 | 1 | Thành phố Từ Sơn,Tỉnh Bắc Ninh
8225 | Hàm forceps kẹp và phẫu tích | Chiếc | 8 | Richard Wolf/ Đức | [8 empty] | 13.000.000 | vn2300763158 | TÂM THÀNH - HOÀNG ANH | IB2300100358 | vn2300303753 | Trung tâm Y tế thành phố Từ Sơn | Đấu thầu rộng rãi | 30/06/2023 | 473/QĐ-TTYTTS | 30/06/2023 | 1 | Thành phố Từ Sơn,Tỉnh Bắc Ninh
8226 | Kẹp rốn | Cái | 7000 | Tanaphar/Việt Nam | [8 empty] | 1.600 | vn0314117993 | Liên danh CÔNG TY TNHH HÓA DƯỢC PHẨM MINH PHÚC và CÔNG TY TNHH 3N MEDICAL | IB2300064652 | vn6000467388 | Bệnh viện đa khoa vùng tây nguyên | Đấu thầu rộng rãi | 29/06/2023 | số 1141/QĐ-BVVTN | 29/06/2023 | 1 | TP.Buôn Ma Thuột,Tỉnh Đăk Lăk
8227 | Kìm kẹp kim/ Panh kẹp kim | Cái | 32 | Simaeco Pakistan | VT57 | [7 empty] | 34.860 | vn4101450299 | CÔNG TY TNHH MỘT THÀNH VIÊN THIẾT BỊ Y TẾ ĐẠI VIỆT | IB2300079313 | vn4100487546 | Trung tâm Y tế thị xã Hoài Nhơn | Đấu thầu rộng rãi | 29/06/2023 | 543/QĐ-TTYT | 28/06/2023 | 2 | Thị xã Hoài Nhơn,Tỉnh Bình Định
8228 | Clip kẹp mạch máu | Cái | 960 | Mexico/544220, 544230, 544240, 544250/ Hudson Respiratory Care Tecate S.De R.L De C.v | VTGOI3TT215 | [7 empty] | 95.000 | vn0106606464 | CÔNG TY TNHH THƯƠNG MẠI KỸ THUẬT VÀ DỊCH VỤ THỐNG NHẤT | IB2300050941 | vn2600377322 | Bệnh viện đa khoa tỉnh Phú Thọ | Đấu thầu rộng rãi | 29/06/2023 | 1252/QĐ-BV | 22/06/2023 | 2 | Thành phố Việt Trì,Tỉnh Phú Thọ Thị xã Phú Thọ,Tỉnh Phú Thọ Huyện Đoan Hùng,Tỉnh Phú Thọ Huyện Hạ Hoà,Tỉnh Phú Thọ Huyện Thanh Ba,Tỉnh Phú Thọ Huyện Phù Ninh,Tỉnh Phú Thọ Huyện Cẩm Khê,Tỉnh Phú Thọ Huyện Yên Lập,Tỉnh Phú Thọ Huyện Tam Nông,Tỉnh Phú Thọ Huyện Thanh Sơn,Tỉnh Phú Thọ Huyện Thanh Thuỷ,Tỉnh Phú Thọ Huyện Lâm Thao,Tỉnh Phú Thọ Huyện Tân Sơn,Tỉnh Phú Thọ
8229 | Kẹp rốn sơ sinh | Cái | 49080 | MPV- Việt Nam Mã sản phẩm: KR | Cung cấp vật tư tiêu hao dùng trong y tế | [7 empty] | 1.200 | vn0500391288 | LIÊN DANH CÔNG TY TRÁCH NHIỆM HỮU HẠN LÊ LỢI, CÔNG TY CỔ PHẦN NHỰA Y TẾ VIỆT NAM (Sau này gọi tắt là: LIÊN DANH NHÀ THẦU LÊ LỢI – MPV) | IB2300050927 | vn2600377322 | Bệnh viện đa khoa tỉnh Phú Thọ | Đấu thầu rộng rãi | 29/06/2023 | 1251/QĐ-BV | 22/06/2023 | 3 | Thành phố Việt Trì,Tỉnh Phú Thọ Thị xã Phú Thọ,Tỉnh Phú Thọ Huyện Đoan Hùng,Tỉnh Phú Thọ Huyện Hạ Hoà,Tỉnh Phú Thọ Huyện Thanh Ba,Tỉnh Phú Thọ Huyện Phù Ninh,Tỉnh Phú Thọ Huyện Cẩm Khê,Tỉnh Phú Thọ Huyện Yên Lập,Tỉnh Phú Thọ Huyện Tam Nông,Tỉnh Phú Thọ Huyện Thanh Sơn,Tỉnh Phú Thọ Huyện Tân Sơn,Tỉnh Phú Thọ Huyện Lâm Thao,Tỉnh Phú Thọ Huyện Thanh Thuỷ,Tỉnh Phú Thọ
8230 | Kìm kẹp kim các loại, các cỡ | Cái | 351 | Prime - Pakistan | 90189090 | [7 empty] | 32.550 | vn0101896657 | CÔNG TY TNHH ĐẦU TƯ THƯƠNG MẠI TRƯỜNG THỊNH | IB2300050927 | vn2600377322 | Bệnh viện đa khoa tỉnh Phú Thọ | Đấu thầu rộng rãi | 29/06/2023 | 1251/QĐ-BV | 22/06/2023 | 3 | Thành phố Việt Trì,Tỉnh Phú Thọ Thị xã Phú Thọ,Tỉnh Phú Thọ Huyện Đoan Hùng,Tỉnh Phú Thọ Huyện Hạ Hoà,Tỉnh Phú Thọ Huyện Thanh Ba,Tỉnh Phú Thọ Huyện Phù Ninh,Tỉnh Phú Thọ Huyện Cẩm Khê,Tỉnh Phú Thọ Huyện Yên Lập,Tỉnh Phú Thọ Huyện Tam Nông,Tỉnh Phú Thọ Huyện Thanh Sơn,Tỉnh Phú Thọ Huyện Tân Sơn,Tỉnh Phú Thọ Huyện Lâm Thao,Tỉnh Phú Thọ Huyện Thanh Thuỷ,Tỉnh Phú Thọ
8231 | Kẹp phẫu tích các loại, các cỡ | Cái | 117 | Simaeco Traders - Pakistan | 9018 | [7 empty] | 22.000 | vn0101849706 | CÔNG TY TNHH THIẾT BỊ Y TẾ VÀ HOÁ CHẤT HOÀNG PHƯƠNG | IB2300050927 | vn2600377322 | Bệnh viện đa khoa tỉnh Phú Thọ | Đấu thầu rộng rãi | 29/06/2023 | 1251/QĐ-BV | 22/06/2023 | 3 | Thành phố Việt Trì,Tỉnh Phú Thọ Thị xã Phú Thọ,Tỉnh Phú Thọ Huyện Đoan Hùng,Tỉnh Phú Thọ Huyện Hạ Hoà,Tỉnh Phú Thọ Huyện Thanh Ba,Tỉnh Phú Thọ Huyện Phù Ninh,Tỉnh Phú Thọ Huyện Cẩm Khê,Tỉnh Phú Thọ Huyện Yên Lập,Tỉnh Phú Thọ Huyện Tam Nông,Tỉnh Phú Thọ Huyện Thanh Sơn,Tỉnh Phú Thọ Huyện Tân Sơn,Tỉnh Phú Thọ Huyện Lâm Thao,Tỉnh Phú Thọ Huyện Thanh Thuỷ,Tỉnh Phú Thọ
8232 | Kẹp rốn | Cái | 4000 | MPV - Việt Nam; KR. | 9018.xxxx | [7 empty] | 1.300 | vn2900434807 | CÔNG TY CP DƯỢC VÀ THIẾT BỊ Y TẾ ĐỒNG TÂM | IB2300034345 | vn2901016217 | Bệnh viện Đa khoa Diễn Châu | Đấu thầu rộng rãi | 28/06/2023 | 603/QĐ-BVDC | 20/06/2023 | 3 | Huyện Diễn Châu,Tỉnh Nghệ An
8233 | Kẹp rốn | Cái | 1600 | KR - Xuất xứ: Công ty cổ phần nhựa y tế Việt Nam (MPV) - Việt Nam / Việt Nam | [8 empty] | 1.200 | vn0600297151 | CÔNG TY CỔ PHẦN THIẾT BỊ DƯỢC PHẨM & DỊCH VỤ Y TẾ NAM ĐỊNH | IB2300114323 | vn0600348617 | Trung tâm y tế huyện Giao Thủy | Đấu thầu rộng rãi | 28/06/2023 | 375/QĐ-TTYTGT | 27/06/2023 | 1 | Huyện Giao Thủy,Tỉnh Nam Định
8234 | Kẹp rốn | cái | 400 | MPV-Việt Nam | [8 empty] | 1.365 | vn1200583720 | CÔNG TY TNHH DƯỢC PHẨM VÀ TRANG THIẾT BỊ Y TẾ HÀO TÍN | IB2300093919 | vn1100165920 | Trung Tâm Y Tế Huyện Tân Thạnh | Đấu thầu rộng rãi | 27/06/2023 | 199/QĐ-TTYT | 26/06/2023 | 1 | Huyện Tân Thạnh,Tỉnh Long An
8235 | Kẹp mạch máu, thẳng | Cái | 20 | Mã hàng: AC.1349.16; Hãng/ nước sản xuất: GIMMI GmbH - Đức | 9018 | [7 empty] | 824.670 | vn0302422840 | CÔNG TY TNHH THƯƠNG MẠI - DỊCH VỤ - Y TẾ ĐỊNH GIANG | IB2300083974 | vn5800445906 | Bệnh viện Đa khoa Lâm Đồng | Chào hàng cạnh tranh | 26/06/2023 | 612/QĐ-BVĐK | 19/05/2023 | 1 | Thành phố Đà Lạt,Tỉnh Lâm Đồng
8236 | Kẹp cầm máu | Cái | 5 | Mã hàng: AC.1436.24; Hãng/ nước sản xuất: GIMMI GmbH - Đức | 9018 | [7 empty] | 1.466.850 | vn0302422840 | CÔNG TY TNHH THƯƠNG MẠI - DỊCH VỤ - Y TẾ ĐỊNH GIANG | IB2300083974 | vn5800445906 | Bệnh viện Đa khoa Lâm Đồng | Chào hàng cạnh tranh | 26/06/2023 | 612/QĐ-BVĐK | 19/05/2023 | 1 | Thành phố Đà Lạt,Tỉnh Lâm Đồng
8237 | Kẹp mạch máu, cong | Cái | 20 | Mã hàng: AC.1350.16; Hãng/ nước sản xuất: GIMMI GmbH - Đức | 9018 | [7 empty] | 824.670 | vn0302422840 | CÔNG TY TNHH THƯƠNG MẠI - DỊCH VỤ - Y TẾ ĐỊNH GIANG | IB2300083974 | vn5800445906 | Bệnh viện Đa khoa Lâm Đồng | Chào hàng cạnh tranh | 26/06/2023 | 612/QĐ-BVĐK | 19/05/2023 | 1 | Thành phố Đà Lạt,Tỉnh Lâm Đồng
8238 | Kẹp đốt lưỡng cực nội soi | Cái | 1 | Mã hàng: 730115-33; Hãng/ nước sản xuất: Sutter Medizintechnik GmbH/ Đức | 9018 | [7 empty] | 44.901.780 | vn0302422840 | CÔNG TY TNHH THƯƠNG MẠI - DỊCH VỤ - Y TẾ ĐỊNH GIANG | IB2300083974 | vn5800445906 | Bệnh viện Đa khoa Lâm Đồng | Chào hàng cạnh tranh | 26/06/2023 | 612/QĐ-BVĐK | 19/05/2023 | 1 | Thành phố Đà Lạt,Tỉnh Lâm Đồng
8239 | Kẹp rốn | Cái | 5000 | MPV, Việt Nam | [8 empty] | 1.500 | vn0106410334 | CÔNG TY TNHH CÔNG NGHỆ Y TẾ HÀ ĐÔNG | IB2300080419 | vn5500167461 | Bệnh viện đa khoa huyện Sông Mã | Đấu thầu rộng rãi | 26/06/2023 | 197/QĐ-BVĐK | 22/06/2023 | 1 | Huyện Sông Mã,Tỉnh Sơn La
8240 | Clip kẹp mạch máu polymer các cỡ | Cái | 2488 | Mexico/ 544230, 544240, 544250/ Hudson Respiratory Care Tecate S.De R.L De C.v | VTGOI2TT044 | [7 empty] | 95.000 | vn0106606464 | CÔNG TY TNHH THƯƠNG MẠI KỸ THUẬT VÀ DỊCH VỤ THỐNG NHẤT | IB2300049998 | vn2600377322 | Bệnh viện đa khoa tỉnh Phú Thọ | Đấu thầu rộng rãi | 26/06/2023 | 1244/QĐ-BV | 22/06/2023 | 2 | Thị xã Phú Thọ,Tỉnh Phú Thọ Thành phố Việt Trì,Tỉnh Phú Thọ Huyện Đoan Hùng,Tỉnh Phú Thọ Huyện Hạ Hoà,Tỉnh Phú Thọ Huyện Thanh Ba,Tỉnh Phú Thọ Huyện Phù Ninh,Tỉnh Phú Thọ Huyện Cẩm Khê,Tỉnh Phú Thọ Huyện Yên Lập,Tỉnh Phú Thọ Huyện Tam Nông,Tỉnh Phú Thọ Huyện Thanh Sơn,Tỉnh Phú Thọ Huyện Thanh Thuỷ,Tỉnh Phú Thọ Huyện Tân Sơn,Tỉnh Phú Thọ Huyện Lâm Thao,Tỉnh Phú Thọ
8241 | Kẹp rốn nhựa hoặc tương đương | Cái | 250 | Công ty Cổ Phần nhựa y tế Việt Nam - Việt Nam | [8 empty] | 1.250 | vn0101849706 | CÔNG TY TNHH THIẾT BỊ Y TẾ VÀ HOÁ CHẤT HOÀNG PHƯƠNG | IB2300093294 | vn4900265535 | Trung Tâm y tế huyện Văn Quan | Chào hàng cạnh tranh | 25/06/2023 | 146/QĐ-TTYT | 20/06/2023 | 2 | Huyện Văn Quan,Tỉnh Lạng Sơn
8242 | Kìm kẹp clip nội soi Polymer | Cái | 2 | - Xuất xứ: Anh - Ký mã hiệu: APPLIER-ML; APPLIER-L; APPLIER-XL - Nhãn hiệu: Laparoscopic Applier Polymer - Hãng sản xuất: Locamed Limited | 9018 | [7 empty] | 9.100.000 | vn2901260173 | Công ty TNHH y tế Bình Minh | IB2300053301 | vnz000013513 | Bệnh viện Ung bướu Nghệ An | Đấu thầu rộng rãi | 25/06/2023 | 1583/QĐ-BVUB | 21/06/2023 | 3 | Thành phố Vinh,Tỉnh Nghệ An
8243 | Clip kẹp mạch máu chất liệu Polymer các cỡ | Cái | 3304 | Hangzhou, Trung Quốc | 9018 | [7 empty] | 46.000 | vn0106441558 | CÔNG TY TNHH DỊCH VỤ THƯƠNG MẠI VÀ ĐẦU TƯ HƯNG PHÁT | IB2300053301 | vnz000013513 | Bệnh viện Ung bướu Nghệ An | Đấu thầu rộng rãi | 25/06/2023 | 1583/QĐ-BVUB | 21/06/2023 | 3 | Thành phố Vinh,Tỉnh Nghệ An
8244 | Clip kẹp mạch máu chất liệu Titanium các cỡ | Cái | 1462 | - Xuất xứ: Anh - Ký mã hiệu: LMLT300; LMLT400 - Nhãn hiệu: Locaclip Titanium - Hãng sản xuất: Locamed Limited | 9018 | [7 empty] | 17.900 | vn2901260173 | Công ty TNHH y tế Bình Minh | IB2300053301 | vnz000013513 | Bệnh viện Ung bướu Nghệ An | Đấu thầu rộng rãi | 25/06/2023 | 1583/QĐ-BVUB | 21/06/2023 | 3 | Thành phố Vinh,Tỉnh Nghệ An
8245 | Clip Titan kẹp mạch máu các cỡ | Cái | 1000 | - Xuất xứ: Anh - Ký mã hiệu: LMLT300; LMLT400 - Nhãn hiệu: Locaclip Titanium - Hãng sản xuất: Locamed Limited | 9018 | [7 empty] | 17.900 | vn2901260173 | Công ty TNHH y tế Bình Minh | IB2300053301 | vnz000013513 | Bệnh viện Ung bướu Nghệ An | Đấu thầu rộng rãi | 25/06/2023 | 1583/QĐ-BVUB | 21/06/2023 | 3 | Thành phố Vinh,Tỉnh Nghệ An
8246 | Clip Polymer kẹp mạch máu các cỡ | Cái | 2200 | - Xuất xứ: Anh - Ký mã hiệu: LML003; LMLXL004 - Nhãn hiệu: Polymer Clip - Hãng sản xuất: Locamed Limited | 9018 | [7 empty] | 61.300 | vn2901260173 | Công ty TNHH y tế Bình Minh | IB2300053301 | vnz000013513 | Bệnh viện Ung bướu Nghệ An | Đấu thầu rộng rãi | 25/06/2023 | 1583/QĐ-BVUB | 21/06/2023 | 3 | Thành phố Vinh,Tỉnh Nghệ An
8247 | Kẹp rốn nhựa hoặc tương đương | Cái | 200 | Tanaphar / Việt Nam | 9018.90.90 | [7 empty] | 1.680 | vn0101581745 | CÔNG TY TNHH THIẾT BỊ Y TẾ HOÀNG ANH | IB2300082998 | vn4900264852 | Trung tâm y tế huyện Cao Lộc | Chào hàng cạnh tranh | 23/06/2023 | 217/QĐ-YT | 15/06/2023 | 2 | Huyện Cao Lộc,Tỉnh Lạng Sơn
8248 | Kẹp lưỡng cực có lỗ thủng dùng trong phẫu thuật nội soi Robot | Cái | 40 | Intuitive Surgical Inc. - Mỹ/ Intuitive Surgical S.de R.L.de C.V - Mexico | [8 empty] | 139.537.000 | vn0106202888 | CÔNG TY TNHH THƯƠNG MẠI TỔNG HỢP VINATRADING | IB2300091373 | vn0301465168 | Bệnh Viện Bình Dân | Đấu thầu rộng rãi | 21/06/2023 | 875/QĐ-BVBD ngày 19/06/2023 | 19/06/2023 | 1 | Quận 3,TP. Hồ Chí Minh
8249 | Kẹp Prograsp dùng trong phẫu thuật nội soi Robot | Cái | 45 | Intuitive Surgical Inc. - Mỹ/ Intuitive Surgical S.de R.L.de C.V - Mexico | [8 empty] | 113.564.500 | vn0106202888 | CÔNG TY TNHH THƯƠNG MẠI TỔNG HỢP VINATRADING | IB2300091373 | vn0301465168 | Bệnh Viện Bình Dân | Đấu thầu rộng rãi | 21/06/2023 | 875/QĐ-BVBD ngày 19/06/2023 | 19/06/2023 | 1 | Quận 3,TP. Hồ Chí Minh
8250 | Kẹp lưỡng cực Maryland dùng trong phẫu thuật nội soi Robot | Cái | 5 | Intuitive Surgical Inc. - Mỹ/ Intuitive Surgical S.de R.L.de C.V - Mexico | [8 empty] | 139.560.500 | vn0106202888 | CÔNG TY TNHH THƯƠNG MẠI TỔNG HỢP VINATRADING | IB2300091373 | vn0301465168 | Bệnh Viện Bình Dân | Đấu thầu rộng rãi | 21/06/2023 | 875/QĐ-BVBD ngày 19/06/2023 | 19/06/2023 | 1 | Quận 3,TP. Hồ Chí Minh
8251 | Kìm kẹp kim to dùng trong phẫu thuật nội soi Robot | Cái | 75 | Intuitive Surgical Inc. - Mỹ/ Intuitive Surgical S.de R.L.de C.V - Mexico | [8 empty] | 113.745.500 | vn0106202888 | CÔNG TY TNHH THƯƠNG MẠI TỔNG HỢP VINATRADING | IB2300091373 | vn0301465168 | Bệnh Viện Bình Dân | Đấu thầu rộng rãi | 21/06/2023 | 875/QĐ-BVBD ngày 19/06/2023 | 19/06/2023 | 1 | Quận 3,TP. Hồ Chí Minh
8252 | Dụng cụ đóng da (Kẹp bấm khâu da) | Cái | 240 | Xi'an Kaydee - Trung Quốc - SSK-35W | Dụng cụ đóng da (Kẹp bấm khâu da) | [7 empty] | 340.000 | vn0315338730 | CÔNG TY TNHH KHOA HỌC KỸ THUẬT MG | IB2300022723 | vn1900175290 | Bệnh viện Đa khoa Bạc Liêu | Đấu thầu rộng rãi | 21/06/2023 | 392/QĐ-BV | 11/05/2023 | 2 | Thành Phố Bạc Liêu,Tỉnh Bạc Liêu
8253 | Kẹp rốn tiệt trùng | Cái | 200 | KẸP RỐN TRẺ SƠ SINH TANAPHAR Tanaphar - Việt Nam | [8 empty] | 1.600 | vn6000371421 | CÔNG TY TNHH DƯỢC PHẨM HOÀNG VŨ | IB2300121271 | vn6000919330 | Trung tâm y tế huyện Cư M'gar | Chào hàng cạnh tranh rút gọn | 20/06/2023 | 292/QĐ-TTYT | 16/06/2023 | 1 | Huyện Cư M'gar,Tỉnh Đăk Lăk
8254 | Kẹp rốn tiệt trùng | Chiếc | 500 | Kẹp rốn MPV - Công ty cổ phần Nhựa y tế VN - VN | [8 empty] | 1.700 | vn6000371421 | CÔNG TY TNHH DƯỢC PHẨM HOÀNG VŨ | IB2300081758 | vn6001671065 | TRUNG TÂM Y TẾ HUYỆN EA KAR | Đấu thầu rộng rãi | 20/06/2023 | 420/QĐ-TTYT | 20/06/2023 | 1 | Huyện Ea Kar,Tỉnh Đăk Lăk
8255 | Kẹp túi hậu môn nhân tạo | Cái | 500 | Hãng sản xuất: ConvaTec Dominican Republic, Inc.; Nước sản xuất: Dominica; Ký mã hiệu: 175635 | 9018 | [7 empty] | 18.900 | vn0101379909 | CÔNG TY TNHH DƯỢC PHẨM HOÀN NGUYÊN | IB2300009858 | vn0102251531 | Bệnh viện Đại học Y Hà Nội | Đấu thầu rộng rãi | 20/06/2023 | 661/QĐ-BVĐHYHN | 13/04/2023 | 2 | Quận Đống Đa,Thành phố Hà Nội
8256 | Kẹp rốn | Cái | 2500 | Công ty CP Tanaphar/Việt Nam | [8 empty] | 1.600 | vn0101849706 | Liên danh Hoàng Phương - Phương Linh | IB2300079676 | vn0201060520 | Bệnh viện đa khoa huyện Thủy Nguyên | Đấu thầu rộng rãi | 19/06/2023 | 516/QĐ-BVTN | 08/06/2023 | 1 | Huyện Thuỷ Nguyên,Thành phố Hải Phòng
8257 | Cảm biến SPO2 loại kẹp dùng nhiều lần, dùng cho Monitor NihonKoden | Chiếc | 50 | TL-201T Hãng sản xuất: Nihon Kohden Xuất xứ: Nhật Bản | G20.87 | [7 empty] | 6.600.000 | vn0106150742 | CÔNG TY TNHH THIẾT BỊ VÀ DỤNG CỤ Y KHOA | IB2300045795 | vnz000012296 | BỆNH VIỆN NHI TRUNG ƯƠNG | Đấu thầu rộng rãi | 19/06/2023 | 3087/QĐ-BVNTW | 16/06/2023 | 2 | Quận Đống Đa,Thành phố Hà Nội
8258 | Hàm kẹp và phẫu tích Kelly | Chiếc | 5 | - Ký mã hiệu: 33210ML - Hãng SX: Karl Storz - Nước SX: Đức | 9018 | [7 empty] | 8.560.000 | vn0107705972 | CÔNG TY TNHH MEDITEX VIỆT NAM | IB2300045748 | vnz000012296 | BỆNH VIỆN NHI TRUNG ƯƠNG | Đấu thầu rộng rãi | 19/06/2023 | 3086/QĐ-BVNTW | 16/06/2023 | 2 | Quận Đống Đa,Thành phố Hà Nội
8259 | Hàm forceps kẹp và phẫu tích kèm vỏ ngoài Kelly | Chiếc | 5 | - Ký mã hiệu: 30310ML - Hãng SX: Karl Storz - Nước SX: Đức | 9018 | [7 empty] | 14.610.000 | vn0107705972 | CÔNG TY TNHH MEDITEX VIỆT NAM | IB2300045748 | vnz000012296 | BỆNH VIỆN NHI TRUNG ƯƠNG | Đấu thầu rộng rãi | 19/06/2023 | 3086/QĐ-BVNTW | 16/06/2023 | 2 | Quận Đống Đa,Thành phố Hà Nội
8260 | Hàm forceps kẹp và phẫu tích kèm vỏ ngoài | Chiếc | 10 | - Ký mã hiệu: 30310UL - Hãng SX: Karl Storz - Nước SX: Đức | 9018 | [7 empty] | 14.610.000 | vn0107705972 | CÔNG TY TNHH MEDITEX VIỆT NAM | IB2300045748 | vnz000012296 | BỆNH VIỆN NHI TRUNG ƯƠNG | Đấu thầu rộng rãi | 19/06/2023 | 3086/QĐ-BVNTW | 16/06/2023 | 2 | Quận Đống Đa,Thành phố Hà Nội
8261 | Hàm kẹp lưỡng cực nội soi | Chiếc | 5 | - Ký mã hiệu: 26184HV - Hãng SX: Karl Storz - Nước SX: Đức | 9018 | [7 empty] | 7.740.000 | vn0107705972 | CÔNG TY TNHH MEDITEX VIỆT NAM | IB2300045748 | vnz000012296 | BỆNH VIỆN NHI TRUNG ƯƠNG | Đấu thầu rộng rãi | 19/06/2023 | 3086/QĐ-BVNTW | 16/06/2023 | 2 | Quận Đống Đa,Thành phố Hà Nội
8262 | Kìm kẹp clip mạch máu tự động các cỡ dùng cho ghép gan, mổ mở | Cái | 150 | Ethicon Endo-Surgery S.A. de C.V. Planta II, Mexico - MCM20 | 90189090 | [7 empty] | 5.154.188 | vn0100276097 | Công ty TNHH Dược Phẩm Trí Hùng | IB2300045748 | vnz000012296 | BỆNH VIỆN NHI TRUNG ƯƠNG | Đấu thầu rộng rãi | 19/06/2023 | 3086/QĐ-BVNTW | 16/06/2023 | 2 | Quận Đống Đa,Thành phố Hà Nội
8263 | Kìm kẹp kim 3mm nội soi | Cái | 5 | - Ký mã hiệu: 26167FN - Hãng SX: Karl Storz - Nước SX: Đức | 9018 | [7 empty] | 40.970.000 | vn0107705972 | CÔNG TY TNHH MEDITEX VIỆT NAM | IB2300045748 | vnz000012296 | BỆNH VIỆN NHI TRUNG ƯƠNG | Đấu thầu rộng rãi | 19/06/2023 | 3086/QĐ-BVNTW | 16/06/2023 | 2 | Quận Đống Đa,Thành phố Hà Nội
8264 | Kìm kẹp clip Polymer nội soi các cỡ | Cái | 6 | Grena Ltd. - Anh Quốc 0301-04MLE; 0301-04LE | 9018 | [7 empty] | 24.000.000 | vn0102921627 | CÔNG TY CỔ PHẦN VIETMEDIC | IB2300045748 | vnz000012296 | BỆNH VIỆN NHI TRUNG ƯƠNG | Đấu thầu rộng rãi | 19/06/2023 | 3086/QĐ-BVNTW | 16/06/2023 | 2 | Quận Đống Đa,Thành phố Hà Nội
8265 | Hàm forceps kẹp ruột dài 26mm | Chiếc | 5 | - Ký mã hiệu: 33210ON - Hãng SX: Karl Storz - Nước SX: Đức | 9018 | [7 empty] | 8.560.000 | vn0107705972 | CÔNG TY TNHH MEDITEX VIỆT NAM | IB2300045748 | vnz000012296 | BỆNH VIỆN NHI TRUNG ƯƠNG | Đấu thầu rộng rãi | 19/06/2023 | 3086/QĐ-BVNTW | 16/06/2023 | 2 | Quận Đống Đa,Thành phố Hà Nội
8266 | Hàm forceps kẹp và phẫu tích kèm vỏ ngoài | Chiếc | 5 | - Ký mã hiệu: 30310R - Hãng SX: Karl Storz - Nước SX: Đức | 9018 | [7 empty] | 14.610.000 | vn0107705972 | CÔNG TY TNHH MEDITEX VIỆT NAM | IB2300045748 | vnz000012296 | BỆNH VIỆN NHI TRUNG ƯƠNG | Đấu thầu rộng rãi | 19/06/2023 | 3086/QĐ-BVNTW | 16/06/2023 | 2 | Quận Đống Đa,Thành phố Hà Nội
8267 | Hàm kẹp và phẫu tích Kelly | Chiếc | 5 | - Ký mã hiệu: 31110ML - Hãng SX: Karl Storz - Nước SX: Đức | 9018 | [7 empty] | 9.250.000 | vn0107705972 | CÔNG TY TNHH MEDITEX VIỆT NAM | IB2300045748 | vnz000012296 | BỆNH VIỆN NHI TRUNG ƯƠNG | Đấu thầu rộng rãi | 19/06/2023 | 3086/QĐ-BVNTW | 16/06/2023 | 2 | Quận Đống Đa,Thành phố Hà Nội
8268 | Kìm kẹp clip Titan mổ mở các cỡ | Cái | 10 | Grena Ltd. - Anh Quốc 0301-02S20; 0301-02M20; 0301-02ML20; 0301-02L20 | 9018 | [7 empty] | 12.000.000 | vn0102921627 | CÔNG TY CỔ PHẦN VIETMEDIC | IB2300045748 | vnz000012296 | BỆNH VIỆN NHI TRUNG ƯƠNG | Đấu thầu rộng rãi | 19/06/2023 | 3086/QĐ-BVNTW | 16/06/2023 | 2 | Quận Đống Đa,Thành phố Hà Nội
8269 | Kìm kẹp clip mạch máu tự động các cỡ dùng cho mổ mở | Cái | 120 | 133650/ 134051, Covidien/ Mỹ | 9018 | [7 empty] | 5.050.000 | vn0102897124 | CÔNG TY CỔ PHẦN TMDV THĂNG LONG | IB2300045748 | vnz000012296 | BỆNH VIỆN NHI TRUNG ƯƠNG | Đấu thầu rộng rãi | 19/06/2023 | 3086/QĐ-BVNTW | 16/06/2023 | 2 | Quận Đống Đa,Thành phố Hà Nội
8270 | Kìm kẹp clip Polymer mổ mở các cỡ | Cái | 8 | Grena Ltd. - Anh Quốc 0301-04ML20; 0301-04L20 | 9018 | [7 empty] | 12.000.000 | vn0102921627 | CÔNG TY CỔ PHẦN VIETMEDIC | IB2300045748 | vnz000012296 | BỆNH VIỆN NHI TRUNG ƯƠNG | Đấu thầu rộng rãi | 19/06/2023 | 3086/QĐ-BVNTW | 16/06/2023 | 2 | Quận Đống Đa,Thành phố Hà Nội
8271 | Kìm kẹp clip Titan nội soi các cỡ | Cái | 4 | Grena Ltd. - Anh Quốc 0301-02ME; 0301-02MLE; 0301-02LE | 9018 | [7 empty] | 24.800.000 | vn0102921627 | CÔNG TY CỔ PHẦN VIETMEDIC | IB2300045748 | vnz000012296 | BỆNH VIỆN NHI TRUNG ƯƠNG | Đấu thầu rộng rãi | 19/06/2023 | 3086/QĐ-BVNTW | 16/06/2023 | 2 | Quận Đống Đa,Thành phố Hà Nội
8272 | Kìm kẹp kim 5mm thẳng nội soi | Cái | 5 | - Ký mã hiệu: 26173KPF - Hãng SX: Karl Storz - Nước SX: Đức | 9018 | [7 empty] | 39.760.000 | vn0107705972 | CÔNG TY TNHH MEDITEX VIỆT NAM | IB2300045748 | vnz000012296 | BỆNH VIỆN NHI TRUNG ƯƠNG | Đấu thầu rộng rãi | 19/06/2023 | 3086/QĐ-BVNTW | 16/06/2023 | 2 | Quận Đống Đa,Thành phố Hà Nội
8273 | Hàm forceps kẹp ruột dài 16mm | Chiếc | 5 | - Ký mã hiệu: 31110ON - Hãng SX: Karl Storz - Nước SX: Đức | 9018 | [7 empty] | 9.250.000 | vn0107705972 | CÔNG TY TNHH MEDITEX VIỆT NAM | IB2300045748 | vnz000012296 | BỆNH VIỆN NHI TRUNG ƯƠNG | Đấu thầu rộng rãi | 19/06/2023 | 3086/QĐ-BVNTW | 16/06/2023 | 2 | Quận Đống Đa,Thành phố Hà Nội
8274 | Kẹp rốn | Cái | 2000 | Công ty cổ phần Nhựa y tế Việt Nam- Việt Nam | [8 empty] | 1.700 | vn3100137028 | CÔNG TY CỔ PHẦN DƯỢC PHẨM QUẢNG BÌNH | IB2300093865 | vn3100628273 | Bệnh viện đa khoa huyện Bố Trạch | Đấu thầu rộng rãi | 15/06/2023 | 1766/QĐ-BVĐK | 15/06/2023 | 1 | Huyện Bố Trạch,Tỉnh Quảng Bình
8275 | Kẹp rốn | Cái | 1500 | Tanaphar/ Việt Nam | [8 empty] | 1.400 | vn0401823561 | CÔNG TY TNHH MTV THIẾT BỊ Y TẾ THANH LỘC PHÁT | IB2300108571 | vn5900519407 | TRUNG TÂM Y TẾ HUYỆN PHÚ THIỆN | Chào hàng cạnh tranh | 15/06/2023 | 172/QĐ-TTYT | 12/06/2023 | 1 | Huyện Phú Thiện,Tỉnh Gia Lai
8276 | Ống thông nuôi ăn đường mũi Hỗng tràng có quai kéo cho kẹp nội soi | Cái | 100 | Ký mã hiệu: 800 001 3473; Create Medic Co., Ltd - Nhật Bản | 9018 | [7 empty] | 1.900.000 | vn0106178515 | CÔNG TY TNHH ĐẦU TƯ VÀ CÔNG NGHỆ KCB | IB2300011009 | vn0100923097 | Bệnh viện Bạch Mai | Đấu thầu rộng rãi | 15/06/2023 | 1876/QĐ-BM | 05/06/2023 | 2 | Quận Đống Đa,Thành phố Hà Nội
8277 | Kẹp rốn trẻ sơ sinh | Cái | 173 | Xuất xứ: Tanaphar/ Việt Nam Quy Cách: Túi 01 cái, 50 cái/ hộp, 20 hộp/ kiện | N08.00.260.1024.000.0001 | [7 empty] | 1.980 | vn0401754999 | Công ty TNHH Y tế Phúc Phúc Hưng | IB2300104648 | vn3100544672 | Trung Tâm Y Tế Huyện Quảng Trạch | Chào hàng cạnh tranh | 15/06/2023 | 178/QĐ-TTYT | 13/06/2023 | 1 | Huyện Quảng Trạch,Tỉnh Quảng Bình
8278 | Kẹp rốn | Cái | 500 | Tanaphar; Việt Nam | [8 empty] | 2.000 | vn4800166925 | CÔNG TY DƯỢC PHẨM VÀ VẬT TƯ Y TẾ PHƯƠNG ANH | IB2300089854 | vn4800205814 | Bệnh viện đa khoa tỉnh Cao Bằng | Đấu thầu rộng rãi | 14/06/2023 | 5056/QĐ-BVĐKT | 12/06/2023 | 2 | Thành phố Cao Bằng,Tỉnh Cao Bằng
8279 | Clip Polymer kẹp mạch máu các cỡ ML, L, XL | Cái | 800 | - Xuất xứ: Anh - Ký mã hiệu: LMML002; LML003; LMLXL004 - Nhãn hiệu: Polymer Clip - Hãng sản xuất: Locamed Limited | 9018 | [7 empty] | 61.500 | vn2901260173 | Công ty TNHH y tế Bình Minh | IB2300026255 | vnz000004989 | Trung tâm Y tế huyện Anh Sơn | Đấu thầu rộng rãi | 12/06/2023 | 672/QĐ-TTYT | 05/06/2023 | 3 | Huyện Anh Sơn,Tỉnh Nghệ An
8280 | Clip kẹp mạch máu chất liệu Polymer cỡ M; L; XL | Cái | 600 | - Xuất xứ: Anh - Ký mã hiệu: LMM002; LML003; LMLXL004 - Nhãn hiệu: Polymer Clip - Hãng sản xuất: Locamed Limited | 9018 | [7 empty] | 61.500 | vn2901260173 | Công ty TNHH y tế Bình Minh | IB2300026255 | vnz000004989 | Trung tâm Y tế huyện Anh Sơn | Đấu thầu rộng rãi | 12/06/2023 | 672/QĐ-TTYT | 05/06/2023 | 3 | Huyện Anh Sơn,Tỉnh Nghệ An
8281 | Kẹp rốn | Cái | 6000 | MPV/Việt Nam; KR. | 9018.xxxx | [7 empty] | 1.300 | vn2900434807 | CÔNG TY CP DƯỢC VÀ THIẾT BỊ Y TẾ ĐỒNG TÂM | IB2300026255 | vnz000004989 | Trung tâm Y tế huyện Anh Sơn | Đấu thầu rộng rãi | 12/06/2023 | 672/QĐ-TTYT | 05/06/2023 | 3 | Huyện Anh Sơn,Tỉnh Nghệ An
8282 | Clip polymer kẹp mạch máu cỡ ML,L,XL | Cái | 800 | - Xuất xứ: Anh - Ký mã hiệu: LMML002; LML003; LMLXL004 - Nhãn hiệu: Polymer Clip - Hãng sản xuất: Locamed Limited | 9018 | [7 empty] | 61.500 | vn2901260173 | Công ty TNHH y tế Bình Minh | IB2300026255 | vnz000004989 | Trung tâm Y tế huyện Anh Sơn | Đấu thầu rộng rãi | 12/06/2023 | 672/QĐ-TTYT | 05/06/2023 | 3 | Huyện Anh Sơn,Tỉnh Nghệ An
8283 | Kẹp phẫu tích có mấu, không mấu 14-16 cm | Cái | 58 | Simaeco Traders Pakistan | [8 empty] | 18.000 | vn1000286456 | CÔNG TY CỔ PHẦN DƯỢC VẬT TƯ Y TẾ THÁI BÌNH | IB2300066367 | vn1000331677 | BỆNH VIỆN ĐA KHOA TỈNH THÁI BÌNH | Đấu thầu rộng rãi | 11/06/2023 | 541/QĐ-BV | 08/06/2023 | 2 | Tỉnh Thái Bình
8284 | Kẹp phẫu tích có mấu 16cm | Cái | 20 | Simaeco Traders Pakistan | [8 empty] | 18.000 | vn1000286456 | CÔNG TY CỔ PHẦN DƯỢC VẬT TƯ Y TẾ THÁI BÌNH | IB2300066367 | vn1000331677 | BỆNH VIỆN ĐA KHOA TỈNH THÁI BÌNH | Đấu thầu rộng rãi | 11/06/2023 | 541/QĐ-BV | 08/06/2023 | 2 | Tỉnh Thái Bình
8285 | Kẹp xanh | Cái | 100 | Ireland, Ký mã hiệu: SPC4527, Hsx: Baxter Healthcare S.A, CSH: Baxter Healthcare SA/ Thụy Sỹ | 39269039 | [7 empty] | 28.000 | vn0102045497 | CÔNG TY CỔ PHẦN THƯƠNG MẠI VÀ DƯỢC PHẨM TÂN THÀNH | IB2300045691 | vnz000012296 | BỆNH VIỆN NHI TRUNG ƯƠNG | Đấu thầu rộng rãi | 08/06/2023 | 2972/QĐ-BVNTW | 07/06/2023 | 2 | Quận Đống Đa,Thành phố Hà Nội
8286 | Kẹp trắng | Cái | 100 | Ireland, Ký mã hiệu: RPC4171, Hsx: Baxter Healthcare S.A, CSH: Baxter Healthcare SA/ Thụy Sỹ | 39269039 | [7 empty] | 38.500 | vn0102045497 | CÔNG TY CỔ PHẦN THƯƠNG MẠI VÀ DƯỢC PHẨM TÂN THÀNH | IB2300045691 | vnz000012296 | BỆNH VIỆN NHI TRUNG ƯƠNG | Đấu thầu rộng rãi | 08/06/2023 | 2972/QĐ-BVNTW | 07/06/2023 | 2 | Quận Đống Đa,Thành phố Hà Nội
8287 | Kẹp clip cầm máu các cỡ | Cái | 250 | SX-HC-2300-90 SHANGXIAN MINIMAL - TRUNG QUỐC | 9018 | [7 empty] | 472.500 | vn0312622006 | CÔNG TY TNHH THIẾT BỊ TỐT | IB2300045691 | vnz000012296 | BỆNH VIỆN NHI TRUNG ƯƠNG | Đấu thầu rộng rãi | 08/06/2023 | 2972/QĐ-BVNTW | 07/06/2023 | 2 | Quận Đống Đa,Thành phố Hà Nội
8288 | Kẹp rốn trẻ sơ sinh | Cái | 7000 | Tanaphar/ Việt Nam | [8 empty] | 1.350 | vn0107651702 | CÔNG TY TNHH THIẾT BỊ Y TẾ MINH THIÊN | IB2300080741 | vn0600143401 | Bệnh viện đa khoa huyện Hải Hậu | Đấu thầu rộng rãi | 08/06/2023 | 861/QĐ-BVHH | 07/06/2023 | 1 | Huyện Hải Hậu,Tỉnh Nam Định
8289 | Clip Polymer kẹp mạch máu cỡ ML, L, XL | Cái | 1160 | Locamed /Anh quốc | [8 empty] | 60.000 | vn0107651702 | CÔNG TY TNHH THIẾT BỊ Y TẾ MINH THIÊN | IB2300080741 | vn0600143401 | Bệnh viện đa khoa huyện Hải Hậu | Đấu thầu rộng rãi | 08/06/2023 | 861/QĐ-BVHH | 07/06/2023 | 1 | Huyện Hải Hậu,Tỉnh Nam Định
8290 | Clip titan kẹp mạch máu các cỡ | Cái | 144 | Locamed Limited/ Anh | [8 empty] | 30.000 | vn0107613344 | CÔNG TY TNHH THƯƠNG MẠI ĐẦU TƯ VIỆT NAM | IB2300095449 | vn2800792830 | Bệnh viện đa khoa huyện Cẩm Thủy | Chào hàng cạnh tranh rút gọn | 05/06/2023 | 336/QĐ-BVCT | 31/05/2023 | 2 | Huyện Cẩm Thuỷ,Tỉnh Thanh Hoá
8291 | Kẹp rốn | Cái | 2000 | MPV-Việt Nam; KR. | 9018.xxxx | [7 empty] | 1.300 | vn2900434807 | CÔNG TY CP DƯỢC VÀ THIẾT BỊ Y TẾ ĐỒNG TÂM | IB2300029971 | vn2901734183 | Bệnh viện Đa khoa huyện Quỳnh Lưu, tỉnh Nghệ An | Đấu thầu rộng rãi | 05/06/2023 | 521/QĐ-BVQL | 05/06/2023 | 3 | Huyện Quỳnh Lưu,Tỉnh Nghệ An
8292 | Clip kẹp mạch máu chất liệu Polymer các cỡ | Cái | 650 | Grena Ltd / Anh | VT99 | [7 empty] | 60.000 | vn2900326174 | CÔNG TY CP THIẾT BỊ VẬT TƯ Y TẾ VÀ DƯỢC PHẨM NGHỆ AN | IB2300029971 | vn2901734183 | Bệnh viện Đa khoa huyện Quỳnh Lưu, tỉnh Nghệ An | Đấu thầu rộng rãi | 05/06/2023 | 521/QĐ-BVQL | 05/06/2023 | 3 | Huyện Quỳnh Lưu,Tỉnh Nghệ An
8293 | Kẹp rốn | Cái | 5000 | MPV-Việt Nam; KR. | 9018.xxxx | [7 empty] | 1.300 | vn2900434807 | CÔNG TY CP DƯỢC VÀ THIẾT BỊ Y TẾ ĐỒNG TÂM | IB2300029971 | vn2901734183 | Bệnh viện Đa khoa huyện Quỳnh Lưu, tỉnh Nghệ An | Đấu thầu rộng rãi | 05/06/2023 | 521/QĐ-BVQL | 05/06/2023 | 3 | Huyện Quỳnh Lưu,Tỉnh Nghệ An
8294 | Kẹp rốn trẻ sơ sinh | Cái | 2000 | MPV- Việt Nam; KR. | 9018.xxxx | [7 empty] | 1.300 | vn2900434807 | CÔNG TY CP DƯỢC VÀ THIẾT BỊ Y TẾ ĐỒNG TÂM | IB2300028205 | vnz000022224 | Bệnh viện Sản Nhi Nghệ An | Đấu thầu rộng rãi | 02/06/2023 | 812/QĐ-BVSN | 22/05/2023 | 3 | Thành phố Vinh,Tỉnh Nghệ An
8295 | Kẹp rốn | Cái | 8000 | MPV- Việt Nam; KR. | 9018.xxxx | [7 empty] | 1.300 | vn2900434807 | CÔNG TY CP DƯỢC VÀ THIẾT BỊ Y TẾ ĐỒNG TÂM | IB2300028205 | vnz000022224 | Bệnh viện Sản Nhi Nghệ An | Đấu thầu rộng rãi | 02/06/2023 | 812/QĐ-BVSN | 22/05/2023 | 3 | Thành phố Vinh,Tỉnh Nghệ An
8296 | Kẹp titan túi phình mạch máu não dạng thẳng loại tiêu chuẩn các cỡ | Cái | 50 | Rebstock Instruments GmbH - Đức | [8 empty] | 6.000.000 | vn0401321018 | CÔNG TY TNHH K.A.L.H.U | IB2300049420 | vn0400228672 | BỆNH VIỆN ĐÀ NẴNG | Đấu thầu rộng rãi | 02/06/2023 | 429/QĐ-BVĐN | 29/05/2023 | 2 | Quận Hải Châu,Thành phố Đà Nẵng
8297 | Kẹp rốn | Cái | 100 | MPV / Việt Nam | VT40 | [7 empty] | 1.275 | vn4100259564 | CÔNG TY CỔ PHẦN DƯỢC - TRANG THIẾT BỊ Y TẾ BÌNH ĐỊNH (BIDIPHAR) | IB2300048654 | vn4100869305 | Trung tâm Y tế huyện Tây Sơn | Đấu thầu rộng rãi | 02/06/2023 | 406/QĐ-TTYT | 25/05/2023 | 2 | Huyện Tây Sơn,Tỉnh Bình Định
8298 | Kẹp rốn tiệt trùng | Cái | 1000 | Kẹp rốn MPV - Xuất xứ: CTCP Nhựa y tế Việt Nam/Việt Nam | [8 empty] | 1.197 | vn4400979355 | CÔNG TY TNHH THIẾT BỊ Y TẾ HOÀNG LÂM | IB2300082405 | vn4401031161 | Trung tâm Y tế huyện Tuy An | Chào hàng cạnh tranh rút gọn | 30/05/2023 | 151/QĐ-TTYT | 30/05/2023 | 1 | Huyện Tuy An,Tỉnh Phú Yên
8299 | Kẹp rốn | Cái | 1500 | MPV/ Việt Nam; KR. | 9018.xxxx | [7 empty] | 1.300 | vn2900434807 | CÔNG TY CP DƯỢC VÀ THIẾT BỊ Y TẾ ĐỒNG TÂM | IB2300031739 | vn2901094173 | Trung tâm Y tế huyện Quỳ Hợp | Đấu thầu rộng rãi | 26/05/2023 | 155/QĐ-TTYT | 19/05/2023 | 2 | Huyện Quỳ Hợp,Tỉnh Nghệ An
8300 | Kẹp sinh thiết cơ tim | Cái | 10 | Đức/ EH…; EXH…/ H.+H. Maslanka Chirurgische Instrumente GmbH | 9018 | [7 empty] | 16.800.000 | vn0313061995 | CÔNG TY TNHH MỘT THÀNH VIÊN CVS MEDICAL | IB2300043172 | vn0101441138 | Bệnh viện Tim Hà Nội | Đấu thầu rộng rãi | 26/05/2023 | 1793/QĐ-BVT | 22/05/2023 | 2 | Quận Hoàn Kiếm,Thành phố Hà Nội
8301 | Clip Titan dùng kẹp mạch máu các cỡ | Cái | 30000 | - Pháp - J1180-1; B2180-1; V3120-1 -SLS-Clip Vitalitec - Peter Surgical | 9018 | [7 empty] | 22.260 | vn0104970122 | CÔNG TY TNHH ĐẦU TƯ VÀ PHÁT TRIỂN THIẾT BỊ Y TẾ TRƯỜNG TIỀN | IB2300038080 | vn0105486549 | Bệnh viện Trung ương Quân đội 108 | Đấu thầu rộng rãi | 26/05/2023 | 2233/QĐ-BV | 09/05/2023 | 2 | Quận Hai Bà Trưng,Thành phố Hà Nội
8302 | Kẹp bóc màng thẳng 23g dùng trong phẫu thuật dịch kính, võng mạc | Cái | 10 | G-46341/ Geuder AG - Đức | 90185000 | [7 empty] | 2.900.000 | vn0101442741 | CÔNG TY CỔ PHẦN THIÊN TRƯỜNG | IB2300038080 | vn0105486549 | Bệnh viện Trung ương Quân đội 108 | Đấu thầu rộng rãi | 26/05/2023 | 2233/QĐ-BV | 09/05/2023 | 2 | Quận Hai Bà Trưng,Thành phố Hà Nội
8303 | Nhiệt kế thủy ngân kẹp nách | Cái | 5000 | Ký mã hiệu: VTV16 Dong-E E-Jiao E-Hua Medical Equipment Co., Ltd;Trung Quốc | 90251100 | [7 empty] | 23.000 | vn0500391288 | CÔNG TY TNHH LÊ LỢI | IB2300038080 | vn0105486549 | Bệnh viện Trung ương Quân đội 108 | Đấu thầu rộng rãi | 26/05/2023 | 2233/QĐ-BV | 09/05/2023 | 2 | Quận Hai Bà Trưng,Thành phố Hà Nội
8304 | Kẹp rốn | Cái | 4500 | Tanaphar/ Việt Nam | [8 empty] | 1.196 | vn2900326174 | CÔNG TY CP THIẾT BỊ VẬT TƯ Y TẾ VÀ DƯỢC PHẨM NGHỆ AN | IB2300039364 | vn2900621130 | Bệnh Viện Hữu Nghị Đa Khoa Nghệ An | Đấu thầu rộng rãi | 25/05/2023 | 1034/QĐ-BV | 19/05/2023 | 3 | Thành phố Vinh,Tỉnh Nghệ An
8305 | Kẹp rốn | Cái | 300 | MPV/ Việt Nam | [8 empty] | 2.300 | vn0107063041 | CÔNG TY CỔ PHẦN GIẢI PHÁP Y TẾ HOBA | IB2300082439 | vn4600942987 | Trung tâm Y tế huyện Phú Lương | Chào hàng cạnh tranh | 23/05/2023 | 231/QĐ-TTYT | 16/05/2023 | 1 | Huyện Phú Lương,Tỉnh Thái Nguyên
8306 | Clip kẹp mạch máu Polymer | Cái | 100 | Grena Ltd / Anh | [8 empty] | 63.000 | vn2900326174 | CÔNG TY CP THIẾT BỊ VẬT TƯ Y TẾ VÀ DƯỢC PHẨM NGHỆ AN | IB2300061553 | vn2901731626 | Bệnh viện Quân y 4, Cục Hậu cần Quân khu 4 | Đấu thầu rộng rãi | 19/05/2023 | 458/QĐ-BVQY4 | 12/05/2023 | 2 | Thành phố Vinh,Tỉnh Nghệ An
8307 | Kẹp cầm máu nóng | Cái | 2 | Nhật Bản, FD-410LR, Aomori Olympus Co.,Ltd | 90189090 | [7 empty] | 4.290.000 | vn0101174429 | CÔNG TY TNHH SẢN XUẤT VÀ THƯƠNG MẠI TRẦN LÊ | IB2300061553 | vn2901731626 | Bệnh viện Quân y 4, Cục Hậu cần Quân khu 4 | Đấu thầu rộng rãi | 19/05/2023 | 458/QĐ-BVQY4 | 12/05/2023 | 2 | Thành phố Vinh,Tỉnh Nghệ An
8308 | Clip kẹp mạch máu Titan | Cái | 60 | Grena Ltd / Anh | [8 empty] | 27.400 | vn2900326174 | CÔNG TY CP THIẾT BỊ VẬT TƯ Y TẾ VÀ DƯỢC PHẨM NGHỆ AN | IB2300061553 | vn2901731626 | Bệnh viện Quân y 4, Cục Hậu cần Quân khu 4 | Đấu thầu rộng rãi | 19/05/2023 | 458/QĐ-BVQY4 | 12/05/2023 | 2 | Thành phố Vinh,Tỉnh Nghệ An
8309 | Kẹp clip titan cầm máu | Cái | 1500 | 544220; 544230; 544240; 544250 , Hudson Respiratory Care Tecate S.de R.L de C.V/ Mexico | 9018 | [7 empty] | 80.000 | vn0101098538 | CÔNG TY TNHH THIẾT BỊ Y TẾ MEDICENT | IB2300051388 | vn2300199982 | Bệnh viện đa khoa tỉnh Bắc Ninh | Đấu thầu rộng rãi | 17/05/2023 | 2449/QĐ-BVT | 10/05/2023 | 1 | Thành phố Bắc Ninh,Tỉnh Bắc Ninh
8310 | Kẹp rốn tiệt trùng | Cái | 100 | KẸP RỐN TRẺ SƠ SINH TANAPHAR - Tanaphar - Việt Nam | [8 empty] | 1.600 | vn6000371421 | CÔNG TY TNHH DƯỢC PHẨM HOÀNG VŨ | IB2300082796 | vn6000919330 | Trung tâm y tế huyện Cư M'gar | Chào hàng cạnh tranh rút gọn | 17/05/2023 | 201/QĐ-TTYT | 12/05/2023 | 1 | Huyện Cư M'gar,Tỉnh Đăk Lăk
8311 | Kẹp rốn nhựa hoặc tương đương | Cái | 200 | Việt Nam,MPV | [8 empty] | 1.340 | vn0109950754 | CÔNG TY TNHH THIẾT BỊ Y TẾ & HÓA CHẤT MEDITEK VIỆT NAM | IB2300082929 | vnz000024658 | Trung tâm y tế huyện Tràng Định | Chào hàng cạnh tranh rút gọn | 17/05/2023 | 158/QĐ-TTYT | 17/05/2023 | 2 | Huyện Tràng Định,Tỉnh Lạng Sơn
8312 | Kẹp rốn | Cái | 4000 | MPV/ Việt Nam; KR. | 9018.xxxx | [7 empty] | 1.300 | vn2900434807 | CÔNG TY CP DƯỢC VÀ THIẾT BỊ Y TẾ ĐỒNG TÂM | IB2300029825 | vn2900569000 | Bệnh viện đa khoa huyện Đô Lương | Đấu thầu rộng rãi | 17/05/2023 | 223/QĐ-BVĐL | 08/05/2023 | 3 | Huyện Đô Lương,Tỉnh Nghệ An
8313 | Clip kẹp mạch máu chất liệu Polymer các cỡ | Cái | 500 | - Xuất xứ: Anh - Ký mã hiệu: LMM002; LML003; LMLXL004 - Nhãn hiệu: Polymer Clip - Hãng sản xuất: Locamed Limited | 9018 | [7 empty] | 61.500 | vn2901260173 | Công ty TNHH y tế Bình Minh | IB2300029825 | vn2900569000 | Bệnh viện đa khoa huyện Đô Lương | Đấu thầu rộng rãi | 17/05/2023 | 223/QĐ-BVĐL | 08/05/2023 | 3 | Huyện Đô Lương,Tỉnh Nghệ An
8314 | Kẹp rốn | Cái | 1000 | MPV/Việt Nam; KR | 9018.xxxx | [7 empty] | 1.300 | vn2900434807 | CÔNG TY CP DƯỢC VÀ THIẾT BỊ Y TẾ ĐỒNG TÂM | IB2300024755 | vn2901018119 | Trung tâm Y tế huyện Nghĩa Đàn | Đấu thầu rộng rãi | 16/05/2023 | 194/QĐ-TTYT | 04/05/2023 | 2 | Huyện Nghĩa Đàn,Tỉnh Nghệ An
8315 | Clip kẹp mạch máu chất liệu Polymer cỡ M; L; XL | Cái | 60 | Grena Ltd / Anh | [8 empty] | 63.000 | vn2900326174 | CÔNG TY CP THIẾT BỊ VẬT TƯ Y TẾ VÀ DƯỢC PHẨM NGHỆ AN | IB2300024755 | vn2901018119 | Trung tâm Y tế huyện Nghĩa Đàn | Đấu thầu rộng rãi | 16/05/2023 | 194/QĐ-TTYT | 04/05/2023 | 2 | Huyện Nghĩa Đàn,Tỉnh Nghệ An
8316 | Kẹp clip cầm máu loại to (Long clip) | cái | 80 | Aomori Olympus Co., Ltd/Nhật Bản HX-610-135L | TH043 | [7 empty] | 410.000 | vn0101168834 | Công ty Trách nhiệm hữu hạn Thương mại và Kỹ thuật Tràng An | IB2300047913 | vnz000004557 | Bệnh viện 198, Bộ Công an | Đấu thầu rộng rãi | 16/05/2023 | 1110/BV198-VTTB | 12/05/2023 | 2 | Quận Cầu Giấy,Thành phố Hà Nội
8317 | Kẹp clip cầm máu loại thông thường (Standard clip) | cái | 120 | Aomori Olympus Co., Ltd/Nhật Bản HX-610-135 | TH044 | [7 empty] | 415.000 | vn0101168834 | Công ty Trách nhiệm hữu hạn Thương mại và Kỹ thuật Tràng An | IB2300047913 | vnz000004557 | Bệnh viện 198, Bộ Công an | Đấu thầu rộng rãi | 16/05/2023 | 1110/BV198-VTTB | 12/05/2023 | 2 | Quận Cầu Giấy,Thành phố Hà Nội
8318 | Tay cầm gắn kẹp cầm máu có thể xoay được (Cán kẹp clip cầm máu) | cái | 1 | Aomori Olympus Co., Ltd/Nhật Bản HX-110UR | TH042 | [7 empty] | 23.598.015 | vn0101168834 | Công ty Trách nhiệm hữu hạn Thương mại và Kỹ thuật Tràng An | IB2300047913 | vnz000004557 | Bệnh viện 198, Bộ Công an | Đấu thầu rộng rãi | 16/05/2023 | 1110/BV198-VTTB | 12/05/2023 | 2 | Quận Cầu Giấy,Thành phố Hà Nội
8319 | Kẹp clip cầm máu dùng 1 lần độ mở 11mm | Cái | 300 | Vedkang/ Trung Quốc | 9033 | [7 empty] | 498.000 | vn0310623082 | CÔNG TY CỔ PHẦN KỸ THUẬT MINH LONG | IB2300047913 | vnz000004557 | Bệnh viện 198, Bộ Công an | Đấu thầu rộng rãi | 16/05/2023 | 1110/BV198-VTTB | 12/05/2023 | 2 | Quận Cầu Giấy,Thành phố Hà Nội
8320 | Kẹp phẫu tích có mấu 16 | cái | 50 | Ký mã hiệu 15-143 Hãng sản xuất Toklais Pak industries Nước sản xuất Pakistan Năm sản xuất 2023 | [8 empty] | 35.280 | vn0104571488 | CÔNG TY TNHH KỸ THƯƠNG MINH LONG | IB2300048034 | vnz000004557 | Bệnh viện 198, Bộ Công an | Đấu thầu rộng rãi | 15/05/2023 | 1110/QĐ-BV198-VTTB | 12/05/2023 | 1 | Quận Cầu Giấy,Thành phố Hà Nội
8321 | Kẹp bông sát khuẩn 25cm | cái | 30 | Ký mã hiệu 19-910 hoặc 19-920 Hãng sản xuất Toklais Pak industries Nước sản xuất Pakistan Năm sản xuất 2023 | [8 empty] | 86.000 | vn0104571488 | CÔNG TY TNHH KỸ THƯƠNG MINH LONG | IB2300048034 | vnz000004557 | Bệnh viện 198, Bộ Công an | Đấu thầu rộng rãi | 15/05/2023 | 1110/QĐ-BV198-VTTB | 12/05/2023 | 1 | Quận Cầu Giấy,Thành phố Hà Nội
8322 | Kẹp răng chuột 20 răng to | cái | 5 | Ký mã hiệu 51-220 Hãng sản xuất Toklais Pak industries Nước sản xuất Pakistan Năm sản xuất 2023 | [8 empty] | 104.000 | vn0104571488 | CÔNG TY TNHH KỸ THƯƠNG MINH LONG | IB2300048034 | vnz000004557 | Bệnh viện 198, Bộ Công an | Đấu thầu rộng rãi | 15/05/2023 | 1110/QĐ-BV198-VTTB | 12/05/2023 | 1 | Quận Cầu Giấy,Thành phố Hà Nội
8323 | Kẹp răng chuột 16 răng nhỏ | cái | 15 | Ký mã hiệu 15-414 Hãng sản xuất Toklais Pak industries Nước sản xuất Pakistan Năm sản xuất 2023 | [8 empty] | 347.900 | vn0104571488 | CÔNG TY TNHH KỸ THƯƠNG MINH LONG | IB2300048034 | vnz000004557 | Bệnh viện 198, Bộ Công an | Đấu thầu rộng rãi | 15/05/2023 | 1110/QĐ-BV198-VTTB | 12/05/2023 | 1 | Quận Cầu Giấy,Thành phố Hà Nội
8324 | Kẹp Răng chuột 15 cm | cái | 2 | Ký mã hiệu 51-240 Hãng sản xuất Toklais Pak industries Nước sản xuất Pakistan Năm sản xuất 2023 | [8 empty] | 343.000 | vn0104571488 | CÔNG TY TNHH KỸ THƯƠNG MINH LONG | IB2300048034 | vnz000004557 | Bệnh viện 198, Bộ Công an | Đấu thầu rộng rãi | 15/05/2023 | 1110/QĐ-BV198-VTTB | 12/05/2023 | 1 | Quận Cầu Giấy,Thành phố Hà Nội
8325 | Kẹp răng chuột 16 răng to | cái | 10 | Ký mã hiệu 51-240 Hãng sản xuất Toklais Pak industries Nước sản xuất Pakistan Năm sản xuất 2023 | [8 empty] | 245.000 | vn0104571488 | CÔNG TY TNHH KỸ THƯƠNG MINH LONG | IB2300048034 | vnz000004557 | Bệnh viện 198, Bộ Công an | Đấu thầu rộng rãi | 15/05/2023 | 1110/QĐ-BV198-VTTB | 12/05/2023 | 1 | Quận Cầu Giấy,Thành phố Hà Nội
8326 | Kẹp phẫu tích không mấu 16 | cái | 50 | Ký mã hiệu 15-123 Hãng sản xuất Toklais Pak industries Nước sản xuất Pakistan Năm sản xuất 2023 | [8 empty] | 38.220 | vn0104571488 | CÔNG TY TNHH KỸ THƯƠNG MINH LONG | IB2300048034 | vnz000004557 | Bệnh viện 198, Bộ Công an | Đấu thầu rộng rãi | 15/05/2023 | 1110/QĐ-BV198-VTTB | 12/05/2023 | 1 | Quận Cầu Giấy,Thành phố Hà Nội
8327 | Kẹp răng chuột 18 răng nhỏ | cái | 10 | Ký mã hiệu 51-260 Hãng sản xuất Toklais Pak industries Nước sản xuất Pakistan Năm sản xuất 2023 | [8 empty] | 441.000 | vn0104571488 | CÔNG TY TNHH KỸ THƯƠNG MINH LONG | IB2300048034 | vnz000004557 | Bệnh viện 198, Bộ Công an | Đấu thầu rộng rãi | 15/05/2023 | 1110/QĐ-BV198-VTTB | 12/05/2023 | 1 | Quận Cầu Giấy,Thành phố Hà Nội
8328 | Kẹp răng chuột 18 răng to | cái | 20 | Ký mã hiệu 51-240 Hãng sản xuất Toklais Pak industries Nước sản xuất Pakistan Năm sản xuất 2023 | [8 empty] | 105.000 | vn0104571488 | CÔNG TY TNHH KỸ THƯƠNG MINH LONG | IB2300048034 | vnz000004557 | Bệnh viện 198, Bộ Công an | Đấu thầu rộng rãi | 15/05/2023 | 1110/QĐ-BV198-VTTB | 12/05/2023 | 1 | Quận Cầu Giấy,Thành phố Hà Nội
8329 | Kẹp răng chuột 20 răng nhỏ | cái | 10 | Ký mã hiệu 15-416 Hãng sản xuất Toklais Pak industries Nước sản xuất Pakistan Năm sản xuất 2023 | [8 empty] | 296.000 | vn0104571488 | CÔNG TY TNHH KỸ THƯƠNG MINH LONG | IB2300048034 | vnz000004557 | Bệnh viện 198, Bộ Công an | Đấu thầu rộng rãi | 15/05/2023 | 1110/QĐ-BV198-VTTB | 12/05/2023 | 1 | Quận Cầu Giấy,Thành phố Hà Nội
8330 | Kẹp phẫu tích, nỉa dùng trong nha khoa | cái | 10 | Ký mã hiệu 15-120 Hãng sản xuất Toklais Pak industries Nước sản xuất Pakistan Năm sản xuất 2023 | [8 empty] | 38.000 | vn0104571488 | CÔNG TY TNHH KỸ THƯƠNG MINH LONG | IB2300048034 | vnz000004557 | Bệnh viện 198, Bộ Công an | Đấu thầu rộng rãi | 15/05/2023 | 1110/QĐ-BV198-VTTB | 12/05/2023 | 1 | Quận Cầu Giấy,Thành phố Hà Nội
8331 | Hàm forceps kẹp và phẫu tích | Cái | 3 | Đức | 9018 | [7 empty] | 9.500.000 | vn0106048844 | CÔNG TY CỔ PHẦN DƯỢC THIẾT BỊ Y TẾ ÂU MỸ | IB2300048000 | vnz000004557 | Bệnh viện 198, Bộ Công an | Đấu thầu rộng rãi | 15/05/2023 | 1110/QĐ-BV198-VTTB | 12/05/2023 | 1 | Quận Cầu Giấy,Thành phố Hà Nội
8332 | Hàm forceps kẹp không gây tổn thương | Cái | 3 | Đức | 9018 | [7 empty] | 9.500.000 | vn0106048844 | CÔNG TY CỔ PHẦN DƯỢC THIẾT BỊ Y TẾ ÂU MỸ | IB2300048000 | vnz000004557 | Bệnh viện 198, Bộ Công an | Đấu thầu rộng rãi | 15/05/2023 | 1110/QĐ-BV198-VTTB | 12/05/2023 | 1 | Quận Cầu Giấy,Thành phố Hà Nội
8333 | Kìm kẹp kim KOH, hàm cong phải | Cái | 1 | Đức | 9018 | [7 empty] | 43.300.000 | vn0106048844 | CÔNG TY CỔ PHẦN DƯỢC THIẾT BỊ Y TẾ ÂU MỸ | IB2300048000 | vnz000004557 | Bệnh viện 198, Bộ Công an | Đấu thầu rộng rãi | 15/05/2023 | 1110/QĐ-BV198-VTTB | 12/05/2023 | 1 | Quận Cầu Giấy,Thành phố Hà Nội
8334 | Kẹp không chấn thương De Bakey Atraumata | Cái | 4 | Trung quốc | 9018 | [7 empty] | 3.600.000 | vn0106048844 | CÔNG TY CỔ PHẦN DƯỢC THIẾT BỊ Y TẾ ÂU MỸ | IB2300048000 | vnz000004557 | Bệnh viện 198, Bộ Công an | Đấu thầu rộng rãi | 15/05/2023 | 1110/QĐ-BV198-VTTB | 12/05/2023 | 1 | Quận Cầu Giấy,Thành phố Hà Nội
8335 | Kẹp mang kim | Cái | 20 | mã lai | 9018 | [7 empty] | 4.950.000 | vn0106048844 | CÔNG TY CỔ PHẦN DƯỢC THIẾT BỊ Y TẾ ÂU MỸ | IB2300048000 | vnz000004557 | Bệnh viện 198, Bộ Công an | Đấu thầu rộng rãi | 15/05/2023 | 1110/QĐ-BV198-VTTB | 12/05/2023 | 1 | Quận Cầu Giấy,Thành phố Hà Nội
8336 | Kẹp động mạch Rochester-Pean | Cái | 30 | Trung quốc | 9018 | [7 empty] | 2.050.000 | vn0106048844 | CÔNG TY CỔ PHẦN DƯỢC THIẾT BỊ Y TẾ ÂU MỸ | IB2300048000 | vnz000004557 | Bệnh viện 198, Bộ Công an | Đấu thầu rộng rãi | 15/05/2023 | 1110/QĐ-BV198-VTTB | 12/05/2023 | 1 | Quận Cầu Giấy,Thành phố Hà Nội
8337 | Kẹp không chấn thương De Bakey Atraumata | Cái | 4 | Trung quốc | 9018 | [7 empty] | 4.060.000 | vn0106048844 | CÔNG TY CỔ PHẦN DƯỢC THIẾT BỊ Y TẾ ÂU MỸ | IB2300048000 | vnz000004557 | Bệnh viện 198, Bộ Công an | Đấu thầu rộng rãi | 15/05/2023 | 1110/QĐ-BV198-VTTB | 12/05/2023 | 1 | Quận Cầu Giấy,Thành phố Hà Nội
8338 | Hàm kẹp lưỡng cực | Cái | 5 | Đức | 9018 | [7 empty] | 8.500.000 | vn0106048844 | CÔNG TY CỔ PHẦN DƯỢC THIẾT BỊ Y TẾ ÂU MỸ | IB2300048000 | vnz000004557 | Bệnh viện 198, Bộ Công an | Đấu thầu rộng rãi | 15/05/2023 | 1110/QĐ-BV198-VTTB | 12/05/2023 | 1 | Quận Cầu Giấy,Thành phố Hà Nội
8339 | Kìm kẹp kim KOH, hàm cong trái | Cái | 1 | Đức | 9018 | [7 empty] | 43.300.000 | vn0106048844 | CÔNG TY CỔ PHẦN DƯỢC THIẾT BỊ Y TẾ ÂU MỸ | IB2300048000 | vnz000004557 | Bệnh viện 198, Bộ Công an | Đấu thầu rộng rãi | 15/05/2023 | 1110/QĐ-BV198-VTTB | 12/05/2023 | 1 | Quận Cầu Giấy,Thành phố Hà Nội
8340 | Kẹp phẫu tích 160mm | Cái | 40 | Trung quốc | 9018 | [7 empty] | 503.000 | vn0106048844 | CÔNG TY CỔ PHẦN DƯỢC THIẾT BỊ Y TẾ ÂU MỸ | IB2300048000 | vnz000004557 | Bệnh viện 198, Bộ Công an | Đấu thầu rộng rãi | 15/05/2023 | 1110/QĐ-BV198-VTTB | 12/05/2023 | 1 | Quận Cầu Giấy,Thành phố Hà Nội
8341 | Kẹp phẫu tích 180mm | Cái | 40 | Trung quốc | 9018 | [7 empty] | 587.000 | vn0106048844 | CÔNG TY CỔ PHẦN DƯỢC THIẾT BỊ Y TẾ ÂU MỸ | IB2300048000 | vnz000004557 | Bệnh viện 198, Bộ Công an | Đấu thầu rộng rãi | 15/05/2023 | 1110/QĐ-BV198-VTTB | 12/05/2023 | 1 | Quận Cầu Giấy,Thành phố Hà Nội
8342 | Clip kẹp mạch máu polymer các cỡ | Cái | 2940 | Mexico/544220; 544230; 544230; 544250/ Hudson Respiratory Care Tecate S.De R.L De C.v | 9018 | [7 empty] | 90.000 | vn0106606464 | CÔNG TY TNHH THƯƠNG MẠI KỸ THUẬT VÀ DỊCH VỤ THỐNG NHẤT | IB2300048000 | vnz000004557 | Bệnh viện 198, Bộ Công an | Đấu thầu rộng rãi | 15/05/2023 | 1110/QĐ-BV198-VTTB | 12/05/2023 | 1 | Quận Cầu Giấy,Thành phố Hà Nội
8343 | Clip kẹp mạch máu titan các cỡ | Cái | 2000 | Mexico/001200; 002200; 003200/ Hudson Respiratory Care Tecate S.De R.L De C.v | 9018 | [7 empty] | 40.000 | vn0106606464 | CÔNG TY TNHH THƯƠNG MẠI KỸ THUẬT VÀ DỊCH VỤ THỐNG NHẤT | IB2300048000 | vnz000004557 | Bệnh viện 198, Bộ Công an | Đấu thầu rộng rãi | 15/05/2023 | 1110/QĐ-BV198-VTTB | 12/05/2023 | 1 | Quận Cầu Giấy,Thành phố Hà Nội
8344 | Kìm kẹp clip polymer nội soi các cỡ | Cái | 2 | Hoa Kỳ/ 544965; 544990; 544995/ Tecomet, Inc. | 9018 | [7 empty] | 45.000.000 | vn0106606464 | CÔNG TY TNHH THƯƠNG MẠI KỸ THUẬT VÀ DỊCH VỤ THỐNG NHẤT | IB2300048000 | vnz000004557 | Bệnh viện 198, Bộ Công an | Đấu thầu rộng rãi | 15/05/2023 | 1110/QĐ-BV198-VTTB | 12/05/2023 | 1 | Quận Cầu Giấy,Thành phố Hà Nội
8345 | Hàm forceps kẹp loại không gây tổn thương | Cái | 3 | Đức | 9018 | [7 empty] | 9.500.000 | vn0106048844 | CÔNG TY CỔ PHẦN DƯỢC THIẾT BỊ Y TẾ ÂU MỸ | IB2300048000 | vnz000004557 | Bệnh viện 198, Bộ Công an | Đấu thầu rộng rãi | 15/05/2023 | 1110/QĐ-BV198-VTTB | 12/05/2023 | 1 | Quận Cầu Giấy,Thành phố Hà Nội
8346 | Kẹp động mạch Crile | Cái | 50 | ba Lan | 9018 | [7 empty] | 1.450.000 | vn0106048844 | CÔNG TY CỔ PHẦN DƯỢC THIẾT BỊ Y TẾ ÂU MỸ | IB2300048000 | vnz000004557 | Bệnh viện 198, Bộ Công an | Đấu thầu rộng rãi | 15/05/2023 | 1110/QĐ-BV198-VTTB | 12/05/2023 | 1 | Quận Cầu Giấy,Thành phố Hà Nội
8347 | Kẹp phẫu tích, thẳng, loại nhỡ | Cái | 40 | Trung quốc | 9018 | [7 empty] | 450.000 | vn0106048844 | CÔNG TY CỔ PHẦN DƯỢC THIẾT BỊ Y TẾ ÂU MỸ | IB2300048000 | vnz000004557 | Bệnh viện 198, Bộ Công an | Đấu thầu rộng rãi | 15/05/2023 | 1110/QĐ-BV198-VTTB | 12/05/2023 | 1 | Quận Cầu Giấy,Thành phố Hà Nội
8348 | Kẹp phẫu tích | Cái | 10 | Pakistan | [8 empty] | 48.960 | vn0105568576 | CÔNG TY CỔ PHẦN DƯỢC PHẨM TRANG VINH | IB2300080751 | vnz000011439 | Trường Cao đẳng hậu cần 1 | Chào hàng cạnh tranh | 15/05/2023 | 99/QĐ-CĐHC | 12/05/2023 | 1 | Thành phố Hà Nội
8349 | Kẹp rốn | Cái | 1000 | MPV/ Việt Nam; KR. | 3926.xxxx | [7 empty] | 1.300 | vn2900434807 | CÔNG TY CP DƯỢC VÀ THIẾT BỊ Y TẾ ĐỒNG TÂM | IB2300034409 | vnz000017695 | Trung Tâm y tế thị xã Cửa Lò | Đấu thầu rộng rãi | 11/05/2023 | 199/QĐ_TTYT | 24/04/2023 | 2 | Thị xã Cửa Lò,Tỉnh Nghệ An
8350 | Nhíp thẳng có mấu (kẹp phẫu tích thẳng có mấu) 16cm | Cái | 60 | MS: 10-1200-16; Zepf Medical Instruments GmbH (ZEPFα Instruments Germany) - Đức | 9018.90.90 | [7 empty] | 215.000 | vn0301984910 | Công Ty TNHH Thương Mại Thiết Bị Y Khoa Nguyễn Tùng | IB2300050023 | vn0301725426 | Bệnh viện quận Tân Bình | Chào hàng cạnh tranh | 10/05/2023 | 97/QĐ-BVTB | 04/05/2023 | 2 | Quận Tân Bình,TP. Hồ Chí Minh
8351 | Kẹp kim chuôi vàng 14cm | Cái | 10 | MS: 24-1804-14; Zepf Medical Instruments GmbH (ZEPFα Instruments Germany) - Đức | 9018.90.90 | [7 empty] | 1.620.000 | vn0301984910 | Công Ty TNHH Thương Mại Thiết Bị Y Khoa Nguyễn Tùng | IB2300050023 | vn0301725426 | Bệnh viện quận Tân Bình | Chào hàng cạnh tranh | 10/05/2023 | 97/QĐ-BVTB | 04/05/2023 | 2 | Quận Tân Bình,TP. Hồ Chí Minh
8352 | Kẹp gòn nha khoa 15cm | Cái | 100 | MS: 83-1105-03; Zepf Medical Instruments GmbH (ZEPFα Instruments Germany) - Đức | 9018.90.90 | [7 empty] | 182.000 | vn0301984910 | Công Ty TNHH Thương Mại Thiết Bị Y Khoa Nguyễn Tùng | IB2300050023 | vn0301725426 | Bệnh viện quận Tân Bình | Chào hàng cạnh tranh | 10/05/2023 | 97/QĐ-BVTB | 04/05/2023 | 2 | Quận Tân Bình,TP. Hồ Chí Minh
8353 | Kềm kẹp kim 16cm | Cái | 80 | MS: 24-1800-16; Zepf Medical Instruments GmbH (ZEPFα Instruments Germany) - Đức | 9018.90.90 | [7 empty] | 635.000 | vn0301984910 | Công Ty TNHH Thương Mại Thiết Bị Y Khoa Nguyễn Tùng | IB2300050023 | vn0301725426 | Bệnh viện quận Tân Bình | Chào hàng cạnh tranh | 10/05/2023 | 97/QĐ-BVTB | 04/05/2023 | 2 | Quận Tân Bình,TP. Hồ Chí Minh
8354 | Nhíp thẳng không mấu (kẹp phẫu tích thẳng không mấu) 12cm | Cái | 10 | MS: 10-1004-12; Zepf Medical Instruments GmbH (ZEPFα Instruments Germany) - Đức | 9018.90.90 | [7 empty] | 233.000 | vn0301984910 | Công Ty TNHH Thương Mại Thiết Bị Y Khoa Nguyễn Tùng | IB2300050023 | vn0301725426 | Bệnh viện quận Tân Bình | Chào hàng cạnh tranh | 10/05/2023 | 97/QĐ-BVTB | 04/05/2023 | 2 | Quận Tân Bình,TP. Hồ Chí Minh
8355 | Nhíp thẳng có mấu (kẹp phẫu tích thẳng có mấu) 15cm | Cái | 10 | MS: 10-1204-15; Zepf Medical Instruments GmbH (ZEPFα Instruments Germany) - Đức | 9018.90.90 | [7 empty] | 325.000 | vn0301984910 | Công Ty TNHH Thương Mại Thiết Bị Y Khoa Nguyễn Tùng | IB2300050023 | vn0301725426 | Bệnh viện quận Tân Bình | Chào hàng cạnh tranh | 10/05/2023 | 97/QĐ-BVTB | 04/05/2023 | 2 | Quận Tân Bình,TP. Hồ Chí Minh
8356 | Kẹp rốn | Cái | 1000 | MPV/Việt Nam; KR. | 9018.xxxx | [7 empty] | 1.300 | vn2900434807 | CÔNG TY CP DƯỢC VÀ THIẾT BỊ Y TẾ ĐỒNG TÂM | IB2300039206 | vn2901116814 | Trung tâm Y tế huyện Quỳ Châu | Đấu thầu rộng rãi | 09/05/2023 | 117/QĐ-TTYT | 08/05/2023 | 2 | Huyện Quỳ Châu,Tỉnh Nghệ An
8357 | Clip Polymer kẹp mạch máu các cỡ ML, L, XL | Cái | 10 | Grena Ltd / Anh Quốc | [8 empty] | 65.000 | vn2900326174 | CÔNG TY CP THIẾT BỊ VẬT TƯ Y TẾ VÀ DƯỢC PHẨM NGHỆ AN | IB2300016382 | vn2901889797 | Trung tâm y tế huyện Hưng Nguyên | Đấu thầu rộng rãi | 08/05/2023 | 315/QĐ-TTYT | 28/04/2023 | 2 | Huyện Hưng Nguyên,Tỉnh Nghệ An
8358 | Kẹp rốn | Cái | 700 | Tanaphar / Việt Nam | [8 empty] | 1.550 | vn2900326174 | CÔNG TY CP THIẾT BỊ VẬT TƯ Y TẾ VÀ DƯỢC PHẨM NGHỆ AN | IB2300016382 | vn2901889797 | Trung tâm y tế huyện Hưng Nguyên | Đấu thầu rộng rãi | 08/05/2023 | 315/QĐ-TTYT | 28/04/2023 | 2 | Huyện Hưng Nguyên,Tỉnh Nghệ An
8359 | Clip polymer kẹp mạch máu cỡ ML,L,XL | Cái | 20 | - Xuất xứ: Locamed Limited/ Anh - Ký mã hiệu: LMM002; LML003; LMLXL004 - Nhãn hiệu: Polymer Clip | 9018 | [7 empty] | 63.000 | vn2901260173 | Công ty TNHH y tế Bình Minh | IB2300011545 | vn2901122945 | Bệnh Viện đa khoa khu vực Tây Nam Nghệ An | Đấu thầu rộng rãi | 05/05/2023 | 488/QĐ-BV | 05/05/2023 | 3 | Huyện Con Cuông,Tỉnh Nghệ An
8360 | Kẹp rốn | Cái | 6000 | MPV/ Việt Nam; KR | 9018.xxxx | [7 empty] | 1.300 | vn2900434807 | CÔNG TY CP DƯỢC VÀ THIẾT BỊ Y TẾ ĐỒNG TÂM | IB2300011545 | vn2901122945 | Bệnh Viện đa khoa khu vực Tây Nam Nghệ An | Đấu thầu rộng rãi | 05/05/2023 | 488/QĐ-BV | 05/05/2023 | 3 | Huyện Con Cuông,Tỉnh Nghệ An
8361 | Kẹp clip mạch máu | Cái | 20 | - Xuất xứ: Anh - Ký mã hiệu: LMM002; LMML002; LML003; LMLXL004 - Nhãn mác sản phẩm: Polymer Clip - Hãng sản xuất: Locamed Limited | 9018 | [7 empty] | 63.000 | vn2901260173 | Công ty TNHH y tế Bình Minh | IB2300038495 | vn2900696418 | Bệnh viện Đa khoa huyện Yên Thành | Đấu thầu rộng rãi | 05/05/2023 | 345/QĐ-BVYT | 26/04/2023 | 3 | Huyện Yên THành,Tỉnh Nghệ An
8362 | Kẹp rốn | Cái | 3000 | MPV, Việt Nam; KR. | 9018.xxxx | [7 empty] | 1.300 | vn2900434807 | CÔNG TY CP DƯỢC VÀ THIẾT BỊ Y TẾ ĐỒNG TÂM | IB2300038495 | vn2900696418 | Bệnh viện Đa khoa huyện Yên Thành | Đấu thầu rộng rãi | 05/05/2023 | 345/QĐ-BVYT | 26/04/2023 | 3 | Huyện Yên THành,Tỉnh Nghệ An
8363 | kẹp cầm máu | Cái | 700 | AF-D2423JZR-11 AF-D2423JZR-14 AF-D2423JZR-17 Alton Trung Quốc | 9018 | [7 empty] | 485.000 | vn0101973245 | CÔNG TY CỔ PHẦN KỸ THUẬT VÀ THƯƠNG MẠI GIA PHÚC | IB2300023381 | vn2900621130 | Bệnh Viện Hữu Nghị Đa Khoa Nghệ An | Đấu thầu rộng rãi | 26/04/2023 | 880/QĐ-BV | 25/04/2023 | 2 | Thành phố Vinh,Tỉnh Nghệ An
8364 | Kẹp rốn | Cái | 12000 | KR.TNP; Công ty CP Tanaphar/ Việt Nam | [8 empty] | 1.298 | vn0101849706 | CÔNG TY TNHH THIẾT BỊ Y TẾ VÀ HOÁ CHẤT HOÀNG PHƯƠNG | IB2300034289 | vn5701707156 | Bệnh viện Sản Nhi tỉnh Quảng Ninh | Đấu thầu rộng rãi | 25/04/2023 | 587/QĐ-BVSN | 17/04/2023 | 2 | Thành phố Hạ Long,Tỉnh Quảng Ninh
8365 | Clip kẹp mạch máu Polymer Hem-o-lok | Cái | 200 | WELFARE-ANH | 9018 | [7 empty] | 63.000 | vn0307712254 | CÔNG TY TNHH MỘT THÀNH VIÊN HUỆ CHI | IB2300034289 | vn5701707156 | Bệnh viện Sản Nhi tỉnh Quảng Ninh | Đấu thầu rộng rãi | 25/04/2023 | 587/QĐ-BVSN | 17/04/2023 | 2 | Thành phố Hạ Long,Tỉnh Quảng Ninh
8366 | Clip Polymer kẹp mạch máu, nội soi các cỡ. | Cái | 140 | - Xuất xứ: Locamed Limited/ Anh - Ký mã hiệu: LMM002; LMML002; LML003; LMLXL004 - Nhãn mác sản phẩm: Polymer Clip | 9018 | [7 empty] | 63.000 | vn2901260173 | Công ty TNHH y tế Bình Minh | IB2300024710 | vn2802483436 | Bệnh viện Ung bướu tỉnh Thanh Hóa | Đấu thầu rộng rãi | 25/04/2023 | 439/QĐ-BVUB | 24/04/2023 | 3 | Thành phố Thanh Hoá,Tỉnh Thanh Hoá
8367 | Clip titan kẹp mạch máu các cỡ | Cái | 70 | - Xuất xứ: Anh - Ký mã hiệu: LMLT100; LMLT200; LMLT300; LMLT400; LMLT500 - Nhãn hiệu: Locaclip Titanium - Hãng sản xuất: Locamed Limited | 9018 | [7 empty] | 18.200 | vn2901260173 | Công ty TNHH y tế Bình Minh | IB2300024710 | vn2802483436 | Bệnh viện Ung bướu tỉnh Thanh Hóa | Đấu thầu rộng rãi | 25/04/2023 | 439/QĐ-BVUB | 24/04/2023 | 3 | Thành phố Thanh Hoá,Tỉnh Thanh Hoá
8368 | Kẹp phẫu thuật SPLINTER thẳng 9cm | Cái | 6 | Nopa - Đức | [8 empty] | 570.000 | vn0106361077 | Công ty cổ phần thiết bị và công nghệ Đại Dương | IB2300016072 | vnz000023759 | Bệnh viện Bưu Điện | Đấu thầu rộng rãi | 12/04/2023 | Số 1079/QĐ-BVBĐ-VTTBYT | 06/04/2023 | 2 | Quận Hoàng Mai,Thành phố Hà Nội
8369 | Kẹp phẫu thuật Halsted-Mosquito cong 14cm | Cái | 10 | Nopa - Đức | [8 empty] | 400.000 | vn0106361077 | Công ty cổ phần thiết bị và công nghệ Đại Dương | IB2300016072 | vnz000023759 | Bệnh viện Bưu Điện | Đấu thầu rộng rãi | 12/04/2023 | Số 1079/QĐ-BVBĐ-VTTBYT | 06/04/2023 | 2 | Quận Hoàng Mai,Thành phố Hà Nội
8370 | Kẹp bờ mi hình tròn | Cái | 3 | Hãng sx: Rumex Instruments Ltd. ;Nga/ hãng chủ sở hữu: Rumex International Corp. ;Hoa Kỳ | [8 empty] | 3.880.000 | vn0312920901 | CÔNG TY TNHH THIẾT BỊ Y KHOA TÂM AN | IB2300016072 | vnz000023759 | Bệnh viện Bưu Điện | Đấu thầu rộng rãi | 12/04/2023 | Số 1079/QĐ-BVBĐ-VTTBYT | 06/04/2023 | 2 | Quận Hoàng Mai,Thành phố Hà Nội
8371 | Kìm kẹp kim cong | Cái | 2 | Hãng sx: Rumex Instruments Ltd. ;Nga/ hãng chủ sở hữu: Rumex International Corp. ;Hoa Kỳ | [8 empty] | 10.500.000 | vn0312920901 | CÔNG TY TNHH THIẾT BỊ Y KHOA TÂM AN | IB2300016072 | vnz000023759 | Bệnh viện Bưu Điện | Đấu thầu rộng rãi | 12/04/2023 | Số 1079/QĐ-BVBĐ-VTTBYT | 06/04/2023 | 2 | Quận Hoàng Mai,Thành phố Hà Nội
8372 | Kẹp phẫu thuật Crile-wood 18cm | Cái | 10 | Nopa - Đức | [8 empty] | 1.618.000 | vn0106361077 | Công ty cổ phần thiết bị và công nghệ Đại Dương | IB2300016072 | vnz000023759 | Bệnh viện Bưu Điện | Đấu thầu rộng rãi | 12/04/2023 | Số 1079/QĐ-BVBĐ-VTTBYT | 06/04/2023 | 2 | Quận Hoàng Mai,Thành phố Hà Nội
8373 | Kìm kẹp bột Wolff 24cm | Cái | 1 | Prime - Pakistan | 90189090 | [7 empty] | 600.000 | vn0101896657 | CÔNG TY TNHH ĐẦU TƯ THƯƠNG MẠI TRƯỜNG THỊNH | IB2300016072 | vnz000023759 | Bệnh viện Bưu Điện | Đấu thầu rộng rãi | 12/04/2023 | Số 1079/QĐ-BVBĐ-VTTBYT | 06/04/2023 | 2 | Quận Hoàng Mai,Thành phố Hà Nội
8374 | Kẹp phẫu thuật Crile-Rankin cong 16cm | Cái | 6 | Nopa - Đức | [8 empty] | 617.000 | vn0106361077 | Công ty cổ phần thiết bị và công nghệ Đại Dương | IB2300016072 | vnz000023759 | Bệnh viện Bưu Điện | Đấu thầu rộng rãi | 12/04/2023 | Số 1079/QĐ-BVBĐ-VTTBYT | 06/04/2023 | 2 | Quận Hoàng Mai,Thành phố Hà Nội
8375 | Kẹp phẫu thuật Semken thẳng 1x2T 15,5cm | Cái | 10 | Nopa - Đức | [8 empty] | 253.000 | vn0106361077 | Công ty cổ phần thiết bị và công nghệ Đại Dương | IB2300016072 | vnz000023759 | Bệnh viện Bưu Điện | Đấu thầu rộng rãi | 12/04/2023 | Số 1079/QĐ-BVBĐ-VTTBYT | 06/04/2023 | 2 | Quận Hoàng Mai,Thành phố Hà Nội
8376 | Kẹp bờ mi hình Oval | Cái | 3 | Hãng sx: Rumex Instruments Ltd. ;Nga/ hãng chủ sở hữu: Rumex International Corp. ;Hoa Kỳ | [8 empty] | 3.465.000 | vn0312920901 | CÔNG TY TNHH THIẾT BỊ Y KHOA TÂM AN | IB2300016072 | vnz000023759 | Bệnh viện Bưu Điện | Đấu thầu rộng rãi | 12/04/2023 | Số 1079/QĐ-BVBĐ-VTTBYT | 06/04/2023 | 2 | Quận Hoàng Mai,Thành phố Hà Nội
8377 | Clip polymer kẹp mạch máu | Cái | 2000 | Grena Ltd. - Anh Quốc 0301-10ML; 0301-10L; 0301-10XL | 90219000 | [7 empty] | 60.000 | vn0106094304 | CÔNG TY TNHH ANMEDCO VIỆT NAM | IB2300023021 | vn2700354079 | Bệnh viện đa khoa tỉnh Ninh Bình | Đấu thầu rộng rãi | 06/04/2023 | 686/QĐ-BVĐK | 31/03/2023 | 4 | Thành phố Ninh Bình,Tỉnh Ninh Bình
8378 | Kẹp không chấn thương De Bakey, thẳng, ngàm có răng De Bakey, dài khoảng 150mm±10mm, ngàm rộng 1.50mm | Cái | 2 | AS Medizintechnik-Đức | 9018 | [7 empty] | 2.165.800 | vn0106756501 | CÔNG TY TNHH VẬT TƯ Y TẾ MINH LONG | IB2300021232 | vn0102251531 | Bệnh viện Đại học Y Hà Nội | Đấu thầu rộng rãi | 06/04/2023 | 575/QĐ-BVĐHYHN | 03/04/2023 | 2 | Quận Đống Đa,Thành phố Hà Nội
8379 | Kẹp phẫu tích và gắp chỉ Adson (Micro), cong, dài khoảng 140mm | Cái | 1 | AS Medizintechnik-Đức | 9018 | [7 empty] | 1.626.800 | vn0106756501 | CÔNG TY TNHH VẬT TƯ Y TẾ MINH LONG | IB2300021232 | vn0102251531 | Bệnh viện Đại học Y Hà Nội | Đấu thầu rộng rãi | 06/04/2023 | 575/QĐ-BVĐHYHN | 03/04/2023 | 2 | Quận Đống Đa,Thành phố Hà Nội
8380 | Kẹp ruột Allis, thẳng, ngàm có răng (3x4), dài khoảng 155mm | Cái | 2 | AS Medizintechnik-Đức | 9018 | [7 empty] | 1.803.200 | vn0106756501 | CÔNG TY TNHH VẬT TƯ Y TẾ MINH LONG | IB2300021232 | vn0102251531 | Bệnh viện Đại học Y Hà Nội | Đấu thầu rộng rãi | 06/04/2023 | 575/QĐ-BVĐHYHN | 03/04/2023 | 2 | Quận Đống Đa,Thành phố Hà Nội
8381 | Kẹp kim Jameson thẳng, dài khoảng 23.5cm | Cái | 4 | AS Medizintechnik-Đức | 9018 | [7 empty] | 1.489.600 | vn0106756501 | CÔNG TY TNHH VẬT TƯ Y TẾ MINH LONG | IB2300021232 | vn0102251531 | Bệnh viện Đại học Y Hà Nội | Đấu thầu rộng rãi | 06/04/2023 | 575/QĐ-BVĐHYHN | 03/04/2023 | 2 | Quận Đống Đa,Thành phố Hà Nội
8382 | Kẹp mang kim Mayo-Hegar, dài khoảng 20cm | Cái | 4 | AS Medizintechnik-Đức | 9018 | [7 empty] | 901.600 | vn0106756501 | CÔNG TY TNHH VẬT TƯ Y TẾ MINH LONG | IB2300021232 | vn0102251531 | Bệnh viện Đại học Y Hà Nội | Đấu thầu rộng rãi | 06/04/2023 | 575/QĐ-BVĐHYHN | 03/04/2023 | 2 | Quận Đống Đa,Thành phố Hà Nội
8383 | Kẹp cầm máu Kelly-Fraser cong mảnh, dài khoảng 22.5cm | Cái | 3 | AS Medizintechnik-Đức | 9018 | [7 empty] | 1.264.200 | vn0106756501 | CÔNG TY TNHH VẬT TƯ Y TẾ MINH LONG | IB2300021232 | vn0102251531 | Bệnh viện Đại học Y Hà Nội | Đấu thầu rộng rãi | 06/04/2023 | 575/QĐ-BVĐHYHN | 03/04/2023 | 2 | Quận Đống Đa,Thành phố Hà Nội
8384 | Kẹp lấy sỏi ống mật chủ Randall, dài khoảng 18.5cm | Cái | 1 | AS Medizintechnik-Đức | 9018 | [7 empty] | 3.361.400 | vn0106756501 | CÔNG TY TNHH VẬT TƯ Y TẾ MINH LONG | IB2300021232 | vn0102251531 | Bệnh viện Đại học Y Hà Nội | Đấu thầu rộng rãi | 06/04/2023 | 575/QĐ-BVĐHYHN | 03/04/2023 | 2 | Quận Đống Đa,Thành phố Hà Nội
8385 | Kẹp săng Backhaus, dài khoảng 135mm | Cái | 5 | AS Medizintechnik-Đức | 9018 | [7 empty] | 509.600 | vn0106756501 | CÔNG TY TNHH VẬT TƯ Y TẾ MINH LONG | IB2300021232 | vn0102251531 | Bệnh viện Đại học Y Hà Nội | Đấu thầu rộng rãi | 06/04/2023 | 575/QĐ-BVĐHYHN | 03/04/2023 | 2 | Quận Đống Đa,Thành phố Hà Nội
8386 | Kẹp kim Jameson thẳng, dài khoảng 23.5cm | Cái | 3 | AS Medizintechnik-Đức | 9018 | [7 empty] | 1.489.600 | vn0106756501 | CÔNG TY TNHH VẬT TƯ Y TẾ MINH LONG | IB2300021232 | vn0102251531 | Bệnh viện Đại học Y Hà Nội | Đấu thầu rộng rãi | 06/04/2023 | 575/QĐ-BVĐHYHN | 03/04/2023 | 2 | Quận Đống Đa,Thành phố Hà Nội
8387 | Kẹp phẫu tích Micro-Adson, mảnh, dài khoảng 120mm | Cái | 2 | AS Medizintechnik-Đức | 9018 | [7 empty] | 323.400 | vn0106756501 | CÔNG TY TNHH VẬT TƯ Y TẾ MINH LONG | IB2300021232 | vn0102251531 | Bệnh viện Đại học Y Hà Nội | Đấu thầu rộng rãi | 06/04/2023 | 575/QĐ-BVĐHYHN | 03/04/2023 | 2 | Quận Đống Đa,Thành phố Hà Nội
8388 | Kẹp phẫu tích Micro-Hastled, cong, mảnh, dài khoảng 125mm | Cái | 2 | AS Medizintechnik-Đức | 9018 | [7 empty] | 656.600 | vn0106756501 | CÔNG TY TNHH VẬT TƯ Y TẾ MINH LONG | IB2300021232 | vn0102251531 | Bệnh viện Đại học Y Hà Nội | Đấu thầu rộng rãi | 06/04/2023 | 575/QĐ-BVĐHYHN | 03/04/2023 | 2 | Quận Đống Đa,Thành phố Hà Nội
8389 | Kẹp mang kim Hegar-Mayo, thẳng, dùng cho chỉ tới 3/0. dài khoảng 185mm | Cái | 2 | AS Medizintechnik-Đức | 9018 | [7 empty] | 1.950.200 | vn0106756501 | CÔNG TY TNHH VẬT TƯ Y TẾ MINH LONG | IB2300021232 | vn0102251531 | Bệnh viện Đại học Y Hà Nội | Đấu thầu rộng rãi | 06/04/2023 | 575/QĐ-BVĐHYHN | 03/04/2023 | 2 | Quận Đống Đa,Thành phố Hà Nội
8390 | Kẹp phẫu tích Gemini, gập góc phải, dài khoảng 180mm | Cái | 1 | AS Medizintechnik-Đức | 9018 | [7 empty] | 1.078.000 | vn0106756501 | CÔNG TY TNHH VẬT TƯ Y TẾ MINH LONG | IB2300021232 | vn0102251531 | Bệnh viện Đại học Y Hà Nội | Đấu thầu rộng rãi | 06/04/2023 | 575/QĐ-BVĐHYHN | 03/04/2023 | 2 | Quận Đống Đa,Thành phố Hà Nội
8391 | Kẹp ruột Allis (Baby), thẳng, ngàm có răng (4x5), dài khoảng 130mm±10mm | Cái | 2 | AS Medizintechnik-Đức | 9018 | [7 empty] | 833.000 | vn0106756501 | CÔNG TY TNHH VẬT TƯ Y TẾ MINH LONG | IB2300021232 | vn0102251531 | Bệnh viện Đại học Y Hà Nội | Đấu thầu rộng rãi | 06/04/2023 | 575/QĐ-BVĐHYHN | 03/04/2023 | 2 | Quận Đống Đa,Thành phố Hà Nội
8392 | Kẹp săng giấy, dài khoảng 115mm | Cái | 10 | AS Medizintechnik-Đức | 9018 | [7 empty] | 666.400 | vn0106756501 | CÔNG TY TNHH VẬT TƯ Y TẾ MINH LONG | IB2300021232 | vn0102251531 | Bệnh viện Đại học Y Hà Nội | Đấu thầu rộng rãi | 06/04/2023 | 575/QĐ-BVĐHYHN | 03/04/2023 | 2 | Quận Đống Đa,Thành phố Hà Nội
8393 | Kẹp mang kim Mayo-Hegar, dài khoảng 20cm | Cái | 4 | AS Medizintechnik-Đức | 9018 | [7 empty] | 901.600 | vn0106756501 | CÔNG TY TNHH VẬT TƯ Y TẾ MINH LONG | IB2300021232 | vn0102251531 | Bệnh viện Đại học Y Hà Nội | Đấu thầu rộng rãi | 06/04/2023 | 575/QĐ-BVĐHYHN | 03/04/2023 | 2 | Quận Đống Đa,Thành phố Hà Nội
8394 | Kẹp gắp sỏi thận Randall, dài khoảng 22cm | Cái | 1 | AS Medizintechnik-Đức | 9018 | [7 empty] | 1.744.400 | vn0106756501 | CÔNG TY TNHH VẬT TƯ Y TẾ MINH LONG | IB2300021232 | vn0102251531 | Bệnh viện Đại học Y Hà Nội | Đấu thầu rộng rãi | 06/04/2023 | 575/QĐ-BVĐHYHN | 03/04/2023 | 2 | Quận Đống Đa,Thành phố Hà Nội
8395 | Kẹp mạch máu không chấn thương Derra, dùng cho trẻ em, cong, ngàm có răng De Bakey, dài khoảng 170mm | Cái | 2 | AS Medizintechnik-Đức | 9018 | [7 empty] | 9.604.000 | vn0106756501 | CÔNG TY TNHH VẬT TƯ Y TẾ MINH LONG | IB2300021232 | vn0102251531 | Bệnh viện Đại học Y Hà Nội | Đấu thầu rộng rãi | 06/04/2023 | 575/QĐ-BVĐHYHN | 03/04/2023 | 2 | Quận Đống Đa,Thành phố Hà Nội
8396 | Kẹp ruột không chấn thương Doyen, thẳng, lưỡi mềm và đàn hồi, ngàm có răng De Bakey, dài khoảng 170mm±10mm | Cái | 2 | AS Medizintechnik-Đức | 9018 | [7 empty] | 8.008.560 | vn0106756501 | CÔNG TY TNHH VẬT TƯ Y TẾ MINH LONG | IB2300021232 | vn0102251531 | Bệnh viện Đại học Y Hà Nội | Đấu thầu rộng rãi | 06/04/2023 | 575/QĐ-BVĐHYHN | 03/04/2023 | 2 | Quận Đống Đa,Thành phố Hà Nội
8397 | Kẹp động mạch Rochester-Pean, cong, dài khoảng 160mm | Cái | 2 | AS Medizintechnik-Đức | 9018 | [7 empty] | 627.200 | vn0106756501 | CÔNG TY TNHH VẬT TƯ Y TẾ MINH LONG | IB2300021232 | vn0102251531 | Bệnh viện Đại học Y Hà Nội | Đấu thầu rộng rãi | 06/04/2023 | 575/QĐ-BVĐHYHN | 03/04/2023 | 2 | Quận Đống Đa,Thành phố Hà Nội
8398 | Kẹp mang kim Mayo-Hegar, dài khoảng 20cm | Cái | 4 | AS Medizintechnik-Đức | 9018 | [7 empty] | 901.600 | vn0106756501 | CÔNG TY TNHH VẬT TƯ Y TẾ MINH LONG | IB2300021232 | vn0102251531 | Bệnh viện Đại học Y Hà Nội | Đấu thầu rộng rãi | 06/04/2023 | 575/QĐ-BVĐHYHN | 03/04/2023 | 2 | Quận Đống Đa,Thành phố Hà Nội
8399 | Kẹp săng Backhaus dài khoảng 15cm | Cái | 2 | AS Medizintechnik-Đức | 9018 | [7 empty] | 627.200 | vn0106756501 | CÔNG TY TNHH VẬT TƯ Y TẾ MINH LONG | IB2300021232 | vn0102251531 | Bệnh viện Đại học Y Hà Nội | Đấu thầu rộng rãi | 06/04/2023 | 575/QĐ-BVĐHYHN | 03/04/2023 | 2 | Quận Đống Đa,Thành phố Hà Nội
8400 | Kẹp kim Jameson thẳng, dài khoảng 23.5cm | Cái | 4 | AS Medizintechnik-Đức | 9018 | [7 empty] | 1.489.600 | vn0106756501 | CÔNG TY TNHH VẬT TƯ Y TẾ MINH LONG | IB2300021232 | vn0102251531 | Bệnh viện Đại học Y Hà Nội | Đấu thầu rộng rãi | 06/04/2023 | 575/QĐ-BVĐHYHN | 03/04/2023 | 2 | Quận Đống Đa,Thành phố Hà Nội
8401 | Kẹp lấy sỏi ống mật chủ Randall, dài khoảng 18.5cm | Cái | 2 | AS Medizintechnik-Đức | 9018 | [7 empty] | 3.361.400 | vn0106756501 | CÔNG TY TNHH VẬT TƯ Y TẾ MINH LONG | IB2300021232 | vn0102251531 | Bệnh viện Đại học Y Hà Nội | Đấu thầu rộng rãi | 06/04/2023 | 575/QĐ-BVĐHYHN | 03/04/2023 | 2 | Quận Đống Đa,Thành phố Hà Nội
8402 | Kìm kẹp kim Hegar dài khoảng 20.5cm | Cái | 1 | AS Medizintechnik-Đức | 9018 | [7 empty] | 2.518.600 | vn0106756501 | CÔNG TY TNHH VẬT TƯ Y TẾ MINH LONG | IB2300021232 | vn0102251531 | Bệnh viện Đại học Y Hà Nội | Đấu thầu rộng rãi | 06/04/2023 | 575/QĐ-BVĐHYHN | 03/04/2023 | 2 | Quận Đống Đa,Thành phố Hà Nội
8403 | Kẹp không chấn thương De Bakey, gập góc 45°, ngàm có răng De Bakey, cán vòng, dài khoảng 125mm | Cái | 2 | AS Medizintechnik-Đức | 9018 | [7 empty] | 8.026.200 | vn0106756501 | CÔNG TY TNHH VẬT TƯ Y TẾ MINH LONG | IB2300021232 | vn0102251531 | Bệnh viện Đại học Y Hà Nội | Đấu thầu rộng rãi | 06/04/2023 | 575/QĐ-BVĐHYHN | 03/04/2023 | 2 | Quận Đống Đa,Thành phố Hà Nội
8404 | Kẹp không chấn thương De Bakey, thẳng, ngàm có răng De Bakey, dài khoảng 200mm, ngàm rộng 2mm | Cái | 2 | AS Medizintechnik-Đức | 9018 | [7 empty] | 2.038.400 | vn0106756501 | CÔNG TY TNHH VẬT TƯ Y TẾ MINH LONG | IB2300021232 | vn0102251531 | Bệnh viện Đại học Y Hà Nội | Đấu thầu rộng rãi | 06/04/2023 | 575/QĐ-BVĐHYHN | 03/04/2023 | 2 | Quận Đống Đa,Thành phố Hà Nội
8405 | Kẹp mạch máu không chấn thương De Bakey, gập góc 60°, ngàm có răng De Bakey, dài khoảng 180mm | Cái | 2 | AS Medizintechnik-Đức | 9018 | [7 empty] | 9.684.360 | vn0106756501 | CÔNG TY TNHH VẬT TƯ Y TẾ MINH LONG | IB2300021232 | vn0102251531 | Bệnh viện Đại học Y Hà Nội | Đấu thầu rộng rãi | 06/04/2023 | 575/QĐ-BVĐHYHN | 03/04/2023 | 2 | Quận Đống Đa,Thành phố Hà Nội
8406 | Kẹp phẫu tích Hastled-Mosquito, thẳng, mảnh, dài khoảng 125mm | Cái | 4 | AS Medizintechnik-Đức | 9018 | [7 empty] | 460.600 | vn0106756501 | CÔNG TY TNHH VẬT TƯ Y TẾ MINH LONG | IB2300021232 | vn0102251531 | Bệnh viện Đại học Y Hà Nội | Đấu thầu rộng rãi | 06/04/2023 | 575/QĐ-BVĐHYHN | 03/04/2023 | 2 | Quận Đống Đa,Thành phố Hà Nội
8407 | Kẹp săng Backhaus dài khoảng 15cm | Cái | 3 | AS Medizintechnik-Đức | 9018 | [7 empty] | 627.200 | vn0106756501 | CÔNG TY TNHH VẬT TƯ Y TẾ MINH LONG | IB2300021232 | vn0102251531 | Bệnh viện Đại học Y Hà Nội | Đấu thầu rộng rãi | 06/04/2023 | 575/QĐ-BVĐHYHN | 03/04/2023 | 2 | Quận Đống Đa,Thành phố Hà Nội
8408 | Kẹp kim Jameson thẳng, dài khoảng 23.5cm | Cái | 4 | AS Medizintechnik-Đức | 9018 | [7 empty] | 1.489.600 | vn0106756501 | CÔNG TY TNHH VẬT TƯ Y TẾ MINH LONG | IB2300021232 | vn0102251531 | Bệnh viện Đại học Y Hà Nội | Đấu thầu rộng rãi | 06/04/2023 | 575/QĐ-BVĐHYHN | 03/04/2023 | 2 | Quận Đống Đa,Thành phố Hà Nội
8409 | Kẹp kim Jameson thẳng, dài khoảng 23.5cm | Cái | 4 | AS Medizintechnik-Đức | 9018 | [7 empty] | 1.489.600 | vn0106756501 | CÔNG TY TNHH VẬT TƯ Y TẾ MINH LONG | IB2300021232 | vn0102251531 | Bệnh viện Đại học Y Hà Nội | Đấu thầu rộng rãi | 06/04/2023 | 575/QĐ-BVĐHYHN | 03/04/2023 | 2 | Quận Đống Đa,Thành phố Hà Nội
8410 | Kẹp mang kim Mayo-Hegar, dài khoảng 20cm | Cái | 4 | AS Medizintechnik-Đức | 9018 | [7 empty] | 901.600 | vn0106756501 | CÔNG TY TNHH VẬT TƯ Y TẾ MINH LONG | IB2300021232 | vn0102251531 | Bệnh viện Đại học Y Hà Nội | Đấu thầu rộng rãi | 06/04/2023 | 575/QĐ-BVĐHYHN | 03/04/2023 | 2 | Quận Đống Đa,Thành phố Hà Nội
8411 | Kẹp mang kim Mayo-Hegar, dài khoảng 20cm | Cái | 4 | AS Medizintechnik-Đức | 9018 | [7 empty] | 901.600 | vn0106756501 | CÔNG TY TNHH VẬT TƯ Y TẾ MINH LONG | IB2300021232 | vn0102251531 | Bệnh viện Đại học Y Hà Nội | Đấu thầu rộng rãi | 06/04/2023 | 575/QĐ-BVĐHYHN | 03/04/2023 | 2 | Quận Đống Đa,Thành phố Hà Nội
8412 | Kẹp gắp bông băng Foerster-Ballenger, thẳng, dài khoảng 245mm | Cái | 1 | AS Medizintechnik-Đức | 9018 | [7 empty] | 1.009.400 | vn0106756501 | CÔNG TY TNHH VẬT TƯ Y TẾ MINH LONG | IB2300021232 | vn0102251531 | Bệnh viện Đại học Y Hà Nội | Đấu thầu rộng rãi | 06/04/2023 | 575/QĐ-BVĐHYHN | 03/04/2023 | 2 | Quận Đống Đa,Thành phố Hà Nội
8413 | Kẹp phẫu tích mô Allis, ngàm có răng 5x6. dài khoảng 190mm | Cái | 1 | AS Medizintechnik-Đức | 9018 | [7 empty] | 960.400 | vn0106756501 | CÔNG TY TNHH VẬT TƯ Y TẾ MINH LONG | IB2300021232 | vn0102251531 | Bệnh viện Đại học Y Hà Nội | Đấu thầu rộng rãi | 06/04/2023 | 575/QĐ-BVĐHYHN | 03/04/2023 | 2 | Quận Đống Đa,Thành phố Hà Nội
8414 | Kẹp gắp bông băng Foerster-Ballenger, thẳng, dài khoảng 180mm | Cái | 1 | AS Medizintechnik-Đức | 9018 | [7 empty] | 833.000 | vn0106756501 | CÔNG TY TNHH VẬT TƯ Y TẾ MINH LONG | IB2300021232 | vn0102251531 | Bệnh viện Đại học Y Hà Nội | Đấu thầu rộng rãi | 06/04/2023 | 575/QĐ-BVĐHYHN | 03/04/2023 | 2 | Quận Đống Đa,Thành phố Hà Nội
8415 | Kẹp mang kim Mayo-Hegar, thẳng, dài khoảng 165mm | Cái | 2 | AS Medizintechnik-Đức | 9018 | [7 empty] | 764.400 | vn0106756501 | CÔNG TY TNHH VẬT TƯ Y TẾ MINH LONG | IB2300021232 | vn0102251531 | Bệnh viện Đại học Y Hà Nội | Đấu thầu rộng rãi | 06/04/2023 | 575/QĐ-BVĐHYHN | 03/04/2023 | 2 | Quận Đống Đa,Thành phố Hà Nội
8416 | Kẹp mạch máu không chấn thương De Bakey, cong, ngàm có răng De Bakey, dài khoảng 160mm | Cái | 2 | AS Medizintechnik-Đức | 9018 | [7 empty] | 9.349.200 | vn0106756501 | CÔNG TY TNHH VẬT TƯ Y TẾ MINH LONG | IB2300021232 | vn0102251531 | Bệnh viện Đại học Y Hà Nội | Đấu thầu rộng rãi | 06/04/2023 | 575/QĐ-BVĐHYHN | 03/04/2023 | 2 | Quận Đống Đa,Thành phố Hà Nội
8417 | Kẹp động mạch Crile, mảnh, cong, dài khoảng 160mm | Cái | 10 | AS Medizintechnik-Đức | 9018 | [7 empty] | 568.400 | vn0106756501 | CÔNG TY TNHH VẬT TƯ Y TẾ MINH LONG | IB2300021232 | vn0102251531 | Bệnh viện Đại học Y Hà Nội | Đấu thầu rộng rãi | 06/04/2023 | 575/QĐ-BVĐHYHN | 03/04/2023 | 2 | Quận Đống Đa,Thành phố Hà Nội
8418 | Kẹp động mạch Rochester-Pean, thẳng, dài khoảng 160mm | Cái | 2 | AS Medizintechnik-Đức | 9018 | [7 empty] | 607.600 | vn0106756501 | CÔNG TY TNHH VẬT TƯ Y TẾ MINH LONG | IB2300021232 | vn0102251531 | Bệnh viện Đại học Y Hà Nội | Đấu thầu rộng rãi | 06/04/2023 | 575/QĐ-BVĐHYHN | 03/04/2023 | 2 | Quận Đống Đa,Thành phố Hà Nội
8419 | Kẹp mang kim Mayo-Hegar, dài khoảng 20cm | Cái | 4 | AS Medizintechnik-Đức | 9018 | [7 empty] | 901.600 | vn0106756501 | CÔNG TY TNHH VẬT TƯ Y TẾ MINH LONG | IB2300021232 | vn0102251531 | Bệnh viện Đại học Y Hà Nội | Đấu thầu rộng rãi | 06/04/2023 | 575/QĐ-BVĐHYHN | 03/04/2023 | 2 | Quận Đống Đa,Thành phố Hà Nội
8420 | Kẹp mạch máu Heiss, mảnh, cong, đầu tù, dài khoảng 200mm | Cái | 5 | AS Medizintechnik-Đức | 9018 | [7 empty] | 1.176.000 | vn0106756501 | CÔNG TY TNHH VẬT TƯ Y TẾ MINH LONG | IB2300021232 | vn0102251531 | Bệnh viện Đại học Y Hà Nội | Đấu thầu rộng rãi | 06/04/2023 | 575/QĐ-BVĐHYHN | 03/04/2023 | 2 | Quận Đống Đa,Thành phố Hà Nội
8421 | Kẹp mang kim Mayo-Hegar, dài khoảng 20cm | Cái | 2 | AS Medizintechnik-Đức | 9018 | [7 empty] | 901.600 | vn0106756501 | CÔNG TY TNHH VẬT TƯ Y TẾ MINH LONG | IB2300021232 | vn0102251531 | Bệnh viện Đại học Y Hà Nội | Đấu thầu rộng rãi | 06/04/2023 | 575/QĐ-BVĐHYHN | 03/04/2023 | 2 | Quận Đống Đa,Thành phố Hà Nội
8422 | Kẹp động mạch thận Mixter dài khoảng 22cm | Cái | 1 | AS Medizintechnik-Đức | 9018 | [7 empty] | 1.862.000 | vn0106756501 | CÔNG TY TNHH VẬT TƯ Y TẾ MINH LONG | IB2300021232 | vn0102251531 | Bệnh viện Đại học Y Hà Nội | Đấu thầu rộng rãi | 06/04/2023 | 575/QĐ-BVĐHYHN | 03/04/2023 | 2 | Quận Đống Đa,Thành phố Hà Nội
8423 | Kẹp mang kim Mayo-Hegar, dài khoảng 20cm | Cái | 2 | AS Medizintechnik-Đức | 9018 | [7 empty] | 901.600 | vn0106756501 | CÔNG TY TNHH VẬT TƯ Y TẾ MINH LONG | IB2300021232 | vn0102251531 | Bệnh viện Đại học Y Hà Nội | Đấu thầu rộng rãi | 06/04/2023 | 575/QĐ-BVĐHYHN | 03/04/2023 | 2 | Quận Đống Đa,Thành phố Hà Nội
8424 | Kẹp mang kim Crile-Wood, thẳng, dùng cho chỉ 4/0-6/0. dài khoảng 185mm | Cái | 2 | AS Medizintechnik-Đức | 9018 | [7 empty] | 1.999.200 | vn0106756501 | CÔNG TY TNHH VẬT TƯ Y TẾ MINH LONG | IB2300021232 | vn0102251531 | Bệnh viện Đại học Y Hà Nội | Đấu thầu rộng rãi | 06/04/2023 | 575/QĐ-BVĐHYHN | 03/04/2023 | 2 | Quận Đống Đa,Thành phố Hà Nội
8425 | Kẹp phẫu tích Hastled-Mosquito, cong, mảnh, dài khoảng 125mm | Cái | 10 | AS Medizintechnik-Đức | 9018 | [7 empty] | 470.400 | vn0106756501 | CÔNG TY TNHH VẬT TƯ Y TẾ MINH LONG | IB2300021232 | vn0102251531 | Bệnh viện Đại học Y Hà Nội | Đấu thầu rộng rãi | 06/04/2023 | 575/QĐ-BVĐHYHN | 03/04/2023 | 2 | Quận Đống Đa,Thành phố Hà Nội
8426 | Kẹp phẫu tích mô Pennington, thẳng, ngàm hình tam giác, có khía, dài khoảng 200mm | Cái | 1 | AS Medizintechnik-Đức | 9018 | [7 empty] | 1.254.400 | vn0106756501 | CÔNG TY TNHH VẬT TƯ Y TẾ MINH LONG | IB2300021232 | vn0102251531 | Bệnh viện Đại học Y Hà Nội | Đấu thầu rộng rãi | 06/04/2023 | 575/QĐ-BVĐHYHN | 03/04/2023 | 2 | Quận Đống Đa,Thành phố Hà Nội
8427 | Kẹp ruột không chấn thương Doyen, cong, lưỡi mềm và đàn hồi, ngàm có răng De Bakey, dài khoảng 170mm±10mm | Cái | 2 | AS Medizintechnik-Đức | 9018 | [7 empty] | 8.343.720 | vn0106756501 | CÔNG TY TNHH VẬT TƯ Y TẾ MINH LONG | IB2300021232 | vn0102251531 | Bệnh viện Đại học Y Hà Nội | Đấu thầu rộng rãi | 06/04/2023 | 575/QĐ-BVĐHYHN | 03/04/2023 | 2 | Quận Đống Đa,Thành phố Hà Nội
8428 | Kẹp kim Jameson thẳng, dài khoảng 23.5cm | Cái | 4 | AS Medizintechnik-Đức | 9018 | [7 empty] | 1.489.600 | vn0106756501 | CÔNG TY TNHH VẬT TƯ Y TẾ MINH LONG | IB2300021232 | vn0102251531 | Bệnh viện Đại học Y Hà Nội | Đấu thầu rộng rãi | 06/04/2023 | 575/QĐ-BVĐHYHN | 03/04/2023 | 2 | Quận Đống Đa,Thành phố Hà Nội
8429 | Kẹp kim Jameson thẳng, dài khoảng 23.5cm | Cái | 4 | AS Medizintechnik-Đức | 9018 | [7 empty] | 1.489.600 | vn0106756501 | CÔNG TY TNHH VẬT TƯ Y TẾ MINH LONG | IB2300021232 | vn0102251531 | Bệnh viện Đại học Y Hà Nội | Đấu thầu rộng rãi | 06/04/2023 | 575/QĐ-BVĐHYHN | 03/04/2023 | 2 | Quận Đống Đa,Thành phố Hà Nội
8430 | Kẹp răng chuột Allis 5x6 răng, dài khoảng 19cm | Cái | 4 | AS Medizintechnik-Đức | 9018 | [7 empty] | 960.400 | vn0106756501 | CÔNG TY TNHH VẬT TƯ Y TẾ MINH LONG | IB2300021232 | vn0102251531 | Bệnh viện Đại học Y Hà Nội | Đấu thầu rộng rãi | 06/04/2023 | 575/QĐ-BVĐHYHN | 03/04/2023 | 2 | Quận Đống Đa,Thành phố Hà Nội
8431 | Clip titan kẹp mạch máu | Cái | 1000 | - Xuất xứ: Locamed Limited/ Anh - Kỹ mã hiệu: LMLT100; LMLT200; LMLT300; LMLT400 - Nhãn hiệu: Locaclip Titanium | 9018 | [7 empty] | 22.000 | vn2901260173 | Công ty TNHH y tế Bình Minh | IB2300017505 | vn2700354079 | Bệnh viện đa khoa tỉnh Ninh Bình | Đấu thầu rộng rãi | 27/03/2023 | 602/QĐ-BVĐK | 20/03/2023 | 3 | Thành phố Ninh Bình,Tỉnh Ninh Bình
8432 | Kẹp phẫu tích | Cái | 30 | ARAIN & SON’S - Pakistan;Toothed Dissecting | [8 empty] | 25.725 | vn4100867273 | CÔNG TY TNHH TRANG THIẾT BỊ Y TẾ - VẬT TƯ KHOA HỌC KỸ THUẬT LINH ANH | IB2300012640 | vn4100384484 | Trung tâm y tế thành phố Quy Nhơn | Đấu thầu rộng rãi | 27/03/2023 | 225/QĐ-TTYT | 22/03/2023 | 2 | Thành phố Quy Nhơn,Tỉnh Bình Định
8433 | Kẹp phẫu tích | Cái | 20 | ARAIN & SON’S - Pakistan;Toothed Dissecting | [8 empty] | 25.725 | vn4100867273 | CÔNG TY TNHH TRANG THIẾT BỊ Y TẾ - VẬT TƯ KHOA HỌC KỸ THUẬT LINH ANH | IB2300012640 | vn4100384484 | Trung tâm y tế thành phố Quy Nhơn | Đấu thầu rộng rãi | 27/03/2023 | 225/QĐ-TTYT | 22/03/2023 | 2 | Thành phố Quy Nhơn,Tỉnh Bình Định
8434 | Kìm kẹp kim/ Panh kẹp kim | Cái | 30 | ARAIN & SON’S - Pakistan; Needle Holders | [8 empty] | 35.175 | vn4100867273 | CÔNG TY TNHH TRANG THIẾT BỊ Y TẾ - VẬT TƯ KHOA HỌC KỸ THUẬT LINH ANH | IB2300012640 | vn4100384484 | Trung tâm y tế thành phố Quy Nhơn | Đấu thầu rộng rãi | 27/03/2023 | 225/QĐ-TTYT | 22/03/2023 | 2 | Thành phố Quy Nhơn,Tỉnh Bình Định
8435 | Kẹp rốn | Cái | 500 | MPV/Việt Nam | VT18 | [7 empty] | 1.260 | vn4100259564 | CÔNG TY CỔ PHẦN DƯỢC - TRANG THIẾT BỊ Y TẾ BÌNH ĐỊNH (BIDIPHAR) | IB2300005052 | vn4100740742 | TRUNG TÂM Y TẾ THỊ XÃ AN NHƠN | Đấu thầu rộng rãi | 17/03/2023 | 291/QĐ-TTYT | 13/03/2023 | 2 | Thị xã An Nhơn,Tỉnh Bình Định
8436 | Clip Polymer kẹp mạch máu | cái | 90 | Hudson Respiratory Care Tecate S.De R.L De C.v/ Mexico | 9018 | [7 empty] | 96.600 | vn0500391288 | CÔNG TY TNHH LÊ LỢI | IB2300000829 | vn0105391248 | Bệnh viện đa khoa Y học cổ truyền Hà Nội | Chào hàng cạnh tranh | 31/01/2023 | 16/QĐ-BVĐKYHCTHN ngày 17 tháng 01 năm 2023 | 17/01/2023 | 2 | Quận Cầu Giấy,Thành phố Hà Nội
8437 | Kẹp rốn | cái | 1000 | Tanaphar/ Việt Nam | 9018 | [7 empty] | 1.890 | vn0500391288 | CÔNG TY TNHH LÊ LỢI | IB2300000829 | vn0105391248 | Bệnh viện đa khoa Y học cổ truyền Hà Nội | Chào hàng cạnh tranh | 31/01/2023 | 16/QĐ-BVĐKYHCTHN ngày 17 tháng 01 năm 2023 | 17/01/2023 | 2 | Quận Cầu Giấy,Thành phố Hà Nội