## Danh sách hàng hóa
Thời gian xuất dữ liệu: 28/10/2026 10:55
STT | Tên thiết bị, vật tư y tế | Đơn vị tính | Khối lượng | Xuất xứ (quốc gia, vùng lãnh thổ) | Mã HS | Kỹ mã hiệu | Nhãn hiệu | Hãng sản xuất | Chủng loại (model) | Số lưu hành hoặc số giấy phép nhập khẩu | Năm sản xuất | Cấu hình, tính năng kỹ thuật cơ bản | Đơn giá trúng thầu | Mã định danh NT trúng thầu | Tên NT trúng thầu | Mã TBMT | Mã định danh CĐT | Tên CĐT | Hình thức LCNT | Ngày đăng tải KQLCNT | Số quyết định | Ngày ban hành quyết định | Số nhà thầu tham dự | Địa điểm
1 | Mũi khoan kim cương nội soi xuyên bản sống-cột sống | Cái | 41 | Trung Quốc |  | 60124501; 65124001 | Guangzhou Aquila Precise Tools Limited | Guangzhou Aquila Precise Tools Limited |  |  | Từ 2024 trở đi | - Mũi khoan đầu kim cương, đầu tròn - Thân dài 350mm - Đường kính đầu 3.5mm, 3.7mm - Đạt tiêu chuẩn ISO 13485 | 6.500.000 | vn0101908408 | CÔNG TY CỔ PHẦN CÔNG NGHỆ Y TẾ THỦY SINH | IB2600449698 | vn1000331677 | BỆNH VIỆN ĐA KHOA THÁI BÌNH | Đấu thầu rộng rãi | 27/10/2026 | 1721/QĐ-BV | 27/10/2026 | 2 | Phường Trần Hưng Đạo,Tỉnh Hưng Yên
2 | Mũi khoan kim cương dùng trong mài cùi răng, trám răng nội nha, các cỡ | Cái | 426 | Việt Nam |  | BC-31; BC-31C; BC-32; BC-42; BC-42C; BC-43; BC-43C; BC-S42; BCS42C; BC-S43; BR-152F; BR-154; BR-31; BR-31C; BR-31SC; BR-32C; BR-32EF; BR-33; BR-34; BR-40; BR-40C; BR-40EF; BR-40SC; BR-41; BR-41C; BR-41SC; BR-42; BR-43; BR-44; BR-45; BR-45C; BR-45SC; BR-46; BR-46C; BR-46SC; BR-48F; BR-49; BR-83EF; BR-S45; BR-S46; BR-S46C; CD-50F; CD-51F; CD-52F; CD-53F; CD-54F; CD-55F; CD-56F; CD-57F; CD-58; CD-58F; CD-59F; CD-60F; CD-61F; CD-62F; CD-SS51; CE-12; CE-12EF; CE-12F; CE-13; CE-13EF; CE-13F; CE-15EF; CE-15F; CE-16; CE-16EF; CE-16F; CE-17; CE-17EF; CE-17F; CR-11EF; CR-11F; CR-12EF; CR-12F; CR-21F; CR-22F; DI-41; DI-41C; DI-42; DI-42C; DI-S41; DI-SS41; DM-103; DM-105; DM-303; DM-305; EX-11; EX-11C; EX-11EF; EX-11SC; EX-12; EX-128F; EX-12C; EX-13; EX-14; EX-15; RS-11; EX-18F; EX-20; EX-20C; EX-21; EX-21C; EX-21EF; EX-21F; EX-21SC; EX-22C; EX-24; EX-24C; EX-26; EX-26C; EX-26SC; EX-27EF; RS-21; EX-29EF; EX-31; EX-31C; EX-31F; EX-32; EX-33; EX-34; EX-35; EX-36EF; EX-37EF; RS-31; RS-31EF; EX-39; EX-39EF; EX-40; EX-40EF; EX-40F; EX-41; EX-41C; EX-42; EX-43; EX-58; EX-SS13; EX-SS13EF; EX-SS14; EX-SS14EF; EX-SS33; EX-SS33EF; RS-SS31; EX-SS40; FO-100C; FO-100F; FO-101C; FO-11; FO-11C; FO-12; FO-13; FO-14; FO-20EF; FO-21; FO-21C; FO-21EF; FO-21F; FO-21SC; FO-22; FO-22C; FO-22EF; FO-22F; FO-22SC; FO-23; FO-23EF; FO-23F; FO-24; FO-24F; FO-25; FO-25C; FO-25EF; FO-25F; FO-27; FO-27C; FO-27SC; FO-30EF; FO-30F; FO-31; FO-32; FO32C; FO-32EF; FO-32SC; FO-33; FO-33EF; FO-33F; FO-40EF; FO-41EF; FO-42EF; FO-54C; FO-S21; FO-S21C; FO-S54; FO-SS21F; MI-45F; MI-53F; MI-61F; MI-62F; MI-S45; Pro-2f; Pro-1EF; Pro-1f; Pro-2EF; Pro-3f; Pro-4f; Pro-5f; Pro-S3; RS-11C; RS-21C; RS-31C; RS-32; RS-32F; RS-45; RS-45EF; RS-45F; SF-11; SF-11C; SF-11SC; SF-12; SF-12C; SF-12SC; SF-13; SF-13C; SF-13SC; SF-21; SF-21C; SF-21SC; SF-22; SF-24C; SF-31; SF-31C; SF-31SC; SF-32; SF-40; SF-41; SF-41C; SF-41SC; SF-42; SF-43; SF-79; SF-79C; SF-80; SF-80C; SF-81; SF-S40; SFS41 | Mani, Inc | MANI HANOI CO.,LTD. PHO YEN FACTORY |  |  | 2024 trở về sau | Mũi khoan kim cương dùng trong mài cùi răng, trám răng, nội nha - Chất liệu: thép không gỉ, đầu mũi khoan phủ kim cương - Thân mũi khoan phủ kim cương ở chiều dài làm việc, hạt kim cương có nhiều mức độ: mịn, thô. - Hình dáng đầu mũi khoan đa dạng: tối thiểu 50 loại, tương ứng tối thiểu 300 mã mũi khoan. - Chiều dài mũi khoan: từ 0.1 - 12.2mm (gồm có 39 cỡ) - Đường kính: từ 0.2 - 11.2mm - Màu sắc: đen (180-212micromet), xanh lá (125-150micromet), xanh dương (106-125micromet), đỏ (53-63micromet), vàng (20-30micromet) | 26.500 | vn0311229963 | CÔNG TY TRÁCH NHIỆM HỮU HẠN MỘT THÀNH VIÊN CÔNG NGHỆ CAO VÀ THƯƠNG MẠI QUỐC TẾ HẢI LONG | IB2600430376 | vn0302203609 | Bệnh viện Đại học Y Dược Thành phố Hồ Chí Minh | Đấu thầu rộng rãi | 24/10/2026 | 2907/QĐ-BVĐHYD | 23/10/2026 | 2 | Phường Chợ Lớn,Thành phố Hồ Chí Minh
3 | Mũi khoan dùng cho vit 2.0mm | Chiếc | 10 | KOREA, REPUBLIC OF |  | OSD-1670-07S | OSD-1670-07S | BioMaterials Korea,Inc |  |  | 2026 trở về sau | Mũi khoan mini đường kính 1.6x70mm, chất liệu thép không gỉ. Nhà sản xuất đạt tiêu chuẩn ISO13485, FDA. | 1.460.000 | vn0101384017 | CÔNG TY CỔ PHẦN CÔNG NGHỆ Y TẾ HCC | IB2600477046 | vn5300139097 | Bệnh viện Đa khoa số 2 tỉnh Lào Cai | Đấu thầu rộng rãi | 22/10/2026 | 1329/QĐ-BVĐK2 | 22/10/2026 | 2 | Phường Cam Đường,Tỉnh Lào Cai
4 | Mũi khoan ngược | Cái | 50 | Trung Quốc | 9018 | 115014800S; 115014900S; 115015000S; 115015100S; 115015200S | 115014800S; 115014900S; 115015000S; 115015100S; 115015200S | Double Medical Technology Inc. |  |  | Năm 2025 trở về sau | Mũi khoan ngược có mấu lật, đường kính 6 đến 10mm, chiều dài 265mm Tiêu chuẩn chất lượng: ISO 13485 và EC | 4.600.000 | vn0311829625 | CÔNG TY CỔ PHẦN Y TẾ THÀNH ÂN | IB2600563601 | vn6100109361 | Bệnh viện đa khoa tỉnh Quảng Ngãi 2 | Đấu thầu rộng rãi | 22/10/2026 | 1543/QĐ-BVĐKT2 | 22/10/2026 | 1 | Phường Kon Tum,Tỉnh Quảng Ngãi
5 | Mũi khoan ngược chiều rỗng nòng | Cái/Hộp | 10 | Mỹ | 9018 | 72204037; 72204038; 72204039; 72204040; 72204041; 72204042; 72204043; 72204044; 72204045; 72204046; 72204047; 72204048; 72204049; 72204050 | ACUFEX TRUNAV | Smith & Nephew Inc., Endoscopy Division |  |  | Từ năm 2024 trở về sau | Mũi khoan ngược sử dụng trong kĩ thuật tái tạo dây chằng chéo All inside. Một hộp bao gồm mũi khoan ngược, mũi khoan dẫn đường 2.4mm và cây rút chỉ. Khoan tiến tạo đường hầm đường kính 4.9mm. Lưỡi cắt có thể thu vào, bào ngược tạo đường hầm đường kính 5.5mm - 12mm (có cỡ 14mm) | 5.000.000 | vn0107610311 | CÔNG TY CỔ PHẦN VIỆT - SING MEDICAL | IB2600278635 | vn6000467388 | Bệnh viện đa khoa vùng tây nguyên | Đấu thầu rộng rãi | 21/10/2026 | Số: 03912/QĐ-BVVTN | 21/10/2026 | 4 | Phường Buôn Ma Thuột,Tỉnh Đắk Lắk
6 | Máy bào mô tai mũi họng | Bộ | 1 | Nước sản xuất máy chính: Thuỵ Sĩ |  | Ký mã hiệu máy chính: UM600 | Máy điều khiển mô-tơ khoan bào | Hãng sản xuất máy chính: Storz Endoskop Produktions GmbH |  |  | 2025 trở về sau | Cấu hình, tính năng kỹ thuật chi tiết theo "Bảng đáp ứng thông số kỹ thuật" đính kèm | 1.095.189.000 | vn0101508914 | CÔNG TY CỔ PHẦN CÔNG NGHỆ QUỐC GIA | IB2600407966 | vn2001388195 | Ban Quản lý dự án xây dựng tỉnh Cà Mau | Đấu thầu rộng rãi | 21/10/2026 | 1111/QĐ-BQLDAXF | 21/10/2026 | 1 | Phường Hòa Thành,Tỉnh Cà Mau
7 | Mũi khoan xương các số | Cái | 500 | Trung Quốc | 9018 | YSLW89 | Jiangsu Angel medical Instruments Co.,LTD | Jiangsu Angel medical Instruments Co.,LTD |  |  | Từ năm 2025 trở đi | - Chất liệu thép không gỉ. - Đường kính các cỡ - Đạt tiêu chuẩn ISO 13485 | 99.750 | vn0107815164 | CÔNG TY CỔ PHẦN KỸ THUẬT CÔNG NGHỆ THIẾT BỊ Y TẾ GIA AN | IB2600378440 | vn1000331677 | BỆNH VIỆN ĐA KHOA THÁI BÌNH | Đấu thầu rộng rãi | 20/10/2026 | 1688/QĐ-BV | 20/10/2026 | 3 | Phường Trần Hưng Đạo,Tỉnh Hưng Yên
8 | Mũi khoan ngược | Cái | 100 | Trung Quốc |  | F14008007; F14008008; F14008009; F14008010; F14008011; F14008012; F14008013; | Trung Quốc | Star Sports Medicine Co., Ltd |  |  | 2025 trở đi | Đường kính từ 7 đến 10mm (bước tăng 0.5mm), chiều dài 270mm | 100.000 | vn0110380763 | CÔNG TY TNHH KINH DOANH THƯƠNG MẠI VÀ DỊCH VỤ TRƯỜNG THỌ | IB2600378440 | vn1000331677 | BỆNH VIỆN ĐA KHOA THÁI BÌNH | Đấu thầu rộng rãi | 20/10/2026 | 1688/QĐ-BV | 20/10/2026 | 3 | Phường Trần Hưng Đạo,Tỉnh Hưng Yên
9 | Mũi khoan xương các cỡ | Cái | 40 | Trung Quốc |  | 22401 xxxx | 22401 xxxx | Tianjin Walkman Biomaterial |  |  | 2026 | Như bảng đáp ứng đã nêu | 360.000 | vn0108126865 | CÔNG TY TNHH THIẾT BỊ Y TẾ VÀ HÓA CHẤT THANH CHÚC | IB2600449072 | vn5100262784 | Bệnh viện đa khoa khu vực Xín Mần tỉnh Tuyên Quang | Đấu thầu rộng rãi | 19/10/2026 | 268/QĐ-BVĐKKVXM | 19/10/2026 | 2 | Xã Pà Vầy Sủ,Tỉnh Tuyên Quang
10 | Mũi khoan kim cương + Mũi khoan kim loại phẫu thuật cột sống ngực - thắt lưng cùng | bộ | 1 | Đức |  | GP124R, GP126R GP153R GP155R GP157R | Aesculap | Aesculap AG, Đức |  |  | 2026 trở về sau | Gồm có: Mũi mài thép không gỉ, đường kính 3.0 mm (mã hàng GP124R) : 01 cái Mũi mài thép không gỉ, đường kính 4.0 mm (mã hàng GP126R) : 01 cái Mũi mài kim cương đường kính 3.0 mm (mã hàng GP153R) : 01 cái Mũi mài kim cương đường kính 4.0 mm (mã hàng GP155R) : 01 cái Mũi mài kim cương đường kính 5.0 mm (mã hàng GP157R) : 01 cái | 120.332.500 | vn0304064654 | CÔNG TY TNHH NGUYÊN LONG | IB2600194872 | vnz000023591 | BỆNH VIỆN ĐA KHOA BƯU ĐIỆN | Đấu thầu rộng rãi | 19/10/2026 | 1284/QĐ-BV | 19/10/2026 | 2 | Phường Hòa Hưng,Thành phố Hồ Chí Minh
11 | Mũi khoan kim cương + Mũi khoan kim loại phẫu thuật cột sống cổ | bộ | 1 | Đức |  | GP124R GP126R GP153R GP155R GP157R | Aesculap | Aesculap AG, Đức |  |  | 2026 trở về sau | Gồm có: Mũi mài thép không gỉ, đường kính 3.0 mm (mã hàng GP124R) : 01 cái Mũi mài thép không gỉ, đường kính 4.0 mm (mã hàng GP126R) : 01 cái Mũi mài kim cương đường kính 3.0 mm (mã hàng GP153R) : 01 cái Mũi mài kim cương đường kính 4.0 mm (mã hàng GP155R) : 01 cái Mũi mài kim cương đường kính 5.0 mm (mã hàng GP157R) : 01 cái | 120.332.500 | vn0304064654 | CÔNG TY TNHH NGUYÊN LONG | IB2600194872 | vnz000023591 | BỆNH VIỆN ĐA KHOA BƯU ĐIỆN | Đấu thầu rộng rãi | 19/10/2026 | 1284/QĐ-BV | 19/10/2026 | 2 | Phường Hòa Hưng,Thành phố Hồ Chí Minh
12 | Mũi khoan đường kính 3,2mm | Cái | 1000 | Pakistan |  | 8465.32 | Merryland Health Care Products | Merryland Health Care Products |  | 240002377/PCBA-HN | 2025 trở về sau | - Kích thước: Đường kính 3,2mm. - Chất liệu: Thép không gỉ. - Đặc tính: Mũi khoan bén nhọn | 160.000 | vn0106911771 | CÔNG TY TNHH ĐẦU TƯ VÀ PHÁT TRIỂN TRANG THIẾT BỊ Y TẾ AN BÌNH | IB2600112719 | vn0301479869 | BỆNH VIỆN NHÂN DÂN 115 | Đấu thầu rộng rãi | 17/10/2026 | 3777/QĐ-BVND115 | 17/10/2026 | 4 | Phường Hòa Hưng,Thành phố Hồ Chí Minh
13 | Mũi khoan đường kính 4,0mm | Cái | 1000 | Pakistan |  | 8465.40 | Merryland Health Care Products | Merryland Health Care Products |  | 240002377/PCBA-HN | 2025 trở về sau | - Kích thước: Đường kính 4,0mm. - Chất liệu: Thép không gỉ. - Đặc tính: Mũi khoan bén nhọn | 160.000 | vn0106911771 | CÔNG TY TNHH ĐẦU TƯ VÀ PHÁT TRIỂN TRANG THIẾT BỊ Y TẾ AN BÌNH | IB2600112719 | vn0301479869 | BỆNH VIỆN NHÂN DÂN 115 | Đấu thầu rộng rãi | 17/10/2026 | 3777/QĐ-BVND115 | 17/10/2026 | 4 | Phường Hòa Hưng,Thành phố Hồ Chí Minh
14 | Mũi khoan đường kính 4,5mm | Cái | 1000 | Pakistan |  | 8465.45 | Merryland Health Care Products | Merryland Health Care Products |  | 240002377/PCBA-HN | 2025 trở về sau | - Kích thước: Đường kính 4,5mm. - Chất liệu: Thép không gỉ. - Đặc tính: Mũi khoan bén nhọn | 160.000 | vn0106911771 | CÔNG TY TNHH ĐẦU TƯ VÀ PHÁT TRIỂN TRANG THIẾT BỊ Y TẾ AN BÌNH | IB2600112719 | vn0301479869 | BỆNH VIỆN NHÂN DÂN 115 | Đấu thầu rộng rãi | 17/10/2026 | 3777/QĐ-BVND115 | 17/10/2026 | 4 | Phường Hòa Hưng,Thành phố Hồ Chí Minh
15 | Mũi khoan cắt sọ đường kính từ 1,6mm đến 2,3mm | Cái | 100 | Đức | 9018 | CRS-M | adeor | adeor Medical AG |  | 250001835/PCBB-HCM | 2026 trở về sau | - Kích thước: + Đường kính 1.8mm + Chiều dài làm việc 15mm - Chất liệu: Thép không gỉ tiêu chuẩn y tế, sản xuất bằng công nghệ CNC tại các quốc gia G7 - Đặc tính: Lưỡi cưa sọ não dùng trong phẫu thuật thần kinh, loại lưỡi thẳng hoặc lưỡi xoắn. Lưỡi cưa có độ chính xác cao, sai số ≤ 2/100mm, giúp giảm rung, tối ưu phản hồi cảm giác tay và tăng thời gian sử dụng cho hệ thống khoan. Lưỡi cưa được xử lý làm cứng nhằm nâng cao thêm khả năng cắt. - Xuất xứ: G7 (Đức) - Đóng gói: Đóng gói tiệt trùng, sử dụng 01 lần Yêu cầu khác: Nhà thầu Cam kết cung cấp thiết bị, trợ cụ khi trúng thầu | 3.990.000 | vn0302422840 | CÔNG TY TNHH THƯƠNG MẠI - DỊCH VỤ - Y TẾ ĐỊNH GIANG | IB2600112719 | vn0301479869 | BỆNH VIỆN NHÂN DÂN 115 | Đấu thầu rộng rãi | 17/10/2026 | 3777/QĐ-BVND115 | 17/10/2026 | 4 | Phường Hòa Hưng,Thành phố Hồ Chí Minh
16 | Mũi khoan đường kính 2,7mm | Cái | 1000 | Pakistan |  | 8465.27 | Merryland Health Care Products | Merryland Health Care Products |  | 240002377/PCBA-HN | 2025 trở về sau | - Kích thước: Đường kính 2,7mm. - Chất liệu: Thép không gỉ. - Đặc tính: Mũi khoan bén nhọn | 160.000 | vn0106911771 | CÔNG TY TNHH ĐẦU TƯ VÀ PHÁT TRIỂN TRANG THIẾT BỊ Y TẾ AN BÌNH | IB2600112719 | vn0301479869 | BỆNH VIỆN NHÂN DÂN 115 | Đấu thầu rộng rãi | 17/10/2026 | 3777/QĐ-BVND115 | 17/10/2026 | 4 | Phường Hòa Hưng,Thành phố Hồ Chí Minh
17 | Mũi khoan đường kính 3,5mm | Cái | 1000 | Pakistan |  | 8465.35 | Merryland Health Care Products | Merryland Health Care Products |  | 240002377/PCBA-HN | 2025 trở về sau | - Kích thước: Đường kính 3,5mm. - Chất liệu: Thép không gỉ. - Đặc tính: Mũi khoan bén nhọn. | 160.000 | vn0106911771 | CÔNG TY TNHH ĐẦU TƯ VÀ PHÁT TRIỂN TRANG THIẾT BỊ Y TẾ AN BÌNH | IB2600112719 | vn0301479869 | BỆNH VIỆN NHÂN DÂN 115 | Đấu thầu rộng rãi | 17/10/2026 | 3777/QĐ-BVND115 | 17/10/2026 | 4 | Phường Hòa Hưng,Thành phố Hồ Chí Minh
18 | Mũi khoan đường kính 2,5mm | Cái | 1000 | Pakistan |  | 8465.25 | Merryland Health Care Products | Merryland Health Care Products |  | 240002377/PCBA-HN | 2025 trở về sau | - Kích thước: Đường kính 2,5mm. - Chất liệu: Thép không gỉ. - Đặc tính: Mũi khoan bén nhọn. | 160.000 | vn0106911771 | CÔNG TY TNHH ĐẦU TƯ VÀ PHÁT TRIỂN TRANG THIẾT BỊ Y TẾ AN BÌNH | IB2600112719 | vn0301479869 | BỆNH VIỆN NHÂN DÂN 115 | Đấu thầu rộng rãi | 17/10/2026 | 3777/QĐ-BVND115 | 17/10/2026 | 4 | Phường Hòa Hưng,Thành phố Hồ Chí Minh
19 | Mũi khoan ngược/ Lưỡi bào xương ngược chiều dùng trong nội soi khớp các cỡ, rỗng nòng | Cái | 30 | Mỹ | 90189090 | 72204037; 72204038; 72204039; 72204040; 72204041; 72204042; 72204043; 72204044; 72204045; 72204046; 72204047; 72204048; 72204049; 72204050 | ACUFEX TRUNAV | Smith & Nephew Inc., Endoscopy Division |  | 220000635/PCBB-BYT ngày 220000635/PCBB-BYT ngày 14/01/2022 | Từ năm 2024 trở về sau | Lưỡi bào xương ngược chiều sử dụng trong kĩ thuật tái tạo dây chằng chéo All-inside. Một hộp bao gồm Lưỡi bào xương ngược chiều, mũi khoan dẫn đường 2.4mm và cây rút chỉ. Khoan tiến tạo đường hầm đường kính 4.9mm. Lưỡi cắt có thể thu vào, bào ngược tạo đường hầm đường kính 5.5mm - 12mm, bước tăng 0.5mm. Có ống đo chiều dài cầu xương. Tiêu chuẩn chất lượng: ISO, CE, FDA Xuất xứ: Mỹ (G7) | 5.000.000 | vn0107610311 | CÔNG TY CỔ PHẦN VIỆT - SING MEDICAL | IB2600200115 | vn1500236076 | Bệnh viện đa khoa Vĩnh Long | Đấu thầu rộng rãi | 16/10/2026 | 1920/QĐ-BVĐK | 16/10/2026 | 2 | Phường Phước Hậu,Tỉnh Vĩnh Long
20 | Mũi khoan mở tủy | Mũi | 40 | Việt Nam |  | DIA-BURS | Mani | Mani Hanoi Co., Ltd Pho Yen Factory |  |  | Năm 2026 trở đi | Theo bảng đáp ứng yêu cầu kỹ thuật của hàng hóa chào thầu đính kèm | 43.000 | vn0109959080 | CÔNG TY TNHH THIẾT BỊ VÀ CÔNG NGHỆ MINH NHẬT | IB2600385548 | vn0107276138 | CÔNG TY CỔ PHẦN BỆNH VIỆN GIAO THÔNG VẬN TẢI | Đấu thầu rộng rãi | 16/10/2026 | 759/QĐ-BVGT | 16/10/2026 | 2 | Phường Láng,Thành phố Hà Nội
21 | Mũi khoan phẫu thuật xương | Cái | 24 | Việt Nam |  | SURGICAL BURS Mã sản phẩm: MZB+ | Mani | Mani Hanoi Co., Ltd Pho Yen Factory |  |  | Năm 2026 trở đi | Theo bảng đáp ứng yêu cầu kỹ thuật của hàng hóa chào thầu đính kèm | 120.000 | vn0109959080 | CÔNG TY TNHH THIẾT BỊ VÀ CÔNG NGHỆ MINH NHẬT | IB2600385548 | vn0107276138 | CÔNG TY CỔ PHẦN BỆNH VIỆN GIAO THÔNG VẬN TẢI | Đấu thầu rộng rãi | 16/10/2026 | 759/QĐ-BVGT | 16/10/2026 | 2 | Phường Láng,Thành phố Hà Nội
22 | Mũi khoan kim cương trụ | Mũi | 600 | Việt Nam |  | DIA-BURS | Mani | Mani Hanoi Co., Ltd Pho Yen Factory |  |  | Năm 2026 trở đi | Theo bảng đáp ứng yêu cầu kỹ thuật của hàng hóa chào thầu đính kèm | 30.000 | vn0109959080 | CÔNG TY TNHH THIẾT BỊ VÀ CÔNG NGHỆ MINH NHẬT | IB2600385548 | vn0107276138 | CÔNG TY CỔ PHẦN BỆNH VIỆN GIAO THÔNG VẬN TẢI | Đấu thầu rộng rãi | 16/10/2026 | 759/QĐ-BVGT | 16/10/2026 | 2 | Phường Láng,Thành phố Hà Nội
23 | Mũi khoan cắt xương tay chậm | Mũi | 200 | Mỹ |  | CARBIDE BURS HP | SS White | SS White |  |  | 2025 trở về sau | Mũi được làm từ nguyên liệu thép cao cấp. Size 702. Dài 44.5mm. đầu mũi 1.6mm. Sản xuất tại các nước G7. | 86.100 | vn0309539478 | CÔNG TY TNHH THƯƠNG MẠI DỊCH VỤ VŨ THUẬN | IB2600359956 | vnz000009769 | BỆNH VIỆN ĐA KHOA KHU VỰC CÙ LAO MINH | Đấu thầu rộng rãi | 16/10/2026 | 893/QĐ-BVĐKKVCLM | 16/10/2026 | 2 | Xã Mỏ Cày,Tỉnh Vĩnh Long
24 | Mũi khoan kim cương | Mũi | 400 | Việt Nam |  | DIA-BURS | Mani | Mani Hanoi CO.,LTD |  |  | 2025 trở về sau | Vật liệu chính: Mũi khoan: Tinh thể kim cương gắn với kim loại cơ bản. Chuôi chất liệu bằng thép không gỉ | 33.600 | vn0309539478 | CÔNG TY TNHH THƯƠNG MẠI DỊCH VỤ VŨ THUẬN | IB2600359956 | vnz000009769 | BỆNH VIỆN ĐA KHOA KHU VỰC CÙ LAO MINH | Đấu thầu rộng rãi | 16/10/2026 | 893/QĐ-BVĐKKVCLM | 16/10/2026 | 2 | Xã Mỏ Cày,Tỉnh Vĩnh Long
25 | Mũi khoan kim cương nha khoa các loại các cỡ (Mũi khoan răng) | Cái | 700 | Việt Nam | 0 | FO-…; TF-…; TR-…; BR-…; SF-…; SR-….; SI-…; DI-…; TC-… | Mani | Mani |  |  | Năm 2026 trở về sau | Mũi khoan kim cương có nhiều hình dáng: - FO: Hình ngọn lửa. - TF: Hình trụ thuôn đầu bằng. - TR: Hình trụ thuôn đầu tròn. - BR: Hình đầu tròn. - SF/ SR: Hình trụ thẳng đầu bằng/ trụ thẳng đầu tròn. - SI: Hình chóp ngược đơn. - DI: Hình chóp ngược đôi. - TC: Hình chóp côn nhọn. Chất liệu gồm: - Mũi khoan: Tinh thể kim cương gắn với kim loại cơ bản (niken và crôm). - Thân (chuôi): Thép không gỉ. Kích thước hạt: - Coarse (Thô): 125-150 µm. - Standard (Chuẩn): 106-125 µm. - Fine (Mịn): 53-63 µm. - Extra Fine (Siêu mịn): 20-30 µm. Chiều dài làm việc: Tùy thuộc vào mã sản phẩm, dao động từ 16mm đến ~27mm. Tốc độ tối đa: - Super Coarse: 90,000 vòng/phút. - Coarse: 160,000 vòng/phút. - Standard: 300,000 vòng/phút. - Fine và Extra Fine: 450,000 vòng/phút. Quy cách: Vỉ/ 5 cái. Tiêu chuẩn ISO 13485. CE, CFS. | 26.460 | vn0301925136 | CÔNG TY TNHH THIẾT BỊ Y TẾ LIÊN NHA | IB2600520020 | vn3200289169 | BỆNH VIỆN ĐA KHOA KHU VỰC HẢI LĂNG | Chào hàng cạnh tranh | 15/10/2026 | 307/QĐ-BVĐK | 15/10/2026 | 1 | Xã Diên Sanh,Tỉnh Quảng Trị
26 | Mũi nạo ngà tay khoan chậm | Cái | 48 | Việt Nam | 0 | 22mm #1/2; 22mm #1; 22mm #2; 22mm #3; 22mm #4; 22mm #5; 22mm #6; 22mm #7; 22mm #8; 22mm #1-6; 28mm #1/2; 28mm #1; 28mm #2; 28mm #3; 28mm #4; 28mm #5; 28mm #6; 28mm #7; 28mm #8; 28mm #1-6; 34mm #2; 34mm #6 | Mani | Mani |  |  | Năm 2026 trở về sau | Mũi khoan thép không gỉ MI Chất liệu: Thép không gỉ, chịu được ăn mòn và có thể tiệt trùng Kích thước: Từ 1/2 (0.6 mm) đến 8 (2.3 mm) Chiều dài làm việc: 22 mm, 28 mm, 34 mm Thiết kế: Đầu lưỡi cắt sắc, có khả năng loại bỏ ngà mềm, với độ chính xác cao, tránh cắt quá mức Tốc độ tối đa: 1200 vòng/phút (với chiều dài 22 mm, 28 mm) 800 vòng/phút (với chiều dài 34 mm) Công dụng: Loại bỏ ngà mềm bị sâu mà không làm tổn hại ngà cứng, hỗ trợ điều trị xâm lấn tối thiểu (Minimal Intervention) Ưu điểm: Khả năng chống ăn mòn cao. Có thể tiệt trùng nhiều lần. Loại bỏ mô sâu có chọn lọc, giảm nguy cơ cắt quá mức. Quy cách: Hộp/ 6 cái. Tiêu chuẩn ISO 13485, CE, CFS. | 34.213 | vn0301925136 | CÔNG TY TNHH THIẾT BỊ Y TẾ LIÊN NHA | IB2600520020 | vn3200289169 | BỆNH VIỆN ĐA KHOA KHU VỰC HẢI LĂNG | Chào hàng cạnh tranh | 15/10/2026 | 307/QĐ-BVĐK | 15/10/2026 | 1 | Xã Diên Sanh,Tỉnh Quảng Trị
27 | Mũi khoan cắt xương | Cái | 100 | Việt Nam | 0 | 25mm #2; 25mm #330; 25mm #1557; 25mm MZB+; 28mm #2; 28mm #330; 28mm #1557; 28mm MZB+ | Mani | Mani |  |  | Năm 2026 trở về sau | Mũi khoan phẫu thuật Carbide Chất liệu: Tungsten Carbide, phần thân bằng thép không gỉ Kích thước: Đường kính từ 1.0 mm đến 4.0 mm, chiều dài từ 25 mm đến 28 mm Thiết kế: Lưỡi cắt sắc bén với phần đuôi dài, cho phép thao tác sâu mà không ảnh hưởng tầm nhìn. Nhiều rãnh ngang (crosscuts) giúp tăng hiệu quả cắt và loại bỏ mùn ngà tốt hơn Tốc độ tối đa: 120,000 vòng/phút (sử dụng với micro-motor) Công dụng: Loại bỏ trụ kim loại, lõi sợi và canxi hóa trong ống tủy. Phần đuôi dài giúp cải thiện tầm nhìn khi thao tác. Giảm nguy cơ hỏng hóc do kẹp không đúng cách. Quy cách: Vỉ/ 4 cái Tiêu chuẩn ISO 13485. CE, CFS | 116.025 | vn0301925136 | CÔNG TY TNHH THIẾT BỊ Y TẾ LIÊN NHA | IB2600520020 | vn3200289169 | BỆNH VIỆN ĐA KHOA KHU VỰC HẢI LĂNG | Chào hàng cạnh tranh | 15/10/2026 | 307/QĐ-BVĐK | 15/10/2026 | 1 | Xã Diên Sanh,Tỉnh Quảng Trị
28 | Mũi phẫu thuật cắt răng 8 tay khoan nhanh | Vỉ | 1 | Việt Nam |  | SURGICAL BURS | MANI | MANI HANOI CO.,LTD. PHO YEN FACTORY/ Việt Nam |  |  | 2025 trở về sau | Theo bảng đáp ứng kĩ thuật đính kèm | 580.000 | vn0104090664 | LIÊN DANH NHÀ THẦU T&P - MÁY LỌC THẬN VIỆT NAM | IB2600458001 | vn2500368839 | Trung tâm Y tế khu vực Sông Lô | Đấu thầu rộng rãi | 15/10/2026 | 414/QĐ-TTYT | 15/10/2026 | 1 | Xã Tam Sơn,Tỉnh Phú Thọ
29 | Mũi khoan | Vỉ | 30 | Việt Nam |  | DIA-BURS | MANI | MANI HANOI CO.,LTD. PHO YEN FACTORY/ Việt Nam |  |  | 2025 trở về sau | Theo bảng đáp ứng kĩ thuật đính kèm | 190.000 | vn0104090664 | LIÊN DANH NHÀ THẦU T&P - MÁY LỌC THẬN VIỆT NAM | IB2600458001 | vn2500368839 | Trung tâm Y tế khu vực Sông Lô | Đấu thầu rộng rãi | 15/10/2026 | 414/QĐ-TTYT | 15/10/2026 | 1 | Xã Tam Sơn,Tỉnh Phú Thọ
30 | Mũi khoan cắt | Vỉ | 20 | Nhật |  | MANI DIA-BURS | Mani | Mani |  |  | 2025 trở về sau | Có tính cắt tốt và độ bền cao | 256.000 | vn0304903324 | CÔNG TY TNHH THIẾT BỊ Y TẾ QUÂN KHOA | IB2600490377 | vn3600729657 | Bệnh viện Tâm thần Trung ương 2 | Đấu thầu rộng rãi | 14/10/2026 | 751/QĐ-BV | 14/10/2026 | 1 | Phường Tân Triều,Thành phố Đồng Nai
31 | Mũi khoan mài | Vỉ | 20 | Nhật |  | MANI DIA-BURS | Mani | Mani |  |  | 2025 trở về sau | Có tính cắt tốt và độ bền cao | 256.000 | vn0304903324 | CÔNG TY TNHH THIẾT BỊ Y TẾ QUÂN KHOA | IB2600490377 | vn3600729657 | Bệnh viện Tâm thần Trung ương 2 | Đấu thầu rộng rãi | 14/10/2026 | 751/QĐ-BV | 14/10/2026 | 1 | Phường Tân Triều,Thành phố Đồng Nai
32 | Mũi khoan tròn | Vĩ | 20 | Việt Nam |  | Dia-burs | Mani | Mani |  |  | 2025 trở đi | Vĩ 5 mũi (BR-41C, BR-45C) | 149.940 | vn0309539478 | CÔNG TY TNHH THƯƠNG MẠI DỊCH VỤ VŨ THUẬN | IB2600203167 | vnz000011738 | BỆNH VIỆN ĐA KHOA KHU VỰC CẦU NGANG | Đấu thầu rộng rãi | 13/10/2026 | 78/QĐ-BVĐKKV | 13/10/2026 | 3 | Xã Cầu Ngang,Tỉnh Vĩnh Long
33 | Mũi khoan xương phẫu thuật | Cái | 50 | Trung Quốc | 90189090 | ZK718R ,ZK713R, ZK714R, ZK712R,ZK715R, ZK716R | Shinva | XINHUA SURGICAL INSTRUMENT CO., LTD |  |  | 2026 | Chiều dài 150mm Các số: φ2.5, φ2.7, φ3.2, φ4, φ4.5 Chất liệu thép không gỉ. | 243.800 | vn0304708309 | CÔNG TY TNHH THƯƠNG MẠI DỊCH VỤ KỸ THUẬT MINH KHANG | IB2600203167 | vnz000011738 | BỆNH VIỆN ĐA KHOA KHU VỰC CẦU NGANG | Đấu thầu rộng rãi | 13/10/2026 | 78/QĐ-BVĐKKV | 13/10/2026 | 3 | Xã Cầu Ngang,Tỉnh Vĩnh Long
34 | Mũi khoan | Cái | 684 | Việt Nam |  | TR-13; TR-19; TR-21; SI-47; EX-31 | Mani | Mani |  |  | 2026 trở về sau | Mũi khoan các cỡ: TR13; TR19;TR21; SI47; EX31 màu xanh | 45.000 | vn0101849706 | CÔNG TY TNHH THIẾT BỊ Y TẾ VÀ HOÁ CHẤT HOÀNG PHƯƠNG | IB2600505850 | vn0201060520 | Trung tâm Y tế Thủy Nguyên | Đấu thầu rộng rãi | 12/10/2026 | 973/QĐ-TTYT | 12/10/2026 | 1 | Phường Thuỷ Nguyên,Thành phố Hải Phòng
35 | Mũi khoan kim cương | Cái | 25 | Đức |  | JSBDA324544C | joimax® GmbH | joimax® GmbH |  |  | 2024 trở đi | Sử dụng trong phẫu thuật nội soi cột sống Mũi khoan mài đầu tròn nhám có các hạt kim cương trên bề mặt. Thân dài 320 mm, đường kính ngoài 4.5 mm, đường kính đầu 4.4 mm. Xuất xứ: Các nước thuộc G7 | 21.960.000 | vn0101605379 | CÔNG TY CỔ PHẦN CÔNG NGHỆ Y TẾ BMS | IB2600480286 | vn5700391615 | Bệnh viện Bãi Cháy | Đấu thầu rộng rãi | 12/10/2026 | 1838/QĐ-BVBC | 12/10/2026 | 1 | Phường Việt Hưng,Tỉnh Quảng Ninh
36 | Mũi khoan kim cương nha khoa | Cây | 140 | Nhật Bản; Việt Nam |  | DIA-BURS | MANI | MANI, INC. Takanezawa Factory; MANI HANOI CO.,LTD. PHO YEN FACTORY |  |  | 2025 trở về sau | Mũi khoan kim cương mũi khoan phủ kim cương | 31.000 | vn6000371421 | CÔNG TY TNHH DƯỢC PHẨM HOÀNG VŨ | IB2600403690 | vn6400031532 | Bệnh viện Đa khoa Đăk Nông | Đấu thầu rộng rãi | 12/10/2026 | 664/QĐ-BVĐKĐN | 12/10/2026 | 2 | Phường Đông Gia Nghĩa,Tỉnh Lâm Đồng
37 | Mũi khoan xương | Cái | 50 | Pakistan |  | 8460.20; 8460.25; 8460.27; 8460.30; 8460.32; 8460.35; 8460.40; 8460.45 | Merryland Health Care Products | Merryland Health Care Products |  |  | 2025 trở về sau | * Chất liệu: thép không gỉ * Mũi khoan bén nhọn * Đường kính: từ 2.0mm - 4.5mm * Kích thước: dài 150mm * Có thể tiệt khuẩn được | 118.000 | vn0106911771 | CÔNG TY TNHH ĐẦU TƯ VÀ PHÁT TRIỂN TRANG THIẾT BỊ Y TẾ AN BÌNH | IB2600420694 | vn3400647534 | Bệnh viện Đa khoa khu vực Phía Nam | Đấu thầu rộng rãi | 09/10/2026 | 641/QĐ-BVPN | 09/10/2026 | 3 | Xã Đức Linh,Tỉnh Lâm Đồng
38 | Mũi khoan mài loại thường (mũi mài phá) nội soi cột sống | Cái | 42 | Đức |  | 825-105-200s; 825-605-130s; 825-105-130s; 820-605-200s; 826-104-174s; 820-605-174s; 820-105-174s; 820-104-174s | 825-105-200s; 825-605-130s; 825-105-130s; 820-605-200s; 826-104-174s; 820-605-174s; 820-105-174s; 820-104-174s | Reger medizintechnik GmbH |  |  | 2024 trở đi | Mũi khoan mài đầu tròn, có nhiều rãnh, dùng cho phẫu thuật nội soi cột sống. - Chiều dài: 27cm, 32cm - Đường kính đầu mài: 4mm, 5,5mm - Đóng gói tiệt trùng - Đạt tiêu chuẩn CE | 10.000.000 | vn0101605379 | CÔNG TY CỔ PHẦN CÔNG NGHỆ Y TẾ BMS | IB2600013331 | vn0100923097 | Bệnh viện Bạch Mai | Đấu thầu rộng rãi | 08/10/2026 | 7948/QĐ-BM | 08/10/2026 | 3 | Phường Kim Liên,Thành phố Hà Nội
39 | Mũi khoan ngược không lõi | Cái | 40 | Trung Quốc |  | 115014800S; 115014824S; 115014900S; 115014825S; 115015000S; 115014826S; 115015100S; 115014827S; 115015200S; 115014828S; 115014829S; 115014930S; 115014931S | 115014800S; 115014824S; 115014900S; 115014825S; 115015000S; 115014826S; 115015100S; 115014827S; 115015200S; 115014828S; 115014829S; 115014930S; 115014931S | Double Medical Technology Inc. |  |  | 2024 trở đi | Mũi khoan ngược không lõi sử dụng trong mổ nội soi khớp gối Đường kính đầu mũi khoan: nhỏ nhất 6mm; lớn nhất 12mmn, bước tăng 0,5mm. - Đóng gói tiệt trùng. - Đạt tiêu chuẩn CE | 4.680.000 | vn0101605379 | CÔNG TY CỔ PHẦN CÔNG NGHỆ Y TẾ BMS | IB2600013331 | vn0100923097 | Bệnh viện Bạch Mai | Đấu thầu rộng rãi | 08/10/2026 | 7948/QĐ-BM | 08/10/2026 | 3 | Phường Kim Liên,Thành phố Hà Nội
40 | Mũi khoan ngược | Cái | 7 | Trung Quốc |  | 115014800S; 115014824S; 115014900S; 115014825S; 115015000S; 115014826S; 115015100S; 115014827S; 115015200S; 115014828S; 115014829S; 115014930S; 115014931S | 115014800S; 115014824S; 115014900S; 115014825S; 115015000S; 115014826S; 115015100S; 115014827S; 115015200S; 115014828S; 115014829S; 115014930S; 115014931S | Double Medical Technology Inc. |  |  | 2024 trở đi | Mũi khoan ngược sử dụng trong mổ nội soi khớp gối - Đường kính đầu mũi khoan: nhỏ nhất 6mm; lớn nhất 12mmn, bước tăng 0,5mm. - Đóng gói tiệt trùng. Đạt tiêu chuẩn CE | 4.680.000 | vn0101605379 | CÔNG TY CỔ PHẦN CÔNG NGHỆ Y TẾ BMS | IB2600013331 | vn0100923097 | Bệnh viện Bạch Mai | Đấu thầu rộng rãi | 08/10/2026 | 7948/QĐ-BM | 08/10/2026 | 3 | Phường Kim Liên,Thành phố Hà Nội
41 | Mũi khoan mài kim cương nội soi cột sống 2 cổng | Cái | 20 | Trung Quốc |  | 32120169; 32120170; 32120171; 32120172; 32120173; 32120174; 32120175; 32120155; 32120156; 32120157; 32120158; 32120159; 32120160; 32120161 | 32120169; 32120170; 32120171; 32120172; 32120173; 32120174; 32120175; 32120155; 32120156; 32120157; 32120158; 32120159; 32120160; 32120161 | Guangzhou Aquila Precise Tools Limited |  |  | 2024 trở đi | Mũi khoan mài loại mũi kim cương, đầu tròn dùng cho phẫu thuật nội soi cột sống - Chiều dài: 7cm - Đường kính đầu mài: 3-6mm - Đóng gói tiệt trùng - Đạt tiêu chuẩn CE | 4.500.000 | vn0101605379 | CÔNG TY CỔ PHẦN CÔNG NGHỆ Y TẾ BMS | IB2600013331 | vn0100923097 | Bệnh viện Bạch Mai | Đấu thầu rộng rãi | 08/10/2026 | 7948/QĐ-BM | 08/10/2026 | 3 | Phường Kim Liên,Thành phố Hà Nội
42 | Mũi khoan mài loại có tấm chắn (mũi mài phá) nội soi cột sống 2 cổng | Cái | 20 | Trung Quốc |  | 60025501N; 60045501N; 60045204N; 62025501N; 62045501N; 62045204N; 61025502N; 61045502N; 66045504N | 60025501N; 60045501N; 60045204N; 62025501N; 62045501N; 62045204N; 61025502N; 61045502N; 66045504N | Guangzhou Aquila Precise Tools Limited |  |  | 2024 trở đi | Mũi khoan mài đầu Oval, có nhiều rãnh, có tấm chắn, dùng cho phẫu thuật nội soi cột sống. - Chiều dài: 13cm - Đường kính đầu mài: 4mm - 6mm - Đóng gói tiệt trùng - Đạt tiêu chuẩn CE | 3.700.000 | vn0101605379 | CÔNG TY CỔ PHẦN CÔNG NGHỆ Y TẾ BMS | IB2600013331 | vn0100923097 | Bệnh viện Bạch Mai | Đấu thầu rộng rãi | 08/10/2026 | 7948/QĐ-BM | 08/10/2026 | 3 | Phường Kim Liên,Thành phố Hà Nội
43 | Mũi khoan mài kim cương nội soi cột sống | Cái | 42 | Đức |  | 825-204-130s; 825-604-130s; 825-104-130s; 825-605-200s; 827-605-174s; 825-104-174s; 822-604-200s; 822-104-200s | 825-204-130s; 825-604-130s; 825-104-130s; 825-605-200s; 827-605-174s; 825-104-174s; 822-604-200s; 822-104-200s | Reger medizintechnik GmbH |  |  | 2024 trở đi | Mũi khoan mài loại mũi kim cương, đầu tròn dùng cho phẫu thuật nội soi cột sống - Chiều dài: 27cm, 32cm - Đường kính đầu mài: 4mm, 5,5mm - Đóng gói tiệt trùng - Đạt tiêu chuẩn CE | 10.000.000 | vn0101605379 | CÔNG TY CỔ PHẦN CÔNG NGHỆ Y TẾ BMS | IB2600013331 | vn0100923097 | Bệnh viện Bạch Mai | Đấu thầu rộng rãi | 08/10/2026 | 7948/QĐ-BM | 08/10/2026 | 3 | Phường Kim Liên,Thành phố Hà Nội
44 | Bộ dụng cụ dùng trong khoan phá động mạch ngoại biên các loại, các cỡ (bao gồm dây dẫn cho đầu mũi khoan, mũi khoan, dây nối, dung dịch làm trơn…). | Bộ | 17 | Ireland; Mỹ | 9018 | 112260-002; 112260-003; 112262-002; 112262-003; 112264-002; 112264-003; 112266-002; 112266-003; M001492751; M001492761; M001492771; M001492781; M001492791; M001492801; M001492811; M001492821; M001492831; M001492841; M001492851; M001492861; M001492871; M001492881; M001492891; M001492901; M001492911; M001492921; M001492931; M001492941; M001492951; M001492961; M001492971; M001492981; M001492991 | JETSTREAM™ SC OVER-THE-WIRE Atherectomy Catheter; JETSTREAM™ XC OVER-THE-WIRE Atherectomy Catheter; THRUWAY™ GUIDEWIRES | - Boston Scientific Limited; - Lake Region Medical |  |  | 2025 trở đi | Bộ dụng cụ dùng trong khoan phá động mạch ngoại biên các loại, các cỡ (bao gồm dây dẫn cho đầu mũi khoan, mũi khoan, dây nối, dung dịch làm trơn…). * Sheath tương thích nhỏ nhất: 7F * Chiều dài ống thông: 120, 135, 145 cm * Guidewire tương thích: 0.014” * Đường kính đầu tip: 2.1 / 3.0 mm (blade xuống/blade lên); 2.4 / 3.4 mm (blade xuống/blade lên); 1.85 mm; 1.6 mm - Đạt tiêu chuẩn chất lượng CE. | 56.000.000 | vn0103686870 | CÔNG TY CỔ PHẦN THƯƠNG MẠI CỔNG VÀNG | IB2600013331 | vn0100923097 | Bệnh viện Bạch Mai | Đấu thầu rộng rãi | 08/10/2026 | 7948/QĐ-BM | 08/10/2026 | 3 | Phường Kim Liên,Thành phố Hà Nội
45 | Mũi khoan ngược có lõi | Cái | 100 | Trung Quốc |  | 115014800S; 115014824S; 115014900S; 115014825S; 115015000S; 115014826S; 115015100S; 115014827S; 115015200S; 115014828S; 115014829S; 115014930S; 115014931S | 115014800S; 115014824S; 115014900S; 115014825S; 115015000S; 115014826S; 115015100S; 115014827S; 115015200S; 115014828S; 115014829S; 115014930S; 115014931S | Double Medical Technology Inc. |  |  | 2024 trở đi | Mũi khoan có lõi dẫn đường, sử dụng trong mổ nội soi khớp gối - Đường kính đầu mũi khoan: nhỏ nhất 6mm; lớn nhất 12mmn, bước tăng 0,5mm. - Đóng gói tiệt trùng. Đạt tiêu chuẩn CE | 4.680.000 | vn0101605379 | CÔNG TY CỔ PHẦN CÔNG NGHỆ Y TẾ BMS | IB2600013331 | vn0100923097 | Bệnh viện Bạch Mai | Đấu thầu rộng rãi | 08/10/2026 | 7948/QĐ-BM | 08/10/2026 | 3 | Phường Kim Liên,Thành phố Hà Nội
46 | Mũi khoan cho vít 2.0mm | Cái | 5 | Hàn Quốc | 9021 | ODB-01 ODB-04 ODB-10 | ODB-01 ODB-04 ODB-10 | Osteonic Co., Ltd. |  |  | Năm 2024 trở về sau | Mũi khoan phẫu thuật vùng hàm mặt dùng để khoan lỗ đặt vít trong cố định xương gãy vùng hàm mặt - Chất liệu: thép không gỉ - Kích thước: + Đường kính 1.6mm + Chiều dài mũi khoan: 52mm, tự dừng 6mm. + Chiều dài mũi khoan: 72mm và 110mm, độ dài làm việc 22mm - Tương thích Vít xương đường kính 1.95mm - Tiêu chuẩn chất lượng ISO 13485/9001/TCCS. | 410.000 | vn0304259413 | CÔNG TY TNHH Y NHA KHOA 3D | IB2600158572 | vn4000491838 | Bệnh viện Việt - Hàn Đà Nẵng | Đấu thầu rộng rãi | 08/10/2026 | 3047/QĐ-BV | 07/10/2026 | 2 | Xã Núi Thành,Thành phố Đà Nẵng
47 | Mũi khoan ngược sử dụng cho kỹ thuật all inside | Cái | 3 | Trung Quốc |  | 115014000; 115014100; 115014200; 115014300; 115014400 | 115014000; 115014100; 115014200; 115014300; 115014400 | Double Medical Technology Inc. |  |  | 2025 trở về sau | Mũi khoan có chức năng lật khoan ngược bằng phím bấm để thực hiện kỹ thuật tất cả bên trong ACL. Đạt tiêu chuẩn chất lượng ISO 13485 | 4.500.000 | vn0302204137 | CÔNG TY TNHH TRANG THIẾT BỊ Y TẾ B.M.S | IB2600158572 | vn4000491838 | Bệnh viện Việt - Hàn Đà Nẵng | Đấu thầu rộng rãi | 08/10/2026 | 3047/QĐ-BV | 07/10/2026 | 2 | Xã Núi Thành,Thành phố Đà Nẵng
48 | Mũi khoan các cỡ | Cái | 20 | Pakistan |  | Ký mã hiệu: 8460.27; 8460.32; 8460.35; 8460.40; 8460.45; 8460.50. | Merryland Health Care Products | Merryland Health Care Products |  |  | 2025 trở về sau | Chất liệu thép y tế, đường kính các cỡ Ø 2.7/3.2/3.5/4.0/4.5/5.0mm. Đạt tiêu chuẩn chất lượng ISO 13485, tiêu chuẩn CE | 100.000 | vn0106911771 | CÔNG TY TNHH ĐẦU TƯ VÀ PHÁT TRIỂN TRANG THIẾT BỊ Y TẾ AN BÌNH | IB2600158572 | vn4000491838 | Bệnh viện Việt - Hàn Đà Nẵng | Đấu thầu rộng rãi | 08/10/2026 | 3047/QĐ-BV | 07/10/2026 | 2 | Xã Núi Thành,Thành phố Đà Nẵng
49 | Mũi khoan mài xương, loại mũi kim cương/đầu tròn dùng trong nội soi 1 cổng | Cái | 30 | Trung Quốc | 9018 | SE102-2SC20, SE102-2SC25, SE102-2SC30, SE102-2SC35, SE102-2SD20, SE102-2SD25, SE102-2SD30, SE102-2SD35 | Disposable Burs | Hicren (Zhejiang) Medtech Co., Ltd |  |  | 2026 trở về sau | Mũi khoan đầu kim cương/ tròn dùng trong nội soi cột sống 1 cổng. Đường kính lưỡi mài: 2.0, 2.5, 3.0, 3.5mm. Chiều dài lưỡi mài 325mm. Đóng gói tiệt trùng. Tiêu chuẩn ISO 13485:2016, CE | 13.950.000 | vn0304728672 | CÔNG TY CP CÔNG NGHỆ SINH HỌC THỤY AN | IB2600543595 | vn6100109361 | Bệnh viện đa khoa tỉnh Quảng Ngãi 2 | Đấu thầu rộng rãi | 07/10/2026 | 1451/QĐ-BVĐKT2 | 07/10/2026 | 1 | Phường Kon Tum,Tỉnh Quảng Ngãi
50 | Mũi khoan mài xương, loại mũi kim cương/đầu tròn dùng trong nội soi 2 cổng | Cái | 50 | Hàn Quốc | 9018 | TSL1930D, TSL1940D, TSS1930D, TSS1940D, TSN1930D, TSN1940D, RB2740, RB2640, RB2940 | Abrasive device | Techcord Co., Ltd |  |  | 2026 trở về sau | Mũi khoan đầu kim cương. Đầu mũi khoan làm bằng vật liệu Carbon, có đường kính làm việc 3, 4mm. Ống bao ngoài mũi khoan làm bằng vật liệu thép không rỉ. Vỏ bên ngoài của phần kết nối với tay khoan (outer hub) được làm bằng Polycarbonate. Bên trong của phần kết nối (inner hub) được làm bằng vật liệu Polycarbonate. Phần kết nối có gắn vòng đệm Silicone elastomer giúp cách điện, giảm rung, tăng độ bám, dễ thao tác và cách điện. Chiều dài làm việc của mũi khoan 131mm (Stryker). Có thể dùng với máy khoan của Stryker, Linvatec, Smith & Nephew. | 9.800.000 | vn0304728672 | CÔNG TY CP CÔNG NGHỆ SINH HỌC THỤY AN | IB2600543595 | vn6100109361 | Bệnh viện đa khoa tỉnh Quảng Ngãi 2 | Đấu thầu rộng rãi | 07/10/2026 | 1451/QĐ-BVĐKT2 | 07/10/2026 | 1 | Phường Kon Tum,Tỉnh Quảng Ngãi
51 | Mũi khoan mài xương, loại mũi kim cương/đầu tròn dùng trong nội soi 1 cổng | Cái | 30 | Hàn Quốc | 9018 | TSL2830C, TSL2840C, TSL2850C, TSL2830D, TSL2840D, TSL2850D, TSS2830C, TSS2840C,TSS2850C, TSS2830D, TSS2840D,TSS2850D, TSN2830C,TSN2840C, TSN2850C, TSN2830D, TSN2840D, TSN2850D | Abrasive device | Techcord Co., Ltd |  |  | 2026 trở về sau | Mũi khoan đầu kim cương/ đầu tròn. Đầu mũi khoan làm bằng vật liệu Carbon, có đường kính làm việc 3, 4 và 5mm. Ống bao ngoài mũi khoan làm bằng vật liệu thép không rỉ. Vỏ bên ngoài của phần kết nối với tay khoan (outer hub) được làm bằng Polycarbonate. Bên trong của phần kết nối (inner hub) được làm bằng vật liệu Polycarbonate. Phần kết nối có gắn vòng đệm Silicone elastomer giúp cách điện, giảm rung, tăng độ bám, dễ thao tác và cách điện. Chiều dài làm việc của mũi khoan 3mm là 225 mm, 4 và 5mm là 230mm. Có thể dùng với máy khoan của Stryker, Linvatec, Smith & Nephew. Tiêu chuẩn ISO 13485:2016 | 12.950.000 | vn0304728672 | CÔNG TY CP CÔNG NGHỆ SINH HỌC THỤY AN | IB2600543595 | vn6100109361 | Bệnh viện đa khoa tỉnh Quảng Ngãi 2 | Đấu thầu rộng rãi | 07/10/2026 | 1451/QĐ-BVĐKT2 | 07/10/2026 | 1 | Phường Kon Tum,Tỉnh Quảng Ngãi
52 | Mũi khoan xương, loại mũi kim cương, chiều dài ≥ 125mm, dùng trên máy mài cao tốc | Cái | 80 | Trung Quốc | 9018 | SE102-8DL30, SE102-8DL40, SE102-8DL50, SE102-8DL60 | Disposable Burs | Hicren (Zhejiang) Medtech Co., Ltd |  |  | 2026 trở về sau | Mũi khoan đầu kim cương dùng trong nội soi cột sống 2 cổng: - Đường kính lưỡi mài: 3, 4, 5, 6mm - Chiều dài lưỡi mài 145mm Tiêu chuẩn ISO 13485:2016, CE | 8.890.000 | vn0304728672 | CÔNG TY CP CÔNG NGHỆ SINH HỌC THỤY AN | IB2600543595 | vn6100109361 | Bệnh viện đa khoa tỉnh Quảng Ngãi 2 | Đấu thầu rộng rãi | 07/10/2026 | 1451/QĐ-BVĐKT2 | 07/10/2026 | 1 | Phường Kon Tum,Tỉnh Quảng Ngãi
53 | Mũi Khoan xương các cỡ | Cái | 50 | Trung Quốc |  | LWZ (S5021020xx) | Suzhou Gemmed Medical Instrument Co.,LTD | Suzhou Gemmed Medical Instrument Co.,LTD |  |  | 2025 trở về sau | ĐK 1.2, 1.5, 1.8, 2.0, 2.5, 2.7, 3.0, 3.2, 3.5, 4.0, 4.5mm, dài 115mm. Chất liệu thép không gỉ. Tiêu chuẩn ISO 13485, CE | 336.000 | vn0401321018 | CÔNG TY TNHH K.A.L.H.U | IB2600381748 | vnz000011103 | BỆNH VIỆN SẢN - NHI TỈNH GIA LAI | Đấu thầu rộng rãi | 07/10/2026 | 2187/QĐ-BVSNGL | 07/10/2026 | 2 | Phường Pleiku,Tỉnh Gia Lai
54 | Mũi khoan nha khoa kim cương các loại, các cỡ | Mũi | 500 | DFS-Diamond GmbH - Đức | 9018 | FG diamond | FG diamond | DFS-Diamond GmbH |  |  | Năm 2025 | Mũi khoan nha khoa kim cương với chuôi bằng thép không gỉ. Bề mặt phủ kim cương đầy đủ các độ mịn được mã hóa theo màu đen, xanh dương, xanh lá, đỏ, vàng…; Với các hình dạng đầu tròn,búp lửa, thuôn đầu nhọn, trụ đầu bằng, trụ đầu nhọn…; Vỉ 5 cái | 70.800 | vn0312024302 | CÔNG TY CỔ PHẦN TRANG THIẾT BỊ Y NHA KHOA VIỆT ĐĂNG | IB2600270116 | vn1501157758 | Bệnh viện đa khoa khu vực Long Châu | Đấu thầu rộng rãi | 07/10/2026 | 750/QĐ-BVĐKKVLC | 07/10/2026 | 4 | Phường Long Châu,Tỉnh Vĩnh Long
55 | Mũi khoan nha khoa | Cái | 200 | S.S WHITE BURS, INC.-USA | 9018 | CARBIDE BURS HP | CARBIDE BURS HP | S.S WHITE BURS, INC. |  |  | Năm 2025 | Mũi khoan dùng trong nha khoa, làm bằng thép không gỉ, dùng cắt các cấu trúc cứng trong khoang miệng, ví dụ như răng hoặc xương, dùng để cắt các kim loại cứng, nhựa, sứ và các loại vật liệu tương tự. | 56.400 | vn0312024302 | CÔNG TY CỔ PHẦN TRANG THIẾT BỊ Y NHA KHOA VIỆT ĐĂNG | IB2600270116 | vn1501157758 | Bệnh viện đa khoa khu vực Long Châu | Đấu thầu rộng rãi | 07/10/2026 | 750/QĐ-BVĐKKVLC | 07/10/2026 | 4 | Phường Long Châu,Tỉnh Vĩnh Long
56 | Mũi khoan đường hầm | Cái | 20 | Trung Quốc | 9018 | 11501xxxxS | 11501xxxxS | Double Medical Technology Inc. |  |  | Năm 2025 trở về sau | Mũi khoan ngược có mấu lật, đường kính 6mm - 10mm (bước tăng 1mm), chiều dài 220-270mm Đạt tiêu chuẩn ISO 13485; CE; Quy cách 01 cái/túi | 5.200.000 | vn0311829625 | CÔNG TY CỔ PHẦN Y TẾ THÀNH ÂN | IB2600478781 | vnz000015086 | Bệnh viện Quân y 13 | Đấu thầu rộng rãi | 06/10/2026 | 1048/QĐ-BV | 06/10/2026 | 3 | Phường Quy Nhơn Nam,Tỉnh Gia Lai
57 | Mũi khoan kim cương | Mũi | 50 | Việt Nam | 0 | FO-…; TF-…; TR-…; BR-…; SF-…; SR-….; SI-…; DI-…; TC-… | Mani | Mani |  |  | Năm 2026 trở về sau | Mũi khoan kim cương có nhiều hình dáng: - FO: Hình ngọn lửa. - TF: Hình trụ thuôn đầu bằng. - TR: Hình trụ thuôn đầu tròn. - BR: Hình đầu tròn. - SF/ SR: Hình trụ thẳng đầu bằng/ trụ thẳng đầu tròn. - SI: Hình chóp ngược đơn. - DI: Hình chóp ngược đôi. - TC: Hình chóp côn nhọn. Chất liệu gồm: - Mũi khoan: Tinh thể kim cương gắn với kim loại cơ bản (niken và crôm). - Thân (chuôi): Thép không gỉ. Kích thước hạt: - Super Coarse (Rất thô): 180-212 µm. - Coarse (Thô): 125-150 µm. - Standard (Chuẩn): 106-125 µm. - Fine (Mịn): 53-63 µm. - Extra Fine (Siêu mịn): 20-30 µm. Chiều dài làm việc: Tùy thuộc vào mã sản phẩm, dao động từ 16mm đến ~27mm. Tốc độ tối đa: - Super Coarse: 90,000 vòng/phút. - Coarse: 160,000 vòng/phút. - Standard: 300,000 vòng/phút. - Fine và Extra Fine: 450,000 vòng/phút. Quy cách: Vỉ/ 5 mũi. Tiêu chuẩn ISO 13485. CE, CFS | 54.000 | vn0301925136 | CÔNG TY TNHH THIẾT BỊ Y TẾ LIÊN NHA | IB2600477126 | vnz000015086 | Bệnh viện Quân y 13 | Đấu thầu rộng rãi | 06/10/2026 | 1047/QĐ-BV | 06/10/2026 | 3 | Phường Quy Nhơn Nam,Tỉnh Gia Lai
58 | Mũi khoan tròn | Cái | 250 | Việt Nam |  | Bc31, bc42c, bcs43,… | Mani | Mani |  |  | từ năm 2025 về sau | Mũi khoan kim cương; Chất liệu: Lưỡi cắt phủ hạt kim cương tự nhiên, thân làm từ thép không gỉ. Đầu tròn có cổ thắt. | 150.000 | vn2800588271 | CÔNG TY CỔ PHẦN THIẾT BỊ VẬT TƯ Y TẾ THANH HÓA | IB2600387661 | vn2800794154 | Bệnh viện Đa khoa Hạc Thành | Đấu thầu rộng rãi | 05/10/2026 | 333/QĐ-BVHT | 05/10/2026 | 2 | Phường Hạc Thành,Tỉnh Thanh Hóa
59 | Mũi khoan chóp ngược | Cái | 20 | Việt Nam |  | Si46, si48, si41,… | Mani | Mani |  |  | từ năm 2025 về sau | Chất liệu là thép không rỉ. | 140.000 | vn2800588271 | CÔNG TY CỔ PHẦN THIẾT BỊ VẬT TƯ Y TẾ THANH HÓA | IB2600387661 | vn2800794154 | Bệnh viện Đa khoa Hạc Thành | Đấu thầu rộng rãi | 05/10/2026 | 333/QĐ-BVHT | 05/10/2026 | 2 | Phường Hạc Thành,Tỉnh Thanh Hóa
60 | Mũi khoan cắt răng các cỡ | Cái | 300 | Việt Nam |  | mzb25, mzb28 | Mani | Mani |  |  | từ năm 2025 về sau | Mũi khoan chuyên dùng khoan cắt xương, chia răng số 8 trong nhổ răng tiểu phẫu. | 102.000 | vn2800588271 | CÔNG TY CỔ PHẦN THIẾT BỊ VẬT TƯ Y TẾ THANH HÓA | IB2600387661 | vn2800794154 | Bệnh viện Đa khoa Hạc Thành | Đấu thầu rộng rãi | 05/10/2026 | 333/QĐ-BVHT | 05/10/2026 | 2 | Phường Hạc Thành,Tỉnh Thanh Hóa
61 | Mũi khoan nha khoa | Cái | 120 | Việt Nam |  | Br-xx, Bc-xx, Sf-xx, Tc-xx,... | MANI | Mani |  |  | Từ năm 2025 trở về sau | Vật liệu thép không gỉ, mạ kim cương phần đầu, dùng để khoan răng và mài răng, các cỡ. Nhà sản xuất đáp ứng tiêu chuẩn ISO 13485 | 150.000 | vn0500391288 | CÔNG TY TNHH LÊ LỢI | IB2600474586 | vn0103718152 | Bệnh viện đa khoa Phúc Thọ | Đấu thầu rộng rãi | 01/10/2026 | 714/QĐ-BV | 01/10/2026 | 1 | Xã Phúc Thọ,Thành phố Hà Nội
62 | Mũi chụp khoan mài cỡ nhỏ, gập góc, dài 125mm | cái | 1 | Thụy Sỹ | 9018 | 1600769 | Bien Air | Bien Air Surgery SA |  |  | 2025 trở về sau | - Dài 125mm - Cho phép điều chỉnh 2 mức chiều dài của mũi mài. - Tương thích với chụp khoan mài của Máy khoan sọ não hãng Bien Air Surgery SA | 87.000.000 | vn0101147344 | CÔNG TY TNHH ĐẦU TƯ PHÁT TRIỂN TRANG THIẾT BỊ Y TẾ | IB2600449412 | vnz000017816 | Bệnh viện đa khoa Khánh Hòa | Chào hàng cạnh tranh | 29/09/2026 | 2875/QĐ-BVĐKKH | 29/09/2026 | 1 | Phường Nha Trang,Tỉnh Khánh Hòa
63 | Mũi khoan sọ não tự dừng | Cái | 50 | Đức | 9018.9090 | 26-000002/ 26-000003/ 26-000004/ 26-000005/ 26-000006/ 26-000007/ 26-000008/ 26-000009 | evoDrill Cranial Perforator | evonos GmbH & Co. KG |  |  | Từ năm 2025 trở đi | - Chất liệu: thép không gỉ, kim loại, nhôm. - Khoan tốc độ cao: 1500 vòng/phút - Mũi khoan sử dụng được cho xương sọ dày 1mm, 2mm, 3mm. - Cơ chế tự động dừng giúp ngăn tổn thương màng cứng. - Có 4 đường kính khác nhau: + Đường kính ngoài 9mm, đường kính trong 6mm. + Đường kính ngoài 11mm, đường kính trong 7mm. + Đường kính ngoài 13mm, đường kính trong 9mm + Đường kính ngoài 14mm, đường kính trong 11mm. - Mũi khoan bao gồm 3 lưỡi cắt. - Khớp nối đa năng: Mỗi sản phẩm đều sử dụng khớp nối Hudson tiêu chuẩn và phổ biến trong ngành. - Đầu định vị chính xác, chống trượt khi khoan. - Hình dạng lưỡi cắt độc đáo cho phép việc khoan mở sọ chính xác, hiệu quả và nhẹ nhàng – lỗ khoan được khoan tạo ra nhanh chóng và dễ dàng. | 4.550.000 | vn0310471834 | CÔNG TY CỔ PHẦN TRANG THIẾT BỊ Y TẾ ĐỨC TÍN | IB2600480277 | vn5700391615 | Bệnh viện Bãi Cháy | Đấu thầu rộng rãi | 28/09/2026 | 1759/QĐ-BVBC | 28/09/2026 | 2 | Phường Việt Hưng,Tỉnh Quảng Ninh
64 | Mũi khoan xương các cỡ: Kích cỡ: 2,5mm; 2,7mm; 3,0mm; 3,5mm; 4,0mm | Cái | 30 | Goldtier/ Pakistan |  | 9-955; 9-957; 9-962; 9-959; 9-960; 9-965; 9-964 | Goldtier/ Pakistan | Goldtier/ Pakistan |  |  | 2025 trở về sau | Kích cỡ: 2,5mm; 2,7mm; 3,0mm; 3,5mm; 4,0mm | 350.000 | vn5901165704 | CÔNG TY TRÁCH NHIỆM HỮU HẠN THƯƠNG MẠI Y TẾ SONG TÍN | IB2600500954 | vn6100425374 | Bệnh viện Đa khoa khu vực Ngọc Hồi | Đấu thầu rộng rãi | 28/09/2026 | 298/QĐ-BVKVNH | 28/09/2026 | 2 | Xã Bờ Y,Tỉnh Quảng Ngãi
65 | Mũi khoan mài các cỡ dùng cho nội soi cột sống | Cái | 165 | Hungary |  | NLB-Z-A210A-100; NLB-Z-A210A-130; NLB-Z-A210A-160; NLB-Z-A230A-100; NLB-Z-A230A-130; NLB-Z-A230A-160; NLB-Z-A250A-100; NLB-Z-A250A-130; NLB-Z-A250A-160; NLB-Z-A010A-100; NLB-Z-A010A-130; NLB-Z-A010A-160; NLB-Z-A030A-100; NLB-Z-A030A-130; NLB-Z-A030A-160; NLB-Z-A050A-100; NLB-Z-A050A-130; NLB-Z-A050A-160; NLB-Z-A230B-100; NLB-Z-A230B-130; NLB-Z-A230B-160; NLB-Z-G040C-100; NLB-Z-G040C-130; NLB-Z-G040C-160; NLB-Z-A030B-100; NLB-Z-A030B-130; NLB-Z-A030B-160; NLB-Z-G060C-100; NLB-Z-G060C-130; NLB-Z-G060C-160; NLB-Z-A210B-100; NLB-Z-A210B-130; NLB-Z-A210B-160; NLB-Z-A010B-100; NLB-Z-A010B-130; NLB-Z-A010B-160; NLB-Z-A270A-100; NLB-Z-A270A-130; NLB-Z-A270A-160; NLB-Z-A070A-100; NLB-Z-A070A-130; NLB-Z-A070A-160 | NEUROLINE | EMD Endoszhkop Muszer Gyarto es Kereskedelmi Kft. |  |  | Từ năm 2025 trở về sau | - Mũi mài thiết kế dùng trong nội soi cột sống 2 cổng - Thiết kế đầu mũi mài hình cầu, có loại mũi thép hoặc mũi phủ kim cương - Đường kính mũi có các cỡ 3 mm, 4mm, 5 mm. - Chiều dài làm việc 100mm/ 130mm/ 160mm. - Tốc độ làm việc tối đa 20.000 vòng/phút. - Mũi mài có khóa tại 16 vị trí khác nhau trên tay cầm để đảm bảo góc thao tác tối ưu. | 12.000.000 | vn0106756501 | CÔNG TY TNHH VẬT TƯ Y TẾ MINH LONG | IB2600395973 | vn0105486549 | Bệnh viện Trung ương Quân đội 108 | Đấu thầu rộng rãi | 25/09/2026 | 7436A/QĐ-BV | 25/09/2026 | 1 | Phường Hai Bà Trưng,Thành phố Hà Nội
66 | Mũi khoan tay chậm khuỷu | Hộp | 2 | Việt Nam |  | Mũi khoan tay chậm khuỷu | Mani | Mani Hanoi co., LTD. Pho Yen Factory |  |  | 2025 trở về sau | Hộp 6 cái, chiều dài khoảng ≥ 22mm. | 350.000 | vn0108908453 | CÔNG TY TNHH THIẾT BỊ Y TẾ VÀ HÓA CHẤT PHƯƠNG MAI | IB2600439636 | vn0104156393 | Bệnh viện đa khoa Sóc Sơn | Đấu thầu rộng rãi | 23/09/2026 | 566/QĐ-BVĐKSS | 23/09/2026 | 1 | Xã Sóc Sơn,Thành phố Hà Nội
67 | Mũi khoan tay nhanh | Cái | 90 | Việt Nam |  | Mũi khoan tay nhanh | Mani | Mani Hanoi co., LTD. Pho Yen Factory - Việt Nam |  |  | 2025 trở về sau | Vỉ 5 cái chiều dài khoản ≤ 28mm. | 50.000 | vn0108908453 | CÔNG TY TNHH THIẾT BỊ Y TẾ VÀ HÓA CHẤT PHƯƠNG MAI | IB2600439636 | vn0104156393 | Bệnh viện đa khoa Sóc Sơn | Đấu thầu rộng rãi | 23/09/2026 | 566/QĐ-BVĐKSS | 23/09/2026 | 1 | Xã Sóc Sơn,Thành phố Hà Nội
68 | Mũi Khoan | cái | 20 | Nhật Bản |  | Ex 24.26.31: FO 25 27 32; Rs 11 21 31; Bc 32 42 43; Br 31 41 46; CR 11 12 21 22; CE 12 13 15 16; TC 11 EF 21EF 12 EF; TR 11 EF 13 EF TF 12 EF 21 EF | Ex 24.26.31: FO 25 27 32; Rs 11 21 31; Bc 32 42 43; Br 31 41 46; CR 11 12 21 22; CE 12 13 15 16; TC 11 EF 21EF 12 EF; TR 11 EF 13 EF TF 12 EF 21 EF | Mani |  |  | 2025 trở về sau | Cấu hình, tính năng kỹ thuật kèm theo bảng Excel E-HSDT | 80.000 | vn3001039132 | CÔNG TY CỔ PHẦN THƯƠNG MẠI DỊCH VỤ THIẾT BỊ Y TẾ TÂN HOÀ PHÁT | IB2600341606 | vnz000032016 | TRUNG TÂM Y TẾ HƯƠNG KHÊ | Đấu thầu rộng rãi | 23/09/2026 | 152/QĐ-TTYT | 23/09/2026 | 2 | Xã Hương Khê,Tỉnh Hà Tĩnh
69 | Mũi khoan xương | Cái | 20 | Pakistan |  | 1.2/1.5/1.8/2.0/2.2/2.5/2.7/3.0/3.2/3.5/3.7/4.0/4.5/5.0/5.5/6.0 | 1.2/1.5/1.8/2.0/2.2/2.5/2.7/3.0/3.2/3.5/3.7/4.0/4.5/5.0/5.5/6.0 | Orthon Innovations |  |  | 2025 trở về sau | Cấu hình, tính năng kỹ thuật kèm theo bảng Excel E-HSDT | 300.000 | vn3001039132 | CÔNG TY CỔ PHẦN THƯƠNG MẠI DỊCH VỤ THIẾT BỊ Y TẾ TÂN HOÀ PHÁT | IB2600341606 | vnz000032016 | TRUNG TÂM Y TẾ HƯƠNG KHÊ | Đấu thầu rộng rãi | 23/09/2026 | 152/QĐ-TTYT | 23/09/2026 | 2 | Xã Hương Khê,Tỉnh Hà Tĩnh
70 | Mũi khoan sọ não tự dừng đường kính ngoài ≤9mm | Cái | 20 | Đức | 9018 | PER C6-9-S; PER C8-11-S; PER C11-14-S; PER 7-11-S; PER 11-14-S | MERIDIAN CLASSIC/ MERIDIAN ALPHA | adeor Medical AG |  |  | từ năm 2025 trở đi | - Chất liệu: thép không gỉ - Đường kính ngoài: 9mm; 11mm; 14mm, đường kính trong: 6mm; 7mm; 8mm; 11mm - Xuất xứ: Đức thuộc nhóm nước G7 - Tiêu chuẩn chất lượng ISO 13485, CE và FDA. | 3.500.000 | vn0101981969 | CÔNG TY TNHH THÔNG MINH HOÀNG HÀ | IB2600348790 | vn4600417297 | Bệnh viện Trung ương Thái Nguyên | Đấu thầu rộng rãi | 22/09/2026 | 2639/QĐ-BVTWTN | 22/09/2026 | 2 | Phường Phan Đình Phùng,Tỉnh Thái Nguyên
71 | Mũi khoan mài kim cương | Cái | 50 | Đức |  | JSBDA274544C | joimax® GmbH | joimax® GmbH |  |  | 2024 trở đi | Mũi khoan đầu kim cương. Thân dài 265mm. Đường kính ngoài 4.5mm. Xuất xứ G7. Nhà sản xuất có chứng nhận hệ thống quản lý chất lượng ISO 13485. Sản phẩm có chứng nhận CE | 21.960.000 | vn0101605379 | CÔNG TY CỔ PHẦN CÔNG NGHỆ Y TẾ BMS | IB2600348790 | vn4600417297 | Bệnh viện Trung ương Thái Nguyên | Đấu thầu rộng rãi | 22/09/2026 | 2639/QĐ-BVTWTN | 22/09/2026 | 2 | Phường Phan Đình Phùng,Tỉnh Thái Nguyên
72 | Mũi khoan sọ não tự dừng | Cái | 20 | Đức | 9018 | PER C6-9-S; PER C8-11-S; PER C11-14-S; PER 7-11-S; PER 11-14-S | MERIDIAN CLASSIC/ MERIDIAN ALPHA | adeor Medical AG |  |  | từ năm 2025 trở đi | - Chất liệu: thép không gỉ - Đường kính ngoài: 9mm; 11mm; 14mm, đường kính trong: 6mm; 7mm; 8mm; 11mm - Xuất xứ: Đức thuộc nhóm nước G7 - Tiêu chuẩn chất lượng ISO 13485, CE và FDA. | 3.500.000 | vn0101981969 | CÔNG TY TNHH THÔNG MINH HOÀNG HÀ | IB2600348790 | vn4600417297 | Bệnh viện Trung ương Thái Nguyên | Đấu thầu rộng rãi | 22/09/2026 | 2639/QĐ-BVTWTN | 22/09/2026 | 2 | Phường Phan Đình Phùng,Tỉnh Thái Nguyên
73 | Mũi khoan mài kim cương các cỡ | Cái | 50 | Brazil |  | OB4013LV OB6513LV | Nexxmed | Nexxmed Equipamentos Ltda |  |  | Năm 2025 trở về sau | Mũi mài cho nội soi cột sống 2 cổng. - Đường kính: 3.0mm, 5.5mm - Chiều dài thân: 130mm | 3.300.000 | vn0108800386 | CÔNG TY TNHH THƯƠNG MẠI QUỐC TẾ SUN MEDICAL VIỆT NAM | IB2600348790 | vn4600417297 | Bệnh viện Trung ương Thái Nguyên | Đấu thầu rộng rãi | 22/09/2026 | 2639/QĐ-BVTWTN | 22/09/2026 | 2 | Phường Phan Đình Phùng,Tỉnh Thái Nguyên
74 | Mũi khoan mài kim cương các cỡ | Cái | 50 | Đức |  | JSBDA154544C | joimax® GmbH | joimax® GmbH |  |  | 2024 trở đi | Mũi khoan đầu kim cương. Thân dài 150mm. Đường kính ngoài 4.5mm. Xuất xứ G7. Nhà sản xuất có chứng nhận hệ thống quản lý chất lượng ISO 13485 | 21.960.000 | vn0101605379 | CÔNG TY CỔ PHẦN CÔNG NGHỆ Y TẾ BMS | IB2600348790 | vn4600417297 | Bệnh viện Trung ương Thái Nguyên | Đấu thầu rộng rãi | 22/09/2026 | 2639/QĐ-BVTWTN | 22/09/2026 | 2 | Phường Phan Đình Phùng,Tỉnh Thái Nguyên
75 | Mũi khoan Maxi dài | Cái | 8 | Hàn Quốc |  | MDB-05 | MDB-05 | Osteonic Co., Ltd. |  |  | Năm 2018 trở về sau | Mũi khoan vùng hàm mặt dùng để khoan lỗ đặt vít trong cố định xương gãy vùng hàm mặt - Chất liệu thép không gỉ - Đường kính: 2.0mm - Chiều dài mũi khoan: 110mm - Chiều dài làm việc 25mm - Tương thích vít lớn đường kính 2.4mm. | 480.000 | vn0304259413 | CÔNG TY TNHH Y NHA KHOA 3D | IB2600398491 | vnz000024257 | Bệnh Viện đa khoa Cà Mau | Đấu thầu rộng rãi | 19/09/2026 | 1311 /QĐ-BV | 19/09/2026 | 1 | Phường Hòa Thành,Tỉnh Cà Mau
76 | Mũi khoan vùng hàm | Cái | 8 | Hàn Quốc |  | FDB-02 FDB-20 | FDB-02 FDB-20 | Osteonic Co., Ltd. |  |  | Năm 2018 trở về sau | Mũi khoan vùng mặt dùng để khoan lỗ đặt vít trong cố định xương gãy vùng mặt - Chất liệu thép không gỉ - Đường kính: 1.1mm - Chiều dài mũi khoan: 58mm, chiều dài làm việc 12mm. - Chiều dài mũi khoan: 65mm, chiều dài làm việc 15mm. - Tương thích vít lớn đường kính 1.5mm. | 420.000 | vn0304259413 | CÔNG TY TNHH Y NHA KHOA 3D | IB2600398491 | vnz000024257 | Bệnh Viện đa khoa Cà Mau | Đấu thầu rộng rãi | 19/09/2026 | 1311 /QĐ-BV | 19/09/2026 | 1 | Phường Hòa Thành,Tỉnh Cà Mau
77 | Mũi khoan Maxi ngắn | Cái | 15 | Hàn Quốc |  | MDB-09 | MDB-09 | Osteonic Co., Ltd. |  |  | Năm 2018 trở về sau | Mũi khoan vùng hàm mặt dùng để khoan lỗ đặt vít trong cố định xương gãy vùng hàm mặt - Chất liệu: thép không gỉ - Đường kính: 2.0mm - Chiều dài mũi khoan: 72mm - Chiều dài làm việc 25mm - Tương thích vít lớn đường kính 2.4mm. | 480.000 | vn0304259413 | CÔNG TY TNHH Y NHA KHOA 3D | IB2600398491 | vnz000024257 | Bệnh Viện đa khoa Cà Mau | Đấu thầu rộng rãi | 19/09/2026 | 1311 /QĐ-BV | 19/09/2026 | 1 | Phường Hòa Thành,Tỉnh Cà Mau
78 | Mũi khoan Mini ngắn cho vít 2.0 ĐK 1.6mm | Cái | 30 | Hàn Quốc |  | ODB-04 | ODB-04 | Osteonic Co., Ltd. |  |  | Năm 2018 trở về sau | Mũi khoan phẫu thuật vùng hàm mặt dùng để khoan lỗ đặt vít trong cố định xương gãy vùng hàm mặt - Chất liệu: thép không gỉ - Kích thước: + Đường kính 1.6mm + Chiều dài mũi khoan: 72mm, độ dài làm việc 22mm - Tương thích vít đường kính 1.95mm | 510.000 | vn0304259413 | CÔNG TY TNHH Y NHA KHOA 3D | IB2600398491 | vnz000024257 | Bệnh Viện đa khoa Cà Mau | Đấu thầu rộng rãi | 19/09/2026 | 1311 /QĐ-BV | 19/09/2026 | 1 | Phường Hòa Thành,Tỉnh Cà Mau
79 | Mũi khoan Mini dài cho vít 2.0 ĐK 1.6mm | Cái | 8 | Hàn Quốc |  | ODB-10 | ODB-10 | Osteonic Co., Ltd. |  |  | Năm 2018 trở về sau | Mũi khoan phẫu thuật vùng hàm mặt dùng để khoan lỗ đặt vít trong cố định xương gãy vùng hàm mặt - Chất liệu: thép không gỉ - Kích thước: + Đường kính 1.6mm + Chiều dài mũi khoan:110mm, độ dài làm việc 22mm - Tương thích Vít xương đường kính 1.95mm | 510.000 | vn0304259413 | CÔNG TY TNHH Y NHA KHOA 3D | IB2600398491 | vnz000024257 | Bệnh Viện đa khoa Cà Mau | Đấu thầu rộng rãi | 19/09/2026 | 1311 /QĐ-BV | 19/09/2026 | 1 | Phường Hòa Thành,Tỉnh Cà Mau
80 | Bộ bơm xi măng bóng đôi | Bộ | 250 | Ý và Trung Quốc |  | 1. Kim chọc dò: 02 cái. Mã FG2700 + FG2200 /FG2701 + FG2203 2. Kim mũi khoan: 01 cái. Mã: FG2100/FG2102 3. Bóng nong thân đốt sống: 02 cái. Mã: SS101-2010 /FG1001-10/FG1001-15/FG1001-20 4. Xi lanh bơm phồng bóng: 01 cái. Mã FG4003 5. Xi măng, bộ trộn: 01 gói. Mã: 1230 6. Kim chọc xi măng: 05 cái. Mã: FG2500/FG2504 | Tecres và Kinetic | Tecres S.p.A. và Shanghai Kinetic Medical Co., Ltd |  |  | 2025 trở về sau | Bộ bao gồm các chi tiết sau: - 02 kim chọc dò: Bao gồm: mũi khoan và ống thông, giúp tạo đường vào qua cuống sống. Mũi khoan có loại đường kính 3.0mm, 3.5mm. Ống thông có loại đường kính 3.5mm, 4.2 mm - 01 Kim mũi khoan tạo đường hầm: có loại đường kính 3.5mm, 3.0 mm - 02 Bóng nong thân đốt sống: Bóng nong thân đốt sống có tối thiểu các loại kích cỡ 10mm, 15mm, 20mm. Có thể chịu áp lực tối đa 300psi. Độ nhám ≤1.6μm. - 01 Xi lanh bơm phồng bóng có đồng hồ đo áp lực: Chiều dài dây tối đa 600mm, áp suất 30 atm, thể tích xy lanh 20ml. Đồng hồ hiển thị tối đa ≤ 40 ATM. - 01 xi măng, bộ trộn: + Xi măng có độ nhớt thấp. 20g xi măng: Thành phần xi măng Polymethylmethacrylate 67,50%; Barium sulphate 30%; Benzoyl peroxide 2,5%. Chất lỏng dung môi 9.4g: Thành phần dung môi: Methylmethacrylate 99,10%; N,N-dimethyl-p-toluidine 0,90%; Hydroquinone 75ppm Thời gian làm việc của xi măng 10 phút ở nhiệt độ 23°C . + Bộ trộn xi măng. - 05 Kim chọc xi măng: có loại đường kính: 3.0mm, 3.5mm - Phân loại TBYT: Loại B, riêng xi măng, bộ trộn loại C - Tiêu chuẩn chất lượng: ISO 13485, CE (MDR) - Hạn sử dụng: ≥ 2/3 hạn sử dụng của nhà sản xuất kể từ khi giao hàng | 39.150.000 | vn0101509481 | CÔNG TY CỔ PHẦN GROUP PHÁT TRIỂN SỨC KHỎE | IB2600375520 | vn0800013079 | Bệnh viện Đa khoa Hải Dương | Đấu thầu rộng rãi | 18/09/2026 | 2688/QĐ-BV | 18/09/2026 | 1 | Phường Lê Thanh Nghị,Thành phố Hải Phòng
81 | Mũi khoan EndoZ | Cái | 5 | Ningbo Sinyuan Bur & Tool Co., Ltd Trung Quốc |  | FG152 | Ningbo Sinyuan Bur & Tool Co., Ltd | Ningbo Sinyuan Bur & Tool Co., Ltd Trung Quốc |  |  | 2025 trở về sau | Chi tiết trong file đính kèm | 136.500 | vn0313430498 | Công ty TNHH LPA | IB2600404383 | vn0303008135 | BỆNH VIỆN ĐA KHOA BÌNH PHÚ | Đấu thầu rộng rãi | 18/09/2026 | 679/QĐ-BVĐKBP | 18/09/2026 | 2 | Phường Bình Phú,Thành phố Hồ Chí Minh
82 | Mũi khoan 701 | Vỉ | 4 | Ningbo Sinyuan Bur & Tool Co., Ltd (Wave Dental)Trung Quốc |  | FG701 | Ningbo Sinyuan Bur & Tool Co., Ltd (Wave Dental) | Ningbo Sinyuan Bur & Tool Co., Ltd (Wave Dental)Trung Quốc |  |  | 2025 trở về sau | Chi tiết trong file đính kèm | 187.500 | vn0313430498 | Công ty TNHH LPA | IB2600404383 | vn0303008135 | BỆNH VIỆN ĐA KHOA BÌNH PHÚ | Đấu thầu rộng rãi | 18/09/2026 | 679/QĐ-BVĐKBP | 18/09/2026 | 2 | Phường Bình Phú,Thành phố Hồ Chí Minh
83 | Mũi khoan 702 | Vỉ | 4 | Ningbo Sinyuan Bur & Tool Co., Ltd (Wave Dental)Trung Quốc |  | FG702 | Ningbo Sinyuan Bur & Tool Co., Ltd (Wave Dental) | Ningbo Sinyuan Bur & Tool Co., Ltd (Wave Dental)Trung Quốc |  |  | 2025 trở về sau | Chi tiết trong file đính kèm | 187.500 | vn0313430498 | Công ty TNHH LPA | IB2600404383 | vn0303008135 | BỆNH VIỆN ĐA KHOA BÌNH PHÚ | Đấu thầu rộng rãi | 18/09/2026 | 679/QĐ-BVĐKBP | 18/09/2026 | 2 | Phường Bình Phú,Thành phố Hồ Chí Minh
84 | Mũi khoan HP10 | Vỉ | 4 | Ningbo Sinyuan Bur & Tool Co., Ltd (Wave Dental)Trung Quốc |  | HP10 | Ningbo Sinyuan Bur & Tool Co., Ltd (Wave Dental) | Ningbo Sinyuan Bur & Tool Co., Ltd (Wave Dental)Trung Quốc |  |  | 2025 trở về sau | Chi tiết trong file đính kèm | 187.500 | vn0313430498 | Công ty TNHH LPA | IB2600404383 | vn0303008135 | BỆNH VIỆN ĐA KHOA BÌNH PHÚ | Đấu thầu rộng rãi | 18/09/2026 | 679/QĐ-BVĐKBP | 18/09/2026 | 2 | Phường Bình Phú,Thành phố Hồ Chí Minh
85 | Mũi khoan HP5 | Vỉ | 4 | Ningbo Sinyuan Bur & Tool Co., Ltd (Wave Dental)Trung Quốc |  | HP5 | Ningbo Sinyuan Bur & Tool Co., Ltd (Wave Dental) | Ningbo Sinyuan Bur & Tool Co., Ltd (Wave Dental)Trung Quốc |  |  | 2025 trở về sau | Chi tiết trong file đính kèm | 187.500 | vn0313430498 | Công ty TNHH LPA | IB2600404383 | vn0303008135 | BỆNH VIỆN ĐA KHOA BÌNH PHÚ | Đấu thầu rộng rãi | 18/09/2026 | 679/QĐ-BVĐKBP | 18/09/2026 | 2 | Phường Bình Phú,Thành phố Hồ Chí Minh
86 | Mũi khoan kim cương | Vỉ ( 5 cái) | 150 | NTI-Kahla GmbH Đức |  | 801-016M_FG | NTI-Kahla GmbH | NTI-Kahla GmbH Đức |  |  | 2025 trở về sau | Chi tiết trong file đính kèm | 398.500 | vn0313430498 | Công ty TNHH LPA | IB2600404383 | vn0303008135 | BỆNH VIỆN ĐA KHOA BÌNH PHÚ | Đấu thầu rộng rãi | 18/09/2026 | 679/QĐ-BVĐKBP | 18/09/2026 | 2 | Phường Bình Phú,Thành phố Hồ Chí Minh
87 | Mũi cao su đánh bóng răng dùng cho tay khoan chậm | Mũi | 30 | Mỹ |  | Enhance Finishing System Disc Refill Package (30) | Enhance Finishing System Disc Refill Package (30) | Dentsply Caulk |  |  | 2026 trở đi | Đầu đánh bóng răng bằng silicon dùng trong trám răng composite; - Chất liệu: phần đầu bằng silicone, phần thân bằng nhựa ;hoặc thép không gỉ Hình dạng: đĩa, chóp…; - Chiều dài: khoảng 2.5 → 3 cm Tương thích với tay khoan khuỷu/thẳng tốc độ chậm; Đạt tiêu chuẩn ISO 13485 và CE | 660.592 | vn3301584227 | CÔNG TY TNHH MỘT THÀNH VIÊN DỊCH VỤ THƯƠNG MẠI HÀ PHÚ | IB2600279517 | vn3300543242 | Trung Tâm y tế Hương Thủy | Đấu thầu rộng rãi | 18/09/2026 | 811/QĐ-TTYT | 18/09/2026 | 1 | Phường Hương Thủy,Thành phố Huế
88 | Mũi khoan(tròn,nón,cụt,trụ) | Mũi | 200 | Việt Nam |  | DIA-BURS | DIA-BURS | Công ty TNHH Mani Medical Hà Nội |  |  | 2026 trở đi | Mũi khoan răng các cỡ dùng trong nha khoa. Đạt tiêu chuẩn ISO 13485 | 32.406 | vn3301584227 | CÔNG TY TNHH MỘT THÀNH VIÊN DỊCH VỤ THƯƠNG MẠI HÀ PHÚ | IB2600279517 | vn3300543242 | Trung Tâm y tế Hương Thủy | Đấu thầu rộng rãi | 18/09/2026 | 811/QĐ-TTYT | 18/09/2026 | 1 | Phường Hương Thủy,Thành phố Huế
89 | Mũi khoan nạo ngà tay khoan chậm | Mũi | 50 | Việt Nam |  | MI STAINLESS BURS | MI STAINLESS BURS | Công ty TNHH Mani Medical Hà Nội |  |  | 2026 trở đi | Mũi khoan đầu tròn, dùng cho tay khoan chậm, chuyên dùng lấy ngà sâu, có rãnh cắt đặc biệt giúp lấy sạch ngà sâu phần cổ nhỏ. Đường kính 0.10-0.23cm (1.0-2.3mm). Đạt tiêu chuẩn ISO 13485 | 37.392 | vn3301584227 | CÔNG TY TNHH MỘT THÀNH VIÊN DỊCH VỤ THƯƠNG MẠI HÀ PHÚ | IB2600279517 | vn3300543242 | Trung Tâm y tế Hương Thủy | Đấu thầu rộng rãi | 18/09/2026 | 811/QĐ-TTYT | 18/09/2026 | 1 | Phường Hương Thủy,Thành phố Huế
90 | Mũi khoan cắt xương ( dùng cho tay khoan nhanh ) | Cái | 60 | Việt Nam |  | SURGICAL BURS | SURGICAL BURS | MANI, INC. |  |  | 2026 trở đi | Hình dáng thiết kế đặc biệt ở dạng đa lưỡi cắt giúp cắt xương, chia chân răng hiệu quả và thoát vụn xương dễ dàng. Đạt tiêu chuẩn ISO 13485 | 124.640 | vn3301584227 | CÔNG TY TNHH MỘT THÀNH VIÊN DỊCH VỤ THƯƠNG MẠI HÀ PHÚ | IB2600279517 | vn3300543242 | Trung Tâm y tế Hương Thủy | Đấu thầu rộng rãi | 18/09/2026 | 811/QĐ-TTYT | 18/09/2026 | 1 | Phường Hương Thủy,Thành phố Huế
91 | Mũi khoan xương các cỡ dùng 1 lần | Cái | 500 | Việt Nam | 9018 | MK-CK | Công ty TNHH Cao Khả | Công ty TNHH Cao Khả |  |  | 2026 | Chất liệu thép không gỉ UNS S31603 316L (ASTM 276-17), đóng gói trong túi ép y khoa, tiệt trùng sẵn, sử dụng 1 lần Đường kính có các cỡ 2.5/2.7/3.5/4.5/6.0mm, chiều dài từ 120-130mm, 150-160mm, 200-220mm. | 135.000 | vn0314994190 | CÔNG TY TNHH VẬT TƯ Y TẾ 2A | IB2600220760 | vn3600359050 | Bệnh viện Đa khoa khu vực Long Khánh | Đấu thầu rộng rãi | 17/09/2026 | 1008/QĐ-BV | 17/09/2026 | 3 | Phường Bình Lộc,Thành phố Đồng Nai
92 | Mũi khoan tròn vừa | Cái | 100 | Việt Nam | 0 | 22mm #1/2; 22mm #1; 22mm #2; 22mm #3; 22mm #4; 22mm #5; 22mm #6; 22mm #7; 22mm #8; 22mm #1-6; 28mm #1/2; 28mm #1; 28mm #2; 28mm #3; 28mm #4; 28mm #5; 28mm #6; 28mm #7; 28mm #8; 28mm #1-6; 34mm #2; 34mm #6 | Mani | Mani |  |  | Năm 2026 trở về sau | Mũi khoan thép không gỉ MI Chất liệu: Thép không gỉ, chịu được ăn mòn và có thể tiệt trùng Kích thước: Từ 1/2 (0.6 mm) đến 8 (2.3 mm) Chiều dài làm việc: 22 mm, 28 mm, 34 mm Thiết kế: Đầu lưỡi cắt sắc, có khả năng loại bỏ ngà mềm, với độ chính xác cao, tránh cắt quá mức Tốc độ tối đa: 1200 vòng/phút (với chiều dài 22 mm, 28 mm) 800 vòng/phút (với chiều dài 34 mm) Công dụng: Loại bỏ ngà mềm bị sâu mà không làm tổn hại ngà cứng, hỗ trợ điều trị xâm lấn tối thiểu (Minimal Intervention) Ưu điểm: Khả năng chống ăn mòn cao. Có thể tiệt trùng nhiều lần. Loại bỏ mô sâu có chọn lọc, giảm nguy cơ cắt quá mức. Quy cách: Hộp/ 6 cái. Tiêu chuẩn ISO 13485, CE, CFS | 50.500 | vn0301925136 | CÔNG TY TNHH THIẾT BỊ Y TẾ LIÊN NHA | IB2600429328 | vnz000017816 | Bệnh viện đa khoa Khánh Hòa | Đấu thầu rộng rãi | 16/09/2026 | 2807/QĐ-BVĐKKH | 16/09/2026 | 2 | Phường Nha Trang,Tỉnh Khánh Hòa
93 | Mũi khoan đường kính các loại | Cái | 30 | Trung Quốc | 9021 | LWZ (S502102012; S502102015; S502102020; S502102025; S502102027; S502102030; S502102032; S502102035; S502102040; S502102045) | JMR | Suzhou Gemmed Medical Instrument Co.,LTD |  |  | 2026 trở về sau | Chất liệu thép y tế. Đường kính từ 1.2 đến 4.5mm; Dài 115mm | 189.000 | vn0107144639 | CÔNG TY TNHH THIẾT BỊ Y TẾ MINH HUY | IB2600457784 | vn4600475813 | Bệnh viện C | Đấu thầu rộng rãi | 16/09/2026 | 2628/QĐ-BVC | 16/09/2026 | 1 | Phường Sông Công,Tỉnh Thái Nguyên
94 | Mũi khoan ổ cối | Cái | 2 | Hoa Kỳ |  | 20071007 | MicroPort Orthopedics Inc. | MicroPort Orthopedics Inc. |  |  | 2025 trở đi | Mũi khoan ổ cối mổ ít xâm lấn | 4.000.000 | vn0101605379 | CÔNG TY CỔ PHẦN CÔNG NGHỆ Y TẾ BMS | IB2600332659 | vnz000004557 | Bệnh viện 19-8, Bộ Công an | Đấu thầu rộng rãi | 15/09/2026 | 4412/QĐ-BV19-8 | 15/09/2026 | 2 | Phường Từ Liêm,Thành phố Hà Nội
95 | Mũi khoan ngược | Cái | 2 | Trung Quốc |  | 115014821S; 115014822S; 115014823S; 115014800S; 115014824S; 115014900S; 115014825S; 115015000S; 115014826S; 115015100S; 115014827S; 115015200S; 115014828S; 115014829S; 115014930S; 115014931S | Double Medical Technology Inc. | Double Medical Technology Inc. |  |  | 2025 trở đi | Mũi khoan ngược có mấu lật, đường kính 4.5mm - 12mm (bước tăng 0.5mm), chiều dài 355mm Đạt tiêu chuẩn ISO, đạt tiêu chuẩn FDA | 4.680.000 | vn0101605379 | CÔNG TY CỔ PHẦN CÔNG NGHỆ Y TẾ BMS | IB2600332659 | vnz000004557 | Bệnh viện 19-8, Bộ Công an | Đấu thầu rộng rãi | 15/09/2026 | 4412/QĐ-BV19-8 | 15/09/2026 | 2 | Phường Từ Liêm,Thành phố Hà Nội
96 | Mũi khoan ngược | Cái | 2 | Ấn Độ |  | S25-3060-T; S25-3065-T; S25-3070-T; S25-3075-T; S25-3080-T; S25-3085-T; S25-3090-T; S25-3095-T; S25-3100-T; S25-3110-T; S25-3120-T | Healthium Medtech Limited | Healthium Medtech Limited |  |  | 2025 trở đi | Mũi khoan ngược chất liệu thép không gỉ Đường kính 4.5mm gồm có các loại chiều dài từ 6.0mm - 10mm ( bước tăng 0.5mm) Đường kính 6.0mm có 2 loại chiều dài 11mm và 12mm | 6.000.000 | vn0106555509 | CÔNG TY CỔ PHẦN CÔNG NGHỆ KỸ THUẬT VÀ THIẾT BỊ Y TẾ HẢI ÂU | IB2600332659 | vnz000004557 | Bệnh viện 19-8, Bộ Công an | Đấu thầu rộng rãi | 15/09/2026 | 4412/QĐ-BV19-8 | 15/09/2026 | 2 | Phường Từ Liêm,Thành phố Hà Nội
97 | Mũi khoan ngược | Cái | 2 | Trung Quốc | 9018 | 602026-1 602026-2 602026-3 602026-10 | Hefei wuyang medical instrument co.,ltd | Hefei wuyang medical instrument co.,ltd |  |  | ≥ 2025 | Chiều dài làm việc 270mm, đường kính 7 - 10mm. | 5.000.000 | vn0105481660 | CÔNG TY TNHH XUẤT NHẬP KHẨU HOÀNG NĂM | IB2600332659 | vnz000004557 | Bệnh viện 19-8, Bộ Công an | Đấu thầu rộng rãi | 15/09/2026 | 4412/QĐ-BV19-8 | 15/09/2026 | 2 | Phường Từ Liêm,Thành phố Hà Nội
98 | Mũi khoan ngược rỗng nòng | Cái | 5 | Mỹ | 9018 | 72204037; 72204038; 72204039; 72204040; 72204041; 72204042; 72204043; 72204044; 72204045; 72204046; 72204047; 72204048; 72204049; 72204050 | ACUFEX TRUNAV | Smith & Nephew Inc., Endoscopy Division |  |  | Từ năm 2024 trở về sau | Mũi khoan ngược sử dụng trong kĩ thuật tái tạo dây chằng chéo All-inside. Một hộp bao gồm mũi khoan ngược, mũi khoan dẫn đường 2.4mm và cây rút chỉ. Khoan tiến tạo đường hầm đường kính 4.9mm. Lưỡi cắt có thể thu vào, bào ngược tạo đường hầm đường kính 5.5mm - 12mm, bước tăng 0.5mm. Có ống đo chiều dài cầu xương. | 5.000.000 | vn0102255092 | CÔNG TY CỔ PHẦN THIẾT BỊ Y TẾ VIỆT SING | IB2600332659 | vnz000004557 | Bệnh viện 19-8, Bộ Công an | Đấu thầu rộng rãi | 15/09/2026 | 4412/QĐ-BV19-8 | 15/09/2026 | 2 | Phường Từ Liêm,Thành phố Hà Nội
99 | Mũi khoan ổ cối | Cái | 1 | Hoa Kỳ |  | 20071007 | MicroPort Orthopedics Inc. | MicroPort Orthopedics Inc. |  |  | 2025 trở đi | Mũi khoan ổ cối mổ ít xâm lấn | 4.000.000 | vn0101605379 | CÔNG TY CỔ PHẦN CÔNG NGHỆ Y TẾ BMS | IB2600332659 | vnz000004557 | Bệnh viện 19-8, Bộ Công an | Đấu thầu rộng rãi | 15/09/2026 | 4412/QĐ-BV19-8 | 15/09/2026 | 2 | Phường Từ Liêm,Thành phố Hà Nội
100 | Mũi khoan thép nha khoa 702 | Mũi | 3000 | Trung Quốc |  | FG702 HP702 | FG702 HP702 | Ningbo Sinyuan Bur & Tool Co., Ltd |  | 230000934/PCBB-HCM ngày 09/05/2023 | 2025 trở về sau | Dành cho tay khoan nhanh, chậm Lưỡi cắt sắc bén hiệu quả Chất liệu: Thép không gỉ Tiêu chuẩn chất lượng: ISO | 53.700 | vn0302130894 | CÔNG TY TNHH TRANG THIẾT BỊ NHA KHOA | IB2600191284 | vn1500236076 | Bệnh viện đa khoa Vĩnh Long | Đấu thầu rộng rãi | 14/09/2026 | 1808//QĐ-BVĐK | 14/09/2026 | 3 | Phường Phước Hậu,Tỉnh Vĩnh Long
101 | Mũi khoan số 5 | Mũi | 200 | Trung Quốc |  | FG5 HP5 | FG5 HP5 | Ningbo Sinyuan Bur & Tool Co., Ltd |  | 230000934/PCBB-HCM ngày 09/05/2023 | 2025 trở về sau | Mũi khoan nha khoa đầu mũi được làm bằng thép cường lực là loại dụng cụ chuyên dụng dùng trong nha khoa. Tiêu chuẩn chất lượng: ISO, CE | 53.700 | vn0302130894 | CÔNG TY TNHH TRANG THIẾT BỊ NHA KHOA | IB2600191284 | vn1500236076 | Bệnh viện đa khoa Vĩnh Long | Đấu thầu rộng rãi | 14/09/2026 | 1808//QĐ-BVĐK | 14/09/2026 | 3 | Phường Phước Hậu,Tỉnh Vĩnh Long
102 | Mũi khoan mài kim cương tròn, loại nhám 330mm dùng trong phẫu thuật nội soi cột sống 1 cổng | Cái | 20 | Switzerland | 9018 | 1738nou; 1745nou; 1746nou; 1747nou; 1750nou; 1751nou; 1752nou; 1755nou; 1756nou; 1757nou; 1759nou; 1762nou; 1763nou; 1764nou; 1765nou; 1766nou; 1911nou; 1912nou; 1913nou | 1738nou; 1745nou -1747nou; 1750nou- 1752nou; 1755nou- 1759nou 1762nou - 1766nou; 1911nou -1913nou | NOUVAG AG |  |  | 2025 trở đi | Lưỡi mài kim cương tròn, loại nhám các cỡ nhiều dùng trong nội soi cột sống 1 cổng: 1. Ứng dụng trong phẫu thuật - Sử dụng trong các phẫu thuật như laminectomy, foraminotomy. 2. Thông số kỹ thuật - Đường kính: 3.0/ 3.5/ 3.7mm - Chiều dài: 185mm - 355mm - Chất liệu: Đầu mũi khoan được phủ kim cương nhân tạo. | 10.250.000 | vn0314011330 | CÔNG TY TNHH KHOA HỌC KỸ THUẬT Y TẾ IQ | IB2600193353 | vn1800271748 | Bệnh viện Đa khoa Trung ương Cần Thơ | Đấu thầu rộng rãi | 11/09/2026 | 3581/QĐ-BVTWCT | 11/09/2026 | 2 | Phường Tân An,Thành phố Cần Thơ
103 | Mũi khoan ngược sử dụng cho kỹ thuật các cỡ | Cái | 50 | Hoa Kỳ |  | KRRxxx | Conmed | Conmed Corporation |  |  | 2023 trở về sau | - Mũi khoan xương dùng trong kỹ thuật all-inside. - Đầu mũi khoan có đường khắc laser xung quanh, cho biết khoảng cách an toàn trước khi kích hoạt chế độ khoan ngược, - Có 2 chức năng: + Chức năng khoan dẫn đường với chế độ khoan định hướng. + Chức năng khoan đường hầm với chế độ khoan ngược, - Kích thước: + Chiều dài trục: 23.5cm + Đường kính đầu mũi khoan: 3.5mm + Đường kính khoan đường hầm: 6.0/6.5/7.0/7.5/8.0/8.5/9.0/9.5/10/11/12mm | 5.000.000 | vn0101147344 | CÔNG TY TNHH ĐẦU TƯ PHÁT TRIỂN TRANG THIẾT BỊ Y TẾ | IB2600193353 | vn1800271748 | Bệnh viện Đa khoa Trung ương Cần Thơ | Đấu thầu rộng rãi | 11/09/2026 | 3581/QĐ-BVTWCT | 11/09/2026 | 2 | Phường Tân An,Thành phố Cần Thơ
104 | Mũi khoan sọ não tự dừng dùng một lần các cỡ | Cái | 100 | GERMANY | 9018.xxxx | 26-000002; 26-000003; 26-000004; 26-000005; 26-000008; 26-000009 | evoDrill Cranial Perforator | evonos GmbH & Co. KG |  |  | Từ năm 2025 trở về sau | Kích thước đường kính trong/ngoài là 11/14 hoặc 7/11 hoặc 6/9mm, dùng cho xương sọ có độ dày 3mm hoặc 1mm, thiết kế dùng một lần, đỉnh đầu trung tâm chống trượt, có thể tái khởi động sau khi dừng khi chưa đạt được độ sâu cần khoan mong muốn; khi mũi khoan đã khoan gần xuyên hết lớp xương, sẽ để lại một lớp xương đệm | 4.500.000 | vn0310471834 | CÔNG TY CỔ PHẦN TRANG THIẾT BỊ Y TẾ ĐỨC TÍN | IB2600193353 | vn1800271748 | Bệnh viện Đa khoa Trung ương Cần Thơ | Đấu thầu rộng rãi | 11/09/2026 | 3581/QĐ-BVTWCT | 11/09/2026 | 2 | Phường Tân An,Thành phố Cần Thơ
105 | Mũi khoan ngược | Cái | 10 | Trung Quốc |  | 115014800S; 115014824S; 115014900S; 115014825S; 115015000S; 115014826S; 115015100S; 115014827S; 115015200S | 115014800S; 115014824S; 115014900S; 115014825S; 115015000S; 115014826S; 115015100S; 115014827S; 115015200S | Double Medical Technology Inc. |  |  | 2024 trở đi | Đầu mũi khoan có chỉ thị khoảng cách an toàn trước khi kích hoạt chế độ khoan ngược. - Có 2 chức năng: + Khoan dẫn đường với chế độ khoan định hướng. + Khoan đường hầm với chế độ khoan ngược. - Kích thước: + Chiều dài trục: 35.5cm + Đường kính đầu mũi khoan: 3.5mm + Đường kính khoan đường hầm: 6.0mm - 10mm | 4.680.000 | vn0101605379 | CÔNG TY CỔ PHẦN CÔNG NGHỆ Y TẾ BMS | IB2600179886 | vnz000022181 | Bệnh Viện Đa khoa Thành Phố Vinh | Đấu thầu rộng rãi | 10/09/2026 | 3016/QĐ-BVTP | 09/09/2026 | 2 | Phường Trường Vinh,Tỉnh Nghệ An
106 | Mũi khoan ngược | Cái | 10 | Trung Quốc |  | 115014800S; 115014824S; 115014900S; 115014825S; 115015000S; 115014826S; 115015100S; 115014827S; 115015200S | 115014800S; 115014824S; 115014900S; 115014825S; 115015000S; 115014826S; 115015100S; 115014827S; 115015200S | Double Medical Technology Inc. |  |  | 2024 trở đi | Đầu mũi khoan có chỉ thị khoảng cách an toàn trước khi kích hoạt chế độ khoan ngược. - Có 2 chức năng: + Khoan dẫn đường với chế độ khoan định hướng. + Khoan đường hầm với chế độ khoan ngược. - Kích thước: + Chiều dài trục: 35.5cm + Đường kính đầu mũi khoan: 3.5mm + Đường kính khoan đường hầm: 6.0mm - 10mm | 4.680.000 | vn0101605379 | CÔNG TY CỔ PHẦN CÔNG NGHỆ Y TẾ BMS | IB2600179886 | vnz000022181 | Bệnh Viện Đa khoa Thành Phố Vinh | Đấu thầu rộng rãi | 10/09/2026 | 3016/QĐ-BVTP | 09/09/2026 | 2 | Phường Trường Vinh,Tỉnh Nghệ An
107 | Mũi khoan nha khoa( tròn, trụ, ngọn lửa) | cây | 500 | Việt Nam | thiết bị y tế | DIA-BURS | Mani | Mani Hanoi Co.,Ltd. Pho Yen Factory |  |  | Năm 2025 trở đi | Mũi khoan các loại tròn, trụ, ngọn lửa dùng trong nha khoa. Đạt Tiêu chuẩn ISO 13485/9001/TCCS | 26.000 | vn0106072491 | CÔNG TY TNHH ĐẦU TƯ VÀ THƯƠNG MẠI LAKE SIDE VIỆT NAM | IB2600087789 | vn4000491838 | Bệnh viện Việt - Hàn Đà Nẵng | Đấu thầu rộng rãi | 08/09/2026 | 2655/QĐ-BV | 08/09/2026 | 3 | Xã Núi Thành,Thành phố Đà Nẵng
108 | Mũi khoan ngược(Lưỡi bào xương ngược) | Cái | 30 | Trung Quốc | Thiết bị y tế | F14009023; F14009024; F14009025; F14009026; F14009027; F14009028; F14009029 | ST100501 | Star Sports Medicine Co., Ltd. |  |  | Từ năm 2025 trở đi | Mũi khoan ngược có chức năng khoan ngược lại. - Đường kính đủ các cỡ từ 7-10mm Đạt tiêu chuẩn ISO 13485:2016 | 4.500.000 | vn0106343825 | CÔNG TY TNHH TRANG THIẾT BỊ Y TẾ HQ HÀ NỘI | IB2600446909 | vn0800376555 | Bệnh viện Quân y 7 | Chào hàng cạnh tranh | 07/09/2026 | 1171/QĐ-BV | 07/09/2026 | 2 | Phường Thành Đông,Thành phố Hải Phòng
109 | 3.11 - Mũi khoan nội soi đường kính 11 mm (Bộ dụng cụ phẫu thuật nội soi khớp gối) | cái | 2 | Mỹ, |  | AR-1217L | Arthrex, Inc. | Arthrex, Inc. |  |  | 2025 trở đi | Chi tiết tại bảng đáp ứng kỹ thuật | 7.200.000 | vn0107898996 | CÔNG TY TNHH THƯƠNG MẠI TOPLINE | IB2600301139 | vnz000017238 | Bệnh viện đa khoa Xanh Pôn | Đấu thầu rộng rãi | 03/09/2026 | 1502/QĐ-BVĐKXP | 03/09/2026 | 2 | Thành phố Hà Nội
110 | 3.2 - Mũi khoan nội soi đường kính 6,5 mm (Bộ dụng cụ phẫu thuật nội soi khớp gối) | cái | 2 | Mỹ |  | AR-1406.5 | Arthrex, Inc. | Arthrex, Inc. |  |  | 2025 trở đi | Chi tiết tại bảng đáp ứng kỹ thuật | 13.000.000 | vn0107898996 | CÔNG TY TNHH THƯƠNG MẠI TOPLINE | IB2600301139 | vnz000017238 | Bệnh viện đa khoa Xanh Pôn | Đấu thầu rộng rãi | 03/09/2026 | 1502/QĐ-BVĐKXP | 03/09/2026 | 2 | Thành phố Hà Nội
111 | 3.3 - Mũi khoan nội soi đường kính 7,0 mm (Bộ dụng cụ phẫu thuật nội soi khớp gối) | cái | 2 | Mỹ |  | AR-1207L | Arthrex, Inc. | Arthrex, Inc. |  |  | 2025 trở đi | Chi tiết tại bảng đáp ứng kỹ thuật | 9.000.000 | vn0107898996 | CÔNG TY TNHH THƯƠNG MẠI TOPLINE | IB2600301139 | vnz000017238 | Bệnh viện đa khoa Xanh Pôn | Đấu thầu rộng rãi | 03/09/2026 | 1502/QĐ-BVĐKXP | 03/09/2026 | 2 | Thành phố Hà Nội
112 | 3.4 - Mũi khoan nội soi đường kính 7,5 mm (Bộ dụng cụ phẫu thuật nội soi khớp gối) | cái | 2 | Mỹ |  | AR-1407.5 | Arthrex, Inc. | Arthrex, Inc. |  |  | 2025 trở đi | Chi tiết tại bảng đáp ứng kỹ thuật | 13.000.000 | vn0107898996 | CÔNG TY TNHH THƯƠNG MẠI TOPLINE | IB2600301139 | vnz000017238 | Bệnh viện đa khoa Xanh Pôn | Đấu thầu rộng rãi | 03/09/2026 | 1502/QĐ-BVĐKXP | 03/09/2026 | 2 | Thành phố Hà Nội
113 | 3.8 - Mũi khoan nội soi đường kính 9,5 mm (Bộ dụng cụ phẫu thuật nội soi khớp gối) | cái | 2 | Mỹ |  | AR-1409.5 | Arthrex, Inc. | Arthrex, Inc. |  |  | 2025 trở đi | Chi tiết tại bảng đáp ứng kỹ thuật | 13.000.000 | vn0107898996 | CÔNG TY TNHH THƯƠNG MẠI TOPLINE | IB2600301139 | vnz000017238 | Bệnh viện đa khoa Xanh Pôn | Đấu thầu rộng rãi | 03/09/2026 | 1502/QĐ-BVĐKXP | 03/09/2026 | 2 | Thành phố Hà Nội
114 | 2.11 - Mũi khoan thẳng đường kính 2,9 mm (Bộ dụng cụ phẫu thuật nội soi khớp vai) | cái | 1 | Mỹ |  | AR-2923D | Arthrex, Inc. | Arthrex, Inc. |  |  | 2025 trở đi | Chi tiết tại bảng đáp ứng kỹ thuật | 4.500.000 | vn0107898996 | CÔNG TY TNHH THƯƠNG MẠI TOPLINE | IB2600301139 | vnz000017238 | Bệnh viện đa khoa Xanh Pôn | Đấu thầu rộng rãi | 03/09/2026 | 1502/QĐ-BVĐKXP | 03/09/2026 | 2 | Thành phố Hà Nội
115 | 3.6 - Mũi khoan nội soi đường kính 8,5 mm (Bộ dụng cụ phẫu thuật nội soi khớp gối) | cái | 2 | Mỹ |  | AR-1408.5 | Arthrex, Inc. | Arthrex, Inc. |  |  | 2025 trở đi | Chi tiết tại bảng đáp ứng kỹ thuật | 13.000.000 | vn0107898996 | CÔNG TY TNHH THƯƠNG MẠI TOPLINE | IB2600301139 | vnz000017238 | Bệnh viện đa khoa Xanh Pôn | Đấu thầu rộng rãi | 03/09/2026 | 1502/QĐ-BVĐKXP | 03/09/2026 | 2 | Thành phố Hà Nội
116 | 3.5 - Mũi khoan nội soi đường kính 8,0 mm (Bộ dụng cụ phẫu thuật nội soi khớp gối) | cái | 2 | Mỹ |  | AR-1208L | Arthrex, Inc. | Arthrex, Inc. |  |  | 2025 trở đi | Chi tiết tại bảng đáp ứng kỹ thuật | 9.000.000 | vn0107898996 | CÔNG TY TNHH THƯƠNG MẠI TOPLINE | IB2600301139 | vnz000017238 | Bệnh viện đa khoa Xanh Pôn | Đấu thầu rộng rãi | 03/09/2026 | 1502/QĐ-BVĐKXP | 03/09/2026 | 2 | Thành phố Hà Nội
117 | 3.7 - Mũi khoan nội soi đường kính 9,0 mm (Bộ dụng cụ phẫu thuật nội soi khớp gối) | cái | 2 | Mỹ |  | AR-1209L | Arthrex, Inc. | Arthrex, Inc. |  |  | 2025 trở đi | Chi tiết tại bảng đáp ứng kỹ thuật | 9.000.000 | vn0107898996 | CÔNG TY TNHH THƯƠNG MẠI TOPLINE | IB2600301139 | vnz000017238 | Bệnh viện đa khoa Xanh Pôn | Đấu thầu rộng rãi | 03/09/2026 | 1502/QĐ-BVĐKXP | 03/09/2026 | 2 | Thành phố Hà Nội
118 | 3.10 - Mũi khoan nội soi đường kính 10,5 mm (Bộ dụng cụ phẫu thuật nội soi khớp gối) | cái | 2 | Mỹ |  | AR-1410.5 | Arthrex, Inc. | Arthrex, Inc. |  |  | 2025 trở đi | Chi tiết tại bảng đáp ứng kỹ thuật | 13.000.000 | vn0107898996 | CÔNG TY TNHH THƯƠNG MẠI TOPLINE | IB2600301139 | vnz000017238 | Bệnh viện đa khoa Xanh Pôn | Đấu thầu rộng rãi | 03/09/2026 | 1502/QĐ-BVĐKXP | 03/09/2026 | 2 | Thành phố Hà Nội
119 | 3.9 - Mũi khoan nội soi đường kính 10 mm (Bộ dụng cụ phẫu thuật nội soi khớp gối) | cái | 2 | Mỹ |  | AR-1214L | Arthrex, Inc. | Arthrex, Inc. |  |  | 2025 trở đi | Chi tiết tại bảng đáp ứng kỹ thuật | 9.000.000 | vn0107898996 | CÔNG TY TNHH THƯƠNG MẠI TOPLINE | IB2600301139 | vnz000017238 | Bệnh viện đa khoa Xanh Pôn | Đấu thầu rộng rãi | 03/09/2026 | 1502/QĐ-BVĐKXP | 03/09/2026 | 2 | Thành phố Hà Nội
120 | 2.10 - Dụng cụ dẫn đường khoan thẳng và nòng dụng cụ dẫn đường khoan, đầu tù tương thích với mũi khoan thẳng đường kính 2,9 mm (Bộ dụng cụ phẫu thuật nội soi khớp vai) | bộ | 1 | Ba Lan |  | AR-1949 | Bester Medical Systems SP | Bester Medical Systems SP |  |  | 2025 trở đi | Chi tiết tại bảng đáp ứng kỹ thuật | 30.000.000 | vn0107898996 | CÔNG TY TNHH THƯƠNG MẠI TOPLINE | IB2600301139 | vnz000017238 | Bệnh viện đa khoa Xanh Pôn | Đấu thầu rộng rãi | 03/09/2026 | 1502/QĐ-BVĐKXP | 03/09/2026 | 2 | Thành phố Hà Nội
121 | Dung dịch bôi trơn giảm ma sát cho mũi khoan bào mảng xơ vữa | Lọ | 2 | Thụy Điển |  | H7493948300172, H7493948300170, M0013948400172, M0013948400170 | Rotaglide™ Lubricant | FRESENIUS KABI AB |  |  | 2025 | 1. Dung dịch dùng trong hệ thống máy bào mảng xơ vữa trong lòng mạch máu. Thành phần: Dầu ô liu, phospholipid, lòng đỏ trứng, sodium deoxycholate, L-histidine, dinatri EDTA, sodium hydroxide, nước 2. Tiêu chuẩn FDA, ISO" | 2.350.000 | vn0312989533 | CÔNG TY TNHH HILIFE | IB2600105613 | vn2100190887 | Bệnh viện Đa khoa Trà Vinh | Đấu thầu rộng rãi | 03/09/2026 | 1979/QĐ-BVĐKTV | 03/09/2026 | 2 | Phường Nguyệt Hóa,Tỉnh Vĩnh Long
122 | Dung dịch bôi trơn giảm ma sát cho mũi khoan bào mảng xơ vữa | Lọ | 2 | Thụy Điển |  | H7493948300172, H7493948300170, M0013948400172, M0013948400170 | Rotaglide™ Lubricant | FRESENIUS KABI AB |  |  | 2025 | 1. Dung dịch dùng trong hệ thống máy bào mảng xơ vữa trong lòng mạch máu. Thành phần: Dầu ô liu, phospholipid, lòng đỏ trứng, sodium deoxycholate, L-histidine, dinatri EDTA, sodium hydroxide, nước 2. Tiêu chuẩn FDA, ISO" | 2.350.000 | vn0312989533 | CÔNG TY TNHH HILIFE | IB2600105613 | vn2100190887 | Bệnh viện Đa khoa Trà Vinh | Đấu thầu rộng rãi | 03/09/2026 | 1979/QĐ-BVĐKTV | 03/09/2026 | 2 | Phường Nguyệt Hóa,Tỉnh Vĩnh Long
123 | Mũi khoan xương các cỡ | Cái | 260 | Việt Nam | 9018 | MK-CK.2; MK-CK.4 ;MK-CK.5;MK-CK. 6; MK-CK.7;MK-CK.9 | Công ty TNHH Cao Khả | Công ty TNHH Cao Khả |  |  | 2026 | Đường kính từ 2.5 đến 4.5mm, dài từ 150mm đến 200mm. Chất liệu thép không gỉ. | 125.000 | vn0314994190 | CÔNG TY TNHH VẬT TƯ Y TẾ 2A | IB2600295055 | vn5900197365 | Bệnh viện Đa khoa Gia Lai | Đấu thầu rộng rãi | 26/08/2026 | 1248/QĐ-BVĐKGL | 26/08/2026 | 5 | Phường Pleiku,Tỉnh Gia Lai
124 | Mũi khoan xoắn tạo lỗ dùng cho máy khoan sọ não Model ELAN4- Aesculap | Cái | 20 | Đức | 9018 | GP348RELAN 4 2-ring twist drill, diam. 1.5 mm GP349RELAN 4 2-ring twist drill, diam. 2.0 mm | Mũi khoan xoắn mở sọ | AESCULAP AG, Am Aesculap-Platz, 78532 Tuttlingen, Germany |  |  | 2026 | -Mũi khoan xoắn 2 vòng GP348RELAN 4 đường kính 1.5 mm -Mũi khoan xoắn 2 vòng GP349RELAN 4 đường kính. 2.0 mm -Sản xuất năm 2025 trở về sau | 6.867.864,9 | vn0106520859 | CÔNG TY CỔ PHẦN THƯƠNG MẠI Y TẾ TÂM VIỆT | IB2600308815 | vnz000005189 | Bệnh Viện Quân Y 105 | Đấu thầu rộng rãi | 26/08/2026 | 317/QĐ-BVQY | 26/08/2026 | 2 | Phường Sơn Tây,Thành phố Hà Nội
125 | Mũi cắt sọ não dùng cho máy khoan sọ não Model ELAN4- Aesculap | Cái | 20 | Đức | 9018 | TE561'Lưỡi cắt sọ thay thế: - Kích thước lưỡi cắt 6/9 (Ø/mm) - Dùng xương sọ có độ dày tối thiểu 4mm TE562'Spare cutter for replace: - Spare cutter: 9/12 (Ø/mm) - Minimal cranial bone thickness 5mm TE563'Spare cutter for replace: - Spare cutter: 12/15 (Ø/mm) - Minimal cranial bone thickness 5.4mm | Mũi khoan cắt mở sọ | AESCULAP AG, Am Aesculap-Platz, 78532 Tuttlingen, Germany |  |  | 2026 | Lưỡi cắt sọ thay thế: - Kích thước lưỡi cắt 6/9 (Ø/mm) - Dùng xương sọ có độ dày tối thiểu 4mm Máy cắt dự phòng thay thế: - dao cắt dự phòng : 9/12 (Ø/mm) - Độ dày xương sọ tối thiểu 5mm Máy cắt dự phòng thay thế: - Dao cắt dự phòng : 12/15 (Ø/mm) - Độ dày xương sọ tối thiểu 5.4mm - Sản xuất năm 2025 trở về sau | 19.500.000 | vn0106520859 | CÔNG TY CỔ PHẦN THƯƠNG MẠI Y TẾ TÂM VIỆT | IB2600308815 | vnz000005189 | Bệnh Viện Quân Y 105 | Đấu thầu rộng rãi | 26/08/2026 | 317/QĐ-BVQY | 26/08/2026 | 2 | Phường Sơn Tây,Thành phố Hà Nội
126 | Bộ phẫu thuật Hummer và khoan vi phẫu (Máy Khoan, kết hợp Bào trong phẫu thuật Tai Mũi họng) | Bộ | 1 | Trung Quốc | 9018 | DL-PA | DL-PA | Guizhou Zirui Technology Co., Ltd. |  |  | Năm 2025- 2026 trở đi | THEO "BẢNG CHÀO ĐÁP ỨNG THÔNG SỐ KỸ THUẬT" | 572.250.000 | vn0110802422 | Liên danh Nhà thầu TÂM VIỆT - T&P | IB2600362914 | vn5700928547 | Bệnh viện đa khoa khu vực Tiên Yên | Đấu thầu rộng rãi | 24/08/2026 | 1075/QĐ-BVTY | 24/08/2026 | 2 | Xã Tiên Yên,Tỉnh Quảng Ninh
127 | Mũi khoan kim cương | Mũi | 200 | Việt Nam |  | DIA - BURS | Mani | MANI HANOI CO., LTD. PHO YEN FACTORY |  |  | Năm 2025 trở về sau | Là một mũi khoan bằng thép không gỉ được phủ 1 lớp tinh thể kim cương. Là dụng cụ xoay dùng để khoan các mô cứng như răng và xương, kết nối với 1 tay khoan nha khoa. Quy cách: Vỉ 5 mũi | 27.200 | vn0109373842 | CÔNG TY TNHH THIẾT BỊ VẬT TƯ HOÀNG BẢO | IB2600319680 | vn0102023479 | Bệnh viện Châm cứu Trung ương | Đấu thầu rộng rãi | 22/08/2026 | 978/QĐ-BVCCTW | 22/08/2026 | 3 | Phường Đống Đa,Thành phố Hà Nội
128 | Mũi Khoan cắt xương | Mũi | 50 | Việt Nam |  | Surgical | Mani | Mani Hanoi |  |  | 2025 trở đi | Vật liệu chính: Mũi khoan: Vonfram, cacbua. Chuôi : Vonfram,. cacbua, thép không gỉ | 168.000 | vn0309539478 | CÔNG TY TNHH THƯƠNG MẠI DỊCH VỤ VŨ THUẬN | IB2600076893 | vn0305066421 | Bệnh viện đa khoa Tân Phú | Đấu thầu rộng rãi | 22/08/2026 | 2244.QĐ-BVĐKTP | 22/08/2026 | 2 | Phường Tân Phú,Thành phố Hồ Chí Minh
129 | Mũi khoan tiểu phẫu (dùng tay khoan chậm) 45 mm,size 1,6 mm | Mũi | 300 | Mỹ |  | Carbide Bur | SS White | SS White |  |  | 2025 trở đi | Size 702. Dài 44,5mm, đầu mũi 1,6mm. | 90.000 | vn0309539478 | CÔNG TY TNHH THƯƠNG MẠI DỊCH VỤ VŨ THUẬN | IB2600076893 | vn0305066421 | Bệnh viện đa khoa Tân Phú | Đấu thầu rộng rãi | 22/08/2026 | 2244.QĐ-BVĐKTP | 22/08/2026 | 2 | Phường Tân Phú,Thành phố Hồ Chí Minh
130 | Mũi Khoan cắt xương | Mũi | 50 | Việt Nam |  | Surgical | Mani | Mani Hanoi |  |  | 2025 trở đi | Vật liệu chính: Mũi khoan: Vonfram, cacbua. Chuôi : Vonfram,. cacbua, thép không gỉ | 168.000 | vn0309539478 | CÔNG TY TNHH THƯƠNG MẠI DỊCH VỤ VŨ THUẬN | IB2600076893 | vn0305066421 | Bệnh viện đa khoa Tân Phú | Đấu thầu rộng rãi | 22/08/2026 | 2244.QĐ-BVĐKTP | 22/08/2026 | 2 | Phường Tân Phú,Thành phố Hồ Chí Minh
131 | Mũi khoan kim cương các số | Mũi | 1000 | Việt Nam | 9021 | DIA-BURS | 0 | MANI HANOI CO.,LTD |  |  | không hạn sử dụng | "1) Kim loại cơ bản :Thép không gỉ (bao gồm niken và crôm) 2) Mũi khoan: Tinh thể kim cương gắn với kim loại cơ bản ( bao gồm niken và crôm¦) 3) Chuôi: Thép không gỉ (bao gồm niken và crôm)" | 24.999 | vn0300534193 | CÔNG TY CỔ PHẦN TRANG THIẾT BỊ KỸ THUẬT Y TẾ THÀNH PHỐ HỒ CHÍ MINH | IB2600076893 | vn0305066421 | Bệnh viện đa khoa Tân Phú | Đấu thầu rộng rãi | 22/08/2026 | 2244.QĐ-BVĐKTP | 22/08/2026 | 2 | Phường Tân Phú,Thành phố Hồ Chí Minh
132 | Mũi khoan kim cương các số | Mũi | 1000 | Việt Nam | 9021 | DIA-BURS | 0 | MANI HANOI CO.,LTD |  |  | không hạn sử dụng | "1) Kim loại cơ bản :Thép không gỉ (bao gồm niken và crôm) 2) Mũi khoan: Tinh thể kim cương gắn với kim loại cơ bản ( bao gồm niken và crôm¦) 3) Chuôi: Thép không gỉ (bao gồm niken và crôm)" | 24.999 | vn0300534193 | CÔNG TY CỔ PHẦN TRANG THIẾT BỊ KỸ THUẬT Y TẾ THÀNH PHỐ HỒ CHÍ MINH | IB2600076893 | vn0305066421 | Bệnh viện đa khoa Tân Phú | Đấu thầu rộng rãi | 22/08/2026 | 2244.QĐ-BVĐKTP | 22/08/2026 | 2 | Phường Tân Phú,Thành phố Hồ Chí Minh
133 | Mũi khoan tiểu phẫu (dùng tay khoan chậm) 45 mm,size 1,6 mm | Mũi | 300 | Mỹ |  | Carbide Bur | SS White | SS White |  |  | 2025 trở đi | Size 702. Dài 44,5mm, đầu mũi 1,6mm. | 90.000 | vn0309539478 | CÔNG TY TNHH THƯƠNG MẠI DỊCH VỤ VŨ THUẬN | IB2600076893 | vn0305066421 | Bệnh viện đa khoa Tân Phú | Đấu thầu rộng rãi | 22/08/2026 | 2244.QĐ-BVĐKTP | 22/08/2026 | 2 | Phường Tân Phú,Thành phố Hồ Chí Minh
134 | Mũi khoan tự dừng | Cái | 60 | Đức | 9018 | PER 11-14-S/ PER 11-14-SP | Adeor Medical AG | Adeor Medical AG |  |  | Năm 2025 trở về sau | '- Mũi khoan sọ tự dừng dùng trong phẫu thuật thần kinh, sử dụng 01 lần '-Đường kính trong/ngoài 11mm/14mm '- Sử dụng được trên xương sọ có độ dày 1.0, và 3.0mm dùng được cho cả người lớn và trẻ em '- Cơ cấu nhả khóa an toàn tối thiểu tổn thương cho màng cứng nhờ tạo ra lớp đệm xương, thích hợp cho cả xương phẳng và xương không bằng phẳng; '- Đầu cắt có mũi trung tâm chống trượt; cho phép tái khởi động sau khi dừng. - Tiêu chuẩn: ISO 13485, CE, FDA | 3.570.000 | vn0302422840 | CÔNG TY TNHH THƯƠNG MẠI - DỊCH VỤ - Y TẾ ĐỊNH GIANG | IB2600259837 | vn0400228672 | BỆNH VIỆN ĐÀ NẴNG | Đấu thầu rộng rãi | 21/08/2026 | 1636/QĐ-BVĐN | 21/08/2026 | 3 | Phường Hải Châu,Thành phố Đà Nẵng
135 | Mũi khoan kim cương trụ | vĩ | 50 | Việt Nam |  | Tf11,Tf20…. | Mani | Mani HaNoi.Co.LTD/ Việt Nam |  |  | 2025 về sau | "Mũi khoan kim cương trụ. Vật liệu thép không gỉ, mạ kim cương phần đầu " | 29.800 | vn2800588271 | CÔNG TY CỔ PHẦN THIẾT BỊ VẬT TƯ Y TẾ THANH HÓA | IB2600335457 | vn2801245277 | Bệnh viện Đa khoa Quảng Xương | Đấu thầu rộng rãi | 21/08/2026 | 969/QĐ-BVQX | 21/08/2026 | 2 | Xã Lưu Vệ,Tỉnh Thanh Hóa
136 | Mũi khoan kim cương cắt răng 8 ngoại | Cái | 70 | Việt NAm |  | Mzb25, Mzb 28 | Mani | Mani HaNoi.Co.LTD/ Việt Nam |  |  | 2025 về sau | Làm bằng vật liệu Tungsten Carbide cao cấp, chuyên dụng cắt xương và chia nhỏ răng số 8 trong phẫu thuật miệng | 112.500 | vn2800588271 | CÔNG TY CỔ PHẦN THIẾT BỊ VẬT TƯ Y TẾ THANH HÓA | IB2600335457 | vn2801245277 | Bệnh viện Đa khoa Quảng Xương | Đấu thầu rộng rãi | 21/08/2026 | 969/QĐ-BVQX | 21/08/2026 | 2 | Xã Lưu Vệ,Tỉnh Thanh Hóa
137 | Mũi khoan ngược | Cái | 16 | Ấn Độ |  | 102xx 103xx | Biotek | Chetan Meditech Pvt.Ltd |  |  | 2025 trở về sau | Mũi khoan ngược không rỗng nòng, tạo đường hầm xương đùi và xương chày cụt từ trong khớp, phù hợp kỹ thuật tái tạo ACL/PCL all-inside. Bảo tồn xương vỏ-xương xốp. Tích hợp lưỡi tự bung khi tiếp xúc với xương. Mũi khoan đường kính 4.5mm tạo đường hầm từ 6.0mm tới 10mm (bước tăng 0.5mm) Mũi khoan đường kính 6.0mm tạo đường hầm từ 10.5mm tới 12mm (bước tăng 0.5mm) Đạt tiêu chuẩn ISO 13485 | 5.200.000 | vn2802413277 | CÔNG TY CỔ PHẦN DƯỢC VINAPHAM | IB2600335457 | vn2801245277 | Bệnh viện Đa khoa Quảng Xương | Đấu thầu rộng rãi | 21/08/2026 | 969/QĐ-BVQX | 21/08/2026 | 2 | Xã Lưu Vệ,Tỉnh Thanh Hóa
138 | Mũi khoan kim cương tròn | Cái | 70 | Việt NAm |  | Br31,Br34,Br40,Br49 | Mani | Mani HaNoi.Co.LTD/ Việt Nam |  |  | 2025 về sau | "Mũi khoan kim cương tròn. Vật liệu thép không gỉ, mạ kim cương phần đầu " | 29.800 | vn2800588271 | CÔNG TY CỔ PHẦN THIẾT BỊ VẬT TƯ Y TẾ THANH HÓA | IB2600335457 | vn2801245277 | Bệnh viện Đa khoa Quảng Xương | Đấu thầu rộng rãi | 21/08/2026 | 969/QĐ-BVQX | 21/08/2026 | 2 | Xã Lưu Vệ,Tỉnh Thanh Hóa
139 | Mũi khoan kim cương | Mũi | 20 | Nhật Bản |  | FO-11 | FO-11 | Mani |  |  | Năm 2026 trở về sau | FO-11 | 26.000 | vn5901186140 | CÔNG TY TNHH MỘT THÀNH VIÊN KHANG HIỆP PHÁT | IB2600256096 | vn5900309135 | Bệnh viện 331 | Đấu thầu rộng rãi | 20/08/2026 | 371/QĐ-BV331 | 20/08/2026 | 2 | Phường Thống Nhất,Tỉnh Gia Lai
140 | Mũi khoan kim cương | Mũi | 40 | Nhật Bản |  | TF 20 | TF 20 | Mani |  |  | Năm 2026 trở về sau | TF 20 | 26.000 | vn5901186140 | CÔNG TY TNHH MỘT THÀNH VIÊN KHANG HIỆP PHÁT | IB2600256096 | vn5900309135 | Bệnh viện 331 | Đấu thầu rộng rãi | 20/08/2026 | 371/QĐ-BV331 | 20/08/2026 | 2 | Phường Thống Nhất,Tỉnh Gia Lai
141 | Mũi khoan kim cương | Mũi | 20 | Nhật Bản |  | BR-41C | BR-41C | Mani |  |  | Năm 2026 trở về sau | BR-41C | 26.000 | vn5901186140 | CÔNG TY TNHH MỘT THÀNH VIÊN KHANG HIỆP PHÁT | IB2600256096 | vn5900309135 | Bệnh viện 331 | Đấu thầu rộng rãi | 20/08/2026 | 371/QĐ-BV331 | 20/08/2026 | 2 | Phường Thống Nhất,Tỉnh Gia Lai
142 | GATES DRILLS mũi khoan chốt nội nha | Mũi | 10 | Nhật Bản |  | GATES DRILLS | GATES DRILLS | Mani |  |  | Năm 2026 trở về sau | Mũi khoan Gates Drills: Số 2 (0.7mm); Số 3 (0.9mm) | 170.000 | vn5901186140 | CÔNG TY TNHH MỘT THÀNH VIÊN KHANG HIỆP PHÁT | IB2600256096 | vn5900309135 | Bệnh viện 331 | Đấu thầu rộng rãi | 20/08/2026 | 371/QĐ-BV331 | 20/08/2026 | 2 | Phường Thống Nhất,Tỉnh Gia Lai
143 | Mũi khoan kim cương | Mũi | 40 | Nhật Bản |  | TR25EF | TR25EF | Mani |  |  | Năm 2026 trở về sau | TR25EF | 26.000 | vn5901186140 | CÔNG TY TNHH MỘT THÀNH VIÊN KHANG HIỆP PHÁT | IB2600256096 | vn5900309135 | Bệnh viện 331 | Đấu thầu rộng rãi | 20/08/2026 | 371/QĐ-BV331 | 20/08/2026 | 2 | Phường Thống Nhất,Tỉnh Gia Lai
144 | Mũi khoan kim cương | Mũi | 50 | Nhật Bản |  | TR20 | TR20 | Mani |  |  | Năm 2026 trở về sau | TR20 | 26.000 | vn5901186140 | CÔNG TY TNHH MỘT THÀNH VIÊN KHANG HIỆP PHÁT | IB2600256096 | vn5900309135 | Bệnh viện 331 | Đấu thầu rộng rãi | 20/08/2026 | 371/QĐ-BV331 | 20/08/2026 | 2 | Phường Thống Nhất,Tỉnh Gia Lai
145 | Mũi khoan kim cương | Mũi | 20 | Nhật Bản |  | BR-40C | BR-40C | Mani |  |  | Năm 2026 trở về sau | BR-40C | 26.000 | vn5901186140 | CÔNG TY TNHH MỘT THÀNH VIÊN KHANG HIỆP PHÁT | IB2600256096 | vn5900309135 | Bệnh viện 331 | Đấu thầu rộng rãi | 20/08/2026 | 371/QĐ-BV331 | 20/08/2026 | 2 | Phường Thống Nhất,Tỉnh Gia Lai
146 | Mũi khoan kim cương | Mũi | 40 | Nhật Bản |  | BR 43 | BR 43 | Mani |  |  | Năm 2026 trở về sau | BR 43 | 26.000 | vn5901186140 | CÔNG TY TNHH MỘT THÀNH VIÊN KHANG HIỆP PHÁT | IB2600256096 | vn5900309135 | Bệnh viện 331 | Đấu thầu rộng rãi | 20/08/2026 | 371/QĐ-BV331 | 20/08/2026 | 2 | Phường Thống Nhất,Tỉnh Gia Lai
147 | Mũi khoan kim cương | Mũi | 40 | Nhật Bản |  | TF 11 | TF 11 | Mani |  |  | Năm 2026 trở về sau | TF 11 | 26.000 | vn5901186140 | CÔNG TY TNHH MỘT THÀNH VIÊN KHANG HIỆP PHÁT | IB2600256096 | vn5900309135 | Bệnh viện 331 | Đấu thầu rộng rãi | 20/08/2026 | 371/QĐ-BV331 | 20/08/2026 | 2 | Phường Thống Nhất,Tỉnh Gia Lai
148 | Mũi khoan kim cương | Mũi | 20 | Nhật Bản |  | BR-154 | BR-154 | Mani |  |  | Năm 2026 trở về sau | BR-154 | 26.000 | vn5901186140 | CÔNG TY TNHH MỘT THÀNH VIÊN KHANG HIỆP PHÁT | IB2600256096 | vn5900309135 | Bệnh viện 331 | Đấu thầu rộng rãi | 20/08/2026 | 371/QĐ-BV331 | 20/08/2026 | 2 | Phường Thống Nhất,Tỉnh Gia Lai
149 | Mũi khoan kim cương | Mũi | 20 | Nhật Bản |  | BR-31C | BR-31C | Mani |  |  | Năm 2026 trở về sau | BR-31C | 26.000 | vn5901186140 | CÔNG TY TNHH MỘT THÀNH VIÊN KHANG HIỆP PHÁT | IB2600256096 | vn5900309135 | Bệnh viện 331 | Đấu thầu rộng rãi | 20/08/2026 | 371/QĐ-BV331 | 20/08/2026 | 2 | Phường Thống Nhất,Tỉnh Gia Lai
150 | Mũi khoan kim cương | Mũi | 10 | Nhật Bản |  | BR-49 | BR-49 | Mani |  |  | Năm 2026 trở về sau | BR-49 | 26.000 | vn5901186140 | CÔNG TY TNHH MỘT THÀNH VIÊN KHANG HIỆP PHÁT | IB2600256096 | vn5900309135 | Bệnh viện 331 | Đấu thầu rộng rãi | 20/08/2026 | 371/QĐ-BV331 | 20/08/2026 | 2 | Phường Thống Nhất,Tỉnh Gia Lai
151 | Mũi khoan kim cương | Mũi | 40 | Nhật Bản |  | TR 21EF | TR 21EF | Mani |  |  | Năm 2026 trở về sau | TR 21EF | 26.000 | vn5901186140 | CÔNG TY TNHH MỘT THÀNH VIÊN KHANG HIỆP PHÁT | IB2600256096 | vn5900309135 | Bệnh viện 331 | Đấu thầu rộng rãi | 20/08/2026 | 371/QĐ-BV331 | 20/08/2026 | 2 | Phường Thống Nhất,Tỉnh Gia Lai
152 | Mũi khoan kim cương | Mũi | 40 | Nhật Bản |  | PRO 3F | PRO 3F | Mani |  |  | Năm 2026 trở về sau | PRO 3F | 26.000 | vn5901186140 | CÔNG TY TNHH MỘT THÀNH VIÊN KHANG HIỆP PHÁT | IB2600256096 | vn5900309135 | Bệnh viện 331 | Đấu thầu rộng rãi | 20/08/2026 | 371/QĐ-BV331 | 20/08/2026 | 2 | Phường Thống Nhất,Tỉnh Gia Lai
153 | Mũi khoan kim cương | Mũi | 20 | Nhật Bản |  | FO-33 | FO-33 | Mani |  |  | Năm 2026 trở về sau | FO-33 | 26.000 | vn5901186140 | CÔNG TY TNHH MỘT THÀNH VIÊN KHANG HIỆP PHÁT | IB2600256096 | vn5900309135 | Bệnh viện 331 | Đấu thầu rộng rãi | 20/08/2026 | 371/QĐ-BV331 | 20/08/2026 | 2 | Phường Thống Nhất,Tỉnh Gia Lai
154 | Mũi khoan kim cương | Mũi | 20 | Nhật Bản |  | TR-21 | TR-21 | Mani |  |  | Năm 2026 trở về sau | TR-21 | 26.000 | vn5901186140 | CÔNG TY TNHH MỘT THÀNH VIÊN KHANG HIỆP PHÁT | IB2600256096 | vn5900309135 | Bệnh viện 331 | Đấu thầu rộng rãi | 20/08/2026 | 371/QĐ-BV331 | 20/08/2026 | 2 | Phường Thống Nhất,Tỉnh Gia Lai
155 | Mũi khoan kim cương | Mũi | 20 | Nhật Bản |  | TC-15 | TC-15 | Mani |  |  | Năm 2026 trở về sau | TC-15 | 26.000 | vn5901186140 | CÔNG TY TNHH MỘT THÀNH VIÊN KHANG HIỆP PHÁT | IB2600256096 | vn5900309135 | Bệnh viện 331 | Đấu thầu rộng rãi | 20/08/2026 | 371/QĐ-BV331 | 20/08/2026 | 2 | Phường Thống Nhất,Tỉnh Gia Lai
156 | Mũi khoan kim cương | Mũi | 10 | Nhật Bản |  | EX-40EF | EX-40EF | Mani |  |  | Năm 2026 trở về sau | EX-40EF | 26.000 | vn5901186140 | CÔNG TY TNHH MỘT THÀNH VIÊN KHANG HIỆP PHÁT | IB2600256096 | vn5900309135 | Bệnh viện 331 | Đấu thầu rộng rãi | 20/08/2026 | 371/QĐ-BV331 | 20/08/2026 | 2 | Phường Thống Nhất,Tỉnh Gia Lai
157 | Mũi khoan kim cương | Mũi | 20 | Nhật Bản |  | EX-40F | EX-40F | Mani |  |  | Năm 2026 trở về sau | EX-40F | 26.000 | vn5901186140 | CÔNG TY TNHH MỘT THÀNH VIÊN KHANG HIỆP PHÁT | IB2600256096 | vn5900309135 | Bệnh viện 331 | Đấu thầu rộng rãi | 20/08/2026 | 371/QĐ-BV331 | 20/08/2026 | 2 | Phường Thống Nhất,Tỉnh Gia Lai
158 | Mũi khoan kim cương | Mũi | 50 | Nhật Bản |  | SI46 | SI46 | Mani |  |  | Năm 2026 trở về sau | SI46 | 26.000 | vn5901186140 | CÔNG TY TNHH MỘT THÀNH VIÊN KHANG HIỆP PHÁT | IB2600256096 | vn5900309135 | Bệnh viện 331 | Đấu thầu rộng rãi | 20/08/2026 | 371/QĐ-BV331 | 20/08/2026 | 2 | Phường Thống Nhất,Tỉnh Gia Lai
159 | Mũi khoan kim cương | Mũi | 10 | Nhật Bản |  | FO501EF | FO501EF | Mani |  |  | Năm 2026 trở về sau | FO501EF | 26.000 | vn5901186140 | CÔNG TY TNHH MỘT THÀNH VIÊN KHANG HIỆP PHÁT | IB2600256096 | vn5900309135 | Bệnh viện 331 | Đấu thầu rộng rãi | 20/08/2026 | 371/QĐ-BV331 | 20/08/2026 | 2 | Phường Thống Nhất,Tỉnh Gia Lai
160 | Mũi khoan kim cương | Mũi | 20 | Nhật Bản |  | FO-100F | FO-100F | Mani |  |  | Năm 2026 trở về sau | FO-100F | 26.000 | vn5901186140 | CÔNG TY TNHH MỘT THÀNH VIÊN KHANG HIỆP PHÁT | IB2600256096 | vn5900309135 | Bệnh viện 331 | Đấu thầu rộng rãi | 20/08/2026 | 371/QĐ-BV331 | 20/08/2026 | 2 | Phường Thống Nhất,Tỉnh Gia Lai
161 | Mũi khoan kim cương | Mũi | 20 | Nhật Bản |  | FO-100C | FO-100C | Mani |  |  | Năm 2026 trở về sau | FO-100C | 26.000 | vn5901186140 | CÔNG TY TNHH MỘT THÀNH VIÊN KHANG HIỆP PHÁT | IB2600256096 | vn5900309135 | Bệnh viện 331 | Đấu thầu rộng rãi | 20/08/2026 | 371/QĐ-BV331 | 20/08/2026 | 2 | Phường Thống Nhất,Tỉnh Gia Lai
162 | Mũi khoan kim cương | Mũi | 20 | Nhật Bản |  | FO-25C | FO-25C | Mani |  |  | Năm 2026 trở về sau | FO-25C | 26.000 | vn5901186140 | CÔNG TY TNHH MỘT THÀNH VIÊN KHANG HIỆP PHÁT | IB2600256096 | vn5900309135 | Bệnh viện 331 | Đấu thầu rộng rãi | 20/08/2026 | 371/QĐ-BV331 | 20/08/2026 | 2 | Phường Thống Nhất,Tỉnh Gia Lai
163 | Mũi khoan kim cương | Mũi | 40 | Nhật Bản |  | TF 22 | TF 22 | Mani |  |  | Năm 2026 trở về sau | TF 22 | 26.000 | vn5901186140 | CÔNG TY TNHH MỘT THÀNH VIÊN KHANG HIỆP PHÁT | IB2600256096 | vn5900309135 | Bệnh viện 331 | Đấu thầu rộng rãi | 20/08/2026 | 371/QĐ-BV331 | 20/08/2026 | 2 | Phường Thống Nhất,Tỉnh Gia Lai
164 | Mũi khoan kim cương | Mũi | 20 | Nhật Bản |  | BR-46C | BR-46C | Mani |  |  | Năm 2026 trở về sau | BR-46C | 26.000 | vn5901186140 | CÔNG TY TNHH MỘT THÀNH VIÊN KHANG HIỆP PHÁT | IB2600256096 | vn5900309135 | Bệnh viện 331 | Đấu thầu rộng rãi | 20/08/2026 | 371/QĐ-BV331 | 20/08/2026 | 2 | Phường Thống Nhất,Tỉnh Gia Lai
165 | Mũi khoan kim cương | Mũi | 20 | Nhật Bản |  | BC-S42C | BC-S42C | Mani |  |  | Năm 2026 trở về sau | BC-S42C | 26.000 | vn5901186140 | CÔNG TY TNHH MỘT THÀNH VIÊN KHANG HIỆP PHÁT | IB2600256096 | vn5900309135 | Bệnh viện 331 | Đấu thầu rộng rãi | 20/08/2026 | 371/QĐ-BV331 | 20/08/2026 | 2 | Phường Thống Nhất,Tỉnh Gia Lai
166 | Mũi khoan kim cương | Mũi | 20 | Nhật Bản |  | CR 22F | CR 22F | Mani |  |  | Năm 2026 trở về sau | CR 22F | 26.000 | vn5901186140 | CÔNG TY TNHH MỘT THÀNH VIÊN KHANG HIỆP PHÁT | IB2600256096 | vn5900309135 | Bệnh viện 331 | Đấu thầu rộng rãi | 20/08/2026 | 371/QĐ-BV331 | 20/08/2026 | 2 | Phường Thống Nhất,Tỉnh Gia Lai
167 | Mũi khoan kim cương | Mũi | 5 | Nhật Bản |  | BR-33 | BR-33 | Mani |  |  | Năm 2026 trở về sau | BR-33 | 26.000 | vn5901186140 | CÔNG TY TNHH MỘT THÀNH VIÊN KHANG HIỆP PHÁT | IB2600256096 | vn5900309135 | Bệnh viện 331 | Đấu thầu rộng rãi | 20/08/2026 | 371/QĐ-BV331 | 20/08/2026 | 2 | Phường Thống Nhất,Tỉnh Gia Lai
168 | Mũi khoan kim cương | Mũi | 40 | Nhật Bản |  | TR 13EF | TR 13EF | Mani |  |  | Năm 2026 trở về sau | TR 13EF | 26.000 | vn5901186140 | CÔNG TY TNHH MỘT THÀNH VIÊN KHANG HIỆP PHÁT | IB2600256096 | vn5900309135 | Bệnh viện 331 | Đấu thầu rộng rãi | 20/08/2026 | 371/QĐ-BV331 | 20/08/2026 | 2 | Phường Thống Nhất,Tỉnh Gia Lai
169 | Mũi khoan kim cương | Mũi | 20 | Nhật Bản |  | BR-32C | BR-32C | Mani |  |  | Năm 2026 trở về sau | BR-32C | 26.000 | vn5901186140 | CÔNG TY TNHH MỘT THÀNH VIÊN KHANG HIỆP PHÁT | IB2600256096 | vn5900309135 | Bệnh viện 331 | Đấu thầu rộng rãi | 20/08/2026 | 371/QĐ-BV331 | 20/08/2026 | 2 | Phường Thống Nhất,Tỉnh Gia Lai
170 | Mũi khoan kim cương | Mũi | 10 | Nhật Bản |  | BR-45 | BR-45 | Mani |  |  | Năm 2026 trở về sau | BR-45 | 26.000 | vn5901186140 | CÔNG TY TNHH MỘT THÀNH VIÊN KHANG HIỆP PHÁT | IB2600256096 | vn5900309135 | Bệnh viện 331 | Đấu thầu rộng rãi | 20/08/2026 | 371/QĐ-BV331 | 20/08/2026 | 2 | Phường Thống Nhất,Tỉnh Gia Lai
171 | Mũi khoan kim cương | Mũi | 40 | Nhật Bản |  | CE 15F | CE 15F | Mani |  |  | Năm 2026 trở về sau | CE 15F | 26.000 | vn5901186140 | CÔNG TY TNHH MỘT THÀNH VIÊN KHANG HIỆP PHÁT | IB2600256096 | vn5900309135 | Bệnh viện 331 | Đấu thầu rộng rãi | 20/08/2026 | 371/QĐ-BV331 | 20/08/2026 | 2 | Phường Thống Nhất,Tỉnh Gia Lai
172 | Mũi khoan kim cương | Mũi | 50 | Nhật Bản |  | SI 45 | SI 45 | Mani |  |  | Năm 2026 trở về sau | SI 45 | 26.000 | vn5901186140 | CÔNG TY TNHH MỘT THÀNH VIÊN KHANG HIỆP PHÁT | IB2600256096 | vn5900309135 | Bệnh viện 331 | Đấu thầu rộng rãi | 20/08/2026 | 371/QĐ-BV331 | 20/08/2026 | 2 | Phường Thống Nhất,Tỉnh Gia Lai
173 | Mũi khoan kim cương | Mũi | 40 | Nhật Bản |  | BR 46 | BR 46 | Mani |  |  | Năm 2026 trở về sau | BR 46 | 26.000 | vn5901186140 | CÔNG TY TNHH MỘT THÀNH VIÊN KHANG HIỆP PHÁT | IB2600256096 | vn5900309135 | Bệnh viện 331 | Đấu thầu rộng rãi | 20/08/2026 | 371/QĐ-BV331 | 20/08/2026 | 2 | Phường Thống Nhất,Tỉnh Gia Lai
174 | Mũi khoan răng các loại, các cỡ | Cái | 320 | Việt Nam |  | DIA-BURS/ TF-31, SF-13, SF-31, TR-26C, TR-62C, TR-26F, TR-25C | MANI HANOI | MANI HANOI |  |  | 2025-2026 | Kèm theo Bảng đáp ứng thông số kỹ thuật | 28.000 | vn0106342613 | Liên danh nhà thầu Anh Sơn – Anh Ngọc | IB2600357570 | vn1000586636 | BỆNH VIỆN ĐA KHOA VŨ THƯ | Đấu thầu rộng rãi | 19/08/2026 | 341/QĐ-BV | 19/08/2026 | 1 | Xã Vũ Thư,Tỉnh Hưng Yên
175 | Mũi khoan ngược | Cái | 360 | Hoa Kỳ |  | KRR060, KRR065, KRR070, KRR075, KRR080, KRR085, KRR090, KRR095, KRR100 | Conmed | Conmed Corporation |  |  | 2025 trở đi | Mũi khoan ngược, đường kính: 9 cỡ trong khoảng từ 6mm đến 10mm (6.0/6.5/7.0/7.5/8.0/8.5/9.0/9.5/10 mm) | 5.000.000 | vn0101147344 | CÔNG TY TNHH ĐẦU TƯ PHÁT TRIỂN TRANG THIẾT BỊ Y TẾ | IB2600259522 | vnz000017238 | Bệnh viện đa khoa Xanh Pôn | Đấu thầu rộng rãi | 18/08/2026 | 1343/QĐ-BVĐKXP | 18/08/2026 | 2 | Phường Ba Đình,Thành phố Hà Nội
176 | Mũi khoan ngược | Cái | 360 | Ấn Độ |  | 7-014-83; 7-014-84; 7-014-85; 7-014-86; 7-014-87; 7-014-88; 7-014-89; 7-014-90 | Auxein Medical Private Limited | Auxein Medical Private Limited |  |  | 2025 trở đi | Mũi khoan ngược, đường kính: 8 cỡ trong khoảng từ 6mm đến 10mm | 3.850.000 | vn0101605379 | CÔNG TY CỔ PHẦN CÔNG NGHỆ Y TẾ BMS | IB2600259522 | vnz000017238 | Bệnh viện đa khoa Xanh Pôn | Đấu thầu rộng rãi | 18/08/2026 | 1343/QĐ-BVĐKXP | 18/08/2026 | 2 | Phường Ba Đình,Thành phố Hà Nội
177 | Mũi khoan ngược | Cái | 150 | Trung Quốc | 9018 | 602026-1; 602026-2; 602026-3; 602026-10 | Hefei wuyang medical instrument co.,ltd | Hefei wuyang medical instrument co.,ltd |  |  | 2025 | Mũi khoan ngược, đường kính: 4 cỡ 7/8/9/10mm | 4.170.000 | vn0105481660 | CÔNG TY TNHH XUẤT NHẬP KHẨU HOÀNG NĂM | IB2600259522 | vnz000017238 | Bệnh viện đa khoa Xanh Pôn | Đấu thầu rộng rãi | 18/08/2026 | 1343/QĐ-BVĐKXP | 18/08/2026 | 2 | Phường Ba Đình,Thành phố Hà Nội
178 | Mũi khoan ngược | Cái | 360 | Mỹ | 9018 | 72204037; 72204038; 72204039; 72204040; 72204041; 72204042; 72204043; 72204044; 72204045; 72204046; 72204047; 72204048 | ACUFEX TRUNAV | Smith & Nephew Inc., Endoscopy Division |  |  | Hàng hóa có ghi nhãn ngày sản xuất hoặc hạn dùng | Mũi khoan ngược, đường kính 12 cỡ trong khoảng từ 5.0mm đến 11mm gồm các cỡ 5.5mm, 6mm, 6.5mm, 7mm, 7.5mm, 8mm, 8.5mm, 9mm, 9.5mm, 10mm, 10.5mm, 11mm) | 5.000.000 | vn0102255092 | CÔNG TY CỔ PHẦN THIẾT BỊ Y TẾ VIỆT SING | IB2600259522 | vnz000017238 | Bệnh viện đa khoa Xanh Pôn | Đấu thầu rộng rãi | 18/08/2026 | 1343/QĐ-BVĐKXP | 18/08/2026 | 2 | Phường Ba Đình,Thành phố Hà Nội
179 | Mũi khoan ngược | Cái | 360 | Mỹ |  | AR-1204AF-60; AR-1204AF-65; AR-1204AF-70; AR-1204AF-75; AR-1204AF-80; AR-1204AF-85; AR-1204AF-90; AR-1204AF-95; AR-1204AF-100; AR-1204AF-105; AR-1204AF-110; AR-1204AF-115; AR-1204AF-120; AR-1204AF-125; AR-1204AF-130 | Athrex, Inc. | Arthrex, Inc. |  |  | 2025 trở về sau | Mũi khoan ngược, đường kính đầu mũi khoan: 15 cỡ trong từ 6.0mm đến 13mm (bước tăng 0.5mm) | 4.500.000 | vn0107898996 | CÔNG TY TNHH THƯƠNG MẠI TOPLINE | IB2600259522 | vnz000017238 | Bệnh viện đa khoa Xanh Pôn | Đấu thầu rộng rãi | 18/08/2026 | 1343/QĐ-BVĐKXP | 18/08/2026 | 2 | Phường Ba Đình,Thành phố Hà Nội
180 | Mũi khoan | Cái | 140 | Mỹ | 9018 | ROB10035; ROB10036 | Không có | Hãng sản xuất: Smith & Nephew, Inc., Endoscopy Division; Hãng chủ sở hữu: Blue Belt Technologies, Inc |  |  | Từ năm 2025 trở về sau | Sử dụng được với Robot hỗ trợ phẫu thuật thay khớp REAL INTELLIGENGE CORI. Mũi khoan hình trụ có kích thước 5mm; 6mm | 14.858.000 | vn0102255092 | CÔNG TY CỔ PHẦN THIẾT BỊ Y TẾ VIỆT SING | IB2600363122 | vn0102251531 | Bệnh viện Đại học Y Hà Nội | Đấu thầu rộng rãi | 14/08/2026 | 5769/QĐ-BVĐHYHN | 14/08/2026 | 1 | Phường Kim Liên,Thành phố Hà Nội
181 | Mũi khoan cắt xương linderman | cái | 2 | Thuỵ Sĩ |  | E054114101600 | Carbbur Bone Cutters PM 016 | Maillefer Instruments Holding Sarl |  |  | Từ năm 2025 trở về sau | Mũi khoan được dùng để khoan xương, cắt bỏ xương và cắt chóp chân răng. Phần cán bằng thép không gỉ, Phần cổ bằng thép không gỉ, Phần làm việc bằng Carbide vonfram với coban. Nhà sản xuất đạt tiêu chuẩn ISO 13485 | 380.000 | vn3301584227 | CÔNG TY TNHH MỘT THÀNH VIÊN DỊCH VỤ THƯƠNG MẠI HÀ PHÚ | IB2600401829 | vn3300269381 | Phòng Bảo vệ sức khỏe cán bộ Thành phố Huế | Chào hàng cạnh tranh | 14/08/2026 | 2733/QĐ-PBVSKCB | 14/08/2026 | 1 | Phường Thuận Hóa,Thành phố Huế
182 | Mũi khoan ngược | Cái | 35 | Trung Quốc | Vật tư y tế | F14009004; F14009003; F14009001; F14009005; F14009006; F14009007; F14009008; F14009009; F14009010; F14009011; F14009012; F14009013; F14009014; F14009015; F14009016; F14009017; F14009018; F14009019; F14009020; F14009021; F14009022; F14009023; F14009024; F14009025; F14009026; F14009027; F14009028; F14009029; F14009030; F14009031; F14009032; F14009033; F14009034; F14009035 | ST100501 | Star Sports Medicine Co. Ltd. |  |  | Từ 2025 trở đi | Đường kính đầu lưỡi: 3,5mm. Có nút điều chỉnh trên tay cầm để tạo đường với đường kính từ: 5/5.5/6/6.5/7/7.5/8/8.5/9/9.5/10/10.5/11/11.5/12/12.5/13mm. Chiều dài 180/270mm, đóng gói tiệt trùng dùng 1 lần Đạt tiêu chuẩn ISO | 5.400.000 | vn0106343825 | CÔNG TY TNHH TRANG THIẾT BỊ Y TẾ HQ HÀ NỘI | IB2600289599 | vn4600475813 | Bệnh viện C | Đấu thầu rộng rãi | 14/08/2026 | 2283/QĐ-BVC | 14/08/2026 | 2 | Phường Sông Công,Tỉnh Thái Nguyên
183 | Mũi khoan kim cương | Cái | 20 | Đức |  | 825-104-174S; 827-605-174S; 825-204-130S; 825-604-130S | Reger medizintechnik GmbH | Reger medizintechnik GmbH |  |  | 2025 trở đi | - Mũi khoan đầu tròn. - Thân dài 270 mm và 320mm - Đường kính ngoài: 5,5 mm - Đường kính đầu: 4,0mm - Xuất xứ: G7 - Tiêu chuẩn chất lượng: ISO13485, CE/MDR | 9.990.000 | vn0101605379 | CÔNG TY CỔ PHẦN CÔNG NGHỆ Y TẾ BMS | IB2600243725 | vn5700370069 | Bệnh viện Việt Nam - Thụy Điển Uông Bí | Đấu thầu rộng rãi | 11/08/2026 | 2700/QĐ-BVVNTĐ | 11/08/2026 | 3 | Phường Uông Bí,Tỉnh Quảng Ninh
184 | Mũi khoan kim cương hoặc tương đương | Vỉ | 5 | Việt Nam |  | TR-11C | Mani | MANI HANOI CO.,LTD. PHO YEN FACTORY, Việt Nam |  |  | Từ năm 2026 trở đi | Vật liệu thép không gỉ, mạ kim cương phần đầu. TR11C. 5 cái/ vỉ | 146.000 | vn0109373842 | CÔNG TY TNHH THIẾT BỊ VẬT TƯ HOÀNG BẢO | IB2600279357 | vn4900266708 | Trung tâm y tế khu vực Lộc Bình | Chào hàng cạnh tranh | 11/08/2026 | 275/QĐ-TTYT | 11/08/2026 | 3 | Xã Lộc Bình,Tỉnh Lạng Sơn
185 | Mũi khoan kim cương hoặc tương đương | Vỉ | 5 | Việt Nam |  | TR-13C | Mani | MANI HANOI CO.,LTD. PHO YEN FACTORY, Việt Nam |  |  | Từ năm 2026 trở đi | Vật liệu thép không gỉ, mạ kim cương phần đầu. TR13C. 5 cái/ vỉ | 146.000 | vn0109373842 | CÔNG TY TNHH THIẾT BỊ VẬT TƯ HOÀNG BẢO | IB2600279357 | vn4900266708 | Trung tâm y tế khu vực Lộc Bình | Chào hàng cạnh tranh | 11/08/2026 | 275/QĐ-TTYT | 11/08/2026 | 3 | Xã Lộc Bình,Tỉnh Lạng Sơn
186 | Mũi khoan kim cương hoặc tương đương | Vỉ | 5 | Việt Nam |  | CE-13F | Mani | MANI HANOI CO.,LTD. PHO YEN FACTORY, Việt Nam |  |  | Từ năm 2026 trở đi | Vật liệu thép không gỉ, mạ kim cương phần đầu.CE13F. 5 cái/ vỉ | 146.000 | vn0109373842 | CÔNG TY TNHH THIẾT BỊ VẬT TƯ HOÀNG BẢO | IB2600279357 | vn4900266708 | Trung tâm y tế khu vực Lộc Bình | Chào hàng cạnh tranh | 11/08/2026 | 275/QĐ-TTYT | 11/08/2026 | 3 | Xã Lộc Bình,Tỉnh Lạng Sơn
187 | Mũi khoan kim cương hoặc tương đương | Vỉ | 5 | Việt Nam |  | TR-24C | Mani | MANI HANOI CO.,LTD. PHO YEN FACTORY, Việt Nam |  |  | Từ năm 2026 trở đi | Vật liệu thép không gỉ, mạ kim cương phần đầu. TR24C. 5 cái/ vỉ | 146.000 | vn0109373842 | CÔNG TY TNHH THIẾT BỊ VẬT TƯ HOÀNG BẢO | IB2600279357 | vn4900266708 | Trung tâm y tế khu vực Lộc Bình | Chào hàng cạnh tranh | 11/08/2026 | 275/QĐ-TTYT | 11/08/2026 | 3 | Xã Lộc Bình,Tỉnh Lạng Sơn
188 | Mũi khoan kim cương hoặc tương đương | Vỉ | 5 | Việt Nam |  | TR-25C | Mani | MANI HANOI CO.,LTD. PHO YEN FACTORY, Việt Nam |  |  | Từ năm 2026 trở đi | Vật liệu thép không gỉ, mạ kim cương phần đầu. TR25C. 5 cái/ vỉ | 146.000 | vn0109373842 | CÔNG TY TNHH THIẾT BỊ VẬT TƯ HOÀNG BẢO | IB2600279357 | vn4900266708 | Trung tâm y tế khu vực Lộc Bình | Chào hàng cạnh tranh | 11/08/2026 | 275/QĐ-TTYT | 11/08/2026 | 3 | Xã Lộc Bình,Tỉnh Lạng Sơn
189 | Mũi khoan kim cương hoặc tương đương | Vỉ | 5 | Việt Nam |  | BR-41 | Mani | MANI HANOI CO.,LTD. PHO YEN FACTORY, Việt Nam |  |  | Từ năm 2026 trở đi | Vật liệu thép không gỉ, mạ kim cương phần đầu.BR41. 5 cái/ vỉ | 146.000 | vn0109373842 | CÔNG TY TNHH THIẾT BỊ VẬT TƯ HOÀNG BẢO | IB2600279357 | vn4900266708 | Trung tâm y tế khu vực Lộc Bình | Chào hàng cạnh tranh | 11/08/2026 | 275/QĐ-TTYT | 11/08/2026 | 3 | Xã Lộc Bình,Tỉnh Lạng Sơn
190 | Mũi khoan kim cương hoặc tương đương | Vỉ | 5 | Việt Nam |  | TR-21C | Mani | MANI HANOI CO.,LTD. PHO YEN FACTORY, Việt Nam |  |  | Từ năm 2026 trở đi | Vật liệu thép không gỉ, mạ kim cương phần đầu. TR21C. 5 cái/ vỉ | 146.000 | vn0109373842 | CÔNG TY TNHH THIẾT BỊ VẬT TƯ HOÀNG BẢO | IB2600279357 | vn4900266708 | Trung tâm y tế khu vực Lộc Bình | Chào hàng cạnh tranh | 11/08/2026 | 275/QĐ-TTYT | 11/08/2026 | 3 | Xã Lộc Bình,Tỉnh Lạng Sơn
191 | Mũi khoan kim cương trụ hoặc tương đương | Vỉ | 2 | Việt Nam |  | SF-21 | Mani | MANI HANOI CO.,LTD. PHO YEN FACTORY, Việt Nam |  |  | Từ năm 2026 trở đi | Mũi khoan nha khoa kim cương với chuôi làm bằng thép không gỉ. SF21. Đạt tiêu chuẩn ISO 13485 | 146.000 | vn0109373842 | CÔNG TY TNHH THIẾT BỊ VẬT TƯ HOÀNG BẢO | IB2600279357 | vn4900266708 | Trung tâm y tế khu vực Lộc Bình | Chào hàng cạnh tranh | 11/08/2026 | 275/QĐ-TTYT | 11/08/2026 | 3 | Xã Lộc Bình,Tỉnh Lạng Sơn
192 | Mũi khoan răng các loại | Cái | 160 | Việt nam |  | TR-11, TR-12, TR-13 SR-11, SR-12 SF-11, SF-21, SF-41 BR-31, BR-41, BR-45, BR-46 FO-11, FO-21 DI-41, DI-42 EX-11, EX-12 | MANI | MANI HANOI CO.,LTD. PHO YEN FACTORY |  |  | 2025 TRỞ VỀ SAU | Mũi khoan răng các loại | 35.000 | vn0101849706 | CÔNG TY TNHH THIẾT BỊ Y TẾ VÀ HOÁ CHẤT HOÀNG PHƯƠNG | IB2600328405 | vn4600203584 | Bệnh viện Đồng Hỷ | Đấu thầu rộng rãi | 10/08/2026 | 468/QĐ-BVDH | 10/08/2026 | 2 | Phường Linh Sơn,Tỉnh Thái Nguyên
193 | Mũi khoan ngược | Cái | 200 | Hoa Kỳ | 9018 | KRR060, KRR065, KRR070, KRR075, KRR080, KRR085, KRR090, KRR095, KRR100 | Mũi khoan ngược sử dụng cho kỹ thuật all inside | Conmed Corporation |  |  | 2024 trở đi | - Chất liệu: Thép không gỉ. - Có các đường kính theo tiêu chuẩn nhà sản xuất: 6.0mm, 6.5mm, 7.0mm, 7.5mm, 8.0mm, 8.5mm, 9.0mm, 9.5mm, 10.0mm Xuất xứ: Hoa Kỳ Đạt chứng nhận: FDA (Mỹ). | 5.000.000 | vn0101147344 | CÔNG TY TNHH ĐẦU TƯ PHÁT TRIỂN TRANG THIẾT BỊ Y TẾ | IB2600266421 | vn2300199982 | Bệnh viện Đa khoa Bắc Ninh số 2 | Đấu thầu rộng rãi | 10/08/2026 | 7627/QĐ-BVĐKBN2 | 07/08/2026 | 2 | Phường Võ Cường,Tỉnh Bắc Ninh
194 | Dụng cụ đẩy lắp sẵn ống thông có mũi khoan | Cái | 50 | Ireland | 9018 | H74939xxxxxxx | H74939xxxxxxx | Boston Scientific Limited |  |  | 2025 trở về sau | Bao gồm: Ống thông có mũi khoan đính kim cương và dụng cụ đẩy - Tích hợp nút on/off trên dụng cụ đẩy - Các cỡ đầu khoan: 1.25; 1.5; 1.75; 2; 2.15; 2.25; 2.38; 2.50mm - Chiều dài ống thông: 135cm. - Tiêu chuẩn: ISO, CE, FDA | 42.500.000 | vn0312989533 | CÔNG TY TNHH HILIFE | IB2600199354 | vn1800271748 | Bệnh viện Đa khoa Trung ương Cần Thơ | Đấu thầu rộng rãi | 06/08/2026 | 2661/QĐ-BVTWCT | 06/08/2026 | 2 | Phường Tân An,Thành phố Cần Thơ
195 | Bộ tay khoan tai, xương và mũi khoan | Bộ | 1 | Xuất xứ máy chính: Mỹ |  | Model máy chính: ENT MR8 Ký mã hiệu máy chính: 1847DRLMTR | Nhãn hiệu máy chính: Medtronic | Hãng sản xuất máy chính: Medtronic Powered Surgical Solutions |  |  | 2025 trở về sau | Theo "Bảng dữ liệu dự thầu về mặt kỹ thuật" | 620.000.000 | vn0104877532 | LIÊN DANH GÓI THẦU SỐ 3 | IB2600172272 | vnz000004557 | Bệnh viện 19-8, Bộ Công an | Đấu thầu rộng rãi | 06/08/2026 | 3593/QĐ-BV19-8 | 06/08/2026 | 1 | Phường Từ Liêm,Thành phố Hà Nội
196 | Mũi khoan sọ não tự dừng | Cái | 300 | Đức | 9018 | PER 11-14-S, PER C11-14-S | MERIDIAN | adeor Medical AG/ Đức |  | 220001546/PCBB-BYT | Từ năm 2025 trở đi | - Khoan cho xương sọ độ dày ≥ 2.0mm - Đường kính trong/ đường kính ngoài ≥ 11mm/14mm - Thiết kế đầu cắt cơ chế tự dừng ( nhã) - Có tính năng chống trượt - Có thể khởi động/dừng khi cần hoặc khởi động lại khi dừng | 3.500.000 | vn0110028992 | CÔNG TY CỔ PHẦN THIẾT BỊ Y TẾ VÀ THƯƠNG MẠI HYVIC | IB2600123896 | vn3200098460 | Bệnh viện đa khoa tỉnh Quảng Trị | Đấu thầu rộng rãi | 04/08/2026 | 1515/QĐ-BVĐK | 04/08/2026 | 3 | Phường Nam Đông Hà,Tỉnh Quảng Trị
197 | Ống thông có mũi khoan của Hệ thống bào mảng xơ vữa | Cái | 50 | Ireland | 9018 | H749394671250; H749394671500; H749394671750; H749394672000; H749394672150; H749394672250; H749394672380; H749394672500 | Dụng cụ đẩy lắp sẵn ống thông có mũi khoan ROTAPRO™ Pre-Connected Exchangeable Burr Catheter and Burr Advancing Device | Boston Scientific Limited/ Ireland |  | 2100626ĐKLH/BYT-TB-CT | Năm 2026 trở lên | - Xuất xứ G7 hoặc Châu Âu - Bao gồm: Ống thông có mũi khoan đính kim cương và dụng cụ đẩy | 42.500.000 | vn0401419711 | CÔNG TY TNHH MỘT THÀNH VIÊN KHẢI CA | IB2600123896 | vn3200098460 | Bệnh viện đa khoa tỉnh Quảng Trị | Đấu thầu rộng rãi | 04/08/2026 | 1515/QĐ-BVĐK | 04/08/2026 | 3 | Phường Nam Đông Hà,Tỉnh Quảng Trị
198 | Hệ thống khoan phá vôi động mạch vành (Dụng cụ đẩy lắp sẵn ống thông có mũi khoan ) | Bộ | 15 | Ireland |  | H74939xxxxxxx | ROTAPRO™ Pre-Connected Exchangeable Burr Catheter and Burr Advancing Device | Boston Scientific Limited |  |  | 2025 | 1. Hệ thống bào mảng xơ vữa sử dụng đầu mũi khoan hình elip được phủ kim cương. Dây dẫn đồng trục và xoay với tốc độ lên đến 190.000 vòng/phút, dụng cụ quay dây có bộ phận/khóa kẹp cố định dây dẫn, núm tắt bật điều khiển tịnh tiến mũi khoan, chế độ Chế độ hỗ trợ rút/hoán đổi dụng cụ ở tốc độ thấp. 2. Ống thông có chiều dài 135cm, mũi khoan có kích thước 1.25 - 2.5mm. các thành phần vô trùng 3. Có số lưu hành hợp pháp và đáp ứng tiêu chuẩn quản lý chất lượng theo quy định hiện hành. 4. Tiêu chuẩn ISO, CE Xuất xứ: Châu Âu | 42.500.000 | vn0312989533 | CÔNG TY TNHH HILIFE | IB2600288999 | vnz000024257 | Bệnh Viện đa khoa Cà Mau | Đấu thầu rộng rãi | 04/08/2026 | 1068/QĐ-BV | 04/08/2026 | 1 | Phường Hòa Thành,Tỉnh Cà Mau
199 | Mũi khoan Gates | Hộp | 1 | Mani |  | - | - | Việt Nam |  |  | Chi tiết theo bảng cam kết | Chiều dài 28mm Quy cách: Hộp 6 cây | 428.900 | vn0101905830 | CÔNG TY CỔ PHẦN ĐẦU TƯ HDN | IB2600354464 | vn0106049358 | Học viện Quân y | Đấu thầu rộng rãi | 04/08/2026 | 3666/QĐ-HVQY | 04/08/2026 | 1 | Phường Hà Đông,Thành phố Hà Nội
200 | Mũi khoan tròn màu xanh lá | Vỉ/Hộp | 1 | Mani |  | - | - | Việt Nam |  |  | Chi tiết theo bảng cam kết | Mũi khoan dạng đầu tròn Quy cách: Vỉ/Hộp 5 cái | 388.900 | vn0101905830 | CÔNG TY CỔ PHẦN ĐẦU TƯ HDN | IB2600354464 | vn0106049358 | Học viện Quân y | Đấu thầu rộng rãi | 04/08/2026 | 3666/QĐ-HVQY | 04/08/2026 | 1 | Phường Hà Đông,Thành phố Hà Nội
201 | Mũi khoan hình búp lửa màu xanh đương | Vỉ/Hộp | 1 | Mani |  | - | - | Việt Nam |  |  | Chi tiết theo bảng cam kết | Mũi khoan hình búp lửa màu xanh dương Quy cách: Vỉ/Hộp 5 cái | 411.100 | vn0101905830 | CÔNG TY CỔ PHẦN ĐẦU TƯ HDN | IB2600354464 | vn0106049358 | Học viện Quân y | Đấu thầu rộng rãi | 04/08/2026 | 3666/QĐ-HVQY | 04/08/2026 | 1 | Phường Hà Đông,Thành phố Hà Nội
202 | Mũi khoan hình trụ thuôn màu đỏ | Vỉ/Hộp | 1 | Mani |  | - | - | Việt Nam |  |  | Chi tiết theo bảng cam kết | Mũi khoan hình trụ thuôn màu đỏ Quy cách: Vỉ/Hộp 5 cái | 411.100 | vn0101905830 | CÔNG TY CỔ PHẦN ĐẦU TƯ HDN | IB2600354464 | vn0106049358 | Học viện Quân y | Đấu thầu rộng rãi | 04/08/2026 | 3666/QĐ-HVQY | 04/08/2026 | 1 | Phường Hà Đông,Thành phố Hà Nội
203 | Mũi khoan phẫu thuật cắt xương ổ răng (nhổ răng số 8) mũi 703 | Vỉ | 1 | ss white |  | - | - | Mỹ |  |  | Chi tiết theo bảng cam kết | Dùng để phẫu thuật xương ổ răng Quy cách: Vỉ 5 mũi. | 633.300 | vn0101905830 | CÔNG TY CỔ PHẦN ĐẦU TƯ HDN | IB2600354464 | vn0106049358 | Học viện Quân y | Đấu thầu rộng rãi | 04/08/2026 | 3666/QĐ-HVQY | 04/08/2026 | 1 | Phường Hà Đông,Thành phố Hà Nội
204 | Mũi khoan hình mũi nhọn thuôn màu xanh dương | Vỉ/Hộp | 1 | Mani |  | - | - | Việt Nam |  |  | Chi tiết theo bảng cam kết | Mũi khoan hình mũi nhọn thuôn màu xanh dương Quy cách: Vỉ/Hộp 5 cái | 411.100 | vn0101905830 | CÔNG TY CỔ PHẦN ĐẦU TƯ HDN | IB2600354464 | vn0106049358 | Học viện Quân y | Đấu thầu rộng rãi | 04/08/2026 | 3666/QĐ-HVQY | 04/08/2026 | 1 | Phường Hà Đông,Thành phố Hà Nội
205 | Mũi khoan phẫu thuật cắt xương ổ răng (nhổ răng số 8) mũi 702 | Vỉ | 1 | ss white |  | - | - | Mỹ |  |  | Chi tiết theo bảng cam kết | Dùng để phẫu thuật xương ổ răng Quy cách: Vỉ 5 mũi. | 633.300 | vn0101905830 | CÔNG TY CỔ PHẦN ĐẦU TƯ HDN | IB2600354464 | vn0106049358 | Học viện Quân y | Đấu thầu rộng rãi | 04/08/2026 | 3666/QĐ-HVQY | 04/08/2026 | 1 | Phường Hà Đông,Thành phố Hà Nội
206 | Mũi khoan xương 2.7 mm | Cái | 10 | Pakistan | 9021 | 8465.27 | MERRYLAND HEALTH CARE PRODUCTS | MERRYLAND HEALTH CARE PRODUCTS |  |  | 2025 trở về sau | Mũi khoan xương. Đường kính 2.7 mm dài 150 mm. Chất liệu thép không gỉ. | 175.000 | vn6000449389 | CÔNG TY CỔ PHẦN DƯỢC – VẬT TƯ Y TẾ ĐẮK LẮK | IB2600184529 | vn6001671065 | TRUNG TÂM Y TẾ EA KAR | Đấu thầu rộng rãi | 31/07/2026 | 0313/QĐ-TTYT | 31/07/2026 | 2 | Xã Ea Kar,Tỉnh Đắk Lắk
207 | Mũi khoan xương 3.5 mm | Cái | 10 | Pakistan | 9021 | 8465.35 | MERRYLAND HEALTH CARE PRODUCTS | MERRYLAND HEALTH CARE PRODUCTS |  | 240002377/PCBA-HN | 2025 trở về sau | Mũi khoan xương. Đường kính 3.5 mm dài 150 mm. Chất liệu thép không gỉ. | 175.000 | vn6000449389 | CÔNG TY CỔ PHẦN DƯỢC – VẬT TƯ Y TẾ ĐẮK LẮK | IB2600184529 | vn6001671065 | TRUNG TÂM Y TẾ EA KAR | Đấu thầu rộng rãi | 31/07/2026 | 0313/QĐ-TTYT | 31/07/2026 | 2 | Xã Ea Kar,Tỉnh Đắk Lắk
208 | Mũi khoan xương 1.6 mm | Cái | 10 | Pakistan | 9021 | 8465.15 | MERRYLAND HEALTH CARE PRODUCTS | MERRYLAND HEALTH CARE PRODUCTS |  | 240002377/PCBA-HN | 2025 trở về sau | Mũi khoan xương. Đường kính 1.5 mm dài 150 mm. Chất liệu thép không gỉ. | 175.000 | vn6000449389 | CÔNG TY CỔ PHẦN DƯỢC – VẬT TƯ Y TẾ ĐẮK LẮK | IB2600184529 | vn6001671065 | TRUNG TÂM Y TẾ EA KAR | Đấu thầu rộng rãi | 31/07/2026 | 0313/QĐ-TTYT | 31/07/2026 | 2 | Xã Ea Kar,Tỉnh Đắk Lắk
209 | Mũi khoan búp lửa các cỡ | Cái | 400 | Đức |  | 368-xxxM-FG | 368-xxxM-FG | NTI-Kahla GmbH |  |  | 2024 trở về sau | Mũi khoan kim cương búp lửa các cỡ Quy cách: Vỉ 5 cái Tiêu chuẩn ISO | 123.585 | vn0302130894 | CÔNG TY TNHH TRANG THIẾT BỊ NHA KHOA | IB2500518970 | vn1800271716 | BỆNH VIỆN TIM MẠCH THÀNH PHỐ CẦN THƠ | Đấu thầu rộng rãi | 31/07/2026 | Số 346/QĐ-BVTM | 31/07/2026 | 5 | Phường Ninh Kiều,Thành phố Cần Thơ
210 | Mũi khoan sử dụng trong nha khoa | Cái | 200 | Đức |  | 801-xxxM-FG | 801-xxxM-FG | NTI-Kahla GmbH |  |  | 2024 trở về sau | Mũi khoan tròn lớn, nhỏ, trụ đầu tròn, trụ đầu nhọn. Thép không gỉ Quy cách: Vỉ 5 cái Tiêu chuẩn ISO | 184.030 | vn0302130894 | CÔNG TY TNHH TRANG THIẾT BỊ NHA KHOA | IB2500518970 | vn1800271716 | BỆNH VIỆN TIM MẠCH THÀNH PHỐ CẦN THƠ | Đấu thầu rộng rãi | 31/07/2026 | Số 346/QĐ-BVTM | 31/07/2026 | 5 | Phường Ninh Kiều,Thành phố Cần Thơ
211 | Mũi khoan kim cương hình ngọn lửa | Mũi | 40 | Đức |  | Diamond Burs ( 368 ) | NTI-Kahla GmbH | NTI-Kahla GmbH |  | 190001194/PCBA-HCM | 2025 trở về sau | Mũi khoan kim cương hình ngọn lửa Chiều dài : 3.5mm - 5.0 mm | 164.000 | vn3101091859 | CÔNG TY TNHH Y DƯỢC MINH ANH | IB2600278660 | vn3100628273 | Bệnh viện đa khoa khu vực Bố Trạch | Đấu thầu rộng rãi | 31/07/2026 | 1951/QĐ-BVĐK | 31/07/2026 | 2 | Xã Hoàn Lão,Tỉnh Quảng Trị
212 | Mũi khoan kim cương hình trụ thuôn | Mũi | 80 | Đức |  | Diamond Burs ( 857 ) | NTI-Kahla GmbH | NTI-Kahla GmbH |  | 190001194/PCBA-HCM | 2025 trở về sau | Mũi khoan kim cương hình trụ thuôn Chiều dài : 10 mm | 164.000 | vn3101091859 | CÔNG TY TNHH Y DƯỢC MINH ANH | IB2600278660 | vn3100628273 | Bệnh viện đa khoa khu vực Bố Trạch | Đấu thầu rộng rãi | 31/07/2026 | 1951/QĐ-BVĐK | 31/07/2026 | 2 | Xã Hoàn Lão,Tỉnh Quảng Trị
213 | Mũi khoan kim cương hình trụ | Mũi | 100 | Đức |  | Diamond Burs ( 856 ) | NTI-Kahla GmbH | NTI-Kahla GmbH |  | 190001194/PCBA-HCM | 2025 trở về sau | Mũi khoan kim cương hình trụ Chiều dài đầu mũi: 8mm | 164.000 | vn3101091859 | CÔNG TY TNHH Y DƯỢC MINH ANH | IB2600278660 | vn3100628273 | Bệnh viện đa khoa khu vực Bố Trạch | Đấu thầu rộng rãi | 31/07/2026 | 1951/QĐ-BVĐK | 31/07/2026 | 2 | Xã Hoàn Lão,Tỉnh Quảng Trị
214 | Máy khoan cắt nạo mũi xoang | Cái | 1 | Xuất xứ thiết bị chính: Mỹ |  | Ký mã hiệu/ Model/ Mã sản phẩm thiết bị chính: EC300 | Nhãn hiệu thiết bị chính: Medtronic | Hãng sản xuất/ Cơ sở sản xuất thiết bị chính: Medtronic Xomed, Inc. |  |  | Năm 2025 trở về sau | Tại "Bảng chào đáp ứng kỹ thuật" đính kèm trong E-HSDT | 1.320.000.000 | vn0100109191 | Liên danh gói thầu Cung cấp, lắp đặt các thiết bị Khối lâm sàng và các thiết bị chuyên dùng khác.. | IB2600302369 | vn0315584775 | Ban Quản lý dự án đầu tư xây dựng các công trình dân dụng và công nghiệp Thành phố Hồ Chí Minh | Đấu thầu rộng rãi | 30/07/2026 | 1005/QĐ-DDCN | 30/07/2026 | 2 | Xã Hóc Môn,Thành phố Hồ Chí Minh
215 | Mũi khoan Mid dài | Cái | 3 | Hàn Quốc | 9018 | 112-MD-302 | JEIL Medical Corporation | JEIL Medical Corporation |  |  | Từ 2024 trở đi | Tương thích vít 1.6mm, thân dài L: 71.4mm, đường kính mũi khoan D: 1.3mm. | 640.500 | vn0101372043 | CÔNG TY TNHH THƯƠNG MẠI VẬT TƯ THIẾT BỊ KỸ THUẬT Y TẾ | IB2600180838 | vn6000467388 | Bệnh viện đa khoa vùng tây nguyên | Đấu thầu rộng rãi | 29/07/2026 | Số: 02837/QĐ-BVVTN | 29/07/2026 | 2 | Phường Buôn Ma Thuột,Tỉnh Đắk Lắk
216 | Mũi khoan Mini ngắn | Cái | 55 | Hàn Quốc | 9018 | 112-MN-302, 112-MN-303 | JEIL Medical Corporation | JEIL Medical Corporation |  |  | Từ 2024 trở đi | Tương thích vít 2.0mm, thân dài L: 60-105mm, đường kính mũi khoan D: 1.6mm. | 640.500 | vn0101372043 | CÔNG TY TNHH THƯƠNG MẠI VẬT TƯ THIẾT BỊ KỸ THUẬT Y TẾ | IB2600180838 | vn6000467388 | Bệnh viện đa khoa vùng tây nguyên | Đấu thầu rộng rãi | 29/07/2026 | Số: 02837/QĐ-BVVTN | 29/07/2026 | 2 | Phường Buôn Ma Thuột,Tỉnh Đắk Lắk
217 | Mũi khoan 2.7mm/3.2mm/3.5mm | Cây | 50 | Thụy Sĩ |  | E013814001600 E013814002100 E012314002100 E012314002300 | E013814001600 E013814002100 E012314002100 E012314002300 | Maillefer Instruments Holding S.A.R.L. |  |  | 2025 trở về sau | Chất liệu - Thép không gỉ (Stainless steel) Loại tay khoan tương thích : - Tay khoan nhanh (High-speed handpiece, turbine) - Tay khoan chậm (Low-speed handpiece) - Tay thẳng (Straight handpiece – phẫu thuật) Kích thước đầu mũi - Đường kính: từ 0.5 mm đến 2.3 mm hoặc hơn (tùy loại) - Chiều dài phần cắt: từ 3 mm – 15 mm - Quy cách: Vỉ 5 cái. - Tiêu chuẩn ISO - Xuất xứ: Châu Âu. | 80.520 | vn0302130894 | CÔNG TY TNHH TRANG THIẾT BỊ NHA KHOA | IB2600253982 | vn1600826294 | TRUNG TÂM Y TẾ THOẠI SƠN | Đấu thầu rộng rãi | 29/07/2026 | 324/QĐ-TTYT | 29/07/2026 | 1 | Xã Thoại Sơn,Tỉnh An Giang
218 | Mũi khoan tạo hình | Cái | 250 | Mỹ |  | MR8-7TA11 | Midas Rex MR8 High-Speed System | Medtronic Powered Surgical Solutions |  |  | 2025 trở về sau | Mũi khoan tạo hình. Dài 70mm (7cm), đường kính đầu 1.1mm, chiều dài đầu 6.4mm. Tương thích với hệ thống khoan IPC của Medtronic đang sử dụng tại bệnh viện | 3.850.000 | vn0106202888 | CÔNG TY TNHH THƯƠNG MẠI TỔNG HỢP VẬT TƯ Y TẾ | IB2600138343 | vnz000017238 | Bệnh viện đa khoa Xanh Pôn | Đấu thầu rộng rãi | 29/07/2026 | 1238/QĐ-BVĐKXP | 29/07/2026 | 2 | Phường Ba Đình,Thành phố Hà Nội
219 | Mũi khoan tự dừng | Cái | 50 | Đức | 9018 | PER C11-14-S, PER C8-11-S, PER C6-9-S | MERIDIAN | adeor Medical AG/ Đức |  |  | Từ năm 2025 trở đi | Mũi khoan sọ tự dừng: - Mũi khoan dùng một lần, chuôi Hudson - Đường kính ngoài có 3 cỡ: 9.0mm - 11.0mm - 14.0mm - Đường kính trong có 3 cỡ: 6.0mm - 8.0mm - 11.0mm - Tiệt trùng - Đạt tiêu chuẩn ISO 13485, CE và FDA | 3.500.000 | vn0110028992 | CÔNG TY CỔ PHẦN THIẾT BỊ Y TẾ VÀ THƯƠNG MẠI HYVIC | IB2600138343 | vnz000017238 | Bệnh viện đa khoa Xanh Pôn | Đấu thầu rộng rãi | 29/07/2026 | 1238/QĐ-BVĐKXP | 29/07/2026 | 2 | Phường Ba Đình,Thành phố Hà Nội
220 | Mũi khoan mài phá | Cái | 70 | Mỹ |  | MR8-9AC75 | Midas Rex MR8 High-Speed System | Medtronic Powered Surgical Solutions |  |  | 2025 trở về sau | Mũi khoan mài hình cầu, múi khế. Dài 90mm (9cm), đường kính đầu: 7.5mm. Tương thích với hệ thống khoan IPC của Medtronic đang sử dụng tại bệnh viện | 3.850.000 | vn0106202888 | CÔNG TY TNHH THƯƠNG MẠI TỔNG HỢP VẬT TƯ Y TẾ | IB2600138343 | vnz000017238 | Bệnh viện đa khoa Xanh Pôn | Đấu thầu rộng rãi | 29/07/2026 | 1238/QĐ-BVĐKXP | 29/07/2026 | 2 | Phường Ba Đình,Thành phố Hà Nội
221 | Mũi khoan cắt sọ | Cái | 250 | Mỹ |  | MR8-F2/7TA23 | Midas Rex MR8 High-Speed System | Medtronic Powered Surgical Solutions |  |  | 2025 trở về sau | Mũi khoan cắt sọ. Dài 70mm (7cm), đường kính đầu 2.3mm, chiều dài đầu 15.9mm. Tương thích với hệ thống khoan IPC của Medtronic đang sử dụng tại bệnh viện | 3.850.000 | vn0106202888 | CÔNG TY TNHH THƯƠNG MẠI TỔNG HỢP VẬT TƯ Y TẾ | IB2600138343 | vnz000017238 | Bệnh viện đa khoa Xanh Pôn | Đấu thầu rộng rãi | 29/07/2026 | 1238/QĐ-BVĐKXP | 29/07/2026 | 2 | Phường Ba Đình,Thành phố Hà Nội
222 | Mũi khoan mài đầu phủ kim cương | Cái | 50 | Mỹ |  | MR8-9BA30D; MR8-9BA40D; MR8-10BA30D; MR8-10BA40D | Midas Rex MR8 High-Speed System | Medtronic Powered Surgical Solutions |  |  | 2025 trở về sau | Mũi khoan mài đầu phủ kim cương hình cầu. Dài 90mm (9cm) và 100mm (10cm), đường kính đầu từ 3.0mm - 4.0mm. Tương thích với hệ thống khoan IPC của Medtronic đang sử dụng tại bệnh viện | 3.850.000 | vn0106202888 | CÔNG TY TNHH THƯƠNG MẠI TỔNG HỢP VẬT TƯ Y TẾ | IB2600138343 | vnz000017238 | Bệnh viện đa khoa Xanh Pôn | Đấu thầu rộng rãi | 29/07/2026 | 1238/QĐ-BVĐKXP | 29/07/2026 | 2 | Phường Ba Đình,Thành phố Hà Nội
223 | Mũi khoan bóng tròn | Cái | 30 | Nhật Bản |  | BR-41 | MANI | Mani, Inc. |  |  | 2025 trở đi | Mũi khoan bằng thép không gỉ được phủ một lớp tinh thể kim cương. Là một dụng cụ xoay dùng để khoan các mô cứng như răng và xương, được dùng để kết nối với một tay khoan nhanh nha khoa. Tiêu chuẩn hệ thống quản lý chất lượng của nhà sản xuất: ISO 13485 | 31.500 | vn0107751471 | CÔNG TY TNHH THIẾT BỊ Y TẾ VIỆT ĐÔNG | IB2600314156 | vnz000017152 | Bệnh viện Bắc Thăng Long | Đấu thầu rộng rãi | 28/07/2026 | 480/QĐ-BVBTL | 28/07/2026 | 1 | Xã Thư Lâm,Thành phố Hà Nội
224 | Mũi khoan răng | Cái | 100 | Nhật Bản |  | TC-14 | MANI | Mani, Inc. |  |  | 2025 trở đi | Thiết kế với chóp nhọn giúp tạo lực khoan tập trung và hiệu quả, giúp nha sĩ thực hiện các thủ tục nha khoa một cách chính xác và nhanh. Tiêu chuẩn hệ thống quản lý chất lượng của nhà sản xuất: ISO 13485 | 31.500 | vn0107751471 | CÔNG TY TNHH THIẾT BỊ Y TẾ VIỆT ĐÔNG | IB2600314156 | vnz000017152 | Bệnh viện Bắc Thăng Long | Đấu thầu rộng rãi | 28/07/2026 | 480/QĐ-BVBTL | 28/07/2026 | 1 | Xã Thư Lâm,Thành phố Hà Nội
225 | Mũi khoan nội nha | Cái | 150 | Nhật Bản |  | EA 13 | MANI | Mani, Inc. |  |  | 2025 trở đi | Mũi khoan bằng thép không gỉ được phủ một lớp tinh thể kim cương. Là một dụng cụ xoay dùng để khoan các mô cứng như răng và xương được dùng để kết nối với một tay khoan nhanh nha khoa. Tiêu chuẩn hệ thống quản lý chất lượng của nhà sản xuất: ISO 13485 | 39.000 | vn0107751471 | CÔNG TY TNHH THIẾT BỊ Y TẾ VIỆT ĐÔNG | IB2600314156 | vnz000017152 | Bệnh viện Bắc Thăng Long | Đấu thầu rộng rãi | 28/07/2026 | 480/QĐ-BVBTL | 28/07/2026 | 1 | Xã Thư Lâm,Thành phố Hà Nội
226 | Mũi khoan đầu phẳng côn | Cái | 30 | Nhật Bản |  | TF-20 | MANI | Mani, Inc. |  |  | 2025 trở đi | Mũi khoan bằng thép không gỉ được phủ một lớp tinh thể kim cương. Là một dụng cụ xoay dùng để khoan các mô cứng như răng và xương, được dùng để kết nối với một tay khoan nhanh nha khoa. Tiêu chuẩn hệ thống quản lý chất lượng của nhà sản xuất: ISO 13485 | 31.500 | vn0107751471 | CÔNG TY TNHH THIẾT BỊ Y TẾ VIỆT ĐÔNG | IB2600314156 | vnz000017152 | Bệnh viện Bắc Thăng Long | Đấu thầu rộng rãi | 28/07/2026 | 480/QĐ-BVBTL | 28/07/2026 | 1 | Xã Thư Lâm,Thành phố Hà Nội
227 | Mũi khoan đầu tròn côn | Cái | 30 | Nhật Bản |  | TR-13C | MANI | Mani, Inc. |  |  | 2025 trở đi | Mũi khoan bằng thép không gỉ được phủ một lớp tinh thể kim cương. Là một dụng cụ xoay dùng để khoan các mô cứng như răng và xương được dùng để kết nối với một tay khoan nhanh nha khoa. Tiêu chuẩn hệ thống quản lý chất lượng của nhà sản xuất: ISO 13485 | 31.500 | vn0107751471 | CÔNG TY TNHH THIẾT BỊ Y TẾ VIỆT ĐÔNG | IB2600314156 | vnz000017152 | Bệnh viện Bắc Thăng Long | Đấu thầu rộng rãi | 28/07/2026 | 480/QĐ-BVBTL | 28/07/2026 | 1 | Xã Thư Lâm,Thành phố Hà Nội
228 | Mũi khoan dạng đặc biệt | Cái | 30 | Nhật Bản |  | EX -35 | MANI | Mani, Inc. |  |  | 2025 trở đi | Mũi khoan bằng thép không gỉ được phủ một lớp tinh thể kim cương. Là một dụng cụ xoay dùng để khoan các mô cứng như răng và xương, được dùng để kết nối với một tay khoan nhanh nha khoa. Tiêu chuẩn hệ thống quản lý chất lượng của nhà sản xuất: ISO 13485 | 31.500 | vn0107751471 | CÔNG TY TNHH THIẾT BỊ Y TẾ VIỆT ĐÔNG | IB2600314156 | vnz000017152 | Bệnh viện Bắc Thăng Long | Đấu thầu rộng rãi | 28/07/2026 | 480/QĐ-BVBTL | 28/07/2026 | 1 | Xã Thư Lâm,Thành phố Hà Nội
229 | Mũi khoan đầu hình nón côn | Cái | 30 | Nhật Bản |  | TC-26C | MANI | Mani, Inc. |  |  | 2025 trở đi | Mũi khoan bằng thép không gỉ được phủ một lớp tinh thể kim cương. Là một dụng cụ xoay dùng để khoan các mô cứng như răng và xương, được dùng để kết nối với một tay khoan nhanh nha khoa. Tiêu chuẩn hệ thống quản lý chất lượng của nhà sản xuất tiêu chuẩn ISO 13485 | 31.500 | vn0107751471 | CÔNG TY TNHH THIẾT BỊ Y TẾ VIỆT ĐÔNG | IB2600314156 | vnz000017152 | Bệnh viện Bắc Thăng Long | Đấu thầu rộng rãi | 28/07/2026 | 480/QĐ-BVBTL | 28/07/2026 | 1 | Xã Thư Lâm,Thành phố Hà Nội
230 | Mũi khoan xương 2.0 | Cái | 5 | Hàn Quốc |  | 222-0020 | Gssem | Gssem Korea Co.,ltd |  |  | 2025 trở đi | Mũi khoan dùng cho vít 2.0mm Chất liệu thép không gỉ. Tiêu chuẩn hệ thống quản lý chất lượng của nhà sản xuất: ISO 13485 | 1.350.000 | vn0107751471 | CÔNG TY TNHH THIẾT BỊ Y TẾ VIỆT ĐÔNG | IB2600314156 | vnz000017152 | Bệnh viện Bắc Thăng Long | Đấu thầu rộng rãi | 28/07/2026 | 480/QĐ-BVBTL | 28/07/2026 | 1 | Xã Thư Lâm,Thành phố Hà Nội
231 | Mũi khoan | Cái | 30 | Nhật Bản |  | Pro-2f | MANI | Mani, Inc. |  |  | 2025 trở đi | Mũi khoan bằng thép không gỉ được phủ một lớp tinh thể kim cương. Là một dụng cụ xoay dùng để khoan các mô cứng như răng và xương, được dùng để kết nối với một tay khoan nhanh nha khoa. Tiêu chuẩn hệ thống quản lý chất lượng của nhà sản xuất: ISO 13485 | 31.500 | vn0107751471 | CÔNG TY TNHH THIẾT BỊ Y TẾ VIỆT ĐÔNG | IB2600314156 | vnz000017152 | Bệnh viện Bắc Thăng Long | Đấu thầu rộng rãi | 28/07/2026 | 480/QĐ-BVBTL | 28/07/2026 | 1 | Xã Thư Lâm,Thành phố Hà Nội
232 | Mũi khoan phẫu thuật xương | Cái | 1700 | Pakistan |  | 8460.25 ; 8460.27 ; 8460.35 ; 8460.45 | Merryland Health Care Products | Merryland Health Care Products |  | 240002377/PCBA-HN | . | * Chất liệu thép không gỉ, * Có đủ các cỡ đường kính 2,5mm; 2,7mm; 3,5mm; 4,2mm * Đạt tiêu chuẩn ISO 13485 | 100.000 | vn0106911771 | CÔNG TY TNHH ĐẦU TƯ VÀ PHÁT TRIỂN TRANG THIẾT BỊ Y TẾ AN BÌNH | IB2600168700 | vn2700354079 | Bệnh viện đa khoa tỉnh Ninh Bình | Đấu thầu rộng rãi | 28/07/2026 | 1646/QĐ-BVĐK | 28/07/2026 | 3 | Phường Hoa Lư,Tỉnh Ninh Bình
233 | Mũi khoan ngược | Cái | 160 | Ấn Độ |  | 7-014-84; 7-014-85; 7-014-86; 7-014-87; 7-014-88; 7-014-89; 7-014-90 | 7-014-84; 7-014-85; 7-014-86; 7-014-87; 7-014-88; 7-014-89; 7-014-90 | Auxein Medical Private Limited |  | 250000022/PCBB-KH | . | Mũi khoan ngược có chức năng khoan ngược lại, đo được chiều dài đường hầm xương. - Có nút trên tay cầm để điều chỉnh đầu mũi khoan. - Đường kính đủ các cỡ từ 7 - 10mm (bước nhảy 0.5mm) Đạt tiêu chuẩn ISO13485 | 4.005.000 | vn0101605379 | CÔNG TY CỔ PHẦN CÔNG NGHỆ Y TẾ BMS | IB2600168700 | vn2700354079 | Bệnh viện đa khoa tỉnh Ninh Bình | Đấu thầu rộng rãi | 28/07/2026 | 1646/QĐ-BVĐK | 28/07/2026 | 3 | Phường Hoa Lư,Tỉnh Ninh Bình
234 | Mũi khoan BR-31 ( Mũi Khoan kim cương) | Cái | 5 | Việt Nam |  | DIA-BURS / BR-31 | MANI | MANI HANOI CO.,LTD. PHO YEN FACTORY |  |  | 2025 | Mũi khoan BR-31 | 26.000 | vn3301068656 | CÔNG TY CỔ PHẦN DƯỢC PHẨM VÀ THIẾT BỊ Y TẾ TÂM ĐỨC | IB2600127310 | vnz000015852 | Bệnh viện Trường Đại học Y - Dược Huế | Đấu thầu rộng rãi | 28/07/2026 | 2138/QĐ-BVYD | 28/07/2026 | 2 | Thành phố Huế
235 | Mũi khoan rỗng 3.2mm | Cái | 30 | TURKEY |  | A4200-7303 | A4200-7303 | AYSAM ORTOPEDI VE TIBBI ALETLER SANAYI VE TICARET LIMITED SIRKETI |  |  | Từ năm 2025 trở về sau | - Chất liệu thép không gỉ. - Đường kính: 3.2mm. - Chiều dài 180mm. * Đạt tiêu chuẩn chất lượng ISO 13485 và EC. | 1.400.000 | vn0101384017 | CÔNG TY CỔ PHẦN THIẾT BỊ Y TẾ VÀ THƯƠNG MẠI HOA CẨM CHƯỚNG | IB2600127310 | vnz000015852 | Bệnh viện Trường Đại học Y - Dược Huế | Đấu thầu rộng rãi | 28/07/2026 | 2138/QĐ-BVYD | 28/07/2026 | 2 | Thành phố Huế
236 | Mũi khoan xương các cỡ | Cái | 50 | Pakistan | 9021 | 9-961 | Gold Tier | Gold Tier Mic (Medical Instruments Company) |  |  | Từ năm 2025 trở đi | - Chất liệu thép không gỉ. - Đường kính từ 1.2mm đến 4.5mm. - Chiều dài 130mm. * Đạt tiêu chuẩnchất lượng CE | 235.200 | vn0401736580 | CÔNG TY TNHH THIẾT BỊ Y TẾ NGUYÊN PHÚ VNM | IB2600127310 | vnz000015852 | Bệnh viện Trường Đại học Y - Dược Huế | Đấu thầu rộng rãi | 28/07/2026 | 2138/QĐ-BVYD | 28/07/2026 | 2 | Thành phố Huế
237 | Mũi khoan rỗng 2.2mm | Cái | 20 | TURKEY |  | A4200-0604 | A4200-0604 | AYSAM ORTOPEDI VE TIBBI ALETLER SANAYI VE TICARET LIMITED SIRKETI |  |  | Từ năm 2025 trở về sau | - Chất liệu thép không gỉ. - Đường kính: 2.2mm. - Chiều dài 100mm. * Đạt tiêu chuẩn chất lượng ISO 13485 và EC. | 1.400.000 | vn0101384017 | CÔNG TY CỔ PHẦN THIẾT BỊ Y TẾ VÀ THƯƠNG MẠI HOA CẨM CHƯỚNG | IB2600127310 | vnz000015852 | Bệnh viện Trường Đại học Y - Dược Huế | Đấu thầu rộng rãi | 28/07/2026 | 2138/QĐ-BVYD | 28/07/2026 | 2 | Thành phố Huế
238 | Mũi khoan phẫu thuật Carbide | Cái | 200 | Đức | 90184100 | Carbide | Carbide | Hopf, Ringleb & Co. GmbH & Cie |  |  | 2025/2026 | Dùng cho các loại tay khoan phẫu thuật, cắt xương | 495.600 | vn0101760825 | CÔNG TY CỔ PHẦN CUNG ỨNG Y TẾ NHA PHONG | IB2600243308 | vn0101486675 | Bệnh viện Răng Hàm Mặt Trung ương Hà Nội | Đấu thầu rộng rãi | 28/07/2026 | 892/QĐ-BVRHMTWHN | 28/07/2026 | 2 | Phường Hoàn Kiếm,Thành phố Hà Nội
239 | Mũi khoan dùng cho hệ thống Ceramill đường kính 0,6mm | Mũi | 20 | Áo | 8207 | 760662 | Roto RFID 0.6 ZI DM 0.6 | Amanngirrbach |  |  | Năm 2024/2025 | Đường kính 0,6mm, tương thích hệ thống Ceramill | 3.335.000 | vn0304028624 | CÔNG TY TNHH NHA KHOA THÁI BÌNH DƯƠNG | IB2600243308 | vn0101486675 | Bệnh viện Răng Hàm Mặt Trung ương Hà Nội | Đấu thầu rộng rãi | 28/07/2026 | 892/QĐ-BVRHMTWHN | 28/07/2026 | 2 | Phường Hoàn Kiếm,Thành phố Hà Nội
240 | Bộ mũi khoan đánh bóng sứ thủy tinh | Bộ | 10 | Hoa Kỳ |  | 60022020 | Coltène | Coltène |  |  | từ 2025 trở về sau | Nhiều độ mịn để đánh bóng sứ thủy tinh. Vật liệu Zirconium Oxide, Bộ 6 mũi | 2.400.000 | vn0302130894 | CÔNG TY TNHH TRANG THIẾT BỊ NHA KHOA | IB2600243308 | vn0101486675 | Bệnh viện Răng Hàm Mặt Trung ương Hà Nội | Đấu thầu rộng rãi | 28/07/2026 | 892/QĐ-BVRHMTWHN | 28/07/2026 | 2 | Phường Hoàn Kiếm,Thành phố Hà Nội
241 | Mũi khoan dùng cho hệ thống Ceramill đường kính 2,5mm | Mũi | 200 | Áo | 8207 | 760660 | Roto RFID 2.5 ZI DM 2.5 | Amanngirrbach |  |  | Năm 2024/2025 | Đường kính 2,5mm, tương thích hệ thống Ceramill | 3.335.000 | vn0304028624 | CÔNG TY TNHH NHA KHOA THÁI BÌNH DƯƠNG | IB2600243308 | vn0101486675 | Bệnh viện Răng Hàm Mặt Trung ương Hà Nội | Đấu thầu rộng rãi | 28/07/2026 | 892/QĐ-BVRHMTWHN | 28/07/2026 | 2 | Phường Hoàn Kiếm,Thành phố Hà Nội
242 | Mũi khoan dùng cho hệ thống Ceramill đường kính 1,0mm | Mũi | 200 | Áo | 8207 | 760661 | Roto RFID 1.0 ZI DM 1.0 | Amanngirrbach |  |  | Năm 2024/2025 | Đường kính 1,0mm, tương thích hệ thống Ceramill | 3.335.000 | vn0304028624 | CÔNG TY TNHH NHA KHOA THÁI BÌNH DƯƠNG | IB2600243308 | vn0101486675 | Bệnh viện Răng Hàm Mặt Trung ương Hà Nội | Đấu thầu rộng rãi | 28/07/2026 | 892/QĐ-BVRHMTWHN | 28/07/2026 | 2 | Phường Hoàn Kiếm,Thành phố Hà Nội
243 | Mũi nạo ngà tay khoan chậm | Cái | 200 | Việt Nam |  | 2mm # 1/2; 22mm # 1; 22mm # 2; 22mm # 3; 22mm # 4; 22mm # 5; 22mm # 6; 22mm # 7; 22mm # 8; 22mm # 1-6; 28mm # 1/2; 28mm # 1; 28mm # 2; 28mm # 3; 28mm # 4; 28mm # 5; 28mm # 6; 28mm # 7; 28mm # 8; 28mm # 1-6; 34mm # 2; 34mm # 6 | . | MANI HANOI CO.,LTD. PHO YEN FACTORY - Việt Nam |  |  | từ năm 2024 trở về sau | . | 31.300 | vn3100137028 | CÔNG TY CỔ PHẦN DƯỢC PHẨM QUẢNG BÌNH | IB2600083589 | vn3200098460 | Bệnh viện đa khoa tỉnh Quảng Trị | Đấu thầu rộng rãi | 28/07/2026 | 1425/QĐ-BVĐK | 28/07/2026 | 4 | Phường Nam Đông Hà,Tỉnh Quảng Trị
244 | Mũi khoan mài cùi răng | Cái | 300 | Việt Nam |  | SF-11; SF- 12; SF-13; SF-21; SF-22; SF- 24; SF-31; SF-32; SF-40; SF-41; SF-42; SF-43; SF- 79; SF-80; SF-81; TF11; TF-12; TF-13; TF-14; TF-15; TF-20; TF-21; TF- 22; TF-23; TF-31; TF- 33; TF-41; TF- 42; TF-43; TR-11; TR-12; TR-13; TR-14; TR-15; TR-19; TR-20; TR-21; TR-22; TR-23; TR- 24; TR-25; TR-26; TR-27; TR-28; TR-29; TR-30 | . | MANI HANOI CO.,LTD. PHO YEN FACTORY - Việt Nam |  |  | từ năm 2024 trở về sau | . | 26.000 | vn3100137028 | CÔNG TY CỔ PHẦN DƯỢC PHẨM QUẢNG BÌNH | IB2600083589 | vn3200098460 | Bệnh viện đa khoa tỉnh Quảng Trị | Đấu thầu rộng rãi | 28/07/2026 | 1425/QĐ-BVĐK | 28/07/2026 | 4 | Phường Nam Đông Hà,Tỉnh Quảng Trị
245 | Mũi khoan gate | Cái | 150 | Việt Nam |  | 28mm # 1, 28mm # 2, 28mm # 3, 28mm # 4, 28mm # 5, 28mm # 6, 28mm # 1~6, 32mm # 1, 32mm # 2, 32mm # 3, 32mm # 4, 32mm # 5, 32mm # 6, 32mm # 1~6, 38mm # 1, 38mm # 2, 38mm # 3, 38mm # 4, 38mm # 5, 38mm # 6, 38mm # 1~6 | . | MANI HANOI CO.,LTD. PHO YEN FACTORY - Việt Nam |  |  | từ năm 2024 trở về sau | . | 25.800 | vn3100137028 | CÔNG TY CỔ PHẦN DƯỢC PHẨM QUẢNG BÌNH | IB2600083589 | vn3200098460 | Bệnh viện đa khoa tỉnh Quảng Trị | Đấu thầu rộng rãi | 28/07/2026 | 1425/QĐ-BVĐK | 28/07/2026 | 4 | Phường Nam Đông Hà,Tỉnh Quảng Trị
246 | Mũi khoan tròn các loại (tay khoan nhanh) | Cái | 230 | Việt Nam |  | BR-31; BR-33; BR-34; BR-40; BR-41; BR-42; BR-43; BR-44; BR-45; BR-46; BR-49 | . | MANI HANOI CO.,LTD. PHO YEN FACTORY - Việt Nam |  |  | từ năm 2024 trở về sau | . | 26.000 | vn3100137028 | CÔNG TY CỔ PHẦN DƯỢC PHẨM QUẢNG BÌNH | IB2600083589 | vn3200098460 | Bệnh viện đa khoa tỉnh Quảng Trị | Đấu thầu rộng rãi | 28/07/2026 | 1425/QĐ-BVĐK | 28/07/2026 | 4 | Phường Nam Đông Hà,Tỉnh Quảng Trị
247 | Mũi khoan tròn (tay khoan chậm) | Cái | 100 | Việt Nam |  | 2mm # 1/2; 22mm # 1; 22mm # 2; 22mm # 3; 22mm # 4; 22mm # 5; 22mm # 6; 22mm # 7; 22mm # 8; 22mm # 1-6; 28mm # 1/2; 28mm # 1; 28mm # 2; 28mm # 3; 28mm # 4; 28mm # 5; 28mm # 6; 28mm # 7; 28mm # 8; 28mm # 1-6; 34mm # 2; 34mm # 6 | . | MANI HANOI CO.,LTD. PHO YEN FACTORY - Việt Nam |  |  | từ năm 2024 trở về sau | . | 31.300 | vn3100137028 | CÔNG TY CỔ PHẦN DƯỢC PHẨM QUẢNG BÌNH | IB2600083589 | vn3200098460 | Bệnh viện đa khoa tỉnh Quảng Trị | Đấu thầu rộng rãi | 28/07/2026 | 1425/QĐ-BVĐK | 28/07/2026 | 4 | Phường Nam Đông Hà,Tỉnh Quảng Trị
248 | Mũi khoan trụ các loại (tay khoan nhanh) | Cái | 500 | Việt Nam |  | SF-11; SF- 12; SF-13; SF-21; SF-22; SF-31; SF-32; SF-40; SF-41; SF-42; SF-43; SF- 79; SF-80; SF-81; SO-11; SO-12; SO- 13; SO-14; SO-20; SO-21; SO- 23; SO-67; SR-11; SR-12; SR-13; SR- 54; SR-55; SR-56; SR- 57 | . | MANI HANOI CO.,LTD. PHO YEN FACTORY - Việt Nam |  |  | từ năm 2024 trở về sau | . | 26.000 | vn3100137028 | CÔNG TY CỔ PHẦN DƯỢC PHẨM QUẢNG BÌNH | IB2600083589 | vn3200098460 | Bệnh viện đa khoa tỉnh Quảng Trị | Đấu thầu rộng rãi | 28/07/2026 | 1425/QĐ-BVĐK | 28/07/2026 | 4 | Phường Nam Đông Hà,Tỉnh Quảng Trị
249 | Mũi khoan sọ não | Cái | 30 | GERMANY |  | PER C6-9-S; PER C8-11-S; PER C11-14-S; PER 7-11-S; PER 11-14-S; PER 7-11-SP; PER 11-14-SP | PER C6-9-S; PER C8-11-S; PER C11-14-S; PER 7-11-S; PER 11-14-S; PER 7-11-SP; PER 11-14-SP | Adeor Medical AG |  |  | 2025 trở đi | - Mũi khoan sọ tự dừng dùng cho độ dày xương sọ là 1mm; 2mm; 3mm Có các kích cỡ cho người lớn và trẻ em gồm các loại: - Đường kính trong/đường kính ngoài 6,0 mm/9,0 mm; 7,0mm/11,0 mm; 8,0mm/11,0 mm, 11,0mm/14,0 mm - Thích hợp với các loại xương đồng đều và không đồng đều. - Dùng với đầu chụp Hudson hoặc tương đương - Tạo ra miếng đệm xương bảo vệ màng cứng. - Có tính năng chống trượt giúp khoan sọ an toàn và thuận tiện. - Có thể khởi động/dừng khi cần hoặc khởi động lại sau khi dừng. - Tiêu chuẩn chất lượng ISO 13485, CE hoặc tương đương và FDA hoặc tương đương | 4.250.000 | vn0101384017 | CÔNG TY CỔ PHẦN CÔNG NGHỆ Y TẾ HCC | IB2600214266 | vn5300139097 | Bệnh viện Đa khoa số 2 tỉnh Lào Cai | Đấu thầu rộng rãi | 25/07/2026 | 886/QĐ-BVĐK2 | 25/07/2026 | 1 | Phường Cam Đường,Tỉnh Lào Cai
250 | Mũi khoan phi 1.6 mm | Cái | 30 | Pakistan |  | 9-961 | 9-961 | GOLD TIER MIC ( MEDICAL INSTRUMENTS COMPANY) |  |  | năm 2025 trở về sau | Mũi khoan Φ 1.6 mm | 190.000 | vn0106628926 | CÔNG TY TNHH ĐẦU TƯ VÀ THƯƠNG MẠI NGUYÊN HƯNG | IB2600242723 | vn5500372904 | Bệnh viện Đa khoa khu vực Mường La | Đấu thầu rộng rãi | 24/07/2026 | 282/QĐ-BVĐK | 24/07/2026 | 3 | Xã Mường La,Tỉnh Sơn La
251 | Mũi khoan cắt răng số 8 | Cái | 10 | Việt Nam |  | Mũi khoan răng | Mani, Inc | Mani, Inc |  |  | 2026 | Mũi khoan được thiết kế để cắt xương, chia nhỏ răng khôn (răng số 8) khi tiểu phẫu và mở miệng khẩu cái. | 95.000 | vn0101849706 | CÔNG TY TNHH THIẾT BỊ Y TẾ VÀ HOÁ CHẤT HOÀNG PHƯƠNG | IB2600326965 | vn2500228782 | Bệnh viện đa khoa Mê Linh | Đấu thầu rộng rãi | 23/07/2026 | 1167/QĐ-BVML | 23/07/2026 | 2 | Xã Yên Lãng,Thành phố Hà Nội
252 | Mũi khoan phá dùng trong phẫu thuật cột sống | Cái | 2000 | Nhật Bản |  | PDS-2CL-20; PDS-2CL-30; PDS-2CL-40; PDS-2CL-50 | Nakanishi Inc | Nakanishi Inc |  |  | Năm 2024 trở về sau | - Mũi khoan phá dùng trong phẫu thuật cột sống - Đạt chứng nhận: CE | 3.669.500 | vn0109269714 | Công ty Cổ phần sức khỏe Đại Thọ | IB2600095890 | vnz000039078 | Bệnh viện Đại học Y Dược - Cơ sở Linh Đàm | Đấu thầu rộng rãi | 17/07/2026 | 1336/QĐ-BVĐHYD/LĐ | 17/07/2026 | 2 | Phường Hoàng Liệt,Thành phố Hà Nội
253 | Mũi khoan phá | Cái | 420 | Nhật Bản |  | PDS-2CM-10; PDS-2CM-20; PDS-2CM-30; PDS-2CM-40; PDS-2CM-50 | Nakanishi Inc | Nakanishi Inc |  |  | Năm 2024 trở về sau | - Đầu dạng mũi khế, có các cỡ 1mm - 5mm - Đạt tiêu chuẩn: CE | 3.669.500 | vn0109269714 | Công ty Cổ phần sức khỏe Đại Thọ | IB2600095890 | vnz000039078 | Bệnh viện Đại học Y Dược - Cơ sở Linh Đàm | Đấu thầu rộng rãi | 17/07/2026 | 1336/QĐ-BVĐHYD/LĐ | 17/07/2026 | 2 | Phường Hoàng Liệt,Thành phố Hà Nội
254 | Mũi khoan mài/cắt kim cương nội soi 2 cổng | Cái | 400 | Đức |  | JSBDA274544C; JSBDA244544C | JSBDA274544C; JSBDA244544C | joimax® GmbH |  |  | 2025 trở đi | Mũi khoan mài/cắt kim cương nội soi cột sống Có nhiều cỡ | 21.960.000 | vn0101605379 | CÔNG TY CỔ PHẦN CÔNG NGHỆ Y TẾ BMS | IB2600095890 | vnz000039078 | Bệnh viện Đại học Y Dược - Cơ sở Linh Đàm | Đấu thầu rộng rãi | 17/07/2026 | 1336/QĐ-BVĐHYD/LĐ | 17/07/2026 | 2 | Phường Hoàng Liệt,Thành phố Hà Nội
255 | Mũi khoan sọ tự dừng | Cái | 400 | Đức | 9018 | PER C6-9-S; PER C8-11-S; PER C11-14-S; PER 7-11-S; PER 11-14-S | MERIDIAN CLASSIC/ MERIDIAN ALPHA | Adeor Medical AG |  |  | Năm 2025 trở đi | Dùng cho độ dày xương sọ: 2.0mm; 3.0mm Có nhiều kích cỡ khác nhau Đường kính trong có các cỡ: 6.0mm;7.0mm; 8.0mm; 11mm Tốc độ tối đa 1200 vòng/phút Đạt chứng nhận: ISO 13485, CE và FDA | 3.100.000 | vn0101981969 | CÔNG TY TNHH THÔNG MINH HOÀNG HÀ | IB2600095890 | vnz000039078 | Bệnh viện Đại học Y Dược - Cơ sở Linh Đàm | Đấu thầu rộng rãi | 17/07/2026 | 1336/QĐ-BVĐHYD/LĐ | 17/07/2026 | 2 | Phường Hoàng Liệt,Thành phố Hà Nội
256 | Mũi khoan sọ tự dừng dùng nhiều lần | Cái | 30 | Đức |  | GB302R, GB304R | Aesculap | Aesculap AG |  |  | Hàng hóa mới 100%, hạn sử dụng tại thời điểm giao hàng đáp ứng yêu cầu về hạn sử dụng của hàng hóa theo yêu cầu của HSMT | Chi tiết theo biểu mẫu kê khai đáp ứng yêu cầu kỹ thuật | 50.000.000 | vn0106567222 | CÔNG TY TNHH THIẾT BỊ Y TẾ PHƯƠNG THẢO | IB2600095890 | vnz000039078 | Bệnh viện Đại học Y Dược - Cơ sở Linh Đàm | Đấu thầu rộng rãi | 17/07/2026 | 1336/QĐ-BVĐHYD/LĐ | 17/07/2026 | 2 | Phường Hoàng Liệt,Thành phố Hà Nội
257 | Mũi khoan răng các loại | Vỉ | 500 | Việt Nam |  | Chủng loại: Dia-Burs | Mani | MANI HANOI CO., LTD. PHO YEN FACTORY |  |  | 2026 | Dùng để khoan răng, xương, kim loại, nhựa, sứ và các vật liệu cứng khác trong nha khoa Đạt tiêu chuẩn ISO 13485 | 150.000 | vn3301068656 | CÔNG TY CỔ PHẦN DƯỢC PHẨM VÀ THIẾT BỊ Y TẾ TÂM ĐỨC | IB2600240636 | vn3300343469 | Trung tâm Y tế A Lưới | Đấu thầu rộng rãi | 15/07/2026 | 123/QĐ-TTYT | 15/07/2026 | 2 | Thành phố Huế
258 | Mũi khoan kim cương các loại | cái | 1000 | Việt Nam |  | DIA - BURS | Mani | MANI HANOI CO.,LTD. PHO YEN FACTORY |  |  | Năm 2025 trở về sau | Mũi khoan: Sử dụng các tinh thể kim cương được gắn chặt vào phần kim loại cơ bản. Thân và chuôi mũi khoan: Làm bằng thép không gỉ.Thành phần hóa học: Cả phần kim loại cơ bản ở đầu mũi và phần chuôi đều có chứa thành phần niken (Ni) và crôm (Cr).Đặc tính bề mặt: Được kiểm định theo tiêu chuẩn không xảy ra hiện tượng nứt vỡ kim cương (quan sát qua kính lúp) sau khi thực hiện uốn phần được mạ một góc 90 độ.Đường kính đầu thân chuôi: Có kích thước tiêu chuẩn là 1.6mm. - Hình dáng đầu mũi khoan đa dạng: tối thiểu 50 loại, tương ứng tối thiểu 300 mã mũi khoan. - Chiều dài mũi khoan: từ 0,1 – 12,2mm (gồm có ≥ 39 cỡ) - Đường kính: từ 0,2 đến 4,2mm - Màu sắc: đen (180-212µm), xanh lá (125-150µm), xanh dương (106-125µm), đỏ (53-63µm), vàng (20-30µm) | 26.400 | vn0109373842 | CÔNG TY TNHH THIẾT BỊ VẬT TƯ HOÀNG BẢO | IB2600262314 | vn5100264460 | Bệnh viện đa khoa khu vực Bắc Quang tỉnh Tuyên Quang | Đấu thầu rộng rãi | 15/07/2026 | 385/QĐ- BVĐKKVBQ | 15/07/2026 | 2 | Xã Bắc Quang,Tỉnh Tuyên Quang
259 | Mũi khoan cắt xương tay nhanh | Cái | 50 | Việt nam |  | 28mm MZB+, 25mm MZB+,… | Mani | Mani Hanoi Co.,Ltd |  |  | 2025 trở đi | Mũi khoan cấu tạo từ chất liệu Tungsten Carbide chuyên dùng khoan cắt xương, cho hiệu quả cao nhờ góc cắt và khả năng loại bỏ những mảnh vụn. Dùng cho tay khoan nhanh. Mũi khoan bằng cacbua vonfram dùng để khoan răng và xương | 102.000 | vn0110880371 | CÔNG TY TNHH TM VÀ DỊCH VỤ HỒNG ANH | IB2600262314 | vn5100264460 | Bệnh viện đa khoa khu vực Bắc Quang tỉnh Tuyên Quang | Đấu thầu rộng rãi | 15/07/2026 | 385/QĐ- BVĐKKVBQ | 15/07/2026 | 2 | Xã Bắc Quang,Tỉnh Tuyên Quang
260 | Mũi khoan cắt xương tay chậm | Cái | 50 | Thụy Sĩ |  | E054114101600 | Maillefer | Maillefer Instruments Holding Sarl |  |  | 2025 trở đi | Chuyên dùng khoan cắt xương, có thể hấp tiệt trùng. Dùng cho tay khoan chậm | 325.000 | vn0110880371 | CÔNG TY TNHH TM VÀ DỊCH VỤ HỒNG ANH | IB2600262314 | vn5100264460 | Bệnh viện đa khoa khu vực Bắc Quang tỉnh Tuyên Quang | Đấu thầu rộng rãi | 15/07/2026 | 385/QĐ- BVĐKKVBQ | 15/07/2026 | 2 | Xã Bắc Quang,Tỉnh Tuyên Quang
261 | Mũi khoan xương 2,5 mm | Cái | 4 | Pakistan |  | 9-955 | Goldtier | Goldtier |  |  | Từ năm 2025 trở về sau | Mũi khoan xương 2,5-3,5*120/160mm | 220.500 | vn0401736580 | CÔNG TY TNHH THIẾT BỊ Y TẾ NGUYÊN PHÚ VNM | IB2600010708 | vn0400483707 | TRUNG TÂM Y TẾ KHU VỰC LIÊN CHIỂU | Đấu thầu rộng rãi | 15/07/2026 | 478/QĐ-TTYT | 15/07/2026 | 4 | Phường Hòa Khánh,Thành phố Đà Nẵng
262 | Mũi khoan nha khoa | Cái | 900 | Việt Nam |  | BR-xx, BC-xx, TR-xx, TC-xx, CD -xx, CE-xx, EX-xx, FO-xx, SO-xx, SF-xx, MI-xx | Mani | MANI HANOI CO.,LTD. PHO YEN FACTORY |  |  | 2025 | Mũi khoan răng hàm mặt các loại, các cỡ | 32.500 | vn0402154553 | CÔNG TY CỔ PHẦN KỸ THUẬT CAO MEKONG | IB2600010708 | vn0400483707 | TRUNG TÂM Y TẾ KHU VỰC LIÊN CHIỂU | Đấu thầu rộng rãi | 15/07/2026 | 478/QĐ-TTYT | 15/07/2026 | 4 | Phường Hòa Khánh,Thành phố Đà Nẵng
263 | Mũi khoan mở cửa gate | Cái | 41 | Việt Nam |  | 28mm # 1, 28mm # 2, 28mm # 3, 28mm # 4, 28mm # 5, 28mm # 6 | Mani, Inc | Mani Hanoi Co., Ltd |  |  | 2024 trở về sau | dụng cụ nội nha được thiết kế để mở rộng và làm thẳng phần vành ống tuỷ. Sử dụng với tay khoan chậm. Chiều dài 28 mm Bao gồm nhiều hình dạng ( số 1 và số 2..) | 33.300 | vn0311229963 | CÔNG TY TRÁCH NHIỆM HỮU HẠN MỘT THÀNH VIÊN CÔNG NGHỆ CAO VÀ THƯƠNG MẠI QUỐC TẾ HẢI LONG | IB2600010708 | vn0400483707 | TRUNG TÂM Y TẾ KHU VỰC LIÊN CHIỂU | Đấu thầu rộng rãi | 15/07/2026 | 478/QĐ-TTYT | 15/07/2026 | 4 | Phường Hòa Khánh,Thành phố Đà Nẵng
264 | Mũi khoan tay chậm (nha khoa) | Cái | 20 | Trung Quốc |  | Không có | Ningbo Sinyuan Bur & Tool Co., Ltd | Ningbo Sinyuan Bur & Tool Co., Ltd |  |  | 2024 trở về sau | Mũi khoan tay chậm, Gồm mũi tròn và mũi trụ | 51.900 | vn0311229963 | CÔNG TY TRÁCH NHIỆM HỮU HẠN MỘT THÀNH VIÊN CÔNG NGHỆ CAO VÀ THƯƠNG MẠI QUỐC TẾ HẢI LONG | IB2600010708 | vn0400483707 | TRUNG TÂM Y TẾ KHU VỰC LIÊN CHIỂU | Đấu thầu rộng rãi | 15/07/2026 | 478/QĐ-TTYT | 15/07/2026 | 4 | Phường Hòa Khánh,Thành phố Đà Nẵng
265 | Mũi khoan xương sọ tự dừng | Cái | 50 | Đức | 9018 | PER C11-14-S; PER 11-14-S; PER 11-14-SP | Adeor | Adeor Medical AG |  |  | Năm 2025 trở về sau | Dùng khoan xương sọ trong phẫu thuật thần kinh sọ não - Chất liệu: thép không gỉ, chuôi thép. - Đường kính 11/14mm, sử dụng được trên độ dày xương sọ 1mm, 2mm và 3mm. - Cơ cấu nhả khóa an toàn tránh tổn thương màng cứng nhờ tạo ra lớp đệm xương. - Đầu cắt có mũi trung tâm chống trượt, cho phép tái khởi động sau khi dừng. - Tiệt trùng * Đạt tiêu chuẩn CE (Châu Âu) hoặc FDA (Cục quản lý Thực phẩm và Dược phẩm Hoa Kỳ) * Xuất xứ sản phẩm: G7 - Tương thích với máy khoan model Velocity Alpha, hãng Adeor Medical AG/Đức của Bệnh viện. | 3.496.500 | vn4100730085 | CÔNG TY CỔ PHẦN CÔNG NGHỆ VÀ THIẾT BỊ THẮNG LỢI | IB2600138444 | vn4100542483 | Bệnh viện Đa khoa Trung tâm tỉnh Gia Lai | Đấu thầu rộng rãi | 15/07/2026 | 2065/QĐ-BVĐKTT | 14/07/2026 | 2 | Phường Quy Nhơn,Tỉnh Gia Lai
266 | Mũi khoan mài kim cương nội soi cột sống 2 cổng | Cái | 20 | Trung Quốc |  | 32120169; 32120170; 32120171; 32120172; 32120173; 32120174; 32120175; 32120155; 32120156; 32120157; 32120158; 32120159; 32120160; 32120161 | 32120169; 32120170; 32120171; 32120172; 32120173; 32120174; 32120175; 32120155; 32120156; 32120157; 32120158; 32120159; 32120160; 32120161 | Guangzhou Aquila Precise Tools Limited |  |  | 2024 trở đi | Mũi khoan mài loại mũi kim cương, đầu tròn dùng cho phẫu thuật nội soi cột sống - Chiều dài: 7cm - Đường kính đầu mài: 3-6mm - Đóng gói tiệt trùng - Đạt tiêu chuẩn CE | 4.500.000 | vn0101605379 | CÔNG TY CỔ PHẦN CÔNG NGHỆ Y TẾ BMS | IB2600013331 | vn0100923097 | Bệnh viện Bạch Mai | Đấu thầu rộng rãi | 14/07/2026 | 5079/QĐ-BM | 14/07/2026 | 3 | Phường Kim Liên,Thành phố Hà Nội
267 | Mũi khoan ngược không lõi | Cái | 40 | Trung Quốc |  | 115014800S; 115014824S; 115014900S; 115014825S; 115015000S; 115014826S; 115015100S; 115014827S; 115015200S; 115014828S; 115014829S; 115014930S; 115014931S | 115014800S; 115014824S; 115014900S; 115014825S; 115015000S; 115014826S; 115015100S; 115014827S; 115015200S; 115014828S; 115014829S; 115014930S; 115014931S | Double Medical Technology Inc. |  |  | 2024 trở đi | Mũi khoan ngược không lõi sử dụng trong mổ nội soi khớp gối Đường kính đầu mũi khoan: nhỏ nhất 6mm; lớn nhất 12mmn, bước tăng 0,5mm. - Đóng gói tiệt trùng. - Đạt tiêu chuẩn CE | 4.680.000 | vn0101605379 | CÔNG TY CỔ PHẦN CÔNG NGHỆ Y TẾ BMS | IB2600013331 | vn0100923097 | Bệnh viện Bạch Mai | Đấu thầu rộng rãi | 14/07/2026 | 5079/QĐ-BM | 14/07/2026 | 3 | Phường Kim Liên,Thành phố Hà Nội
268 | Mũi khoan mài loại thường (mũi mài phá) nội soi cột sống | Cái | 42 | Đức |  | 825-105-200s; 825-605-130s; 825-105-130s; 820-605-200s; 826-104-174s; 820-605-174s; 820-105-174s; 820-104-174s | 825-105-200s; 825-605-130s; 825-105-130s; 820-605-200s; 826-104-174s; 820-605-174s; 820-105-174s; 820-104-174s | Reger medizintechnik GmbH |  |  | 2024 trở đi | Mũi khoan mài đầu tròn, có nhiều rãnh, dùng cho phẫu thuật nội soi cột sống. - Chiều dài: 27cm, 32cm - Đường kính đầu mài: 4mm, 5,5mm - Đóng gói tiệt trùng - Đạt tiêu chuẩn CE | 10.000.000 | vn0101605379 | CÔNG TY CỔ PHẦN CÔNG NGHỆ Y TẾ BMS | IB2600013331 | vn0100923097 | Bệnh viện Bạch Mai | Đấu thầu rộng rãi | 14/07/2026 | 5079/QĐ-BM | 14/07/2026 | 3 | Phường Kim Liên,Thành phố Hà Nội
269 | Mũi khoan mài loại có tấm chắn (mũi mài phá) nội soi cột sống 2 cổng | Cái | 20 | Trung Quốc |  | 60025501N; 60045501N; 60045204N; 62025501N; 62045501N; 62045204N; 61025502N; 61045502N; 66045504N | 60025501N; 60045501N; 60045204N; 62025501N; 62045501N; 62045204N; 61025502N; 61045502N; 66045504N | Guangzhou Aquila Precise Tools Limited |  |  | 2024 trở đi | Mũi khoan mài đầu Oval, có nhiều rãnh, có tấm chắn, dùng cho phẫu thuật nội soi cột sống. - Chiều dài: 13cm - Đường kính đầu mài: 4mm - 6mm - Đóng gói tiệt trùng - Đạt tiêu chuẩn CE | 3.700.000 | vn0101605379 | CÔNG TY CỔ PHẦN CÔNG NGHỆ Y TẾ BMS | IB2600013331 | vn0100923097 | Bệnh viện Bạch Mai | Đấu thầu rộng rãi | 14/07/2026 | 5079/QĐ-BM | 14/07/2026 | 3 | Phường Kim Liên,Thành phố Hà Nội
270 | Mũi khoan mài kim cương nội soi cột sống | Cái | 42 | Đức |  | 825-204-130s; 825-604-130s; 825-104-130s; 825-605-200s; 827-605-174s; 825-104-174s; 822-604-200s; 822-104-200s | 825-204-130s; 825-604-130s; 825-104-130s; 825-605-200s; 827-605-174s; 825-104-174s; 822-604-200s; 822-104-200s | Reger medizintechnik GmbH |  |  | 2024 trở đi | Mũi khoan mài loại mũi kim cương, đầu tròn dùng cho phẫu thuật nội soi cột sống - Chiều dài: 27cm, 32cm - Đường kính đầu mài: 4mm, 5,5mm - Đóng gói tiệt trùng - Đạt tiêu chuẩn CE | 10.000.000 | vn0101605379 | CÔNG TY CỔ PHẦN CÔNG NGHỆ Y TẾ BMS | IB2600013331 | vn0100923097 | Bệnh viện Bạch Mai | Đấu thầu rộng rãi | 14/07/2026 | 5079/QĐ-BM | 14/07/2026 | 3 | Phường Kim Liên,Thành phố Hà Nội
271 | Mũi khoan ngược có lõi | Cái | 100 | Trung Quốc |  | 115014800S; 115014824S; 115014900S; 115014825S; 115015000S; 115014826S; 115015100S; 115014827S; 115015200S; 115014828S; 115014829S; 115014930S; 115014931S | 115014800S; 115014824S; 115014900S; 115014825S; 115015000S; 115014826S; 115015100S; 115014827S; 115015200S; 115014828S; 115014829S; 115014930S; 115014931S | Double Medical Technology Inc. |  |  | 2024 trở đi | Mũi khoan có lõi dẫn đường, sử dụng trong mổ nội soi khớp gối - Đường kính đầu mũi khoan: nhỏ nhất 6mm; lớn nhất 12mmn, bước tăng 0,5mm. - Đóng gói tiệt trùng. Đạt tiêu chuẩn CE | 4.680.000 | vn0101605379 | CÔNG TY CỔ PHẦN CÔNG NGHỆ Y TẾ BMS | IB2600013331 | vn0100923097 | Bệnh viện Bạch Mai | Đấu thầu rộng rãi | 14/07/2026 | 5079/QĐ-BM | 14/07/2026 | 3 | Phường Kim Liên,Thành phố Hà Nội
272 | Bộ dụng cụ dùng trong khoan phá động mạch ngoại biên các loại, các cỡ (bao gồm dây dẫn cho đầu mũi khoan, mũi khoan, dây nối, dung dịch làm trơn…). | Bộ | 17 | Ireland; Mỹ | 9018 | 112260-002; 112260-003; 112262-002; 112262-003; 112264-002; 112264-003; 112266-002; 112266-003; M001492751; M001492761; M001492771; M001492781; M001492791; M001492801; M001492811; M001492821; M001492831; M001492841; M001492851; M001492861; M001492871; M001492881; M001492891; M001492901; M001492911; M001492921; M001492931; M001492941; M001492951; M001492961; M001492971; M001492981; M001492991 | JETSTREAM™ SC OVER-THE-WIRE Atherectomy Catheter; JETSTREAM™ XC OVER-THE-WIRE Atherectomy Catheter; THRUWAY™ GUIDEWIRES | - Boston Scientific Limited; - Lake Region Medical |  |  | 2025 trở đi | Bộ dụng cụ dùng trong khoan phá động mạch ngoại biên các loại, các cỡ (bao gồm dây dẫn cho đầu mũi khoan, mũi khoan, dây nối, dung dịch làm trơn…). * Sheath tương thích nhỏ nhất: 7F * Chiều dài ống thông: 120, 135, 145 cm * Guidewire tương thích: 0.014” * Đường kính đầu tip: 2.1 / 3.0 mm (blade xuống/blade lên); 2.4 / 3.4 mm (blade xuống/blade lên); 1.85 mm; 1.6 mm - Đạt tiêu chuẩn chất lượng CE. | 56.000.000 | vn0103686870 | CÔNG TY CỔ PHẦN THƯƠNG MẠI CỔNG VÀNG | IB2600013331 | vn0100923097 | Bệnh viện Bạch Mai | Đấu thầu rộng rãi | 14/07/2026 | 5079/QĐ-BM | 14/07/2026 | 3 | Phường Kim Liên,Thành phố Hà Nội
273 | Mũi khoan ngược | Cái | 7 | Trung Quốc |  | 115014800S; 115014824S; 115014900S; 115014825S; 115015000S; 115014826S; 115015100S; 115014827S; 115015200S; 115014828S; 115014829S; 115014930S; 115014931S | 115014800S; 115014824S; 115014900S; 115014825S; 115015000S; 115014826S; 115015100S; 115014827S; 115015200S; 115014828S; 115014829S; 115014930S; 115014931S | Double Medical Technology Inc. |  |  | 2024 trở đi | Mũi khoan ngược sử dụng trong mổ nội soi khớp gối - Đường kính đầu mũi khoan: nhỏ nhất 6mm; lớn nhất 12mmn, bước tăng 0,5mm. - Đóng gói tiệt trùng. Đạt tiêu chuẩn CE | 4.680.000 | vn0101605379 | CÔNG TY CỔ PHẦN CÔNG NGHỆ Y TẾ BMS | IB2600013331 | vn0100923097 | Bệnh viện Bạch Mai | Đấu thầu rộng rãi | 14/07/2026 | 5079/QĐ-BM | 14/07/2026 | 3 | Phường Kim Liên,Thành phố Hà Nội
274 | Mũi khoan phá xoang loại cong | Cái | 5 | CH Dominica |  | 1883670HS | High Speed RAD 55 Curved Bur | Covidien |  |  | 2025 trở về sau | Mũi khoan xoang loại cắt đầu tròn, cong 55 độ Đường kính: 3,6 mm Chiều dài: 13 cm Tương thích với tay khoan cắt nạo của hãng Medtronic | 9.785.000 | vn0109391009 | Công ty TNHH Thương Mại và Kỹ thuật An Khang | IB2600272881 | vn5700391615 | Bệnh viện Bãi Cháy | Đấu thầu rộng rãi | 14/07/2026 | 1361/QĐ-BVBC | 14/07/2026 | 1 | Phường Việt Hưng,Tỉnh Quảng Ninh
275 | Mũi khoan phá xoang loại thẳng | Cái | 5 | CH Dominica |  | 1883262HS | High Speed Round Bur | Covidien |  |  | 2025 trở về sau | Mũi khoan xoang loại cắt đầu tròn Đường kính: 3,2 mm Chiều dài: 12,5 cm Tương thích với tay khoan cắt nạo của hãng Medtronic | 9.150.000 | vn0109391009 | Công ty TNHH Thương Mại và Kỹ thuật An Khang | IB2600272881 | vn5700391615 | Bệnh viện Bãi Cháy | Đấu thầu rộng rãi | 14/07/2026 | 1361/QĐ-BVBC | 14/07/2026 | 1 | Phường Việt Hưng,Tỉnh Quảng Ninh
276 | Mũi khoan xoang kim cương loại cong | Cái | 5 | CH Dominica |  | 1883274HSE | High Speed Curved Diamond Bur | Covidien |  |  | 2025 trở về sau | Mũi khoan xoang đầu kim cương, cong 15 độ Đường kính: 3,2 mm Chiều dài: 15 cm Tương thích với tay khoan cắt nạo của hãng Medtronic | 11.000.000 | vn0109391009 | Công ty TNHH Thương Mại và Kỹ thuật An Khang | IB2600272881 | vn5700391615 | Bệnh viện Bãi Cháy | Đấu thầu rộng rãi | 14/07/2026 | 1361/QĐ-BVBC | 14/07/2026 | 1 | Phường Việt Hưng,Tỉnh Quảng Ninh
277 | Mũi khoan ngược | Cái | 60 | Trung Quốc | Vật tư y tế | F1400xxxx | ST100501 | Star Sports Medicine Co., Ltd. |  |  | Từ năm 2025 trở đi | Mũi khoan ngược không rỗng nòng, tạo được đường hầm xương đùi và xương chày từ trong khớp, phù hợp kỹ thuật tái tạo ACL/PCL all-inside. Mũi khoan đường kính 3.5mm, tạo đường hầm từ 6.0mm tới 12mm (bước tăng 0.5mm) Đóng gói tiệt trùng dùng một lần. Đạt tiêu chuẩn ISO 13485 | 5.400.000 | vn0106343825 | CÔNG TY TNHH TRANG THIẾT BỊ Y TẾ HQ HÀ NỘI | IB2600163297 | vn4600200985 | BỆNH VIỆN A | Đấu thầu rộng rãi | 10/07/2026 | Số 1313/QĐ-BVA | 10/07/2026 | 2 | Phường Quyết Thắng,Tỉnh Thái Nguyên
278 | Mũi khoan các cỡ | Cái | 60 | Thổ Nhĩ Kỳ |  | A101 03 090 0020; A101 03 091 0027; A101 03 091 0028; A101 03 090 2012; A101 03 090 2212; A101 03 091 0022; A101 03 090 2712; A101 03 092 0030; A101 03 090 3212; A101 03 090 3512; A101 03 090 0045; A101 03 092 0040; A101 03 090 4512; A101 03 090 4028; A101 03 090 0032; A101 03 091 0045. | Aysam Ortopedi ve Tıbbi Aletler San. Ve Tic.Ltd.Şti | Aysam Ortopedi ve Tıbbi Aletler San. Ve Tic.Ltd.Şti |  |  | 2025 trở về sau | * Các cỡ, đường kính từ 1,2mm - 6,0mm, dài 200mm * Chất liệu thép không gỉ * Đạt tiêu chuẩn ISO, CE | 350.000 | vn0106911771 | CÔNG TY TNHH ĐẦU TƯ VÀ PHÁT TRIỂN TRANG THIẾT BỊ Y TẾ AN BÌNH | IB2600163297 | vn4600200985 | BỆNH VIỆN A | Đấu thầu rộng rãi | 10/07/2026 | Số 1313/QĐ-BVA | 10/07/2026 | 2 | Phường Quyết Thắng,Tỉnh Thái Nguyên
279 | Mũi khoan tròn kim cương dùng cho nội soi cột sống | Cái | 5 | Đức |  | 825-605-200s; 822-104-200s | 825-605-200s; 822-104-200s | Reger medizintechnik GmbH |  |  | 2024 trở đi | Mũi khoan đầu kim cương, đầu tròn. Thân dài 270mm, đường kính ngoài 4,0mm. | 9.990.000 | vn0101605379 | CÔNG TY CỔ PHẦN CÔNG NGHỆ Y TẾ BMS | IB2600153353 | vnz000023759 | Bệnh viện Bưu Điện | Đấu thầu rộng rãi | 08/07/2026 | 1958/QĐ-BVBĐ-VTTBYT | 08/07/2026 | 2 | Phường Hai Bà Trưng,Thành phố Hà Nội Phường Phương Liệt,Thành phố Hà Nội
280 | Mũi khoan chậm mở xương nhổ răng | Mũi | 350 | Thụy Sỹ |  | E0151 | Mailefer | Maillefer Instruments Holding Sarl |  |  | Từ năm 2024 trở về sau | Chất liệu: làm bằng thép không gỉ, có thể hấp tiệt trùng. Dùng cho tay khoan chậm. Đạt tiêu chuẩn ISO 13485 | 287.700 | vn0500391288 | CÔNG TY TNHH LÊ LỢI | IB2600166410 | vn0500600559 | Bệnh viện đa khoa Hà Đông | Đấu thầu rộng rãi | 07/07/2026 | 1287/QĐ-BV | 24/06/2026 | 2 | Phường Hà Đông,Thành phố Hà Nội
281 | Mũi khoan tạo xoang mở tủy | Mũi | 150 | Thụy Sỹ |  | A0164 | Mailefer | Maillefer Instruments Holding Sarl |  |  | Từ năm 2024 trở về sau | Mũi khoan nội nha dùng để tạo xoang mở tủy kết hợp cùng lúc 2 tác động khoan và cắt: cấu tạo đầu mũi khoan hình tròn, thân mũi khoan hình nón được mô tả chung là kiểu Endo Access, có chiều dài toàn bộ tối đa 28mm, đường kính tối đa 1.9mm. Đạt tiêu chuẩn ISO 13485 | 147.000 | vn0500391288 | CÔNG TY TNHH LÊ LỢI | IB2600166410 | vn0500600559 | Bệnh viện đa khoa Hà Đông | Đấu thầu rộng rãi | 07/07/2026 | 1287/QĐ-BV | 24/06/2026 | 2 | Phường Hà Đông,Thành phố Hà Nội
282 | Mũi khoan cắt xương tay chậm | Mũi | 400 | Thụy Sỹ |  | E0541 | Mailefer | Maillefer Instruments Holding Sarl |  |  | Từ năm 2024 trở về sau | Chuyên dùng khoan cắt xương, có thể hấp tiệt trùng. Dùng cho tay khoan chậm. Đạt tiêu chuẩn ISO 13485 | 287.700 | vn0500391288 | CÔNG TY TNHH LÊ LỢI | IB2600166410 | vn0500600559 | Bệnh viện đa khoa Hà Đông | Đấu thầu rộng rãi | 07/07/2026 | 1287/QĐ-BV | 24/06/2026 | 2 | Phường Hà Đông,Thành phố Hà Nội
283 | Mũi khoan trụ kim cương dài (đầu bằng không nhám) | Vỉ | 450 | Việt Nam |  | Sf41 | Mani | Mani (CSH: Mani/ Nhật Bản) |  |  | Từ năm 2024 trở về sau | - Chất liệu: làm bằng thép không gỉ, mạ kim cương phần đầu - Mũi khoan có trụ dài.. Đạt tiêu chuẩn ISO 13485 | 140.700 | vn0500391288 | CÔNG TY TNHH LÊ LỢI | IB2600166410 | vn0500600559 | Bệnh viện đa khoa Hà Đông | Đấu thầu rộng rãi | 07/07/2026 | 1287/QĐ-BV | 24/06/2026 | 2 | Phường Hà Đông,Thành phố Hà Nội
284 | Mũi khoan sọ não tự dừng, sử dụng 1 lần | Cái/Mũi | 60 | Đức | 9018 | PER 7-11-SP; PER 11-14-SP; PER C8-11-S; PER C11-14-S; PER 7-11-S; PER 11-14-S | PER 7-11-SP; PER 11-14-SP; PER C8-11-S; PER C11-14-S; PER 7-11-S; PER 11-14-S | adeor Medical AG |  |  | 2025 trở về sau | - Mũi khoan sọ tự dừng dùng trong phẫu thuật thần kinh, sử dụng 01 lần. - Cơ cấu nhả khóa an toàn thích hợp cho cả xương phẳng và xương nhám; - Đầu cắt có mũi trung tâm chống trượt; - Sử dụng được trên độ dày xương sọ ở 1.0, 2.0 và 3.0mm, - Tương thích với máy khoan; - Dùng được cho cả người lớn và trẻ em. - Tiêu chuẩn ISO 13485, CE | 3.570.000 | vn0302422840 | CÔNG TY TNHH THƯƠNG MẠI - DỊCH VỤ - Y TẾ ĐỊNH GIANG | IB2600079561 | vnz000010856 | Bệnh viện Đa khoa Thủ Đức | Đấu thầu rộng rãi | 07/07/2026 | 1383/QĐ-BV | 06/07/2026 | 2 | Phường Tam Bình,Thành phố Hồ Chí Minh
285 | Mũi khoan sọ tự dừng | Cái | 1200 | Trung Quốc | 9018 | HZ-II 9*12/ HZ-II 11*14 | HZ-II 9*12/ HZ-II 11*14 | Beijing Honghugaoxiang Science and Technology Development Co., Ltd. |  |  | 2025 trở về sau | - Có các kích cỡ đường kính trong/ngoài: 9x12mm, 11x14mm. - Chất liệu thép không gỉ - Độ cứng mũi khoan chính 441 ~ 745HV10. - Tự dừng với xương dày trên 3mm - Chất liệu tay cầm Aluminium - Thiết kế dạng 3 lưỡi khoan tăng tính ổn định trong quá trình khoan - Thiết kế có đầu kết nối Hudson, tương thích với máy khoan EMD: NEUROLINE - Sản phẩm có tiệt trùng. | 2.600.000 | vn0106756501 | CÔNG TY TNHH VẬT TƯ Y TẾ MINH LONG | IB2600102900 | vn0101958173 | Bệnh viện Bệnh Nhiệt đới Trung ương | Đấu thầu rộng rãi | 06/07/2026 | 1109/QĐ - NĐTW | 06/07/2026 | 2 | Xã Thiên Lộc,Thành phố Hà Nội
286 | Mũi khoan cắt sọ não 3 cạnh | Cái | 600 | Hungary | 9018 | NLC-2T | NLC-2T | EMD Endoszkóp Műszer Gyártó és Kereskedelmi Kft. |  |  | 2025 trở về sau | - Mũi cắt sọ não dạng cắt 3 cạnh, chiều dài làm việc 15.5mm Tương thích với tay khoan cắt sọ emd® NEUROLINE NSH-33X - Tiệt trùng sẵn, sử dụng một lần | 2.800.000 | vn0106756501 | CÔNG TY TNHH VẬT TƯ Y TẾ MINH LONG | IB2600102900 | vn0101958173 | Bệnh viện Bệnh Nhiệt đới Trung ương | Đấu thầu rộng rãi | 06/07/2026 | 1109/QĐ - NĐTW | 06/07/2026 | 2 | Xã Thiên Lộc,Thành phố Hà Nội
287 | Mũi khoan tạo hình | Cái | 600 | Hungary | 9018 | NLB-I015A | NLB-I015A | EMD Endoszkóp Műszer Gyártó és Kereskedelmi Kft. |  |  | 2025 trở về sau | - Mũi khoan tạo hình đường kính đầu 1.5mm - Tương thích với các tay khoan mài tiêu chuẩn NSH-4XX emd® NEUROLINE - Tiệt trùng sẵn, sử dụng một lần | 2.800.000 | vn0106756501 | CÔNG TY TNHH VẬT TƯ Y TẾ MINH LONG | IB2600102900 | vn0101958173 | Bệnh viện Bệnh Nhiệt đới Trung ương | Đấu thầu rộng rãi | 06/07/2026 | 1109/QĐ - NĐTW | 06/07/2026 | 2 | Xã Thiên Lộc,Thành phố Hà Nội
288 | Mũi khoan sọ | Cái | 80 | Hungary | 9018 | 1922E | Nouvag | EMD Kft |  |  | 2025 trở về sau | - Chất liệu thép không gỉ. - Sử dụng với tay khoan có momen xoắn tối đa: 120 Ncm - Đường kính trong/ngoài: 11/14 mm. - Dùng cho xương sọ dày 3 mm. - Sử dụng với tay khoan có khớp nối với motor: INTRA; ISO 3964. - Sử dụng với tay khoan có khớp nối với dụng cụ: Hudson - Phân loại TTBYT: B - TCCL: ISO 13485 | 9.093.000 | vn0304269813 | CÔNG TY TNHH THÀNH PHƯƠNG | IB2600238621 | vn0800013079 | Bệnh viện Đa khoa Hải Dương | Đấu thầu rộng rãi | 06/07/2026 | 2092/QĐ-BV | 06/07/2026 | 1 | Phường Lê Thanh Nghị,Thành phố Hải Phòng
289 | Mũi khoan ngược | Cái | 100 | Ấn Độ |  | S25-3060-T; S25-3065-T; S25-3070-T; S25-3075-T; S25-3080-T; S25-3085-T; S25-3090-T; S25-3095-T; S25-3100-T; S25-3110-T; S25-3120-T | Healthium Medtech Limited | Healthium Medtech Limited |  |  | 2025 trở đi | Mũi khoan ngược chất liệu thép không gỉ Đường kính 4,5mm gồm có các loại chiều dài trong khoảng từ 6,0mm - 10mm (bước tăng 0,5mm) Đường kính 6,0mm có 2 loại chiều dài 11mm và 12mm | 6.000.000 | vn0110008202 | CÔNG TY CỔ PHẦN TRANG THIẾT BỊ Y TẾ HOÀNG MAI | IB2600152973 | vnz000023759 | Bệnh viện Bưu Điện | Đấu thầu rộng rãi | 03/07/2026 | 1902/QĐ-BVBĐ-VTTBYT | 03/07/2026 | 2 | Phường Hai Bà Trưng,Thành phố Hà Nội Phường Phương Liệt,Thành phố Hà Nội
290 | Mũi khoan ngược | Cái | 118 | Trung Quốc | 9018 | F1400xxxx | ST100501 | Star Sports Medicine Co., Ltd. |  |  | 2025 trở về sau | Lưỡi bào xương ngược dùng một lần có một lẫy lật để lưỡi bào ngược, giúp đo chiều dài đường hầm xương và chức năng khoan. Mỗi lưỡi bào xương ngược dùng một lần đều có một nút trên tay cầm để điều chỉnh đầu mũi khoan và có thể mở hoặc đóng để tạo đường hầm. Đường kính lưỡi từ 5/5.5/6/6.5/7/7.5/8/8.5/9/9.5/10/10.5/11/11.5/12/12.5/13mm. Chiều dài : 180mm/270mm hoặc hơn Đóng gói tiệt trùng. Xuất xứ: G20; Đạt tiêu chuẩn ISO; MDR | 5.500.000 | vn0101849706 | CÔNG TY TNHH THIẾT BỊ Y TẾ VÀ HOÁ CHẤT HOÀNG PHƯƠNG | IB2600165396 | vn5400164107 | Bệnh viện Đa khoa Hòa Bình | Đấu thầu rộng rãi | 03/07/2026 | 1071/QĐ-BVĐKHB | 03/07/2026 | 1 | Phường Hòa Bình,Tỉnh Phú Thọ
291 | Mũi khoan kim cương | Cái | 200 | Việt Nam |  | Dia Burs | Mani | - Hãng sx: Mani Hanoi Co.,Ltd/ Việt Nam - Chủ sở hữu: Mani,Inc./ Nhật Bản |  |  | 2026 | Chất liệu: - Mũi khoan: Tinh thể kim cương gắn với kim loại cơ bản - Chuôi: Thép không gỉ Sủ dụng trong điều trị nha khoa | 25.000 | vn1001124560 | CÔNG TY TNHH DỊCH VỤ THƯƠNG MẠI GOLD SNAKE | IB2600167968 | vn1000586717 | Bệnh viện Đa khoa Kiến Xương | Đấu thầu rộng rãi | 02/07/2026 | 689/QĐ-BVKX | 02/07/2026 | 3 | Xã Kiến Xương,Tỉnh Hưng Yên
292 | Mũi khoan hàm mặt | Cái | 20 | Đức |  | 50-31-526; 50-32-525 | Rebstock Instruments GmbH | Rebstock Instruments GmbH |  |  | 2025 trở về sau | - Đường kính 1.3-1.5mm x 50mm - Xuất xứ: Đức | 1.260.000 | vn0401321018 | CÔNG TY TNHH K.A.L.H.U | IB2600172349 | vn1900175290 | Bệnh viện Đa khoa Bạc Liêu | Đấu thầu rộng rãi | 01/07/2026 | 1307/QĐ-BV | 01/07/2026 | 3 | Phường Bạc Liêu,Tỉnh Cà Mau
293 | Mũi khoan kim cương các số (RHM) | Cái | 100 | Nhật Bản |  | DIA-BURS | Mani | Mani |  |  | Năm 2026 trở về sau | Mũi khoan các số | 31.500 | vn0310363437 | CÔNG TY TNHH THƯƠNG MẠI VÀ THIẾT BỊ Y TẾ NHẬT MINH | IB2600133743 | vn5800179820 | TRUNG TÂM Y TẾ KHU VỰC ĐẠ HUOAI | Đấu thầu rộng rãi | 01/07/2026 | 287/QĐ-TTYT | 01/07/2026 | 1 | Xã Đạ Tẻh,Tỉnh Lâm Đồng
294 | Mũi khoan mở xương tay nhanh | Cái | 36 | Pakistan |  | 103-10 | Prime Tech Surgico | Prime Tech Surgico |  |  | 2025 trở về sau | Theo bản đáp ứng kỹ thuật đính kèm | 225.000 | vn2800588271 | CÔNG TY CỔ PHẦN THIẾT BỊ VẬT TƯ Y TẾ THANH HÓA | IB2600147966 | vn2800792830 | Bệnh viện đa khoa Cẩm Thủy | Đấu thầu rộng rãi | 30/06/2026 | 674/QĐ-BVCT | 30/06/2026 | 2 | Xã Cẩm Thủy,Tỉnh Thanh Hóa
295 | Mũi khoan răng kim cương | Cái | 150 | Việt Nam |  | DIA-BURS | Mani | Mani |  |  | 2025 trở về sau | Theo bản đáp ứng kỹ thuật đính kèm | 28.500 | vn2800588271 | CÔNG TY CỔ PHẦN THIẾT BỊ VẬT TƯ Y TẾ THANH HÓA | IB2600147966 | vn2800792830 | Bệnh viện đa khoa Cẩm Thủy | Đấu thầu rộng rãi | 30/06/2026 | 674/QĐ-BVCT | 30/06/2026 | 2 | Xã Cẩm Thủy,Tỉnh Thanh Hóa
296 | Mũi khoan sọ tự dừng | Cái | 200 | Brazil | 9018 | DM0008FAA; DM0011FAA; DM0010FAA; DM0210FAA | EasyDrill Cranial Perforator | Micromar Industria E Comercio Ltda |  |  | 2025 trở về sau | Chi tiết theo phụ lục đính kèm | 4.980.000 | vn0106202888 | CÔNG TY TNHH THƯƠNG MẠI TỔNG HỢP VẬT TƯ Y TẾ | IB2600206440 | vn0100960469 | Bệnh Viện K | Đấu thầu rộng rãi | 30/06/2026 | 1248/QĐ-BVK | 30/06/2026 | 2 | Phường Thanh Liệt,Thành phố Hà Nội
297 | Mũi khoan phá sọ | Cái | 30 | Mỹ | 9018 | MR8-9BA30 | Midas Rex MR8 High-Speed System | Medtronic Powered Surgical Solutions |  |  | 2025 trở về sau | Chi tiết theo phụ lục đính kèm | 3.800.000 | vn0106202888 | CÔNG TY TNHH THƯƠNG MẠI TỔNG HỢP VẬT TƯ Y TẾ | IB2600206440 | vn0100960469 | Bệnh Viện K | Đấu thầu rộng rãi | 30/06/2026 | 1248/QĐ-BVK | 30/06/2026 | 2 | Phường Thanh Liệt,Thành phố Hà Nội
298 | Mũi khoan cắt sọ | Cái | 200 | Mỹ | 9018 | MR8-F2/7TA23 | Midas Rex MR8 High-Speed System | Medtronic Powered Surgical Solutions |  |  | 2025 trở về sau | Chi tiết theo phụ lục đính kèm | 3.800.000 | vn0106202888 | CÔNG TY TNHH THƯƠNG MẠI TỔNG HỢP VẬT TƯ Y TẾ | IB2600206440 | vn0100960469 | Bệnh Viện K | Đấu thầu rộng rãi | 30/06/2026 | 1248/QĐ-BVK | 30/06/2026 | 2 | Phường Thanh Liệt,Thành phố Hà Nội
299 | Mũi khoan tạo hình | Cái | 100 | Mỹ | 9018 | MR8-7TA11 | Midas Rex MR8 High-Speed System | Medtronic Powered Surgical Solutions |  |  | 2025 trở về sau | Chi tiết theo phụ lục đính kèm | 3.800.000 | vn0106202888 | CÔNG TY TNHH THƯƠNG MẠI TỔNG HỢP VẬT TƯ Y TẾ | IB2600206440 | vn0100960469 | Bệnh Viện K | Đấu thầu rộng rãi | 30/06/2026 | 1248/QĐ-BVK | 30/06/2026 | 2 | Phường Thanh Liệt,Thành phố Hà Nội
300 | Mũi khoan mài kim cương làm nội soi u tuyến yên | Cái | 30 | Mỹ | 9018 | MR8-T14MH30D | Midas Rex MR8 High-Speed System | Medtronic Powered Surgical Solutions |  |  | 2025 trở về sau | Chi tiết theo phụ lục đính kèm | 4.000.000 | vn0106202888 | CÔNG TY TNHH THƯƠNG MẠI TỔNG HỢP VẬT TƯ Y TẾ | IB2600206440 | vn0100960469 | Bệnh Viện K | Đấu thầu rộng rãi | 30/06/2026 | 1248/QĐ-BVK | 30/06/2026 | 2 | Phường Thanh Liệt,Thành phố Hà Nội
301 | Mũi khoan | Vỉ | 5 | Việt Nam |  | SF 31,41 | Mani | Mani |  |  | 2025 trở về sau | kèm theo bảng đáp ứng TSKT | 130.000 | vn0106342613 | CÔNG TY TNHH TRANG THIẾT BỊ Y TẾ ANH SƠN | IB2600213062 | vnz000016795 | BỆNH VIỆN ĐA KHOA TRẦN LÃM | Đấu thầu rộng rãi | 30/06/2026 | 1628/QĐ-BV | 30/06/2026 | 1 | Tỉnh Hưng Yên
302 | Mũi khoan | Vỉ | 5 | Việt Nam |  | EX 21,31 | Mani | Mani |  |  | 2025 trở về sau | kèm theo bảng đáp ứng TSKT | 130.000 | vn0106342613 | CÔNG TY TNHH TRANG THIẾT BỊ Y TẾ ANH SƠN | IB2600213062 | vnz000016795 | BỆNH VIỆN ĐA KHOA TRẦN LÃM | Đấu thầu rộng rãi | 30/06/2026 | 1628/QĐ-BV | 30/06/2026 | 1 | Tỉnh Hưng Yên
303 | Mũi khoan vàng mịn | Vỉ | 5 | Việt Nam |  | CE 15,16 EF | Mani | Mani |  |  | 2025 trở về sau | kèm theo bảng đáp ứng TSKT | 130.000 | vn0106342613 | CÔNG TY TNHH TRANG THIẾT BỊ Y TẾ ANH SƠN | IB2600213062 | vnz000016795 | BỆNH VIỆN ĐA KHOA TRẦN LÃM | Đấu thầu rộng rãi | 30/06/2026 | 1628/QĐ-BV | 30/06/2026 | 1 | Tỉnh Hưng Yên
304 | Mũi khoan | Vỉ | 5 | Việt Nam |  | TC11, 26 | Mani | Mani |  |  | 2025 trở về sau | kèm theo bảng đáp ứng TSKT | 130.000 | vn0106342613 | CÔNG TY TNHH TRANG THIẾT BỊ Y TẾ ANH SƠN | IB2600213062 | vnz000016795 | BỆNH VIỆN ĐA KHOA TRẦN LÃM | Đấu thầu rộng rãi | 30/06/2026 | 1628/QĐ-BV | 30/06/2026 | 1 | Tỉnh Hưng Yên
305 | Mũi khoan mini | Cái | 1 | Đức | 9018 | 12.850.07 | 12.850.07 | Anton Hipp GmbH |  |  | Từ năm 2025 trở về sau | Mũi khoan mini dùng tạo lỗ bắt vít - Đường kính mũi khoan: 1.6mm, Tương thích với vít 2.0mm - Chiều dài mũi khoan: 50mm, độ dài xoắn ren: 7mm. | 976.500 | vn0303445745 | CÔNG TY CỔ PHẦN TRANG THIẾT BỊ Y TẾ CỔNG VÀNG | IB2600086419 | vn0401694450 | BỆNH VIỆN UNG BƯỚU ĐÀ NẴNG | Đấu thầu rộng rãi | 29/06/2026 | 512/QĐ-BVUBĐN | 29/06/2026 | 2 | Phường Hòa Khánh,Thành phố Đà Nẵng
306 | Mũi khoan các loại | Cái | 300 | Đức |  | DIAMANT | HORICO | Hopf, Ringleb & Co. GmbH & CIE (HORICO) |  |  | 2025 trở đi | Theo thông tin tại bảng đáp ứng của hàng hóa dự thầu | 94.500 | vn0108305945 | CÔNG TY CỔ PHẦN THƯƠNG MẠI VÀ XUẤT NHẬP KHẨU H.D.H | IB2600144425 | vn0500475932 | Bệnh viện đa khoa Sơn Tây | Đấu thầu rộng rãi | 29/06/2026 | 809/QĐ-BV | 29/06/2026 | 1 | Phường Sơn Tây,Thành phố Hà Nội
307 | Mũi khoan các số | Cái | 10 | Pakistan |  | 9-955; 9-957; 9-962; 9-959; 9-960; 9-961; 9-965; 9-964 | Gold Tier Mic | Gold Tier Mic |  |  | Năm 2025 trở về sau | Làm tối thiểu từ thép không rỉ. Đạt tiêu chuẩn ISO 13485 | 176.000 | vn0101849706 | CÔNG TY TNHH THIẾT BỊ Y TẾ VÀ HOÁ CHẤT HOÀNG PHƯƠNG | IB2600144219 | vn5300138216 | TRUNG TÂM Y TẾ KHU VỰC BÁT XÁT | Đấu thầu rộng rãi | 26/06/2026 | 432/QĐ-TTYT | 26/06/2026 | 1 | Tỉnh Lào Cai
308 | Mũi khoan | Mũi | 20 | Mỹ |  | HP702 | Mũi khoan HP702 | Dentsply |  |  | Từ 2026 trở về sau | Mũi khoan 7102 | 120.000 | vn0400101404 | CÔNG TY CỔ PHẦN DƯỢC - THIẾT BỊ Y TẾ ĐÀ NẴNG | IB2600198240 | vn3900799824 | TRUNG TÂM Y TẾ KHU VỰC TRẢNG BÀNG | Đấu thầu rộng rãi | 25/06/2026 | 340/QĐ-TTYT | 25/06/2026 | 2 | Phường Trảng Bàng,Tỉnh Tây Ninh
309 | Mũi khoan SR- 11 | Vỉ | 100 | Việt Nam |  | SR-11 | Mani | MANI HANOI CO.,LTD. PHO YEN FACTORY |  |  | 2025 trở về sau | Mũi khoan nha khoa kim cương với chuôi làm bằng thép không gỉ (gồm niken và crom) | 138.000 | vn0109373842 | CÔNG TY TNHH THIẾT BỊ VẬT TƯ HOÀNG BẢO | IB2600217059 | vn1000584614 | Bệnh viện Đa khoa Hưng Nhân | Đấu thầu rộng rãi | 25/06/2026 | 232/QĐ-BVHN | 25/06/2026 | 3 | Xã Long Hưng,Tỉnh Hưng Yên
310 | Mũi khoan F0- 11C | Vỉ | 60 | Việt Nam |  | FO-11C | Mani | MANI HANOI CO.,LTD. PHO YEN FACTORY |  |  | 2025 trở về sau | Mũi khoan nha khoa kim cương với chuôi làm bằng thép không gỉ (gồm niken và crom) | 138.000 | vn0109373842 | CÔNG TY TNHH THIẾT BỊ VẬT TƯ HOÀNG BẢO | IB2600217059 | vn1000584614 | Bệnh viện Đa khoa Hưng Nhân | Đấu thầu rộng rãi | 25/06/2026 | 232/QĐ-BVHN | 25/06/2026 | 3 | Xã Long Hưng,Tỉnh Hưng Yên
311 | Mũi khoan xương 2.7mm/3.5mm | Cái | 2500 | Việt Nam | 9018.90.90 | MK-CK.1 | MK-CK | Công ty TNHH Cao Khả |  | 240000355/PCBB-HCM | 2026 | Theo quy định tại E-HSMT | 69.993 | vn0306570134 | CÔNG TY TNHH CAO KHẢ | IB2600063342 | vn0301465062 | Bệnh Viện Chợ Rẫy | Đấu thầu rộng rãi | 23/06/2026 | 2835/QĐ-BVCR | 19/06/2026 | 3 | Phường Chợ Lớn,Thành phố Hồ Chí Minh
312 | Dung dịch bôi trơn giảm ma sát cho mũi khoan bào mảng xơ vữa | Lọ | 100 | Thuỵ Điển | 9018 | H749394830017x, M001394840017x | H749394830017x, M001394840017x | Fresenius Kabi AB |  |  | 2025 trở về sau | "Dung dịch dùng trong hệ thống máy bào mãng xơ vữa trong lòng mach máu. Đóng lọ 20cc. Thành phần: Dầu ô liu, phospholipid, lòng đỏ trứng, sodium deoxycholate, L-histidine,disodium EDTA, sodium hydroxide, nước. Tiêu chuẩn chất lượng: ISO 13465 và FDA" | 2.350.000 | vn0312989533 | CÔNG TY TNHH HILIFE | IB2500590650 | vn1700285659 | Bệnh viện Đa khoa Kiên Giang | Đấu thầu rộng rãi | 19/06/2026 | 324/QĐ-BV | 19/06/2026 | 2 | Phường Rạch Giá,Tỉnh An Giang
313 | Mũi khoan dường hầm cho nội soi khớp gối | Cái | 100 | Mỹ |  | AR-1204AF-xx; AR-1204AF-xxx | FlipCutter® II | Arthrex, Inc. |  |  | 2022 trở về sau | Tham chiếu trong: Cấu hình, tính năng kỹ thuật dự thầu của file "Bang dap ung ky thuat" | 4.500.000 | vn0107898996 | CÔNG TY TNHH THƯƠNG MẠI TOPLINE | IB2500590650 | vn1700285659 | Bệnh viện Đa khoa Kiên Giang | Đấu thầu rộng rãi | 19/06/2026 | 324/QĐ-BV | 19/06/2026 | 2 | Phường Rạch Giá,Tỉnh An Giang
314 | Mũi khoan các loại, các cỡ | Cái | 10 | KOREA, REPUBLIC OF | 9018 | OSD-1670-07S; OSD-1670-09S; OSD-1670-14S; OSD-18105-07S; OSD-18105-14S | OSD-1670-07S; OSD-1670-09S; OSD-1670-14S; OSD-18105-07S; OSD-18105-14S | BioMaterials Korea, Inc |  |  | Năm 2025 trở về sau | Mũi khoan ĐƯỜNG KÍNH 1.6;1.8 mm, đầu mũi khoan dài từ 7->14mm. Sử dụng cho vít xương mini đường kính 2.0; vít maxi đường kính 2.3mm. *Đạt tiêu chuẩn ISO 13485 *Xuất xứ: Các nước OECD | 1.460.000 | vn0101384017 | CÔNG TY CỔ PHẦN THIẾT BỊ Y TẾ VÀ THƯƠNG MẠI HOA CẨM CHƯỚNG | IB2600126552 | vnz000015852 | Bệnh viện Trường Đại học Y - Dược Huế | Đấu thầu rộng rãi | 18/06/2026 | 1719/QĐ-BVYD | 18/06/2026 | 2 | Thành phố Huế
315 | Mũi khoan hàm mặt đường kính 1.5mm | Cái | 15 | Đức |  | 25-449-09-07 | LevelOne | KLS Martin SE & Co. KG |  |  | 2026 | Mũi khoan đường kính 1.5mm, độ dài 50mm, độ dừng 9mm. Tiêu chuẩn ISO 13485, CE. | 1.270.000 | vn1801633341 | CÔNG TY TNHH THIẾT BỊ Y TẾ NGỌC BẢO UYÊN | IB2600058430 | vn2100190887 | Bệnh viện Đa khoa Trà Vinh | Đấu thầu rộng rãi | 17/06/2026 | 1349/QĐ-BVĐKTV | 17/06/2026 | 2 | Phường Nguyệt Hóa,Tỉnh Vĩnh Long
316 | Mũi khoan xương | cái | 5 | Trung Quốc | 9021 | LWZ (S502005 12; 5502005 15; 5502005 18; S50200520; S50200525; S50200527; S50200530; S50200532; S50200535; S50200540; S50200545) | Gemmed | Suzhou Gemmed Medical Instrument Co.,LTD |  |  | 2026 trở về sau | Chất liệu thép y tế không gỉ . Đường kính từ 1.2 đến 4.5mm, dài 115mm | 193.200 | vn0107144639 | CÔNG TY TNHH THIẾT BỊ Y TẾ MINH HUY | IB2600133204 | vn0104116866 | Bệnh viện đa khoa Đông Anh | Đấu thầu rộng rãi | 16/06/2026 | 1079/QĐ-BVĐKĐA | 16/06/2026 | 2 | Xã Đông Anh,Thành phố Hà Nội
317 | Mũi khoan ngược rỗng lòng đầu trên xương chày trong kỹ thuật All inside | Cái | 5 | Mỹ | 90189090 | 72204037; 72204038; 72204039; 72204040; 72204041; 72204042; 72204043; 72204044; 72204045; 72204046; 72204047; 72204048; 72204049; 72204050 | ACUFEX TRUNAV | Smith & Nephew Inc., Endoscopy Division |  |  | Từ năm 2024 trở về sau | - Bao gồm: + Mũi khoan ngược, + Mũi khoan dẫn đường 2.4mm + Cây rút chỉ. - Khoan tiến tạo đường hầm đường kính 4.9mm. - Lưỡi cắt có thể thu vào, khoan ngược tạo đường hầm có các đường kính từ 5.5mm đến 12mm - Có ống đo chiều dài cầu xương. - Đạt tiêu chuẩn chất lượng FDA | 5.000.000 | vn0102255092 | CÔNG TY CỔ PHẦN THIẾT BỊ Y TẾ VIỆT SING | IB2600133204 | vn0104116866 | Bệnh viện đa khoa Đông Anh | Đấu thầu rộng rãi | 16/06/2026 | 1079/QĐ-BVĐKĐA | 16/06/2026 | 2 | Xã Đông Anh,Thành phố Hà Nội
318 | Mũi khoan ngược | Cái | 5 | Trung Quốc |  | 115014821S; 115014822S; 115014823S; 115014800S; 115014824S; 115014900S; 115014825S; 115015000S; 115014826S; 115015100S; 115014827S; 115015200S; 115014828S; 115014829S; 115014930S; 115014931S | 115014821S; 115014822S; 115014823S; 115014800S; 115014824S; 115014900S; 115014825S; 115015000S; 115014826S; 115015100S; 115014827S; 115015200S; 115014828S; 115014829S; 115014930S; 115014931S | Double Medical Technology Inc. |  |  | 2024 trở đi | - Mũi khoan ngược có mấu lật, - Đường kính từ 4.5mm đến 12mm, - Chiều dài 355mm - Đạt tiêu chuẩn chất lượng CE. | 4.680.000 | vn0101605379 | CÔNG TY CỔ PHẦN CÔNG NGHỆ Y TẾ BMS | IB2600133204 | vn0104116866 | Bệnh viện đa khoa Đông Anh | Đấu thầu rộng rãi | 16/06/2026 | 1079/QĐ-BVĐKĐA | 16/06/2026 | 2 | Xã Đông Anh,Thành phố Hà Nội
319 | Mũi khoan xương | Cái | 400 | Ấn Độ |  | I047 | Samay | Samay Surgical Private Limited |  |  | Năm 2024 trở đi | Mũi khoan xương các cỡ Làm từ thép không gỉ y tế Đạt tiêu chuẩn ISO 13485. | 125.000 | vn0106670188 | CÔNG TY TNHH THƯƠNG MẠI KỸ THUẬT HKT VIỆT NAM | IB2600089356 | vn2500225781 | Bệnh viện Đa khoa Phúc Yên | Đấu thầu rộng rãi | 16/06/2026 | 305/QĐ-BV | 16/06/2026 | 3 | Phường Phúc Yên,Tỉnh Phú Thọ
320 | Mũi khoan mài các cỡ dùng cho phẫu thuật nội soi cột sống 2 cổng | Cái | 60 | Hungary |  | NLB-Z-A210A-100/ NLB-Z-A230A-100/ NLB-Z-A210A-130/ NLB-Z-A230A-130/ NLB-Z-A230B-160 | NLB-Z-A210A-100/ NLB-Z-A230A-100/ NLB-Z-A210A-130/ NLB-Z-A230A-130/ NLB-Z-A230B-160 | EMD Endoszkóp Műszer Gyártó és Kereskedelmi Kft. |  |  | 2025 trở về sau | Mũi mài thiết kế dùng trong nội soi cột sống 2 cổng. Thiết kế đầu mũi khoan mài hình cầu, hình ovan. Đầu mũi khoan phủ kim cương. Tiệt trùng, dùng 1 lần. Đạt tiêu chuẩn ISO, CE | 12.000.000 | vn0109338735 | CÔNG TY TNHH VẬT TƯ TRANG THIẾT BỊ Y TẾ HÀ ANH | IB2600089356 | vn2500225781 | Bệnh viện Đa khoa Phúc Yên | Đấu thầu rộng rãi | 16/06/2026 | 305/QĐ-BV | 16/06/2026 | 3 | Phường Phúc Yên,Tỉnh Phú Thọ
321 | Mũi khoan kim cương tròn, trụ, chóp | Vỉ | 50 | Việt Nam |  | DIA-BURS | Mani | MANI, INC. Nhật Bản |  |  | Từ 2025 trở về sau | Là một mũi khoan bằng thép không gỉ được phủ 1 lớp tinh thể kim cương. Là dụng cụ xoay dùng để khoan các mô cứng như răng và xương, kết nối với 1 tay khoan nha khoa. Quy cách: Vỉ 5 mũi | 145.000 | vn0109373842 | CÔNG TY TNHH THIẾT BỊ VẬT TƯ HOÀNG BẢO | IB2600167199 | vn2300305983 | Bệnh viện đa khoa Thuận Thành | Đấu thầu rộng rãi | 16/06/2026 | Số: 443/QĐ-BVĐKTT | 16/06/2026 | 2 | Phường Thuận Thành,Tỉnh Bắc Ninh
322 | Mũi khoan phẩu thuật cắt xương tay khoan nhanh (loại FG) | Hộp | 5 | Mỹ |  | Muidentpsly-D-L | Dentsply | Dentsply Sirona, Mỹ |  |  | Từ 2025 trở về sau | Mũi khoan làm từ chất liệu thép không gỉ (gồm niken và crom). Dùng để khoan răng và xương. Được sử dụng kết nối với tay khoan nha khoa. Dài 26mm. Vỉ 5 cái | 1.460.000 | vn0109373842 | CÔNG TY TNHH THIẾT BỊ VẬT TƯ HOÀNG BẢO | IB2600167199 | vn2300305983 | Bệnh viện đa khoa Thuận Thành | Đấu thầu rộng rãi | 16/06/2026 | Số: 443/QĐ-BVĐKTT | 16/06/2026 | 2 | Phường Thuận Thành,Tỉnh Bắc Ninh
323 | Mũi khoan Endo - Z | Vỉ | 1 | Việt Nam |  | M15EZ | Mani | MANI, INC. Nhật Bản |  |  | Từ 2025 trở về sau | Chất liệu thép không gỉ. Quy cách vỉ 10 mũi | 1.600.000 | vn0109373842 | CÔNG TY TNHH THIẾT BỊ VẬT TƯ HOÀNG BẢO | IB2600167199 | vn2300305983 | Bệnh viện đa khoa Thuận Thành | Đấu thầu rộng rãi | 16/06/2026 | Số: 443/QĐ-BVĐKTT | 16/06/2026 | 2 | Phường Thuận Thành,Tỉnh Bắc Ninh
324 | Bộ khớp háng toàn phần không xi măng Metal on PE sử dụng đường mổ ít xâm lấn | Bộ | 10 | Hoa Kỳ |  | - Chuôi: PRGLHAS1; PRGLHAS2; PRGLHAS3; PRGLHAS4; PRGLHAS5; PRGLHAS6; PRGLHAS7; PRGLHAS8; PRGLHAS9; PRGLHAS10; - Chỏm: 26012801; 26012802; 26012803; 26012804; 26010007; 26010008; 26010009; 26010010; 26000025; 26000026; 26000027; 26000028; - Ổ cối: PHA06204; PHA06206; PHA06208; PHA06210; PHA06212; PHA06214; PHA06216; PHA06218; PHA06220; PHA06222; - Lớp đệm: PHA04654; PHA04656; PHA04658; PHA04660; PHA04662; PHA04664; - Vít ổ cối: 18080300; 18080301; 18080302; 18080303; 18080304; 18080305; 18080306; 18080307; - Ống trocar: 2007ST20; - Mũi khoan: 20071007 | PRGLHAS1; PRGLHAS2; PRGLHAS3; PRGLHAS4; PRGLHAS5; PRGLHAS6; PRGLHAS7; PRGLHAS8; PRGLHAS9; PRGLHAS10; 26012801; 26012802; 26012803; 26012804; 26010007; 26010008; 26010009; 26010010; 26000025; 26000026; 26000027; 26000028; PHA06204; PHA06206; PHA06208; PHA06210; PHA06212; PHA06214; PHA06216; PHA06218; PHA06220; PHA06222; PHA04654; PHA04656; PHA04658; PHA04660; PHA04662; PHA04664; 18080300; 18080301; 18080302; 18080303; 18080304; 18080305; 18080306; 18080307; 2007ST20; 20071007 | MicroPort Orthopedics Inc. | - Chuôi: PRGLHAS1; PRGLHAS2; PRGLHAS3; PRGLHAS4; PRGLHAS5; PRGLHAS6; PRGLHAS7; PRGLHAS8; PRGLHAS9; PRGLHAS10; - Chỏm: 26012801; 26012802; 26012803; 26012804; 26010007; 26010008; 26010009; 26010010; 26000025; 26000026; 26000027; 26000028; - Ổ cối: PHA06204; PHA06206; PHA06208; PHA06210; PHA06212; PHA06214; PHA06216; PHA06218; PHA06220; PHA06222; - Lớp đệm: PHA04654; PHA04656; PHA04658; PHA04660; PHA04662; PHA04664; - Vít ổ cối: 18080300; 18080301; 18080302; 18080303; 18080304; 18080305; 18080306; 18080307; - Ống trocar: 2007ST20; - Mũi khoan: 20071007 | 2403024ĐKLH/BYT-HTTB; 240000012/PCBB-KH | 2024 trở về sau | Bộ ít nhất gồm có: 1. Chuôi không xi măng chất liệu hợp kim Titanium, bề mặt phủ HA, cỡ chuôi ≥0 và ≤20, chiều dài ≥100mm và ≤190mm, có nhiều cỡ. 2. Chỏm chất liệu hợp kim có chứa Cobalt, Chrome, cỡ ≥20mm và ≤40mm, có nhiều cỡ, ít nhất có cỡ 32mm 3. Ổ cối không xi măng cỡ ≥44mm và ≤62mm, có tối thiểu 3 lỗ để bắt vít ổ cối, có nhiều cỡ 4. Lớp đệm chất liệu Ultra-high-molecular-weight polyethylene (UHMWPE), thiết kế gờ chống trật ≥10 độ và ≤20 độ, có nhiều cỡ, ít nhất có cỡ tương ứng chỏm: 32mm 5. Vít ổ cối chất liệu Titanium hoặc hợp kim Titanium, đường kính ≥5,0mm và ≤7,0mm, chiều dài ≥15mm và ≤50mm. 6. Ống trocar dẫn đường cho dụng cụ mổ ít xâm lấn 7. Mũi khoan ổ cối | 66.000.000 | vn0101605379 | CÔNG TY CỔ PHẦN CÔNG NGHỆ Y TẾ BMS | IB2600065389 | vn2900621130 | Bệnh Viện Hữu Nghị Đa Khoa Nghệ An | Đấu thầu rộng rãi | 12/06/2026 | 1998/QĐ-BV | 28/05/2026 | 3 | Phường Vinh Phú,Tỉnh Nghệ An
325 | Mũi khoan sọ não tự dừng | Cái | 20 | Trung Quốc |  | HZ-III 11*14 | HZ-III 11*14 | Beijing Honghugaoxiang Science and Technology Development Co., Ltd. | HZ-III 11*14 | 240003092/PCBB-HN | 2025 trở về sau | Mũi khoan sọ não tự dừng. Có ít nhất cỡ 11mm x 14mm, dùng được với độ dày hộp sọ ≥ 1mm. | 2.499.000 | vn0106756501 | CÔNG TY TNHH VẬT TƯ Y TẾ MINH LONG | IB2600065389 | vn2900621130 | Bệnh Viện Hữu Nghị Đa Khoa Nghệ An | Đấu thầu rộng rãi | 12/06/2026 | 1998/QĐ-BV | 28/05/2026 | 3 | Phường Vinh Phú,Tỉnh Nghệ An
326 | Mũi khoan maxi | Cái | 10 | Hàn Quốc |  | MDB-09 | MDB-09 | Osteonic Co., Ltd. | MDB-09 | 220001996/PCBA-HCM | 2020 trở về sau | Mũi khoan lớn vùng hàm mặt dùng để khoan lỗ đặt vít trong cố định xương gãy vùng hàm mặt . - Chất liệu: thép không gỉ. - Đường kính: ≤ 2,0 mm. - Chiều dài mũi khoan: ≥ 50 mm và ≤ 105 mm. - Chiều dài làm việc: ≥ 9 mm và ≤ 30 mm. - Sử dụng được với vít lớn đường kính 2,3 mm hoặc 2,4 mm. | 410.000 | vn0304259413 | CÔNG TY TNHH Y NHA KHOA 3D | IB2600065389 | vn2900621130 | Bệnh Viện Hữu Nghị Đa Khoa Nghệ An | Đấu thầu rộng rãi | 12/06/2026 | 1998/QĐ-BV | 28/05/2026 | 3 | Phường Vinh Phú,Tỉnh Nghệ An
327 | Bộ khớp háng toàn phần không xi măng Ceramic on PE sử dụng đường mổ ít xâm lấn | Bộ | 15 | Hoa Kỳ |  | - Chuôi: PRGLHAS1; PRGLHAS2; PRGLHAS3; PRGLHAS4; PRGLHAS5; PRGLHAS6; PRGLHAS7; PRGLHAS8; PRGLHAS9; PRGLHAS10; - Chỏm: PHA04402; PHA04404; PHA04406; PHA04408; PHA04410; PHA04412; PHA04414; PHA04416; PHA04418; - Ổ cối: PHA06204; PHA06206; PHA06208; PHA06210; PHA06212; PHA06214; PHA06216; PHA06218; PHA06220; PHA06222; - Lớp đệm: PHA04654; PHA04656; PHA04658; PHA04660; PHA04662; PHA04664; - Vít ổ cối: 18080300; 18080301; 18080302; 18080303; 18080304; 18080305; 18080306; 18080307; - Ống trocar: 2007ST20; - Mũi khoan: 20071007 | PRGLHAS1; PRGLHAS2; PRGLHAS3; PRGLHAS4; PRGLHAS5; PRGLHAS6; PRGLHAS7; PRGLHAS8; PRGLHAS9; PRGLHAS10; PHA04402; PHA04404; PHA04406; PHA04408; PHA04410; PHA04412; PHA04414; PHA04416; PHA04418; PHA06204; PHA06206; PHA06208; PHA06210; PHA06212; PHA06214; PHA06216; PHA06218; PHA06220; PHA06222; PHA04654; PHA04656; PHA04658; PHA04660; PHA04662; PHA04664; 18080300; 18080301; 18080302; 18080303; 18080304; 18080305; 18080306; 18080307; 2007ST20; 20071007 | MicroPort Orthopedics Inc. | - Chuôi: PRGLHAS1; PRGLHAS2; PRGLHAS3; PRGLHAS4; PRGLHAS5; PRGLHAS6; PRGLHAS7; PRGLHAS8; PRGLHAS9; PRGLHAS10; - Chỏm: PHA04402; PHA04404; PHA04406; PHA04408; PHA04410; PHA04412; PHA04414; PHA04416; PHA04418; - Ổ cối: PHA06204; PHA06206; PHA06208; PHA06210; PHA06212; PHA06214; PHA06216; PHA06218; PHA06220; PHA06222; - Lớp đệm: PHA04654; PHA04656; PHA04658; PHA04660; PHA04662; PHA04664; - Vít ổ cối: 18080300; 18080301; 18080302; 18080303; 18080304; 18080305; 18080306; 18080307; - Ống trocar: 2007ST20; - Mũi khoan: 20071007 | 2403024ĐKLH/BYT-HTTB; 240000012/PCBB-KH | 2024 trở về sau | Bộ ít nhất gồm có: 1. Chuôi không xi măng chất liệu hợp kim Titanium, bề mặt phủ HA, cỡ chuôi ≥0 và ≤20, chiều dài ≥100mm và ≤190mm, có nhiều cỡ. 2. Chỏm chất liệu Ceramic, cỡ ≥20mm và ≤40mm, có nhiều cỡ, ít nhất có cỡ 32mm 3. Ổ cối không xi măng cỡ ≥44mm và ≤62mm, có tối thiểu 3 lỗ để bắt vít ổ cối, có nhiều cỡ 4. Lớp đệm chất liệu Ultra-high-molecular-weight polyethylene (UHMWPE), thiết kế gờ chống trật ≥10 độ và ≤20 độ, có nhiều cỡ, ít nhất có cỡ tương ứng chỏm: 32mm 5. Vít ổ cối chất liệu Titanium hoặc hợp kim Titanium, đường kính ≥5,0mm và ≤7,0mm, chiều dài ≥15mm và ≤50mm. 6. Ống trocar dẫn đường cho dụng cụ mổ ít xâm lấn 7. Mũi khoan ổ cối | 74.000.000 | vn0101605379 | CÔNG TY CỔ PHẦN CÔNG NGHỆ Y TẾ BMS | IB2600065389 | vn2900621130 | Bệnh Viện Hữu Nghị Đa Khoa Nghệ An | Đấu thầu rộng rãi | 12/06/2026 | 1998/QĐ-BV | 28/05/2026 | 3 | Phường Vinh Phú,Tỉnh Nghệ An
328 | Bộ khớp háng toàn phần không xi măng Ceramic on Ceramic sử dụng đường mổ ít xâm lấn | Bộ | 15 | Hoa Kỳ |  | - Chuôi: PRGLHAS1; PRGLHAS2; PRGLHAS3; PRGLHAS4; PRGLHAS5; PRGLHAS6; PRGLHAS7; PRGLHAS8; PRGLHAS9; PRGLHAS10; - Chỏm: PHA04402; PHA04404; PHA04406; PHA04408; PHA04410; PHA04412; PHA04414; PHA04416; PHA04418; - Ổ cối: PHA06204; PHA06206; PHA06208; PHA06210; PHA06212; PHA06214; PHA06216; PHA06218; PHA06220; PHA06222; - Lớp đệm: PHA04504; PHA04506; PHA04508; PHA04510; PHA04512; PHA04514; - Vít ổ cối: 18080300; 18080301; 18080302; 18080303; 18080304; 18080305; 18080306; 18080307; - Ống trocar: 2007ST20; - Mũi khoan: 20071007 | PRGLHAS1; PRGLHAS2; PRGLHAS3; PRGLHAS4; PRGLHAS5; PRGLHAS6; PRGLHAS7; PRGLHAS8; PRGLHAS9; PRGLHAS10; PHA04402; PHA04404; PHA04406; PHA04408; PHA04410; PHA04412; PHA04414; PHA04416; PHA04418; PHA06204; PHA06206; PHA06208; PHA06210; PHA06212; PHA06214; PHA06216; PHA06218; PHA06220; PHA06222; PHA04504; PHA04506; PHA04508; PHA04510; PHA04512; PHA04514; 18080300; 18080301; 18080302; 18080303; 18080304; 18080305; 18080306; 18080307; 2007ST20; 20071007 | MicroPort Orthopedics Inc. | - Chuôi: PRGLHAS1; PRGLHAS2; PRGLHAS3; PRGLHAS4; PRGLHAS5; PRGLHAS6; PRGLHAS7; PRGLHAS8; PRGLHAS9; PRGLHAS10; - Chỏm: PHA04402; PHA04404; PHA04406; PHA04408; PHA04410; PHA04412; PHA04414; PHA04416; PHA04418; - Ổ cối: PHA06204; PHA06206; PHA06208; PHA06210; PHA06212; PHA06214; PHA06216; PHA06218; PHA06220; PHA06222; - Lớp đệm: PHA04504; PHA04506; PHA04508; PHA04510; PHA04512; PHA04514; - Vít ổ cối: 18080300; 18080301; 18080302; 18080303; 18080304; 18080305; 18080306; 18080307; - Ống trocar: 2007ST20; - Mũi khoan: 20071007 | 2403024ĐKLH/BYT-HTTB; 240000012/PCBB-KH | 2024 trở về sau | Bộ ít nhất gồm có: 1. Chuôi không xi măng chất liệu hợp kim Titanium, bề mặt phủ HA, cỡ chuôi ≥0 và ≤20, chiều dài ≥100mm và ≤190mm, có nhiều cỡ. 2. Chỏm chất liệu Ceramic, cỡ ≥20mm và ≤40mm, có nhiều cỡ, ít nhất có cỡ 32mm 3. Ổ cối không xi măng cỡ ≥44mm và ≤62mm, có tối thiểu 3 lỗ để bắt vít ổ cối, có nhiều cỡ 4. Lớp đệm chất liệu Ceramic, có nhiều cỡ, ít nhất có cỡ tương ứng chỏm: 32mm 5. Vít ổ cối chất liệu Titanium hoặc hợp kim Titanium, đường kính ≥5,0mm và ≤7,0mm, chiều dài ≥15mm và ≤50mm. 6. Ống trocar dẫn đường cho dụng cụ mổ ít xâm lấn 7. Mũi khoan ổ cối | 86.400.000 | vn0101605379 | CÔNG TY CỔ PHẦN CÔNG NGHỆ Y TẾ BMS | IB2600065389 | vn2900621130 | Bệnh Viện Hữu Nghị Đa Khoa Nghệ An | Đấu thầu rộng rãi | 12/06/2026 | 1998/QĐ-BV | 28/05/2026 | 3 | Phường Vinh Phú,Tỉnh Nghệ An
329 | Mũi khoan mini | Cái | 160 | Trung Quốc |  | QX221002 | Tianjin Kanger Medical Treatment Apparatus Co., Ltd | Tianjin Kanger Medical Treatment Apparatus Co., Ltd | QX221002 | 240001516/PCBA-HN | 2025 trở về sau | Mũi khoan nhỏ phẫu thuật vùng hàm mặt dùng để khoan lỗ đặt vít trong cố định xương gãy vùng hàm mặt. - Chất liệu: thép không gỉ. - Kích thước: + Đường kính ≤ 1,6mm. + Chiều dài mũi khoan: ≥ 50mm và ≤ 105mm. + Chiều dài làm việc: ≥ 9mm và ≤ 20mm. - Sử dụng được với vít nhỏ đường kính khoảng 2,0mm. | 505.000 | vn0106154867 | CÔNG TY TNHH THIẾT BỊ Y TẾ MINH VIỆT | IB2600065389 | vn2900621130 | Bệnh Viện Hữu Nghị Đa Khoa Nghệ An | Đấu thầu rộng rãi | 12/06/2026 | 1998/QĐ-BV | 28/05/2026 | 3 | Phường Vinh Phú,Tỉnh Nghệ An
330 | Mũi khoan xương các cỡ | Cái | 1000 | Việt Nam |  | MK-CK.4 ; MK-CK.5; MK-CK.8; MK-CK.9 | . | Công ty TNHH Cao Khả/Việt Nam |  | 240000355/PCBB-HCM | . | - Chất liệu thép không gỉ. - Đường kính trong khoảng từ 1.2mm đến 4.5mm. - Chiều dài trong khoảng từ 100mm đến 150mm. | 125.000 | vn0314994190 | CÔNG TY TNHH VẬT TƯ Y TẾ 2A | IB2600070374 | vn3200098460 | Bệnh viện đa khoa tỉnh Quảng Trị | Đấu thầu rộng rãi | 12/06/2026 | 1117/QĐ-BVĐK | 12/06/2026 | 4 | Phường Nam Đông Hà,Tỉnh Quảng Trị
331 | Máy khoan cắt nạo mũi xoang | Cái | 1 | Xuất xứ (máy chính): Mỹ |  | Ký mã hiệu (máy chính): EC300 | Nhãn hiệu (máy chính): EC300 | Hãng sản xuất (máy chính): Medtronic Xomed, Inc |  |  | 2025 trở về sau | Theo Bảng chào đáp ứng thông số kỹ thuật của hàng hóa chào thầu | 1.250.000.000 | vn0101147344 | Liên danh nhà thầu Cung cấp, lắp đặt các thiết bị Khối lâm sàng và các thiết bị chuyên dùng khác | IB2600169258 | vn0315584775 | Ban Quản lý dự án đầu tư xây dựng các công trình dân dụng và công nghiệp Thành phố Hồ Chí Minh | Đấu thầu rộng rãi | 11/06/2026 | 705/QĐ-DDCN | 11/06/2026 | 2 | Phường Linh Xuân,Thành phố Hồ Chí Minh
332 | Mũi khoan ECO hoặc tương đương | Mũi | 200 | Đức | 9018 | 53… | FG diamond | DFS |  |  | 2025 trở về sau | Được dùng trong nha khoa. Chất liệu: Thép không gỉ có phủ lớp carbon. Có độ bền bỉ, sắc bén, có nhiều kích thước và nhiều cỡ cho nhiều kỹ thuật. | 45.000 | vn0312024302 | CÔNG TY CỔ PHẦN TRANG THIẾT BỊ Y NHA KHOA VIỆT ĐĂNG | IB2600059283 | vn0401295590 | Bệnh Viện Răng - Hàm - Mặt thành phố Đà Nẵng | Đấu thầu rộng rãi | 10/06/2026 | 158/QĐ-BVRHM | 10/06/2026 | 2 | Phường Thanh Khê,Thành phố Đà Nẵng
333 | Mũi khoan thép các cỡ | Mũi | 350 | Israel |  | 166-012M; 199-016XC; 172-018SF; 173-014M; ……. | MDT Micro Diamond Technologies Ltd. | MDT Micro Diamond Technologies Ltd. |  |  | 2025 | Mũi khoan thép, dùng khoan cắt xương trong nha khoa. Chất liệu: thép không gỉ hoặc tương đương. Đường kính <=2.0. Vĩ 5 mũi | 33.600 | vn0304333610 | CÔNG TY TNHH THƯƠNG MẠI - DỊCH VỤ - SẢN XUẤT ĐẠI TẤN | IB2600059283 | vn0401295590 | Bệnh Viện Răng - Hàm - Mặt thành phố Đà Nẵng | Đấu thầu rộng rãi | 10/06/2026 | 158/QĐ-BVRHM | 10/06/2026 | 2 | Phường Thanh Khê,Thành phố Đà Nẵng
334 | Mũi khoan kim cương nha khoa các loại các cỡ (Mũi khoan răng) | Cái | 1000 | Việt Nam |  | DIA-BURS | MANI | MANI HANOI CO.,LTD. PHO YEN FACTORY, Việt Nam |  |  | Năm 2025 trở về sau | Được dùng trong nha khoa. Chất liệu: Thép không gỉ có phủ lớp kim cương. Có độ bền bỉ, sắc bén, có nhiều kích thước và nhiều cỡ cho nhiều kỹ thuật. | 25.800 | vn0109373842 | CÔNG TY TNHH THIẾT BỊ VẬT TƯ HOÀNG BẢO | IB2600059283 | vn0401295590 | Bệnh Viện Răng - Hàm - Mặt thành phố Đà Nẵng | Đấu thầu rộng rãi | 10/06/2026 | 158/QĐ-BVRHM | 10/06/2026 | 2 | Phường Thanh Khê,Thành phố Đà Nẵng
335 | Mũi khoan ngược | Cái | 8 | Ấn Độ |  | S25-3060-T; S25-3065-T; S25-3070-T; S25-3075-T; S25-3080-T; S25-3085-T; S25-3090-T; S25-3095-T; S25-3100-T; S25-3110-T; S25-3120-T | Healthium Medtech Limited | Healthium Medtech Limited |  |  | 2025 trở đi | Mũi khoan ngược chất liệu thép không gỉ | 6.000.000 | vn0110008202 | CÔNG TY CỔ PHẦN TRANG THIẾT BỊ Y TẾ HOÀNG MAI | IB2600144426 | vn0500475932 | Bệnh viện đa khoa Sơn Tây | Đấu thầu rộng rãi | 10/06/2026 | 756/QĐ-BV | 10/06/2026 | 1 | Phường Sơn Tây,Thành phố Hà Nội
336 | Mũi khoan ngược | Cái | 10 | Trung Quốc | Vật tư y tế | F14008xxx | S70074 | Star Sports Medicine Co. Ltd. |  |  | Từ 2024 trở đi | Mũi khoan ngược có chức năng khoan ngược lại, cung cấp hướng dẫn đo chiều dài của đường hầm xương và chức năng khoan. - Có nút trên tay cầm để điều chỉnh đầu mũi khoan và có thể mở hoặc đóng. - Đường kính đủ các cỡ từ 7/7,5/8/8,5/9/9,5/10mm - Chiều dài trục: 270mm Đạt tiêu chuẩn ISO 13485:2016 | 5.500.000 | vn0106343825 | CÔNG TY TNHH TRANG THIẾT BỊ Y TẾ HQ HÀ NỘI | IB2600207694 | vn0800376555 | Bệnh viện Quân y 7 | Chào hàng cạnh tranh | 09/06/2026 | 771/QĐ-BV | 08/06/2026 | 1 | Phường Thành Đông,Thành phố Hải Phòng
337 | Mũi khoan mài kim cương dùng trong phẫu thuật cột sống | Cái | 200 | Hungary |  | NLB-A220A/ NLB-A230A/ NLB-A240A | NLB-A220A/ NLB-A230A/ NLB-A240A | EMD Endoszkóp Műszer Gyártó és Kereskedelmi Kft. |  |  | 2024 trở về sau | Mũi khoan mài Đầu mũi khoan hình tròn có các đường kính: 2mm, 3 mm, 4mm, đuôi hình trụ Đầu mũi khoan phủ 1 lớp kim cương Đóng gói vô trùng Đạt tiêu chuẩn CE | 2.800.000 | vn0109338735 | CÔNG TY TNHH VẬT TƯ TRANG THIẾT BỊ Y TẾ HÀ ANH | IB2600013331 | vn0100923097 | Bệnh viện Bạch Mai | Đấu thầu rộng rãi | 08/06/2026 | 3645/QĐ-BM | 08/06/2026 | 3 | Phường Kim Liên,Thành phố Hà Nội
338 | Bộ dụng cụ dùng trong khoan phá động mạch vành các loại, các cỡ (bao gồm dây dẫn cho đầu mũi khoan, mũi khoan, dây nối, dung dịch làm trơn…). | Bộ | 250 | Ireland; Costa Rica; Thụy Điển |  | ROTAPRO™ Pre-Connected Exchangeable Burr Catheter and Burr Advancing Device: H749393001250; H749393001500; H749393001750; H749393002000; H749393002150; H749393002250; H749393002380; H749393002500; H749394671250; H749394671500; H749394671750; H749394672000; H749394672150; H749394672250; H749394672380; H749394672500 ROTAWIRE Drive and wireClip Torquer Floopy: H74939462005 ROTAWIRE Drive and wireClip Torquer Extra Support: H74939463005 Rotaglide Lubricant: H7493948300172; H7493948300170 | ROTAPRO™ Pre-Connected Exchangeable Burr Catheter and Burr Advancing Device; ROTAWIRE Drive and wireClip Torquer Floopy; ROTAWIRE Drive andwireClip Torquer Extra Support; Rotaglide Lubricant | Boston Scientific Limited; Boston Scientific Corporation; Fresenius Kabi AB |  |  | 2025 trở về sau | Bộ dụng cụ dùng trong khoan phá động mạch vành bao gồm: + Mũi khoan phủ tinh thể kim cương dài 135cm. Đường kính 1.25mm; 1.5mm; 1.75mm; 2.0mm; 2.15mm; 2.25mm; 2.38mm; 2.5mm. + Dây dẫn đường 330 cm, đường kính 0.014". + Dung dịch làm trơn. Đạt tiêu chuẩn chất lượng FDA; CE | 47.800.000 | vn0400101404 | CÔNG TY CỔ PHẦN DƯỢC - THIẾT BỊ Y TẾ ĐÀ NẴNG | IB2600013331 | vn0100923097 | Bệnh viện Bạch Mai | Đấu thầu rộng rãi | 08/06/2026 | 3645/QĐ-BM | 08/06/2026 | 3 | Phường Kim Liên,Thành phố Hà Nội
339 | Mũi khoan phá dùng trong phẫu thuật cột sống | Cái | 500 | Hungary |  | NLB-A020A/ NLB-A030A/ NLB-A040A | NLB-A020A/ NLB-A030A/ NLB-A040A | EMD Endoszkóp Műszer Gyártó és Kereskedelmi Kft. |  |  | 2024 trở về sau | Mũi khoan mài phá xương Đầu mũi khoan hình tròn, có rãnh Đường kính đầu mũi khoan: 2mm, 3 mm, 4mm, Đuôi hình trụ Đóng gói vô trùng Đạt tiêu chuẩn CE | 2.800.000 | vn0109338735 | CÔNG TY TNHH VẬT TƯ TRANG THIẾT BỊ Y TẾ HÀ ANH | IB2600013331 | vn0100923097 | Bệnh viện Bạch Mai | Đấu thầu rộng rãi | 08/06/2026 | 3645/QĐ-BM | 08/06/2026 | 3 | Phường Kim Liên,Thành phố Hà Nội
340 | Mũi khoan xương 3.5 mm dài 200-220mm | Cái | 600 | Việt Nam | 9018 | MK-CK (MK-CK6, MK-CK7) | Cao Khả | Cao Khả |  |  | 2026 | Chất liệu thép không gỉ UNS S31603 316L, kích cỡ 3.5 x 200-220mm.Mũi khoan được đóng gói trong túi ép y khoa, đã tiệt trùng sẵn. | 125.000 | vn0314994190 | CÔNG TY TNHH VẬT TƯ Y TẾ 2A | IB2600024395 | vnz000011828 | Bệnh viện Nguyễn Đình Chiểu | Đấu thầu rộng rãi | 08/06/2026 | 739/QĐ-BVNĐC | 07/06/2026 | 3 | Phường An Hội,Tỉnh Vĩnh Long
341 | Mũi khoan xương 6.0mm | Cái | 594 | Việt Nam | 9018 | MK-CK (MK-CK11) | Cao Khả | Cao Khả |  |  | 2026 | Mũi khoan xương sử dụng 1 lần, chất liệu thép không gỉ UNS S31603 316L, đường kính 6.0mm, đóng gói trong túi ép y khoa, đã tiệt trùng. | 125.000 | vn0314994190 | CÔNG TY TNHH VẬT TƯ Y TẾ 2A | IB2600024395 | vnz000011828 | Bệnh viện Nguyễn Đình Chiểu | Đấu thầu rộng rãi | 08/06/2026 | 739/QĐ-BVNĐC | 07/06/2026 | 3 | Phường An Hội,Tỉnh Vĩnh Long
342 | Mũi Khoan Phẫu Thuật 702 | Cái | 300 | Mỹ |  | CARBIDE BURS HP | SS WHITE | SS WHITE |  |  | 2025 trở đi | Mũi Khoan nha khoa CARBIDE BURS HP 702 | 98.000 | vn0309539478 | CÔNG TY TNHH THƯƠNG MẠI DỊCH VỤ VŨ THUẬN | IB2600061119 | vn2200176300 | Bệnh viện đa khoa Sóc Trăng | Đấu thầu rộng rãi | 05/06/2026 | 854/QĐ-BVĐK | 04/06/2026 | 4 | Phường Phú Lợi,Thành phố Cần Thơ
343 | Ống thông có mũi khoan của máy bào mảng xơ vữa | Cái | 50 | Ireland | 9018 | H74939467xxxx | ROTAPRO™ Pre-Connected Exchangeable Burr Catheter and Burr Advancing Device | Boston Scientific Limited |  |  | Năm 2025 trở về sau | Tham chiếu cột "Cấu hình, tính năng kỹ thuật cơ bản" ở Bảng thông tin tổng hợp hàng hoá dự thầu | 42.500.000 | vn0108784046 | CÔNG TY TNHH TM VIỆT CƯỜNG | IB2600051675 | vn0301261735 | Bệnh viện Thống Nhất | Đấu thầu rộng rãi | 03/06/2026 | 839/QĐ-BVTN | 03/06/2026 | 2 | Phường Tân Sơn Nhất,Thành phố Hồ Chí Minh
344 | Mũi khoan xương các cỡ | Cái | 20 | Thổ Nhĩ Kỳ |  | A101 03 090 2012; A101 03 090 2212; A101 03 091 0022; A101 03 090 2712; A101 03 092 0030; A101 03 090 3212; A101 03 090 3512; A101 03 090 0045; A101 03 092 0040; A101 03 090 4512; A101 03 090 4028; A101 03 090 0032; A101 03 091 0045 | AYSAM | AYSAM ORTOPEDI VE TIBBI ALETLER SANAYI VE TICARET LIMITED SIRKETI |  |  | Từ năm 2025 trở đi | - Đường kính từ 2.0/2.2/2.5/2.7/3.0/3.2/3.5/3.7/4.0/4.5/5.0/5.5/6.0 - Đạt chất lượng ISO 13485; chất liệu thép không gỉ, tiêu chuẩn ASTM F138 (62.8% Fe; 17.52% Cr; 14.27% Ni) Xuất xứ: Thổ Nhĩ Kỳ | 380.000 | vn0106017162 | CÔNG TY TNHH THƯƠNG MẠI VÀ THIẾT BỊ Y TẾ NHẬT NAM | IB2600147980 | vnz000013015 | Trung tâm Y tế Đức Thọ | Đấu thầu rộng rãi | 02/06/2026 | 162/QĐ-TTYTĐT | 02/06/2026 | 1 | Xã Đức Thọ,Tỉnh Hà Tĩnh
345 | Dụng cụ taro (mũi khoan) | Bộ | 30 | Hoa Kỳ |  | T15D | Medtronic | Medtronic Mexico S. de R.L. de CV |  |  | 2024 trở về sau | Kim chọc và khoan thân sống size 3, cỡ 8 gauge (đường kính ngoài 4.191mm), gồm: - 01 nòng bên trong ống Trocar - 02 ống Trocar dạng rỗng nòng có đường kính ngoài 4.191mm, có vạch chia trên thân 120mm - 02 mũi kim tù - 02 mũi kim nhọn - 01 mũi khoan thân sống có vạch chia độ thể hiện độ sâu vào thân sống trên thân mũi khoan (tối đa 40mm) - Vật liệu: thép không gỉ, nhựa y tế và polycarbonate | 4.000.000 | vn0101147344 | CÔNG TY TNHH ĐẦU TƯ PHÁT TRIỂN TRANG THIẾT BỊ Y TẾ | IB2600081708 | vn1800272685 | Bệnh viện đa khoa thành phố Cần Thơ | Đấu thầu rộng rãi | 02/06/2026 | 901/QĐ-BVĐKTP | 02/06/2026 | 1 | Phường Ninh Kiều,Thành phố Cần Thơ
346 | Dụng cụ taro (mũi khoan) | Cái | 30 | Trung Quốc |  | 114280200S | Double Medical | Double Medical Technology Inc. |  |  | 2024 trở về sau | - Vật liệu: Thép không gỉ và polymer hữu cơ - Kích thước: Đường kính 3.0mm, dài 208mm - Có vạch đo chi tiết ở trên thân đễ dễ dàng quan sát và kiểm soát quá trình thao tác. | 1.000.000 | vn0101147344 | CÔNG TY TNHH ĐẦU TƯ PHÁT TRIỂN TRANG THIẾT BỊ Y TẾ | IB2600081708 | vn1800272685 | Bệnh viện đa khoa thành phố Cần Thơ | Đấu thầu rộng rãi | 02/06/2026 | 901/QĐ-BVĐKTP | 02/06/2026 | 1 | Phường Ninh Kiều,Thành phố Cần Thơ
347 | Mũi khoan | Cái | 3 | Đức |  | JSBDA274544C | JSBDA274544C | joimax® GmbH |  |  | 2024 trở đi | - Chất liệu: Đầu bào phủ kim cương - Đầu tròn - Đường kính ngoài 4.5mm, đường kính đầu 4.4mm. - Đạt tiêu chuẩn chất lượng CE | 21.960.000 | vn0101605379 | CÔNG TY CỔ PHẦN CÔNG NGHỆ Y TẾ BMS | IB2600133538 | vn0104116866 | Bệnh viện đa khoa Đông Anh | Đấu thầu rộng rãi | 01/06/2026 | 964/QĐ-BVĐKĐA | 01/06/2026 | 1 | Xã Đông Anh,Thành phố Hà Nội
348 | Mũi khoan ngược | Cái | 5 | Trung Quốc |  | 115014800S; 115014824S; 115014900S; 115014825S; 115015000S; 115014826S; 115015100S; 115014827S; 115015200S | 115014800S; 115014824S; 115014900S; 115014825S; 115015000S; 115014826S; 115015100S; 115014827S; 115015200S | Double Medical Technology Inc. |  |  | 2025 trở đi | Mũi khoan ngược có mấu lật, đường kính 6mm đến 10mm, chiều dài 355mm Đạt tiêu chuẩn ISO 13485 | 4.680.000 | vn0101605379 | CÔNG TY CỔ PHẦN CÔNG NGHỆ Y TẾ BMS | IB2600091102 | vn1000349811 | Bệnh viện Đại học Y Thái Bình | Đấu thầu rộng rãi | 29/05/2026 | 325/QĐ-BVĐHYTB | 29/05/2026 | 2 | Phường Trần Lãm,Tỉnh Hưng Yên
349 | Dụng cụ đẩy lắp sẵn ống thông (catheter) có mũi khoan | Cái | 50 | Ireland | 9018 | H74939xxxxxxx | ROTAPRO™ Pre-Connected Exchangeable Burr Catheter and Burr Advancing Device | Boston Scientific Limited |  | 2100626ĐKLH/BYT-TB-CT | 2025 trở đi | Theo quy định tại E-HSMT | 42.500.000 | vn0107898996 | CÔNG TY TNHH THƯƠNG MẠI TOPLINE | IB2600063282 | vn0301465062 | Bệnh Viện Chợ Rẫy | Đấu thầu rộng rãi | 27/05/2026 | 2260/QĐ-BVCR | 27/05/2026 | 2 | Phường Chợ Lớn,Thành phố Hồ Chí Minh
350 | Mũi khoan | cái | 225 | Việt Nam |  | CARBIDE BURS | CARBIDE BURS | Mani Hanoi Co.,Ltd. Pho Yen Factory |  |  | 2025-2026 trở về sau | Cấu hình theo bảng Excel - Danh mục hàng hoá dự thầu đính kèm E-HSDT | 45.000 | vn3001039132 | CÔNG TY CỔ PHẦN THƯƠNG MẠI DỊCH VỤ THIẾT BỊ Y TẾ TÂN HOÀ PHÁT | IB2600154182 | vnz000033866 | Trung tâm Y tế Thành Sen | Đấu thầu rộng rãi | 26/05/2026 | 505/QĐ-TTYT | 26/05/2026 | 2 | Phường Thành Sen,Tỉnh Hà Tĩnh
351 | Mũi khoan | VỈ | 10 | Việt Nam |  | Bc32 | Mani | Mani |  |  | 2025 trở về sau | Được thể hiện chi tiết theo file 5. Biểu mẫu thông tin hàng hoá | 145.300 | vn2800588271 | CÔNG TY CỔ PHẦN THIẾT BỊ VẬT TƯ Y TẾ THANH HÓA | IB2600162675 | vn2801069198 | Bệnh viện đa khoa Nghi Sơn | Đấu thầu rộng rãi | 26/05/2026 | 1089/QĐ-BVNS | 26/05/2026 | 2 | Phường Tĩnh Gia,Tỉnh Thanh Hóa
352 | Mũi khoan | VỈ | 10 | Việt Nam |  | Cr21f, Cr22f | Mani | Mani |  |  | 2025 trở về sau | Được thể hiện chi tiết theo file 5. Biểu mẫu thông tin hàng hoá | 145.300 | vn2800588271 | CÔNG TY CỔ PHẦN THIẾT BỊ VẬT TƯ Y TẾ THANH HÓA | IB2600162675 | vn2801069198 | Bệnh viện đa khoa Nghi Sơn | Đấu thầu rộng rãi | 26/05/2026 | 1089/QĐ-BVNS | 26/05/2026 | 2 | Phường Tĩnh Gia,Tỉnh Thanh Hóa
353 | Mũi khoan | vỉ | 5 | Việt Nam |  | Sf41sc | Mani | Mani |  |  | 2025 trở về sau | Được thể hiện chi tiết theo file 5. Biểu mẫu thông tin hàng hoá | 145.300 | vn2800588271 | CÔNG TY CỔ PHẦN THIẾT BỊ VẬT TƯ Y TẾ THANH HÓA | IB2600162675 | vn2801069198 | Bệnh viện đa khoa Nghi Sơn | Đấu thầu rộng rãi | 26/05/2026 | 1089/QĐ-BVNS | 26/05/2026 | 2 | Phường Tĩnh Gia,Tỉnh Thanh Hóa
354 | Mũi khoan | vỉ | 10 | Việt Nam |  | Ex21, Ex26, Ex22c | Mani | Mani |  |  | 2025 trở về sau | Được thể hiện chi tiết theo file 5. Biểu mẫu thông tin hàng hoá | 145.300 | vn2800588271 | CÔNG TY CỔ PHẦN THIẾT BỊ VẬT TƯ Y TẾ THANH HÓA | IB2600162675 | vn2801069198 | Bệnh viện đa khoa Nghi Sơn | Đấu thầu rộng rãi | 26/05/2026 | 1089/QĐ-BVNS | 26/05/2026 | 2 | Phường Tĩnh Gia,Tỉnh Thanh Hóa
355 | Mũi khoan chơp ngược | vỉ | 10 | Việt Nam |  | Si46, Si48c | Mani | Mani |  |  | 2025 trở về sau | Được thể hiện chi tiết theo file 5. Biểu mẫu thông tin hàng hoá | 145.200 | vn2800588271 | CÔNG TY CỔ PHẦN THIẾT BỊ VẬT TƯ Y TẾ THANH HÓA | IB2600162675 | vn2801069198 | Bệnh viện đa khoa Nghi Sơn | Đấu thầu rộng rãi | 26/05/2026 | 1089/QĐ-BVNS | 26/05/2026 | 2 | Phường Tĩnh Gia,Tỉnh Thanh Hóa
356 | Mũi khoan | vỉ | 15 | Việt Nam |  | Cr11f, Sr12, Sr11 | Mani | Mani |  |  | 2025 trở về sau | Được thể hiện chi tiết theo file 5. Biểu mẫu thông tin hàng hoá | 145.300 | vn2800588271 | CÔNG TY CỔ PHẦN THIẾT BỊ VẬT TƯ Y TẾ THANH HÓA | IB2600162675 | vn2801069198 | Bệnh viện đa khoa Nghi Sơn | Đấu thầu rộng rãi | 26/05/2026 | 1089/QĐ-BVNS | 26/05/2026 | 2 | Phường Tĩnh Gia,Tỉnh Thanh Hóa
357 | Mũi khoan xương các cỡ | Cái | 20 | KOREA, REPUBLIC OF |  | OSD-1670-07S; OSD-1670-09S; OSD-1670-14S; OSD-18105-07S; OSD-18105-14S | OSD-1670-07S; OSD-1670-09S; OSD-1670-14S; OSD-18105-07S; OSD-18105-14S | BioMaterials Korea, Inc |  |  | Năm 2024-2025 | Mũi khoan ĐK 1.6; 1.8 mm, đầu mũi khoan dài từ 7->14mm. Sử dụng cho vít xương mini đk 2.0; maxi đk 2.3mm. Chất liệu thép không gỉ. Đạt tiêu chuẩn ISO 13485; FDA. | 1.460.000 | vn0101384017 | CÔNG TY CỔ PHẦN THIẾT BỊ Y TẾ VÀ THƯƠNG MẠI HOA CẨM CHƯỚNG | IB2600028826 | vn2300626289 | Bệnh viện Quân y 110 | Đấu thầu rộng rãi | 26/05/2026 | 423/QĐ-BV | 26/05/2026 | 3 | Phường Vũ Ninh,Tỉnh Bắc Ninh
358 | Mũi khoan xoang, cong lên 15 độ, đường kính 4 mm | Cái | 3 | Cộng hòa Dominica |  | 1884068HS | High Speed | Covidien |  |  | 2025 | Xin xem chi tiết trong Biểu mẫu kê khai đáp ứng yêu cầu kỹ thuật (Mẫu số 21) | 9.000.000 | vn0106065751 | CÔNG TY TNHH THƯƠNG MẠI VÀ DỊCH VỤ KỸ THUẬT IME | IB2500559125 | vn0101650822 | Bệnh viện Tai Mũi Họng TW | Đấu thầu rộng rãi | 26/05/2026 | 292/QĐ-TMH | 26/05/2026 | 3 | Phường Kim Liên,Thành phố Hà Nội
359 | Mũi khoan đường kính mũi 4 mm dài 64mm | Cái | 30 | Cộng hòa Dominica / Mỹ |  | 3127654 | Medtronic ENT | Covidien / Medtronic Xomed Inc., |  |  | 2025 | Xin xem chi tiết trong Biểu mẫu kê khai đáp ứng yêu cầu kỹ thuật (Mẫu số 21) | 2.760.000 | vn0106065751 | CÔNG TY TNHH THƯƠNG MẠI VÀ DỊCH VỤ KỸ THUẬT IME | IB2500559125 | vn0101650822 | Bệnh viện Tai Mũi Họng TW | Đấu thầu rộng rãi | 26/05/2026 | 292/QĐ-TMH | 26/05/2026 | 3 | Phường Kim Liên,Thành phố Hà Nội
360 | Mũi khoan đường kính mũi 3 mm dài 64 mm, 72 mm, dài 66 mm, dài 79 mm | Cái | 10 | Cộng hòa Dominica / Mỹ |  | 3112964C; 31313069U; 3112974C | Medtronic ENT | Covidien / Medtronic Xomed Inc., |  |  | 2025 | Xin xem chi tiết trong Biểu mẫu kê khai đáp ứng yêu cầu kỹ thuật (Mẫu số 21) | 3.000.000 | vn0106065751 | CÔNG TY TNHH THƯƠNG MẠI VÀ DỊCH VỤ KỸ THUẬT IME | IB2500559125 | vn0101650822 | Bệnh viện Tai Mũi Họng TW | Đấu thầu rộng rãi | 26/05/2026 | 292/QĐ-TMH | 26/05/2026 | 3 | Phường Kim Liên,Thành phố Hà Nội
361 | Mũi khoan đường kính mũi 3 mm dài 72 mm, 79 mm | Cái | 60 | Cộng hòa Dominica / Mỹ |  | 31313069U; 3112974C | Medtronic ENT | Covidien / Medtronic Xomed Inc., |  |  | 2025 | Xin xem chi tiết trong Biểu mẫu kê khai đáp ứng yêu cầu kỹ thuật (Mẫu số 21) | 3.000.000 | vn0106065751 | CÔNG TY TNHH THƯƠNG MẠI VÀ DỊCH VỤ KỸ THUẬT IME | IB2500559125 | vn0101650822 | Bệnh viện Tai Mũi Họng TW | Đấu thầu rộng rãi | 26/05/2026 | 292/QĐ-TMH | 26/05/2026 | 3 | Phường Kim Liên,Thành phố Hà Nội
362 | Mũi khoan xoang loại kim cương, cong lên 20 độ, đường kính 2,5 mm | Cái | 13 | Cộng hòa Dominica |  | 1882569HS | High Speed | Covidien |  |  | 2025 | Xin xem chi tiết trong Biểu mẫu kê khai đáp ứng yêu cầu kỹ thuật (Mẫu số 21) | 9.713.000 | vn0106065751 | CÔNG TY TNHH THƯƠNG MẠI VÀ DỊCH VỤ KỸ THUẬT IME | IB2500559125 | vn0101650822 | Bệnh viện Tai Mũi Họng TW | Đấu thầu rộng rãi | 26/05/2026 | 292/QĐ-TMH | 26/05/2026 | 3 | Phường Kim Liên,Thành phố Hà Nội
363 | Mũi khoan kim cương đường kính mũi 3,0 mm dài 72 mm, 78mm | Cái | 10 | Cộng hòa Dominica / Mỹ |  | 31113069; 31113075 | Medtronic ENT | Covidien / Medtronic Xomed Inc., |  |  | 2025 | Xin xem chi tiết trong Biểu mẫu kê khai đáp ứng yêu cầu kỹ thuật (Mẫu số 21) | 3.200.000 | vn0106065751 | CÔNG TY TNHH THƯƠNG MẠI VÀ DỊCH VỤ KỸ THUẬT IME | IB2500559125 | vn0101650822 | Bệnh viện Tai Mũi Họng TW | Đấu thầu rộng rãi | 26/05/2026 | 292/QĐ-TMH | 26/05/2026 | 3 | Phường Kim Liên,Thành phố Hà Nội
364 | Mũi khoan đường kính mũi 2 mm dài 77 mm, 66 mm | Cái | 16 | Cộng hòa Dominica / Mỹ |  | 31142075, 31142064 | Medtronic ENT | Covidien / Medtronic Xomed Inc., |  |  | 2025 | Xin xem chi tiết trong Biểu mẫu kê khai đáp ứng yêu cầu kỹ thuật (Mẫu số 21) | 3.000.000 | vn0106065751 | CÔNG TY TNHH THƯƠNG MẠI VÀ DỊCH VỤ KỸ THUẬT IME | IB2500559125 | vn0101650822 | Bệnh viện Tai Mũi Họng TW | Đấu thầu rộng rãi | 26/05/2026 | 292/QĐ-TMH | 26/05/2026 | 3 | Phường Kim Liên,Thành phố Hà Nội
365 | Tay khoan cắt nạo mũi xoang, có hệ thống hút rửa bên trong dùng cho máy cắt nạo xoang XPS 3000, IPC, xoay được 360 độ | Cái | 10 | Mỹ |  | 1898200T | XPS Straightshot M4 | Medtronic Xomed Inc., |  |  | 2025 | Xin xem chi tiết trong Biểu mẫu kê khai đáp ứng yêu cầu kỹ thuật (Mẫu số 21) | 311.601.000 | vn0106065751 | CÔNG TY TNHH THƯƠNG MẠI VÀ DỊCH VỤ KỸ THUẬT IME | IB2500559125 | vn0101650822 | Bệnh viện Tai Mũi Họng TW | Đấu thầu rộng rãi | 26/05/2026 | 292/QĐ-TMH | 26/05/2026 | 3 | Phường Kim Liên,Thành phố Hà Nội
366 | Mũi khoan đường kính mũi 6 mm dài 64 mm, 71 mm | Cái | 80 | Cộng hòa Dominica / Mỹ |  | 31136058; 31136065 | Medtronic ENT | Covidien / Medtronic Xomed Inc., |  |  | 2025 | Xin xem chi tiết trong Biểu mẫu kê khai đáp ứng yêu cầu kỹ thuật (Mẫu số 21) | 3.150.000 | vn0106065751 | CÔNG TY TNHH THƯƠNG MẠI VÀ DỊCH VỤ KỸ THUẬT IME | IB2500559125 | vn0101650822 | Bệnh viện Tai Mũi Họng TW | Đấu thầu rộng rãi | 26/05/2026 | 292/QĐ-TMH | 26/05/2026 | 3 | Phường Kim Liên,Thành phố Hà Nội
367 | Mũi khoan đường kính mũi 5 mm dài 64 mm | Cái | 30 | Cộng hòa Dominica / Mỹ |  | 31315059U | Medtronic ENT | Covidien / Medtronic Xomed Inc., |  |  | 2025 | Xin xem chi tiết trong Biểu mẫu kê khai đáp ứng yêu cầu kỹ thuật (Mẫu số 21) | 3.200.000 | vn0106065751 | CÔNG TY TNHH THƯƠNG MẠI VÀ DỊCH VỤ KỸ THUẬT IME | IB2500559125 | vn0101650822 | Bệnh viện Tai Mũi Họng TW | Đấu thầu rộng rãi | 26/05/2026 | 292/QĐ-TMH | 26/05/2026 | 3 | Phường Kim Liên,Thành phố Hà Nội
368 | Mũi khoan kim cương cong, đường kính 1,5 mm, dài 98 mm sử dụng trong cấy điện cực ốc tai | Cái | 10 | Mỹ |  | 31151598E | Visao | Medtronic Xomed Inc., |  |  | 2025 | Xin xem chi tiết trong Biểu mẫu kê khai đáp ứng yêu cầu kỹ thuật (Mẫu số 21) | 12.600.000 | vn0106065751 | CÔNG TY TNHH THƯƠNG MẠI VÀ DỊCH VỤ KỸ THUẬT IME | IB2500559125 | vn0101650822 | Bệnh viện Tai Mũi Họng TW | Đấu thầu rộng rãi | 26/05/2026 | 292/QĐ-TMH | 26/05/2026 | 3 | Phường Kim Liên,Thành phố Hà Nội
369 | Mũi khoan kim cương cong, đường kính 0,5 mm, dài 99 mm sử dụng trong cấy điện cực ốc tai | Cái | 10 | Mỹ |  | 31180598E | Visao | Medtronic Xomed Inc., |  |  | 2025 | Xin xem chi tiết trong Biểu mẫu kê khai đáp ứng yêu cầu kỹ thuật (Mẫu số 21) | 8.551.000 | vn0106065751 | CÔNG TY TNHH THƯƠNG MẠI VÀ DỊCH VỤ KỸ THUẬT IME | IB2500559125 | vn0101650822 | Bệnh viện Tai Mũi Họng TW | Đấu thầu rộng rãi | 26/05/2026 | 292/QĐ-TMH | 26/05/2026 | 3 | Phường Kim Liên,Thành phố Hà Nội
370 | Mũi khoan kim cương cong, đường kính 0,6 mm, dài 99 mm sử dụng trong cấy điện cực ốc tai | Cái | 10 | Mỹ |  | 31180698E | Visao | Medtronic Xomed Inc., |  |  | 2025 | Xin xem chi tiết trong Biểu mẫu kê khai đáp ứng yêu cầu kỹ thuật (Mẫu số 21) | 12.500.000 | vn0106065751 | CÔNG TY TNHH THƯƠNG MẠI VÀ DỊCH VỤ KỸ THUẬT IME | IB2500559125 | vn0101650822 | Bệnh viện Tai Mũi Họng TW | Đấu thầu rộng rãi | 26/05/2026 | 292/QĐ-TMH | 26/05/2026 | 3 | Phường Kim Liên,Thành phố Hà Nội
371 | Mũi khoan đường kính mũi 4,0 mm dài 67mm | Cái | 20 | India |  | EI2140SS | Mũi khoan thép không gỉ | EON Meditech Pvt.Ltd |  |  | 2025 trở lên | Mũi khoan đường kính mũi 4,0 mm dài 67mm ± 5%. Đạt chứng nhận FDA | 695.000 | vn5701368619 | CÔNG TY CỔ PHẦN TRANG THIẾT BỊ VẬT TƯ Y TẾ PHƯƠNG NAM | IB2500559125 | vn0101650822 | Bệnh viện Tai Mũi Họng TW | Đấu thầu rộng rãi | 26/05/2026 | 292/QĐ-TMH | 26/05/2026 | 3 | Phường Kim Liên,Thành phố Hà Nội
372 | Mũi khoan đường kính mũi 6 mm dài 64 mm | Cái | 30 | Cộng hòa Dominica / Mỹ |  | 31066064 | Medtronic ENT | Covidien / Medtronic Xomed Inc., |  |  | 2025 | Xin xem chi tiết trong Biểu mẫu kê khai đáp ứng yêu cầu kỹ thuật (Mẫu số 21) | 2.760.000 | vn0106065751 | CÔNG TY TNHH THƯƠNG MẠI VÀ DỊCH VỤ KỸ THUẬT IME | IB2500559125 | vn0101650822 | Bệnh viện Tai Mũi Họng TW | Đấu thầu rộng rãi | 26/05/2026 | 292/QĐ-TMH | 26/05/2026 | 3 | Phường Kim Liên,Thành phố Hà Nội
373 | Mũi khoan xoang đường kính 2,9 mm, dài 10 cm dùng với tay cắt M4 | Cái | 13 | Cộng hòa Dominica / Mỹ |  | 1882960 | Small round bur | Covidien / Medtronic Xomed Inc., |  |  | 2025 | Xin xem chi tiết trong Biểu mẫu kê khai đáp ứng yêu cầu kỹ thuật (Mẫu số 21) | 7.200.000 | vn0106065751 | CÔNG TY TNHH THƯƠNG MẠI VÀ DỊCH VỤ KỸ THUẬT IME | IB2500559125 | vn0101650822 | Bệnh viện Tai Mũi Họng TW | Đấu thầu rộng rãi | 26/05/2026 | 292/QĐ-TMH | 26/05/2026 | 3 | Phường Kim Liên,Thành phố Hà Nội
374 | Mũi khoan kim cương đường kính mũi 1,0 mm dài 72mm, 76mm | Cái | 20 | Cộng hòa Dominica / Mỹ |  | 31101075; 31131071 | Medtronic ENT | Covidien / Medtronic Xomed Inc., |  |  | 2025 | Xin xem chi tiết trong Biểu mẫu kê khai đáp ứng yêu cầu kỹ thuật (Mẫu số 21) | 3.200.000 | vn0106065751 | CÔNG TY TNHH THƯƠNG MẠI VÀ DỊCH VỤ KỸ THUẬT IME | IB2500559125 | vn0101650822 | Bệnh viện Tai Mũi Họng TW | Đấu thầu rộng rãi | 26/05/2026 | 292/QĐ-TMH | 26/05/2026 | 3 | Phường Kim Liên,Thành phố Hà Nội
375 | Mũi khoan đường kính mũi 2 mm, dài 65 mm | Cái | 14 | Cộng hòa Dominica / Mỹ |  | 31142064 | Medtronic ENT | Covidien / Medtronic Xomed Inc., |  |  | 2025 | Xin xem chi tiết trong Biểu mẫu kê khai đáp ứng yêu cầu kỹ thuật (Mẫu số 21) | 3.000.000 | vn0106065751 | CÔNG TY TNHH THƯƠNG MẠI VÀ DỊCH VỤ KỸ THUẬT IME | IB2500559125 | vn0101650822 | Bệnh viện Tai Mũi Họng TW | Đấu thầu rộng rãi | 26/05/2026 | 292/QĐ-TMH | 26/05/2026 | 3 | Phường Kim Liên,Thành phố Hà Nội
376 | Mũi khoan xoang phá đường kính 4 mm, cong 15 độ, dài 15 cm dùng với tay cắt M4. | Cái | 3 | Cộng hòa Dominica / Mỹ |  | 1884075HSE | High Speed | Covidien / Medtronic Xomed Inc., |  |  | 2025 | Xin xem chi tiết trong Biểu mẫu kê khai đáp ứng yêu cầu kỹ thuật (Mẫu số 21) | 15.500.000 | vn0106065751 | CÔNG TY TNHH THƯƠNG MẠI VÀ DỊCH VỤ KỸ THUẬT IME | IB2500559125 | vn0101650822 | Bệnh viện Tai Mũi Họng TW | Đấu thầu rộng rãi | 26/05/2026 | 292/QĐ-TMH | 26/05/2026 | 3 | Phường Kim Liên,Thành phố Hà Nội
377 | Mũi khoan xoang loại kim cương, cong lên 70 độ, đường kính 4 mm | Cái | 3 | Cộng hòa Dominica |  | 1883672HS | High Speed | Covidien |  |  | 2025 | Xin xem chi tiết trong Biểu mẫu kê khai đáp ứng yêu cầu kỹ thuật (Mẫu số 21) | 9.500.000 | vn0106065751 | CÔNG TY TNHH THƯƠNG MẠI VÀ DỊCH VỤ KỸ THUẬT IME | IB2500559125 | vn0101650822 | Bệnh viện Tai Mũi Họng TW | Đấu thầu rộng rãi | 26/05/2026 | 292/QĐ-TMH | 26/05/2026 | 3 | Phường Kim Liên,Thành phố Hà Nội
378 | Mũi khoan đường kính mũi 4 mm dài 69 mm, 72 mm | Cái | 80 | Cộng hòa Dominica / Mỹ |  | 31314065U; 31314068U | Medtronic ENT | Covidien / Medtronic Xomed Inc., |  |  | 2025 | Xin xem chi tiết trong Biểu mẫu kê khai đáp ứng yêu cầu kỹ thuật (Mẫu số 21) | 3.200.000 | vn0106065751 | CÔNG TY TNHH THƯƠNG MẠI VÀ DỊCH VỤ KỸ THUẬT IME | IB2500559125 | vn0101650822 | Bệnh viện Tai Mũi Họng TW | Đấu thầu rộng rãi | 26/05/2026 | 292/QĐ-TMH | 26/05/2026 | 3 | Phường Kim Liên,Thành phố Hà Nội
379 | Mũi khoan đường kính mũi 3,5 mm dài 71mm | Cái | 20 | India |  | EI2135SS | Mũi khoan thép không gỉ | EON Meditech Pvt.Ltd |  |  | 2025 trở lên | Mũi khoan đường kính mũi 3,5 mm dài 71mm ± 5%. Đạt chứng nhận FDA | 695.000 | vn5701368619 | CÔNG TY CỔ PHẦN TRANG THIẾT BỊ VẬT TƯ Y TẾ PHƯƠNG NAM | IB2500559125 | vn0101650822 | Bệnh viện Tai Mũi Họng TW | Đấu thầu rộng rãi | 26/05/2026 | 292/QĐ-TMH | 26/05/2026 | 3 | Phường Kim Liên,Thành phố Hà Nội
380 | Mũi khoan cho tay khoan Skeeter | Cái | 11 | Cộng hòa Dominica / Mỹ |  | 3155648; 3155646 | Oto-flex | Covidien / Medtronic Xomed Inc., |  |  | 2025 | Xin xem chi tiết trong Biểu mẫu kê khai đáp ứng yêu cầu kỹ thuật (Mẫu số 21) | 4.500.000 | vn0106065751 | CÔNG TY TNHH THƯƠNG MẠI VÀ DỊCH VỤ KỸ THUẬT IME | IB2500559125 | vn0101650822 | Bệnh viện Tai Mũi Họng TW | Đấu thầu rộng rãi | 26/05/2026 | 292/QĐ-TMH | 26/05/2026 | 3 | Phường Kim Liên,Thành phố Hà Nội
381 | Mũi khoan đường kính mũi 6 mm dài 64 mm, 69 mm | Cái | 80 | Cộng hòa Dominica / Mỹ |  | 31316058U; 31316063U | Medtronic ENT | Covidien / Medtronic Xomed Inc., |  |  | 2025 | Xin xem chi tiết trong Biểu mẫu kê khai đáp ứng yêu cầu kỹ thuật (Mẫu số 21) | 3.000.000 | vn0106065751 | CÔNG TY TNHH THƯƠNG MẠI VÀ DỊCH VỤ KỸ THUẬT IME | IB2500559125 | vn0101650822 | Bệnh viện Tai Mũi Họng TW | Đấu thầu rộng rãi | 26/05/2026 | 292/QĐ-TMH | 26/05/2026 | 3 | Phường Kim Liên,Thành phố Hà Nội
382 | Mũi khoan kim cương cong, đường kính 1 mm, dài 98 mm sử dụng trong cấy điện cực ốc tai | Cái | 10 | Mỹ |  | 31181098E | Visao | Medtronic Xomed Inc., |  |  | 2025 | Xin xem chi tiết trong Biểu mẫu kê khai đáp ứng yêu cầu kỹ thuật (Mẫu số 21) | 12.600.000 | vn0106065751 | CÔNG TY TNHH THƯƠNG MẠI VÀ DỊCH VỤ KỸ THUẬT IME | IB2500559125 | vn0101650822 | Bệnh viện Tai Mũi Họng TW | Đấu thầu rộng rãi | 26/05/2026 | 292/QĐ-TMH | 26/05/2026 | 3 | Phường Kim Liên,Thành phố Hà Nội
383 | Mũi khoan xoang, cong lên 40 độ, đường kính 3 mm | Cái | 10 | Cộng hòa Dominica / Mỹ |  | 1883070HS | High Speed Rad | Covidien / Medtronic Xomed Inc., |  |  | 2025 | Xin xem chi tiết trong Biểu mẫu kê khai đáp ứng yêu cầu kỹ thuật (Mẫu số 21) | 9.500.000 | vn0106065751 | CÔNG TY TNHH THƯƠNG MẠI VÀ DỊCH VỤ KỸ THUẬT IME | IB2500559125 | vn0101650822 | Bệnh viện Tai Mũi Họng TW | Đấu thầu rộng rãi | 26/05/2026 | 292/QĐ-TMH | 26/05/2026 | 3 | Phường Kim Liên,Thành phố Hà Nội
384 | Mũi khoan kim cương đường kính mũi 0,5 mm dài 72 mm, 77 mm | Cái | 6 | Cộng hòa Dominica / Mỹ |  | 31130571, 31100575 | Medtronic ENT | Covidien / Medtronic Xomed Inc., |  |  | 2025 | Xin xem chi tiết trong Biểu mẫu kê khai đáp ứng yêu cầu kỹ thuật (Mẫu số 21) | 3.150.000 | vn0106065751 | CÔNG TY TNHH THƯƠNG MẠI VÀ DỊCH VỤ KỸ THUẬT IME | IB2500559125 | vn0101650822 | Bệnh viện Tai Mũi Họng TW | Đấu thầu rộng rãi | 26/05/2026 | 292/QĐ-TMH | 26/05/2026 | 3 | Phường Kim Liên,Thành phố Hà Nội
385 | Mũi khoan đường kính mũi 1,5 mm dài 76 mm, 65 mm | Cái | 4 | Cộng hòa Dominica / Mỹ |  | 31141564; 31141575 | Medtronic ENT | Covidien / Medtronic Xomed Inc., |  |  | 2025 | Xin xem chi tiết trong Biểu mẫu kê khai đáp ứng yêu cầu kỹ thuật (Mẫu số 21) | 3.200.000 | vn0106065751 | CÔNG TY TNHH THƯƠNG MẠI VÀ DỊCH VỤ KỸ THUẬT IME | IB2500559125 | vn0101650822 | Bệnh viện Tai Mũi Họng TW | Đấu thầu rộng rãi | 26/05/2026 | 292/QĐ-TMH | 26/05/2026 | 3 | Phường Kim Liên,Thành phố Hà Nội
386 | Mũi khoan phá 5 mm | Cái | 12 | India |  | EI2150SS | Mũi khoan thép không gỉ | EON Meditech Pvt.Ltd |  |  | 2025 trở lên | Mũi khoan phá 5 mm, chiều dài 70 mm ± 10%. Đạt chứng nhận FDA | 695.000 | vn5701368619 | CÔNG TY CỔ PHẦN TRANG THIẾT BỊ VẬT TƯ Y TẾ PHƯƠNG NAM | IB2500559125 | vn0101650822 | Bệnh viện Tai Mũi Họng TW | Đấu thầu rộng rãi | 26/05/2026 | 292/QĐ-TMH | 26/05/2026 | 3 | Phường Kim Liên,Thành phố Hà Nội
387 | Mũi khoan kim cương đường kính mũi 4 mm dài 69 mm, 72 mm | Cái | 40 | Cộng hòa Dominica / Mỹ |  | 31134065, 31134068 | Medtronic ENT | Covidien / Medtronic Xomed Inc., |  |  | 2025 | Xin xem chi tiết trong Biểu mẫu kê khai đáp ứng yêu cầu kỹ thuật (Mẫu số 21) | 3.150.000 | vn0106065751 | CÔNG TY TNHH THƯƠNG MẠI VÀ DỊCH VỤ KỸ THUẬT IME | IB2500559125 | vn0101650822 | Bệnh viện Tai Mũi Họng TW | Đấu thầu rộng rãi | 26/05/2026 | 292/QĐ-TMH | 26/05/2026 | 3 | Phường Kim Liên,Thành phố Hà Nội
388 | Mũi khoan kim cương đường kính mũi 2,0 mm dài 67mm, 77mm | Cái | 10 | Cộng hòa Dominica / Mỹ |  | 31132065; 31112075 | Medtronic ENT | Covidien / Medtronic Xomed Inc., |  |  | 2025 | Xin xem chi tiết trong Biểu mẫu kê khai đáp ứng yêu cầu kỹ thuật (Mẫu số 21) | 3.150.000 | vn0106065751 | CÔNG TY TNHH THƯƠNG MẠI VÀ DỊCH VỤ KỸ THUẬT IME | IB2500559125 | vn0101650822 | Bệnh viện Tai Mũi Họng TW | Đấu thầu rộng rãi | 26/05/2026 | 292/QĐ-TMH | 26/05/2026 | 3 | Phường Kim Liên,Thành phố Hà Nội
389 | Mũi khoan xoang, loại thẳng, đường kính 3,2 mm | Cái | 3 | Cộng hòa Dominica / Mỹ |  | 1883262HS | High Speed | Covidien / Medtronic Xomed Inc., |  |  | 2025 | Xin xem chi tiết trong Biểu mẫu kê khai đáp ứng yêu cầu kỹ thuật (Mẫu số 21) | 9.150.000 | vn0106065751 | CÔNG TY TNHH THƯƠNG MẠI VÀ DỊCH VỤ KỸ THUẬT IME | IB2500559125 | vn0101650822 | Bệnh viện Tai Mũi Họng TW | Đấu thầu rộng rãi | 26/05/2026 | 292/QĐ-TMH | 26/05/2026 | 3 | Phường Kim Liên,Thành phố Hà Nội
390 | Mũi khoan kim cương làm nội soi u tuyến yên loại thẳng, đường kính ≥ 2,5 mm | Cái | 10 | Mỹ |  | MR8-ND13BA30DC | Midas Rex | Medtronic Xomed Inc., |  |  | 2025 | Xin xem chi tiết trong Biểu mẫu kê khai đáp ứng yêu cầu kỹ thuật (Mẫu số 21) | 21.500.000 | vn0106065751 | CÔNG TY TNHH THƯƠNG MẠI VÀ DỊCH VỤ KỸ THUẬT IME | IB2500559125 | vn0101650822 | Bệnh viện Tai Mũi Họng TW | Đấu thầu rộng rãi | 26/05/2026 | 292/QĐ-TMH | 26/05/2026 | 3 | Phường Kim Liên,Thành phố Hà Nội
391 | Mũi khoan kim cương đường kính mũi 1,5 mm dài 71 mm, 77 mm | Cái | 10 | Cộng hòa Dominica / Mỹ |  | 31131570; 31101575 | Medtronic ENT | Covidien / Medtronic Xomed Inc., |  |  | 2025 | Xin xem chi tiết trong Biểu mẫu kê khai đáp ứng yêu cầu kỹ thuật (Mẫu số 21) | 3.150.000 | vn0106065751 | CÔNG TY TNHH THƯƠNG MẠI VÀ DỊCH VỤ KỸ THUẬT IME | IB2500559125 | vn0101650822 | Bệnh viện Tai Mũi Họng TW | Đấu thầu rộng rãi | 26/05/2026 | 292/QĐ-TMH | 26/05/2026 | 3 | Phường Kim Liên,Thành phố Hà Nội
392 | Mũi khoan kim cương (Trụ nhọn mài cùi viền xanh) | Vĩ | 10 | Nhật Bản |  | MN-MANI-FO11 | MN-MANI-FO12 | Mani |  |  | 2025 | Mũi khoan nha khoa kim cương với chuôi bằng thép không gỉ, dùng để khoan các mô cứng như răng và xương… * Đạt tiêu chuẩn CO, CQ | 204.000 | vn0314666182 | CÔNG TY TNHH THƯƠNG MẠI DỊCH VỤ KỸ THUẬT XUÂN TÙNG | IB2600053911 | vn0303389515 | Bệnh viện Đa khoa Củ Chi | Đấu thầu rộng rãi | 21/05/2026 | 542/QĐ-BVCC | 21/05/2026 | 2 | Xã An Nhơn Tây,Thành phố Hồ Chí Minh
393 | Mũi khoan kim cương (Trụ ngắn mài cùi viền vàng) | Vĩ | 10 | Nhật Bản |  | MN-MANI-EX27EF | MN-MANI-EX27EF | Mani |  |  | 2025 | Mũi khoan nha khoa kim cương với chuôi bằng thép không gỉ, dùng để khoan các mô cứng như răng và xương… * Đạt tiêu chuẩn CO, CQ | 204.000 | vn0314666182 | CÔNG TY TNHH THƯƠNG MẠI DỊCH VỤ KỸ THUẬT XUÂN TÙNG | IB2600053911 | vn0303389515 | Bệnh viện Đa khoa Củ Chi | Đấu thầu rộng rãi | 21/05/2026 | 542/QĐ-BVCC | 21/05/2026 | 2 | Xã An Nhơn Tây,Thành phố Hồ Chí Minh
394 | Mũi khoan kim cương (Tròn trung) | Vĩ | 10 | Nhật Bản |  | MN-MANI-BR33 | MN-MANI-BR33 | Mani |  |  | 2025 | Mũi khoan nha khoa kim cương với chuôi bằng thép không gỉ, dùng để khoan các mô cứng như răng và xương… * Đạt tiêu chuẩn CO, CQ | 204.000 | vn0314666182 | CÔNG TY TNHH THƯƠNG MẠI DỊCH VỤ KỸ THUẬT XUÂN TÙNG | IB2600053911 | vn0303389515 | Bệnh viện Đa khoa Củ Chi | Đấu thầu rộng rãi | 21/05/2026 | 542/QĐ-BVCC | 21/05/2026 | 2 | Xã An Nhơn Tây,Thành phố Hồ Chí Minh
395 | Mũi khoan kim cương (Búp lửa viền xanh) | Vĩ | 10 | Nhật Bản |  | MN-MANI-PROS3 | MN-MANI-PROS3 | Mani |  |  | 2025 | Mũi khoan nha khoa kim cương với chuôi bằng thép không gỉ, dùng để khoan các mô cứng như răng và xương… * Đạt tiêu chuẩn CO, CQ | 204.000 | vn0314666182 | CÔNG TY TNHH THƯƠNG MẠI DỊCH VỤ KỸ THUẬT XUÂN TÙNG | IB2600053911 | vn0303389515 | Bệnh viện Đa khoa Củ Chi | Đấu thầu rộng rãi | 21/05/2026 | 542/QĐ-BVCC | 21/05/2026 | 2 | Xã An Nhơn Tây,Thành phố Hồ Chí Minh
396 | Mũi khoan kim cương (Trụ mài cùi viền xanh) | Vĩ | 10 | Nhật Bản |  | MN-MANI-TR14C | MN-MANI-TR14C | Mani |  |  | 2025 | Mũi khoan nha khoa kim cương với chuôi bằng thép không gỉ, dùng để khoan các mô cứng như răng và xương… * Đạt tiêu chuẩn CO, CQ | 204.000 | vn0314666182 | CÔNG TY TNHH THƯƠNG MẠI DỊCH VỤ KỸ THUẬT XUÂN TÙNG | IB2600053911 | vn0303389515 | Bệnh viện Đa khoa Củ Chi | Đấu thầu rộng rãi | 21/05/2026 | 542/QĐ-BVCC | 21/05/2026 | 2 | Xã An Nhơn Tây,Thành phố Hồ Chí Minh
397 | Mũi khoan kim cương (Trụ ngắn mài cùi viền xanh) | Vĩ | 10 | Nhật Bản |  | MN-MANI-TR601 | MN-MANI-TR602 | Mani |  |  | 2025 | Mũi khoan nha khoa kim cương với chuôi bằng thép không gỉ, dùng để khoan các mô cứng như răng và xương… * Đạt tiêu chuẩn CO, CQ | 204.000 | vn0314666182 | CÔNG TY TNHH THƯƠNG MẠI DỊCH VỤ KỸ THUẬT XUÂN TÙNG | IB2600053911 | vn0303389515 | Bệnh viện Đa khoa Củ Chi | Đấu thầu rộng rãi | 21/05/2026 | 542/QĐ-BVCC | 21/05/2026 | 2 | Xã An Nhơn Tây,Thành phố Hồ Chí Minh
398 | Mũi khoan kim cương (Tròn nhỏ) | Vĩ | 10 | Nhật Bản |  | MN-MANI-BR41 | MN-MANI-BR41 | Mani |  |  | 2025 | Mũi khoan nha khoa kim cương với chuôi bằng thép không gỉ, dùng để khoan các mô cứng như răng và xương… * Đạt tiêu chuẩn CO, CQ | 204.000 | vn0314666182 | CÔNG TY TNHH THƯƠNG MẠI DỊCH VỤ KỸ THUẬT XUÂN TÙNG | IB2600053911 | vn0303389515 | Bệnh viện Đa khoa Củ Chi | Đấu thầu rộng rãi | 21/05/2026 | 542/QĐ-BVCC | 21/05/2026 | 2 | Xã An Nhơn Tây,Thành phố Hồ Chí Minh
399 | Mũi khoan kim cương (Tròn lớn) | Vĩ | 10 | Nhật Bản |  | MN-MANI-BR34 | MN-MANI-BR34 | Mani |  |  | 2025 | Mũi khoan nha khoa kim cương với chuôi bằng thép không gỉ, dùng để khoan các mô cứng như răng và xương… * Đạt tiêu chuẩn CO, CQ | 204.000 | vn0314666182 | CÔNG TY TNHH THƯƠNG MẠI DỊCH VỤ KỸ THUẬT XUÂN TÙNG | IB2600053911 | vn0303389515 | Bệnh viện Đa khoa Củ Chi | Đấu thầu rộng rãi | 21/05/2026 | 542/QĐ-BVCC | 21/05/2026 | 2 | Xã An Nhơn Tây,Thành phố Hồ Chí Minh
400 | Mũi khoan kim cương (Búp lửa viền vàng ) | Vĩ | 10 | Nhật Bản |  | MN-MANI-FO33EF | MN-MANI-FO33EF | Mani |  |  | 2025 | Mũi khoan nha khoa kim cương với chuôi bằng thép không gỉ, dùng để khoan các mô cứng như răng và xương… * Đạt tiêu chuẩn CO, CQ | 204.000 | vn0314666182 | CÔNG TY TNHH THƯƠNG MẠI DỊCH VỤ KỸ THUẬT XUÂN TÙNG | IB2600053911 | vn0303389515 | Bệnh viện Đa khoa Củ Chi | Đấu thầu rộng rãi | 21/05/2026 | 542/QĐ-BVCC | 21/05/2026 | 2 | Xã An Nhơn Tây,Thành phố Hồ Chí Minh
401 | Mũi khoan kim cương (Trụ mài cùi viền vàng) | Vĩ | 10 | Nhật Bản |  | MN-MANI-TR26EF | MN-MANI-TR26EF | Mani |  |  | 2025 | Mũi khoan nha khoa kim cương với chuôi bằng thép không gỉ, dùng để khoan các mô cứng như răng và xương… * Đạt tiêu chuẩn CO, CQ | 204.000 | vn0314666182 | CÔNG TY TNHH THƯƠNG MẠI DỊCH VỤ KỸ THUẬT XUÂN TÙNG | IB2600053911 | vn0303389515 | Bệnh viện Đa khoa Củ Chi | Đấu thầu rộng rãi | 21/05/2026 | 542/QĐ-BVCC | 21/05/2026 | 2 | Xã An Nhơn Tây,Thành phố Hồ Chí Minh
402 | Mũi khoan sọ não tự dừng | Cái | 5 | Đức | 9018.xxxx | 26-000002; 26-000003; 26-000004; 26-000005; 26-000006; 26-000007; 26-000008; 26-000009 | evoDrill | evonos GmbH & Co. KG |  | Hồ sơ công bố tiêu chuẩn áp dụng của TTBYT thuộc loại B số 250002664/PCBB-HCM, ngày 11/09/2025 | Từ năm 2025 trở về sau | - Mũi khoan sọ não dùng để khoan lỗ sọ não - Đầu định vị chính xác, chống trượt khi khoan. - Cơ chế tự động dừng giúp ngăn tổn thương màng cứng. - Hình dạng lưỡi cắt độc đáo cho phép việc khoan mở sọ chính xác,hiệu quả và nhẹ nhàng – lỗ khoan được khoan tạo ra nhanh chóng và dễ dàng. - Khớp nối Hudson tiêu chuẩn. - Mũi khoan bao gồm 3 lưỡi cắt. - Chất liệu: thép không gỉ, kim loại, nhôm và polymer. - Có 4 đường kính khác nhau: đường kính ngoài có kích thước 9mm, 11mm, 13mm, 14mm, đường kính trong có kích thước 6mm, 7mm, 9mm, 11mm (mỗi đường kính có loại dành cho xương sọ dày từ 1mm và loại dành cho xương sọ dày từ 3mm). Phân biệt kích thước bằng màu sắc. - Khoan tốc độ cao lên đến 1500 vòng/phút - Tiệt trùng sẵn và dùng một lần để luôn bảo đảm độ sắc bén. - Tiêu chuẩn: CE (MDR), ISO. | 4.550.000 | vn0310471834 | CÔNG TY CỔ PHẦN TRANG THIẾT BỊ Y TẾ ĐỨC TÍN | IB2600054222 | vn0303389515 | Bệnh viện Đa khoa Củ Chi | Đấu thầu rộng rãi | 20/05/2026 | 533/QDD-BVCC | 20/05/2026 | 2 | Xã An Nhơn Tây,Thành phố Hồ Chí Minh
403 | Mũi khoan dùng với đầu chụp ngắn hệ thống hỗ trợ phẫu thuật cột sống | Cái | 400 | Hoa Kỳ |  | MR8-23TD3030 | Medtronic | Medtronic Powered Surgical Solutions |  |  | 2023 trở về sau | Mũi khoan dùng với đầu chụp ngắn Tương thích với Hệ thống Robot trợ giúp phẫu thuật Mazor X System - Mazor Robotics Ltd đang có tại Bệnh viện | 13.400.000 | vn0101147344 | CÔNG TY TNHH ĐẦU TƯ PHÁT TRIỂN TRANG THIẾT BỊ Y TẾ | IB2600163433 | vnz000039078 | Bệnh viện Đại học Y Dược - Cơ sở Linh Đàm | Đấu thầu rộng rãi | 15/05/2026 | 876/QĐ-BVĐHYD/LĐ | 15/05/2026 | 1 | Phường Hoàng Liệt,Thành phố Hà Nội
404 | Mũi khoan dùng với đầu chụp dài hệ thống hỗ trợ phẫu thuật cột sống | Cái | 400 | Hoa Kỳ |  | MR8-31TD3030 | Medtronic | Medtronic Powered Surgical Solutions |  |  | 2023 trở về sau | Mũi khoan dùng với đầu chụp dài Tương thích với Hệ thống Robot trợ giúp phẫu thuật Mazor X System - Mazor Robotics Ltd đang có tại Bệnh viện | 13.400.000 | vn0101147344 | CÔNG TY TNHH ĐẦU TƯ PHÁT TRIỂN TRANG THIẾT BỊ Y TẾ | IB2600163433 | vnz000039078 | Bệnh viện Đại học Y Dược - Cơ sở Linh Đàm | Đấu thầu rộng rãi | 15/05/2026 | 876/QĐ-BVĐHYD/LĐ | 15/05/2026 | 1 | Phường Hoàng Liệt,Thành phố Hà Nội
405 | Mũi khoan để bóc tách diện khớp hệ thống hỗ trợ phẫu thuật cột sống | Cái | 400 | Hoa Kỳ |  | MR8-31AC75W | Medtronic | Medtronic Powered Surgical Solutions |  |  | 2023 trở về sau | Mũi khoan để bóc tách diện khớp Tương thích với Hệ thống Robot trợ giúp phẫu thuật Mazor X System - Mazor Robotics Ltd đang có tại Bệnh viện | 16.500.000 | vn0101147344 | CÔNG TY TNHH ĐẦU TƯ PHÁT TRIỂN TRANG THIẾT BỊ Y TẾ | IB2600163433 | vnz000039078 | Bệnh viện Đại học Y Dược - Cơ sở Linh Đàm | Đấu thầu rộng rãi | 15/05/2026 | 876/QĐ-BVĐHYD/LĐ | 15/05/2026 | 1 | Phường Hoàng Liệt,Thành phố Hà Nội
406 | Mũi khoan ngược, các cỡ | Cái | 40 | Trung Quốc | 9018 | F14009019; F14009020; F14009021; F14009022; F14009023; F14009024; F14009025; F14009026; F14009027; F14009028; F14009029; F14009030; F14009031; F14009032; F14009033; F14009034; F14009035 | ST100501 | Star Sports Medicine Co. Ltd. |  |  | Từ năm 2023 trở đi | - Mũi khoan ngược có tab lật để khoan ngược lại, cung cấp hướng dẫn đo chiều dài của đường hầm xương và chức năng khoan. - Có nút trên tay cầm để điều chỉnh đầu mũi khoan và có thể mở hoặc đóng - Đường kính: 5.0/5.5/6.0/6.5/7.0/7.5/8.0/8.5/9.0/9.5/10.0/10.5/11.0/11.5/12/12.5/13mm. - Chiều dài trục: 270mm | 4.980.000 | vn0401523092 | CÔNG TY TNHH DP TBVTYT B.T.D | IB2600054229 | vn4000373552 | Bệnh viện đa khoa Quảng Nam | Đấu thầu rộng rãi | 14/05/2026 | 661/QĐ-BV | 14/05/2026 | 2 | Phường Tam Kỳ,Thành phố Đà Nẵng
407 | Mũi khoan ngược các cỡ | Cái | 15 | Mỹ | 9018 | KRR060, KRR065, KRR070, KRR075, KRR080, KRR085, KRR090, KRR095, KRR100, KRR110, KRR120 | Mũi khoan ngược sử dụng cho kỹ thuật all inside | Conmed Corporation |  |  | 2024 trở về sau | Đầu mũi khoan có đường khắc laser xung quanh, cho biết khoảng cách an toàn trước khi kích hoạt chế độ khoan ngược. - Có 2 chức năng: + Chức năng khoan dẫn đường với chế độ khoan định hướng. + Chức năng khoan đường hầm với chế độ khoan ngược. - Kích thước: + Chiều dài trục: 23.5cm + Đường kính đầu mũi khoan: 3.5mm + Đường kính khoan đường hầm: 6.0/6.5/7.0/7.5/8.0/8.5/9.0/9.5/10/11/12mm - Đạt tiêu chuẩn ISO, FDA | 5.000.000 | vn0101147344 | CÔNG TY TNHH ĐẦU TƯ PHÁT TRIỂN TRANG THIẾT BỊ Y TẾ | IB2600054229 | vn4000373552 | Bệnh viện đa khoa Quảng Nam | Đấu thầu rộng rãi | 14/05/2026 | 661/QĐ-BV | 14/05/2026 | 2 | Phường Tam Kỳ,Thành phố Đà Nẵng
408 | Mũi khoan ngược, các cỡ | Cái | 30 | Mỹ |  | AR-1204AF-60; AR-1204AF-65; AR-1204AF-70; AR-1204AF-75; AR-1204AF-80; AR-1204AF-85; AR-1204AF-90; AR-1204AF-95; AR-1204AF-100; AR-1204AF-105; AR-1204AF-110; AR-1204AF-115; AR-1204AF-120; AR-1204AF-125; AR-1204AF-130; AR-1204AS-50; AR-1204AS-55; AR-1204AS-60; AR-1204AS-65; AR-1204AS-70; AR-1204AS-75; AR-1204AS-80; AR-1204AS-85; AR-1204AS-90; AR-1204AS-95; AR-1204AS-100; AR-1204AS-105; AR-1204AS-110; AR-1204AS-115; AR-1204AS-120; | Arthrex, Inc. | Arthrex, Inc. |  |  | Từ 2024 trở đi | Chi tiết theo Bảng danh mục hàng hóa dự thầu | 4.500.000 | vn0107898996 | CÔNG TY TNHH THƯƠNG MẠI TOPLINE | IB2600054229 | vn4000373552 | Bệnh viện đa khoa Quảng Nam | Đấu thầu rộng rãi | 14/05/2026 | 661/QĐ-BV | 14/05/2026 | 2 | Phường Tam Kỳ,Thành phố Đà Nẵng
409 | Mũi khoan ngược | Cái | 3 | Ấn Độ |  | 10244 10243 10242 10241 10240 10239 10238 10237 10236 10382 10383 10384 10385 | Biotek | Chetan Meditech Pvt.Ltd. |  |  | 2025 trở về sau | Mũi khoan ngược không rỗng nòng, tạo đường hầm xương đùi và xương chày cụt từ trong khớp, phù hợp kỹ thuật tái tạo ACL/PCL all-inside. Bảo tồn xương vỏ-xương xốp. Tích hợp lưỡi tự bung khi tiếp xúc với xương. Mũi khoan đường kính 4.5mm tạo đường hầm từ 6.0mm tới 10mm (bước tăng 0.5mm) Mũi khoan đường kính 6.0mm tạo đường hầm từ 10.5mm tới 12mm (bước tăng 0.5mm) | 5.500.000 | vn2802413277 | CÔNG TY CỔ PHẦN DƯỢC VINAPHAM | IB2600139016 | vn2801404664 | Bệnh viện Đa khoa Ngọc Lặc | Đấu thầu rộng rãi | 14/05/2026 | 314/QĐ-BVNL | 13/05/2026 | 1 | Xã Ngọc Lặc,Tỉnh Thanh Hóa
410 | Mũi khoan xương các cỡ | Cái | 400 | TURKEY |  | A101 03 090 xxxx; A101 03 091 xxxx; A101 03 092 xxxx | A101 03 090 xxxx; A101 03 091 xxxx; A101 03 092 xxxx | AYSAM ORTOPEDI VE TIBBI ALETLER SANAYI VE TICARET LIMITED SIRKETI |  |  | 2024-2025 | Đường kính từ 1.2mm đến 6.0mm chiều dài 130mm; - Có chứng nhận ISO 13485 ; chất liệu thép không gỉ, tiêu chuẩn ASTM F138 (62.8% Fe; 17.52% Cr; 14.27% Ni) Xuất xứ: Châu Âu | 360.000 | vn0101384017 | CÔNG TY CỔ PHẦN THIẾT BỊ Y TẾ VÀ THƯƠNG MẠI HOA CẨM CHƯỚNG | IB2600111088 | vn3000350433 | Bệnh viện Đa khoa tỉnh Hà Tĩnh | Đấu thầu rộng rãi | 13/05/2026 | 1045/QĐ-BVĐKT | 13/05/2026 | 2 | Phường Thành Sen,Tỉnh Hà Tĩnh
411 | Mũi khoan mịn (bộ mũi khoan hoàn tất) | Vỉ | 10 | Việt Nam |  | DIA-BURS | MANI | MANI HANOI CO.,LTD. PHO YEN FACTORY, Việt Nam |  |  | 2025 trở về sau | Sản phẩm này là một mũi khoan bằng thép không gỉ được phủ một lớp tinh thể kim cương. Sản phẩm là một dụng cụ xoay dùng để khoan các mô cứng như răng và xương., được dùng kết nối với một tay khoan nha khoa. | 138.000 | vn0109373842 | CÔNG TY TNHH THIẾT BỊ VẬT TƯ HOÀNG BẢO | IB2600063458 | vn2900995859 | Trung tâm Y tế Tân Kỳ | Đấu thầu rộng rãi | 13/05/2026 | 239/QĐ-TTYT | 13/05/2026 | 3 | Xã Tân Kỳ,Tỉnh Nghệ An
412 | Mũi khoan răng | Cái | 20 | Việt Nam |  | DIA-BURS | MANI | MANI HANOI CO.,LTD. PHO YEN FACTORY, Việt Nam |  |  | 2025 trở về sau | Sản phẩm này là một mũi khoan bằng thép không gỉ được phủ một lớp tinh thể kim cương. Sản phẩm là một dụng cụ xoay dùng để khoan các mô cứng như răng và xương., được dùng kết nối với một tay khoan nha khoa. | 27.200 | vn0109373842 | CÔNG TY TNHH THIẾT BỊ VẬT TƯ HOÀNG BẢO | IB2600063458 | vn2900995859 | Trung tâm Y tế Tân Kỳ | Đấu thầu rộng rãi | 13/05/2026 | 239/QĐ-TTYT | 13/05/2026 | 3 | Xã Tân Kỳ,Tỉnh Nghệ An
413 | Mũi khoan Endo Z | Cái | 5 | Việt Nam |  | M15EZ | MANI | MANI HANOI CO.,LTD. PHO YEN FACTORY, Việt Nam |  |  | 2025 trở về sau | Thiết bị này có mũi khoan bằng cacbua vonfram và dùng để khoan răng và xương. Chuôi bằng thép không gỉ. Nó được sử dụng kết nối với tay khoan nha khoa. | 245.000 | vn0109373842 | CÔNG TY TNHH THIẾT BỊ VẬT TƯ HOÀNG BẢO | IB2600063458 | vn2900995859 | Trung tâm Y tế Tân Kỳ | Đấu thầu rộng rãi | 13/05/2026 | 239/QĐ-TTYT | 13/05/2026 | 3 | Xã Tân Kỳ,Tỉnh Nghệ An
414 | Mũi khoan | Cái | 2 | Trung Quốc | 9018 | ZF058R | Shinva | Xinhua Surgical Instrument Co., Ltd |  |  | 2026 | Mũi khoan HUDSON DOWNS, đường kính 10mm - Vật liệu thép không gỉ. - Hấp sấy được ở nhiệt độ cao 134°C - Đạt tiêu chuẩn chất lượng : ISO 13485 và CE MDR | 1.287.000 | vn2700793781 | CÔNG TY TNHH DƯỢC PHẨM VÀ THƯƠNG MẠI PHÚ TÀI | IB2600027775 | vn0100874788 | Bệnh viện Thanh Nhàn | Đấu thầu rộng rãi | 13/05/2026 | 1800/QĐ-BVTN | 13/05/2026 | 6 | Phường Bạch Mai,Thành phố Hà Nội
415 | Mũi khoan xương 2,5 mm | Cái | 3 | Trung Quốc | 9021 | S502102025 | Gemmed | Suzhou Gemmed Medical Instrument Co.,LTD |  |  | 2026 trở về sau | Mũi khoan xương có đường kính 2.5mm, dài 115mm. Chất liệu thép y tế không gỉ. Tiêu chuẩn ISO 13485-2016 hoặc tương đương | 189.000 | vn0109307039 | CÔNG TY CỔ PHẦN THIẾT BỊ Y TẾ DƯƠNG SINH | IB2600090798 | vn0500475033 | Bệnh viện đa khoa Ba Vì | Đấu thầu rộng rãi | 11/05/2026 | 454/QĐ-BVBV | 11/05/2026 | 1 | Xã Vật Lại,Thành phố Hà Nội
416 | Mũi khoan xương 2,0 mm | Cái | 3 | Trung Quốc | 9021 | S502102020 | Gemmed | Suzhou Gemmed Medical Instrument Co.,LTD |  |  | 2026 trở về sau | Mũi khoan xương có đường kính 2.0mm, dài 115mm. Chất liệu thép y tế không gỉ. Tiêu chuẩn ISO 13485-2016 | 189.000 | vn0109307039 | CÔNG TY CỔ PHẦN THIẾT BỊ Y TẾ DƯƠNG SINH | IB2600090798 | vn0500475033 | Bệnh viện đa khoa Ba Vì | Đấu thầu rộng rãi | 11/05/2026 | 454/QĐ-BVBV | 11/05/2026 | 1 | Xã Vật Lại,Thành phố Hà Nội
417 | Mũi khoan xương 1.1 mm | Cái | 3 | Trung Quốc | 9021 | S502102011 | Gemmed | Suzhou Gemmed Medical Instrument Co.,LTD |  |  | 2026 trở về sau | Mũi khoan xương có đường kính 1.1mm, dài 115mm. Chất liệu thép y tế không gỉ. Tiêu chuẩn ISO 13485 | 189.000 | vn0109307039 | CÔNG TY CỔ PHẦN THIẾT BỊ Y TẾ DƯƠNG SINH | IB2600090798 | vn0500475033 | Bệnh viện đa khoa Ba Vì | Đấu thầu rộng rãi | 11/05/2026 | 454/QĐ-BVBV | 11/05/2026 | 1 | Xã Vật Lại,Thành phố Hà Nội
418 | Mũi khoan xương 1,5 mm | Cái | 3 | Trung Quốc | 9021 | S502102015 | Gemmed | Suzhou Gemmed Medical Instrument Co.,LTD |  |  | 2026 trở về sau | Mũi khoan xương có đường kính 1.5mm, dài 115mm. Chất liệu thép y tế không gỉ. Tiêu chuẩn ISO 13485-2016 | 189.000 | vn0109307039 | CÔNG TY CỔ PHẦN THIẾT BỊ Y TẾ DƯƠNG SINH | IB2600090798 | vn0500475033 | Bệnh viện đa khoa Ba Vì | Đấu thầu rộng rãi | 11/05/2026 | 454/QĐ-BVBV | 11/05/2026 | 1 | Xã Vật Lại,Thành phố Hà Nội
419 | Mũi khoan xương 3,2 mm | Cái | 3 | Trung Quốc | 9021 | S502102032 | Gemmed | Suzhou Gemmed Medical Instrument Co.,LTD |  |  | 2026 trở về sau | Mũi khoan xương có đường kính 3.2mm, dài 115mm. Chất liệu thép y tế không gỉ. Tiêu chuẩn ISO 13485-2016 hoặc tương đương | 189.000 | vn0109307039 | CÔNG TY CỔ PHẦN THIẾT BỊ Y TẾ DƯƠNG SINH | IB2600090798 | vn0500475033 | Bệnh viện đa khoa Ba Vì | Đấu thầu rộng rãi | 11/05/2026 | 454/QĐ-BVBV | 11/05/2026 | 1 | Xã Vật Lại,Thành phố Hà Nội
420 | Mũi khoan xoắn, đk 1.5x12x70mm | Cái | 1 | Thụy Sỹ | 9018 | 1100459 | Bien Air | Bien Air Surgery SA |  |  | 2026 trở đi | - Mũi khoan xoắn, đường kính 1.5x12x70mm - Tương tích Hệ Thống Khoan Mài Model: OSSEODUO; Hãng: Bien Air Surgery SA | 3.000.000 | vn0101147344 | CÔNG TY TNHH ĐẦU TƯ PHÁT TRIỂN TRANG THIẾT BỊ Y TẾ | IB2600098575 | vn0100874788 | Bệnh viện Thanh Nhàn | Đấu thầu rộng rãi | 11/05/2026 | 1758/QĐ-BVTN | 11/05/2026 | 1 | Phường Bạch Mai,Thành phố Hà Nội
421 | Mũi khoan mài kim cương mổ u tuyến yên, hình tròn, đường kính 3mm | Cái | 42 | Hoa Kỳ | Vật tư y tế | MR8-ND13BA30DC | Midas Rex | Medtronic Xomed, Inc./ Hoa Kỳ |  |  | 2024 trở về sau | Mũi khoan mài kim cương, có đường dẫn nước dùng trong phẫu thuật nội soi u tuyến yên - Đường kính: 3mm - Đầu mũi khoan hình kim cương, có đường dẫn nước tưới hốc mổ trên mũi khoan, đuôi mũi khoan bằng nhựa - Tiệt khuẩn - Tương thích với hệ thống khoan cắt nạo phẫu thuật hãng Medtronic, model IPC tại Bệnh viện - Tiêu chuẩn: ISO 13485 | 21.500.000 | vn0313130367 | CÔNG TY TNHH IDS MEDICAL SYSTEMS VIỆT NAM | IB2600022995 | vn0302203609 | Bệnh viện Đại học Y Dược Thành phố Hồ Chí Minh | Đấu thầu rộng rãi | 09/05/2026 | 1205/QĐ-BVĐHYD | 09/05/2026 | 2 | Phường Chợ Lớn,Thành phố Hồ Chí Minh
422 | Mũi khoan vùng hàm mặt, đường kính 1.9mm - 2.1mm tương thích vít 2.3mm - 2.5mm | Cái | 2 | Korea | 90184900 | MDB-05, MDB-09 | MDB-05 MDB-09 | Osteonic Co., Ltd. |  | 220001996/PCBA-HCM | Từ năm 2020 trở về sau | Theo quy định tại E-HSMT | 410.000 | vn0304259413 | CÔNG TY TNHH Y NHA KHOA 3D | IB2600035336 | vn0301465062 | Bệnh Viện Chợ Rẫy | Đấu thầu rộng rãi | 08/05/2026 | 2073/QĐ-BVCR | 08/05/2026 | 2 | Phường Chợ Lớn,Thành phố Hồ Chí Minh
423 | Mũi khoan mài các cỡ dùng cho nội soi | Cái | 8 | Hungary |  | NLB-Z-A120B/ NLB-Z-A130B/ NLB-Z-A120C/ NLB-Z-A130C/ NLB-Z-A150B/ NLB-Z-A160B/ NLB-Z-A150C/ NLB-Z-A160C | NLB-Z-A120B/ NLB-Z-A130B/ NLB-Z-A120C/ NLB-Z-A130C/ NLB-Z-A150B/ NLB-Z-A160B/ NLB-Z-A150C/ NLB-Z-A160C | EMD Endoszkóp Műszer Gyártó és Kereskedelmi Kft. |  | 250000987/PCBB-HN ngày 08/04/2025 | 2025 trở về sau | - Mũi mài thiết kế dùng trong nội soi cột sống 2 cổng - Thiết kế đầu mũi mài hình cầu, có loại phủ kim cương và loại có rãnh bằng thép không gỉ - Đường kính mũi có các cỡ: 3mm/ 4mm - Chiều dài làm việc: 105mm/ 125mm - Tốc độ tối đa: 20.000 vòng/phút - Tiệt trùng sẵn, sử dụng một lần |  | vn0106756501 | CÔNG TY TNHH VẬT TƯ Y TẾ MINH LONG | IB2600085721 | vn5200148838 | Bệnh viện Đa khoa số 1 tỉnh Lào Cai | Đấu thầu rộng rãi | 05/05/2026 | 545/QĐ-BVĐK | 05/05/2026 | 2 | Phường Âu Lâu,Tỉnh Lào Cai
424 | Mũi khoan phá sọ dùng cho máy khoan IPC | Cái | 30 | Hoa Kỳ |  | 9BA30, 9BA40, 9BA50, 9AC75, 10BA20, 10BA30, 10BA40, 14BA20, 14BA30, 14BA40 | Midas Rex | Medtronic Powered Surgical Solutions, Hoa Kỳ |  |  | 2023 trở về sau | Mũi khoan phá sọ dùng trong phẫu thuật thần kinh - Đường kính từ 2 - 7.5mm - Đầu mũi khoan hình tròn, có tối thiểu 8 cạnh sắc đều như nhau, đuôi hình trụ có 6 cạnh đều nhau dài 4mm, chiều dài làm việc 9 - 14cm - Tương thích với máy khoan model IPC - Tiệt khuẩn - Tiêu chuẩn chất lượng ISO 13485, FDA/CE MDR (EU) | 2.900.000 | vn0313130367 | CÔNG TY TNHH IDS MEDICAL SYSTEMS VIỆT NAM | IB2500523090 | vn0301465224 | Bệnh viện Nhân dân Gia Định | Đấu thầu rộng rãi | 24/04/2026 | 1268/QĐ-BVNDGĐ | 24/04/2026 | 2 | Phường Gia Định,Thành phố Hồ Chí Minh
425 | Lưỡi cắt xoang mũi cong 40 độ, 4mm dùng cho máy khoan IPC | Cái | 20 | Hoa Kỳ |  | 1884006 | Rad | Medtronic Xomed Inc., Hoa Kỳ |  |  | 2025 trở về sau | Đầu lưỡi cắt nạo dùng trong phẫu thuật xoang - Chất liệu bằng thép không gỉ - Chiều dài khoảng 11 cm - Đầu tù, thân cong 40 độ - Tốc độ hoạt động tối thiểu 3500 vòng/phút - Có cổng gắn với dây nước - Tiệt khuẩn - Tiêu chuẩn FDA (Cục quản lý Thực phẩm và Dược phẩm Hoa Kỳ) và tiêu chuẩn CE (Châu Âu) - Tương thích máy khoan cắt nạo model IPC Hãng Medtronic | 4.150.000 | vn0313130367 | CÔNG TY TNHH IDS MEDICAL SYSTEMS VIỆT NAM | IB2500523090 | vn0301465224 | Bệnh viện Nhân dân Gia Định | Đấu thầu rộng rãi | 24/04/2026 | 1268/QĐ-BVNDGĐ | 24/04/2026 | 2 | Phường Gia Định,Thành phố Hồ Chí Minh
426 | Mũi khoan cắt sọ dùng cho máy khoan IPC | Cái | 40 | Hoa Kỳ |  | F2/8TA23 | Midas Rex | Medtronic Powered Surgical Solutions, Hoa Kỳ |  |  | 2024 trở về sau | Mũi khoan cắt sọ dùng trong phẫu thuật thần kinh - Đường kính 2.3mm, dài 16-16.5mm, chiều dài làm việc 8cm - Tương thích với máy khoan model IPC - Tiệt khuẩn - Tiêu chuẩn ISO/tiêu chuẩn Châu Âu (CE)/FDA (Cục quản lý Thực phẩm và Dược phẩm Hoa Kỳ) | 2.900.000 | vn0313130367 | CÔNG TY TNHH IDS MEDICAL SYSTEMS VIỆT NAM | IB2500523090 | vn0301465224 | Bệnh viện Nhân dân Gia Định | Đấu thầu rộng rãi | 24/04/2026 | 1268/QĐ-BVNDGĐ | 24/04/2026 | 2 | Phường Gia Định,Thành phố Hồ Chí Minh
427 | Lưỡi cắt xoang mũi thẳng 4mm dùng cho máy khoan IPC | Cái | 20 | Hoa Kỳ |  | 1884004 | Tricut | Medtronic Xomed Inc., Hoa Kỳ |  |  | 2025 trở về sau | Đầu lưỡi cắt nạo dùng trong phẫu thuật xoang - Chất liệu bằng thép không gỉ - Chiều dài khoảng 11 cm - Đầu tù, thân thẳng - Có cổng gắn với dây nước - Kèm 01 dây nước - Tốc độ hoạt động tối thiểu 3500 vòng/phút - Tiệt khuẩn - Tiêu chuẩn FDA (Cục quản lý Thực phẩm và Dược phẩm Hoa Kỳ) và tiêu chuẩn CE (Châu Âu) - Tương thích máy khoan cắt nạo model IPC Hãng Medtronic | 4.150.000 | vn0313130367 | CÔNG TY TNHH IDS MEDICAL SYSTEMS VIỆT NAM | IB2500523090 | vn0301465224 | Bệnh viện Nhân dân Gia Định | Đấu thầu rộng rãi | 24/04/2026 | 1268/QĐ-BVNDGĐ | 24/04/2026 | 2 | Phường Gia Định,Thành phố Hồ Chí Minh
428 | Mũi khoan sọ não tự dừng dùng cho máy khoan IPC | Cái | 30 | Đức | 9018 | PER C11-14-S; PER 11-14-S; PER 11-14-SP | PER C11-14-S; PER 11-14-S; PER 11-14-SP | adeor Medical AG -Đức |  |  | 2025 trở về sau | - Mũi khoan sọ não tự dừng dùng trong phẫu thuật thần kinh; - Đường kính 11/14mm - Chất liệu thép không gỉ phần mũi, thiết kế đầu cắt đặc biệt và cơ cấu nhả khóa an toàn tối thiểu tổn thương cho màng cứng nhờ tạo ra lớp đệm xương; - Cho phép tái khởi động sau khi dừng; đầu cắt có mũi trung tâm chống trượt; - Phần chuôi bằng nhựa chịu lực; - Sử dụng được trên độ dày xương sọ từ 1.0 – 3.0mm; - Đóng gói tiệt trùng,sử dụng 01 lần, hạn dùng trên 3 năm; - Tương thích với các model của các máy khoan sử dụng chuẩn hudson của Medtronic (model IPC), Aesculap và Conmed; - Dùng được cho cả người lớn và trẻ em; - Tiêu chuẩn chất lượng ISO 13485, FDA và CE (MDD) kèm thư gia hạn trong thời gian chờ cấp Tiêu chuẩn CE (MDR)" | 3.570.000 | vn0302422840 | CÔNG TY TNHH THƯƠNG MẠI - DỊCH VỤ - Y TẾ ĐỊNH GIANG | IB2500523090 | vn0301465224 | Bệnh viện Nhân dân Gia Định | Đấu thầu rộng rãi | 24/04/2026 | 1268/QĐ-BVNDGĐ | 24/04/2026 | 2 | Phường Gia Định,Thành phố Hồ Chí Minh
429 | Mũi khoan mài sọ hình kim cương dùng cho máy khoan IPC | Cái | 30 | Hoa Kỳ |  | 9BA20D, 9BA30D, 9BA40D, 10BA20D, 10BA30D, 10BA40D, 14BA20D, 14BA30D, 14BA40D | Midas Rex | Medtronic Powered Surgical Solutions, Hoa Kỳ |  |  | 2023 trở về sau | Mũi khoan mài sọ dùng trong phẫu thuật thần kinh - Đường kính 2 - 4mm - Đầu mũi mài hình tròn, có tối thiểu 8 cạnh sắc đều, đuôi hình trụ có 6 cạnh đều nhau dài 4mm, chiều dài làm việc 9 - 14cm - Tương thích với máy khoan model IPC - Tiệt khuẩn - Tiêu chuẩn ISO13485, Tiêu chuẩn chất lượng ISO 13485, FDA/CE MDR (EU) | 3.000.000 | vn0313130367 | CÔNG TY TNHH IDS MEDICAL SYSTEMS VIỆT NAM | IB2500523090 | vn0301465224 | Bệnh viện Nhân dân Gia Định | Đấu thầu rộng rãi | 24/04/2026 | 1268/QĐ-BVNDGĐ | 24/04/2026 | 2 | Phường Gia Định,Thành phố Hồ Chí Minh
430 | Dụng cụ gắn mũi khoan xương | Cái | 1 | Trung Quốc | 9018 | BJ4202 | Shanghai Bojin Medical Instrument Co., Ltd | Shanghai Bojin Medical Instrument Co., Ltd |  |  | 2025 trở về sau | Thông số kỹ thuật: - Công suất đầu ra: 110w - Tốc độ (r.p.m): 0-1100 vòng/ phút - Mô-men xoắn(Nm): 3.2 Nm - Điện áp hoạt động(V): 14.4 V - Nhiệt độ khử trừng: ≤135°C - Tiếng ồn(db): ≤40 Cầu hình cung cấp: 01 khóa (cờ lê) 01 đầu nối khoan xương có JACOB ( phạm vi kẹp từ 0.6-8.0mm) Đồng bộ với máy khoan xương BJ4200 Đạt tiêu chuẩn CE, FDA | 34.800.000 | vn0105879807 | CÔNG TY TNHH XUẤT NHẬP KHẨU THƯƠNG MẠI TỔNG HỢP AN PHÚ MỸ | IB2600092160 | vnz000039078 | Bệnh viện Đại học Y Dược - Cơ sở Linh Đàm | Đấu thầu rộng rãi | 24/04/2026 | 685/QĐ-BVĐHYD/LĐ | 24/04/2026 | 1 | Phường Hoàng Liệt,Thành phố Hà Nội
431 | Dụng cụ gắn mũi khoan ống tủy cỡ D | Cái | 1 | Trung Quốc | 9018 | BJ4203D | Shanghai Bojin Medical Instrument Co., Ltd | Shanghai Bojin Medical Instrument Co., Ltd |  |  | 2025 trở về sau | Thông số kỹ thuật: - Công suất đầu ra: ≥90w - Tốc độ (r.p.m): 0-1100 vòng/ phút - Mô-men xoắn (Nm): 3.6 Nm - Điện áp hoạt động(V): 14.4 V - Nhiệt độ khử trừng: ≤135°C - Tiếng ồn(db): ≤40 Cầu hình cung cấp: 01 Đầu nối khoan 01 Khóa (cờ lê) 01 Đầu kẹp Jacob (phạm vi kẹp từ 0.6-8.0mm) 05 Mũi khoan xương Đồng bộ với máy khoan xương BJ4200 Đạt tiêu chuẩn CE, FDA | 34.800.000 | vn0105879807 | CÔNG TY TNHH XUẤT NHẬP KHẨU THƯƠNG MẠI TỔNG HỢP AN PHÚ MỸ | IB2600092160 | vnz000039078 | Bệnh viện Đại học Y Dược - Cơ sở Linh Đàm | Đấu thầu rộng rãi | 24/04/2026 | 685/QĐ-BVĐHYD/LĐ | 24/04/2026 | 1 | Phường Hoàng Liệt,Thành phố Hà Nội
432 | Dụng cụ khoan xương rỗng nòng kèm mũi khoan | Cái | 2 | Trung Quốc | 9018 | BJQ1103B | Shanghai Bojin Medical Instrument Co., Ltd | Shanghai Bojin Medical Instrument Co., Ltd |  |  | 2025 trở về sau | Thông số kỹ thuật: - Công suất đầu ra: 85w - Tốc độ ( r.p.m): 0-1100 - Mô- đen xoắn (Nm): 3.0 - Điện áp (v): 14.4 (1800mAh) - Nhiệt độ khử trùng: ≤135°C - Tiếng ồn (db): ≤40 Cấu hình cung cấp: + 01 tay khoan (thân khoan màu đen) + 02 pin NI-MH + 01 sạc pin + 01 ống dẫn pin + 01 khóa + 01 đầu kẹp Jacob + 10 mũi khoan xương Đạt tiêu chuẩn CE | 32.000.000 | vn0105879807 | CÔNG TY TNHH XUẤT NHẬP KHẨU THƯƠNG MẠI TỔNG HỢP AN PHÚ MỸ | IB2600092160 | vnz000039078 | Bệnh viện Đại học Y Dược - Cơ sở Linh Đàm | Đấu thầu rộng rãi | 24/04/2026 | 685/QĐ-BVĐHYD/LĐ | 24/04/2026 | 1 | Phường Hoàng Liệt,Thành phố Hà Nội
433 | Dụng cụ gắng mũi khoan AO | Cái | 1 | Trung Quốc | 9018 | BJ4202SAO | Shanghai Bojin Medical Instrument Co., Ltd | Shanghai Bojin Medical Instrument Co., Ltd |  |  | 2025 trở về sau | Thông số kỹ thuật: - Công suất đầu ra : 110w - Tốc độ (r.p.m) : 0-1100 vòng/ phút - Mô-men xoắn(Nm) : 3.2 Nm - Điện áp hoạt động(V) : 14.4 V - Nhiệt độ khử trừng : ≤135°C - Tiếng ồn(db) : ≤40 Đồng bộ với máy khoan xương BJ4200 Đạt tiêu chuẩn CE, FDA | 34.800.000 | vn0105879807 | CÔNG TY TNHH XUẤT NHẬP KHẨU THƯƠNG MẠI TỔNG HỢP AN PHÚ MỸ | IB2600092160 | vnz000039078 | Bệnh viện Đại học Y Dược - Cơ sở Linh Đàm | Đấu thầu rộng rãi | 24/04/2026 | 685/QĐ-BVĐHYD/LĐ | 24/04/2026 | 1 | Phường Hoàng Liệt,Thành phố Hà Nội
434 | Dụng cụ gắn mũi khoan ống tủy cỡ B | Cái | 1 | Trung Quốc | 9018 | BJ4203B | Shanghai Bojin Medical Instrument Co., Ltd | Shanghai Bojin Medical Instrument Co., Ltd |  |  | 2025 trở về sau | Thông số kỹ thuật: - Công suất đầu ra: ≥90w - Tốc độ (r.p.m): 0-1100 vòng/ phút - Mô-men xoắn (Nm): 3.6 Nm - Điện áp hoạt động(V): 14.4 V - Nhiệt độ khử trừng: ≤135°C - Tiếng ồn(db): ≤40 Cầu hình cung cấp: 01 Đầu nối khoan 01 Khóa (cờ lê) 01 Đầu kẹp Jacob (phạm vi kẹp từ 0.6-8.0mm) 05 Mũi khoan xương Đồng bộ với máy khoan xương BJ4200 Đạt tiêu chuẩn CE, FDA | 34.800.000 | vn0105879807 | CÔNG TY TNHH XUẤT NHẬP KHẨU THƯƠNG MẠI TỔNG HỢP AN PHÚ MỸ | IB2600092160 | vnz000039078 | Bệnh viện Đại học Y Dược - Cơ sở Linh Đàm | Đấu thầu rộng rãi | 24/04/2026 | 685/QĐ-BVĐHYD/LĐ | 24/04/2026 | 1 | Phường Hoàng Liệt,Thành phố Hà Nội
435 | Mũi khoan xương các cỡ | Cái | 4 | Thổ Nhĩ Kỳ |  | A101 03 09xxxxx; | A101 03 09xxxxx; | Aysam Ortopedi ve Tibbi Aletler San. Tic. Ltd. Sti - Thổ kỳ |  |  | 2025 trở về sau | Cấu hình kỹ thuật kèm theo bảng Excel Bảng danh mục hàng hoá dự thầu | 320.000 | vn3001039132 | CÔNG TY CỔ PHẦN THƯƠNG MẠI DỊCH VỤ THIẾT BỊ Y TẾ TÂN HOÀ PHÁT | IB2600091209 | vnz000018342 | Bệnh viện Đa khoa thị xã Kỳ Anh | Đấu thầu rộng rãi | 22/04/2026 | 188/QĐ-BVĐKKA | 22/04/2026 | 2 | Phường Sông Trí,Tỉnh Hà Tĩnh
436 | Mũi khoan nha khoa các loại | Vỉ | 20 | Việt Nam |  | Tr-xx, Bc-xx, Br xx,…. | MANI | Mani Hanoi co., LTD. Pho Yen Factory |  |  | Năm 2025 trở đi | Chất liệu thép không rỉ. Dùng cho chuyên khoa răng | 150.000 | vn0101849706 | CÔNG TY TNHH THIẾT BỊ Y TẾ VÀ HOÁ CHẤT HOÀNG PHƯƠNG | IB2600085237 | vnz000023650 | Bệnh viện đa khoa Bắc Kạn | Đấu thầu rộng rãi | 22/04/2026 | 477/QĐ-BVBK | 22/04/2026 | 1 | Phường Đức Xuân,Tỉnh Thái Nguyên
437 | Mũi khoan tự taro | Cái | 1200 | Ý | 9018 | 4954110xx (495031110) | Mũi khoan tự Taro | Adria S.r.l |  |  | 2025 trở về sau | Chất liệu thép không gỉ | 1.500.000 | vn0105879807 | CÔNG TY TNHH XUẤT NHẬP KHẨU THƯƠNG MẠI TỔNG HỢP AN PHÚ MỸ | IB2500595211 | vn0100914889 | Bệnh viện Hữu Nghị Việt Đức | Đấu thầu rộng rãi | 21/04/2026 | 2506/QĐ-VĐ | 21/04/2026 | 2 | Phường Hoàn Kiếm,Thành phố Hà Nội
438 | Mũi khoan Endo-Z (nha khoa) hoặc tương đương | Cái | 10 | Nhật Bản/ Việt Nam |  | M15EZ | Mani | MANI, INC. Takanezawa Factory/ MANI HANOI CO., LTD. PHO YEN FACTORY |  |  | 2025 trở về sau | Làm bằng thép không gỉ. Đạt tiêu chuẩn ISO 13485, CE. | 147.000 | vn0107087155 | CÔNG TY CỔ PHẦN DỊCH VỤ CÔNG NGHỆ ĐIỆN TỬ GB | IB2600083587 | vnz000013556 | BỆNH VIỆN C ĐÀ NẴNG | Đấu thầu rộng rãi | 21/04/2026 | 539/QĐ-BVC | 20/04/2026 | 3 | Phường Hải Châu,Thành phố Đà Nẵng
439 | Mũi khoan mài xương, loại mũi đầu tròn, dùng trong nội soi 1 cổng | Cái | 8 | Hàn Quốc | 90189090 | TSS2830C, TSS2850C, TSL2840C, TSL2850C, TSN2830C, TSN2850C, TSS2840C, TSL2830C, TSN2840C | Abrasive device | Techcord Co., Ltd |  |  | 2025 trở về sau | Mũi khoan đầu tròn. Đầu mũi khoan làm bằng vật liệu Carbon, có đường kính làm việc: 3mm, 4mm, 5 mm. Chiều dài làm việc của mũi khoan 3mm là 225 mm, 4mm và 5mm là 230mm. Có thể dùng với máy khoan của Stryker, Linvatec, Smith & Nephew. Ống bao ngoài mũi khoan làm bằng vật liệu thép không rỉ. Vỏ bên ngoài của phần kết nối với tay khoan (outer hub) được làm bằng Polycarbonate. Bên trong của phần kết nối (inner hub) được làm bằng vật liệu Polycarbonate. Phần kết nối có gắn vòng đệm Silicone elastomer giúp cách điện, giảm rung, tăng độ bám, dễ thao tác và cách điện. | 13.500.000 | vn0304728672 | CÔNG TY CP CÔNG NGHỆ SINH HỌC THỤY AN | IB2600017553 | vn0401557969 | Bệnh viện 199 Bộ Công an | Đấu thầu rộng rãi | 21/04/2026 | 212/QĐ-BV199-KD | 21/04/2026 | 2 | Phường An Hải,Thành phố Đà Nẵng
440 | Mũi khoan mài xương, loại mũi kim cương, dùng trong nội soi 1 cổng | Cái | 8 | Hàn Quốc | 90189090 | TSS2830D, TSS2850D, TSL2840D, TSN2830D, TSN2850D, TSS2840D, TSL2830D, TSL2850D, TSN2840D | Abrasive device | Techcord Co., Ltd |  |  | 2025 trở về sau | Mũi khoan đầu kim cương. Đầu mũi khoan làm bằng vật liệu Carbon, có đường kính làm việc: 3mm, 4mm, 5 mm, Ống bao ngoài mũi khoan làm bằng vật liệu thép không rỉ. Chiều dài làm việc của mũi khoan 3mm là 225 mm, 4mm và 5mm là 230mm. Có thể dùng tương thích với các loại máy như Stryker, Linvatec hoặc Smith&Nephew. Vỏ bên ngoài của phần kết nối với tay khoan (outer hub) được làm bằng Polycarbonate. Bên trong của phần kết nối (inner hub) được làm bằng vật liệu Polycarbonate. Phần kết nối có gắn vòng đệm Silicone elastomer giúp cách điện, giảm rung, tăng độ bám, dễ thao tác và cách điện. | 13.500.000 | vn0304728672 | CÔNG TY CP CÔNG NGHỆ SINH HỌC THỤY AN | IB2600017553 | vn0401557969 | Bệnh viện 199 Bộ Công an | Đấu thầu rộng rãi | 21/04/2026 | 212/QĐ-BV199-KD | 21/04/2026 | 2 | Phường An Hải,Thành phố Đà Nẵng
441 | Mũi khoan xương, loại mũi đầu tròn, dùng trong nội soi 2 cổng | Cái | 12 | Trung Quốc | 90189090 | SE102-8CL30, SE102-8CL40, SE102-8CL50, SE102-8CL60 | Disposable Burs | Ningbo HICREN Biotechnology Co., Ltd |  |  | 2025 trở về sau | Mũi khoan đầu tròn dùng trong nội soi cột sống 2 cổng. Đường kính mũi mài: từ 3mm - 6mm. Chiều dài mũi mài 145mm Đóng gói tiệt trùng | 7.512.500 | vn0304728672 | CÔNG TY CP CÔNG NGHỆ SINH HỌC THỤY AN | IB2600017553 | vn0401557969 | Bệnh viện 199 Bộ Công an | Đấu thầu rộng rãi | 21/04/2026 | 212/QĐ-BV199-KD | 21/04/2026 | 2 | Phường An Hải,Thành phố Đà Nẵng
442 | Mũi khoan xương, loại mũi kim cương, dùng trong nội soi 2 cổng | Cái | 12 | Trung Quốc | 90189090 | SE102-8DM30, SE102-8DM40, SE102-8DM50, SE102-8DM60, SE102-8DL30, SE102-8DL40, SE102-8DL50, SE102-8DL60 | Disposable Burs | Ningbo HICREN Biotechnology Co., Ltd |  |  | 2025 trở về sau | Mũi khoan đầu kim cương dùng trong nội soi cột sống 2 cổng. Đường kính lưỡi mài: từ 3mm - 6mm. Chiều dài lưỡi mài ≥ 125mm Đóng gói tiệt trùng | 7.512.500 | vn0304728672 | CÔNG TY CP CÔNG NGHỆ SINH HỌC THỤY AN | IB2600017553 | vn0401557969 | Bệnh viện 199 Bộ Công an | Đấu thầu rộng rãi | 21/04/2026 | 212/QĐ-BV199-KD | 21/04/2026 | 2 | Phường An Hải,Thành phố Đà Nẵng
443 | Mũi khoan mài dùng trong phẫu thuật thần kinh. Đường kính từ 1.0 đến 6.4 mm. | Cái | 600 | Đức | 9018 | B10; B15; B20; B32; B40; B48; B64 | B10; B15; B20; B32; B40; B48; B64 | adeor Medical AG |  | 250001835/PCBB-HCM | 2025 trở về sau | Theo quy định tại Chương V E-HSMT | 3.874.500 | vn0302422840 | CÔNG TY TNHH THƯƠNG MẠI - DỊCH VỤ - Y TẾ ĐỊNH GIANG | IB2600046881 | vn0301465062 | Bệnh Viện Chợ Rẫy | Đấu thầu rộng rãi | 21/04/2026 | 1708/QĐ-BVCR | 17/04/2026 | 2 | Phường Chợ Lớn,Thành phố Hồ Chí Minh
444 | Mũi khoan mài kim cương dùng trong phẫu thuật thần kinh. Đường kính từ 0.8mm đến 6.0mm. | Cái | 2000 | Đức | 9018 | DB08; DB10; DB15; DB21; DB33; DB42; DB50; DB60; DBC08; DBC10; DBC15; DBC21; DBC33; DBC42; DBC50; DBC60 | DB08; DB10; DB15; DB21; DB33; DB42; DB50; DB60; DBC08; DBC10; DBC15; DBC21; DBC33; DBC42; DBC50; DBC60 | adeor Medical AG |  | 250001835/PCBB-HCM | 2025 trở về sau | Theo quy định tại Chương V E-HSMT | 3.459.750 | vn0302422840 | CÔNG TY TNHH THƯƠNG MẠI - DỊCH VỤ - Y TẾ ĐỊNH GIANG | IB2600046881 | vn0301465062 | Bệnh Viện Chợ Rẫy | Đấu thầu rộng rãi | 21/04/2026 | 1708/QĐ-BVCR | 17/04/2026 | 2 | Phường Chợ Lớn,Thành phố Hồ Chí Minh
445 | Mũi khoan sọ não tự dừng, sử dụng 1 lần | Cái | 4200 | Đức | 9018 | PER 7-11-SP; PER 11-14-SP; PER C8-11-S; PER C11-14-S; PER 7-11-S; PER 11-14-S. | PER 7-11-SP; PER 11-14-SP; PER C8-11-S; PER C11-14-S; PER 7-11-S; PER 11-14-S | adeor Medical AG |  | 220002568/PCBB-HCM | 2025 trở về sau | Theo quy định tại Chương V E-HSMT | 3.045.000 | vn0302422840 | CÔNG TY TNHH THƯƠNG MẠI - DỊCH VỤ - Y TẾ ĐỊNH GIANG | IB2600046881 | vn0301465062 | Bệnh Viện Chợ Rẫy | Đấu thầu rộng rãi | 21/04/2026 | 1708/QĐ-BVCR | 17/04/2026 | 2 | Phường Chợ Lớn,Thành phố Hồ Chí Minh
446 | Mũi cắt sọ dùng trong phẫu thuật thần kinh. Đường kính 1.8mm. Tương thích với máy khoan model Velocity Alpha | Cái | 3000 | Đức | 9018 | CR-S; CRS-S; CR-M; CRS-M; CR-L; CRS-L. | CR-S; CRS-S; CR-M; CRS-M; CR-L; CRS-L | adeor Medical AG |  | 250001835/PCBB-HCM | 2025 trở về sau | Theo quy định tại Chương V E-HSMT | 3.874.500 | vn0302422840 | CÔNG TY TNHH THƯƠNG MẠI - DỊCH VỤ - Y TẾ ĐỊNH GIANG | IB2600046881 | vn0301465062 | Bệnh Viện Chợ Rẫy | Đấu thầu rộng rãi | 21/04/2026 | 1708/QĐ-BVCR | 17/04/2026 | 2 | Phường Chợ Lớn,Thành phố Hồ Chí Minh
447 | Mũi khoan (mài) rãnh khế | Cái | 5 | Hoa Kỳ |  | 16-0203; 16-0207 | 16-0203; 16-0207 | Elliquence, LLC |  |  | 2024 trở đi | Lưỡi bào mài hình rãnh khế loại dùng một lần, đường kính 3,5mm, chiều dài làm việc từ 233 mm đến 316mm, tổng chiều dài từ 270 mm đến 355mm. | 22.500.000 | vn0101605379 | CÔNG TY CỔ PHẦN CÔNG NGHỆ Y TẾ BMS | IB2600049793 | vnz000023759 | Bệnh viện Bưu Điện | Đấu thầu rộng rãi | 20/04/2026 | 1076/QĐ-BVBĐ-VTTBYT | 20/04/2026 | 2 | Phường Phương Liệt,Thành phố Hà Nội Phường Hai Bà Trưng,Thành phố Hà Nội
448 | Mũi khoan xương đường kính 1,2-4,5mm | Cái | 80 | TURKEY |  | A101 03 090 0020;A101 03 091 0027 A101 03 091 0020;A101 03 090 2012 A101 03 090 2212;A101 03 091 0022 A101 03 090 2712;A101 03 092 0030 A101 03 090 3212;A101 03 090 3512 A101 03 090 0045;A101 03 092 0040 A101 03 090 4512 | A101 03 090 0020;A101 03 091 0027 A101 03 091 0020;A101 03 090 2012 A101 03 090 2212;A101 03 091 0022 A101 03 090 2712;A101 03 092 0030 A101 03 090 3212;A101 03 090 3512 A101 03 090 0045;A101 03 092 0040 A101 03 090 4512 | AYSAM ORTOPEDI VE TIBBI ALETLER SANAYI VE TICARET LIMITED SIRKETI |  |  | Năm 2025 | - Đường kính: từ 1,2mm đến 4,5mm. - Chiều dài:130mm; - Chất liệu thép không gỉ, tiêu chuẩn ASTM F138 (62,8% Fe; 17,52% Cr; 14,27% Ni). - Đạt chất lượng ISO 13485. | 380.000 | vn0109307039 | CÔNG TY CỔ PHẦN THIẾT BỊ Y TẾ DƯƠNG SINH | IB2600011023 | vnz000007903 | Bệnh Viện Phong Da Liễu Trung ương Quy Hòa | Đấu thầu rộng rãi | 18/04/2026 | 236/QĐ-TWQH | 18/04/2026 | 3 | Phường Quy Nhơn Nam,Tỉnh Gia Lai
449 | Mũi khoan xương đường kính 2,5-4,5mm | Cái | 50 | Ba lan | 9021 | 711xxx, 712xxx | Mikromed | BHH Mikromed Sp. z o.o |  |  | Năm 2022 trở về sau | Đường kính từ 2.5 đến 4.5mm, dài từ 90mm đến 300mm. Tiêu chuẩn ISO, CE. Chất liệu thép không gỉ. - Xuất xứ Ba Lan | 800.000 | vn0101147344 | CÔNG TY TNHH ĐẦU TƯ PHÁT TRIỂN TRANG THIẾT BỊ Y TẾ | IB2600011023 | vnz000007903 | Bệnh Viện Phong Da Liễu Trung ương Quy Hòa | Đấu thầu rộng rãi | 18/04/2026 | 236/QĐ-TWQH | 18/04/2026 | 3 | Phường Quy Nhơn Nam,Tỉnh Gia Lai
450 | Mũi khoan 3,5 | Cái | 5 | Pakistan | 9018 | 9-960 | Gold Tier Medical Instruments Company | Gold Tier Medical Instruments Company |  | 200002086/PCBA-HN | Từ năm 2025 trở đi | Đường kính 3.5mm dài 150-200mm; chất liệu thép không gỉ | 210.000 | vn0106651682 | CÔNG TY TNHH KHOA HỌC - Y TẾ DNC | IB2600105207 | vn2300303270 | Bệnh viện Đa khoa Tiên Du | Đấu thầu rộng rãi | 17/04/2026 | 321/QĐ-BVĐK | 17/04/2026 | 1 | Xã Liên Bão,Tỉnh Bắc Ninh
451 | Mũi khoan 4,5 | Cái | 2 | Pakistan | 9018 | 9-964 | Gold Tier Medical Instruments Company | Gold Tier Medical Instruments Company |  | 200002086/PCBA-HN | Từ năm 2025 trở đi | Đường kính 4,5mm dài 150-200mm; chất liệu thép không gỉ | 191.000 | vn0106651682 | CÔNG TY TNHH KHOA HỌC - Y TẾ DNC | IB2600105207 | vn2300303270 | Bệnh viện Đa khoa Tiên Du | Đấu thầu rộng rãi | 17/04/2026 | 321/QĐ-BVĐK | 17/04/2026 | 1 | Xã Liên Bão,Tỉnh Bắc Ninh
452 | Mũi khoan 2,7 | Cái | 2 | Pakistan | 9018 | 9-957 | Gold Tier Medical Instruments Company | Gold Tier Medical Instruments Company |  | 200002086/PCBA-HN | Từ năm 2025 trở đi | Đường kính 2.7mm dài 150-200mm; chất liệu thép không gỉ | 210.000 | vn0106651682 | CÔNG TY TNHH KHOA HỌC - Y TẾ DNC | IB2600105207 | vn2300303270 | Bệnh viện Đa khoa Tiên Du | Đấu thầu rộng rãi | 17/04/2026 | 321/QĐ-BVĐK | 17/04/2026 | 1 | Xã Liên Bão,Tỉnh Bắc Ninh
453 | Mũi khoan dùng trong thủ thuật, phẫu thuật các loại, các cỡ | Cái | 12 | Đức | 9018.xxxx | 26-000002/ 26-000003/ 26-000004/ 26-000005/ 26-000006/ 26-000007/ 26-000008/ 26-000009 | evoDrill Cranial Perforator | evonos GmbH & Co. KG |  |  | Từ năm 2025 trở về sau | - Mũi khoan sọ não được thiết kế dùng một lần, luôn bảo đảm độ sắc bén và tiệt trùng tuyệt đối. - Đầu định vị chính xác, chống trượt khi khoan. - Cơ chế tự động dừng giúp ngăn tổn thương màng cứng. - Hình dạng lưỡi cắt độc đáo cho phép việc khoan mở sọ chính xác,hiệu quả và nhẹ nhàng – lỗ khoan được khoan tạo ra nhanh chóng và dễ dàng. - Mũi khoan bao gồm 3 lưỡi cắt. - Chất liệu: thép không gỉ, kim loại, nhôm và polymer. - Có 4 đường kính khác nhau: (mỗi đường kính có loại dành cho xương sọ dày từ 1mm và loại dành cho xương sọ dày từ 3mm). + Đường kính ngoài 9mm, đường kính trong 6mm, màu vàng + Đường kính ngoài 11mm, đường kính trong 7mm, màu đỏ + Đường kính ngoài 13mm, đường kính trong 9mm, màu xanh lá + Đường kính ngoài 14mm, đường kính trong 11mm, màu xanh dương - Khoan tốc độ cao: 1500 vòng/phút - Khớp nối đa năng: sử dụng khớp nối Hudson tiêu chuẩn và phổ biến trong ngành. Bộ phận kết nối Hudson của sản phẩm tương thích với máy khoan của các hãng khác. - Sản phẩm đã được tiệt trùng. - Tiêu chuẩn: CE (MDR), ISO. | 4.550.000 | vn0310471834 | CÔNG TY CỔ PHẦN TRANG THIẾT BỊ Y TẾ ĐỨC TÍN | IB2600015258 | vn0101958173 | Bệnh viện Bệnh Nhiệt đới Trung ương | Đấu thầu rộng rãi | 16/04/2026 | 517/QĐ - NĐTW | 14/04/2026 | 2 | Xã Thiên Lộc,Thành phố Hà Nội
454 | Mũi khoan xương dạng ngược | Cái | 45 | Hoa Kỳ | 9018 | KRR060, KRR065, KRR070, KRR075, KRR080, KRR085, KRR090, KRR095, KRR100, KRR110, KRR120, KGP035 | Conmed Corporation | Conmed Corporation |  |  | 2024 trở về sau | - Mũi khoan xương dùng trong kỹ thuật all-inside. - Đầu mũi khoan có đường khắc laser xung quanh, cho biết khoảng cách an toàn trước khi kích hoạt chế độ khoan ngược, - Có 2 chức năng: + Chức năng khoan dẫn đường với chế độ khoan định hướng. + Chức năng khoan đường hầm với chế độ khoan ngược, - Kích thước: + Chiều dài trục: 23.5cm + Đường kính đầu mũi khoan: 3.5mm + Đường kính khoan đường hầm: 6.0/6.5/7.0/7.5/8.0/8.5/9.0/9.5/10/11/12mm - Mũi khoan dẫn đường theo kèm bằng thép không rỉ, đầu dẹt, thân có đường kính 2.4mm. Đầu gần có lỗ luồn chỉ - Thiết kế 2 cánh trên phần chuôi giúp dễ dàng chuyển đổi 2 chế độ khoan thường và khoan ngược - Tiêu chuẩn ISO 13485, CE, FDA. | 5.000.000 | vn0101147344 | CÔNG TY TNHH ĐẦU TƯ PHÁT TRIỂN TRANG THIẾT BỊ Y TẾ | IB2600015258 | vn0101958173 | Bệnh viện Bệnh Nhiệt đới Trung ương | Đấu thầu rộng rãi | 16/04/2026 | 517/QĐ - NĐTW | 14/04/2026 | 2 | Xã Thiên Lộc,Thành phố Hà Nội
455 | Mũi khoan trụ thẳng | Vỉ | 20 | Việt Nam |  | Dia-Burs | Mani | Mani |  |  | 2025 trở đi | Mũi khoan tròn nhỏ dùng trong nha khoa; lưỡi cắt sắc bén, cắt mô răng hiệu quả, hạn chế rung và sinh nhiệt; kích thước, chất liệu 100% bụi kim cương tự nhiên FGs được phân bổ đều theo chiều dài mũi khoan và thông số kỹ thuật theo tiêu chuẩn của nhà sản xuất; Xuất xứ G7. Qui cách: 5 mũi/vỉ | 195.000 | vn0309539478 | CÔNG TY TNHH THƯƠNG MẠI DỊCH VỤ VŨ THUẬN | IB2600019633 | vn1301026476 | TRUNG TÂM Y TẾ KHU VỰC GIỒNG TRÔM | Đấu thầu rộng rãi | 14/04/2026 | 69/QĐ-BVĐK | 14/04/2026 | 3 | Xã Giồng Trôm,Tỉnh Vĩnh Long
456 | Mũi khoan tròn nhỏ | Vỉ | 10 | Việt Nam |  | Dia-Burs | Mani | Mani |  |  | 2025 trở đi | Mũi khoan tròn nhỏ dùng trong nha khoa; lưỡi cắt sắc bén, cắt mô răng hiệu quả, hạn chế rung và sinh nhiệt; kích thước, chất liệu 100% bụi kim cương tự nhiên FGs được phân bổ đều theo chiều dài mũi khoan và thông số kỹ thuật theo tiêu chuẩn của nhà sản xuất; Xuất xứ G7. Qui cách: 5 mũi/vỉ | 195.000 | vn0309539478 | CÔNG TY TNHH THƯƠNG MẠI DỊCH VỤ VŨ THUẬN | IB2600019633 | vn1301026476 | TRUNG TÂM Y TẾ KHU VỰC GIỒNG TRÔM | Đấu thầu rộng rãi | 14/04/2026 | 69/QĐ-BVĐK | 14/04/2026 | 3 | Xã Giồng Trôm,Tỉnh Vĩnh Long
457 | Mũi khoan tròn lớn | Vỉ | 10 | Việt Nam |  | Dia-Burs | Mani | Mani |  |  | 2025 trở đi | Mũi khoan tròn nhỏ dùng trong nha khoa; lưỡi cắt sắc bén, cắt mô răng hiệu quả, hạn chế rung và sinh nhiệt; kích thước, chất liệu 100% bụi kim cương tự nhiên FGs được phân bổ đều theo chiều dài mũi khoan và thông số kỹ thuật theo tiêu chuẩn của nhà sản xuất; Xuất xứ G7. Qui cách: 5 mũi/vỉ | 195.000 | vn0309539478 | CÔNG TY TNHH THƯƠNG MẠI DỊCH VỤ VŨ THUẬN | IB2600019633 | vn1301026476 | TRUNG TÂM Y TẾ KHU VỰC GIỒNG TRÔM | Đấu thầu rộng rãi | 14/04/2026 | 69/QĐ-BVĐK | 14/04/2026 | 3 | Xã Giồng Trôm,Tỉnh Vĩnh Long
458 | Mũi khoan mài các cỡ dùng cho nội soi | Cái | 100 | Hungary |  | NLB-A010A / NLB-A020A / NLB-A030A / NLB-A040A / NLB-A050A / NLB-A060A / NLB-A210A / NLB-A220A / NLB-A230A / NLB-A240A / NLB-A250A / NLB-A260A | NLB-A010A / NLB-A020A / NLB-A030A / NLB-A040A / NLB-A050A / NLB-A060A / NLB-A210A / NLB-A220A / NLB-A230A / NLB-A240A / NLB-A250A / NLB-A260A | EMD Endoszhkop Muszer Gyarto es Kereskedelmi Kft |  |  | 2025 trở về sau | Mũi khoan dùng trong nội soi cột sống 2 cống: - Thiết kế đầu mũi khoan mài hình cầu. - Nhiều cỡ mũi, đường kính các cỡ từ 1 đến 6 mm, bước tăng 1mm. - Chiều dài mũi khoan trong khoảng từ 36mm đến 41mm. Xuất xứ: Hungary | 2.850.000 | vn0106756501 | CÔNG TY TNHH VẬT TƯ Y TẾ MINH LONG | IB2600026266 | vn5500156075 | Bệnh viện đa khoa tỉnh Sơn La | Đấu thầu rộng rãi | 13/04/2026 | 230/QĐ-BVĐKT | 13/04/2026 | 1 | Phường Chiềng Sinh,Tỉnh Sơn La
459 | Mũi khoan ngược sử dụng cho kỹ thuật all inside | Cái | 55 | Hoa Kỳ | 9018 | KRR060, KRR065, KRR070, KRR075, KRR080, KRR085, KRR090, KRR095, KRR100, KRR110, KRR120 | Conmed | Conmed Corporation |  |  | 2025 trở đi | - Mũi khoan xương dùng trong kỹ thuật all-inside. - Đầu mũi khoan có đường khắc laser xung quanh, cho biết khoảng cách an toàn trước khi kích hoạt chế độ khoan ngược. - Có 2 chức năng: + Chức năng khoan dẫn đường với chế độ khoan định hướng. + Chức năng khoan đường hầm với chế độ khoan ngược. - Kích thước: + Chiều dài trục: 23.5cm. + Đường kính đầu mũi khoan: 3.5mm. + Đường kính khoan đường hầm: 6.0/6.5/7.0/7.5/8.0/8.5/9.0/9.5/10/11/12mm. - Mũi khoan tương thích chuẩn Jacobs Chuck, AO/Trinkle - Thiết kế 2 cánh trên phần chuôi giúp dễ dàng chuyển đổi 2 chế độ khoan thường và khoan ngược | 5.000.000 | vn0101147344 | CÔNG TY TNHH ĐẦU TƯ PHÁT TRIỂN TRANG THIẾT BỊ Y TẾ | IB2600026266 | vn5500156075 | Bệnh viện đa khoa tỉnh Sơn La | Đấu thầu rộng rãi | 13/04/2026 | 230/QĐ-BVĐKT | 13/04/2026 | 1 | Phường Chiềng Sinh,Tỉnh Sơn La
460 | Mũi khoan dẫn đường | Cái | 55 | Trung Quốc | 9018 | FG2100/ FG2102 | Kinetic | Shanghai Kinetic Medical Co., Ltd |  |  | 2025 trở về sau | Mũi khoan giúp mở rộng không gian trong thân đốt sống, có loại đường kính 3.5mm (chiều dài 220mm), 3.0mm (chiều dài 200mm) | 1.600.000 | vn0101509481 | CÔNG TY CỔ PHẦN GROUP PHÁT TRIỂN SỨC KHỎE | IB2600026266 | vn5500156075 | Bệnh viện đa khoa tỉnh Sơn La | Đấu thầu rộng rãi | 13/04/2026 | 230/QĐ-BVĐKT | 13/04/2026 | 1 | Phường Chiềng Sinh,Tỉnh Sơn La
461 | Mũi khoan Cushing 14mm | Cái | 3 | Đức |  | FF067R | Aesculap AG / Đức | Nhà máy của Hãng B.Braun / Aesculap |  |  | 2023 trở về sau | Mũi khoan Cushing, đầu phẳng, đường kính 14mm | 4.203.738 | vn0311727983 | CÔNG TY TNHH THƯƠNG MẠI DỊCH VỤ THIẾT BỊ Y TẾ HOÀNG PHÁT | IB2500642907 | vn0310845896 | BỆNH VIỆN NHI ĐỒNG THÀNH PHỐ | Đấu thầu rộng rãi | 13/04/2026 | 583/QĐ-BVNĐTP | 13/04/2026 | 2 | Xã Tân Nhựt,Thành phố Hồ Chí Minh
462 | Mũi Khoan Tròn Tungsten Tay Chậm | Mũi | 50 | Trung Quốc |  | FG1/4 đến 10 | FG1/4 đến 10 | Ningbo Sinyuan Bur & Tool Co., Ltd |  |  | 2025 trở về sau | Mũi khoan nha khoa được dùng để điều trị các bệnh về nha khoa như: khoan cắt răng, phục hình răng, phẫu thuật, làm sạch lổ sâu răng, khoan cắt xương hàm, mài tạo cùi răng, đánh bóng. Quy cách: Vỉ/5 mũi Tiêu chuẩn ISO | 48.500 | vn0302130894 | CÔNG TY TNHH TRANG THIẾT BỊ NHA KHOA | IB2500622718 | vn1700285659 | Bệnh viện Đa khoa Kiên Giang | Chào hàng cạnh tranh | 10/04/2026 | 218/QĐ-BVĐKKG | 10/04/2026 | 4 | Phường Rạch Giá,Tỉnh An Giang
463 | Mũi Khoan 702 | Mũi | 400 | Trung Quốc |  | FG702 HP702 | FG702 HP702 | Ningbo Sinyuan Bur & Tool Co., Ltd |  |  | 2025 trở về sau | Mũi khoan nha khoa được dùng để điều trị các bệnh về nha khoa như: khoan cắt răng, phục hình răng, phẫu thuật, làm sạch lổ sâu răng, khoan cắt xương hàm, mài tạo cùi răng, đánh bóng Quy cách: Vỉ/5 mũi Tiêu chuẩn ISO | 48.500 | vn0302130894 | CÔNG TY TNHH TRANG THIẾT BỊ NHA KHOA | IB2500622718 | vn1700285659 | Bệnh viện Đa khoa Kiên Giang | Chào hàng cạnh tranh | 10/04/2026 | 218/QĐ-BVĐKKG | 10/04/2026 | 4 | Phường Rạch Giá,Tỉnh An Giang
464 | Mũi khoan răng | Hộp | 10 | Việt Nam |  | Mũi khoan Mani | Mũi khoan Mani | Mani |  |  | Từ năm 2025 trở đi | Mũi khoan: Tinh thể kim cương gắn với kim loại cơ bản Chuôi: Thép không gỉ. 5 cái/hộp | 168.000 | vn0101438495 | CÔNG TY TNHH THƯƠNG MẠI DỊCH VỤ VIỆT HƯNG | IB2600083096 | vn4600695784 | Bệnh viện Võ Nhai | Đấu thầu rộng rãi | 10/04/2026 | 167/QĐ-BVVN | 10/04/2026 | 3 | Xã Võ Nhai,Tỉnh Thái Nguyên
465 | Mũi khoan ngược | Cái | 280 | Ấn Độ | 9018 | S25-3xxx-T | Healthium | Healthium |  |  | 2025 trở đi | Mũi khoan ngược chất liệu hợp kim titanium Đường kính 4.5mm gồm có các loại chiều dài trong khoảng từ 6.0mm - 10mm ( bước tăng 0.5mm) Đường kính 6.0mm có 2 loại chiều dài 11mm và 12mm | 6.200.000 | vn0106555509 | CÔNG TY CỔ PHẦN CÔNG NGHỆ KỸ THUẬT VÀ THIẾT BỊ Y TẾ HẢI ÂU | IB2600073658 | vn0102329107 | Bệnh viện Đại học Y Dược | Đấu thầu rộng rãi | 10/04/2026 | 129/QĐ-BVĐHYD | 10/04/2026 | 1 | Phường Thanh Xuân,Thành phố Hà Nội
466 | Mũi khoan trụ thép | Cái | 50 | Việt Nam |  | 1957; 1958; 1970. | SURGICAL BURS | MANI HANOI CO.,LTD |  | 220001803/PCBB-BYT | 2025 TRỞ VỀ SAU | Theo quy định tại Chương V E-HSMT | 57.600 | vn0317762913 | CÔNG TY CỔ PHẦN LAPHACO MECI | IB2600062403 | vn0301465062 | Bệnh Viện Chợ Rẫy | Đấu thầu rộng rãi | 09/04/2026 | 1617/QĐ-BVCR | 09/04/2026 | 2 | Phường Chợ Lớn,Thành phố Hồ Chí Minh
467 | Mũi khoan kim cương | Cái | 200 | Việt Nam |  | 550031831350;550031831450;550031832350;550031841350;550031842450;550031843350;550031942350;550031942450;550031943350;5501818154350;550181831350;550181831450;550181840350;550181840450;550181840150;550181841350;550181841450;550181845350;550181845450;550181846350;550181846450;550181848250;550181849350;550181945350;550181946350;550181946450;5301598101450;5301518100450;5301518100250;530151811350;530151811450;5301518120150;5301518121350;5301518121450;5301518121150;5301518121250;5301518122350;5301518122450;5301518122150;5301518122250;5301518125350;5301518125450;5301518127350;5301518127450;5301518130150;5301518130250;5301518132350;5301518132450;5301518140150;5301518141150;5301518142150;530155854550;530151921350;530151921450;530151954350;530152021250;520061811350;520061811450;520061812350;520061812450;520061813350;520061813450;520061821350;520061821450;520061831350;520061831450;520061841450;520061841350;520151820350;520151820450;520151821350;520151821450;520151920350;520151920450;520181811350;520181811450;520181812350;520181812450;520181813350;520181813450;510061811350;510061811450;510061812350;510061811350;510061812450;510061812150;510061812250;510061813350;510061813450;510061814350;510061814450;510061820350;510061820450;510061821350;510061821450;510061821150;510061821250;510061822350;510061822450;510061823350;510061831350;510061831450;510061841350;510061841450;510061842350;510061842450;510061843350;510061843450;510061912350;510061920350;510061920450;510061921350;510061921450;510061922350;510061923350;510061931350;510061941350. | DIA-BURS | MANI HANOI CO.,LTD |  | 220001803/PCBB-BYT | 2025 TRỞ VỀ SAU | Theo quy định tại Chương V E-HSMT | 23.400 | vn0317762913 | CÔNG TY CỔ PHẦN LAPHACO MECI | IB2600062403 | vn0301465062 | Bệnh Viện Chợ Rẫy | Đấu thầu rộng rãi | 09/04/2026 | 1617/QĐ-BVCR | 09/04/2026 | 2 | Phường Chợ Lớn,Thành phố Hồ Chí Minh
468 | Mũi khoan nha khoa | cái | 1000 | Việt Nam |  | DIA-BURS | Mani | MANI HANOI CO.,LTD. PHO YEN FACTORY, Việt Nam |  |  | 2025 trở đi | Dùng trong nha khoa. Chất liệu: thép không gỉ | 25.000 | vn0109373842 | CÔNG TY TNHH THIẾT BỊ VẬT TƯ HOÀNG BẢO | IB2600022048 | vn2801048818 | Bệnh viện Nhi Thanh Hóa | Đấu thầu rộng rãi | 08/04/2026 | 219/QĐ-BVN | 08/04/2026 | 2 | Phường Hạc Thành,Tỉnh Thanh Hóa
469 | Mũi khoan sọ tự dừng | cái | 30 | Đức | 9018 | PER C11-14-S; PER C6-9-S; PER C8-11-S; PER 7-11-SP; PER 11-14-SP | MERIDIAN ALPHA; MERIDIAN CLASSIC | adeor Medical AG/ Đức |  |  | Từ năm 2025 trở đi | - Mũi khoan sọ tự dừng dùng cho độ dày xương sọ chỉ 1.0mm; 2.0mm. - Kích cỡ gồm các loại 6.0mm/9.0mm; 7.0mm/11.0mm; 8.0mm/11.0mm; 11mm/14mm (đường kính trong/ đường kính ngoài) - Đạt chứng nhận CE, FDA và ISO 13485 | 3.100.000 | vn0110028992 | CÔNG TY CỔ PHẦN THIẾT BỊ Y TẾ VÀ THƯƠNG MẠI HYVIC | IB2600022048 | vn2801048818 | Bệnh viện Nhi Thanh Hóa | Đấu thầu rộng rãi | 08/04/2026 | 219/QĐ-BVN | 08/04/2026 | 2 | Phường Hạc Thành,Tỉnh Thanh Hóa
470 | Mũi khoan mịn (bộ mũi khoan hoàn tất) | Vỉ | 8 | Việt Nam |  | DIA-BURS | MANI | MANI HANOI CO.,LTD. PHO YEN FACTORY, Việt Nam |  |  | 2025 trở đi | Vật liệu chính:. Kim loại cơ bản :Thép không gỉ (bao gồm niken và crôm). Mũi khoan: Tinh thể kim cương gắn với kim loại cơ bản ( bao gồm niken và crôm). Chuôi: Thép không gỉ (bao gồm niken và crôm) | 130.000 | vn0109373842 | CÔNG TY TNHH THIẾT BỊ VẬT TƯ HOÀNG BẢO | IB2600078485 | vn2900569000 | Bệnh viện đa khoa Đô Lương | Đấu thầu rộng rãi | 08/04/2026 | 415/QĐ-BVĐL | 08/04/2026 | 2 | Xã Đô Lương,Tỉnh Nghệ An
471 | Mũi khoan kim cương (chóp ngược) | Vỉ | 8 | Việt Nam |  | DIA-BURS | MANI | MANI HANOI CO.,LTD. PHO YEN FACTORY, Việt Nam |  |  | 2025 trở đi | Vật liệu chính:. Kim loại cơ bản :Thép không gỉ (bao gồm niken và crôm). Mũi khoan: Tinh thể kim cương gắn với kim loại cơ bản ( bao gồm niken và crôm). Chuôi: Thép không gỉ (bao gồm niken và crôm) | 130.000 | vn0109373842 | CÔNG TY TNHH THIẾT BỊ VẬT TƯ HOÀNG BẢO | IB2600078485 | vn2900569000 | Bệnh viện đa khoa Đô Lương | Đấu thầu rộng rãi | 08/04/2026 | 415/QĐ-BVĐL | 08/04/2026 | 2 | Xã Đô Lương,Tỉnh Nghệ An
472 | Mũi khoan kim cương (quả trám) | Vỉ | 8 | Việt Nam |  | EX-11; EX-12; EX-13; EX-14; EX-15 | MANI, INC | MANI HANOI CO., LTD. PHO YEN FACTORY |  |  | 2025 trở đi | Vật liệu chính:.Kim loại cơ bản :Thép không gỉ (bao gồm niken và crôm). Mũi khoan: Tinh thể kim cương gắn với kim loại cơ bản ( bao gồm niken và crôm¦). Chuôi: Thép không gỉ (bao gồm niken và crôm) | 130.000 | vn2900326174 | CÔNG TY CP THIẾT BỊ VẬT TƯ Y TẾ VÀ DƯỢC PHẨM NGHỆ AN | IB2600078485 | vn2900569000 | Bệnh viện đa khoa Đô Lương | Đấu thầu rộng rãi | 08/04/2026 | 415/QĐ-BVĐL | 08/04/2026 | 2 | Xã Đô Lương,Tỉnh Nghệ An
473 | Mũi khoan kim cương (chóp nhọn) | Vỉ | 8 | Việt Nam |  | TC-11;TC-11C;TC-11EF;TC-11F;TC-11SC;TC-12;TC-13;TC-14;TC-14EF;TC-14F;TC-15;TC-16;TC-21;TC-21C;TC-21EF;TC-21F;TC-22;TC-23;TC-23F;TC-24;TC-25;TC-26;TC-26C;TC-28;TC-71F;TC-72;TC-72C;TC-73F;TC-74C;TC-S21;TC-S21C;TC-SS21;TC-SS21F; | MANI, INC | MANI HANOI CO., LTD. PHO YEN FACTORY |  |  | 2025 trở đi | Vật liệu chính:.Kim loại cơ bản :Thép không gỉ (bao gồm niken và crôm). Mũi khoan: Tinh thể kim cương gắn với kim loại cơ bản ( bao gồm niken và crôm¦). Chuôi: Thép không gỉ (bao gồm niken và crôm) | 130.000 | vn2900326174 | CÔNG TY CP THIẾT BỊ VẬT TƯ Y TẾ VÀ DƯỢC PHẨM NGHỆ AN | IB2600078485 | vn2900569000 | Bệnh viện đa khoa Đô Lương | Đấu thầu rộng rãi | 08/04/2026 | 415/QĐ-BVĐL | 08/04/2026 | 2 | Xã Đô Lương,Tỉnh Nghệ An
474 | Mũi khoan kim cương (tròn) | Vỉ | 8 | Việt Nam |  | BR-31; BR-33; BR-34;BR-40;BR-41;BR-42;BR-43;BR-44;BR-45;BR-46;BR-49; | MANI, INC | MANI HANOI CO., LTD. PHO YEN FACTORY |  |  | 2025 trở đi | Vật liệu chính:. Kim loại cơ bản :Thép không gỉ (bao gồm niken và crôm). Mũi khoan: Tinh thể kim cương gắn với kim loại cơ bản ( bao gồm niken và crôm¦). Chuôi: Thép không gỉ (bao gồm niken và crôm) | 130.000 | vn2900326174 | CÔNG TY CP THIẾT BỊ VẬT TƯ Y TẾ VÀ DƯỢC PHẨM NGHỆ AN | IB2600078485 | vn2900569000 | Bệnh viện đa khoa Đô Lương | Đấu thầu rộng rãi | 08/04/2026 | 415/QĐ-BVĐL | 08/04/2026 | 2 | Xã Đô Lương,Tỉnh Nghệ An
475 | Mũi khoan phá các loại, các cỡ | Mũi | 21 | Hoa Kỳ |  | 7BA10-MN 7BA20-MN 7BA30-MN 7BA40-MN,… | Midas Rex | Medtronic Powered Surgical Solutions |  |  | 2022 trở về sau | Mũi khoan phá các cỡ, dùng trong phẫu thuật Tai-mũi-họng - Đường kính từ 1mm đến 5mm - Cấu tạo thép không gỉ - Tương thích với máy khoan model Integrated Power Console đang sử dụng tại Bệnh viện | 2.850.000 | vn0313130367 | CÔNG TY TNHH IDS MEDICAL SYSTEMS VIỆT NAM | IB2500585684 | vn0310845896 | BỆNH VIỆN NHI ĐỒNG THÀNH PHỐ | Đấu thầu rộng rãi | 08/04/2026 | 544/QĐ-BVNĐTP | 08/04/2026 | 2 | Xã Tân Nhựt,Thành phố Hồ Chí Minh
476 | Mũi khoan kim cương 0.8mm | Cái | 5 | Cộng hòa Dominica và Mỹ |  | 3155648 | Oto-flex | Covidien và Medtronic Xomed Inc., |  |  | 2022 trở về sau | Mũi khoan kim cương Skeeter đường kính 0.8mm, chiều dài 98mm - Thành phần cấu tạo thép không gỉ - Tương thích với máy khoan Integrated Power Console | 4.000.000 | vn0313130367 | CÔNG TY TNHH IDS MEDICAL SYSTEMS VIỆT NAM | IB2500585684 | vn0310845896 | BỆNH VIỆN NHI ĐỒNG THÀNH PHỐ | Đấu thầu rộng rãi | 08/04/2026 | 544/QĐ-BVNĐTP | 08/04/2026 | 2 | Xã Tân Nhựt,Thành phố Hồ Chí Minh
477 | Mũi khoan phá 0.8mm | Cái | 5 | Cộng hòa Dominica và Mỹ |  | 3155638 | Oto-flex | Covidien và Medtronic Xomed Inc., |  |  | 2022 trở về sau | Mũi khoan phá Skeeter 0.8mm - Thành phần cấu tạo thép không gỉ - Tương thích với máy khoan Integrated Power Console | 3.000.000 | vn0313130367 | CÔNG TY TNHH IDS MEDICAL SYSTEMS VIỆT NAM | IB2500585684 | vn0310845896 | BỆNH VIỆN NHI ĐỒNG THÀNH PHỐ | Đấu thầu rộng rãi | 08/04/2026 | 544/QĐ-BVNĐTP | 08/04/2026 | 2 | Xã Tân Nhựt,Thành phố Hồ Chí Minh
478 | Mũi khoan mài kim cương các loại, các cỡ | Mũi | 19 | Hoa Kỳ |  | 7BA10D 7BA15D 7BA20D 7BA30D 7BA40D,… | Midas Rex | Medtronic Powered Surgical Solutions |  |  | 2022 trở về sau | Dùng trong phẫu thuật Tai Mũi Họng - Đường kính từ 1mm đến 5mm, dài 7cm. - Thành phần cấu tạo thép không gỉ hoặc tương đương - Tương thích với máy khoan model Integrated Power Console đang sử dụng tại Bệnh viện | 2.950.000 | vn0313130367 | CÔNG TY TNHH IDS MEDICAL SYSTEMS VIỆT NAM | IB2500585684 | vn0310845896 | BỆNH VIỆN NHI ĐỒNG THÀNH PHỐ | Đấu thầu rộng rãi | 08/04/2026 | 544/QĐ-BVNĐTP | 08/04/2026 | 2 | Xã Tân Nhựt,Thành phố Hồ Chí Minh
479 | Mũi khoan ngược loại 1 | Cái | 50 | Trung Quốc |  | 11501xxxxS | 11501xxxxS | Double Medical Technology Inc. |  |  | 2024 trở đi | Mũi khoan ngược có mấu lật, đường kính từ 6mm đến 10mm, chiều dài 355mm Đạt tiêu chuẩn chất lượng CE | 4.600.000 | vn0101605379 | CÔNG TY CỔ PHẦN CÔNG NGHỆ Y TẾ BMS | IB2600058281 | vn0105486549 | Bệnh viện Trung ương Quân đội 108 | Đấu thầu rộng rãi | 07/04/2026 | 2265/QĐ-BV | 07/04/2026 | 2 | Phường Hai Bà Trưng,Thành phố Hà Nội
480 | Mũi khoan trụ | Chiếc | 240 | Việt Nam |  | Mũi khoan trụ | Mani | Mani Hanoi Co., Ltd | Mũi khoan trụ |  | 2025 trở đi | Sử dụng trong nha khoa, Vật liệu thép không gỉ, hình dạng trụ, dài 25mm | 26.000 | vn0101098538 | CÔNG TY TNHH THIẾT BỊ Y TẾ MEDICENT | IB2600056056 | vn2300305743 | Bệnh viện đa khoa Yên Phong | Đấu thầu rộng rãi | 06/04/2026 | 935/QĐ-BVĐK | 06/04/2026 | 2 | Xã Yên Phong,Tỉnh Bắc Ninh
481 | Mũi khoan xương các cỡ | Chiếc | 60 | Việt Nam |  | Mũi khoan xương các cỡ | Mani | Mani Hanoi Co., Ltd | Mũi khoan xương các cỡ |  | 2025 trở đi | Mũi khoan xương sử dụng trong nha khoa, Vật liệu thép không gỉ, dài 25mm | 105.000 | vn0101098538 | CÔNG TY TNHH THIẾT BỊ Y TẾ MEDICENT | IB2600056056 | vn2300305743 | Bệnh viện đa khoa Yên Phong | Đấu thầu rộng rãi | 06/04/2026 | 935/QĐ-BVĐK | 06/04/2026 | 2 | Xã Yên Phong,Tỉnh Bắc Ninh
482 | Mũi khoan xương cứng các cỡ | Cái | 20 | Pakistan |  | 9-961 | Gold Tier Mic (Medical Instruments Compant) | Gold Tier Mic (Medical Instruments Compant) | 9-961 | 200002086/PCBA-HN | 2025 trở đi | Đường kính từ 2mm - 5mm; chiều dài từ ≥ 85mm đến ≤ 195mm. Đạt tiêu chuẩn: ISO 13485 | 200.000 | vn0101098538 | CÔNG TY TNHH THIẾT BỊ Y TẾ MEDICENT | IB2600056056 | vn2300305743 | Bệnh viện đa khoa Yên Phong | Đấu thầu rộng rãi | 06/04/2026 | 935/QĐ-BVĐK | 06/04/2026 | 2 | Xã Yên Phong,Tỉnh Bắc Ninh
483 | Mũi khoan đuôi chuột | Chiếc | 240 | Việt Nam |  | Mũi khoan đuôi chuột | Mani | Mani Hanoi Co., Ltd | Mũi khoan đuôi chuột |  | 2025 trở đi | Sử dụng trong nha khoa dùng để khoan các mô cứng, Vật liệu thép không gỉ, hình đuôi chuột, dài 25mm | 27.000 | vn0101098538 | CÔNG TY TNHH THIẾT BỊ Y TẾ MEDICENT | IB2600056056 | vn2300305743 | Bệnh viện đa khoa Yên Phong | Đấu thầu rộng rãi | 06/04/2026 | 935/QĐ-BVĐK | 06/04/2026 | 2 | Xã Yên Phong,Tỉnh Bắc Ninh
484 | Mũi khoan dùng trong thủ thuật, phẫu thuật xương | Cái | 10 | TURKEY |  | A101 03 090 0020;A101 03 091 0027 A101 03 091 0020;A101 03 090 2012 A101 03 090 2212;A101 03 091 0022 A101 03 090 2712;A101 03 092 0030 A101 03 090 3212;A101 03 090 3512 A101 03 090 0045;A101 03 092 0040 A101 03 090 4512 | AYSAM | AYSAM ORTOPEDI VE TIBBI ALETLER SANAYI VE TICARET LIMITED SIRKETI |  | Phiếu công bố số 220001017/PCBB-HN ngày 06/06/2025 | 2025 trở về sau | Chất liệu thép không gỉ. Đường kính từ 1.2 mm đến 4.5mm chiều dài 130mm; Đạt chất lượng ISO 13485 | 380.000 | vn0101849706 | CÔNG TY TNHH THIẾT BỊ Y TẾ VÀ HOÁ CHẤT HOÀNG PHƯƠNG | IB2600041729 | vn5600201099 | Trung tâm Y tế Mường Ảng | Đấu thầu rộng rãi | 02/04/2026 | 98/QĐ-TTYT | 02/04/2026 | 2 | Xã Mường Ảng,Tỉnh Điện Biên
485 | Mũi khoan trụ tung sten higspeed | Cái | 65 | Nhật Bản; Việt Nam | 9018 | Mani | Mani | MANI, INC. Takanezawa Factory; MANI HANOI CO.,LTD. PHO YEN FACTORY;Nhật Bản; Việt Nam |  |  | 2025 trở về sau | Chi tiết theo file Bảng so sáng | 100.000 | vn0108816989 | CÔNG TY CỔ PHẦN DƯỢC VẬT TƯ Y TẾ HẢI MINH | IB2600046040 | vn3500273642 | TRUNG TÂM Y TẾ KHU VỰC CHÂU ĐỨC | Đấu thầu rộng rãi | 01/04/2026 | 108/QĐ-TTYTKVCĐ | 01/04/2026 | 2 | Xã Ngãi Giao,Thành phố Hồ Chí Minh
486 | Mũi khoan tròn kim cương TR-12 | Cái | 65 | Nhật Bản; Việt Nam | 9018 | Mani | Mani | MANI, INC. Takanezawa Factory; MANI HANOI CO.,LTD. PHO YEN FACTORY;Nhật Bản; Việt Nam |  |  | 2025 trở về sau | Chi tiết theo file Bảng so sáng | 40.000 | vn0108816989 | CÔNG TY CỔ PHẦN DƯỢC VẬT TƯ Y TẾ HẢI MINH | IB2600046040 | vn3500273642 | TRUNG TÂM Y TẾ KHU VỰC CHÂU ĐỨC | Đấu thầu rộng rãi | 01/04/2026 | 108/QĐ-TTYTKVCĐ | 01/04/2026 | 2 | Xã Ngãi Giao,Thành phố Hồ Chí Minh
487 | Mũi khoan búp lửa kim cương FO- 100C | Cái | 65 | Nhật Bản; Việt Nam | 9018 | Mani | Mani | MANI, INC. Takanezawa Factory; MANI HANOI CO.,LTD. PHO YEN FACTORY;Nhật Bản; Việt Nam |  |  | 2025 trở về sau | Chi tiết theo file Bảng so sáng | 40.000 | vn0108816989 | CÔNG TY CỔ PHẦN DƯỢC VẬT TƯ Y TẾ HẢI MINH | IB2600046040 | vn3500273642 | TRUNG TÂM Y TẾ KHU VỰC CHÂU ĐỨC | Đấu thầu rộng rãi | 01/04/2026 | 108/QĐ-TTYTKVCĐ | 01/04/2026 | 2 | Xã Ngãi Giao,Thành phố Hồ Chí Minh
488 | Mũi khoan tròn kim cương 1016G | Cái | 65 | Nhật Bản; Việt Nam | 9018 | Mani | Mani | MANI, INC. Takanezawa Factory; MANI HANOI CO.,LTD. PHO YEN FACTORY;Nhật Bản; Việt Nam |  |  | 2025 trở về sau | Chi tiết theo file Bảng so sáng | 40.000 | vn0108816989 | CÔNG TY CỔ PHẦN DƯỢC VẬT TƯ Y TẾ HẢI MINH | IB2600046040 | vn3500273642 | TRUNG TÂM Y TẾ KHU VỰC CHÂU ĐỨC | Đấu thầu rộng rãi | 01/04/2026 | 108/QĐ-TTYTKVCĐ | 01/04/2026 | 2 | Xã Ngãi Giao,Thành phố Hồ Chí Minh
489 | Mũi khoan tròn kim cương TF-12F | Cái | 65 | Nhật Bản; Việt Nam | 9018 | Mani | Mani | MANI, INC. Takanezawa Factory; MANI HANOI CO.,LTD. PHO YEN FACTORY;Nhật Bản; Việt Nam |  |  | 2025 trở về sau | Chi tiết theo file Bảng so sáng | 40.000 | vn0108816989 | CÔNG TY CỔ PHẦN DƯỢC VẬT TƯ Y TẾ HẢI MINH | IB2600046040 | vn3500273642 | TRUNG TÂM Y TẾ KHU VỰC CHÂU ĐỨC | Đấu thầu rộng rãi | 01/04/2026 | 108/QĐ-TTYTKVCĐ | 01/04/2026 | 2 | Xã Ngãi Giao,Thành phố Hồ Chí Minh
490 | Mũi khoan tròn kim cương TR-13F | Cái | 65 | Nhật Bản; Việt Nam | 9018 | Mani | Mani | MANI, INC. Takanezawa Factory; MANI HANOI CO.,LTD. PHO YEN FACTORY;Nhật Bản; Việt Nam |  |  | 2025 trở về sau | Chi tiết theo file Bảng so sáng | 40.000 | vn0108816989 | CÔNG TY CỔ PHẦN DƯỢC VẬT TƯ Y TẾ HẢI MINH | IB2600046040 | vn3500273642 | TRUNG TÂM Y TẾ KHU VỰC CHÂU ĐỨC | Đấu thầu rộng rãi | 01/04/2026 | 108/QĐ-TTYTKVCĐ | 01/04/2026 | 2 | Xã Ngãi Giao,Thành phố Hồ Chí Minh
491 | Mũi khoan trụ tung sten higspeed | Cái | 65 | Nhật Bản; Việt Nam | 9018 | Mani | Mani | MANI, INC. Takanezawa Factory; MANI HANOI CO.,LTD. PHO YEN FACTORY;Nhật Bản; Việt Nam |  |  | 2025 trở về sau | Chi tiết theo file Bảng so sáng | 95.000 | vn0108816989 | CÔNG TY CỔ PHẦN DƯỢC VẬT TƯ Y TẾ HẢI MINH | IB2600046040 | vn3500273642 | TRUNG TÂM Y TẾ KHU VỰC CHÂU ĐỨC | Đấu thầu rộng rãi | 01/04/2026 | 108/QĐ-TTYTKVCĐ | 01/04/2026 | 2 | Xã Ngãi Giao,Thành phố Hồ Chí Minh
492 | Mũi khoan tròn kim cương BR-45C | Cái | 65 | Nhật Bản; Việt Nam | 9018 | Mani | Mani | MANI, INC. Takanezawa Factory; MANI HANOI CO.,LTD. PHO YEN FACTORY;Nhật Bản; Việt Nam |  |  | 2025 trở về sau | Chi tiết theo file Bảng so sáng | 40.000 | vn0108816989 | CÔNG TY CỔ PHẦN DƯỢC VẬT TƯ Y TẾ HẢI MINH | IB2600046040 | vn3500273642 | TRUNG TÂM Y TẾ KHU VỰC CHÂU ĐỨC | Đấu thầu rộng rãi | 01/04/2026 | 108/QĐ-TTYTKVCĐ | 01/04/2026 | 2 | Xã Ngãi Giao,Thành phố Hồ Chí Minh
493 | Mũi Khoan đầu tròn kim cương BR- 40C | Cái | 65 | Nhật Bản; Việt Nam | 9018 | Mani | Mani | MANI, INC. Takanezawa Factory; MANI HANOI CO.,LTD. PHO YEN FACTORY;Nhật Bản; Việt Nam |  |  | 2025 trở về sau | Chi tiết theo file Bảng so sáng | 40.000 | vn0108816989 | CÔNG TY CỔ PHẦN DƯỢC VẬT TƯ Y TẾ HẢI MINH | IB2600046040 | vn3500273642 | TRUNG TÂM Y TẾ KHU VỰC CHÂU ĐỨC | Đấu thầu rộng rãi | 01/04/2026 | 108/QĐ-TTYTKVCĐ | 01/04/2026 | 2 | Xã Ngãi Giao,Thành phố Hồ Chí Minh
494 | Mũi khoan đầu thuôn kim cương TR- 11C | Cái | 65 | Nhật Bản; Việt Nam | 9018 | Mani | Mani | MANI, INC. Takanezawa Factory; MANI HANOI CO.,LTD. PHO YEN FACTORY;Nhật Bản; Việt Nam |  |  | 2025 trở về sau | Chi tiết theo file Bảng so sáng | 40.000 | vn0108816989 | CÔNG TY CỔ PHẦN DƯỢC VẬT TƯ Y TẾ HẢI MINH | IB2600046040 | vn3500273642 | TRUNG TÂM Y TẾ KHU VỰC CHÂU ĐỨC | Đấu thầu rộng rãi | 01/04/2026 | 108/QĐ-TTYTKVCĐ | 01/04/2026 | 2 | Xã Ngãi Giao,Thành phố Hồ Chí Minh
495 | Mũi cắt xương sọ dùng cho máy khoan xương điện Aesculap SN 005433 (máy khoan sọ não) | Cái | 110 | Thụy Sỹ | 9018 | GC303R | Aesculap | Maillefer Instruments Holding S.A.R.L |  | Số 220000468/PCBB-BYT Ngày 11/01/2022 | Từ năm 2024 trở đi. | - Mũi cắt xương sọ. - Cam kết sử dụng được với tay cắt của máy khoan xương điện Aesculap SN 005433 | 1.300.000 | vn0106567222 | CÔNG TY TNHH THIẾT BỊ Y TẾ PHƯƠNG THẢO | IB2600050806 | vn5700391598 | BỆNH VIỆN ĐA KHOA TỈNH QUẢNG NINH | Đấu thầu rộng rãi | 31/03/2026 | 992/QĐ-BVT | 31/03/2026 | 1 | Phường Hồng Gai,Tỉnh Quảng Ninh
496 | Mũi cắt xương sọ dùng cho máy khoan xương điện Aesculap SN 003269 (máy khoan sọ não) | Cái | 220 | Đức | 9018 | GP352R | Aesculap | Aesculap AG |  | Số 220000468/PCBB-BYT Ngày 11/01/2022 | Từ năm 2024 trở đi. | - Mũi cắt xương sọ - Cam kết sử dụng được với tay cắt của máy khoan xương điện Aesculap SN 003269 | 5.000.000 | vn0106567222 | CÔNG TY TNHH THIẾT BỊ Y TẾ PHƯƠNG THẢO | IB2600050806 | vn5700391598 | BỆNH VIỆN ĐA KHOA TỈNH QUẢNG NINH | Đấu thầu rộng rãi | 31/03/2026 | 992/QĐ-BVT | 31/03/2026 | 1 | Phường Hồng Gai,Tỉnh Quảng Ninh
497 | Mũi cắt xương sọ dùng cho máy khoan điện để bàn Nopa SM10091518 | Cái | 90 | Thụy Sỹ | 9018 | GC303R | Aesculap | Maillefer Instruments Holding S.A.R.L |  | Số 220000468/PCBB-BYT Ngày 11/01/2022 | Từ năm 2024 trở đi. | - Mũi cắt xương sọ. - Cam kết sử dụng được với tay cắt của máy khoan xương điện để bàn Nopa SM10091518 | 1.300.000 | vn0106567222 | CÔNG TY TNHH THIẾT BỊ Y TẾ PHƯƠNG THẢO | IB2600050806 | vn5700391598 | BỆNH VIỆN ĐA KHOA TỈNH QUẢNG NINH | Đấu thầu rộng rãi | 31/03/2026 | 992/QĐ-BVT | 31/03/2026 | 1 | Phường Hồng Gai,Tỉnh Quảng Ninh
498 | Mũi khoan ngược rỗng nòng | Cái | 100 | Trung Quốc |  | 115014x00 | 115014x00 | Double Medical Technology Inc. |  | HSCB loại B số 230000010/PCBB-KH ngày 04/08/2023 | 2024 trở về sau | Mũi khoan ngược sử dụng trong kĩ thuật tái tạo dây chằng chéo All-inside. Một hộp bao gồm mũi khoan ngược, mũi khoan dẫn đường 2.4mm và cây rút chỉ. Khoan kiến tạo đường hầm đường kính 4.9mm. Lưỡi cắt có thể thu vào, bào ngược tạo đường hầm đường kính 5.5mm - 12mm, bước tăng 0.5mm. Có ống đo chiều dài cầu xương. | 4.500.000 | vn0302204137 | CÔNG TY TNHH TRANG THIẾT BỊ Y TẾ B.M.S | IB2500461480 | vn0301268498 | Bệnh Viện Trưng Vương | Đấu thầu rộng rãi | 30/03/2026 | 304/QĐ-BVTV | 30/03/2026 | 2 | Phường Diên Hồng,Thành phố Hồ Chí Minh
499 | Mũi khoan nội soi xuyên bản sống-cột sống loại 1 | Cái | 5 | Đức |  | 825-104-130s; 825-605-200s; 822-604-200s; 822-104-200s | 825-104-130s; 825-605-200s; 822-604-200s; 822-104-200s | Reger medizintechnik GmbH |  |  | 2024 trở đi | - Thiết kế: Mũi khoan đầu kim cương, đầu tròn - Đường kính thân 4 mm - Đường kính đầu: ≤ 4,4 mm - Chiều dài 270 mm, 320mm Tiêu chuẩn chất lượng: ISO 13485, CE Xuất xứ: G7 | 9.990.000 | vn0103086880 | CÔNG TY CỔ PHẦN ĐẦU TƯ TUẤN NGỌC MINH | IB2500639700 | vn0200891120 | Bệnh viện Hữu nghị Việt Tiệp | Đấu thầu rộng rãi | 28/03/2026 | 1450/QĐ-BVVT | 28/03/2026 | 2 | Phường Lê Chân,Thành phố Hải Phòng
500 | Mũi khoan nội soi xuyên bản sống-cột sống loại 2 | Cái | 5 | Đức |  | 825-104-130s; 825-605-200s; 822-604-200s; 822-104-200s | 825-104-130s; 825-605-200s; 822-604-200s; 822-104-200s | Reger medizintechnik GmbH |  |  | 2024 trở đi | - Thiết kế: Mũi khoan đầu kim cương - Chiều dài 270 mm, 320mm - Đường kính thân 4 mm Tiêu chuẩn chất lượng: ISO 13485, CE Xuất xứ: G7 | 9.990.000 | vn0103086880 | CÔNG TY CỔ PHẦN ĐẦU TƯ TUẤN NGỌC MINH | IB2500639700 | vn0200891120 | Bệnh viện Hữu nghị Việt Tiệp | Đấu thầu rộng rãi | 28/03/2026 | 1450/QĐ-BVVT | 28/03/2026 | 2 | Phường Lê Chân,Thành phố Hải Phòng
501 | Bộ mũi khoan đánh bóng sứ Zirconia | Bộ | 10 | Đức | 90184900 | Bộ mũi đánh bóng cho sứ Zirconia 2 bước cho lâm sàng - Eve Diacera RA | Bộ mũi đánh bóng cho sứ Zirconia 2 bước cho lâm sàng - Eve Diacera RA | Eve |  |  | 2025 trở về sau | Bộ đánh bóng 2 bước cho lâm sàng, với chất liệu kim cương cho sứ Zirconia ( với các bước : làm nhẵn & đánh bóng sơ bộ, đánh bóng sau cùng) | 1.308.000 | vn0302218299 | CÔNG TY TNHH THƯƠNG MẠI DỊCH VỤ N.K.MAY MẮN | IB2500527217 | vn0101486675 | Bệnh viện Răng Hàm Mặt Trung ương Hà Nội | Đấu thầu rộng rãi | 27/03/2026 | 391/QĐ-BVRHMTWHN | 27/03/2026 | 2 | Phường Hoàn Kiếm,Thành phố Hà Nội
502 | Bộ mũi khoan đánh bóng sứ | Bộ | 20 | Hoa Kỳ |  | 7015,7019,7011,7016,7020,7012,7017,7021,7013 | Ultradent | Ultradent Products Inc |  |  | 2025 | Chất liệu bằng Silicone. Hấp được ở nhiệt độ 135ºC. Hình đĩa, ly, ngọn lửa. Bộ 6 cái | 346.000 | vn0101849706 | CÔNG TY TNHH THIẾT BỊ Y TẾ VÀ HOÁ CHẤT HOÀNG PHƯƠNG | IB2500527217 | vn0101486675 | Bệnh viện Răng Hàm Mặt Trung ương Hà Nội | Đấu thầu rộng rãi | 27/03/2026 | 391/QĐ-BVRHMTWHN | 27/03/2026 | 2 | Phường Hoàn Kiếm,Thành phố Hà Nội
503 | Mũi khoan mài chỉnh cho tay khoan chậm thẳng | Cái | 1530 | Mỹ |  | Mũi khoan nha khoa Carbide Burs HP | Mũi khoan nha khoa Carbide Burs HP | SSWHITE BURS |  |  | 2024 trở lại đây | Dùng cho tay khoan chậm thẳng. Các cỡ. | 75.000 | vn0107386349 | CÔNG TY TNHH CÔNG NGHỆ VÀ DỊCH VỤ 4V | IB2500527217 | vn0101486675 | Bệnh viện Răng Hàm Mặt Trung ương Hà Nội | Đấu thầu rộng rãi | 27/03/2026 | 391/QĐ-BVRHMTWHN | 27/03/2026 | 2 | Phường Hoàn Kiếm,Thành phố Hà Nội
504 | Bộ mũi khoan mài mặt dán veneer | Bộ | 15 | Đức | 90184900 | Bộ mũi khoan mài mặt dán veneer (08 cái/ bộ) | Bộ mũi khoan mài mặt dán veneer (08 cái/ bộ) | D&Z |  |  | 2025 trở về sau | Bộ mũi khoan mài mặt dán veneer (08 cái/ bộ)- Gồm các mũi đánh dấu độ sâu, mũi định hình, mũi hiệu chỉnh, mũi hoàn thiện. | 1.268.000 | vn0302218299 | CÔNG TY TNHH THƯƠNG MẠI DỊCH VỤ N.K.MAY MẮN | IB2500527217 | vn0101486675 | Bệnh viện Răng Hàm Mặt Trung ương Hà Nội | Đấu thầu rộng rãi | 27/03/2026 | 391/QĐ-BVRHMTWHN | 27/03/2026 | 2 | Phường Hoàn Kiếm,Thành phố Hà Nội
505 | Mũi khoan răng Endo Access | Mũi | 160 | Việt Nam | 9018 | Mani Dia Burs | Mani | Mani,INC |  |  | 2023, 2024, 2025 | Vật liệu thép không gỉ, mạ kim cương phần đầu. Sử dụng để tạo xoang mở tủy, mũi khoan kết hợp giữa mũi khoan hình tròn và hình nón tiếp cận buồng tủy và sửa soạn thành tủy Vỉ/ 5 mũi | 35.400 | vn0105141819 | CÔNG TY TNHH ĐẦU TƯ VÀ THƯƠNG MẠI NAM DŨNG | IB2500527217 | vn0101486675 | Bệnh viện Răng Hàm Mặt Trung ương Hà Nội | Đấu thầu rộng rãi | 27/03/2026 | 391/QĐ-BVRHMTWHN | 27/03/2026 | 2 | Phường Hoàn Kiếm,Thành phố Hà Nội
506 | Mũi khoan đặt chốt sứ | Cái | 20 | Hoa Kỳ |  | TED11 TED13 TED15 | Coltène / Whaledent Inc | Coltène / Whaledent Inc |  |  | từ 2025 trở về sau | Vật liệu thép không gỉ, nhiều cỡ | 480.000 | vn0302130894 | CÔNG TY TNHH TRANG THIẾT BỊ NHA KHOA | IB2500527217 | vn0101486675 | Bệnh viện Răng Hàm Mặt Trung ương Hà Nội | Đấu thầu rộng rãi | 27/03/2026 | 391/QĐ-BVRHMTWHN | 27/03/2026 | 2 | Phường Hoàn Kiếm,Thành phố Hà Nội
507 | Mũi khoan kim cương các loại | Cái | 22600 | Việt Nam |  | DIA-BURS | Mani | Mani |  |  | 2023 trở về sau (Hạn sử dụng 15 năm) | Mũi khoan kim cương Chất liệu: Lưỡi cắt phủ hạt kim cương tự nhiên, thân làm từ thép không gỉ. Nhiều hình dạng. Độ mịn (kích thước hạt): Coarse (Thô): 125-150 µm Standard (Chuẩn): 106-125 µm Fine (Mịn): 53-63 µm Vỉ 5 cái | 23.100 | vn0401340331 | CÔNG TY TNHH MỘT THÀNH VIÊN THƯƠNG MẠI VÂN THÔNG | IB2500527217 | vn0101486675 | Bệnh viện Răng Hàm Mặt Trung ương Hà Nội | Đấu thầu rộng rãi | 27/03/2026 | 391/QĐ-BVRHMTWHN | 27/03/2026 | 2 | Phường Hoàn Kiếm,Thành phố Hà Nội
508 | Mũi khoan kim cương siêu nhỏ | Cái | 200 | Việt Nam | 9018 | Mani Dia Burs | Mani | Mani,INC |  |  | 2023, 2024, 2025 | Vật liệu thép không gỉ, phủ hạt kim cương siêu mịn 20-30µm. Đường kính 0.19mm Chiều dài làm việc 5.6mm Vỉ/ 5 cái | 45.000 | vn0105141819 | CÔNG TY TNHH ĐẦU TƯ VÀ THƯƠNG MẠI NAM DŨNG | IB2500527217 | vn0101486675 | Bệnh viện Răng Hàm Mặt Trung ương Hà Nội | Đấu thầu rộng rãi | 27/03/2026 | 391/QĐ-BVRHMTWHN | 27/03/2026 | 2 | Phường Hoàn Kiếm,Thành phố Hà Nội
509 | Mũi khoan cắt xương dùng cho tay khoan chậm- thẳng | Cái | 20 | Đức | 90184900 | H162ST / 104 / 016 H162STZ / 104 / 016 | Komet | Gebr.Brasseler GmbH&Co. KG, Đức |  |  | 2024 trở về sau | Vật liệu thép không gỉ, đường kính 1,6mm, chiều dài 44,5mm | 826.500 | vn0311373893 | CÔNG TY CỔ PHẦN SEADENT | IB2500527217 | vn0101486675 | Bệnh viện Răng Hàm Mặt Trung ương Hà Nội | Đấu thầu rộng rãi | 27/03/2026 | 391/QĐ-BVRHMTWHN | 27/03/2026 | 2 | Phường Hoàn Kiếm,Thành phố Hà Nội
510 | Mũi khoan mở tủy tránh thủng sàn | Vỉ | 280 | Việt Nam | 9018 | Carbide Burs M15ez | Mani | Mani,INC |  |  | 2023, 2024, 2025 | Mũi thép được làm từ chất liệu cao cấp Stainless Steel, được sử dụng như mũi phẫu thuật. Đầu thép hình bán cầu không có tính cắt, chống thủng sàn. Vỉ/ 10 cái | 900.000 | vn0105141819 | CÔNG TY TNHH ĐẦU TƯ VÀ THƯƠNG MẠI NAM DŨNG | IB2500527217 | vn0101486675 | Bệnh viện Răng Hàm Mặt Trung ương Hà Nội | Đấu thầu rộng rãi | 27/03/2026 | 391/QĐ-BVRHMTWHN | 27/03/2026 | 2 | Phường Hoàn Kiếm,Thành phố Hà Nội
511 | Mũi khoan tròn các cỡ | cái | 10 | Việt Nam |  | Dia-bur | Mũi khoan răng (DIA-BURS) | Mani Hanoi Co.,Ltd. Pho Yen Factory |  |  | từ 2024 trở về sau | Mũi khoan nha khoa kim cương với chuôi bằng thép không gỉ - Quy cách: Vĩ 5 cái | 23.600 | vn3100137028 | CÔNG TY CỔ PHẦN DƯỢC PHẨM QUẢNG BÌNH | IB2600034715 | vn3100420596 | Bệnh viện đa khoa khu vực Đồng Hới | Đấu thầu rộng rãi | 27/03/2026 | 535/QĐ-BVĐH | 27/03/2026 | 3 | Phường Đồng Hới,Tỉnh Quảng Trị
512 | Mũi khoan cắt xương | Cái | 48 | Việt Nam |  | Surgical Burs | Mũi khoan răng (Surgical Burs) | MANI HANOI CO.,LTD. PHO YEN FACTORY |  |  | từ 2024 trở về sau | Chiều dài tổng thể 25, 28mm Quy cách: Hộp 4 cái | 92.500 | vn3100137028 | CÔNG TY CỔ PHẦN DƯỢC PHẨM QUẢNG BÌNH | IB2600034715 | vn3100420596 | Bệnh viện đa khoa khu vực Đồng Hới | Đấu thầu rộng rãi | 27/03/2026 | 535/QĐ-BVĐH | 27/03/2026 | 3 | Phường Đồng Hới,Tỉnh Quảng Trị
513 | Mũi khoan trụ các cỡ | cái | 40 | Việt Nam |  | Dia-bur | Mũi khoan răng (DIA-BURS) | Mani Hanoi Co.,Ltd. Pho Yen Factory |  |  | từ 2024 trở về sau | Mũi khoan nha khoa kim cương với chuôi bằng thép không gỉ - Quy cách: Vĩ 5 cái | 23.600 | vn3100137028 | CÔNG TY CỔ PHẦN DƯỢC PHẨM QUẢNG BÌNH | IB2600034715 | vn3100420596 | Bệnh viện đa khoa khu vực Đồng Hới | Đấu thầu rộng rãi | 27/03/2026 | 535/QĐ-BVĐH | 27/03/2026 | 3 | Phường Đồng Hới,Tỉnh Quảng Trị
514 | Bộ bơm xi măng tạo hình thân đốt sống có bóng đơn | Bộ | 150 | Pháp/ Trung Quốc | 9018; 3006 | "1. 01 Xi măng: T040320S 2. 01 Bộ kim bơm gồm: PVP-0213; PVP-0214 - 01 kim chọc dò: ZC-03; ZC-04 - 01 mũi khoan: SZ-01; SZ-02 - 04 Kim chọc bơm xi măng đường kính : 3,0mm, 3,5mm.: TC-01; TC-02 3. 01 Bóng nong thân đốt sống: SCW-PKP-01 4. 01 Xy lanh bơm phồng bóng có đồng hồ đo áp lực: SCW-BID1-30(30ml)" | "1. 01 Xi măng: T040320S 2. 01 Bộ kim bơm gồm: PVP-0213; PVP-0214 - 01 kim chọc dò: ZC-03; ZC-04 - 01 mũi khoan: SZ-01; SZ-02 - 04 Kim chọc bơm xi măng đường kính : 3,0mm, 3,5mm.: TC-01; TC-02 3. 01 Bóng nong thân đốt sống: SCW-PKP-01 4. 01 Xy lanh bơm phồng bóng có đồng hồ đo áp lực: SCW-BID1-30(30ml)" | Teknimed SAS/ SCW Medicath Ltd. |  |  | 2024 trở đi | "Sử dụng trong bơm xi măng cột sống 1. 01 xi măng: Xi măng có cản quang, độ nhớt thấp. - Thành phần xi măng: chất cản quang 35% của xi măng 2. 01 Bộ kim bơm gồm: - 01 kim chọc dò - 01 mũi khoan Đường kính 3,5mm, 3,0mm - 04 Kim chọc bơm xi măng đường kính : 3,0mm, 3,5mm. 3. 01 Bóng nong thân đốt sống 4. 01 Xy lanh bơm phồng bóng có đồng hồ đo áp lực. Tiêu chuẩn:ISO 13485" | 12.900.000 | vn0109576419 | CÔNG TY TNHH THƯƠNG MẠI VÀ ĐẦU TƯ SÔNG MÃ | IB2500475363 | vn4600417297 | Bệnh viện Trung ương Thái Nguyên | Đấu thầu rộng rãi | 26/03/2026 | 779/QĐ-BVTWTN | 26/03/2026 | 2 | Phường Phan Đình Phùng,Tỉnh Thái Nguyên
515 | Mũi khoan ngược | cái | 300 | Ấn Độ |  | 10236/10237/10238/10239/10240/10241/10242/10243/10244 | Biotek | Chetan Meditech Pvt. Ltd. |  |  | 2025 trở về sau | Nội soi khớp gối khớp Mũi khoan ngược có mấu lật, đường kính 4,5-10mm; chiều dài 65m Chất liệu thép không gỉ Tiêu chuẩn: ISO 13485, EU-MDR | 5.500.000 | vn2802413277 | CÔNG TY CỔ PHẦN DƯỢC VINAPHAM | IB2500475363 | vn4600417297 | Bệnh viện Trung ương Thái Nguyên | Đấu thầu rộng rãi | 26/03/2026 | 779/QĐ-BVTWTN | 26/03/2026 | 2 | Phường Phan Đình Phùng,Tỉnh Thái Nguyên
516 | Mũi khoan vùng hàm mặt, loại dài | Cái | 25 | Hàn Quốc |  | ODB-04 | ODB-04 | Osteonic Co., Ltd. |  |  | Từ năm 2020 trở về sau | Mũi khoan dài phẫu thuật vùng hàm mặt dùng để khoan lỗ đặt vít trong cố định xương gãy vùng hàm mặt - Chất liệu: thép không gỉ - Kích thước: + Đường kính 1.6mm + Chiều dài mũi khoan: 72mm + Chiều dài làm việc: 22mm - Tương thích "Vít cố định xương vùng hàm mặt, đường kính trong khoảng 1.5 - 2.3mm" - Tiêu chuẩn sản xuất ISO 13485 | 410.000 | vn0304259413 | CÔNG TY TNHH Y NHA KHOA 3D | IB2500601162 | vn0302203609 | Bệnh viện Đại học Y Dược Thành phố Hồ Chí Minh | Đấu thầu rộng rãi | 26/03/2026 | 706/QĐ-BVĐHYD | 26/03/2026 | 2 | Phường Chợ Lớn,Thành phố Hồ Chí Minh
517 | Mũi khoan vùng hàm mặt, loại ngắn | Cái | 20 | Hàn Quốc |  | ODB-01 | ODB-01 | Osteonic Co., Ltd. |  |  | Từ năm 2020 trở về sau | Mũi khoan ngắn phẫu thuật vùng hàm mặt dùng để khoan lỗ đặt vít trong cố định xương gãy vùng hàm mặt - Chất liệu: thép không gỉ - Kích thước: + Đường kính 1.6mm + Chiều dài mũi khoan: 52mm + Chiều dài làm việc: 6mm - Tương thích "Vít cố định xương vùng hàm mặt, đường kính trong khoảng 1.5 - 2.3mm" - Tiêu chuẩn sản xuất ISO 13485 | 410.000 | vn0304259413 | CÔNG TY TNHH Y NHA KHOA 3D | IB2500601162 | vn0302203609 | Bệnh viện Đại học Y Dược Thành phố Hồ Chí Minh | Đấu thầu rộng rãi | 26/03/2026 | 706/QĐ-BVĐHYD | 26/03/2026 | 2 | Phường Chợ Lớn,Thành phố Hồ Chí Minh
518 | Mũi khoan vùng hàm mặt, tương thích vít trong khoảng 2.4 - 2.5mm | Cái | 12 | Hàn Quốc |  | MDB-05 MDB-09 | MDB-05 MDB-09 | Osteonic Co., Ltd. |  |  | Từ năm 2020 trở về sau | Mũi khoan lớn vùng hàm mặt dùng để khoan lỗ đặt vít trong cố định xương gãy vùng hàm mặt - Chất liệu thép không gỉ - Đường kính: 2.0mm - Chiều dài mũi khoan: 7.2cm - Chiều dài mũi khoan: 11cm - Chiều dài làm việc 2.5cm - Tương thích "Vít cố định xương vùng hàm mặt, đường kính trong khoảng 2.4 - 2.5mm" | 410.000 | vn0304259413 | CÔNG TY TNHH Y NHA KHOA 3D | IB2500601162 | vn0302203609 | Bệnh viện Đại học Y Dược Thành phố Hồ Chí Minh | Đấu thầu rộng rãi | 26/03/2026 | 706/QĐ-BVĐHYD | 26/03/2026 | 2 | Phường Chợ Lớn,Thành phố Hồ Chí Minh
519 | Mũi khoan răng | Cái | 70 | Việt Nam |  | Tr-xx, Bc-xx, Br xx,…. | MANI | Mani Hanoi co., LTD. Pho Yen Factory |  |  | 2025 trở đi | Vật liệu thép không gỉ, mạ kim cương phần đầu | 50.000 | vn0101849706 | Liên danh Hà Nội | IB2600060992 | vn4700151932 | Bệnh viện Phùng Chí Kiên | Đấu thầu rộng rãi | 26/03/2026 | 101/QĐ-BVPCK | 26/03/2026 | 1 | Tỉnh Thái Nguyên
520 | Mũi khoan kim cương tròn nhỏ | Vỉ | 15 | Nhật Bản/ Việt Nam | 9018 | BR-xx, BC-xx | Mani | MANI, INC. Takanezawa Factory/ MANI HANOI CO., LTD. PHO YEN FACTORY |  |  | 2025 trở về sau | Mũi khoan nha khoa kim cương với chuôi làm bằng thép không gỉ. Đạt tiêu chuẩn ISO 13485 | 157.500 | vn0107087155 | CÔNG TY CỔ PHẦN DỊCH VỤ CÔNG NGHỆ ĐIỆN TỬ GB | IB2600015443 | vn0401557969 | Bệnh viện 199 Bộ Công an | Đấu thầu rộng rãi | 25/03/2026 | 157/QĐ-BV199-KD | 24/03/2026 | 3 | Phường An Hải,Thành phố Đà Nẵng
521 | Mũi khoan kim cương trị nhọn cắt kẽ | Vỉ | 13 | Nhật Bản/ Việt Nam | 9018 | TC-xx | Mani | MANI, INC. Takanezawa Factory/ MANI HANOI CO., LTD. PHO YEN FACTORY |  |  | 2025 trở về sau | Mũi khoan nha khoa kim cương với chuôi làm bằng thép không gỉ. Đạt tiêu chuẩn ISO 13485 | 157.500 | vn0107087155 | CÔNG TY CỔ PHẦN DỊCH VỤ CÔNG NGHỆ ĐIỆN TỬ GB | IB2600015443 | vn0401557969 | Bệnh viện 199 Bộ Công an | Đấu thầu rộng rãi | 25/03/2026 | 157/QĐ-BV199-KD | 24/03/2026 | 3 | Phường An Hải,Thành phố Đà Nẵng
522 | Mũi khoan trụ mịn đánh bóng hình đuôi chuột màu vàng | Vỉ | 30 | Nhật Bản/ Việt Nam | 9018 | TR-xxEF | Mani | MANI, INC. Takanezawa Factory/ MANI HANOI CO., LTD. PHO YEN FACTORY |  |  | 2025 trở về sau | Mũi khoan nha khoa kim cương với chuôi làm bằng thép không gỉ. Đạt tiêu chuẩn ISO 13485 | 157.500 | vn0107087155 | CÔNG TY CỔ PHẦN DỊCH VỤ CÔNG NGHỆ ĐIỆN TỬ GB | IB2600015443 | vn0401557969 | Bệnh viện 199 Bộ Công an | Đấu thầu rộng rãi | 25/03/2026 | 157/QĐ-BV199-KD | 24/03/2026 | 3 | Phường An Hải,Thành phố Đà Nẵng
523 | Mũi khoan kim cương trụ mài đường hoàn tất | Vỉ | 10 | Nhật Bản/ Việt Nam | 9018 | SF-xx, SR-xx | Mani | MANI, INC. Takanezawa Factory/ MANI HANOI CO., LTD. PHO YEN FACTORY |  |  | 2025 trở về sau | Mũi khoan nha khoa kim cương với chuôi làm bằng thép không gỉ. Đạt tiêu chuẩn ISO 13485 | 157.500 | vn0107087155 | CÔNG TY CỔ PHẦN DỊCH VỤ CÔNG NGHỆ ĐIỆN TỬ GB | IB2600015443 | vn0401557969 | Bệnh viện 199 Bộ Công an | Đấu thầu rộng rãi | 25/03/2026 | 157/QĐ-BV199-KD | 24/03/2026 | 3 | Phường An Hải,Thành phố Đà Nẵng
524 | Mũi khoan kim cương hình ngọn lửa | Vỉ | 8 | Nhật Bản/ Việt Nam | 9018 | FO-xx | Mani | MANI, INC. Takanezawa Factory/ MANI HANOI CO., LTD. PHO YEN FACTORY |  |  | 2025 trở về sau | Mũi khoan nha khoa kim cương với chuôi làm bằng thép không gỉ. Đạt tiêu chuẩn ISO 13485 | 157.500 | vn0107087155 | CÔNG TY CỔ PHẦN DỊCH VỤ CÔNG NGHỆ ĐIỆN TỬ GB | IB2600015443 | vn0401557969 | Bệnh viện 199 Bộ Công an | Đấu thầu rộng rãi | 25/03/2026 | 157/QĐ-BV199-KD | 24/03/2026 | 3 | Phường An Hải,Thành phố Đà Nẵng
525 | Mũi khoan cắt răng | vĩ | 7 | Nhật Bản/ Việt Nam | 9018 | 25mm MZB+; 28mm MZB+ | Mani | MANI, INC. Takanezawa Factory/ MANI HANOI CO., LTD. PHO YEN FACTORY |  |  | 2025 trở về sau | Làm bằng chất liệu carbide (tungsten). Dùng để cắt thân, chia chân răng. Chiều dài 25mm hoặc 28mm. | 493.500 | vn0107087155 | CÔNG TY CỔ PHẦN DỊCH VỤ CÔNG NGHỆ ĐIỆN TỬ GB | IB2600015443 | vn0401557969 | Bệnh viện 199 Bộ Công an | Đấu thầu rộng rãi | 25/03/2026 | 157/QĐ-BV199-KD | 24/03/2026 | 3 | Phường An Hải,Thành phố Đà Nẵng
526 | Mũi khoan kim cương trụ thuôn | Vỉ | 30 | Nhật Bản/ Việt Nam | 9018 | TF-xx, TR-xx | Mani | MANI, INC. Takanezawa Factory/ MANI HANOI CO., LTD. PHO YEN FACTORY |  |  | 2025 trở về sau | Mũi khoan nha khoa kim cương với chuôi làm bằng thép không gỉ. Đạt tiêu chuẩn ISO 13485 | 157.500 | vn0107087155 | CÔNG TY CỔ PHẦN DỊCH VỤ CÔNG NGHỆ ĐIỆN TỬ GB | IB2600015443 | vn0401557969 | Bệnh viện 199 Bộ Công an | Đấu thầu rộng rãi | 25/03/2026 | 157/QĐ-BV199-KD | 24/03/2026 | 3 | Phường An Hải,Thành phố Đà Nẵng
527 | Mũi khoan kim cương tròn vừa | Vỉ | 25 | Nhật Bản/ Việt Nam | 9018 | BR-xx, BC-xx | Mani | MANI, INC. Takanezawa Factory/ MANI HANOI CO., LTD. PHO YEN FACTORY |  |  | 2025 trở về sau | Mũi khoan nha khoa kim cương với chuôi làm bằng thép không gỉ. Đạt tiêu chuẩn ISO 13485 | 157.500 | vn0107087155 | CÔNG TY CỔ PHẦN DỊCH VỤ CÔNG NGHỆ ĐIỆN TỬ GB | IB2600015443 | vn0401557969 | Bệnh viện 199 Bộ Công an | Đấu thầu rộng rãi | 25/03/2026 | 157/QĐ-BV199-KD | 24/03/2026 | 3 | Phường An Hải,Thành phố Đà Nẵng
528 | Mũi khoan đánh bóng hình quả trám mịn | Vỉ | 3 | Nhật Bản/ Việt Nam | 9018 | EX-xx | Mani | MANI, INC. Takanezawa Factory/ MANI HANOI CO., LTD. PHO YEN FACTORY |  |  | 2025 trở về sau | Mũi khoan nha khoa kim cương với chuôi làm bằng thép không gỉ | 157.500 | vn0107087155 | CÔNG TY CỔ PHẦN DỊCH VỤ CÔNG NGHỆ ĐIỆN TỬ GB | IB2600015443 | vn0401557969 | Bệnh viện 199 Bộ Công an | Đấu thầu rộng rãi | 25/03/2026 | 157/QĐ-BV199-KD | 24/03/2026 | 3 | Phường An Hải,Thành phố Đà Nẵng
529 | Mũi khoan cắt xương | Mũi | 15 | Nhật Bản/ Việt Nam | 9018 | 25mm MZB+; 28mm MZB+ | Mani | MANI, INC. Takanezawa Factory/ MANI HANOI CO., LTD. PHO YEN FACTORY |  |  | 2025 trở về sau | Chuyên dùng khoan cắt xương, cho hiệu quả cao nhờ góc cắt và khả năng loại bỏ những mảnh vụn. | 123.375 | vn0107087155 | CÔNG TY CỔ PHẦN DỊCH VỤ CÔNG NGHỆ ĐIỆN TỬ GB | IB2600015443 | vn0401557969 | Bệnh viện 199 Bộ Công an | Đấu thầu rộng rãi | 25/03/2026 | 157/QĐ-BV199-KD | 24/03/2026 | 3 | Phường An Hải,Thành phố Đà Nẵng
530 | Mũi khoan Hudson, đường kính 22mm | chiếc | 1 | Đức |  | 39-4005 | 39-4005 | Geister Medizintechnik GmbH |  |  | 2025 trở về sau | Mũi khoan Hudson, đường kính Ø 22 mm | 7.155.000 | vn0106756501 | CÔNG TY TNHH VẬT TƯ Y TẾ MINH LONG | IB2500638627 | vnz000015975 | Bệnh viện đa khoa Đức Giang | Đấu thầu rộng rãi | 25/03/2026 | 165/BVĐKĐG-VTTB | 23/03/2026 | 4 | Phường Việt Hưng,Thành phố Hà Nội
531 | Mũi khoan Hudson, đường kính 9mm | chiếc | 1 | Đức |  | 39-4002 | 39-4002 | Geister Medizintechnik GmbH |  |  | 2025 trở về sau | Mũi khoan Hudson, đường kính Ø 9 mm | 6.666.000 | vn0106756501 | CÔNG TY TNHH VẬT TƯ Y TẾ MINH LONG | IB2500638627 | vnz000015975 | Bệnh viện đa khoa Đức Giang | Đấu thầu rộng rãi | 25/03/2026 | 165/BVĐKĐG-VTTB | 23/03/2026 | 4 | Phường Việt Hưng,Thành phố Hà Nội
532 | Mũi khoan Hudson, đường kính 14mm | chiếc | 1 | Đức |  | 39-4003 | 39-4003 | Geister Medizintechnik GmbH |  |  | 2025 trở về sau | Mũi khoan Hudson, đường kính Ø 14 mm | 6.666.000 | vn0106756501 | CÔNG TY TNHH VẬT TƯ Y TẾ MINH LONG | IB2500638627 | vnz000015975 | Bệnh viện đa khoa Đức Giang | Đấu thầu rộng rãi | 25/03/2026 | 165/BVĐKĐG-VTTB | 23/03/2026 | 4 | Phường Việt Hưng,Thành phố Hà Nội
533 | Mũi khoan Hudson, đường kính 16mm | chiếc | 1 | Đức |  | 39-4004 | 39-4004 | Geister Medizintechnik GmbH |  |  | 2025 trở về sau | Mũi khoan Hudson, đường kính Ø 16 mm | 8.706.000 | vn0106756501 | CÔNG TY TNHH VẬT TƯ Y TẾ MINH LONG | IB2500638627 | vnz000015975 | Bệnh viện đa khoa Đức Giang | Đấu thầu rộng rãi | 25/03/2026 | 165/BVĐKĐG-VTTB | 23/03/2026 | 4 | Phường Việt Hưng,Thành phố Hà Nội
534 | Mũi khoan Mani hoặc tương đương | Cái | 200 | Nhật Bản |  | Dia Burs | Mani | MANI, INC. |  |  | 2025 trở về sau | tròn, trụ thuôn, dùng cho tay khoan nhanh | 29.500 | vn6000371421 | CÔNG TY TNHH DƯỢC PHẨM HOÀNG VŨ | IB2500615871 | vn5900253073 | TRUNG TÂM Y TẾ PLEIKU | Đấu thầu rộng rãi | 24/03/2026 | Quyết định số 73/QĐ-TTPLE | 24/03/2026 | 3 | Phường Diên Hồng,Tỉnh Gia Lai
535 | Mũi Khoan Phẫu Thuật Răng Khôn 702 | Mũi | 30 | Mỹ |  | HP702 | SS WHITE | SS WHITE BURS,INC |  |  | 2025 | Tungsten hoặc tương đương, dùng cho tay khoan | 74.000 | vn0402154553 | CÔNG TY CỔ PHẦN KỸ THUẬT CAO MEKONG | IB2500615871 | vn5900253073 | TRUNG TÂM Y TẾ PLEIKU | Đấu thầu rộng rãi | 24/03/2026 | Quyết định số 73/QĐ-TTPLE | 24/03/2026 | 3 | Phường Diên Hồng,Tỉnh Gia Lai
536 | Mũi Khoan Chốt Gate | Cái | 25 | Việt Nam |  | 21mm #1; 21mm #2; 21mm #3; 21mm #4; 21mm #5; 21mm #6; 21mm 2-4; 21mm 1-6 | Mani | Mani INC |  |  | 2025 | ≥21mm Gate cho tay khoan chậm | 39.000 | vn0402154553 | CÔNG TY CỔ PHẦN KỸ THUẬT CAO MEKONG | IB2500615871 | vn5900253073 | TRUNG TÂM Y TẾ PLEIKU | Đấu thầu rộng rãi | 24/03/2026 | Quyết định số 73/QĐ-TTPLE | 24/03/2026 | 3 | Phường Diên Hồng,Tỉnh Gia Lai
537 | Mũi khoan Mini xuyên ép dài 10cm | Cái | 10 | Hàn Quốc | 90184900 | ODB-10 | ODB-10 | Osteonic Co., Ltd. |  |  | Từ năm 2020 trở về sau | Mũi khoan dùng cho vít đk 2,0mm, độ dài mũi khoan ~ 100mm, độ dài xoắn ren ~ 15mm | 410.000 | vn0304259413 | CÔNG TY TNHH Y NHA KHOA 3D | IB2500528822 | vn0101486675 | Bệnh viện Răng Hàm Mặt Trung ương Hà Nội | Đấu thầu rộng rãi | 23/03/2026 | 351/QĐ-BVRHMTWHN | 23/03/2026 | 2 | Phường Hoàn Kiếm,Thành phố Hà Nội
538 | Mũi khoan Maxi | Cái | 100 | Hàn Quốc | 9018 | 112-MX-301, 112-MX-302 | JEIL Medical Corporation | JEIL Medical Corporation |  |  | 2024 trở đi | Dùng để khoan vít có đường kính 2.4mm, độ dài xoắn ren 12mm. | 640.500 | vn0101372043 | CÔNG TY TNHH THƯƠNG MẠI VẬT TƯ THIẾT BỊ KỸ THUẬT Y TẾ | IB2500528822 | vn0101486675 | Bệnh viện Răng Hàm Mặt Trung ương Hà Nội | Đấu thầu rộng rãi | 23/03/2026 | 351/QĐ-BVRHMTWHN | 23/03/2026 | 2 | Phường Hoàn Kiếm,Thành phố Hà Nội
539 | Mũi khoan Micro | Cái | 20 | Hàn Quốc | 9018 | 112-MC-302, 122-MC-301 | JEIL Medical Corporation | JEIL Medical Corporation |  |  | 2024 trở đi | Dùng để khoan vít có đường kính 1.2mm. | 640.500 | vn0101372043 | CÔNG TY TNHH THƯƠNG MẠI VẬT TƯ THIẾT BỊ KỸ THUẬT Y TẾ | IB2500528822 | vn0101486675 | Bệnh viện Răng Hàm Mặt Trung ương Hà Nội | Đấu thầu rộng rãi | 23/03/2026 | 351/QĐ-BVRHMTWHN | 23/03/2026 | 2 | Phường Hoàn Kiếm,Thành phố Hà Nội
540 | Mũi khoan Mini | Cái | 1300 | Hàn Quốc | 90184900 | ODB-01 ODB-04 ODB-10 | ODB-01 ODB-04 ODB-10 | Osteonic Co., Ltd. |  |  | Từ năm 2020 trở về sau | Dùng để khoan vít có đường kính 2,0mm, độ dài xoắn ren 15mm; chiều dài ~60mm, ~105mm | 410.000 | vn0304259413 | CÔNG TY TNHH Y NHA KHOA 3D | IB2500528822 | vn0101486675 | Bệnh viện Răng Hàm Mặt Trung ương Hà Nội | Đấu thầu rộng rãi | 23/03/2026 | 351/QĐ-BVRHMTWHN | 23/03/2026 | 2 | Phường Hoàn Kiếm,Thành phố Hà Nội
541 | Máy khoan cắt nạo chuyên khoa Tai Mũi Họng | Cái | 1 | Mỹ | 9018 | 1898001 | Intergrated Power Console | Medtronic Xomed, Inc. |  |  | 2024 trở về sau | Chi tiết theo BẢNG ĐÁP ỨNG KỸ THUẬT đính kèm E-HSDT | 1.858.000.000 | vn0102688603 | CÔNG TY CỔ PHẦN TRÀNG THI | IB2500642103 | vn0100923097 | Bệnh viện Bạch Mai | Đấu thầu rộng rãi | 20/03/2026 | 1824/QĐ-BM | 20/03/2026 | 1 | Phường Kim Liên,Thành phố Hà Nội
542 | Ống thông có mũi khoan của Hệ thống bào mảng xơ vữa | Cái | 30 | Ireland | 9018 | H74939xxxxxxx | H74939xxxxxxx | Boston Scientific Limited |  |  | Năm 2024 trở về sau | Ống thông có mũi khoan của hệ thống bào mảng xơ vữa, tích hợp nút on/off trên dụng cụ đẩy Advancer (có núm xoay giúp dẫn hướng cho mũi khoan và phanh hãm dây dẫn) lắp sẵn ống thông Rotapro có mũi khoan hình elip phủ kim cương gắn ở đầu của 01 dây lái linh hoạt. Ống thông có mũi khoan đính kim cương và dụng cụ đẩy bao gồm: - Mũi khoan được phủ tinh thể kim cương ở bề mặt đầu xa, bề mặt đầu gần mũi khoan nhẵn mịn. - Tích hợp nút on/off trên dụng cụ đẩy - Các cỡ đầu khoan: 1.25; 1.5; 1.75; 2; 2.15; 2.25; 2.38; 2.50mm - Chiều dài ống thông: 135cm. - Tiêu chuẩn CE, FDA, ISO 13485, CFG | 42.500.000 | vn0312989533 | CÔNG TY TNHH HILIFE | IB2500368233 | vn1700285659 | Bệnh viện Đa khoa Kiên Giang | Đấu thầu rộng rãi | 20/03/2026 | 174/QĐ-BVĐKKG | 20/03/2026 | 2 | Phường Rạch Giá,Tỉnh An Giang
543 | Mũi khoan kim cương | Cái | 200 | Mani - Nhật Bản |  | DIA-BURS | DIA-BURS | Mani - Nhật Bản |  |  | 2025 trở về sau | Vật liệu thép không gỉ, mạ kim cương phần đầu | 30.000 | vn0107613344 | CÔNG TY TNHH THƯƠNG MẠI ĐẦU TƯ VIỆT NAM | IB2600009653 | vn2800763188 | Bệnh viện đa khoa Lang Chánh | Đấu thầu rộng rãi | 19/03/2026 | 62/QĐ-BVLC | 19/03/2026 | 2 | Xã Linh Sơn,Tỉnh Thanh Hóa
544 | Mũi khoan xương | Cái | 10 | Pakistan |  | 9-955; 9-957; 9-962; 9-959; 9-960; 9-965 | Mũi khoan xương | Gold tier mic |  |  | 2025 trở về sau | Đường kính 2.5mm-4,0mm - Đạt chất lượng ISO 13485; CE chất liệu thép không gỉ, | 198.000 | vn6000371421 | CÔNG TY TNHH DƯỢC PHẨM HOÀNG VŨ | IB2600013802 | vn6000491694 | Trung tâm Y tế M'Drắk | Chào hàng cạnh tranh | 18/03/2026 | 070/QĐ-TTYT | 18/03/2026 | 1 | Xã M’Drắk,Tỉnh Đắk Lắk
545 | Mũi khoan kim cương | Cái | 300 | Việt Nam |  | DIA-BURS | DIA-BURS | Mani |  |  | 2025 | Có tính cắt tốt và độ bền cao | 32.000 | vn2800588271 | CÔNG TY CỔ PHẦN THIẾT BỊ VẬT TƯ Y TẾ THANH HÓA | IB2600003715 | vn2801045863 | Bệnh viện đa khoa Yên Định | Đấu thầu rộng rãi | 17/03/2026 | 412/QĐ-BVYĐ | 17/03/2026 | 2 | Xã Yên Định,Tỉnh Thanh Hóa
546 | Dây dẫn cho đầu mũi khoan bào mảng xơ vữa | Cái | 50 | Costa Rica |  | H749394xxxxx | ROTAWIRE Drive and wireClip Torquer Floopy/ Extra Support | Boston Scientific Corporation |  |  | Theo yêu cầu của E-HSMT | Theo yêu cầu của E-HSMT | 2.950.000 | vn0314650295 | Công Ty TNHH Alexia | IB2500495443 | vn0302133422 | Viện Tim Thành phố Hồ Chí Minh | Đấu thầu rộng rãi | 13/03/2026 | 225/QĐ-VT | 13/03/2026 | 2 | Phường Hòa Hưng,Thành phố Hồ Chí Minh
547 | Mũi khoan siêu tốc kim cương các số | Cái | 325 | Nhật Bản |  | 19mm-21mm | Mũi khoan kim cương Mani xâm lấn tối thiểu | Mina |  |  | 2024 về sau | chiều dài 19- 21mm. Quy cách ≥5 cây/vỉ | 132.000 | vn4500220931 | CÔNG TY TNHH DƯỢC PHẨM PHAN RANG | IB2600016987 | vn4500199398 | Trung tâm Y Tế khu vực Ninh Phước | Chào hàng cạnh tranh | 13/03/2026 | 46/QĐ-TTYTKV | 13/03/2026 | 2 | Xã Ninh Phước,Tỉnh Khánh Hòa
548 | Mũi khoan phẫu thuật | mũi | 86 | Việt Nam |  | Surgical Burs | Mani | Mani |  |  | 2025 trở đi | Mũi được làm từ nguyên liệu thép cao cấp, lưỡi cắt sắc bén hiệu quả. | 118.000 | vn0309539478 | CÔNG TY TNHH THƯƠNG MẠI DỊCH VỤ VŨ THUẬN | IB2500607653 | vn0301657127 | Bệnh viện Đa khoa Trung Mỹ Tây | Đấu thầu rộng rãi | 12/03/2026 | 559/QĐ-BV | 12/03/2026 | 3 | Phường Trung Mỹ Tây,Thành phố Hồ Chí Minh
549 | Mũi khoan tròn KC | mũi | 144 | Việt Nam |  | Dia-burs | Mani | Mani |  |  | 2025 trở đi | Dạng kim cương nhân tạo, dùng cho RHM. | 25.200 | vn0309539478 | CÔNG TY TNHH THƯƠNG MẠI DỊCH VỤ VŨ THUẬN | IB2500607653 | vn0301657127 | Bệnh viện Đa khoa Trung Mỹ Tây | Đấu thầu rộng rãi | 12/03/2026 | 559/QĐ-BV | 12/03/2026 | 3 | Phường Trung Mỹ Tây,Thành phố Hồ Chí Minh
550 | Mũi khoan dùng trong điều trị nội nha | Vỉ | 10 | Trung Quốc |  | HP 4 đên 10 | HP 4 đên 10 | Ningbo Sinyuan Bur & Tool Co., Ltd (Wave Dental) |  |  | 2024 trở về sau | Mũi khoan dùng trong điều trị nội nha dùng để lấy mủn ngà và mở đường vào ổng tủy trong điều trị nội nha - Chất liệu: thép không gỉ - Cấu tạo: + Thân mũi khoan hình xoắn ốc + Đầu mũi khoan tròn, không sắc bén giúp ngăn ngừa thủng sàn tủy - Chiều dài cả mũi khoan: từ 2.0 → 3.5cm - Đường kính: tối đa 0.9mm - Tương thích với tay khoan tốc độ chậm 4 lỗ | 268.500 | vn0302130894 | CÔNG TY TNHH TRANG THIẾT BỊ NHA KHOA | IB2500469567 | vnz000010856 | Bệnh viện Đa khoa Thủ Đức | Đấu thầu rộng rãi | 12/03/2026 | 493/QĐ-BV | 12/03/2026 | 2 | Phường Tam Bình,Thành phố Hồ Chí Minh
551 | Mũi khoan xương vùng hàm mặt | Mũi | 8 | Trung Quốc |  | HP703 | HP703 | Ningbo Sinyuan Bur & Tool Co., Ltd (Wave Dental) |  |  | 2024 trở về sau | Mũi khoan thép tốc độ chậm sử dụng trong điều trị khoan cắt răng, phục hình răng, phẫu thuật, làm sạch lỗ sâu răng, khoan cắt xương hàm, mài tạo cùi răng - Chất liệu: thép cường lực - Hình dạng đầu mũi khoan: xoắc ốc, tròn, trụ, chóp... - Chiều dài cả mũi khoan: từ 4 → 5cm - Tương thích với tay khoan khuỷu/thẳng tốc độ chậm | 53.700 | vn0302130894 | CÔNG TY TNHH TRANG THIẾT BỊ NHA KHOA | IB2500469567 | vnz000010856 | Bệnh viện Đa khoa Thủ Đức | Đấu thầu rộng rãi | 12/03/2026 | 493/QĐ-BV | 12/03/2026 | 2 | Phường Tam Bình,Thành phố Hồ Chí Minh
552 | Mũi khoan trụ 702 | Cái/Cây/Mũi | 520 | Trung Quốc |  | HP702 HP702 1/2 HP702L | HP702 HP702 1/2 HP702L | Ningbo Sinyuan Bur & Tool Co., Ltd (Wave Dental) |  |  | 2024 trở về sau | Mũi khoan tốc độ chậm sử dụng trong điều trị khoan cắt răng, phẫu thuật, cắt xương - Chất liệu: thép cường lực/ theo cao cấp/ Carrbide - Hình dạng đầu mũi khoan: xoắc ốc, tròn, trụ, chóp... - Chiều dài cả mũi khoan: ≥ 4cm - Tương thích với tay khoan thẳng tốc độ chậm | 53.700 | vn0302130894 | CÔNG TY TNHH TRANG THIẾT BỊ NHA KHOA | IB2500469567 | vnz000010856 | Bệnh viện Đa khoa Thủ Đức | Đấu thầu rộng rãi | 12/03/2026 | 493/QĐ-BV | 12/03/2026 | 2 | Phường Tam Bình,Thành phố Hồ Chí Minh
553 | Mũi khoan cắt xương ( nhổ răng 8) | Cái | 800 | Việt Nam | 9018 | Mzb 25, 28 | Mani | Mani |  |  | 2023,2024,2025 | Mũi khoan Tungsten Carbide Mani chuyên dùng khoan cắt xương, chia răng số 8 trong nhổ răng tiểu phẫu, mở miệng khẩu cái… | 100.000 | vn0105141819 | CÔNG TY TNHH ĐẦU TƯ VÀ THƯƠNG MẠI NAM DŨNG | IB2500541417 | vnz000004557 | Bệnh viện 19-8, Bộ Công an | Đấu thầu rộng rãi | 10/03/2026 | 733/QĐ-BV198-VTTB | 10/03/2026 | 2 | Phường Từ Liêm,Thành phố Hà Nội
554 | Mũi khoan kim cương | Cái | 1000 | Việt Nam | 9018 | TF-xx, Bc-xx, Br-xx, SF-xx, Tc-xx,… | Mani | Mani |  |  | 2023,2024,2025 | Vật liệu thép không gỉ, mạ kim cương phần đầu | 26.000 | vn0105141819 | CÔNG TY TNHH ĐẦU TƯ VÀ THƯƠNG MẠI NAM DŨNG | IB2500541417 | vnz000004557 | Bệnh viện 19-8, Bộ Công an | Đấu thầu rộng rãi | 10/03/2026 | 733/QĐ-BV198-VTTB | 10/03/2026 | 2 | Phường Từ Liêm,Thành phố Hà Nội
555 | Mũi khoan nha khoa các loại | Cái | 50 | Nhật Bản |  | DIA-BURS | DIA-BURS | Mani |  |  | 2024-2025 | Mũi khoan nha khoa chất liệu thép không gỉ, phủ kim cương; chuôi làm bằng thép không gỉ. Mũi các kiểu: tròn, nón ngược, trụ thuôn, ngọn lửa | 26.000 | vn5901186140 | CÔNG TY TNHH MỘT THÀNH VIÊN KHANG HIỆP PHÁT | IB2500583388 | vn4100384484 | Trung tâm Y tế Quy Nhơn | Đấu thầu rộng rãi | 10/03/2026 | 122/QĐ-TTYT | 10/03/2026 | 3 | Phường Quy Nhơn,Tỉnh Gia Lai
556 | Mũi khoan xương các loại | Cái | 20 | Pakistan |  | 103-10 | Prime Tech Surgico | Prime Tech Surgico |  |  | 2025 trở về sau | Kích thước: Đường kính 1.5mm, 2mm, 2.5mm, 2.7mm, 2.8mm, 3mm, 3.2mm, 3.5mm, 4mm. Chất liệu: Thép không gỉ Sai số kích thước ±5% Tiêu chuẩn hệ thống quản lý chất lượng của nhà sản xuất thiết bị: ISO 13485, ISO 9001, CE. Năm sản xuất thiết bị: 2025 trở về sau. Mới 100% | 410.000 | vn3101091859 | CÔNG TY TNHH Y DƯỢC MINH ANH | IB2500583388 | vn4100384484 | Trung tâm Y tế Quy Nhơn | Đấu thầu rộng rãi | 10/03/2026 | 122/QĐ-TTYT | 10/03/2026 | 3 | Phường Quy Nhơn,Tỉnh Gia Lai
557 | Mũi khoan cắt răng | Chiếc/Mũi/Cái | 300 | Trung Quốc |  | FG162 | Ningbo Sinyuan | Ningbo Sinyuan Bur & Tool Co., Ltd |  |  | 2024 trở về sau | Theo bảng đáp ứng thông số kỹ thuật | 224.000 | vn0101915194 | CÔNG TY CỔ PHẦN TRANG THIẾT BỊ Y TẾ VĨNH KHANG | IB2500610013 | vn0800013079 | Bệnh viện Đa khoa Hải Dương | Chào hàng cạnh tranh | 05/03/2026 | 732/QĐ-BV | 05/03/2026 | 1 | Phường Lê Thanh Nghị,Thành phố Hải Phòng
558 | Mũi khoan vô trùng các loại | Cái | 30 | Trung Quốc | 90189090 | ZEMTC06J80-YCW; ZEMTC10J80-YCW; ZEMTC20J80-YCW; ZEMTB30J80-YCW; ZEMTC10J60-YCW; ZEMTC20J60-YCW; ZEMTB30J60-YCW; ZEMTA40J50-YCW; ZEMTA50J50-YCW; ZEMTA30J130-YCW; ZEMTA40J130-YCW | MEDAIDEZR | Zirui |  |  | 2024 | - Kích thước các cỡ: ⌀0,6 x 80mm; ⌀1.0 x 80mm; ⌀2.0 x 80mm; ⌀3.0 x 80mm; ⌀1.0 x 60mm; ⌀2.0 x 60mm; ⌀3.0 x 60mm; ⌀4.0 x 50mm; ⌀5.0 x 50mm; ⌀3.0 x 130mm; ⌀4.0 x 130mm; - Mũi khoan mài, mạ kim cương, hình cầu. Thiết kế cong 10° giúp thao tác dễ dàng hơn - Tốc độ quay 20.000 - 70.000 vòng/phút (tỷ lệ truyền động 1:2). - Mũi khoan có tích hợp cổng bơm nước giúp kiểm soát nhiệt độ và tầm nhìn phẫu thuật tốt hơn. - Có chứng nhận ISO 13485:2016 - Sử dụng cho phẫu thuật tai dưới kính và nội soi. | 3.990.000 | vn0110802422 | CÔNG TY CỔ PHẦN CÔNG NGHỆ VÀ THIẾT BỊ Y TẾ TÂM VIỆT | IB2600035275 | vnz000005189 | Bệnh Viện Quân Y 105 | Đấu thầu rộng rãi | 05/03/2026 | 51/QĐ-BVQY | 05/03/2026 | 1 | Phường Sơn Tây,Thành phố Hà Nội
559 | Mũi khoan vô trùng các loại | Cái | 10 | Trung Quốc | 90189090 | ZEMTC20Q60-YCW; ZEMTB30Q60-YCW; ZEMTA40Q60-YCW; ZEMTA50Q50-YCW | MEDAIDEZR | Zirui |  |  | 2024 | Kích thước các cỡ: ⌀2.0 x 60mm; ⌀3.0 x 60mm; ⌀4.0 x 60mm; ⌀5.0 x 50mm; - Mũi khoan phá, thép không gỉ, hình cầu. Thiết kế cong 10° giúp thao tác dễ dàng hơn. - Tốc độ quay: Từ 20.000 - 70.000 vòng/phút (tỷ lệ truyền động 1:2) - Mũi khoan tích hợp cổng bơm nước giúp kiểm soát nhiệt độ và tầm nhìn phẫu thuật tốt hơn. - Có chứng nhận ISO 13485:2016 - Sử dụng cho phẫu thuật tai dưới kính và nội soi | 3.990.000 | vn0110802422 | CÔNG TY CỔ PHẦN CÔNG NGHỆ VÀ THIẾT BỊ Y TẾ TÂM VIỆT | IB2600035275 | vnz000005189 | Bệnh Viện Quân Y 105 | Đấu thầu rộng rãi | 05/03/2026 | 51/QĐ-BVQY | 05/03/2026 | 1 | Phường Sơn Tây,Thành phố Hà Nội
560 | Mũi khoan xương | Cái | 200 | TURKEY | 9018 | A101 03 090 xxxx; A101 03 091 xxxx; A101 03 092 xxxx | A101 03 090 xxxx; A101 03 091 xxxx; A101 03 092 xxxx | AYSAM ORTOPEDI VE TIBBI ALETLER SANAYI VE TICARET LIMITED SIRKETI | "A101 03 090 xxxx; A101 03 091 xxxx; A101 03 092 xxxx" | 220001017/PCBB-HN | 2024-2025 | Đường kính từ 2.0, 2.2, 2.5, 2.7, 3.0, 3.2, 3.5, 3.7, 4.0, 4.5, 5.0, 5.5, 6.0mm Chất liệu thép không gỉ, tiêu chuẩn ASTM F138 (62.8% Fe; 17.52% Cr; 14.27% Ni); Đạt chất lượng ISO 13485. Xuất xứ: Châu Âu. | 380.000 | vn0101384017 | CÔNG TY CỔ PHẦN THIẾT BỊ Y TẾ VÀ THƯƠNG MẠI HOA CẨM CHƯỚNG | IB2500514718 | vn5100135641 | BỆNH VIỆN ĐA KHOA HÀ GIANG TỈNH TUYÊN QUANG | Đấu thầu rộng rãi | 04/03/2026 | 240/QĐ-BVĐKHG | 04/03/2026 | 2 | Phường Hà Giang 2,Tỉnh Tuyên Quang
561 | Mũi khoan răng hàm mặt | Cái | 50 | Hàn Quốc | 9018 | "112-MN-301, 112-MN-302, 112-MN-303" | Jeil Medical | Jeil Medical Corporation | "112-MN-301, 112-MN-302, 112-MN-303" | 170000105/PCBA-HN | 2024 trở về sau | Mũi khoan đường kính 1.6mm, đầu mũi khoan dài từ 5mm đến 15mm. Sử dụng cho vít xương mini đường kính 2.0mm. Chất liệu thép không gỉ. Đạt tiêu chuẩn ISO 13485; FDA. | 640.500 | vn0101372043 | CÔNG TY TNHH THƯƠNG MẠI VẬT TƯ THIẾT BỊ KỸ THUẬT Y TẾ | IB2500514718 | vn5100135641 | BỆNH VIỆN ĐA KHOA HÀ GIANG TỈNH TUYÊN QUANG | Đấu thầu rộng rãi | 04/03/2026 | 240/QĐ-BVĐKHG | 04/03/2026 | 2 | Phường Hà Giang 2,Tỉnh Tuyên Quang
562 | Mũi khoan các cỡ | Cái | 5 | TURKEY | 9018 | A101 03 090 0020;A101 03 091 0027; A101 03 091 0020;A101 03 090 2012; A101 03 090 2212;A101 03 091 0022; A101 03 090 2712;A101 03 092 0030; A101 03 090 3212;A101 03 090 3512; A101 03 090 0045;A101 03 092 0040; A101 03 090 4512; | AYSAM ORTOPEDI VE TIBBI ALETLER SANAYI VE TICARET LIMITED SIRKETI | AYSAM ORTOPEDI VE TIBBI ALETLER SANAYI VE TICARET LIMITED SIRKETI |  |  | Năm 2025 | Đường kính từ 1.2mm đến 4.5mm - Chiều dài 130mm; chất liệu thép không gỉ - Đạt chất lượng ISO 13485; Xuất xứ: TURKEY | 380.000 | vn0106078221 | CÔNG TY CỔ PHẦN PHÁT TRIỂN CÔNG NGHỆ GREENCARE | IB2600023550 | vn4600482458 | Bệnh viện đa khoa Phú Bình | Đấu thầu rộng rãi | 04/03/2026 | 222/QĐ-BVPB | 04/03/2026 | 2 | Xã Phú Bình,Tỉnh Thái Nguyên
563 | Mũi khoan xương các cỡ | Cái | 10 | Pakistan |  | 9-956; 9-961; 9-955; 9-957; 9-962; 9-959; 9-960; 9-965; 9-964 | GOLD TIER | Gold Tier Mic |  |  | 2025 trở đi | Chất liệu thép không gỉ. Đường kính trong khoảng từ 1 mm đến 4,5 | 216.000 | vn0106150742 | CÔNG TY TNHH THIẾT BỊ VÀ DỤNG CỤ Y KHOA | IB2600023312 | vnz000015990 | Bệnh viện đa khoa Gia Lâm | Đấu thầu rộng rãi | 02/03/2026 | 114/QĐ-BVGL | 02/03/2026 | 2 | Xã Gia Lâm,Thành phố Hà Nội
564 | Mũi khoan | Cái | 5 | Pakistan |  | 8465.15; 8465.20; 8465.25; 8465.27; 8465.30; 8465.32; 8465.35; 8465.40. | Merryland Health Care Products | Merryland Health Care Products |  |  | 2025 trở về sau | "* Chất liệu thép không gỉ, * Độ dài 150mm * Đường kính mũi: 1,5mm - 4,0mm * Đạt tiêu chuẩn ISO 13485" | 220.000 | vn0101915194 | CÔNG TY CỔ PHẦN TRANG THIẾT BỊ Y TẾ VĨNH KHANG | IB2600023312 | vnz000015990 | Bệnh viện đa khoa Gia Lâm | Đấu thầu rộng rãi | 02/03/2026 | 114/QĐ-BVGL | 02/03/2026 | 2 | Xã Gia Lâm,Thành phố Hà Nội
565 | Mũi khoan mở xương dùng cho tay khoan nhanh | Cái | 10 | Việt Nam |  | Carbide Burs; MI Stainless burs; Dia-burs | MANI | Mani Hanoi Co.,Ltd. Pho Yen Factory |  |  | 2025 trở đi | Theo bảng đáp ứng thuộc E-HSDT | 250.000 | vn0103637859 | Liên danh nhà thầu Phúc Thịnh – VietLand – Vạn An | IB2500618148 | vn0500474488 | Bệnh viện Y học cổ truyền Hà Đông | Đấu thầu rộng rãi | 26/02/2026 | 132/QĐ-BV | 26/02/2026 | 1 | Phường Hà Đông,Thành phố Hà Nội
566 | Mũi khoan đuôi chuột vàng | Cái | 10 | Đức |  | DIAMANT | HORICO | Hopf, Ringleb & Co. GmbH & CIE (HORICO) |  |  | 2025 trở đi | Theo bảng đáp ứng thuộc E-HSDT | 100.000 | vn0103637859 | Liên danh nhà thầu Phúc Thịnh – VietLand – Vạn An | IB2500618148 | vn0500474488 | Bệnh viện Y học cổ truyền Hà Đông | Đấu thầu rộng rãi | 26/02/2026 | 132/QĐ-BV | 26/02/2026 | 1 | Phường Hà Đông,Thành phố Hà Nội
567 | Mũi khoan tròn nhỏ | Cái | 10 | Đức |  | DIAMANT | HORICO | Hopf, Ringleb & Co. GmbH & CIE (HORICO) |  |  | 2025 trở đi | Theo bảng đáp ứng thuộc E-HSDT | 110.000 | vn0103637859 | Liên danh nhà thầu Phúc Thịnh – VietLand – Vạn An | IB2500618148 | vn0500474488 | Bệnh viện Y học cổ truyền Hà Đông | Đấu thầu rộng rãi | 26/02/2026 | 132/QĐ-BV | 26/02/2026 | 1 | Phường Hà Đông,Thành phố Hà Nội
568 | Mũi khoan trụ dài | Cái | 10 | Đức |  | DIAMANT | HORICO | Hopf, Ringleb & Co. GmbH & CIE (HORICO) |  |  | 2025 trở đi | Theo bảng đáp ứng thuộc E-HSDT | 110.000 | vn0103637859 | Liên danh nhà thầu Phúc Thịnh – VietLand – Vạn An | IB2500618148 | vn0500474488 | Bệnh viện Y học cổ truyền Hà Đông | Đấu thầu rộng rãi | 26/02/2026 | 132/QĐ-BV | 26/02/2026 | 1 | Phường Hà Đông,Thành phố Hà Nội
569 | Mũi khoan trụ vừa | Cái | 10 | Đức |  | DIAMANT | HORICO | Hopf, Ringleb & Co. GmbH & CIE (HORICO) |  |  | 2025 trở đi | Theo bảng đáp ứng thuộc E-HSDT | 110.000 | vn0103637859 | Liên danh nhà thầu Phúc Thịnh – VietLand – Vạn An | IB2500618148 | vn0500474488 | Bệnh viện Y học cổ truyền Hà Đông | Đấu thầu rộng rãi | 26/02/2026 | 132/QĐ-BV | 26/02/2026 | 1 | Phường Hà Đông,Thành phố Hà Nội
570 | Mũi khoan tròn to | Cái | 10 | Đức |  | DIAMANT | HORICO | Hopf, Ringleb & Co. GmbH & CIE (HORICO) |  |  | 2025 trở đi | Theo bảng đáp ứng thuộc E-HSDT | 110.000 | vn0103637859 | Liên danh nhà thầu Phúc Thịnh – VietLand – Vạn An | IB2500618148 | vn0500474488 | Bệnh viện Y học cổ truyền Hà Đông | Đấu thầu rộng rãi | 26/02/2026 | 132/QĐ-BV | 26/02/2026 | 1 | Phường Hà Đông,Thành phố Hà Nội
571 | Mũi khoan trụ nhỏ | Cái | 10 | Đức |  | DIAMANT | HORICO | Hopf, Ringleb & Co. GmbH & CIE (HORICO) |  |  | 2025 trở đi | Theo bảng đáp ứng thuộc E-HSDT | 110.000 | vn0103637859 | Liên danh nhà thầu Phúc Thịnh – VietLand – Vạn An | IB2500618148 | vn0500474488 | Bệnh viện Y học cổ truyền Hà Đông | Đấu thầu rộng rãi | 26/02/2026 | 132/QĐ-BV | 26/02/2026 | 1 | Phường Hà Đông,Thành phố Hà Nội
572 | Mũi khoan kim cương mài răng | Cái | 200 | Việt Nam |  | Tr-25, Bc-31, Tf-21 | MANI HANOI CO.,LTD. PHO YEN FACTORY | MANI HANOI CO.,LTD. PHO YEN FACTORY |  |  | 2025 | Vật liệu thép không gỉ - Mạ kim cương phần đầu | 35.500 | vn0107910869 | CÔNG TY TNHH THƯƠNG MẠI PHÁT TRIỂN CÔNG NGHỆ SÔNG LA | IB2500547210 | vn3000658669 | Trung tâm Y tế Thạch Hà | Đấu thầu rộng rãi | 26/02/2026 | 86/QĐ-TTYT | 26/02/2026 | 3 | Xã Thạch Hà,Tỉnh Hà Tĩnh
573 | Mũi khoan răng | Cái | 400 | Viêt Nam |  | Mi Stainless Burs | Mani | Mani |  |  | 2025 | Sản phẩm này được dùng để khoan các mô cứng như răng và xương, được làm từ thép cacbon và thép không gỉ. | 35.500 | vn0107910869 | CÔNG TY TNHH THƯƠNG MẠI PHÁT TRIỂN CÔNG NGHỆ SÔNG LA | IB2500547210 | vn3000658669 | Trung tâm Y tế Thạch Hà | Đấu thầu rộng rãi | 26/02/2026 | 86/QĐ-TTYT | 26/02/2026 | 3 | Xã Thạch Hà,Tỉnh Hà Tĩnh
574 | Mũi khoan cắt xương | Cái | 30 | Nhật Bản |  | 25mm # 2; 25mm # 330; 25mm # 1557; 25mm MZB+; 28mm # 2; 28mm # 330; 28mm # 1557; 28mm MZB+ | MANI, INC. Takanezawa Factory | MANI, INC. Takanezawa Factory |  |  | 2025 | Mũi khoan dùng khoan cắt xương, dùng trong nha khoa | 125.000 | vn0107910869 | CÔNG TY TNHH THƯƠNG MẠI PHÁT TRIỂN CÔNG NGHỆ SÔNG LA | IB2500547210 | vn3000658669 | Trung tâm Y tế Thạch Hà | Đấu thầu rộng rãi | 26/02/2026 | 86/QĐ-TTYT | 26/02/2026 | 3 | Xã Thạch Hà,Tỉnh Hà Tĩnh
575 | Mũi khoan trụ đầu kim cương (mũi khoan trụ) | Cái | 43 | Mani - Nhật Bản |  | DIA-BURS | DIA-BURS | Mani - Nhật Bản |  |  | 2025 trở về sau | Vật liệu thép không gỉ, mạ kim cương phần đầu | 25.200 | vn0107613344 | CÔNG TY TNHH THƯƠNG MẠI ĐẦU TƯ VIỆT NAM | IB2500632442 | vn2801404826 | Bệnh viện Đa khoa Bá Thước | Đấu thầu rộng rãi | 25/02/2026 | 85/QĐ-BVBT | 25/02/2026 | 2 | Xã Bá Thước,Tỉnh Thanh Hóa
576 | Ống thông có mũi khoan dùng trong khoan phá động mạch vành | Cái | 20 | Ireland | 9018 | H749236310020; H749236310030; H749236310040; H749236310050; H749236310060; H749236310070; H749236310150; H749236310160 | Ống thông có mũi khoan của Hệ thống bào mảng xơ vữa Rotablator RotaLink™ Plus Pre-Connected Exchangeable Burr Catheter and Burr Advancing Device | Boston Scientific Limited |  |  | Năm 2024 trở về sau | Hệ thống Ống thông có mũi khoan đính kim cương và dụng cụ đẩy - Đường kính: 1.25, 1.50, 1.75, 2.00, 2.15, 2.25, 2.38, 2.50 mm. - Chiều dài 135cm. - Hệ thống gồm 2 phần: dụng cụ kết nối với máy và dây dẫn có mũi khoan bằng kim cương - Tương thích với hệ thống máy Rotablator RC5000 của Boston Scientific, Mỹ - Tiêu chuẩn: ISO, CE, FDA | 37.800.000 | vn0401419711 | CÔNG TY TNHH MỘT THÀNH VIÊN KHẢI CA | IB2500558620 | vn0400228672 | BỆNH VIỆN ĐÀ NẴNG | Đấu thầu rộng rãi | 25/02/2026 | 212/QĐ-BVĐN | 25/02/2026 | 2 | Phường Hải Châu,Thành phố Đà Nẵng
577 | Mũi khoan cắt xương | Cái | 60 | Trung Quốc |  | FG162 HP162 | FG162 HP162 | Ningbo Sinyuan Bur & Tool Co., Ltd |  |  | 2024 trở về sau | Mũi khoan tròn Chất liệu: Thép không gỉ Đường kính 1-2 mm Quy cách: Vỉ 5 cái Tiêu chuẩn ISO | 165.900 | vn0302130894 | CÔNG TY TNHH TRANG THIẾT BỊ NHA KHOA | IB2500514723 | vn0301514626 | Bệnh Viện An Bình | Đấu thầu rộng rãi | 24/02/2026 | 213/QĐ-BVAB | 24/02/2026 | 2 | Phường An Đông,Thành phố Hồ Chí Minh
578 | Mũi khoan ngắn dài các loại | Cái | 60 | Trung Quốc |  | FG1/4 đến FG10 HP4 đến HP10 | FG1/4 đến FG10 HP4 đến HP10 | Ningbo Sinyuan Bur & Tool Co., Ltd |  |  | 2024 trở về sau | Mũi khoan Mini dùng cho vít đ Đường kính 2.0mm, độ dài mũi khoan 50-110 mm. Mũi khoan Maxi dùng cho vít đường kính 2.4mm, độ dài mũi khoan 50-110 mm. Quy cách: Vỉ 5 cái Tiêu chuẩn ISO | 53.700 | vn0302130894 | CÔNG TY TNHH TRANG THIẾT BỊ NHA KHOA | IB2500514723 | vn0301514626 | Bệnh Viện An Bình | Đấu thầu rộng rãi | 24/02/2026 | 213/QĐ-BVAB | 24/02/2026 | 2 | Phường An Đông,Thành phố Hồ Chí Minh
579 | Mũi khoan Gate hoặc tương đương | Cái | 100 | Việt Nam |  | Gates Drills | Mani | Mani |  |  | 2025 trở đi | Mở rộng 1/3 trên ống tủy và tạo sự liên tục giữa vách ống tủy và thành buồng tủy. Size #1, #2, #3, #4, #5, #6 | 33.000 | vn0309539478 | CÔNG TY TNHH THƯƠNG MẠI DỊCH VỤ VŨ THUẬN | IB2500514723 | vn0301514626 | Bệnh Viện An Bình | Đấu thầu rộng rãi | 24/02/2026 | 213/QĐ-BVAB | 24/02/2026 | 2 | Phường An Đông,Thành phố Hồ Chí Minh
580 | Mũi khoan 703 | Cái | 200 | Trung Quốc |  | FG703 HP703 | FG703 HP703 | Ningbo Sinyuan Bur & Tool Co., Ltd |  |  | 2024 trở về sau | Mũi khoan cho tay chậm thẳng để khoan cắt xương và răng trong phẫu thuật. Chất liệu: Thép không gỉ Đường kính 2,0-2,5 mm. Chiều dài đầu cắt: 4-5 mm. Chiều dài mũi khoan: 15-20 mm. Quy cách: Vi 5 cái Tiêu chuẩn ISO | 53.700 | vn0302130894 | CÔNG TY TNHH TRANG THIẾT BỊ NHA KHOA | IB2500514723 | vn0301514626 | Bệnh Viện An Bình | Đấu thầu rộng rãi | 24/02/2026 | 213/QĐ-BVAB | 24/02/2026 | 2 | Phường An Đông,Thành phố Hồ Chí Minh
581 | Mũi khoan phẫu thuật SURGICAL BURS hoặc tương đương chiều dài 25mm | Cái | 100 | Việt Nam |  | Surgical Burs | Mani | Mani |  |  | 2025 trở đi | Mũi khoa phẫu thuật SURGICAL BURS chiều dài 25mm | 188.000 | vn0309539478 | CÔNG TY TNHH THƯƠNG MẠI DỊCH VỤ VŨ THUẬN | IB2500514723 | vn0301514626 | Bệnh Viện An Bình | Đấu thầu rộng rãi | 24/02/2026 | 213/QĐ-BVAB | 24/02/2026 | 2 | Phường An Đông,Thành phố Hồ Chí Minh
582 | Mũi khoan răng các cỡ | Cái | 150 | Việt Nam |  | Không có | Không có | Mani, INC |  |  | 2025 trở đi | Mũi khoan răng các cỡ dùng trong nha khoa | 32.000 | vn0101953129 | CÔNG TY CỔ PHẦN SẢN XUẤT VÀ XUẤT NHẬP KHẨU VIETLAND | IB2600003412 | vn0104000942 | Bệnh viện đa khoa Chương Mỹ | Đấu thầu rộng rãi | 24/02/2026 | 465/QĐ-BV | 24/02/2026 | 2 | Phường Chương Mỹ,Thành phố Hà Nội
583 | Mũi khoan sọ não tự dừng loại to | Cái | 12 | Đức | 9018 | PER C11-14-S, PER 11-14-S | MERIDIAN | adeor Medical AG |  |  | Từ năm 2025 trở đi | - Dùng cho độ dày xương sọ 2.0mm, 3mm. - Đường kính trong 11.0mm, đường kính ngoài 14.0mm. - Dùng 1 lần, tiệt trùng bằng bức xạ tia ɣ. - Đạt tiêu chuẩn chất lượng ISO 13485, FDA | 3.300.000 | vn0101981969 | CÔNG TY TNHH THÔNG MINH HOÀNG HÀ | IB2500601314 | vn0100874788 | Bệnh viện Thanh Nhàn | Đấu thầu rộng rãi | 13/02/2026 | 760/QĐ-BVTN | 13/02/2026 | 2 | Phường Bạch Mai,Thành phố Hà Nội
584 | Mũi khoan sọ não tự dừng loại vừa | Cái | 12 | Đức | 9018 | PER C11-14-S, PER 11-14-S | MERIDIAN | adeor Medical AG |  |  | Từ năm 2025 trở đi | Dùng cho độ dày xương sọ 2.0mm, 3mm. - Đường kính trong 11.0mm, đường kính ngoài 14.0mm - Dùng 1 lần, tiệt trùng bằng bức xạ tia ɣ. - Đạt tiêu chuẩn chất lượng ISO 13485, FDA | 3.300.000 | vn0101981969 | CÔNG TY TNHH THÔNG MINH HOÀNG HÀ | IB2500601314 | vn0100874788 | Bệnh viện Thanh Nhàn | Đấu thầu rộng rãi | 13/02/2026 | 760/QĐ-BVTN | 13/02/2026 | 2 | Phường Bạch Mai,Thành phố Hà Nội
585 | Mũi khoan sọ tự dừng | Cái | 1 | Đức |  | PER C6-9-S | adeor Medical AG | adeor Medical AG |  |  | 2025 trở về sau | Mũi khoan sọ tự dừng dùng một lần PER-C6-9-S: Đường kính trong - ngoài 6-9mm. - Dùng cho hộp sọ có độ dày 2.0 mm - Tiệt trùng, dùng một lần | 4.550.000 | vn0401823561 | CÔNG TY TNHH MTV THIẾT BỊ Y TẾ THANH LỘC PHÁT | IB2500633743 | vnz000011103 | BỆNH VIỆN NHI TỈNH GIA LAI | Chào hàng cạnh tranh | 13/02/2026 | 259/QĐ-BVNGL | 13/02/2026 | 1 | Phường Diên Hồng,Tỉnh Gia Lai
586 | Mũi khoan kim cương | Cái | 75 | Việt Nam |  | BR-41 | Mani | Mani |  |  | 2024-2025 trở về sau | Được thể hiện chi tiết theo Biểu mẫu thông số dự thầu đính kèm | 32.500 | vn2800588271 | CÔNG TY CỔ PHẦN THIẾT BỊ VẬT TƯ Y TẾ THANH HÓA | IB2500641475 | vn2800724710 | BỆNH VIỆN 71 TRUNG ƯƠNG | Đấu thầu rộng rãi | 13/02/2026 | 84/QĐ-BV71TW | 13/02/2026 | 1 | Phường Quảng Phú,Tỉnh Thanh Hóa
587 | Mũi khoan kim cương | Cái | 75 | Việt Nam |  | TR-25EF | Mani | Mani |  |  | 2024-2025 trở về sau | Được thể hiện chi tiết theo Biểu mẫu thông số dự thầu đính kèm | 32.500 | vn2800588271 | CÔNG TY CỔ PHẦN THIẾT BỊ VẬT TƯ Y TẾ THANH HÓA | IB2500641475 | vn2800724710 | BỆNH VIỆN 71 TRUNG ƯƠNG | Đấu thầu rộng rãi | 13/02/2026 | 84/QĐ-BV71TW | 13/02/2026 | 1 | Phường Quảng Phú,Tỉnh Thanh Hóa
588 | Mũi khoan kim cương | Cái | 75 | Việt Nam |  | PRO-2F | Mani | Mani |  |  | 2024-2025 trở về sau | Được thể hiện chi tiết theo Biểu mẫu thông số dự thầu đính kèm | 32.500 | vn2800588271 | CÔNG TY CỔ PHẦN THIẾT BỊ VẬT TƯ Y TẾ THANH HÓA | IB2500641475 | vn2800724710 | BỆNH VIỆN 71 TRUNG ƯƠNG | Đấu thầu rộng rãi | 13/02/2026 | 84/QĐ-BV71TW | 13/02/2026 | 1 | Phường Quảng Phú,Tỉnh Thanh Hóa
589 | Mũi khoan kim cương | Cái | 75 | Việt Nam |  | TF15 | Mani | Mani |  |  | 2024-2025 trở về sau | Được thể hiện chi tiết theo Biểu mẫu thông số dự thầu đính kèm | 32.500 | vn2800588271 | CÔNG TY CỔ PHẦN THIẾT BỊ VẬT TƯ Y TẾ THANH HÓA | IB2500641475 | vn2800724710 | BỆNH VIỆN 71 TRUNG ƯƠNG | Đấu thầu rộng rãi | 13/02/2026 | 84/QĐ-BV71TW | 13/02/2026 | 1 | Phường Quảng Phú,Tỉnh Thanh Hóa
590 | Mũi khoan kim cương | Cái | 75 | Việt Nam |  | BR-40 | Mani | Mani |  |  | 2024-2025 trở về sau | Được thể hiện chi tiết theo Biểu mẫu thông số dự thầu đính kèm | 32.500 | vn2800588271 | CÔNG TY CỔ PHẦN THIẾT BỊ VẬT TƯ Y TẾ THANH HÓA | IB2500641475 | vn2800724710 | BỆNH VIỆN 71 TRUNG ƯƠNG | Đấu thầu rộng rãi | 13/02/2026 | 84/QĐ-BV71TW | 13/02/2026 | 1 | Phường Quảng Phú,Tỉnh Thanh Hóa
591 | Mũi khoan kim cương | Cái | 75 | Việt Nam |  | TR-25F | Mani | Mani |  |  | 2024-2025 trở về sau | Được thể hiện chi tiết theo Biểu mẫu thông số dự thầu đính kèm | 32.500 | vn2800588271 | CÔNG TY CỔ PHẦN THIẾT BỊ VẬT TƯ Y TẾ THANH HÓA | IB2500641475 | vn2800724710 | BỆNH VIỆN 71 TRUNG ƯƠNG | Đấu thầu rộng rãi | 13/02/2026 | 84/QĐ-BV71TW | 13/02/2026 | 1 | Phường Quảng Phú,Tỉnh Thanh Hóa
592 | Mũi khoan kim cương | Cái | 75 | Việt Nam |  | TF43 | Mani | Mani |  |  | 2024-2025 trở về sau | Được thể hiện chi tiết theo Biểu mẫu thông số dự thầu đính kèm | 32.500 | vn2800588271 | CÔNG TY CỔ PHẦN THIẾT BỊ VẬT TƯ Y TẾ THANH HÓA | IB2500641475 | vn2800724710 | BỆNH VIỆN 71 TRUNG ƯƠNG | Đấu thầu rộng rãi | 13/02/2026 | 84/QĐ-BV71TW | 13/02/2026 | 1 | Phường Quảng Phú,Tỉnh Thanh Hóa
593 | Mũi khoan kim cương | Cái | 75 | Việt Nam |  | TR-25 | Mani | Mani |  |  | 2024-2025 trở về sau | Được thể hiện chi tiết theo Biểu mẫu thông số dự thầu đính kèm | 32.500 | vn2800588271 | CÔNG TY CỔ PHẦN THIẾT BỊ VẬT TƯ Y TẾ THANH HÓA | IB2500641475 | vn2800724710 | BỆNH VIỆN 71 TRUNG ƯƠNG | Đấu thầu rộng rãi | 13/02/2026 | 84/QĐ-BV71TW | 13/02/2026 | 1 | Phường Quảng Phú,Tỉnh Thanh Hóa
594 | Mũi khoan kim cương | Cái | 75 | Việt Nam |  | TR-26 | Mani | Mani |  |  | 2024-2025 trở về sau | Được thể hiện chi tiết theo Biểu mẫu thông số dự thầu đính kèm | 32.500 | vn2800588271 | CÔNG TY CỔ PHẦN THIẾT BỊ VẬT TƯ Y TẾ THANH HÓA | IB2500641475 | vn2800724710 | BỆNH VIỆN 71 TRUNG ƯƠNG | Đấu thầu rộng rãi | 13/02/2026 | 84/QĐ-BV71TW | 13/02/2026 | 1 | Phường Quảng Phú,Tỉnh Thanh Hóa
595 | Mũi khoan kim cương | Cái | 75 | Việt Nam |  | TR-26F | Mani | Mani |  |  | 2024-2025 trở về sau | Được thể hiện chi tiết theo Biểu mẫu thông số dự thầu đính kèm | 32.500 | vn2800588271 | CÔNG TY CỔ PHẦN THIẾT BỊ VẬT TƯ Y TẾ THANH HÓA | IB2500641475 | vn2800724710 | BỆNH VIỆN 71 TRUNG ƯƠNG | Đấu thầu rộng rãi | 13/02/2026 | 84/QĐ-BV71TW | 13/02/2026 | 1 | Phường Quảng Phú,Tỉnh Thanh Hóa
596 | Mũi khoan kim cương | Cái | 75 | Việt Nam |  | TR-26EF | Mani | Mani |  |  | 2024-2025 trở về sau | Được thể hiện chi tiết theo Biểu mẫu thông số dự thầu đính kèm | 32.500 | vn2800588271 | CÔNG TY CỔ PHẦN THIẾT BỊ VẬT TƯ Y TẾ THANH HÓA | IB2500641475 | vn2800724710 | BỆNH VIỆN 71 TRUNG ƯƠNG | Đấu thầu rộng rãi | 13/02/2026 | 84/QĐ-BV71TW | 13/02/2026 | 1 | Phường Quảng Phú,Tỉnh Thanh Hóa
597 | Mũi khoan kim cương | Cái | 75 | Việt Nam |  | TR11 | Mani | Mani |  |  | 2024-2025 trở về sau | Được thể hiện chi tiết theo Biểu mẫu thông số dự thầu đính kèm | 32.500 | vn2800588271 | CÔNG TY CỔ PHẦN THIẾT BỊ VẬT TƯ Y TẾ THANH HÓA | IB2500641475 | vn2800724710 | BỆNH VIỆN 71 TRUNG ƯƠNG | Đấu thầu rộng rãi | 13/02/2026 | 84/QĐ-BV71TW | 13/02/2026 | 1 | Phường Quảng Phú,Tỉnh Thanh Hóa
598 | Mũi khoan 2.7mm | Chiếc | 3 | Pakistan |  | 8465.30 | Merryland | Merryland Health Care Products |  |  | 2024 trở về sau | Mũi khoan được làm từ thép không gỉ, đường kính 2.7 mm. Chiều dài 200 mm. Đạt tiêu chuẩn ISO 13485 | 250.000 | vn0106670188 | CÔNG TY TNHH THƯƠNG MẠI KỸ THUẬT HKT VIỆT NAM | IB2500373999 | vn2400479454 | Bệnh viện Đa khoa Việt Yên | Đấu thầu rộng rãi | 13/02/2026 | 129/QĐ-BV | 13/02/2026 | 3 | Phường Việt Yên,Tỉnh Bắc Ninh
599 | Mũi khoan 2.5mm | Chiếc | 3 | Pakistan |  | 8465.27 | Merryland | Merryland Health Care Products |  |  | 2024 trở về sau | Mũi khoan được làm từ thép không gỉ, đường kính 2.5 mm. Chiều dài 150 mm. Đạt tiêu chuẩn ISO 13485 | 250.000 | vn0106670188 | CÔNG TY TNHH THƯƠNG MẠI KỸ THUẬT HKT VIỆT NAM | IB2500373999 | vn2400479454 | Bệnh viện Đa khoa Việt Yên | Đấu thầu rộng rãi | 13/02/2026 | 129/QĐ-BV | 13/02/2026 | 3 | Phường Việt Yên,Tỉnh Bắc Ninh
600 | Mũi khoan 2.0mm | Chiếc | 3 | Pakistan |  | 8465.20 | Merryland | Merryland Health Care Products |  |  | 2024 trở về sau | Mũi khoan được làm từ thép không gỉ, đường kính 2.0 mm. Chiều dài 150 mm. Đạt tiêu chuẩn ISO 13485 | 250.000 | vn0106670188 | CÔNG TY TNHH THƯƠNG MẠI KỸ THUẬT HKT VIỆT NAM | IB2500373999 | vn2400479454 | Bệnh viện Đa khoa Việt Yên | Đấu thầu rộng rãi | 13/02/2026 | 129/QĐ-BV | 13/02/2026 | 3 | Phường Việt Yên,Tỉnh Bắc Ninh
601 | Mũi khoan 3.5mm | Chiếc | 3 | Pakistan |  | 8465.40 | Merryland | Merryland Health Care Products |  |  | 2024 trở về sau | Mũi khoan được làm từ thép không gỉ, đường kính 3.5 mm. Chiều dài 250 mm. Đạt tiêu chuẩn ISO 13485 | 250.000 | vn0106670188 | CÔNG TY TNHH THƯƠNG MẠI KỸ THUẬT HKT VIỆT NAM | IB2500373999 | vn2400479454 | Bệnh viện Đa khoa Việt Yên | Đấu thầu rộng rãi | 13/02/2026 | 129/QĐ-BV | 13/02/2026 | 3 | Phường Việt Yên,Tỉnh Bắc Ninh
602 | Mũi khoan phẫu thuật mũi xoang các cỡ dùng cho tay khoan Hummer XP4 | Cái | 10 | Dominican |  | 1883274HSE | High Speed Curved Diamond Bur | Covidien |  |  | 2025 trở về sau | Đường kính 3.2mm, loại cong 15 độ, dài 15cm | 13.000.000 | vn0101849706 | CÔNG TY TNHH THIẾT BỊ Y TẾ VÀ HOÁ CHẤT HOÀNG PHƯƠNG | IB2500622170 | vn5400164107 | Bệnh viện Đa khoa Hòa Bình | Đấu thầu rộng rãi | 13/02/2026 | 183/QĐ-BVĐKHB | 13/02/2026 | 2 | Phường Hòa Bình,Tỉnh Phú Thọ
603 | Mũi khoan cắt xương tay nhanh | Mũi | 480 | Việt Nam |  | 25mm MZB+; 28mm MZB+ | SURGICAL BURS | Mani Hanoi Co., Ltd |  |  | 2025 | Mũi khoan cắt xương, dùng cho tay khoan nhanh, làm bằng thép không gỉ | 91.400 | vn3301068656 | CÔNG TY CỔ PHẦN DƯỢC PHẨM VÀ THIẾT BỊ Y TẾ TÂM ĐỨC | IB2500458665 | vn3300269409 | Bệnh viện đa khoa Trung ương Huế | Đấu thầu rộng rãi | 12/02/2026 | 438/QĐ-BVH | 12/02/2026 | 2 | Phường Thuận Hóa,Thành phố Huế
604 | Mũi khoan cắt cầu kim loại | Cái | 600 | Đức |  | H31RMF-012-FG | NTI-Kahla GmbH | NTI-Kahla GmbH |  |  | từ năm 2025 trở về sau | Mũi khoan cắt cầu kim loại Đường kính mũi khoan 0.12 mm Tiêu chuẩn ISO và chứng nhận CE | 163.000 | vn0302130894 | CÔNG TY TNHH TRANG THIẾT BỊ NHA KHOA | IB2500458665 | vn3300269409 | Bệnh viện đa khoa Trung ương Huế | Đấu thầu rộng rãi | 12/02/2026 | 438/QĐ-BVH | 12/02/2026 | 2 | Phường Thuận Hóa,Thành phố Huế
605 | Mũi Khoan Kim Cương các loại | Cái | 2880 | Việt Nam |  | DIA-BURS | Mũi Khoan Kim Cương các loại | Mani Hanoi Co., Ltd |  |  | 2025 | Mũi khoan nha khoa kim cương với chuôi làm bằng thép không gỉ. | 25.000 | vn3301068656 | CÔNG TY CỔ PHẦN DƯỢC PHẨM VÀ THIẾT BỊ Y TẾ TÂM ĐỨC | IB2500458665 | vn3300269409 | Bệnh viện đa khoa Trung ương Huế | Đấu thầu rộng rãi | 12/02/2026 | 438/QĐ-BVH | 12/02/2026 | 2 | Phường Thuận Hóa,Thành phố Huế
606 | Mũi khoan cắt xương tay chậm | Mũi | 12 | Đức |  | H162-016-HP | NTI-Kahla GmbH | NTI-Kahla GmbH |  |  | từ năm 2025 trở về sau | Hình dáng thiết kế đặc biệt ở dạng đa lưỡi cắt giúp cắt xương, chia chân răng hiệu quả và thoát vụn xương dễ dàng | 866.800 | vn0302130894 | CÔNG TY TNHH TRANG THIẾT BỊ NHA KHOA | IB2500458665 | vn3300269409 | Bệnh viện đa khoa Trung ương Huế | Đấu thầu rộng rãi | 12/02/2026 | 438/QĐ-BVH | 12/02/2026 | 2 | Phường Thuận Hóa,Thành phố Huế
607 | Mũi khoan Gates | Cái | 360 | Việt Nam |  | 28mm # 1, 28mm # 2, 28mm # 3, 28mm # 4, 28mm # 5, 28mm # 6, 28mm # 1~6, 32mm # 1, 32mm # 2, 32mm # 3, 32mm # 4, 32mm # 5, 32mm # 6, 32mm # 1~6, 38mm # 1, 38mm # 2, 38mm # 3, 38mm # 4, 38mm # 5, 38mm # 6, 38mm # 1~6 | Gates Drills | Mani Hanoi Co., Ltd |  |  | 2025 | Mũi khoan Gates có số từ 1-6, được làm từ hợp kim không gỉ dùng trong điều trị. Tiêu chuẩn ISO. | 25.500 | vn3301068656 | CÔNG TY CỔ PHẦN DƯỢC PHẨM VÀ THIẾT BỊ Y TẾ TÂM ĐỨC | IB2500458665 | vn3300269409 | Bệnh viện đa khoa Trung ương Huế | Đấu thầu rộng rãi | 12/02/2026 | 438/QĐ-BVH | 12/02/2026 | 2 | Phường Thuận Hóa,Thành phố Huế
608 | Mũi khoan tròn vừa (xanh dương) | vỉ | 100 | Nhật Bản/ Việt Nam |  | Mani | Mani | Mani |  |  | từ năm 2025 trở đi | Tính cắt tốt và độ bền cao, được sử dụng rộng rãi. | 147.000 | vn0103020713 | CÔNG TY CỔ PHẦN ĐẦU TƯ VÀ THƯƠNG MẠI LINH SƠN | IB2500566772 | vn4600200985 | BỆNH VIỆN A | Đấu thầu rộng rãi | 10/02/2026 | Số 273/QĐ-BVA | 10/02/2026 | 1 | Phường Quyết Thắng,Tỉnh Thái Nguyên
609 | Mũi khoan tròn nhỏ (xanh dương) | vỉ | 100 | Nhật Bản/ Việt Nam |  | Mani | Mani | Mani |  |  | từ năm 2025 trở đi | Tính cắt tốt và độ bền cao, được sử dụng rộng rãi. | 147.000 | vn0103020713 | CÔNG TY CỔ PHẦN ĐẦU TƯ VÀ THƯƠNG MẠI LINH SƠN | IB2500566772 | vn4600200985 | BỆNH VIỆN A | Đấu thầu rộng rãi | 10/02/2026 | Số 273/QĐ-BVA | 10/02/2026 | 1 | Phường Quyết Thắng,Tỉnh Thái Nguyên
610 | Mũi khoan ngọn lửa (Đỏ, vàng) | vỉ | 100 | Nhật Bản/ Việt Nam |  | Mani | Mani | Mani |  |  | từ năm 2025 trở đi | Tính cắt tốt và độ bền cao, được sử dụng rộng rãi. | 147.000 | vn0103020713 | CÔNG TY CỔ PHẦN ĐẦU TƯ VÀ THƯƠNG MẠI LINH SƠN | IB2500566772 | vn4600200985 | BỆNH VIỆN A | Đấu thầu rộng rãi | 10/02/2026 | Số 273/QĐ-BVA | 10/02/2026 | 1 | Phường Quyết Thắng,Tỉnh Thái Nguyên
611 | Mũi khoan trụ (xanh dương, đỏ, vàng) | vỉ | 100 | Nhật Bản/ Việt Nam |  | Mani | Mani | Mani |  |  | từ năm 2025 trở đi | Tính cắt tốt và độ bền cao, được sử dụng rộng rãi. | 147.000 | vn0103020713 | CÔNG TY CỔ PHẦN ĐẦU TƯ VÀ THƯƠNG MẠI LINH SƠN | IB2500566772 | vn4600200985 | BỆNH VIỆN A | Đấu thầu rộng rãi | 10/02/2026 | Số 273/QĐ-BVA | 10/02/2026 | 1 | Phường Quyết Thắng,Tỉnh Thái Nguyên
612 | Mũi khoan kim cương | Mũi | 30 | Việt Nam |  | BR-31, CE-12F, CE-16EF / DIA-BURS | Mũi khoan răng | MANI HANOI CO., LTD. PHO YEN FACTORY |  |  | 2025 | Mũi khoan nha khoa kim cương với chuôi bằng thép không gỉ, đầu mũi khoan phủ một lớp tinh thể kim cương. Sử dụng bằng cách kết nối với tay khoan nha khoa. Có chứng nhận ISO 13485 . | 25.000 | vn3301068656 | CÔNG TY CỔ PHẦN DƯỢC PHẨM VÀ THIẾT BỊ Y TẾ TÂM ĐỨC | IB2500640721 | vn3300309637 | TRUNG TÂM Y TẾ PHÚ LỘC | Đấu thầu rộng rãi | 10/02/2026 | 185/QĐ-TTYT | 10/02/2026 | 2 | Xã Phú Lộc,Thành phố Huế
613 | Mũi nạo ngà | Vỉ | 7 | Việt Nam |  | 22mm # 1/2; 22mm # 1; 22mm # 2; 22mm # 3; 22mm # 4; 22mm # 5; 22mm # 6; 22mm # 7; 22mm # 8; 22mm # 1-6; 28mm # 1/2; 28mm # 1; 28mm # 2; 28mm # 3; 28mm # 4; 28mm # 5; 28mm # 6; 28mm # 7; 28mm # 8; 28mm # 1-6; 34mm # 2; 34mm # 6 / MI STAINLESS BURS | Mũi khoan răng | MANI HANOI CO., LTD. PHO YEN FACTORY |  |  | 2025 | Mũi nạo ngà. Đạt tiêu chuẩn ISO 13485 | 200.000 | vn3301068656 | CÔNG TY CỔ PHẦN DƯỢC PHẨM VÀ THIẾT BỊ Y TẾ TÂM ĐỨC | IB2500640721 | vn3300309637 | TRUNG TÂM Y TẾ PHÚ LỘC | Đấu thầu rộng rãi | 10/02/2026 | 185/QĐ-TTYT | 10/02/2026 | 2 | Xã Phú Lộc,Thành phố Huế
614 | Mũi khoan cắt xương các cỡ | Cái | 10 | Việt Nam |  | 28mm MZB+ / SURGICAL BURS | Mũi khoan răng | MANI HANOI CO., LTD. PHO YEN FACTORY |  |  | 2025 | Chất liệu thép không gỉ. Đạt tiêu chuẩn ISO 13485 | 103.000 | vn3301068656 | CÔNG TY CỔ PHẦN DƯỢC PHẨM VÀ THIẾT BỊ Y TẾ TÂM ĐỨC | IB2500640721 | vn3300309637 | TRUNG TÂM Y TẾ PHÚ LỘC | Đấu thầu rộng rãi | 10/02/2026 | 185/QĐ-TTYT | 10/02/2026 | 2 | Xã Phú Lộc,Thành phố Huế
615 | Mũi Endo-Z | Cây | 35 | Việt Nam |  | M15EZ / CARBIDE BURS | Mũi khoan răng | MANI HANOI CO., LTD. PHO YEN FACTORY |  |  | 2025 | Dùng để khoan răng, xương, kim loại, nhựa, sứ và các vật liệu cứng khác trong nha khoa Đạt tiêu chuẫn ISO 13485 | 103.000 | vn3301068656 | CÔNG TY CỔ PHẦN DƯỢC PHẨM VÀ THIẾT BỊ Y TẾ TÂM ĐỨC | IB2500640721 | vn3300309637 | TRUNG TÂM Y TẾ PHÚ LỘC | Đấu thầu rộng rãi | 10/02/2026 | 185/QĐ-TTYT | 10/02/2026 | 2 | Xã Phú Lộc,Thành phố Huế
616 | Mũi khoan sọ não tự dừng | Bộ | 150 | Đức | 9018 | PER C6-9-S; PER C8-11-S; PER C11-14-S;PER 7-11-S; PER 11-14-S | MERIDIAN CLASSIC; MERIDIAN ALPHA | Adeor Medical AG |  |  | Năm 2024 trở đi | Mũi khoan sọ tự dừng: * Có tối thiểu các cỡ (đường kính trong/ đường kính ngoài): 6.0mm/9.0mm; 7.0mm/11.0mm; 8.0mm/11.0mm; 11.0mm/14.0mm; * Thiết kế đầu cắt, có cơ chế tự dừng sớm. * Hiệu quả cắt bền bỉ, tương thích với đầu chụp Hudson. * Có tính năng chống trượt. * Có thể khởi động/dừng khi cần hoặc khởi động lại sau khi dừng. * Chất liệu thép không gỉ * Tốc độ quay: trong khoảng 800-1200 vòng/phút. * Đạt tiêu chuẩn chất lượng: ISO 13485; CE; FDA | 3.500.000 | vn0101981969 | CÔNG TY TNHH THÔNG MINH HOÀNG HÀ | IB2500455284 | vn0103599265 | Bệnh viện Quân Y 103 | Đấu thầu rộng rãi | 09/02/2026 | 646/QĐ-BVQY103 | 09/02/2026 | 3 | Phường Hà Đông,Thành phố Hà Nội
617 | Mũi khoan Hight speed | cái | 30 | Nhật Bản |  | DIA BURS | Mani | Mani, INC |  |  | 2024 trở về sau | Mũi khoan: Tinh thể kim cương gắn với kim loại cơ bản Chuôi: Thép không gỉ | 27.800 | vn5200868219 | CÔNG TY TNHH BẰNG TRUNG DŨNG | IB2500623731 | vn5500168835 | Bệnh viện đa khoa khu vực Phù Yên | Đấu thầu rộng rãi | 09/02/2026 | 99/QĐ-BVPY | 09/02/2026 | 3 | Xã Phù Yên,Tỉnh Sơn La
618 | Mũi khoan kim cương (đánh bóng và mài chỉnh) | cái | 20 | Nhật Bản |  | DIA BURS | Mani | Mani, INC |  |  | 2024 trở về sau | Mũi khoan: Tinh thể kim cương gắn với kim loại cơ bản Chuôi: Thép không gỉ | 27.800 | vn5200868219 | CÔNG TY TNHH BẰNG TRUNG DŨNG | IB2500623731 | vn5500168835 | Bệnh viện đa khoa khu vực Phù Yên | Đấu thầu rộng rãi | 09/02/2026 | 99/QĐ-BVPY | 09/02/2026 | 3 | Xã Phù Yên,Tỉnh Sơn La
619 | Mũi khoan xương | Cái | 60 | Hoa Kỳ |  | KRR060, KRR065, KRR070, KRR075, KRR080, KRR085, KRR090, KRR095, KRR100, KRR110, KRR120 | Mũi khoan ngược sử dụng cho kỹ thuật all inside | Conmed Corporation |  |  | 2025 trở đi | Đầu mũi khoan có đường khắc laser xung quanh, cho biết khoảng cách an toàn trước khi kích hoạt chế độ khoan ngược. - Có 2 chức năng: + Chức năng khoan dẫn đường với chế độ khoan định hướng. + Chức năng khoan đường hầm với chế độ khoan ngược. - Kích thước: + Chiều dài trục: 23.5cm + Đường kính đầu mũi khoan: 3.5mm + Đường kính khoan đường hầm: 6.0/6.5/7.0/7.5/8.0/8.5/9.0/9.5/10/11/12mm | 5.000.000 | vn0101147344 | CÔNG TY TNHH ĐẦU TƯ PHÁT TRIỂN TRANG THIẾT BỊ Y TẾ | IB2500638668 | vn5300139097 | Bệnh viện Đa khoa số 2 tỉnh Lào Cai | Đấu thầu rộng rãi | 06/02/2026 | 101/QĐ-BVĐK2 | 06/02/2026 | 1 | Phường Cam Đường,Tỉnh Lào Cai
620 | Mũi Khoan | Cái | 1 | Đức | 9018 | FF063R | B.Braun/ Aesculap | Aesculap AG |  |  | 2024 trở về sau | Mũi khoan Hudson, đầu hình cầu, đường kính 16mm | 4.629.523 | vn0101127443 | CÔNG TY TNHH THIẾT BỊ Y TẾ THĂNG LONG | IB2500459552 | vn3300269409 | Bệnh viện đa khoa Trung ương Huế | Đấu thầu rộng rãi | 06/02/2026 | 369/QĐ-BVH | 06/02/2026 | 2 | Phường Thuận Hóa,Thành phố Huế
621 | Mũi khoan cắt thân răng số 8 | Cái | 50 | Trung Quốc |  | FG161 | Ningbo Sinyuan Bur & Tool Co., Ltd. | Ningbo Sinyuan Bur & Tool Co., Ltd. |  |  | từ 2025 trở về sau | Mũi khoan cắt thân răng số 8. Được làm bằng thép không gỉ. Đảm bảo độ sắc bén. Đạt tiêu chuẩn ISO 13485 | 165.900 | vn0302130894 | CÔNG TY TNHH TRANG THIẾT BỊ NHA KHOA | IB2500600330 | vn0100874788 | Bệnh viện Thanh Nhàn | Đấu thầu rộng rãi | 06/02/2026 | 627/QĐ-BVTN | 06/02/2026 | 2 | Phường Bạch Mai,Thành phố Hà Nội
622 | Mũi khoan kim cương | cái | 400 | Nhật Bản; Việt Nam |  | --- | Mani | MANI, INC. |  |  | Từ năm 2024 trở về sau | Chất liệu kim cương mịn, sắc bén dùng đề khoan, mài các loại răng, xương. Đạt tiêu chuẩn ISO 13485 | 38.000 | vn0110589758 | CÔNG TY TNHH WINGS VINA | IB2500600330 | vn0100874788 | Bệnh viện Thanh Nhàn | Đấu thầu rộng rãi | 06/02/2026 | 627/QĐ-BVTN | 06/02/2026 | 2 | Phường Bạch Mai,Thành phố Hà Nội
623 | Mũi khoan Medi các loại | Cái | 190 | Việt Nam |  | Mũi khoan Medi các loại | Mani | Mani |  |  | 2025 | Vỉ 5 cái | 29.000 | vn0101849706 | CÔNG TY TNHH THIẾT BỊ Y TẾ VÀ HOÁ CHẤT HOÀNG PHƯƠNG | IB2500630508 | vn2500228782 | Bệnh viện đa khoa Mê Linh | Đấu thầu rộng rãi | 03/02/2026 | 205/QĐ-BVML | 03/02/2026 | 2 | Thành phố Hà Nội
624 | Mũi khoan ngọn lửa đỏ | Cái | 60 | Việt Nam |  | Chủng loại: DIA-BURS | Mũi khoan răng | MANI HANOI CO., LTD. PHO YEN FACTORY |  |  | 2025 | Mũi khoan kim cương dùng trong điều trị nha khoa. Thân làm bằng thép không gỉ, đầu phủ kim cương dùng để mài răng, phá răng hoặc đánh bóng . Đạt tiêu chuẩn ISO 13485 | 28.000 | vn3301068656 | CÔNG TY CỔ PHẦN DƯỢC PHẨM VÀ THIẾT BỊ Y TẾ TÂM ĐỨC | IB2600011611 | vn3300371177 | Trung tâm Y tế Phú Vang | Đấu thầu rộng rãi | 03/02/2026 | 61 | 03/02/2026 | 2 | Xã Phú Vang,Thành phố Huế
625 | Mũi khoan mở tủy số 2 | Cái | 36 | Việt Nam |  | 32mm # 2 / GATES DRILLS | Mũi khoan răng | MANI HANOI CO., LTD. PHO YEN FACTORY |  |  | 2025 | Làm bằng thép không rỉ, dùng để tiếp cận ống tủy và mở rộng miệng ống tủy. Size 2, dài 32mm. Đạt tiêu chuẩn ISO 13485 hoặc CE | 32.000 | vn3301068656 | CÔNG TY CỔ PHẦN DƯỢC PHẨM VÀ THIẾT BỊ Y TẾ TÂM ĐỨC | IB2600011611 | vn3300371177 | Trung tâm Y tế Phú Vang | Đấu thầu rộng rãi | 03/02/2026 | 61 | 03/02/2026 | 2 | Xã Phú Vang,Thành phố Huế
626 | Mũi khoan mở tủy số 3 | Cái | 36 | Việt Nam |  | 32mm # 3 / GATES DRILLS | Mũi khoan răng | MANI HANOI CO., LTD. PHO YEN FACTORY |  |  | 2025 | Làm bằng thép không rỉ, dùng để tiếp cận ống tủy và mở rộng miệng ống tủy. Size 3, dài 32mm. Đạt tiêu chuẩn ISO 13485 | 32.000 | vn3301068656 | CÔNG TY CỔ PHẦN DƯỢC PHẨM VÀ THIẾT BỊ Y TẾ TÂM ĐỨC | IB2600011611 | vn3300371177 | Trung tâm Y tế Phú Vang | Đấu thầu rộng rãi | 03/02/2026 | 61 | 03/02/2026 | 2 | Xã Phú Vang,Thành phố Huế
627 | Mũi khoan trụ (to, vừa) | Cái | 60 | Việt Nam |  | Chủng loại: DIA-BURS | Mũi khoan răng | MANI HANOI CO., LTD. PHO YEN FACTORY |  |  | 2025 | Mũi khoan kim cương dùng trong điều trị nha khoa. Thân làm bằng thép không gỉ, đầu phủ kim cương. Đạt tiêu chuẩn ISO 13485 | 28.000 | vn3301068656 | CÔNG TY CỔ PHẦN DƯỢC PHẨM VÀ THIẾT BỊ Y TẾ TÂM ĐỨC | IB2600011611 | vn3300371177 | Trung tâm Y tế Phú Vang | Đấu thầu rộng rãi | 03/02/2026 | 61 | 03/02/2026 | 2 | Xã Phú Vang,Thành phố Huế
628 | Mũi khoan phẫu thuật | Cái | 120 | Việt Nam |  | 25mm # 2 25mm # 330 25mm # 1557 25mm MZB+ 28mm # 2 28mm # 330 28mm # 1557 28mm MZB+ / SURGICAL BURS | Mũi khoan răng | MANI HANOI CO., LTD. PHO YEN FACTORY |  |  | 2025 | Làm bằng thép không rỉ, dùng để phẩu thuật cắt răng. Đạt tiêu chuẩn ISO 13485 | 116.000 | vn3301068656 | CÔNG TY CỔ PHẦN DƯỢC PHẨM VÀ THIẾT BỊ Y TẾ TÂM ĐỨC | IB2600011611 | vn3300371177 | Trung tâm Y tế Phú Vang | Đấu thầu rộng rãi | 03/02/2026 | 61 | 03/02/2026 | 2 | Xã Phú Vang,Thành phố Huế
629 | Mũi khoan trụ đầu tròn | Cái | 36 | Việt Nam |  | Chủng loại: DIA-BURS | Mũi khoan răng | MANI HANOI CO., LTD. PHO YEN FACTORY |  |  | 2025 | Mũi khoan kim cương dùng trong điều trị nha khoa. Thân làm bằng thép không gỉ, đầu phủ kim cương. Đạt tiêu chuẩn ISO 13485 | 28.000 | vn3301068656 | CÔNG TY CỔ PHẦN DƯỢC PHẨM VÀ THIẾT BỊ Y TẾ TÂM ĐỨC | IB2600011611 | vn3300371177 | Trung tâm Y tế Phú Vang | Đấu thầu rộng rãi | 03/02/2026 | 61 | 03/02/2026 | 2 | Xã Phú Vang,Thành phố Huế
630 | Mũi khoan tròn to | Cái | 120 | Việt Nam |  | Chủng loại: DIA-BURS | Mũi khoan răng | MANI HANOI CO., LTD. PHO YEN FACTORY |  |  | 2025 | Mũi khoan kim cương dùng trong điều trị nha khoa. Thân làm bằng thép không gỉ, đầu phủ kim cương. Đạt tiêu chuẩn ISO 13485 | 28.000 | vn3301068656 | CÔNG TY CỔ PHẦN DƯỢC PHẨM VÀ THIẾT BỊ Y TẾ TÂM ĐỨC | IB2600011611 | vn3300371177 | Trung tâm Y tế Phú Vang | Đấu thầu rộng rãi | 03/02/2026 | 61 | 03/02/2026 | 2 | Xã Phú Vang,Thành phố Huế
631 | Mũi khoan tròn vừa | Cái | 120 | Việt Nam |  | Chủng loại: DIA-BURS | Mũi khoan răng | MANI HANOI CO., LTD. PHO YEN FACTORY |  |  | 2025 | Mũi khoan kim cương dùng trong điều trị nha khoa. Thân làm bằng thép không gỉ, đầu phủ kim cương. Đạt tiêu chuẩn ISO 13485 | 28.000 | vn3301068656 | CÔNG TY CỔ PHẦN DƯỢC PHẨM VÀ THIẾT BỊ Y TẾ TÂM ĐỨC | IB2600011611 | vn3300371177 | Trung tâm Y tế Phú Vang | Đấu thầu rộng rãi | 03/02/2026 | 61 | 03/02/2026 | 2 | Xã Phú Vang,Thành phố Huế
632 | Mũi khoan tròn nhỏ | Cái | 60 | Việt Nam |  | Chủng loại: DIA-BURS | Mũi khoan răng | MANI HANOI CO., LTD. PHO YEN FACTORY |  |  | 2025 | Mũi khoan kim cương dùng trong điều trị nha khoa. Thân làm bằng thép không gỉ, đầu phủ kim cương. Đạt tiêu chuẩn ISO 13485 | 28.000 | vn3301068656 | CÔNG TY CỔ PHẦN DƯỢC PHẨM VÀ THIẾT BỊ Y TẾ TÂM ĐỨC | IB2600011611 | vn3300371177 | Trung tâm Y tế Phú Vang | Đấu thầu rộng rãi | 03/02/2026 | 61 | 03/02/2026 | 2 | Xã Phú Vang,Thành phố Huế
633 | Mũi khoan trụ đầu nhọn đỏ | Cái | 60 | Việt Nam |  | Chủng loại: DIA-BURS | Mũi khoan răng | MANI HANOI CO., LTD. PHO YEN FACTORY |  |  | 2025 | Mũi khoan kim cương dùng trong điều trị nha khoa. Thân làm bằng thép không gỉ, đầu phủ kim cương. Đạt tiêu chuẩn ISO 13485 | 28.000 | vn3301068656 | CÔNG TY CỔ PHẦN DƯỢC PHẨM VÀ THIẾT BỊ Y TẾ TÂM ĐỨC | IB2600011611 | vn3300371177 | Trung tâm Y tế Phú Vang | Đấu thầu rộng rãi | 03/02/2026 | 61 | 03/02/2026 | 2 | Xã Phú Vang,Thành phố Huế
634 | Mũi khoan trụ đầu nhọn vàng | Cái | 60 | Việt Nam |  | Chủng loại: DIA-BURS | Mũi khoan răng | MANI HANOI CO., LTD. PHO YEN FACTORY |  |  | 2025 | Mũi khoan kim cương dùng trong điều trị nha khoa. Thân làm bằng thép không gỉ, đầu phủ kim cương. Đạt tiêu chuẩn ISO 13485 | 28.000 | vn3301068656 | CÔNG TY CỔ PHẦN DƯỢC PHẨM VÀ THIẾT BỊ Y TẾ TÂM ĐỨC | IB2600011611 | vn3300371177 | Trung tâm Y tế Phú Vang | Đấu thầu rộng rãi | 03/02/2026 | 61 | 03/02/2026 | 2 | Xã Phú Vang,Thành phố Huế
635 | Mũi khoan răng các loại, các cỡ | Cái | 40 | Việt Nam |  | Kim khoan răng | Mani Inc | Mani Hanoi Co., Ltd. Pho Yen Factory |  |  | 2025 trở về sau | Túi 1 cái | 27.000 | vn0101849706 | CÔNG TY TNHH THIẾT BỊ Y TẾ VÀ HOÁ CHẤT HOÀNG PHƯƠNG | IB2600001377 | vn4600543421 | Bệnh viện Gang Thép Thái Nguyên | Đấu thầu rộng rãi | 30/01/2026 | 104/QĐ-BVGTTN | 30/01/2026 | 1 | Tỉnh Thái Nguyên
636 | Mũi khoan xương đường kính các loại | Cái | 100 | Bỉ |  | Mũi khoan xương | Titamed BV | Titamed BV |  |  | 2025 trở về sau | Chất liệu thép không gỉ. Đường kính từ 1,5mm đến 4.5mm, chiều dài 13cm. Đạt tiêu chuẩn Châu Âu | 400.000 | vn0101849706 | CÔNG TY TNHH THIẾT BỊ Y TẾ VÀ HOÁ CHẤT HOÀNG PHƯƠNG | IB2600001377 | vn4600543421 | Bệnh viện Gang Thép Thái Nguyên | Đấu thầu rộng rãi | 30/01/2026 | 104/QĐ-BVGTTN | 30/01/2026 | 1 | Tỉnh Thái Nguyên
637 | Mũi khoan xương (normal drill bits) | Cái | 10 | Ấn Độ |  | IS075 (IS075-08) | Samay | Samay Surgical Private Limited |  |  | Từ năm 2025 trở về sau | Đường kính 4.5mm, dài 20cm. Chất liệu thép không gỉ. Đạt tiêu chuẩn ISO 13485:2016; CE | 310.000 | vn5901106307 | CÔNG TY CỔ PHẦN ĐẦU TƯ VÀ PHÁT TRIỂN Y TẾ TRUNG THỊNH PHÁT | IB2500616989 | vn5900280662 | Trung tâm Y tế Kbang | Đấu thầu rộng rãi | 29/01/2026 | 17/QĐ-TTKB | 29/01/2026 | 2 | Xã Kbang,Tỉnh Gia Lai
638 | Mũi khoan xương (normal drill bits) | Cái | 10 | Ấn Độ |  | IS072 (IS072-08) | Samay | Samay Surgical Private Limited |  |  | Từ năm 2025 trở về sau | Đường kính 2.7mm, dài 15cm. Chất liệu thép không gỉ. Đạt tiêu chuẩn ISO 13485:2016; CE | 310.000 | vn5901106307 | CÔNG TY CỔ PHẦN ĐẦU TƯ VÀ PHÁT TRIỂN Y TẾ TRUNG THỊNH PHÁT | IB2500616989 | vn5900280662 | Trung tâm Y tế Kbang | Đấu thầu rộng rãi | 29/01/2026 | 17/QĐ-TTKB | 29/01/2026 | 2 | Xã Kbang,Tỉnh Gia Lai
639 | Mũi khoan xương (normal drill bits) | Cái | 10 | Ấn Độ |  | IS072 (IS072-09) | Samay | Samay Surgical Private Limited |  |  | Từ năm 2025 trở về sau | Đường kính 3.5mm, dài 15cm. Chất liệu thép không gỉ. Đạt tiêu chuẩn ISO 13485:2016; CE | 310.000 | vn5901106307 | CÔNG TY CỔ PHẦN ĐẦU TƯ VÀ PHÁT TRIỂN Y TẾ TRUNG THỊNH PHÁT | IB2500616989 | vn5900280662 | Trung tâm Y tế Kbang | Đấu thầu rộng rãi | 29/01/2026 | 17/QĐ-TTKB | 29/01/2026 | 2 | Xã Kbang,Tỉnh Gia Lai
640 | Ống thông có mũi khoan của Hệ thống bào mảng xơ vữa | Cái | 20 | Ireland | 9018 | H749394671250; H749394671500; H749394671750; H749394672000; H749394672150; H749394672250; H749394672380; H749394672500 | ROTAPRO™ Pre-Connected Exchangeable Burr Catheter and Burr Advancing Device | Boston Scientific Limited |  |  | Năm 2024 trở lên | "- Bao gồm: Ống thông có mũi khoan đính kim cương và dụng cụ đẩy - Tích hợp nút on/off trên dụng cụ đẩy - Các cỡ đầu khoan: 1.25; 1.5; 1.75; 2; 2.15; 2.25; 2.38; 2.50mm - Chiều dài ống thông: 135cm. Tiêu chuẩn ISO và CE" | 42.500.000 | vn0401419711 | CÔNG TY TNHH MỘT THÀNH VIÊN KHẢI CA | IB2500417056 | vn3300269409 | Bệnh viện đa khoa Trung ương Huế | Đấu thầu rộng rãi | 28/01/2026 | 219/QĐ-BVH | 27/01/2026 | 3 | Phường Thuận Hóa,Thành phố Huế
641 | Mũi khoan tự dừng đường kính ngoài 9mm | Cái | 50 | Hungary |  | NLO-6/9-1.5 /NLO-6/9-3.0 | NLO-6/9-1.5 /NLO-6/9-3.0 | EMD Endoszkóp Műszer Gyártó és Kereskedelmi Kft. |  |  | 2025 trở về sau | Mũi khoan sọ não tự dừng: - Đường kính trong: 6mm - Đường kính ngoài: 9mm - Sử dụng cho xương sọ có độ dày tối thiểu là 1.5mm - 3.0mm Mũi khoan có khả năng tương thích với máy khoan Medtronic (cổng nối Hudson) | 2.975.000 | vn0106756501 | CÔNG TY TNHH VẬT TƯ Y TẾ MINH LONG | IB2500436348 | vnz000012296 | BỆNH VIỆN NHI TRUNG ƯƠNG | Đấu thầu rộng rãi | 27/01/2026 | 610/QĐ-BVNTW | 27/01/2026 | 3 | Phường Láng,Thành phố Hà Nội
642 | Mũi khoan tự dừng đường kính ngoài 11mm | Cái | 25 | Hungary |  | NLO-7/11-1.5 /NLO-7/11-3.0 | NLO-7/11-1.5 /NLO-7/11-3.0 | EMD Endoszkóp Műszer Gyártó és Kereskedelmi Kft. |  |  | 2025 trở về sau | Mũi khoan sọ não tự dừng: - Đường kính trong: 7mm - Đường kính ngoài: 11mm - Sử dụng cho xương sọ có độ dày tối thiểu là 1.5mm - 3.0mm Mũi khoan có khả năng tương thích với máy khoan Medtronic (cổng nối Hudson) | 2.975.000 | vn0106756501 | CÔNG TY TNHH VẬT TƯ Y TẾ MINH LONG | IB2500436348 | vnz000012296 | BỆNH VIỆN NHI TRUNG ƯƠNG | Đấu thầu rộng rãi | 27/01/2026 | 610/QĐ-BVNTW | 27/01/2026 | 3 | Phường Láng,Thành phố Hà Nội
643 | Mũi khoan răng Endo Z hoặc tương đương | Cây | 100 | Japan/ VietNam | 9018 | Carbide Burs M15EZ | Carbide Burs M15EZ | MANI, INC. Takanezawa Factory/ MANI HANOI CO.,LTD. PHO YEN FACTORY |  |  | sau năm 2024 | Mũi khoan Endo Z mở tủy an toàn cho sàn tủy. Làm bằng thép không gỉ. | 99.750 | vn0312024302 | CÔNG TY CỔ PHẦN TRANG THIẾT BỊ Y NHA KHOA VIỆT ĐĂNG | IB2500522398 | vn0303797786 | Bệnh viện Đa khoa Chánh Hưng | Chào hàng cạnh tranh | 27/01/2026 | 38/QĐ-BVĐKCH | 27/01/2026 | 2 | Phường Chánh Hưng,Thành phố Hồ Chí Minh
644 | Mũi khoan kim cương các loại, các cỡ | Cái | 300 | Nhật Bản | 9018 | Dia-Burs | Mani | MANI, INC. , |  | 220001803/PCBB-BYT | Năm 2025 trở về sau | "Sản phẩm này được sử dụng bằng cách kết nối với một tay khoan nha khoa và xoay để khoan các vật liệu cứng và mô. Đây là mũi khoan nha khoa kim cương với chuôi bằng thép không gỉ và là sản phẩm chưa tiệt trùng. " | 27.825 | vn0300534193 | CÔNG TY CỔ PHẦN TRANG THIẾT BỊ KỸ THUẬT Y TẾ THÀNH PHỐ HỒ CHÍ MINH | IB2500364778 | vn0304722303 | BỆNH VIỆN ĐA KHOA PHÚ NHUẬN | Đấu thầu rộng rãi | 27/01/2026 | 42/QĐ-BVĐKPN | 26/01/2026 | 3 | Phường Phú Nhuận,Thành phố Hồ Chí Minh
645 | Mũi khoan 701 hoặc tương đương | Cái | 100 | USA | 9018 | CARBIDE BURS | CARBIDE BURS | S.S WHITE BURS, INC |  | 220002655/PCBB-HCM | 2024 trở về sau | "Mũi khoan carbide , có thiết kế góc cắt sắc bén , hiệu suất mạnh mẽ , mượt mà, không rung, mối hàn chắc chắn. - Có 3 loại : + Mũi FG : cán ngắn, sử dụng tay khoan nhanh + Mũi HP : cán dài, sử dụng tay khoan chậm. + Mũi RA : có khắc ở đuôi mũi khoan , sử dụng cho tay chậm và tay khoan khuỷu | 49.350 | vn0312024302 | CÔNG TY CỔ PHẦN TRANG THIẾT BỊ Y NHA KHOA VIỆT ĐĂNG | IB2500364778 | vn0304722303 | BỆNH VIỆN ĐA KHOA PHÚ NHUẬN | Đấu thầu rộng rãi | 27/01/2026 | 42/QĐ-BVĐKPN | 26/01/2026 | 3 | Phường Phú Nhuận,Thành phố Hồ Chí Minh
646 | Mũi khoan 702 | Cái | 5 | Mỹ |  | Mũi khoan HP 702 | Mũi khoan HP702 | Dentsply |  |  | 2025 | Mũi được làm từ nguyên liệu thép cao cấp, lưỡi cắt sắc bén. Vĩ 5 mũi | 120.000 | vn0400101404 | CÔNG TY CỔ PHẦN DƯỢC - THIẾT BỊ Y TẾ ĐÀ NẴNG | IB2500593363 | vnz000025249 | Trung tâm Y tế khu vực Bàu Bàng | Đấu thầu rộng rãi | 26/01/2026 | 08/QĐ-TTYT | 26/01/2026 | 1 | Xã Bàu Bàng,Thành phố Hồ Chí Minh
647 | Mũi khoan chóp cụt các số | Cái | 30 | Isreal |  | Diamond Burs | Mũi khoan kim cương | Romidan |  |  | 2025 | Dạng kim cương nhân tạo, dùng cho răng hàm mặt. Vĩ 50 mũi | 60.000 | vn0400101404 | CÔNG TY CỔ PHẦN DƯỢC - THIẾT BỊ Y TẾ ĐÀ NẴNG | IB2500593363 | vnz000025249 | Trung tâm Y tế khu vực Bàu Bàng | Đấu thầu rộng rãi | 26/01/2026 | 08/QĐ-TTYT | 26/01/2026 | 1 | Xã Bàu Bàng,Thành phố Hồ Chí Minh
648 | Mũi khoan xương đường kính 2.7mm, dài 150mm. | Chiếc | 5 | Trung Quốc |  | . | Hefei Wuyang Medical Instrument Co., Ltd. /Trung Quốc | Hefei Wuyang Medical Instrument Co., Ltd. /Trung Quốc |  |  | từ năm 2025 trở đi | Mũi khoan xương đường kính 2.7mm, dài 150mm. Đạt tiêu chuẩn ISO, CE | 200.000 | vn0106113003 | CÔNG TY CỔ PHẦN ĐẦU TƯ PHAN ANH | IB2500562141 | vn4600849000 | Bệnh viện Đa khoa Đại Từ | Đấu thầu rộng rãi | 26/01/2026 | 57/QĐ-BVĐT | 26/01/2026 | 2 | Xã Đại Phúc,Tỉnh Thái Nguyên
649 | Mũi khoan xương đường kính 1.5mm, dài 110mm | Chiếc | 5 | Trung Quốc |  | . | Hefei Wuyang Medical Instrument Co., Ltd. /Trung Quốc | Hefei Wuyang Medical Instrument Co., Ltd. /Trung Quốc |  |  | từ năm 2025 trở đi | Mũi khoan xương đường kính 1.5mm, dài 110mm. Đạt tiêu chuẩn ISO, CE | 200.000 | vn0106113003 | CÔNG TY CỔ PHẦN ĐẦU TƯ PHAN ANH | IB2500562141 | vn4600849000 | Bệnh viện Đa khoa Đại Từ | Đấu thầu rộng rãi | 26/01/2026 | 57/QĐ-BVĐT | 26/01/2026 | 2 | Xã Đại Phúc,Tỉnh Thái Nguyên
650 | Mũi khoan răng | cái | 50 | Việt Nam |  | . | SS White/ Mỹ | SS White/ Mỹ |  |  | từ năm 2025 trở đi | Làm bằng chất liệu thép không gỉ | 26.250 | vn0106113003 | CÔNG TY CỔ PHẦN ĐẦU TƯ PHAN ANH | IB2500562141 | vn4600849000 | Bệnh viện Đa khoa Đại Từ | Đấu thầu rộng rãi | 26/01/2026 | 57/QĐ-BVĐT | 26/01/2026 | 2 | Xã Đại Phúc,Tỉnh Thái Nguyên
651 | Mũi khoan xương đường kính 3.5mm, dài 150mm | Chiếc | 5 | Trung Quốc |  | . | Hefei Wuyang Medical Instrument Co., Ltd. /Trung Quốc | Hefei Wuyang Medical Instrument Co., Ltd. /Trung Quốc |  |  | từ năm 2025 trở đi | Mũi khoan xương đường kính 3.5mm, dài 150mm. Đạt tiêu chuẩn ISO, CE | 200.000 | vn0106113003 | CÔNG TY CỔ PHẦN ĐẦU TƯ PHAN ANH | IB2500562141 | vn4600849000 | Bệnh viện Đa khoa Đại Từ | Đấu thầu rộng rãi | 26/01/2026 | 57/QĐ-BVĐT | 26/01/2026 | 2 | Xã Đại Phúc,Tỉnh Thái Nguyên
652 | Mũi khoan | Cái | 120 | Đức |  | 822-104-200s; 825-605-200s | 822-104-200s; 825-605-200s | Reger medizintechnik GmbH |  |  | 2024 trở về sau | - Mũi khoan đầu kim cương, đầu tròn. - Chiều dài: 270mm. - Đường kính: Trong khoảng từ 4.0mm. - Đạt chứng nhận FDA (Food and Drug Administration) hoặc Chứng nhận CE (Conformite Europeenne) hoặc MDR (Medical Device Regulation). | 9.990.000 | vn0103086880 | CÔNG TY CỔ PHẦN ĐẦU TƯ TUẤN NGỌC MINH | IB2500598471 | vn5700391598 | BỆNH VIỆN ĐA KHOA TỈNH QUẢNG NINH | Đấu thầu rộng rãi | 26/01/2026 | 240/QĐ - BVT | 26/01/2026 | 2 | Phường Hồng Gai,Tỉnh Quảng Ninh
653 | Mũi khoan răng các số | Cái | 300 | Nhật Bản; Việt Nam |  | DIA-BURS | MANI | MANI, INC. Takanezawa Factory; MANI HANOI CO.,LTD. PHO YEN FACTORY |  |  | Năm 2025 trở về sau | Mũi khoan nha khoa kim cương vơi chuôi làm bằng thép không gỉ | 26.000 | vn6000371421 | CÔNG TY TNHH DƯỢC PHẨM HOÀNG VŨ | IB2500468636 | vn5800180216 | Bệnh viện II Lâm Đồng | Đấu thầu rộng rãi | 26/01/2026 | 43/QĐ-BVIILĐ | 26/01/2026 | 3 | Phường B'Lao,Tỉnh Lâm Đồng
654 | Mũi khoan sọ não tự dừng | Cái | 50 | Hungary | 9018 | NLO-11/14-3.0 | EMD Endoszkóp Műszer Gyártó és Kereskedelmi Kft | EMD Endoszkóp Műszer Gyártó és Kereskedelmi Kft. |  |  | 2025 trở về sau | "- Mũi khoan tự dừng, đường kính trong/ngoài có các cỡ 11/14 mm, có thể tạo ra lớp đệm xương giúp an toàn, có đầu nhọn định vị chống trượt khi bắt đầu khoan, có thể khởi động lại bất cứ lúc nào. - Chuôi tiêu chuẩn Hudson- tương thích với các loại máy khoan. - Đóng gói vô khuẩn, dùng 1 lần. - Tiêu chuẩn chất lượng: ISO 13485, CE MDD" | 3.190.000 | vn1801674436 | CÔNG TY TNHH MEDICAL SONG NGÂN | IB2500526625 | vn1600258404 | Bệnh viện Đa khoa An Giang | Chào hàng cạnh tranh | 23/01/2026 | 64/QĐ-BVAG | 23/01/2026 | 3 | Phường Long Xuyên,Tỉnh An Giang
655 | Mũi khoan đường hầm FlipCutter tự động điều chỉnh, các cỡ | Cái | 50 | Mỹ |  | AR-1204AF-xx/ AR-1204AF-xxx | Arthrex, Inc. | Arthrex, Inc. |  |  | 2024 trở về sau | Chi tiết theo Bảng dữ liệu hàng hóa chào thầu | 4.500.000 | vn0107898996 | CÔNG TY TNHH THƯƠNG MẠI TOPLINE | IB2500539581 | vnz000016453 | Bệnh viện Hữu Nghị | Đấu thầu rộng rãi | 23/01/2026 | 43/QĐ-BVHN | 22/01/2026 | 2 | Phường Hai Bà Trưng,Thành phố Hà Nội
656 | Mũi khoan kim cương các loại | cái | 1300 | Nhật Bản; Việt Nam |  | TR - 256C , EX-12, TR-25, Pro 2F, EX-21F, BR-40C | Mani | MANI, INC. |  |  | Năm 2024 trở về sau | Sắc, không giòn, không gãy, đủ chiều dài TR - 256C , EX-12, TR-25,Pro 2F, EX-21F, BR-40C | 38.610 | vn0110589758 | CÔNG TY TNHH WINGS VINA | IB2500540041 | vnz000016453 | Bệnh viện Hữu Nghị | Đấu thầu rộng rãi | 23/01/2026 | 19/QĐ-BVHN | 13/01/2026 | 2 | Phường Hai Bà Trưng,Thành phố Hà Nội
657 | Mũi khoan máy Piezotome | cái | 25 | Pháp |  | Autoclavable irrigation line | SATELEC | SATELEC, a Company of ACTEON Group |  |  | năm 2025 trở về sau | - Chính hãng, đúng chủng loại, mũi không rạn, không sứt,mẻ, gồm: LC2. LC2R. LC2L - Chất lượng: mới 100% - Loại sử dụng nhiều lần, hấp tiệt trùng được; - Phù hợp, tương thích với máy phẫu thuật siêu âm dùng trong nha khoa model: Piezotome Cube/Satelec (Acteon) | 8.680.000 | vn0106309662 | Công ty Cổ phần Khoa học và Công nghệ BNN VIệt Nam | IB2500540041 | vnz000016453 | Bệnh viện Hữu Nghị | Đấu thầu rộng rãi | 23/01/2026 | 19/QĐ-BVHN | 13/01/2026 | 2 | Phường Hai Bà Trưng,Thành phố Hà Nội
658 | Mũi khoan răng các cỡ | Cái | 100 | Việt Nam |  | Không có | Không có | Mani, INC |  |  | Từ 2025 trở đi | Mũi khoan răng các cỡ dùng trong nha khoa | 32.800 | vn0101953129 | CÔNG TY CỔ PHẦN SẢN XUẤT VÀ XUẤT NHẬP KHẨU VIETLAND | IB2500600841 | vn0103572640 | Bệnh viện Đa khoa Quốc Oai | Đấu thầu rộng rãi | 21/01/2026 | 87/QĐ-BVQO | 21/01/2026 | 1 | Xã Quốc Oai,Thành phố Hà Nội
659 | Mũi khoan cắt xương tay nhanh | Mũi | 200 | Thụy Sĩ |  | E0541… | CARBBUR BONE CUTTERS FG | Maillefer Instruments Holding Sarl |  |  | Từ năm 2024 trở về sau | Mũi khoan cấu tạo từ chất liệu Tungsten Carbide chuyên dùng khoan cắt xương, cho hiệu quả cao nhờ góc cắt và khả năng loại bỏ những mảnh vụn. Dùng cho tay khoan nhanh. | 295.000 | vn0110589758 | CÔNG TY TNHH WINGS VINA | IB2500527734 | vnz000010541 | Bệnh viện Quân y 354 | Đấu thầu rộng rãi | 21/01/2026 | 120/QĐ-BVQY | 21/01/2026 | 2 | Phường Ngọc Hà,Thành phố Hà Nội
660 | Mũi khoan kim cương | Mũi | 900 | Việt Nam; Nhật Bản |  | _ | Mũi khoan kim cương DIA-BURS | MANI, INC. |  |  | Từ năm 2024 trở về sau | Chất liệu kim cương tự nhiên, sắc bén, độ chính xác cao. Trục cốt sử dụng thép cứng, thẳng tuyệt đối, đường kính đều. | 41.000 | vn0110589758 | CÔNG TY TNHH WINGS VINA | IB2500527734 | vnz000010541 | Bệnh viện Quân y 354 | Đấu thầu rộng rãi | 21/01/2026 | 120/QĐ-BVQY | 21/01/2026 | 2 | Phường Ngọc Hà,Thành phố Hà Nội
661 | Mũi khoan cắt xương tay chậm | Mũi | 300 | Thụy Sĩ |  | E0541… | CARBBUR BONE CUTTERS PM | Maillefer Instruments Holding Sarl |  |  | Từ năm 2024 trở về sau | Mũi khoan cấu tạo từ chất liệu Tungsten Carbide chuyên dùng khoan cắt xương, cho hiệu quả cao nhờ góc cắt và khả năng loại bỏ những mảnh vụn. Dùng cho tay khoan chậm. | 295.000 | vn0110589758 | CÔNG TY TNHH WINGS VINA | IB2500527734 | vnz000010541 | Bệnh viện Quân y 354 | Đấu thầu rộng rãi | 21/01/2026 | 120/QĐ-BVQY | 21/01/2026 | 2 | Phường Ngọc Hà,Thành phố Hà Nội
662 | Mũi khoan ngược rỗng nòng | Cái | 40 | Mỹ | 90189090 | 72204xxx | ACUFEX TRUNAV | Smith & Nephew Inc., Endoscopy Division |  |  | Từ năm 2024 trở về sau | Mũi khoan ngược sử dụng trong kĩ thuật tái tạo dây chằng chéo All-inside. Một hộp bao gồm mũi khoan ngược, mũi khoan dẫn đường 2.4mm và cây rút chỉ. Khoan tiến tạo đường hầm đường kính 4.9mm. Lưỡi cắt có thể thu vào, bào ngược tạo đường hầm đường kính 5.5mm - 12mm, bước tăng 0.5mm. Có ống đo chiều dài cầu xương. Đạt tiêu chuẩn FDA; CE; ISO 13485; Xuất xứ: G7 (Mỹ) | 5.000.000 | vn0102255092 | CÔNG TY CỔ PHẦN THIẾT BỊ Y TẾ VIỆT SING | IB2500528263 | vnz000010541 | Bệnh viện Quân y 354 | Đấu thầu rộng rãi | 20/01/2026 | 123/QĐ-BVQY | 20/01/2026 | 1 | Phường Ngọc Hà,Thành phố Hà Nội
663 | Mũi khoan ngược | Cái | 10 | Trung Quốc |  | 115014800S; 115014900S; 115015000S; 115015100S; 115015200S | 115014800S; 115014900S; 115015000S; 115015100S; 115015200S | Double Medical Technology Inc. |  |  | 2024 trở đi | Mũi khoan ngược có mấu lật, đường kính 6/7/8/9/10mm, chiều dài 355mm. Đạt tiêu chuẩn CE/ EU MDR, ISO 13485 Xuất xứ từ các nước G20 | 5.040.000 | vn0101605379 | CÔNG TY CỔ PHẦN CÔNG NGHỆ Y TẾ BMS | IB2500528263 | vnz000010541 | Bệnh viện Quân y 354 | Đấu thầu rộng rãi | 20/01/2026 | 123/QĐ-BVQY | 20/01/2026 | 1 | Phường Ngọc Hà,Thành phố Hà Nội
664 | Mũi khoan mài kim cương dùng trong nội soi liên bản sống - cột sống | Cái | 10 | Đức |  | JSBDA274544C | JSBDA274544C | joimax® GmbH |  |  | 2024 trở đi | - Lưỡi bào đầu kim cương, đầu tròn. Thân dài 265mm, đường kính ngoài 4.5mm, đường kính đầu 4.4mm Đạt tiêu chuẩn CE/ EU MDR, ISO 13485 Xuất xứ từ các nước G7 | 22.000.000 | vn0101605379 | CÔNG TY CỔ PHẦN CÔNG NGHỆ Y TẾ BMS | IB2500528263 | vnz000010541 | Bệnh viện Quân y 354 | Đấu thầu rộng rãi | 20/01/2026 | 123/QĐ-BVQY | 20/01/2026 | 1 | Phường Ngọc Hà,Thành phố Hà Nội
665 | Mũi khoan ngược sử dụng cho kỹ thuật all inside | Cái | 20 | Hoa Kỳ | 9018 | KRRxxx | Mũi khoan ngược sử dụng cho kỹ thuật all inside | Conmed Corporation |  |  | 2024 trở đi | Đầu mũi khoan có đường khắc laser xung quanh, cho biết khoảng cách an toàn trước khi kích hoạt chế độ khoan ngược. - Có 2 chức năng: + Chức năng khoan dẫn đường với chế độ khoan định hướng. + Chức năng khoan đường hầm với chế độ khoan ngược. - Kích thước: + Chiều dài trục: 23.5cm + Đường kính đầu mũi khoan: 3.5mm + Đường kính khoan đường hầm: 6.0/6.5/7.0/7.5/8.0/8.5/9.0/9.5/10/11/12mm. - Đạt tiêu chuẩn FDA. ISO 13485. Xuất xứ Hoa Kỳ | 5.000.000 | vn0101147344 | CÔNG TY TNHH ĐẦU TƯ PHÁT TRIỂN TRANG THIẾT BỊ Y TẾ | IB2500528263 | vnz000010541 | Bệnh viện Quân y 354 | Đấu thầu rộng rãi | 20/01/2026 | 123/QĐ-BVQY | 20/01/2026 | 1 | Phường Ngọc Hà,Thành phố Hà Nội
666 | Mũi khoan kim cương | Cái | 600 | Nhật Bản |  | TF-xx, Bc-xx, Br-xx, SF-xx, Tc-xx,… | Mani | Mani/ Nhật Bản |  |  | 2024-2025 trở về sau | Chất liệu thép không rỉ. Mũi khoan kim cương tròn, trụ, đuôi chuột nhám, đuôi chuột mịn | 27.500 | vn2800588271 | CÔNG TY CỔ PHẦN THIẾT BỊ VẬT TƯ Y TẾ THANH HÓA | IB2500581839 | vn2800769165 | Bệnh viện Đa khoa Thọ Xuân | Đấu thầu rộng rãi | 20/01/2026 | 61/QĐ-BVTX | 20/01/2026 | 2 | Xã Thọ Xuân,Tỉnh Thanh Hóa
667 | Mũi khoan xương 2.7mm | Cái | 10 | Pakisran |  | 103-10 | Prime | Prime/ Pakistan |  |  | 2024-2025 trở về sau | Chất liệu thép không gỉ | 197.500 | vn2800588271 | CÔNG TY CỔ PHẦN THIẾT BỊ VẬT TƯ Y TẾ THANH HÓA | IB2500581839 | vn2800769165 | Bệnh viện Đa khoa Thọ Xuân | Đấu thầu rộng rãi | 20/01/2026 | 61/QĐ-BVTX | 20/01/2026 | 2 | Xã Thọ Xuân,Tỉnh Thanh Hóa
668 | Mũi khoan xương 3.5mm | Cái | 10 | Pakistan |  | 103-10 | Prime | Prime/ Pakistan |  |  | 2024-2025 trở về sau | Chất liệu thép không gỉ | 197.500 | vn2800588271 | CÔNG TY CỔ PHẦN THIẾT BỊ VẬT TƯ Y TẾ THANH HÓA | IB2500581839 | vn2800769165 | Bệnh viện Đa khoa Thọ Xuân | Đấu thầu rộng rãi | 20/01/2026 | 61/QĐ-BVTX | 20/01/2026 | 2 | Xã Thọ Xuân,Tỉnh Thanh Hóa
669 | Mũi khoan tốc độ chậm, thẳng, số 703 | Cây | 230 | USA |  | HP-703 | SS White | SS WHITE BURS,INC |  |  | 2023 trở về sau | Mũi khoan cán dài, trụ thuôn lưỡi chéo đầu bằng số 703, chiều dài 44,5mm (phần trụ thuôn răng cưa 4,5mm có hình nón cụt), đoạn cán mũi khoan tiếp giáp với phần đầu răng cưa phải có khấc chặn Tiêu chuẩn chất lượng: ISO 13485 Xuất xứ G7, châu Âu | 47.985 | vn0107087155 | CÔNG TY CỔ PHẦN DỊCH VỤ CÔNG NGHỆ ĐIỆN TỬ GB | IB2500414249 | vn0302436748 | Bệnh viện Răng Hàm Mặt Trung ương Thành phố Hồ Chí Minh | Đấu thầu rộng rãi | 20/01/2026 | 51/QĐ-RHMTW | 20/01/2026 | 3 | Phường Chợ Lớn,Thành phố Hồ Chí Minh
670 | Mũi khoan kim cương siêu tốc loại II | Cây | 3280 | Liechtenstein | 9018 | +E312G801.314.0120 | Edenta | Edenta Etablissement |  |  | 2025 | Hình dạng: trụ ngắn, tròn; kim cương mịn, thô vừa, thô, sản xuất tại các nước G7, châu Âu | 44.000 | vn0302466774 | CÔNG TY TNHH Y TẾ HOÀN MỸ | IB2500414249 | vn0302436748 | Bệnh viện Răng Hàm Mặt Trung ương Thành phố Hồ Chí Minh | Đấu thầu rộng rãi | 20/01/2026 | 51/QĐ-RHMTW | 20/01/2026 | 3 | Phường Chợ Lớn,Thành phố Hồ Chí Minh
671 | Mũi khoan tốc độ chậm, thẳng, số 700 | cây | 220 | USA |  | HP-700 | SS White | SS WHITE BURS,INC |  |  | 2023 trở về sau | Mũi khoan cán dài, trụ thuôn lưỡi chéo đầu bằng số 700, chiều dài 44,5mm (phần trụ thuôn răng cưa 4,5mm, có hình nón cụt), đoạn cán mũi khoan tiếp giáp với phần đầu răng cưa phải có khấc chặn Tiêu chuẩn chất lượng: ISO 13485 Xuất xứ G7, châu Âu | 47.985 | vn0107087155 | CÔNG TY CỔ PHẦN DỊCH VỤ CÔNG NGHỆ ĐIỆN TỬ GB | IB2500414249 | vn0302436748 | Bệnh viện Răng Hàm Mặt Trung ương Thành phố Hồ Chí Minh | Đấu thầu rộng rãi | 20/01/2026 | 51/QĐ-RHMTW | 20/01/2026 | 3 | Phường Chợ Lớn,Thành phố Hồ Chí Minh
672 | Mũi khoan kim cương siêu tốc loại I | cây | 14020 | Liechtenstein | 9018 | +E312G8563140120 | Edenta | Edenta Etablissement |  |  | 2025 | Hình dạng: búp các loại, trụ các loại; kim cương mịn, thô vừa, thô, sản xuất tại các nước G7, châu Âu | 58.000 | vn0302466774 | CÔNG TY TNHH Y TẾ HOÀN MỸ | IB2500414249 | vn0302436748 | Bệnh viện Răng Hàm Mặt Trung ương Thành phố Hồ Chí Minh | Đấu thầu rộng rãi | 20/01/2026 | 51/QĐ-RHMTW | 20/01/2026 | 3 | Phường Chợ Lớn,Thành phố Hồ Chí Minh
673 | Mũi khoan tốc độ chậm, khuỷu, số 1/2-6 | cây | 470 | USA |  | RA-x (x là 1/2, 1, 2, 3, 4, 5, 6, 7, 8) | SS White | SS WHITE BURS,INC |  |  | 2024 trở về sau | Mũi khoan phẫu thuật tròn Dùng với tay khoan tốc độ chậm, khuỷu Chất liệu Tungsten Carbide Chiều dài làm việc: 22,5mm Size: 1/2, 1, 2, 3, 4, 5, 6, 7, 8 Tiêu chuẩn chất lượng: ISO 13485 Xuất xứ G7, châu Âu | 47.985 | vn0107087155 | CÔNG TY CỔ PHẦN DỊCH VỤ CÔNG NGHỆ ĐIỆN TỬ GB | IB2500414249 | vn0302436748 | Bệnh viện Răng Hàm Mặt Trung ương Thành phố Hồ Chí Minh | Đấu thầu rộng rãi | 20/01/2026 | 51/QĐ-RHMTW | 20/01/2026 | 3 | Phường Chợ Lớn,Thành phố Hồ Chí Minh
674 | Mũi khoan mài nhựa | Cây | 220 | Liechtenstein | 9018 | +E3127210060HP0 | Edenta | Edenta Etablissement |  |  | 2025 | Chiều dài 50mm, phần mũi 11mm hình nón có khía đan nhau, đủ kích cỡ, sản xuất tại các nước G7, châu Âu | 405.000 | vn0302466774 | CÔNG TY TNHH Y TẾ HOÀN MỸ | IB2500414249 | vn0302436748 | Bệnh viện Răng Hàm Mặt Trung ương Thành phố Hồ Chí Minh | Đấu thầu rộng rãi | 20/01/2026 | 51/QĐ-RHMTW | 20/01/2026 | 3 | Phường Chợ Lớn,Thành phố Hồ Chí Minh
675 | Mũi khoan tốc độ chậm, thẳng, số 702 | Cây | 33810 | USA |  | HP-702 | SS White | SS WHITE BURS,INC |  |  | 2023 trở về sau | Mũi khoan chất liệu tungsten carbide cán dài, dùng cho tay khoan thẳng tốc độ chậm, hình trụ thuôn lưỡi chéo đầu bằng số 702, chiều dài 44,5mm (phần răng cưa 4,5mm có hình nón cụt), đoạn cán mũi khoan tiếp giáp với phần đầu răng cưa phải có khấc chặn Tiêu chuẩn chất lượng: ISO 13485 Xuất xứ G7, châu Âu | 43.974 | vn0107087155 | CÔNG TY CỔ PHẦN DỊCH VỤ CÔNG NGHỆ ĐIỆN TỬ GB | IB2500414249 | vn0302436748 | Bệnh viện Răng Hàm Mặt Trung ương Thành phố Hồ Chí Minh | Đấu thầu rộng rãi | 20/01/2026 | 51/QĐ-RHMTW | 20/01/2026 | 3 | Phường Chợ Lớn,Thành phố Hồ Chí Minh
676 | Mũi khoan tungsten đầu tròn HP các loại | Cây | 130 | USA |  | HP-x (x là 1, 2, 3, 4, 5, 6, 7, 8, 10) | SS White | SS WHITE BURS,INC |  |  | 2024 trở về sau | Mũi khoan cán dài đầu tròn HP 1-10, chiều dài 44,5mm Tiêu chuẩn chất lượng: ISO 13485 | 47.985 | vn0107087155 | CÔNG TY CỔ PHẦN DỊCH VỤ CÔNG NGHỆ ĐIỆN TỬ GB | IB2500414249 | vn0302436748 | Bệnh viện Răng Hàm Mặt Trung ương Thành phố Hồ Chí Minh | Đấu thầu rộng rãi | 20/01/2026 | 51/QĐ-RHMTW | 20/01/2026 | 3 | Phường Chợ Lớn,Thành phố Hồ Chí Minh
677 | Mũi khoan Jicomax vàng | cây | 90 | Liechtenstein | 9018 | +E312J862314014 | Edenta | Edenta Etablissement |  |  | 2025 | * Lực cắt mạnh * Độ bền cao * Kích thước mũi khoan chính xác" | 70.000 | vn0302466774 | CÔNG TY TNHH Y TẾ HOÀN MỸ | IB2500414249 | vn0302436748 | Bệnh viện Răng Hàm Mặt Trung ương Thành phố Hồ Chí Minh | Đấu thầu rộng rãi | 20/01/2026 | 51/QĐ-RHMTW | 20/01/2026 | 3 | Phường Chợ Lớn,Thành phố Hồ Chí Minh
678 | Mũi khoan siêu tốc 557 | Cây | 740 | Liechtenstein | 9018 | +E312H313140100 | Edenta | Edenta Etablissement |  |  | 2025 | Chiều dài 19mm, phần mũi hình trụ xoắn 4mm, đầu bằng, sản xuất tại các nước G7, châu Âu | 52.000 | vn0302466774 | CÔNG TY TNHH Y TẾ HOÀN MỸ | IB2500414249 | vn0302436748 | Bệnh viện Răng Hàm Mặt Trung ương Thành phố Hồ Chí Minh | Đấu thầu rộng rãi | 20/01/2026 | 51/QĐ-RHMTW | 20/01/2026 | 3 | Phường Chợ Lớn,Thành phố Hồ Chí Minh
679 | Mũi khoan ống răng chốt, phần xoắn dài 2cm | cây | 180 | Liechtenstein | 9018 | +E31218319204070 | Edenta | Edenta Etablissement |  |  | 2025 | Chiều dài 32mm, mũi 20mm, phần đầu xoắn nhọn 9mm, dùng cho tay khoan thẳng tốc độ chậm, đủ số, sản xuất tại các nước G7, châu Âu | 67.000 | vn0302466774 | CÔNG TY TNHH Y TẾ HOÀN MỸ | IB2500414249 | vn0302436748 | Bệnh viện Răng Hàm Mặt Trung ương Thành phố Hồ Chí Minh | Đấu thầu rộng rãi | 20/01/2026 | 51/QĐ-RHMTW | 20/01/2026 | 3 | Phường Chợ Lớn,Thành phố Hồ Chí Minh
680 | Mũi khoan xương 3.5mm | Cái | 100 | Việt Nam | 9018 | MK-CK | Công ty TNHH Cao Khả | Công ty TNHH Cao Khả |  |  | 2025 | Chất liệu thép không gỉ, chuôi thẳng, đường kính 3.5mm,dài 150-160 và 200mm, đóng gói tiệt trùng sẵn | 125.000 | vn0314994190 | CÔNG TY TNHH VẬT TƯ Y TẾ 2A | IB2500435398 | vn1900175290 | Bệnh viện Đa khoa Bạc Liêu | Đấu thầu rộng rãi | 20/01/2026 | 80/QĐ-BV | 20/01/2026 | 3 | Phường Bạc Liêu,Tỉnh Cà Mau
681 | Mũi khoan ngược sử dụng cho kỹ thuật all inside | Cái | 30 | Hoa Kỳ | 9018 | KRR060, KRR065, KRR070, KRR075, KRR080, KRR085, KRR090, KRR095, KRR100, KRR110, KRR120 | Mũi khoan ngược sử dụng cho kỹ thuật all inside | Conmed Corporation |  |  | 2024 trở về sau | Đầu mũi khoan có đường khắc laser xung quanh, cho biết khoảng cách an toàn trước khi kích hoạt chế độ khoan ngược. - Có 2 chức năng: + Chức năng khoan dẫn đường với chế độ khoan định hướng. + Chức năng khoan đường hầm với chế độ khoan ngược. - Kích thước: + Chiều dài trục: 23.5cm + Đường kính đầu mũi khoan: 3.5mm + Đường kính khoan đường hầm: 6.0/6.5/7.0/7.5/8.0/8.5/9.0/9.5/10/11/12mm - Tiêu chuẩn: ISO, CE, FDA | 5.000.000 | vn0101147344 | CÔNG TY TNHH ĐẦU TƯ PHÁT TRIỂN TRANG THIẾT BỊ Y TẾ | IB2500435398 | vn1900175290 | Bệnh viện Đa khoa Bạc Liêu | Đấu thầu rộng rãi | 20/01/2026 | 80/QĐ-BV | 20/01/2026 | 3 | Phường Bạc Liêu,Tỉnh Cà Mau
682 | Mũi khoan xương 2.7mm | Cái | 500 | Việt Nam | 9018 | MK-CK | Công ty TNHH Cao Khả | Công ty TNHH Cao Khả |  |  | 2025 | Chất liệu thép không gỉ, chuôi thẳng, đường kính 2.7mm, dài 160mm, đóng gói tiệt trùng sẵn | 125.000 | vn0314994190 | CÔNG TY TNHH VẬT TƯ Y TẾ 2A | IB2500435398 | vn1900175290 | Bệnh viện Đa khoa Bạc Liêu | Đấu thầu rộng rãi | 20/01/2026 | 80/QĐ-BV | 20/01/2026 | 3 | Phường Bạc Liêu,Tỉnh Cà Mau
683 | Mũi khoan xương 3.5 hoặc tương đương | Cái | 20 | Thổ Nhi Kỳ | 9021 | A101 03 090 3512 | AYSAM ORTOPEDI VE TIBBI ALETLER SANAYI VE TICARET LIMITED SIRKETI | AYSAM ORTOPEDI VE TIBBI ALETLER SANAYI VE TICARET LIMITED SIRKETI |  |  | 2024 trở đi | Đường kính 3.5mm | 370.000 | vn0101581745 | CÔNG TY TNHH THIẾT BỊ Y TẾ HOÀNG ANH | IB2500531195 | vn4900234463 | Trung tâm Y tế Khu vực Chi Lăng | Chào hàng cạnh tranh | 20/01/2026 | 36/QĐ-TTYT | 19/01/2026 | 3 | Xã Chi Lăng,Tỉnh Lạng Sơn
684 | Mũi khoan xương 4.5 hoặc tương đương | Cái | 30 | Thổ Nhi Kỳ | 9021 | A101 03 090 4512 | AYSAM ORTOPEDI VE TIBBI ALETLER SANAYI VE TICARET LIMITED SIRKETI | AYSAM ORTOPEDI VE TIBBI ALETLER SANAYI VE TICARET LIMITED SIRKETI |  |  | 2024 trở đi | Đường kính 4.5mm | 370.000 | vn0101581745 | CÔNG TY TNHH THIẾT BỊ Y TẾ HOÀNG ANH | IB2500531195 | vn4900234463 | Trung tâm Y tế Khu vực Chi Lăng | Chào hàng cạnh tranh | 20/01/2026 | 36/QĐ-TTYT | 19/01/2026 | 3 | Xã Chi Lăng,Tỉnh Lạng Sơn
685 | Đầu chụp mũi khoan Legend Midas Rex tạo lỗ dài 8cm, thẳng | Cái | 5 | Hoa Kỳ | 9018 | AS08 AS09 | Midas Rex | Medtronic Powered Surgical Solutions / Hoa Kỳ |  |  | 2023 trở về sau | Đầu chụp mũi khoan Legend Midas Rex tạo lỗ, thẳng - Dài 8cm - Tương thích với hệ thống khoan model IPC sử dụng tại bệnh viện. | 35.000.000 | vn0315410507 | CÔNG TY TNHH THƯƠNG MẠI VÀ DỊCH VỤ PHÁT TRIỂN LTL | IB2500368107 | vn0302642067 | Bệnh viện Nhi Đồng 2 | Đấu thầu rộng rãi | 19/01/2026 | 72/QĐ-BVND | 19/01/2026 | 3 | Phường Sài Gòn,Thành phố Hồ Chí Minh
686 | Mũi khoan phá hình trái khế Legend Midas Rex, dài 8cm, đường kính 6mm | Cái | 100 | Hoa Kỳ | 9018 | 8AC60 9AC75 | Midas Rex | Medtronic Powered Surgical Solutions / Hoa Kỳ |  |  | 2023 trở về sau | Mũi khoan phá hình trái khế Legend Midas Rex, cạnh sắc đều nhau, đường kính 6mm – 7,5 mm, đầu khoan có hình AC, chiều dài đầu 7,7 mm – 9,4 mm, chiều dài trục 80 mm - 90 mm Tương thích với máy khoan model IPC sử dụng tại bệnh viện. | 2.900.000 | vn0315410507 | CÔNG TY TNHH THƯƠNG MẠI VÀ DỊCH VỤ PHÁT TRIỂN LTL | IB2500368107 | vn0302642067 | Bệnh viện Nhi Đồng 2 | Đấu thầu rộng rãi | 19/01/2026 | 72/QĐ-BVND | 19/01/2026 | 3 | Phường Sài Gòn,Thành phố Hồ Chí Minh
687 | Đầu chụp mũi khoan Legend Midas Rex cắt mở sọ dài 8cm | Cái | 5 | Hoa Kỳ | 9018 | AF02 | Midas Rex | Medtronic Powered Surgical Solutions / Hoa Kỳ |  |  | 2023 trở về sau | - Đầu chụp thẳng, tương thích với mũi khoan cắt sọ Legend Midas Rex dài 8cm. - Đầu chụp có chân ở phần đầu giúp bảo vệ phần mô cần thiết. - Tương thích với hệ thống khoan model IPC sử dụng tại bệnh viện. | 34.500.000 | vn0315410507 | CÔNG TY TNHH THƯƠNG MẠI VÀ DỊCH VỤ PHÁT TRIỂN LTL | IB2500368107 | vn0302642067 | Bệnh viện Nhi Đồng 2 | Đấu thầu rộng rãi | 19/01/2026 | 72/QĐ-BVND | 19/01/2026 | 3 | Phường Sài Gòn,Thành phố Hồ Chí Minh
688 | Mũi khoan sọ tạo hình | Cái | 50 | Nhật Bản |  | PDS-2TD-10/ PDS-2TD-15/ PDS-2TD-20 | Nakanishi Inc. (NSK) | Nakanishi Inc. |  |  | Từ 2024 trở về sau | - Đường kính mũi khoan: 1 ; 1.5 ; 2mm - Tương thích với máy khoan mài tốc độ cao Primado2 - Xuất xứ: G7 - Tiêu chuẩn CE, ISO 13485 | 2.500.000 | vn0100108536 | CÔNG TY CỔ PHẦN DƯỢC PHẨM TRUNG ƯƠNG CPC1 | IB2500382759 | vn0303390013 | Bệnh viện đa khoa khu vực Thủ Đức | Đấu thầu rộng rãi | 16/01/2026 | 40/QĐ-BVĐKKVTĐ | 16/01/2026 | 3 | Phường Linh Xuân,Thành phố Hồ Chí Minh
689 | Mũi khoan sọ não tự dừng, dùng một lần | Cái | 35 | Đức | 9018 | PER C11-14-S; PER 11-14-S; PER 11-14-SP | PER C11-14-S; PER 11-14-S; PER 11-14-SP | adeor Medical AG |  |  | 2024 trở về sau | - Phù hợp xương sọ độ dày 1mm, 2mm và 3mm - Đường kính kép với đường kính trong 11mm và đường kính ngoài 14mm - Tương thích với máy khoan mài tốc độ cao dùng chuẩn Hudson, như Primado2. - Xuất xứ: G7 (Đức) - Tiêu chuẩn ISO 13485 và CE/EU | 3.391.500 | vn0302422840 | CÔNG TY TNHH THƯƠNG MẠI - DỊCH VỤ - Y TẾ ĐỊNH GIANG | IB2500382759 | vn0303390013 | Bệnh viện đa khoa khu vực Thủ Đức | Đấu thầu rộng rãi | 16/01/2026 | 40/QĐ-BVĐKKVTĐ | 16/01/2026 | 3 | Phường Linh Xuân,Thành phố Hồ Chí Minh
690 | Mũi khoan xương | Mũi | 130 | Trung Quốc |  | FG701 đến 703 RA701 đến 703 HP701 đến 703 | FG701 đến 703 RA701 đến 703 HP701 đến 703 | Ningbo Sinyuan Bur & Tool Co., Ltd |  |  | 2024 trở về sau | Chất liệu: thép không gi Nhiều hình dạng, nhiều kích cỡ (701, 702, 703) Quy cách: Vỉ 5 mũi Tiêu chuẩn ISO | 53.700 | vn0302130894 | CÔNG TY TNHH TRANG THIẾT BỊ NHA KHOA | IB2500399237 | vn1800271755 | Bệnh viện Mắt - Răng Hàm Mặt thành phố Cần Thơ | Đấu thầu rộng rãi | 16/01/2026 | 06/QĐ-BVMRHM | 16/01/2026 | 2 | Phường Ninh Kiều,Thành phố Cần Thơ
691 | Mũi khoan kim cương | Mũi | 500 | Đức |  | 801-xxxX-FG 856-xxxX-FG 368-xxxX-FG | 801-xxxX-FG 856-xxxX-FG 368-xxxX-FG | NTI-Kahla GmbH |  |  | 2024 trở về sau | Mũi khoan kim cương đầu tròn có nhiều đường kính từ 007mm - 042mm. Mũi khoan có các loai hạt kim cương với độ thô khác nhau: Trung bình 64~126 micron (M); Rất mịn 15 micron (UF), Siêu mịn 10~36 micron (SF), Mịn 27~76 micron thô (F), Thô 107~181 micron (C), Rất thô 151~213 micron (SC). chiều dài vùng hoạt dộng: 19mm, dùng cho tay khoan nhanh, được sản xuất theo tiêu chuẩn châu âu Quy cách: Vỉ 5 mũi Tiêu chuẩn ISO | 175.665 | vn0302130894 | CÔNG TY TNHH TRANG THIẾT BỊ NHA KHOA | IB2500399237 | vn1800271755 | Bệnh viện Mắt - Răng Hàm Mặt thành phố Cần Thơ | Đấu thầu rộng rãi | 16/01/2026 | 06/QĐ-BVMRHM | 16/01/2026 | 2 | Phường Ninh Kiều,Thành phố Cần Thơ
692 | Mũi khoan tai (Kim cương thô) | Cái | 30 | Ấn Độ | 9018 | EI2130CD, EI2135CD, EI2140CD | EON MEDITECH PVT. LTD | EON MEDITECH PVT. LTD |  |  | 2025 trở đi | Mũi khoan tai chất liệu kim cương thô Đường kính đầu mũi khoan: 3.0mm, 3.5mm và 4.0mm. Chiều dài 70mm. | 1.080.000 | vn0400101404 | CÔNG TY CỔ PHẦN DƯỢC - THIẾT BỊ Y TẾ ĐÀ NẴNG | IB2500484549 | vn0400228672 | BỆNH VIỆN ĐÀ NẴNG | Đấu thầu rộng rãi | 16/01/2026 | 48/QĐ-BVĐN | 16/01/2026 | 2 | Phường Hải Châu,Thành phố Đà Nẵng
693 | Mũi khoan thép các cỡ | Cái | 240 | Trung Quốc |  | HP4 đến HP10 | HP4 đến HP10 | Ningbo Sinyuan Bur & Tool Co., Ltd (Wave Dental) |  |  | 2024 trở đi | -Mũi khoan thép dùng cho tay khoan thẳng tốc độ chậm - Quy cách: Vỉ 5 cây - Tiêu chuẩn : ISO 13485 | 52.000 | vn0302130894 | CÔNG TY TNHH TRANG THIẾT BỊ NHA KHOA | IB2500484549 | vn0400228672 | BỆNH VIỆN ĐÀ NẴNG | Đấu thầu rộng rãi | 16/01/2026 | 48/QĐ-BVĐN | 16/01/2026 | 2 | Phường Hải Châu,Thành phố Đà Nẵng
694 | Mũi khoan tai bằng Tungsten | Cái | 30 | Ấn Độ | 9018 | EI2115TC, EI2125TC, EI2135TC, EI2150TC, EI2160TC | EON MEDITECH PVT. LTD | EON MEDITECH PVT. LTD |  |  | 2025 trở đi | Mũi khoan tai chất liệu Tungsten Carbide : Đường kính đầu mũi khoan: 1.5mm, 2.5mm, 3.5mm, 5.0mm, 6.0mm . Chiều dài 70mm. | 1.280.000 | vn0400101404 | CÔNG TY CỔ PHẦN DƯỢC - THIẾT BỊ Y TẾ ĐÀ NẴNG | IB2500484549 | vn0400228672 | BỆNH VIỆN ĐÀ NẴNG | Đấu thầu rộng rãi | 16/01/2026 | 48/QĐ-BVĐN | 16/01/2026 | 2 | Phường Hải Châu,Thành phố Đà Nẵng
695 | Mũi khoan tai (Kim cương mịn) | Cái | 30 | Ấn Độ | 9018 | EI2110FD, EI2120FD, EI2125FD | EON MEDITECH PVT. LTD | EON MEDITECH PVT. LTD |  |  | 2025 trở đi | Mũi khoan tai chất liệu kim cương mịn Đường kính đầu mũi khoan: 1.0mm, 2.0mm và 2.5mm. Chiều dài 70mm | 1.080.000 | vn0400101404 | CÔNG TY CỔ PHẦN DƯỢC - THIẾT BỊ Y TẾ ĐÀ NẴNG | IB2500484549 | vn0400228672 | BỆNH VIỆN ĐÀ NẴNG | Đấu thầu rộng rãi | 16/01/2026 | 48/QĐ-BVĐN | 16/01/2026 | 2 | Phường Hải Châu,Thành phố Đà Nẵng
696 | Mũi khoan răng | Cái | 20 | Việt Nam |  | TR-11EF, TR-21EF | Mũi khoan răng (DIA-BURS) | Mani Hanoi Co.,Ltd. Pho Yen Factory |  |  | 2024 trở về sau | Được làm bằng thép không gỉ. | 26.000 | vn3100137028 | CÔNG TY CỔ PHẦN DƯỢC PHẨM QUẢNG BÌNH | IB2500557549 | vn3100195502 | Bệnh viện đa khoa khu vực Quảng Ninh, tỉnh Quảng Trị | Đấu thầu rộng rãi | 15/01/2026 | 27/QĐ-BV | 15/01/2026 | 2 | Xã Ninh Châu,Tỉnh Quảng Trị
697 | Mũi khoan ngược tạo đường hầm mảnh ghép dây chằng | Cái | 200 | Hoa Kỳ | 9018 | KRR060, KRR065, KRR070, KRR075, KRR080, KRR085, KRR090, KRR095, KRR100, KRR110, KRR120 | Mũi khoan ngược sử dụng cho kỹ thuật all inside | Conmed Corporation |  |  | 2024 trở đi | Đầu mũi khoan có chỉ thị khoảng cách an toàn trước khi kích hoạt chế độ khoan ngược. - Có 2 chức năng: + Khoan dẫn đường với chế độ khoan định hướng. + Khoan đường hầm với chế độ khoan ngược. - Kích thước: + Chiều dài trục: 23.5cm + Đường kính đầu mũi khoan: 3.5mm + Đường kính khoan đường hầm: từ 6.0mm đến 12.0mm | 5.000.000 | vn0101147344 | CÔNG TY TNHH ĐẦU TƯ PHÁT TRIỂN TRANG THIẾT BỊ Y TẾ | IB2500441240 | vn0103599265 | Bệnh viện Quân Y 103 | Đấu thầu rộng rãi | 14/01/2026 | 181/QĐ-BVQY103 | 14/01/2026 | 2 | Phường Hà Đông,Thành phố Hà Nội
698 | Mũi khoan xương | Cái | 12 | Hàn Quốc |  | OSD-1670-07S | OSD-1670-07S | BioMaterials Korea, Inc. |  |  | 2025 trở về sau | Chất liệu: thép không gỉ Mũi khoan xương đường kính 1.6x70mm; stop 7mm Đạt tiêu chuẩn ISO 13485 và FDA. | 1.250.000 | vn0101384017 | CÔNG TY CỔ PHẦN THIẾT BỊ Y TẾ VÀ THƯƠNG MẠI HOA CẨM CHƯỚNG | IB2500283882 | vn0309474559 | BỆNH VIỆN QUÂN Y 7A | Đấu thầu rộng rãi | 13/01/2026 | 81/QĐ-BVQY7A | 13/01/2026 | 2 | Quận 5,TP. Hồ Chí Minh
699 | Mũi khoan ngược | Cái | 250 | Trung Quốc | 9018 | F14009021; F14009022; F14009023; F14009024; F14009025; F14009026; F14009027; F14009028; F14009029; F14009030; F14009031; F14009032; F14009033 | ST100501 | Star Sports Medicine Co., Ltd. |  |  | Từ năm 2023 trở đi | Mũi khoan nội soi kỹ thuật tất cả bên trong, dùng cho phẫu thuật nội soi tái tạo dây chằng - Chất liệu: Thép không gỉ. - Kích thước: đường kính đủ cỡ từ 6.0mm/ 6.5mm/ 7.0mm/ 7.5mm/ 8.0mm/ 8.5mm/ 9.0mm/ 9.5mm/ 10mm/ 11mm/ 12mm. - Chiều dài trục 270mm. Thay đổi từ mũi khoan thẳng sang mũi khoan lùi ngay trên đầu mũi khoan . - Đạt tiêu chuẩn CE (Tiêu chuẩn Châu Âu). | 4.350.000 | vn0401523092 | CÔNG TY TNHH DP TBVTYT B.T.D | IB2500484538 | vn0400228672 | BỆNH VIỆN ĐÀ NẴNG | Đấu thầu rộng rãi | 13/01/2026 | 42.QĐ-BVĐN | 13/01/2026 | 3 | Phường Hải Châu,Thành phố Đà Nẵng
700 | Mũi khoan mài phá | Cái | 39 | Đức | 9018 | B10, B15, B20, B32, B40, B48, B64 | B10, B15, B20, B32, B40, B48, B64 | Adeor Medical AG |  |  | từ năm 2024 trở đi | Mũi khoan mài phá: - Đường kính từ 1.0mm, 1.5mm, 2.0mm, 3.2mm, 4.0mm, 4.8mm, 6.4mm - Chiều dài mũi từ 52,5mm; 53,7mm; 59mm; - Cung cấp 07 cỡ gồm: 1.0mm, 1.5mm, 2.0mm, 3.2mm, 4.0mm, 4.8mm, 6.4mm - Chất liệu thép không gỉ; - Mũi khoan điều chỉnh được độ dài với 8 vị trí khác nhau; - Mũi khoan có thể gắn với các đầu chụp thẳng và gập góp có kích thước khác nhau; - Tiệt trung đơn chiếc; - Tương thích với máy khoan Velocity Alpha TM tại bệnh viện. Cam kết cung cấp dây khoan tương thích với hệ thống khoan Velocity Alpha TM tại bệnh viện. | 3.890.000 | vn0101981969 | CÔNG TY TNHH THÔNG MINH HOÀNG HÀ | IB2500354753 | vn0100914889 | Bệnh viện Hữu Nghị Việt Đức | Đấu thầu rộng rãi | 12/01/2026 | 250/QĐ-VĐ | 12/01/2026 | 4 | Phường Hoàn Kiếm,Thành phố Hà Nội
701 | Mũi khoan mài đầu kim cương | Cái | 78 | Đức | 9018 | DB08, DB10, DB15, DB21, DB33, DB42, DB5, DB60 | DB08, DB10, DB15, DB21, DB33, DB42, DB5, DB60 | Adeor Medical AG |  |  | từ năm 2024 trở đi | Mũi khoan mài đầu kim cương: - Đường kính từ 0.8mm, 1.0mm, 1.5mm, 2.1mm, 3.3mm, 4.2mm, 5.0mm, 6.0mm. - Chiều dài mũi 52,5mm; 59mm - Cung cấp được 08 cỡ gồm: 0.8mm, 1.0mm, 1.5mm, 2.1mm, 3.3mm, 4.2mm, 5.0mm, 6.0mm. - Chất liệu thép không gỉ - Mũi khoan điều chỉnh được độ dài với 8 vị trí khác nhau. - Mũi khoan có thể gắn với các đầu chụp thẳng và gập góp có kích thước khác nhau; - Tiệt trung đơn chiếc; - Tương thích với máy khoan Velocity Alpha TM tại bệnh viện. Cam kết cung cấp dây khoan tương thích với hệ thống khoan Velocity Alpha TM tại bệnh viện. | 3.890.000 | vn0101981969 | CÔNG TY TNHH THÔNG MINH HOÀNG HÀ | IB2500354753 | vn0100914889 | Bệnh viện Hữu Nghị Việt Đức | Đấu thầu rộng rãi | 12/01/2026 | 250/QĐ-VĐ | 12/01/2026 | 4 | Phường Hoàn Kiếm,Thành phố Hà Nội
702 | Mũi khoan tạo hình (dài 8cm, đường kính 1.1mm) | Cái | 2184 | Mỹ | 9018 | 8TA11 | Midas Rex | Medtronic Powered Surgical Solutions |  |  | 2022 trở về sau | Chi tiết theo "Bảng đáp ứng kỹ thuật" | 2.900.000 | vn0106202888 | CÔNG TY TNHH THƯƠNG MẠI TỔNG HỢP VẬT TƯ Y TẾ | IB2500354753 | vn0100914889 | Bệnh viện Hữu Nghị Việt Đức | Đấu thầu rộng rãi | 12/01/2026 | 250/QĐ-VĐ | 12/01/2026 | 4 | Phường Hoàn Kiếm,Thành phố Hà Nội
703 | Mũi khoan mài kim cương (Đường kính từ 2mm- 4mm) | Cái | 2040 | Mỹ | 9018 | 9BA(xx)D; 10BA(xx)D; 14BA(xx)D; MR(x)-9BA(xx)D; MR(x)-10BA(xx)D; MR(x)-12BA(xx)D; MR(x)-14BA(xx)D | Midas Rex | Medtronic Powered Surgical Solutions |  |  | 2022 trở về sau | Chi tiết theo "Bảng đáp ứng kỹ thuật" | 3.000.000 | vn0106202888 | CÔNG TY TNHH THƯƠNG MẠI TỔNG HỢP VẬT TƯ Y TẾ | IB2500354753 | vn0100914889 | Bệnh viện Hữu Nghị Việt Đức | Đấu thầu rộng rãi | 12/01/2026 | 250/QĐ-VĐ | 12/01/2026 | 4 | Phường Hoàn Kiếm,Thành phố Hà Nội
704 | Mũi khoan mài tuyến yên đầu kim cương loại mũi dài | Cái | 1872 | Nhật Bản | 9018 | PDS-1CD155-20 PDS-1CD155-30 PDS-1CD155-40 PDS-1CD155-20E PDS-1CD155-30E | PDS-1CD155-20 PDS-1CD155-30 PDS-1CD155-40 PDS-1CD155-20E PDS-1CD155-30E | Nakanishi Inc |  |  | Năm 2024 trở về sau | Mũi khoan mài tuyến yên đầu kim cương loại mũi dài: Mũi khoan mài tuyến yên đầu kim cương dài 161mm, đường kính thân 1mm, đường kính đầu mũi khoan gồm các cỡ 2.0/3.0/4.0mm. Tương thích với Hệ thống khoan dùng trong phẫu thuật sọ não: P200-CU-230/ Nakanishi Inc/Nhật Bản. Cam kết cung cấp dây khoan tương thích với hệ thống khoan P200-CU-230/ Nakanishi Inc/Nhật Bản theo yêu cầu của bệnh viện. | 6.124.000 | vn0103686870 | CÔNG TY CỔ PHẦN THƯƠNG MẠI CỔNG VÀNG | IB2500354753 | vn0100914889 | Bệnh viện Hữu Nghị Việt Đức | Đấu thầu rộng rãi | 12/01/2026 | 250/QĐ-VĐ | 12/01/2026 | 4 | Phường Hoàn Kiếm,Thành phố Hà Nội
705 | Đầu chụp mũi khoan tạo hình loại dài 40mm | Cái | 10 | Đức | 9018 | VMN-S1 | VMN-S1 | Adeor Medical AG |  |  | từ năm 2025 trở đi | Đầu chụp mũi khoan tự dừng: - Chiều dài làm việc 40mm, tổng chiều dài 110mm; - Có thể tiệt trùng ở nhiệt độ cao; - Tương thích với máy khoan Velocity Alpha TM tại bệnh viện. Cam kết cung cấp dây khoan tương thích với hệ thống khoan Velocity Alpha TM tại bệnh viện. Thời gian bảo hành 12 tháng. | 65.000.000 | vn0101981969 | CÔNG TY TNHH THÔNG MINH HOÀNG HÀ | IB2500354753 | vn0100914889 | Bệnh viện Hữu Nghị Việt Đức | Đấu thầu rộng rãi | 12/01/2026 | 250/QĐ-VĐ | 12/01/2026 | 4 | Phường Hoàn Kiếm,Thành phố Hà Nội
706 | Mũi khoan tạo hình | Cái | 2496 | Nhật Bản | 9018 | PDS-2TD-15 | PDS-2TD-15 | Nakanishi Inc |  |  | Năm 2024 trở về sau | Mũi khoan tạo hình: Mũi khoan tạo hình dài 55mm, đường kính thân 2,35mm, đường kính mũi khoan 1,5mm. Tương thích với Hệ thống khoan dùng trong phẫu thuật sọ não: P200-CU-230/ Nakanishi Inc/Nhật Bản. Cam kết cung cấp dây khoan tương thích với hệ thống khoan P200-CU-230/ Nakanishi Inc/Nhật Bản theo yêu cầu của bệnh viện. | 2.437.000 | vn0103686870 | CÔNG TY CỔ PHẦN THƯƠNG MẠI CỔNG VÀNG | IB2500354753 | vn0100914889 | Bệnh viện Hữu Nghị Việt Đức | Đấu thầu rộng rãi | 12/01/2026 | 250/QĐ-VĐ | 12/01/2026 | 4 | Phường Hoàn Kiếm,Thành phố Hà Nội
707 | Mũi khoan đầu tròn có rãnh xoắn dùng cho tay khoan loại trung bình (mũi phá) | Cái | 1872 | Nhật Bản | 9018 | PDS-2CM-10 PDS-2CM-20 PDS-2CM-30 PDS-2CM-40 PDS-2CM-50 PDS-2CM-60 PDS-2CM-70 | PDS-2CM-10 PDS-2CM-20 PDS-2CM-30 PDS-2CM-40 PDS-2CM-50 PDS-2CM-60 PDS-2CM-70 | Nakanishi Inc |  |  | Năm 2024 trở về sau | Mũi khoan đầu tròn có rãnh xoắn dùng cho tay khoan loại trung bình (mũi phá): Mũi khoan rãnh xoắn dài 117mm, đường kính thân 2.35mm, đường kính đầu mũi khoan gồm các cỡ 1.0/2.0/3.0/4.0/5.0/6.0/7.0mm. Tương thích với Hệ thống khoan dùng trong phẫu thuật sọ não: P200-CU-230/ Nakanishi Inc/Nhật Bản. Cam kết cung cấp dây khoan tương thích với hệ thống khoan P200-CU-230/ Nakanishi Inc/Nhật Bản theo yêu cầu của bệnh viện. | 3.669.500 | vn0103686870 | CÔNG TY CỔ PHẦN THƯƠNG MẠI CỔNG VÀNG | IB2500354753 | vn0100914889 | Bệnh viện Hữu Nghị Việt Đức | Đấu thầu rộng rãi | 12/01/2026 | 250/QĐ-VĐ | 12/01/2026 | 4 | Phường Hoàn Kiếm,Thành phố Hà Nội
708 | Đầu chụp mũi khoan tạo hình thẳng loại dài 8cm | Cái | 48 | Mỹ | 9018 | AS08 | Midas Rex | Medtronic Powered Surgical Solutions |  |  | 2022 trở về sau | Chi tiết theo "Bảng đáp ứng kỹ thuật" | 32.000.000 | vn0106202888 | CÔNG TY TNHH THƯƠNG MẠI TỔNG HỢP VẬT TƯ Y TẾ | IB2500354753 | vn0100914889 | Bệnh viện Hữu Nghị Việt Đức | Đấu thầu rộng rãi | 12/01/2026 | 250/QĐ-VĐ | 12/01/2026 | 4 | Phường Hoàn Kiếm,Thành phố Hà Nội
709 | Mũi khoan đầu kim cương (mũi mài kim cương dùng cho tay khoan loại dài) | Cái | 1872 | Nhật Bản | 9018 | PDS-2DL-20 PDS-2DL-30 PDS-2DL-40 PDS-2DL-50 PDS-2DL-60 PDS-2DL-70 | PDS-2DL-20 PDS-2DL-30 PDS-2DL-40 PDS-2DL-50 PDS-2DL-60 PDS-2DL-70 | Nakanishi Inc |  |  | Năm 2024 trở về sau | Mũi khoan đầu kim cương (mũi mài kim cương dùng cho tay khoan loại dài): Mũi khoan mài kim cương dài 137mm, đường kính thân 2.35mm, đường kính đầu mũi khoan gồm các cỡ 2.0/3.0/4.0/5.0/6.0/7.0mm. Tương thích với Hệ thống khoan dùng trong phẫu thuật sọ não: P200-CU-230/ Nakanishi Inc/Nhật Bản. Cam kết cung cấp dây khoan tương thích với hệ thống khoan P200-CU-230/ Nakanishi Inc/Nhật Bản theo yêu cầu của bệnh viện. | 3.669.500 | vn0103686870 | CÔNG TY CỔ PHẦN THƯƠNG MẠI CỔNG VÀNG | IB2500354753 | vn0100914889 | Bệnh viện Hữu Nghị Việt Đức | Đấu thầu rộng rãi | 12/01/2026 | 250/QĐ-VĐ | 12/01/2026 | 4 | Phường Hoàn Kiếm,Thành phố Hà Nội
710 | Mũi khoan đầu kim cương (mũi mài kim cương dùng cho tay khoan loại trung bình) | Cái | 1872 | Nhật Bản | 9018 | PDS-2DM-10 PDS-2DM-20 PDS-2DM-30 PDS-2DM-40 PDS-2DM-50 PDS-2DM-60 PDS-2DM-70 | PDS-2DM-10 PDS-2DM-20 PDS-2DM-30 PDS-2DM-40 PDS-2DM-50 PDS-2DM-60 PDS-2DM-70 | Nakanishi Inc |  |  | Năm 2024 trở về sau | Mũi khoan đầu kim cương (mũi mài kim cương dùng cho tay khoan loại trung bình): Mũi khoan mài kim cương dài 117mm, đường kính thân 2.35mm, đường kính đầu mũi khoan gồm các cỡ 1.0/2.0/3.0/4.0/5.0/6.0/7.0mm. Tương thích với Hệ thống khoan dùng trong phẫu thuật sọ não: P200-CU-230/ Nakanishi Inc/Nhật Bản. Cam kết cung cấp dây khoan tương thích với hệ thống khoan P200-CU-230/ Nakanishi Inc/Nhật Bản theo yêu cầu của bệnh viện. | 3.669.500 | vn0103686870 | CÔNG TY CỔ PHẦN THƯƠNG MẠI CỔNG VÀNG | IB2500354753 | vn0100914889 | Bệnh viện Hữu Nghị Việt Đức | Đấu thầu rộng rãi | 12/01/2026 | 250/QĐ-VĐ | 12/01/2026 | 4 | Phường Hoàn Kiếm,Thành phố Hà Nội
711 | Tay khoan lỗ (Đầu chụp mũi khoan tự dừng) | Cái | 144 | Mỹ | 9018 | AD(xx); MR(x)-AD(xx) | Midas Rex | Medtronic Powered Surgical Solutions |  |  | 2022 trở về sau | Chi tiết theo "Bảng đáp ứng kỹ thuật" | 98.000.000 | vn0106202888 | CÔNG TY TNHH THƯƠNG MẠI TỔNG HỢP VẬT TƯ Y TẾ | IB2500354753 | vn0100914889 | Bệnh viện Hữu Nghị Việt Đức | Đấu thầu rộng rãi | 12/01/2026 | 250/QĐ-VĐ | 12/01/2026 | 4 | Phường Hoàn Kiếm,Thành phố Hà Nội
712 | Mũi khoan cắt sọ (tương thích với máy khoan Medtronic) | Cái | 3744 | Mỹ | 9018 | F2/8TA23 | Midas Rex | Medtronic Powered Surgical Solutions |  |  | 2022 trở về sau | Chi tiết theo "Bảng đáp ứng kỹ thuật" | 2.900.000 | vn0106202888 | CÔNG TY TNHH THƯƠNG MẠI TỔNG HỢP VẬT TƯ Y TẾ | IB2500354753 | vn0100914889 | Bệnh viện Hữu Nghị Việt Đức | Đấu thầu rộng rãi | 12/01/2026 | 250/QĐ-VĐ | 12/01/2026 | 4 | Phường Hoàn Kiếm,Thành phố Hà Nội
713 | Đầu chụp mũi khoan mài loại dài 9cm | Cái | 24 | Mỹ | 9018 | AS09 | Midas Rex | Medtronic Powered Surgical Solutions |  |  | 2022 trở về sau | Chi tiết theo "Bảng đáp ứng kỹ thuật" | 29.500.000 | vn0106202888 | CÔNG TY TNHH THƯƠNG MẠI TỔNG HỢP VẬT TƯ Y TẾ | IB2500354753 | vn0100914889 | Bệnh viện Hữu Nghị Việt Đức | Đấu thầu rộng rãi | 12/01/2026 | 250/QĐ-VĐ | 12/01/2026 | 4 | Phường Hoàn Kiếm,Thành phố Hà Nội
714 | Đầu chụp mũi khoan loại dài 14cm | Cái | 48 | Mỹ | 9018 | TT14A | Midas Rex | Medtronic Powered Surgical Solutions |  |  | 2022 trở về sau | Chi tiết theo "Bảng đáp ứng kỹ thuật" | 20.000.000 | vn0106202888 | CÔNG TY TNHH THƯƠNG MẠI TỔNG HỢP VẬT TƯ Y TẾ | IB2500354753 | vn0100914889 | Bệnh viện Hữu Nghị Việt Đức | Đấu thầu rộng rãi | 12/01/2026 | 250/QĐ-VĐ | 12/01/2026 | 4 | Phường Hoàn Kiếm,Thành phố Hà Nội
715 | Mũi khoan đầu tròn có rãnh xoắn dùng cho tay khoan loại dài | Cái | 1560 | Nhật Bản | 9018 | PDS-2CL-20 PDS-2CL-30 PDS-2CL-40 PDS-2CL-50 PDS-2CL-60 PDS-2CL-70 | PDS-2CL-20 PDS-2CL-30 PDS-2CL-40 PDS-2CL-50 PDS-2CL-60 PDS-2CL-70 | Nakanishi Inc |  |  | Năm 2024 trở về sau | Mũi khoan đầu tròn có rãnh xoắn dùng cho tay khoan loại dài: Mũi khoan rãnh xoắn dài 137mm, đường kính thân 2.35mm, đường kính đầu mũi khoan gồm các cỡ 2.0/3.0/4.0/5.0/6.0/7.0mm. Tương thích với Hệ thống khoan dùng trong phẫu thuật sọ não: P200-CU-230/ Nakanishi Inc/Nhật Bản. Cam kết cung cấp dây khoan tương thích với hệ thống khoan P200-CU-230/ Nakanishi Inc/Nhật Bản theo yêu cầu của bệnh viện. | 3.669.500 | vn0103686870 | CÔNG TY CỔ PHẦN THƯƠNG MẠI CỔNG VÀNG | IB2500354753 | vn0100914889 | Bệnh viện Hữu Nghị Việt Đức | Đấu thầu rộng rãi | 12/01/2026 | 250/QĐ-VĐ | 12/01/2026 | 4 | Phường Hoàn Kiếm,Thành phố Hà Nội
716 | Mũi khoan tạo hình, rãnh xoắn | Cái | 468 | Đức | 9018 | DR15, DR20 | DR15, DR20 | Adeor Medical AG |  |  | từ năm 2024 trở đi | Mũi khoan tạo hình: - Đường kính 1.5mm, 2.0mm. - Chiều dài mũi 64.4 mm; - Cung cấp các cỡ: 1.5mm; 2.0mm - Chất liệu thép không gỉ; - Mũi khoan có thể gắn với các đầu chụp thẳng và gập góp có kích thước khác nhau - Tiệt trùng đơn chiếc; - Tương thích với máy khoan Velocity Alpha TM tại bệnh viện. Cam kết cung cấp dây khoan tương thích với hệ thống khoan Velocity Alpha TM tại bệnh viện. | 3.890.000 | vn0101981969 | CÔNG TY TNHH THÔNG MINH HOÀNG HÀ | IB2500354753 | vn0100914889 | Bệnh viện Hữu Nghị Việt Đức | Đấu thầu rộng rãi | 12/01/2026 | 250/QĐ-VĐ | 12/01/2026 | 4 | Phường Hoàn Kiếm,Thành phố Hà Nội
717 | Mũi khoan mài (Đường kính từ 2mm - 7.5mm) | Cái | 2664 | Mỹ | 9018 | 9BA(xx); 9AC(xx); 10BA(xx); 14BA(xx); MR(x)-9BA(xx); MR(x)-10BA(xx); MR(x)-14BA(xx) | Midas Rex | Medtronic Powered Surgical Solutions |  |  | 2022 trở về sau | Chi tiết theo "Bảng đáp ứng kỹ thuật" | 2.900.000 | vn0106202888 | CÔNG TY TNHH THƯƠNG MẠI TỔNG HỢP VẬT TƯ Y TẾ | IB2500354753 | vn0100914889 | Bệnh viện Hữu Nghị Việt Đức | Đấu thầu rộng rãi | 12/01/2026 | 250/QĐ-VĐ | 12/01/2026 | 4 | Phường Hoàn Kiếm,Thành phố Hà Nội
718 | Mũi khoan nha khoa | Cái | 50 | Đức |  | 801-xxxx-FG | 801-xxxx-FG | NTI-Kahla GmbH |  |  | 2025 trở về sau | Mũi khoan kim cương hình trụ đầu tròn đường kính 1.8mm Có các loai hạt kim cương với độ thô khác nhau: Medium 64~126 micron (M); Ultrafine 15 micron (UF), supper fine 10~36 micron (SF), Fine 27~76 micron thô (F), Course 107~181 micron (C), Supper course 151~213 micron (SC) Chiều dài: 19mm | 156.300 | vn0108908453 | CÔNG TY TNHH THIẾT BỊ Y TẾ VÀ HÓA CHẤT PHƯƠNG MAI | IB2500616966 | vnz000022464 | Bệnh viện đa khoa tỉnh Lai Châu | Chào hàng cạnh tranh | 12/01/2026 | 26/QĐ-BVĐKT | 12/01/2026 | 1 | Phường Tân Phong,Tỉnh Lai Châu
719 | Mũi khoan nha khoa | Cái | 50 | Đức |  | 856-xxx-FG | 856-xxx-FG | NTI-Kahla GmbH |  |  | 2025 trở về sau | Mũi khoan kim cương hình trụ đầu tròn đường kính 2.3mm Có các loai hạt kim cương với độ thô khác nhau: Medium 64~126 micron (M); Ultrafine 15 micron (UF), supper fine 10~36 micron (SF), Fine 27~76 micron thô (F), Course 107~181 micron (C), Supper course 151~213 micron (SC) Chiều dài: 19mm | 156.300 | vn0108908453 | CÔNG TY TNHH THIẾT BỊ Y TẾ VÀ HÓA CHẤT PHƯƠNG MAI | IB2500616966 | vnz000022464 | Bệnh viện đa khoa tỉnh Lai Châu | Chào hàng cạnh tranh | 12/01/2026 | 26/QĐ-BVĐKT | 12/01/2026 | 1 | Phường Tân Phong,Tỉnh Lai Châu
720 | Mũi khoan tròn các số | Cái | 600 | Việt Nam |  | Dia-Bur | Mani | Mani |  |  | 2025 trở đi | Mũi được làm từ nguyên liệu thép không gỉ hoặc tương đương. - Dùng để khoan các mô cứng như răng và xương trong nha khoa | 26.800 | vn0309539478 | CÔNG TY TNHH THƯƠNG MẠI DỊCH VỤ VŨ THUẬN | IB2500456355 | vn3700255922 | Bệnh viện Đa khoa Bình Dương | Đấu thầu rộng rãi | 09/01/2026 | 16/QĐ-BVĐK | 09/01/2026 | 6 | Phường Phú Lợi,Thành phố Hồ Chí Minh
721 | Mũi khoan ngược | Cái | 1 | Trung Quốc |  | 115014xxx | 115014xxx | Double Medical Technology Inc. |  |  | 2024 trở đi | Đường kính 6-10mm, chiều dài 265mm | 4.860.000 | vn0103086880 | CÔNG TY CỔ PHẦN ĐẦU TƯ TUẤN NGỌC MINH | IB2500454755 | vn2901731626 | Bệnh viện Quân y 4, Cục Hậu cần - Kỹ thuật Quân khu 4 | Đấu thầu rộng rãi | 09/01/2026 | 09/QĐ-BV | 09/01/2026 | 3 | Phường Vinh Lộc,Tỉnh Nghệ An
722 | Mũi khoan kim cương | Cái | 5 | Đức |  | JSBDA274544C | JSBDA274544C | joimax® GmbH |  |  | 2024 trở đi | Thân dài 265mm, đường kính ngoài 4.5mm, đường kính đầu 4.4mm | 21.960.000 | vn0103086880 | CÔNG TY CỔ PHẦN ĐẦU TƯ TUẤN NGỌC MINH | IB2500454755 | vn2901731626 | Bệnh viện Quân y 4, Cục Hậu cần - Kỹ thuật Quân khu 4 | Đấu thầu rộng rãi | 09/01/2026 | 09/QĐ-BV | 09/01/2026 | 3 | Phường Vinh Lộc,Tỉnh Nghệ An
723 | Bộ bơm xi măng tạo hình thân đốt sống có bóng đơn | Bộ | 10 | Đức - Trung Quốc | 9018; 3006 | "kim chọc dò: ZC-03 Bóng nong thân đốt sống: SCW-PKP-01 Xilanh bơm phồng có đồng hồ đo áp lực: SCW-BID1- 30(30ml) Mũi khoan: SZ-01 Kim chọc bơm xi măng: TC-01 xi măng : 01-3010" | "kim chọc dò: ZC-03 Bóng nong thân đốt sống: SCW-PKP-01 Xilanh bơm phồng có đồng hồ đo áp lực: SCW-BID1- 30(30ml) Mũi khoan: SZ-01 Kim chọc bơm xi măng: TC-01 xi măng : 01-3010" | SCW Medicath Ltd. /Osartis GmbH |  |  | 2024 trở đi | Xi măng (Xuất xứ G7) có cản quang. Bao gồm ≥ 20g xi măng, ≥ 9,4g chất lỏng dung môi.Thể tích sau khí trộn tối thiểu ≥ 22cc. Kim chọc dò: Bộ gồm mũi khoan và ống thông. Đường kính mũi khoan 3.0mm. Đường kính ống thông 3.6mm. Bóng nong thân đốt sống: Chiều dài từ 10mm, chịu áp lực 300psi Xilanh bơm phồng bóng có đồng hồ đo áp lực: Chiều dài dây 600mm, áp lực tối đa 30atm Mũi khoan: đường kính 3.0mm Kim chọc bơm xi măng: 4 cái. Đường kính 3.0mm | 26.390.000 | vn0109576419 | CÔNG TY TNHH THƯƠNG MẠI VÀ ĐẦU TƯ SÔNG MÃ | IB2500454755 | vn2901731626 | Bệnh viện Quân y 4, Cục Hậu cần - Kỹ thuật Quân khu 4 | Đấu thầu rộng rãi | 09/01/2026 | 09/QĐ-BV | 09/01/2026 | 3 | Phường Vinh Lộc,Tỉnh Nghệ An
724 | Mũi khoan ngược | Cái | 3 | Ấn Độ |  | 10244 10243 10242 10241 10240 10239 10238 10237 10236 10382 10383 10384 10385 | Biotek | Chetan Meditech Pvt.Ltd. |  |  | 2025 trở về sau | Mũi khoan ngược không rỗng nòng, tạo đường hầm xương đùi và xương chày cụt từ trong khớp, phù hợp kỹ thuật tái tạo ACL/PCL all-inside. Bảo tồn xương vỏ-xương xốp. Tích hợp lưỡi tự bung khi tiếp xúc với xương. Mũi khoan đường kính 4.5mm tạo đường hầm từ 6.0mm tới 10mm (bước tăng 0.5mm) Mũi khoan đường kính 6.0mm tạo đường hầm từ 10.5mm tới 12mm (bước tăng 0.5mm) | 5.500.000 | vn0108800386 | CÔNG TY TNHH THƯƠNG MẠI QUỐC TẾ SUN MEDICAL VIỆT NAM | IB2500454755 | vn2901731626 | Bệnh viện Quân y 4, Cục Hậu cần - Kỹ thuật Quân khu 4 | Đấu thầu rộng rãi | 09/01/2026 | 09/QĐ-BV | 09/01/2026 | 3 | Phường Vinh Lộc,Tỉnh Nghệ An
725 | Mũi khoan xương | Cái | 70 | TURKEY | 9018 | A101 03 090 xxxx; A101 03 091 xxxx; A101 03 092 xxxx | A101 03 090 xxxx; A101 03 091 xxxx; A101 03 092 xxxx | AYSAM ORTOPEDI VE TIBBI ALETLER SANAYI VE TICARET LIMITED SIRKETI |  |  | 2024-2025 | Đường kính từ 1.2-6.0mm. Chất liệu thép không gỉ | 360.000 | vn0101384017 | CÔNG TY CỔ PHẦN THIẾT BỊ Y TẾ VÀ THƯƠNG MẠI HOA CẨM CHƯỚNG | IB2500454755 | vn2901731626 | Bệnh viện Quân y 4, Cục Hậu cần - Kỹ thuật Quân khu 4 | Đấu thầu rộng rãi | 09/01/2026 | 09/QĐ-BV | 09/01/2026 | 3 | Phường Vinh Lộc,Tỉnh Nghệ An
726 | Bộ bơm xi măng tạo hình thân đốt sống có bóng đôi | Bộ | 10 | Trung Quốc | 9018; 3006 | "kim chọc dò: ZC-03 Bóng nong thân đốt sống: SCW-PKP-01 Xilanh bơm phồng có đồng hồ đo áp lực: SCW-BID1- 30(30ml) Mũi khoan: SZ-01 Kim chọc bơm xi măng: TC-01 xi măng : 01-3010" | "kim chọc dò: ZC-03 Bóng nong thân đốt sống: SCW-PKP-01 Xilanh bơm phồng có đồng hồ đo áp lực: SCW-BID1- 30(30ml) Mũi khoan: SZ-01 Kim chọc bơm xi măng: TC-01 xi măng : 01-3010" | SCW Medicath Ltd./Osartis GmbH |  |  | 2024 trở đi | "Xi măng (Xuất xứ G7) có cản quang. Bao gồm ≥ 20g xi măng, ≥ 9,4g chất lỏng dung môi.Thể tích sau khí trộn tối thiểu ≥ 22cc. Kim chọc dò: Bộ gồm mũi khoan và ống thông. Đường kính mũi khoan 3.0mm. Đường kính ống thông 3.6mm. Bóng nong thân đốt sống: Chiều dài từ 10mm, chịu áp lực 300psi Xilanh bơm phồng bóng có đồng hồ đo áp lực: Chiều dài dây 600mm, áp lực tối đa 30atm Mũi khoan: 2 cái, đường kính 3.0mm Kim chọc bơm xi măng: 6 cái. Đường kính 3.0mm" | 34.390.000 | vn0109576419 | CÔNG TY TNHH THƯƠNG MẠI VÀ ĐẦU TƯ SÔNG MÃ | IB2500454755 | vn2901731626 | Bệnh viện Quân y 4, Cục Hậu cần - Kỹ thuật Quân khu 4 | Đấu thầu rộng rãi | 09/01/2026 | 09/QĐ-BV | 09/01/2026 | 3 | Phường Vinh Lộc,Tỉnh Nghệ An
727 | Mũi khoan xương răng hàm mặt | Cái | 3 | KOREA, REPUBLIC OF | 9018 | OSD-1670-07S; OSD-18105-7S | OSD-1670-07S; OSD-18105-7S | BioMaterials Korea, Inc |  |  | 2024-2025 | Chiều dài đầu mũi khoan là 7mm. Đường kính 1.6- 1.8mm. Chất liệu thép không gỉ | 1.460.000 | vn0101384017 | CÔNG TY CỔ PHẦN THIẾT BỊ Y TẾ VÀ THƯƠNG MẠI HOA CẨM CHƯỚNG | IB2500454755 | vn2901731626 | Bệnh viện Quân y 4, Cục Hậu cần - Kỹ thuật Quân khu 4 | Đấu thầu rộng rãi | 09/01/2026 | 09/QĐ-BV | 09/01/2026 | 3 | Phường Vinh Lộc,Tỉnh Nghệ An
728 | Mũi khoan xương | Cái | 10 | Thụy Sỹ | 9018 | 1100459 | Bien Air Surgery SA | Bien Air Surgery SA |  |  | Từ năm 2024 trở về sau | - Mũi khoan xoắn, đường kính 1.5x12x70mm - Tương tích Hệ Thống Khoan Mài Model: OSSEODUO; Hãng: Bien Air Surgery SA | 3.000.000 | vn0101147344 | CÔNG TY TNHH ĐẦU TƯ PHÁT TRIỂN TRANG THIẾT BỊ Y TẾ | IB2500470089 | vn5800445906 | Bệnh viện Đa khoa tỉnh Lâm Đồng | Đấu thầu rộng rãi | 09/01/2026 | 01/QĐ-BVĐK | 09/01/2026 | 2 | Phường Cam Ly - Đà Lạt,Tỉnh Lâm Đồng
729 | Mũi khoan kim cương búp lửa | Mũi | 90 | Nhật Bản /Việt Nam |  | FO25C, CE15EF | Mani | MANI, INC. Takanezawa Factory Nhật Bản /MANI HANOI CO.,LTD. PHO YEN FACTORY Việt Nam |  |  | 2024 trở về sau | - Mũi khoan bằng thép không gỉ được phủ một lớp tinh thể kim cương, được dùng kết nối với tay khoan nha khoa để khoan các vật liệu cứng và mô. Chất lượng theo tiêu chuẩn ISO 13485 | 28.500 | vn0107087155 | CÔNG TY CỔ PHẦN DỊCH VỤ CÔNG NGHỆ ĐIỆN TỬ GB | IB2500442750 | vnz000008241 | Bệnh viện Đa khoa khu vực Ba Tri | Đấu thầu rộng rãi | 08/01/2026 | 06/QĐ-BV | 08/01/2026 | 3 | Xã Ba Tri,Tỉnh Vĩnh Long
730 | Mũi khoan kim cương trụ | Mũi | 170 | Nhật Bản /Việt Nam |  | PRO2EF, SR11, TC21, TR21EF, TRSS21 | Mani | MANI, INC. Takanezawa Factory Nhật Bản /MANI HANOI CO.,LTD. PHO YEN FACTORY Việt Nam |  |  | 2024 trở về sau | - Mũi khoan bằng thép không gỉ được phủ một lớp tinh thể kim cương, được dùng kết nối với tay khoan nha khoa để khoan các vật liệu cứng và mô. Chất lượng theo tiêu chuẩn ISO 13485 | 28.500 | vn0107087155 | CÔNG TY CỔ PHẦN DỊCH VỤ CÔNG NGHỆ ĐIỆN TỬ GB | IB2500442750 | vnz000008241 | Bệnh viện Đa khoa khu vực Ba Tri | Đấu thầu rộng rãi | 08/01/2026 | 06/QĐ-BV | 08/01/2026 | 3 | Xã Ba Tri,Tỉnh Vĩnh Long
731 | Mũi khoan kim cương tròn | Mũi | 120 | Nhật Bản /Việt Nam |  | BR33, BR40, BR44 | Mani | MANI, INC. Takanezawa Factory Nhật Bản /MANI HANOI CO.,LTD. PHO YEN FACTORY Việt Nam |  |  | 2024 trở về sau | - Mũi khoan bằng thép không gỉ được phủ một lớp tinh thể kim cương, được dùng kết nối với tay khoan nha khoa để khoan các vật liệu cứng và mô. Chất lượng theo tiêu chuẩn ISO 13485 | 28.500 | vn0107087155 | CÔNG TY CỔ PHẦN DỊCH VỤ CÔNG NGHỆ ĐIỆN TỬ GB | IB2500442750 | vnz000008241 | Bệnh viện Đa khoa khu vực Ba Tri | Đấu thầu rộng rãi | 08/01/2026 | 06/QĐ-BV | 08/01/2026 | 3 | Xã Ba Tri,Tỉnh Vĩnh Long
732 | Mũi khoan trụ phẫu thuật | Mũi | 96 | Trung Quốc |  | HP700 đến 703 | HP700 đến 703 | Ningbo Sinyuan Bur & Tool Co., Ltd |  |  | 2024 trở về sau | Dùng trong trám răng Quy cách: Vỉ 5 mũi Tiêu chuẩn ISO | 53.700 | vn0302130894 | CÔNG TY TNHH TRANG THIẾT BỊ NHA KHOA | IB2500442750 | vnz000008241 | Bệnh viện Đa khoa khu vực Ba Tri | Đấu thầu rộng rãi | 08/01/2026 | 06/QĐ-BV | 08/01/2026 | 3 | Xã Ba Tri,Tỉnh Vĩnh Long
733 | Mũi khoan kim cương | Cái | 50 | Nhật Bản |  | Dia Burs | Mũi khoan kim cương | MANI, INC. Takanezawa Factory |  |  | 2025 trở về sau | Mũi trụ trung, chóp trung, tròn trung và nhỏ | 31.500 | vn6000371421 | CÔNG TY TNHH DƯỢC PHẨM HOÀNG VŨ | IB2500496394 | vn6000496131 | Trung tâm y tế Krông Bông | Đấu thầu rộng rãi | 06/01/2026 | 003/QĐ-TTYT | 05/01/2026 | 1 | Xã Krông Bông,Tỉnh Đắk Lắk
734 | Mũi khoan cắt sọ, tương thích với máy khoan model IPC | Cái | 80 | Hoa Kỳ | 9018 | MR8-F2/7TA23 MR8-F2/7TA23S | Midas Rex | Medtronic Powered Surgical Solutions / Hoa Kỳ |  |  | 2023 trở về sau | Mũi khoan cắt và phá sọ. - Đường kính từ 2.3mm, dài 7cm. - Sử dụng tương thích với máy khoan sọ não tốc độ cao IPC EC300 thuộc sở hữu của bệnh viện. - Tiêu chuẩn chất lượng: FDA (Cục quản lý Thực phẩm và Dược phẩm Hoa Kỳ) và CE (Tiêu chuẩn Châu Âu). | 3.800.000 | vn0312593757 | CÔNG TY CỔ PHẦN THIẾT BỊ Y TẾ VIỆT GIA | IB2500484525 | vn0400228672 | BỆNH VIỆN ĐÀ NẴNG | Đấu thầu rộng rãi | 05/01/2026 | 03/QĐ-BVĐN | 05/01/2026 | 2 | Phường Hải Châu,Thành phố Đà Nẵng
735 | Đầu chụp mũi khoan mài dài 14cm, thẳng | Cái | 2 | Hoa Kỳ | 9018 | MR8-AS14 | Midas Rex | Medtronic Powered Surgical Solutions / Hoa Kỳ |  |  | 2023 trở về sau | Đầu chụp mũi khoan mài thẳng dùng trong phẫu thuật thần kinh - Đầu chụp thẳng, tương thích với mũi khoan cắt sọ dài 14cm . - Sử dụng tương thích với máy khoan sọ não tốc độ cao IPC EC300 thuộc sở hữu của bệnh viện. | 39.500.000 | vn0312593757 | CÔNG TY CỔ PHẦN THIẾT BỊ Y TẾ VIỆT GIA | IB2500484525 | vn0400228672 | BỆNH VIỆN ĐÀ NẴNG | Đấu thầu rộng rãi | 05/01/2026 | 03/QĐ-BVĐN | 05/01/2026 | 2 | Phường Hải Châu,Thành phố Đà Nẵng
736 | Mũi khoan mài sọ, mũi mài hình tròn, tương thích với máy khoan model IPC | Cái | 30 | Hoa Kỳ | 9018 | MR8-9BA30D MR8-9BA40D MR8-10BA20D MR8-10BA30D MR8-14BA20D MR8-14BA30D MR8-14BA40D MR8-15BA30D MR8-15BA40D,… | Midas Rex | Medtronic Powered Surgical Solutions / Hoa Kỳ |  |  | 2023 trở về sau | Mũi khoan mài sọ dùng trong phẫu thuật thần kinh - Đường kính từ 2mm đến 6mm. - Chiều dài làm việc 8cm đến 15cm. - Sử dụng tương thích với máy khoan sọ não tốc độ cao IPC EC300 thuộc sở hữu của bệnh viện. - Tiêu chuẩn chất lượng: FDA (Cục quản lý Thực phẩm và Dược phẩm Hoa Kỳ) và CE (Tiêu chuẩn Châu Âu). | 4.000.000 | vn0312593757 | CÔNG TY CỔ PHẦN THIẾT BỊ Y TẾ VIỆT GIA | IB2500484525 | vn0400228672 | BỆNH VIỆN ĐÀ NẴNG | Đấu thầu rộng rãi | 05/01/2026 | 03/QĐ-BVĐN | 05/01/2026 | 2 | Phường Hải Châu,Thành phố Đà Nẵng
737 | Đầu chụp mũi khoan tạo lỗ dài 15 cm, cong | Cái | 2 | Hoa Kỳ | 9018 | MR8-AA15 | Midas Rex | Medtronic Powered Surgical Solutions / Hoa Kỳ |  |  | 2023 trở về sau | Đầu chụp mũi khoan tạo lỗ cong dùng trong phẫu thuật thần kinh sọ não - Đầu chụp thẳng, tương thích với mũi khoan nhỏ dài 15cm. - Sử dụng tương thích với máy khoan sọ não tốc độ cao IPC EC300 thuộc sở hữu của bệnh viện. | 88.000.000 | vn0312593757 | CÔNG TY CỔ PHẦN THIẾT BỊ Y TẾ VIỆT GIA | IB2500484525 | vn0400228672 | BỆNH VIỆN ĐÀ NẴNG | Đấu thầu rộng rãi | 05/01/2026 | 03/QĐ-BVĐN | 05/01/2026 | 2 | Phường Hải Châu,Thành phố Đà Nẵng
738 | Mũi khoan phá sọ, mũi hình tròn, tương thích với máy khoan model IPC | Cái | 105 | Hoa Kỳ | 9018 | MR8-9BA30 MR8-9BA40 MR8-9BA50 MR8-10BA40 MR8-10BA50 MR8-14BA40 MR8-14BA50 MR8-15BA40 MR8-15BA50,… | Midas Rex | Medtronic Powered Surgical Solutions / Hoa Kỳ |  |  | 2023 trở về sau | Mũi khoan phá sọ dùng trong phẫu thuật thần kinh - Đường kính từ 2.0mm đến 8.0mm - Chiều dài làm việc 8cm đến 15cm - Sử dụng tương thích với máy khoan sọ não tốc độ cao IPC EC300 thuộc sở hữu của bệnh viện - Tiêu chuẩn chất lượng: FDA (Cục quản lý Thực phẩm và Dược phẩm Hoa Kỳ) và CE (Tiêu chuẩn Châu Âu). | 3.800.000 | vn0312593757 | CÔNG TY CỔ PHẦN THIẾT BỊ Y TẾ VIỆT GIA | IB2500484525 | vn0400228672 | BỆNH VIỆN ĐÀ NẴNG | Đấu thầu rộng rãi | 05/01/2026 | 03/QĐ-BVĐN | 05/01/2026 | 2 | Phường Hải Châu,Thành phố Đà Nẵng
739 | Đầu chụp mũi khoan tạo lỗ dài 10 cm, thẳng | Cái | 2 | Hoa Kỳ | 9018 | MR8-AS10 | Midas Rex | Medtronic Powered Surgical Solutions / Hoa Kỳ |  |  | 2023 trở về sau | Đầu chụp mũi khoan tạo lỗ thẳng dùng trong phẫu thuật thần kinh sọ não - Đầu chụp thẳng, tương thích với mũi khoan nhỏ dài 10cm. - Sử dụng tương thích với máy khoan sọ não tốc độ cao IPC EC300 thuộc sở hữu của bệnh viện. | 37.500.000 | vn0312593757 | CÔNG TY CỔ PHẦN THIẾT BỊ Y TẾ VIỆT GIA | IB2500484525 | vn0400228672 | BỆNH VIỆN ĐÀ NẴNG | Đấu thầu rộng rãi | 05/01/2026 | 03/QĐ-BVĐN | 05/01/2026 | 2 | Phường Hải Châu,Thành phố Đà Nẵng
740 | Đầu chụp mũi khoan mài dài 10cm, cong | Cái | 4 | Hoa Kỳ | 9018 | MR8-AA10 | Midas Rex | Medtronic Powered Surgical Solutions / Hoa Kỳ |  |  | 2023 trở về sau | Đầu chụp mũi khoa nmài cong dùng trong phẫu thuật thần kinh - Đầu chụp cong, tương thích với mũi khoan cắt sọ dài 10cm. - Sử dụng tương thích với máy khoan sọ não tốc độ cao IPC EC300 thuộc sở hữu của bệnh viện. | 74.500.000 | vn0312593757 | CÔNG TY CỔ PHẦN THIẾT BỊ Y TẾ VIỆT GIA | IB2500484525 | vn0400228672 | BỆNH VIỆN ĐÀ NẴNG | Đấu thầu rộng rãi | 05/01/2026 | 03/QĐ-BVĐN | 05/01/2026 | 2 | Phường Hải Châu,Thành phố Đà Nẵng
741 | Đầu chụp mũi khoan cắt mở sọ dài 8cm | Cái | 6 | Hoa Kỳ | 9018 | MR8-AF02 | Midas Rex | Medtronic Powered Surgical Solutions / Hoa Kỳ |  |  | 2023 trở về sau | Đầu chụp mũi khoan cắt sọ dùng trong phẫu thuật thần kinh - Đầu chụp thẳng, tương thích với mũi khoan cắt sọ. - Sử dụng tương thích với máy khoan sọ não tốc độ cao IPC EC300 thuộc sở hữu của bệnh viện. | 34.500.000 | vn0312593757 | CÔNG TY CỔ PHẦN THIẾT BỊ Y TẾ VIỆT GIA | IB2500484525 | vn0400228672 | BỆNH VIỆN ĐÀ NẴNG | Đấu thầu rộng rãi | 05/01/2026 | 03/QĐ-BVĐN | 05/01/2026 | 2 | Phường Hải Châu,Thành phố Đà Nẵng
742 | Mũi khoan răng | Cái | 20 | Việt Nam |  | DIA-PURS | MANI | MANI HANOI CO.,LTD. PHO YEN FACTORY; Việt Nam |  |  | 2025 | Vật liệu thép không gỉ, mạ kim cương phần đầu. Các cỡ. | 25.600 | vn0109373842 | CÔNG TY TNHH THIẾT BỊ VẬT TƯ HOÀNG BẢO | IB2500523684 | vn4600696555 | Bệnh viện đa khoa Định Hóa | Đấu thầu rộng rãi | 31/12/2025 | 444/QĐ-BVĐH | 31/12/2025 | 3 | Xã Định Hóa,Tỉnh Thái Nguyên
743 | Mũi nội nha K-Files | Vĩ | 36 | Nhật Bản; Việt Nam |  | K-FILES | Kim khoan răng K-File | MANI, INC. Takanezawa Factory; MANI HANOI CO.,LTD. PHO YEN FACTORY |  |  | 2025 Trở về sau | Trâm tay điều trị nội nha bằng thép không gỉ - cho kết quả điều trị hiệu quả, dễ dàng và nhanh chóng. Trâm Reamers chất lượng cao, đường kính tam giác, được thiết kế với độ linh hoạt toàn diện. | 120.000 | vn6000371421 | CÔNG TY TNHH DƯỢC PHẨM HOÀNG VŨ | IB2500554253 | vn6000644284 | Trung tâm Y tế Krông Ana | Chào hàng cạnh tranh | 31/12/2025 | 0444/QĐ-TTYT | 31/12/2025 | 1 | Xã Krông Ana,Tỉnh Đắk Lắk
744 | Mũi khoan nha khoa FG diamond coarse | Mũi | 50 | Đức |  | FG diamond coarse | Mũi khoan răng FG diamond coarse | DFS-DIAMON GmbH |  |  | 2025 Trở về sau | Mài cắt mô răng nhanh hơn 30% cùng mũi khoan DFS.Lực cắt mạnh hơn.Độ bền bỉ cao hơn.Kích thước mũi khoan chính xác hơn. | 420.000 | vn6000371421 | CÔNG TY TNHH DƯỢC PHẨM HOÀNG VŨ | IB2500554253 | vn6000644284 | Trung tâm Y tế Krông Ana | Chào hàng cạnh tranh | 31/12/2025 | 0444/QĐ-TTYT | 31/12/2025 | 1 | Xã Krông Ana,Tỉnh Đắk Lắk
745 | Mũi khoan xương cứng các cỡ | Cái | 100 | Thổ Nhĩ Kỳ | 9018 | A101 03 090 0020; A101 03 091 0027; A101 03 091 0020; A101 03 090 2012; A101 03 090 2212; A101 03 091 0022; A101 03 090 2712; A101 03 092 0030; A101 03 090 3212; A101 03 090 3512; A101 03 090 0045; A101 03 092 0040; A101 03 090 4512; A101 03 090 4028. | Aysam Ortopedi ve Tıbbi Aletler San. Ve Tic. Ltd.Şti | Aysam Ortopedi ve Tıbbi Aletler San. Ve Tic. Ltd.Şti |  | Số: 250002489/PCBB-HN Ngày 08/08/2025 | 2025 | Chất liệu thép không gỉ Đường kính từ 1,2mm - 1,5mm - 1,8mm - 2,0mm - 2,2mm - 2,5mm - 2,7mm - 3,0mm - 3,2mm - 3,5mm - 3,7mm - 4,0mm - 4,5mm - 5,0mm Chiều dài 205mm Đạt tiêu chuẩn CE | 350.000 | vn0106911771 | CÔNG TY TNHH ĐẦU TƯ VÀ PHÁT TRIỂN TRANG THIẾT BỊ Y TẾ AN BÌNH | IB2500480606 | vn5700391598 | BỆNH VIỆN ĐA KHOA TỈNH QUẢNG NINH | Đấu thầu rộng rãi | 30/12/2025 | 639/QĐ-BVT | 30/12/2025 | 2 | Phường Hồng Gai,Tỉnh Quảng Ninh
746 | Mũi khoan xương | Cái | 600 | Trung Quốc |  | Carbide Bur (Round head, Inverted cone head, Pear head, Straight fissure head, Straight fissure head swith rounded end, Tapered fissure head, Tapered fissure head with rounded end, Wheel head, Cylindrical with cross-cut, Tapered with cross-cut, Egg, Flame, Bud) | Ningbo Sinyuan Bur & Tool Co., Ltd. | Ningbo Sinyuan Bur & Tool Co., Ltd. |  |  | Năm 2024 trở về sau | - Mũi khoan phẫu thuật trụ, dùng với tay khoan tốc độ chậm - Chất liệu: thép không gỉ - Chiều dài làm việc: 44,5mm - Các kích thước: 005-027. | 43.500 | vn0318234200 | Gia Xuân - Thành Khoa | IB2500416524 | vnz000007757 | Bệnh viện đa khoa Ninh Thuận | Đấu thầu rộng rãi | 30/12/2025 | 1140/QĐ-BVNT | 30/12/2025 | 1 | Phường Ninh Chử,Tỉnh Khánh Hòa
747 | Mũi khoan kim cương | Cây | 1870 | Đức |  | chi tiết theo file đính kèm | DFS-DIAMON GmbH | DFS-DIAMON GmbH |  |  | Năm 2024 trở về sau | - Chất liệu: thép không gỉ, dùng trong nha khoa - Các loại, các cỡ. | 52.500 | vn0318234200 | Gia Xuân - Thành Khoa | IB2500416524 | vnz000007757 | Bệnh viện đa khoa Ninh Thuận | Đấu thầu rộng rãi | 30/12/2025 | 1140/QĐ-BVNT | 30/12/2025 | 1 | Phường Ninh Chử,Tỉnh Khánh Hòa
748 | Mũi khoan xương | Cái | 20 | Hàn Quốc |  | ODB-04, ODB-10 | Osteonic Co., Ltd | Osteonic Co., Ltd |  |  | Năm 2020 trở về sau | Mũi khoan phẫu thuật vùng hàm mặt dùng để khoan lỗ đặt vít trong cố định xương gãy vùng hàm mặt - Chất liệu: thép không gỉ - Kích thước: + Đường kính 1.6mm + Chiều dài mũi khoan: 72/ 110mm + Chiều dài làm việc: 22mm - Tương thích vít nhỏ đường kính 2.0mm. | 451.000 | vn0318234200 | Gia Xuân - Thành Khoa | IB2500416524 | vnz000007757 | Bệnh viện đa khoa Ninh Thuận | Đấu thầu rộng rãi | 30/12/2025 | 1140/QĐ-BVNT | 30/12/2025 | 1 | Phường Ninh Chử,Tỉnh Khánh Hòa
749 | Mũi khoan xương | Cái | 4 | Hàn Quốc |  | FDB-02, FDB-14, FDB-20 | Osteonic Co., Ltd | Osteonic Co., Ltd |  |  | Năm 2020 trở về sau | - Mũi khoan vùng hàm mặt dùng để khoan lỗ đặt vít trong cố định xương gãy vùng hàm mặt - Chất liệu thép không gỉ - Đường kính: 1.1mm - Chiều dài mũi khoan: 58mm, chiều dài làm việc 12mm - Chiều dài mũi khoan: 65mm, 90mm, chiều dài làm việc 15mm - Tương thích vít đường kính 1.5mm. | 451.000 | vn0318234200 | Gia Xuân - Thành Khoa | IB2500416524 | vnz000007757 | Bệnh viện đa khoa Ninh Thuận | Đấu thầu rộng rãi | 30/12/2025 | 1140/QĐ-BVNT | 30/12/2025 | 1 | Phường Ninh Chử,Tỉnh Khánh Hòa
750 | Mũi khoan xương | Cái | 30 | Hàn Quốc |  | MDB-05, MDB-09 | Osteonic Co., Ltd | Osteonic Co., Ltd |  |  | Năm 2020 trở về sau | -Mũi khoan vùng hàm mặt dùng để khoan lỗ đặt vít trong cố định xương gãy vùng hàm mặt - Chất liệu thép không gỉ - Đường kính: 2.0mm - Chiều dài mũi khoan: 72/ 110mm - Chiều dài làm việc 25mm - Tương thích vít lớn đường kính 2.4mm. | 451.000 | vn0318234200 | Gia Xuân - Thành Khoa | IB2500416524 | vnz000007757 | Bệnh viện đa khoa Ninh Thuận | Đấu thầu rộng rãi | 30/12/2025 | 1140/QĐ-BVNT | 30/12/2025 | 1 | Phường Ninh Chử,Tỉnh Khánh Hòa
751 | Mũi khoan trụ đen | Mũi | 200 | Đức |  | 856-016SC-FG 856-012SC-FG | 856-016SC-FG 856-012SC-FG | NTI-Kahla GmbH |  |  | 2024 trở về sau | Dùng trong răng hàm mặt dùng trong phẩu thuật cắt thân răng Quy cách: Vỉ 5 mũi Tiêu chuẩn ISO | 103.000 | vn0302130894 | CÔNG TY TNHH TRANG THIẾT BỊ NHA KHOA | IB2500373460 | vn0305564723 | BỆNH VIỆN ĐA KHOA NHÀ BÈ | Đấu thầu rộng rãi | 30/12/2025 | 447/QĐ-BV | 30/12/2025 | 3 | Xã Nhà Bè,Thành phố Hồ Chí Minh
752 | Mũi khoan chóp cụt (mũi khoan KC) | Mũi | 100 | Đức |  | 846KR-016F-FG 846KR-016M-FG | 846KR-016F-FG 846KR-016M-FG | NTI-Kahla GmbH |  |  | 2024 trở về sau | Dùng tạo đáy xoang trám trước khi trám răng. Quy cách: Vỉ 5 mũi Tiêu chuẩn ISO | 100.500 | vn0302130894 | CÔNG TY TNHH TRANG THIẾT BỊ NHA KHOA | IB2500373460 | vn0305564723 | BỆNH VIỆN ĐA KHOA NHÀ BÈ | Đấu thầu rộng rãi | 30/12/2025 | 447/QĐ-BV | 30/12/2025 | 3 | Xã Nhà Bè,Thành phố Hồ Chí Minh
753 | Mũi khoan ngọn lửa (đỏ, xanh dương) | Mũi | 200 | Đức |  | 368-023x-FG | 368-023x-FG | NTI-Kahla GmbH |  |  | 2024 trở về sau | Dùng tạo hình múi rãnh, chỉnh cộm sau khi trám răng Quy cách: Vỉ 5 mũi Tiêu chuẩn ISO | 123.585 | vn0302130894 | CÔNG TY TNHH TRANG THIẾT BỊ NHA KHOA | IB2500373460 | vn0305564723 | BỆNH VIỆN ĐA KHOA NHÀ BÈ | Đấu thầu rộng rãi | 30/12/2025 | 447/QĐ-BV | 30/12/2025 | 3 | Xã Nhà Bè,Thành phố Hồ Chí Minh
754 | Mũi khoan Trụ lớn | Mũi | 100 | Trung Quốc |  | HP702 | HP702 | Ningbo Sinyuan Bur & Tool Co., Ltd |  |  | 2024 trở về sau | Mũi khoan cán dài, trụ thuôn lưỡi chéo đầu bằng số 702, chiều dài 44.5mm (phần trụ thuôn răng cưa 2.35 mm, có hình nón cụt), đoạn cán mũi khoan tiếp giáp với phần đầu răng cưa phải có khấc chặn Mũi khoan nha khoa cho tay khoan chậm dạng trụ HP 702 Quy cách: Vỉ 5 mũi Tiêu chuẩn ISO | 52.000 | vn0302130894 | CÔNG TY TNHH TRANG THIẾT BỊ NHA KHOA | IB2500373460 | vn0305564723 | BỆNH VIỆN ĐA KHOA NHÀ BÈ | Đấu thầu rộng rãi | 30/12/2025 | 447/QĐ-BV | 30/12/2025 | 3 | Xã Nhà Bè,Thành phố Hồ Chí Minh
755 | Mũi khoan Bánh xe | Mũi | 100 | Đức |  | 909-040SC-FG | 909-040SC-FG | NTI-Kahla GmbH |  |  | 2024 trở về sau | Dùng trong răng hàm mặt, tạo hình cùi răng trong phục hình răng cố định. Quy cách: Vỉ 5 mũi Tiêu chuẩn ISO | 167.300 | vn0302130894 | CÔNG TY TNHH TRANG THIẾT BỊ NHA KHOA | IB2500373460 | vn0305564723 | BỆNH VIỆN ĐA KHOA NHÀ BÈ | Đấu thầu rộng rãi | 30/12/2025 | 447/QĐ-BV | 30/12/2025 | 3 | Xã Nhà Bè,Thành phố Hồ Chí Minh
756 | Mũi khoan mài cùi | Mũi | 400 | Đức |  | 856-016SC-FG | 856-016SC-FG | NTI-Kahla GmbH |  |  | 2024 trở về sau | Sử dụng trong nha khoa. Quy cách: Vỉ 5 mũi Tiêu chuẩn ISO | 103.000 | vn0302130894 | CÔNG TY TNHH TRANG THIẾT BỊ NHA KHOA | IB2500373460 | vn0305564723 | BỆNH VIỆN ĐA KHOA NHÀ BÈ | Đấu thầu rộng rãi | 30/12/2025 | 447/QĐ-BV | 30/12/2025 | 3 | Xã Nhà Bè,Thành phố Hồ Chí Minh
757 | Mũi khoan tròn lớn | Mũi | 100 | Trung Quốc |  | FG1/4 đến FG10. | FG1/4 đến FG10. | Ningbo Sinyuan Bur & Tool Co., Ltd |  |  | 2024 trở về sau | Dùng trong răng hàm mặt tạo xoang trám, mở tủy Quy cách: Vỉ 5 mũi Tiêu chuẩn ISO | 53.700 | vn0302130894 | CÔNG TY TNHH TRANG THIẾT BỊ NHA KHOA | IB2500373460 | vn0305564723 | BỆNH VIỆN ĐA KHOA NHÀ BÈ | Đấu thầu rộng rãi | 30/12/2025 | 447/QĐ-BV | 30/12/2025 | 3 | Xã Nhà Bè,Thành phố Hồ Chí Minh
758 | Mũi khoan xương 3.5mm | Cái | 10 | Pakistan |  | 9-960 | Mũi khoan xương | GoldTier Mic |  | 200002086/PCBA-HN | 2025 trở về sau | đường kính từ 3.5mm, chiều dài 150mm chất liệu thép không gỉ. | 210.000 | vn6000371421 | CÔNG TY TNHH DƯỢC PHẨM HOÀNG VŨ | IB2500506733 | vn6000514976 | Bệnh viện Đa khoa khu vực 333 | Đấu thầu rộng rãi | 29/12/2025 | 508/QĐ-BV | 29/12/2025 | 1 | Xã Ea Kar,Tỉnh Đắk Lắk
759 | Mũi khoan xương đường kính 2.7mm | Cái | 10 | Pakistan |  | 9-957 | Mũi khoan xương | GoldTier Mic |  | 200002086/PCBA-HN | 2025 trở về sau | đường kính từ 2.7mm, chiều dài 150mm. Chất liệu thép không gỉ. | 220.000 | vn6000371421 | CÔNG TY TNHH DƯỢC PHẨM HOÀNG VŨ | IB2500506733 | vn6000514976 | Bệnh viện Đa khoa khu vực 333 | Đấu thầu rộng rãi | 29/12/2025 | 508/QĐ-BV | 29/12/2025 | 1 | Xã Ea Kar,Tỉnh Đắk Lắk
760 | Mũi khoan kim cương nội soi xuyên bản sống-cột sống | Cái | 21 | Đức |  | JSBDA274544C | JSBDA274544C | joimax® GmbH |  |  | 2024 trở đi | Mũi khoan đầu kim cương, đầu tròn. Thân dài 265mm, đường kính ngoài 4.5mm, đường kính đầu 4.4mm Tiêu chuẩn chất lượng MDR (CE) | 21.960.000 | vn0103086880 | CÔNG TY CỔ PHẦN ĐẦU TƯ TUẤN NGỌC MINH | IB2500460378 | vn0105486549 | Bệnh viện Trung ương Quân đội 108 | Đấu thầu rộng rãi | 26/12/2025 | 9530/QĐ-BV | 26/12/2025 | 2 | Phường Hai Bà Trưng,Thành phố Hà Nội
761 | Mũi khoan sọ tự dừng các cỡ | Cái | 140 | Đức | 9018 | PER 11-14-S, PER C11-14-S, PER C8-11-S, PER 7-11-S, PER C6-9-S | MERIDIAN | adeor Medical AG |  |  | Từ năm 2024 trở đi | - Mũi khoan được thiết kế để tự dừng khi hoàn thành lỗ khoan, loại bỏ áp lực tại vị trí khoan, ngăn ngừa tổn thương màng cứng. - Mũi khoan dùng một lần với phần chuôi kiểu Hudson, có các kích thước: 14mm/11mm, 11mm/8mm, 11mm/7mm, 9mm/6mm được mã hóa bằng màu. - Tiệt trùng sẵn. - Đạt tiêu chuẩn chất lượng FDA, CE và ISO 13485. | 3.100.000 | vn0101981969 | CÔNG TY TNHH THÔNG MINH HOÀNG HÀ | IB2500460378 | vn0105486549 | Bệnh viện Trung ương Quân đội 108 | Đấu thầu rộng rãi | 26/12/2025 | 9530/QĐ-BV | 26/12/2025 | 2 | Phường Hai Bà Trưng,Thành phố Hà Nội
762 | Mũi khoan rãnh khế nội soi | Cái | 14 | Hoa Kỳ |  | 16-02xx | 16-02xx | Elliquence, LLC |  |  | 2024 trở đi | Lưỡi bào hình rãnh khế loại dùng một lần, đường kính 3.5mm, chiều dài làm việc từ 233mm đến 316mm, tổng chiều dài từ 270 đến 355mm. Tiêu chuẩn chất lượng CE | 21.960.000 | vn0103086880 | CÔNG TY CỔ PHẦN ĐẦU TƯ TUẤN NGỌC MINH | IB2500460378 | vn0105486549 | Bệnh viện Trung ương Quân đội 108 | Đấu thầu rộng rãi | 26/12/2025 | 9530/QĐ-BV | 26/12/2025 | 2 | Phường Hai Bà Trưng,Thành phố Hà Nội
763 | Mũi khoan ngược loại 2 | Cái | 100 | Mỹ |  | AR-1204AF-xx; AR-1204AF-xxx AR-1204AS-xx; AR-1204AS-xxx | FlipCutter® II | Arthrex, Inc |  |  | 2024 trở về sau | Chi tiết theo Bảng danh mục hàng hóa dự thầu | 4.500.000 | vn0107898996 | CÔNG TY TNHH THƯƠNG MẠI TOPLINE | IB2500460335 | vn0105486549 | Bệnh viện Trung ương Quân đội 108 | Đấu thầu rộng rãi | 26/12/2025 | 9532/QĐ-BV | 26/12/2025 | 2 | Phường Hai Bà Trưng,Thành phố Hà Nội
764 | Mũi khoan ngược loại 3 | Cái | 180 | Hoa Kỳ | 9018 | KRRxxx | Mũi khoan ngược sử dụng cho kỹ thuật all inside | Conmed Corporation |  |  | 2024 trở về sau | Đầu mũi khoan có đường khắc laser xung quanh, cho biết khoảng cách an toàn trước khi kích hoạt chế độ khoan ngược. - Có 2 chức năng: + Chức năng khoan dẫn đường với chế độ khoan định hướng. + Chức năng khoan đường hầm với chế độ khoan ngược. - Kích thước: + Chiều dài trục: 23.5cm + Đường kính đầu mũi khoan: 3.5mm + Đường kính khoan đường hầm: Từ 6.0mm đến 12mm, bước tăng 0.5-1 (mm). Tiêu chuẩn chất lượng FDA,CE, ISO 13485. | 5.000.000 | vn0105290017 | CÔNG TY TNHH VẬT TƯ VÀ TRANG THIẾT BỊ Y TẾ HÀ THÀNH | IB2500460335 | vn0105486549 | Bệnh viện Trung ương Quân đội 108 | Đấu thầu rộng rãi | 26/12/2025 | 9532/QĐ-BV | 26/12/2025 | 2 | Phường Hai Bà Trưng,Thành phố Hà Nội
765 | Mũi khoan ngược rỗng lòng, đường kính đường hầm 4.9mm | Cái | 50 | Mỹ | 90189090 | 72204xxx | ACUFEX TRUNAV | Smith & Nephew, Inc., Endocopy Division |  |  | Từ năm 2024 trở về sau | Mũi khoan ngược sử dụng trong kĩ thuật tái tạo dây chằng chéo All-inside. Một hộp bao gồm mũi khoan ngược, mũi khoan dẫn đường 2.4mm và cây rút chỉ. Khoan tiến tạo đường hầm đường kính 4.9mm. Lưỡi cắt có thể thu vào, bào ngược tạo đường hầm đường kính 5.5mm - 12mm, bước tăng 0.5mm. Có ống đo chiều dài cầu xương. Đạt tiêu chuẩn chất lượng FDA | 5.000.000 | vn0102255092 | CÔNG TY CỔ PHẦN THIẾT BỊ Y TẾ VIỆT SING | IB2500460335 | vn0105486549 | Bệnh viện Trung ương Quân đội 108 | Đấu thầu rộng rãi | 26/12/2025 | 9532/QĐ-BV | 26/12/2025 | 2 | Phường Hai Bà Trưng,Thành phố Hà Nội
766 | Đầu chụp mũi khoan mài gập góc dài 14cm cho tay EM800 | Cái | 10 | Mỹ |  | MR8-AA14 | Midas Rex | Medtronic Powered Surgical Solutions |  |  | 2024 trở về sau | Xin xem chi tiết trong Bảng danh mục hàng hóa dự thầu (Mẫu số 16) | 89.000.000 | vn0106065751 | CÔNG TY TNHH THƯƠNG MẠI VÀ DỊCH VỤ KỸ THUẬT IME | IB2500460137 | vn0105486549 | Bệnh viện Trung ương Quân đội 108 | Đấu thầu rộng rãi | 26/12/2025 | 9534/QĐ-BV | 26/12/2025 | 2 | Phường Hai Bà Trưng,Thành phố Hà Nội
767 | Đầu chụp mũi khoan mài thẳng dài 10cm cho tay EM200 | Cái | 10 | Mỹ |  | AS10 | Midas Rex | Medtronic Powered Surgical Solutions |  |  | 2024 trở về sau | Xin xem chi tiết trong Bảng danh mục hàng hóa dự thầu (Mẫu số 16) | 29.500.000 | vn0106065751 | CÔNG TY TNHH THƯƠNG MẠI VÀ DỊCH VỤ KỸ THUẬT IME | IB2500460137 | vn0105486549 | Bệnh viện Trung ương Quân đội 108 | Đấu thầu rộng rãi | 26/12/2025 | 9534/QĐ-BV | 26/12/2025 | 2 | Phường Hai Bà Trưng,Thành phố Hà Nội
768 | Mũi khoan mài dài 9cm, đường kính 4.0mm cho tay EM800 | Cái | 100 | Mỹ |  | MR8-9BA40 | Midas Rex | Medtronic Powered Surgical Solutions |  |  | 2024 trở về sau | Xin xem chi tiết trong Bảng danh mục hàng hóa dự thầu (Mẫu số 16) | 3.800.000 | vn0106065751 | CÔNG TY TNHH THƯƠNG MẠI VÀ DỊCH VỤ KỸ THUẬT IME | IB2500460137 | vn0105486549 | Bệnh viện Trung ương Quân đội 108 | Đấu thầu rộng rãi | 26/12/2025 | 9534/QĐ-BV | 26/12/2025 | 2 | Phường Hai Bà Trưng,Thành phố Hà Nội
769 | Mũi khoan mài hình cầu mũi khế, dài 9cm, đường kính 5.0mm cho tay EM200 | Cái | 20 | Mỹ |  | 9AC50 | Midas Rex | Medtronic Powered Surgical Solutions |  |  | 2023 trở về sau | Xin xem chi tiết trong Bảng danh mục hàng hóa dự thầu (Mẫu số 16) | 2.900.000 | vn0106065751 | CÔNG TY TNHH THƯƠNG MẠI VÀ DỊCH VỤ KỸ THUẬT IME | IB2500460137 | vn0105486549 | Bệnh viện Trung ương Quân đội 108 | Đấu thầu rộng rãi | 26/12/2025 | 9534/QĐ-BV | 26/12/2025 | 2 | Phường Hai Bà Trưng,Thành phố Hà Nội
770 | Mũi khoan phá xoang, loại thẳng, đường kính 3.2mm | Cái | 10 | Dominican Republic / Mỹ |  | 1883262HS | High Speed | Covidien |  |  | 2024 trở về sau | Xin xem chi tiết trong Bảng danh mục hàng hóa dự thầu (Mẫu số 16) | 9.600.000 | vn0106065751 | CÔNG TY TNHH THƯƠNG MẠI VÀ DỊCH VỤ KỸ THUẬT IME | IB2500460137 | vn0105486549 | Bệnh viện Trung ương Quân đội 108 | Đấu thầu rộng rãi | 26/12/2025 | 9534/QĐ-BV | 26/12/2025 | 2 | Phường Hai Bà Trưng,Thành phố Hà Nội
771 | Mũi khoan tai loại phá đường kính 6mm | Cái | 10 | Dominican Republic / Mỹ |  | 31316058U | Medtronic ENT | Covidien |  |  | 2024 trở về sau | Xin xem chi tiết trong Bảng danh mục hàng hóa dự thầu (Mẫu số 16) | 3.150.000 | vn0106065751 | CÔNG TY TNHH THƯƠNG MẠI VÀ DỊCH VỤ KỸ THUẬT IME | IB2500460137 | vn0105486549 | Bệnh viện Trung ương Quân đội 108 | Đấu thầu rộng rãi | 26/12/2025 | 9534/QĐ-BV | 26/12/2025 | 2 | Phường Hai Bà Trưng,Thành phố Hà Nội
772 | Mũi khoan tai mũi họng tốc độ cao | Cái | 5 | Mỹ |  | 1883040BRC | 30K | Medtronic Xomed, Inc. |  |  | 2024 trở về sau | Xin xem chi tiết trong Bảng danh mục hàng hóa dự thầu (Mẫu số 16) | 12.300.000 | vn0106065751 | CÔNG TY TNHH THƯƠNG MẠI VÀ DỊCH VỤ KỸ THUẬT IME | IB2500460137 | vn0105486549 | Bệnh viện Trung ương Quân đội 108 | Đấu thầu rộng rãi | 26/12/2025 | 9534/QĐ-BV | 26/12/2025 | 2 | Phường Hai Bà Trưng,Thành phố Hà Nội
773 | Mũi khoan mài hình đầu diêm phủ kim cương, dài 14cm, đường kính 3mm | Cái | 20 | Mỹ |  | MR8-T14MH30D | Midas Rex | Medtronic Powered Surgical Solutions |  |  | 2024 trở về sau | Xin xem chi tiết trong Bảng danh mục hàng hóa dự thầu (Mẫu số 16) | 4.500.000 | vn0106065751 | CÔNG TY TNHH THƯƠNG MẠI VÀ DỊCH VỤ KỸ THUẬT IME | IB2500460137 | vn0105486549 | Bệnh viện Trung ương Quân đội 108 | Đấu thầu rộng rãi | 26/12/2025 | 9534/QĐ-BV | 26/12/2025 | 2 | Phường Hai Bà Trưng,Thành phố Hà Nội
774 | Đầu chụp mũi khoan cắt sọ cho tay EM800 | Cái | 25 | Mỹ |  | MR8-AF02 | Midas Rex | Medtronic Powered Surgical Solutions |  |  | 2024 trở về sau | Xin xem chi tiết trong Bảng danh mục hàng hóa dự thầu (Mẫu số 16) | 34.500.000 | vn0106065751 | CÔNG TY TNHH THƯƠNG MẠI VÀ DỊCH VỤ KỸ THUẬT IME | IB2500460137 | vn0105486549 | Bệnh viện Trung ương Quân đội 108 | Đấu thầu rộng rãi | 26/12/2025 | 9534/QĐ-BV | 26/12/2025 | 2 | Phường Hai Bà Trưng,Thành phố Hà Nội
775 | Đầu chụp mũi khoan mài gập góc dài 14cm cho tay EM200 | Cái | 5 | Mỹ |  | AA14 | Midas Rex | Medtronic Powered Surgical Solutions |  |  | 2024 trở về sau | Xin xem chi tiết trong Bảng danh mục hàng hóa dự thầu (Mẫu số 16) | 87.500.000 | vn0106065751 | CÔNG TY TNHH THƯƠNG MẠI VÀ DỊCH VỤ KỸ THUẬT IME | IB2500460137 | vn0105486549 | Bệnh viện Trung ương Quân đội 108 | Đấu thầu rộng rãi | 26/12/2025 | 9534/QĐ-BV | 26/12/2025 | 2 | Phường Hai Bà Trưng,Thành phố Hà Nội
776 | Mũi khoan cắt sọ dài 7cm, đường kính 2.3mm cho tay EM800 | Cái | 200 | Mỹ |  | MR8-F2/7TA23 | Midas Rex | Medtronic Powered Surgical Solutions |  |  | 2024 trở về sau | Xin xem chi tiết trong Bảng danh mục hàng hóa dự thầu (Mẫu số 16) | 3.800.000 | vn0106065751 | CÔNG TY TNHH THƯƠNG MẠI VÀ DỊCH VỤ KỸ THUẬT IME | IB2500460137 | vn0105486549 | Bệnh viện Trung ương Quân đội 108 | Đấu thầu rộng rãi | 26/12/2025 | 9534/QĐ-BV | 26/12/2025 | 2 | Phường Hai Bà Trưng,Thành phố Hà Nội
777 | Mũi khoan cắt sọ đường kính 2.3mm cho tay EM200 | Cái | 120 | Mỹ |  | F2/8TA23 | Midas Rex | Medtronic Powered Surgical Solutions |  |  | 2023 trở về sau | Xin xem chi tiết trong Bảng danh mục hàng hóa dự thầu (Mẫu số 16) | 2.900.000 | vn0106065751 | CÔNG TY TNHH THƯƠNG MẠI VÀ DỊCH VỤ KỸ THUẬT IME | IB2500460137 | vn0105486549 | Bệnh viện Trung ương Quân đội 108 | Đấu thầu rộng rãi | 26/12/2025 | 9534/QĐ-BV | 26/12/2025 | 2 | Phường Hai Bà Trưng,Thành phố Hà Nội
778 | Mũi khoan kim cương mịn tròn | Cái | 5 | Dominican Republic / Mỹ |  | 31101075; 31100575 | Medtronic ENT | Covidien |  |  | 2024 trở về sau | Xin xem chi tiết trong Bảng danh mục hàng hóa dự thầu (Mẫu số 16) | 3.650.000 | vn0106065751 | CÔNG TY TNHH THƯƠNG MẠI VÀ DỊCH VỤ KỸ THUẬT IME | IB2500460137 | vn0105486549 | Bệnh viện Trung ương Quân đội 108 | Đấu thầu rộng rãi | 26/12/2025 | 9534/QĐ-BV | 26/12/2025 | 2 | Phường Hai Bà Trưng,Thành phố Hà Nội
779 | Mũi khoan kim cương, cong 70 độ | Cái | 5 | Mỹ |  | 1884070RTD | 30K | Medtronic Xomed, Inc. |  |  | 2024 trở về sau | Xin xem chi tiết trong Bảng danh mục hàng hóa dự thầu (Mẫu số 16) | 14.600.000 | vn0106065751 | CÔNG TY TNHH THƯƠNG MẠI VÀ DỊCH VỤ KỸ THUẬT IME | IB2500460137 | vn0105486549 | Bệnh viện Trung ương Quân đội 108 | Đấu thầu rộng rãi | 26/12/2025 | 9534/QĐ-BV | 26/12/2025 | 2 | Phường Hai Bà Trưng,Thành phố Hà Nội
780 | Mũi khoan mài dài 9cm, đường kính 5.0mm cho tay EM800 | Cái | 50 | Mỹ |  | MR8-9BA50 | Midas Rex | Medtronic Powered Surgical Solutions |  |  | 2024 trở về sau | Xin xem chi tiết trong Bảng danh mục hàng hóa dự thầu (Mẫu số 16) | 3.800.000 | vn0106065751 | CÔNG TY TNHH THƯƠNG MẠI VÀ DỊCH VỤ KỸ THUẬT IME | IB2500460137 | vn0105486549 | Bệnh viện Trung ương Quân đội 108 | Đấu thầu rộng rãi | 26/12/2025 | 9534/QĐ-BV | 26/12/2025 | 2 | Phường Hai Bà Trưng,Thành phố Hà Nội
781 | Mũi khoan mài đường kính 2mm cho tay EM200 | Cái | 20 | Mỹ |  | 14BA20 | Midas Rex | Medtronic Powered Surgical Solutions |  |  | 2023 trở về sau | Xin xem chi tiết trong Bảng danh mục hàng hóa dự thầu (Mẫu số 16) | 2.900.000 | vn0106065751 | CÔNG TY TNHH THƯƠNG MẠI VÀ DỊCH VỤ KỸ THUẬT IME | IB2500460137 | vn0105486549 | Bệnh viện Trung ương Quân đội 108 | Đấu thầu rộng rãi | 26/12/2025 | 9534/QĐ-BV | 26/12/2025 | 2 | Phường Hai Bà Trưng,Thành phố Hà Nội
782 | Mũi khoan mài hình cầu mũi khế, dài 10cm, đường kính 4.0mm cho tay EM200 | Cái | 25 | Mỹ |  | 10BA40 | Midas Rex | Medtronic Powered Surgical Solutions |  |  | 2023 trở về sau | Xin xem chi tiết trong Bảng danh mục hàng hóa dự thầu (Mẫu số 16) | 2.900.000 | vn0106065751 | CÔNG TY TNHH THƯƠNG MẠI VÀ DỊCH VỤ KỸ THUẬT IME | IB2500460137 | vn0105486549 | Bệnh viện Trung ương Quân đội 108 | Đấu thầu rộng rãi | 26/12/2025 | 9534/QĐ-BV | 26/12/2025 | 2 | Phường Hai Bà Trưng,Thành phố Hà Nội
783 | Mũi khoan tạo hình dài 7cm, đường kính 1.1mm cho tay EM800 | Cái | 50 | Mỹ |  | MR8-7TA11 | Midas Rex | Medtronic Powered Surgical Solutions |  |  | 2024 trở về sau | Xin xem chi tiết trong Bảng danh mục hàng hóa dự thầu (Mẫu số 16) | 3.800.000 | vn0106065751 | CÔNG TY TNHH THƯƠNG MẠI VÀ DỊCH VỤ KỸ THUẬT IME | IB2500460137 | vn0105486549 | Bệnh viện Trung ương Quân đội 108 | Đấu thầu rộng rãi | 26/12/2025 | 9534/QĐ-BV | 26/12/2025 | 2 | Phường Hai Bà Trưng,Thành phố Hà Nội
784 | Mũi khoan kim cương các loại | Cái | 3000 | Nhật Bản/ Việt Nam |  | DIA-BURS | Mani | MANI, INC. Takanezawa Factory/ MANI HANOI CO., LTD. PHO YEN FACTORY |  |  | 2024 trở về sau | Mũi khoan bằng thép không gỉ được phủ một lớp tinh thể kim cương. Dùng để sửa soạn xoang trám, mài răng phục hình | 28.500 | vn0107087155 | CÔNG TY CỔ PHẦN DỊCH VỤ CÔNG NGHỆ ĐIỆN TỬ GB | IB2500460137 | vn0105486549 | Bệnh viện Trung ương Quân đội 108 | Đấu thầu rộng rãi | 26/12/2025 | 9534/QĐ-BV | 26/12/2025 | 2 | Phường Hai Bà Trưng,Thành phố Hà Nội
785 | Đầu chụp mũi khoan cắt sọ cho tay EM200 | Cái | 15 | Mỹ |  | AF02 | Midas Rex | Medtronic Powered Surgical Solutions |  |  | 2024 trở về sau | Xin xem chi tiết trong Bảng danh mục hàng hóa dự thầu (Mẫu số 16) | 34.500.000 | vn0106065751 | CÔNG TY TNHH THƯƠNG MẠI VÀ DỊCH VỤ KỸ THUẬT IME | IB2500460137 | vn0105486549 | Bệnh viện Trung ương Quân đội 108 | Đấu thầu rộng rãi | 26/12/2025 | 9534/QĐ-BV | 26/12/2025 | 2 | Phường Hai Bà Trưng,Thành phố Hà Nội
786 | Đầu chụp mũi khoan tạo hình thẳng dài 7cm cho tay EM800 | Cái | 10 | Mỹ |  | MR8-AS07 | Midas Rex | Medtronic Powered Surgical Solutions |  |  | 2024 trở về sau | Xin xem chi tiết trong Bảng danh mục hàng hóa dự thầu (Mẫu số 16) | 34.500.000 | vn0106065751 | CÔNG TY TNHH THƯƠNG MẠI VÀ DỊCH VỤ KỸ THUẬT IME | IB2500460137 | vn0105486549 | Bệnh viện Trung ương Quân đội 108 | Đấu thầu rộng rãi | 26/12/2025 | 9534/QĐ-BV | 26/12/2025 | 2 | Phường Hai Bà Trưng,Thành phố Hà Nội
787 | Đầu chụp mũi khoan thẳng, dài 9cm cho tay EM200 | Cái | 15 | Mỹ |  | AS09 | Midas Rex | Medtronic Powered Surgical Solutions |  |  | 2024 trở về sau | Xin xem chi tiết trong Bảng danh mục hàng hóa dự thầu (Mẫu số 16) | 29.500.000 | vn0106065751 | CÔNG TY TNHH THƯƠNG MẠI VÀ DỊCH VỤ KỸ THUẬT IME | IB2500460137 | vn0105486549 | Bệnh viện Trung ương Quân đội 108 | Đấu thầu rộng rãi | 26/12/2025 | 9534/QĐ-BV | 26/12/2025 | 2 | Phường Hai Bà Trưng,Thành phố Hà Nội
788 | Mũi khoan mài dài 10cm, đường kính 3.0mm cho tay EM800 | Cái | 100 | Mỹ |  | MR8-10BA30 | Midas Rex | Medtronic Powered Surgical Solutions |  |  | 2024 trở về sau | Xin xem chi tiết trong Bảng danh mục hàng hóa dự thầu (Mẫu số 16) | 3.800.000 | vn0106065751 | CÔNG TY TNHH THƯƠNG MẠI VÀ DỊCH VỤ KỸ THUẬT IME | IB2500460137 | vn0105486549 | Bệnh viện Trung ương Quân đội 108 | Đấu thầu rộng rãi | 26/12/2025 | 9534/QĐ-BV | 26/12/2025 | 2 | Phường Hai Bà Trưng,Thành phố Hà Nội
789 | Mũi khoan mài dài 14cm, đường kính 3.0mm cho tay EM800 | Cái | 100 | Mỹ |  | MR8-14BA30 | Midas Rex | Medtronic Powered Surgical Solutions |  |  | 2024 trở về sau | Xin xem chi tiết trong Bảng danh mục hàng hóa dự thầu (Mẫu số 16) | 3.800.000 | vn0106065751 | CÔNG TY TNHH THƯƠNG MẠI VÀ DỊCH VỤ KỸ THUẬT IME | IB2500460137 | vn0105486549 | Bệnh viện Trung ương Quân đội 108 | Đấu thầu rộng rãi | 26/12/2025 | 9534/QĐ-BV | 26/12/2025 | 2 | Phường Hai Bà Trưng,Thành phố Hà Nội
790 | Mũi khoan mài dài 9cm đường kính 3.0mm cho tay EM800 | Cái | 100 | Mỹ |  | MR8-9BA30 | Midas Rex | Medtronic Powered Surgical Solutions |  |  | 2024 trở về sau | Xin xem chi tiết trong Bảng danh mục hàng hóa dự thầu (Mẫu số 16) | 3.800.000 | vn0106065751 | CÔNG TY TNHH THƯƠNG MẠI VÀ DỊCH VỤ KỸ THUẬT IME | IB2500460137 | vn0105486549 | Bệnh viện Trung ương Quân đội 108 | Đấu thầu rộng rãi | 26/12/2025 | 9534/QĐ-BV | 26/12/2025 | 2 | Phường Hai Bà Trưng,Thành phố Hà Nội
791 | Mũi khoan mài hình cầu mũi khế, dài 9cm, đường kính 3.0mm cho tay EM200 | Cái | 80 | Mỹ |  | 9BA30 | Midas Rex | Medtronic Powered Surgical Solutions |  |  | 2023 trở về sau | Xin xem chi tiết trong Bảng danh mục hàng hóa dự thầu (Mẫu số 16) | 2.900.000 | vn0106065751 | CÔNG TY TNHH THƯƠNG MẠI VÀ DỊCH VỤ KỸ THUẬT IME | IB2500460137 | vn0105486549 | Bệnh viện Trung ương Quân đội 108 | Đấu thầu rộng rãi | 26/12/2025 | 9534/QĐ-BV | 26/12/2025 | 2 | Phường Hai Bà Trưng,Thành phố Hà Nội
792 | Mũi khoan xoang kim cương, loại cong, đường kính 3.2mm | Cái | 10 | Dominican Republic / Mỹ |  | 1883274HSE | High Speed | Covidien |  |  | 2024 trở về sau | Xin xem chi tiết trong Bảng danh mục hàng hóa dự thầu (Mẫu số 16) | 12.850.000 | vn0106065751 | CÔNG TY TNHH THƯƠNG MẠI VÀ DỊCH VỤ KỸ THUẬT IME | IB2500460137 | vn0105486549 | Bệnh viện Trung ương Quân đội 108 | Đấu thầu rộng rãi | 26/12/2025 | 9534/QĐ-BV | 26/12/2025 | 2 | Phường Hai Bà Trưng,Thành phố Hà Nội
793 | Mũi khoan xoang phá đường kính 3mm | Cái | 10 | Dominican Republic / Mỹ |  | 1883070HS | High Speed | Covidien |  |  | 2024 trở về sau | Xin xem chi tiết trong Bảng danh mục hàng hóa dự thầu (Mẫu số 16) | 10.000.000 | vn0106065751 | CÔNG TY TNHH THƯƠNG MẠI VÀ DỊCH VỤ KỸ THUẬT IME | IB2500460137 | vn0105486549 | Bệnh viện Trung ương Quân đội 108 | Đấu thầu rộng rãi | 26/12/2025 | 9534/QĐ-BV | 26/12/2025 | 2 | Phường Hai Bà Trưng,Thành phố Hà Nội
794 | Mũi khoan mài hình đầu diêm phủ kim cương, dài 15cm, đường kính 3mm | Cái | 10 | Mỹ |  | MR8-T15MH30D | Midas Rex | Medtronic Powered Surgical Solutions |  |  | 2024 trở về sau | Xin xem chi tiết trong Bảng danh mục hàng hóa dự thầu (Mẫu số 16) | 4.500.000 | vn0106065751 | CÔNG TY TNHH THƯƠNG MẠI VÀ DỊCH VỤ KỸ THUẬT IME | IB2500460137 | vn0105486549 | Bệnh viện Trung ương Quân đội 108 | Đấu thầu rộng rãi | 26/12/2025 | 9534/QĐ-BV | 26/12/2025 | 2 | Phường Hai Bà Trưng,Thành phố Hà Nội
795 | Mũi khoan làm nguội | mũi | 20 | Đài Loan (Trung Quốc) |  | --- | SongYoung | SongYoung |  |  | Từ năm 2024 trở về sau | Làm từ chất liệu kim cương thiêu kết H.P. hạt thô (C) màu xanh lục, thích hợp cho Crôm, Cobalt, hợp kim không quý và kim loại cứng. | 261.000 | vn0110589758 | CÔNG TY TNHH WINGS VINA | IB2500460137 | vn0105486549 | Bệnh viện Trung ương Quân đội 108 | Đấu thầu rộng rãi | 26/12/2025 | 9534/QĐ-BV | 26/12/2025 | 2 | Phường Hai Bà Trưng,Thành phố Hà Nội
796 | Đầu chụp mũi khoan mài thẳng, dài 14cm cho tay EM200 | Cái | 10 | Mỹ |  | AS14 | Midas Rex | Medtronic Powered Surgical Solutions |  |  | 2024 trở về sau | Xin xem chi tiết trong Bảng danh mục hàng hóa dự thầu (Mẫu số 16) | 29.500.000 | vn0106065751 | CÔNG TY TNHH THƯƠNG MẠI VÀ DỊCH VỤ KỸ THUẬT IME | IB2500460137 | vn0105486549 | Bệnh viện Trung ương Quân đội 108 | Đấu thầu rộng rãi | 26/12/2025 | 9534/QĐ-BV | 26/12/2025 | 2 | Phường Hai Bà Trưng,Thành phố Hà Nội
797 | Mũi khoan mài dài 9cm đường kính 7.5mm cho tay EM800 | Cái | 150 | Mỹ |  | MR8-9AC75 | Midas Rex | Medtronic Powered Surgical Solutions |  |  | 2024 trở về sau | Xin xem chi tiết trong Bảng danh mục hàng hóa dự thầu (Mẫu số 16) | 3.800.000 | vn0106065751 | CÔNG TY TNHH THƯƠNG MẠI VÀ DỊCH VỤ KỸ THUẬT IME | IB2500460137 | vn0105486549 | Bệnh viện Trung ương Quân đội 108 | Đấu thầu rộng rãi | 26/12/2025 | 9534/QĐ-BV | 26/12/2025 | 2 | Phường Hai Bà Trưng,Thành phố Hà Nội
798 | Mũi khoan mài dài 9cm, đường kính 6.0mm cho tay EM800 | Cái | 50 | Mỹ |  | MR8-9AC60 | Midas Rex | Medtronic Powered Surgical Solutions |  |  | 2024 trở về sau | Xin xem chi tiết trong Bảng danh mục hàng hóa dự thầu (Mẫu số 16) | 3.800.000 | vn0106065751 | CÔNG TY TNHH THƯƠNG MẠI VÀ DỊCH VỤ KỸ THUẬT IME | IB2500460137 | vn0105486549 | Bệnh viện Trung ương Quân đội 108 | Đấu thầu rộng rãi | 26/12/2025 | 9534/QĐ-BV | 26/12/2025 | 2 | Phường Hai Bà Trưng,Thành phố Hà Nội
799 | Mũi khoan mài hình cầu đường kính 3mm cho tay EM200 | Cái | 20 | Mỹ |  | 14BA30 | Midas Rex | Medtronic Powered Surgical Solutions |  |  | 2023 trở về sau | Xin xem chi tiết trong Bảng danh mục hàng hóa dự thầu (Mẫu số 16) | 2.900.000 | vn0106065751 | CÔNG TY TNHH THƯƠNG MẠI VÀ DỊCH VỤ KỸ THUẬT IME | IB2500460137 | vn0105486549 | Bệnh viện Trung ương Quân đội 108 | Đấu thầu rộng rãi | 26/12/2025 | 9534/QĐ-BV | 26/12/2025 | 2 | Phường Hai Bà Trưng,Thành phố Hà Nội
800 | Mũi khoan mài hình cầu đường kính 4mm,dài 14cm cho tay EM200 | Cái | 50 | Mỹ |  | 14BA40 | Midas Rex | Medtronic Powered Surgical Solutions |  |  | 2023 trở về sau | Xin xem chi tiết trong Bảng danh mục hàng hóa dự thầu (Mẫu số 16) | 2.900.000 | vn0106065751 | CÔNG TY TNHH THƯƠNG MẠI VÀ DỊCH VỤ KỸ THUẬT IME | IB2500460137 | vn0105486549 | Bệnh viện Trung ương Quân đội 108 | Đấu thầu rộng rãi | 26/12/2025 | 9534/QĐ-BV | 26/12/2025 | 2 | Phường Hai Bà Trưng,Thành phố Hà Nội
801 | Mũi khoan mài hình cầu mũi khế, dài 10cm, đường kính 3.0mm cho tay EM200 | Cái | 20 | Mỹ |  | 10BA30 | Midas Rex | Medtronic Powered Surgical Solutions |  |  | 2023 trở về sau | Xin xem chi tiết trong Bảng danh mục hàng hóa dự thầu (Mẫu số 16) | 2.900.000 | vn0106065751 | CÔNG TY TNHH THƯƠNG MẠI VÀ DỊCH VỤ KỸ THUẬT IME | IB2500460137 | vn0105486549 | Bệnh viện Trung ương Quân đội 108 | Đấu thầu rộng rãi | 26/12/2025 | 9534/QĐ-BV | 26/12/2025 | 2 | Phường Hai Bà Trưng,Thành phố Hà Nội
802 | Mũi khoan mài hình quả đấu đường kính 7.5mm dài 9cm cho tay EM200 | Cái | 40 | Mỹ |  | 9AC75 | Midas Rex | Medtronic Powered Surgical Solutions |  |  | 2023 trở về sau | Xin xem chi tiết trong Bảng danh mục hàng hóa dự thầu (Mẫu số 16) | 2.900.000 | vn0106065751 | CÔNG TY TNHH THƯƠNG MẠI VÀ DỊCH VỤ KỸ THUẬT IME | IB2500460137 | vn0105486549 | Bệnh viện Trung ương Quân đội 108 | Đấu thầu rộng rãi | 26/12/2025 | 9534/QĐ-BV | 26/12/2025 | 2 | Phường Hai Bà Trưng,Thành phố Hà Nội
803 | Mũi khoan mài kim cương dài 9cm, đường kính 3.0mm cho tay EM800 | Cái | 50 | Mỹ |  | MR8-9BA30D | Midas Rex | Medtronic Powered Surgical Solutions |  |  | 2024 trở về sau | Xin xem chi tiết trong Bảng danh mục hàng hóa dự thầu (Mẫu số 16) | 4.000.000 | vn0106065751 | CÔNG TY TNHH THƯƠNG MẠI VÀ DỊCH VỤ KỸ THUẬT IME | IB2500460137 | vn0105486549 | Bệnh viện Trung ương Quân đội 108 | Đấu thầu rộng rãi | 26/12/2025 | 9534/QĐ-BV | 26/12/2025 | 2 | Phường Hai Bà Trưng,Thành phố Hà Nội
804 | Mũi khoan mài kim cương hình cầu, dài 10cm, đường kính 3.0mm cho tay EM200 | Cái | 20 | Mỹ |  | 10BA30D | Midas Rex | Medtronic Powered Surgical Solutions |  |  | 2023 trở về sau | Xin xem chi tiết trong Bảng danh mục hàng hóa dự thầu (Mẫu số 16) | 3.000.000 | vn0106065751 | CÔNG TY TNHH THƯƠNG MẠI VÀ DỊCH VỤ KỸ THUẬT IME | IB2500460137 | vn0105486549 | Bệnh viện Trung ương Quân đội 108 | Đấu thầu rộng rãi | 26/12/2025 | 9534/QĐ-BV | 26/12/2025 | 2 | Phường Hai Bà Trưng,Thành phố Hà Nội
805 | Mũi khoan thẳng tốc độ cao tai mũi họng tròn, thuôn 4.5mm | Cái | 5 | Dominican Republic / Mỹ |  | 1884560HS | High Speed | Covidien |  |  | 2024 trở về sau | Xin xem chi tiết trong Bảng danh mục hàng hóa dự thầu (Mẫu số 16) | 9.150.000 | vn0106065751 | CÔNG TY TNHH THƯƠNG MẠI VÀ DỊCH VỤ KỸ THUẬT IME | IB2500460137 | vn0105486549 | Bệnh viện Trung ương Quân đội 108 | Đấu thầu rộng rãi | 26/12/2025 | 9534/QĐ-BV | 26/12/2025 | 2 | Phường Hai Bà Trưng,Thành phố Hà Nội
806 | Mũi khoan xoang cong , loại phá | Cái | 5 | Dominican Republic / Mỹ |  | 1883670HS | High Speed | Covidien |  |  | 2024 trở về sau | Xin xem chi tiết trong Bảng danh mục hàng hóa dự thầu (Mẫu số 16) | 10.000.000 | vn0106065751 | CÔNG TY TNHH THƯƠNG MẠI VÀ DỊCH VỤ KỸ THUẬT IME | IB2500460137 | vn0105486549 | Bệnh viện Trung ương Quân đội 108 | Đấu thầu rộng rãi | 26/12/2025 | 9534/QĐ-BV | 26/12/2025 | 2 | Phường Hai Bà Trưng,Thành phố Hà Nội
807 | Mũi khoan xoang phá đường kính 4mm dài 11cm | Cái | 10 | Dominican Republic / Mỹ |  | 1884068HS | High Speed | Covidien |  |  | 2024 trở về sau | Xin xem chi tiết trong Bảng danh mục hàng hóa dự thầu (Mẫu số 16) | 9.450.000 | vn0106065751 | CÔNG TY TNHH THƯƠNG MẠI VÀ DỊCH VỤ KỸ THUẬT IME | IB2500460137 | vn0105486549 | Bệnh viện Trung ương Quân đội 108 | Đấu thầu rộng rãi | 26/12/2025 | 9534/QĐ-BV | 26/12/2025 | 2 | Phường Hai Bà Trưng,Thành phố Hà Nội
808 | Đầu chụp mũi khoan mài thẳng dài 14cm cho tay EM800 | Cái | 5 | Mỹ |  | MR8-AS14 | Midas Rex | Medtronic Powered Surgical Solutions |  |  | 2024 trở về sau | Xin xem chi tiết trong Bảng danh mục hàng hóa dự thầu (Mẫu số 16) | 39.500.000 | vn0106065751 | CÔNG TY TNHH THƯƠNG MẠI VÀ DỊCH VỤ KỸ THUẬT IME | IB2500460137 | vn0105486549 | Bệnh viện Trung ương Quân đội 108 | Đấu thầu rộng rãi | 26/12/2025 | 9534/QĐ-BV | 26/12/2025 | 2 | Phường Hai Bà Trưng,Thành phố Hà Nội
809 | Bộ mũi khoan đánh bóng sứ thủy tinh | Bộ | 20 | Liechtenstein |  | 684555AN | Ivoclar Vivadent | Ivoclar Vivadent AG |  |  | Từ năm 2025 trở đi | - Bộ mũi khoan đánh bóng sứ thủy tinh - Chất liệu bằng Silicone. Hấp được ở nhiệt độ 135°C. Hình đĩa, ly, ngọn lửa. | 2.070.000 | vn0312439106 | CÔNG TY TNHH THIẾT BỊ Y TẾ MEDENT | IB2500460137 | vn0105486549 | Bệnh viện Trung ương Quân đội 108 | Đấu thầu rộng rãi | 26/12/2025 | 9534/QĐ-BV | 26/12/2025 | 2 | Phường Hai Bà Trưng,Thành phố Hà Nội
810 | Đầu chụp mũi khoan mài gập góc dài 10cm cho tay EM200 | Cái | 5 | Mỹ |  | AA10 | Midas Rex | Medtronic Powered Surgical Solutions |  |  | 2023 trở về sau | Xin xem chi tiết trong Bảng danh mục hàng hóa dự thầu (Mẫu số 16) | 65.000.000 | vn0106065751 | CÔNG TY TNHH THƯƠNG MẠI VÀ DỊCH VỤ KỸ THUẬT IME | IB2500460137 | vn0105486549 | Bệnh viện Trung ương Quân đội 108 | Đấu thầu rộng rãi | 26/12/2025 | 9534/QĐ-BV | 26/12/2025 | 2 | Phường Hai Bà Trưng,Thành phố Hà Nội
811 | Đầu chụp mũi khoan mài thẳng dài 9cm cho tay EM800 | Cái | 15 | Mỹ |  | MR8-AS09 | Midas Rex | Medtronic Powered Surgical Solutions |  |  | 2024 trở về sau | Xin xem chi tiết trong Bảng danh mục hàng hóa dự thầu (Mẫu số 16) | 39.500.000 | vn0106065751 | CÔNG TY TNHH THƯƠNG MẠI VÀ DỊCH VỤ KỸ THUẬT IME | IB2500460137 | vn0105486549 | Bệnh viện Trung ương Quân đội 108 | Đấu thầu rộng rãi | 26/12/2025 | 9534/QĐ-BV | 26/12/2025 | 2 | Phường Hai Bà Trưng,Thành phố Hà Nội
812 | Mũi khoan kim cương, cong 15 độ | Cái | 5 | Mỹ |  | 1884015RTD | 30K | Medtronic Xomed, Inc. |  |  | 2024 trở về sau | Xin xem chi tiết trong Bảng danh mục hàng hóa dự thầu (Mẫu số 16) | 14.600.000 | vn0106065751 | CÔNG TY TNHH THƯƠNG MẠI VÀ DỊCH VỤ KỸ THUẬT IME | IB2500460137 | vn0105486549 | Bệnh viện Trung ương Quân đội 108 | Đấu thầu rộng rãi | 26/12/2025 | 9534/QĐ-BV | 26/12/2025 | 2 | Phường Hai Bà Trưng,Thành phố Hà Nội
813 | Mũi khoan kim cương, cong 40 độ | Cái | 5 | Mỹ |  | 1883040BLD | 30K | Medtronic Xomed, Inc. |  |  | 2024 trở về sau | Xin xem chi tiết trong Bảng danh mục hàng hóa dự thầu (Mẫu số 16) | 14.600.000 | vn0106065751 | CÔNG TY TNHH THƯƠNG MẠI VÀ DỊCH VỤ KỸ THUẬT IME | IB2500460137 | vn0105486549 | Bệnh viện Trung ương Quân đội 108 | Đấu thầu rộng rãi | 26/12/2025 | 9534/QĐ-BV | 26/12/2025 | 2 | Phường Hai Bà Trưng,Thành phố Hà Nội
814 | Mũi khoan nhỏ dùng trong phẫu thuật tai trong loại kim cương các cỡ | Cái | 50 | Dominican Republic / Mỹ |  | 3155641; 3155642 | Oto-flex | Covidien |  |  | 2024 trở về sau | Xin xem chi tiết trong Bảng danh mục hàng hóa dự thầu (Mẫu số 16) | 4.700.000 | vn0106065751 | CÔNG TY TNHH THƯƠNG MẠI VÀ DỊCH VỤ KỸ THUẬT IME | IB2500460137 | vn0105486549 | Bệnh viện Trung ương Quân đội 108 | Đấu thầu rộng rãi | 26/12/2025 | 9534/QĐ-BV | 26/12/2025 | 2 | Phường Hai Bà Trưng,Thành phố Hà Nội
815 | Mũi khoan nhỏ dùng trong phẫu thuật tai trong loại phá các cỡ | Cái | 5 | Dominican Republic / Mỹ |  | 3155631; 3155632 | Oto-flex | Covidien |  |  | 2024 trở về sau | Xin xem chi tiết trong Bảng danh mục hàng hóa dự thầu (Mẫu số 16) | 4.200.000 | vn0106065751 | CÔNG TY TNHH THƯƠNG MẠI VÀ DỊCH VỤ KỸ THUẬT IME | IB2500460137 | vn0105486549 | Bệnh viện Trung ương Quân đội 108 | Đấu thầu rộng rãi | 26/12/2025 | 9534/QĐ-BV | 26/12/2025 | 2 | Phường Hai Bà Trưng,Thành phố Hà Nội
816 | Mũi khoan phá xoang, loại thẳng, đường kính 2.9mm | Cái | 40 | Dominican Republic / Mỹ |  | 1882960 | Small Round Bur | Covidien |  |  | 2024 trở về sau | Xin xem chi tiết trong Bảng danh mục hàng hóa dự thầu (Mẫu số 16) | 7.560.000 | vn0106065751 | CÔNG TY TNHH THƯƠNG MẠI VÀ DỊCH VỤ KỸ THUẬT IME | IB2500460137 | vn0105486549 | Bệnh viện Trung ương Quân đội 108 | Đấu thầu rộng rãi | 26/12/2025 | 9534/QĐ-BV | 26/12/2025 | 2 | Phường Hai Bà Trưng,Thành phố Hà Nội
817 | Đầu chụp mũi khoan mài thẳng dài 10cm cho tay EM800 | Cái | 10 | Mỹ |  | MR8-AS10 | Midas Rex | Medtronic Powered Surgical Solutions |  |  | 2024 trở về sau | Xin xem chi tiết trong Bảng danh mục hàng hóa dự thầu (Mẫu số 16) | 39.500.000 | vn0106065751 | CÔNG TY TNHH THƯƠNG MẠI VÀ DỊCH VỤ KỸ THUẬT IME | IB2500460137 | vn0105486549 | Bệnh viện Trung ương Quân đội 108 | Đấu thầu rộng rãi | 26/12/2025 | 9534/QĐ-BV | 26/12/2025 | 2 | Phường Hai Bà Trưng,Thành phố Hà Nội
818 | Đầu chụp mũi khoan tạo hình dài 8cm cho tay EM200 | Cái | 5 | Mỹ |  | AS08 | Midas Rex | Medtronic Powered Surgical Solutions |  |  | 2024trở về sau | Xin xem chi tiết trong Bảng danh mục hàng hóa dự thầu (Mẫu số 16) | 32.000.000 | vn0106065751 | CÔNG TY TNHH THƯƠNG MẠI VÀ DỊCH VỤ KỸ THUẬT IME | IB2500460137 | vn0105486549 | Bệnh viện Trung ương Quân đội 108 | Đấu thầu rộng rãi | 26/12/2025 | 9534/QĐ-BV | 26/12/2025 | 2 | Phường Hai Bà Trưng,Thành phố Hà Nội
819 | Mũi khoan mài dài 14cm, đường kính 4.0mm cho tay EM800 | Cái | 100 | Mỹ |  | MR8-14BA40 | Midas Rex | Medtronic Powered Surgical Solutions |  |  | 2024 trở về sau | Xin xem chi tiết trong Bảng danh mục hàng hóa dự thầu (Mẫu số 16) | 3.800.000 | vn0106065751 | CÔNG TY TNHH THƯƠNG MẠI VÀ DỊCH VỤ KỸ THUẬT IME | IB2500460137 | vn0105486549 | Bệnh viện Trung ương Quân đội 108 | Đấu thầu rộng rãi | 26/12/2025 | 9534/QĐ-BV | 26/12/2025 | 2 | Phường Hai Bà Trưng,Thành phố Hà Nội
820 | Mũi khoan mài kim cương dài 10cm, đường kính 3.0mm cho tay EM800 | Cái | 50 | Mỹ |  | MR8-10BA30D | Midas Rex | Medtronic Powered Surgical Solutions |  |  | 2024 trở về sau | Xin xem chi tiết trong Bảng danh mục hàng hóa dự thầu (Mẫu số 16) | 4.000.000 | vn0106065751 | CÔNG TY TNHH THƯƠNG MẠI VÀ DỊCH VỤ KỸ THUẬT IME | IB2500460137 | vn0105486549 | Bệnh viện Trung ương Quân đội 108 | Đấu thầu rộng rãi | 26/12/2025 | 9534/QĐ-BV | 26/12/2025 | 2 | Phường Hai Bà Trưng,Thành phố Hà Nội
821 | Mũi khoan nhỏ dùng cho tay khoan Skeeter các cỡ | Cái | 10 | Dominican Republic / Mỹ |  | 3155648; 3155646 | Oto-flex | Covidien |  |  | 2024 trở về sau | Xin xem chi tiết trong Bảng danh mục hàng hóa dự thầu (Mẫu số 16) | 4.725.000 | vn0106065751 | CÔNG TY TNHH THƯƠNG MẠI VÀ DỊCH VỤ KỸ THUẬT IME | IB2500460137 | vn0105486549 | Bệnh viện Trung ương Quân đội 108 | Đấu thầu rộng rãi | 26/12/2025 | 9534/QĐ-BV | 26/12/2025 | 2 | Phường Hai Bà Trưng,Thành phố Hà Nội
822 | Mũi khoan phá các cỡ | Cái | 10 | Dominican Republic / Mỹ |  | 31142075; 31313069U; 31314065U; 31315066U; 31317057U | Medtronic ENT | Covidien |  |  | 2024 trở về sau | Xin xem chi tiết trong Bảng danh mục hàng hóa dự thầu (Mẫu số 16) | 3.360.000 | vn0106065751 | CÔNG TY TNHH THƯƠNG MẠI VÀ DỊCH VỤ KỸ THUẬT IME | IB2500460137 | vn0105486549 | Bệnh viện Trung ương Quân đội 108 | Đấu thầu rộng rãi | 26/12/2025 | 9534/QĐ-BV | 26/12/2025 | 2 | Phường Hai Bà Trưng,Thành phố Hà Nội
823 | Mũi khoan tai loại kim cương các cỡ | Cái | 20 | Dominican Republic / Mỹ |  | 31101575; 31102075; 31103075; 31134068 | Medtronic ENT | Covidien |  |  | 2024 trở về sau | Xin xem chi tiết trong Bảng danh mục hàng hóa dự thầu (Mẫu số 16) | 3.250.000 | vn0106065751 | CÔNG TY TNHH THƯƠNG MẠI VÀ DỊCH VỤ KỸ THUẬT IME | IB2500460137 | vn0105486549 | Bệnh viện Trung ương Quân đội 108 | Đấu thầu rộng rãi | 26/12/2025 | 9534/QĐ-BV | 26/12/2025 | 2 | Phường Hai Bà Trưng,Thành phố Hà Nội
824 | Mũi khoan xoang loại kim cương, cong lên 70 độ, đường kính 4 mm | Cái | 10 | Dominican Republic / Mỹ |  | 1883672HS | High Speed | Covidien |  |  | 2024 trở về sau | Xin xem chi tiết trong Bảng danh mục hàng hóa dự thầu (Mẫu số 16) | 10.000.000 | vn0106065751 | CÔNG TY TNHH THƯƠNG MẠI VÀ DỊCH VỤ KỸ THUẬT IME | IB2500460137 | vn0105486549 | Bệnh viện Trung ương Quân đội 108 | Đấu thầu rộng rãi | 26/12/2025 | 9534/QĐ-BV | 26/12/2025 | 2 | Phường Hai Bà Trưng,Thành phố Hà Nội
825 | Tay khoan cắt nạo VA và mũi xoang | Cái | 3 | Mỹ |  | 1899200 | Straightshot | Medtronic Xomed, Inc. |  |  | 2024 trở về sau | Xin xem chi tiết trong Bảng danh mục hàng hóa dự thầu (Mẫu số 16) | 450.000.000 | vn0106065751 | CÔNG TY TNHH THƯƠNG MẠI VÀ DỊCH VỤ KỸ THUẬT IME | IB2500460137 | vn0105486549 | Bệnh viện Trung ương Quân đội 108 | Đấu thầu rộng rãi | 26/12/2025 | 9534/QĐ-BV | 26/12/2025 | 2 | Phường Hai Bà Trưng,Thành phố Hà Nội
826 | Đầu chụp mũi khoan mài gập góc dài 10cm cho tay EM800 | Cái | 10 | Mỹ |  | MR8-AA10 | Midas Rex | Medtronic Powered Surgical Solutions |  |  | 2024 trở về sau | Xin xem chi tiết trong Bảng danh mục hàng hóa dự thầu (Mẫu số 16) | 74.500.000 | vn0106065751 | CÔNG TY TNHH THƯƠNG MẠI VÀ DỊCH VỤ KỸ THUẬT IME | IB2500460137 | vn0105486549 | Bệnh viện Trung ương Quân đội 108 | Đấu thầu rộng rãi | 26/12/2025 | 9534/QĐ-BV | 26/12/2025 | 2 | Phường Hai Bà Trưng,Thành phố Hà Nội
827 | Bộ mũi khoan đánh bóng sứ Zirconia | Bộ | 20 | Đức |  | 4622 / 204 | KOMET | Gebr.Brasseler GmbH & Co. KG |  |  | 2025 trở về sau | Bộ gồm 6 mũi khoan dạng lửa, cốc. Đầu đánh bóng phủ đá mài kim cương dùng cho phục hồi sứ Zirconia (ZrO2) | 2.423.300 | vn0311373893 | CÔNG TY CỔ PHẦN SEADENT | IB2500460137 | vn0105486549 | Bệnh viện Trung ương Quân đội 108 | Đấu thầu rộng rãi | 26/12/2025 | 9534/QĐ-BV | 26/12/2025 | 2 | Phường Hai Bà Trưng,Thành phố Hà Nội
828 | Mũi khoan phẫu thuật dài | Cái | 2000 | Nhật Bản/ Việt Nam |  | 25mm MZB+, 28mm MZB+ | Mani | MANI, INC. Takanezawa Factory/ MANI HANOI CO., LTD. PHO YEN FACTORY |  |  | 2024 trở về sau | Mũi khoan phẫu thuật mở xương, cắt răng | 115.000 | vn0107087155 | CÔNG TY CỔ PHẦN DỊCH VỤ CÔNG NGHỆ ĐIỆN TỬ GB | IB2500460137 | vn0105486549 | Bệnh viện Trung ương Quân đội 108 | Đấu thầu rộng rãi | 26/12/2025 | 9534/QĐ-BV | 26/12/2025 | 2 | Phường Hai Bà Trưng,Thành phố Hà Nội
829 | Mũi khoan xương 702 | Mũi | 26 | Mỹ | 0 | 0 | 0 | Dentsply Sirona |  |  | Năm 2025 trở về sau | Phụ kiện thay thế. | 85.000 | vn0301925136 | CÔNG TY TNHH THIẾT BỊ Y TẾ LIÊN NHA | IB2500486493 | vnz000009562 | BỆNH VIỆN ĐA KHOA KHU VỰC TIỂU CẦN | Đấu thầu rộng rãi | 25/12/2025 | 280/QĐ-BVĐKKV | 25/12/2025 | 3 | Xã Tiểu Cần,Tỉnh Vĩnh Long
830 | Mũi khoan xương 703 | Mũi | 26 | Mỹ | 0 | 0 | 0 | Dentsply Sirona |  |  | Năm 2025 trở về sau | Phụ kiện thay thế. | 85.000 | vn0301925136 | CÔNG TY TNHH THIẾT BỊ Y TẾ LIÊN NHA | IB2500486493 | vnz000009562 | BỆNH VIỆN ĐA KHOA KHU VỰC TIỂU CẦN | Đấu thầu rộng rãi | 25/12/2025 | 280/QĐ-BVĐKKV | 25/12/2025 | 3 | Xã Tiểu Cần,Tỉnh Vĩnh Long
831 | Mũi khoan răng mạ kim cương | Cái | 400 | Việt Nam |  | SI, SO, SR, TC, TF | Mani | Mani |  |  | 2025 trở đi | Chất liệu thép không gỉ mạ kim cương | 25.830 | vn0309539478 | CÔNG TY TNHH THƯƠNG MẠI DỊCH VỤ VŨ THUẬN | IB2500440210 | vn2200176300 | Bệnh viện đa khoa Sóc Trăng | Đấu thầu rộng rãi | 25/12/2025 | 1107/QĐBVĐK | 25/12/2025 | 3 | Phường Phú Lợi,Thành phố Cần Thơ
832 | Mũi khoan răng | Cái | 140 | Việt Nam |  | FO, PRO, RS, TC, TF, TR | Mani | Mani |  |  | 2025 trở đi | Mũi khoan trám răng | 33.000 | vn0309539478 | CÔNG TY TNHH THƯƠNG MẠI DỊCH VỤ VŨ THUẬN | IB2500440210 | vn2200176300 | Bệnh viện đa khoa Sóc Trăng | Đấu thầu rộng rãi | 25/12/2025 | 1107/QĐBVĐK | 25/12/2025 | 3 | Phường Phú Lợi,Thành phố Cần Thơ
833 | Mũi khoan tạo hình sọ não, 2.0mm | Cái | 2 | Đức | 9018 | GP349R | Aesculap | Aesculap AG |  |  | Từ năm 2024 trở về sau | Theo phụ lục đính kèm | 5.540.000 | vn0106567222 | CÔNG TY TNHH THIẾT BỊ Y TẾ PHƯƠNG THẢO | IB2500496090 | vn5700391598 | BỆNH VIỆN ĐA KHOA TỈNH QUẢNG NINH | Đấu thầu rộng rãi | 24/12/2025 | 557/QĐ-BVT | 24/12/2025 | 1 | Phường Hồng Gai,Tỉnh Quảng Ninh
834 | Mũi khoan xoắn cắt răng | Cái | 50 | Việt Nam | 9018 | 25mm # 2; 25mm # 330; 25mm # 1557; 25mm MZB+; 28mm # 2; 28mm # 330; 28mm #1557; 28mm MZB+ | MANI | MANI HANOI CO.,LTD. PHO YEN FACTORY, Việt Nam |  |  | 2025 trở đi | Mũi khoan trụ phẫu thuật cán dài 28mm | 118.000 | vn0109373842 | CÔNG TY TNHH THIẾT BỊ VẬT TƯ HOÀNG BẢO | IB2500524944 | vn4900270253 | Trung tâm Y tế khu vực Bắc Sơn | Đấu thầu rộng rãi | 22/12/2025 | 786/QĐ-TTYT | 22/12/2025 | 2 | Xã Bắc Sơn,Tỉnh Lạng Sơn
835 | Mũi khoan kim cương cán dài | Cái | 50 | Việt Nam | 9018 | DIA-BURS | MANI | MANI HANOI CO.,LTD. PHO YEN FACTORY, Việt Nam |  |  | 2025 trở đi | Mũi Khoan Kim Cương lớp mạ kim cương siêu bền, thiết kế vát cạnh phần đuôi cán giúp tăng độ bền tay khoan. - Nhiều hình dáng , kích thước , đường kính, được quy chuẩn theo tiêu chuẩn ISO : màu đen , xanh lá , xanh dương , đỏ , vàng - Quy cách : vỉ/ 5 cây | 25.600 | vn0109373842 | CÔNG TY TNHH THIẾT BỊ VẬT TƯ HOÀNG BẢO | IB2500524944 | vn4900270253 | Trung tâm Y tế khu vực Bắc Sơn | Đấu thầu rộng rãi | 22/12/2025 | 786/QĐ-TTYT | 22/12/2025 | 2 | Xã Bắc Sơn,Tỉnh Lạng Sơn
836 | Mũi khoan xương | Cái | 5 | Pakistan |  | 9-955 | 9-955 | Goldtier |  |  | 2024 trở về sau | Theo Bảng danh mục hàng hóa dự thầu và Bảng chào đáp ứng kỹ thuật | 192.000 | vn5500527178 | CÔNG TY CỔ PHẦN SINH | IB2500505999 | vn5500364614 | Bệnh viện đa khoa khu vực Thuận Châu | Đấu thầu rộng rãi | 22/12/2025 | 1369/QĐ-BVTC | 22/12/2025 | 1 | Xã Thuận Châu,Tỉnh Sơn La
837 | Mũi khoan xương | Cái | 5 | Pakistan |  | 9-957 | 9-957 | Goldtier |  |  | 2024 trở về sau | Theo Bảng danh mục hàng hóa dự thầu và Bảng chào đáp ứng kỹ thuật | 192.000 | vn5500527178 | CÔNG TY CỔ PHẦN SINH | IB2500505999 | vn5500364614 | Bệnh viện đa khoa khu vực Thuận Châu | Đấu thầu rộng rãi | 22/12/2025 | 1369/QĐ-BVTC | 22/12/2025 | 1 | Xã Thuận Châu,Tỉnh Sơn La
838 | Mũi khoan trám răng | Cái | 50 | Đức | 9018 | 801C314014 801SC314018 859F314014 379C314 023 368F314 023 856F314 016 | Shunshine | Dr. Hopf GmbH & Co. KG |  |  | 2024 | Mũi khoan kim cương shunshine: Nhiều hình dạng khác nhau. Sắc bén, bền. Rút ngắn thời gian làm việc cho nha sĩ. Giảm ê buốt cho bệnh nhân. | 58.000 | vn0304183813 | CÔNG TY TNHH TRANG THIẾT BỊ Y TẾ TRẦN VÀ TRUNG | IB2500438804 | vn1702152005 | Trung tâm Y tế Phú Quốc | Đấu thầu rộng rãi | 22/12/2025 | 646/QĐ-TTYT | 19/12/2025 | 2 | Đặc khu Phú Quốc,Tỉnh An Giang
839 | Mũi khoan trụ ( cắt răng tiểu phẩu) | Mũi | 50 | Đức | 9018 | C 33104016 | Shunshine | Dr. Hopf GmbH & Co. KG |  |  | 2024 | Thép không gỉ. Dùng cho tay khoan thẳng (HP) dài 44.5mm. đường kính 021 (±5%) | 55.000 | vn0304183813 | CÔNG TY TNHH TRANG THIẾT BỊ Y TẾ TRẦN VÀ TRUNG | IB2500438804 | vn1702152005 | Trung tâm Y tế Phú Quốc | Đấu thầu rộng rãi | 22/12/2025 | 646/QĐ-TTYT | 19/12/2025 | 2 | Đặc khu Phú Quốc,Tỉnh An Giang
840 | Mũi khoan trụ ( cắt răng tiểu phẩu) MZB+28mm | Vĩ | 2 | Việt Nam | 9018 | Mzb+ 28mm; Mzb+ 25mm | MANI, INC. | Mani Hanoi co.,Ltd |  |  | 2024 | Mũi phẫu thuật MZB+ Mũi khoan Tungsten Carbide chuyên dùng khoan cắt xương, chia răng số 8 trong nhổ răng tiểu phẫu, mở miệng khẩu cái… Chiều dài sản phẩm: 25mm / 28mm | 420.000 | vn0304183813 | CÔNG TY TNHH TRANG THIẾT BỊ Y TẾ TRẦN VÀ TRUNG | IB2500438804 | vn1702152005 | Trung tâm Y tế Phú Quốc | Đấu thầu rộng rãi | 22/12/2025 | 646/QĐ-TTYT | 19/12/2025 | 2 | Đặc khu Phú Quốc,Tỉnh An Giang
841 | Mũi khoan trụ ( cắt răng tiểu phẩu) | cái | 10 | Đức | 9018 | C22ALGK 314 016 | Shunshine | Dr. Hopf GmbH & Co. KG |  |  | 2024 | Thép không gỉ. Mũi khoan phẩu thuật hình trụ dùng cho tay khoan nhanh. Mũi sắc bén. Chỉ số iso 016. Tốc độ quay khuyến nghị cho mũi phẩu thuật: 2,000-10,000 vòng/phút | 234.300 | vn0304183813 | CÔNG TY TNHH TRANG THIẾT BỊ Y TẾ TRẦN VÀ TRUNG | IB2500438804 | vn1702152005 | Trung tâm Y tế Phú Quốc | Đấu thầu rộng rãi | 22/12/2025 | 646/QĐ-TTYT | 19/12/2025 | 2 | Đặc khu Phú Quốc,Tỉnh An Giang
842 | Mũi khoan cắt răng số 8 | Cái | 40 | Việt Nam |  | Carbide Burs | MANI | MANI HANOI CO.,LTD. PHO YEN FACTORY |  |  | Từ năm 2025 trở về sau | Dài 25-28mm. Mũi khoan chuyên dùng khoan cắt xương, chia răng số 8 trong nhổ răng tiểu phẫu, mở xương khẩu cái. Quy cách đóng gói tối thiểu: Hộp 4 cái | 113.400 | vn0500391288 | Liên danh Lê Lợi – Thiên Phúc – Anh Ngọc | IB2500485230 | vnz000013424 | Bệnh viện đa khoa Thanh Trì | Đấu thầu rộng rãi | 18/12/2025 | 1323/QĐ-BVĐKTT | 18/12/2025 | 2 | Xã Thanh Trì,Thành phố Hà Nội
843 | Mũi khoan đuôi chuột | Cái | 50 | Việt Nam |  | DIA-BURS | MANI | MANI HANOI CO.,LTD. PHO YEN FACTORY |  |  | Từ năm 2025 trở về sau | Mũi khoan kim cương nha khoa. Lớp mạ kim cương siêu bền, thiết kế vát cạnh phần đuôi cán giúp tăng độ bền tay khoan. Quy cách đóng gói tối thiểu: Vỉ 5 cái | 28.140 | vn0500391288 | Liên danh Lê Lợi – Thiên Phúc – Anh Ngọc | IB2500485230 | vnz000013424 | Bệnh viện đa khoa Thanh Trì | Đấu thầu rộng rãi | 18/12/2025 | 1323/QĐ-BVĐKTT | 18/12/2025 | 2 | Xã Thanh Trì,Thành phố Hà Nội
844 | Mũi khoan cắt xương dùng trong nha khoa | Cái | 10 | Thụy Sỹ |  | CARBIDE BUR | Denspty | Maillefer Instruments Holding Sarl |  |  | Từ năm 2025 trở về sau | Dài 26mm. Mũi khoan chuyên dùng khoan cắt xương, hỗ trợ cấy ghép Implant. mũi khoan được cấu thành từ cacbon. Quy cách đóng gói tối thiểu: Vỉ 5 cái. | 291.200 | vn0500391288 | Liên danh Lê Lợi – Thiên Phúc – Anh Ngọc | IB2500485230 | vnz000013424 | Bệnh viện đa khoa Thanh Trì | Đấu thầu rộng rãi | 18/12/2025 | 1323/QĐ-BVĐKTT | 18/12/2025 | 2 | Xã Thanh Trì,Thành phố Hà Nội
845 | Mũi khoan tròn | Cái | 50 | Việt Nam |  | DIA-BURS | MANI | MANI HANOI CO.,LTD. PHO YEN FACTORY |  |  | Từ năm 2025 trở về sau | Mũi khoan kim cương nha khoa. Lớp mạ kim cương siêu bền, thiết kế vát cạnh phần đuôi cán giúp tăng độ bền tay khoan. Quy cách đóng gói tối thiểu: Vỉ 5 cái. | 28.140 | vn0500391288 | Liên danh Lê Lợi – Thiên Phúc – Anh Ngọc | IB2500485230 | vnz000013424 | Bệnh viện đa khoa Thanh Trì | Đấu thầu rộng rãi | 18/12/2025 | 1323/QĐ-BVĐKTT | 18/12/2025 | 2 | Xã Thanh Trì,Thành phố Hà Nội
846 | Mũi khoan cổng | Vỉ | 10 | Việt Nam |  | GATES DRILLS | MANI | MANI HANOI CO.,LTD. PHO YEN FACTORY |  |  | Từ năm 2025 trở về sau | Số 1-6. Dài 28-32mm. Thép không gỉ. Quy cách đóng gói tối thiểu: Vỉ 6 cái | 186.900 | vn0500391288 | Liên danh Lê Lợi – Thiên Phúc – Anh Ngọc | IB2500485230 | vnz000013424 | Bệnh viện đa khoa Thanh Trì | Đấu thầu rộng rãi | 18/12/2025 | 1323/QĐ-BVĐKTT | 18/12/2025 | 2 | Xã Thanh Trì,Thành phố Hà Nội
847 | Mũi khoan trụ thuôn | Cái | 50 | Việt Nam |  | DIA-BURS | MANI | MANI HANOI CO.,LTD. PHO YEN FACTORY |  |  | Từ năm 2025 trở về sau | Mũi khoan kim cương nha khoa. Lớp mạ kim cương siêu bền, thiết kế vát cạnh phần đuôi cán giúp tăng độ bền tay khoan. Quy cách đóng gói tối thiểu: Vỉ 5 cái. | 28.140 | vn0500391288 | Liên danh Lê Lợi – Thiên Phúc – Anh Ngọc | IB2500485230 | vnz000013424 | Bệnh viện đa khoa Thanh Trì | Đấu thầu rộng rãi | 18/12/2025 | 1323/QĐ-BVĐKTT | 18/12/2025 | 2 | Xã Thanh Trì,Thành phố Hà Nội
848 | Mũi khoan trụ | Cái | 50 | Việt Nam |  | DIA-BURS | MANI | MANI HANOI CO.,LTD. PHO YEN FACTORY |  |  | Từ năm 2025 trở về sau | Mũi khoan kim cương nha khoa. Lớp mạ kim cương siêu bền, thiết kế vát cạnh phần đuôi cán giúp tăng độ bền tay khoan. Quy cách đóng gói tối thiểu: Vỉ 5 cái. | 28.140 | vn0500391288 | Liên danh Lê Lợi – Thiên Phúc – Anh Ngọc | IB2500485230 | vnz000013424 | Bệnh viện đa khoa Thanh Trì | Đấu thầu rộng rãi | 18/12/2025 | 1323/QĐ-BVĐKTT | 18/12/2025 | 2 | Xã Thanh Trì,Thành phố Hà Nội
849 | Mũi khoan ngược | Cái | 50 | Trung Quốc |  | 115014xxx | 115014xxx | Double Medical Technology Inc. |  |  | 2024 trở về sau | Mũi khoan ngược có mấu lật, đường kính 6 đến 10mm, chiều dài 265mm Tiêu chuẩn: ISO, CE | 4.500.000 | vn0302204137 | CÔNG TY TNHH TRANG THIẾT BỊ Y TẾ B.M.S | IB2500249227 | vnz000023591 | BỆNH VIỆN ĐA KHOA BƯU ĐIỆN | Đấu thầu rộng rãi | 17/12/2025 | 1548/QĐ-BV | 17/12/2025 | 2 | TP. Hồ Chí Minh
850 | Mũi khoan kim cương | Cái | 1500 | Đài Loan |  | 801/012; 802/012; 830/014; 848/012; 856/012; 856/014; 856/016; 856/018; 850/012; 850/014; 862/012; 862/014; 878/012; 878/014; 368/016; 368/018; F856/014; F862/012; F862/014; F368/018; SF848/014; SF850/016; SF850/018; SF878K/012; SF878K/016; SF879K/012; SF879K/014; SF879K/016; SF862/012; SF862/014; SF368/018 | Reco-Dent | Reco-Dent International Co., Ltd |  |  | 2024 trở về sau | Mũi khoan kim cương được làm từ 100% kim cương tự nhiên. Kim cương được gắn trên cán thép không gỉ có độ cứng 40HRC, qua quy trình sản xuất chính xác bằng hệ thống máy tính. | 29.768 | vn0304903324 | CÔNG TY TNHH THIẾT BỊ Y TẾ QUÂN KHOA | IB2500207622 | vn0301465224 | Bệnh viện Nhân dân Gia Định | Đấu thầu rộng rãi | 17/12/2025 | 3201/QĐ-BVNDGĐ | 17/12/2025 | 2 | Quận Bình Thạnh,TP. Hồ Chí Minh
851 | Vi ống thông can thiệp động mạch vành dạng mũi khoan sang thương tắc mạn CTO | Cái | 30 | THAILAND | 90183910 | CSRxxx-2xx | ASAHI Corsair Pro Microcatheter, 2.6Fr, Straight-Tip, 135cm ASAHI Corsair Pro Microcatheter, 2.6Fr, Straight-Tip, 150cm | ASAHI INTECC (THAILAND) CO., LTD. |  |  | Từ năm 2024 trở về sau | - Corsair Pro có thiết kế ống Shinka với lõi ống được bện từ 10 dây dẫn thép không gỉ - tungsten kèm bảo vệ hình xoắn ốc tăng tính chống xoắn giúp bảo vệ thân ống. giúp thao tác vừa xoay vừa đẩy khoan qua các san thương vôi hoá nặng, tắc mạn Đầu tip thuôn mềm, đường kính 1.3F (~0.43 mm) Đường kính ngoài (prox/ distal): 2.8F (~0.93mm), 2.6 F (~0.86mm) Chiều dài khả dụng: 135, 150 cm | 15.500.000 | vn0315805833 | CÔNG TY CỔ PHẦN TRANG THIẾT BỊ Y TẾ PT | IB2500207622 | vn0301465224 | Bệnh viện Nhân dân Gia Định | Đấu thầu rộng rãi | 17/12/2025 | 3201/QĐ-BVNDGĐ | 17/12/2025 | 2 | Quận Bình Thạnh,TP. Hồ Chí Minh
852 | Mũi khoan ngược dùng trong kỹ thuật All Inside | Cái | 30 | Trung Quốc |  | REF: 602026-XX | Hefei Wuyang Medical Instrument Co., Ltd. | Hefei Wuyang Medical Instrument Co., Ltd. |  |  | Từ năm 2024 trở về sau | Mũi khoan xương ngược làm bằng chất liệu thép không gỉ Kích thước các cỡ: 7mm, 8mm, 9mm, 10mm; Chiều dài: 220mm, 270mm; Đường kính: 3.5mm, 4.0mm Tiêu chuẩn ISO 13485, CE MDR (EU) | 4.390.000 | vn0315883366 | CÔNG TY TNHH THIẾT BỊ Y TẾ KIẾN MINH | IB2500207622 | vn0301465224 | Bệnh viện Nhân dân Gia Định | Đấu thầu rộng rãi | 17/12/2025 | 3201/QĐ-BVNDGĐ | 17/12/2025 | 2 | Quận Bình Thạnh,TP. Hồ Chí Minh
853 | Mũi khoan sọ não tự dừng | Hộp | 8 | Đức | 9018 | PER 7-11-S, PER 11-14-S, PER 11-14-SP, PER 7-11-SP, PER C11-14-S, PER C8-11-S, PER C6-9-S | MERIDIAN CLASSIC; MERIDIAN ALPHA | Adeor Medical AG |  |  | từ năm 2024 trở đi | - Mũi khoan sọ tự dừng dùng cho độ dày xương sọ là 1mm; 2mm; 3mm - Có các kích cỡ cho người lớn và trẻ em gồm các loại - Đường kính trong/ đường kính ngoài 6,0 mm/9,0 mm; 7,0mm/11,0 mm; 8,0mm/11,0 mm, 11,0mm/ 14,0 mm - Cơ chế tự dừng (nhả) sớm - Thích hợp với các loại xương đồng đều và không đồng đều. - Hiệu quả cắt bền bỉ, dùng với đầu chụp Hudson hoặc tương đương - Tạo ra miếng đệm xương bảo vệ màng cứng. - Có tính năng chống trượt giúp khoan sọ an toàn và thuận tiện. - Có thể khởi động/dừng khi cần hoặc khởi động lại sau khi dừng. - Tiêu chuẩn chất lượng ISO 13485, CE và FDA - Tương thích với máy khoan xương Velocity Alpha tại bệnh viện | 3.500.000 | vn0101981969 | CÔNG TY TNHH THÔNG MINH HOÀNG HÀ | IB2500380219 | vnz000023759 | Bệnh viện Bưu Điện | Đấu thầu rộng rãi | 16/12/2025 | 3688/QĐ-BVBĐ-VTTBYT | 16/12/2025 | 2 | Phường Phương Liệt,Thành phố Hà Nội Phường Hai Bà Trưng,Thành phố Hà Nội
854 | Mũi khoan mài đầu kim cương | Cái | 7 | Đức | 9018 | DB08, DB10, DB15, DB21, DB33, DB42, DB50, DB60 | HiCUT | Adeor Medical AG |  |  | từ năm 2024 trở đi | - Mũi khoan mài đầu kim cương - Đường kính có 8 cỡ 0,8/1,0/1,5/2,1/3,3/4,2/5,0/6,0mm. - Chiều dài: 52,5mm; 59mm - Mũi khoan điều chỉnh độ dài với 8 vị trí khác nhau. - Mũi đa năng có thể gắn với tất cả đầu chụp thẳng và gập góc có kích thước khác nhau. - Chất liệu thép không gỉ - Tiêu chuẩn chất lượng ISO13485, CE, FDA - Tương thích với máy khoan xương Velocity Alpha tại bệnh viện | 3.464.045 | vn0101981969 | CÔNG TY TNHH THÔNG MINH HOÀNG HÀ | IB2500380219 | vnz000023759 | Bệnh viện Bưu Điện | Đấu thầu rộng rãi | 16/12/2025 | 3688/QĐ-BVBĐ-VTTBYT | 16/12/2025 | 2 | Phường Phương Liệt,Thành phố Hà Nội Phường Hai Bà Trưng,Thành phố Hà Nội
855 | Mũi khoan (bào) dùng trong nội soi khớp các cỡ, có mấu lật | Cái | 61 | Mỹ | 9018 | AR-1204AF-60 AR-1204AF-65 AR-1204AF-70 AR-1204AF-75 AR-1204AF-80 AR-1204AF-85 AR-1204AF-90 AR-1204AF-95 AR-1204AF-100 AR-1204AF-105 AR-1204AF-110 AR-1204AF-115 AR-1204AF-120 AR-1204AF-125 AR-1204AF-130 AR-1204AS-50 AR-1204AS-55 | FlipCutter® II | Arthrex, Inc. |  |  | 2023-2024 | - Cho phép tạo đường hầm xâm lấn tối thiểu từ trong ra ngoài. - Ở trạng thái thẳng, mũi khoan đựơc dùng để tạo lỗ khoan dẫn đường 3,5mm. - Ở trạng thái mở lưỡi, mũi khoan được khoá lại và tạo đường hầm trong xương. - Có tối thiểu các loại đường kính 5; 5,5; 6; 6,5; 7; 7,5; 8; 8,5; 9; 9,5; 10; 10,5; 11; 11,5; 12; 12,5; 13 mm. | 4.500.000 | vn0107898996 | CÔNG TY TNHH THƯƠNG MẠI TOPLINE | IB2500380219 | vnz000023759 | Bệnh viện Bưu Điện | Đấu thầu rộng rãi | 16/12/2025 | 3688/QĐ-BVBĐ-VTTBYT | 16/12/2025 | 2 | Phường Phương Liệt,Thành phố Hà Nội Phường Hai Bà Trưng,Thành phố Hà Nội
856 | Mũi khoan dùng trong nội soi khớp các cỡ, rỗng nòng (gồm: 01 mũi khoan dẫn đường, 01 mũi khoan ngược và 01 cây rút chỉ) | Bộ | 133 | Mỹ | 90189090 | 72204037; 72204038; 72204039; 72204040; 72204041; 72204042; 72204043; 72204044; 72204045; 72204046; 72204047; 72204048; 72204049; 72204050 | ACUFEX TRUNAV | Smith & Nephew, Inc., Endocopy Division (Smith & Nephew, Inc) |  |  | Từ năm 2024 trở về sau | - Mũi khoan ngược rỗng nòng, sử dụng trong kĩ thuật tái tạo dây chằng chéo All-inside - Một bộ bao gồm: 1 Mũi khoan dẫn đường 2,4mm 1 Mũi khoan ngược Khoan tiến tạo đường hầm đường kính thân 4,9mm, lưỡi cắt có thể mở ra đóng vào, khoan ngược tạo đường hầm đường kính 5,5mm - 12mm, bước tăng 0,5mm, có ống đo chiều dài đường hầm xương. 1 Cây rút chỉ. | 5.000.000 | vn0102255092 | CÔNG TY CỔ PHẦN THIẾT BỊ Y TẾ VIỆT SING | IB2500380219 | vnz000023759 | Bệnh viện Bưu Điện | Đấu thầu rộng rãi | 16/12/2025 | 3688/QĐ-BVBĐ-VTTBYT | 16/12/2025 | 2 | Phường Phương Liệt,Thành phố Hà Nội Phường Hai Bà Trưng,Thành phố Hà Nội
857 | Mũi khoan mài phá | Cái | 6 | Đức | 9018 | B10, B15, B20, B32, B40, B48, B64, B75 | HiCUT | Adeor Medical AG |  |  | từ năm 2024 trở đi | - Đường kính có 8 cỡ 1,0/1,5/2,0/3,2/4,0/4,8/6,4/7,5mm. - Chiều dài: 52,5mm; 53,7mm; 59mm - Mũi khoan điều chỉnh độ dài với 8 vị trí khác nhau. - Mũi đa năng có thể gắn với tất cả đầu chụp thẳng và gập góc có kích thước khác nhau. - Chất liệu thép không gỉ Tiêu chuẩn chất lượng ISO13485, CE, FDA - Tương thích với máy khoan xương Velocity Alpha tại bệnh viện | 3.890.000 | vn0101981969 | CÔNG TY TNHH THÔNG MINH HOÀNG HÀ | IB2500380219 | vnz000023759 | Bệnh viện Bưu Điện | Đấu thầu rộng rãi | 16/12/2025 | 3688/QĐ-BVBĐ-VTTBYT | 16/12/2025 | 2 | Phường Phương Liệt,Thành phố Hà Nội Phường Hai Bà Trưng,Thành phố Hà Nội
858 | Hệ thống phẫu thuật nội soi cột sống | Hệ thống | 1 | 1. Hà Lan, Hàn Quốc 2. Hà Lan 3. Hà Lan 4. Hàn Quốc 5. Đức 6. Đức 7. Mỹ 8. Nhật Bản 9. Ba Lan 10. Trung Quốc | 1. 90189090; 85285910 2. 90189090 3. 90189090 4. 85285910 5. 94032090 6. 90189090 7. 90189090 8. 90189090 9. 90189090; 90183990 10. 90189090 | 1. Bộ xử lý hình ảnh kèm bộ ghi hình: 71-064-05 UHD USB; IPS740DG 2. Đầu camera: 71-064-10 UHD 3. Nguồn sáng LED: 71-116-30 4. Màn hình Y tế: FM-E3203D 5. Xe đẩy hệ thống nội soi đồng bộ : 71-700-20 6. Bộ ống soi quang học: Ống soi 4K, 0 độ, 4.0mm; Ống soi 4K, 30 độ, 4.0mm: 225-140-400; 225-140-430 7. Hộp đựng ống soi: 600-508-000 8. Bộ máy mài cao tốc cho nội soi cột sống: 8.1. Bộ điều khiển đa năng Primado2: P200-CU-230 8.2. Bàn đạp điều khiển bằng chân đa năng, 1 nút bấm: FC-73 8.3. Tay khoan mài tốc độ cao, loại mỏng: P200-SMH 8.4. Súng phun dầu làm sạch và bôi trơn: PD-EZ-M 8.5. Dầu làm sạch và bôi trơn PANA: Z182100 8.6. Hộp hấp tiệt trùng: SC-C-H70/ SC-ML/ SC-SM 8.7. Đầu nối chụp mũi mài, loại mỏng gập góc dùng trong phẫu thuật nội soi cột sống 2 cổng và MIS: P300-1AHA 8.8. Ống chụp mũi mài, loại thẳng mỏng dùng trong phẫu thuật nội soi cột sống 2 cổng: P300-1T130 8.9. Lưỡi mài kim cương tròn, loại nhám nhiều dùng trong nội soi cột sống 2 cổng: PDS-1RCD130-30; PDS-1RCD130-40 8.10. Lưỡi mài phá, đầu tròn dùng trong nội soi cột sống 2 cổng: PDS-1RF130-30; PDS-1RF130-40 9. Máy bơm áp lực kèm Dây bơm nước dùng trong nội soi khớp: PV-5201AUH; PV-5201SUTS 10. Máy cắt đốt cao tần: ARS900 10.1. Bộ đầu đốt tiêu chuẩn cho phẫu thuật nội soi cột sống 2 cổng: 10.1.1 Lưỡi cắt đốt sóng cao tần Plasma dùng bên ngoài ống tủy sống trong phẫu thuật nội soi cột sống 2 cổng UXD: BC405A / BC405B 10.1.2. Lưỡi cắt đốt sóng cao tần Plasma, đầu lưỡi co rút được dùng trong phẫu thuật nội soi cột sống 2 cổng UGD: BC310A 10.1.3 Lưỡi cắt đốt sóng cao tần, đầu lưỡi đốt uốn được dùng trong phẫu thuật nội soi cột sống 2 cổng Spine-o-UBE: BC301A 10.1.4. Lưỡi cắt đốt sóng cao tần Plasma mũi nhọn dùng trong phẫu thuật nội soi cột sống 2 cổng UBE Needle: MC311 | 1. Amnotec; FSN 2. Amnotec 3. Amnotec 4. FSN 5. Amnotec 6. RZ 7. RZ 8. NSK 9. Vimex 10. Bonss | 1. Amnotec International Medical GmbH; Foreseeson Customs Display, Inc. 2. Amnotec International Medical GmbH 3. Amnotec International Medical GmbH 4. Foreseeson Customs Display, Inc. 5. Amnotec International Medical GmbH 6. RZ Medizintechnik GmbH 7. RZ Medizintechnik GmbH 8. Nakanishi Inc. (NSK) 9. Vimex Sp. z o.o. 10. Jiangsu Bonss Medical Technology Co., Ltd1 |  |  | từ năm 2025 trở về sau | 1. Bộ xử lý hình ảnh: 01 bộ - Độ phân giải 4K, 3840(H) × 2160(V) pixels - Ghi hình ảnh và video qua USB Bộ ghi hình rời kèm theo: 01 bộ - Ghi được video và hình ảnh với độ phân giải 4K - Lưu trữ (Storage): + Ổ cứng trong: 4TB + Lưu trữ ngoài: USB flash drive, USB HDD 2. Đầu camera: 01 cái - Cảm biến hình ảnh: 1 CMOS, 1/3" độ nhạy cao - Cho ra hình ảnh chuẩn 4K trên màn hình output - Đầu camera với 3 nút bấm - Đầu camera có chống nước, với 3 nút bấm (có thể điều khiển 6 chức năng) , có thể hấp tiệt trùng bằng STERRAD (Có thể hấp nhiệt nếu được yêu cầu)" 3. Nguồn sáng LED: 01 cái - Tuổi thọ đèn LED: >50,000 giờ - Nhiệt độ màu: 6000 độ K, tương đương ánh sáng mặt trời, sử dụng nguồn sáng LED ánh sáng trắng để chiếu sáng. - Điều khiển độ sáng bằng tay hoặc tự động - Cung cấp dây dẫn sáng kèm theo nguồn sáng sử dụng được với các ống soi." 4. Màn hình Y tế: 01 cái - Kích thước: 32 inches - Độ phân giải: 3840 × 2160 pixels - Tỷ lệ khung hình: 16:9 - Góc quan sát: 178 độ - Cổng tín hiệu đầu vào: 1 cổng HDMI 2.0, 2 cổng DP 1.2 (STT), 1 cổng DVI, 4 cổng SDI (12G) - Cổng tín hiệu đầu ra: 1 cổng DP 1.2(STT), 1 cổng DVI, 4 cổng SDI(3G), 2 cổng SDI(12G)" 5. Xe đầy hệ thống đồng bộ: 01 cái - 4 × Kệ; 50×49 cm, có thể điều chỉnh, tải trọng tối đa 30 kg - 1 × Ngăn kéo; 41×40×8,5 cm, tải trọng phân bổ 3 kg - 1 × Giá đỡ màn hình tối đa 14 kg, chuẩn VESA75/100, có thể xoay và nghiêng - 1 Ổ cắm đa năng với 6 ổ Schuko và cáp nguồn dài 5 m - Kích thước: 165,5×67,9×65 cm. 6. Ống soi quang học: 02 cái. Bao gồm: Ống soi quang học 0 độ, 4mm: 01 cái; Ống soi quang học 30 độ, 4mm: 01 cái - Đạt chuẩn 4K - Đường kính: 4 mm - Góc soi: 0 độ và 30 độ - Có thể hấp tiệt trùng nhiệt độ cao (autoclavable) 7. Hộp đựng ống soi: 01 cái - Có kích thước Dài 465 x Rộng 212 x Cao 51 (mm) chứa được tối đa ống soi và dây dẫn sáng. 8. Bộ máy mài tốc độ cao cho nội soi cột sống: 01 bộ - Tốc độ tối đa: 80,000 vòng/phút. - Hiển thị tốc độ motor, chiều xoay motor, kết nối tay khoan A hoặc B. - Có thể điều chỉnh tốc độ. - Có bàn đạp điều khiển bằng chân - Có súng phun dầu làm sạch và bôi trơn; - Hộp hấp vệ sinh kích thước: rộng 512 x cài 262 x cao 70 (mm), dầu vệ sinh đồng bộ, dung tích 480ml cùng nhà sản xuất. - Tay khoan mài và đầu chụp có thể hấp tiệt trùng bằng nhiệt, tốc độ 80.000 vòng/phút. - Đầu chụp mũi mài, gập góc. - Ống chụp mũi mài, dài 130mm. - Lưỡi mài kim cương đường kính: 2/ 3/ 4/ 5 mm dùng trong thực hiện kỹ thuật nội soi cột sống 2 cổng. - Lưỡi mài phá đường kính: 3/ 4 mm dùng trong thực hiện kỹ thuật nội soi cột sống 2 cổng." 9. Máy bơm tưới rửa: 01 cái - Lưu lượng rửa tối đa: 2 lít/phút - Áp lực bơm tối đa: 150mmHg - Dây bơm nước nội soi dùng một lần tương thích máy bơm có dải áp lực 10-150mmHg, dải lưu lượng 0,1-2 lít/phút.." 10. Máy cắt đốt cao tần: 01 cái - Bao gồm máy cắt đốt sóng cao tần, bàn đạp điều khiển bằng chân. - Công suất lưỡng cực tối đa: 60W - Chế độ cắt và cầm máu có thể điều khiển từ 1-9 mức - Cổng kết nối cho dụng cụ lưỡng cực. - Bàn đạp có thể điều khiển chức năng lưỡng cực 2 chế độ (ABLATE & COAG), phân biệt bằng màu sắc và âm thanh. - Cung cấp bộ đầu đốt tiêu chuẩn cho phẫu thuật : + Lưỡi cắt đốt sóng cao tần Plasma dùng bên ngoài ống tủy sống trong phẫu thuật nội soi cột sống 2 cổng UXD + Lưỡi cắt đốt sóng cao tần Plasma, đầu lưỡi co rút được dùng trong phẫu thuật nội soi cột sống 2 cổng UGD + Lưỡi cắt đốt sóng cao tần, đầu lưỡi đốt uốn được dùng trong phẫu thuật nội soi cột sống 2 cổng Spine-o-UBE + Lưỡi cắt đốt sóng cao tần Plasma dùng trong phẫu thuật nội soi cột sống 2 cổng UBE Needle - Cung cấp bộ phụ kiện tiêu chuẩn kèm theo máy để sử dụng1 | 3.500.000.000 | vn0316574096 | CÔNG TY TNHH TRANG THIẾT BỊ Y TẾ IMD | IB2500413861 | vn0301465062 | Bệnh Viện Chợ Rẫy | Đấu thầu rộng rãi | 16/12/2025 | 6635/QĐ-BVCR | 12/12/2025 | 2 | Phường Chợ Lớn,Thành phố Hồ Chí Minh
859 | Mũi khoan ổ cối | Cái | 150 | Hoa Kỳ |  | 20071007 | 20071007 | MicroPort Orthopedics Inc. |  |  | 2024 trở đi | - Chất liệu thép không gỉ | 4.000.000 | vn0103086880 | CÔNG TY CỔ PHẦN ĐẦU TƯ TUẤN NGỌC MINH | IB2500436490 | vn0100914889 | Bệnh viện Hữu Nghị Việt Đức | Đấu thầu rộng rãi | 11/12/2025 | 7222/QĐ-VĐ | 11/12/2025 | 2 | Phường Hoàn Kiếm,Thành phố Hà Nội
860 | Mũi khoan ổ cối | Cái | 150 | Hoa Kỳ |  | 20071007 | 20071007 | MicroPort Orthopedics Inc. |  |  | 2024 trở đi | - Chất liệu thép không gỉ | 4.000.000 | vn0103086880 | CÔNG TY CỔ PHẦN ĐẦU TƯ TUẤN NGỌC MINH | IB2500436490 | vn0100914889 | Bệnh viện Hữu Nghị Việt Đức | Đấu thầu rộng rãi | 11/12/2025 | 7222/QĐ-VĐ | 11/12/2025 | 2 | Phường Hoàn Kiếm,Thành phố Hà Nội
861 | Mũi khoan ổ cối | Cái | 100 | Hoa Kỳ |  | 20071007 | 20071007 | MicroPort Orthopedics Inc. |  |  | 2024 trở đi | - Chất liệu thép không gỉ | 4.000.000 | vn0103086880 | CÔNG TY CỔ PHẦN ĐẦU TƯ TUẤN NGỌC MINH | IB2500436490 | vn0100914889 | Bệnh viện Hữu Nghị Việt Đức | Đấu thầu rộng rãi | 11/12/2025 | 7222/QĐ-VĐ | 11/12/2025 | 2 | Phường Hoàn Kiếm,Thành phố Hà Nội
862 | Mũi khoan ngược | Cái | 10 | Trung Quốc | 9018 | 91-9805-000-xx | Metal Flip Drill | Beijing Delta Medical Science & Technology Corp.Ltd |  |  | ≥2024 | Chất liệu : Thân siêu mịn 3.4mm làm hoàn toàn bằng kim loại, đường kính đường hầm nhỏ hơn, cơ học ổn định hơn. độ sâu: Ống dẫn hướng khoan được thiết kế với độ sâu giới hạn 7mm. Đường kính lỗ khoan từ ≥ 5- ≥ 13mm, đáp ứng nhu cầu về đường hầm xương của các bộ phận cơ thể khác nhau như vai, đầu gối, mắt cá chân. | 3.990.000 | vn0314972937 | CÔNG TY TNHH THIẾT BỊ Y TẾ MY TÂM | IB2500404188 | vn1800273336 | Bệnh viện đa khoa Hậu Giang | Đấu thầu rộng rãi | 11/12/2025 | 465/QĐ-BVĐK | 11/12/2025 | 4 | Phường Vị Thanh,Thành phố Cần Thơ
863 | Mũi khoan ngược chiều rỗng nòng kỹ thuật All inside | Cái | 30 | Mỹ |  | AR-1204AF-xx/ AR-1204AF-xxx | FlipCutter® II | Arthrex, Inc. |  |  | 2022 trở về sau | Theo DANH MỤC HÀNG HÓA DỰ THẦU trong E-HSDT | 4.500.000 | vn0107898996 | CÔNG TY TNHH THƯƠNG MẠI TOPLINE | IB2500189644 | vnz000010856 | Bệnh viện Đa khoa Thủ Đức | Đấu thầu rộng rãi | 09/12/2025 | 1231/QĐ-BV | 09/12/2025 | 2 | Thành phố Thủ Đức,TP. Hồ Chí Minh
864 | Dụng cụ đẩy lắp sẵn ống thông có mũi khoan | Cái/Bộ | 30 | Ireland |  | H74939xxxxxxx | ROTAPRO™ Pre-Connected Exchangeable Burr Catheter and Burr Advancing Device | Boston Scientific Limited |  |  | 2024 Trở về sau | Bao gồm: Ống thông có mũi khoan đính kim cương và dụng cụ đẩy - Tích hợp nút on/of trên dụng cụ đẩy - Các cỡ đầu khoan: 1.25; 1.5; 1.75; 2; 2.15; 2.25; 2.38; 2.50mm - Chiều dài ống thông thông 135cm - Chứng nhận CE, FDA, ISO | 42.500.000 | vn0314650295 | Công Ty TNHH Alexia | IB2500189644 | vnz000010856 | Bệnh viện Đa khoa Thủ Đức | Đấu thầu rộng rãi | 09/12/2025 | 1231/QĐ-BV | 09/12/2025 | 2 | Thành phố Thủ Đức,TP. Hồ Chí Minh
865 | Dây dẫn cho đầu mũi khoan bào mảng xơ vữa | Cái | 50 | Costa Rica |  | H802228240020 H802228240022 H802232390010 H802232390012 | RotaWire™ and wireClip™ Torquer Guidewire and Guidewire Manipulation Device | Boston Scientific Corporation |  |  | 2024 Trở về sau | Dây dẫn cho đầu mũi khoan bào mòn mãng xơ vữa - Đường kính: 0.014'', dài 330cm - Đầu cứng 2.8cm, đầu linh động 2.2cm - Chất liệu bằng thép không gỉ - Chứng nhận FDA, CFS, CE, ISO 13485 | 2.950.000 | vn0314650295 | Công Ty TNHH Alexia | IB2500189644 | vnz000010856 | Bệnh viện Đa khoa Thủ Đức | Đấu thầu rộng rãi | 09/12/2025 | 1231/QĐ-BV | 09/12/2025 | 2 | Thành phố Thủ Đức,TP. Hồ Chí Minh
866 | Mũi khoan trụ các cỡ | Cái | 90 | Việt Nam |  | Chủng loại: DIA-BURS | Mũi khoan trụ các cỡ | MANI HANOI Co., Ltd - Việt Nam |  |  | 2025 | Mũi khoan kim cương dùng trong điều trị nha khoa. Thân làm bằng thép không gỉ, đầu phủ kim cương. Đạt tiêu chuẩn ISO | 25.000 | vn3301068656 | CÔNG TY CỔ PHẦN DƯỢC PHẨM VÀ THIẾT BỊ Y TẾ TÂM ĐỨC | IB2500507494 | vn3300856076 | TRUNG TÂM Y TẾ QUẢNG ĐIỀN | Đấu thầu rộng rãi | 08/12/2025 | 1447/QĐ-TTYT | 08/12/2025 | 2 | Xã Quảng Điền,Thành phố Huế
867 | Mũi khoan tròn các cỡ | Cái | 80 | Việt Nam |  | Chủng loại: DIA-BURS | Mũi khoan tròn các cỡ | MANI HANOI Co., Ltd - Việt Nam |  |  | 2025 | Mũi khoan kim cương dùng trong điều trị nha khoa. Thân làm bằng thép không gỉ, đầu phủ kim cương . Đạt tiêu chuẩn ISO | 25.000 | vn3301068656 | CÔNG TY CỔ PHẦN DƯỢC PHẨM VÀ THIẾT BỊ Y TẾ TÂM ĐỨC | IB2500507494 | vn3300856076 | TRUNG TÂM Y TẾ QUẢNG ĐIỀN | Đấu thầu rộng rãi | 08/12/2025 | 1447/QĐ-TTYT | 08/12/2025 | 2 | Xã Quảng Điền,Thành phố Huế
868 | Mũi khoan hình ngọn lửa | Cái | 25 | Việt Nam |  | Chủng loại: DIA-BURS | Mũi khoan hình ngọn lửa | MANI HANOI Co., Ltd - Việt Nam |  |  | 2025 | Mũi khoan kim cương dùng trong điều trị nha khoa. Thân làm bằng thép không gỉ, đầu phủ kim cương. Có 5 loại mũi khoan kim cương từ siêu mịn, mịn, tiêu chuẩn, thô đến siêu thô tương ứng với 5 màu vàng, đỏ, xanh dương, xanh lá cây, đen dùng để mài răng, phá răng hoặc đánh bóng. Đạt tiêu chuẩn ISO 13485 | 25.000 | vn3301068656 | CÔNG TY CỔ PHẦN DƯỢC PHẨM VÀ THIẾT BỊ Y TẾ TÂM ĐỨC | IB2500507494 | vn3300856076 | TRUNG TÂM Y TẾ QUẢNG ĐIỀN | Đấu thầu rộng rãi | 08/12/2025 | 1447/QĐ-TTYT | 08/12/2025 | 2 | Xã Quảng Điền,Thành phố Huế
869 | Mũi khoan mài kim cương các cỡ | Cái | 20 | Đức | 9018 | DB08; DB10; DB15; DB21; DB33; DB42; DB50; DB60; DB80 | adeor Medical AG | adeor Medical AG |  |  | 2025 | 'Mũi mài kim cương, các kích thước đường kính từ 0.8mm đến 6.0mm ± 5% - Một mũi mài đa năng có thể gắn với nhiều ngàm chức năng, thẳng và gập góc - Cơ cấu tháo lắp đơn giản, tiết kiệm thời gian - Có 8 vạch chỉ chị trên mũi khoan mài cho phép mở rộng chiều dài làm việc thêm 8mm - Tiêu chuẩn ISO 13485 và CE - Đóng gói tiệt trùng, sử dụng một lần | 3.465.000 | vn0302422840 | CÔNG TY TNHH THƯƠNG MẠI - DỊCH VỤ - Y TẾ ĐỊNH GIANG | IB2500340681 | vn0301261735 | Bệnh viện Thống Nhất | Đấu thầu rộng rãi | 04/12/2025 | 2154/QĐ-BVTN | 02/12/2025 | 2 | Phường Tân Sơn Nhất,Thành phố Hồ Chí Minh
870 | Mũi khoan mài trái khế các cỡ | Cái | 20 | Đức | 9018 | B10; B15; B20; B32; B40; B48; B64; B75 | adeor Medical AG | adeor Medical AG |  |  | 2025 | 'Mũi mài trái khế, các kích thước đường kính từ 1.0mm đến 7.5mm ± 5% - Một mũi mài đa năng có thể gắn với nhiều ngàm chức năng, thẳng và gập góc - Cơ cấu tháo lắp đơn giản, tiết kiệm thời gian - Có 8 vạch chỉ chị trên mũi khoan mài cho phép mở rộng chiều dài làm việc thêm 8mm - Tiêu chuẩn ISO 13485 và CE - Đóng gói tiệt trùng, sử dụng một lần | 3.465.000 | vn0302422840 | CÔNG TY TNHH THƯƠNG MẠI - DỊCH VỤ - Y TẾ ĐỊNH GIANG | IB2500340681 | vn0301261735 | Bệnh viện Thống Nhất | Đấu thầu rộng rãi | 04/12/2025 | 2154/QĐ-BVTN | 02/12/2025 | 2 | Phường Tân Sơn Nhất,Thành phố Hồ Chí Minh
871 | Mũi khoan cắt sọ, hình răng cưa, tương thích với máy khoan model IPC | Cái | 250 | Hoa Kỳ | 9018 | MR8-F2/7TA23S | Midas Rex | Medtronic Powered Surgical Solutions / Hoa Kỳ |  |  | 2024 trở về sau | Mũi khoan cắt sọ dùng trong phẫu thuật thần kinh - Đường kính 2.3mm, dài 16.4mm - Mũi khoan hình răng cưa, đuôi hình trụ có tối thiểu 6 cạnh đều nhau dài ≥ 4mm, chiều dài làm việc có tối thiểu 8cm - Tương thích với máy khoan model IPC của Bệnh viện Tiệt khuẩn Tiêu chuẩn FDA (Cục quản lý Thực phẩm và Dược phẩm Hoa Kỳ) | 3.800.000 | vn0315410507 | CÔNG TY TNHH THƯƠNG MẠI VÀ DỊCH VỤ PHÁT TRIỂN LTL | IB2500336844 | vn0302203609 | Bệnh viện Đại học Y Dược Thành phố Hồ Chí Minh | Đấu thầu rộng rãi | 01/12/2025 | 3556/QĐ-BVĐHYD | 01/12/2025 | 2 | Phường Chợ Lớn,Thành phố Hồ Chí Minh
872 | Mũi khoan mài sọ, mũi mài hình tròn, tương thích với máy khoan model IPC | Cái | 100 | Hoa Kỳ | 9018 | MR8-9BA30D, MR8-9BA40D, MR8-9BA50D, MR8-10BA20D, MR8-10BA30D, MR8-10BA40D, MR8-10BA50D, MR8-14BA20D, MR8-14BA30D, MR8-14BA40D, MR8-14BA50D | Midas Rex | Medtronic Powered Surgical Solutions / Hoa Kỳ |  |  | 2024 trở về sau | Mũi khoan mài sọ dùng trong phẫu thuật thần kinh - Đường kính: trong khoảng 2 - 5mm, tối thiểu 4 cỡ - Chiều dài làm việc trong khoảng 9 - 14cm - Tương thích với máy khoan model IPC của Bệnh viện Tiệt khuẩn Đạt Tiêu chuẩn FDA (Cục quản lý Thực phẩm và Dược phẩm Hoa Kỳ) và Tiêu chuẩn CE (Châu Âu) | 4.000.000 | vn0315410507 | CÔNG TY TNHH THƯƠNG MẠI VÀ DỊCH VỤ PHÁT TRIỂN LTL | IB2500336844 | vn0302203609 | Bệnh viện Đại học Y Dược Thành phố Hồ Chí Minh | Đấu thầu rộng rãi | 01/12/2025 | 3556/QĐ-BVĐHYD | 01/12/2025 | 2 | Phường Chợ Lớn,Thành phố Hồ Chí Minh
873 | Mũi khoan dùng trong phẫu thuật nội soi tái tạo dây chằng | Cái | 60 | Trung Quốc |  | 115014000; 115014100; 115014200; 115014300; 115014400 | 115014000; 115014100; 115014200; 115014300; 115014400 | Double Medical Technology Inc. |  |  | 2024 trở về sau | Mũi khoan dùng trong phẫu thuật nội soi tái tạo dây chằng - Chất liệu thép không gỉ - Chiều dài trục: 240mm - Đường kính đầu mũi khoan 3.5mm - Đường kính khoan đường hầm: 6.0 - 10mm - Có chức năng: khoan định hướng và khoan ngược Tiệt khuẩn Tiêu chuẩn CE (Châu Âu) | 4.500.000 | vn0302204137 | CÔNG TY TNHH TRANG THIẾT BỊ Y TẾ B.M.S | IB2500336844 | vn0302203609 | Bệnh viện Đại học Y Dược Thành phố Hồ Chí Minh | Đấu thầu rộng rãi | 01/12/2025 | 3556/QĐ-BVĐHYD | 01/12/2025 | 2 | Phường Chợ Lớn,Thành phố Hồ Chí Minh
874 | Mũi khoan phá sọ, mũi hình tròn, tương thích với máy khoan model IPC | Cái | 80 | Hoa Kỳ | 9018 | MR8-9BA30, MR8-9BA40, MR8-9BA50, MR8-9AC75, MR8-9BA60, MR8-9BA75 MR8-10BA20, MR8-10BA30, MR8-10BA40, MR8-10BA50, MR8-14BA20, MR8-14BA30 MR8-14BA40, MR8-14BA50 | Midas Rex | Medtronic Powered Surgical Solutions / Hoa Kỳ |  |  | 2024 trở về sau | Mũi khoan phá sọ dùng trong phẫu thuật thần kinh - Đường kính: trong khoảng 2 - 7.5mm, tối thiểu 4 cỡ - Chiều dài làm việc trong khoảng 9 - 14cm - Tương thích với máy khoan model IPC của Bệnh viện Tiệt khuẩn Đạt Tiêu chuẩn FDA (Cục quản lý Thực phẩm và Dược phẩm Hoa Kỳ) và Tiêu chuẩn CE (Châu Âu) | 3.800.000 | vn0315410507 | CÔNG TY TNHH THƯƠNG MẠI VÀ DỊCH VỤ PHÁT TRIỂN LTL | IB2500336844 | vn0302203609 | Bệnh viện Đại học Y Dược Thành phố Hồ Chí Minh | Đấu thầu rộng rãi | 01/12/2025 | 3556/QĐ-BVĐHYD | 01/12/2025 | 2 | Phường Chợ Lớn,Thành phố Hồ Chí Minh
875 | Mũi khoan đốt sống, rỗng nòng, cỡ 8G | Cái | 10 | Mexico | 9018 | T15D | Medtronic | Medtronic Mexico S. de R.L. de CV |  |  | 2024 trở về sau | Mũi khoan đốt sống, rỗng nòng dùng trong phẫu thuật tạo hình thân đốt sống - Chất liệu thép không gỉ - Kích thước: size 3, cỡ 8G (đường kính ngoài: 4.191mm) - Bao gồm: + 02 ống Trocar dạng rỗng nòng có đường kính ngoài có tối thiểu cỡ 4.2mm, có vạch chia trên thân 120mm + 01 nòng bên trong ống Trocar + 01 mũi khoan thân sống có vạch chia độ thể hiện sâu vào thân sống trên thân mũi khoan (tối đa 40mm) + 02 kim dẫn đường mũi nhọn + 02 kim dẫn đường đầu tù - Tương thích với "Bơm áp lực đẩy xi măng dùng tương thích xi măng sinh học tạo hình thân sống có độ quánh cao có kháng sinh, có cản quang", "Bộ trộn và phân phối xi măng sinh học có độ quánh cao có kháng sinh, có cản quang", "Bộ dụng cụ đưa xi măng vào thân đốt sống tương thích xi măng sinh học tạo hình thân sống, có kháng sinh" tại danh mục mời thầu Tiệt khuẩn Tiêu chuẩn FDA (Cục quản lý Thực phẩm và Dược phẩm Hoa Kỳ) | 4.000.000 | vn0101147344 | CÔNG TY TNHH ĐẦU TƯ PHÁT TRIỂN TRANG THIẾT BỊ Y TẾ | IB2500336844 | vn0302203609 | Bệnh viện Đại học Y Dược Thành phố Hồ Chí Minh | Đấu thầu rộng rãi | 01/12/2025 | 3556/QĐ-BVĐHYD | 01/12/2025 | 2 | Phường Chợ Lớn,Thành phố Hồ Chí Minh
876 | Mũi khoan tạo lỗ xương sọ, tương thích với máy khoan model IPC | Cái | 15 | Hoa Kỳ | 9018 | MR8-7TA11 MR8-7TD158 MR8-7TD156 MR8-7TD178 MR8-9AC75 | Midas Rex | Medtronic Powered Surgical Solutions / Hoa Kỳ |  |  | 2024 trở về sau | Mũi khoan tạo lỗ xương sọ dùng trong phẫu thuật thần kinh - Đường kính từ 1mm đến 7.5mm - Chiều dài trong khoảng 7 - 15cm - Tương thích với máy khoan model IPC của Bệnh viện Tiệt khuẩn Đạt Tiêu chuẩn FDA (Cục quản lý Thực phẩm và Dược phẩm Hoa Kỳ) và Tiêu chuẩn CE (Châu Âu) | 3.800.000 | vn0315410507 | CÔNG TY TNHH THƯƠNG MẠI VÀ DỊCH VỤ PHÁT TRIỂN LTL | IB2500336844 | vn0302203609 | Bệnh viện Đại học Y Dược Thành phố Hồ Chí Minh | Đấu thầu rộng rãi | 01/12/2025 | 3556/QĐ-BVĐHYD | 01/12/2025 | 2 | Phường Chợ Lớn,Thành phố Hồ Chí Minh
877 | Mũi khoan xương các số | Cái | 10 | Mỹ |  | Carbide bur | SS White | SS White |  |  | 2025 trở đi | Chất liệu thép dùng trong y tế, không gỉ, số 1-5 | 82.000 | vn0309539478 | CÔNG TY TNHH THƯƠNG MẠI DỊCH VỤ VŨ THUẬN | IB2500452126 | vnz000011738 | BỆNH VIỆN ĐA KHOA KHU VỰC CẦU NGANG | Chào hàng cạnh tranh | 28/11/2025 | 58/QĐ-BVĐKKV | 28/11/2025 | 1 | Xã Cầu Ngang,Tỉnh Vĩnh Long
878 | Mũi khoan tai – xương chũm cong các loại các cỡ | Cái | 6 | Hoa Kỳ | Vật tư y tế | 31151098E, 31181098E,… | Medtronic ENT | Medtronic Xomed Inc./ Hoa Kỳ |  |  | 2023 trở về sau | Mũi khoan cong 20 độ, đường kính 1mm, dài 90-100mm Tương thích tay khoan dùng trong hệ thống IPC tại Bệnh viện. | 12.600.000 | vn0313130367 | CÔNG TY TNHH IDS MEDICAL SYSTEMS VIỆT NAM | IB2500369123 | vn0301479883 | Bệnh viện Nhi Đồng 1 | Đấu thầu rộng rãi | 28/11/2025 | 4060/QĐ-BVNĐ1 | 28/11/2025 | 1 | Phường Vườn Lài,Thành phố Hồ Chí Minh
879 | Mũi khoan tai – xương chũm thẳng các loại các cỡ | Cái | 28 | Cộng hòa Dominica | Vật tư y tế | 31134068, 31135066, 31113069, 9769B, 9789B, 31131071, 31131570, 31132070, 31133069, 31315066U, 31315059U,… | Medtronic ENT | Covidien / Cộng hòa Dominica |  |  | 2023 trở về sau | Mũi khoan thẳng có đường kính 1-5mm, dài 65-75mm Tương thích tay khoan dùng trong hệ thống IPC tại Bệnh viện. | 3.100.000 | vn0313130367 | CÔNG TY TNHH IDS MEDICAL SYSTEMS VIỆT NAM | IB2500369123 | vn0301479883 | Bệnh viện Nhi Đồng 1 | Đấu thầu rộng rãi | 28/11/2025 | 4060/QĐ-BVNĐ1 | 28/11/2025 | 1 | Phường Vườn Lài,Thành phố Hồ Chí Minh
880 | Mũi khoan kim cương (Trụ nhọn mài cùi viền xanh) | Vỉ | 10 | Nhật Bản / Việt Nam |  | TC21 | Mani | MANI, INC. Takanezawa Factory Nhật Bản /MANI HANOI CO.,LTD. PHO YEN FACTORY Việt Nam | TC21 | 220001803/PCBB-BYT | 2024 trở về sau | Mũi khoan nha khoa kim cương với chuôi bằng thép không gỉ, dùng để khoan các mô cứng như răng và xương Đạt tiêu chuẩn tối thiểu: ISO 13485. | 130.000 | vn0107087155 | CÔNG TY CỔ PHẦN DỊCH VỤ CÔNG NGHỆ ĐIỆN TỬ GB | IB2500352989 | vn0303389515 | Bệnh viện Đa khoa Củ Chi | Đấu thầu rộng rãi | 27/11/2025 | 488/QĐ-BVCC | 27/11/2025 | 3 | Xã An Nhơn Tây,Thành phố Hồ Chí Minh
881 | Mũi khoan kim cương (Trụ mài cùi viền xanh) | Vỉ | 10 | Nhật Bản / Việt Nam |  | SR11 | Mani | MANI, INC. Takanezawa Factory Nhật Bản /MANI HANOI CO.,LTD. PHO YEN FACTORY Việt Nam | SR11 | 220001803/PCBB-BYT | 2024 trở về sau | Mũi khoan nha khoa kim cương với chuôi bằng thép không gỉ, dùng để khoan các mô cứng như răng và xương Đạt tiêu chuẩn tối thiểu: ISO 13485. | 130.000 | vn0107087155 | CÔNG TY CỔ PHẦN DỊCH VỤ CÔNG NGHỆ ĐIỆN TỬ GB | IB2500352989 | vn0303389515 | Bệnh viện Đa khoa Củ Chi | Đấu thầu rộng rãi | 27/11/2025 | 488/QĐ-BVCC | 27/11/2025 | 3 | Xã An Nhơn Tây,Thành phố Hồ Chí Minh
882 | Mũi khoan kim cương (Búp lửa viền vàng) | Vỉ | 10 | Nhật Bản / Việt Nam |  | CE15EF | Mani | MANI, INC. Takanezawa Factory Nhật Bản /MANI HANOI CO.,LTD. PHO YEN FACTORY Việt Nam | CE15EF | 220001803/PCBB-BYT | 2024 trở về sau | Mũi khoan nha khoa kim cương với chuôi bằng thép không gỉ, dùng để khoan các mô cứng như răng và xương Đạt tiêu chuẩn tối thiểu: ISO 13485. | 130.000 | vn0107087155 | CÔNG TY CỔ PHẦN DỊCH VỤ CÔNG NGHỆ ĐIỆN TỬ GB | IB2500352989 | vn0303389515 | Bệnh viện Đa khoa Củ Chi | Đấu thầu rộng rãi | 27/11/2025 | 488/QĐ-BVCC | 27/11/2025 | 3 | Xã An Nhơn Tây,Thành phố Hồ Chí Minh
883 | Mũi khoan kim cương (Tròn lớn) | Vỉ | 10 | Nhật Bản / Việt Nam |  | BR33 | Mani | MANI, INC. Takanezawa Factory Nhật Bản /MANI HANOI CO.,LTD. PHO YEN FACTORY Việt Nam | BR33 | 220001803/PCBB-BYT | 2024 trở về sau | Mũi khoan nha khoa kim cương với chuôi bằng thép không gỉ, dùng để khoan các mô cứng như răng và xương Đạt tiêu chuẩn tối thiểu: ISO 13485. | 130.000 | vn0107087155 | CÔNG TY CỔ PHẦN DỊCH VỤ CÔNG NGHỆ ĐIỆN TỬ GB | IB2500352989 | vn0303389515 | Bệnh viện Đa khoa Củ Chi | Đấu thầu rộng rãi | 27/11/2025 | 488/QĐ-BVCC | 27/11/2025 | 3 | Xã An Nhơn Tây,Thành phố Hồ Chí Minh
884 | Mũi khoan kim cương (Búp lửa viền xanh) | Vỉ | 10 | Nhật Bản / Việt Nam |  | FO25C | Mani | MANI, INC. Takanezawa Factory Nhật Bản /MANI HANOI CO.,LTD. PHO YEN FACTORY Việt Nam | FO25C | 220001803/PCBB-BYT | 2024 trở về sau | Mũi khoan nha khoa kim cương với chuôi bằng thép không gỉ, dùng để khoan các mô cứng như răng và xương Đạt tiêu chuẩn tối thiểu: ISO 13485. | 130.000 | vn0107087155 | CÔNG TY CỔ PHẦN DỊCH VỤ CÔNG NGHỆ ĐIỆN TỬ GB | IB2500352989 | vn0303389515 | Bệnh viện Đa khoa Củ Chi | Đấu thầu rộng rãi | 27/11/2025 | 488/QĐ-BVCC | 27/11/2025 | 3 | Xã An Nhơn Tây,Thành phố Hồ Chí Minh
885 | Mũi khoan kim cương (Tròn trung) | Vỉ | 10 | Nhật Bản / Việt Nam |  | BR40 | Mani | MANI, INC. Takanezawa Factory Nhật Bản /MANI HANOI CO.,LTD. PHO YEN FACTORY Việt Nam | BR40 | 220001803/PCBB-BYT | 2024 trở về sau | Mũi khoan nha khoa kim cương với chuôi bằng thép không gỉ, dùng để khoan các mô cứng như răng và xương Đạt tiêu chuẩn tối thiểu: ISO 13485. | 130.000 | vn0107087155 | CÔNG TY CỔ PHẦN DỊCH VỤ CÔNG NGHỆ ĐIỆN TỬ GB | IB2500352989 | vn0303389515 | Bệnh viện Đa khoa Củ Chi | Đấu thầu rộng rãi | 27/11/2025 | 488/QĐ-BVCC | 27/11/2025 | 3 | Xã An Nhơn Tây,Thành phố Hồ Chí Minh
886 | Mũi khoan kim cương (Tròn nhỏ) | Vỉ | 10 | Nhật Bản / Việt Nam |  | BR44 | Mani | MANI, INC. Takanezawa Factory Nhật Bản /MANI HANOI CO.,LTD. PHO YEN FACTORY Việt Nam | BR44 | 220001803/PCBB-BYT | 2024 trở về sau | Mũi khoan nha khoa kim cương với chuôi bằng thép không gỉ, dùng để khoan các mô cứng như răng và xương Đạt tiêu chuẩn tối thiểu: ISO 13485. | 130.000 | vn0107087155 | CÔNG TY CỔ PHẦN DỊCH VỤ CÔNG NGHỆ ĐIỆN TỬ GB | IB2500352989 | vn0303389515 | Bệnh viện Đa khoa Củ Chi | Đấu thầu rộng rãi | 27/11/2025 | 488/QĐ-BVCC | 27/11/2025 | 3 | Xã An Nhơn Tây,Thành phố Hồ Chí Minh
887 | Mũi khoan kim cương (Trụ ngắn mài cùi viền vàng) | Vỉ | 10 | Nhật Bản / Việt Nam |  | TR21EF | Mani | MANI, INC. Takanezawa Factory Nhật Bản /MANI HANOI CO.,LTD. PHO YEN FACTORY Việt Nam | TR21EF | 220001803/PCBB-BYT | 2024 trở về sau | Mũi khoan nha khoa kim cương với chuôi bằng thép không gỉ, dùng để khoan các mô cứng như răng và xương Đạt tiêu chuẩn tối thiểu: ISO 13485. | 130.000 | vn0107087155 | CÔNG TY CỔ PHẦN DỊCH VỤ CÔNG NGHỆ ĐIỆN TỬ GB | IB2500352989 | vn0303389515 | Bệnh viện Đa khoa Củ Chi | Đấu thầu rộng rãi | 27/11/2025 | 488/QĐ-BVCC | 27/11/2025 | 3 | Xã An Nhơn Tây,Thành phố Hồ Chí Minh
888 | Mũi khoan kim cương (Trụ ngắn mài cùi viền xanh) | Vỉ | 10 | Nhật Bản / Việt Nam |  | TRSS21 | Mani | MANI, INC. Takanezawa Factory Nhật Bản /MANI HANOI CO.,LTD. PHO YEN FACTORY Việt Nam | TRSS21 | 220001803/PCBB-BYT | 2024 trở về sau | Mũi khoan nha khoa kim cương với chuôi bằng thép không gỉ, dùng để khoan các mô cứng như răng và xương Đạt tiêu chuẩn tối thiểu: ISO 13485. | 130.000 | vn0107087155 | CÔNG TY CỔ PHẦN DỊCH VỤ CÔNG NGHỆ ĐIỆN TỬ GB | IB2500352989 | vn0303389515 | Bệnh viện Đa khoa Củ Chi | Đấu thầu rộng rãi | 27/11/2025 | 488/QĐ-BVCC | 27/11/2025 | 3 | Xã An Nhơn Tây,Thành phố Hồ Chí Minh
889 | Mũi khoan kim cương (Trụ mài cùi viền vàng) | Vỉ | 10 | Nhật Bản / Việt Nam |  | PRO2EF | Mani | MANI, INC. Takanezawa Factory Nhật Bản /MANI HANOI CO.,LTD. PHO YEN FACTORY Việt Nam | PRO2EF | 220001803/PCBB-BYT | 2024 trở về sau | Mũi khoan nha khoa kim cương với chuôi bằng thép không gỉ, dùng để khoan các mô cứng như răng và xương Đạt tiêu chuẩn tối thiểu: ISO 13485. | 130.000 | vn0107087155 | CÔNG TY CỔ PHẦN DỊCH VỤ CÔNG NGHỆ ĐIỆN TỬ GB | IB2500352989 | vn0303389515 | Bệnh viện Đa khoa Củ Chi | Đấu thầu rộng rãi | 27/11/2025 | 488/QĐ-BVCC | 27/11/2025 | 3 | Xã An Nhơn Tây,Thành phố Hồ Chí Minh
890 | Mũi khoan phẫu thuật hình trụ | Mũi | 240 | Đức |  | H151-015-FGXL | NTI | NTI-Kahla GmbH |  |  | Năm 2025 trở về sau | Mũi khoan cắt xương, bằng thép không gỉ, hình trụ thuôn, đầu nhọn, sỉe 016 dùng cho tay khoan nhanh | 428.000 | vn0101849706 | CÔNG TY TNHH THIẾT BỊ Y TẾ VÀ HOÁ CHẤT HOÀNG PHƯƠNG | IB2500447293 | vn0102329107 | Bệnh viện Đại học Y Dược | Đấu thầu rộng rãi | 27/11/2025 | 661/QĐ-BVĐHYD | 27/11/2025 | 2 | Phường Thanh Xuân,Thành phố Hà Nội
891 | Mũi khoan phẫu thuật hình tròn | Mũi | 100 | Đức |  | H141-014-FGXL | NTI | NTI-Kahla GmbH |  |  | Năm 2025 trở về sau | Mũi cắt xương đầu tròn, chiều dài mũi 25mm, đường kính 014 dùng cho tay khoan thẳng, được sản xuất theo tiêu chuẩn châu âu | 386.400 | vn0101849706 | CÔNG TY TNHH THIẾT BỊ Y TẾ VÀ HOÁ CHẤT HOÀNG PHƯƠNG | IB2500447293 | vn0102329107 | Bệnh viện Đại học Y Dược | Đấu thầu rộng rãi | 27/11/2025 | 661/QĐ-BVĐHYD | 27/11/2025 | 2 | Phường Thanh Xuân,Thành phố Hà Nội
892 | Mũi khoan kim cương | Mũi | 1250 | Đức |  | 801-xxxx-FG/ 856-xxxx-FG/ 368-xxxx-FG | NTI | NTI-Kahla GmbH |  |  | Năm 2025 trở về sau | Mũi khoan kim cương các loại có nhiều đường kính từ 007mm - 042mm. Mũi khoan có các loai hạt kim cương với độ thô khác nhau: Trung bình 64~126 micron (M); Rất mịn 15 micron (UF), Siêu mịn 10~36 micron (SF), Mịn 27~76 micron thô (F), Thô 107~181 micron (C), Rất thô 151~213 micron (SC). chiều dài vùng hoạt dộng: 19mm, dùng cho tay khoan nhanh, được sản xuất theo tiêu chuẩn châu âu | 170.000 | vn0101849706 | CÔNG TY TNHH THIẾT BỊ Y TẾ VÀ HOÁ CHẤT HOÀNG PHƯƠNG | IB2500447293 | vn0102329107 | Bệnh viện Đại học Y Dược | Đấu thầu rộng rãi | 27/11/2025 | 661/QĐ-BVĐHYD | 27/11/2025 | 2 | Phường Thanh Xuân,Thành phố Hà Nội
893 | Mũi khoan trụ tốc độ chậm HP 702 | Mũi | 300 | Trung Quốc |  | HP702 HP702L | HP702 HP702L | Ningbo Sinyuan Bur & Tool Co., Ltd |  |  | 2024 trở về sau | Mũi khoan tốc độ chậm sử dụng trong điều trị khoan cắt răng, phẫu thuật, cắt xương - Chất liệu: thép cường lực hoặc thép không gỉ hoặc Carbide - Hình dạng đầu mũi khoan: tròn, trụ,... - Tương thích với tay khoan thẳng tốc độ chậm - Tổng chiều dài : 40mm - 44,5mm - Đóng gói: Vỉ 5 mũi | 53.700 | vn0302130894 | CÔNG TY TNHH TRANG THIẾT BỊ NHA KHOA | IB2500441096 | vn1600631979 | BỆNH VIỆN MẮT - TAI MŨI HỌNG - RĂNG HÀM MẶT AN GIANG | Chào hàng cạnh tranh | 25/11/2025 | 1122/QĐ-BV | 25/11/2025 | 2 | Phường Long Xuyên,Tỉnh An Giang
894 | Mũi khoan slow speed HP8 | Mũi | 200 | Trung Quốc |  | HP8 | HP8 | Ningbo Sinyuan Bur & Tool Co., Ltd |  |  | 2024 trở về sau | -Mũi khoan slow speed HP8 -Vĩ/10 mũi *Tiêu chuẩn: ISO 13485 | 41.500 | vn0302130894 | CÔNG TY TNHH TRANG THIẾT BỊ NHA KHOA | IB2500441096 | vn1600631979 | BỆNH VIỆN MẮT - TAI MŨI HỌNG - RĂNG HÀM MẶT AN GIANG | Chào hàng cạnh tranh | 25/11/2025 | 1122/QĐ-BV | 25/11/2025 | 2 | Phường Long Xuyên,Tỉnh An Giang
895 | Mũi khoan ngược | Cái | 30 | Trung Quốc |  | 210140600S; 210140700S; 210140800S; 115014800S; 210140900S; 115014900S; 210141000S; 115015000S; 210141100S; 115015100S; 210141200S; 115015200S; 210141300S; 210141400S; 210141500S; 210141600S | 210140600S; 210140700S; 210140800S; 115014800S; 210140900S; 115014900S; 210141000S; 115015000S; 210141100S; 115015100S; 210141200S; 115015200S; 210141300S; 210141400S; 210141500S; 210141600S | Double Medical Technology Inc. |  |  | 2024 trở đi | Mũi khoan ngược có mấu lật, đường kính 4.5mm - 12mm (bước tăng 0.5mm), chiều dài 355mm. | 4.680.000 | vn0103086880 | CÔNG TY CỔ PHẦN ĐẦU TƯ TUẤN NGỌC MINH | IB2500348201 | vn2800720339 | Bệnh viện Đa khoa tỉnh Thanh Hóa | Đấu thầu rộng rãi | 25/11/2025 | 4293/QĐ-BVĐKT | 25/11/2025 | 2 | Phường Hạc Thành,Tỉnh Thanh Hóa
896 | Mũi khoan ngược | Cái | 30 | Hoa Kỳ | 9018 | KRR060, KRR065, KRR070, KRR075, KRR080, KRR085, KRR090, KRR095, KRR100, KRR110, KRR120 | Conmed | Conmed Corporation |  |  | 2024 trở đi | Đầu mũi khoan có đường khắc laser xung quanh, cho biết khoảng cách an toàn trước khi kích hoạt chế độ khoan ngược. - Có 2 chức năng: khoan dẫn đường và khoan đường hầm - Kích thước: + Chiều dài trục: 23.5cm + Đường kính đầu mũi khoan: 3.5mm + Đường kính khoan đường hầm: 6.0/6.5/7.0/7.5/8.0/8.5/9.0/9.5/10/11/12mm | 5.000.000 | vn0101147344 | CÔNG TY TNHH ĐẦU TƯ PHÁT TRIỂN TRANG THIẾT BỊ Y TẾ | IB2500348201 | vn2800720339 | Bệnh viện Đa khoa tỉnh Thanh Hóa | Đấu thầu rộng rãi | 25/11/2025 | 4293/QĐ-BVĐKT | 25/11/2025 | 2 | Phường Hạc Thành,Tỉnh Thanh Hóa
897 | Mũi khoan ngược | Bộ | 30 | Mỹ |  | AR-1204AF-xx/ AR-1204AF-xxx | Arthrex, Inc | Arthrex, Inc |  |  | 2023 trở về sau | Lưỡi khoan nhiều chức năng trong một, vừa có chức năng dẫn đường, vừa có chức năng khoan tạo đường hầm. Cho phép tạo đường hầm xâm lấn tối thiểu từ trong ra ngoài. Có phím bấm chất liệu nhựa ABS để chuyển trạng thái đóng, mở mũi khoan (chờ xác nhận từ hãng) Ở trạng thái thẳng, lưỡi khoan đựơc dùng để tạo lỗ khoan dẫn đường 3.5mm. Ở trạng thái mở lưỡi, lưỡi khoan được khoá lại và tạo đường hầm trong xương. Chất liệu: thép y tế và nhựa ABS Có các loại đường kính 5, 5.5, 6, 6.5 7, 7.5, 8, 8.5, 9, 9.5, 10, 10.5, 11, 11.5, 12, 12.5, 13 mm. Có vòng nhựa đánh dấu và tính được độ dài khi khoan bằng laser đánh dấu bước nhảy 5mm với khoảng đo là 22cm. | 4.500.000 | vn0107898996 | CÔNG TY TNHH THƯƠNG MẠI TOPLINE | IB2500348201 | vn2800720339 | Bệnh viện Đa khoa tỉnh Thanh Hóa | Đấu thầu rộng rãi | 25/11/2025 | 4293/QĐ-BVĐKT | 25/11/2025 | 2 | Phường Hạc Thành,Tỉnh Thanh Hóa
898 | Mũi khoan ngược | Bộ | 200 | Mỹ | 90189090 | 72204037; 72204038; 72204039; 72204040; 72204041; 72204042; 72204043; 72204044; 72204045; 72204046; 72204047; 72204048; 72204049; 72204050 | ACUFEX TRUNAV | Smith & Nephew Inc., Endoscopy Division |  |  | . | Bao gồm: + 01 Mũi khoan dẫn đường 2.4mm + 01 Mũi khoan ngược rỗng nòng đường kính thân 4.9mm khoan ngược tạo đường hầm đường kính 5.5mm - 12mm + 01 Cây rút chỉ. Sử dụng trong kĩ thuật tái tạo dây chằng chéo All-inside. | 5.000.000 | vn0102255092 | CÔNG TY CỔ PHẦN THIẾT BỊ Y TẾ VIỆT SING | IB2500345685 | vn0101411983 | Bệnh viện E | Đấu thầu rộng rãi | 24/11/2025 | 5107/QĐ-BVE | 24/11/2025 | 2 | Quận Cầu Giấy,Thành phố Hà Nội
899 | Mũi khoan ngược | Cái | 100 | Trung Quốc |  | 11501xx00S/ 21014xx00S | 11501xx00S/ 21014xx00S | Double Medical Technology Inc. |  |  | 2024 trở đi | Mũi khoan ngược có mấu lật, đường kính 4.5mm - 12mm | 4.680.000 | vn0103086880 | CÔNG TY CỔ PHẦN ĐẦU TƯ TUẤN NGỌC MINH | IB2500345685 | vn0101411983 | Bệnh viện E | Đấu thầu rộng rãi | 24/11/2025 | 5107/QĐ-BVE | 24/11/2025 | 2 | Quận Cầu Giấy,Thành phố Hà Nội
900 | Mũi khoan mid ngắn, dài | cái | 120 | Hàn Quốc | 9018 | 112-MD-301, 112-MD-302 | Jeil Medical Corporation | Jeil Medical Corporation |  |  | 2024 trở đi | Dùng để khoan dẫn đường cho vít có đường kính 1.6mm, độ dài mũi khoan 46mm và 71.4mm, độ dài xoắn ren 6.0mm. Chất liệu: thép không gỉ. Tiêu chuẩn chất lượng ISO. | 640.500 | vn0101372043 | CÔNG TY TNHH THƯƠNG MẠI VẬT TƯ THIẾT BỊ KỸ THUẬT Y TẾ | IB2500416829 | vn0302436748 | Bệnh viện Răng Hàm Mặt Trung ương Thành phố Hồ Chí Minh | Đấu thầu rộng rãi | 21/11/2025 | 1482/QĐ-RHMTW | 21/11/2025 | 2 | Phường Chợ Lớn,Thành phố Hồ Chí Minh
901 | Mũi khoan maxi ngắn, dài | cái | 70 | Hàn Quốc | 9018 | 112-MX-301, 112-MX-302 | Jeil Medical Corporation | Jeil Medical Corporation |  |  | 2024 trở đi | Dùng để khoan dẫn đường cho vít có đường kính 2.4mm, độ dài mũi khoan 64mm và 105mm, độ dài xoắn ren 12.0mm Chất liệu: thép không gỉ. Tiêu chuẩn chất lượng ISO. | 640.500 | vn0101372043 | CÔNG TY TNHH THƯƠNG MẠI VẬT TƯ THIẾT BỊ KỸ THUẬT Y TẾ | IB2500416829 | vn0302436748 | Bệnh viện Răng Hàm Mặt Trung ương Thành phố Hồ Chí Minh | Đấu thầu rộng rãi | 21/11/2025 | 1482/QĐ-RHMTW | 21/11/2025 | 2 | Phường Chợ Lớn,Thành phố Hồ Chí Minh
902 | Mũi khoan mini ngắn, dài | cái | 400 | Hàn Quốc | 9018 | 112-MN-301, 112-MN-302, 112-MN-303 | Jeil Medical Corporation | Jeil Medical Corporation |  |  | 2024 trở đi | Dùng để khoan dẫn đường cho vít có đường kính 2.0mm, độ dài mũi khoan 54.8mm, 60mm và 105mm, độ dài xoắn ren 5mm và 15mm. Chất liệu: thép không gỉ. Tiêu chuẩn chất lượng ISO. | 640.500 | vn0101372043 | CÔNG TY TNHH THƯƠNG MẠI VẬT TƯ THIẾT BỊ KỸ THUẬT Y TẾ | IB2500416829 | vn0302436748 | Bệnh viện Răng Hàm Mặt Trung ương Thành phố Hồ Chí Minh | Đấu thầu rộng rãi | 21/11/2025 | 1482/QĐ-RHMTW | 21/11/2025 | 2 | Phường Chợ Lớn,Thành phố Hồ Chí Minh
903 | Mũi khoan Micro tự dừng | cái | 4 | Hàn Quốc | 9018 | 112-MC-STOP, 122-MC-301 | Jeil Medical Corporation | Jeil Medical Corporation |  |  | 2024 trở đi | Dùng để khoan dẫn đường cho vít có đường kính 1.2mm, độ dài mũi khoan 50mm - 71.4mm, độ dài xoắn ren 3mm - 12mm. Chất liệu: thép không gỉ. Tiêu chuẩn chất lượng ISO. | 640.500 | vn0101372043 | CÔNG TY TNHH THƯƠNG MẠI VẬT TƯ THIẾT BỊ KỸ THUẬT Y TẾ | IB2500416829 | vn0302436748 | Bệnh viện Răng Hàm Mặt Trung ương Thành phố Hồ Chí Minh | Đấu thầu rộng rãi | 21/11/2025 | 1482/QĐ-RHMTW | 21/11/2025 | 2 | Phường Chợ Lớn,Thành phố Hồ Chí Minh
904 | Mũi khoan, các cỡ, thép không gỉ | Cái | 10 | Pakistan | 9018 | 9-955; 9-957; 9-962; 9-959; 9-960; 9-965; 9-964 | Goldtier | Goldtier |  |  | Từ năm 2024 trở đi | Đường kính 2.5mm đến 4,5mm Dài 150mm đến 300mm Chất liệu: thép không gỉ Quy cách đóng gói: 1 Cái / túi. | 160.020 | vn0107815164 | CÔNG TY CỔ PHẦN KỸ THUẬT CÔNG NGHỆ THIẾT BỊ Y TẾ GIA AN | IB2500445141 | vn2300157943 | Trung tâm Y tế Quế Võ | Đấu thầu rộng rãi | 21/11/2025 | 407/QĐ-TTYT | 21/11/2025 | 2 | Phường Quế Võ,Tỉnh Bắc Ninh
905 | Mũi khoan dùng cho phẫu thuật hàm, thép không gỉ | Cái | 2 | Hàn Quốc | 9018 | 222-0020 | Gssem | Gssem |  |  | Từ năm 2024 trở đi | Mũi khoan tự dừng dùng cho vít xương mini 2.0mm Chất liệu thép không gỉ Quy cách đóng gói: 1 Cái / túi. | 880.005 | vn0107815164 | CÔNG TY CỔ PHẦN KỸ THUẬT CÔNG NGHỆ THIẾT BỊ Y TẾ GIA AN | IB2500445141 | vn2300157943 | Trung tâm Y tế Quế Võ | Đấu thầu rộng rãi | 21/11/2025 | 407/QĐ-TTYT | 21/11/2025 | 2 | Phường Quế Võ,Tỉnh Bắc Ninh
906 | Mũi khoan mài kim cương đường kính 1,0-6,0mm, chiều dài 76-140mm | Cái | 20 | Đức | 9018 | ND0133.012; ND0133.026; ND0133.525; ND0133.526; ND0133.527; ND0135.012; ND0135.026; ND0135.525; ND0135.526; ND0135.527; ND0141.012; ND0141.026; ND0141.525; ND0141.526; ND0141.527 | KOMET | Gebr. Brasseler GmbH & Co. KG |  |  | Sản xuất năm 2025 trở về sau | - Dài 76mm-140mm. - Đường kính từ 3,1 mm-5 mm - Chất liệu bằng thép không gỉ. - Tương thích với máy khoan Asculap Bệnh viện sử dụng. - Đạt tiêu chuẩn chất lượng: ISO 13485: 2016, EU (MDR). - Sản xuất năm 2025 trở về sau | 2.300.000 | vn0110028992 | CÔNG TY CỔ PHẦN THIẾT BỊ Y TẾ VÀ THƯƠNG MẠI HYVIC | IB2500378497 | vnz000005189 | Bệnh Viện Quân Y 105 | Đấu thầu rộng rãi | 21/11/2025 | 452/QĐ-BVQY | 21/11/2025 | 2 | Phường Sơn Tây,Thành phố Hà Nội
907 | Mũi khoan mở hộp sọ loại thẳng | Cái | 30 | Đức | 9018 | NS2101.025 | KOMET | Gebr. Brasseler GmbH & Co. KG |  |  | Sản xuất năm 2025 trở về sau | - Chất liệu: thép không gỉ - Loại thẳng: đường kính 2.5 mm, tổng chiều dài 44.5 mm, chiều dài đầu mũi 21,5 mm - Phù hợp với máy Aesculap - Đạt tiêu chuẩn chất lượng: ISO 13485: 2016, EU (MDR). - Sản xuất năm 2025 trở về sau | 1.600.000 | vn0110028992 | CÔNG TY CỔ PHẦN THIẾT BỊ Y TẾ VÀ THƯƠNG MẠI HYVIC | IB2500378497 | vnz000005189 | Bệnh Viện Quân Y 105 | Đấu thầu rộng rãi | 21/11/2025 | 452/QĐ-BVQY | 21/11/2025 | 2 | Phường Sơn Tây,Thành phố Hà Nội
908 | Mũi khoan sọ tự dừng, các cỡ | Cái | 20 | Đức | 9018 | PER C6-9-S; PER 7-11-S; PER 7-11-SP; PER C8-11-S; PER 11-14-S; PER 11-14-SP; PER C11-14-S | MERIDIAN ALPHA; MERIDIAN CLASSIC | adeor Medical AG |  |  | Sản xuất năm 2025 trở về sau | - Độ dày xương sọ chỉ 1.0mm; 2.0mm; 3.0mm - Gồm các loại 6.0mm/9.0mm; 7.0mm/11.0mm; 8.0mm/11.0mm; 11mm/14mm (đường kính trong/đường kính ngoài) - Đạt tiêu chuẩn chất lượng: ISO 13485:2016, CE, FDA. - Sản xuất năm 2025 trở về sau. | 4.250.000 | vn0110028992 | CÔNG TY CỔ PHẦN THIẾT BỊ Y TẾ VÀ THƯƠNG MẠI HYVIC | IB2500378497 | vnz000005189 | Bệnh Viện Quân Y 105 | Đấu thầu rộng rãi | 21/11/2025 | 452/QĐ-BVQY | 21/11/2025 | 2 | Phường Sơn Tây,Thành phố Hà Nội
909 | Mũi khoan tròn kim cương | Cái | 1000 | Nhật Bản |  | Dia-Burs | Mani | Mani,Inc/ Nhật Bản |  |  | 2025 | ‘Để mài răng trong phục hình thẩm mỹ, chất liệu bằng thép không gỉ. - Đạt tiêu chuẩn ISO 13485:2016 | 48.000 | vn0101093402 | CÔNG TY TNHH THƯƠNG MẠI VẠN LỢI | IB2500378497 | vnz000005189 | Bệnh Viện Quân Y 105 | Đấu thầu rộng rãi | 21/11/2025 | 452/QĐ-BVQY | 21/11/2025 | 2 | Phường Sơn Tây,Thành phố Hà Nội
910 | Mũi khoan mở hộp sọ loại xoắn | Cái | 30 | Đức | 9018 | NS2107.025A | KOMET | Gebr. Brasseler GmbH & Co. KG |  |  | Sản xuất năm 2025 trở về sau | - Chất liệu: thép không gỉ - Loại xoắn: đường kính 2.9 mm, tổng chiều dài 44.5 mm, chiều dài đầu mũi 26 mm - Phù hợp với máy Aesculap - Đạt tiêu chuẩn chất lượng: ISO 13485: 2016, EU (MDR). - Sản xuất năm 2025 trở về sau | 1.600.000 | vn0110028992 | CÔNG TY CỔ PHẦN THIẾT BỊ Y TẾ VÀ THƯƠNG MẠI HYVIC | IB2500378497 | vnz000005189 | Bệnh Viện Quân Y 105 | Đấu thầu rộng rãi | 21/11/2025 | 452/QĐ-BVQY | 21/11/2025 | 2 | Phường Sơn Tây,Thành phố Hà Nội
911 | Mũi khoan xương đầu xoắn f 3.2 mm | Cái | 30 | Đức | 9018 | S2738.502 | KOMET | Gebr. Brasseler GmbH & Co. KG |  |  | Sản xuất năm 2025 trở về sau | - Đầu mũi khoan dạng xoắn, đường kính 3.2 mm. - Chiều dài đầu mũi 60mm, tổng chiều dài 170mm, đầu nối Jacob. - Thép không rỉ - Đạt tiêu chuẩn chất lượng: ISO 13485: 2016, EU (MDR). - Sản xuất năm 2025 trở về sau | 950.000 | vn0110028992 | CÔNG TY CỔ PHẦN THIẾT BỊ Y TẾ VÀ THƯƠNG MẠI HYVIC | IB2500378497 | vnz000005189 | Bệnh Viện Quân Y 105 | Đấu thầu rộng rãi | 21/11/2025 | 452/QĐ-BVQY | 21/11/2025 | 2 | Phường Sơn Tây,Thành phố Hà Nội
912 | Mũi khoan phẫu thuật răng | cái | 700 | Viêt Nam |  | Mi Stainless Burs | Mani | Mani HaNoi Co.,Ltd |  |  | 2025 | ‘Mũi khoan phẫu thuật dùng để cắt răng trong phẫu thuật thẩm mỹ, chất liệu bằng thép không gỉ. - Đạt tiêu chuẩn ISO 13485:2016 | 200.000 | vn0101093402 | CÔNG TY TNHH THƯƠNG MẠI VẠN LỢI | IB2500378497 | vnz000005189 | Bệnh Viện Quân Y 105 | Đấu thầu rộng rãi | 21/11/2025 | 452/QĐ-BVQY | 21/11/2025 | 2 | Phường Sơn Tây,Thành phố Hà Nội
913 | Mũi khoan xương đầu xoắn f 2.8 mm | Cái | 30 | Đức | 9018 | S2785.501 | KOMET | Gebr. Brasseler GmbH & Co. KG |  |  | Sản xuất năm 2025 trở về sau | - Đầu mũi khoan dạng xoắn, đường kính 2.8 mm. - Chiều dài đầu mũi dài 50mm, tổng chiều dài 145mm, đầu nối Jacob. - Thép không rỉ - Đạt tiêu chuẩn chất lượng: ISO 13485: 2016, EU (MDR). - Sản xuất năm 2025 trở về sau | 950.000 | vn0110028992 | CÔNG TY CỔ PHẦN THIẾT BỊ Y TẾ VÀ THƯƠNG MẠI HYVIC | IB2500378497 | vnz000005189 | Bệnh Viện Quân Y 105 | Đấu thầu rộng rãi | 21/11/2025 | 452/QĐ-BVQY | 21/11/2025 | 2 | Phường Sơn Tây,Thành phố Hà Nội
914 | Mũi khoan sọ tự dừng cho người lớn | Cái | 20 | Đức | 9018 | PER C11-14-S; PER C8-11-S | MERIDIAN CLASSIC | adeor Medical AG |  |  | Sản xuất năm 2025 trở về sau | - Dùng 1 lần - Đường kính trong 8 - 11 mm, đường kính ngoài 11 - 14 mm, độ dày xương sọ 2mm - Đạt tiêu chuẩn chất lượng: ISO 13485:2016; CE, FDA. - Sản xuất năm 2025 trở về sau. | 4.250.000 | vn0110028992 | CÔNG TY CỔ PHẦN THIẾT BỊ Y TẾ VÀ THƯƠNG MẠI HYVIC | IB2500378497 | vnz000005189 | Bệnh Viện Quân Y 105 | Đấu thầu rộng rãi | 21/11/2025 | 452/QĐ-BVQY | 21/11/2025 | 2 | Phường Sơn Tây,Thành phố Hà Nội
915 | Mũi khoan sọ tự dừng cho trẻ em | Cái | 20 | Đức | 9018 | PER C6-9-S; PER C8-11-S | MERIDIAN CLASSIC | adeor Medical AG |  |  | Sản xuất năm 2025 trở về sau | - Dùng 1 lần - Đường kính trong 6, 8, đường kính ngoài 9 ,11mm, độ dày xương sọ 2mm - Đạt tiêu chuẩn chất lượng: ISO 13485:2016; CE; FDA. - Sản xuất năm 2025 trở về sau. | 4.250.000 | vn0110028992 | CÔNG TY CỔ PHẦN THIẾT BỊ Y TẾ VÀ THƯƠNG MẠI HYVIC | IB2500378497 | vnz000005189 | Bệnh Viện Quân Y 105 | Đấu thầu rộng rãi | 21/11/2025 | 452/QĐ-BVQY | 21/11/2025 | 2 | Phường Sơn Tây,Thành phố Hà Nội
916 | Mũi khoan xương đầu xoắn f 2.5 mm | Cái | 100 | Đức | 9018 | S2733.501 | KOMET | Gebr. Brasseler GmbH & Co. KG |  |  | Sản xuất năm 2025 trở về sau | - Đầu mũi khoan dạng xoắn, đường kính 2.5 mm. - Chiều dài đầu mũi dài dài 50mm, tổng chiều dài 135mm, đầu nối Jacob. - Thép không rỉ - Đạt tiêu chuẩn chất lượng: ISO 13485: 2016, EU (MDR). - Sản xuất năm 2025 trở về sau | 950.000 | vn0110028992 | CÔNG TY CỔ PHẦN THIẾT BỊ Y TẾ VÀ THƯƠNG MẠI HYVIC | IB2500378497 | vnz000005189 | Bệnh Viện Quân Y 105 | Đấu thầu rộng rãi | 21/11/2025 | 452/QĐ-BVQY | 21/11/2025 | 2 | Phường Sơn Tây,Thành phố Hà Nội
917 | Mũi khoan xương đầu xoắn f 4.0 mm | Cái | 30 | Đức | 9018 | S2726.098 | KOMET | Gebr. Brasseler GmbH & Co. KG |  |  | Sản xuất năm 2025 trở về sau | - Đầu mũi khoan dạng xoắn, đường kính 4.0 mm. - Chiều dài đầu mũi 50mm, tổng chiều dài 225mm, đầu nối AO - Thép không rỉ - Đạt tiêu chuẩn chất lượng: ISO 13485: 2016, EU (MDR). - Sản xuất năm 2025 trở về sau | 950.000 | vn0110028992 | CÔNG TY CỔ PHẦN THIẾT BỊ Y TẾ VÀ THƯƠNG MẠI HYVIC | IB2500378497 | vnz000005189 | Bệnh Viện Quân Y 105 | Đấu thầu rộng rãi | 21/11/2025 | 452/QĐ-BVQY | 21/11/2025 | 2 | Phường Sơn Tây,Thành phố Hà Nội
918 | Mũi khoan xương đầu xoắn f 3.5 mm | Cái | 30 | Đức | 9018 | S2740.502 | KOMET | Gebr. Brasseler GmbH & Co. KG |  |  | Sản xuất năm 2025 trở về sau | - Đầu mũi khoan dạng xoắn, đường kính 3.5mm. - Chiều dài đầu mũi dài 60mm, tổng chiều dài 170mm, đầu nối Jacob. - Thép không rỉ - Đạt tiêu chuẩn chất lượng: ISO 13485: 2016, EU (MDR). - Sản xuất năm 2025 trở về sau | 950.000 | vn0110028992 | CÔNG TY CỔ PHẦN THIẾT BỊ Y TẾ VÀ THƯƠNG MẠI HYVIC | IB2500378497 | vnz000005189 | Bệnh Viện Quân Y 105 | Đấu thầu rộng rãi | 21/11/2025 | 452/QĐ-BVQY | 21/11/2025 | 2 | Phường Sơn Tây,Thành phố Hà Nội
919 | Mũi khoan lỗ tạo hình | Cái | 30 | Đức | 9018 | NS1704.025 | KOMET | Gebr. Brasseler GmbH & Co. KG |  |  | Sản xuất năm 2025 trở về sau | - Chất liệu: thép không gỉ, - Đầu mũi khoan dạng xoắn - Đường kính 2.0 mm, tổng chiều dài 44.5 mm, chiều dài đầu mũi 6.5mm - Tương thích với máy Aesculap - Đạt tiêu chuẩn chất lượng: ISO 13485: 2016, EU (MDR). - Sản xuất năm 2025 trở về sau | 1.600.000 | vn0110028992 | CÔNG TY CỔ PHẦN THIẾT BỊ Y TẾ VÀ THƯƠNG MẠI HYVIC | IB2500378497 | vnz000005189 | Bệnh Viện Quân Y 105 | Đấu thầu rộng rãi | 21/11/2025 | 452/QĐ-BVQY | 21/11/2025 | 2 | Phường Sơn Tây,Thành phố Hà Nội
920 | Mũi khoan xương đầu xoắn f 4.5 mm | Cái | 20 | Đức | 9018 | S2742.502 | KOMET | Gebr. Brasseler GmbH & Co. KG |  |  | Sản xuất năm 2025 trở về sau | - Đầu mũi khoan dạng xoắn, đường kính 4.5 mm. - Chiều dài đầu mũi 80mm, tổng chiều dài 170mm, đầu nối Jacob. - Thép không rỉ - Đạt tiêu chuẩn chất lượng: ISO 13485: 2016, EU (MDR). - Sản xuất năm 2025 trở về sau | 950.000 | vn0110028992 | CÔNG TY CỔ PHẦN THIẾT BỊ Y TẾ VÀ THƯƠNG MẠI HYVIC | IB2500378497 | vnz000005189 | Bệnh Viện Quân Y 105 | Đấu thầu rộng rãi | 21/11/2025 | 452/QĐ-BVQY | 21/11/2025 | 2 | Phường Sơn Tây,Thành phố Hà Nội
921 | Mũi khoan tai loại phá các cỡ | Cái | 20 | Mỹ |  | 31061075; 31062064; 3127653; 3127654; 3127655 | Medtronic ENT | Hãng SX: Covidien / Cộng hòa Dominica Chủ sở hữu: Medtronic Xomed Inc., USA / Hoa Kỳ |  |  | Năm 2022 trở lại đây | Chi tiết theo Bảng đáp ứng về kỹ thuật của Hàng hóa chào thầu | 3.000.000 | vn0313130367 | CÔNG TY TNHH IDS MEDICAL SYSTEMS VIỆT NAM | IB2500378772 | vnz000023759 | Bệnh viện Bưu Điện | Đấu thầu rộng rãi | 20/11/2025 | 3406/QĐ-BVBĐ-VTTBYT | 20/11/2025 | 2 | Phường Phương Liệt,Thành phố Hà Nội Phường Hai Bà Trưng,Thành phố Hà Nội
922 | Mũi khoan phá xoang loại cong | Cái | 10 | Dominican/Mỹ |  | 1884068HS | High Speed | Hãng SX: Covidien / Cộng hòa Dominica Chủ sở hữu: Medtronic Xomed Inc., USA / Hoa Kỳ |  |  | Năm 2022 trở lại đây | Chi tiết theo Bảng đáp ứng về kỹ thuật của Hàng hóa chào thầu | 9.000.000 | vn0313130367 | CÔNG TY TNHH IDS MEDICAL SYSTEMS VIỆT NAM | IB2500378772 | vnz000023759 | Bệnh viện Bưu Điện | Đấu thầu rộng rãi | 20/11/2025 | 3406/QĐ-BVBĐ-VTTBYT | 20/11/2025 | 2 | Phường Phương Liệt,Thành phố Hà Nội Phường Hai Bà Trưng,Thành phố Hà Nội
923 | Mũi khoan tai loại kim cương các cỡ | Cái | 20 | Mỹ |  | 31131071; 31132070; 31103075; 31134068; 31135059 | Medtronic ENT | Hãng SX: Covidien / Cộng hòa Dominica Chủ sở hữu: Medtronic Xomed Inc., USA / Hoa Kỳ |  |  | Năm 2022 trở lại đây | Chi tiết theo Bảng đáp ứng về kỹ thuật của Hàng hóa chào thầu | 3.100.000 | vn0313130367 | CÔNG TY TNHH IDS MEDICAL SYSTEMS VIỆT NAM | IB2500378772 | vnz000023759 | Bệnh viện Bưu Điện | Đấu thầu rộng rãi | 20/11/2025 | 3406/QĐ-BVBĐ-VTTBYT | 20/11/2025 | 2 | Phường Phương Liệt,Thành phố Hà Nội Phường Hai Bà Trưng,Thành phố Hà Nội
924 | Mũi khoan xoang loại thẳng | Cái | 10 | Dominican/Mỹ |  | 1883262HS | High Speed | Hãng SX: Covidien / Cộng hòa Dominica Chủ sở hữu: Medtronic Xomed Inc., USA / Hoa Kỳ |  |  | Năm 2022 trở lại đây | Chi tiết theo Bảng đáp ứng về kỹ thuật của Hàng hóa chào thầu | 9.150.000 | vn0313130367 | CÔNG TY TNHH IDS MEDICAL SYSTEMS VIỆT NAM | IB2500378772 | vnz000023759 | Bệnh viện Bưu Điện | Đấu thầu rộng rãi | 20/11/2025 | 3406/QĐ-BVBĐ-VTTBYT | 20/11/2025 | 2 | Phường Phương Liệt,Thành phố Hà Nội Phường Hai Bà Trưng,Thành phố Hà Nội
925 | Mũi khoan dùng trong phẫu thuật tai, đường kính 1 - 5 mm | Cái | 15 | Hoa Kỳ |  | 7BA10D; 7BA15D; 7BA20D; 7BA30D; 7BA40D; 7BA50D | MIDAS REX | Medtronic Powered Surgical Solutions / Hoa Kỳ |  |  | 2022 trở về sau | Mũi khoan dùng trong phẫu thuật tai - Chất liệu thân bằng thép không gỉ - Đường kính có các cỡ 1; 1.5; 2; 3; 4; 5 mm - Chiều dài 70 mm - Đầu mũi khoan hình tròn - Tiệt khuẩn - Tiêu chuẩn FDA (Cục quản lý Thực phẩm và Dược phẩm Hoa Kỳ) - Tương thích tay khoan điện EM200 và máy khoan model IPC tại Bệnh viện | 2.900.000 | vn0313130367 | CÔNG TY TNHH IDS MEDICAL SYSTEMS VIỆT NAM | IB2500278653 | vn0302203609 | Bệnh viện Đại học Y Dược Thành phố Hồ Chí Minh | Đấu thầu rộng rãi | 19/11/2025 | 3455/QĐ-BVĐHYD | 19/11/2025 | 3 | Phường Chợ Lớn,Thành phố Hồ Chí Minh
926 | Mũi khoan phá dùng trong phẫu thuật tai đường kính khoảng 0.5 - 7 mm | Cái | 70 | Cộng hòa Dominica |  | 31315066U, 31313069U 31316058U, 9789B 31314068U, 3112974C 31313069U, 31142075 31312070, 31141075 | MEDTRONIC ENT | Covidien, Dominican Republic/ Cộng hòa Dominica |  |  | 2022 trở về sau | Mũi khoan phá dùng trong phẫu thuật tai - Chất liệu thép không gỉ - Đầu mũi khoan hình tròn có rãnh, - Đường kính tối thiểu phải có 0.5, 1, 2, 3, 4, 5 ,6 mm - Mũi khoan dài khoảng 50 - 80 mm - Tiệt khuẩn - Tiêu chuẩn FDA (Cục quản lý Thực phẩm và Dược phẩm Hoa Kỳ) - Tương thích tay khoan indigo và máy khoan model IPC tại Bệnh viện | 3.000.000 | vn0313130367 | CÔNG TY TNHH IDS MEDICAL SYSTEMS VIỆT NAM | IB2500278653 | vn0302203609 | Bệnh viện Đại học Y Dược Thành phố Hồ Chí Minh | Đấu thầu rộng rãi | 19/11/2025 | 3455/QĐ-BVĐHYD | 19/11/2025 | 3 | Phường Chợ Lớn,Thành phố Hồ Chí Minh
927 | Mũi khoan dùng trong phẫu thuật tai, đường kính 0.5 - 6 mm | Cái | 10 | Cộng hòa Dominica |  | 31131570, 31101575 31101075, 31103075 31133069, 31102075 31135066, 31136065 | MEDTRONIC ENT | Covidien, Dominican Republic/ Cộng hòa Dominica |  |  | 2022 trở về sau | Mũi khoan dùng trong phẫu thuật tai - Chất liệu thân bằng thép không gỉ - Đường kính tối thiểu phải có 0.5, 1, 2, 3, 4, 5, 6 mm, chiều dài khoảng 50 - 80 mm - Đầu mũi khoan hình tròn - Tiệt khuẩn - Tiêu chuẩn FDA (Cục quản lý Thực phẩm và Dược phẩm Hoa Kỳ) - Tương thích tay khoan indigo và máy khoan model IPC tại Bệnh viện | 3.100.000 | vn0313130367 | CÔNG TY TNHH IDS MEDICAL SYSTEMS VIỆT NAM | IB2500278653 | vn0302203609 | Bệnh viện Đại học Y Dược Thành phố Hồ Chí Minh | Đấu thầu rộng rãi | 19/11/2025 | 3455/QĐ-BVĐHYD | 19/11/2025 | 3 | Phường Chợ Lớn,Thành phố Hồ Chí Minh
928 | Mũi khoan phá dùng trong phẫu thuật tai đường kính khoảng 1 - 6 mm | Cái | 60 | Hoa Kỳ |  | 7BA20-MN; 7BA30-MN; 7BA40-MN; 7BA50-MN; 7BA60-MN | MIDAS REX | Medtronic Powered Surgical Solutions / Hoa Kỳ |  |  | 2022 trở về sau | Mũi khoan phá dùng trong phẫu thuật tai - Chất liệu thép không gỉ - Đầu mũi khoan hình tròn có rãnh - Đường kính tối thiểu phải có 1, 2, 3, 4,5 ,6 mm - Mũi khoan có chiều dài khoảng 50 - 80 mm - Tiệt khuẩn - Tiêu chuẩn FDA (Cục quản lý Thực phẩm và Dược phẩm Hoa Kỳ) - Tương thích tay khoan điện EM200 và máy khoan model IPC tại Bệnh viện | 2.900.000 | vn0313130367 | CÔNG TY TNHH IDS MEDICAL SYSTEMS VIỆT NAM | IB2500278653 | vn0302203609 | Bệnh viện Đại học Y Dược Thành phố Hồ Chí Minh | Đấu thầu rộng rãi | 19/11/2025 | 3455/QĐ-BVĐHYD | 19/11/2025 | 3 | Phường Chợ Lớn,Thành phố Hồ Chí Minh
929 | Mũi khoan phẫu thuật xương, đường kính 2.5mm, dài 150mm | Cái | 5 | Ấn Độ |  | Drill Bit For Jacobs Chuck | Mũi khoan phẫu thuật xương, đường kính 2.5mm, dài 150mm | Shree Hari Surgical |  |  | 2023 trở về sau | Mũi khoan phẫu thuật xương, đường kính 2.5mm, dài 150mm, chất liệu thép không gỉ. | 280.000 | vn3100137028 | CÔNG TY CỔ PHẦN DƯỢC PHẨM QUẢNG BÌNH | IB2500463090 | vn3100454154 | Bệnh viện Đa khoa khu vực Lệ Thủy | Đấu thầu rộng rãi | 14/11/2025 | 482/QĐ-BV | 14/11/2025 | 1 | Xã Lệ Thủy,Tỉnh Quảng Trị
930 | Mũi khoan phẫu thuật xương, đường kính 2.7mm, dài 150mm | Cái | 5 | Ấn Độ |  | Drill Bit For Jacobs Chuck | Mũi khoan phẫu thuật xương, đường kính 2.7mm, dài 150mm | Shree Hari Surgical |  |  | 2023 trở về sau | Mũi khoan phẫu thuật xương, đường kính 2.7mm, dài 150mm, chất liệu thép không gỉ. | 300.000 | vn3100137028 | CÔNG TY CỔ PHẦN DƯỢC PHẨM QUẢNG BÌNH | IB2500463090 | vn3100454154 | Bệnh viện Đa khoa khu vực Lệ Thủy | Đấu thầu rộng rãi | 14/11/2025 | 482/QĐ-BV | 14/11/2025 | 1 | Xã Lệ Thủy,Tỉnh Quảng Trị
931 | Mũi khoan phẫu thuật xương, đường kính 3.2mm, dài 150mm | Cái | 5 | Ấn Độ |  | Drill Bit For Jacobs Chuck | Mũi khoan phẫu thuật xương, đường kính 3.2mm, dài 150mm | Shree Hari Surgical |  |  | 2023 trở về sau | Mũi khoan phẫu thuật xương, đường kính 3.2mm, dài 150mm, chất liệu thép không gỉ. | 300.000 | vn3100137028 | CÔNG TY CỔ PHẦN DƯỢC PHẨM QUẢNG BÌNH | IB2500463090 | vn3100454154 | Bệnh viện Đa khoa khu vực Lệ Thủy | Đấu thầu rộng rãi | 14/11/2025 | 482/QĐ-BV | 14/11/2025 | 1 | Xã Lệ Thủy,Tỉnh Quảng Trị
932 | Mũi khoan phẫu thuật xương, đường kính 3.5mm, dài 200mm | Cái | 5 | Ấn Độ |  | Drill Bit For Jacobs Chuck | Mũi khoan phẫu thuật xương, đường kính 3.5mm, dài 200mm | Shree Hari Surgical |  |  | 2023 trở về sau | Mũi khoan phẫu thuật xương, đường kính 3.5mm, dài 200mm, chất liệu thép không gỉ. | 300.000 | vn3100137028 | CÔNG TY CỔ PHẦN DƯỢC PHẨM QUẢNG BÌNH | IB2500463090 | vn3100454154 | Bệnh viện Đa khoa khu vực Lệ Thủy | Đấu thầu rộng rãi | 14/11/2025 | 482/QĐ-BV | 14/11/2025 | 1 | Xã Lệ Thủy,Tỉnh Quảng Trị
933 | Bộ vật tư tiêu hao sử dụng trong thay khớp bằng robot | Bộ | 100 | Mỹ | 90189090 | - Ống hút mạt khớp: ROB10031; - Hạt định vị phẳng: PFSDV0016; - Mũi khoan: ROB10035; ROB10036 | . | Cơ sở sản xuất: Smith & Nephew, Inc., Endoscopy Division; Hãng sản xuất (Legal Manufacture): Blue Belt Technologies, Inc |  |  | . | Bộ vật tư tiêu hao dùng cho phẫu thuật thay khớp gối bằng Robot gồm: - Ống hút mạt khớp: 1 cái - Hạt định vị phẳng: 1 hộp 18 cái - Mũi khoan doa 5mm hoặc 6mm: 1 cái | 39.618.000 | vn0107610311 | CÔNG TY CỔ PHẦN VIỆT - SING MEDICAL | IB2500432405 | vn0102251531 | Bệnh viện Đại học Y Hà Nội | Đấu thầu rộng rãi | 14/11/2025 | 4976/QĐ-BVĐHYHN | 14/11/2025 | 2 | Phường Kim Liên,Thành phố Hà Nội
934 | Mũi khoan xương đườn kính 1.2 mm đến 4.5mm | Cái | 5 | Thổ Nhĩ Kỳ |  | A101 03 090 0020;A101 03 091 0027; A101 03 091 0020;A101 03 090 2012; A101 03 090 2212;A101 03 091 0022; A101 03 090 2712;A101 03 092 0030; A101 03 090 3212;A101 03 090 3512; A101 03 090 0045;A101 03 092 0040; A101 03 090 4512 | A101 03 090 0020;A101 03 091 0027; A101 03 091 0020;A101 03 090 2012; A101 03 090 2212;A101 03 091 0022; A101 03 090 2712;A101 03 092 0030; A101 03 090 3212;A101 03 090 3512; A101 03 090 0045;A101 03 092 0040; A101 03 090 4512 | Aysam Ortopedi ve Tibbi Aletler San. Tic. Ltd. Sti |  |  | Năm 2025 trở về sau | -Đường kính từ 1.2mm đến 4.5mm - chiều dài 130mm; - Chất liệu thép không gỉ. Đạt tiêu chuẩn ISO 13485: 2016, năm sản xuất: 2025 trở về sau | 380.000 | vn0101384017 | CÔNG TY CỔ PHẦN THIẾT BỊ Y TẾ VÀ THƯƠNG MẠI HOA CẨM CHƯỚNG | IB2500368192 | vnz000005189 | Bệnh Viện Quân Y 105 | Đấu thầu rộng rãi | 13/11/2025 | 446/QĐBVQY | 13/11/2025 | 2 | Phường Sơn Tây,Thành phố Hà Nội
935 | Mũi khoan xương | Cái | 5 | KOREA, REPUBLIC OF |  | OSD-1670-07S; OSD-1670-09S;OSD-1670-14S; OSD-18105-07S;OSD-18105-14S | OSD-1670-07S; OSD-1670-09S;OSD-1670-14S; OSD-18105-07S;OSD-18105-14S | BioMaterials Korea, Inc |  |  | Năm 2025 trở về sau | Mũi khoan đường kính 1.6;1.8 mm, đầu mũi khoan dài từ 7->14mm. Sử dụng cho vít xương mini đường kính 2.0; vít maxi đường kính 2.3mm - Đạt tiêu chuẩn ISO 13485: 2016, năm sản xuất: 2025 trở về sau | 1.460.000 | vn0101384017 | CÔNG TY CỔ PHẦN THIẾT BỊ Y TẾ VÀ THƯƠNG MẠI HOA CẨM CHƯỚNG | IB2500368192 | vnz000005189 | Bệnh Viện Quân Y 105 | Đấu thầu rộng rãi | 13/11/2025 | 446/QĐBVQY | 13/11/2025 | 2 | Phường Sơn Tây,Thành phố Hà Nội
936 | Mũi khoan tai kim cương đầu tròn mịn đường kính 6 mm | Cái | 20 | Dominican |  | 31136058 | 31136058 | Covidien |  |  | 2024 | Chi tiết tại file đính kèm | 3.400.000 | vn0313130367 | CÔNG TY TNHH IDS MEDICAL SYSTEMS VIỆT NAM | IB2500062243 | vn0100923097 | Bệnh viện Bạch Mai | Đấu thầu rộng rãi | 12/11/2025 | 4813/QĐ-BM | 12/11/2025 | 3 | Quận Đống Đa,Thành phố Hà Nội
937 | Mũi khoan tai kim cương đầu tròn mịn đường kính 3 mm | Cái | 20 | Dominican |  | 31103075 | 31103075 | Covidien |  |  | 2024 | Chi tiết tại file đính kèm | 3.400.000 | vn0313130367 | CÔNG TY TNHH IDS MEDICAL SYSTEMS VIỆT NAM | IB2500062243 | vn0100923097 | Bệnh viện Bạch Mai | Đấu thầu rộng rãi | 12/11/2025 | 4813/QĐ-BM | 12/11/2025 | 3 | Quận Đống Đa,Thành phố Hà Nội
938 | Mũi khoan tai cắt đầu tròn đường kính 1.5 mm | Cái | 20 | Dominican |  | 31141575 | 31141575 | Covidien |  |  | 2024 | Chi tiết tại file đính kèm | 3.200.000 | vn0313130367 | CÔNG TY TNHH IDS MEDICAL SYSTEMS VIỆT NAM | IB2500062243 | vn0100923097 | Bệnh viện Bạch Mai | Đấu thầu rộng rãi | 12/11/2025 | 4813/QĐ-BM | 12/11/2025 | 3 | Quận Đống Đa,Thành phố Hà Nội
939 | Mũi khoan kim cương mài răng | Mũi | 2400 | Việt Nam |  | Tr-25, Bc-31, Tf-21 | Tr-xx, Bc-xx, Tf-xx,… | MANI HANOI CO.,LTD. PHO YEN FACTORY |  |  | Từ năm 2024 trở về sau | Chi tiết tại file đính kèm | 28.500 | vn0107087155 | CÔNG TY CỔ PHẦN DỊCH VỤ CÔNG NGHỆ ĐIỆN TỬ GB | IB2500062243 | vn0100923097 | Bệnh viện Bạch Mai | Đấu thầu rộng rãi | 12/11/2025 | 4813/QĐ-BM | 12/11/2025 | 3 | Quận Đống Đa,Thành phố Hà Nội
940 | Mũi khoan tai cắt đầu tròn đường kính 7 mm | Cái | 20 | Dominican |  | 31317057U | 31317057U | Covidien |  |  | 2024 | Chi tiết tại file đính kèm | 3.000.000 | vn0313130367 | CÔNG TY TNHH IDS MEDICAL SYSTEMS VIỆT NAM | IB2500062243 | vn0100923097 | Bệnh viện Bạch Mai | Đấu thầu rộng rãi | 12/11/2025 | 4813/QĐ-BM | 12/11/2025 | 3 | Quận Đống Đa,Thành phố Hà Nội
941 | Mũi khoan tai kim cương đầu tròn mịn đường kính 4 mm | Cái | 20 | Dominican |  | 31134068 | 31134068 | Covidien |  |  | 2024 | Chi tiết tại file đính kèm | 3.400.000 | vn0313130367 | CÔNG TY TNHH IDS MEDICAL SYSTEMS VIỆT NAM | IB2500062243 | vn0100923097 | Bệnh viện Bạch Mai | Đấu thầu rộng rãi | 12/11/2025 | 4813/QĐ-BM | 12/11/2025 | 3 | Quận Đống Đa,Thành phố Hà Nội
942 | Mũi khoan cắt thép | Mũi | 150 | Việt Nam |  | 1958 | 1958 | MANI HANOI CO.,LTD. PHO YEN FACTORY |  |  | Từ năm 2024 trở về sau | Chi tiết tại file đính kèm | 119.000 | vn0107087155 | CÔNG TY CỔ PHẦN DỊCH VỤ CÔNG NGHỆ ĐIỆN TỬ GB | IB2500062243 | vn0100923097 | Bệnh viện Bạch Mai | Đấu thầu rộng rãi | 12/11/2025 | 4813/QĐ-BM | 12/11/2025 | 3 | Quận Đống Đa,Thành phố Hà Nội
943 | Mũi khoan tai kim cương đầu tròn mịn đường kính 2 mm | Cái | 20 | Dominican |  | 31102075 | 31102075 | Covidien |  |  | 2024 | Chi tiết tại file đính kèm | 3.400.000 | vn0313130367 | CÔNG TY TNHH IDS MEDICAL SYSTEMS VIỆT NAM | IB2500062243 | vn0100923097 | Bệnh viện Bạch Mai | Đấu thầu rộng rãi | 12/11/2025 | 4813/QĐ-BM | 12/11/2025 | 3 | Quận Đống Đa,Thành phố Hà Nội
944 | Mũi khoan tai cắt đầu tròn đường kính 5 mm | Cái | 20 | Dominican |  | 31315059U | 31315059U | Covidien |  |  | 2024 | Chi tiết tại file đính kèm | 3.000.000 | vn0313130367 | CÔNG TY TNHH IDS MEDICAL SYSTEMS VIỆT NAM | IB2500062243 | vn0100923097 | Bệnh viện Bạch Mai | Đấu thầu rộng rãi | 12/11/2025 | 4813/QĐ-BM | 12/11/2025 | 3 | Quận Đống Đa,Thành phố Hà Nội
945 | Mũi khoan xoang trán cong 55 độ loại cắt đầu hình trụ | Cái | 30 | Dominican |  | 1883670HS | 1883670HS | Covidien |  |  | 2024 | Chi tiết tại file đính kèm | 9.500.000 | vn0313130367 | CÔNG TY TNHH IDS MEDICAL SYSTEMS VIỆT NAM | IB2500062243 | vn0100923097 | Bệnh viện Bạch Mai | Đấu thầu rộng rãi | 12/11/2025 | 4813/QĐ-BM | 12/11/2025 | 3 | Quận Đống Đa,Thành phố Hà Nội
946 | Mũi khoan tai cắt đầu tròn đường kính 4 mm | Cái | 20 | Dominican |  | 31314065U | 31314065U | Covidien |  |  | 2024 | Chi tiết tại file đính kèm | 3.000.000 | vn0313130367 | CÔNG TY TNHH IDS MEDICAL SYSTEMS VIỆT NAM | IB2500062243 | vn0100923097 | Bệnh viện Bạch Mai | Đấu thầu rộng rãi | 12/11/2025 | 4813/QĐ-BM | 12/11/2025 | 3 | Quận Đống Đa,Thành phố Hà Nội
947 | Mũi khoan xoang trán cong 40 độ loại cắt mịn đầu hình trụ | Cái | 30 | Dominican |  | 1883070HS | 1883070HS | Covidien |  |  | 2024 | Chi tiết tại file đính kèm | 9.500.000 | vn0313130367 | CÔNG TY TNHH IDS MEDICAL SYSTEMS VIỆT NAM | IB2500062243 | vn0100923097 | Bệnh viện Bạch Mai | Đấu thầu rộng rãi | 12/11/2025 | 4813/QĐ-BM | 12/11/2025 | 3 | Quận Đống Đa,Thành phố Hà Nội
948 | Mũi khoan tai cắt đầu tròn đường kính 3 mm | Cái | 20 | Dominican |  | 31313069U | 31313069U | Covidien |  |  | 2024 | Chi tiết tại file đính kèm | 3.000.000 | vn0313130367 | CÔNG TY TNHH IDS MEDICAL SYSTEMS VIỆT NAM | IB2500062243 | vn0100923097 | Bệnh viện Bạch Mai | Đấu thầu rộng rãi | 12/11/2025 | 4813/QĐ-BM | 12/11/2025 | 3 | Quận Đống Đa,Thành phố Hà Nội
949 | Mũi khoan xương mini | Cái | 20 | Hàn Quốc | 9018 | 112-MN-301, 112-MN-302, 112-MN-303 | Jeil Medical | Jeil Medical Corparation |  |  | 2024 trở đi | Chi tiết tại file đính kèm | 598.500 | vn0101372043 | CÔNG TY TNHH THƯƠNG MẠI VẬT TƯ THIẾT BỊ KỸ THUẬT Y TẾ | IB2500062243 | vn0100923097 | Bệnh viện Bạch Mai | Đấu thầu rộng rãi | 12/11/2025 | 4813/QĐ-BM | 12/11/2025 | 3 | Quận Đống Đa,Thành phố Hà Nội
950 | Mũi khoan xương maxi | Cái | 20 | Hàn Quốc | 9018 | 112-MX-301, 112-MX-302 | Jeil Medical | Jeil Medical Corparation |  |  | 2024 trở đi | Chi tiết tại file đính kèm | 598.500 | vn0101372043 | CÔNG TY TNHH THƯƠNG MẠI VẬT TƯ THIẾT BỊ KỸ THUẬT Y TẾ | IB2500062243 | vn0100923097 | Bệnh viện Bạch Mai | Đấu thầu rộng rãi | 12/11/2025 | 4813/QĐ-BM | 12/11/2025 | 3 | Quận Đống Đa,Thành phố Hà Nội
951 | Mũi khoan tai kim cương đầu tròn mịn đường kính 1 mm | Cái | 20 | Dominican |  | 31101075 | 31101075 | Covidien |  |  | 2024 | Chi tiết tại file đính kèm | 3.400.000 | vn0313130367 | CÔNG TY TNHH IDS MEDICAL SYSTEMS VIỆT NAM | IB2500062243 | vn0100923097 | Bệnh viện Bạch Mai | Đấu thầu rộng rãi | 12/11/2025 | 4813/QĐ-BM | 12/11/2025 | 3 | Quận Đống Đa,Thành phố Hà Nội
952 | Mũi khoan xoang trán loại cắt đầu tròn | Cái | 30 | Dominican |  | 1883274HSE | 1883274HSE | Covidien |  |  | 2024 | Chi tiết tại file đính kèm | 11.000.000 | vn0313130367 | CÔNG TY TNHH IDS MEDICAL SYSTEMS VIỆT NAM | IB2500062243 | vn0100923097 | Bệnh viện Bạch Mai | Đấu thầu rộng rãi | 12/11/2025 | 4813/QĐ-BM | 12/11/2025 | 3 | Quận Đống Đa,Thành phố Hà Nội
953 | Mũi khoan xoang bướm kim cương | Cái | 20 | Dominican |  | 1885061HS | 1885061HS | Covidien |  |  | 2024 | Chi tiết tại file đính kèm | 8.181.000 | vn0313130367 | CÔNG TY TNHH IDS MEDICAL SYSTEMS VIỆT NAM | IB2500062243 | vn0100923097 | Bệnh viện Bạch Mai | Đấu thầu rộng rãi | 12/11/2025 | 4813/QĐ-BM | 12/11/2025 | 3 | Quận Đống Đa,Thành phố Hà Nội
954 | Mũi khoan răng các cỡ | Cái | 350 | Nhật Bản |  | MANI DIA-BURS | MANI | MANI, INC. Kiyohara Factory |  |  | 2024 trở đi | Mũi khoan nha khoa kim cương với chuôi làm tối thiểu bằng thép không gỉ. Các cỡ | 27.500 | vn2900326174 | CÔNG TY CP THIẾT BỊ VẬT TƯ Y TẾ VÀ DƯỢC PHẨM NGHỆ AN | IB2500415113 | vn2900696418 | Bệnh viện Đa khoa Yên Thành | Đấu thầu rộng rãi | 12/11/2025 | 976/QĐ-BVYT | 12/11/2025 | 2 | Xã Yên Thành,Tỉnh Nghệ An
955 | Mũi khoan xương các cỡ | Cái | 15 | Pakistan | 9021 | 9-961 | Goldtier | Goldtier |  |  | Từ năm 2025 | Dài: 150 - 300mm - Đường kính các cỡ: 2,0/2,5/3,0/3,5/4,5/5,0mm - Chất liệu thép không gỉ - Đạt tiêu chuẩn ISO, CE | 180.000 | vn2902142165 | Công ty cổ phần Dược Anh Khôi | IB2500415113 | vn2900696418 | Bệnh viện Đa khoa Yên Thành | Đấu thầu rộng rãi | 12/11/2025 | 976/QĐ-BVYT | 12/11/2025 | 2 | Xã Yên Thành,Tỉnh Nghệ An
956 | Mũi khoan các loại dùng trong nha khoa | Cái | 120 | Việt Nam |  | Dia-burs | Mani | Mani |  |  | 2025 trở đi | Chất liệu thép không gỉ, hay phủ kim cương dính lên thân kim loại được sử dụng trong nha khoa | 31.200 | vn0309539478 | CÔNG TY TNHH THƯƠNG MẠI DỊCH VỤ VŨ THUẬN | IB2500421541 | vn0304602775 | Bệnh viện Đa khoa Bình Tân | Chào hàng cạnh tranh | 11/11/2025 | 345/QĐ-BV | 11/11/2025 | 2 | Phường Bình Trị Đông,Thành phố Hồ Chí Minh
957 | Mũi khoan xương | Cái | 4 | Trung Quốc |  | REF: 602026-X | Hefei Wuyang Medical Instrument Co., Ltd | Hefei Wuyang Medical Instrument Co., Ltd |  |  | 2025 trở về sau | Mũi khoan xương ngược được làm bằng chất liệu: Thép không gỉ (SUS 304) Kích thước các cở: 7mm → 10mm . Chiều dài: 220mm; 270mm. Đường kính: 3.5mm; 4.0mm. Đạt tiêu chuẩn ISO 13485 | 4.390.000 | vn0313727379 | CÔNG TY TNHH THƯƠNG MẠI DỊCH VỤ THIẾT BỊ Y TẾ CAO MINH | IB2500283920 | vn0309474559 | BỆNH VIỆN QUÂN Y 7A | Đấu thầu rộng rãi | 05/11/2025 | 2096/QĐ-BVQY7A | 05/11/2025 | 2 | Quận 5,TP. Hồ Chí Minh
958 | Mũi khoan có răng cưa | Cái | 200 | Hàn Quốc | 90189090 | HFUE-SS-100 | Metapharm | Metapharm |  |  | 2024 trở về sau | Chi tiết tại E-HSDT | 914.025 | vn0312664327 | CÔNG TY TNHH MEDISOL | IB2500389110 | vn0301394608 | Bệnh viện Da Liễu | Đấu thầu rộng rãi | 05/11/2025 | 1091/QĐ-BVDL | 05/11/2025 | 2 | Phường Xuân Hòa,Thành phố Hồ Chí Minh
959 | Mũi khoan 32mm | Vỉ | 3 | JAPAN / VIETNAM |  | Peeso Reamers 32Mm | Peeso Reamers 32Mm | MANI, INC. TAKANEZAWA FACTORT/ MANI HANOI CO.,LTD. PHO YEN FACTORY |  |  | 2024 trở về sau | "MANI Peeso Reamer là dụng cụ nội nha được thiết kế để mở rộng và làm thẳng phần vành ống tuỷ. Size : 1-6 Chiều dài 28mm, 32mm Quy cách : vỉ / 6 cây" | 162.750 | vn0312024302 | CÔNG TY CỔ PHẦN TRANG THIẾT BỊ Y NHA KHOA VIỆT ĐĂNG | IB2500337675 | vn1200337813 | BỆNH VIỆN ĐA KHOA TIỀN GIANG | Đấu thầu rộng rãi | 05/11/2025 | 346/QĐ-BVĐKTG | 05/11/2025 | 3 | Phường Trung An,Tỉnh Đồng Tháp
960 | Mũi khoan 28mm | Vỉ | 3 | JAPAN / VIETNAM |  | Peeso Reamers 28Mm | Peeso Reamers 28Mm | MANI, INC. TAKANEZAWA FACTORT/ MANI HANOI CO.,LTD. PHO YEN FACTORY |  |  | 2024 trở về sau | "MANI Peeso Reamer là dụng cụ nội nha được thiết kế để mở rộng và làm thẳng phần vành ống tuỷ. Size : 1-6 Chiều dài 28mm, 32mm Quy cách : vỉ / 6 cây" | 162.750 | vn0312024302 | CÔNG TY CỔ PHẦN TRANG THIẾT BỊ Y NHA KHOA VIỆT ĐĂNG | IB2500337675 | vn1200337813 | BỆNH VIỆN ĐA KHOA TIỀN GIANG | Đấu thầu rộng rãi | 05/11/2025 | 346/QĐ-BVĐKTG | 05/11/2025 | 3 | Phường Trung An,Tỉnh Đồng Tháp
961 | Mũi khoan maxi | Cái | 4 | Hàn Quốc | 9018 | MDB-05/ MDB-09 | MDB-05/ MDB-09 | Osteonic Co., Ltd. |  |  | Năm 2015 trở về sau | Mũi khoan maxi dùng để khoan dẫn đường cho vít có đường kính 2.4mm, - Chất liệu: Thép không gỉ. - Chiều dài mũi khoan: 72mm/110mm. Tiêu chuẩn: ISO 13485, FDA | 410.000 | vn0304259413 | CÔNG TY TNHH Y NHA KHOA 3D | IB2500337675 | vn1200337813 | BỆNH VIỆN ĐA KHOA TIỀN GIANG | Đấu thầu rộng rãi | 05/11/2025 | 346/QĐ-BVĐKTG | 05/11/2025 | 3 | Phường Trung An,Tỉnh Đồng Tháp
962 | Mũi khoan mini | Cái | 4 | Hàn Quốc | 9018 | ODB-04 ODB-10 | ODB-04 ODB-10 | Osteonic Co., Ltd. |  |  | Năm 2015 trở về sau | Mũi khoan mini dùng để khoan dẫn đường cho vít có đường kính 1.95mm. - Chất liệu: Thép không gỉ. - Chiều dài mũi khoan: 72mm/110mm. Tiêu chuẩn: ISO 13485, FDA | 410.000 | vn0304259413 | CÔNG TY TNHH Y NHA KHOA 3D | IB2500337675 | vn1200337813 | BỆNH VIỆN ĐA KHOA TIỀN GIANG | Đấu thầu rộng rãi | 05/11/2025 | 346/QĐ-BVĐKTG | 05/11/2025 | 3 | Phường Trung An,Tỉnh Đồng Tháp
963 | Mũi khoan mid | Cái | 4 | Hàn Quốc | 9018 | FDB-02 FDB-20 | FDB-02 FDB-20 | Osteonic Co., Ltd. |  |  | Năm 2015 trở về sau | Mũi khoan mid dùng để khoan dẫn đường cho vít có đường kính 1.5mm - Chất liệu: Thép không gỉ. - Đường kính: 1.1 mm - Chiểu dài mũi khoan: 58mm/65mm. Tiêu chuẩn: ISO 13485, FDA | 410.000 | vn0304259413 | CÔNG TY TNHH Y NHA KHOA 3D | IB2500337675 | vn1200337813 | BỆNH VIỆN ĐA KHOA TIỀN GIANG | Đấu thầu rộng rãi | 05/11/2025 | 346/QĐ-BVĐKTG | 05/11/2025 | 3 | Phường Trung An,Tỉnh Đồng Tháp
964 | Đầu chụp bảo vệ cho đầu chụp mũi khoan cắt sọ | Cái | 1 | Nhật Bản |  | P200-CRD-M | NSK | Nakanishi Inc |  |  | Năm 2024, 2025 | - Chất liệu: thép không gỉ - Tương thích với hệ thống khoan cưa vi phẫu Primado 2/P200. | 21.950.000 | vn0402154553 | CÔNG TY CỔ PHẦN KỸ THUẬT CAO MEKONG | IB2500365072 | vn2300199982 | Bệnh viện Đa khoa Bắc Ninh số 2 | Đấu thầu rộng rãi | 03/11/2025 | 8509/QĐ-BVĐKBN2 | 31/10/2025 | 1 | Phường Võ Cường,Tỉnh Bắc Ninh
965 | Đầu chụp mũi khoan tự dừng | Cái | 1 | Nhật Bản |  | P200-PER | NSK | Nakanishi Inc |  |  | Năm 2024, 2025 | - Chất liệu: thép không gỉ - Tốc độ 1.250 vòng/phút - Tương thích với hệ thống khoan cưa vi phẫu Primado 2/P200. | 53.950.000 | vn0402154553 | CÔNG TY CỔ PHẦN KỸ THUẬT CAO MEKONG | IB2500365072 | vn2300199982 | Bệnh viện Đa khoa Bắc Ninh số 2 | Đấu thầu rộng rãi | 03/11/2025 | 8509/QĐ-BVĐKBN2 | 31/10/2025 | 1 | Phường Võ Cường,Tỉnh Bắc Ninh
966 | Đầu chụp mũi khoan cắt sọ | Cái | 1 | Nhật Bản |  | P200-CRA | NSK | Nakanishi Inc |  |  | Năm 2024, 2025 | - Chất liệu: thép không gỉ - Tốc độ 80.000 vòng/phút. - Sử dụng cho mũi khoan có đường kính thân mũi 3.17 mm. - Tương thích với hệ thống khoan cưa vi phẫu Primado 2/P200. | 44.950.000 | vn0402154553 | CÔNG TY CỔ PHẦN KỸ THUẬT CAO MEKONG | IB2500365072 | vn2300199982 | Bệnh viện Đa khoa Bắc Ninh số 2 | Đấu thầu rộng rãi | 03/11/2025 | 8509/QĐ-BVĐKBN2 | 31/10/2025 | 1 | Phường Võ Cường,Tỉnh Bắc Ninh
967 | Đầu chụp mũi khoan tạo hình | Cái | 1 | Nhật Bản |  | P200-2SD | NSK | Nakanishi Inc |  |  | Năm 2024, 2025 | - Chất liệu: thép không gỉ - Tốc độ 80000 vòng/phút - Sử dụng cho mũi khoan có đường kính thân mũi 2.35 mm. - Tương thích với hệ thống khoan cưa vi phẫu Primado 2/P200. | 39.950.000 | vn0402154553 | CÔNG TY CỔ PHẦN KỸ THUẬT CAO MEKONG | IB2500365072 | vn2300199982 | Bệnh viện Đa khoa Bắc Ninh số 2 | Đấu thầu rộng rãi | 03/11/2025 | 8509/QĐ-BVĐKBN2 | 31/10/2025 | 1 | Phường Võ Cường,Tỉnh Bắc Ninh
968 | Dây dẫn cho đầu mũi khoan (rotawire) | Cái | 10 | Costa Rica | 9018 | H802228240020; H802228240022 H802232390010; H802232390012 | Dây dẫn và dụng cụ điều khiển dây dẫn của Hệ thống bào mảng xơ vữa Rotablator RotaWire™ and wireClip™ Torquer Guidewire and Guidewire Manipulation Device | Boston Scientific Corporation |  |  | Năm 2024 trở về sau | 1. Chiều dài 330cm. 2. Đường kính 0.014inch. 3. Gồm 2 loại: loại đầu cứng có chiều dài tip 2.8cm, loại linh động có chiều dài tip 2.2cm.. Đạt tiêu chuẩn CE, FDA, ISO | 2.950.000 | vn0401419711 | CÔNG TY TNHH MỘT THÀNH VIÊN KHẢI CA | IB2500186268 | vn4000373552 | Bệnh viện đa khoa Quảng Nam | Đấu thầu rộng rãi | 30/10/2025 | 697/QĐ-BV | 29/10/2025 | 2 | Thành phố Tam Kỳ,Tỉnh Quảng Nam
969 | Mũi khoan các loại (dùng cho tay khoan chậm) | Cái | 100 | Việt Nam |  | . | Mani | MANI HANOI CO.,LTD. PHO YEN FACTORY/ Việt Nam |  | Số công bố: 220001804/PCBB-BYT và Số công bố: 220001803/PCBB-BYT | Từ năm 2024 trở về sau | . | 40.500 | vn3101117916 | CÔNG TY TNHH TM VÀ DV LONG CHÂU | IB2500375147 | vn3200098460 | Bệnh viện đa khoa tỉnh Quảng Trị | Chào hàng cạnh tranh | 29/10/2025 | 2372/QĐ-BVĐK | 29/10/2025 | 3 | Phường Nam Đông Hà,Tỉnh Quảng Trị
970 | Mũi khoan kim cương mài răng | Mũi | 500 | Nhật Bản, Việt Nam |  | CARBIDE BURS | MANI, | MANI, INC. |  |  | 2024;2025 | Chất liệu bằng thép không gỉ hoặc Vonfram, cacbua. Độ bền của cổ mũi khoan phải đạt tiêu chuẩn đặc biệt của nhà sản xuất. Theo mục đích sử dụng, chọn mũi khoan răng phù hợp nhất và dùng khoan các mô cứng. Sử dụng với tay khoan có thể giữ chắc thân kim có đường kính của đầu thân: φ1.6mm và φ2.35mm. | 68.000 | vn2300763158 | CÔNG TY TNHH THIẾT BỊ Y TẾ VÀ THƯƠNG MẠI DỊCH VỤ TÂM THÀNH | IB2500385677 | vn2300303753 | Trung tâm Y tế Từ Sơn | Đấu thầu rộng rãi | 29/10/2025 | 396/QĐ-TTYTTS | 29/10/2025 | 1 | Phường Đồng Nguyên,Tỉnh Bắc Ninh
971 | Mũi khoan trụ kim cương | Cái | 400 | Nhật Bản / Việt Nam |  | SF40 | Mani | MANI, INC. Takanezawa Factory Nhật Bản /MANI HANOI CO.,LTD. PHO YEN FACTORY Việt Nam |  |  | 2024 trở về sau | - Để mài răng trong phục hình thẩm mỹ, chất liệu bằng thép không gỉ. - Đạt tiêu chuẩn ISO 13485:2016 | 32.000 | vn0107087155 | CÔNG TY CỔ PHẦN DỊCH VỤ CÔNG NGHỆ ĐIỆN TỬ GB | IB2500354776 | vnz000005189 | Bệnh Viện Quân Y 105 | Đấu thầu rộng rãi | 28/10/2025 | 401/QĐ-BVQY | 28/10/2025 | 2 | Phường Sơn Tây,Thành phố Hà Nội
972 | Mũi khoan sọ não tự dừng | Cái | 70 | Hungary |  | NLO-11/14-3.0 | Không | EDM Endoszkop Muszer Gyarto Es Kereskedelmi Kft. |  |  | 2025 trở về sau | - Khoan cho xương sọ độ dày 3.0mm - Đường kính trong/ đường kính ngoài 11mm/14mm - Có tính năng chống trượt, có thể khởi động dừng khi cần hoặc khởi động lại khi dừng. | 2.898.000 | vn0402257301 | CÔNG TY TNHH NTB SÔNG HÀN | IB2500264152 | vn3200098460 | Bệnh viện đa khoa tỉnh Quảng Trị | Đấu thầu rộng rãi | 24/10/2025 | 2284/QĐ-BVĐK | 24/10/2025 | 2 | Thành phố Đông Hà,Tỉnh Quảng Trị
973 | Mũi khoan xương các loại đường kính, thép không gỉ | Cái | 372 | TURKEY |  | A101 03 090 0020; A101 03 091 0027; A101 03 091 0020; A101 03 090 2012; A101 03 090 2212; A101 03 091 0022; A101 03 090 2712; A101 03 092 0030; A101 03 090 3212; A101 03 090 3512; A101 03 090 0045; A101 03 092 0040; A101 03 090 4512 | Mũi khoan | AYSAM ORTOPEDI VE TIBBI ALETLER SAN.VE TIC. LTD. STI |  | 220001017/PCBB-HN ngày 30/3/2022 | Năm 2024-2025 | Đường kính từ 1.2mm đến 4.5mm - chiều dài 130mm; - Đạt chất lượng ISO 13485; chất liệu thép không gỉ | 380.000 | vn0101384017 | CÔNG TY CỔ PHẦN THIẾT BỊ Y TẾ VÀ THƯƠNG MẠI HOA CẨM CHƯỚNG | IB2500407070 | vnz000023759 | Bệnh viện Bưu Điện | Đấu thầu rộng rãi | 24/10/2025 | 3057/QĐ-BVBĐ-VTTBYT | 24/10/2025 | 1 | Phường Phương Liệt,Thành phố Hà Nội
974 | Dụng cụ taro (mũi khoan) | Cái | 20 | Trung Quốc |  | FG2100/ FG2102 | Shanghai Kinetic Medical Co., Ltd | Shanghai Kinetic Medical Co., Ltd |  |  | 2024-2025 | Dụng cụ Taro (mũi khoan) Mũi khoan giúp mở rộng không gian trong thân đốt sống, có loại đường kính 3.5mm, 3.0mm | 1.600.000 | vn2800588271 | CÔNG TY CỔ PHẦN THIẾT BỊ VẬT TƯ Y TẾ THANH HÓA | IB2500346787 | vn2801404664 | Bệnh viện Đa khoa Ngọc Lặc | Đấu thầu rộng rãi | 23/10/2025 | 926/QĐ-BVNL | 23/10/2025 | 2 | Xã Ngọc Lặc,Tỉnh Thanh Hóa
975 | Mũi khoan kim cương | Vỉ | 6 | Việt Nam |  | Dia Burs | Mani | Mani |  |  | Từ năm 2025 trở đi | Vật liệu chính: Thép không gỉ, tinh thể kim cương gắn phần đầu.Vỉ/ 5 mũi | 135.000 | vn0101098538 | CÔNG TY TNHH THIẾT BỊ Y TẾ MEDICENT | IB2500369286 | vn2300302911 | Trung tâm Y tế Gia Bình | Đấu thầu rộng rãi | 22/10/2025 | 311/QĐ-TTYT | 22/10/2025 | 2 | Xã Gia Bình,Tỉnh Bắc Ninh
976 | 4. Dụng cụ taro (mũi khoan) | Cái | 100 | Trung Quốc |  | FG2100 | Kinetic | Shanghai Kinetic Medical Co., Ltd |  |  | 2024 trở về sau | Mũi khoan giúp mở rộng không gian trong thân đốt sống. Đường kính 3.5mm. Tương thích ống thông kim chọc dò. Đạt chất lượng ISO 13485 Xuất xứ Trung Quốc | 1.600.000 | vn0101509481 | CÔNG TY CỔ PHẦN GROUP PHÁT TRIỂN SỨC KHỎE | IB2500206881 | vn4000373552 | Bệnh viện đa khoa Quảng Nam | Đấu thầu rộng rãi | 21/10/2025 | 647/QĐ-BV | 21/10/2025 | 2 | Thành phố Tam Kỳ,Tỉnh Quảng Nam
977 | 4. Dụng cụ taro (mũi khoan) | Cái | 100 | Trung Quốc |  | FG2100/FG2102 | Kinetic | Shanghai Kinetic Medical Co., Ltd |  |  | 2024 trở về sau | Mũi khoan giúp mở rộng không gian trong thân đốt sống, có loại đường kính 3.5mm, 3.0mm. Đạt chất lượng ISO 13485. Xuất xứ Trung Quốc | 1.600.000 | vn0101509481 | CÔNG TY CỔ PHẦN GROUP PHÁT TRIỂN SỨC KHỎE | IB2500206881 | vn4000373552 | Bệnh viện đa khoa Quảng Nam | Đấu thầu rộng rãi | 21/10/2025 | 647/QĐ-BV | 21/10/2025 | 2 | Thành phố Tam Kỳ,Tỉnh Quảng Nam
978 | Mũi khoan xương các loại | Cái | 10 | Pakistan |  | 103-10 | Prime Tech Surgico | Prime Tech Surgico |  |  | 2024 trở về sau | Theo bảng danh mục đính kèm | 225.000 | vn0106817137 | CÔNG TY TNHH THIẾT BỊ VẬT TƯ Y TẾ TRÍ ĐỨC | IB2500363150 | vnz000012897 | Viện Y học cổ truyền Quân đội | Đấu thầu rộng rãi | 21/10/2025 | 1516/QĐ-VYHCTQĐ | 21/10/2025 | 2 | Phường Định Công,Thành phố Hà Nội
979 | Mũi khoan tạo hình ống tủy các số | Cái | 90 | Trung Quốc | 9018 | Gates drill | NIC | Shenzhen Superline Technology |  |  | 2024 | Mũi khoan răng này dùng để tiếp cận Ống tủy và mở rộng miệng Ống tủy. Và tạo sự liên tục giữa vách ống tủy và thành buồng tủy. Sử dụng tay khoan chậm. Hộp từ số 01-06-28mm. Sử dụng tương thích các máy nội nha trên thị trường. | 24.045 | vn0304183813 | CÔNG TY TNHH TRANG THIẾT BỊ Y TẾ TRẦN VÀ TRUNG | IB2500074555 | vnz000023635 | Bệnh viện Trường Đại học Trà Vinh | Đấu thầu rộng rãi | 20/10/2025 | 302 /QĐ-BVĐHTV | 20/10/2025 | 3 | Thành phố Trà Vinh,Tỉnh Trà Vinh
980 | Mũi khoan nha khoa | Cái | 400 | Mỹ |  | HP 702 | SSWHITEBUS | SSWHITEBUS |  |  | 2025 | Mũi khoan nhan khoa dùng trong các điều trị nha khoa như trám răng, chữa tủy, phục hồi,… | 91.350 | vn0310799199 | Liên danh Gói thầu "Gói số 24 Mua sắm vật tư y tế tổng hợp" | IB2500409778 | vn6100109361 | Bệnh viện đa khoa tỉnh Quảng Ngãi 2 | Đấu thầu rộng rãi | 17/10/2025 | 787/QĐ-BVĐKT2 | 17/10/2025 | 1 | Phường Kon Tum,Tỉnh Quảng Ngãi
981 | Mũi khoan 2.7 | Cái | 10 | Pakistan |  | 40-1-1-14, 40-1-1-16, 40-1-1-18, 40-1-1-20, 40-1-1-22, 40-1-1-24, 40-1-1-26, 40-1-1-28, 40-1-1-30, 40-1-1-32, 40-1-1-34, 40-1-1-36, 40-1-1-38, 40-1-1-40, 40-1-1-42, 40-1-1-44, 40-1-1-46, 40-1-1-48, 40-1-1-50, 40-1-1-55, 40-1-1-60, 40-1-1-65, 40-1-1-70, 40-1-1-75, 40-1-1-80 | Gold | Gold Tier Mic |  |  | 2023 trở về sau | Vít xương xốp 4.0 Kích thước dài 24, 26 , 28 …48 , 50MM. Chất liệu: Thép không gỉ. Quy cách: Gói 10 cái | 98.000 | vn6100100009 | CÔNG TY CỔ PHẦN DƯỢC - VẬT TƯ Y TẾ KON TUM | IB2500427963 | vn6100282140 | Trung tâm Y tế Đăk Tô | Đấu thầu rộng rãi | 16/10/2025 | 131/QĐ-TTYT | 16/10/2025 | 1 | Xã Đăk Tô,Tỉnh Quảng Ngãi
982 | Mũi khoan 3.5 | Cái | 10 | Pakistan |  | 9-957 | Gold | Gold Tier Mic |  |  | 2023 trở về sau | Mũi khoan 2.7 X 150MM. Chất liệu: Thép không gỉ. Quy cách: Gói 10 cái | 178.000 | vn6100100009 | CÔNG TY CỔ PHẦN DƯỢC - VẬT TƯ Y TẾ KON TUM | IB2500427963 | vn6100282140 | Trung tâm Y tế Đăk Tô | Đấu thầu rộng rãi | 16/10/2025 | 131/QĐ-TTYT | 16/10/2025 | 1 | Xã Đăk Tô,Tỉnh Quảng Ngãi
983 | Mũi khoan ngược | Cái | 25 | Trung Quốc | Vật tư y tế | F14008037; F14008055; F14008005; F14008006; F14008007; F14008008; F14008009; F14008010; F14008011; F14008012; F14008013; F14008014; F14008015; F14008016; F14008017; F14008018; F14008019 | S70073; S70074 | Star Sports Medicine Co., Ltd. |  |  | . | Mũi khoan ngược có tab lật để khoan ngược lại, cung cấp hướng dẫn đo chiều dài của đường hầm xương và chức năng khoan. - Có nút trên tay cầm để điều chỉnh đầu mũi khoan và có thể mở hoặc đóng - Đường kính: 5.0/5.5/6.0/6.5/7.0/7.5/8.0/8.5/9.0/9.5/10.0/10.5/11.0/11.5/12/12.5/13mm. - Chiều dài trục: 270mm Đạt tiêu chuẩn ISO | 5.400.000 | vn0106343825 | CÔNG TY TNHH TRANG THIẾT BỊ Y TẾ HQ HÀ NỘI | IB2500363930 | vn5900197365 | Bệnh viện Đa khoa Gia Lai | Đấu thầu rộng rãi | 15/10/2025 | 985/QĐ-BVĐKGL | 15/10/2025 | 2 | Phường Pleiku,Tỉnh Gia Lai
984 | Mũi khoan nha khoa các loại (đủ size, vật liệu) | Cái | 500 | MANI HANOI CO.,LTD. PHO YEN FACTORY, Việt Nam | 9018 | DIA BURS | MANI | MANI HANOI CO.,LTD. PHO YEN FACTORY, Việt Nam |  |  | 2024 trở đi | Sử dụng trong nha khoa để mài mô cứng như răng và xương. Phần đế và cán khoan làm từ thép không gỉ, mũi khoan phủ các tinh thể kim cương mịn giúp mài mòn hiệu quả. | 27.800 | vn0109373842 | CÔNG TY TNHH THIẾT BỊ VẬT TƯ HOÀNG BẢO | IB2500269416 | vn0110756141 | BỆNH VIỆN NHI HÀ NỘI | Đấu thầu rộng rãi | 13/10/2025 | 918/Q Đ-BVNHN | 13/10/2025 | 3 | Quận Hà Đông,Thành phố Hà Nội
985 | Mũi khoan | Cái | 300 | Đức |  | 801-xxxX-FG 368-xxxX-FG 856-xxxX-FG (xxx: đường kính, X: độ thô M, UF, SF, F, C, SC) | NTI-Kahla GmbH | NTI-Kahla GmbH | Diamond Burs | 190001194/PCBA-HCM | từ 2024 trở về sau | Mũi khoan kim cương có nhiều đường kính khác nhau Có các loai hạt kim cương với độ thô khác nhau: Medium 64~126 micron (M); Ultrafine 15 micron (UF), supper fine 10~36 micron (SF), Fine 27~76 micron thô (F), Course 107~181 micron (C), Supper course 151~213 micron (SC) Chiều dài: 19mm Quy cách: Vỉ 5 cái Tiêu chuẩn ISO 13485 | 156.300 | vn0302130894 | CÔNG TY TNHH TRANG THIẾT BỊ NHA KHOA | IB2500215444 | vnz000014978 | Bệnh viện Dệt May | Đấu thầu rộng rãi | 13/10/2025 | 1738/QĐ-BVDM | 13/10/2025 | 3 | Quận Hai Bà Trưng,Thành phố Hà Nội
986 | Mũi khoan nha khoa các loại | Mũi | 60 | Thụy Sỹ |  | PP2500258846 | Dentsply | Dentsply |  |  | Năm 2025 | Mũi khoan nha khoa làm bằng thép không gỉ, đầu mũi khoan đa dạng. | 35.000 | vn0316112694 | DOANH NGHIỆP TƯ NHÂN THIẾT BỊ Y TẾ HIẾU DƯƠNG | IB2500279728 | vn0306213284 | TRUNG TÂM Y TẾ KHU VỰC CẦN GIỜ | Đấu thầu rộng rãi | 10/10/2025 | 86/QĐ-TTYT | 10/10/2025 | 3 | Huyện Cần Giờ,TP. Hồ Chí Minh
987 | Mũi khoan carbide dành cho tay khoan thẳng | mũi | 20 | Mỹ |  | PP2500258843 | SSWhite | SSWhite |  |  | Năm 2025 | Loại mũi khoan 702 | 55.000 | vn0316112694 | DOANH NGHIỆP TƯ NHÂN THIẾT BỊ Y TẾ HIẾU DƯƠNG | IB2500279728 | vn0306213284 | TRUNG TÂM Y TẾ KHU VỰC CẦN GIỜ | Đấu thầu rộng rãi | 10/10/2025 | 86/QĐ-TTYT | 10/10/2025 | 3 | Huyện Cần Giờ,TP. Hồ Chí Minh
988 | Mũi khoan Endo Z | Mũi | 6 | Thụy Sỹ |  | PP2500258844 | Dentsply | Dentsply |  |  | Năm 2025 | Dùng để mở tủy răng, chống lủng sàn. | 298.000 | vn0316112694 | DOANH NGHIỆP TƯ NHÂN THIẾT BỊ Y TẾ HIẾU DƯƠNG | IB2500279728 | vn0306213284 | TRUNG TÂM Y TẾ KHU VỰC CẦN GIỜ | Đấu thầu rộng rãi | 10/10/2025 | 86/QĐ-TTYT | 10/10/2025 | 3 | Huyện Cần Giờ,TP. Hồ Chí Minh
989 | Mũi khoan (các loại) | Mũi | 8100 | Japan | 9018 | Dia-Burs | Dia-Burs | Mani, Inc Takanezawa Factory |  |  | 2024 trở về sau | Mũi khoan (các loại): Tính cắt tốt và độ bền cao, được sử dụng rộng rãi. Chủng loại đa dạng, đáp ứng mọi nhu cầu. Thân mũi thép không gỉ, phần làm việc mạ Kim Cương Nhân Tạo hoặc tương đương | 26.400 | vn0312024302 | CÔNG TY CỔ PHẦN TRANG THIẾT BỊ Y NHA KHOA VIỆT ĐĂNG | IB2500250264 | vn0301824642 | Bệnh viện Đa khoa Lãnh Binh Thăng | Đấu thầu rộng rãi | 10/10/2025 | 1878/QĐ-BVLBT | 10/10/2025 | 2 | Quận 11,TP. Hồ Chí Minh
990 | Mũi khoan xương 702 | Hộp | 20 | USA | 9018 | CARBIDE BURS HP | CARBIDE BURS HP | SS WHITE BURS,INC |  |  | 2024 trở về sau | Mũi khoan carbide dành cho tay khoan thẳng. Chiều dài 44.5±0.1mm, đường kính 2.35±0.1mm. Công dụng: Mài chỉnh mô ( răng, xương,…) | 2.585.000 | vn0312024302 | CÔNG TY CỔ PHẦN TRANG THIẾT BỊ Y NHA KHOA VIỆT ĐĂNG | IB2500250264 | vn0301824642 | Bệnh viện Đa khoa Lãnh Binh Thăng | Đấu thầu rộng rãi | 10/10/2025 | 1878/QĐ-BVLBT | 10/10/2025 | 2 | Quận 11,TP. Hồ Chí Minh
991 | Mũi khoan trụ thuôn | Mũi | 50 | Việt Nam | 9018 | DIA-BURS | Mani | MANI HANOI CO.,LTD |  |  | Không hạn sử dụng | "Kim loại cơ bản :Thép không gỉ (bao gồm niken và crôm) 2) Mũi khoan: Tinh thể kim cương gắn với kim loại cơ bản ( bao gồm niken và crôm¦) 3) Chuôi: Thép không gỉ (bao gồm niken và crôm)" | 24.885 | vn0300534193 | CÔNG TY CỔ PHẦN TRANG THIẾT BỊ KỸ THUẬT Y TẾ THÀNH PHỐ HỒ CHÍ MINH | IB2500357141 | vn0305306948 | BỆNH VIỆN ĐA KHOA NGUYỄN THỊ THẬP | Đấu thầu rộng rãi | 10/10/2025 | 218/QĐ-BV | 10/10/2025 | 3 | Phường Tân Mỹ,Thành phố Hồ Chí Minh
992 | Mũi khoan ngọn lửa | Mũi | 50 | Việt Nam | 9018 | DIA-BURS | Mani | MANI HANOI CO.,LTD |  |  | Không hạn sử dụng | "Kim loại cơ bản :Thép không gỉ (bao gồm niken và crôm) 2) Mũi khoan: Tinh thể kim cương gắn với kim loại cơ bản ( bao gồm niken và crôm¦) 3) Chuôi: Thép không gỉ (bao gồm niken và crôm)" | 24.885 | vn0300534193 | CÔNG TY CỔ PHẦN TRANG THIẾT BỊ KỸ THUẬT Y TẾ THÀNH PHỐ HỒ CHÍ MINH | IB2500357141 | vn0305306948 | BỆNH VIỆN ĐA KHOA NGUYỄN THỊ THẬP | Đấu thầu rộng rãi | 10/10/2025 | 218/QĐ-BV | 10/10/2025 | 3 | Phường Tân Mỹ,Thành phố Hồ Chí Minh
993 | Mũi khoan kim cương trụ xanh lá SF-13C | Mũi | 60 | Việt Nam | 9018 | DIA-BURS | Mani | MANI HANOI CO.,LTD |  |  | Không hạn sử dụng | "Kim loại cơ bản :Thép không gỉ (bao gồm niken và crôm) 2) Mũi khoan: Tinh thể kim cương gắn với kim loại cơ bản ( bao gồm niken và crôm¦) 3) Chuôi: Thép không gỉ (bao gồm niken và crôm)" | 24.885 | vn0300534193 | CÔNG TY CỔ PHẦN TRANG THIẾT BỊ KỸ THUẬT Y TẾ THÀNH PHỐ HỒ CHÍ MINH | IB2500357141 | vn0305306948 | BỆNH VIỆN ĐA KHOA NGUYỄN THỊ THẬP | Đấu thầu rộng rãi | 10/10/2025 | 218/QĐ-BV | 10/10/2025 | 3 | Phường Tân Mỹ,Thành phố Hồ Chí Minh
994 | Mũi khoan kim cương trụ dài tròn | Mũi | 60 | Việt Nam | 9018 | DIA-BURS | Mani | MANI HANOI CO.,LTD |  |  | Không hạn sử dụng | "Kim loại cơ bản :Thép không gỉ (bao gồm niken và crôm) 2) Mũi khoan: Tinh thể kim cương gắn với kim loại cơ bản ( bao gồm niken và crôm¦) 3) Chuôi: Thép không gỉ (bao gồm niken và crôm)" | 24.885 | vn0300534193 | CÔNG TY CỔ PHẦN TRANG THIẾT BỊ KỸ THUẬT Y TẾ THÀNH PHỐ HỒ CHÍ MINH | IB2500357141 | vn0305306948 | BỆNH VIỆN ĐA KHOA NGUYỄN THỊ THẬP | Đấu thầu rộng rãi | 10/10/2025 | 218/QĐ-BV | 10/10/2025 | 3 | Phường Tân Mỹ,Thành phố Hồ Chí Minh
995 | Mũi khoan trụ nhọn | Mũi | 50 | Việt Nam | 9018 | DIA-BURS | Mani | MANI HANOI CO.,LTD |  |  | Không hạn sử dụng | "Kim loại cơ bản :Thép không gỉ (bao gồm niken và crôm) 2) Mũi khoan: Tinh thể kim cương gắn với kim loại cơ bản ( bao gồm niken và crôm¦) 3) Chuôi: Thép không gỉ (bao gồm niken và crôm)" | 24.885 | vn0300534193 | CÔNG TY CỔ PHẦN TRANG THIẾT BỊ KỸ THUẬT Y TẾ THÀNH PHỐ HỒ CHÍ MINH | IB2500357141 | vn0305306948 | BỆNH VIỆN ĐA KHOA NGUYỄN THỊ THẬP | Đấu thầu rộng rãi | 10/10/2025 | 218/QĐ-BV | 10/10/2025 | 3 | Phường Tân Mỹ,Thành phố Hồ Chí Minh
996 | Mũi khoan kim cương trụ xanh lá TF-13C | Mũi | 55 | Japan/ VietNam | 9018 | TF-13C | Dia-Burs | MANI, INC. TAKANEZAWA FACTORT/ MANI HANOI CO.,LTD. PHO YEN FACTORY |  |  | 2024 trở về sau | Dạng kim cương nhân tạo TF-13C, dùng cho răng hàm mặt. Tiêu chuẩn ISO | 24.200 | vn0312024302 | CÔNG TY CỔ PHẦN TRANG THIẾT BỊ Y NHA KHOA VIỆT ĐĂNG | IB2500357141 | vn0305306948 | BỆNH VIỆN ĐA KHOA NGUYỄN THỊ THẬP | Đấu thầu rộng rãi | 10/10/2025 | 218/QĐ-BV | 10/10/2025 | 3 | Phường Tân Mỹ,Thành phố Hồ Chí Minh
997 | Mũi khoan kim cương HighSpeed | Mũi | 100 | Việt Nam | 9018 | DIA-BURS | Mani | MANI HANOI CO.,LTD |  |  | Không hạn sử dụng | "Kim loại cơ bản :Thép không gỉ (bao gồm niken và crôm) 2) Mũi khoan: Tinh thể kim cương gắn với kim loại cơ bản ( bao gồm niken và crôm¦) 3) Chuôi: Thép không gỉ (bao gồm niken và crôm)" | 24.885 | vn0300534193 | CÔNG TY CỔ PHẦN TRANG THIẾT BỊ KỸ THUẬT Y TẾ THÀNH PHỐ HỒ CHÍ MINH | IB2500357141 | vn0305306948 | BỆNH VIỆN ĐA KHOA NGUYỄN THỊ THẬP | Đấu thầu rộng rãi | 10/10/2025 | 218/QĐ-BV | 10/10/2025 | 3 | Phường Tân Mỹ,Thành phố Hồ Chí Minh
998 | Mũi khoan kim cương trụ ngắn đủ cỡ | Mũi | 60 | Việt Nam | 9018 | DIA-BURS | Mani | MANI HANOI CO.,LTD |  |  | Không hạn sử dụng | "Kim loại cơ bản :Thép không gỉ (bao gồm niken và crôm) 2) Mũi khoan: Tinh thể kim cương gắn với kim loại cơ bản ( bao gồm niken và crôm¦) 3) Chuôi: Thép không gỉ (bao gồm niken và crôm)" | 24.885 | vn0300534193 | CÔNG TY CỔ PHẦN TRANG THIẾT BỊ KỸ THUẬT Y TẾ THÀNH PHỐ HỒ CHÍ MINH | IB2500357141 | vn0305306948 | BỆNH VIỆN ĐA KHOA NGUYỄN THỊ THẬP | Đấu thầu rộng rãi | 10/10/2025 | 218/QĐ-BV | 10/10/2025 | 3 | Phường Tân Mỹ,Thành phố Hồ Chí Minh
999 | Mũi khoan tungtens số 702 lowspeech đầu nhọn | Mũi | 200 | Mỹ | 9018 | HP702 | CARBIDE BURS | SS WHITE BURS,INC |  |  | 2024 trở về sau | Mũi được làm từ nguyên liệu thép cao cấp, lưỡi cắt sắc bén hiệu quả. Tiêu chuẩn ISO | 49.350 | vn0312024302 | CÔNG TY CỔ PHẦN TRANG THIẾT BỊ Y NHA KHOA VIỆT ĐĂNG | IB2500357141 | vn0305306948 | BỆNH VIỆN ĐA KHOA NGUYỄN THỊ THẬP | Đấu thầu rộng rãi | 10/10/2025 | 218/QĐ-BV | 10/10/2025 | 3 | Phường Tân Mỹ,Thành phố Hồ Chí Minh
1000 | Mũi khoan kim cương trụ dài nhọn | Mũi | 60 | Japan/ VietNam | 9018 | Dia-Burs | Dia-Burs | MANI, INC. TAKANEZAWA FACTORT/ MANI HANOI CO.,LTD. PHO YEN FACTORY |  |  | 2024 trở về sau | Thân làm bằng thép không gỉ, đầu phủ kim cương. Tiêu chuẩn ISO | 25.000 | vn0312024302 | CÔNG TY CỔ PHẦN TRANG THIẾT BỊ Y NHA KHOA VIỆT ĐĂNG | IB2500357141 | vn0305306948 | BỆNH VIỆN ĐA KHOA NGUYỄN THỊ THẬP | Đấu thầu rộng rãi | 10/10/2025 | 218/QĐ-BV | 10/10/2025 | 3 | Phường Tân Mỹ,Thành phố Hồ Chí Minh
1001 | Mũi khoan trụ bằng | Mũi | 50 | Việt Nam | 9018 | DIA-BURS | Mani | MANI HANOI CO.,LTD |  |  | Không hạn sử dụng | "Kim loại cơ bản :Thép không gỉ (bao gồm niken và crôm) 2) Mũi khoan: Tinh thể kim cương gắn với kim loại cơ bản ( bao gồm niken và crôm¦) 3) Chuôi: Thép không gỉ (bao gồm niken và crôm)" | 24.885 | vn0300534193 | CÔNG TY CỔ PHẦN TRANG THIẾT BỊ KỸ THUẬT Y TẾ THÀNH PHỐ HỒ CHÍ MINH | IB2500357141 | vn0305306948 | BỆNH VIỆN ĐA KHOA NGUYỄN THỊ THẬP | Đấu thầu rộng rãi | 10/10/2025 | 218/QĐ-BV | 10/10/2025 | 3 | Phường Tân Mỹ,Thành phố Hồ Chí Minh
1002 | Mũi khoan các loại | Bộ | 3 | Đức |  | Diamant | Dr. Hopf GmbH & Co. KG | Dr. Hopf GmbH & Co. KG |  |  | ≥ 2025 | Theo bảng so sánh TSKT đính kèm | 383.600 | vn0309075240 | HỘ KINH DOANH NGUYỄN KIM LIÊN CỬA HÀNG TRANG THIẾT BỊ Y TẾ HUY HOÀNG | IB2500366355 | vnz000010579 | Bệnh viện đa khoa khu vực Cà Mau | Đấu thầu rộng rãi | 09/10/2025 | 309/QĐ-BVĐK | 06/10/2025 | 1 | Thành phố Cà Mau,Tỉnh Cà Mau
1003 | Mũi khoan cho vít 2.0 | Cái | 5 | KOREA, REPUBLIC OF |  | DB2009 | DB2009 | GLO-ONE Co., Ltd. |  |  | 2024-2025 | Mũi khoan cho vít 2.0mm | 1.000.000 | vn0101384017 | CÔNG TY CỔ PHẦN THIẾT BỊ Y TẾ VÀ THƯƠNG MẠI HOA CẨM CHƯỚNG | IB2500352959 | vn0106153711 | Bệnh viện Hữu Nghị Việt Nam Cu Ba Hà Nội | Đấu thầu rộng rãi | 09/10/2025 | 537/QĐ-VNCB | 09/10/2025 | 2 | Phường Cửa Nam,Thành phố Hà Nội
1004 | Mũi khoan cho vít 1.5 | Cái | 5 | KOREA, REPUBLIC OF |  | DB1506 | DB1506 | GLO-ONE Co., Ltd. |  |  | 2024-2025 | Mũi khoan cho vít 1.5mm | 800.000 | vn0101384017 | CÔNG TY CỔ PHẦN THIẾT BỊ Y TẾ VÀ THƯƠNG MẠI HOA CẨM CHƯỚNG | IB2500352959 | vn0106153711 | Bệnh viện Hữu Nghị Việt Nam Cu Ba Hà Nội | Đấu thầu rộng rãi | 09/10/2025 | 537/QĐ-VNCB | 09/10/2025 | 2 | Phường Cửa Nam,Thành phố Hà Nội
1005 | Mũi khoan ngược | Cái | 10 | Trung Quốc |  | 115014800S; 115014824S; 115014900S; 115014825S; 115015000S; 115014826S; 115015100S; 115014827S; 115015200S; 115014828S; 115014829S; 115014930S; 115014931S | 115014800S; 115014824S; 115014900S; 115014825S; 115015000S; 115014826S; 115015100S; 115014827S; 115015200S; 115014828S; 115014829S; 115014930S; 115014931S | Double Medical Technology Inc. |  |  | 2024 trở đi | "- Mũi khoan sử dụng trong mổ nội soi khớp gối - Đầu mũi khoan ngược, đường kính: nhỏ nhất ≤ 6,0mm ; lớn nhất ≥12,0mmn, bước tăng 0,5mm. - Đóng gói tiệt trùng. Đạt tiêu chuẩn CE hoặc FDA ( Mĩ ) hoặc EU MDR" | 4.680.000 | vn0103086880 | CÔNG TY CỔ PHẦN ĐẦU TƯ TUẤN NGỌC MINH | IB2500179167 | vn0100923097 | Bệnh viện Bạch Mai | Đấu thầu rộng rãi | 09/10/2025 | 6295/QĐ-BM | 09/10/2025 | 3 | Quận Đống Đa,Thành phố Hà Nội
1006 | Phần 030: Mũi khoan mài kim cương dùng trong phẫu thuật cột sống | Cái | 300 | Mỹ | Vật tư y tế | MR8-10BA20D; MR8-10BA30D; MR8-10BA40D; MR8-14BA20D; MR8-14BA30D; MR8-14BA40D | Midas Rex MR8 High-Speed System | Medtronic Powered Surgical Solutions |  |  | 2024 trở về sau | Chi tiết tại bảng "Danh mục hàng hóa dự thầu" | 4.000.000 | vn0106202888 | CÔNG TY TNHH THƯƠNG MẠI TỔNG HỢP VẬT TƯ Y TẾ | IB2500179167 | vn0100923097 | Bệnh viện Bạch Mai | Đấu thầu rộng rãi | 09/10/2025 | 6295/QĐ-BM | 09/10/2025 | 3 | Quận Đống Đa,Thành phố Hà Nội
1007 | Mũi khoan ngược không lõi | Cái | 60 | Trung Quốc |  | 115014800S; 115014824S; 115014900S; 115014825S; 115015000S; 115014826S; 115015100S; 115014827S; 115015200S; 115014828S; 115014829S; 115014930S; 115014931S | 115014800S; 115014824S; 115014900S; 115014825S; 115015000S; 115014826S; 115015100S; 115014827S; 115015200S; 115014828S; 115014829S; 115014930S; 115014931S | Double Medical Technology Inc. |  |  | 2024 trở đi | "- Mũi khoan sử dụng trong mổ nội soi khớp gối - Đầu mũi khoan ngược, đường kính: nhỏ nhất ≤ 6,0mm ; lớn nhất ≥12,0mmn, bước tăng 0,5mm. - Đóng gói tiệt trùng. Đạt tiêu chuẩn CE hoặc FDA ( Mĩ ) hoặc EU MDR" | 4.680.000 | vn0103086880 | CÔNG TY CỔ PHẦN ĐẦU TƯ TUẤN NGỌC MINH | IB2500179167 | vn0100923097 | Bệnh viện Bạch Mai | Đấu thầu rộng rãi | 09/10/2025 | 6295/QĐ-BM | 09/10/2025 | 3 | Quận Đống Đa,Thành phố Hà Nội
1008 | Mũi khoan xương sọ tự dừng | Cái | 30 | Đức | 9018 | PER C11-14-S; PER 11-14-S; PER 11-14-SP | Adeor Medical AG | Adeor Medical AG |  |  | Năm 2024 trở về sau | Dùng khoan xương sọ trong phẫu thuật thần kinh sọ não - Chất liệu: thép không gỉ, chuôi thép. - Đường kính 11/14mm, sử dụng được trên độ dày xương sọ 1mm, 2mm và 3mm. - Cơ cấu nhả khóa an toàn tránh tổn thương màng cứng nhờ tạo ra lớp đệm xương. - Đầu cắt có mũi trung tâm chống trượt, cho phép tái khởi động sau khi dừng. - Tiệt trùng * Đạt tiêu chuẩn CE (Châu Âu) * Xuất xứ sản phẩm: G7 – Đức - Tương thích với máy khoan model Velocity Alpha, hãng Adeor Medical AG/Đức của Bệnh viện. | 3.465.000 | vn4100730085 | CÔNG TY CỔ PHẦN CÔNG NGHỆ VÀ THIẾT BỊ THẮNG LỢI | IB2500376316 | vn4100542483 | Bệnh viện Đa khoa Trung tâm tỉnh Gia Lai | Chào hàng cạnh tranh | 07/10/2025 | 1669 /QĐ-BVĐKTT | 06/10/2025 | 2 | Phường Quy Nhơn,Tỉnh Gia Lai
1009 | Mũi khoan kim cương | Cái | 20 | Việt Nam |  | TR-13; TR-19; TR-21; SI-47; EX-31 | Mani INC | Mani INC |  |  | 2024 trở về sau | Vật liệu thép không gỉ, mạ kim cương phần đầu, hình tròn trụ và hình chóp lửa. . Đạt tiêu chuẩn ISO 13485 | 32.000 | vn0101849706 | CÔNG TY TNHH THIẾT BỊ Y TẾ VÀ HOÁ CHẤT HOÀNG PHƯƠNG | IB2500396127 | vn5600189317 | Bệnh viện Y Dược cổ truyền - Phục hồi chức năng tỉnh Điện Biên | Đấu thầu rộng rãi | 06/10/2025 | 141/QĐ-BVYDCT-PHCN | 06/10/2025 | 1 | Phường Điện Biên Phủ,Tỉnh Điện Biên
1010 | Mũi khoan mid ngắn, dài | Cái | 20 | Hàn Quốc | 90184900 | FDB-02, FDB-20, FDB-14 | FDB-02, FDB-20, FDB-14 | Osteonic Co., Ltd. |  |  | Từ năm 2020 trở về sau | Chất liệu thép không gỉ - Tương thích vít đường kính 1.5mm. - Tiêu chuẩn chất lượng: ISO 13485. | 410.000 | vn0304259413 | CÔNG TY TNHH Y NHA KHOA 3D | IB2500201319 | vn3400277192 | Bệnh viện Đa khoa Bình Thuận | Đấu thầu rộng rãi | 27/09/2025 | 251/QĐ-BVBT | 27/09/2025 | 3 | Thành phố Phan Thiết,Tỉnh Bình Thuận
1011 | Mũi khoan maxi ngắn, dài | Cái | 20 | Hàn Quốc | 90184900 | MDB-05, MDB-09 | MDB-05, MDB-09 | Osteonic Co., Ltd. |  |  | Từ năm 2020 trở về sau | Chất liệu thép không gỉ - Tương thích vít đường kính 2.4mm. - Tiêu chuẩn chất lượng: ISO 13485.H12 | 410.000 | vn0304259413 | CÔNG TY TNHH Y NHA KHOA 3D | IB2500201319 | vn3400277192 | Bệnh viện Đa khoa Bình Thuận | Đấu thầu rộng rãi | 27/09/2025 | 251/QĐ-BVBT | 27/09/2025 | 3 | Thành phố Phan Thiết,Tỉnh Bình Thuận
1012 | Mũi khoan kim cương đánh bóng compossti | Cái | 10 | Mỹ |  | Không có | Không có | Dentsply LLC |  |  | Từ 2025 trở đi | Theo quy định tại Chương V. | 49.500 | vn0105171059 | CÔNG TY TNHH THƯƠNG MẠI DỊCH VỤ PHƯƠNG LINH VIỆT NAM | IB2500368929 | vn0103992878 | Bệnh viện đa khoa Phú Xuyên | Đấu thầu rộng rãi | 27/09/2025 | 2279/QĐ-BVĐKPX | 27/09/2025 | 1 | Xã Phú Xuyên,Thành phố Hà Nội
1013 | Mũi khoan mở tuỷ | Cái | 30 | Việt Nam |  | Không có | Không có | Mani, INC |  |  | Từ 2025 trở đi | Theo quy định tại Chương V. | 32.000 | vn0105171059 | CÔNG TY TNHH THƯƠNG MẠI DỊCH VỤ PHƯƠNG LINH VIỆT NAM | IB2500368929 | vn0103992878 | Bệnh viện đa khoa Phú Xuyên | Đấu thầu rộng rãi | 27/09/2025 | 2279/QĐ-BVĐKPX | 27/09/2025 | 1 | Xã Phú Xuyên,Thành phố Hà Nội
1014 | Mũi khoan kim cương | Cái | 300 | Việt Nam |  | BC-31; BC-31C; BC-32; BC-42; BC-42C; BC-43; BC-43C; BC-S42; BC- S42C; BC-S43; BR- 152F; BR-154; BR-31; BR-31C; BR-31SC; BR-32C; BR-32EF; BR-33; BR-34; BR-40; BR-40C; BR-40EF; BR-40SC; BR-41; BR-41C; BR- 41SC; BR-42; BR-43; BR-44; BR-45; BR-45C; BR-45SC; BR-46; BR- 46C; BR-46SC; BR-48F;BR-49; BR-83EF; BR-S45; BR-S46; BR-S46C; CE-12; CE-12EF; CE- 12F; CE-13; CE-13EF; CE-13F; CE-15EF; CE- 15F; CE-16; CE-16EF; CE-16F; CE-17; CE- 17EF; CE-17F; CR- 11EF; CR-11F; CR- 12EF; CR-12F; CR-21F;CR-22F; DI-41; DI-41C; DI-42; DI-42C; DI-S41; DI-SS41; DM-103; DM- 105; DM-303; DM-305; EX-11; EX-11C; EX- 11EF; EX-11SC; EX-12; EX-128F; EX-12C; EX- 13; EX-14; EX-15; RS-11; EX-18F; EX-20; EX- 20C; EX-21; EX-21C; EX-21EF; EX-21F; EX- 21SC; EX-22C; EX-24; EX-24C; EX-26; EX- 26C; EX-26SC; EX- 27EF; RS-21; EX-29EF; EX-31; EX-31C; EX- 31F; EX-32; EX-33; EX- 34; EX-35; EX-36EF; EX-37EF; RS-31; RS- 31EF; EX-39; EX-39EF; EX-40; EX-40EF; EX- 40F; EX-41; EX-41C; EX-42; EX-43; EX-58; EX-SS13; EX-SS13EF; EX-SS14; EX-SS14EF; EX-SS33; EX-SS33EF; RS-SS31; EX-SS40; Pro-2f; Pro-1EF; Pro-1f; Pro- 2EF; Pro-3f; Pro-4f; Pro- 5f; Pro-S3; RS-11C; RS- 21C; RS-31C; RS-32; RS-32F; RS-45; RS-45EF; RS-45F; SF-11; SF-11C; SF-11SC; SF- 12; SF-12C; SF-12SC; SF-13; SF-13C; SF- 13SC; SF-21; SF-21C; SF-21SC; SF-22; SF- 24C; SF-31; SF-31C; SF-31SC; SF-32; SF-40; SF-41; SF-41C; SF- 41SC; SF-42; SF-43; SF- 79; SF-79C; SF-80; SF- 80C; SF-81; SF-S40; SF- S41; SI-045; SI-31; SI- 33; SI-34; SI-37; SI-41; SI-42; SI-43; SI-44; SI- 45; SI-46; SI-46C; SI- 46SC; SI-47; SI-47C; SI- 47SC; SI-48; SI-48C; SI- 48SC; SI-61; SI-S46; SI- S48; SO-20; SO-21; SR-11; SR-11C; SR-11SC; SR-12; SR- 12C; SR-12SC; SR-13; SR-13C; SR-13SC; SR- 54; SR-55; SR-56; SR- 57; TC-11; TC-11C; TC- 11EF; TC-11F; TC- 11SC; TC-12; TC-13; TC-14; TC-14EF; TC- 14F; TC-15; TC-16; TC- 21; TC-21C; TC-21EF; TC-21F; TC-22; TC-23; TC-23F; TC-24; TC-25; TC-26; TC-26C; TC-28; TC-71F; TC-72; TC- 72C; TC-73F; TC-74C; TC-S21; TC-S21C; TC-SS21; TC-SS21F; TF-11; TF-11C; TF-11SC; TF-12; TF-12C; TF- 12EF; TF-12F; TF-12SC; TF-13; TF-13C; TF-13SC; TF-14; TF- 14C; TF-15; TF-20; TF- 20C; TF-21; TF-21C; TF-21EF; TF-21F; TF- 22; TF-22C; TF-22SC; TF-23; TF-23C; TF-31; TF-31C; TF-31SC; TF- 33; TF-41; TF-41C; TF- 42; TF-42C; TF-43; TF- 43C; TF-S12; TF-S20; TF-S20C; TF-S21; TF- S21C; TF-S22; TF-S23; TF-S31; TF-S41; TF- SS31; TO-58C; TR-11; TR-11C; TR-11EF; TR- 11F; TR-12; TR-12C; TR-12EF; TR-12SC; TR-13; TR-13C; TR- 13EF; TR-13F; TR- 13SC; TR-14; TR-14C; TR-14SC; TR-15; TR- 15C; TR-15SC; TR-17C; TR-19; TR-19C; TR- 19SC; TR-20; TR-20C; TR-21; TR-21C; TR- 21EF; TR-21F; TR- 21SC; TR-22; TR-224; TR-224C; TR-23; TR- 24; TR-24C; TR-25; TR- 256C; TR-257C; TR- 258C; TR-258SC; TR- 259C; TR-25C; TR- 25EF; TR-25F; TR-26;TR-26C; TR-26EF; TR- 26F; TR-27; TR-28; TR- 28C; TR-29; TR-29C; TR-29F; TR-30; TR-62C; TR-S13; TR-S13C; TR-S14; TR-S14EF; TR- S21; TR-S21C; TR- SS21; TR-SS21C; SF401; TR601; TR602; FO601F; FO601EF; FO501F; FO501EF; BR301F; BR301EF; TC601EF; SF502; SF503; RS- 21EF; EA-10; EA-L10; EA-13; EA-40 | Mani | MANI HANOI CO.,LTD |  |  | 2024 - 2025 | - Kim loại cơ bản: Thép không gỉ (bao gồm niken và crom) - Mũi khoan: Tinh thể kim cương gắn với kim loại cơ bản - Chuôi: Thép không gỉ | 25.000 | vn0106342613 | CÔNG TY TNHH TRANG THIẾT BỊ Y TẾ ANH SƠN | IB2500290887 | vn1000751008 | Bệnh viện Đa khoa Tiền Hải | Đấu thầu rộng rãi | 26/09/2025 | 1114/QĐ-BVĐK | 26/09/2025 | 4 | Huyện Tiền Hải,Tỉnh Thái Bình
1015 | Mũi khoan kim cương TMH | Cái | 20 | Đức | 9018 | 836KR-xx-FG 837-xx-FG 802-xx-FG | 836KR-xx-FG 837-xx-FG 802-xx-FG | NTI |  |  | 2024 trở về sau | Mũi khoan kim cương Mài cắt mô răng nhanh hơn 30% cùng mũi khoan DFS.Lực cắt mạnh hơn.Độ bền bỉ cao hơn.Kích thước mũi khoan chính xác hơn. Hình dạng: Dạng trụ dầu tròn, vuông | 103.125 | vn0302130894 | CÔNG TY TNHH TRANG THIẾT BỊ NHA KHOA | IB2500165745 | vn0301479883 | Bệnh viện Nhi Đồng 1 | Đấu thầu rộng rãi | 25/09/2025 | 3410/QĐ-BVNĐ1 | 25/09/2025 | 2 | Quận 10,TP. Hồ Chí Minh
1016 | Mũi khoan trắng loại 1 | Cái | 100 | Đức | 9018 | 801.., 379,.., 368.., 856..,v.v.. | SHUNSHINE | Dr. Hopf GmbH & Co. KG |  |  | 2024-2025 | Thép không gỉ mạ kim cương. Mũi khoan kim cương dùng cho tay khoan nhanh. Sắc bén giúp tiết kiệm thời gian làm việc của nha sĩ. Nhiều hình dạng: tròn, trụ đầu bằng, trụ đầu tròn, trụ đầu nhọn, nhọn, chóp cụt, búp lửa,.....Nhiều size dưới 2mm. Vĩ/5 cái. | 36.000 | vn0304183813 | CÔNG TY TNHH TRANG THIẾT BỊ Y TẾ TRẦN VÀ TRUNG | IB2500165745 | vn0301479883 | Bệnh viện Nhi Đồng 1 | Đấu thầu rộng rãi | 25/09/2025 | 3410/QĐ-BVNĐ1 | 25/09/2025 | 2 | Quận 10,TP. Hồ Chí Minh
1017 | Mũi khoan đánh bóng đá trắng highspeed | Mũi | 60 | Dentsply Caulk - Mỹ |  | Đầu đánh bóng răng Composite | Đầu đánh bóng răng Composite | Dentsply Caulk - Mỹ |  |  | 2025-2026 | Mũi đánh bóng composite | 26.000 | vn3200115130 | CÔNG TY TRÁCH NHIỆM HỮU HẠN DƯỢC PHẨM HOÀNG ĐỨC | IB2500341072 | vn3200098453 | Trung tâm khám bệnh, chữa bệnh và chăm sóc sức khỏe cán bộ tỉnh Quảng Trị | Chào hàng cạnh tranh | 25/09/2025 | 114 | 25/09/2025 | 4 | Phường Đông Hà,Tỉnh Quảng Trị
1018 | Mũi khoan tròn kim cương | cái | 120 | Mani Hanoi Co., Ltd. Pho Yen Factory - Việt Nam |  | Mũi khoan răng DIA-BURS các cỡ | Mũi khoan răng DIA-BURS các cỡ | Mani Hanoi Co., Ltd. Pho Yen Factory - Việt Nam |  |  | 2025-2026 | Mũi khoan tròn kim cương (cở vừa) | 24.000 | vn3200115130 | CÔNG TY TRÁCH NHIỆM HỮU HẠN DƯỢC PHẨM HOÀNG ĐỨC | IB2500341072 | vn3200098453 | Trung tâm khám bệnh, chữa bệnh và chăm sóc sức khỏe cán bộ tỉnh Quảng Trị | Chào hàng cạnh tranh | 25/09/2025 | 114 | 25/09/2025 | 4 | Phường Đông Hà,Tỉnh Quảng Trị
1019 | Mũi khoan trụ kim cương | cái | 240 | Mani Hanoi Co., Ltd. Pho Yen Factory - Việt Nam |  | Mũi khoan răng DIA-BURS các cỡ | Mũi khoan răng DIA-BURS các cỡ | Mani Hanoi Co., Ltd. Pho Yen Factory - Việt Nam |  |  | 2025-2026 | Mũi khoan trụ kim cương (cở vừa) | 24.000 | vn3200115130 | CÔNG TY TRÁCH NHIỆM HỮU HẠN DƯỢC PHẨM HOÀNG ĐỨC | IB2500341072 | vn3200098453 | Trung tâm khám bệnh, chữa bệnh và chăm sóc sức khỏe cán bộ tỉnh Quảng Trị | Chào hàng cạnh tranh | 25/09/2025 | 114 | 25/09/2025 | 4 | Phường Đông Hà,Tỉnh Quảng Trị
1020 | Mũi khoan chóp cụt | cái | 60 | Mani Hanoi Co., Ltd. Pho Yen Factory - Việt Nam |  | Mũi khoan răng DIA-BURS các cỡ | Mũi khoan răng DIA-BURS các cỡ | Mani Hanoi Co., Ltd. Pho Yen Factory - Việt Nam |  |  | 2025-2026 | Mũi khoan chóp cụt | 24.000 | vn3200115130 | CÔNG TY TRÁCH NHIỆM HỮU HẠN DƯỢC PHẨM HOÀNG ĐỨC | IB2500341072 | vn3200098453 | Trung tâm khám bệnh, chữa bệnh và chăm sóc sức khỏe cán bộ tỉnh Quảng Trị | Chào hàng cạnh tranh | 25/09/2025 | 114 | 25/09/2025 | 4 | Phường Đông Hà,Tỉnh Quảng Trị
1021 | Mũi khoan kim cương hình ngọn lữa | cái | 60 | Mani Hanoi Co., Ltd. Pho Yen Factory - Việt Nam |  | Mũi khoan răng DIA-BURS các cỡ | Mũi khoan răng DIA-BURS các cỡ | Mani Hanoi Co., Ltd. Pho Yen Factory - Việt Nam |  |  | 2025-2026 | Mũi khoan mài hình ngọn lửa (hoặc tương đương) | 24.000 | vn3200115130 | CÔNG TY TRÁCH NHIỆM HỮU HẠN DƯỢC PHẨM HOÀNG ĐỨC | IB2500341072 | vn3200098453 | Trung tâm khám bệnh, chữa bệnh và chăm sóc sức khỏe cán bộ tỉnh Quảng Trị | Chào hàng cạnh tranh | 25/09/2025 | 114 | 25/09/2025 | 4 | Phường Đông Hà,Tỉnh Quảng Trị
1022 | Mũi khoan xương cho vít maxi/mini | Cái | 10 | KOREA, REPUBLIC OF |  | OSD-1670-xxS OSD-18105-xxS | OSD-1670-xxS OSD-18105-xxS | BioMaterials Korea, Inc |  |  | Năm 2024-2025 | Mũi khoan ĐK 1.6;1.8 mm, đầu mũi khoan dài từ 7->14mm. Sử dụng cho vít xương mini đk 2.0; vít maxi đk 2.3mm. Đạt tiêu chuẩn ISO 13485, Xuất xứ: nhóm nước OECD, Quy cách 1 cái/túi | 1.460.000 | vn0109307039 | CÔNG TY CỔ PHẦN THIẾT BỊ Y TẾ DƯƠNG SINH | IB2500360054 | vnz000015086 | Bệnh viện Quân y 13 | Đấu thầu rộng rãi | 22/09/2025 | 936/QĐ-BV | 22/09/2025 | 2 | Phường Quy Nhơn Nam,Tỉnh Gia Lai
1023 | Mũi khoan đường hầm | Cái | 15 | Trung Quốc |  | 115014000; 115014100; 115014200; 115014300; 115014400 | 115014000; 115014100; 115014200; 115014300; 115014400 | Double Medical Technology Inc. |  |  | 2024 trở về sau | Mũi khoan ngược có mấu lật, đường kính 6mm - 10mm (bước tăng 1mm), chiều dài 220-270mm Đạt tiêu chuẩn ISO, CE Quy cách 01 cái/túi | 4.500.000 | vn0302204137 | CÔNG TY TNHH TRANG THIẾT BỊ Y TẾ B.M.S | IB2500360054 | vnz000015086 | Bệnh viện Quân y 13 | Đấu thầu rộng rãi | 22/09/2025 | 936/QĐ-BV | 22/09/2025 | 2 | Phường Quy Nhơn Nam,Tỉnh Gia Lai
1024 | Mũi khoan ngược | Cái | 1200 | Trung Quốc |  | 11501xx00S/ 21014xx00S | 11501xx00S/ 21014xx00S | Double Medical Technology Inc. |  |  | 2024 trở đi | Ở trạng thái mở lưỡi Mũi khoan có mấu lật đầu để khoan ngược lại, đường kính 4.5mm - 12mm (bước tăng 0.5mm), chiều dài 355mm. Đạt tiêu chuẩn CE. | 4.680.000 | vn0103086880 | CÔNG TY CỔ PHẦN ĐẦU TƯ TUẤN NGỌC MINH | IB2500348478 | vn0105470309 | Bệnh viện Thể thao Việt Nam | Đấu thầu rộng rãi | 19/09/2025 | 257/QĐ-BVTTVN | 18/09/2025 | 2 | Phường Từ Liêm,Thành phố Hà Nội
1025 | Mũi khoan Endo Z | Cái | 30 | Đức |  | H152-009-FG H152-009-FGL | H152-009-FG H152-009-FGL | NTI-Kahla GmbH |  |  | Từ 2025 trở đi | Mũi khoan Carbide, đầu không cắt dùng để mở tủy trong nội nha, dài 19mm dùng với tay khoan nhanh Đóng gói vỉ 5 mũi Tiêu chuẩn ISO, CE Xuất xứ Đức/Châu Âu | 313.400 | vn0302130894 | CÔNG TY TNHH TRANG THIẾT BỊ NHA KHOA | IB2500279984 | vn0309747559 | Bệnh viện Quân y 175 | Đấu thầu rộng rãi | 18/09/2025 | 4473/QĐ-BV | 18/09/2025 | 3 | Quận Gò Vấp,TP. Hồ Chí Minh
1026 | Mũi khoan tháo composite gắn mắc cài | Cái | 20 | Đức |  | H22ALGK-016-FG | H22ALGK-016-FG | NTI-Kahla GmbH |  |  | Từ 2025 trở đi | Mũi khoan tháo composite gắn mắc cài, Đóng gói vỉ 5 cái Tiêu chuẩn ISO, CE Xuất xứ Đức/Châu Âu | 437.000 | vn0302130894 | CÔNG TY TNHH TRANG THIẾT BỊ NHA KHOA | IB2500279984 | vn0309747559 | Bệnh viện Quân y 175 | Đấu thầu rộng rãi | 18/09/2025 | 4473/QĐ-BV | 18/09/2025 | 3 | Quận Gò Vấp,TP. Hồ Chí Minh
1027 | Mũi khoan nha kim cương các cỡ | Cái | 2100 | Đức |  | 801-xxxx-FG 856-xxxx-FG 838-xxxx-FG | 801-xxxx-FG 856-xxxx-FG 838-xxxx-FG | NTI-Kahla GmbH |  |  | Từ 2025 trở đi | *Mũi khoan kim cương có nhiều đường kính khác nhau *Có các loai hạt kim cương với độ thô khác nhau: Medium 64~126 micron (M); Ultrafine 15 micron (UF), supper fine 10~36 micron (SF), Fine 27~76 micron thô (F), Course 107~181 micron (C), Supper course 151~213 micron (SC) *Chiều dài: 19mm Quy cách vỉ 5 cái Tiêu chuẩn ISO 13485, CE Xuất xứ Đức/Châu Âu | 167.300 | vn0302130894 | CÔNG TY TNHH TRANG THIẾT BỊ NHA KHOA | IB2500279984 | vn0309747559 | Bệnh viện Quân y 175 | Đấu thầu rộng rãi | 18/09/2025 | 4473/QĐ-BV | 18/09/2025 | 3 | Quận Gò Vấp,TP. Hồ Chí Minh
1028 | Mũi khoan cắt răng số 8 | Cái | 1500 | Việt Nam |  | M15ZB | M15ZB | MANI HANOI CO.,LTD. PHO YEN FACTORY |  |  | Từ năm 2025 trở về sau | Mũi khoan cắt răng Đạt tiêu chuẩn ISO, CE | 99.750 | vn0107087155 | CÔNG TY CỔ PHẦN DỊCH VỤ CÔNG NGHỆ ĐIỆN TỬ GB | IB2500279984 | vn0309747559 | Bệnh viện Quân y 175 | Đấu thầu rộng rãi | 18/09/2025 | 4473/QĐ-BV | 18/09/2025 | 3 | Quận Gò Vấp,TP. Hồ Chí Minh
1029 | Mũi khoan nha Endo Z | Cái | 70 | Đức |  | H152-009-FG H152-009-FGL | H152-009-FG H152-009-FGL | NTI-Kahla GmbH |  |  | Từ 2025 trở đi | Mũi khoan Carbide, đầu không cắt dùng để mở tủy trong nội nha, dài 19mm dùng với tay khoan nhanh Quy cách vỉ 5 cái Tiêu chuẩn ISO 13485, CE Xuất xứ Đức/Châu Âu | 313.400 | vn0302130894 | CÔNG TY TNHH TRANG THIẾT BỊ NHA KHOA | IB2500279984 | vn0309747559 | Bệnh viện Quân y 175 | Đấu thầu rộng rãi | 18/09/2025 | 4473/QĐ-BV | 18/09/2025 | 3 | Quận Gò Vấp,TP. Hồ Chí Minh
1030 | Mũi khoan phá dùng trong phẫu thuật tai đường kính 1 - 6 mm - tương thích khoan IPC | Cái | 20 | Hoa Kỳ |  | MR8-7BA10 MR8-7BA20 MR8-7BA30 MR8-7BA40 MR8-7BA50 MR8-7BA60 | Midas Rex | Medtronic Powered Surgical Solutions / Hoa Kỳ |  |  | Từ năm 2025 trở về sau | - Mũi khoan phá Legend Midas Rex MR8 thế hệ mới, các loại, - Mũi khoan hình tròn có rãnh, các cỡ đường kính từ 1mm, 2mm, 3mm, 4mm, 5mm, 6mm, chiều dài 7cm, - Dùng với tay khoan tai thần kinh EM800 và máy khoan IPC (Catalog MR8 Trang 2, 6) | 3.800.000 | vn0313130367 | CÔNG TY TNHH IDS MEDICAL SYSTEMS VIỆT NAM | IB2500286357 | vn0309747559 | Bệnh viện Quân y 175 | Đấu thầu rộng rãi | 18/09/2025 | 4473/QĐ-BV | 18/09/2025 | 2 | Quận Gò Vấp,TP. Hồ Chí Minh
1031 | Đầu nối tay khoan loại cong, dùng được với mũi khoan dài 7cm - tương thích khoan IPC | Cái | 1 | Hoa Kỳ |  | MR8-AA07 | Midas Rex | Medtronic Powered Surgical Solutions / Hoa Kỳ |  |  | Từ năm 2025 trở về sau | Đầu nối tay khoan loại cong, dài 7cm, tương thích với mũi khoan dài 7cm - Tương thích với hệ thống khoan cắt nạo phẫu thuật Tai mũi họng hãng Medtronic, model: IPC sử dụng tại bệnh viện. Thời gian bảo hành: tối thiểu 03 tháng tính từ ngày ký biên bản nghiệm thu. (Catalog MR8 Trang 2, 4, 6) | 70.000.000 | vn0313130367 | CÔNG TY TNHH IDS MEDICAL SYSTEMS VIỆT NAM | IB2500286357 | vn0309747559 | Bệnh viện Quân y 175 | Đấu thầu rộng rãi | 18/09/2025 | 4473/QĐ-BV | 18/09/2025 | 2 | Quận Gò Vấp,TP. Hồ Chí Minh
1032 | Mũi khoan cắt sàn sọ trước 3mm, dài 13cm, cong 40 độ | Bộ | 5 | Cộng hòa Dominica |  | 1883040BLC | 30K | Covidien, Dominican Republic/ Cộng hòa Dominica |  |  | Từ năm 2025 trở về sau | Mũi khoan cắt sàn sọ trước 3mm, dài 13cm, cong 40 độ - Tương thích với máy khoan model IPC - Tiệt khuẩn - Tiêu chuẩn ISO13485,CE Tiêu chuẩn FDA (Cục quản lý Thực phẩm và Dược phẩm Hoa Kỳ) hoặc Tiêu chuẩn CE (Châu Âu) (Catalog 30K Burs Trang 2) | 17.800.000 | vn0313130367 | CÔNG TY TNHH IDS MEDICAL SYSTEMS VIỆT NAM | IB2500286357 | vn0309747559 | Bệnh viện Quân y 175 | Đấu thầu rộng rãi | 18/09/2025 | 4473/QĐ-BV | 18/09/2025 | 2 | Quận Gò Vấp,TP. Hồ Chí Minh
1033 | Đầu chụp cho mũi khoan - mài thẳng, dài 14cm - tương thích khoan IPC | Cái | 1 | Hoa Kỳ |  | MR8-AS14 | Midas Rex | Medtronic Powered Surgical Solutions / Hoa Kỳ |  |  | Từ năm 2025 trở về sau | Đầu chụp mũi khoan mài thẳng dùng trong phẫu thuật thần kinh - Đầu chụp thẳng, tương thích với mũi khoan dài 14cm - Tương thích với máy khoan model IPC đang sử dụng tại Bệnh viện - Thời gian bảo hành: tối thiểu 12 tháng tính từ ngày ký biên bản nghiệm thu. (Catalog MR8 Trang 2 4, 8) | 40.000.000 | vn0313130367 | CÔNG TY TNHH IDS MEDICAL SYSTEMS VIỆT NAM | IB2500286357 | vn0309747559 | Bệnh viện Quân y 175 | Đấu thầu rộng rãi | 18/09/2025 | 4473/QĐ-BV | 18/09/2025 | 2 | Quận Gò Vấp,TP. Hồ Chí Minh
1034 | Mũi khoan mài dùng trong phẫu thuật tai, đường kính 1 - 5 mm - tương thích khoan IPC | Cái | 30 | Hoa Kỳ |  | MR8- 7BA10D MR8- 7BA20D MR8- 7BA30D MR8- 7BA40D MR8- 7BA50D | Midas Rex | Medtronic Powered Surgical Solutions / Hoa Kỳ |  |  | Từ năm 2025 trở về sau | Mũi khoan kim cương dùng trong phẫu thuật tai - Chất liệu thân bằng thép không gỉ hoặc tương đương, đầu mũi khoan hình tròn bằng kim cương - Đầu mũi khoan hình tròn, đường kính từ 1 - 5mm, chiều dài 50 - 80mm - Tiêu chuẩn ISO/tiêu chuẩn Châu Âu (CE) - Tương thích tay khoan điện EM200 và máy khoan model IPC sử dụng tại viện (Catalog MR8 Trang 2, 6) | 4.000.000 | vn0313130367 | CÔNG TY TNHH IDS MEDICAL SYSTEMS VIỆT NAM | IB2500286357 | vn0309747559 | Bệnh viện Quân y 175 | Đấu thầu rộng rãi | 18/09/2025 | 4473/QĐ-BV | 18/09/2025 | 2 | Quận Gò Vấp,TP. Hồ Chí Minh
1035 | Đầu chụp mũi mài phá, loại dài, tương thích khoan NSK | Cái | 1 | Nhật Bản | 9018 | P200-2AL | Đầu chụp mũi mài phá, loại dài, tương thích khoan NSK | Nakanishi Inc. (NSK) |  |  | Từ năm 2025 trở về sau | - Tốc độ tối đa ≥80.000 vòng/phút | 50.000.000 | vn0316574096 | CÔNG TY TNHH TRANG THIẾT BỊ Y TẾ IMD | IB2500286357 | vn0309747559 | Bệnh viện Quân y 175 | Đấu thầu rộng rãi | 18/09/2025 | 4473/QĐ-BV | 18/09/2025 | 2 | Quận Gò Vấp,TP. Hồ Chí Minh
1036 | Mũi khoan mài kim cương sàn sọ trước, dài 13cm, cong 15 độ | Bộ | 5 | Cộng hòa Dominica |  | 1884015RTD | 30K | Covidien, Dominican Republic/ Cộng hòa Dominica |  |  | Từ năm 2025 trở về sau | Mũi khoan mài kim cương sàn sọ trước , dài 13cm, cong 15 độ - Tương thích với máy khoan model IPC - Tiệt khuẩn - Tiêu chuẩn ISO13485,CE Tiêu chuẩn FDA (Cục quản lý Thực phẩm và Dược phẩm Hoa Kỳ) hoặc Tiêu chuẩn CE (Châu Âu) (Catalog 30K Burs Trang 2) | 17.800.000 | vn0313130367 | CÔNG TY TNHH IDS MEDICAL SYSTEMS VIỆT NAM | IB2500286357 | vn0309747559 | Bệnh viện Quân y 175 | Đấu thầu rộng rãi | 18/09/2025 | 4473/QĐ-BV | 18/09/2025 | 2 | Quận Gò Vấp,TP. Hồ Chí Minh
1037 | Đầu chụp cho mũi khoan - mài cong, dài 10cm - tương thích khoan IPC | Cái | 1 | Hoa Kỳ |  | MR8-AA10 MR8-AA15 | Midas Rex | Medtronic Powered Surgical Solutions / Hoa Kỳ |  |  | Từ năm 2025 trở về sau | Đầu chụp mũi khoa mài cong dùng trong phẫu thuật thần kinh - Đầu chụp cong, tương thích với mũi khoan cắt sọ dài 10, 15cm - Tương thích với máy khoan model IPC đang sử dụng tại Bệnh viện - Thời gian bảo hành: tối thiểu 12 tháng tính từ ngày ký biên bản nghiệm thu. (Catalog MR8 Trang 2, 4, 7, 8) | 74.500.000 | vn0313130367 | CÔNG TY TNHH IDS MEDICAL SYSTEMS VIỆT NAM | IB2500286357 | vn0309747559 | Bệnh viện Quân y 175 | Đấu thầu rộng rãi | 18/09/2025 | 4473/QĐ-BV | 18/09/2025 | 2 | Quận Gò Vấp,TP. Hồ Chí Minh
1038 | Mũi khoan sọ - hàm loại tự dừng, chuôi khoan ϕ11/14mm | Cái | 150 | Đức | 9018 | PER C11-14-S | adeor Medical AG/ Đức | adeor Medical AG/ Đức |  |  | 2025 trở đi | Mũi khoan sọ não tự dừng. Đường kính trong/ngoài là 11/14m, . Cơ cấu nhả khóa an toàn giảm thiểu tối đa nguy cơ tổn thương. Sử dụng ngàm khoan Hudson phổ biến trên thị trường. Thích hợp cho cả xương phẳng và xương nhám. . | 3.570.000 | vn0302422840 | CÔNG TY TNHH THƯƠNG MẠI - DỊCH VỤ - Y TẾ ĐỊNH GIANG | IB2500286357 | vn0309747559 | Bệnh viện Quân y 175 | Đấu thầu rộng rãi | 18/09/2025 | 4473/QĐ-BV | 18/09/2025 | 2 | Quận Gò Vấp,TP. Hồ Chí Minh
1039 | Đầu chụp cho mũi khoan thẳng, dài 9cm - tương thích khoan IPC | Cái | 1 | Hoa Kỳ |  | MR8-AS09 | Midas Rex | Medtronic Powered Surgical Solutions / Hoa Kỳ |  |  | Từ năm 2025 trở về sau | Đầu chụp mũi khoan tạo lỗ thẳng dùng trong phẫu thuật thần kinh sọ não - Đầu chụp thẳng, tương thích với mũi khoan dài 9cm - Tương thích với máy khoan model IPC đang sử dụng tại Bệnh viện - Thời gian bảo hành: tối thiểu 12 tháng tính từ ngày ký biên bản nghiệm thu. (Catalog MR8 Trang 2, 4, 7) | 39.500.000 | vn0313130367 | CÔNG TY TNHH IDS MEDICAL SYSTEMS VIỆT NAM | IB2500286357 | vn0309747559 | Bệnh viện Quân y 175 | Đấu thầu rộng rãi | 18/09/2025 | 4473/QĐ-BV | 18/09/2025 | 2 | Quận Gò Vấp,TP. Hồ Chí Minh
1040 | Mũi mài xương sọ phẫu thuật thần kinh, ϕ 2 - 4 x 9 - 14mm - tương thích khoan IPC | Cái | 50 | Hoa Kỳ |  | MR8-9BA20D MR8-9BA30D MR8-9BA40D MR8-9BA50D MR8-10BA20D MR8-10BA30D MR8-10BA40D MR8-14BA20D MR8-14BA30D MR8-14BA40D MR8-14BA50D | Midas Rex | Medtronic Powered Surgical Solutions / Hoa Kỳ |  |  | Từ năm 2025 trở về sau | Mũi khoan mài sọ dùng trong phẫu thuật thần kinh - Đường kính 2-> 4mm - Đầu mũi mài hình tròn, 8 cạnh sắc đều như nhau, đuôi hình trụ có 6 cạnh đều nhau dài 4mm, có lỗ nhỏ phía dưới đuôi, chiều dài làm việc 9 -> 14 cm - Tiệt khuẩn - Tương thích với máy khoan model IPC (Catalog MR8 Trang 2, 7, 8) (Trang 1-2 Midas MR8-xxACxx: MR8-xxBAxx Observation) | 4.000.000 | vn0313130367 | CÔNG TY TNHH IDS MEDICAL SYSTEMS VIỆT NAM | IB2500286357 | vn0309747559 | Bệnh viện Quân y 175 | Đấu thầu rộng rãi | 18/09/2025 | 4473/QĐ-BV | 18/09/2025 | 2 | Quận Gò Vấp,TP. Hồ Chí Minh
1041 | Mũi khoan cắt sàn sọ trước 3.6mm, dài 13cm, cong 55 độ | Bộ | 5 | Cộng hòa Dominica |  | 1883655BRC | 30K | Covidien, Dominican Republic/ Cộng hòa Dominica |  |  | Từ năm 2025 trở về sau | Mũi khoan cắt sàn sọ trước 3.6mm, dài 13cm, cong 55 độ - Tương thích với máy khoan model IPC - Tiệt khuẩn - Tiêu chuẩn ISO13485,CE Tiêu chuẩn FDA (Cục quản lý Thực phẩm và Dược phẩm Hoa Kỳ) hoặc Tiêu chuẩn CE (Châu Âu) (Catalog 30K Burs Trang 2) | 17.800.000 | vn0313130367 | CÔNG TY TNHH IDS MEDICAL SYSTEMS VIỆT NAM | IB2500286357 | vn0309747559 | Bệnh viện Quân y 175 | Đấu thầu rộng rãi | 18/09/2025 | 4473/QĐ-BV | 18/09/2025 | 2 | Quận Gò Vấp,TP. Hồ Chí Minh
1042 | Tay khoan cho phẫu thuật tai mũi họng, răng hàm mặt, ngoại thần kinh - tương thích khoan IPC | Cái | 2 | Hoa Kỳ |  | EM800 | Midas Rex | Medtronic Powered Surgical Solutions / Hoa Kỳ |  |  | Từ năm 2025 trở về sau | Tay khoan đa năng Legend Midas Rex thế hệ mới EM800 cho phẫu thuật tai mũi họng, ngoại thần kinh, răng hàm mặt tích hợp hệ thống động cơ ngay trên tay khoan tạo ra lực chuyển động trực tiếp không gián đoạn. - Tốc độ ≥75.000 vòng/phút - Kích thước: Dài ≤9.73 cm, đường kính ≤1.55cm - Độ dài dây cáp motor: ≥460cm - Trọng lượng: ≤ 87g - Hấp tiệt trùng được. - Tương thích với máy khoan model IPC (The Midas Rex MR8 electric high-speed drill system Trang 1, 6, 7) | 497.000.000 | vn0313130367 | CÔNG TY TNHH IDS MEDICAL SYSTEMS VIỆT NAM | IB2500286357 | vn0309747559 | Bệnh viện Quân y 175 | Đấu thầu rộng rãi | 18/09/2025 | 4473/QĐ-BV | 18/09/2025 | 2 | Quận Gò Vấp,TP. Hồ Chí Minh
1043 | Mũi khoan mài kim cương sàn sọ trước 3mm, dài 13cm, cong 40 độ | Bộ | 5 | Cộng hòa Dominica |  | 1883040BLD | 30K | Covidien, Dominican Republic/ Cộng hòa Dominica |  |  | Từ năm 2025 trở về sau | Mũi khoan mài kim cương sàn sọ trước 3mm, dài 13cm, cong 40 độ - Tương thích với máy khoan model IPC - Tiệt khuẩn - Tiêu chuẩn ISO13485,CE Tiêu chuẩn FDA (Cục quản lý Thực phẩm và Dược phẩm Hoa Kỳ) hoặc Tiêu chuẩn CE (Châu Âu) (Catalog 30K Burs Trang 2) | 20.000.000 | vn0313130367 | CÔNG TY TNHH IDS MEDICAL SYSTEMS VIỆT NAM | IB2500286357 | vn0309747559 | Bệnh viện Quân y 175 | Đấu thầu rộng rãi | 18/09/2025 | 4473/QĐ-BV | 18/09/2025 | 2 | Quận Gò Vấp,TP. Hồ Chí Minh
1044 | Đầu chụp mũi khoan cắt sọ, tương thích máy khoan NSK | Cái | 5 | Nhật Bản | 9018 | P200-CRD-M | Đầu chụp mũi khoan cắt sọ, tương thích máy khoan NSK | Nakanishi Inc. (NSK) |  |  | Từ năm 2025 trở về sau | - Tốc độ tối đa ≥ 80.000 vòng - Tương thích khoan Primado 2, Hãng NSK | 22.000.000 | vn0316574096 | CÔNG TY TNHH TRANG THIẾT BỊ Y TẾ IMD | IB2500286357 | vn0309747559 | Bệnh viện Quân y 175 | Đấu thầu rộng rãi | 18/09/2025 | 4473/QĐ-BV | 18/09/2025 | 2 | Quận Gò Vấp,TP. Hồ Chí Minh
1045 | Đầu nối tay khoan loại thẳng, dùng được với mũi khoan dài 7cm - tương thích khoan IPC | Cái | 1 | Hoa Kỳ |  | MR8-AS07 | Midas Rex | Medtronic Powered Surgical Solutions / Hoa Kỳ |  |  | Từ năm 2025 trở về sau | Đầu nối tay khoan loại thẳng, dài 7cm: - Tương thích với hệ thống khoan cắt nạo phẫu thuật Tai mũi họng hãng Medtronic, model: IPC sử dụng tại bệnh viện. - Thời gian bảo hành: tối thiểu 03 tháng tính từ ngày ký biên bản nghiệm thu. (Catalog MR8 Trang 2, 4, 6) | 35.000.000 | vn0313130367 | CÔNG TY TNHH IDS MEDICAL SYSTEMS VIỆT NAM | IB2500286357 | vn0309747559 | Bệnh viện Quân y 175 | Đấu thầu rộng rãi | 18/09/2025 | 4473/QĐ-BV | 18/09/2025 | 2 | Quận Gò Vấp,TP. Hồ Chí Minh
1046 | Mũi cắt sọ, tương thích khoan NSK | Cái | 150 | Nhật Bản | 9018 | PDS-CRA-M | Mũi cắt sọ, tương thích khoan NSK | Nakanishi Inc. (NSK) |  |  | Từ năm 2025 trở về sau | - Đường kính 3.17mm - Tốc độ tối đa ≥ 80.000 vòng/phút - Tương thích khoan Primado 2, Hãng NSK | 4.500.000 | vn0316574096 | CÔNG TY TNHH TRANG THIẾT BỊ Y TẾ IMD | IB2500286357 | vn0309747559 | Bệnh viện Quân y 175 | Đấu thầu rộng rãi | 18/09/2025 | 4473/QĐ-BV | 18/09/2025 | 2 | Quận Gò Vấp,TP. Hồ Chí Minh
1047 | Mũi khoan kim cương sàn sọ trước 4mm, dài 13cm, cong 70 độ | Bộ | 5 | Cộng hòa Dominica |  | 1884070RTD | 30K | Covidien, Dominican Republic/ Cộng hòa Dominica |  |  | Từ năm 2025 trở về sau | Mũi khoan kim cương sàn sọ trước 4mm, dài 13cm, cong 70 độ - Tương thích với máy khoan model IPC - Tiệt khuẩn - Tiêu chuẩn ISO13485,CE Tiêu chuẩn FDA (Cục quản lý Thực phẩm và Dược phẩm Hoa Kỳ) hoặc Tiêu chuẩn CE (Châu Âu) (Catalog 30K Burs Trang 2) | 20.000.000 | vn0313130367 | CÔNG TY TNHH IDS MEDICAL SYSTEMS VIỆT NAM | IB2500286357 | vn0309747559 | Bệnh viện Quân y 175 | Đấu thầu rộng rãi | 18/09/2025 | 4473/QĐ-BV | 18/09/2025 | 2 | Quận Gò Vấp,TP. Hồ Chí Minh
1048 | Mũi khoan kim cương sàn sọ trước 3mm, dài 13cm, cong 70 độ | Bộ | 5 | Cộng hòa Dominica |  | 1883070BLD | 30K | Covidien, Dominican Republic/ Cộng hòa Dominica |  |  | Từ năm 2025 trở về sau | Mũi khoan kim cương sàn sọ trước 3mm, dài 13cm, cong 70 độ - Tương thích với máy khoan model IPC - Tiệt khuẩn - Tiêu chuẩn ISO13485,CE Tiêu chuẩn FDA (Cục quản lý Thực phẩm và Dược phẩm Hoa Kỳ) hoặc Tiêu chuẩn CE (Châu Âu) (Catalog 30K Burs Trang 2) | 20.000.000 | vn0313130367 | CÔNG TY TNHH IDS MEDICAL SYSTEMS VIỆT NAM | IB2500286357 | vn0309747559 | Bệnh viện Quân y 175 | Đấu thầu rộng rãi | 18/09/2025 | 4473/QĐ-BV | 18/09/2025 | 2 | Quận Gò Vấp,TP. Hồ Chí Minh
1049 | Đầu chụp mũi khoan tự dừng, tương thích khoan NSK | Cái | 2 | Nhật Bản | 9018 | P200-PER | Đầu chụp mũi khoan tự dừng, tương thích khoan NSK | Nakanishi Inc. (NSK) |  |  | Từ năm 2025 trở về sau | - 1250 vòng/phút - Đầu khoan thích hợp: Hubson Chuck - Đầu chụp mũi khoan sọ hiệu suất cao bằng trêphin (trephination). Đầu chụp cung cấp mômen xoắn ổn định - Tương thích khoan Primado 2, Hãng NSK | 55.000.000 | vn0316574096 | CÔNG TY TNHH TRANG THIẾT BỊ Y TẾ IMD | IB2500286357 | vn0309747559 | Bệnh viện Quân y 175 | Đấu thầu rộng rãi | 18/09/2025 | 4473/QĐ-BV | 18/09/2025 | 2 | Quận Gò Vấp,TP. Hồ Chí Minh
1050 | Đầu chụp mũi mài phá, loại trung bình, tương thích khoan NSK | Cái | 1 | Nhật Bản | 9018 | P200-2AM | Đầu chụp mũi mài phá, loại trung bình, tương thích khoan NSK | Nakanishi Inc. (NSK) |  |  | Từ năm 2025 trở về sau | - Đường kính mũi: 2.35mm - Chiều dài làm việc: 85mm - Tương thích khoan Primado 2, Hãng NSK | 40.000.000 | vn0316574096 | CÔNG TY TNHH TRANG THIẾT BỊ Y TẾ IMD | IB2500286357 | vn0309747559 | Bệnh viện Quân y 175 | Đấu thầu rộng rãi | 18/09/2025 | 4473/QĐ-BV | 18/09/2025 | 2 | Quận Gò Vấp,TP. Hồ Chí Minh
1051 | Tay khoan cho phẫu thuật tai mũi họng, nạo - tương thích khoan IPC | Cái | 1 | Hoa Kỳ |  | 1899200 | M5 | Medtronic Xomed Inc., USA / Hoa Kỳ |  |  | Từ năm 2025 trở về sau | • Tay cắt nạo có thể sử dụng được với đa dạng các lưỡi và khoan mũi sau: + Các lưỡi cắt có phần đầu quay 360 độ + Lưỡi cắt nạo dùng trong phẫu thuật mũi xoang loại cong 60 độ, 90 độ (Curved sinus blades) + Mũi khoan loại thẳng dùng trong phẫu thuật mũi xoang (Straight sinus burs) + Mũi khoan loại cong 12 độ, 15 độ, 40 độ, 55 độ, 70 độ dùng trong phẫu thuật mũi xoang (Curved sinus burs) + Lưỡi cắt nạo dùng trong phẫu thuật thanh quản loại thẳng và loại cong 15 độ (Laryngeal blades) + Mũi khoan và lưỡi cắt nạo dùng trong phẫu thuật thẩm mỹ (Aesthetic blades and burs) • Có nút xoay trên thân tay cắt nạo giúp điều chỉnh mặt cắt của lưỡi cắt • Tốc độ tối đa ≥ 5.000 vòng/phút ± 10% ở chế độ cắt dao động • Tốc độ tối đa ≥ 30.000vòng/phút ± 10% ở chế độ quay tròn liên tục • Kích thước, trọng lượng tay cắt nạo: khoảng 12.5cm x 2 cm, khoảng 203g. (Catalog ENT Trang 1, 9, 12, 15, 17, 21) (Trang 6-5 Straightshot M5) | 450.000.000 | vn0313130367 | CÔNG TY TNHH IDS MEDICAL SYSTEMS VIỆT NAM | IB2500286357 | vn0309747559 | Bệnh viện Quân y 175 | Đấu thầu rộng rãi | 18/09/2025 | 4473/QĐ-BV | 18/09/2025 | 2 | Quận Gò Vấp,TP. Hồ Chí Minh
1052 | Mũi khoan cắt xương sọ phẫu thuật thần kinh, ϕ 23 x 164mm - tương thích khoan IPC | Cái | 200 | Hoa Kỳ |  | MR8-F2/7TA23 | Midas Rex | Medtronic Powered Surgical Solutions / Hoa Kỳ |  |  | Từ năm 2025 trở về sau | Mũi khoan cắt và phá sọ dùng trong phẫu thuật thần kinh - Đường kính 2.3mm, dài từ 7cm - Tương thích với máy khoan model IPC - Mũi khoan hình răng cưa, đuôi hình trụ có 6 cạnh đều nhau dài 4mm, có lỗ nhỏ phía dưới đuôi, chiều dài làm việc 8 cm - Tiệt khuẩn - Tiêu chuẩn ISO13485,CE Tiêu chuẩn FDA (Cục quản lý Thực phẩm và Dược phẩm Hoa Kỳ) hoặc Tiêu chuẩn CE (Châu Âu) (Catalog MR8 Trang 2, 6, 19) (Trang 1 Midas MR8-Fx/xTAxx Observation) | 3.800.000 | vn0313130367 | CÔNG TY TNHH IDS MEDICAL SYSTEMS VIỆT NAM | IB2500286357 | vn0309747559 | Bệnh viện Quân y 175 | Đấu thầu rộng rãi | 18/09/2025 | 4473/QĐ-BV | 18/09/2025 | 2 | Quận Gò Vấp,TP. Hồ Chí Minh
1053 | Mũi khoan cắt sàn sọ trước 4mm, dài 13cm, cong 40 độ | Bộ | 5 | Cộng hòa Dominica |  | 1884040RTC | 30K | Covidien, Dominican Republic/ Cộng hòa Dominica |  |  | Từ năm 2025 trở về sau | Mũi khoan cắt sàn sọ trước 4mm, dài 13cm, cong 40 độ - Tương thích với máy khoan model IPC - Tiệt khuẩn - Tiêu chuẩn ISO13485,CE Tiêu chuẩn FDA (Cục quản lý Thực phẩm và Dược phẩm Hoa Kỳ) hoặc Tiêu chuẩn CE (Châu Âu) (Catalog 30K Burs Trang 2) | 17.800.000 | vn0313130367 | CÔNG TY TNHH IDS MEDICAL SYSTEMS VIỆT NAM | IB2500286357 | vn0309747559 | Bệnh viện Quân y 175 | Đấu thầu rộng rãi | 18/09/2025 | 4473/QĐ-BV | 18/09/2025 | 2 | Quận Gò Vấp,TP. Hồ Chí Minh
1054 | Đầu chụp cho mũi khoan cắt mở sọ thẳng, dài 8cm - tương thích khoan IPC | Cái | 5 | Hoa Kỳ |  | MR8-AF02 | Midas Rex | Medtronic Powered Surgical Solutions / Hoa Kỳ |  |  | Từ năm 2025 trở về sau | Đầu chụp mũi khoan cắt sọ 7cm dùng trong phẫu thuật thần kinh - Đầu chụp thẳng, tương thích với mũi khoan cắt sọ dài 7cm. - Tương thích với máy khoan model IPC đang sử dụng tại Bệnh viện - Thời gian bảo hành: tối thiểu 12 tháng tính từ ngày ký biên bản nghiệm thu. (Catalog MR8 Trang 2, 5, 19) | 34.500.000 | vn0313130367 | CÔNG TY TNHH IDS MEDICAL SYSTEMS VIỆT NAM | IB2500286357 | vn0309747559 | Bệnh viện Quân y 175 | Đấu thầu rộng rãi | 18/09/2025 | 4473/QĐ-BV | 18/09/2025 | 2 | Quận Gò Vấp,TP. Hồ Chí Minh
1055 | Mũi khoan phá xương sọ phẫu thuật thần kinh, ϕ 2 - 75 x 9 - 14mm - tương thích khoan IPC | Cái | 20 | Hoa Kỳ |  | MR8-9BA20 MR8-9BA30 MR8-9BA40 MR8-9BA50 MR8-10BA20 MR8-10BA30 MR8-10BA40 MR8-14BA20 MR8-14BA30 MR8-14BA40 MR8-14BA50 | Midas Rex | Medtronic Powered Surgical Solutions / Hoa Kỳ |  |  | Từ năm 2025 trở về sau | Mũi khoan phá sọ dùng trong phẫu thuật thần kinh - Đường kính 3 -> 5 mm - Đầu mũi khoan hình tròn, 8 cạnh sắc đều như nhau, đuôi hình trụ có 6 cạnh đều nhau dài 4mm, có lỗ nhỏ phía dưới đuôi, chiều dài làm việc 9 -> 14cm - Tiệt khuẩn - Tương thích với máy khoan model IPC (Catalog MR8 Trang 2, 7, 8) (Trang 1-2 Midas MR8-xxACxx: MR8-xxBAxx Observation) | 3.800.000 | vn0313130367 | CÔNG TY TNHH IDS MEDICAL SYSTEMS VIỆT NAM | IB2500286357 | vn0309747559 | Bệnh viện Quân y 175 | Đấu thầu rộng rãi | 18/09/2025 | 4473/QĐ-BV | 18/09/2025 | 2 | Quận Gò Vấp,TP. Hồ Chí Minh
1056 | Mũi khoan mở xương | Mũi | 50 | MANI HANOI CO.,LTD. PHO YEN FACTORY, Việt Nam |  | SURGICAL BURS | MANI | MANI HANOI CO.,LTD. PHO YEN FACTORY, Việt Nam |  |  | 2024 trở đi | Mũi khoan dùng trong nha khoa làm bằng thép không gỉ. Chưa tiệt trùng | 224.000 | vn0109373842 | CÔNG TY TNHH THIẾT BỊ VẬT TƯ HOÀNG BẢO | IB2500242115 | vn0107276138 | CÔNG TY CỔ PHẦN BỆNH VIỆN GIAO THÔNG VẬN TẢI | Đấu thầu rộng rãi | 18/09/2025 | 786/QĐ-BVGT | 18/09/2025 | 4 | Quận Đống Đa,Thành phố Hà Nội
1057 | Mũi khoan kim cương trụ | Mũi | 250 | MANI HANOI CO.,LTD. PHO YEN FACTORY, Việt Nam |  | DIA BURS | MANI | MANI HANOI CO.,LTD. PHO YEN FACTORY, Việt Nam |  |  | 2024 trở đi | Mũi khoan kim cương Chất liệu: Lưỡi cắt phủ hạt kim cương tự nhiên, thân làm từ thép không gỉ | 26.400 | vn0109373842 | CÔNG TY TNHH THIẾT BỊ VẬT TƯ HOÀNG BẢO | IB2500242115 | vn0107276138 | CÔNG TY CỔ PHẦN BỆNH VIỆN GIAO THÔNG VẬN TẢI | Đấu thầu rộng rãi | 18/09/2025 | 786/QĐ-BVGT | 18/09/2025 | 4 | Quận Đống Đa,Thành phố Hà Nội
1058 | Mũi khoan kim cương đầu tròn có cổ | Mũi | 50 | MANI HANOI CO.,LTD. PHO YEN FACTORY, Việt Nam |  | DIA BURS | MANI | MANI HANOI CO.,LTD. PHO YEN FACTORY, Việt Nam |  |  | 2024 trở đi | Mũi khoan kim cương Chất liệu: Lưỡi cắt phủ hạt kim cương tự nhiên, thân làm từ thép không gỉ | 26.400 | vn0109373842 | CÔNG TY TNHH THIẾT BỊ VẬT TƯ HOÀNG BẢO | IB2500242115 | vn0107276138 | CÔNG TY CỔ PHẦN BỆNH VIỆN GIAO THÔNG VẬN TẢI | Đấu thầu rộng rãi | 18/09/2025 | 786/QĐ-BVGT | 18/09/2025 | 4 | Quận Đống Đa,Thành phố Hà Nội
1059 | Mũi khoan mở tủy tránh thủng sàn | Mũi | 10 | Nhật Bản/Việt Nam |  | M15zb | M15zb | Mani |  |  | 2024 trở về sau | Mũi khoan mở tủy tránh thủng sàn | 122.900 | vn0107512970 | CÔNG TY CỔ PHẦN CÔNG NGHỆ Y TẾ VIỆT ĐỨC | IB2500242115 | vn0107276138 | CÔNG TY CỔ PHẦN BỆNH VIỆN GIAO THÔNG VẬN TẢI | Đấu thầu rộng rãi | 18/09/2025 | 786/QĐ-BVGT | 18/09/2025 | 4 | Quận Đống Đa,Thành phố Hà Nội
1060 | Mũi khoan sọ tự dừng | Cái | 11 | Trung Quốc | 9018 | LGZT01; LGZT02 | Tianjin Kanger Medical Treatment Apparatus Co., Ltd | Tianjin Kanger Medical Treatment Apparatus Co., Ltd |  |  | Từ 2024 | Tối thiểu có các kích cỡ đường kính: 9x12mm, 11x14mm Làm bằng thép không gỉ, loại 85Cr17 cho mũi khoan chính và loại 30Cr13 cho mũi khoan phụ, Dạng 3 lưỡi khoan Tự dừng với xương dày trên 3mm Được vô trùng Đạt tiêu chuẩn ISO 13485 | 3.000.000 | vn0106154867 | CÔNG TY TNHH THIẾT BỊ Y TẾ MINH VIỆT | IB2500251476 | vn0100874788 | Bệnh viện Thanh Nhàn | Đấu thầu rộng rãi | 17/09/2025 | 1936/QĐ-BVTN | 16/09/2025 | 2 | Quận Hai Bà Trưng,Thành phố Hà Nội
1061 | Mũi khoan xương hàm dưới Dùng cho vít 2,3 mm. Chất liệu thép y tế. | Chiếc | 20 | Hàn Quốc | 9018 | OSD-18105-07S | OSD-18105-07S | BioMaterials Korea, Inc |  |  | 2024-2025 | Dùng cho vít 2.3 mm , đường kính 1.8mm. Chất liệu thép y tế. | 1.450.000 | vn0101384017 | CÔNG TY CỔ PHẦN THIẾT BỊ Y TẾ VÀ THƯƠNG MẠI HOA CẨM CHƯỚNG | IB2500099371 | vn2400229574 | Bệnh viện Đa khoa Bắc Ninh số 1 | Đấu thầu rộng rãi | 16/09/2025 | 475/QĐ-BVĐK | 16/09/2025 | 3 | Thành phố Bắc Giang,Tỉnh Bắc Giang
1062 | Bộ vật tư phẫu thuật nội soi khớp gối tái tạo dây chằng chéo dùng kỹ thuật all inside ( gồm 6 khoản) 01 Lưỡi cắt đốt bằng sóng radio có đầu dây dẫn nước ra, góc cong 90 độ hoặc hơn 01 Lưỡi bào khớp 01 Dây dẫn nước cho nội soi chạy bằng máy 02 Vít neo điều chỉnh độ dài 01 Mũi khoan ngược 01 Chỉ khâu gân siêu bền | Bộ | 260 | Đài Loan/ Trung Quốc/ Đức/ Hoa Kỳ |  | RB4090A-01; 4xxxxxxx; 140xxx; 157130500S; 11501xxxxx; HS339 | RB4090A-01; 4xxxxxxx; 140xxx; 157130500S; 11501xxxxx; HS339 | NEW DEANTRONICS TAIWAN LTD/ Guangzhou Aquila Precise Tools Limited/ Heinz Meise GmbH, Medizintechnik/ Double Medical Technology Inc./ Riverpoint Medical LLC |  |  | 2024 trở đi | - Lưỡi cắt đốt bằng sóng radio. Có đầu dây dẫn nước ra, đường kính ≥ 3,7mm, chiều dài tối thiểu 160mm, góc cong 90 độ hoặc hơn. - Lưỡi bào khớp: Đường kính tối thiểu có cỡ 4.0mm, 5.0mm, 5.5mm hoặc hơn chiều dài làm việc: ≥ 12 cm. - Dây dẫn nước cho nội soi chạy bằng máy, có khóa trên thân để điều chỉnh. - Vít neo điều chỉnh độ dài: gồm 1 vòng dây chất liệu 100% (UHMWPE) Ultra hight Molecular Weight Polyethylene. 2 sợi dây kéo chất liệu Ultra hight Molecular Weight Polyethylene (UHMWPE) hoặc tương đương và 1 tấm titanium: kích thước chiều rộng tối thiểu 12mm hoặc hơn. - Mũi khoan ngược: Chiều dài trục: ≥23cm. Đường kính đầu mũi khoan: 3.5m hoặc hơn. Đường kính khoan đường hầm tối thiểu từ 5mm đến 13mm hoặc hơn. - Chỉ khâu gân siêu bền : Chất liệu bằng Polyethylene cao phân tử (UHMWPE), tối thiểu 38inches liền kim, hình dạng 1/2 vòng tròn. - Yêu cầu: Khi trúng thầu nhà thầu có máy/dụng cụ phẫu thuật hỗ trợ đặt tại Bệnh viện cho dến khi sử dụng hết số lượng trúng thầu. | 30.696.600 | vn0103086880 | CÔNG TY CỔ PHẦN ĐẦU TƯ TUẤN NGỌC MINH | IB2500099371 | vn2400229574 | Bệnh viện Đa khoa Bắc Ninh số 1 | Đấu thầu rộng rãi | 16/09/2025 | 475/QĐ-BVĐK | 16/09/2025 | 3 | Thành phố Bắc Giang,Tỉnh Bắc Giang
1063 | Bộ nội soi khớp gối tái tạo dây chằng sử dụng 2 đầu vít treo gồm 07 khoản: 01 Lưỡi bào khớp đóng tiệt trùng các cỡ 01 Lưỡi bào bằng sóng Radio frequence cầm máu, điều trị viêm gân các cỡ 01 Dây dẫn nước nội soi chạy bằng máy 01 Vít treo xương đùi 01 Vít treo xương chày 02 Chỉ khâu gân siêu bền liền kim số 2 01 Mũi khoan ngược | Bộ | 50 | Cxxxx, 9xxxx, Cxxxxx, 10K100, H5xxx: Mexico AES-xxxx, KFB035, KTB0xx, KFL100, KRRxxx: Hoa Kỳ | Cxxxx, 9xxxx, Cxxxxx, AES-xxxx, KRRxxx: 9018 10K100: 3926 KFB035, KTB0xx, KFL100: 9021 H5xxx: 3006 | Cxxxx, 9xxxx, Cxxxxx, AES-xxxx, 10K100, KFB035, KTB0xx, KFL100, H5xxx, KRRxxx | Bộ nội soi khớp gối tái tạo dây chằng sử dụng 2 đầu vít treo gồm 07 khoản: 01 Lưỡi bào khớp shaver các loại các cỡ 01 Lưỡi cắt đốt Edge bằng sóng RF có chức năng theo dõi nhiệt độ 01 Dây dẫn nước vào khớp trong nội soi chạy bằng máy một dây 01 Vít treo xương đùi 01 Vít treo xương chày 02 Chỉ khâu Hifi không tiêu 01 Mũi khoan ngược sử dụng cho kỹ thuật all inside | Cxxxx, 9xxxx, Cxxxxx, 10K100: Consolidated Medical Equipment Company H5xxx: Teleflex Medical de Mexico, S.de R.L de C.V AES-xxxx, KFB035, KTB0xx, KFL100, KRRxxx: Conmed Corporation |  |  | 2024 trở về sau | 01 Lưỡi bào xương khớp, đầu lưỡi bào bằng hợp kim không gỉ, cán nhựa. Tối thiểu có các cỡ từ 2.9mm đến 5.5mm 01 Lưỡi bào bằng sóng cao tần Radio sử dụng. Có tính năng cài đặt nhiệt độ làm việc của đầu đốt. Kích thước khoảng: Đường kính đầu 3.76mm, chiều dài làm việc 13.5cm. 01 Dây dẫn nước nội soi chạy bằng máy, có khóa trên thân để điều chỉnh. 01 Thanh treo: Vật liệu bằng Titanium. Kích thước khoảng: Chiều rộng 3mm, Chiều cao 1.5mm, Chiều dài 11mm. Vòng treo mảnh ghép: Vật liệu bằng chỉ siêu bền mầu trắng, chịu được lực căng tối thiểu 1021N, độ dãn tối thiểu 1.02mm. Chỉ kéo Thanh treo: Vật liệu bằng chỉ siêu bền. Chỉ của dụng cụ mở đảo ngược: Vật liệu chỉ siêu bền. 01 Vít treo loại điều chỉnh được kích thước của vòng treo mảnh ghép. Vít treo gồm 2 thành phần: - Thanh treo: Vật liệu Titanium, tối thiểu có 2 kích cỡ 14mm và 17mm. - Vòng treo mảnh ghép: Vật liệu bằng chỉ siêu bền mầu trắng/xanh, chịu được lực căng tối thiểu 958N, độ dãn tối thiểu 1.8mm. Cơ chế khóa ma sát kép. 02 Gồm 2 chỉ siêu bền liền kim số 2, có 1 sợi màu trắng, 1 sợi màu trắng xanh Co-Braid, kim C - 2.5 inch, bán nguyệt, thuôn, độ dài chỉ 40 inch. 01 Mũi khoan đường hầm (mũi khoan ngược). Đầu mũi khoan có đường khắc laser xung quanh, có kích thước: Chiều dài trục: 23.5cm . Đường kính đầu mũi khoan: 3.5m. Đường kính khoan đường hầm tối thiểu từ 6.0mm đến 12mm - Khi trúng thầu nhà thầu có máy/dụng cụ phẫu thuật hỗ trợ đặt tại Bệnh viện cho đến khi sử dụng hết số lượng trúng thầu. | 39.380.000 | vn0101147344 | CÔNG TY TNHH ĐẦU TƯ PHÁT TRIỂN TRANG THIẾT BỊ Y TẾ | IB2500099371 | vn2400229574 | Bệnh viện Đa khoa Bắc Ninh số 1 | Đấu thầu rộng rãi | 16/09/2025 | 475/QĐ-BVĐK | 16/09/2025 | 3 | Thành phố Bắc Giang,Tỉnh Bắc Giang
1064 | Mũi khoan nha khoa đầu búp lửa | vỉ | 30 | Việt Nam |  | FO-33; FO-33EF; FO-33F | Mani Hanoi Co., Ltd | Mani Hanoi Co., Ltd |  |  | 2024 trở đi | Chất liệu thép không gỉ, dùng cho tay khoan nhanh, chiều dài 5,0 mm, đường kính 2,3mm. Vỉ 5 cái. Đạt tiêu chuẩn ISO | 145.000 | vn0311229963 | CÔNG TY TRÁCH NHIỆM HỮU HẠN MỘT THÀNH VIÊN CÔNG NGHỆ CAO VÀ THƯƠNG MẠI QUỐC TẾ HẢI LONG | IB2500246605 | vn4201978646 | Bệnh viện đa khoa Yersin Nha Trang | Chào hàng cạnh tranh | 16/09/2025 | 391/QĐ-BVĐKY | 16/09/2025 | 1 | Thành phố Nha Trang,Tỉnh Khánh Hoà
1065 | Mũi khoan nha khoa đầu tròn lớn | vỉ | 30 | Việt Nam |  | EX-14; … | Mani Hanoi Co., Ltd | Mani Hanoi Co., Ltd |  |  | 2024 trở đi | Chất liệu thép không gỉ, dùng cho tay khoan nhanh, đường kính 1,5mm. Vỉ 5 cái. Đạt tiêu chuẩn ISO | 145.000 | vn0311229963 | CÔNG TY TRÁCH NHIỆM HỮU HẠN MỘT THÀNH VIÊN CÔNG NGHỆ CAO VÀ THƯƠNG MẠI QUỐC TẾ HẢI LONG | IB2500246605 | vn4201978646 | Bệnh viện đa khoa Yersin Nha Trang | Chào hàng cạnh tranh | 16/09/2025 | 391/QĐ-BVĐKY | 16/09/2025 | 1 | Thành phố Nha Trang,Tỉnh Khánh Hoà
1066 | Mũi khoan nha khoa trụ thuôn đầu tròn | vỉ | 30 | Việt Nam |  | TR-23; TR-29; TR-29C; TR-29F | Mani Hanoi Co., Ltd | Mani Hanoi Co., Ltd |  |  | 2024 trở đi | Chất liệu thép không gỉ, dùng cho tay khoan nhanh, chiều dài 8,0mm, đường kính 1,6mm. Đạt tiêu chuẩn ISO | 145.000 | vn0311229963 | CÔNG TY TRÁCH NHIỆM HỮU HẠN MỘT THÀNH VIÊN CÔNG NGHỆ CAO VÀ THƯƠNG MẠI QUỐC TẾ HẢI LONG | IB2500246605 | vn4201978646 | Bệnh viện đa khoa Yersin Nha Trang | Chào hàng cạnh tranh | 16/09/2025 | 391/QĐ-BVĐKY | 16/09/2025 | 1 | Thành phố Nha Trang,Tỉnh Khánh Hoà
1067 | Mũi khoan nha khoa trụ mịn đầu tròn | vỉ | 30 | Việt Nam |  | TR-256C; TR-257C | Mani Hanoi Co., Ltd | Mani Hanoi Co., Ltd |  |  | 2024 trở đi | Chất liệu thép không gỉ, dùng cho tay khoan nhanh, chiều dài 8,1 -8,3mm, đường kính 1,4mm. Đạt tiêu chuẩn ISO | 145.000 | vn0311229963 | CÔNG TY TRÁCH NHIỆM HỮU HẠN MỘT THÀNH VIÊN CÔNG NGHỆ CAO VÀ THƯƠNG MẠI QUỐC TẾ HẢI LONG | IB2500246605 | vn4201978646 | Bệnh viện đa khoa Yersin Nha Trang | Chào hàng cạnh tranh | 16/09/2025 | 391/QĐ-BVĐKY | 16/09/2025 | 1 | Thành phố Nha Trang,Tỉnh Khánh Hoà
1068 | Mũi khoan nha khoa đầu tròn nhỏ | vỉ | 30 | Việt Nam |  | BR-44 | Mani Hanoi Co., Ltd | Mani Hanoi Co., Ltd |  |  | 2024 trở đi | Chất liệu thép không gỉ, dùng cho tay khoan nhanh, đường kính 0,9 mm. Vỉ 5 cái. Đạt tiêu chuẩn ISO | 145.000 | vn0311229963 | CÔNG TY TRÁCH NHIỆM HỮU HẠN MỘT THÀNH VIÊN CÔNG NGHỆ CAO VÀ THƯƠNG MẠI QUỐC TẾ HẢI LONG | IB2500246605 | vn4201978646 | Bệnh viện đa khoa Yersin Nha Trang | Chào hàng cạnh tranh | 16/09/2025 | 391/QĐ-BVĐKY | 16/09/2025 | 1 | Thành phố Nha Trang,Tỉnh Khánh Hoà
1069 | Mũi khoan kim cương | Mũi | 100 | Nhật Bản |  | SI 45 | SI 45 | Mani |  |  | 2024-2025 | SI 45 | 26.000 | vn5901186140 | CÔNG TY TNHH MỘT THÀNH VIÊN KHANG HIỆP PHÁT | IB2500251497 | vn5900309135 | Bệnh viện 331 | Đấu thầu rộng rãi | 16/09/2025 | 26/QĐ-BV331 | 16/09/2025 | 2 | Thành phố Pleiku,Tỉnh Gia Lai
1070 | Mũi khoan kim cương | Mũi | 100 | Nhật Bản |  | CR 22F | CR 22F | Mani |  |  | 2024-2025 | CR 22F | 26.000 | vn5901186140 | CÔNG TY TNHH MỘT THÀNH VIÊN KHANG HIỆP PHÁT | IB2500251497 | vn5900309135 | Bệnh viện 331 | Đấu thầu rộng rãi | 16/09/2025 | 26/QĐ-BV331 | 16/09/2025 | 2 | Thành phố Pleiku,Tỉnh Gia Lai
1071 | Mũi khoan kim cương | Mũi | 100 | Nhật Bản |  | BR 43 | BR 43 | Mani |  |  | 2024-2025 | BR 43 | 26.000 | vn5901186140 | CÔNG TY TNHH MỘT THÀNH VIÊN KHANG HIỆP PHÁT | IB2500251497 | vn5900309135 | Bệnh viện 331 | Đấu thầu rộng rãi | 16/09/2025 | 26/QĐ-BV331 | 16/09/2025 | 2 | Thành phố Pleiku,Tỉnh Gia Lai
1072 | Mũi khoan kim cương | Mũi | 100 | Nhật Bản |  | TR 13EF | TR 13EF | Mani |  |  | 2024-2025 | TR 13EF | 26.000 | vn5901186140 | CÔNG TY TNHH MỘT THÀNH VIÊN KHANG HIỆP PHÁT | IB2500251497 | vn5900309135 | Bệnh viện 331 | Đấu thầu rộng rãi | 16/09/2025 | 26/QĐ-BV331 | 16/09/2025 | 2 | Thành phố Pleiku,Tỉnh Gia Lai
1073 | Mũi khoan kim cương | Mũi | 100 | Nhật Bản |  | TF 20 | TF 20 | Mani |  |  | 2024-2025 | TF 20 | 26.000 | vn5901186140 | CÔNG TY TNHH MỘT THÀNH VIÊN KHANG HIỆP PHÁT | IB2500251497 | vn5900309135 | Bệnh viện 331 | Đấu thầu rộng rãi | 16/09/2025 | 26/QĐ-BV331 | 16/09/2025 | 2 | Thành phố Pleiku,Tỉnh Gia Lai
1074 | Mũi khoan kim cương | Mũi | 100 | Nhật Bản |  | TR 25EF | TR 25EF | Mani |  |  | 2024-2025 | TR 25EF | 26.000 | vn5901186140 | CÔNG TY TNHH MỘT THÀNH VIÊN KHANG HIỆP PHÁT | IB2500251497 | vn5900309135 | Bệnh viện 331 | Đấu thầu rộng rãi | 16/09/2025 | 26/QĐ-BV331 | 16/09/2025 | 2 | Thành phố Pleiku,Tỉnh Gia Lai
1075 | Mũi khoan kim cương | Mũi | 100 | Nhật Bản |  | BR 46 | BR 46 | Mani |  |  | 2024-2025 | BR 46 | 26.000 | vn5901186140 | CÔNG TY TNHH MỘT THÀNH VIÊN KHANG HIỆP PHÁT | IB2500251497 | vn5900309135 | Bệnh viện 331 | Đấu thầu rộng rãi | 16/09/2025 | 26/QĐ-BV331 | 16/09/2025 | 2 | Thành phố Pleiku,Tỉnh Gia Lai
1076 | Mũi khoan kim cương | Mũi | 100 | Nhật Bản |  | PRO 3F | PRO 3F | Mani |  |  | 2024-2025 | PRO 3F | 26.000 | vn5901186140 | CÔNG TY TNHH MỘT THÀNH VIÊN KHANG HIỆP PHÁT | IB2500251497 | vn5900309135 | Bệnh viện 331 | Đấu thầu rộng rãi | 16/09/2025 | 26/QĐ-BV331 | 16/09/2025 | 2 | Thành phố Pleiku,Tỉnh Gia Lai
1077 | Mũi khoan kim cương | Mũi | 100 | Nhật Bản |  | SI46 | SI46 | Mani |  |  | 2024-2025 | SI46 | 26.000 | vn5901186140 | CÔNG TY TNHH MỘT THÀNH VIÊN KHANG HIỆP PHÁT | IB2500251497 | vn5900309135 | Bệnh viện 331 | Đấu thầu rộng rãi | 16/09/2025 | 26/QĐ-BV331 | 16/09/2025 | 2 | Thành phố Pleiku,Tỉnh Gia Lai
1078 | Mũi khoan kim cương | Mũi | 100 | Nhật Bản |  | TR 21EF | TR 21EF | Mani |  |  | 2024-2025 | TR 21EF | 26.000 | vn5901186140 | CÔNG TY TNHH MỘT THÀNH VIÊN KHANG HIỆP PHÁT | IB2500251497 | vn5900309135 | Bệnh viện 331 | Đấu thầu rộng rãi | 16/09/2025 | 26/QĐ-BV331 | 16/09/2025 | 2 | Thành phố Pleiku,Tỉnh Gia Lai
1079 | Mũi khoan kim cương | Mũi | 100 | Nhật Bản |  | CE 15F | CE 15F | Mani |  |  | 2024-2025 | CE 15F | 26.000 | vn5901186140 | CÔNG TY TNHH MỘT THÀNH VIÊN KHANG HIỆP PHÁT | IB2500251497 | vn5900309135 | Bệnh viện 331 | Đấu thầu rộng rãi | 16/09/2025 | 26/QĐ-BV331 | 16/09/2025 | 2 | Thành phố Pleiku,Tỉnh Gia Lai
1080 | Mũi khoan kim cương | Mũi | 100 | Nhật Bản |  | TF 11 | TF 11 | Mani |  |  | 2024-2025 | TF 11 | 26.000 | vn5901186140 | CÔNG TY TNHH MỘT THÀNH VIÊN KHANG HIỆP PHÁT | IB2500251497 | vn5900309135 | Bệnh viện 331 | Đấu thầu rộng rãi | 16/09/2025 | 26/QĐ-BV331 | 16/09/2025 | 2 | Thành phố Pleiku,Tỉnh Gia Lai
1081 | Mũi khoan kim cương | Mũi | 100 | Nhật Bản |  | TF 22 | TF 22 | Mani |  |  | 2024-2025 | TF 22 | 26.000 | vn5901186140 | CÔNG TY TNHH MỘT THÀNH VIÊN KHANG HIỆP PHÁT | IB2500251497 | vn5900309135 | Bệnh viện 331 | Đấu thầu rộng rãi | 16/09/2025 | 26/QĐ-BV331 | 16/09/2025 | 2 | Thành phố Pleiku,Tỉnh Gia Lai
1082 | Mũi khoan các cỡ | Cái | 20 | Pakistan | 9021 | 9-957; 9-959; 9-960; 9-965; 9-964; 9-961 | Gold Tier | Gold Tier |  |  | từ năm 2024 trở về sau | Chất liệu thép y tế, đường kính các cỡ Ø 2.7/3.2/3.5/4.0/4.5/5.0mm. Đạt tiêu chuẩn chất lượng ISO 13485, tiêu chuẩn CE | 252.000 | vn0401736580 | CÔNG TY TNHH THIẾT BỊ Y TẾ NGUYÊN PHÚ VNM | IB2500202789 | vn4000491838 | BỆNH VIỆN ĐA KHOA TRUNG ƯƠNG QUẢNG NAM | Đấu thầu rộng rãi | 09/09/2025 | 2888/QĐ-BV | 06/09/2025 | 3 | Huyện Núi Thành,Tỉnh Quảng Nam
1083 | Mũi khoan ngược sử dụng cho kỹ thuật all inside | Cái | 2 | Trung Quốc |  | 115014xxx | 115014xxx | Double Medical Technology Inc. |  |  | 2023 - 2024 Trở về sau | Mũi khoan có chức năng lật khoan ngược bằng phím bấm để thực hiện kỹ thuật tất cả bên trong ACL. Đạt tiêu chuẩn chất lượng ISO 13485 | 4.600.000 | vn0302204137 | CÔNG TY TNHH TRANG THIẾT BỊ Y TẾ B.M.S | IB2500202789 | vn4000491838 | BỆNH VIỆN ĐA KHOA TRUNG ƯƠNG QUẢNG NAM | Đấu thầu rộng rãi | 09/09/2025 | 2888/QĐ-BV | 06/09/2025 | 3 | Huyện Núi Thành,Tỉnh Quảng Nam
1084 | Mũi khoan ngược | Cái | 200 | Hoa Kỳ | 9018 | KRR060, KRR065, KRR070, KRR075, KRR080, KRR085, KRR090, KRR095, KRR100, KRR110, KRR120 | Mũi khoan ngược sử dụng cho kỹ thuật all inside | Conmed Corporation |  |  | 2024 trở về sau | Đầu mũi khoan có đường khắc laser xung quanh, cho biết khoảng cách an toàn trước khi kích hoạt chế độ khoan ngược. Có 2 chức năng: Chức năng khoan dẫn đường với chế độ khoan định hướng; Chức năng khoan đường hầm với chế độ khoan ngược. - Kích thước: Chiều dài trục: 23.5cm; Đường kính đầu mũi khoan: 3.5mm; Đường kính khoan đường hầm: 6.0/6.5/7.0/7.5/8.0/8.5/9.0/9.5/10/11/12mm. Tiêu chuẩn chất lượng FDA, CE, ISO 13485 | 5.000.000 | vn0101147344 | CÔNG TY TNHH ĐẦU TƯ PHÁT TRIỂN TRANG THIẾT BỊ Y TẾ | IB2500279157 | vn3500287437 | Bệnh viện Đa khoa Bà Rịa | Đấu thầu rộng rãi | 09/09/2025 | 136/QĐ-BVĐKBR | 09/09/2025 | 1 | Thành Phố Bà Rịa,Tỉnh Bà Rịa - Vũng Tàu
1085 | Mũi khoan tự dừng dùng trong phẫu thuật thần kinh | cái | 150 | Brazil | 9018.xxxx | DMxxxxFAA | EasyDrill Cranial Perforator | Micromar Industria E Comercio LTDA |  |  | Từ năm 2024 trở về sau | - Mũi khoan sọ não tự dừng đóng gói tiệt trùng, - Đường kính trong 6mm, 7mm, 11mm và đường kính ngoài 9mm, 11mm, 14mm - Chiều cao đầu mũi là 1.5mm, 3mm, phù hợp xương sọ dày đến 3.25mm. - Có 4 kích thước phù hợp cho với bệnh nhi và người có xương sọ mỏng. - Mũi khoan với 4 kích cỡ với 4 mã màu khác nhau giúp dễ dàng phân biệt, đặc biệt là bệnh nhi và người có xương sọ mỏng. - TCCL: FDA | 8.250.000 | vn0310471834 | CÔNG TY CỔ PHẦN TRANG THIẾT BỊ Y TẾ ĐỨC TÍN | IB2500283621 | vn0301514626 | Bệnh Viện An Bình | Đấu thầu rộng rãi | 05/09/2025 | 1164/QĐ-BVAB | 05/09/2025 | 2 | Quận 5,TP. Hồ Chí Minh
1086 | Mũi khoan 702 hoặc tương đương | Mũi | 600 | Mỹ |  | 702 | SS White Burs, Inc | SS White Burs, Inc |  |  | 2024 trở về sau | Mũi khoan thép SS White 702, cán dài sử dụng tay thẳng chậm | 80.000 | vn0311229963 | CÔNG TY TRÁCH NHIỆM HỮU HẠN MỘT THÀNH VIÊN CÔNG NGHỆ CAO VÀ THƯƠNG MẠI QUỐC TẾ HẢI LONG | IB2500282020 | vn0301514626 | Bệnh Viện An Bình | Đấu thầu rộng rãi | 05/09/2025 | 1090/QĐ-BVAB | 15/08/2025 | 2 | Quận 5,TP. Hồ Chí Minh
1087 | Mũi khoan 701 hoặc tương đương | Mũi | 250 | Mỹ |  | 701 | SS White Burs, Inc | SS White Burs, Inc |  |  | 2024 trở về sau | Mũi khoan thép SS White 701, cán dài sử dụng tay thẳng chậm | 80.000 | vn0311229963 | CÔNG TY TRÁCH NHIỆM HỮU HẠN MỘT THÀNH VIÊN CÔNG NGHỆ CAO VÀ THƯƠNG MẠI QUỐC TẾ HẢI LONG | IB2500282020 | vn0301514626 | Bệnh Viện An Bình | Đấu thầu rộng rãi | 05/09/2025 | 1090/QĐ-BVAB | 15/08/2025 | 2 | Quận 5,TP. Hồ Chí Minh
1088 | Mũi khoan kim cương các loại | Mũi | 1500 | Việt Nam |  | BC-31; BC-31C; BC-32; BC-42; BC-42C; BC-43; BC-43C; BC-S42; BCS42C; … | Mani, Inc | Mani Hanoi Co., Ltd |  |  | 2024 trở về sau | Mũi khoan kim cương sắc bén, bền. Nhiều hình dạng khác nhau, nhiều dạng size khác nhau, có độ thuôn khác nhau | 55.000 | vn0311229963 | CÔNG TY TRÁCH NHIỆM HỮU HẠN MỘT THÀNH VIÊN CÔNG NGHỆ CAO VÀ THƯƠNG MẠI QUỐC TẾ HẢI LONG | IB2500282020 | vn0301514626 | Bệnh Viện An Bình | Đấu thầu rộng rãi | 05/09/2025 | 1090/QĐ-BVAB | 15/08/2025 | 2 | Quận 5,TP. Hồ Chí Minh
1089 | Tay khoan phẫu thuật nha khoa thẳng, mũi khoan 70mm | Cái | 3 | Áo |  | S-10 | W&H Dentalwerk Burmoos GmbH | W&H Dentalwerk Burmoos GmbH |  |  | 2024 trở về sau | Tay khoan phẫu thuật thẳng dùng để mài xương, mở xương, tạo lỗ trong xương. - Thành phần: thép không gỉ. - Cấu tạo: Sử dụng tương thích mũi khoan và cắt có đường kính 2.35mm chiều dài mũi khoan 70mm. Có thể tháo rời từng bộ phận để làm vệ sinh, có vòi phun nước làm mát bên ngoài - Bên ngoài tay khoan phủ lớp chống trầy xước - Tốc độ motor tối đa 50.000 vòng/phút. - Tiêu chuẩn sản xuất: ISO | 47.340.000 | vn0311229963 | CÔNG TY TRÁCH NHIỆM HỮU HẠN MỘT THÀNH VIÊN CÔNG NGHỆ CAO VÀ THƯƠNG MẠI QUỐC TẾ HẢI LONG | IB2500184457 | vn0302203609 | Bệnh viện Đại học Y Dược Thành phố Hồ Chí Minh | Đấu thầu rộng rãi | 03/09/2025 | 2557/QĐ-BVĐHYD | 03/09/2025 | 2 | Quận 5,TP. Hồ Chí Minh
1090 | Mũi khoan thép nha khoa tốc độ chậm | Vỉ | 1370 | Mỹ |  | 702 (310075), 703 (310077) | S.S. White Burs, Inc | SS White Burs, Inc |  |  | 2024 trở về sau | Mũi khoan thép tốc độ chậm sử dụng trong điều trị khoan cắt răng, phục hình răng, phẫu thuật, làm sạch lỗ sâu răng, khoan cắt xương hàm, mài tạo cùi răng - Chất liệu: thép cường lực - Hình dạng đầu mũi khoan: xoắn ốc, tròn, trụ, chóp. - Cán dài, sử dụng tay thẳng chậm. - Chiều dài cả mũi khoan: 4.45cm - Quy cách đóng gói: 5 mũi/vỉ - Tương thích "Tay khoan khuỷu và thẳng tốc độ chậm" tại hồ sơ mời thầu | 250.000 | vn0311229963 | CÔNG TY TRÁCH NHIỆM HỮU HẠN MỘT THÀNH VIÊN CÔNG NGHỆ CAO VÀ THƯƠNG MẠI QUỐC TẾ HẢI LONG | IB2500184457 | vn0302203609 | Bệnh viện Đại học Y Dược Thành phố Hồ Chí Minh | Đấu thầu rộng rãi | 03/09/2025 | 2557/QĐ-BVĐHYD | 03/09/2025 | 2 | Quận 5,TP. Hồ Chí Minh
1091 | Tay khoan phẫu thuật nha khoa, thẳng, mũi khoan 45mm | Cái | 5 | Áo |  | S-11 | W&H Dentalwerk Burmoos GmbH | W&H Dentalwerk Burmoos GmbH |  |  | 2024 trở về sau | Tay khoan phẫu thuật thẳng dùng để cắt chóp, phẫu thuật mở xương, lấy xương mục, tạo hình xương, mài xương -Thành phần: Thép không gỉ - Cấu tạo: Sử dụng tương thích mũi khoan và cắt có đường kính 2.35mm, chiều dài mũi khoan 45mm. - Có thể tháo rời từng bộ phận để làm vệ sinh, có vòi phun nước làm mát bên ngoài. - Bên ngoài tay khoan phủ lớp chống trầy xước - Tốc độ motor tối đa 50.000 vòng/phút - Tiêu chuẩn sản xuất: ISO | 33.950.000 | vn0311229963 | CÔNG TY TRÁCH NHIỆM HỮU HẠN MỘT THÀNH VIÊN CÔNG NGHỆ CAO VÀ THƯƠNG MẠI QUỐC TẾ HẢI LONG | IB2500184457 | vn0302203609 | Bệnh viện Đại học Y Dược Thành phố Hồ Chí Minh | Đấu thầu rộng rãi | 03/09/2025 | 2557/QĐ-BVĐHYD | 03/09/2025 | 2 | Quận 5,TP. Hồ Chí Minh
1092 | Mũi khoan dùng trong điều trị nội nha | Hộp | 65 | Việt Nam |  | M15EZ, M15ZB | Mani Hanoi Co., Ltd | Mani Hanoi Co., Ltd |  |  | 2024 trở về sau | Mũi khoan dùng trong điều trị nội nha dùng để lấy mủn ngà và mở đường vào ổng tủy trong điều trị nội nha - Chất liệu: thép không gỉ - Cấu tạo: + Thân mũi khoan hình xoắn ốc + Đầu mũi khoan tròn, không sắc bén giúp ngăn ngừa thủng sàn tủy - Chiều dài cả mũi khoan: trong khoảng 21 - 23mm - Chiều dài làm việc: trong khoảng 9 - 11mm - Tốc độ làm việc tối đa 150.000 vòng/ phút - Quy cách đóng gói: 10 cái/hộp - Tương thích "Tay khoan tốc độ nhanh 4 lỗ" tại hồ sơ mời thầu | 984.000 | vn0311229963 | CÔNG TY TRÁCH NHIỆM HỮU HẠN MỘT THÀNH VIÊN CÔNG NGHỆ CAO VÀ THƯƠNG MẠI QUỐC TẾ HẢI LONG | IB2500184457 | vn0302203609 | Bệnh viện Đại học Y Dược Thành phố Hồ Chí Minh | Đấu thầu rộng rãi | 03/09/2025 | 2557/QĐ-BVĐHYD | 03/09/2025 | 2 | Quận 5,TP. Hồ Chí Minh
1093 | Tay khoan phẫu thuật nha khoa thẳng có đèn, mũi khoan 45mm | Cái | 3 | Áo |  | S-11LG | W&H Dentalwerk Burmoos GmbH | W&H Dentalwerk Burmoos GmbH |  |  | 2024 trở về sau | Tay khoan phẫu thuật thẳng có đèn dùng để cắt chóp, phẩu thuật mở xương, lấy xương mục, tạo hình xương, mài xương. - Thành phần: Thép không gỉ - Cấu tạo: Sử dụng tương thích mũi khoan và cắt có đường kính 2.35mm, chiều dài mũi khoan 45mm. Có thể tháo rời từng bộ phận để làm vệ sinh. Có đèn gắn ở đầu tay khoan, vòi phun nước làm mát bên ngoài - Bên ngoài tay khoan phủ lớp chống trầy xước - Tốc độ motor tối đa 40.000 vòng/phút - Tiêu chuẩn sản xuất: ISO | 51.880.000 | vn0311229963 | CÔNG TY TRÁCH NHIỆM HỮU HẠN MỘT THÀNH VIÊN CÔNG NGHỆ CAO VÀ THƯƠNG MẠI QUỐC TẾ HẢI LONG | IB2500184457 | vn0302203609 | Bệnh viện Đại học Y Dược Thành phố Hồ Chí Minh | Đấu thầu rộng rãi | 03/09/2025 | 2557/QĐ-BVĐHYD | 03/09/2025 | 2 | Quận 5,TP. Hồ Chí Minh
1094 | Mũi khoan kim cương dùng trong mài cùi răng, trám răng nội nha, các cỡ | Cái | 500 | Việt Nam |  | BC-31; BC-31C; BC-32; BC-42; BC-42C; BC-43; BC-43C; BC-S42; BCS42C; BC-S43; BR-152F; BR-154; BR-31; BR-31C; BR-31SC; BR-32C; BR-32EF; BR-33; BR-34; BR-40; BR-40C; BR-40EF; BR-40SC; BR-41; BR-41C; BR-41SC; BR-42; BR-43; BR-44; BR-45; BR-45C; BR-45SC; BR-46; BR-46C; BR-46SC; BR-48F; BR-49; BR-83EF; BR-S45; BR-S46; BR-S46C;............... chi tiết theo Quyết định số 2557/QĐ-BVĐHYD ngày 03/9/2025 đính kèm. | Mani Hanoi Co., Ltd | Mani Hanoi Co., Ltd |  |  | 2024 trở về sau | Mũi khoan kim cương dùng trong mài cùi răng, trám răng, nội nha - Chất liệu: thép không gỉ, đầu mũi khoan phủ kim cương - Thân mũi khoan phủ kim cương ở chiều dài làm việc, hạt kim cương có nhiều mức độ: mịn, thô. - Hình dáng đầu mũi khoan đa dạng: tối thiểu 50 loại, tương ứng tối thiểu 300 mã mũi khoan. - Chiều dài mũi khoan: từ 0.1 - 12.2mm (gồm có 39 cỡ) - Đường kính: từ 0.2 đến 4.2mm - Màu sắc: đen (180-212µm), xanh lá (125-150µm), xanh dương (106-125µm), đỏ (53-63µm), vàng (20-30µm) - Quy cách đóng gói: 50 cái/hộp | 26.500 | vn0311229963 | CÔNG TY TRÁCH NHIỆM HỮU HẠN MỘT THÀNH VIÊN CÔNG NGHỆ CAO VÀ THƯƠNG MẠI QUỐC TẾ HẢI LONG | IB2500184457 | vn0302203609 | Bệnh viện Đại học Y Dược Thành phố Hồ Chí Minh | Đấu thầu rộng rãi | 03/09/2025 | 2557/QĐ-BVĐHYD | 03/09/2025 | 2 | Quận 5,TP. Hồ Chí Minh
1095 | Mũi khoan cắt răng | Cái | 40 | .;Nhật Bản |  | BR- S46; BR-40, TR-S13, TR-24, TR-26,FO-25 | Mũi khoan | MANI,INC.;Nhật Bản |  |  | 2025 | Mũi phẫu thuật cắt xương, cắt răng 8 Mani MZB+ 25mm Dùng trong phẫu thuật cắt xương, cắt răng 8 | 9.800 | vn0313103885 | CÔNG TY TNHH THƯƠNG MẠI DỊCH VỤ KỸ THUẬT LONG THỦY | IB2500214908 | vn4100732290 | TRUNG TÂM Y TẾ VĨNH THẠNH | Chào hàng cạnh tranh | 29/08/2025 | 92/QĐ-TTVT | 29/08/2025 | 1 | Huyện Vĩnh Thạnh,Tỉnh Bình Định
1096 | Mũi khoan chóp nhọn | Vỉ | 20 | .;Nhật Bản |  | BR- S46; BR-40, TR-S13, TR-24, TR-26,FO-25 | Mũi khoan | MANI,INC.;Nhật Bản |  |  | 2025 | Mài cắt mô răng nhanh hơn 30% cùng mũi khoan DFS.Lực cắt mạnh hơn.Độ bền bỉ cao hơn.Kích thước mũi khoan chính xác hơn. | 221.000 | vn0313103885 | CÔNG TY TNHH THƯƠNG MẠI DỊCH VỤ KỸ THUẬT LONG THỦY | IB2500214908 | vn4100732290 | TRUNG TÂM Y TẾ VĨNH THẠNH | Chào hàng cạnh tranh | 29/08/2025 | 92/QĐ-TTVT | 29/08/2025 | 1 | Huyện Vĩnh Thạnh,Tỉnh Bình Định
1097 | Mũi khoan kim cương (Trụ mài cùi viền xanh), viền vàng | Vỉ | 20 | .;Nhật Bản |  | BR- S46; BR-40, TR-S13, TR-24, TR-26,FO-25 | Mũi khoan | MANI,INC.;Nhật Bản |  |  | 2025 | Mũi khoan nha khoa kim cương với chuôi bằng thép không gỉ, dùng để khoan các mô cứng như răng và xương…Đạt tiêu chuẩn tối thiểu: ISO/CE hoặc tương đương. | 135.000 | vn0313103885 | CÔNG TY TNHH THƯƠNG MẠI DỊCH VỤ KỸ THUẬT LONG THỦY | IB2500214908 | vn4100732290 | TRUNG TÂM Y TẾ VĨNH THẠNH | Chào hàng cạnh tranh | 29/08/2025 | 92/QĐ-TTVT | 29/08/2025 | 1 | Huyện Vĩnh Thạnh,Tỉnh Bình Định
1098 | Mũi khoan nha khoa các loại | Cái | 280 | .;Nhật Bản |  | BR- S46; BR-40, TR-S13, TR-24, TR-26,FO-25 | Mũi khoan | MANI,INC.;Nhật Bản |  |  | 2025 | Mũi khoan nha khoa, chất liệu: kim cương với chuôi làm bằng thép không gỉ. Mũi các kiểu: tròn, nón ngược, trụ thuôn, ngọn lửa | 9.800 | vn0313103885 | CÔNG TY TNHH THƯƠNG MẠI DỊCH VỤ KỸ THUẬT LONG THỦY | IB2500214908 | vn4100732290 | TRUNG TÂM Y TẾ VĨNH THẠNH | Chào hàng cạnh tranh | 29/08/2025 | 92/QĐ-TTVT | 29/08/2025 | 1 | Huyện Vĩnh Thạnh,Tỉnh Bình Định
1099 | Đầu chụp mũi khoan cắt mở sọ dài 7cm | Cái | 7 | Hoa Kỳ | 9018 | MR8-AF02 | Midas Rex | Medtronic Powered Surgical Solutions / Hoa Kỳ |  |  | Từ năm 2024 trở về sau | Đầu chụp mũi khoan cắt sọ 7cm dùng trong phẫu thuật thần kinh - Đầu chụp thẳng, tương thích với mũi khoan cắt sọ dài 7cm. - Tương thích với máy khoan model IPC đang sử dụng tại Bệnh viện - Thời gian bảo hành: 12 tháng tính từ ngày ký biên bản nghiệm thu. | 34.500.000 | vn0106065751 | CÔNG TY TNHH THƯƠNG MẠI VÀ DỊCH VỤ KỸ THUẬT IME | IB2500155686 | vn0302203609 | Bệnh viện Đại học Y Dược Thành phố Hồ Chí Minh | Đấu thầu rộng rãi | 27/08/2025 | 2483/QĐ-BVĐHYD | 27/08/2025 | 2 | Quận 5,TP. Hồ Chí Minh
1100 | Đầu chụp mũi khoan tạo lỗ dài 9cm, thẳng. | Cái | 6 | Hoa Kỳ | 9018 | MR8-AS09 | Midas Rex | Medtronic Powered Surgical Solutions / Hoa Kỳ |  |  | Từ năm 2024 trở về sau | Đầu chụp mũi khoan tạo lỗ thẳng dùng trong phẫu thuật thần kinh sọ não - Đầu chụp thẳng, tương thích với mũi khoan nhỏ dài 9cm - Tương thích với máy khoan model IPC đang sử dụng tại Bệnh viện - Thời gian bảo hành: 12 tháng tính từ ngày ký biên bản nghiệm thu. | 39.500.000 | vn0106065751 | CÔNG TY TNHH THƯƠNG MẠI VÀ DỊCH VỤ KỸ THUẬT IME | IB2500155686 | vn0302203609 | Bệnh viện Đại học Y Dược Thành phố Hồ Chí Minh | Đấu thầu rộng rãi | 27/08/2025 | 2483/QĐ-BVĐHYD | 27/08/2025 | 2 | Quận 5,TP. Hồ Chí Minh
1101 | Mô tơ tay khoan cho phẫu thuật tai mũi họng, hàm mặt, ngoại thần kinh | Cái | 5 | Hoa Kỳ | 9018 | EM800 | Midas Rex | Medtronic Powered Surgical Solutions / Hoa Kỳ |  |  | Từ năm 2024 trở về sau | Mô tơ tay khoan: - Tốc độ điều chỉnh : từ 200 vòng/phút đến 75.000 vòng/phút - Kích thước: Dài 9.73 cm (3.83 in), đường kính 1.55 cm (0.61 in) - Chiều dài cáp tay khoan: 460 cm (181 in) - Trọng lượng: 87g - Hấp tiệt trùng được. - Tương thích với hệ thống khoan cắt nạo phẫu thuật Tai mũi họng hãng Medtronic, model: IPC sử dụng tại bệnh viện. Thời gian bảo hành: 06 tháng tính từ ngày ký biên bản nghiệm thu. | 497.000.000 | vn0106065751 | CÔNG TY TNHH THƯƠNG MẠI VÀ DỊCH VỤ KỸ THUẬT IME | IB2500155686 | vn0302203609 | Bệnh viện Đại học Y Dược Thành phố Hồ Chí Minh | Đấu thầu rộng rãi | 27/08/2025 | 2483/QĐ-BVĐHYD | 27/08/2025 | 2 | Quận 5,TP. Hồ Chí Minh
1102 | Đầu chụp mũi khoan tạo lỗ dài 10 cm, thẳng | Cái | 4 | Hoa Kỳ | 9018 | MR8-AS10 MR8-AS15 MR8-AS18 | Midas Rex | Medtronic Powered Surgical Solutions / Hoa Kỳ |  |  | Từ năm 2024 trở về sau | Đầu chụp mũi khoan tạo lỗ thẳng dùng trong phẫu thuật thần kinh sọ não - Đầu chụp thẳng, tương thích với mũi khoan nhỏ dài 10cm - Tương thích với máy khoan model IPC đang sử dụng tại Bệnh viện - Thời gian bảo hành: 12 tháng tính từ ngày ký biên bản nghiệm thu. | 39.500.000 | vn0106065751 | CÔNG TY TNHH THƯƠNG MẠI VÀ DỊCH VỤ KỸ THUẬT IME | IB2500155686 | vn0302203609 | Bệnh viện Đại học Y Dược Thành phố Hồ Chí Minh | Đấu thầu rộng rãi | 27/08/2025 | 2483/QĐ-BVĐHYD | 27/08/2025 | 2 | Quận 5,TP. Hồ Chí Minh
1103 | Đầu chụp mũi khoan mài dài 14cm, thẳng | Cái | 2 | Hoa Kỳ | 9018 | MR8-AS14 | Midas Rex | Medtronic Powered Surgical Solutions / Hoa Kỳ |  |  | Từ năm 2024 trở về sau | Đầu chụp mũi khoan mài thẳng dùng trong phẫu thuật thần kinh - Đầu chụp thẳng, tương thích với mũi khoan cắt sọ dài 14cm - Tương thích với máy khoan model IPC đang sử dụng tại Bệnh viện - Thời gian bảo hành: 12 tháng tính từ ngày ký biên bản nghiệm thu. | 40.000.000 | vn0106065751 | CÔNG TY TNHH THƯƠNG MẠI VÀ DỊCH VỤ KỸ THUẬT IME | IB2500155686 | vn0302203609 | Bệnh viện Đại học Y Dược Thành phố Hồ Chí Minh | Đấu thầu rộng rãi | 27/08/2025 | 2483/QĐ-BVĐHYD | 27/08/2025 | 2 | Quận 5,TP. Hồ Chí Minh
1104 | Đầu chụp mũi khoan mài dài 10cm, cong | Cái | 3 | Hoa Kỳ | 9018 | MR8-AA10 | Midas Rex | Medtronic Powered Surgical Solutions / Hoa Kỳ |  |  | Từ năm 2024 trở về sau | Đầu chụp mũi khoan mài cong dùng trong phẫu thuật thần kinh - Đầu chụp cong, tương thích với mũi khoan cắt sọ dài 10cm - Tương thích với máy khoan model IPC đang sử dụng tại Bệnh viện - Thời gian bảo hành: 12 tháng tính từ ngày ký biên bản nghiệm thu. | 74.500.000 | vn0106065751 | CÔNG TY TNHH THƯƠNG MẠI VÀ DỊCH VỤ KỸ THUẬT IME | IB2500155686 | vn0302203609 | Bệnh viện Đại học Y Dược Thành phố Hồ Chí Minh | Đấu thầu rộng rãi | 27/08/2025 | 2483/QĐ-BVĐHYD | 27/08/2025 | 2 | Quận 5,TP. Hồ Chí Minh
1105 | Mũi khoan chậm mở xương nhổ răng | Mũi | 200 | Thụy Sỹ |  | E0151….. | Dentsply | Maillefer Instruments Holding Sarl |  |  | Từ năm 2024 | Chất liệu: làm bằng thép không gỉ hoặc tương đương, có thể hấp tiệt trùng. Dùng cho tay khoan chậm | 324.000 | vn0500391288 | CÔNG TY TNHH LÊ LỢI | IB2500168291 | vn0500600559 | Bệnh viện đa khoa Hà Đông | Đấu thầu rộng rãi | 26/08/2025 | 1766/QĐ-BV | 26/08/2025 | 1 | Quận Hà Đông,Thành phố Hà Nội
1106 | Mũi khoan cắt xương tay chậm | Mũi | 300 | Thụy Sỹ |  | E0541…… | Dentsply | Maillefer Instruments Holding Sarl |  |  | Từ năm 2024 | Chuyên dùng khoan cắt xương, có thể hấp tiệt trùng. Dùng cho tay khoan chậm | 315.000 | vn0500391288 | CÔNG TY TNHH LÊ LỢI | IB2500168291 | vn0500600559 | Bệnh viện đa khoa Hà Đông | Đấu thầu rộng rãi | 26/08/2025 | 1766/QĐ-BV | 26/08/2025 | 1 | Quận Hà Đông,Thành phố Hà Nội
1107 | Mũi khoan trụ kim cương dài (đầu bằng không nhám) | Vỉ | 100 | Việt Nam |  | Sf41 | Mani | Mani |  |  | Từ năm 2024 | - Chất liệu: làm bằng thép không gỉ, mạ kim cương phần đầu - Mũi khoan có trụ dài. | 147.000 | vn0500391288 | CÔNG TY TNHH LÊ LỢI | IB2500168291 | vn0500600559 | Bệnh viện đa khoa Hà Đông | Đấu thầu rộng rãi | 26/08/2025 | 1766/QĐ-BV | 26/08/2025 | 1 | Quận Hà Đông,Thành phố Hà Nội
1108 | Mũi khoan xương các cỡ | Cái | 120 | Thổ Nhĩ Kỳ | 9018 | A101 03 090 xxxx; A101 03 091 xxxx; A101 03 092 xxxx | A101 03 090 xxxx; A101 03 091 xxxx; A101 03 092 xxxx | Aysam Ortopedi ve Tibbi Aletler San. Tic. Ltd. Sti |  |  | 2024-2025 | - Đường kính từ 2.0/ 2.2/ 2.5/ 2.7/ 3.0/ 3.2/ 3.5/ 3.7/ 4.0/ 4.5/ 5.0/ 5.5/ 6.0 Chất liệu thép không gỉ, tiêu chuẩn ASTM F138 (62.8% Fe; 17.52% Cr; 14.27% Ni) - Đạt chất lượng ISO 13485 | 375.000 | vn0101384017 | CÔNG TY CỔ PHẦN THIẾT BỊ Y TẾ VÀ THƯƠNG MẠI HOA CẨM CHƯỚNG | IB2500276727 | vnz000018401 | BỆNH VIỆN QUÂN Y 109 | Đấu thầu rộng rãi | 25/08/2025 | 798/QĐ-BV | 25/08/2025 | 2 | Thành phố Vĩnh Yên,Tỉnh Vĩnh Phúc
1109 | Mũi khoan răng hàm mặt | Cái | 10 | Hàn Quốc | 9018 | OSD-1670-xxS; OSD-18105-xxS | OSD-1670-xxS; OSD-18105-xxS | BioMaterials Korea, Inc |  |  | 2024-2025 | Mũi khoan ĐK 1.6;1.8 mm, đầu mũi khoan dài từ 7 đến 14mm. Sử dụng cho vít xương mini ĐK 2.0; 2.3mm. Chất liệu thép không gỉ. Đạt tiêu chuẩn ISO 13485; FDA. | 1.365.000 | vn0101384017 | CÔNG TY CỔ PHẦN THIẾT BỊ Y TẾ VÀ THƯƠNG MẠI HOA CẨM CHƯỚNG | IB2500276727 | vnz000018401 | BỆNH VIỆN QUÂN Y 109 | Đấu thầu rộng rãi | 25/08/2025 | 798/QĐ-BV | 25/08/2025 | 2 | Thành phố Vĩnh Yên,Tỉnh Vĩnh Phúc
1110 | Mũi khoan kim cương nha khoa | Cái | 500 | Nhật Bản; Việt Nam |  | ___ | Mani | MANI, INC. | ___ |  | 2024 trở về sau | Chất liệu kim cương tự nhiên, sắc bén, độ chính xác cao. Trục cốt sử dụng thép cứng, thẳng tuyệt đối, đường kính đều. | 37.700 | vn0110589758 | CÔNG TY TNHH WINGS VINA | IB2500240307 | vn0101574473 | BỆNH VIỆN ĐA KHOA HÒE NHAI | Đấu thầu rộng rãi | 22/08/2025 | 896/QĐ-BVHN | 22/08/2025 | 2 | Quận Ba Đình,Thành phố Hà Nội
1111 | Mũi khoan xương | Cái | 20 | Thổ Nhĩ Kỳ |  | A101 03 091 0020 | - | Aysam Ortopedi ve Tibbi Aletler San. Tic. Ltd. Sti |  |  | 2025 trở về sau | Đường kính: 1.8mm - 4.5mm dài 130mm; Đạt ISO 13485 và EC; chất liệu thép không gỉ, tiêu chuẩn ASTM F138 | 420.000 | vn1800665083 | CÔNG TY TNHH TRANG THIẾT BỊ Y TẾ MIỀN TÂY | IB2500290427 | vn1900414414 | TRUNG TÂM Y TẾ HUYỆN HỒNG DÂN | Đấu thầu rộng rãi | 22/08/2025 | 525/QĐ-TTYT | 22/08/2025 | 3 | Huyện Hồng Dân,Tỉnh Bạc Liêu
1112 | Mũi khoan trụ dài | Vỉ | 5 | Việt Nam |  | SF-xx | Mani | Công ty TNHH Mani Medical, Hà Nội |  |  | 2024 | Dùng chuẩn bị xoang trám, làm phẳng các thành xoang trám (≥5 mũi/vĩ) | 162.500 | vn0402154553 | CÔNG TY CỔ PHẦN KỸ THUẬT CAO MEKONG | IB2500218583 | vn4300787635 | Bệnh viện sản nhi tỉnh Quảng Ngãi | Đấu thầu rộng rãi | 22/08/2025 | 1882/QĐ-BVSN | 22/08/2025 | 2 | Thành phố Quảng Ngãi,Tỉnh Quảng Ngãi
1113 | Mũi khoan cắt răng khôn | Vỉ | 1 | Nhật Bản; Việt Nam |  | SURGICAL BURS | Mani | Mani |  |  | 2024 trở về sau | Mũi khoan Implant Mani MZB+ 25mm/28mm, tương thích tay khoan nhanh 28mm | 560.000 | vn0304903324 | CÔNG TY TNHH THIẾT BỊ Y TẾ QUÂN KHOA | IB2500218583 | vn4300787635 | Bệnh viện sản nhi tỉnh Quảng Ngãi | Đấu thầu rộng rãi | 22/08/2025 | 1882/QĐ-BVSN | 22/08/2025 | 2 | Thành phố Quảng Ngãi,Tỉnh Quảng Ngãi
1114 | Mũi khoan tròn | Vỉ | 40 | Việt Nam |  | BR-xx, BC-xx | Mani | Công ty TNHH Mani Medical, Hà Nội |  |  | 2024 | Dùng chuẩn bị xoang trám, mở tủy. Vỉ ≥5 mũi. Mũi tròn nhỏ và trung | 162.500 | vn0402154553 | CÔNG TY CỔ PHẦN KỸ THUẬT CAO MEKONG | IB2500218583 | vn4300787635 | Bệnh viện sản nhi tỉnh Quảng Ngãi | Đấu thầu rộng rãi | 22/08/2025 | 1882/QĐ-BVSN | 22/08/2025 | 2 | Thành phố Quảng Ngãi,Tỉnh Quảng Ngãi
1115 | mũi khoan đuôi chuột nhọn | Vỉ | 5 | Việt Nam |  | TC-xx | Mani | Công ty TNHH Mani Medical, Hà Nội |  |  | 2024 | Dùng chuẩn bị xoang trám, mài chỉnh xoang trám cổ ( xoang V) (≥5 mũi/vĩ) | 162.500 | vn0402154553 | CÔNG TY CỔ PHẦN KỸ THUẬT CAO MEKONG | IB2500218583 | vn4300787635 | Bệnh viện sản nhi tỉnh Quảng Ngãi | Đấu thầu rộng rãi | 22/08/2025 | 1882/QĐ-BVSN | 22/08/2025 | 2 | Thành phố Quảng Ngãi,Tỉnh Quảng Ngãi
1116 | Mũi khoan xương 2,5 mm | Cái | 2 | Pakistan |  | 9-955 9-960 | Gold Tier | Gold Tier Mic |  |  | từ năm 2024 trở về sau | Mũi khoan xương 2,5-3,5*120/160mm hoặc 2,5-3,5*110/180mm | 210.000 | vn0401736580 | CÔNG TY TNHH THIẾT BỊ Y TẾ NGUYÊN PHÚ VNM | IB2500193597 | vn0400483707 | TRUNG TÂM Y TẾ KHU VỰC LIÊN CHIỂU | Đấu thầu rộng rãi | 21/08/2025 | 277/QĐ - TTYT | 21/08/2025 | 2 | Quận Liên Chiểu,Thành phố Đà Nẵng
1117 | Mũi khoan xương | Cái | 100 | Thổ Nhĩ Kỳ | 9018 | A101 03 090 0020; A101 03 091 0027; A101 03 091 0020;A101 03 090 2012; A101 03 090 2212;A101 03 091 0022; A101 03 090 2712;A101 03 092 0030; A101 03 090 3212;A101 03 090 3512; A101 03 090 0045;A101 03 092 0040; A101 03 090 4512 | Aysam Ortopedi ve Tibbi Aletler San. Tic. Ltd. Sti | Aysam Ortopedi ve Tibbi Aletler San. Tic. Ltd. Sti | A101 03 090 0020; A101 03 091 0027; A101 03 091 0020;A101 03 090 2012; A101 03 090 2212;A101 03 091 0022; A101 03 090 2712;A101 03 092 0030; A101 03 090 3212;A101 03 090 3512; A101 03 090 0045;A101 03 092 0040; A101 03 090 4512 | Số công bố :220001017/PCBB-HN | Năm 2024 -2025 | - Đường kính từ 1.2mm đến 4.5mm, chiều dài 130mm. - Chất liệu thép không gỉ . - Đạt tiêu chuẩn ISO 13485 và tiêu chuẩn CE | 380.000 | vn0101726990 | CÔNG TY TNHH CÔNG NGHỆ Y TẾ SINYMED | IB2500288078 | vn5600179012 | Bệnh viện đa khoa tỉnh Điện Biên | Đấu thầu rộng rãi | 21/08/2025 | 690/QĐ-BVT | 20/08/2025 | 2 | Thành phố Điện Biên Phủ,Tỉnh Điện Biên
1118 | Mũi khoan kim cương nội soi | Cái | 5 | Đức | 9018 | JSBDA274544C | JSBDA274544C | joimax® GmbH | JSBDA274544C | 250000681/PCBB-HN | 2024 trở đi | - Mũi khoan đầu tròn kim cương. - Thân dài ≥ 260mm, đường kính ngoài 4.5mm. - Đạt tiêu chuẩn CE hoặc tương đương. | 22.420.000 | vn0103086880 | CÔNG TY CỔ PHẦN ĐẦU TƯ TUẤN NGỌC MINH | IB2500288078 | vn5600179012 | Bệnh viện đa khoa tỉnh Điện Biên | Đấu thầu rộng rãi | 21/08/2025 | 690/QĐ-BVT | 20/08/2025 | 2 | Thành phố Điện Biên Phủ,Tỉnh Điện Biên
1119 | Mũi khoan Mini ngắn | Cái | 100 | Hàn Quốc | 9018 | 112-MN-302, 112-MN-303 | Jeil Medical Corporation | Jeil Medical Corporation |  |  | 2024 trở đi | Tương thích vít 2.0mm, thân dài L: 60-105mm, đường kính mũi khoan D: 1.6mm. | 640.500 | vn0101372043 | CÔNG TY TNHH THƯƠNG MẠI VẬT TƯ THIẾT BỊ KỸ THUẬT Y TẾ | IB2500231970 | vn6000467388 | Bệnh viện đa khoa vùng tây nguyên | Đấu thầu rộng rãi | 20/08/2025 | Số 2254/QĐ-BVVTN | 20/08/2025 | 2 | TP.Buôn Ma Thuột,Tỉnh Đăk Lăk
1120 | Mũi khoan Mid dài | Cái | 10 | Hàn Quốc | 9018 | 112-MD-302 | Jeil Medical Corporation | Jeil Medical Corporation |  |  | 2024 trở đi | Tương thích vít 1.6mm, thân dài L: 71.4mm, đường kính mũi khoan D: 1.3mm. | 640.500 | vn0101372043 | CÔNG TY TNHH THƯƠNG MẠI VẬT TƯ THIẾT BỊ KỸ THUẬT Y TẾ | IB2500231970 | vn6000467388 | Bệnh viện đa khoa vùng tây nguyên | Đấu thầu rộng rãi | 20/08/2025 | Số 2254/QĐ-BVVTN | 20/08/2025 | 2 | TP.Buôn Ma Thuột,Tỉnh Đăk Lăk
1121 | Mũi khoan 1.6 mm | Cái | 10 | Pakistan | 9018 | 9-956 | 9-956 | Gold Tier MIC (Medical Instruments Company) |  | 200002086/PCBA-HN | 2024 trở về sau | Đường kính 1.6mm dài 150 mm Chất liệu thép không gỉ | 176.000 | vn6000371421 | CÔNG TY TNHH DƯỢC PHẨM HOÀNG VŨ | IB2500277970 | vn6001671065 | TRUNG TÂM Y TẾ EA KAR | Đấu thầu rộng rãi | 20/08/2025 | 0422/QĐ-TTYT | 20/08/2025 | 2 | Huyện Ea Kar,Tỉnh Đăk Lăk
1122 | Mũi khoan 3.5 mm | Cái | 10 | Pakistan | 9018 | 9-960 | 9-960 | Gold Tier MIC (Medical Instruments Company) |  | 200002086/PCBA-HN | 2024 trở về sau | Đường kính 3.5 mm dài 150 mm Chất liệu thép không gỉ | 176.000 | vn6000371421 | CÔNG TY TNHH DƯỢC PHẨM HOÀNG VŨ | IB2500277970 | vn6001671065 | TRUNG TÂM Y TẾ EA KAR | Đấu thầu rộng rãi | 20/08/2025 | 0422/QĐ-TTYT | 20/08/2025 | 2 | Huyện Ea Kar,Tỉnh Đăk Lăk
1123 | Mũi khoan 2.7 mm | Cái | 10 | Pakistan | 9018 | 9-957 | 9-957 | Gold Tier MIC (Medical Instruments Company) |  | 200002086/PCBA-HN | 2024 trở về sau | Đường kính 2.7 mm dài 150 mm Chất liệu thép không gỉ | 176.000 | vn6000371421 | CÔNG TY TNHH DƯỢC PHẨM HOÀNG VŨ | IB2500277970 | vn6001671065 | TRUNG TÂM Y TẾ EA KAR | Đấu thầu rộng rãi | 20/08/2025 | 0422/QĐ-TTYT | 20/08/2025 | 2 | Huyện Ea Kar,Tỉnh Đăk Lăk
1124 | Mũi khoan nha khoa( tròn, trụ, ngọn lửa) | cây | 400 | Nhật Bản/ Việt Nam |  | DIA-BURS | DIA-BURS | Mani |  |  | Từ năm 2024 trở về sau | Mũi khoan kim cương các loại tròn, trụ, ngọn lửa dùng trong nha khoa. Đạt Tiêu chuẩn ISO 13485 | 26.000 | vn0107087155 | CÔNG TY CỔ PHẦN DỊCH VỤ CÔNG NGHỆ ĐIỆN TỬ GB | IB2500144905 | vn4000491838 | BỆNH VIỆN ĐA KHOA TRUNG ƯƠNG QUẢNG NAM | Đấu thầu rộng rãi | 20/08/2025 | 2665/QĐ-BV | 20/08/2025 | 3 | Huyện Núi Thành,Tỉnh Quảng Nam
1125 | Mũi khoan phá 5 mm | Cái | 20 | Dominican |  | 31315059U | 31315059U | Covidien |  |  | Năm 2025 trở đi | Mũi khoan phá đường kính 5mm, chiều dài 64 mm. Được cấp phép bởi FDA. | 3.000.000 | vn0313130367 | CÔNG TY TNHH IDS MEDICAL SYSTEMS VIỆT NAM | IB2500141610 | vn0101650822 | Bệnh viện Tai Mũi Họng TW | Đấu thầu rộng rãi | 19/08/2025 | Số 512/QĐ-TMH | 19/08/2025 | 2 | Quận Đống Đa,Thành phố Hà Nội
1126 | Mũi khoan hình đầu diêm, phủ kim cương, dài 12cm, đường kính 2.5mm | Cái | 20 | Mỹ |  | MR8-T12MH25D | MR8-T12MH25D | Medtronic Powwered Surrgical Solutions |  |  | Năm 2025 trở đi | Mũi khoan hình đầu diêm dài 12cm, đường kính 2.5mm, phủ kim cương. | 4.600.000 | vn0313130367 | CÔNG TY TNHH IDS MEDICAL SYSTEMS VIỆT NAM | IB2500141610 | vn0101650822 | Bệnh viện Tai Mũi Họng TW | Đấu thầu rộng rãi | 19/08/2025 | Số 512/QĐ-TMH | 19/08/2025 | 2 | Quận Đống Đa,Thành phố Hà Nội
1127 | Mũi khoan hình đầu diêm, phủ kim cương, dài 12cm, đường kính 3mm | Cái | 30 | Mỹ |  | MR8-T12MH30D | MR8-T12MH30D | Medtronic Powwered Surrgical Solutions |  |  | Năm 2025 trở đi | Mũi khoan hình đầu diêm dài 12cm, đường kính 3 mm, phủ kim cương. | 4.600.000 | vn0313130367 | CÔNG TY TNHH IDS MEDICAL SYSTEMS VIỆT NAM | IB2500141610 | vn0101650822 | Bệnh viện Tai Mũi Họng TW | Đấu thầu rộng rãi | 19/08/2025 | Số 512/QĐ-TMH | 19/08/2025 | 2 | Quận Đống Đa,Thành phố Hà Nội
1128 | Mũi khoan hình đầu diêm, dài 12cm, đường kính 2.5mm | Cái | 10 | Mỹ |  | MR8-T12MH25 | MR8-T12MH25 | Medtronic Powwered Surrgical Solutions |  |  | Năm 2025 trở đi | Mũi khoan hình đầu diêm dài 12cm, đường kính 2.5mm. | 4.600.000 | vn0313130367 | CÔNG TY TNHH IDS MEDICAL SYSTEMS VIỆT NAM | IB2500141610 | vn0101650822 | Bệnh viện Tai Mũi Họng TW | Đấu thầu rộng rãi | 19/08/2025 | Số 512/QĐ-TMH | 19/08/2025 | 2 | Quận Đống Đa,Thành phố Hà Nội
1129 | Mũi khoan sọ tự dừng (sử dụng một lần) | Cái | 408 | Hungary | 9018 | NLO-x/x-x.x hoặc NLO-x/xx-x.x hoặc NLO-xx/xx-x.x | NLO-x/x-x.x hoặc NLO-x/xx-x.x hoặc NLO-xx/xx-x.x | EMD Endoszkóp Műszer Gyártó és Kereskedelmi Kft |  |  | 2024 trở về sau | "- Mũi khoan tự dừng có các kích thước đường kính trong từ 6mm - 11 mm, đường kính ngoài từ 9mm - 14 mm. - Sử dụng cho xương sọ có chiều dày tối thiểu 1.5mm (Phù hợp sử dụng với xương sọ có chiều dày 2mm) - Chất liệu: Thép không gỉ, đã tiệt trùng. - Tương thích với khớp nối đầu khoan Hudson. - Mũi khoan được thiết kế bền bỉ với đầu cắt sắc bén" | 2.600.000 | vn0106756501 | CÔNG TY TNHH VẬT TƯ Y TẾ MINH LONG | IB2500155734 | vn0100914889 | Bệnh viện Hữu Nghị Việt Đức | Đấu thầu rộng rãi | 19/08/2025 | 4515/QĐ-VĐ | 19/08/2025 | 3 | Quận Hoàn Kiếm,Thành phố Hà Nội
1130 | Dây dẫn cho đầu mũi khoan bào mảng xơ vữa | Cái | 87 | Costa Rica |  | H802228240020 H802228240022 H802232390012 H8082232390010 | Rotablator RotaWire™ and wireClip™ Torquer Guidewire and Guidewire Manipulation Device | Boston Scientific Corporation |  |  | 2024 trở về sau | Dây dẫn cho đầu mũi khoan bào mòn mãng xơ vữa - Chất liệu thép không gỉ - Đường kính có cỡ 0.014" - Chiều dài : 330cm Tiệt khuẩn Tiêu chuẩn CE (Châu Âu) | 2.950.000 | vn0314650295 | Công Ty TNHH Alexia | IB2500130057 | vn0302203609 | Bệnh viện Đại học Y Dược Thành phố Hồ Chí Minh | Đấu thầu rộng rãi | 16/08/2025 | 2377/QĐ-BVĐHYD | 16/08/2025 | 2 | Quận 5,TP. Hồ Chí Minh
1131 | Tay chữ T dài có tay vặn mũi khoan | Cái | 2 | Pháp |  | M01110 | M01110 | Landanger |  |  | 2024 - 2025 | Tay chữ T dùng cho vặn mũi khoan, mũi Taro 4.5mm tháo lắp nhanh | 10.454.850 | vn0304064654 | CÔNG TY TNHH NGUYÊN LONG | IB2500105122 | vn0301465224 | Bệnh viện Nhân Dân Gia Định | Đấu thầu rộng rãi | 15/08/2025 | 1879/QĐ-BVNDGĐ | 15/08/2025 | 3 | Quận Bình Thạnh,TP. Hồ Chí Minh
1132 | Mũi khoan khoan vít đường kính 2.0mm ngắn, dài | Cái | 100 | Hàn Quốc | 9018 | ODB-04 ODB-01 ODB-10 | ODB-04 ODB-01 ODB-10 | Osteonic Co., Ltd. |  |  | Sản xuất từ năm 2025 trở đi. | Mũi khoan dài phẫu thuật vùng hàm mặt dùng để khoan lỗ đặt vít trong cố định xương gãy vùng hàm mặt - Chất liệu: thép không gỉ - Kích thước: + Đường kính 1.6mm + Chiều dài mũi khoan: 52mm, độ dài làm việc 6mm. + Chiều dài mũi khoan: 72mm và 110mm, độ dài làm việc 22mm - Tương thích Vít xương đường kính khoảng 1.95mm | 410.000 | vn0304259413 | CÔNG TY TNHH Y NHA KHOA 3D | IB2500285331 | vn0309747559 | Bệnh viện Quân y 175 | Đấu thầu rộng rãi | 14/08/2025 | 3833/QĐ-BV | 14/08/2025 | 2 | Quận Gò Vấp,TP. Hồ Chí Minh
1133 | Mũi khoan mài kim cương tròn, loại nhám 330mm dùng trong phẫu thuật nội soi cột sống 1 cổng | Cái | 300 | Switzerland | 9018 | 1738nou; 1745nou -1747nou; 1750nou- 1752nou; 1755nou- 1759nou 1762nou - 1766nou; 1911nou -1913nou | NOUVAG | NOUVAG |  |  | 2025 trở đi | Mũi khoan mài kim cương tròn, loại nhám 330mm dùng trong phẫu thuật nội soi cột sống 1 cổng 1. Ứng dụng trong phẫu thuật - Mài và loại bỏ xương: Sử dụng để mài bỏ phần xương thừa, gai xương hoặc mở rộng ống sống trong các phẫu thuật như laminectomy, foraminotomy. - Tạo không gian phẫu thuật: Giúp tạo không gian làm việc trong các phẫu thuật nội soi cột sống. - An toàn gần cấu trúc thần kinh: Do khả năng mài chính xác, mũi khoan kim cương giảm nguy cơ tổn thương mô mềm và cấu trúc thần kinh lân cận. 2. Thông số kỹ thuật - Đường kính: 3.0/ 3.5/ 3.7/4.0/5.0mm - Chiều dài: 185mm - 355mm - Chất liệu: Đầu mũi khoan được phủ kim cương nhân tạo, đảm bảo độ cứng và độ bền cao. - Tương thích: Sử dụng với hệ thống khoan tốc độ cao HighSurg 30 của Nouvag. 3. Ưu điểm nổi bật • Độ chính xác cao: Khả năng mài chính xác giúp loại bỏ mô xương không mong muốn mà không ảnh hưởng đến mô lành. - Giảm nhiệt sinh ra: Thiết kế giúp giảm nhiệt độ trong quá trình mài, giảm nguy cơ hoại tử nhiệt mô xương. - Độ bền cao: Chất liệu kim cương nhân tạo giúp mũi khoan duy trì hiệu suất lâu dài, giảm chi phí thay thế. - An toàn: Giảm nguy cơ tổn thương mô mềm và cấu trúc thần kinh lân cận nhờ khả năng mài chính xác và kiểm soát tốt. Tiêu chuẩn: ISO, CE | 10.250.000 | vn0314011330 | CÔNG TY TNHH KHOA HỌC KỸ THUẬT Y TẾ IQ | IB2500285331 | vn0309747559 | Bệnh viện Quân y 175 | Đấu thầu rộng rãi | 14/08/2025 | 3833/QĐ-BV | 14/08/2025 | 2 | Quận Gò Vấp,TP. Hồ Chí Minh
1134 | Mũi khoan khoan vít đường kính 2.4mm ngắn, dài | Cái | 10 | Hàn Quốc | 9018 | MDB-05 MDB-09 | MDB-05 MDB-09 | Osteonic Co., Ltd. |  |  | Sản xuất từ năm 2025 trở đi. | Mũi khoan lớn vùng hàm mặt dùng để khoan lỗ đặt vít trong cố định xương gãy vùng hàm mặt - Chất liệu thép không gỉ - Đường kính: 2.0mm - Chiều dài mũi khoan: 72mm và 110mm - Chiều dài làm việc 25mm - Tương thích Vít xương đường kính 2.4mm. | 410.000 | vn0304259413 | CÔNG TY TNHH Y NHA KHOA 3D | IB2500285331 | vn0309747559 | Bệnh viện Quân y 175 | Đấu thầu rộng rãi | 14/08/2025 | 3833/QĐ-BV | 14/08/2025 | 2 | Quận Gò Vấp,TP. Hồ Chí Minh
1135 | Bộ kim và mũi khoan đốt sống | Cái | 30 | Mexico | 9018 | T15D | Kim chọc khoan thân sống T15D | Medtronic Mexico S. de R.L. de CV |  |  | 2025 trở về sau | Hợp kim y tế gồm: 02 Ống rỗng nòng đk 4.2mm, mũi khoan thân đốt sống cỡ 3, kim mũi nhọn và kim đầu tù. Tiệt trùng sẵn. | 4.000.000 | vn0101147344 | CÔNG TY TNHH ĐẦU TƯ PHÁT TRIỂN TRANG THIẾT BỊ Y TẾ | IB2500285331 | vn0309747559 | Bệnh viện Quân y 175 | Đấu thầu rộng rãi | 14/08/2025 | 3833/QĐ-BV | 14/08/2025 | 2 | Quận Gò Vấp,TP. Hồ Chí Minh
1136 | Mũi khoan kim cương nha khoa, có thể sử dụng lại | Cái | 80 | Việt Nam |  | BC-31;… | Mani Hanoi Co., Ltd | Mani Hanoi Co., Ltd |  |  | 2024 trở về sau | Mũi khoan răng hàm mặt các loại: mũi khoan tròn, mũi khoan trụ thuôn, mũi khoan ngọn lửa. | 43.000 | vn0311229963 | CÔNG TY TRÁCH NHIỆM HỮU HẠN MỘT THÀNH VIÊN CÔNG NGHỆ CAO VÀ THƯƠNG MẠI QUỐC TẾ HẢI LONG | IB2500150699 | vn0400495558 | Trung tâm Y tế khu vực Hải Châu | Đấu thầu rộng rãi | 14/08/2025 | 177/QĐ-TTYT | 14/08/2025 | 3 | Quận Hải Châu,Thành phố Đà Nẵng
1137 | Tay khoan đa năng cho phẫu thuật tai mũi họng | Cái | 3 | Hoa Kỳ | Vật tư, thiết bị y tế | EM200 EM800 | Midas Rex | Medtronic Powered Surgical Solutions / Hoa Kỳ |  |  | Từ năm 2022 trở về sau | Tay khoan đa năng cho phẫu thuật tai mũi họng, tai thần kinh, răng hàm mặt tích hợp hệ thống động cơ ngay trên tay khoan tạo ra lực chuyển động trực tiếp không gián đoạn. - Tốc độ 75.000 vòng/phút - Kích thước: Dài 7.77 cm, đường kính 1.65cm - Trọng lượng: 90g - Hấp tiệt trùng được. - Tương thích với máy khoan model IPC | 496.500.000 | vn0313130367 | CÔNG TY TNHH IDS MEDICAL SYSTEMS VIỆT NAM | IB2500128159 | vn0301269050 | BỆNH VIỆN TAI MŨI HỌNG | Đấu thầu rộng rãi | 14/08/2025 | 660/QĐ-BVTMH | 14/08/2025 | 2 | Quận 3,TP. Hồ Chí Minh
1138 | Đầu chụp tay khoan, loại thẳng sử dụng cho tay khoan phẫu thuật tai mũi họng, tai thần kinh | Cái | 5 | Hoa Kỳ | Vật tư, thiết bị y tế | AS07 | Midas Rex | Medtronic Powered Surgical Solutions / Hoa Kỳ |  |  | Từ năm 2022 trở về sau | Đầu chụp tay khoan , mài thẳng dùng trong phẫu thuật tai mũi họng, tai thần kinh - Dài 7cm - Đầu chụp thẳng, tương thích với mũi khoan dài 7cm và tay khoan EM200 cùng hãng - Tương thích với máy khoan model IPC - Theo tiêu chuẩn nhóm G7 - ISO/CE/FDA | 30.000.000 | vn0313130367 | CÔNG TY TNHH IDS MEDICAL SYSTEMS VIỆT NAM | IB2500128159 | vn0301269050 | BỆNH VIỆN TAI MŨI HỌNG | Đấu thầu rộng rãi | 14/08/2025 | 660/QĐ-BVTMH | 14/08/2025 | 2 | Quận 3,TP. Hồ Chí Minh
1139 | Đầu chụp tay khoan,loại cong sử dụng cho tay khoan phẫu thuật tai mũi họng, tai thần kinh | Cái | 5 | Hoa Kỳ | Vật tư, thiết bị y tế | AA07 | Midas Rex | Medtronic Powered Surgical Solutions / Hoa Kỳ |  |  | Từ năm 2022 trở về sau | Đầu chụp tay khoan, mài cong dùng trong phẫu thuật tai mũi họng, tai thần kinh - Dài 7cm - Đầu chụp cong, tương thích với mũi khoan dài 7cm và tay khoan EM200 cùng hãng - Tương thích với máy khoan model IPC - Theo tiêu chuẩn nhóm G7 - ISO/CE/FDA | 65.000.000 | vn0313130367 | CÔNG TY TNHH IDS MEDICAL SYSTEMS VIỆT NAM | IB2500128159 | vn0301269050 | BỆNH VIỆN TAI MŨI HỌNG | Đấu thầu rộng rãi | 14/08/2025 | 660/QĐ-BVTMH | 14/08/2025 | 2 | Quận 3,TP. Hồ Chí Minh
1140 | Đầu chụp tay khoan, loại cong, có thể thay đổi chiều dài sử dụng cho tay khoan phẫu thuật tai mũi họng, tai thần kinh | Cái | 5 | Hoa Kỳ | Vật tư, thiết bị y tế | AVA07 | Midas Rex | Medtronic Powered Surgical Solutions / Hoa Kỳ |  |  | Từ năm 2022 trở về sau | Đầu chụp tay khoan, mài cong dùng trong phẫu thuật tai mũi họng, tai thần kinh - Dài 7cm - Có thể thay đổi chiều dài để quan sát vùng phẫu thuật dễ dàng - Đầu chụp cong, tương thích với mũi khoan dài 7cm và tay khoan EM200 cùng hãng - Tương thích với máy khoan model IPC - Theo tiêu chuẩn nhóm G7 - ISO/CE/FDA | 84.000.000 | vn0313130367 | CÔNG TY TNHH IDS MEDICAL SYSTEMS VIỆT NAM | IB2500128159 | vn0301269050 | BỆNH VIỆN TAI MŨI HỌNG | Đấu thầu rộng rãi | 14/08/2025 | 660/QĐ-BVTMH | 14/08/2025 | 2 | Quận 3,TP. Hồ Chí Minh
1141 | Mũi khoan tai Legend Midas Rex, dài 7cm, đk 1mm(dùng cho máy XPS Microdebrider) hoặc tương đương | Cái | 30 | Hoa Kỳ | Vật tư, thiết bị y tế | 7BA10-MN | Midas Rex | Medtronic Powered Surgical Solutions / Hoa Kỳ |  |  | Từ năm 2022 trở về sau | - Mũi khoan tai, tai thần kinh Legend Midas Rex, dài 7cm, đường kính 1mm, dùng với tay khoan EM200 - Thành phần cấu tạo thép không gỉ hoặc tương đương - Tương thích với máy khoan IPC hoặc tương đương - Theo tiêu chuẩn nhóm G7 - ISO/CE/FDA | 2.850.000 | vn0313130367 | CÔNG TY TNHH IDS MEDICAL SYSTEMS VIỆT NAM | IB2500128159 | vn0301269050 | BỆNH VIỆN TAI MŨI HỌNG | Đấu thầu rộng rãi | 14/08/2025 | 660/QĐ-BVTMH | 14/08/2025 | 2 | Quận 3,TP. Hồ Chí Minh
1142 | Mũi khoan kim cương Legend Midas Rex các loại đk 1; 1.5; 2; 3; 4; 5mm; dài 7cm (dùng cho máy XPS Microdebrider) hoặc tương đương | Cái | 1000 | Hoa Kỳ | Vật tư, thiết bị y tế | 7BA10D 7BA15D 7BA20D 7BA30D 7BA40D 7BA50D | Midas Rex | Medtronic Powered Surgical Solutions / Hoa Kỳ |  |  | Từ năm 2022 trở về sau | - Mũi khoan kim cương Legend Midas Rex các loại, đường kính từ 1mm, 1.5mm, 2mm, 3mm, 4mm, 5mm; dài 7cm; dùng với tay khoan EM200 - Thành phần cấu tạo thép không gỉ hoặc tương đương - Tương thích với máy khoan IPC hoặc tương đương - Theo tiêu chuẩn nhóm G7 - ISO/CE/FDA | 2.950.000 | vn0313130367 | CÔNG TY TNHH IDS MEDICAL SYSTEMS VIỆT NAM | IB2500128159 | vn0301269050 | BỆNH VIỆN TAI MŨI HỌNG | Đấu thầu rộng rãi | 14/08/2025 | 660/QĐ-BVTMH | 14/08/2025 | 2 | Quận 3,TP. Hồ Chí Minh
1143 | Mũi khoan kim cương sàn sọ trước, cong 70 độ, dài 13cm(dùng cho máy XPS Microdebrider) hoặc tương đương | Cái | 10 | Cộng hòa Dominica | Vật tư, thiết bị y tế | 1885078HSE | HSE high speed curved diamond bur | Covidien, Dominican Republic/ Cộng hòa Dominica |  |  | Từ năm 2022 trở về sau | - Mũi khoan kim cương sàn sọ trước, cong 70 độ, đường kính 5mm, dài 13cm - Thành phần cấu tạo thép không gỉ và nhựa hoặc tương đương - Tương thích với máy khoan IPC hoặc tương đương - Theo tiêu chuẩn nhóm G7 - ISO/CE/FDA | 10.800.000 | vn0313130367 | CÔNG TY TNHH IDS MEDICAL SYSTEMS VIỆT NAM | IB2500128159 | vn0301269050 | BỆNH VIỆN TAI MŨI HỌNG | Đấu thầu rộng rãi | 14/08/2025 | 660/QĐ-BVTMH | 14/08/2025 | 2 | Quận 3,TP. Hồ Chí Minh
1144 | Mũi khoan mài kim cương sàn sọ trước, đường kính 4mm, dài 13cm, cong 15 độ | Cái | 60 | Cộng hòa Dominica | Vật tư, thiết bị y tế | 1884015RTD | 30K | Covidien, Dominican Republic/ Cộng hòa Dominica |  |  | Từ năm 2022 trở về sau | - Mũi khoan mài kim cương sàn sọ trước, đường kính 4mm, dài 13cm, cong 15 độ - Thành phần cấu tạo thép không gỉ và nhựa hoặc tương đương - Tương thích với máy khoan IPC hoặc tương đương - Theo tiêu chuẩn nhóm G7 - ISO/CE/FDA | 17.790.000 | vn0313130367 | CÔNG TY TNHH IDS MEDICAL SYSTEMS VIỆT NAM | IB2500128159 | vn0301269050 | BỆNH VIỆN TAI MŨI HỌNG | Đấu thầu rộng rãi | 14/08/2025 | 660/QĐ-BVTMH | 14/08/2025 | 2 | Quận 3,TP. Hồ Chí Minh
1145 | Mũi khoan kim cương 1.0mm (dùng cho máy XPS Microdebrider) hoặc tương đương | Cái | 10 | Cộng hòa Dominica | Vật tư, thiết bị y tế | 3155641 | Oto-flex | Covidien, Dominican Republic/ Cộng hòa Dominica |  |  | Từ năm 2022 trở về sau | - Mũi khoan kim cương Skeeter đường kính 1.0mm, chiều dài 98mm, có màu cam/trắng - Thành phần cấu tạo thép không gỉ hoặc tương đương - Tương thích với máy khoan IPC hoặc tương đương - Theo tiêu chuẩn nhóm G7 - ISO/CE/FDA | 3.200.000 | vn0313130367 | CÔNG TY TNHH IDS MEDICAL SYSTEMS VIỆT NAM | IB2500128159 | vn0301269050 | BỆNH VIỆN TAI MŨI HỌNG | Đấu thầu rộng rãi | 14/08/2025 | 660/QĐ-BVTMH | 14/08/2025 | 2 | Quận 3,TP. Hồ Chí Minh
1146 | Mũi khoan tai Legend Midas Rex dài 7cm, đk 2; 3; 4; 5; 6mm (dùng cho máy XPS Microdebrider) hoặc tương đương | Cái | 1000 | Hoa Kỳ | Vật tư, thiết bị y tế | 7BA20-MN 7BA30-MN 7BA40-MN 7BA50-MN 7BA60-MN | Midas Rex | Medtronic Powered Surgical Solutions / Hoa Kỳ |  |  | Từ năm 2022 trở về sau | - Mũi khoan tai, tai thần kinh Legend Midas Rex các loại, đường kính từ 2mm, 3mm, 4mm, 5mm, 6mm, dài 7cm; dùng với tay khoan EM200 - Thành phần cấu tạo thép không gỉ hoặc tương đương - Tương thích với máy khoan IPC hoặc tương đương - Theo tiêu chuẩn nhóm G7 - ISO/CE/FDA | 2.850.000 | vn0313130367 | CÔNG TY TNHH IDS MEDICAL SYSTEMS VIỆT NAM | IB2500128159 | vn0301269050 | BỆNH VIỆN TAI MŨI HỌNG | Đấu thầu rộng rãi | 14/08/2025 | 660/QĐ-BVTMH | 14/08/2025 | 2 | Quận 3,TP. Hồ Chí Minh
1147 | Mũi khoan kim cương Legend Midas Rex thế hệ mới, dài 7cm, đường kính 1; 1,5; 2; 3; 4,5; 5; 6mm, dùng với tay khoan tai thần kinh EM800, các loại các cỡ | Cái | 100 | Hoa Kỳ | Vật tư, thiết bị y tế | MR8-7BA10D MR8-7BA15D MR8-7BA20D MR8-7BA30D MR8-7BA40D MR8-7BA50D MR8-7BA60D | Midas Rex | Medtronic Powered Surgical Solutions / Hoa Kỳ |  |  | Từ năm 2022 trở về sau | - Mũi khoan kim cương Legend Midas Rex thế hệ mới, các loại, các cỡ đường kính 1; 1,5; 2; 3; 4; 5; 6mm, chiều dài 7cm, dùng với tay khoan tai thần kinh EM800 - Thành phần cấu tạo thép không gỉ hoặc tương đương - Tương thích với máy khoan IPC hoặc tương đương - Theo tiêu chuẩn nhóm G7 - ISO/CE/FDA | 4.000.000 | vn0313130367 | CÔNG TY TNHH IDS MEDICAL SYSTEMS VIỆT NAM | IB2500128159 | vn0301269050 | BỆNH VIỆN TAI MŨI HỌNG | Đấu thầu rộng rãi | 14/08/2025 | 660/QĐ-BVTMH | 14/08/2025 | 2 | Quận 3,TP. Hồ Chí Minh
1148 | Tay khoan đa năng cho phẫu thuật tai mũi họng, tai thần kinh, răng hàm mặt | Cái | 1 | Hoa Kỳ | Vật tư, thiết bị y tế | EM800 | Midas Rex | Medtronic Powered Surgical Solutions / Hoa Kỳ |  |  | Từ năm 2022 trở về sau | Tay khoan đa năng cho phẫu thuật tai mũi họng, tai thần kinh, răng hàm mặt tích hợp hệ thống động cơ ngay trên tay khoan tạo ra lực chuyển động trực tiếp không gián đoạn. - Tốc độ 75.000 vòng/phút - Kích thước: Dài 9.73 cm, đường kính 1.55cm - Độ dài dây cáp motor: 460cm - Trọng lượng: 87g - Hấp tiệt trùng được. - Tương thích với máy khoan model IPC - Theo tiêu chuẩn nhóm G7 - ISO/CE/FDA | 496.500.000 | vn0313130367 | CÔNG TY TNHH IDS MEDICAL SYSTEMS VIỆT NAM | IB2500128159 | vn0301269050 | BỆNH VIỆN TAI MŨI HỌNG | Đấu thầu rộng rãi | 14/08/2025 | 660/QĐ-BVTMH | 14/08/2025 | 2 | Quận 3,TP. Hồ Chí Minh
1149 | Mũi khoan cắt sàn sọ trước các cỡ, đk 3mm đến 4mm, dài 13 cm, cong 40 độ đến cong 70 độ | Cái | 180 | Cộng hòa Dominica | Vật tư, thiết bị y tế | 1883040BLC 1884040RTC 1883040BRC 1883655BRC 1884070RTC 1883070BLC | 30K | Covidien, Dominican Republic/ Cộng hòa Dominica |  |  | Từ năm 2022 trở về sau | - Mũi khoan phá sàn sọ trước các cỡ, đường kính từ 3mm đến 4mm, dài 13cm, cong từ 40 độ đến 70 độ - Thành phần cấu tạo thép không gỉ và nhựa hoặc tương đương - Tương thích với máy khoan IPC hoặc tương đương - Theo tiêu chuẩn nhóm G7 - ISO/CE/FDA | 17.600.000 | vn0313130367 | CÔNG TY TNHH IDS MEDICAL SYSTEMS VIỆT NAM | IB2500128159 | vn0301269050 | BỆNH VIỆN TAI MŨI HỌNG | Đấu thầu rộng rãi | 14/08/2025 | 660/QĐ-BVTMH | 14/08/2025 | 2 | Quận 3,TP. Hồ Chí Minh
1150 | Mũi khoan tai Legend Midas Rex hình quả đầu, đk 6mm (dùng cho máy XPS Microdebrider) hoặc tương đương | Cái | 60 | Hoa Kỳ | Vật tư, thiết bị y tế | 7AC60-MN | Midas Rex | Medtronic Powered Surgical Solutions / Hoa Kỳ |  |  | Từ năm 2022 trở về sau | - Mũi khoan tai, tai thần kinh Legend Midas Rex hình quả đầu, đường kính 6mm, dài 7cm, dùng với tay khoan EM200 - Thành phần cấu tạo thép không gỉ hoặc tương đương - Tương thích với máy khoan IPC hoặc tương đương - Theo tiêu chuẩn nhóm G7 - ISO/CE/FDA | 2.850.000 | vn0313130367 | CÔNG TY TNHH IDS MEDICAL SYSTEMS VIỆT NAM | IB2500128159 | vn0301269050 | BỆNH VIỆN TAI MŨI HỌNG | Đấu thầu rộng rãi | 14/08/2025 | 660/QĐ-BVTMH | 14/08/2025 | 2 | Quận 3,TP. Hồ Chí Minh
1151 | Mũi khoan phá Legend Legend Midas Rex thế hệ mới, dài 7cm, đường kính 1; 2; 3; 4; 5; 6mm, dùng với tay khoan tai thần kinh EM800, các loại các cỡ | Cái | 100 | Hoa Kỳ | Vật tư, thiết bị y tế | MR8-7BA10 MR8-7BA20 MR8-7BA30 MR8-7BA40 MR8-7BA50 MR8-7BA60 | Midas Rex | Medtronic Powered Surgical Solutions / Hoa Kỳ |  |  | Từ năm 2022 trở về sau | - Mũi khoan phá Legend Midas Rex thế hệ mới, các loại, các cỡ đường kính từ 1mm, 2mm, 3mm, 4mm, 5mm, 6mm, chiều dài 7cm, dùng với tay khoan tai thần kinh EM800 - Thành phần cấu tạo thép không gỉ hoặc tương đương - Tương thích với máy khoan IPC hoặc tương đương - Theo tiêu chuẩn nhóm G7 - ISO/CE/FDA | 3.850.000 | vn0313130367 | CÔNG TY TNHH IDS MEDICAL SYSTEMS VIỆT NAM | IB2500128159 | vn0301269050 | BỆNH VIỆN TAI MŨI HỌNG | Đấu thầu rộng rãi | 14/08/2025 | 660/QĐ-BVTMH | 14/08/2025 | 2 | Quận 3,TP. Hồ Chí Minh
1152 | Mũi khoan kim cương 0.8mm (dùng cho máy XPS Microdebrider) hoặc tương đương | Cái | 20 | Cộng hòa Dominica | Vật tư, thiết bị y tế | 3155648 | Oto-flex | Covidien, Dominican Republic/ Cộng hòa Dominica |  |  | Từ năm 2022 trở về sau | - Mũi khoan kim cương Skeeter đường kính 0.8mm, chiều dài 98mm, có màu vàng/trắng - Thành phần cấu tạo thép không gỉ hoặc tương đương - Tương thích với máy khoan IPC hoặc tương đương - Theo tiêu chuẩn nhóm G7 - ISO/CE/FDA | 4.000.000 | vn0313130367 | CÔNG TY TNHH IDS MEDICAL SYSTEMS VIỆT NAM | IB2500128159 | vn0301269050 | BỆNH VIỆN TAI MŨI HỌNG | Đấu thầu rộng rãi | 14/08/2025 | 660/QĐ-BVTMH | 14/08/2025 | 2 | Quận 3,TP. Hồ Chí Minh
1153 | Mũi khoan kim cương sàn sọ trước 3,2mm, dài 15cm, cong 40 độ(dùng cho máy XPS Microdebrider) hoặc tương đương | Cái | 100 | Cộng hòa Dominica | Vật tư, thiết bị y tế | 1883277HSE | High speed curved diamond bur | Covidien, Dominican Republic/ Cộng hòa Dominica |  |  | Từ năm 2022 trở về sau | - Mũi khoan kim cương sàn sọ trước 3,2mm, dài 15cm, cong 40 độ - Thành phần cấu tạo thép không gỉ và nhựa hoặc tương đương - Tương thích với máy khoan IPC hoặc tương đương - Theo tiêu chuẩn nhóm G7 - ISO/CE/FDA | 7.000.000 | vn0313130367 | CÔNG TY TNHH IDS MEDICAL SYSTEMS VIỆT NAM | IB2500128159 | vn0301269050 | BỆNH VIỆN TAI MŨI HỌNG | Đấu thầu rộng rãi | 14/08/2025 | 660/QĐ-BVTMH | 14/08/2025 | 2 | Quận 3,TP. Hồ Chí Minh
1154 | Mũi khoan mài kim cương sàn sọ trước các cỡ, đk 3mm đến 4mm, dài 13 cm, cong 40 độ đến cong 70 độ | Cái | 230 | Cộng hòa Dominica | Vật tư, thiết bị y tế | 1883040BLD 1884070RTD 1883070BLD | 30K | Covidien, Dominican Republic/ Cộng hòa Dominica |  |  | Từ năm 2022 trở về sau | - Mũi khoan mài kim cương sàn sọ trước 3mm, dài 13cm, cong 40 độ đến 70 độ - Thành phần cấu tạo thép không gỉ và nhựa hoặc tương đương - Tương thích với máy khoan IPC hoặc tương đương - Theo tiêu chuẩn nhóm G7 - ISO/CE/FDA | 19.900.000 | vn0313130367 | CÔNG TY TNHH IDS MEDICAL SYSTEMS VIỆT NAM | IB2500128159 | vn0301269050 | BỆNH VIỆN TAI MŨI HỌNG | Đấu thầu rộng rãi | 14/08/2025 | 660/QĐ-BVTMH | 14/08/2025 | 2 | Quận 3,TP. Hồ Chí Minh
1155 | Mũi khoan phá Skeeter 0.8mm(dùng cho máy XPS Microdebrider) hoặc tương đương | Cái | 30 | Cộng hòa Dominica | Vật tư, thiết bị y tế | 3155638 | Oto-flex | Covidien, Dominican Republic/ Cộng hòa Dominica |  |  | Từ năm 2022 trở về sau | - Mũi khoan phá Skeeter 0.8mm, có màu vàng - Thành phần cấu tạo thép không gỉ (hoặc tương đương). Tiêu chuẩn ISO/CE/ FDA - Theo tiêu chuẩn nhóm G7 - ISO/CE/FDA | 3.000.000 | vn0313130367 | CÔNG TY TNHH IDS MEDICAL SYSTEMS VIỆT NAM | IB2500128159 | vn0301269050 | BỆNH VIỆN TAI MŨI HỌNG | Đấu thầu rộng rãi | 14/08/2025 | 660/QĐ-BVTMH | 14/08/2025 | 2 | Quận 3,TP. Hồ Chí Minh
1156 | Mũi khoan phá Skeeter 1.0mm(dùng cho máy XPS Microdebrider) hoặc tương đương | Cái | 30 | Cộng hòa Dominica | Vật tư, thiết bị y tế | 3155631 | Oto-flex | Covidien, Dominican Republic/ Cộng hòa Dominica |  |  | Từ năm 2022 trở về sau | - Mũi khoan phá Skeeter 1.0mm, có màu cam - Thành phần cấu tạo thép không gỉ ( hoặc tương đương). Tiêu chuẩn ISO/CE/ FDA - Theo tiêu chuẩn nhóm G7 - ISO/CE/FDA | 3.000.000 | vn0313130367 | CÔNG TY TNHH IDS MEDICAL SYSTEMS VIỆT NAM | IB2500128159 | vn0301269050 | BỆNH VIỆN TAI MŨI HỌNG | Đấu thầu rộng rãi | 14/08/2025 | 660/QĐ-BVTMH | 14/08/2025 | 2 | Quận 3,TP. Hồ Chí Minh
1157 | Máy khoan xương, khoan răng hàm mặt | Cái | 1 | Nhật Bản | 90189090 | 1. P200-CU-230 2. FC-73 3. P200-BMH 4. P200-REC 5. P200-SAG 6. P200-OSC 7. PD-OSC-A 8.PDS-RE-4023/ PDS-RE-4023E/ PDS-RE-4028/ PDS-RE-4028E/ PDS-RE-4114/ PDS-RE-4127/ PDS-RE-4217/ PDS-RE-4223/ PDS-RE-6127 9.PDS-SO-411/ PDS-SO-412/ PDS-SO-422/ PDS-SO-431/ PDS-SO-432/ PDS-SO-433/ PDS-SO-441/ PDS-SO-442/ PDS-SO-452/ PDS-SO-453/ PDS-SO-632/ PDS-SO-642/ PDS-SO-653 10. PDS-RE-R011/ PDS-RE-R012/ PDS-RE-R111/ PDS-RE-R112 11. PDS-OSC-422 / PDS-OSC-432 12. P200-SMH 13. P200-2SD 14. P300-2A60 15. PDS-2TD-10/ PDS-2TD-15/ PDS-2TD-20 16. PDS-2RCDUL-10/ PDS-2RCDUL-15/ PDS-2RCDUL-20/ PDS-2RCDUL-25/ PDS-2RCDUL-30/PDS-2RCDUL-40/ PDS-2RCDUL-50/ PDS-2RCDUL-60/ PDS-2RCDUL-70 17.PDS-2RFUL-10/ PDS-2RFUL-15/ PDS-2RFUL-20/ PDS-2RFUL-25/ PDS-2RFUL-30/ PDS-2RFUL-35/ PDS-2RFUL-40/ PDS-2RFUL-50/ PDS-2RFUL-60/ PDS-2RFUL-70 18. PD-EZ-M 19.SC-C-H70/ SC-ML/ SC-SM | 1. Bộ điều khiển khoan mài đa năng Primado2 kèm dây điện nguồn 2. Bàn đạp điều khiển bằng chân đa năng, 1 nút bấm 3. Tay cưa xương tốc độ cao 4. Đầu chụp cưa tịnh tiến (Reciprocating Saw) 5. Đầu chụp cưa lắc ngang (Sagittal Saw) 6. Đầu chụp cưa rung (Oscillating Saw) 7. Đầu nối cưa rung 8. Lưỡi cưa tịnh tiến các cỡ 9. Lưỡi cưa các cỡ dùng cho cưa lắc ngang và cưa rung 10. Lưỡi mài dũa tịnh tiến các cỡ 11. Lưỡi cưa rung dao động các cỡ 12.Tay khoan mài tốc độ cao, loại mỏng 13. Đầu chụp mũi khoan tạo hình thẳng 14.Ống chụp mũi mài gập góc, cỡ 79 dòng tiêu chuẩn 15.Mũi khoan tạo hình 16.Lưỡi mài kim cương tròn nhám dùng trong phẫu thuật các cỡ 17. Lưỡi mài phá, đầu tròn dùng trong phẫu thuật các cỡ 18. Súng phun dầu làm sạch và bôi trơn 19.Hộp hấp tiệt trùng | Nakanishi Inc. |  |  | Năm 2025 | Chi tiết thông số kỹ thuật tại E-HSDT của nhà thầu | 1.191.500.000 | vn0316574096 | CÔNG TY TNHH TRANG THIẾT BỊ Y TẾ IMD | IB2500300977 | vn0301483696 | Bệnh Viện Răng Hàm Mặt Thành Phố Hồ Chí Minh | Đấu thầu rộng rãi | 13/08/2025 | 745/QĐ-BVRHM | 13/08/2025 | 1 | Quận 1,TP. Hồ Chí Minh
1158 | Mũi khoan kim cương đầu mũi búp ngọn lửa | Mũi | 2500 | Đức | 9018 | 862-010M-FG | 862-010M-FG | NTI-Kahla GmbH |  |  | 2024 | "*Mũi khoan kim cương chất liệu thép không rỉ, đường kính các cỡ và nhỏ nhất là 010 mm, dùng sửa soạn mài cùi răng bờ xuôi, mài mặt nhai. *Có các loai hạt kim cương với độ thô khác nhau: Medium 64~126 micron (M); Ultrafine 15 micron (UF), supper fine 10~36 micron (SF), Fine 27~76 micron thô (F), Course 107~181 micron (C), Supper course 151~213 micron (SC) *Dài 19mm, dùng với tay khoan nhanh Quy cách vỉ 5 mũi Tiêu chuẩn ISO 13485 và CE, Xuất xứ Đức/Châu Âu | 78.500 | vn0302130894 | CÔNG TY TNHH TRANG THIẾT BỊ NHA KHOA | IB2400440860 | vn0301483696 | Bệnh Viện Răng Hàm Mặt Thành Phố Hồ Chí Minh | Đấu thầu rộng rãi | 09/08/2025 | 725/QĐ-BVRHM | 08/08/2025 | 3 | Quận 1,TP. Hồ Chí Minh
1159 | Mũi khoan kim cương trụ đầu nhọn | Mũi | 2020 | Đức | 9018 | 862-010M-FG 859-010M-FG | 862-010M-FG 859-010M-FG | NTI-Kahla GmbH |  |  | 2024 | "*Mũi khoan kim cương, Chất liệu thép không rỉ, đường kính các cỡ và nhỏ nhất là 010 mm, dùng sửa soạn cùi răng *Có các loai hạt kim cương với độ thô khác nhau: Medium 64~126 micron (M); Ultrafine 15 micron (UF), supper fine 10~36 micron (SF), Fine 27~76 micron thô (F), Course 107~181 micron (C), Supper course 151~213 micron (SC) *Dài 19mm, dùng với tay khoan nhanh Quy cách vỉ 5 mũi Tiêu chuẩn ISO 13485 và CE, Xuất xứ Đức/Châu Âu" | 71.800 | vn0302130894 | CÔNG TY TNHH TRANG THIẾT BỊ NHA KHOA | IB2400440860 | vn0301483696 | Bệnh Viện Răng Hàm Mặt Thành Phố Hồ Chí Minh | Đấu thầu rộng rãi | 09/08/2025 | 725/QĐ-BVRHM | 08/08/2025 | 3 | Quận 1,TP. Hồ Chí Minh
1160 | Mũi khoan tạo lối vào ống tủy hình trụ các số | cây | 1008 | Thụy Sỹ | 9018 | A000823000112 A000823000212 A000823000312 các mũi Gate | A000823000112 A000823000212 A000823000312 các mũi Gate | Maillefer Instruments Holding S.A.R.L. |  |  | 2024 | Chất liệu thép không rỉ, có đánh dấu bằng vạch trên cán để phân biệt các size 1,2,3,4 và 1-6 , độ thuôn 2%, chiều dài 28mm - 32mm. Chuyên dùng để làm loe hoặc mở rộng phần thân ống tủy. Quy cách Hộp 6 cây Tiêu chuẩn ISO 13485 và CE Xuất xứ Thụy Sĩ/Châu Âu | 90.000 | vn0302130894 | CÔNG TY TNHH TRANG THIẾT BỊ NHA KHOA | IB2400440860 | vn0301483696 | Bệnh Viện Răng Hàm Mặt Thành Phố Hồ Chí Minh | Đấu thầu rộng rãi | 09/08/2025 | 725/QĐ-BVRHM | 08/08/2025 | 3 | Quận 1,TP. Hồ Chí Minh
1161 | Mũi khoan kim cương đầu bánh xe | Mũi | 496 | Đức | Vật tư y tế | 909-xxx FG (909-037M-FG, 909-040M-FG) 847-xxx-FG 859-xxx-FG 862-xxx-FG | Diamond Burs | NTI |  |  | 2024 trở về sau | Chất liệu thép không rỉ, đường kính từ 035mm đến 055mm. Mũi sửa soạn mài mặt nhai. Yêu cầu đạt độ cứng và sắc bén. | 151.450 | vn0312873810 | CÔNG TY TNHH MỘT THÀNH VIÊN DƯỢC PHẨM ĐẠI LỢI | IB2400440860 | vn0301483696 | Bệnh Viện Răng Hàm Mặt Thành Phố Hồ Chí Minh | Đấu thầu rộng rãi | 09/08/2025 | 725/QĐ-BVRHM | 08/08/2025 | 3 | Quận 1,TP. Hồ Chí Minh
1162 | Mũi khoan kim cương mài cùi | Mũi | 10000 | Đức | Vật tư y tế | 856-xxx-FG | Diamond Burs | NTI |  |  | 2024 trở về sau | Chất liệu thép không rỉ, đường kính từ 010mm đến 021mm. Mũi đạt độ cứng và sắc bén trong quá trình sửa soạn cùi răng bờ cong. | 119.166 | vn0312873810 | CÔNG TY TNHH MỘT THÀNH VIÊN DƯỢC PHẨM ĐẠI LỢI | IB2400440860 | vn0301483696 | Bệnh Viện Răng Hàm Mặt Thành Phố Hồ Chí Minh | Đấu thầu rộng rãi | 09/08/2025 | 725/QĐ-BVRHM | 08/08/2025 | 3 | Quận 1,TP. Hồ Chí Minh
1163 | Mũi khoan kim cương trụ đầu bằng | Mũi | 2000 | Đức | 9018 | 847-010M-FG | 847-010M-FG | NTI-Kahla GmbH |  |  | 2024 | "*Mũi khoan kim cương, chất liệu thép không rỉ, đường kính các cỡ và nhỏ nhất là 010 mm, dùng mài thẩm mỹ răng *Có các loai hạt kim cương với độ thô khác nhau: Medium 64~126 micron (M); Ultrafine 15 micron (UF), supper fine 10~36 micron (SF), Fine 27~76 micron thô (F), Course 107~181 micron (C), Supper course 151~213 micron (SC) *Dài 19mm, dùng với tay khoan nhanh Quy cách vỉ 5 mũi Tiêu chuẩn ISO 13485 và CE, Xuất xứ Đức/Châu Âu" | 85.500 | vn0302130894 | CÔNG TY TNHH TRANG THIẾT BỊ NHA KHOA | IB2400440860 | vn0301483696 | Bệnh Viện Răng Hàm Mặt Thành Phố Hồ Chí Minh | Đấu thầu rộng rãi | 09/08/2025 | 725/QĐ-BVRHM | 08/08/2025 | 3 | Quận 1,TP. Hồ Chí Minh
1164 | Mũi khoan kim cương trụ đầu tròn | Mũi | 2440 | Đức | 9018 | 801-010M-FG | 801-010M-FG | NTI-Kahla GmbH |  |  | 2024 | "*Mũi khoan kim cương, Chất liệu thép không rỉ, đường kính các cỡ và nhỏ nhất là 010 mm, dùng sửa soạn cùi răng *Có các loai hạt kim cương với độ thô khác nhau: Medium 64~126 micron (M); Ultrafine 15 micron (UF), supper fine 10~36 micron (SF), Fine 27~76 micron thô (F), Course 107~181 micron (C), Supper course 151~213 micron (SC) *Dài 19mm, dùng với tay khoan nhanh Quy cách vỉ 5 mũi Tiêu chuẩn ISO 13485 và CE, Xuất xứ Đức/Châu Âu" | 66.000 | vn0302130894 | CÔNG TY TNHH TRANG THIẾT BỊ NHA KHOA | IB2400440860 | vn0301483696 | Bệnh Viện Răng Hàm Mặt Thành Phố Hồ Chí Minh | Đấu thầu rộng rãi | 09/08/2025 | 725/QĐ-BVRHM | 08/08/2025 | 3 | Quận 1,TP. Hồ Chí Minh
1165 | Mũi khoan kim cương trụ thuôn nhọn | Mũi | 2000 | Đức | Vật tư y tế | 886-xxx-FG 813-xxx-FG 368-xxx-FG | Diamond Burs | NTI |  |  | 2024 trở về sau | Chất liệu thép không rỉ, đường kính từ 009mm đến 018mm. Mũi đạt độ cứng và sắc bén trong quá trình sửa soạn cùi răng. | 108.281 | vn0312873810 | CÔNG TY TNHH MỘT THÀNH VIÊN DƯỢC PHẨM ĐẠI LỢI | IB2400440860 | vn0301483696 | Bệnh Viện Răng Hàm Mặt Thành Phố Hồ Chí Minh | Đấu thầu rộng rãi | 09/08/2025 | 725/QĐ-BVRHM | 08/08/2025 | 3 | Quận 1,TP. Hồ Chí Minh
1166 | Mũi khoan tay thẳng các số | Cái | 19790 | Thụy Sĩ | Vật tư y tế | E012314000500/0600/0800/1000/1200/1400/1600/1800/2100/2300/2700 | CARBIDE BURS | Maillefer Instruments Holding S.A.R.L |  |  | 2024 trở về sau | Chất liệu thép cường lực hoặc thép cao cấp hoặc tungsten Carbide hoặc tương đương. Hình dạng: đầu mũi khoan xoắn ốc, tròn, trụ, chóp.. .Chiều dài mũi dài 44,5mm các size từ 05 - 027 hoặc tương đương ( 1/4 - 8). Dùng cho tay khoan tốc độ chậm. | 54.500 | vn0312873810 | CÔNG TY TNHH MỘT THÀNH VIÊN DƯỢC PHẨM ĐẠI LỢI | IB2400440860 | vn0301483696 | Bệnh Viện Răng Hàm Mặt Thành Phố Hồ Chí Minh | Đấu thầu rộng rãi | 09/08/2025 | 725/QĐ-BVRHM | 08/08/2025 | 3 | Quận 1,TP. Hồ Chí Minh
1167 | Mũi khoan chốt sợi thủy tinh các số | cái | 242 | Thụy Sĩ | Vật tư y tế | C060100000100/ 200/300/ 400 | Easypost precision drills | Maillefer Instruments Holding S.A.R.L |  |  | 2024 trở về sau | Chất liệu thép không rỉ. Mũi gồm các số 1,2,3 với các màu khác nhau. Đường kính: D > 1,1mm tương thích với Chốt thủy tinh chiều d i > 19mm, đường kính đầu tận chóp > 0,7mm, đường kính đầu tận cổ răng > 1.1mm. Yêu cầu khi tham gia mũi khoan phải tương thích với chốt sợi thủy tinh dùng để gắn. | 187.951 | vn0312873810 | CÔNG TY TNHH MỘT THÀNH VIÊN DƯỢC PHẨM ĐẠI LỢI | IB2400440860 | vn0301483696 | Bệnh Viện Răng Hàm Mặt Thành Phố Hồ Chí Minh | Đấu thầu rộng rãi | 09/08/2025 | 725/QĐ-BVRHM | 08/08/2025 | 3 | Quận 1,TP. Hồ Chí Minh
1168 | Mũi khoan kim cương cắt kẽ, mài kẽ | Mũi | 1930 | Đức | 9018 | FG diamond | FG diamond | DFS-Diamon GmbH |  |  | 2024 | Mài cắt mô răng nhanh hơn 30% cùng mũi khoan DFS. Lực cắt mạnh hơn. Độ bền bỉ cao hơn. Mũi khoan có thông số : - Chiều dài : 8mm. - Đường kính : từ 010 đến 014mm. - Mã màu theo tiêu chuẩn ISO : đỏ (4) | 53.550 | vn0312024302 | CÔNG TY CỔ PHẦN TRANG THIẾT BỊ Y NHA KHOA VIỆT ĐĂNG | IB2400440860 | vn0301483696 | Bệnh Viện Răng Hàm Mặt Thành Phố Hồ Chí Minh | Đấu thầu rộng rãi | 09/08/2025 | 725/QĐ-BVRHM | 08/08/2025 | 3 | Quận 1,TP. Hồ Chí Minh
1169 | Mũi khoan kim cương hoàn tất composite đầu dạng hình trứng, ngọn lửa | Mũi | 3000 | Đức | 9018 | FG diamond | FG diamond | DFS-Diamon GmbH |  |  | 2024 | Mài cắt mô răng nhanh hơn 30% cùng mũi khoan DFS. Lực cắt mạnh hơn. Độ bền bỉ cao hơn. Mũi khoan có thông số : - Chiều dài : 5 mm. - Đường kính : từ 018 đến 023mm. - Mã màu theo tiêu chuẩn ISO : đen (1), xanh lá (2), xanh dương (3), đỏ (4), vàng(5) | 53.550 | vn0312024302 | CÔNG TY CỔ PHẦN TRANG THIẾT BỊ Y NHA KHOA VIỆT ĐĂNG | IB2400440860 | vn0301483696 | Bệnh Viện Răng Hàm Mặt Thành Phố Hồ Chí Minh | Đấu thầu rộng rãi | 09/08/2025 | 725/QĐ-BVRHM | 08/08/2025 | 3 | Quận 1,TP. Hồ Chí Minh
1170 | Mũi khoan kim cương hình chóp ngược và ngược 2 đầu | Mũi | 300 | Đức | 9018 | 813-010M-FG | 813-010M-FG | NTI-Kahla GmbH |  |  | 2024 | "*Mũi khoan kim cương chất liệu thép không rỉ, đường kính các cỡ và nhỏ nhất là 023 mm, dùng mài mặt nhai, tạo hình buồng tủy *Có các loai hạt kim cương với độ thô khác nhau: Medium 64~126 micron (M); Ultrafine 15 micron (UF), supper fine 10~36 micron (SF), Fine 27~76 micron thô (F), Course 107~181 micron (C), Supper course 151~213 micron (SC) *Dài 19mm, dùng với tay khoan nhanh Quy cách vỉ 5 mũi Tiêu chuẩn ISO 13485 và CE, Xuất xứ Đức/Châu Âu" | 74.000 | vn0302130894 | CÔNG TY TNHH TRANG THIẾT BỊ NHA KHOA | IB2400440860 | vn0301483696 | Bệnh Viện Răng Hàm Mặt Thành Phố Hồ Chí Minh | Đấu thầu rộng rãi | 09/08/2025 | 725/QĐ-BVRHM | 08/08/2025 | 3 | Quận 1,TP. Hồ Chí Minh
1171 | Mũi khoan cắt cầu các số | Mũi | 1950 | Đức | Vật tư y tế | H31RMF-012-FG | Tungsten Carbide Burs | NTI |  |  | 2024 trở về sau | Mũi cắt cầu mão, chất liệu tungsten Carbide , chiều dài 19mm , màu vàng, đường kính 1,2mm. Dùng cho tay khoan tốc độ cao. | 136.299 | vn0312873810 | CÔNG TY TNHH MỘT THÀNH VIÊN DƯỢC PHẨM ĐẠI LỢI | IB2400440860 | vn0301483696 | Bệnh Viện Răng Hàm Mặt Thành Phố Hồ Chí Minh | Đấu thầu rộng rãi | 09/08/2025 | 725/QĐ-BVRHM | 08/08/2025 | 3 | Quận 1,TP. Hồ Chí Minh
1172 | Mũi khoan kim cương trụ thuôn đầu tròn | Mũi | 2500 | Đức | Vật tư y tế | 801-xxx-FG ( xxx = từ 007 đến 023) 813-xxx-FG 368-xxx-FG | Diamond Burs | NTI |  |  | 2024 trở về sau | Chất liệu thép không rỉ, đường kính từ 010mm đến 021mm. Mũi đạt độ cứng và sắc bén trong quá trình sửa soạn cùi răng bờ cong. | 108.281 | vn0312873810 | CÔNG TY TNHH MỘT THÀNH VIÊN DƯỢC PHẨM ĐẠI LỢI | IB2400440860 | vn0301483696 | Bệnh Viện Răng Hàm Mặt Thành Phố Hồ Chí Minh | Đấu thầu rộng rãi | 09/08/2025 | 725/QĐ-BVRHM | 08/08/2025 | 3 | Quận 1,TP. Hồ Chí Minh
1173 | Mũi khoan tay tốc độ cao | mũi | 1005 | Thụy Sĩ | Vật tư y tế | E012334100500/0600/0800/1000/1200/1400/1600/1800/2100/2300 | CARBIDE BURS | Maillefer Instruments Holding S.A.R.L |  |  | 2024 trở về sau | Chất liệu thép cường lực hoặc thép cao cấp hoặc tungsten Carbide hoặc tương đương. Hình dạng: đầu mũi khoan xoắn ốc, tròn, trụ, chóp. Chiều dài mũi dài 19 mm gồm các size 006,008,010,012,014,016,018,021,023 ( hoặc tương đương 1/4,1/2, 1,2,3,4,5,6,7,8) | 54.500 | vn0312873810 | CÔNG TY TNHH MỘT THÀNH VIÊN DƯỢC PHẨM ĐẠI LỢI | IB2400440860 | vn0301483696 | Bệnh Viện Răng Hàm Mặt Thành Phố Hồ Chí Minh | Đấu thầu rộng rãi | 09/08/2025 | 725/QĐ-BVRHM | 08/08/2025 | 3 | Quận 1,TP. Hồ Chí Minh
1174 | Mũi khoan kim cương | Mũi | 200 | Đức |  | FG diamond | FG diamond | DFS-Diamon GmbH - Đức |  |  | Năm 2024 trở lại đây | Vật liệu chính: Mũi khoan: Tinh thể kim cương gắn với kim loại cơ bản. Chuôi chất liệu bằng thép không gỉ . | 46.000 | vn4300898906 | CÔNG TY TNHH TMDV PN FOOD | IB2500251252 | vnz000009769 | BỆNH VIỆN ĐA KHOA KHU VỰC CÙ LAO MINH | Đấu thầu rộng rãi | 07/08/2025 | 60/QĐ-BV | 07/08/2025 | 2 | Huyện Mỏ Cày Nam,Tỉnh Bến Tre
1175 | Mũi khoan cắt xương tay chậm | Mũi | 100 | Mỹ |  | CARBIDE BURS HP | CARBIDE BURS HP | SS WHITE BURS,INC - MỸ |  |  | Năm 2024 trở lại đây | Mũi được làm từ nguyên liệu thép cao cấp. Size 702. Dài 44.5mm. đầu mũi 1.6mm. Sản xuất tại các nước G7. Đạt tiêu chuẩn: CE; ISO | 61.700 | vn4300898906 | CÔNG TY TNHH TMDV PN FOOD | IB2500251252 | vnz000009769 | BỆNH VIỆN ĐA KHOA KHU VỰC CÙ LAO MINH | Đấu thầu rộng rãi | 07/08/2025 | 60/QĐ-BV | 07/08/2025 | 2 | Huyện Mỏ Cày Nam,Tỉnh Bến Tre
1176 | Mũi khoan kim cương nội soi xuyên bản sống-cột sống | Chiếc | 20 | Hoa Kỳ |  | 16-02xx | 16-02xx | Elliquence, LLC |  |  | 2024 trở đi | - Mũi khoan sử dụng trong nội soi cột sống, phủ nhám kim cương , đầu tròn -Thân dài ≥ 250 mm, đường kính ≥ 4.3mm , đường kính đầu ≥ 4.2 mm, đồng bộ và cùng hãng sản xuất với đầu đốt xương sụn. | 22.000.000 | vn0103086880 | CÔNG TY CỔ PHẦN ĐẦU TƯ TUẤN NGỌC MINH | IB2500286123 | vn2400229574 | Bệnh viện Đa khoa Bắc Ninh số 1 | Đấu thầu rộng rãi | 07/08/2025 | 290/QĐ-BVĐK | 07/08/2025 | 1 | Thành phố Bắc Giang,Tỉnh Bắc Giang
1177 | Mũi khoan cắt xương tay nhanh | Cái | 500 | Nhật Bản | 9018 | Mzb 25, mzb 28 | Mani | Mani |  |  | 2024.2025 | - Vật liệu thép không gỉ - Mạ kim cương phần đầu | 90.000 | vn0105141819 | CÔNG TY TNHH ĐẦU TƯ VÀ THƯƠNG MẠI NAM DŨNG | IB2500247958 | vn0102251531 | Bệnh viện Đại học Y Hà Nội | Đấu thầu rộng rãi | 06/08/2025 | 1270/QĐ-BVĐHYHN | 06/08/2025 | 2 | Quận Đống Đa,Thành phố Hà Nội
1178 | Mũi khoan mở tủy, lấy chất hàn ống tủy | Cái | 300 | Thụy Sĩ | 9018 | E015234100000 | Maillerfer Instruments Holding Sarl | Maillerfer Instruments Holding Sarl |  |  | 2023,2024,2025 | - Chất làm từ thép không gỉ hoặc carbide (tungsten) hoặc tương đương - Hình dạng mũi khoan có đầu hình dạng tròn hoặc hình oval. - có nhiều kích cỡ khác nhau | 225.000 | vn0105141819 | CÔNG TY TNHH ĐẦU TƯ VÀ THƯƠNG MẠI NAM DŨNG | IB2500247958 | vn0102251531 | Bệnh viện Đại học Y Hà Nội | Đấu thầu rộng rãi | 06/08/2025 | 1270/QĐ-BVĐHYHN | 06/08/2025 | 2 | Quận Đống Đa,Thành phố Hà Nội
1179 | Mũi khoan cắt xương tay chậm | Cái | 1500 | Thụy Sĩ | 9018 | E054114101600 - CARB.BUR BONE CUTTERS PM 016 | Maillerfer Instruments Holding Sarl | Maillerfer Instruments Holding Sarl |  |  | 2023,2024,2025 | - Dùng mở xương cắt răng - Chất liệu bằng thép không gỉ hoặc tương đương - Phù hợp với khoan tay chậm thẳng | 220.000 | vn0105141819 | CÔNG TY TNHH ĐẦU TƯ VÀ THƯƠNG MẠI NAM DŨNG | IB2500247958 | vn0102251531 | Bệnh viện Đại học Y Hà Nội | Đấu thầu rộng rãi | 06/08/2025 | 1270/QĐ-BVĐHYHN | 06/08/2025 | 2 | Quận Đống Đa,Thành phố Hà Nội
1180 | Mũi khoan mở rộng buồng tuỷ dạng trụ đầu nhẵn | Cái | 350 | Nhật Bản | 9018 | M15ez | Mani | Mani |  |  | 2024.2025 | - Chất liệu đầu mũi khoan bằng carbide (tungsten) hoặc tương đương - Mũi khoan mở tủy tránh thủng sàn - Đầu trụ nhẵn không có tác dụng cắt - Có rãnh cắt mặt bên,có khoảng từ 4 đến 6 rãnh cắt đối xứng | 90.000 | vn0105141819 | CÔNG TY TNHH ĐẦU TƯ VÀ THƯƠNG MẠI NAM DŨNG | IB2500247958 | vn0102251531 | Bệnh viện Đại học Y Hà Nội | Đấu thầu rộng rãi | 06/08/2025 | 1270/QĐ-BVĐHYHN | 06/08/2025 | 2 | Quận Đống Đa,Thành phố Hà Nội
1181 | Mũi khoan đánh bóng kim loại | Cái | 20 | Đức | 9018 | P4203 | NTI - Kahla GmbH Rotary Dental Instruments | NTI - Kahla GmbH Rotary Dental Instruments |  |  | 2023,2024,2025 | - Đầu được gắn đá mài bòng, - Thân là thép không gỉ hoặc tương đương - Dùng cho tay khoan chậm thẳng | 211.000 | vn0105141819 | CÔNG TY TNHH ĐẦU TƯ VÀ THƯƠNG MẠI NAM DŨNG | IB2500247958 | vn0102251531 | Bệnh viện Đại học Y Hà Nội | Đấu thầu rộng rãi | 06/08/2025 | 1270/QĐ-BVĐHYHN | 06/08/2025 | 2 | Quận Đống Đa,Thành phố Hà Nội
1182 | Mũi khoan cắt thép | Cái | 200 | Nhật Bản | 9018 | M15zb | Mani | Mani |  |  | 2024.2025 | - Chất liệu: hợp kim Carbide (tungsten carbide) hoặc tương đương - Dùng cắt cầu răng thép | 90.000 | vn0105141819 | CÔNG TY TNHH ĐẦU TƯ VÀ THƯƠNG MẠI NAM DŨNG | IB2500247958 | vn0102251531 | Bệnh viện Đại học Y Hà Nội | Đấu thầu rộng rãi | 06/08/2025 | 1270/QĐ-BVĐHYHN | 06/08/2025 | 2 | Quận Đống Đa,Thành phố Hà Nội
1183 | Mũi khoan kim cương mở tủy | Cái | 250 | Nhật Bản | 9018 | Tr-xx, TC-xx, Bc-xx, Tf-xx,… | Mani | Mani |  |  | 2024.2025 | - Chất liệu làm bằng thép không gỉ hoặc tương đương - Đầu mũi khoan phủ bụi kim cương - Thiết kế đầu hình tròn, thân thuôn hình nón | 23.400 | vn0105141819 | CÔNG TY TNHH ĐẦU TƯ VÀ THƯƠNG MẠI NAM DŨNG | IB2500247958 | vn0102251531 | Bệnh viện Đại học Y Hà Nội | Đấu thầu rộng rãi | 06/08/2025 | 1270/QĐ-BVĐHYHN | 06/08/2025 | 2 | Quận Đống Đa,Thành phố Hà Nội
1184 | Mũi khoan kim cương mài răng | Cái | 3000 | Nhật Bản | 9018 | Tr-xx, TC-xx, Bc-xx, Tf-xx,… | Mani | Mani |  |  | 2024.2025 | - Vật liệu thép không gỉ - Mạ kim cương phần đầu | 23.400 | vn0105141819 | CÔNG TY TNHH ĐẦU TƯ VÀ THƯƠNG MẠI NAM DŨNG | IB2500247958 | vn0102251531 | Bệnh viện Đại học Y Hà Nội | Đấu thầu rộng rãi | 06/08/2025 | 1270/QĐ-BVĐHYHN | 06/08/2025 | 2 | Quận Đống Đa,Thành phố Hà Nội
1185 | Mũi khoan ngược dùng trong kỹ thuật all-inside của phẫu thuật tái tạo dây chằng chéo trước | Cái | 500 | Mỹ | 9018 | AR-1204AF-xx/ AR-1204AF-xxx/ AR-1204AS-50/ AR-1204AS-55 | FlipCutter II | Arthrex, Inc. |  |  | 2025 trở về sau | Theo Mẫu 22.1 Thông tin hàng hóa trong E-HSDT | 4.500.000 | vn0107898996 | CÔNG TY TNHH THƯƠNG MẠI TOPLINE | IB2500286109 | vn0309747559 | Bệnh viện Quân y 175 | Đấu thầu rộng rãi | 05/08/2025 | 3603/QĐ-BV | 05/08/2025 | 2 | Quận Gò Vấp,TP. Hồ Chí Minh
1186 | Ống thông mũi khoan có núm xoay | Cái | 3 | Ireland | 9018 | H74939xxxxxxx | ROTAPRO™ Pre-Connected Exchangeable Burr Catheter and Burr Advancing Device | Boston Scientific Limited |  |  | Năm 2024 trở về sau | Ống thông có mũi khoan của hệ thống bào mảng xơ vữa, tích hợp nút on/off trên dụng cụ đẩy Hệ thống gồm dụng cụ đẩy Advancer (có núm xoay giúp dẫn hướng cho mũi khoan và phanh hãm dây dẫn) lắp sẵn ống thông Rotapro có mũi khoan hình elip phủ kim cương gắn ở đầu của 01 dây lái linh hoạt. Mũi khoan được phủ tinh thể kim cương ở bề mặt đầu xa, bề mặt đầu gần mũi khoan nhẵn mịn. Ống thông có chiều dài 135cm, có các cỡ từ 1,25 mm; 1,50mm; 1,75 mm; 2,00mm; 2,15 mm; 2,25 mm; 2,38 mm và 2,50mm. Tiêu chuẩn ISO và CE,FDA | 42.500.000 | vn0314650295 | Công Ty TNHH Alexia | IB2500241593 | vn1600360817 | Bệnh viện Đa khoa khu vực tỉnh An Giang | Đấu thầu rộng rãi | 04/08/2025 | 323/QĐ-BV | 01/08/2025 | 2 | Thành phố Châu Đốc,Tỉnh An Giang
1187 | Dụng cụ đẩy lắp sẵn ống thông (catheter) có mũi khoan | Cái | 20 | Ireland |  | H74939xxxxxxx | H74939xxxxxxx | Boston Scientific Limited |  |  | 2024 trở về sau | Dụng cụ đẩy lắp sẵn ống thông (catheter) có mũi khoan 1. Ống thông (catheter) có mũi khoan đính kim cương và dụng cụ đẩy 2. Tích hợp nút on/of trên dụng cụ đẩy 3. Các cỡ đầu khoan: 1.25; 1.5; 1.75; 2; 2.15; 2.25; 2.38; 2.50mm 4. Chiều dài ống thông (catheter) 135cm 5. Tiệt trùng | 42.500.000 | vn0314650295 | Công Ty TNHH Alexia | IB2500076448 | vn0301465062 | Bệnh Viện Chợ Rẫy | Đấu thầu rộng rãi | 31/07/2025 | 4126/QĐ-BVCR | 31/07/2025 | 3 | Quận 5,TP. Hồ Chí Minh
1188 | Dây dẫn có mũi khoan kim cương | Cái | 5 | Ireland |  | H80222768xxxx | H80222768xxxx | Boston Scientific Limited |  |  | 2024 trở về sau | Dây dẫn bào mảng xơ vữa cho tổn thương tắc mãn tính 1.Dây dẫn có mũi khoan kim cương 2. Các cỡ: 1.25mm, 1.5mm, 1.75mm, 2.0mm, 2.5mm 3. Chiều dài 135cm 4. Tiệt trùng | 20.295.000 | vn0314650295 | Công Ty TNHH Alexia | IB2500076448 | vn0301465062 | Bệnh Viện Chợ Rẫy | Đấu thầu rộng rãi | 31/07/2025 | 4126/QĐ-BVCR | 31/07/2025 | 3 | Quận 5,TP. Hồ Chí Minh
1189 | Mũi khoan kim cương | Cái | 200 | Đức |  | 801-016x-FG 856-016x-Fg 368-016x-Fg | 801-016x-FG 856-016x-Fg 368-016x-Fg | NTI-Kahla GmbH, Đức |  |  | 2023 trở về sau | *Mũi khoan kim cương có nhiều đường kính khác nhau *Có các loai hạt kim cương với độ thô khác nhau: Medium 64~126 micron (M); Ultrafine 15 micron (UF), supper fine 10~36 micron (SF), Fine 27~76 micron thô (F), Course 107~181 micron (C), Supper course 151~213 micron (SC) *Chiều dài: 19mm Đóng gói vỉ 5 cây Tiêu chuẩn ISO 13485, CE Xuất xứ Đức/Châu Âu | 112.350 | vn0302130894 | CÔNG TY TNHH TRANG THIẾT BỊ NHA KHOA | IB2500076448 | vn0301465062 | Bệnh Viện Chợ Rẫy | Đấu thầu rộng rãi | 31/07/2025 | 4126/QĐ-BVCR | 31/07/2025 | 3 | Quận 5,TP. Hồ Chí Minh
1190 | Mũi khoan trụ thép | Cái | 50 | Đức |  | H1-xxx-FG H2-xxx-FG H33-xxx-FG | H1-xxx-FG H2-xxx-FG H33-xxx-FG | NTI-Kahla GmbH, Đức |  |  | 2023 trở về sau | Mũi khoan thép, dùng khoan cắt xương trong nha khoa. Đóng gói vỉ 5 cây Tiêu chuẩn ISO 13485, CE Xuất xứ Đức/Châu Âu | 135.650 | vn0302130894 | CÔNG TY TNHH TRANG THIẾT BỊ NHA KHOA | IB2500076448 | vn0301465062 | Bệnh Viện Chợ Rẫy | Đấu thầu rộng rãi | 31/07/2025 | 4126/QĐ-BVCR | 31/07/2025 | 3 | Quận 5,TP. Hồ Chí Minh
1191 | Mũi khoan nha khoa | Cái | 100 | Nhật Bản |  | Tf-xx, Bc-xx, Tr-xx, Bc-xx, Br-xx,… | Mani | Mani |  |  | Từ năm 2025 trở đi | Vật liệu thép không gỉ, mạ kim cương phần đầu, dùng để khoan răng và mài răng, các c ỡ. Đạt tiêu chuẩn ISO 13485. | 30.450 | vn0500391288 | CÔNG TY TNHH LÊ LỢI | IB2500292468 | vn0103718152 | Bệnh viện đa khoa huyện Phúc Thọ | Đấu thầu rộng rãi | 31/07/2025 | 494/QĐ-BV | 31/07/2025 | 1 | Huyện Phúc Thọ,Thành phố Hà Nội
1192 | Mũi khoan kim cương đuôi chuột, độ sắc (xanh lam) | Cái | 90 | MANI HANOI CO.,LTD. PHO YEN FACTORY, Việt Nam |  | DIA BURS | MANI | MANI HANOI CO.,LTD. PHO YEN FACTORY, Việt Nam | DIA BURS | 220001803/PCBB-BYT | 2024-2025 | Sản phẩm này được dùng để khoan các mô cứng như răng và xương, được làm từ thép cacbon và thép không gỉ | 24.600 | vn0109373842 | CÔNG TY TNHH THIẾT BỊ VẬT TƯ HOÀNG BẢO | IB2500180650 | vn5100135641 | BỆNH VIỆN ĐA KHOA TỈNH HÀ GIANG | Đấu thầu rộng rãi | 31/07/2025 | 35/QĐ-BVĐKHG; 90/QĐ-BVĐKHG | 31/07/2025 | 2 | TP Hà Giang,Tỉnh Hà Giang
1193 | Mũi khoan kim cương tròn đường kính1mm, độ sắc (xanh lam) | Cái | 90 | MANI HANOI CO.,LTD. PHO YEN FACTORY, Việt Nam |  | DIA BURS | MANI | MANI HANOI CO.,LTD. PHO YEN FACTORY, Việt Nam | DIA BURS | 220001803/PCBB-BYT | 2024-2025 | Sản phẩm này được dùng để khoan các mô cứng như răng và xương, được làm từ thép cacbon và thép không gỉ | 27.400 | vn0109373842 | CÔNG TY TNHH THIẾT BỊ VẬT TƯ HOÀNG BẢO | IB2500180650 | vn5100135641 | BỆNH VIỆN ĐA KHOA TỈNH HÀ GIANG | Đấu thầu rộng rãi | 31/07/2025 | 35/QĐ-BVĐKHG; 90/QĐ-BVĐKHG | 31/07/2025 | 2 | TP Hà Giang,Tỉnh Hà Giang
1194 | Mũi khoan kim cương trụ đường kính 1mm độ sắc (xanh lam) | Cái | 150 | MANI HANOI CO.,LTD. PHO YEN FACTORY, Việt Nam |  | DIA BURS | MANI | MANI HANOI CO.,LTD. PHO YEN FACTORY, Việt Nam | DIA BURS | 220001803/PCBB-BYT | 2024-2025 | Sản phẩm này được dùng để khoan các mô cứng như răng và xương, được làm từ thép cacbon và thép không gỉ | 27.400 | vn0109373842 | CÔNG TY TNHH THIẾT BỊ VẬT TƯ HOÀNG BẢO | IB2500180650 | vn5100135641 | BỆNH VIỆN ĐA KHOA TỈNH HÀ GIANG | Đấu thầu rộng rãi | 31/07/2025 | 35/QĐ-BVĐKHG; 90/QĐ-BVĐKHG | 31/07/2025 | 2 | TP Hà Giang,Tỉnh Hà Giang
1195 | Mũi khoan kim cương high tròn đủ cở, hình búp lửa | Cái | 60 | DFS Diamon GmbH | 9018 | DFS-53... | Dụng Cụ Y Tế | Đức |  |  | 2025 | Mài cắt mô răng nhanh hơn 30% cùng mũi khoan DFS.Lực cắt mạnh hơn.Độ bền bỉ cao hơn.Kích thước mũi khoan chính xác hơn. | 77.000 | vn1801707829 | CÔNG TY TNHH TRANG THIẾT BỊ Y TẾ PHÚ TOÀN TÂN | IB2500241580 | vn1600360817 | Bệnh viện Đa khoa khu vực tỉnh An Giang | Đấu thầu rộng rãi | 31/07/2025 | 281/QĐ-BV | 30/07/2025 | 3 | Thành phố Châu Đốc,Tỉnh An Giang
1196 | Mũi khoan nha khoa | Mũi | 800 | MANI HANOI CO.,LTD. PHO YEN FACTORY, Việt Nam |  | DIA BURS | MANI | MANI HANOI CO.,LTD. PHO YEN FACTORY, Việt Nam |  |  | 2024 trở đi | Mũi khoan nha khoa các loại Chất liệu thép không gỉ | 26.800 | vn0109373842 | CÔNG TY TNHH THIẾT BỊ VẬT TƯ HOÀNG BẢO | IB2500190158 | vnz000022181 | Bệnh Viện Đa khoa Thành Phố Vinh | Đấu thầu rộng rãi | 30/07/2025 | 3045/QĐ-BVTP | 30/07/2025 | 4 | Thành phố Vinh,Tỉnh Nghệ An
1197 | Mũi khoan kim cương | Mũi | 1600 | MANI HANOI CO.,LTD. PHO YEN FACTORY, Việt Nam |  | DIA BURS | MANI | MANI HANOI CO.,LTD. PHO YEN FACTORY, Việt Nam |  |  | 2024 trở đi | Thép không gỉ . Kim cương nhân tạo và tự nhiên. Quy cách đóng gói: 5 mũi/vỉ | 26.200 | vn0109373842 | CÔNG TY TNHH THIẾT BỊ VẬT TƯ HOÀNG BẢO | IB2500190158 | vnz000022181 | Bệnh Viện Đa khoa Thành Phố Vinh | Đấu thầu rộng rãi | 30/07/2025 | 3045/QĐ-BVTP | 30/07/2025 | 4 | Thành phố Vinh,Tỉnh Nghệ An
1198 | Mũi khoan kim cương tròn | Cái | 368 | Nhật Bản – Việt Nam |  | Br-xx | Br-xx | Mani |  |  | Từ năm 2024 trở về sau | Thép không gỉ mạ kim cương phần đầu. | 26.000 | vn0107087155 | CÔNG TY CỔ PHẦN DỊCH VỤ CÔNG NGHỆ ĐIỆN TỬ GB | IB2500215716 | vnz000013534 | Sở Y tế Hưng Yên | Đấu thầu rộng rãi | 29/07/2025 | 54/QĐ-SYT | 29/07/2025 | 2 | Tỉnh Hưng Yên
1199 | Mũi khoan xương đa năng dùng trong chấn thương | Cái | 25 | Đức |  | S2740.502 | Mũi khoan Twist Drill | Gebr. Brasseler GmbH & Co. KG |  |  | 2024 trở đi | * Chất liệu bằng thép không gỉ, loại đầu xoắn * Đường kính 3,5mm, chiều dài đầu xoắn 60mm, tổng chiều dài 170mm * Phù hợp với đầu Jacob Tiêu chuẩn ISO 13485 Tương thích với máy khoan Metronic | 940.000 | vn0900108278 | CÔNG TY CỔ PHẦN DƯỢC PHẨM HƯNG YÊN | IB2500215716 | vnz000013534 | Sở Y tế Hưng Yên | Đấu thầu rộng rãi | 29/07/2025 | 54/QĐ-SYT | 29/07/2025 | 2 | Tỉnh Hưng Yên
1200 | Mũi khoan mở tủy | Cái | 280 | Nhật Bản – Việt Nam |  | M15ez | M15ez | Mani |  |  | Từ năm 2024 trở về sau | Vật liệu carbide có khả năng chống ăn mòn và chịu được mọi loại khử trùng (tương đương vật liệu thép không gỉ) | 95.500 | vn0107087155 | CÔNG TY CỔ PHẦN DỊCH VỤ CÔNG NGHỆ ĐIỆN TỬ GB | IB2500215716 | vnz000013534 | Sở Y tế Hưng Yên | Đấu thầu rộng rãi | 29/07/2025 | 54/QĐ-SYT | 29/07/2025 | 2 | Tỉnh Hưng Yên
1201 | Mũi khoan trụ thuôn | Cái | 358 | Nhật Bản – Việt Nam |  | Tr-xx | Tr-xx | Mani |  |  | Từ năm 2024 trở về sau | Thép không gỉ mạ kim cương phần đầu. | 26.000 | vn0107087155 | CÔNG TY CỔ PHẦN DỊCH VỤ CÔNG NGHỆ ĐIỆN TỬ GB | IB2500215716 | vnz000013534 | Sở Y tế Hưng Yên | Đấu thầu rộng rãi | 29/07/2025 | 54/QĐ-SYT | 29/07/2025 | 2 | Tỉnh Hưng Yên
1202 | Mũi khoan tạo hình dùng cho máy khoan IPC | Cái | 15 | Mỹ |  | Midas Rex; 8TA11 | Mũi khoan hình đầu côn | Medtronic Powered Surgical Solutions |  |  | 2024 trở đi | Mũi khoan hình đầu côn dài 8cm, đường kính 1.1mm. Tiêu chuẩn ISO 13485 | 2.900.000 | vn0900108278 | CÔNG TY CỔ PHẦN DƯỢC PHẨM HƯNG YÊN | IB2500215716 | vnz000013534 | Sở Y tế Hưng Yên | Đấu thầu rộng rãi | 29/07/2025 | 54/QĐ-SYT | 29/07/2025 | 2 | Tỉnh Hưng Yên
1203 | Mũi khoan sọ não tự dừng độ dày xương sọ các cỡ dùng cho máy khoan IPC | Cái | 15 | Đức |  | PER C6-9-S; PER C8-11-S; PER C11-14-S; PER 7-11-S; PER 7-11-SP; PER 11-14-S; PER 11-14-SP | Mũi khoan sọ não tự dừng, các cỡ | Adeor Medical |  |  | 2024 trở đi | * Mũi khoan sọ tự dừng dùng cho độ dày xương sọ chỉ 1.0mm; 2.0mm; 3.0mm * Có các kích cỡ cho người lớn và trẻ em gồm các loại 6.0mm/9.0mm; 7.0mm/11.0mm; 8.0mm/11.0mm; 11mm/14mm (đường kính trong/ đường kính ngoài) * Thiết kế đầu cắt và cơ chế tự dừng (nhả) sớm, an toàn giúp giảm thiểu nguy cơ tổn thương màng cứng có thể xảy ra. * Thích hợp với các loại xương đồng đều và không đồng đều. * Hiệu quả cắt bền bỉ, dùng với đầu chụp Hudson. * Tạo ra miếng đệm xương bảo vệ màng cứng. * Có tính năng chống trượt giúp khoan sọ an toàn và thuận tiện. *Có thể khởi động/dừng khi cần hoặc khởi động lại sau khi dừng. * Tiêu chuẩn chất lượng ISO 13485 | 4.000.000 | vn0900108278 | CÔNG TY CỔ PHẦN DƯỢC PHẨM HƯNG YÊN | IB2500215716 | vnz000013534 | Sở Y tế Hưng Yên | Đấu thầu rộng rãi | 29/07/2025 | 54/QĐ-SYT | 29/07/2025 | 2 | Tỉnh Hưng Yên
1204 | Mũi khoan cắt sọ | Cái | 15 | Đức |  | Craniotome; GR002XL | Mũi khoan cắt mở xương sọ/Lưỡi cắt xương sọ | Adeor Medical |  |  | 2024 trở đi | * Mũi khoan cắt sọ dạng xoắn * Đường kính mũi 1.6mm * Tương thích với tay khoan Medtronic * Được làm cứng để tăng hiệu suất cắt và tăng tuổi thọ của tay khoan. * Đạt tiêu chuẩn: ISO 13485 | 3.890.000 | vn0900108278 | CÔNG TY CỔ PHẦN DƯỢC PHẨM HƯNG YÊN | IB2500215716 | vnz000013534 | Sở Y tế Hưng Yên | Đấu thầu rộng rãi | 29/07/2025 | 54/QĐ-SYT | 29/07/2025 | 2 | Tỉnh Hưng Yên
1205 | Mũi khoan răng | Cái | 630 | Nhật Bản – Việt Nam |  | Tf-xx, Bc-xx, Br-xx, Tc-xx | Tf-xx, Bc-xx, Br-xx, Tc-xx | Mani |  |  | Từ năm 2024 trở về sau | Thép không gỉ mạ kim cương phần đầu. | 26.000 | vn0107087155 | CÔNG TY CỔ PHẦN DỊCH VỤ CÔNG NGHỆ ĐIỆN TỬ GB | IB2500215716 | vnz000013534 | Sở Y tế Hưng Yên | Đấu thầu rộng rãi | 29/07/2025 | 54/QĐ-SYT | 29/07/2025 | 2 | Tỉnh Hưng Yên
1206 | Mũi Khoan tai kim cương các cỡ dùng cho máy khoan IPC | Cái | 15 | Dominican |  | Medtronic ENT Round Fine Diamond Bur; 31111075; 31102075; 31133069; 31134065; 31135059; 31136058 | Mũi khoan kim cương mịn tròn | Covidien |  |  | 2024 trở đi | Mũi khoan kim cương hình cầu, đường kính 1mm - 6mm, dài 64mm - 78mm. Tương thích với máy khoan IPC của hãng Medtronic. Tiêu chuẩn ISO 13485 | 3.200.000 | vn0900108278 | CÔNG TY CỔ PHẦN DƯỢC PHẨM HƯNG YÊN | IB2500215716 | vnz000013534 | Sở Y tế Hưng Yên | Đấu thầu rộng rãi | 29/07/2025 | 54/QĐ-SYT | 29/07/2025 | 2 | Tỉnh Hưng Yên
1207 | Mũi khoan tai loại phá các cỡ dùng cho máy khoan IPC | Cái | 16 | Dominican |  | Medtronic ENT Round Stainless Steel Cutting Bur; 31141075; 31142075; 3112974C; 31314065U; 31315059U; 31316058U | Mũi khoan rãnh tròn | Covidien |  |  | 2024 trở đi | Mũi khoan phá hình cầu, đường kính 1mm - 6mm, dài 64mm - 79mm. Tương thích với máy khoan IPC của hãng Medtronic. Tiêu chuẩn ISO 13485 | 3.150.000 | vn0900108278 | CÔNG TY CỔ PHẦN DƯỢC PHẨM HƯNG YÊN | IB2500215716 | vnz000013534 | Sở Y tế Hưng Yên | Đấu thầu rộng rãi | 29/07/2025 | 54/QĐ-SYT | 29/07/2025 | 2 | Tỉnh Hưng Yên
1208 | Mũi khoan kim cương | Mũi | 1000 | Đức |  | 856-xxxx-FG 801-xxxx-FG 368-xxxx-FG 837-xxxx-FG | 856-xxxx-FG 801-xxxx-FG 368-xxxx-FG 837-xxxx-FG | NTI-Kahla GmbH |  |  | 2024 trở về sau | *Mũi khoan kim cương hình búp măng, đầu tròn, có nhiều đường kính khác nhau *Có các loai hạt kim cương với độ thô khác nhau: Medium 64~126 micron (M); Ultrafine 15 micron (UF), supper fine 10~36 micron (SF), Fine 27~76 micron thô (F), Course 107~181 micron (C), Supper course 151~213 micron (SC) *Chiều dài: 19mm Quy cách: Vỉ 5 mũi Tiêu chuẩn ISO | 167.300 | vn0302130894 | CÔNG TY TNHH TRANG THIẾT BỊ NHA KHOA | IB2500179877 | vn1801211773 | BỆNH VIỆN TRƯỜNG ĐẠI HỌC Y DƯỢC CẦN THƠ | Đấu thầu rộng rãi | 25/07/2025 | 644/QĐ-BVTĐHYDCT | 25/07/2025 | 3 | Quận Ninh Kiều,Thành phố Cần Thơ
1209 | Mũi khoan xương trụ thẳng | Mũi | 240 | Đức |  | 856-xxxx-FG 801-xxxx-FG 368-xxxx-FG 837-xxxx-FG | 856-xxxx-FG 801-xxxx-FG 368-xxxx-FG 837-xxxx-FG | NTI-Kahla GmbH |  |  | 2024 trở về sau | *Mũi khoan kim cương hình búp măng, đầu tròn, có nhiều đường kính khác nhau *Có các loai hạt kim cương với độ thô khác nhau: Medium 64~126 micron (M); Ultrafine 15 micron (UF), supper fine 10~36 micron (SF), Fine 27~76 micron thô (F), Course 107~181 micron (C), Supper course 151~213 micron (SC) *Chiều dài: 19mm Quy cách: Vỉ 5 mũi Tiêu chuẩn ISO | 167.300 | vn0302130894 | CÔNG TY TNHH TRANG THIẾT BỊ NHA KHOA | IB2500179877 | vn1801211773 | BỆNH VIỆN TRƯỜNG ĐẠI HỌC Y DƯỢC CẦN THƠ | Đấu thầu rộng rãi | 25/07/2025 | 644/QĐ-BVTĐHYDCT | 25/07/2025 | 3 | Quận Ninh Kiều,Thành phố Cần Thơ
1210 | Mũi khoan sọ não tự dừng | Cái | 10 | Hungary |  | NLO-11/14-3.0 | NLO-11/14-3.0 | EMD Endoszkóp Műszer Gyártó és Kereskedelmi Kft |  |  | 2024 trở về sau | -Đường kính kép (trong/ngoài): 11/14mm, sử dụng cho xương sọ có độ dày 3mm | 3.200.000 | vn0106756501 | CÔNG TY TNHH VẬT TƯ Y TẾ MINH LONG | IB2500220514 | vn1400291362 | Bệnh viện đa khoa Đồng Tháp | Chào hàng cạnh tranh | 25/07/2025 | 169/QĐ-BVĐT | 25/07/2025 | 1 | Thành phố Cao Lãnh,Tỉnh Đồng Tháp
1211 | Mũi khoan xoắn tạo lỗ | Cái | 2 | Hungary |  | NLB-I015A | NLB-I015A | EMD Endoszkóp Műszer Gyártó és Kereskedelmi Kft |  |  | 2024 trở về sau | -Mũi khoan có đường kính 1.5mm | 2.800.000 | vn0106756501 | CÔNG TY TNHH VẬT TƯ Y TẾ MINH LONG | IB2500220514 | vn1400291362 | Bệnh viện đa khoa Đồng Tháp | Chào hàng cạnh tranh | 25/07/2025 | 169/QĐ-BVĐT | 25/07/2025 | 1 | Thành phố Cao Lãnh,Tỉnh Đồng Tháp
1212 | Mũi khoan phá sọ, mũi hình trái khế các cỡ | Cái | 150 | Hoa Kỳ |  | MR9AC75 | MR9AC75 | Omega Surgical Instruments, Inc. |  |  | 2025 trở về sau | Mũi khoan mài phá sọ tương thích với máy khoan phẫu thuật thần kinh Medtronic - Đường kính mũi 7.5mm - Đầu mũi khoan hình trái khế (tên gọi khác là Acorn/ trái dâu), chiều dài làm việc 9cm - Tiêu chuẩn chất lượng ISO 13485 | 2.600.000 | vn1801674436 | CÔNG TY TNHH MEDICAL SONG NGÂN | IB2500191655 | vn1800272685 | Bệnh viện đa khoa thành phố Cần Thơ | Đấu thầu rộng rãi | 24/07/2025 | 1091/QĐ-BVĐKTP | 24/07/2025 | 3 | Quận Ninh Kiều,Thành phố Cần Thơ
1213 | Mũi khoan mài cùi | Cái/ Mũi | 90 | Nhật Bản | 0 | - | - | Mani |  |  | Năm 2024 trở về sau | Sử dụng trong nha khoa. | 45.000 | vn0301925136 | CÔNG TY TNHH THIẾT BỊ Y TẾ LIÊN NHA | IB2500113594 | vn1100152833 | BỆNH VIỆN ĐA KHOA LONG AN | Chào hàng cạnh tranh | 24/07/2025 | 454/QĐ-BVĐKLA | 24/07/2025 | 2 | Thành phố Tân An,Tỉnh Long An
1214 | Mũi khoan | cái | 10 | Pakistan |  | Mũi khoan xương | Mũi khoan xương | GOLD TIER MIC |  |  | 2024 trở đi | size 1,6; 2,5; 3,5; 4,5- chất liệu thép không gỉ | 320.000 | vn0107903879 | CÔNG TY TNHH THIẾT BỊ MIỀN BẮC | IB2500264096 | vn3200380837 | TRUNG TÂM Y TẾ HUYỆN GIO LINH | Chào hàng cạnh tranh | 24/07/2025 | 597/QĐ-TTYT | 24/07/2025 | 2 | Huyện Gio Linh,Tỉnh Quảng Trị
1215 | Mũi khoan đỏ | Vỉ | 1 | Nhật Bản |  | DIA-BURS TR-25F | Mani | Mani |  |  | Từ năm 2024 trở đi | Mũi khoan với lớp mạ kim cương siêu bền, thiết kế vát cạnh phần đuôi cán giúp tăng độ bền tay khoan. Các chủng loại phù hợp với nhu cầu của bác sĩ | 164.850 | vn0106122008 | CÔNG TY CỔ PHẦN THIẾT BỊ VẬT TƯ HOÀNG MINH | IB2500265163 | vn4600599495 | Trung tâm Y tế thành phố Sông Công | Đấu thầu rộng rãi | 21/07/2025 | 51/QĐ-TTYT | 21/07/2025 | 2 | Thành Phố Sông Công,Tỉnh Thái Nguyên
1216 | Mũi khoan xanh | Vỉ | 1 | Nhật Bản |  | DIA-BURS TR-25F | Mani | Mani |  |  | Từ năm 2024 trở đi | Mũi khoan với lớp mạ kim cương siêu bền, thiết kế vát cạnh phần đuôi cán giúp tăng độ bền tay khoan.Các chủng loại phù hợp với nhu cầu của bác sĩ | 164.850 | vn0106122008 | CÔNG TY CỔ PHẦN THIẾT BỊ VẬT TƯ HOÀNG MINH | IB2500265163 | vn4600599495 | Trung tâm Y tế thành phố Sông Công | Đấu thầu rộng rãi | 21/07/2025 | 51/QĐ-TTYT | 21/07/2025 | 2 | Thành Phố Sông Công,Tỉnh Thái Nguyên
1217 | Mũi khoan vàng | Vỉ | 1 | Nhật Bản |  | DIA-BURS CE-16EF | Mani | Mani |  |  | Từ năm 2024 trở đi | Mũi khoan với lớp mạ kim cương siêu bền, thiết kế vát cạnh phần đuôi cán giúp tăng độ bền tay khoan. Các chủng loại phù hợp với nhu cầu của bác sĩ | 164.850 | vn0106122008 | CÔNG TY CỔ PHẦN THIẾT BỊ VẬT TƯ HOÀNG MINH | IB2500265163 | vn4600599495 | Trung tâm Y tế thành phố Sông Công | Đấu thầu rộng rãi | 21/07/2025 | 51/QĐ-TTYT | 21/07/2025 | 2 | Thành Phố Sông Công,Tỉnh Thái Nguyên
1218 | Mũi khoan | Vỉ | 1 | Nhật Bản |  | DIA-BURS EX-24C | Mani | Mani |  |  | Từ năm 2024 trở đi | Mũi khoan với lớp mạ kim cương siêu bền, thiết kế vát cạnh phần đuôi cán giúp tăng độ bền tay khoan. | 164.850 | vn0106122008 | CÔNG TY CỔ PHẦN THIẾT BỊ VẬT TƯ HOÀNG MINH | IB2500265163 | vn4600599495 | Trung tâm Y tế thành phố Sông Công | Đấu thầu rộng rãi | 21/07/2025 | 51/QĐ-TTYT | 21/07/2025 | 2 | Thành Phố Sông Công,Tỉnh Thái Nguyên
1219 | Mũi khoan vàng | Vỉ | 1 | Nhật Bản |  | DIA-BURS TR-26EF | Mani | Mani |  |  | Từ năm 2024 trở đi | Mũi khoan với lớp mạ kim cương siêu bền, thiết kế vát cạnh phần đuôi cán giúp tăng độ bền tay khoan. Các chủng loại phù hợp với nhu cầu của bác sĩ | 164.850 | vn0106122008 | CÔNG TY CỔ PHẦN THIẾT BỊ VẬT TƯ HOÀNG MINH | IB2500265163 | vn4600599495 | Trung tâm Y tế thành phố Sông Công | Đấu thầu rộng rãi | 21/07/2025 | 51/QĐ-TTYT | 21/07/2025 | 2 | Thành Phố Sông Công,Tỉnh Thái Nguyên
1220 | Mũi khoan cắt xương E0541 tay chậm | Mũi | 30 | Thụy Sĩ |  | CARBBUR BONE CUTTERS | CARBBUR BONE CUTTERS | Maillefer Instruments Holding Sarl |  |  | 2024 trở về sau | Mũi khoan cắt xương E0541 tay chậm; Vĩ 10 mũi. Yêu cầu cung cấp hình ảnh minh họa.Đạt tiêu chuẩn CE hoặc tương đương. | 245.000 | vn3200239256 | CÔNG TY TRÁCH NHIỆM HỮU HẠN DƯỢC PHẨM LAN TIẾN | IB2500185713 | vn3300337634 | BỆNH VIỆN RĂNG HÀM MẶT HUẾ | Đấu thầu rộng rãi | 21/07/2025 | 469/QĐ-BVRHM | 21/07/2025 | 1 | Quận Thuận Hóa,Thành phố Huế
1221 | Mũi khoan TF-13 (Màu đen) | Mũi | 200 | Việt Nam |  | MANI DIA-BURS | MANI DIA-BURS | Mani |  |  | 2024 trở về sau | Mũi khoan răng kim cương TF-13 màu đen dùng trong mài cùi răng, trám răng, nội nha - Chất liệu: tungsten carbide, thân mũi khoan phủ kim cương. Đạt tiêu chuẩn CE hoặc tương đương. | 24.000 | vn3200239256 | CÔNG TY TRÁCH NHIỆM HỮU HẠN DƯỢC PHẨM LAN TIẾN | IB2500185713 | vn3300337634 | BỆNH VIỆN RĂNG HÀM MẶT HUẾ | Đấu thầu rộng rãi | 21/07/2025 | 469/QĐ-BVRHM | 21/07/2025 | 1 | Quận Thuận Hóa,Thành phố Huế
1222 | Mũi khoan xương mini các số 1,6mm | Mũi | 10 | Đức |  | Mũi khoan xương mini các số 1,6mm | Mũi khoan xương mini các số 1,6mm | Rebstock Instruments GmBH |  |  | 2024 trở về sau | Mũi khoan xương mini các số. Thép không gỉ; Chiều dài đầu mũi khoan là 7mm-50mm, phi 1.6mm. Chất liệu thép không gỉ. Đạt tiêu chuẩn ISO 13485, CE, FDA. Hoặc tương đương. | 1.155.000 | vn3200239256 | CÔNG TY TRÁCH NHIỆM HỮU HẠN DƯỢC PHẨM LAN TIẾN | IB2500185713 | vn3300337634 | BỆNH VIỆN RĂNG HÀM MẶT HUẾ | Đấu thầu rộng rãi | 21/07/2025 | 469/QĐ-BVRHM | 21/07/2025 | 1 | Quận Thuận Hóa,Thành phố Huế
1223 | Mũi khoan BR - 49 | Mũi | 100 | Việt Nam |  | MANI DIA-BURS | MANI DIA-BURS | Mani |  |  | 2024 trở về sau | Mũi khoan răng kim cương BR-49 dùng trong mài cùi răng, trám răng, nội nha - Chất liệu: tungsten carbide, thân mũi khoan phủ kim cương. Đạt tiêu chuẩn CE hoặc tương đương. | 24.000 | vn3200239256 | CÔNG TY TRÁCH NHIỆM HỮU HẠN DƯỢC PHẨM LAN TIẾN | IB2500185713 | vn3300337634 | BỆNH VIỆN RĂNG HÀM MẶT HUẾ | Đấu thầu rộng rãi | 21/07/2025 | 469/QĐ-BVRHM | 21/07/2025 | 1 | Quận Thuận Hóa,Thành phố Huế
1224 | Mũi khoan BR-31 | Mũi | 100 | Việt Nam |  | MANI DIA-BURS | MANI DIA-BURS | Mani |  |  | 2024 trở về sau | Mũi khoan răng kim cương BR-31 dùng trong mài cùi răng, trám răng, nội nha - Chất liệu: tungsten carbide, thân mũi khoan phủ kim cương. Đạt tiêu chuẩn CE hoặc tương đương. | 24.000 | vn3200239256 | CÔNG TY TRÁCH NHIỆM HỮU HẠN DƯỢC PHẨM LAN TIẾN | IB2500185713 | vn3300337634 | BỆNH VIỆN RĂNG HÀM MẶT HUẾ | Đấu thầu rộng rãi | 21/07/2025 | 469/QĐ-BVRHM | 21/07/2025 | 1 | Quận Thuận Hóa,Thành phố Huế
1225 | Mũi khoan tốc độ chậm, thẳng, số 701, 702, 703 | Mũi | 40 | Mỹ |  | CARBIDE BURS HP | CARBIDE BURS HP | SS WHITE BURS,INC |  |  | 2024 trở về sau | Mũi khoan thép cán dài, dùng cho tay khoan thẳng tốc độ chậm, hình trụ thuôn lưỡi chéo đầu bằng số 701, 702, 703 chiều dài 44,5mm (phần răng cưa 4,5mm có hình nón cụt), đoạn cán mũi khoan tiếp giáp với phần đầu răng cưa phải có khấc chặn, sản xuất tại các nước G7, châu Âu | 55.000 | vn3200239256 | CÔNG TY TRÁCH NHIỆM HỮU HẠN DƯỢC PHẨM LAN TIẾN | IB2500185713 | vn3300337634 | BỆNH VIỆN RĂNG HÀM MẶT HUẾ | Đấu thầu rộng rãi | 21/07/2025 | 469/QĐ-BVRHM | 21/07/2025 | 1 | Quận Thuận Hóa,Thành phố Huế
1226 | Mũi khoan TR-26C | Mũi | 300 | Việt Nam |  | MANI DIA-BURS | MANI DIA-BURS | Mani |  |  | 2024 trở về sau | Mũi khoan răng kim cương TR-26C dùng trong mài cùi răng, trám răng, nội nha - Chất liệu: tungsten carbide, thân mũi khoan phủ kim cương. Đạt tiêu chuẩn CE hoặc tương đương. | 24.000 | vn3200239256 | CÔNG TY TRÁCH NHIỆM HỮU HẠN DƯỢC PHẨM LAN TIẾN | IB2500185713 | vn3300337634 | BỆNH VIỆN RĂNG HÀM MẶT HUẾ | Đấu thầu rộng rãi | 21/07/2025 | 469/QĐ-BVRHM | 21/07/2025 | 1 | Quận Thuận Hóa,Thành phố Huế
1227 | Mũi khoan TR-15 (Màu đen) | Mũi | 200 | Việt Nam |  | MANI DIA-BURS | MANI DIA-BURS | Mani |  |  | 2024 trở về sau | Mũi khoan răng kim cương TR-15 màu đen dùng trong mài cùi răng, trám răng, nội nha - Chất liệu: tungsten carbide, thân mũi khoan phủ kim cương. Đạt tiêu chuẩn CE hoặc tương đương. | 24.000 | vn3200239256 | CÔNG TY TRÁCH NHIỆM HỮU HẠN DƯỢC PHẨM LAN TIẾN | IB2500185713 | vn3300337634 | BỆNH VIỆN RĂNG HÀM MẶT HUẾ | Đấu thầu rộng rãi | 21/07/2025 | 469/QĐ-BVRHM | 21/07/2025 | 1 | Quận Thuận Hóa,Thành phố Huế
1228 | Mũi khoan xương mini các số 1,8mm | Mũi | 10 | Đức |  | Mũi khoan xương mini các số 1,8mm | Mũi khoan xương mini các số 1,8mm | Rebstock Instruments GmBH |  |  | 2024 trở về sau | Mũi khoan xương mini các số. Thép không gỉ; Chiều dài đầu mũi khoan là 7mm-50mm, phi 1.8mm. Đạt tiêu chuẩn ISO 13485, CE, FDA. Hoặc tương đương. | 1.155.000 | vn3200239256 | CÔNG TY TRÁCH NHIỆM HỮU HẠN DƯỢC PHẨM LAN TIẾN | IB2500185713 | vn3300337634 | BỆNH VIỆN RĂNG HÀM MẶT HUẾ | Đấu thầu rộng rãi | 21/07/2025 | 469/QĐ-BVRHM | 21/07/2025 | 1 | Quận Thuận Hóa,Thành phố Huế
1229 | Mũi khoan cắt xương Linderman dùng cho tay chậm | Mũi | 20 | Israel |  | Mũi khoan cắt Lindemann | Mũi khoan cắt Lindemann | Strauss & Co. Industrial Diamonds LTD |  |  | 2024 trở về sau | Mũi khoan cắt xương Linderman dùng cho tay chậm | 220.000 | vn3200239256 | CÔNG TY TRÁCH NHIỆM HỮU HẠN DƯỢC PHẨM LAN TIẾN | IB2500185713 | vn3300337634 | BỆNH VIỆN RĂNG HÀM MẶT HUẾ | Đấu thầu rộng rãi | 21/07/2025 | 469/QĐ-BVRHM | 21/07/2025 | 1 | Quận Thuận Hóa,Thành phố Huế
1230 | Mũi khoan răng trái thơm tay chậm | Mũi | 20 | Đài Loan |  | Mũi mài quả dứa | Mũi mài quả dứa | Burs |  |  | 2024 trở về sau | Mũi khoan răng trái thơm tay chậm; Hộp 10 mũi. Yêu cầu cung cấp hình ảnh minh họa.Đạt tiêu chuẩn CE hoặc tương đương. | 50.000 | vn3200239256 | CÔNG TY TRÁCH NHIỆM HỮU HẠN DƯỢC PHẨM LAN TIẾN | IB2500185713 | vn3300337634 | BỆNH VIỆN RĂNG HÀM MẶT HUẾ | Đấu thầu rộng rãi | 21/07/2025 | 469/QĐ-BVRHM | 21/07/2025 | 1 | Quận Thuận Hóa,Thành phố Huế
1231 | Mũi khoan TC - 72C | Mũi | 50 | Việt Nam |  | MANI DIA-BURS | MANI DIA-BURS | Mani |  |  | 2024 trở về sau | Mũi khoan răng kim cương TC - 72C dùng trong mài cùi răng, trám răng, nội nha - Chất liệu: tungsten carbide, thân mũi khoan phủ kim cương. Đạt tiêu chuẩn CE hoặc tương đương. | 24.000 | vn3200239256 | CÔNG TY TRÁCH NHIỆM HỮU HẠN DƯỢC PHẨM LAN TIẾN | IB2500185713 | vn3300337634 | BỆNH VIỆN RĂNG HÀM MẶT HUẾ | Đấu thầu rộng rãi | 21/07/2025 | 469/QĐ-BVRHM | 21/07/2025 | 1 | Quận Thuận Hóa,Thành phố Huế
1232 | Mũi khoan thông chốt Peeso hoặc tương đương | Cây | 60 | Việt Nam | 9018 | Peeso Reamers | Mani | MANI HANOI CO.,LTD |  |  | Không hạn sử dụng | Kim khoan răng này dùng để tiếp cận ống tủy và mở rộng miệng ống tủy | 26.880 | vn0300534193 | CÔNG TY CỔ PHẦN TRANG THIẾT BỊ KỸ THUẬT Y TẾ THÀNH PHỐ HỒ CHÍ MINH | IB2500131817 | vn0303797786 | Bệnh viện Quận 8 | Đấu thầu rộng rãi | 21/07/2025 | 770/QĐ-BVQ8 | 21/07/2025 | 2 | Quận 8,TP. Hồ Chí Minh
1233 | Mũi khoan mài cùi răng sứ | Mũi | 100 | Việt Nam | 9018 | DIA- BURS | Mani | MANI HANOI CO.,LTD |  |  | Không hạn sử dụng | "Đây là mũi khoan nha khoa kim cương với chuôi bằng thép không gỉ và là sản phẩm chưa tiệt trùng. 1)Kim loại cơ bản :Thép không gỉ (bao gồm niken và crôm) 2) Mũi khoan: Tinh thể kim cương gắn với kim loại cơ bản ( bao gồm niken và crôm¦) 3) Chuôi: Thép không gỉ (bao gồm niken và crôm)" | 28.875 | vn0300534193 | CÔNG TY CỔ PHẦN TRANG THIẾT BỊ KỸ THUẬT Y TẾ THÀNH PHỐ HỒ CHÍ MINH | IB2500131817 | vn0303797786 | Bệnh viện Quận 8 | Đấu thầu rộng rãi | 21/07/2025 | 770/QĐ-BVQ8 | 21/07/2025 | 2 | Quận 8,TP. Hồ Chí Minh
1234 | Mũi khoan tungsten | Cây | 150 | Việt Nam | 9018 | CARBIDE BURS | Mani | MANI HANOI CO.,LTD |  |  | Không hạn sử dụng | Mũi khoan Carbide Burs dùng trong nha khoa làm bằng thép không gỉ. Đây là sản phẩm chưa tiệt trùng | 63.420 | vn0300534193 | CÔNG TY CỔ PHẦN TRANG THIẾT BỊ KỸ THUẬT Y TẾ THÀNH PHỐ HỒ CHÍ MINH | IB2500131817 | vn0303797786 | Bệnh viện Quận 8 | Đấu thầu rộng rãi | 21/07/2025 | 770/QĐ-BVQ8 | 21/07/2025 | 2 | Quận 8,TP. Hồ Chí Minh
1235 | Mũi khoan dạng kim cương nhân tạo | Mũi | 400 | Việt Nam |  | DIA-BURS | Mani | Mani |  |  | 2025 | Mũi khoan dạng kim cương nhân tạo, dùng trong nha khoa | 27.300 | vn0309539478 | CÔNG TY TNHH THƯƠNG MẠI DỊCH VỤ VŨ THUẬN | IB2500131817 | vn0303797786 | Bệnh viện Quận 8 | Đấu thầu rộng rãi | 21/07/2025 | 770/QĐ-BVQ8 | 21/07/2025 | 2 | Quận 8,TP. Hồ Chí Minh
1236 | Dụng cụ mở mũi khoan | Cái | 5 | Trung Quốc |  | MMK | NSK | NSK |  |  | 2024 - 2025 | Được làm bằng thắp không gỉ, dùng để tháo lắp mũi khoan trong nha khoa | 65.000 | vn0106342613 | CÔNG TY TNHH TRANG THIẾT BỊ Y TẾ ANH SƠN | IB2500202452 | vn1000570675 | Bệnh viện Đa khoa Đông Hưng | Đấu thầu rộng rãi | 17/07/2025 | 474/QĐ-BV | 17/07/2025 | 3 | Huyện Đông Hưng,Tỉnh Thái Bình
1237 | Mũi khoan ngược | Cái | 50 | Trung Quốc | 9018 | F1400xxxx | S70073, S70074 | Star Sports Medicine Co., Ltd. |  | 230001946/ PCBA-HN | Từ năm 2022 trở đi | Mũi khoan ngược có chức năng khoan ngược lại, cung cấp hướng dẫn đo chiều dài của đường hầm xương và chức năng khoan. - Có nút trên tay cầm để điều chỉnh đầu mũi khoan và có thể mở hoặc đóng. - Đường kính đủ các cỡ từ 7 - 7,5 - 8 - 8,5 - 9 - 9,5 - 10mm. - Chiều dài trục: 270mm. Đạt tiêu chuẩn ISO13485 | 4.350.000 | vn0106343825 | CÔNG TY TNHH TRANG THIẾT BỊ Y TẾ HQ HÀ NỘI | IB2500260964 | vn2700354079 | Bệnh viện đa khoa tỉnh Ninh Bình | Đấu thầu rộng rãi | 17/07/2025 | 1613/QĐ-BVĐK | 16/07/2025 | 2 | Thành phố Hoa Lư,Tỉnh Ninh Bình
1238 | Mũi khoan nha khoa bằng thép, thẳng đầu tròn, sử dụng một lần | Cái | 240 | Trung Quốc |  | HP4 đến 8 | Mũi khoan nha khoa - Carbide Bur | Ningbo Sinyuan Bur & Tool Co., Ltd (Wave Dental) |  |  | 2024 trở về sau | Mũi khoan nha khoa thép đầu tròn dùng cho tay chậm thẳng | 53.695 | vn0302130894 | CÔNG TY TNHH TRANG THIẾT BỊ NHA KHOA | IB2500199735 | vn0400228672 | BỆNH VIỆN ĐÀ NẴNG | Đấu thầu rộng rãi | 16/07/2025 | 2038/QĐ-BVĐN | 16/07/2025 | 2 | Quận Hải Châu,Thành phố Đà Nẵng
1239 | Mũi khoan kim cương nha khoa, có thể sử dụng lại | Mũi | 150 | Đức |  | 856-xxxx-FG 801-xxxx-FG 368-xxxx-FG | Mũi khoan nha khoa - Diamond Burs | NTI-Kahla GmbH |  |  | 2024 trở về sau | Cứng, sắc, thép không rỉ, độ bền cao. Lớp mạ kim cương siêu bền, thiết kế vát cạnh phần đuôi cán giúp tăng độ bền tay khoan | 144.995 | vn0302130894 | CÔNG TY TNHH TRANG THIẾT BỊ NHA KHOA | IB2500199735 | vn0400228672 | BỆNH VIỆN ĐÀ NẴNG | Đấu thầu rộng rãi | 16/07/2025 | 2038/QĐ-BVĐN | 16/07/2025 | 2 | Quận Hải Châu,Thành phố Đà Nẵng
1240 | Mũi khoan sọ não tự dừng | Cái | 5 | Trung Quốc | 9018 | HZ-III 11*14 | HZ-III 11*14 | Beijing Honghugaoxiang Science and Technology Development Co., Ltd. |  |  | 2024-2025 | Mũi khoan sọ não tự dừng cỡ 11mm x 14mm, dùng được với độ dày hộp sọ từ 2mm trở lên | 2.499.000 | vn0106756501 | CÔNG TY TNHH VẬT TƯ Y TẾ MINH LONG | IB2500041770 | vn2900621130 | Bệnh Viện Hữu Nghị Đa Khoa Nghệ An | Đấu thầu rộng rãi | 16/07/2025 | KQ2500041770_2505261342 và 2148/QĐ-BV | 16/07/2025 | 3 | Thành phố Vinh,Tỉnh Nghệ An
1241 | Mũi khoan xương các cỡ, Vật liệu thép không gỉ | Cái | 16 | Pakistan | 9018 | 9-955; 9-957; 9-962; 9-959; 9-960; 9-965; 9-964 | Goldtier | Goldtier |  |  | Từ năm 2024 trở đi | Đường kính từ 2,5 - 4,5mm Độ dài: 150 - 300mm Chất liệu thép không gỉ | 191.100 | vn0107815164 | CÔNG TY CỔ PHẦN KỸ THUẬT CÔNG NGHỆ THIẾT BỊ Y TẾ GIA AN | IB2500127364 | vn2901734183 | Bệnh viện Đa khoa Quỳnh Lưu | Đấu thầu rộng rãi | 14/07/2025 | 889/QĐ-BVQL | 14/07/2025 | 2 | Huyện Quỳnh Lưu,Tỉnh Nghệ An
1242 | Mũi khoan đầu thuôn kim cương TR- 11C | Cái | 65 | Nhật Bản; Việt Nam | 9018 | TR-11C | Mũi khoan răng kim cương | MANI, INC. Takanezawa Factory; MANI HANOI CO.,LTD. PHO YEN FACTORY |  |  | 2024 trở về sau | Mũi khoan kim cương dùng mài cùi phục hình trong nha khoa. - Bảo quản nhiệt độ bình thường. Sản phẩm được sản xuất bởi cơ sở có chứng nhận quản lý chất lượng ISO 13485. | 33.500 | vn0312699087 | CÔNG TY TNHH THƯƠNG MẠI DỊCH VỤ AN THỊNH HEALTH | IB2500243106 | vn3500273642 | TRUNG TÂM Y TẾ HUYỆN CHÂU ĐỨC | Đấu thầu rộng rãi | 14/07/2025 | 166/QĐ-TTYT | 14/07/2025 | 2 | Huyện Châu Đức,Tỉnh Bà Rịa - Vũng Tàu
1243 | Mũi khoan búp lửa kim cương FO- 100C | Cái | 65 | Nhật Bản; Việt Nam | 9018 | FO-100C | Mũi khoan răng kim cương | MANI, INC. Takanezawa Factory; MANI HANOI CO.,LTD. PHO YEN FACTORY |  |  | 2024 trở về sau | Mũi khoan kim cương dùng mài cùi phục hình trong nha khoa. - Bảo quản nhiệt độ bình thường. Sản phẩm được sản xuất bởi cơ sở có chứng nhận quản lý chất lượng ISO 13485. | 37.700 | vn0312699087 | CÔNG TY TNHH THƯƠNG MẠI DỊCH VỤ AN THỊNH HEALTH | IB2500243106 | vn3500273642 | TRUNG TÂM Y TẾ HUYỆN CHÂU ĐỨC | Đấu thầu rộng rãi | 14/07/2025 | 166/QĐ-TTYT | 14/07/2025 | 2 | Huyện Châu Đức,Tỉnh Bà Rịa - Vũng Tàu
1244 | Mũi khoan tròn kim cương BR-45C | Mũi | 65 | Nhật Bản; Việt Nam | 9018 | BR-45C | Mũi khoan răng kim cương | MANI, INC. Takanezawa Factory; MANI HANOI CO.,LTD. PHO YEN FACTORY |  |  | 2024 trở về sau | - Mũi khoan kim cương dùng mài cùi phục hình trong nha khoa. - Bảo quản nhiệt độ bình thường. Sản phẩm được sản xuất bởi cơ sở có chứng nhận quản lý chất lượng ISO 13485. | 33.500 | vn0312699087 | CÔNG TY TNHH THƯƠNG MẠI DỊCH VỤ AN THỊNH HEALTH | IB2500243106 | vn3500273642 | TRUNG TÂM Y TẾ HUYỆN CHÂU ĐỨC | Đấu thầu rộng rãi | 14/07/2025 | 166/QĐ-TTYT | 14/07/2025 | 2 | Huyện Châu Đức,Tỉnh Bà Rịa - Vũng Tàu
1245 | Mũi Khoan đầu tròn kim cương BR- 40C | Cái | 65 | Nhật Bản; Việt Nam | 9018 | BR-40C | Mũi khoan răng kim cương | MANI, INC. Takanezawa Factory; MANI HANOI CO.,LTD. PHO YEN FACTORY |  |  | 2024 trở về sau | - Mũi khoan kim cương dùng mài cùi phục hình trong nha khoa. - Bảo quản nhiệt độ bình thường. | 33.500 | vn0312699087 | CÔNG TY TNHH THƯƠNG MẠI DỊCH VỤ AN THỊNH HEALTH | IB2500243106 | vn3500273642 | TRUNG TÂM Y TẾ HUYỆN CHÂU ĐỨC | Đấu thầu rộng rãi | 14/07/2025 | 166/QĐ-TTYT | 14/07/2025 | 2 | Huyện Châu Đức,Tỉnh Bà Rịa - Vũng Tàu
1246 | Mũi khoan kim cương nha khoa các loại các cỡ | Cái/ Chiếc/Cây/ | 410 | MANI HANOI CO.,LTD. PHO YEN FACTORY, Việt Nam |  | DIA-BURS | Mani | MANI HANOI CO.,LTD. PHO YEN FACTORY |  | 220001803/PCBB-BYT ngày 29/3/2022 | 2024-2025 | Mũi khoan bằng thép không gỉ được phủ một lớp tinh thể kim cương dùng trong nha khoa | 26.400 | vn0109373842 | CÔNG TY TNHH THIẾT BỊ VẬT TƯ HOÀNG BẢO | IB2500108600 | vn2800750453 | Bệnh viện Đa khoa Hà Trung | Đấu thầu rộng rãi | 11/07/2025 | 525/QĐ-BVHT | 11/07/2025 | 3 | Huyện Hà Trung,Tỉnh Thanh Hoá
1247 | Mũi khoan chỉnh hình ODB | cái | 180 | Hàn Quốc | 90184900 | ODB-04 | ODB-04 | Osteonic Co., Ltd. |  |  | Từ năm 2020 trở về sau | Có đánh dấu màu phân biệt, tương thích với vít 1.95 - 2.0mm. - Dài 72mm, đường kính 1.6mm, chiều dài làm việc 22mm. | 410.000 | vn0304259413 | CÔNG TY TNHH Y NHA KHOA 3D | IB2500081127 | vn1600258404 | Bệnh viện Đa khoa An Giang | Đấu thầu rộng rãi | 10/07/2025 | 105/QĐ-BVAG | 10/07/2025 | 4 | Thành phố Long Xuyên,Tỉnh An Giang
1248 | Mũi khoan kim cương siêu tốc | Cái | 880 | Việt Nam |  | Dia-burs | Mani | Mani Hanoi Co.,LTD |  |  | 2024 | Mũi khoan kim cương đầu tròn đủ cở, hình búp lửa. - Tiêu chuẩn chất lượng: ISO 13485 | 47.000 | vn0309539478 | CÔNG TY TNHH THƯƠNG MẠI DỊCH VỤ VŨ THUẬN | IB2500081127 | vn1600258404 | Bệnh viện Đa khoa An Giang | Đấu thầu rộng rãi | 10/07/2025 | 105/QĐ-BVAG | 10/07/2025 | 4 | Thành phố Long Xuyên,Tỉnh An Giang
1249 | Mũi khoan nha khoa các loại | Vỉ | 240 | Nhật Bản/Việt Nam |  | CARBIDE BURS | CARBIDE BURS | Mani |  |  | 2024 trở về sau | Sản phẩm này được dùng để khoan các mô cứng như răng và xương, được làm từ thép cacbon và thép không gỉ. | 120.000 | vn3001039132 | CÔNG TY CỔ PHẦN THƯƠNG MẠI DỊCH VỤ THIẾT BỊ Y TẾ TÂN HOÀ PHÁT | IB2500243684 | vn3000426971 | Bệnh viện phục hồi chức năng Hà Tĩnh | Đấu thầu rộng rãi | 10/07/2025 | Số: 260/QĐ-BVPHCN | 10/07/2025 | 2 | Thành phố Hà Tĩnh,Tỉnh Hà Tĩnh
1250 | Mũi khoan sọ tự dừng, đường kính 9/12 mm | Cái | 2 | Đức | 9018 | GB302R | Mũi khoan sọ tự dừng. đường kính 9/12 mm. chuôi Hudson | Aesculap AG |  |  | Năm 2024 trở đi | - Mũi khoan gồm vỏ ngoài và lưỡi cắt - Mũi khoan sọ tự dừng, đường kính 9/12 mm (±3%), - Chuôi Hudson tương thích với thiết bị khoan sọ đang sử dụng tại bệnh viện. Đơn vị dự thầu có thể khảo sát thực tế tại bệnh viện để bảo đảm phù hợp - ISO 13485, MDR | 37.199.000 | vn0401419711 | CÔNG TY TNHH MỘT THÀNH VIÊN KHẢI CA | IB2500239605 | vnz000017816 | Bệnh viện đa khoa Khánh Hòa | Chào hàng cạnh tranh | 09/07/2025 | 331/QĐ-BVĐKKH | 09/07/2025 | 1 | Thành phố Nha Trang,Tỉnh Khánh Hoà
1251 | Hệ thống khoan xương, cắt bào mô tai mũi họng | Hệ thống | 1 | Trung Quốc | 9018 | Model: WZ , Model : BD | Tiansong | Zhejiang Tiansong Medical Instrument Co.,Ltd |  |  | 2024 trở về sau | Tính năng kỹ thuật : 1.Bộ Cắt bào mô mũi xoang:  Hộp điều khiển : - Công suất ngỏ vào : 125VA - Nguồn điện : 220VAC – 50Hz - Kích thước : 328 x 310 x 145 - Màn hình LCD 7 inch touch screen - Tốc độ : 500 – 12000rpm , điều chỉnh 14 cấp độ - Tốc độ tối đa : 12000rpm - Tốc độ ở chế độ đảo chiều : 4500rpm , với 06 mức , tùy thuộc tần số đảo từ 50 – 115 lần/phút  Tay motor : - Momen xoắn : 30mN - Phương pháp tiệt trùng : Autoclaver - Mức độ chống thấm nước : IPX8 - Tương thích với các lưỡi cắt của hãng Medtronic  Pedal điều khiển : - Mức độ chống thấm nước : IPX8 - Điều khiển tốc độ motor khi máy hoạt động - Có chức năng tương tự như sử dụng trên màn hình touch screen  Lưỡi cắt : - Đường kính ngoài tối đa : 4mm - Chiều dài làm việc : 100mm - Cấu tạo vật liệu chuyên dùng cho y tế theo tiêu chuẩn YY/T0294.1-2016 - Độ cứng không thấp hơn 480HV0.2 - Độ ăn mòn mức B theo tiêu chuẩn YY/T 0149-2006 - Lưỡi cắt cong có đường kính ngoài tối đa 4,8mm , chiều dài làm việc 100mm - Độ dày lát cắt 0.1mm - Độ sâu di chuyển lưỡi cắt : 0.5mm 2.Bộ khoan Tai xương chũm : - Công suất 70VA - Kích thước : 240 x 230 x 105mm - Tốc độ : 100 – 30,000rpm - Momen xoắn : 20.Nmm - Tay motor , tay khoan thẵng , tay khoan cong . . . có khả năng chống thấm nước đạt tiêu chuẩn cấp độ 5.4b theo tiêu chuẩn YY/T 0149-2006 - Vật liệu chế tạo các Tay motor , tay khoan thẵng , tay khoan cong . . . đạt tiêu chuẩn cấp độ C theo tiêu chuẩn YY/T 0294.1-2016 - Tay motor hoạt độ êm , nhẹ nhàng , ổn định , độ dịch chuyển theo trục 0.15mm , độ dịch chuyển chiều ngang 0.1mm - Ở nhiệt độ cao , độ cứng của lưỡi cắt không nhỏ hơn 520HV10 - Đường kính lưỡi cắt từ 2mm – 6mm , chiều dài làm việc từ 70mm – 90mm - Pedal điều khiển có 2 vị trí : điều khiển motor quay theo chiều kim đồng hổ và ngược lại , điều khiển tốc độ motor . Có khả năng chống thấm nước theo tiêu chuẩn YY 1057-2016 - Tiêu chuẩn an toàn cấp độ I - Chống sốc điện cấp độ BF | 260.300.000 | vn0305193719 | CÔNG TY TRÁCH NHIỆM HỮU HẠN KỸ THUẬT AN BÌNH | IB2500220791 | vn0304602775 | Bệnh Viện Quận Bình Tân | Đấu thầu rộng rãi | 08/07/2025 | 578/QĐ-BV | 08/07/2025 | 3 | Quận Bình Tân,TP. Hồ Chí Minh
1252 | Mũi khoan kim cương | Mũi | 40 | Nhật Bản |  | TR-xx, BC-xx, TF-xx, Sr-xx, Ex-xx,... | Mani | Mani |  |  | Từ 2024 | Vật liệu thép không gỉ, mạ kim cương phần đầu. Đạt tiêu chuẩn chất lượng ISO 13485 | 29.500 | vn0500391288 | Liên danh Công ty TNHH Lê Lợi - Công Ty TNHH Khoa học và Công nghệ Hà Thành | IB2500231993 | vn0103205337 | Bệnh Viện đa khoa Huyện Thường Tín | Đấu thầu rộng rãi | 07/07/2025 | 1268/QĐ-BV | 07/07/2025 | 1 | Huyện Thường Tín,Thành phố Hà Nội
1253 | Mũi khoan Gates các loại | Cây | 160 | Liechtenstein | 9018 | +E31218019204050 | Edenta | EDENTA Etablissement |  |  | 2024 | - Dùng nội nha được thiết kế để mở rộng và làm thẳng phần vành ống tuỷ - Thiết kế an toàn, dễ sử dụng, số vạch trên cán phân biệt size dễ dàng. Đủ số, từ số 1-6 | 60.000 | vn0302466774 | CÔNG TY TNHH Y TẾ HOÀN MỸ | IB2500103693 | vn0302436748 | Bệnh viện Răng Hàm Mặt Trung ương Thành phố Hồ Chí Minh | Đấu thầu rộng rãi | 07/07/2025 | 719/QĐ-RHMTW | 04/07/2025 | 2 | Quận 5,TP. Hồ Chí Minh
1254 | Mũi khoan vùng hàm mặt, đường kính 1.9mm - 2.1mm tương thích vít 2.3mm - 2.5mm | Cái | 12 | Hàn Quốc | 90184900 | MDB-05/ MDB-09 | MDB-05/ MDB-09 | Osteonic Co., Ltd. |  |  | Từ năm 2021 trở về sau | Mũi khoan vùng hàm mặt dùng để khoan lỗ đặt vít trong cố định xương gãy vùng hàm mặt. Chất liệu thép không gỉ. Đường kính: 2.0mm, chiều dài 72mm, 110mm. Chiều dài làm việc 25mm. Tương thích vít lớn đường kính 2.4mm | 410.000 | vn0304259413 | CÔNG TY TNHH Y NHA KHOA 3D | IB2500099890 | vn0301465062 | Bệnh Viện Chợ Rẫy | Đấu thầu rộng rãi | 04/07/2025 | 3498/QĐ-BVCR | 04/07/2025 | 2 | Quận 5,TP. Hồ Chí Minh
1255 | Mũi khoan xương các cỡ | Cái | 15 | Pakistan |  | 9-955, 9-956, 9-957, 9-958, 9-959, 9-960, 9-961, 9-962, 9-963, 9-964, 9-965, 9-966 | Mũi khoan | Gold Tier |  |  | Năm 2024 trở về sau | Đường kính 1.6-4.5mm. Chất liệu thép không gỉ | 184.800 | vn0310363437 | CÔNG TY TNHH THƯƠNG MẠI VÀ THIẾT BỊ Y TẾ NHẬT MINH | IB2500247373 | vn5800179309 | Trung tâm Y tế Huyện Lâm Hà | Đấu thầu rộng rãi | 04/07/2025 | 07/QĐ-TTYT | 04/07/2025 | 4 | Huyện Lâm Hà,Tỉnh Lâm Đồng
1256 | Mũi khoan phá xoang | Cái | 10 | Dominican |  | 1884068HS | High Speed Curved DCR Bur | Covidien/ Dominican |  |  | 2024 | Đường kính 4mm, dài khoảng 11cm, loại cong | 9.000.000 | vn0313130367 | CÔNG TY TNHH IDS MEDICAL SYSTEMS VIỆT NAM | IB2500145964 | vn0700254151 | BỆNH VIỆN ĐA KHOA TỈNH HÀ NAM | Đấu thầu rộng rãi | 03/07/2025 | 67/QĐ-BVĐKTHN | 03/07/2025 | 2 | Thành phố Phủ Lý,Tỉnh Hà Nam
1257 | Mũi khoan xoang cong 15 độ | Cái | 10 | Dominican |  | 1884075HSE | High Speed Curved Cutting Bur | Covidien/ Dominican |  |  | 2024 | Mũi khoan xoang có đường kính 4mm, cong 15 độ | 15.500.000 | vn0313130367 | CÔNG TY TNHH IDS MEDICAL SYSTEMS VIỆT NAM | IB2500145964 | vn0700254151 | BỆNH VIỆN ĐA KHOA TỈNH HÀ NAM | Đấu thầu rộng rãi | 03/07/2025 | 67/QĐ-BVĐKTHN | 03/07/2025 | 2 | Thành phố Phủ Lý,Tỉnh Hà Nam
1258 | Tay khoan cắt nạo VA và mũi xoang | Cái | 1 | Mỹ |  | 1899200 | Straightshot M5 | Medtronic Xomed, Inc./ Mỹ |  |  | 2024 | Chế độ cắt dao động: 7.500 vòng/phút Chế độ quay tròn liên tục: 30.000 vòng/phút Kích thước tay cắt nạo: Dài 12.5cm x rộng 2.0cm Sử dụng với máy khoan đa năng tương thích với máy IPC- Medtronic của Bệnh viện | 450.000.000 | vn0313130367 | CÔNG TY TNHH IDS MEDICAL SYSTEMS VIỆT NAM | IB2500145964 | vn0700254151 | BỆNH VIỆN ĐA KHOA TỈNH HÀ NAM | Đấu thầu rộng rãi | 03/07/2025 | 67/QĐ-BVĐKTHN | 03/07/2025 | 2 | Thành phố Phủ Lý,Tỉnh Hà Nam
1259 | Đầu chụp mũi khoan gập góc | Cái | 5 | Mỹ |  | 1847ATTAS | ENT MR8 | Medtronic Powered Surgical Solutions/ Mỹ |  |  | 2024 | Loại gập góc dùng cho tay khoan tai | 133.000.000 | vn0313130367 | CÔNG TY TNHH IDS MEDICAL SYSTEMS VIỆT NAM | IB2500145964 | vn0700254151 | BỆNH VIỆN ĐA KHOA TỈNH HÀ NAM | Đấu thầu rộng rãi | 03/07/2025 | 67/QĐ-BVĐKTHN | 03/07/2025 | 2 | Thành phố Phủ Lý,Tỉnh Hà Nam
1260 | Đầu chụp mũi khoan thẳng | Cái | 5 | Mỹ |  | 1847ATTSS | ENT MR8 | Medtronic Powered Surgical Solutions/ Mỹ |  |  | 2024 | Loại thẳng dùng cho tay khoan tai | 35.000.000 | vn0313130367 | CÔNG TY TNHH IDS MEDICAL SYSTEMS VIỆT NAM | IB2500145964 | vn0700254151 | BỆNH VIỆN ĐA KHOA TỈNH HÀ NAM | Đấu thầu rộng rãi | 03/07/2025 | 67/QĐ-BVĐKTHN | 03/07/2025 | 2 | Thành phố Phủ Lý,Tỉnh Hà Nam
1261 | Mũi khoan tai, loại phá | Bộ | 14 | Mỹ |  | 1847B10/20/30/40/50/60SCF | ENT MR8 | Medtronic Powered Surgical Solutions/ Mỹ |  |  | 2024 | Các đường kính trong khoảng từ 1mm đến 7mm, dài từ 80mm, bộ/6 cái | 18.300.000 | vn0313130367 | CÔNG TY TNHH IDS MEDICAL SYSTEMS VIỆT NAM | IB2500145964 | vn0700254151 | BỆNH VIỆN ĐA KHOA TỈNH HÀ NAM | Đấu thầu rộng rãi | 03/07/2025 | 67/QĐ-BVĐKTHN | 03/07/2025 | 2 | Thành phố Phủ Lý,Tỉnh Hà Nam
1262 | Mũi khoan xoang cong 70 độ | Cái | 10 | Dominican |  | 1885078HSE | High Speed Curved Diamond Bur | Covidien/ Dominican |  |  | 2024 | Mũi khoan xoang có đường kính 5mm, cong 70 độ | 11.000.000 | vn0313130367 | CÔNG TY TNHH IDS MEDICAL SYSTEMS VIỆT NAM | IB2500145964 | vn0700254151 | BỆNH VIỆN ĐA KHOA TỈNH HÀ NAM | Đấu thầu rộng rãi | 03/07/2025 | 67/QĐ-BVĐKTHN | 03/07/2025 | 2 | Thành phố Phủ Lý,Tỉnh Hà Nam
1263 | Mũi khoan tai, loại kim cương | Bộ | 15 | Mỹ |  | 1847B06/10/20/30/40LMD 1847B50SDM | ENT MR8 | Medtronic Powered Surgical Solutions/ Mỹ |  |  | 2024 | Các đường kính trong khoảng từ 0,5mm đến 5mm, dài 80mm, bộ/6 cái | 18.300.000 | vn0313130367 | CÔNG TY TNHH IDS MEDICAL SYSTEMS VIỆT NAM | IB2500145964 | vn0700254151 | BỆNH VIỆN ĐA KHOA TỈNH HÀ NAM | Đấu thầu rộng rãi | 03/07/2025 | 67/QĐ-BVĐKTHN | 03/07/2025 | 2 | Thành phố Phủ Lý,Tỉnh Hà Nam
1264 | Mũi khoan xoang cong | Cái | 10 | Dominican |  | 1883672HS | High Speed Tapered Diamond Bur | Covidien/ Dominican |  |  | 2024 | Loại kim cương, cong khoảng 70 độ, đường kính khoảng 4mm | 9.500.000 | vn0313130367 | CÔNG TY TNHH IDS MEDICAL SYSTEMS VIỆT NAM | IB2500145964 | vn0700254151 | BỆNH VIỆN ĐA KHOA TỈNH HÀ NAM | Đấu thầu rộng rãi | 03/07/2025 | 67/QĐ-BVĐKTHN | 03/07/2025 | 2 | Thành phố Phủ Lý,Tỉnh Hà Nam
1265 | Mũi khoan xoang | Cái | 10 | Dominican |  | 1883262HS | High Speed Round Bur | Covidien/ Dominican |  |  | 2024 | Đường kính 3.2mm, dài khoảng 12.5cm, loại thẳng | 9.000.000 | vn0313130367 | CÔNG TY TNHH IDS MEDICAL SYSTEMS VIỆT NAM | IB2500145964 | vn0700254151 | BỆNH VIỆN ĐA KHOA TỈNH HÀ NAM | Đấu thầu rộng rãi | 03/07/2025 | 67/QĐ-BVĐKTHN | 03/07/2025 | 2 | Thành phố Phủ Lý,Tỉnh Hà Nam
1266 | Mũi khoan trụ | Cái | 50 | Việt Nam |  | BC-xx; BR-xx ; CD-xx; EX-xx; TF-xx, TR-xx, SS- xx, WR-xx, FO-xx, SF-xx, WR-xx, EA-xx | Mani | Công ty TNHH Mani Medical, Hà Nội |  |  | 2024 | Phủ kim cương, các loại | 29.750 | vn0402154553 | CÔNG TY CỔ PHẦN KỸ THUẬT CAO MEKONG | IB2500181711 | vn4300227023 | Bệnh viện đa khoa tỉnh Quảng Ngãi | Chào hàng cạnh tranh | 03/07/2025 | 1482/QĐ-BVĐK | 03/07/2025 | 2 | Thành phố Quảng Ngãi,Tỉnh Quảng Ngãi
1267 | Mũi khoan thẳng | Cái | 50 | Việt Nam |  | BC-xx; BR-xx ; CD-xx; EX-xx; TF-xx, TR-xx, SS- xx, WR-xx, FO-xx, SF-xx, WR-xx, EA-xx | Mani | Công ty TNHH Mani Medical, Hà Nội |  |  | 2024 | Phủ kim cương, các loại | 29.750 | vn0402154553 | CÔNG TY CỔ PHẦN KỸ THUẬT CAO MEKONG | IB2500181711 | vn4300227023 | Bệnh viện đa khoa tỉnh Quảng Ngãi | Chào hàng cạnh tranh | 03/07/2025 | 1482/QĐ-BVĐK | 03/07/2025 | 2 | Thành phố Quảng Ngãi,Tỉnh Quảng Ngãi
1268 | Mũi khoan tròn | Cái | 50 | Việt Nam |  | BC-xx; BR-xx ; CD-xx; EX-xx; TF-xx, TR-xx, SS- xx, WR-xx, FO-xx, SF-xx, WR-xx, EA-xx | Mani | Công ty TNHH Mani Medical, Hà Nội |  |  | 2024 | Phủ kim cương, các loại | 29.750 | vn0402154553 | CÔNG TY CỔ PHẦN KỸ THUẬT CAO MEKONG | IB2500181711 | vn4300227023 | Bệnh viện đa khoa tỉnh Quảng Ngãi | Chào hàng cạnh tranh | 03/07/2025 | 1482/QĐ-BVĐK | 03/07/2025 | 2 | Thành phố Quảng Ngãi,Tỉnh Quảng Ngãi
1269 | Mũi khoan chóp | Cái | 50 | Việt Nam |  | BC-xx; BR-xx ; CD-xx; EX-xx; TF-xx, TR-xx, SS- xx, WR-xx, FO-xx, SF-xx, WR-xx, EA-xx | Mani | Công ty TNHH Mani Medical, Hà Nội |  |  | 2024 | Phủ kim cương, các loại | 29.750 | vn0402154553 | CÔNG TY CỔ PHẦN KỸ THUẬT CAO MEKONG | IB2500181711 | vn4300227023 | Bệnh viện đa khoa tỉnh Quảng Ngãi | Chào hàng cạnh tranh | 03/07/2025 | 1482/QĐ-BVĐK | 03/07/2025 | 2 | Thành phố Quảng Ngãi,Tỉnh Quảng Ngãi
1270 | Mũi khoan Hightspeed BC - 31 hoặc tương đương | Mũi | 100 | 1. Việt Nam 2. Nhật Bản | 9018 | Dia-Burs BC-31 | Dia-Burs BC-31 | 1. Mani Hanoi Co.,Ltd 2. Mani, Inc., |  |  | 2024 | Mũi khoan răng kim cương Dia-Burs là một dụng cụ xoay dùng để khoan các mô cứng như răng và xương, được dùng kết nối với 1 tay khoan nha khoa | 23.000 | vn0312024302 | CÔNG TY CỔ PHẦN TRANG THIẾT BỊ Y NHA KHOA VIỆT ĐĂNG | IB2400483026 | vn1700285659 | Bệnh viện đa khoa tỉnh Kiên Giang | Chào hàng cạnh tranh | 01/07/2025 | 74/QĐ-BV | 24/01/2025 | 2 | Thành phố Rạch Giá,Tỉnh Kiên Giang
1271 | Mũi khoan Hightspeed BC - 31C hoặc tương đương | Mũi | 100 | 1. Việt Nam 2. Nhật Bản | 9018 | Dia-Burs BC-31C | Dia-Burs BC-31C | 1. Mani Hanoi Co.,Ltd 2. Mani, Inc., |  |  | 2024 | Mũi khoan răng kim cương Dia-Burs là một dụng cụ xoay dùng để khoan các mô cứng như răng và xương, được dùng kết nối với 1 tay khoan nha khoa | 23.000 | vn0312024302 | CÔNG TY CỔ PHẦN TRANG THIẾT BỊ Y NHA KHOA VIỆT ĐĂNG | IB2400483026 | vn1700285659 | Bệnh viện đa khoa tỉnh Kiên Giang | Chào hàng cạnh tranh | 01/07/2025 | 74/QĐ-BV | 24/01/2025 | 2 | Thành phố Rạch Giá,Tỉnh Kiên Giang
1272 | Mũi khoan phẫu thuật mzb 25mm/ 28mm | Mũi | 200 | 1. Việt Nam 2. Nhật Bản | 9018 | Surgical Burs Mzb+ 25mm/28mm | Surgical Burs Mzb+ 25mm/28mm | 1. Mani Hanoi Co.,Ltd 2. Mani, Inc., |  |  | 2024 | Mũi khoan răng Carbide Burs dùng để khoan răng, xương, kim loại, nhựa, sứ và các vật liệu cứng khác trong nha khoa | 92.500 | vn0312024302 | CÔNG TY CỔ PHẦN TRANG THIẾT BỊ Y NHA KHOA VIỆT ĐĂNG | IB2400483026 | vn1700285659 | Bệnh viện đa khoa tỉnh Kiên Giang | Chào hàng cạnh tranh | 01/07/2025 | 74/QĐ-BV | 24/01/2025 | 2 | Thành phố Rạch Giá,Tỉnh Kiên Giang
1273 | Mũi Khoan tốc độ chậm 702/ 703 hoặc tương đương | Mũi | 60 | United States | 9018 | Carbide Burs HP-702/703 | Carbide Burs HP-702/703 | S.SWhite Burs, Inc. |  |  | 2024 | Mũi khoan nha khoa được dùng để điều trị các bệnh về nha khoa như: khoan cắt răng, phục hình răng, phẫu thuật, làm sạch lổ sâu răng, khoan cắt xương hàm, mài tạo cùi răng, đánh bóng | 45.000 | vn0312024302 | CÔNG TY CỔ PHẦN TRANG THIẾT BỊ Y NHA KHOA VIỆT ĐĂNG | IB2400483026 | vn1700285659 | Bệnh viện đa khoa tỉnh Kiên Giang | Chào hàng cạnh tranh | 01/07/2025 | 74/QĐ-BV | 24/01/2025 | 2 | Thành phố Rạch Giá,Tỉnh Kiên Giang
1274 | Mũi Khoan tốc độ nhanh Sr11 hoặc tương đương | Mũi | 50 | 1. Việt Nam 2. Nhật Bản | 9018 | Dia-Burs Sr11 | Dia-Burs Sr11 | 1. Mani Hanoi Co.,Ltd 2. Mani, Inc., |  |  | 2024 | Mũi khoan răng kim cương Dia-Burs là một dụng cụ xoay dùng để khoan các mô cứng như răng và xương, được dùng kết nối với 1 tay khoan nha khoa | 23.000 | vn0312024302 | CÔNG TY CỔ PHẦN TRANG THIẾT BỊ Y NHA KHOA VIỆT ĐĂNG | IB2400483026 | vn1700285659 | Bệnh viện đa khoa tỉnh Kiên Giang | Chào hàng cạnh tranh | 01/07/2025 | 74/QĐ-BV | 24/01/2025 | 2 | Thành phố Rạch Giá,Tỉnh Kiên Giang
1275 | Mũi Khoan tốc độ nhanh Ce-15F hoặc tương đương | Mũi | 5 | 1. Việt Nam 2. Nhật Bản | 9018 | Dia-Burs Ce-15F | Dia-Burs Ce-15F | 1. Mani Hanoi Co.,Ltd 2. Mani, Inc., |  |  | 2024 | Mũi khoan răng kim cương Dia-Burs là một dụng cụ xoay dùng để khoan các mô cứng như răng và xương, được dùng kết nối với 1 tay khoan nha khoa | 23.000 | vn0312024302 | CÔNG TY CỔ PHẦN TRANG THIẾT BỊ Y NHA KHOA VIỆT ĐĂNG | IB2400483026 | vn1700285659 | Bệnh viện đa khoa tỉnh Kiên Giang | Chào hàng cạnh tranh | 01/07/2025 | 74/QĐ-BV | 24/01/2025 | 2 | Thành phố Rạch Giá,Tỉnh Kiên Giang
1276 | Mũi khoan cắm chốt peso | Cái | 12 | Việt nam | 9018 | Peeso Reamers 28Mm/32Mm #1-6 | Peeso Reamers 28Mm/32Mm #1-6 | Mani Hanoi Co.,Ltd |  |  | 2024 | Peeso Reamer là dụng cụ nội nha được thiết kế để mở rộng và làm thẳng phần vành ống tuỷ.Chiều dài 28mm, 32mm và 38mm giúp linh động trong việc cắm chốt cho cả răng trước và sau. | 25.000 | vn0312024302 | CÔNG TY CỔ PHẦN TRANG THIẾT BỊ Y NHA KHOA VIỆT ĐĂNG | IB2400483026 | vn1700285659 | Bệnh viện đa khoa tỉnh Kiên Giang | Chào hàng cạnh tranh | 01/07/2025 | 74/QĐ-BV | 24/01/2025 | 2 | Thành phố Rạch Giá,Tỉnh Kiên Giang
1277 | Mũi khoan Hightspeed TF-14C/TR-29C hoặc tương đương | Mũi | 200 | 1. Việt Nam 2. Nhật Bản | 9018 | Dia-Burs TF-14C/TR-29C | Dia-Burs TF-14C/TR-29C | 1. Mani Hanoi Co.,Ltd 2. Mani, Inc., |  |  | 2024 | Mũi khoan răng kim cương Dia-Burs là một dụng cụ xoay dùng để khoan các mô cứng như răng và xương, được dùng kết nối với 1 tay khoan nha khoa | 23.000 | vn0312024302 | CÔNG TY CỔ PHẦN TRANG THIẾT BỊ Y NHA KHOA VIỆT ĐĂNG | IB2400483026 | vn1700285659 | Bệnh viện đa khoa tỉnh Kiên Giang | Chào hàng cạnh tranh | 01/07/2025 | 74/QĐ-BV | 24/01/2025 | 2 | Thành phố Rạch Giá,Tỉnh Kiên Giang
1278 | Mũi khoan Hightspeed TC - 14F hoặc tương đương | Mũi | 100 | 1. Việt Nam 2. Nhật Bản | 9018 | Dia-Burs TC - 14F | Dia-Burs TC - 14F | 1. Mani Hanoi Co.,Ltd 2. Mani, Inc., |  |  | 2024 | Mũi khoan răng kim cương Dia-Burs là một dụng cụ xoay dùng để khoan các mô cứng như răng và xương, được dùng kết nối với 1 tay khoan nha khoa | 23.000 | vn0312024302 | CÔNG TY CỔ PHẦN TRANG THIẾT BỊ Y NHA KHOA VIỆT ĐĂNG | IB2400483026 | vn1700285659 | Bệnh viện đa khoa tỉnh Kiên Giang | Chào hàng cạnh tranh | 01/07/2025 | 74/QĐ-BV | 24/01/2025 | 2 | Thành phố Rạch Giá,Tỉnh Kiên Giang
1279 | Mũi Khoan tốc độ nhanh Tf- 13C hoặc tương đương | Mũi | 100 | 1. Việt Nam 2. Nhật Bản | 9018 | Dia-Burs TF- 13C | Dia-Burs TF- 13C | 1. Mani Hanoi Co.,Ltd 2. Mani, Inc., |  |  | 2024 | Mũi khoan răng kim cương Dia-Burs là một dụng cụ xoay dùng để khoan các mô cứng như răng và xương, được dùng kết nối với 1 tay khoan nha khoa | 23.000 | vn0312024302 | CÔNG TY CỔ PHẦN TRANG THIẾT BỊ Y NHA KHOA VIỆT ĐĂNG | IB2400483026 | vn1700285659 | Bệnh viện đa khoa tỉnh Kiên Giang | Chào hàng cạnh tranh | 01/07/2025 | 74/QĐ-BV | 24/01/2025 | 2 | Thành phố Rạch Giá,Tỉnh Kiên Giang
1280 | Mũi Khoan tốc độ nhanh Br- 40 hoặc tương đương | Mũi | 25 | 1. Việt Nam 2. Nhật Bản | 9018 | Dia-Burs Br-40 | Dia-Burs Br-40 | 1. Mani Hanoi Co.,Ltd 2. Mani, Inc., |  |  | 2024 | Mũi khoan răng kim cương Dia-Burs là một dụng cụ xoay dùng để khoan các mô cứng như răng và xương, được dùng kết nối với 1 tay khoan nha khoa | 23.000 | vn0312024302 | CÔNG TY CỔ PHẦN TRANG THIẾT BỊ Y NHA KHOA VIỆT ĐĂNG | IB2400483026 | vn1700285659 | Bệnh viện đa khoa tỉnh Kiên Giang | Chào hàng cạnh tranh | 01/07/2025 | 74/QĐ-BV | 24/01/2025 | 2 | Thành phố Rạch Giá,Tỉnh Kiên Giang
1281 | Mũi khoan Hightspeed BR - 45C hoặc tương đương | Mũi | 200 | 1. Việt Nam 2. Nhật Bản | 9018 | Dia-Burs BR - 45C | Dia-Burs BR - 45C | 1. Mani Hanoi Co.,Ltd 2. Mani, Inc., |  |  | 2024 | Mũi khoan răng kim cương Dia-Burs là một dụng cụ xoay dùng để khoan các mô cứng như răng và xương, được dùng kết nối với 1 tay khoan nha khoa | 23.000 | vn0312024302 | CÔNG TY CỔ PHẦN TRANG THIẾT BỊ Y NHA KHOA VIỆT ĐĂNG | IB2400483026 | vn1700285659 | Bệnh viện đa khoa tỉnh Kiên Giang | Chào hàng cạnh tranh | 01/07/2025 | 74/QĐ-BV | 24/01/2025 | 2 | Thành phố Rạch Giá,Tỉnh Kiên Giang
1282 | Mũi khoan Hightspeed PRO-3F/FO - 33F hoặc tương đương | Mũi | 150 | 1. Việt Nam 2. Nhật Bản | 9018 | Dia-Burs PRO-3F/FO - 33F | Dia-Burs PRO-3F/FO - 33F | 1. Mani Hanoi Co.,Ltd 2. Mani, Inc., |  |  | 2024 | Mũi khoan răng kim cương Dia-Burs là một dụng cụ xoay dùng để khoan các mô cứng như răng và xương, được dùng kết nối với 1 tay khoan nha khoa | 23.000 | vn0312024302 | CÔNG TY CỔ PHẦN TRANG THIẾT BỊ Y NHA KHOA VIỆT ĐĂNG | IB2400483026 | vn1700285659 | Bệnh viện đa khoa tỉnh Kiên Giang | Chào hàng cạnh tranh | 01/07/2025 | 74/QĐ-BV | 24/01/2025 | 2 | Thành phố Rạch Giá,Tỉnh Kiên Giang
1283 | Mũi Khoan tốc độ nhanh Br 41 hoặc tương đương | Mũi | 25 | 1. Việt Nam 2. Nhật Bản | 9018 | Dia-Burs Br-41 | Dia-Burs Br-41 | 1. Mani Hanoi Co.,Ltd 2. Mani, Inc., |  |  | 2024 | Mũi khoan răng kim cương Dia-Burs là một dụng cụ xoay dùng để khoan các mô cứng như răng và xương, được dùng kết nối với 1 tay khoan nha khoa | 23.000 | vn0312024302 | CÔNG TY CỔ PHẦN TRANG THIẾT BỊ Y NHA KHOA VIỆT ĐĂNG | IB2400483026 | vn1700285659 | Bệnh viện đa khoa tỉnh Kiên Giang | Chào hàng cạnh tranh | 01/07/2025 | 74/QĐ-BV | 24/01/2025 | 2 | Thành phố Rạch Giá,Tỉnh Kiên Giang
1284 | Mũi Khoan tốc độ nhanh Tc-73F hoặc tương đương | Mũi | 5 | 1. Việt Nam 2. Nhật Bản | 9018 | Dia-Burs Tc-73F | Dia-Burs Tc-73F | 1. Mani Hanoi Co.,Ltd 2. Mani, Inc., |  |  | 2024 | Mũi khoan răng kim cương Dia-Burs là một dụng cụ xoay dùng để khoan các mô cứng như răng và xương, được dùng kết nối với 1 tay khoan nha khoa | 23.000 | vn0312024302 | CÔNG TY CỔ PHẦN TRANG THIẾT BỊ Y NHA KHOA VIỆT ĐĂNG | IB2400483026 | vn1700285659 | Bệnh viện đa khoa tỉnh Kiên Giang | Chào hàng cạnh tranh | 01/07/2025 | 74/QĐ-BV | 24/01/2025 | 2 | Thành phố Rạch Giá,Tỉnh Kiên Giang
1285 | Mũi khoan Hightspeed TR - 11EF hoặc tương đương | Mũi | 50 | 1. Việt Nam 2. Nhật Bản | 9018 | Dia-Burs TR - 11EF | Dia-Burs TR - 11EF | 1. Mani Hanoi Co.,Ltd 2. Mani, Inc., |  |  | 2024 | Mũi khoan răng kim cương Dia-Burs là một dụng cụ xoay dùng để khoan các mô cứng như răng và xương, được dùng kết nối với 1 tay khoan nha khoa | 23.000 | vn0312024302 | CÔNG TY CỔ PHẦN TRANG THIẾT BỊ Y NHA KHOA VIỆT ĐĂNG | IB2400483026 | vn1700285659 | Bệnh viện đa khoa tỉnh Kiên Giang | Chào hàng cạnh tranh | 01/07/2025 | 74/QĐ-BV | 24/01/2025 | 2 | Thành phố Rạch Giá,Tỉnh Kiên Giang
1286 | Mũi Khoan tốc độ nhanh Tr- 13C hoặc tương đương | Mũi | 100 | 1. Việt Nam 2. Nhật Bản | 9018 | Dia-Burs Tr- 13C | Dia-Burs Tr- 13C | 1. Mani Hanoi Co.,Ltd 2. Mani, Inc., |  |  | 2024 | Mũi khoan răng kim cương Dia-Burs là một dụng cụ xoay dùng để khoan các mô cứng như răng và xương, được dùng kết nối với 1 tay khoan nha khoa | 23.000 | vn0312024302 | CÔNG TY CỔ PHẦN TRANG THIẾT BỊ Y NHA KHOA VIỆT ĐĂNG | IB2400483026 | vn1700285659 | Bệnh viện đa khoa tỉnh Kiên Giang | Chào hàng cạnh tranh | 01/07/2025 | 74/QĐ-BV | 24/01/2025 | 2 | Thành phố Rạch Giá,Tỉnh Kiên Giang
1287 | Mũi khoan nha khoa | Mũi | 1500 | Đức | 9018 | FG diamond | FG diamond | DFS-Diamon GmbH |  |  | sau năm 2024 | Mũi khoan kim cương - Mũi khoan với công nghệ mạ hiện đại - phủ 2 lớp kim cương tiêu chuẩn FG - độ thuôn đồng bộ với kích thước tiêu chuẩn - Cho khả năng mài cắt nhanh hơn 30% - Nhiều hình dáng : búp lửa, , , búp lửa đầu tròn, đầu tròn... + Trụ thuôn đầu nhọn : 858-165-xxx + Trụ thuôn đầu tròn : 856-198-xxx + Đầu tròn : 801-001-xxx + Trụ thẳng đầu bằng : 837-111-xxx + Búp lửa : 379-277-xxx + Quả trám : 368-257-xxx - Nhiều kích thước , đường kính, được quy chuẩn theo tiêu chuẩn ISO : màu đen , xanh lá , xanh dương , đỏ , vàng - Quy cách: vỉ/ 5 cây - Tiêu chuẩn sản xuất: ISO 13485, FDA hoặc CE - Nước sx : thuộc nhóm nước G7 | 51.000 | vn0312024302 | CÔNG TY CỔ PHẦN TRANG THIẾT BỊ Y NHA KHOA VIỆT ĐĂNG | IB2500218388 | vn3500287412 | Bệnh viện Vũng Tàu | Đấu thầu rộng rãi | 30/06/2025 | KQ2500218388_2506301641 | 30/06/2025 | 1 | Thành phố Vũng Tàu,Tỉnh Bà Rịa - Vũng Tàu
1288 | Mũi khoan nha khoa các loại | Mũi | 2000 | Mỹ | 9018 | CARBIDE BURS FG | FG1557 | S.S WHITE BURS, INC |  |  | sau năm 2024 | Mũi khoan carbide , có thiết kế góc cắt sắc bén , hiệu suất mạnh mẽ , mượt mà, không rung, mối hàn chắc chắn. - Có 3 loại : + Mũi FG : cán ngắn, sử dụng tay khoan nhanh + Mũi HP : cán dài, sử dụng tay khoan chậm. + Mũi RA : có khắc ở đuôi mũi khoan , sử dụng cho tay chậm và tay khoan khuỷu - Tiêu chuẩn sản xuất: ISO 13485, FDA hoặc CE - Nước sx : thuộc nhóm nước G7 | 47.250 | vn0312024302 | CÔNG TY CỔ PHẦN TRANG THIẾT BỊ Y NHA KHOA VIỆT ĐĂNG | IB2500218388 | vn3500287412 | Bệnh viện Vũng Tàu | Đấu thầu rộng rãi | 30/06/2025 | KQ2500218388_2506301641 | 30/06/2025 | 1 | Thành phố Vũng Tàu,Tỉnh Bà Rịa - Vũng Tàu
1289 | Bộ mũi khoan Sọ Não tự dừng | Bộ | 4 | Đức | 9018 | GB302R | CRANIAL PERFORATOR | Aesculap AG |  |  | Từ năm 2024 trở về sau | - Bộ mũi khoan sọ não tự dừng có thể tháo rời khi cần vệ sinh hoặc thay thế mũi mới. Đường kính 9/12mm - Đạt tiêu chuẩn ISO13485/CE | 39.000.000 | vn0313230523 | CÔNG TY CỔ PHẦN ĐẦU TƯ VIBAPHARCO VIỆT NAM | IB2500045291 | vn0302203510 | BỆNH VIỆN NGUYỄN TRI PHƯƠNG | Đấu thầu rộng rãi | 30/06/2025 | KQ2500045291_2506301152 | 30/06/2025 | 2 | Quận 5,TP. Hồ Chí Minh
1290 | Mũi khoan sọ não tự dừng. | Cái | 20 | Đức | 9018 | TE562 | SPARE CUTTER | Aesculap AG |  |  | Từ năm 2024 trở về sau | Mũi khoan sọ não tự dừng. Đường kính 9/12mm. | 11.945.000 | vn0313230523 | CÔNG TY CỔ PHẦN ĐẦU TƯ VIBAPHARCO VIỆT NAM | IB2500045291 | vn0302203510 | BỆNH VIỆN NGUYỄN TRI PHƯƠNG | Đấu thầu rộng rãi | 30/06/2025 | KQ2500045291_2506301152 | 30/06/2025 | 2 | Quận 5,TP. Hồ Chí Minh
1291 | Mũi khoan kim cương trụ, tròn, chuột các cỡ | Cái | 200 | Nhật Bản |  | SF-xx, BR-xx, TC-xx | Mũi khoan răng (Dia Burs) | MANI, INC. Takanezawa Factory |  |  | 2024 trở về sau | Mũi khoan vật liệu thép không gỉ. | 27.000 | vn0101849706 | CÔNG TY TNHH THIẾT BỊ Y TẾ VÀ HOÁ CHẤT HOÀNG PHƯƠNG | IB2500206604 | vn5000230563 | Trung tâm y tế huyện Hàm Yên | Đấu thầu rộng rãi | 30/06/2025 | KQ2500206604_2506301143 | 30/06/2025 | 2 | Huyện Hàm Yên,Tỉnh Tuyên Quang
1292 | Mũi khoan mini dùng cho cằm | Cái | 50 | Hàn Quốc | 90184900 | ODB-01/ODB-04 | ODB-01/ODB-04 | Osteonic Co., Ltd. |  |  | Sản xuất năm 2024 trở về sau | Mũi khoan phẫu thuật vùng hàm mặt dùng để khoan lỗ đặt vít trong cố định xương gãy vùng hàm mặt - Chất liệu: thép không gỉ - Kích thước: + Đường kính 1.6mm + Chiều dài mũi khoan 52mm và 72mm - Tương thích vít nhỏ đường kính 1.95 mm - Tiêu chuẩn chất lượng: ISO 13485 và FDA | 410.000 | vn0304259413 | CÔNG TY TNHH Y NHA KHOA 3D | IB2500197253 | vn0301483664 | BỆNH VIỆN PHỤC HỒI CHỨC NĂNG – ĐIỀU TRỊ BỆNH NGHỀ NGHIỆP | Chào hàng cạnh tranh | 30/06/2025 | KQ2500197253_2506300957 | 30/06/2025 | 1 | Quận 8,TP. Hồ Chí Minh
1293 | Mũi khoan mini dùng cho góc hàm | Cái | 10 | Hàn Quốc | 90184900 | ODB-10 | ODB-10 | Osteonic Co., Ltd. |  |  | Sản xuất năm 2024 trở về sau | Mũi khoan phẫu thuật vùng hàm mặt dùng để khoan lỗ đặt vít trong cố định xương gãy vùng hàm mặt - Chất liệu: thép không gỉ - Kích thước: + Đường kính 1.6mm + Chiều dài mũi khoan 110mm - Tương thích vít nhỏ đường kính 1.95 mm - Tiêu chuẩn chất lượng: ISO 13485 và FDA | 410.000 | vn0304259413 | CÔNG TY TNHH Y NHA KHOA 3D | IB2500197253 | vn0301483664 | BỆNH VIỆN PHỤC HỒI CHỨC NĂNG – ĐIỀU TRỊ BỆNH NGHỀ NGHIỆP | Chào hàng cạnh tranh | 30/06/2025 | KQ2500197253_2506300957 | 30/06/2025 | 1 | Quận 8,TP. Hồ Chí Minh
1294 | Mũi khoan răng | Hộp | 100 | Việt Nam |  | BR; TR; FO | BR; TR; FO | Mani |  |  | 2023 trở về sau | Sản phẩm này được dùng để khoan các mô cứng như răng và xương, được làm từ thép cacbon và thép không gỉ. | 180.000 | vn3001039132 | CÔNG TY CỔ PHẦN THƯƠNG MẠI DỊCH VỤ THIẾT BỊ Y TẾ TÂN HOÀ PHÁT | IB2500252871 | vnz000018342 | Bệnh viện Đa khoa thị xã Kỳ Anh | Đấu thầu rộng rãi | 30/06/2025 | KQ2500252871_2506271703 | 30/06/2025 | 1 | Thị xã Kỳ Anh,Tỉnh Hà Tĩnh
1295 | Mũi khoan chỉnh hình ODB | Cái | 345 | Hàn Quốc | 90184900 | ODB-04 | ODB-04 | Osteonic Co., Ltd. |  |  | Từ năm 2023 trở về sau | Mũi khoan phẫu thuật vùng hàm mặt dùng để khoan lỗ đặt vít trong cố định xương gãy vùng hàm mặt - Chất liệu: thép không gỉ - Kích thước: + Đường kính 1.6mm + Chiều dài mũi khoan: 72mm + Chiều dài làm việc: 22mm - Tương thích vít nhỏ đường kính 1.95mm - Tiêu chuẩn chất lượng: ISO 13485, FDA | 410.000 | vn0304259413 | CÔNG TY TNHH Y NHA KHOA 3D | IB2500098218 | vn1600360817 | Bệnh viện Đa khoa khu vực tỉnh An Giang | Đấu thầu rộng rãi | 28/06/2025 | KQ2500098218_2506271444 | 27/06/2025 | 3 | Thành phố Châu Đốc,Tỉnh An Giang
1296 | Mũi khoan sử dụng trong nha khoa | cái | 100 | Đức |  | 802-008M-FG 802-009M-FG 802-010M-FG 802-012M-FG 802-014M-FG 802-016M-FG 802-018M-FG | - | NTI |  |  | 2023 trở về sau | Mũi khoan tròn lớn, nhỏ, trụ đầu tròn, trụ đầu nhọn. Thép không gỉ | 91.350 | vn1800665083 | CÔNG TY TNHH TRANG THIẾT BỊ Y TẾ MIỀN TÂY | IB2500043985 | vn1800271716 | BỆNH VIỆN TIM MẠCH THÀNH PHỐ CẦN THƠ | Đấu thầu rộng rãi | 26/06/2025 | KQ2500043985_2506261711 | 26/06/2025 | 2 | Quận Ninh Kiều,Thành phố Cần Thơ
1297 | Mũi khoan ngược rỗng nòng | Cái | 25 | Mỹ | 90189090 | 72204037; 72204038; 72204039; 72204040; 72204041; 72204042; 72204043; 72204044; 72204045; 72204046; 72204047; 72204048; 72204049; 72204050 | ACUFEX TRUNAV | Smith & Nephew Inc., Endoscopy Division |  |  | Từ năm 2023 trở về sau | Mũi khoan ngược sử dụng trong kĩ thuật tái tạo dây chằng chéo All-inside. Một hộp bao gồm mũi khoan ngược, mũi khoan dẫn đường 2.4mm và cây rút chỉ. Khoan tiến tạo đường hầm đường kính 4.9mm. Lưỡi cắt có thể thu vào, bào ngược tạo đường hầm đường kính 5.5mm - 12mm, bước tăng 0.5mm. Có ống đo chiều dài cầu xương. | 5.000.000 | vn0102255092 | CÔNG TY CỔ PHẦN THIẾT BỊ Y TẾ VIỆT SING | IB2500099557 | vnz000004557 | Bệnh viện 19-8, Bộ Công an | Đấu thầu rộng rãi | 26/06/2025 | KQ2500099557_2506250830 | 26/06/2025 | 2 | Quận Cầu Giấy,Thành phố Hà Nội
1298 | Mũi khoan ngược | Cái | 20 | Trung Quốc | 9018 | 602026-1, 602026-2, 602026-3, 602026-10 | Hefei wuyang medical instrument co.,ltd | Hefei wuyang medical instrument co.,ltd |  |  | ≥ 2024 | Chi tiết tại Mẫu số 22. BẢNG DANH MỤC HÀNG HÓA DỰ THẦU | 5.000.000 | vn0105481660 | CÔNG TY TNHH XUẤT NHẬP KHẨU HOÀNG NĂM | IB2500099557 | vnz000004557 | Bệnh viện 19-8, Bộ Công an | Đấu thầu rộng rãi | 26/06/2025 | KQ2500099557_2506250830 | 26/06/2025 | 2 | Quận Cầu Giấy,Thành phố Hà Nội
1299 | Mũi khoan kim cương | Cái | 1000 | MANI HANOI CO.,LTD. PHO YEN FACTORY, Việt Nam |  | DIA BURS | MANI | MANI HANOI CO.,LTD. PHO YEN FACTORY, Việt Nam |  |  | 2024-2025 | Mũi khoan nha khoa các loại Chất liệu thép không gỉ | 26.100 | vn0109373842 | CÔNG TY TNHH THIẾT BỊ VẬT TƯ HOÀNG BẢO | IB2500150334 | vn2700961436 | Bệnh viện Quân y 5, Cục Hậu cần-Kỹ Thuật, Quân đoàn 12 | Đấu thầu rộng rãi | 25/06/2025 | KQ2500150334_2506250718 | 25/06/2025 | 3 | Thành phố Hoa Lư,Tỉnh Ninh Bình
1300 | Mũi khoan dùng trong thủ thuật phẫu thuật các loại các cỡ | cái | 100 | Pakistan | 9018 | F9-955; F9-956; F9-957; F9-958; F9-959; F9-960 | Goldtier | Goldtier |  |  | Từ năm 2024 trở đi | Chất liệu thép không gỉ Đường kính 2.0-4.5 mm Chiều dài 15 - 30 cm | 239.400 | vn0107815164 | CÔNG TY CỔ PHẦN KỸ THUẬT CÔNG NGHỆ THIẾT BỊ Y TẾ GIA AN | IB2500150334 | vn2700961436 | Bệnh viện Quân y 5, Cục Hậu cần-Kỹ Thuật, Quân đoàn 12 | Đấu thầu rộng rãi | 25/06/2025 | KQ2500150334_2506250718 | 25/06/2025 | 3 | Thành phố Hoa Lư,Tỉnh Ninh Bình
1301 | Mũi khoan xương | cái | 30 | Trung Quốc |  | 602026-1 602026-2 602026-3 602026-10 | Hefei wuyang medical instrument co.,ltd | Hefei wuyang medical instrument co.,ltd |  |  | Từ năm 2024 trở đi | Mũi khoan sử dụng trong phẫu thuật nội soi tái tạo dây chằng chéo Đường kính 7mm đến 10mm, chiều dài 270mm | 5.000.000 | vn2700484825 | CÔNG TY CP DƯỢC PHẨM HÀ NAM NINH | IB2500150334 | vn2700961436 | Bệnh viện Quân y 5, Cục Hậu cần-Kỹ Thuật, Quân đoàn 12 | Đấu thầu rộng rãi | 25/06/2025 | KQ2500150334_2506250718 | 25/06/2025 | 3 | Thành phố Hoa Lư,Tỉnh Ninh Bình
1302 | Mũi khoan xương | Cái | 20 | Pakistan |  | 9-961 | Mũi khoan xương | Gold Tiger |  |  | 2024 trở về sau | - Chất liệu thép không rỉ. - Mũi khoan chuôi trơn Ø2.0 đến 6.0mm, dài 100 đến 250mm. | 176.000 | vn6000371421 | CÔNG TY TNHH DƯỢC PHẨM HOÀNG VŨ | IB2500116517 | vn6400053399 | Trung tâm Y tế huyện Đắk R' Lấp | Đấu thầu rộng rãi | 24/06/2025 | KQ2500116517_2506242049 | 24/06/2025 | 2 | Huyện Đắk R'Lấp,Tỉnh Đăk Nông
1303 | Mũi khoan kim cương nha khoa | Cái | 100 | Nhật Bản; Việt Nam |  | DIA-BURS | Mũi khoan răng (Mũi khoan Kim cương) | MANI, INC. Takanezawa Factory; MANI HANOI CO.,LTD. PHO YEN FACTORY |  |  | 2024 trở về sau | Mũi khoan kim cương mũi khoan phủ kim cương. | 26.500 | vn6000371421 | CÔNG TY TNHH DƯỢC PHẨM HOÀNG VŨ | IB2500116517 | vn6400053399 | Trung tâm Y tế huyện Đắk R' Lấp | Đấu thầu rộng rãi | 24/06/2025 | KQ2500116517_2506242049 | 24/06/2025 | 2 | Huyện Đắk R'Lấp,Tỉnh Đăk Nông
1304 | Mũi khoan BR-31 ( Mũi Khoan kim cương) | Cái | 5 | Việt Nam |  | Dia-Burs/ BR-31 | Dia-Burs | Mani Hanoi Co.,Ltd |  |  | 2024 | Mũi khoan BR-31 ( Mũi Khoan kim cương) | 23.600 | vn3301068656 | CÔNG TY CỔ PHẦN DƯỢC PHẨM VÀ THIẾT BỊ Y TẾ TÂM ĐỨC | IB2500001493 | vnz000015852 | Bệnh viện Trường Đại học Y - Dược Huế | Đấu thầu rộng rãi | 21/06/2025 | KQ2500001493_2506210807 | 21/06/2025 | 3 | Thành phố Huế,Tỉnh Thừa Thiên Huế
1305 | Mũi khoan phẫu thuật Mani Surgical Burs MZB+ | Vĩ | 15 | Việt Nam |  | Surgical Burs/ 25mm MZB+ Surgical Burs/ 28mm MZB+ | Surgical Burs | Mani Hanoi Co.,Ltd |  |  | 2024 | Mũi khoan phẫu thuật Mani Surgical Burs MZB+ (vĩ 4 mũi) | 370.000 | vn3301068656 | CÔNG TY CỔ PHẦN DƯỢC PHẨM VÀ THIẾT BỊ Y TẾ TÂM ĐỨC | IB2500001493 | vnz000015852 | Bệnh viện Trường Đại học Y - Dược Huế | Đấu thầu rộng rãi | 21/06/2025 | KQ2500001493_2506210807 | 21/06/2025 | 3 | Thành phố Huế,Tỉnh Thừa Thiên Huế
1306 | Mũi khoan kim cương : mũi trụ đầu nhọn màu đỏ | vỉ | 5 | Nhật Bản/Việt Nam |  | - | - | Mani |  | 250000001/PCBB-TNg | 2024 trở về sau | Mũi khoan kim cương : mũi trụ đầu nhọn màu đỏ | 130.200 | vn1800665083 | CÔNG TY TNHH TRANG THIẾT BỊ Y TẾ MIỀN TÂY | IB2500229754 | vn2200175730 | TRUNG TÂM Y TẾ THỊ XÃ VĨNH CHÂU | Chào hàng cạnh tranh | 20/06/2025 | KQ2500229754_2506201424 | 20/06/2025 | 1 | Thị Xã Vĩnh Châu,Tỉnh Sóc Trăng
1307 | Mũi khoan kim cương : mũi búp lửa màu đỏ | vỉ | 5 | Nhật Bản/Việt Nam |  | - | - | Mani |  | 250000001/PCBB-TNg | 2024 trở về sau | Mũi khoan kim cương : mũi búp lửa màu đỏ | 130.200 | vn1800665083 | CÔNG TY TNHH TRANG THIẾT BỊ Y TẾ MIỀN TÂY | IB2500229754 | vn2200175730 | TRUNG TÂM Y TẾ THỊ XÃ VĨNH CHÂU | Chào hàng cạnh tranh | 20/06/2025 | KQ2500229754_2506201424 | 20/06/2025 | 1 | Thị Xã Vĩnh Châu,Tỉnh Sóc Trăng
1308 | Mũi khoan kim cương : mũi trụ màu xanh lá cây | vỉ | 5 | Nhật Bản/Việt Nam |  | - | - | Mani |  | 250000001/PCBB-TNg | 2024 trở về sau | Mũi khoan kim cương : mũi trụ màu xanh lá cây | 130.200 | vn1800665083 | CÔNG TY TNHH TRANG THIẾT BỊ Y TẾ MIỀN TÂY | IB2500229754 | vn2200175730 | TRUNG TÂM Y TẾ THỊ XÃ VĨNH CHÂU | Chào hàng cạnh tranh | 20/06/2025 | KQ2500229754_2506201424 | 20/06/2025 | 1 | Thị Xã Vĩnh Châu,Tỉnh Sóc Trăng
1309 | Mũi khoan kim cương : mũi trụ màu xanh dương | vỉ | 5 | Nhật Bản/Việt Nam |  | - | - | Mani |  | 250000001/PCBB-TNg | 2024 trở về sau | Mũi khoan kim cương : mũi trụ màu xanh dương | 130.200 | vn1800665083 | CÔNG TY TNHH TRANG THIẾT BỊ Y TẾ MIỀN TÂY | IB2500229754 | vn2200175730 | TRUNG TÂM Y TẾ THỊ XÃ VĨNH CHÂU | Chào hàng cạnh tranh | 20/06/2025 | KQ2500229754_2506201424 | 20/06/2025 | 1 | Thị Xã Vĩnh Châu,Tỉnh Sóc Trăng
1310 | Mũi khoan kim cương : mũi trụ màu đen | vỉ | 5 | Nhật Bản/Việt Nam |  | - | - | Mani |  | 250000001/PCBB-TNg | 2024 trở về sau | Mũi khoan kim cương : mũi trụ màu đen | 130.200 | vn1800665083 | CÔNG TY TNHH TRANG THIẾT BỊ Y TẾ MIỀN TÂY | IB2500229754 | vn2200175730 | TRUNG TÂM Y TẾ THỊ XÃ VĨNH CHÂU | Chào hàng cạnh tranh | 20/06/2025 | KQ2500229754_2506201424 | 20/06/2025 | 1 | Thị Xã Vĩnh Châu,Tỉnh Sóc Trăng
1311 | Mũi khoan kim cương : mũi trụ đầu nhọn màu xanh dương | vỉ | 5 | Nhật Bản/Việt Nam |  | - | - | Mani |  | 250000001/PCBB-TNg | 2024 trở về sau | Mũi khoan kim cương : mũi trụ đầu nhọn màu xanh dương | 130.200 | vn1800665083 | CÔNG TY TNHH TRANG THIẾT BỊ Y TẾ MIỀN TÂY | IB2500229754 | vn2200175730 | TRUNG TÂM Y TẾ THỊ XÃ VĨNH CHÂU | Chào hàng cạnh tranh | 20/06/2025 | KQ2500229754_2506201424 | 20/06/2025 | 1 | Thị Xã Vĩnh Châu,Tỉnh Sóc Trăng
1312 | Mũi khoan kim cương : đầu tròn 1,5 mm/ 2mm/ 2,5mm màu đỏ | vỉ | 5 | Nhật Bản/Việt Nam |  | - | - | Mani |  | 250000001/PCBB-TNg | 2024 trở về sau | Mũi khoan kim cương | 130.200 | vn1800665083 | CÔNG TY TNHH TRANG THIẾT BỊ Y TẾ MIỀN TÂY | IB2500229754 | vn2200175730 | TRUNG TÂM Y TẾ THỊ XÃ VĨNH CHÂU | Chào hàng cạnh tranh | 20/06/2025 | KQ2500229754_2506201424 | 20/06/2025 | 1 | Thị Xã Vĩnh Châu,Tỉnh Sóc Trăng
1313 | Mũi khoan kim cương : đầu tròn 1,5mm/ 2mm màu xanh dương | vỉ | 5 | Nhật Bản/Việt Nam |  | - | - | Mani |  | 250000001/PCBB-TNg | 2024 trở về sau | Mũi khoan kim cương : đầu tròn màu xanh dương | 130.200 | vn1800665083 | CÔNG TY TNHH TRANG THIẾT BỊ Y TẾ MIỀN TÂY | IB2500229754 | vn2200175730 | TRUNG TÂM Y TẾ THỊ XÃ VĨNH CHÂU | Chào hàng cạnh tranh | 20/06/2025 | KQ2500229754_2506201424 | 20/06/2025 | 1 | Thị Xã Vĩnh Châu,Tỉnh Sóc Trăng
1314 | Mũi khoan kim cương : mũi búp lửa màu xanh dương | vỉ | 5 | Nhật Bản/Việt Nam |  | - | - | Mani |  | 250000001/PCBB-TNg | 2024 trở về sau | Mũi khoan kim cương : mũi búp lửa màu xanh dương | 130.200 | vn1800665083 | CÔNG TY TNHH TRANG THIẾT BỊ Y TẾ MIỀN TÂY | IB2500229754 | vn2200175730 | TRUNG TÂM Y TẾ THỊ XÃ VĨNH CHÂU | Chào hàng cạnh tranh | 20/06/2025 | KQ2500229754_2506201424 | 20/06/2025 | 1 | Thị Xã Vĩnh Châu,Tỉnh Sóc Trăng
1315 | Mũi khoan kim cương : mũi trụ màu vàng | vỉ | 5 | Nhật Bản/Việt Nam |  | - | - | Mani |  | 250000001/PCBB-TNg | 2024 trở về sau | Mũi khoan kim cương : mũi trụ màu vàng | 130.200 | vn1800665083 | CÔNG TY TNHH TRANG THIẾT BỊ Y TẾ MIỀN TÂY | IB2500229754 | vn2200175730 | TRUNG TÂM Y TẾ THỊ XÃ VĨNH CHÂU | Chào hàng cạnh tranh | 20/06/2025 | KQ2500229754_2506201424 | 20/06/2025 | 1 | Thị Xã Vĩnh Châu,Tỉnh Sóc Trăng
1316 | Mũi khoan kim cương : mũi trụ màu đỏ | vỉ | 5 | Nhật Bản/Việt Nam |  | - | - | Mani |  | 250000001/PCBB-TNg | 2024 trở về sau | Mũi khoan kim cương : mũi trụ màu đỏ | 130.200 | vn1800665083 | CÔNG TY TNHH TRANG THIẾT BỊ Y TẾ MIỀN TÂY | IB2500229754 | vn2200175730 | TRUNG TÂM Y TẾ THỊ XÃ VĨNH CHÂU | Chào hàng cạnh tranh | 20/06/2025 | KQ2500229754_2506201424 | 20/06/2025 | 1 | Thị Xã Vĩnh Châu,Tỉnh Sóc Trăng
1317 | Mũi khoan kim cương : đầu tròn 1,5 mm xanh lá cây | vỉ | 5 | Nhật Bản/Việt Nam |  | - | - | Mani |  | 250000001/PCBB-TNg | 2024 trở về sau | Mũi khoan kim cương : đầu tròn xanh lá cây | 130.200 | vn1800665083 | CÔNG TY TNHH TRANG THIẾT BỊ Y TẾ MIỀN TÂY | IB2500229754 | vn2200175730 | TRUNG TÂM Y TẾ THỊ XÃ VĨNH CHÂU | Chào hàng cạnh tranh | 20/06/2025 | KQ2500229754_2506201424 | 20/06/2025 | 1 | Thị Xã Vĩnh Châu,Tỉnh Sóc Trăng
1318 | Mũi khoan xương 3,5mm | Cái | 5 | Gold Tier Mic - Pakistan |  | 9-960 | Gold Tier Mic | Gold Tier Mic - Pakistan |  |  | 2024 trở về sau | Quy cách: 1 cái/gói Đường kính 3,5mm. Chất liệu thép không gỉ Đạt tiêu chuẩn ISO 13485 | 680.000 | vn0314117993 | Liên danh Công Ty TNHH Hóa Dược Phẩm Minh Phúc và Công Ty TNHH Thương Mại Dịch Vụ Y Tế Hải Nam | IB2500205908 | vn6000485919 | Trung tâm y tế huyện Krông Pắc | Đấu thầu rộng rãi | 20/06/2025 | KQ2500205908_2506201419 | 20/06/2025 | 1 | Huyện Krông Pắk,Tỉnh Đăk Lăk
1319 | Mũi khoan trụ tr-26f | Cây | 40 | MANI, INC. Takanezawa Factory; MANI HANOI CO.,LTD. PHO YEN FACTORY - Nhật Bản; Việt Nam |  | DIA-BURS | MANI, INC. Takanezawa Factory; MANI HANOI CO.,LTD. PHO YEN FACTORY | MANI, INC. Takanezawa Factory; MANI HANOI CO.,LTD. PHO YEN FACTORY - Nhật Bản; Việt Nam |  |  | 2024 trở về sau | Quy cách: Hộp/50 cây Mũi được làm từ nguyên liệu thép cao cấp | 30.000 | vn0314117993 | Liên danh Công Ty TNHH Hóa Dược Phẩm Minh Phúc và Công Ty TNHH Thương Mại Dịch Vụ Y Tế Hải Nam | IB2500205908 | vn6000485919 | Trung tâm y tế huyện Krông Pắc | Đấu thầu rộng rãi | 20/06/2025 | KQ2500205908_2506201419 | 20/06/2025 | 1 | Huyện Krông Pắk,Tỉnh Đăk Lăk
1320 | Mũi khoan kim cương | Chiếc | 500 | MANI, INC. Takanezawa Factory; MANI HANOI CO.,LTD. PHO YEN FACTORY - Nhật Bản; Việt Nam |  | DIA-BURS | MANI, INC. Takanezawa Factory; MANI HANOI CO.,LTD. PHO YEN FACTORY | MANI, INC. Takanezawa Factory; MANI HANOI CO.,LTD. PHO YEN FACTORY - Nhật Bản; Việt Nam |  |  | 2024 trở về sau | Quy cách: Hộp/50 cây Các cỡ, dùng để chuẩn bị xoang trám, sửa soạn cùi răng, cắt bỏ các phục hình cũ | 30.000 | vn0314117993 | Liên danh Công Ty TNHH Hóa Dược Phẩm Minh Phúc và Công Ty TNHH Thương Mại Dịch Vụ Y Tế Hải Nam | IB2500205908 | vn6000485919 | Trung tâm y tế huyện Krông Pắc | Đấu thầu rộng rãi | 20/06/2025 | KQ2500205908_2506201419 | 20/06/2025 | 1 | Huyện Krông Pắk,Tỉnh Đăk Lăk
1321 | Mũi khoan tr- 13f | Cây | 40 | MANI, INC. Takanezawa Factory; MANI HANOI CO.,LTD. PHO YEN FACTORY - Nhật Bản; Việt Nam |  | DIA-BURS | MANI, INC. Takanezawa Factory; MANI HANOI CO.,LTD. PHO YEN FACTORY | MANI, INC. Takanezawa Factory; MANI HANOI CO.,LTD. PHO YEN FACTORY - Nhật Bản; Việt Nam |  |  | 2024 trở về sau | Quy cách: Hộp/50 cây Mũi được làm từ nguyên liệu thép cao cấp | 30.000 | vn0314117993 | Liên danh Công Ty TNHH Hóa Dược Phẩm Minh Phúc và Công Ty TNHH Thương Mại Dịch Vụ Y Tế Hải Nam | IB2500205908 | vn6000485919 | Trung tâm y tế huyện Krông Pắc | Đấu thầu rộng rãi | 20/06/2025 | KQ2500205908_2506201419 | 20/06/2025 | 1 | Huyện Krông Pắk,Tỉnh Đăk Lăk
1322 | Mũi khoan xương 2,7mm | Cái | 5 | Gold Tier Mic - Pakistan |  | 9-957 | Gold Tier Mic | Gold Tier Mic - Pakistan |  |  | 2024 trở về sau | Quy cách: 1 cái/gói Đường kính 2,7mm. Chất liệu thép không gỉ Đạt tiêu chuẩn ISO;CE | 680.000 | vn0314117993 | Liên danh Công Ty TNHH Hóa Dược Phẩm Minh Phúc và Công Ty TNHH Thương Mại Dịch Vụ Y Tế Hải Nam | IB2500205908 | vn6000485919 | Trung tâm y tế huyện Krông Pắc | Đấu thầu rộng rãi | 20/06/2025 | KQ2500205908_2506201419 | 20/06/2025 | 1 | Huyện Krông Pắk,Tỉnh Đăk Lăk
1323 | Mũi khoan tròn lớn | Cây | 30 | MANI, INC. Takanezawa Factory; MANI HANOI CO.,LTD. PHO YEN FACTORY - Nhật Bản; Việt Nam |  | DIA-BURS | MANI, INC. Takanezawa Factory; MANI HANOI CO.,LTD. PHO YEN FACTORY | MANI, INC. Takanezawa Factory; MANI HANOI CO.,LTD. PHO YEN FACTORY - Nhật Bản; Việt Nam |  |  | 2024 trở về sau | Quy cách: Hộp/50 cây Mũi khoan các cỡ, mũi được làm từ nguyên liệu thép cao cấp | 30.000 | vn0314117993 | Liên danh Công Ty TNHH Hóa Dược Phẩm Minh Phúc và Công Ty TNHH Thương Mại Dịch Vụ Y Tế Hải Nam | IB2500205908 | vn6000485919 | Trung tâm y tế huyện Krông Pắc | Đấu thầu rộng rãi | 20/06/2025 | KQ2500205908_2506201419 | 20/06/2025 | 1 | Huyện Krông Pắk,Tỉnh Đăk Lăk
1324 | Mũi khoan lửa | Cây | 40 | MANI, INC. Takanezawa Factory; MANI HANOI CO.,LTD. PHO YEN FACTORY - Nhật Bản; Việt Nam |  | DIA-BURS | MANI, INC. Takanezawa Factory; MANI HANOI CO.,LTD. PHO YEN FACTORY | MANI, INC. Takanezawa Factory; MANI HANOI CO.,LTD. PHO YEN FACTORY - Nhật Bản; Việt Nam |  |  | 2024 trở về sau | Quy cách: Hộp/50 cây Mũi khoan các cỡ, mũi được làm từ nguyên liệu thép cao cấp | 30.000 | vn0314117993 | Liên danh Công Ty TNHH Hóa Dược Phẩm Minh Phúc và Công Ty TNHH Thương Mại Dịch Vụ Y Tế Hải Nam | IB2500205908 | vn6000485919 | Trung tâm y tế huyện Krông Pắc | Đấu thầu rộng rãi | 20/06/2025 | KQ2500205908_2506201419 | 20/06/2025 | 1 | Huyện Krông Pắk,Tỉnh Đăk Lăk
1325 | Mũi khoan mài cùi răng | Cái | 120 | Việt Nam | Vật tư, hoá chất y tế | Dia Burs | Mani | Mani Ha Noi Co., Ltd. Pho Yen factory |  | 220001803/PCBB-BYT | 2024 - 2025 | . | 24.000 | vn1001124560 | CÔNG TY TNHH DỊCH VỤ THƯƠNG MẠI GOLD SNAKE | IB2500198481 | vn3200098460 | Bệnh viện đa khoa tỉnh Quảng Trị | Chào hàng cạnh tranh | 20/06/2025 | KQ2500198481_2506192054 | 20/06/2025 | 2 | Thành phố Đông Hà,Tỉnh Quảng Trị
1326 | Mũi khoan trụ các loại (tay khoan nhanh) | Cái | 200 | Việt Nam | Vật tư, hoá chất y tế | Dia Burs | Mani | Mani Ha Noi Co., Ltd. Pho Yen factory |  | 220001803/PCBB-BYT | 2024 - 2025 | . | 29.000 | vn1001124560 | CÔNG TY TNHH DỊCH VỤ THƯƠNG MẠI GOLD SNAKE | IB2500198481 | vn3200098460 | Bệnh viện đa khoa tỉnh Quảng Trị | Chào hàng cạnh tranh | 20/06/2025 | KQ2500198481_2506192054 | 20/06/2025 | 2 | Thành phố Đông Hà,Tỉnh Quảng Trị
1327 | Mũi khoan gate | Cái | 100 | Việt Nam | Vật tư, hoá chất y tế | Gates drills | Mani | Mani Ha Noi Co., Ltd. Pho Yen factory |  | 220001804/PCBB-BYT | 2024 - 2025 | . | 40.000 | vn1001124560 | CÔNG TY TNHH DỊCH VỤ THƯƠNG MẠI GOLD SNAKE | IB2500198481 | vn3200098460 | Bệnh viện đa khoa tỉnh Quảng Trị | Chào hàng cạnh tranh | 20/06/2025 | KQ2500198481_2506192054 | 20/06/2025 | 2 | Thành phố Đông Hà,Tỉnh Quảng Trị
1328 | Mũi khoan sọ tự dừng | Cái | 50 | Trung Quốc |  | LGZT02 | Kanger | Tianjin Kanger Medical Treatment Apparatus Co., Ltd |  |  | Từ năm 2024 | - Chất liệu thép không gỉ. - Đường kính 9 x12mm - 85Cr17 cho mũi khoan chính và 30Cr13 cho mũi khoan phụ - Tiêu chuẩn chất lượng: ISO | 3.100.000 | vn0106154867 | Liên danh nhà thầu Minh Việt - Tuấn Ngọc Minh | IB2500208773 | vnz000007364 | BỆNH VIỆN ĐA KHOA TỈNH TUYÊN QUANG | Đấu thầu rộng rãi | 19/06/2025 | KQ2500208773_2506192239 | 19/06/2025 | 1 | Thành Phố Tuyên Quang,Tỉnh Tuyên Quang
1329 | Mũi khoan các loại, các cỡ | Cái | 20 | Năm 2024 trở về sau | 9018 | OSD-1670-07S; OSD-1670-09S; OSD-1670-14S; OSD-18105-07S; OSD-18105-14S | OSD-1670-07S; OSD-1670-09S; OSD-1670-14S; OSD-18105-07S; OSD-18105-14S | BioMaterials Korea, Inc |  |  | Năm 2024 trở về sau | Mũi khoan đường kính 1.6;1.8 mm, đầu mũi khoan dài từ 7->14mm. Sử dụng cho vít xương mini đường kính 2.0; 2.3mm. * Đạt tiêu chuẩn ISO 13485; FDA | 1.460.000 | vn0101384017 | CÔNG TY CỔ PHẦN THIẾT BỊ Y TẾ VÀ THƯƠNG MẠI HOA CẨM CHƯỚNG | IB2500001932 | vnz000015852 | Bệnh viện Trường Đại học Y - Dược Huế | Đấu thầu rộng rãi | 19/06/2025 | KQ2500001932_2506190743 | 19/06/2025 | 2 | Thành phố Huế,Tỉnh Thừa Thiên Huế
1330 | Mũi khoan rỗng 3.2mm | Cái | 30 | Thổ Nhĩ Kỳ |  | A4200-7303 | A4200-7303 | Aysam Ortopedi ve Tibbi Aletler San. Tic. Ltd. Sti |  |  | Năm 2023 trở về sau | - Đường kính từ 3.2mm; dài 180mm. - Chất liệu thép không gỉ, tiêu chuẩn ASTM F138 - Tiêu chuẩn: ISO 13485 và CE | 1.400.000 | vn0101384017 | CÔNG TY CỔ PHẦN THIẾT BỊ Y TẾ VÀ THƯƠNG MẠI HOA CẨM CHƯỚNG | IB2500001364 | vnz000015852 | Bệnh viện Trường Đại học Y - Dược Huế | Đấu thầu rộng rãi | 18/06/2025 | KQ2500001364_2506181443 | 18/06/2025 | 3 | Thành phố Huế,Tỉnh Thừa Thiên Huế
1331 | Mũi khoan rỗng 2.2mm | Cái | 20 | Thổ Nhĩ Kỳ |  | A4200-0604 | A4200-0604 | Aysam Ortopedi ve Tibbi Aletler San. Tic. Ltd. Sti |  |  | Năm 2023 trở về sau | - Đường kính từ 2.2mm; dài 100mm. - Chất liệu thép không gỉ, tiêu chuẩn ASTM F138 - Tiêu chuẩn: ISO 13485 và CE | 1.400.000 | vn0101384017 | CÔNG TY CỔ PHẦN THIẾT BỊ Y TẾ VÀ THƯƠNG MẠI HOA CẨM CHƯỚNG | IB2500001364 | vnz000015852 | Bệnh viện Trường Đại học Y - Dược Huế | Đấu thầu rộng rãi | 18/06/2025 | KQ2500001364_2506181443 | 18/06/2025 | 3 | Thành phố Huế,Tỉnh Thừa Thiên Huế
1332 | Mũi khoan xương các cỡ | Cái | 50 | Pakistan | 9018 | 9-961 | Goldtier | Goldtier |  |  | từ năm 2024 trở về sau | - Đường kính từ 1.2mm đến 4.5mm. Chiều dài 130mm. - Chất liệu thép không gỉ, tiêu chuẩn ASTM F138 | 235.200 | vn0401736580 | CÔNG TY TNHH THIẾT BỊ Y TẾ NGUYÊN PHÚ VNM | IB2500001364 | vnz000015852 | Bệnh viện Trường Đại học Y - Dược Huế | Đấu thầu rộng rãi | 18/06/2025 | KQ2500001364_2506181443 | 18/06/2025 | 3 | Thành phố Huế,Tỉnh Thừa Thiên Huế
1333 | Máy khoan chuyên dụng dùng cho Tai Mũi Họng | Cái | 1 | Xuất xứ thiết bị chính: Mexico |  | Model/Ký mã hiệu thiết bị chính: D4000A | Nhãn hiệu thiết bị chính: Máy khoan cưa xương, bào ổ khớp đa năng | Hãng sản xuất/ Cơ sở sản xuất thiết bị chính: Consolidated Medical Equipment Company |  |  | Năm 2024 trở về sau | Xem chi tiết tại Bảng chào đáp ứng kỹ thuật đính kèm E-HSDT | 1.550.000.000 | vn0101508914 | CÔNG TY CỔ PHẦN CÔNG NGHỆ QUỐC GIA | IB2500136351 | vnz000018637 | Ban Quản lý dự án | Đấu thầu rộng rãi | 18/06/2025 | KQ2500136351_2506170919 | 18/06/2025 | 1 | Quận Hoàng Mai,Thành phố Hà Nội
1334 | Mũi khoan kim cương | Mũi | 70 | Việt Nam |  | Tr-xx, Bc-xx, Tf-xx, Br-xx | Mani | Mani- Việt Nam |  |  | Từ năm 2024 | . | 25.000 | vn0500391288 | CÔNG TY TNHH LÊ LỢI | IB2500157584 | vn0102023479 | Bệnh viện Châm cứu Trung ương | Đấu thầu rộng rãi | 18/06/2025 | KQ2500157584_2506181115 | 18/06/2025 | 3 | Quận Đống Đa,Thành phố Hà Nội
1335 | Mũi khoan cắt sọ | cái | 20 | Mỹ | 9018 | F2/8TA23 | Medtronic | Medtronic Powered Surgical Solutions / Mỹ |  |  | Từ năm 2023 trở về sau | Mũi khoan cắt sọ dùng trong phẫu thuật thần kinh - Đường kính đầu 2.3mm. - Đuôi hình trụ có 6 cạnh đều nhau dài 4mm, có lỗ nhỏ phía dưới đuôi, chiều dài làm việc 8 cm - Tiệt khuẩn - Tương thích với máy khoan model IPC - Tiêu chuẩn chất lượng CE, ISO | 2.900.000 | vn0313130367 | CÔNG TY TNHH IDS MEDICAL SYSTEMS VIỆT NAM | IB2400555229 | vn2100190887 | Bệnh viện đa khoa Tỉnh Trà Vinh | Đấu thầu rộng rãi | 18/06/2025 | KQ2400555229_2504021622 | 02/04/2025 | 3 | Thành phố Trà Vinh,Tỉnh Trà Vinh
1336 | Mũi khoan sọ tự dừng | cái | 10 | EDM Endoszkop Muszer Gyarto Es Kereskedelmi Kft./Hungary |  | NLO-6/9-3.0; NLO-7/11-3.0; NLO-9/13-3.0; NLO-11/14-3.0; NLO-6/9-1.5; NLO-7/11-1.5; NLO-9/13-1.5; NLO-11/14-1.5 | NLO-6/9-3.0; NLO-7/11-3.0; NLO-9/13-3.0; NLO-11/14-3.0; NLO-6/9-1.5; NLO-7/11-1.5; NLO-9/13-1.5; NLO-11/14-1.5 | EDM Endoszkop Muszer Gyarto Es Kereskedelmi Kft./Hungary |  |  | 2024 | "Chất liệu: phần mũi thép không gỉ phần chuôi bằng nhựa chịu lực. Đường kính 6/9mm -11/14mm. Độ dày xương sọ từ 1.5-3.0mm " | 3.150.000 | vn0313922612 | CÔNG TY TNHH THIẾT BỊ Y TẾ 2T | IB2400555229 | vn2100190887 | Bệnh viện đa khoa Tỉnh Trà Vinh | Đấu thầu rộng rãi | 18/06/2025 | KQ2400555229_2504021622 | 02/04/2025 | 3 | Thành phố Trà Vinh,Tỉnh Trà Vinh
1337 | Đầu chụp mũi khoan cắt mở sọ dài 8cm | cái | 1 | Mỹ | 9018 | AF02 | Medtronic | Medtronic Powered Surgical Solutions / Mỹ |  |  | Từ năm 2023 trở về sau | Đầu chụp mũi khoan cắt sọ 8cm dùng trong phẫu thuật thần kinh - Đầu chụp thẳng, tương thích với mũi khoan cắt sọ dài 8 cm cùng hãng - Tương thích với máy khoan model IPC | 34.500.000 | vn0313130367 | CÔNG TY TNHH IDS MEDICAL SYSTEMS VIỆT NAM | IB2400555229 | vn2100190887 | Bệnh viện đa khoa Tỉnh Trà Vinh | Đấu thầu rộng rãi | 18/06/2025 | KQ2400555229_2504021622 | 02/04/2025 | 3 | Thành phố Trà Vinh,Tỉnh Trà Vinh
1338 | Mũi khoan Gate | Bộ | 2 | Nhật Bản | 9018 | Gate drill | Gate drill | Mani |  |  | 2024 - 2025 | "Chất liệu thép không gỉ cao cấp giúp tăng khả năng khoan cắt và mở rộng ống tuỷ nhanh chóng. Dùng mở miệng ống tủy và tạo sự liên tục giữa vách ống tủy và thành buồng tủy. Sử dụng với tay khoan chậm. Tốc độ: 800-1200 r.p.m" | 180.000 | vn2800588271 | CÔNG TY CỔ PHẦN THIẾT BỊ VẬT TƯ Y TẾ THANH HÓA | IB2500234285 | vn2802518745 | Bệnh viện Công an tỉnh Thanh Hóa | Đấu thầu rộng rãi | 17/06/2025 | KQ2500234285_2506170817 | 17/06/2025 | 2 | Thành phố Thanh Hoá,Tỉnh Thanh Hoá
1339 | Mũi khoan ngược | Cái | 200 | Mỹ | 9018 | AR-1204AF-xx/ AR-1204AF-xxx | FlipCutter® II | Arthrex, Inc. |  |  | 2023 trở về sau | Lưỡi khoan nhiều chức năng trong một, vừa có chức năng dẫn đường, vừa có chức năng khoan tạo đường hầm. Cho phép tạo đường hầm xâm lấn tối thiểu từ trong ra ngoài. Ở trạng thái thẳng, lưỡi khoan đựơc dùng để tạo lỗ khoan dẫn đường 3.5mm. Ở trạng thái mở lưỡi, lưỡi khoan được khoá lại và tạo đường hầm trong xương. Có các loại đường kính 5, 5.5, 6, 6.5 7, 7.5, 8, 8.5, 9, 9.5, 10, 10.5, 11, 11.5, 12, 12.5, 13 mm. Đạt tiêu chuẩn FDA. | 4.500.000 | vn0100124376 | TỔNG CÔNG TY THIẾT BỊ Y TẾ VIỆT NAM - CTCP | IB2500020543 | vn0302203510 | BỆNH VIỆN NGUYỄN TRI PHƯƠNG | Đấu thầu rộng rãi | 17/06/2025 | KQ2500020543_2506161345 | 17/06/2025 | 3 | Quận 5,TP. Hồ Chí Minh
1340 | Mũi khoan xương các loại | Cái | 100 | Nhật Bản |  | DIA-BURS | Mani | Mani |  |  | 2025 trở về sau | Mũi khoan xương các loại | 25.830 | vn0310363437 | CÔNG TY TNHH THƯƠNG MẠI VÀ THIẾT BỊ Y TẾ NHẬT MINH | IB2500145430 | vn5800179820 | TRUNG TÂM Y TẾ HUYỆN ĐẠ HUOAI | Đấu thầu rộng rãi | 16/06/2025 | KQ2500145430_2506160846 | 16/06/2025 | 1 | Huyện Đạ Huoai,Tỉnh Lâm Đồng
1341 | Mũi khoan Mini ngắn, dài | Cái | 20 | Hàn Quốc | 9018 | 112-MN-302; 112-MN-303 | Jeil Medical | Jeil Medical Corporation |  |  | 2024 trở đi | Mũi khoan nhỏ phẫu thuật vùng hàm mặt dùng để khoan lỗ đặt vít trong cố định xương gãy vùng hàm mặt - Chất liệu: thép không gỉ - Kích thước: + Đường kính 1.6mm + Chiều dài mũi khoan: 54.8mm-105mm + Chiều dài làm việc: 15mm - Sử dụng được với vít nhỏ đường kính 2.0mm | 598.500 | vn0101372043 | CÔNG TY TNHH THƯƠNG MẠI VẬT TƯ THIẾT BỊ KỸ THUẬT Y TẾ | IB2500055218 | vn2900621130 | Bệnh Viện Hữu Nghị Đa Khoa Nghệ An | Đấu thầu rộng rãi | 13/06/2025 | KQ2500055218_2506121632 | 13/06/2025 | 3 | Thành phố Vinh,Tỉnh Nghệ An
1342 | Mũi khoan vùng hàm ngắn, dài | Cái | 5 | Hàn Quốc | 9018 | MDB-09 | MDB-09 | Osteonic Co., Ltd. |  |  | Từ năm 2020 trở về sau | Mũi khoan lớn vùng hàm mặt dùng để khoan lỗ đặt vít trong cố định xương gãy vùng hàm mặt - Chất liệu: thép không gỉ - Đường kính: 2,0mm - Chiều dài mũi khoan: 72mm - Chiều dài làm việc: 25mm - Sử dụng được với vít lớn đường kính khoảng 2,4mm | 410.000 | vn0304259413 | CÔNG TY TNHH Y NHA KHOA 3D | IB2500055218 | vn2900621130 | Bệnh Viện Hữu Nghị Đa Khoa Nghệ An | Đấu thầu rộng rãi | 13/06/2025 | KQ2500055218_2506121632 | 13/06/2025 | 3 | Thành phố Vinh,Tỉnh Nghệ An
1343 | Mũi khoan ngược | Cái | 20 | Trung Quốc |  | REF: FI400XXXX | Star Sports Medicine Co., Ltd. | Star Sports Medicine Co., Ltd. |  |  | Từ năm 2024 trở về sau | Mũi khoan ngược có tab lật để khoan ngược lại, cung cấp hướng dẫn đo chiều dài của đường hầm xương và chức năng khoan. - Có nút trên tay cầm để điều chỉnh đầu mũi khoan và có thể mở hoặc đóng - Đường kính: 5.0/5.5/6.0/6.5/7.0/7.5/8.0/8.5/9.0/9.5/10.0/10.5/11.0/11.5/12/12.5/13mm. - Chiều dài trục: 270mm - Đường kính đầu mũi khoan: 3.5mm Đạt tiêu chuẩn ISO | 4.000.000 | vn0315883366 | CÔNG TY TNHH THIẾT BỊ Y TẾ KIẾN MINH | IB2500083455 | vn0301261735 | Bệnh viện Thống Nhất | Đấu thầu rộng rãi | 13/06/2025 | KQ2500083455_2506131023 | 13/06/2025 | 2 | Quận Tân Bình,TP. Hồ Chí Minh
1344 | Mũi khoan sọ não tự dừng, sử dụng một lần, 11.0 mm / 14.0 mm | Cái | 50 | Đức | 9018 | PER C11-14-S | adeor Medical AG | adeor Medical AG |  |  | 2024 trở về sau | Đường kính trong/ngoài: 11/14mm. Thích hợp cho hộp sọ có độ dày khoảng 2.0 mm Cơ cấu nhả khóa an toàn giảm thiểu tối đa nguy cơ tổn thương Sử dụng ngàm khoan Hudson phổ biến trên thị trường Thích hợp cho cả xương phẳng và xương nhám. Hiệu quả cắt ổn định | 3.465.000 | vn0302422840 | CÔNG TY TNHH THƯƠNG MẠI - DỊCH VỤ - Y TẾ ĐỊNH GIANG | IB2500083455 | vn0301261735 | Bệnh viện Thống Nhất | Đấu thầu rộng rãi | 13/06/2025 | KQ2500083455_2506131023 | 13/06/2025 | 2 | Quận Tân Bình,TP. Hồ Chí Minh
1345 | Mũi khoan xương các cỡ | Cái | 10 | Thổ Nhĩ Kỳ |  | A101 03 090 xxxx A101 03 091 xxxx A101 03 092 xxxx | A101 03 090 xxxx A101 03 091 xxxx A101 03 092 xxxx | Aysam Ortopedi ve Tibbi Aletler San. Tic. Ltd. Sti |  |  | 2025 | Theo bảng đáp ứng cấu hình kỹ thuật đính kèm HSDT | 367.500 | vn0108126865 | CÔNG TY TNHH THIẾT BỊ Y TẾ VÀ HÓA CHẤT THANH CHÚC | IB2500140641 | vn5100262784 | Bệnh viện đa khoa huyện Xín Mần | Đấu thầu rộng rãi | 13/06/2025 | KQ2500140641_2506131115 | 13/06/2025 | 2 | Huyện Xín Mần,Tỉnh Hà Giang
1346 | Mũi khoan ngược | Bộ | 30 | Mỹ |  | AR-1204AF-xx/ AR-1204AF-xxx | Arthrex, Inc. | Arthrex, Inc. |  |  | 2024 Trở đi | Lưỡi khoan nhiều chức năng trong một, vừa có chức năng dẫn đường, vừa có chức năng khoan tạo đường hầm. Cho phép tạo đường hầm xâm lấn tối thiểu từ trong ra ngoài. Ở trạng thái thẳng, lưỡi khoan đựơc dùng để tạo lỗ khoan dẫn đường 3.5mm. Ở trạng thái mở lưỡi, lưỡi khoan được khoá lại và tạo đường hầm trong xương. Có các loại đường kính 5, 5.5, 6, 6.5 7, 7.5, 8, 8.5, 9, 9.5, 10, 10.5, 11, 11.5, 12, 12.5, 13 mm. ( Trang 8 catalog Ligament repair and reconstruction) Chất liệu: thép y tế và nhựa ABS | 4.500.000 | vn0107898996 | CÔNG TY TNHH THƯƠNG MẠI TOPLINE | IB2500125022 | vn2800720339 | Bệnh viện Đa khoa tỉnh Thanh Hóa | Đấu thầu rộng rãi | 12/06/2025 | KQ2500125022_2506120830 | 12/06/2025 | 2 | Thành phố Thanh Hoá,Tỉnh Thanh Hoá
1347 | Mũi khoan mở cửa gate | Cái | 48 | Việt Nam |  | 28mm # 1, 28mm # 2, 28mm # 3, 28mm # 4, 28mm # 5, 28mm # 6, 32mm # 1, 32mm # 2, 32mm # 3, 32mm # 4, 32mm # 5, 32mm # 6, 38mm # 1, 38mm # 2, 38mm #3, 38mm # 4, 38mm # 5, 38mm # 6 | Mani Hanoi Co., Ltd | Mani Hanoi Co., Ltd |  |  | 2023 trở về sau | Dùng để tiếp cận ống tủy và mở rộng miệng ống tủy, được làm bằng thép không gỉ | 33.333 | vn0311229963 | CÔNG TY TRÁCH NHIỆM HỮU HẠN MỘT THÀNH VIÊN CÔNG NGHỆ CAO VÀ THƯƠNG MẠI QUỐC TẾ HẢI LONG | IB2400524483 | vn0400483707 | Trung tâm Y tế quận Liên Chiểu | Đấu thầu rộng rãi | 12/06/2025 | 144/QĐ-TTYT | 26/02/2025 | 3 | Quận Liên Chiểu,Thành phố Đà Nẵng
1348 | Mũi khoan nha khoa | Cái | 600 | Việt Nam | 9018 | DIA-BUR | Mani | Công ty TNHH Mani Medical, Hà Nội |  |  | 2024 | Mũi khoan răng hàm mặt các loại, các cỡ | 32.900 | vn0402154553 | CÔNG TY CỔ PHẦN KỸ THUẬT CAO MEKONG | IB2400524483 | vn0400483707 | Trung tâm Y tế quận Liên Chiểu | Đấu thầu rộng rãi | 12/06/2025 | 144/QĐ-TTYT | 26/02/2025 | 3 | Quận Liên Chiểu,Thành phố Đà Nẵng
1349 | Mũi khoan tay chậm (nha khoa) | Cái | 72 | Trung Quốc |  | HP4 đến 8 HP701 đến 703 | Mũi khoan nha khoa - Carbide Bur | Ningbo Sinyuan Bur & Tool Co., Ltd |  |  | từ 2024 trở về sau | Mũi khoan tay chậm, Gồm mũi tròn và mũi trụ | 53.700 | vn0302130894 | CÔNG TY TNHH TRANG THIẾT BỊ NHA KHOA | IB2400524483 | vn0400483707 | Trung tâm Y tế quận Liên Chiểu | Đấu thầu rộng rãi | 12/06/2025 | 144/QĐ-TTYT | 26/02/2025 | 3 | Quận Liên Chiểu,Thành phố Đà Nẵng
1350 | Phần Mũi khoan xương | Cái | 100 | Thổ Nhĩ Kỳ |  | A101 03 090 xxxx; A101 03 091 xxxx; A101 03 092 xxxx | A101 03 090 xxxx; A101 03 091 xxxx; A101 03 092 xxxx | Aysam Ortopedi ve Tibbi Aletler San. Tic. Ltd. Sti |  | 220001017/PCBB-HN | Năm 2024 trở về sau | Đường kính từ 2.0, 2.2, 2.5, 2.7, 3.0, 3.2, 3.5, 3.7, 4.0, 4.5, 5.0, 5.5, 6.0; Chất liệu thép không gỉ, tiêu chuẩn ASTM F138 (62.8% Fe; 17.52% Cr; 14.27% Ni); Đạt chất lượng ISO 13485. | 380.000 | vn0101384017 | CÔNG TY CỔ PHẦN THIẾT BỊ Y TẾ VÀ THƯƠNG MẠI HOA CẨM CHƯỚNG | IB2500179854 | vn5100135641 | BỆNH VIỆN ĐA KHOA TỈNH HÀ GIANG | Đấu thầu rộng rãi | 11/06/2025 | KQ2500179854_2506110831 | 11/06/2025 | 1 | Tỉnh Hà Giang
1351 | Mũi khoan ngọn lửa | Cái | 10 | Việt Nam |  | Dia Burs | Dia Burs | Cty TNHH Mani Medical Hà Nội |  |  | Từ năm 2024 trở đi | Mũi khoan kim cương Mani dùng trong điều trị nha khoa. Thân làm bằng thép không gỉ, đầu phủ kim cương dùng để mài răng, phá răng hoặc đánh bóng . Đạt tiêu chuân ISO 13485 hoặc tương đương | 29.000 | vn3301584227 | CÔNG TY TNHH MỘT THÀNH VIÊN DỊCH VỤ THƯƠNG MẠI HÀ PHÚ | IB2500172736 | vn3301358316 | Bệnh viện đa khoa Bình Điền | Đấu thầu rộng rãi | 10/06/2025 | KQ2500172736_2506100916 | 10/06/2025 | 1 | Thị xã Hương Trà,Thành phố Huế
1352 | Mũi khoan chóp cụt đủ 6 số | Bộ | 6 | Việt Nam |  | Dia Burs | Dia Burs | Cty TNHH Mani Medical Hà Nội |  |  | Từ năm 2024 trở đi | Mũi khoan chóp cụt đủ 6 số nha khoa Đạt TC ISO | 148.000 | vn3301584227 | CÔNG TY TNHH MỘT THÀNH VIÊN DỊCH VỤ THƯƠNG MẠI HÀ PHÚ | IB2500172736 | vn3301358316 | Bệnh viện đa khoa Bình Điền | Đấu thầu rộng rãi | 10/06/2025 | KQ2500172736_2506100916 | 10/06/2025 | 1 | Thị xã Hương Trà,Thành phố Huế
1353 | Mũi khoan tròn đủ 6 số | Bộ | 6 | Việt Nam |  | Dia Burs | Dia Burs | Cty TNHH Mani Medical Hà Nội |  |  | Từ năm 2024 trở đi | Mũi khoan kim cương Mani dùng trong điều trị nha khoa. Thân làm bằng thép không gỉ, đầu phủ kim cương . Đạt tiêu chuẩn ISO hoặc tương đương | 148.000 | vn3301584227 | CÔNG TY TNHH MỘT THÀNH VIÊN DỊCH VỤ THƯƠNG MẠI HÀ PHÚ | IB2500172736 | vn3301358316 | Bệnh viện đa khoa Bình Điền | Đấu thầu rộng rãi | 10/06/2025 | KQ2500172736_2506100916 | 10/06/2025 | 1 | Thị xã Hương Trà,Thành phố Huế
1354 | Mũi khoan xương các cỡ | Cái | 20 | Pakistan | 9021 | 9-961 | Goldtier | Goldtier |  |  | từ năm 2024 trở về sau | '- Đk từ 2.5 -> 5.5mm,dài từ 85mm - 150mm, - Chất liệu thép không gỉ | 210.000 | vn0401736580 | CÔNG TY TNHH THIẾT BỊ Y TẾ NGUYÊN PHÚ VNM | IB2500053627 | vnz000014785 | Bệnh viện quân y 17/Cục Hậu cần - Quân khu 5 | Đấu thầu rộng rãi | 10/06/2025 | KQ2500053627_2506071808 | 07/06/2025 | 2 | Quận Hải Châu,Thành phố Đà Nẵng
1355 | Mũi khoan phẫu thuật hàm mặt 1.8mm | Cái | 2 | Hàn Quốc | 9018 | OSD-1670-xxS OSD-18105-xxS | Drill Bit | BioMaterials Korea, Inc |  |  | Năm 2024 trở về sau | Mũi khoan ĐK 1.6;1.8 mm, đầu mũi khoan dài từ 7->14mm. Sử dụng cho vít xương mini ĐK 2.0; 2.3mm. Đạt tiêu chuẩn ISO 13485 | 1.470.000 | vn0401523092 | CÔNG TY TNHH DP TBVTYT B.T.D | IB2500053627 | vnz000014785 | Bệnh viện quân y 17/Cục Hậu cần - Quân khu 5 | Đấu thầu rộng rãi | 10/06/2025 | KQ2500053627_2506071808 | 07/06/2025 | 2 | Quận Hải Châu,Thành phố Đà Nẵng
1356 | Mũi khoan xương các cỡ | Cái | 20 | Orthon Innovations - Pakistan |  | Các số | Orthon | Orthon Innovations - Pakistan |  |  | 2024-2025 | - Đường kính từ 2.0/2.2/2.5/2.7/3.0/3.2/3.5/3.7/4.0/4.5/5.0/5.5/6.0 - Đạt chất lượng ISO 13485 ; chất liệu thép không gỉ, tiêu chuẩn ASTM F138 (62.8% Fe; 17.52% Cr; 14.27% Ni) | 315.000 | vn0109373842 | CÔNG TY TNHH THIẾT BỊ VẬT TƯ HOÀNG BẢO | IB2500192926 | vn5100137166 | Bệnh viện Đa khoa khu vực huyện Hoàng Su Phì | Đấu thầu rộng rãi | 09/06/2025 | KQ2500192926_2506091556 | 09/06/2025 | 2 | Huyện Hoàng Su Phì,Tỉnh Hà Giang
1357 | Mũi khoan xương các số | Cái | 350 | Pakistan | 9018 | 9-955; 9-957; 9-962; 9-959; 9-960; 9-965; 9-964 | Goldtier | Goldtier |  |  | Từ năm 2024 trở đi | - Mũi khoan xương dài từ 150 - 300mm - Đường kính từ 2,5 - 4,5mm - Chất liệu thép không gỉ - Đạt tiêu chuẩn ISO, CE | 150.150 | vn0107815164 | CÔNG TY CỔ PHẦN KỸ THUẬT CÔNG NGHỆ THIẾT BỊ Y TẾ GIA AN | IB2500039590 | vn1000331677 | BỆNH VIỆN ĐA KHOA TỈNH THÁI BÌNH | Đấu thầu rộng rãi | 05/06/2025 | KQ2500039590_2506051607 | 05/06/2025 | 4 | Thành phố Thái Bình,Tỉnh Thái Bình
1358 | Mũi khoan kim cương nội soi xuyên bản sống-cột sống | Cái | 50 | Trung Quốc |  | 6xxxxxxx | 6xxxxxxx | Guangzhou Aquila Precise Tools Limited |  |  | 2024 trở đi | - Mũi khoan đầu kim cương, đầu tròn - Thân dài ≥ 250mm - Đường kính đầu ≥ 3mm - Đạt tiêu chuẩn ISO 13485 (Hoặc tương đương) | 10.350.000 | vn0103086880 | CÔNG TY CỔ PHẦN ĐẦU TƯ TUẤN NGỌC MINH | IB2500039590 | vn1000331677 | BỆNH VIỆN ĐA KHOA TỈNH THÁI BÌNH | Đấu thầu rộng rãi | 05/06/2025 | KQ2500039590_2506051607 | 05/06/2025 | 4 | Thành phố Thái Bình,Tỉnh Thái Bình
1359 | Mũi khoan phẫu thuật mở xương cho tay nhanh (có trấu) | Cái | 50 | Nhật Bản/ Việt Nam |  | M15zb | Mũi khoan phẫu thuật mở xương cho tay nhanh (có trấu) | Mani |  |  | 2024 trở về sau | Cấu hình cụ thể trong Biểu mẫu đính kèm E- HSDT | 258.000 | vn0107512970 | CÔNG TY CỔ PHẦN CÔNG NGHỆ Y TẾ VIỆT ĐỨC | IB2500072031 | vnz000023767 | Bệnh viện Đại học Quốc Gia Hà Nội | Đấu thầu rộng rãi | 02/06/2025 | KQ2500072031_2506021050 | 02/06/2025 | 3 | Quận Thanh Xuân,Thành phố Hà Nội
1360 | Mũi khoan tay chậm | mũi | 20 | Mỹ |  | MKXTC | Mỹ | Mỹ |  |  | Từ năm 2024 trở đi | Mũi khoan mở xương cho tay chậm đầu tròn và đầu nhọn. Dùng cho tay khoan chậm thẳng. Các cỡ. | 110.502 | vn0106122008 | CÔNG TY CỔ PHẦN THIẾT BỊ VẬT TƯ HOÀNG MINH | IB2500072031 | vnz000023767 | Bệnh viện Đại học Quốc Gia Hà Nội | Đấu thầu rộng rãi | 02/06/2025 | KQ2500072031_2506021050 | 02/06/2025 | 3 | Quận Thanh Xuân,Thành phố Hà Nội
1361 | Mũi khoan răng <22mm | mũi | 50 | Nhật Bản/ Việt Nam |  | Tr-xx, Tf-xx, Tc-xx, .... | Dia burs | Mani |  |  | 2024 trở về sau | Cấu hình cụ thể trong Biểu mẫu đính kèm E- HSDT | 23.600 | vn0107512970 | CÔNG TY CỔ PHẦN CÔNG NGHỆ Y TẾ VIỆT ĐỨC | IB2500072031 | vnz000023767 | Bệnh viện Đại học Quốc Gia Hà Nội | Đấu thầu rộng rãi | 02/06/2025 | KQ2500072031_2506021050 | 02/06/2025 | 3 | Quận Thanh Xuân,Thành phố Hà Nội
1362 | Mũi khoan cắt xương | mũi | 50 | Nhật Bản |  | MKR | Mani, Inc | Mani, Inc |  |  | Từ năm 2024 trở đi | Mũi khoan dùng khoan cắt xương, dùng trong nha khoa | 150.990 | vn0106122008 | CÔNG TY CỔ PHẦN THIẾT BỊ VẬT TƯ HOÀNG MINH | IB2500072031 | vnz000023767 | Bệnh viện Đại học Quốc Gia Hà Nội | Đấu thầu rộng rãi | 02/06/2025 | KQ2500072031_2506021050 | 02/06/2025 | 3 | Quận Thanh Xuân,Thành phố Hà Nội
1363 | Mũi khoan dùng cho vit 2.0mm | Chiếc | 5 | Hàn Quốc |  | OSD-1670-07S | OSD-1670-07S | BioMaterials Korea, Inc. |  |  | 2024-2025 | Mũi khoan mini đường kính 1.6x70mm, chất liệu thép không gỉ. Đạt tiêu chuẩn ISO13485, FDA. | 1.465.000 | vn0101384017 | CÔNG TY CỔ PHẦN THIẾT BỊ Y TẾ VÀ THƯƠNG MẠI HOA CẨM CHƯỚNG | IB2500163034 | vn5300139097 | Bệnh viện Đa khoa tỉnh Lào Cai | Đấu thầu rộng rãi | 30/05/2025 | KQ2500163034_2505291804 | 30/05/2025 | 1 | Thành phố Lào Cai,Tỉnh Lào Cai
1364 | Mũi khoan | Cái | 4 | Đức |  | PER 7-11-S, PER 11-14-S, PER 11-14-SP, PER 7-11-SP, PER 11-14-SG, PER C11-14-S, PER C8-11-S, PER C6-9-S, | PER 7-11-S, PER 11-14-S, PER 11-14-SP, PER 7-11-SP, PER 11-14-SG, PER C11-14-S, PER C8-11-S, PER C6-9-S, | Adeor Medical AG |  |  | 2023 trở về sau | - Mũi khoan sọ tự dừng dùng cho độ dày xương sọ là 1mm; 2mm; 3mm - Có các kích cỡ cho người lớn và trẻ em gồm các loại - Đường kính trong/ đường kính ngoài 6,0mm/9,0 mm; 7,0mm/11,0 mm; 8,0mm/11,0mm, 11,0mm/ 14,0 mm - Cơ chế tự dừng (nhả) sớm - Thích hợp với các loại xương đồng đều và không đồng đều. - Hiệu quả cắt bền bỉ, dùng với đầu chụp Hudson - Tạo ra miếng đệm xương bảo vệ màng cứng. - Có tính năng chống trượt giúp khoan sọ an toàn và thuận tiện. - Có thể khởi động/dừng khi cần hoặc khởi động lại sau khi dừng. - Dùng 1 lần, tiệt trùng bằng bức xạ tia ɣ* Tốc độ tối đa 1200 vòng/ phút - Tiêu chuẩn chất lượng ISO 13485, CE và FDA | 3.500.000 | vn3001039132 | CÔNG TY CỔ PHẦN THƯƠNG MẠI DỊCH VỤ THIẾT BỊ Y TẾ TÂN HOÀ PHÁT | IB2500123698 | vn3000350433 | Bệnh viện Đa khoa tỉnh Hà Tĩnh | Đấu thầu rộng rãi | 29/05/2025 | KQ2500123698_2505281033 | 28/05/2025 | 2 | Thành phố Hà Tĩnh,Tỉnh Hà Tĩnh
1365 | Mũi khoan sọ tự dừng, cỡ 7/11mm | cái | 8 | Đức |  | PER 7-11-S, PER 11-14-S, PER 11-14-SP, PER 7-11-SP, PER 11-14-SG, PER C11-14-S, PER C8-11-S, PER C6-9-S, | PER 7-11-S, PER 11-14-S, PER 11-14-SP, PER 7-11-SP, PER 11-14-SG, PER C11-14-S, PER C8-11-S, PER C6-9-S, | Adeor Medical AG |  |  | 2023 trở về sau | - Mũi khoan sọ tự dừng dùng cho độ dày xương sọ là 1mm; 2mm; 3mm - Có các kích cỡ cho người lớn và trẻ em gồm các loại - Đường kính trong/ đường kính ngoài 6,0mm/9,0 mm; 7,0mm/11,0 mm; 8,0mm/11,0mm, 11,0mm/ 14,0 mm - Cơ chế tự dừng (nhả) sớm - Thích hợp với các loại xương đồng đều và không đồng đều. - Hiệu quả cắt bền bỉ, dùng với đầu chụp Hudson - Tạo ra miếng đệm xương bảo vệ màng cứng. - Có tính năng chống trượt giúp khoan sọ an toàn và thuận tiện. - Có thể khởi động/dừng khi cần hoặc khởi động lại sau khi dừng. - Dùng 1 lần, tiệt trùng bằng bức xạ tia ɣ* Tốc độ tối đa 1200 vòng/ phút - Tiêu chuẩn chất lượng ISO 13485, CE và FDA | 3.500.000 | vn3001039132 | CÔNG TY CỔ PHẦN THƯƠNG MẠI DỊCH VỤ THIẾT BỊ Y TẾ TÂN HOÀ PHÁT | IB2500123698 | vn3000350433 | Bệnh viện Đa khoa tỉnh Hà Tĩnh | Đấu thầu rộng rãi | 29/05/2025 | KQ2500123698_2505281033 | 28/05/2025 | 2 | Thành phố Hà Tĩnh,Tỉnh Hà Tĩnh
1366 | Mũi khoan sọ tự dừng, các cỡ | Cái | 4 | Đức |  | PER 7-11-S, PER 11-14-S, PER 11-14-SP, PER 7-11-SP, PER 11-14-SG, PER C11-14-S, PER C8-11-S, PER C6-9-S, | PER 7-11-S, PER 11-14-S, PER 11-14-SP, PER 7-11-SP, PER 11-14-SG, PER C11-14-S, PER C8-11-S, PER C6-9-S, | Adeor Medical AG |  |  | 2023 trở về sau | - Mũi khoan sọ tự dừng dùng cho độ dày xương sọ là 1mm; 2mm; 3mm - Có các kích cỡ cho người lớn và trẻ em gồm các loại - Đường kính trong/ đường kính ngoài 6,0mm/9,0 mm; 7,0mm/11,0 mm; 8,0mm/11,0mm, 11,0mm/ 14,0 mm - Cơ chế tự dừng (nhả) sớm - Thích hợp với các loại xương đồng đều và không đồng đều. - Hiệu quả cắt bền bỉ, dùng với đầu chụp Hudson - Tạo ra miếng đệm xương bảo vệ màng cứng. - Có tính năng chống trượt giúp khoan sọ an toàn và thuận tiện. - Có thể khởi động/dừng khi cần hoặc khởi động lại sau khi dừng. - Dùng 1 lần, tiệt trùng bằng bức xạ tia ɣ* Tốc độ tối đa 1200 vòng/ phút - Tiêu chuẩn chất lượng ISO 13485, CE và FDA | 3.500.000 | vn3001039132 | CÔNG TY CỔ PHẦN THƯƠNG MẠI DỊCH VỤ THIẾT BỊ Y TẾ TÂN HOÀ PHÁT | IB2500123698 | vn3000350433 | Bệnh viện Đa khoa tỉnh Hà Tĩnh | Đấu thầu rộng rãi | 29/05/2025 | KQ2500123698_2505281033 | 28/05/2025 | 2 | Thành phố Hà Tĩnh,Tỉnh Hà Tĩnh
1367 | Mũi khoan kim cương | Cái | 10 | Đức | 9018 | JSBDA274544C | JSBDA274544C | Joimax GmbH |  |  | 2024 trở đi | Mũi khoan mài đầu tròn nhám có với các hạt trên bề mặt giúp tăng khả năng mài xương. Thân dài 265mm, đường kính ngoài 4.5mm, đường kính đầu 4.4mm. | 21.870.000 | vn0103086880 | CÔNG TY CỔ PHẦN ĐẦU TƯ TUẤN NGỌC MINH | IB2500048922 | vn5700391615 | Bệnh viện Bãi Cháy | Đấu thầu rộng rãi | 29/05/2025 | KQ2500048922_2505291620 | 29/05/2025 | 2 | Thành phố Hạ Long,Tỉnh Quảng Ninh
1368 | Mũi khoan mở rộng ống tủy số 1 | Vỉ | 70 | Việt Nam | 9018 | MN-MANI-GATE1/ MN-MANI-GATE1/32 | MN-MANI-GATE1/ MN-MANI-GATE1/32 | Mani Hanoi Co., Ltd |  |  | 2025 | Dùng mở miệng ống tủy,và tạo sự liên tục giữa vách ống tủy và thành buồng tủy, sử dụng với tay khoan chậm, hộp từ 06 cái có từ số 1 đến số 6 chiều dài 28mm vầ 32 mm , sử dụng tương thích với hầu hết các máy điều trị nội nha trên thị trường. | 155.000 | vn0312024302 | CÔNG TY CỔ PHẦN TRANG THIẾT BỊ Y NHA KHOA VIỆT ĐĂNG | IB2500041592 | vn1800526185 | Trường Đại học Y Dược Cần Thơ | Đấu thầu rộng rãi | 29/05/2025 | KQ2500041592_2505261431 | 29/05/2025 | 2 | Quận Ninh Kiều,Thành phố Cần Thơ
1369 | Mũi khoan mở tủy | Mũi | 60 | Brazil | 9018 | MN-MMT-ENDO | MN-MMT-ENDO | Dentsply Indústria e Comércio Ltda |  |  | 2025 | Mũi có phần đầu sắc nhọt hoặc cạnh sắc nhọn để cắt xương và mở tủy chính xác, nhanh và chính xác. Dùng để mở ống tủy trong điều trị nội nha | 226.600 | vn0312024302 | CÔNG TY CỔ PHẦN TRANG THIẾT BỊ Y NHA KHOA VIỆT ĐĂNG | IB2500041592 | vn1800526185 | Trường Đại học Y Dược Cần Thơ | Đấu thầu rộng rãi | 29/05/2025 | KQ2500041592_2505261431 | 29/05/2025 | 2 | Quận Ninh Kiều,Thành phố Cần Thơ
1370 | Mũi khoan ống mang chốt số 2 | Hộp | 30 | Việt Nam | 9018 | MN-MANI-PEESO2 MN-MANI-PEESO2/32 | MN-MANI-PEESO2 MN-MANI-PEESO2/32 | Mani Hanoi Co., Ltd |  |  | 2025 | Mũi khoan được làm từ thép không gỉ, có lưỡi cắt sắc bén dùng để lấy gutta tạo rãnh cắm chốt trong quá trình nội nha. Kích thước từ 1 đến 6. Chiều dài 28mm và 32mm | 155.000 | vn0312024302 | CÔNG TY CỔ PHẦN TRANG THIẾT BỊ Y NHA KHOA VIỆT ĐĂNG | IB2500041592 | vn1800526185 | Trường Đại học Y Dược Cần Thơ | Đấu thầu rộng rãi | 29/05/2025 | KQ2500041592_2505261431 | 29/05/2025 | 2 | Quận Ninh Kiều,Thành phố Cần Thơ
1371 | Mũi khoan mở rộng ống tủy số 4 | Vỉ | 40 | Việt Nam | 9018 | MN-MANI-GATE4/ MN-MANI-GATE4/32 | MN-MANI-GATE4/ MN-MANI-GATE4/32 | Mani Hanoi Co., Ltd |  |  | 2025 | Dùng mở miệng ống tủy,và tạo sự liên tục giữa vách ống tủy và thành buồng tủy, sử dụng với tay khoan chậm, hộp từ 06 cái có từ số 1 đến số 6 chiều dài 28mm vầ 32 mm , sử dụng tương thích với hầu hết các máy điều trị nội nha trên thị trường. | 155.000 | vn0312024302 | CÔNG TY CỔ PHẦN TRANG THIẾT BỊ Y NHA KHOA VIỆT ĐĂNG | IB2500041592 | vn1800526185 | Trường Đại học Y Dược Cần Thơ | Đấu thầu rộng rãi | 29/05/2025 | KQ2500041592_2505261431 | 29/05/2025 | 2 | Quận Ninh Kiều,Thành phố Cần Thơ
1372 | Mũi khoan tròn cán dài | Hộp | 60 | Mỹ | 9018 | MN-SSW-HP2/3 | MN-SSW-HP2/3 | S.S WHITE BURS, INC |  |  | 2025 | Mũi được làm từ thép không gỉ. Có kích thước đầu tư 0.25mm đến 4mm. Dùng để mài xương, mài nhổ răng | 231.750 | vn0312024302 | CÔNG TY CỔ PHẦN TRANG THIẾT BỊ Y NHA KHOA VIỆT ĐĂNG | IB2500041592 | vn1800526185 | Trường Đại học Y Dược Cần Thơ | Đấu thầu rộng rãi | 29/05/2025 | KQ2500041592_2505261431 | 29/05/2025 | 2 | Quận Ninh Kiều,Thành phố Cần Thơ
1373 | Mũi khoan búp lửa | Hộp | 105 | Đức |  | DFS-53.... | DFS-53.... | DFS Diamon GmbH |  |  | 2025 | Mài cắt mô răng nhanh hơn 30% cùng mũi khoan DFS.Lực cắt mạnh hơn.Độ bền bỉ cao hơn.Kích thước mũi khoan chính xác hơn. | 262.650 | vn0312024302 | CÔNG TY CỔ PHẦN TRANG THIẾT BỊ Y NHA KHOA VIỆT ĐĂNG | IB2500041592 | vn1800526185 | Trường Đại học Y Dược Cần Thơ | Đấu thầu rộng rãi | 29/05/2025 | KQ2500041592_2505261431 | 29/05/2025 | 2 | Quận Ninh Kiều,Thành phố Cần Thơ
1374 | Mũi khoan mở rộng ống tủy số 2 | Vỉ | 70 | Việt Nam | 9018 | MN-MANI-GATE2/ MN-MANI-GATE2/32 | MN-MANI-GATE2/ MN-MANI-GATE2/32 | Mani Hanoi Co., Ltd |  |  | 2025 | Dùng mở miệng ống tủy,và tạo sự liên tục giữa vách ống tủy và thành buồng tủy, sử dụng với tay khoan chậm, hộp từ 06 cái có từ số 1 đến số 6 chiều dài 28mm vầ 32 mm , sử dụng tương thích với hầu hết các máy điều trị nội nha trên thị trường. | 155.000 | vn0312024302 | CÔNG TY CỔ PHẦN TRANG THIẾT BỊ Y NHA KHOA VIỆT ĐĂNG | IB2500041592 | vn1800526185 | Trường Đại học Y Dược Cần Thơ | Đấu thầu rộng rãi | 29/05/2025 | KQ2500041592_2505261431 | 29/05/2025 | 2 | Quận Ninh Kiều,Thành phố Cần Thơ
1375 | Mũi khoan chóp cụt | Hộp | 60 | Đức |  | DFS-53.... | DFS-53.... | DFS Diamon GmbH |  |  | 2025 | Mài cắt mô răng nhanh hơn 30% cùng mũi khoan DFS.Lực cắt mạnh hơn.Độ bền bỉ cao hơn.Kích thước mũi khoan chính xác hơn. | 180.250 | vn0312024302 | CÔNG TY CỔ PHẦN TRANG THIẾT BỊ Y NHA KHOA VIỆT ĐĂNG | IB2500041592 | vn1800526185 | Trường Đại học Y Dược Cần Thơ | Đấu thầu rộng rãi | 29/05/2025 | KQ2500041592_2505261431 | 29/05/2025 | 2 | Quận Ninh Kiều,Thành phố Cần Thơ
1376 | Mũi khoan trụ mài cùi bờ vai | Mũi | 30 | Đức | 9018 | DFS-53.... | DFS-53.... | DFS-Diamond GmbH |  |  | 2025 | Mài cắt mô răng nhanh hơn 30% cùng mũi khoan DFS.Lực cắt mạnh hơn.Độ bền bỉ cao hơn.Kích thước mũi khoan chính xác hơn. | 36.050 | vn0312024302 | CÔNG TY CỔ PHẦN TRANG THIẾT BỊ Y NHA KHOA VIỆT ĐĂNG | IB2500041592 | vn1800526185 | Trường Đại học Y Dược Cần Thơ | Đấu thầu rộng rãi | 29/05/2025 | KQ2500041592_2505261431 | 29/05/2025 | 2 | Quận Ninh Kiều,Thành phố Cần Thơ
1377 | Mũi khoan ống mang chốt số 1 | Hộp | 30 | Việt Nam | 9018 | MN-MANI-PEESO1 MN-MANI-PEESO1/32 | MN-MANI-PEESO1 MN-MANI-PEESO1/32 | Mani Hanoi Co., Ltd |  |  | 2025 | Mũi khoan được làm từ thép không gỉ, có lưỡi cắt sắc bén dùng để lấy gutta tạo rãnh cắm chốt trong quá trình nội nha. Kích thước từ 1 đến 6. Chiều dài 28mm và 32mm | 155.000 | vn0312024302 | CÔNG TY CỔ PHẦN TRANG THIẾT BỊ Y NHA KHOA VIỆT ĐĂNG | IB2500041592 | vn1800526185 | Trường Đại học Y Dược Cần Thơ | Đấu thầu rộng rãi | 29/05/2025 | KQ2500041592_2505261431 | 29/05/2025 | 2 | Quận Ninh Kiều,Thành phố Cần Thơ
1378 | Mũi khoan ống mang chốt số 3 | Hộp | 30 | Việt Nam | 9018 | MN-MANI-PEESO-3/ MN-MANI-PEESO-3/32 | MN-MANI-PEESO-3/ MN-MANI-PEESO-3/32 | Mani Hanoi Co., Ltd |  |  | 2025 | Mũi khoan được làm từ thép không gỉ, có lưỡi cắt sắc bén dùng để lấy gutta tạo rãnh cắm chốt trong quá trình nội nha. Kích thước từ 1 đến 6. Chiều dài 28mm và 32mm | 155.000 | vn0312024302 | CÔNG TY CỔ PHẦN TRANG THIẾT BỊ Y NHA KHOA VIỆT ĐĂNG | IB2500041592 | vn1800526185 | Trường Đại học Y Dược Cần Thơ | Đấu thầu rộng rãi | 29/05/2025 | KQ2500041592_2505261431 | 29/05/2025 | 2 | Quận Ninh Kiều,Thành phố Cần Thơ
1379 | Mũi khoan mở rộng ống tủy số 3 | Vỉ | 50 | Việt Nam | 9018 | MN-MANI-GATE3/ MN-MANI-GATE3/32 | MN-MANI-GATE3/ MN-MANI-GATE3/32 | Mani Hanoi Co., Ltd |  |  | 2025 | Dùng mở miệng ống tủy,và tạo sự liên tục giữa vách ống tủy và thành buồng tủy, sử dụng với tay khoan chậm, hộp từ 06 cái có từ số 1 đến số 6 chiều dài 28mm vầ 32 mm , sử dụng tương thích với hầu hết các máy điều trị nội nha trên thị trường. | 155.000 | vn0312024302 | CÔNG TY CỔ PHẦN TRANG THIẾT BỊ Y NHA KHOA VIỆT ĐĂNG | IB2500041592 | vn1800526185 | Trường Đại học Y Dược Cần Thơ | Đấu thầu rộng rãi | 29/05/2025 | KQ2500041592_2505261431 | 29/05/2025 | 2 | Quận Ninh Kiều,Thành phố Cần Thơ
1380 | Mũi khoan tròn cán ngắn | Vĩ | 100 | Đức | 9018 | DFS-53.... | DFS-53.... | DFS Diamon GmbH |  |  | 2025 | Mài cắt mô răng nhanh hơn 30% cùng mũi khoan DFS.Lực cắt mạnh hơn.Độ bền bỉ cao hơn.Kích thước mũi khoan chính xác hơn. | 180.250 | vn0312024302 | CÔNG TY CỔ PHẦN TRANG THIẾT BỊ Y NHA KHOA VIỆT ĐĂNG | IB2500041592 | vn1800526185 | Trường Đại học Y Dược Cần Thơ | Đấu thầu rộng rãi | 29/05/2025 | KQ2500041592_2505261431 | 29/05/2025 | 2 | Quận Ninh Kiều,Thành phố Cần Thơ
1381 | Mũi khoan trụ mài cùi | Mũi | 120 | Đức | 9018 | DFS-53.... | DFS-53.... | DFS-Diamond GmbH |  |  | 2025 | Mài cắt mô răng nhanh hơn 30% cùng mũi khoan DFS.Lực cắt mạnh hơn.Độ bền bỉ cao hơn.Kích thước mũi khoan chính xác hơn. | 36.050 | vn0312024302 | CÔNG TY CỔ PHẦN TRANG THIẾT BỊ Y NHA KHOA VIỆT ĐĂNG | IB2500041592 | vn1800526185 | Trường Đại học Y Dược Cần Thơ | Đấu thầu rộng rãi | 29/05/2025 | KQ2500041592_2505261431 | 29/05/2025 | 2 | Quận Ninh Kiều,Thành phố Cần Thơ
1382 | Mũi khoan kim cương các số (RHM) | Cái | 50 | Nhật Bản |  | DIA-BURS | DIA-BURS | Mani |  |  | Năm 2024 trở về sau | Mũi khoan các số (RHM) | 27.300 | vn0310363437 | CÔNG TY TNHH THƯƠNG MẠI VÀ THIẾT BỊ Y TẾ NHẬT MINH | IB2500145825 | vn5800179820 | TRUNG TÂM Y TẾ HUYỆN ĐẠ HUOAI | Đấu thầu rộng rãi | 29/05/2025 | KQ2500145825_2505290927 | 29/05/2025 | 1 | Huyện Đạ Huoai,Tỉnh Lâm Đồng
1383 | Mũi khoan chóp cụt lớn | Cái | 20 | Nhật Bản; Việt Nam |  | Mũi khoan răng ( Mũi khoan Kim cương) | DIA-BURS | MANI, INC. Takanezawa Factory; MANI HANOI CO.,LTD. PHO YEN FACTORY |  |  | 2024 trở về sau | Mũi được làm từ nguyên liệu thép cao cấp | 28.000 | vn6000371421 | Liên danh Công ty TNHH dược phẩm Hoàng Vũ và Công ty TNHH thương mại- dịch vụ -sản xuất -xuất nhập khẩu Sơn Thịnh. | IB2500046459 | vn6000612035 | Trung tâm y tế Huyện Cư kuin | Đấu thầu rộng rãi | 28/05/2025 | KQ2500046459_2505280927 | 28/05/2025 | 1 | Huyện Cư Kuin,Tỉnh Đăk Lăk
1384 | Mũi khoan trụ dài đầu thuôn | Cái | 20 | Nhật Bản; Việt Nam |  | Mũi khoan răng ( Mũi khoan Kim cương) | DIA-BURS | MANI, INC. Takanezawa Factory; MANI HANOI CO.,LTD. PHO YEN FACTORY |  |  | 2024 trở về sau | Mũi được làm từ nguyên liệu thép cao cấp | 28.000 | vn6000371421 | Liên danh Công ty TNHH dược phẩm Hoàng Vũ và Công ty TNHH thương mại- dịch vụ -sản xuất -xuất nhập khẩu Sơn Thịnh. | IB2500046459 | vn6000612035 | Trung tâm y tế Huyện Cư kuin | Đấu thầu rộng rãi | 28/05/2025 | KQ2500046459_2505280927 | 28/05/2025 | 1 | Huyện Cư Kuin,Tỉnh Đăk Lăk
1385 | Mũi khoan xương 2.5 | Cái | 20 | Pakistan |  | Mũi khoan xương | 9-955 | Gold tier mic |  |  | 2024 trở về sau | Đường kính 2.5mm Đạt chất lượng ISO 13485; CE chất liệu thép không gỉ, tiêu chuẩn ASTM F138 (62.8% Fe; 17.52% Cr; 14.27% Ni) | 230.000 | vn6000371421 | Liên danh Công ty TNHH dược phẩm Hoàng Vũ và Công ty TNHH thương mại- dịch vụ -sản xuất -xuất nhập khẩu Sơn Thịnh. | IB2500046459 | vn6000612035 | Trung tâm y tế Huyện Cư kuin | Đấu thầu rộng rãi | 28/05/2025 | KQ2500046459_2505280927 | 28/05/2025 | 1 | Huyện Cư Kuin,Tỉnh Đăk Lăk
1386 | Mũi khoan tròn nhỏ, trung bình, lớn | Cái | 50 | Nhật Bản; Việt Nam |  | Mũi khoan răng ( Mũi khoan Kim cương) | DIA-BURS | MANI, INC. Takanezawa Factory; MANI HANOI CO.,LTD. PHO YEN FACTORY |  |  | 2024 trở về sau | Mũi được làm từ nguyên liệu thép cao cấp | 28.000 | vn6000371421 | Liên danh Công ty TNHH dược phẩm Hoàng Vũ và Công ty TNHH thương mại- dịch vụ -sản xuất -xuất nhập khẩu Sơn Thịnh. | IB2500046459 | vn6000612035 | Trung tâm y tế Huyện Cư kuin | Đấu thầu rộng rãi | 28/05/2025 | KQ2500046459_2505280927 | 28/05/2025 | 1 | Huyện Cư Kuin,Tỉnh Đăk Lăk
1387 | Mũi khoan 4.0 mm (dùng 1 lần) | Cái | 70 | Trung Quốc |  | Mũi khoan 4.0 mm (dùng 1 lần) | Mũi khoan 4.0 mm (dùng 1 lần) | Xinrong Blackstone |  |  | 2024 trở về sau | Mũi khoan 4.0 mm (dùng 1 lần) | 350.000 | vn0311981179 | CÔNG TY TNHH TRANG THIẾT BỊ Y TẾ TIẾN AN | IB2500159904 | vn6100425374 | Bệnh viện Đa khoa khu vực Ngọc Hồi | Đấu thầu rộng rãi | 28/05/2025 | KQ2500159904_2505280912 | 28/05/2025 | 1 | Huyện Ngọc Hồi,Tỉnh Kon Tum
1388 | Mũi khoan 3.0 mm (dùng 1 lần) | Cái | 100 | Trung Quốc |  | Mũi khoan 3.0 mm (dùng 1 lần) | Mũi khoan 3.0 mm (dùng 1 lần) | Xinrong Blackstone |  |  | 2024 trở về sau | Mũi khoan 3.0 mm (dùng 1 lần) | 350.000 | vn0311981179 | CÔNG TY TNHH TRANG THIẾT BỊ Y TẾ TIẾN AN | IB2500159904 | vn6100425374 | Bệnh viện Đa khoa khu vực Ngọc Hồi | Đấu thầu rộng rãi | 28/05/2025 | KQ2500159904_2505280912 | 28/05/2025 | 1 | Huyện Ngọc Hồi,Tỉnh Kon Tum
1389 | Mũi khoan cắt xương Ø 2.5mm | Cái | 5 | Ấn Độ |  | 2101-25-130 | Auxein | Auxein Medical Pvt. Ltd |  |  | 2024 trở về sau | Mũi khoan cắt xương Ø 2.5mm Chất liệu: Thép không gỉ Mũi khoan chuôi trơn đường kính 2.0/ 2.5/ 2.7/ 3.0/ 3.2/ 3.5/ 4.0/ 4.5/ 5.0/ 6.0mm, dài 100/ 115/ 130/ 200/ 250mm | 1.630.000 | vn0311981179 | CÔNG TY TNHH TRANG THIẾT BỊ Y TẾ TIẾN AN | IB2500159904 | vn6100425374 | Bệnh viện Đa khoa khu vực Ngọc Hồi | Đấu thầu rộng rãi | 28/05/2025 | KQ2500159904_2505280912 | 28/05/2025 | 1 | Huyện Ngọc Hồi,Tỉnh Kon Tum
1390 | Mũi cắt răng khôn (Mũi khoan cắt xương) | Hộp | 50 | Việt Nam/ Nhật Bản |  | Mzb 25, 28 | Surgical Burs | Mani Inc |  |  | 2024 trở đi | Vật liệu thép không gỉ | 418.000 | vn2800588271 | CÔNG TY CỔ PHẦN THIẾT BỊ VẬT TƯ Y TẾ THANH HÓA | IB2500134398 | vn2800794154 | Bệnh viện Đa khoa Thành phố Thanh Hoá | Đấu thầu rộng rãi | 28/05/2025 | KQ2500134398_2505271619 | 28/05/2025 | 2 | Thành phố Thanh Hoá,Tỉnh Thanh Hoá
1391 | Mũi khoan răng | vỉ | 30 | Việt Nam/ Nhật Bản |  | Tc-xx Bc-xx Tf-xx | Dia Burs | Mani Inc |  |  | 2024 trở đi | Vật liệu thép không gỉ | 121.500 | vn2800588271 | CÔNG TY CỔ PHẦN THIẾT BỊ VẬT TƯ Y TẾ THANH HÓA | IB2500134398 | vn2800794154 | Bệnh viện Đa khoa Thành phố Thanh Hoá | Đấu thầu rộng rãi | 28/05/2025 | KQ2500134398_2505271619 | 28/05/2025 | 2 | Thành phố Thanh Hoá,Tỉnh Thanh Hoá
1392 | Mũi khoan kim cương nha khoa các cỡ | Cái | 600 | Việt Nam |  | BC-31; BC-31C; … | Mani Hanoi Co., Ltd | Mani Hanoi Co., Ltd |  |  | 2023 trở về sau | Được dùng trong nha khoa. Chất liệu: Thép không gỉ có phủ lớp kim cương. Có độ bền bỉ, sắc bén, có nhiều kích thước và nhiều cỡ cho nhiều kỹ thuật. | 30.490 | vn0311229963 | CÔNG TY TRÁCH NHIỆM HỮU HẠN MỘT THÀNH VIÊN CÔNG NGHỆ CAO VÀ THƯƠNG MẠI QUỐC TẾ HẢI LONG | IB2500051167 | vn0401295590 | Bệnh Viện Răng Hàm Mặt thành phố Đà Nẵng | Đấu thầu rộng rãi | 27/05/2025 | KQ2500051167_2505271046 | 27/05/2025 | 2 | Quận Thanh Khê,Thành phố Đà Nẵng
1393 | Mũi khoan thép các loại | Cái/ Mũi | 210 | Thụy Sĩ |  | E012324101600; …. | Maillefer Instruments Holding Sarl | Maillefer Instruments Holding Sarl |  |  | 2023 trở về sau | Thân mũi được làm từ thép không gỉ | 51.940 | vn0311229963 | CÔNG TY TRÁCH NHIỆM HỮU HẠN MỘT THÀNH VIÊN CÔNG NGHỆ CAO VÀ THƯƠNG MẠI QUỐC TẾ HẢI LONG | IB2500051167 | vn0401295590 | Bệnh Viện Răng Hàm Mặt thành phố Đà Nẵng | Đấu thầu rộng rãi | 27/05/2025 | KQ2500051167_2505271046 | 27/05/2025 | 2 | Quận Thanh Khê,Thành phố Đà Nẵng
1394 | Mũi khoan 2.5 | Cái | 10 | Thổ Nhĩ Kỳ |  | A101 03 091 0022 | A101 03 091 0022 | Aysam Ortopedi ve Tibbi Aletler San. Tic. Ltd. Sti |  |  | 2023 trở về sau | - Đường kính từ 1.2/1.5/1.8/2.0/2.2/2.5/2.7/3.0/3.2/3.5/3.7/4.0/4.5/5.0/5.5/6.0 - Đạt chất lượng ISO 13485 và EC; chất liệu thép không gỉ, tiêu chuẩn ASTM F138 (62.8% Fe; 17.52% Cr; 14.27% Ni) | 380.700 | vn3001039132 | CÔNG TY CỔ PHẦN THƯƠNG MẠI DỊCH VỤ THIẾT BỊ Y TẾ TÂN HOÀ PHÁT | IB2500110750 | vnz000032016 | TRUNG TÂM Y TẾ HUYỆN HƯƠNG KHÊ | Đấu thầu rộng rãi | 27/05/2025 | KQ2500110750_2505261724 | 27/05/2025 | 3 | Huyện Hương Khê,Tỉnh Hà Tĩnh
1395 | Mũi Khoan | Vỉ | 50 | Việt Nam |  | Dia-burs | Dia-burs | Mani |  |  | 2023 trở về sau | Mũi khoan Mani Ex 24.26.31: FO 25 27 32; Rs 11 21 31; Bc 32 42 43; Br 31 41 46; CR 11 12 21 22; CE 12 13 15 16; TC 11 EF 21EF 12 EF; TR 11 EF 13 EF TF 12 EF 21 EF | 195.000 | vn3001039132 | CÔNG TY CỔ PHẦN THƯƠNG MẠI DỊCH VỤ THIẾT BỊ Y TẾ TÂN HOÀ PHÁT | IB2500110750 | vnz000032016 | TRUNG TÂM Y TẾ HUYỆN HƯƠNG KHÊ | Đấu thầu rộng rãi | 27/05/2025 | KQ2500110750_2505261724 | 27/05/2025 | 3 | Huyện Hương Khê,Tỉnh Hà Tĩnh
1396 | Mũi khoan 3.5 | Cái | 10 | Thổ Nhĩ Kỳ |  | A101 03 090 3512 | A101 03 090 3512 | Aysam Ortopedi ve Tibbi Aletler San. Tic. Ltd. Sti |  |  | 2023 trở về sau | - Đường kính từ 1.2/1.5/1.8/2.0/2.2/2.5/2.7/3.0/3.2/3.5/3.7/4.0/4.5/5.0/5.5/6.0 - Đạt chất lượng ISO 13485 và EC; chất liệu thép không gỉ, tiêu chuẩn ASTM F138 (62.8% Fe; 17.52% Cr; 14.27% Ni) | 380.700 | vn3001039132 | CÔNG TY CỔ PHẦN THƯƠNG MẠI DỊCH VỤ THIẾT BỊ Y TẾ TÂN HOÀ PHÁT | IB2500110750 | vnz000032016 | TRUNG TÂM Y TẾ HUYỆN HƯƠNG KHÊ | Đấu thầu rộng rãi | 27/05/2025 | KQ2500110750_2505261724 | 27/05/2025 | 3 | Huyện Hương Khê,Tỉnh Hà Tĩnh
1397 | Mũi khoan các loại | Cái | 280 | Đức |  | Diamant | Horico | Hopf, Ringleb & Co, GmbH & CIE (HORICO) |  |  | Từ 2024 trở lên | - Phủ 3 lớp kim cương - Chống rung hiệu quả giúp gia tăng tuổi thọ tay khoan - Đồng trục tuyệt đối - Không sinh nhiệt - Tốc độ tối đa cho phép 450.000 vòng/ phút | 94.500 | vn0103637859 | CÔNG TY TNHH THƯƠNG MẠI VÀ XÂY DỰNG PHÚC THỊNH | IB2500103383 | vn0500475932 | Bệnh viện đa khoa Sơn Tây | Đấu thầu rộng rãi | 27/05/2025 | KQ2500103383_2505271147 | 27/05/2025 | 1 | Thành phố Hà Nội
1398 | Mũi khoan phẫu thuật xương | Cái | 600 | Pakistan |  | 9-955; 9-957; 9-960; 9-965 | Goldtier | Goldtier |  |  | Từ năm 2024 trở đi | - Đường kính 2,5mm; 2,7mm; 3,5mm; 4,0mm - Chất liệu thép không gỉ - Đạt chất lượng ISO 13485, CE | 140.070 | vn0107815164 | CÔNG TY CỔ PHẦN KỸ THUẬT CÔNG NGHỆ THIẾT BỊ Y TẾ GIA AN | IB2500084534 | vn2700354079 | Bệnh viện đa khoa tỉnh Ninh Bình | Đấu thầu rộng rãi | 26/05/2025 | KQ2500084534_2505231701 | 26/05/2025 | 2 | Thành phố Hoa Lư,Tỉnh Ninh Bình
1399 | Mũi khoan xương cho vít mini; Mũi khoan xương cho vít maxi | Cái | 16 | Hàn Quốc | 9018 | OSD-1670-xxS; OSD-18105-xxS | OSD-1670-xxS; OSD-18105-xxS | BioMaterials Korea, Inc |  |  | Năm 2024 trở về sau | Mũi khoan đường kính 1.6;1.8 mm, đầu mũi khoan dài từ 7 đến 14mm. Sử dụng cho vít xương mặt đường kính 2.0; vít hàm đường kính 2.3mm. Đạt tiêu chuẩn ISO 13485 | 1.460.000 | vn0101384017 | CÔNG TY CỔ PHẦN THIẾT BỊ Y TẾ VÀ THƯƠNG MẠI HOA CẨM CHƯỚNG | IB2500068860 | vnz000012820 | Bệnh viện chấn thương - chỉnh hình Nghệ An | Đấu thầu rộng rãi | 23/05/2025 | KQ2500068860_2505231428 | 23/05/2025 | 2 | Thành phố Vinh,Tỉnh Nghệ An
1400 | Mũi khoan kim cương | Cái | 20 | Đức |  | JSBDAxxxxxxx | JSBDAxxxxxxx | joimax® GmbH |  |  | 2024 trở đi | Mũi khoan đầu tròn, đầu mũi khoan chất liệu kim cương. Thân dài 265±5mm, đường kính ngoài 4±0,5mm, đường kính đầu 4±0,5mm. Đạt tiêu chuẩn CE. | 21.960.000 | vn0103086880 | CÔNG TY CỔ PHẦN ĐẦU TƯ TUẤN NGỌC MINH | IB2500068860 | vnz000012820 | Bệnh viện chấn thương - chỉnh hình Nghệ An | Đấu thầu rộng rãi | 23/05/2025 | KQ2500068860_2505231428 | 23/05/2025 | 2 | Thành phố Vinh,Tỉnh Nghệ An
1401 | Mũi khoan nha khoa | cái | 400 | MANI HANOI CO.,LTD. PHO YEN FACTORY, Việt Nam |  | DIA BURS | MANI | MANI HANOI CO.,LTD. PHO YEN FACTORY, Việt Nam |  |  | 2024 | Dùng trong nha khoa. Chất liệu: thép không gỉ | 24.700 | vn0109373842 | CÔNG TY TNHH THIẾT BỊ VẬT TƯ HOÀNG BẢO | IB2500102626 | vn2801048818 | Bệnh viện Nhi Thanh Hóa | Đấu thầu rộng rãi | 23/05/2025 | KQ2500102626_2505230956 | 23/05/2025 | 2 | Thành phố Thanh Hoá,Tỉnh Thanh Hoá
1402 | Mũi khoan trụ dài | Cái | 40 | Việt Nam |  | Mũi khoan trụ dài | Mũi khoan trụ dài | Mani Hanoi Co., Ltd, Việt Nam |  |  | 2024 trở về sau | Sử dụng trong nha khoa, Làm bằng chất liệu thép không gỉ. | 36.000 | vn0101849706 | CÔNG TY TNHH THIẾT BỊ Y TẾ VÀ HOÁ CHẤT HOÀNG PHƯƠNG | IB2500123314 | vn4600543421 | Bệnh viện Gang thép Thái Nguyên | Đấu thầu rộng rãi | 23/05/2025 | KQ2500123314_2505230752 | 23/05/2025 | 1 | Thành phố Thái Nguyên,Tỉnh Thái Nguyên
1403 | Mũi khoan tròn (Màu tím) | Cái | 10 | Việt Nam |  | Mũi khoan tròn (Màu tím) | Mũi khoan tròn (Màu tím) | Mani Hanoi Co., Ltd, Việt Nam |  |  | 2024 trở về sau | Mũi khoan kim cương nha khoa. Lớp mạ kim cương siêu bền, tính cắt tốt. | 36.000 | vn0101849706 | CÔNG TY TNHH THIẾT BỊ Y TẾ VÀ HOÁ CHẤT HOÀNG PHƯƠNG | IB2500123314 | vn4600543421 | Bệnh viện Gang thép Thái Nguyên | Đấu thầu rộng rãi | 23/05/2025 | KQ2500123314_2505230752 | 23/05/2025 | 1 | Thành phố Thái Nguyên,Tỉnh Thái Nguyên
1404 | Mũi khoan chóp ngược (Màu tím) | Cái | 10 | Việt Nam |  | Mũi khoan chóp ngược (Màu tím) | Mũi khoan chóp ngược (Màu tím) | Mani Hanoi Co., Ltd, Việt Nam |  |  | 2024 trở về sau | Sử dụng trong nha khoa, Làm bằng chất liệu thép không gỉ. | 36.000 | vn0101849706 | CÔNG TY TNHH THIẾT BỊ Y TẾ VÀ HOÁ CHẤT HOÀNG PHƯƠNG | IB2500123314 | vn4600543421 | Bệnh viện Gang thép Thái Nguyên | Đấu thầu rộng rãi | 23/05/2025 | KQ2500123314_2505230752 | 23/05/2025 | 1 | Thành phố Thái Nguyên,Tỉnh Thái Nguyên
1405 | Mũi khoan chỉnh hình | Cái | 100 | Hàn Quốc | 90184900 | ODB-01/ ODB-04 | ODB-01/ ODB-04 | Osteonic Co., Ltd. |  |  | Từ năm 2020 trở về sau | Mũi khoan ngắn dài các loại Đường kính mũi khoan: 1.6mm Chiều dài: 52mm/72mm Chiều dài làm việc 6mm/22mm. Tương thích với vít 1.95mm Hàng hóa được lưu hành tại ít nhất từ 01 nước tham chiếu trở lên | 390.000 | vn0304259413 | CÔNG TY TNHH Y NHA KHOA 3D | IB2500024552 | vn0301483294 | BỆNH VIỆN UNG BƯỚU | Đấu thầu rộng rãi | 22/05/2025 | KQ2500024552_2505221412 | 22/05/2025 | 3 | Thành phố Thủ Đức,TP. Hồ Chí Minh
1406 | Mũi khoan hàm dưới | Cái | 100 | Hàn Quốc | 90184900 | MDB-05/ MDB-09 | MDB-05/ MDB-09 | Osteonic Co., Ltd. |  |  | Từ năm 2020 trở về sau | Mũi khoan ngắn dài các loại Đường kính mũi khoan: 2.0mm Chiều dài: 72mm/110mm Chiều dài làm việc 25mm Tương thích với vít 2.4mm Hàng hóa được lưu hành tại ít nhất từ 01 nước tham chiếu trở lên | 390.000 | vn0304259413 | CÔNG TY TNHH Y NHA KHOA 3D | IB2500024552 | vn0301483294 | BỆNH VIỆN UNG BƯỚU | Đấu thầu rộng rãi | 22/05/2025 | KQ2500024552_2505221412 | 22/05/2025 | 3 | Thành phố Thủ Đức,TP. Hồ Chí Minh
1407 | Mũi khoan ngược | Cái | 20 | Trung Quốc |  | 11501xxxxx | 11501xxxxx | Double Medical Technology Inc. |  |  | 2024 trở đi | Mũi khoan ngược có mấu lật, đường kính 4.5/5/5.5/6/6.5/7/7.5/8/8.5/9/9.5/10mm, chiều dài 265mm. Đạt tiêu chuẩn FDA và CE hoặc tương đương. | 4.860.000 | vn0103086880 | CÔNG TY CỔ PHẦN ĐẦU TƯ TUẤN NGỌC MINH | IB2500156042 | vn3000350433 | Bệnh viện Đa khoa tỉnh Hà Tĩnh | Đấu thầu rộng rãi | 21/05/2025 | KQ2500156042_2505201724 | 21/05/2025 | 2 | Thành phố Hà Tĩnh,Tỉnh Hà Tĩnh
1408 | Mũi khoan kim cương nội soi xuyên bản sống-cột sống | Cái | 5 | Đức |  | JSBDAxxxxxxx | JSBDAxxxxxxx | joimax® GmbH |  |  | 2024 trở đi | Mũi khoan đầu tròn, đầu mũi khoan chất liệu kim cương. Thân dài 265mm, đường kính ngoài 4.5mm, đường kính đầu 4.4mm. Đạt tiêu chuẩn CE hoặc tương đương, có xuất xứ từ nước G7 | 22.000.000 | vn0103086880 | CÔNG TY CỔ PHẦN ĐẦU TƯ TUẤN NGỌC MINH | IB2500156042 | vn3000350433 | Bệnh viện Đa khoa tỉnh Hà Tĩnh | Đấu thầu rộng rãi | 21/05/2025 | KQ2500156042_2505201724 | 21/05/2025 | 2 | Thành phố Hà Tĩnh,Tỉnh Hà Tĩnh
1409 | Mũi khoan ngược chiều rỗng nòng | Cái | 5 | Mỹ | 90189090 | 72204037; 72204038; 72204039; 72204040; 72204041; 72204042; 72204043; 72204044; 72204045; 72204046; 72204047; 72204048; 72204049; 72204050 | ACUFEX TRUNAV | Smith & Nephew Inc., Endoscopy Division |  |  | Từ năm 2023 trở về sau | Mũi khoan ngược sử dụng trong kĩ thuật tái tạo dây chằng chéo All-inside. Một hộp bao gồm mũi khoan ngược, mũi khoan dẫn đường 2.4mm và cây rút chỉ. Khoan tiến tạo đường hầm đường kính 4.9mm. Lưỡi cắt có thể thu vào, bào ngược tạo đường hầm đường kính 5.5mm - 12mm, bước tăng 0.5mm. Có ống đo chiều dài cầu xương. | 5.000.000 | vn0107610311 | CÔNG TY CỔ PHẦN VIỆT - SING MEDICAL | IB2500089016 | vnz000017816 | Bệnh viện đa khoa Tỉnh Khánh Hòa | Đấu thầu rộng rãi | 20/05/2025 | KQ2500089016_2505201718 | 20/05/2025 | 2 | Thành phố Nha Trang,Tỉnh Khánh Hoà
1410 | Mũi khoan tạo lỗ xương sọ dùng trong phẫu thuật thần kinh | Cái | 70 | Mỹ | 9018 | 8TA17; F2/8TA23; 8AC60; 8TD178 | Mũi khoan hình đầu côn | Medtronic Powered Surgical Solutions / Mỹ |  |  | 2023 trở về sau | - Mũi khoan tạo hình, các loại, các cỡ, dài 80mm, đường kính 1.7mm đến 6.0mm - Tương thích với máy khoan IPC model EC300 - Medtronic | 2.900.000 | vn0313130367 | CÔNG TY TNHH IDS MEDICAL SYSTEMS VIỆT NAM | IB2400410893 | vn0302642067 | Bệnh viện Nhi Đồng 2 | Đấu thầu rộng rãi | 20/05/2025 | 1270/QĐ-BVNĐ2 | 15/05/2025 | 3 | Quận 1,TP. Hồ Chí Minh
1411 | Ống thông có mũi khoan kèm dụng cụ đẩy kết nối sẵn (Hệ thống bào mảng xơ vữa) | Cái | 10 | Ireland |  | H74939299A0. H74939300XXXX. H74939467XXXX. | H74939299A0. H74939300XXXX. H74939467XXXX. | Boston Scientific Limited |  |  | 2024 trở về sau | 1. Hệ thống nối đưa dây dẫn bào mảng xơ vữa có đầu khoan với các cỡ 1.25, 1.50, 1.75, 2.00, 2.15, 2.25, 2.38, 2.50 mm 2. Hệ thống dài 135cm, kết nối với máy Rotablator 3. Hệ thống gồm 2 phần: Advencer là dụng cụ kết nối với máy Rotablator và Bur là dây dẫn có mũi khoan bằng kim cương | 42.500.000 | vn0314650295 | Công Ty TNHH Alexia | IB2500049146 | vn2200176300 | Bệnh viện đa khoa tỉnh Sóc Trăng | Đấu thầu rộng rãi | 20/05/2025 | KQ2500049146_2505200943 | 20/05/2025 | 2 | Thành phố Sóc Trăng,Tỉnh Sóc Trăng
1412 | Dung dịch bôi trơn giảm ma sát cho mũi khoan bào mảng xơ vữa (Hệ thống bào mảng xơ vữa) | Lọ | 10 | Thụy Điển | 3006 | H7493948300172 H7493948300170 | Rotaglide Lubricant | Fresenius Kabi AB, SWEDEN |  |  | Năm 2024 trở về sau | Dung dịch dùng trong hệ thống máy bào mãng xơ vữa trong lòng mạch máu Rotablator | 2.350.000 | vn0400101404 | CÔNG TY CỔ PHẦN DƯỢC - THIẾT BỊ Y TẾ ĐÀ NẴNG | IB2500049146 | vn2200176300 | Bệnh viện đa khoa tỉnh Sóc Trăng | Đấu thầu rộng rãi | 20/05/2025 | KQ2500049146_2505200943 | 20/05/2025 | 2 | Thành phố Sóc Trăng,Tỉnh Sóc Trăng
1413 | Mũi khoan ngược nội soi kỹ thuật all inside | Cái | 50 | Trung Quốc | 9018 | 91-9805-000-xx | Metal Flip Drill | Beijing Delta Medical Science & Technology Corp.Ltd |  |  | ≥ 2024 | Mũi khoan đường hầm có mấu lật ở đầu. Đầu mũi khoan có đường khắc laser xung quanh, cho biết khoảng trống an toàn trước khi kích hoạt chế độ khoan ngược. - Có 2 chức năng: + Chức năng khoan dẫn đường với chế độ khoan nội tuyến. + Chức năng khoan đường hầm với chế độ khoan ngược. - Kích thước: + Đường kính đầu mũi khoan: 3.5mm + Đường kính khoan đường hầm: 5mm - 13mm. | 3.990.000 | vn0314972937 | CÔNG TY TNHH THIẾT BỊ Y TẾ MY TÂM | IB2500048976 | vn2200176300 | Bệnh viện đa khoa tỉnh Sóc Trăng | Đấu thầu rộng rãi | 20/05/2025 | KQ2500048976_2505091402 | 20/05/2025 | 3 | Thành phố Sóc Trăng,Tỉnh Sóc Trăng
1414 | Mũi khoan xương đường kính các loại | Cái | 70 | Pakistan | 9018 | 9-961; 9-955; 9-962; 9-960; 9-964 | Goldtier | Goldtier |  |  | Từ năm 2024 trở đi | - Độ dài: 150 - 300mm - Đường kính từ 2,0 - 4,5mm - Chất liệu thép không gỉ - Đạt tiêu chuẩn ISO, CE | 205.800 | vn0107815164 | CÔNG TY CỔ PHẦN KỸ THUẬT CÔNG NGHỆ THIẾT BỊ Y TẾ GIA AN | IB2500048976 | vn2200176300 | Bệnh viện đa khoa tỉnh Sóc Trăng | Đấu thầu rộng rãi | 20/05/2025 | KQ2500048976_2505091402 | 20/05/2025 | 3 | Thành phố Sóc Trăng,Tỉnh Sóc Trăng
1415 | Mũi khoan các loại | cái | 500 | Nhật Bản |  | DIA-BURS | Mani | Mani, Inc |  |  | Từ năm 2024 trở đi | Mũi khoan sử dụng trong nha khoa | 99.750 | vn0106122008 | CÔNG TY CỔ PHẦN THIẾT BỊ VẬT TƯ HOÀNG MINH | IB2500082070 | vn5700391615 | Bệnh viện Bãi Cháy | Đấu thầu rộng rãi | 15/05/2025 | KQ2500082070_2505151646 | 15/05/2025 | 2 | Thành phố Hạ Long,Tỉnh Quảng Ninh
1416 | Mũi khoan răng | Vỉ | 360 | Nhật Bản/Việt Nam |  | CARBIDE BURS | CARBIDE BURS | Mani |  |  | 2023 trở về sau | Mũi khoan nha khoa kim cương với chuôi làm bằng thép không gỉ | 125.000 | vn3001039132 | CÔNG TY CỔ PHẦN THƯƠNG MẠI DỊCH VỤ THIẾT BỊ Y TẾ TÂN HOÀ PHÁT | IB2500112049 | vn3000640679 | Trung tâm Y tế thị xã Hồng Lĩnh | Đấu thầu rộng rãi | 14/05/2025 | KQ2500112049_2505141710 | 14/05/2025 | 3 | Thị xã Hồng Lĩnh,Tỉnh Hà Tĩnh
1417 | Mũi khoan thép nha khoa 702 | Mũi | 1000 | Trung Quốc |  | FG 702 RA 702 HP 702 | FG 702 RA 702 HP 702 | Ningbo Sinyuan Bur & Tool Co., Ltd. |  |  | 2024 trở về sau | Mũi khoan thép nha khoa 702 được sử dụng cho nhiều loại tay khoan khác nhau - Mũi FG: Có cán ngắn, sử dụng cho tay khoan nhanh - Mũi HP: Cán dài, sử dụng cho tay khoan thẳng chậm - Mũi RA: Sử dụng cho tay khoan khuỷu Được thiết kế và góc cắt sắc bén, hiệu suất mạnh mẽ, mối hàn chắc chắn Chất liệu: Thép Carbide Đóng gói: 5 mũi/vỉ Tiêu chuẩn ISO | 53.700 | vn0302130894 | CÔNG TY TNHH TRANG THIẾT BỊ NHA KHOA | IB2400583499 | vn1500236076 | Bệnh viện đa khoa Vĩnh Long | Đấu thầu rộng rãi | 14/05/2025 | KQ2400583499_2503282005 | 14/05/2025 | 4 | Thành phố Vĩnh Long,Tỉnh Vĩnh Long
1418 | Mũi khoan số 5 | Mũi | 200 | Đức |  | H1-xxx-FG H1-xxx-RA H1-xxx-HP | H1-xxx-FG H1-xxx-RA H1-xxx-HP | NTI-Kahla GmbH |  |  | 2024 trở về sau | Mũi khoan nha khoa số 5 được dùng để điều trị các bệnh về nha khoa như: Khoan cắt răng, phục hình răng, phẩu thuật, làm sạch lổ sâu răng, khoan cắt xương hàm, mài tạo cùi răng. - Kích thước: Có nhiều loại kích thước khác nhau - Dùng với tay khoan tốc độ chậm - Chiều dài làm việc: khoảng 22mm - Size: 006, 008,010, 012, 014, 016, 018, 021, 023 - Chất liệu: Tungsten Carbide - Quy cách: Vỉ 5 mũi - Tiêu chuẩn ISO | 138.000 | vn0302130894 | CÔNG TY TNHH TRANG THIẾT BỊ NHA KHOA | IB2400583499 | vn1500236076 | Bệnh viện đa khoa Vĩnh Long | Đấu thầu rộng rãi | 14/05/2025 | KQ2400583499_2503282005 | 14/05/2025 | 4 | Thành phố Vĩnh Long,Tỉnh Vĩnh Long
1419 | Ống thông có mũi khoan của Hệ thống bào mảng xơ vữa (Các cỡ đầu khoan: từ 1.25mm đến 2.50mm) | Cái | 10 | Ireland | 9018 | H749393001250; H749393001500; H749393001750; H749393002000; H749393002150; H749393002250; H749393002380; H749393002500; H749394671250; H749394671500; H749394671750; H749394672000; H749394672150; H749394672250; H749394672380; H749394672500 | ROTAPRO™ Pre-Connected Exchangeable Burr Catheter and Burr Advancing Device | Boston Scientific Limited |  |  | Năm 2024 trở lên | - Bao gồm: Ống thông có mũi khoan đính kim cương và dụng cụ đẩy - Các cỡ đầu khoan: từ 1.25mm đến 2.50mm | 42.500.000 | vn0401419711 | CÔNG TY TNHH MỘT THÀNH VIÊN KHẢI CA | IB2400620070 | vn3200098460 | Bệnh viện đa khoa tỉnh Quảng Trị | Đấu thầu rộng rãi | 13/05/2025 | KQ2400620070_2505130650 | 13/05/2025 | 2 | Thành phố Đông Hà,Tỉnh Quảng Trị
1420 | Mũi khoan kim cương (mũi trụ mịn) các số | Cái | 620 | Nhật Bản | 0 | 0 | 0 | Mani |  |  | Năm 2024 trở về sau | Sử dụng trong nha khoa. | 29.500 | vn0301925136 | CÔNG TY TNHH THIẾT BỊ Y TẾ LIÊN NHA | IB2500090019 | vn4400219153 | Bệnh viện đa khoa tỉnh Phú Yên | Chào hàng cạnh tranh | 13/05/2025 | KQ2500090019_2505121004 | 12/05/2025 | 1 | TP Tuy Hoà,Tỉnh Phú Yên
1421 | Mũi khoan kim cương (mũi tròn) các số | Cái | 620 | Nhật Bản | 0 | 0 | 0 | Mani |  |  | Năm 2024 trở về sau | Sử dụng trong nha khoa. | 29.500 | vn0301925136 | CÔNG TY TNHH THIẾT BỊ Y TẾ LIÊN NHA | IB2500090019 | vn4400219153 | Bệnh viện đa khoa tỉnh Phú Yên | Chào hàng cạnh tranh | 13/05/2025 | KQ2500090019_2505121004 | 12/05/2025 | 1 | TP Tuy Hoà,Tỉnh Phú Yên
1422 | Mũi khoan xương thân tròn các cỡ, các số | Cái | 303 | Thổ Nhĩ Kỳ | 9018 | A101 03 090 xxxx; A101 03 091 xxxx; A101 03 092 xxxx | A101 03 090 xxxx; A101 03 091 xxxx; A101 03 092 xxxx | Aysam Ortopedi ve Tibbi Aletler San. Tic. Ltd. Sti |  |  | Năm 2024 trở về sau | Đường kính từ 1.2mm đến 4.5mm - chiều dài 130mm; - Đạt chất lượng ISO 13485; chất liệu thép không gỉ | 380.000 | vn0101384017 | CÔNG TY CỔ PHẦN THIẾT BỊ Y TẾ VÀ THƯƠNG MẠI HOA CẨM CHƯỚNG | IB2500078293 | vn6200017234 | Sở Y tế tỉnh Lai Châu | Đấu thầu rộng rãi | 12/05/2025 | KQ2500078293_2505121700 | 12/05/2025 | 2 | Thành phố Lai Châu,Tỉnh Lai Châu Huyện Mường Tè,Tỉnh Lai Châu Huyện Phong Thổ,Tỉnh Lai Châu Huyện Tam Đường,Tỉnh Lai Châu Huyện Sìn Hồ,Tỉnh Lai Châu Huyện Than Uyên,Tỉnh Lai Châu Huyện Tân Uyên,Tỉnh Lai Châu Huyện Nậm Nhùn,Tỉnh Lai Châu
1423 | Mũi khoan hình đầu côn các cỡ, các số | Cái | 60 | USA |  | F2/8TA23 | F2/8TA23 | Medtronic Powered Surgical Solutions |  |  | 2024 -2025 | Dài 8cm. Đường kính đầu 2.3mm, chiều dài đầu 15.9mm | 3.300.000 | vn0101849706 | CÔNG TY TNHH THIẾT BỊ Y TẾ VÀ HOÁ CHẤT HOÀNG PHƯƠNG | IB2500078293 | vn6200017234 | Sở Y tế tỉnh Lai Châu | Đấu thầu rộng rãi | 12/05/2025 | KQ2500078293_2505121700 | 12/05/2025 | 2 | Thành phố Lai Châu,Tỉnh Lai Châu Huyện Mường Tè,Tỉnh Lai Châu Huyện Phong Thổ,Tỉnh Lai Châu Huyện Tam Đường,Tỉnh Lai Châu Huyện Sìn Hồ,Tỉnh Lai Châu Huyện Than Uyên,Tỉnh Lai Châu Huyện Tân Uyên,Tỉnh Lai Châu Huyện Nậm Nhùn,Tỉnh Lai Châu
1424 | Mũi khoan ngược sử dụng cho kỹ thuật all inside | Cái | 20 | Star Sports Medicine Co., Ltd. |  | REF: F1400XXXX | Star Sports Medicine Co., Ltd. | Trung Quốc |  |  | 2024 | Chất liệu: thép không gỉ Kích thước có đủ các cỡ: 7mm,8mm,9mm,10mm. Chiều dài: 270mm Đường kính đầu mũi khoan: 3.5mm/4.0mm Mũi khoan nội soi dùng cho phẫu thuật nội soi tái tạo dây chằng, thay đổi từ mũi khoan thẳng sang mũi khoan lùi ngay trên đầu mũi khoan. Mũi khoan có chức năng lật khoan ngược bằng phím bấm để thực hiện kỹ thuật tất cả bên trong ACL, PCL | 3.900.000 | vn0313727379 | CÔNG TY TNHH THƯƠNG MẠI DỊCH VỤ THIẾT BỊ Y TẾ CAO MINH | IB2400619052 | vn1800271748 | Bệnh viện Đa khoa Trung ương Cần Thơ | Đấu thầu rộng rãi | 12/05/2025 | KQ2400619052_2505120903 | 12/05/2025 | 2 | Quận Ninh Kiều,Thành phố Cần Thơ
1425 | Mũi khoan sọ não tự dừng dùng một lần các cỡ | Cái | 100 | Hungary | 9018 | NLO-11/14-3.0 | NEUROLINE | EMD Endoszhkop Muszer Gyarto es Kereskedelmi Kft. |  |  | 2024 trở về sau | Mũi khoan sọ não tự dừng dùng trong phẫu thuật thần kinh: - Đường kính trong/ ngoài: 11/14mm - Phần mũi khoan và phần chuôi được làm bằng thép không gỉ - Mũi khoan tạo lớp đệm xương giúp bảo vệ màng cứng, tránh tổn thương - Có thể dừng lại và tái khởi động bất cứ lúc nào - Đầu mũi khoan có đầu dẫn hướng chống trượt - Sử dụng được trên độ dày xương sọ 3.0mm trở lên - Sử dụng một lần, đóng gói tiệt trùng | 2.850.000 | vn0106756501 | CÔNG TY TNHH VẬT TƯ Y TẾ MINH LONG | IB2400619052 | vn1800271748 | Bệnh viện Đa khoa Trung ương Cần Thơ | Đấu thầu rộng rãi | 12/05/2025 | KQ2400619052_2505120903 | 12/05/2025 | 2 | Quận Ninh Kiều,Thành phố Cần Thơ
1426 | Mũi khoan sọ - hàm loại tự dừng | Cái | 150 | Đức | 9018 | PER C11-14-S; PER 11-14-S; PER 11-14-SP | adeor Medical AG | adeor Medical AG/Đức |  |  | 2023 trở về sau | Mũi khoan sọ não tự dừng dùng trong phẫu thuật thần kinh; Đường kính 11/14mm; Chất liệu thép không gỉ phần mũi, thiết kế đầu cắt đặc biệt và cơ cấu nhả khóa an toàn tối thiểu tổn thương cho màng cứng nhờ tạo ra lớp đệm xương; cho phép tái khởi động sau khi dừng; đầu cắt có mũi trung tâm chống trượt; phần chuôi bằng nhựa chịu lực; Sử dụng được trên độ dày xương sọ từ 1.0 – 3.0mm; Tiệt khuẩn | 2.982.000 | vn0302422840 | CÔNG TY TNHH THƯƠNG MẠI - DỊCH VỤ - Y TẾ ĐỊNH GIANG | IB2400619052 | vn1800271748 | Bệnh viện Đa khoa Trung ương Cần Thơ | Đấu thầu rộng rãi | 12/05/2025 | KQ2400619052_2505120903 | 12/05/2025 | 2 | Quận Ninh Kiều,Thành phố Cần Thơ
1427 | Mũi khoan ngược | Cái | 100 | Trung Quốc |  | 115014xxx | 115014xxx | Double Medical Technology Inc |  |  | 2024 trở đi | Mũi khoan ngược có mấu lật, đường kính 6/7/8/9/10mm, chiều dài 265mm. Đạt tiêu chuẩn CE hoặc tương đương | 4.230.000 | vn0103086880 | CÔNG TY CỔ PHẦN ĐẦU TƯ TUẤN NGỌC MINH | IB2500064704 | vnz000012820 | Bệnh viện chấn thương - chỉnh hình Nghệ An | Đấu thầu rộng rãi | 09/05/2025 | KQ2500064704_2505081656 | 08/05/2025 | 3 | Thành phố Vinh,Tỉnh Nghệ An
1428 | Mũi khoan xương | Cái | 26 | Thổ Nhĩ Kỳ | 9018 | A101 03 090 xxxx; A101 03 091 xxxx; A101 03 092 xxxx | A101 03 090 xxxx; A101 03 091 xxxx; A101 03 092 xxxx | Aysam Ortopedi ve Tibbi Aletler San. Tic. Ltd. Sti |  |  | Năm 2024 trở về sau | - Đường kính từ 1.2mm đến 4.5mm. - chất liệu thép không gỉ - Chiều dài 130mm; - Đạt chất lượng ISO 13485 | 380.000 | vn0101384017 | CÔNG TY CỔ PHẦN THIẾT BỊ Y TẾ VÀ THƯƠNG MẠI HOA CẨM CHƯỚNG | IB2500064704 | vnz000012820 | Bệnh viện chấn thương - chỉnh hình Nghệ An | Đấu thầu rộng rãi | 09/05/2025 | KQ2500064704_2505081656 | 08/05/2025 | 3 | Thành phố Vinh,Tỉnh Nghệ An
1429 | Mũi khoan xương 3.0mm | Cái | 100 | Đức | 9018 | GC008R | GC008R | AESCULAP AG, Am Aesculap-Platz, 78532 Tuttlingen, Germany |  |  | 2024 trở về sau | Mũi khoan xoắn, thân tròn, đường kính 3.0mm, kích thước 100/60mm | 746.661 | vn0101127443 | CÔNG TY TNHH THIẾT BỊ Y TẾ THĂNG LONG | IB2500093437 | vn4900152080 | Bệnh viện Đa khoa tỉnh Lạng Sơn | Đấu thầu rộng rãi | 09/05/2025 | KQ2500093437_2505091611 | 09/05/2025 | 2 | Thành phố Lạng Sơn,Tỉnh Lạng Sơn
1430 | Mũi khoan xương 4.0mm | Cái | 100 | Đức | 9018 | GC012R | GC012R | AESCULAP AG, Am Aesculap-Platz, 78532 Tuttlingen, Germany |  |  | 2024 trở về sau | Mũi khoan xoắn, thân tròn, đường kính 4.0mm, kích thước 110/70mm | 919.261 | vn0101127443 | CÔNG TY TNHH THIẾT BỊ Y TẾ THĂNG LONG | IB2500093437 | vn4900152080 | Bệnh viện Đa khoa tỉnh Lạng Sơn | Đấu thầu rộng rãi | 09/05/2025 | KQ2500093437_2505091611 | 09/05/2025 | 2 | Thành phố Lạng Sơn,Tỉnh Lạng Sơn
1431 | Mũi khoan xương 2.7mm | Cái | 100 | Thụy Sĩ | 9018 | GC316R | GC316R | Maillefer Instruments Holding Sarl, Chemin du Verger 3, CH-1338 Ballaigues, Switzerland |  |  | 2024 trở về sau | Mũi khoan xoắn, đường kính 2.7mm, chuôi AO, kích thước 100/75mm. | 1.356.005 | vn0101127443 | CÔNG TY TNHH THIẾT BỊ Y TẾ THĂNG LONG | IB2500093437 | vn4900152080 | Bệnh viện Đa khoa tỉnh Lạng Sơn | Đấu thầu rộng rãi | 09/05/2025 | KQ2500093437_2505091611 | 09/05/2025 | 2 | Thành phố Lạng Sơn,Tỉnh Lạng Sơn
1432 | Mũi khoan xương 3.5mm | Cái | 100 | Thụy Sĩ | 9018 | GC320R | GC320R | Maillefer Instruments Holding Sarl, Chemin du Verger 3, CH-1338 Ballaigues, Switzerland |  |  | 2024 trở về sau | Mũi khoan xoắn, đường kính 3.5mm, chuôi AO, kích thước 110/85mm. | 1.591.541 | vn0101127443 | CÔNG TY TNHH THIẾT BỊ Y TẾ THĂNG LONG | IB2500093437 | vn4900152080 | Bệnh viện Đa khoa tỉnh Lạng Sơn | Đấu thầu rộng rãi | 09/05/2025 | KQ2500093437_2505091611 | 09/05/2025 | 2 | Thành phố Lạng Sơn,Tỉnh Lạng Sơn
1433 | Mũi khoan tròn sọ não | Cái | 3 | Đức | 9018 | GB304R | GB304R | AESCULAP AG, Am Aesculap-Platz, 78532 Tuttlingen, Germany |  |  | 2024 trở về sau | Mũi khoan sọ cơ chế tự dừng khi chạm màng cứng: - Kích thước lưỡi cắt 12/15 (Ø/mm) - Dùng xương sọ có độ dày tối thiểu 5.4mm - Chuôi lắp kiểu Hudson | 45.030.409 | vn0101127443 | CÔNG TY TNHH THIẾT BỊ Y TẾ THĂNG LONG | IB2500093437 | vn4900152080 | Bệnh viện Đa khoa tỉnh Lạng Sơn | Đấu thầu rộng rãi | 09/05/2025 | KQ2500093437_2505091611 | 09/05/2025 | 2 | Thành phố Lạng Sơn,Tỉnh Lạng Sơn
1434 | Mũi khoan nha khoa | cái | 1500 | Mani Hanoi Co.,Ltd. Pho Yen Factory |  | Dia-burs | Dia-burs | Việt Nam |  |  | 2023 trở về sau | Dành cho tay khuỷu phẫu thuật Quy cách: Vỉ 5 mũi Tiêu chuẩn ISO | 30.000 | vn3001039132 | CÔNG TY CỔ PHẦN THƯƠNG MẠI DỊCH VỤ THIẾT BỊ Y TẾ TÂN HOÀ PHÁT | IB2500101905 | vnz000033866 | Trung tâm Y tế Thành phố Hà Tĩnh | Đấu thầu rộng rãi | 08/05/2025 | KQ2500101905_2505081455 | 08/05/2025 | 2 | Thành phố Hà Tĩnh,Tỉnh Hà Tĩnh
1435 | Mũi khoan xương các cỡ | Cái | 6 | Việt Nam |  | Mũi khoan xương các cỡ | Mũi khoan xương các cỡ | Cao Khả |  |  | năm 2024 trở đi | Chất liệu: thép không gỉ - Mũi khoan bén nhọn - Đóng gói trong túi PE, tiệt trùng - Mũi khoan các cỡ | 126.000 | vn0312728203 | CÔNG TY TNHH TRANG THIẾT BỊ Y TẾ MINH HOÀNG | IB2500090979 | vn3500275223 | Trung tâm Y tế huyện Xuyên Mộc | Đấu thầu rộng rãi | 08/05/2025 | KQ2500090979_2504260948 | 08/05/2025 | 1 | Huyện Xuyên Mộc,Tỉnh Bà Rịa - Vũng Tàu
1436 | Mũi khoan sọ não tự dừng, sử dụng 1 lần | Cái | 3500 | Đức | 9018 | PER 7-11-SP; PER 11-14-SP; PER C8-11-S; PER C11-14-S; PER 7-11-S; PER 11-14-S | PER 7-11-SP; PER 11-14-SP; PER C8-11-S; PER C11-14-S; PER 7-11-S; PER 11-14-S | adeor Medical AG-Đức |  |  | 2024 trở về sau | Mũi khoan sọ tự dừng dùng trong phẫu thuật thần kinh. Sử dụng 01 lần. Đường kính ngoài 11 mm và 14mm; Cơ cấu nhả khóa an toàn tối thiểu tổn thương cho màng cứng nhờ tạo ra lớp đệm xương, thích hợp cho cả xương phẳng và xương nhám; Đầu cắt có mũi trung tâm chống trượt; Sử dụng được trên độ dày xương sọ ở 1.0, 2.0 và 3.0mm, cho phép tái khởi động sau khi dừng; Dùng được cho cả người lớn và trẻ em. +Với độ dày 1mm: Mũi khoan có đường kính trong/ đường kính ngoài tương ứng 7/11mm và 11/14mm + Với độ dày 2mm: Mũi khoan có đường kính trong/ đường kính ngoài tương ứng 8/11mm và 11/14mm + Với độ dày 3mm: Mũi khoan có đường kính trong/ đường kính ngoài tương ứng 7/11mm và 11/14mm Tiêu chuẩn CE (MDD) do tổ chức/cơ quan được Ủy ban Châu Âu (EC) chấp thuận cấp được gia hạn trong thời gian chuyển tiếp qua MDR, có thư xác nhận kèm theo. | 2.898.000 | vn0302422840 | CÔNG TY TNHH THƯƠNG MẠI - DỊCH VỤ - Y TẾ ĐỊNH GIANG | IB2500063149 | vn0301465062 | Bệnh Viện Chợ Rẫy | Đấu thầu rộng rãi | 07/05/2025 | KQ2500063149_2504261805 | 26/04/2025 | 3 | Quận 5,TP. Hồ Chí Minh
1437 | Mũi khoan nha khoa | Cái | 396 | Việt Nam |  | Dia-burs | Mani | Mani |  |  | 2024 | Mũi khoan kim cương đường kính 1.2 đến 2.9 mm Chiều dài: 19 mm Loại mũi: tròn, búp lửa, nhọn Quy cách Vỉ 5 cái | 108.000 | vn0309539478 | CÔNG TY TNHH THƯƠNG MẠI DỊCH VỤ VŨ THUẬN | IB2500079826 | vn0310845896 | BỆNH VIỆN NHI ĐỒNG THÀNH PHỐ | Đấu thầu rộng rãi | 07/05/2025 | KQ2500079826_2505061604 | 07/05/2025 | 3 | Huyện Bình Chánh,TP. Hồ Chí Minh
1438 | Mũi khoan tiểu phẫu (dùng tay khoan chậm) 45 mm,size 1,6 mm | Mũi | 350 | Trung Quốc |  | RA701; RA702; RA703 | RA701; RA702; RA703 | Ningbo Sinyuan Bur & Tool Co., Ltd. - Trung Quốc |  |  | 2023 trở về sau | Mũi khoan nha khoa - Carbide Bur - Chất liệu: bằng thép không gỉ dùng cho tay chậm. - Quy cách: Vỉ 5 cây - Tiêu chuẩn ISO | 53.700 | vn0302130894 | CÔNG TY TNHH TRANG THIẾT BỊ NHA KHOA | IB2400494992 | vn0305066421 | Bệnh viện Quận Tân Phú | Đấu thầu rộng rãi | 06/05/2025 | 1090/QĐ-BVQTP | 05/05/2025 | 2 | Quận Tân phú,TP. Hồ Chí Minh
1439 | Mũi Khoan cắt xương | Mũi | 40 | Trung Quốc |  | FG162 | FG162 | Ningbo Sinyuan Bur & Tool Co., Ltd. - Trung Quốc |  |  | 2023 trở về sau | Mũi khoan cắt xương - Chất liệu: bằng thép không gỉ, hình trụ thuôn, đầu nhọn, dùng cho tay khoan nhanh. - Quy cách: Vỉ 5 mũi - Tiêu chuẩn ISO | 138.000 | vn0302130894 | CÔNG TY TNHH TRANG THIẾT BỊ NHA KHOA | IB2400494992 | vn0305066421 | Bệnh viện Quận Tân Phú | Đấu thầu rộng rãi | 06/05/2025 | 1090/QĐ-BVQTP | 05/05/2025 | 2 | Quận Tân phú,TP. Hồ Chí Minh
1440 | Mũi khoan ngược | Cái | 10 | Hoa Kỳ | 9018 | KRRxxx | Mũi khoan ngược sử dụng cho kỹ thuật all inside | Conmed Corporation |  |  | Từ 2024 trở đi | Có 2 chức năng: + Chức năng khoan dẫn đường với chế độ khoan định hướng. + Chức năng khoan đường hầm với chế độ khoan ngược. - Đường kính khoan đường hầm: 6.0/6.5/7.0/7.5/8.0/8.5/9.0/9.5/10/11/12mm + Đóng gói tiệt trùng. | 5.000.000 | vn0101147344 | CÔNG TY TNHH ĐẦU TƯ PHÁT TRIỂN TRANG THIẾT BỊ Y TẾ | IB2500046177 | vn0800013079 | Bệnh viện đa khoa tỉnh Hải Dương | Đấu thầu rộng rãi | 29/04/2025 | KQ2500046177_2504292142 | 29/04/2025 | 1 | Thành phố Hải Dương,Tỉnh Hải Dương
1441 | Mũi khoan đường hầm tự động điều chỉnh | Cái | 40 | Hoa Kỳ | 9018 | KRRxxx | Mũi khoan ngược sử dụng cho kỹ thuật all inside | Conmed Corporation |  |  | 2024 trở đi | Mũi khoan sử dụng trong kĩ thuật All-inside tái tạo dây chằng chéo. - Dạng thẳng, mũi khoan đựơc dùng để tạo lỗ khoan dẫn đường 3.5mm - Dạng mở lưỡi khoan tạo đường hầm đường kính điều chỉnh: 6.0/6.5/7.0/7.5/8.0/8.5/9.0/9.5/10/11/12mm | 5.000.000 | vn0101147344 | CÔNG TY TNHH ĐẦU TƯ PHÁT TRIỂN TRANG THIẾT BỊ Y TẾ | IB2500101277 | vnz000015975 | Bệnh viện đa khoa Đức Giang | Đấu thầu rộng rãi | 29/04/2025 | KQ2500101277_2504291808 | 29/04/2025 | 3 | Quận Long Biên,Thành phố Hà Nội
1442 | Mũi khoan 703 | Mũi | 10 | Trung Quốc | 9018 | HP703 | HP703 | Ningbo Sinyuan Bur & Tool Co., Ltd | Carbide Bur | 230000934/PCBB-HCM | 2024 trở về sau | Mũi khoan thép dùng cho tay khoan thẳng tốc độ chậm | 52.500 | vn0302130894 | CÔNG TY TNHH TRANG THIẾT BỊ NHA KHOA | IB2500046637 | vn4400370355 | Bệnh viện Phục hồi chức năng tỉnh Phú Yên | Chào hàng cạnh tranh | 29/04/2025 | KQ2500046637_2504291022 | 29/04/2025 | 1 | TP Tuy Hoà,Tỉnh Phú Yên
1443 | Mũi khoan nha khoa | Mũi | 100 | Đức | 9018 | 801-09/12/16/21M-FG 856-012/014/016/018F-FG | 801-09/12/16/21M-FG 856-012/014/016/018F-FG | NTI | Diamond Burs | 190001194/PCBA-HCM | 2024 trở về sau | Mũi khoan kim cương có tính cắt tốt và độ bền cao, chủng loại đa dạng, nhiều số. | 112.350 | vn0302130894 | CÔNG TY TNHH TRANG THIẾT BỊ NHA KHOA | IB2500046637 | vn4400370355 | Bệnh viện Phục hồi chức năng tỉnh Phú Yên | Chào hàng cạnh tranh | 29/04/2025 | KQ2500046637_2504291022 | 29/04/2025 | 1 | TP Tuy Hoà,Tỉnh Phú Yên
1444 | Mũi khoan xương các cỡ | cái | 5 | Pakistan |  | 9-961 | Goldtier | Goldtier |  |  | từ năm 2024 trở đi | đường kính từ 1.2mm đến 4.5mm - chiều dài 130mm; - Đạt chất lượng ISO 13485; chất liệu thép không gỉ, tiêu chuẩn ASTM F138 (62.8% Fe; 17.52% Cr; 14.27% Ni) | 231.000 | vn0401736580 | CÔNG TY TNHH THIẾT BỊ Y TẾ NGUYÊN PHÚ VNM | IB2500037567 | vnz000007184 | Bệnh viện đa khoa khu vực Triệu hải, tỉnh Quảng trị | Đấu thầu rộng rãi | 29/04/2025 | KQ2500037567_2504281536 | 28/04/2025 | 2 | Thị xã Quảng Trị,Tỉnh Quảng Trị
1445 | Mũi khoan răng hàm mặt | cái | 5 | Hàn Quốc |  | 222-0020 | Gssem | Gssem |  |  | từ năm 2024 trở đi | Mũi khoan ĐK 1.6;1.8 mm, đầu mũi khoan dài từ 7->14mm. Sử dụng cho vít xương mini ĐK 2.0; 2.3mm. Đạt tiêu chuẩn ISO 13485 | 380.000 | vn0401736580 | CÔNG TY TNHH THIẾT BỊ Y TẾ NGUYÊN PHÚ VNM | IB2500037567 | vnz000007184 | Bệnh viện đa khoa khu vực Triệu hải, tỉnh Quảng trị | Đấu thầu rộng rãi | 29/04/2025 | KQ2500037567_2504281536 | 28/04/2025 | 2 | Thị xã Quảng Trị,Tỉnh Quảng Trị
1446 | Ống thông có mũi khoan của Hệ thống bào mảng xơ vữa | Cái | 7 | Ireland | 9018 | H74939467xxxx | ROTAPRO™ Pre-Connected Exchangeable Burr Catheter and Burr Advancing Device | Boston Scientific Limited |  |  | Năm 2024 trở về sau | chi tiết theo bảng danh mục hàng hóa dự thầu | 42.500.000 | vn0401419711 | CÔNG TY TNHH MỘT THÀNH VIÊN KHẢI CA | IB2500087950 | vnz000017816 | Bệnh viện đa khoa Tỉnh Khánh Hòa | Đấu thầu rộng rãi | 28/04/2025 | KQ2500087950_2504281136 | 28/04/2025 | 1 | Thành phố Nha Trang,Tỉnh Khánh Hoà
1447 | Mũi khoan cắt xương | cái | 2 | Thuỵ Sĩ |  | E054114101600 | Carbbur Bone Cutters PM 016 | Maillefer Instruments Holding Sarl |  |  | Từ năm 2024 trở đi | Mũi khoan cắt xương E0541 26mm Lowspeed, Yêu cầu cung cấp hình ảnh minh họa,Đạt tiêu chuẩn CE hoặc tương đương, | 325.000 | vn3301584227 | CÔNG TY TNHH MỘT THÀNH VIÊN DỊCH VỤ THƯƠNG MẠI HÀ PHÚ | IB2500127119 | vn3300269381 | Phòng Bảo vệ sức khỏe cán bộ Thành phố Huế | Chào hàng cạnh tranh | 26/04/2025 | KQ2500127119_2504261800 | 26/04/2025 | 1 | Quận Thuận Hóa,Thành phố Huế
1448 | Mũi khoan nhanh | Mũi | 20 | Nhật Bản | 9018 | M15zb | Mani | Mani |  |  | 2024 trở về sau | - Mũi khoan nhanh: được thiết kế mũi cắt sắc bén dành cho cấu trúc xương - Hình dạng đặc biệt của mũi khoan này giúp cho việc cắt hiệu quả các mô cứng hoặc các mô xương thành các mảnh vụn nhỏ. - Chất liệu: Thép không gỉ - Quy cách: Vỉ 10 mũi | 125.000 | vn0107087155 | CÔNG TY CỔ PHẦN DỊCH VỤ CÔNG NGHỆ ĐIỆN TỬ GB | IB2400618694 | vn1800271748 | Bệnh viện Đa khoa Trung ương Cần Thơ | Đấu thầu rộng rãi | 26/04/2025 | KQ2400618694_2504261513 | 26/04/2025 | 2 | Quận Ninh Kiều,Thành phố Cần Thơ
1449 | Mũi khoan mini | Cái | 100 | Hàn Quốc | 90184900 | ODB-01 ODB-04 ODB-10 | ODB-01 ODB-04 ODB-10 | Osteonic Co., Ltd. |  |  | Từ năm 2021 trở về sau | Mũi khoan phẫu thuật vùng hàm mặt dùng để khoan lỗ đặt vít trong cố định xương gãy vùng hàm mặt - Chất liệu: thép không gỉ - Kích thước: + Đường kính 1.6mm + Chiều dài mũi khoan: 52mm tự dừng 6mm. + Chiều dài mũi khoan: 72mm, chiều dài làm việc: 22mm + Chiều dài mũi khoan: 110mm, chiều dài làm việc: 22mm - Tương thích vít nhỏ đường kính 1.95mm - Tiêu chuẩn FDA, ISO 13485 | 410.000 | vn0304259413 | CÔNG TY TNHH Y NHA KHOA 3D | IB2400618694 | vn1800271748 | Bệnh viện Đa khoa Trung ương Cần Thơ | Đấu thầu rộng rãi | 26/04/2025 | KQ2400618694_2504261513 | 26/04/2025 | 2 | Quận Ninh Kiều,Thành phố Cần Thơ
1450 | Mũi khoan chỉnh hình | Cái | 30 | Hàn Quốc | 90184900 | MDB-05 MDB-09 | MDB-05 MDB-09 | Osteonic Co., Ltd. |  |  | Từ năm 2021 trở về sau | Mũi khoan vùng hàm mặt dùng để khoan lỗ đặt vít trong cố định xương gãy vùng hàm mặt - Chất liệu thép không gỉ - Đường kính: 2.0mm - Chiều dài mũi khoan: 72/ 110mm - Chiều dài làm việc 25mm - Tương thích vít lớn đường kính 2.4mm. . Tiêu chuẩn chất lượng: FDA, ISO 13485 | 410.000 | vn0304259413 | CÔNG TY TNHH Y NHA KHOA 3D | IB2400618694 | vn1800271748 | Bệnh viện Đa khoa Trung ương Cần Thơ | Đấu thầu rộng rãi | 26/04/2025 | KQ2400618694_2504261513 | 26/04/2025 | 2 | Quận Ninh Kiều,Thành phố Cần Thơ
1451 | Mũi khoan kim cương hình tròn trụ | Mũi | 100 | Nhật Bản | 9018 | BR-xxx, BC-xxx | Mani | Mani |  |  | 2024 trở về sau | *Mũi khoan kim cương mũi hình tròn trụ đường kính 1.2 đến 2.9mm *Chiều dài: đủ loại kich cỡ - Chất liệu: Thép không gỉ - Đóng gói: Vỉ 5 mũi | 32.000 | vn0107087155 | CÔNG TY CỔ PHẦN DỊCH VỤ CÔNG NGHỆ ĐIỆN TỬ GB | IB2400618694 | vn1800271748 | Bệnh viện Đa khoa Trung ương Cần Thơ | Đấu thầu rộng rãi | 26/04/2025 | KQ2400618694_2504261513 | 26/04/2025 | 2 | Quận Ninh Kiều,Thành phố Cần Thơ
1452 | Mũi khoan kim cương hình chóp lửa | Mũi | 50 | Nhật Bản | 9018 | FO-xxx | Mani | Mani |  |  | 2024 trở về sau | *Mũi khoan kim cương mũi hình chóp lửa đường kính 1.2 đến 2.9mm *Chiều dài: đủ loại kich cỡ - Chất liệu: Thép không gỉ - Đóng gói: Vỉ 5 mũi | 32.000 | vn0107087155 | CÔNG TY CỔ PHẦN DỊCH VỤ CÔNG NGHỆ ĐIỆN TỬ GB | IB2400618694 | vn1800271748 | Bệnh viện Đa khoa Trung ương Cần Thơ | Đấu thầu rộng rãi | 26/04/2025 | KQ2400618694_2504261513 | 26/04/2025 | 2 | Quận Ninh Kiều,Thành phố Cần Thơ
1453 | Mũi khoan xương | Cái | 10 | Hoa Kỳ | 9018 | KRRxxx | Mũi khoan ngược sử dụng cho kỹ thuật all inside | Conmed Corporation |  |  | 2024 trở về sau | Đầu mũi khoan có đường khắc laser xung quanh, cho biết khoảng cách an toàn trước khi kích hoạt chế độ khoan ngược. - Có 2 chức năng: + Chức năng khoan dẫn đường với chế độ khoan định hướng. + Chức năng khoan đường hầm với chế độ khoan ngược. - Kích thước: + Chiều dài trục: 23.5cm + Đường kính đầu mũi khoan: 3.5mm + Đường kính khoan đường hầm: 6.0/6.5/7.0/7.5/8.0/8.5/9.0/9.5/10/11/12mm - Đạt tiêu chuẩn ISO 13485; FDA | 5.000.000 | vn0101147344 | CÔNG TY TNHH ĐẦU TƯ PHÁT TRIỂN TRANG THIẾT BỊ Y TẾ | IB2500084653 | vn2801404664 | Bệnh viện Đa khoa Khu vực Ngọc Lặc | Đấu thầu rộng rãi | 25/04/2025 | KQ2500084653_2504251413 | 25/04/2025 | 2 | Huyện Ngọc Lặc,Tỉnh Thanh Hoá
1454 | Mũi khoan thuôn | Cái | 40 | Nhật Bản |  | TF-S21 | TF-S21 | MANI, INC |  |  | 2024 trở về sau | Mũi khoan thuôn làm từ Vật liệu thép không gỉ. | 24.150 | vn0107713765 | CÔNG TY TNHH THIẾT BỊ Y TẾ BÌNH MAI | IB2500057378 | vn2500225132 | BỆNH VIỆN GIAO THÔNG VẬN TẢI VĨNH PHÚC | Đấu thầu rộng rãi | 23/04/2025 | KQ2500057378_2504211513 | 23/04/2025 | 2 | Tỉnh Vĩnh Phúc
1455 | Mũi khoan hình nón | Cái | 40 | Nhật Bản |  | FO-33F | FO-33F | MANI, INC |  |  | 2024 trở về sau | Mũi khoan hình nón làm từ Vật liệu thép không gỉ. | 24.150 | vn0107713765 | CÔNG TY TNHH THIẾT BỊ Y TẾ BÌNH MAI | IB2500057378 | vn2500225132 | BỆNH VIỆN GIAO THÔNG VẬN TẢI VĨNH PHÚC | Đấu thầu rộng rãi | 23/04/2025 | KQ2500057378_2504211513 | 23/04/2025 | 2 | Tỉnh Vĩnh Phúc
1456 | Mũi khoan trụ | Cái | 40 | Nhật Bản |  | TR-12C | TR-12C | MANI, INC |  |  | 2024 trở về sau | Mũi khoan trụ làm từ Vật liệu thép không gỉ. | 24.150 | vn0107713765 | CÔNG TY TNHH THIẾT BỊ Y TẾ BÌNH MAI | IB2500057378 | vn2500225132 | BỆNH VIỆN GIAO THÔNG VẬN TẢI VĨNH PHÚC | Đấu thầu rộng rãi | 23/04/2025 | KQ2500057378_2504211513 | 23/04/2025 | 2 | Tỉnh Vĩnh Phúc
1457 | Mũi khoan chuột | Cái | 40 | Nhật Bản |  | TC-11C | TC-11C | MANI, INC |  |  | 2024 trở về sau | Mũi khoan chuột làm từ Vật liệu thép không gỉ. | 24.150 | vn0107713765 | CÔNG TY TNHH THIẾT BỊ Y TẾ BÌNH MAI | IB2500057378 | vn2500225132 | BỆNH VIỆN GIAO THÔNG VẬN TẢI VĨNH PHÚC | Đấu thầu rộng rãi | 23/04/2025 | KQ2500057378_2504211513 | 23/04/2025 | 2 | Tỉnh Vĩnh Phúc
1458 | Mũi khoan bầu dục | Cái | 40 | Nhật Bản |  | EX-40F | EX-40F | MANI, INC |  |  | 2024 trở về sau | Mũi khoan bầu dục làm từ Vật liệu thép không gỉ. | 24.150 | vn0107713765 | CÔNG TY TNHH THIẾT BỊ Y TẾ BÌNH MAI | IB2500057378 | vn2500225132 | BỆNH VIỆN GIAO THÔNG VẬN TẢI VĨNH PHÚC | Đấu thầu rộng rãi | 23/04/2025 | KQ2500057378_2504211513 | 23/04/2025 | 2 | Tỉnh Vĩnh Phúc
1459 | Mũi khoan chóp ngược | Cái | 40 | Nhật Bản |  | SI-S48 | SI-S48 | MANI, INC |  |  | 2024 trở về sau | Mũi khoan chóp ngược làm từ vật liệu thép không gỉ. | 24.150 | vn0107713765 | CÔNG TY TNHH THIẾT BỊ Y TẾ BÌNH MAI | IB2500057378 | vn2500225132 | BỆNH VIỆN GIAO THÔNG VẬN TẢI VĨNH PHÚC | Đấu thầu rộng rãi | 23/04/2025 | KQ2500057378_2504211513 | 23/04/2025 | 2 | Tỉnh Vĩnh Phúc
1460 | Mũi khoan tròn các cỡ | Cái | 80 | Nhật Bản |  | BR-31C | BR-31C | MANI, INC |  |  | 2024 trở về sau | Mũi khoan tròn làm từ vật liệu thép không gỉ. | 24.150 | vn0107713765 | CÔNG TY TNHH THIẾT BỊ Y TẾ BÌNH MAI | IB2500057378 | vn2500225132 | BỆNH VIỆN GIAO THÔNG VẬN TẢI VĨNH PHÚC | Đấu thầu rộng rãi | 23/04/2025 | KQ2500057378_2504211513 | 23/04/2025 | 2 | Tỉnh Vĩnh Phúc
1461 | Mũi khoan | vỉ | 300 | Việt Nam |  | Dia Burs | Mani | Mani |  |  | 2024 trở đi | Kèm theo Bảng dữ liệu dự thầu về mặt kỹ thuật của hàng hóa | 120.000 | vn0106342613 | CÔNG TY TNHH TRANG THIẾT BỊ Y TẾ ANH SƠN | IB2500107527 | vn1000573771 | BỆNH VIỆN ĐA KHOA NAM TIỀN HẢI | Đấu thầu rộng rãi | 23/04/2025 | KQ2500107527_2504230901 | 23/04/2025 | 2 | Huyện Tiền Hải,Tỉnh Thái Bình
1462 | Mũi khoan xương 2.0 | Cái | 5 | Hàn Quốc |  | 222-0020 | 222-0020 | Gssem Korea Co., Ltd |  |  | 2024 trở đi | Mũi khoan dùng cho vít 2.0mm Chất liệu thép không gỉ | 1.100.000 | vn0106150742 | CÔNG TY TNHH THIẾT BỊ VÀ DỤNG CỤ Y KHOA | IB2500112240 | vnz000017152 | Bệnh viện Bắc Thăng Long | Đấu thầu rộng rãi | 21/04/2025 | KQ2500112240_2504211636 | 21/04/2025 | 1 | Huyện Đông Anh,Thành phố Hà Nội
1463 | Mũi khoan đầu phẳng côn | Mũi | 100 | Nhật Bản |  | MANI DIA-BURS/ TF-20 | MANI DIA-BURS/ TF-20 | Mani, Inc. |  |  | 2024 trở đi | Mũi khoan bằng thép không gỉ được phủ một lớp tinh thể kim cương. Là một dụng cụ xoay dùng để khoan các mô cứng như răng và xương,… được dùng để kết nối với một tay khoan nhanh nha khoa. Xuất xứ: Nhật Bản | 27.000 | vn0106150742 | CÔNG TY TNHH THIẾT BỊ VÀ DỤNG CỤ Y KHOA | IB2500112240 | vnz000017152 | Bệnh viện Bắc Thăng Long | Đấu thầu rộng rãi | 21/04/2025 | KQ2500112240_2504211636 | 21/04/2025 | 1 | Huyện Đông Anh,Thành phố Hà Nội
1464 | Mũi khoan dạng đặc biệt | Mũi | 100 | Nhật Bản |  | MANI DIA-BURS/ EX -35 | MANI DIA-BURS/ EX -35 | Mani, Inc. |  |  | 2024 trở đi | Mũi khoan bằng thép không gỉ được phủ một lớp tinh thể kim cương. Là một dụng cụ xoay dùng để khoan các mô cứng như răng và xương,… được dùng để kết nối với một tay khoan nhanh nha khoa. Xuất xứ: Nhật Bản | 27.000 | vn0106150742 | CÔNG TY TNHH THIẾT BỊ VÀ DỤNG CỤ Y KHOA | IB2500112240 | vnz000017152 | Bệnh viện Bắc Thăng Long | Đấu thầu rộng rãi | 21/04/2025 | KQ2500112240_2504211636 | 21/04/2025 | 1 | Huyện Đông Anh,Thành phố Hà Nội
1465 | Mũi khoan nội nha | Mũi | 200 | Nhật Bản |  | MANI DIA-BURS/ EA13 | MANI DIA-BURS/ EA13 | Mani, Inc. |  |  | 2024 trở đi | Mũi khoan bằng thép không gỉ được phủ một lớp tinh thể kim cương. Là một dụng cụ xoay dùng để khoan các mô cứng như răng và xương,… được dùng để kết nối với một tay khoan nhanh nha khoa. Xuất xứ: Nhật Bản | 33.800 | vn0106150742 | CÔNG TY TNHH THIẾT BỊ VÀ DỤNG CỤ Y KHOA | IB2500112240 | vnz000017152 | Bệnh viện Bắc Thăng Long | Đấu thầu rộng rãi | 21/04/2025 | KQ2500112240_2504211636 | 21/04/2025 | 1 | Huyện Đông Anh,Thành phố Hà Nội
1466 | Mũi khoan đầu hình nón côn | Mũi | 100 | Nhật Bản |  | MANI DIA-BURS/ TC-26C | MANI DIA-BURS/ TC-26C | Mani, Inc. |  |  | 2024 trở đi | Mũi khoan bằng thép không gỉ được phủ một lớp tinh thể kim cương. Là một dụng cụ xoay dùng để khoan các mô cứng như răng và xương,… được dùng để kết nối với một tay khoan nhanh nha khoa. Xuất xứ: Nhật Bản | 27.000 | vn0106150742 | CÔNG TY TNHH THIẾT BỊ VÀ DỤNG CỤ Y KHOA | IB2500112240 | vnz000017152 | Bệnh viện Bắc Thăng Long | Đấu thầu rộng rãi | 21/04/2025 | KQ2500112240_2504211636 | 21/04/2025 | 1 | Huyện Đông Anh,Thành phố Hà Nội
1467 | Mũi khoan đầu tròn côn | Mũi | 100 | Nhật Bản |  | MANI DIA-BURS/ TR-13C | MANI DIA-BURS/ TR-13C | Mani, Inc. |  |  | 2024 trở đi | Mũi khoan bằng thép không gỉ được phủ một lớp tinh thể kim cương. Là một dụng cụ xoay dùng để khoan các mô cứng như răng và xương,… được dùng để kết nối với một tay khoan nhanh nha khoa. Xuất xứ: Nhật Bản | 27.000 | vn0106150742 | CÔNG TY TNHH THIẾT BỊ VÀ DỤNG CỤ Y KHOA | IB2500112240 | vnz000017152 | Bệnh viện Bắc Thăng Long | Đấu thầu rộng rãi | 21/04/2025 | KQ2500112240_2504211636 | 21/04/2025 | 1 | Huyện Đông Anh,Thành phố Hà Nội
1468 | Mũi khoan bóng tròn | Mũi | 100 | Nhật Bản |  | MANI DIA-BURS/ BR-41 | MANI DIA-BURS/ BR-41 | Mani, Inc. |  |  | 2024 trở đi | Mũi khoan bằng thép không gỉ được phủ một lớp tinh thể kim cương. Là một dụng cụ xoay dùng để khoan các mô cứng như răng và xương,… được dùng để kết nối với một tay khoan nhanh nha khoa. Xuất xứ: Nhật Bản | 27.000 | vn0106150742 | CÔNG TY TNHH THIẾT BỊ VÀ DỤNG CỤ Y KHOA | IB2500112240 | vnz000017152 | Bệnh viện Bắc Thăng Long | Đấu thầu rộng rãi | 21/04/2025 | KQ2500112240_2504211636 | 21/04/2025 | 1 | Huyện Đông Anh,Thành phố Hà Nội
1469 | Mũi khoan xương các cỡ | Cái | 40 | Pakistan | 9018 | 9-961 | Goldtier | Goldtier |  |  | Từ năm 2024 trở đi | - Dài: 150 - 300mm - Đường kính: 2,0/2,5/3,0/3,5/4,5/5,0mm - Chất liệu thép không gỉ - Đạt tiêu chuẩn ISO, CE | 251.000 | vn0107815164 | CÔNG TY CỔ PHẦN KỸ THUẬT CÔNG NGHỆ THIẾT BỊ Y TẾ GIA AN | IB2400583099 | vn1500236076 | Bệnh viện đa khoa Vĩnh Long | Đấu thầu rộng rãi | 21/04/2025 | KQ2400583099_2504211353 | 21/04/2025 | 4 | Thành phố Vĩnh Long,Tỉnh Vĩnh Long
1470 | Mũi khoan phá xương | Cái | 700 | Nhật Bản | 9018 | PDS-2CM-10; PDS-2CM-20; PDS-2CM-30; PDS-2CM-40; PDS-2CM-50; PDS-2CM-60; PDS-2CM-70; PDS-2CL-20; PDS-2CL-30; PDS-2CL-40; PDS-2CL-50; PDS-2CL-60; PDS-2CL-70 | PDS-2CM-10; PDS-2CM-20; PDS-2CM-30; PDS-2CM-40; PDS-2CM-50; PDS-2CM-60; PDS-2CM-70; PDS-2CL-20; PDS-2CL-30; PDS-2CL-40; PDS-2CL-50; PDS-2CL-60; PDS-2CL-70 | Nakanishi Inc |  |  | 2024 | - Chất liệu thép không gỉ. - Mũi mài xương đầu kim cương. - Đường kính đầu mũi mài xương gồm các cỡ 1.0/2.0/3.0/4.0/5.0/6.0/7.0mm. - Đường kính thân mũi 2.35mm. - Chiều dài mũi loại trung bình 117mm, chiều dài mũi loại dài 137mm. - Tương thích với máy khoan Model: Primado 2 - Mã P200-CU-230 - Hãng/Nước: Nakanishi Inc - Nhật Bản. - Cam kết cung cấp dây khoan tương thích với khoan Model: Primado 2 - Mã P200-CU-230 - Hãng/Nước: Nakanishi Inc - Nhật Bản theo yêu cầu của Bệnh viện | 3.669.500 | vn0107671392 | CÔNG TY TNHH PHÁT TRIỂN CÔNG NGHỆ NDK | IB2500039904 | vn0100914889 | Bệnh viện Hữu Nghị Việt Đức | Đấu thầu rộng rãi | 21/04/2025 | KQ2500039904_2504211049 | 21/04/2025 | 1 | Quận Hoàn Kiếm,Thành phố Hà Nội
1471 | Mũi khoan xương 2.7mm/3.5mm | Cái | 1800 | Việt Nam | 9018.90.90 | MK-CK1 | MK-CK | Công ty TNHH Cao Khả |  |  | 2025 | Vật liệu thép không rỉ UNS S31603 316L (ASTM A 276-17),độ cứng tối thiểu 320 (HV10). Có nhiều kích cỡ tùy thuộc đường kính và độ dài. Đường kính gồm 2 cỡ là 2.7mm và 3.5mm và có chiều dài thông thường từ 120mm đến 160mm. | 69.993 | vn0306570134 | CÔNG TY TNHH CAO KHẢ | IB2500058306 | vn0301465062 | Bệnh Viện Chợ Rẫy | Đấu thầu rộng rãi | 17/04/2025 | KQ2500058306_2504171854 | 17/04/2025 | 3 | Quận 5,TP. Hồ Chí Minh
1472 | Mũi khoan sọ não tự dừng các cỡ | Cái | 60 | Trung Quốc | 9018 | LGZT02 | Tianjin Kanger Medical Treatment Apparatus Co., Ltd/ Trung Quốc | Tianjin Kanger Medical Treatment Apparatus Co., Ltd |  |  | Từ năm 2023 | Có các kích cỡ đường kính trong/ngoài khoảng: 9x12mm, 11x14mm. Chất liệu thép không gỉ hoặc tương đương cho mũi khoan chính và mũi khoan phụ. Độ cứng mũi khoan chính ≥ 441 ~ 745HV10. - Thiết kế dạng 3 lưỡi khoan - Sản phẩm vô trùng | 2.900.000 | vn0106154867 | CÔNG TY TNHH THIẾT BỊ Y TẾ MINH VIỆT | IB2400616631 | vnz000022224 | Bệnh viện Sản Nhi Nghệ An | Đấu thầu rộng rãi | 17/04/2025 | KQ2400616631_2504161410 | 17/04/2025 | 3 | Thành phố Vinh,Tỉnh Nghệ An
1473 | Mũi khoan đuôi chuột | Cái | 60 | Đức | 9018 | 899-021M-FG | 899-xxx-FG | NTI-Kahla GmbH rotary Dental Instruments |  |  | 2024 trở về sau | Mũi khoan kim cương hình đuôi chuột | 167.295 | vn0302130894 | CÔNG TY TNHH TRANG THIẾT BỊ NHA KHOA | IB2400616631 | vnz000022224 | Bệnh viện Sản Nhi Nghệ An | Đấu thầu rộng rãi | 17/04/2025 | KQ2400616631_2504161410 | 17/04/2025 | 3 | Thành phố Vinh,Tỉnh Nghệ An
1474 | Mũi khoan tròn to | Cái | 150 | Đức | 9018 | 801-xxxx-FG (xxx=7 to 14) | 801-xxxx-FG (xxx=7 to 14) | NTI-Kahla GmbH rotary Dental Instruments |  |  | 2024 trở về sau | Mũi khoan kim cương đầu tròn. | 77.700 | vn0302130894 | CÔNG TY TNHH TRANG THIẾT BỊ NHA KHOA | IB2400616631 | vnz000022224 | Bệnh viện Sản Nhi Nghệ An | Đấu thầu rộng rãi | 17/04/2025 | KQ2400616631_2504161410 | 17/04/2025 | 3 | Thành phố Vinh,Tỉnh Nghệ An
1475 | Mũi khoan trụ | Cái | 50 | Đức | 9018 | 881-010M-FG | 881-010M-FG | NTI-Kahla GmbH rotary Dental Instruments |  |  | 2024 trở về sau | Mũi khoan kim cương hình trụ đầu tròn | 91.350 | vn0302130894 | CÔNG TY TNHH TRANG THIẾT BỊ NHA KHOA | IB2400616631 | vnz000022224 | Bệnh viện Sản Nhi Nghệ An | Đấu thầu rộng rãi | 17/04/2025 | KQ2400616631_2504161410 | 17/04/2025 | 3 | Thành phố Vinh,Tỉnh Nghệ An
1476 | Mũi khoan ngọn lửa | Cái | 60 | Đức | 9018 | 862-010F-FG | 862-xxxx-FG | NTI-Kahla GmbH rotary Dental Instruments |  |  | 2024 trở về sau | Mũi khoan kim cương hình ngọn lửa | 134.605 | vn0302130894 | CÔNG TY TNHH TRANG THIẾT BỊ NHA KHOA | IB2400616631 | vnz000022224 | Bệnh viện Sản Nhi Nghệ An | Đấu thầu rộng rãi | 17/04/2025 | KQ2400616631_2504161410 | 17/04/2025 | 3 | Thành phố Vinh,Tỉnh Nghệ An
1477 | Mũi khoan tròn nhỏ | Cái | 30 | Việt Nam | 9018 | DIA-BURS BR - 43 BR- …. Nhãn hiệu Mani | 0 | Mani HaNoi Co.,LTD. |  |  | Năm 2024 trở về sau | Mũi khoan nha khoa kim cương với chuôi bằng thép không gỉ và là sản phẩm chưa tiệt trùng. | 25.200 | vn0300534193 | CÔNG TY CỔ PHẦN TRANG THIẾT BỊ KỸ THUẬT Y TẾ THÀNH PHỐ HỒ CHÍ MINH | IB2500086801 | vn3600957653 | Trung Tâm Y Tế Huyện Cẩm Mỹ | Chào hàng cạnh tranh | 16/04/2025 | KQ2500086801_2504141437 | 14/04/2025 | 2 | Huyện Cẩm Mỹ,Tỉnh Đồng Nai
1478 | Mũi khoan chóp cụt | Cái | 10 | Việt Nam | 9018 | DIA-BURS SI- 45 SI-…. Nhãn hiệu Mani | 0 | Mani HaNoi Co.,LTD. |  |  | Năm 2024 trở về sau | Mũi khoan nha khoa kim cương với chuôi bằng thép không gỉ và là sản phẩm chưa tiệt trùng. | 25.200 | vn0300534193 | CÔNG TY CỔ PHẦN TRANG THIẾT BỊ KỸ THUẬT Y TẾ THÀNH PHỐ HỒ CHÍ MINH | IB2500086801 | vn3600957653 | Trung Tâm Y Tế Huyện Cẩm Mỹ | Chào hàng cạnh tranh | 16/04/2025 | KQ2500086801_2504141437 | 14/04/2025 | 2 | Huyện Cẩm Mỹ,Tỉnh Đồng Nai
1479 | Mũi khoan ngọn lửa | Cái | 20 | Việt Nam | 9018 | DIA-BURS CE -15 CE -16 CE - … Nhãn hiệu Mani | 0 | Mani HaNoi Co.,LTD. |  |  | Năm 2024 trở về sau | Mũi khoan nha khoa kim cương với chuôi bằng thép không gỉ và là sản phẩm chưa tiệt trùng. | 25.200 | vn0300534193 | CÔNG TY CỔ PHẦN TRANG THIẾT BỊ KỸ THUẬT Y TẾ THÀNH PHỐ HỒ CHÍ MINH | IB2500086801 | vn3600957653 | Trung Tâm Y Tế Huyện Cẩm Mỹ | Chào hàng cạnh tranh | 16/04/2025 | KQ2500086801_2504141437 | 14/04/2025 | 2 | Huyện Cẩm Mỹ,Tỉnh Đồng Nai
1480 | Mũi khoan xương cho vít mini | Cái | 2 | Hàn Quốc; OECD | 9018 | OSD-16105-14S | OSD-16105-14S | BioMaterials Korea, Inc. |  |  | Từ năm 2024 trở về sau | Mũi khoan xương cho vít 2.0mm, đường kính mũi khoan 1.6mm dài 105mm, chiều dài xoắn 14mm . Chất liệu thép không gỉ. | 1.300.000 | vn0101384017 | CÔNG TY CỔ PHẦN THIẾT BỊ Y TẾ VÀ THƯƠNG MẠI HOA CẨM CHƯỚNG | IB2400597153 | vn3702207360 | Bệnh viện Quân y 4, Cục Hậu cần - Kỹ thuật, Quân khu 7 | Đấu thầu rộng rãi | 11/04/2025 | KQ2400597153_2504111549 | 11/04/2025 | 3 | Thành phố Dĩ An,Tỉnh Bình Dương
1481 | Mũi khoan xương cho vít maxi | Cái | 2 | Hàn Quốc; OECD | 9018 | OSD-18105-14S | OSD-18105-14S | BioMaterials Korea, Inc. |  |  | Từ năm 2024 trở về sau | Mũi khoan xương cho vít 2.3mm, đường kính mũi khoan 1.8mm dài 105mm, chiều dài xoắn 14mm . Chất liệu thép không gỉ. | 1.300.000 | vn0101384017 | CÔNG TY CỔ PHẦN THIẾT BỊ Y TẾ VÀ THƯƠNG MẠI HOA CẨM CHƯỚNG | IB2400597153 | vn3702207360 | Bệnh viện Quân y 4, Cục Hậu cần - Kỹ thuật, Quân khu 7 | Đấu thầu rộng rãi | 11/04/2025 | KQ2400597153_2504111549 | 11/04/2025 | 3 | Thành phố Dĩ An,Tỉnh Bình Dương
1482 | Mũi khoan xương cứng các cỡ | Cái | 10 | Ortho Select GmbH | 9018 | 6900-0-00xx | Ortho Select GmbH | Đức |  |  | Từ 2024 trở đi | 2mm ≤ đường kính ≤ 5mm; - Chiều dài ≥ 130mm; - Chất liệu thép không gỉ; Đạt tiêu chuẩn: CFS (Certificate of Free Sale) Châu Âu | 400.000 | vn0101098538 | CÔNG TY TNHH THIẾT BỊ Y TẾ MEDICENT | IB2500059274 | vn2300305743 | Trung tâm Y tế huyện Yên Phong | Đấu thầu rộng rãi | 11/04/2025 | KQ2500059274_2504111109 | 11/04/2025 | 3 | Huyện Yên Phong,Tỉnh Bắc Ninh
1483 | Mũi khoan tròn | Vỉ/ 5 mũi | 50 | Mani – Nhật Bản |  | Br33 | Mani | Mani – Nhật Bản |  |  | 2024 trở về sau | Vật liệu thép không gỉ, tính cắt tốt và độ bền cao mạ kim cương phần đầu. Dùng để loại bỏ mô răng, giúp đặt phục hình như mão sứ, veneer sứ. Làm mịn, tinh chỉnh và đánh bóng vật liệu composite và sứ | 99.000 | vn0107613344 | CÔNG TY TNHH THƯƠNG MẠI ĐẦU TƯ VIỆT NAM | IB2400418283 | vn2800822235 | Bệnh viện đa khoa huyện Nông Cống | Đấu thầu rộng rãi | 10/04/2025 | 368/QĐ-BVNC | 09/04/2025 | 2 | Huyện Nông Cống,Tỉnh Thanh Hoá
1484 | Mũi khoan trụ Tr-26f | Vỉ/ 5 mũi | 50 | Mani – Nhật Bản |  | Tr26f | Mani | Mani – Nhật Bản |  |  | 2024 trở về sau | Vật liệu thép không gỉ, tính cắt tốt và độ bền cao mạ kim cương phần đầu. Dùng để loại bỏ mô răng, giúp đặt phục hình như mão sứ, veneer sứ. Làm mịn, tinh chỉnh và đánh bóng vật liệu composite và sứ | 99.000 | vn0107613344 | CÔNG TY TNHH THƯƠNG MẠI ĐẦU TƯ VIỆT NAM | IB2400418283 | vn2800822235 | Bệnh viện đa khoa huyện Nông Cống | Đấu thầu rộng rãi | 10/04/2025 | 368/QĐ-BVNC | 09/04/2025 | 2 | Huyện Nông Cống,Tỉnh Thanh Hoá
1485 | Mũi khoan cắt kẽ Tr-11c | Vỉ/ 5 mũi | 30 | Mani – Nhật Bản |  | Tr11c | Mani | Mani – Nhật Bản |  |  | 2024 trở về sau | Vật liệu thép không gỉ, tính cắt tốt và độ bền cao mạ kim cương phần đầu. Dùng để loại bỏ mô răng, giúp đặt phục hình như mão sứ, veneer sứ. Làm mịn, tinh chỉnh và đánh bóng vật liệu composite và sứ | 99.000 | vn0107613344 | CÔNG TY TNHH THƯƠNG MẠI ĐẦU TƯ VIỆT NAM | IB2400418283 | vn2800822235 | Bệnh viện đa khoa huyện Nông Cống | Đấu thầu rộng rãi | 10/04/2025 | 368/QĐ-BVNC | 09/04/2025 | 2 | Huyện Nông Cống,Tỉnh Thanh Hoá
1486 | Mũi khoan TF-31c | Vỉ/ 5 mũi | 50 | Mani – Nhật Bản |  | Tf31c | Mani | Mani – Nhật Bản |  |  | 2024 trở về sau | Vật liệu thép không gỉ, tính cắt tốt và độ bền cao mạ kim cương phần đầu. Dùng để loại bỏ mô răng, giúp đặt phục hình như mão sứ, veneer sứ. Làm mịn, tinh chỉnh và đánh bóng vật liệu composite và sứ | 99.000 | vn0107613344 | CÔNG TY TNHH THƯƠNG MẠI ĐẦU TƯ VIỆT NAM | IB2400418283 | vn2800822235 | Bệnh viện đa khoa huyện Nông Cống | Đấu thầu rộng rãi | 10/04/2025 | 368/QĐ-BVNC | 09/04/2025 | 2 | Huyện Nông Cống,Tỉnh Thanh Hoá
1487 | Mũi khoan tự dừng dùng trong phẫu thuật thần kinh | Cái | 300 | Brazil | 9018.xxxx | DMxxxxFAA | EasyDrill Cranial Perforator | Micromar Industria E Comercio LTDA |  |  | Từ năm 2023 trở về sau | '- Mũi khoan sọ não tự dừng đóng gói tiệt trùng, - Đường kính trong 6mm, 7mm, 11mm và đường kính ngoài 9mm, 11mm, 14mm - Chiều cao đầu mũi là 1.5mm, 3mm, phù hợp xương sọ dày đến 3.25mm. - Có 4 kích thước phù hợp cho với bệnh nhi và người có xương sọ mỏng. - Mũi khoan với 4 kích cỡ với 4 mã màu khác nhau giúp dễ dàng phân biệt, đặc biệt là bệnh nhi và người có xương sọ mỏng. - Tiêu chuẩn FDA | 8.500.000 | vn0310471834 | CÔNG TY CỔ PHẦN TRANG THIẾT BỊ Y TẾ ĐỨC TÍN | IB2400524674 | vn0301514626 | Bệnh Viện An Bình | Đấu thầu rộng rãi | 05/04/2025 | 242/QĐ-BVAB | 11/03/2025 | 2 | Quận 5,TP. Hồ Chí Minh
1488 | Mũi khoan ngắn dài các loại | Cái | 60 | Hàn Quốc | 90184900 | ODB-xx MDB-xx | ODB-xx MDB-xx | Osteonic Co., Ltd. |  |  | Từ năm 2020 trở về sau | Mũi khoan dùng cho vít đường kính 2.0mm đến 2.4mm, độ dài mũi khoan 52, 72, 110mm. | 410.000 | vn0304259413 | CÔNG TY TNHH Y NHA KHOA 3D | IB2400524674 | vn0301514626 | Bệnh Viện An Bình | Đấu thầu rộng rãi | 05/04/2025 | 242/QĐ-BVAB | 11/03/2025 | 2 | Quận 5,TP. Hồ Chí Minh
1489 | Phần 47: Mũi khoan cắt xương tay chậm | Mũi | 100 | Trung Quốc |  | HP703 | HP703 | Ningbo Sinyuan Bur & Tool Co., Ltd |  |  | 2024 trở về sau | Mũi khoan cắt xương dùng cho tay khoan chậm Chất liệu: Thép không gỉ Kích thước: Đủ loại kích cỡ Đóng gói: 5 mũi/vỉ Tiêu chuẩn ISO | 53.700 | vn0302130894 | CÔNG TY TNHH TRANG THIẾT BỊ NHA KHOA | IB2500012742 | vnz000009769 | BỆNH VIỆN ĐA KHOA KHU VỰC CÙ LAO MINH | Đấu thầu rộng rãi | 04/04/2025 | KQ2500012742_2504041332 | 04/04/2025 | 2 | Huyện Mỏ Cày Nam,Tỉnh Bến Tre
1490 | Phần 48: Mũi khoan kim cương | Mũi | 400 | Việt Nam |  | Dia-burs | Mani | Mani |  |  | 2024 | Dạng kim cương nhân tạo, dùng cho RHM | 33.000 | vn0309539478 | CÔNG TY TNHH THƯƠNG MẠI DỊCH VỤ VŨ THUẬN | IB2500012742 | vnz000009769 | BỆNH VIỆN ĐA KHOA KHU VỰC CÙ LAO MINH | Đấu thầu rộng rãi | 04/04/2025 | KQ2500012742_2504041332 | 04/04/2025 | 2 | Huyện Mỏ Cày Nam,Tỉnh Bến Tre
1491 | Mũi khoan sọ não tự dừng | Cái | 6 | Đức | 90189090 | PER C6-9-S, PER C8-11-S, PER C11-14-S, PER 7-11-S, PER 7-11-SP, PER 11-14-S, PER 11-14-S | Adeor | Adeor Medical AG/Đức |  |  | Năm 2023 trở về sau | Mũi khoan sọ tự dừng dùng cho độ dày xương sọ 1.0mm; 2.0mm; 3.0mm Có các kích cỡ cho người lớn và trẻ em gồm các loại 6.0mm/9.0mm; 7.0mm/11.0mm; 8.0mm/11.0mm; 11mm/14mm (đường kính trong/ đường kính ngoài) Thiết kế đầu cắt và cơ chế tự dừng (nhả) sớm, an toàn giúp giảm thiểu nguy cơ tổn thương màng cứng có thể xảy ra. Thích hợp với các loại xương đồng đều và không đồng đều. Hiệu quả cắt bền bỉ, dùng với đầu chụp Hudson. Tạo ra miếng đệm xương bảo vệ màng cứng. Có tính năng chống trượt giúp khoan sọ an toàn và thuận tiện. Có thể khởi động/dừng khi cần hoặc khởi động lại sau khi dừng. | 4.250.000 | vn4800166925 | CÔNG TY DƯỢC PHẨM VÀ VẬT TƯ Y TẾ PHƯƠNG ANH | IB2500009096 | vn4800205814 | Bệnh viện đa khoa tỉnh Cao Bằng | Đấu thầu rộng rãi | 03/04/2025 | KQ2500009096_2504031346 | 03/04/2025 | 3 | Thành phố Cao Bằng,Tỉnh Cao Bằng
1492 | Mũi khoan xương các số | Cái | 100 | Pakistan | 90189090 | 9-955; 9-957; 9-962; 9-959; 9-960; 9-965; 9-964 | GOLDTIER | Goldtier Mic - Pakistan |  |  | Năm 2023 trở về sau | Đường kính 2.5mm đến 4,5mm Dài 150mm đến 300mm Đạt tiêu chuẩn ISO 13485:2016; CE Chất liệu: thép không gỉ | 200.000 | vn4800166925 | CÔNG TY DƯỢC PHẨM VÀ VẬT TƯ Y TẾ PHƯƠNG ANH | IB2500009096 | vn4800205814 | Bệnh viện đa khoa tỉnh Cao Bằng | Đấu thầu rộng rãi | 03/04/2025 | KQ2500009096_2504031346 | 03/04/2025 | 3 | Thành phố Cao Bằng,Tỉnh Cao Bằng
1493 | Đầu chụp mũi khoan mài, loại thẳng, dài 9 cm | Cái | 18 | Mỹ | 9018 | MR8-AS09 | Midas Rex | Medtronic Powered Surgical Solutions |  |  | 2023 trở về sau | Chi tiết tại "Bảng đáp ứng kỹ thuật" | 39.500.000 | vn0106202888 | CÔNG TY TNHH THƯƠNG MẠI TỔNG HỢP VẬT TƯ Y TẾ | IB2400544148 | vn0100914889 | Bệnh viện Hữu Nghị Việt Đức | Đấu thầu rộng rãi | 03/04/2025 | KQ2400544148_2504031140 | 03/04/2025 | 1 | Quận Hoàn Kiếm,Thành phố Hà Nội
1494 | Đầu chụp mũi khoan tạo hình | Cái | 18 | Nhật Bản | 9018 | P200-2SD | P200-2SD | Nakanishi Inc |  |  | 2023 trở đi | Đầu chụp mũi khoan tạo hình; Mã: P200-2SD - Tốc độ tối đa 80.000 vòng/phút - Sử dụng với mũi khoan tạo hình đường kính thân mũi 2,35mm | 39.950.000 | vn0103686870 | CÔNG TY CỔ PHẦN THƯƠNG MẠI CỔNG VÀNG | IB2400544148 | vn0100914889 | Bệnh viện Hữu Nghị Việt Đức | Đấu thầu rộng rãi | 03/04/2025 | KQ2400544148_2504031140 | 03/04/2025 | 1 | Quận Hoàn Kiếm,Thành phố Hà Nội
1495 | Đầu chụp mũi khoan mài, phá gập góc loại trung bình | Cái | 18 | Nhật Bản | 9018 | P200-2AM | P200-2AM | Nakanishi Inc |  |  | 2023 trở đi | Đầu chụp mũi khoan mài, phá gập góc loại trung bình; Mã: P200-2AM - Tốc độ tối đa 80.000 vòng/phút - Chiều dài làm việc 65 mm - Sử dụng với mũi khoan mài có đường kính thân mũi 2,35 mm. | 39.950.000 | vn0103686870 | CÔNG TY CỔ PHẦN THƯƠNG MẠI CỔNG VÀNG | IB2400544148 | vn0100914889 | Bệnh viện Hữu Nghị Việt Đức | Đấu thầu rộng rãi | 03/04/2025 | KQ2400544148_2504031140 | 03/04/2025 | 1 | Quận Hoàn Kiếm,Thành phố Hà Nội
1496 | Đầu chụp mũi khoan mài, loại gập góc, dài 10 cm | Cái | 18 | Mỹ | 9018 | MR8-AA10 | Midas Rex | Medtronic Powered Surgical Solutions |  |  | 2023 trở về sau | Chi tiết tại "Bảng đáp ứng kỹ thuật" | 74.500.000 | vn0106202888 | CÔNG TY TNHH THƯƠNG MẠI TỔNG HỢP VẬT TƯ Y TẾ | IB2400544148 | vn0100914889 | Bệnh viện Hữu Nghị Việt Đức | Đấu thầu rộng rãi | 03/04/2025 | KQ2400544148_2504031140 | 03/04/2025 | 1 | Quận Hoàn Kiếm,Thành phố Hà Nội
1497 | Đầu chụp mũi khoan tạo hình | Cái | 18 | Mỹ | 9018 | MR8-AS07 | Midas Rex | Medtronic Powered Surgical Solutions |  |  | 2023 trở về sau | Chi tiết tại "Bảng đáp ứng kỹ thuật" | 34.500.000 | vn0106202888 | CÔNG TY TNHH THƯƠNG MẠI TỔNG HỢP VẬT TƯ Y TẾ | IB2400544148 | vn0100914889 | Bệnh viện Hữu Nghị Việt Đức | Đấu thầu rộng rãi | 03/04/2025 | KQ2400544148_2504031140 | 03/04/2025 | 1 | Quận Hoàn Kiếm,Thành phố Hà Nội
1498 | Mũi khoan mài thường | Cái | 60 | Mỹ | 9018 | MR8-9BA(xx); MR8-10BA(xx) | Midas Rex | Medtronic Powered Surgical Solutions |  |  | 2023 trở về sau | Chi tiết tại "Bảng đáp ứng kỹ thuật" | 3.800.000 | vn0106202888 | CÔNG TY TNHH THƯƠNG MẠI TỔNG HỢP VẬT TƯ Y TẾ | IB2400544148 | vn0100914889 | Bệnh viện Hữu Nghị Việt Đức | Đấu thầu rộng rãi | 03/04/2025 | KQ2400544148_2504031140 | 03/04/2025 | 1 | Quận Hoàn Kiếm,Thành phố Hà Nội
1499 | Mũi khoan mài kim cương | Cái | 60 | Mỹ | 9018 | MR8-9BA(xx)D; MR8-10BA(xx)D | Midas Rex | Medtronic Powered Surgical Solutions |  |  | 2023 trở về sau | Chi tiết tại "Bảng đáp ứng kỹ thuật" | 4.000.000 | vn0106202888 | CÔNG TY TNHH THƯƠNG MẠI TỔNG HỢP VẬT TƯ Y TẾ | IB2400544148 | vn0100914889 | Bệnh viện Hữu Nghị Việt Đức | Đấu thầu rộng rãi | 03/04/2025 | KQ2400544148_2504031140 | 03/04/2025 | 1 | Quận Hoàn Kiếm,Thành phố Hà Nội
1500 | Đầu chụp mũi khoan tự dừng | Cái | 18 | Nhật Bản | 9018 | P200-PER | P200-PER | Nakanishi Inc |  |  | 2023 trở đi | Đầu chụp mũi khoan tự dừng; Mã: P200-PER - Tốc độ tối đa: 1.250 vòng/phút | 53.950.000 | vn0103686870 | CÔNG TY CỔ PHẦN THƯƠNG MẠI CỔNG VÀNG | IB2400544148 | vn0100914889 | Bệnh viện Hữu Nghị Việt Đức | Đấu thầu rộng rãi | 03/04/2025 | KQ2400544148_2504031140 | 03/04/2025 | 1 | Quận Hoàn Kiếm,Thành phố Hà Nội
1501 | Đầu chụp mũi khoan mài, phá gập góc loại dài | Cái | 18 | Nhật Bản | 9018 | P200-2AL | P200-2AL | Nakanishi Inc |  |  | 2023 trở đi | Đầu chụp mũi khoan mài, phá gập góc loại dài; Mã: P200-2AL - Tốc độ tối đa 80.000 vòng/phút - Chiều dài làm việc 85 mm - Sử dụng với mũi khoan mài có đường kính thân mũi 2,35 mm. | 49.950.000 | vn0103686870 | CÔNG TY CỔ PHẦN THƯƠNG MẠI CỔNG VÀNG | IB2400544148 | vn0100914889 | Bệnh viện Hữu Nghị Việt Đức | Đấu thầu rộng rãi | 03/04/2025 | KQ2400544148_2504031140 | 03/04/2025 | 1 | Quận Hoàn Kiếm,Thành phố Hà Nội
1502 | Đầu chụp mũi khoan mài cho phẫu thuật tuyến yên | Cái | 18 | Nhật Bản | 9018 | P200-1A155-C | P200-1A155-C | Nakanishi Inc |  |  | 2023 trở đi | Đầu chụp mũi khoan mài cho phẫu thuật tuyến yên; Mã: P200-1A155-C Tốc độ tối đa 80.000 vòng/phút Chiều dài làm việc 108,1 mm Sử dụng với mũi khoan mài đường kính thân mũi 1mm. | 98.950.000 | vn0103686870 | CÔNG TY CỔ PHẦN THƯƠNG MẠI CỔNG VÀNG | IB2400544148 | vn0100914889 | Bệnh viện Hữu Nghị Việt Đức | Đấu thầu rộng rãi | 03/04/2025 | KQ2400544148_2504031140 | 03/04/2025 | 1 | Quận Hoàn Kiếm,Thành phố Hà Nội
1503 | Đầu chụp mũi khoan tự dừng | Cái | 18 | Mỹ | 9018 | MR8-AD03 | Midas Rex | Medtronic Powered Surgical Solutions |  |  | 2023 trở về sau | Chi tiết tại "Bảng đáp ứng kỹ thuật" | 103.950.000 | vn0106202888 | CÔNG TY TNHH THƯƠNG MẠI TỔNG HỢP VẬT TƯ Y TẾ | IB2400544148 | vn0100914889 | Bệnh viện Hữu Nghị Việt Đức | Đấu thầu rộng rãi | 03/04/2025 | KQ2400544148_2504031140 | 03/04/2025 | 1 | Quận Hoàn Kiếm,Thành phố Hà Nội
1504 | Đầu bảo vệ đầu chụp mũi khoan cắt sọ | Cái | 24 | Nhật Bản | 9018 | P200-CRD-M | P200-CRD-M | Nakanishi Inc |  |  | 2023 trở đi | Đầu bảo vệ đầu chụp mũi khoan cắt sọ: Mã: P200-CRD-M - Chiều dài đầu bảo vệ 15,4mm | 21.950.000 | vn0103686870 | CÔNG TY CỔ PHẦN THƯƠNG MẠI CỔNG VÀNG | IB2400544148 | vn0100914889 | Bệnh viện Hữu Nghị Việt Đức | Đấu thầu rộng rãi | 03/04/2025 | KQ2400544148_2504031140 | 03/04/2025 | 1 | Quận Hoàn Kiếm,Thành phố Hà Nội
1505 | Đầu chụp mũi khoan cắt sọ | Cái | 24 | Nhật Bản | 9018 | P200-CRA | P200-CRA | Nakanishi Inc |  |  | 2023 trở đi | Đầu chụp mũi khoan cắt sọ: Mã P200-CRA - Tốc độ tối đa: 80.000 vòng/phút; - Sử dụng với mũi khoan cắt sọ có đường kính thân mũi 3,17 mm. | 44.950.000 | vn0103686870 | CÔNG TY CỔ PHẦN THƯƠNG MẠI CỔNG VÀNG | IB2400544148 | vn0100914889 | Bệnh viện Hữu Nghị Việt Đức | Đấu thầu rộng rãi | 03/04/2025 | KQ2400544148_2504031140 | 03/04/2025 | 1 | Quận Hoàn Kiếm,Thành phố Hà Nội
1506 | Mũi khoan cắt sọ | Cái | 120 | Mỹ | 9018 | MR8-F2/(x)TA(xx); F2/(x)TA(xx) | Midas Rex | Medtronic Powered Surgical Solutions |  |  | 2023 trở về sau | Chi tiết tại "Bảng đáp ứng kỹ thuật" | 3.800.000 | vn0106202888 | CÔNG TY TNHH THƯƠNG MẠI TỔNG HỢP VẬT TƯ Y TẾ | IB2400544148 | vn0100914889 | Bệnh viện Hữu Nghị Việt Đức | Đấu thầu rộng rãi | 03/04/2025 | KQ2400544148_2504031140 | 03/04/2025 | 1 | Quận Hoàn Kiếm,Thành phố Hà Nội
1507 | Mũi khoan tạo hình | Cái | 60 | Mỹ | 9018 | MR8-(x)TA(xx) | Midas Rex | Medtronic Powered Surgical Solutions |  |  | 2023 trở về sau | Chi tiết tại "Bảng đáp ứng kỹ thuật" | 3.800.000 | vn0106202888 | CÔNG TY TNHH THƯƠNG MẠI TỔNG HỢP VẬT TƯ Y TẾ | IB2400544148 | vn0100914889 | Bệnh viện Hữu Nghị Việt Đức | Đấu thầu rộng rãi | 03/04/2025 | KQ2400544148_2504031140 | 03/04/2025 | 1 | Quận Hoàn Kiếm,Thành phố Hà Nội
1508 | Mũi khoan cắt sọ | Cái | 10 | Mỹ | 9018 | MR8-F2/7TA23 | Medtronic | Medtronic Powered Surgical Solutions / Mỹ |  |  | Từ năm 2023 trở về sau | Đường kính đầu 2.3mm, đuôi hình trụ có 6 cạnh đều nhau dài 4mm, có lỗ nhỏ phía dưới đuôi, chiều dài 7 cm Tiêu chuẩn kỹ thuật: ISO 13485, FDA, CE | 3.800.000 | vn0313130367 | CÔNG TY TNHH IDS MEDICAL SYSTEMS VIỆT NAM | IB2500010319 | vn1700285659 | Bệnh viện đa khoa tỉnh Kiên Giang | Chào hàng cạnh tranh | 03/04/2025 | KQ2500010319_2503280918 | 02/04/2025 | 1 | Thành phố Rạch Giá,Tỉnh Kiên Giang
1509 | Mũi khoan mài sọ, mũi mài hình tròn, | Cái | 15 | Mỹ | 9018 | MR8-xBAxxD; MR8-xxBAxxD | Medtronic | Medtronic Powered Surgical Solutions / Mỹ |  |  | Từ năm 2023 trở về sau | Mũi khoan mài sọ kim cương dùng trong phẫu thuật thần kinh - Đường kính 1-> 5mm - Đầu mũi mài hình tròn, 8 cạnh sắc đều như nhau, đuôi hình trụ có 6 cạnh đều nhau dài 4mm, có lỗ nhỏ phía dưới đuôi, chiều dài làm việc 9 -> 15 cm - Tiệt khuẩn - Tương thích với máy khoan model IPC - Tiêu chuẩn chất lượng: ISO 13485, FDA, CE | 4.000.000 | vn0313130367 | CÔNG TY TNHH IDS MEDICAL SYSTEMS VIỆT NAM | IB2500010319 | vn1700285659 | Bệnh viện đa khoa tỉnh Kiên Giang | Chào hàng cạnh tranh | 03/04/2025 | KQ2500010319_2503280918 | 02/04/2025 | 1 | Thành phố Rạch Giá,Tỉnh Kiên Giang
1510 | Mũi khoan phá sọ, mũi hình tròn, | Cái | 10 | Mỹ | 9018 | MR8-xBAxx; MR8-xxBAxx | Medtronic | Medtronic Powered Surgical Solutions / Mỹ |  |  | Từ năm 2023 trở về sau | Mũi khoan phá sọ dùng trong phẫu thuật thần kinh - Đường kính 2 - > 7.5mm - Đầu mũi khoan hình tròn, hình quả đấu có 8 cạnh sắc đều như nhau, đuôi hình trụ có 6 cạnh đều nhau dài 4mm, có lỗ nhỏ phía dưới đuôi, chiều dài làm việc 9 -> 14 cm - Tiệt khuẩn - Tương thích với máy khoan model IPC - Tiêu chuẩn chất lượng: ISO 13485, FDA, CE | 3.800.000 | vn0313130367 | CÔNG TY TNHH IDS MEDICAL SYSTEMS VIỆT NAM | IB2500010319 | vn1700285659 | Bệnh viện đa khoa tỉnh Kiên Giang | Chào hàng cạnh tranh | 03/04/2025 | KQ2500010319_2503280918 | 02/04/2025 | 1 | Thành phố Rạch Giá,Tỉnh Kiên Giang
1511 | Mũi khoan phá sọ, mũi hình trái khế, | Cái | 15 | Mỹ | 9018 | MR8-xACxx; MR8-xxACxx | Medtronic | Medtronic Powered Surgical Solutions / Mỹ |  |  | Từ năm 2023 trở về sau | Mũi khoan phá sọ dùng trong phẫu thuật thần kinh - Đường kính đến 9mm - Đầu mũi khoan hình trái khế, chiều dài làm việc 9 -> 14cm - Tương thích với máy khoan model IPC - Tiêu chuẩn chất lượng: ISO 13485, FDA, CE | 3.800.000 | vn0313130367 | CÔNG TY TNHH IDS MEDICAL SYSTEMS VIỆT NAM | IB2500010319 | vn1700285659 | Bệnh viện đa khoa tỉnh Kiên Giang | Chào hàng cạnh tranh | 03/04/2025 | KQ2500010319_2503280918 | 02/04/2025 | 1 | Thành phố Rạch Giá,Tỉnh Kiên Giang
1512 | Mũi khoan ngược | Cái | 600 | Mỹ |  | 72204xxx | Chi tiết tại Bảng đáp ứng tiêu chuẩn kỹ thuật hàng hóa dự thầu (Mẫu số 21) | Smith & Nephew, Inc |  |  | . | Mũi khoan sử dụng trong mổ nội soi khớp gối, có khả năng khoan đường hầm xương từ trong khớp ra ngoài. Đầu mũi khoan ngược, có đường kính các cỡ từ 5.5mm đến 12mm, bước tăng 0.5mm. Thân mũi khoan có đường kính 4.9mm Đóng gói tiệt trùng. Đường kính thân mũi khoan phù hợp với kích cỡ nút treo và vòng treo của vít treo cố định dây chằng có thể điều chỉnh độ dài | 5.000.000 | vn0102255092 | CÔNG TY CỔ PHẦN THIẾT BỊ Y TẾ VIỆT SING | IB2400524187 | vn0102251531 | Bệnh viện Đại học Y Hà Nội | Đấu thầu rộng rãi | 01/04/2025 | 445/QĐ-BVĐHYHN | 31/03/2025 | 3 | Quận Đống Đa,Thành phố Hà Nội
1513 | Mũi khoan kim cương nha khoa các loại (loại FG) | Cái | 192 | Đức |  | 859-xxxx-FG 801-xxxx-FG 856-xxxx-FG 862-xxxx-FG | 859-xxxx-FG 801-xxxx-FG 856-xxxx-FG 862-xxxx-FG | NTI-Kahla GmbH |  |  | 2024 | - Mũi khoan kim cương đầu tròn có nhiều đường kính từ 007mm - 042mm. Mũi khoan có các loai hạt kim cương với độ thô khác nhau: Trung bình 64~126 micron (M); Rất mịn 15 micron (UF), Siêu mịn 10~36 micron (SF), Mịn 27~76 micron thô (F), Thô 107~181 micron (C), Rất thô 151~213 micron (SC). chiều dài vùng hoạt dộng: 19mm, dùng cho tay khoan nhanh, được sản xuất theo tiêu chuẩn Châu Âu | 167.300 | vn0302130894 | CÔNG TY TNHH TRANG THIẾT BỊ NHA KHOA | IB2500026431 | vnz000013556 | Bệnh viện C Đà Nẵng | Đấu thầu rộng rãi | 01/04/2025 | KQ2500026431_2503301438 | 01/04/2025 | 3 | Quận Hải Châu,Thành phố Đà Nẵng
1514 | Mũi khoan Gates (nha khoa) hoặc tương đương | cái | 19 | Đức |  | 180.15.050 180.15.070 180.15.090 180.15.110 180.15.130 180.15.150 | 180.15.050 180.15.070 180.15.090 180.15.110 180.15.130 180.15.150 | NTI-Kahla GmbH |  |  | 2024 | - Mũi gate các số 1-5, bằng thép không gỉ, đường kính 0.5-1.3 mm, dài 28mm, dùng cho tay chậm RA | 111.900 | vn0302130894 | CÔNG TY TNHH TRANG THIẾT BỊ NHA KHOA | IB2500026431 | vnz000013556 | Bệnh viện C Đà Nẵng | Đấu thầu rộng rãi | 01/04/2025 | KQ2500026431_2503301438 | 01/04/2025 | 3 | Quận Hải Châu,Thành phố Đà Nẵng
1515 | Dầu bảo quản tay cầm mũi khoan | Chai | 7 | Vương quốc Anh |  | BOS9777 + GHB025 | BOS9777 + GHB025 | Topdental (Products) Ltd / Bossklein Products Co |  |  | 2024 | - Dung dịch vệ sinh, bôi trơn cho các loại tay khoan dùng trong nha khoa bao gồm tay khoan tốc độ nhanh và tay khoan tốc độ chậm và máy tạo khí động lực. - Thành phần: dầu khoáng trắng và dầu bạc hà. - Quy cách: Chai 500ml kèm đầu xịt - Tiêu chuẩn: ISO 13485 | 580.000 | vn0302130894 | CÔNG TY TNHH TRANG THIẾT BỊ NHA KHOA | IB2500026431 | vnz000013556 | Bệnh viện C Đà Nẵng | Đấu thầu rộng rãi | 01/04/2025 | KQ2500026431_2503301438 | 01/04/2025 | 3 | Quận Hải Châu,Thành phố Đà Nẵng
1516 | Mũi khoan chốt sợi | cái | 11 | Hoa Kỳ |  | TED11 TED13 TED15 | TED11 TED13 TED15 | Coltène / Whaledent Inc |  |  | 2024 | - TED11: Mũi khoan chốt sợi, đường kính 1.1 mm, chuyên dùng để khoan chốt sợi tenax - TED13: Mũi khoan chốt sợi, đường kính 1.3 mm, chuyên dùng để khoan chốt sợi tenax - TED15: Mũi khoan chốt sợi, đường kính 1.5mm, chuyên dùng để khoan chốt sợi tenax | 481.000 | vn0302130894 | CÔNG TY TNHH TRANG THIẾT BỊ NHA KHOA | IB2500026431 | vnz000013556 | Bệnh viện C Đà Nẵng | Đấu thầu rộng rãi | 01/04/2025 | KQ2500026431_2503301438 | 01/04/2025 | 3 | Quận Hải Châu,Thành phố Đà Nẵng
1517 | Mũi khoan Endo-Z (nha khoa) hoặc tương đương | Cái | 27 | Thụy Sỹ |  | E015234100000 | E015234100000 | Maillefer Instruments Holding S.A.R.L |  |  | 2024 | - Mũi Endo Z - Mũi khoan mở tủy tránh lủng sàn tủy, dành cho tay nhanh - Tổng chiều dài: 21mm, 25mm. Chiều dài mũi 9mm. - Đường kính: 0.9mm - Quy cách Vỉ 5 mũi - Tiêu chuẩn chất lượng: ISO 13485, CE - Xuất xứ Châu Âu | 298.900 | vn0302130894 | CÔNG TY TNHH TRANG THIẾT BỊ NHA KHOA | IB2500026431 | vnz000013556 | Bệnh viện C Đà Nẵng | Đấu thầu rộng rãi | 01/04/2025 | KQ2500026431_2503301438 | 01/04/2025 | 3 | Quận Hải Châu,Thành phố Đà Nẵng
1518 | Mũi khoan cắt xương (loại Hp, FG) | Cái | 55 | Đức |  | H162-016-HP | H162-016-HP | NTI-Kahla GmbH |  |  | 2024 | - Mũi cắt xương , bằng thép không gỉ, đường kính 1.6mm, chiều dài 44.5mm | 870.000 | vn0302130894 | CÔNG TY TNHH TRANG THIẾT BỊ NHA KHOA | IB2500026431 | vnz000013556 | Bệnh viện C Đà Nẵng | Đấu thầu rộng rãi | 01/04/2025 | KQ2500026431_2503301438 | 01/04/2025 | 3 | Quận Hải Châu,Thành phố Đà Nẵng
1519 | Dụng cụ đẩy lắp sẵn ống thông có mũi khoan | Cái | 50 | Hoa Kỳ | 9018 | H74939467xxxx | H74939467xxxx | Boston Scientific Limited |  |  | 2024 trở về sau | - Hệ thống gồm dụng cụ đẩy (Nút bật/tắt trên núm xoay dụng cụ đẩy để xoay mũi khoan bình thường) lắp sẵn ống thông có mũi khoan hình elip phủ kim cương gắn ở đầu của 01 dây lái linh hoạt. - Mũi khoan được phủ tinh thể kim cương ở bề mặt đầu xa, bề mặt đầu gần mũi khoan nhẵn mịn. - Ống thông có chiều dài 135cm, có các cỡ từ 1.25 mm; 1.50mm; 1.75 mm; 2.00mm; 2.15 mm; 2.25 mm; 2.38 mm và 2.50mm. - Tiêu chuẩn chất lượng: FDA/CE và ISO13485:2016 | 42.500.000 | vn0312989533 | CÔNG TY TNHH HILIFE | IB2400619254 | vn1800271748 | Bệnh viện Đa khoa Trung ương Cần Thơ | Đấu thầu rộng rãi | 27/03/2025 | KQ2400619254_2503271414 | 27/03/2025 | 2 | Quận Ninh Kiều,Thành phố Cần Thơ
1520 | Mũi khoan Endoz | Cái | 10 | Việt Nam |  | M15EZ | Mani Hanoi Co., Ltd | Mani Hanoi Co., Ltd |  |  | 2023 trở về sau | Dùng để khoan răng và xương | 99.220 | vn0311229963 | CÔNG TY TRÁCH NHIỆM HỮU HẠN MỘT THÀNH VIÊN CÔNG NGHỆ CAO VÀ THƯƠNG MẠI QUỐC TẾ HẢI LONG | IB2400622663 | vn0401242687 | Trung tâm y tế huyện Hòa Vang | Đấu thầu rộng rãi | 27/03/2025 | KQ2400622663_2503271116 | 27/03/2025 | 3 | Huyện Hoà Vang,Thành phố Đà Nẵng
1521 | Mũi khoan ngược | Cái | 50 | Hoa Kỳ | 9018 | KRR060, KRR065, KRR070, KRR075, KRR080, KRR085, KRR090, KRR095, KRR100, KRR110, KRR120 | Mũi khoan ngược sử dụng cho kỹ thuật all inside | Conmed Corporation |  |  | 2023/2024 | Đầu mũi khoan có đường khắc laser xung quanh, cho biết khoảng cách an toàn trước khi kích hoạt chế độ khoan ngược. Chất liệu: Thép không gỉ. - Có 2 chức năng: + Chức năng khoan dẫn đường với chế độ khoan định hướng. + Chức năng khoan đường hầm với chế độ khoan ngược. - Kích thước: + Chiều dài trục: 23.5cm + Đường kính đầu mũi khoan: 3.5mm + Đường kính khoan đường hầm: 6.0/6.5/7.0/7.5/8.0/8.5/9.0/9.5/10/11/12mm Tiêu chuẩn chất lượng: ISO, CE, FDA (Mỹ) | 5.000.000 | vn0101147344 | CÔNG TY TNHH ĐẦU TƯ PHÁT TRIỂN TRANG THIẾT BỊ Y TẾ | IB2400610295 | vn2300199982 | Bệnh viện đa khoa tỉnh Bắc Ninh | Đấu thầu rộng rãi | 27/03/2025 | KQ2400610295_2503261600 | 27/03/2025 | 2 | Thành phố Bắc Ninh,Tỉnh Bắc Ninh
1522 | Mũi khoan Medi các loại | Cái | 10 | Việt Nam, Nhật Bản | 9018 | Mũi khoan răng | Mũi khoan răng | Mani, Inc |  |  | 2024-2025 | Vỉ 5 cái | 26.000 | vn0101849706 | Liên danh Công ty TNHH Thiết bị y tế và hóa chất Hoàng Phương- Công ty cổ phần sản xuất và xuất nhập khẩu Vietland | IB2500059925 | vn2500228782 | Bệnh viện đa khoa huyện Mê Linh | Đấu thầu rộng rãi | 25/03/2025 | KQ2500059925_2503251733 | 25/03/2025 | 2 | Huyện Mê Linh,Thành phố Hà Nội
1523 | Mũi khoan xương các cỡ | Cái | 30 | Trung Quốc | 9021 | GZLW09 (3470-51xx) | GZLW09 (3470-51xx) | Suzhou Xinrong Best Instrument Co.,Ltd |  |  | 2024-2025 | Túi 10 cái | 120.000 | vn0101849706 | Liên danh Công ty TNHH Thiết bị y tế và hóa chất Hoàng Phương- Công ty cổ phần sản xuất và xuất nhập khẩu Vietland | IB2500059925 | vn2500228782 | Bệnh viện đa khoa huyện Mê Linh | Đấu thầu rộng rãi | 25/03/2025 | KQ2500059925_2503251733 | 25/03/2025 | 2 | Huyện Mê Linh,Thành phố Hà Nội
1524 | Mũi khoan cắt răng số 8 | Cái | 20 | Nhật Bản,Việt Nam | 9018 | Mũi khoan răng | Mũi khoan răng | Mani, Inc |  |  | 2024-2025 | Hộp 4 cái | 35.000 | vn0101849706 | Liên danh Công ty TNHH Thiết bị y tế và hóa chất Hoàng Phương- Công ty cổ phần sản xuất và xuất nhập khẩu Vietland | IB2500059925 | vn2500228782 | Bệnh viện đa khoa huyện Mê Linh | Đấu thầu rộng rãi | 25/03/2025 | KQ2500059925_2503251733 | 25/03/2025 | 2 | Huyện Mê Linh,Thành phố Hà Nội
1525 | Mũi khoan cắt xương dài (702-703) | Cái | 100 | Mỹ |  | - | - | SSWhite |  |  | 2024 trở về sau | - Mũi được làm từ nguyên liệu thép cao cấp, lưỡi cắt sắc bén hiệu quả - Tiêu chuẩn chất lượng: ISO | 50.400 | vn1800665083 | CÔNG TY TNHH TRANG THIẾT BỊ Y TẾ MIỀN TÂY | IB2400553007 | vn1800271931 | BỆNH VIỆN ĐA KHOA QUẬN Ô MÔN | Đấu thầu rộng rãi | 25/03/2025 | KQ2400553007_2503250905 | 25/03/2025 | 3 | Quận Ô Môn,Thành phố Cần Thơ
1526 | Mũi khoan nha khoa | Cái | 100 | Đức | 9018 | 530013 | 0 | DFS Diamon |  |  | 2024 trở về sau | Mũi khoan nha khoa, cán dài Dùng cho tay khoan chậm | 53.340 | vn5800000047 | CÔNG TY CP DƯỢC LÂM ĐỒNG (LADOPHAR) | IB2500026188 | vn5800445906 | Bệnh viện Đa khoa Lâm Đồng | Đấu thầu rộng rãi | 24/03/2025 | KQ2500026188_2503211024 | 21/03/2025 | 3 | Thành phố Đà Lạt,Tỉnh Lâm Đồng
1527 | Mũi khoan ngược sử dụng cho kỹ thuật all inside | Cái | 40 | Mỹ | 9021 | KRR060, KRR065, KRR070, KRR075, KRR080, KRR085, KRR090, KRR095, KRR100, KRR110, KRR120 | Mũi khoan ngược sử dụng cho kỹ thuật all inside | Conmed Corporation |  |  | 2024 trở về sau | Đầu mũi khoan có đường khắc laser xung quanh, cho biết khoảng cách an toàn trước khi kích hoạt chế độ khoan ngược. - Có 2 chức năng: + Chức năng khoan dẫn đường với chế độ khoan định hướng. + Chức năng khoan đường hầm với chế độ khoan ngược. - Kích thước: + Chiều dài trục: 23.5cm + Đường kính đầu mũi khoan: 3.5mm + Đường kính khoan đường hầm: 6.0/6.5/7.0/7.5/8.0/8.5/9.0/9.5/10/11/12mm - Đạt tiêu chuẩn FDA và CE | 5.000.000 | vn0101147344 | CÔNG TY TNHH ĐẦU TƯ PHÁT TRIỂN TRANG THIẾT BỊ Y TẾ | IB2500028050 | vn3301325039 | BỆNH VIỆN QUÂN Y 268/CỤC HẬU CẦN/ QUÂN KHU 4 | Đấu thầu rộng rãi | 21/03/2025 | KQ2500028050_2503211548 | 21/03/2025 | 1 | Thành phố Huế,Tỉnh Thừa Thiên Huế
1528 | Mũi khoan xương | Cái | 10 | Pakistan | 9021 | 9-955; 9-957; 9-959; 9-960; 9-962; 9-964; 9-965 | Gold Tier | Gold Tier Mic |  |  | từ năm 2024 trở về sau | Đường kính từ 2.5/2.7/3.0/3.2/3.5/4.0/4.5mm Dài 150mm - Đạt chất lượng ISO 13485; CE chất liệu thép không gỉ, tiêu chuẩn ASTM F138 (62.8% Fe; 17.52% Cr; 14.27% Ni) | 210.000 | vn0401736580 | CÔNG TY TNHH THIẾT BỊ Y TẾ NGUYÊN PHÚ VNM | IB2500028050 | vn3301325039 | BỆNH VIỆN QUÂN Y 268/CỤC HẬU CẦN/ QUÂN KHU 4 | Đấu thầu rộng rãi | 21/03/2025 | KQ2500028050_2503211548 | 21/03/2025 | 1 | Thành phố Huế,Tỉnh Thừa Thiên Huế
1529 | Mũi khoan răng các cỡ | Cái | 50 | Việt Nam |  | DIA-BURS | MANI | Mani Hanoi Co., Ltd. |  |  | 2024 | Mũi khoan nha khoa kim cương với chuôi làm tối thiểu bằng thép không gỉ | 28.000 | vn0103637859 | CÔNG TY TNHH THƯƠNG MẠI VÀ XÂY DỰNG PHÚC THỊNH | IB2500025730 | vn0104000942 | Bệnh viện đa khoa huyện Chương Mỹ | Đấu thầu rộng rãi | 20/03/2025 | KQ2500025730_2503200921 | 20/03/2025 | 1 | Huyện Chương Mỹ,Thành phố Hà Nội
1530 | Mũi khoan mài | Vỉ | 30 | Nhật |  | Diamond Bur | Mani | Mani |  |  | 2024 trở về sau | Mani Diamond Bur SIÊU THÔ (5 mũi/vỉ) Có tính mài tốt và độ bền cao, được nhiều bác sĩ trên khắp thế giới tin dùng. Chủng loại đa dạng, phù hợp với nhu cầu sử dụng của bác sĩ. | 241.920 | vn0304903324 | CÔNG TY TNHH THIẾT BỊ Y TẾ QUÂN KHOA | IB2500044905 | vn3600729657 | Bệnh viện Tâm thần Trung ương 2 | Đấu thầu rộng rãi | 19/03/2025 | KQ2500044905_2503191630 | 19/03/2025 | 1 | Thành phố Biên Hoà,Tỉnh Đồng Nai
1531 | Mũi khoan cắt | Vỉ | 30 | Nhật |  | Diamond Bur | Mani | Mani |  |  | 2024 trở về sau | Mani Diamond Bur các số (5 mũi/vỉ) Có tính cắt tốt và độ bền cao, được nhiều bác sĩ trên khắp thế giới tin dùng. Chủng loại đa dạng, phù hợp với các nhu cầu sử dụng của bác sĩ. | 218.400 | vn0304903324 | CÔNG TY TNHH THIẾT BỊ Y TẾ QUÂN KHOA | IB2500044905 | vn3600729657 | Bệnh viện Tâm thần Trung ương 2 | Đấu thầu rộng rãi | 19/03/2025 | KQ2500044905_2503191630 | 19/03/2025 | 1 | Thành phố Biên Hoà,Tỉnh Đồng Nai
1532 | Mũi khoan | Cái | 5 | Pakistan | 9018 | 9-959 | Gold Tier Mic (Medical Instruments Company) | Gold Tier Mic (Medical Instruments Company) | 9-959 | 200002086/PCBA-HN | từ năm 2023 trở về sau | Đường kính 3.2mm, dài trong khoảng từ 130mm đến150mm | 210.000 | vn0401736580 | CÔNG TY TNHH THIẾT BỊ Y TẾ NGUYÊN PHÚ VNM | IB2400253878 | vn4300227023 | Bệnh viện đa khoa tỉnh Quảng Ngãi | Đấu thầu rộng rãi | 19/03/2025 | 222/QĐ-BVĐK | 24/01/2025 | 4 | Tỉnh Quảng Ngãi
1533 | Mũi khoan các loại | Cái | 5 | Đức |  | HF251CE-060 | HF251CE-060 | NTI-Kahla GmbH |  |  | 2024 trở về sau | Dùng cho tay khoan thẳng, đủ hình dạng, kích cỡ. dùng cho tay khoa chậm - Mũi mài nhựa, bằng thép không gỉ, hình quả khế. - Quy cách: Hộp 1 cái - Tiêu chuẩn ISO | 800.000 | vn0302130894 | CÔNG TY TNHH TRANG THIẾT BỊ NHA KHOA | IB2500050534 | vn1602059404 | Trung tâm y tế huyện Châu Phú | Đấu thầu rộng rãi | 18/03/2025 | KQ2500050534_2503180827 | 18/03/2025 | 2 | Huyện Châu Phú,Tỉnh An Giang
1534 | Kim mũi khoan tạo đường hầm | Cái | 160 | Trung Quốc |  | FG2100/ FG2102 | Kinetic | Shanghai Kinetic Medical Co., Ltd |  |  | 2024 trở về sau | Mũi khoan giúp mở rộng không gian trong thân đốt sống, có loại đường kính 3.5mm, 3.0mm. | 1.600.000 | vn0101509481 | CÔNG TY CỔ PHẦN GROUP PHÁT TRIỂN SỨC KHỎE | IB2500044572 | vn0800013079 | Bệnh viện đa khoa tỉnh Hải Dương | Đấu thầu rộng rãi | 17/03/2025 | KQ2500044572_2503171553 | 17/03/2025 | 1 | Thành phố Hải Dương,Tỉnh Hải Dương
1535 | Mũi khoan sọ não tự dừng | Cái | 5 | Hungary | 9018 | NLO-11/14-3.0 | NLO-11/14-3.0 | EDM Endoszkop Muszer Gyarto Es Kereskedelmi Kft. |  |  | 2024 | "Đường kính ngoài 14mm Đường kính trong 11mm Độ dày 3.0mm Chất liệu thép không gỉ" | 2.730.000 | vn0313922612 | Liên danh 2T - Bắc Việt | IB2400504270 | vn4400219153 | Bệnh viện đa khoa tỉnh Phú Yên | Đấu thầu rộng rãi | 14/03/2025 | 388/QĐ-BV | 14/03/2025 | 2 | TP Tuy Hoà,Tỉnh Phú Yên
1536 | Mũi khoan xương các cỡ | Cái | 150 | Trung Quốc |  | 3470-51xx | Suzhou Xinrong Best Medical Instrument Co., Ltd | Suzhou Xinrong Best Medical Instrument Co., Ltd |  |  | 2023-2024 | Mũi khoan 2.7mm; 3,2mm dài 115mm. chất liệu thép không rỉ, khoảng cách giữ các lỗ 12mm. Tiêu chuẩn ISO 13485-CE | 168.000 | vn0401321018 | CÔNG TY TNHH K.A.L.H.U | IB2400504270 | vn4400219153 | Bệnh viện đa khoa tỉnh Phú Yên | Đấu thầu rộng rãi | 14/03/2025 | 388/QĐ-BV | 14/03/2025 | 2 | TP Tuy Hoà,Tỉnh Phú Yên
1537 | Mũi khoan hàm mặt đường kính 1.5mm | Cái | 20 | Đức |  | 25-449-09-07 | KLS Martin | Gebruder Martin GmbH & Co. KG |  |  | 2024 | Mũi khoan đường kính 1.5mm tương thích với vít đường kính 2.0mm, độ dài 50mm, độ dừng 9mm. Tiêu chuẩn ISO 13485, CE | 1.000.000 | vn1801633341 | CÔNG TY TNHH THIẾT BỊ Y TẾ NGỌC BẢO UYÊN | IB2400529026 | vn2100190887 | Bệnh viện đa khoa Tỉnh Trà Vinh | Đấu thầu rộng rãi | 13/03/2025 | 280/QĐ-BVĐK | 10/03/2025 | 3 | Thành phố Trà Vinh,Tỉnh Trà Vinh
1538 | Mũi khoan hàm mặt đường kính 1.6mm | Cái | 20 | Hàn Quốc | 90184900 | ODB-01/ ODB-04/ ODB-10 | ODB-01/ ODB-04/ ODB-10 | Osteonic Co., Ltd. |  |  | Từ năm 2020 trở về sau | Mũi khoan hàm mặt các cỡ đường kính 1.6mm. Có loại độ dừng 6mm. Chất liệu thép không gỉ. Tương thích với vít 1.95- 2.0mm Tiêu chuẩn ISO 13485, FDA. | 410.000 | vn0304259413 | CÔNG TY TNHH Y NHA KHOA 3D | IB2400529026 | vn2100190887 | Bệnh viện đa khoa Tỉnh Trà Vinh | Đấu thầu rộng rãi | 13/03/2025 | 280/QĐ-BVĐK | 10/03/2025 | 3 | Thành phố Trà Vinh,Tỉnh Trà Vinh
1539 | Mũi khoan sọ tự dừng | cái | 15 | Đức | 9018 | PER C11-14-S; PER C6-9-S; PER C8-11-S; PER 7-11-SP; PER 11-14-SP | MERIDIAN ALPHA; MERIDIAN CLASSIC | adeor Medical AG |  |  | Từ năm 2024 trở đi | - Mũi khoan sọ tự dừng dùng cho độ dày xương sọ chỉ 1.0mm; 2.0mm - Kích cỡ gồm các loại 6.0mm/9.0mm; 7.0mm/11.0mm; 8.0mm/11.0mm; 11mm/14mm (đường kính trong/ đường kính ngoài); - Đạt tiêu chuẩn ISO 13485, CE, FDA | 3.098.000 | vn0110028992 | CÔNG TY CỔ PHẦN THIẾT BỊ Y TẾ VÀ THƯƠNG MẠI HYVIC | IB2400606479 | vn2801048818 | Bệnh viện Nhi Thanh Hóa | Đấu thầu rộng rãi | 13/03/2025 | KQ2400606479_2503130936 | 13/03/2025 | 2 | Thành phố Thanh Hoá,Tỉnh Thanh Hoá
1540 | Mũi khoan kim cương | Cái | 500 | Việt Nam |  | Dia Burs | Dia Burs | Mani |  |  | 2023 - 2024 | Kèm theo Bảng dữ liệu dự thầu về mặt kỹ thuật của hàng hóa | 23.500 | vn0106342613 | CÔNG TY TNHH TRANG THIẾT BỊ Y TẾ ANH SƠN | IB2400623802 | vn1000586717 | Bệnh viện Đa khoa Kiến Xương | Đấu thầu rộng rãi | 12/03/2025 | KQ2400623802_2503121458 | 12/03/2025 | 3 | Huyện Kiến Xương,Tỉnh Thái Bình
1541 | Mũi khoan tạo hình dùng trong phẫu thuật sọ não | Cái | 50 | Hoa Kỳ | 9018 | MR8TA11 | MR8TA11 | Omega Surgical Instruments, Inc. |  |  | 2024 trở về sau | Mũi khoan tạo hình đầu thon, dài 8cm Đường kính đầu mũi 1,1mm Chiều dài đầu mũi 6,4 mm Đạt tiêu chuẩn: FDA | 2.600.000 | vn0109338735 | Liên danh Công ty TNHH Vật tư trang thiết bị y tế Hà Anh và Công ty TNHH Vật tư y tế Minh Long | IB2400436037 | vn0100923097 | Bệnh viện Bạch Mai | Đấu thầu rộng rãi | 11/03/2025 | 976/QĐ-BM | 07/03/2025 | 3 | Quận Đống Đa,Thành phố Hà Nội
1542 | Mũi khoan mài kim cương dùng cho máy khoan sọ não | Cái | 160 | Hoa Kỳ | 9018 | MR9BA20D/ MR9BA30D/ MR9BA40D/ MR9BA50D/ MR9BA60D/ MR10BA20D/ MR10BA30D/ MR10BA40D/ MR10BA50D | MR9BA20D/ MR9BA30D/ MR9BA40D/ MR9BA50D/ MR9BA60D/ MR10BA20D/ MR10BA30D/ MR10BA40D/ MR10BA50D | Omega Surgical Instruments, Inc. |  |  | 2024 trở về sau | Mũi khoan mài kim cương dùng cho máy khoan sọ não Medtronic, bề mặt phủ bụi kim cương. Đầu mũi khoan có kích thước 2/3/4/5/6 mm (chiều dài mũi 9), đầu mũi khoan có kích thước 2/3/3/5 (chiều dài mũi 10cm). Đạt tiêu chuẩn FDA | 2.700.000 | vn0109338735 | Liên danh Công ty TNHH Vật tư trang thiết bị y tế Hà Anh và Công ty TNHH Vật tư y tế Minh Long | IB2400436037 | vn0100923097 | Bệnh viện Bạch Mai | Đấu thầu rộng rãi | 11/03/2025 | 976/QĐ-BM | 07/03/2025 | 3 | Quận Đống Đa,Thành phố Hà Nội
1543 | Mũi khoan sọ tự dừng | Cái | 600 | Trung Quốc | 9018 | HZ-III 6*9/ HZ-III 8*11/ HZ-III 11*14 | HZ-III 6*9/ HZ-III 8*11/ HZ-III 11*14 | Beijing Honghugaoxiang Science and Technology Development Co., Ltd. |  |  | 2024 trở về sau | Mũi khoan sọ não tự dừng sử dụng cho xương sọ có độ dày 2.0mm - Đường kính trong các cỡ 6mm, 8mm, 11mm - Tốc độ quay tối đa 1200 vòng/ phút, Đạt tiêu chuẩn CE | 2.499.000 | vn0109338735 | Liên danh Công ty TNHH Vật tư trang thiết bị y tế Hà Anh và Công ty TNHH Vật tư y tế Minh Long | IB2400436037 | vn0100923097 | Bệnh viện Bạch Mai | Đấu thầu rộng rãi | 11/03/2025 | 976/QĐ-BM | 07/03/2025 | 3 | Quận Đống Đa,Thành phố Hà Nội
1544 | Mũi khoan phá dùng cho máy khoan sọ não | Cái | 50 | Hoa Kỳ | 9018 | MR9BA20/ MR9BA30/ MR9BA40/ MR9BA50/ MR9BA60/ MR9BA75/ MR10BA20/ MR10BA30/ MR10BA40 | MR9BA20/ MR9BA30/ MR9BA40/ MR9BA50/ MR9BA60/ MR9BA75/ MR10BA20/ MR10BA30/ MR10BA40 | Omega Surgical Instruments, Inc. |  |  | 2024 trở về sau | Mũi khoan mài phá dùng cho máy khoan sọ não Medtronic, dạng mũi khế. Đầu mũi khoan có kích thước 2/3/4/5/6/7,5 mm (chiều dài mũi 9cm), đầu mũi khoan có kích thước 2/3/4mm (chiều dài mũi 10cm). Đạt tiêu chuẩn FDA | 2.600.000 | vn0109338735 | Liên danh Công ty TNHH Vật tư trang thiết bị y tế Hà Anh và Công ty TNHH Vật tư y tế Minh Long | IB2400436037 | vn0100923097 | Bệnh viện Bạch Mai | Đấu thầu rộng rãi | 11/03/2025 | 976/QĐ-BM | 07/03/2025 | 3 | Quận Đống Đa,Thành phố Hà Nội
1545 | Mũi khoan nha khoa kim cương | Cái | 120 | Việt Nam |  | Dia-bur | Mani | Mani |  |  | 2024 | Mũi khoan nha khoa kim cương tròn các loại, các cỡ sử dụng trong nha khoa | 33.500 | vn0309539478 | CÔNG TY TNHH THƯƠNG MẠI DỊCH VỤ VŨ THUẬN | IB2400549715 | vnz000009314 | TRUNG TÂM Y TẾ THÀNH PHỐ VĨNH LONG | Đấu thầu rộng rãi | 10/03/2025 | KQ2400549715_2503071606 | 10/03/2025 | 3 | Thành phố Vĩnh Long,Tỉnh Vĩnh Long
1546 | Mũi khoan nha khoa kim cương | Cái | 120 | Việt Nam |  | Dia-bur | Mani | Mani |  |  | 2024 | Mũi khoan nha khoa kim cương hình trụ với chuôi bằng thép không gỉ | 33.500 | vn0309539478 | CÔNG TY TNHH THƯƠNG MẠI DỊCH VỤ VŨ THUẬN | IB2400549715 | vnz000009314 | TRUNG TÂM Y TẾ THÀNH PHỐ VĨNH LONG | Đấu thầu rộng rãi | 10/03/2025 | KQ2400549715_2503071606 | 10/03/2025 | 3 | Thành phố Vĩnh Long,Tỉnh Vĩnh Long
1547 | Mũi khoan nha khoa | Cái | 500 | Việt Nam |  | Dia-bur | Mani | Mani |  |  | 2024 | Mũi khoan dùng trong nha khoa, làm bằng thép không gỉ. Đóng gói và chất lượng theo tiêu chuẩn của nhà Sản xuất | 33.500 | vn0309539478 | CÔNG TY TNHH THƯƠNG MẠI DỊCH VỤ VŨ THUẬN | IB2400549715 | vnz000009314 | TRUNG TÂM Y TẾ THÀNH PHỐ VĨNH LONG | Đấu thầu rộng rãi | 10/03/2025 | KQ2400549715_2503071606 | 10/03/2025 | 3 | Thành phố Vĩnh Long,Tỉnh Vĩnh Long
1548 | Mũi khoan nha khoa kim cương | Cái | 120 | Việt Nam |  | Dia-bur | Mani | Mani |  |  | 2024 | Mũi khoan nha khoa kim cương hình búp lửa với chuôi bằng thép không gỉ. Đóng gói và chất lượng theo tiêu chuẩn của nhà Sản xuất | 33.500 | vn0309539478 | CÔNG TY TNHH THƯƠNG MẠI DỊCH VỤ VŨ THUẬN | IB2400549715 | vnz000009314 | TRUNG TÂM Y TẾ THÀNH PHỐ VĨNH LONG | Đấu thầu rộng rãi | 10/03/2025 | KQ2400549715_2503071606 | 10/03/2025 | 3 | Thành phố Vĩnh Long,Tỉnh Vĩnh Long
1549 | Mũi khoan nha khoa kim cương | Cái | 120 | Việt Nam |  | Dia-bur | Mani | Mani |  |  | 2024 | Mũi khoan nha khoa kim cương hình trụ thuôn với chuôi bằng thép không gỉ. Đóng gói và chất lượng theo tiêu chuẩn của nhà Sản xuất | 33.500 | vn0309539478 | CÔNG TY TNHH THƯƠNG MẠI DỊCH VỤ VŨ THUẬN | IB2400549715 | vnz000009314 | TRUNG TÂM Y TẾ THÀNH PHỐ VĨNH LONG | Đấu thầu rộng rãi | 10/03/2025 | KQ2400549715_2503071606 | 10/03/2025 | 3 | Thành phố Vĩnh Long,Tỉnh Vĩnh Long
1550 | Mũi khoan 3,5 | Cái | 2 | Pakistan | 9021 | Mũi khoan 3,5 | Gold Tier | Gold Tier |  |  | Từ 2024 trở lại đây | Đường kính 3.5mm dài 150-200mm; chất liệu thép không gỉ | 200.000 | vn0101098538 | CÔNG TY TNHH THIẾT BỊ Y TẾ MEDICENT | IB2500033197 | vn2300303270 | Trung tâm y tế huyện Tiên Du | Đấu thầu rộng rãi | 07/03/2025 | KQ2500033197_2503071614 | 07/03/2025 | 1 | Huyện Tiên Du,Tỉnh Bắc Ninh
1551 | Mũi khoan 2,7 | Cái | 2 | Pakistan | 9021 | Mũi khoan 2,7 | Gold Tier | Gold Tier |  |  | Từ 2024 trở lại đây | Đường kính 2.7mm dài 150-200mm; chất liệu thép không gỉ | 185.000 | vn0101098538 | CÔNG TY TNHH THIẾT BỊ Y TẾ MEDICENT | IB2500033197 | vn2300303270 | Trung tâm y tế huyện Tiên Du | Đấu thầu rộng rãi | 07/03/2025 | KQ2500033197_2503071614 | 07/03/2025 | 1 | Huyện Tiên Du,Tỉnh Bắc Ninh
1552 | Mũi khoan Mani hoặc tương đương | Cái | 200 | Nhật Bản |  | Dia | Mani | Mani |  |  | 2024-2025 | tròn, trụ thuôn, dùng cho tay khoan nhanh | 21.000 | vn5901176939 | CÔNG TY TNHH THIẾT BỊ VÀ CÔNG NGHỆ GREEN HEALTHCARE | IB2400570459 | vn5900253073 | TRUNG TÂM Y TẾ THÀNH PHỐ PLEIKU | Đấu thầu rộng rãi | 07/03/2025 | KQ2400570459_2503070822 | 07/03/2025 | 3 | Thành phố Pleiku,Tỉnh Gia Lai
1553 | Mũi Khoan Phẫu Thuật Răng Khôn 702 | Mũi | 30 | Trung Quốc | 9018 | FG702 RA702 HP702 | FG702 RA702 HP702 | Ningbo Sinyuan Bur & Tool Co., Ltd (Wave dental), Trung Quốc |  |  | 2023 trở về sau | Chất liệu thép cường lực hoặc thép cao cấp hoặc tungsten Carbide hoặc tương đương. Hình dạng: đầu mũi khoan xoắn ốc, tròn, trụ, chóp…Chiều dài mũi dài 44,5mm các size từ 05 - 027 hoặc tương đương ( 1/4 - 8.) Quy cách vỉ 5 mũi Tiêu chuẩn ISO 13485 | 53.700 | vn0302130894 | CÔNG TY TNHH TRANG THIẾT BỊ NHA KHOA | IB2400570459 | vn5900253073 | TRUNG TÂM Y TẾ THÀNH PHỐ PLEIKU | Đấu thầu rộng rãi | 07/03/2025 | KQ2400570459_2503070822 | 07/03/2025 | 3 | Thành phố Pleiku,Tỉnh Gia Lai
1554 | Mũi khoan xương 4.0mm | Cái | 10 | Việt Nam |  | 57, 58, 170, 171, 172, … | Mani Hanoi Co., Ltd | Mani Hanoi Co., Ltd |  |  | ≥ 2023 | Mũi khoan xương 4.0mm | 68.300 | vn0311229963 | CÔNG TY TRÁCH NHIỆM HỮU HẠN MỘT THÀNH VIÊN CÔNG NGHỆ CAO VÀ THƯƠNG MẠI QUỐC TẾ HẢI LONG | IB2400570459 | vn5900253073 | TRUNG TÂM Y TẾ THÀNH PHỐ PLEIKU | Đấu thầu rộng rãi | 07/03/2025 | KQ2400570459_2503070822 | 07/03/2025 | 3 | Thành phố Pleiku,Tỉnh Gia Lai
1555 | Mũi Khoan Chốt Gate | Cái | 25 | Việt Nam |  | 28mm # 1, 28mm # 2, 28mm # 3, 28mm # 4, 28mm # 5, 28mm # 6, 32mm # 1, 32mm # 2, 32mm # 3, 32mm # 4, 32mm # 5, 32mm # 6, 38mm # 1, 38mm # 2, 38mm # 3, 38mm # 4, 38mm # 5, 38mm # 6 | Mani Hanoi Co., Ltd | Mani Hanoi Co., Ltd |  |  | ≥ 2023 | ≥21mm Gate cho tay khoan chậm | 24.030 | vn0311229963 | CÔNG TY TRÁCH NHIỆM HỮU HẠN MỘT THÀNH VIÊN CÔNG NGHỆ CAO VÀ THƯƠNG MẠI QUỐC TẾ HẢI LONG | IB2400570459 | vn5900253073 | TRUNG TÂM Y TẾ THÀNH PHỐ PLEIKU | Đấu thầu rộng rãi | 07/03/2025 | KQ2400570459_2503070822 | 07/03/2025 | 3 | Thành phố Pleiku,Tỉnh Gia Lai
1556 | Mũi khoan xương 3.0mm | Cái | 10 | Việt Nam |  | 245 | Mani Hanoi Co., Ltd | Mani Hanoi Co., Ltd |  |  | ≥ 2023 | Mũi khoan xương 3.0mm | 68.300 | vn0311229963 | CÔNG TY TRÁCH NHIỆM HỮU HẠN MỘT THÀNH VIÊN CÔNG NGHỆ CAO VÀ THƯƠNG MẠI QUỐC TẾ HẢI LONG | IB2400570459 | vn5900253073 | TRUNG TÂM Y TẾ THÀNH PHỐ PLEIKU | Đấu thầu rộng rãi | 07/03/2025 | KQ2400570459_2503070822 | 07/03/2025 | 3 | Thành phố Pleiku,Tỉnh Gia Lai
1557 | Mũi khoan xương 2.0mm | Cái | 10 | Việt Nam |  | 7, 8, 330, 331, 332, 1931 … | Mani Hanoi Co., Ltd | Mani Hanoi Co., Ltd |  |  | ≥ 2023 | Mũi khoan xương 2.0mm | 68.300 | vn0311229963 | CÔNG TY TRÁCH NHIỆM HỮU HẠN MỘT THÀNH VIÊN CÔNG NGHỆ CAO VÀ THƯƠNG MẠI QUỐC TẾ HẢI LONG | IB2400570459 | vn5900253073 | TRUNG TÂM Y TẾ THÀNH PHỐ PLEIKU | Đấu thầu rộng rãi | 07/03/2025 | KQ2400570459_2503070822 | 07/03/2025 | 3 | Thành phố Pleiku,Tỉnh Gia Lai
1558 | Mũi khoan các cỡ | Cái | 350 | Việt Nam | 9018 | MK-CK.4 ;MK-CK.5;MK-CK.8 ;MK-CK.9 | Cao Khả | Cao Khả |  |  | Từ 2024 trở về sau | Đường kính từ 2.7mm đến 4.5mm. Tiệt trùng sẵn - Chiều dài trong khoảng từ 100mm đến 160mm, chất liệu thép không gỉ. | 125.000 | vn0314994190 | CÔNG TY TNHH VẬT TƯ Y TẾ 2A | IB2400581395 | vn3200098460 | Bệnh viện đa khoa tỉnh Quảng Trị | Đấu thầu rộng rãi | 05/03/2025 | KQ2400581395_2503050904 | 05/03/2025 | 4 | Thành phố Đông Hà,Tỉnh Quảng Trị
1559 | Mũi khoan răng hàm mặt các cỡ | Cái | 4 | Hàn Quốc | 9018 | 112-MD-301, 112-MD-302, 112-MN-301, 112-MN-302, 112-MN-303 | Jeil Medical | Jeil Medical Corporation |  |  | 2023 trở về sau | Đường kính từ 1.3mm - 1.6mm. | 598.500 | vn0101372043 | CÔNG TY TNHH THƯƠNG MẠI VẬT TƯ THIẾT BỊ KỸ THUẬT Y TẾ | IB2400581395 | vn3200098460 | Bệnh viện đa khoa tỉnh Quảng Trị | Đấu thầu rộng rãi | 05/03/2025 | KQ2400581395_2503050904 | 05/03/2025 | 4 | Thành phố Đông Hà,Tỉnh Quảng Trị
1560 | Mũi khoan răng các loại | Vĩ | 250 | Việt Nam |  | DIA-BURS | Mũi khoan răng | MANI HANOI Co., Ltd |  |  | 2024 | Mũi khoan kim cương Mani dùng trong điều trị nha khoa. Thân làm bằng thép không gỉ, đầu phủ kim cương. Đạt tiêu chuẩn ISO 13485 hoặc tương đương | 150.000 | vn3301068656 | CÔNG TY CỔ PHẦN DƯỢC PHẨM VÀ THIẾT BỊ Y TẾ TÂM ĐỨC | IB2500006013 | vn3300343469 | Trung tâm Y tế huyện A Lưới | Đấu thầu rộng rãi | 05/03/2025 | KQ2500006013_2503051042 | 05/03/2025 | 3 | Huyện A Lưới,Tỉnh Thừa Thiên Huế
1561 | Mũi khoan kim cương | Vỉ | 50 | Nhật Bản; Việt Nam |  | Mũi khoan răng ( Mũi khoan Kim cương) | DIA-BURS | MANI, INC. Takanezawa Factory; MANI HANOI CO.,LTD. PHO YEN FACTORY |  |  | 2023 trở về sau | Thép không gỉ, kỹ thuật thép kéo sợi HARD - FIBER Kim cương nhân tạo và tự nhiên. Quy cách đóng gói:≥ 5 mũi/vĩ | 135.000 | vn6000371421 | CÔNG TY TNHH DƯỢC PHẨM HOÀNG VŨ | IB2400575782 | vnz000023784 | BỆNH VIỆN TRƯỜNG ĐẠI HỌC TÂY NGUYÊN | Đấu thầu rộng rãi | 04/03/2025 | KQ2400575782_2503041015 | 04/03/2025 | 1 | TP.Buôn Ma Thuột,Tỉnh Đăk Lăk
1562 | Mũi khoan xương | Cái | 10 | Hàn Quốc | 90184900 | ODB-04 ODB-10 | Mũi khoan mini ngắn, dài | Osteonic Co., Ltd. |  |  | Từ năm 2020 trở về sau | - Chất liệu: thép không gỉ - Đường kính 1.6mm - Chiều dài mũi khoan: 72, 110mm - Chiều dài làm việc: 22mm - Tương thích vít nhỏ đường kính 1.95mm | 410.000 | vn0304259413 | CÔNG TY TNHH Y NHA KHOA 3D | IB2400608451 | vnz000007757 | Bệnh viện đa khoa tỉnh Ninh Thuận | Đấu thầu rộng rãi | 04/03/2025 | KQ2400608451_2503040926 | 04/03/2025 | 1 | TP. Phan Rang-Tháp Chàm,Tỉnh Ninh Thuận
1563 | Mũi khoan vít mặt | Cái | 5 | Hàn Quốc | 90184900 | MDB-05 MDB-09 | Mũi khoan vùng hàm ngắn, dài | Osteonic Co., Ltd. |  |  | Từ năm 2020 trở về sau | Chất liệu thép không gỉ. Đường kính 2.0mm Chiều dài mũi khoan: 72,110mm Chiều dài làm việc: 25mm | 410.000 | vn0304259413 | CÔNG TY TNHH Y NHA KHOA 3D | IB2400608451 | vnz000007757 | Bệnh viện đa khoa tỉnh Ninh Thuận | Đấu thầu rộng rãi | 04/03/2025 | KQ2400608451_2503040926 | 04/03/2025 | 1 | TP. Phan Rang-Tháp Chàm,Tỉnh Ninh Thuận
1564 | Mũi khoan xương | Cái | 2 | Hàn Quốc | 90184900 | FDB-02 / FDB-20/ FDB-14 | Mũi khoan chỉnh hình | Osteonic Co., Ltd. |  |  | Từ năm 2020 trở về sau | - Chất liệu: thép không gỉ - Đường kính: 1.1mm - Chiều dài mũi khoan: 58mm, chiều dài làm việc 12mm. - Chiều dài mũi khoan: 65, 90mm, chiều dài làm việc 15mm. - Tương thích vít đường kính 1.5mm. | 410.000 | vn0304259413 | CÔNG TY TNHH Y NHA KHOA 3D | IB2400608451 | vnz000007757 | Bệnh viện đa khoa tỉnh Ninh Thuận | Đấu thầu rộng rãi | 04/03/2025 | KQ2400608451_2503040926 | 04/03/2025 | 1 | TP. Phan Rang-Tháp Chàm,Tỉnh Ninh Thuận
1565 | Mũi khoan xương 3.5 | Cái | 50 | Trung Quốc | 9021 | 208014-7 | Tên thương mại: Mũi khoan xương (Drill bits) Quy cách đóng gói: 10 cái/túi; Nhãn hiệu: Hefei Wuyang Medical Instrument Co., Ltd. | Số công bố: 240001101/PCBA-HCM HSX: Hefei Wuyang Medical Instrument Co., Ltd. |  | Số: 240001101/PCBA-HCM | ≥ 2024 | Chất liệu thép không gỉ, đường kính mũi khoan 3.5mm. | 168.000 | vn0106670188 | CÔNG TY TNHH THƯƠNG MẠI KỸ THUẬT HKT VIỆT NAM | IB2400620013 | vn5200148838 | Bệnh viện đa khoa tỉnh Yên Bái | Đấu thầu rộng rãi | 03/03/2025 | KQ2400620013_2503031921 | 03/03/2025 | 2 | Thành phố Yên Bái,Tỉnh Yên Bái
1566 | Mũi khoan xương 4.0 | Cái | 50 | Trung Quốc | 9021 | 208015-7 | Tên thương mại: Mũi khoan xương (Drill bits) Quy cách đóng gói: 10 cái/túi; Nhãn hiệu: Hefei Wuyang Medical Instrument Co., Ltd. | Số công bố: 240001101/PCBA-HCM HSX: Hefei Wuyang Medical Instrument Co., Ltd. |  | Số: 240001101/PCBA-HCM | ≥ 2024 | Chất liệu thép không gỉ, đường kính mũi khoan 4.0mm. | 168.000 | vn0106670188 | CÔNG TY TNHH THƯƠNG MẠI KỸ THUẬT HKT VIỆT NAM | IB2400620013 | vn5200148838 | Bệnh viện đa khoa tỉnh Yên Bái | Đấu thầu rộng rãi | 03/03/2025 | KQ2400620013_2503031921 | 03/03/2025 | 2 | Thành phố Yên Bái,Tỉnh Yên Bái
1567 | Mũi khoan xương 4.2 | Cái | 50 | Trung Quốc | 9021 | 208015-8 | Tên thương mại: Mũi khoan xương (Drill bits) Quy cách đóng gói: 10 cái/túi; Nhãn hiệu: Hefei Wuyang Medical Instrument Co., Ltd. | Số công bố: 240001101/PCBA-HCM HSX: Hefei Wuyang Medical Instrument Co., Ltd. |  | Số: 240001101/PCBA-HCM | ≥ 2024 | Chất liệu thép không gỉ, đường kính mũi khoan 4.2mm. | 168.000 | vn0106670188 | CÔNG TY TNHH THƯƠNG MẠI KỸ THUẬT HKT VIỆT NAM | IB2400620013 | vn5200148838 | Bệnh viện đa khoa tỉnh Yên Bái | Đấu thầu rộng rãi | 03/03/2025 | KQ2400620013_2503031921 | 03/03/2025 | 2 | Thành phố Yên Bái,Tỉnh Yên Bái
1568 | Mũi khoan xương 2.5 | Cái | 50 | Trung Quốc | 9021 | 208015-14 | Tên thương mại: Mũi khoan xương (Drill bits) Quy cách đóng gói: 10 cái/túi; Nhãn hiệu: Hefei Wuyang Medical Instrument Co., Ltd. | Số công bố: 240001101/PCBA-HCM HSX: Hefei Wuyang Medical Instrument Co., Ltd. |  | Số: 240001101/PCBA-HCM | ≥ 2024 | Chất liệu thép không gỉ, đường kính mũi khoan 2.5mm. | 168.000 | vn0106670188 | CÔNG TY TNHH THƯƠNG MẠI KỸ THUẬT HKT VIỆT NAM | IB2400620013 | vn5200148838 | Bệnh viện đa khoa tỉnh Yên Bái | Đấu thầu rộng rãi | 03/03/2025 | KQ2400620013_2503031921 | 03/03/2025 | 2 | Thành phố Yên Bái,Tỉnh Yên Bái
1569 | Mũi khoan cắt cầu tay khoan nhanh | Mũi | 20 | Thụy Sĩ |  | E0541… | E0541… | Maillefer Instruments Holding Sarl |  |  | Từ năm 2023 | Chuyên dùng khoan cắt xương, cho hiệu quả cao nhờ góc cắt và khả năng loại bỏ những mảnh vụn. Có thể sử dụng trong nhiều ca lâm sàng. Dùng cho tay khoan nhanh. | 378.000 | vn0106707261 | CÔNG TY TNHH CÔNG NGHIỆP TECHNO VIỆT NAM | IB2400618021 | vnz000023759 | Bệnh viện Bưu Điện | Đấu thầu rộng rãi | 03/03/2025 | KQ2400618021_2503031509 | 03/03/2025 | 2 | Quận Hoàng Mai,Thành phố Hà Nội
1570 | Mũi khoan kim cương | Mũi | 600 | Nhật Bản; Việt Nam |  | --- | --- | MANI, INC. Takanezawa Factory; MANI HANOI CO.,LTD. PHO YEN FACTORY |  |  | Từ năm 2023 | Chất liệu kim cương tự nhiên, sắc bén, độ chính xác cao. Trục cốt sử dụng thép cứng, thẳng tuyệt đối, đường kính đều. | 47.000 | vn0106707261 | CÔNG TY TNHH CÔNG NGHIỆP TECHNO VIỆT NAM | IB2400618021 | vnz000023759 | Bệnh viện Bưu Điện | Đấu thầu rộng rãi | 03/03/2025 | KQ2400618021_2503031509 | 03/03/2025 | 2 | Quận Hoàng Mai,Thành phố Hà Nội
1571 | Mũi khoan cacbon | Mũi | 240 | Thụy Sĩ |  | E0123..... | E0123..... | Maillefer Instruments Holding Sarl |  |  | Từ năm 2023 | Vật liệu tungsten carbide cứng hơn thép gấp 3 lần, có thể chịu được nhiệt độ cao, chịu mài mòn tốt và tốc độ cắt nhanh hơn so với thép thông thường. Ít rung và ít tạo tiếng ồn hơn. | 80.000 | vn0106707261 | CÔNG TY TNHH CÔNG NGHIỆP TECHNO VIỆT NAM | IB2400618021 | vnz000023759 | Bệnh viện Bưu Điện | Đấu thầu rộng rãi | 03/03/2025 | KQ2400618021_2503031509 | 03/03/2025 | 2 | Quận Hoàng Mai,Thành phố Hà Nội
1572 | Mũi khoan Endo | Mũi | 120 | Thụy Sĩ |  | E0152…. | E0152…. | Maillefer Instruments Holding Sarl |  |  | Từ năm 2023 | Hình phễu, dễ dàng đi vào buồng tủy, đầu không cắt giúp tránh cắt thủng vào sàn tủy. Có thể hấp và tái sử dụng nhiều lần. | 378.000 | vn0106707261 | CÔNG TY TNHH CÔNG NGHIỆP TECHNO VIỆT NAM | IB2400618021 | vnz000023759 | Bệnh viện Bưu Điện | Đấu thầu rộng rãi | 03/03/2025 | KQ2400618021_2503031509 | 03/03/2025 | 2 | Quận Hoàng Mai,Thành phố Hà Nội
1573 | Mũi khoan phẫu thuật | Mũi | 240 | Thụy Sĩ |  | E0151….. | E0151….. | Maillefer Instruments Holding Sarl |  |  | Từ năm 2023 | Có các rãnh xoắn trên thân mũi. Ø0.8mm thường dùng trong cắt răng 8, tạo khoang bẩy răng. | 378.000 | vn0106707261 | CÔNG TY TNHH CÔNG NGHIỆP TECHNO VIỆT NAM | IB2400618021 | vnz000023759 | Bệnh viện Bưu Điện | Đấu thầu rộng rãi | 03/03/2025 | KQ2400618021_2503031509 | 03/03/2025 | 2 | Quận Hoàng Mai,Thành phố Hà Nội
1574 | Mũi khoan nha khoa các loại | Cái | 30 | Nhật Bản |  | DIA-BURS | Mũi khoan răng | Mani |  |  | Năm 2024 - 2025 | Mũi khoan nha khoa các loại | 26.901 | vn0310363437 | CÔNG TY TNHH THƯƠNG MẠI VÀ THIẾT BỊ Y TẾ NHẬT MINH | IB2400547021 | vn5800520656 | TRUNG TÂM Y TẾ HUYỆN ĐAM RÔNG | Đấu thầu rộng rãi | 03/03/2025 | KQ2400547021_2503030758 | 03/03/2025 | 2 | Huyện Đam Rông,Tỉnh Lâm Đồng
1575 | Mũi khoan kim cương nha khoa | Cây | 150 | Nhật Bản; Việt Nam |  | DIA-BURS | DIA-BURS | MANI, INC. Takanezawa Factory; MANI HANOI CO.,LTD. PHO YEN FACTORY |  |  | 2023 trở về sau | Mũi khoan kim cương mũi khoan phủ kim cương | 26.000 | vn6000371421 | CÔNG TY TNHH DƯỢC PHẨM HOÀNG VŨ | IB2400519470 | vn6400031532 | Bệnh viện Đa khoa tỉnh Đăk Nông | Đấu thầu rộng rãi | 03/03/2025 | 162/QĐ-BVT | 07/02/2025 | 2 | Thành phố Gia Nghĩa,Tỉnh Đăk Nông
1576 | Mũi khoan Mini dài | cái | 10 | Hàn Quốc | 9018 | 112-MN-303 | JEIL Medical Corporation | JEIL Medical Corporation |  |  | 2023 trở đi | Mũi khoan dùng cho vít đk 2.0mm, độ dài mũi khoan 105.0mm, độ dài xoắn ren 15.0mm. | 598.500 | vn0101372043 | CÔNG TY TNHH THƯƠNG MẠI VẬT TƯ THIẾT BỊ KỸ THUẬT Y TẾ | IB2400519470 | vn6400031532 | Bệnh viện Đa khoa tỉnh Đăk Nông | Đấu thầu rộng rãi | 03/03/2025 | 162/QĐ-BVT | 07/02/2025 | 2 | Thành phố Gia Nghĩa,Tỉnh Đăk Nông
1577 | Mũi khoan răng (mũi khoan phẫu thuật nha khoa) | Cái | 200 | Nhật Bản; Việt Nam |  | CARBIDE BURS | CARBIDE BURS | MANI, INC. Takanezawa Factory; MANI HANOI CO.,LTD. PHO YEN FACTORY |  |  | 2023 trở về sau | Chất liệu: thép không gỉ 702/703. hoặc tương đương | 60.000 | vn6000371421 | CÔNG TY TNHH DƯỢC PHẨM HOÀNG VŨ | IB2400519470 | vn6400031532 | Bệnh viện Đa khoa tỉnh Đăk Nông | Đấu thầu rộng rãi | 03/03/2025 | 162/QĐ-BVT | 07/02/2025 | 2 | Thành phố Gia Nghĩa,Tỉnh Đăk Nông
1578 | Mũi khoan mini Ngắn | cái | 10 | Hàn Quốc | 9018 | 112-MN-302 | JEIL Medical Corporation | JEIL Medical Corporation |  |  | 2023 trở đi | Mũi khoan dùng cho vít đk 2.0mm, độ dài mũi khoan 54.8mm, độ dài xoắn ren 5.0mm. | 598.500 | vn0101372043 | CÔNG TY TNHH THƯƠNG MẠI VẬT TƯ THIẾT BỊ KỸ THUẬT Y TẾ | IB2400519470 | vn6400031532 | Bệnh viện Đa khoa tỉnh Đăk Nông | Đấu thầu rộng rãi | 03/03/2025 | 162/QĐ-BVT | 07/02/2025 | 2 | Thành phố Gia Nghĩa,Tỉnh Đăk Nông
1579 | Mũi khoan Maxi dài | Cái | 5 | Hàn Quốc | 9018 | 112-MX-302 | JEIL Medical Corporation | JEIL Medical Corporation |  |  | 2023 trở đi | Mũi khoan dùng cho vít đk 2.4mm; độ dài mũi khoan 105.0mm. | 598.500 | vn0101372043 | CÔNG TY TNHH THƯƠNG MẠI VẬT TƯ THIẾT BỊ KỸ THUẬT Y TẾ | IB2400519470 | vn6400031532 | Bệnh viện Đa khoa tỉnh Đăk Nông | Đấu thầu rộng rãi | 03/03/2025 | 162/QĐ-BVT | 07/02/2025 | 2 | Thành phố Gia Nghĩa,Tỉnh Đăk Nông
1580 | Mũi khoan Maxi ngắn | Cái | 5 | Hàn Quốc | 9018 | 112-MX-301 | JEIL Medical Corporation | JEIL Medical Corporation |  |  | 2023 trở đi | Mũi khoan dùng cho vít đk 2.4mm, độ dài mũi khoan 64.0mm. | 598.500 | vn0101372043 | CÔNG TY TNHH THƯƠNG MẠI VẬT TƯ THIẾT BỊ KỸ THUẬT Y TẾ | IB2400519470 | vn6400031532 | Bệnh viện Đa khoa tỉnh Đăk Nông | Đấu thầu rộng rãi | 03/03/2025 | 162/QĐ-BVT | 07/02/2025 | 2 | Thành phố Gia Nghĩa,Tỉnh Đăk Nông
1581 | Mũi khoan ngược dùng trong nội soi khớp | Cái | 30 | Mỹ | 90189090 | 72204xxx | ACUFEX TRUNAV | Smith & Nephew Inc., Endoscopy Division |  |  | . | Mũi khoan ngược sử dụng trong kĩ thuật tái tạo dây chằng chéo All-inside. Một hộp bao gồm mũi khoan ngược, mũi khoan dẫn đường 2.4mm và cây rút chỉ. Khoan tiến tạo đường hầm đường kính 4.9mm. Lưỡi cắt có thể thu vào, bào ngược tạo đường hầm đường kính 5.5mm - 12mm, bước tăng 0.5mm. Có ống đo chiều dài cầu xương. * Đạt tiêu chuẩn: FDA, ISO, CE (MDR) | 5.000.000 | vn0102255092 | CÔNG TY CỔ PHẦN THIẾT BỊ Y TẾ VIỆT SING | IB2400435965 | vn3300269409 | Bệnh viện đa khoa Trung ương Huế | Đấu thầu rộng rãi | 27/02/2025 | 438/QĐ-BVH | 26/02/2025 | 2 | Thành phố Huế,Tỉnh Thừa Thiên Huế
1582 | Mũi khoan cắt xương Zirconia dùng trong cấy ghép implant | Cái | 50 | Đức |  | G8003 G8004 G8005 G8006 G8007 | Dụng cụ dùng trong labo: Dụng cụ đánh bóng sứ - All Ceramic Super Max,Cyl. | NTI |  |  | từ 2024 trở về sau | Mũi đá xanh mài chỉnh sườn zirconia Cấu tạo từ hạt kim cương và bột ceramic Gồm 5 loại mũi mài khác nhau, với nhiều công dụng đa dạng | 1.160.000 | vn0302130894 | CÔNG TY TNHH TRANG THIẾT BỊ NHA KHOA | IB2400435965 | vn3300269409 | Bệnh viện đa khoa Trung ương Huế | Đấu thầu rộng rãi | 27/02/2025 | 438/QĐ-BVH | 26/02/2025 | 2 | Thành phố Huế,Tỉnh Thừa Thiên Huế
1583 | Mũi khoan tròn to | Cái | 50 | MANI HANOI CO.,LTD. PHO YEN FACTORY, Việt Nam |  | DIA-BURS | MANI | MANI HANOI CO.,LTD. PHO YEN FACTORY, Việt Nam |  |  | 2024 | Sử dụng trong nha khoa, Làm bằng chất liệu thép không gỉ | 25.400 | vn0109373842 | CÔNG TY TNHH THIẾT BỊ VẬT TƯ HOÀNG BẢO | IB2400549904 | vn1000426061 | Bệnh viện Nhi Thái Bình | Đấu thầu rộng rãi | 27/02/2025 | KQ2400549904_2502262035 | 27/02/2025 | 3 | Tỉnh Thái Bình
1584 | Mũi khoan phẫu thuật | mũi | 120 | Việt Nam |  | Surgical Burs | Mani | Mani |  |  | 2024 | Mũi được làm từ nguyên liệu thép cao cấp, lưỡi cắt sắc bén hiệu quả. | 118.000 | vn0309539478 | CÔNG TY TNHH THƯƠNG MẠI DỊCH VỤ VŨ THUẬN | IB2400511803 | vn0301657127 | Bệnh viện Quận 12 | Đấu thầu rộng rãi | 24/02/2025 | 447/QĐ-BV | 24/02/2025 | 4 | Quận 12,TP. Hồ Chí Minh
1585 | Mũi khoan tròn KC | mũi | 1200 | Việt Nam |  | Dia-burs | Mani | Mani |  |  | 2024 | Dạng kim cương nhân tạo, dùng cho RHM. | 25.200 | vn0309539478 | CÔNG TY TNHH THƯƠNG MẠI DỊCH VỤ VŨ THUẬN | IB2400511803 | vn0301657127 | Bệnh viện Quận 12 | Đấu thầu rộng rãi | 24/02/2025 | 447/QĐ-BV | 24/02/2025 | 4 | Quận 12,TP. Hồ Chí Minh
1586 | Mũi khoan ngược | Cái | 200 | Trung Quốc |  | 115014800S; 210140900S; 115014900S; 210141000S; 115015000S; 210141100S; 115015100S; 210141200S; 115015200S | 115014800S; 210140900S; 115014900S; 210141000S; 115015000S; 210141100S; 115015100S; 210141200S; 115015200S | Double Medical Technology Inc. |  |  | 2023 trở đi | Mũi khoan ngược, đường kính: tối thiểu 5 cỡ trong khoảng từ 6mm đến 10mm | 4.320.000 | vn0103086880 | CÔNG TY CỔ PHẦN ĐẦU TƯ TUẤN NGỌC MINH | IB2400462134 | vnz000017238 | Bệnh viện đa khoa Xanh Pôn | Đấu thầu rộng rãi | 24/02/2025 | 241/QĐ-BVĐKXP | 21/02/2025 | 3 | Quận Ba Đình,Thành phố Hà Nội
1587 | Mũi khoan ngược | Cái | 200 | Hoa Kỳ | 9018 | KRR060, KRR065, KRR070, KRR075, KRR080, KRR085, KRR090, KRR095, KRR100, KRR110, KRR120 | Mũi khoan ngược sử dụng cho kỹ thuật all inside | Conmed Corporation |  |  | Từ năm 2024 trở về sau | Đầu mũi khoan có đường khắc laser xung quanh, cho biết khoảng cách an toàn trước khi kích hoạt chế độ khoan ngược. - Có 2 chức năng: + Chức năng khoan dẫn đường với chế độ khoan định hướng. + Chức năng khoan đường hầm với chế độ khoan ngược. - Kích thước: + Chiều dài trục: 23.5cm + Đường kính đầu mũi khoan: 3.5mm + Đường kính khoan đường hầm: 6.0/6.5/7.0/7.5/8.0/8.5/9.0/9.5/10/11/12mm | 5.000.000 | vn0101147344 | CÔNG TY TNHH ĐẦU TƯ PHÁT TRIỂN TRANG THIẾT BỊ Y TẾ | IB2400462134 | vnz000017238 | Bệnh viện đa khoa Xanh Pôn | Đấu thầu rộng rãi | 24/02/2025 | 241/QĐ-BVĐKXP | 21/02/2025 | 3 | Quận Ba Đình,Thành phố Hà Nội
1588 | Mũi khoan ổ cối mổ ít xâm lấn: | Cái | 20 | Hoa Kỳ |  | 8400FD05; 8400FD06; 8400FD08; 8400FD09 | 8400FD05; 8400FD06; 8400FD08; 8400FD09 | MicroPort Orthopedics Inc. |  |  | 2023 trở đi | Mũi khoan ổ cối mổ ít xâm lấn. Đường kính: 2 cỡ trong khoảng từ 3.0 mm đến 4.5mm, chiều dài: ≥ 25mm, có 2 cỡ. Xuất xứ: các nước G7 | 4.000.000 | vn0103086880 | CÔNG TY CỔ PHẦN ĐẦU TƯ TUẤN NGỌC MINH | IB2400462134 | vnz000017238 | Bệnh viện đa khoa Xanh Pôn | Đấu thầu rộng rãi | 24/02/2025 | 241/QĐ-BVĐKXP | 21/02/2025 | 3 | Quận Ba Đình,Thành phố Hà Nội
1589 | Mũi khoan ổ cối mổ ít xâm lấn: | Cái | 20 | Hoa Kỳ |  | 8400FD05; 8400FD06; 8400FD08; 8400FD09 | 8400FD05; 8400FD06; 8400FD08; 8400FD09 | MicroPort Orthopedics Inc. |  |  | 2023 trở đi | Mũi khoan ổ cối mổ ít xâm lấn. Đường kính: 2 cỡ trong khoảng từ 3.0 mm đến 4.5mm, chiều dài: ≥ 25mm, có 2 cỡ. Xuất xứ: các nước G7 | 4.000.000 | vn0103086880 | CÔNG TY CỔ PHẦN ĐẦU TƯ TUẤN NGỌC MINH | IB2400462134 | vnz000017238 | Bệnh viện đa khoa Xanh Pôn | Đấu thầu rộng rãi | 24/02/2025 | 241/QĐ-BVĐKXP | 21/02/2025 | 3 | Quận Ba Đình,Thành phố Hà Nội
1590 | Mũi khoan ổ cối mổ ít xâm lấn: | Cái | 10 | Hoa Kỳ |  | 8400FD05; 8400FD06; 8400FD08; 8400FD09 | 8400FD05; 8400FD06; 8400FD08; 8400FD09 | MicroPort Orthopedics Inc. |  |  | 2023 trở đi | Mũi khoan ổ cối mổ ít xâm lấn. Đường kính: tối thiểu 2 cỡ trong khoảng từ 3.0 mm đến 4.5mm, chiều dài: ≥25mm, có 2 cỡ. Xuất xứ: các nước G7 | 4.000.000 | vn0103086880 | CÔNG TY CỔ PHẦN ĐẦU TƯ TUẤN NGỌC MINH | IB2400462134 | vnz000017238 | Bệnh viện đa khoa Xanh Pôn | Đấu thầu rộng rãi | 24/02/2025 | 241/QĐ-BVĐKXP | 21/02/2025 | 3 | Quận Ba Đình,Thành phố Hà Nội
1591 | Mũi khoan ngược | Cái | 200 | Mỹ | 90189090 | 72204037; 72204038; 72204039; 72204040; 72204041; 72204042; 72204043; 72204044; 72204045; 72204046; 72204047; 72204048 | ACUFEX TRUNAV | Smith & Nephew Inc., Endoscopy Division |  |  | . | Mũi khoan ngược, đường kính 12 cỡ trong khoảng từ 5.0mm đến 11mm gồm (5.5mm, 6mm, 6.5mm, 7mm, 7.5mm, 8mm, 8.5mm, 9mm, 9.5mm, 10mm, 10.5mm, 11mm) | 5.000.000 | vn0102255092 | CÔNG TY CỔ PHẦN THIẾT BỊ Y TẾ VIỆT SING | IB2400462134 | vnz000017238 | Bệnh viện đa khoa Xanh Pôn | Đấu thầu rộng rãi | 24/02/2025 | 241/QĐ-BVĐKXP | 21/02/2025 | 3 | Quận Ba Đình,Thành phố Hà Nội
1592 | Mũi khoan ngược | Cái | 200 | Trung Quốc |  | 115014800S; 210140900S; 115014900S; 210141000S; 115015000S; 210141100S; 115015100S; 210141200S; 115015200S; 210141300S; 210141400S | 115014800S; 210140900S; 115014900S; 210141000S; 115015000S; 210141100S; 115015100S; 210141200S; 115015200S; 210141300S; 210141400S | Double Medical Technology Inc. |  |  | 2023 trở đi | Mũi khoan ngược, đường kính: tối thiểu 12 cỡ trong khoảng từ 5.0mm đến 11mm | 4.320.000 | vn0103086880 | CÔNG TY CỔ PHẦN ĐẦU TƯ TUẤN NGỌC MINH | IB2400462134 | vnz000017238 | Bệnh viện đa khoa Xanh Pôn | Đấu thầu rộng rãi | 24/02/2025 | 241/QĐ-BVĐKXP | 21/02/2025 | 3 | Quận Ba Đình,Thành phố Hà Nội
1593 | Mũi khoan ngược | Cái | 200 | Trung Quốc |  | 115014800S; 210140900S; 115014900S; 210141000S; 115015000S; 210141100S; 115015100S; 210141200S; 115015200S | 115014800S; 210140900S; 115014900S; 210141000S; 115015000S; 210141100S; 115015100S; 210141200S; 115015200S | Double Medical Technology Inc. |  |  | 2023 trở đi | Mũi khoan ngược, đường kính: tối thiểu 5 cỡ trong khoảng từ 6mm đến 10mm | 4.320.000 | vn0103086880 | CÔNG TY CỔ PHẦN ĐẦU TƯ TUẤN NGỌC MINH | IB2400462134 | vnz000017238 | Bệnh viện đa khoa Xanh Pôn | Đấu thầu rộng rãi | 24/02/2025 | 241/QĐ-BVĐKXP | 21/02/2025 | 3 | Quận Ba Đình,Thành phố Hà Nội
1594 | Mũi khoan răng các loại | Cái | 130 | MANI HANOI CO.,LTD. PHO YEN FACTORY, Việt Nam |  | DIA BURS | MANI | MANI HANOI CO.,LTD. PHO YEN FACTORY, Việt Nam |  |  | 2024 | Dùng để khoan răng, xương, kim loại, nhựa, sứ và các vật liệu cứng khác trong nha khoa | 26.600 | vn0109373842 | CÔNG TY TNHH THIẾT BỊ VẬT TƯ HOÀNG BẢO | IB2400621679 | vn4600203584 | Trung tâm Y tế huyện Đồng Hỷ tỉnh Thái Nguyên | Đấu thầu rộng rãi | 19/02/2025 | KQ2400621679_2502191731 | 19/02/2025 | 3 | Huyện Đồng Hỷ,Tỉnh Thái Nguyên
1595 | Mũi khoan mài phá | Cái | 20 | Mỹ | 9018 | MR8-9BA30; MR8-9BA40 | Midas Rex MR8 | Medtronic Powered Surgical Solutions |  |  | 2023 trở về sau | Chi tiết theo "Bảng so sánh kỹ thuật hàng hóa dự thầu" | 3.850.000 | vn0106202888 | CÔNG TY TNHH THƯƠNG MẠI TỔNG HỢP VẬT TƯ Y TẾ | IB2400462404 | vnz000017238 | Bệnh viện đa khoa Xanh Pôn | Đấu thầu rộng rãi | 19/02/2025 | 158/QĐ-BVĐKXP | 18/02/2025 | 2 | Quận Ba Đình,Thành phố Hà Nội
1596 | Mũi khoan tạo hình | Cái | 100 | Mỹ | 9018 | MR8-7TA11 | Midas Rex MR8 | Medtronic Powered Surgical Solutions |  |  | 2023 trở về sau | Chi tiết theo "Bảng so sánh kỹ thuật hàng hóa dự thầu" | 3.850.000 | vn0106202888 | CÔNG TY TNHH THƯƠNG MẠI TỔNG HỢP VẬT TƯ Y TẾ | IB2400462404 | vnz000017238 | Bệnh viện đa khoa Xanh Pôn | Đấu thầu rộng rãi | 19/02/2025 | 158/QĐ-BVĐKXP | 18/02/2025 | 2 | Quận Ba Đình,Thành phố Hà Nội
1597 | Mũi khoan tự dừng | Cái | 20 | Trung Quốc | 9018 | LGZT02 | Tianjin Kanger Medical Treatment Apparatus Co., Ltd/ Trung Quốc | Tianjin Kanger Medical Treatment Apparatus Co., Ltd |  |  | từ năm 2023 | Mũi khoan tự dừng. Đường kính trong 11mm, đường kính ngoài 14mm. Tương thích với hệ thống khoan IPC của Medtronic đang sử dụng tại bệnh viện | 2.850.000 | vn0106154867 | CÔNG TY TNHH THIẾT BỊ Y TẾ MINH VIỆT | IB2400462404 | vnz000017238 | Bệnh viện đa khoa Xanh Pôn | Đấu thầu rộng rãi | 19/02/2025 | 158/QĐ-BVĐKXP | 18/02/2025 | 2 | Quận Ba Đình,Thành phố Hà Nội
1598 | Mũi khoan mài đầu phủ kim cương hình | Cái | 20 | Mỹ | 9018 | MR8-9BA30D; MR8-9BA40D; MR8-10BA30D; MR8-10BA40D | Midas Rex MR8 | Medtronic Powered Surgical Solutions |  |  | 2023 trở về sau | Chi tiết theo "Bảng so sánh kỹ thuật hàng hóa dự thầu" | 4.000.000 | vn0106202888 | CÔNG TY TNHH THƯƠNG MẠI TỔNG HỢP VẬT TƯ Y TẾ | IB2400462404 | vnz000017238 | Bệnh viện đa khoa Xanh Pôn | Đấu thầu rộng rãi | 19/02/2025 | 158/QĐ-BVĐKXP | 18/02/2025 | 2 | Quận Ba Đình,Thành phố Hà Nội
1599 | Mũi khoan cắt sọ | Cái | 100 | Mỹ | 9018 | MR8-F2/7TA23 | Midas Rex MR8 | Medtronic Powered Surgical Solutions |  |  | 2023 trở về sau | Chi tiết theo "Bảng so sánh kỹ thuật hàng hóa dự thầu" | 3.850.000 | vn0106202888 | CÔNG TY TNHH THƯƠNG MẠI TỔNG HỢP VẬT TƯ Y TẾ | IB2400462404 | vnz000017238 | Bệnh viện đa khoa Xanh Pôn | Đấu thầu rộng rãi | 19/02/2025 | 158/QĐ-BVĐKXP | 18/02/2025 | 2 | Quận Ba Đình,Thành phố Hà Nội
1600 | Mũi khoan xương các cỡ | Cái | 33 | Trung Quốc |  | 3470-51xx | Suzhou Xinrong Best Medical Instrument Co., Ltd | Suzhou Xinrong Best Medical Instrument Co., Ltd |  |  | 2023-2024 | ĐK 1.2, 1.5, 1.8, 2.0, 2.5, 2.7 3.0, 3.2, 3.5, 4.0, 4.5mm, dài 115mm. Chất liệu thép không gỉ. Tiêu chuẩn ISO 13485-CE | 168.000 | vn0401321018 | CÔNG TY TNHH K.A.L.H.U | IB2400542592 | vn5900197365 | Bệnh viện đa khoa tỉnh Gia Lai | Đấu thầu rộng rãi | 19/02/2025 | KQ2400542592_2502190850 | 19/02/2025 | 4 | Thành phố Pleiku,Tỉnh Gia Lai
1601 | Mũi khoan tròn kim cương TF-12F | Cái | 60 | Đức | 9018 | 850-016F-FG | Mũi khoan nha khoa - Diamond Burs | NTI-Kahla GmbH |  |  | Năm 2024 | Đính kèm file Danh mục hàng hóa (Đánh giá kỹ thuật) | 104.000 | vn0312699087 | CÔNG TY TNHH THƯƠNG MẠI DỊCH VỤ AN THỊNH HEALTH | IB2400618248 | vn3500273642 | TRUNG TÂM Y TẾ HUYỆN CHÂU ĐỨC | Đấu thầu rộng rãi | 18/02/2025 | KQ2400618248_2502180951 | 18/02/2025 | 1 | Huyện Châu Đức,Tỉnh Bà Rịa - Vũng Tàu
1602 | Mũi khoan trụ tung ten higspeed | Cái | 60 | Đức | 9018 | H31RMF-012-FG | Mũi khoan nha khoa - Tungsten Carbide Burs | NTI-Kahla GmbH, |  |  | Năm 2024 | Đính kèm file Danh mục hàng hóa (Đánh giá kỹ thuật) | 204.500 | vn0312699087 | CÔNG TY TNHH THƯƠNG MẠI DỊCH VỤ AN THỊNH HEALTH | IB2400618248 | vn3500273642 | TRUNG TÂM Y TẾ HUYỆN CHÂU ĐỨC | Đấu thầu rộng rãi | 18/02/2025 | KQ2400618248_2502180951 | 18/02/2025 | 1 | Huyện Châu Đức,Tỉnh Bà Rịa - Vũng Tàu
1603 | Mũi búp lửa kim cương | Cái | 10 | Đức | 9018 | 860-010M-FG | Mũi khoan nha khoa - Diamond Burs | NTI-Kahla GmbH, |  |  | Năm 2024 | Đính kèm file Danh mục hàng hóa (Đánh giá kỹ thuật) | 87.500 | vn0312699087 | CÔNG TY TNHH THƯƠNG MẠI DỊCH VỤ AN THỊNH HEALTH | IB2400618248 | vn3500273642 | TRUNG TÂM Y TẾ HUYỆN CHÂU ĐỨC | Đấu thầu rộng rãi | 18/02/2025 | KQ2400618248_2502180951 | 18/02/2025 | 1 | Huyện Châu Đức,Tỉnh Bà Rịa - Vũng Tàu
1604 | Mũi trụ kim cương thon đầu tròn kích thước trung bình | Cái | 50 | Đức | 9018 | 838-010M-FG | Mũi khoan nha khoa - Diamond Burs | NTI-Kahla GmbH, |  |  | Năm 2024 | Đính kèm file Danh mục hàng hóa (Đánh giá kỹ thuật) | 116.500 | vn0312699087 | CÔNG TY TNHH THƯƠNG MẠI DỊCH VỤ AN THỊNH HEALTH | IB2400618248 | vn3500273642 | TRUNG TÂM Y TẾ HUYỆN CHÂU ĐỨC | Đấu thầu rộng rãi | 18/02/2025 | KQ2400618248_2502180951 | 18/02/2025 | 1 | Huyện Châu Đức,Tỉnh Bà Rịa - Vũng Tàu
1605 | Mũi khoan tròn kim cương TR-12 | Cái | 60 | Đức | 9018 | 850-010M-FG | Mũi khoan nha khoa - Diamond Burs | NTI-Kahla GmbH |  |  | Năm 2024 | Đính kèm file Danh mục hàng hóa (Đánh giá kỹ thuật) | 83.000 | vn0312699087 | CÔNG TY TNHH THƯƠNG MẠI DỊCH VỤ AN THỊNH HEALTH | IB2400618248 | vn3500273642 | TRUNG TÂM Y TẾ HUYỆN CHÂU ĐỨC | Đấu thầu rộng rãi | 18/02/2025 | KQ2400618248_2502180951 | 18/02/2025 | 1 | Huyện Châu Đức,Tỉnh Bà Rịa - Vũng Tàu
1606 | Mũi khoan tròn kim cương TR-13F | Cái | 60 | Đức | 9018 | 850-023F-FG | Mũi khoan nha khoa - Diamond Burs | NTI-Kahla GmbH, |  |  | Năm 2024 | Đính kèm file Danh mục hàng hóa (Đánh giá kỹ thuật) | 141.500 | vn0312699087 | CÔNG TY TNHH THƯƠNG MẠI DỊCH VỤ AN THỊNH HEALTH | IB2400618248 | vn3500273642 | TRUNG TÂM Y TẾ HUYỆN CHÂU ĐỨC | Đấu thầu rộng rãi | 18/02/2025 | KQ2400618248_2502180951 | 18/02/2025 | 1 | Huyện Châu Đức,Tỉnh Bà Rịa - Vũng Tàu
1607 | Mũi khoan trụ tung ten higspeed | Cái | 60 | Đức | 9018 | H31RMF-010-FG | Mũi khoan nha khoa - Tungsten Carbide Burs | NTI-Kahla GmbH, |  |  | Năm 2024 | Đính kèm file Danh mục hàng hóa (Đánh giá kỹ thuật) | 204.500 | vn0312699087 | CÔNG TY TNHH THƯƠNG MẠI DỊCH VỤ AN THỊNH HEALTH | IB2400618248 | vn3500273642 | TRUNG TÂM Y TẾ HUYỆN CHÂU ĐỨC | Đấu thầu rộng rãi | 18/02/2025 | KQ2400618248_2502180951 | 18/02/2025 | 1 | Huyện Châu Đức,Tỉnh Bà Rịa - Vũng Tàu
1608 | Mũi khoan răng các loại | Cái | 100 | Nhật Bản |  | - | - | Mani |  |  | Từ năm 2023 - 2024 trở đi | Mũi khoan răng các loại, các cỡ | 28.800 | vn0106122008 | CÔNG TY CỔ PHẦN THIẾT BỊ VẬT TƯ HOÀNG MINH | IB2500001400 | vn4600482458 | Bệnh viện đa khoa huyện Phú Bình | Đấu thầu rộng rãi | 17/02/2025 | KQ2500001400_2502171558 | 17/02/2025 | 5 | Huyện Phú Bình,Tỉnh Thái Nguyên
1609 | Mũi khoan BR-X31 mở tuỷ đầu tròn | Mũi | 3 | MANI, INC. Nhật Bản |  | DIA-BURS | Mani | Mani, INC. Takanezawa Factory/MaNi HaNoi Co.,LTD. Pho Yen Factory |  |  | Từ năm 2024 trở về sau | Mũi khoan được làm từ chất liệu chất lượng cao, đảm bảo độ sắc bén và độ bền trong quá trình sử dụng. Sản phẩm đi kèm với nhiều loại mũi khoan có hình dáng và kích thước khác nhau, cho phép nha sĩ lựa chọn mũi phù hợp với từng nhiệm vụ và vị trí cụ thể trên răng. Kích thước BR-31; Vĩ 5 mũi | 1.150.000 | vn3101117916 | LIÊN DANH NHÀ THẦU LONG CHÂU- HOÀNG ĐỨC | IB2500021641 | vn3100175760 | Bệnh viện đa khoa huyện Tuyên Hóa | Chào hàng cạnh tranh | 17/02/2025 | KQ2500021641_2502170829 | 17/02/2025 | 1 | Huyện Tuyên Hoá,Tỉnh Quảng Bình
1610 | Mũi khoan kim cương | Mũi | 260 | Việt Nam |  | Dia-Burs | Mani | Mani |  |  | 2024 | Mũi khoan đầu tròn dùng trong nha khoa. | 29.001 | vn0309539478 | CÔNG TY TNHH THƯƠNG MẠI DỊCH VỤ VŨ THUẬN | IB2400293951 | vnz000011828 | Bệnh viện Nguyễn Đình Chiểu | Đấu thầu rộng rãi | 16/02/2025 | 506/QĐ-BVNĐC | 14/02/2025 | 2 | Thành phố Bến Tre,Tỉnh Bến Tre
1611 | Mũi Khoan đánh bóng composite | Cây | 10 | Đài Loan | 9018 | Không có | Không có | Toboom |  |  | 2023 | Sử dụng trong nha khoa | 42.000 | vn0310941769 | CÔNG TY TNHH THIẾT BỊ VÀ XÂY DỰNG GIA QUÂN | IB2400344120 | vn1100191575 | Bệnh viện Đa khoa khu vực Cần Giuộc | Đấu thầu rộng rãi | 14/02/2025 | Số: 51/QĐ-BVCG | 10/02/2025 | 3 | Huyện Cần Giuộc,Tỉnh Long An
1612 | Mũi Khoan siêu tốc đủ loại(tròn,trụ,chốp) | Cây | 30 | Nhật Bản | 9018 | DIA-BURS | MANI | Mani Inc. |  |  | 2024 | Sử dụng trong nha khoa | 240.000 | vn0310941769 | CÔNG TY TNHH THIẾT BỊ VÀ XÂY DỰNG GIA QUÂN | IB2400344120 | vn1100191575 | Bệnh viện Đa khoa khu vực Cần Giuộc | Đấu thầu rộng rãi | 14/02/2025 | Số: 51/QĐ-BVCG | 10/02/2025 | 3 | Huyện Cần Giuộc,Tỉnh Long An
1613 | Mũi Khoan xương (nha khoa ) | Cây | 10 | Thuỵ Sĩ | 9018 | Không có | DENTSPLY MAILLEFER | Maillefer Instruments |  |  | 2023 | Sử dụng trong nha khoa | 72.000 | vn0310941769 | CÔNG TY TNHH THIẾT BỊ VÀ XÂY DỰNG GIA QUÂN | IB2400344120 | vn1100191575 | Bệnh viện Đa khoa khu vực Cần Giuộc | Đấu thầu rộng rãi | 14/02/2025 | Số: 51/QĐ-BVCG | 10/02/2025 | 3 | Huyện Cần Giuộc,Tỉnh Long An
1614 | Mũi khoan phá xoang, loại thẳng, đường kính 3.2mm | Cái | 10 | Dominican | 9018 | 1883262HS | 1883262HS | Covidien |  |  | 2024 | Xin xem chi tiết trong Bảng danh mục hàng hóa dự thầu (Mẫu số 21) | 9.000.000 | vn0313130367 | CÔNG TY TNHH IDS MEDICAL SYSTEMS VIỆT NAM | IB2400409708 | vn0105486549 | Bệnh viện Trung ương Quân đội 108 | Đấu thầu rộng rãi | 14/02/2025 | 8896/QĐ-BV | 26/12/2024 | 3 | Quận Hai Bà Trưng,Thành phố Hà Nội
1615 | Mũi khoan kim cương mịn tròn | Cái | 5 | Dominican | 9018 | 31101075; 31100575 | 31101075; 31100575 | Covidien |  |  | 2024 | Xin xem chi tiết trong Bảng danh mục hàng hóa dự thầu (Mẫu số 21) | 3.455.000 | vn0313130367 | CÔNG TY TNHH IDS MEDICAL SYSTEMS VIỆT NAM | IB2400409708 | vn0105486549 | Bệnh viện Trung ương Quân đội 108 | Đấu thầu rộng rãi | 14/02/2025 | 8896/QĐ-BV | 26/12/2024 | 3 | Quận Hai Bà Trưng,Thành phố Hà Nội
1616 | Mũi khoan kim cương, cong 70 độ | Cái | 5 | Mỹ | 9018 | 1884070RTD | 1884070RTD | Medtronic Xomed, Inc. |  |  | 2024 | Xin xem chi tiết trong Bảng danh mục hàng hóa dự thầu (Mẫu số 21) | 12.908.000 | vn0313130367 | CÔNG TY TNHH IDS MEDICAL SYSTEMS VIỆT NAM | IB2400409708 | vn0105486549 | Bệnh viện Trung ương Quân đội 108 | Đấu thầu rộng rãi | 14/02/2025 | 8896/QĐ-BV | 26/12/2024 | 3 | Quận Hai Bà Trưng,Thành phố Hà Nội
1617 | Mũi khoan xoang cong , loại phá | Cái | 5 | Dominican | 9018 | 1883670HS | 1883670HS | Covidien |  |  | 2024 | Xin xem chi tiết trong Bảng danh mục hàng hóa dự thầu (Mẫu số 21) | 9.500.000 | vn0313130367 | CÔNG TY TNHH IDS MEDICAL SYSTEMS VIỆT NAM | IB2400409708 | vn0105486549 | Bệnh viện Trung ương Quân đội 108 | Đấu thầu rộng rãi | 14/02/2025 | 8896/QĐ-BV | 26/12/2024 | 3 | Quận Hai Bà Trưng,Thành phố Hà Nội
1618 | Đầu chụp mũi khoan mài gập góc dài 10cm cho tay EM200 | Cái | 6 | Mỹ | 9018 | AA10 | AA10 | Medtronic Powered Surgical Solutions |  |  | 2024 | Xin xem chi tiết trong Bảng danh mục hàng hóa dự thầu (Mẫu số 21) | 65.000.000 | vn0313130367 | CÔNG TY TNHH IDS MEDICAL SYSTEMS VIỆT NAM | IB2400409708 | vn0105486549 | Bệnh viện Trung ương Quân đội 108 | Đấu thầu rộng rãi | 14/02/2025 | 8896/QĐ-BV | 26/12/2024 | 3 | Quận Hai Bà Trưng,Thành phố Hà Nội
1619 | Mũi khoan mài đường kính 2mm cho tay EM200 | Cái | 50 | Mỹ | 9018 | 14BA20 | 14BA20 | Medtronic Powered Surgical Solutions |  |  | 2024 | Xin xem chi tiết trong Bảng danh mục hàng hóa dự thầu (Mẫu số 21) | 2.000.000 | vn0313130367 | CÔNG TY TNHH IDS MEDICAL SYSTEMS VIỆT NAM | IB2400409708 | vn0105486549 | Bệnh viện Trung ương Quân đội 108 | Đấu thầu rộng rãi | 14/02/2025 | 8896/QĐ-BV | 26/12/2024 | 3 | Quận Hai Bà Trưng,Thành phố Hà Nội
1620 | Mũi khoan mài hình cầu đường kính 3mm cho tay EM200 | Cái | 50 | Mỹ | 9018 | 14BA30 | 14BA30 | Medtronic Powered Surgical Solutions |  |  | 2024 | Xin xem chi tiết trong Bảng danh mục hàng hóa dự thầu (Mẫu số 21) | 2.500.000 | vn0313130367 | CÔNG TY TNHH IDS MEDICAL SYSTEMS VIỆT NAM | IB2400409708 | vn0105486549 | Bệnh viện Trung ương Quân đội 108 | Đấu thầu rộng rãi | 14/02/2025 | 8896/QĐ-BV | 26/12/2024 | 3 | Quận Hai Bà Trưng,Thành phố Hà Nội
1621 | Mũi khoan mài hình cầu mũi khế, dài 9cm, đường kính 5.0mm cho tay EM200 | Cái | 20 | Mỹ | 9018 | 9AC50 | 9AC50 | Medtronic Powered Surgical Solutions |  |  | 2024 | Xin xem chi tiết trong Bảng danh mục hàng hóa dự thầu (Mẫu số 21) | 2.000.000 | vn0313130367 | CÔNG TY TNHH IDS MEDICAL SYSTEMS VIỆT NAM | IB2400409708 | vn0105486549 | Bệnh viện Trung ương Quân đội 108 | Đấu thầu rộng rãi | 14/02/2025 | 8896/QĐ-BV | 26/12/2024 | 3 | Quận Hai Bà Trưng,Thành phố Hà Nội
1622 | Mũi khoan mài hình quả đấu đường kính 7.5mm dài 9cm cho tay EM200 | Cái | 150 | Mỹ | 9018 | 9AC75 | 9AC75 | Medtronic Powered Surgical Solutions |  |  | 2024 | Xin xem chi tiết trong Bảng danh mục hàng hóa dự thầu (Mẫu số 21) | 2.900.000 | vn0313130367 | CÔNG TY TNHH IDS MEDICAL SYSTEMS VIỆT NAM | IB2400409708 | vn0105486549 | Bệnh viện Trung ương Quân đội 108 | Đấu thầu rộng rãi | 14/02/2025 | 8896/QĐ-BV | 26/12/2024 | 3 | Quận Hai Bà Trưng,Thành phố Hà Nội
1623 | Mũi cắt xương dành cho tay chậm | Mũi | 150 | Thụy Sỹ | 9018 | E054114101600 | Mũi khoan răng - BONE CUTTERS LINDEMAN BUR | Mailerfer |  |  | 2024 trở về sau | Chuyên dùng khoan cắt xương. Dùng cho tay khoan chậm. | 346.670 | vn0302130894 | CÔNG TY TNHH TRANG THIẾT BỊ NHA KHOA | IB2400409708 | vn0105486549 | Bệnh viện Trung ương Quân đội 108 | Đấu thầu rộng rãi | 14/02/2025 | 8896/QĐ-BV | 26/12/2024 | 3 | Quận Hai Bà Trưng,Thành phố Hà Nội
1624 | Mũi khoan nhỏ dùng trong phẫu thuật tai trong loại kim cương các cỡ | Cái | 50 | Dominican | 9018 | 3155641; 3155642 | 3155641; 3155642 | Covidien |  |  | 2024 | Xin xem chi tiết trong Bảng danh mục hàng hóa dự thầu (Mẫu số 21) | 4.440.000 | vn0313130367 | CÔNG TY TNHH IDS MEDICAL SYSTEMS VIỆT NAM | IB2400409708 | vn0105486549 | Bệnh viện Trung ương Quân đội 108 | Đấu thầu rộng rãi | 14/02/2025 | 8896/QĐ-BV | 26/12/2024 | 3 | Quận Hai Bà Trưng,Thành phố Hà Nội
1625 | Mũi khoan kim cương, cong 15 độ | Cái | 5 | Mỹ | 9018 | 1884015RTD | 1884015RTD | Medtronic Xomed, Inc. |  |  | 2024 | Xin xem chi tiết trong Bảng danh mục hàng hóa dự thầu (Mẫu số 21) | 12.908.000 | vn0313130367 | CÔNG TY TNHH IDS MEDICAL SYSTEMS VIỆT NAM | IB2400409708 | vn0105486549 | Bệnh viện Trung ương Quân đội 108 | Đấu thầu rộng rãi | 14/02/2025 | 8896/QĐ-BV | 26/12/2024 | 3 | Quận Hai Bà Trưng,Thành phố Hà Nội
1626 | Mũi khoan tai mũi họng tốc độ cao | Cái | 5 | Mỹ | 9018 | 1883040BRC | 1883040BRC | Medtronic Xomed, Inc. |  |  | 2024 | Xin xem chi tiết trong Bảng danh mục hàng hóa dự thầu (Mẫu số 21) | 11.237.000 | vn0313130367 | CÔNG TY TNHH IDS MEDICAL SYSTEMS VIỆT NAM | IB2400409708 | vn0105486549 | Bệnh viện Trung ương Quân đội 108 | Đấu thầu rộng rãi | 14/02/2025 | 8896/QĐ-BV | 26/12/2024 | 3 | Quận Hai Bà Trưng,Thành phố Hà Nội
1627 | Mũi khoan xoang kim cương, loại cong, đường kính 3.2mm | Cái | 10 | Dominican | 9018 | 1883274HSE | 1883274HSE | Covidien |  |  | 2024 | Xin xem chi tiết trong Bảng danh mục hàng hóa dự thầu (Mẫu số 21) | 12.230.000 | vn0313130367 | CÔNG TY TNHH IDS MEDICAL SYSTEMS VIỆT NAM | IB2400409708 | vn0105486549 | Bệnh viện Trung ương Quân đội 108 | Đấu thầu rộng rãi | 14/02/2025 | 8896/QĐ-BV | 26/12/2024 | 3 | Quận Hai Bà Trưng,Thành phố Hà Nội
1628 | Mũi khoan xoang phá đường kính 4mm dài 11cm | Cái | 10 | Dominican | 9018 | 1884068HS | 1884068HS | Covidien |  |  | 2024 | Xin xem chi tiết trong Bảng danh mục hàng hóa dự thầu (Mẫu số 21) | 9.000.000 | vn0313130367 | CÔNG TY TNHH IDS MEDICAL SYSTEMS VIỆT NAM | IB2400409708 | vn0105486549 | Bệnh viện Trung ương Quân đội 108 | Đấu thầu rộng rãi | 14/02/2025 | 8896/QĐ-BV | 26/12/2024 | 3 | Quận Hai Bà Trưng,Thành phố Hà Nội
1629 | Mũi khoan mài hình cầu mũi khế, dài 10cm, đường kính 4.0mm cho tay EM200 | Cái | 25 | Mỹ | 9018 | 10BA40 | 10BA40 | Medtronic Powered Surgical Solutions |  |  | 2024 | Xin xem chi tiết trong Bảng danh mục hàng hóa dự thầu (Mẫu số 21) | 2.900.000 | vn0313130367 | CÔNG TY TNHH IDS MEDICAL SYSTEMS VIỆT NAM | IB2400409708 | vn0105486549 | Bệnh viện Trung ương Quân đội 108 | Đấu thầu rộng rãi | 14/02/2025 | 8896/QĐ-BV | 26/12/2024 | 3 | Quận Hai Bà Trưng,Thành phố Hà Nội
1630 | Đầu chụp mũi khoan mài thẳng dài 10cm cho tay EM800 | Cái | 5 | Mỹ | 9018 | MR8-AS10 | MR8-AS10 | Medtronic Powered Surgical Solutions |  |  | 2024 | Xin xem chi tiết trong Bảng danh mục hàng hóa dự thầu (Mẫu số 21) | 39.500.000 | vn0313130367 | CÔNG TY TNHH IDS MEDICAL SYSTEMS VIỆT NAM | IB2400409708 | vn0105486549 | Bệnh viện Trung ương Quân đội 108 | Đấu thầu rộng rãi | 14/02/2025 | 8896/QĐ-BV | 26/12/2024 | 3 | Quận Hai Bà Trưng,Thành phố Hà Nội
1631 | Mũi khoan cắt sọ đường kính 2.3mm cho tay EM200 | Cái | 100 | Mỹ | 9018 | F2/8TA23 | F2/8TA23 | Medtronic Powered Surgical Solutions |  |  | 2024 | Xin xem chi tiết trong Bảng danh mục hàng hóa dự thầu (Mẫu số 21) | 2.900.000 | vn0313130367 | CÔNG TY TNHH IDS MEDICAL SYSTEMS VIỆT NAM | IB2400409708 | vn0105486549 | Bệnh viện Trung ương Quân đội 108 | Đấu thầu rộng rãi | 14/02/2025 | 8896/QĐ-BV | 26/12/2024 | 3 | Quận Hai Bà Trưng,Thành phố Hà Nội
1632 | Mũi khoan mài dài 9cm, đường kính 6.0mm cho tay EM800 | Cái | 50 | Mỹ | 9018 | MR8-9AC60 | MR8-9AC60 | Medtronic Powered Surgical Solutions |  |  | 2024 | Xin xem chi tiết trong Bảng danh mục hàng hóa dự thầu (Mẫu số 21) | 3.400.000 | vn0313130367 | CÔNG TY TNHH IDS MEDICAL SYSTEMS VIỆT NAM | IB2400409708 | vn0105486549 | Bệnh viện Trung ương Quân đội 108 | Đấu thầu rộng rãi | 14/02/2025 | 8896/QĐ-BV | 26/12/2024 | 3 | Quận Hai Bà Trưng,Thành phố Hà Nội
1633 | Mũi khoan tai loại kim cương các cỡ | Cái | 20 | Dominican | 9018 | 31101575; 31102075; 31103075; 31134068 | 31101575; 31102075; 31103075; 31134068 | Covidien |  |  | 2024 | Xin xem chi tiết trong Bảng danh mục hàng hóa dự thầu (Mẫu số 21) | 3.100.000 | vn0313130367 | CÔNG TY TNHH IDS MEDICAL SYSTEMS VIỆT NAM | IB2400409708 | vn0105486549 | Bệnh viện Trung ương Quân đội 108 | Đấu thầu rộng rãi | 14/02/2025 | 8896/QĐ-BV | 26/12/2024 | 3 | Quận Hai Bà Trưng,Thành phố Hà Nội
1634 | Mũi khoan tai loại phá đường kính 6mm | Cái | 10 | Dominican | 9018 | 31316058U | 31316058U | Covidien |  |  | 2024 | Xin xem chi tiết trong Bảng danh mục hàng hóa dự thầu (Mẫu số 21) | 3.000.000 | vn0313130367 | CÔNG TY TNHH IDS MEDICAL SYSTEMS VIỆT NAM | IB2400409708 | vn0105486549 | Bệnh viện Trung ương Quân đội 108 | Đấu thầu rộng rãi | 14/02/2025 | 8896/QĐ-BV | 26/12/2024 | 3 | Quận Hai Bà Trưng,Thành phố Hà Nội
1635 | Mũi khoan xoang phá đường kính 3mm | Cái | 10 | Dominican | 9018 | 1883070HS | 1883070HS | Covidien |  |  | 2024 | Xin xem chi tiết trong Bảng danh mục hàng hóa dự thầu (Mẫu số 21) | 9.000.000 | vn0313130367 | CÔNG TY TNHH IDS MEDICAL SYSTEMS VIỆT NAM | IB2400409708 | vn0105486549 | Bệnh viện Trung ương Quân đội 108 | Đấu thầu rộng rãi | 14/02/2025 | 8896/QĐ-BV | 26/12/2024 | 3 | Quận Hai Bà Trưng,Thành phố Hà Nội
1636 | Đầu chụp mũi khoan mài gập góc dài 14cm cho tay EM200 | Cái | 10 | Mỹ | 9018 | AA14 | AA14 | Medtronic Powered Surgical Solutions |  |  | 2024 | Xin xem chi tiết trong Bảng danh mục hàng hóa dự thầu (Mẫu số 21) | 87.500.000 | vn0313130367 | CÔNG TY TNHH IDS MEDICAL SYSTEMS VIỆT NAM | IB2400409708 | vn0105486549 | Bệnh viện Trung ương Quân đội 108 | Đấu thầu rộng rãi | 14/02/2025 | 8896/QĐ-BV | 26/12/2024 | 3 | Quận Hai Bà Trưng,Thành phố Hà Nội
1637 | Đầu chụp mũi khoan thẳng, dài 9cm cho tay EM200 | Cái | 30 | Mỹ | 9018 | AS09 | AS09 | Medtronic Powered Surgical Solutions |  |  | 2024 | Xin xem chi tiết trong Bảng danh mục hàng hóa dự thầu (Mẫu số 21) | 29.500.000 | vn0313130367 | CÔNG TY TNHH IDS MEDICAL SYSTEMS VIỆT NAM | IB2400409708 | vn0105486549 | Bệnh viện Trung ương Quân đội 108 | Đấu thầu rộng rãi | 14/02/2025 | 8896/QĐ-BV | 26/12/2024 | 3 | Quận Hai Bà Trưng,Thành phố Hà Nội
1638 | Mũi khoan mài hình cầu mũi khế, dài 10cm, đường kính 3.0mm cho tay EM200 | Cái | 40 | Mỹ | 9018 | 10BA30 | 10BA30 | Medtronic Powered Surgical Solutions |  |  | 2024 | Xin xem chi tiết trong Bảng danh mục hàng hóa dự thầu (Mẫu số 21) | 2.900.000 | vn0313130367 | CÔNG TY TNHH IDS MEDICAL SYSTEMS VIỆT NAM | IB2400409708 | vn0105486549 | Bệnh viện Trung ương Quân đội 108 | Đấu thầu rộng rãi | 14/02/2025 | 8896/QĐ-BV | 26/12/2024 | 3 | Quận Hai Bà Trưng,Thành phố Hà Nội
1639 | Đầu chụp mũi khoan cắt sọ cho tay EM800 | Cái | 10 | Mỹ | 9018 | MR8-AF02 | MR8-AF02 | Medtronic Powered Surgical Solutions |  |  | 2024 | Xin xem chi tiết trong Bảng danh mục hàng hóa dự thầu (Mẫu số 21) | 34.500.000 | vn0313130367 | CÔNG TY TNHH IDS MEDICAL SYSTEMS VIỆT NAM | IB2400409708 | vn0105486549 | Bệnh viện Trung ương Quân đội 108 | Đấu thầu rộng rãi | 14/02/2025 | 8896/QĐ-BV | 26/12/2024 | 3 | Quận Hai Bà Trưng,Thành phố Hà Nội
1640 | Mũi khoan mài dài 10cm, đường kính 3.0mm cho tay EM800 | Cái | 50 | Mỹ | 9018 | MR8-10BA30 | MR8-10BA30 | Medtronic Powered Surgical Solutions |  |  | 2024 | Xin xem chi tiết trong Bảng danh mục hàng hóa dự thầu (Mẫu số 21) | 3.800.000 | vn0313130367 | CÔNG TY TNHH IDS MEDICAL SYSTEMS VIỆT NAM | IB2400409708 | vn0105486549 | Bệnh viện Trung ương Quân đội 108 | Đấu thầu rộng rãi | 14/02/2025 | 8896/QĐ-BV | 26/12/2024 | 3 | Quận Hai Bà Trưng,Thành phố Hà Nội
1641 | Mũi khoan mài dài 14cm, đường kính 4.0mm cho tay EM800 | Cái | 50 | Mỹ | 9018 | MR8-14BA40 | MR8-14BA40 | Medtronic Powered Surgical Solutions |  |  | 2024 | Xin xem chi tiết trong Bảng danh mục hàng hóa dự thầu (Mẫu số 21) | 3.800.000 | vn0313130367 | CÔNG TY TNHH IDS MEDICAL SYSTEMS VIỆT NAM | IB2400409708 | vn0105486549 | Bệnh viện Trung ương Quân đội 108 | Đấu thầu rộng rãi | 14/02/2025 | 8896/QĐ-BV | 26/12/2024 | 3 | Quận Hai Bà Trưng,Thành phố Hà Nội
1642 | Mũi khoan mài kim cương dài 9cm, đường kính 3.0mm cho tay EM800 | Cái | 50 | Mỹ | 9018 | MR8-9BA30D | MR8-9BA30D | Medtronic Powered Surgical Solutions |  |  | 2024 | Xin xem chi tiết trong Bảng danh mục hàng hóa dự thầu (Mẫu số 21) | 4.000.000 | vn0313130367 | CÔNG TY TNHH IDS MEDICAL SYSTEMS VIỆT NAM | IB2400409708 | vn0105486549 | Bệnh viện Trung ương Quân đội 108 | Đấu thầu rộng rãi | 14/02/2025 | 8896/QĐ-BV | 26/12/2024 | 3 | Quận Hai Bà Trưng,Thành phố Hà Nội
1643 | Mũi khoan tạo hình dài 7cm, đường kính 1.1mm cho tay EM800 | Cái | 50 | Mỹ | 9018 | MR8-7TA11 | MR8-7TA11 | Medtronic Powered Surgical Solutions |  |  | 2024 | Xin xem chi tiết trong Bảng danh mục hàng hóa dự thầu (Mẫu số 21) | 3.800.000 | vn0313130367 | CÔNG TY TNHH IDS MEDICAL SYSTEMS VIỆT NAM | IB2400409708 | vn0105486549 | Bệnh viện Trung ương Quân đội 108 | Đấu thầu rộng rãi | 14/02/2025 | 8896/QĐ-BV | 26/12/2024 | 3 | Quận Hai Bà Trưng,Thành phố Hà Nội
1644 | Mũi khoan dùng trong nha khoa | Mũi | 120 | Nhật Bản | 9018 | Dia burs | Mani | Mani |  |  | Từ năm 2024 trở về sau | "Vật liệu chính: Thép không gỉ, tinh thể kim cương gắn phần đầu. Vỉ/ 5 mũi. Mở rộng và làm thẳng đường vào ống tuỷ, tạo hình ống tủy. Mũi khoan mở cửa. Tạo độ thuôn từ trên xuống." | 25.500 | vn0107087155 | CÔNG TY CỔ PHẦN DỊCH VỤ CÔNG NGHỆ ĐIỆN TỬ GB | IB2400409708 | vn0105486549 | Bệnh viện Trung ương Quân đội 108 | Đấu thầu rộng rãi | 14/02/2025 | 8896/QĐ-BV | 26/12/2024 | 3 | Quận Hai Bà Trưng,Thành phố Hà Nội
1645 | Mũi khoan kim cương mài răng | Mũi | 2000 | Nhật Bản | 9018 | Dia burs | Mani | Mani |  |  | Từ năm 2024 trở về sau | "Vật liệu chính: Thép không gỉ, tinh thể kim cương gắn phần đầu. Vỉ/ 5 mũi. Mũi khoan kim cương hình nụ, đầu nhọn, dùng mài chỉnh khớp và mặt trong có nhiều đường kính khác nhau" | 25.500 | vn0107087155 | CÔNG TY CỔ PHẦN DỊCH VỤ CÔNG NGHỆ ĐIỆN TỬ GB | IB2400409708 | vn0105486549 | Bệnh viện Trung ương Quân đội 108 | Đấu thầu rộng rãi | 14/02/2025 | 8896/QĐ-BV | 26/12/2024 | 3 | Quận Hai Bà Trưng,Thành phố Hà Nội
1646 | Mũi khoan phá xoang, loại thẳng, đường kính 2.9mm | Cái | 40 | Dominican | 9018 | 1882960 | 1882960 | Covidien |  |  | 2024 | Xin xem chi tiết trong Bảng danh mục hàng hóa dự thầu (Mẫu số 21) | 7.200.000 | vn0313130367 | CÔNG TY TNHH IDS MEDICAL SYSTEMS VIỆT NAM | IB2400409708 | vn0105486549 | Bệnh viện Trung ương Quân đội 108 | Đấu thầu rộng rãi | 14/02/2025 | 8896/QĐ-BV | 26/12/2024 | 3 | Quận Hai Bà Trưng,Thành phố Hà Nội
1647 | Mũi khoan nhỏ dùng cho tay khoan Skeeter các cỡ | Cái | 10 | Dominican | 9018 | 3155648; 3155646 | 3155648; 3155646 | Covidien |  |  | 2024 | Xin xem chi tiết trong Bảng danh mục hàng hóa dự thầu (Mẫu số 21) | 3.455.000 | vn0313130367 | CÔNG TY TNHH IDS MEDICAL SYSTEMS VIỆT NAM | IB2400409708 | vn0105486549 | Bệnh viện Trung ương Quân đội 108 | Đấu thầu rộng rãi | 14/02/2025 | 8896/QĐ-BV | 26/12/2024 | 3 | Quận Hai Bà Trưng,Thành phố Hà Nội
1648 | Đầu chụp mũi khoan mài thẳng dài 10cm cho tay EM200 | Cái | 8 | Mỹ | 9018 | AS10 | AS10 | Medtronic Powered Surgical Solutions |  |  | 2024 | Xin xem chi tiết trong Bảng danh mục hàng hóa dự thầu (Mẫu số 21) | 29.500.000 | vn0313130367 | CÔNG TY TNHH IDS MEDICAL SYSTEMS VIỆT NAM | IB2400409708 | vn0105486549 | Bệnh viện Trung ương Quân đội 108 | Đấu thầu rộng rãi | 14/02/2025 | 8896/QĐ-BV | 26/12/2024 | 3 | Quận Hai Bà Trưng,Thành phố Hà Nội
1649 | Mũi khoan mài kim cương hình cầu, dài 10cm, đường kính 3.0mm cho tay EM200 | Cái | 20 | Mỹ | 9018 | 10BA30D | 10BA30D | Medtronic Powered Surgical Solutions |  |  | 2024 | Xin xem chi tiết trong Bảng danh mục hàng hóa dự thầu (Mẫu số 21) | 3.000.000 | vn0313130367 | CÔNG TY TNHH IDS MEDICAL SYSTEMS VIỆT NAM | IB2400409708 | vn0105486549 | Bệnh viện Trung ương Quân đội 108 | Đấu thầu rộng rãi | 14/02/2025 | 8896/QĐ-BV | 26/12/2024 | 3 | Quận Hai Bà Trưng,Thành phố Hà Nội
1650 | Mũi khoan mài dài 9cm đường kính 3.0mm cho tay EM800 | Cái | 50 | Mỹ | 9018 | MR8-9BA30 | MR8-9BA30 | Medtronic Powered Surgical Solutions |  |  | 2024 | Xin xem chi tiết trong Bảng danh mục hàng hóa dự thầu (Mẫu số 21) | 3.800.000 | vn0313130367 | CÔNG TY TNHH IDS MEDICAL SYSTEMS VIỆT NAM | IB2400409708 | vn0105486549 | Bệnh viện Trung ương Quân đội 108 | Đấu thầu rộng rãi | 14/02/2025 | 8896/QĐ-BV | 26/12/2024 | 3 | Quận Hai Bà Trưng,Thành phố Hà Nội
1651 | Mũi khoan mài dài 9cm đường kính 7.5mm cho tay EM800 | Cái | 100 | Mỹ | 9018 | MR8-9AC75 | MR8-9AC75 | Medtronic Powered Surgical Solutions |  |  | 2024 | Xin xem chi tiết trong Bảng danh mục hàng hóa dự thầu (Mẫu số 21) | 3.800.000 | vn0313130367 | CÔNG TY TNHH IDS MEDICAL SYSTEMS VIỆT NAM | IB2400409708 | vn0105486549 | Bệnh viện Trung ương Quân đội 108 | Đấu thầu rộng rãi | 14/02/2025 | 8896/QĐ-BV | 26/12/2024 | 3 | Quận Hai Bà Trưng,Thành phố Hà Nội
1652 | Mũi khoan nhỏ dùng trong phẫu thuật tai trong loại phá các cỡ | Cái | 5 | Dominican | 9018 | 3155631; 3155632 | 3155631; 3155632 | Covidien |  |  | 2024 | Xin xem chi tiết trong Bảng danh mục hàng hóa dự thầu (Mẫu số 21) | 4.000.000 | vn0313130367 | CÔNG TY TNHH IDS MEDICAL SYSTEMS VIỆT NAM | IB2400409708 | vn0105486549 | Bệnh viện Trung ương Quân đội 108 | Đấu thầu rộng rãi | 14/02/2025 | 8896/QĐ-BV | 26/12/2024 | 3 | Quận Hai Bà Trưng,Thành phố Hà Nội
1653 | Mũi khoan kim cương, cong 40 độ | Cái | 5 | Mỹ | 9018 | 1883040BLD | 1883040BLD | Medtronic Xomed, Inc. |  |  | 2024 | Xin xem chi tiết trong Bảng danh mục hàng hóa dự thầu (Mẫu số 21) | 12.908.000 | vn0313130367 | CÔNG TY TNHH IDS MEDICAL SYSTEMS VIỆT NAM | IB2400409708 | vn0105486549 | Bệnh viện Trung ương Quân đội 108 | Đấu thầu rộng rãi | 14/02/2025 | 8896/QĐ-BV | 26/12/2024 | 3 | Quận Hai Bà Trưng,Thành phố Hà Nội
1654 | Mũi khoan thẳng tốc độ cao tai mũi họng tròn, thuôn 4.5mm | Cái | 5 | Dominican | 9018 | 1884560HS | 1884560HS | Covidien |  |  | 2024 | Xin xem chi tiết trong Bảng danh mục hàng hóa dự thầu (Mẫu số 21) | 8.720.000 | vn0313130367 | CÔNG TY TNHH IDS MEDICAL SYSTEMS VIỆT NAM | IB2400409708 | vn0105486549 | Bệnh viện Trung ương Quân đội 108 | Đấu thầu rộng rãi | 14/02/2025 | 8896/QĐ-BV | 26/12/2024 | 3 | Quận Hai Bà Trưng,Thành phố Hà Nội
1655 | Mũi khoan xoang loại kim cương, cong lên 70 độ, đường kính 4 mm | Cái | 10 | Dominican | 9018 | 1883672HS | 1883672HS | Covidien |  |  | 2024 | Xin xem chi tiết trong Bảng danh mục hàng hóa dự thầu (Mẫu số 21) | 8.850.000 | vn0313130367 | CÔNG TY TNHH IDS MEDICAL SYSTEMS VIỆT NAM | IB2400409708 | vn0105486549 | Bệnh viện Trung ương Quân đội 108 | Đấu thầu rộng rãi | 14/02/2025 | 8896/QĐ-BV | 26/12/2024 | 3 | Quận Hai Bà Trưng,Thành phố Hà Nội
1656 | Đầu chụp mũi khoan cắt sọ cho tay EM200 | Cái | 20 | Mỹ | 9018 | AF02 | AF02 | Medtronic Powered Surgical Solutions |  |  | 2024 | Xin xem chi tiết trong Bảng danh mục hàng hóa dự thầu (Mẫu số 21) | 34.500.000 | vn0313130367 | CÔNG TY TNHH IDS MEDICAL SYSTEMS VIỆT NAM | IB2400409708 | vn0105486549 | Bệnh viện Trung ương Quân đội 108 | Đấu thầu rộng rãi | 14/02/2025 | 8896/QĐ-BV | 26/12/2024 | 3 | Quận Hai Bà Trưng,Thành phố Hà Nội
1657 | Đầu chụp mũi khoan mài thẳng, dài 14cm cho tay EM200 | Cái | 5 | Mỹ | 9018 | AS14 | AS14 | Medtronic Powered Surgical Solutions |  |  | 2024 | Xin xem chi tiết trong Bảng danh mục hàng hóa dự thầu (Mẫu số 21) | 29.500.000 | vn0313130367 | CÔNG TY TNHH IDS MEDICAL SYSTEMS VIỆT NAM | IB2400409708 | vn0105486549 | Bệnh viện Trung ương Quân đội 108 | Đấu thầu rộng rãi | 14/02/2025 | 8896/QĐ-BV | 26/12/2024 | 3 | Quận Hai Bà Trưng,Thành phố Hà Nội
1658 | Đầu chụp mũi khoan tạo hình dài 8cm cho tay EM200 | Cái | 5 | Mỹ | 9018 | AS08 | AS08 | Medtronic Powered Surgical Solutions |  |  | 2024 | Xin xem chi tiết trong Bảng danh mục hàng hóa dự thầu (Mẫu số 21) | 32.000.000 | vn0313130367 | CÔNG TY TNHH IDS MEDICAL SYSTEMS VIỆT NAM | IB2400409708 | vn0105486549 | Bệnh viện Trung ương Quân đội 108 | Đấu thầu rộng rãi | 14/02/2025 | 8896/QĐ-BV | 26/12/2024 | 3 | Quận Hai Bà Trưng,Thành phố Hà Nội
1659 | Mũi khoan mài hình cầu đường kính 4mm,dài 14cm cho tay EM200 | Cái | 50 | Mỹ | 9018 | 14BA40 | 14BA40 | Medtronic Powered Surgical Solutions |  |  | 2024 | Xin xem chi tiết trong Bảng danh mục hàng hóa dự thầu (Mẫu số 21) | 2.500.000 | vn0313130367 | CÔNG TY TNHH IDS MEDICAL SYSTEMS VIỆT NAM | IB2400409708 | vn0105486549 | Bệnh viện Trung ương Quân đội 108 | Đấu thầu rộng rãi | 14/02/2025 | 8896/QĐ-BV | 26/12/2024 | 3 | Quận Hai Bà Trưng,Thành phố Hà Nội
1660 | Mũi khoan mài hình cầu mũi khế, dài 9cm, đường kính 3.0mm cho tay EM200 | Cái | 150 | Mỹ | 9018 | 9BA30 | 9BA30 | Medtronic Powered Surgical Solutions |  |  | 2024 | Xin xem chi tiết trong Bảng danh mục hàng hóa dự thầu (Mẫu số 21) | 2.850.000 | vn0313130367 | CÔNG TY TNHH IDS MEDICAL SYSTEMS VIỆT NAM | IB2400409708 | vn0105486549 | Bệnh viện Trung ương Quân đội 108 | Đấu thầu rộng rãi | 14/02/2025 | 8896/QĐ-BV | 26/12/2024 | 3 | Quận Hai Bà Trưng,Thành phố Hà Nội
1661 | Đầu chụp mũi khoan mài thẳng dài 9cm cho tay EM800 | Cái | 5 | Mỹ | 9018 | MR8-AS09 | MR8-AS09 | Medtronic Powered Surgical Solutions |  |  | 2024 | Xin xem chi tiết trong Bảng danh mục hàng hóa dự thầu (Mẫu số 21) | 39.500.000 | vn0313130367 | CÔNG TY TNHH IDS MEDICAL SYSTEMS VIỆT NAM | IB2400409708 | vn0105486549 | Bệnh viện Trung ương Quân đội 108 | Đấu thầu rộng rãi | 14/02/2025 | 8896/QĐ-BV | 26/12/2024 | 3 | Quận Hai Bà Trưng,Thành phố Hà Nội
1662 | Đầu chụp mũi khoan mài gập góc dài 10cm cho tay EM800 | Cái | 5 | Mỹ | 9018 | MR8-AA10 | MR8-AA10 | Medtronic Powered Surgical Solutions |  |  | 2024 | Xin xem chi tiết trong Bảng danh mục hàng hóa dự thầu (Mẫu số 21) | 74.500.000 | vn0313130367 | CÔNG TY TNHH IDS MEDICAL SYSTEMS VIỆT NAM | IB2400409708 | vn0105486549 | Bệnh viện Trung ương Quân đội 108 | Đấu thầu rộng rãi | 14/02/2025 | 8896/QĐ-BV | 26/12/2024 | 3 | Quận Hai Bà Trưng,Thành phố Hà Nội
1663 | Mũi khoan mài dài 9cm, đường kính 5.0mm cho tay EM800 | Cái | 50 | Mỹ | 9018 | MR8-9BA50 | MR8-9BA50 | Medtronic Powered Surgical Solutions |  |  | 2024 | Xin xem chi tiết trong Bảng danh mục hàng hóa dự thầu (Mẫu số 21) | 3.400.000 | vn0313130367 | CÔNG TY TNHH IDS MEDICAL SYSTEMS VIỆT NAM | IB2400409708 | vn0105486549 | Bệnh viện Trung ương Quân đội 108 | Đấu thầu rộng rãi | 14/02/2025 | 8896/QĐ-BV | 26/12/2024 | 3 | Quận Hai Bà Trưng,Thành phố Hà Nội
1664 | Mũi khoan mài dài 14cm, đường kính 3.0mm cho tay EM800 | Cái | 50 | Mỹ | 9018 | MR8-14BA30 | MR8-14BA30 | Medtronic Powered Surgical Solutions |  |  | 2024 | Xin xem chi tiết trong Bảng danh mục hàng hóa dự thầu (Mẫu số 21) | 3.800.000 | vn0313130367 | CÔNG TY TNHH IDS MEDICAL SYSTEMS VIỆT NAM | IB2400409708 | vn0105486549 | Bệnh viện Trung ương Quân đội 108 | Đấu thầu rộng rãi | 14/02/2025 | 8896/QĐ-BV | 26/12/2024 | 3 | Quận Hai Bà Trưng,Thành phố Hà Nội
1665 | Mũi khoan mài kim cương dài 10cm, đường kính 3.0mm cho tay EM800 | Cái | 50 | Mỹ | 9018 | MR8-10BA30D | MR8-10BA30D | Medtronic Powered Surgical Solutions |  |  | 2024 | Xin xem chi tiết trong Bảng danh mục hàng hóa dự thầu (Mẫu số 21) | 4.000.000 | vn0313130367 | CÔNG TY TNHH IDS MEDICAL SYSTEMS VIỆT NAM | IB2400409708 | vn0105486549 | Bệnh viện Trung ương Quân đội 108 | Đấu thầu rộng rãi | 14/02/2025 | 8896/QĐ-BV | 26/12/2024 | 3 | Quận Hai Bà Trưng,Thành phố Hà Nội
1666 | Mũi khoan phá các cỡ | Cái | 5 | Dominican | 9018 | 31142075; 31313069U; 31314065U; 31315066U; 31317057U | 31142075; 31313069U; 31314065U; 31315066U; 31317057U | Covidien |  |  | 2024 | Xin xem chi tiết trong Bảng danh mục hàng hóa dự thầu (Mẫu số 21) | 3.000.000 | vn0313130367 | CÔNG TY TNHH IDS MEDICAL SYSTEMS VIỆT NAM | IB2400409708 | vn0105486549 | Bệnh viện Trung ương Quân đội 108 | Đấu thầu rộng rãi | 14/02/2025 | 8896/QĐ-BV | 26/12/2024 | 3 | Quận Hai Bà Trưng,Thành phố Hà Nội
1667 | Đầu chụp mũi khoan tạo hình thẳng dài 7cm cho tay EM800 | Cái | 5 | Mỹ | 9018 | MR8-AS07 | MR8-AS07 | Medtronic Powered Surgical Solutions |  |  | 2024 | Xin xem chi tiết trong Bảng danh mục hàng hóa dự thầu (Mẫu số 21) | 34.500.000 | vn0313130367 | CÔNG TY TNHH IDS MEDICAL SYSTEMS VIỆT NAM | IB2400409708 | vn0105486549 | Bệnh viện Trung ương Quân đội 108 | Đấu thầu rộng rãi | 14/02/2025 | 8896/QĐ-BV | 26/12/2024 | 3 | Quận Hai Bà Trưng,Thành phố Hà Nội
1668 | Mũi khoan cắt sọ dài 7cm, đường kính 2.3mm cho tay EM800 | Cái | 100 | Mỹ | 9018 | MR8-F2/7TA23 | MR8-F2/7TA23 | Medtronic Powered Surgical Solutions |  |  | 2024 | Xin xem chi tiết trong Bảng danh mục hàng hóa dự thầu (Mẫu số 21) | 3.800.000 | vn0313130367 | CÔNG TY TNHH IDS MEDICAL SYSTEMS VIỆT NAM | IB2400409708 | vn0105486549 | Bệnh viện Trung ương Quân đội 108 | Đấu thầu rộng rãi | 14/02/2025 | 8896/QĐ-BV | 26/12/2024 | 3 | Quận Hai Bà Trưng,Thành phố Hà Nội
1669 | Mũi khoan mài dài 9cm, đường kính 4.0mm cho tay EM800 | Cái | 50 | Mỹ | 9018 | MR8-9BA40 | MR8-9BA40 | Medtronic Powered Surgical Solutions |  |  | 2024 | Xin xem chi tiết trong Bảng danh mục hàng hóa dự thầu (Mẫu số 21) | 3.800.000 | vn0313130367 | CÔNG TY TNHH IDS MEDICAL SYSTEMS VIỆT NAM | IB2400409708 | vn0105486549 | Bệnh viện Trung ương Quân đội 108 | Đấu thầu rộng rãi | 14/02/2025 | 8896/QĐ-BV | 26/12/2024 | 3 | Quận Hai Bà Trưng,Thành phố Hà Nội
1670 | Đầu chụp mũi khoan mài gập góc dài 14cm cho tay EM800 | Cái | 5 | Mỹ | 9018 | MR8-AA14 | MR8-AA14 | Medtronic Powered Surgical Solutions |  |  | 2024 | Xin xem chi tiết trong Bảng danh mục hàng hóa dự thầu (Mẫu số 21) | 89.000.000 | vn0313130367 | CÔNG TY TNHH IDS MEDICAL SYSTEMS VIỆT NAM | IB2400409708 | vn0105486549 | Bệnh viện Trung ương Quân đội 108 | Đấu thầu rộng rãi | 14/02/2025 | 8896/QĐ-BV | 26/12/2024 | 3 | Quận Hai Bà Trưng,Thành phố Hà Nội
1671 | Mũi khoan rãnh khế nội soi | Cái | 20 | Hoa Kỳ |  | 16-0xxx | 16-0xxx | Elliquence, LLC |  |  | Từ năm 2024 trở về sau | Lưỡi bào hình rãnh khế loại dùng một lần, đường kính 3.5mm ±2%, chiều dài làm việc từ ≤ 233 đến ≥ 316mm, tổng chiều dài từ ≤ 270 đến ≥ 355mm. Tiêu chuẩn chất lượng ISO hoặc MDR hoặc tốt hơn. | 22.500.000 | vn0103086880 | CÔNG TY CỔ PHẦN ĐẦU TƯ TUẤN NGỌC MINH | IB2400409695 | vn0105486549 | Bệnh viện Trung ương Quân đội 108 | Đấu thầu rộng rãi | 14/02/2025 | 8892/QĐ-BV | 26/12/2024 | 2 | Quận Hai Bà Trưng,Thành phố Hà Nội
1672 | Dụng cụ taro (mũi khoan) | Cái | 50 | Trung Quốc |  | FG2100/ FG2101/ FG2102 | Kinetic | Shanghai Kinetic Medical Co., Ltd |  |  | 2024 trở về sau | Chi tiết theo Bảng danh mục hàng hóa dự thầu | 1.600.000 | vn0101509481 | CÔNG TY CỔ PHẦN GROUP PHÁT TRIỂN SỨC KHỎE | IB2400409695 | vn0105486549 | Bệnh viện Trung ương Quân đội 108 | Đấu thầu rộng rãi | 14/02/2025 | 8892/QĐ-BV | 26/12/2024 | 2 | Quận Hai Bà Trưng,Thành phố Hà Nội
1673 | Mũi khoan ngược loại 3 | Cái | 200 | Hoa Kỳ | 9018 | KRRxxx | Mũi khoan ngược sử dụng cho kỹ thuật all inside | Conmed Corporation |  |  | 2024 trở về sau | Đầu mũi khoan có đường khắc laser xung quanh, cho biết khoảng cách an toàn trước khi kích hoạt chế độ khoan ngược. - Có 2 chức năng: + Chức năng khoan dẫn đường với chế độ khoan định hướng. + Chức năng khoan đường hầm với chế độ khoan ngược. - Kích thước: + Chiều dài trục: 23.5cm + Đường kính đầu mũi khoan: 3.5mm + Đường kính khoan đường hầm: 6.0/6.5/7.0/7.5/8.0/8.5/9.0/9.5/10/11/12mm Tiêu chuẩn chất lượng FDA, CE, ISO 13485 | 5.000.000 | vn0101147344 | CÔNG TY TNHH ĐẦU TƯ PHÁT TRIỂN TRANG THIẾT BỊ Y TẾ | IB2400409695 | vn0105486549 | Bệnh viện Trung ương Quân đội 108 | Đấu thầu rộng rãi | 14/02/2025 | 8892/QĐ-BV | 26/12/2024 | 2 | Quận Hai Bà Trưng,Thành phố Hà Nội
1674 | Mũi khoan ngược loại 2 | Cái | 100 | Mỹ |  | AR-1204AF-xx/ AR-1204AF-xxx | Arthrex | Arthrex, Inc. Hoặc Arthrex Manufacturing, Inc. hoặc Phoenix Medical Products, Inc. |  |  | 2024 trở về sau | Theo bảng danh mục hàng hóa trong E-HSDT | 4.500.000 | vn0100124376 | TỔNG CÔNG TY THIẾT BỊ Y TẾ VIỆT NAM - CTCP | IB2400409695 | vn0105486549 | Bệnh viện Trung ương Quân đội 108 | Đấu thầu rộng rãi | 14/02/2025 | 8892/QĐ-BV | 26/12/2024 | 2 | Quận Hai Bà Trưng,Thành phố Hà Nội
1675 | Mũi khoan ngược rỗng lòng, đường kính đường hầm 4.9mm | Cái | 50 | Mỹ | 90189090 | 72204xxx | ACUFEX TRUNAV | Smith & Nephew, Inc |  |  | . | Mũi khoan ngược sử dụng trong kĩ thuật tái tạo dây chằng chéo All-inside. Một hộp bao gồm mũi khoan ngược, mũi khoan dẫn đường 2.4mm và cây rút chỉ. Khoan tiến tạo đường hầm đường kính 4.9mm. Lưỡi cắt có thể thu vào, bào ngược tạo đường hầm đường kính 5.5mm - 12mm, bước tăng 0.5mm. Có ống đo chiều dài cầu xương. Tiêu chuẩn chất lượng: FDA | 5.000.000 | vn0102255092 | CÔNG TY CỔ PHẦN THIẾT BỊ Y TẾ VIỆT SING | IB2400409695 | vn0105486549 | Bệnh viện Trung ương Quân đội 108 | Đấu thầu rộng rãi | 14/02/2025 | 8892/QĐ-BV | 26/12/2024 | 2 | Quận Hai Bà Trưng,Thành phố Hà Nội
1676 | Mũi khoan kim cương nội soi xuyên bản sống-cột sống | Cái | 30 | Đức |  | JSBDAxxxxxx/ JSBDAxxxxxxx | JSBDAxxxxxx/ JSBDAxxxxxxx | joimax® GmbH |  |  | Từ năm 2024 trở về sau | Mũi khoan đầu kim cương, đầu tròn. Thân dài ≥250mm, đường kính ngoài ≤2.0mm, đường kính đầu ≤1.9mm Tiêu chuẩn chất lượng ISO hoặc CE hoặc tốt hơn. | 22.500.000 | vn0103086880 | CÔNG TY CỔ PHẦN ĐẦU TƯ TUẤN NGỌC MINH | IB2400409695 | vn0105486549 | Bệnh viện Trung ương Quân đội 108 | Đấu thầu rộng rãi | 14/02/2025 | 8892/QĐ-BV | 26/12/2024 | 2 | Quận Hai Bà Trưng,Thành phố Hà Nội
1677 | Mũi khoan ngược loại 1 | Cái | 20 | Trung Quốc |  | 115014xxx | 115014xxx | Double Medical Technology Inc. |  |  | Từ năm 2024 trở về sau | Mũi khoan ngược có mấu lật, đường kính ≤ 6 đến ≥10mm, chiều dài ≥ 265mm Tiêu chuẩn chất lượng ISO hoặc tốt hơn. | 4.890.000 | vn0103086880 | CÔNG TY CỔ PHẦN ĐẦU TƯ TUẤN NGỌC MINH | IB2400409695 | vn0105486549 | Bệnh viện Trung ương Quân đội 108 | Đấu thầu rộng rãi | 14/02/2025 | 8892/QĐ-BV | 26/12/2024 | 2 | Quận Hai Bà Trưng,Thành phố Hà Nội
1678 | Dụng cụ taro (mũi khoan) | Cái | 100 | Trung Quốc |  | FG2100/ FG2101/ FG2102 | Kinetic | Shanghai Kinetic Medical Co., Ltd |  |  | 2024 trở về sau | Chi tiết theo Bảng danh mục hàng hóa dự thầu | 1.600.000 | vn0101509481 | CÔNG TY CỔ PHẦN GROUP PHÁT TRIỂN SỨC KHỎE | IB2400409695 | vn0105486549 | Bệnh viện Trung ương Quân đội 108 | Đấu thầu rộng rãi | 14/02/2025 | 8892/QĐ-BV | 26/12/2024 | 2 | Quận Hai Bà Trưng,Thành phố Hà Nội
1679 | Dụng cụ taro (mũi khoan) | Cái | 50 | Trung Quốc |  | FG2100/ FG2101 | Kinetic | Shanghai Kinetic Medical Co., Ltd |  |  | 2024 trở về sau | Chi tiết theo Bảng danh mục hàng hóa dự thầu | 1.600.000 | vn0101509481 | CÔNG TY CỔ PHẦN GROUP PHÁT TRIỂN SỨC KHỎE | IB2400409695 | vn0105486549 | Bệnh viện Trung ương Quân đội 108 | Đấu thầu rộng rãi | 14/02/2025 | 8892/QĐ-BV | 26/12/2024 | 2 | Quận Hai Bà Trưng,Thành phố Hà Nội
1680 | Mũi khoan đuôi chuột vàng | Cái | 12 | Đức |  | Mũi khoan kim cương mài răng (đuôi chuột vàng)/ DIAMANT | Horico | Hopf, Ringleb & Co. GmbH & CIE (HORICO) |  |  | Năm 2024 trở đi | Sử dụng trong nha khoa, Làm bằng thép không gỉ, mạ kim cương phần đầu, hình đuôi chuột. Kích thước chiều dài khoảng 21mm, đường kính khoảng 10mm. | 115.000 | vn0107622998 | LIÊN DANH VẠN AN - VIETLAND - VIỆT PHAN - PHÚC THỊNH | IB2500003388 | vn0500474488 | Bệnh viện Y học cổ truyền Hà Đông | Đấu thầu rộng rãi | 13/02/2025 | KQ2500003388_2502131445 | 13/02/2025 | 1 | Quận Hà Đông,Thành phố Hà Nội
1681 | Mũi khoan trụ vừa | Cái | 12 | Đức |  | Mũi khoan kim cương mài răng (trụ vừa)/ DIAMANT | Horico | Hopf, Ringleb & Co. GmbH & CIE (HORICO) |  |  | Năm 2024 trở đi | Mũi khoan hình trụ, đầu bằng. Kích thước chiều dài khoảng 19mm, đường kính khoảng 4mm. Quy cách: 4 cái/vỉ hoặc 5 cái/vỉ hoặc 6 cái/vỉ | 115.000 | vn0107622998 | LIÊN DANH VẠN AN - VIETLAND - VIỆT PHAN - PHÚC THỊNH | IB2500003388 | vn0500474488 | Bệnh viện Y học cổ truyền Hà Đông | Đấu thầu rộng rãi | 13/02/2025 | KQ2500003388_2502131445 | 13/02/2025 | 1 | Quận Hà Đông,Thành phố Hà Nội
1682 | Mũi khoan tròn nhỏ | Cái | 12 | Đức |  | Mũi khoan kim cương mài răng (tròn nhỏ)/ DIAMANT | Horico | Hopf, Ringleb & Co. GmbH & CIE (HORICO) |  |  | Năm 2024 trở đi | Mũi khoan trụ đầu tròn nhỏ. Kích thước chiều dài khoảng 16,8mm, đường kính khoảng 1,2mm Quy cách: 4 cái/vỉ hoặc 5 cái/vỉ hoặc 6 cái/vỉ | 115.000 | vn0107622998 | LIÊN DANH VẠN AN - VIETLAND - VIỆT PHAN - PHÚC THỊNH | IB2500003388 | vn0500474488 | Bệnh viện Y học cổ truyền Hà Đông | Đấu thầu rộng rãi | 13/02/2025 | KQ2500003388_2502131445 | 13/02/2025 | 1 | Quận Hà Đông,Thành phố Hà Nội
1683 | Mũi khoan tròn to | Cái | 12 | Đức |  | Mũi khoan kim cương mài răng (tròn to)/ DIAMANT | Horico | Hopf, Ringleb & Co. GmbH & CIE (HORICO) |  |  | Năm 2024 trở đi | Mũi khoan trụ đầu tròn to. Kích thước chiều dài khoảng 19mm, đường kính khoảng 1,5mm Quy cách: 4 cái/vỉ hoặc 5 cái/vỉ hoặc 6 cái/vỉ | 115.000 | vn0107622998 | LIÊN DANH VẠN AN - VIETLAND - VIỆT PHAN - PHÚC THỊNH | IB2500003388 | vn0500474488 | Bệnh viện Y học cổ truyền Hà Đông | Đấu thầu rộng rãi | 13/02/2025 | KQ2500003388_2502131445 | 13/02/2025 | 1 | Quận Hà Đông,Thành phố Hà Nội
1684 | Mũi khoan trụ dài | Cái | 12 | Đức |  | Mũi khoan kim cương mài răng (trụ dài)/ DIAMANT | Horico | Hopf, Ringleb & Co. GmbH & CIE (HORICO) |  |  | Năm 2024 trở đi | Mũi khoan hình trụ, đầu bằng. Kích thước chiều dài khoảng 22mm, đường kính khoảng 8mm Quy cách: 4 cái/vỉ hoặc 5 cái/vỉ hoặc 6 cái/vỉ | 115.000 | vn0107622998 | LIÊN DANH VẠN AN - VIETLAND - VIỆT PHAN - PHÚC THỊNH | IB2500003388 | vn0500474488 | Bệnh viện Y học cổ truyền Hà Đông | Đấu thầu rộng rãi | 13/02/2025 | KQ2500003388_2502131445 | 13/02/2025 | 1 | Quận Hà Đông,Thành phố Hà Nội
1685 | Mũi khoan mở xương dùng cho tay khoan nhanh | Cái | 20 | Nhật Bản/ Việt Nam |  | Mũi khoan răng/ Carbide Burs; MI Stainless burs; Dia-burs | MANI | Mani |  |  | Năm 2024 trở đi | Mũi khoan dùng trong nha khoa chuyên dùng khoan răng và các mô cứng. Dùng để chăm sóc và điều trị nha khoa có thể hấp tiệt trùng và dùng nhiều lần Quy cách: 5 chiếc/ hộp | 260.000 | vn0107622998 | LIÊN DANH VẠN AN - VIETLAND - VIỆT PHAN - PHÚC THỊNH | IB2500003388 | vn0500474488 | Bệnh viện Y học cổ truyền Hà Đông | Đấu thầu rộng rãi | 13/02/2025 | KQ2500003388_2502131445 | 13/02/2025 | 1 | Quận Hà Đông,Thành phố Hà Nội
1686 | Mũi khoan trụ nhỏ | Cái | 12 | Đức |  | Mũi khoan kim cương mài răng (trụ nhỏ)/ DIAMANT | Horico | Hopf, Ringleb & Co. GmbH & CIE (HORICO) |  |  | Năm 2024 trở đi | Mũi khoan hình trụ, đầu bằng. Kích thước chiều dài khoảng 16,2mm, đường kính khoảng 3,2mm Quy cách: 4 cái/vỉ hoặc 5 cái/vỉ hoặc 6 cái/vỉ | 115.000 | vn0107622998 | LIÊN DANH VẠN AN - VIETLAND - VIỆT PHAN - PHÚC THỊNH | IB2500003388 | vn0500474488 | Bệnh viện Y học cổ truyền Hà Đông | Đấu thầu rộng rãi | 13/02/2025 | KQ2500003388_2502131445 | 13/02/2025 | 1 | Quận Hà Đông,Thành phố Hà Nội
1687 | Mũi khoan xương | Cái | 10 | Ấn Độ | 9021 | 2101-xx-xxx | 2101-xx-xxx | Auxein Medical |  |  | Năm 2023 trở về sau | Mũi khoan chuôi trơn Ø2.0mm đến 6.0mm, dài 100mm đến 250mm. Chất liệu Thép không rỉ. | 1.630.000 | vn6000449389 | LIÊN DANH CÔNG TY CỔ PHẦN DƯỢC - VẬT TƯ Y TẾ ĐẮK LẮK VÀ CÔNG TY TNHH THIẾT BỊ Y TẾ HOÀNG LỘC M.E | IB2400494259 | vn6400053399 | Trung tâm Y tế huyện Đắk R' Lấp | Đấu thầu rộng rãi | 13/02/2025 | 143/QĐ-TTYT | 12/02/2025 | 2 | Huyện Đắk R'Lấp,Tỉnh Đăk Nông
1688 | Mũi khoan mài kim cương sàn sọ trước 3mm | Cái | 5 | Hoa Kỳ | 9018 | 1883040BLD | Medtronic | Medtronic Xomed Inc. |  |  | Năm 2023 trở về sau | Mũi khoan mài kim cương sàn sọ trước đường kính từ 3mm đến 4mm , dài từ 13cm đến 15cm tương thích với máy khoan IPC tại viện | 20.000.000 | vn0313130367 | CÔNG TY TNHH IDS MEDICAL SYSTEMS VIỆT NAM | IB2400564248 | vn0301479883 | Bệnh viện Nhi Đồng 1 | Chào hàng cạnh tranh | 11/02/2025 | KQ2400564248_2502111341 | 11/02/2025 | 2 | Quận 10,TP. Hồ Chí Minh
1689 | Mũi khoan cắt sàn sọ trước 4mm | Cái | 5 | Cộng hoà Dominica | 9018 | 1884075HSE | Medtronic | Covidien |  |  | Năm 2023 trở về sau | Mũi khoan phá sàn sọ trước 4mm, dài từ 13cm đến 15cm, cong từ 15 đến 40 độ | 13.500.000 | vn0313130367 | CÔNG TY TNHH IDS MEDICAL SYSTEMS VIỆT NAM | IB2400564248 | vn0301479883 | Bệnh viện Nhi Đồng 1 | Chào hàng cạnh tranh | 11/02/2025 | KQ2400564248_2502111341 | 11/02/2025 | 2 | Quận 10,TP. Hồ Chí Minh
1690 | Mũi khoan mài kim cương sàn sọ trước 4mm | Cái | 5 | Hoa Kỳ | 9018 | 1884015RTD | Medtronic | Medtronic Xomed Inc. |  |  | Năm 2023 trở về sau | Mũi khoan mài kim cương sàn sọ trước , dài 13cm, cong 15 độ, tương thích với máy khoan IPC tại viện | 17.800.000 | vn0313130367 | CÔNG TY TNHH IDS MEDICAL SYSTEMS VIỆT NAM | IB2400564248 | vn0301479883 | Bệnh viện Nhi Đồng 1 | Chào hàng cạnh tranh | 11/02/2025 | KQ2400564248_2502111341 | 11/02/2025 | 2 | Quận 10,TP. Hồ Chí Minh
1691 | Mũi khoan mài kim cương sàn sọ trước 5mm | Cái | 5 | Cộng hoà Dominica | 9018 | 1885076HSE | Medtronic | Covidien |  |  | Năm 2023 trở về sau | Mũi khoan mài kim cương sàn sọ trước 5mm, dài 15cm, cong 15 độ tương thích với máy khoan IPC tại viện | 11.000.000 | vn0313130367 | CÔNG TY TNHH IDS MEDICAL SYSTEMS VIỆT NAM | IB2400564248 | vn0301479883 | Bệnh viện Nhi Đồng 1 | Chào hàng cạnh tranh | 11/02/2025 | KQ2400564248_2502111341 | 11/02/2025 | 2 | Quận 10,TP. Hồ Chí Minh
1692 | Mũi khoan cắt sàn sọ trước 3mm | Cái | 5 | Hoa Kỳ | 9018 | 1883040BLC | Medtronic | Medtronic Xomed Inc. |  |  | Năm 2023 trở về sau | Mũi khoan phá sàn sọ trước 3mm, dài 13cm, cong 40 độ tương thích với máy khoan IPC tại viện | 17.800.000 | vn0313130367 | CÔNG TY TNHH IDS MEDICAL SYSTEMS VIỆT NAM | IB2400564248 | vn0301479883 | Bệnh viện Nhi Đồng 1 | Chào hàng cạnh tranh | 11/02/2025 | KQ2400564248_2502111341 | 11/02/2025 | 2 | Quận 10,TP. Hồ Chí Minh
1693 | Mũi khoan nha khoa | Mũi | 38 | Nhật Bản |  | - | - | Mani |  |  | 2023 trở về sau | Mũi khoan nha khoa làm bằng chất liệu tungsten carbide hoặc phủ kim cương dính lên trên thân kim loại, có nhiều hình dạng và độ mịn phụ thuộc vào mục đích sử dụng. | 50.000 | vn1800665083 | CÔNG TY TNHH TRANG THIẾT BỊ Y TẾ MIỀN TÂY | IB2400489703 | vn2200341699 | TRUNG TÂM Y TẾ HUYỆN CHÂU THÀNH | Đấu thầu rộng rãi | 10/02/2025 | 22/QĐ-TTYT | 04/02/2025 | 2 | Huyện Châu Thành,Tỉnh Sóc Trăng
1694 | Dụng cụ đẩy lắp sẵn ống thông có mũi khoan | Cái | 20 | Ireland | 9018 | H749394671250; H749394671500; H749394671750; H749394672000; H749394672150; H749394672250; H749394672380; H749394672500. | ROTAPRO™ Pre-Connected Exchangeable Burr Catheter and Burr Advancing Device | Boston Scientific Limited |  |  | 2024 trở về sau | Chi tiết theo "Danh mục hàng hóa dự thầu" | 42.500.000 | vn0101915194 | CÔNG TY CỔ PHẦN TRANG THIẾT BỊ Y TẾ VĨNH KHANG | IB2400465961 | vnz000010856 | Bệnh viện thành phố Thủ Đức | Đấu thầu rộng rãi | 10/02/2025 | 220/QĐ-BV | 07/02/2025 | 2 | Thành phố Thủ Đức,TP. Hồ Chí Minh
1695 | Dây dẫn cho đầu mũi khoan bào mảng xơ vữa | Cái | 40 | Costa Rica | 9018 | H802228240022; H802232390012; H802228240020; H802232390010. | RotaWire™ and wireClip™ Torquer Guidewire and Guidewire Manipulation Device | Boston Scientific Corporation |  |  | 2024 trở về sau | Chi tiết theo "Danh mục hàng hóa dự thầu" | 3.040.000 | vn0101915194 | CÔNG TY CỔ PHẦN TRANG THIẾT BỊ Y TẾ VĨNH KHANG | IB2400465961 | vnz000010856 | Bệnh viện thành phố Thủ Đức | Đấu thầu rộng rãi | 10/02/2025 | 220/QĐ-BV | 07/02/2025 | 2 | Thành phố Thủ Đức,TP. Hồ Chí Minh
1696 | Mũi khoan ngọn lửa vàng | Cái | 20 | Việt Nam |  | CE-15EF, FO-30EF | Mani Hanoi Co., Ltd | Mani Hanoi Co., Ltd |  |  | 2023 trở về sau | Sản phẩm này là một mũi khoan bằng thép không gỉ được phủ một lớp tinh thể kim cương | 34.000 | vn0311229963 | CÔNG TY TRÁCH NHIỆM HỮU HẠN MỘT THÀNH VIÊN CÔNG NGHỆ CAO VÀ THƯƠNG MẠI QUỐC TẾ HẢI LONG | IB2400506817 | vn0401494564 | Bệnh viện Phụ sản-Nhi Đà Nẵng | Đấu thầu rộng rãi | 07/02/2025 | 88/QĐ-BVPSNĐN | 07/02/2025 | 2 | Quận Ngũ Hành Sơn,Thành phố Đà Nẵng Quận Hải Châu,Thành phố Đà Nẵng
1697 | Mũi khoan mài răng | Cái | 180 | Việt Nam |  | BC-31, BR-34, …. | Mani Hanoi Co., Ltd | Mani Hanoi Co., Ltd |  |  | 2023 trở về sau | Sản phẩm này là một mũi khoan bằng thép không gỉ được phủ một lớp tinh thể kim cương | 34.000 | vn0311229963 | CÔNG TY TRÁCH NHIỆM HỮU HẠN MỘT THÀNH VIÊN CÔNG NGHỆ CAO VÀ THƯƠNG MẠI QUỐC TẾ HẢI LONG | IB2400506817 | vn0401494564 | Bệnh viện Phụ sản-Nhi Đà Nẵng | Đấu thầu rộng rãi | 07/02/2025 | 88/QĐ-BVPSNĐN | 07/02/2025 | 2 | Quận Ngũ Hành Sơn,Thành phố Đà Nẵng Quận Hải Châu,Thành phố Đà Nẵng
1698 | Mũi khoan ngược | Cái | 250 | Trung Quốc | 9018 | 91-9805-000-57; 91-9805-000-58; 91-9805-000-59; 91-9805-000-60; 91-9805-000-61; 91-9805-000-62; 91-9805-000-63; 91-9805-000-64; 91-9805-000-65 | Metal Flipdrill | Beijing Delta Medical Science & Technology Corp.Ltd |  |  | ≥ 2024 | Mũi khoan nội soi kỹ thuật tất cả bên trong, dùng cho phẫu thuật nội soi tái tạo dây chằng Chất liệu: Thép không gỉ Kích thước: đường kính đủ cỡ từ 6 - 11mm , chiều dài 260mm Thay đổi từ mũi khoan thẳng sang mũi khoan lùi ngay trên đầu mũi khoan. | 3.990.000 | vn0314972937 | CÔNG TY TNHH THIẾT BỊ Y TẾ MY TÂM | IB2400502076 | vn0400228672 | BỆNH VIỆN ĐÀ NẴNG | Đấu thầu rộng rãi | 06/02/2025 | 93/QĐ-BVĐN | 05/02/2025 | 3 | Quận Hải Châu,Thành phố Đà Nẵng
1699 | Mũi khoan răng các số các loại | Cái | 3000 | Việt Nam |  | DIA-BURS | Mani | Mani Hà Nội Co., Ltd |  |  | 2023 - 2024 | Kèm theo Bảng dữ liệu dự thầu về mặt kỹ thuật của hàng hóa | 22.500 | vn1001124560 | CÔNG TY TNHH DỊCH VỤ THƯƠNG MẠI GOLD SNAKE | IB2400503382 | vn1000751008 | Bệnh viện Đa khoa huyện Tiền Hải | Đấu thầu rộng rãi | 05/02/2025 | 100/QĐ-BVĐK | 05/02/2025 | 2 | Tỉnh Thái Bình
1700 | Mũi khoan Gate Gliden | Cái | 10 | Việt Nam |  | Mũi khoan Gate Gliden | Mũi khoan Gate Gliden | MANI, INC. |  |  | 2024 trở đi | Mũi khoan Gates - Dùng để mở miệng ống tủy và tạo sự liên tục giữa vách ống tủy và thành buồng tủy . - Mũi được sử dụng với tay khoan chậm với tốc độ phù hợp từ 800 -1200 RPM . - Chiều dài: 28/32/38mm - Đường kính: 0.5mm- 1.5mm | 200.000 | vn5701616043 | CÔNG TY TNHH THIẾT BỊ ANH PHÁT | IB2400547747 | vnz000007364 | BỆNH VIỆN ĐA KHOA TỈNH TUYÊN QUANG | Đấu thầu rộng rãi | 03/02/2025 | KQ2400547747_2502031039 | 03/02/2025 | 2 | Thành Phố Tuyên Quang,Tỉnh Tuyên Quang
1701 | Mũi khoan kim cương trụ | Cái | 200 | Việt Nam |  | Mũi khoan kim cương trụ | Mũi khoan kim cương trụ | MANI, INC. |  |  | 2024 trở đi | Mũi khoan kim cương trụ đầu tròn - Mũi khoan với lớp mạ kim cương siêu bền , thiết kế vát cạnh phần đuôi cán giúp tăng độ bền tay khoan. - Chiều dài làm việc từ 4.0mm đến 8.0mm. - Đường kính từ 0.9mm-1.6mm | 27.500 | vn5701616043 | CÔNG TY TNHH THIẾT BỊ ANH PHÁT | IB2400547747 | vnz000007364 | BỆNH VIỆN ĐA KHOA TỈNH TUYÊN QUANG | Đấu thầu rộng rãi | 03/02/2025 | KQ2400547747_2502031039 | 03/02/2025 | 2 | Thành Phố Tuyên Quang,Tỉnh Tuyên Quang
1702 | Mũi khoan Endo Z | Cái | 20 | Thụy Sỹ |  | Mũi khoan Endo Z | Mũi khoan Endo Z | Maillefer Instruments Holding Sarl |  |  | 2024 trở đi | Mũi khoan Endo Z - Mũi khoan Endo Z với chức năng mở tủy an toàn cho sàn tủy . - Lưỡi cắt sắc bén , mạnh mẽ , hiệu quả , rút ngắn thời gian thao tác . - Đầu có hình phễu dễ dàng đi vào buồng tủy , đầu không cắt bảo vệ sàn tủy . - Mũi khoan Endo Z có chiều dài 21mm hoặc 25mm , với chiều dài đầu làm việc 9mm . | 27.500 | vn5701616043 | CÔNG TY TNHH THIẾT BỊ ANH PHÁT | IB2400547747 | vnz000007364 | BỆNH VIỆN ĐA KHOA TỈNH TUYÊN QUANG | Đấu thầu rộng rãi | 03/02/2025 | KQ2400547747_2502031039 | 03/02/2025 | 2 | Thành Phố Tuyên Quang,Tỉnh Tuyên Quang
1703 | Mũi khoan kim cương tròn | Cái | 200 | Việt Nam |  | Mũi khoan kim cương tròn | Mũi khoan kim cương tròn | MANI, INC. |  |  | 2024 trở đi | Mũi khoan kim cương đầu tròn - Mũi khoan với lớp mạ kim cương siêu bền , thiết kế vát cạnh phần đuôi cán giúp tăng độ bền tay khoan . - Chiều dài làm việc từ 0.5mm đến 3.3mm. - Đường kính từ 0.6mm-3.5mm | 27.500 | vn5701616043 | CÔNG TY TNHH THIẾT BỊ ANH PHÁT | IB2400547747 | vnz000007364 | BỆNH VIỆN ĐA KHOA TỈNH TUYÊN QUANG | Đấu thầu rộng rãi | 03/02/2025 | KQ2400547747_2502031039 | 03/02/2025 | 2 | Thành Phố Tuyên Quang,Tỉnh Tuyên Quang
1704 | Mũi khoan kim cương đuôi chuột | Cái | 100 | Việt Nam |  | Mũi khoan kim cương đuôi chuột | Mũi khoan kim cương đuôi chuột | MANI, INC. |  |  | 2024 trở đi | Mũi khoan kim cương chóp nhọn - Mũi khoan với lớp mạ kim cương siêu bền , thiết kế vát cạnh phần đuôi cán giúp tăng độ bền tay khoan . - Chiều dài làm việc từ 8.0mm đến 11.5mm. - Đường kính từ 1.0mm-1.8mm | 27.500 | vn5701616043 | CÔNG TY TNHH THIẾT BỊ ANH PHÁT | IB2400547747 | vnz000007364 | BỆNH VIỆN ĐA KHOA TỈNH TUYÊN QUANG | Đấu thầu rộng rãi | 03/02/2025 | KQ2400547747_2502031039 | 03/02/2025 | 2 | Thành Phố Tuyên Quang,Tỉnh Tuyên Quang
1705 | Mũi khoan phẫu thuật cho tay khoan nhanh | Cái | 30 | Việt Nam |  | Mũi khoan phẫu thuật cho tay khoan nhanh | Mũi khoan phẫu thuật cho tay khoan nhanh | MANI, INC. |  |  | 2024 trở đi | - Chất liệu bằng thép hoặc kim cương đầu mũi có dạng răng cưa. Chiều dài mũi cắt: 9mm. Đường kính đỉnh: 016mm. Chiều dài tay nhanh: 26mm | 27.500 | vn5701616043 | CÔNG TY TNHH THIẾT BỊ ANH PHÁT | IB2400547747 | vnz000007364 | BỆNH VIỆN ĐA KHOA TỈNH TUYÊN QUANG | Đấu thầu rộng rãi | 03/02/2025 | KQ2400547747_2502031039 | 03/02/2025 | 2 | Thành Phố Tuyên Quang,Tỉnh Tuyên Quang
1706 | Mũi khoan kim cương mở tủy | Cái | 100 | Việt Nam |  | Mũi khoan kim cương mở tủy | Mũi khoan kim cương mở tủy | MANI, INC. |  |  | 2024 trở đi | - Chất liệu đầu mũi khoan phủ mạ kim cương với đầu không cắt tránh thủng sàn, dùng mở tủy | 27.500 | vn5701616043 | CÔNG TY TNHH THIẾT BỊ ANH PHÁT | IB2400547747 | vnz000007364 | BỆNH VIỆN ĐA KHOA TỈNH TUYÊN QUANG | Đấu thầu rộng rãi | 03/02/2025 | KQ2400547747_2502031039 | 03/02/2025 | 2 | Thành Phố Tuyên Quang,Tỉnh Tuyên Quang
1707 | Mũi khoan kim cương đuôi chuột | Cái | 60 | Nhật bản |  | - | - | MANI, INC. Takanezawa Factory | 0 | 220001803/PCBB-BYT | Từ năm 2023 trở đi | Mũi khoan kim cương đuôi chuột các cỡ. Đạt tiêu chuẩn ISO13485 | 24.600 | vn0106122008 | CÔNG TY CỔ PHẦN THIẾT BỊ VẬT TƯ HOÀNG MINH | IB2400412666 | vn2700354079 | Bệnh viện đa khoa tỉnh Ninh Bình | Đấu thầu rộng rãi | 30/01/2025 | 239/QĐ-BVĐK | 22/01/2025 | 6 | Thành phố Ninh Bình,Tỉnh Ninh Bình
1708 | Mũi khoan phẫu thuật răng hàm mặt | Cái | 600 | MANI, INC., Nhật Bản |  | SURGICAL BURS | Mani | MANI, INC., Nhật Bản | SURGICAL BURS | 220001803/PCBB-BYT | 2024 | Mũi khoan phẫu thuật răng hàm mặt các cỡ khác nhau, chất liệu thép không gỉ. - Đạt tiêu chuẩn ISO13485 | 137.500 | vn0109373842 | CÔNG TY TNHH THIẾT BỊ VẬT TƯ HOÀNG BẢO | IB2400412666 | vn2700354079 | Bệnh viện đa khoa tỉnh Ninh Bình | Đấu thầu rộng rãi | 30/01/2025 | 239/QĐ-BVĐK | 22/01/2025 | 6 | Thành phố Ninh Bình,Tỉnh Ninh Bình
1709 | Mũi khoan kim cương trụ thuôn | Cái | 140 | Nhật bản |  | - | - | MANI, INC. Takanezawa Factory | 0 | 220001803/PCBB-BYT | Từ năm 2023 trở đi | Mũi khoan kim cương trụ thuôn các cỡ khác nhau. Đạt tiêu chuẩn ISO13485 | 24.600 | vn0106122008 | CÔNG TY CỔ PHẦN THIẾT BỊ VẬT TƯ HOÀNG MINH | IB2400412666 | vn2700354079 | Bệnh viện đa khoa tỉnh Ninh Bình | Đấu thầu rộng rãi | 30/01/2025 | 239/QĐ-BVĐK | 22/01/2025 | 6 | Thành phố Ninh Bình,Tỉnh Ninh Bình
1710 | Mũi khoan kim cương tròn | Cái | 80 | Nhật bản |  | - | - | MANI, INC. Takanezawa Factory | 0 | 220001803/PCBB-BYT | Từ năm 2023 trở đi | Mũi khoan kim cương tròn các cỡ khác nhau. Đạt tiêu chuẩn ISO13485 | 24.600 | vn0106122008 | CÔNG TY CỔ PHẦN THIẾT BỊ VẬT TƯ HOÀNG MINH | IB2400412666 | vn2700354079 | Bệnh viện đa khoa tỉnh Ninh Bình | Đấu thầu rộng rãi | 30/01/2025 | 239/QĐ-BVĐK | 22/01/2025 | 6 | Thành phố Ninh Bình,Tỉnh Ninh Bình
1711 | Mũi khoan kim cương nội soi xuyên bản sống-cột sống | Cái | 30 | Đức |  | JSBDA2745xxx | JSBDA2745xxx | joimax® GmbH |  |  | 2024 | Mũi khoan đầu kim cương, đầu tròn. Thân dài 265mm, đường kính ngoài 4.5mm, đường kính đầu 4.4mm Đạt tiêu chuẩn CE hoặc tương đương. Sản xuất 2024 trở về sau | 22.000.000 | vn0103086880 | CÔNG TY CỔ PHẦN ĐẦU TƯ TUẤN NGỌC MINH | IB2400484165 | vnz000005189 | Bệnh Viện Quân Y 105 | Đấu thầu rộng rãi | 25/01/2025 | 26/QĐ-BVQY | 24/01/2025 | 2 | Thị xã Sơn Tây,Thành phố Hà Nội
1712 | Ống thông có mũi khoan dùng trong khoan phá động mạch vành | Cái | 20 | Ireland | 9018 | H749236310020; H749236310030; H749236310040; H749236310050; H749236310060; H749236310070; H749236310150; H749236310160; | Ống thông có mũi khoan của Hệ thống bào mảng xơ vữa Rotablator RotaLink™ Plus Pre-Connected Exchangeable Burr Catheter and Burr Advancing Device | Boston Scientific Limited |  |  | Năm 2024 trở lên | * Ống thông có mũi khoan đính kim cương và dụng cụ đẩy * Kích thước: + Đường kính đầu mũi khoan từ 1.25mm; 1.5mm; 1.75mm; 2.0mm; 2.25mm; 2.50mm. + Chiều dài ống thông 135cm. * Tương thích với hệ thống máy Rotablator RC5000 của Boston Scientific, Mỹ, thuộc sở hữu bệnh viện Đà Nẵng. 25cm * Tiêu chuẩn chất lượng: ISO13485:2016; CE (Tiêu chuẩn Châu Âu); | 37.800.000 | vn0401419711 | CÔNG TY TNHH MỘT THÀNH VIÊN KHẢI CA | IB2400525843 | vn0400228672 | BỆNH VIỆN ĐÀ NẴNG | Đấu thầu rộng rãi | 24/01/2025 | 82/QĐ-BVĐN | 24/01/2025 | 3 | Quận Hải Châu,Thành phố Đà Nẵng
1713 | Mũi khoan trụ ngắn SF-79C | Vỉ | 30 | Việt Nam |  | SF-79C | Mani | Mani |  |  | 2023 - 2024 | Chất liệu thép không gỉ | 125.000 | vn1001124560 | CÔNG TY TNHH DỊCH VỤ THƯƠNG MẠI GOLD SNAKE | IB2400593945 | vn4900152080 | Bệnh viện Đa khoa tỉnh Lạng Sơn | Chào hàng cạnh tranh | 24/01/2025 | KQ2400593945_2501241708 | 24/01/2025 | 3 | Huyện Cao Lộc,Tỉnh Lạng Sơn
1714 | Mũi khoan đánh bóng TR-13EF | Vỉ | 20 | Việt Nam |  | TR-13EF | Mani | Mani |  |  | 2023 - 2024 | Chất liệu thép không gỉ | 125.000 | vn1001124560 | CÔNG TY TNHH DỊCH VỤ THƯƠNG MẠI GOLD SNAKE | IB2400593945 | vn4900152080 | Bệnh viện Đa khoa tỉnh Lạng Sơn | Chào hàng cạnh tranh | 24/01/2025 | KQ2400593945_2501241708 | 24/01/2025 | 3 | Huyện Cao Lộc,Tỉnh Lạng Sơn
1715 | Mũi khoan đánh bóng CE-16EF | Vỉ | 20 | Việt Nam |  | CE-16EF | Mani | Mani |  |  | 2023 - 2024 | Chất liệu thép không gỉ | 125.000 | vn1001124560 | CÔNG TY TNHH DỊCH VỤ THƯƠNG MẠI GOLD SNAKE | IB2400593945 | vn4900152080 | Bệnh viện Đa khoa tỉnh Lạng Sơn | Chào hàng cạnh tranh | 24/01/2025 | KQ2400593945_2501241708 | 24/01/2025 | 3 | Huyện Cao Lộc,Tỉnh Lạng Sơn
1716 | Mũi khoan TF-13C | Vỉ | 20 | Việt Nam |  | TF-13C | Mani | Mani |  |  | 2023 - 2024 | Chất liệu thép không gỉ | 125.000 | vn1001124560 | CÔNG TY TNHH DỊCH VỤ THƯƠNG MẠI GOLD SNAKE | IB2400593945 | vn4900152080 | Bệnh viện Đa khoa tỉnh Lạng Sơn | Chào hàng cạnh tranh | 24/01/2025 | KQ2400593945_2501241708 | 24/01/2025 | 3 | Huyện Cao Lộc,Tỉnh Lạng Sơn
1717 | Mũi khoan trụ dài TF-11C | Vỉ | 30 | Việt Nam |  | TF-11C | Mani | Mani |  |  | 2023 - 2024 | Chất liệu thép không gỉ | 125.000 | vn1001124560 | CÔNG TY TNHH DỊCH VỤ THƯƠNG MẠI GOLD SNAKE | IB2400593945 | vn4900152080 | Bệnh viện Đa khoa tỉnh Lạng Sơn | Chào hàng cạnh tranh | 24/01/2025 | KQ2400593945_2501241708 | 24/01/2025 | 3 | Huyện Cao Lộc,Tỉnh Lạng Sơn
1718 | Mũi khoan trụ dài EX-24C | Vỉ | 20 | Việt Nam |  | EX-24C | Mani | Mani |  |  | 2023 - 2024 | Chất liệu thép không gỉ | 125.000 | vn1001124560 | CÔNG TY TNHH DỊCH VỤ THƯƠNG MẠI GOLD SNAKE | IB2400593945 | vn4900152080 | Bệnh viện Đa khoa tỉnh Lạng Sơn | Chào hàng cạnh tranh | 24/01/2025 | KQ2400593945_2501241708 | 24/01/2025 | 3 | Huyện Cao Lộc,Tỉnh Lạng Sơn
1719 | Mũi khoan trụ thuôn dài TR-19C | Vỉ | 20 | Việt Nam |  | TR-19C | Mani | Mani |  |  | 2023 - 2024 | Chất liệu thép không gỉ | 125.000 | vn1001124560 | CÔNG TY TNHH DỊCH VỤ THƯƠNG MẠI GOLD SNAKE | IB2400593945 | vn4900152080 | Bệnh viện Đa khoa tỉnh Lạng Sơn | Chào hàng cạnh tranh | 24/01/2025 | KQ2400593945_2501241708 | 24/01/2025 | 3 | Huyện Cao Lộc,Tỉnh Lạng Sơn
1720 | Mũi khoan răng hàm mặt các cỡ | Cái | 5 | Hàn Quốc | 9021 | 222-0020 | Gssem | Gssem |  |  | từ năm 2023 trở về sau | Đường kính từ 1.6mm đến 1.8 mm. | 1.290.000 | vn0401736580 | CÔNG TY TNHH THIẾT BỊ Y TẾ NGUYÊN PHÚ VNM | IB2400589286 | vn3200098460 | Bệnh viện đa khoa tỉnh Quảng Trị | Đấu thầu rộng rãi | 24/01/2025 | KQ2400589286_2501171218 | 24/01/2025 | 2 | Thành phố Đông Hà,Tỉnh Quảng Trị
1721 | Mũi khoan các cỡ | Cái | 100 | Việt Nam | 9018 | MK-CK.4 /MK-CK.5/MK-CK.8 /MK-CK.9 | Cao Khả | Cao Khả |  |  | Từ 2023 trở về sau | Đường kính 2.7mm đến 4.5mm. - Chiều dài trong khoảng từ 100mm đến 150mm, chất liệu thép không gỉ. | 125.000 | vn0314994190 | CÔNG TY TNHH VẬT TƯ Y TẾ 2A | IB2400589286 | vn3200098460 | Bệnh viện đa khoa tỉnh Quảng Trị | Đấu thầu rộng rãi | 24/01/2025 | KQ2400589286_2501171218 | 24/01/2025 | 2 | Thành phố Đông Hà,Tỉnh Quảng Trị
1722 | Mũi khoan kim cương các loại các cỡ. | Mũi | 80 | Nhật |  | Mũi khoan kim cương | Mũi khoan kim cương | Mani |  |  | Từ năm 2024 trở đi | Mũi khoan kim cương, tính cắt tốt và độ bền cao. | 37.800 | vn0312728203 | CÔNG TY TNHH TRANG THIẾT BỊ Y TẾ MINH HOÀNG | IB2400562328 | vn3400813598 | Trung Tâm Y Tế Thành Phố Phan Thiết | Đấu thầu rộng rãi | 24/01/2025 | KQ2400562328_2501221647 | 24/01/2025 | 1 | Thành phố Phan Thiết,Tỉnh Bình Thuận
1723 | Mũi khoan kim cương | Cái | 300 | Nhật Bản |  | DIA-BURS | Mani | Mani |  |  | 2024 | Chất liệu thép không rỉ. Dùng cho chuyên khoa răng | 30.450 | vn0500391288 | CÔNG TY TNHH LÊ LỢI | IB2400557101 | vnz000023606 | Bệnh viện Nam Thăng Long | Đấu thầu rộng rãi | 24/01/2025 | KQ2400557101_2501241156 | 24/01/2025 | 1 | Quận Bắc Từ Liêm,Thành phố Hà Nội
1724 | Mũi khoan xưong các cỡ | cái | 10 | Trung Quốc | 9021 | GZLW09 | Xinrong Best | Suzhou Xinrong Best Instrument Co., Ltd |  |  | Từ năm 2024 trở về sau | Đường kính 1.2, 1.5, 1.8, 2.0, 2.5, 2.7, 2.8, 3.0, 3.2, 3.5, 4.0, 4.5mm, dài 115mm. Chất liệu thép không gỉ. Đạt tiêu chuẩn ISO 13485-EC | 200.000 | vn0107144639 | CÔNG TY TNHH THIẾT BỊ Y TẾ MINH HUY | IB2400557101 | vnz000023606 | Bệnh viện Nam Thăng Long | Đấu thầu rộng rãi | 24/01/2025 | KQ2400557101_2501241156 | 24/01/2025 | 1 | Quận Bắc Từ Liêm,Thành phố Hà Nội
1725 | Mũi khoan ngược | Cái | 3 | Trung Quốc |  | 11501xxxxS/ 21014xxxxS | 11501xxxxS/ 21014xxxxS | Double Medical Technology Inc. |  |  | 2024 trở đi | Mũi khoan ngược có mấu lật, đường kính 4.5/5/5.5/6/6.5/7/7.5/8/8.5/9/9.5/10mm, chiều dài 265mm. Đạt tiêu chuẩn FDA | 4.599.000 | vn0103086880 | CÔNG TY CỔ PHẦN ĐẦU TƯ TUẤN NGỌC MINH | IB2400557101 | vnz000023606 | Bệnh viện Nam Thăng Long | Đấu thầu rộng rãi | 24/01/2025 | KQ2400557101_2501241156 | 24/01/2025 | 1 | Quận Bắc Từ Liêm,Thành phố Hà Nội
1726 | Đầu chụp mũi khoan cắt mở sọ dài 8cm | Cái | 6 | Mỹ | 9018 | MR8-AF02 | Medtronic | Medtronic Powered Surgical Solutions / Mỹ |  |  | 2022 trở về sau | Đầu chụp mũi khoan cắt sọ 8cm dùng trong phẫu thuật thần kinh - Đầu chụp thẳng, tương thích với mũi khoan cắt sọ dài 8cm. - Sử dụng tương thích với máy khoan sọ não tốc độ cao IPC EC300 thuộc sở hữu của bệnh viện. | 34.500.000 | vn0313130367 | CÔNG TY TNHH IDS MEDICAL SYSTEMS VIỆT NAM | IB2400502081 | vn0400228672 | BỆNH VIỆN ĐÀ NẴNG | Đấu thầu rộng rãi | 24/01/2025 | 78/QĐ-BVĐN | 22/01/2025 | 2 | Quận Hải Châu,Thành phố Đà Nẵng
1727 | Mũi khoan phá sọ, mũi hình tròn, tương thích với máy khoan model IPC | Cái | 105 | Mỹ | 9018 | MR8-9BA30 MR8-9BA40 MR8-9BA50 MR8-9AC75 MR8-10BA30 MR8-10BA40 MR8-10BA50 MR8-14BA30 MR8-14BA40 MR8-14BA50 MR8-15BA30 MR8-15BA40 MR8-15BA50 | Medtronic | Medtronic Powered Surgical Solutions / Mỹ |  |  | 2022 trở về sau | Mũi khoan phá sọ dùng trong phẫu thuật thần kinh - Đường kính từ 2.0mm đến 8.0mm - Chiều dài làm việc 8cm đến 15cm - Sử dụng tương thích với máy khoan sọ não tốc độ cao IPC EC300 thuộc sở hữu của bệnh viện - Tiêu chuẩn chất lượng: FDA (Cục quản lý Thực phẩm và Dược phẩm Hoa Kỳ) hoặc CE (Tiêu chuẩn Châu Âu). | 3.800.000 | vn0313130367 | CÔNG TY TNHH IDS MEDICAL SYSTEMS VIỆT NAM | IB2400502081 | vn0400228672 | BỆNH VIỆN ĐÀ NẴNG | Đấu thầu rộng rãi | 24/01/2025 | 78/QĐ-BVĐN | 22/01/2025 | 2 | Quận Hải Châu,Thành phố Đà Nẵng
1728 | Mũi khoan mài sọ, mũi mài hình tròn, tương thích với máy khoan model IPC | Cái | 30 | Mỹ | 9018 | MR8-9BA30D MR8-9BA40D MR8-9BA50D MR8-10BA20D MR8-10BA30D MR8-10BA40D MR8-14BA20D MR8-14BA30D MR8-14BA40D MR8-15BA30D MR8-15BA40D | Medtronic | Medtronic Powered Surgical Solutions / Mỹ |  |  | 2022 trở về sau | Mũi khoan mài sọ dùng trong phẫu thuật thần kinh - Đường kính từ 2 đến 6mm. - Chiều dài làm việc 8 đến 15cm. - Sử dụng tương thích với máy khoan sọ não tốc độ cao IPC EC300 thuộc sở hữu của bệnh viện. - Tiêu chuẩn chất lượng: FDA (Cục quản lý Thực phẩm và Dược phẩm Hoa Kỳ) hoặc CE (Tiêu chuẩn Châu Âu). | 4.000.000 | vn0313130367 | CÔNG TY TNHH IDS MEDICAL SYSTEMS VIỆT NAM | IB2400502081 | vn0400228672 | BỆNH VIỆN ĐÀ NẴNG | Đấu thầu rộng rãi | 24/01/2025 | 78/QĐ-BVĐN | 22/01/2025 | 2 | Quận Hải Châu,Thành phố Đà Nẵng
1729 | Đầu chụp mũi khoan mài dài 14cm, thẳng | Cái | 2 | Mỹ | 9018 | MR8-AS14 | Medtronic | Medtronic Powered Surgical Solutions / Mỹ |  |  | 2022 trở về sau | Đầu chụp mũi khoan mài thẳng dùng trong phẫu thuật thần kinh - Đầu chụp thẳng, tương thích với mũi khoan cắt sọ dài 14cm . - Sử dụng tương thích với máy khoan sọ não tốc độ cao IPC EC300 thuộc sở hữu của bệnh viện. | 40.000.000 | vn0313130367 | CÔNG TY TNHH IDS MEDICAL SYSTEMS VIỆT NAM | IB2400502081 | vn0400228672 | BỆNH VIỆN ĐÀ NẴNG | Đấu thầu rộng rãi | 24/01/2025 | 78/QĐ-BVĐN | 22/01/2025 | 2 | Quận Hải Châu,Thành phố Đà Nẵng
1730 | Mũi khoan cắt sọ, tương thích với máy khoan model IPC | Cái | 70 | Mỹ | 9018 | MR8-F2/7TA23 | Medtronic | Medtronic Powered Surgical Solutions / Mỹ |  |  | 2023 trở về sau | Mũi khoan cắt và phá sọ. - Đường kính từ 2.0mm đến 8mm, dài từ 7 đến 10cm. - Sử dụng tương thích với máy khoan sọ não tốc độ cao IPC EC300 thuộc sở hữu của bệnh viện. - Tiêu chuẩn chất lượng: FDA (Cục quản lý Thực phẩm và Dược phẩm Hoa Kỳ) hoặc CE (Tiêu chuẩn Châu Âu). | 3.800.000 | vn0313130367 | CÔNG TY TNHH IDS MEDICAL SYSTEMS VIỆT NAM | IB2400502081 | vn0400228672 | BỆNH VIỆN ĐÀ NẴNG | Đấu thầu rộng rãi | 24/01/2025 | 78/QĐ-BVĐN | 22/01/2025 | 2 | Quận Hải Châu,Thành phố Đà Nẵng
1731 | Đầu chụp mũi khoan tạo lỗ dài 10 cm, thẳng | Cái | 2 | Mỹ | 9018 | MR8-AS10 | Medtronic | Medtronic Powered Surgical Solutions / Mỹ |  |  | 2022 trở về sau | Đầu chụp mũi khoan tạo lỗ thẳng dùng trong phẫu thuật thần kinh sọ não - Đầu chụp thẳng, tương thích với mũi khoan nhỏ dài 10cm. - Sử dụng tương thích với máy khoan sọ não tốc độ cao IPC EC300 thuộc sở hữu của bệnh viện. | 39.500.000 | vn0313130367 | CÔNG TY TNHH IDS MEDICAL SYSTEMS VIỆT NAM | IB2400502081 | vn0400228672 | BỆNH VIỆN ĐÀ NẴNG | Đấu thầu rộng rãi | 24/01/2025 | 78/QĐ-BVĐN | 22/01/2025 | 2 | Quận Hải Châu,Thành phố Đà Nẵng
1732 | Đầu chụp mũi khoan mài dài 10cm, cong | Cái | 4 | Mỹ | 9018 | MR8-AA10 | Medtronic | Medtronic Powered Surgical Solutions / Mỹ |  |  | 2022 trở về sau | Đầu chụp mũi khoa nmài cong dùng trong phẫu thuật thần kinh - Đầu chụp cong, tương thích với mũi khoan cắt sọ dài 10cm. - Sử dụng tương thích với máy khoan sọ não tốc độ cao IPC EC300 thuộc sở hữu của bệnh viện. | 74.500.000 | vn0313130367 | CÔNG TY TNHH IDS MEDICAL SYSTEMS VIỆT NAM | IB2400502081 | vn0400228672 | BỆNH VIỆN ĐÀ NẴNG | Đấu thầu rộng rãi | 24/01/2025 | 78/QĐ-BVĐN | 22/01/2025 | 2 | Quận Hải Châu,Thành phố Đà Nẵng
1733 | Đầu chụp mũi khoan tạo lỗ dài 15 cm, cong | Cái | 2 | Mỹ | 9018 | MR8-AA15 | Medtronic | Medtronic Powered Surgical Solutions / Mỹ |  |  | 2022 trở về sau | Đầu chụp mũi khoan tạo lỗ cong dùng trong phẫu thuật thần kinh sọ não - Đầu chụp thẳng, tương thích với mũi khoan nhỏ dài 15cm. - Sử dụng tương thích với máy khoan sọ não tốc độ cao IPC EC300 thuộc sở hữu của bệnh viện. | 90.000.000 | vn0313130367 | CÔNG TY TNHH IDS MEDICAL SYSTEMS VIỆT NAM | IB2400502081 | vn0400228672 | BỆNH VIỆN ĐÀ NẴNG | Đấu thầu rộng rãi | 24/01/2025 | 78/QĐ-BVĐN | 22/01/2025 | 2 | Quận Hải Châu,Thành phố Đà Nẵng
1734 | Mũi khoan xương phẫu thuật | Mũi | 4 | Thuỵ Sĩ |  | E054114101600 | E054114101600 | Maillefer Instruments Holding S.A.R.L |  |  | 2023 trở về sau | - Mũi khoan xương phẫu thuật Mini - Đường kính 1.6mm - Chiều dài 54 - 60mm - Quy cách: Vỉ 5 mũi | 346.670 | vn0302130894 | CÔNG TY TNHH TRANG THIẾT BỊ NHA KHOA | IB2400373423 | vn1800271755 | Bệnh viện Mắt và Răng Hàm Mặt thành phố Cần Thơ | Đấu thầu rộng rãi | 23/01/2025 | 17/QĐ-BVMRHM-ĐT | 22/01/2025 | 2 | Quận Ninh Kiều,Thành phố Cần Thơ
1735 | Mũi Khoan mở ống tủy răng | Mũi | 5 | Trung Quốc |  | FG152 | FG152 | Ningbo Sinyuan Bur & Tool Co., Ltd |  |  | 2023 trở về sau | - Mũi khoan mở rộng tủy răng được sử dụng đối với tay khoan tuabin tốc độ cao - Chất liệu: Thép không gỉ - Hình dạng: Dạng hình phẫu, đầu không có tác dụng cắt - Kích thước: Đủ loại kích cỡ - Quy cách: Vỉ 5 mũi | 158.000 | vn0302130894 | CÔNG TY TNHH TRANG THIẾT BỊ NHA KHOA | IB2400373423 | vn1800271755 | Bệnh viện Mắt và Răng Hàm Mặt thành phố Cần Thơ | Đấu thầu rộng rãi | 23/01/2025 | 17/QĐ-BVMRHM-ĐT | 22/01/2025 | 2 | Quận Ninh Kiều,Thành phố Cần Thơ
1736 | Mũi khoan xương | Mũi | 620 | Trung Quốc |  | FG70x (701 đến 703) | FG70x (701 đến 703) | Ningbo Sinyuan Bur & Tool Co., Ltd |  |  | 2023 trở về sau | - Mũi khoan xương - Chất liệu: Thép không gỉ - Hình dạng: nhiều hình dạng kích cỡ - Kích thước: Đủ loại kích cỡ (701, 702, 703) - Đóng gói: Vỉ 5 mũi | 52.200 | vn0302130894 | CÔNG TY TNHH TRANG THIẾT BỊ NHA KHOA | IB2400373423 | vn1800271755 | Bệnh viện Mắt và Răng Hàm Mặt thành phố Cần Thơ | Đấu thầu rộng rãi | 23/01/2025 | 17/QĐ-BVMRHM-ĐT | 22/01/2025 | 2 | Quận Ninh Kiều,Thành phố Cần Thơ
1737 | Bộ mũi khoan mở rộng ống tủy răng | Bộ | 5 | Trung Quốc |  | FGL152 FGSURG152 FG152 | FGL152 FGSURG152 FG152 | Ningbo Sinyuan Bur & Tool Co., Ltd |  |  | 2023 trở về sau | - Mũi khoan mở rộng tủy răng được sử dụng đối với tay khoan tuabin tốc độ cao - Chất liệu: Thép không gỉ - Hình dạng: Khe nứt tròn / thẳng / Khe nứt côn / Khe nứt quả lê / Vòm - Kích thước: Đủ loại kích cỡ - Đóng gói: Vỉ 5 mũi | 790.000 | vn0302130894 | CÔNG TY TNHH TRANG THIẾT BỊ NHA KHOA | IB2400373423 | vn1800271755 | Bệnh viện Mắt và Răng Hàm Mặt thành phố Cần Thơ | Đấu thầu rộng rãi | 23/01/2025 | 17/QĐ-BVMRHM-ĐT | 22/01/2025 | 2 | Quận Ninh Kiều,Thành phố Cần Thơ
1738 | Mũi khoan kim cương | Cái | 400 | Việt Nam |  | DIA-BURS | Mani | Mani Hanoi |  |  | 2024 | Dùng để khoan răng và mài răng, các cỡ. Chất liệu trụ thép không gỉ, đầu phủ kim cương. Đạt tiêu chuẩn ISO 13485. | 28.000 | vn0103637859 | CÔNG TY TNHH THƯƠNG MẠI VÀ XÂY DỰNG PHÚC THỊNH | IB2400470331 | vn0100874788 | Bệnh viện Thanh Nhàn | Đấu thầu rộng rãi | 23/01/2025 | 124/QĐ-BVTN | 23/01/2025 | 5 | Quận Hai Bà Trưng,Thành phố Hà Nội
1739 | Mũi khoan xương số 3.5mm | Cái | 70 | Pakistan | 9018 | 9-960 | Goldtier | Goldtier |  |  | Từ năm 2023 trở đi | - Độ dài: 150 - 300mm - Chuôi thẳng - Đường kính từ 2.5 - 4.5mm - Chất liệu thép không gỉ - Đạt tiêu chuẩn ISO, CE | 151.200 | vn0107815164 | CÔNG TY CỔ PHẦN KỸ THUẬT CÔNG NGHỆ THIẾT BỊ Y TẾ GIA AN | IB2400445098 | vn1900175290 | Bệnh viện Đa khoa Bạc Liêu | Đấu thầu rộng rãi | 23/01/2025 | 08/QĐ-BV | 16/01/2025 | 3 | Thành Phố Bạc Liêu,Tỉnh Bạc Liêu
1740 | Mũi khoan răng | Cái | 200 | Mỹ | 9018 | CARBIDE BURS HP | CARBIDE BURS HP | SSWWhite |  |  | 2024 | Mũi khoan nha khoa 702, 703 dùng để điều trị các bệnh về nha khoa như: Khoan cắt phục hình cố định, phẩu thuật, gỡ mối hàn amalgam, làm sạch lổ sâu răng, khoan cắt xương hàm, cắt cầu mão răng giả. | 47.250 | vn0312024302 | CÔNG TY CỔ PHẦN TRANG THIẾT BỊ Y NHA KHOA VIỆT ĐĂNG | IB2400445098 | vn1900175290 | Bệnh viện Đa khoa Bạc Liêu | Đấu thầu rộng rãi | 23/01/2025 | 08/QĐ-BV | 16/01/2025 | 3 | Thành Phố Bạc Liêu,Tỉnh Bạc Liêu
1741 | Mũi khoan xương số 2.7mm | Cái | 500 | Pakistan | 9018 | 9-957 | Goldtier | Goldtier |  |  | Từ năm 2023 trở đi | - Độ dài: 150 - 300mm - Chuôi thẳng - Đường kính từ 2.5 - 4.5mm - Chất liệu thép không gỉ - Đạt tiêu chuẩn ISO, CE | 151.200 | vn0107815164 | CÔNG TY CỔ PHẦN KỸ THUẬT CÔNG NGHỆ THIẾT BỊ Y TẾ GIA AN | IB2400445098 | vn1900175290 | Bệnh viện Đa khoa Bạc Liêu | Đấu thầu rộng rãi | 23/01/2025 | 08/QĐ-BV | 16/01/2025 | 3 | Thành Phố Bạc Liêu,Tỉnh Bạc Liêu
1742 | Mũi khoan tròn các loại (tay khoan nhanh) | Cái | 500 | Việt Nam |  | Mũi khoan răng DIA-BURS | Mũi khoan răng DIA-BURS | MANI HANOI CO.,LTD. PHO YEN FACTORY |  |  | 2023 trở về sau | Mũi khoan tròn kim cương | 29.600 | vn3200239256 | CÔNG TY TRÁCH NHIỆM HỮU HẠN DƯỢC PHẨM LAN TIẾN | IB2400455475 | vn3200098460 | Bệnh viện đa khoa tỉnh Quảng Trị | Đấu thầu rộng rãi | 21/01/2025 | 100/QĐ-BVĐK | 21/01/2025 | 4 | Thành phố Đông Hà,Tỉnh Quảng Trị
1743 | Mũi khoan trụ mịn các loại (tay khoan nhanh) | Cái | 500 | Việt Nam |  | Mũi khoan răng DIA-BURS | Mũi khoan răng DIA-BURS | MANI HANOI CO.,LTD. PHO YEN FACTORY |  |  | 2023 trở về sau | Mũi khoan trụ kim cương | 29.600 | vn3200239256 | CÔNG TY TRÁCH NHIỆM HỮU HẠN DƯỢC PHẨM LAN TIẾN | IB2400455475 | vn3200098460 | Bệnh viện đa khoa tỉnh Quảng Trị | Đấu thầu rộng rãi | 21/01/2025 | 100/QĐ-BVĐK | 21/01/2025 | 4 | Thành phố Đông Hà,Tỉnh Quảng Trị
1744 | Mũi khoan sọ tự dừng | Cái | 150 | Trung Quốc | 9018 | LGZT02 | Mũi khoan sọ tự dừng | Tianjin Kanger Medical Treatment Apparatus co.,ltd/ Trung Quốc |  |  | Từ 2023 | "- Dùng cho độ dày xương > 2.0mm - Đường kính: 11mm-14mm - Chất liệu thép không gỉ" | 2.600.000 | vn0106154867 | CÔNG TY TNHH THIẾT BỊ Y TẾ MINH VIỆT | IB2400283143 | vn0100960469 | Bệnh Viện K | Đấu thầu rộng rãi | 21/01/2025 | 47/QĐ-BVK | 15/01/2025 | 3 | Huyện Thanh Trì,Thành phố Hà Nội
1745 | Mũi khoan tạo hình, rãnh xoắn | Cái | 50 | Nhật Bản | 90189090 | PDS-2TD-15; PDS-2TD-20 | NSK Sterile Burs/ Drills | Nakanishi Inc. |  |  | 2024 | + Mũi khoan tạo hình đường kính mũi 1.5mm/ 2.0mm, đường kính thân 2.35mm. + Chất liệu thép không gỉ + Đạt tiêu chuẩn ISO 13485:2016 | 2.800.000 | vn0109269714 | Công ty Cổ phần sức khỏe Đại Thọ | IB2400283143 | vn0100960469 | Bệnh Viện K | Đấu thầu rộng rãi | 21/01/2025 | 47/QĐ-BVK | 15/01/2025 | 3 | Huyện Thanh Trì,Thành phố Hà Nội
1746 | Mũi khoan mài phá, hình cầu kiểu múi khế | Cái | 15 | Nhật Bản | 90189090 | PDS-2CM-10; PDS-2CM-20; PDS-2CM-30; PDS-2CM-40; PDS-2CM-50; PDS-2CM-60; PDS-2CM-70; PDS-2CL-20; PDS-2CL-30; PDS-2CL-40; PDS-2CL-50; PDS-2CL-60; PDS-2CL-70; | NSK Sterile Burs/ Drills | Nakanishi Inc. |  |  | 2024 | + Mũi mài phá, hình cầu kiểu múi khế loại trung bình/dài, đường kính đầu mũi khoan các cỡ 1.0/2.0/3.0/4.0/5.0/6.0/7.0 mm, đường kính thân 2.35mm + Chất liệu thép không gỉ + Đạt tiêu chuẩn ISO 13485:2016 | 3.700.000 | vn0109269714 | Công ty Cổ phần sức khỏe Đại Thọ | IB2400283143 | vn0100960469 | Bệnh Viện K | Đấu thầu rộng rãi | 21/01/2025 | 47/QĐ-BVK | 15/01/2025 | 3 | Huyện Thanh Trì,Thành phố Hà Nội
1747 | Mũi khoan mài đầu kim cương | Cái | 15 | Đức | 9018 | DB08, DB10, DB15, DB21, DB33, DB42, DB50, DB60 | HICUT | Adeor Medical AG |  |  | 2023, 2024 | + Đường kính: 0.8mm - 6mm + Chất liệu thép không gỉ + Đạt tiêu chuẩn chất lượng ISO 13485, CE, FDA | 3.464.045 | vn0101981969 | CÔNG TY TNHH THÔNG MINH HOÀNG HÀ | IB2400283143 | vn0100960469 | Bệnh Viện K | Đấu thầu rộng rãi | 21/01/2025 | 47/QĐ-BVK | 15/01/2025 | 3 | Huyện Thanh Trì,Thành phố Hà Nội
1748 | Đầu chụp mũi mài gập góc dùng trong nội soi cho khoan NSK | Cái | 1 | Nhật Bản |  | P300-1AHA | Đầu nối chụp mũi mài, loại mỏng gập góc dùng trong phẫu thuật nội soi cột sống | Nakanishi Inc. (NSK) |  |  | Từ 2023 trở về sau | - Bề mặt đầu nối tại vị trí tay cầm được khắc nổi, chống trượt giúp cầm chặt. - Kết nối kiểu khớp nhanh (Quick joint) - Tương thích với Tay khoan mài tốc độ cao, loại mỏng và Ống chụp mũi mài dòng mỏng 300 | 75.000.000 | vn0100108536 | CÔNG TY CỔ PHẦN DƯỢC PHẨM TRUNG ƯƠNG CPC1 | IB2400564211 | vn0309747559 | Bệnh viện Quân y 175/BQP | Đấu thầu rộng rãi | 21/01/2025 | KQ2400564211_2501201352 | 20/01/2025 | 2 | Quận Gò Vấp,TP. Hồ Chí Minh
1749 | Ống chụp mũi mài thẳng mỏng dùng trong nội soi cho khoan NSK | Cái | 1 | Nhật Bản |  | P300-1T130 | Ống chụp mũi mài, loại thẳng mỏng dùng trong phẫu thuật nội soi cột sống 2 cổng và MIS | Nakanishi Inc. (NSK) |  |  | Từ 2023 trở về sau | - Chiều dài mũi ống chụp: 135mm - Đường kính mũi ống chụp: 4.8mm - Bề mặt ống chụp tại vị trí tay cầm được khắc nổi, chống trượt. - Tương thích với Tay khoan mài tốc độ cao, loại mỏng và Đầu nối chụp mũi mài, loại mỏng | 17.500.000 | vn0100108536 | CÔNG TY CỔ PHẦN DƯỢC PHẨM TRUNG ƯƠNG CPC1 | IB2400564211 | vn0309747559 | Bệnh viện Quân y 175/BQP | Đấu thầu rộng rãi | 21/01/2025 | KQ2400564211_2501201352 | 20/01/2025 | 2 | Quận Gò Vấp,TP. Hồ Chí Minh
1750 | Mũi khoan mài kim cương tròn, loại nhám 330mm dùng trong phẫu thuật nội soi cột sống 1 cổng | Cái | 15 | Nhật Bản |  | PDS-1CD330-20/ PDS-1CD330-25/ PDS-1CD330-30/ PDS-1CD330-35 | Mũi khoan mài kim cương tròn, loại nhám 330mm dùng trong phẫu thuật nội soi cột sống 1 cổng | Nakanishi Inc. (NSK) |  |  | Từ 2023 trở về sau | - Đường kính 2 / 2.5 / 3 / 3,5mm - Tương thích với Tay khoan mài tốc độ cao, loại mỏng và Ống chụp mũi mài dòng siêu mỏng có chiều dài ống chụp 330mm | 7.500.000 | vn0100108536 | CÔNG TY CỔ PHẦN DƯỢC PHẨM TRUNG ƯƠNG CPC1 | IB2400564211 | vn0309747559 | Bệnh viện Quân y 175/BQP | Đấu thầu rộng rãi | 21/01/2025 | KQ2400564211_2501201352 | 20/01/2025 | 2 | Quận Gò Vấp,TP. Hồ Chí Minh
1751 | Mũi khoan các cỡ | Cái | 10 | Trung Quốc | 9021 | GZLW09 (3470-51xx) | GZLW09 (3470-51xx) | Suzhou Xinrong Best Medical Instrument Co.,LTD |  |  | 2024 trở về sau | ĐK 1.2, 1.5, 1.8, 2.0, 2.5, 2.7 3.0, 3.2, 3.5, 4.0, 4.5mm, dài 115mm. Chất liệu thép y tế không gỉ. Tiêu chuẩn ISO 13485-EC | 134.190 | vn5100306590 | CÔNG TY CỔ PHẦN DƯỢC PHẨM MINH CHÂU | IB2400489288 | vnz000030244 | BỆNH VIỆN ĐA KHOA HUYỆN QUẢN BẠ | Đấu thầu rộng rãi | 20/01/2025 | 11/QĐ-BV | 20/01/2025 | 3 | Thành phố Thanh Hoá,Tỉnh Thanh Hoá
1752 | Mũi khoan mài kim cương tròn, loại nhám 330mm dùng trong phẫu thuật nội soi cột sống 1 cổng | Cái | 20 | Nhật Bản |  | PDS-1CD330-20 PDS-1CD330-25 PDS-1CD330-30 PDS-1CD330-35 | Mũi khoan mài kim cương tròn, loại nhám 330mm dùng trong phẫu thuật nội soi cột sống 1 cổng | Nakanishi Inc. |  |  | 2023 trở đi | Đường kính 2 / 2.5 / 3 / 3,5mm - Tương thích với Tay khoan mài tốc độ cao, loại mỏng và Ống chụp mũi mài dòng siêu mỏng có chiều dài ống chụp 330mm cùng nhà sản xuất Tiêu chuẩn chất lượng: CE, ISO 13485 | 7.500.000 | vn0100108536 | CÔNG TY CỔ PHẦN DƯỢC PHẨM TRUNG ƯƠNG CPC1 | IB2400298513 | vn1801211773 | BỆNH VIỆN TRƯỜNG ĐẠI HỌC Y DƯỢC CẦN THƠ | Đấu thầu rộng rãi | 20/01/2025 | 37/QĐ-BVTĐHYDCT | 17/01/2025 | 3 | Quận Ninh Kiều,Thành phố Cần Thơ
1753 | Mũi khoan ngược | Cái | 70 | Trung Quốc | 9018 | F14008037;F14008055;F14008005; F14008006; F14008007; F14008008;F14008009;F14008010;F14008011;F14008012;F14008013;F14008014;F14008015;F14008016;F14008017; F14008018;F14008019 | S70073; S70074 | Star Sports Medicine Co., Ltd. |  |  | Từ năm 2024 trở về sau | Có nút trên tay cầm để điều chỉnh đầu mũi khoan và có thể mở hoặc đóng. Đường kính 17 cỡ từ 5mm đến 13mm; Chiều dài trục 270mm | 5.500.000 | vn0106343825 | CÔNG TY TNHH TRANG THIẾT BỊ Y TẾ HQ HÀ NỘI | IB2400552736 | vn4600200985 | BỆNH VIỆN A THÁI NGUYÊN | Đấu thầu rộng rãi | 18/01/2025 | KQ2400552736_2501171757 | 17/01/2025 | 1 | Thành phố Thái Nguyên,Tỉnh Thái Nguyên
1754 | Mũi khoan đường kính các loại | Cái | 5 | Trung Quốc | 9021 | 3470-51xx | Xinrong Best | Suzhou Xinrong Best InstrumentCo., Ltd |  |  | Từ năm 2024 trở về sau | Chất liệu thép y tế. Đường kính từ 1.2 đến 4.5mm; Dài 115mm. | 189.000 | vn0106343825 | CÔNG TY TNHH TRANG THIẾT BỊ Y TẾ HQ HÀ NỘI | IB2400552736 | vn4600200985 | BỆNH VIỆN A THÁI NGUYÊN | Đấu thầu rộng rãi | 18/01/2025 | KQ2400552736_2501171757 | 17/01/2025 | 1 | Thành phố Thái Nguyên,Tỉnh Thái Nguyên
1755 | Mũi khoan 701 hoặc tương đương | Cái | 100 | Mỹ |  | 701 | S.S. White Burs, Inc | S.S. White Burs, Inc |  |  | 2023 trở về sau | Mũi khoan 701 (ngắn - dài) hoặc tương đương dùng trong nha khoa | 79.400 | vn0311229963 | CÔNG TY TRÁCH NHIỆM HỮU HẠN MỘT THÀNH VIÊN CÔNG NGHỆ CAO VÀ THƯƠNG MẠI QUỐC TẾ HẢI LONG | IB2400357805 | vn0304722303 | BỆNH VIỆN QUẬN PHÚ NHUẬN | Đấu thầu rộng rãi | 17/01/2025 | 19/QĐ-BVPN | 16/01/2025 | 3 | Quận Phú Nhuận,TP. Hồ Chí Minh
1756 | Mũi khoan kim cương các loại, các cỡ | Cái | 300 | Việt Nam | 9018 | DIA-BURS | MANI | MANI HANOI CO., LTD |  |  | không hạn sử dụng | Đây là mũi khoan nha khoa kim cương với chuôi bằng thép không gỉ và là sản phẩm chưa tiệt trùng. | 24.150 | vn0300534193 | CÔNG TY CỔ PHẦN TRANG THIẾT BỊ KỸ THUẬT Y TẾ THÀNH PHỐ HỒ CHÍ MINH | IB2400357805 | vn0304722303 | BỆNH VIỆN QUẬN PHÚ NHUẬN | Đấu thầu rộng rãi | 17/01/2025 | 19/QĐ-BVPN | 16/01/2025 | 3 | Quận Phú Nhuận,TP. Hồ Chí Minh
1757 | Dây dẫn mũi khoan 3.6mm | Cái | 1 | Đức |  | 34825-35 | REDA | REDA Instrumente GmbH |  |  | 2024 | Chất liệu: thép không gỉ Đường kính 3.5mm, sử dụng linh hoạt mũi khoan 3.2mm Khử trùng/hấp áp ở nhiệt độ 137°C Đạt tiêu chuẩn ISO 13485 | 3.087.000 | vn5200845187 | CÔNG TY TNHH DƯỢC PHẨM VẬT TƯ THIẾT BỊ Y TẾ MINH AN | IB2400577355 | vn5200148838 | Bệnh viện đa khoa tỉnh Yên Bái | Đấu thầu rộng rãi | 17/01/2025 | KQ2400577355_2501170932 | 17/01/2025 | 1 | Thành phố Yên Bái,Tỉnh Yên Bái
1758 | Dây dẫn mũi khoan 2.6mm | Cái | 1 | Đức |  | 34827-27 | REDA | REDA Instrumente GmbH |  |  | 2024 | Chất liệu: thép không gỉ Đường kính 2.7mm, sử dụng linh hoạt mũi khoan 2.0mm Khử trùng/hấp áp ở nhiệt độ 137°C Đạt tiêu chuẩn ISO 13485 | 1.732.500 | vn5200845187 | CÔNG TY TNHH DƯỢC PHẨM VẬT TƯ THIẾT BỊ Y TẾ MINH AN | IB2400577355 | vn5200148838 | Bệnh viện đa khoa tỉnh Yên Bái | Đấu thầu rộng rãi | 17/01/2025 | KQ2400577355_2501170932 | 17/01/2025 | 1 | Thành phố Yên Bái,Tỉnh Yên Bái
1759 | Mũi khoan kim cương | Cái | 200 | Việt Nam | … | DIA BURS | Mani | Mani | … | … | 2023 trở về sau | Kèm theo bảng đáp ứng kỹ thuật hàng hóa | 25.000 | vn0106342613 | CÔNG TY TNHH TRANG THIẾT BỊ Y TẾ ANH SƠN | IB2400568718 | vn1000218079 | Bệnh viện Y học cổ truyền Thái Bình | Đấu thầu rộng rãi | 17/01/2025 | KQ2400568718_2501161707 | 17/01/2025 | 2 | Thành phố Thái Bình,Tỉnh Thái Bình
1760 | Mũi khoan nha khoa (Tròn, trụ, ngọn lửa) (Mũi Khoan răng) | Cái | 160 | Việt Nam | vật tư y tế | DIA-BURS | Mani | MANI HANOI CO.,LTD. PHO YEN FACTORY |  |  | Năm 2023 trở đi | Mũi khoan nha khoa phủ kim cương dính lên thân kim loại, tính cắt tốt và độ bền cao,phù hợp với nhu cầu sử dụng của bác sĩ | 24.200 | vn0106072491 | CÔNG TY TNHH ĐẦU TƯ VÀ THƯƠNG MẠI LAKE SIDE VIỆT NAM | IB2400347961 | vn4000373552 | Bệnh viện đa khoa tỉnh Quảng Nam | Đấu thầu rộng rãi | 16/01/2025 | 269/QĐ-BV | 16/01/2025 | 3 | Thành phố Tam Kỳ,Tỉnh Quảng Nam
1761 | Mũi Khoan Phẫu Thuật 702 | Cái | 150 | Mỹ |  | CARBIDE BURS HP | SS WHITE | SS WHITE |  |  | 2024 | Mũi Khoan nha khoa CARBIDE BURS HP 702 | 78.000 | vn0309539478 | CÔNG TY TNHH THƯƠNG MẠI DỊCH VỤ VŨ THUẬN | IB2400474208 | vn2200176300 | Bệnh viện đa khoa tỉnh Sóc Trăng | Đấu thầu rộng rãi | 16/01/2025 | 24/QĐ-BVĐK | 15/01/2025 | 3 | Thành phố Sóc Trăng,Tỉnh Sóc Trăng
1762 | Mũi khoan xương | Cái | 800 | Việt Nam |  | MK-CK.x | Mũi khoan xương đk 2.7-6.0mm | Cao Khả |  |  | Năm 2024 trở về sau | Vật liệu thép không rỉ. Có nhiều kích cỡ tùy thuộc đường kính và độ dài. Đường kính gồm 2.7/3.5/4.0/4.5/6.0mm. - Tiêu chuẩn chất lượng: ISO - Quy cách: cái/ gói | 85.000 | vn0314830241 | CÔNG TY TNHH AE MEDICAL | IB2400543694 | vn6000467388 | Bệnh viện đa khoa vùng tây nguyên | Chào hàng cạnh tranh | 15/01/2025 | KQ2400543694_2501151703 | 15/01/2025 | 2 | TP.Buôn Ma Thuột,Tỉnh Đăk Lăk
1763 | Mũi khoan sọ não tự dừng | Cái | 10 | Đức | 9018 | PER C11-14-S | PER C11-14-S | adeor Medical AG - Đức |  |  | 2023 trở về sau | '- Đường kính trong/ngoài là 11/14mm. - Thích hợp cho hộp sọ có độ dày khoảng 2.0 mm - Cơ cấu nhả khóa an toàn giảm thiểu tối đa nguy cơ tổn thương - Sử dụng ngàm khoan Hudson phổ biến trên thị trường - Thích hợp cho cả xương phẳng và xương nhám. - Hiệu quả cắt ổn định - Tiêu chuẩn ISO 13485, CE | 2.940.000 | vn0302422840 | CÔNG TY TNHH THƯƠNG MẠI - DỊCH VỤ - Y TẾ ĐỊNH GIANG | IB2400300397 | vn0303390013 | Bệnh viện đa khoa khu vực Thủ Đức | Đấu thầu rộng rãi | 15/01/2025 | 37/QĐ-BVĐKKVTĐ | 14/01/2025 | 3 | Thành phố Thủ Đức,TP. Hồ Chí Minh
1764 | Mũi khoan sọ não tự dừng, dùng một lần | Cái | 35 | Đức | 9018 | PER C11-14-S; PER 11-14-S; PER 11-14-SP | PER C11-14-S; PER 11-14-S; PER 11-14-SP | adeor Medical AG - Đức |  |  | 2023 trở về sau | '- Phù hợp xương sọ độ dày 1mm, 2mm và 3mm - Đường kính kép với đường kính trong 11mm và đường kính ngoài 14mm - Tương thích với máy khoan mài tốc độ cao dùng chuẩn Hudson, như Primado2. - Tiêu chuẩn ISO 13485, CE | 2.940.000 | vn0302422840 | CÔNG TY TNHH THƯƠNG MẠI - DỊCH VỤ - Y TẾ ĐỊNH GIANG | IB2400300397 | vn0303390013 | Bệnh viện đa khoa khu vực Thủ Đức | Đấu thầu rộng rãi | 15/01/2025 | 37/QĐ-BVĐKKVTĐ | 14/01/2025 | 3 | Thành phố Thủ Đức,TP. Hồ Chí Minh
1765 | Mũi khoan kim cương nội soi xuyên bản sống-cột sống | Cái | 5 | Đức |  | JSBDA324544C | JSBDA324544C | Joimax GmbH |  |  | 2023-2024 | Mũi khoan đầu kim cương, đầu tròn bề mặt nhám. Thân dài ≥ 265mm, đường kính ngoài ≥ 4.5mm, đường kính đầu ≥ 4.4mm | 20.700.000 | vn0103086880 | CÔNG TY CỔ PHẦN ĐẦU TƯ TUẤN NGỌC MINH | IB2400460420 | vn2400229574 | Bệnh viện Đa khoa tỉnh Bắc Giang | Đấu thầu rộng rãi | 13/01/2025 | 64/QĐ-BVĐKT | 10/01/2025 | 2 | Thành phố Bắc Giang,Tỉnh Bắc Giang
1766 | Mũi khoan sọ tự dừng, các cỡ | Cái | 20 | Đức | 9018 | PER C11-14-S; PER C8-11-S; PER 7-11-S; PER 7-11-SP; PER 11-14-SP; PER 11-14-S | MERIDIAN CLASSIC; MERIDIAN ALPHA | Adeor Medical AG |  |  | 2023;2024 | Mũi khoan sọ tự dừng dùng cho độ dày xương sọ 1.0mm; 2.0mm; 3.0mm Có các kích cỡ đường kính trong/ đường kính ngoài 7.0mm/11.0mm; 8.0mm/11.0mm;11mm/14mm Có tính năng chống trượt giúp khoan sọ an toàn và thuận tiện. Có thể khởi động/dừng khi cần hoặc khởi động lại sau khi dừng. Tiêu chuẩn chất lượng ISO 13485, CE, FDA | 2.790.000 | vn0110028992 | CÔNG TY CỔ PHẦN THIẾT BỊ Y TẾ VÀ THƯƠNG MẠI HYVIC | IB2400460420 | vn2400229574 | Bệnh viện Đa khoa tỉnh Bắc Giang | Đấu thầu rộng rãi | 13/01/2025 | 64/QĐ-BVĐKT | 10/01/2025 | 2 | Thành phố Bắc Giang,Tỉnh Bắc Giang
1767 | Mũi khoan ngọn lửa | Vỉ | 80 | Nhật Bản |  | - | - | Mani |  |  | Từ năm 2023 trở đi | Sử dụng trong nha khoa, Làm bằng chất liệu thép không gỉ, đạt tiêu chuẩn ISO | 133.000 | vn0106122008 | CÔNG TY CỔ PHẦN THIẾT BỊ VẬT TƯ HOÀNG MINH | IB2400498500 | vn5700401912 | Bệnh viện đa khoa Cẩm Phả | Đấu thầu rộng rãi | 13/01/2025 | 22/QĐ-BVĐKCP | 08/01/2025 | 4 | Thành phố Cẩm Phả,Tỉnh Quảng Ninh
1768 | Mũi khoan Endo Z | Mũi | 20 | Trung Quốc |  | FG152 FGL152 FGSURG152 | Carbide Bur ENDO-Z Non Cutting Tip - FG 21mm 152 | Ningbo Sinyuan Bur & Tool Co., Ltd |  |  | 2024 | - Mũi Endo-Z Mũi khoan thép Carbide - Mũi khoan mở rộng buồng tủy, làm sạch sàn tủy không gây lủng sàn - Mũi thuôn, cực dài, Có đầu tròn, An toàn cho sàn tủy, Dễ mở đường cho ống tủy cho răng cối - Mũi khoan dài, thuôn nhọn tạo hình phễu. Chiều dài mũi ≥ 9mm, chiều dài tổng thể 21mm/25mm. - Size : 016 - 21mm ; 016 - 23mm; 016 - 25mm cho tay khoan nhanh - Chiều dài mũi: 21/25mm (chiều dài đầu làm việc khoảng 9mm) - Tiêu chuẩn chất lượng: ISO 13485 | 158.000 | vn0302130894 | CÔNG TY TNHH TRANG THIẾT BỊ NHA KHOA | IB2400498500 | vn5700401912 | Bệnh viện đa khoa Cẩm Phả | Đấu thầu rộng rãi | 13/01/2025 | 22/QĐ-BVĐKCP | 08/01/2025 | 4 | Thành phố Cẩm Phả,Tỉnh Quảng Ninh
1769 | Mũi khoan tròn | Vỉ | 100 | Nhật Bản |  | - | - | Mani |  |  | Từ năm 2023 trở đi | Sử dụng trong nha khoa, Làm bằng chất liệu thép không gỉ, đạt tiêu chuẩn ISO | 133.000 | vn0106122008 | CÔNG TY CỔ PHẦN THIẾT BỊ VẬT TƯ HOÀNG MINH | IB2400498500 | vn5700401912 | Bệnh viện đa khoa Cẩm Phả | Đấu thầu rộng rãi | 13/01/2025 | 22/QĐ-BVĐKCP | 08/01/2025 | 4 | Thành phố Cẩm Phả,Tỉnh Quảng Ninh
1770 | Mũi khoan trụ | Vỉ | 100 | Nhật Bản |  | - | - | Mani |  |  | Từ năm 2023 trở đi | Sử dụng trong nha khoa, Làm bằng chất liệu thép không gỉ, đạt tiêu chuẩn ISO | 133.000 | vn0106122008 | CÔNG TY CỔ PHẦN THIẾT BỊ VẬT TƯ HOÀNG MINH | IB2400498500 | vn5700401912 | Bệnh viện đa khoa Cẩm Phả | Đấu thầu rộng rãi | 13/01/2025 | 22/QĐ-BVĐKCP | 08/01/2025 | 4 | Thành phố Cẩm Phả,Tỉnh Quảng Ninh
1771 | Mũi khoan chóp ngược | Vỉ | 80 | Nhật Bản |  | - | - | Mani |  |  | Từ năm 2023 trở đi | Sử dụng trong nha khoa, Làm bằng chất liệu thép không gỉ, đạt tiêu chuẩn ISO | 133.000 | vn0106122008 | CÔNG TY CỔ PHẦN THIẾT BỊ VẬT TƯ HOÀNG MINH | IB2400498500 | vn5700401912 | Bệnh viện đa khoa Cẩm Phả | Đấu thầu rộng rãi | 13/01/2025 | 22/QĐ-BVĐKCP | 08/01/2025 | 4 | Thành phố Cẩm Phả,Tỉnh Quảng Ninh
1772 | Mũi khoan đuôi chuột | Vỉ | 20 | Nhật Bản |  | - | - | Mani |  |  | Từ năm 2023 trở đi | Sử dụng trong nha khoa, Làm bằng chất liệu thép không gỉ, đạt tiêu chuẩn ISO | 133.000 | vn0106122008 | CÔNG TY CỔ PHẦN THIẾT BỊ VẬT TƯ HOÀNG MINH | IB2400498500 | vn5700401912 | Bệnh viện đa khoa Cẩm Phả | Đấu thầu rộng rãi | 13/01/2025 | 22/QĐ-BVĐKCP | 08/01/2025 | 4 | Thành phố Cẩm Phả,Tỉnh Quảng Ninh
1773 | Mũi khoan cắt xương dùng cho tay khoan nhanh | Mũi | 200 | Nhật Bản |  | - | - | Mani |  |  | Từ năm 2023 trở đi | Sử dụng trong nha khoa. Mũi khoan răng có phủ kim cương | 119.000 | vn0106122008 | CÔNG TY CỔ PHẦN THIẾT BỊ VẬT TƯ HOÀNG MINH | IB2400498500 | vn5700401912 | Bệnh viện đa khoa Cẩm Phả | Đấu thầu rộng rãi | 13/01/2025 | 22/QĐ-BVĐKCP | 08/01/2025 | 4 | Thành phố Cẩm Phả,Tỉnh Quảng Ninh
1774 | Mũi khoan phẫu thuật (tay chậm) | Mũi | 100 | Trung Quốc |  | RA699 đến 702 HP700 đến 702 | Carbide Bur | Ningbo Sinyuan Bur & Tool Co., Ltd |  |  | 2024 | - Mũi khoan cán dài, trụ thuôn lưỡi chéo đầu bằng số 699, chiều dài 44.5mm (phần trụ thuôn răng cưa 4.5mm, có hình nón cụt), đoạn cán mũi khoan tiếp giáp với phần đầu răng cưa phải có khấc chặn - Mũi khoan thép Carbide cho tay thẳng - mũi khoan cán dài cho cắt răng cắt xuóng cấy ghép implant - Tiêu chuẩn chất lượng: ISO 13485 | 53.700 | vn0302130894 | CÔNG TY TNHH TRANG THIẾT BỊ NHA KHOA | IB2400498500 | vn5700401912 | Bệnh viện đa khoa Cẩm Phả | Đấu thầu rộng rãi | 13/01/2025 | 22/QĐ-BVĐKCP | 08/01/2025 | 4 | Thành phố Cẩm Phả,Tỉnh Quảng Ninh
1775 | Mũi khoan răng | Vỉ | 10 | Mani-Nhật Bản |  | - | - | Mani-Nhật Bản |  |  | Từ năm 2024 trở đi | Đây là mũi khoan nha khoa kim cương với chuôi làm bằng thép không gỉ | 24.000 | vn0106122008 | CÔNG TY CỔ PHẦN THIẾT BỊ VẬT TƯ HOÀNG MINH | IB2400532563 | vn4900270253 | Trung tâm Y tế huyện Bắc Sơn | Đấu thầu rộng rãi | 11/01/2025 | 17/QĐ-TTYT | 10/01/2025 | 3 | Huyện Bắc Sơn,Tỉnh Lạng Sơn
1776 | Mũi khoan răng | Vỉ | 10 | Mani-Nhật Bản |  | - | - | Mani-Nhật Bản |  |  | Từ năm 2024 trở đi | Đây là mũi khoan nha khoa kim cương với chuôi làm bằng thép không gỉ | 24.000 | vn0106122008 | CÔNG TY CỔ PHẦN THIẾT BỊ VẬT TƯ HOÀNG MINH | IB2400532563 | vn4900270253 | Trung tâm Y tế huyện Bắc Sơn | Đấu thầu rộng rãi | 11/01/2025 | 17/QĐ-TTYT | 10/01/2025 | 3 | Huyện Bắc Sơn,Tỉnh Lạng Sơn
1777 | Mũi khoan răng | Vỉ | 10 | Mani-Nhật Bản |  | - | - | Mani-Nhật Bản |  |  | Từ năm 2024 trở đi | Đây là mũi khoan nha khoa kim cương với chuôi làm bằng thép không gỉ | 24.000 | vn0106122008 | CÔNG TY CỔ PHẦN THIẾT BỊ VẬT TƯ HOÀNG MINH | IB2400532563 | vn4900270253 | Trung tâm Y tế huyện Bắc Sơn | Đấu thầu rộng rãi | 11/01/2025 | 17/QĐ-TTYT | 10/01/2025 | 3 | Huyện Bắc Sơn,Tỉnh Lạng Sơn
1778 | Mũi khoan ngược chiều dùng trong kỹ thuật all inside | cái | 5 | Trung Quốc |  | 91-9805-000-xx | Metal Flip Drill | Beijing Delta Medical Science & Technology Corp.Ltd |  |  | ≥ 2024 | Chất liệu:thép không gỉ Kích thước: có các cỡ từ 7mm đến 10mm mỗi bước 1mm Mũi khoan ngược chiều dùng cho phẫu thuật nội soi tái tạo dây chằng, thay đổi từ lưỡi thẳng sang mũi khoan ngang ngay trên đầu mũi khoan bằng nút bấm điều khiển để thực hiện kỹ thuật all inside. | 3.990.000 | vn0314972937 | CÔNG TY TNHH THIẾT BỊ Y TẾ MY TÂM | IB2400564495 | vn0400258275 | Bệnh viện chỉnh hình và phục hồi chức năng Đà Nẵng | Đấu thầu rộng rãi | 10/01/2025 | KQ2400564495_2501082105 | 10/01/2025 | 3 | Quận Hải Châu,Thành phố Đà Nẵng
1779 | Mũi khoan xương các cỡ | Cái | 10 | Trung Quốc | 9021 | GZLW09 | Xinrong Best | Suzhou Xinrong Best InstrumentCo., Ltd |  |  | Từ năm 2023 trở về sau | Đường kính 1.2 ~ 4.5mm, dài 115mm. Chất liệu thép không gỉ. Tiêu chuẩn ISO 13485-EC hoặc tương đương | 200.000 | vn0107144639 | CÔNG TY TNHH THIẾT BỊ Y TẾ MINH HUY | IB2400563134 | vn0103572640 | Bệnh viện Đa khoa huyện Quốc Oai | Đấu thầu rộng rãi | 10/01/2025 | KQ2400563134_2501091335 | 10/01/2025 | 1 | Huyện Quốc Oai,Thành phố Hà Nội
1780 | Mũi khoan răng | Cái | 20 | Việt Nam |  | Mũi khoan răng | Mũi khoan răng | Mani, INC |  |  | Từ 2024 trở đi | Mũi khoan răng dùng trong nha khoa | 30.000 | vn0101953129 | CÔNG TY CỔ PHẦN SẢN XUẤT VÀ XUẤT NHẬP KHẨU VIETLAND | IB2400563134 | vn0103572640 | Bệnh viện Đa khoa huyện Quốc Oai | Đấu thầu rộng rãi | 10/01/2025 | KQ2400563134_2501091335 | 10/01/2025 | 1 | Huyện Quốc Oai,Thành phố Hà Nội
1781 | Mũi khoan vùng hàm | Cái | 6 | Hàn Quốc | 90184900 | FDB-02 FDB-20 | FDB-02 FDB-20 | Osteonic Co., Ltd. |  |  |  | Mũi khoan vùng mặt dùng để khoan lỗ đặt vít trong cố định xương gãy vùng mặt - Chất liệu thép không gỉ - Đường kính: 1.1mm - Chiều dài mũi khoan: 58mm, chiều dài làm việc 12mm. - Chiều dài mũi khoan: 65mm, chiều dài làm việc 15mm. - Tương thích vít lớn đường kính 1.5mm | 410.000 | vn0304259413 | CÔNG TY TNHH Y NHA KHOA 3D | IB2400512707 | vnz000024257 | Bệnh Viện đa khoa Cà Mau | Đấu thầu rộng rãi | 10/01/2025 | 24 | 08/01/2025 | 1 | Thành phố Cà Mau,Tỉnh Cà Mau
1782 | Mũi khoan Mini ngắn cho vít 2.0 | Cái | 40 | Hàn Quốc | 90184900 | ODB-04 | ODB-04 | Osteonic Co., Ltd. |  |  |  | Mũi khoan phẫu thuật vùng hàm mặt dùng để khoan lỗ đặt vít trong cố định xương gãy vùng hàm mặt - Chất liệu: thép không gỉ - Kích thước: + Đường kính 1.6mm + Chiều dài mũi khoan: 72mm + Chiều dài làm việc: 22mm - Tương thích vít đường kính 1.95mm | 410.000 | vn0304259413 | CÔNG TY TNHH Y NHA KHOA 3D | IB2400512707 | vnz000024257 | Bệnh Viện đa khoa Cà Mau | Đấu thầu rộng rãi | 10/01/2025 | 24 | 08/01/2025 | 1 | Thành phố Cà Mau,Tỉnh Cà Mau
1783 | Mũi khoan Maxi ngắn | Cái | 15 | Hàn Quốc | 90184900 | MDB-09 | MDB-09 | Osteonic Co., Ltd. |  |  |  | Mũi khoan vùng hàm mặt dùng để khoan lỗ đặt vít trong cố định xương gãy vùng hàm mặt - Chất liệu: thép không gỉ - Đường kính: 2.0mm - Chiều dài mũi khoan: 72mm - Chiều dài làm việc 25mm - Tương thích vít lớn đường kính 2.4mm. | 410.000 | vn0304259413 | CÔNG TY TNHH Y NHA KHOA 3D | IB2400512707 | vnz000024257 | Bệnh Viện đa khoa Cà Mau | Đấu thầu rộng rãi | 10/01/2025 | 24 | 08/01/2025 | 1 | Thành phố Cà Mau,Tỉnh Cà Mau
1784 | Mũi khoan Maxi dài | Cái | 5 | Hàn Quốc | 90184900 | MDB-05 | MDB-05 | Osteonic Co., Ltd. |  |  |  | Mũi khoan vùng hàm mặt dùng để khoan lỗ đặt vít trong cố định xương gãy vùng hàm mặt - Chất liệu thép không gỉ - Đường kính: 2.0mm - Chiều dài mũi khoan: 110mm - Chiều dài làm việc 25mm - Tương thích vít lớn đường kính 2.4mm | 410.000 | vn0304259413 | CÔNG TY TNHH Y NHA KHOA 3D | IB2400512707 | vnz000024257 | Bệnh Viện đa khoa Cà Mau | Đấu thầu rộng rãi | 10/01/2025 | 24 | 08/01/2025 | 1 | Thành phố Cà Mau,Tỉnh Cà Mau
1785 | Mũi khoan Mini dài cho vít 2.0 | Cái | 10 | Hàn Quốc | 90184900 | ODB-10 | ODB-10 | Osteonic Co., Ltd. |  |  |  | Mũi khoan phẫu thuật vùng hàm mặt dùng để khoan lỗ đặt vít trong cố định xương gãy vùng hàm mặt - Chất liệu: thép không gỉ - Kích thước: + Đường kính 1.6mm + Chiều dài mũi khoan: 110mm + Chiều dài làm việc: 22mm - Tương thích vít đường kính 1.95mm | 410.000 | vn0304259413 | CÔNG TY TNHH Y NHA KHOA 3D | IB2400512707 | vnz000024257 | Bệnh Viện đa khoa Cà Mau | Đấu thầu rộng rãi | 10/01/2025 | 24 | 08/01/2025 | 1 | Thành phố Cà Mau,Tỉnh Cà Mau
1786 | Mũi khoan nha khoa trụ thẳng đầu bằng đuôi thẳng dẹt | Vỉ | 40 | MANI HANOI CO.,LTD. PHO YEN FACTORY, Việt Nam |  | DIA-BURS | Mani | MANI HANOI CO.,LTD. PHO YEN FACTORY, Việt Nam |  |  | 2024 | Mũi khoan nha khoa kim cương với chuôi làm bằng thép không gỉ Chiều dài làm việc: 7.0 mm Đường kính: 1,4 mm Quy cách: Vỉ 5 cái | 129.000 | vn0109373842 | CÔNG TY TNHH THIẾT BỊ VẬT TƯ HOÀNG BẢO | IB2400566756 | vn1000584614 | Bệnh viện Đa khoa Hưng Nhân | Đấu thầu rộng rãi | 09/01/2025 | KQ2400566756_2501091733 | 09/01/2025 | 3 | Huyện Hưng Hà,Tỉnh Thái Bình
1787 | Mũi khoan nha khoa hình ngọn lửa | Vỉ | 20 | MANI HANOI CO.,LTD. PHO YEN FACTORY, Việt Nam |  | DIA-BURS | Mani | MANI HANOI CO.,LTD. PHO YEN FACTORY, Việt Nam |  |  | 2024 | Mũi khoan nha khoa kim cương với chuôi làm bằng thép không gỉ Chiều dài làm việc: 10,0 mm Đường kính trong: 1,3 mm Quy cách: Vỉ 5 cái | 129.000 | vn0109373842 | CÔNG TY TNHH THIẾT BỊ VẬT TƯ HOÀNG BẢO | IB2400566756 | vn1000584614 | Bệnh viện Đa khoa Hưng Nhân | Đấu thầu rộng rãi | 09/01/2025 | KQ2400566756_2501091733 | 09/01/2025 | 3 | Huyện Hưng Hà,Tỉnh Thái Bình
1788 | Mũi khoan nha khoa hình ngọn lửa | Vỉ | 20 | MANI HANOI CO.,LTD. PHO YEN FACTORY, Việt Nam |  | DIA-BURS | Mani | MANI HANOI CO.,LTD. PHO YEN FACTORY, Việt Nam |  |  | 2024 | Mũi khoan nha khoa kim cương với chuôi làm bằng thép không gỉ Chiều dài làm việc: 4,9 mm Đường kính trong: 3,2 mm Quy cách: Vỉ 5 cái | 129.000 | vn0109373842 | CÔNG TY TNHH THIẾT BỊ VẬT TƯ HOÀNG BẢO | IB2400566756 | vn1000584614 | Bệnh viện Đa khoa Hưng Nhân | Đấu thầu rộng rãi | 09/01/2025 | KQ2400566756_2501091733 | 09/01/2025 | 3 | Huyện Hưng Hà,Tỉnh Thái Bình
1789 | Mũi khoan nha khoa mũi khoan tròn | Vỉ | 20 | MANI HANOI CO.,LTD. PHO YEN FACTORY, Việt Nam |  | DIA-BURS | Mani | MANI HANOI CO.,LTD. PHO YEN FACTORY, Việt Nam |  |  | 2024 | Mũi khoan nha khoa kim cương với chuôi làm bằng thép không gỉ Chiều dài làm việc: 1,5 mm Đường kính trong: 1,8 mm Quy cách: Vỉ 5 cái | 129.000 | vn0109373842 | CÔNG TY TNHH THIẾT BỊ VẬT TƯ HOÀNG BẢO | IB2400566756 | vn1000584614 | Bệnh viện Đa khoa Hưng Nhân | Đấu thầu rộng rãi | 09/01/2025 | KQ2400566756_2501091733 | 09/01/2025 | 3 | Huyện Hưng Hà,Tỉnh Thái Bình
1790 | Mũi khoan đuôi hình tròn | Vỉ | 20 | MANI HANOI CO.,LTD. PHO YEN FACTORY, Việt Nam |  | DIA-BURS | Mani | MANI HANOI CO.,LTD. PHO YEN FACTORY, Việt Nam |  |  | 2024 | Mũi khoan răng kim cương dùng trong mài cùi răng, trám răng, nội nha Chiều dài làm việc: 9,0 mm Đường kính trong: 1,8 mm Quy cách: Vỉ 5 cái | 129.000 | vn0109373842 | CÔNG TY TNHH THIẾT BỊ VẬT TƯ HOÀNG BẢO | IB2400566756 | vn1000584614 | Bệnh viện Đa khoa Hưng Nhân | Đấu thầu rộng rãi | 09/01/2025 | KQ2400566756_2501091733 | 09/01/2025 | 3 | Huyện Hưng Hà,Tỉnh Thái Bình
1791 | Mũi khoan tròn kim cương 1016G | Cái | 70 | Nhật Bản; Việt Nam | 9018 | DIA-BURS | DIA-BURS | MANI, INC. Takanezawa Factory; MANI HANOI CO.,LTD. PHO YEN FACTORY;Nhật Bản; Việt Nam |  |  | 2023 trở về sau | - Mũi khoan kim cương đầu tròn có nhiều đường kính khác nhau - Có các loai hạt kim cương với độ thô khác nhau: trung bình 64~126 micron (M); Cực mịn 15 micron (UF), Siêu Mịn 10~36 micron (SF), Mịn 27~76 micron thô (F), Thô 107~181 micron (C), Siêu thô 151~213 micron (SC) - Chiều dài: 19mm | 129.500 | vn0312699087 | CÔNG TY TNHH THƯƠNG MẠI DỊCH VỤ AN THỊNH HEALTH | IB2400401101 | vn3500273642 | TRUNG TÂM Y TẾ HUYỆN CHÂU ĐỨC | Đấu thầu rộng rãi | 09/01/2025 | 15/QĐ-TTYT | 09/01/2025 | 2 | Huyện Châu Đức,Tỉnh Bà Rịa - Vũng Tàu
1792 | Mũi khoan tròn Tung sten | Cái | 70 | Đức | 9018 | Tungsten carbide finishers | Tungsten carbide finishers | NTI-Kahla GmbH;Đức |  |  | 2023 trở về sau | Mũi khoan nha khoa - Tungsten Carbide Burs (H1-010-RA) | 189.500 | vn0312699087 | CÔNG TY TNHH THƯƠNG MẠI DỊCH VỤ AN THỊNH HEALTH | IB2400401101 | vn3500273642 | TRUNG TÂM Y TẾ HUYỆN CHÂU ĐỨC | Đấu thầu rộng rãi | 09/01/2025 | 15/QĐ-TTYT | 09/01/2025 | 2 | Huyện Châu Đức,Tỉnh Bà Rịa - Vũng Tàu
1793 | Mũi khoan trụ | Cái | 300 | Việt Nam |  | DIA-BURS | Mũi khoan trụ | MANI HANOI Co., Ltd-Việt Nam |  |  |  | Mũi khoan kim cương Mani dùng trong điều trị nha khoa. Thân làm bằng thép không gỉ, đầu phủ kim cương. Có chứng nhận ISO 13485. | 25.000 | vn3301068656 | CÔNG TY CỔ PHẦN DƯỢC PHẨM VÀ THIẾT BỊ Y TẾ TÂM ĐỨC | IB2400539722 | vn3300323293 | Trung tâm Y tế thị xã Hương Trà | Đấu thầu rộng rãi | 09/01/2025 | 61/QĐ-TTYT | 09/01/2025 | 1 | Thị Xã Hương Trà,Tỉnh Thừa Thiên Huế
1794 | Mũi khoan xương các cỡ | Cái | 100 | Trung Quốc |  | GZLW09 | Mũi khoan xương | Suzhou Xinrong Best Medical Instrument Co.,Ltd |  |  | 2023-2024 | ĐK 1.2, 1.5, 1.8, 2.0, 2.5, 2.7 3.0, 3.2, 3.5, 4.0, 4.5mm, dài 115mm. Chất liệu thép y tế không gỉ. Tiêu chuẩn ISO 13485-EC | 160.000 | vn0101849706 | CÔNG TY TNHH THIẾT BỊ Y TẾ VÀ HOÁ CHẤT HOÀNG PHƯƠNG | IB2400528048 | vnz000023650 | Bệnh viện đa khoa tỉnh Bắc Kạn | Đấu thầu rộng rãi | 08/01/2025 | 11/QĐ-BVĐK | 03/01/2025 | 1 | Thành phố Bắc Kạn,Tỉnh Bắc Kạn
1795 | Mũi khoan kim cương nội soi xuyên bản sống - cột sống | Cái | 20 | Đức |  | JSBDA274544C | JSBDA274544C | joimax® GmbH |  |  | 2023-2024 | Mũi khoan đầu kim cương, đầu tròn. Đạt tiêu chuẩn chất lượng FDA hoặc CE | 22.000.000 | vn0103086880 | CÔNG TY CỔ PHẦN ĐẦU TƯ TUẤN NGỌC MINH | IB2400402222 | vn2500225196 | Bệnh viện Đa khoa tỉnh Vĩnh Phúc | Đấu thầu rộng rãi | 08/01/2025 | 4/QĐ-BVĐK | 02/01/2025 | 3 | Thành phố Vĩnh Yên,Tỉnh Vĩnh Phúc
1796 | Kim mũi khoan tạo đường hầm | Cái | 80 | Trung Quốc |  | FG2100/ FG2101/ FG2102 | Kinetic | Shanghai Kinetic Medical Co., Ltd |  |  |  | Chi tiết theo Bảng đáp ứng về kỹ thuật của hàng hóa chào thầu | 1.600.000 | vn0101509481 | CÔNG TY CỔ PHẦN GROUP PHÁT TRIỂN SỨC KHỎE | IB2400509534 | vn0800013079 | Bệnh viện đa khoa tỉnh Hải Dương | Chào hàng cạnh tranh | 07/01/2025 | 31/QĐ-BV | 06/01/2025 | 1 | Thành phố Hải Dương,Tỉnh Hải Dương
1797 | Mũi khoan kim cương | Cái | 200 | Mani – Nhật Bản | 9018 | SF21 | Dia Burs | Mani – Nhật Bản |  |  | 2023 trở về sau | Vật liệu thép không gỉ, mạ kim cương phần đầu | 31.500 | vn0107613344 | CÔNG TY TNHH THƯƠNG MẠI ĐẦU TƯ VIỆT NAM | IB2400491969 | vn2800763188 | Bệnh viện đa khoa huyện Lang Chánh | Đấu thầu rộng rãi | 03/01/2025 | 274/QĐ-BVLC | 27/12/2024 | 2 | Huyện Lang Chánh,Tỉnh Thanh Hoá
1798 | Mũi khoan răng dạng tròn | Cái | 150 | Việt Nam |  | DIA-BURS | Mani | Mani Hà Nội Co., Ltd |  |  | 2023 -2024 | Kèm theo bảng đáp ứng kỹ thuật | 24.000 | vn1001124560 | CÔNG TY TNHH DỊCH VỤ THƯƠNG MẠI GOLD SNAKE | IB2400478896 | vn1000509857 | Bệnh viện đa khoa Thái Thụy | Đấu thầu rộng rãi | 03/01/2025 | 06/QĐ-BVTT | 03/01/2025 | 4 | Huyện Thái Thụy,Tỉnh Thái Bình
1799 | Mũi khoan ngược rỗng nòng | Cái | 100 | Mỹ | 90189090 | 72204xxx | ACUFEX TRUNAV | Smith & Nephew Inc., Endoscopy Division |  |  | . | Mũi khoan ngược sử dụng trong kĩ thuật tái tạo dây chằng chéo All-inside. Một hộp bao gồm mũi khoan ngược, mũi khoan dẫn đường 2.4mm và cây rút chỉ. Khoan tiến tạo đường hầm đường kính 4.9mm. Lưỡi cắt có thể thu vào, bào ngược tạo đường hầm đường kính 5.5mm - 12mm, bước tăng 0.5mm. Có ống đo chiều dài cầu xương. | 5.000.000 | vn0102255092 | CÔNG TY CỔ PHẦN THIẾT BỊ Y TẾ VIỆT SING | IB2400506052 | vnz000010541 | Bệnh viện Quân y 354 | Đấu thầu rộng rãi | 02/01/2025 | 2067/QĐ-BVQY | 31/12/2024 | 2 | Quận Ba Đình,Thành phố Hà Nội
1800 | Mũi khoan ngược | cái | 10 | Trung Quốc |  | 11501xxxxS/ 21014xxxxS | 11501xxxxS/ 21014xxxxS | Double Medical Technology Inc. |  |  | 2023 trở đi | Mũi khoan ngược có mấu lật, đường kính 6/7/8/9/10mm, chiều dài ≥265mm. | 5.040.000 | vn0103086880 | CÔNG TY CỔ PHẦN ĐẦU TƯ TUẤN NGỌC MINH | IB2400506052 | vnz000010541 | Bệnh viện Quân y 354 | Đấu thầu rộng rãi | 02/01/2025 | 2067/QĐ-BVQY | 31/12/2024 | 2 | Quận Ba Đình,Thành phố Hà Nội
1801 | Mũi khoan mài kim cương dùng trong nội soi liên bản sống - cột sống | Cái | 5 | Đức |  | JSBDA2745xxx | JSBDA2745xxx | joimax GmbH |  |  | 2023 trở đi | - Lưỡi bào đầu kim cương, đầu tròn. Thân dài 265mm, đường kính ngoài 4.5mm, đường kính đầu 4.4mm | 22.800.000 | vn0103086880 | CÔNG TY CỔ PHẦN ĐẦU TƯ TUẤN NGỌC MINH | IB2400506052 | vnz000010541 | Bệnh viện Quân y 354 | Đấu thầu rộng rãi | 02/01/2025 | 2067/QĐ-BVQY | 31/12/2024 | 2 | Quận Ba Đình,Thành phố Hà Nội
1802 | Mũi khoan xương | Cái | 10 | Việt Nam |  | Mũi khoan xương | Mũi khoan xương | Mani Inc |  |  | 2024 trở về sau | Chất liệu thép không gỉ. Đường kính từ 2.0mm đến 4.5mm, chiều dài 130cm. | 440.000 | vn0101849706 | CÔNG TY TNHH THIẾT BỊ Y TẾ VÀ HOÁ CHẤT HOÀNG PHƯƠNG | IB2400490120 | vn4600543421 | Bệnh viện Gang thép Thái Nguyên | Đấu thầu rộng rãi | 02/01/2025 | 01/QĐ-BVGT | 02/01/2025 | 2 | Thành phố Thái Nguyên,Tỉnh Thái Nguyên
1803 | Mũi khoan răng các loại, các cỡ | Cái | 60 | Việt Nam |  | Mũi khoan răng các loại, các cỡ | Mũi khoan răng các loại, các cỡ | Mani Inc |  |  | 2024 trở về sau | Túi 1 cái | 27.500 | vn0101849706 | CÔNG TY TNHH THIẾT BỊ Y TẾ VÀ HOÁ CHẤT HOÀNG PHƯƠNG | IB2400490120 | vn4600543421 | Bệnh viện Gang thép Thái Nguyên | Đấu thầu rộng rãi | 02/01/2025 | 01/QĐ-BVGT | 02/01/2025 | 2 | Thành phố Thái Nguyên,Tỉnh Thái Nguyên
1804 | Mũi khoan răng | Cái | 180 | Nhật Bản |  | Tr-xx, Bc-xx, Br xx,…. | Tr-xx, Bc-xx, Br xx,…. | MANI, INC. Takanezawa Factory / Nhật Bản |  |  |  | Vật liệu thép không gỉ, mạ kim cương phần đầu | 55.000 | vn0101849706 | Liên Danh Hoàng Phương - Phương Tây | IB2400530355 | vn4700151932 | Trung tâm Y tế Thành Phố Bắc Kạn | Đấu thầu rộng rãi | 02/01/2025 | 443/QĐ-TTYT | 27/12/2024 | 1 | Tỉnh Bắc Kạn
1805 | Mũi khoan các số | Cái | 10 | Pakistan |  | 9-955; 9-957; 9-962; 9-959; 9-960; 9-961; 9-965; 9-964 | Mũi khoan xương | Gold Tier Mic |  |  |  | Làm tối thiểu từ thép không rỉ | 172.000 | vn0101849706 | CÔNG TY TNHH THIẾT BỊ Y TẾ VÀ HOÁ CHẤT HOÀNG PHƯƠNG | IB2400454597 | vn5300235749 | Bệnh Viện Đa Khoa Huyện Bát Xát | Đấu thầu rộng rãi | 02/01/2025 | 346/QĐ-BVBX | 27/12/2024 | 1 | Huyện Bát Xát,Tỉnh Lào Cai
1806 | Mũi khoan nội nha (Endo-Z) | Vĩ | 5 | Việt Nam |  | M15EZ | Carbide Burs | Mani HaNoi Co., Ltd |  |  |  | Đạt tiêu chuẩn ISO 13485 | 1.930.000 | vn3301584227 | CÔNG TY TNHH MỘT THÀNH VIÊN DỊCH VỤ THƯƠNG MẠI HÀ PHÚ | IB2400511727 | vn3300309637 | TRUNG TÂM Y TẾ HUYỆN PHÚ LỘC | Chào hàng cạnh tranh | 31/12/2024 | 2288/QĐ-TTYT | 30/12/2024 | 3 | Huyện Phú Lộc,Tỉnh Thừa Thiên Huế
1807 | Mũi khoan tròn các cỡ | Vĩ | 10 | Việt Nam |  | Dia-Burs | Dia-Burs | Mani HaNoi Co., Ltd |  |  |  | Đạt tiêu chuẩn ISO 13485 | 140.000 | vn3301584227 | CÔNG TY TNHH MỘT THÀNH VIÊN DỊCH VỤ THƯƠNG MẠI HÀ PHÚ | IB2400511727 | vn3300309637 | TRUNG TÂM Y TẾ HUYỆN PHÚ LỘC | Chào hàng cạnh tranh | 31/12/2024 | 2288/QĐ-TTYT | 30/12/2024 | 3 | Huyện Phú Lộc,Tỉnh Thừa Thiên Huế
1808 | Mũi khoan chóp cụt | Vĩ | 10 | Việt Nam |  | Dia-Burs | Dia-Burs | Mani HaNoi Co., Ltd |  |  |  | Đạt tiêu chuẩn ISO 13485 | 140.000 | vn3301584227 | CÔNG TY TNHH MỘT THÀNH VIÊN DỊCH VỤ THƯƠNG MẠI HÀ PHÚ | IB2400511727 | vn3300309637 | TRUNG TÂM Y TẾ HUYỆN PHÚ LỘC | Chào hàng cạnh tranh | 31/12/2024 | 2288/QĐ-TTYT | 30/12/2024 | 3 | Huyện Phú Lộc,Tỉnh Thừa Thiên Huế
1809 | Mũi khoan trụ | Vĩ | 10 | Việt Nam |  | Dia-Burs | Dia-Burs | Mani HaNoi Co., Ltd |  |  |  | Đạt tiêu chuẩn ISO 13485 | 140.000 | vn3301584227 | CÔNG TY TNHH MỘT THÀNH VIÊN DỊCH VỤ THƯƠNG MẠI HÀ PHÚ | IB2400511727 | vn3300309637 | TRUNG TÂM Y TẾ HUYỆN PHÚ LỘC | Chào hàng cạnh tranh | 31/12/2024 | 2288/QĐ-TTYT | 30/12/2024 | 3 | Huyện Phú Lộc,Tỉnh Thừa Thiên Huế
1810 | Mũi khoan phẫu thuật | mũi | 100 | Thụy Sĩ |  | E0151….. | - | Maillefer Instruments Holding Sarl |  |  | Từ năm 2023 trở về sau | Mũi phẫu thuật với đầu cắt hình bán cầu với 6 lưỡi cắt xoắn ốc, không rung khi sử dụng. | 344.000 | vn0106707261 | CÔNG TY TNHH CÔNG NGHIỆP TECHNO VIỆT NAM | IB2400506140 | vnz000010541 | Bệnh viện Quân y 354 | Đấu thầu rộng rãi | 31/12/2024 | 2066/QĐ-BVQY | 31/12/2024 | 2 | Quận Ba Đình,Thành phố Hà Nội
1811 | Mũi khoan kim cương | mũi | 800 | Nhật Bản; Việt Nam |  | - | - | MANI, INC. |  |  | Từ năm 2023 trở về sau | Chất liệu kim cương tự nhiên, sắc bén, độ chính xác cao. Trục cốt sử dụng thép cứng, thẳng tuyệt đối, đường kính đều. | 41.000 | vn0106707261 | CÔNG TY TNHH CÔNG NGHIỆP TECHNO VIỆT NAM | IB2400506140 | vnz000010541 | Bệnh viện Quân y 354 | Đấu thầu rộng rãi | 31/12/2024 | 2066/QĐ-BVQY | 31/12/2024 | 2 | Quận Ba Đình,Thành phố Hà Nội
1812 | Mũi khoan kim cương | Cái | 5 | Đức |  | JSBDAxxxxxxx | JSBDAxxxxxxx | joimax® GmbH |  | B;240000406-PCBB-BYT,CE, | 2023-2024 | Thân dài ≥265mm, đường kính ngoài ≥4.5mm, đường kính đầu ≥4.4mm. Xuất xứ G7. | 22.000.000 | vn0103086880 | CÔNG TY CỔ PHẦN ĐẦU TƯ TUẤN NGỌC MINH | IB2400407772 | vn2901731626 | Bệnh viện Quân y 4, Cục Hậu cần - Kỹ thuật Quân khu 4 | Đấu thầu rộng rãi | 31/12/2024 | 1504/QĐ-BV | 30/12/2024 | 3 | Thành phố Vinh,Tỉnh Nghệ An
1813 | Mũi khoan ngược | Cái | 6 | Trung Quốc |  | 115014xxx | 115014xxx | Double Medical Technology Inc. |  | B;004/PL/TNM/2023, | 2023-2024 | Đường kính 6-10mm, chiều dài ~265mm | 5.000.000 | vn0103086880 | CÔNG TY CỔ PHẦN ĐẦU TƯ TUẤN NGỌC MINH | IB2400407772 | vn2901731626 | Bệnh viện Quân y 4, Cục Hậu cần - Kỹ thuật Quân khu 4 | Đấu thầu rộng rãi | 31/12/2024 | 1504/QĐ-BV | 30/12/2024 | 3 | Thành phố Vinh,Tỉnh Nghệ An
1814 | Mũi khoan xương | Cái | 40 | Pakistan | 9018 | 9-961 | Goldtier | Goldtier |  | Phân loại: A Số phân loại: 1027/170000077/PCBPL-BYT Số công bố: 200002086/PCBA-HN Số TKHQ: 106673659850 | Từ năm 2023 trở đi | - Dài từ 150 - 300mm - Đường kính 1.2 - 6.0mm - Chất liệu thép không gỉ - Đạt tiêu chuẩn ISO, CE | 191.100 | vn0107815164 | CÔNG TY CỔ PHẦN KỸ THUẬT CÔNG NGHỆ THIẾT BỊ Y TẾ GIA AN | IB2400407772 | vn2901731626 | Bệnh viện Quân y 4, Cục Hậu cần - Kỹ thuật Quân khu 4 | Đấu thầu rộng rãi | 31/12/2024 | 1504/QĐ-BV | 30/12/2024 | 3 | Thành phố Vinh,Tỉnh Nghệ An
1815 | Mũi khoan xương răng hàm mặt | Cái | 2 | Hàn Quốc | 9018 | OSD-1670-07S OSD-18105-07S | OSD-1670-07S OSD-18105-07S | BioMaterials Korea, Inc |  | A;220000497/PCBB-HN,FDA,GPNK,CE | 2023-2024 | Chiều dài đầu mũi khoan là 7mm. Đường kính 1.6- 1.8mm. Chất liệu thép không gỉ | 1.570.000 | vn0101384017 | CÔNG TY CỔ PHẦN THIẾT BỊ Y TẾ VÀ THƯƠNG MẠI HOA CẨM CHƯỚNG | IB2400407772 | vn2901731626 | Bệnh viện Quân y 4, Cục Hậu cần - Kỹ thuật Quân khu 4 | Đấu thầu rộng rãi | 31/12/2024 | 1504/QĐ-BV | 30/12/2024 | 3 | Thành phố Vinh,Tỉnh Nghệ An
1816 | Mũi khoan vis khóa 4.0 | Cái | 2 | Pakistan |  | 9-964 | Orthon | Orthon Innovations |  |  |  | Thép không gỉ, đạt tiêu chuẩn ISO 13485: 2016 | 220.000 | vn0104090664 | LIÊN DANH NHÀ THẦU HALICO-T&P | IB2400465553 | vn2500399516 | Trung tâm y tế huyện Lập Thạch | Đấu thầu rộng rãi | 31/12/2024 | 790/QĐ-TTYT | 30/12/2024 | 1 | Huyện Lập Thạch,Tỉnh Vĩnh Phúc
1817 | Mũi khoan vis khóa 3.5 | Cái | 2 | Pakistan |  | 9-960 | Orthon | Orthon Innovations |  |  |  | Thép không gỉ, đạt tiêu chuẩn ISO 13485: 2016 | 220.000 | vn0104090664 | LIÊN DANH NHÀ THẦU HALICO-T&P | IB2400465553 | vn2500399516 | Trung tâm y tế huyện Lập Thạch | Đấu thầu rộng rãi | 31/12/2024 | 790/QĐ-TTYT | 30/12/2024 | 1 | Huyện Lập Thạch,Tỉnh Vĩnh Phúc
1818 | Mũi khoan xương 703 | Mũi | 26 | Mỹ | 0 | 0 | 0 | Dentsply |  |  | Năm 2024 trở về sau | Phụ kiện thay thế | 75.000 | vn0301925136 | CÔNG TY TNHH THIẾT BỊ Y TẾ LIÊN NHA | IB2400461406 | vnz000009562 | BỆNH VIỆN ĐA KHOA KHU VỰC TIỂU CẦN | Đấu thầu rộng rãi | 31/12/2024 | 693/QĐ-BVĐKKV | 30/12/2024 | 3 | Huyện Tiểu Cần,Tỉnh Trà Vinh
1819 | Mũi khoan xương 702 | Mũi | 26 | Mỹ | 0 | 0 | 0 | Dentsply |  |  | Năm 2024 trở về sau | Phụ kiện thay thế | 75.000 | vn0301925136 | CÔNG TY TNHH THIẾT BỊ Y TẾ LIÊN NHA | IB2400461406 | vnz000009562 | BỆNH VIỆN ĐA KHOA KHU VỰC TIỂU CẦN | Đấu thầu rộng rãi | 31/12/2024 | 693/QĐ-BVĐKKV | 30/12/2024 | 3 | Huyện Tiểu Cần,Tỉnh Trà Vinh
1820 | Mũi khoan răng | Cái | 50 | Nhật Bản |  | - | - | Mani |  |  | Từ năm 2023 trở đi | Vật liệu thép không gỉ, mạ kim cương phần đầu. Các cỡ. | 27.000 | vn0106122008 | CÔNG TY CỔ PHẦN THIẾT BỊ VẬT TƯ HOÀNG MINH | IB2400437639 | vn4600696555 | Bệnh viện đa khoa huyện Định Hóa | Đấu thầu rộng rãi | 30/12/2024 | 690/QĐ-BVĐH | 26/12/2024 | 4 | Huyện Định Hoá,Tỉnh Thái Nguyên
1821 | Mũi khoan đk 1.8mm và 2.0mm | Cái | 10 | Pakistan |  | 9-961 | Mũi Khoan Xương | Gold Tier Mic (Medical Instruments Company) |  |  |  | đường kính 1.8mm và 2.0mm - chiều dài 130mm; - Chất liệu thép không gỉ, tiêu chuẩn ASTM F138 (62.8% Fe; 17.52% Cr; 14.27% Ni) | 280.000 | vn0101849706 | CÔNG TY TNHH THIẾT BỊ Y TẾ VÀ HOÁ CHẤT HOÀNG PHƯƠNG | IB2400416851 | vnz000023107 | Trung tâm Y tế thành phố Móng Cái | Đấu thầu rộng rãi | 30/12/2024 | Số 1140/QĐ-TTYT | 26/12/2024 | 2 | Thành phố Móng cái,Tỉnh Quảng Ninh
1822 | Mũi khoan kim cương. | Vĩ | 20 | Nhật Bản/ Việt Nam | 9018 | 5301598101450 | DIA-BURS FO-101C | MANI, INC. Takanezawa Factory; MANI HANOI CO.,LTD. PHO YEN FACTORY |  |  |  | Đây là mũi khoan nha khoa kim cương với chuôi làm bằng thép không gỉ | 129.500 | vn0312699087 | CÔNG TY TNHH THƯƠNG MẠI DỊCH VỤ AN THỊNH HEALTH | IB2400370394 | vn3500646414 | Trung Tâm Y Tế Huyện Đất Đỏ | Chào hàng cạnh tranh | 30/12/2024 | 625/QĐ-TTYT | 27/12/2024 | 2 | Huyện Đất đỏ,Tỉnh Bà Rịa - Vũng Tàu
1823 | Mũi khoan trụ. | Vĩ | 10 | Đức | 9018 | H31RMF-012-FG | Mũi khoan nha khoa - Tungsten Carbide Burs (H31RMF-012-FG) | NTI-Kahla GmbH |  |  |  | - Mũi cắt mão màu vàng, đường kinh 1.2mm, dài 19mm, dùng với tay khoan nhanh | 175.000 | vn0312699087 | CÔNG TY TNHH THƯƠNG MẠI DỊCH VỤ AN THỊNH HEALTH | IB2400370394 | vn3500646414 | Trung Tâm Y Tế Huyện Đất Đỏ | Chào hàng cạnh tranh | 30/12/2024 | 625/QĐ-TTYT | 27/12/2024 | 2 | Huyện Đất đỏ,Tỉnh Bà Rịa - Vũng Tàu
1824 | Mũi khoan búp lửa. | Vĩ | 20 | Nhật Bản/ Việt Nam | 9018 | 590189803650 | DIA-BURS PRO-3F | MANI, INC. Takanezawa Factory; MANI HANOI CO.,LTD. PHO YEN FACTORY |  |  |  | Đây là mũi khoan nha khoa kim cương với chuôi làm bằng thép không gỉ | 135.000 | vn0312699087 | CÔNG TY TNHH THƯƠNG MẠI DỊCH VỤ AN THỊNH HEALTH | IB2400370394 | vn3500646414 | Trung Tâm Y Tế Huyện Đất Đỏ | Chào hàng cạnh tranh | 30/12/2024 | 625/QĐ-TTYT | 27/12/2024 | 2 | Huyện Đất đỏ,Tỉnh Bà Rịa - Vũng Tàu
1825 | Mũi khoan trụ | Vĩ | 30 | Nhật Bản/ Việt Nam | 9018 | 510061811350 | DIA-BURS TF-11 | MANI, INC. Takanezawa Factory; MANI HANOI CO.,LTD. PHO YEN FACTORY |  |  |  | Đây là mũi khoan nha khoa kim cương với chuôi làm bằng thép không gỉ | 133.500 | vn0312699087 | CÔNG TY TNHH THƯƠNG MẠI DỊCH VỤ AN THỊNH HEALTH | IB2400370394 | vn3500646414 | Trung Tâm Y Tế Huyện Đất Đỏ | Chào hàng cạnh tranh | 30/12/2024 | 625/QĐ-TTYT | 27/12/2024 | 2 | Huyện Đất đỏ,Tỉnh Bà Rịa - Vũng Tàu
1826 | Mũi khoan tròn. | Vĩ | 20 | Nhật Bản/ Việt Nam | 9018 | 550181831350 | DIA-BURS BR-31 | MANI, INC. Takanezawa Factory; MANI HANOI CO.,LTD. PHO YEN FACTORY |  |  |  | Mũi khoan nha khoa kim cương với chuôi làm bằng thép không gỉ | 133.500 | vn0312699087 | CÔNG TY TNHH THƯƠNG MẠI DỊCH VỤ AN THỊNH HEALTH | IB2400370394 | vn3500646414 | Trung Tâm Y Tế Huyện Đất Đỏ | Chào hàng cạnh tranh | 30/12/2024 | 625/QĐ-TTYT | 27/12/2024 | 2 | Huyện Đất đỏ,Tỉnh Bà Rịa - Vũng Tàu
1827 | Mũi khoan kim cương. | Vĩ | 20 | Nhật Bản/ Việt Nam | 9018 | 530151842150 | DIA-BURS FO-42EF | MANI, INC. Takanezawa Factory; MANI HANOI CO.,LTD. PHO YEN FACTORY |  |  |  | Đây là mũi khoan nha khoa kim cương với chuôi làm bằng thép không gỉ | 133.500 | vn0312699087 | CÔNG TY TNHH THƯƠNG MẠI DỊCH VỤ AN THỊNH HEALTH | IB2400370394 | vn3500646414 | Trung Tâm Y Tế Huyện Đất Đỏ | Chào hàng cạnh tranh | 30/12/2024 | 625/QĐ-TTYT | 27/12/2024 | 2 | Huyện Đất đỏ,Tỉnh Bà Rịa - Vũng Tàu
1828 | Mũi khoan. | Vĩ | 20 | Nhật Bản/ Việt Nam | 9018 | 510181812350 | DIA-BURS TR-12 | MANI, INC. Takanezawa Factory; MANI HANOI CO.,LTD. PHO YEN FACTORY |  |  |  | Đây là mũi khoan nha khoa kim cương với chuôi làm bằng thép không gỉ | 133.500 | vn0312699087 | CÔNG TY TNHH THƯƠNG MẠI DỊCH VỤ AN THỊNH HEALTH | IB2400370394 | vn3500646414 | Trung Tâm Y Tế Huyện Đất Đỏ | Chào hàng cạnh tranh | 30/12/2024 | 625/QĐ-TTYT | 27/12/2024 | 2 | Huyện Đất đỏ,Tỉnh Bà Rịa - Vũng Tàu
1829 | Mũi khoan tròn. | Vĩ | 20 | Nhật Bản/ Việt Nam | 9018 | 550181841350 | DIA-BURS BR-41 | MANI, INC. Takanezawa Factory; MANI HANOI CO.,LTD. PHO YEN FACTORY |  |  |  | Đây là mũi khoan nha khoa kim cương với chuôi làm bằng thép không gỉ | 133.500 | vn0312699087 | CÔNG TY TNHH THƯƠNG MẠI DỊCH VỤ AN THỊNH HEALTH | IB2400370394 | vn3500646414 | Trung Tâm Y Tế Huyện Đất Đỏ | Chào hàng cạnh tranh | 30/12/2024 | 625/QĐ-TTYT | 27/12/2024 | 2 | Huyện Đất đỏ,Tỉnh Bà Rịa - Vũng Tàu
1830 | Mũi khoan trụ. | Vĩ | 20 | Nhật Bản/ Việt Nam | 9018 | 530151821350 | DIA-BURS FO-21 | MANI, INC. Takanezawa Factory; MANI HANOI CO.,LTD. PHO YEN FACTORY |  |  |  | Đây là mũi khoan nha khoa kim cương với chuôi làm bằng thép không gỉ | 133.500 | vn0312699087 | CÔNG TY TNHH THƯƠNG MẠI DỊCH VỤ AN THỊNH HEALTH | IB2400370394 | vn3500646414 | Trung Tâm Y Tế Huyện Đất Đỏ | Chào hàng cạnh tranh | 30/12/2024 | 625/QĐ-TTYT | 27/12/2024 | 2 | Huyện Đất đỏ,Tỉnh Bà Rịa - Vũng Tàu
1831 | Mũi khoan xương | Cái | 500 | Pakistan | 9018 | 9-955; 9-957; 9-962; 9-959; 9-960; 9-965; 9-964 | Goldtier | Goldtier |  |  | Từ năm 2023 trở đi | - Độ dài: 150 - 300mm - Đường kính từ 2.5 - 4.5 mm - Chất liệu thép không gỉ - Đạt tiêu chuẩn ISO; CE | 191.100 | vn0107815164 | CÔNG TY CỔ PHẦN KỸ THUẬT CÔNG NGHỆ THIẾT BỊ Y TẾ GIA AN | IB2400397929 | vn2500225781 | Bệnh viện Đa khoa khu vực Phúc Yên | Đấu thầu rộng rãi | 30/12/2024 | 739/QĐ-BV | 10/12/2024 | 4 | Thành phố Phúc Yên,Tỉnh Vĩnh Phúc
1832 | Mũi khoan kim cương | Vỉ | 2 | Việt Nam |  | Các số | Dia-Burs | Mani HaNoi Co., Ltd |  |  |  | Mũi khoan kim cương các số. Vật liệu thép không gỉ.Vỉ/ 5 mũi | 130.000 | vn3301584227 | CÔNG TY TNHH MỘT THÀNH VIÊN DỊCH VỤ THƯƠNG MẠI HÀ PHÚ | IB2400518326 | vn3300751041 | Trung tâm Y tế Huyện Nam Đông | Đấu thầu rộng rãi | 30/12/2024 | 1562/QĐ-TTYT | 30/12/2024 | 1 | Huyện Nam Đông,Tỉnh Thừa Thiên Huế
1833 | Mũi khoan xương các cỡ | Cái | 20 | Pakistan |  | 9-956; 9-961; 9-955; 9-957; 9-962; 9-959; 9-960; 9-965; 9-964 | GOLD TIER | Gold Tier Mic |  |  | 2024 trở đi | Chất liệu thép không gỉ. Đường kính trong khoảng từ 1 mm đến 4,5 | 180.000 | vn0106150742 | CÔNG TY TNHH THIẾT BỊ VÀ DỤNG CỤ Y KHOA | IB2400556140 | vnz000015990 | Bệnh viện đa khoa huyện Gia Lâm | Đấu thầu rộng rãi | 27/12/2024 | KQ2400556140_2412271322 | 27/12/2024 | 2 | Huyện Gia Lâm,Thành phố Hà Nội
1834 | Mũi khoan ngược loại I | Cái | 1690 | Trung Quốc |  | 11501xxxxS | 11501xxxxS | Double Medical Technology Inc. |  |  | 2024 | Mũi khoan ngược chất liệu thép không gỉ, đường kính ≤ 7mm đến ≥ 10mm, chiều dài 260mm (Sai số ± ≤ 5%). Đóng gói tiệt trùng sẵn. | 4.680.000 | vn0103086880 | CÔNG TY CỔ PHẦN ĐẦU TƯ TUẤN NGỌC MINH | IB2400474244 | vn0100914889 | Bệnh viện Hữu Nghị Việt Đức | Đấu thầu rộng rãi | 27/12/2024 | 6684/QĐ-VĐ | 25/12/2024 | 2 | Quận Hoàn Kiếm,Thành phố Hà Nội
1835 | Mũi khoan ngược loại II | Cái | 2065 | Mỹ | 9018 | AR-1204AF-xx/ AR-1204AF-xxx | Arthrex | Arthrex, Inc. |  |  | 2024 trở đi | Theo bảng đáp ứng trong E-HSDT | 4.500.000 | vn0100124376 | TỔNG CÔNG TY THIẾT BỊ Y TẾ VIỆT NAM - CTCP | IB2400474244 | vn0100914889 | Bệnh viện Hữu Nghị Việt Đức | Đấu thầu rộng rãi | 27/12/2024 | 6684/QĐ-VĐ | 25/12/2024 | 2 | Quận Hoàn Kiếm,Thành phố Hà Nội
1836 | Mũi khoan trụ dài đầu thuôn (Mũi khoan kim cương) | Cái | 20 | Nhật Bản; Việt Nam | 9018 | Mũi khoan răng ( Mũi khoan Kim cương) | DIA-BURS | MANI, INC. Takanezawa Factory; MANI HANOI CO.,LTD. PHO YEN FACTORY; |  |  |  | Mũi được làm từ nguyên liệu thép cao cấp | 26.000 | vn6000371421 | CÔNG TY TNHH DƯỢC PHẨM HOÀNG VŨ | IB2400473085 | vn6000612035 | Trung tâm y tế Huyện Cư kuin | Chào hàng cạnh tranh | 27/12/2024 | 323/QĐ-TTYT | 26/12/2024 | 1 | Huyện Cư Kuin,Tỉnh Đăk Lăk
1837 | Mũi khoan chóp cụt (Mũi khoan kim cương) | Cái | 20 | Nhật Bản; Việt Nam | 9018 | Mũi khoan răng ( Mũi khoan Kim cương) | DIA-BURS | MANI, INC. Takanezawa Factory; MANI HANOI CO.,LTD. PHO YEN FACTORY |  |  |  | Mũi được làm từ nguyên liệu thép cao cấp | 26.000 | vn6000371421 | CÔNG TY TNHH DƯỢC PHẨM HOÀNG VŨ | IB2400473085 | vn6000612035 | Trung tâm y tế Huyện Cư kuin | Chào hàng cạnh tranh | 27/12/2024 | 323/QĐ-TTYT | 26/12/2024 | 1 | Huyện Cư Kuin,Tỉnh Đăk Lăk
1838 | Mũi khoan tròn (Mũi khoan kim cương) | Cái | 20 | Nhật Bản; Việt Nam | 9018 | Mũi khoan răng ( Mũi khoan Kim cương) | DIA-BURS | MANI, INC. Takanezawa Factory; MANI HANOI CO.,LTD. PHO YEN FACTORY; |  |  |  | Mũi được làm từ nguyên liệu thép cao cấp | 26.000 | vn6000371421 | CÔNG TY TNHH DƯỢC PHẨM HOÀNG VŨ | IB2400473085 | vn6000612035 | Trung tâm y tế Huyện Cư kuin | Chào hàng cạnh tranh | 27/12/2024 | 323/QĐ-TTYT | 26/12/2024 | 1 | Huyện Cư Kuin,Tỉnh Đăk Lăk
1839 | Mũi khoan xoang loại cong 55 độ | Cái | 5 | Dominican |  | 1883670HS | 1883670HS | Covidien |  |  | 2023 | Xin xem chi tiết trong E-HSDT | 9.500.000 | vn0313130367 | CÔNG TY TNHH IDS MEDICAL SYSTEMS VIỆT NAM | IB2400406141 | vn5500156075 | Bệnh viện đa khoa tỉnh Sơn La | Đấu thầu rộng rãi | 25/12/2024 | Số 892/QĐ-BVĐKT | 24/12/2024 | 2 | Thành phố Sơn La,Tỉnh Sơn La
1840 | Mũi khoan cắt sọ | Cái | 40 | Mỹ |  | F2/8TA23 | F2/8TA23 | Medtronic Powered Surgical Solutions |  |  | 2023 | Xin xem chi tiết trong E-HSDT | 2.900.000 | vn0313130367 | CÔNG TY TNHH IDS MEDICAL SYSTEMS VIỆT NAM | IB2400406141 | vn5500156075 | Bệnh viện đa khoa tỉnh Sơn La | Đấu thầu rộng rãi | 25/12/2024 | Số 892/QĐ-BVĐKT | 24/12/2024 | 2 | Thành phố Sơn La,Tỉnh Sơn La
1841 | Mũi khoan ngược | Cái | 50 | Trung Quốc | 9018 | F14008037;F14008055;F14008005;F14008006;F14008007;F14008008;F14008009;F14008010;F14008011;F14008012;F14008013;F14008014;F14008015;F14008016;F14008017;F14008018;F14008019 | S70073,S70074 | Star Sports Medicine Co., Ltd. |  |  | Từ năm 2023 trở đi | Mũi khoan ngược có tab lật để khoan ngược lại, cung cấp hướng dẫn đo chiều dài của đường hầm xương và chức năng khoan. Có nút trên tay cầm để điều chỉnh đầu mũi khoan và có thể mở hoặc đóng | 4.500.000 | vn0106343825 | CÔNG TY TNHH TRANG THIẾT BỊ Y TẾ HQ HÀ NỘI | IB2400406141 | vn5500156075 | Bệnh viện đa khoa tỉnh Sơn La | Đấu thầu rộng rãi | 25/12/2024 | Số 892/QĐ-BVĐKT | 24/12/2024 | 2 | Thành phố Sơn La,Tỉnh Sơn La
1842 | Mũi khoan mài | Cái | 10 | Mỹ |  | 9BA30; 9BA40; 10BA20; 10BA30; 10BA40; 14BA20; 14BA30; 14BA40 | 9BA30; 9BA40; 10BA20; 10BA30; 10BA40; 14BA20; 14BA30; 14BA40 | Medtronic Powered Surgical Solutions |  |  | 2023 | Xin xem chi tiết trong E-HSDT | 2.900.000 | vn0313130367 | CÔNG TY TNHH IDS MEDICAL SYSTEMS VIỆT NAM | IB2400406141 | vn5500156075 | Bệnh viện đa khoa tỉnh Sơn La | Đấu thầu rộng rãi | 25/12/2024 | Số 892/QĐ-BVĐKT | 24/12/2024 | 2 | Thành phố Sơn La,Tỉnh Sơn La
1843 | Mũi khoan mài kim cương | Cái | 10 | Mỹ |  | 9BA30D; 10BA30D; 10BA20D; 14BA30D | 9BA30D; 10BA30D; 10BA20D; 14BA30D | Medtronic Powered Surgical Solutions |  |  | 2023 | Xin xem chi tiết trong E-HSDT | 3.000.000 | vn0313130367 | CÔNG TY TNHH IDS MEDICAL SYSTEMS VIỆT NAM | IB2400406141 | vn5500156075 | Bệnh viện đa khoa tỉnh Sơn La | Đấu thầu rộng rãi | 25/12/2024 | Số 892/QĐ-BVĐKT | 24/12/2024 | 2 | Thành phố Sơn La,Tỉnh Sơn La
1844 | Mũi khoan tạo hình | Cái | 10 | Mỹ |  | 8TA11 | 8TA11 | Medtronic Powered Surgical Solutions |  |  | 2023 | Xin xem chi tiết trong E-HSDT | 2.900.000 | vn0313130367 | CÔNG TY TNHH IDS MEDICAL SYSTEMS VIỆT NAM | IB2400406141 | vn5500156075 | Bệnh viện đa khoa tỉnh Sơn La | Đấu thầu rộng rãi | 25/12/2024 | Số 892/QĐ-BVĐKT | 24/12/2024 | 2 | Thành phố Sơn La,Tỉnh Sơn La
1845 | Mũi khoan tự dừng | Cái | 10 | Brazil |  | DM0210FAA | DM0210FAA | Micromar Industria e Comercio LTDA |  |  | 2023 | Xin xem chi tiết trong E-HSDT | 7.500.000 | vn0313130367 | CÔNG TY TNHH IDS MEDICAL SYSTEMS VIỆT NAM | IB2400406141 | vn5500156075 | Bệnh viện đa khoa tỉnh Sơn La | Đấu thầu rộng rãi | 25/12/2024 | Số 892/QĐ-BVĐKT | 24/12/2024 | 2 | Thành phố Sơn La,Tỉnh Sơn La
1846 | Mũi khoan mài hình quả đấu | Cái | 5 | Mỹ |  | 9AC75 | 9AC75 | Medtronic Powered Surgical Solutions |  |  | 2023 | Xin xem chi tiết trong E-HSDT | 2.900.000 | vn0313130367 | CÔNG TY TNHH IDS MEDICAL SYSTEMS VIỆT NAM | IB2400406141 | vn5500156075 | Bệnh viện đa khoa tỉnh Sơn La | Đấu thầu rộng rãi | 25/12/2024 | Số 892/QĐ-BVĐKT | 24/12/2024 | 2 | Thành phố Sơn La,Tỉnh Sơn La
1847 | Mũi khoan thép nha khoa 702 | Mũi | 480 | Mỹ |  | Carrbide Burs HP | - | SSWhite |  |  | 2024 | - Mũi được làm từ nguyên liệu thép cao cấp, lưỡi cắt sắc bén hiệu quả - Tiêu chuẩn chất lượng: ISO 13485 | 52.000 | vn1800665083 | CÔNG TY TNHH TRANG THIẾT BỊ Y TẾ MIỀN TÂY | IB2400441036 | vn1500236076 | Bệnh viện đa khoa Vĩnh Long | Đấu thầu rộng rãi | 25/12/2024 | 2305 /QĐ-BVĐK | 24/12/2024 | 3 | Thành phố Vĩnh Long,Tỉnh Vĩnh Long
1848 | Mũi khoan tự dừng | Cái | 60 | Trung Quốc | 9018 | LGZT02 | Tianjin Kanger Medical Treatment Apparatus co.,ltd/ Trung Quốc | Tianjin Kanger Medical Treatment Apparatus co.,ltd |  |  | Từ 2023 | "Mũi khoan tự dừng, sử dụng 1 lần, kích cỡ đường kính trong 11.0 mm/ đường kính ngoài 14.0 mm, dùng cho độ dày xương hộp sọ >=3mm. Tiêu chuẩn CE." | 2.600.000 | vn0106154867 | CÔNG TY TNHH THIẾT BỊ Y TẾ MINH VIỆT | IB2400451048 | vn0400228672 | BỆNH VIỆN ĐÀ NẴNG | Đấu thầu rộng rãi | 25/12/2024 | 1479/QĐ-BVĐN | 24/12/2024 | 4 | Quận Hải Châu,Thành phố Đà Nẵng
1849 | Mũi khoan xương 1,5 mm | Cái | 5 | Thổ Nhĩ Kỳ |  | A101 03 091 0027 | DRILL BIT 1,5 MM | Aysam Ortopedi ve Tibbi Aletler San. Tic. Ltd. Sti |  |  | Năm 2023 trở về sau | Mũi khoan xương có đường kính 1.5mm, dài 115mm. Chất liệu thép y tế không gỉ . Tiêu chuẩn ISO 13485 | 380.000 | vn0109307039 | CÔNG TY CỔ PHẦN THIẾT BỊ Y TẾ DƯƠNG SINH | IB2400409074 | vn0500475033 | Bệnh viện đa khoa huyện Ba Vì | Đấu thầu rộng rãi | 25/12/2024 | 1050/QĐ-BVBV | 19/12/2024 | 2 | Huyện Ba Vì,Thành phố Hà Nội
1850 | Mũi khoan xương 3,2 mm | Cái | 5 | Thổ Nhĩ Kỳ |  | A101 03 090 3212 | DRILL BIT 3,2 MM | Aysam Ortopedi ve Tibbi Aletler San. Tic. Ltd. Sti |  |  | Năm 2023 trở về sau | Mũi khoan xương có đường kính 3.2mm, dài khoảng 115mm. Chất liệu thép y tế không gỉ. Tiêu chuẩn ISO 13485 | 380.000 | vn0109307039 | CÔNG TY CỔ PHẦN THIẾT BỊ Y TẾ DƯƠNG SINH | IB2400409074 | vn0500475033 | Bệnh viện đa khoa huyện Ba Vì | Đấu thầu rộng rãi | 25/12/2024 | 1050/QĐ-BVBV | 19/12/2024 | 2 | Huyện Ba Vì,Thành phố Hà Nội
1851 | Mũi khoan xương 2,0 mm | Cái | 5 | Thổ Nhĩ Kỳ |  | A101 03 090 2012 | DRILL BIT 2,0 MM | Aysam Ortopedi ve Tibbi Aletler San. Tic. Ltd. Sti |  |  | Năm 2023 trở về sau | Mũi khoan xương có đường kính 2.0mm, dài 115mm. Chất liệu thép y tế không gỉ Tiêu chuẩn ISO 13485 | 380.000 | vn0109307039 | CÔNG TY CỔ PHẦN THIẾT BỊ Y TẾ DƯƠNG SINH | IB2400409074 | vn0500475033 | Bệnh viện đa khoa huyện Ba Vì | Đấu thầu rộng rãi | 25/12/2024 | 1050/QĐ-BVBV | 19/12/2024 | 2 | Huyện Ba Vì,Thành phố Hà Nội
1852 | Mũi khoan xương 2,5 mm | Cái | 5 | Thổ Nhĩ Kỳ |  | A101 03 091 0022 | DRILL BIT 2,5 MM | Aysam Ortopedi ve Tibbi Aletler San. Tic. Ltd. Sti |  |  | Năm 2023 trở về sau | Mũi khoan xương có đường kính 2.5mm, dài 115mm. Chất liệu thép y tế không gỉ Tiêu chuẩn ISO 13485 | 380.000 | vn0109307039 | CÔNG TY CỔ PHẦN THIẾT BỊ Y TẾ DƯƠNG SINH | IB2400409074 | vn0500475033 | Bệnh viện đa khoa huyện Ba Vì | Đấu thầu rộng rãi | 25/12/2024 | 1050/QĐ-BVBV | 19/12/2024 | 2 | Huyện Ba Vì,Thành phố Hà Nội
1853 | Mũi khoan nha khoa kim cương hạt siêu thô với chuôi bằng thép không gỉ. Các cỡ | mũi | 60 | Việt Nam |  | SF-11SC | Mani Hanoi Co., Ltd | Mani Hanoi Co., Ltd |  |  | 2023 trở về sau | Mũi khoan nha khoa kim cương hạt siêu thô với chuôi bằng thép không gỉ, các cỡ dùng mài, tạo xoang răng | 27.800 | vn0311229963 | CÔNG TY TRÁCH NHIỆM HỮU HẠN MỘT THÀNH VIÊN CÔNG NGHỆ CAO VÀ THƯƠNG MẠI QUỐC TẾ HẢI LONG | IB2400183480 | vnz000023591 | BỆNH VIỆN ĐA KHOA BƯU ĐIỆN | Đấu thầu rộng rãi | 25/12/2024 | 1222/QĐ-BV | 23/12/2024 | 4 | Quận 10,TP. Hồ Chí Minh
1854 | Mũi khoan cắt xương tay khoan tốc độ chậm 44,5mm | mũi | 15 | Mỹ |  | HP 703 | S.S.White Burs, Inc | S.S.White Burs, Inc |  |  | 2023 trở về sau | Mũi HP: tay khoan chậm, cán dài. Có nhiều hình dạng khác nhau: tròn, inverted cone, taper/flat end cross cut, chiều dài đầu mũi : 5mm, chiều dài tổng mũi: 65mm | 214.000 | vn0311229963 | CÔNG TY TRÁCH NHIỆM HỮU HẠN MỘT THÀNH VIÊN CÔNG NGHỆ CAO VÀ THƯƠNG MẠI QUỐC TẾ HẢI LONG | IB2400183480 | vnz000023591 | BỆNH VIỆN ĐA KHOA BƯU ĐIỆN | Đấu thầu rộng rãi | 25/12/2024 | 1222/QĐ-BV | 23/12/2024 | 4 | Quận 10,TP. Hồ Chí Minh
1855 | Mũi khoan kim cương các cỡ | mũi | 300 | Việt Nam |  | TF-13C | Mani Hanoi Co., Ltd | Mani Hanoi Co., Ltd |  |  | 2023 trở về sau | Mũi khoan kim cương các cỡ dùng mài, tạo xoang răng | 24.200 | vn0311229963 | CÔNG TY TRÁCH NHIỆM HỮU HẠN MỘT THÀNH VIÊN CÔNG NGHỆ CAO VÀ THƯƠNG MẠI QUỐC TẾ HẢI LONG | IB2400183480 | vnz000023591 | BỆNH VIỆN ĐA KHOA BƯU ĐIỆN | Đấu thầu rộng rãi | 25/12/2024 | 1222/QĐ-BV | 23/12/2024 | 4 | Quận 10,TP. Hồ Chí Minh
1856 | Mũi khoan răng (DIA-BURS) các số | Vỉ | 30 | Việt Nam |  | DIA-BURS | DIA-BURS | Mani |  |  | 2023 trở về sau | Dùng để khoan các mô cứng như răng và xương, được làm từ thép cacbon và thép không gỉ | 140.000 | vn3001039132 | CÔNG TY CỔ PHẦN THƯƠNG MẠI DỊCH VỤ THIẾT BỊ Y TẾ TÂN HOÀ PHÁT | IB2400517460 | vnz000013015 | Trung tâm Y tế huyện Đức Thọ | Đấu thầu rộng rãi | 25/12/2024 | 273/TTYT | 23/12/2024 | 1 | Huyện Đức Thọ,Tỉnh Hà Tĩnh
1857 | Mũi khoan xương các số | Cái | 5 | Thổ Nhĩ Kỳ |  | A101 03 090 xxxx; A101 03 091 xxxx; A101 03 092 xxxx | - | Aysam Ortopedi ve Tibbi Aletler San. Tic. Ltd. Sti |  |  | 2023 trở về sau | Mũi khoan xương, đường kính từ 1.2mm đến 4.5mm, chiều dài 130cm. Đạt chất lượng ISO 13485 và CE. Chất liệu thép không gỉ, tiêu chuẩn ASTM F138 (62.8% Fe; 17.52% Cr; 14.27% Ni). Xuất xứ: Châu Âu | 336.000 | vn1800665083 | CÔNG TY TNHH TRANG THIẾT BỊ Y TẾ MIỀN TÂY | IB2400433598 | vnz000011738 | BỆNH VIỆN ĐA KHOA KHU VỰC CẦU NGANG | Chào hàng cạnh tranh | 24/12/2024 | 28/QĐ-BVĐKKV | 17/12/2024 | 2 | Huyện Cầu Ngang,Tỉnh Trà Vinh
1858 | Mũi khoan xương cho vít 4.5 | Cái | 10 | Thổ Nhĩ Kỳ | 9018 | A101 03 090 3212 | DRILL BIT 3,2 MM | Aysam Ortopedi ve Tibbi Aletler San. Tic. Ltd. Sti |  |  | 2024 trở về sau | Mũi khoan xương đk 3.2mm dài 130mm, 1 đoạn xoắn, 1 đoạn trơn. Đạt chất lượng ISO 13485; chất liệu thép không gỉ, tiêu chuẩn ASTM F138. | 394.800 | vn0109307039 | CÔNG TY CỔ PHẦN THIẾT BỊ Y TẾ DƯƠNG SINH | IB2400251122 | vn3701503631 | Trung tâm Y tế thành phố Tân Uyên | Đấu thầu rộng rãi | 20/12/2024 | 712/QĐ-TTYT | 20/12/2024 | 3 | Thành phố Tân Uyên,Tỉnh Bình Dương
1859 | Mũi khoan xương cho vít 3.5 | Cái | 10 | Thổ Nhĩ Kỳ | 9018 | A101 03 090 2712 | DRILL BIT 2,7 MM | Aysam Ortopedi ve Tibbi Aletler San. Tic. Ltd. Sti |  |  | 2024 trở về sau | Mũi khoan xương đk 2.7mm dài 130mm, 1 đoạn xoắn, 1 đoạn trơn. Đạt chất lượng ISO 13485; chất liệu thép không gỉ, tiêu chuẩn ASTM F138. | 394.800 | vn0109307039 | CÔNG TY CỔ PHẦN THIẾT BỊ Y TẾ DƯƠNG SINH | IB2400251122 | vn3701503631 | Trung tâm Y tế thành phố Tân Uyên | Đấu thầu rộng rãi | 20/12/2024 | 712/QĐ-TTYT | 20/12/2024 | 3 | Thành phố Tân Uyên,Tỉnh Bình Dương
1860 | Mũi khoan các số (RHM) | Cái | 800 | Đức | 0 | DFS | 0 | DFS Diamon |  |  | 2024 | Mũi khoan nha khoa kim cương với chuôi làm bằng thép không gỉ | 44.310 | vn5800000047 | CÔNG TY CP DƯỢC LÂM ĐỒNG (LADOPHAR) | IB2400462496 | vn5800180216 | Bệnh viện II Lâm Đồng | Đấu thầu rộng rãi | 20/12/2024 | 1303/QĐ-BVIILĐ | 19/12/2024 | 2 | Thành phố Bảo Lộc,Tỉnh Lâm Đồng
1861 | Mũi khoan kim cương | Cái | 100 | Việt Nam |  | Dia Burs | Mani | Mani |  |  |  | Kèm theo file Đáp ứng TSKT | 24.000 | vn0106342613 | CÔNG TY TNHH TRANG THIẾT BỊ Y TẾ ANH SƠN | IB2400439525 | vn1000495675 | BỆNH VIỆN PHỤC HỒI CHỨC NĂNG THÁI BÌNH | Đấu thầu rộng rãi | 19/12/2024 | 522/QĐ-BVPHCN | 18/12/2024 | 1 | Thành phố Thái Bình,Tỉnh Thái Bình
1862 | Mũi khoan răng các loại, các cỡ | Cái | 100 | Việt Nam |  | Dia Burs | Mani | Mani |  |  |  | Kèm theo bảng đáp ứng TSKT hàng hóa | 24.000 | vn0106342613 | Liên danh nhà thầu ANH SƠN - ANH NGỌC - VŨ GIA | IB2400493859 | vn1000586636 | BỆNH VIỆN ĐA KHOA HUYỆN VŨ THƯ | Đấu thầu rộng rãi | 18/12/2024 | Số 539/QĐ-BV | 18/12/2024 | 1 | Huyện Vũ Thư,Tỉnh Thái Bình
1863 | Mũi khoan kim cương | Cái | 2800 | Đức |  | JSBDA2745xxx | JSBDA2745xxx | Joimax GmbH |  |  | 2024 | Chiều dài thân 265mm (sai số ± ≤ 5%), đường kính ngoài 4.5mm (sai số ± ≤ 5%), đường kính đầu 4.5mm (sai số ± ≤ 5%). Đóng gói tiệt trùng sẵn. | 21.870.000 | vn0103086880 | CÔNG TY CỔ PHẦN ĐẦU TƯ TUẤN NGỌC MINH | IB2400451425 | vn0100914889 | Bệnh viện Hữu Nghị Việt Đức | Đấu thầu rộng rãi | 17/12/2024 | 6483/QĐ-VĐ | 17/12/2024 | 1 | Quận Hoàn Kiếm,Thành phố Hà Nội
1864 | Mũi khoan Pro-S3 | Mũi | 300 | Việt Nam |  | Pro-S3 | Mani | Mani | Pro-S3 |  | 2024 | Tính cắt tốt và độ bền cao, được sử dụng rộng rãi. Chủng loại đa dạng, đáp ứng mọi nhu cầu. ISO 277/023 FG | 24.000 | vn0309539478 | CÔNG TY TNHH THƯƠNG MẠI DỊCH VỤ VŨ THUẬN | IB2400353819 | vn0301824642 | Bệnh viện Quận 11 | Chào hàng cạnh tranh | 17/12/2024 | 4897/QĐ-BV | 12/12/2024 | 2 | Quận 11,TP. Hồ Chí Minh
1865 | Mũi khoan TF-S12 | Mũi | 400 | Việt Nam |  | TF-S12 | Mani | Mani | TF-S12 |  | 2024 | Tính cắt tốt và độ bền cao, được sử dụng rộng rãi. Chủng loại đa dạng, đáp ứng mọi nhu cầu. ISO 173/016 FG | 24.000 | vn0309539478 | CÔNG TY TNHH THƯƠNG MẠI DỊCH VỤ VŨ THUẬN | IB2400353819 | vn0301824642 | Bệnh viện Quận 11 | Chào hàng cạnh tranh | 17/12/2024 | 4897/QĐ-BV | 12/12/2024 | 2 | Quận 11,TP. Hồ Chí Minh
1866 | Mũi khoan BC-32 | Mũi | 400 | Việt Nam |  | BC-32 | Mani | Mani | BC-32 |  | 2024 | Tính cắt tốt và độ bền cao, được sử dụng rộng rãi. Chủng loại đa dạng, đáp ứng mọi nhu cầu. ISO 002/016 FG | 24.000 | vn0309539478 | CÔNG TY TNHH THƯƠNG MẠI DỊCH VỤ VŨ THUẬN | IB2400353819 | vn0301824642 | Bệnh viện Quận 11 | Chào hàng cạnh tranh | 17/12/2024 | 4897/QĐ-BV | 12/12/2024 | 2 | Quận 11,TP. Hồ Chí Minh
1867 | Mũi khoan BR-45C | Mũi | 300 | Việt Nam |  | BR-45C | Mani | Mani | BR-45C |  | 2024 | Tính cắt tốt và độ bền cao, được sử dụng rộng rãi. Chủng loại đa dạng, đáp ứng mọi nhu cầu. ISO 001/010 FG | 24.000 | vn0309539478 | CÔNG TY TNHH THƯƠNG MẠI DỊCH VỤ VŨ THUẬN | IB2400353819 | vn0301824642 | Bệnh viện Quận 11 | Chào hàng cạnh tranh | 17/12/2024 | 4897/QĐ-BV | 12/12/2024 | 2 | Quận 11,TP. Hồ Chí Minh
1868 | Mũi khoan CR-11EF | Mũi | 300 | Việt Nam |  | CR-11EF | Mani | Mani | CR-11EF |  | 2024 | Tính cắt tốt và độ bền cao, được sử dụng rộng rãi. Chủng loại đa dạng, đáp ứng mọi nhu cầu. ISO 196/019 FG | 24.000 | vn0309539478 | CÔNG TY TNHH THƯƠNG MẠI DỊCH VỤ VŨ THUẬN | IB2400353819 | vn0301824642 | Bệnh viện Quận 11 | Chào hàng cạnh tranh | 17/12/2024 | 4897/QĐ-BV | 12/12/2024 | 2 | Quận 11,TP. Hồ Chí Minh
1869 | Mũi khoan SI-46 | Mũi | 300 | Việt Nam |  | SI-46 | Mani | Mani | SI-46 |  | 2024 | Tính cắt tốt và độ bền cao, được sử dụng rộng rãi. Chủng loại đa dạng, đáp ứng mọi nhu cầu. ISO 010/013 FG | 24.000 | vn0309539478 | CÔNG TY TNHH THƯƠNG MẠI DỊCH VỤ VŨ THUẬN | IB2400353819 | vn0301824642 | Bệnh viện Quận 11 | Chào hàng cạnh tranh | 17/12/2024 | 4897/QĐ-BV | 12/12/2024 | 2 | Quận 11,TP. Hồ Chí Minh
1870 | Mũi khoan SI-46C | Mũi | 300 | Việt Nam |  | SI-46C | Mani | Mani | SI-46C |  | 2024 | Tính cắt tốt và độ bền cao, được sử dụng rộng rãi. Chủng loại đa dạng, đáp ứng mọi nhu cầu. ISO 010/012 FG | 24.000 | vn0309539478 | CÔNG TY TNHH THƯƠNG MẠI DỊCH VỤ VŨ THUẬN | IB2400353819 | vn0301824642 | Bệnh viện Quận 11 | Chào hàng cạnh tranh | 17/12/2024 | 4897/QĐ-BV | 12/12/2024 | 2 | Quận 11,TP. Hồ Chí Minh
1871 | Mũi khoan TC-21 | Mũi | 300 | Việt Nam |  | TC-21 | Mani | Mani | TC-21 |  | 2024 | Tính cắt tốt và độ bền cao, được sử dụng rộng rãi. Chủng loại đa dạng, đáp ứng mọi nhu cầu. ISO 160/014 FG | 24.000 | vn0309539478 | CÔNG TY TNHH THƯƠNG MẠI DỊCH VỤ VŨ THUẬN | IB2400353819 | vn0301824642 | Bệnh viện Quận 11 | Chào hàng cạnh tranh | 17/12/2024 | 4897/QĐ-BV | 12/12/2024 | 2 | Quận 11,TP. Hồ Chí Minh
1872 | Mũi khoan SF-12C | Mũi | 300 | Việt Nam |  | SF-12C | Mani | Mani | 0 |  | 2024 | Tính cắt tốt và độ bền cao, được sử dụng rộng rãi. Chủng loại đa dạng, đáp ứng mọi nhu cầu. ISO 111/015 FG | 24.000 | vn0309539478 | CÔNG TY TNHH THƯƠNG MẠI DỊCH VỤ VŨ THUẬN | IB2400353819 | vn0301824642 | Bệnh viện Quận 11 | Chào hàng cạnh tranh | 17/12/2024 | 4897/QĐ-BV | 12/12/2024 | 2 | Quận 11,TP. Hồ Chí Minh
1873 | Mũi khoan TR-S21 | Mũi | 300 | Việt Nam |  | TR-S21 | Mani | Mani | TR-S21 |  | 2024 | Tính cắt tốt và độ bền cao, được sử dụng rộng rãi. Chủng loại đa dạng, đáp ứng mọi nhu cầu. ISO 197/016 FG | 24.000 | vn0309539478 | CÔNG TY TNHH THƯƠNG MẠI DỊCH VỤ VŨ THUẬN | IB2400353819 | vn0301824642 | Bệnh viện Quận 11 | Chào hàng cạnh tranh | 17/12/2024 | 4897/QĐ-BV | 12/12/2024 | 2 | Quận 11,TP. Hồ Chí Minh
1874 | Mũi khoan Pro-31 | Mũi | 300 | Việt Nam |  | Pro-31 | Mani | Mani | Pro-31 |  | 2024 | Tính cắt tốt và độ bền cao, được sử dụng rộng rãi. Chủng loại đa dạng, đáp ứng mọi nhu cầu. ISO 277/023 FG | 24.000 | vn0309539478 | CÔNG TY TNHH THƯƠNG MẠI DỊCH VỤ VŨ THUẬN | IB2400353819 | vn0301824642 | Bệnh viện Quận 11 | Chào hàng cạnh tranh | 17/12/2024 | 4897/QĐ-BV | 12/12/2024 | 2 | Quận 11,TP. Hồ Chí Minh
1875 | Mũi khoan TC-11EF | Mũi | 300 | Việt Nam |  | TC-11EF | Mani | Mani | TC-11EF |  | 2024 | Tính cắt tốt và độ bền cao, được sử dụng rộng rãi. Chủng loại đa dạng, đáp ứng mọi nhu cầu. ISO 160/014 FG | 24.000 | vn0309539478 | CÔNG TY TNHH THƯƠNG MẠI DỊCH VỤ VŨ THUẬN | IB2400353819 | vn0301824642 | Bệnh viện Quận 11 | Chào hàng cạnh tranh | 17/12/2024 | 4897/QĐ-BV | 12/12/2024 | 2 | Quận 11,TP. Hồ Chí Minh
1876 | Mũi khoan TR-13F | Mũi | 300 | Việt Nam |  | TR-13F | Mani | Mani | TR-13F |  | 2024 | Tính cắt tốt và độ bền cao, được sử dụng rộng rãi. Chủng loại đa dạng, đáp ứng mọi nhu cầu. ISO 198/016 FG | 24.000 | vn0309539478 | CÔNG TY TNHH THƯƠNG MẠI DỊCH VỤ VŨ THUẬN | IB2400353819 | vn0301824642 | Bệnh viện Quận 11 | Chào hàng cạnh tranh | 17/12/2024 | 4897/QĐ-BV | 12/12/2024 | 2 | Quận 11,TP. Hồ Chí Minh
1877 | Mũi khoan xương 702 | Hộp | 15 | Mỹ |  | CARBIDE BURS HP | SS White | SS White | CARBIDE BURS HP |  | 2024 | Mũi khoan carbide dành cho tay khoan thẳng chậm. Khoan cắt phục hình cố định, phẩu thuật | 768.000 | vn0309539478 | CÔNG TY TNHH THƯƠNG MẠI DỊCH VỤ VŨ THUẬN | IB2400353819 | vn0301824642 | Bệnh viện Quận 11 | Chào hàng cạnh tranh | 17/12/2024 | 4897/QĐ-BV | 12/12/2024 | 2 | Quận 11,TP. Hồ Chí Minh
1878 | Mũi khoan siêu âm (trám răng) Loại mũi Mani BR-S42 | Vỉ | 4 | Nhật Bản |  | DIA-BURS/ BR-xxx | Mũi khoan răng | Mani - Nhật bản |  |  | 2023 trở đi | giúp làm bong các cặn bẩn bám trên mũi khoan.thực hiện các thủ tục khoan và chuẩn bị bề mặt răng một cách hiệu quả. | 148.500 | vn6000449389 | CÔNG TY CỔ PHẦN DƯỢC - VẬT TƯ Y TẾ ĐẮKLẮK | IB2400447264 | vn6400057347 | TRUNG TÂM Y TẾ HUYỆN ĐẮK SONG | Đấu thầu rộng rãi | 16/12/2024 | 574/QĐ-TTYT | 11/12/2024 | 2 | Huyện Đắk Song,Tỉnh Đăk Nông
1879 | Mũi khoan siêu âm (trám răng) Loại mũi Mani TC-11F | Vỉ | 4 | Nhật Bản |  | DIA-BURS/ TC-xxx | Mũi khoan răng | Mani - Nhật bản |  |  | 2023 trở đi | giúp làm bong các cặn bẩn bám trên mũi khoan.thực hiện các thủ tục khoan và chuẩn bị bề mặt răng một cách hiệu quả. | 148.500 | vn6000449389 | CÔNG TY CỔ PHẦN DƯỢC - VẬT TƯ Y TẾ ĐẮKLẮK | IB2400447264 | vn6400057347 | TRUNG TÂM Y TẾ HUYỆN ĐẮK SONG | Đấu thầu rộng rãi | 16/12/2024 | 574/QĐ-TTYT | 11/12/2024 | 2 | Huyện Đắk Song,Tỉnh Đăk Nông
1880 | Mũi khoan siêu âm (trám răng) Loại mũi Mani TC- 21F | Vỉ | 4 | Nhật Bản |  | DIA-BURS/ TC-xxx | Mũi khoan răng | Mani - Nhật bản |  |  | 2023 trở đi | giúp làm bong các cặn bẩn bám trên mũi khoan.thực hiện các thủ tục khoan và chuẩn bị bề mặt răng một cách hiệu quả. | 148.500 | vn6000449389 | CÔNG TY CỔ PHẦN DƯỢC - VẬT TƯ Y TẾ ĐẮKLẮK | IB2400447264 | vn6400057347 | TRUNG TÂM Y TẾ HUYỆN ĐẮK SONG | Đấu thầu rộng rãi | 16/12/2024 | 574/QĐ-TTYT | 11/12/2024 | 2 | Huyện Đắk Song,Tỉnh Đăk Nông
1881 | Mũi khoan kim cương đầu tròn br 31,br32 | Mũi | 10 | Nhật Bản |  | DIA-BURS/ BR-31 | Mũi khoan răng | Mani - Nhật bản |  |  | 2023 trở đi | giúp làm bong các cặn bẩn bám trên mũi khoan.thực hiện các thủ tục khoan và chuẩn bị bề mặt răng một cách hiệu quả. | 29.700 | vn6000449389 | CÔNG TY CỔ PHẦN DƯỢC - VẬT TƯ Y TẾ ĐẮKLẮK | IB2400447264 | vn6400057347 | TRUNG TÂM Y TẾ HUYỆN ĐẮK SONG | Đấu thầu rộng rãi | 16/12/2024 | 574/QĐ-TTYT | 11/12/2024 | 2 | Huyện Đắk Song,Tỉnh Đăk Nông
1882 | Mũi khoan siêu âm (trám răng) Loại mũi Mani BR-S45 | Vỉ | 4 | Nhật Bản |  | DIA-BURS/ BR-xxx | Mũi khoan răng | Mani - Nhật bản |  |  | 2023 trở đi | giúp làm bong các cặn bẩn bám trên mũi khoan.thực hiện các thủ tục khoan và chuẩn bị bề mặt răng một cách hiệu quả. | 148.500 | vn6000449389 | CÔNG TY CỔ PHẦN DƯỢC - VẬT TƯ Y TẾ ĐẮKLẮK | IB2400447264 | vn6400057347 | TRUNG TÂM Y TẾ HUYỆN ĐẮK SONG | Đấu thầu rộng rãi | 16/12/2024 | 574/QĐ-TTYT | 11/12/2024 | 2 | Huyện Đắk Song,Tỉnh Đăk Nông
1883 | Mũi khoan chóp cụt các số | Cái | 50 | Isreal |  | Diamond Burs | Diamond Burs | Romidan |  |  | Năm 2024 trở về sau | Dạng kim cương nhân tạo, dùng cho răng hàm mặt. Vĩ 50 mũi | 42.000 | vn0400101404 | CÔNG TY CỔ PHẦN DƯỢC - THIẾT BỊ Y TẾ ĐÀ NẴNG | IB2400327808 | vnz000025249 | Trung tâm Y tế huyện Bàu Bàng | Chào hàng cạnh tranh | 14/12/2024 | 259/QĐ-TTYT | 13/12/2024 | 2 | Huyện Bàu Bàng,Tỉnh Bình Dương
1884 | Mũi khoan 702 | Cái | 30 | Mỹ |  | Mũi khoan HP 702 | Mũi khoan HP 702 | Dentsply |  |  | Năm 2024 trở về sau | Mũi được làm từ nguyên liệu thép cao cấp, lưỡi cắt sắc bén. Vĩ 5 mũi | 84.000 | vn0400101404 | CÔNG TY CỔ PHẦN DƯỢC - THIẾT BỊ Y TẾ ĐÀ NẴNG | IB2400327808 | vnz000025249 | Trung tâm Y tế huyện Bàu Bàng | Chào hàng cạnh tranh | 14/12/2024 | 259/QĐ-TTYT | 13/12/2024 | 2 | Huyện Bàu Bàng,Tỉnh Bình Dương
1885 | Mũi khoan tai loại kim cương các cỡ | Cái | 5 | Dominican | 9018 | 31131071; 31132070; 31103075; 31134068; 31135059 | 31131071; 31132070; 31103075; 31134068; 31135059 | Covidien |  |  | 2024 | Xin xem chi tiết trong E-HSDT | 3.100.000 | vn0313130367 | CÔNG TY TNHH IDS MEDICAL SYSTEMS VIỆT NAM | IB2400413928 | vnz000023759 | Bệnh viện Bưu Điện | Đấu thầu rộng rãi | 13/12/2024 | 3927/QĐ-BVBĐ-VTTBYT | 09/12/2024 | 2 | Quận Hai Bà Trưng,Thành phố Hà Nội Quận Hoàng Mai,Thành phố Hà Nội
1886 | Mũi khoan xoang loại thẳng | Cái | 5 | Dominican | 9018 | 1883262HS | 1883262HS | Covidien |  |  | 2024 | Xin xem chi tiết trong E-HSDT | 9.150.000 | vn0313130367 | CÔNG TY TNHH IDS MEDICAL SYSTEMS VIỆT NAM | IB2400413928 | vnz000023759 | Bệnh viện Bưu Điện | Đấu thầu rộng rãi | 13/12/2024 | 3927/QĐ-BVBĐ-VTTBYT | 09/12/2024 | 2 | Quận Hai Bà Trưng,Thành phố Hà Nội Quận Hoàng Mai,Thành phố Hà Nội
1887 | Mũi khoan tai loại phá các cỡ | Cái | 5 | Dominican | 9018 | 31061075; 31062064; 3127653; 3127654; 3127655 | 31061075; 31062064; 3127653; 3127654; 3127655 | Covidien |  |  | 2024 | Xin xem chi tiết trong E-HSDT | 2.940.000 | vn0313130367 | CÔNG TY TNHH IDS MEDICAL SYSTEMS VIỆT NAM | IB2400413928 | vnz000023759 | Bệnh viện Bưu Điện | Đấu thầu rộng rãi | 13/12/2024 | 3927/QĐ-BVBĐ-VTTBYT | 09/12/2024 | 2 | Quận Hai Bà Trưng,Thành phố Hà Nội Quận Hoàng Mai,Thành phố Hà Nội
1888 | Mũi khoan phá xoang loại cong | Cái | 5 | Dominican | 9018 | 1884068HS | 1884068HS | Covidien |  |  | 2024 | Xin xem chi tiết trong E-HSDT | 9.000.000 | vn0313130367 | CÔNG TY TNHH IDS MEDICAL SYSTEMS VIỆT NAM | IB2400413928 | vnz000023759 | Bệnh viện Bưu Điện | Đấu thầu rộng rãi | 13/12/2024 | 3927/QĐ-BVBĐ-VTTBYT | 09/12/2024 | 2 | Quận Hai Bà Trưng,Thành phố Hà Nội Quận Hoàng Mai,Thành phố Hà Nội
1889 | Mũi khoan xoắn dùng với vít titan đường kính 2mm | Cái | 1 | Mỹ | 9018 | 01-9192; 01-9193; 01-9195; 01-9199; 01-9200; 01-9202; 01-9203; 24-2050; 46-1004; 46-1007 | Biomet Microfixation- Mỹ | Biomet Microfixation |  |  | 2022 trở lại | - Chất liệu thép không gỉ - Đường kính 1,5 - 1,8mm, dài từ 50 - 115mm, các loại tự dừng từ 5mm - 37mm - Hỗ trợ để khoan khi dùng vít titan 2,0mm và 2,3mm | 2.500.000 | vn0101841390 | CÔNG TY TNHH THIẾT BỊ Y TẾ THIÊN Y | IB2400411569 | vnz000023759 | Bệnh viện Bưu Điện | Đấu thầu rộng rãi | 12/12/2024 | 3928/QĐ-BVBĐ-VTTBYT | 09/12/2024 | 2 | Quận Hai Bà Trưng,Thành phố Hà Nội Quận Hoàng Mai,Thành phố Hà Nội
1890 | Mũi khoan sọ não tự dừng | Hộp | 54 | Đức | 9018 | PER C6-9-S, PER C8-11-S, PER C11-14-S, PER 7-11-S, PER 11-14-S, PER 7-11-SP, PER 11-14-SP | MERIDIAN | Adeor Medical AG |  |  | Từ năm 2023 trở đi | - Mũi khoan sọ tự dừng dùng cho độ dày xương sọ là 1mm; 2mm; 3mm - Có các kích cỡ cho người lớn và trẻ em gồm các loại - Đường kính trong/ đường kính ngoài 6,0 mm/9,0 mm; 7,0mm/11,0 mm; 8,0mm/11,0 mm, 11,0mm/ 14,0 mm - Cơ chế tự dừng (nhả) sớm - Thích hợp với các loại xương đồng đều và không đồng đều. - Hiệu quả cắt bền bỉ, dùng với đầu chụp Hudson hoặc tương đương - Tạo ra miếng đệm xương bảo vệ màng cứng. - Có tính năng chống trượt giúp khoan sọ an toàn và thuận tiện. - Có thể khởi động/dừng khi cần hoặc khởi động lại sau khi dừng. - Tiêu chuẩn chất lượng ISO 13485, CE và FDA - Tương thích với máy khoan xương Velocity Alpha tại bệnh viện | 3.500.000 | vn0101981969 | CÔNG TY TNHH THÔNG MINH HOÀNG HÀ | IB2400411569 | vnz000023759 | Bệnh viện Bưu Điện | Đấu thầu rộng rãi | 12/12/2024 | 3928/QĐ-BVBĐ-VTTBYT | 09/12/2024 | 2 | Quận Hai Bà Trưng,Thành phố Hà Nội Quận Hoàng Mai,Thành phố Hà Nội
1891 | Mũi khoan mài đầu kim cương | Cái | 20 | Đức | 9018 | DB08, DB10, DB15, DB21, DB33, DB42, DB50, DB60 | HICUT | Adeor Medical AG |  |  | Từ năm 2023 trở đi | - Mũi khoan mài đầu kim cương - Đường kính có tối thiểu 8 cỡ 0,8/1,0/1,5/2,1/3,3/4,2/5,0/6,0mm. - Mũi khoan điều chỉnh độ dài với 8 vị trí khác nhau. - Mũi đa năng có thể gắn với tất cả đầu chụp thẳng và gập góc có kích thước khác nhau. - Chất liệu thép không gỉ - Tiêu chuẩn chất lượng ISO13485, CE, FDA - Tương thích với máy khoan xương Velocity Alpha tại bệnh viện | 3.890.000 | vn0101981969 | CÔNG TY TNHH THÔNG MINH HOÀNG HÀ | IB2400411569 | vnz000023759 | Bệnh viện Bưu Điện | Đấu thầu rộng rãi | 12/12/2024 | 3928/QĐ-BVBĐ-VTTBYT | 09/12/2024 | 2 | Quận Hai Bà Trưng,Thành phố Hà Nội Quận Hoàng Mai,Thành phố Hà Nội
1892 | Mũi khoan mài phá | Cái | 20 | Đức | 9018 | B10, B15, B20, B32, B40, B48, B64, B75 | HICUT | Adeor Medical AG |  |  | Từ năm 2023 trở đi | - Đường kính có tối thiểu 8 cỡ 1,0/1,5/2,0/3,2/4,0/4,8/6,4/7,5mm. - Mũi khoan điều chỉnh độ dài với 8 vị trí khác nhau. - Mũi đa năng có thể gắn với tất cả đầu chụp thẳng và gập góc có kích thước khác nhau. - Chất liệu thép không gỉ Tiêu chuẩn chất lượng ISO13485, CE, FDA - Tương thích với máy khoan xương Velocity Alpha tại bệnh viện | 3.890.000 | vn0101981969 | CÔNG TY TNHH THÔNG MINH HOÀNG HÀ | IB2400411569 | vnz000023759 | Bệnh viện Bưu Điện | Đấu thầu rộng rãi | 12/12/2024 | 3928/QĐ-BVBĐ-VTTBYT | 09/12/2024 | 2 | Quận Hai Bà Trưng,Thành phố Hà Nội Quận Hoàng Mai,Thành phố Hà Nội
1893 | Mũi khoan dùng trong nội soi khớp các cỡ, rỗng nòng (gồm: 01 mũi khoan dẫn đường, 01 mũi khoan ngược và 01 cây rút chỉ) | Bộ | 214 | Mỹ | 90189090 | 72204037; 72204038; 72204039; 72204040; 72204041; 72204042; 72204043; 72204044; 72204045; 72204046; 72204047; 72204048; 72204049; 72204050 | ACUFEX TRUNAV | Smith & Nephew, Inc., Endocopy Division (Smith & Nephew, Inc) |  |  | . | - Mũi khoan ngược rỗng nòng, sử dụng trong kĩ thuật tái tạo dây chằng chéo All-inside - Một bộ bao gồm: 1 Mũi khoan dẫn đường ≥2,4mm 1 Mũi khoan ngược Khoan tiến tạo đường hầm đường kính thân ≥ 4,9mm, lưỡi cắt có thể mở ra đóng vào, khoan ngược tạo đường hầm đường kính 5,5mm - 12mm, bước tăng 0,5mm, có ống đo chiều dài đường hầm xương. 1 Cây rút chỉ. | 5.000.000 | vn0102255092 | CÔNG TY CỔ PHẦN THIẾT BỊ Y TẾ VIỆT SING | IB2400411569 | vnz000023759 | Bệnh viện Bưu Điện | Đấu thầu rộng rãi | 12/12/2024 | 3928/QĐ-BVBĐ-VTTBYT | 09/12/2024 | 2 | Quận Hai Bà Trưng,Thành phố Hà Nội Quận Hoàng Mai,Thành phố Hà Nội
1894 | Mũi khoan xương các loại đường kính, thép không gỉ | Cái | 378 | Thổ Nhĩ Kỳ | 9018 | A101 03 090 0020; A101 03 091 0027; A101 03 091 0020; A101 03 090 2012; A101 03 090 2212; A101 03 091 0022; A101 03 090 2712; A101 03 092 0030; A101 03 090 3212 ; A101 03 090 3512; A101 03 090 0045; A101 03 092 0040 | DRILL BIT | Aysam Ortopedi ve Tibbi Aletler San. Tic. Ltd. Sti |  |  | Năm 2023 trở về sau | Đường kính từ 1,1- 4,1mm, chất liệu liệu thép không gỉ | 380.000 | vn0109307039 | CÔNG TY CỔ PHẦN THIẾT BỊ Y TẾ DƯƠNG SINH | IB2400411569 | vnz000023759 | Bệnh viện Bưu Điện | Đấu thầu rộng rãi | 12/12/2024 | 3928/QĐ-BVBĐ-VTTBYT | 09/12/2024 | 2 | Quận Hai Bà Trưng,Thành phố Hà Nội Quận Hoàng Mai,Thành phố Hà Nội
1895 | Mũi khoan tạo hình, rãnh xoắn | Cái | 20 | Đức | 9018 | DR15, DR20 | HICUT | Adeor Medical AG |  |  | Từ năm 2023 trở đi | - Đường kính các cỡ 1,5mm, 2,0mm - Tiệt trùng, dùng 1 lần - Mũi đa năng có thể gắn với tất cả đầu chụp thẳng và gập góc có kích thước khác nhau - Chất liệu thép không gỉ - Tiêu chuẩn chất lượng ISO 13485, CE, FDA - Tương thích với máy khoan xương Velocity Alpha tại bệnh viện | 3.890.000 | vn0101981969 | CÔNG TY TNHH THÔNG MINH HOÀNG HÀ | IB2400411569 | vnz000023759 | Bệnh viện Bưu Điện | Đấu thầu rộng rãi | 12/12/2024 | 3928/QĐ-BVBĐ-VTTBYT | 09/12/2024 | 2 | Quận Hai Bà Trưng,Thành phố Hà Nội Quận Hoàng Mai,Thành phố Hà Nội
1896 | Mũi khoan ngắn dài các loại cho vít 1.5-2.0mm | Cái/gói | 250 | Hàn Quốc | 90184900 | FDB-xx/ ODB-xx | FDB-xx/ ODB-xx | Osteonic Co., Ltd. |  |  | Từ năm 2020 trở về sau | Mũi khoan ngắn dài các loại Đường kính mũi khoan: 1.1 - 1.6mm Chiều dài: 72mm/110mm | 410.000 | vn0304259413 | CÔNG TY TNHH Y NHA KHOA 3D | IB2400380659 | vnz000017816 | Bệnh viện đa khoa Tỉnh Khánh Hòa | Đấu thầu rộng rãi | 11/12/2024 | Số 2229/QĐ-BVĐKT | 09/12/2024 | 3 | Thành phố Nha Trang,Tỉnh Khánh Hoà
1897 | Mũi khoan | cái | 10 | Pakistan |  | 9-955, 9-960, 9-964 | Gold Tier | Gold Tier Mic (Medical Instruments Company)- Pakistan |  |  | 2024 | size 1,5; 2,5; 3,5; 4,5-chất liệu thép không gỉ (hoặc tương đương) | 225.000 | vn0105616438 | CÔNG TY TNHH THIẾT BỊ Y TẾ LÊ MINH | IB2400426450 | vn3200420631 | Bệnh viện Đa khoa Khu Vực Vĩnh Linh | Chào hàng cạnh tranh | 11/12/2024 | 829/QĐ-BVĐKKVVL | 10/12/2024 | 3 | Huyện Vĩnh Linh,Tỉnh Quảng Trị
1898 | Mũi khoan kim cương | Cái | 100 | Nhật Bản |  | Mũi khoan kim cương Dia Burs | Dia Burs | MANI, INC. |  |  |  | Mũi trụ trung, chóp trung, tròn trung và nhỏ | 30.000 | vn6000371421 | CÔNG TY TNHH DƯỢC PHẨM HOÀNG VŨ | IB2400431035 | vn6000496131 | Trung tâm y tế huyện Krông Bông | Đấu thầu rộng rãi | 11/12/2024 | 259/QĐ-TTYT | 10/12/2024 | 1 | Huyện Krông Bông,Tỉnh Đăk Lăk
1899 | Mũi khoan nha khoa | Mũi | 5 | Thụy Sĩ |  | E012314001400 | E012314001400 | Maillefer Instruments Holding S.A.R.L. |  |  | 2023 trở về sau | Dành cho tay khuỷu phẫu thuật Quy cách: Vỉ 5 mũi Tiêu chuẩn ISO | 73.200 | vn0302130894 | CÔNG TY TNHH TRANG THIẾT BỊ NHA KHOA | IB2400517327 | vn1602059404 | Trung tâm y tế huyện Châu Phú | Đấu thầu rộng rãi | 10/12/2024 | 830/QĐ-TTYT | 10/12/2024 | 2 | Huyện Châu Phú,Tỉnh An Giang
1900 | Mũi khoan nha khoa | Mũi | 5 | Thụy Sĩ |  | E013814001600 | E013814001600 | Maillefer Instruments Holding S.A.R.L. |  |  | 2023 trở về sau | Dành cho tay khuỷu phẫu thuật Quy cách: Vỉ 5 mũi Tiêu chuẩn ISO | 73.200 | vn0302130894 | CÔNG TY TNHH TRANG THIẾT BỊ NHA KHOA | IB2400517327 | vn1602059404 | Trung tâm y tế huyện Châu Phú | Đấu thầu rộng rãi | 10/12/2024 | 830/QĐ-TTYT | 10/12/2024 | 2 | Huyện Châu Phú,Tỉnh An Giang
1901 | Mũi khoan kim cương các cở | Mũi | 60 | Đức | 9018 | 801-xxx-FG; 856-xxx-FG; 368-xxx-FG | 801-xxx-FG; 856-xxx-FG; 368-xxx-FG | NTI-Kahla GmbH |  |  | 2023 trở về sau | Dạng kim cương nhân tạo, dùng cho răng hàm mặt | 156.300 | vn0302130894 | CÔNG TY TNHH TRANG THIẾT BỊ NHA KHOA | IB2400211148 | vn0304254750 | BỆNH VIỆN ĐA KHOA KHU VỰC HÓC MÔN | Đấu thầu rộng rãi | 09/12/2024 | 1045/QĐ-BVHM | 09/12/2024 | 2 | Huyện Hóc Môn,TP. Hồ Chí Minh
1902 | Mũi khoan phẫu thuật Carbide burs các cỡ | Mũi | 40 | Đức | 9018 | H151-015-FGXL; H151-015-FGXXL | H151-015-FGXL; H151-015-FGXXL | NTI-Kahla GmbH |  |  | 2023 trở về sau | Mũi khoan cắt xương, bằng thép không gỉ, hình trụ thuôn, đầu nhọn, dùng cho tay khoan nhanh Quy cách Mũi Tiêu chuẩn sản xuất ISO 13485, CE | 371.000 | vn0302130894 | CÔNG TY TNHH TRANG THIẾT BỊ NHA KHOA | IB2400211148 | vn0304254750 | BỆNH VIỆN ĐA KHOA KHU VỰC HÓC MÔN | Đấu thầu rộng rãi | 09/12/2024 | 1045/QĐ-BVHM | 09/12/2024 | 2 | Huyện Hóc Môn,TP. Hồ Chí Minh
1903 | Mũi khoan trụ 702 | Cái | 370 | Mỹ |  | Carbide bur HP702 | SS White | SS White |  |  | 2024 | Mũi khoan carbide dành cho tay khoan thẳng chậm. Khoan cắt phục hình cố định, phẩu thuật. - Chất liệu: thép Carbide - Hình dạng đầu mũi khoan: tròn, trụ, xoắn ốc. | 79.000 | vn0309539478 | CÔNG TY TNHH THƯƠNG MẠI DỊCH VỤ VŨ THUẬN | IB2400378438 | vnz000010856 | Bệnh viện thành phố Thủ Đức | Đấu thầu rộng rãi | 04/12/2024 | 2612/QĐ-BV | 28/11/2024 | 2 | Thành phố Thủ Đức,TP. Hồ Chí Minh
1904 | Mũi khoan kim cương các cỡ | Vỉ | 700 | Việt Nam |  | Dia-Burs | Mani | Mani |  |  | 2024 | Mũi khoan bằng thép không gỉ được phủ một lớp tinh thể kim cương. Sản phẩm là một dụng cụ xoay dùng để khoan các mô cứng như răng và xương., được dùng kết nối với một tay khoan nhanh. Thân mũi khoan phủ kim cương nhân tạo ở chiều dài làm việc, hạt kim cương có nhiều mức độ: mịn, thô.. - Hình dáng đầu mũi khoan đa dạng - Chiều dài mũi khoan: thuộc trong khoảng từ 0.5 → 10.5mm | 148.500 | vn0309539478 | CÔNG TY TNHH THƯƠNG MẠI DỊCH VỤ VŨ THUẬN | IB2400378438 | vnz000010856 | Bệnh viện thành phố Thủ Đức | Đấu thầu rộng rãi | 04/12/2024 | 2612/QĐ-BV | 28/11/2024 | 2 | Thành phố Thủ Đức,TP. Hồ Chí Minh
1905 | Mũi khoan đốt sống, rỗng nòng, cỡ 8G | Cái | 15 | Mexico | - | T15D | Kim chọc khoan thân sống T15D | Medtronic Mexico S. de R.L. de CV | - | - | 2023 đổ về sau | Mũi khoan đốt sống, rỗng nòng dùng trong phẫu thuật tạo hình thân đốt sống Kim chọc và khoan thân sống size 3, cỡ 8 gauge (đường kính ngoài 4.2mm), gồm: - 01 nòng bên trong ống Trocar - 02 ống Trocar dạng rỗng nòng có đường kính ngoài 4.2mm, có vạch chia trên thân 120mm - 02 mũi kim tù - 02 mũi kim nhọn - 01 mũi khoan thân sống có vạch chia độ thể hiện độ sâu vào thân sống trên thân mũi khoan (tối đa 40mm) - Vật liệu: thép không gỉ, nhựa y tế và polycarbonate - Tương thích với "Bơm áp lực có đồng hồ đo", "Bộ bơm áp lực đẩy xi măng kèm bộ trộn", "Kim chọc đưa xi măng vào đốt sống F04B" -Hàng đóng gói tiệt khuẩn sẵn - Tiêu chuẩn ISO, CE, CFG | 4.000.000 | vn0101147344 | CÔNG TY TNHH ĐẦU TƯ PHÁT TRIỂN TRANG THIẾT BỊ Y TẾ | IB2400276066 | vn0302203609 | Bệnh viện Đại học Y Dược Thành phố Hồ Chí Minh | Đấu thầu rộng rãi | 04/12/2024 | 3695/QĐ-BVĐHYD | 28/11/2024 | 2 | Quận 5,TP. Hồ Chí Minh
1906 | Mũi khoan tạo lỗ xương sọ, tương thích với máy khoan model IPC | Cái | 30 | Mỹ | - | MR8-7TD158, MR8-7TD156, MR8-7TD178; MR8-7TA11, MR8-9TA30, MR8-10TA23, MR8-14TA30; MR8-9AC75 | Mũi khoan hình đầu côn MR8 | Medtronic Powered Surgical Solutions / Mỹ | - | - | 2023 trở đi | Mũi khoan tạo lỗ xương sọ dùng trong phẫu thuật thần kinh - Đường kính từ 1 -> 7.5 mm - Chiều dài 7->14cm - Tương thích với máy khoan model IPC của Bệnh viện Tiệt khuẩn - Tiêu chuẩn ISO13485,CE | 3.800.000 | vn0313130367 | CÔNG TY TNHH IDS MEDICAL SYSTEMS VIỆT NAM | IB2400276066 | vn0302203609 | Bệnh viện Đại học Y Dược Thành phố Hồ Chí Minh | Đấu thầu rộng rãi | 04/12/2024 | 3695/QĐ-BVĐHYD | 28/11/2024 | 2 | Quận 5,TP. Hồ Chí Minh
1907 | Mũi khoan mài kim cương có đường dẫn nước, tương thích với máy khoan model IPC | Cái | 25 | Mỹ | - | MR8-ND13BA30DC | Mũi khoan mài kim cương có đường dẫn nước MR8 | Medtronic Xomed, Inc. | - | - | 2023 trở đi | Mũi khoan mài kim cương, có đường dẫn nước dùng trong phẫu thuật nội soi u tuyến yên - Đường kính 3mm - Đầu mũi khoan hình kim cương, có đường dẫn nước tưới hốc mổ trên mũi khoan, đuôi mũi khoan bằng nhựa - Tương thích với máy khoan model IPC - Tiệt khuẩn - Tiêu chuẩn ISO13485, CE | 21.500.000 | vn0313130367 | CÔNG TY TNHH IDS MEDICAL SYSTEMS VIỆT NAM | IB2400276066 | vn0302203609 | Bệnh viện Đại học Y Dược Thành phố Hồ Chí Minh | Đấu thầu rộng rãi | 04/12/2024 | 3695/QĐ-BVĐHYD | 28/11/2024 | 2 | Quận 5,TP. Hồ Chí Minh
1908 | Mũi khoan dùng trong phẫu thuật nội soi tái tạo dây chằng | Cái | 10 | Mỹ | - | AR-1204AF-60; AR-1204AF-65; AR-1204AF-70; AR-1204AF-75; AR-1204AF-80; AR-1204AF-85; AR-1204AF-90; AR-1204AF-95; AR-1204AF-100; AR-1204AF-105; AR-1204AF-110; AR-1204AF-115; AR-1204AF-120 | FlipCutter® II | Arthrex, Inc. | - | - | 2022 trở về sau | Lưỡi khoan nhiều chức năng trong một, vừa có chức năng dẫn đường, vừa có chức năng khoan tạo đường hầm. Cho phép tạo đường hầm xâm lấn tối thiểu từ trong ra ngoài. Ở trạng thái thẳng, lưỡi khoan đựơc dùng để tạo lỗ khoan dẫn đường 3.5mm. Ở trạng thái mở lưỡi, lưỡi khoan được khoá lại và tạo đường hầm trong xương. Có các loại đường kính 6, 6.5 7, 7.5, 8, 8.5, 9, 9.5, 10, 10.5, 11, 11.5, 12 mm. Chiều dài trục 23.5cm Tiệt khuẩn Đạt tiêu chuẩn ISO13485, tiêu chuẩn Châu Âu (CE) và tiêu chuẩn FDA. | 4.500.000 | vn0100124376 | TỔNG CÔNG TY THIẾT BỊ Y TẾ VIỆT NAM - CTCP | IB2400276066 | vn0302203609 | Bệnh viện Đại học Y Dược Thành phố Hồ Chí Minh | Đấu thầu rộng rãi | 04/12/2024 | 3695/QĐ-BVĐHYD | 28/11/2024 | 2 | Quận 5,TP. Hồ Chí Minh
1909 | Mũi khoan cắt sọ, hình răng cưa, tương thích với máy khoan model IPC | Cái | 200 | Mỹ | - | MR8-F2/7TA23S | Mũi khoan các cỡ | Medtronic Powered Surgical Solutions / Mỹ | - | - | 2023 trở đi | Mũi khoan cắt và phá sọ dùng trong phẫu thuật thần kinh - Đường kính 2.3mm, dài 16.4cm - Tương thích với máy khoan model IPC - Tiệt khuẩn - Tiêu chuẩn ISO13485,CE | 3.800.000 | vn0313130367 | CÔNG TY TNHH IDS MEDICAL SYSTEMS VIỆT NAM | IB2400276066 | vn0302203609 | Bệnh viện Đại học Y Dược Thành phố Hồ Chí Minh | Đấu thầu rộng rãi | 04/12/2024 | 3695/QĐ-BVĐHYD | 28/11/2024 | 2 | Quận 5,TP. Hồ Chí Minh
1910 | Mũi khoan mài sọ, mũi mài hình tròn, tương thích với máy khoan model IPC | Cái | 60 | Mỹ | - | MR8-9BA10D, MR8-9BA20D, MR8-9BA30D, MR8-9BA40D, MR8-9BA50D, MR8-9BA60D, MR8-14BA10D, MR8-14BA20D, MR8-14BA30D, MR8-14BA40D, MR8-14BA50D | Mũi khoan mài kim cương các cỡ MR8 | Medtronic Powered Surgical Solutions / Mỹ | - | - | 2023 trở đi | Mũi khoan mài sọ dùng trong phẫu thuật thần kinh - Đường kính 2, 3, 4, 5 mm - Chiều dài làm việc 9cm, 14cm - Tương thích với máy khoan model IPC - Tiệt khuẩn - Tiêu chuẩn ISO13485,CE | 4.000.000 | vn0313130367 | CÔNG TY TNHH IDS MEDICAL SYSTEMS VIỆT NAM | IB2400276066 | vn0302203609 | Bệnh viện Đại học Y Dược Thành phố Hồ Chí Minh | Đấu thầu rộng rãi | 04/12/2024 | 3695/QĐ-BVĐHYD | 28/11/2024 | 2 | Quận 5,TP. Hồ Chí Minh
1911 | Mũi khoan phá sọ, mũi hình tròn, tương thích với máy khoan model IPC | Cái | 50 | Mỹ | - | MR8-9BA10, MR8-9BA20, MR8-9BA30, MR8-9BA40, MR8-9BA50, MR8-14BA10, MR8-14BA20, MR8-14BA30, MR8-14BA40, MR8-14BA50; MR8-9AC75 | Mũi khoan phá các cỡ MR8 | Medtronic Powered Surgical Solutions / Mỹ | - | - | 2023 trở đi | Mũi khoan phá sọ dùng trong phẫu thuật thần kinh - Đường kính 3, 4, 5,6, 7.5 mm - Chiều dài làm việc 9cm, 14cm - Tương thích với máy khoan model IPC - Tiệt khuẩn - Tiêu chuẩn ISO13485,CE | 3.800.000 | vn0313130367 | CÔNG TY TNHH IDS MEDICAL SYSTEMS VIỆT NAM | IB2400276066 | vn0302203609 | Bệnh viện Đại học Y Dược Thành phố Hồ Chí Minh | Đấu thầu rộng rãi | 04/12/2024 | 3695/QĐ-BVĐHYD | 28/11/2024 | 2 | Quận 5,TP. Hồ Chí Minh
1912 | Mũi khoan xương đường kính các loại | Cái | 200 | Pakistan | 9018 | 9-961; 9-956; 9-955; 9-957; 9-962; 9-959; 9-960; 9-965; 9-964 | Goldtier | Goldtier | 9-961; 9-956; 9-955; 9-957; 9-962; 9-959; 9-960; 9-965; 9-964 | 200002086/PCBA-HN | từ năm 2023 trở về sau | - Đường kính: từ 1,2mm đến 4,5mm. - Chiều dài: khoảng 130mm; - Đạt chất lượng ISO 13485; chất liệu thép không gỉ, tiêu chuẩn ASTM F138 (62,8% Fe; 17,52% Cr; 14,27% Ni) | 231.000 | vn0401736580 | CÔNG TY TNHH THIẾT BỊ Y TẾ NGUYÊN PHÚ VNM | IB2400300530 | vnz000007903 | Bệnh Viện Phong Da Liễu Trung ương Quy Hòa | Đấu thầu rộng rãi | 02/12/2024 | 739/QĐ-TWQH | 27/11/2024 | 3 | Thành phố Quy Nhơn,Tỉnh Bình Định
1913 | Mũi khoan trụ đầu kim cương (mũi khoan trụ) | Cái | 40 | Mani – Nhật Bản | 9018 | SF21 | Dia Burs | Mani – Nhật Bản |  |  | 2023 trở về sau | Vật liệu thép không gỉ, mạ kim cương phần đầu | 25.200 | vn0107613344 | CÔNG TY TNHH THƯƠNG MẠI ĐẦU TƯ VIỆT NAM | IB2400403357 | vn2801404826 | Bệnh viện Đa khoa huyện Bá Thước | Đấu thầu rộng rãi | 01/12/2024 | 905/QĐ-BVBT | 25/11/2024 | 2 | Huyện Bá Thước,Tỉnh Thanh Hoá
1914 | Mũi khoan răng hàm mặt | Cái | 10 | Hàn Quốc |  | OSD-1670-xxS OSD-18105-xxS | Drill Bit | BioMaterials Korea, Inc |  |  | 2023-2024 | Mũi khoan ĐK 1.6;1.8 mm, đầu mũi khoan dài từ 7->14mm. Sử dụng cho vít xương ĐK 2.0; 2.3mm. Chất liệu thép không gỉ. Có chứng nhận ISO 13485; FDA | 1.570.000 | vn0101384017 | CÔNG TY CỔ PHẦN THIẾT BỊ Y TẾ VÀ THƯƠNG MẠI HOA CẨM CHƯỚNG | IB2400415629 | vn3000350433 | Bệnh viện Đa khoa tỉnh Hà Tĩnh | Đấu thầu rộng rãi | 29/11/2024 | 1284/QĐ-BVĐKT | 26/11/2024 | 2 | Thành phố Hà Tĩnh,Tỉnh Hà Tĩnh
1915 | Mũi khoan xương các cỡ | Cái | 200 | Pakistan | 9018 | 9-961 | 9-961 | Gold Tier Mic (Medical Instruments Company |  |  | 2024 trở đi | Đường kính từ 1.2mm đến 4.5mm - chiều dài 130mm; - Có chứng nhận ISO 13485 và CE; chất liệu thép không gỉ, tiêu chuẩn ASTM F138 | 191.100 | vn0101905830 | CÔNG TY CỔ PHẦN ĐẦU TƯ HDN | IB2400415629 | vn3000350433 | Bệnh viện Đa khoa tỉnh Hà Tĩnh | Đấu thầu rộng rãi | 29/11/2024 | 1284/QĐ-BVĐKT | 26/11/2024 | 2 | Thành phố Hà Tĩnh,Tỉnh Hà Tĩnh
1916 | Mũi khoan cắt xương, răng dùng cho tay khoan chậm thẳng | Cái | 20 | Mỹ |  | 702, 703 | S.S. White Burs, Inc | S.S. White Burs, Inc |  |  | 2023 trở về sau | Mũi khoan cắt xương, răng dùng cho tay khoan chậm thẳng. Đóng gói theo quy cách của nhà sản xuất | 79.000 | vn0311229963 | CÔNG TY TRÁCH NHIỆM HỮU HẠN MỘT THÀNH VIÊN CÔNG NGHỆ CAO VÀ THƯƠNG MẠI QUỐC TẾ HẢI LONG | IB2400347585 | vn0400495244 | TRUNG TÂM Y TẾ QUẬN NGŨ HÀNH SƠN | Đấu thầu rộng rãi | 29/11/2024 | 484/QĐ-TTYT | 29/11/2024 | 2 | Quận Ngũ Hành Sơn,Thành phố Đà Nẵng
1917 | Mũi khoan răng khôn và ổ răng | Cái | 40 | Việt Nam |  | 25mm MZB+; 28mm MZB+ | Mani Hanoi Co., Ltd | Mani Hanoi Co., Ltd |  |  | 2023 trở về sau | Mũi khoan dùng trong nha khoa làm bằng thép không gỉ, dùng lắp tay khoan. Size: 25mm | 125.000 | vn0311229963 | CÔNG TY TRÁCH NHIỆM HỮU HẠN MỘT THÀNH VIÊN CÔNG NGHỆ CAO VÀ THƯƠNG MẠI QUỐC TẾ HẢI LONG | IB2400347585 | vn0400495244 | TRUNG TÂM Y TẾ QUẬN NGŨ HÀNH SƠN | Đấu thầu rộng rãi | 29/11/2024 | 484/QĐ-TTYT | 29/11/2024 | 2 | Quận Ngũ Hành Sơn,Thành phố Đà Nẵng
1918 | Mũi khoan kim cương tròn, trụ, chóp | Vỉ | 40 | Nhật Bản |  | Dia Burs | Mani | Mani |  |  | 2024 trở đi | Vật liệu thép không gỉ, mạ kim cương phần đầu. Quy cách vỉ 5 mũi | 145.000 | vn0101098538 | CÔNG TY TNHH THIẾT BỊ Y TẾ MEDICENT | IB2400400636 | vn2300305983 | Trung tâm y tế thị xã Thuận Thành | Đấu thầu rộng rãi | 29/11/2024 | Số 734/QĐ-TTYTTT ngày 28/11/2024 | 28/11/2024 | 2 | Thị xã Thuận Thành,Tỉnh Bắc Ninh
1919 | Mũi khoan Endo - Z | Vỉ | 6 | Nhật Bản |  | Carbide Burs | Mani | Mani |  |  | 2024 trở đi | Chất liệu thép không gỉ. Quy cách vỉ 10 mũi | 1.000.000 | vn0101098538 | CÔNG TY TNHH THIẾT BỊ Y TẾ MEDICENT | IB2400400636 | vn2300305983 | Trung tâm y tế thị xã Thuận Thành | Đấu thầu rộng rãi | 29/11/2024 | Số 734/QĐ-TTYTTT ngày 28/11/2024 | 28/11/2024 | 2 | Thị xã Thuận Thành,Tỉnh Bắc Ninh
1920 | Mũi khoan mở rộng ống tủy số 4 | Vỉ | 40 | Việt Nam |  | - | - | Mani |  |  | 2024 trở về sau | Kim Khoan Răng Gates Drills 28Mm/32Mm #1-6 | 182.000 | vn1800665083 | CÔNG TY TNHH TRANG THIẾT BỊ Y TẾ MIỀN TÂY | IB2400340206 | vn1800526185 | Trường Đại học Y Dược Cần Thơ | Đấu thầu rộng rãi | 29/11/2024 | 4281/QĐ-ĐHYDCT | 27/11/2024 | 1 | Quận Ninh Kiều,Thành phố Cần Thơ
1921 | Mũi khoan búp lửa kim cương chính hãng | Hộp 6 mũi | 90 | Đức |  | 368-xxxx-FG | - | NTI-Kahla GmbH |  |  | 2024 trở về sau | Mũi khoan kim cương | 952.880 | vn1800665083 | CÔNG TY TNHH TRANG THIẾT BỊ Y TẾ MIỀN TÂY | IB2400340206 | vn1800526185 | Trường Đại học Y Dược Cần Thơ | Đấu thầu rộng rãi | 29/11/2024 | 4281/QĐ-ĐHYDCT | 27/11/2024 | 1 | Quận Ninh Kiều,Thành phố Cần Thơ
1922 | Mũi khoan ống mang chốt số 3 | Hộp 6 mũi | 30 | Việt Nam |  | - | - | Mani |  |  | 2024 trở về sau | Mũi khoan ống mang chốt số 3 | 182.000 | vn1800665083 | CÔNG TY TNHH TRANG THIẾT BỊ Y TẾ MIỀN TÂY | IB2400340206 | vn1800526185 | Trường Đại học Y Dược Cần Thơ | Đấu thầu rộng rãi | 29/11/2024 | 4281/QĐ-ĐHYDCT | 27/11/2024 | 1 | Quận Ninh Kiều,Thành phố Cần Thơ
1923 | Mũi khoan trụ mài cùi | Mũi | 120 | Việt Nam |  | - | - | Mani |  |  | 2024 trở về sau | Mũi khoan trụ mài cùi | 27.720 | vn1800665083 | CÔNG TY TNHH TRANG THIẾT BỊ Y TẾ MIỀN TÂY | IB2400340206 | vn1800526185 | Trường Đại học Y Dược Cần Thơ | Đấu thầu rộng rãi | 29/11/2024 | 4281/QĐ-ĐHYDCT | 27/11/2024 | 1 | Quận Ninh Kiều,Thành phố Cần Thơ
1924 | Mũi khoan tròn cán ngắn | Vĩ | 80 | Việt Nam |  | - | - | Mani |  |  | 2024 trở về sau | Mũi Khoan Răng Dia-Burs | 138.600 | vn1800665083 | CÔNG TY TNHH TRANG THIẾT BỊ Y TẾ MIỀN TÂY | IB2400340206 | vn1800526185 | Trường Đại học Y Dược Cần Thơ | Đấu thầu rộng rãi | 29/11/2024 | 4281/QĐ-ĐHYDCT | 27/11/2024 | 1 | Quận Ninh Kiều,Thành phố Cần Thơ
1925 | Mũi khoan trụ mài cùi bờ vai | Mũi | 30 | Việt Nam |  | - | - | Mani |  |  | 2024 trở về sau | Mũi khoan trụ mài cùi bờ vai | 27.720 | vn1800665083 | CÔNG TY TNHH TRANG THIẾT BỊ Y TẾ MIỀN TÂY | IB2400340206 | vn1800526185 | Trường Đại học Y Dược Cần Thơ | Đấu thầu rộng rãi | 29/11/2024 | 4281/QĐ-ĐHYDCT | 27/11/2024 | 1 | Quận Ninh Kiều,Thành phố Cần Thơ
1926 | Mũi khoan mở rộng ống tủy số 2 | Vỉ | 70 | Việt Nam |  | - | - | Mani |  |  | 2024 trở về sau | Kim Khoan Răng Gates Drills 28Mm/32Mm #1-6rill | 182.000 | vn1800665083 | CÔNG TY TNHH TRANG THIẾT BỊ Y TẾ MIỀN TÂY | IB2400340206 | vn1800526185 | Trường Đại học Y Dược Cần Thơ | Đấu thầu rộng rãi | 29/11/2024 | 4281/QĐ-ĐHYDCT | 27/11/2024 | 1 | Quận Ninh Kiều,Thành phố Cần Thơ
1927 | Mũi khoan chóp cụt | Hộp | 40 | Việt Nam |  | - | - | Mani |  |  | 2024 trở về sau | Mũi Khoan Răng Dia-Burs | 138.600 | vn1800665083 | CÔNG TY TNHH TRANG THIẾT BỊ Y TẾ MIỀN TÂY | IB2400340206 | vn1800526185 | Trường Đại học Y Dược Cần Thơ | Đấu thầu rộng rãi | 29/11/2024 | 4281/QĐ-ĐHYDCT | 27/11/2024 | 1 | Quận Ninh Kiều,Thành phố Cần Thơ
1928 | Mũi khoan mở rộng ống tủy số 3 | Vỉ | 50 | Việt Nam |  | - | - | Mani |  |  | 2024 trở về sau | Kim Khoan Răng Gates Drills 28Mm/32Mm #1-6 | 182.000 | vn1800665083 | CÔNG TY TNHH TRANG THIẾT BỊ Y TẾ MIỀN TÂY | IB2400340206 | vn1800526185 | Trường Đại học Y Dược Cần Thơ | Đấu thầu rộng rãi | 29/11/2024 | 4281/QĐ-ĐHYDCT | 27/11/2024 | 1 | Quận Ninh Kiều,Thành phố Cần Thơ
1929 | Mũi khoan tròn cán dài | Hộp | 50 | Việt Nam |  | - | - | Mani |  |  | 2024 trở về sau | Mũi Khoan Răng Dia-Burs | 138.600 | vn1800665083 | CÔNG TY TNHH TRANG THIẾT BỊ Y TẾ MIỀN TÂY | IB2400340206 | vn1800526185 | Trường Đại học Y Dược Cần Thơ | Đấu thầu rộng rãi | 29/11/2024 | 4281/QĐ-ĐHYDCT | 27/11/2024 | 1 | Quận Ninh Kiều,Thành phố Cần Thơ
1930 | Mũi khoan ống mang chốt số 2 | Hộp 6 mũi | 30 | Việt Nam |  | - | - | Mani |  |  | 2024 trở về sau | Mũi khoan ống mang chốt số 2 | 182.000 | vn1800665083 | CÔNG TY TNHH TRANG THIẾT BỊ Y TẾ MIỀN TÂY | IB2400340206 | vn1800526185 | Trường Đại học Y Dược Cần Thơ | Đấu thầu rộng rãi | 29/11/2024 | 4281/QĐ-ĐHYDCT | 27/11/2024 | 1 | Quận Ninh Kiều,Thành phố Cần Thơ
1931 | Mũi khoan búp lửa | Hộp | 120 | Việt Nam |  | - | - | Mani |  |  | 2024 trở về sau | Mũi Khoan Răng Dia-Burs | 138.600 | vn1800665083 | CÔNG TY TNHH TRANG THIẾT BỊ Y TẾ MIỀN TÂY | IB2400340206 | vn1800526185 | Trường Đại học Y Dược Cần Thơ | Đấu thầu rộng rãi | 29/11/2024 | 4281/QĐ-ĐHYDCT | 27/11/2024 | 1 | Quận Ninh Kiều,Thành phố Cần Thơ
1932 | Mũi khoan mở tủy | Mũi | 30 | Việt Nam |  | - | - | Mani |  |  | 2024 trở về sau | Mũi Khoan Răng Dia-Burs | 238.000 | vn1800665083 | CÔNG TY TNHH TRANG THIẾT BỊ Y TẾ MIỀN TÂY | IB2400340206 | vn1800526185 | Trường Đại học Y Dược Cần Thơ | Đấu thầu rộng rãi | 29/11/2024 | 4281/QĐ-ĐHYDCT | 27/11/2024 | 1 | Quận Ninh Kiều,Thành phố Cần Thơ
1933 | Mũi khoan ống mang chốt số 1 | Hộp 6 mũi | 30 | Việt Nam |  | - | - | Mani |  |  | 2024 trở về sau | Mũi khoan ống mang chốt số 1 | 182.000 | vn1800665083 | CÔNG TY TNHH TRANG THIẾT BỊ Y TẾ MIỀN TÂY | IB2400340206 | vn1800526185 | Trường Đại học Y Dược Cần Thơ | Đấu thầu rộng rãi | 29/11/2024 | 4281/QĐ-ĐHYDCT | 27/11/2024 | 1 | Quận Ninh Kiều,Thành phố Cần Thơ
1934 | Mũi khoan mở rộng ống tủy số 1 | Vỉ | 70 | Việt Nam |  | - | - | Mani |  |  | 2024 trở về sau | Kim Khoan Răng Gates Drills 28Mm/32Mm #1-6 | 182.000 | vn1800665083 | CÔNG TY TNHH TRANG THIẾT BỊ Y TẾ MIỀN TÂY | IB2400340206 | vn1800526185 | Trường Đại học Y Dược Cần Thơ | Đấu thầu rộng rãi | 29/11/2024 | 4281/QĐ-ĐHYDCT | 27/11/2024 | 1 | Quận Ninh Kiều,Thành phố Cần Thơ
1935 | Mũi khoan | Cái | 50 | Pakistan |  | 9-955; 9-957; 9-962; 9-959; 9-960; 9-961; 9-965; 9-964 | Gold Tier | Gold tier Mic (Medical instruments company) |  |  |  | Đường kính 2.5mm đến 4,5mm Dài 150mm đến 300mm Đạt tiêu chuẩn ISO 13485:2016 Chất liệu: thép không gỉ | 185.000 | vn0102398340 | Liên danh nhà thầu THÁI PHÚ - THIÊN PHÚC | IB2400448063 | vn5300316846 | Bệnh viện Đa khoa huyện Bảo Yên | Đấu thầu rộng rãi | 28/11/2024 | 463/QĐ-BVBY | 22/11/2024 | 1 | Huyện Bảo Yên,Tỉnh Lào Cai
1936 | Mũi mài phá đường kính 5.0 mm (tương thích với máy khoan mài cao tốc của bệnh viện đang sử dụng) | Cái | 10 | Hungary | 9018 | NLB-A050A | Balltip burr | EMD Endoszkóp Műszer Gyártó és Kereskedelmi Kft. |  |  | Từ năm 2023 trở về sau | Mũi mài phá dùng cho phẫu thuật cột sống chỉnh hình. - Vật liệu thép không gỉ - Đường kính 5.0 mm - Tương thích với hệ thống máy EMD medical. - Tiêu chuẩn chất lượng: ISO 13485 | 3.150.000 | vn1801627355 | CÔNG TY TNHH MỘT THÀNH VIÊN XUẤT NHẬP KHẨU THIẾT BỊ Y TẾ KHANG THỊNH DN | IB2400301042 | vn1801211773 | BỆNH VIỆN TRƯỜNG ĐẠI HỌC Y DƯỢC CẦN THƠ | Đấu thầu rộng rãi | 27/11/2024 | 873/QĐ-BVTĐHYDCT | 26/11/2024 | 3 | Quận Ninh Kiều,Thành phố Cần Thơ
1937 | Mũi mài phá đường kính 3.0 mm (tương thích với máy khoan mài cao tốc của bệnh viện đang sử dụng) | Cái | 10 | Hungary | 9018 | NLB-A030A | Balltip burr | EMD Endoszkóp Műszer Gyártó és Kereskedelmi Kft. |  |  | Từ năm 2023 trở về sau | Mũi mài phá dùng cho phẫu thuật cột sống chỉnh hình. - Vật liệu thép không gỉ - Đường kính 3.0 mm - Tương thích với hệ thống máy EMD medical. - Tiêu chuẩn chất lượng: ISO 13485 | 3.150.000 | vn1801627355 | CÔNG TY TNHH MỘT THÀNH VIÊN XUẤT NHẬP KHẨU THIẾT BỊ Y TẾ KHANG THỊNH DN | IB2400301042 | vn1801211773 | BỆNH VIỆN TRƯỜNG ĐẠI HỌC Y DƯỢC CẦN THƠ | Đấu thầu rộng rãi | 27/11/2024 | 873/QĐ-BVTĐHYDCT | 26/11/2024 | 3 | Quận Ninh Kiều,Thành phố Cần Thơ
1938 | Mũi mài kim cương đường kính 3.0 mm (tương thích với máy khoan mài cao tốc của bệnh viện đang sử dụng) | Cái | 10 | Hungary | 9018 | NLB-A230A | Balltip burr | EMD Endoszkóp Műszer Gyártó és Kereskedelmi Kft. |  |  | Từ năm 2023 trở về sau | Mũi mài kim cương dùng cho phẫu thuật cột sống chỉnh hình. - Vật liệu thép không gỉ - Đường kính 3.0 mm - Tương thích với hệ thống máy EMD medical. - Tiêu chuẩn chất lượng: ISO 13485 | 3.350.000 | vn1801627355 | CÔNG TY TNHH MỘT THÀNH VIÊN XUẤT NHẬP KHẨU THIẾT BỊ Y TẾ KHANG THỊNH DN | IB2400301042 | vn1801211773 | BỆNH VIỆN TRƯỜNG ĐẠI HỌC Y DƯỢC CẦN THƠ | Đấu thầu rộng rãi | 27/11/2024 | 873/QĐ-BVTĐHYDCT | 26/11/2024 | 3 | Quận Ninh Kiều,Thành phố Cần Thơ
1939 | Mũi mài kim cương đường kính 5.0 mm (tương thích với máy khoan mài cao tốc của bệnh viện đang sử dụng) | Cái | 10 | Hungary | 9018 | NLB-A250A | Balltip burr | EMD Endoszkóp Műszer Gyártó és Kereskedelmi Kft. |  |  | Từ năm 2023 trở về sau | Mũi mài kim cương dùng cho phẫu thuật cột sống chỉnh hình. - Vật liệu thép không gỉ - Đường kính 5.0 mm - Tương thích với hệ thống máy EMD medical. - Tiêu chuẩn chất lượng: ISO 13485 | 3.350.000 | vn1801627355 | CÔNG TY TNHH MỘT THÀNH VIÊN XUẤT NHẬP KHẨU THIẾT BỊ Y TẾ KHANG THỊNH DN | IB2400301042 | vn1801211773 | BỆNH VIỆN TRƯỜNG ĐẠI HỌC Y DƯỢC CẦN THƠ | Đấu thầu rộng rãi | 27/11/2024 | 873/QĐ-BVTĐHYDCT | 26/11/2024 | 3 | Quận Ninh Kiều,Thành phố Cần Thơ
1940 | Mũi khoan cắt xương | Mũi | 30 | Israel |  | MKX | Strauss | Strauss - Israel |  |  |  | Mũi khoan cắt xương E0541 26mm Lowspeed. Yêu cầu cung cấp hình ảnh minh họa.Đạt tiêu chuẩn CE hoặc tương đương. | 300.000 | vn3301681735 | CÔNG TY TNHH AN KHANG THÀNH ĐẠT | IB2400430000 | vn3300269550 | Trung Tâm Y tế thành phố Huế | Đấu thầu rộng rãi | 27/11/2024 | 815/QĐ-TTYT | 27/11/2024 | 1 | Thành phố Huế,Tỉnh Thừa Thiên Huế
1941 | Mũi khoan kim cương, các cỡ | Mũi | 500 | Nhật Bản |  | MKKC | Mani | Mani - Nhật |  |  |  | Mũi khoan răng kim cương TF-21F dùng trong mài cùi răng, trám răng, nội nha - Chất liệu: tungsten carbide, thân mũi khoan phủ kim cương. Đạt tiêu chuẩn CE hoặc tương đương. | 35.000 | vn3301681735 | CÔNG TY TNHH AN KHANG THÀNH ĐẠT | IB2400430000 | vn3300269550 | Trung Tâm Y tế thành phố Huế | Đấu thầu rộng rãi | 27/11/2024 | 815/QĐ-TTYT | 27/11/2024 | 1 | Thành phố Huế,Tỉnh Thừa Thiên Huế
1942 | Mũi khoan trụ thẳng đầu bằng số 31 | Cái | 25 | Nhật Bản |  | SF-31 | Mani | Mani |  |  | 2023 trở lên | - Mũi khoan phủ 3 lớp kim cương chắc chắn - Chống rung hiệu quả giúp gia tăng tuổi thọ tay khoan - Đồng trục tuyệt đối - Không sinh nhiệt - Tốc độ tối đa cho phép 450.000 vòng/ phút | 105.000 | vn0103637859 | PHÚC THỊNH - VIETLAND | IB2400401539 | vn0500588816 | Bệnh viện đa khoa huyện Mỹ Đức | Đấu thầu rộng rãi | 26/11/2024 | 1740/QĐ-BVMĐ | 20/11/2024 | 2 | Huyện Mỹ Đức,Thành phố Hà Nội
1943 | Mũi khoan đầu tròn số 31 | Cái | 55 | Nhật Bản |  | BR-31SC; BC-31C; BR-31 | Mani | Mani |  |  | 2023 trở lên | - Mũi khoan đầu tròn số 31, phủ 3 lớp kim cương chắc chắn - Chống rung hiệu quả giúp gia tăng tuổi thọ tay khoan - Đồng trục tuyệt đối - Không sinh nhiệt - Tốc độ tối đa cho phép 450.000 vòng/ phút | 105.000 | vn0103637859 | PHÚC THỊNH - VIETLAND | IB2400401539 | vn0500588816 | Bệnh viện đa khoa huyện Mỹ Đức | Đấu thầu rộng rãi | 26/11/2024 | 1740/QĐ-BVMĐ | 20/11/2024 | 2 | Huyện Mỹ Đức,Thành phố Hà Nội
1944 | Mũi khoan các cỡ | Cái | 15 | Pakistan |  | Mũi khoan xương | Gold Tier | Gold Tier |  |  | 2023 trở lên | Chất liệu thép không gỉ Mũi khoan hình trụ tròn đều các cỡ, dùng cho vít 2.5 3.5, 4.5, 6.5 Đạt tiêu chuẩn ISO 13485 hoặc tương đương. | 280.000 | vn0103637859 | PHÚC THỊNH - VIETLAND | IB2400401539 | vn0500588816 | Bệnh viện đa khoa huyện Mỹ Đức | Đấu thầu rộng rãi | 26/11/2024 | 1740/QĐ-BVMĐ | 20/11/2024 | 2 | Huyện Mỹ Đức,Thành phố Hà Nội
1945 | Mũi khoan đầu tròn số 41 | Cái | 55 | Nhật Bản |  | BR-41SC | Mani | Mani |  |  | 2023 trở lên | - Mũi khoan đầu tròn số 41, phủ 3 lớp kim cương chắc chắn - Chống rung hiệu quả giúp gia tăng tuổi thọ tay khoan - Đồng trục tuyệt đối - Không sinh nhiệt - Tốc độ tối đa cho phép 450.000 vòng/ phút | 105.000 | vn0103637859 | PHÚC THỊNH - VIETLAND | IB2400401539 | vn0500588816 | Bệnh viện đa khoa huyện Mỹ Đức | Đấu thầu rộng rãi | 26/11/2024 | 1740/QĐ-BVMĐ | 20/11/2024 | 2 | Huyện Mỹ Đức,Thành phố Hà Nội
1946 | Mũi khoan nha khoa thô số 26 | Cái | 55 | Nhật Bản |  | TC-26C | Mani | Mani |  |  | 2023 trở lên | - Mũi khoan phủ 3 lớp kim cương chắc chắn - Chống rung hiệu quả giúp gia tăng tuổi thọ tay khoan - Đồng trục tuyệt đối - Không sinh nhiệt - Tốc độ tối đa cho phép 450.000 vòng/ phút | 105.000 | vn0103637859 | PHÚC THỊNH - VIETLAND | IB2400401539 | vn0500588816 | Bệnh viện đa khoa huyện Mỹ Đức | Đấu thầu rộng rãi | 26/11/2024 | 1740/QĐ-BVMĐ | 20/11/2024 | 2 | Huyện Mỹ Đức,Thành phố Hà Nội
1947 | Mũi khoan trụ thẳng đầu bằng số 12 | Cái | 25 | Nhật Bản |  | SF-12 | Mani | Mani |  |  | 2023 trở lên | - Mũi khoan phủ 3 lớp kim cương chắc chắn - Chống rung hiệu quả giúp gia tăng tuổi thọ tay khoan - Đồng trục tuyệt đối - Không sinh nhiệt - Tốc độ tối đa cho phép 450.000 vòng/ phút | 105.000 | vn0103637859 | PHÚC THỊNH - VIETLAND | IB2400401539 | vn0500588816 | Bệnh viện đa khoa huyện Mỹ Đức | Đấu thầu rộng rãi | 26/11/2024 | 1740/QĐ-BVMĐ | 20/11/2024 | 2 | Huyện Mỹ Đức,Thành phố Hà Nội
1948 | Mũi khoan hình lê số 11 | Cái | 55 | Nhật Bản |  | EX-11SC; EX-11C; EX-11 | Mani | Mani |  |  | 2023 trở lên | - Mũi khoan hình lê số 11, phủ 3 lớp kim cương chắc chắn - Chống rung hiệu quả giúp gia tăng tuổi thọ tay khoan - Đồng trục tuyệt đối - Không sinh nhiệt - Tốc độ tối đa cho phép 450.000 vòng/ phút | 105.000 | vn0103637859 | PHÚC THỊNH - VIETLAND | IB2400401539 | vn0500588816 | Bệnh viện đa khoa huyện Mỹ Đức | Đấu thầu rộng rãi | 26/11/2024 | 1740/QĐ-BVMĐ | 20/11/2024 | 2 | Huyện Mỹ Đức,Thành phố Hà Nội
1949 | Mũi khoan nha khoa thô số 24 | Cái | 55 | Nhật Bản |  | SF-24C | Mani | Mani |  |  | 2023 trở lên | - Mũi khoan phủ 3 lớp kim cương chắc chắn - Chống rung hiệu quả giúp gia tăng tuổi thọ tay khoan - Đồng trục tuyệt đối - Không sinh nhiệt - Tốc độ tối đa cho phép 450.000 vòng/ phút | 105.000 | vn0103637859 | PHÚC THỊNH - VIETLAND | IB2400401539 | vn0500588816 | Bệnh viện đa khoa huyện Mỹ Đức | Đấu thầu rộng rãi | 26/11/2024 | 1740/QĐ-BVMĐ | 20/11/2024 | 2 | Huyện Mỹ Đức,Thành phố Hà Nội
1950 | Mũi khoan nha khoa mịn, đầu tròn | Cái | 55 | Nhật Bản |  | BR-48F; CD-50F; CD-55F | Mani | Mani |  |  | 2023 trở lên | - Mũi khoan phủ 3 lớp kim cương chắc chắn - Chống rung hiệu quả giúp gia tăng tuổi thọ tay khoan - Đồng trục tuyệt đối - Không sinh nhiệt - Tốc độ tối đa cho phép 450.000 vòng/ phút | 105.000 | vn0103637859 | PHÚC THỊNH - VIETLAND | IB2400401539 | vn0500588816 | Bệnh viện đa khoa huyện Mỹ Đức | Đấu thầu rộng rãi | 26/11/2024 | 1740/QĐ-BVMĐ | 20/11/2024 | 2 | Huyện Mỹ Đức,Thành phố Hà Nội
1951 | Mũi khoan nha khoa thô số 21 | Cái | 55 | Nhật Bản |  | EX-21SC; FO-21C | Mani | Mani |  |  | 2023 trở lên | - Mũi khoan phủ 3 lớp kim cương chắc chắn - Chống rung hiệu quả giúp gia tăng tuổi thọ tay khoan - Đồng trục tuyệt đối - Không sinh nhiệt - Tốc độ tối đa cho phép 450.000 vòng/ phút | 105.000 | vn0103637859 | PHÚC THỊNH - VIETLAND | IB2400401539 | vn0500588816 | Bệnh viện đa khoa huyện Mỹ Đức | Đấu thầu rộng rãi | 26/11/2024 | 1740/QĐ-BVMĐ | 20/11/2024 | 2 | Huyện Mỹ Đức,Thành phố Hà Nội
1952 | Tungten 702 ngắn | Vỉ | 10 | Thụy Sỹ |  | E013834101600 | Mũi khoan răng | Maillefer Instruments Holding S.A.R.L. |  |  | từ 2023 trở về sau | Chất liệu kim loại đường kính 1.6mm | 345.000 | vn0302130894 | CÔNG TY TNHH TRANG THIẾT BỊ NHA KHOA | IB2400456931 | vnz000019744 | Bệnh viện đa khoa Nông Nghiệp | Đấu thầu rộng rãi | 22/11/2024 | 3072/QĐ-BVNN-KD | 22/11/2024 | 1 | Huyện Thanh Trì,Thành phố Hà Nội
1953 | Trâm gai đủ các số | Vỉ | 50 | Đức |  | 9107.11.654.xxx | Mũi khoan nha khoa - Root Canal Instruments | NTI |  |  | từ 2023 trở về sau | Chất liệu sắt. Các số từ 15-20 | 153.000 | vn0302130894 | CÔNG TY TNHH TRANG THIẾT BỊ NHA KHOA | IB2400456931 | vnz000019744 | Bệnh viện đa khoa Nông Nghiệp | Đấu thầu rộng rãi | 22/11/2024 | 3072/QĐ-BVNN-KD | 22/11/2024 | 1 | Huyện Thanh Trì,Thành phố Hà Nội
1954 | Mũi khoan mài xương tay chậm | Cái | 5 | Trung Quốc |  | RA70x | Mũi khoan nha khoa - Carbide Bur | Ningbo Sinyuan Bur & Tool Co., Ltd. |  |  | từ 2023 trở về sau | Chất liệu bằng thép | 53.700 | vn0302130894 | CÔNG TY TNHH TRANG THIẾT BỊ NHA KHOA | IB2400456931 | vnz000019744 | Bệnh viện đa khoa Nông Nghiệp | Đấu thầu rộng rãi | 22/11/2024 | 3072/QĐ-BVNN-KD | 22/11/2024 | 1 | Huyện Thanh Trì,Thành phố Hà Nội
1955 | Bộ mũi khoan mài hàm tháo lắp | cái | 10 | Đức |  | HF251CE-060 HF079CE-060 HF072CE-060 HF139CE-023 | Dụng cụ dùng trong labo: Mũi cắt mão sứ - Tungsten carbide cutters | NTI |  |  | từ 2023 trở về sau | Chất liệu bằng thép | 800.000 | vn0302130894 | CÔNG TY TNHH TRANG THIẾT BỊ NHA KHOA | IB2400456931 | vnz000019744 | Bệnh viện đa khoa Nông Nghiệp | Đấu thầu rộng rãi | 22/11/2024 | 3072/QĐ-BVNN-KD | 22/11/2024 | 1 | Huyện Thanh Trì,Thành phố Hà Nội
1956 | Mũi khoan kim cương trụ | Cái | 500 | Đức |  | 856-014M-FG | Mũi khoan nha khoa - Diamond Burs | NTI |  |  | từ 2023 trở về sau | Kích thước dài 19mm | 87.000 | vn0302130894 | CÔNG TY TNHH TRANG THIẾT BỊ NHA KHOA | IB2400456931 | vnz000019744 | Bệnh viện đa khoa Nông Nghiệp | Đấu thầu rộng rãi | 22/11/2024 | 3072/QĐ-BVNN-KD | 22/11/2024 | 1 | Huyện Thanh Trì,Thành phố Hà Nội
1957 | Mũi cắt xương | Cái | 100 | Thụy Sỹ |  | E054114101600 | Mũi khoan răng | Maillefer Instruments Holding S.A.R.L. |  |  | từ 2023 trở về sau | Chất liệu Kim loại. Kích thước 4.5cm | 346.670 | vn0302130894 | CÔNG TY TNHH TRANG THIẾT BỊ NHA KHOA | IB2400456931 | vnz000019744 | Bệnh viện đa khoa Nông Nghiệp | Đấu thầu rộng rãi | 22/11/2024 | 3072/QĐ-BVNN-KD | 22/11/2024 | 1 | Huyện Thanh Trì,Thành phố Hà Nội
1958 | Tungten 702 dài | Vỉ | 10 | Thụy Sỹ |  | E013814001600 | Mũi khoan răng | Maillefer Instruments Holding S.A.R.L. |  |  | từ 2023 trở về sau | Chất liệu kim loại đường kính 2.35mm | 345.000 | vn0302130894 | CÔNG TY TNHH TRANG THIẾT BỊ NHA KHOA | IB2400456931 | vnz000019744 | Bệnh viện đa khoa Nông Nghiệp | Đấu thầu rộng rãi | 22/11/2024 | 3072/QĐ-BVNN-KD | 22/11/2024 | 1 | Huyện Thanh Trì,Thành phố Hà Nội
1959 | Mũi khoan phẫu thuật Lindermann | Cái | 20 | Đức |  | Lindermann | GEBR.BRASSELER | GEBR.BRASSELER |  |  |  | Mũi khoan dài 90mm, đường kính 1,6mm | 280.000 | vn0103637859 | CÔNG TY TNHH THƯƠNG MẠI VÀ XÂY DỰNG PHÚC THỊNH | IB2400372606 | vn0500474463 | Bệnh viện đa khoa Huyện Hoài Đức | Đấu thầu rộng rãi | 21/11/2024 | 489/QĐ-BVHĐ | 18/11/2024 | 1 | Huyện Hoài Đức,Thành phố Hà Nội
1960 | Mũi khoan thép siêu tốc hình trụ | Cái | 50 | Việt Nam |  | Paste Carriers | Mani Hanoi Co., Ltd | Mani Hanoi Co., Ltd |  |  |  | Làm từ thép không gỉ, tính mềm dẻo, chống gãy cao. Dùng để trám bít ống tủy với vật liệu trám bít hoặc trực tiếp với ống tủy. | 115.000 | vn0103637859 | CÔNG TY TNHH THƯƠNG MẠI VÀ XÂY DỰNG PHÚC THỊNH | IB2400372606 | vn0500474463 | Bệnh viện đa khoa Huyện Hoài Đức | Đấu thầu rộng rãi | 21/11/2024 | 489/QĐ-BVHĐ | 18/11/2024 | 1 | Huyện Hoài Đức,Thành phố Hà Nội
1961 | Mũi khoan tròn các cỡ | Cái | 20 | Việt Nam |  | DIABURS | Mũi khoan răng | MANI HANOI Co., Ltd - Việt Nam |  |  |  | Mũi khoan kim cương Mani dùng trong điều trị nha khoa. Thân làm bằng thép không gỉ, đầu phủ kim cương . Đạt tiêu chuẩn ISO hoặc tương đương | 23.600 | vn3301068656 | CÔNG TY CỔ PHẦN DƯỢC PHẨM VÀ THIẾT BỊ Y TẾ TÂM ĐỨC | IB2400420986 | vn3300856076 | TRUNG TÂM Y TẾ HUYỆN QUẢNG ĐIỀN | Đấu thầu rộng rãi | 20/11/2024 | 1176/QĐ-TTYT | 15/11/2024 | 1 | Huyện Quảng ĐIền,Tỉnh Thừa Thiên Huế
1962 | Mũi khoan trụ các cỡ | Cái | 20 | Việt Nam |  | DIABURS | Mũi khoan răng | MANI HANOI Co., Ltd - Việt Nam |  |  |  | Mũi khoan kim cương Mani dùng trong điều trị nha khoa. Thân làm bằng thép không gỉ, đầu phủ kim cương. Đạt tiêu chuẩn ISO hoặc tương đương | 23.600 | vn3301068656 | CÔNG TY CỔ PHẦN DƯỢC PHẨM VÀ THIẾT BỊ Y TẾ TÂM ĐỨC | IB2400420986 | vn3300856076 | TRUNG TÂM Y TẾ HUYỆN QUẢNG ĐIỀN | Đấu thầu rộng rãi | 20/11/2024 | 1176/QĐ-TTYT | 15/11/2024 | 1 | Huyện Quảng ĐIền,Tỉnh Thừa Thiên Huế
1963 | Mũi khoan xương 35 mm | Cái | 2 | Pakisatn |  | 9-960 | Mũi khoan xương 35 mm | Gold Tier Mic - Pakisatn |  |  |  | Chất liệu thép không gỉ. Đạt tiêu chuẩn ISO 13485 hoặc tương đương | 200.000 | vn3301068656 | CÔNG TY CỔ PHẦN DƯỢC PHẨM VÀ THIẾT BỊ Y TẾ TÂM ĐỨC | IB2400420986 | vn3300856076 | TRUNG TÂM Y TẾ HUYỆN QUẢNG ĐIỀN | Đấu thầu rộng rãi | 20/11/2024 | 1176/QĐ-TTYT | 15/11/2024 | 1 | Huyện Quảng ĐIền,Tỉnh Thừa Thiên Huế
1964 | Mũi khoan Φ 1.6 mm | Cái | 50 | Pakistan |  | 9-956 | 9-956 | Gold Tier Mic |  |  |  | chi tiết như bảng đáp ứng đính kèm E-HSDT | 250.000 | vn0106628926 | Liên danh nhà thầu Công ty TNHH Đầu tư và Thương Mại Nguyên Hưng – Công Ty TNHH Thương Mại Và Dịch Vụ Hưng Việt – Công Ty TNHH Thương Mại Đầu Tư Viễn Tây – Công ty TNHH Khoa học và Công nghệ Hà Thành (Gọi tắt là: Liên danh nhà thầu Nguyên Hưng – Hưng Việt – Viễn Tây – Hà Thành) | IB2400380277 | vn5500372904 | Bệnh Viện Đa Khoa Mường La | Đấu thầu rộng rãi | 19/11/2024 | 470/QĐ-BVĐK | 18/11/2024 | 2 | Huyện Mường La,Tỉnh Sơn La
1965 | Mũi khoan xương sọ tự dừng dùng 1 lần | Cái | 15 | Hungary | 9018 | NLO-11/14-3.0 | Neuroline | EMD |  |  | 2023-2024 | - Sản phẩm đã tiệt trùng bằng tia Gamma dùng 1 lần - Mũi khoan tiêu chuẩn cho người lớn, với đường kính trong 11mm và đường kính ngoài 14mm. Phù hợp với độ dày xương là: 3mm - Sản phẩm với đầu kết nối kiểu Hudson | 2.950.500 | vn0107792774 | CÔNG TY TNHH THIẾT BỊ VÀ KHOA HỌC THÁI BÌNH DƯƠNG | IB2400350799 | vnz000022181 | Bệnh Viện Đa khoa Thành Phố Vinh | Đấu thầu rộng rãi | 19/11/2024 | 2535/QĐ-BVTP | 18/11/2024 | 2 | Thành phố Vinh,Tỉnh Nghệ An
1966 | Mũi khoan kim cương các số (BC-45; BR-40; EX-21; TR-25EF; TR -11EF; PRO-3f; TR11; TR12) | Vĩ | 50 | Nhật Bản | 9018 | Mũi khoan kim cương Dia Burs | Dia Burs | MANI, INC. |  |  |  | Thép không gỉ, kỹ thuật thép kéo sợi HARD - FIBER. Kim cương nhân tạo và tự nhiên. Quy cách đóng gói:≥ 5 mũi/vĩ | 140.000 | vn6000371421 | Liên danh Công ty TNHH dược phẩm Hoàng Vũ - Công ty TNHH Thăng Long | IB2400380573 | vn6000497336 | Trung tâm y tế huyện Buôn Đôn | Đấu thầu rộng rãi | 18/11/2024 | 593/QĐ-TTYT | 14/11/2024 | 1 | Huyện Buôn Đôn,Tỉnh Đăk Lăk
1967 | Mui khoan xương | cái | 10 | Ấn độ | 9018 | Mũi khoan phẫu thuật xương | Drill Bits 2.0 mm x 150 mm For Jacobs Chuck; Drill Bits 3.2 mm x 150 mm For Jacobs Chuc | Shree Hari Surgical |  |  |  | Mũi khoan phẫu thuật xương dài 150mm | 350.000 | vn6000371421 | Liên danh Công ty TNHH dược phẩm Hoàng Vũ - Công ty TNHH Thăng Long | IB2400380573 | vn6000497336 | Trung tâm y tế huyện Buôn Đôn | Đấu thầu rộng rãi | 18/11/2024 | 593/QĐ-TTYT | 14/11/2024 | 1 | Huyện Buôn Đôn,Tỉnh Đăk Lăk
1968 | Mũi Khoan | Vỉ | 500 | Việt Nam |  | 21mm #3; 21mm #4; | 21mm #3; 21mm #4; | Mani |  |  | 2023 trở về sau | Mũi khoan Mani Ex 24.26.31: FO 25 27 32; Rs 11 21 31; Bc 32 42 43; Br 31 41 46; CR 11 12 21 22; CE 12 13 15 16; TC 11 EF 21EF 12 EF; TR 11 EF 13 EF TF 12 EF 21 EF | 30.000 | vn3001039132 | CÔNG TY CỔ PHẦN THƯƠNG MẠI DỊCH VỤ THIẾT BỊ Y TẾ TÂN HOÀ PHÁT | IB2400445736 | vnz000033866 | Trung tâm Y tế Thành phố Hà Tĩnh | Đấu thầu rộng rãi | 16/11/2024 | 1023/QĐ-TTYT | 15/11/2024 | 2 | Thành phố Hà Tĩnh,Tỉnh Hà Tĩnh
1969 | Mũi khoan phẫu thuật hình trụ | Mũi | 48 | Nhật Bản |  | - | - | Mani |  |  | Từ năm 2024 trở đi | Mũi khoan được làm trừ chất liệu chất lượng cao, đảm bảo độ sắc bén và độ bền Đầu mũi khoan có các loại: trụ thuôn đầu tròn, trụ thuôn đầu bằng, đầu tròn | 12.330 | vn0106122008 | CÔNG TY CỔ PHẦN THIẾT BỊ VẬT TƯ HOÀNG MINH | IB2400385412 | vn0102329107 | Bệnh viện Đại học Y Dược | Đấu thầu rộng rãi | 15/11/2024 | 413/QĐ-BVĐHYD | 15/11/2024 | 2 | Quận Thanh Xuân,Thành phố Hà Nội
1970 | Mũi khoan kim cương | Mũi | 200 | Nhật Bản |  | - | - | Mani |  |  | Từ năm 2024 trở đi | Tính cắt tốt và độ bền cao. Lớp mạ kim cương siêu bền, thiết kế vát cạnh phần đuôi cán giúp tăng độ bền tay khoan Hình dạng: hình trụ. nón trụ đầu bằng, chóp nhọn, chóp ngược, tròn | 142.000 | vn0106122008 | CÔNG TY CỔ PHẦN THIẾT BỊ VẬT TƯ HOÀNG MINH | IB2400385412 | vn0102329107 | Bệnh viện Đại học Y Dược | Đấu thầu rộng rãi | 15/11/2024 | 413/QĐ-BVĐHYD | 15/11/2024 | 2 | Quận Thanh Xuân,Thành phố Hà Nội
1971 | Mũi khoan phẫu thuật hình tròn | Mũi | 12 | Nhật Bản |  | - | - | Mani |  |  | Từ năm 2024 trở đi | Mũi khoan được làm trừ chất liệu chất lượng cao, đảm bảo độ sắc bén và độ bền Đầu mũi khoan có các loại: trụ thuôn đầu tròn, trụ thuôn đầu bằng, đầu tròn | 12.665 | vn0106122008 | CÔNG TY CỔ PHẦN THIẾT BỊ VẬT TƯ HOÀNG MINH | IB2400385412 | vn0102329107 | Bệnh viện Đại học Y Dược | Đấu thầu rộng rãi | 15/11/2024 | 413/QĐ-BVĐHYD | 15/11/2024 | 2 | Quận Thanh Xuân,Thành phố Hà Nội
1972 | Mũi khoan xương đường kính 2.7mm | Cái | 10 | Pakistan | 9021 | 9-957 | Mũi khoan xương Φ 2.7 mm | Gold Tier Mic |  |  |  | đường kính từ 2.7mm, chiều dài 150mm. Chất liệu thép không gỉ. | 200.000 | vn6000371421 | CÔNG TY TNHH DƯỢC PHẨM HOÀNG VŨ | IB2400399764 | vn6000514976 | Bệnh viện Đa khoa khu vực 333 | Đấu thầu rộng rãi | 15/11/2024 | 524/QĐ-BV | 13/11/2024 | 1 | Huyện Ea Kar,Tỉnh Đăk Lăk
1973 | Mũi khoan xương 3.5mm | Cái | 10 | Pakistan | 9021 | 9-960 | Mũi khoan xương Φ 3.5 mm | Gold Tier Mic |  |  |  | đường kính từ 3.5mm, chiều dài 150mm chất liệu thép không gỉ. | 210.000 | vn6000371421 | CÔNG TY TNHH DƯỢC PHẨM HOÀNG VŨ | IB2400399764 | vn6000514976 | Bệnh viện Đa khoa khu vực 333 | Đấu thầu rộng rãi | 15/11/2024 | 524/QĐ-BV | 13/11/2024 | 1 | Huyện Ea Kar,Tỉnh Đăk Lăk
1974 | Mũi khoan kim cương | Vỉ | 50 | Việt Nam |  | Tr-xx, Bc-xx, TC-xx,… | Mũi khoan răng (DIA BURS) | Công ty TNHH Mani Hà Nội |  |  | 2023 trở về sau | mũi khoan nha khoa kim cương với chuôi làm bằng thép không gỉ | 130.000 | vn0106622681 | CÔNG TY CỔ PHẦN THIẾT BỊ Y TẾ THÀNH AN | IB2400323135 | vn5300132630 | Bệnh viện Nội tiết tỉnh Lào Cai | Đấu thầu rộng rãi | 14/11/2024 | 358/QĐ-BVNT | 12/11/2024 | 2 | Thành phố Lào Cai,Tỉnh Lào Cai
1975 | Mũi khoan mở tủy tránh thủng sàn | Vỉ | 5 | Nhật Bản |  | M15ez | Mũi khoan răng (CARBIDE BURS) | Mani INC |  |  | 2023 trở về sau | - Làm bằng chất liệu thép không rỉ, có thể hấp sấy được. Mũi khoan hình phễu dễ dàng đi vào buồng tủy, đầu không cắt bảo vệ sàn tủy, chiều dài đầu làm việc 9mm. - Nhà sản xuất đạt tiêu chuẩn quản lý chất lượng ISO 13485 | 1.150.000 | vn0106622681 | CÔNG TY CỔ PHẦN THIẾT BỊ Y TẾ THÀNH AN | IB2400323135 | vn5300132630 | Bệnh viện Nội tiết tỉnh Lào Cai | Đấu thầu rộng rãi | 14/11/2024 | 358/QĐ-BVNT | 12/11/2024 | 2 | Thành phố Lào Cai,Tỉnh Lào Cai
1976 | Nẹp cẳng tay 6 lổ, 8 lổ | Cái | 20 | Đức | VTYT | Không có | Mũi khoan xương | Otho Select Gmbh |  |  |  | Đạt tiêu chuẩn ISO:13485, CE. | 650.000 | vn6000420044 | CÔNG TY TRÁCH NHIỆM HỮU HẠN DƯỢC PHẨM QUỐC TẾ | IB2400430163 | vn3300269550 | Trung Tâm Y tế thành phố Huế | Đấu thầu rộng rãi | 14/11/2024 | 781/QĐ-TTYT | 13/11/2024 | 1 | Thành phố Huế,Tỉnh Thừa Thiên Huế
1977 | Mũi khoan xương đk 1,5 đến 4,5 | Cái | 30 | Đức | VTYT | Không có | Mũi khoan xương | Otho Select Gmbh |  |  |  | Đạt tiêu chuẩn ISO:13485, CE. | 120.000 | vn6000420044 | CÔNG TY TRÁCH NHIỆM HỮU HẠN DƯỢC PHẨM QUỐC TẾ | IB2400430163 | vn3300269550 | Trung Tâm Y tế thành phố Huế | Đấu thầu rộng rãi | 14/11/2024 | 781/QĐ-TTYT | 13/11/2024 | 1 | Thành phố Huế,Tỉnh Thừa Thiên Huế
1978 | Ống thông có mũi khoan của hệ thống bào mảng xơ vữa | Cái | 10 | Ireland |  | H74939467xxxx | H74939467xxxx | Boston Scientific Limited |  |  | 2024 | - Ống thông có mũi khoan của hệ thống bào mảng xơ vữa - Hệ thống gồm dụng cụ đẩy Advancer (có núm xoay giúp dẫn hướng cho mũi khoan và phanh hãm dây dẫn) lắp sẵn ống thông Rotapro có mũi khoan hình elip phủ kim cương gắn ở đầu của 01 dây lái linh hoạt. - Mũi khoan được phủ tinh thể kim cương ở bề mặt đầu xa, bề mặt đầu gần mũi khoan nhẵn mịn. - Ống thông có chiều dài 135cm, có các cỡ từ 1,25 mm; 1,50mm; 1,75 mm; 2,00mm; 2,15 mm; 2,25 mm; 2,38 mm và 2,50mm. | 42.500.000 | vn0312989533 | CÔNG TY TNHH HILIFE | IB2400328681 | vn1200337813 | BỆNH VIỆN ĐA KHOA TỈNH TIỀN GIANG | Đấu thầu rộng rãi | 13/11/2024 | 745/QĐ-BVĐKTG | 11/11/2024 | 1 | Thành phố Mỹ Tho,Tỉnh Tiền Giang
1979 | Mũi khoan 2.7 | Cái | 10 | Pakistan |  | 9-957 | Gold Tier | Gold Tier Mic |  |  |  | Mũi khoan 2.7 X 150MM Chất liệu: Thép không gỉ Quy cách: Gói 10 cái | 230.000 | vn6100100009 | CÔNG TY CỔ PHẦN DƯỢC - VẬT TƯ Y TẾ KON TUM | IB2400389441 | vn6100282140 | Trung tâm Y tế huyện Đăk Tô | Chào hàng cạnh tranh | 13/11/2024 | 322/QĐ-YTĐT | 06/11/2024 | 1 | Huyện Đắk Tô,Tỉnh Kon Tum
1980 | Mũi khoan 3.5 | Cái | 10 | Pakistan |  | 9-960 | Gold Tier | Gold Tier Mic |  |  |  | Mũi khoan 3.5 X 200MM Chất liệu: Thép không gỉ Quy cách: Gói 10 cái | 230.000 | vn6100100009 | CÔNG TY CỔ PHẦN DƯỢC - VẬT TƯ Y TẾ KON TUM | IB2400389441 | vn6100282140 | Trung tâm Y tế huyện Đăk Tô | Chào hàng cạnh tranh | 13/11/2024 | 322/QĐ-YTĐT | 06/11/2024 | 1 | Huyện Đắk Tô,Tỉnh Kon Tum
1981 | Mũi khoan trụ (to, vừa) | Cái | 40 | Việt Nam |  | DIA-BURS | Mũi khoan răng | MANI HANOI Co., Ltd -Việt Nam |  |  |  | Mũi khoan kim cương Mani dùng trong điều trị nha khoa. Thân làm bằng thép không gỉ, đầu phủ kim cương.Có 5 loại mũi khoan kim cương từ siêu mịn, mịn, dùng để mài răng, phá răng hoặc đánh bóng . Đạt tiêu chuẩn ISO 13485 hoặc tương đương | 23.600 | vn3301068656 | CÔNG TY CỔ PHẦN DƯỢC PHẨM VÀ THIẾT BỊ Y TẾ TÂM ĐỨC | IB2400401128 | vn3300371177 | Trung tâm Y tế huyện Phú Vang | Đấu thầu rộng rãi | 12/11/2024 | 778/QĐ-TTYT | 11/11/2024 | 1 | Huyện Phú Vang,Tỉnh Thừa Thiên Huế
1982 | Mũi khoan trụ đầu nhọn vàng | Cái | 50 | Việt Nam |  | DIA-BURS | Mũi khoan răng | MANI HANOI Co., Ltd -Việt Nam |  |  |  | Mũi khoan kim cương Mani dùng trong điều trị nha khoa. Thân làm bằng thép không gỉ, đầu phủ kim cương.Có 5 loại mũi khoan kim cương từ siêu mịn, mịn, dùng để mài răng, phá răng hoặc đánh bóng . . Đạt tiêu chuẩn ISO 13485 hoặc tương đương | 23.600 | vn3301068656 | CÔNG TY CỔ PHẦN DƯỢC PHẨM VÀ THIẾT BỊ Y TẾ TÂM ĐỨC | IB2400401128 | vn3300371177 | Trung tâm Y tế huyện Phú Vang | Đấu thầu rộng rãi | 12/11/2024 | 778/QĐ-TTYT | 11/11/2024 | 1 | Huyện Phú Vang,Tỉnh Thừa Thiên Huế
1983 | Mũi khoan tròn nhỏ | Cái | 120 | Việt Nam |  | DIA-BURS | Mũi khoan răng | MANI HANOI Co., Ltd -Việt Nam |  |  |  | Mũi khoan kim cương Mani dùng trong điều trị nha khoa. Thân làm bằng thép không gỉ, đầu phủ kim cương.Có 5 loại mũi khoan kim cương từ siêu mịn, mịn, dùng để mài răng, phá răng hoặc đánh bóng . Đạt tiêu chuẩn ISO 13485 hoặc tương đương | 23.600 | vn3301068656 | CÔNG TY CỔ PHẦN DƯỢC PHẨM VÀ THIẾT BỊ Y TẾ TÂM ĐỨC | IB2400401128 | vn3300371177 | Trung tâm Y tế huyện Phú Vang | Đấu thầu rộng rãi | 12/11/2024 | 778/QĐ-TTYT | 11/11/2024 | 1 | Huyện Phú Vang,Tỉnh Thừa Thiên Huế
1984 | Mũi khoan trụ đầu nhọn đỏ | Cái | 50 | Việt Nam |  | DIA-BURS | Mũi khoan răng | MANI HANOI Co., Ltd -Việt Nam |  |  |  | Mũi khoan kim cương Mani dùng trong điều trị nha khoa. Thân làm bằng thép không gỉ, đầu phủ kim cương.Có 5 loại mũi khoan kim cương từ siêu mịn, mịn, , dùng để mài răng, phá răng hoặc đánh bóng . Đạt tiêu chuẩn ISO 13485 hoặc tương đương | 23.600 | vn3301068656 | CÔNG TY CỔ PHẦN DƯỢC PHẨM VÀ THIẾT BỊ Y TẾ TÂM ĐỨC | IB2400401128 | vn3300371177 | Trung tâm Y tế huyện Phú Vang | Đấu thầu rộng rãi | 12/11/2024 | 778/QĐ-TTYT | 11/11/2024 | 1 | Huyện Phú Vang,Tỉnh Thừa Thiên Huế
1985 | Mũi khoan mở tủy số 2 | Cái | 60 | Việt Nam |  | GATES DRILLS | Mũi khoan răng | MANI HANOI Co., Ltd -Việt Nam |  |  |  | Làm bằng thép không rỉ, dùng để tiếp cận ống tủy và mở rộng miệng ống tủy. Size 2, dài 32mm. Đạt tiêu chuân ISO 13485 hoặc tương đương | 92.500 | vn3301068656 | CÔNG TY CỔ PHẦN DƯỢC PHẨM VÀ THIẾT BỊ Y TẾ TÂM ĐỨC | IB2400401128 | vn3300371177 | Trung tâm Y tế huyện Phú Vang | Đấu thầu rộng rãi | 12/11/2024 | 778/QĐ-TTYT | 11/11/2024 | 1 | Huyện Phú Vang,Tỉnh Thừa Thiên Huế
1986 | Mũi khoan ngọn lửa đỏ | Cái | 60 | Việt Nam |  | DIA-BURS | Mũi khoan răng | MANI HANOI Co., Ltd -Việt Nam |  |  |  | Mũi khoan kim cương Mani dùng trong điều trị nha khoa. Thân làm bằng thép không gỉ, đầu phủ kim cương dùng để mài răng, phá răng hoặc đánh bóng . Đạt tiêu chuân ISO 13485 hoặc tương đương | 23.600 | vn3301068656 | CÔNG TY CỔ PHẦN DƯỢC PHẨM VÀ THIẾT BỊ Y TẾ TÂM ĐỨC | IB2400401128 | vn3300371177 | Trung tâm Y tế huyện Phú Vang | Đấu thầu rộng rãi | 12/11/2024 | 778/QĐ-TTYT | 11/11/2024 | 1 | Huyện Phú Vang,Tỉnh Thừa Thiên Huế
1987 | Mũi khoan phẫu thuật | Cái | 60 | Việt Nam |  | CARBIDE BURS | Mũi khoan răng | MANI HANOI Co., Ltd -Việt Nam |  |  |  | Làm bằng thép không rỉ, dùng để phẩu thuật cắt răng .Đạt tiêu chuẩn ISO 13485 hoặc tương đương | 92.500 | vn3301068656 | CÔNG TY CỔ PHẦN DƯỢC PHẨM VÀ THIẾT BỊ Y TẾ TÂM ĐỨC | IB2400401128 | vn3300371177 | Trung tâm Y tế huyện Phú Vang | Đấu thầu rộng rãi | 12/11/2024 | 778/QĐ-TTYT | 11/11/2024 | 1 | Huyện Phú Vang,Tỉnh Thừa Thiên Huế
1988 | Mũi khoan trụ đầu tròn | Cái | 50 | Việt Nam |  | DIA-BURS | Mũi khoan răng | MANI HANOI Co., Ltd -Việt Nam |  |  |  | Mũi khoan kim cương Mani dùng trong điều trị nha khoa. Thân làm bằng thép không gỉ, đầu phủ kim cương.Có 5 loại mũi khoan kim cương từ siêu mịn, mịn, dùng để mài răng, phá răng hoặc đánh bóng . Đạt tiêu chuẩn ISO 13485 hoặc tương đương | 23.600 | vn3301068656 | CÔNG TY CỔ PHẦN DƯỢC PHẨM VÀ THIẾT BỊ Y TẾ TÂM ĐỨC | IB2400401128 | vn3300371177 | Trung tâm Y tế huyện Phú Vang | Đấu thầu rộng rãi | 12/11/2024 | 778/QĐ-TTYT | 11/11/2024 | 1 | Huyện Phú Vang,Tỉnh Thừa Thiên Huế
1989 | Mũi khoan mở tủy số 3 | Cái | 60 | Việt Nam |  | GATES DRILLS | Mũi khoan răng | MANI HANOI Co., Ltd -Việt Nam |  |  |  | Làm bằng thép không rỉ, dùng để tiếp cận ống tủy và mở rộng miệng ống tủy. Size 3, dài 32mm. Đạt tiêu chuân ISO 13485 hoặc tương đương | 92.500 | vn3301068656 | CÔNG TY CỔ PHẦN DƯỢC PHẨM VÀ THIẾT BỊ Y TẾ TÂM ĐỨC | IB2400401128 | vn3300371177 | Trung tâm Y tế huyện Phú Vang | Đấu thầu rộng rãi | 12/11/2024 | 778/QĐ-TTYT | 11/11/2024 | 1 | Huyện Phú Vang,Tỉnh Thừa Thiên Huế
1990 | Mũi khoan tròn to | Cái | 40 | Việt Nam |  | DIA-BURS | Mũi khoan răng | MANI HANOI Co., Ltd -Việt Nam |  |  |  | Mũi khoan kim cương Mani dùng trong điều trị nha khoa. Thân làm bằng thép không gỉ, đầu phủ kim cương.Có 5 loại mũi khoan kim cương từ siêu mịn, mịn, dùng để mài răng, phá răng hoặc đánh bóng . Đạt tiêu chuẩn ISO 13485 hoặc tương đương | 23.600 | vn3301068656 | CÔNG TY CỔ PHẦN DƯỢC PHẨM VÀ THIẾT BỊ Y TẾ TÂM ĐỨC | IB2400401128 | vn3300371177 | Trung tâm Y tế huyện Phú Vang | Đấu thầu rộng rãi | 12/11/2024 | 778/QĐ-TTYT | 11/11/2024 | 1 | Huyện Phú Vang,Tỉnh Thừa Thiên Huế
1991 | Mũi khoan tròn vừa | Cái | 150 | Việt Nam |  | DIA-BURS | Mũi khoan răng | MANI HANOI Co., Ltd -Việt Nam |  |  |  | Mũi khoan kim cương Mani dùng trong điều trị nha khoa. Thân làm bằng thép không gỉ, đầu phủ kim cương.Có 5 loại mũi khoan kim cương từ siêu mịn, mịn, dùng để mài răng, phá răng hoặc đánh bóng . Đạt tiêu chuẩn ISO 13485 hoặc tương đương | 23.600 | vn3301068656 | CÔNG TY CỔ PHẦN DƯỢC PHẨM VÀ THIẾT BỊ Y TẾ TÂM ĐỨC | IB2400401128 | vn3300371177 | Trung tâm Y tế huyện Phú Vang | Đấu thầu rộng rãi | 12/11/2024 | 778/QĐ-TTYT | 11/11/2024 | 1 | Huyện Phú Vang,Tỉnh Thừa Thiên Huế
1992 | Mũi khoan kim cương, đường kính mũi 1mm | Cái | 2 | Dominican | 9018 | 31101075 | 31101075 | Covidien |  |  | 2024 | Mũi khoan kim cương, đường kính mũi 1mm | 3.150.000 | vn0313130367 | CÔNG TY TNHH IDS MEDICAL SYSTEMS VIỆT NAM | IB2400386760 | vn5100135641 | BỆNH VIỆN ĐA KHOA TỈNH HÀ GIANG | Đấu thầu rộng rãi | 12/11/2024 | 1329/QĐ-BV | 11/11/2024 | 2 | TP Hà Giang,Tỉnh Hà Giang
1993 | Mũi khoan kim cương, đường kính mũi 2mm | Cái | 2 | Dominican | 9018 | 31102075 | 31102075 | Covidien |  |  | 2024 | Mũi khoan kim cương, đường kính mũi 2mm | 3.150.000 | vn0313130367 | CÔNG TY TNHH IDS MEDICAL SYSTEMS VIỆT NAM | IB2400386760 | vn5100135641 | BỆNH VIỆN ĐA KHOA TỈNH HÀ GIANG | Đấu thầu rộng rãi | 12/11/2024 | 1329/QĐ-BV | 11/11/2024 | 2 | TP Hà Giang,Tỉnh Hà Giang
1994 | Mũi khoan kim cương, đường kính mũi 3.0mm | Cái | 2 | Dominican | 9018 | 31113069 | 31113069 | Covidien |  |  | 2024 | Mũi khoan kim cương, đường kính mũi 3.0mm | 3.150.000 | vn0313130367 | CÔNG TY TNHH IDS MEDICAL SYSTEMS VIỆT NAM | IB2400386760 | vn5100135641 | BỆNH VIỆN ĐA KHOA TỈNH HÀ GIANG | Đấu thầu rộng rãi | 12/11/2024 | 1329/QĐ-BV | 11/11/2024 | 2 | TP Hà Giang,Tỉnh Hà Giang
1995 | Mũi khoan phá, đường kính mũi 3.0mm | Cái | 5 | Dominican | 9018 | 31313069U | 31313069U | Covidien |  |  | 2024 | Mũi khoan phá, đường kính mũi 3.0mm | 3.000.000 | vn0313130367 | CÔNG TY TNHH IDS MEDICAL SYSTEMS VIỆT NAM | IB2400386760 | vn5100135641 | BỆNH VIỆN ĐA KHOA TỈNH HÀ GIANG | Đấu thầu rộng rãi | 12/11/2024 | 1329/QĐ-BV | 11/11/2024 | 2 | TP Hà Giang,Tỉnh Hà Giang
1996 | Mũi khoan phá, đường kính mũi 4.0mm | Cái | 5 | Dominican | 9018 | 31314065U | 31314065U | Covidien |  |  | 2024 | Mũi khoan phá, đường kính mũi 4.0mm | 3.000.000 | vn0313130367 | CÔNG TY TNHH IDS MEDICAL SYSTEMS VIỆT NAM | IB2400386760 | vn5100135641 | BỆNH VIỆN ĐA KHOA TỈNH HÀ GIANG | Đấu thầu rộng rãi | 12/11/2024 | 1329/QĐ-BV | 11/11/2024 | 2 | TP Hà Giang,Tỉnh Hà Giang
1997 | Mũi khoan phá, đường kính mũi 7.0mm | Cái | 5 | Dominican | 9018 | 31317057U | 31317057U | Covidien |  |  | 2024 | Mũi khoan phá, đường kính mũi 7.0mm | 3.000.000 | vn0313130367 | CÔNG TY TNHH IDS MEDICAL SYSTEMS VIỆT NAM | IB2400386760 | vn5100135641 | BỆNH VIỆN ĐA KHOA TỈNH HÀ GIANG | Đấu thầu rộng rãi | 12/11/2024 | 1329/QĐ-BV | 11/11/2024 | 2 | TP Hà Giang,Tỉnh Hà Giang
1998 | Mũi khoan kim cương, đường kính mũi 1.5mm | Cái | 2 | Dominican | 9018 | 31101575 | 31101575 | Covidien |  |  | 2024 | Mũi khoan kim cương, đường kính mũi 1.5mm | 3.150.000 | vn0313130367 | CÔNG TY TNHH IDS MEDICAL SYSTEMS VIỆT NAM | IB2400386760 | vn5100135641 | BỆNH VIỆN ĐA KHOA TỈNH HÀ GIANG | Đấu thầu rộng rãi | 12/11/2024 | 1329/QĐ-BV | 11/11/2024 | 2 | TP Hà Giang,Tỉnh Hà Giang
1999 | Mũi khoan phá, đường kính mũi 5.0mm | Cái | 5 | Dominican | 9018 | 31315066U | 31315066U | Covidien |  |  | 2024 | Mũi khoan phá, đường kính mũi 5.0mm | 3.000.000 | vn0313130367 | CÔNG TY TNHH IDS MEDICAL SYSTEMS VIỆT NAM | IB2400386760 | vn5100135641 | BỆNH VIỆN ĐA KHOA TỈNH HÀ GIANG | Đấu thầu rộng rãi | 12/11/2024 | 1329/QĐ-BV | 11/11/2024 | 2 | TP Hà Giang,Tỉnh Hà Giang
2000 | - 02 Bóng nong thân đốt sống, chiều dài ban đầu của bóng là 10mm/15mm/20mm, có hai điểm cản quang kiểm soát độ sâu. Thể tích tối đa lần lượt là 3cc/5cc/7cc, đường kính tối đa khi bơm phồng là 14mm/17mm/19mm. Tiêu chuẩn ISO, FDA 510(k) - 02 Bơm áp lực có đồng hồ đo áp suất dạng Xi lanh có đồng hồ cơ thể hiện áp lực, dung tích chứa 20ml. Tiêu chuẩn ISO, FDA 510(k) - 02 Kim chọc dò cán chữ T, mũi vát 1 bên. Chiều dài khả dụng (C) 115mm, tổng chiều dài ống (D) 136mm, đường kính 3mm. - 02 Ống dẫn hướng dạng rỗng nòng để dẫn mũi khoan, chiều dài khả dụng (C) 160.5mm, tổng chiều dài (D) 174.5mm, đường kính thân ống 3.8mm. 2 Thanh định vị. - 02 Kim mũi khoan tạo đường hầm dạng vát, tổng chiều dài (D) 236mm, chiều dài khả dụng (C) 209mm, đường kính 3.5mm. - 06 Kim chứa và chọc đẩy Xi măng vào thân đốt sống. Tổng chiều dài (C) 258mm, đường kính 3mm. Xi măng xương kèm dung dịch pha. Đóng gói bao gồm: 20g xi-măng sinh học và 8.5g dung dịch pha. Thành phần bột Xi-măng: Poly-methylmethacrylate: 7.70g; Zirconium dioxide: 12.00g (60%); Benzoyl Peroxide: 0.30g; thành phần dung dịch pha: Methyl methacrylate (monomer) 8.436g, N.N-dimethyl para toluidine 0.064g, hydroquinone 150ppm. Tiêu chuẩn chất lượng: ISO, CE | Bộ | 20 | Hàn Quốc |  | TYP-0515; TYP-PCDA; OpaCem | TYP-0515; TYP-PCDA; OpaCem | Taeyeon Medical Co., Ltd.; Meta Biomed Co., Ltd. |  |  | 2024 | - 02 Bóng nong thân đốt sống, chiều dài ban đầu của bóng là 10mm/15mm/20mm, bóng chịu lực tối đa 300psi, có hai điểm cản quang kiểm soát độ sâu. Thể tích tối đa lần lượt là 3cc/5cc/7cc, đường kính tối đa khi bơm phồng là 14mm/17mm/19mm, chiều dài tối đa khi bơm phồng là 16mm/22mm/34mm. Tiêu chuẩn ISO, FDA 510(k) - 02 Bơm áp lực có đồng hồ đo áp suất dạng Xi lanh có đồng hồ cơ thể hiện áp lực, có tay cầm và đòn bẩy giúp điều chỉnh tăng giảm áp suất, dung tích chứa 20ml. Hiển thị áp suất tối đa đo được là 350psi. Tiêu chuẩn ISO, FDA 510(k) - 02 Kim chọc dò cán chữ T, mũi vát 1 bên: Bao gồm kim mũi vát, cán chữ T và nòng (trocar) vật liệu nhựa và thép không gỉ, Ống kim có chiều dài khả dụng (C) 115mm, tổng chiều dài ống (D) 136mm, đường kính trong 2mm, đường kính ngoài 3mm ; Lõi kim chiều dài khả dụng (B) 139mm, tổng chiều dài (C) 153mm; đường kính 2mm. - 02 Ống dẫn hướng trong dạng rỗng nòng để dẫn mũi khoan, vật liệu nhựa và thép không gỉ, chiều dài khả dụng (C) 160.5mm, tổng chiều dài (D) 174.5mm, đường kính thân ống 3.8mm, đường kính mũi vát 2mm . 2 Ống dẫn hướng ngoài dạng rỗng nòng để dẫn mũi khoan, vật liệu nhựa và thép không gỉ, chiều dài khả dụng (C) 136mm, tổng chiều dài (D) 157mm, đường kính trong 3.8mm, đường kính ngoài 4.3mm. 2 Thanh định vị (chốt dây) dạng tròn bằng thép không gỉ, chiều dài 270mm, đường kính 1.8mm, có tác dụng chốt dẫn hướng cho ống dẫn hướng sau khi dò cuống sống bằng kim dò. - 02 Kim mũi khoan tạo đường hầm dạng vát, vật liệu nhựa và thép không gỉ, tổng chiều dài (D) 236mm, chiều dài khả dụng (C) 209mm, chiều dài phần ren (B) 30mm, đường kính 3.5mm. - 06 Kim chứa và chọc đẩy Xi măng vào thân đốt sống, vật liệu nhựa và thép không gỉ. Thanh đẩy xi măng có tổng chiều dài (C) 258mm, chiều dài khả dụng (B) 223mm, đường kính 3mm. Ống chứa xi măng có tổng chiều dài (C) 223mm, đường kính trong 3.1mm, đường kinh ngoài 3.5mm. Xi măng xương kèm dung dịch pha. Đóng gói bao gồm: 20g xi-măng sinh học và 8.5g dung dịch pha. Thành phần bột Xi-măng: Poly-methylmethacrylate: 7.70g; Zirconium dioxide: 12.00g; Benzoyl Peroxide: 0.30g; thành phần dung dịch pha: Methyl methacrylate (monomer) 8.436g, N.N-dimethyl para toluidine 0.064g, hydroquinone 150ppm. Thời gian đông cứng: từ 7 - 14 phút tùy theo nhiệt độ phòng. Tiêu chuẩn chất lượng: ISO, CE | 40.500.000 | vn5100268137 | CÔNG TY CỔ PHẦN DƯỢC VÀ TRANG THIẾT BỊ Y TẾ BÌNH MINH | IB2400386760 | vn5100135641 | BỆNH VIỆN ĐA KHOA TỈNH HÀ GIANG | Đấu thầu rộng rãi | 12/11/2024 | 1329/QĐ-BV | 11/11/2024 | 2 | TP Hà Giang,Tỉnh Hà Giang
2001 | Mũi khoan kim cương, đường kính mũi 5.0mm | Cái | 2 | Dominican | 9018 | 31115059 | 31115059 | Covidien |  |  | 2024 | Mũi khoan kim cương, đường kính mũi 5.0mm | 3.150.000 | vn0313130367 | CÔNG TY TNHH IDS MEDICAL SYSTEMS VIỆT NAM | IB2400386760 | vn5100135641 | BỆNH VIỆN ĐA KHOA TỈNH HÀ GIANG | Đấu thầu rộng rãi | 12/11/2024 | 1329/QĐ-BV | 11/11/2024 | 2 | TP Hà Giang,Tỉnh Hà Giang
2002 | Mũi khoan phá, đường kính mũi 1.5mm | Cái | 5 | Dominican | 9018 | 31141575 | 31141575 | Covidien |  |  | 2024 | Mũi khoan phá, đường kính mũi 1.5mm | 3.150.000 | vn0313130367 | CÔNG TY TNHH IDS MEDICAL SYSTEMS VIỆT NAM | IB2400386760 | vn5100135641 | BỆNH VIỆN ĐA KHOA TỈNH HÀ GIANG | Đấu thầu rộng rãi | 12/11/2024 | 1329/QĐ-BV | 11/11/2024 | 2 | TP Hà Giang,Tỉnh Hà Giang
2003 | Mũi khoan phá, đường kính mũi 2.0mm | Cái | 5 | Dominican | 9018 | 31142075 | 31142075 | Covidien |  |  | 2024 | Mũi khoan phá, đường kính mũi 2.0mm | 3.000.000 | vn0313130367 | CÔNG TY TNHH IDS MEDICAL SYSTEMS VIỆT NAM | IB2400386760 | vn5100135641 | BỆNH VIỆN ĐA KHOA TỈNH HÀ GIANG | Đấu thầu rộng rãi | 12/11/2024 | 1329/QĐ-BV | 11/11/2024 | 2 | TP Hà Giang,Tỉnh Hà Giang
2004 | Mũi khoan phá, đường kính mũi 6.0mm | Cái | 5 | Dominican | 9018 | 31316058U | 31316058U | Covidien |  |  | 2024 | Mũi khoan phá, đường kính mũi 6.0mm | 3.000.000 | vn0313130367 | CÔNG TY TNHH IDS MEDICAL SYSTEMS VIỆT NAM | IB2400386760 | vn5100135641 | BỆNH VIỆN ĐA KHOA TỈNH HÀ GIANG | Đấu thầu rộng rãi | 12/11/2024 | 1329/QĐ-BV | 11/11/2024 | 2 | TP Hà Giang,Tỉnh Hà Giang
2005 | Mũi khoan xương | Cái | 5 | Trung Quốc | 9021 | 3470-51xx | Suzhou Xinrong Best Instrument Co.,LTD | Suzhou Xinrong Best Instrument Co.,LTD |  |  | 2023-2024 | Số 3.0; 3.2 dài 115-150mm, chất liệu bằng thép không gỉ. Tiêu chuẩn ISO 13485-EC | 168.000 | vn0401602516 | CÔNG TY TNHH MỘT THÀNH VIÊN THÁI TRƯƠNG | IB2400249820 | vn0400815624 | Trung tâm Y tế quận Thanh Khê | Đấu thầu rộng rãi | 11/11/2024 | Số 482 | 08/11/2024 | 3 | Quận Thanh Khê,Thành phố Đà Nẵng
2006 | Mũi khoan Mini | Cái | 60 | Hàn Quốc | 9018 | 222-0020 | Gssem | Gssem |  |  | Từ năm 2023 trở đi | Mũi khoan dùng cho vít đường kính 2.0mm, độ dài mũi khoan 60.0mm (±5 ) Chất liệu thép ko gỉ | 520.800 | vn0107815164 | CÔNG TY CỔ PHẦN KỸ THUẬT CÔNG NGHỆ THIẾT BỊ Y TẾ GIA AN | IB2400218517 | vn1000331677 | BỆNH VIỆN ĐA KHOA TỈNH THÁI BÌNH | Đấu thầu rộng rãi | 09/11/2024 | 1542/QĐ-BV | 08/11/2024 | 4 | Thành phố Thái Bình,Tỉnh Thái Bình
2007 | Tay khoan phẫu thuật nha khoa thẳng, mũi khoan 70mm | Cái | 1 | Áo |  | S-10 | W&H Dentalwerk Burmoos GmbH | W&H Dentalwerk Burmoos GmbH |  |  | 2023 trở về sau | Tay khoan phẫu thuật thẳng dùng để mài xương, mở xương, tạo lỗ trong xương. - Thành phần: thép không gỉ. - Cấu tạo: Sử dụng tương thích mũi khoan và cắt có đường kính 2.35mm chiều dài mũi khoan 70mm. Có thể tháo rời từng bộ phận để làm vệ sinh, có vòi phun nước làm mát bên ngoài - Bên ngoài tay khoan phủ lớp chống trầy xước - Tốc độ motor tối đa 50.000 vòng/phút. - Tiêu chuẩn sản xuất: ISO | 47.344.000 | vn0311229963 | CÔNG TY TRÁCH NHIỆM HỮU HẠN MỘT THÀNH VIÊN CÔNG NGHỆ CAO VÀ THƯƠNG MẠI QUỐC TẾ HẢI LONG | IB2400336950 | vn0302203609 | Bệnh viện Đại học Y Dược Thành phố Hồ Chí Minh | Đấu thầu rộng rãi | 09/11/2024 | 3438/QĐ-BVĐHYD | 06/11/2024 | 2 | Quận 5,TP. Hồ Chí Minh
2008 | Tay khoan phẫu thuật nha khoa thẳng có đèn, mũi khoan 45mm | Cái | 1 | Áo |  | S-11LG | W&H Dentalwerk Burmoos GmbH | W&H Dentalwerk Burmoos GmbH |  |  | 2023 trở về sau | Tay khoan phẫu thuật thẳng có đèn dùng để cắt chóp, phẩu thuật mở xương, lấy xương mục, tạo hình xương, mài xương. - Thành phần: Thép không gỉ - Cấu tạo: Sử dụng tương thích mũi khoan và cắt có đường kính 2.35mm, chiều dài mũi khoan 45mm. Có thể tháo rời từng bộ phận để làm vệ sinh. Có đèn gắn ở đầu tay khoan, vòi phun nước làm mát bên ngoài - Bên ngoài tay khoan phủ lớp chống trầy xước - Tốc độ motor tối đa 40.000 vòng/phút - Tiêu chuẩn sản xuất: ISO | 51.885.000 | vn0311229963 | CÔNG TY TRÁCH NHIỆM HỮU HẠN MỘT THÀNH VIÊN CÔNG NGHỆ CAO VÀ THƯƠNG MẠI QUỐC TẾ HẢI LONG | IB2400336950 | vn0302203609 | Bệnh viện Đại học Y Dược Thành phố Hồ Chí Minh | Đấu thầu rộng rãi | 09/11/2024 | 3438/QĐ-BVĐHYD | 06/11/2024 | 2 | Quận 5,TP. Hồ Chí Minh
2009 | Tay khoan phẫu thuật nha khoa, thẳng, mũi khoan 45mm | Cái | 1 | Áo |  | S-11 | W&H Dentalwerk Burmoos GmbH | W&H Dentalwerk Burmoos GmbH |  |  | 2023 trở về sau | Tay khoan phẫu thuật thẳng dùng để cắt chóp, phẫu thuật mở xương, lấy xương mục, tạo hình xương, mài xương -Thành phần: Thép không gỉ - Cấu tạo: Sử dụng tương thích mũi khoan và cắt có đường kính 2.35mm, chiều dài mũi khoan 45mm. Có thể tháo rời từng bộ phận để làm vệ sinh, có vòi phun nước làm mát bên ngoài. - Bên ngoài tay khoan phủ lớp chống trầy xước - Tốc độ motor tối đa 50.000 vòng/phút - Tiêu chuẩn sản xuất: ISO | 33.956.000 | vn0311229963 | CÔNG TY TRÁCH NHIỆM HỮU HẠN MỘT THÀNH VIÊN CÔNG NGHỆ CAO VÀ THƯƠNG MẠI QUỐC TẾ HẢI LONG | IB2400336950 | vn0302203609 | Bệnh viện Đại học Y Dược Thành phố Hồ Chí Minh | Đấu thầu rộng rãi | 09/11/2024 | 3438/QĐ-BVĐHYD | 06/11/2024 | 2 | Quận 5,TP. Hồ Chí Minh
2010 | Mũi khoan ngược | Bộ | 50 | Mỹ | 9018 | AR-1204AF-xx/ AR-1204AF-xxx/ AR-1204AS-50/AR-1204AS-55 | Arthrex | Arthrex, Inc. Hoặc Arthrex Manufacturing, Inc. hoặc Phoenix Medical Products, Inc. |  |  | 2023 trở về sau | Chi tiết trong bảng đáp ứng kỹ thuật | 4.500.000 | vn0100124376 | TỔNG CÔNG TY THIẾT BỊ Y TẾ VIỆT NAM - CTCP | IB2400304572 | vn2800720339 | Bệnh viện Đa khoa tỉnh Thanh Hóa | Đấu thầu rộng rãi | 08/11/2024 | 4388/QĐ-BVĐKT | 08/11/2024 | 2 | Thành phố Thanh Hoá,Tỉnh Thanh Hoá
2011 | Mũi khoan ngược | Bộ | 50 | Mỹ | 9018 | AR-1204AF-xx/ AR-1204AF-xxx/ AR-1204AS-50/AR-1204AS-55 | Arthrex | Arthrex, Inc. Hoặc Arthrex Manufacturing, Inc. hoặc Phoenix Medical Products, Inc. |  |  | 2023 trở về sau | Chi tiết trong bảng đáp ứng kỹ thuật | 4.500.000 | vn0100124376 | TỔNG CÔNG TY THIẾT BỊ Y TẾ VIỆT NAM - CTCP | IB2400304572 | vn2800720339 | Bệnh viện Đa khoa tỉnh Thanh Hóa | Đấu thầu rộng rãi | 08/11/2024 | 4388/QĐ-BVĐKT | 08/11/2024 | 2 | Thành phố Thanh Hoá,Tỉnh Thanh Hoá
2012 | Bộ dụng cụ dùng trong khoan phá động mạch ngoại biên các loại, các cỡ(bao gồm dây dẫn cho đầu mũi khoan, mũi khoan, dây nối, dung dịch làm trơn…). | Bộ | 10 | Ireland/Mỹ/112260-003;112262-003 ;112264-003 ; 112266-003 + M001492971;M001492981/Boston Scientific Limited/Lake Region Medical | [8 empty] | 56.000.000 | vn0103808261 | CÔNG TY CỔ PHẦN CÔNG NGHỆ SINH HỌC KIM HÒA PHÁT | IB2300324379 | vn0100923097 | Bệnh viện Bạch Mai | Đấu thầu rộng rãi | 08/11/2024 | 1999/QĐ-BM | 20/05/2024 | 2 | Quận Đống Đa,Thành phố Hà Nội
2013 | Mũi khoan cắt xương ổ | Hộp | 60 | Việt Nam |  | 25mm MZB+ | Mũi khoan răng (Surgical Burs) (Mũi cắt xương) | Mani Hanoi Co.,Ltd. Pho Yen Factory |  |  |  | Mũi khoan dùng trong nha khoa làm bằng thép không gỉ | 370.000 | vn3100137028 | CÔNG TY CỔ PHẦN DƯỢC PHẨM QUẢNG BÌNH | IB2400354604 | vn3100195502 | Bệnh viện đa khoa huyện Quảng Ninh, tỉnh Quảng Bình | Đấu thầu rộng rãi | 08/11/2024 | 343/QĐ-BV | 07/10/2024 | 2 | Huyện Quảng Ninh,Tỉnh Quảng Bình
2014 | Mũi khoan mổ tuỷ | Hộp | 60 | Việt Nam |  | M15EZ | Mũi khoan răng (CARBIDE BURS) | Mani Hanoi Co.,Ltd. Pho Yen Factory |  |  |  | Mũi khoan dùng trong nha khoa làm bằng thép không gỉ | 900.000 | vn3100137028 | CÔNG TY CỔ PHẦN DƯỢC PHẨM QUẢNG BÌNH | IB2400354604 | vn3100195502 | Bệnh viện đa khoa huyện Quảng Ninh, tỉnh Quảng Bình | Đấu thầu rộng rãi | 08/11/2024 | 343/QĐ-BV | 07/10/2024 | 2 | Huyện Quảng Ninh,Tỉnh Quảng Bình
2015 | Mũi khoan hình ngọn lửa | Cái | 30 | Việt Nam |  | DIA-BURS | Mũi khoan răng (DIA-BURS) | Mani Hanoi Co.,Ltd. Pho Yen Factory |  |  |  | Mũi khoan nha khoa kim cương với chuôi bằng thép không gỉ | 23.600 | vn3100137028 | CÔNG TY CỔ PHẦN DƯỢC PHẨM QUẢNG BÌNH | IB2400354604 | vn3100195502 | Bệnh viện đa khoa huyện Quảng Ninh, tỉnh Quảng Bình | Đấu thầu rộng rãi | 08/11/2024 | 343/QĐ-BV | 07/10/2024 | 2 | Huyện Quảng Ninh,Tỉnh Quảng Bình
2016 | Mũi khoan trụ | Cái | 60 | Việt Nam |  | DIA-BURS | Mũi khoan răng (DIA-BURS) | Mani Hanoi Co.,Ltd. Pho Yen Factory |  |  |  | Mũi khoan nha khoa kim cương với chuôi bằng thép không gỉ | 23.600 | vn3100137028 | CÔNG TY CỔ PHẦN DƯỢC PHẨM QUẢNG BÌNH | IB2400354604 | vn3100195502 | Bệnh viện đa khoa huyện Quảng Ninh, tỉnh Quảng Bình | Đấu thầu rộng rãi | 08/11/2024 | 343/QĐ-BV | 07/10/2024 | 2 | Huyện Quảng Ninh,Tỉnh Quảng Bình
2017 | Mũi khoan tròn nhỏ | Cái | 40 | Việt Nam |  | DIA-BURS | Mũi khoan răng (DIA-BURS) | Mani Hanoi Co.,Ltd. Pho Yen Factory |  |  |  | Mũi khoan nha khoa kim cương với chuôi bằng thép không gỉ | 23.600 | vn3100137028 | CÔNG TY CỔ PHẦN DƯỢC PHẨM QUẢNG BÌNH | IB2400354604 | vn3100195502 | Bệnh viện đa khoa huyện Quảng Ninh, tỉnh Quảng Bình | Đấu thầu rộng rãi | 08/11/2024 | 343/QĐ-BV | 07/10/2024 | 2 | Huyện Quảng Ninh,Tỉnh Quảng Bình
2018 | Mũi khoan các loại | Cái | 1235 | Việt Nam |  | BR-31, SR-11, TF-21, TR-13 | Mani Hanoi Co., Ltd | Mani Hanoi Co., Ltd/ Việt Nam |  |  | 2023 trở về sau | Phủ kim cương, mũi thẳng, tròn, chóp, trụ, chất liệu thép không gỉ | 34.500 | vn0311229963 | CÔNG TY TRÁCH NHIỆM HỮU HẠN MỘT THÀNH VIÊN CÔNG NGHỆ CAO VÀ THƯƠNG MẠI QUỐC TẾ HẢI LONG | IB2400256775 | vn0400815624 | Trung tâm Y tế quận Thanh Khê | Đấu thầu rộng rãi | 07/11/2024 | 479 | 05/11/2024 | 2 | Quận Thanh Khê,Thành phố Đà Nẵng
2019 | Mũi khoan các cỡ | Cái | 30 | MANI, INC. Takanezawa Factory; MANI HANOI CO.,LTD. PHO YEN FACTORY; Nhật Bản; Việt Nam |  | Các số | Mani | MANI, INC. Takanezawa Factory; MANI HANOI CO.,LTD. PHO YEN FACTORY; Nhật Bản; Việt Nam |  |  | 2024 | Sản phẩm này được dùng để khoan các mô cứng như răng và xương, được làm từ thép cacbon và thép không gỉ. | 328.000 | vn0109373842 | CÔNG TY TNHH THIẾT BỊ VẬT TƯ HOÀNG BẢO | IB2400315154 | vn1000570675 | Bệnh viện Đa khoa Đông Hưng | Đấu thầu rộng rãi | 07/11/2024 | 665/QĐ-BV | 01/11/2024 | 2 | Huyện Đông Hưng,Tỉnh Thái Bình
2020 | Mũi khoan kim cương nha khoa các loại | cái/mũi | 50 | Việt Nam |  | DIA-BURS | Mani | Mani - Việt Nam |  |  | 2023 trở về sau | Chi tiết theo bảng đáp ứng TSKT | 28.000 | vn0106342613 | CÔNG TY TNHH TRANG THIẾT BỊ Y TẾ ANH SƠN | IB2400315154 | vn1000570675 | Bệnh viện Đa khoa Đông Hưng | Đấu thầu rộng rãi | 07/11/2024 | 665/QĐ-BV | 01/11/2024 | 2 | Huyện Đông Hưng,Tỉnh Thái Bình
2021 | Mũi khoan xương các cỡ | Cái | 20 | Trung Quốc |  | 3470-5112; 3470-5115; 3470-5118; 3470-5120; 3470-5125; 3470-5127; 3470-5130; 3470-5132; 3470-5135; 3470-5140; 3470-5145; 3470-5150; 3470-5155; 3470-5160 | Suzhou Xinrong Best Medical Instrument Co., Ltd | Suzhou Xinrong Best Medical Instrument Co., Ltd |  |  | 2022-2024 | ĐK 1.2, 1.5, 1.8, 2.0, 2.5, 2.7, 3.0, 3.2, 3.5, 4.0, 4.5, 5.0, 5.5, 6.0mm, dài 115mm. Chất liệu thép không gỉ. | 189.000 | vn0401321018 | CÔNG TY TNHH K.A.L.H.U | IB2400284391 | vn3200098460 | Bệnh viện đa khoa tỉnh Quảng Trị | Đấu thầu rộng rãi | 05/11/2024 | 2055/QĐ-BVĐK và 2167/QĐ-BVĐK | 17/10/2024 | 4 | Thành phố Đông Hà,Tỉnh Quảng Trị
2022 | Dầu bảo quản tay cầm mũi khoan | Chai | 6 | Vương quốc Anh | 2710 | BOS9777 | Topdental (Products) Ltd | Topdental (Products) Ltd |  |  | từ 2024 trở về sau | Sản phẩm đạt tiêu chuẩn ISO 13485, CE Sản phẩm chứa hoạt chất làm sạch và bôi trơn dùng cho tay khoan nhanh nha khoa, giúp kéo dài tuổi thọ và tránh sự hao mòn do hoạt động của tay khoan. | 580.000 | vn0302130894 | CÔNG TY TNHH TRANG THIẾT BỊ NHA KHOA | IB2400234158 | vnz000013556 | Bệnh viện C Đà Nẵng | Đấu thầu rộng rãi | 01/11/2024 | 1636/QĐ-BVC | 31/10/2024 | 2 | Quận Hải Châu,Thành phố Đà Nẵng
2023 | Mũi khoan Gates (nha khoa) hoặc tương đương | cái | 140 | Thụy Sỹ | 9018 | A000823000112 A000823000212 A000823000312 A000823000412 A000823090112 | Maillefer Instruments Holding S.A.R.L | Maillefer Instruments Holding S.A.R.L |  |  | từ 2024 trở về sau | Làm bằng hợp kim không gỉ. tiêu chuẩn ISO 13485-2016 | 90.000 | vn0302130894 | CÔNG TY TNHH TRANG THIẾT BỊ NHA KHOA | IB2400234158 | vnz000013556 | Bệnh viện C Đà Nẵng | Đấu thầu rộng rãi | 01/11/2024 | 1636/QĐ-BVC | 31/10/2024 | 2 | Quận Hải Châu,Thành phố Đà Nẵng
2024 | Mũi khoan chốt sợi | cái | 20 | Thụy Sỹ | 9018 | C060100000100 C060100000200 C060100000300 | Maillefer Instruments Holding S.A.R.L | Maillefer Instruments Holding S.A.R.L |  |  | từ 2024 trở về sau | Chất liệu: Thép không gỉ hoặc tương đương. Độ bền cao và sắc. Đánh dấu màu tương ứng với màu trên chốt. | 220.000 | vn0302130894 | CÔNG TY TNHH TRANG THIẾT BỊ NHA KHOA | IB2400234158 | vnz000013556 | Bệnh viện C Đà Nẵng | Đấu thầu rộng rãi | 01/11/2024 | 1636/QĐ-BVC | 31/10/2024 | 2 | Quận Hải Châu,Thành phố Đà Nẵng
2025 | Mũi khoan Endo-Z (nha khoa) hoặc tương đương | Cái | 30 | Thụy Sỹ | 9018 | E015234100000 E015237100000 | Maillefer Instruments Holding S.A.R.L | Maillefer Instruments Holding S.A.R.L |  |  | từ 2024 trở về sau | Làm bằng hợp kim không gỉ. tiêu chuẩn ISO 13485-2016 | 284.600 | vn0302130894 | CÔNG TY TNHH TRANG THIẾT BỊ NHA KHOA | IB2400234158 | vnz000013556 | Bệnh viện C Đà Nẵng | Đấu thầu rộng rãi | 01/11/2024 | 1636/QĐ-BVC | 31/10/2024 | 2 | Quận Hải Châu,Thành phố Đà Nẵng
2026 | Mũi khoan cắt xương (loại Hp, FG) | Cái | 40 | Trung Quốc | 9018 | FG701x HP701x | Ningbo Sinyuan Bur & Tool Co., Ltd. | Ningbo Sinyuan Bur & Tool Co., Ltd. |  |  | từ 2024 trở về sau | Làm bằng hợp kim không gỉ. tiêu chuẩn ISO 13485-2016 | 49.734 | vn0302130894 | CÔNG TY TNHH TRANG THIẾT BỊ NHA KHOA | IB2400234158 | vnz000013556 | Bệnh viện C Đà Nẵng | Đấu thầu rộng rãi | 01/11/2024 | 1636/QĐ-BVC | 31/10/2024 | 2 | Quận Hải Châu,Thành phố Đà Nẵng
2027 | Mũi khoan dùng cho tay chậm | mũi | 100 | UNITED STATES |  | CARBIDE BURS HP - HP 701 | SS WHITE BURS | SS WHITE BURS |  |  | 2023 trở về sau | Chi tiết theo Bảng đáp ứng kỹ thuật | 55.000 | vn0106342613 | CÔNG TY TNHH TRANG THIẾT BỊ Y TẾ ANH SƠN | IB2400306859 | vn1000349811 | Bệnh viện Đại học Y Thái Bình | Đấu thầu rộng rãi | 01/11/2024 | 373/QĐ-BVĐHYTB | 30/10/2024 | 2 | Thành phố Thái Bình,Tỉnh Thái Bình
2028 | Mũi khoan các số | mũi | 550 | Việt Nam |  | Dia Burs | Mani | Mani |  |  | 2023 trở về sau | Chi tiết theo Bảng đáp ứng kỹ thuật | 24.000 | vn0106342613 | CÔNG TY TNHH TRANG THIẾT BỊ Y TẾ ANH SƠN | IB2400306859 | vn1000349811 | Bệnh viện Đại học Y Thái Bình | Đấu thầu rộng rãi | 01/11/2024 | 373/QĐ-BVĐHYTB | 30/10/2024 | 2 | Thành phố Thái Bình,Tỉnh Thái Bình
2029 | Mũi khoan nội nha (Endo Z hoặc tương đương) | Cái | 72 | Đức | 9018 | H152-009-FG, H152-009-FGL | H152-009-FG, H152-009-FGL | NTI-Kahla GmbH |  |  | 2023 trở về sau | Mũi khoan nội nha Endo Z (Mũi khoan Carbide) trụ thuôn, đầu không cắt bảo vệ sàn tủy, an toàn trong quá trình thực hiện. ùng để mở tủy trong nội nha, chiều dài 19mm dùng với tay khoan nhanh. Vật liệu có thể hấp và tái sử dụng nhiều lần. Quy cách Vỉ 3 cái | 283.500 | vn0302130894 | CÔNG TY TNHH TRANG THIẾT BỊ NHA KHOA | IB2400263246 | vn0310845896 | BỆNH VIỆN NHI ĐỒNG THÀNH PHỐ | Đấu thầu rộng rãi | 31/10/2024 | 1246/QĐ-BVNĐTP | 30/10/2024 | 2 | Huyện Bình Chánh,TP. Hồ Chí Minh
2030 | Mũi khoan tự dừng các loại các cỡ | Cái | 100 | Brazil | 9018.xxxx | DM0008FAA; DM0011FAA; DM0010FAA; DM0210FAA | Easydrill Cranial Perforator | Micromar Industria E Comercio LTDA |  |  | Từ năm 2023 trở về sau | Mũi khoan sọ tự dừng dùng trong phẫu thuật thần kinh; Cơ chế dừng tự động giúp mũi khoan ngừng quay khi không gặp phải lực cản xương; Đường kính trong từ 6.0mm → 11.0mm, tương ứng với đường kính ngoài từ 9.0mm → 14.0mm; Chiều dài làm việc từ 1.5mm → 3mm; Có tối thiểu 4 kích cỡ thể hiện màu khác nhau, phù hợp với xương sọ dày từ 1.75 đến 3.25mm; Tiêu chuẩn FDA ; Tương thích tay khoan Stryker. | 8.250.000 | vn0310471834 | CÔNG TY CỔ PHẦN TRANG THIẾT BỊ Y TẾ ĐỨC TÍN | IB2400263246 | vn0310845896 | BỆNH VIỆN NHI ĐỒNG THÀNH PHỐ | Đấu thầu rộng rãi | 31/10/2024 | 1246/QĐ-BVNĐTP | 30/10/2024 | 2 | Huyện Bình Chánh,TP. Hồ Chí Minh
2031 | Mũi khoan kim cương các cỡ trong nha khoa | Cái | 600 | Đức | 9018 | 801-014C-FG 801-012C-FG 850-016M-FG 379-023F-FG 859-010M-FG | 801-014C-FG 801-012C-FG 850-016M-FG 379-023F-FG 859-010M-FG | NTI-Kahla GmbH |  |  | 2023 trở về sau | Mũi khoan kim cương đường kính 1.2 đến 2.9 mm Chiều dài: 19 mm Loại mũi: tròn, búp lửa, nhọn Quy cách Vỉ 5 cái | 112.350 | vn0302130894 | CÔNG TY TNHH TRANG THIẾT BỊ NHA KHOA | IB2400263246 | vn0310845896 | BỆNH VIỆN NHI ĐỒNG THÀNH PHỐ | Đấu thầu rộng rãi | 31/10/2024 | 1246/QĐ-BVNĐTP | 30/10/2024 | 2 | Huyện Bình Chánh,TP. Hồ Chí Minh
2032 | Mũi khoan đuôi chuột | Cái | 50 | Việt Nam | hóa chất, vật tư y tế | DIA-BURS | Mani | MANI HANOI CO.,LTD. PHO YEN FACTORY |  |  | Năm 2023 trở đi | Mũi khoan kim cương nha khoa. Lớp mạ kim cương siêu bền, thiết kế vát cạnh phần đuôi cán giúp tăng độ bền tay khoan. Vỉ ≥5 cái. | 29.000 | vn0106072491 | Liên danh Lake Side - Anh Ngọc | IB2400374613 | vnz000013424 | Bệnh viện đa khoa Thanh Trì | Đấu thầu rộng rãi | 31/10/2024 | 663/QĐ-BVĐKTT | 29/10/2024 | 2 | Huyện Thanh Trì,Thành phố Hà Nội
2033 | Mũi khoan cắt xương dùng trong nha khoa | Cái | 50 | SWITZERLAND | hóa chất, vật tư y tế | CARBIDE BUR | Denspty | Maillefer Instruments Holding Sarl |  |  | Năm 2023 trở đi | Dài ≥26mm. Mũi khoan Tungsten Carbide Dentsply chuyên dùng khoan cắt xương, hỗ trợ cấy ghép Implant. mũi khoan được cấu thành từ cacbon. Vỉ ≥5 cái. | 245.000 | vn0106072491 | Liên danh Lake Side - Anh Ngọc | IB2400374613 | vnz000013424 | Bệnh viện đa khoa Thanh Trì | Đấu thầu rộng rãi | 31/10/2024 | 663/QĐ-BVĐKTT | 29/10/2024 | 2 | Huyện Thanh Trì,Thành phố Hà Nội
2034 | Mũi khoan cổng | Vỉ | 60 | Việt Nam | hóa chất, vật tư y tế | GATES DRILLS | Mani | MANI HANOI CO.,LTD. PHO YEN FACTORY |  |  | Năm 2023 trở đi | Số 1-6. Dài 28-32mm. Thép không gỉ. Vỉ ≥6 cái | 175.000 | vn0106072491 | Liên danh Lake Side - Anh Ngọc | IB2400374613 | vnz000013424 | Bệnh viện đa khoa Thanh Trì | Đấu thầu rộng rãi | 31/10/2024 | 663/QĐ-BVĐKTT | 29/10/2024 | 2 | Huyện Thanh Trì,Thành phố Hà Nội
2035 | Mũi khoan tròn | Cái | 50 | Việt Nam | hóa chất, vật tư y tế | DIA-BURS | Mani | MANI HANOI CO.,LTD. PHO YEN FACTORY |  |  | Năm 2023 trở đi | Mũi khoan kim cương nha khoa. Lớp mạ kim cương siêu bền, thiết kế vát cạnh phần đuôi cán giúp tăng độ bền tay khoan. Vỉ ≥5 cái. | 29.000 | vn0106072491 | Liên danh Lake Side - Anh Ngọc | IB2400374613 | vnz000013424 | Bệnh viện đa khoa Thanh Trì | Đấu thầu rộng rãi | 31/10/2024 | 663/QĐ-BVĐKTT | 29/10/2024 | 2 | Huyện Thanh Trì,Thành phố Hà Nội
2036 | Mũi khoan trụ thuôn | Cái | 50 | Việt Nam | hóa chất, vật tư y tế | DIA-BURS | Mani | MANI HANOI CO.,LTD. PHO YEN FACTORY |  |  | Năm 2023 trở đi | Mũi khoan kim cương nha khoa. Lớp mạ kim cương siêu bền, thiết kế vát cạnh phần đuôi cán giúp tăng độ bền tay khoan. Vỉ ≥5 cái. | 29.000 | vn0106072491 | Liên danh Lake Side - Anh Ngọc | IB2400374613 | vnz000013424 | Bệnh viện đa khoa Thanh Trì | Đấu thầu rộng rãi | 31/10/2024 | 663/QĐ-BVĐKTT | 29/10/2024 | 2 | Huyện Thanh Trì,Thành phố Hà Nội
2037 | Mũi khoan cắt răng số 8 | Cái | 50 | Việt Nam | hóa chất, vật tư y tế | SURGICAL BURS | Mani | MANI HANOI CO.,LTD. PHO YEN FACTORY |  |  | Năm 2023 trở đi | Dài 25-28mm. Mũi khoan Tungsten Carbide Mani chuyên dùng khoan cắt xương, chia răng số 8 trong nhổ răng tiểu phẫu, mở xương khẩu cái. Vỉ ≥5 cái. | 104.500 | vn0106072491 | Liên danh Lake Side - Anh Ngọc | IB2400374613 | vnz000013424 | Bệnh viện đa khoa Thanh Trì | Đấu thầu rộng rãi | 31/10/2024 | 663/QĐ-BVĐKTT | 29/10/2024 | 2 | Huyện Thanh Trì,Thành phố Hà Nội
2038 | Mũi khoan trụ | Cái | 50 | Việt Nam | hóa chất, vật tư y tế | DIA-BURS | Mani | MANI HANOI CO.,LTD. PHO YEN FACTORY |  |  | Năm 2023 trở đi | Mũi khoan kim cương nha khoa. Lớp mạ kim cương siêu bền, thiết kế vát cạnh phần đuôi cán giúp tăng độ bền tay khoan. Vỉ ≥5 cái. | 29.000 | vn0106072491 | Liên danh Lake Side - Anh Ngọc | IB2400374613 | vnz000013424 | Bệnh viện đa khoa Thanh Trì | Đấu thầu rộng rãi | 31/10/2024 | 663/QĐ-BVĐKTT | 29/10/2024 | 2 | Huyện Thanh Trì,Thành phố Hà Nội
2039 | Mũi khoan trụ ngắn | mũi | 5 | Mani - Nhật |  | 316 | Mani - Nhật | Mani - Nhật |  |  |  | Màu xanh dương SF - 402 Mani hoặc tương đương | 32.550 | vn0401999734 | CÔNG TY TNHH THIẾT BỊ Y TẾ THỊNH ĐẠT | IB2400352660 | vn0400522258 | Trường Đại học Kỹ thuật Y-Dược Đà Nẵng | Chào hàng cạnh tranh | 31/10/2024 | 785/QĐ-ĐHKTYDĐN | 30/10/2024 | 1 | Quận Hải Châu,Thành phố Đà Nẵng
2040 | Mũi khoan ngọn lửa | mũi | 5 | Mani - Nhật |  | 311 | Mani - Nhật | Mani - Nhật |  |  |  | Màu xanh dương EX - 39 Mani hoặc tương đương | 32.550 | vn0401999734 | CÔNG TY TNHH THIẾT BỊ Y TẾ THỊNH ĐẠT | IB2400352660 | vn0400522258 | Trường Đại học Kỹ thuật Y-Dược Đà Nẵng | Chào hàng cạnh tranh | 31/10/2024 | 785/QĐ-ĐHKTYDĐN | 30/10/2024 | 1 | Quận Hải Châu,Thành phố Đà Nẵng
2041 | Mũi khoan trụ | mũi | 40 | Mani - Nhật |  | 315 | Mani - Nhật | Mani - Nhật |  |  |  | SR-55 (màu xanh dương) Mani hoặc tương đương | 32.550 | vn0401999734 | CÔNG TY TNHH THIẾT BỊ Y TẾ THỊNH ĐẠT | IB2400352660 | vn0400522258 | Trường Đại học Kỹ thuật Y-Dược Đà Nẵng | Chào hàng cạnh tranh | 31/10/2024 | 785/QĐ-ĐHKTYDĐN | 30/10/2024 | 1 | Quận Hải Châu,Thành phố Đà Nẵng
2042 | Mũi khoan | mũi | 40 | Mani - Nhật |  | 308 | Mani - Nhật | Mani - Nhật |  |  |  | TR - 25 (màu xanh dương) Mani hoặc tương đương | 32.550 | vn0401999734 | CÔNG TY TNHH THIẾT BỊ Y TẾ THỊNH ĐẠT | IB2400352660 | vn0400522258 | Trường Đại học Kỹ thuật Y-Dược Đà Nẵng | Chào hàng cạnh tranh | 31/10/2024 | 785/QĐ-ĐHKTYDĐN | 30/10/2024 | 1 | Quận Hải Châu,Thành phố Đà Nẵng
2043 | Mũi khoan ngọn lửa | mũi | 5 | Mani - Nhật |  | 309 | Mani - Nhật | Mani - Nhật |  |  |  | Màu vàng EX - 39 Mani hoặc tương đương | 32.550 | vn0401999734 | CÔNG TY TNHH THIẾT BỊ Y TẾ THỊNH ĐẠT | IB2400352660 | vn0400522258 | Trường Đại học Kỹ thuật Y-Dược Đà Nẵng | Chào hàng cạnh tranh | 31/10/2024 | 785/QĐ-ĐHKTYDĐN | 30/10/2024 | 1 | Quận Hải Châu,Thành phố Đà Nẵng
2044 | Mũi khoan tròn | mũi | 40 | Mani - Nhật |  | 312 | Mani - Nhật | Mani - Nhật |  |  |  | BR - 41 (màu xanh dương) Mani hoặc tương đương | 32.550 | vn0401999734 | CÔNG TY TNHH THIẾT BỊ Y TẾ THỊNH ĐẠT | IB2400352660 | vn0400522258 | Trường Đại học Kỹ thuật Y-Dược Đà Nẵng | Chào hàng cạnh tranh | 31/10/2024 | 785/QĐ-ĐHKTYDĐN | 30/10/2024 | 1 | Quận Hải Châu,Thành phố Đà Nẵng
2045 | Mũi khoan trụ thuôn đầu bằng | mũi | 5 | Mani - Nhật |  | 319 | Mani - Nhật | Mani - Nhật |  |  |  | Màu vàng EX - 27 Mani hoặc tương đương | 32.550 | vn0401999734 | CÔNG TY TNHH THIẾT BỊ Y TẾ THỊNH ĐẠT | IB2400352660 | vn0400522258 | Trường Đại học Kỹ thuật Y-Dược Đà Nẵng | Chào hàng cạnh tranh | 31/10/2024 | 785/QĐ-ĐHKTYDĐN | 30/10/2024 | 1 | Quận Hải Châu,Thành phố Đà Nẵng
2046 | Mũi khoan ngọn lửa | mũi | 40 | Mani - Nhật |  | 310 | Mani - Nhật | Mani - Nhật |  |  |  | FO 32 (Màu vàng) Mani hoặc tương đương | 32.550 | vn0401999734 | CÔNG TY TNHH THIẾT BỊ Y TẾ THỊNH ĐẠT | IB2400352660 | vn0400522258 | Trường Đại học Kỹ thuật Y-Dược Đà Nẵng | Chào hàng cạnh tranh | 31/10/2024 | 785/QĐ-ĐHKTYDĐN | 30/10/2024 | 1 | Quận Hải Châu,Thành phố Đà Nẵng
2047 | Mũi khoan tròn | mũi | 5 | Mani - Nhật |  | 313 | Mani - Nhật | Mani - Nhật |  |  |  | Màu xanh dương BR - 42 Mani hoặc tương đương | 32.550 | vn0401999734 | CÔNG TY TNHH THIẾT BỊ Y TẾ THỊNH ĐẠT | IB2400352660 | vn0400522258 | Trường Đại học Kỹ thuật Y-Dược Đà Nẵng | Chào hàng cạnh tranh | 31/10/2024 | 785/QĐ-ĐHKTYDĐN | 30/10/2024 | 1 | Quận Hải Châu,Thành phố Đà Nẵng
2048 | Mũi khoan trụ nhọn | mũi | 5 | Mani - Nhật |  | 317 | Mani - Nhật | Mani - Nhật |  |  |  | Màu đỏ CE - 17 Mani hoặc tương đương | 32.550 | vn0401999734 | CÔNG TY TNHH THIẾT BỊ Y TẾ THỊNH ĐẠT | IB2400352660 | vn0400522258 | Trường Đại học Kỹ thuật Y-Dược Đà Nẵng | Chào hàng cạnh tranh | 31/10/2024 | 785/QĐ-ĐHKTYDĐN | 30/10/2024 | 1 | Quận Hải Châu,Thành phố Đà Nẵng
2049 | Mũi khoan tròn | mũi | 40 | Mani - Nhật |  | 314 | Mani - Nhật | Mani - Nhật |  |  |  | BR - 45 (màu xanh dương) Mani hoặc tương đương | 32.550 | vn0401999734 | CÔNG TY TNHH THIẾT BỊ Y TẾ THỊNH ĐẠT | IB2400352660 | vn0400522258 | Trường Đại học Kỹ thuật Y-Dược Đà Nẵng | Chào hàng cạnh tranh | 31/10/2024 | 785/QĐ-ĐHKTYDĐN | 30/10/2024 | 1 | Quận Hải Châu,Thành phố Đà Nẵng
2050 | Mũi khoan trụ thuôn | mũi | 5 | Mani - Nhật |  | 318 | Mani - Nhật | Mani - Nhật |  |  |  | Màu xanh dương TR - 12 Mani hoặc tương đương | 32.550 | vn0401999734 | CÔNG TY TNHH THIẾT BỊ Y TẾ THỊNH ĐẠT | IB2400352660 | vn0400522258 | Trường Đại học Kỹ thuật Y-Dược Đà Nẵng | Chào hàng cạnh tranh | 31/10/2024 | 785/QĐ-ĐHKTYDĐN | 30/10/2024 | 1 | Quận Hải Châu,Thành phố Đà Nẵng
2051 | Mũi mài dùng cho phẫu thuật cột sống, sọ não, tốc độ tối đa ≥ 80.000 vòng/phút | Cái | 20 | Đức / Hoa Kỳ | 9018 | 1100xxx | Mũi khoan mài xương | Gebr. Brasseler GmbH & Co. KG/Hager & Meisinger GmbH/ Precision Edge Surgical Products |  |  | 2023 trở về sau | - Loại đầu mũi: mài tròn / mài hình que diêm - Tốc độ tối đa 80.000 vòng/phút - Vật liệu: tùy chọn thép / kim cương / kim cương thô / Carbid / Full Carbid - Chiều dài: tùy chọn 70/95/125/150mm | 3.000.000 | vn0101147344 | CÔNG TY TNHH ĐẦU TƯ PHÁT TRIỂN TRANG THIẾT BỊ Y TẾ | IB2400260941 | vn0301514496 | BỆNH VIỆN CHẤN THƯƠNG CHỈNH HÌNH | Đấu thầu rộng rãi | 30/10/2024 | 1188/QĐ-BVCTCH | 30/10/2024 | 2 | Quận 5,TP. Hồ Chí Minh
2052 | Mũi khoan xương đường kính 2.7mm, dài 150mm. | Chiếc | 5 | Pakistan |  | 9-957 | 9-957 | Gold Tier Mic - Pakistan |  |  | 2023 2024 | 10 chiếc/ túi | 200.000 | vn0101849706 | CÔNG TY TNHH THIẾT BỊ Y TẾ VÀ HOÁ CHẤT HOÀNG PHƯƠNG | IB2400329195 | vn4600849000 | Bệnh viện Đa khoa huyện Đại Từ | Đấu thầu rộng rãi | 29/10/2024 | 476/QĐ-BV | 25/10/2024 | 2 | Huyện Đại Từ,Tỉnh Thái Nguyên
2053 | Mũi khoan xương đường kính 3.5mm, dài 150mm | Chiếc | 5 | Pakistan |  | 9-960 | 9-960 | Gold Tier Mic - Pakistan |  |  | 2023 2024 | 10 chiếc/ túi | 200.000 | vn0101849706 | CÔNG TY TNHH THIẾT BỊ Y TẾ VÀ HOÁ CHẤT HOÀNG PHƯƠNG | IB2400329195 | vn4600849000 | Bệnh viện Đa khoa huyện Đại Từ | Đấu thầu rộng rãi | 29/10/2024 | 476/QĐ-BV | 25/10/2024 | 2 | Huyện Đại Từ,Tỉnh Thái Nguyên
2054 | Mũi khoan xương đường kính 1.5mm, dài 110mm | Chiếc | 5 | Pakistan |  | 9-956 | 9-956 | Gold Tier Mic - Pakistan |  |  | 2023 2024 | 10 chiếc/ túi | 200.000 | vn0101849706 | CÔNG TY TNHH THIẾT BỊ Y TẾ VÀ HOÁ CHẤT HOÀNG PHƯƠNG | IB2400329195 | vn4600849000 | Bệnh viện Đa khoa huyện Đại Từ | Đấu thầu rộng rãi | 29/10/2024 | 476/QĐ-BV | 25/10/2024 | 2 | Huyện Đại Từ,Tỉnh Thái Nguyên
2055 | Mũi khoan răng | Cái | 400 | Nhật Bản |  | DIA-BURS | Mani | Mani |  |  | 2023 - 2024 | - Chất liệu: Thép không gỉ - Kết hợp với tay khoan để mài các vật liệu và mô cứng - Chia làm 3 phần: Mũi, chuôi, cổ - Đạt tiêu chuẩn ISO 13485 | 23.000 | vn0106342613 | CÔNG TY TNHH TRANG THIẾT BỊ Y TẾ ANH SƠN | IB2400304383 | vn1000586121 | Bệnh viện đa khoa Hưng Hà | Đấu thầu rộng rãi | 29/10/2024 | 1865/QĐ-BVHH | 10/10/2024 | 2 | Huyện Hưng Hà,Tỉnh Thái Bình
2056 | Mũi khoan đường hầm FlipCutter tự động điều chỉnh, các cỡ | Cái | 20 | Mỹ | 9018 | AR-1204AF-xx/ AR-1204AF-xxx | Arthrex, Inc. | Arthrex, Inc. hoặc Arthrex Manufacturing, Inc. hoặc Phoenix Medical Product Inc. |  |  | Không có năm sản xuất | ‘Mũi khoan nhiều chức năng trong một, vừa có chức năng dẫn đường, vừa có chức năng khoan tạo đường hầm. Cho phép tạo đường hầm xâm lấn tối thiểu từ trong ra ngoài. Ở trạng thái thẳng, mũi khoan đựơc dùng để tạo lỗ khoan dẫn đường 3.5mm. Ở trạng thái mở lưỡi, mũi khoan được khoá lại và tạo đường hầm trong xương. Có các loại đường kính 5-13 mm, bước tăng là 0.5mm Trên thân mũi khoan có đánh dấu độ sâu bằng laser với bước là 5mm. Có nút mở ngang mũi khoan ở đoạn cuối mũi cho thép thao tác đóng mở dễ dàng kể cả khi đang lắp khoan. Đạt tiêu chuẩn FDA. | 4.500.000 | vn0100124376 | TỔNG CÔNG TY THIẾT BỊ Y TẾ VIỆT NAM - CTCP | IB2400268974 | vnz000016453 | Bệnh viện Hữu Nghị | Đấu thầu rộng rãi | 28/10/2024 | 1032/QĐ-BVHN | 21/10/2024 | 2 | Quận Hai Bà Trưng,Thành phố Hà Nội
2057 | Mũi khoan đường kính các loại | Cái | 30 | Trung Quốc | 9021 | GZLW09 | 3470-51xx | Suzhou Xinrong Best Medical Instrument Co., LTD |  |  | 2023;2024 | Đường kính 1.2, 1.5, 1.8, 2.0, 2.5, 2.7 3.0, 3.2, 3.5, 4.0, 4.5mm, dài 115mm. Chất liệu thép | 195.000 | vn0107144639 | CÔNG TY TNHH THIẾT BỊ Y TẾ MINH HUY | IB2400328371 | vn4600475813 | Bệnh viện C Thái Nguyên | Đấu thầu rộng rãi | 28/10/2024 | 1677/QĐ-BVC | 22/10/2024 | 1 | Thành Phố Sông Công,Tỉnh Thái Nguyên
2058 | Mũi khoan cắt xương tay chậm | Cái | 60 | MANI HANOI CO.,LTD.PHO YEN FACTORY, Việt Nam |  | 25mm # 2; 25mm # 330; 25mm # 1557; 25mm MZB+; 28mm # 2; 28mm # 330; 28mm # 1557; 28mm MZB+ | Mani | MANI HANOI CO.,LTD.PHO YEN FACTORY, Việt Nam |  |  | 2024 | Mũi khoan thép các loại | 132.000 | vn0109373842 | CÔNG TY TNHH THIẾT BỊ VẬT TƯ HOÀNG BẢO | IB2400328266 | vn4600475813 | Bệnh viện C Thái Nguyên | Đấu thầu rộng rãi | 28/10/2024 | 1673/QĐ-BVC | 22/10/2024 | 2 | Thành Phố Sông Công,Tỉnh Thái Nguyên
2059 | Mũi khoan kim cương | Mũi | 50 | Việt Nam | 9018 | SO-11 SO-12 SO-13 SO-14 SO-20 SO-20C SO-21 SO-21C SO-21SC SO-22C SO-23 SO-23C SO-67 SO-S20 SO-S20C SO-SS20 | Mani | Mani |  |  | từ năm 2023 trở về sau | Cứng, sắc, không gỉ, độ bền cao. Lớp mạ kim cương siêu bền, thiết kế vát cạnh phần đuôi cán giúp tăng độ bền tay khoan. Gói 1 Mũi; Tiêu chuẩn ISO | 37.500 | vn0401736580 | CÔNG TY TNHH THIẾT BỊ Y TẾ NGUYÊN PHÚ VNM | IB2400394302 | vnz000015086 | Bệnh viện Quân y 13 | Chào hàng cạnh tranh | 25/10/2024 | 23/QĐ-BV | 25/10/2024 | 2 | Thành phố Quy Nhơn,Tỉnh Bình Định
2060 | Bộ dụng cụ dùng trong khoan phá động mạch vành các loại, các cỡ (bao gồm dây dẫn cho đầu mũi khoan, mũi khoan, dây nối, dung dịch làm trơn…). | Bộ | 200 | Costa Rica; Ireland; H749236310020; H749236310030; H749236310040; H749236310050; H749236310060; H749236310070; H749236310150; H749236310160; H802228240022; H802232390012; H7493948300172; Boston Scientific Corporation; Boston Scientific Limited | 9018 | [7 empty] | 49.980.000 | vn0103686870 | Liên danh nhà thầu Cổng Vàng - Phương Thảo | IB2300324244 | vn0100923097 | Bệnh viện Bạch Mai | Đấu thầu rộng rãi | 25/10/2024 | 1618/QĐ-BM | 25/04/2024 | 2 | Quận Đống Đa,Thành phố Hà Nội
2061 | Bộ mũi khoan ngược rỗng nòng | Cái | 3 | Mỹ | 90189090 | 72204037; 72204038; 72204039, 72204040; 72204041; 72204042; 72204043; 72204044; 72204045; 72204046; 72204047; 72204048; 72204049, 72204050 | ACUFEX TRUNAV | Smith & Nephew, Inc |  |  | Sản xuất từ năm 2022 trở về sau | Bao gồm: + 01 Mũi khoan dẫn đường 2.4mm. + 01 Mũi khoan ngược rỗng nòng đường kính thân 4.9mm. khoan ngược tạo đường hầm đường kính từ 5.5mm - 12mm + 01 Cây rút chỉ. | 5.000.000 | vn0102255092 | CÔNG TY CỔ PHẦN THIẾT BỊ Y TẾ VIỆT SING | IB2400328218 | vn0500474664 | Bệnh viện đa khoa Vân Đình | Đấu thầu rộng rãi | 24/10/2024 | 2817/QĐ-BVĐKVĐ | 21/10/2024 | 2 | Huyện Ứng Hòa,Thành phố Hà Nội
2062 | Mũi khoan răng | mũi | 500 | Nhật Bản | 9018 | Dia Burs | MANI | MANI, INC. Takanezawa Factory |  |  | 2024 | Sản phẩm này được dùng để khoan các mô cứng như răng và xương, được làm từ thép cacbon hoặc thép không gỉ. | 26.400 | vn2900326174 | CÔNG TY CP THIẾT BỊ VẬT TƯ Y TẾ VÀ DƯỢC PHẨM NGHỆ AN | IB2400321237 | vn2900696418 | Bệnh viện Đa khoa huyện Yên Thành | Đấu thầu rộng rãi | 24/10/2024 | 819/QĐ-BVYT | 22/10/2024 | 2 | Huyện Yên THành,Tỉnh Nghệ An
2063 | Mũi cắt răng khôn (Mũi khoan cắt xương) | Hộp | 15 | Nhật Bản |  | 25mm # 2; 25mm # 330; 25mm # 1557; 25mm MZB+; 28mm # 2; 28mm # 330; 28mm # 1557; 28mm MZB+ | Mũi khoan răng (SURGICAL BURS) | MANI, INC. Takanezawa Factory |  |  | 2023 trở lên | Vật liệu thép không gỉ | 420.000 | vn0101849706 | CÔNG TY TNHH THIẾT BỊ Y TẾ VÀ HOÁ CHẤT HOÀNG PHƯƠNG | IB2400359833 | vn5000206264 | Trung tâm y tế huyện Yên Sơn | Đấu thầu rộng rãi | 22/10/2024 | 394/QĐ-TTYT | 18/10/2024 | 3 | Huyện Yên Sơn,Tỉnh Tuyên Quang
2064 | Mũi khoan răng | Vỉ | 60 | Nhật Bản |  | - | - | Mani |  |  | Từ năm 2023 trở đi | Vật liệu thép không gỉ | 131.250 | vn0106122008 | CÔNG TY CỔ PHẦN THIẾT BỊ VẬT TƯ HOÀNG MINH | IB2400359833 | vn5000206264 | Trung tâm y tế huyện Yên Sơn | Đấu thầu rộng rãi | 22/10/2024 | 394/QĐ-TTYT | 18/10/2024 | 3 | Huyện Yên Sơn,Tỉnh Tuyên Quang
2065 | Mũi khoan mài hình quả đấu đường kính 7.5mm dài 9cm | Cái | 100 | Mỹ | 9018 | 9AC75 | 9AC75 | Medtronic Powered Surgical Solutions |  |  | 2023 trở đi | Dài 9cm, đường kính 7.5mm, sử dụng cho hệ thống khoan IPC hiện có tại Bệnh viện. | 2.900.000 | vn0313130367 | CÔNG TY TNHH IDS MEDICAL SYSTEMS VIỆT NAM | IB2400139277 | vn0105486549 | Bệnh viện Trung ương Quân đội 108 | Đấu thầu rộng rãi | 16/10/2024 | 4176/QĐ-BV | 09/07/2024 | 2 | Quận Hai Bà Trưng,Thành phố Hà Nội
2066 | Dung dịch bôi trơn mũi khoan dùng trong phá mảng xơ vữa qua ống thông | Cái | 8 | Thụy Điển | 3006 | H7493948300172 H7493948300170 | Boston Scientific Limited | FRESENIUS KABI AB, SWEDEN |  |  | 2024 | Dung dịch bôi trơn dùng trong hệ thống máy bào mảng xơ vữa trong lòng mạch máu | 2.475.000 | vn0401419711 | CÔNG TY TNHH MỘT THÀNH VIÊN KHẢI CA | IB2400139277 | vn0105486549 | Bệnh viện Trung ương Quân đội 108 | Đấu thầu rộng rãi | 16/10/2024 | 4176/QĐ-BV | 09/07/2024 | 2 | Quận Hai Bà Trưng,Thành phố Hà Nội
2067 | Mũi khoan xương | Cái | 72 | Mỹ | 9018 | 1100459 | Mũi khoan xương | Precision Edge Surgical Products |  |  | 2023 trở về sau | - Mũi khoan xoắn - Đường kính 1.5x12x70mm - Dùng cho máy Máy khoan mài cao tốc Model: Osseoduo | 3.000.000 | vn0101147344 | CÔNG TY TNHH ĐẦU TƯ PHÁT TRIỂN TRANG THIẾT BỊ Y TẾ | IB2400308068 | vn5800445906 | Bệnh viện Đa khoa Lâm Đồng | Đấu thầu rộng rãi | 16/10/2024 | 1351/QĐ-BVĐK | 11/10/2024 | 2 | Thành phố Đà Lạt,Tỉnh Lâm Đồng
2068 | Dẫn mũi khoan vít khóa LCP, đường kính 3.5mm | Cái | 3 | Cộng hòa Ấn Độ |  | 113.013 | Dẫn mũi khoan vít khóa LCP, đường kính 3.5mm | Shree Hari Surgical |  |  |  | Dẫn mũi khoan vít khóa LCP, đường kính 3.5mm | 768.300 | vn3100137028 | CÔNG TY CỔ PHẦN DƯỢC PHẨM QUẢNG BÌNH | IB2400340168 | vn3100494196 | Bệnh viện Đa khoa khu vực Bắc Quảng Bình | Đấu thầu rộng rãi | 15/10/2024 | 670/QĐ-BV | 10/10/2024 | 1 | Thị Xã Ba Đồn,Tỉnh Quảng Bình
2069 | Dẫn mũi khoan vít khóa LCP, đường kính 5.0mm | Cái | 3 | Cộng hòa Ấn Độ |  | 114012 | Dẫn mũi khoan vít khóa LCP, đường kính 5.0mm | Shree Hari Surgical |  |  |  | Dẫn mũi khoan vít khóa LCP, đường kính 5.0 | 768.300 | vn3100137028 | CÔNG TY CỔ PHẦN DƯỢC PHẨM QUẢNG BÌNH | IB2400340168 | vn3100494196 | Bệnh viện Đa khoa khu vực Bắc Quảng Bình | Đấu thầu rộng rãi | 15/10/2024 | 670/QĐ-BV | 10/10/2024 | 1 | Thị Xã Ba Đồn,Tỉnh Quảng Bình
2070 | Mũi khoan mài thường | Cái | 400 | Hoa Kỳ | 9018 | MRxBAxx/MRxxBAxx | MRxBAxx/MRxxBAxx | Omega Surgical Instruments, Inc |  |  | 2023 trở về sau | - Chiều dài mũi có các cỡ 7cm, 9cm, 10cm, 14cm; Đường kính đầu có các cỡ: 1.0mm, 1.5mm, 2.0mm, 2.5mm, 3.0mm, 4.0mm, 5.0mm, 6.0mm, 7.5mm - Tương thích với máy khoan Medtronic (lắp vừa với đầu chụp AS07/ AA07/ AVS07/ AVA07/AS09/ AA09/ AVS09/ AVA09/ AS10/ AA10/ AVS10/ AVA10/ AS14/ AA14/ AVS14/ AVA14 của hãng Medtronic) | 2.600.000 | vn0106756501 | CÔNG TY TNHH VẬT TƯ Y TẾ MINH LONG | IB2400174567 | vn0100914889 | Bệnh viện Hữu Nghị Việt Đức | Đấu thầu rộng rãi | 15/10/2024 | 4895/QĐ-VĐ | 15/10/2024 | 2 | Quận Hoàn Kiếm,Thành phố Hà Nội
2071 | Mũi khoan mài kim cương | Cái | 200 | Hoa Kỳ | 9018 | MRxBAxxD/MRxxBAxxD | MRxBAxxD/MRxxBAxxD | Omega Surgical Instruments, Inc |  |  | 2023 trở về sau | - Chiều dài mũi có các cỡ 7cm, 9cm, 10cm, 14cm; Đường kính đầu có các cỡ: 2.0mm, 3.0mm, 4.0mm, 5.0mm, 6.0mm - Tương thích với máy khoan Medtronic (lắp vừa với đầu chụp S07/ AA07/ AVS07/ AVA07/AS09/ AA09/ AVS09/ AVA09/ AS10/ AA10/ AVS10/ AVA10/ AS14/ AA14/ AVS14/ AVA14 của hãng Medtronic) | 2.700.000 | vn0106756501 | CÔNG TY TNHH VẬT TƯ Y TẾ MINH LONG | IB2400174567 | vn0100914889 | Bệnh viện Hữu Nghị Việt Đức | Đấu thầu rộng rãi | 15/10/2024 | 4895/QĐ-VĐ | 15/10/2024 | 2 | Quận Hoàn Kiếm,Thành phố Hà Nội
2072 | Mũi khoan sọ tự dừng (sử dụng một lần) | Cái | 200 | Hungary | 9018 | NLO-6/9-3.0 hoặc NLO-7/11-3.0 hoặc NLO-9/13-3.0 hoặc NLO-11/14-3.0 | NLO-6/9-3.0 hoặc NLO-7/11-3.0 hoặc NLO-9/13-3.0 hoặc NLO-11/14-3.0 | EMD Endoszkóp Műszer Gyártó és Kereskedelmi Kft |  |  | 2023 trở về sau | - Đường kính trong từ 6mm đến 11mm, đường kính ngoài từ 9mm đến 14mm - Chất liệu thép không gỉ, được đóng gói tiệt trùng | 2.800.000 | vn0106756501 | CÔNG TY TNHH VẬT TƯ Y TẾ MINH LONG | IB2400174567 | vn0100914889 | Bệnh viện Hữu Nghị Việt Đức | Đấu thầu rộng rãi | 15/10/2024 | 4895/QĐ-VĐ | 15/10/2024 | 2 | Quận Hoàn Kiếm,Thành phố Hà Nội
2073 | Mũi khoan cắt sọ | Cái | 1500 | Hoa Kỳ | 9018 | MRF28TA23 | MRF28TA23 | Omega Surgical Instruments, Inc |  |  | 2023 trở về sau | - Chiều dài mũi 80mm, đường kính đầu 2.3mm - Tương thích với máy khoan Medtronic (lắp vừa với đầu chụp AF02 của hãng Medtronic) | 2.600.000 | vn0106756501 | CÔNG TY TNHH VẬT TƯ Y TẾ MINH LONG | IB2400174567 | vn0100914889 | Bệnh viện Hữu Nghị Việt Đức | Đấu thầu rộng rãi | 15/10/2024 | 4895/QĐ-VĐ | 15/10/2024 | 2 | Quận Hoàn Kiếm,Thành phố Hà Nội
2074 | Mũi khoan tạo hình | Cái | 1200 | Hoa Kỳ | 9018 | MR8TA11 | MR8TA11 | Omega Surgical Instruments, Inc |  |  | 2023 trở về sau | - Chiều dài mũi 80mm, đường kính đầu 1.1mm - Tương thích với máy khoan Medtronic (lắp vừa với đầu chụp AS08 của hãng Medtronic) | 2.600.000 | vn0106756501 | CÔNG TY TNHH VẬT TƯ Y TẾ MINH LONG | IB2400174567 | vn0100914889 | Bệnh viện Hữu Nghị Việt Đức | Đấu thầu rộng rãi | 15/10/2024 | 4895/QĐ-VĐ | 15/10/2024 | 2 | Quận Hoàn Kiếm,Thành phố Hà Nội
2075 | Đầu cắt cho mũi khoan sọ não tự dừng | Cái | 20 | Đức | 9018 | TE562/ TE563 | TE562/ TE563 | AESCULAP AG |  |  | 2023 trở về sau | - Đầu cắt thay thế cho mũi khoan sọ não tự dừng - Kích thước đường kính trong có 2 cỡ 9mm và 12mm, đường kính ngoài có 2 cỡ 12mm, 15mm - Tương thích với mũi khoan sọ não tự dừng GB302R, GB304R của hãng Aesculap. | 13.640.000 | vn0106756501 | CÔNG TY TNHH VẬT TƯ Y TẾ MINH LONG | IB2400174567 | vn0100914889 | Bệnh viện Hữu Nghị Việt Đức | Đấu thầu rộng rãi | 15/10/2024 | 4895/QĐ-VĐ | 15/10/2024 | 2 | Quận Hoàn Kiếm,Thành phố Hà Nội
2076 | Mũi khoan dùng trong nội soi khớp các cỡ, có mấu lật | Cái | 100 | Mỹ | 9018 | AR-1204AF-60/AR-1204AF-65/AR-1204AF-70/AR-1204AF-75/AR-1204AF-80/AR-1204AF-85/AR-1204AF-90/AR-1204AF-95/AR-1204AF-100/AR-1204AF-105/AR-1204AF-110/AR-1204AF-115/AR-1204AF-120/AR-1204AF-125/AR-1204AF-130/AR-1204AS-50/AR-1204AS-55 | Arthrex | Arthrex, Inc. Hoặc Arthrex Manufacturing, Inc. hoặc Phoenix Medical Products, Inc. |  |  | 2023-2024 | Lưỡi khoan nhiều chức năng trong một, vừa có chức năng dẫn đường, vừa có chức năng khoan tạo đường hầm. Cho phép tạo đường hầm xâm lấn tối thiểu từ trong ra ngoài. Ở trạng thái thẳng, lưỡi khoan đựơc dùng để tạo lỗ khoan dẫn đường 3.5mm. Ở trạng thái mở lưỡi, lưỡi khoan được khoá lại và tạo đường hầm trong xương. Có các loại đường kính 5, 5.5, 6, 6.5 7, 7.5, 8, 8.5, 9, 9.5, 10, 10.5, 11, 11.5, 12, 12.5, 13 mm. | 4.500.000 | vn0100124376 | TỔNG CÔNG TY THIẾT BỊ Y TẾ VIỆT NAM - CTCP | IB2400268428 | vnz000023759 | Bệnh viện Bưu Điện | Đấu thầu rộng rãi | 14/10/2024 | 2898/QĐ-BVBĐ-VTTBYT | 02/10/2024 | 1 | Quận Hai Bà Trưng,Thành phố Hà Nội Quận Hoàng Mai,Thành phố Hà Nội
2077 | Đầu chụp mũi khoan mài gập góc dùng cho máy khoan Medtronic | Cái | 5 | Mỹ |  | MR8-AA10 | MR8-AA10 | Medtronic Powered Surgical Solutions |  |  | 2023 trở về sau | Xin xem chi tiết trong E-HSDT | 74.500.000 | vn0313130367 | CÔNG TY TNHH IDS MEDICAL SYSTEMS VIỆT NAM | IB2400261471 | vnz000012296 | BỆNH VIỆN NHI TRUNG ƯƠNG | Đấu thầu rộng rãi | 11/10/2024 | 3470/QĐ-BVNTW | 08/10/2024 | 2 | Quận Đống Đa,Thành phố Hà Nội
2078 | Mũi khoan mài dài 9cm dùng cho máy khoan Medtronic | Cái | 40 | Mỹ |  | MR8-9BA30 | MR8-9BA30 | Medtronic Powered Surgical Solutions |  |  | 2023 trở về sau | Xin xem chi tiết trong E-HSDT | 3.800.000 | vn0313130367 | CÔNG TY TNHH IDS MEDICAL SYSTEMS VIỆT NAM | IB2400261471 | vnz000012296 | BỆNH VIỆN NHI TRUNG ƯƠNG | Đấu thầu rộng rãi | 11/10/2024 | 3470/QĐ-BVNTW | 08/10/2024 | 2 | Quận Đống Đa,Thành phố Hà Nội
2079 | Mũi khoan mài dài 10cm dùng cho máy khoan Medtronic | Cái | 20 | Mỹ |  | MR8-10BA30 | MR8-10BA30 | Medtronic Powered Surgical Solutions |  |  | 2023 trở về sau | Xin xem chi tiết trong E-HSDT | 3.800.000 | vn0313130367 | CÔNG TY TNHH IDS MEDICAL SYSTEMS VIỆT NAM | IB2400261471 | vnz000012296 | BỆNH VIỆN NHI TRUNG ƯƠNG | Đấu thầu rộng rãi | 11/10/2024 | 3470/QĐ-BVNTW | 08/10/2024 | 2 | Quận Đống Đa,Thành phố Hà Nội
2080 | Mũi cắt sọ não 3 cạnh dùng cho máy khoan Assculap | Cái | 5 | Đức | 9018 | GC303R | Cranitome Cutter | Aesculap AG |  |  | 2023 trở về sau | "Mũi cắt sọ não 3 cạnh đường kính 2mm, dùng cho tay cắt dòng Microline. Tương thích với máy khoan điện Aesculap Đáp ứng tiêu chuẩn ISO 13485:2016" | 1.515.000 | vn0101127443 | CÔNG TY TNHH THIẾT BỊ Y TẾ THĂNG LONG | IB2400261471 | vnz000012296 | BỆNH VIỆN NHI TRUNG ƯƠNG | Đấu thầu rộng rãi | 11/10/2024 | 3470/QĐ-BVNTW | 08/10/2024 | 2 | Quận Đống Đa,Thành phố Hà Nội
2081 | Đầu chụp mũi khoan tự dừng | Cái | 5 | Mỹ |  | MR8-AD03 | MR8-AD03 | Medtronic Powered Surgical Solutions |  |  | 2023 trở về sau | Xin xem chi tiết trong E-HSDT | 105.000.000 | vn0313130367 | CÔNG TY TNHH IDS MEDICAL SYSTEMS VIỆT NAM | IB2400261471 | vnz000012296 | BỆNH VIỆN NHI TRUNG ƯƠNG | Đấu thầu rộng rãi | 11/10/2024 | 3470/QĐ-BVNTW | 08/10/2024 | 2 | Quận Đống Đa,Thành phố Hà Nội
2082 | Mũi khoan sọ não tự dừng dùng với đầu khoan Hudson | Cái | 5 | Đức | 9018 | GB300R GB302R | Cranial Perforator | Aesculap AG |  |  | 2023 trở về sau | "Chất liệu thép không gỉ, Đường kính mũi khoan kép 6/9mm và 9/12mm. Chiều dài mũi khoan: 93mm. Tương thích với tay khoan Hudson Đáp ứng tiêu chuẩn ISO 13485:2016" | 39.180.000 | vn0101127443 | CÔNG TY TNHH THIẾT BỊ Y TẾ THĂNG LONG | IB2400261471 | vnz000012296 | BỆNH VIỆN NHI TRUNG ƯƠNG | Đấu thầu rộng rãi | 11/10/2024 | 3470/QĐ-BVNTW | 08/10/2024 | 2 | Quận Đống Đa,Thành phố Hà Nội
2083 | Đầu chụp mũi khoan tạo hình thẳng dùng cho máy khoan Medtronic | Cái | 5 | Mỹ |  | MR8-AS07 | MR8-AS07 | Medtronic Powered Surgical Solutions |  |  | 2023 trở về sau | Xin xem chi tiết trong E-HSDT | 34.500.000 | vn0313130367 | CÔNG TY TNHH IDS MEDICAL SYSTEMS VIỆT NAM | IB2400261471 | vnz000012296 | BỆNH VIỆN NHI TRUNG ƯƠNG | Đấu thầu rộng rãi | 11/10/2024 | 3470/QĐ-BVNTW | 08/10/2024 | 2 | Quận Đống Đa,Thành phố Hà Nội
2084 | Đầu chụp mũi khoan mài thẳng dùng cho máy khoan Medtronic | Cái | 5 | Mỹ |  | MR8-AS09 | MR8-AS09 | Medtronic Powered Surgical Solutions |  |  | 2023 trở về sau | Xin xem chi tiết trong E-HSDT | 39.500.000 | vn0313130367 | CÔNG TY TNHH IDS MEDICAL SYSTEMS VIỆT NAM | IB2400261471 | vnz000012296 | BỆNH VIỆN NHI TRUNG ƯƠNG | Đấu thầu rộng rãi | 11/10/2024 | 3470/QĐ-BVNTW | 08/10/2024 | 2 | Quận Đống Đa,Thành phố Hà Nội
2085 | Mũi khoan cắt sọ dùng cho máy khoan Medtronic | Cái | 50 | Mỹ |  | MR8-F2/7TA23 | MR8-F2/7TA23 | Medtronic Powered Surgical Solutions |  |  | 2023 trở về sau | Xin xem chi tiết trong E-HSDT | 3.800.000 | vn0313130367 | CÔNG TY TNHH IDS MEDICAL SYSTEMS VIỆT NAM | IB2400261471 | vnz000012296 | BỆNH VIỆN NHI TRUNG ƯƠNG | Đấu thầu rộng rãi | 11/10/2024 | 3470/QĐ-BVNTW | 08/10/2024 | 2 | Quận Đống Đa,Thành phố Hà Nội
2086 | Mũi khoan mài kim cương dùng cho máy khoan Medtronic | Cái | 30 | Mỹ |  | MR8-9BA30D | MR8-9BA30D | Medtronic Powered Surgical Solutions |  |  | 2023 trở về sau | Xin xem chi tiết trong E-HSDT | 4.000.000 | vn0313130367 | CÔNG TY TNHH IDS MEDICAL SYSTEMS VIỆT NAM | IB2400261471 | vnz000012296 | BỆNH VIỆN NHI TRUNG ƯƠNG | Đấu thầu rộng rãi | 11/10/2024 | 3470/QĐ-BVNTW | 08/10/2024 | 2 | Quận Đống Đa,Thành phố Hà Nội
2087 | Mũi khoan mài kim cương dùng cho máy khoan Medtronic | Cái | 30 | Mỹ |  | MR8-10BA30D | MR8-10BA30D | Medtronic Powered Surgical Solutions |  |  | 2023 trở về sau | Xin xem chi tiết trong E-HSDT | 4.000.000 | vn0313130367 | CÔNG TY TNHH IDS MEDICAL SYSTEMS VIỆT NAM | IB2400261471 | vnz000012296 | BỆNH VIỆN NHI TRUNG ƯƠNG | Đấu thầu rộng rãi | 11/10/2024 | 3470/QĐ-BVNTW | 08/10/2024 | 2 | Quận Đống Đa,Thành phố Hà Nội
2088 | Mũi khoan tạo hình dùng cho máy khoan Medtronic | Cái | 50 | Mỹ |  | MR8-7TA11 | MR8-7TA11 | Medtronic Powered Surgical Solutions |  |  | 2023 trở về sau | Xin xem chi tiết trong E-HSDT | 3.800.000 | vn0313130367 | CÔNG TY TNHH IDS MEDICAL SYSTEMS VIỆT NAM | IB2400261471 | vnz000012296 | BỆNH VIỆN NHI TRUNG ƯƠNG | Đấu thầu rộng rãi | 11/10/2024 | 3470/QĐ-BVNTW | 08/10/2024 | 2 | Quận Đống Đa,Thành phố Hà Nội
2089 | Mũi khoan xương | Cái | 4 | Pakistan |  | 0 | Sarfraz and Brothers | Sarfraz and Brothers |  |  | 2023- 2024 | Đường kính 27mm. Chất liệu thép không gỉ | 240.000 | vn4000993757 | CÔNG TY TNHH MỘT THÀNH VIÊN THIẾT BỊ VÀ CÔNG NGHỆ TÂM ĐỨC | IB2400317683 | vn4000292198 | Trung tâm Y tế Phước Sơn | Chào hàng cạnh tranh | 10/10/2024 | 189/QĐ-TTYT | 10/10/2024 | 1 | Huyện Phước Sơn,Tỉnh Quảng Nam
2090 | Mũi khoan( mũi mài) kim cương | Cái | 40 | Đức |  | JSBDA274544C | JSBDA274544C | joimax GmbH |  |  | 2023 | - Mũi khoan( mũi mài) đầu tròn. - Chiều dài ≥ 250mm, đường kính ngoài ≤ 4.5mm, đường kính đầu ≤ 4.4mm | 22.500.000 | vn0103086880 | CÔNG TY CỔ PHẦN ĐẦU TƯ TUẤN NGỌC MINH | IB2400265194 | vn5700391598 | BỆNH VIỆN ĐA KHOA TỈNH QUẢNG NINH | Đấu thầu rộng rãi | 07/10/2024 | Số: 2472/QĐ-BVT | 02/10/2024 | 2 | Thành phố Hạ Long,Tỉnh Quảng Ninh
2091 | Mũi khoan kim cương mài răng | Cái | 800 | Nhật Bản, Việt Nam | --- | --- | --- | MANI, INC. |  |  | Từ 2023 trở về sau | Chất liệu kim cương tự nhiên, sắc bén, độ chính xác cao. Trục cốt sử dụng thép cứng, thẳng tuyệt đối, đường kính đều. | 42.900 | vn0106707261 | CÔNG TY TNHH CÔNG NGHIỆP TECHNO VIỆT NAM | IB2400281507 | vn2300303753 | Trung tâm Y tế thành phố Từ Sơn | Đấu thầu rộng rãi | 04/10/2024 | 595/QĐ-TTYTTS | 02/10/2024 | 1 | Thành phố Từ Sơn,Tỉnh Bắc Ninh
2092 | Mũi khoan Micro ngắn | Cái | 2 | Hàn Quốc | 9018 | 112-MC-201 | JEIL Medical | JEIL Medical Corporation |  |  | từ năm 2022 trở đi | Mũi khoan dùng cho vít đk 1.2mm, dài 28mm, độ dài xoắn ren 5.0mm | 598.500 | vn0101372043 | CÔNG TY TNHH THƯƠNG MẠI VẬT TƯ THIẾT BỊ KỸ THUẬT Y TẾ | IB2400343933 | vn0106153711 | Bệnh viện Hữu Nghị Việt Nam Cu Ba Hà Nội | Đấu thầu rộng rãi | 02/10/2024 | 535/QĐ-VNCB | 30/09/2024 | 1 | Quận Hoàn Kiếm,Thành phố Hà Nội
2093 | Mũi khoan đường kính mũi 3,5 mm dài 71mm | Cái | 1 | Dominican |  | 31313568U | 31313568U | Covidien |  |  | Từ 2023 trở đi | Xin xem chi tiết trong E-HSDT | 2.500.000 | vn0313130367 | CÔNG TY TNHH IDS MEDICAL SYSTEMS VIỆT NAM | IB2400155136 | vn0101650822 | Bệnh viện Tai Mũi Họng TW | Đấu thầu rộng rãi | 01/10/2024 | 656/QĐ-TMH | 30/09/2024 | 4 | Quận Đống Đa,Thành phố Hà Nội
2094 | Mũi khoan kim cương cong, đường kính 0,6 mm, dài 99 mm sử dụng trong cấy điện cực ốc tai | Cái | 2 | Mỹ |  | 31180698E | 31180698E | Medtronic Xomed, Inc. |  |  | Từ 2023 trở đi | Xin xem chi tiết trong E-HSDT | 12.500.000 | vn0313130367 | CÔNG TY TNHH IDS MEDICAL SYSTEMS VIỆT NAM | IB2400155136 | vn0101650822 | Bệnh viện Tai Mũi Họng TW | Đấu thầu rộng rãi | 01/10/2024 | 656/QĐ-TMH | 30/09/2024 | 4 | Quận Đống Đa,Thành phố Hà Nội
2095 | Mũi khoan kim cương đường kính mũi 1,5 mm dài 71 mm, 77 mm | Cái | 4 | Dominican |  | 31131570; 31101575 | 31131570; 31101575 | Covidien |  |  | Từ 2023 trở đi | Xin xem chi tiết trong E-HSDT | 3.150.000 | vn0313130367 | CÔNG TY TNHH IDS MEDICAL SYSTEMS VIỆT NAM | IB2400155136 | vn0101650822 | Bệnh viện Tai Mũi Họng TW | Đấu thầu rộng rãi | 01/10/2024 | 656/QĐ-TMH | 30/09/2024 | 4 | Quận Đống Đa,Thành phố Hà Nội
2096 | Mũi khoan kim cương đường kính mũi 2,0 mm dài 67mm, 77mm | Cái | 1 | Dominican |  | 31132065; 31112075 | 31132065; 31112075 | Covidien |  |  | Từ 2023 trở đi | Xin xem chi tiết trong E-HSDT | 3.150.000 | vn0313130367 | CÔNG TY TNHH IDS MEDICAL SYSTEMS VIỆT NAM | IB2400155136 | vn0101650822 | Bệnh viện Tai Mũi Họng TW | Đấu thầu rộng rãi | 01/10/2024 | 656/QĐ-TMH | 30/09/2024 | 4 | Quận Đống Đa,Thành phố Hà Nội
2097 | Mũi khoan xoang loại kim cương, cong lên 20 độ, đường kính 2,5 mm | Cái | 5 | Dominican |  | 1882569HS | 1882569HS | Covidien |  |  | Từ 2023 trở đi | Xin xem chi tiết trong E-HSDT | 9.700.000 | vn0313130367 | CÔNG TY TNHH IDS MEDICAL SYSTEMS VIỆT NAM | IB2400155136 | vn0101650822 | Bệnh viện Tai Mũi Họng TW | Đấu thầu rộng rãi | 01/10/2024 | 656/QĐ-TMH | 30/09/2024 | 4 | Quận Đống Đa,Thành phố Hà Nội
2098 | Mũi khoan xoang, cong lên 40 độ, đường kính 3 mm | Cái | 1 | Dominican |  | 1883070HS | 1883070HS | Covidien |  |  | Từ 2023 trở đi | Xin xem chi tiết trong E-HSDT | 9.000.000 | vn0313130367 | CÔNG TY TNHH IDS MEDICAL SYSTEMS VIỆT NAM | IB2400155136 | vn0101650822 | Bệnh viện Tai Mũi Họng TW | Đấu thầu rộng rãi | 01/10/2024 | 656/QĐ-TMH | 30/09/2024 | 4 | Quận Đống Đa,Thành phố Hà Nội
2099 | Mũi khoan xoang, loại thẳng, đường kính 3,2 mm | Cái | 1 | Dominican |  | 1883262HS | 1883262HS | Covidien |  |  | Từ 2023 trở đi | Xin xem chi tiết trong E-HSDT | 9.000.000 | vn0313130367 | CÔNG TY TNHH IDS MEDICAL SYSTEMS VIỆT NAM | IB2400155136 | vn0101650822 | Bệnh viện Tai Mũi Họng TW | Đấu thầu rộng rãi | 01/10/2024 | 656/QĐ-TMH | 30/09/2024 | 4 | Quận Đống Đa,Thành phố Hà Nội
2100 | Mũi khoan đường kính mũi 1,5 mm dài 76 mm, 65 mm | Cái | 8 | Dominican |  | 31141564 | 31141564 | Covidien |  |  | Từ 2023 trở đi | Xin xem chi tiết trong E-HSDT | 3.000.000 | vn0313130367 | CÔNG TY TNHH IDS MEDICAL SYSTEMS VIỆT NAM | IB2400155136 | vn0101650822 | Bệnh viện Tai Mũi Họng TW | Đấu thầu rộng rãi | 01/10/2024 | 656/QĐ-TMH | 30/09/2024 | 4 | Quận Đống Đa,Thành phố Hà Nội
2101 | Mũi khoan kim cương cong, đường kính 0,5 mm, dài 99 mm sử dụng trong cấy điện cực ốc tai | Cái | 2 | Mỹ |  | 31180598E | 31180598E | Medtronic Xomed, Inc. |  |  | Từ 2023 trở đi | Xin xem chi tiết trong E-HSDT | 12.600.000 | vn0313130367 | CÔNG TY TNHH IDS MEDICAL SYSTEMS VIỆT NAM | IB2400155136 | vn0101650822 | Bệnh viện Tai Mũi Họng TW | Đấu thầu rộng rãi | 01/10/2024 | 656/QĐ-TMH | 30/09/2024 | 4 | Quận Đống Đa,Thành phố Hà Nội
2102 | Mũi khoan kim cương cong, đường kính 1,5 mm, dài 98 mm sử dụng trong cấy điện cực ốc tai | Cái | 2 | Mỹ |  | 31151598E | 31151598E | Medtronic Xomed, Inc. |  |  | Từ 2023 trở đi | Xin xem chi tiết trong E-HSDT | 12.600.000 | vn0313130367 | CÔNG TY TNHH IDS MEDICAL SYSTEMS VIỆT NAM | IB2400155136 | vn0101650822 | Bệnh viện Tai Mũi Họng TW | Đấu thầu rộng rãi | 01/10/2024 | 656/QĐ-TMH | 30/09/2024 | 4 | Quận Đống Đa,Thành phố Hà Nội
2103 | Mũi khoan kim cương đường kính mũi 4 mm dài 69 mm, 72 mm | Cái | 21 | Dominican |  | 31134065, 31134068 | 31134065, 31134068 | Covidien |  |  | Từ 2023 trở đi | Xin xem chi tiết trong E-HSDT | 3.150.000 | vn0313130367 | CÔNG TY TNHH IDS MEDICAL SYSTEMS VIỆT NAM | IB2400155136 | vn0101650822 | Bệnh viện Tai Mũi Họng TW | Đấu thầu rộng rãi | 01/10/2024 | 656/QĐ-TMH | 30/09/2024 | 4 | Quận Đống Đa,Thành phố Hà Nội
2104 | Mũi khoan xoang, cong lên 15 độ, đường kính 4 mm | Cái | 1 | Dominican |  | 1884068HS | 1884068HS | Covidien |  |  | Từ 2023 trở đi | Xin xem chi tiết trong E-HSDT | 9.000.000 | vn0313130367 | CÔNG TY TNHH IDS MEDICAL SYSTEMS VIỆT NAM | IB2400155136 | vn0101650822 | Bệnh viện Tai Mũi Họng TW | Đấu thầu rộng rãi | 01/10/2024 | 656/QĐ-TMH | 30/09/2024 | 4 | Quận Đống Đa,Thành phố Hà Nội
2105 | Mũi khoan đường kính mũi 2 mm, dài 65 mm | Cái | 11 | Dominican |  | 31142064 | 31142064 | Covidien |  |  | Từ 2023 trở đi | Xin xem chi tiết trong E-HSDT | 3.000.000 | vn0313130367 | CÔNG TY TNHH IDS MEDICAL SYSTEMS VIỆT NAM | IB2400155136 | vn0101650822 | Bệnh viện Tai Mũi Họng TW | Đấu thầu rộng rãi | 01/10/2024 | 656/QĐ-TMH | 30/09/2024 | 4 | Quận Đống Đa,Thành phố Hà Nội
2106 | Mũi khoan đường kính mũi 3 mm dài 72 mm, 79 mm | Cái | 11 | Dominican |  | 31313069U, 3112974C | 31313069U, 3112974C | Covidien |  |  | Từ 2023 trở đi | Xin xem chi tiết trong E-HSDT | 3.000.000 | vn0313130367 | CÔNG TY TNHH IDS MEDICAL SYSTEMS VIỆT NAM | IB2400155136 | vn0101650822 | Bệnh viện Tai Mũi Họng TW | Đấu thầu rộng rãi | 01/10/2024 | 656/QĐ-TMH | 30/09/2024 | 4 | Quận Đống Đa,Thành phố Hà Nội
2107 | Mũi khoan đường kính mũi 6 mm dài 64 mm | Cái | 20 | Dominican |  | 31066064 | 31066064 | Covidien |  |  | Từ 2023 trở đi | Xin xem chi tiết trong E-HSDT | 2.760.000 | vn0313130367 | CÔNG TY TNHH IDS MEDICAL SYSTEMS VIỆT NAM | IB2400155136 | vn0101650822 | Bệnh viện Tai Mũi Họng TW | Đấu thầu rộng rãi | 01/10/2024 | 656/QĐ-TMH | 30/09/2024 | 4 | Quận Đống Đa,Thành phố Hà Nội
2108 | Mũi khoan kim cương cong, đường kính 1 mm, dài 98 mm sử dụng trong cấy điện cực ốc tai | Cái | 2 | Mỹ |  | 31181098E | 31181098E | Medtronic Xomed, Inc. |  |  | Từ 2023 trở đi | Xin xem chi tiết trong E-HSDT | 12.600.000 | vn0313130367 | CÔNG TY TNHH IDS MEDICAL SYSTEMS VIỆT NAM | IB2400155136 | vn0101650822 | Bệnh viện Tai Mũi Họng TW | Đấu thầu rộng rãi | 01/10/2024 | 656/QĐ-TMH | 30/09/2024 | 4 | Quận Đống Đa,Thành phố Hà Nội
2109 | Mũi khoan kim cương đường kính mũi 1,0 mm dài 72mm, 76mm | Cái | 1 | Dominican |  | 31111075 | 31111075 | Covidien |  |  | Từ 2023 trở đi | Xin xem chi tiết trong E-HSDT | 3.150.000 | vn0313130367 | CÔNG TY TNHH IDS MEDICAL SYSTEMS VIỆT NAM | IB2400155136 | vn0101650822 | Bệnh viện Tai Mũi Họng TW | Đấu thầu rộng rãi | 01/10/2024 | 656/QĐ-TMH | 30/09/2024 | 4 | Quận Đống Đa,Thành phố Hà Nội
2110 | Mũi khoan xoang đường kính 2,9 mm, dài 10 cm dùng với tay cắt M4 | Cái | 5 | Dominican |  | 1882960 | 1882960 | Covidien |  |  | Từ 2023 trở đi | Xin xem chi tiết trong E-HSDT | 7.200.000 | vn0313130367 | CÔNG TY TNHH IDS MEDICAL SYSTEMS VIỆT NAM | IB2400155136 | vn0101650822 | Bệnh viện Tai Mũi Họng TW | Đấu thầu rộng rãi | 01/10/2024 | 656/QĐ-TMH | 30/09/2024 | 4 | Quận Đống Đa,Thành phố Hà Nội
2111 | Mũi khoan đường kính mũi 3,2 mm dài 54 mm | Cái | 5 | Dominican |  | 1883264HS | 1883264HS | Covidien |  |  | Từ 2023 trở đi | Xin xem chi tiết trong E-HSDT | 9.000.000 | vn0313130367 | CÔNG TY TNHH IDS MEDICAL SYSTEMS VIỆT NAM | IB2400155136 | vn0101650822 | Bệnh viện Tai Mũi Họng TW | Đấu thầu rộng rãi | 01/10/2024 | 656/QĐ-TMH | 30/09/2024 | 4 | Quận Đống Đa,Thành phố Hà Nội
2112 | Mũi khoan đường kính mũi 4 mm dài 69 mm, 72 mm | Cái | 20 | Dominican |  | 31314065U | 31314065U | Covidien |  |  | Từ 2023 trở đi | Xin xem chi tiết trong E-HSDT | 3.000.000 | vn0313130367 | CÔNG TY TNHH IDS MEDICAL SYSTEMS VIỆT NAM | IB2400155136 | vn0101650822 | Bệnh viện Tai Mũi Họng TW | Đấu thầu rộng rãi | 01/10/2024 | 656/QĐ-TMH | 30/09/2024 | 4 | Quận Đống Đa,Thành phố Hà Nội
2113 | Mũi khoan đường kính mũi 5 mm dài 64 mm | Cái | 22 | Dominican |  | 31315059U | 31315059U | Covidien |  |  | Từ 2023 trở đi | Xin xem chi tiết trong E-HSDT | 3.000.000 | vn0313130367 | CÔNG TY TNHH IDS MEDICAL SYSTEMS VIỆT NAM | IB2400155136 | vn0101650822 | Bệnh viện Tai Mũi Họng TW | Đấu thầu rộng rãi | 01/10/2024 | 656/QĐ-TMH | 30/09/2024 | 4 | Quận Đống Đa,Thành phố Hà Nội
2114 | Mũi khoan đường kính mũi 6 mm dài 64 mm, 71 mm | Cái | 30 | Dominican |  | 31136058; 31136065 | 31136058; 31136065 | Covidien |  |  | Từ 2023 trở đi | Xin xem chi tiết trong E-HSDT | 3.150.000 | vn0313130367 | CÔNG TY TNHH IDS MEDICAL SYSTEMS VIỆT NAM | IB2400155136 | vn0101650822 | Bệnh viện Tai Mũi Họng TW | Đấu thầu rộng rãi | 01/10/2024 | 656/QĐ-TMH | 30/09/2024 | 4 | Quận Đống Đa,Thành phố Hà Nội
2115 | Mũi khoan xoang loại kim cương, cong lên 70 độ, đường kính 4 mm | Cái | 1 | Dominican |  | 1883672HS | 1883672HS | Covidien |  |  | Từ 2023 trở đi | Xin xem chi tiết trong E-HSDT | 8.850.000 | vn0313130367 | CÔNG TY TNHH IDS MEDICAL SYSTEMS VIỆT NAM | IB2400155136 | vn0101650822 | Bệnh viện Tai Mũi Họng TW | Đấu thầu rộng rãi | 01/10/2024 | 656/QĐ-TMH | 30/09/2024 | 4 | Quận Đống Đa,Thành phố Hà Nội
2116 | Mũi khoan đường kính mũi 3 mm dài 64 mm, 72 mm, dài 66 mm, dài 79 mm | Cái | 15 | Dominican |  | 3112964C; 31313069U; 3112974C | 3112964C; 31313069U; 3112974C | Covidien |  |  | Từ 2023 trở đi | Xin xem chi tiết trong E-HSDT | 3.000.000 | vn0313130367 | CÔNG TY TNHH IDS MEDICAL SYSTEMS VIỆT NAM | IB2400155136 | vn0101650822 | Bệnh viện Tai Mũi Họng TW | Đấu thầu rộng rãi | 01/10/2024 | 656/QĐ-TMH | 30/09/2024 | 4 | Quận Đống Đa,Thành phố Hà Nội
2117 | Mũi khoan đường kính mũi 4,0 mm dài 67mm | Cái | 2 | Dominican |  | 3127654 | 3127654 | Covidien |  |  | Từ 2023 trở đi | Xin xem chi tiết trong E-HSDT | 2.760.000 | vn0313130367 | CÔNG TY TNHH IDS MEDICAL SYSTEMS VIỆT NAM | IB2400155136 | vn0101650822 | Bệnh viện Tai Mũi Họng TW | Đấu thầu rộng rãi | 01/10/2024 | 656/QĐ-TMH | 30/09/2024 | 4 | Quận Đống Đa,Thành phố Hà Nội
2118 | Mũi khoan đường kính mũi 4 mm dài 64mm | Cái | 15 | Dominican |  | 3127654 | 3127654 | Covidien |  |  | Từ 2023 trở đi | Xin xem chi tiết trong E-HSDT | 2.760.000 | vn0313130367 | CÔNG TY TNHH IDS MEDICAL SYSTEMS VIỆT NAM | IB2400155136 | vn0101650822 | Bệnh viện Tai Mũi Họng TW | Đấu thầu rộng rãi | 01/10/2024 | 656/QĐ-TMH | 30/09/2024 | 4 | Quận Đống Đa,Thành phố Hà Nội
2119 | Mũi khoan xoang phá đường kính 4 mm, cong 15 độ, dài 15 cm dùng với tay cắt M4. | Cái | 1 | Dominican |  | 1884075HSE | 1884075HSE | Covidien |  |  | Từ 2023 trở đi | Xin xem chi tiết trong E-HSDT | 14.150.000 | vn0313130367 | CÔNG TY TNHH IDS MEDICAL SYSTEMS VIỆT NAM | IB2400155136 | vn0101650822 | Bệnh viện Tai Mũi Họng TW | Đấu thầu rộng rãi | 01/10/2024 | 656/QĐ-TMH | 30/09/2024 | 4 | Quận Đống Đa,Thành phố Hà Nội
2120 | Mũi khoan đường kính mũi 2 mm dài 77 mm, 66 mm | Cái | 10 | Dominican |  | 31142075, 31142064 | 31142075, 31142064 | Covidien |  |  | Từ 2023 trở đi | Xin xem chi tiết trong E-HSDT | 3.000.000 | vn0313130367 | CÔNG TY TNHH IDS MEDICAL SYSTEMS VIỆT NAM | IB2400155136 | vn0101650822 | Bệnh viện Tai Mũi Họng TW | Đấu thầu rộng rãi | 01/10/2024 | 656/QĐ-TMH | 30/09/2024 | 4 | Quận Đống Đa,Thành phố Hà Nội
2121 | Mũi khoan đường kính mũi 6 mm dài 64 mm, 69 mm | Cái | 32 | Dominican |  | 31316058U | 31316058U | Covidien |  |  | Từ 2023 trở đi | Xin xem chi tiết trong E-HSDT | 3.000.000 | vn0313130367 | CÔNG TY TNHH IDS MEDICAL SYSTEMS VIỆT NAM | IB2400155136 | vn0101650822 | Bệnh viện Tai Mũi Họng TW | Đấu thầu rộng rãi | 01/10/2024 | 656/QĐ-TMH | 30/09/2024 | 4 | Quận Đống Đa,Thành phố Hà Nội
2122 | Mũi khoan kim cương đường kính mũi 0,5 mm dài 72 mm, 77 mm | Cái | 3 | Dominican |  | 31130571, 31100575 | 31130571, 31100575 | Covidien |  |  | Từ 2023 trở đi | Xin xem chi tiết trong E-HSDT | 3.150.000 | vn0313130367 | CÔNG TY TNHH IDS MEDICAL SYSTEMS VIỆT NAM | IB2400155136 | vn0101650822 | Bệnh viện Tai Mũi Họng TW | Đấu thầu rộng rãi | 01/10/2024 | 656/QĐ-TMH | 30/09/2024 | 4 | Quận Đống Đa,Thành phố Hà Nội
2123 | Mũi khoan kim cương đường kính mũi 3,0 mm dài 72 mm, 78mm | Cái | 1 | Dominican |  | 31113069; 31113075 | 31113069; 31113075 | Covidien |  |  | Từ 2023 trở đi | Xin xem chi tiết trong E-HSDT | 3.150.000 | vn0313130367 | CÔNG TY TNHH IDS MEDICAL SYSTEMS VIỆT NAM | IB2400155136 | vn0101650822 | Bệnh viện Tai Mũi Họng TW | Đấu thầu rộng rãi | 01/10/2024 | 656/QĐ-TMH | 30/09/2024 | 4 | Quận Đống Đa,Thành phố Hà Nội
2124 | Tay khoan cắt nạo mũi xoang, có hệ thống hút rửa bên trong dùng cho máy cắt nạo xoang XPS 3000, IPC, xoay được 360 độ | Cái | 4 | Mỹ |  | 1898200T | 1898200T | Medtronic Xomed, Inc. |  |  | Từ 2023 trở đi | Xin xem chi tiết trong E-HSDT | 310.000.000 | vn0313130367 | CÔNG TY TNHH IDS MEDICAL SYSTEMS VIỆT NAM | IB2400155136 | vn0101650822 | Bệnh viện Tai Mũi Họng TW | Đấu thầu rộng rãi | 01/10/2024 | 656/QĐ-TMH | 30/09/2024 | 4 | Quận Đống Đa,Thành phố Hà Nội
2125 | Mũi khoan cho tay khoan Skiter | Cái | 5 | Dominican |  | 3155641; 3155643; 3155645 | 3155641; 3155643; 3155645 | Covidien |  |  | Từ 2023 trở đi | Xin xem chi tiết trong E-HSDT | 4.440.000 | vn0313130367 | CÔNG TY TNHH IDS MEDICAL SYSTEMS VIỆT NAM | IB2400155136 | vn0101650822 | Bệnh viện Tai Mũi Họng TW | Đấu thầu rộng rãi | 01/10/2024 | 656/QĐ-TMH | 30/09/2024 | 4 | Quận Đống Đa,Thành phố Hà Nội
2126 | Mũi khoan mài kim cương dài 9cm, đường kính 3.0mm | Cái | 5 | Hoa Kỳ | 9018 | MR9BA30D | MR9BA30D | Omega, Hoa Kỳ |  |  | 2024 trở về sau | Mũi khoan mài kim cương dài 9cm, đường kính mũi khoan 3.0mm. Tương thích với khoan sọ não Medtronic | 3.000.000 | vn0106756501 | CÔNG TY TNHH VẬT TƯ Y TẾ MINH LONG | IB2400194351 | vnz000004557 | Bệnh viện 19-8, Bộ Công an | Đấu thầu rộng rãi | 01/10/2024 | 2932/QĐ-BV198-BCA | 27/09/2024 | 2 | Quận Cầu Giấy,Thành phố Hà Nội
2127 | Mũi khoan mài dài 10cm, đường kính 3.0mm | Cái | 5 | Hoa Kỳ | 9018 | MR10BA30 | MR10BA30 | Omega, Hoa Kỳ |  |  | 2024 trở về sau | Mũi khoan mài dài 10cm, đường kính mũi khoan 3.0mm. Tương thích với khoan sọ não Medtronic | 2.900.000 | vn0106756501 | CÔNG TY TNHH VẬT TƯ Y TẾ MINH LONG | IB2400194351 | vnz000004557 | Bệnh viện 19-8, Bộ Công an | Đấu thầu rộng rãi | 01/10/2024 | 2932/QĐ-BV198-BCA | 27/09/2024 | 2 | Quận Cầu Giấy,Thành phố Hà Nội
2128 | Mũi khoan mài dài 10cm, đường kính 4.0mm | Cái | 5 | Hoa Kỳ | 9018 | MR10BA40 | MR10BA40 | Omega, Hoa Kỳ |  |  | 2024 trở về sau | Mũi khoan mài dài 10cm, đường kính mũi khoan 4.0mm. Tương thích với khoan sọ não Medtronic | 2.900.000 | vn0106756501 | CÔNG TY TNHH VẬT TƯ Y TẾ MINH LONG | IB2400194351 | vnz000004557 | Bệnh viện 19-8, Bộ Công an | Đấu thầu rộng rãi | 01/10/2024 | 2932/QĐ-BV198-BCA | 27/09/2024 | 2 | Quận Cầu Giấy,Thành phố Hà Nội
2129 | Mũi khoan tự dừng | Cái | 20 | Hungary | 9018 | NLO-11/14-3.0 | NLO-11/14-3.0 | EMD, Hungary |  |  | 2024 trở về sau | Mũi khoan tự dừng, đường kính trong 11mm, đường kính ngoài 14mm. Tương thích với khoan sọ não Medtronic (Có cổng kết nối hudson tiêu chuẩn) | 3.500.000 | vn0106756501 | CÔNG TY TNHH VẬT TƯ Y TẾ MINH LONG | IB2400194351 | vnz000004557 | Bệnh viện 19-8, Bộ Công an | Đấu thầu rộng rãi | 01/10/2024 | 2932/QĐ-BV198-BCA | 27/09/2024 | 2 | Quận Cầu Giấy,Thành phố Hà Nội
2130 | Mũi khoan cắt sọ, dài 8cm, đường kính 2.3mm | Cái | 50 | Hoa Kỳ | 9018 | MRF28TA23 | MRF28TA23 | Omega, Hoa Kỳ |  |  | 2024 trở về sau | Mũi cắt sọ dài 8cm, đường kính mũi cắt 2.3mm. Tương thích với khoan sọ não Medtronic | 2.900.000 | vn0106756501 | CÔNG TY TNHH VẬT TƯ Y TẾ MINH LONG | IB2400194351 | vnz000004557 | Bệnh viện 19-8, Bộ Công an | Đấu thầu rộng rãi | 01/10/2024 | 2932/QĐ-BV198-BCA | 27/09/2024 | 2 | Quận Cầu Giấy,Thành phố Hà Nội
2131 | Mũi khoan tạo hình đường kính 1.1mm, dài 8cm | Cái | 10 | Hoa Kỳ | 9018 | MR8TA11 | MR8TA11 | Omega, Hoa Kỳ |  |  | 2024 trở về sau | Mũi khoan tạo hình dài 8cm, đường kính 1.1mm. Tương thích với khoan sọ não Medtronic | 2.900.000 | vn0106756501 | CÔNG TY TNHH VẬT TƯ Y TẾ MINH LONG | IB2400194351 | vnz000004557 | Bệnh viện 19-8, Bộ Công an | Đấu thầu rộng rãi | 01/10/2024 | 2932/QĐ-BV198-BCA | 27/09/2024 | 2 | Quận Cầu Giấy,Thành phố Hà Nội
2132 | Mũi khoan mài dài 9cm, đường kính 7.5mm | Cái | 10 | Hoa Kỳ | 9018 | MR9BA75 | MR9BA75 | Omega, Hoa Kỳ |  |  | 2024 trở về sau | Mũi khoan mài dài 9cm, đường kính mũi khoan 7.5mm. Tương thích với khoan sọ não Medtronic | 2.900.000 | vn0106756501 | CÔNG TY TNHH VẬT TƯ Y TẾ MINH LONG | IB2400194351 | vnz000004557 | Bệnh viện 19-8, Bộ Công an | Đấu thầu rộng rãi | 01/10/2024 | 2932/QĐ-BV198-BCA | 27/09/2024 | 2 | Quận Cầu Giấy,Thành phố Hà Nội
2133 | Mũi khoan mài dài 9cm, đường kính 4.0mm | Cái | 5 | Hoa Kỳ | 9018 | MR9BA40 | MR9BA40 | Omega, Hoa Kỳ |  |  | 2024 trở về sau | Mũi khoan mài dài 9cm, đường kính mũi khoan 4.0mm. Tương thích với khoan sọ não Medtronic | 2.900.000 | vn0106756501 | CÔNG TY TNHH VẬT TƯ Y TẾ MINH LONG | IB2400194351 | vnz000004557 | Bệnh viện 19-8, Bộ Công an | Đấu thầu rộng rãi | 01/10/2024 | 2932/QĐ-BV198-BCA | 27/09/2024 | 2 | Quận Cầu Giấy,Thành phố Hà Nội
2134 | Mũi khoan mài kim cương dài 10cm, đường kính 3.0mm | Cái | 5 | Hoa Kỳ | 9018 | MR10BA30D | MR10BA30D | Omega, Hoa Kỳ |  |  | 2024 trở về sau | Mũi khoan mài kim cương dài 10cm, đường kính mũi khoan 3.0mm. Tương thích với khoan sọ não Medtronic | 3.000.000 | vn0106756501 | CÔNG TY TNHH VẬT TƯ Y TẾ MINH LONG | IB2400194351 | vnz000004557 | Bệnh viện 19-8, Bộ Công an | Đấu thầu rộng rãi | 01/10/2024 | 2932/QĐ-BV198-BCA | 27/09/2024 | 2 | Quận Cầu Giấy,Thành phố Hà Nội
2135 | Mũi khoan mài dài 9cm, đường kính 3.0mm | Cái | 5 | Hoa Kỳ | 9018 | MR9BA30 | MR9BA30 | Omega, Hoa Kỳ |  |  | 2024 trở về sau | Mũi khoan mài dài 9cm, đường kính mũi khoan 3.0mm. Tương thích với khoan sọ não Medtronic | 2.900.000 | vn0106756501 | CÔNG TY TNHH VẬT TƯ Y TẾ MINH LONG | IB2400194351 | vnz000004557 | Bệnh viện 19-8, Bộ Công an | Đấu thầu rộng rãi | 01/10/2024 | 2932/QĐ-BV198-BCA | 27/09/2024 | 2 | Quận Cầu Giấy,Thành phố Hà Nội
2136 | Mũi khoan cắt răng | Cái | 40 | Mani | 9018 | Mũi khoan cắt răng | Mani | Nhật Bản |  |  |  | Dùng khoan cắt răng. Chủng loại SB28 | 210.000 | vn2800588271 | CÔNG TY CỔ PHẦN THIẾT BỊ VẬT TƯ Y TẾ THANH HÓA | IB2400326560 | vn2801069198 | Bệnh viện đa khoa khu vực Nghi Sơn | Chào hàng cạnh tranh | 01/10/2024 | 1039/QĐ-BVNS | 25/09/2024 | 1 | Thị xã Nghi Sơn,Tỉnh Thanh Hoá
2137 | Mũi khoan kim cương | Vỉ | 155 | Mani | 9018 | Mũi khoan kim cương | Mani | Nhật Bản |  |  |  | Mài loại bỏ phần men răng sâu (hư) trong trám (hàn) răng thẩm mỹ. Mài trong phục hình Inlay,Onlay, Overlay. Mở miệng phần trên của ống tủy (nội nha). Mài trong PH Veneer. Mài cùi trong phục hình răng thẩm mỹ toàn phần. Cắt mão răng. Loại bỏ các miếng trám cũ.Hoàn tất và đánh bóng trong phục hình răng. Model: CR-11F, CR-22F, BR-32C, SF-41SC, SL-47C, chóp ngược SI-46, SL-48C, PRO-2EF, PRO-2F, TR26F, TR26EF, đuôi chuột TC-21, tròn to BR-31, tròn nhỏ BR-49, tròn vừa BR-45, chóp cụt TF11, TR-26, PRO-1F | 210.000 | vn2800588271 | CÔNG TY CỔ PHẦN THIẾT BỊ VẬT TƯ Y TẾ THANH HÓA | IB2400326560 | vn2801069198 | Bệnh viện đa khoa khu vực Nghi Sơn | Chào hàng cạnh tranh | 01/10/2024 | 1039/QĐ-BVNS | 25/09/2024 | 1 | Thị xã Nghi Sơn,Tỉnh Thanh Hoá
2138 | Mũi khoan xương | Cái | 5 | Pakistan |  | 560; 599 | 560; 599//Prime Tech Surgico/ Pakistan | Prime Tech Surgico |  |  | 2023 trở về sau | Mũi khoan xương các cỡ | 270.000 | vn0107834128 | CÔNG TY CỔ PHẦN AK GLOBAL VIỆT NAM | IB2400296473 | vn5500374267 | Bệnh viện đa khoa Huyện Yên Châu | Đấu thầu rộng rãi | 30/09/2024 | 417/QĐ-BVĐK | 23/09/2024 | 2 | Huyện Yên Châu,Tỉnh Sơn La
2139 | Mũi khoan xương các cỡ | Cái | 4 | Thổ Nhĩ Kỳ |  | A101 03 09xxxxx; | A101 03 09xxxxx; | Aysam Ortopedi ve Tibbi Aletler San. Tic. Ltd. Sti - Thổ kỳ |  |  | 2024 | Đường kính từ 1.2mm đến 4.5mm - chiều dài 130mm; - Đạt chất lượng ISO 13485 và EC; chất liệu thép không gỉ, tiêu chuẩn ASTM F138 (62.8% Fe; 17.52% Cr; 14.27% Ni) | 480.000 | vn3001039132 | CÔNG TY CỔ PHẦN THƯƠNG MẠI DỊCH VỤ THIẾT BỊ Y TẾ TÂN HOÀ PHÁT | IB2400241357 | vnz000018342 | Bệnh viện Đa khoa thị xã Kỳ Anh | Đấu thầu rộng rãi | 28/09/2024 | 472/QĐ-BVĐKKA | 27/09/2024 | 2 | Thị xã Kỳ Anh,Tỉnh Hà Tĩnh
2140 | Mũi khoan trụ các số | Mũi | 700 | Việt Nam |  | TR-11; TR-11C; TR-11EF; TR-11F; TR-12; TR-12C; TR-12EF; TR-13; TR-13C; TR-13EF; TR-13F; TR-14; TR-14C;TR-15; TR-15C; TR-17C; TR-19; TR-19C; TR-21;TR-21C; TR-21EF; TR-21F; TR-22; TR-23; TR- 24; TR-24C; TR-25; TR- 25EF; TR-25F; TR-26; TR-26C; TR- 26F; TR-27; TR-28; TR-28C; TR-29; TR-29C; TR-29F; TR-30; TR-62C; TR-S13; TR-S13C; TR-S14 | Mani Hanoi Co., Ltd | Mani Hanoi Co., Ltd |  |  | 2023 trở về sau | Sản phẩm này là một mũi khoan bằng thép không gỉ được phủ một lớp tinh thể kim cương. Sản phẩm là một dụng cụ xoay dùng để khoan các mô cứng như răng và xương., được dùng kết nối với một tay khoan nha khoa. Tiêu chuẩn tối thiểu: ISO | 27.800 | vn0311229963 | CÔNG TY TRÁCH NHIỆM HỮU HẠN MỘT THÀNH VIÊN CÔNG NGHỆ CAO VÀ THƯƠNG MẠI QUỐC TẾ HẢI LONG | IB2400222906 | vn0305471998 | BỆNH VIỆN QUẬN GÒ VẤP | Đấu thầu rộng rãi | 27/09/2024 | Số: 1699/QĐ-BVGV | 25/09/2024 | 2 | Quận Gò Vấp,TP. Hồ Chí Minh
2141 | Mũi khoan nha khoa | Mũi | 200 | Mỹ |  | 702 (310075) | S.S. White Burs, Inc | S.S. White Burs, Inc |  |  | 2023 trở về sau | Mũi khoan thép tốc độ chậm sử dụng trong điều trị khoan cắt răng, phục hình răng, phẫu thuật, làm sạch lỗ sâu răng, khoan cắt xương hàm, mài tạo cùi răng - Chất liệu: thép cường lực Tiêu chuẩn tối thiểu: ISO | 80.000 | vn0311229963 | CÔNG TY TRÁCH NHIỆM HỮU HẠN MỘT THÀNH VIÊN CÔNG NGHỆ CAO VÀ THƯƠNG MẠI QUỐC TẾ HẢI LONG | IB2400222906 | vn0305471998 | BỆNH VIỆN QUẬN GÒ VẤP | Đấu thầu rộng rãi | 27/09/2024 | Số: 1699/QĐ-BVGV | 25/09/2024 | 2 | Quận Gò Vấp,TP. Hồ Chí Minh
2142 | Mũi khoan tròn các số | Mũi | 700 | Việt Nam |  | BR-31; BR-31C; BR-32C; BR-32EF; BR-33; BR-34; BR-40; BR-40C; BR-40EF; BR-41; BR-41C; BR-42; BR-43; BR-44; BR-45; BR-45C, BR-S45; BR-S46; BR-S46C; BR-46; BR- 46C;BR-48F; BR-49 | Mani Hanoi Co., Ltd | Mani Hanoi Co., Ltd |  |  | 2023 trở về sau | Sản phẩm này là một mũi khoan bằng thép không gỉ được phủ một lớp tinh thể kim cương. Sản phẩm là một dụng cụ xoay dùng để khoan các mô cứng như răng và xương., được dùng kết nối với một tay khoan nha khoa. Tiêu chuẩn tối thiểu: ISO | 27.800 | vn0311229963 | CÔNG TY TRÁCH NHIỆM HỮU HẠN MỘT THÀNH VIÊN CÔNG NGHỆ CAO VÀ THƯƠNG MẠI QUỐC TẾ HẢI LONG | IB2400222906 | vn0305471998 | BỆNH VIỆN QUẬN GÒ VẤP | Đấu thầu rộng rãi | 27/09/2024 | Số: 1699/QĐ-BVGV | 25/09/2024 | 2 | Quận Gò Vấp,TP. Hồ Chí Minh
2143 | Mũi khoan răng | Hộp | 4 | Nhật Bản |  | TRxx | TRxx | MANI, INC |  |  | 2024 | Đây là mũi khoan nha khoa kim cương với chuôi làm bằng thép không gỉ | 1.450.000 | vn3001039132 | CÔNG TY CỔ PHẦN THƯƠNG MẠI DỊCH VỤ THIẾT BỊ Y TẾ TÂN HOÀ PHÁT | IB2400285202 | vn3000658669 | Trung tâm Y tế huyện Thạch Hà | Đấu thầu rộng rãi | 27/09/2024 | 641/QĐ-TTYT | 18/09/2024 | 2 | Huyện Thạch Hà,Tỉnh Hà Tĩnh
2144 | Mũi khoan cắt xương dùng cho tay nhanh | Cái | 50 | Việt Nam |  | Mzb 25mm, 28mm | Mani | Mani |  |  |  | Vật liệu thép không gỉ | 105.000 | vn0500391288 | LIÊN DANH CÔNG TY TNHH LÊ LỢI, CÔNG TY CỔ PHẦN NHỰA Y TẾ VIỆT NAM (Sau này gọi tắt là: LIÊN DANH NHÀ THẦU LÊ LỢI – MPV) | IB2400247985 | vnz000015975 | Bệnh viện đa khoa Đức Giang | Đấu thầu rộng rãi | 26/09/2024 | 658/QĐ-BVĐKĐG | 16/09/2024 | 1 | Quận Long Biên,Thành phố Hà Nội
2145 | Mũi khoan kim cương đuôi chuột | Cái | 30 | Nhật Bản |  | Tc21 | Tc21 | Mani |  | 220001803/PCBB-BYT | 2024 | Vật liệu thép không gỉ, mạ kim cương phần đầu các cỡ. Đạt tiêu chuẩn ISO13485 | 25.000 | vn0107512970 | CÔNG TY CỔ PHẦN CÔNG NGHỆ Y TẾ VIỆT ĐỨC | IB2400207782 | vn2700354079 | Bệnh viện đa khoa tỉnh Ninh Bình | Đấu thầu rộng rãi | 19/09/2024 | 1896/QĐ-BVĐK điều chỉnh bởi quyết định 1942/QĐ-BVĐK | 01/08/2024 | 3 | Thành phố Ninh Bình,Tỉnh Ninh Bình
2146 | Mũi khoan chống thủng sàn (mũi nạo ngà) | Cái | 20 | Nhật Bản |  | Msb2801 | Msb2801 | Mani |  | 220001803/PCBB-BYT | 2024 | Chế tạo từ vật liệu thép mềm đặc biệt của hãng, MI Stainless burs có thể dễ dàng loại bỏ phần ngà sâu một cách nhanh chóng. Mũi khoan chống thủng sàn các cỡ. Đạt tiêu chuẩn ISO13485 | 34.000 | vn0107512970 | CÔNG TY CỔ PHẦN CÔNG NGHỆ Y TẾ VIỆT ĐỨC | IB2400207782 | vn2700354079 | Bệnh viện đa khoa tỉnh Ninh Bình | Đấu thầu rộng rãi | 19/09/2024 | 1896/QĐ-BVĐK điều chỉnh bởi quyết định 1942/QĐ-BVĐK | 01/08/2024 | 3 | Thành phố Ninh Bình,Tỉnh Ninh Bình
2147 | Mũi khoan kim cương tròn | Cái | 40 | Nhật Bản |  | Br31 | Br31 | Mani |  | 220001803/PCBB-BYT | 2024 | Vật liệu thép không gỉ, mạ kim cương phần đầu, các cỡ khác nhau. Đạt tiêu chuẩn ISO13485 | 25.000 | vn0107512970 | CÔNG TY CỔ PHẦN CÔNG NGHỆ Y TẾ VIỆT ĐỨC | IB2400207782 | vn2700354079 | Bệnh viện đa khoa tỉnh Ninh Bình | Đấu thầu rộng rãi | 19/09/2024 | 1896/QĐ-BVĐK điều chỉnh bởi quyết định 1942/QĐ-BVĐK | 01/08/2024 | 3 | Thành phố Ninh Bình,Tỉnh Ninh Bình
2148 | Mũi khoan kim cương trụ thuôn | Cái | 140 | Nhật Bản |  | Sr11 | Sr11 | Mani |  | 220001803/PCBB-BYT | 2024 | Vật liệu thép không gỉ, mạ kim cương phần đầu các cỡ khác nhau. Đạt tiêu chuẩn ISO13485 | 25.000 | vn0107512970 | CÔNG TY CỔ PHẦN CÔNG NGHỆ Y TẾ VIỆT ĐỨC | IB2400207782 | vn2700354079 | Bệnh viện đa khoa tỉnh Ninh Bình | Đấu thầu rộng rãi | 19/09/2024 | 1896/QĐ-BVĐK điều chỉnh bởi quyết định 1942/QĐ-BVĐK | 01/08/2024 | 3 | Thành phố Ninh Bình,Tỉnh Ninh Bình
2149 | Mũi khoan mở tủy | Cái | 20 | Nhật Bản |  | Br33 | Br33 | Mani |  | 220001803/PCBB-BYT | 2024 | Vật liệu thép không gỉ, mạ kim cương phần đầu. Mũi khoan mở tủy các cỡ. Đạt tiêu chuẩn ISO13485 | 25.000 | vn0107512970 | CÔNG TY CỔ PHẦN CÔNG NGHỆ Y TẾ VIỆT ĐỨC | IB2400207782 | vn2700354079 | Bệnh viện đa khoa tỉnh Ninh Bình | Đấu thầu rộng rãi | 19/09/2024 | 1896/QĐ-BVĐK điều chỉnh bởi quyết định 1942/QĐ-BVĐK | 01/08/2024 | 3 | Thành phố Ninh Bình,Tỉnh Ninh Bình
2150 | Mũi khoan phẫu thuật răng hàm mặt | Cái | 300 | Nhật Bản |  | sb25, sb28 | sb25, sb28 | Mani |  | 220001804/PCBB-BYT | 2024 | Tungsten Carbide Mani chuyên dùng khoan cắt xương, chia răng số 8 trong nhổ răng tiểu phẫu, mở miệng khẩu cái. Đạt tiêu chuẩn ISO13485 | 110.000 | vn0107512970 | CÔNG TY CỔ PHẦN CÔNG NGHỆ Y TẾ VIỆT ĐỨC | IB2400207782 | vn2700354079 | Bệnh viện đa khoa tỉnh Ninh Bình | Đấu thầu rộng rãi | 19/09/2024 | 1896/QĐ-BVĐK điều chỉnh bởi quyết định 1942/QĐ-BVĐK | 01/08/2024 | 3 | Thành phố Ninh Bình,Tỉnh Ninh Bình
2151 | Mũi khoan kim cương đuôi chuột, độ sắc (xanh lam) | Cái | 20 | MANI, INC. Takanezawa Factory; MANI HANOI CO.,LTD. PHO YEN FACTORY; Nhật Bản; Việt Nam |  | Mũi khoan răng | MANI | MANI, INC. Takanezawa Factory; MANI HANOI CO.,LTD. PHO YEN FACTORY; Nhật Bản; Việt Nam |  |  | 2024 | Sản phẩm này được dùng để khoan các mô cứng như răng và xương, được làm từ thép cacbon và thép không gỉ. | 28.000 | vn0109373842 | CÔNG TY TNHH THIẾT BỊ VẬT TƯ HOÀNG BẢO | IB2400305111 | vn0103240204 | TRUNG TÂM Y TẾ QUẬN CẦU GIẤY | Đấu thầu rộng rãi | 19/09/2024 | 216/QĐ-TTYT | 19/09/2024 | 1 | Thành phố Hà Nội
2152 | Mũi khoan kim cương trụ đường kính 1mm độ sắc (xanh lam) | Cái | 20 | MANI, INC. Takanezawa Factory; MANI HANOI CO.,LTD. PHO YEN FACTORY; Nhật Bản; Việt Nam |  | Mũi khoan răng | MANI | MANI, INC. Takanezawa Factory; MANI HANOI CO.,LTD. PHO YEN FACTORY; Nhật Bản; Việt Nam |  |  | 2024 | Sản phẩm này được dùng để khoan các mô cứng như răng và xương, được làm từ thép cacbon và thép không gỉ | 28.000 | vn0109373842 | CÔNG TY TNHH THIẾT BỊ VẬT TƯ HOÀNG BẢO | IB2400305111 | vn0103240204 | TRUNG TÂM Y TẾ QUẬN CẦU GIẤY | Đấu thầu rộng rãi | 19/09/2024 | 216/QĐ-TTYT | 19/09/2024 | 1 | Thành phố Hà Nội
2153 | Mũi khoan kim cương tròn đường kính1mm, độ sắc (xanh lam) | Cái | 50 | MANI, INC. Takanezawa Factory; MANI HANOI CO.,LTD. PHO YEN FACTORY; Nhật Bản; Việt Nam |  | Mũi khoan răng | MANI | MANI, INC. Takanezawa Factory; MANI HANOI CO.,LTD. PHO YEN FACTORY; Nhật Bản; Việt Nam |  |  | 2024 | Sản phẩm này được dùng để khoan các mô cứng như răng và xương, được làm từ thép cacbon và thép không gỉ | 28.000 | vn0109373842 | CÔNG TY TNHH THIẾT BỊ VẬT TƯ HOÀNG BẢO | IB2400305111 | vn0103240204 | TRUNG TÂM Y TẾ QUẬN CẦU GIẤY | Đấu thầu rộng rãi | 19/09/2024 | 216/QĐ-TTYT | 19/09/2024 | 1 | Thành phố Hà Nội
2154 | Mũi khoan ngược tạo đường hầm mảnh ghép dây chằng | Cái | 44 | Trung Quốc |  | 115014000; 115014100; 115014200; 115014300; 115014400; 115014500; 115014600 | 115014000; 115014100; 115014200; 115014300; 115014400; 115014500; 115014600 | Double Medical Technology Inc. |  |  | Từ năm 2023 trở đi | Mũi khoan đường hầm có mấu lật ở đầu để khoan ngược lại. | 4.905.000 | vn0103086880 | CÔNG TY CỔ PHẦN ĐẦU TƯ TUẤN NGỌC MINH | IB2400103449 | vn0103599265 | Bệnh viện Quân Y 103 | Đấu thầu rộng rãi | 18/09/2024 | Số 3464/QĐ-BVQY103 | 18/09/2024 | 3 | Quận Hà Đông,Thành phố Hà Nội
2155 | Mũi khoan xương | Cái | 3 | Thổ Nhi Kỳ | 9021 | A101 03 090 xxxx A101 03 091 xxxx A101 03 092 xxxx | AYSAM | Aysam Ortopedi ve Tibbi Aletler San. Tic. Ltd. Sti |  |  | 2023 trở về sau | đường kính từ 1.2mm đến 4.5mm - chiều dài 130mm; - Đạt chất lượng ISO 13485 và EC; chất liệu thép không gỉ | 420.000 | vn0101581745 | CÔNG TY TNHH THIẾT BỊ Y TẾ HOÀNG ANH | IB2400283760 | vn4900264852 | Trung tâm y tế huyện Cao Lộc | Chào hàng cạnh tranh | 17/09/2024 | 400/QĐ-TTYT | 16/09/2024 | 1 | Huyện Cao Lộc,Tỉnh Lạng Sơn
2156 | Mũi khoan ống răng chốt | cây | 286 | Liechtenstein | 9018 | +E31218319204070 | Edenta | Edenta Etablissement |  |  | 2024 | Chiều dài 32mm, mũi 20mm, phần đầu xoắn nhọn 9mm, dùng cho dùng cho tay khoan thẳng tốc độ chậm, đủ số, sản xuất tại các nước G7, châu Âu | 60.000 | vn0302466774 | CÔNG TY TNHH Y TẾ HOÀN MỸ | IB2400133964 | vn0302436748 | Bệnh viện Răng Hàm Mặt Trung ương Thành phố Hồ Chí Minh | Đấu thầu rộng rãi | 17/09/2024 | 1099/QĐ-RHMTW | 12/09/2024 | 3 | Quận 5,TP. Hồ Chí Minh
2157 | Mũi khoan kim cương siêu tốc loại II | Cây | 1300 | Liechtenstein | 9018 | +E312G8013140120 | Edenta | Edenta Etablissement |  |  | 2024 | Hình dạng: trụ ngắn, tròn; kim cương mịn, thô vừa, thô, sản xuất tại các nước G7, châu Âu | 40.000 | vn0302466774 | CÔNG TY TNHH Y TẾ HOÀN MỸ | IB2400133964 | vn0302436748 | Bệnh viện Răng Hàm Mặt Trung ương Thành phố Hồ Chí Minh | Đấu thầu rộng rãi | 17/09/2024 | 1099/QĐ-RHMTW | 12/09/2024 | 3 | Quận 5,TP. Hồ Chí Minh
2158 | Mũi khoan tốc độ chậm, khuỷu, số 1/2-6 | cây | 445 | Mỹ | 9018 | +D6903100062 | SS White | SS White Dental |  |  | 2024 | - Mũi khoan phẫu thuật tròn Dùng với tay khoan tốc độ chậm - Chất liệu Tungsten Carbide Chiều dài làm việc: 22,5mm Size: 006, 008,010, 012, 014, 016, 018, 021, 023 (hoặc tương đương 1/4, 1/2, 1, 2, 3, 4, 5, 6, 7, 8), sản xuất tại các nước G7, châu Âu | 49.000 | vn0302466774 | CÔNG TY TNHH Y TẾ HOÀN MỸ | IB2400133964 | vn0302436748 | Bệnh viện Răng Hàm Mặt Trung ương Thành phố Hồ Chí Minh | Đấu thầu rộng rãi | 17/09/2024 | 1099/QĐ-RHMTW | 12/09/2024 | 3 | Quận 5,TP. Hồ Chí Minh
2159 | Mũi khoan tungsten đầu tròn HP các loại | Cây | 120 | Mỹ | 9018 | +D6903100552 | SS White | SS White Dental |  |  | 2024 | Mũi khoan cán dài đầu tròn HP các cỡ, chiều dài 44,5mm | 49.000 | vn0302466774 | CÔNG TY TNHH Y TẾ HOÀN MỸ | IB2400133964 | vn0302436748 | Bệnh viện Răng Hàm Mặt Trung ương Thành phố Hồ Chí Minh | Đấu thầu rộng rãi | 17/09/2024 | 1099/QĐ-RHMTW | 12/09/2024 | 3 | Quận 5,TP. Hồ Chí Minh
2160 | Mũi khoan đánh dấu độ sâu 1mm | cái | 3 | NTI-Kahla GmbH - Đức | 9018 | MADC10-009M-FG | Diamond Burs | NTI-Kahla GmbH - Đức |  |  | 2023 trở về sau | Đánh dấu chiều sâu sửa soạn răng chính xác với chức năng "dừng" an toàn | 420.000 | vn0302130894 | CÔNG TY TNHH TRANG THIẾT BỊ NHA KHOA | IB2400133964 | vn0302436748 | Bệnh viện Răng Hàm Mặt Trung ương Thành phố Hồ Chí Minh | Đấu thầu rộng rãi | 17/09/2024 | 1099/QĐ-RHMTW | 12/09/2024 | 3 | Quận 5,TP. Hồ Chí Minh
2161 | Mũi khoan Gates các loại | cây | 114 | Liechtenstein | 9018 | +E31218019204050 | Edenta | Edenta Etablissement |  |  | 2024 | - Dùng nội nha được thiết kế để mở rộng và làm thẳng phần vành ống tuỷ - Thiết kế an toàn, dễ sử dụng, số vạch trên cán phân biệt size dễ dàng. Đủ số, từ số 1-6 | 60.000 | vn0302466774 | CÔNG TY TNHH Y TẾ HOÀN MỸ | IB2400133964 | vn0302436748 | Bệnh viện Răng Hàm Mặt Trung ương Thành phố Hồ Chí Minh | Đấu thầu rộng rãi | 17/09/2024 | 1099/QĐ-RHMTW | 12/09/2024 | 3 | Quận 5,TP. Hồ Chí Minh
2162 | Mũi khoan kim cương siêu tốc loại I | cây | 10000 | Liechtenstein | 9018 | +E312G8563140120 | Edenta | Edenta Etablissement |  |  | 2024 | Hình dạng: búp các loại, trụ các loại; kim cương mịn, thô vừa, thô, sản xuất tại các nước G7, châu Âu | 52.000 | vn0302466774 | CÔNG TY TNHH Y TẾ HOÀN MỸ | IB2400133964 | vn0302436748 | Bệnh viện Răng Hàm Mặt Trung ương Thành phố Hồ Chí Minh | Đấu thầu rộng rãi | 17/09/2024 | 1099/QĐ-RHMTW | 12/09/2024 | 3 | Quận 5,TP. Hồ Chí Minh
2163 | Mũi khoan mài nhựa | Cây | 140 | Liechtenstein | 9018 | +E3127210060HP0 | Edenta | Edenta Etablissement |  |  | 2024 | Chiều dài 50mm, phần mũi 11mm hình nón có khía đan nhau, đủ kích cỡ, sản xuất tại các nước G7, châu Âu | 350.000 | vn0302466774 | CÔNG TY TNHH Y TẾ HOÀN MỸ | IB2400133964 | vn0302436748 | Bệnh viện Răng Hàm Mặt Trung ương Thành phố Hồ Chí Minh | Đấu thầu rộng rãi | 17/09/2024 | 1099/QĐ-RHMTW | 12/09/2024 | 3 | Quận 5,TP. Hồ Chí Minh
2164 | Mũi khoan tốc độ chậm, thẳng, số 702 | cây | 20000 | Mỹ | 9018 | +D6903100752 | SS White | SS White Dental |  |  | 2024 | Mũi khoan thép cán dài, dùng cho tay khoan thẳng tốc độ chậm, hình trụ thuôn lưỡi chéo đầu bằng số 702, chiều dài 44,5mm (phần răng cưa 4,5mm có hình nón cụt), đoạn cán mũi khoan tiếp giáp với phần đầu răng cưa phải có khấc chặn, sản xuất tại các nước G7, châu Âu | 49.000 | vn0302466774 | CÔNG TY TNHH Y TẾ HOÀN MỸ | IB2400133964 | vn0302436748 | Bệnh viện Răng Hàm Mặt Trung ương Thành phố Hồ Chí Minh | Đấu thầu rộng rãi | 17/09/2024 | 1099/QĐ-RHMTW | 12/09/2024 | 3 | Quận 5,TP. Hồ Chí Minh
2165 | Mũi khoan tốc độ chậm, thẳng, số 703 | Cây | 500 | Mỹ | 9018 | +D6903100772 | SS White | SS White Dental |  |  | 2024 | Mũi khoan cán dài, trụ thuôn lưỡi chéo đầu bằng số 703, chiều dài 44,5mm (phần trụ thuôn răng cưa 4,5mm có hình nón cụt), đoạn cán mũi khoan tiếp giáp với phần đầu răng cưa phải có khấc chặn, sản xuất tại các nước G7, châu Âu | 49.000 | vn0302466774 | CÔNG TY TNHH Y TẾ HOÀN MỸ | IB2400133964 | vn0302436748 | Bệnh viện Răng Hàm Mặt Trung ương Thành phố Hồ Chí Minh | Đấu thầu rộng rãi | 17/09/2024 | 1099/QĐ-RHMTW | 12/09/2024 | 3 | Quận 5,TP. Hồ Chí Minh
2166 | Mũi khoan siêu tốc 557 | Cây | 700 | Liechtenstein | 9018 | +E312H313140100 | Edenta | Edenta Etablissement |  |  | 2024 | Chiều dài 19mm, phần mũi hình trụ xoắn 4mm, đầu bằng, sản xuất tại các nước G7, châu Âu | 46.000 | vn0302466774 | CÔNG TY TNHH Y TẾ HOÀN MỸ | IB2400133964 | vn0302436748 | Bệnh viện Răng Hàm Mặt Trung ương Thành phố Hồ Chí Minh | Đấu thầu rộng rãi | 17/09/2024 | 1099/QĐ-RHMTW | 12/09/2024 | 3 | Quận 5,TP. Hồ Chí Minh
2167 | Mũi khoan Jicomax vàng | Cây | 72 | Liechtenstein | 9018 | +E3121862314014 | Edenta | Edenta Etablissement |  |  | 2024 | - Lực cắt mạnh - Độ bền cao - Kích thước mũi khoan chính xác | 63.000 | vn0302466774 | CÔNG TY TNHH Y TẾ HOÀN MỸ | IB2400133964 | vn0302436748 | Bệnh viện Răng Hàm Mặt Trung ương Thành phố Hồ Chí Minh | Đấu thầu rộng rãi | 17/09/2024 | 1099/QĐ-RHMTW | 12/09/2024 | 3 | Quận 5,TP. Hồ Chí Minh
2168 | Mũi khoan tốc độ chậm, thẳng, số 700 | cây | 250 | Mỹ | 9018 | +D6903100732 | SS White | SS White Dental |  |  | 2024 | Mũi khoan cán dài, trụ thuôn lưỡi chéo đầu bằng số 700, chiều dài 44,5mm (phần trụ thuôn răng cưa 4,5mm, có hình nón cụt), đoạn cán mũi khoan tiếp giáp với phần đầu răng cưa phải có khấc chặn, sản xuất tại các nước G7, châu Âu | 49.000 | vn0302466774 | CÔNG TY TNHH Y TẾ HOÀN MỸ | IB2400133964 | vn0302436748 | Bệnh viện Răng Hàm Mặt Trung ương Thành phố Hồ Chí Minh | Đấu thầu rộng rãi | 17/09/2024 | 1099/QĐ-RHMTW | 12/09/2024 | 3 | Quận 5,TP. Hồ Chí Minh
2169 | Mũi khoan 3.0 x 150mm | cái | 20 | Pakistan |  | 9-962 |  | Gold Tier Mic |  |  |  | Theo bảng đáp ứng Thông số kỹ thuật | 210.000 | vn0106628926 | CÔNG TY TNHH ĐẦU TƯ VÀ THƯƠNG MẠI NGUYÊN HƯNG | IB2400306118 | vn5300316268 | Bệnh viện Đa khoa Thị xã Sa Pa | Đấu thầu rộng rãi | 17/09/2024 | 234/QĐ-BV | 16/09/2024 | 1 | Thị xã Sa Pa,Tỉnh Lào Cai
2170 | Mũi khoan 4.0 x 150mm | cái | 5 | Pakistan |  | 9-965 |  | Gold Tier Mic |  |  |  | Theo bảng đáp ứng Thông số kỹ thuật | 210.000 | vn0106628926 | CÔNG TY TNHH ĐẦU TƯ VÀ THƯƠNG MẠI NGUYÊN HƯNG | IB2400306118 | vn5300316268 | Bệnh viện Đa khoa Thị xã Sa Pa | Đấu thầu rộng rãi | 17/09/2024 | 234/QĐ-BV | 16/09/2024 | 1 | Thị xã Sa Pa,Tỉnh Lào Cai
2171 | Mũi khoan 2.7 x 150mm | cái | 20 | Pakistan |  | 9-957 |  | Gold Tier Mic |  |  |  | Theo bảng đáp ứng Thông số kỹ thuật | 210.000 | vn0106628926 | CÔNG TY TNHH ĐẦU TƯ VÀ THƯƠNG MẠI NGUYÊN HƯNG | IB2400306118 | vn5300316268 | Bệnh viện Đa khoa Thị xã Sa Pa | Đấu thầu rộng rãi | 17/09/2024 | 234/QĐ-BV | 16/09/2024 | 1 | Thị xã Sa Pa,Tỉnh Lào Cai
2172 | Mũi khoan cắt sàn sọ trước các cỡ, đk 3mm đến 4mm, dài 13 cm, cong 40 độ đến cong 70 độ | Cái | 150 | Ký mã hiệu, nhãn hiệu: 1883040BLC/ 1884040RTC/ 1883040BRC/ 1883655BRC/ 1884070RTC/ 1883070BLC Hãng, nước sản xuất: Medtronic Xomed Inc., Mỹ | [8 empty] | 17.799.000 | vn0106202888 | CÔNG TY TNHH THƯƠNG MẠI TỔNG HỢP VẬT TƯ Y TẾ | IB2300388086 | vn0301269050 | BỆNH VIỆN TAI MŨI HỌNG | Đấu thầu rộng rãi | 16/09/2024 | 235/QĐ-BVTMH | 17/05/2024 | 3 | Quận 3,TP. Hồ Chí Minh
2173 | Mũi khoan kim cương sàn sọ trước 3,2mm, dài 15cm, cong 40 độ(dùng cho máy XPS Microdebrider) hoặc tương đương | Cái | 30 | Ký mã hiệu, nhãn hiệu: 1883277HSE Hãng, nước sản xuất: Covidien, DOMINICAN REPUBLIC | [8 empty] | 10.399.000 | vn0106202888 | CÔNG TY TNHH THƯƠNG MẠI TỔNG HỢP VẬT TƯ Y TẾ | IB2300388086 | vn0301269050 | BỆNH VIỆN TAI MŨI HỌNG | Đấu thầu rộng rãi | 16/09/2024 | 235/QĐ-BVTMH | 17/05/2024 | 3 | Quận 3,TP. Hồ Chí Minh
2174 | Mũi khoan tai Legend 7cm đk 2; 3; 4; 5; 6mm (dùng cho máy XPS Microdebrider) hoặc tương đương | Cái | 1000 | Mã hàng hoá: 7BA20-MN 7BA30-MN 7BA40-MN 7BA50-MN 7BA60-MN Hãng/ nước sản xuất: Medtronic Powered Surgical Solutions / Mỹ | 9018 | [7 empty] | 2.900.000 | vn0313130367 | CÔNG TY TNHH IDS MEDICAL SYSTEMS VIỆT NAM | IB2300388086 | vn0301269050 | BỆNH VIỆN TAI MŨI HỌNG | Đấu thầu rộng rãi | 16/09/2024 | 235/QĐ-BVTMH | 17/05/2024 | 3 | Quận 3,TP. Hồ Chí Minh
2175 | Đầu chụp tay khoan loại cong, có thể thay đổi chiều dài sử dụng cho tay khoan phẫu thuật tai mũi họng | Cái | 5 | Mã hàng hoá: AVA07 Hãng/ nước sản xuất: Medtronic Powered Surgical Solutions / Mỹ | 9018 | [7 empty] | 85.000.000 | vn0313130367 | CÔNG TY TNHH IDS MEDICAL SYSTEMS VIỆT NAM | IB2300388086 | vn0301269050 | BỆNH VIỆN TAI MŨI HỌNG | Đấu thầu rộng rãi | 16/09/2024 | 235/QĐ-BVTMH | 17/05/2024 | 3 | Quận 3,TP. Hồ Chí Minh
2176 | Mũi khoan tai Legend 7cm, đường kính 1; 2; 3; 4; 5; 6mm | Cái | 900 | Mã hàng hoá: MR8-7BA10 MR8-7BA20 MR8-7BA30 MR8-7BA40 MR8-7BA50 MR8-7BA60 Hãng/ nước sản xuất: Medtronic Powered Surgical Solutions / Mỹ | 9018 | [7 empty] | 3.850.000 | vn0313130367 | CÔNG TY TNHH IDS MEDICAL SYSTEMS VIỆT NAM | IB2300388086 | vn0301269050 | BỆNH VIỆN TAI MŨI HỌNG | Đấu thầu rộng rãi | 16/09/2024 | 235/QĐ-BVTMH | 17/05/2024 | 3 | Quận 3,TP. Hồ Chí Minh
2177 | Mũi khoan kim cương các loại đk 1; 1,5; 2; 3; 4,5; 5 (dùng cho máy XPS Microdebrider) hoặc tương đương | Cái | 1200 | Mã hàng hoá: 7BA10D 7BA15D 7BA20D 7BA30D 7BA40D 7BA50D Hãng/ nước sản xuất: Medtronic Powered Surgical Solutions / Mỹ | 9018 | [7 empty] | 3.000.000 | vn0313130367 | CÔNG TY TNHH IDS MEDICAL SYSTEMS VIỆT NAM | IB2300388086 | vn0301269050 | BỆNH VIỆN TAI MŨI HỌNG | Đấu thầu rộng rãi | 16/09/2024 | 235/QĐ-BVTMH | 17/05/2024 | 3 | Quận 3,TP. Hồ Chí Minh
2178 | Mũi khoan mài kim cương sàn sọ trước các cỡ, đk 3mm đến 4mm, dài 13 cm, cong 40 độ đến cong 70 độ | Cái | 100 | Ký mã hiệu, nhãn hiệu: 1883040BLD/ 1884070RTD/ 1883070BLD Hãng, nước sản xuất: Medtronic Xomed Inc., Mỹ | [8 empty] | 19.998.000 | vn0106202888 | CÔNG TY TNHH THƯƠNG MẠI TỔNG HỢP VẬT TƯ Y TẾ | IB2300388086 | vn0301269050 | BỆNH VIỆN TAI MŨI HỌNG | Đấu thầu rộng rãi | 16/09/2024 | 235/QĐ-BVTMH | 17/05/2024 | 3 | Quận 3,TP. Hồ Chí Minh
2179 | Mũi khoan mổ tuyến yên 3.6mm, cong 55 độ (dùng cho máy XPS Microdebrider) hoặc tương đương | Cái | 10 | Ký mã hiệu, nhãn hiệu: 1883670HS Hãng, nước sản xuất: Covidien, DOMINICAN REPUBLIC | [8 empty] | 8.448.000 | vn0106202888 | CÔNG TY TNHH THƯƠNG MẠI TỔNG HỢP VẬT TƯ Y TẾ | IB2300388086 | vn0301269050 | BỆNH VIỆN TAI MŨI HỌNG | Đấu thầu rộng rãi | 16/09/2024 | 235/QĐ-BVTMH | 17/05/2024 | 3 | Quận 3,TP. Hồ Chí Minh
2180 | Mũi khoan mổ tuyến yên 3mm, cong 40 độ(dùng cho máy XPS Microdebrider) hoặc tương đương | Cái | 10 | Ký mã hiệu, nhãn hiệu: 1883070HS Hãng, nước sản xuất: Covidien, DOMINICAN REPUBLIC | [8 empty] | 7.748.000 | vn0106202888 | CÔNG TY TNHH THƯƠNG MẠI TỔNG HỢP VẬT TƯ Y TẾ | IB2300388086 | vn0301269050 | BỆNH VIỆN TAI MŨI HỌNG | Đấu thầu rộng rãi | 16/09/2024 | 235/QĐ-BVTMH | 17/05/2024 | 3 | Quận 3,TP. Hồ Chí Minh
2181 | Mũi khoan mổ tuyến yên 4mm, cong 15 độ(dùng cho máy XPS Microdebrider) hoặc tương đương | Cái | 10 | Ký mã hiệu, nhãn hiệu: 1884068HS Hãng, nước sản xuất: Covidien, DOMINICAN REPUBLIC | [8 empty] | 7.498.000 | vn0106202888 | CÔNG TY TNHH THƯƠNG MẠI TỔNG HỢP VẬT TƯ Y TẾ | IB2300388086 | vn0301269050 | BỆNH VIỆN TAI MŨI HỌNG | Đấu thầu rộng rãi | 16/09/2024 | 235/QĐ-BVTMH | 17/05/2024 | 3 | Quận 3,TP. Hồ Chí Minh
2182 | Mũi khoan phá Skeeter 0.8mm(dùng cho máy XPS Microdebrider) hoặc tương đương | Cái | 30 | Ký mã hiệu, nhãn hiệu: 3155638 Hãng, nước sản xuất: Covidien, DOMINICAN REPUBLIC/ Medtronic Xomed Inc., Mỹ | [8 empty] | 3.199.500 | vn0106202888 | CÔNG TY TNHH THƯƠNG MẠI TỔNG HỢP VẬT TƯ Y TẾ | IB2300388086 | vn0301269050 | BỆNH VIỆN TAI MŨI HỌNG | Đấu thầu rộng rãi | 16/09/2024 | 235/QĐ-BVTMH | 17/05/2024 | 3 | Quận 3,TP. Hồ Chí Minh
2183 | Mũi khoan tai Legend 7cm đk 1mm(dùng cho máy XPS Microdebrider) hoặc tương đương | Cái | 100 | Mã hàng hoá: 7BA10-MN Hãng/ nước sản xuất: Medtronic Powered Surgical Solutions / Mỹ | 9018 | [7 empty] | 2.900.000 | vn0313130367 | CÔNG TY TNHH IDS MEDICAL SYSTEMS VIỆT NAM | IB2300388086 | vn0301269050 | BỆNH VIỆN TAI MŨI HỌNG | Đấu thầu rộng rãi | 16/09/2024 | 235/QĐ-BVTMH | 17/05/2024 | 3 | Quận 3,TP. Hồ Chí Minh
2184 | Tay khoan nạo mũi xoang, thanh quản tốc độ cao | Cái | 2 | Ký mã hiệu, nhãn hiệu: 1898200T Hãng, nước sản xuất: Medtronic Xomed Inc., Mỹ | [8 empty] | 309.999.000 | vn0106202888 | CÔNG TY TNHH THƯƠNG MẠI TỔNG HỢP VẬT TƯ Y TẾ | IB2300388086 | vn0301269050 | BỆNH VIỆN TAI MŨI HỌNG | Đấu thầu rộng rãi | 16/09/2024 | 235/QĐ-BVTMH | 17/05/2024 | 3 | Quận 3,TP. Hồ Chí Minh
2185 | Mũi khoan kim cương 0.8mm (dùng cho máy XPS Microdebrider) hoặc tương đương | Cái | 30 | Ký mã hiệu, nhãn hiệu: 3155648 Hãng, nước sản xuất: Covidien, DOMINICAN REPUBLIC Medtronic Xomed Inc., Mỹ | [8 empty] | 4.248.000 | vn0106202888 | CÔNG TY TNHH THƯƠNG MẠI TỔNG HỢP VẬT TƯ Y TẾ | IB2300388086 | vn0301269050 | BỆNH VIỆN TAI MŨI HỌNG | Đấu thầu rộng rãi | 16/09/2024 | 235/QĐ-BVTMH | 17/05/2024 | 3 | Quận 3,TP. Hồ Chí Minh
2186 | Mũi khoan kim cương sàn sọ trước, cong 70 độ, dài 13cm(dùng cho máy XPS Microdebrider) hoặc tương đương | Cái | 30 | Ký mã hiệu, nhãn hiệu: 1885078HSE Hãng, nước sản xuất: Covidien, DOMINICAN REPUBLIC | [8 empty] | 10.999.500 | vn0106202888 | CÔNG TY TNHH THƯƠNG MẠI TỔNG HỢP VẬT TƯ Y TẾ | IB2300388086 | vn0301269050 | BỆNH VIỆN TAI MŨI HỌNG | Đấu thầu rộng rãi | 16/09/2024 | 235/QĐ-BVTMH | 17/05/2024 | 3 | Quận 3,TP. Hồ Chí Minh
2187 | Mũi khoan mài kim cương sàn sọ trước, đường kính 4mm, dài 13cm, cong 15 độ | Cái | 30 | Ký mã hiệu, nhãn hiệu: 1884015RTD Hãng, nước sản xuất: Medtronic Xomed Inc., Mỹ | [8 empty] | 17.799.000 | vn0106202888 | CÔNG TY TNHH THƯƠNG MẠI TỔNG HỢP VẬT TƯ Y TẾ | IB2300388086 | vn0301269050 | BỆNH VIỆN TAI MŨI HỌNG | Đấu thầu rộng rãi | 16/09/2024 | 235/QĐ-BVTMH | 17/05/2024 | 3 | Quận 3,TP. Hồ Chí Minh
2188 | Mũi khoan phá Skeeter 1.0mm(dùng cho máy XPS Microdebrider) hoặc tương đương | Cái | 30 | Ký mã hiệu, nhãn hiệu: 3155631 Hãng, nước sản xuất: Covidien, DOMINICAN REPUBLIC/ Medtronic Xomed Inc., Mỹ | [8 empty] | 3.199.500 | vn0106202888 | CÔNG TY TNHH THƯƠNG MẠI TỔNG HỢP VẬT TƯ Y TẾ | IB2300388086 | vn0301269050 | BỆNH VIỆN TAI MŨI HỌNG | Đấu thầu rộng rãi | 16/09/2024 | 235/QĐ-BVTMH | 17/05/2024 | 3 | Quận 3,TP. Hồ Chí Minh
2189 | Tay khoan cho phẫu thuật tai mũi họng (EM200) | Cái | 3 | Mã hàng hoá: EM200 Hãng/ nước sản xuất: Medtronic Powered Surgical Solutions / Mỹ | 9018 | [7 empty] | 497.000.000 | vn0313130367 | CÔNG TY TNHH IDS MEDICAL SYSTEMS VIỆT NAM | IB2300388086 | vn0301269050 | BỆNH VIỆN TAI MŨI HỌNG | Đấu thầu rộng rãi | 16/09/2024 | 235/QĐ-BVTMH | 17/05/2024 | 3 | Quận 3,TP. Hồ Chí Minh
2190 | Đầu chụp tay khoan loại thẳng sử dụng cho tay khoan phẫu thuật tai mũi họng | Cái | 5 | Mã hàng hoá: AS07 Hãng/ nước sản xuất: Medtronic Powered Surgical Solutions / Mỹ | 9018 | [7 empty] | 35.000.000 | vn0313130367 | CÔNG TY TNHH IDS MEDICAL SYSTEMS VIỆT NAM | IB2300388086 | vn0301269050 | BỆNH VIỆN TAI MŨI HỌNG | Đấu thầu rộng rãi | 16/09/2024 | 235/QĐ-BVTMH | 17/05/2024 | 3 | Quận 3,TP. Hồ Chí Minh
2191 | Mũi khoan cắt sàn sọ trước 4mm, dài 15 cm, cong 15 độ (dùng cho máy XPS Microdebrider) | Cái | 20 | Ký mã hiệu, nhãn hiệu: 1884075HSE Hãng, nước sản xuất: Covidien, DOMINICAN REPUBLIC | [8 empty] | 13.498.000 | vn0106202888 | CÔNG TY TNHH THƯƠNG MẠI TỔNG HỢP VẬT TƯ Y TẾ | IB2300388086 | vn0301269050 | BỆNH VIỆN TAI MŨI HỌNG | Đấu thầu rộng rãi | 16/09/2024 | 235/QĐ-BVTMH | 17/05/2024 | 3 | Quận 3,TP. Hồ Chí Minh
2192 | Mũi khoan kim cương 1.0mm (dùng cho máy XPS Microdebrider) hoặc tương đương | Cái | 30 | Ký mã hiệu, nhãn hiệu: 3155641 Hãng, nước sản xuất: Covidien, DOMINICAN REPUBLIC Medtronic Xomed Inc., Mỹ | [8 empty] | 3.478.000 | vn0106202888 | CÔNG TY TNHH THƯƠNG MẠI TỔNG HỢP VẬT TƯ Y TẾ | IB2300388086 | vn0301269050 | BỆNH VIỆN TAI MŨI HỌNG | Đấu thầu rộng rãi | 16/09/2024 | 235/QĐ-BVTMH | 17/05/2024 | 3 | Quận 3,TP. Hồ Chí Minh
2193 | Mũi khoan tai Legend hình quả đầu, đk 6mm(dùng cho máy XPS Microdebrider) hoặc tương đương | Cái | 20 | Mã hàng hoá: 7AC60-MN Hãng/ nước sản xuất: Medtronic Powered Surgical Solutions / Mỹ | 9018 | [7 empty] | 2.900.000 | vn0313130367 | CÔNG TY TNHH IDS MEDICAL SYSTEMS VIỆT NAM | IB2300388086 | vn0301269050 | BỆNH VIỆN TAI MŨI HỌNG | Đấu thầu rộng rãi | 16/09/2024 | 235/QĐ-BVTMH | 17/05/2024 | 3 | Quận 3,TP. Hồ Chí Minh
2194 | Đầu chụp tay khoan loại cong sử dụng cho tay khoan phẫu thuật tai mũi họng | Cái | 5 | Mã hàng hoá: AA07 Hãng/ nước sản xuất: Medtronic Powered Surgical Solutions / Mỹ | 9018 | [7 empty] | 70.000.000 | vn0313130367 | CÔNG TY TNHH IDS MEDICAL SYSTEMS VIỆT NAM | IB2300388086 | vn0301269050 | BỆNH VIỆN TAI MŨI HỌNG | Đấu thầu rộng rãi | 16/09/2024 | 235/QĐ-BVTMH | 17/05/2024 | 3 | Quận 3,TP. Hồ Chí Minh
2195 | Mũi khoan kim cương các loại đường kính 1; 1,5; 2; 3; 4,5; 5; 6mm | Cái | 1000 | Mã hàng hoá: MR8-7BA10D MR8-7BA15D MR8-7BA20D MR8-7BA30D MR8-7BA40D MR8-7BA50D MR8-7BA60D Hãng/ nước sản xuất: Medtronic Powered Surgical Solutions / Mỹ | 9018 | [7 empty] | 4.000.000 | vn0313130367 | CÔNG TY TNHH IDS MEDICAL SYSTEMS VIỆT NAM | IB2300388086 | vn0301269050 | BỆNH VIỆN TAI MŨI HỌNG | Đấu thầu rộng rãi | 16/09/2024 | 235/QĐ-BVTMH | 17/05/2024 | 3 | Quận 3,TP. Hồ Chí Minh
2196 | Mũi khoan răng | Hộp | 1 | Việt Nam |  | M15EZ | Mũi khoan răng (CARBIDE BURS) M15EZ | Mani Hanoi Co.,Ltd. Pho Yen Factory |  |  |  | Đây là mũi khoan dùng trong nha khoa làm bằng thép không gỉ CARBIDE BURS M15EZ hoặc tương đương về đặc tính kỹ thuật. Hộp 10 cái | 950.000 | vn3100137028 | CÔNG TY CỔ PHẦN DƯỢC PHẨM QUẢNG BÌNH | IB2400273195 | vn3100454154 | Bệnh viện đa khoa huyện Lệ Thủy | Đấu thầu rộng rãi | 16/09/2024 | 784/QĐ-BV | 16/09/2024 | 2 | Huyện Lệ Thuỷ,Tỉnh Quảng Bình
2197 | Mũi khoan răng | Cái | 25 | Việt Nam |  | BR-31 | Mũi khoan răng (DIA-BURS) BR-31 | Mani Hanoi Co.,Ltd. Pho Yen Factory |  |  |  | Làm bằng thép không rỉ, kim cương. Chiều dài làm việc 1.5 mm, đường kính 1.8 mm. DIA-BURS BR-31 hoặc tương đương về đặc tính kỹ thuật | 23.600 | vn3100137028 | CÔNG TY CỔ PHẦN DƯỢC PHẨM QUẢNG BÌNH | IB2400273195 | vn3100454154 | Bệnh viện đa khoa huyện Lệ Thủy | Đấu thầu rộng rãi | 16/09/2024 | 784/QĐ-BV | 16/09/2024 | 2 | Huyện Lệ Thuỷ,Tỉnh Quảng Bình
2198 | Mũi khoan răng | Cái | 10 | Việt Nam |  | CD-51F | Mũi khoan răng DIA-BURS CD-51F | MANI, INC. Takanezawa Factory; MANI HANOI CO.,LTD. PHO YEN FACTORY |  |  |  | Làm bằng thép không rỉ, kim cương. Chiều dài làm việc 2.2 mm, đường kính 0.7 mm. DIA-BURS CD-51F hoặc tương đương về đặc tính kỹ thuật | 23.600 | vn3100137028 | CÔNG TY CỔ PHẦN DƯỢC PHẨM QUẢNG BÌNH | IB2400273195 | vn3100454154 | Bệnh viện đa khoa huyện Lệ Thủy | Đấu thầu rộng rãi | 16/09/2024 | 784/QĐ-BV | 16/09/2024 | 2 | Huyện Lệ Thuỷ,Tỉnh Quảng Bình
2199 | Mũi khoan răng | Cái | 10 | Việt Nam |  | CD-53F | Mũi khoan răng DIA-BURS CD-53F | MANI, INC. Takanezawa Factory; MANI HANOI CO.,LTD. PHO YEN FACTORY |  |  |  | Làm bằng thép không rỉ, kim cương. Chiều dài làm việc 2.2 mm, đường kính 0.7 mm. DIA-BURS CD-53F hoặc tương đương về đặc tính kỹ thuật | 23.600 | vn3100137028 | CÔNG TY CỔ PHẦN DƯỢC PHẨM QUẢNG BÌNH | IB2400273195 | vn3100454154 | Bệnh viện đa khoa huyện Lệ Thủy | Đấu thầu rộng rãi | 16/09/2024 | 784/QĐ-BV | 16/09/2024 | 2 | Huyện Lệ Thuỷ,Tỉnh Quảng Bình
2200 | Mũi khoan răng | Cái | 10 | Việt Nam |  | CD-57F | Mũi khoan răng DIA-BURS CD-57F | MANI, INC. Takanezawa Factory; MANI HANOI CO.,LTD. PHO YEN FACTORY |  |  |  | Làm bằng thép không rỉ, kim cương. Chiều dài làm việc 3.6 mm, đường kính 0.7 mm. DIA-BURS CD-57F hoặc tương đương về đặc tính kỹ thuật | 23.600 | vn3100137028 | CÔNG TY CỔ PHẦN DƯỢC PHẨM QUẢNG BÌNH | IB2400273195 | vn3100454154 | Bệnh viện đa khoa huyện Lệ Thủy | Đấu thầu rộng rãi | 16/09/2024 | 784/QĐ-BV | 16/09/2024 | 2 | Huyện Lệ Thuỷ,Tỉnh Quảng Bình
2201 | Mũi khoan răng | Cái | 10 | Việt Nam |  | CD-58F | Mũi khoan răng DIA-BURS CD-58F | MANI, INC. Takanezawa Factory; MANI HANOI CO.,LTD. PHO YEN FACTORY |  |  |  | Làm bằng thép không rỉ, kim cương. Chiều dài làm việc 3.2 mm, đường kính 0.9 mm. DIA-BURS CD-58F hoặc tương đương về đặc tính kỹ thuật | 23.600 | vn3100137028 | CÔNG TY CỔ PHẦN DƯỢC PHẨM QUẢNG BÌNH | IB2400273195 | vn3100454154 | Bệnh viện đa khoa huyện Lệ Thủy | Đấu thầu rộng rãi | 16/09/2024 | 784/QĐ-BV | 16/09/2024 | 2 | Huyện Lệ Thuỷ,Tỉnh Quảng Bình
2202 | Mũi khoan răng số 3 | Hộp | 8 | Việt Nam |  | 22mm # 3 | Mũi khoan răng (MI STAINLESS BURS) 22mm # 3 | Mani Hanoi Co.,Ltd. Pho Yen Factory |  |  |  | Dùng để khoan các mô cứng như răng và xương, được làm từ thép cacbon và thép không gỉ. Hộp 6 cái | 215.000 | vn3100137028 | CÔNG TY CỔ PHẦN DƯỢC PHẨM QUẢNG BÌNH | IB2400273195 | vn3100454154 | Bệnh viện đa khoa huyện Lệ Thủy | Đấu thầu rộng rãi | 16/09/2024 | 784/QĐ-BV | 16/09/2024 | 2 | Huyện Lệ Thuỷ,Tỉnh Quảng Bình
2203 | Mũi khoan răng | Cái | 25 | Việt Nam |  | BR-49 | Mũi khoan răng (DIA-BURS) BR-49 | Mani Hanoi Co.,Ltd. Pho Yen Factory |  |  |  | Làm bằng thép không rỉ, kim cương. Chiều dài làm việc 0.7 mm, đường kính 0.8 mm. DIA-BURS BR-49 hoặc tương đương về đặc tính kỹ thuật | 23.600 | vn3100137028 | CÔNG TY CỔ PHẦN DƯỢC PHẨM QUẢNG BÌNH | IB2400273195 | vn3100454154 | Bệnh viện đa khoa huyện Lệ Thủy | Đấu thầu rộng rãi | 16/09/2024 | 784/QĐ-BV | 16/09/2024 | 2 | Huyện Lệ Thuỷ,Tỉnh Quảng Bình
2204 | Mũi khoan răng số 5 | Hộp | 8 | Việt Nam |  | 22mm # 5 | Mũi khoan răng (MI STAINLESS BURS) 22mm # 5 | Mani Hanoi Co.,Ltd. Pho Yen Factory |  |  |  | Dùng để khoan các mô cứng như răng và xương, được làm từ thép cacbon và thép không gỉ. Hộp 6 cái | 215.000 | vn3100137028 | CÔNG TY CỔ PHẦN DƯỢC PHẨM QUẢNG BÌNH | IB2400273195 | vn3100454154 | Bệnh viện đa khoa huyện Lệ Thủy | Đấu thầu rộng rãi | 16/09/2024 | 784/QĐ-BV | 16/09/2024 | 2 | Huyện Lệ Thuỷ,Tỉnh Quảng Bình
2205 | Mũi khoan cắt xương dùng trong nha khoa | Vĩ | 5 | Thuỵ Sỹ |  | E054114101600 | BONE CUTTERS LINDEMAN BUR Maillefer PM 016 (x5) | Maillefer Instrument Holding Sarl |  |  |  | Mũi khoan cắt xương dùng trong nha khoa BONE CUTTERS LINDEMAN BUR Maillefer PM 016 (x5) hoặc tương đương về đặc tính kỹ thuật. Vĩ 5 cái | 1.300.000 | vn3100137028 | CÔNG TY CỔ PHẦN DƯỢC PHẨM QUẢNG BÌNH | IB2400273195 | vn3100454154 | Bệnh viện đa khoa huyện Lệ Thủy | Đấu thầu rộng rãi | 16/09/2024 | 784/QĐ-BV | 16/09/2024 | 2 | Huyện Lệ Thuỷ,Tỉnh Quảng Bình
2206 | Mũi khoan răng | Cái | 25 | Việt Nam |  | BR-40 | Mũi khoan răng (DIA-BURS) BR-40 | Mani Hanoi Co.,Ltd. Pho Yen Factory |  |  |  | Làm bằng thép không rỉ, kim cương. Chiều dài làm việc 1.3 mm, đường kính 1.6 mm. DIA-BURS BR-40 hoặc tương đương về đặc tính kỹ thuật | 23.600 | vn3100137028 | CÔNG TY CỔ PHẦN DƯỢC PHẨM QUẢNG BÌNH | IB2400273195 | vn3100454154 | Bệnh viện đa khoa huyện Lệ Thủy | Đấu thầu rộng rãi | 16/09/2024 | 784/QĐ-BV | 16/09/2024 | 2 | Huyện Lệ Thuỷ,Tỉnh Quảng Bình
2207 | Mũi khoan răng | Cái | 25 | Việt Nam |  | BR-41 | Mũi khoan răng (DIA-BURS) BR-41 | Mani Hanoi Co.,Ltd. Pho Yen Factory |  |  |  | Làm bằng thép không rỉ, kim cương. Chiều dài làm việc 1.2 mm, đường kính 1.4 mm. DIA-BURS BR-41 hoặc tương đương về đặc tính kỹ thuật | 23.600 | vn3100137028 | CÔNG TY CỔ PHẦN DƯỢC PHẨM QUẢNG BÌNH | IB2400273195 | vn3100454154 | Bệnh viện đa khoa huyện Lệ Thủy | Đấu thầu rộng rãi | 16/09/2024 | 784/QĐ-BV | 16/09/2024 | 2 | Huyện Lệ Thuỷ,Tỉnh Quảng Bình
2208 | Mũi khoan răng | Cái | 10 | Việt Nam |  | CD-50F | Mũi khoan răng DIA-BURS CD-50F | MANI, INC. Takanezawa Factory; MANI HANOI CO.,LTD. PHO YEN FACTORY |  |  |  | Làm bằng thép không rỉ, kim cương. Chiều dài làm việc 0.6 mm, đường kính 0.6 mm. DIA-BURS CD-50F hoặc tương đương về đặc tính kỹ thuật | 23.600 | vn3100137028 | CÔNG TY CỔ PHẦN DƯỢC PHẨM QUẢNG BÌNH | IB2400273195 | vn3100454154 | Bệnh viện đa khoa huyện Lệ Thủy | Đấu thầu rộng rãi | 16/09/2024 | 784/QĐ-BV | 16/09/2024 | 2 | Huyện Lệ Thuỷ,Tỉnh Quảng Bình
2209 | Mũi khoan răng | Cái | 10 | Việt Nam |  | CD-52F | Mũi khoan răng DIA-BURS CD-52F | MANI, INC. Takanezawa Factory; MANI HANOI CO.,LTD. PHO YEN FACTORY |  |  |  | Làm bằng thép không rỉ, kim cương. Chiều dài làm việc 3.8 mm, đường kính 0.7 mm. DIA-BURS CD-52F hoặc tương đương về đặc tính kỹ thuật | 23.600 | vn3100137028 | CÔNG TY CỔ PHẦN DƯỢC PHẨM QUẢNG BÌNH | IB2400273195 | vn3100454154 | Bệnh viện đa khoa huyện Lệ Thủy | Đấu thầu rộng rãi | 16/09/2024 | 784/QĐ-BV | 16/09/2024 | 2 | Huyện Lệ Thuỷ,Tỉnh Quảng Bình
2210 | Mũi khoan răng số 4 | Hộp | 8 | Việt Nam |  | 22mm # 4 | Mũi khoan răng (MI STAINLESS BURS) 22mm # 4 | Mani Hanoi Co.,Ltd. Pho Yen Factory |  |  |  | Dùng để khoan các mô cứng như răng và xương, được làm từ thép cacbon và thép không gỉ. Hộp 6 cái | 215.000 | vn3100137028 | CÔNG TY CỔ PHẦN DƯỢC PHẨM QUẢNG BÌNH | IB2400273195 | vn3100454154 | Bệnh viện đa khoa huyện Lệ Thủy | Đấu thầu rộng rãi | 16/09/2024 | 784/QĐ-BV | 16/09/2024 | 2 | Huyện Lệ Thuỷ,Tỉnh Quảng Bình
2211 | Mũi khoan răng | Cái | 25 | Việt Nam |  | BR-45 | Mũi khoan răng (DIA-BURS) BR-45 | Mani Hanoi Co.,Ltd. Pho Yen Factory |  |  |  | Làm bằng thép không rỉ, kim cương. Chiều dài làm việc 0.9 mm, đường kính 1.0 mm. DIA-BURS BR-45 hoặc tương đương về đặc tính kỹ thuật | 23.600 | vn3100137028 | CÔNG TY CỔ PHẦN DƯỢC PHẨM QUẢNG BÌNH | IB2400273195 | vn3100454154 | Bệnh viện đa khoa huyện Lệ Thủy | Đấu thầu rộng rãi | 16/09/2024 | 784/QĐ-BV | 16/09/2024 | 2 | Huyện Lệ Thuỷ,Tỉnh Quảng Bình
2212 | Mũi khoan răng | Cái | 10 | Việt Nam |  | CD-56F | Mũi khoan răng DIA-BURS CD-56F | MANI, INC. Takanezawa Factory; MANI HANOI CO.,LTD. PHO YEN FACTORY |  |  |  | Làm bằng thép không rỉ, kim cương. Chiều dài làm việc 2.2 mm, đường kính 0.7 mm. DIA-BURS CD-56F hoặc tương đương về đặc tính kỹ thuật | 23.600 | vn3100137028 | CÔNG TY CỔ PHẦN DƯỢC PHẨM QUẢNG BÌNH | IB2400273195 | vn3100454154 | Bệnh viện đa khoa huyện Lệ Thủy | Đấu thầu rộng rãi | 16/09/2024 | 784/QĐ-BV | 16/09/2024 | 2 | Huyện Lệ Thuỷ,Tỉnh Quảng Bình
2213 | Mũi khoan răng số 6 | Hộp | 8 | Việt Nam |  | 22mm # 6 | Mũi khoan răng (MI STAINLESS BURS) 22mm # 6 | Mani Hanoi Co.,Ltd. Pho Yen Factory |  |  |  | Dùng để khoan các mô cứng như răng và xương, được làm từ thép cacbon và thép không gỉ. Hộp 6 cái | 215.000 | vn3100137028 | CÔNG TY CỔ PHẦN DƯỢC PHẨM QUẢNG BÌNH | IB2400273195 | vn3100454154 | Bệnh viện đa khoa huyện Lệ Thủy | Đấu thầu rộng rãi | 16/09/2024 | 784/QĐ-BV | 16/09/2024 | 2 | Huyện Lệ Thuỷ,Tỉnh Quảng Bình
2214 | Mũi khoan răng | Cái | 25 | Việt Nam |  | BR-46 | Mũi khoan răng (DIA-BURS) BR-46 | Mani Hanoi Co.,Ltd. Pho Yen Factory |  |  |  | Làm bằng thép không rỉ, kim cương. Chiều dài làm việc 1.1 mm, đường kính 1.2 mm. DIA-BURS BR-46 hoặc tương đương về đặc tính kỹ thuật | 23.600 | vn3100137028 | CÔNG TY CỔ PHẦN DƯỢC PHẨM QUẢNG BÌNH | IB2400273195 | vn3100454154 | Bệnh viện đa khoa huyện Lệ Thủy | Đấu thầu rộng rãi | 16/09/2024 | 784/QĐ-BV | 16/09/2024 | 2 | Huyện Lệ Thuỷ,Tỉnh Quảng Bình
2215 | Mũi khoan răng | Cái | 10 | Việt Nam |  | CD-55F | Mũi khoan răng DIA-BURS CD-55F | MANI, INC. Takanezawa Factory; MANI HANOI CO.,LTD. PHO YEN FACTORY |  |  |  | Làm bằng thép không rỉ, kim cương. Chiều dài làm việc 1.2 mm, đường kính 0.8 mm. DIA-BURS CD-55F hoặc tương đương về đặc tính kỹ thuật | 23.600 | vn3100137028 | CÔNG TY CỔ PHẦN DƯỢC PHẨM QUẢNG BÌNH | IB2400273195 | vn3100454154 | Bệnh viện đa khoa huyện Lệ Thủy | Đấu thầu rộng rãi | 16/09/2024 | 784/QĐ-BV | 16/09/2024 | 2 | Huyện Lệ Thuỷ,Tỉnh Quảng Bình
2216 | Mũi khoan răng | Cái | 10 | Việt Nam |  | CD-59F | Mũi khoan răng DIA-BURS CD-59F | MANI, INC. Takanezawa Factory; MANI HANOI CO.,LTD. PHO YEN FACTORY |  |  |  | Làm bằng thép không rỉ, kim cương. Chiều dài làm việc 6.9 mm, đường kính 1.3 mm. DIA-BURS CD-59F hoặc tương đương về đặc tính kỹ thuật | 23.600 | vn3100137028 | CÔNG TY CỔ PHẦN DƯỢC PHẨM QUẢNG BÌNH | IB2400273195 | vn3100454154 | Bệnh viện đa khoa huyện Lệ Thủy | Đấu thầu rộng rãi | 16/09/2024 | 784/QĐ-BV | 16/09/2024 | 2 | Huyện Lệ Thuỷ,Tỉnh Quảng Bình
2217 | Mũi khoan răng | Cái | 10 | Việt Nam |  | CD-54F | Mũi khoan răng DIA-BURS CD-54F | MANI, INC. Takanezawa Factory; MANI HANOI CO.,LTD. PHO YEN FACTORY |  |  |  | Làm bằng thép không rỉ, kim cương. Chiều dài làm việc 2.2 mm, đường kính 0.7 mm. DIA-BURS CD-54F hoặc tương đương về đặc tính kỹ thuật | 23.600 | vn3100137028 | CÔNG TY CỔ PHẦN DƯỢC PHẨM QUẢNG BÌNH | IB2400273195 | vn3100454154 | Bệnh viện đa khoa huyện Lệ Thủy | Đấu thầu rộng rãi | 16/09/2024 | 784/QĐ-BV | 16/09/2024 | 2 | Huyện Lệ Thuỷ,Tỉnh Quảng Bình
2218 | Mũi khoan phẫu thuật xương, đường kính 3.5mm, dài 200mm | Cái | 5 | Ấn Độ |  | Drill Bit For Jacobs Chuck | Mũi khoan phẫu thuật xương, đường kính 3.5mm, dài 200mm | Shree Hari Surgical |  |  |  | Mũi khoan phẫu thuật xương, đường kính 3.5mm, dài 200mm, chất liệu thép không gỉ. | 300.000 | vn3100137028 | CÔNG TY CỔ PHẦN DƯỢC PHẨM QUẢNG BÌNH | IB2400272676 | vn3100454154 | Bệnh viện đa khoa huyện Lệ Thủy | Đấu thầu rộng rãi | 16/09/2024 | 781/QĐ-BV | 16/09/2024 | 1 | Huyện Lệ Thuỷ,Tỉnh Quảng Bình
2219 | Mũi khoan phẫu thuật xương, đường kính 2.5mm, dài 150mm | Cái | 5 | Ấn Độ |  | Drill Bit For Jacobs Chuck | Mũi khoan phẫu thuật xương, đường kính 2.5mm, dài 150mm | Shree Hari Surgical |  |  |  | Mũi khoan phẫu thuật xương, đường kính 2.5mm, dài 150mm, chất liệu thép không gỉ. | 300.000 | vn3100137028 | CÔNG TY CỔ PHẦN DƯỢC PHẨM QUẢNG BÌNH | IB2400272676 | vn3100454154 | Bệnh viện đa khoa huyện Lệ Thủy | Đấu thầu rộng rãi | 16/09/2024 | 781/QĐ-BV | 16/09/2024 | 1 | Huyện Lệ Thuỷ,Tỉnh Quảng Bình
2220 | Mũi khoan phẫu thuật xương, đường kính 2.7mm, dài 150mm | Cái | 5 | Ấn Độ |  | Drill Bit For Jacobs Chuck | Mũi khoan phẫu thuật xương, đường kính 2.7mm, dài 150mm | Shree Hari Surgical |  |  |  | Mũi khoan phẫu thuật xương, đường kính 2.7mm, dài 150mm, chất liệu thép không gỉ. | 300.000 | vn3100137028 | CÔNG TY CỔ PHẦN DƯỢC PHẨM QUẢNG BÌNH | IB2400272676 | vn3100454154 | Bệnh viện đa khoa huyện Lệ Thủy | Đấu thầu rộng rãi | 16/09/2024 | 781/QĐ-BV | 16/09/2024 | 1 | Huyện Lệ Thuỷ,Tỉnh Quảng Bình
2221 | Mũi khoan phẫu thuật xương, đường kính 3.2mm, dài 150mm | Cái | 5 | Ấn Độ |  | Drill Bit For Jacobs Chuck | Mũi khoan phẫu thuật xương, đường kính 3.2mm, dài 150mm | Shree Hari Surgical |  |  |  | Mũi khoan phẫu thuật xương, đường kính 3.2mm, dài 150mm, chất liệu thép không gỉ. | 300.000 | vn3100137028 | CÔNG TY CỔ PHẦN DƯỢC PHẨM QUẢNG BÌNH | IB2400272676 | vn3100454154 | Bệnh viện đa khoa huyện Lệ Thủy | Đấu thầu rộng rãi | 16/09/2024 | 781/QĐ-BV | 16/09/2024 | 1 | Huyện Lệ Thuỷ,Tỉnh Quảng Bình
2222 | Kim mũi khoan tạo đường hầm | Cái | 12 | Trung Quốc |  | FG2100/FG2101/FG2102 | Shanghai Kinetic Medical Co., Ltd | Shanghai Kinetic Medical Co., Ltd |  |  | 2024 | Theo bảng đáp ứng kỹ thuật của hàng hóa | 1.600.000 | vn0101509481 | CÔNG TY CỔ PHẦN GROUP PHÁT TRIỂN SỨC KHỎE | IB2400238816 | vn0800013079 | Bệnh viện đa khoa tỉnh Hải Dương | Chào hàng cạnh tranh | 15/09/2024 | 2207/QĐ-BV | 09/09/2024 | 2 | Thành phố Hải Dương,Tỉnh Hải Dương
2223 | Mũi khoan trụ | Vỉ | 200 | Nhật Bản |  | Tf12 | Mani | Mani |  |  |  | "Vật liệu chính: Thép không gỉ, tinh thể kim cương gắn phần đầu," | 121.000 | vn0200423732 | CÔNG TY TNHH HOÀNG OÁNH | IB2400297574 | vn0200989824 | Bệnh viện đa khoa quận Ngô Quyền | Đấu thầu rộng rãi | 13/09/2024 | 165/QĐ-BVNQ | 11/09/2024 | 1 | Quận Ngô Quyền,Thành phố Hải Phòng
2224 | Mũi khoan mid ngắn, dài | cái | 100 | Hàn Quốc | 9018 | 112-MD-301, 112-MD-302 | Jeil Medical | Jeil Medical Corporation |  |  | 2023, 2024 | Mũi khoan Mid dùng để khoan dẫn đường cho vít có đường kính 1.6mm, độ dài mũi khoan 46mm và 71.4mm, độ dài xoắn ren 6.0mm. Tiêu chuẩn ISO và FDA | 598.500 | vn0101372043 | CÔNG TY TNHH THƯƠNG MẠI VẬT TƯ THIẾT BỊ KỸ THUẬT Y TẾ | IB2400126910 | vn0302436748 | Bệnh viện Răng Hàm Mặt Trung ương Thành phố Hồ Chí Minh | Đấu thầu rộng rãi | 13/09/2024 | 1099/QĐ-RHMTW | 12/09/2024 | 2 | Quận 5,TP. Hồ Chí Minh
2225 | Mũi khoan mini ngắn, dài | cái | 310 | Hàn Quốc | 9018 | 112-MN-301, 112-MN-302, 112-MN-303 | Jeil Medical | Jeil Medical Corporation |  |  | 2023, 2024 | - Mũi khoan Mini dùng để khoan dẫn đường cho vít có đường kính 2.0mm, độ dài mũi khoan 54.8mm, độ dài xoắn ren 5.0mm - Mũi khoan Mini dùng để khoan dẫn đường cho vít có đường kính 2.0mm, độ dài mũi khoan 60.0mm, độ dài xoắn ren 15.0mm - Mũi khoan Mini dùng để khoan dẫn đường cho vít có đường kính 2.0mm, độ dài mũi khoan 105.0mm, độ dài xoắn ren 15.0mm - Tiêu chuẩn ISO và FDA | 598.500 | vn0101372043 | CÔNG TY TNHH THƯƠNG MẠI VẬT TƯ THIẾT BỊ KỸ THUẬT Y TẾ | IB2400126910 | vn0302436748 | Bệnh viện Răng Hàm Mặt Trung ương Thành phố Hồ Chí Minh | Đấu thầu rộng rãi | 13/09/2024 | 1099/QĐ-RHMTW | 12/09/2024 | 2 | Quận 5,TP. Hồ Chí Minh
2226 | Mũi khoan maxi ngắn, dài | cái | 100 | Hàn Quốc | 9018 | 112-MX-301, 112-MX-302 | Jeil Medical | Jeil Medical Corporation |  |  | 2023, 2024 | Mũi khoan Maxi dùng để khoan dẫn đường cho vít có đường kính 2.4mm, độ dài mũi khoan 64.0mm và 105mm, độ dài xoắn ren 12.0mm. Tiêu chuẩn ISO và FDA | 598.500 | vn0101372043 | CÔNG TY TNHH THƯƠNG MẠI VẬT TƯ THIẾT BỊ KỸ THUẬT Y TẾ | IB2400126910 | vn0302436748 | Bệnh viện Răng Hàm Mặt Trung ương Thành phố Hồ Chí Minh | Đấu thầu rộng rãi | 13/09/2024 | 1099/QĐ-RHMTW | 12/09/2024 | 2 | Quận 5,TP. Hồ Chí Minh
2227 | Dây dẫn đầu khoan mảng xơ vữa lòng mạch có mũi khoan kim cương | Cái | 10 | H802227680020; H802227680030; H802227680040; H802227680050; H802227680060; H802227680070; H802227680150; H802227680160 / Boston Scientific Limited - Ireland | 9018 | [7 empty] | 20.295.000 | vn0105290017 | CÔNG TY TNHH VẬT TƯ VÀ TRANG THIẾT BỊ Y TẾ HÀ THÀNH | IB2300286017 | vn0301479869 | BỆNH VIỆN NHÂN DÂN 115 | Đấu thầu rộng rãi | 13/09/2024 | 2144/QĐ-BVND115 | 12/09/2024 | 3 | Quận 10,TP. Hồ Chí Minh
2228 | Bộ bơm xi măng thân sống có bóng bao gồm: 1. Kim chọc dò cuống sống 2. Thanh kim loại dẫn đường 3. Trocar + mũi khoan thân sống. 4. Bóng bơm áp lực tạo khoang trong thân sống 5. Xi lanh có đồng hồ đo áp lực. 6. Xi măng sinh học kèm bộ trộn 7. Kim nhồi xi măng vào thân sống | Bộ | 60 | 1. Argon Medical Devices, Inc. /Hoa Kỳ - A02A 2. Medtronic Mexico S. de R.L. de CV/ Mexico - T15D, K09A/K13A/K08A, F04B 3. Medtronic Sofamor Danek USA, Inc./ Hoa Kỳ - A07A 4. Merit Medical Systems, Inc./ Hoa kỳ - A08A 5.Tecres S.p.A./ Ý - C01A | 9018 | [7 empty] | 49.000.000 | vn0101147344 | CÔNG TY TNHH ĐẦU TƯ PHÁT TRIỂN TRANG THIẾT BỊ Y TẾ | IB2300286017 | vn0301479869 | BỆNH VIỆN NHÂN DÂN 115 | Đấu thầu rộng rãi | 13/09/2024 | 2144/QĐ-BVND115 | 12/09/2024 | 3 | Quận 10,TP. Hồ Chí Minh
2229 | Mũi khoan trụ đầu nhọn đỏ | Cái | 30 | Việt Nam |  | Dia-Burs | Dia-Burs | Mani |  |  |  | Mũi khoan kim cương dùng trong điều trị nha khoa. Thân làm bằng thép không gỉ, đầu phủ kim cương.Có 5 loại mũi khoan kim cương từ siêu mịn, mịn, tiêu chuẩn, thô đến siêu thô tương ứng với 5 màu vàng, đỏ, xanh dương, xanh lá cây, đen s dùng để mài răng, phá răng hoặc đánh bóng . Đạt tiêu chuấn ISO13485 hoặc tương đương | 24.000 | vn3301584227 | CÔNG TY TNHH MỘT THÀNH VIÊN DỊCH VỤ THƯƠNG MẠI HÀ PHÚ | IB2400266602 | vn3300371177 | Trung tâm Y tế huyện Phú Vang | Chào hàng cạnh tranh | 11/09/2024 | 664/QĐ-TTYT | 09/09/2024 | 2 | Huyện Phú Vang,Tỉnh Thừa Thiên Huế
2230 | Mũi khoan tròn to | Cái | 50 | Việt Nam |  | Dia-Burs | Dia-Burs | Mani |  |  |  | Mũi khoan kim cương dùng trong điều trị nha khoa. Thân làm bằng thép không gỉ, đầu phủ kim cương.Có 5 loại mũi khoan kim cương từ siêu mịn, mịn, tiêu chuẩn, thô đến siêu thô tương ứng với 5 màu vàng, đỏ, xanh dương, xanh lá cây, đen s dùng để mài răng, phá răng hoặc đánh bóng . Đạt tiêu chuấn ISO 13485 hoặc tương đương | 24.000 | vn3301584227 | CÔNG TY TNHH MỘT THÀNH VIÊN DỊCH VỤ THƯƠNG MẠI HÀ PHÚ | IB2400266602 | vn3300371177 | Trung tâm Y tế huyện Phú Vang | Chào hàng cạnh tranh | 11/09/2024 | 664/QĐ-TTYT | 09/09/2024 | 2 | Huyện Phú Vang,Tỉnh Thừa Thiên Huế
2231 | Mũi khoan phẫu thuật | Cái | 20 | Việt Nam |  | Surgical Burs | Surgical Burs | Mani |  |  |  | Mũi khoan cứng, làm bằng thép không gỉ. , Đạt tiêu chuẩn ISO 13485 hoặc tương đương | 94.000 | vn3301584227 | CÔNG TY TNHH MỘT THÀNH VIÊN DỊCH VỤ THƯƠNG MẠI HÀ PHÚ | IB2400266602 | vn3300371177 | Trung tâm Y tế huyện Phú Vang | Chào hàng cạnh tranh | 11/09/2024 | 664/QĐ-TTYT | 09/09/2024 | 2 | Huyện Phú Vang,Tỉnh Thừa Thiên Huế
2232 | Mũi khoan trụ đầu nhọn vàng | Cái | 30 | Việt Nam |  | Dia-Burs | Dia-Burs | Mani |  |  |  | Mũi khoan kim cương dùng trong điều trị nha khoa. Thân làm bằng thép không gỉ, đầu phủ kim cương.Có 5 loại mũi khoan kim cương từ siêu mịn, mịn, tiêu chuẩn, thô đến siêu thô tương ứng với 5 màu vàng, đỏ, xanh dương, xanh lá cây, đen s dùng để mài răng, phá răng hoặc đánh bóng . Đạt tiêu chuấn ISO 13485 hoặc tương đương | 24.000 | vn3301584227 | CÔNG TY TNHH MỘT THÀNH VIÊN DỊCH VỤ THƯƠNG MẠI HÀ PHÚ | IB2400266602 | vn3300371177 | Trung tâm Y tế huyện Phú Vang | Chào hàng cạnh tranh | 11/09/2024 | 664/QĐ-TTYT | 09/09/2024 | 2 | Huyện Phú Vang,Tỉnh Thừa Thiên Huế
2233 | Mũi khoan ngọn lửa đỏ | Cái | 10 | Việt Nam |  | Dia-Burs | Dia-Burs | Mani |  |  |  | Mũi khoan kim cương dùng trong điều trị nha khoa. Thân làm bằng thép không gỉ, đầu phủ kim cương.Có 5 loại mũi khoan kim cương từ siêu mịn, mịn, tiêu chuẩn, thô đến siêu thô tương ứng với 5 màu vàng, đỏ, xanh dương, xanh lá cây, đen dùng để mài răng, phá răng hoặc đánh bóng , Đạt tiêu chuẩn ISO 13485 hoặc tương đương | 24.000 | vn3301584227 | CÔNG TY TNHH MỘT THÀNH VIÊN DỊCH VỤ THƯƠNG MẠI HÀ PHÚ | IB2400266602 | vn3300371177 | Trung tâm Y tế huyện Phú Vang | Chào hàng cạnh tranh | 11/09/2024 | 664/QĐ-TTYT | 09/09/2024 | 2 | Huyện Phú Vang,Tỉnh Thừa Thiên Huế
2234 | Mũi khoan xương cứng các cỡ | Cái | 100 | Ortho Select GmbH |  | 6900-0-0025; 6900-0-0012; 6900-0-0014; 6900-0-0039; 6900-0-0015; 6900-0-0030; 6900-0-0016; 6900-0-0018 | Ortho Select GmbH | Ortho Select GmbH |  |  | Ortho Select GmbH | - Chất liệu thép không gỉ - Đường kính từ 3.2 - 5.0mm. Dài ≥ 130mm - Tiêu chuẩn chất lượng: ISO, CE | 372.750 | vn0401321018 | CÔNG TY TNHH K.A.L.H.U | IB2400197079 | vn5700391598 | BỆNH VIỆN ĐA KHOA TỈNH QUẢNG NINH | Đấu thầu rộng rãi | 11/09/2024 | Số: 2448 /QĐ-BVT | 06/09/2024 | 3 | Tỉnh Quảng Ninh
2235 | Mũi khoan vùng hàm mặt, loại dài | Cái | 5 | Hàn Quốc | 90184900 | ODB-04 | ODB-04 | Osteonic Co., Ltd. |  |  | Từ năm 2022 trở về sau | Mũi khoan dài phẫu thuật vùng hàm mặt dùng để khoan lỗ đặt vít trong cố định xương gãy vùng hàm mặt - Chất liệu: thép không gỉ - Kích thước: + Đường kính tối đa 1.6mm + Chiều dài mũi khoan có cỡ 72mm + Chiều dài làm việc có cỡ 22mm - Tương thích "Vít cố định xương vùng hàm mặt, đường kính từ 1.5 đến 2.5mm" | 410.000 | vn0304259413 | CÔNG TY TNHH Y NHA KHOA 3D | IB2400104987 | vn0302203609 | Bệnh viện Đại học Y Dược Thành phố Hồ Chí Minh | Đấu thầu rộng rãi | 11/09/2024 | 2720/QĐ-BVĐHYD | 06/09/2024 | 2 | Quận 5,TP. Hồ Chí Minh
2236 | Mũi khoan vùng hàm mặt, loại ngắn | Cái | 2 | Hàn Quốc | 90184900 | ODB-01 | ODB-01 | Osteonic Co., Ltd. |  |  | Từ năm 2022 trở về sau | Mũi khoan ngắn phẫu thuật vùng hàm mặt dùng để khoan lỗ đặt vít trong cố định xương gãy vùng hàm mặt - Chất liệu: thép không gỉ - Kích thước: + Đường kính tối đa 1.6mm + Chiều dài mũi khoan: 52mm + Chiều dài làm việc: 6mm - Tương thích "Vít cố định xương vùng hàm mặt, đường kính từ 1.5 đến 2.5mm" | 410.000 | vn0304259413 | CÔNG TY TNHH Y NHA KHOA 3D | IB2400104987 | vn0302203609 | Bệnh viện Đại học Y Dược Thành phố Hồ Chí Minh | Đấu thầu rộng rãi | 11/09/2024 | 2720/QĐ-BVĐHYD | 06/09/2024 | 2 | Quận 5,TP. Hồ Chí Minh
2237 | Mũi khoan vùng hàm mặt, tương thích vít từ 2.4 đến 2.5mm | Cái | 7 | Hàn Quốc | 90184900 | MDB-05 MDB-09 | MDB-05 MDB-09 | Osteonic Co., Ltd. |  |  | Từ năm 2022 trở về sau | Mũi khoan lớn vùng hàm mặt dùng để khoan lỗ đặt vít trong cố định xương gãy vùng hàm mặt - Chất liệu thép không gỉ - Đường kính: 2.0mm - Chiều dài mũi khoan: 7.2cm - Chiều dài mũi khoan: 11cm - Chiều dài làm việc: 2.5cm - Tương thích "Vít cố định xương vùng hàm mặt, đường kính từ 2.4 đến 2.5mm" | 410.000 | vn0304259413 | CÔNG TY TNHH Y NHA KHOA 3D | IB2400104987 | vn0302203609 | Bệnh viện Đại học Y Dược Thành phố Hồ Chí Minh | Đấu thầu rộng rãi | 11/09/2024 | 2720/QĐ-BVĐHYD | 06/09/2024 | 2 | Quận 5,TP. Hồ Chí Minh
2238 | Mũi khoan dùng trong điều trị nội nha | Hộp | 40 | Thụy Sĩ | 9018 | E015234100000 E015237100000 | E015234100000 E015237100000 | Maillefer Instruments Holding Sarl |  |  | 2023 trở về sau | Mũi khoan dùng trong điều trị nội nha dùng để lấy mủn ngà và mở đường vào ổng tủy trong điều trị nội nha - Chất liệu: thép không gỉ - Cấu tạo: + Thân mũi khoan hình xoắn ốc + Đầu mũi khoan tròn, không sắc bén giúp ngăn ngừa thủng sàn tủy - Chiều dài cả mũi khoan: từ 2.0 đến 2.5cm - Đường kính: tối đa 0.9mm - Quy cách đóng gói: ≥ 10 cái/hộp - Tương thích "Tay khoan tốc độ nhanh 4 lỗ" - Tiêu chuẩn chất lượng: CE (Tiêu chuẩn Châu Âu) và tiêu chuẩn sản xuất ISO | 988.000 | vn0312873810 | CÔNG TY TNHH MỘT THÀNH VIÊN DƯỢC PHẨM ĐẠI LỢI | IB2400104987 | vn0302203609 | Bệnh viện Đại học Y Dược Thành phố Hồ Chí Minh | Đấu thầu rộng rãi | 11/09/2024 | 2720/QĐ-BVĐHYD | 06/09/2024 | 2 | Quận 5,TP. Hồ Chí Minh
2239 | Mũi khoan xương | Cái | 20 | Trung Quốc |  | 1.2 mm, 2.7mm, 3.2mm, 4.5mm | GUILIN WOODPECKER | GUILIN WOODPECKER MEDICAL INSTRUMENT CO., LTD |  |  |  | Thép không gỉ Có các size: 1.2 mm, 2.7mm, 3.2mm, 4.5mm (Mỗi size: 5 cái) | 234.000 | vn3101015777 | CÔNG TY TNHH THƯƠNG MẠI VÀ DỊCH VỤ TN | IB2400256825 | vn3100544672 | Trung Tâm Y Tế Huyện Quảng Trạch | Đấu thầu rộng rãi | 10/09/2024 | 249/QĐ-TTYT | 10/09/2024 | 1 | Huyện Quảng Trạch,Tỉnh Quảng Bình
2240 | Mũi khoan xương | Cái | 20 | Aysam Ortopedi ve Tibbi Aletler San. Tic. Ltd. Sti | 9021 | A101 03 09x xxxx A101 03 091 xxxx | - | Thổ Nhĩ Kỳ | Mũi khoan xương | GPNK số: 12405NK/BYT-TB-CT ngày 26/03/2019 | 2024 trở về sau | Đường kính: 1.8mm - 4.5mm dài 130mm; Đạt ISO 13485 và EC; chất liệu thép không gỉ, tiêu chuẩn ASTM F138 | 394.800 | vn1800665083 | CÔNG TY TNHH TRANG THIẾT BỊ Y TẾ MIỀN TÂY | IB2400240951 | vn1900414414 | TRUNG TÂM Y TẾ HUYỆN HỒNG DÂN | Đấu thầu rộng rãi | 07/09/2024 | 440/QĐ-TTYT | 04/09/2024 | 3 | Huyện Hồng Dân,Tỉnh Bạc Liêu
2241 | Mũi khoan xương các cỡ số, vật liệu thép không gỉ | Cái | 6 | Ấn Độ |  | Mũi khoan xương | Mũi khoan xương | Griportho Surgicals Private Limited |  |  |  | Đạt tiêu chuẩn ISO 13485 | 220.000 | vn3200239256 | CÔNG TY TRÁCH NHIỆM HỮU HẠN DƯỢC PHẨM LAN TIẾN | IB2400271782 | vn3200467478 | Trung tâm Y tế huyện Đakrông | Chào hàng cạnh tranh | 06/09/2024 | 697/QĐ-TTYT | 04/09/2024 | 3 | Huyện Đa Krông,Tỉnh Quảng Trị
2242 | Dây dẫn cho đầu mũi khoan bào mảng xơ vữa | Bộ | 90 | Costa Rica | - | H80222824002x; H80223239001x | RotaWire™ and wireClip™ Torquer Guidewire and Guidewire Manipulation Device | Boston Scientific Corporation |  |  | 2023 trở về sau | Dây dẫn cho đầu mũi khoan bào mòn mảng xơ vữa - Chất liệu: thép không gỉ - Đường kính: 0.014", dài 330cm - Đầu cứng 2.8cm, đầu linh động 2.2cm - Tiệt khuẩn - Tiêu chuẩn FDA (Cục quản lý Thực phẩm và Dược phẩm Hoa Kỳ) và tiêu chuẩn CE (Châu Âu) | 2.950.000 | vn0101915194 | CÔNG TY CỔ PHẦN TRANG THIẾT BỊ Y TẾ VĨNH KHANG | IB2400105074 | vn0302203609 | Bệnh viện Đại học Y Dược Thành phố Hồ Chí Minh | Đấu thầu rộng rãi | 06/09/2024 | 2661/QĐ-BVĐHYD | 29/08/2024 | 2 | Quận 5,TP. Hồ Chí Minh
2243 | Đầu mũi khoan kim cương bào mảng xơ vữa, đường kính 1.25 - 2.5mm | Bộ | 20 | Ireland | - | H802227680020; H802227680030; H802227680040; H802227680050; H802227680060; H802227680070; H802227680150; H802227680160 | RotaLink™ Burr Exchangeable Burr Catheter | Boston Scientific Limited |  |  | 2023 trở về sau | Đầu mũi khoan kim cương bào mòn mảng xơ vữa. - Chất liệu: Đầu mũi khoan được phủ kim cương - Đầu mũi khoan thiết kế hình elip - Đường kính: 1.25 - 2.5mm, chiều dài 135cm - Tiệt khuẩn - Tiêu chuẩn FDA (Cục quản lý Thực phẩm và Dược phẩm Hoa Kỳ) và tiêu chuẩn CE (Châu Âu) | 20.295.000 | vn0101915194 | CÔNG TY CỔ PHẦN TRANG THIẾT BỊ Y TẾ VĨNH KHANG | IB2400105074 | vn0302203609 | Bệnh viện Đại học Y Dược Thành phố Hồ Chí Minh | Đấu thầu rộng rãi | 06/09/2024 | 2661/QĐ-BVĐHYD | 29/08/2024 | 2 | Quận 5,TP. Hồ Chí Minh
2244 | Bộ mũi khoan sọ não tự dừng | Bộ | 30 | Hungary | 9018 | NLO-11/14-3.0 | NeuroLine | EMD |  |  | Năm 2023 trở đi | Chất liệu: Thép không gỉ, đã tiệt trùng dùng với đầu khoan Hudson | 2.950.500 | vn0107792774 | CÔNG TY TNHH THIẾT BỊ VÀ KHOA HỌC THÁI BÌNH DƯƠNG | IB2400103435 | vn0103599265 | Bệnh viện Quân Y 103 | Đấu thầu rộng rãi | 05/09/2024 | số 3222/QĐ-BVQY103 | 04/09/2024 | 3 | Quận Hà Đông,Thành phố Hà Nội
2245 | Mũi khoan răng (DIA-BURS) TR19 xanh dương | Vỉ | 10 | Việt Nam |  | DIA-BURS | DIA-BURS | Mani- Việt Nam |  |  |  | Dùng để khoan các mô cứng như răng và xương, được làm từ thép cacbon và thép không gỉ | 120.000 | vn3001039132 | CÔNG TY CỔ PHẦN THƯƠNG MẠI DỊCH VỤ THIẾT BỊ Y TẾ TÂN HOÀ PHÁT | IB2400292926 | vnz000013015 | Trung tâm Y tế huyện Đức Thọ | Chào hàng cạnh tranh | 04/09/2024 | 170/QĐ-TTYT | 04/09/2024 | 1 | Huyện Đức Thọ,Tỉnh Hà Tĩnh
2246 | Mũi khoan kim cương TF trụ thuôn đầu bằng | Vỉ | 10 | Việt Nam |  | TF | TF | Mani- Việt Nam |  |  |  | Dùng để khoan các mô cứng như răng và xương, được làm từ thép cacbon và thép không gỉ | 125.000 | vn3001039132 | CÔNG TY CỔ PHẦN THƯƠNG MẠI DỊCH VỤ THIẾT BỊ Y TẾ TÂN HOÀ PHÁT | IB2400292926 | vnz000013015 | Trung tâm Y tế huyện Đức Thọ | Chào hàng cạnh tranh | 04/09/2024 | 170/QĐ-TTYT | 04/09/2024 | 1 | Huyện Đức Thọ,Tỉnh Hà Tĩnh
2247 | Mũi khoan răng (DIA-BURS) TR21 xanh dương | Vỉ | 10 | Việt Nam |  | DIA-BURS | DIA-BURS | Mani- Việt Nam |  |  |  | Dùng để khoan các mô cứng như răng và xương, được làm từ thép cacbon và thép không gỉ | 120.000 | vn3001039132 | CÔNG TY CỔ PHẦN THƯƠNG MẠI DỊCH VỤ THIẾT BỊ Y TẾ TÂN HOÀ PHÁT | IB2400292926 | vnz000013015 | Trung tâm Y tế huyện Đức Thọ | Chào hàng cạnh tranh | 04/09/2024 | 170/QĐ-TTYT | 04/09/2024 | 1 | Huyện Đức Thọ,Tỉnh Hà Tĩnh
2248 | Mũi khoan răng (DIA-BURS) TR27 xanh dương | Vỉ | 10 | Việt Nam |  | DIA-BURS | DIA-BURS | Mani- Việt Nam |  |  |  | Dùng để khoan các mô cứng như răng và xương, được làm từ thép cacbon và thép không gỉ | 120.000 | vn3001039132 | CÔNG TY CỔ PHẦN THƯƠNG MẠI DỊCH VỤ THIẾT BỊ Y TẾ TÂN HOÀ PHÁT | IB2400292926 | vnz000013015 | Trung tâm Y tế huyện Đức Thọ | Chào hàng cạnh tranh | 04/09/2024 | 170/QĐ-TTYT | 04/09/2024 | 1 | Huyện Đức Thọ,Tỉnh Hà Tĩnh
2249 | Mũi khoan kim cương BC loại tròn dài to | Vỉ | 5 | Việt Nam |  | BC | BC | Mani- Việt Nam |  |  |  | Dùng để khoan các mô cứng như răng và xương, được làm từ thép cacbon và thép không gỉ | 125.000 | vn3001039132 | CÔNG TY CỔ PHẦN THƯƠNG MẠI DỊCH VỤ THIẾT BỊ Y TẾ TÂN HOÀ PHÁT | IB2400292926 | vnz000013015 | Trung tâm Y tế huyện Đức Thọ | Chào hàng cạnh tranh | 04/09/2024 | 170/QĐ-TTYT | 04/09/2024 | 1 | Huyện Đức Thọ,Tỉnh Hà Tĩnh
2250 | Mũi khoan tròn trám | Mũi | 5 | Trung Quốc | 9018 | FG1/4 đến 10 | FG1/4 đến 10 | Wave Dental | FG1/4 đến 10 | 230000934/PCBB-HCM |  | Mũi nạo ngà dùng cho tay nhanh / chậm / thẳng | 49.735 | vn0302130894 | CÔNG TY TNHH TRANG THIẾT BỊ NHA KHOA | IB2400236863 | vn2100475120 | Bệnh viện Quân Dân y tỉnh Trà Vinh | Chào hàng cạnh tranh | 29/08/2024 | 311/QĐ-BVQDY | 29/08/2024 | 1 | Thành phố Trà Vinh,Tỉnh Trà Vinh
2251 | Bộ vật tư phẫu thuật nội soi khớp gối tái tạo dây chằng chéo dùng kỹ thuật all inside ( gồm 6 khoản) - 01 Lưỡi bào khớp đóng tiệt trùng các cỡ - 01 Lưỡi cắt đốt bằng sóng radio frequency (RF) - 01 Dây dẫn nước cho nội soi chạy bằng máy có 2 đầu nước vào ra riêng biệt - 02 Vít treo điều chỉnh được độ dài - 01 Mũi khoan ngược - 01 Chỉ khâu gân siêu bền | Bộ | 15 | '1.Hãng - nước sản xuất: Techcord Co.,Ltd. - Hàn Quốc Mã ký hiệu: T1730; T1735; T1742; T1750; T1755; T1630; T1635; T1642; T1650; T1655. 2.Hãng - nước sản xuất: Shanghai Forerunner Medical Technology Co., Ltd - Trung Quốc Mã ký hiệu: FA D12S-1337. 3.Hãng - nước sản xuất: Eberle GmbH & Co. KG - Đức Mã ký hiệu: 900209. 4.Hãng - nước sản xuất: Riverpoint Medical LLC - Hoa Kỳ Mã ký hiệu: NOR-OBAL-80-TI. 5.Hãng - nước sản xuất: Star Sports Medicine Co., Ltd. - Hàn Quốc Mã ký hiệu: F14008037; F14008055; F14008005; F14008006; F14008007; F14008008; F14008009; F14008010; F14008011; F14008012; F14008013; F14008014; F14008015; F14008016; F14008017; F14008018; F14008019. 6.Hãng - nước sản xuất: Riverpoint Medical LLC - Hoa Kỳ Mã ký hiệu: NOR-HS900 | 1. 9018 2. 9018 3. 9018 4. 9021 5. 9018 6. 3006 | [7 empty] | 33.400.000 | vn0106343825 | CÔNG TY TNHH TRANG THIẾT BỊ Y TẾ HQ HÀ NỘI | IB2300381261 | vn0500600559 | Bệnh viện đa khoa Hà Đông | Đấu thầu rộng rãi | 28/08/2024 | 393/QĐ-BV | 14/03/2024 | 2 | Quận Hà Đông,Thành phố Hà Nội
2252 | Mũi khoan có chức năng khoan ngược | Cái | 10 | Trung Quốc | 9018 | 115014000; 115014100; 115014200; 115014300; 115014400 | 115014000; 115014100; 115014200; 115014300; 115014400 | Double Medical Technology Inc. | Mũi khoan ngược 115014000; 115014100; 115014200; 115014300; 115014400 | Công bố B số 230000005/PCBB-KH ngày 18/01/2023 | 2023-2024 | 2.4mm ≤ Đường kính đầu mũi khoan ≤ 5mm. 5mm ≤ Đường kính khoan đường hầm ≤ 13mm (tối thiểu 5 cỡ). Đạt tiêu chuẩn FDA (Food and Drug Administration). | 4.805.000 | vn0103086880 | CÔNG TY CỔ PHẦN ĐẦU TƯ TUẤN NGỌC MINH | IB2400176694 | vn5700391598 | BỆNH VIỆN ĐA KHOA TỈNH QUẢNG NINH | Đấu thầu rộng rãi | 28/08/2024 | 2152/QĐ-BVT | 26/08/2024 | 3 | Thành phố Hạ Long,Tỉnh Quảng Ninh
2253 | Mũi khoan kim cương các loại | Cái | 1300 | Việt Nam |  | Không có | Mani Hanoi Co., Ltd | Mani Hanoi Co., Ltd |  |  | Năm 2023 trở đi | Mũi khoan kim cương các loại | 27.800 | vn0311229963 | CÔNG TY TRÁCH NHIỆM HỮU HẠN MỘT THÀNH VIÊN CÔNG NGHỆ CAO VÀ THƯƠNG MẠI QUỐC TẾ HẢI LONG | IB2400068266 | vn0301514626 | Bệnh Viện An Bình | Đấu thầu rộng rãi | 27/08/2024 | 944/QĐ-BVAB | 20/08/2024 | 2 | Quận 5,TP. Hồ Chí Minh
2254 | Mũi mài mịn kim cương các cỡ cho máy khoan xương điện Aesculap SN 003269 (máy khoan sọ não) | Cái | 15 | Đức | 9018 | GP1XXR | GP1XXR | Aesculap |  |  | 2023 trở đi | - Mũi mài mịn kim cương. - Cam kết sử dụng được với tay mài của máy khoan xương điện Aesculap SN 003269 | 5.000.000 | vn0106567222 | CÔNG TY TNHH THIẾT BỊ Y TẾ PHƯƠNG THẢO | IB2400212401 | vn5700391598 | BỆNH VIỆN ĐA KHOA TỈNH QUẢNG NINH | Đấu thầu rộng rãi | 26/08/2024 | 2056/QĐ-BVT | 20/08/2024 | 2 | Thành phố Hạ Long,Tỉnh Quảng Ninh
2255 | Mũi cắt xương sọ dùng cho máy khoan điện để bàn Nopa SM10091518 | Cái | 10 | Thụy Sỹ | 9018 | GC303R | GC303R | Aesculap |  |  | 2023 trở đi | - Mũi cắt xương sọ. - Cam kết sử dụng được với tay cắt của máy khoan xương điện để bàn Nopa SM10091518 | 1.300.000 | vn0106567222 | CÔNG TY TNHH THIẾT BỊ Y TẾ PHƯƠNG THẢO | IB2400212401 | vn5700391598 | BỆNH VIỆN ĐA KHOA TỈNH QUẢNG NINH | Đấu thầu rộng rãi | 26/08/2024 | 2056/QĐ-BVT | 20/08/2024 | 2 | Thành phố Hạ Long,Tỉnh Quảng Ninh
2256 | Mũi mài phá các cỡ cho máy khoan xương điện Aesculap SN 003269 (máy khoan sọ não) | Cái | 15 | Đức | 9018 | GP1XXR | GP1XXR | Aesculap |  |  | 2023 trở đi | - Mũi mài phá. - Cam kết sử dụng được với tay mài của máy khoan xương điện Aesculap SN 003269 | 5.000.000 | vn0106567222 | CÔNG TY TNHH THIẾT BỊ Y TẾ PHƯƠNG THẢO | IB2400212401 | vn5700391598 | BỆNH VIỆN ĐA KHOA TỈNH QUẢNG NINH | Đấu thầu rộng rãi | 26/08/2024 | 2056/QĐ-BVT | 20/08/2024 | 2 | Thành phố Hạ Long,Tỉnh Quảng Ninh
2257 | Mũi khoan sọ não tự dừng dùng cho máy khoan xương điện Aesculap SN 003269 (máy khoan sọ não) | Cái | 7 | Hungary | 9018 | NLO-6/9-1.5; NLO-6/9-3.0; NLO-7/11-1.5; NLO-7/11-3.0; NLO-9/13-1.5; NLO-9/13-3.0; NLO-11/14-1.5; NLO-11/14-3.0 | NLO-6/9-1.5; NLO-6/9-3.0; NLO-7/11-1.5; NLO-7/11-3.0; NLO-9/13-1.5; NLO-9/13-3.0; NLO-11/14-1.5; NLO-11/14-3.0 | EMD Endoszkóp Muszer Gyártó és Kereskedelmi Kft |  |  | 2023 trở đi | - Phù hợp xương sọ độ dày ≥ 1mm. - Tương thích với đầu khoan tiêu chuẩn Hudson của các loại máy khoan. | 3.100.000 | vn0106567222 | CÔNG TY TNHH THIẾT BỊ Y TẾ PHƯƠNG THẢO | IB2400212401 | vn5700391598 | BỆNH VIỆN ĐA KHOA TỈNH QUẢNG NINH | Đấu thầu rộng rãi | 26/08/2024 | 2056/QĐ-BVT | 20/08/2024 | 2 | Thành phố Hạ Long,Tỉnh Quảng Ninh
2258 | Mũi khoan sọ não tự dừng dùng cho máy khoan xương điện Aesculap SN 005433 (máy khoan sọ não) | Cái | 7 | Hungary | 9018 | NLO-6/9-1.5; NLO-6/9-3.0; NLO-7/11-1.5; NLO-7/11-3.0; NLO-9/13-1.5; NLO-9/13-3.0; NLO-11/14-1.5; NLO-11/14-3.0 | NLO-6/9-1.5; NLO-6/9-3.0; NLO-7/11-1.5; NLO-7/11-3.0; NLO-9/13-1.5; NLO-9/13-3.0; NLO-11/14-1.5; NLO-11/14-3.0 | EMD Endoszkóp Muszer Gyártó és Kereskedelmi Kft |  |  | 2023 trở đi | - Phù hợp xương sọ độ dày ≥ 1mm. - Tương thích với đầu khoan tiêu chuẩn Hudson của các loại máy khoan | 3.100.000 | vn0106567222 | CÔNG TY TNHH THIẾT BỊ Y TẾ PHƯƠNG THẢO | IB2400212401 | vn5700391598 | BỆNH VIỆN ĐA KHOA TỈNH QUẢNG NINH | Đấu thầu rộng rãi | 26/08/2024 | 2056/QĐ-BVT | 20/08/2024 | 2 | Thành phố Hạ Long,Tỉnh Quảng Ninh
2259 | Mũi cắt xương sọ dùng cho máy khoan xương điện Aesculap SN 005433 (máy khoan sọ não) | Cái | 20 | Thụy Sỹ | 9018 | GC303R | GC303R | Aesculap |  |  | 2023 trở đi | - Mũi cắt xương sọ. - Cam kết sử dụng được với tay cắt của máy khoan xương điện Aesculap SN 005433 | 1.300.000 | vn0106567222 | CÔNG TY TNHH THIẾT BỊ Y TẾ PHƯƠNG THẢO | IB2400212401 | vn5700391598 | BỆNH VIỆN ĐA KHOA TỈNH QUẢNG NINH | Đấu thầu rộng rãi | 26/08/2024 | 2056/QĐ-BVT | 20/08/2024 | 2 | Thành phố Hạ Long,Tỉnh Quảng Ninh
2260 | Mũi khoan tạo hình sọ não dùng cho máy khoan xương điện Aesculap SN 003269 (Máy khoan sọ não) | Cái | 5 | Đức | 9018 | GP349R | GP349R | Aesculap |  |  | 2023 trở đi | - Mũi khoan xoắn tạo hình sọ não. - Cam kết sử dụng được với tay cắt của máy khoan xương điện Aesculap SN 003269 | 5.000.000 | vn0106567222 | CÔNG TY TNHH THIẾT BỊ Y TẾ PHƯƠNG THẢO | IB2400212401 | vn5700391598 | BỆNH VIỆN ĐA KHOA TỈNH QUẢNG NINH | Đấu thầu rộng rãi | 26/08/2024 | 2056/QĐ-BVT | 20/08/2024 | 2 | Thành phố Hạ Long,Tỉnh Quảng Ninh
2261 | Mũi khoan sọ não tự dừng dùng cho máy khoan điện để bàn Nopa SM10091518 | Cái | 7 | Hungary | 9018 | NLO-6/9-1.5; NLO-6/9-3.0; NLO-7/11-1.5; NLO-7/11-3.0; NLO-9/13-1.5; NLO-9/13-3.0; NLO-11/14-1.5; NLO-11/14-3.0 | NLO-6/9-1.5; NLO-6/9-3.0; NLO-7/11-1.5; NLO-7/11-3.0; NLO-9/13-1.5; NLO-9/13-3.0; NLO-11/14-1.5; NLO-11/14-3.0 | EMD Endoszkóp Muszer Gyártó és Kereskedelmi Kft |  |  | 2023 trở đi | - Phù hợp xương sọ độ dày ≥ 1mm. - Tương thích với đầu khoan tiêu chuẩn Hudson của các loại máy khoan. | 3.100.000 | vn0106567222 | CÔNG TY TNHH THIẾT BỊ Y TẾ PHƯƠNG THẢO | IB2400212401 | vn5700391598 | BỆNH VIỆN ĐA KHOA TỈNH QUẢNG NINH | Đấu thầu rộng rãi | 26/08/2024 | 2056/QĐ-BVT | 20/08/2024 | 2 | Thành phố Hạ Long,Tỉnh Quảng Ninh
2262 | Mũi cắt xương sọ dùng cho máy khoan xương điện Aesculap SN 003269 (máy khoan sọ não) | Cái | 10 | Đức | 9018 | GP352R | GP352R | Aesculap |  |  | 2023 trở đi | - Mũi cắt xương sọ. - Cam kết sử dụng được với tay cắt của máy khoan xương điện Aesculap SN 003269 | 5.000.000 | vn0106567222 | CÔNG TY TNHH THIẾT BỊ Y TẾ PHƯƠNG THẢO | IB2400212401 | vn5700391598 | BỆNH VIỆN ĐA KHOA TỈNH QUẢNG NINH | Đấu thầu rộng rãi | 26/08/2024 | 2056/QĐ-BVT | 20/08/2024 | 2 | Thành phố Hạ Long,Tỉnh Quảng Ninh
2263 | Mũi khoan | vỉ | 10 | Việt Nam | 3006 | Mũi khoan | Mũi khoan | Mani |  |  |  | Mũi khoan dùng trong nha khoa Vỉ 5 cái | 150.000 | vn0101953129 | CÔNG TY CỔ PHẦN SẢN XUẤT VÀ XUẤT NHẬP KHẨU VIETLAND | IB2400214899 | vn0102307015 | Trung tâm Y tế Ba Đình | Đấu thầu rộng rãi | 21/08/2024 | 1029/QĐ-TTYT | 20/08/2024 | 1 | Quận Ba Đình,Thành phố Hà Nội
2264 | Mũi khoan sọ não tự dừng, sử dụng 1 lần, đường kính trong/ngoài từ 6/9 mm - 8/11 mm 11/14mm, sử dụng trên hộp sọ dày 2,0 mm | Cái | 400 | Mã hàng: PER C6-9-S/ PER C8-11-S/ PER C11-14-S - Hãng/nước SX: adeor Medical AG/ Đức | 1231250007641 | [7 empty] | 3.465.000 | vn0302422840 | CÔNG TY TNHH THƯƠNG MẠI - DỊCH VỤ - Y TẾ ĐỊNH GIANG | IB2300381980 | vn3600360747 | Sở Y tế Đồng Nai | Đấu thầu rộng rãi | 21/08/2024 | 922/QĐ-SYT | 13/08/2024 | 3 | Thành phố Biên Hoà,Tỉnh Đồng Nai
2265 | Mũi khoan ngược, các cỡ | Cái | 13 | Xuất xứ: Mỹ; Ký mã hiệu: AR-1204AF-xx/AR-1204AF-xxx; Hãng sản xuất: Arthrex, Inc. | 9018 | [7 empty] | 4.500.000 | vn0100124376 | TỔNG CÔNG TY THIẾT BỊ Y TẾ VIỆT NAM - CTCP | IB2300381980 | vn3600360747 | Sở Y tế Đồng Nai | Đấu thầu rộng rãi | 21/08/2024 | 922/QĐ-SYT | 13/08/2024 | 3 | Thành phố Biên Hoà,Tỉnh Đồng Nai
2266 | Mũi khoan tự dừng phân biệt màu đỏ 6mm | Cái | 260 | Hàn Quốc; ODB-01, ODB-04; Osteonic Co., Ltd. | 90184900 | [7 empty] | 410.000 | vn0304259413 | CÔNG TY TNHH Y NHA KHOA 3D | IB2300381980 | vn3600360747 | Sở Y tế Đồng Nai | Đấu thầu rộng rãi | 21/08/2024 | 922/QĐ-SYT | 13/08/2024 | 3 | Thành phố Biên Hoà,Tỉnh Đồng Nai
2267 | Mũi khoan kim cương tròn | Mũi | 60 | Nhật/Việt Nam | 9018 | BR, BC… | 0 | Mani |  |  | Không hạn sử dụng | Dạng kim cương nhân tạo, dùng cho răng hàm mặt, chuôi bằng thép không gỉ. Kỹ thuật công nghệ thép kéo sợi Hard-fiber | 24.150 | vn0300534193 | CÔNG TY CỔ PHẦN TRANG THIẾT BỊ KỸ THUẬT Y TẾ THÀNH PHỐ HỒ CHÍ MINH | IB2400139479 | vn0305306948 | BỆNH VIỆN QUẬN 7 | Đấu thầu rộng rãi | 14/08/2024 | 329/QĐ-BV | 09/08/2024 | 4 | Quận 7,TP. Hồ Chí Minh
2268 | Mũi khoan trụ bằng | Mũi | 50 | Nhật/Việt Nam | 9018 | SF… | 0 | Mani |  |  | Không hạn sử dụng | Dạng kim cương nhân tạo, dùng cho răng hàm mặt, chuôi bằng thép không gỉ. Kỹ thuật công nghệ thép kéo sợi Hard-fiber | 24.150 | vn0300534193 | CÔNG TY CỔ PHẦN TRANG THIẾT BỊ KỸ THUẬT Y TẾ THÀNH PHỐ HỒ CHÍ MINH | IB2400139479 | vn0305306948 | BỆNH VIỆN QUẬN 7 | Đấu thầu rộng rãi | 14/08/2024 | 329/QĐ-BV | 09/08/2024 | 4 | Quận 7,TP. Hồ Chí Minh
2269 | Mũi khoan kim cương trụ xanh lá TF-13C | Mũi | 60 | Nhật/Việt Nam | 9018 | TF13C | 0 | Mani |  |  | Không hạn sử dụng | Dạng kim cương nhân tạo, dùng cho răng hàm mặt, chuôi bằng thép không gỉ. Kỹ thuật công nghệ thép kéo sợi Hard-fiber | 24.150 | vn0300534193 | CÔNG TY CỔ PHẦN TRANG THIẾT BỊ KỸ THUẬT Y TẾ THÀNH PHỐ HỒ CHÍ MINH | IB2400139479 | vn0305306948 | BỆNH VIỆN QUẬN 7 | Đấu thầu rộng rãi | 14/08/2024 | 329/QĐ-BV | 09/08/2024 | 4 | Quận 7,TP. Hồ Chí Minh
2270 | Mũi khoan kim cương trụ xanh dương | Mũi | 110 | Nhật/Việt Nam | 9018 | SR… | 0 | Mani |  |  | Không hạn sử dụng | Dạng kim cương nhân tạo, dùng cho răng hàm mặt, chuôi bằng thép không gỉ. Kỹ thuật công nghệ thép kéo sợi Hard-fiber | 24.150 | vn0300534193 | CÔNG TY CỔ PHẦN TRANG THIẾT BỊ KỸ THUẬT Y TẾ THÀNH PHỐ HỒ CHÍ MINH | IB2400139479 | vn0305306948 | BỆNH VIỆN QUẬN 7 | Đấu thầu rộng rãi | 14/08/2024 | 329/QĐ-BV | 09/08/2024 | 4 | Quận 7,TP. Hồ Chí Minh
2271 | Mũi khoan trụ nhọn | Mũi | 50 | Nhật/Việt Nam | 9018 | TC… | 0 | Mani |  |  | Không hạn sử dụng | Dạng kim cương nhân tạo, dùng cho răng hàm mặt, chuôi bằng thép không gỉ. Kỹ thuật công nghệ thép kéo sợi Hard-fiber | 24.150 | vn0300534193 | CÔNG TY CỔ PHẦN TRANG THIẾT BỊ KỸ THUẬT Y TẾ THÀNH PHỐ HỒ CHÍ MINH | IB2400139479 | vn0305306948 | BỆNH VIỆN QUẬN 7 | Đấu thầu rộng rãi | 14/08/2024 | 329/QĐ-BV | 09/08/2024 | 4 | Quận 7,TP. Hồ Chí Minh
2272 | Mũi khoan trụ thuôn | Mũi | 60 | Nhật/Việt Nam | 9018 | TR, TF… | 0 | Mani |  |  | Không hạn sử dụng | Dạng kim cương nhân tạo, dùng cho răng hàm mặt, chuôi bằng thép không gỉ. Kỹ thuật công nghệ thép kéo sợi Hard-fiber | 24.150 | vn0300534193 | CÔNG TY CỔ PHẦN TRANG THIẾT BỊ KỸ THUẬT Y TẾ THÀNH PHỐ HỒ CHÍ MINH | IB2400139479 | vn0305306948 | BỆNH VIỆN QUẬN 7 | Đấu thầu rộng rãi | 14/08/2024 | 329/QĐ-BV | 09/08/2024 | 4 | Quận 7,TP. Hồ Chí Minh
2273 | Mũi khoan tungtens số 702 lowspeech đầu nhọn | Mũi | 150 | Mỹ |  | CARBIDE BURS HP | SS White | SS White |  |  | 2024 | Mũi được làm từ nguyên liệu thép cao cấp, lưỡi cắt sắc bén hiệu quả | 76.800 | vn0309539478 | CÔNG TY TNHH THƯƠNG MẠI DỊCH VỤ VŨ THUẬN | IB2400139479 | vn0305306948 | BỆNH VIỆN QUẬN 7 | Đấu thầu rộng rãi | 14/08/2024 | 329/QĐ-BV | 09/08/2024 | 4 | Quận 7,TP. Hồ Chí Minh
2274 | Mũi khoan kim cương | Cái | 533 | Việt Nam |  | DIA - BURS | DIA - BURS | Mani |  |  | 2024 | Chất liệu thép cao cấp, đầu phủ kim cương,với nhiều hình dáng khác nhau phù hợp với yêu cầu làm việc của nha sĩ. | 23.000 | vn3301068656 | CÔNG TY CỔ PHẦN DƯỢC PHẨM VÀ THIẾT BỊ Y TẾ TÂM ĐỨC | IB2400179647 | vn0400731124 | Bệnh Viện Đa Khoa Nam Liên Chiểu | Đấu thầu rộng rãi | 13/08/2024 | 250/QĐ-BV | 12/08/2024 | 3 | Quận Liên Chiểu,Thành phố Đà Nẵng
2275 | Mũi khoan mài đầu kim cương | Cái | 30 | Đức | 9018 | DB08/ DB10/ DB15/ DB21/ DB33/ DB42/ DB50/ DB60 | HICUT | adeor Medical AG |  |  | 2023, 2024 | - Mũi khoan mài đầu kim cương - Đường kính có tối thiểu 8 cỡ 0,8/1,0/1,5/2,1/3,3/4,2/5,0/6,0mm. - Mũi khoan điều chỉnh độ dài với 8 vị trí khác nhau. - Mũi đa năng có thể gắn với tất cả đầu chụp thẳng và gập góc có kích thước khác nhau. - Chất liệu thép không gỉ - Tiêu chuẩn chất lượng ISO 13485, CE, FDA - Tương thích với máy khoan xương Velocity Alpha tại bệnh viện - Vùng lãnh thổ sản xuất: G7 | 3.890.000 | vn0101981969 | CÔNG TY TNHH THÔNG MINH HOÀNG HÀ | IB2400185463 | vnz000023759 | Bệnh viện Bưu Điện | Đấu thầu rộng rãi | 12/08/2024 | 2285/QĐ-BVBĐ-VTTBYT | 07/08/2024 | 2 | Quận Hoàng Mai,Thành phố Hà Nội
2276 | Mũi khoan sọ não tự dừng | Hộp | 80 | Đức | 9018 | PER C6-9-S/ PER C8-11-S/ PER C11-14-S/ PER 7-11-S/ PER 11-14-S/ PER 7-11-SP/ PER 11-14-SP | MERIDIAN | adeor Medical AG |  |  | 2023, 2024 | - Mũi khoan sọ tự dừng dùng cho độ dày xương sọ là 1mm; 2mm; 3mm - Có các kích cỡ cho người lớn và trẻ em gồm các loại - Đường kính trong/ đường kính ngoài 6,0 mm/9,0 mm; 7,0mm/11,0 mm; 8,0mm/11,0 mm, 11,0mm/ 14,0 mm - Cơ chế tự dừng (nhả) sớm - Thích hợp với các loại xương đồng đều và không đồng đều. - Hiệu quả cắt bền bỉ, dùng với đầu chụp Hudson hoặc tương đương - Tạo ra miếng đệm xương bảo vệ màng cứng. - Có tính năng chống trượt giúp khoan sọ an toàn và thuận tiện. - Có thể khởi động/dừng khi cần hoặc khởi động lại sau khi dừng. - Tiêu chuẩn chất lượng ISO 13485, CE và FDA - Tương thích với máy khoan xương Velocity Alpha tại bệnh viện - Vùng lãnh thổ sản xuất: G7 | 3.500.000 | vn0101981969 | CÔNG TY TNHH THÔNG MINH HOÀNG HÀ | IB2400185463 | vnz000023759 | Bệnh viện Bưu Điện | Đấu thầu rộng rãi | 12/08/2024 | 2285/QĐ-BVBĐ-VTTBYT | 07/08/2024 | 2 | Quận Hoàng Mai,Thành phố Hà Nội
2277 | Mũi khoan mài phá | Cái | 30 | Đức | 9018 | B10/ B15/ B20/ B32/ B40/ B48/ B64/ B75 | HICUT | adeor Medical AG |  |  | 2023, 2024 | - Đường kính có tối thiểu 8 cỡ 1,0/1,5/2,0/3,2/4,0/4,8/6,4/7,5mm. - Mũi khoan điều chỉnh độ dài với 8 vị trí khác nhau. - Mũi đa năng có thể gắn với tất cả đầu chụp thẳng và gập góc có kích thước khác nhau. - Chất liệu thép không gỉ -Tiêu chuẩn chất lượng ISO 13485, CE, FDA - Tương thích với máy khoan xương Velocity Alpha tại bệnh viện - Vùng lãnh thổ sản xuất: G7 | 3.890.000 | vn0101981969 | CÔNG TY TNHH THÔNG MINH HOÀNG HÀ | IB2400185463 | vnz000023759 | Bệnh viện Bưu Điện | Đấu thầu rộng rãi | 12/08/2024 | 2285/QĐ-BVBĐ-VTTBYT | 07/08/2024 | 2 | Quận Hoàng Mai,Thành phố Hà Nội
2278 | Mũi khoan tạo hình, rãnh xoắn | Cái | 30 | Đức | 9018 | DR15/ DR20 | HICUT | adeor Medical AG |  |  | 2023, 2024 | - Đường kính các cỡ 1.5mm, 2.0mm - Tiệt trùng, dùng 1 lần - Mũi đa năng có thể gắn với tất cả đầu chụp thẳng và gập góc có kích thước khác nhau - Chất liệu thép không gỉ - Tiêu chuẩn chất lượng ISO 13485, CE, FDA - Tương thích với máy khoan xương Velocity Alpha tại bệnh viện - Vùng lãnh thổ sản xuất: G7 | 3.890.000 | vn0101981969 | CÔNG TY TNHH THÔNG MINH HOÀNG HÀ | IB2400185463 | vnz000023759 | Bệnh viện Bưu Điện | Đấu thầu rộng rãi | 12/08/2024 | 2285/QĐ-BVBĐ-VTTBYT | 07/08/2024 | 2 | Quận Hoàng Mai,Thành phố Hà Nội
2279 | Mũi khoan xương 3.5 x 150-160mm | Cái | 250 | Việt Nam | 90.21 | MK-CK5 | Mũi khoan xương 3.5 x 150-160mm | Cao Khả |  |  |  | Vật liệu thép 316L, đường kính 3,5mm, dài 150-160mm. Đóng gói trong túi ép y khoa | 80.850 | vn0313752311 | Liên danh Trung Kiên - Trung Thịnh Phát | IB2400213679 | vn6100109361 | Bệnh viện đa khoa tỉnh Kon Tum | Đấu thầu rộng rãi | 09/08/2024 | 1059/QĐ-BVĐKT | 09/08/2024 | 1 | Thành phố Kon Tum,Tỉnh Kon Tum
2280 | Mũi khoan xương 2.7 x 160mm | Cái | 700 | Việt Nam | 90.21 | MK-CK4 | Mũi khoan xương 2.7 x 160mm | Cao Khả |  |  |  | Vật liệu thép 316L, đường kính 2,7mm, dài 160mm. Đóng gói trong túi ép y khoa | 79.800 | vn0313752311 | Liên danh Trung Kiên - Trung Thịnh Phát | IB2400213679 | vn6100109361 | Bệnh viện đa khoa tỉnh Kon Tum | Đấu thầu rộng rãi | 09/08/2024 | 1059/QĐ-BVĐKT | 09/08/2024 | 1 | Thành phố Kon Tum,Tỉnh Kon Tum
2281 | Mũi khoan xương 3.5 x 200-220mm (Sign nhỏ) | Cái | 50 | Việt Nam | 90.21 | MK-CK6 | Mũi khoan xương 3.5 x 200-220mm (Sign nhỏ) | Cao Khả |  |  |  | Vật liệu thép 316L, đường kính 3,5mm, dài 200mm. Đóng gói trong túi ép y khoa | 82.950 | vn0313752311 | Liên danh Trung Kiên - Trung Thịnh Phát | IB2400213679 | vn6100109361 | Bệnh viện đa khoa tỉnh Kon Tum | Đấu thầu rộng rãi | 09/08/2024 | 1059/QĐ-BVĐKT | 09/08/2024 | 1 | Thành phố Kon Tum,Tỉnh Kon Tum
2282 | Mũi mài xương dùng cho máy khoan vi phẫu cao tốc thần kinh sọ não Nakanishi, model: P200-CU-230 (Mũi mài kim cương) | Cái | 20 | Nhật Bản | 9018 | PDS-2DS-06 PDS-2DS-10 PDS-2DS-15 PDS-2DS-20 PDS-2DS-30 PDS-2DS-40 PDS-2DS-50 PDS-2DS-60 PDS-2DS-70 PDS-2DM-10 PDS-2DM-20 PDS-2DM-30 PDS-2DM-40 PDS-2DM-50 PDS-2DM-60 PDS-2DM-70 PDS-2DL-20 PDS-2DL-30 PDS-2DL-40 PDS-2DL-50 PDS-2DL-60 PDS-2DL-70 | NSK Sterile Burs/Drills | Nakanishi Inc. |  |  |  | - Mũi mài xương đầu kim cương - Đường kính đầu mũi mài xương có các loại 1.0/ 2.0/ 3.0/ 4.0/ 5.0/ 6.0/ 7.0 mm, đường kính thân mũi loại 2.35mm. - Có các kích thước mũi từ loại ngắn tới loại dài tương ứng với các đầu chụp - Đạt tiêu chuẩn ISO 13485 | 3.669.500 | vn0103686870 | CÔNG TY CỔ PHẦN THƯƠNG MẠI CỔNG VÀNG | IB2400173032 | vn5700391615 | Bệnh viện Bãi Cháy | Đấu thầu rộng rãi | 08/08/2024 | 1526/QĐ-BVBC | 06/08/2024 | 1 | Thành phố Hạ Long,Tỉnh Quảng Ninh
2283 | Mũi mài tuyến yên dùng cho máy khoan vi phẫu cao tốc thần kinh sọ não Nakanishi, model: P200-CU-230 (Mũi mài tuyến yên kim cương) | Cái | 25 | Nhật Bản | 9018 | PDS-1D135-20 PDS-1D135-30 PDS-1D135-40 PDS-1D155-20 PDS-1D155-30 PDS-1D155-40 PDS-1D175-20 PDS-1D175-30 PDS-1D175-40 PDS-1CD135-20 PDS-1CD135-30 PDS-1CD135-40 PDS-1CD155-20 PDS-1CD155-30 PDS-1CD155-40 PDS-1CD175-20 PDS-1CD175-30 PDS-1CD175-40 PDS-1CD155-20E PDS-1CD155-30E PDS-1CD175-20E PDS-1CD175-30E | NSK Sterile Burs/Drills | Nakanishi Inc. |  |  |  | - Mũi mài tuyến yên đầu kim cương hoặc đầu kim cương nhám thô - Đường kính đầu mũi mài có các loại 2.0/ 3.0/ 4.0 mm, đường kính thân mũi loại 1.0mm. - Có các kích thước mũi từ loại ngắn tới loại dài tương ứng với các đầu chụp. - Đạt tiêu chuẩn ISO 13485 | 6.124.000 | vn0103686870 | CÔNG TY CỔ PHẦN THƯƠNG MẠI CỔNG VÀNG | IB2400173032 | vn5700391615 | Bệnh viện Bãi Cháy | Đấu thầu rộng rãi | 08/08/2024 | 1526/QĐ-BVBC | 06/08/2024 | 1 | Thành phố Hạ Long,Tỉnh Quảng Ninh
2284 | Mũi cắt sọ dùng cho máy khoan vi phẫu cao tốc thần kinh sọ não Nakanishi, model: P200-CU-230 | Cái | 60 | Nhật Bản | 9018 | PDS-CRA-P PDS-CRA-M PDS-CRA-L | NSK Sterile Burs/Drills | Nakanishi Inc. |  |  |  | - Mũi khoan cắt xương sọ, rãnh xoắn. - Đường kính thân mũi 3.17mm - Đạt tiêu chuẩn ISO 13485 | 4.999.500 | vn0103686870 | CÔNG TY CỔ PHẦN THƯƠNG MẠI CỔNG VÀNG | IB2400173032 | vn5700391615 | Bệnh viện Bãi Cháy | Đấu thầu rộng rãi | 08/08/2024 | 1526/QĐ-BVBC | 06/08/2024 | 1 | Thành phố Hạ Long,Tỉnh Quảng Ninh
2285 | Mũi phá xương dùng cho máy khoan vi phẫu cao tốc thần kinh sọ não Nakanishi, model: P200-CU-230 | Cái | 5 | Nhật Bản | 9018 | PDS-2CS-10 PDS-2CS-20 PDS-2CS-30 PDS-2CS-40 PDS-2CS-50 PDS-2CS-60 PDS-2CS-70 PDS-2CM-10 PDS-2CM-20 PDS-2CM-30 PDS-2CM-40 PDS-2CM-50 PDS-2CM-60 PDS-2CM-70 PDS-2CL-20 PDS-2CL-30 PDS-2CL-40 PDS-2CL-50 PDS-2CL-60 PDS-2CL-70 | NSK Sterile Burs/Drills | Nakanishi Inc. |  |  |  | - Mũi phá xương, rãnh xoắn - Đường kính đầu mũi có các loại 1.0/2.0/3.0/4.0/5.0/6.0/7.0 mm, đường kính thân mũi 2.35mm. - Có các kích thước mũi từ ngắn tới dài tương ứng với các đầu chụp - Đạt tiêu chuẩn ISO 13485 | 3.669.500 | vn0103686870 | CÔNG TY CỔ PHẦN THƯƠNG MẠI CỔNG VÀNG | IB2400173032 | vn5700391615 | Bệnh viện Bãi Cháy | Đấu thầu rộng rãi | 08/08/2024 | 1526/QĐ-BVBC | 06/08/2024 | 1 | Thành phố Hạ Long,Tỉnh Quảng Ninh
2286 | Mũi khoan tạo lỗ sọ (dùng với đầu chụp tạo lỗ của khoan Nakanishi) | Cái | 20 | Mỹ | 9018 | 200-271 | 14/11mm DGR-O | Acra-Cut, Inc. |  |  |  | - Mũi khoan tự dừng - Kích thước mũi bao gồm các loại đường kính 14mm/11mm; sử dụng cho xương sọ có độ dày ít nhất 3mm và xương rất gồ ghề. - Mũi có tính năng chống trượt ngăn việc mũi tự dừng trượt trên sọ lúc bắt đầu khoan. - Mũi khoan có cấu tạo bên trong đẩy tới 1mm để tự động nhả. - Mũi khoan có cấu tạo bên trong tạo lớp xương đệm bảo vệ màng não. - Đạt tiêu chuẩn ISO 13485 | 4.945.000 | vn0103686870 | CÔNG TY CỔ PHẦN THƯƠNG MẠI CỔNG VÀNG | IB2400173032 | vn5700391615 | Bệnh viện Bãi Cháy | Đấu thầu rộng rãi | 08/08/2024 | 1526/QĐ-BVBC | 06/08/2024 | 1 | Thành phố Hạ Long,Tỉnh Quảng Ninh
2287 | Mũi khoan tạo hình dùng cho máy khoan vi phẫu cao tốc thần kinh sọ não Nakanishi, model: P200-CU-230 | Cái | 20 | Nhật Bản | 9018 | PDS-2TD-15 | NSK Sterile Burs/Drills | Nakanishi Inc. |  |  |  | - Mũi khoan tạo hình, loại thẳng, có rãnh xoắn. - Đường kính đầu mũi mài xương 1.5mm, đường kính thân mũi 2.35mm - Đạt tiêu chuẩn ISO 13485 | 2.437.000 | vn0103686870 | CÔNG TY CỔ PHẦN THƯƠNG MẠI CỔNG VÀNG | IB2400173032 | vn5700391615 | Bệnh viện Bãi Cháy | Đấu thầu rộng rãi | 08/08/2024 | 1526/QĐ-BVBC | 06/08/2024 | 1 | Thành phố Hạ Long,Tỉnh Quảng Ninh
2288 | Mũi khoan thép cắt xương dài 44,5mm | Cái | 50 | Thụy Sỹ |  | E0541… | Maillefer Instruments Holding Sarl | Maillefer Instruments Holding Sarl |  |  | 2023 - 2024 | Chất liệu được làm bằng thép không gỉ. Dài 44,5mm | 290.000 | vn0106342613 | CÔNG TY TNHH TRANG THIẾT BỊ Y TẾ ANH SƠN | IB2400227537 | vnz000016795 | BỆNH VIỆN ĐA KHOA THÀNH PHỐ THÁI BÌNH | Đấu thầu rộng rãi | 08/08/2024 | 1585/QĐ-BVĐK | 07/08/2024 | 2 | Thành phố Thái Bình,Tỉnh Thái Bình
2289 | Mũi khoan thép 28mm | Cái | 50 | Nhật Bản |  | MZB+25MM/0900MZB250 và MZB+28MM/0900MZB280 | MZB | Mani |  |  | 2023 - 2024 | - Kích thước: 25mm và 28mm - Trong nha khoa dùng khoan cắt xương, chia răng số 8 trong nhổ răng tiểu phẫu, mở miệng khẩu cái | 120.000 | vn0106342613 | CÔNG TY TNHH TRANG THIẾT BỊ Y TẾ ANH SƠN | IB2400227537 | vnz000016795 | BỆNH VIỆN ĐA KHOA THÀNH PHỐ THÁI BÌNH | Đấu thầu rộng rãi | 08/08/2024 | 1585/QĐ-BVĐK | 07/08/2024 | 2 | Thành phố Thái Bình,Tỉnh Thái Bình
2290 | Mũi khoan dẫn đường, dài 145mm | Cái | 1 | Đức | 9018 | 20-320-17 | 20-320-17 | AS Medizintechnik / Đức |  | 0 | 2023 trở về sau | Mũi khoan dẫn đường Caspar, đường kính Ø 1.7 mm, chiều dài làm việc 8mm, dài 145 mm Chất liệu thép không gỉ đạt tiêu chuẩn EN ISO 7153-1 | 15.872.000 | vn0106756501 | CÔNG TY TNHH VẬT TƯ Y TẾ MINH LONG | IB2400151797 | vn0302203609 | Bệnh viện Đại học Y Dược Thành phố Hồ Chí Minh | Chào hàng cạnh tranh | 08/08/2024 | 2384/QĐ-BVĐHYD | 07/08/2024 | 3 | Quận 5,TP. Hồ Chí Minh
2291 | Mũi khoan trụ | Mũi/Cái | 100 | Việt Nam | 9018 | CARBIDE BURS | Mani | Mani |  |  | 2024 | Là dụng cụ dùng để khoan lên răng để tạo đường dẫn đến ống tủy. Có nhiều loại mũi khoan làm từ các chất liệu khác nhau (kim cương, hợp kim thép bền…), hình dáng và kích thước khác nhau dùng cho các công đoạn khác nhau. Đóng gói: 01 mũi/túi. | 32.000 | vn2300763158 | CÔNG TY TNHH THIẾT BỊ Y TẾ VÀ THƯƠNG MẠI DỊCH VỤ TÂM THÀNH | IB2400213878 | vn2300157943 | Trung tâm Y tế thị xã Quế Võ | Đấu thầu rộng rãi | 01/08/2024 | QĐ số 612/QĐ-TTYT ngày 1/8/2024 | 01/08/2024 | 3 | Thị xã Quế Võ,Tỉnh Bắc Ninh
2292 | Mũi khoan quả trám | Vỉ | 10 | Việt Nam | 9018 | DIA-BURS | Mani | Mani |  |  | 2024 | Mũi khoan kim cương, hình quả trám. Đóng gói: 5 mũi/vỉ. | 160.000 | vn2300763158 | CÔNG TY TNHH THIẾT BỊ Y TẾ VÀ THƯƠNG MẠI DỊCH VỤ TÂM THÀNH | IB2400213878 | vn2300157943 | Trung tâm Y tế thị xã Quế Võ | Đấu thầu rộng rãi | 01/08/2024 | QĐ số 612/QĐ-TTYT ngày 1/8/2024 | 01/08/2024 | 3 | Thị xã Quế Võ,Tỉnh Bắc Ninh
2293 | Mũi khoan trụ chóp | Vỉ | 10 | Việt Nam | 9018 | DIA-BURS | Mani | Mani |  |  | 2024 | Mũi khoan kim cương, hình trụ thuôn đầu chóp. Đóng gói: 5mũi/vỉ. | 160.000 | vn2300763158 | CÔNG TY TNHH THIẾT BỊ Y TẾ VÀ THƯƠNG MẠI DỊCH VỤ TÂM THÀNH | IB2400213878 | vn2300157943 | Trung tâm Y tế thị xã Quế Võ | Đấu thầu rộng rãi | 01/08/2024 | QĐ số 612/QĐ-TTYT ngày 1/8/2024 | 01/08/2024 | 3 | Thị xã Quế Võ,Tỉnh Bắc Ninh
2294 | Mũi khoan tròn | Mũi/Cái | 50 | Việt Nam | 9018 | CARBIDE BURS | Mani | Mani |  |  | 2024 | Là dụng cụ dùng để khoan lên răng để tạo đường dẫn đến ống tủy. Có nhiều loại mũi khoan làm từ các chất liệu khác nhau (kim cương, hợp kim thép bền…), hình dáng và kích thước khác nhau dùng cho các công đoạn khác nhau. Đóng gói: 01 mũi/túi. | 32.000 | vn2300763158 | CÔNG TY TNHH THIẾT BỊ Y TẾ VÀ THƯƠNG MẠI DỊCH VỤ TÂM THÀNH | IB2400213878 | vn2300157943 | Trung tâm Y tế thị xã Quế Võ | Đấu thầu rộng rãi | 01/08/2024 | QĐ số 612/QĐ-TTYT ngày 1/8/2024 | 01/08/2024 | 3 | Thị xã Quế Võ,Tỉnh Bắc Ninh
2295 | Mũi khoan ngọn lửa | Mũi/Cái | 30 | Việt Nam | 9018 | CARBIDE BURS | Mani | Mani |  |  | 2024 | Là dụng cụ dùng để khoan lên răng để tạo đường dẫn đến ống tủy. Có nhiều loại mũi khoan làm từ các chất liệu khác nhau (kim cương, hợp kim thép bền…), hình dáng và kích thước khác nhau dùng cho các công đoạn khác nhau. Đóng gói:01 mũi/túi. | 32.000 | vn2300763158 | CÔNG TY TNHH THIẾT BỊ Y TẾ VÀ THƯƠNG MẠI DỊCH VỤ TÂM THÀNH | IB2400213878 | vn2300157943 | Trung tâm Y tế thị xã Quế Võ | Đấu thầu rộng rãi | 01/08/2024 | QĐ số 612/QĐ-TTYT ngày 1/8/2024 | 01/08/2024 | 3 | Thị xã Quế Võ,Tỉnh Bắc Ninh
2296 | Mũi khoan trụ tròn | Vỉ | 10 | Việt Nam | 9018 | DIA-BURS | Mani | Mani |  |  | 2024 | Mũi khoan kim cương, hình trụ thuôn đầu tròn. Đóng gói: 5 mũi/vỉ. | 160.000 | vn2300763158 | CÔNG TY TNHH THIẾT BỊ Y TẾ VÀ THƯƠNG MẠI DỊCH VỤ TÂM THÀNH | IB2400213878 | vn2300157943 | Trung tâm Y tế thị xã Quế Võ | Đấu thầu rộng rãi | 01/08/2024 | QĐ số 612/QĐ-TTYT ngày 1/8/2024 | 01/08/2024 | 3 | Thị xã Quế Võ,Tỉnh Bắc Ninh
2297 | Mũi khoan | Chiếc | 5 | Mani - Nhật Bản |  | - | - | Mani |  |  | 2023 | Mới 100% Sản xuất từ năm 2023 Loại BR-45 Quy cách Vỉ 5 chiếc | 89.000 | vn0106122008 | CÔNG TY CỔ PHẦN THIẾT BỊ VẬT TƯ HOÀNG MINH | IB2400101626 | vn0110000186 | Bệnh viện đa khoa Phạm Ngọc Thạch | Đấu thầu rộng rãi | 01/08/2024 | 191/QĐ-BVĐKPNT | 31/07/2024 | 3 | Quận Bắc Từ Liêm,Thành phố Hà Nội
2298 | Mũi khoan | Chiếc | 5 | Mani - Nhật Bản |  | - | - | Mani |  |  | 2023 | Mới 100% Sản xuất từ năm 2023 Loại BR-40 Quy cách Vỉ 5 chiếc | 89.000 | vn0106122008 | CÔNG TY CỔ PHẦN THIẾT BỊ VẬT TƯ HOÀNG MINH | IB2400101626 | vn0110000186 | Bệnh viện đa khoa Phạm Ngọc Thạch | Đấu thầu rộng rãi | 01/08/2024 | 191/QĐ-BVĐKPNT | 31/07/2024 | 3 | Quận Bắc Từ Liêm,Thành phố Hà Nội
2299 | Mũi khoan | Chiếc | 5 | Mani - Nhật Bản |  | - | - | Mani |  |  | 2023 | Mới 100% Sản xuất từ năm 2023 Loại CR-21F Quy cách Vỉ 5 chiếc | 89.000 | vn0106122008 | CÔNG TY CỔ PHẦN THIẾT BỊ VẬT TƯ HOÀNG MINH | IB2400101626 | vn0110000186 | Bệnh viện đa khoa Phạm Ngọc Thạch | Đấu thầu rộng rãi | 01/08/2024 | 191/QĐ-BVĐKPNT | 31/07/2024 | 3 | Quận Bắc Từ Liêm,Thành phố Hà Nội
2300 | Mũi khoan kim cương | Chiếc | 10 | Mani - Nhật Bản |  | - | - | Mani |  |  | 2023 | Mới 100% Sản xuất từ năm 2023 Loại TR-26 Quy cách: Vỉ 5 chiếc | 119.000 | vn0106122008 | CÔNG TY CỔ PHẦN THIẾT BỊ VẬT TƯ HOÀNG MINH | IB2400101626 | vn0110000186 | Bệnh viện đa khoa Phạm Ngọc Thạch | Đấu thầu rộng rãi | 01/08/2024 | 191/QĐ-BVĐKPNT | 31/07/2024 | 3 | Quận Bắc Từ Liêm,Thành phố Hà Nội
2301 | Mũi khoan kim cương | Chiếc | 10 | Mani - Nhật Bản |  | - | - | Mani |  |  | 2023 | Mới 100% Sản xuất từ năm 2023 Loại: TR-26EF Quy cách: Vỉ 5 chiếc | 119.000 | vn0106122008 | CÔNG TY CỔ PHẦN THIẾT BỊ VẬT TƯ HOÀNG MINH | IB2400101626 | vn0110000186 | Bệnh viện đa khoa Phạm Ngọc Thạch | Đấu thầu rộng rãi | 01/08/2024 | 191/QĐ-BVĐKPNT | 31/07/2024 | 3 | Quận Bắc Từ Liêm,Thành phố Hà Nội
2302 | Mũi khoan tròn | Chiếc | 25 | Mani - Nhật Bản |  | - | - | Mani |  |  | 2023 | Mới 100% Sản xuất từ năm 2023 Loại BR - 40 Quy cách: Vỉ 5 chiếc | 119.000 | vn0106122008 | CÔNG TY CỔ PHẦN THIẾT BỊ VẬT TƯ HOÀNG MINH | IB2400101626 | vn0110000186 | Bệnh viện đa khoa Phạm Ngọc Thạch | Đấu thầu rộng rãi | 01/08/2024 | 191/QĐ-BVĐKPNT | 31/07/2024 | 3 | Quận Bắc Từ Liêm,Thành phố Hà Nội
2303 | Mũi khoan | Chiếc | 5 | Mani - Nhật Bản |  | - | - | Mani |  |  | 2023 | Mới 100% Sản xuất từ năm 2023 Loại TR-19 Quy cách: Vỉ 5 chiếc | 89.000 | vn0106122008 | CÔNG TY CỔ PHẦN THIẾT BỊ VẬT TƯ HOÀNG MINH | IB2400101626 | vn0110000186 | Bệnh viện đa khoa Phạm Ngọc Thạch | Đấu thầu rộng rãi | 01/08/2024 | 191/QĐ-BVĐKPNT | 31/07/2024 | 3 | Quận Bắc Từ Liêm,Thành phố Hà Nội
2304 | Mũi khoan đuôi chuột | Chiếc | 5 | Mani - Nhật Bản |  | - | - | Mani |  |  | 2023 | Mới 100% Sản xuất từ năm 2023 Quy cách Vỉ 5 chiếc | 89.000 | vn0106122008 | CÔNG TY CỔ PHẦN THIẾT BỊ VẬT TƯ HOÀNG MINH | IB2400101626 | vn0110000186 | Bệnh viện đa khoa Phạm Ngọc Thạch | Đấu thầu rộng rãi | 01/08/2024 | 191/QĐ-BVĐKPNT | 31/07/2024 | 3 | Quận Bắc Từ Liêm,Thành phố Hà Nội
2305 | Mũi khoan kim cương | Chiếc | 10 | Mani - Nhật Bản |  | - | - | Mani |  |  | 2023 | Mới 100% Sản xuất từ năm 2023 Loại TR-21 Quy cách: Vỉ 5 chiếc | 119.000 | vn0106122008 | CÔNG TY CỔ PHẦN THIẾT BỊ VẬT TƯ HOÀNG MINH | IB2400101626 | vn0110000186 | Bệnh viện đa khoa Phạm Ngọc Thạch | Đấu thầu rộng rãi | 01/08/2024 | 191/QĐ-BVĐKPNT | 31/07/2024 | 3 | Quận Bắc Từ Liêm,Thành phố Hà Nội
2306 | Mũi khoan ngọn lửa | Chiếc | 5 | Mani - Nhật Bản |  | - | - | Mani |  |  | 2023 | Mới 100% Sản xuất từ năm 2023 | 89.000 | vn0106122008 | CÔNG TY CỔ PHẦN THIẾT BỊ VẬT TƯ HOÀNG MINH | IB2400101626 | vn0110000186 | Bệnh viện đa khoa Phạm Ngọc Thạch | Đấu thầu rộng rãi | 01/08/2024 | 191/QĐ-BVĐKPNT | 31/07/2024 | 3 | Quận Bắc Từ Liêm,Thành phố Hà Nội
2307 | Mũi khoan trụ | Chiếc | 25 | Mani - Nhật Bản |  | - | - | Mani |  |  | 2023 | Mới 100% Sản xuất từ năm 2023 Mũi trụ thuôn Màu xanh dương Quy cách: Vỉ 5 chiếc | 119.000 | vn0106122008 | CÔNG TY CỔ PHẦN THIẾT BỊ VẬT TƯ HOÀNG MINH | IB2400101626 | vn0110000186 | Bệnh viện đa khoa Phạm Ngọc Thạch | Đấu thầu rộng rãi | 01/08/2024 | 191/QĐ-BVĐKPNT | 31/07/2024 | 3 | Quận Bắc Từ Liêm,Thành phố Hà Nội
2308 | Mũi khoan | Chiếc | 20 | Mani - Nhật Bản |  | - | - | Mani |  |  | 2023 | Mới 100% Sản xuất từ năm 2023 Loại F0-22EF Quy cách Vỉ 5 chiếc | 89.000 | vn0106122008 | CÔNG TY CỔ PHẦN THIẾT BỊ VẬT TƯ HOÀNG MINH | IB2400101626 | vn0110000186 | Bệnh viện đa khoa Phạm Ngọc Thạch | Đấu thầu rộng rãi | 01/08/2024 | 191/QĐ-BVĐKPNT | 31/07/2024 | 3 | Quận Bắc Từ Liêm,Thành phố Hà Nội
2309 | Mũi khoan | Chiếc | 5 | Mani - Nhật Bản |  | - | - | Mani |  |  | 2023 | Mới 100% Sản xuất từ năm 2023 Loại TC - 21 Quy cách: Vỉ 5 chiếc | 89.000 | vn0106122008 | CÔNG TY CỔ PHẦN THIẾT BỊ VẬT TƯ HOÀNG MINH | IB2400101626 | vn0110000186 | Bệnh viện đa khoa Phạm Ngọc Thạch | Đấu thầu rộng rãi | 01/08/2024 | 191/QĐ-BVĐKPNT | 31/07/2024 | 3 | Quận Bắc Từ Liêm,Thành phố Hà Nội
2310 | Mũi khoan tự dừng, độ dày xương sọ 3mm | Cái | 15 | - Nhà sản xuất : adeor Medical AG - Nước sản xuất : Đức - Hãng, Nước chủ sở hữu : adeor Medical AG / Đức - Ký mã hiệu : PER C6-9-S; PER C11-14-S; PER 11-14-S | 90189090 | [7 empty] | 3.575.000 | vn0302422840 | CÔNG TY TNHH THƯƠNG MẠI - DỊCH VỤ - Y TẾ ĐỊNH GIANG | IB2300386353 | vn0301465224 | Bệnh viện Nhân Dân Gia Định | Đấu thầu rộng rãi | 01/08/2024 | 1279/QĐ-BVNDGĐ | 24/07/2024 | 3 | Quận Bình Thạnh,TP. Hồ Chí Minh
2311 | Mũi khoan phá, hình cầu - tròn | Cái | 40 | Hãng / nước sản xuất: Medtronic Powered Surgical Solutions / Mỹ Hãng/ nước chủ sở hữu: Medtronic Powered Surgical Solutions / Mỹ Ký mã hiệu: 9AC75, xxBAxx | 9018 | [7 empty] | 2.900.000 | vn0313130367 | CÔNG TY TNHH IDS MEDICAL SYSTEMS VIỆT NAM | IB2300386353 | vn0301465224 | Bệnh viện Nhân Dân Gia Định | Đấu thầu rộng rãi | 01/08/2024 | 1279/QĐ-BVNDGĐ | 24/07/2024 | 3 | Quận Bình Thạnh,TP. Hồ Chí Minh
2312 | Vi ống thông can thiệp ĐM vành dạng mũi khoan sang thương tắc mạn CTO | Cái | 10 | ASAHI INTECC (THAILAND) CO., LTD./ Thái Lan ASAHI Corsair Pro CSR135-26P CSR150-26P ASAHI Corsair Pro XS CSR135-21S CSR150-21S | 90183990 | [7 empty] | 15.500.000 | vn0309110047 | CÔNG TY TNHH THƯƠNG MẠI VÀ DỊCH VỤ KỸ THUẬT PHÚC TÍN | IB2300386353 | vn0301465224 | Bệnh viện Nhân Dân Gia Định | Đấu thầu rộng rãi | 01/08/2024 | 1279/QĐ-BVNDGĐ | 24/07/2024 | 3 | Quận Bình Thạnh,TP. Hồ Chí Minh
2313 | Mũi khoan phá đường kính từ 2mm đến 7.5mm, dài từ 9cm đến 14cm | Cái | 15 | Hãng / nước sản xuất: Medtronic Powered Surgical Solutions / Mỹ Hãng/ nước chủ sở hữu: Medtronic Powered Surgical Solutions / Mỹ Ký mã hiệu: MR8-xxBAxx, MR8-xxACxx | 9018 | [7 empty] | 3.850.000 | vn0313130367 | CÔNG TY TNHH IDS MEDICAL SYSTEMS VIỆT NAM | IB2300386353 | vn0301465224 | Bệnh viện Nhân Dân Gia Định | Đấu thầu rộng rãi | 01/08/2024 | 1279/QĐ-BVNDGĐ | 24/07/2024 | 3 | Quận Bình Thạnh,TP. Hồ Chí Minh
2314 | Mũi khoan mài kim cương, hình cầu - tròn | Cái | 40 | Hãng / nước sản xuất: Medtronic Powered Surgical Solutions / Mỹ Hãng/ nước chủ sở hữu: Medtronic Powered Surgical Solutions / Mỹ Ký mã hiệu: xxBAxxD | 9018 | [7 empty] | 3.000.000 | vn0313130367 | CÔNG TY TNHH IDS MEDICAL SYSTEMS VIỆT NAM | IB2300386353 | vn0301465224 | Bệnh viện Nhân Dân Gia Định | Đấu thầu rộng rãi | 01/08/2024 | 1279/QĐ-BVNDGĐ | 24/07/2024 | 3 | Quận Bình Thạnh,TP. Hồ Chí Minh
2315 | Mũi khoan sọ hàm mặt (bằng thép không gỉ; chiều dài: 50mm-115mm) | Cái | 30 | Hàn Quốc; ODB-01 ODB-04 ODB-10; Osteonic Co., Ltd. | 90184900 | [7 empty] | 410.000 | vn0304259413 | CÔNG TY TNHH Y NHA KHOA 3D | IB2300386353 | vn0301465224 | Bệnh viện Nhân Dân Gia Định | Đấu thầu rộng rãi | 01/08/2024 | 1279/QĐ-BVNDGĐ | 24/07/2024 | 3 | Quận Bình Thạnh,TP. Hồ Chí Minh
2316 | Mũi khoan cắt sọ đường kính 2.0 - 2.5mm | Cái | 15 | Hãng / nước sản xuất: Medtronic Powered Surgical Solutions / Mỹ Hãng/ nước chủ sở hữu: Medtronic Powered Surgical Solutions / Mỹ Ký mã hiệu: MR8-Fx/xTAxx | 9018 | [7 empty] | 3.850.000 | vn0313130367 | CÔNG TY TNHH IDS MEDICAL SYSTEMS VIỆT NAM | IB2300386353 | vn0301465224 | Bệnh viện Nhân Dân Gia Định | Đấu thầu rộng rãi | 01/08/2024 | 1279/QĐ-BVNDGĐ | 24/07/2024 | 3 | Quận Bình Thạnh,TP. Hồ Chí Minh
2317 | Mũi khoan cắt sọ,đk 2.3cm, dài 8cm | Cái | 40 | Hãng / nước sản xuất: Medtronic Powered Surgical Solutions / Mỹ và Medtronic Puerto Rico Operations Co., Humacao / Hoa Kỳ Hãng/ nước chủ sở hữu: Medtronic Powered Surgical Solutions / Mỹ Ký mã hiệu: F2/8TA23, F2/8TA23S | 9018 | [7 empty] | 2.900.000 | vn0313130367 | CÔNG TY TNHH IDS MEDICAL SYSTEMS VIỆT NAM | IB2300386353 | vn0301465224 | Bệnh viện Nhân Dân Gia Định | Đấu thầu rộng rãi | 01/08/2024 | 1279/QĐ-BVNDGĐ | 24/07/2024 | 3 | Quận Bình Thạnh,TP. Hồ Chí Minh
2318 | Mũi khoan sọ não nhỏ Aesculap | Cái | 5 | - Nhà sản xuất : adeor Medical AG - Nước sản xuất : Đức - Hãng, Nước chủ sở hữu : adeor Medical AG/ Đức - Ký mã hiệu : PER C6-9-S; PER C11-14-S; PER 11-14-S | 90189090 | [7 empty] | 3.575.000 | vn0302422840 | CÔNG TY TNHH THƯƠNG MẠI - DỊCH VỤ - Y TẾ ĐỊNH GIANG | IB2300386353 | vn0301465224 | Bệnh viện Nhân Dân Gia Định | Đấu thầu rộng rãi | 01/08/2024 | 1279/QĐ-BVNDGĐ | 24/07/2024 | 3 | Quận Bình Thạnh,TP. Hồ Chí Minh
2319 | Mũi khoan sọ hàm mặt (bằng thép không gỉ; loại tự dừng: 3.5-37mm) | Cái | 30 | Hàn Quốc; ODB-01; Osteonic Co., Ltd. | 90184900 | [7 empty] | 410.000 | vn0304259413 | CÔNG TY TNHH Y NHA KHOA 3D | IB2300386353 | vn0301465224 | Bệnh viện Nhân Dân Gia Định | Đấu thầu rộng rãi | 01/08/2024 | 1279/QĐ-BVNDGĐ | 24/07/2024 | 3 | Quận Bình Thạnh,TP. Hồ Chí Minh
2320 | Mũi khoan tạo lỗ - bắt vít | Cái | 20 | Hãng / nước sản xuất: Medtronic Powered Surgical Solutions / Mỹ Hãng/ nước chủ sở hữu: Medtronic Powered Surgical Solutions / Mỹ Ký mã hiệu: 8TA11, 8TA17, 8TDxxx | 9018 | [7 empty] | 2.900.000 | vn0313130367 | CÔNG TY TNHH IDS MEDICAL SYSTEMS VIỆT NAM | IB2300386353 | vn0301465224 | Bệnh viện Nhân Dân Gia Định | Đấu thầu rộng rãi | 01/08/2024 | 1279/QĐ-BVNDGĐ | 24/07/2024 | 3 | Quận Bình Thạnh,TP. Hồ Chí Minh
2321 | Mũi khoan mài kim cương, đường kính từ 2mm đến 4mm, dài từ 9cm đến 14cm | Cái | 15 | Hãng / nước sản xuất: Medtronic Powered Surgical Solutions / Mỹ Hãng/ nước chủ sở hữu: Medtronic Powered Surgical Solutions / Mỹ Ký mã hiệu: MR8-xxBAxxD | 9018 | [7 empty] | 4.050.000 | vn0313130367 | CÔNG TY TNHH IDS MEDICAL SYSTEMS VIỆT NAM | IB2300386353 | vn0301465224 | Bệnh viện Nhân Dân Gia Định | Đấu thầu rộng rãi | 01/08/2024 | 1279/QĐ-BVNDGĐ | 24/07/2024 | 3 | Quận Bình Thạnh,TP. Hồ Chí Minh
2322 | Mũi khoan sọ tự dừng dùng trong cưa sọ não Aesculap | Cái | 2 | - Nhà sản xuất : adeor Medical AG - Nước sản xuất : Đức - Hãng, Nước chủ sở hữu : adeor Medical AG/ Đức - Ký mã hiệu : PER C6-9-S; PER C11-14-S; PER 11-14-S | 90189090 | [7 empty] | 3.575.000 | vn0302422840 | CÔNG TY TNHH THƯƠNG MẠI - DỊCH VỤ - Y TẾ ĐỊNH GIANG | IB2300386353 | vn0301465224 | Bệnh viện Nhân Dân Gia Định | Đấu thầu rộng rãi | 01/08/2024 | 1279/QĐ-BVNDGĐ | 24/07/2024 | 3 | Quận Bình Thạnh,TP. Hồ Chí Minh
2323 | Mũi khoan sọ tự dừng dùng trong khoan sọ não Aesculap | Cái | 2 | - Nhà sản xuất : adeor Medical AG - Nước sản xuất : Đức - Hãng, Nước chủ sở hữu : adeor Medical AG/ Đức - Ký mã hiệu : PER C6-9-S; PER C11-14-S; PER 11-14-S | 90189090 | [7 empty] | 3.575.000 | vn0302422840 | CÔNG TY TNHH THƯƠNG MẠI - DỊCH VỤ - Y TẾ ĐỊNH GIANG | IB2300386353 | vn0301465224 | Bệnh viện Nhân Dân Gia Định | Đấu thầu rộng rãi | 01/08/2024 | 1279/QĐ-BVNDGĐ | 24/07/2024 | 3 | Quận Bình Thạnh,TP. Hồ Chí Minh
2324 | Mũi khoan sọ não lớn Aesculap | Cái | 5 | - Nhà sản xuất : adeor Medical AG - Nước sản xuất : Đức - Hãng, Nước chủ sở hữu : adeor Medical AG/ Đức - Ký mã hiệu : PER C6-9-S; PER C11-14-S; PER 11-14-S | 90189090 | [7 empty] | 3.575.000 | vn0302422840 | CÔNG TY TNHH THƯƠNG MẠI - DỊCH VỤ - Y TẾ ĐỊNH GIANG | IB2300386353 | vn0301465224 | Bệnh viện Nhân Dân Gia Định | Đấu thầu rộng rãi | 01/08/2024 | 1279/QĐ-BVNDGĐ | 24/07/2024 | 3 | Quận Bình Thạnh,TP. Hồ Chí Minh
2325 | Mũi khoan sọ não | dây | 70 | Hãng / nước sản xuất: Medtronic Powered Surgical Solutions / Mỹ Hãng/ nước chủ sở hữu: Medtronic Powered Surgical Solutions / Mỹ Ký mã hiệu: 9AC75, xxBAxx | 9018 | [7 empty] | 2.900.000 | vn0313130367 | CÔNG TY TNHH IDS MEDICAL SYSTEMS VIỆT NAM | IB2300386353 | vn0301465224 | Bệnh viện Nhân Dân Gia Định | Đấu thầu rộng rãi | 01/08/2024 | 1279/QĐ-BVNDGĐ | 24/07/2024 | 3 | Quận Bình Thạnh,TP. Hồ Chí Minh
2326 | Mũi khoan hình cầu | Cái | 30 | Mỹ | 9018 | 7BA10D; 7BA20D; 7BA30D; 9BA30D; 9BA40D; 9BA50D; 10BA20D; 10BA30D; 10BA40D; 14BA20D; 14BA20D; 14BA30D; 14BA40D | Mũi khoan hình cầu | Medtronic Powered Surgical Solutions / Mỹ |  |  | 2022 - 2024 | Mũi khoan mài kim cương các cỡ. Sử dụng tương thích với máy khoan sọ não tốc độ cao IPC EC300 thuộc sở hữu của bệnh viện. Dài từ 7->14cm, đk 1->4mm | 3.000.000 | vn0313130367 | CÔNG TY TNHH IDS MEDICAL SYSTEMS VIỆT NAM | IB2400169252 | vn0400228672 | BỆNH VIỆN ĐÀ NẴNG | Đấu thầu rộng rãi | 01/08/2024 | 724/QĐ-BVĐN | 29/07/2024 | 2 | Quận Hải Châu,Thành phố Đà Nẵng
2327 | Mũi khoan hàm mặt | Cái | 50 | Đức |  | 32 525 | Rebstock Instruments GmbH | Rebstock Instruments GmbH |  |  | 2022 - 2024 | - Chất liệu thép không gỉ, đường kính 1.5mm, dùng cho vít đường kính 2.0mm, độ dài 50mm, độ dừng 9mm - Đồng bộ với vít Titanium đường kính 2.0mm - Đạt tiêu chuẩn CE, ISO 13485 | 945.000 | vn0401321018 | CÔNG TY TNHH K.A.L.H.U | IB2400126269 | vn1900175290 | Bệnh viện Đa khoa Bạc Liêu | Đấu thầu rộng rãi | 31/07/2024 | 671/QĐ-BV | 24/07/2024 | 2 | Thành Phố Bạc Liêu,Tỉnh Bạc Liêu
2328 | Mũi khoan | cái | 20 | Trung Quốc |  | 3470-05xx (GZLW09) | 3470-05xx (GZLW09) | Suzhou Xinrong Best Instrument Co.,LTD |  |  | 2023 trở đi | ĐK 1.2, 1.5, 1.8, 2.0, 2.5, 2.7 3.0, 3.2, 3.5, 4.0, 4.5mm, dài 115mm. Chất liệu thép y tế ko gỉ. Tiêu chuẩn ISO 13485 hoặc EC hoặc tương đương. | 200.000 | vn0106150742 | CÔNG TY TNHH THIẾT BỊ VÀ DỤNG CỤ Y KHOA | IB2400182923 | vn0104156393 | Bệnh viện đa khoa Sóc Sơn | Đấu thầu rộng rãi | 29/07/2024 | 362/QĐ-BV | 25/07/2024 | 1 | Huyện Sóc sơn,Thành phố Hà Nội
2329 | Mũi khoan răng | Vỉ | 4 | Việt Nam |  | BR-33, TR-25 | CARBIDE BURS | Mani |  |  | Từ năm 2023 trở đi | Đây là mũi khoan nha khoa kim cương với chuôi bằng thép không gỉ | 132.500 | vn0107834128 | CÔNG TY CỔ PHẦN AK GLOBAL VIỆT NAM | IB2400176561 | vn1000426061 | Bệnh viện Nhi Thái Bình | Đấu thầu rộng rãi | 24/07/2024 | Số 1115/QĐ-BVN | 23/07/2024 | 2 | Tỉnh Thái Bình
2330 | Mũi khoan xương các cỡ | Cái | 30 | 1-0008; 1-0010; 1-0012; 1-0016; 1-0020; AF Medical GmbH - Đức | 90189090 | [7 empty] | 336.000 | vn0101261375 | CÔNG TY CỔ PHẦN ALPHA | IB2300374495 | vnz000010856 | Bệnh viện thành phố Thủ Đức | Đấu thầu rộng rãi | 23/07/2024 | 1295/QĐ-BV; 1265/QĐ-BV | 16/07/2024 | 3 | Thành phố Thủ Đức,TP. Hồ Chí Minh
2331 | Mũi khoan ngược chiều rỗng nòng kỹ thuật All inside | Cái | 50 | Xuất xứ: Mỹ; Ký mã hiêu: AR-1204AF-xx/ AR-1204AF-xxx; Hãng sản xuất: Arthrex, Inc. | 9018 | [7 empty] | 4.500.000 | vn0100124376 | TỔNG CÔNG TY THIẾT BỊ Y TẾ VIỆT NAM - CTCP | IB2300374495 | vnz000010856 | Bệnh viện thành phố Thủ Đức | Đấu thầu rộng rãi | 23/07/2024 | 1295/QĐ-BV; 1265/QĐ-BV | 16/07/2024 | 3 | Thành phố Thủ Đức,TP. Hồ Chí Minh
2332 | Mũi khoan trụ HP 703 | Cái | 400 | Ningbo Sinyuan Bur & Tool Co., Ltd | 9018 | HP703 | HP703 | Ningbo Sinyuan Bur & Tool Co., Ltd |  |  | 2023 trở về sau | Được làm bằng cacbua vonfram hạt mịn, Lưỡi dao sắc và lâu mòn 5 cái/vỉ | 42.000 | vn0302130894 | CÔNG TY TNHH TRANG THIẾT BỊ NHA KHOA | IB2400171531 | vn0106153711 | Bệnh viện Hữu Nghị Việt Nam Cu Ba Hà Nội | Đấu thầu rộng rãi | 22/07/2024 | 334/QĐ-VNCB | 19/07/2024 | 2 | Quận Hoàn Kiếm,Thành phố Hà Nội
2333 | Mũi khoan phẫu thuật mani 25mm | Cái | 150 | Mani - Việt Nam | 9018 | 25mm MZB+ | 25mm MZB+ | Mani - Việt Nam |  |  | 2023 trở về sau | Có thể dùng để cắt xương, chia răng số 8, mở miệng khẩu cái Đường kính mũi khoan 1/10mm: 0.12 Chiều dài 25mm Tiêu chuẩn ISO | 110.500 | vn0302130894 | CÔNG TY TNHH TRANG THIẾT BỊ NHA KHOA | IB2400171531 | vn0106153711 | Bệnh viện Hữu Nghị Việt Nam Cu Ba Hà Nội | Đấu thầu rộng rãi | 22/07/2024 | 334/QĐ-VNCB | 19/07/2024 | 2 | Quận Hoàn Kiếm,Thành phố Hà Nội
2334 | Mũi khoan kim cương | Cái | 1000 | Mani - Việt Nam | 9018 | DIA-BURS | DIA-BURS | Mani - Việt Nam |  |  | 2023 trở về sau | Đầu phủ kiem cương, đường kính chuôi Ø1.6 Dùng cho tay khoan có tốc độ vòng quay 160,000-450,000 vòng/phút Có mã màu phân biệt độ mịn: vàng, đỏ, xanh biển, xanh lá, đen Tiêu chuẩn ISO | 31.200 | vn0302130894 | CÔNG TY TNHH TRANG THIẾT BỊ NHA KHOA | IB2400171531 | vn0106153711 | Bệnh viện Hữu Nghị Việt Nam Cu Ba Hà Nội | Đấu thầu rộng rãi | 22/07/2024 | 334/QĐ-VNCB | 19/07/2024 | 2 | Quận Hoàn Kiếm,Thành phố Hà Nội
2335 | Mũi khoan mở tủy | Cái | 30 | Mani - Việt Nam | 9018 | M15EZ | M15EZ | Mani - Việt Nam |  |  | 2023 trở về sau | Mũi khoan mở tủy chống thủng sàn 5 mũi/vỉ | 130.000 | vn0302130894 | CÔNG TY TNHH TRANG THIẾT BỊ NHA KHOA | IB2400171531 | vn0106153711 | Bệnh viện Hữu Nghị Việt Nam Cu Ba Hà Nội | Đấu thầu rộng rãi | 22/07/2024 | 334/QĐ-VNCB | 19/07/2024 | 2 | Quận Hoàn Kiếm,Thành phố Hà Nội
2336 | Mũi khoan phẫu thuật Linderman | Cái | 30 | Ningbo Sinyuan Bur & Tool Co., Ltd | 9018 | FG162 | FG162 | Ningbo Sinyuan Bur & Tool Co., Ltd |  |  | 2023 trở về sau | Đường kính mũi khoan 1/10mm: 0.16 Chiều dài đầu mũi khoan L1mm: 10.0 Chiều dài tổng thể: 25mm 5 mũi/vỉ Tiêu chuẩn ISO | 158.000 | vn0302130894 | CÔNG TY TNHH TRANG THIẾT BỊ NHA KHOA | IB2400171531 | vn0106153711 | Bệnh viện Hữu Nghị Việt Nam Cu Ba Hà Nội | Đấu thầu rộng rãi | 22/07/2024 | 334/QĐ-VNCB | 19/07/2024 | 2 | Quận Hoàn Kiếm,Thành phố Hà Nội
2337 | Mũi khoan tròn HP8 | Cái | 400 | Ningbo Sinyuan Bur & Tool Co., Ltd | 9018 | HP8 | HP8 | Ningbo Sinyuan Bur & Tool Co., Ltd |  |  | 2023 trở về sau | Được làm bằng cacbua vonfram hạt mịn, Lưỡi dao sắc và lâu mòn 5 cái/vỉ | 42.000 | vn0302130894 | CÔNG TY TNHH TRANG THIẾT BỊ NHA KHOA | IB2400171531 | vn0106153711 | Bệnh viện Hữu Nghị Việt Nam Cu Ba Hà Nội | Đấu thầu rộng rãi | 22/07/2024 | 334/QĐ-VNCB | 19/07/2024 | 2 | Quận Hoàn Kiếm,Thành phố Hà Nội
2338 | Mũi khoan trụ HP 701 | Cái | 250 | Ningbo Sinyuan Bur & Tool Co., Ltd | 9018 | HP701 | HP701 | Ningbo Sinyuan Bur & Tool Co., Ltd |  |  | 2023 trở về sau | Được làm bằng cacbua vonfram hạt mịn, Lưỡi dao sắc và lâu mòn 5 cái/vỉ | 42.000 | vn0302130894 | CÔNG TY TNHH TRANG THIẾT BỊ NHA KHOA | IB2400171531 | vn0106153711 | Bệnh viện Hữu Nghị Việt Nam Cu Ba Hà Nội | Đấu thầu rộng rãi | 22/07/2024 | 334/QĐ-VNCB | 19/07/2024 | 2 | Quận Hoàn Kiếm,Thành phố Hà Nội
2339 | Mũi khoan trụ HP 702 | Cái | 350 | Ningbo Sinyuan Bur & Tool Co., Ltd | 9018 | HP702 | HP702 | Ningbo Sinyuan Bur & Tool Co., Ltd |  |  | 2023 trở về sau | Được làm bằng cacbua vonfram hạt mịn, Lưỡi dao sắc và lâu mòn 5 cái/vỉ | 42.000 | vn0302130894 | CÔNG TY TNHH TRANG THIẾT BỊ NHA KHOA | IB2400171531 | vn0106153711 | Bệnh viện Hữu Nghị Việt Nam Cu Ba Hà Nội | Đấu thầu rộng rãi | 22/07/2024 | 334/QĐ-VNCB | 19/07/2024 | 2 | Quận Hoàn Kiếm,Thành phố Hà Nội
2340 | Mũi khoan | Cái | 70 | Trung Quốc | 9021 | QX221002 | Tianjin Kanger Medical Treatment Apparatus Co., Ltd/ Trung Quốc | Tianjin Kanger Medical Treatment Apparatus Co., Ltd |  |  |  | "- Mũi khoan dùng tương thích với vít đường kính ≤ 2.0mm - Chiều dài mũi khoan ≥ 60mm " | 30.000 | vn0106154867 | CÔNG TY TNHH THIẾT BỊ Y TẾ MINH VIỆT | IB2400172650 | vn0800013079 | Bệnh viện đa khoa tỉnh Hải Dương | Chào hàng cạnh tranh | 20/07/2024 | 1659/QĐ-BV | 17/07/2024 | 4 | Thành phố Hải Dương,Tỉnh Hải Dương
2341 | Tay khoan lỗ (Đầu chụp mũi khoan tự dừng) | Cái | 2 | AD03/ Medtronic Powered Surgical Solutions - Mỹ | 9018 | [7 empty] | 98.000.000 | vn0106202888 | CÔNG TY TNHH THƯƠNG MẠI TỔNG HỢP VẬT TƯ Y TẾ | IB2300372334 | vn0100914889 | Bệnh viện Hữu Nghị Việt Đức | Đấu thầu rộng rãi | 19/07/2024 | 2989/QĐ-VĐ | 18/07/2024 | 2 | Quận Hoàn Kiếm,Thành phố Hà Nội
2342 | Đầu chụp mũi khoan mài loại dài 9cm | Cái | 25 | AS09/ Medtronic Powered Surgical Solutions - Mỹ | 9018 | [7 empty] | 29.500.000 | vn0106202888 | CÔNG TY TNHH THƯƠNG MẠI TỔNG HỢP VẬT TƯ Y TẾ | IB2300372334 | vn0100914889 | Bệnh viện Hữu Nghị Việt Đức | Đấu thầu rộng rãi | 19/07/2024 | 2989/QĐ-VĐ | 18/07/2024 | 2 | Quận Hoàn Kiếm,Thành phố Hà Nội
2343 | Mũi khoan sọ não tự dừng | Cái | 12 | AYGÜN CERRAHİ ALETLER SANAYİ VE TİCARET ANONİM ŞİRKETİ - Thổ Nhĩ Kỳ (M7-120/ M7-121/ M7-122) | 9018 | [7 empty] | 37.000.000 | vn0106756501 | CÔNG TY TNHH VẬT TƯ Y TẾ MINH LONG | IB2300372334 | vn0100914889 | Bệnh viện Hữu Nghị Việt Đức | Đấu thầu rộng rãi | 19/07/2024 | 2989/QĐ-VĐ | 18/07/2024 | 2 | Quận Hoàn Kiếm,Thành phố Hà Nội
2344 | Đầu cắt thay thế cho mũi khoan sọ não tự dùng dùng nhiều lần | Cái | 20 | AESCULAP AG - Đức (TE563/ TE562) | 9018 | [7 empty] | 13.640.000 | vn0106756501 | CÔNG TY TNHH VẬT TƯ Y TẾ MINH LONG | IB2300372334 | vn0100914889 | Bệnh viện Hữu Nghị Việt Đức | Đấu thầu rộng rãi | 19/07/2024 | 2989/QĐ-VĐ | 18/07/2024 | 2 | Quận Hoàn Kiếm,Thành phố Hà Nội
2345 | Đầu chụp mũi khoan tạo hình thẳng loại dài 8cm | Cái | 25 | AS08/ Medtronic Powered Surgical Solutions - Mỹ | 9018 | [7 empty] | 32.000.000 | vn0106202888 | CÔNG TY TNHH THƯƠNG MẠI TỔNG HỢP VẬT TƯ Y TẾ | IB2300372334 | vn0100914889 | Bệnh viện Hữu Nghị Việt Đức | Đấu thầu rộng rãi | 19/07/2024 | 2989/QĐ-VĐ | 18/07/2024 | 2 | Quận Hoàn Kiếm,Thành phố Hà Nội
2346 | Đầu chụp mũi khoan loại dài 14cm | Cái | 25 | TT14A/ Medtronic Powered Surgical Solutions - Mỹ | 9018 | [7 empty] | 20.000.000 | vn0106202888 | CÔNG TY TNHH THƯƠNG MẠI TỔNG HỢP VẬT TƯ Y TẾ | IB2300372334 | vn0100914889 | Bệnh viện Hữu Nghị Việt Đức | Đấu thầu rộng rãi | 19/07/2024 | 2989/QĐ-VĐ | 18/07/2024 | 2 | Quận Hoàn Kiếm,Thành phố Hà Nội
2347 | Mũi khoan mài cùi răng sứ | Mũi | 60 | Việt Nam | 90184900 | DIA- BURS | Mũi khoan răng DIA- BURS | Mani Hanoi Co., Ltd |  |  | Không hạn sử dụng | "DÙNG TRONG NHA KHOA Sản phẩm này được sử dụng bằng cách kết nối với một tay khoan nha khoa và xoay để khoan các vật liệu cứng và mô. Đây là mũi khoan nha khoa kim cương với chuôi bằng thép không gỉ và là sản phẩm chưa tiệt trùng. 1)Kim loại cơ bản :Thép không gỉ (bao gồm niken và crôm) 2) Mũi khoan: Tinh thể kim cương gắn với kim loại cơ bản ( bao gồm niken và crôm¦) 3) Chuôi: Thép không gỉ (bao gồm niken và crôm)" | 24.150 | vn0300534193 | CÔNG TY CỔ PHẦN TRANG THIẾT BỊ KỸ THUẬT Y TẾ THÀNH PHỐ HỒ CHÍ MINH | IB2400144853 | vn0303797786 | Bệnh viện Quận 8 | Chào hàng cạnh tranh | 19/07/2024 | 249/QĐ-BVQ8 | 18/07/2024 | 2 | Quận 8,TP. Hồ Chí Minh
2348 | Mũi khoan thông chốt | Cây | 40 | Việt Nam | 90184900 | Peeso Reamers | Kim khoan răng Peeso Reamers | Mani Hanoi Co., Ltd |  |  | Không hạn sử dụng | "DÙNG TRONG NHA KHOA Kích thước dài 28-32mm, có 6 size với kich thước tương ứng : số 1(0,70mm)- số 2(0,90mm), số 3 (1,1mm), số 4 (1,3mm) , số 5(1,5mm), số 6 (1,7mm)" | 25.830 | vn0300534193 | CÔNG TY CỔ PHẦN TRANG THIẾT BỊ KỸ THUẬT Y TẾ THÀNH PHỐ HỒ CHÍ MINH | IB2400144853 | vn0303797786 | Bệnh viện Quận 8 | Chào hàng cạnh tranh | 19/07/2024 | 249/QĐ-BVQ8 | 18/07/2024 | 2 | Quận 8,TP. Hồ Chí Minh
2349 | Mũi khoan tungten | Cây | 100 | Việt Nam | 90184900 | Carbide Burs | Mũi khoan răng Carbide Burs | Mani Hanoi Co., Ltd |  |  | Không hạn sử dụng | "DÙNG TRONG NHA KHOA Sản phẩm này được sử dụng bằng cách kết nối với một thiết bị chủ động có tay xoay để mài các vật liệu và mô cứng. Đây là mũi khoan dùng trong nha khoa làm bằng thép không gỉ. Đây là sản phẩm chưa tiệt trùng Vật liệu chính: 1)Mũi khoan: Vonfram, cacbua, 2)Chuôi : Vonfram,. cacbua, ※ ※Một số loại của sản phẩm này có chuôi bằng thép không gỉ ( gồm ni-ken và crôm)" | 59.850 | vn0300534193 | CÔNG TY CỔ PHẦN TRANG THIẾT BỊ KỸ THUẬT Y TẾ THÀNH PHỐ HỒ CHÍ MINH | IB2400144853 | vn0303797786 | Bệnh viện Quận 8 | Chào hàng cạnh tranh | 19/07/2024 | 249/QĐ-BVQ8 | 18/07/2024 | 2 | Quận 8,TP. Hồ Chí Minh
2350 | Mũi Endo Z | Cây | 15 | Việt Nam | 90184900 | M15EZ | Mũi khoan răng CARBIDE BURS -M15EZ | Mani Hanoi Co., Ltd |  |  | Không hạn sử dụng | Dùng trong nha khoa | 99.225 | vn0300534193 | CÔNG TY CỔ PHẦN TRANG THIẾT BỊ KỸ THUẬT Y TẾ THÀNH PHỐ HỒ CHÍ MINH | IB2400144853 | vn0303797786 | Bệnh viện Quận 8 | Chào hàng cạnh tranh | 19/07/2024 | 249/QĐ-BVQ8 | 18/07/2024 | 2 | Quận 8,TP. Hồ Chí Minh
2351 | Mũi khoan nha khoa | Cái | 100 | Việt Nam | 3006 | Mũi khoan nha khoa | Mũi khoan nha khoa | Mani, Inc |  |  | 2023 trở đi | Dùng trong nha khoa | 30.000 | vn0101953129 | CÔNG TY CỔ PHẦN SẢN XUẤT VÀ XUẤT NHẬP KHẨU VIETLAND | IB2400177441 | vn0103718152 | Bệnh viện đa khoa huyện Phúc Thọ | Đấu thầu rộng rãi | 18/07/2024 | 522/QĐ-BV | 12/07/2024 | 1 | Huyện Phúc Thọ,Thành phố Hà Nội
2352 | Mũi khoan phẫu thuật | Cái | 20 | Việt Nam | 3006 | Mũi khoan phẫu thuật | Mũi khoan phẫu thuật | Mani, Inc |  |  | 2023 trở đi | Dùng cho chuyên khoa răng | 120.000 | vn0101953129 | CÔNG TY CỔ PHẦN SẢN XUẤT VÀ XUẤT NHẬP KHẨU VIETLAND | IB2400177441 | vn0103718152 | Bệnh viện đa khoa huyện Phúc Thọ | Đấu thầu rộng rãi | 18/07/2024 | 522/QĐ-BV | 12/07/2024 | 1 | Huyện Phúc Thọ,Thành phố Hà Nội
2353 | Mũi khoan ngược | cái | 10 | Hoa Kỳ | 9018 | KRRxxx | Mũi khoan ngược sử dụng cho kỹ thuật all inside | Conmed Corporation |  |  | 2022/ 2023/ 2024 | Đầu mũi khoan có đường khắc laser xung quanh, cho biết khoảng cách an toàn trước khi kích hoạt chế độ khoan ngược. - Có 2 chức năng: + Chức năng khoan dẫn đường với chế độ khoan định hướng. + Chức năng khoan đường hầm với chế độ khoan ngược. - Kích thước: + Chiều dài trục: 23.5cm + Đường kính đầu mũi khoan: 3.5mm + Đường kính khoan đường hầm: 6.0/6.5/7.0/7.5/8.0/8.5/9.0/9.5/10/11/12mm Tiệt trùng Tiêu chuẩn chất lượng: ISO 13485; FDA và CE | 5.000.000 | vn0101147344 | CÔNG TY TNHH ĐẦU TƯ PHÁT TRIỂN TRANG THIẾT BỊ Y TẾ | IB2400158811 | vn2700961436 | Bệnh viện Quân y 5, Cục Hậu cần-Kỹ Thuật, Quân đoàn 12 | Chào hàng cạnh tranh | 15/07/2024 | 561/QĐ-BV | 15/07/2024 | 3 | Thành phố Ninh Bình,Tỉnh Ninh Bình
2354 | Mũi khoan nha khoa tròn (mở tủy) các cỡ | Cái | 30 | Trung Quốc |  | FG152x | Mũi khoan nha khoa - Carbide Bur (FG152x) | Ningbo Sinyuan Bur & Tool Co., Ltd |  |  | 2023 trở về sau | Mũi khoan kim cương đầu tròn không viền đường kính 0.8 đến 2.3mm. Dùng cho tay khoan nhanh - Chiều dài: 19mm - Đóng gói: - Tiêu chuẩn ISO | 158.000 | vn1800665083 | CÔNG TY TNHH TRANG THIẾT BỊ Y TẾ MIỀN TÂY | IB2400166988 | vn1900345506 | Trung tâm Y tế huyện Phước Long | Chào hàng cạnh tranh | 09/07/2024 | 264/QĐ-TTYT | 09/07/2024 | 2 | Huyện Phước Long,Tỉnh Bạc Liêu
2355 | Mũi khoan kim cương nón cụt SI-47 (xanh dương) | Mũi | 10 | Chi tiết tại bảng phạm vi cung cấp |  | Chi tiết tại bảng phạm vi cung cấp | Chi tiết tại bảng phạm vi cung cấp | Chi tiết tại bảng phạm vi cung cấp |  |  |  | Chi tiết tại bảng phạm vi cung cấp | 35.000 | vn0103304761 | Công ty Cổ phần Kinh doanh Thiết bị và Dịch vụ Kỹ thuật | IB2400182711 | vn0400478538 | Đại học Đà Nẵng | Chào hàng cạnh tranh | 08/07/2024 | 2657/QĐ-ĐHĐN | 05/07/2024 | 2 | Quận Ngũ Hành Sơn,Thành phố Đà Nẵng
2356 | Mũi đánh bóng dùng tay khoan chậm | Mũi | 10 | Chi tiết tại bảng phạm vi cung cấp |  | Chi tiết tại bảng phạm vi cung cấp | Chi tiết tại bảng phạm vi cung cấp | Chi tiết tại bảng phạm vi cung cấp |  |  |  | Chi tiết tại bảng phạm vi cung cấp | 61.000 | vn0103304761 | Công ty Cổ phần Kinh doanh Thiết bị và Dịch vụ Kỹ thuật | IB2400182711 | vn0400478538 | Đại học Đà Nẵng | Chào hàng cạnh tranh | 08/07/2024 | 2657/QĐ-ĐHĐN | 05/07/2024 | 2 | Quận Ngũ Hành Sơn,Thành phố Đà Nẵng
2357 | Mũi khoan kim cương hình viên đạn FO-21F, ISO 298/014 | Vỉ | 1 | Chi tiết tại bảng phạm vi cung cấp |  | Chi tiết tại bảng phạm vi cung cấp | Chi tiết tại bảng phạm vi cung cấp | Chi tiết tại bảng phạm vi cung cấp |  |  |  | Chi tiết tại bảng phạm vi cung cấp | 175.000 | vn0103304761 | Công ty Cổ phần Kinh doanh Thiết bị và Dịch vụ Kỹ thuật | IB2400182711 | vn0400478538 | Đại học Đà Nẵng | Chào hàng cạnh tranh | 08/07/2024 | 2657/QĐ-ĐHĐN | 05/07/2024 | 2 | Quận Ngũ Hành Sơn,Thành phố Đà Nẵng
2358 | Mũi khoan endo Z | Vỉ | 1 | Chi tiết tại bảng phạm vi cung cấp |  | Chi tiết tại bảng phạm vi cung cấp | Chi tiết tại bảng phạm vi cung cấp | Chi tiết tại bảng phạm vi cung cấp |  |  |  | Chi tiết tại bảng phạm vi cung cấp | 1.578.000 | vn0103304761 | Công ty Cổ phần Kinh doanh Thiết bị và Dịch vụ Kỹ thuật | IB2400182711 | vn0400478538 | Đại học Đà Nẵng | Chào hàng cạnh tranh | 08/07/2024 | 2657/QĐ-ĐHĐN | 05/07/2024 | 2 | Quận Ngũ Hành Sơn,Thành phố Đà Nẵng
2359 | Mũi khoan 1.6 mm | Cái | 10 | Pakistan | 9021 | Mũi khoan xương 1,6mm | Mũi khoan/9-956 | Gold Tier - | Mũi khoan/9-956 | 180002031/PCBA-HN |  | Đường kính 1.6mm dài 150mm. Chất liệu thép không gỉ. Đạt tiêu chuẩn CE | 220.000 | vn6000371421 | CÔNG TY TNHH DƯỢC PHẨM HOÀNG VŨ | IB2400183369 | vn6001671065 | TRUNG TÂM Y TẾ HUYỆN EA KAR | Chào hàng cạnh tranh | 05/07/2024 | 230/QĐ-TTYT | 05/07/2024 | 1 | Huyện Ea Kar,Tỉnh Đăk Lăk
2360 | Mũi khoan 2.7 mm | Cái | 10 | Pakistan | 9021 | Mũi khoan xương 2.7 mm | Mũi khoan xương/9-957 | Gold Tier - | Mũi khoan xương/9-957 | 180002031/PCBA-HN |  | Đường kính 2.7 mm dài 150mm. Chất liệu thép không gỉ. Đạt tiêu chuẩn CE | 220.000 | vn6000371421 | CÔNG TY TNHH DƯỢC PHẨM HOÀNG VŨ | IB2400183369 | vn6001671065 | TRUNG TÂM Y TẾ HUYỆN EA KAR | Chào hàng cạnh tranh | 05/07/2024 | 230/QĐ-TTYT | 05/07/2024 | 1 | Huyện Ea Kar,Tỉnh Đăk Lăk
2361 | Mũi khoan (mài) rãnh khế | Cái | 30 | Mã hàng: 829603730 Hãng sx: Nouvag AG Nước sx: Thụy Sỹ Hãng CSH: Richard Wolf GmbH Nước CSH: Đức | 9018 | [7 empty] | 10.000.000 | vn0304269813 | CÔNG TY TNHH THÀNH PHƯƠNG | IB2300381848 | vn4100542483 | Bệnh viện đa khoa tỉnh Bình Định | Đấu thầu rộng rãi | 05/07/2024 | 1373/QĐ-BVĐKT | 03/07/2024 | 3 | Thành phố Quy Nhơn,Tỉnh Bình Định
2362 | Mũi khoan (mài) kim cương | Cái | 40 | Mã hàng: 829603930 Hãng sx: Nouvag AG Nước sx: Thụy Sỹ Hãng CSH: Richard Wolf GmbH Nước CSH: Đức | 9018 | [7 empty] | 13.000.000 | vn0304269813 | CÔNG TY TNHH THÀNH PHƯƠNG | IB2300381848 | vn4100542483 | Bệnh viện đa khoa tỉnh Bình Định | Đấu thầu rộng rãi | 05/07/2024 | 1373/QĐ-BVĐKT | 03/07/2024 | 3 | Thành phố Quy Nhơn,Tỉnh Bình Định
2363 | Mũi khoan (mài) kim cương | Cái | 30 | Mã hàng: 829603940 Hãng sx: Nouvag AG Nước sx: Thụy Sỹ Hãng CSH: Richard Wolf GmbH Nước CSH: Đức | 9018 | [7 empty] | 13.000.000 | vn0304269813 | CÔNG TY TNHH THÀNH PHƯƠNG | IB2300381848 | vn4100542483 | Bệnh viện đa khoa tỉnh Bình Định | Đấu thầu rộng rãi | 05/07/2024 | 1373/QĐ-BVĐKT | 03/07/2024 | 3 | Thành phố Quy Nhơn,Tỉnh Bình Định
2364 | Mũi khoan xương sọ tự dừng | Cái | 5 | Hungary, EMD Endoszhkop Muszer Gyarto es Kereskedelmi Kft | 9018 | [7 empty] | 3.050.000 | vn0314011330 | CÔNG TY TNHH KHOA HỌC KỸ THUẬT Y TẾ IQ | IB2300381848 | vn4100542483 | Bệnh viện đa khoa tỉnh Bình Định | Đấu thầu rộng rãi | 05/07/2024 | 1373/QĐ-BVĐKT | 03/07/2024 | 3 | Thành phố Quy Nhơn,Tỉnh Bình Định
2365 | Mũi khoan ngược | Cái | 6 | Mỹ | 9018 | KRRxxx | Mũi khoan ngược sử dụng cho kỹ thuật all inside | Conmed Corporation |  |  |  | Đầu mũi khoan có đường khắc laser xung quanh, cho biết khoảng cách an toàn trước khi kích hoạt chế độ khoan ngược. - Có 2 chức năng: + Chức năng khoan dẫn đường với chế độ khoan định hướng. + Chức năng khoan đường hầm với chế độ khoan ngược. - Kích thước: + Chiều dài trục: 23.5cm + Đường kính đầu mũi khoan: 3.5mm + Đường kính khoan đường hầm: 6.0/6.5/7.0/7.5/8.0/8.5/9.0/9.5/10/11/12mm | 5.000.000 | vn0101147344 | CÔNG TY TNHH ĐẦU TƯ PHÁT TRIỂN TRANG THIẾT BỊ Y TẾ | IB2400146847 | vn3500287437 | Bệnh Viện Bà Rịa | Đấu thầu rộng rãi | 04/07/2024 | 1226/QĐ-BVBR | 03/07/2024 | 3 | Thành Phố Bà Rịa,Tỉnh Bà Rịa - Vũng Tàu
2366 | Mũi khoan đuôi chuột xanh | Cái | 50 | Việt Nam | 9018 | Mũi khoan răng | Mũi khoan răng | MANI, INC. Takanezawa Factory; MANI HANOI CO., LTD. PHO YEN FACRORY - Nhật Bản/ Việt Nam |  |  |  | Đây là mũi khoan nha khoa kim cương với chuôi làm bằng thép không gỉ. Đóng gói: 50 cái/ hộp | 24.200 | vn0101476412 | Liên danh nhà thầu Bình Nguyên - Phúc Thịnh | IB2400098967 | vnz000024495 | Bệnh viện Trường Đại học kỹ thuật y tế Hải Dương | Đấu thầu rộng rãi | 04/07/2024 | 416/QĐ-BVĐHKTYTHD | 04/07/2024 | 1 | Thành phố Hải Dương,Tỉnh Hải Dương
2367 | Mũi khoan trụ xanh | Cái | 300 | Việt Nam | 9018 | Mũi khoan răng | Mũi khoan răng | MANI, INC. Takanezawa Factory; MANI HANOI CO., LTD. PHO YEN FACRORY - Nhật Bản/ Việt Nam |  |  |  | Đây là mũi khoan nha khoa kim cương với chuôi làm bằng thép không gỉ. Đóng gói: 50 cái/ hộp | 24.200 | vn0101476412 | Liên danh nhà thầu Bình Nguyên - Phúc Thịnh | IB2400098967 | vnz000024495 | Bệnh viện Trường Đại học kỹ thuật y tế Hải Dương | Đấu thầu rộng rãi | 04/07/2024 | 416/QĐ-BVĐHKTYTHD | 04/07/2024 | 1 | Thành phố Hải Dương,Tỉnh Hải Dương
2368 | Mũi khoan mở xương dành cho tay khoan chậm | Cái | 300 | Thụy Sĩ | 9018 | Cavity Access and Burs | Mũi khoan mở xương dành cho tay khoan chậm (Cavity Access and Burs) | Maillefer Instruments Holding Sarl/ Thụy Sĩ |  |  |  | Mũi khoan răng có phủ kim cương hoặc không phủ kim cương. Đóng gói: 5 cái/ vỉ | 252.000 | vn0101476412 | Liên danh nhà thầu Bình Nguyên - Phúc Thịnh | IB2400098967 | vnz000024495 | Bệnh viện Trường Đại học kỹ thuật y tế Hải Dương | Đấu thầu rộng rãi | 04/07/2024 | 416/QĐ-BVĐHKTYTHD | 04/07/2024 | 1 | Thành phố Hải Dương,Tỉnh Hải Dương
2369 | Mũi khoan tròn to | Cái | 50 | Việt Nam | 9018 | Mũi khoan răng | Mũi khoan răng | MANI, INC. Takanezawa Factory; MANI HANOI CO., LTD. PHO YEN FACRORY - Nhật Bản/ Việt Nam |  |  |  | Đây là mũi khoan nha khoa kim cương với chuôi làm bằng thép không gỉ. Đóng gói: 50 cái/ hộp | 24.200 | vn0101476412 | Liên danh nhà thầu Bình Nguyên - Phúc Thịnh | IB2400098967 | vnz000024495 | Bệnh viện Trường Đại học kỹ thuật y tế Hải Dương | Đấu thầu rộng rãi | 04/07/2024 | 416/QĐ-BVĐHKTYTHD | 04/07/2024 | 1 | Thành phố Hải Dương,Tỉnh Hải Dương
2370 | Mũi khoan đuôi chuột đỏ | Cái | 50 | Việt Nam | 9018 | Mũi khoan răng | Mũi khoan răng | MANI, INC. Takanezawa Factory; MANI HANOI CO., LTD. PHO YEN FACRORY - Nhật Bản/ Việt Nam |  |  |  | Đây là mũi khoan nha khoa kim cương với chuôi làm bằng thép không gỉ. Đóng gói: 50 cái/ hộp | 24.200 | vn0101476412 | Liên danh nhà thầu Bình Nguyên - Phúc Thịnh | IB2400098967 | vnz000024495 | Bệnh viện Trường Đại học kỹ thuật y tế Hải Dương | Đấu thầu rộng rãi | 04/07/2024 | 416/QĐ-BVĐHKTYTHD | 04/07/2024 | 1 | Thành phố Hải Dương,Tỉnh Hải Dương
2371 | Mũi khoan trụ đỏ | Cái | 50 | Việt Nam | 9018 | Mũi khoan răng | Mũi khoan răng | MANI, INC. Takanezawa Factory; MANI HANOI CO., LTD. PHO YEN FACRORY - Nhật Bản/ Việt Nam |  |  |  | Đây là mũi khoan nha khoa kim cương với chuôi làm bằng thép không gỉ. Đóng gói: 50 cái/ hộp | 24.200 | vn0101476412 | Liên danh nhà thầu Bình Nguyên - Phúc Thịnh | IB2400098967 | vnz000024495 | Bệnh viện Trường Đại học kỹ thuật y tế Hải Dương | Đấu thầu rộng rãi | 04/07/2024 | 416/QĐ-BVĐHKTYTHD | 04/07/2024 | 1 | Thành phố Hải Dương,Tỉnh Hải Dương
2372 | Mũi khoan ngọn lửa | Cái | 50 | Việt Nam | 9018 | Mũi khoan răng | Mũi khoan răng | MANI, INC. Takanezawa Factory; MANI HANOI CO., LTD. PHO YEN FACRORY - Nhật Bản/ Việt Nam |  |  |  | Đây là mũi khoan nha khoa kim cương với chuôi làm bằng thép không gỉ. Đóng gói: 50 cái/ hộp | 24.200 | vn0101476412 | Liên danh nhà thầu Bình Nguyên - Phúc Thịnh | IB2400098967 | vnz000024495 | Bệnh viện Trường Đại học kỹ thuật y tế Hải Dương | Đấu thầu rộng rãi | 04/07/2024 | 416/QĐ-BVĐHKTYTHD | 04/07/2024 | 1 | Thành phố Hải Dương,Tỉnh Hải Dương
2373 | Mũi khoan tròn nhỏ | Cái | 50 | Việt Nam | 9018 | Mũi khoan răng | Mũi khoan răng | MANI, INC. Takanezawa Factory; MANI HANOI CO., LTD. PHO YEN FACRORY - Nhật Bản/ Việt Nam |  |  |  | Đây là mũi khoan nha khoa kim cương với chuôi làm bằng thép không gỉ. Đóng gói: 50 cái/ hộp | 24.200 | vn0101476412 | Liên danh nhà thầu Bình Nguyên - Phúc Thịnh | IB2400098967 | vnz000024495 | Bệnh viện Trường Đại học kỹ thuật y tế Hải Dương | Đấu thầu rộng rãi | 04/07/2024 | 416/QĐ-BVĐHKTYTHD | 04/07/2024 | 1 | Thành phố Hải Dương,Tỉnh Hải Dương
2374 | Mũi khoan mở xương tay khoan nhanh | Cái | 200 | Thụy Sĩ | 9018 | Cavity Access and Burs | Mũi khoan mở xương tay khoan nhanh (Cavity Access and Burs) | Maillefer Instruments Holding Sarl/ Thụy Sĩ |  |  |  | Mũi khoan răng có phủ kim cương hoặc không phủ kim cương. Mũi khoan chuyên dùng để khoan cắt xương, chia răng số 8 trong nhổ răng, tiểu phẫu. Đóng gói: 5 cái/ vỉ | 252.000 | vn0101476412 | Liên danh nhà thầu Bình Nguyên - Phúc Thịnh | IB2400098967 | vnz000024495 | Bệnh viện Trường Đại học kỹ thuật y tế Hải Dương | Đấu thầu rộng rãi | 04/07/2024 | 416/QĐ-BVĐHKTYTHD | 04/07/2024 | 1 | Thành phố Hải Dương,Tỉnh Hải Dương
2375 | Bộ kim và mũi khoan đốt sống, Size 3 | Cái | 120 | Medtronic Mexico S. de R.L. de CV/Mexico/T15D | 9018 | [7 empty] | 5.000.000 | vn0101147344 | CÔNG TY TNHH ĐẦU TƯ PHÁT TRIỂN TRANG THIẾT BỊ Y TẾ | IB2300350796 | vn0305468875 | Bệnh viện đa khoa khu vực Củ Chi | Đấu thầu rộng rãi | 01/07/2024 | 1234/QĐ-BVKV | 30/06/2024 | 3 | Huyện Củ Chi,TP. Hồ Chí Minh
2376 | Mũi khoan phá sọ não bằng kim cương. | Cái | 10 | Mã hàng hóa: GP120R; GP124R; GP126R; GP129R Hãng sản xuất: Aesculap AG Nước sản xuất: Đức | 9018 | [7 empty] | 5.280.000 | vn0313230523 | CÔNG TY CỔ PHẦN ĐẦU TƯ VIBAPHARCO VIỆT NAM | IB2300350796 | vn0305468875 | Bệnh viện đa khoa khu vực Củ Chi | Đấu thầu rộng rãi | 01/07/2024 | 1234/QĐ-BVKV | 30/06/2024 | 3 | Huyện Củ Chi,TP. Hồ Chí Minh
2377 | Bộ Mũi khoan sọ não tự dừng | Cái | 30 | Mã hàng hóa: GB300R GB302R GB304R Hãng sản xuất: Aesculap AG Nước sản xuất: Đức | 9018 | [7 empty] | 39.000.000 | vn0313230523 | CÔNG TY CỔ PHẦN ĐẦU TƯ VIBAPHARCO VIỆT NAM | IB2300350796 | vn0305468875 | Bệnh viện đa khoa khu vực Củ Chi | Đấu thầu rộng rãi | 01/07/2024 | 1234/QĐ-BVKV | 30/06/2024 | 3 | Huyện Củ Chi,TP. Hồ Chí Minh
2378 | Tay khoan cắt nạo mũi xoang | Cái | 1 | Mỹ |  | StraightShot® M5 Microdebrider (M5) | StraightShot® M5 Microdebrider (M5) | Medtronic Xomed, Inc. |  |  |  | Chi tiết xem tại bảng đáp ứng kỹ thuật đính kèm E-HSDT | 450.000.000 | vn0101147344 | Liên danh IDMED - BẢO TÍN - IDS | IB2400044938 | vn0105486549 | Bệnh viện Trung ương Quân đội 108 | Đấu thầu rộng rãi | 25/06/2024 | 3852/QĐ-BV | 21/06/2024 | 1 | Quận Hai Bà Trưng,Thành phố Hà Nội
2379 | Bộ khoan cắt tai mũi họng dùng cho hệ thống khoan mài Medtronic | Bộ | 2 | Mỹ |  | StraightShot® M5 Microdebrider (M5); EHS Stylus | StraightShot® M5 Microdebrider (M5); EHS Stylus | Medtronic Xomed, Inc.; Medtronic Powered Surgical Solutions |  |  |  | Chi tiết xem tại bảng đáp ứng kỹ thuật đính kèm E-HSDT | 620.000.000 | vn0101147344 | Liên danh IDMED - BẢO TÍN - IDS | IB2400044938 | vn0105486549 | Bệnh viện Trung ương Quân đội 108 | Đấu thầu rộng rãi | 25/06/2024 | 3852/QĐ-BV | 21/06/2024 | 1 | Quận Hai Bà Trưng,Thành phố Hà Nội
2380 | Mũi khoan cắt xương | Cái | 10 | MANI, INC |  | Surgical Burs MZB+ | Surgical Burs MZB+ | Nhật Bản- Việt Nam |  |  |  | - Mũi khoan dùng trong nha khoa chuyên dùng khoan cắt xương, hỗ trợ cấy ghép Implant - Sản phẩm có thể hấp tiệt trùng và dùng nhiều lần | 120.000 | vn3101112467 | CÔNG TY TNHH TM VÀ DV LONG PHÁT | IB2400132422 | vn3100488587 | Bệnh viện đa khoa huyện Minh Hóa | Chào hàng cạnh tranh | 24/06/2024 | 375/QĐ-BV | 23/06/2024 | 3 | Huyện Minh Hoá,Tỉnh Quảng Bình
2381 | Mũi khoan răng các loại | Mũi | 50 | Manni |  | Không | 10 mũi/1 hộp | Nhật |  |  | 2024 | Hộp 10 mũi cho thao tác trên các bề mặt khác nhau. Không chứa các thành phần gây độc cho người sử dụng. Mũi khoan nha khoa với chuôi làm bằng thép không gỉ. | 25.000 | vn0104090569 | CÔNG TY CỔ PHẦN ĐĂNG PHÁT VN | IB2400113978 | vnz000012897 | Viện Y học cổ truyền Quân đội | Đấu thầu rộng rãi | 24/06/2024 | 531/QĐ-VYHCTQĐ | 19/06/2024 | 2 | Quận Hoàng Mai,Thành phố Hà Nội
2382 | Mũi khoan nha khoa | Cái | 40 | Việt Nam | 3006 | Mũi khoan nha khoa | Mũi khoan nha khoa | Mani |  |  | 2023 | Dùng trong chuyên khoa răng | 26.000 | vn0101953129 | CÔNG TY CỔ PHẦN SẢN XUẤT VÀ XUẤT NHẬP KHẨU VIETLAND | IB2400092056 | vn0500474625 | BỆNH VIỆN ĐA KHOA HUYỆN THANH OAI | Đấu thầu rộng rãi | 20/06/2024 | 492/QĐ-BVTO | 19/06/2024 | 2 | Huyện Thanh Oai,Thành phố Hà Nội
2383 | Mũi khoan cắt xương nha khoa | Cái | 12 | Thụy Sỹ | 3006 | Mũi khoan cắt xương nha khoa | Mũi khoan cắt xương nha khoa | Maillefer Instruments Holding sarl |  |  | 2023 | Mũi khoan cắt xương dùng trong chuyên khoa răng | 230.000 | vn0101953129 | CÔNG TY CỔ PHẦN SẢN XUẤT VÀ XUẤT NHẬP KHẨU VIETLAND | IB2400092056 | vn0500474625 | BỆNH VIỆN ĐA KHOA HUYỆN THANH OAI | Đấu thầu rộng rãi | 20/06/2024 | 492/QĐ-BVTO | 19/06/2024 | 2 | Huyện Thanh Oai,Thành phố Hà Nội
2384 | Mô tơ tay khoan cho phẫu thuật tai mũi họng, hàm mặt và ngoại thần kinh | Cái | 1 | Mỹ | 9018 | EM200 | Mô tơ tay khoan cho phẫu thuật tai mũi họng, hàm mặt và ngoại thần kinh | Medtronic Powered Surgical Solutions / Mỹ |  |  |  | Mô tơ tay khoan cho phẫu thuật tai mũi họng, răng hàm mặt, ngoại thần kinh tích hợp hệ thống động cơ ngay trên tay khoan tạo ra lực chuyển động trực tiếp không gián đoạn. - Tốc độ từ 200 đến 75.000 vòng/phút. - Kích thước: Dài 7.77 cm, đường kính 1.65 cm. - Trọng lượng: 90 g. - Hấp tiệt trùng được. - Tương thích với Máy khoan phẫu thuật thần kinh cột sống model IPC đang được sử dụng tại Bệnh viện đa khoa Đồng Nai. - Mô tơ tay khoan mới 100%, chưa qua sử dụng. | 497.000.000 | vn0313130367 | CÔNG TY TNHH IDS MEDICAL SYSTEMS VIỆT NAM | IB2400129237 | vn3600360539 | Bệnh viện đa khoa Đồng Nai | Chào hàng cạnh tranh | 20/06/2024 | 952/QĐ-BVĐKĐN | 20/06/2024 | 1 | Thành phố Biên Hoà,Tỉnh Đồng Nai
2385 | Mũi khoan tròn ngắn | Cái | 20 | Nhật Bản/ Việt Nam |  |  | Mũi khoan Mani BR - Đầu Tròn - Ball Round (BR) - Mani (Nhật Bản) BR-32 Trung bình (xanh dương) | Mani |  |  |  | Mũi khoan Mani BR - Đầu Tròn - Ball Round (BR) - BR-32 Trung bình (xanh dương) | 46.330 | vn0101905830 | CÔNG TY CỔ PHẦN ĐẦU TƯ HDN | IB2400145023 | vn0106049358 | Học viện Quân y | Đấu thầu rộng rãi | 20/06/2024 | 2243/QĐ-HVQY | 14/06/2024 | 1 | Quận Hà Đông,Thành phố Hà Nội
2386 | Mũi khoan phẫu thuật cắt xương ổ răng (nhổ răng số 8) | Mũi | 60 | Nhật Bản/ Việt Nam |  |  | Mũi phẫu thuật cắt xương, cắt răng 8 Mani MZB+ (Mani - Nhật Bản) 25mm | Mani |  |  |  | Mũi phẫu thuật cắt xương, cắt răng 8 Mani MZB+ 25mm Dùng trong phẫu thuật cắt xương, cắt răng 8 | 194.100 | vn0101905830 | CÔNG TY CỔ PHẦN ĐẦU TƯ HDN | IB2400145023 | vn0106049358 | Học viện Quân y | Đấu thầu rộng rãi | 20/06/2024 | 2243/QĐ-HVQY | 14/06/2024 | 1 | Quận Hà Đông,Thành phố Hà Nội
2387 | Mũi khoan trụ nhọn | Cái | 20 | Nhật Bản/ Việt Nam |  |  | Mũi khoan Mani FO - Búp lửa - Flame Ogival (FO) - Mani (Nhật Bản) FO-24F Mịn (đỏ) | Mani |  |  |  | Mũi khoan Mani FO - Búp lửa - Flame Ogival (FO) - FO-24F Mịn (đỏ) | 46.330 | vn0101905830 | CÔNG TY CỔ PHẦN ĐẦU TƯ HDN | IB2400145023 | vn0106049358 | Học viện Quân y | Đấu thầu rộng rãi | 20/06/2024 | 2243/QĐ-HVQY | 14/06/2024 | 1 | Quận Hà Đông,Thành phố Hà Nội
2388 | Mũi ngọn lửa | Cái | 10 | Nhật Bản/ Việt Nam |  |  | Mũi khoan Mani FO - Búp lửa - Flame Ogival (FO) - Mani (Nhật Bản) FO-33 Trung bình (xanh dương) | Mani |  |  |  | Mũi khoan Mani FO - Búp lửa - Flame Ogival (FO) - FO-33 Trung bình (xanh dương) Mũi ngọn lửa | 48.020 | vn0101905830 | CÔNG TY CỔ PHẦN ĐẦU TƯ HDN | IB2400145023 | vn0106049358 | Học viện Quân y | Đấu thầu rộng rãi | 20/06/2024 | 2243/QĐ-HVQY | 14/06/2024 | 1 | Quận Hà Đông,Thành phố Hà Nội
2389 | Mũi khoan chỉnh khớp cắn | Cái | 30 | Nhật Bản/ Việt Nam |  |  | Mũi khoan Mani EX,Pro-đầu hình đặc biệt - Special shape (EX, Pro) - Mani (Nhật Bản) Pro-3F Mịn (đỏ) | Mani |  |  |  | Mũi khoan Mani EX,Pro- Special shape (EX, Pro) Pro-3F Mịn (đỏ) Đầu hình đặc biệt | 48.020 | vn0101905830 | CÔNG TY CỔ PHẦN ĐẦU TƯ HDN | IB2400145023 | vn0106049358 | Học viện Quân y | Đấu thầu rộng rãi | 20/06/2024 | 2243/QĐ-HVQY | 14/06/2024 | 1 | Quận Hà Đông,Thành phố Hà Nội
2390 | Mũi khoan đầu tròn nhỏ | Cái | 70 | Nhật Bản/ Việt Nam |  |  | Mũi khoan Mani SR - Trụ đầu tròn - Straight Round End (SR) (Mani - Nhật Bản) SR-11 - Xanh Dương | Mani |  |  |  | Mũi khoan Mani SR - Trụ đầu tròn - Straight Round End (SR) SR-11 - Xanh Dương | 48.020 | vn0101905830 | CÔNG TY CỔ PHẦN ĐẦU TƯ HDN | IB2400145023 | vn0106049358 | Học viện Quân y | Đấu thầu rộng rãi | 20/06/2024 | 2243/QĐ-HVQY | 14/06/2024 | 1 | Quận Hà Đông,Thành phố Hà Nội
2391 | Mũi khoan đầu tròn lớn | Cái | 20 | Nhật Bản/ Việt Nam |  |  | Mũi khoan Mani BR - Đầu Tròn - Ball Round (BR) - Mani (Nhật Bản) BR-34 Trung bình (xanh dương) | Mani |  |  |  | Mũi khoan Mani BR - Đầu Tròn - Ball Round (BR) BR-34 Trung bình (xanh dương) đầu tròn | 48.720 | vn0101905830 | CÔNG TY CỔ PHẦN ĐẦU TƯ HDN | IB2400145023 | vn0106049358 | Học viện Quân y | Đấu thầu rộng rãi | 20/06/2024 | 2243/QĐ-HVQY | 14/06/2024 | 1 | Quận Hà Đông,Thành phố Hà Nội
2392 | Mũi khoan vàng mịn hoàn tất | Cái | 20 | Nhật Bản/ Việt Nam |  |  | Mũi Khoan Mani CR Inlay Burs (Mani - Nhật Bản) CR-11EF Siêu Mịn (Vàng) | Mani |  |  |  | Mũi Khoan Mani CR Inlay Burs (Mani - Nhật Bản) CR-11EF Siêu Mịn (Vàng) Mũi khoan vàng mịn hoàn tất | 46.330 | vn0101905830 | CÔNG TY CỔ PHẦN ĐẦU TƯ HDN | IB2400145023 | vn0106049358 | Học viện Quân y | Đấu thầu rộng rãi | 20/06/2024 | 2243/QĐ-HVQY | 14/06/2024 | 1 | Quận Hà Đông,Thành phố Hà Nội
2393 | Mũi khoan nhọn hoàn tất | Mũi | 30 | Nhật Bản/ Việt Nam |  |  | Mũi khoan Mani TC - Chóp nhọn - Taper Conial End (TC) - Mani (Nhật Bản) TC-11 Trung bình (xanh dương) | Mani |  |  |  | Mũi khoan Mani TC - Chóp nhọn - Taper Conial End (TC) TC-11 Trung bình (xanh dương) Thiết kế vát cạnh phần đuôi cán giúp tăng độ bền tay khoan | 213.170 | vn0101905830 | CÔNG TY CỔ PHẦN ĐẦU TƯ HDN | IB2400145023 | vn0106049358 | Học viện Quân y | Đấu thầu rộng rãi | 20/06/2024 | 2243/QĐ-HVQY | 14/06/2024 | 1 | Quận Hà Đông,Thành phố Hà Nội
2394 | Mũi khoan Gates | Cái | 10 | Nhật Bản/ Việt Nam |  |  | Mũi Gates Drills Mani số 1-6 - Mani (Nhật Bản) Size 1-6 Chiều dài 28mm | Mani |  |  |  | Mũi Gates Drills Mani số 1-6 - Size 1-6 Chiều dài 28mm | 50.020 | vn0101905830 | CÔNG TY CỔ PHẦN ĐẦU TƯ HDN | IB2400145023 | vn0106049358 | Học viện Quân y | Đấu thầu rộng rãi | 20/06/2024 | 2243/QĐ-HVQY | 14/06/2024 | 1 | Quận Hà Đông,Thành phố Hà Nội
2395 | Mũi khoan mài nhám | Cái | 20 | Nhật Bản/ Việt Nam |  |  | Mũi khoan mài nhám | Mani |  |  |  | Dùng trong quy trình nha khoa, bao gồm cắt phục hình cố định, gỡ mối hàn amalgam hay làm sạch các lỗ sâu,… | 48.020 | vn0101905830 | CÔNG TY CỔ PHẦN ĐẦU TƯ HDN | IB2400145023 | vn0106049358 | Học viện Quân y | Đấu thầu rộng rãi | 20/06/2024 | 2243/QĐ-HVQY | 14/06/2024 | 1 | Quận Hà Đông,Thành phố Hà Nội
2396 | Mũi khoan trụ dài | Cái | 30 | Nhật Bản/ Việt Nam |  |  | Mũi khoan Mani SF - Trụ đầu bằng - Straight Flat End (SF) - Mani (Nhật Bản) SF-11 Trung bình (xanh dương) | Mani |  |  |  | Mũi khoan Mani SF - Trụ đầu bằng - Straight Flat End (SF) - SF-11 Trung bình (xanh dương) | 46.230 | vn0101905830 | CÔNG TY CỔ PHẦN ĐẦU TƯ HDN | IB2400145023 | vn0106049358 | Học viện Quân y | Đấu thầu rộng rãi | 20/06/2024 | 2243/QĐ-HVQY | 14/06/2024 | 1 | Quận Hà Đông,Thành phố Hà Nội
2397 | Mũi khoan trụ ngắn | Cái | 20 | Nhật Bản/ Việt Nam |  |  | Mũi khoan Mani SF - Trụ đầu bằng - Straight Flat End (SF) - Mani (Nhật Bản) SF-24C Thô (xanh lá) | Mani |  |  |  | Mũi khoan Mani SF - Trụ đầu bằng - Straight Flat End (SF) - SF-24C Thô (xanh lá) | 46.330 | vn0101905830 | CÔNG TY CỔ PHẦN ĐẦU TƯ HDN | IB2400145023 | vn0106049358 | Học viện Quân y | Đấu thầu rộng rãi | 20/06/2024 | 2243/QĐ-HVQY | 14/06/2024 | 1 | Quận Hà Đông,Thành phố Hà Nội
2398 | Mũi khoan tròn dài | Cái | 20 | Nhật Bản/ Việt Nam |  |  | Mũi khoan Mani BR - Đầu Tròn - Ball Round (BR) - Mani (Nhật Bản) BR-40 Trung bình (xanh dương) | Mani |  |  |  | Mũi khoan Mani BR - Đầu Tròn - Ball Round (BR) - BR-40 Trung bình (xanh dương) | 46.330 | vn0101905830 | CÔNG TY CỔ PHẦN ĐẦU TƯ HDN | IB2400145023 | vn0106049358 | Học viện Quân y | Đấu thầu rộng rãi | 20/06/2024 | 2243/QĐ-HVQY | 14/06/2024 | 1 | Quận Hà Đông,Thành phố Hà Nội
2399 | Mũi khoan trụ mịn đầu thuôn | Cái | 10 | Nhật Bản/ Việt Nam |  |  | Mũi khoan Mani TF -Trụ thuôn đầu bằng -Taper Flat End (TF) - Mani (Nhật Bản) TF-12EF Rất mịn (vàng) | Mani |  |  |  | Mũi khoan Mani TF -Trụ thuôn đầu bằng -Taper Flat End (TF) - TF-12EF Rất mịn (vàng) | 48.420 | vn0101905830 | CÔNG TY CỔ PHẦN ĐẦU TƯ HDN | IB2400145023 | vn0106049358 | Học viện Quân y | Đấu thầu rộng rãi | 20/06/2024 | 2243/QĐ-HVQY | 14/06/2024 | 1 | Quận Hà Đông,Thành phố Hà Nội
2400 | Mũi khoan trụ mịn đầu tròn | Cái | 20 | Nhật Bản/ Việt Nam |  |  | Mũi khoan Mani TR-Thuôn đầu tròn (Taper Round End – TR) - Mani (Nhật Bản) TR-25EF Rất mịn (vàng) | Mani |  |  |  | Mũi khoan Mani TR-Thuôn đầu tròn (Taper Round End – TR) - TR-25EF Rất mịn (vàng) | 48.020 | vn0101905830 | CÔNG TY CỔ PHẦN ĐẦU TƯ HDN | IB2400145023 | vn0106049358 | Học viện Quân y | Đấu thầu rộng rãi | 20/06/2024 | 2243/QĐ-HVQY | 14/06/2024 | 1 | Quận Hà Đông,Thành phố Hà Nội
2401 | Mũi khoan nha khoa | mũi | 500 | Việt Nam | 3006 | CARBIDE BURS | Mũi khoan nha khoa | Mani |  |  |  | Tính cắt tốt, độ bền cao, gồm các loại đầu, mũi khoan kim cương nha khoa | 40.000 | vn0101953129 | Liên danh Công ty cổ phần sản xuất và xuất nhập khẩu Vietland – Công ty cổ phần dược phẩm Thống Nhất | IB2400119069 | vn0103403378 | Bệnh viện Đa khoa huyện Đan Phượng | Đấu thầu rộng rãi | 20/06/2024 | 757/QĐ-BVĐP | 18/06/2024 | 1 | Huyện Đan Phượng,Thành phố Hà Nội
2402 | Mũi khoan kim cương(Trụ nhọn mài cùi viền xanh) | Vĩ | 10 | Đức |  | 859-xxC-FG | Mũi khoan nha khoa - Diamond Burs (859-xxC-FG) | NTI-Kahla GmbH - Đức | 859-xxC-FG | 577/170000035/PCBPL-BYT 190001194/PCBA-HCM | 2024 | Mũi khoan nha khoa kim cương với chuôi bằng thép không gỉ, dùng để khoan các mô cứng như răng và xương…Đạt tiêu chuẩn tối thiểu: ISO/CE hoặc tương đương. | 641.000 | vn0302130894 | CÔNG TY TNHH TRANG THIẾT BỊ NHA KHOA | IB2400083970 | vn0303389515 | BỆNH VIỆN HUYỆN CỦ CHI | Đấu thầu rộng rãi | 19/06/2024 | 403/QĐ-BVCC | 18/06/2024 | 3 | Huyện Củ Chi,TP. Hồ Chí Minh
2403 | Mũi peeso số 4 | Vĩ | 3 | Thụy Sĩ |  | A000923000412 | Mũi khoan răng - LARGO Maillefer 28mm 4 | Maillefer Instruments Holding Sarl - Thụy Sĩ | A000923000412 | 343/MED1118/1700000154/PCBPL-BYT 220001367/PCBB-BYT | 2024 | Mũi Largo Dentsply mở rộng lối vào tạo độ thuôn cho ống tủy. Có thể hỗ trợ tạo hình ống tủy, giúp các dụng cụ sửa soạn tiếp theo dễ dàng hơn. Có các size: size 1 0.7mm size 2 0.9mm size 3 1.1mm size 4 1.3mm size 5 1.5mm size 6 1.7mm Chiều dài: 28mm - chiều dài mũi 15mm | 540.000 | vn0302130894 | CÔNG TY TNHH TRANG THIẾT BỊ NHA KHOA | IB2400083970 | vn0303389515 | BỆNH VIỆN HUYỆN CỦ CHI | Đấu thầu rộng rãi | 19/06/2024 | 403/QĐ-BVCC | 18/06/2024 | 3 | Huyện Củ Chi,TP. Hồ Chí Minh
2404 | Mũi gates số 1 | Vĩ | 3 | Thụy Sĩ |  | A000823000112 | Mũi khoan răng - GATES Maillefer 28mm 1 | Maillefer Instruments Holding Sarl - Thụy Sĩ | A000823000112 | 341/MED1118/1700000154/PCBPL-BYT 220001367/PCBB-BYT | 2024 | Mũi Gates mở lối vào ống tủy, tạo độ thuôn và lối vào thuận lợi cho quá trình sửa soạn ống tủy trong điều trị nội nha… Dùng cho tay khoan khuỷu, Có các size: size 1 0.5mm size 2 0.7mm size 3 0.9mm size 4 1.1mm size 5 1.3mm size 6 1.5mm Chiều dài : 28mm - chiều dài mũi 15mm, 32mm chiều dài mũi 19mm | 540.000 | vn0302130894 | CÔNG TY TNHH TRANG THIẾT BỊ NHA KHOA | IB2400083970 | vn0303389515 | BỆNH VIỆN HUYỆN CỦ CHI | Đấu thầu rộng rãi | 19/06/2024 | 403/QĐ-BVCC | 18/06/2024 | 3 | Huyện Củ Chi,TP. Hồ Chí Minh
2405 | Mũi khoan cắt xương 702 | Mũi | 100 | China |  | FG702xx | Mũi khoan nha khoa - Carbide Bur (FG702xx) | Ningbo Sinyuan Bur & Tool Co., Ltd (Wave dental) - China | FG702xx | 01/CBPL/WaveDental 230000934/PCBB-HCM | 2024 | Mũi khoan mài xương dùng để điều trị các bệnh về nha khoa như: Khoan cắt răng, phục hình răng, phẫu thuật, làm sạch lỗ sâu răng, khoan cắt xương hàm, mài tạo cùi răng. Đạt tiêu chuẩn tối thiểu: ISO | 53.700 | vn0302130894 | CÔNG TY TNHH TRANG THIẾT BỊ NHA KHOA | IB2400083970 | vn0303389515 | BỆNH VIỆN HUYỆN CỦ CHI | Đấu thầu rộng rãi | 19/06/2024 | 403/QĐ-BVCC | 18/06/2024 | 3 | Huyện Củ Chi,TP. Hồ Chí Minh
2406 | Mũi peeso số 1 | Vĩ | 3 | Thụy Sĩ |  | A000923000112 | Mũi khoan răng - LARGO Maillefer 28mm 1 | Maillefer Instruments Holding Sarl - Thụy Sĩ | A000923000112 | 343/MED1118/1700000154/PCBPL-BYT 220001367/PCBB-BYT | 2024 | Mũi Largo Dentsply mở rộng lối vào tạo độ thuôn cho ống tủy. Có thể hỗ trợ tạo hình ống tủy, giúp các dụng cụ sửa soạn tiếp theo dễ dàng hơn. Có các size: size 1 0.7mm size 2 0.9mm size 3 1.1mm size 4 1.3mm size 5 1.5mm size 6 1.7mm Chiều dài: 28mm - chiều dài mũi 15mm | 540.000 | vn0302130894 | CÔNG TY TNHH TRANG THIẾT BỊ NHA KHOA | IB2400083970 | vn0303389515 | BỆNH VIỆN HUYỆN CỦ CHI | Đấu thầu rộng rãi | 19/06/2024 | 403/QĐ-BVCC | 18/06/2024 | 3 | Huyện Củ Chi,TP. Hồ Chí Minh
2407 | Mũi gates số 2 | Vĩ | 3 | Thụy Sĩ |  | A000823000212 | Mũi khoan răng - GATES Maillefer 28mm 2 | Maillefer Instruments Holding Sarl - Thụy Sĩ | A000823000212 | 341/MED1118/1700000154/PCBPL-BYT 220001367/PCBB-BYT | 2024 | Mũi Gates mở lối vào ống tủy, tạo độ thuôn và lối vào thuận lợi cho quá trình sửa soạn ống tủy trong điều trị nội nha… Dùng cho tay khoan khuỷu, Có các size: size 1 0.5mm size 2 0.7mm size 3 0.9mm size 4 1.1mm size 5 1.3mm size 6 1.5mm Chiều dài : 28mm - chiều dài mũi 15mm, 32mm chiều dài mũi 19mm | 540.000 | vn0302130894 | CÔNG TY TNHH TRANG THIẾT BỊ NHA KHOA | IB2400083970 | vn0303389515 | BỆNH VIỆN HUYỆN CỦ CHI | Đấu thầu rộng rãi | 19/06/2024 | 403/QĐ-BVCC | 18/06/2024 | 3 | Huyện Củ Chi,TP. Hồ Chí Minh
2408 | Mũi khoan kim cương (Búp lửa viền xanh) | Vĩ | 10 | Đức |  | 368-xxxC-FG | Mũi khoan nha khoa - Diamond Burs (368-xxxC-FG) | NTI-Kahla GmbH - Đức | 368-xxxC-FG | 575/170000035/PCBPL-BYT 190001194/PCBA-HCM | 2024 | Mũi khoan nha khoa kim cương với chuôi bằng thép không gỉ, dùng để khoan các mô cứng như răng và xương…Đạt tiêu chuẩn tối thiểu: ISO/CE hoặc tương đương. | 515.625 | vn0302130894 | CÔNG TY TNHH TRANG THIẾT BỊ NHA KHOA | IB2400083970 | vn0303389515 | BỆNH VIỆN HUYỆN CỦ CHI | Đấu thầu rộng rãi | 19/06/2024 | 403/QĐ-BVCC | 18/06/2024 | 3 | Huyện Củ Chi,TP. Hồ Chí Minh
2409 | Mũi khoan kim cương(Búp lửa viền vàng ) | Vĩ | 10 | Đức |  | 368-xxxSF-FG | Mũi khoan nha khoa - Diamond Burs (368-xxxSF-FG) | NTI-Kahla GmbH - Đức | 368-xxxSF-FG | 575/170000035/PCBPL-BYT 190001194/PCBA-HCM | 2024 | Mũi khoan nha khoa kim cương với chuôi bằng thép không gỉ, dùng để khoan các mô cứng như răng và xương…Đạt tiêu chuẩn tối thiểu: ISO/CE hoặc tương đương. | 515.625 | vn0302130894 | CÔNG TY TNHH TRANG THIẾT BỊ NHA KHOA | IB2400083970 | vn0303389515 | BỆNH VIỆN HUYỆN CỦ CHI | Đấu thầu rộng rãi | 19/06/2024 | 403/QĐ-BVCC | 18/06/2024 | 3 | Huyện Củ Chi,TP. Hồ Chí Minh
2410 | Mũi khoan kim cương(Tròn lớn) | Vĩ | 10 | Đức |  | 801-xxxM-FG | Mũi khoan nha khoa - Diamond Burs (801-xxxM-FG) | NTI-Kahla GmbH - Đức | 801-xxxM-FG | 575/170000035/PCBPL-BYT 190001194/PCBA-HCM | 2024 | Mũi khoan nha khoa kim cương với chuôi bằng thép không gỉ, dùng để khoan các mô cứng như răng và xương…Đạt tiêu chuẩn tối thiểu: ISO/CE hoặc tương đương. | 781.500 | vn0302130894 | CÔNG TY TNHH TRANG THIẾT BỊ NHA KHOA | IB2400083970 | vn0303389515 | BỆNH VIỆN HUYỆN CỦ CHI | Đấu thầu rộng rãi | 19/06/2024 | 403/QĐ-BVCC | 18/06/2024 | 3 | Huyện Củ Chi,TP. Hồ Chí Minh
2411 | Mũi khoan kim cương(Tròn nhỏ) | Vĩ | 10 | Đức |  | 801-xxxM-FG | Mũi khoan nha khoa - Diamond Burs (801-xxxM-FG) | NTI-Kahla GmbH - Đức | 801-xxxM-FG | 575/170000035/PCBPL-BYT 190001194/PCBA-HCM | 2024 | Mũi khoan nha khoa kim cương với chuôi bằng thép không gỉ, dùng để khoan các mô cứng như răng và xương…Đạt tiêu chuẩn tối thiểu: ISO/CE hoặc tương đương. | 781.500 | vn0302130894 | CÔNG TY TNHH TRANG THIẾT BỊ NHA KHOA | IB2400083970 | vn0303389515 | BỆNH VIỆN HUYỆN CỦ CHI | Đấu thầu rộng rãi | 19/06/2024 | 403/QĐ-BVCC | 18/06/2024 | 3 | Huyện Củ Chi,TP. Hồ Chí Minh
2412 | Mũi peeso số 2 | Vĩ | 3 | Thụy Sĩ |  | A000923000212 | Mũi khoan răng - LARGO Maillefer 28mm 2 | Maillefer Instruments Holding Sarl - Thụy Sĩ | A000923000212 | 343/MED1118/1700000154/PCBPL-BYT 220001367/PCBB-BYT | 2024 | Mũi Largo Dentsply mở rộng lối vào tạo độ thuôn cho ống tủy. Có thể hỗ trợ tạo hình ống tủy, giúp các dụng cụ sửa soạn tiếp theo dễ dàng hơn. Có các size: size 1 0.7mm size 2 0.9mm size 3 1.1mm size 4 1.3mm size 5 1.5mm size 6 1.7mm Chiều dài: 28mm - chiều dài mũi 15mm | 540.000 | vn0302130894 | CÔNG TY TNHH TRANG THIẾT BỊ NHA KHOA | IB2400083970 | vn0303389515 | BỆNH VIỆN HUYỆN CỦ CHI | Đấu thầu rộng rãi | 19/06/2024 | 403/QĐ-BVCC | 18/06/2024 | 3 | Huyện Củ Chi,TP. Hồ Chí Minh
2413 | Mũi khoan kim cương(Trụ ngắn mài cùi viền vàng) | Vĩ | 10 | Đức |  | 845KR-xxxSF-FG | Mũi khoan nha khoa - Diamond Burs (845KR-xxxSF-FG) | NTI-Kahla GmbH - Đức | 845KR-xxxSF-FG | 576/170000035/PCBPL-BYT 190001194/PCBA-HCM | 2024 | Mũi khoan nha khoa kim cương với chuôi bằng thép không gỉ, dùng để khoan các mô cứng như răng và xương…Đạt tiêu chuẩn tối thiểu: ISO/CE hoặc tương đương. | 781.500 | vn0302130894 | CÔNG TY TNHH TRANG THIẾT BỊ NHA KHOA | IB2400083970 | vn0303389515 | BỆNH VIỆN HUYỆN CỦ CHI | Đấu thầu rộng rãi | 19/06/2024 | 403/QĐ-BVCC | 18/06/2024 | 3 | Huyện Củ Chi,TP. Hồ Chí Minh
2414 | Mũi khoan kim cương (Trụ mài cùi viền xanh) | Vĩ | 10 | Đức |  | 856-xxxC-FG | Mũi khoan nha khoa - Diamond Burs (856-xxxC-FG) | NTI-Kahla GmbH - Đức | 856-xxxC-FG | 576/170000035/PCBPL-BYT 190001194/PCBA-HCM | 2024 | Mũi khoan nha khoa kim cương với chuôi bằng thép không gỉ, dùng để khoan các mô cứng như răng và xương…Đạt tiêu chuẩn tối thiểu: ISO/CE hoặc tương đương. | 641.000 | vn0302130894 | CÔNG TY TNHH TRANG THIẾT BỊ NHA KHOA | IB2400083970 | vn0303389515 | BỆNH VIỆN HUYỆN CỦ CHI | Đấu thầu rộng rãi | 19/06/2024 | 403/QĐ-BVCC | 18/06/2024 | 3 | Huyện Củ Chi,TP. Hồ Chí Minh
2415 | Mũi khoan kim cương(Trụ ngắn mài cùi viền xanh) | Vĩ | 10 | Đức |  | 845KR-xxxC-FG | Mũi khoan nha khoa - Diamond Burs (845KR-xxxC-FG) | NTI-Kahla GmbH - Đức | 845KR-xxxC-FG | 576/170000035/PCBPL-BYT 190001194/PCBA-HCM | 2024 | Mũi khoan nha khoa kim cương với chuôi bằng thép không gỉ, dùng để khoan các mô cứng như răng và xương…Đạt tiêu chuẩn tối thiểu: ISO/CE hoặc tương đương. | 781.500 | vn0302130894 | CÔNG TY TNHH TRANG THIẾT BỊ NHA KHOA | IB2400083970 | vn0303389515 | BỆNH VIỆN HUYỆN CỦ CHI | Đấu thầu rộng rãi | 19/06/2024 | 403/QĐ-BVCC | 18/06/2024 | 3 | Huyện Củ Chi,TP. Hồ Chí Minh
2416 | Mũi peeso số 3 | Vĩ | 3 | Thụy Sĩ |  | A000923000312 | Mũi khoan răng - LARGO Maillefer 28mm 3 | Maillefer Instruments Holding Sarl - Thụy Sĩ | A000923000312 | 343/MED1118/1700000154/PCBPL-BYT 220001367/PCBB-BYT | 2024 | Mũi Largo Dentsply mở rộng lối vào tạo độ thuôn cho ống tủy. Có thể hỗ trợ tạo hình ống tủy, giúp các dụng cụ sửa soạn tiếp theo dễ dàng hơn. Có các size: size 1 0.7mm size 2 0.9mm size 3 1.1mm size 4 1.3mm size 5 1.5mm size 6 1.7mm Chiều dài: 28mm - chiều dài mũi 15mm | 540.000 | vn0302130894 | CÔNG TY TNHH TRANG THIẾT BỊ NHA KHOA | IB2400083970 | vn0303389515 | BỆNH VIỆN HUYỆN CỦ CHI | Đấu thầu rộng rãi | 19/06/2024 | 403/QĐ-BVCC | 18/06/2024 | 3 | Huyện Củ Chi,TP. Hồ Chí Minh
2417 | Mũi gates số 3 | Vĩ | 3 | Thụy Sĩ |  | A000823000312 | Mũi khoan răng - GATES Maillefer 28mm 3 | Maillefer Instruments Holding Sarl - Thụy Sĩ | A000823000312 | 341/MED1118/1700000154/PCBPL-BYT 220001367/PCBB-BYT | 2024 | Mũi Gates mở lối vào ống tủy, tạo độ thuôn và lối vào thuận lợi cho quá trình sửa soạn ống tủy trong điều trị nội nha… Dùng cho tay khoan khuỷu, Có các size: size 1 0.5mm size 2 0.7mm size 3 0.9mm size 4 1.1mm size 5 1.3mm size 6 1.5mm Chiều dài : 28mm - chiều dài mũi 15mm, 32mm chiều dài mũi 19mm | 540.000 | vn0302130894 | CÔNG TY TNHH TRANG THIẾT BỊ NHA KHOA | IB2400083970 | vn0303389515 | BỆNH VIỆN HUYỆN CỦ CHI | Đấu thầu rộng rãi | 19/06/2024 | 403/QĐ-BVCC | 18/06/2024 | 3 | Huyện Củ Chi,TP. Hồ Chí Minh
2418 | Mũi gates số 4 | Vĩ | 3 | Thụy Sĩ |  | A000823000412 | Mũi khoan răng - GATES Maillefer 28mm 4 | Maillefer Instruments Holding Sarl - Thụy Sĩ | A000823000412 | 341/MED1118/1700000154/PCBPL-BYT 220001367/PCBB-BYT | 2024 | Mũi Gates mở lối vào ống tủy, tạo độ thuôn và lối vào thuận lợi cho quá trình sửa soạn ống tủy trong điều trị nội nha… Dùng cho tay khoan khuỷu, Có các size: size 1 0.5mm size 2 0.7mm size 3 0.9mm size 4 1.1mm size 5 1.3mm size 6 1.5mm Chiều dài : 28mm - chiều dài mũi 15mm, 32mm chiều dài mũi 19mm | 540.000 | vn0302130894 | CÔNG TY TNHH TRANG THIẾT BỊ NHA KHOA | IB2400083970 | vn0303389515 | BỆNH VIỆN HUYỆN CỦ CHI | Đấu thầu rộng rãi | 19/06/2024 | 403/QĐ-BVCC | 18/06/2024 | 3 | Huyện Củ Chi,TP. Hồ Chí Minh
2419 | Mũi khoan kim cương (Trụ mài cùi viền vàng) | Vĩ | 10 | Đức |  | 856-xxxSF-FG | Mũi khoan nha khoa - Diamond Burs (856-xxxSF-FG) | NTI-Kahla GmbH - Đức | 856-xxxSF-FG | 576/170000035/PCBPL-BYT 190001194/PCBA-HCM | 2024 | Mũi khoan nha khoa kim cương với chuôi bằng thép không gỉ, dùng để khoan các mô cứng như răng và xương…Đạt tiêu chuẩn tối thiểu: ISO/CE hoặc tương đương. | 641.000 | vn0302130894 | CÔNG TY TNHH TRANG THIẾT BỊ NHA KHOA | IB2400083970 | vn0303389515 | BỆNH VIỆN HUYỆN CỦ CHI | Đấu thầu rộng rãi | 19/06/2024 | 403/QĐ-BVCC | 18/06/2024 | 3 | Huyện Củ Chi,TP. Hồ Chí Minh
2420 | Mũi khoan kim cương(Tròn trung) | Vĩ | 10 | Đức |  | 801-xxxM-FG | Mũi khoan nha khoa - Diamond Burs (801-xxxM-FG) | NTI-Kahla GmbH - Đức | 801-xxxM-FG | 575/170000035/PCBPL-BYT 190001194/PCBA-HCM | 2024 | Mũi khoan nha khoa kim cương với chuôi bằng thép không gỉ, dùng để khoan các mô cứng như răng và xương…Đạt tiêu chuẩn tối thiểu: ISO/CE hoặc tương đương. | 781.500 | vn0302130894 | CÔNG TY TNHH TRANG THIẾT BỊ NHA KHOA | IB2400083970 | vn0303389515 | BỆNH VIỆN HUYỆN CỦ CHI | Đấu thầu rộng rãi | 19/06/2024 | 403/QĐ-BVCC | 18/06/2024 | 3 | Huyện Củ Chi,TP. Hồ Chí Minh
2421 | Bộ mũi khoan ngược rỗng nòng | Cái | 100 | Smith & Nephew, Inc/Mỹ/ACUFEX TRUNAV/ 72204xxx | 90189090 | [7 empty] | 5.000.000 | vn0102255092 | CÔNG TY CỔ PHẦN THIẾT BỊ Y TẾ VIỆT SING | IB2300374532 | vn0101411983 | Bệnh viện E | Đấu thầu rộng rãi | 18/06/2024 | 1534/QĐ-BVE | 17/06/2024 | 2 | Quận Cầu Giấy,Thành phố Hà Nội
2422 | Mũi khoan hàm mặt | Cái | 25 | 01-7141(...-7149); 9192(…-9200); 01-9202; 01-9203; 24-2050; 46-1004; 46-1006; 46-1007 Biomet Microfixation - Mỹ | 9018 | [7 empty] | 2.000.000 | vn0101841390 | CÔNG TY TNHH THIẾT BỊ Y TẾ THIÊN Y | IB2300374532 | vn0101411983 | Bệnh viện E | Đấu thầu rộng rãi | 18/06/2024 | 1534/QĐ-BVE | 17/06/2024 | 2 | Quận Cầu Giấy,Thành phố Hà Nội
2423 | Mũi khoan đường hầm | Cái | 5 | Trung Quốc | 9018 | 602026 - XX | Hefei Wuyang Medical Instrument Co., Ltd | Hefei Wuyang Medical Instrument Co., Ltd |  |  | 2024 | Mũi khoan xương ngược được làm bằng chất liệu : Thép không gỉ 465 và aluminium 6061 Kích thước các cở : 7mm;8mm;9mm;10mm . Chiều dài : 220mm;270mm. Đường kính: 3.5mm;4.0mm. Thay đổi từ mũi khoan thẳng sang mũi khoan lùi ngay trên đầu mũi khoan. | 4.390.000 | vn0315883366 | CÔNG TY TNHH THIẾT BỊ Y TẾ KIẾN MINH | IB2400095313 | vnz000015086 | Bệnh viện Quân y 13 | Đấu thầu rộng rãi | 18/06/2024 | 483/QĐ-BV | 17/06/2024 | 3 | Thành phố Quy Nhơn,Tỉnh Bình Định
2424 | Mũi khoan xương | Cái | 10 | Hoa Kỳ | 9018 | KRRxxx | Mũi khoan ngược sử dụng cho kỹ thuật all inside | Conmed Corporation |  |  | 2023 | Đầu mũi khoan có đường khắc laser xung quanh, cho biết khoảng cách an toàn trước khi kích hoạt chế độ khoan ngược. - Có 2 chức năng: + Chức năng khoan dẫn đường với chế độ khoan định hướng. + Chức năng khoan đường hầm với chế độ khoan ngược. - Kích thước: + Chiều dài trục: 23.5cm + Đường kính đầu mũi khoan: 3.5mm + Đường kính khoan đường hầm: 6.0/6.5/7.0/7.5/8.0/8.5/9.0/9.5/10/11/12mm - Đạt tiểu chuẩn ISO 13485; FDA | 5.000.000 | vn0101147344 | CÔNG TY TNHH ĐẦU TƯ PHÁT TRIỂN TRANG THIẾT BỊ Y TẾ | IB2400077023 | vn5300139097 | Bệnh viện Đa khoa tỉnh Lào Cai | Đấu thầu rộng rãi | 17/06/2024 | 372/QĐ-BVT | 11/06/2024 | 2 | Thành phố Lào Cai,Tỉnh Lào Cai
2425 | Mũi khoan kim cương phù hợp phẫu thuật xoang, loại cong 15 độ, đường kính 4 mm | Cái | 10 | Dominican | 9018 | 1883673HS | 1883673HS | Covidien |  |  | 2023-2024 | Chi tiết tại Bảng đáp ứng tiêu chuẩn kỹ thuật hàng hóa dự thầu (Mẫu số 20) | 11.000.000 | vn0313130367 | CÔNG TY TNHH IDS MEDICAL SYSTEMS VIỆT NAM | IB2400097604 | vn0102251531 | Bệnh viện Đại học Y Hà Nội | Đấu thầu rộng rãi | 14/06/2024 | 811/QĐ-BVĐHYHN | 10/06/2024 | 2 | Quận Đống Đa,Thành phố Hà Nội
2426 | Mũi khoan kim cương phù hợp phẫu thuật xoang, loại cong 15 độ, đường kính 3.2mm | Cái | 10 | Dominican | 9018 | 1883274HSE | 1883274HSE | Covidien |  |  | 2023-2024 | Chi tiết tại Bảng đáp ứng tiêu chuẩn kỹ thuật hàng hóa dự thầu (Mẫu số 20) | 11.000.000 | vn0313130367 | CÔNG TY TNHH IDS MEDICAL SYSTEMS VIỆT NAM | IB2400097604 | vn0102251531 | Bệnh viện Đại học Y Hà Nội | Đấu thầu rộng rãi | 14/06/2024 | 811/QĐ-BVĐHYHN | 10/06/2024 | 2 | Quận Đống Đa,Thành phố Hà Nội
2427 | Đầu chụp mũi khoan gắn với tay khoan tai tốc độ cao, tích hợp máy theo dõi dây thần kinh | Cái | 20 | Mỹ | 9018 | 3318601 | 3318601 | Medtronic Xomed, Inc. |  |  | 2023-2024 | Chi tiết tại Bảng đáp ứng tiêu chuẩn kỹ thuật hàng hóa dự thầu (Mẫu số 20) | 7.500.000 | vn0313130367 | CÔNG TY TNHH IDS MEDICAL SYSTEMS VIỆT NAM | IB2400097604 | vn0102251531 | Bệnh viện Đại học Y Hà Nội | Đấu thầu rộng rãi | 14/06/2024 | 811/QĐ-BVĐHYHN | 10/06/2024 | 2 | Quận Đống Đa,Thành phố Hà Nội
2428 | Mũi khoan mài hình que diêm đường kính 2.2 mm sử dụng trong phẫu thuật sọ não/ cột sống | Cái | 50 | Mỹ | 9018 | 10MH22 | 10MH22 | Medtronic Powered Surgical Solutions |  |  | 2023-2024 | Chi tiết tại Bảng đáp ứng tiêu chuẩn kỹ thuật hàng hóa dự thầu (Mẫu số 20) | 2.900.000 | vn0313130367 | CÔNG TY TNHH IDS MEDICAL SYSTEMS VIỆT NAM | IB2400097604 | vn0102251531 | Bệnh viện Đại học Y Hà Nội | Đấu thầu rộng rãi | 14/06/2024 | 811/QĐ-BVĐHYHN | 10/06/2024 | 2 | Quận Đống Đa,Thành phố Hà Nội
2429 | Mũi khoan sọ não tự dừng | Cái | 50 | Đức | 9018 | PER 11-14-S/ PER C11-14-S | MERIDIAN | adeor Medical AG |  |  | 2023; 2024 | - Sử dụng trong phẫu thuật sọ não, độ dày xương 2-3mm, đường kính trong 11mm, đường kính ngoài 14mm - Thích hợp tay khoan mài dùng cho hệ thống máy khoan IPC hãng Medtronic - Đạt tiêu chuẩn ISO 13485, CE, FDA | 3.000.000 | vn0101981969 | CÔNG TY TNHH THÔNG MINH HOÀNG HÀ | IB2400097604 | vn0102251531 | Bệnh viện Đại học Y Hà Nội | Đấu thầu rộng rãi | 14/06/2024 | 811/QĐ-BVĐHYHN | 10/06/2024 | 2 | Quận Đống Đa,Thành phố Hà Nội
2430 | Mũi khoan mài phù hợp phẫu thuật tai dùng với tay khoan nhỏ | Cái | 50 | Dominican | 9018 | 3155631; 3155634; 3155639 | 3155631; 3155634; 3155639 | Covidien |  |  | 2023-2024 | Chi tiết tại Bảng đáp ứng tiêu chuẩn kỹ thuật hàng hóa dự thầu (Mẫu số 20) | 3.200.000 | vn0313130367 | CÔNG TY TNHH IDS MEDICAL SYSTEMS VIỆT NAM | IB2400097604 | vn0102251531 | Bệnh viện Đại học Y Hà Nội | Đấu thầu rộng rãi | 14/06/2024 | 811/QĐ-BVĐHYHN | 10/06/2024 | 2 | Quận Đống Đa,Thành phố Hà Nội
2431 | Mũi khoan kim cương phù hợp phẫu thuật tai dùng với tay khoan nhỏ | Cái | 40 | Dominican | 9018 | 3155641; 3155643; 3155645 | 3155641; 3155643; 3155645 | Covidien |  |  | 2023-2024 | Chi tiết tại Bảng đáp ứng tiêu chuẩn kỹ thuật hàng hóa dự thầu (Mẫu số 20) | 4.250.000 | vn0313130367 | CÔNG TY TNHH IDS MEDICAL SYSTEMS VIỆT NAM | IB2400097604 | vn0102251531 | Bệnh viện Đại học Y Hà Nội | Đấu thầu rộng rãi | 14/06/2024 | 811/QĐ-BVĐHYHN | 10/06/2024 | 2 | Quận Đống Đa,Thành phố Hà Nội
2432 | Mũi khoan phá hình cầu phù hợp phẫu thuật tai dùng với tay khoan mài | Cái | 240 | Mỹ | 9018 | 7BA10 7BA10-MN 7BA20 7BA20-MN 7BA30 7BA30-MN 7BA40 7BA40-MN 7BA50 7BA50-MN | 7BA10 7BA10-MN 7BA20 7BA20-MN 7BA30 7BA30-MN 7BA40 7BA40-MN 7BA50 7BA50-MN | Medtronic Powered Surgical Solutions |  |  | 2023-2024 | Chi tiết tại Bảng đáp ứng tiêu chuẩn kỹ thuật hàng hóa dự thầu (Mẫu số 20) | 2.900.000 | vn0313130367 | CÔNG TY TNHH IDS MEDICAL SYSTEMS VIỆT NAM | IB2400097604 | vn0102251531 | Bệnh viện Đại học Y Hà Nội | Đấu thầu rộng rãi | 14/06/2024 | 811/QĐ-BVĐHYHN | 10/06/2024 | 2 | Quận Đống Đa,Thành phố Hà Nội
2433 | Mũi khoan cắt sọ đường kính 2.3 mm | Cái | 50 | Mỹ | 9018 | F2/8TA23 | F2/8TA23 | Medtronic Powered Surgical Solutions |  |  | 2023-2024 | Chi tiết tại Bảng đáp ứng tiêu chuẩn kỹ thuật hàng hóa dự thầu (Mẫu số 20) | 2.900.000 | vn0313130367 | CÔNG TY TNHH IDS MEDICAL SYSTEMS VIỆT NAM | IB2400097604 | vn0102251531 | Bệnh viện Đại học Y Hà Nội | Đấu thầu rộng rãi | 14/06/2024 | 811/QĐ-BVĐHYHN | 10/06/2024 | 2 | Quận Đống Đa,Thành phố Hà Nội
2434 | Mũi khoan tạo hình đường kính 1.1 mm | Cái | 50 | Mỹ | 9018 | 8TA11 | 8TA11 | Medtronic Powered Surgical Solutions |  |  | 2023-2024 | Chi tiết tại Bảng đáp ứng tiêu chuẩn kỹ thuật hàng hóa dự thầu (Mẫu số 20) | 2.900.000 | vn0313130367 | CÔNG TY TNHH IDS MEDICAL SYSTEMS VIỆT NAM | IB2400097604 | vn0102251531 | Bệnh viện Đại học Y Hà Nội | Đấu thầu rộng rãi | 14/06/2024 | 811/QĐ-BVĐHYHN | 10/06/2024 | 2 | Quận Đống Đa,Thành phố Hà Nội
2435 | Mũi khoan mài hình cầu múi khế phù hợp phẫu thuật sọ não | Cái | 50 | Mỹ | 9018 | 9BA30; 9BA40; 10BA30; 10BA40 | 9BA30; 9BA40; 10BA30; 10BA40 | Medtronic Powered Surgical Solutions |  |  | 2023-2024 | Chi tiết tại Bảng đáp ứng tiêu chuẩn kỹ thuật hàng hóa dự thầu (Mẫu số 20) | 2.900.000 | vn0313130367 | CÔNG TY TNHH IDS MEDICAL SYSTEMS VIỆT NAM | IB2400097604 | vn0102251531 | Bệnh viện Đại học Y Hà Nội | Đấu thầu rộng rãi | 14/06/2024 | 811/QĐ-BVĐHYHN | 10/06/2024 | 2 | Quận Đống Đa,Thành phố Hà Nội
2436 | Mũi khoan mài kim cương hình cầu sử dụng trong phẫu thuật sọ não/cột sống | Cái | 50 | Mỹ | 9018 | 9BA30D; 10BA30D | 9BA30D; 10BA30D | Medtronic Powered Surgical Solutions |  |  | 2023-2024 | Chi tiết tại Bảng đáp ứng tiêu chuẩn kỹ thuật hàng hóa dự thầu (Mẫu số 20) | 3.000.000 | vn0313130367 | CÔNG TY TNHH IDS MEDICAL SYSTEMS VIỆT NAM | IB2400097604 | vn0102251531 | Bệnh viện Đại học Y Hà Nội | Đấu thầu rộng rãi | 14/06/2024 | 811/QĐ-BVĐHYHN | 10/06/2024 | 2 | Quận Đống Đa,Thành phố Hà Nội
2437 | Mũi khoan phá xoang, loại thẳng, đường kính 2.9mm | Cái | 15 | Dominican | 9018 | 1882960 | 1882960 | Covidien |  |  | 2023-2024 | Chi tiết tại Bảng đáp ứng tiêu chuẩn kỹ thuật hàng hóa dự thầu (Mẫu số 20) | 7.200.000 | vn0313130367 | CÔNG TY TNHH IDS MEDICAL SYSTEMS VIỆT NAM | IB2400097604 | vn0102251531 | Bệnh viện Đại học Y Hà Nội | Đấu thầu rộng rãi | 14/06/2024 | 811/QĐ-BVĐHYHN | 10/06/2024 | 2 | Quận Đống Đa,Thành phố Hà Nội
2438 | Mũi khoan phá xoang, loại thẳng, đường kính 3.2mm | Cái | 30 | Dominican | 9018 | 1883262HS | 1883262HS | Covidien |  |  | 2023-2024 | Chi tiết tại Bảng đáp ứng tiêu chuẩn kỹ thuật hàng hóa dự thầu (Mẫu số 20) | 9.150.000 | vn0313130367 | CÔNG TY TNHH IDS MEDICAL SYSTEMS VIỆT NAM | IB2400097604 | vn0102251531 | Bệnh viện Đại học Y Hà Nội | Đấu thầu rộng rãi | 14/06/2024 | 811/QĐ-BVĐHYHN | 10/06/2024 | 2 | Quận Đống Đa,Thành phố Hà Nội
2439 | Mũi khoan mài kim cương hình cầu phù hợp phẫu thuật tai dùng với tay khoan mài | Cái | 110 | Mỹ | 9018 | 7BA20D 7BA20D-MN 7BA30D 7BA30D-MN 7BA40D 7BA40D-MN | 7BA20D 7BA20D-MN 7BA30D 7BA30D-MN 7BA40D 7BA40D-MN | Medtronic Powered Surgical Solutions |  |  | 2023-2024 | Chi tiết tại Bảng đáp ứng tiêu chuẩn kỹ thuật hàng hóa dự thầu (Mẫu số 20) | 3.000.000 | vn0313130367 | CÔNG TY TNHH IDS MEDICAL SYSTEMS VIỆT NAM | IB2400097604 | vn0102251531 | Bệnh viện Đại học Y Hà Nội | Đấu thầu rộng rãi | 14/06/2024 | 811/QĐ-BVĐHYHN | 10/06/2024 | 2 | Quận Đống Đa,Thành phố Hà Nội
2440 | Mũi khoan phá phù hợp phẫu thuật tai dùng với tay khoan tốc độ cao | Cái | 60 | Dominican | 9018 | 31142075; 31313069U; 31314065U; 31315059U; 31316058U | 31142075; 31313069U; 31314065U; 31315059U; 31316058U | Covidien |  |  | 2023-2024 | Chi tiết tại Bảng đáp ứng tiêu chuẩn kỹ thuật hàng hóa dự thầu (Mẫu số 20) | 3.000.000 | vn0313130367 | CÔNG TY TNHH IDS MEDICAL SYSTEMS VIỆT NAM | IB2400097604 | vn0102251531 | Bệnh viện Đại học Y Hà Nội | Đấu thầu rộng rãi | 14/06/2024 | 811/QĐ-BVĐHYHN | 10/06/2024 | 2 | Quận Đống Đa,Thành phố Hà Nội
2441 | Mũi khoan mài kim cương hình cầu đường kính 4.0 mm sử dụng trong phẫu thuật sọ não/cột sống | Cái | 40 | Mỹ | 9018 | 9BA40D; 10BA40D | 9BA40D; 10BA40D | Medtronic Powered Surgical Solutions |  |  | 2023-2024 | Chi tiết tại Bảng đáp ứng tiêu chuẩn kỹ thuật hàng hóa dự thầu (Mẫu số 20) | 3.000.000 | vn0313130367 | CÔNG TY TNHH IDS MEDICAL SYSTEMS VIỆT NAM | IB2400097604 | vn0102251531 | Bệnh viện Đại học Y Hà Nội | Đấu thầu rộng rãi | 14/06/2024 | 811/QĐ-BVĐHYHN | 10/06/2024 | 2 | Quận Đống Đa,Thành phố Hà Nội
2442 | Mũi khoan mài hình cầu múi khế sử dụng trong phẫu thuật sọ não/cột sống | Cái | 50 | Mỹ | 9018 | 10BA20 | 10BA20 | Medtronic Powered Surgical Solutions |  |  | 2023-2024 | Chi tiết tại Bảng đáp ứng tiêu chuẩn kỹ thuật hàng hóa dự thầu (Mẫu số 20) | 2.900.000 | vn0313130367 | CÔNG TY TNHH IDS MEDICAL SYSTEMS VIỆT NAM | IB2400097604 | vn0102251531 | Bệnh viện Đại học Y Hà Nội | Đấu thầu rộng rãi | 14/06/2024 | 811/QĐ-BVĐHYHN | 10/06/2024 | 2 | Quận Đống Đa,Thành phố Hà Nội
2443 | Mũi khoan kim cương làm nội soi u tuyến yên loại thẳng , đường kính ≥2.5mm | Cái | 40 | Mỹ | 9018 | T14MH30D | T14MH30D | Medtronic Powered Surgical Solutions |  |  | 2023-2024 | Chi tiết tại Bảng đáp ứng tiêu chuẩn kỹ thuật hàng hóa dự thầu (Mẫu số 20) | 4.056.000 | vn0313130367 | CÔNG TY TNHH IDS MEDICAL SYSTEMS VIỆT NAM | IB2400097604 | vn0102251531 | Bệnh viện Đại học Y Hà Nội | Đấu thầu rộng rãi | 14/06/2024 | 811/QĐ-BVĐHYHN | 10/06/2024 | 2 | Quận Đống Đa,Thành phố Hà Nội
2444 | Mũi khoan phá xoang, loại cong 70 độ, đường kính 5mm | Cái | 15 | Dominican | 9018 | 1885078HSE | 1885078HSE | Covidien |  |  | 2023-2024 | Chi tiết tại Bảng đáp ứng tiêu chuẩn kỹ thuật hàng hóa dự thầu (Mẫu số 20) | 11.000.000 | vn0313130367 | CÔNG TY TNHH IDS MEDICAL SYSTEMS VIỆT NAM | IB2400097604 | vn0102251531 | Bệnh viện Đại học Y Hà Nội | Đấu thầu rộng rãi | 14/06/2024 | 811/QĐ-BVĐHYHN | 10/06/2024 | 2 | Quận Đống Đa,Thành phố Hà Nội
2445 | Mũi khoan kim cương phù hợp phẫu thuật tai dùng với tay khoan tốc độ cao | Cái | 60 | Dominican | 9018 | 31101075; 31102075; 31103075; 31134068 | 31101075; 31102075; 31103075; 31134068 | Covidien |  |  | 2023-2024 | Chi tiết tại Bảng đáp ứng tiêu chuẩn kỹ thuật hàng hóa dự thầu (Mẫu số 20) | 3.100.000 | vn0313130367 | CÔNG TY TNHH IDS MEDICAL SYSTEMS VIỆT NAM | IB2400097604 | vn0102251531 | Bệnh viện Đại học Y Hà Nội | Đấu thầu rộng rãi | 14/06/2024 | 811/QĐ-BVĐHYHN | 10/06/2024 | 2 | Quận Đống Đa,Thành phố Hà Nội
2446 | Mũi khoan mài sử dụng trong phẫu thuật sọ não, đường kính 7.5 mm | Cái | 50 | Mỹ | 9018 | 9AC75 | 9AC75 | Medtronic Powered Surgical Solutions |  |  | 2023-2024 | Chi tiết tại Bảng đáp ứng tiêu chuẩn kỹ thuật hàng hóa dự thầu (Mẫu số 20) | 2.900.000 | vn0313130367 | CÔNG TY TNHH IDS MEDICAL SYSTEMS VIỆT NAM | IB2400097604 | vn0102251531 | Bệnh viện Đại học Y Hà Nội | Đấu thầu rộng rãi | 14/06/2024 | 811/QĐ-BVĐHYHN | 10/06/2024 | 2 | Quận Đống Đa,Thành phố Hà Nội
2447 | Bộ kim và mũi khoan đốt sống | Bộ | 140 | Medtronic Mexico S. de R.L. de CV/ Mexico T15D | 9018 | [7 empty] | 5.000.000 | vn0101147344 | CÔNG TY TNHH ĐẦU TƯ PHÁT TRIỂN TRANG THIẾT BỊ Y TẾ | IB2300261566 | vn1700285218 | Sở Y tế tỉnh Kiên Giang | Đấu thầu rộng rãi | 13/06/2024 | 1567/QĐ-SYT; 1577/QĐ-SYT | 10/06/2024 | 3 | Thành phố Rạch Giá,Tỉnh Kiên Giang Huyện Kiên Lương,Tỉnh Kiên Giang Huyện Giang Thành,Tỉnh Kiên Giang Huyện Hòn Đất,Tỉnh Kiên Giang Huyện Tân Hiệp,Tỉnh Kiên Giang Huyện Châu Thành,Tỉnh Kiên Giang Huyện Giồng Riềng,Tỉnh Kiên Giang Huyện Gò Quao,Tỉnh Kiên Giang Huyện An Biên,Tỉnh Kiên Giang Huyện An Minh,Tỉnh Kiên Giang Huyện Vĩnh Thuận,Tỉnh Kiên Giang Huyện Kiên Hải,Tỉnh Kiên Giang Thành phố Hà Tiên,Tỉnh Kiên Giang Huyện U Minh Thượng,Tỉnh Kiên Giang Thành phố Phú Quốc,Tỉnh Kiên Giang
2448 | Mũi khoan sọ tự dừng,đường kính 9/12mm, chuôi hudson | Cái | 15 | - Ký mã hiệu: GB302R - Hãng/Nước sản xuất: Aesculap AG/ Đức | 90189090 | [7 empty] | 33.320.000 | vn0301445732 | CÔNG TY TNHH Y TẾ VIỆT TIẾN | IB2300261706 | vn1700285218 | Sở Y tế tỉnh Kiên Giang | Đấu thầu rộng rãi | 13/06/2024 | 1568/QĐ-SYT; 1578/QĐ-SYT | 10/06/2024 | 3 | Thành phố Rạch Giá,Tỉnh Kiên Giang Huyện Kiên Lương,Tỉnh Kiên Giang Huyện Giang Thành,Tỉnh Kiên Giang Huyện Hòn Đất,Tỉnh Kiên Giang Huyện Tân Hiệp,Tỉnh Kiên Giang Huyện Châu Thành,Tỉnh Kiên Giang Huyện Giồng Riềng,Tỉnh Kiên Giang Huyện Gò Quao,Tỉnh Kiên Giang Huyện An Biên,Tỉnh Kiên Giang Huyện An Minh,Tỉnh Kiên Giang Huyện Vĩnh Thuận,Tỉnh Kiên Giang Huyện Kiên Hải,Tỉnh Kiên Giang Thành phố Hà Tiên,Tỉnh Kiên Giang Huyện U Minh Thượng,Tỉnh Kiên Giang Thành phố Phú Quốc,Tỉnh Kiên Giang
2449 | Mũi khoan chỉnh hình | Cái | 1000 | Hàn Quốc; ODB-04; Osteonic Co., Ltd., | 90184900 | [7 empty] | 410.000 | vn0304259413 | CÔNG TY TNHH Y NHA KHOA 3D | IB2300261706 | vn1700285218 | Sở Y tế tỉnh Kiên Giang | Đấu thầu rộng rãi | 13/06/2024 | 1568/QĐ-SYT; 1578/QĐ-SYT | 10/06/2024 | 3 | Thành phố Rạch Giá,Tỉnh Kiên Giang Huyện Kiên Lương,Tỉnh Kiên Giang Huyện Giang Thành,Tỉnh Kiên Giang Huyện Hòn Đất,Tỉnh Kiên Giang Huyện Tân Hiệp,Tỉnh Kiên Giang Huyện Châu Thành,Tỉnh Kiên Giang Huyện Giồng Riềng,Tỉnh Kiên Giang Huyện Gò Quao,Tỉnh Kiên Giang Huyện An Biên,Tỉnh Kiên Giang Huyện An Minh,Tỉnh Kiên Giang Huyện Vĩnh Thuận,Tỉnh Kiên Giang Huyện Kiên Hải,Tỉnh Kiên Giang Thành phố Hà Tiên,Tỉnh Kiên Giang Huyện U Minh Thượng,Tỉnh Kiên Giang Thành phố Phú Quốc,Tỉnh Kiên Giang
2450 | Mũi khoan sọ tự dừng | Cái | 50 | Đức | 9018 | PER C11-14-S | MERIDIAN CLASSIC | Adeor Medical AG |  |  | 2024 | * Thông số kỹ thuật: - Cơ chế tự dừng: Khí đến gần màng cứng sẽ tự dừng sử dụng thích hợp với độ dày xương sọ 2.0mm. - Kích cỡ: Đường kính trong 11mm, đường kính ngoài 14mm. - Đạt tiêu chuẩn ISO13485; CE | 3.086.000 | vn0110028992 | CÔNG TY CỔ PHẦN THIẾT BỊ Y TẾ VÀ THƯƠNG MẠI HYVIC | IB2400091702 | vn2700354079 | Bệnh viện đa khoa tỉnh Ninh Bình | Đấu thầu rộng rãi | 12/06/2024 | 1321/QĐ-BVĐK | 06/06/2024 | 6 | Thành phố Ninh Bình,Tỉnh Ninh Bình
2451 | Mũi khoan sọ tự dừng, 11.0 mm / 14.0 mm | Cái | 10 | Đức | 9018 | PER C11-14-S | PER C11-14-S | adeor Medical AG |  |  |  | Mũi khoan sọ tự dừng Classic, đường kính trong 11mm, đường kính ngoài 14mm; chất liệu: thép không gỉ. Cho hộp sọ có độ dày khoảng 2.0 mm. Cơ cấu nhả khóa an toàn giảm thiểu tối đa nguy cơ tổn thương. Thích hợp cho cả xương phẳng và xương nhám | 3.528.000 | vn0301445732 | CÔNG TY TNHH Y TẾ VIỆT TIẾN | IB2400096478 | vn1200337813 | BỆNH VIỆN ĐA KHOA TỈNH TIỀN GIANG | Đấu thầu rộng rãi | 06/06/2024 | 303/QĐ-BVĐKTG | 05/06/2024 | 2 | Thành phố Mỹ Tho,Tỉnh Tiền Giang
2452 | Mũi khoan xương 703 | Mũi | 20 | Mỹ |  | 0 | Densply | Densply |  |  | 2023 | Phụ kiện thay thế | 71.000 | vn0301925136 | CÔNG TY TNHH THIẾT BỊ Y TẾ LIÊN NHA | IB2400123496 | vnz000009562 | BỆNH VIỆN ĐA KHOA KHU VỰC TIỂU CẦN | Chào hàng cạnh tranh | 06/06/2024 | 371/QĐ-BVĐKKV | 05/06/2024 | 2 | Huyện Tiểu Cần,Tỉnh Trà Vinh
2453 | Mũi khoan xương 702 | Mũi | 20 | Mỹ |  | 0 | Densply | Densply |  |  | 2023 | Phụ kiện thay thế | 71.000 | vn0301925136 | CÔNG TY TNHH THIẾT BỊ Y TẾ LIÊN NHA | IB2400123496 | vnz000009562 | BỆNH VIỆN ĐA KHOA KHU VỰC TIỂU CẦN | Chào hàng cạnh tranh | 06/06/2024 | 371/QĐ-BVĐKKV | 05/06/2024 | 2 | Huyện Tiểu Cần,Tỉnh Trà Vinh
2454 | Mũi khoan ENDO Z | Cái | 5 | Trung Quốc | 9018 | FG152 | Ningbo Sinyuan Bur & Tool Co., Ltd. | Ningbo Sinyuan Bur & Tool Co., Ltd |  |  | Năm 2023 trở về sau | Dùng được trong nha khoa. Quy cách: Vỉ 5 cây. (Cây = Cái) Tiêu chuẩn ISO 13485. | 157.900 | vn0312873810 | CÔNG TY TNHH MỘT THÀNH VIÊN DƯỢC PHẨM ĐẠI LỢI | IB2400072507 | vn0301514591 | Bệnh Viện Đa Khoa Sài Gòn | Đấu thầu rộng rãi | 05/06/2024 | 254/QĐ-BVĐKSG | 29/05/2024 | 3 | Quận 1,TP. Hồ Chí Minh
2455 | Mũi khoan Tungsten 702 ( tay chậm ) | Mũi | 30 | Thụy Sỹ | 9018 | E013814001600 | Maillefer Instruments Holding Sarl | Maillefer Instruments Holding Sarl |  |  | Năm 2023 trở về sau | Mũi được làm từ nguyên liệu thép cao cấp, lưỡi cắt sắc bén hiệu quả. Quy cách: Vĩ 5 mũi Tiêu chuẩn ISO 13485. | 68.900 | vn0312873810 | CÔNG TY TNHH MỘT THÀNH VIÊN DƯỢC PHẨM ĐẠI LỢI | IB2400072507 | vn0301514591 | Bệnh Viện Đa Khoa Sài Gòn | Đấu thầu rộng rãi | 05/06/2024 | 254/QĐ-BVĐKSG | 29/05/2024 | 3 | Quận 1,TP. Hồ Chí Minh
2456 | Mũi khoan ngọn lửa đỏ | Mũi | 10 | Israel |  | 0 | Israel | Romidan Ltd |  |  | 2023 về sau | Dạng kim cương nhân tạo, dùng cho răng hàm mặt | 35.000 | vn0301925136 | CÔNG TY TNHH THIẾT BỊ Y TẾ LIÊN NHA | IB2400072507 | vn0301514591 | Bệnh Viện Đa Khoa Sài Gòn | Đấu thầu rộng rãi | 05/06/2024 | 254/QĐ-BVĐKSG | 29/05/2024 | 3 | Quận 1,TP. Hồ Chí Minh
2457 | Mũi khoan trụ đầu nhọn | Mũi | 10 | Israel |  | 0 | Israel | Romidan Ltd |  |  | 2023 về sau | Dạng kim cương nhân tạo, dùng cho răng hàm mặt | 35.000 | vn0301925136 | CÔNG TY TNHH THIẾT BỊ Y TẾ LIÊN NHA | IB2400072507 | vn0301514591 | Bệnh Viện Đa Khoa Sài Gòn | Đấu thầu rộng rãi | 05/06/2024 | 254/QĐ-BVĐKSG | 29/05/2024 | 3 | Quận 1,TP. Hồ Chí Minh
2458 | Mũi khoan trụ đầu tròn | Mũi | 15 | Israel |  | 0 | Israel | Romidan Ltd |  |  | 2023 về sau | Dạng kim cương nhân tạo, dùng cho răng hàm mặt | 35.000 | vn0301925136 | CÔNG TY TNHH THIẾT BỊ Y TẾ LIÊN NHA | IB2400072507 | vn0301514591 | Bệnh Viện Đa Khoa Sài Gòn | Đấu thầu rộng rãi | 05/06/2024 | 254/QĐ-BVĐKSG | 29/05/2024 | 3 | Quận 1,TP. Hồ Chí Minh
2459 | Mũi khoan Tungsten 703 ( tay chậm ) | Mũi | 30 | Thụy Sỹ | 9018 | E013814002100 | Maillefer Instruments Holding Sarl | Maillefer Instruments Holding Sarl |  |  | Năm 2023 trở về sau | Mũi được làm từ nguyên liệu thép cao cấp, lưỡi cắt sắc bén hiệu quả. Quy cách: Vĩ 5 mũi Tiêu chuẩn ISO 13485. | 68.900 | vn0312873810 | CÔNG TY TNHH MỘT THÀNH VIÊN DƯỢC PHẨM ĐẠI LỢI | IB2400072507 | vn0301514591 | Bệnh Viện Đa Khoa Sài Gòn | Đấu thầu rộng rãi | 05/06/2024 | 254/QĐ-BVĐKSG | 29/05/2024 | 3 | Quận 1,TP. Hồ Chí Minh
2460 | Mũi khoan xương | Cái | 65 | Thổ Nhĩ Kỳ | 9018 | A101 03 090 xxxx A101 03 091 xxxx A101 03 092 xxxx | Mũi khoan xương | Aysam Ortopedi ve Tibbi Aletler San. Tic. Ltd. Sti |  |  | 'Năm 2023 trở về sau | - Đường kính từ 1.2mm đến 4.5mm, chiều dài 130mm. Chất liệu thép không gỉ, tiêu chuẩn ASTM F138 (62.8% Fe; 17.52% Cr; 14.27% Ni). - Đạt tiêu chuẩn ISO 13485, và tiêu chuẩn CE | 380.000 | vn0101726990 | CÔNG TY TNHH CÔNG NGHỆ Y TẾ SINYMED | IB2400061565 | vn5600179012 | Bệnh viện đa khoa tỉnh Điện Biên | Đấu thầu rộng rãi | 05/06/2024 | 377/QĐ-BVT | 30/05/2024 | 2 | Thành phố Điện Biên Phủ,Tỉnh Điện Biên
2461 | Mũi khoan (tròn, trụ, ngọn lửa, bánh xe) | Cái | 500 | Mani - Việt Nam | [8 empty] | 24.200 | vn3200239256 | CÔNG TY TRÁCH NHIỆM HỮU HẠN DƯỢC PHẨM LAN TIẾN | IB2300389642 | vn3100279865 | Bệnh viện Hữu nghị Việt Nam - Cu Ba Đồng Hới | Đấu thầu rộng rãi | 04/06/2024 | 1590/QĐ-BV | 29/05/2024 | 3 | Thành phố Đồng Hới,Tỉnh Quảng Bình
2462 | Mũi khoan răng kim cương | Cái | 200 | Mani - Việt Nam | [8 empty] | 24.200 | vn3200239256 | CÔNG TY TRÁCH NHIỆM HỮU HẠN DƯỢC PHẨM LAN TIẾN | IB2300389642 | vn3100279865 | Bệnh viện Hữu nghị Việt Nam - Cu Ba Đồng Hới | Đấu thầu rộng rãi | 04/06/2024 | 1590/QĐ-BV | 29/05/2024 | 3 | Thành phố Đồng Hới,Tỉnh Quảng Bình
2463 | Mũi khoan nha Endo Z | Vỉ | 30 | Thụy Sỹ | 9018 | E01523410000; E015237100000 | E01523410000; E015237100000 | Maillefer Instruments Holding Sarl (Dentsply Sirona Vietnam) |  |  | 2024 | Mũi khoan mở tủy tránh lủng sàn tủy, dành cho tay nhanh Chất liệu Tungsten Carbide Tổng chiều dài : 21mm, 25mm. Chiều dài mũi 9mm. Đường kính: 0.9mm | 1.060.000 | vn0302130894 | CÔNG TY TNHH TRANG THIẾT BỊ NHA KHOA | IB2400055757 | vn0309747559 | Bệnh viện Quân y 175/BQP | Đấu thầu rộng rãi | 04/06/2024 | 2256/QĐ-BV | 30/05/2024 | 3 | Quận Gò Vấp,TP. Hồ Chí Minh
2464 | Mũi khoan cắt răng số 8 | Mũi | 1500 | Thụy Sỹ | 9018 | E054114101600 | E054114101600 | Maillefer Instruments Holding Sarl (Dentsply Sirona Vietnam) |  |  | 2024 | Chất liệu thép Carbide Đường kính mũi khoan 2,2mm Chiều dài mũi khoan ~ 24 mm Chiều dài hoạt động ~ 41mm Tổng chiều dài ~ 65mm | 346.670 | vn0302130894 | CÔNG TY TNHH TRANG THIẾT BỊ NHA KHOA | IB2400055757 | vn0309747559 | Bệnh viện Quân y 175/BQP | Đấu thầu rộng rãi | 04/06/2024 | 2256/QĐ-BV | 30/05/2024 | 3 | Quận Gò Vấp,TP. Hồ Chí Minh
2465 | Mũi khoan HP 702 | Mũi | 200 | Romidan - Israel | 9018 | [7 empty] | 140.000 | vn0301925136 | CÔNG TY TNHH THIẾT BỊ Y TẾ LIÊN NHA | IB2300319600 | vn0305405988 | TRUNG TÂM Y TẾ QUẬN 3 | Đấu thầu rộng rãi | 29/05/2024 | 138/QĐ-TTYT | 21/05/2024 | 2 | Quận 3,TP. Hồ Chí Minh
2466 | Mũi khoan kim cương | Mũi | 350 | Romidan - Israel | 9018 | [7 empty] | 35.000 | vn0301925136 | CÔNG TY TNHH THIẾT BỊ Y TẾ LIÊN NHA | IB2300319600 | vn0305405988 | TRUNG TÂM Y TẾ QUẬN 3 | Đấu thầu rộng rãi | 29/05/2024 | 138/QĐ-TTYT | 21/05/2024 | 2 | Quận 3,TP. Hồ Chí Minh
2467 | Mũi khoan HP 703 | Mũi | 200 | Romidan - Israel | 9018 | [7 empty] | 140.000 | vn0301925136 | CÔNG TY TNHH THIẾT BỊ Y TẾ LIÊN NHA | IB2300319600 | vn0305405988 | TRUNG TÂM Y TẾ QUẬN 3 | Đấu thầu rộng rãi | 29/05/2024 | 138/QĐ-TTYT | 21/05/2024 | 2 | Quận 3,TP. Hồ Chí Minh
2468 | Mũi khoan ngược sử dụng cho kỹ thuật all inside | Cái | 5 | Mỹ, KRR060, KRR065, KRR070, KRR075, KRR080, KRR085, KRR090, KRR095, KRR100, KRR110, Conmed Corporation | xem tại quyết định kèm theo |  |  |  | xem tại quyết định kèm theo | xem tại quyết định kèm theo | xem tại quyết định kèm theo | xem tại quyết định kèm theo | 5.000.000 | vn0105750289 | CÔNG TY TNHH THIẾT BỊ Y TẾ DANH | IB2300337943 | vn5900197365 | Bệnh viện đa khoa tỉnh Gia Lai | Đấu thầu rộng rãi | 27/05/2024 | 325/QĐ-BV | 23/05/2024 | 3 | Thành phố Pleiku,Tỉnh Gia Lai
2469 | Mũi khoan trụ | Chiếc | 120 | Ký mã hiệu: Mũi khoan trụ Hãng/ Nước sản xuất: Mani/ Nhật Bản |  | Mũi khoan trụ | Mani | Mani |  |  |  | Sử dụng trong nha khoa, Vật liệu thép không gỉ, mạ kim cương phần đầu, hình dạng trụ, dài 25mm | 25.000 | vn0101098538 | CÔNG TY TNHH THIẾT BỊ Y TẾ MEDICENT | IB2400097766 | vn2300305743 | Trung tâm Y tế huyện Yên Phong | Đấu thầu rộng rãi | 27/05/2024 | 499/QĐ-TTYT ngày 27/5/2024 | 27/05/2024 | 1 | Huyện Yên Phong,Tỉnh Bắc Ninh
2470 | Mũi khoan đuôi chuột | Chiếc | 120 | Ký mã hiệu: Mũi khoan đuôi chuột Hãng/ Nước sản xuất: Mani/ Nhật Bản |  | Mũi khoan đuôi chuột | Mani | Mani |  |  |  | Sử dụng trong nha khoa, Vật liệu thép không gỉ, mạ kim cương phần đầu, hình đuôi chuột, dài 25mm | 25.000 | vn0101098538 | CÔNG TY TNHH THIẾT BỊ Y TẾ MEDICENT | IB2400097766 | vn2300305743 | Trung tâm Y tế huyện Yên Phong | Đấu thầu rộng rãi | 27/05/2024 | 499/QĐ-TTYT ngày 27/5/2024 | 27/05/2024 | 1 | Huyện Yên Phong,Tỉnh Bắc Ninh
2471 | Mũi khoan xương các cỡ | Chiếc | 12 | Ký mã hiệu: Mũi khoan xương các cỡ Hãng/ Nước sản xuất: Mani/ Nhật Bản |  | Mũi khoan xương các cỡ | Mani | Mani |  |  |  | Sử dụng trong nha khoa, Vật liệu thép không gỉ, dài 25mm | 100.000 | vn0101098538 | CÔNG TY TNHH THIẾT BỊ Y TẾ MEDICENT | IB2400097766 | vn2300305743 | Trung tâm Y tế huyện Yên Phong | Đấu thầu rộng rãi | 27/05/2024 | 499/QĐ-TTYT ngày 27/5/2024 | 27/05/2024 | 1 | Huyện Yên Phong,Tỉnh Bắc Ninh
2472 | Mũi khoan mở tuỷ | Cái | 10 | Thụy Sỹ |  | Mũi khoan mở tuỷ | Mũi khoan mở tuỷ | Maillefer Instruments Holding sarl |  |  |  | Mũi khoan cắt xương dùng trong chuyên khoa răng, Endo Access dentsly | 320.000 | vn0101953129 | CÔNG TY CỔ PHẦN SẢN XUẤT VÀ XUẤT NHẬP KHẨU VIETLAND | IB2400096836 | vn0103992878 | Bệnh viện đa khoa huyện Phú Xuyên | Chào hàng cạnh tranh | 24/05/2024 | 1028/QĐ-BVĐKPX | 23/05/2024 | 1 | Thành phố Hà Nội
2473 | Mũi khoan kim cương đánh bóng composite | Cái | 10 | Việt Nam |  | Mũi khoan kim cương đánh bóng composite | Mũi khoan kim cương đánh bóng composite | Mani |  |  |  | Mũi khoan cắt xương dùng trong chuyên khoa răng | 32.000 | vn0101953129 | CÔNG TY CỔ PHẦN SẢN XUẤT VÀ XUẤT NHẬP KHẨU VIETLAND | IB2400096836 | vn0103992878 | Bệnh viện đa khoa huyện Phú Xuyên | Chào hàng cạnh tranh | 24/05/2024 | 1028/QĐ-BVĐKPX | 23/05/2024 | 1 | Thành phố Hà Nội
2474 | Mũi khoan tay chậm (nha khoa) | Cái | 60 | RA, Ningbo Sinyuan Bur & Tool Co., Ltd - Trung Quốc | 90184900 | [7 empty] | 53.400 | vn0302130894 | CÔNG TY TNHH TRANG THIẾT BỊ NHA KHOA | IB2300344513 | vn0400483707 | Trung tâm Y tế quận Liên Chiểu | Đấu thầu rộng rãi | 23/05/2024 | 365/QĐ-TTYT | 20/05/2024 | 3 | Quận Liên Chiểu,Thành phố Đà Nẵng
2475 | Mũi khoan mở cửa gate | Cái | 24 | Mani Hanoi Co., Ltd/ Việt Nam | [8 empty] | 23.800 | vn0311229963 | CÔNG TY TRÁCH NHIỆM HỮU HẠN MỘT THÀNH VIÊN CÔNG NGHỆ CAO VÀ THƯƠNG MẠI QUỐC TẾ HẢI LONG | IB2300344513 | vn0400483707 | Trung tâm Y tế quận Liên Chiểu | Đấu thầu rộng rãi | 23/05/2024 | 365/QĐ-TTYT | 20/05/2024 | 3 | Quận Liên Chiểu,Thành phố Đà Nẵng
2476 | Mũi khoan nha khoa | Cái | 400 | Mani Hanoi Co., Ltd/ Việt Nam | [8 empty] | 27.000 | vn0311229963 | CÔNG TY TRÁCH NHIỆM HỮU HẠN MỘT THÀNH VIÊN CÔNG NGHỆ CAO VÀ THƯƠNG MẠI QUỐC TẾ HẢI LONG | IB2300344513 | vn0400483707 | Trung tâm Y tế quận Liên Chiểu | Đấu thầu rộng rãi | 23/05/2024 | 365/QĐ-TTYT | 20/05/2024 | 3 | Quận Liên Chiểu,Thành phố Đà Nẵng
2477 | Mũi khoan xương các cỡ | Cái | 22 | Aysam Ortopedi ve Tibbi Aletler San. Tic. Ltd. Sti; Thổ Nhĩ Kỳ A101 03 090 xxxx A101 03 091 xxxx A101 03 092 xxxx | 9018 | [7 empty] | 380.000 | vn0401523092 | Liên danh Công ty TNHH DP TBVTYT B.T.D và Công ty cổ phần thiết bị y tế và thương mại Hoa Cẩm Chướng | IB2300380628 | vn4000373552 | Bệnh viện đa khoa tỉnh Quảng Nam | Đấu thầu rộng rãi | 22/05/2024 | 1440/QĐ-BV | 20/05/2024 | 3 | Thành phố Tam Kỳ,Tỉnh Quảng Nam
2478 | Mũi khoan thép các cỡ | Cái | 60 | Aysam Ortopedi ve Tibbi Aletler San. Tic. Ltd. Sti; Thổ Nhĩ Kỳ A101 03 090 xxxx A101 03 091 xxxx A101 03 092 xxxx | 9018 | [7 empty] | 380.000 | vn0401523092 | Liên danh Công ty TNHH DP TBVTYT B.T.D và Công ty cổ phần thiết bị y tế và thương mại Hoa Cẩm Chướng | IB2300380628 | vn4000373552 | Bệnh viện đa khoa tỉnh Quảng Nam | Đấu thầu rộng rãi | 22/05/2024 | 1440/QĐ-BV | 20/05/2024 | 3 | Thành phố Tam Kỳ,Tỉnh Quảng Nam
2479 | Mũi khoan tròn nhỏ ( màu xanh dương) | Mũi | 25 | Mani/ Nhật Bản |  | Không áp dụng | Mani | Mani |  |  |  | 5 mũi/ vỉ | 31.000 | vn5901044026 | CÔNG TY TNHH MỘT THÀNH VIÊN GIA KHẢI TIẾN | IB2400093866 | vnz000011103 | BỆNH VIỆN NHI TỈNH GIA lAI | Chào hàng cạnh tranh | 21/05/2024 | 146/QĐ-BVN | 20/05/2024 | 1 | Thành phố Pleiku,Tỉnh Gia Lai
2480 | Mũi khoan tròn ( màu xanh dương) | Mũi | 25 | Mani/ Nhật Bản |  | Không áp dụng | Mani | Mani |  |  |  | 5 mũi/ vỉ | 32.000 | vn5901044026 | CÔNG TY TNHH MỘT THÀNH VIÊN GIA KHẢI TIẾN | IB2400093866 | vnz000011103 | BỆNH VIỆN NHI TỈNH GIA lAI | Chào hàng cạnh tranh | 21/05/2024 | 146/QĐ-BVN | 20/05/2024 | 1 | Thành phố Pleiku,Tỉnh Gia Lai
2481 | Mũi khoan xương thân tròn đường kính, các cỡ | Cái | 69 | Cao Khả, Việt Nam.MK-CK.4 /MK-CK.5 | 9018 | [7 empty] | 94.000 | vn0314994190 | CÔNG TY TNHH VẬT TƯ Y TẾ 2A | IB2300380339 | vn4000373552 | Bệnh viện đa khoa tỉnh Quảng Nam | Đấu thầu rộng rãi | 20/05/2024 | 1428/QĐ-BV | 17/05/2024 | 4 | Thành phố Tam Kỳ,Tỉnh Quảng Nam
2482 | Bộ mũi khoan Sọ Não tự dừng | Bộ | 2 | Mã hàng hóa: GB304R Hãng sản xuất: Aesculap AG Nước sản xuất: Đức | 9018 | [7 empty] | 39.000.000 | vn0313230523 | CÔNG TY CỔ PHẦN ĐẦU TƯ VIBAPHARCO VIỆT NAM | IB2300368219 | vn0302203510 | BỆNH VIỆN NGUYỄN TRI PHƯƠNG | Đấu thầu rộng rãi | 20/05/2024 | 440/QĐ-NTP | 17/05/2024 | 2 | Quận 5,TP. Hồ Chí Minh
2483 | Mũi khoan sọ não tự dừng. | Cái | 10 | Mã hàng hóa: TE562 Hãng sản xuất: Aesculap AG Nước sản xuất: Đức | 9018 | [7 empty] | 11.945.000 | vn0313230523 | CÔNG TY CỔ PHẦN ĐẦU TƯ VIBAPHARCO VIỆT NAM | IB2300368219 | vn0302203510 | BỆNH VIỆN NGUYỄN TRI PHƯƠNG | Đấu thầu rộng rãi | 20/05/2024 | 440/QĐ-NTP | 17/05/2024 | 2 | Quận 5,TP. Hồ Chí Minh
2484 | Đầu chụp cho mũi khoan - mài thẳng, dài 14cm - tương thích khoan IPC | Cái | 1 | Hoa Kỳ | 9018 | AS14 | Đầu chụp thẳng MR7 | Medtronic Powered Surgical Solutions / Mỹ |  |  | 2023-2024 | Đầu chụp mũi khoan mài thẳng dùng trong phẫu thuật thần kinh - Dài 14 cm - Đầu chụp thẳng, tương thích với mũi khoan cắt sọ dài 14 cm cùng hãng - Tương thích với máy khoan model IPC | 29.500.000 | vn0313130367 | CÔNG TY TNHH IDS MEDICAL SYSTEMS VIỆT NAM | IB2400056573 | vn0309747559 | Bệnh viện Quân y 175/BQP | Đấu thầu rộng rãi | 20/05/2024 | 1986/QĐ-BV | 15/05/2024 | 2 | Quận Gò Vấp,TP. Hồ Chí Minh
2485 | Đầu chụp cho mũi khoan cắt mở sọ thẳng, dài 8cm - tương thích khoan IPC | Cái | 2 | Hoa Kỳ | 9018 | AF02 | Đầu chụp có chân | Medtronic Powered Surgical Solutions / Mỹ |  |  | 2023-2024 | Đầu chụp mũi khoan cắt sọ 8 cm dùng trong phẫu thuật thần kinh - Đầu chụp thẳng, tương thích với mũi khoan cắt sọ dài 8 cm cùng hãng - Tương thích với máy khoan model IPC | 34.500.000 | vn0313130367 | CÔNG TY TNHH IDS MEDICAL SYSTEMS VIỆT NAM | IB2400056573 | vn0309747559 | Bệnh viện Quân y 175/BQP | Đấu thầu rộng rãi | 20/05/2024 | 1986/QĐ-BV | 15/05/2024 | 2 | Quận Gò Vấp,TP. Hồ Chí Minh
2486 | Đầu chụp cho mũi khoan thẳng, dài 9cm - tương thích khoan IPC | Cái | 1 | Hoa Kỳ | 9018 | AS09 | Đầu chụp thẳng | Medtronic Powered Surgical Solutions / Mỹ |  |  | 2023-2024 | Đầu chụp mũi khoan tạo lỗ thẳng dùng trong phẫu thuật thần kinh sọ não - Dài 9 cm - Đầu chụp thẳng, tương thích với mũi khoan nhỏ dài 9 cm cùng hãng - Tương thích với máy khoan model IPC | 29.500.000 | vn0313130367 | CÔNG TY TNHH IDS MEDICAL SYSTEMS VIỆT NAM | IB2400056573 | vn0309747559 | Bệnh viện Quân y 175/BQP | Đấu thầu rộng rãi | 20/05/2024 | 1986/QĐ-BV | 15/05/2024 | 2 | Quận Gò Vấp,TP. Hồ Chí Minh
2487 | Đầu nối gắn đầu chụp và tay khoan | Cái | 2 | Nhật Bản |  | P200-CRA | Đầu gắn mũi cắt sọ | Nakanishi Inc. (NSK) |  |  | 2023 | - Tốc độ tối đa ≥ 80.000 vòng - Tương thích khoan Primado 2, Hãng NSK | 45.000.000 | vn0100108536 | CÔNG TY CỔ PHẦN DƯỢC PHẨM TRUNG ƯƠNG CPC1 | IB2400056573 | vn0309747559 | Bệnh viện Quân y 175/BQP | Đấu thầu rộng rãi | 20/05/2024 | 1986/QĐ-BV | 15/05/2024 | 2 | Quận Gò Vấp,TP. Hồ Chí Minh
2488 | Đầu nối tay khoan loại cong, dùng được với mũi khoan dài 7cm - tương thích khoan IPC | Cái | 1 | Hoa Kỳ | 9018 | AA07 | Đầu chụp gập góc MR7 | Medtronic Powered Surgical Solutions / Mỹ |  |  | 2023-2024 | Đầu nối tay khoan loại cong - dùng được với mũi khoan dài 7cm - Tương thích với máy khoan model IPC sử dụng tại viện | 70.000.000 | vn0313130367 | CÔNG TY TNHH IDS MEDICAL SYSTEMS VIỆT NAM | IB2400056573 | vn0309747559 | Bệnh viện Quân y 175/BQP | Đấu thầu rộng rãi | 20/05/2024 | 1986/QĐ-BV | 15/05/2024 | 2 | Quận Gò Vấp,TP. Hồ Chí Minh
2489 | Mũi khoan cắt xương sọ phẫu thuật thần kinh, ϕ 23 x 164mm - tương thích khoan IPC | Cái | 150 | Hoa Kỳ | 9018 | F2/8TA23 | Mũi khoan hình đầu côn | Medtronic Puerto Rico Operations Co., Humacao / Hoa Kỳ |  |  | 2023-2024 | Mũi khoan cắt sọ dùng trong phẫu thuật thần kinh - Đường kính đầu 2.3 mm - Đuôi hình trụ có 6 cạnh đều nhau dài 4mm, có lỗ nhỏ phía dưới đuôi, chiều dài làm việc 8 cm - Tiệt khuẩn - Tương thích với máy khoan model IPC | 2.900.000 | vn0313130367 | CÔNG TY TNHH IDS MEDICAL SYSTEMS VIỆT NAM | IB2400056573 | vn0309747559 | Bệnh viện Quân y 175/BQP | Đấu thầu rộng rãi | 20/05/2024 | 1986/QĐ-BV | 15/05/2024 | 2 | Quận Gò Vấp,TP. Hồ Chí Minh
2490 | Mùi mài kim cương cho tay khoa trung bình, đường kính các cỡ tương thích khoan NSK | Cái | 10 | Nhật Bản |  | PDS-2DM-XX | Mũi mài kim cương dùng cho đầu chụp trung bình | Nakanishi Inc. (NSK) |  |  | 2023 | - Đường kính 1mm-7mm - Tốc độ tối đa ≥80.000 vòng/phút - Tương thích khoan Primado 2, Hãng NSK | 4.000.000 | vn0100108536 | CÔNG TY CỔ PHẦN DƯỢC PHẨM TRUNG ƯƠNG CPC1 | IB2400056573 | vn0309747559 | Bệnh viện Quân y 175/BQP | Đấu thầu rộng rãi | 20/05/2024 | 1986/QĐ-BV | 15/05/2024 | 2 | Quận Gò Vấp,TP. Hồ Chí Minh
2491 | Mũi mài xương sọ phẫu thuật thần kinh, ϕ 2 - 4 x 9 - 14mm - tương thích khoan IPC | Cái | 20 | Hoa Kỳ | 9018 | 9BA30D; 9BA20D; 9BA10D; 9BA40D; 9BA50D; 14BA30D; 14BA20D; 14BA10D; 14BA40D; 14BA50D | Mũi khoan hình cầu phủ kim cương Legend | Medtronic Powered Surgical Solutions / Mỹ |  |  | 2023-2024 | Mũi khoan mài kim cương dùng trong phẫu thuật thần kinh - Hình tròn, đường kính từ 2->4 mm - Đầu mũi khoan bằng thép không gỉ phủ bột kim cương, chóp thon nhỏ dài 1mm, thân khoan có hình BA, đuôi hình trụ có 6 cạnh đều nhau dài 4mm, có lỗ nhỏ phía dưới đuôi - Chiều dài toàn bộ từ 9->14 cm - Tiệt khuẩn - Tương thích với máy khoan model IPC | 3.000.000 | vn0313130367 | CÔNG TY TNHH IDS MEDICAL SYSTEMS VIỆT NAM | IB2400056573 | vn0309747559 | Bệnh viện Quân y 175/BQP | Đấu thầu rộng rãi | 20/05/2024 | 1986/QĐ-BV | 15/05/2024 | 2 | Quận Gò Vấp,TP. Hồ Chí Minh
2492 | Tay khoan tốc độ cao, tương thích máy khoan NSK | Cái | 2 | Nhật Bản |  | P200-SMH | Tay khoan mài tốc độ cao, loại mỏng, dùng với nhiều loại đầu chụp mũi mài, mũi cắt khác nhau | Nakanishi Inc. (NSK) |  |  | 2023 | Tay khoan sử dụng thiết kế mới, nhỏ gọn, chắc chắn và nhẹ, thoải mái khi phẫu thuật. - Tốc độ quay ≥ 80.000 vòng/phút. - Tay khoan mài và đầu chụp có thể hấp nhiệt - Có thể sử dụng với nhiều loại đầu chụp và mũi khoan mài khác nhau. | 155.000.000 | vn0100108536 | CÔNG TY CỔ PHẦN DƯỢC PHẨM TRUNG ƯƠNG CPC1 | IB2400056573 | vn0309747559 | Bệnh viện Quân y 175/BQP | Đấu thầu rộng rãi | 20/05/2024 | 1986/QĐ-BV | 15/05/2024 | 2 | Quận Gò Vấp,TP. Hồ Chí Minh
2493 | Đầu chụp cho mũi khoan - mài cong, dài 10cm - tương thích khoan IPC | Cái | 1 | Hoa Kỳ | 9018 | AA10 | Đầu chụp gập góc MR7 dài 10cm | Medtronic Powered Surgical Solutions / Mỹ |  |  | 2023-2024 | Đầu chụp mũi khoan mài cong dùng trong phẫu thuật thần kinh - Dài 10 cm - Đầu chụp cong, tương thích với mũi khoan cắt sọ dài 10 cm cùng hãng - Tương thích với máy khoan model IPC | 65.000.000 | vn0313130367 | CÔNG TY TNHH IDS MEDICAL SYSTEMS VIỆT NAM | IB2400056573 | vn0309747559 | Bệnh viện Quân y 175/BQP | Đấu thầu rộng rãi | 20/05/2024 | 1986/QĐ-BV | 15/05/2024 | 2 | Quận Gò Vấp,TP. Hồ Chí Minh
2494 | Đầu nối tay khoan loại thẳng, dùng được với mũi khoan dài 7cm - tương thích khoan IPC | Cái | 1 | Hoa Kỳ | 9018 | AS07 | Đầu chụp thẳng Legend dài 7 cm | Medtronic Powered Surgical Solutions / Mỹ |  |  | 2023-2024 | Đầu nối tay khoan loại thẳng - Dùng được với mũi khoan dài 7cm - Tương thích với máy khoan model IPC sử dụng tại viện | 32.000.000 | vn0313130367 | CÔNG TY TNHH IDS MEDICAL SYSTEMS VIỆT NAM | IB2400056573 | vn0309747559 | Bệnh viện Quân y 175/BQP | Đấu thầu rộng rãi | 20/05/2024 | 1986/QĐ-BV | 15/05/2024 | 2 | Quận Gò Vấp,TP. Hồ Chí Minh
2495 | Mùi mài kim cương cho tay khoan dài, đường kính các cỡ, tương thích khoan NSK | Cái | 10 | Nhật Bản |  | PDS-2DL-XX | Mũi mài kim cương dùng cho đầu chụp dài | Nakanishi Inc. (NSK) |  |  | 2023 | - Đường kính 2mm-7mm - Tốc độ tối ≥ 80.000 vòng/phút - Tương thích khoan Primado 2, Hãng NSK | 4.000.000 | vn0100108536 | CÔNG TY CỔ PHẦN DƯỢC PHẨM TRUNG ƯƠNG CPC1 | IB2400056573 | vn0309747559 | Bệnh viện Quân y 175/BQP | Đấu thầu rộng rãi | 20/05/2024 | 1986/QĐ-BV | 15/05/2024 | 2 | Quận Gò Vấp,TP. Hồ Chí Minh
2496 | Đầu chụp mũi khoan tự dừng, tương thích khoan NSK | Cái | 1 | Nhật Bản |  | P200-PER | Đầu gắn mũi khoan tự dừng | Nakanishi Inc. (NSK) |  |  | 2023 | - 1250 vòng/phút - Đầu khoan thích hợp: Hubson Chuck - Đầu chụp mũi khoan sọ hiệu suất cao bằng trêphin (trephination). Đầu chụp cung cấp mômen xoắn ổn định - Tương thích khoan Primado 2, Hãng NSK | 54.000.000 | vn0100108536 | CÔNG TY CỔ PHẦN DƯỢC PHẨM TRUNG ƯƠNG CPC1 | IB2400056573 | vn0309747559 | Bệnh viện Quân y 175/BQP | Đấu thầu rộng rãi | 20/05/2024 | 1986/QĐ-BV | 15/05/2024 | 2 | Quận Gò Vấp,TP. Hồ Chí Minh
2497 | Mũi cắt sọ, tương thích khoan NSK | Cái | 100 | Nhật Bản |  | PDS-CRA-M | Mũi cắt sọ | Nakanishi Inc. (NSK) |  |  | 2023 | - Đường kính 3.17mm - Tốc độ tối đa ≥ 80.000 vòng/phút - Tương thích khoan Primado 2, Hãng NSK | 4.500.000 | vn0100108536 | CÔNG TY CỔ PHẦN DƯỢC PHẨM TRUNG ƯƠNG CPC1 | IB2400056573 | vn0309747559 | Bệnh viện Quân y 175/BQP | Đấu thầu rộng rãi | 20/05/2024 | 1986/QĐ-BV | 15/05/2024 | 2 | Quận Gò Vấp,TP. Hồ Chí Minh
2498 | Mũi khoan phá dùng trong phẫu thuật tai đường kính 1 - 6 mm - tương thích khoan IPC | Cái | 10 | Hoa Kỳ | 9018 | 7BA30-MN; 7BA20-MN; 7BA10-MN; 7BA40-MN; 7BA50-MN | Mũi khoan phá dùng trong phẫu thuật tai đường kính 1 - 6 mm | Medtronic Powered Surgical Solutions / Mỹ |  |  | 2023-2024 | Mũi khoan phá dùng trong phẫu thuật tai - Chất liệu thép không gỉ - Đầu mũi khoan hình tròn có rãnh, đường kính 1 - 6mm - Mũi khoan có chiều dài từ 50 - 80mm - Tương thích tay khoan điện EM200 và máy khoan model IPC sử dụng tại viện | 2.900.000 | vn0313130367 | CÔNG TY TNHH IDS MEDICAL SYSTEMS VIỆT NAM | IB2400056573 | vn0309747559 | Bệnh viện Quân y 175/BQP | Đấu thầu rộng rãi | 20/05/2024 | 1986/QĐ-BV | 15/05/2024 | 2 | Quận Gò Vấp,TP. Hồ Chí Minh
2499 | Mũi khoan sọ - hàm loại tự dừng, chuôi khoan ϕ11/14mm | Cái | 200 | Đức | 9018 | PER C11-14-S | adeor Medical AG | adeor Medical AG |  |  | 2023 về sau | Mũi khoan sọ não tự dừng. Đường kính trong/ngoài là 11/14m, thích hợp cho hộp sọ có độ dày khoảng 2.0 mm. Cơ cấu nhả khóa an toàn giảm thiểu tối đa nguy cơ tổn thương. Sử dụng ngàm khoan Hudson phổ biến trên thị trường. Thích hợp cho cả xương phẳng và xương nhám. Có quy định mã màu khác nhau cho các kích thước mũi khoan. | 3.570.000 | vn0302422840 | CÔNG TY TNHH THƯƠNG MẠI - DỊCH VỤ - Y TẾ ĐỊNH GIANG | IB2400056573 | vn0309747559 | Bệnh viện Quân y 175/BQP | Đấu thầu rộng rãi | 20/05/2024 | 1986/QĐ-BV | 15/05/2024 | 2 | Quận Gò Vấp,TP. Hồ Chí Minh
2500 | Tay khoan cho phẫu thuật tai mũi họng, răng hàm mặt, ngoại thần kinh - tương thích khoan IPC | Cái | 2 | Hoa Kỳ | 9018 | EM200 | Mô tơ tay khoan điện | Medtronic Powered Surgical Solutions / Mỹ |  |  | 2023-2024 | Mô tơ tay khoan cho phẫu thuật tai mũi họng, răng hàm mặt, ngoại thần kinh tích hợp hệ thống động cơ ngay trên tay khoan tạo ra lực chuyển động trực tiếp không gián đoạn. - Tốc độ ≥75.000 vòng/phút - Kích thước: Dài ≤7.77 cm, đường kính ≤1.65cm - Trọng lượng: ≤ 90g - Hấp tiệt trùng được - Tương thích với máy khoan model IPC | 497.000.000 | vn0313130367 | CÔNG TY TNHH IDS MEDICAL SYSTEMS VIỆT NAM | IB2400056573 | vn0309747559 | Bệnh viện Quân y 175/BQP | Đấu thầu rộng rãi | 20/05/2024 | 1986/QĐ-BV | 15/05/2024 | 2 | Quận Gò Vấp,TP. Hồ Chí Minh
2501 | Đầu chụp mũi khoan cắt sọ, tương thích máy khoan NSK | Cái | 3 | Nhật Bản |  | P200-CRD-M | Đầu chụp bảo vệ mũi cắt sọ | Nakanishi Inc. (NSK) |  |  | 2023 | - Tốc độ tối đa ≥ 80.000 vòng - Tương thích khoan Primado 2, Hãng NSK | 22.000.000 | vn0100108536 | CÔNG TY CỔ PHẦN DƯỢC PHẨM TRUNG ƯƠNG CPC1 | IB2400056573 | vn0309747559 | Bệnh viện Quân y 175/BQP | Đấu thầu rộng rãi | 20/05/2024 | 1986/QĐ-BV | 15/05/2024 | 2 | Quận Gò Vấp,TP. Hồ Chí Minh
2502 | Đầu chụp mũi mài phá, loại trung bình, tương thích khoan NSK | Cái | 1 | Nhật Bản |  | P200-2AM | Đầu chụp mũi mài, loại chiều dài trung bình, tương thích với tay khoan mài tiêu chuẩn 200 của NSK | Nakanishi Inc. (NSK) |  |  | 2023 | - Đường kính mũi: 2.35mm - Chiều dài làm việc: 85mm - Tương thích khoan Primado 2, Hãng NSK | 40.000.000 | vn0100108536 | CÔNG TY CỔ PHẦN DƯỢC PHẨM TRUNG ƯƠNG CPC1 | IB2400056573 | vn0309747559 | Bệnh viện Quân y 175/BQP | Đấu thầu rộng rãi | 20/05/2024 | 1986/QĐ-BV | 15/05/2024 | 2 | Quận Gò Vấp,TP. Hồ Chí Minh
2503 | Mũi khoan mài dùng trong phẫu thuật tai, đường kính 1 - 5 mm - tương thích khoan IPC | Cái | 10 | Hoa Kỳ | 9018 | 7BA30D; 7BA20D; 7BA10D; 7BA40D; 7BA50D | Mũi khoan hình cầu phủ kim cương Legend | Medtronic Powered Surgical Solutions / Mỹ |  |  | 2023-2024 | Mũi khoan kim cương dùng trong phẫu thuật tai - Chất liệu thân bằng thép không gỉ hoặc tương đương, đầu mũi khoan hình tròn bằng kim cương - Đầu mũi khoan hình tròn, đường kính từ 1 - 5mm, chiều dài 50 - 80mm - Tương thích tay khoan điện EM200 và máy khoan model IPC sử dụng tại viện | 3.000.000 | vn0313130367 | CÔNG TY TNHH IDS MEDICAL SYSTEMS VIỆT NAM | IB2400056573 | vn0309747559 | Bệnh viện Quân y 175/BQP | Đấu thầu rộng rãi | 20/05/2024 | 1986/QĐ-BV | 15/05/2024 | 2 | Quận Gò Vấp,TP. Hồ Chí Minh
2504 | Mùi mài phá cho tay khoa trung bình, đường kính các cỡ tương thích khoan NSK | Cái | 5 | Nhật Bản |  | PDS-2CM-XX | Mũi mài phá dùng cho đầu chụp trung bình | Nakanishi Inc. (NSK) |  |  | 2023 | - Đường kính 1mm-7mm - Tốc độ tối đa ≥80.000 vòng/phút - Tương thích khoan Primado 2, Hãng NSK | 4.000.000 | vn0100108536 | CÔNG TY CỔ PHẦN DƯỢC PHẨM TRUNG ƯƠNG CPC1 | IB2400056573 | vn0309747559 | Bệnh viện Quân y 175/BQP | Đấu thầu rộng rãi | 20/05/2024 | 1986/QĐ-BV | 15/05/2024 | 2 | Quận Gò Vấp,TP. Hồ Chí Minh
2505 | Mùi mài phá cho tay khoan dài, đường kính các cỡ, tương thích khoan NSK | Cái | 5 | Nhật Bản |  | PDS-2CL-XX | Mũi mài phá dùng cho đầu chụp dài | Nakanishi Inc. (NSK) |  |  | 2023 | - Đường kính 2mm-7mm - Tốc độ tối đa ≥ 80.000 vòng/phút - Tương thích khoan Primado 2, Hãng NSK | 4.000.000 | vn0100108536 | CÔNG TY CỔ PHẦN DƯỢC PHẨM TRUNG ƯƠNG CPC1 | IB2400056573 | vn0309747559 | Bệnh viện Quân y 175/BQP | Đấu thầu rộng rãi | 20/05/2024 | 1986/QĐ-BV | 15/05/2024 | 2 | Quận Gò Vấp,TP. Hồ Chí Minh
2506 | Lưỡi cắt nạo xoang Tricut thẳng, ϕ40 x 11mm - tương thích khoan IPC | Cái | 50 | Hoa Kỳ | 9018 | 1884006 | Lưỡi cắt cong dùng trong tai mũi họng 40 độ, 4.0mm | Medtronic Xomed Inc., USA / Hoa Kỳ |  |  | 2023-2024 | Đầu lưỡi cắt nạo dùng trong phẫu thuật xoang - Chất liệu bằng thép không gỉ - Đầu tù cong 40 độ, đường kính 4mm, dài 11cm ±2cm - Thiết kế mặt cắt hình răng cưa 2 bên, cắt mặt bụng, diện cắt 3 mặt - Tốc độ hoạt động 5000 vòng/phút - Có cổng gắn với dây nước - Tương thích máy khoan cắt nạo model IPC | 4.150.000 | vn0313130367 | CÔNG TY TNHH IDS MEDICAL SYSTEMS VIỆT NAM | IB2400056573 | vn0309747559 | Bệnh viện Quân y 175/BQP | Đấu thầu rộng rãi | 20/05/2024 | 1986/QĐ-BV | 15/05/2024 | 2 | Quận Gò Vấp,TP. Hồ Chí Minh
2507 | Lưỡi nạo xoang Rad cong 40⁰, ϕ40 x 11mm - tương thích khoan IPC | Cái | 50 | Hoa Kỳ | 9018 | 1884004 | Lưỡi cắt loại thẳng dùng trong tai mũi họng | Medtronic Xomed Inc., USA / Hoa Kỳ |  |  | 2023-2024 | Đầu lưỡi cắt nạo dùng trong phẫu thuật xoang - Chất liệu bằng thép không gỉ - Đầu thẳng, đường kính 4mm, dài 11cm ±2cm, đầu tù - Thiết kế mặt cắt hình răng cưa 2 bên, cắt mặt bụng, diện cắt 3 mặt - Có cổng gắn với dây nước và kèm 01 dây nước - Tốc độ hoạt động khoảng 5000 vòng/phút - Tương thích máy khoan cắt nạo model IPC | 4.150.000 | vn0313130367 | CÔNG TY TNHH IDS MEDICAL SYSTEMS VIỆT NAM | IB2400056573 | vn0309747559 | Bệnh viện Quân y 175/BQP | Đấu thầu rộng rãi | 20/05/2024 | 1986/QĐ-BV | 15/05/2024 | 2 | Quận Gò Vấp,TP. Hồ Chí Minh
2508 | Mũi Khoan mài kim cương hình trứng đường kính 3mm cho khoan Stryker | Cái | 2 | IRELAND | 9018 | 5820-025-030 | Stryker Ireland Ltd., Instruments Division (Stryker Instruments) | Stryker Ireland Ltd., Instruments Division (Stryker Instruments) |  |  | 2022 trở về sau | Được làm từ chất liệu bển bỉ, đầu mũi được làm từ kim cương Đường kính 3mm, chiều dài mũi là 7.6mm. Dùng cho máy khoan sọ não Core 2 Hãng Stryker. | 7.400.000 | vn0100124376 | TỔNG CÔNG TY THIẾT BỊ Y TẾ VIỆT NAM - CTCP | IB2400056573 | vn0309747559 | Bệnh viện Quân y 175/BQP | Đấu thầu rộng rãi | 20/05/2024 | 1986/QĐ-BV | 15/05/2024 | 2 | Quận Gò Vấp,TP. Hồ Chí Minh
2509 | Mũi khoan phá xương sọ phẫu thuật thần kinh, ϕ 2 - 75 x 9 - 14mm - tương thích khoan IPC | Cái | 10 | Hoa Kỳ | 9018 | 9BA30; 9BA20; 9BA10; 9BA40; 9BA50; 9AC75; 14BA30; 14BA20; 14BA10; 14BA40; 14BA50 | Mũi khoan hình cầu Legend | Medtronic Powered Surgical Solutions / Mỹ |  |  | 2023-2024 | Mũi khoan phá sọ dùng trong phẫu thuật thần kinh - Đường kính 2 - > 7.5 mm - Đầu mũi khoan hình tròn, 8 cạnh sắc đều như nhau, đuôi hình trụ có 6 cạnh đều nhau dài 4mm, có lỗ nhỏ phía dưới đuôi, chiều dài làm việc 9 -> 14 cm - Tiệt khuẩn - Tương thích với máy khoan model IPC | 2.900.000 | vn0313130367 | CÔNG TY TNHH IDS MEDICAL SYSTEMS VIỆT NAM | IB2400056573 | vn0309747559 | Bệnh viện Quân y 175/BQP | Đấu thầu rộng rãi | 20/05/2024 | 1986/QĐ-BV | 15/05/2024 | 2 | Quận Gò Vấp,TP. Hồ Chí Minh
2510 | Đầu chụp mũi mài phá, loại dài, tương thích khoan NSK | Cái | 1 | Nhật Bản |  | P200-2AL | Đầu chụp mũi mài, loại dài, tương thích với tay khoan mài tiêu chuẩn 200 của NSK | Nakanishi Inc. (NSK) |  |  | 2023 | - Tốc độ tối đa ≥80.000 vòng/phút | 50.000.000 | vn0100108536 | CÔNG TY CỔ PHẦN DƯỢC PHẨM TRUNG ƯƠNG CPC1 | IB2400056573 | vn0309747559 | Bệnh viện Quân y 175/BQP | Đấu thầu rộng rãi | 20/05/2024 | 1986/QĐ-BV | 15/05/2024 | 2 | Quận Gò Vấp,TP. Hồ Chí Minh
2511 | Miếng cầm máu mũi - tương thích khoan IPC | Cái | 100 | Hoa Kỳ | 3005 | 440402 | Miếng cầm máu mũi có chỉ nhỏ 8cm x 1,5cm x 2cm | Medtronic Xomed Inc., USA / Hoa Kỳ |  |  | 2023-2024 | Vật liệu cầm máu dùng cầm máu sau phẫu thuật mũi xoang - Chất liệu bằng Hydroxilated Poly-Vinyl Atiêu chuẩn Châu Âu (CE)tate hoặc polypolyvinyl atiêu chuẩn Châu Âu (CE)tal (PVAc) - Kích thước 8 x 2 x 1.5cm - Được nén kép, không bị vụn - Không có xơ vải, không hóa chất, không bột, không gây hại cho môi trường - Có khả năng tương thích sinh học và cầm máu - Tiệt khuẩn | 136.000 | vn0313130367 | CÔNG TY TNHH IDS MEDICAL SYSTEMS VIỆT NAM | IB2400056573 | vn0309747559 | Bệnh viện Quân y 175/BQP | Đấu thầu rộng rãi | 20/05/2024 | 1986/QĐ-BV | 15/05/2024 | 2 | Quận Gò Vấp,TP. Hồ Chí Minh
2512 | Mũi khoan sọ - hàm loại tự dừng, chuôi khoan ϕ11/14mm - tương thích khoan IPC | Cái | 150 | Brazil | 9018 | DM0010FAA; DM0210FAA | EasyDrill Cranial Perforator | Micromar Industria E Comercio LTDA |  |  | 2023-2024 | Mũi khoan sọ não tự dừng dùng trong phẫu thuật thần kinh; Đường kính 11/14mm; Chất liệu thép không gỉ phần mũi, thiết kế đầu cắt đặc biệt và cơ cấu nhả khóa an toàn tối thiểu tổn thương cho màng cứng nhờ tạo ra lớp đệm xương; cho phép tái khởi động sau khi dừng; đầu cắt có mũi trung tâm chống trượt; phần chuôi bằng nhựa chịu lực; Sử dụng được trên độ dày xương sọ từ 1.75 – 3.25mm; Tiệt khuẩn; Tương thích với máy khoan model IPC; dùng được cho cả người lớn và trẻ em. Nhóm 4 | 5.500.000 | vn0310471834 | CÔNG TY CỔ PHẦN TRANG THIẾT BỊ Y TẾ ĐỨC TÍN | IB2400056573 | vn0309747559 | Bệnh viện Quân y 175/BQP | Đấu thầu rộng rãi | 20/05/2024 | 1986/QĐ-BV | 15/05/2024 | 2 | Quận Gò Vấp,TP. Hồ Chí Minh
2513 | Mũi khoan sọ não tự dừng, dùng một lần, đường kính kép 11/14mm, tương thích khoan NSK | Cái | 200 | Đức |  | 26-000009 | Mũi khoan sọ não tự dừng evoDrill cỡ 14/11/3 | Evonos GmbH & Co. KG |  |  | 2023 | - Đường kính kép 11/14mm - Tương thích khoan Primado 2, Hãng NSK | 3.100.000 | vn0100108536 | CÔNG TY CỔ PHẦN DƯỢC PHẨM TRUNG ƯƠNG CPC1 | IB2400056573 | vn0309747559 | Bệnh viện Quân y 175/BQP | Đấu thầu rộng rãi | 20/05/2024 | 1986/QĐ-BV | 15/05/2024 | 2 | Quận Gò Vấp,TP. Hồ Chí Minh
2514 | Ngàm giữ mũi khoan sọ tự dừng cho khoan Stryker | Cái | 2 | Mỹ | 9018 | 5400-210-060 | Stryker Manufacturing Kalamazoo (Stryker Instruments) | Stryker Manufacturing Kalamazoo (Stryker Instruments) |  |  | 2022 trở về sau | Đầu kết nối đễ dàng kết nối với mũi khoan. Chất liệu bền bỉ, chắc chắn, dễ dàng cầm nắm thao tác. Dùng cho máy khoan sọ não Core 2 Hãng Stryker. | 64.600.000 | vn0100124376 | TỔNG CÔNG TY THIẾT BỊ Y TẾ VIỆT NAM - CTCP | IB2400056573 | vn0309747559 | Bệnh viện Quân y 175/BQP | Đấu thầu rộng rãi | 20/05/2024 | 1986/QĐ-BV | 15/05/2024 | 2 | Quận Gò Vấp,TP. Hồ Chí Minh
2515 | Tay khoan cho phẫu thuật tai mũi họng, nạo - tương thích khoan IPC | Cái | 1 | Hoa Kỳ | 9018 | 1899200 | Tay cắt nạo 30000 vòng/phút, 5000 vòng/phút kết hợp lưỡi cắt quay 360 độ | Medtronic Xomed Inc., USA / Hoa Kỳ |  |  | 2023-2024 | Tay cắt nạo có thể sử dụng được với đa dạng các lưỡi và khoan mũi sau: + Các lưỡi cắt có phần đầu quay 360 độ + Lưỡi cắt nạo dùng trong phẫu thuật mũi xoang loại cong 60 độ, 90 độ (Curved sinus blades) + Mũi khoan loại thẳng dùng trong phẫu thuật mũi xoang (Straight sinus burs) + Mũi khoan loại cong 12 độ, 15 độ, 40 độ, 55 độ, 70 độ dùng trong phẫu thuật mũi xoang (Curved sinus burs) + Lưỡi cắt nạo dùng trong phẫu thuật thanh quản loại thẳng và loại cong 15 độ (Laryngeal blades) + Mũi khoan và lưỡi cắt nạo dùng trong phẫu thuật thẩm mỹ (Aesthetic blades and burs) • Có nút xoay trên thân tay cắt nạo giúp điều chỉnh mặt cắt của lưỡi cắt • Tốc độ tối đa ≥ 5.000 vòng/phút ± 10% ở chế độ cắt dao động • Tốc độ tối đa ≥ 30.000vòng/phút ± 10% ở chế độ quay tròn liên tục • Kích thước, trọng lượng tay cắt nạo: khoảng 12.5cm x 2 cm, khoảng 203g. | 450.000.000 | vn0313130367 | CÔNG TY TNHH IDS MEDICAL SYSTEMS VIỆT NAM | IB2400056573 | vn0309747559 | Bệnh viện Quân y 175/BQP | Đấu thầu rộng rãi | 20/05/2024 | 1986/QĐ-BV | 15/05/2024 | 2 | Quận Gò Vấp,TP. Hồ Chí Minh
2516 | Mũi khoan Cắt răng 8 tay nhanh | Mũi | 15 | Nhật Bản |  | CARBIDE BURS 1957 | CARBIDE BURS 1957 | MANI |  |  |  | Mũi phẫu thuật dùng để cắt xương, chia răng số 8, mở miệng khẩu cái. | 100.000 | vn0106150742 | Liên danh Công ty TNHH Thiết bị và Dụng cụ Y Khoa – Công ty Cổ phần Meditronic – Công ty Cổ phần dược thiết bị y tế Thuận Thiên. Sau đây gọi tắt là: Liên danh Y Khoa – Meditronic – Thuận Thiên. | IB2400084646 | vn0104902588 | Trung tâm y tế huyện sóc Sơn | Đấu thầu rộng rãi | 16/05/2024 | 347/QĐ-TTYT | 16/05/2024 | 2 | Huyện Sóc sơn,Thành phố Hà Nội
2517 | Mũi khoan mở tuỷ | Mũi | 15 | Nhật Bản |  | CARBIDE BURS M15EZ | CARBIDE BURS M15EZ | MANI |  |  |  | Mũi được làm từ nguyên liệu thép cao cấp, lưỡi cắt sắc bén hiệu quả. | 100.000 | vn0106150742 | Liên danh Công ty TNHH Thiết bị và Dụng cụ Y Khoa – Công ty Cổ phần Meditronic – Công ty Cổ phần dược thiết bị y tế Thuận Thiên. Sau đây gọi tắt là: Liên danh Y Khoa – Meditronic – Thuận Thiên. | IB2400084646 | vn0104902588 | Trung tâm y tế huyện sóc Sơn | Đấu thầu rộng rãi | 16/05/2024 | 347/QĐ-TTYT | 16/05/2024 | 2 | Huyện Sóc sơn,Thành phố Hà Nội
2518 | Mũi khoan sọ tự dừng dùng trong phẫu thuật thần kinh. Độ sâu 6mm, sử dụng 01 lần. Tương thích với máy khoan model IPC; Dùng được cho cả người lớn và trẻ em | CÁI | 3000 | - Mã hàng: PER C11-14-S; PER 11-14-S; PER 11-14-SP - Hãng/nước SX: adeor Medical AG-Đức | 9018 | [7 empty] | 2.790.000 | vn0302422840 | CÔNG TY TNHH THƯƠNG MẠI - DỊCH VỤ - Y TẾ ĐỊNH GIANG | IB2300383271 | vn0301465062 | Bệnh Viện Chợ Rẫy | Đấu thầu rộng rãi | 15/05/2024 | 1892/QĐ-BVCR | 07/05/2024 | 3 | Quận 5,TP. Hồ Chí Minh
2519 | Mũi khoan cắt sọ dùng trong phẫu thuật thần kinh. Đường kính đầu 2.3mm. Tương thích với máy khoan model IPC | CÁI | 500 | Mã hàng hoá: MR8-Fx/xTAxx; MR8-F2/7TA23 Hãng/ nước sản xuất: Medtronic Powered Surgical Solutions / Mỹ Hãng/ nước chủ sở hữu: Medtronic Powered Surgical Solutions / Mỹ | 9018 | [7 empty] | 3.800.000 | vn0313130367 | CÔNG TY TNHH IDS MEDICAL SYSTEMS VIỆT NAM | IB2300383271 | vn0301465062 | Bệnh Viện Chợ Rẫy | Đấu thầu rộng rãi | 15/05/2024 | 1892/QĐ-BVCR | 07/05/2024 | 3 | Quận 5,TP. Hồ Chí Minh
2520 | Mũi khoan mài sọ não kim cương dùng trong phẫu thuật thần kinh, hình tròn, đường kính từ 2-4mm. Tương thích với máy khoan model IPC | CÁI | 500 | Mã hàng hoá: MR8-xxBAxxD; MR8-7BA20D; MR8-7BA30D; MR8-9BA30D; MR8-9BA40D; MR8-9BA50D; MR8-10BA20D; MR8-10BA30D; MR8-10BA40D; MR8-14BA20D; MR8-14BA30D; MR8-14BA40D Hãng/ nước sản xuất: Medtronic Powered Surgical Solutions / Mỹ Hãng/ nước chủ sở hữu: Medtronic Powered Surgical Solutions / Mỹ | 9018 | [7 empty] | 4.000.000 | vn0313130367 | CÔNG TY TNHH IDS MEDICAL SYSTEMS VIỆT NAM | IB2300383271 | vn0301465062 | Bệnh Viện Chợ Rẫy | Đấu thầu rộng rãi | 15/05/2024 | 1892/QĐ-BVCR | 07/05/2024 | 3 | Quận 5,TP. Hồ Chí Minh
2521 | Mũi khoan mài sọ dùng trong phẫu thuật thần kinh. Đường kính 2 - 7.5mm. Tương thích với máy khoan model IPC | CÁI | 400 | Mã hàng hoá: MR8-xxBAxx, MR8-xxACxx; MR8-9AC75; MR8-7BA20; MR8-7BA30; MR8-9BA30; MR8-9BA40; MR8-9BA50; MR8-10BA20; MR8-10BA30; MR8-10BA40; MR8-14BA20; MR8-14BA30; MR8-14BA40 Hãng/ nước sản xuất: Medtronic Powered Surgical Solutions / Mỹ Hãng/ nước chủ sở hữu: Medtronic Powered Surgical Solutions / Mỹ | 9018 | [7 empty] | 3.800.000 | vn0313130367 | CÔNG TY TNHH IDS MEDICAL SYSTEMS VIỆT NAM | IB2300383271 | vn0301465062 | Bệnh Viện Chợ Rẫy | Đấu thầu rộng rãi | 15/05/2024 | 1892/QĐ-BVCR | 07/05/2024 | 3 | Quận 5,TP. Hồ Chí Minh
2522 | Mũi khoan ngược | Cái | 30 | Hefei Wuyang Medical Instrument Co., Ltd/ Trung Quốc 602026 - XX | 9018 | [7 empty] | 4.390.000 | vn0313727379 | CÔNG TY TNHH THƯƠNG MẠI DỊCH VỤ THIẾT BỊ Y TẾ CAO MINH | IB2300393546 | vn0301494183 | BỆNH VIỆN 30/4 | Đấu thầu rộng rãi | 14/05/2024 | 1085/QĐ-BV | 06/05/2024 | 2 | Quận 5,TP. Hồ Chí Minh
2523 | Mũi khoan 3.5mm | Cái | 10 | Ấn Độ | 8207 | 2101-35-130 | Auxein | Auxein |  |  |  | Bảng tuyên bố đáp ứng về kỹ thuật hàng hóa dự thầu | 1.400.000 | vn0310799199 | Liên danh Vạn Phát - Tân Long - Hoàng Lộc | IB2400065329 | vn6100425374 | Bệnh viện Đa khoa khu vực Ngọc Hồi | Đấu thầu rộng rãi | 13/05/2024 | 159/QĐ-BVKVNH | 10/05/2024 | 2 | Huyện Ngọc Hồi,Tỉnh Kon Tum
2524 | Mũi khoan 5.5mm | Cái | 5 | Ấn Độ | 8207 | 2101-50-250 | Auxein | Auxein |  |  |  | Bảng tuyên bố đáp ứng về kỹ thuật hàng hóa dự thầu | 1.400.000 | vn0310799199 | Liên danh Vạn Phát - Tân Long - Hoàng Lộc | IB2400065329 | vn6100425374 | Bệnh viện Đa khoa khu vực Ngọc Hồi | Đấu thầu rộng rãi | 13/05/2024 | 159/QĐ-BVKVNH | 10/05/2024 | 2 | Huyện Ngọc Hồi,Tỉnh Kon Tum
2525 | Mũi khoan cắt xương Ø 2.5mm | Cái | 10 | Ấn Độ | 8207 | 2101-25-130 | Auxein | Auxein |  |  |  | Bảng tuyên bố đáp ứng về kỹ thuật hàng hóa dự thầu | 1.400.000 | vn0310799199 | Liên danh Vạn Phát - Tân Long - Hoàng Lộc | IB2400065329 | vn6100425374 | Bệnh viện Đa khoa khu vực Ngọc Hồi | Đấu thầu rộng rãi | 13/05/2024 | 159/QĐ-BVKVNH | 10/05/2024 | 2 | Huyện Ngọc Hồi,Tỉnh Kon Tum
2526 | Mũi khoan cắt xương Ø 2.7mm | Cái | 10 | Ấn Độ | 8207 | 2101-27-130 | Auxein | Auxein |  |  |  | Bảng tuyên bố đáp ứng về kỹ thuật hàng hóa dự thầu | 1.400.000 | vn0310799199 | Liên danh Vạn Phát - Tân Long - Hoàng Lộc | IB2400065329 | vn6100425374 | Bệnh viện Đa khoa khu vực Ngọc Hồi | Đấu thầu rộng rãi | 13/05/2024 | 159/QĐ-BVKVNH | 10/05/2024 | 2 | Huyện Ngọc Hồi,Tỉnh Kon Tum
2527 | Mũi khoan 4.5mm | Cái | 5 | Ấn Độ | 8207 | 2101-45-130 | Auxein | Auxein |  |  |  | Bảng tuyên bố đáp ứng về kỹ thuật hàng hóa dự thầu | 1.400.000 | vn0310799199 | Liên danh Vạn Phát - Tân Long - Hoàng Lộc | IB2400065329 | vn6100425374 | Bệnh viện Đa khoa khu vực Ngọc Hồi | Đấu thầu rộng rãi | 13/05/2024 | 159/QĐ-BVKVNH | 10/05/2024 | 2 | Huyện Ngọc Hồi,Tỉnh Kon Tum
2528 | Mũi khoan Mani hoặc tương đương | Cái | 200 | Nhật Bản; Việt Nam | 9018 | DIA-BURS | DIA-BURS | MANI, INC. Takanezawa Factory; MANI HANOI CO.,LTD. PHO YEN FACTORY; |  |  | 2022-2023 | tròn, trụ thuôn, dùng cho tay khoan nhanh | 23.800 | vn6000371421 | CÔNG TY TNHH DƯỢC PHẨM HOÀNG VŨ | IB2400071689 | vn5900253073 | TRUNG TÂM Y TẾ THÀNH PHỐ PLEIKU | Đấu thầu rộng rãi | 10/05/2024 | Quyết định số 99/QĐ-TTYT | 09/05/2024 | 3 | Thành phố Pleiku,Tỉnh Gia Lai
2529 | Mũi Khoan Phẫu Thuật Răng Khôn 702 | Mũi | 30 | Mỹ |  | 702 (310075) | 702 (310075) | S.S. White Burs, Inc |  |  | ≥ 2023 | Chất liệu: thép cường lực, Tương thích với tay khoan khuỷu/thẳng tốc độ chậm | 79.000 | vn0311229963 | CÔNG TY TRÁCH NHIỆM HỮU HẠN MỘT THÀNH VIÊN CÔNG NGHỆ CAO VÀ THƯƠNG MẠI QUỐC TẾ HẢI LONG | IB2400071689 | vn5900253073 | TRUNG TÂM Y TẾ THÀNH PHỐ PLEIKU | Đấu thầu rộng rãi | 10/05/2024 | Quyết định số 99/QĐ-TTYT | 09/05/2024 | 3 | Thành phố Pleiku,Tỉnh Gia Lai
2530 | Mũi Khoan Chốt Gate | Cái | 25 | Việt Nam |  | 28mm # 1, 28mm # 2, 28mm # 3, 28mm # 4, 28mm # 5, 28mm # 6, 28mm # 1~6, 32mm # 1, 32mm # 2, 32mm # 3, 32mm # 4, 32mm # 5, 32mm # 6, 32mm # 1~6, 38mm # 1, 38mm # 2, 38mm # 3, 38mm # 4, 38mm # 5, 38mm # 6, 38mm # 1~6 | 28mm # 1, 28mm # 2, 28mm # 3, 28mm # 4, 28mm # 5, 28mm # 6, 28mm # 1~6, 32mm # 1, 32mm # 2, 32mm # 3, 32mm # 4, 32mm # 5, 32mm # 6, 32mm # 1~6, 38mm # 1, 38mm # 2, 38mm # 3, 38mm # 4, 38mm # 5, 38mm # 6, 38mm # 1~6 | Mani Hanoi Co., Ltd |  |  | ≥ 2023 | Mũi Gates Drills, độ dài 28mm, 32mm, 38mm | 40.000 | vn0311229963 | CÔNG TY TRÁCH NHIỆM HỮU HẠN MỘT THÀNH VIÊN CÔNG NGHỆ CAO VÀ THƯƠNG MẠI QUỐC TẾ HẢI LONG | IB2400071689 | vn5900253073 | TRUNG TÂM Y TẾ THÀNH PHỐ PLEIKU | Đấu thầu rộng rãi | 10/05/2024 | Quyết định số 99/QĐ-TTYT | 09/05/2024 | 3 | Thành phố Pleiku,Tỉnh Gia Lai
2531 | Mũi khoan cắt thân răng số 8 | Cái | 60 | Mani/ Nhật, Mã sản phẩm: Tr25 | [8 empty] | 102.900 | vn0500391288 | CÔNG TY TNHH LÊ LỢI | IB2300392645 | vn0100874788 | Bệnh viện Thanh Nhàn | Đấu thầu rộng rãi | 08/05/2024 | 751/QĐ-BVTN | 02/05/2024 | 2 | Quận Hai Bà Trưng,Thành phố Hà Nội
2532 | Mũi khoan kim cương | Cái | 200 | Nhật Bản -Việt Nam | 9018 | 0 | Mũi khoan kim cương | Mani/Nhật Bản - Việt Nam |  |  | 2023 | Mũi khoan nha khoa các loại Chất liệu thép không gỉ Tiêu chuẩn chất lượng: ISO 13485 | 24.200 | vn0101849706 | CÔNG TY TNHH THIẾT BỊ Y TẾ VÀ HOÁ CHẤT HOÀNG PHƯƠNG | IB2400038399 | vn2700961436 | Bệnh viện Quân y 5, Cục Hậu cần-Kỹ Thuật, Quân đoàn 12 | Đấu thầu rộng rãi | 08/05/2024 | 371/QĐ-BV | 06/05/2024 | 6 | Thành phố Ninh Bình,Tỉnh Ninh Bình
2533 | Mũi khoan dùng trong thủ thuật phẫu thuật các loại các cỡ | cái | 20 | Pakistan | 9018 | F9-955; F9-956; F9-957; F9-958; F9-959; F9-960 | Goldtier | Goldtier |  |  | 2023 | - Chiều dài: 15,0 - 30,0 cm - Chất liệu thép không gỉ - Đường kính: từ 2,0mm đến 4,5mm | 239.400 | vn0107815164 | CÔNG TY CỔ PHẦN KỸ THUẬT CÔNG NGHỆ THIẾT BỊ Y TẾ GIA AN | IB2400038399 | vn2700961436 | Bệnh viện Quân y 5, Cục Hậu cần-Kỹ Thuật, Quân đoàn 12 | Đấu thầu rộng rãi | 08/05/2024 | 371/QĐ-BV | 06/05/2024 | 6 | Thành phố Ninh Bình,Tỉnh Ninh Bình
2534 | Mũi Khoan cắt xương | Mũi | 60 | Mani, Việt Nam | [8 empty] | 150.000 | vn0309539478 | CÔNG TY TNHH THƯƠNG MẠI DỊCH VỤ VŨ THUẬN | IB2300328633 | vn0305066421 | Bệnh viện Quận Tân Phú | Đấu thầu rộng rãi | 07/05/2024 | 911/QĐ-BVQTP | 25/04/2024 | 2 | Quận Tân phú,TP. Hồ Chí Minh
2535 | Mũi khoan kim cương các số | Mũi | 700 | Mani, Việt Nam | [8 empty] | 27.800 | vn0309539478 | CÔNG TY TNHH THƯƠNG MẠI DỊCH VỤ VŨ THUẬN | IB2300328633 | vn0305066421 | Bệnh viện Quận Tân Phú | Đấu thầu rộng rãi | 07/05/2024 | 911/QĐ-BVQTP | 25/04/2024 | 2 | Quận Tân phú,TP. Hồ Chí Minh
2536 | Mũi khoan 3.5mm / 15 cm | Cái | 10 | Trung Quốc | 9021 | 208014-7 | Mũi khoan xương (normal drill bits) | Hefei Wuyang Medical Instrument Co., Ltd. |  |  |  | Đường kính 3.5mm, dài 15cm Đạt tiêu chuẩn ISO 13485:2016; CE Chất liệu thép không gỉ | 310.000 | vn5901106307 | CÔNG TY CỔ PHẦN ĐẦU TƯ VÀ PHÁT TRIỂN Y TẾ TRUNG THỊNH PHÁT | IB2400046251 | vn5900280662 | Trung tâm Y tế huyện KBANG | Đấu thầu rộng rãi | 07/05/2024 | 59/QĐ-TTYT | 03/05/2024 | 1 | Huyện Kbang,Tỉnh Gia Lai
2537 | Mũi khoan 2.7mm / 15 cm | Cái | 10 | Trung Quốc | 9021 | 208014-3 | Mũi khoan xương (normal drill bits) | Hefei Wuyang Medical Instrument Co., Ltd. |  |  |  | Đường kính 2.7mm, dài 15cm Đạt tiêu chuẩn ISO 13485:2016; CE Chất liệu thép không gỉ | 310.000 | vn5901106307 | CÔNG TY CỔ PHẦN ĐẦU TƯ VÀ PHÁT TRIỂN Y TẾ TRUNG THỊNH PHÁT | IB2400046251 | vn5900280662 | Trung tâm Y tế huyện KBANG | Đấu thầu rộng rãi | 07/05/2024 | 59/QĐ-TTYT | 03/05/2024 | 1 | Huyện Kbang,Tỉnh Gia Lai
2538 | Mũi khoan 4.5mm / 15 cm | Cái | 5 | Trung Quốc | 9021 | 208015-9 | Mũi khoan xương (normal drill bits) | Hefei Wuyang Medical Instrument Co., Ltd. |  |  |  | Đường kính 4.5mm, dài 20cm Đạt tiêu chuẩn ISO 13485:2016; CE Chất liệu thép không gỉ | 310.000 | vn5901106307 | CÔNG TY CỔ PHẦN ĐẦU TƯ VÀ PHÁT TRIỂN Y TẾ TRUNG THỊNH PHÁT | IB2400046251 | vn5900280662 | Trung tâm Y tế huyện KBANG | Đấu thầu rộng rãi | 07/05/2024 | 59/QĐ-TTYT | 03/05/2024 | 1 | Huyện Kbang,Tỉnh Gia Lai
2539 | Mũi khoan kim cương trụ, tròn, chuột các cỡ | Cái | 100 | Nhật Bản |  | Tr25,Tr26 | Mũi khoan kim cương Mani trụ đầu tròn | Mani |  |  |  | Mũi khoan nha khoa chất liệu kim cương, chuôi bằng thép không gỉ | 24.000 | vn0101849706 | Liên danh nhà thầu Hoàng Phương - PQB | IB2400048813 | vn5000230563 | Trung tâm y tế huyện Hàm Yên | Đấu thầu rộng rãi | 06/05/2024 | Số 178/QĐ-TTYT | 02/05/2024 | 1 | Huyện Hàm Yên,Tỉnh Tuyên Quang
2540 | Mũi khoan ngược | Cái | 370 | Trung Quốc |  | 115014xxx | 115014xxx | Double Medical Technology Inc. |  |  | 2023 | Mũi khoan đường hầm có mấu lật đầu để khoan ngược lại, đường kính các cỡ: 6; 7; 8; 9; 10; 11; 12mm | 4.140.000 | vn0103086880 | CÔNG TY CỔ PHẦN ĐẦU TƯ TUẤN NGỌC MINH | IB2400054033 | vn0105470309 | Bệnh viện Thể thao Việt Nam | Đấu thầu rộng rãi | 06/05/2024 | 168/QĐ - BVTTVN | 22/04/2024 | 2 | Quận Nam Từ Liêm,Thành phố Hà Nội
2541 | Mũi khoan dùng trong thủ thuật, phẫu thuật các loại, các cỡ (bao gồm cả tay cắt) / Mũi khoan - ĐTKT: Mũi khoan kim cương các loại <> hoặc tương đương; | Cái | 7050 | Mani, Việt Nam | [8 empty] | 27.500 | vn0309539478 | CÔNG TY TNHH THƯƠNG MẠI DỊCH VỤ VŨ THUẬN | IB2300392673 | vn1400291362 | Bệnh viện đa khoa Đồng Tháp | Đấu thầu rộng rãi | 04/05/2024 | 1050/QĐ-BVĐT | 02/05/2024 | 4 | Tỉnh Đồng Tháp
2542 | Mũi khoan dùng trong thủ thuật, phẫu thuật các loại, các cỡ (bao gồm cả tay cắt) / Mũi khoan - ĐTKT: Mũi khoan xương các cỡ <> hoặc tương đương | Cái | 540 | Mani, Việt Nam | [8 empty] | 190.000 | vn0309539478 | CÔNG TY TNHH THƯƠNG MẠI DỊCH VỤ VŨ THUẬN | IB2300392673 | vn1400291362 | Bệnh viện đa khoa Đồng Tháp | Đấu thầu rộng rãi | 04/05/2024 | 1050/QĐ-BVĐT | 02/05/2024 | 4 | Tỉnh Đồng Tháp
2543 | Mũi khoan xương các cỡ, Vật liệu thép không gỉ | Cái | 10 | Pakistan-9-955; 9-957; 9-962; 9-959; 9-960; 9-961; 9-965;9-964-Gold Tier Medical Instruments Copany | 9021 | [7 empty] | 186.000 | vn2901305794 | CÔNG TY CỔ PHẦN DƯỢC PHẨM TAMY | IB2300392084 | vn2901734183 | Bệnh viện Đa khoa huyện Quỳnh Lưu, tỉnh Nghệ An | Đấu thầu rộng rãi | 04/05/2024 | 430/QĐ-BVQL | 26/04/2024 | 3 | Huyện Quỳnh Lưu,Tỉnh Nghệ An
2544 | Mũi khoan, các cỡ, thép không gỉ | Cái | 50 | Pakistan | 9018 | 9-955; 9-957; 9-962; 9-959; 9-960; 9-965; 9-964 | Goldtier | Goldtier |  |  | 2023 | - Độ dài: 150mm đến 300mm - Chất liệu thép không gỉ | 147.000 | vn0107815164 | CÔNG TY CỔ PHẦN KỸ THUẬT CÔNG NGHỆ THIẾT BỊ Y TẾ GIA AN | IB2400012673 | vn0800376555 | Bệnh viện quân y 7 Cục Hậu Cần Quân khu 3 | Đấu thầu rộng rãi | 04/05/2024 | 424/QĐ-BV | 03/05/2024 | 2 | Thành phố Hải Dương,Tỉnh Hải Dương
2545 | Mũi khoan kim cương | cây | 2400 | DFS Diamon GmbH - Đức | 9018 | [7 empty] | 53.550 | vn0312024302 | CÔNG TY CỔ PHẦN TRANG THIẾT BỊ Y NHA KHOA VIỆT ĐĂNG | IB2300385555 | vn0301479883 | Bệnh viện Nhi Đồng 1 | Đấu thầu rộng rãi | 02/05/2024 | 651/QĐ-BVNĐ1 | 23/04/2024 | 3 | Quận 10,TP. Hồ Chí Minh
2546 | Mũi khoan nha khoa | mũi/cái | 60000 | Trung Quốc;Restorative SS: FG / RA / HP;Ningbo Sinyuan Bur & Tool Co., Ltd | 9018 | [7 empty] | 42.500 | vn0302130894 | CÔNG TY TNHH TRANG THIẾT BỊ NHA KHOA | IB2300385555 | vn0301479883 | Bệnh viện Nhi Đồng 1 | Đấu thầu rộng rãi | 02/05/2024 | 651/QĐ-BVNĐ1 | 23/04/2024 | 3 | Quận 10,TP. Hồ Chí Minh
2547 | Mũi khoan các loại | Mũi/cái | 12000 | Trung Quốc;Restorative SS: FG / RA / HP;Ningbo Sinyuan Bur & Tool Co., Ltd | 9018 | [7 empty] | 42.500 | vn0302130894 | CÔNG TY TNHH TRANG THIẾT BỊ NHA KHOA | IB2300385555 | vn0301479883 | Bệnh viện Nhi Đồng 1 | Đấu thầu rộng rãi | 02/05/2024 | 651/QĐ-BVNĐ1 | 23/04/2024 | 3 | Quận 10,TP. Hồ Chí Minh
2548 | Mũi khoan ngược dùng trong kỹ thuật all-inside của phẫu thuật tái tạo dây chằng chéo trước | Cái | 70 | Mỹ | 9018 | AR-1204AF-xx/ AR-1204AF-xxx | FlipCutter® II | Arthrex, Inc. |  |  | 2023 | Mũi khoan đa năng: chức năng dẫn đường, chức năng khoan tạo đường hầm. Cho phép tạo đường hầm xâm lấn tối thiểu từ trong ra ngoài. Ở trạng thái thẳng, mũi khoan đựơc dùng để tạo lỗ khoan dẫn đường 3.5mm. Ở trạng thái mở lưỡi, mũi khoan được khoá lại và tạo đường hầm trong xương. Có các loại đường kính 5 -13 mm. | 4.500.000 | vn0100124376 | TỔNG CÔNG TY THIẾT BỊ Y TẾ VIỆT NAM - CTCP | IB2400056019 | vn0309747559 | Bệnh viện Quân y 175/BQP | Đấu thầu rộng rãi | 29/04/2024 | 1666/QĐ-BV | 25/04/2024 | 3 | Quận Gò Vấp,TP. Hồ Chí Minh
2549 | Mũi khoan sọ hàm mặt | Cái | 30 | Mỹ | 9018 | 01-7141(…-7149); 01-9192(...-9203); 24-2050; 46-1004; 46-1007 | Biomet Microfixation, Mỹ | Biomet Microfixation |  |  | 2023 | Chất liệu thép không gỉ. Kích thước 1.1 - 1.8mm; Chiều dài 50mm - 115mm; Loại tự dừng: 3.5mm - 37mm. | 2.500.000 | vn0101841390 | CÔNG TY TNHH THIẾT BỊ Y TẾ THIÊN Y | IB2400055756 | vn0309747559 | Bệnh viện Quân y 175/BQP | Đấu thầu rộng rãi | 29/04/2024 | 1666/QĐ-BV | 25/04/2024 | 2 | Quận Gò Vấp,TP. Hồ Chí Minh
2550 | Bộ kim và mũi khoan đốt sống | Cái | 20 | Mexico | 9018 | T15D | Kim chọc khoan thân sống T15D | Medtronic Mexico S. de R.L. de CV |  |  | 2023; 2024 | Kim chọc và khoan thân sống size 3, cỡ 8 gauge (đường kính ngoài 4.2mm, gồm: 02 ống Trocar dạng rỗng nòng có đường kính ngoài 4.2mm, có vạch chia trên thân 120mm, 01 nòng bên trong ống Trocar, 01 mũi khoan thân sống có vạch chia độ thể hiện độ sâu vào thân sống trên thân mũi khoan (40mm), 02 kim dẫn đường mũi nhọn, 02 kim dẫn đường đầu tù. | 4.000.000 | vn0101147344 | CÔNG TY TNHH ĐẦU TƯ PHÁT TRIỂN TRANG THIẾT BỊ Y TẾ | IB2400055756 | vn0309747559 | Bệnh viện Quân y 175/BQP | Đấu thầu rộng rãi | 29/04/2024 | 1666/QĐ-BV | 25/04/2024 | 2 | Quận Gò Vấp,TP. Hồ Chí Minh
2551 | Hộp hấp mũi khoan hình tròn KT 6,5cm x 7,5cm | Cái | 2 | Việt Nam |  | - | Kim Khí Bình An | Kim Khí Bình An |  |  | 2024 | Kích thước: 6,5 cm x 7,5 cm | 300.000 | vn0103637859 | CÔNG TY TNHH THƯƠNG MẠI VÀ XÂY DỰNG PHÚC THỊNH | IB2400062267 | vn0103996858 | Trung tâm y tế huyện Hoài Đức | Đấu thầu rộng rãi | 26/04/2024 | 558/QĐ-TTYT | 26/04/2024 | 2 | Huyện Hoài Đức,Thành phố Hà Nội
2552 | Mũi khoan KC (vạch xanh lá, xanh lam, vàng, đỏ) | Vỉ | 5 | Việt Nam |  | Dia-Burs | Dia-Burs | Mani Hanoi Co., Ltd |  |  | 2024 | Mũi khoan nha khoa kim cương với chuôi làm bằng thép không gỉ | 100.000 | vn0103637859 | CÔNG TY TNHH THƯƠNG MẠI VÀ XÂY DỰNG PHÚC THỊNH | IB2400062267 | vn0103996858 | Trung tâm y tế huyện Hoài Đức | Đấu thầu rộng rãi | 26/04/2024 | 558/QĐ-TTYT | 26/04/2024 | 2 | Huyện Hoài Đức,Thành phố Hà Nội
2553 | Mũi khoan các loại | Mũi | 400 | Mani/Nhật bản | [8 empty] | 56.500 | vn0314819791 | CÔNG TY TNHH TRANG THIẾT BỊ Y TẾ VINTECH | IB2300394340 | vn3500287437 | Bệnh Viện Bà Rịa | Chào hàng cạnh tranh | 26/04/2024 | 265/QĐ-BVBR | 24/01/2024 | 1 | Thành Phố Bà Rịa,Tỉnh Bà Rịa - Vũng Tàu
2554 | Mũi khoan phẫu thuật hàm dưới | mũi | 30 | Mani- Việt Nam, Mã sản phẩm: Sb25 | [8 empty] | 108.000 | vn0500391288 | CÔNG TY TNHH LÊ LỢI | IB2300394542 | vn0500600559 | Bệnh viện đa khoa Hà Đông | Đấu thầu rộng rãi | 25/04/2024 | 392/QĐ-BV | 14/03/2024 | 1 | Quận Hà Đông,Thành phố Hà Nội
2555 | Mũi khoan phẫu thuật hàm trên | mũi | 30 | Mani- Việt Nam, Mã sản phẩm: Sb28 | [8 empty] | 108.000 | vn0500391288 | CÔNG TY TNHH LÊ LỢI | IB2300394542 | vn0500600559 | Bệnh viện đa khoa Hà Đông | Đấu thầu rộng rãi | 25/04/2024 | 392/QĐ-BV | 14/03/2024 | 1 | Quận Hà Đông,Thành phố Hà Nội
2556 | Mũi chậm đánh bóng đầu tròn dùng cho tay khoan thẳng | cái | 5 | Mani- Việt Nam, Mã sản phẩm: Mũi khoan răng | [8 empty] | 31.500 | vn0500391288 | CÔNG TY TNHH LÊ LỢI | IB2300394542 | vn0500600559 | Bệnh viện đa khoa Hà Đông | Đấu thầu rộng rãi | 25/04/2024 | 392/QĐ-BV | 14/03/2024 | 1 | Quận Hà Đông,Thành phố Hà Nội
2557 | Mũi khoan chậm mở xương nhổ răng | mũi | 100 | Maillefer Instruments Holding Sarl- Thụy Sỹ, Mã sản phẩm: Mũi khoan răng | [8 empty] | 287.000 | vn0500391288 | CÔNG TY TNHH LÊ LỢI | IB2300394542 | vn0500600559 | Bệnh viện đa khoa Hà Đông | Đấu thầu rộng rãi | 25/04/2024 | 392/QĐ-BV | 14/03/2024 | 1 | Quận Hà Đông,Thành phố Hà Nội
2558 | Mũi khoan cắt xương tay chậm | mũi | 100 | Maillefer Instruments Holding Sarl- Thụy Sỹ, Mã sản phẩm: Mũi khoan răng | [8 empty] | 287.000 | vn0500391288 | CÔNG TY TNHH LÊ LỢI | IB2300394542 | vn0500600559 | Bệnh viện đa khoa Hà Đông | Đấu thầu rộng rãi | 25/04/2024 | 392/QĐ-BV | 14/03/2024 | 1 | Quận Hà Đông,Thành phố Hà Nội
2559 | Mũi khoan chậm đầu nhỏ<22mm hàn răng | Vỉ | 3 | Maillefer Instruments Holding Sarl- Thụy Sỹ, Mã sản phẩm: Mũi khoan răng | [8 empty] | 1.435.000 | vn0500391288 | CÔNG TY TNHH LÊ LỢI | IB2300394542 | vn0500600559 | Bệnh viện đa khoa Hà Đông | Đấu thầu rộng rãi | 25/04/2024 | 392/QĐ-BV | 14/03/2024 | 1 | Quận Hà Đông,Thành phố Hà Nội
2560 | Mũi khoan tròn | chiếc | 5 | Mani- Việt Nam, Mã sản phẩm: BR31 | [8 empty] | 26.400 | vn0500391288 | CÔNG TY TNHH LÊ LỢI | IB2300394542 | vn0500600559 | Bệnh viện đa khoa Hà Đông | Đấu thầu rộng rãi | 25/04/2024 | 392/QĐ-BV | 14/03/2024 | 1 | Quận Hà Đông,Thành phố Hà Nội
2561 | Mũi khoan cắt xương tay chậm | Cái | 3 | Việt Nam |  | 25mm # 2; 25mm # 330; 25mm # 1557; 25mm MZB+; 28mm # 2; 28mm # 330; 28mm # 1557; 28mm MZB+ | MANI | MANI HANOI CO.,LTD. PHO YEN FACTORY |  |  |  | Mũi khoan thép các loại | 136.000 | vn0109373842 | CÔNG TY TNHH THIẾT BỊ VẬT TƯ HOÀNG BẢO | IB2400065258 | vn4600475813 | Bệnh viện C Thái Nguyên | Đấu thầu rộng rãi | 24/04/2024 | 456/QĐ-BVC | 19/04/2024 | 3 | Thành Phố Sông Công,Tỉnh Thái Nguyên
2562 | Mũi khoan xương các cỡ | Cái | 20 | Ortho Select GmbH - Đức | 9018 | [7 empty] | 420.000 | vn0401321018 | CÔNG TY TNHH K.A.L.H.U | IB2300321118 | vn5800445906 | Bệnh viện Đa khoa Lâm Đồng | Đấu thầu rộng rãi | 23/04/2024 | 373/qĐ-bvđK | 17/04/2024 | 3 | Thành phố Đà Lạt,Tỉnh Lâm Đồng
2563 | Mũi khoan lỗ tạo hình | cái | 40 | Đức; NS1704.0255; Gebr. Brasseler GmbH & Co. KG | 9018 |  |  |  | NS1704.025 | 220001999/PCBB-BYT | 2023 | - Chất liệu: thép không gỉ, - Đầu mũi khoan dạng xoắn - Đường kính 2.0 mm, tổng chiều dài 44.5 mm, chiều dài đầu mũi 6.5mm - Phù hợp với máy Aesculap - Tiêu chuẩn chất lượng: ISO 13485; CE | 1.600.000 | vn0101981969 | CÔNG TY TNHH THÔNG MINH HOÀNG HÀ | IB2300391693 | vnz000005189 | Bệnh Viện Quân Y 105 | Đấu thầu rộng rãi | 22/04/2024 | 139/QĐ-BVQY | 15/04/2024 | 2 | Thị xã Sơn Tây,Thành phố Hà Nội
2564 | Mũi khoan sọ tự dừng, các cỡ | Cái | 20 | Đức; PER C6-9-S; PER C8-11-S; PER C11-14-S;PER 7-11-S; PER 7-11-SP; PER 11-14-S; PER 11-14-SP; Gebr. Brasseler GmbH & Co. KG | 9018 |  |  |  | PER C6-9-S; PER C8-11-S; PER C11-14-S; PER 7-11-S; PER 7-11-SP; PER 11-14-S; PER 11-14-SP | 220001546/PCBB-BYT | 2023 | -Độ dày xương sọ chỉ 1.0mm; 2.0mm; 3.0mm - Gồm các loại 6.0mm/9.0mm; 7.0mm/11.0mm; 8.0mm/11.0mm; 11mm/14mm (đường kính trong/đường kính ngoài) - Đạt tiêu chuẩn CE hoặc tương đương - Sản xuất năm 2023 trở về sau | 4.250.000 | vn0101981969 | CÔNG TY TNHH THÔNG MINH HOÀNG HÀ | IB2300391693 | vnz000005189 | Bệnh Viện Quân Y 105 | Đấu thầu rộng rãi | 22/04/2024 | 139/QĐ-BVQY | 15/04/2024 | 2 | Thị xã Sơn Tây,Thành phố Hà Nội
2565 | Mũi khoan xương đầu xoắn f 2.5 mm | Cái | 150 | Đức; S2733.501; Gebr. Brasseler GmbH & Co. KG | 9018 |  |  |  | S2733.501 | 220001999/PCBB-BYT | 2023 | - Chiều dài đầu mũi dài dài 50mm, tổng chiều dài 135mm, đầu nối Jacob. - Thép không rỉ - Đạt tiêu chuẩn CE hoặc tương đương - Sản xuất năm 2023 trở về sau | 950.000 | vn0101981969 | CÔNG TY TNHH THÔNG MINH HOÀNG HÀ | IB2300391693 | vnz000005189 | Bệnh Viện Quân Y 105 | Đấu thầu rộng rãi | 22/04/2024 | 139/QĐ-BVQY | 15/04/2024 | 2 | Thị xã Sơn Tây,Thành phố Hà Nội
2566 | Mũi khoan xương đầu xoắn f 4.0 mm | Cái | 30 | Đức; S2726.098; Gebr. Brasseler GmbH & Co. KG | 9018 |  |  |  | S2726.098 | 220001999/PCBB-BYT | 2023 | - Chiều dài đầu mũi 50mm, tổng chiều dài 225mm, đầu nối AO - Thép không rỉ - Đạt tiêu chuẩn CE hoặc tương đương - Sản xuất năm 2023 trở về sau | 950.000 | vn0101981969 | CÔNG TY TNHH THÔNG MINH HOÀNG HÀ | IB2300391693 | vnz000005189 | Bệnh Viện Quân Y 105 | Đấu thầu rộng rãi | 22/04/2024 | 139/QĐ-BVQY | 15/04/2024 | 2 | Thị xã Sơn Tây,Thành phố Hà Nội
2567 | Mũi khoan xương đầu xoắn f 3.5 mm | Cái | 50 | Đức; S2740.502; Gebr. Brasseler GmbH & Co. KG | 9018 |  |  |  | S2740.502 | 220001999/PCBB-BYT | 2023 | - Chiều dài đầu mũi dài 60mm, tổng chiều dài 170mm, đầu nối Jacob. - Thép không rỉ - Đạt tiêu chuẩn CE hoặc tương đương - Sản xuất năm 2023 trở về sau | 950.000 | vn0101981969 | CÔNG TY TNHH THÔNG MINH HOÀNG HÀ | IB2300391693 | vnz000005189 | Bệnh Viện Quân Y 105 | Đấu thầu rộng rãi | 22/04/2024 | 139/QĐ-BVQY | 15/04/2024 | 2 | Thị xã Sơn Tây,Thành phố Hà Nội
2568 | Mũi khoan sọ tự dừng cho người lớn | Cái | 20 | Đức; PER C11-14-S/PER C8-11-S; Gebr. Brasseler GmbH & Co. KG | 9018 |  |  |  | PER C11-14-S; PER C8-11-S | 220001546/PCBB-BYT | 2023 | - Dùng 1 lần - Đường kính trong 8 - 11 mm, đường kính ngoài 11 - 14 mm, độ dày xương sọ 2mm - Đạt tiêu chuẩn CE hoặc tương đương - Sản xuất năm 2023 trở về sau | 4.250.000 | vn0101981969 | CÔNG TY TNHH THÔNG MINH HOÀNG HÀ | IB2300391693 | vnz000005189 | Bệnh Viện Quân Y 105 | Đấu thầu rộng rãi | 22/04/2024 | 139/QĐ-BVQY | 15/04/2024 | 2 | Thị xã Sơn Tây,Thành phố Hà Nội
2569 | Mũi khoan xương đầu xoắn f 3.2 mm | Cái | 80 | Đức; S2738.502; Gebr. Brasseler GmbH & Co. KG | 9018 |  |  |  | S2738.502 | 220001999/PCBB-BYT | 2023 | - Chiều dài đầu mũi 60mm, tổng chiều dài 170mm, đầu nối Jacob. - Thép không rỉ - Đạt tiêu chuẩn CE hoặc tương đương - Sản xuất năm 2023 trở về sau | 950.000 | vn0101981969 | CÔNG TY TNHH THÔNG MINH HOÀNG HÀ | IB2300391693 | vnz000005189 | Bệnh Viện Quân Y 105 | Đấu thầu rộng rãi | 22/04/2024 | 139/QĐ-BVQY | 15/04/2024 | 2 | Thị xã Sơn Tây,Thành phố Hà Nội
2570 | Mũi khoan xương đầu xoắn f 4.5 mm | Cái | 20 | Đức; S2742.502; Gebr. Brasseler GmbH & Co. KG | 9018 |  |  |  | S2742.502 | 220001999/PCBB-BYT | 2023 | - Chiều dài đầu mũi 80mm, tổng chiều dài 170mm, đầu nối Jacob. - Thép không rỉ - Đạt tiêu chuẩn CE hoặc tương đương - Sản xuất năm 2023 trở về sau | 950.000 | vn0101981969 | CÔNG TY TNHH THÔNG MINH HOÀNG HÀ | IB2300391693 | vnz000005189 | Bệnh Viện Quân Y 105 | Đấu thầu rộng rãi | 22/04/2024 | 139/QĐ-BVQY | 15/04/2024 | 2 | Thị xã Sơn Tây,Thành phố Hà Nội
2571 | Mũi khoan sọ tự dừng cho trẻ em | Cái | 30 | Đức; PER C6-9-S PER C8-11-S; Gebr. Brasseler GmbH & Co. KG | 9018 |  |  |  | PER C6-9-S PER C8-11-S | 220001546/PCBB-BYT | 2023 | - Dùng 1 lần - Đường kính trong 6 ,8, đường kính ngoài 9 ,11mm, độ dày xương sọ 2mm - Đạt tiêu chuẩn CE hoặc tương đương - Sản xuất năm 2023 trở về sau | 4.250.000 | vn0101981969 | CÔNG TY TNHH THÔNG MINH HOÀNG HÀ | IB2300391693 | vnz000005189 | Bệnh Viện Quân Y 105 | Đấu thầu rộng rãi | 22/04/2024 | 139/QĐ-BVQY | 15/04/2024 | 2 | Thị xã Sơn Tây,Thành phố Hà Nội
2572 | Mũi khoan mở hộp sọ loại xoắn | Cái | 60 | Đức; NS2107.025A; Gebr. Brasseler GmbH & Co. KG | 9018 |  |  |  | NS2107.025A | 220001999/PCBB-BYT | 2023 | - Chất liệu: thép không gỉ - Loại xoắn: đường kính 2.9 mm, tổng chiều dài 44.5 mm, chiều dài đầu mũi 26 mm - Phù hợp với máy Aesculap - Đạt tiêu chuẩn CE hoặc tương đương - Sản xuất năm 2023 trở về sau | 1.600.000 | vn0101981969 | CÔNG TY TNHH THÔNG MINH HOÀNG HÀ | IB2300391693 | vnz000005189 | Bệnh Viện Quân Y 105 | Đấu thầu rộng rãi | 22/04/2024 | 139/QĐ-BVQY | 15/04/2024 | 2 | Thị xã Sơn Tây,Thành phố Hà Nội
2573 | Mũi khoan mở hộp sọ loại thẳng | Cái | 60 | Đức; NS2101.025; Gebr. Brasseler GmbH & Co. KG | 9018 |  |  |  | NS2101.025 | 220001999/PCBB-BYT | 2023 | - Chất liệu: thép không gỉ - Loại thẳng: đường kính 2.5 mm, tổng chiều dài 44.5 mm, chiều dài đầu mũi 21,5 mm - Phù hợp với máy Aesculap - Tiêu chuẩn chất lượng: ISO 13485; CE | 1.600.000 | vn0101981969 | CÔNG TY TNHH THÔNG MINH HOÀNG HÀ | IB2300391693 | vnz000005189 | Bệnh Viện Quân Y 105 | Đấu thầu rộng rãi | 22/04/2024 | 139/QĐ-BVQY | 15/04/2024 | 2 | Thị xã Sơn Tây,Thành phố Hà Nội
2574 | Mũi khoan xương đầu xoắn f 2.8 mm | Cái | 70 | Đức; S2785.501; Gebr. Brasseler GmbH & Co. KG | 9018 |  |  |  | S2785.501 | 220001999/PCBB-BYT | 2023 | - Chiều dài đầu mũi dài 50mm, tổng chiều dài 145mm, đầu nối Jacob. - Thép không rỉ - Đạt tiêu chuẩn CE hoặc tương đương - Sản xuất năm 2023 trở về sau | 950.000 | vn0101981969 | CÔNG TY TNHH THÔNG MINH HOÀNG HÀ | IB2300391693 | vnz000005189 | Bệnh Viện Quân Y 105 | Đấu thầu rộng rãi | 22/04/2024 | 139/QĐ-BVQY | 15/04/2024 | 2 | Thị xã Sơn Tây,Thành phố Hà Nội
2575 | Mũi khoan kim cương | mũi | 800 | Đức | 90184900 | 801-010M-FG | 801-010M-FG | NTI-Kahla GmbH |  |  | 2022 trở về sau | *Mũi khoan kim cương đầu tròn có nhiều đường kính khác nhau *Có các loai hạt kim cương với độ thô khác nhau: Medium 64~126 micron (M); Ultrafine 15 micron (UF), supper fine 10~36 micron (SF), Fine 27~76 micron thô (F), Course 107~181 micron (C), Supper course 151~213 micron (SC) *Chiều dài: 19mm | 83.000 | vn0302130894 | CÔNG TY TNHH TRANG THIẾT BỊ NHA KHOA | IB2400000162 | vn1801211773 | BỆNH VIỆN TRƯỜNG ĐẠI HỌC Y DƯỢC CẦN THƠ | Đấu thầu rộng rãi | 19/04/2024 | 239 | 19/04/2024 | 2 | Quận Ninh Kiều,Thành phố Cần Thơ
2576 | Mũi khoan xương trụ thẳng | mũi | 240 | Đức | 90184900 | H162-016-HP | H162-016-HP | NTI-Kahla GmbH |  |  | 2022 trở về sau | mũi cắt xương , bằng thép không gỉ, đường kính 1.6mm, chiều dài 44.5mm | 870.000 | vn0302130894 | CÔNG TY TNHH TRANG THIẾT BỊ NHA KHOA | IB2400000162 | vn1801211773 | BỆNH VIỆN TRƯỜNG ĐẠI HỌC Y DƯỢC CẦN THƠ | Đấu thầu rộng rãi | 19/04/2024 | 239 | 19/04/2024 | 2 | Quận Ninh Kiều,Thành phố Cần Thơ
2577 | Mũi khoan tự dừng , sử dụng 1 lần, 11mm/ 14mm | Cái | 10 | adeor Medical AG/ Đức |  | PER C11-14-S | PER C11-14-S | adeor Medical AG/ Đức |  |  |  | - Chất liệu: Thép không gỉ - Đường kính trong/Đường kính ngoài của mũi khoan là 11/14 mm. - Mũi khoan sọ tự dừng dùng trong phẫu thuật thần kinh. - Sử dụng được trên hộp sọ có độ dày xương sọ tối thiểu 2.0mm - Cơ cấu nhả khóa an toàn tối thiểu tổn thương cho màng cứng nhờ tạo ra lớp đệm xương - Sử dụng chuẩn kết nối Hudson - Thích hợp cho cả xương phẳng và xương nhám. - Quy định mã màu trên thân mũi khoan để nhận biết nhanh kích thước - Dùng được cho cả người lớn và trẻ em - Đóng gói tiệt trùng, sử dụng một lần - Tiêu chuẩn chất lượng: ISO, CE | 3.465.000 | vn0302422840 | CÔNG TY TNHH THƯƠNG MẠI - DỊCH VỤ - Y TẾ ĐỊNH GIANG | IB2400045838 | vn3600375447 | Bệnh viện đa khoa Thống Nhất Đồng Nai | Đấu thầu rộng rãi | 16/04/2024 | 61/QĐ-THAU-BVTN | 12/04/2024 | 1 | Thành phố Biên Hoà,Tỉnh Đồng Nai
2578 | Mũi khoan tự dừng, sử dụng 1 lần, 8mm/ 11mm | Cái | 10 | adeor Medical AG/ Đức |  | PER C8-11-S | PER C8-11-S | adeor Medical AG/ Đức |  |  |  | - Chất liệu: Thép không gỉ - Đường kính trong/Đường kính ngoài của mũi khoan là 8/11 mm. - Mũi khoan sọ tự dừng dùng trong phẫu thuật thần kinh. - Sử dụng được trên hộp sọ có độ dày xương sọ tối thiểu 2.0mm - Cơ cấu nhả khóa an toàn tối thiểu tổn thương cho màng cứng nhờ tạo ra lớp đệm xương - Sử dụng chuẩn kết nối Hudson - Thích hợp cho cả xương phẳng và xương nhám. - Quy định mã màu trên thân mũi khoan để nhận biết nhanh kích thước - Dùng được cho cả người lớn và trẻ em - Đóng gói tiệt trùng, sử dụng một lần - Tiêu chuẩn chất lượng: ISO, CE | 3.465.000 | vn0302422840 | CÔNG TY TNHH THƯƠNG MẠI - DỊCH VỤ - Y TẾ ĐỊNH GIANG | IB2400045838 | vn3600375447 | Bệnh viện đa khoa Thống Nhất Đồng Nai | Đấu thầu rộng rãi | 16/04/2024 | 61/QĐ-THAU-BVTN | 12/04/2024 | 1 | Thành phố Biên Hoà,Tỉnh Đồng Nai
2579 | Mũi khoan nha khoa( tròn, trụ, ngọn lửa) | Cây | 200 | "MANI HANOI CO.,LTD. PHO YEN FACTORY/Việt Nam" | 9018.xxxx | [7 empty] | 24.200 | vn0106072491 | CÔNG TY TNHH ĐẦU TƯ VÀ THƯƠNG MẠI LAKE SIDE VIỆT NAM | IB2300347339 | vn4000491838 | BỆNH VIỆN ĐA KHOA TRUNG ƯƠNG QUẢNG NAM | Đấu thầu rộng rãi | 12/04/2024 | 1401/QĐ-BV | 08/04/2024 | 3 | Tỉnh Quảng Nam
2580 | Mũi khoan ngược sử dụng cho kỹ thuật all inside | Cái | 2 | Hefei Wuyang Medical Instrument Co., Ltd.- Trung Quốc | 9018 | [7 empty] | 4.609.500 | vn0314972937 | CÔNG TY TNHH THIẾT BỊ Y TẾ MY TÂM | IB2300327846 | vn4000491838 | BỆNH VIỆN ĐA KHOA TRUNG ƯƠNG QUẢNG NAM | Đấu thầu rộng rãi | 12/04/2024 | 1204/QĐ-BV | 07/04/2024 | 4 | Tỉnh Quảng Nam
2581 | Đinh, nẹp, ghim, kim, khóa, ốc, vít, lồng dùng trong phẫu thuật các loại, các cỡ - ĐTKT: * Vít khóa 3,5mm tự taro: đường kính mũ vít 4,8mm, đầu vít hình lục giác, đầu vít có ren khóa, đường kính đầu vít lục giác (Hex A/F): 2,5mm, đường kính mũi khoan tạo lỗ ren 2,3mm, đường kính thân vít trơn 3,0mm, đường kính thân vít có ren 3,5mm, dài 10-50 với bước tăng 2mm, 50-90mm với bước tăng 5mm. * Chất liệu thép không gỉ <> hoặc tương đương | Cái | 4000 | Matrix Meditec, Ấn Độ.132.xxx | 9021 | [7 empty] | 125.000 | vn0315883366 | CÔNG TY TNHH THIẾT BỊ Y TẾ KIẾN MINH | IB2300390512 | vn1400291362 | Bệnh viện đa khoa Đồng Tháp | Đấu thầu rộng rãi | 12/04/2024 | 846/QĐ-BVĐT | 08/04/2024 | 3 | Tỉnh Đồng Tháp
2582 | Đinh, nẹp, ghim, kim, khóa, ốc, vít, lồng dùng trong phẫu thuật các loại, các cỡ - ĐTKT: Vít vỏ đường kính 4,5mm tự taro, bước ren 1,75mm, đường kính mũ vít 8,0mm, đầu vít hình lục giác, đường kính đầu vít lục giác (Hex A/F): 3,5mm, đường kính mũi khoan tạo lỗ ren 3,3mm, đường kính thân vít có ren 4,5mm, dài 16-80mm với bước tăng 2mm, * Chất liệu thép không gỉ <> hoặc tương đương | Cái | 9000 | Matrix Meditec, Ấn Độ.106.S.xxx | 9021 | [7 empty] | 40.000 | vn0315883366 | CÔNG TY TNHH THIẾT BỊ Y TẾ KIẾN MINH | IB2300390512 | vn1400291362 | Bệnh viện đa khoa Đồng Tháp | Đấu thầu rộng rãi | 12/04/2024 | 846/QĐ-BVĐT | 08/04/2024 | 3 | Tỉnh Đồng Tháp
2583 | Đinh, nẹp, ghim, kim, khóa, ốc, vít, lồng dùng trong phẫu thuật các loại, các cỡ - ĐTKT: Vít mắt cá đường kính 4,5mm, đường kính mũ vít 8,0mm, đầu vít hình lục giác, đường kính đầu vít lục giác (Hex A/F): 3,5mm, đường kính mũi khoan tạo lỗ ren 3,3mm, đường kính thân vít có ren 4,5mm, dài 25-85mm với bước tăng 5mm, * Chất liệu thép không gỉ <> hoặc tương đương | Cái | 1000 | Matrix Meditec, Ấn Độ.108.xxx | 9021 | [7 empty] | 86.000 | vn0315883366 | CÔNG TY TNHH THIẾT BỊ Y TẾ KIẾN MINH | IB2300390512 | vn1400291362 | Bệnh viện đa khoa Đồng Tháp | Đấu thầu rộng rãi | 12/04/2024 | 846/QĐ-BVĐT | 08/04/2024 | 3 | Tỉnh Đồng Tháp
2584 | Đinh, nẹp, ghim, kim, khóa, ốc, vít, lồng dùng trong phẫu thuật các loại, các cỡ - ĐTKT: * Vít xốp 6,5mm ren 16mm, 32mm, và đầy ren, đường kính mũ vít 8,0mm, đầu vít hình lục giác, đường kính đầu vít lục giác (Hex A/F): 3,5mm, đường kính mũi khoan tạo lỗ ren 3,3mm, đường kính thân vít trơn 4,5mm, đường kính thân vít có ren 6,5mm, dài 25-115mm.* Chất liệu thép không gỉ <> hoặc tương đương | Cái | 1000 | Matrix Meditec, Ấn Độ.114.xxx 116.xxx/118.xxx | 9021 | [7 empty] | 80.000 | vn0315883366 | CÔNG TY TNHH THIẾT BỊ Y TẾ KIẾN MINH | IB2300390512 | vn1400291362 | Bệnh viện đa khoa Đồng Tháp | Đấu thầu rộng rãi | 12/04/2024 | 846/QĐ-BVĐT | 08/04/2024 | 3 | Tỉnh Đồng Tháp
2585 | Đinh, nẹp, ghim, kim, khóa, ốc, vít, lồng dùng trong phẫu thuật các loại, các cỡ - ĐTKT: Vít xốp 4,0mm ren ngắn, đường kính mũ vít 6,0mm, đầu vít hình lục giác, đường kính đầu vít lục giác (Hex A/F): 2,5mm, đường kính mũi khoan tạo lỗ ren 2,3mm, đường kính thân vít trơn 2,4mm, đường kính thân vít có ren 4,0mm, dài 10-30mm với bước tăng 2mm, 30-75mm với bước tăng 5mm. * Chất liệu thép không gỉ <> hoặc tương đương | Cái | 1000 | Suzhou Xinrong Best Instrument Co.,LTD - Trung Quốc | [8 empty] | 65.000 | vn0401321018 | CÔNG TY TNHH K.A.L.H.U | IB2300390512 | vn1400291362 | Bệnh viện đa khoa Đồng Tháp | Đấu thầu rộng rãi | 12/04/2024 | 846/QĐ-BVĐT | 08/04/2024 | 3 | Tỉnh Đồng Tháp
2586 | Mũi khoan dùng trong thủ thuật, phẫu thuật các loại, các cỡ (bao gồm cả tay cắt) - ĐTKT: Đường kính các cỡ, chất liệu thép không gỉ <> hoặc tương đương | Cái | 340 | Osteonic Co., Ltd., ODB-01 ODB-04 ODB-10 MDB-09 MDB-05, Hàn Quốc | 90184900 | [7 empty] | 390.000 | vn0304259413 | CÔNG TY TNHH Y NHA KHOA 3D | IB2300390512 | vn1400291362 | Bệnh viện đa khoa Đồng Tháp | Đấu thầu rộng rãi | 12/04/2024 | 846/QĐ-BVĐT | 08/04/2024 | 3 | Tỉnh Đồng Tháp
2587 | Mũi khoan răng | Vĩ | 150 | Mani - Nhật Bản | [8 empty] | 195.000 | vn3001039132 | CÔNG TY CỔ PHẦN THƯƠNG MẠI DỊCH VỤ THIẾT BỊ Y TẾ TÂN HOÀ PHÁT | IB2300394414 | vn3000640679 | Trung tâm Y tế thị xã Hồng Lĩnh | Đấu thầu rộng rãi | 11/04/2024 | Số: 41/QĐ-TTYT | 08/04/2024 | 2 | Thị xã Hồng Lĩnh,Tỉnh Hà Tĩnh
2588 | Mũi khoan sọ não tự dừng các cỡ | Cái | 120 | Medical Treatment Apparatus Co., Ltd/ Trung Quốc | 9018 | [7 empty] | 2.800.000 | vn0106154867 | CÔNG TY TNHH THIẾT BỊ Y TẾ MINH VIỆT | IB2300329998 | vn5800445906 | Bệnh viện Đa khoa Lâm Đồng | Đấu thầu rộng rãi | 11/04/2024 | 271/QĐ-BVĐK | 10/04/2024 | 3 | Thành phố Đà Lạt,Tỉnh Lâm Đồng
2589 | Dây dẫn cho đầu mũi khoan bào mảng xơ vữa | Bộ | 40 | "H802228240022; H802232390012; Boston Scientific Corporation; Costa Rica" | 9018 |  |  |  | H802228240022; H802232390012 | 2100586ĐKLH/BYT-TB-CT | - | Dây dân cho đầu mũi khoan bào mòn mãng xơ vữa - Chất liệu: thép không gỉ - Đường kính: 0.014", dài 330cm - Đầu cứng 2.8cm, đầu linh động 2.2cm - Tiệt khuẩn - Tiêu chuẩn ISO, tiêu chuẩn Châu Âu CE, Tiêu chuẩn FDA | 3.040.000 | vn0101915194 | CÔNG TY CỔ PHẦN TRANG THIẾT BỊ Y TẾ VĨNH KHANG | IB2300379305 | vn0302203609 | Bệnh viện Đại học Y Dược Thành phố Hồ Chí Minh | Đấu thầu rộng rãi | 09/04/2024 | 789/QĐ-BVĐHYD | 03/04/2024 | 2 | Quận 5,TP. Hồ Chí Minh
2590 | Mũi khoan vùng hàm mặt, tương thích vít 2.4 mm | Cái | 2 | Hàn Quốc; MDB-05, MDB-09; Osteonic Co., Ltd. | 90184900 |  |  |  | MDB-05 MDB-09 | 220001996/PCBA-HCM | - | Mũi khoan lớn vùng hàm mặt dùng để khoan lỗ đặt vít trong cố định xương gãy vùng hàm mặt - Chất liệu thép không gỉ - Đường kính: 2.0 mm - Chiều dài mũi khoan: 72mm - Chiều dài mũi khoan: 110mm - Chiều dài làm việc: 25mm. - Tương thích "Vít cố định xương vùng hàm mặt, đường kính 2.4 mm" đang có tại bệnh viện | 410.000 | vn0304259413 | CÔNG TY TNHH Y NHA KHOA 3D | IB2300379305 | vn0302203609 | Bệnh viện Đại học Y Dược Thành phố Hồ Chí Minh | Đấu thầu rộng rãi | 09/04/2024 | 789/QĐ-BVĐHYD | 03/04/2024 | 2 | Quận 5,TP. Hồ Chí Minh
2591 | Đầu mũi khoan kim cương bào mảng xơ vữa, đường kính 1.25 - 2.5 mm | Bộ | 12 | "H802227680020; H802227680030; H802227680040; H802227680050; H802227680060; H802227680070; H802227680150; H802227680160; Boston Scientific Limited ; Ireland" | 9018 |  |  |  | H802227680020; H802227680030; H802227680040; H802227680050; H802227680060; H802227680070; H802227680150; H802227680160 | 2100586ĐKLH/BYT-TB-CT | - | Đầu mũi khoan kim cương bào mòn mãng xơ vữa. - Chất liệu: Đầu mũi khoan được phủ kim cương - Đầu mũi khoan thiết kế hình elip - Đường kính: 1.25 - 2.5mm, chiều dài 135cm - Tiệt khuẩn - Tiêu chuẩn ISO, tiêu chuẩn Châu Âu CE, Tiêu chuẩn FDA | 20.295.000 | vn0101915194 | CÔNG TY CỔ PHẦN TRANG THIẾT BỊ Y TẾ VĨNH KHANG | IB2300379305 | vn0302203609 | Bệnh viện Đại học Y Dược Thành phố Hồ Chí Minh | Đấu thầu rộng rãi | 09/04/2024 | 789/QĐ-BVĐHYD | 03/04/2024 | 2 | Quận 5,TP. Hồ Chí Minh
2592 | Mũi khoan kim cương nha khoa | Cái | 100 | Mũi khoan Kim cương/Mani/Việt Nam | 3006 |  |  |  | Mũi khoan Kim cương | Số 220001803/PCBB-BYT | 12 tháng | Làm bằng thép không gỉ, phủ kim cương | 30.000 | vn0101953129 | CÔNG TY CỔ PHẦN SẢN XUẤT VÀ XUẤT NHẬP KHẨU VIETLAND | IB2300391943 | vn0101574473 | BỆNH VIỆN ĐA KHOA HÒE NHAI | Đấu thầu rộng rãi | 09/04/2024 | 190/QĐ-BVHN | 04/04/2024 | 2 | Quận Ba Đình,Thành phố Hà Nội
2593 | Bộ mũi khoan sọ não tự dừng | Bộ | 4 | Mã hàng hóa: GB302R Hãng sản xuất: Aesculap AG Nước sản xuất: Đức | 9018 | [7 empty] | 39.000.000 | vn0313230523 | CÔNG TY CỔ PHẦN ĐẦU TƯ VIBAPHARCO VIỆT NAM | IB2300380924 | vn1800271748 | Bệnh viện Đa khoa Trung ương Cần Thơ | Đấu thầu rộng rãi | 09/04/2024 | 1110/QĐ-BVTWCT | 01/04/2024 | 3 | Quận Ninh Kiều,Thành phố Cần Thơ
2594 | Mũi khoan dạng kim cương nhân tạo | Mũi | 250 | Mani, Việt Nam | [8 empty] | 27.800 | vn0309539478 | CÔNG TY TNHH THƯƠNG MẠI DỊCH VỤ VŨ THUẬN | IB2300387206 | vn0303797786 | Bệnh viện Quận 8 | Đấu thầu rộng rãi | 09/04/2024 | 61/QĐ-BVQ8 | 04/04/2024 | 2 | Quận 8,TP. Hồ Chí Minh
2595 | Mũi khoan xương các cỡ | Cái | 60 | Aysam Ortopedi ve Tibbi Aletler San. Tic. Ltd. Sti; Thổ Nhĩ Kỳ A101 03 090 0020; A101 03 091 0027; A101 03 091 0020; A101 03 090 2012; A101 03 090 2212; A101 03 091 0022; A101 03 090 2712; A101 03 092 0030; A101 03 090 3212; A101 03 090 3512; A101 03 090 0045; A101 03 092 0040; A101 03 090 4512 | 9021 |  |  |  | A101 03 090 0020; A101 03 091 0027; A101 03 091 0020; A101 03 090 2012; A101 03 090 2212; A101 03 091 0022; A101 03 090 2712; A101 03 092 0030; A101 03 090 3212; A101 03 090 3512; A101 03 090 0045; A101 03 092 0040; A101 03 090 4512 |  |  |  | 380.000 | vn0109307039 | CÔNG TY CỔ PHẦN THIẾT BỊ Y TẾ DƯƠNG SINH | IB2300357311 | vnz000015852 | Bệnh viện Trường Đại học Y - Dược Huế | Đấu thầu rộng rãi | 05/04/2024 | 1374/QĐ-ĐHYD | 02/04/2024 | 2 | Thành phố Huế,Tỉnh Thừa Thiên Huế
2596 | Mũi khoan các loại, các cỡ | Cái | 20 | BioMaterials Korea, Inc; Hàn Quốc OSD-1670-07S; OSD-1670-09S; OSD-1670-14S; OSD-18105-07S; OSD-18105-14S | 9018 |  |  |  | OSD-1670-07S; OSD-1670-09S; OSD-1670-14S; OSD-18105-07S; OSD-18105-14S |  |  |  | 1.460.000 | vn0109307039 | CÔNG TY CỔ PHẦN THIẾT BỊ Y TẾ DƯƠNG SINH | IB2300357311 | vnz000015852 | Bệnh viện Trường Đại học Y - Dược Huế | Đấu thầu rộng rãi | 05/04/2024 | 1374/QĐ-ĐHYD | 02/04/2024 | 2 | Thành phố Huế,Tỉnh Thừa Thiên Huế
2597 | Mũi khoan sọ não tự dừng các cỡ dùng nhiều lần | Cái | 2 | Đức | 9018 | [7 empty] | 39.000.000 | vn0106048844 | CÔNG TY CỔ PHẦN DƯỢC THIẾT BỊ Y TẾ ÂU MỸ | IB2300389606 | vn3100279865 | Bệnh viện Hữu nghị Việt Nam - Cu Ba Đồng Hới | Đấu thầu rộng rãi | 04/04/2024 | 1047/QĐ-BV | 01/04/2024 | 2 | Thành phố Đồng Hới,Tỉnh Quảng Bình
2598 | Mũi khoan sọ não tạo hình | Cái | 15 | Đức | 9018 | [7 empty] | 5.200.000 | vn0106048844 | CÔNG TY CỔ PHẦN DƯỢC THIẾT BỊ Y TẾ ÂU MỸ | IB2300389606 | vn3100279865 | Bệnh viện Hữu nghị Việt Nam - Cu Ba Đồng Hới | Đấu thầu rộng rãi | 04/04/2024 | 1047/QĐ-BV | 01/04/2024 | 2 | Thành phố Đồng Hới,Tỉnh Quảng Bình
2599 | Mũi Khoan xương | Mũi | 200 | Trung Quốc,HP 701 HP 702 HP 703,Ningbo Sinyuan Bur & Tool Co., Ltd | 9018 | [7 empty] | 53.900 | vn0302130894 | CÔNG TY TNHH TRANG THIẾT BỊ NHA KHOA | IB2300376387 | vn1800271755 | Bệnh viện Mắt và Răng Hàm Mặt thành phố Cần Thơ | Chào hàng cạnh tranh | 03/04/2024 | 126/QĐ.BVM-RHM.ĐT | 03/04/2024 | 2 | Quận Ninh Kiều,Thành phố Cần Thơ
2600 | Đầu chụp mũi khoan mài loại trung bình (tạo hình) | Cái | 3 | MR8-AS07/ Medtronic Powered Surgical Solutions - Mỹ | 9018 |  |  |  | MR8-AS07 |  | 2023-2024 | - Dài 7cm - Đầu chụp thẳng, tương thích với mũi khoan nhỏ dài 7cm - Phù hợp với hệ thống IPC đã có tại bệnh viện | 34.500.000 | vn0106202888 | CÔNG TY TNHH THƯƠNG MẠI TỔNG HỢP VẬT TƯ Y TẾ | IB2300389831 | vnz000017238 | Bệnh viện đa khoa Xanh Pôn | Đấu thầu rộng rãi | 02/04/2024 | 286/QĐ- BVĐKXP | 29/03/2024 | 1 | Quận Ba Đình,Thành phố Hà Nội
2601 | Bộ kim và mũi khoan đốt sống | bộ | 8 | Mexico | 9018 | T34A | Kim chọc khoan thân sống | Medtronic Mexico S. de R.L. de CV |  |  | Từ 2022 | 01 Bộ kim chọc khoan thân sống: size 2, cỡ 10G gồm 2 ống troca r dạng rỗng nòng có vạch chia trên thân, 01 kim mũi vát với tay cầm nâu sẫm, 01 kim mũi kim cương với tay cầm màu tím, 01 mũi khoan thân sống, 02 dụng cụ đẩy | 7.000.000 | vn0101147344 | CÔNG TY TNHH ĐẦU TƯ PHÁT TRIỂN TRANG THIẾT BỊ Y TẾ | IB2400005155 | vnz000004557 | Bệnh viện 19-8, Bộ Công an | Đấu thầu rộng rãi | 02/04/2024 | 987/QĐ-BV19-8 | 01/04/2024 | 2 | Quận Cầu Giấy,Thành phố Hà Nội
2602 | Mũi khoan ngược rỗng nòng | Cái | 10 | Mỹ | 90189090 | 72204xxx | ACUFEX TRUNAV | Smith& Nephew Inc |  |  | 2022 | Mũi khoan ngược sử dụng trong kĩ thuật tái tạo dây chằng chéo All-inside. Một hộp bao gồm mũi khoan ngược, mũi khoan dẫn đường 2.4mm và cây rút chỉ. Khoan tiến tạo đường hầm đường kính 4.9mm. Lưỡi cắt có thể thu vào, bào ngược tạo đường hầm đường kính 5.5mm - 12mm, bước tăng 0.5mm. Có ống đo chiều dài cầu xương. | 5.000.000 | vn0102255092 | CÔNG TY CỔ PHẦN THIẾT BỊ Y TẾ VIỆT SING | IB2400005155 | vnz000004557 | Bệnh viện 19-8, Bộ Công an | Đấu thầu rộng rãi | 02/04/2024 | 987/QĐ-BV19-8 | 01/04/2024 | 2 | Quận Cầu Giấy,Thành phố Hà Nội
2603 | Mũi khoan xương các số | Cái | 150 | Thổ Nhĩ Kỳ A101 03 090 xxxx A101 03 091 xxxx A101 03 092 xxxx Aysam Ortopedi ve Tibbi Aletler San. Tic. Ltd. Sti; | 9018 | [7 empty] | 380.000 | vn0101384017 | CÔNG TY CỔ PHẦN THIẾT BỊ Y TẾ VÀ THƯƠNG MẠI HOA CẨM CHƯỚNG | IB2300387364 | vn1000331677 | BỆNH VIỆN ĐA KHOA TỈNH THÁI BÌNH | Đấu thầu rộng rãi | 02/04/2024 | 205/QĐ-BV | 01/04/2024 | 3 | Tỉnh Thái Bình
2604 | Mũi khoan dùng trong nha khoa | Mũi | 100 | Xuất xứ: Mani Hanoi Co., Ltd/ Việt Nam | [8 empty] | 24.200 | vn0311229963 | CÔNG TY TRÁCH NHIỆM HỮU HẠN MỘT THÀNH VIÊN CÔNG NGHỆ CAO VÀ THƯƠNG MẠI QUỐC TẾ HẢI LONG | IB2300366050 | vn4100487521 | Bệnh Viện Đa Khoa Khu Vực Bồng Sơn | Đấu thầu rộng rãi | 02/04/2024 | 161/QĐ-BV | 22/03/2024 | 3 | Thị xã Hoài Nhơn,Tỉnh Bình Định
2605 | Mũi khoan xương | Mũi | 80 | Suzhou Xinrong Best Medical Instrument Co.,Ltd - Trung Quốc | [8 empty] | 168.000 | vn0401321018 | CÔNG TY TNHH K.A.L.H.U | IB2300366050 | vn4100487521 | Bệnh Viện Đa Khoa Khu Vực Bồng Sơn | Đấu thầu rộng rãi | 02/04/2024 | 161/QĐ-BV | 22/03/2024 | 3 | Thị xã Hoài Nhơn,Tỉnh Bình Định
2606 | Mô tơ tay khoan cho phẫu thuật tai mũi họng, hàm mặt, ngoại thần kinh | Cái | 2 | - Mã hàng hoá: EM200 - Hãng/ nước sản xuất: Medtronic Powered Surgical Solutions / Mỹ - Hãng/ nước chủ sở hữu: Medtronic Powered Surgical Solutions / Mỹ | 9018 | [7 empty] | 497.000.000 | vn0313130367 | CÔNG TY TNHH IDS MEDICAL SYSTEMS VIỆT NAM | IB2300330631 | vn0302203609 | Bệnh viện Đại học Y Dược Thành phố Hồ Chí Minh | Đấu thầu rộng rãi | 01/04/2024 | 743/QĐ-BVĐHYD | 01/04/2024 | 2 | Quận 5,TP. Hồ Chí Minh
2607 | Mũi mở xương răng | Cái | 180 | Mũi khoan răng/Carbide Bur Endo-Z FG 21MM/ E015234100000/Maillefer Instruments Holding sarl/Thụy Sỹ | [8 empty] | 240.000 | vn0103637859 | CÔNG TY TNHH THƯƠNG MẠI VÀ XÂY DỰNG PHÚC THỊNH | IB2300392661 | vn0500475932 | Bệnh viện đa khoa Sơn Tây | Đấu thầu rộng rãi | 01/04/2024 | 144/QĐ-BV | 29/02/2024 | 1 | Thành phố Hà Nội
2608 | Mũi khoan các loại | Cái | 360 | Mũi khoan kim cương mài răng/Diamant/Hopf, Ringleb & Co, GmbH & CIE (HORICO)/Đức | [8 empty] | 105.000 | vn0103637859 | CÔNG TY TNHH THƯƠNG MẠI VÀ XÂY DỰNG PHÚC THỊNH | IB2300392661 | vn0500475932 | Bệnh viện đa khoa Sơn Tây | Đấu thầu rộng rãi | 01/04/2024 | 144/QĐ-BV | 29/02/2024 | 1 | Thành phố Hà Nội
2609 | Mũi khoan đánh bóng các loại | Cái | 30 | HSX-NSX: Mani - Nhật Bản, Việt Nam, Mã sp: DIA BURS | [8 empty] | 23.400 | vn3301068656 | CÔNG TY CỔ PHẦN DƯỢC PHẨM VÀ THIẾT BỊ Y TẾ TÂM ĐỨC | IB2300356616 | vnz000015852 | Bệnh viện Trường Đại học Y - Dược Huế | Đấu thầu rộng rãi | 01/04/2024 | 1244/QĐ-ĐHYD | 27/03/2024 | 2 | Thành phố Huế,Tỉnh Thừa Thiên Huế
2610 | Mũi khoan nhọn ngắn TC-21C (vỉ 5 mũi) | Vỉ | 30 | HSX-NSX: Mani - Nhật Bản, Việt Nam, Mã sp: DIA BURS | [8 empty] | 97.000 | vn3301068656 | CÔNG TY CỔ PHẦN DƯỢC PHẨM VÀ THIẾT BỊ Y TẾ TÂM ĐỨC | IB2300356616 | vnz000015852 | Bệnh viện Trường Đại học Y - Dược Huế | Đấu thầu rộng rãi | 01/04/2024 | 1244/QĐ-ĐHYD | 27/03/2024 | 2 | Thành phố Huế,Tỉnh Thừa Thiên Huế
2611 | Mũi khoan tròn các kích cỡ (Vỉ=5 mũi) | Vỉ | 50 | HSX-NSX: Mani - Nhật Bản, Việt Nam, Mã sp: DIA BURS | [8 empty] | 97.000 | vn3301068656 | CÔNG TY CỔ PHẦN DƯỢC PHẨM VÀ THIẾT BỊ Y TẾ TÂM ĐỨC | IB2300356616 | vnz000015852 | Bệnh viện Trường Đại học Y - Dược Huế | Đấu thầu rộng rãi | 01/04/2024 | 1244/QĐ-ĐHYD | 27/03/2024 | 2 | Thành phố Huế,Tỉnh Thừa Thiên Huế
2612 | Mũi khoan trụ các kích cỡ (vỉ/5 mũi) | Vỉ | 30 | HSX-NSX: Mani - Nhật Bản, Việt Nam, Mã sp: DIA BURS | [8 empty] | 97.000 | vn3301068656 | CÔNG TY CỔ PHẦN DƯỢC PHẨM VÀ THIẾT BỊ Y TẾ TÂM ĐỨC | IB2300356616 | vnz000015852 | Bệnh viện Trường Đại học Y - Dược Huế | Đấu thầu rộng rãi | 01/04/2024 | 1244/QĐ-ĐHYD | 27/03/2024 | 2 | Thành phố Huế,Tỉnh Thừa Thiên Huế
2613 | Mũi khoan BR-31 ( Mũi Khoan kim cương) | Cái | 30 | HSX-NSX: Mani - Nhật Bản, Việt Nam, Mã sp: DIA BURS | [8 empty] | 23.600 | vn3301068656 | CÔNG TY CỔ PHẦN DƯỢC PHẨM VÀ THIẾT BỊ Y TẾ TÂM ĐỨC | IB2300356616 | vnz000015852 | Bệnh viện Trường Đại học Y - Dược Huế | Đấu thầu rộng rãi | 01/04/2024 | 1244/QĐ-ĐHYD | 27/03/2024 | 2 | Thành phố Huế,Tỉnh Thừa Thiên Huế
2614 | mũi khoan xương | cái | 200 | Gold Tier Mic/ Pakistan | 9018 | [7 empty] | 199.500 | vn0401736580 | CÔNG TY TNHH THIẾT BỊ Y TẾ NGUYÊN PHÚ VNM | IB2300393700 | vn0400258275 | Bệnh viện chỉnh hình và phục hồi chức năng Đà Nẵng | Đấu thầu rộng rãi | 29/03/2024 | 270/QĐ-BVCHĐN | 27/03/2024 | 3 | Quận Hải Châu,Thành phố Đà Nẵng
2615 | Mũi khoan ngược | Cái | 50 | Xuất xứ: Mỹ/Châu Âu; Ký mã hiệu: AR-1204AF-xx/ AR-1204AF-xxx; Hãng sản xuất: Arthrex, Inc. | [8 empty] | 4.500.000 | vn0100124376 | TỔNG CÔNG TY THIẾT BỊ Y TẾ VIỆT NAM - CTCP | IB2300264547 | vn0302203510 | BỆNH VIỆN NGUYỄN TRI PHƯƠNG | Đấu thầu rộng rãi | 28/03/2024 | 176/QĐ-NTP | 27/03/2024 | 3 | Quận 5,TP. Hồ Chí Minh
2616 | Mũi khoan dùng trong nội soi khớp các cỡ | Cái | 240 | Hoa Kỳ/ KRR060, KRR065, KRR070, KRR075, KRR080, KRR085, KRR090, KRR095, KRR100, KRR110, KRR120/ Conmed Corporation | 9018 | [7 empty] | 5.000.000 | vn0101147344 | CÔNG TY TNHH ĐẦU TƯ PHÁT TRIỂN TRANG THIẾT BỊ Y TẾ | IB2300388595 | vnz000017238 | Bệnh viện đa khoa Xanh Pôn | Đấu thầu rộng rãi | 27/03/2024 | 243/QĐ-BVĐKXP ngày 20/3/2024 | 20/03/2024 | 3 | Quận Ba Đình,Thành phố Hà Nội
2617 | Mũi khoan xương các cỡ, Vật liệu thép không gỉ | Cái | 300 | Pakistan-9-955; 9-957; 9-959; 9-961; 9-964-Goldtier | 9021 | [7 empty] | 166.000 | vn2901305794 | CÔNG TY CỔ PHẦN DƯỢC PHẨM TAMY | IB2300390937 | vn2900795313 | Bệnh viện đa khoa khu vực Tây Bắc tỉnh Nghệ An | Đấu thầu rộng rãi | 22/03/2024 | 216/QĐ-BV | 15/03/2024 | 2 | Thị xã Thái Hoà,Tỉnh Nghệ An
2618 | Mũi khoan, các cỡ, thép không gỉ | Cái | 30 | Pakistan-9-955; 9-957; 9-962; 9-959; 9-960; 9-961; 9-965;9-964; 9-966-Goldtier | 9021 | [7 empty] | 166.000 | vn2901305794 | CÔNG TY CỔ PHẦN DƯỢC PHẨM TAMY | IB2300390937 | vn2900795313 | Bệnh viện đa khoa khu vực Tây Bắc tỉnh Nghệ An | Đấu thầu rộng rãi | 22/03/2024 | 216/QĐ-BV | 15/03/2024 | 2 | Thị xã Thái Hoà,Tỉnh Nghệ An
2619 | Mũi khoan xương; các loại | Cái | 10 | Aysam Ortopedi ve Tibbi Aletler San. Tic. Ltd. Sti; Thổ Nhĩ Kỳ; A101 03 090 xxxx; A101 03 091 xxxx; A101 03 092 xxxx | 9018 | [7 empty] | 380.000 | vn0109307039 | CÔNG TY CỔ PHẦN THIẾT BỊ Y TẾ DƯƠNG SINH | IB2300390937 | vn2900795313 | Bệnh viện đa khoa khu vực Tây Bắc tỉnh Nghệ An | Đấu thầu rộng rãi | 22/03/2024 | 216/QĐ-BV | 15/03/2024 | 2 | Thị xã Thái Hoà,Tỉnh Nghệ An
2620 | Mũi khoan thuôn đầu tròn | Cái | 25 | Đức |  | DFS-… | Mũi khoan răng FG diamond.... | DFS-DIAMON GmbH - ĐỨc |  |  |  | Mài cắt mô răng nhanh hơn 30% cùng mũi khoan DFS.Lực cắt mạnh hơn.Độ bền bỉ cao hơn.Kích thước mũi khoan chính xác hơn. | 68.850 | vn6000449389 | CÔNG TY CỔ PHẦN DƯỢC - VẬT TƯ Y TẾ ĐẮKLẮK | IB2400014693 | vn6400140771 | Trung tâm Y tế huyện Cư Jút | Đấu thầu rộng rãi | 22/03/2024 | 53/QĐ-TTYT | 21/03/2024 | 1 | Huyện Cư Jút,Tỉnh Đăk Nông
2621 | Mũi khoan trụ đầu tròn vạch xanh dương | Cái | 25 | Đức |  | DFS-… | Mũi khoan răng FG diamond.... | DFS-DIAMON GmbH - ĐỨc |  |  |  | Mài cắt mô răng nhanh hơn 30% cùng mũi khoan DFS.Lực cắt mạnh hơn.Độ bền bỉ cao hơn.Kích thước mũi khoan chính xác hơn. | 68.850 | vn6000449389 | CÔNG TY CỔ PHẦN DƯỢC - VẬT TƯ Y TẾ ĐẮKLẮK | IB2400014693 | vn6400140771 | Trung tâm Y tế huyện Cư Jút | Đấu thầu rộng rãi | 22/03/2024 | 53/QĐ-TTYT | 21/03/2024 | 1 | Huyện Cư Jút,Tỉnh Đăk Nông
2622 | Mũi khoan đầu ngọn lửa vạch vàng | Mũi | 15 | Đức |  | 862-010SF-FG | Mũi khoan nha khoa - Diamond Burs - 862-0xxSF-FG (862-010SF-FG ; 862-012SF-FG ; 862-014SF-FG ; 862-016SF-FG) | NTI-Kahla GmbH - Đức |  |  |  | Mũi khoan kim cương hình ngọn lửa (vạch vàng), trụ thuôn đầu nhọn viền vàng đường kính 1.0mm đến 1.6mm Chiều dài: 19mm, dùng với tay khoan nhanh | 91.000 | vn6000449389 | CÔNG TY CỔ PHẦN DƯỢC - VẬT TƯ Y TẾ ĐẮKLẮK | IB2400014693 | vn6400140771 | Trung tâm Y tế huyện Cư Jút | Đấu thầu rộng rãi | 22/03/2024 | 53/QĐ-TTYT | 21/03/2024 | 1 | Huyện Cư Jút,Tỉnh Đăk Nông
2623 | Mũi khoan phẫu thuật | Mũi | 12 | Đức |  | H151-015-FGXL H151-015-FGXXL | Mũi khoan nha khoa - Instruments for Surgery (H151-015-FGXl) | NTI-Kahla GmbH - Đức |  |  |  | Mũi khoan phẫu thuật 25mm/28mm | 371.250 | vn6000449389 | CÔNG TY CỔ PHẦN DƯỢC - VẬT TƯ Y TẾ ĐẮKLẮK | IB2400014693 | vn6400140771 | Trung tâm Y tế huyện Cư Jút | Đấu thầu rộng rãi | 22/03/2024 | 53/QĐ-TTYT | 21/03/2024 | 1 | Huyện Cư Jút,Tỉnh Đăk Nông
2624 | Mũi khoan hình trứng | Cái | 5 | Đức |  | DFS-… | Mũi khoan răng FG diamond.... | DFS-DIAMON GmbH - ĐỨc |  |  |  | Mài cắt mô răng nhanh hơn 30% cùng mũi khoan DFS.Lực cắt mạnh hơn.Độ bền bỉ cao hơn.Kích thước mũi khoan chính xác hơn. | 68.850 | vn6000449389 | CÔNG TY CỔ PHẦN DƯỢC - VẬT TƯ Y TẾ ĐẮKLẮK | IB2400014693 | vn6400140771 | Trung tâm Y tế huyện Cư Jút | Đấu thầu rộng rãi | 22/03/2024 | 53/QĐ-TTYT | 21/03/2024 | 1 | Huyện Cư Jút,Tỉnh Đăk Nông
2625 | Mũi đánh bóng không mòn | Cái | 80 | Đức |  | SET - 1657 | Mũi khoan nha khoa - NTI Unique - composite 1 step polishing | NTI-Kahla GmbH - Đức |  |  |  | Hình dạng phù hợp cho nhiều vị trí răng cần đánh bóng: đĩa, nụ, ly Có độ bền cao, chậm hao mòn, có thể hấp tái sử dụng | 220.000 | vn6000449389 | CÔNG TY CỔ PHẦN DƯỢC - VẬT TƯ Y TẾ ĐẮKLẮK | IB2400014693 | vn6400140771 | Trung tâm Y tế huyện Cư Jút | Đấu thầu rộng rãi | 22/03/2024 | 53/QĐ-TTYT | 21/03/2024 | 1 | Huyện Cư Jút,Tỉnh Đăk Nông
2626 | Mũi khoan thuôn đầu bằng vạch xanh lá | Cái | 25 | Đức |  | DFS-… | Mũi khoan răng FG diamond.... | DFS-DIAMON GmbH - ĐỨc |  |  |  | Mài cắt mô răng nhanh hơn 30% cùng mũi khoan DFS.Lực cắt mạnh hơn.Độ bền bỉ cao hơn.Kích thước mũi khoan chính xác hơn. | 68.850 | vn6000449389 | CÔNG TY CỔ PHẦN DƯỢC - VẬT TƯ Y TẾ ĐẮKLẮK | IB2400014693 | vn6400140771 | Trung tâm Y tế huyện Cư Jút | Đấu thầu rộng rãi | 22/03/2024 | 53/QĐ-TTYT | 21/03/2024 | 1 | Huyện Cư Jút,Tỉnh Đăk Nông
2627 | Mũi khoan đầu ngọn lửa vạch xanh lá | Mũi | 15 | Đức |  | 862-014C-FG | Mũi khoan nha khoa - Diamond Burs - 862-0xxSF-FG (862-010SF-FG ; 862-012SF-FG ; 862-014SF-FG ; 862-016SF-FG) | NTI-Kahla GmbH - Đức |  |  |  | Mũi khoan kim cương hình ngọn lửa (vạch xanh lá) dài có nhiều đường kính đa dạng *Có các loai hạt kim cương với độ thô khác nhau. Chiều dài: 19mm, dùng với tay khoan nhanh | 91.000 | vn6000449389 | CÔNG TY CỔ PHẦN DƯỢC - VẬT TƯ Y TẾ ĐẮKLẮK | IB2400014693 | vn6400140771 | Trung tâm Y tế huyện Cư Jút | Đấu thầu rộng rãi | 22/03/2024 | 53/QĐ-TTYT | 21/03/2024 | 1 | Huyện Cư Jút,Tỉnh Đăk Nông
2628 | Mũi khoan đầu tròn 2mm vạch đen | Mũi | 30 | Đức |  | 801-021SC-FG | Mũi khoan nha khoa - Diamond Burs - 801-0xxSC-FG (801-012SC-FG ; 801-014SC-FG ; 801-016SC-FG ; 801-018SC-FG ; 801-021SC-FG ; 801-023SC-FG) | NTI-Kahla GmbH - Đức |  |  |  | Mũi khoan đầu tròn 2mm vạch đen. Độ thuôn đồng bộ với kích thước tiêu chuẩn | 108.200 | vn6000449389 | CÔNG TY CỔ PHẦN DƯỢC - VẬT TƯ Y TẾ ĐẮKLẮK | IB2400014693 | vn6400140771 | Trung tâm Y tế huyện Cư Jút | Đấu thầu rộng rãi | 22/03/2024 | 53/QĐ-TTYT | 21/03/2024 | 1 | Huyện Cư Jút,Tỉnh Đăk Nông
2629 | Mũi khoan thuôn đầu bằng vạch xanh dương | Cái | 25 | Đức |  | DFS-… | Mũi khoan răng FG diamond.... | DFS-DIAMON GmbH - ĐỨc |  |  |  | Mài cắt mô răng nhanh hơn 30% cùng mũi khoan DFS.Lực cắt mạnh hơn.Độ bền bỉ cao hơn.Kích thước mũi khoan chính xác hơn. | 68.850 | vn6000449389 | CÔNG TY CỔ PHẦN DƯỢC - VẬT TƯ Y TẾ ĐẮKLẮK | IB2400014693 | vn6400140771 | Trung tâm Y tế huyện Cư Jút | Đấu thầu rộng rãi | 22/03/2024 | 53/QĐ-TTYT | 21/03/2024 | 1 | Huyện Cư Jút,Tỉnh Đăk Nông
2630 | Mũi khoan chóp nhọn | Cái | 15 | Đức |  | DFS-… | Mũi khoan răng FG diamond.... | DFS-DIAMON GmbH - ĐỨc |  |  |  | Mài cắt mô răng nhanh hơn 30% cùng mũi khoan DFS.Lực cắt mạnh hơn.Độ bền bỉ cao hơn.Kích thước mũi khoan chính xác hơn. | 68.850 | vn6000449389 | CÔNG TY CỔ PHẦN DƯỢC - VẬT TƯ Y TẾ ĐẮKLẮK | IB2400014693 | vn6400140771 | Trung tâm Y tế huyện Cư Jút | Đấu thầu rộng rãi | 22/03/2024 | 53/QĐ-TTYT | 21/03/2024 | 1 | Huyện Cư Jút,Tỉnh Đăk Nông
2631 | Mũi khoan đầu tròn 1,5mm vạch đen | Mũi | 30 | Đức |  | 801-014SC-FG | Mũi khoan nha khoa - Diamond Burs - 801-0xxSC-FG (801-012SC-FG ; 801-014SC-FG ; 801-016SC-FG ; 801-018SC-FG ; 801-021SC-FG ; 801-023SC-FG) | NTI-Kahla GmbH - Đức |  |  |  | Mũi khoan đầu tròn 1,5mm vạch đen. Độ thuôn đồng bộ với kích thước tiêu chuẩn | 81.000 | vn6000449389 | CÔNG TY CỔ PHẦN DƯỢC - VẬT TƯ Y TẾ ĐẮKLẮK | IB2400014693 | vn6400140771 | Trung tâm Y tế huyện Cư Jút | Đấu thầu rộng rãi | 22/03/2024 | 53/QĐ-TTYT | 21/03/2024 | 1 | Huyện Cư Jút,Tỉnh Đăk Nông
2632 | Mũi khoan thuôn đầu bằng vạch vàng | Cái | 25 | Đức |  | DFS-… | Mũi khoan răng FG diamond.... | DFS-DIAMON GmbH - ĐỨc |  |  |  | Mài cắt mô răng nhanh hơn 30% cùng mũi khoan DFS.Lực cắt mạnh hơn.Độ bền bỉ cao hơn.Kích thước mũi khoan chính xác hơn. | 68.850 | vn6000449389 | CÔNG TY CỔ PHẦN DƯỢC - VẬT TƯ Y TẾ ĐẮKLẮK | IB2400014693 | vn6400140771 | Trung tâm Y tế huyện Cư Jút | Đấu thầu rộng rãi | 22/03/2024 | 53/QĐ-TTYT | 21/03/2024 | 1 | Huyện Cư Jút,Tỉnh Đăk Nông
2633 | Mũi khoan chóp ngược | Cái | 15 | Đức |  | DFS-… | Mũi khoan răng FG diamond.... | DFS-DIAMON GmbH - ĐỨc |  |  |  | Mài cắt mô răng nhanh hơn 30% cùng mũi khoan DFS.Lực cắt mạnh hơn.Độ bền bỉ cao hơn.Kích thước mũi khoan chính xác hơn. | 68.850 | vn6000449389 | CÔNG TY CỔ PHẦN DƯỢC - VẬT TƯ Y TẾ ĐẮKLẮK | IB2400014693 | vn6400140771 | Trung tâm Y tế huyện Cư Jút | Đấu thầu rộng rãi | 22/03/2024 | 53/QĐ-TTYT | 21/03/2024 | 1 | Huyện Cư Jút,Tỉnh Đăk Nông
2634 | Mũi khoan xương các cỡ, Vật liệu thép không gỉ | cái | 15 | Orthon Innovations - Pakistan | [8 empty] | 241.500 | vn0108126865 | Liên danh Thanh Chúc – Việt Nhật | IB2300390402 | vn5100304811 | Bệnh viện đa khoa huyện Quang Bình tỉnh Hà Giang | Đấu thầu rộng rãi | 22/03/2024 | 54/QĐ-BVQB | 19/03/2024 | 2 | Huyện Quang Bình,Tỉnh Hà Giang
2635 | Mũi khoan nha khoa | Cái | 1000 | DFS Diamon -Đức - | [8 empty] | 45.000 | vn5800000047 | CÔNG TY CP DƯỢC LÂM ĐỒNG (LADOPHAR) | IB2300329104 | vn5800445906 | Bệnh viện Đa khoa Lâm Đồng | Đấu thầu rộng rãi | 20/03/2024 | 160/QĐ-BVĐK | 20/03/2024 | 3 | Thành phố Đà Lạt,Tỉnh Lâm Đồng
2636 | Mũi khoan cắt răng 8 dài 28mm | Mũi | 50 | Mani /Nhật bản,Việt Nam Mã: 28mm # 2 | [8 empty] | 108.000 | vn0106143311 | LIÊN DANH CÔNG TY TNHH LDMED-CÔNG TY TNHH CÔNG NGHỆ CAO VỀ THIẾT BỊ Y TẾ ANH NGỌC ( gọi tắt là Liên danh LDMED- ANH NGỌC) | IB2300387294 | vnz000016795 | BỆNH VIỆN ĐA KHOA THÀNH PHỐ THÁI BÌNH | Đấu thầu rộng rãi | 19/03/2024 | 512/QĐ-BVĐK | 13/03/2024 | 2 | Thành phố Thái Bình,Tỉnh Thái Bình
2637 | Mũi khoan kim cương cắt răng 8 | Mũi | 50 | Mani /Nhật bản,Việt Nam Mã: TF-12SC | [8 empty] | 160.000 | vn0106143311 | LIÊN DANH CÔNG TY TNHH LDMED-CÔNG TY TNHH CÔNG NGHỆ CAO VỀ THIẾT BỊ Y TẾ ANH NGỌC ( gọi tắt là Liên danh LDMED- ANH NGỌC) | IB2300387294 | vnz000016795 | BỆNH VIỆN ĐA KHOA THÀNH PHỐ THÁI BÌNH | Đấu thầu rộng rãi | 19/03/2024 | 512/QĐ-BVĐK | 13/03/2024 | 2 | Thành phố Thái Bình,Tỉnh Thái Bình
2638 | Mũi khoan xương đk 2.0 | Cái | 20 | Ortho Select GmbH - Đức | [8 empty] | 357.000 | vn0401321018 | CÔNG TY TNHH K.A.L.H.U | IB2300391139 | vnz000018401 | BỆNH VIỆN QUÂN Y 109 | Đấu thầu rộng rãi | 19/03/2024 | 282/QĐ-BV | 18/03/2024 | 2 | Thành phố Vĩnh Yên,Tỉnh Vĩnh Phúc
2639 | Mũi khoan xương đk 2.5 | Cái | 20 | Ortho Select GmbH - Đức | [8 empty] | 357.000 | vn0401321018 | CÔNG TY TNHH K.A.L.H.U | IB2300391139 | vnz000018401 | BỆNH VIỆN QUÂN Y 109 | Đấu thầu rộng rãi | 19/03/2024 | 282/QĐ-BV | 18/03/2024 | 2 | Thành phố Vĩnh Yên,Tỉnh Vĩnh Phúc
2640 | Mũi khoan xương đk 3.5 | Cái | 20 | Ortho Select GmbH - Đức | [8 empty] | 357.000 | vn0401321018 | CÔNG TY TNHH K.A.L.H.U | IB2300391139 | vnz000018401 | BỆNH VIỆN QUÂN Y 109 | Đấu thầu rộng rãi | 19/03/2024 | 282/QĐ-BV | 18/03/2024 | 2 | Thành phố Vĩnh Yên,Tỉnh Vĩnh Phúc
2641 | Mũi khoan xương đk 3.0 | Cái | 20 | Thổ Nhĩ Kỳ A101 03 092 0030 Aysam Ortopedi ve Tibbi Aletler San. Tic. Ltd. St | 9018 | [7 empty] | 360.000 | vn0101384017 | CÔNG TY CỔ PHẦN THIẾT BỊ Y TẾ VÀ THƯƠNG MẠI HOA CẨM CHƯỚNG | IB2300391139 | vnz000018401 | BỆNH VIỆN QUÂN Y 109 | Đấu thầu rộng rãi | 19/03/2024 | 282/QĐ-BV | 18/03/2024 | 2 | Thành phố Vĩnh Yên,Tỉnh Vĩnh Phúc
2642 | Mũi khoan răng hàm mặt | Cái | 5 | Dimeda/ Đức | [8 empty] | 1.470.000 | vn0105102954 | CÔNG TY TNHH DƯỢC PHẨM VÀ THIẾT BỊ Y TẾ ANH ĐỨC | IB2300391139 | vnz000018401 | BỆNH VIỆN QUÂN Y 109 | Đấu thầu rộng rãi | 19/03/2024 | 282/QĐ-BV | 18/03/2024 | 2 | Thành phố Vĩnh Yên,Tỉnh Vĩnh Phúc
2643 | Mũi khoan xương đk 3.2 | Cái | 20 | Ortho Select GmbH - Đức | [8 empty] | 357.000 | vn0401321018 | CÔNG TY TNHH K.A.L.H.U | IB2300391139 | vnz000018401 | BỆNH VIỆN QUÂN Y 109 | Đấu thầu rộng rãi | 19/03/2024 | 282/QĐ-BV | 18/03/2024 | 2 | Thành phố Vĩnh Yên,Tỉnh Vĩnh Phúc
2644 | Mũi khoan xương đk 4.0 | Cái | 20 | Ortho Select GmbH - Đức | [8 empty] | 357.000 | vn0401321018 | CÔNG TY TNHH K.A.L.H.U | IB2300391139 | vnz000018401 | BỆNH VIỆN QUÂN Y 109 | Đấu thầu rộng rãi | 19/03/2024 | 282/QĐ-BV | 18/03/2024 | 2 | Thành phố Vĩnh Yên,Tỉnh Vĩnh Phúc
2645 | Mũi khoan ngược | Cái | 5 | Mã hàng hóa: AR-1204AF-xx/ AR-1204AF-xxx; Hãng/nước sx: Arthrex, Inc/Mỹ | 9018 | [7 empty] | 4.320.000 | vn0100124376 | TỔNG CÔNG TY THIẾT BỊ Y TẾ VIỆT NAM - CTCP | IB2300382218 | vnz000012820 | Bệnh viện chấn thương - chỉnh hình Nghệ An | Đấu thầu rộng rãi | 19/03/2024 | 70/QĐ-BVCTCH | 18/03/2024 | 3 | Thành phố Vinh,Tỉnh Nghệ An
2646 | Mũi khoan rỗng nòng dùng trong nội soi khớp các cỡ, | Bộ | 5 | Smith & Nephew, Inc/Mỹ/ACUFEX TRUNAV/ 72204037; 72204038; 72204039; 72204040; 72204041; 72204042; 72204043; 72204044; 72204045; 72204046; 72204047; 72204048; 72204049; 72204050 | 90189090 | [7 empty] | 5.000.000 | vn0102255092 | CÔNG TY CỔ PHẦN THIẾT BỊ Y TẾ VIỆT SING | IB2300382218 | vnz000012820 | Bệnh viện chấn thương - chỉnh hình Nghệ An | Đấu thầu rộng rãi | 19/03/2024 | 70/QĐ-BVCTCH | 18/03/2024 | 3 | Thành phố Vinh,Tỉnh Nghệ An
2647 | Mũi khoan ngược sử dụng cho kỹ thuật all inside | Cái | 5 | Hoa Kỳ - KRR060, KRR065, KRR070, KRR075, KRR080, KRR085, KRR090, KRR095, KRR100, KRR110, KRR120 - Conmed Corporation | 9018 | [7 empty] | 5.000.000 | vn0101147344 | CÔNG TY TNHH ĐẦU TƯ PHÁT TRIỂN TRANG THIẾT BỊ Y TẾ | IB2300382218 | vnz000012820 | Bệnh viện chấn thương - chỉnh hình Nghệ An | Đấu thầu rộng rãi | 19/03/2024 | 70/QĐ-BVCTCH | 18/03/2024 | 3 | Thành phố Vinh,Tỉnh Nghệ An
2648 | Mũi khoan xương sọ tự dừng dùng 1 lần | Cái | 5 | Pháp/0106-03-00/Askorn Medical | 9018 | [7 empty] | 3.465.000 | vn0106897319 | CÔNG TY TNHH MKMED VIỆT NAM | IB2300382218 | vnz000012820 | Bệnh viện chấn thương - chỉnh hình Nghệ An | Đấu thầu rộng rãi | 19/03/2024 | 70/QĐ-BVCTCH | 18/03/2024 | 3 | Thành phố Vinh,Tỉnh Nghệ An
2649 | Mũi khoan sọ não tự dừng | Cái | 5 | Tianjin Kanger Medical Treatment Apparatus Co., Ltd/ Trung Quốc/ LGZT01; LGZT02 | 9018 | [7 empty] | 2.900.000 | vn0106154867 | CÔNG TY TNHH THIẾT BỊ Y TẾ MINH VIỆT | IB2300333076 | vn2900621130 | Bệnh Viện Hữu Nghị Đa Khoa Nghệ An | Đấu thầu rộng rãi | 18/03/2024 | 644/QĐ-BV | 14/03/2024 | 4 | Thành phố Vinh,Tỉnh Nghệ An
2650 | Mũi khoan xương các cỡ, Vật liệu thép không gỉ | Cái | 10 | Trung Quốc | 9021 | "GZLW09 (3470-51xx)" | GZLW09 (3470-51xx) | Suzhou Xinrong Best Medical Instrument Co.,LTD |  |  | 2023 trở về sau | Vật liệu thép không gỉ: Đường kính: 2.5, 3.2, 4.5, 4.2, 2.6mm. Đạt tiêu chuẩn ISO 13485, CE. | 200.000 | vn5100306590 | CÔNG TY CỔ PHẦN DƯỢC PHẨM MINH CHÂU | IB2400016458 | vn5100264460 | Bệnh viện đa khoa khu vực huyện Bắc Quang | Đấu thầu rộng rãi | 16/03/2024 | 84/QĐ-BVKV | 14/03/2024 | 3 | Huyện Bắc Quang,Tỉnh Hà Giang
2651 | Mũi khoan đá mịn hoàn tất | Cái | 20 | Mani/ Việt Nam | 9018XXXX | [7 empty] | 26.350 | vn0106072491 | CÔNG TY TNHH ĐẦU TƯ VÀ THƯƠNG MẠI LAKE SIDE VIỆT NAM | IB2300328649 | vn0101451859 | Bệnh viện Nội tiết Trung ương | Đấu thầu rộng rãi | 15/03/2024 | 208/QĐ-BVNTTW | 08/03/2024 | 3 | Huyện Thanh Trì,Thành phố Hà Nội
2652 | Mũi khoan kim cương trụ đầu tròn | Cái | 10 | Mani/ Việt Nam | 9018XXXX | [7 empty] | 26.350 | vn0106072491 | CÔNG TY TNHH ĐẦU TƯ VÀ THƯƠNG MẠI LAKE SIDE VIỆT NAM | IB2300328649 | vn0101451859 | Bệnh viện Nội tiết Trung ương | Đấu thầu rộng rãi | 15/03/2024 | 208/QĐ-BVNTTW | 08/03/2024 | 3 | Huyện Thanh Trì,Thành phố Hà Nội
2653 | Mũi khoan kim cương đuôi chuột | Cái | 10 | Mani/ Việt Nam | 9018XXXX | [7 empty] | 26.350 | vn0106072491 | CÔNG TY TNHH ĐẦU TƯ VÀ THƯƠNG MẠI LAKE SIDE VIỆT NAM | IB2300328649 | vn0101451859 | Bệnh viện Nội tiết Trung ương | Đấu thầu rộng rãi | 15/03/2024 | 208/QĐ-BVNTTW | 08/03/2024 | 3 | Huyện Thanh Trì,Thành phố Hà Nội
2654 | Mũi khoan kim cương ngọn lửa | Cái | 10 | Mani/ Việt Nam | 9018XXXX | [7 empty] | 26.350 | vn0106072491 | CÔNG TY TNHH ĐẦU TƯ VÀ THƯƠNG MẠI LAKE SIDE VIỆT NAM | IB2300328649 | vn0101451859 | Bệnh viện Nội tiết Trung ương | Đấu thầu rộng rãi | 15/03/2024 | 208/QĐ-BVNTTW | 08/03/2024 | 3 | Huyện Thanh Trì,Thành phố Hà Nội
2655 | Mũi khoan cắt đầu | Cái | 20 | Mani/ Việt Nam | 9018XXXX | [7 empty] | 26.350 | vn0106072491 | CÔNG TY TNHH ĐẦU TƯ VÀ THƯƠNG MẠI LAKE SIDE VIỆT NAM | IB2300328649 | vn0101451859 | Bệnh viện Nội tiết Trung ương | Đấu thầu rộng rãi | 15/03/2024 | 208/QĐ-BVNTTW | 08/03/2024 | 3 | Huyện Thanh Trì,Thành phố Hà Nội
2656 | Mũi khoan kim cương hình trứng | Cái | 10 | Mani/ Việt Nam | 9018XXXX | [7 empty] | 26.350 | vn0106072491 | CÔNG TY TNHH ĐẦU TƯ VÀ THƯƠNG MẠI LAKE SIDE VIỆT NAM | IB2300328649 | vn0101451859 | Bệnh viện Nội tiết Trung ương | Đấu thầu rộng rãi | 15/03/2024 | 208/QĐ-BVNTTW | 08/03/2024 | 3 | Huyện Thanh Trì,Thành phố Hà Nội
2657 | Mũi khoan kim cương tròn to | Cái | 20 | Mani/ Việt Nam | 9018XXXX | [7 empty] | 26.350 | vn0106072491 | CÔNG TY TNHH ĐẦU TƯ VÀ THƯƠNG MẠI LAKE SIDE VIỆT NAM | IB2300328649 | vn0101451859 | Bệnh viện Nội tiết Trung ương | Đấu thầu rộng rãi | 15/03/2024 | 208/QĐ-BVNTTW | 08/03/2024 | 3 | Huyện Thanh Trì,Thành phố Hà Nội
2658 | Mũi khoan kim cương trụ ngắn | Cái | 30 | Mani/ Việt Nam | 9018XXXX | [7 empty] | 26.350 | vn0106072491 | CÔNG TY TNHH ĐẦU TƯ VÀ THƯƠNG MẠI LAKE SIDE VIỆT NAM | IB2300328649 | vn0101451859 | Bệnh viện Nội tiết Trung ương | Đấu thầu rộng rãi | 15/03/2024 | 208/QĐ-BVNTTW | 08/03/2024 | 3 | Huyện Thanh Trì,Thành phố Hà Nội
2659 | Mũi khoan kim cương tròn nhỏ | Cái | 20 | Mani/ Việt Nam | 9018XXXX | [7 empty] | 26.350 | vn0106072491 | CÔNG TY TNHH ĐẦU TƯ VÀ THƯƠNG MẠI LAKE SIDE VIỆT NAM | IB2300328649 | vn0101451859 | Bệnh viện Nội tiết Trung ương | Đấu thầu rộng rãi | 15/03/2024 | 208/QĐ-BVNTTW | 08/03/2024 | 3 | Huyện Thanh Trì,Thành phố Hà Nội
2660 | Mũi khoan xương đường kính các loại | Cái | 40 | Ký mã hiệu: 9-955; 9-957; 9-962; 9-959; 9-960; 9-961; 9-965;9-964 Hãng/Nước sản xuất: Goldtier - Pakistan | 9018 |  |  |  |  | 200002086/PCBA-HN |  | - Dài: 150 - 300 mm - Chất liệu thép không gỉ | 210.000 | vn0107815164 | CÔNG TY CỔ PHẦN KỸ THUẬT CÔNG NGHỆ THIẾT BỊ Y TẾ GIA AN | IB2300394479 | vn2200176300 | Bệnh viện đa khoa tỉnh Sóc Trăng | Đấu thầu rộng rãi | 14/03/2024 | 91/QĐ-BVĐK | 08/03/2024 | 3 | Thành phố Sóc Trăng,Tỉnh Sóc Trăng
2661 | Mũi khoan ngược nội soi kỹ thuật all inside | Cái | 50 | Hefei Wuyang Medical Instrument Co.,Ltd / Trung Quốc, | [5 empty] | 230000520/PCBA- HCM |  | "Chất liệu:thép không gỉ Kích thước có đủ các cỡ:7mm,8mm,9mm,10mm. Chiều dài: 270mm Đường kính đầu mũi khoan: 3.5mm/4.0mm Mũi khoan nội soi dùng cho phẫu thuật nội soi tái tạo dây chằng, thay đổi từ mũi khoan thẳng sang mũi khoan lùi ngay trên đầu mũi kho | 4.390.000 | vn0303244037 | CÔNG TY TNHH TRANG THIẾT BỊ Y TẾ HOÀNG ÁNH DƯƠNG | IB2300394479 | vn2200176300 | Bệnh viện đa khoa tỉnh Sóc Trăng | Đấu thầu rộng rãi | 14/03/2024 | 91/QĐ-BVĐK | 08/03/2024 | 3 | Thành phố Sóc Trăng,Tỉnh Sóc Trăng
2662 | Mũi khoan tự dừng | Cái | 20 | Đức,PER C11-14-S, PER 11-14-S,adeor Medical AG | 9018 | [7 empty] | 3.500.000 | vn0101981969 | CÔNG TY TNHH THÔNG MINH HOÀNG HÀ | IB2300315054 | vn5500156075 | Bệnh viện đa khoa tỉnh Sơn La | Đấu thầu rộng rãi | 12/03/2024 | Số: 62/QĐ-BVĐKT | 01/03/2024 | 4 | Thành phố Sơn La,Tỉnh Sơn La
2663 | Mũi khoan ECO | Mũi | 150 | DFS Diamon GmbH/ Đức | 9018.49.00 | [7 empty] | 38.600 | vn0312024302 | CÔNG TY CỔ PHẦN TRANG THIẾT BỊ Y NHA KHOA VIỆT ĐĂNG | IB2300372444 | vn0401295590 | Bệnh Viện Răng Hàm Mặt thành phố Đà Nẵng | Đấu thầu rộng rãi | 11/03/2024 | 42/QĐ-BVRHM | 08/03/2024 | 2 | Quận Thanh Khê,Thành phố Đà Nẵng
2664 | Mũi khoan Mid dài | Cái | 10 | Hàn Quốc, 112-MD-302, JEIL Medical Corporation | 9018 | [7 empty] | 598.500 | vn0101372043 | CÔNG TY TNHH THƯƠNG MẠI VẬT TƯ THIẾT BỊ KỸ THUẬT Y TẾ | IB2300342166 | vn6000467388 | Bệnh viện đa khoa vùng tây nguyên | Đấu thầu rộng rãi | 09/03/2024 | số 515/QĐ-BVVTN | 07/03/2024 | 2 | TP.Buôn Ma Thuột,Tỉnh Đăk Lăk
2665 | Mũi khoan Mini ngắn | Cái | 60 | Hàn Quốc, 112-MN-302, 112-MN-303, JEIL Medical Corporation | 9018 | [7 empty] | 598.500 | vn0101372043 | CÔNG TY TNHH THƯƠNG MẠI VẬT TƯ THIẾT BỊ KỸ THUẬT Y TẾ | IB2300342166 | vn6000467388 | Bệnh viện đa khoa vùng tây nguyên | Đấu thầu rộng rãi | 09/03/2024 | số 515/QĐ-BVVTN | 07/03/2024 | 2 | TP.Buôn Ma Thuột,Tỉnh Đăk Lăk
2666 | Mũi khoan kim cương | Cái | 60 | Nhật Bản | 9018 | [7 empty] | 25.000 | vn2800588271 | CÔNG TY CỔ PHẦN THIẾT BỊ VẬT TƯ Y TẾ THANH HÓA | IB2300387271 | vn2802532517 | CÔNG TY TNHH TM-XD HOÀNG LONG | Đấu thầu rộng rãi | 08/03/2024 | 35/QĐ-PH06 | 27/02/2024 | 2 | Thành phố Thanh Hoá,Tỉnh Thanh Hoá
2667 | Mũi khoan kim cương | Cái | 50 | Mũi khoan răng kim cương Dia Burs - Mani - Nhật Bản | 9018 | [7 empty] | 24.150 | vn2800588271 | CÔNG TY CỔ PHẦN THIẾT BỊ VẬT TƯ Y TẾ THANH HÓA | IB2300391716 | vn2800792830 | Bệnh viện đa khoa huyện Cẩm Thủy | Đấu thầu rộng rãi | 07/03/2024 | 61/QĐ-BVCT | 21/02/2024 | 2 | Huyện Cẩm Thuỷ,Tỉnh Thanh Hoá
2668 | Mũi khoan ngược chiều rỗng nòng kỹ thuật All inside | Cái | 40 | Hefei Wuyang Medical Instrument Co., Ltd/ Trung Quốc 602026 - XX | 9021 | [6 empty] | Mũi khoan nội soi dùng cho phẫu thuật nội soi tái tạo dây chằng,chất liệu:thép không sỉ, kích thước có đủ các cỡ:7mm,8mm,9mm,10mm. thay đổi từ mũi khoan thẳng sang mũi khoan lùi ngay trên đầu mũi khoan | 4.390.000 | vn0315883366 | CÔNG TY TNHH THIẾT BỊ Y TẾ KIẾN MINH | IB2300391480 | vnz000010856 | Bệnh viện thành phố Thủ Đức | Đấu thầu rộng rãi | 06/03/2024 | 596/QĐ-BV | 06/03/2024 | 2 | Thành phố Thủ Đức,TP. Hồ Chí Minh
2669 | Ống thông có mũi khoan của Hệ thống bào mảng xơ vữa | Cái | 5 | Boston Scientific Limited, Ireland/ H749236310020; H749236310030 H749236310040; H749236310050 H749236310060; H749236310070 H749236310150; H749236310160 | 9018 | [7 empty] | 37.912.500 | vn0401419711 | CÔNG TY TNHH MỘT THÀNH VIÊN KHẢI CA | IB2300360345 | vn2900621130 | Bệnh Viện Hữu Nghị Đa Khoa Nghệ An | Đấu thầu rộng rãi | 05/03/2024 | 523/QĐ-BV | 28/02/2024 | 2 | Thành phố Vinh,Tỉnh Nghệ An
2670 | Mũi khoan răng các loại | Cái | 500 | Mani - Nhật Bản |  |  |  |  | Dia Burs | 220001803/PCBB-BYT | 2023 | Vật liệu thép không gỉ, mạ kim cương phần đầu | 22.500 | vn0106342613 | CÔNG TY TNHH TRANG THIẾT BỊ Y TẾ ANH SƠN | IB2300385222 | vn1000751008 | Bệnh viện Đa khoa huyện Tiền Hải | Đấu thầu rộng rãi | 04/03/2024 | 188/QĐ-BVĐK | 29/02/2024 | 2 | Huyện Tiền Hải,Tỉnh Thái Bình
2671 | Mũi khoan xương các cỡ | Cái | 20 | "Aysam Ortopedi ve Tibbi Aletler San. Tic. Ltd. Sti/ Thổ Nhĩ Kỳ" | [8 empty] | 380.000 | vn0108126865 | Liên danh nhà thầu Thanh Chúc - Việt Nhật | IB2300374888 | vn5100137166 | Bệnh viện Đa khoa khu vực huyện Hoàng Su Phì | Đấu thầu rộng rãi | 04/03/2024 | 42/QĐ-BV | 28/02/2024 | 1 | Huyện Hoàng Su Phì,Tỉnh Hà Giang
2672 | Mũi khoan phẫu thuật hàm mặt 1.8mm | Cái | 2 | Rebstock Instruments Gmbh / Đức | 9021 | [7 empty] | 1.260.000 | vn0401321018 | CÔNG TY TNHH K.A.L.H.U | IB2300359699 | vnz000014785 | Bệnh viện quân y 17/Cục Hậu cần - Quân khu 5 | Đấu thầu rộng rãi | 28/02/2024 | 172/QĐ-BV | 27/02/2024 | 2 | Quận Hải Châu,Thành phố Đà Nẵng
2673 | Mũi khoan xương các cỡ (đk từ 1.0 - 4.5) | Cái | 20 | Suzhou Xinrong Best Medical Instrument Co.,Ltd / Trung Quốc | 9021 | [7 empty] | 168.000 | vn0401321018 | CÔNG TY TNHH K.A.L.H.U | IB2300359699 | vnz000014785 | Bệnh viện quân y 17/Cục Hậu cần - Quân khu 5 | Đấu thầu rộng rãi | 28/02/2024 | 172/QĐ-BV | 27/02/2024 | 2 | Quận Hải Châu,Thành phố Đà Nẵng
2674 | Mũi khoan xương | Cái | 30 | "- Phân loại TTBYT: Loại D - Xuất xứ: Tianjin Kanger Medical Treatment Apparatus Co., Ltd/ Trung Quốc" | "- Tên thương mại: Mũi khoan xương - Số Công bố: 230003175/PCBB-HN - Quy cách đóng gói: 1 Cái/ Túi - Mã HS: 9021" |  |  |  |  | 230003175/PCBB-HN |  | "Chất liệu thép không gỉ, đường kính và chiều dài các cỡ" | 100.000 | vn0106154867 | CÔNG TY TNHH THIẾT BỊ Y TẾ MINH VIỆT | IB2300386416 | vn5200148838 | Bệnh viện đa khoa tỉnh Yên Bái | Đấu thầu rộng rãi | 26/02/2024 | 54/QĐ-BVĐK | 23/02/2024 | 2 | Thành phố Yên Bái,Tỉnh Yên Bái
2675 | Mũi khoan cắt xương tay chậm | Cái | 570 | Maillefer Instruments Holding Sarl/ Thụy Sĩ/E0541… | 9021 | [7 empty] | 220.000 | vn0106707261 | CÔNG TY TNHH CÔNG NGHIỆP TECHNO VIỆT NAM | IB2300356179 | vn0102251531 | Bệnh viện Đại học Y Hà Nội | Đấu thầu rộng rãi | 23/02/2024 | 135/QĐ-BVĐHYHN | 23/02/2024 | 3 | Quận Đống Đa,Thành phố Hà Nội
2676 | Mũi khoan cắt thép | Cái | 50 | MANI, INC./ Nhật Bản/TR-… | 9021 | [7 empty] | 35.000 | vn0106707261 | CÔNG TY TNHH CÔNG NGHIỆP TECHNO VIỆT NAM | IB2300356179 | vn0102251531 | Bệnh viện Đại học Y Hà Nội | Đấu thầu rộng rãi | 23/02/2024 | 135/QĐ-BVĐHYHN | 23/02/2024 | 3 | Quận Đống Đa,Thành phố Hà Nội
2677 | Mũi khoan cắt xương tay nhanh | Cái | 240 | Maillefer Instruments Holding Sarl/ Thụy Sĩ/E0541… | 9021 | [7 empty] | 220.000 | vn0106707261 | CÔNG TY TNHH CÔNG NGHIỆP TECHNO VIỆT NAM | IB2300356179 | vn0102251531 | Bệnh viện Đại học Y Hà Nội | Đấu thầu rộng rãi | 23/02/2024 | 135/QĐ-BVĐHYHN | 23/02/2024 | 3 | Quận Đống Đa,Thành phố Hà Nội
2678 | Mũi khoan kim cương mở tủy | Cái | 75 | Đức, 857-014C-FG, NTI | 9018 | [7 empty] | 87.000 | vn0302130894 | CÔNG TY TNHH TRANG THIẾT BỊ NHA KHOA | IB2300356179 | vn0102251531 | Bệnh viện Đại học Y Hà Nội | Đấu thầu rộng rãi | 23/02/2024 | 135/QĐ-BVĐHYHN | 23/02/2024 | 3 | Quận Đống Đa,Thành phố Hà Nội
2679 | Mũi khoan mở rộng buồng tuỷ dạng trụ đầu nhẵn | Cái | 65 | Maillefer Instruments Holding Sarl/ Thụy Sĩ/E0152… | 9021 | [7 empty] | 226.000 | vn0106707261 | CÔNG TY TNHH CÔNG NGHIỆP TECHNO VIỆT NAM | IB2300356179 | vn0102251531 | Bệnh viện Đại học Y Hà Nội | Đấu thầu rộng rãi | 23/02/2024 | 135/QĐ-BVĐHYHN | 23/02/2024 | 3 | Quận Đống Đa,Thành phố Hà Nội
2680 | Mũi khoan trụ slow speed HP 702 | Mũi | 610 | Trung Quốc,HP702-016,Ningbo Sinyuan Bur & Tool Co., Ltd | Vật tư y tế |  |  |  | HP702 | 230000934/PCBB-HCM ngày 09/05/2023 | 2022 | Mũi khoan trụ slow speed HP 702 *Tiêu chuẩn: FDA/CE/ISO 13485 | 38.950 | vn0302130894 | CÔNG TY TNHH TRANG THIẾT BỊ NHA KHOA | IB2300210665 | vn1601196535 | Ban Quản lý dự án đầu tư xây dựng và Khu vực phát triển đô thị tỉnh An Giang | Đấu thầu rộng rãi | 23/02/2024 | 42/QĐ-BQLDA | 20/02/2024 | 1 | Tỉnh An Giang
2681 | Mũi khoan slow speed HP4 | Mũi | 10 | Trung Quốc, HP4, Ningbo Sinyuan Bur & Tool Co., Ltd | Vật tư y tế |  |  |  | HP4 | 230000934/PCBB-HCM ngày 09/05/2023 | 2022 | Mũi khoan slow speed HP4 -Vĩ 5 mũi *Tiêu chuẩn: FDA/CE/ISO 13485 | 42.750 | vn0302130894 | CÔNG TY TNHH TRANG THIẾT BỊ NHA KHOA | IB2300210665 | vn1601196535 | Ban Quản lý dự án đầu tư xây dựng và Khu vực phát triển đô thị tỉnh An Giang | Đấu thầu rộng rãi | 23/02/2024 | 42/QĐ-BQLDA | 20/02/2024 | 1 | Tỉnh An Giang
2682 | Mũi Khoan | Cái | 5 | Nhật Bản, Mani | [8 empty] | 185.000 | vn0106090236 | CÔNG TY TNHH CÔNG NGHỆ VÀ THƯƠNG MẠI MINH TÚ | IB2300391234 | vn0106136498 | Trung tâm Y tế quận Long Biên | Đấu thầu rộng rãi | 21/02/2024 | 75/QĐ-TTYT | 19/02/2024 | 2 | Quận Long Biên,Thành phố Hà Nội
2683 | Mũi khoan sọ tự dừng sử dụng nhiều lần | Cái | 4 | GB302R, Aesculap, Đức | 9018 |  |  |  |  | 230001520/PCBB-HN |  | Mũi khoa sọ tự dừng, đường kính 9/12mm, sai khác cho phép ≤ 5% ,chuôi Hudson | 39.417.000 | vn0400613219 | CÔNG TY TNHH LY BI | IB2300282690 | vn0401494564 | Bệnh viện Phụ sản-Nhi Đà Nẵng | Đấu thầu rộng rãi | 20/02/2024 | 90/QĐ-BVPSNĐN | 19/02/2024 | 2 | Quận Ngũ Hành Sơn,Thành phố Đà Nẵng Quận Hải Châu,Thành phố Đà Nẵng
2684 | Mũi khoan xương các cỡ, Vật liệu thép không gỉ | Cái | 20 | - Hãng sản xuất: Vakman Industries - Nước sản xuất: Pakistan | [8 empty] | 447.000 | vn0103402896 | CÔNG TY TNHH THƯƠNG MẠI KỸ THUẬT TPCOM | IB2300373139 | vn5100305406 | BỆNH VIỆN ĐA KHOA HUYỆN ĐỒNG VĂN | Đấu thầu rộng rãi | 19/02/2024 | 30/QĐ-BV | 31/01/2024 | 2 | Huyện Đồng Văn,Tỉnh Hà Giang
2685 | Mũi khoan xương 2,7mm | Cái | 10 | Gold Tier Mic - Pakistan | 9021 | [7 empty] | 680.000 | vn0314117993 | Liên danh CÔNG TY TNHH HÓA DƯỢC PHẨM MINH PHÚC và CÔNG TY TNHH DƯỢC PHẨM KHANG DUY | IB2300382179 | vn6000485919 | Trung tâm y tế huyện Krông Pắc | Đấu thầu rộng rãi | 19/02/2024 | 13/QĐ-TTYT | 16/02/2024 | 1 | Huyện Krông Pắk,Tỉnh Đăk Lăk
2686 | Mũi khoan xương 3,5mm | Cái | 10 | Gold Tier Mic - Pakistan | 9021 | [7 empty] | 680.000 | vn0314117993 | Liên danh CÔNG TY TNHH HÓA DƯỢC PHẨM MINH PHÚC và CÔNG TY TNHH DƯỢC PHẨM KHANG DUY | IB2300382179 | vn6000485919 | Trung tâm y tế huyện Krông Pắc | Đấu thầu rộng rãi | 19/02/2024 | 13/QĐ-TTYT | 16/02/2024 | 1 | Huyện Krông Pắk,Tỉnh Đăk Lăk
2687 | Mũi khoan kim cương | Chiếc | 530 | MANI, INC. Takanezawa Factory; MANI HANOI CO.,LTD. PHO YEN FACTORY;Nhật Bản; Việt Nam | 9021 | [7 empty] | 20.000 | vn0314117993 | Liên danh CÔNG TY TNHH HÓA DƯỢC PHẨM MINH PHÚC và CÔNG TY TNHH DƯỢC PHẨM KHANG DUY | IB2300382179 | vn6000485919 | Trung tâm y tế huyện Krông Pắc | Đấu thầu rộng rãi | 19/02/2024 | 13/QĐ-TTYT | 16/02/2024 | 1 | Huyện Krông Pắk,Tỉnh Đăk Lăk
2688 | Mũi khoan các cỡ | Cái | 20 | 1-0010; 1-0012; 1-0016; 1-0020; AF Medical GmbH - Đức | 9018 | [7 empty] | 336.000 | vn0101261375 | CÔNG TY CỔ PHẦN ALPHA | IB2300384497 | vn0200630312 | Bệnh viện Trẻ em Hải Phòng | Đấu thầu rộng rãi | 19/02/2024 | Số 154/QĐ-BVTE | 15/02/2024 | 1 | Quận Kiến An,Thành phố Hải Phòng
2689 | Mũi khoan cắt sọ | Cái | 50 | MR8-F2/7TA23/ Medtronic Powered Surgical Solutions - Mỹ | 9018 | [7 empty] | 3.800.000 | vn0106688530 | CÔNG TY CỔ PHẦN NGHIÊN CỨU VÀ PHÁT TRIỂN Y TẾ VIỆT NAM | IB2300304378 | vn0100960469 | Bệnh Viện K | Đấu thầu rộng rãi | 16/02/2024 | 117/QĐ-BVK | 31/01/2024 | 1 | Huyện Thanh Trì,Thành phố Hà Nội
2690 | Mũi khoan tạo hình | Cái | 30 | MR8-7TA11/ Medtronic Powered Surgical Solutions - Mỹ | 9018 | [7 empty] | 3.800.000 | vn0106688530 | CÔNG TY CỔ PHẦN NGHIÊN CỨU VÀ PHÁT TRIỂN Y TẾ VIỆT NAM | IB2300304378 | vn0100960469 | Bệnh Viện K | Đấu thầu rộng rãi | 16/02/2024 | 117/QĐ-BVK | 31/01/2024 | 1 | Huyện Thanh Trì,Thành phố Hà Nội
2691 | Mũi khoan sọ tự dừng | Cái | 50 | DM0008FAA/ DM0011FAA/ DM0010FAA/ DM0210FAA/ Micromar Industria e Comercio LTDA - Brazil | 9018 | [7 empty] | 4.980.000 | vn0106688530 | CÔNG TY CỔ PHẦN NGHIÊN CỨU VÀ PHÁT TRIỂN Y TẾ VIỆT NAM | IB2300304378 | vn0100960469 | Bệnh Viện K | Đấu thầu rộng rãi | 16/02/2024 | 117/QĐ-BVK | 31/01/2024 | 1 | Huyện Thanh Trì,Thành phố Hà Nội
2692 | Mũi khoan phá sọ | Cái | 10 | MR8-9BA30/ Medtronic Powered Surgical Solutions - Mỹ | 9018 | [7 empty] | 3.800.000 | vn0106688530 | CÔNG TY CỔ PHẦN NGHIÊN CỨU VÀ PHÁT TRIỂN Y TẾ VIỆT NAM | IB2300304378 | vn0100960469 | Bệnh Viện K | Đấu thầu rộng rãi | 16/02/2024 | 117/QĐ-BVK | 31/01/2024 | 1 | Huyện Thanh Trì,Thành phố Hà Nội
2693 | Mũi khoan mài kim cương làm nội soi u tuyến yên | Cái | 20 | MR8-T14MH30D/ Medtronic Powered Surgical Solutions - Mỹ | 9018 | [7 empty] | 4.000.000 | vn0106688530 | CÔNG TY CỔ PHẦN NGHIÊN CỨU VÀ PHÁT TRIỂN Y TẾ VIỆT NAM | IB2300304378 | vn0100960469 | Bệnh Viện K | Đấu thầu rộng rãi | 16/02/2024 | 117/QĐ-BVK | 31/01/2024 | 1 | Huyện Thanh Trì,Thành phố Hà Nội
2694 | Mũi khoan mở tủy | Cái | 5 | Ký mã hiệu: Mũi khoan mở tủy Hãng/ Nước sản xuất: Romidan/ Israel | [8 empty] | 175.000 | vn0101098538 | Liên danh nhà thầu MDC-NCV-QM | IB2300379760 | vn2300302911 | Trung tâm Y tế huyện Gia Bình | Đấu thầu rộng rãi | 16/02/2024 | 84/QĐ-TTYT | 15/02/2024 | 1 | Huyện Gia Bình,Tỉnh Bắc Ninh
2695 | Mũi khoan 2,5 | Cái | 5 | Ký mã hiệu: 9-955 Hãng/ Nước sản xuất: Gold Tier/ Pakistan | 9018 | [7 empty] | 210.000 | vn0101098538 | Liên danh nhà thầu MDC-NCV-QM | IB2300379760 | vn2300302911 | Trung tâm Y tế huyện Gia Bình | Đấu thầu rộng rãi | 16/02/2024 | 84/QĐ-TTYT | 15/02/2024 | 1 | Huyện Gia Bình,Tỉnh Bắc Ninh
2696 | Mũi khoan xương số 2.7mm | Cái | 100 | Aysam Ortopedi ve Tibbi Aletler San. Tic. Ltd. Sti - Thổ Nhĩ Kỳ | [8 empty] | 400.000 | vn1800665083 | CÔNG TY TNHH TRANG THIẾT BỊ Y TẾ MIỀN TÂY | IB2300354128 | vn1900608586 | Bệnh viện Quân Dân Y Tỉnh Bạc Liêu | Đấu thầu rộng rãi | 15/02/2024 | 42/QĐ - BVQDY | 29/01/2024 | 3 | Thành Phố Bạc Liêu,Tỉnh Bạc Liêu
2697 | Mũi khoan xương số 3.5mm | Cái | 100 | Aysam Ortopedi ve Tibbi Aletler San. Tic. Ltd. Sti - Thổ Nhĩ Kỳ | [8 empty] | 400.000 | vn1800665083 | CÔNG TY TNHH TRANG THIẾT BỊ Y TẾ MIỀN TÂY | IB2300354128 | vn1900608586 | Bệnh viện Quân Dân Y Tỉnh Bạc Liêu | Đấu thầu rộng rãi | 15/02/2024 | 42/QĐ - BVQDY | 29/01/2024 | 3 | Thành Phố Bạc Liêu,Tỉnh Bạc Liêu
2698 | Mũi khoan tròn KC | mũi | 1200 | Maillefer Instruments Holding Sarl/ Thụy Sĩ Mã hàng: A016430000100 | [8 empty] | 117.390 | vn0311229963 | CÔNG TY TRÁCH NHIỆM HỮU HẠN MỘT THÀNH VIÊN CÔNG NGHỆ CAO VÀ THƯƠNG MẠI QUỐC TẾ HẢI LONG | IB2300322067 | vn0301657127 | Bệnh viện Quận 12 | Đấu thầu rộng rãi | 07/02/2024 | 308/QĐ-BV | 06/02/2024 | 4 | Quận 12,TP. Hồ Chí Minh
2699 | Mũi khoan phẫu thuật | mũi | 120 | Mani Hanoi Co., Ltd/ Việt Nam Mã hàng: 25mm # 2; 28mm # 2; 28mm # 330; 28mm MZB+ | [8 empty] | 92.000 | vn0311229963 | CÔNG TY TRÁCH NHIỆM HỮU HẠN MỘT THÀNH VIÊN CÔNG NGHỆ CAO VÀ THƯƠNG MẠI QUỐC TẾ HẢI LONG | IB2300322067 | vn0301657127 | Bệnh viện Quận 12 | Đấu thầu rộng rãi | 07/02/2024 | 308/QĐ-BV | 06/02/2024 | 4 | Quận 12,TP. Hồ Chí Minh
2700 | Tay cắt nạo tai mũi họng sử dụng cho máy khoan cắt nạo IPC hãng Medtronic hoặc tương đương | Cái | 1 | Model/ Ký mã hiệu/ Mã sản phẩm: 1899200 Hãng sản xuất máy chính: Medtronic Xomed, Inc. Xuất xứ máy chính: Mỹ |  |  |  |  | 1899200 |  | 2023 | Tay cắt nạo có thể sử dụng được với đa dạng các lưỡi và khoan mũi sau: + Các lưỡi cắt có phần đầu quay 360 độ + Lưỡi cắt nạo dùng trong phẫu thuật mũi xoang loại cong 60 độ, 90 độ + Mũi khoan loại thẳng dùng trong phẫu thuật mũi xoang + Mũi khoan loại cong 12 độ, 15 độ, 40 độ, 55 độ, 70 độ dùng trong phẫu thuật mũi xoang + Lưỡi cắt nạo dùng trong phẫu thuật thanh quản loại thẳng và loại cong 15 độ + Mũi khoan và lưỡi cắt nạo dùng trong phẫu thuật thẩm mỹ • Có nút xoay hỗ trợ giúp điều chỉnh mặt cắt của lưỡi cắt • Tốc độ tối đa 7.500 vòng/phút ở chế độ cắt dao động • Tốc độ tối đa 30.000vòng/phút ở chế độ quay tròn liên tục • Kích thước tay cắt nạo: Dài 12.5 cm x rộng 2 cm, • Trọng lượng: 203g | 450.000.000 | vn0106688530 | CÔNG TY CỔ PHẦN NGHIÊN CỨU VÀ PHÁT TRIỂN Y TẾ VIỆT NAM | IB2300368207 | vn0301465224 | Bệnh viện Nhân Dân Gia Định | Đấu thầu rộng rãi | 07/02/2024 | 140/QĐ-BVNDGĐ | 06/02/2024 | 1 | Quận Bình Thạnh,TP. Hồ Chí Minh
2701 | Mũi khoan dùng cho vit 2.0mm | Chiếc | 5 | BioMaterials Korea, Inc/ Hàn Quốc OSD-1670-07S | 9018 | [7 empty] | 1.465.000 | vn0101384017 | CÔNG TY CỔ PHẦN THIẾT BỊ Y TẾ VÀ THƯƠNG MẠI HOA CẨM CHƯỚNG | IB2300326587 | vn5300139097 | Bệnh viện Đa khoa tỉnh Lào Cai | Đấu thầu rộng rãi | 07/02/2024 | Số 390/QĐ-BVT | 06/02/2024 | 1 | Thành phố Lào Cai,Tỉnh Lào Cai
2702 | Mũi khoan sọ tự dừng | Cái | 30 | Adeor Medical - Đức PER C6-9-S; PER C8-11-S; PER C11-14-S; PER 7-11-S; PER 7-11-SP; PER 11-14-S; PER 11-14-SP | 9018 | [7 empty] | 4.250.000 | vn0105794550 | CÔNG TY CỔ PHẦN CÔNG NGHỆ Y TẾ CHÂU THÀNH | IB2300326587 | vn5300139097 | Bệnh viện Đa khoa tỉnh Lào Cai | Đấu thầu rộng rãi | 07/02/2024 | Số 390/QĐ-BVT | 06/02/2024 | 1 | Thành phố Lào Cai,Tỉnh Lào Cai
2703 | Đầu chụp mũi khoan cắt mở sọ dài 8cm | Cái | 4 | Mã hàng hoá: AF02 Hãng / nước sản xuất: Medtronic Powered Surgical Solutions / Mỹ | 9018 | [7 empty] | 34.500.000 | vn0313130367 | CÔNG TY TNHH IDS MEDICAL SYSTEMS VIỆT NAM | IB2300235449 | vn0302203609 | Bệnh viện Đại học Y Dược Thành phố Hồ Chí Minh | Đấu thầu rộng rãi | 07/02/2024 | 162/QĐ-BVĐHYD | 30/01/2024 | 2 | Quận 5,TP. Hồ Chí Minh
2704 | Đầu chụp mũi khoan cắt mở sọ, xoay 360 độ | Cái | 1 | Mã hàng hoá: AF02R Hãng / nước sản xuất: Medtronic Powered Surgical Solutions / Mỹ | 9018 | [7 empty] | 53.000.000 | vn0313130367 | CÔNG TY TNHH IDS MEDICAL SYSTEMS VIỆT NAM | IB2300235449 | vn0302203609 | Bệnh viện Đại học Y Dược Thành phố Hồ Chí Minh | Đấu thầu rộng rãi | 07/02/2024 | 162/QĐ-BVĐHYD | 30/01/2024 | 2 | Quận 5,TP. Hồ Chí Minh
2705 | Đầu chụp mũi khoan tạo lỗ dài 8cm, thẳng | Cái | 3 | Mã hàng hoá: AS08 Hãng / nước sản xuất: Medtronic Powered Surgical Solutions / Mỹ | 9018 | [7 empty] | 32.000.000 | vn0313130367 | CÔNG TY TNHH IDS MEDICAL SYSTEMS VIỆT NAM | IB2300235449 | vn0302203609 | Bệnh viện Đại học Y Dược Thành phố Hồ Chí Minh | Đấu thầu rộng rãi | 07/02/2024 | 162/QĐ-BVĐHYD | 30/01/2024 | 2 | Quận 5,TP. Hồ Chí Minh
2706 | Đầu chụp mũi khoan tạo lỗ dài 9cm, thẳng. | Cái | 4 | Mã hàng hoá: AS09 Hãng / nước sản xuất: Medtronic Powered Surgical Solutions / Mỹ | 9018 | [7 empty] | 29.500.000 | vn0313130367 | CÔNG TY TNHH IDS MEDICAL SYSTEMS VIỆT NAM | IB2300235449 | vn0302203609 | Bệnh viện Đại học Y Dược Thành phố Hồ Chí Minh | Đấu thầu rộng rãi | 07/02/2024 | 162/QĐ-BVĐHYD | 30/01/2024 | 2 | Quận 5,TP. Hồ Chí Minh
2707 | Đầu chụp mũi khoan mài dài 14cm, thẳng | Cái | 1 | Mã hàng hoá: AS14 Hãng / nước sản xuất: Medtronic Powered Surgical Solutions / Mỹ | 9018 | [7 empty] | 29.500.000 | vn0313130367 | CÔNG TY TNHH IDS MEDICAL SYSTEMS VIỆT NAM | IB2300235449 | vn0302203609 | Bệnh viện Đại học Y Dược Thành phố Hồ Chí Minh | Đấu thầu rộng rãi | 07/02/2024 | 162/QĐ-BVĐHYD | 30/01/2024 | 2 | Quận 5,TP. Hồ Chí Minh
2708 | Đầu chụp mũi khoan tạo lỗ dài 10 cm, thẳng | Cái | 2 | Mã hàng hoá: AS10 Hãng / nước sản xuất: Medtronic Powered Surgical Solutions / Mỹ | 9018 | [7 empty] | 29.500.000 | vn0313130367 | CÔNG TY TNHH IDS MEDICAL SYSTEMS VIỆT NAM | IB2300235449 | vn0302203609 | Bệnh viện Đại học Y Dược Thành phố Hồ Chí Minh | Đấu thầu rộng rãi | 07/02/2024 | 162/QĐ-BVĐHYD | 30/01/2024 | 2 | Quận 5,TP. Hồ Chí Minh
2709 | Đầu chụp mũi khoan mài dài 10cm, cong | Cái | 3 | Mã hàng hoá: AA10 Hãng / nước sản xuất: Medtronic Powered Surgical Solutions / Mỹ | 9018 | [7 empty] | 65.000.000 | vn0313130367 | CÔNG TY TNHH IDS MEDICAL SYSTEMS VIỆT NAM | IB2300235449 | vn0302203609 | Bệnh viện Đại học Y Dược Thành phố Hồ Chí Minh | Đấu thầu rộng rãi | 07/02/2024 | 162/QĐ-BVĐHYD | 30/01/2024 | 2 | Quận 5,TP. Hồ Chí Minh
2710 | Mũi khoan răng | Cái | 40 | Ký mã hiệu: SURGICAL BURS Hãng/ Nước sản xuất: MANI, INC./ Việt Nam | [8 empty] | 23.000 | vn0101098538 | Liên danh nhà thầu MDC-TT | IB2300387637 | vnz000013702 | Bệnh viện Sản Nhi tỉnh Bắc Ninh | Đấu thầu rộng rãi | 07/02/2024 | 100/QĐ-BVSN | 02/02/2024 | 1 | Thành phố Bắc Ninh,Tỉnh Bắc Ninh
2711 | Mũi khoan xương các loại | Cái | 20 | Suzhou Xinrong Best Instrument Co.,LTD - Trung Quốc | [8 empty] | 168.000 | vn0401321018 | CÔNG TY TNHH K.A.L.H.U | IB2300366033 | vn4100384484 | Trung tâm y tế thành phố Quy Nhơn | Đấu thầu rộng rãi | 07/02/2024 | 85/QĐ-TTYT | 06/02/2024 | 2 | Thành phố Quy Nhơn,Tỉnh Bình Định
2712 | Mũi khoan xương 2.5mm | Cái | 30 | Mũi khoan xương Chủng loại: GZLW09 Mã SP: 3470-5125 Xuất xứ: Suzhou Xinrong Best Medical Instrument Co.,Ltd / Trung Quốc | 9021 | [7 empty] | 150.000 | vn0101581745 | CÔNG TY TNHH THIẾT BỊ Y TẾ HOÀNG ANH | IB2300310922 | vn4900152080 | Bệnh viện Đa khoa tỉnh Lạng Sơn | Đấu thầu rộng rãi | 06/02/2024 | 109/QĐ-BVĐK | 05/02/2024 | 3 | Huyện Cao Lộc,Tỉnh Lạng Sơn
2713 | Mũi khoan răng các loại, các cỡ | Cái | 60 | Mani - Nhật Bản/ Việt Nam |  | Mũi khoan răng các loại, các cỡ | Mũi khoan răng các loại, các cỡ | Mani |  |  |  | Mũi khoan kim cương, tính cắt tốt và độ bền cao | 27.500 | vn0101849706 | CÔNG TY TNHH THIẾT BỊ Y TẾ VÀ HOÁ CHẤT HOÀNG PHƯƠNG | IB2400018729 | vn4600543421 | Bệnh viện Gang thép Thái Nguyên | Đấu thầu rộng rãi | 06/02/2024 | 122/QĐ-BVGT | 05/02/2024 | 1 | Thành phố Thái Nguyên,Tỉnh Thái Nguyên
2714 | Mũi khoan xương các cỡ | Cái | 50 | Suzhou Xinrong best Medical Instrument Co., Ltd -Trung Quốc | 9021 | [7 empty] | 200.000 | vn0107144639 | CÔNG TY TNHH THIẾT BỊ Y TẾ MINH HUY | IB2300392172 | vn2700268278 | Bệnh viện chỉnh hình và Phục hồi chức năng Tam Điệp | Đấu thầu rộng rãi | 03/02/2024 | 23/QĐ-BVCH | 29/01/2024 | 2 | Thành phố Tam Điệp,Tỉnh Ninh Bình
2715 | Mũi khoan xương 1.5 mm | Cái | 2 | Suzhou Xinrong Best Medical Instrument Co., Ltd/ Trung Quốc, 3470-5115 | 9021 | [7 empty] | 200.000 | vn0107144639 | CÔNG TY TNHH THIẾT BỊ Y TẾ MINH HUY | IB2300369110 | vn0500475033 | Bệnh viện đa khoa huyện Ba Vì | Đấu thầu rộng rãi | 01/02/2024 | 56/QĐ-BV | 29/01/2024 | 1 | Huyện Ba Vì,Thành phố Hà Nội
2716 | Mũi khoan xương 3.2 mm | Cái | 2 | Suzhou Xinrong Best Medical Instrument Co., Ltd/ Trung Quốc, 3470-5132 | 9021 | [7 empty] | 200.000 | vn0107144639 | CÔNG TY TNHH THIẾT BỊ Y TẾ MINH HUY | IB2300369110 | vn0500475033 | Bệnh viện đa khoa huyện Ba Vì | Đấu thầu rộng rãi | 01/02/2024 | 56/QĐ-BV | 29/01/2024 | 1 | Huyện Ba Vì,Thành phố Hà Nội
2717 | Mũi khoan 1.6 mm | Cái | 2 | Suzhou Xinrong Best Medical Instrument Co., Ltd/ Trung Quốc, 3470-5116 | 9021 | [7 empty] | 200.000 | vn0107144639 | CÔNG TY TNHH THIẾT BỊ Y TẾ MINH HUY | IB2300369110 | vn0500475033 | Bệnh viện đa khoa huyện Ba Vì | Đấu thầu rộng rãi | 01/02/2024 | 56/QĐ-BV | 29/01/2024 | 1 | Huyện Ba Vì,Thành phố Hà Nội
2718 | Mũi khoan xương 1.1mm | Cái | 2 | Suzhou Xinrong Best Medical Instrument Co., Ltd/ Trung Quốc, 3470-5111 | 9021 | [7 empty] | 200.000 | vn0107144639 | CÔNG TY TNHH THIẾT BỊ Y TẾ MINH HUY | IB2300369110 | vn0500475033 | Bệnh viện đa khoa huyện Ba Vì | Đấu thầu rộng rãi | 01/02/2024 | 56/QĐ-BV | 29/01/2024 | 1 | Huyện Ba Vì,Thành phố Hà Nội
2719 | Mũi khoan 2.0 mm | Cái | 2 | Suzhou Xinrong Best Medical Instrument Co., Ltd/ Trung Quốc, 3470-5120 | 9021 | [7 empty] | 200.000 | vn0107144639 | CÔNG TY TNHH THIẾT BỊ Y TẾ MINH HUY | IB2300369110 | vn0500475033 | Bệnh viện đa khoa huyện Ba Vì | Đấu thầu rộng rãi | 01/02/2024 | 56/QĐ-BV | 29/01/2024 | 1 | Huyện Ba Vì,Thành phố Hà Nội
2720 | Mũi khoan kim cương TF22 | Mũi | 100 | Mani- Việt Nam | 90184900 | [7 empty] | 24.200 | vn0304183813 | CÔNG TY TNHH TRANG THIẾT BỊ Y TẾ TRẦN VÀ TRUNG | IB2300304759 | vn5900309135 | Bệnh viện 331 | Đấu thầu rộng rãi | 01/02/2024 | 50/QĐ-BV | 26/01/2024 | 3 | Thành phố Pleiku,Tỉnh Gia Lai
2721 | Mũi khoan kim cương SI47C | Mũi | 150 | Mani- Việt Nam | 90184900 | [7 empty] | 24.200 | vn0304183813 | CÔNG TY TNHH TRANG THIẾT BỊ Y TẾ TRẦN VÀ TRUNG | IB2300304759 | vn5900309135 | Bệnh viện 331 | Đấu thầu rộng rãi | 01/02/2024 | 50/QĐ-BV | 26/01/2024 | 3 | Thành phố Pleiku,Tỉnh Gia Lai
2722 | Mũi khoan kim cương TC11C | Mũi | 100 | Mani- Việt Nam | 90184900 | [7 empty] | 24.200 | vn0304183813 | CÔNG TY TNHH TRANG THIẾT BỊ Y TẾ TRẦN VÀ TRUNG | IB2300304759 | vn5900309135 | Bệnh viện 331 | Đấu thầu rộng rãi | 01/02/2024 | 50/QĐ-BV | 26/01/2024 | 3 | Thành phố Pleiku,Tỉnh Gia Lai
2723 | Mũi khoan kim cương TR21E | Mũi | 175 | Mani- Việt Nam | 90184900 | [7 empty] | 24.200 | vn0304183813 | CÔNG TY TNHH TRANG THIẾT BỊ Y TẾ TRẦN VÀ TRUNG | IB2300304759 | vn5900309135 | Bệnh viện 331 | Đấu thầu rộng rãi | 01/02/2024 | 50/QĐ-BV | 26/01/2024 | 3 | Thành phố Pleiku,Tỉnh Gia Lai
2724 | Mũi khoan kim cương TR20 | Mũi | 150 | Mani- Việt Nam | 90184900 | [7 empty] | 24.200 | vn0304183813 | CÔNG TY TNHH TRANG THIẾT BỊ Y TẾ TRẦN VÀ TRUNG | IB2300304759 | vn5900309135 | Bệnh viện 331 | Đấu thầu rộng rãi | 01/02/2024 | 50/QĐ-BV | 26/01/2024 | 3 | Thành phố Pleiku,Tỉnh Gia Lai
2725 | Mũi khoan kim cương F027C | Mũi | 100 | Mani- Việt Nam | 90184900 | [7 empty] | 24.200 | vn0304183813 | CÔNG TY TNHH TRANG THIẾT BỊ Y TẾ TRẦN VÀ TRUNG | IB2300304759 | vn5900309135 | Bệnh viện 331 | Đấu thầu rộng rãi | 01/02/2024 | 50/QĐ-BV | 26/01/2024 | 3 | Thành phố Pleiku,Tỉnh Gia Lai
2726 | Mũi khoan kim cương TR26EF | Mũi | 125 | Mani- Việt Nam | 90184900 | [7 empty] | 24.200 | vn0304183813 | CÔNG TY TNHH TRANG THIẾT BỊ Y TẾ TRẦN VÀ TRUNG | IB2300304759 | vn5900309135 | Bệnh viện 331 | Đấu thầu rộng rãi | 01/02/2024 | 50/QĐ-BV | 26/01/2024 | 3 | Thành phố Pleiku,Tỉnh Gia Lai
2727 | Mũi khoan kim cương TR21F | Mũi | 150 | Mani- Việt Nam | 90184900 | [7 empty] | 24.200 | vn0304183813 | CÔNG TY TNHH TRANG THIẾT BỊ Y TẾ TRẦN VÀ TRUNG | IB2300304759 | vn5900309135 | Bệnh viện 331 | Đấu thầu rộng rãi | 01/02/2024 | 50/QĐ-BV | 26/01/2024 | 3 | Thành phố Pleiku,Tỉnh Gia Lai
2728 | Mũi khoan kim cương SI46 | Mũi | 150 | Mani- Việt Nam | 90184900 | [7 empty] | 24.200 | vn0304183813 | CÔNG TY TNHH TRANG THIẾT BỊ Y TẾ TRẦN VÀ TRUNG | IB2300304759 | vn5900309135 | Bệnh viện 331 | Đấu thầu rộng rãi | 01/02/2024 | 50/QĐ-BV | 26/01/2024 | 3 | Thành phố Pleiku,Tỉnh Gia Lai
2729 | Mũi khoan kim cương TF21 | Mũi | 150 | Mani- Việt Nam | 90184900 | [7 empty] | 24.200 | vn0304183813 | CÔNG TY TNHH TRANG THIẾT BỊ Y TẾ TRẦN VÀ TRUNG | IB2300304759 | vn5900309135 | Bệnh viện 331 | Đấu thầu rộng rãi | 01/02/2024 | 50/QĐ-BV | 26/01/2024 | 3 | Thành phố Pleiku,Tỉnh Gia Lai
2730 | Mũi khoan kim cương SI8C | Mũi | 150 | Mani- Việt Nam | 90184900 | [7 empty] | 24.200 | vn0304183813 | CÔNG TY TNHH TRANG THIẾT BỊ Y TẾ TRẦN VÀ TRUNG | IB2300304759 | vn5900309135 | Bệnh viện 331 | Đấu thầu rộng rãi | 01/02/2024 | 50/QĐ-BV | 26/01/2024 | 3 | Thành phố Pleiku,Tỉnh Gia Lai
2731 | Mũi khoan ngọn lửa FO25 | Mũi | 150 | Mani- Việt Nam | 90184900 | [7 empty] | 24.200 | vn0304183813 | CÔNG TY TNHH TRANG THIẾT BỊ Y TẾ TRẦN VÀ TRUNG | IB2300304759 | vn5900309135 | Bệnh viện 331 | Đấu thầu rộng rãi | 01/02/2024 | 50/QĐ-BV | 26/01/2024 | 3 | Thành phố Pleiku,Tỉnh Gia Lai
2732 | Mũi khoan ngọn lửa FO11 | Mũi | 150 | Mani- Việt Nam | 90184900 | [7 empty] | 24.200 | vn0304183813 | CÔNG TY TNHH TRANG THIẾT BỊ Y TẾ TRẦN VÀ TRUNG | IB2300304759 | vn5900309135 | Bệnh viện 331 | Đấu thầu rộng rãi | 01/02/2024 | 50/QĐ-BV | 26/01/2024 | 3 | Thành phố Pleiku,Tỉnh Gia Lai
2733 | Mũi khoan răng kim cương các độ mịn khác | Cái | 360 | Mã sp: BR.., TR.., FO….. Xuất xứ: Mani-Việt Nam (Nhật). | [8 empty] | 24.200 | vn0304183813 | CÔNG TY TNHH TRANG THIẾT BỊ Y TẾ TRẦN VÀ TRUNG | IB2300348718 | vnz000023635 | Bệnh viện Trường Đại học Trà Vinh | Chào hàng cạnh tranh | 31/01/2024 | 42/QĐ-BVĐHTV | 30/01/2024 | 2 | Thành phố Trà Vinh,Tỉnh Trà Vinh
2734 | Mũi khoan mài chỉnh mô | Cái | 250 | Mã sp: E013814001600 Xuất xứ: Maillefer Instruments Holding Sarl-Thuỵ Sĩ | 90184900 | [7 empty] | 51.450 | vn0304183813 | CÔNG TY TNHH TRANG THIẾT BỊ Y TẾ TRẦN VÀ TRUNG | IB2300348718 | vnz000023635 | Bệnh viện Trường Đại học Trà Vinh | Chào hàng cạnh tranh | 31/01/2024 | 42/QĐ-BVĐHTV | 30/01/2024 | 2 | Thành phố Trà Vinh,Tỉnh Trà Vinh
2735 | Mũi khoan ống tủy Gate | Cái | 30 | Mã sp: Gates #1,2,3,4,5,6-32mm, 28mm Xuất xứ: Mani-Việt Nam (Nhật). | [8 empty] | 24.166 | vn0304183813 | CÔNG TY TNHH TRANG THIẾT BỊ Y TẾ TRẦN VÀ TRUNG | IB2300348718 | vnz000023635 | Bệnh viện Trường Đại học Trà Vinh | Chào hàng cạnh tranh | 31/01/2024 | 42/QĐ-BVĐHTV | 30/01/2024 | 2 | Thành phố Trà Vinh,Tỉnh Trà Vinh
2736 | Mũi khoan răng kim cương độ mịn rất thô | Cái | 100 | Mã sp: BR.., TR.., FO….. Xuất xứ: Mani-Việt Nam (Nhật). | [8 empty] | 27.800 | vn0304183813 | CÔNG TY TNHH TRANG THIẾT BỊ Y TẾ TRẦN VÀ TRUNG | IB2300348718 | vnz000023635 | Bệnh viện Trường Đại học Trà Vinh | Chào hàng cạnh tranh | 31/01/2024 | 42/QĐ-BVĐHTV | 30/01/2024 | 2 | Thành phố Trà Vinh,Tỉnh Trà Vinh
2737 | Mũi khoan SIGN đường kính 6.3mm | Cái | 10 | GPC Medical Limited/Cộng Hòa Ấn Độ | [8 empty] | 1.942.500 | vn0312728203 | LIÊN DANH CÔNG TY MINH HOÀNG – HOÀNG ÁNH DƯƠNG | IB2300394690 | vn3400492633 | Bệnh viện đa khoa khu vực La Gi | Đấu thầu rộng rãi | 30/01/2024 | 39/QĐ-BV | 29/01/2024 | 1 | Thị xã La Gi,Tỉnh Bình Thuận
2738 | Mũi khoan xương xốp Ø 4.5/2.1mm, Ø 3.2/1.5mm | Cái | 10 | GPC Medical Limited/Cộng Hòa Ấn Độ | [8 empty] | 979.650 | vn0312728203 | LIÊN DANH CÔNG TY MINH HOÀNG – HOÀNG ÁNH DƯƠNG | IB2300394690 | vn3400492633 | Bệnh viện đa khoa khu vực La Gi | Đấu thầu rộng rãi | 30/01/2024 | 39/QĐ-BV | 29/01/2024 | 1 | Thị xã La Gi,Tỉnh Bình Thuận
2739 | Mũi khoan SIGN đường kính 3.5mm | Cái | 10 | GPC Medical Limited/Cộng Hòa Ấn Độ | [8 empty] | 1.942.500 | vn0312728203 | LIÊN DANH CÔNG TY MINH HOÀNG – HOÀNG ÁNH DƯƠNG | IB2300394690 | vn3400492633 | Bệnh viện đa khoa khu vực La Gi | Đấu thầu rộng rãi | 30/01/2024 | 39/QĐ-BV | 29/01/2024 | 1 | Thị xã La Gi,Tỉnh Bình Thuận
2740 | Mũi khoan đường kính các loại | Cái | 20 | GPC Medical Limited/Cộng Hòa Ấn Độ | [8 empty] | 1.207.500 | vn0312728203 | LIÊN DANH CÔNG TY MINH HOÀNG – HOÀNG ÁNH DƯƠNG | IB2300394690 | vn3400492633 | Bệnh viện đa khoa khu vực La Gi | Đấu thầu rộng rãi | 30/01/2024 | 39/QĐ-BV | 29/01/2024 | 1 | Thị xã La Gi,Tỉnh Bình Thuận
2741 | Mũi khoan xương số 2.7mm | Cái | 200 | Cao Khả-Việt Nam | [8 empty] | 168.000 | vn0303224087 | CÔNG TY TNHH THIẾT BỊ Y TẾ HOÀNG LỘC M.E | IB2300272782 | vn1900175290 | Bệnh viện Đa khoa Bạc Liêu | Đấu thầu rộng rãi | 26/01/2024 | 35/QĐ-BV | 12/01/2024 | 4 | Thành Phố Bạc Liêu,Tỉnh Bạc Liêu
2742 | Mũi khoan xương số 3.5mm | Cái | 50 | Cao Khả-Việt Nam | [8 empty] | 168.000 | vn0303224087 | CÔNG TY TNHH THIẾT BỊ Y TẾ HOÀNG LỘC M.E | IB2300272782 | vn1900175290 | Bệnh viện Đa khoa Bạc Liêu | Đấu thầu rộng rãi | 26/01/2024 | 35/QĐ-BV | 12/01/2024 | 4 | Thành Phố Bạc Liêu,Tỉnh Bạc Liêu
2743 | Mũi khoan xương (loại dùng một lần) đường kính 2.5mm | Cái | 30 | Thổ Nhĩ Kỳ, A101 03 091 0022, Aysam Ortopedi ve Tibbi Aletler San. Tic. Ltd. Sti | 9021 | [7 empty] | 375.000 | vn0109307039 | CÔNG TY CỔ PHẦN THIẾT BỊ Y TẾ DƯƠNG SINH | IB2300213295 | vn1200337813 | BỆNH VIỆN ĐA KHOA TỈNH TIỀN GIANG | Đấu thầu rộng rãi | 23/01/2024 | 35/QĐ-BVĐKTG | 16/01/2024 | 5 | Thành phố Mỹ Tho,Tỉnh Tiền Giang
2744 | Mũi khoan xương (loại dùng một lần) đường kính 3.5mm | Cái | 30 | Thổ Nhĩ Kỳ, A101 03 090 3512, Aysam Ortopedi ve Tibbi Aletler San. Tic. Ltd. Sti | [8 empty] | 375.000 | vn0109307039 | CÔNG TY CỔ PHẦN THIẾT BỊ Y TẾ DƯƠNG SINH | IB2300213295 | vn1200337813 | BỆNH VIỆN ĐA KHOA TỈNH TIỀN GIANG | Đấu thầu rộng rãi | 23/01/2024 | 35/QĐ-BVĐKTG | 16/01/2024 | 5 | Thành phố Mỹ Tho,Tỉnh Tiền Giang
2745 | Mũi khoan xương (loại dùng một lần) đường kính 2.7mm | Cái | 30 | Thổ Nhĩ Kỳ, A101 03 090 2712, Aysam Ortopedi ve Tibbi Aletler San. Tic. Ltd. Sti | [8 empty] | 375.000 | vn0109307039 | CÔNG TY CỔ PHẦN THIẾT BỊ Y TẾ DƯƠNG SINH | IB2300213295 | vn1200337813 | BỆNH VIỆN ĐA KHOA TỈNH TIỀN GIANG | Đấu thầu rộng rãi | 23/01/2024 | 35/QĐ-BVĐKTG | 16/01/2024 | 5 | Thành phố Mỹ Tho,Tỉnh Tiền Giang
2746 | Mũi khoan xương (loại dùng một lần) đường kính 3.2 mm | Cái | 30 | Thổ Nhĩ Kỳ, A101 03 090 3212, Aysam Ortopedi ve Tibbi Aletler San. Tic. Ltd. Sti | [8 empty] | 375.000 | vn0109307039 | CÔNG TY CỔ PHẦN THIẾT BỊ Y TẾ DƯƠNG SINH | IB2300213295 | vn1200337813 | BỆNH VIỆN ĐA KHOA TỈNH TIỀN GIANG | Đấu thầu rộng rãi | 23/01/2024 | 35/QĐ-BVĐKTG | 16/01/2024 | 5 | Thành phố Mỹ Tho,Tỉnh Tiền Giang
2747 | Mũi khoan xương các cỡ | Cái | 190 | Smith & Nephew, Inc/Mỹ/ACUFEX TRUNAV/ 72204037; 72204038; 72204039; 72204040; 72204041; 72204042;72204043;72204044;72204045; 72204046; 72204047; 72204048;72204049;72204050 | 90189090 |  |  |  |  | Số 220000635/PCBB-BYT ngày 14/01/2022 do BYT cấp |  | Mũi khoan đường hầm có mấu lật ở đầu. Đầu mũi khoan có chỉ dấu cho biết khoảng trống an toàn trước khi kích hoạt chế độ khoan ngược. - Có 2 chức năng: + Chức năng khoan dẫn đường với chế độ khoan nội tuyến. + Chức năng khoan đường hầm với chế độ khoan ngược. - Có thể khoan tạo được đường hầm đường kính từ 5,5 mm đến 12 mm | 5.000.000 | vn0102255092 | CÔNG TY CỔ PHẦN THIẾT BỊ Y TẾ VIỆT SING | IB2300260891 | vn2600377322 | Bệnh viện đa khoa tỉnh Phú Thọ | Đấu thầu rộng rãi | 23/01/2024 | 179/QĐ-BV | 19/01/2024 | 2 | Thành phố Việt Trì,Tỉnh Phú Thọ Thị xã Phú Thọ,Tỉnh Phú Thọ Huyện Lâm Thao,Tỉnh Phú Thọ Huyện Phù Ninh,Tỉnh Phú Thọ Huyện Thanh Ba,Tỉnh Phú Thọ Huyện Tam Nông,Tỉnh Phú Thọ Huyện Đoan Hùng,Tỉnh Phú Thọ Huyện Cẩm Khê,Tỉnh Phú Thọ Huyện Yên Lập,Tỉnh Phú Thọ Huyện Thanh Thuỷ,Tỉnh Phú Thọ Huyện Tân Sơn,Tỉnh Phú Thọ Huyện Hạ Hoà,Tỉnh Phú Thọ Huyện Thanh Sơn,Tỉnh Phú Thọ
2748 | Mũi khoan chỉnh hình mini ngắn | Cái | 5 | Hàn Quốc; ODB-01; Osteonic Co., Ltd. | 90184900 | [7 empty] | 410.000 | vn0304259413 | CÔNG TY TNHH Y NHA KHOA 3D | IB2300176788 | vnz000023635 | Bệnh viện Trường Đại học Trà Vinh | Đấu thầu rộng rãi | 23/01/2024 | 10/QĐ-BVĐHTV | 09/01/2024 | 3 | Thành phố Trà Vinh,Tỉnh Trà Vinh
2749 | Mũi khoan chỉnh hình mini dài | Cái | 5 | Hàn Quốc; ODB-10/ ODB-04; Osteonic Co., Ltd. | 90184900 | [7 empty] | 410.000 | vn0304259413 | CÔNG TY TNHH Y NHA KHOA 3D | IB2300176788 | vnz000023635 | Bệnh viện Trường Đại học Trà Vinh | Đấu thầu rộng rãi | 23/01/2024 | 10/QĐ-BVĐHTV | 09/01/2024 | 3 | Thành phố Trà Vinh,Tỉnh Trà Vinh
2750 | Mũi khoan kim cương (mũi trụ mịn, lửa mịn) các số | cái | 200 | Romidan-Isreal | [8 empty] | 35.000 | vn0301925136 | CÔNG TY TNHH THIẾT BỊ Y TẾ LIÊN NHA | IB2300388059 | vn4400219153 | Bệnh viện đa khoa tỉnh Phú Yên | Chào hàng cạnh tranh rút gọn | 22/01/2024 | 40/QĐ-BV | 22/01/2024 | 1 | TP Tuy Hoà,Tỉnh Phú Yên
2751 | Mũi khoan mở tủy (Endo Z) | Mũi | 20 | Romidan-Isreal | [8 empty] | 180.000 | vn0301925136 | CÔNG TY TNHH THIẾT BỊ Y TẾ LIÊN NHA | IB2300388059 | vn4400219153 | Bệnh viện đa khoa tỉnh Phú Yên | Chào hàng cạnh tranh rút gọn | 22/01/2024 | 40/QĐ-BV | 22/01/2024 | 1 | TP Tuy Hoà,Tỉnh Phú Yên
2752 | Mũi khoan ngược rỗng nòng | cái | 150 | Smith & Nephew, Inc/Mỹ/ACUFEX TRUNAV/ 72204xxx | 90189090 | [7 empty] | 5.000.000 | vn0102255092 | CÔNG TY CỔ PHẦN THIẾT BỊ Y TẾ VIỆT SING | IB2300333759 | vnz000010541 | Bệnh viện Quân y 354 | Đấu thầu rộng rãi | 19/01/2024 | 107/QĐ-BVQY | 19/01/2024 | 2 | Quận Ba Đình,Thành phố Hà Nội
2753 | Mũi khoan đường hầm FlipCutter tự động điều chỉnh, các cỡ | Cái | 20 | Xuất xứ: Mỹ; Ký mã hiệu: AR-1204AF-xx/AR-1204AF-xxx; Hãng sản xuất: Arthrex, Inc. hoặc Arthrex Manufacturing, Inc. | 9018 | [7 empty] | 4.500.000 | vn0100124376 | TỔNG CÔNG TY THIẾT BỊ Y TẾ VIỆT NAM - CTCP | IB2300318541 | vnz000016453 | Bệnh viện Hữu Nghị | Đấu thầu rộng rãi | 18/01/2024 | 24/QĐ-BVHN | 16/01/2024 | 2 | Quận Hai Bà Trưng,Thành phố Hà Nội
2754 | Mũi khoan xương các cỡ | Cái | 60 | Goldtier - Pakistan | 9021 | [7 empty] | 191.100 | vn0401736580 | CÔNG TY TNHH THIẾT BỊ Y TẾ NGUYÊN PHÚ VNM | IB2300270561 | vn0400258275 | Bệnh viện chỉnh hình và phục hồi chức năng Đà Nẵng | Đấu thầu rộng rãi | 17/01/2024 | 887/QĐ-BVCHĐN | 14/11/2023 | 3 | Quận Hải Châu,Thành phố Đà Nẵng
2755 | Mũi khoan mài cùi trụ kim cương dùng cho tay nhanh | Mũi | 300 | Đức,NTI-Kahla GmbH | 90184900 | [7 empty] | 103.120 | vn0302130894 | CÔNG TY TNHH TRANG THIẾT BỊ NHA KHOA | IB2300247465 | vn0301725426 | Bệnh viện quận Tân Bình | Chào hàng cạnh tranh | 16/01/2024 | 02/QĐ-BVTB | 12/01/2024 | 3 | Quận Tân Bình,TP. Hồ Chí Minh
2756 | Mũi đánh bóng sứ hình nụ dùng cho tay khoan chậm | Mũi | 36 | Đức,NTI-Kahla GmbH | 90184900 | [7 empty] | 38.900 | vn0302130894 | CÔNG TY TNHH TRANG THIẾT BỊ NHA KHOA | IB2300247465 | vn0301725426 | Bệnh viện quận Tân Bình | Chào hàng cạnh tranh | 16/01/2024 | 02/QĐ-BVTB | 12/01/2024 | 3 | Quận Tân Bình,TP. Hồ Chí Minh
2757 | Mũi khoan kim cương để tạo xoang trám, điều chỉnh miếng trám sau khi trám xong đủ các hình dạng và độ thô khác nhau dùng cho tay nhanh | Mũi | 1800 | Đức,NTI-Kahla GmbH | 90184900 | [7 empty] | 103.125 | vn0302130894 | CÔNG TY TNHH TRANG THIẾT BỊ NHA KHOA | IB2300247465 | vn0301725426 | Bệnh viện quận Tân Bình | Chào hàng cạnh tranh | 16/01/2024 | 02/QĐ-BVTB | 12/01/2024 | 3 | Quận Tân Bình,TP. Hồ Chí Minh
2758 | Mũi khoan sọ não tự dừng các cỡ | Cái | 30 | Tianjin Kanger Medical Treatment Apparatus Co., Ltd/Trung Quốc | 9018 |  |  |  | LGZTxx |  |  | Có các kích cỡ đường kính trong/ngoài: 9x12mm, 11x14mm. Chất liệu thép không gỉ hoặc tương đương cho mũi khoan chính và mũi khoan phụ. Độ cứng mũi khoan chính ≥ 441 ~ 745HV10. - Thiết kế dạng 3 lưỡi khoan - Sản phẩm vô trùng | 2.900.000 | vn0106154867 | CÔNG TY TNHH THIẾT BỊ Y TẾ MINH VIỆT | IB2300267695 | vnz000022224 | Bệnh viện Sản Nhi Nghệ An | Đấu thầu rộng rãi | 15/01/2024 | 10/QĐ-BVSN | 04/01/2024 | 4 | Thành phố Vinh,Tỉnh Nghệ An
2759 | Mũi khoan kim cương | cái | 500 | - Xuất xứ: Mani / Nhật Bản - Chủng loại: Dia Burs | [8 empty] | 23.000 | vn0106342613 | CÔNG TY TNHH TRANG THIẾT BỊ Y TẾ ANH SƠN | IB2300338431 | vn1000586717 | Bệnh viện Đa khoa huyện Kiến Xương | Đấu thầu rộng rãi | 15/01/2024 | 29/QĐ-BVKX | 08/01/2024 | 3 | Huyện Kiến Xương,Tỉnh Thái Bình
2760 | Mũi khoan xương thân tròn | Cái | 34 | Aysam Ortopedi ve Tibbi Aletler San. Tic. Ltd. Sti; Thổ Nhĩ Kỳ A101 03 090 2712 | 9018 | [7 empty] | 380.000 | vn0109307039 | CÔNG TY CỔ PHẦN THIẾT BỊ Y TẾ DƯƠNG SINH | IB2300356501 | vn6200017234 | Sở Y tế tỉnh Lai Châu | Đấu thầu rộng rãi | 14/01/2024 | 28/QĐ-SYT | 13/01/2024 | 2 | Huyện Sìn Hồ,Tỉnh Lai Châu Huyện Than Uyên,Tỉnh Lai Châu Huyện Tân Uyên,Tỉnh Lai Châu Huyện Nậm Nhùn,Tỉnh Lai Châu Thành phố Lai Châu,Tỉnh Lai Châu Huyện Phong Thổ,Tỉnh Lai Châu Huyện Mường Tè,Tỉnh Lai Châu Huyện Tam Đường,Tỉnh Lai Châu
2761 | Mũi khoan xương thân tròn | Cái | 34 | Aysam Ortopedi ve Tibbi Aletler San. Tic. Ltd. Sti; Thổ Nhĩ Kỳ A101 03 090 3212 | 9018 | [7 empty] | 380.000 | vn0109307039 | CÔNG TY CỔ PHẦN THIẾT BỊ Y TẾ DƯƠNG SINH | IB2300356501 | vn6200017234 | Sở Y tế tỉnh Lai Châu | Đấu thầu rộng rãi | 14/01/2024 | 28/QĐ-SYT | 13/01/2024 | 2 | Huyện Sìn Hồ,Tỉnh Lai Châu Huyện Than Uyên,Tỉnh Lai Châu Huyện Tân Uyên,Tỉnh Lai Châu Huyện Nậm Nhùn,Tỉnh Lai Châu Thành phố Lai Châu,Tỉnh Lai Châu Huyện Phong Thổ,Tỉnh Lai Châu Huyện Mường Tè,Tỉnh Lai Châu Huyện Tam Đường,Tỉnh Lai Châu
2762 | Mũi khoan hình đầu côn | Cái | 10 | Medtronic Powered Surgical Solutions ; Hoa Kỳ | 9018 | [7 empty] | 2.900.000 | vn0101849706 | CÔNG TY TNHH THIẾT BỊ Y TẾ VÀ HOÁ CHẤT HOÀNG PHƯƠNG | IB2300356501 | vn6200017234 | Sở Y tế tỉnh Lai Châu | Đấu thầu rộng rãi | 14/01/2024 | 28/QĐ-SYT | 13/01/2024 | 2 | Huyện Sìn Hồ,Tỉnh Lai Châu Huyện Than Uyên,Tỉnh Lai Châu Huyện Tân Uyên,Tỉnh Lai Châu Huyện Nậm Nhùn,Tỉnh Lai Châu Thành phố Lai Châu,Tỉnh Lai Châu Huyện Phong Thổ,Tỉnh Lai Châu Huyện Mường Tè,Tỉnh Lai Châu Huyện Tam Đường,Tỉnh Lai Châu
2763 | Mũi khoan nội nha (Endo Z hoặc tương đương) | Cái | 60 | Thụy Sĩ; E015234100000, E015237100000; Maillefer Instruments Holding Sarl | 90184100 | [7 empty] | 225.000 | vn0304259413 | CÔNG TY TNHH Y NHA KHOA 3D | IB2300203781 | vn0310845896 | BỆNH VIỆN NHI ĐỒNG THÀNH PHỐ | Đấu thầu rộng rãi | 12/01/2024 | 25/QĐ-BVNĐTP | 09/01/2024 | 4 | Huyện Bình Chánh,TP. Hồ Chí Minh
2764 | Mũi khoan kim cương | Mũi | 200 | Mani - Nhật Bản | [8 empty] | 29.000 | vn0106122008 | CÔNG TY CỔ PHẦN THIẾT BỊ VẬT TƯ HOÀNG MINH | IB2300386933 | vn0102329107 | Bệnh viện Đại học Y Dược | Chào hàng cạnh tranh | 12/01/2024 | 12/QĐ-BVĐHYD | 12/01/2024 | 1 | Quận Thanh Xuân,Thành phố Hà Nội
2765 | Mũi khoan ngược | Cái | 1 | Mỹ/ KRR060, KRR065, KRR070, KRR075, KRR080, KRR085, KRR090, KRR095, KRR100, KRR110, KRR120/ Conmed Corporation | 90189090 |  |  |  | KRR060, KRR065, KRR070, KRR075, KRR080, KRR085, KRR090, KRR095, KRR100, KRR110, KRR120 | 220000794/PCBB-BYT |  | Sử dụng cho kỹ thuật all inside. Đầu mũi khoan có đường khắc laser xung quanh. - Kích thước: + Chiều dài trục: 23.5cm + Đường kính đầu mũi khoan: 3.5mm + Đường kính khoan đường hầm: 6.0/6.5/7.0/7.5/8.0/8.5/9.0/9.5/10/11/12mm | 5.000.000 | vn0105750289 | CÔNG TY TNHH THIẾT BỊ Y TẾ DANH | IB2300256696 | vn2901731626 | Bệnh viện Quân y 4, Cục Hậu cần Quân khu 4 | Đấu thầu rộng rãi | 11/01/2024 | 22/QĐ-BVQY4 | 09/01/2024 | 4 | Thành phố Vinh,Tỉnh Nghệ An
2766 | Mũi khoan xương | Cái | 30 | Aysam Ortopedi ve Tibbi Aletler San. Tic. Ltd. Sti/ Thổ Nhĩ Kỳ A101 03 090 xxxx A101 03 091 xxxx A101 03 092 xxxx | 9018 |  |  |  | A101 03 090 xxxx; A101 03 091 xxxx; A101 03 092 xxxx |  |  | Đường kính từ 1.2-6.0mm ISO 13485 và EC; chất liệu thép không gỉ, tiêu chuẩn ASTM F138 | 375.000 | vn0101384017 | CÔNG TY CỔ PHẦN THIẾT BỊ Y TẾ VÀ THƯƠNG MẠI HOA CẨM CHƯỚNG | IB2300256696 | vn2901731626 | Bệnh viện Quân y 4, Cục Hậu cần Quân khu 4 | Đấu thầu rộng rãi | 11/01/2024 | 22/QĐ-BVQY4 | 09/01/2024 | 4 | Thành phố Vinh,Tỉnh Nghệ An
2767 | Mũi khoan xương. | Cái | 5 | -Ký mã hiệu: 222-0014 -Hãng sản xuất: Gssem - Hàn Quốc | 9018 |  |  |  | Ký mã hiệu: 222-0014 | 200001976/PCBA-HN |  | Chiều dài đầu mũi khoan là 7mm. Đường kính 1.6- 1.8mm. Chất liệu thép không gỉ | 950.000 | vn0107815164 | CÔNG TY CỔ PHẦN KỸ THUẬT CÔNG NGHỆ THIẾT BỊ Y TẾ GIA AN | IB2300256696 | vn2901731626 | Bệnh viện Quân y 4, Cục Hậu cần Quân khu 4 | Đấu thầu rộng rãi | 11/01/2024 | 22/QĐ-BVQY4 | 09/01/2024 | 4 | Thành phố Vinh,Tỉnh Nghệ An
2768 | Bộ vật tư phẫu thuật nội soi khớp gối tái tạo dây chằng chéo dùng kỹ thuật all inside ( gồm 6 khoản) 01 Lưỡi cắt đốt bằng sóng radio có đầu dây dẫn nước ra, góc cong 90 độ hoặc hơn 01 Lưỡi bào khớp 01 Dây dẫn nước cho nội soi chạy bằng máy có 2 đầu nước vào ra riêng biệt 01 Vít neo điều chỉnh độ dài 01 Vít treo gân vòng lặp kín 01 Mũi khoan ngược 01 Chỉ khâu gân siêu bền | Bộ | 130 | Mexico, Hoa Kỳ/9xxxA, C9xxxA, C9xxx, H9xxx, H9xxxRH, AES-90SN, 10K100, KFB035, T50xx, KRRxxx, H5000/Consolidated Medical Equipment Company, Conmed Corporation, Teleflex Medical de Mexico, S.de R.L de C.V, | 90189090 39269039 90211090 30061090 | [7 empty] | 36.380.000 | vn0105750289 | CÔNG TY TNHH THIẾT BỊ Y TẾ DANH | IB2300234939 | vn2400229574 | Bệnh viện Đa khoa tỉnh Bắc Giang | Đấu thầu rộng rãi | 10/01/2024 | Số 38/QĐ-BVĐKBG | 03/01/2024 | 3 | Thành phố Bắc Giang,Tỉnh Bắc Giang
2769 | Bộ nội soi khớp gối tái tạo dây chằng sử dụng 2 đầu vít treo gồm 07 khoản: 01 Lưỡi bào khớp đóng tiệt trùng các cỡ 01 Lưỡi bào bằng sóng Radio frequence cầm máu, điều trị viêm gân các cỡ 01 Dây dẫn nước nội soi chạy bằng máy có 2 đầu nước vào ra riêng biệt 01 Vít treo xương đùi 01 Vít treo xương chày 02 Chỉ khâu gân siêu bền liền kim số 2 01 Mũi khoan ngược | Bộ | 25 | Mexico, Hoa Kỳ/9xxxA, C9xxxA, C9xxx, H9xxx, H9xxxRH, AES-90SN, 10K100, KFB035, KTB014, KTB017, KFL100, KRRxxx, H5000/Consolidated Medical Equipment Company, Conmed Corporation, Teleflex Medical de Mexico, S.de R.L de C.V, | 90189090 39269039 90211090 30061090 | [7 empty] | 39.675.000 | vn0105750289 | CÔNG TY TNHH THIẾT BỊ Y TẾ DANH | IB2300234939 | vn2400229574 | Bệnh viện Đa khoa tỉnh Bắc Giang | Đấu thầu rộng rãi | 10/01/2024 | Số 38/QĐ-BVĐKBG | 03/01/2024 | 3 | Thành phố Bắc Giang,Tỉnh Bắc Giang
2770 | Mũi khoan sọ não | Chiếc | 30 | Tên quốc gia: Hàn Quốc Ký mã hiệu: 222-0016 Hãng sản xuất: Gssem | 9018 | [7 empty] | 960.000 | vn0107815164 | CÔNG TY CỔ PHẦN KỸ THUẬT CÔNG NGHỆ THIẾT BỊ Y TẾ GIA AN | IB2300234939 | vn2400229574 | Bệnh viện Đa khoa tỉnh Bắc Giang | Đấu thầu rộng rãi | 10/01/2024 | Số 38/QĐ-BVĐKBG | 03/01/2024 | 3 | Thành phố Bắc Giang,Tỉnh Bắc Giang
2771 | Mũi khoan xương hàm dưới Dùng cho vít 2,3 mm. Chất liệu thép y tế. | Chiếc | 50 | BioMaterials Korea, Inc/ Hàn Quốc OSD-18105-07S | 9018 | [7 empty] | 1.460.000 | vn0101384017 | CÔNG TY CỔ PHẦN THIẾT BỊ Y TẾ VÀ THƯƠNG MẠI HOA CẨM CHƯỚNG | IB2300234939 | vn2400229574 | Bệnh viện Đa khoa tỉnh Bắc Giang | Đấu thầu rộng rãi | 10/01/2024 | Số 38/QĐ-BVĐKBG | 03/01/2024 | 3 | Thành phố Bắc Giang,Tỉnh Bắc Giang
2772 | Mũi khoan xương hàm trên Dùng cho vít 2,0 mm. Chất liệu thép y tế. | Chiếc | 50 | 112-MN- 302, 112-MN-303 | 9018 | [7 empty] | 283.500 | vn0101372043 | CÔNG TY TNHH THƯƠNG MẠI VẬT TƯ THIẾT BỊ KỸ THUẬT Y TẾ | IB2300234939 | vn2400229574 | Bệnh viện Đa khoa tỉnh Bắc Giang | Đấu thầu rộng rãi | 10/01/2024 | Số 38/QĐ-BVĐKBG | 03/01/2024 | 3 | Thành phố Bắc Giang,Tỉnh Bắc Giang
2773 | Mũi khoan răng các loại, các cỡ | Cái | 150 | Mani - Việt Nam | [8 empty] | 23.000 | vn0106342613 | CÔNG TY TNHH TRANG THIẾT BỊ Y TẾ ANH SƠN | IB2300332648 | vn1000586636 | BỆNH VIỆN ĐA KHOA HUYỆN VŨ THƯ | Đấu thầu rộng rãi | 10/01/2024 | Số 03/QĐ-BV | 04/01/2024 | 3 | Huyện Vũ Thư,Tỉnh Thái Bình
2774 | Mũi khoan ngược | Cái | 15 | Xuất xứ: Mỹ/ Ký mã hiệu: AR-1204AF-xx/ AR-1204AF-xxx/ Hãng sản xuất: Arthrex, Inc | [8 empty] | 4.500.000 | vn0100124376 | TỔNG CÔNG TY THIẾT BỊ Y TẾ VIỆT NAM - CTCP | IB2300223148 | vnz000015975 | Bệnh viện đa khoa Đức Giang | Đấu thầu rộng rãi | 10/01/2024 | 983/QĐ-BVĐKĐG | 14/12/2023 | 5 | Quận Long Biên,Thành phố Hà Nội
2775 | Mũi khoan chóp cụt (mũi khoan KC) | Cây | 50 | Romidan Ltd - Israel | 9018 | [7 empty] | 35.000 | vn0301925136 | CÔNG TY TNHH THIẾT BỊ Y TẾ LIÊN NHA | IB2300274768 | vn0305564723 | BỆNH VIỆN HUYỆN NHÀ BÈ | Đấu thầu rộng rãi | 05/01/2024 | 787/QĐ-BV | 29/12/2023 | 3 | Huyện Nhà Bè,TP. Hồ Chí Minh
2776 | Mũi khoan Trụ lớn | Mũi | 50 | Romidan Ltd - Israel | 9018 | [7 empty] | 35.000 | vn0301925136 | CÔNG TY TNHH THIẾT BỊ Y TẾ LIÊN NHA | IB2300274768 | vn0305564723 | BỆNH VIỆN HUYỆN NHÀ BÈ | Đấu thầu rộng rãi | 05/01/2024 | 787/QĐ-BV | 29/12/2023 | 3 | Huyện Nhà Bè,TP. Hồ Chí Minh
2777 | Mũi khoan Bánh xe | Mũi | 100 | Romidan Ltd - Israel | 9018 | [7 empty] | 35.000 | vn0301925136 | CÔNG TY TNHH THIẾT BỊ Y TẾ LIÊN NHA | IB2300274768 | vn0305564723 | BỆNH VIỆN HUYỆN NHÀ BÈ | Đấu thầu rộng rãi | 05/01/2024 | 787/QĐ-BV | 29/12/2023 | 3 | Huyện Nhà Bè,TP. Hồ Chí Minh
2778 | Mũi khoan ngọn lửa (đỏ, xanh dương) | Cây | 100 | Romidan Ltd - Israel | 9018 | [7 empty] | 35.000 | vn0301925136 | CÔNG TY TNHH THIẾT BỊ Y TẾ LIÊN NHA | IB2300274768 | vn0305564723 | BỆNH VIỆN HUYỆN NHÀ BÈ | Đấu thầu rộng rãi | 05/01/2024 | 787/QĐ-BV | 29/12/2023 | 3 | Huyện Nhà Bè,TP. Hồ Chí Minh
2779 | Mũi khoan tròn lớn | Mũi | 50 | Romidan Ltd - Israel | 9018 | [7 empty] | 35.000 | vn0301925136 | CÔNG TY TNHH THIẾT BỊ Y TẾ LIÊN NHA | IB2300274768 | vn0305564723 | BỆNH VIỆN HUYỆN NHÀ BÈ | Đấu thầu rộng rãi | 05/01/2024 | 787/QĐ-BV | 29/12/2023 | 3 | Huyện Nhà Bè,TP. Hồ Chí Minh
2780 | Mũi khoan trụ đen | Mũi | 100 | Romidan Ltd - Israel | 9018 | [7 empty] | 35.000 | vn0301925136 | CÔNG TY TNHH THIẾT BỊ Y TẾ LIÊN NHA | IB2300274768 | vn0305564723 | BỆNH VIỆN HUYỆN NHÀ BÈ | Đấu thầu rộng rãi | 05/01/2024 | 787/QĐ-BV | 29/12/2023 | 3 | Huyện Nhà Bè,TP. Hồ Chí Minh
2781 | Mũi khoan nội nha có cổ dài | cây | 30 | Maillefer Instruments Holding S.A.R.L, Thụy Sĩ | 90184900 | [7 empty] | 109.725 | vn0304183813 | CÔNG TY TNHH TRANG THIẾT BỊ Y TẾ TRẦN VÀ TRUNG | IB2300273781 | vn0302436748 | Bệnh viện Răng Hàm Mặt Trung ương Thành phố Hồ Chí Minh | Đấu thầu rộng rãi | 05/01/2024 | 1214/QĐ-RHMTW | 29/12/2023 | 2 | Quận 5,TP. Hồ Chí Minh
2782 | Mũi khoan đầu tròn | cái | 10 | MANI, INC. Takanezawa Factory; MANI HANOI CO.,LTD. PHO YEN FACTORY; Nhật Bản; Việt Nam | [8 empty] | 21.000 | vn0107434539 | CÔNG TY TNHH THIẾT BỊ Y TẾ PHAN NGUYỄN | IB2300349412 | vnz000016078 | TRUNG TÂM Y TẾ HÀ ĐÔNG | Chào hàng cạnh tranh | 05/01/2024 | 08/QĐ-TTYT | 05/01/2024 | 1 | Quận Hà Đông,Thành phố Hà Nội
2783 | Mũi khoan trụ đầu nhọn | cái | 10 | MANI, INC. Takanezawa Factory; MANI HANOI CO.,LTD. PHO YEN FACTORY; Nhật Bản; Việt Nam | [8 empty] | 21.000 | vn0107434539 | CÔNG TY TNHH THIẾT BỊ Y TẾ PHAN NGUYỄN | IB2300349412 | vnz000016078 | TRUNG TÂM Y TẾ HÀ ĐÔNG | Chào hàng cạnh tranh | 05/01/2024 | 08/QĐ-TTYT | 05/01/2024 | 1 | Quận Hà Đông,Thành phố Hà Nội
2784 | Dung dịch ngâm sát khuẩn mũi khoan | Bình | 10 | Vương quốc Anh, BOS9793, Bossklein Products Co | 38089490 | [7 empty] | 1.207.500 | vn0302130894 | CÔNG TY TNHH TRANG THIẾT BỊ NHA KHOA | IB2300271903 | vn0101992865 | Trường Đại học Y Hà Nội | Đấu thầu rộng rãi | 05/01/2024 | 7209/QĐ-ĐHYHN | 29/12/2023 | 2 | Quận Đống Đa,Thành phố Hà Nội
2785 | Mũi khoan mở tuỷ dạng trụ đầu nhẵn | Mũi | 175 | Đức, H152-009-FG H152-009-FGL, NTI-Kahla GmbH | 90184900 | [7 empty] | 235.000 | vn0302130894 | CÔNG TY TNHH TRANG THIẾT BỊ NHA KHOA | IB2300271903 | vn0101992865 | Trường Đại học Y Hà Nội | Đấu thầu rộng rãi | 05/01/2024 | 7209/QĐ-ĐHYHN | 29/12/2023 | 2 | Quận Đống Đa,Thành phố Hà Nội
2786 | Mũi khoan tròn chậm | Mũi | 500 | Đức, H141-018-RAL, NTI-Kahla GmbH | 0 | [7 empty] | 907.500 | vn0302130894 | CÔNG TY TNHH TRANG THIẾT BỊ NHA KHOA | IB2300271903 | vn0101992865 | Trường Đại học Y Hà Nội | Đấu thầu rộng rãi | 05/01/2024 | 7209/QĐ-ĐHYHN | 29/12/2023 | 2 | Quận Đống Đa,Thành phố Hà Nội
2787 | Mũi khoan kim cương mở tủy | Mũi | 90 | Đức, 857-014C-FG, NTI-Kahla GmbH | 90184900 | [7 empty] | 86.625 | vn0302130894 | CÔNG TY TNHH TRANG THIẾT BỊ NHA KHOA | IB2300271903 | vn0101992865 | Trường Đại học Y Hà Nội | Đấu thầu rộng rãi | 05/01/2024 | 7209/QĐ-ĐHYHN | 29/12/2023 | 2 | Quận Đống Đa,Thành phố Hà Nội
2788 | Mũi khoan đuôi chuột vàng | Cái | 20 | Mũi khoan kim cương mài răng/FG 289X012-5; FG 257 023-5; FG 277 025-5; FG 199X018-5;/Hopf, Ringleb & Co. GmbH & CIE (HORICO)/ Đức | [8 empty] | 110.000 | vn0500600968 | Liên danh nhà thầu CÔNG TY TNHH THIẾT BỊ Y TẾ VÀ THIẾT BỊ VĂN PHÒNG HỒNG HẠNH - CÔNG TY TNHH THIẾT BỊ MINH TÂM - CÔNG TY TNHH THƯƠNG MẠI VÀ XÂY DỰNG PHÚC THỊNH - CÔNG TY CỔ PHẦN SẢN XUẤT VÀ XUẤT NHẬP KHẨU VIETLAND (Sau đây gọi tắt là: Liên danh nhà thầu HỒNG HẠNH - MINH TÂM - PHÚC THỊNH -VIETLAND) | IB2300355087 | vn0500474488 | Bệnh viện Y học cổ truyền Hà Đông | Đấu thầu rộng rãi | 05/01/2024 | 504/QĐ-BV | 28/12/2023 | 1 | Quận Hà Đông,Thành phố Hà Nội
2789 | Mũi khoan mở xương dùng cho tay khoan nhanh | Hộp | 12 | Mũi khoan răng/TF-31SC/Mani/Nhật Bản, Việt Nam | [8 empty] | 370.000 | vn0500600968 | Liên danh nhà thầu CÔNG TY TNHH THIẾT BỊ Y TẾ VÀ THIẾT BỊ VĂN PHÒNG HỒNG HẠNH - CÔNG TY TNHH THIẾT BỊ MINH TÂM - CÔNG TY TNHH THƯƠNG MẠI VÀ XÂY DỰNG PHÚC THỊNH - CÔNG TY CỔ PHẦN SẢN XUẤT VÀ XUẤT NHẬP KHẨU VIETLAND (Sau đây gọi tắt là: Liên danh nhà thầu HỒNG HẠNH - MINH TÂM - PHÚC THỊNH -VIETLAND) | IB2300355087 | vn0500474488 | Bệnh viện Y học cổ truyền Hà Đông | Đấu thầu rộng rãi | 05/01/2024 | 504/QĐ-BV | 28/12/2023 | 1 | Quận Hà Đông,Thành phố Hà Nội
2790 | Mũi khoan tròn to | Cái | 20 | Mũi khoan kim cương mài răng/FG 068 045; FG 108 012-5; FG 173 012-5; FG198X018-5; AUFG 199 018-5/Hopf, Ringleb & Co. GmbH & CIE (HORICO)/ Đức | [8 empty] | 110.000 | vn0500600968 | Liên danh nhà thầu CÔNG TY TNHH THIẾT BỊ Y TẾ VÀ THIẾT BỊ VĂN PHÒNG HỒNG HẠNH - CÔNG TY TNHH THIẾT BỊ MINH TÂM - CÔNG TY TNHH THƯƠNG MẠI VÀ XÂY DỰNG PHÚC THỊNH - CÔNG TY CỔ PHẦN SẢN XUẤT VÀ XUẤT NHẬP KHẨU VIETLAND (Sau đây gọi tắt là: Liên danh nhà thầu HỒNG HẠNH - MINH TÂM - PHÚC THỊNH -VIETLAND) | IB2300355087 | vn0500474488 | Bệnh viện Y học cổ truyền Hà Đông | Đấu thầu rộng rãi | 05/01/2024 | 504/QĐ-BV | 28/12/2023 | 1 | Quận Hà Đông,Thành phố Hà Nội
2791 | Mũi khoan trụ nhỏ | Cái | 20 | Mũi khoan kim cương mài răng/FG 138X012-5; FG 257 023-5; FG 198 014-5; FG 198C 016-5/Hopf, Ringleb & Co. GmbH & CIE (HORICO)/ Đức | [8 empty] | 110.000 | vn0500600968 | Liên danh nhà thầu CÔNG TY TNHH THIẾT BỊ Y TẾ VÀ THIẾT BỊ VĂN PHÒNG HỒNG HẠNH - CÔNG TY TNHH THIẾT BỊ MINH TÂM - CÔNG TY TNHH THƯƠNG MẠI VÀ XÂY DỰNG PHÚC THỊNH - CÔNG TY CỔ PHẦN SẢN XUẤT VÀ XUẤT NHẬP KHẨU VIETLAND (Sau đây gọi tắt là: Liên danh nhà thầu HỒNG HẠNH - MINH TÂM - PHÚC THỊNH -VIETLAND) | IB2300355087 | vn0500474488 | Bệnh viện Y học cổ truyền Hà Đông | Đấu thầu rộng rãi | 05/01/2024 | 504/QĐ-BV | 28/12/2023 | 1 | Quận Hà Đông,Thành phố Hà Nội
2792 | Mũi khoan trụ vừa | Cái | 20 | Mũi khoan kim cương mài răng/FG 198C 014-5; FG 1019 014-5; FG 138X 012-5; AUFG 1919 018-5/Hopf, Ringleb & Co. GmbH & CIE (HORICO)/ Đức | [8 empty] | 110.000 | vn0500600968 | Liên danh nhà thầu CÔNG TY TNHH THIẾT BỊ Y TẾ VÀ THIẾT BỊ VĂN PHÒNG HỒNG HẠNH - CÔNG TY TNHH THIẾT BỊ MINH TÂM - CÔNG TY TNHH THƯƠNG MẠI VÀ XÂY DỰNG PHÚC THỊNH - CÔNG TY CỔ PHẦN SẢN XUẤT VÀ XUẤT NHẬP KHẨU VIETLAND (Sau đây gọi tắt là: Liên danh nhà thầu HỒNG HẠNH - MINH TÂM - PHÚC THỊNH -VIETLAND) | IB2300355087 | vn0500474488 | Bệnh viện Y học cổ truyền Hà Đông | Đấu thầu rộng rãi | 05/01/2024 | 504/QĐ-BV | 28/12/2023 | 1 | Quận Hà Đông,Thành phố Hà Nội
2793 | Mũi khoan trụ dài | Cái | 20 | Mũi khoan kim cương mài răng/FG 173 012-5; AUFG 145 014-5; AUFG 199 018-5; FG 165G014-5/Hopf, Ringleb & Co. GmbH & CIE (HORICO)/ Đức | [8 empty] | 110.000 | vn0500600968 | Liên danh nhà thầu CÔNG TY TNHH THIẾT BỊ Y TẾ VÀ THIẾT BỊ VĂN PHÒNG HỒNG HẠNH - CÔNG TY TNHH THIẾT BỊ MINH TÂM - CÔNG TY TNHH THƯƠNG MẠI VÀ XÂY DỰNG PHÚC THỊNH - CÔNG TY CỔ PHẦN SẢN XUẤT VÀ XUẤT NHẬP KHẨU VIETLAND (Sau đây gọi tắt là: Liên danh nhà thầu HỒNG HẠNH - MINH TÂM - PHÚC THỊNH -VIETLAND) | IB2300355087 | vn0500474488 | Bệnh viện Y học cổ truyền Hà Đông | Đấu thầu rộng rãi | 05/01/2024 | 504/QĐ-BV | 28/12/2023 | 1 | Quận Hà Đông,Thành phố Hà Nội
2794 | Mũi khoan tròn nhỏ | Cái | 20 | Mũi khoan kim cương mài răng/FG 010 012-5; FG 010 014-5; FG 010G014-5; FG 041 047/Hopf, Ringleb & Co. GmbH & CIE (HORICO)/ Đức | [8 empty] | 110.000 | vn0500600968 | Liên danh nhà thầu CÔNG TY TNHH THIẾT BỊ Y TẾ VÀ THIẾT BỊ VĂN PHÒNG HỒNG HẠNH - CÔNG TY TNHH THIẾT BỊ MINH TÂM - CÔNG TY TNHH THƯƠNG MẠI VÀ XÂY DỰNG PHÚC THỊNH - CÔNG TY CỔ PHẦN SẢN XUẤT VÀ XUẤT NHẬP KHẨU VIETLAND (Sau đây gọi tắt là: Liên danh nhà thầu HỒNG HẠNH - MINH TÂM - PHÚC THỊNH -VIETLAND) | IB2300355087 | vn0500474488 | Bệnh viện Y học cổ truyền Hà Đông | Đấu thầu rộng rãi | 05/01/2024 | 504/QĐ-BV | 28/12/2023 | 1 | Quận Hà Đông,Thành phố Hà Nội
2795 | Mũi khoan răng | Cây | 5 | Xuất xứ: Mani/ Nhật Bản | [8 empty] | 48.300 | vn0102682506 | CÔNG TY TNHH THIẾT BỊ Y TẾ VÀ HOÁ CHẤT PHÚ CƯỜNG | IB2300342813 | vn0103134358 | Trung tâm y tế Quận Hoàng Mai | Đấu thầu rộng rãi | 04/01/2024 | 396/QĐ-TTYT | 28/12/2023 | 2 | Quận Hoàng Mai,Thành phố Hà Nội
2796 | Mũi khoan răng | Cây | 5 | Xuất xứ: Mani/ Nhật Bản | [8 empty] | 48.300 | vn0102682506 | CÔNG TY TNHH THIẾT BỊ Y TẾ VÀ HOÁ CHẤT PHÚ CƯỜNG | IB2300342813 | vn0103134358 | Trung tâm y tế Quận Hoàng Mai | Đấu thầu rộng rãi | 04/01/2024 | 396/QĐ-TTYT | 28/12/2023 | 2 | Quận Hoàng Mai,Thành phố Hà Nội
2797 | Mũi khoan kim cương tròn | Vỉ | 3 | DIA-BURS; Mani Medical Hà Nội; Việt Nam | [8 empty] | 140.000 | vn0900108278 | CÔNG TY CỔ PHẦN DƯỢC PHẨM HƯNG YÊN | IB2300313027 | vn0900241262 | Bệnh viện y dược cổ truyền tỉnh Hưng Yên | Chào hàng cạnh tranh | 02/01/2024 | 1070/QĐ-BV | 27/12/2023 | 1 | Tỉnh Hưng Yên
2798 | Mũi khoan trụ thuôn | Vỉ | 3 | DIA-BURS; Mani Medical Hà Nội; Việt Nam | [8 empty] | 140.000 | vn0900108278 | CÔNG TY CỔ PHẦN DƯỢC PHẨM HƯNG YÊN | IB2300313027 | vn0900241262 | Bệnh viện y dược cổ truyền tỉnh Hưng Yên | Chào hàng cạnh tranh | 02/01/2024 | 1070/QĐ-BV | 27/12/2023 | 1 | Tỉnh Hưng Yên
2799 | Mũi khoan xương | Cái | 5 | Mũi khoan xương-Gold Tier - Pakistan | [8 empty] | 300.000 | vn6000371421 | Liên danh Công ty TNHH dược phẩm Hoàng Vũ - Công ty TNHH Thăng Long | IB2300285163 | vn6000491694 | Trung tâm Y tế huyện M'Drắk | Chào hàng cạnh tranh | 01/01/2024 | 358/QĐ-TTYT | 25/12/2023 | 1 | Huyện M'ĐrắK,Tỉnh Đăk Lăk
2800 | Mũi khoan xương các cỡ, Vật liệu thép không gỉ | Cái | 4 | Suzhou Xinrong Best Medial Instrument Co.,LTD/Trung Quốc | 9021 |  |  |  | 3470-51xx | 9935NK/BYT-TB-CT |  | Vật liệu: Thép không gỉ Đường kính: 2.5, 3.2, 4.5, 4.2, 2.6mm. Đạt tiêu chuẩn ISO 13485- CE | 250.000 | vn5100306590 | CÔNG TY CỔ PHẦN DƯỢC PHẨM MINH CHÂU | IB2300272594 | vn5100265866 | Bệnh viện đa khoa huyện Mèo Vạc | Đấu thầu rộng rãi | 29/12/2023 | 306/QĐ-BVMV | 21/12/2023 | 4 | Huyện Mèo Vạc,Tỉnh Hà Giang
2801 | Mũi khoan xương các cỡ | Cái | 13 | Thổ Nhĩ Kỳ, A101 03 090 xxxx A101 03 091 xxxx A101 03 092 xxxx Aysam Ortopedi ve Tibbi Aletler San. Tic. Ltd. Sti | 9018 | [7 empty] | 375.000 | vn0101384017 | CÔNG TY CỔ PHẦN THIẾT BỊ Y TẾ VÀ THƯƠNG MẠI HOA CẨM CHƯỚNG | IB2300339948 | vn5000272059 | Trung tâm Y tế huyện Chiêm Hóa | Đấu thầu rộng rãi | 29/12/2023 | 552/QĐ-TTYT | 26/12/2023 | 1 | Huyện Chiêm Hoá,Tỉnh Tuyên Quang
2802 | Mũi khoan xương các cỡ | Cái | 10 | Suzhou Xinrong Best Medial Instrument Co.,LTD /Trung Quốc | 9021 | [7 empty] | 250.000 | vn5100306590 | CÔNG TY CỔ PHẦN DƯỢC PHẨM MINH CHÂU | IB2300256103 | vn5100262784 | Bệnh viện đa khoa huyện Xín Mần | Đấu thầu rộng rãi | 28/12/2023 | Số: 296/QĐ-BVĐK | 21/12/2023 | 3 | Huyện Xín Mần,Tỉnh Hà Giang
2803 | Mũi khoan chóp | Cái | 50 | DIAMON GmbH/ Đức |  |  |  |  | FG diamond coarse | 2200010 82/PCB B-HCM |  | Phủ kim cương. Mũi khoan chóp các loại. | 42.000 | vn0312024302 | CÔNG TY CỔ PHẦN TRANG THIẾT BỊ Y NHA KHOA VIỆT ĐĂNG | IB2300328256 | vn4300227023 | Bệnh viện đa khoa tỉnh Quảng Ngãi | Chào hàng cạnh tranh rút gọn | 28/12/2023 | 1404/QĐ-BVĐK | 28/12/2023 | 1 | Thành phố Quảng Ngãi,Tỉnh Quảng Ngãi
2804 | Mũi khoan tròn | Cái | 50 | DIAMON GmbH/ Đức |  |  |  |  | FG diamond coarse | 2200010 82/PCB B-HCM |  | Phủ kim cương. Mũi khoan tròn các loại. | 42.000 | vn0312024302 | CÔNG TY CỔ PHẦN TRANG THIẾT BỊ Y NHA KHOA VIỆT ĐĂNG | IB2300328256 | vn4300227023 | Bệnh viện đa khoa tỉnh Quảng Ngãi | Chào hàng cạnh tranh rút gọn | 28/12/2023 | 1404/QĐ-BVĐK | 28/12/2023 | 1 | Thành phố Quảng Ngãi,Tỉnh Quảng Ngãi
2805 | Mũi khoan thẳng | Cái | 50 | DIAMON GmbH/ Đức |  |  |  |  | FG diamond coarse | 2200010 82/PCB B-HCM |  | Phủ kim cương. Mũi khoan thẳng các loại | 42.000 | vn0312024302 | CÔNG TY CỔ PHẦN TRANG THIẾT BỊ Y NHA KHOA VIỆT ĐĂNG | IB2300328256 | vn4300227023 | Bệnh viện đa khoa tỉnh Quảng Ngãi | Chào hàng cạnh tranh rút gọn | 28/12/2023 | 1404/QĐ-BVĐK | 28/12/2023 | 1 | Thành phố Quảng Ngãi,Tỉnh Quảng Ngãi
2806 | Mũi khoan trụ | Cái | 50 | DIAMON GmbH/ Đức |  |  |  |  | FG diamond coarse | 2200010 82/PCB B-HCM |  | Phủ kim cương. Mũi khoan trụ các loại | 42.000 | vn0312024302 | CÔNG TY CỔ PHẦN TRANG THIẾT BỊ Y NHA KHOA VIỆT ĐĂNG | IB2300328256 | vn4300227023 | Bệnh viện đa khoa tỉnh Quảng Ngãi | Chào hàng cạnh tranh rút gọn | 28/12/2023 | 1404/QĐ-BVĐK | 28/12/2023 | 1 | Thành phố Quảng Ngãi,Tỉnh Quảng Ngãi
2807 | Đầu chụp mũi khoan cắt mở sọ dài 8cm | Cái | 5 | Mã hàng hoá: AF02 Hãng / nước sản xuất: Medtronic Powered Surgical Solutions / Mỹ Hãng / nước chủ sở hữu: Medtronic Powered Surgical Solutions / Mỹ | 9018 | [7 empty] | 34.500.000 | vn0313130367 | CÔNG TY TNHH IDS MEDICAL SYSTEMS VIỆT NAM | IB2300251586 | vn0302642067 | Bệnh viện Nhi Đồng 2 | Đấu thầu rộng rãi | 27/12/2023 | 2220/QĐ-BVNĐ2 | 27/12/2023 | 3 | Quận 1,TP. Hồ Chí Minh
2808 | Mũi khoan tạo lỗ loại Legend, đường kính từ 1- 2mm | Cái | 12 | Mã hàng hoá: 8TD158, 8TD178 Hãng / nước sản xuất: Medtronic Powered Surgical Solutions / Mỹ Hãng / nước chủ sở hữu: Medtronic Powered Surgical Solutions / Mỹ | 9018 | [7 empty] | 2.900.000 | vn0313130367 | CÔNG TY TNHH IDS MEDICAL SYSTEMS VIỆT NAM | IB2300251586 | vn0302642067 | Bệnh viện Nhi Đồng 2 | Đấu thầu rộng rãi | 27/12/2023 | 2220/QĐ-BVNĐ2 | 27/12/2023 | 3 | Quận 1,TP. Hồ Chí Minh
2809 | Mũi khoan mài kim cương làm nội soi u tuyến yên dài 120mm, đường kính từ 2 - 4.5mm | Cái | 2 | Mã hàng hoá: T12MH20D, T12MH25D, T12MH30D, T12MH35D, T12MH45D Hãng / nước sản xuất: Medtronic Powered Surgical Solutions / Mỹ Hãng / nước chủ sở hữu: Medtronic Powered Surgical Solutions / Mỹ | 9018 | [7 empty] | 3.900.000 | vn0313130367 | CÔNG TY TNHH IDS MEDICAL SYSTEMS VIỆT NAM | IB2300251586 | vn0302642067 | Bệnh viện Nhi Đồng 2 | Đấu thầu rộng rãi | 27/12/2023 | 2220/QĐ-BVNĐ2 | 27/12/2023 | 3 | Quận 1,TP. Hồ Chí Minh
2810 | Mũi khoan phá hình trái khế, dài 8cm, đường kính 6mm | Cái | 42 | Mã hàng hoá: 8AC60 Hãng / nước sản xuất: Medtronic Powered Surgical Solutions / Mỹ Hãng / nước chủ sở hữu: Medtronic Powered Surgical Solutions / Mỹ | 9018 | [7 empty] | 2.900.000 | vn0313130367 | CÔNG TY TNHH IDS MEDICAL SYSTEMS VIỆT NAM | IB2300251586 | vn0302642067 | Bệnh viện Nhi Đồng 2 | Đấu thầu rộng rãi | 27/12/2023 | 2220/QĐ-BVNĐ2 | 27/12/2023 | 3 | Quận 1,TP. Hồ Chí Minh
2811 | Mũi khoan cắt sọ đường kính 2.3mm | Cái | 50 | Mã hàng hoá: F2/8TA23 Hãng / nước sản xuất: Medtronic Powered Surgical Solutions / Mỹ Hãng / nước chủ sở hữu: Medtronic Powered Surgical Solutions / Mỹ | 9018 | [7 empty] | 2.900.000 | vn0313130367 | CÔNG TY TNHH IDS MEDICAL SYSTEMS VIỆT NAM | IB2300251586 | vn0302642067 | Bệnh viện Nhi Đồng 2 | Đấu thầu rộng rãi | 27/12/2023 | 2220/QĐ-BVNĐ2 | 27/12/2023 | 3 | Quận 1,TP. Hồ Chí Minh
2812 | Mũi khoan mài dài 10cm, đường kính 3.0mm | Cái | 4 | Mã hàng hoá: 10BA30D Hãng / nước sản xuất: Medtronic Powered Surgical Solutions / Mỹ Hãng / nước chủ sở hữu: Medtronic Powered Surgical Solutions / Mỹ | 9018 | [7 empty] | 3.000.000 | vn0313130367 | CÔNG TY TNHH IDS MEDICAL SYSTEMS VIỆT NAM | IB2300251586 | vn0302642067 | Bệnh viện Nhi Đồng 2 | Đấu thầu rộng rãi | 27/12/2023 | 2220/QĐ-BVNĐ2 | 27/12/2023 | 3 | Quận 1,TP. Hồ Chí Minh
2813 | Mũi khoan tạo hình, 80mm, đường kính 1.7mm | Cái | 5 | Mã hàng hoá: 8TA17 Hãng / nước sản xuất: Medtronic Powered Surgical Solutions / Mỹ Hãng / nước chủ sở hữu: Medtronic Powered Surgical Solutions / Mỹ | 9018 | [7 empty] | 2.900.000 | vn0313130367 | CÔNG TY TNHH IDS MEDICAL SYSTEMS VIỆT NAM | IB2300251586 | vn0302642067 | Bệnh viện Nhi Đồng 2 | Đấu thầu rộng rãi | 27/12/2023 | 2220/QĐ-BVNĐ2 | 27/12/2023 | 3 | Quận 1,TP. Hồ Chí Minh
2814 | Mũi khoan mài kim cương hình tròn, dài 10cm, đường kính từ 1- 6mm | Cái | 5 | Mã hàng hoá: 10BA10D, 10BA20D, 10BA30D, 10BA40D, 10BA50D, 10BA60D Hãng / nước sản xuất: Medtronic Powered Surgical Solutions / Mỹ Hãng / nước chủ sở hữu: Medtronic Powered Surgical Solutions / Mỹ | 9018 | [7 empty] | 3.000.000 | vn0313130367 | CÔNG TY TNHH IDS MEDICAL SYSTEMS VIỆT NAM | IB2300251586 | vn0302642067 | Bệnh viện Nhi Đồng 2 | Đấu thầu rộng rãi | 27/12/2023 | 2220/QĐ-BVNĐ2 | 27/12/2023 | 3 | Quận 1,TP. Hồ Chí Minh
2815 | Mũi khoan sọ não tự dừng loại vừa | Cái | 7 | evonos GmbH & Co. KG/ Đức/ '26-000007 | [8 empty] | 3.080.000 | vn0107651702 | CÔNG TY TNHH THIẾT BỊ Y TẾ MINH THIÊN | IB2300301730 | vn0100874788 | Bệnh viện Thanh Nhàn | Đấu thầu rộng rãi | 26/12/2023 | 2883/QĐ-BVTN | 18/12/2023 | 2 | Quận Hai Bà Trưng,Thành phố Hà Nội
2816 | Mũi khoan sọ não tự dừng loại to | Cái | 7 | Tianjin Kanger Medical Treatment Apparatus Co., Ltd/ Trung Quốc Ký mã hiệu: LGZT01/ LGZT02 | 9018 | [7 empty] | 2.900.000 | vn0106154867 | CÔNG TY TNHH THIẾT BỊ Y TẾ MINH VIỆT | IB2300301730 | vn0100874788 | Bệnh viện Thanh Nhàn | Đấu thầu rộng rãi | 26/12/2023 | 2883/QĐ-BVTN | 18/12/2023 | 2 | Quận Hai Bà Trưng,Thành phố Hà Nội
2817 | Mũi khoan răng các cỡ | Hộp | 4 | MANI, INC. Takanezawa Factory; Nhật Bản | [8 empty] | 1.150.000 | vn0101849706 | CÔNG TY TNHH THIẾT BỊ Y TẾ VÀ HOÁ CHẤT HOÀNG PHƯƠNG | IB2300338258 | vnz000023650 | Bệnh viện đa khoa tỉnh Bắc Kạn | Chào hàng cạnh tranh | 26/12/2023 | 894/QĐ-BVĐK | 19/12/2023 | 1 | Tỉnh Bắc Kạn
2818 | Mũi khoan răng các cỡ | 50 Cái/hộp | 1 | MANI, INC. Takanezawa Factory; Nhật Bản | [8 empty] | 1.150.000 | vn0101849706 | CÔNG TY TNHH THIẾT BỊ Y TẾ VÀ HOÁ CHẤT HOÀNG PHƯƠNG | IB2300338258 | vnz000023650 | Bệnh viện đa khoa tỉnh Bắc Kạn | Chào hàng cạnh tranh | 26/12/2023 | 894/QĐ-BVĐK | 19/12/2023 | 1 | Tỉnh Bắc Kạn
2819 | Mũi khoan răng | Cái | 250 | MANI, INC. ;Nhật Bản | [8 empty] | 24.000 | vn0106677627 | CÔNG TY CỔ PHẦN THIẾT BỊ VÀ DỊCH VỤ VIỆT PHÁP | IB2300337186 | vn3000672889 | Bệnh viện đa khoa huyện Lộc Hà | Chào hàng cạnh tranh | 25/12/2023 | 612/QĐ-BVLH | 21/12/2023 | 2 | Huyện Lộc Hà,Tỉnh Hà Tĩnh
2820 | Mũi khoan răng | Cái | 52 | MANI, INC. T;Nhật Bản | [8 empty] | 24.000 | vn0106677627 | CÔNG TY CỔ PHẦN THIẾT BỊ VÀ DỊCH VỤ VIỆT PHÁP | IB2300337186 | vn3000672889 | Bệnh viện đa khoa huyện Lộc Hà | Chào hàng cạnh tranh | 25/12/2023 | 612/QĐ-BVLH | 21/12/2023 | 2 | Huyện Lộc Hà,Tỉnh Hà Tĩnh
2821 | Mũi khoan xương các cỡ | Cái | 2 | Aysam Ortopedi ve Tibbi Aletler San. Tic. Ltd. Sti;;Thổ Nhĩ Kỳ | [8 empty] | 500.000 | vn0106677627 | CÔNG TY CỔ PHẦN THIẾT BỊ VÀ DỊCH VỤ VIỆT PHÁP | IB2300337186 | vn3000672889 | Bệnh viện đa khoa huyện Lộc Hà | Chào hàng cạnh tranh | 25/12/2023 | 612/QĐ-BVLH | 21/12/2023 | 2 | Huyện Lộc Hà,Tỉnh Hà Tĩnh
2822 | Mũi khoan kim cương | Mũi | 100 | Mã hàng: TF-12SC, TF-22SC, TF-31SC, TR-13SC, TR-21SC, TR-258SC, TC-11SC,EX-26SC, WR-13SC Hãng, nước sản xuất: Mani Hanoi Co., Ltd/ Việt Nam | [8 empty] | 27.800 | vn0311229963 | CÔNG TY TRÁCH NHIỆM HỮU HẠN MỘT THÀNH VIÊN CÔNG NGHỆ CAO VÀ THƯƠNG MẠI QUỐC TẾ HẢI LONG | IB2300310462 | vn0400228672 | BỆNH VIỆN ĐÀ NẴNG | Đấu thầu rộng rãi | 25/12/2023 | 1379/QĐ-BVĐN | 18/12/2023 | 2 | Quận Hải Châu,Thành phố Đà Nẵng
2823 | Mũi khoan kim cương nha khoa | Mũi | 50 | Hãng, nước sản xuất: Mani Hanoi Co., Ltd/ Việt Nam | [8 empty] | 23.600 | vn0311229963 | CÔNG TY TRÁCH NHIỆM HỮU HẠN MỘT THÀNH VIÊN CÔNG NGHỆ CAO VÀ THƯƠNG MẠI QUỐC TẾ HẢI LONG | IB2300310462 | vn0400228672 | BỆNH VIỆN ĐÀ NẴNG | Đấu thầu rộng rãi | 25/12/2023 | 1379/QĐ-BVĐN | 18/12/2023 | 2 | Quận Hải Châu,Thành phố Đà Nẵng
2824 | Mũi khoan thép các cỡ | Mũi | 320 | China; FGxx; RAxx, HPxx; Ningbo Sinyuan Bur & Tool Co., Ltd. | 9018 | [7 empty] | 48.500 | vn0302130894 | CÔNG TY TNHH TRANG THIẾT BỊ NHA KHOA | IB2300310462 | vn0400228672 | BỆNH VIỆN ĐÀ NẴNG | Đấu thầu rộng rãi | 25/12/2023 | 1379/QĐ-BVĐN | 18/12/2023 | 2 | Quận Hải Châu,Thành phố Đà Nẵng
2825 | Mũi khoan(tròn,nón,cụt,trụ) | Cái | 100 | Mani-Nhật/Việt Nam | [8 empty] | 23.600 | vn3301584227 | CÔNG TY TNHH MỘT THÀNH VIÊN DỊCH VỤ THƯƠNG MẠI HÀ PHÚ | IB2300262516 | vn3300543242 | Trung Tâm y tế Thị xã Hương Thủy | Đấu thầu rộng rãi | 22/12/2023 | 1669 /QĐ-TTYT | 20/12/2023 | 2 | Thành phố Huế,Tỉnh Thừa Thiên Huế
2826 | Mũi khoan nạo ngà tay khoan chậm | Cái | 20 | Mani-Nhật/Việt Nam | [8 empty] | 36.000 | vn3301584227 | CÔNG TY TNHH MỘT THÀNH VIÊN DỊCH VỤ THƯƠNG MẠI HÀ PHÚ | IB2300262516 | vn3300543242 | Trung Tâm y tế Thị xã Hương Thủy | Đấu thầu rộng rãi | 22/12/2023 | 1669 /QĐ-TTYT | 20/12/2023 | 2 | Thành phố Huế,Tỉnh Thừa Thiên Huế
2827 | Mũi khoan 1.5 | Cái | 2 | Gold - Pakistan | [8 empty] | 600.000 | vn3301584227 | CÔNG TY TNHH MỘT THÀNH VIÊN DỊCH VỤ THƯƠNG MẠI HÀ PHÚ | IB2300262516 | vn3300543242 | Trung Tâm y tế Thị xã Hương Thủy | Đấu thầu rộng rãi | 22/12/2023 | 1669 /QĐ-TTYT | 20/12/2023 | 2 | Thành phố Huế,Tỉnh Thừa Thiên Huế
2828 | Mũi khoan 2.7 | Cái | 2 | Gold - Pakistan | [8 empty] | 600.000 | vn3301584227 | CÔNG TY TNHH MỘT THÀNH VIÊN DỊCH VỤ THƯƠNG MẠI HÀ PHÚ | IB2300262516 | vn3300543242 | Trung Tâm y tế Thị xã Hương Thủy | Đấu thầu rộng rãi | 22/12/2023 | 1669 /QĐ-TTYT | 20/12/2023 | 2 | Thành phố Huế,Tỉnh Thừa Thiên Huế
2829 | Mũi khoan 3.5 | Cái | 2 | Gold - Pakistan | [8 empty] | 600.000 | vn3301584227 | CÔNG TY TNHH MỘT THÀNH VIÊN DỊCH VỤ THƯƠNG MẠI HÀ PHÚ | IB2300262516 | vn3300543242 | Trung Tâm y tế Thị xã Hương Thủy | Đấu thầu rộng rãi | 22/12/2023 | 1669 /QĐ-TTYT | 20/12/2023 | 2 | Thành phố Huế,Tỉnh Thừa Thiên Huế
2830 | Mũi khoan cắt xương | Cái | 10 | Mani-Nhật/Việt Nam | [8 empty] | 102.000 | vn3301584227 | CÔNG TY TNHH MỘT THÀNH VIÊN DỊCH VỤ THƯƠNG MẠI HÀ PHÚ | IB2300262516 | vn3300543242 | Trung Tâm y tế Thị xã Hương Thủy | Đấu thầu rộng rãi | 22/12/2023 | 1669 /QĐ-TTYT | 20/12/2023 | 2 | Thành phố Huế,Tỉnh Thừa Thiên Huế
2831 | Mũi đánh bóng composite tay khoan chậm | Cái | 10 | RA-TQ | [8 empty] | 40.000 | vn3301584227 | CÔNG TY TNHH MỘT THÀNH VIÊN DỊCH VỤ THƯƠNG MẠI HÀ PHÚ | IB2300262516 | vn3300543242 | Trung Tâm y tế Thị xã Hương Thủy | Đấu thầu rộng rãi | 22/12/2023 | 1669 /QĐ-TTYT | 20/12/2023 | 2 | Thành phố Huế,Tỉnh Thừa Thiên Huế
2832 | Mũi khoan răng | Mũi | 80 | Chủnng loại: DIA-BURS Hãng/ Nước sản xuất: Mani Hanoi Co.,ltd- Pho Yen Factory/ Việt Nam | [8 empty] | 24.990 | vn0104090664 | CÔNG TY CỔ PHẦN ĐẦU TƯ PHÁT TRIỂN CÔNG NGHỆ T&P | IB2300305397 | vn0101591373 | Trung tâm Y tế quận Thanh Xuân | Đấu thầu rộng rãi | 22/12/2023 | 371/QĐ-TTYT | 20/12/2023 | 1 | Quận Thanh Xuân,Thành phố Hà Nội
2833 | Mũi khoan dùng trong phẫu thuật nội soi tái tạo dây chằng | Cái | 38 | Xuất xứ: Mỹ; Kỹ mã hiệu: AR-1204AF-xx; AR-1204AF-xxx; Hãng sản xuất: Arthrex, Inc. | 9018 | [7 empty] | 4.500.000 | vn0100124376 | TỔNG CÔNG TY THIẾT BỊ Y TẾ VIỆT NAM - CTCP | IB2300265072 | vn0302203609 | Bệnh viện Đại học Y Dược Thành phố Hồ Chí Minh | Đấu thầu rộng rãi | 22/12/2023 | 4177/QĐ-BVĐHYD | 18/12/2023 | 3 | Quận 5,TP. Hồ Chí Minh
2834 | Mũi khoan đánh bóng hình quả trám mịn màu vàng | Vỉ | 5 | Mani/Việt Nam | [8 empty] | 121.000 | vn0311229963 | CÔNG TY TRÁCH NHIỆM HỮU HẠN MỘT THÀNH VIÊN CÔNG NGHỆ CAO VÀ THƯƠNG MẠI QUỐC TẾ HẢI LONG | IB2300205767 | vn0401557969 | Bệnh viện 199 Bộ Công an | Đấu thầu rộng rãi | 22/12/2023 | 968/QĐ-BV199-KD | 07/11/2023 | 2 | Quận Sơn Trà,Thành phố Đà Nẵng
2835 | Mũi khoan kim cương (Umeds-các cỡ) | Mũi | 300 | Mani/Việt Nam | [8 empty] | 24.200 | vn0311229963 | CÔNG TY TRÁCH NHIỆM HỮU HẠN MỘT THÀNH VIÊN CÔNG NGHỆ CAO VÀ THƯƠNG MẠI QUỐC TẾ HẢI LONG | IB2300205767 | vn0401557969 | Bệnh viện 199 Bộ Công an | Đấu thầu rộng rãi | 22/12/2023 | 968/QĐ-BV199-KD | 07/11/2023 | 2 | Quận Sơn Trà,Thành phố Đà Nẵng
2836 | Mũi khoan cắt xương tay khoan tốc độ nhanh 26mm | Cây/Cái | 10 | Maillefer Instruments Holding Sarl/ Thụy Sĩ | 6909 | [7 empty] | 252.798 | vn0311229963 | CÔNG TY TRÁCH NHIỆM HỮU HẠN MỘT THÀNH VIÊN CÔNG NGHỆ CAO VÀ THƯƠNG MẠI QUỐC TẾ HẢI LONG | IB2300188664 | vnz000023591 | BỆNH VIỆN ĐA KHOA BƯU ĐIỆN | Đấu thầu rộng rãi | 22/12/2023 | 952/QĐ-BV | 19/12/2023 | 2 | Quận 10,TP. Hồ Chí Minh
2837 | Mũi khoan nha khoa | Cái | 450 | Mani/Việt nam | [8 empty] | 23.100 | vn0107613344 | CÔNG TY TNHH THƯƠNG MẠI ĐẦU TƯ VIỆT NAM | IB2300356486 | vn2801048818 | Bệnh viện Nhi Thanh Hóa | Chào hàng cạnh tranh rút gọn | 20/12/2023 | 1788/QĐ-BVN | 19/12/2023 | 1 | Thành phố Thanh Hoá,Tỉnh Thanh Hoá
2838 | Mũi khoan sọ não tự dừng | Cái | 10 | Evonos GmbH & Co. KG/ Đức | [8 empty] | 3.098.000 | vn0107651702 | CÔNG TY TNHH THIẾT BỊ Y TẾ MINH THIÊN | IB2300176903 | vn0303390013 | Bệnh viện đa khoa khu vực Thủ Đức | Đấu thầu rộng rãi | 19/12/2023 | 1112/QĐ-BVĐKKVTĐ | 18/12/2023 | 3 | Thành phố Thủ Đức,TP. Hồ Chí Minh
2839 | Mũi khoan nha khoa các cỡ | Cái | 50 | Mani - Nhật Bản (Carbide burs) | [8 empty] | 23.583 | vn0310363437 | CÔNG TY TNHH THƯƠNG MẠI VÀ THIẾT BỊ Y TẾ NHẬT MINH | IB2300284338 | vn5800227023 | Trung tâm Y tế huyện Cát Tiên | Đấu thầu rộng rãi | 19/12/2023 | 296/QĐ-TTYT | 18/12/2023 | 2 | Tỉnh Lâm Đồng
2840 | Mũi khoan thẳng | Cái | 2 | Mani/ Nhật Bản | [8 empty] | 200.000 | vn0107748567 | CÔNG TY TNHH THIẾT BỊ Y TẾ ĐỨC TÍN | IB2300289151 | vn5500364614 | Bệnh viện đa khoa huyện Thuận Châu | Đấu thầu rộng rãi | 19/12/2023 | 910/QĐ-BVTC | 15/12/2023 | 1 | Huyện Thuận Châu,Tỉnh Sơn La
2841 | Mũi khoan thẳng | Cái | 2 | Mani/ Nhật Bản | [8 empty] | 200.000 | vn0107748567 | CÔNG TY TNHH THIẾT BỊ Y TẾ ĐỨC TÍN | IB2300289151 | vn5500364614 | Bệnh viện đa khoa huyện Thuận Châu | Đấu thầu rộng rãi | 19/12/2023 | 910/QĐ-BVTC | 15/12/2023 | 1 | Huyện Thuận Châu,Tỉnh Sơn La
2842 | Mũi khoan 4.5 mm | Cái | 3 | Mũi khoan xương-Gold Tier;Pakistan | [8 empty] | 260.000 | vn6000371421 | CÔNG TY TNHH DƯỢC PHẨM HOÀNG VŨ | IB2300304373 | vn6000919330 | Trung tâm y tế huyện Cư M'gar | Đấu thầu rộng rãi | 19/12/2023 | 704/QĐ-TTYT | 15/12/2023 | 1 | Tỉnh Đăk Lăk
2843 | Mũi khoan 2.5 mm | Cái | 2 | Mũi khoan xương-Gold Tier;Pakistan | [8 empty] | 260.000 | vn6000371421 | CÔNG TY TNHH DƯỢC PHẨM HOÀNG VŨ | IB2300304373 | vn6000919330 | Trung tâm y tế huyện Cư M'gar | Đấu thầu rộng rãi | 19/12/2023 | 704/QĐ-TTYT | 15/12/2023 | 1 | Tỉnh Đăk Lăk
2844 | Mũi khoan 3,5 mm | Cái | 5 | Mũi khoan xương-Gold Tier;Pakistan | [8 empty] | 260.000 | vn6000371421 | CÔNG TY TNHH DƯỢC PHẨM HOÀNG VŨ | IB2300304373 | vn6000919330 | Trung tâm y tế huyện Cư M'gar | Đấu thầu rộng rãi | 19/12/2023 | 704/QĐ-TTYT | 15/12/2023 | 1 | Tỉnh Đăk Lăk
2845 | Mũi khoan kim cương đầu trụ | Mũi | 50 | Hãng Mani | [8 empty] | 24.200 | vn0103408030 | CÔNG TY TNHH THƯƠNG MẠI VÀ DỊCH VỤ THIẾT BỊ Y TẾ ÁNH NGỌC | IB2300257814 | vn4600416462 | Bệnh viện Trường đại học Y - Dược | Chào hàng cạnh tranh rút gọn | 15/12/2023 | 431/QĐ-BV | 12/12/2023 | 1 | Thành phố Thái Nguyên,Tỉnh Thái Nguyên
2846 | Mũi khoan EndoZ | Hộp | 2 | Densply/Mỹ | [8 empty] | 227.000 | vn0103408030 | CÔNG TY TNHH THƯƠNG MẠI VÀ DỊCH VỤ THIẾT BỊ Y TẾ ÁNH NGỌC | IB2300257814 | vn4600416462 | Bệnh viện Trường đại học Y - Dược | Chào hàng cạnh tranh rút gọn | 15/12/2023 | 431/QĐ-BV | 12/12/2023 | 1 | Thành phố Thái Nguyên,Tỉnh Thái Nguyên
2847 | Mũi khoan kim cương đầu tròn | Mũi | 50 | Hãng Mani | [8 empty] | 24.200 | vn0103408030 | CÔNG TY TNHH THƯƠNG MẠI VÀ DỊCH VỤ THIẾT BỊ Y TẾ ÁNH NGỌC | IB2300257814 | vn4600416462 | Bệnh viện Trường đại học Y - Dược | Chào hàng cạnh tranh rút gọn | 15/12/2023 | 431/QĐ-BV | 12/12/2023 | 1 | Thành phố Thái Nguyên,Tỉnh Thái Nguyên
2848 | Mũi khoan kim cương đầu trụ tròn | Mũi | 50 | Hãng Mani | [8 empty] | 24.200 | vn0103408030 | CÔNG TY TNHH THƯƠNG MẠI VÀ DỊCH VỤ THIẾT BỊ Y TẾ ÁNH NGỌC | IB2300257814 | vn4600416462 | Bệnh viện Trường đại học Y - Dược | Chào hàng cạnh tranh rút gọn | 15/12/2023 | 431/QĐ-BV | 12/12/2023 | 1 | Thành phố Thái Nguyên,Tỉnh Thái Nguyên
2849 | Mũi khoan đầu kim cương mịn đường kính mũi 2,0mm dài 72mm, 78mm | cái | 1 | Metronic-việt Nam | [8 empty] | 3.000.000 | vn0103408030 | CÔNG TY TNHH THƯƠNG MẠI VÀ DỊCH VỤ THIẾT BỊ Y TẾ ÁNH NGỌC | IB2300257879 | vn4600416462 | Bệnh viện Trường đại học Y - Dược | Chào hàng cạnh tranh | 15/12/2023 | 435/QĐ-BV | 12/12/2023 | 1 | Thành phố Thái Nguyên,Tỉnh Thái Nguyên
2850 | Mũi khoan phá khoanh tròn có khía đường kính mũi 1mm, dài 64mm | cái | 1 | Metronic-việt Nam | [8 empty] | 3.000.000 | vn0103408030 | CÔNG TY TNHH THƯƠNG MẠI VÀ DỊCH VỤ THIẾT BỊ Y TẾ ÁNH NGỌC | IB2300257879 | vn4600416462 | Bệnh viện Trường đại học Y - Dược | Chào hàng cạnh tranh | 15/12/2023 | 435/QĐ-BV | 12/12/2023 | 1 | Thành phố Thái Nguyên,Tỉnh Thái Nguyên
2851 | Mũi khoan phá khoanh tròn có khía đường kính mũi 5,0mm dài 68mm | cái | 1 | Metronic-việt Nam | [8 empty] | 3.000.000 | vn0103408030 | CÔNG TY TNHH THƯƠNG MẠI VÀ DỊCH VỤ THIẾT BỊ Y TẾ ÁNH NGỌC | IB2300257879 | vn4600416462 | Bệnh viện Trường đại học Y - Dược | Chào hàng cạnh tranh | 15/12/2023 | 435/QĐ-BV | 12/12/2023 | 1 | Thành phố Thái Nguyên,Tỉnh Thái Nguyên
2852 | Mũi khoan đầu kim cương mịn đường kính mũi 1,5mm dài 71mm, 77mm | cái | 1 | Metronic-việt Nam | [8 empty] | 3.000.000 | vn0103408030 | CÔNG TY TNHH THƯƠNG MẠI VÀ DỊCH VỤ THIẾT BỊ Y TẾ ÁNH NGỌC | IB2300257879 | vn4600416462 | Bệnh viện Trường đại học Y - Dược | Chào hàng cạnh tranh | 15/12/2023 | 435/QĐ-BV | 12/12/2023 | 1 | Thành phố Thái Nguyên,Tỉnh Thái Nguyên
2853 | Mũi khoan phá khoanh tròn có khía đường kính mũi 1.5mm, dài 65mm; 76mm | cái | 1 | Metronic-việt Nam | [8 empty] | 3.000.000 | vn0103408030 | CÔNG TY TNHH THƯƠNG MẠI VÀ DỊCH VỤ THIẾT BỊ Y TẾ ÁNH NGỌC | IB2300257879 | vn4600416462 | Bệnh viện Trường đại học Y - Dược | Chào hàng cạnh tranh | 15/12/2023 | 435/QĐ-BV | 12/12/2023 | 1 | Thành phố Thái Nguyên,Tỉnh Thái Nguyên
2854 | Mũi khoan phá khoanh tròn có khía đường kính mũi 2mm, dài 65mm | cái | 1 | Metronic-việt Nam | [8 empty] | 3.000.000 | vn0103408030 | CÔNG TY TNHH THƯƠNG MẠI VÀ DỊCH VỤ THIẾT BỊ Y TẾ ÁNH NGỌC | IB2300257879 | vn4600416462 | Bệnh viện Trường đại học Y - Dược | Chào hàng cạnh tranh | 15/12/2023 | 435/QĐ-BV | 12/12/2023 | 1 | Thành phố Thái Nguyên,Tỉnh Thái Nguyên
2855 | Mũi khoan phá khoanh tròn có khía đường kính mũi 3,0mm dài 66mm, dài 79mm | cái | 1 | Metronic-việt Nam | [8 empty] | 3.000.000 | vn0103408030 | CÔNG TY TNHH THƯƠNG MẠI VÀ DỊCH VỤ THIẾT BỊ Y TẾ ÁNH NGỌC | IB2300257879 | vn4600416462 | Bệnh viện Trường đại học Y - Dược | Chào hàng cạnh tranh | 15/12/2023 | 435/QĐ-BV | 12/12/2023 | 1 | Thành phố Thái Nguyên,Tỉnh Thái Nguyên
2856 | Mũi khoan phá khoanh tròn có khía đường kính mũi 4,0mm dài 67mm | cái | 1 | Metronic-việt Nam | [8 empty] | 3.000.000 | vn0103408030 | CÔNG TY TNHH THƯƠNG MẠI VÀ DỊCH VỤ THIẾT BỊ Y TẾ ÁNH NGỌC | IB2300257879 | vn4600416462 | Bệnh viện Trường đại học Y - Dược | Chào hàng cạnh tranh | 15/12/2023 | 435/QĐ-BV | 12/12/2023 | 1 | Thành phố Thái Nguyên,Tỉnh Thái Nguyên
2857 | Mũi khoan đầu kim cương mịn đường kính mũi 4,0mm dài 69mm, 72mm | cái | 1 | Metronic-việt Nam | [8 empty] | 3.000.000 | vn0103408030 | CÔNG TY TNHH THƯƠNG MẠI VÀ DỊCH VỤ THIẾT BỊ Y TẾ ÁNH NGỌC | IB2300257879 | vn4600416462 | Bệnh viện Trường đại học Y - Dược | Chào hàng cạnh tranh | 15/12/2023 | 435/QĐ-BV | 12/12/2023 | 1 | Thành phố Thái Nguyên,Tỉnh Thái Nguyên
2858 | Mũi khoan đầu kim cương mịn đường kính mũi 1,0mm dài 72mm, 77mm | cái | 1 | Metronic-việt Nam | [8 empty] | 3.000.000 | vn0103408030 | CÔNG TY TNHH THƯƠNG MẠI VÀ DỊCH VỤ THIẾT BỊ Y TẾ ÁNH NGỌC | IB2300257879 | vn4600416462 | Bệnh viện Trường đại học Y - Dược | Chào hàng cạnh tranh | 15/12/2023 | 435/QĐ-BV | 12/12/2023 | 1 | Thành phố Thái Nguyên,Tỉnh Thái Nguyên
2859 | Mũi khoan đầu kim cương mịn đường kính mũi 3,0mm, dài 72mm, 79mm | cái | 1 | Metronic-việt Nam | [8 empty] | 3.000.000 | vn0103408030 | CÔNG TY TNHH THƯƠNG MẠI VÀ DỊCH VỤ THIẾT BỊ Y TẾ ÁNH NGỌC | IB2300257879 | vn4600416462 | Bệnh viện Trường đại học Y - Dược | Chào hàng cạnh tranh | 15/12/2023 | 435/QĐ-BV | 12/12/2023 | 1 | Thành phố Thái Nguyên,Tỉnh Thái Nguyên
2860 | Mũi khoan đầu kim cương mịn đường kính mũi 0,5mm dài 72mm, 77mm | cái | 1 | Metronic-việt Nam | [8 empty] | 3.000.000 | vn0103408030 | CÔNG TY TNHH THƯƠNG MẠI VÀ DỊCH VỤ THIẾT BỊ Y TẾ ÁNH NGỌC | IB2300257879 | vn4600416462 | Bệnh viện Trường đại học Y - Dược | Chào hàng cạnh tranh | 15/12/2023 | 435/QĐ-BV | 12/12/2023 | 1 | Thành phố Thái Nguyên,Tỉnh Thái Nguyên
2861 | Mũi khoan 701 (ngắn - dài) hoặc tương đương | Cái | 100 | Maillefer Instruments Holding Sarl/ Thụy Sĩ | [8 empty] | 59.787 | vn0311229963 | CÔNG TY TRÁCH NHIỆM HỮU HẠN MỘT THÀNH VIÊN CÔNG NGHỆ CAO VÀ THƯƠNG MẠI QUỐC TẾ HẢI LONG | IB2300171956 | vn0304722303 | BỆNH VIỆN QUẬN PHÚ NHUẬN | Đấu thầu rộng rãi | 14/12/2023 | 542/QĐ-BVPN | 06/12/2023 | 3 | Quận Phú Nhuận,TP. Hồ Chí Minh
2862 | Mũi khoan kim cương các loai, các cở | Cái | 250 | Mani Hanoi Co., Ltd/ Việt Nam | [8 empty] | 27.800 | vn0311229963 | CÔNG TY TRÁCH NHIỆM HỮU HẠN MỘT THÀNH VIÊN CÔNG NGHỆ CAO VÀ THƯƠNG MẠI QUỐC TẾ HẢI LONG | IB2300171956 | vn0304722303 | BỆNH VIỆN QUẬN PHÚ NHUẬN | Đấu thầu rộng rãi | 14/12/2023 | 542/QĐ-BVPN | 06/12/2023 | 3 | Quận Phú Nhuận,TP. Hồ Chí Minh
2863 | Mũi khoan xương các cỡ | Cái | 2 | (3470-51xx) Suzhou Xinrong Best Instrument Co.,LTD/ Trung Quốc | . |  |  |  | 3470-51xx | 9935NK/BYT-TB-CT | 2023 | ĐK 1.2, 1.5, 1.8, 2.0, 2.5, 2.7 3.0, 3.2, 3.5, 4.0, 4.5mm, dài 115mm. Chất liệu thép y tế ko gỉ. Tiêu chuẩn ISO 13485-EC hoặc tương đương | 200.000 | vn0106150742 | Liên danh Công ty TNHH Thiết bị và Dụng cụ Y Khoa - Công ty Cổ phần sản xuất và xuất nhập khẩu Vietland – Công ty TNHH Dược phẩm Xuân Hoà – Công ty TNHH Thương mại và Đầu tư Đức An – Công ty TNHH Thiết bị Y tế Minh Huy. Sau đây gọi tắt là: Liên danh Y Khoa – Vietland – Xuân Hoà – Đức An – Minh Huy | IB2300315191 | vn0103572640 | Bệnh viện Đa khoa huyện Quốc Oai | Đấu thầu rộng rãi | 13/12/2023 | Số: 846/QĐ-BVQO | 13/12/2023 | 1 | Huyện Quốc Oai,Thành phố Hà Nội
2864 | Mũi khoan kim cương (chóp ngược) | Vỉ | 4 | Nhật Bản/DIA-BURS SI-46/520091846350/ Mani, Inc. Takanezawa Facrory | [8 empty] | 117.500 | vn2801615584 | CÔNG TY CỔ PHẦN ĐẦU TƯ VÀ PHÁT TRIỂN Y TẾ AN SINH | IB2300328878 | vn2900569000 | Bệnh viện đa khoa huyện Đô Lương | Chào hàng cạnh tranh rút gọn | 13/12/2023 | QĐ 433 | 07/12/2023 | 2 | Huyện Đô Lương,Tỉnh Nghệ An
2865 | Mũi khoan kim cương (quả trám) | Vỉ | 2 | Nhật Bản/DIA-BURS EX-11/560245811450/ Mani, Inc. Takanezawa Facrory | [8 empty] | 117.500 | vn2801615584 | CÔNG TY CỔ PHẦN ĐẦU TƯ VÀ PHÁT TRIỂN Y TẾ AN SINH | IB2300328878 | vn2900569000 | Bệnh viện đa khoa huyện Đô Lương | Chào hàng cạnh tranh rút gọn | 13/12/2023 | QĐ 433 | 07/12/2023 | 2 | Huyện Đô Lương,Tỉnh Nghệ An
2866 | Mũi khoan mịn (bộ mũi khoan hoàn tất) | Vỉ | 4 | Nhật Bản/DIA-BURS TR-25F/510181825250/ Mani, Inc. Takanezawa Facrory | [8 empty] | 117.500 | vn2801615584 | CÔNG TY CỔ PHẦN ĐẦU TƯ VÀ PHÁT TRIỂN Y TẾ AN SINH | IB2300328878 | vn2900569000 | Bệnh viện đa khoa huyện Đô Lương | Chào hàng cạnh tranh rút gọn | 13/12/2023 | QĐ 433 | 07/12/2023 | 2 | Huyện Đô Lương,Tỉnh Nghệ An
2867 | Mũi khoan kim cương (tròn) | Vỉ | 4 | Nhật Bản/DIA-BURS BR-31/550181831350/ Mani, Inc. Takanezawa Facrory | [8 empty] | 117.500 | vn2801615584 | CÔNG TY CỔ PHẦN ĐẦU TƯ VÀ PHÁT TRIỂN Y TẾ AN SINH | IB2300328878 | vn2900569000 | Bệnh viện đa khoa huyện Đô Lương | Chào hàng cạnh tranh rút gọn | 13/12/2023 | QĐ 433 | 07/12/2023 | 2 | Huyện Đô Lương,Tỉnh Nghệ An
2868 | Mũi khoan kim cương (chóp nhọn) | Vỉ | 4 | Việt Nam-Nhật Bản/DIA-BURS TC-21/510031821350/ Mani Hanoi Co., Ltd-Mani, Inc | [8 empty] | 117.500 | vn2801615584 | CÔNG TY CỔ PHẦN ĐẦU TƯ VÀ PHÁT TRIỂN Y TẾ AN SINH | IB2300328878 | vn2900569000 | Bệnh viện đa khoa huyện Đô Lương | Chào hàng cạnh tranh rút gọn | 13/12/2023 | QĐ 433 | 07/12/2023 | 2 | Huyện Đô Lương,Tỉnh Nghệ An
2869 | Mũi khoan sọ não tự dừng các cỡ | Cái | 5 | EMD Endoszkop Muszer Gyarto Es Kereskedelmi Kft./ Hungary "NLM-11/14-3.0; NLM-6/9-3.0; | 9018 | [7 empty] | 31.500.000 | vn0312622006 | CÔNG TY TNHH THIẾT BỊ TỐT | IB2300274492 | vnz000012296 | BỆNH VIỆN NHI TRUNG ƯƠNG | Đấu thầu rộng rãi | 12/12/2023 | 5592/QĐBVNTW | 11/12/2023 | 2 | Quận Đống Đa,Thành phố Hà Nội
2870 | Mũi khoan có chức năng lật khoan ngược bằng phím bấm để thực hiện kỹ thuật tất cả bên trong ACL | Cái | 60 | Double Medical Technology Inc. - Trung Quốc - 115014xxx | [8 empty] | 4.230.000 | vn0103086880 | CÔNG TY CỔ PHẦN ĐẦU TƯ TUẤN NGỌC MINH | IB2300133162 | vn0200891120 | Bệnh viện Hữu nghị Việt Tiệp | Đấu thầu rộng rãi | 08/12/2023 | 6045/QĐ-BVVT | 04/11/2023 | 2 | Quận Lê Chân,Thành phố Hải Phòng
2871 | Mũi Khoan xương 2.7mm/3.5mm, dài 120-160mm | Cái | 2000 | Việt Nam - Công ty TNHH Cao Khả | [8 empty] | 69.993 | vn0306570134 | CÔNG TY TNHH CAO KHẢ | IB2300257556 | vn0301465062 | Bệnh Viện Chợ Rẫy | Đấu thầu rộng rãi | 08/12/2023 | 6442/QĐ-BVCR | 27/11/2023 | 3 | Quận 5,TP. Hồ Chí Minh
2872 | Mũi khoan trụ 702 | Cái | 360 | Trung Quốc; HP702; Ningbo Sinyuan Bur & Tool Co., Ltd. | 90184900 | [7 empty] | 70.000 | vn0302130894 | CÔNG TY TNHH TRANG THIẾT BỊ NHA KHOA | IB2300211880 | vnz000010856 | Bệnh viện thành phố Thủ Đức | Đấu thầu rộng rãi | 06/12/2023 | Số 1684/QĐ-BV ngày 04/12/2023 | 04/12/2023 | 2 | Thành phố Thủ Đức,TP. Hồ Chí Minh
2873 | Mũi khoan kim cương | Mũi | 600 | Mani Inc/ Nhật Bản | 90184900 | [7 empty] | 23.900 | vn0311229963 | CÔNG TY TRÁCH NHIỆM HỮU HẠN MỘT THÀNH VIÊN CÔNG NGHỆ CAO VÀ THƯƠNG MẠI QUỐC TẾ HẢI LONG | IB2300211880 | vnz000010856 | Bệnh viện thành phố Thủ Đức | Đấu thầu rộng rãi | 06/12/2023 | Số 1684/QĐ-BV ngày 04/12/2023 | 04/12/2023 | 2 | Thành phố Thủ Đức,TP. Hồ Chí Minh
2874 | Mũi khoan nẹp khóa các loại | Cái/Gói | 22 | REDA Intrumente GmbH/ Đức | 90189090 | [7 empty] | 1.750.000 | vn0101476412 | CÔNG TY TNHH THIẾT BỊ Y TẾ BÌNH NGUYÊN | IB2300267917 | vn0800731457 | Trung tâm y tế huyện Tứ Kỳ | Chào hàng cạnh tranh | 06/12/2023 | 547/QĐ-TTYT | 30/11/2023 | 1 | Huyện Tứ Kỳ,Tỉnh Hải Dương
2875 | Mũi khoan kim cương | Cái | 200 | Mani Nhật | [8 empty] | 28.000 | vn1000286456 | CÔNG TY CỔ PHẦN DƯỢC VẬT TƯ Y TẾ THÁI BÌNH | IB2300303991 | vn1000218079 | Bệnh viện Y học cổ truyền Thái Bình | Đấu thầu rộng rãi | 06/12/2023 | 641/QĐ-YHCT | 04/12/2023 | 2 | Thành phố Thái Bình,Tỉnh Thái Bình
2876 | Mũi khoan cho tay khoan siêu tốc | Cái | 10 | Model: 368-023C-FG Hãng sản xuất: NTI (NTI- Kahla GmbH Rotary Dental Instruments) Nước sản xuất: Đức Hãng chủ sở hữu/ nước chủ sở hữu: NTI (NTI- Kahla GmbH Rotary Dental Instruments)/ Đức | 9018 | [7 empty] | 120.000 | vn0105325100 | LIÊN DANH NHÀ THẦU DC | IB2300321615 | vn6300268908 | Ban Quản lý dự án đầu tư xây dựng công trình dân dụng và công nghiệp tỉnh Hậu Giang | Đấu thầu rộng rãi | 05/12/2023 | 675/QĐ-BQLDA | 05/12/2023 | 1 | Tp Vị Thanh,Tỉnh Hậu Giang
2877 | Mũi khoan cho tay khoan chậm | Cái | 10 | Model: H1SXN-014-RA Hãng sản xuất: NTI (NTI- Kahla GmbH Rotary Dental Instruments) Nước sản xuất: Đức Hãng chủ sở hữu/ nước chủ sở hữu: NTI (NTI- Kahla GmbH Rotary Dental Instruments)/ Đức | 9018 | [7 empty] | 210.000 | vn0105325100 | LIÊN DANH NHÀ THẦU DC | IB2300321615 | vn6300268908 | Ban Quản lý dự án đầu tư xây dựng công trình dân dụng và công nghiệp tỉnh Hậu Giang | Đấu thầu rộng rãi | 05/12/2023 | 675/QĐ-BQLDA | 05/12/2023 | 1 | Tp Vị Thanh,Tỉnh Hậu Giang
2878 | Mũi khoan xương, các cỡ | Cái | 10 | Aysam Ortopedi ve Tibbi Aletler San. Tic. Ltd. Sti; Thổ Nhĩ Kỳ A101 03 090 xxxx A101 03 091 xxxx A101 03 092 xxxx | 9018 | [7 empty] | 420.000 | vn0109307039 | CÔNG TY CỔ PHẦN THIẾT BỊ Y TẾ DƯƠNG SINH | IB2300294188 | vn4600543421 | Bệnh viện Gang thép Thái Nguyên | Đấu thầu rộng rãi | 05/12/2023 | 1717/QĐ-BVGT | 05/12/2023 | 1 | Thành phố Thái Nguyên,Tỉnh Thái Nguyên
2879 | Mũi khoan các loại, các cỡ | Cái | 10 | BioMaterials Korea, Inc; Hàn Quốc; OSD-18105-xxS; OSD-1670-xxS | 9018 |  |  |  | OSD-18105-xxS; OSD-1670-xxS | Số lưu hành: 220000497/PCBA-HN |  |  | 1.460.000 | vn0109307039 | CÔNG TY CỔ PHẦN THIẾT BỊ Y TẾ DƯƠNG SINH | IB2300196945 | vnz000015852 | Bệnh viện Trường Đại học Y - Dược Huế | Đấu thầu rộng rãi | 04/12/2023 | 5147/QĐ-ĐHYD | 29/11/2023 | 3 | Thành phố Huế,Tỉnh Thừa Thiên Huế
2880 | Mũi khoan kim cương tròn | Chiếc | 200 | Ký mã hiệu: ; Hãng/nước: Mani/ Việt Nam | [8 empty] | 24.200 | vn0103360438 | CÔNG TY TNHH THIẾT BỊ AN VIỆT | IB2300270187 | vn0900396844 | Trung tâm y tế thành phố Hưng Yên | Chào hàng cạnh tranh | 01/12/2023 | 92/QĐ-YTTP | 30/11/2023 | 1 | Tỉnh Hưng Yên
2881 | Mũi khoan trụ thuôn | Chiếc | 150 | Ký mã hiệu: ; Hãng/nước: Mani/ Việt Nam | [8 empty] | 24.200 | vn0103360438 | CÔNG TY TNHH THIẾT BỊ AN VIỆT | IB2300270187 | vn0900396844 | Trung tâm y tế thành phố Hưng Yên | Chào hàng cạnh tranh | 01/12/2023 | 92/QĐ-YTTP | 30/11/2023 | 1 | Tỉnh Hưng Yên
2882 | Mũi khoan xương | Cái | 5 | Mũi khoan xương - Gold Tier Mic;Pakistan | [8 empty] | 210.000 | vn6000371421 | CÔNG TY TNHH DƯỢC PHẨM HOÀNG VŨ | IB2300237908 | vn6400053399 | Trung tâm Y tế huyện Đắk R' Lấp | Chào hàng cạnh tranh | 01/12/2023 | 852/QĐ-TTYT | 09/11/2023 | 2 | Huyện Đắk R'Lấp,Tỉnh Đăk Nông
2883 | Mũi khoan đường hầm | Cái | 3 | Arthrex Inc/ Mỹ, AR-1204AF-xx | 9021 |  |  |  | - | - | - | - | 4.900.000 | vn0302204137 | CÔNG TY TNHH TRANG THIẾT BỊ Y TẾ B.M.S | IB2300270018 | vn0301514591 | Bệnh Viện Đa Khoa Sài Gòn | Chào hàng cạnh tranh | 30/11/2023 | 732/QĐ-BVĐKSG | 13/11/2023 | 1 | Quận 1,TP. Hồ Chí Minh
2884 | Mũi khoan mài hình cầu, múi khế. | Cái | 20 | 9BA30 - Medtronic Powered Surgical Solutions - Mỹ | 9018 | [7 empty] | 2.900.000 | vn0106688530 | CÔNG TY CỔ PHẦN NGHIÊN CỨU VÀ PHÁT TRIỂN Y TẾ VIỆT NAM | IB2300182411 | vnz000017238 | Bệnh viện đa khoa Xanh Pôn | Đấu thầu rộng rãi | 30/11/2023 | 1681/QĐ-BVĐKXP | 16/11/2023 | 3 | Quận Ba Đình,Thành phố Hà Nội
2885 | Mũi khoan tự dừng | Cái | 20 | evonos GmbH & Co. KG- Đức (26-000009) | 9018 | [7 empty] | 3.100.000 | vn0106756501 | CÔNG TY TNHH VẬT TƯ Y TẾ MINH LONG | IB2300182411 | vnz000017238 | Bệnh viện đa khoa Xanh Pôn | Đấu thầu rộng rãi | 30/11/2023 | 1681/QĐ-BVĐKXP | 16/11/2023 | 3 | Quận Ba Đình,Thành phố Hà Nội
2886 | Mũi khoan xương các cỡ | Cái | 10 | - Ký mã hiệu: 9-960; 9-965; 9-964 - Hãng, nước sản xuất: Gold Tier Mic/ Pakistan | [8 empty] | 180.000 | vn0106150742 | CÔNG TY TNHH THIẾT BỊ VÀ DỤNG CỤ Y KHOA | IB2300242512 | vnz000015990 | Bệnh viện đa khoa huyện Gia Lâm | Đấu thầu rộng rãi | 30/11/2023 | 481/QĐ-BVGL | 29/11/2023 | 1 | Huyện Gia Lâm,Thành phố Hà Nội
2887 | Mũi khoan các cỡ | Cái | 100 | Mã hiệu: 2080xx-x; Hefei Wuyang Medical Instrument Co., Ltd/ Trung Quốc | [8 empty] | 240.000 | vn0106670188 | CÔNG TY TNHH THƯƠNG MẠI KỸ THUẬT HKT VIỆT NAM | IB2300281537 | vn5200150643 | BỆNH VIỆN ĐA KHOA KHU VỰC NGHĨA LỘ | Đấu thầu rộng rãi | 29/11/2023 | 602/QĐ-BVNL | 27/11/2023 | 2 | Thị xã Nghĩa Lộ,Tỉnh Yên Bái
2888 | Mũi khoan sọ não tự dừng | Cái | 2 | Mã hiệu: BJ1107; Shanghai Bojin Electric Instrument & Device Co., Ltd./ Trung Quốc | [8 empty] | 8.400.000 | vn0106670188 | CÔNG TY TNHH THƯƠNG MẠI KỸ THUẬT HKT VIỆT NAM | IB2300281537 | vn5200150643 | BỆNH VIỆN ĐA KHOA KHU VỰC NGHĨA LỘ | Đấu thầu rộng rãi | 29/11/2023 | 602/QĐ-BVNL | 27/11/2023 | 2 | Thị xã Nghĩa Lộ,Tỉnh Yên Bái
2889 | Mũi khoan tròn trụ | Cái | 50 | Mani/ Nhật Bản | [8 empty] | 25.000 | vn5600266917 | CÔNG TY TNHH ĐẦU TƯ PHÁT TRIỂN Y TẾ THÁI BÌNH | IB2300285323 | vn4600482458 | Bệnh viện đa khoa huyện Phú Bình | Đấu thầu rộng rãi | 29/11/2023 | 722/QĐ-BVPB | 22/11/2023 | 1 | Tỉnh Thái Nguyên
2890 | Mũi khoan tungsten carbide, dài 7cm, đường kính 2.3mm | Chiếc | 1 | Mã hàng: 261123 Hãng/ Nước sản xuất: Gebr. Brasseler GmbH & Co. KG/ Đức | 90189084 | [7 empty] | 1.410.000 | vn0101088272 | CÔNG TY TNHH THIẾT BỊ Y TẾ PHƯƠNG ĐÔNG | IB2300250585 | vn4800205814 | Bệnh viện đa khoa tỉnh Cao Bằng | Chào hàng cạnh tranh | 28/11/2023 | 7551/QĐ-BVĐKT | 24/11/2023 | 1 | Thành phố Cao Bằng,Tỉnh Cao Bằng
2891 | Mũi khoan tungsten carbide, dài 7cm, đường kính 4.0mm | Chiếc | 1 | Mã hàng: 261140 Hãng/ Nước sản xuất: KARL STORZ SE & Co. KG/ Đức | 90189084 | [7 empty] | 2.810.000 | vn0101088272 | CÔNG TY TNHH THIẾT BỊ Y TẾ PHƯƠNG ĐÔNG | IB2300250585 | vn4800205814 | Bệnh viện đa khoa tỉnh Cao Bằng | Chào hàng cạnh tranh | 28/11/2023 | 7551/QĐ-BVĐKT | 24/11/2023 | 1 | Thành phố Cao Bằng,Tỉnh Cao Bằng
2892 | Mũi khoan tungsten carbide, dài 7cm, đường kính 6.0mm | Chiếc | 1 | Mã hàng: 261160 Hãng/ Nước sản xuất: KARL STORZ SE & Co. KG/ Đức | 90189084 | [7 empty] | 3.920.000 | vn0101088272 | CÔNG TY TNHH THIẾT BỊ Y TẾ PHƯƠNG ĐÔNG | IB2300250585 | vn4800205814 | Bệnh viện đa khoa tỉnh Cao Bằng | Chào hàng cạnh tranh | 28/11/2023 | 7551/QĐ-BVĐKT | 24/11/2023 | 1 | Thành phố Cao Bằng,Tỉnh Cao Bằng
2893 | Mũi khoan tungsten carbide, dài 7cm, đường kính 1.4 mm | Chiếc | 1 | Mã hàng: 261114 Hãng/ Nước sản xuất: Gebr. Brasseler GmbH & Co. KG/ Đức | 90189084 | [7 empty] | 1.410.000 | vn0101088272 | CÔNG TY TNHH THIẾT BỊ Y TẾ PHƯƠNG ĐÔNG | IB2300250585 | vn4800205814 | Bệnh viện đa khoa tỉnh Cao Bằng | Chào hàng cạnh tranh | 28/11/2023 | 7551/QĐ-BVĐKT | 24/11/2023 | 1 | Thành phố Cao Bằng,Tỉnh Cao Bằng
2894 | Mũi khoan tungsten carbide, dài 7cm, đường kính 3.1mm | Chiếc | 1 | Mã hàng: 261131 Hãng/ Nước sản xuất: Gebr. Brasseler GmbH & Co. KG/ Đức | 90189084 | [7 empty] | 2.170.000 | vn0101088272 | CÔNG TY TNHH THIẾT BỊ Y TẾ PHƯƠNG ĐÔNG | IB2300250585 | vn4800205814 | Bệnh viện đa khoa tỉnh Cao Bằng | Chào hàng cạnh tranh | 28/11/2023 | 7551/QĐ-BVĐKT | 24/11/2023 | 1 | Thành phố Cao Bằng,Tỉnh Cao Bằng
2895 | Mũi khoan tungsten carbide, dài 7cm, đường kính 5.0mm | Chiếc | 1 | Mã hàng: 261150 Hãng/ Nước sản xuất: KARL STORZ SE & Co. KG/ Đức | 90189084 | [7 empty] | 3.570.000 | vn0101088272 | CÔNG TY TNHH THIẾT BỊ Y TẾ PHƯƠNG ĐÔNG | IB2300250585 | vn4800205814 | Bệnh viện đa khoa tỉnh Cao Bằng | Chào hàng cạnh tranh | 28/11/2023 | 7551/QĐ-BVĐKT | 24/11/2023 | 1 | Thành phố Cao Bằng,Tỉnh Cao Bằng
2896 | Mũi khoan kim cương, dài 7cm, đường kính 1.8mm | Chiếc | 1 | Mã hàng: 262018 Hãng/ Nước sản xuất: KARL STORZ SE & Co. KG/ Đức | 90189084 | [7 empty] | 1.930.000 | vn0101088272 | CÔNG TY TNHH THIẾT BỊ Y TẾ PHƯƠNG ĐÔNG | IB2300250585 | vn4800205814 | Bệnh viện đa khoa tỉnh Cao Bằng | Chào hàng cạnh tranh | 28/11/2023 | 7551/QĐ-BVĐKT | 24/11/2023 | 1 | Thành phố Cao Bằng,Tỉnh Cao Bằng
2897 | Mũi khoan kim cương, dài 7cm, đường kính 3.1mm | Chiếc | 1 | Mã hàng: 262031 Hãng/ Nước sản xuất: KARL STORZ SE & Co. KG/ Đức | 90189084 | [7 empty] | 2.110.000 | vn0101088272 | CÔNG TY TNHH THIẾT BỊ Y TẾ PHƯƠNG ĐÔNG | IB2300250585 | vn4800205814 | Bệnh viện đa khoa tỉnh Cao Bằng | Chào hàng cạnh tranh | 28/11/2023 | 7551/QĐ-BVĐKT | 24/11/2023 | 1 | Thành phố Cao Bằng,Tỉnh Cao Bằng
2898 | Mũi khoan kim cương, dài 7cm, đường kính 4.5mm | Chiếc | 1 | Mã hàng: 262045 Hãng/ Nước sản xuất: KARL STORZ SE & Co. KG/ Đức | 90189084 | [7 empty] | 2.570.000 | vn0101088272 | CÔNG TY TNHH THIẾT BỊ Y TẾ PHƯƠNG ĐÔNG | IB2300250585 | vn4800205814 | Bệnh viện đa khoa tỉnh Cao Bằng | Chào hàng cạnh tranh | 28/11/2023 | 7551/QĐ-BVĐKT | 24/11/2023 | 1 | Thành phố Cao Bằng,Tỉnh Cao Bằng
2899 | Mũi khoan cắt | Vỉ | 100 | Hãng sản xuất: Mani Nước sản xuất: Nhật | [8 empty] | 201.000 | vn0304903324 | CÔNG TY TNHH THIẾT BỊ Y TẾ QUÂN KHOA | IB2300270143 | vn3600729657 | Bệnh viện Tâm thần Trung ương 2 | Đấu thầu rộng rãi | 25/11/2023 | 1012/QĐ-BV | 24/11/2023 | 1 | Thành phố Biên Hoà,Tỉnh Đồng Nai
2900 | Mũi khoan mài | Vỉ | 100 | Hãng sản xuất: Mani Nước sản xuất: Nhật | [8 empty] | 227.000 | vn0304903324 | CÔNG TY TNHH THIẾT BỊ Y TẾ QUÂN KHOA | IB2300270143 | vn3600729657 | Bệnh viện Tâm thần Trung ương 2 | Đấu thầu rộng rãi | 25/11/2023 | 1012/QĐ-BV | 24/11/2023 | 1 | Thành phố Biên Hoà,Tỉnh Đồng Nai
2901 | Mũi khoan xương | Cái | 50 | Suzhou Xinrong Best Medial Instrument Co.,LTD /Trung Quốc | 9021 | [7 empty] | 167.000 | vn5100306590 | CÔNG TY CỔ PHẦN DƯỢC PHẨM MINH CHÂU | IB2300222404 | vn5100135641 | BỆNH VIỆN ĐA KHOA TỈNH HÀ GIANG | Đấu thầu rộng rãi | 24/11/2023 | 1789/QĐ-BV | 16/11/2023 | 4 | TP Hà Giang,Tỉnh Hà Giang
2902 | Mũi khoan xương các cỡ, Vật liệu thép không gỉ | Cái/Chiếc | 40 | -Hãng/nước sản xuất: Gold Tier Mic - Pakistan -Mã hiệu: 9-955; 9-959; 9-964; 9-961; 9-957 | 9018 | [7 empty] | 182.000 | vn0107815164 | CÔNG TY CỔ PHẦN KỸ THUẬT CÔNG NGHỆ THIẾT BỊ Y TẾ GIA AN | IB2300222404 | vn5100135641 | BỆNH VIỆN ĐA KHOA TỈNH HÀ GIANG | Đấu thầu rộng rãi | 24/11/2023 | 1789/QĐ-BV | 16/11/2023 | 4 | TP Hà Giang,Tỉnh Hà Giang
2903 | Mũi khoan cho vít treo gân | Cái | 2 | ONARGE TECKNOLOJI MEDIKAL SISTEMLE SAN.TIC.LTD.STI./ Thổ Nhĩ Kỳ AR1297L | 9018 | [7 empty] | 1.800.000 | vn0108176305 | CÔNG TY TNHH TM XNK VIỆT NAM | IB2300216804 | vn0100908613 | Bệnh viện Phổi Trung ương | Đấu thầu rộng rãi | 23/11/2023 | 1910/QĐ-BVPTƯ | 23/11/2023 | 1 | Quận Ba Đình,Thành phố Hà Nội
2904 | Mũi khoan 3.2 dài 150mm | Cái | 10 | Goldtier - Pakistan | [8 empty] | 460.000 | vn0106322303 | Công ty Cổ phần cung cấp vật tư y tế và thiết bị Việt Nam | IB2300255008 | vn5200902068 | Trung tâm Y tế huyện Văn Chấn | Đấu thầu rộng rãi | 22/11/2023 | 1413/QĐ-TTYT | 14/11/2023 | 1 | Tỉnh Yên Bái
2905 | Mũi khoan 4.5 | Cái | 10 | Goldtier - Pakistan | [8 empty] | 480.000 | vn0106322303 | Công ty Cổ phần cung cấp vật tư y tế và thiết bị Việt Nam | IB2300255008 | vn5200902068 | Trung tâm Y tế huyện Văn Chấn | Đấu thầu rộng rãi | 22/11/2023 | 1413/QĐ-TTYT | 14/11/2023 | 1 | Tỉnh Yên Bái
2906 | Mũi khoan 2.5 dài 150mm | Cái | 10 | Goldtier - Pakistan | [8 empty] | 390.000 | vn0106322303 | Công ty Cổ phần cung cấp vật tư y tế và thiết bị Việt Nam | IB2300255008 | vn5200902068 | Trung tâm Y tế huyện Văn Chấn | Đấu thầu rộng rãi | 22/11/2023 | 1413/QĐ-TTYT | 14/11/2023 | 1 | Tỉnh Yên Bái
2907 | Mũi khoan 1.6 (Mũi khoan sọ não, mũi khoan RHM) | Cái | 10 | Goldtier - Pakistan | [8 empty] | 710.000 | vn0106322303 | Công ty Cổ phần cung cấp vật tư y tế và thiết bị Việt Nam | IB2300255008 | vn5200902068 | Trung tâm Y tế huyện Văn Chấn | Đấu thầu rộng rãi | 22/11/2023 | 1413/QĐ-TTYT | 14/11/2023 | 1 | Tỉnh Yên Bái
2908 | Mũi khoan xương Số 2.7: | Cái | 3 | Ấn Độ; 299-XX1; Shakti | 90183990 | [7 empty] | 420.000 | vn0302160987 | CÔNG TY TNHH THƯƠNG MẠI - DỊCH VỤ KỸ THUẬT HOÀNG LỘC | IB2300103646 | vn5901053503 | Bệnh viện Quân y 15 | Đấu thầu rộng rãi | 22/11/2023 | 4073/QĐ-TCT | 09/11/2023 | 3 | Thành phố Pleiku,Tỉnh Gia Lai
2909 | Mũi khoan xương Số 3.5: | Cái | 1 | Ấn Độ; 299-xx2; Shakti | 90183990 | [7 empty] | 420.000 | vn0302160987 | CÔNG TY TNHH THƯƠNG MẠI - DỊCH VỤ KỸ THUẬT HOÀNG LỘC | IB2300103646 | vn5901053503 | Bệnh viện Quân y 15 | Đấu thầu rộng rãi | 22/11/2023 | 4073/QĐ-TCT | 09/11/2023 | 3 | Thành phố Pleiku,Tỉnh Gia Lai
2910 | Mũi khoan nha khoa | Cái | 110 | SSWHITE BURS, INC -Mỹ - | [8 empty] | 49.500 | vn5800000047 | CÔNG TY CP DƯỢC LÂM ĐỒNG (LADOPHAR) | IB2300256476 | vn5800445906 | Bệnh viện Đa khoa Lâm Đồng | Chào hàng cạnh tranh | 21/11/2023 | 1410 | 01/11/2023 | 2 | Thành phố Đà Lạt,Tỉnh Lâm Đồng
2911 | Mũi khoan ngược chiều rỗng nòng | Cái | 25 | Smith & Nephew, Inc/Mỹ/ACUFEX TRUNAV/722040… | 90189090 | [7 empty] | 5.000.000 | vn0102255092 | CÔNG TY CỔ PHẦN THIẾT BỊ Y TẾ VIỆT SING | IB2300192402 | vnz000017816 | Bệnh viện đa khoa Tỉnh Khánh Hòa | Đấu thầu rộng rãi | 20/11/2023 | Số 1912/QĐ-BVĐKT | 08/11/2023 | 2 | Thành phố Nha Trang,Tỉnh Khánh Hoà
2912 | Mũi khoan cắt cầu tay khoan nhanh | Mũi | 40 | E0541…/ Maillefer Instruments Holding Sarl/ Thụy Sĩ | [8 empty] | 240.000 | vn0106707261 | CÔNG TY TNHH CÔNG NGHIỆP TECHNO VIỆT NAM | IB2300218162 | vnz000023759 | Bệnh viện Bưu Điện | Đấu thầu rộng rãi | 20/11/2023 | Số 4324/QĐ-BVBĐ-VTTBYT | 14/11/2023 | 2 | Quận Hoàng Mai,Thành phố Hà Nội
2913 | Mũi khoan Endo | Mũi | 40 | E0152...../ Maillefer Instruments Holding Sarl/ Thụy Sĩ | [8 empty] | 246.000 | vn0106707261 | CÔNG TY TNHH CÔNG NGHIỆP TECHNO VIỆT NAM | IB2300218162 | vnz000023759 | Bệnh viện Bưu Điện | Đấu thầu rộng rãi | 20/11/2023 | Số 4324/QĐ-BVBĐ-VTTBYT | 14/11/2023 | 2 | Quận Hoàng Mai,Thành phố Hà Nội
2914 | Mũi khoan mài thép các loại | Cái | 20 | E123…/ Maillefer Instruments Holding Sàrl/ Thụy Sĩ | [8 empty] | 56.800 | vn0106707261 | CÔNG TY TNHH CÔNG NGHIỆP TECHNO VIỆT NAM | IB2300218162 | vnz000023759 | Bệnh viện Bưu Điện | Đấu thầu rộng rãi | 20/11/2023 | Số 4324/QĐ-BVBĐ-VTTBYT | 14/11/2023 | 2 | Quận Hoàng Mai,Thành phố Hà Nội
2915 | Mũi khoan cacbon | Mũi | 150 | E0123...../ Maillefer Instruments Holding Sarl/ Thụy Sĩ | [8 empty] | 57.000 | vn0106707261 | CÔNG TY TNHH CÔNG NGHIỆP TECHNO VIỆT NAM | IB2300218162 | vnz000023759 | Bệnh viện Bưu Điện | Đấu thầu rộng rãi | 20/11/2023 | Số 4324/QĐ-BVBĐ-VTTBYT | 14/11/2023 | 2 | Quận Hoàng Mai,Thành phố Hà Nội
2916 | Mũi khoan xoắn dùng với vít titan đường kính 2mm | Cái | 60 | 01-9192(…- 9200); 01-9202; 01-9203 Biomet Microfixation, Mỹ | 9018 | [7 empty] | 1.980.000 | vn0101841390 | CÔNG TY TNHH THIẾT BỊ Y TẾ THIÊN Y | IB2300140303 | vnz000023759 | Bệnh viện Bưu Điện | Đấu thầu rộng rãi | 17/11/2023 | 4252/QĐ-BVBĐ-VTTBYT | 09/11/2023 | 2 | Quận Hoàng Mai,Thành phố Hà Nội
2917 | Mũi khoan xương các loại đường, thép không gỉ | Cái | 305 | Changzhou Kanghui Medical Innovation Co., Ltd- Trung Quốc 98091/ 98095/ 2862xx/ 221111/ 226110 | 9018 | [7 empty] | 790.000 | vn0105879807 | CÔNG TY TNHH XUẤT NHẬP KHẨU THƯƠNG MẠI TỔNG HỢP AN PHÚ MỸ | IB2300140303 | vnz000023759 | Bệnh viện Bưu Điện | Đấu thầu rộng rãi | 17/11/2023 | 4252/QĐ-BVBĐ-VTTBYT | 09/11/2023 | 2 | Quận Hoàng Mai,Thành phố Hà Nội
2918 | Mũi khoan cho vít treo gân | Cái | 180 | Xuất xứ: Onarge/Thổ Nhĩ Kỳ Ký mã hiệu: AR-1297L | 9018 | [7 empty] | 2.500.000 | vn0106555509 | CÔNG TY CỔ PHẦN CÔNG NGHỆ KỸ THUẬT VÀ THIẾT BỊ Y TẾ HẢI ÂU | IB2300140303 | vnz000023759 | Bệnh viện Bưu Điện | Đấu thầu rộng rãi | 17/11/2023 | 4252/QĐ-BVBĐ-VTTBYT | 09/11/2023 | 2 | Quận Hoàng Mai,Thành phố Hà Nội
2919 | Mũi khoan dùng trong nội soi khớp các cỡ, có mấu lật | Cái | 200 | Xuất xứ: Mỹ; Ký mã hiệu: AR-1204AF-xx/AR-1204AF-xxx; Hãng sản xuất: Arthrex, Inc. | 9018 | [7 empty] | 4.500.000 | vn0100124376 | TỔNG CÔNG TY THIẾT BỊ Y TẾ VIỆT NAM - CTCP | IB2300140303 | vnz000023759 | Bệnh viện Bưu Điện | Đấu thầu rộng rãi | 17/11/2023 | 4252/QĐ-BVBĐ-VTTBYT | 09/11/2023 | 2 | Quận Hoàng Mai,Thành phố Hà Nội
2920 | Mũi khoan dùng trong nội soi khớp các cỡ, rỗng nòng (gồm: 01 mũi khoan dẫn đường, 01 mũi khoan ngược và 01 cây rút chỉ) | Bộ | 182 | Smith & Nephew, Inc/Mỹ/ 72204… | 90189090 | [7 empty] | 5.000.000 | vn0102255092 | CÔNG TY CỔ PHẦN THIẾT BỊ Y TẾ VIỆT SING | IB2300140303 | vnz000023759 | Bệnh viện Bưu Điện | Đấu thầu rộng rãi | 17/11/2023 | 4252/QĐ-BVBĐ-VTTBYT | 09/11/2023 | 2 | Quận Hoàng Mai,Thành phố Hà Nội
2921 | Ống thông có mũi khoan của Hệ thống bào mảng xơ vữa | Cái | 5 | Boston Scientific Limited - Ireland | 9018 | [7 empty] | 37.800.000 | vn0312989533 | CÔNG TY TNHH HILIFE | IB2300206478 | vn1600360817 | Bệnh viện Đa khoa khu vực tỉnh An Giang | Đấu thầu rộng rãi | 17/11/2023 | 3341/QĐ-BV | 14/11/2023 | 2 | Thành phố Châu Đốc,Tỉnh An Giang
2922 | Ống thông có mũi khoan dùng trong khoan phá động mạch vành | Cái | 10 | "Hãng/ Nước sản xuất: Boston Scientific Limited/ Ireland Hãng/ Nước chủ sở hữu: Boston Scientific Corporation/Mỹ Mã hàng hóa: H749236310xxx | 9018 | [7 empty] | 37.912.500 | vn0401419711 | CÔNG TY TNHH MỘT THÀNH VIÊN KHẢI CA | IB2300219907 | vn0400228672 | BỆNH VIỆN ĐÀ NẴNG | Đấu thầu rộng rãi | 16/11/2023 | 1174/QĐ-BVĐN | 14/11/2023 | 2 | Quận Hải Châu,Thành phố Đà Nẵng
2923 | Mũi khoan xương | Cái | 10 | Goldtier/Pakistan | 9021 | [7 empty] | 221.550 | vn0401736580 | CÔNG TY TNHH THIẾT BỊ Y TẾ NGUYÊN PHÚ VNM | IB2300273268 | vn3100279865 | Bệnh viện hữu nghị Việt Nam Cu Ba Đồng Hới | Chào hàng cạnh tranh rút gọn | 15/11/2023 | 4113/QĐ-BV | 13/11/2023 | 2 | Thành phố Đồng Hới,Tỉnh Quảng Bình
2924 | Mũi khoan xương | Cái | 10 | Goldtier/Pakistan | 9021 | [7 empty] | 221.550 | vn0401736580 | CÔNG TY TNHH THIẾT BỊ Y TẾ NGUYÊN PHÚ VNM | IB2300273268 | vn3100279865 | Bệnh viện hữu nghị Việt Nam Cu Ba Đồng Hới | Chào hàng cạnh tranh rút gọn | 15/11/2023 | 4113/QĐ-BV | 13/11/2023 | 2 | Thành phố Đồng Hới,Tỉnh Quảng Bình
2925 | Mũi khoan xương | Cái | 10 | Goldtier/Pakistan | 9021 | [7 empty] | 221.550 | vn0401736580 | CÔNG TY TNHH THIẾT BỊ Y TẾ NGUYÊN PHÚ VNM | IB2300273268 | vn3100279865 | Bệnh viện hữu nghị Việt Nam Cu Ba Đồng Hới | Chào hàng cạnh tranh rút gọn | 15/11/2023 | 4113/QĐ-BV | 13/11/2023 | 2 | Thành phố Đồng Hới,Tỉnh Quảng Bình
2926 | Mũi khoan xương | Cái | 10 | Goldtier/Pakistan | 9021 | [7 empty] | 221.550 | vn0401736580 | CÔNG TY TNHH THIẾT BỊ Y TẾ NGUYÊN PHÚ VNM | IB2300273268 | vn3100279865 | Bệnh viện hữu nghị Việt Nam Cu Ba Đồng Hới | Chào hàng cạnh tranh rút gọn | 15/11/2023 | 4113/QĐ-BV | 13/11/2023 | 2 | Thành phố Đồng Hới,Tỉnh Quảng Bình
2927 | Mũi khoan xương | Cái | 10 | Goldtier/Pakistan | 9021 | [7 empty] | 221.550 | vn0401736580 | CÔNG TY TNHH THIẾT BỊ Y TẾ NGUYÊN PHÚ VNM | IB2300273268 | vn3100279865 | Bệnh viện hữu nghị Việt Nam Cu Ba Đồng Hới | Chào hàng cạnh tranh rút gọn | 15/11/2023 | 4113/QĐ-BV | 13/11/2023 | 2 | Thành phố Đồng Hới,Tỉnh Quảng Bình
2928 | Mũi khoan xương | Cái | 10 | Goldtier/Pakistan | 9021 | [7 empty] | 221.550 | vn0401736580 | CÔNG TY TNHH THIẾT BỊ Y TẾ NGUYÊN PHÚ VNM | IB2300273268 | vn3100279865 | Bệnh viện hữu nghị Việt Nam Cu Ba Đồng Hới | Chào hàng cạnh tranh rút gọn | 15/11/2023 | 4113/QĐ-BV | 13/11/2023 | 2 | Thành phố Đồng Hới,Tỉnh Quảng Bình
2929 | Mũi khoan xương | Cái | 10 | Goldtier/Pakistan | 9021 | [7 empty] | 221.550 | vn0401736580 | CÔNG TY TNHH THIẾT BỊ Y TẾ NGUYÊN PHÚ VNM | IB2300273268 | vn3100279865 | Bệnh viện hữu nghị Việt Nam Cu Ba Đồng Hới | Chào hàng cạnh tranh rút gọn | 15/11/2023 | 4113/QĐ-BV | 13/11/2023 | 2 | Thành phố Đồng Hới,Tỉnh Quảng Bình
2930 | Mũi khoan xương | Cái | 10 | Goldtier/Pakistan | 9021 | [7 empty] | 221.550 | vn0401736580 | CÔNG TY TNHH THIẾT BỊ Y TẾ NGUYÊN PHÚ VNM | IB2300273268 | vn3100279865 | Bệnh viện hữu nghị Việt Nam Cu Ba Đồng Hới | Chào hàng cạnh tranh rút gọn | 15/11/2023 | 4113/QĐ-BV | 13/11/2023 | 2 | Thành phố Đồng Hới,Tỉnh Quảng Bình
2931 | Mũi khoan xương | Cái | 10 | Goldtier/Pakistan | 9021 | [7 empty] | 221.550 | vn0401736580 | CÔNG TY TNHH THIẾT BỊ Y TẾ NGUYÊN PHÚ VNM | IB2300273268 | vn3100279865 | Bệnh viện hữu nghị Việt Nam Cu Ba Đồng Hới | Chào hàng cạnh tranh rút gọn | 15/11/2023 | 4113/QĐ-BV | 13/11/2023 | 2 | Thành phố Đồng Hới,Tỉnh Quảng Bình
2932 | Mũi khoan xương | Cái | 10 | Goldtier/Pakistan | 9021 | [7 empty] | 221.550 | vn0401736580 | CÔNG TY TNHH THIẾT BỊ Y TẾ NGUYÊN PHÚ VNM | IB2300273268 | vn3100279865 | Bệnh viện hữu nghị Việt Nam Cu Ba Đồng Hới | Chào hàng cạnh tranh rút gọn | 15/11/2023 | 4113/QĐ-BV | 13/11/2023 | 2 | Thành phố Đồng Hới,Tỉnh Quảng Bình
2933 | Mũi khoan xương | Cái | 10 | Goldtier/Pakistan | 9021 | [7 empty] | 221.550 | vn0401736580 | CÔNG TY TNHH THIẾT BỊ Y TẾ NGUYÊN PHÚ VNM | IB2300273268 | vn3100279865 | Bệnh viện hữu nghị Việt Nam Cu Ba Đồng Hới | Chào hàng cạnh tranh rút gọn | 15/11/2023 | 4113/QĐ-BV | 13/11/2023 | 2 | Thành phố Đồng Hới,Tỉnh Quảng Bình
2934 | Mũi khoan xương | Cái | 10 | Goldtier/Pakistan | 9021 | [7 empty] | 221.550 | vn0401736580 | CÔNG TY TNHH THIẾT BỊ Y TẾ NGUYÊN PHÚ VNM | IB2300273268 | vn3100279865 | Bệnh viện hữu nghị Việt Nam Cu Ba Đồng Hới | Chào hàng cạnh tranh rút gọn | 15/11/2023 | 4113/QĐ-BV | 13/11/2023 | 2 | Thành phố Đồng Hới,Tỉnh Quảng Bình
2935 | Mũi khoan xương | Cái | 10 | Goldtier/Pakistan | 9021 | [7 empty] | 221.550 | vn0401736580 | CÔNG TY TNHH THIẾT BỊ Y TẾ NGUYÊN PHÚ VNM | IB2300273268 | vn3100279865 | Bệnh viện hữu nghị Việt Nam Cu Ba Đồng Hới | Chào hàng cạnh tranh rút gọn | 15/11/2023 | 4113/QĐ-BV | 13/11/2023 | 2 | Thành phố Đồng Hới,Tỉnh Quảng Bình
2936 | Mũi khoan xương | Cái | 10 | Goldtier/Pakistan | 9021 | [7 empty] | 221.550 | vn0401736580 | CÔNG TY TNHH THIẾT BỊ Y TẾ NGUYÊN PHÚ VNM | IB2300273268 | vn3100279865 | Bệnh viện hữu nghị Việt Nam Cu Ba Đồng Hới | Chào hàng cạnh tranh rút gọn | 15/11/2023 | 4113/QĐ-BV | 13/11/2023 | 2 | Thành phố Đồng Hới,Tỉnh Quảng Bình
2937 | Mũi khoan kim cương | Cái | 30 | MANI, INC.;Nhật Bản | [8 empty] | 25.200 | vn0313103885 | CÔNG TY TNHH THƯƠNG MẠI DỊCH VỤ KỸ THUẬT LONG THỦY | IB2300252227 | vn4100159827 | Trung tâm y tế Phù Cát | Chào hàng cạnh tranh rút gọn | 14/11/2023 | 648/QĐ-TTYT | 07/11/2023 | 1 | Huyện Phù Cát,Tỉnh Bình Định
2938 | Mũi khoan trụ đầu bằng (Straight Flat End – SF; Mũi khoan SF-21) | Cái | 150 | Mã SP: SF-21, xuất xứ: Mani - Việt Nam | [8 empty] | 22.500 | vn0106342613 | CÔNG TY TNHH TRANG THIẾT BỊ Y TẾ ANH SƠN | IB2300266006 | vn1000584614 | Bệnh viện Đa khoa Hưng Nhân | Đấu thầu rộng rãi | 13/11/2023 | 215/QĐ-BV | 09/11/2023 | 3 | Huyện Hưng Hà,Tỉnh Thái Bình
2939 | Mũi khoan búp lửa (Flame Ogival – FO; Mũi khoan FO- 11) | Cái | 100 | Mã SP: FO-11, xuất xứ: Mani - Việt Nam | [8 empty] | 22.500 | vn0106342613 | CÔNG TY TNHH TRANG THIẾT BỊ Y TẾ ANH SƠN | IB2300266006 | vn1000584614 | Bệnh viện Đa khoa Hưng Nhân | Đấu thầu rộng rãi | 13/11/2023 | 215/QĐ-BV | 09/11/2023 | 3 | Huyện Hưng Hà,Tỉnh Thái Bình
2940 | Mũi khoan tròn (Ball Round – BR; Mũi khoan chóp BR-31 | Cái | 20 | Mã SP: BR-31, xuất xứ: Mani - Việt Nam | [8 empty] | 22.500 | vn0106342613 | CÔNG TY TNHH TRANG THIẾT BỊ Y TẾ ANH SƠN | IB2300266006 | vn1000584614 | Bệnh viện Đa khoa Hưng Nhân | Đấu thầu rộng rãi | 13/11/2023 | 215/QĐ-BV | 09/11/2023 | 3 | Huyện Hưng Hà,Tỉnh Thái Bình
2941 | Mũi khoan búp lửa (Flame Ogival – FO; Mũi khoan FO- 27C) | Cái | 100 | Mã SP: FO-27C, xuất xứ: Mani - Việt Nam | [8 empty] | 22.500 | vn0106342613 | CÔNG TY TNHH TRANG THIẾT BỊ Y TẾ ANH SƠN | IB2300266006 | vn1000584614 | Bệnh viện Đa khoa Hưng Nhân | Đấu thầu rộng rãi | 13/11/2023 | 215/QĐ-BV | 09/11/2023 | 3 | Huyện Hưng Hà,Tỉnh Thái Bình
2942 | Mũi khoan búp lửa (Flame Ogival – FO; Mũi khoan FO-27) | Cái | 100 | Mã SP: FO-27, xuất xứ: Mani - Việt Nam | [8 empty] | 22.500 | vn0106342613 | CÔNG TY TNHH TRANG THIẾT BỊ Y TẾ ANH SƠN | IB2300266006 | vn1000584614 | Bệnh viện Đa khoa Hưng Nhân | Đấu thầu rộng rãi | 13/11/2023 | 215/QĐ-BV | 09/11/2023 | 3 | Huyện Hưng Hà,Tỉnh Thái Bình
2943 | Mũi khoan trụ đầu bằng (Straight Flat End – SF; Mũi khoan SF- 11) | Cái | 100 | Mã SP: SF-11, xuất xứ: Mani - Việt Nam | [8 empty] | 22.500 | vn0106342613 | CÔNG TY TNHH TRANG THIẾT BỊ Y TẾ ANH SƠN | IB2300266006 | vn1000584614 | Bệnh viện Đa khoa Hưng Nhân | Đấu thầu rộng rãi | 13/11/2023 | 215/QĐ-BV | 09/11/2023 | 3 | Huyện Hưng Hà,Tỉnh Thái Bình
2944 | Mũi khoan chỉnh hình ODB (chiều dài làm việc 10 mm) | Cái | 30 | Hàn Quốc, 112-MN-302, 112-MN-303, Jeil Medical Corporation | 9018 | [7 empty] | 283.500 | vn0101372043 | CÔNG TY TNHH THƯƠNG MẠI VẬT TƯ THIẾT BỊ KỸ THUẬT Y TẾ | IB2300222410 | vn1600258404 | Bệnh viện Đa khoa Trung tâm An Giang | Đấu thầu rộng rãi | 13/11/2023 | 479/QĐ-BVAG | 10/11/2023 | 3 | Thành phố Long Xuyên,Tỉnh An Giang
2945 | Mũi khoan răng hàm mặt | cái | 5 | BioMaterials Korea, Inc; Hàn Quốc OSD-18105-xxS; OSD-1670-xxS | 9018 | [7 empty] | 1.470.000 | vn0109307039 | CÔNG TY CỔ PHẦN THIẾT BỊ Y TẾ DƯƠNG SINH | IB2300241506 | vnz000007184 | Bệnh viện đa khoa khu vực Triệu hải, tỉnh Quảng trị | Chào hàng cạnh tranh | 12/11/2023 | 347/QĐ-BVTH | 08/11/2023 | 2 | Thị xã Quảng Trị,Tỉnh Quảng Trị
2946 | Mũi khoan xương | cái | 5 | Aysam Ortopedi ve Tibbi Aletler San. Tic. Ltd. Sti; Thổ Nhĩ Kỳ A101 03 090 xxxx; A101 03 091 xxxx; A101 03 092 xxxx | 9018 | [7 empty] | 380.000 | vn0109307039 | CÔNG TY CỔ PHẦN THIẾT BỊ Y TẾ DƯƠNG SINH | IB2300241506 | vnz000007184 | Bệnh viện đa khoa khu vực Triệu hải, tỉnh Quảng trị | Chào hàng cạnh tranh | 12/11/2023 | 347/QĐ-BVTH | 08/11/2023 | 2 | Thị xã Quảng Trị,Tỉnh Quảng Trị
2947 | Mũi khoan xương đường kính các loại | Cái | 300 | Orthon Innovations/ Pakistan | - |  |  |  | 9-961; 9-956; 9-955; 9-957; 9-962; 9-959; 9-960; 9-965; 9-964 | 200002086/PCBA-HN | 2023 | - Đường kính: từ 1,2mm đến 4,5mm. - Chiều dài: khoảng 130mm. - Chất liệu thép không gỉ, tiêu chuẩn ASTM F138 (62,8% Fe; 17,52% Cr; 14,27% Ni). - Đạt chất lượng ISO 13485 và EC. | 241.500 | vn0401736580 | CÔNG TY TNHH THIẾT BỊ Y TẾ NGUYÊN PHÚ VNM | IB2300164104 | vnz000007903 | Bệnh Viện Phong Da Liễu Trung ương Quy Hòa | Đấu thầu rộng rãi | 10/11/2023 | 525/QĐ-TWQH | 06/11/2023 | 3 | Thành phố Quy Nhơn,Tỉnh Bình Định
2948 | Mũi khoan cắt xương tay chậm/ Mũi khoan cắt răng 8 | cái/ mũi | 30 | Mani Hanoi Co.,Ltd/ Việt Nam | [8 empty] | 92.500 | vn0311229963 | CÔNG TY TRÁCH NHIỆM HỮU HẠN MỘT THÀNH VIÊN CÔNG NGHỆ CAO VÀ THƯƠNG MẠI QUỐC TẾ HẢI LONG | IB2300230717 | vn0400483707 | Trung tâm Y tế quận Liên Chiểu | Đấu thầu rộng rãi | 07/11/2023 | 801/QĐ-TTYT | 06/11/2023 | 2 | Quận Liên Chiểu,Thành phố Đà Nẵng
2949 | Đầu chụp mũi khoan cắt mở sọ dài 8cm | cái | 1 | Mã hàng hoá: AF02 Hãng/ nước sản xuất: Medtronic Powered Surgical Solutions / Mỹ | 9018 | [7 empty] | 34.500.000 | vn0313130367 | CÔNG TY TNHH IDS MEDICAL SYSTEMS VIỆT NAM | IB2300188771 | vn2100190887 | Bệnh viện đa khoa Tỉnh Trà Vinh | Đấu thầu rộng rãi | 07/11/2023 | 2576/QĐ-BVĐK | 01/11/2023 | 4 | Thành phố Trà Vinh,Tỉnh Trà Vinh
2950 | Mũi khoan sọ tự dừng | cái | 10 | Mã hàng hoá: DM0010FAA, DM0210FAA Hãng/ nước sản xuất: Microma Industria E Comercio Ltda, Brazil | 9018 | [7 empty] | 8.500.000 | vn0313130367 | CÔNG TY TNHH IDS MEDICAL SYSTEMS VIỆT NAM | IB2300188771 | vn2100190887 | Bệnh viện đa khoa Tỉnh Trà Vinh | Đấu thầu rộng rãi | 07/11/2023 | 2576/QĐ-BVĐK | 01/11/2023 | 4 | Thành phố Trà Vinh,Tỉnh Trà Vinh
2951 | Mũi khoan cắt sọ | cái | 20 | Mã hàng hoá: F2/8TA23 Hãng/ nước sản xuất: Medtronic Powered Surgical Solutions / Mỹ | 9018 | [7 empty] | 2.900.000 | vn0313130367 | CÔNG TY TNHH IDS MEDICAL SYSTEMS VIỆT NAM | IB2300188771 | vn2100190887 | Bệnh viện đa khoa Tỉnh Trà Vinh | Đấu thầu rộng rãi | 07/11/2023 | 2576/QĐ-BVĐK | 01/11/2023 | 4 | Thành phố Trà Vinh,Tỉnh Trà Vinh
2952 | Đầu chụp mũi khoan tự dừng | cái | 1 | Mã hàng hoá: AD03 Hãng/ nước sản xuất: Medtronic Powered Surgical Solutions / Mỹ | 9018 | [7 empty] | 98.000.000 | vn0313130367 | CÔNG TY TNHH IDS MEDICAL SYSTEMS VIỆT NAM | IB2300188771 | vn2100190887 | Bệnh viện đa khoa Tỉnh Trà Vinh | Đấu thầu rộng rãi | 07/11/2023 | 2576/QĐ-BVĐK | 01/11/2023 | 4 | Thành phố Trà Vinh,Tỉnh Trà Vinh
2953 | Ống thông có mũi khoan của Hệ thống bào mảng xơ vữa | Cái | 10 | Hãng/ Nước sản xuất: Boston Scientific Limited/ Ireland Hãng/ Nước chủ sở hữu: Boston Scientific Corporation/Mỹ Mã hàng hóa: H749236310xxx | 9018 | [7 empty] | 37.800.000 | vn0401419711 | CÔNG TY TNHH MỘT THÀNH VIÊN KHẢI CA | IB2300192292 | vnz000017816 | Bệnh viện đa khoa Tỉnh Khánh Hòa | Đấu thầu rộng rãi | 06/11/2023 | Số 1808/QĐ-BVĐKT ngày 30/10/2023 | 30/10/2023 | 1 | Thành phố Nha Trang,Tỉnh Khánh Hoà
2954 | Mũi khoan hoàn thiện đuôi chuột | Cái | 72 | MANI, INC. Takanezawa Factory; MANI HANOI CO.,LTD. PHO YEN FACTORY; Nhật Bản; Việt Nam | [8 empty] | 25.500 | vn0109373842 | CÔNG TY TNHH THIẾT BỊ VẬT TƯ HOÀNG BẢO | IB2300221803 | vn5100135641 | BỆNH VIỆN ĐA KHOA TỈNH HÀ GIANG | Đấu thầu rộng rãi | 02/11/2023 | 1639/QĐ-BV | 23/10/2023 | 3 | TP Hà Giang,Tỉnh Hà Giang
2955 | Mũi khoan trụ | Cái | 50 | MANI, INC. Takanezawa Factory; MANI HANOI CO.,LTD. PHO YEN FACTORY; Nhật Bản; Việt Nam | [8 empty] | 25.500 | vn0109373842 | CÔNG TY TNHH THIẾT BỊ VẬT TƯ HOÀNG BẢO | IB2300221803 | vn5100135641 | BỆNH VIỆN ĐA KHOA TỈNH HÀ GIANG | Đấu thầu rộng rãi | 02/11/2023 | 1639/QĐ-BV | 23/10/2023 | 3 | TP Hà Giang,Tỉnh Hà Giang
2956 | Mũi khoan mở tủy to | Cái | 72 | MANI, INC. Takanezawa Factory; MANI HANOI CO.,LTD. PHO YEN FACTORY; Nhật Bản; Việt Nam | [8 empty] | 25.500 | vn0109373842 | CÔNG TY TNHH THIẾT BỊ VẬT TƯ HOÀNG BẢO | IB2300221803 | vn5100135641 | BỆNH VIỆN ĐA KHOA TỈNH HÀ GIANG | Đấu thầu rộng rãi | 02/11/2023 | 1639/QĐ-BV | 23/10/2023 | 3 | TP Hà Giang,Tỉnh Hà Giang
2957 | Mũi khoan kim cương chóp ngược các cỡ | Cái | 72 | MANI, INC. Takanezawa Factory; MANI HANOI CO.,LTD. PHO YEN FACTORY; Nhật Bản; Việt Nam | [8 empty] | 25.500 | vn0109373842 | CÔNG TY TNHH THIẾT BỊ VẬT TƯ HOÀNG BẢO | IB2300221803 | vn5100135641 | BỆNH VIỆN ĐA KHOA TỈNH HÀ GIANG | Đấu thầu rộng rãi | 02/11/2023 | 1639/QĐ-BV | 23/10/2023 | 3 | TP Hà Giang,Tỉnh Hà Giang
2958 | Mũi khoan ngọn lửa | Cái | 20 | MANI, INC. Takanezawa Factory; MANI HANOI CO.,LTD. PHO YEN FACTORY; Nhật Bản; Việt Nam | [8 empty] | 25.500 | vn0109373842 | CÔNG TY TNHH THIẾT BỊ VẬT TƯ HOÀNG BẢO | IB2300221803 | vn5100135641 | BỆNH VIỆN ĐA KHOA TỈNH HÀ GIANG | Đấu thầu rộng rãi | 02/11/2023 | 1639/QĐ-BV | 23/10/2023 | 3 | TP Hà Giang,Tỉnh Hà Giang
2959 | Mũi khoan quả trám | Cái | 72 | MANI, INC. Takanezawa Factory; MANI HANOI CO.,LTD. PHO YEN FACTORY; Nhật Bản; Việt Nam | [8 empty] | 25.500 | vn0109373842 | CÔNG TY TNHH THIẾT BỊ VẬT TƯ HOÀNG BẢO | IB2300221803 | vn5100135641 | BỆNH VIỆN ĐA KHOA TỈNH HÀ GIANG | Đấu thầu rộng rãi | 02/11/2023 | 1639/QĐ-BV | 23/10/2023 | 3 | TP Hà Giang,Tỉnh Hà Giang
2960 | Mũi khoan mở tủy bé | Cái | 72 | MANI, INC. Takanezawa Factory; MANI HANOI CO.,LTD. PHO YEN FACTORY; Nhật Bản; Việt Nam | [8 empty] | 25.500 | vn0109373842 | CÔNG TY TNHH THIẾT BỊ VẬT TƯ HOÀNG BẢO | IB2300221803 | vn5100135641 | BỆNH VIỆN ĐA KHOA TỈNH HÀ GIANG | Đấu thầu rộng rãi | 02/11/2023 | 1639/QĐ-BV | 23/10/2023 | 3 | TP Hà Giang,Tỉnh Hà Giang
2961 | Mũi khoan tròn | Cái | 40 | MANI, INC. Takanezawa Factory; MANI HANOI CO.,LTD. PHO YEN FACTORY; Nhật Bản; Việt Nam | [8 empty] | 25.500 | vn0109373842 | CÔNG TY TNHH THIẾT BỊ VẬT TƯ HOÀNG BẢO | IB2300221803 | vn5100135641 | BỆNH VIỆN ĐA KHOA TỈNH HÀ GIANG | Đấu thầu rộng rãi | 02/11/2023 | 1639/QĐ-BV | 23/10/2023 | 3 | TP Hà Giang,Tỉnh Hà Giang
2962 | Hộp đựng mũi khoan | Hộp | 5 | SIMAECO,TRADERS; Pakistan | [8 empty] | 197.000 | vn0109373842 | CÔNG TY TNHH THIẾT BỊ VẬT TƯ HOÀNG BẢO | IB2300221803 | vn5100135641 | BỆNH VIỆN ĐA KHOA TỈNH HÀ GIANG | Đấu thầu rộng rãi | 02/11/2023 | 1639/QĐ-BV | 23/10/2023 | 3 | TP Hà Giang,Tỉnh Hà Giang
2963 | Mũi khoan Mani | Cái | 6 | Nhật Bản; Việt Nam; BR-31, MANI, INC. Takanezawa Factory; MANI HANOI CO.,LTD. PHO YEN FACTORY | [8 empty] | 24.000 | vn0106117505 | CÔNG TY TNHH THIẾT BỊ Y TẾ THÀNH THẮNG | IB2300241787 | vnz000019884 | Trung tâm Y tế Môi trường lao động công thương | Chào hàng cạnh tranh | 31/10/2023 | 358/QĐ-TTYT | 31/10/2023 | 1 | Quận Ba Đình,Thành phố Hà Nội
2964 | Mũi khoan Rodentica | Cái | 6 | Nhật Bản; Việt Nam; TR-25, MANI, INC. Takanezawa Factory; MANI HANOI CO.,LTD. PHO YEN FACTORY | [8 empty] | 24.000 | vn0106117505 | CÔNG TY TNHH THIẾT BỊ Y TẾ THÀNH THẮNG | IB2300241787 | vnz000019884 | Trung tâm Y tế Môi trường lao động công thương | Chào hàng cạnh tranh | 31/10/2023 | 358/QĐ-TTYT | 31/10/2023 | 1 | Quận Ba Đình,Thành phố Hà Nội
2965 | Mũi khoan Nga | Cái | 6 | Nhật Bản; Việt Nam; TC-21, MANI, INC. Takanezawa Factory; MANI HANOI CO.,LTD. PHO YEN FACTORY | [8 empty] | 24.000 | vn0106117505 | CÔNG TY TNHH THIẾT BỊ Y TẾ THÀNH THẮNG | IB2300241787 | vnz000019884 | Trung tâm Y tế Môi trường lao động công thương | Chào hàng cạnh tranh | 31/10/2023 | 358/QĐ-TTYT | 31/10/2023 | 1 | Quận Ba Đình,Thành phố Hà Nội
2966 | Mũi khoan kim cương đầu tròn cổ xanh nhỏ | Cái | 10 | MANI, INC. Takanezawa Factory; MANI HANOI CO.,LTD. PHO YEN FACTORY/Nhật Bản; Việt Nam | [8 empty] | 24.200 | vn0102398340 | CÔNG TY CỔ PHẦN THIẾT BỊ Y TẾ THÁI PHÚ | IB2300229790 | vn4600410157 | Trường Đại học Y - Dược thuộc Đại học Thái Nguyên | Chào hàng cạnh tranh | 30/10/2023 | 2331/QĐ-ĐHYD | 30/10/2023 | 2 | Thành phố Thái Nguyên,Tỉnh Thái Nguyên
2967 | Mũi khoan kim cương đuôi chuột cổ xanh ( mã TC11) | Cái | 15 | MANI, INC. Takanezawa Factory; MANI HANOI CO.,LTD. PHO YEN FACTORY/Nhật Bản; Việt Nam | [8 empty] | 24.200 | vn0102398340 | CÔNG TY CỔ PHẦN THIẾT BỊ Y TẾ THÁI PHÚ | IB2300229790 | vn4600410157 | Trường Đại học Y - Dược thuộc Đại học Thái Nguyên | Chào hàng cạnh tranh | 30/10/2023 | 2331/QĐ-ĐHYD | 30/10/2023 | 2 | Thành phố Thái Nguyên,Tỉnh Thái Nguyên
2968 | Mũi khoan kim cương hình trụ đầu tròn cổ xanh chiều dài làm việc 2.2mm, đường kính 0.8mm | Cái | 8 | MANI, INC. Takanezawa Factory; MANI HANOI CO.,LTD. PHO YEN FACTORY/Nhật Bản; Việt Nam | [8 empty] | 24.200 | vn0102398340 | CÔNG TY CỔ PHẦN THIẾT BỊ Y TẾ THÁI PHÚ | IB2300229790 | vn4600410157 | Trường Đại học Y - Dược thuộc Đại học Thái Nguyên | Chào hàng cạnh tranh | 30/10/2023 | 2331/QĐ-ĐHYD | 30/10/2023 | 2 | Thành phố Thái Nguyên,Tỉnh Thái Nguyên
2969 | Mũi khoan kim cương ngọn lửa cổ đỏ của Mani ( Mã Fro 3f) | Cái | 41 | MANI, INC. Takanezawa Factory; MANI HANOI CO.,LTD. PHO YEN FACTORY/Nhật Bản; Việt Nam | [8 empty] | 24.200 | vn0102398340 | CÔNG TY CỔ PHẦN THIẾT BỊ Y TẾ THÁI PHÚ | IB2300229790 | vn4600410157 | Trường Đại học Y - Dược thuộc Đại học Thái Nguyên | Chào hàng cạnh tranh | 30/10/2023 | 2331/QĐ-ĐHYD | 30/10/2023 | 2 | Thành phố Thái Nguyên,Tỉnh Thái Nguyên
2970 | Mũi khoan kim cương trụ đầu bằng cổ xanh của mani ( mã SF-21) | Cái | 20 | MANI, INC. Takanezawa Factory; MANI HANOI CO.,LTD. PHO YEN FACTORY/Nhật Bản; Việt Nam | [8 empty] | 24.200 | vn0102398340 | CÔNG TY CỔ PHẦN THIẾT BỊ Y TẾ THÁI PHÚ | IB2300229790 | vn4600410157 | Trường Đại học Y - Dược thuộc Đại học Thái Nguyên | Chào hàng cạnh tranh | 30/10/2023 | 2331/QĐ-ĐHYD | 30/10/2023 | 2 | Thành phố Thái Nguyên,Tỉnh Thái Nguyên
2971 | Mũi khoan kim cương trụ đầu tròn cổ xanh ( mã SR-11) | Cái | 20 | MANI, INC. Takanezawa Factory; MANI HANOI CO.,LTD. PHO YEN FACTORY/Nhật Bản; Việt Nam | [8 empty] | 24.200 | vn0102398340 | CÔNG TY CỔ PHẦN THIẾT BỊ Y TẾ THÁI PHÚ | IB2300229790 | vn4600410157 | Trường Đại học Y - Dược thuộc Đại học Thái Nguyên | Chào hàng cạnh tranh | 30/10/2023 | 2331/QĐ-ĐHYD | 30/10/2023 | 2 | Thành phố Thái Nguyên,Tỉnh Thái Nguyên
2972 | Mũi khoan nạo ngà tay khoan chậm | Hộp | 2 | MANI, INC. Takanezawa Factory; MANI HANOI CO.,LTD. PHO YEN FACTORY/Nhật Bản; Việt Nam | [8 empty] | 195.000 | vn0102398340 | CÔNG TY CỔ PHẦN THIẾT BỊ Y TẾ THÁI PHÚ | IB2300229790 | vn4600410157 | Trường Đại học Y - Dược thuộc Đại học Thái Nguyên | Chào hàng cạnh tranh | 30/10/2023 | 2331/QĐ-ĐHYD | 30/10/2023 | 2 | Thành phố Thái Nguyên,Tỉnh Thái Nguyên
2973 | Mũi khoan đánh bóng đuôi chuột cổ vàng (Mã FO-21EF) | Cái | 5 | MANI, INC. Takanezawa Factory; MANI HANOI CO.,LTD. PHO YEN FACTORY/Nhật Bản; Việt Nam | [8 empty] | 24.200 | vn0102398340 | CÔNG TY CỔ PHẦN THIẾT BỊ Y TẾ THÁI PHÚ | IB2300229790 | vn4600410157 | Trường Đại học Y - Dược thuộc Đại học Thái Nguyên | Chào hàng cạnh tranh | 30/10/2023 | 2331/QĐ-ĐHYD | 30/10/2023 | 2 | Thành phố Thái Nguyên,Tỉnh Thái Nguyên
2974 | Mũi khoan kim cương ngọn lửa cổ vàng Mani | Cái | 30 | MANI, INC. Takanezawa Factory; MANI HANOI CO.,LTD. PHO YEN FACTORY/Nhật Bản; Việt Nam | [8 empty] | 24.200 | vn0102398340 | CÔNG TY CỔ PHẦN THIẾT BỊ Y TẾ THÁI PHÚ | IB2300229790 | vn4600410157 | Trường Đại học Y - Dược thuộc Đại học Thái Nguyên | Chào hàng cạnh tranh | 30/10/2023 | 2331/QĐ-ĐHYD | 30/10/2023 | 2 | Thành phố Thái Nguyên,Tỉnh Thái Nguyên
2975 | Mũi khoan đuôi chuột cổ xanh (mã TC-S21) | Cái | 42 | MANI, INC. Takanezawa Factory; MANI HANOI CO.,LTD. PHO YEN FACTORY/Nhật Bản; Việt Nam | [8 empty] | 24.200 | vn0102398340 | CÔNG TY CỔ PHẦN THIẾT BỊ Y TẾ THÁI PHÚ | IB2300229790 | vn4600410157 | Trường Đại học Y - Dược thuộc Đại học Thái Nguyên | Chào hàng cạnh tranh | 30/10/2023 | 2331/QĐ-ĐHYD | 30/10/2023 | 2 | Thành phố Thái Nguyên,Tỉnh Thái Nguyên
2976 | Mũi khoan hình ngọn lửa cổ xanh (Mã Fro-S3 ) | Cái | 42 | MANI, INC. Takanezawa Factory; MANI HANOI CO.,LTD. PHO YEN FACTORY/Nhật Bản; Việt Nam | [8 empty] | 24.200 | vn0102398340 | CÔNG TY CỔ PHẦN THIẾT BỊ Y TẾ THÁI PHÚ | IB2300229790 | vn4600410157 | Trường Đại học Y - Dược thuộc Đại học Thái Nguyên | Chào hàng cạnh tranh | 30/10/2023 | 2331/QĐ-ĐHYD | 30/10/2023 | 2 | Thành phố Thái Nguyên,Tỉnh Thái Nguyên
2977 | Mũi khoan kim cương đầu tròn cổ xanh (Mã BR - 31) | Cái | 10 | MANI, INC. Takanezawa Factory; MANI HANOI CO.,LTD. PHO YEN FACTORY/Nhật Bản; Việt Nam | [8 empty] | 24.200 | vn0102398340 | CÔNG TY CỔ PHẦN THIẾT BỊ Y TẾ THÁI PHÚ | IB2300229790 | vn4600410157 | Trường Đại học Y - Dược thuộc Đại học Thái Nguyên | Chào hàng cạnh tranh | 30/10/2023 | 2331/QĐ-ĐHYD | 30/10/2023 | 2 | Thành phố Thái Nguyên,Tỉnh Thái Nguyên
2978 | Mũi khoan kim cương đầu tròn cổ xanh đk 1,2mm(BR-46) | Cái | 25 | MANI, INC. Takanezawa Factory; MANI HANOI CO.,LTD. PHO YEN FACTORY/Nhật Bản; Việt Nam | [8 empty] | 24.200 | vn0102398340 | CÔNG TY CỔ PHẦN THIẾT BỊ Y TẾ THÁI PHÚ | IB2300229790 | vn4600410157 | Trường Đại học Y - Dược thuộc Đại học Thái Nguyên | Chào hàng cạnh tranh | 30/10/2023 | 2331/QĐ-ĐHYD | 30/10/2023 | 2 | Thành phố Thái Nguyên,Tỉnh Thái Nguyên
2979 | Mũi khoan kim cương ngọn lửa cổ vàng của Mani (mã F0 30EF) | Cái | 5 | MANI, INC. Takanezawa Factory; MANI HANOI CO.,LTD. PHO YEN FACTORY/Nhật Bản; Việt Nam | [8 empty] | 24.200 | vn0102398340 | CÔNG TY CỔ PHẦN THIẾT BỊ Y TẾ THÁI PHÚ | IB2300229790 | vn4600410157 | Trường Đại học Y - Dược thuộc Đại học Thái Nguyên | Chào hàng cạnh tranh | 30/10/2023 | 2331/QĐ-ĐHYD | 30/10/2023 | 2 | Thành phố Thái Nguyên,Tỉnh Thái Nguyên
2980 | Mũi khoan kim cương tạo hình hố rãnh (Mã EX - 37)) | Cái | 6 | MANI, INC. Takanezawa Factory; MANI HANOI CO.,LTD. PHO YEN FACTORY/Nhật Bản; Việt Nam | [8 empty] | 24.200 | vn0102398340 | CÔNG TY CỔ PHẦN THIẾT BỊ Y TẾ THÁI PHÚ | IB2300229790 | vn4600410157 | Trường Đại học Y - Dược thuộc Đại học Thái Nguyên | Chào hàng cạnh tranh | 30/10/2023 | 2331/QĐ-ĐHYD | 30/10/2023 | 2 | Thành phố Thái Nguyên,Tỉnh Thái Nguyên
2981 | Mũi khoan trụ đầu bằng | Cái | 38 | MANI, INC. Takanezawa Factory; MANI HANOI CO.,LTD. PHO YEN FACTORY/Nhật Bản; Việt Nam | [8 empty] | 24.200 | vn0102398340 | CÔNG TY CỔ PHẦN THIẾT BỊ Y TẾ THÁI PHÚ | IB2300229790 | vn4600410157 | Trường Đại học Y - Dược thuộc Đại học Thái Nguyên | Chào hàng cạnh tranh | 30/10/2023 | 2331/QĐ-ĐHYD | 30/10/2023 | 2 | Thành phố Thái Nguyên,Tỉnh Thái Nguyên
2982 | Mũi khoan kim cương trụ đầu tròn cổ xanh Mani SO - 21 | Cái | 45 | MANI, INC. Takanezawa Factory; MANI HANOI CO.,LTD. PHO YEN FACTORY/Nhật Bản; Việt Nam | [8 empty] | 24.200 | vn0102398340 | CÔNG TY CỔ PHẦN THIẾT BỊ Y TẾ THÁI PHÚ | IB2300229790 | vn4600410157 | Trường Đại học Y - Dược thuộc Đại học Thái Nguyên | Chào hàng cạnh tranh | 30/10/2023 | 2331/QĐ-ĐHYD | 30/10/2023 | 2 | Thành phố Thái Nguyên,Tỉnh Thái Nguyên
2983 | Mũi khoan kim cương đuôi chuột cổ vàng Mani | Cái | 30 | MANI, INC. Takanezawa Factory; MANI HANOI CO.,LTD. PHO YEN FACTORY/Nhật Bản; Việt Nam | [8 empty] | 24.200 | vn0102398340 | CÔNG TY CỔ PHẦN THIẾT BỊ Y TẾ THÁI PHÚ | IB2300229790 | vn4600410157 | Trường Đại học Y - Dược thuộc Đại học Thái Nguyên | Chào hàng cạnh tranh | 30/10/2023 | 2331/QĐ-ĐHYD | 30/10/2023 | 2 | Thành phố Thái Nguyên,Tỉnh Thái Nguyên
2984 | Mũi khoan hình ngọn lửa cổ đỏ (mã Fro-3) | Cái | 42 | MANI, INC. Takanezawa Factory; MANI HANOI CO.,LTD. PHO YEN FACTORY/Nhật Bản; Việt Nam | [8 empty] | 24.200 | vn0102398340 | CÔNG TY CỔ PHẦN THIẾT BỊ Y TẾ THÁI PHÚ | IB2300229790 | vn4600410157 | Trường Đại học Y - Dược thuộc Đại học Thái Nguyên | Chào hàng cạnh tranh | 30/10/2023 | 2331/QĐ-ĐHYD | 30/10/2023 | 2 | Thành phố Thái Nguyên,Tỉnh Thái Nguyên
2985 | Mũi khoan kim cương đầu tròn cổ xanh (BR - 46) | Cái | 11 | MANI, INC. Takanezawa Factory; MANI HANOI CO.,LTD. PHO YEN FACTORY/Nhật Bản; Việt Nam | [8 empty] | 24.200 | vn0102398340 | CÔNG TY CỔ PHẦN THIẾT BỊ Y TẾ THÁI PHÚ | IB2300229790 | vn4600410157 | Trường Đại học Y - Dược thuộc Đại học Thái Nguyên | Chào hàng cạnh tranh | 30/10/2023 | 2331/QĐ-ĐHYD | 30/10/2023 | 2 | Thành phố Thái Nguyên,Tỉnh Thái Nguyên
2986 | Mũi khoan kim cương đầu tròn cổ xanh dương Mani BR - 40 | Cái | 45 | MANI, INC. Takanezawa Factory; MANI HANOI CO.,LTD. PHO YEN FACTORY/Nhật Bản; Việt Nam | [8 empty] | 24.200 | vn0102398340 | CÔNG TY CỔ PHẦN THIẾT BỊ Y TẾ THÁI PHÚ | IB2300229790 | vn4600410157 | Trường Đại học Y - Dược thuộc Đại học Thái Nguyên | Chào hàng cạnh tranh | 30/10/2023 | 2331/QĐ-ĐHYD | 30/10/2023 | 2 | Thành phố Thái Nguyên,Tỉnh Thái Nguyên
2987 | Mũi khoan kim cương đầu tròn cổ xanh (Mã BR - 41) | Cái | 60 | MANI, INC. Takanezawa Factory; MANI HANOI CO.,LTD. PHO YEN FACTORY/Nhật Bản; Việt Nam | [8 empty] | 24.200 | vn0102398340 | CÔNG TY CỔ PHẦN THIẾT BỊ Y TẾ THÁI PHÚ | IB2300229790 | vn4600410157 | Trường Đại học Y - Dược thuộc Đại học Thái Nguyên | Chào hàng cạnh tranh | 30/10/2023 | 2331/QĐ-ĐHYD | 30/10/2023 | 2 | Thành phố Thái Nguyên,Tỉnh Thái Nguyên
2988 | Mũi khoan kim cương hình ngọn lửa cổ đỏ chiều dài làm việc 3.2mm, đường kính 1.5mm | Cái | 8 | MANI, INC. Takanezawa Factory; MANI HANOI CO.,LTD. PHO YEN FACTORY/Nhật Bản; Việt Nam | [8 empty] | 24.200 | vn0102398340 | CÔNG TY CỔ PHẦN THIẾT BỊ Y TẾ THÁI PHÚ | IB2300229790 | vn4600410157 | Trường Đại học Y - Dược thuộc Đại học Thái Nguyên | Chào hàng cạnh tranh | 30/10/2023 | 2331/QĐ-ĐHYD | 30/10/2023 | 2 | Thành phố Thái Nguyên,Tỉnh Thái Nguyên
2989 | Mũi khoan kim cương trụ đầu bằng cổ xanh của Mani (Mã SF-11) | Cái | 41 | MANI, INC. Takanezawa Factory; MANI HANOI CO.,LTD. PHO YEN FACTORY/Nhật Bản; Việt Nam | [8 empty] | 24.200 | vn0102398340 | CÔNG TY CỔ PHẦN THIẾT BỊ Y TẾ THÁI PHÚ | IB2300229790 | vn4600410157 | Trường Đại học Y - Dược thuộc Đại học Thái Nguyên | Chào hàng cạnh tranh | 30/10/2023 | 2331/QĐ-ĐHYD | 30/10/2023 | 2 | Thành phố Thái Nguyên,Tỉnh Thái Nguyên
2990 | Mũi khoan tròn cổ trụ đường kính 1.6mm (Mã BC-32) | Cái | 10 | MANI, INC. Takanezawa Factory; MANI HANOI CO.,LTD. PHO YEN FACTORY/Nhật Bản; Việt Nam | [8 empty] | 24.200 | vn0102398340 | CÔNG TY CỔ PHẦN THIẾT BỊ Y TẾ THÁI PHÚ | IB2300229790 | vn4600410157 | Trường Đại học Y - Dược thuộc Đại học Thái Nguyên | Chào hàng cạnh tranh | 30/10/2023 | 2331/QĐ-ĐHYD | 30/10/2023 | 2 | Thành phố Thái Nguyên,Tỉnh Thái Nguyên
2991 | Mũi khoan trụ đầu bằng đường kính 1mm cổ xanh SF11 | Cái | 20 | MANI, INC. Takanezawa Factory; MANI HANOI CO.,LTD. PHO YEN FACTORY/Nhật Bản; Việt Nam | [8 empty] | 24.200 | vn0102398340 | CÔNG TY CỔ PHẦN THIẾT BỊ Y TẾ THÁI PHÚ | IB2300229790 | vn4600410157 | Trường Đại học Y - Dược thuộc Đại học Thái Nguyên | Chào hàng cạnh tranh | 30/10/2023 | 2331/QĐ-ĐHYD | 30/10/2023 | 2 | Thành phố Thái Nguyên,Tỉnh Thái Nguyên
2992 | Mũi khoan trụ đầu TRÒN đường kính 1.2 mm cổ xanh (mã SR-11) | Cái | 57 | MANI, INC. Takanezawa Factory; MANI HANOI CO.,LTD. PHO YEN FACTORY/Nhật Bản; Việt Nam | [8 empty] | 24.200 | vn0102398340 | CÔNG TY CỔ PHẦN THIẾT BỊ Y TẾ THÁI PHÚ | IB2300229790 | vn4600410157 | Trường Đại học Y - Dược thuộc Đại học Thái Nguyên | Chào hàng cạnh tranh | 30/10/2023 | 2331/QĐ-ĐHYD | 30/10/2023 | 2 | Thành phố Thái Nguyên,Tỉnh Thái Nguyên
2993 | Mũi khoan kim cương chóp ngược cổ xanh Mani SI - 47 | Cái | 45 | MANI, INC. Takanezawa Factory; MANI HANOI CO.,LTD. PHO YEN FACTORY/Nhật Bản; Việt Nam | [8 empty] | 24.200 | vn0102398340 | CÔNG TY CỔ PHẦN THIẾT BỊ Y TẾ THÁI PHÚ | IB2300229790 | vn4600410157 | Trường Đại học Y - Dược thuộc Đại học Thái Nguyên | Chào hàng cạnh tranh | 30/10/2023 | 2331/QĐ-ĐHYD | 30/10/2023 | 2 | Thành phố Thái Nguyên,Tỉnh Thái Nguyên
2994 | Mũi khoan kim cương đầu tròn cổ xanh ĐK0,7mm BR-49 | Cái | 25 | MANI, INC. Takanezawa Factory; MANI HANOI CO.,LTD. PHO YEN FACTORY/Nhật Bản; Việt Nam | [8 empty] | 24.200 | vn0102398340 | CÔNG TY CỔ PHẦN THIẾT BỊ Y TẾ THÁI PHÚ | IB2300229790 | vn4600410157 | Trường Đại học Y - Dược thuộc Đại học Thái Nguyên | Chào hàng cạnh tranh | 30/10/2023 | 2331/QĐ-ĐHYD | 30/10/2023 | 2 | Thành phố Thái Nguyên,Tỉnh Thái Nguyên
2995 | Mũi khoan kim cương ngọn lửa cổ xanh (Mã FO - 25) | Cái | 10 | MANI, INC. Takanezawa Factory; MANI HANOI CO.,LTD. PHO YEN FACTORY/Nhật Bản; Việt Nam | [8 empty] | 24.200 | vn0102398340 | CÔNG TY CỔ PHẦN THIẾT BỊ Y TẾ THÁI PHÚ | IB2300229790 | vn4600410157 | Trường Đại học Y - Dược thuộc Đại học Thái Nguyên | Chào hàng cạnh tranh | 30/10/2023 | 2331/QĐ-ĐHYD | 30/10/2023 | 2 | Thành phố Thái Nguyên,Tỉnh Thái Nguyên
2996 | Mũi khoan kim cương trụ đầu tròn cổ đỏ | Cái | 10 | MANI, INC. Takanezawa Factory; MANI HANOI CO.,LTD. PHO YEN FACTORY/Nhật Bản; Việt Nam | [8 empty] | 24.200 | vn0102398340 | CÔNG TY CỔ PHẦN THIẾT BỊ Y TẾ THÁI PHÚ | IB2300229790 | vn4600410157 | Trường Đại học Y - Dược thuộc Đại học Thái Nguyên | Chào hàng cạnh tranh | 30/10/2023 | 2331/QĐ-ĐHYD | 30/10/2023 | 2 | Thành phố Thái Nguyên,Tỉnh Thái Nguyên
2997 | Mũi khoan kim cương trụ đầu bằng đường kính 1.2mm cổ xanh SF-12 | Cái | 66 | MANI, INC. Takanezawa Factory; MANI HANOI CO.,LTD. PHO YEN FACTORY/Nhật Bản; Việt Nam | [8 empty] | 24.200 | vn0102398340 | CÔNG TY CỔ PHẦN THIẾT BỊ Y TẾ THÁI PHÚ | IB2300229790 | vn4600410157 | Trường Đại học Y - Dược thuộc Đại học Thái Nguyên | Chào hàng cạnh tranh | 30/10/2023 | 2331/QĐ-ĐHYD | 30/10/2023 | 2 | Thành phố Thái Nguyên,Tỉnh Thái Nguyên
2998 | Mũi khoan kim cương trụ đầu tròn cổ xanh (Mã S0-20 ) | Cái | 20 | MANI, INC. Takanezawa Factory; MANI HANOI CO.,LTD. PHO YEN FACTORY/Nhật Bản; Việt Nam | [8 empty] | 24.200 | vn0102398340 | CÔNG TY CỔ PHẦN THIẾT BỊ Y TẾ THÁI PHÚ | IB2300229790 | vn4600410157 | Trường Đại học Y - Dược thuộc Đại học Thái Nguyên | Chào hàng cạnh tranh | 30/10/2023 | 2331/QĐ-ĐHYD | 30/10/2023 | 2 | Thành phố Thái Nguyên,Tỉnh Thái Nguyên
2999 | Mũi khoan trụ đầu TRÒN đường kính 1.6 mm cổ xanh (Mã SR-13) | Cái | 50 | MANI, INC. Takanezawa Factory; MANI HANOI CO.,LTD. PHO YEN FACTORY/Nhật Bản; Việt Nam | [8 empty] | 24.200 | vn0102398340 | CÔNG TY CỔ PHẦN THIẾT BỊ Y TẾ THÁI PHÚ | IB2300229790 | vn4600410157 | Trường Đại học Y - Dược thuộc Đại học Thái Nguyên | Chào hàng cạnh tranh | 30/10/2023 | 2331/QĐ-ĐHYD | 30/10/2023 | 2 | Thành phố Thái Nguyên,Tỉnh Thái Nguyên
3000 | Mũi khoan kim cương trụ đầu tròn cổ xanh Mani SO - 20 | Cái | 45 | MANI, INC. Takanezawa Factory; MANI HANOI CO.,LTD. PHO YEN FACTORY/Nhật Bản; Việt Nam | [8 empty] | 24.200 | vn0102398340 | CÔNG TY CỔ PHẦN THIẾT BỊ Y TẾ THÁI PHÚ | IB2300229790 | vn4600410157 | Trường Đại học Y - Dược thuộc Đại học Thái Nguyên | Chào hàng cạnh tranh | 30/10/2023 | 2331/QĐ-ĐHYD | 30/10/2023 | 2 | Thành phố Thái Nguyên,Tỉnh Thái Nguyên
3001 | Mũi khoan kim cương chóp ngược cổ xanh Mani SI - 48 | Cái | 45 | MANI, INC. Takanezawa Factory; MANI HANOI CO.,LTD. PHO YEN FACTORY/Nhật Bản; Việt Nam | [8 empty] | 24.200 | vn0102398340 | CÔNG TY CỔ PHẦN THIẾT BỊ Y TẾ THÁI PHÚ | IB2300229790 | vn4600410157 | Trường Đại học Y - Dược thuộc Đại học Thái Nguyên | Chào hàng cạnh tranh | 30/10/2023 | 2331/QĐ-ĐHYD | 30/10/2023 | 2 | Thành phố Thái Nguyên,Tỉnh Thái Nguyên
3002 | Mũi khoan kim cương ngọn lửa cổ đỏ Mani | Cái | 30 | MANI, INC. Takanezawa Factory; MANI HANOI CO.,LTD. PHO YEN FACTORY/Nhật Bản; Việt Nam | [8 empty] | 24.200 | vn0102398340 | CÔNG TY CỔ PHẦN THIẾT BỊ Y TẾ THÁI PHÚ | IB2300229790 | vn4600410157 | Trường Đại học Y - Dược thuộc Đại học Thái Nguyên | Chào hàng cạnh tranh | 30/10/2023 | 2331/QĐ-ĐHYD | 30/10/2023 | 2 | Thành phố Thái Nguyên,Tỉnh Thái Nguyên
3003 | Mũi khoan Endo Access | Cái | 30 | Maillefer Instruments Holding Sarl/Thụy Sĩ | [8 empty] | 24.200 | vn0102398340 | CÔNG TY CỔ PHẦN THIẾT BỊ Y TẾ THÁI PHÚ | IB2300229790 | vn4600410157 | Trường Đại học Y - Dược thuộc Đại học Thái Nguyên | Chào hàng cạnh tranh | 30/10/2023 | 2331/QĐ-ĐHYD | 30/10/2023 | 2 | Thành phố Thái Nguyên,Tỉnh Thái Nguyên
3004 | Mũi khoan kim cương đầu tròn | Cái | 38 | MANI, INC. Takanezawa Factory; MANI HANOI CO.,LTD. PHO YEN FACTORY/Nhật Bản; Việt Nam | [8 empty] | 24.200 | vn0102398340 | CÔNG TY CỔ PHẦN THIẾT BỊ Y TẾ THÁI PHÚ | IB2300229790 | vn4600410157 | Trường Đại học Y - Dược thuộc Đại học Thái Nguyên | Chào hàng cạnh tranh | 30/10/2023 | 2331/QĐ-ĐHYD | 30/10/2023 | 2 | Thành phố Thái Nguyên,Tỉnh Thái Nguyên
3005 | Mũi khoan kim cương ngọn lửa cổ đỏ (Mã Pro - 3f) | Cái | 10 | MANI, INC. Takanezawa Factory; MANI HANOI CO.,LTD. PHO YEN FACTORY/Nhật Bản; Việt Nam | [8 empty] | 24.200 | vn0102398340 | CÔNG TY CỔ PHẦN THIẾT BỊ Y TẾ THÁI PHÚ | IB2300229790 | vn4600410157 | Trường Đại học Y - Dược thuộc Đại học Thái Nguyên | Chào hàng cạnh tranh | 30/10/2023 | 2331/QĐ-ĐHYD | 30/10/2023 | 2 | Thành phố Thái Nguyên,Tỉnh Thái Nguyên
3006 | Mũi khoan kim cương trụ đầu bằng cổ xanh Mani SF41 | Cái | 45 | MANI, INC. Takanezawa Factory; MANI HANOI CO.,LTD. PHO YEN FACTORY/Nhật Bản; Việt Nam | [8 empty] | 24.200 | vn0102398340 | CÔNG TY CỔ PHẦN THIẾT BỊ Y TẾ THÁI PHÚ | IB2300229790 | vn4600410157 | Trường Đại học Y - Dược thuộc Đại học Thái Nguyên | Chào hàng cạnh tranh | 30/10/2023 | 2331/QĐ-ĐHYD | 30/10/2023 | 2 | Thành phố Thái Nguyên,Tỉnh Thái Nguyên
3007 | Mũi khoan đuôi chuột cổ xanh | Cái | 36 | MANI, INC. Takanezawa Factory; MANI HANOI CO.,LTD. PHO YEN FACTORY/Nhật Bản; Việt Nam | [8 empty] | 24.200 | vn0102398340 | CÔNG TY CỔ PHẦN THIẾT BỊ Y TẾ THÁI PHÚ | IB2300229790 | vn4600410157 | Trường Đại học Y - Dược thuộc Đại học Thái Nguyên | Chào hàng cạnh tranh | 30/10/2023 | 2331/QĐ-ĐHYD | 30/10/2023 | 2 | Thành phố Thái Nguyên,Tỉnh Thái Nguyên
3008 | Mũi khoan kim cương ngọn lửa cổ xanh -Mã Fro-S3 | Cái | 36 | MANI, INC. Takanezawa Factory; MANI HANOI CO.,LTD. PHO YEN FACTORY/Nhật Bản; Việt Nam | [8 empty] | 24.200 | vn0102398340 | CÔNG TY CỔ PHẦN THIẾT BỊ Y TẾ THÁI PHÚ | IB2300229790 | vn4600410157 | Trường Đại học Y - Dược thuộc Đại học Thái Nguyên | Chào hàng cạnh tranh | 30/10/2023 | 2331/QĐ-ĐHYD | 30/10/2023 | 2 | Thành phố Thái Nguyên,Tỉnh Thái Nguyên
3009 | Mũi khoan kim cương ngọn lửa cổ vàng (Mã CE - 15) | Cái | 10 | MANI, INC. Takanezawa Factory; MANI HANOI CO.,LTD. PHO YEN FACTORY/Nhật Bản; Việt Nam | [8 empty] | 24.200 | vn0102398340 | CÔNG TY CỔ PHẦN THIẾT BỊ Y TẾ THÁI PHÚ | IB2300229790 | vn4600410157 | Trường Đại học Y - Dược thuộc Đại học Thái Nguyên | Chào hàng cạnh tranh | 30/10/2023 | 2331/QĐ-ĐHYD | 30/10/2023 | 2 | Thành phố Thái Nguyên,Tỉnh Thái Nguyên
3010 | Mũi khoan kim cương trụ đầu bằng cổ đỏ của Mani (mã MI- 61F) | Cái | 20 | MANI, INC. Takanezawa Factory; MANI HANOI CO.,LTD. PHO YEN FACTORY/Nhật Bản; Việt Nam | [8 empty] | 24.200 | vn0102398340 | CÔNG TY CỔ PHẦN THIẾT BỊ Y TẾ THÁI PHÚ | IB2300229790 | vn4600410157 | Trường Đại học Y - Dược thuộc Đại học Thái Nguyên | Chào hàng cạnh tranh | 30/10/2023 | 2331/QĐ-ĐHYD | 30/10/2023 | 2 | Thành phố Thái Nguyên,Tỉnh Thái Nguyên
3011 | Mũi khoan kim cương trụ đầu bằng cổ xanh (MÃ SF - 41) | Cái | 30 | MANI, INC. Takanezawa Factory; MANI HANOI CO.,LTD. PHO YEN FACTORY/Nhật Bản; Việt Nam | [8 empty] | 24.200 | vn0102398340 | CÔNG TY CỔ PHẦN THIẾT BỊ Y TẾ THÁI PHÚ | IB2300229790 | vn4600410157 | Trường Đại học Y - Dược thuộc Đại học Thái Nguyên | Chào hàng cạnh tranh | 30/10/2023 | 2331/QĐ-ĐHYD | 30/10/2023 | 2 | Thành phố Thái Nguyên,Tỉnh Thái Nguyên
3012 | Mũi khoan kim cương trụ đầu tròn cổ xanh (Mã SR - 11 C) | Cái | 30 | MANI, INC. Takanezawa Factory; MANI HANOI CO.,LTD. PHO YEN FACTORY/Nhật Bản; Việt Nam | [8 empty] | 24.200 | vn0102398340 | CÔNG TY CỔ PHẦN THIẾT BỊ Y TẾ THÁI PHÚ | IB2300229790 | vn4600410157 | Trường Đại học Y - Dược thuộc Đại học Thái Nguyên | Chào hàng cạnh tranh | 30/10/2023 | 2331/QĐ-ĐHYD | 30/10/2023 | 2 | Thành phố Thái Nguyên,Tỉnh Thái Nguyên
3013 | Mũi khoan kim cương trụ đầu tròn cổ xanh | Cái | 10 | MANI, INC. Takanezawa Factory; MANI HANOI CO.,LTD. PHO YEN FACTORY/Nhật Bản; Việt Nam | [8 empty] | 24.200 | vn0102398340 | CÔNG TY CỔ PHẦN THIẾT BỊ Y TẾ THÁI PHÚ | IB2300229790 | vn4600410157 | Trường Đại học Y - Dược thuộc Đại học Thái Nguyên | Chào hàng cạnh tranh | 30/10/2023 | 2331/QĐ-ĐHYD | 30/10/2023 | 2 | Thành phố Thái Nguyên,Tỉnh Thái Nguyên
3014 | Mũi khoan trụ đầu BẰNG đường kính 1.6 mm cổ xanh (mã SF-13) | Cái | 78 | MANI, INC. Takanezawa Factory; MANI HANOI CO.,LTD. PHO YEN FACTORY/Nhật Bản; Việt Nam | [8 empty] | 24.200 | vn0102398340 | CÔNG TY CỔ PHẦN THIẾT BỊ Y TẾ THÁI PHÚ | IB2300229790 | vn4600410157 | Trường Đại học Y - Dược thuộc Đại học Thái Nguyên | Chào hàng cạnh tranh | 30/10/2023 | 2331/QĐ-ĐHYD | 30/10/2023 | 2 | Thành phố Thái Nguyên,Tỉnh Thái Nguyên
3015 | Mũi khoan trụ đầu TRÒN đường kính 1.7 mm cổ vàng (mã Pro-2) | Cái | 114 | MANI, INC. Takanezawa Factory; MANI HANOI CO.,LTD. PHO YEN FACTORY/Nhật Bản; Việt Nam | [8 empty] | 24.200 | vn0102398340 | CÔNG TY CỔ PHẦN THIẾT BỊ Y TẾ THÁI PHÚ | IB2300229790 | vn4600410157 | Trường Đại học Y - Dược thuộc Đại học Thái Nguyên | Chào hàng cạnh tranh | 30/10/2023 | 2331/QĐ-ĐHYD | 30/10/2023 | 2 | Thành phố Thái Nguyên,Tỉnh Thái Nguyên
3016 | Mũi khoan kim cương trụ đầu bằng cổ xanh Mani SF 31 | Cái | 45 | MANI, INC. Takanezawa Factory; MANI HANOI CO.,LTD. PHO YEN FACTORY/Nhật Bản; Việt Nam | [8 empty] | 24.200 | vn0102398340 | CÔNG TY CỔ PHẦN THIẾT BỊ Y TẾ THÁI PHÚ | IB2300229790 | vn4600410157 | Trường Đại học Y - Dược thuộc Đại học Thái Nguyên | Chào hàng cạnh tranh | 30/10/2023 | 2331/QĐ-ĐHYD | 30/10/2023 | 2 | Thành phố Thái Nguyên,Tỉnh Thái Nguyên
3017 | Mũi khoan sọ não tự dừng các cỡ | Cái | 20 | evonos GmbH & Co. KG - Đức (Mã: 26-000002; 26-000003; 26-000004; 26-000005; 26-000006; 26-000007; 26-000008; 26-000009) | 9018 | [7 empty] | 3.100.000 | vn0106756501 | CÔNG TY TNHH VẬT TƯ Y TẾ MINH LONG | IB2300215747 | vn5800445906 | Bệnh viện Đa khoa Lâm Đồng | Chào hàng cạnh tranh | 30/10/2023 | 1198/QĐ-BVĐK | 25/09/2023 | 2 | Thành phố Đà Lạt,Tỉnh Lâm Đồng
3018 | Mũi khoan đường kính các loại | Cái | 6 | Hãng/ nước sản xuất: Suzhou Xinrong Best Medical Instrument Co.,Ltd /Trung Quốc Ký mã hiệu: 3470-5112; 3470-5115; 3470-5118; 3470-5120; 3470-5125; 3470-5127; 3470-5130; 3470-5132; 3470-5135; 3470-5140; 3470-5145 | 9021 | [7 empty] | 189.000 | vn0106343825 | Liên danh HQ HÀ NỘI- MINH HUY - ADC | IB2300235627 | vn4600200985 | BỆNH VIỆN A THÁI NGUYÊN | Đấu thầu rộng rãi | 30/10/2023 | Số 1301/QĐ-BVA | 27/10/2023 | 2 | Thành phố Thái Nguyên,Tỉnh Thái Nguyên
3019 | Mũi khoan cắt xương Denstply hoặc tương đương 701 | Cái | 40 | Maillefer Instruments Holding Sarl/ Thụy Sĩ | [8 empty] | 59.787 | vn0311229963 | CÔNG TY TRÁCH NHIỆM HỮU HẠN MỘT THÀNH VIÊN CÔNG NGHỆ CAO VÀ THƯƠNG MẠI QUỐC TẾ HẢI LONG | IB2300201086 | vn0301514626 | Bệnh Viện An Bình | Đấu thầu rộng rãi | 30/10/2023 | 968/QĐ-BVAB | 23/10/2023 | 2 | Quận 5,TP. Hồ Chí Minh
3020 | Mũi khoan cắt xương Denstply hoặc tương đương 703 | Cái | 40 | Maillefer Instruments Holding Sarl/ Thụy Sĩ | [8 empty] | 59.787 | vn0311229963 | CÔNG TY TRÁCH NHIỆM HỮU HẠN MỘT THÀNH VIÊN CÔNG NGHỆ CAO VÀ THƯƠNG MẠI QUỐC TẾ HẢI LONG | IB2300201086 | vn0301514626 | Bệnh Viện An Bình | Đấu thầu rộng rãi | 30/10/2023 | 968/QĐ-BVAB | 23/10/2023 | 2 | Quận 5,TP. Hồ Chí Minh
3021 | Mũi khoan Gate hoặc tương đương số: 2,3,4 | Cái | 60 | Mani Hanoi Co., Ltd/ Việt Nam | [8 empty] | 24.166 | vn0311229963 | CÔNG TY TRÁCH NHIỆM HỮU HẠN MỘT THÀNH VIÊN CÔNG NGHỆ CAO VÀ THƯƠNG MẠI QUỐC TẾ HẢI LONG | IB2300201086 | vn0301514626 | Bệnh Viện An Bình | Đấu thầu rộng rãi | 30/10/2023 | 968/QĐ-BVAB | 23/10/2023 | 2 | Quận 5,TP. Hồ Chí Minh
3022 | Mũi khoan Pesso hoặc tương đương số: 2,3,4 | Cái | 60 | Mani Hanoi Co., Ltd/ Việt Nam | [8 empty] | 24.166 | vn0311229963 | CÔNG TY TRÁCH NHIỆM HỮU HẠN MỘT THÀNH VIÊN CÔNG NGHỆ CAO VÀ THƯƠNG MẠI QUỐC TẾ HẢI LONG | IB2300201086 | vn0301514626 | Bệnh Viện An Bình | Đấu thầu rộng rãi | 30/10/2023 | 968/QĐ-BVAB | 23/10/2023 | 2 | Quận 5,TP. Hồ Chí Minh
3023 | Mũi khoan cắt xương Denstply hoặc tương đương 702 | Cái | 250 | Maillefer Instruments Holding Sarl/ Thụy Sĩ | [8 empty] | 59.787 | vn0311229963 | CÔNG TY TRÁCH NHIỆM HỮU HẠN MỘT THÀNH VIÊN CÔNG NGHỆ CAO VÀ THƯƠNG MẠI QUỐC TẾ HẢI LONG | IB2300201086 | vn0301514626 | Bệnh Viện An Bình | Đấu thầu rộng rãi | 30/10/2023 | 968/QĐ-BVAB | 23/10/2023 | 2 | Quận 5,TP. Hồ Chí Minh
3024 | Mũi khoan kim cương các loại | Cái | 1300 | Mani/Việt Nam | [8 empty] | 27.500 | vn0309539478 | CÔNG TY TNHH THƯƠNG MẠI DỊCH VỤ VŨ THUẬN | IB2300201086 | vn0301514626 | Bệnh Viện An Bình | Đấu thầu rộng rãi | 30/10/2023 | 968/QĐ-BVAB | 23/10/2023 | 2 | Quận 5,TP. Hồ Chí Minh
3025 | Mũi khoan phá xoang loại cong | Cái | 10 | Xuất xứ: Dominican Ký mã hiệu: 1884068HS Hãng sản xuất: Covidien | 9018 | [7 empty] | 9.000.000 | vn0313130367 | CÔNG TY TNHH IDS MEDICAL SYSTEMS VIỆT NAM | IB2300191152 | vnz000023759 | Bệnh viện Bưu Điện | Đấu thầu rộng rãi | 27/10/2023 | 3946/QĐ-BVBĐ-VTTBYT | 19/10/2023 | 3 | Quận Hoàng Mai,Thành phố Hà Nội
3026 | Mũi khoan tai loại phá các cỡ | Cái | 10 | Xuất xứ: Dominican Ký mã hiệu: 31061075; 31062064; 3127653; 3127654; 3127655 Hãng sản xuất: Covidien | 9018 | [7 empty] | 2.940.000 | vn0313130367 | CÔNG TY TNHH IDS MEDICAL SYSTEMS VIỆT NAM | IB2300191152 | vnz000023759 | Bệnh viện Bưu Điện | Đấu thầu rộng rãi | 27/10/2023 | 3946/QĐ-BVBĐ-VTTBYT | 19/10/2023 | 3 | Quận Hoàng Mai,Thành phố Hà Nội
3027 | Mũi khoan tai loại kim cương các cỡ | Cái | 10 | Xuất xứ: Dominican Ký mã hiệu: 31132070; 31103075; 31134068 Hãng sản xuất: Covidien | 9018 | [7 empty] | 3.100.000 | vn0313130367 | CÔNG TY TNHH IDS MEDICAL SYSTEMS VIỆT NAM | IB2300191152 | vnz000023759 | Bệnh viện Bưu Điện | Đấu thầu rộng rãi | 27/10/2023 | 3946/QĐ-BVBĐ-VTTBYT | 19/10/2023 | 3 | Quận Hoàng Mai,Thành phố Hà Nội
3028 | Mũi khoan xoang loại thẳng | Cái | 10 | Xuất xứ: Dominican Ký mã hiệu: 1883262HS Hãng sản xuất: Covidien | 9018 | [7 empty] | 9.150.000 | vn0313130367 | CÔNG TY TNHH IDS MEDICAL SYSTEMS VIỆT NAM | IB2300191152 | vnz000023759 | Bệnh viện Bưu Điện | Đấu thầu rộng rãi | 27/10/2023 | 3946/QĐ-BVBĐ-VTTBYT | 19/10/2023 | 3 | Quận Hoàng Mai,Thành phố Hà Nội
3029 | Mũi khoan viễn vọng | Cái | 10 | Mã hàng hoá: T12MH30D, T14MH30D Hãng/ nước sản xuất: Medtronic Powered Surgical Solutions / Mỹ | 9018 | [7 empty] | 3.900.000 | vn0313130367 | CÔNG TY TNHH IDS MEDICAL SYSTEMS VIỆT NAM | IB2300198620 | vn0400228672 | BỆNH VIỆN ĐÀ NẴNG | Đấu thầu rộng rãi | 25/10/2023 | 1053/QĐ-BVĐN | 23/10/2023 | 3 | Quận Hải Châu,Thành phố Đà Nẵng
3030 | Mũi khoan hình cầu | Cái | 10 | Mã hàng hoá: 15BA30, 15BA40, 15BA50 Hãng/ nước sản xuất: Medtronic Powered Surgical Solutions / Mỹ | 9018 | [7 empty] | 2.900.000 | vn0313130367 | CÔNG TY TNHH IDS MEDICAL SYSTEMS VIỆT NAM | IB2300198620 | vn0400228672 | BỆNH VIỆN ĐÀ NẴNG | Đấu thầu rộng rãi | 25/10/2023 | 1053/QĐ-BVĐN | 23/10/2023 | 3 | Quận Hải Châu,Thành phố Đà Nẵng
3031 | Mũi khoan hình cầu | Cái | 80 | Mã hàng hoá: 10BA20, 10BA30, 10BA40, 9BA30, 9BA40, 9BA50, 9AC75, 14BA20, 14BA30, 14BA40 Hãng/ nước sản xuất: Medtronic Powered Surgical Solutions / Mỹ | 9018 | [7 empty] | 2.900.000 | vn0313130367 | CÔNG TY TNHH IDS MEDICAL SYSTEMS VIỆT NAM | IB2300198620 | vn0400228672 | BỆNH VIỆN ĐÀ NẴNG | Đấu thầu rộng rãi | 25/10/2023 | 1053/QĐ-BVĐN | 23/10/2023 | 3 | Quận Hải Châu,Thành phố Đà Nẵng
3032 | Mũi khoan quả đấu | Cái | 25 | Mã hàng hoá: 8AC60, 9AC75 Hãng/ nước sản xuất: Medtronic Powered Surgical Solutions / Mỹ | 9018 | [7 empty] | 2.900.000 | vn0313130367 | CÔNG TY TNHH IDS MEDICAL SYSTEMS VIỆT NAM | IB2300198620 | vn0400228672 | BỆNH VIỆN ĐÀ NẴNG | Đấu thầu rộng rãi | 25/10/2023 | 1053/QĐ-BVĐN | 23/10/2023 | 3 | Quận Hải Châu,Thành phố Đà Nẵng
3033 | Mũi khoan hình cầu | Cái | 10 | Mã hàng hoá: 15BA30D, 15BA40D, 15BA50D Hãng/ nước sản xuất: Medtronic Powered Surgical Solutions / Mỹ | 9018 | [7 empty] | 2.900.000 | vn0313130367 | CÔNG TY TNHH IDS MEDICAL SYSTEMS VIỆT NAM | IB2300198620 | vn0400228672 | BỆNH VIỆN ĐÀ NẴNG | Đấu thầu rộng rãi | 25/10/2023 | 1053/QĐ-BVĐN | 23/10/2023 | 3 | Quận Hải Châu,Thành phố Đà Nẵng
3034 | Mũi khoan hình đầu côn | Cái | 70 | Mã hàng hoá: F2/8TA23 Hãng/ nước sản xuất: Medtronic Powered Surgical Solutions / Mỹ | 9018 | [7 empty] | 2.900.000 | vn0313130367 | CÔNG TY TNHH IDS MEDICAL SYSTEMS VIỆT NAM | IB2300198620 | vn0400228672 | BỆNH VIỆN ĐÀ NẴNG | Đấu thầu rộng rãi | 25/10/2023 | 1053/QĐ-BVĐN | 23/10/2023 | 3 | Quận Hải Châu,Thành phố Đà Nẵng
3035 | Mũi khoan hình đầu côn | Cái | 25 | Mã hàng hoá: 8TA11, 8TD158, 8TD178 Hãng/ nước sản xuất: Medtronic Powered Surgical Solutions / Mỹ | 9018 | [7 empty] | 2.900.000 | vn0313130367 | CÔNG TY TNHH IDS MEDICAL SYSTEMS VIỆT NAM | IB2300198620 | vn0400228672 | BỆNH VIỆN ĐÀ NẴNG | Đấu thầu rộng rãi | 25/10/2023 | 1053/QĐ-BVĐN | 23/10/2023 | 3 | Quận Hải Châu,Thành phố Đà Nẵng
3036 | Mũi khoan trụ | Vỉ | 25 | Mani; Nhật Bản | [8 empty] | 150.000 | vn0104090664 | CÔNG TY CỔ PHẦN ĐẦU TƯ PHÁT TRIỂN CÔNG NGHỆ T&P | IB2300258643 | vn2500520850 | Trung tâm y tế thành phố Phúc Yên | Đấu thầu rộng rãi | 24/10/2023 | 398/QĐ-TTYT | 23/10/2023 | 1 | Tỉnh Vĩnh Phúc
3037 | Mũi khoan tròn nhỏ, to | Vỉ | 25 | Mani; Nhật Bản | [8 empty] | 150.000 | vn0104090664 | CÔNG TY CỔ PHẦN ĐẦU TƯ PHÁT TRIỂN CÔNG NGHỆ T&P | IB2300258643 | vn2500520850 | Trung tâm y tế thành phố Phúc Yên | Đấu thầu rộng rãi | 24/10/2023 | 398/QĐ-TTYT | 23/10/2023 | 1 | Tỉnh Vĩnh Phúc
3038 | Mũi khoan mini | cái | 15 | Hàn Quốc, 112-MN-302, JEIL Medical Corporation | 9018 | [7 empty] | 283.500 | vn0101372043 | CÔNG TY TNHH THƯƠNG MẠI VẬT TƯ THIẾT BỊ KỸ THUẬT Y TẾ | IB2300267555 | vn1600360817 | Bệnh viện Đa khoa khu vực tỉnh An Giang | Chào hàng cạnh tranh rút gọn | 24/10/2023 | 3074/QĐ-BV | 23/10/2023 | 1 | Thành phố Châu Đốc,Tỉnh An Giang
3039 | Mũi khoan sọ não tự dừng. | Cái | 20 | Tianjin Kanger Medical Treatment Apparatus Co., Ltd/ Trung Quốc | 9018 | [7 empty] | 2.600.000 | vn0106154867 | CÔNG TY TNHH THIẾT BỊ Y TẾ MINH VIỆT | IB2300146477 | vn1800271748 | Bệnh viện Đa khoa Trung ương Cần Thơ | Đấu thầu rộng rãi | 20/10/2023 | 2608/QĐ-BVTWCT | 12/10/2023 | 4 | Quận Ninh Kiều,Thành phố Cần Thơ
3040 | Mũi khoan ngược | Cái | 450 | Thổ Nhĩ Kỳ 602026-X/ Các kích cỡ Aleda Makina Sanayi Dış. Tic. Ltd. Şti. | 9021 | [7 empty] | 3.900.000 | vn0300483319 | CÔNG TY CỔ PHẦN DƯỢC PHẨM TRUNG ƯƠNG CODUPHA | IB2300198573 | vn0400228672 | BỆNH VIỆN ĐÀ NẴNG | Đấu thầu rộng rãi | 19/10/2023 | Số 1021/QĐ-BVĐN | 16/10/2023 | 3 | Quận Hải Châu,Thành phố Đà Nẵng
3041 | Mũi khoan ngược sử dụng cho kỹ thuật all inside | Bộ | 15 | Conmed Corporation/ Mỹ KRR070, KRR075, KRR080, KRR085, KRR090, KRR095, KRR100, | 90189090 | [7 empty] | 5.000.000 | vn0105750289 | CÔNG TY TNHH THIẾT BỊ Y TẾ DANH | IB2300134788 | vn3300269409 | Bệnh viện đa khoa Trung ương Huế | Đấu thầu rộng rãi | 16/10/2023 | 812/QĐ-BVH | 06/10/2023 | 3 | Thành phố Huế,Tỉnh Thừa Thiên Huế
3042 | Mũi khoan ngược | Cái | 20 | Smith& Nephew Inc/Mỹ/72204… | 90189090 | [7 empty] | 5.000.000 | vn0102255092 | CÔNG TY CỔ PHẦN THIẾT BỊ Y TẾ VIỆT SING | IB2300134788 | vn3300269409 | Bệnh viện đa khoa Trung ương Huế | Đấu thầu rộng rãi | 16/10/2023 | 812/QĐ-BVH | 06/10/2023 | 3 | Thành phố Huế,Tỉnh Thừa Thiên Huế
3043 | Ống thông có mũi khoan kèm dụng cụ đẩy kết nối sẵn (Hệ thống bào mảng xơ vữa) | Cái | 10 | Boston Scientific Limited - Ireland | TTB.0512 |  |  |  |  | 15772NK/BYT-TB-CT |  | Hệ thống nối đưa dây đẫn bào mảng xơ vữa có đầu khoan với các cỡ 1.25; 1.5; 1.75; 2.0; 2.5mm - Hệ thống dài 135cm, kết nối với máy Rotalabtor - Hệ thống gồm 2 phần: Advancer là dụng cụ kết nối với máy Rotalabtor và Burr là dây dẫn có mũi khoan | 38.500.000 | vn0312989533 | CÔNG TY TNHH HILIFE | IB2300156485 | vn2200176300 | Bệnh viện đa khoa tỉnh Sóc Trăng | Đấu thầu rộng rãi | 16/10/2023 | 632/QĐ-BVĐK | 09/10/2023 | 2 | Thành phố Sóc Trăng,Tỉnh Sóc Trăng
3044 | Dung dịch bôi trơn giảm ma sát cho mũi khoan bào mảng xơ vữa (Hệ thống bào mảng xơ vữa) | Lọ | 10 | Fresenius Kabi Austria GmbH - Áo | TTB.0435 |  |  |  |  | 0077/PCBPL-BYT |  | Dung dịch dùng trong hệ thống máy bào mãng xơ vữa trong lòng mạch máu Rotalabtor. Thành phần: Dầu ô liu, phospholipid, lòng đỏ trứng, sodium deoxycholate, l-histidine, dinatri EDTA, sodium hydroxide, nước | 2.600.000 | vn0312989533 | CÔNG TY TNHH HILIFE | IB2300156485 | vn2200176300 | Bệnh viện đa khoa tỉnh Sóc Trăng | Đấu thầu rộng rãi | 16/10/2023 | 632/QĐ-BVĐK | 09/10/2023 | 2 | Thành phố Sóc Trăng,Tỉnh Sóc Trăng
3045 | Mũi khoan 3.2mm | Cái | 2 | Gold Tier/ Pakistan | [8 empty] | 495.000 | vn0107063041 | CÔNG TY CỔ PHẦN GIẢI PHÁP Y TẾ HOBA | IB2300213247 | vn4600591418 | Trung tâm y tế thành phố Phổ Yên | Đấu thầu rộng rãi | 13/10/2023 | 226/QĐ-TTYT | 09/10/2023 | 1 | Tỉnh Thái Nguyên
3046 | Mũi khoan 2.5mm | Cái | 2 | Gold Tier/ Pakistan | [8 empty] | 495.000 | vn0107063041 | CÔNG TY CỔ PHẦN GIẢI PHÁP Y TẾ HOBA | IB2300213247 | vn4600591418 | Trung tâm y tế thành phố Phổ Yên | Đấu thầu rộng rãi | 13/10/2023 | 226/QĐ-TTYT | 09/10/2023 | 1 | Tỉnh Thái Nguyên
3047 | Mũi khoan xương 3.0 | Cái | 10 | Mũi khoan xương 3.0 -Gold Tier - Pakistam | 9021 | [7 empty] | 220.000 | vn6000371421 | Liên danh Công ty TNHH dược phẩm Hoàng Vũ và Công ty TNHH thương mại- dịch vụ -sản xuất -xuất nhập khẩu Sơn Thịnh. | IB2300182803 | vn6000612035 | Trung tâm y tế Huyện Cư kuin | Đấu thầu rộng rãi | 12/10/2023 | 218/QĐ-TTYT | 02/10/2023 | 1 | Huyện Cư Kuin,Tỉnh Đăk Lăk
3048 | Mũi khoan trụ dài đầu thuôn | Cái | 20 | Mũi khoan răng ( Mũi khoan Kim cương) -MANI, INC. Takanezawa Factory; MANI HANOI CO.,LTD. PHO YEN FACTORY;Nhật Bản; Việt Nam | 9018 | [7 empty] | 23.600 | vn6000371421 | Liên danh Công ty TNHH dược phẩm Hoàng Vũ và Công ty TNHH thương mại- dịch vụ -sản xuất -xuất nhập khẩu Sơn Thịnh. | IB2300182803 | vn6000612035 | Trung tâm y tế Huyện Cư kuin | Đấu thầu rộng rãi | 12/10/2023 | 218/QĐ-TTYT | 02/10/2023 | 1 | Huyện Cư Kuin,Tỉnh Đăk Lăk
3049 | Mũi khoan tròn nhỏ, trung bình, lớn | Cái | 50 | Mũi khoan răng ( Mũi khoan Kim cương) -MANI, INC. Takanezawa Factory; MANI HANOI CO.,LTD. PHO YEN FACTORY;Nhật Bản; Việt Nam | 9018 | [7 empty] | 23.600 | vn6000371421 | Liên danh Công ty TNHH dược phẩm Hoàng Vũ và Công ty TNHH thương mại- dịch vụ -sản xuất -xuất nhập khẩu Sơn Thịnh. | IB2300182803 | vn6000612035 | Trung tâm y tế Huyện Cư kuin | Đấu thầu rộng rãi | 12/10/2023 | 218/QĐ-TTYT | 02/10/2023 | 1 | Huyện Cư Kuin,Tỉnh Đăk Lăk
3050 | Mũi khoan xương 4.0 | Cái | 10 | Mũi khoan xương 4.0 -Gold Tier - Pakistam | 9021 | [7 empty] | 220.000 | vn6000371421 | Liên danh Công ty TNHH dược phẩm Hoàng Vũ và Công ty TNHH thương mại- dịch vụ -sản xuất -xuất nhập khẩu Sơn Thịnh. | IB2300182803 | vn6000612035 | Trung tâm y tế Huyện Cư kuin | Đấu thầu rộng rãi | 12/10/2023 | 218/QĐ-TTYT | 02/10/2023 | 1 | Huyện Cư Kuin,Tỉnh Đăk Lăk
3051 | Mũi khoan chóp cụt lớn | Cái | 20 | Mũi khoan răng ( Mũi khoan Kim cương) -MANI, INC. Takanezawa Factory; MANI HANOI CO.,LTD. PHO YEN FACTORY;Nhật Bản; Việt Nam | 9018 | [7 empty] | 23.600 | vn6000371421 | Liên danh Công ty TNHH dược phẩm Hoàng Vũ và Công ty TNHH thương mại- dịch vụ -sản xuất -xuất nhập khẩu Sơn Thịnh. | IB2300182803 | vn6000612035 | Trung tâm y tế Huyện Cư kuin | Đấu thầu rộng rãi | 12/10/2023 | 218/QĐ-TTYT | 02/10/2023 | 1 | Huyện Cư Kuin,Tỉnh Đăk Lăk
3052 | Mũi khoan xương 3.2 | Cái | 2 | Mũi khoan xương 3.2 -Gold Tier - Pakistam | 9021 | [7 empty] | 217.300 | vn6000371421 | Liên danh Công ty TNHH dược phẩm Hoàng Vũ và Công ty TNHH thương mại- dịch vụ -sản xuất -xuất nhập khẩu Sơn Thịnh. | IB2300182803 | vn6000612035 | Trung tâm y tế Huyện Cư kuin | Đấu thầu rộng rãi | 12/10/2023 | 218/QĐ-TTYT | 02/10/2023 | 1 | Huyện Cư Kuin,Tỉnh Đăk Lăk
3053 | Mũi khoan hàm mặt đường kính 1.5mm | Cái | 30 | Đức, 25-449-09-07, Gebruder Martin. | VT209 | [7 empty] | 855.000 | vn1801633341 | CÔNG TY TNHH THIẾT BỊ Y TẾ NGỌC BẢO UYÊN | IB2300184401 | vn2100190887 | Bệnh viện đa khoa Tỉnh Trà Vinh | Đấu thầu rộng rãi | 11/10/2023 | 2034/QĐ-BVĐK | 04/10/2023 | 4 | Thành phố Trà Vinh,Tỉnh Trà Vinh
3054 | Mũi khoan hàm mặt đường kính 1.6mm | Cái | 30 | Hàn Quốc, 112-MN-301 112-MN-302 112-MN-303, Jeil Medical Corpation | 9018 | [7 empty] | 283.500 | vn0101372043 | CÔNG TY TNHH THƯƠNG MẠI VẬT TƯ THIẾT BỊ KỸ THUẬT Y TẾ | IB2300184401 | vn2100190887 | Bệnh viện đa khoa Tỉnh Trà Vinh | Đấu thầu rộng rãi | 11/10/2023 | 2034/QĐ-BVĐK | 04/10/2023 | 4 | Thành phố Trà Vinh,Tỉnh Trà Vinh
3055 | Mũi khoan xương các cỡ | Cái | 2 | 9-959, 9-961, 9-957/Gold Tier Mic;Pakistan | [8 empty] | 200.000 | vn5200845187 | CÔNG TY TNHH DƯỢC PHẨM VẬT TƯ THIẾT BỊ Y TẾ MINH AN | IB2300226862 | vn5200159942 | Trung Tâm Y tế Huyện Yên Bình Tỉnh Yên Bái | Đấu thầu rộng rãi | 07/10/2023 | 375/QĐ-TTYT | 29/09/2023 | 1 | Huyện Yên Bình,Tỉnh Yên Bái
3056 | Dây dẫn có mũi khoan kim cương các cỡ, để bào mãng xơ vữa cho tổn thương tắc mãn tính vôi hóa | CÁI | 4 | H802227680020; H802227680030; H802227680040; H802227680050; H802227680060; H802227680070; H802227680150; H802227680160, Boston Scientific Limited - Ireland | 9018 | [7 empty] | 20.295.000 | vn0105290017 | CÔNG TY TNHH VẬT TƯ VÀ TRANG THIẾT BỊ Y TẾ HÀ THÀNH | IB2300107614 | vn0301465062 | Bệnh Viện Chợ Rẫy | Đấu thầu rộng rãi | 06/10/2023 | 5347/QĐ-BVCR | 25/09/2023 | 2 | TP. Hồ Chí Minh
3057 | Mũi khoan kim cương tròn | Chiếc | 40 | Mũi khoan răng -DIA-BURS - Mani Medical Hà Nội; Việt Nam | [8 empty] | 24.200 | vn0900108278 | CÔNG TY CỔ PHẦN DƯỢC PHẨM HƯNG YÊN | IB2300218003 | vn0900166495 | Trung tâm Y tế huyện Phù Cừ | Chào hàng cạnh tranh | 03/10/2023 | 110/QĐ-YTPC | 27/09/2023 | 1 | Tỉnh Hưng Yên
3058 | Mũi khoan | Cái | 2 | Aesculap/Đức | 9018 | [7 empty] | 32.500.000 | vn3001039132 | CÔNG TY CỔ PHẦN THƯƠNG MẠI DỊCH VỤ THIẾT BỊ Y TẾ TÂN HOÀ PHÁT | IB2300228523 | vn3000350433 | Bệnh viện Đa khoa tỉnh Hà Tĩnh | Đấu thầu rộng rãi | 03/10/2023 | Số:732/QĐ-BVĐKT | 02/10/2023 | 1 | Thành phố Hà Tĩnh,Tỉnh Hà Tĩnh
3059 | Mũi khoan | Cái | 2 | Aesculap/Đức | 9018 | [7 empty] | 32.500.000 | vn3001039132 | CÔNG TY CỔ PHẦN THƯƠNG MẠI DỊCH VỤ THIẾT BỊ Y TẾ TÂN HOÀ PHÁT | IB2300228523 | vn3000350433 | Bệnh viện Đa khoa tỉnh Hà Tĩnh | Đấu thầu rộng rãi | 03/10/2023 | Số:732/QĐ-BVĐKT | 02/10/2023 | 1 | Thành phố Hà Tĩnh,Tỉnh Hà Tĩnh
3060 | Mũi khoan sọ tự dừng, cỡ 7/11mm | cái | 4 | Adeor Medical/Đức | 9018 | [7 empty] | 4.650.000 | vn3001039132 | CÔNG TY CỔ PHẦN THƯƠNG MẠI DỊCH VỤ THIẾT BỊ Y TẾ TÂN HOÀ PHÁT | IB2300228523 | vn3000350433 | Bệnh viện Đa khoa tỉnh Hà Tĩnh | Đấu thầu rộng rãi | 03/10/2023 | Số:732/QĐ-BVĐKT | 02/10/2023 | 1 | Thành phố Hà Tĩnh,Tỉnh Hà Tĩnh
3061 | Mũi khoan cắt xương | Cái | 10 | GUILIN WOODPECKER MEDICAL INSTRUMENT CO., LTD;Trung Quốc | 9018 | [7 empty] | 750.000 | vn3001039132 | CÔNG TY CỔ PHẦN THƯƠNG MẠI DỊCH VỤ THIẾT BỊ Y TẾ TÂN HOÀ PHÁT | IB2300228523 | vn3000350433 | Bệnh viện Đa khoa tỉnh Hà Tĩnh | Đấu thầu rộng rãi | 03/10/2023 | Số:732/QĐ-BVĐKT | 02/10/2023 | 1 | Thành phố Hà Tĩnh,Tỉnh Hà Tĩnh
3062 | Mũi Khoan xương các cỡ | Cái | 50 | Aysam/ Thổ Nhĩ Kỳ | [8 empty] | 550.000 | vn0401823561 | CÔNG TY TNHH MTV THIẾT BỊ Y TẾ THANH LỘC PHÁT | IB2300093060 | vnz000011103 | BỆNH VIỆN NHI TỈNH GIA lAI | Đấu thầu rộng rãi | 30/09/2023 | 285/QĐ-BVN | 25/09/2023 | 4 | Tỉnh Gia Lai
3063 | Mũi khoan răng các loại | Mũi | 150 | SSW- Mỹ; Quy cách: 5 mũi/ vỉ | [8 empty] | 23.000 | vn1800665083 | CÔNG TY TNHH TRANG THIẾT BỊ Y TẾ MIỀN TÂY | IB2300170877 | vn2200175787 | TRUNG TÂM Y TẾ HUYỆN KẾ SÁCH | Đấu thầu rộng rãi | 30/09/2023 | 218/QĐ-TTYT | 18/09/2023 | 2 | Huyện Kế Sách,Tỉnh Sóc Trăng
3064 | Ống thông có mũi khoan của hệ thống bào mảng xơ vữa các cỡ | Cái | 10 | Hãng SX/Nước SX: Boston Scientific Limited/ Ireland; Hãng/Nước CSH: Boston Scientific Corporation/ Mỹ | 9018.90.90 |  |  |  |  | 15772NK/BYT-TB-CT |  | Ống thông có mũi khoan và dụng cụ đẩy | 37.912.500 | vn0401419711 | CÔNG TY TNHH MỘT THÀNH VIÊN KHẢI CA | IB2300084215 | vn3200098460 | Bệnh viện đa khoa tỉnh Quảng Trị | Đấu thầu rộng rãi | 29/09/2023 | 1796/QĐ-BVĐK | 26/09/2023 | 2 | Thành phố Đông Hà,Tỉnh Quảng Trị
3065 | Mũi khoan các cỡ: dùng cho vít 3.5, 4.5, 6.5 | Cái | 15 | 9-955; 9-956; 9-957; 9-959; 9-960; 9-961; 9-962; 9-964; 9-965; 9-966/ Gold Tier/ Pakistan | [8 empty] | 250.000 | vn0103637859 | CÔNG TY TNHH THƯƠNG MẠI VÀ XÂY DỰNG PHÚC THỊNH | IB2300182654 | vn0500588816 | Bệnh viện đa khoa huyện Mỹ Đức | Đấu thầu rộng rãi | 27/09/2023 | 4236/QĐ-BVMĐ | 20/09/2023 | 1 | Huyện Mỹ Đức,Thành phố Hà Nội
3066 | Mũi khoan | Cái | 60 | Goldtier Mic/Pakistan | 9021 | [7 empty] | 195.000 | vn0102398340 | CÔNG TY CỔ PHẦN THIẾT BỊ Y TẾ THÁI PHÚ | IB2300193346 | vn5300316846 | Bệnh viện Đa khoa huyện Bảo Yên | Đấu thầu rộng rãi | 27/09/2023 | 1030/QĐ-BVĐK | 25/09/2023 | 1 | Huyện Bảo Yên,Tỉnh Lào Cai
3067 | Mũi khoan ngược | Cái | 200 | Chi tiết tại Bảng đáp ứng tiêu chuẩn kỹ thuật hàng hóa dự thầu (Mẫu số 21) | 90189090 | [7 empty] | 5.000.000 | vn0102255092 | CÔNG TY CỔ PHẦN THIẾT BỊ Y TẾ VIỆT SING | IB2300160680 | vn0102251531 | Bệnh viện Đại học Y Hà Nội | Đấu thầu rộng rãi | 27/09/2023 | 1746/QĐ-BVĐHYHN | 19/09/2023 | 3 | Quận Đống Đa,Thành phố Hà Nội
3068 | Tay khoan cắt nạo dùng cho máy nạo mũi xoang XPS 3000 | Cái | 1 | Mã hàng hoá: 1898200T Hãng / nước sản xuất: Medtronic Xomed Inc., USA / Hoa Kỳ | 9018 | [7 empty] | 310.000.000 | vn0313130367 | CÔNG TY TNHH IDS MEDICAL SYSTEMS VIỆT NAM | IB2300172616 | vn0302203510 | BỆNH VIỆN NGUYỄN TRI PHƯƠNG | Chào hàng cạnh tranh | 27/09/2023 | 1222/QĐ-NTP | 25/09/2023 | 1 | Quận 5,TP. Hồ Chí Minh
3069 | Mũi khoan kim cương | Cây | 120 | Mani - Nhật Bản | [8 empty] | 24.192 | vn0310363437 | CÔNG TY TNHH THƯƠNG MẠI VÀ THIẾT BỊ Y TẾ NHẬT MINH | IB2300201320 | vn5800179852 | Trung tâm Y tế Đà Lạt | Chào hàng cạnh tranh | 26/09/2023 | 318/QĐ-TTYT | 26/09/2023 | 2 | Thành phố Đà Lạt,Tỉnh Lâm Đồng
3070 | Mũi khoan răng | Cây | 600 | Mani - Nhật Bản | [8 empty] | 23.121 | vn0310363437 | CÔNG TY TNHH THƯƠNG MẠI VÀ THIẾT BỊ Y TẾ NHẬT MINH | IB2300201320 | vn5800179852 | Trung tâm Y tế Đà Lạt | Chào hàng cạnh tranh | 26/09/2023 | 318/QĐ-TTYT | 26/09/2023 | 2 | Thành phố Đà Lạt,Tỉnh Lâm Đồng
3071 | Mũi khoan cắt sọ não | Cái | 10 | B.Braun - Peters Surgical-Đức | 9021 | [7 empty] | 3.000.000 | vn0303224087 | CÔNG TY TNHH THIẾT BỊ Y TẾ HOÀNG LỘC M.E | IB2300220951 | vn3400277192 | Bệnh viện đa khoa tỉnh Bình Thuận | Đấu thầu rộng rãi | 22/09/2023 | 778/QĐ-BVBT | 22/09/2023 | 1 | Thành phố Phan Thiết,Tỉnh Bình Thuận
3072 | Mũi khoan có chức năng lật khoan ngược | Cái | 20 | Double Medical Technology Inc. - Trung Quốc - 115014xxx | [8 empty] | 4.230.000 | vn0103086880 | CÔNG TY CỔ PHẦN ĐẦU TƯ TUẤN NGỌC MINH | IB2300137701 | vnz000019744 | Bệnh viện đa khoa Nông Nghiệp | Đấu thầu rộng rãi | 22/09/2023 | 2011/QĐ-BVNN-KD | 13/09/2023 | 3 | Huyện Thanh Trì,Thành phố Hà Nội
3073 | Mũi khoan ECO | Cái | 350 | Drendel+Zweiling DIAMANT gmbH/ Đức | [8 empty] | 63.600 | vn0311229963 | CÔNG TY TRÁCH NHIỆM HỮU HẠN MỘT THÀNH VIÊN CÔNG NGHỆ CAO VÀ THƯƠNG MẠI QUỐC TẾ HẢI LONG | IB2300130320 | vn0401295590 | Bệnh Viện Răng Hàm Mặt thành phố Đà Nẵng | Đấu thầu rộng rãi | 22/09/2023 | 142/QĐ-BVRHM | 30/08/2023 | 3 | Quận Thanh Khê,Thành phố Đà Nẵng
3074 | Mũi khoan đường kính mũi 3,2 mm dài 54 mm | Cái | 5 | Xuất xứ: Dominican Ký mã hiệu: 1883264HS Hãng sản xuất: Covidien/ Dominican | 9018 | [7 empty] | 9.000.000 | vn0313130367 | CÔNG TY TNHH IDS MEDICAL SYSTEMS VIỆT NAM | IB2300087154 | vn0101650822 | Bệnh viện Tai Mũi Họng TW | Đấu thầu rộng rãi | 21/09/2023 | Số 520/QĐ-TMH | 14/09/2023 | 5 | Quận Đống Đa,Thành phố Hà Nội
3075 | Mũi khoan đường kính mũi 4 mm dài 64mm | Cái | 5 | Xuất xứ: Dominican Ký mã hiệu: 3127654 Hãng sản xuất: Covidien/ Dominican | 9018 | [7 empty] | 2.760.000 | vn0313130367 | CÔNG TY TNHH IDS MEDICAL SYSTEMS VIỆT NAM | IB2300087154 | vn0101650822 | Bệnh viện Tai Mũi Họng TW | Đấu thầu rộng rãi | 21/09/2023 | Số 520/QĐ-TMH | 14/09/2023 | 5 | Quận Đống Đa,Thành phố Hà Nội
3076 | Mũi khoan đường kính mũi 6 mm dài 64 mm | Cái | 5 | Xuất xứ: Dominican Ký mã hiệu: 31066064 Hãng sản xuất: Covidien/ Dominican | 9018 | [7 empty] | 2.760.000 | vn0313130367 | CÔNG TY TNHH IDS MEDICAL SYSTEMS VIỆT NAM | IB2300087154 | vn0101650822 | Bệnh viện Tai Mũi Họng TW | Đấu thầu rộng rãi | 21/09/2023 | Số 520/QĐ-TMH | 14/09/2023 | 5 | Quận Đống Đa,Thành phố Hà Nội
3077 | Mũi khoan kim cương cong, đường kính 1 mm, dài 98 mm sử dụng trong cấy điện cực ốc tai | Cái | 1 | Xuất xứ: Mỹ Ký mã hiệu: 31181098E Hãng sản xuất: Medtronic Xomed, Inc./ Mỹ | 9018 | [7 empty] | 12.600.000 | vn0313130367 | CÔNG TY TNHH IDS MEDICAL SYSTEMS VIỆT NAM | IB2300087154 | vn0101650822 | Bệnh viện Tai Mũi Họng TW | Đấu thầu rộng rãi | 21/09/2023 | Số 520/QĐ-TMH | 14/09/2023 | 5 | Quận Đống Đa,Thành phố Hà Nội
3078 | Mũi khoan phá 5 mm | Cái | 1 | Xuất xứ: Dominican Ký mã hiệu: 31315066U Hãng sản xuất: Covidien/ Dominican | 9018 | [7 empty] | 3.000.000 | vn0313130367 | CÔNG TY TNHH IDS MEDICAL SYSTEMS VIỆT NAM | IB2300087154 | vn0101650822 | Bệnh viện Tai Mũi Họng TW | Đấu thầu rộng rãi | 21/09/2023 | Số 520/QĐ-TMH | 14/09/2023 | 5 | Quận Đống Đa,Thành phố Hà Nội
3079 | Tay khoan cắt nạo mũi xoang, có hệ thống hút rửa bên trong dùng cho máy cắt nạo xoang XPS 3000, IPC, xoay được 360 độ | Cái | 2 | Xuất xứ: Mỹ Ký mã hiệu: 1898200T Hãng sản xuất: Medtronic Xomed, Inc./ Mỹ | 9018 | [7 empty] | 310.000.000 | vn0313130367 | CÔNG TY TNHH IDS MEDICAL SYSTEMS VIỆT NAM | IB2300087154 | vn0101650822 | Bệnh viện Tai Mũi Họng TW | Đấu thầu rộng rãi | 21/09/2023 | Số 520/QĐ-TMH | 14/09/2023 | 5 | Quận Đống Đa,Thành phố Hà Nội
3080 | Mũi khoan kim cương cong, đường kính 0,5 mm, dài 99 mm sử dụng trong cấy điện cực ốc tai | Cái | 1 | Xuất xứ: Mỹ Ký mã hiệu: 31180598E Hãng sản xuất: Medtronic Xomed, Inc./ Mỹ | 9018 | [7 empty] | 12.600.000 | vn0313130367 | CÔNG TY TNHH IDS MEDICAL SYSTEMS VIỆT NAM | IB2300087154 | vn0101650822 | Bệnh viện Tai Mũi Họng TW | Đấu thầu rộng rãi | 21/09/2023 | Số 520/QĐ-TMH | 14/09/2023 | 5 | Quận Đống Đa,Thành phố Hà Nội
3081 | Mũi khoan kim cương đường kính mũi 4 mm dài 69 mm, 72 mm | Cái | 15 | Xuất xứ: Dominican Ký mã hiệu: 31134065, 31134068 Hãng sản xuất: Covidien/ Dominican | 9018 | [7 empty] | 3.150.000 | vn0313130367 | CÔNG TY TNHH IDS MEDICAL SYSTEMS VIỆT NAM | IB2300087154 | vn0101650822 | Bệnh viện Tai Mũi Họng TW | Đấu thầu rộng rãi | 21/09/2023 | Số 520/QĐ-TMH | 14/09/2023 | 5 | Quận Đống Đa,Thành phố Hà Nội
3082 | Mũi khoan kim cương làm nội soi u tuyến yên loại thẳng, đường kính ≥ 2,5 mm | Cái | 1 | Xuất xứ: Mỹ Ký mã hiệu: T12MH25D Hãng sản xuất: Medtronic Powered Surgical Solutions/ Mỹ | 9018 | [7 empty] | 3.900.000 | vn0313130367 | CÔNG TY TNHH IDS MEDICAL SYSTEMS VIỆT NAM | IB2300087154 | vn0101650822 | Bệnh viện Tai Mũi Họng TW | Đấu thầu rộng rãi | 21/09/2023 | Số 520/QĐ-TMH | 14/09/2023 | 5 | Quận Đống Đa,Thành phố Hà Nội
3083 | Đầu chụp mũi khoan tuyến yên cong | Cái | 1 | Xuất xứ: Mỹ Ký mã hiệu: TT12A Hãng sản xuất: Medtronic Powered Surgical Solutions/ Mỹ | 9018 | [7 empty] | 16.000.000 | vn0313130367 | CÔNG TY TNHH IDS MEDICAL SYSTEMS VIỆT NAM | IB2300087154 | vn0101650822 | Bệnh viện Tai Mũi Họng TW | Đấu thầu rộng rãi | 21/09/2023 | Số 520/QĐ-TMH | 14/09/2023 | 5 | Quận Đống Đa,Thành phố Hà Nội
3084 | Mũi khoan đường kính mũi 6 mm dài 64 mm, 71 mm | Cái | 20 | Xuất xứ: Dominican Ký mã hiệu: 31136058; 31136065 Hãng sản xuất: Covidien/ Dominican | 9018 | [7 empty] | 3.150.000 | vn0313130367 | CÔNG TY TNHH IDS MEDICAL SYSTEMS VIỆT NAM | IB2300087154 | vn0101650822 | Bệnh viện Tai Mũi Họng TW | Đấu thầu rộng rãi | 21/09/2023 | Số 520/QĐ-TMH | 14/09/2023 | 5 | Quận Đống Đa,Thành phố Hà Nội
3085 | Mũi khoan kim cương đường kính mũi 1,5 mm dài 71 mm, 77 mm | Cái | 2 | Xuất xứ: Dominican Ký mã hiệu: 31131570 31101575 Hãng sản xuất: Covidien/ Dominican | 9018 | [7 empty] | 3.150.000 | vn0313130367 | CÔNG TY TNHH IDS MEDICAL SYSTEMS VIỆT NAM | IB2300087154 | vn0101650822 | Bệnh viện Tai Mũi Họng TW | Đấu thầu rộng rãi | 21/09/2023 | Số 520/QĐ-TMH | 14/09/2023 | 5 | Quận Đống Đa,Thành phố Hà Nội
3086 | Mũi khoan xoang, loại thẳng, đường kính 3,2 mm | Cái | 5 | Xuất xứ: Dominican Ký mã hiệu: 1883262HS Hãng sản xuất: Covidien/ Dominican | 9018 | [7 empty] | 9.100.000 | vn0313130367 | CÔNG TY TNHH IDS MEDICAL SYSTEMS VIỆT NAM | IB2300087154 | vn0101650822 | Bệnh viện Tai Mũi Họng TW | Đấu thầu rộng rãi | 21/09/2023 | Số 520/QĐ-TMH | 14/09/2023 | 5 | Quận Đống Đa,Thành phố Hà Nội
3087 | Mũi khoan đường kính mũi 3 mm dài 72 mm, 79 mm | Cái | 20 | Xuất xứ: Dominican Ký mã hiệu: 31313069U, 3112974C Hãng sản xuất: Covidien/ Dominican | 9018 | [7 empty] | 3.000.000 | vn0313130367 | CÔNG TY TNHH IDS MEDICAL SYSTEMS VIỆT NAM | IB2300087154 | vn0101650822 | Bệnh viện Tai Mũi Họng TW | Đấu thầu rộng rãi | 21/09/2023 | Số 520/QĐ-TMH | 14/09/2023 | 5 | Quận Đống Đa,Thành phố Hà Nội
3088 | Mũi khoan đường kính mũi 5 mm dài 64 mm | Cái | 5 | Xuất xứ: Dominican Ký mã hiệu: 31315059U Hãng sản xuất: Covidien/ Dominican | 9018 | [7 empty] | 3.000.000 | vn0313130367 | CÔNG TY TNHH IDS MEDICAL SYSTEMS VIỆT NAM | IB2300087154 | vn0101650822 | Bệnh viện Tai Mũi Họng TW | Đấu thầu rộng rãi | 21/09/2023 | Số 520/QĐ-TMH | 14/09/2023 | 5 | Quận Đống Đa,Thành phố Hà Nội
3089 | Mũi khoan xoang loại kim cương, cong lên 70 độ, đường kính 4 mm | Cái | 1 | Xuất xứ: Dominican Ký mã hiệu: 1883672HS Hãng sản xuất: Covidien/ Dominican | 9018 | [7 empty] | 8.850.000 | vn0313130367 | CÔNG TY TNHH IDS MEDICAL SYSTEMS VIỆT NAM | IB2300087154 | vn0101650822 | Bệnh viện Tai Mũi Họng TW | Đấu thầu rộng rãi | 21/09/2023 | Số 520/QĐ-TMH | 14/09/2023 | 5 | Quận Đống Đa,Thành phố Hà Nội
3090 | Mũi khoan xoang, cong lên 15 độ, đường kính 4 mm | Cái | 1 | Xuất xứ: Dominican Ký mã hiệu: 1884068HS Hãng sản xuất: Covidien/ Dominican | 9018 | [7 empty] | 9.000.000 | vn0313130367 | CÔNG TY TNHH IDS MEDICAL SYSTEMS VIỆT NAM | IB2300087154 | vn0101650822 | Bệnh viện Tai Mũi Họng TW | Đấu thầu rộng rãi | 21/09/2023 | Số 520/QĐ-TMH | 14/09/2023 | 5 | Quận Đống Đa,Thành phố Hà Nội
3091 | Mũi khoan kim cương cong, đường kính 0,6 mm, dài 99 mm sử dụng trong cấy điện cực ốc tai | Cái | 1 | Xuất xứ: Mỹ Ký mã hiệu: 31180698E Hãng sản xuất: Medtronic Xomed, Inc./ Mỹ | 9018 | [7 empty] | 12.500.000 | vn0313130367 | CÔNG TY TNHH IDS MEDICAL SYSTEMS VIỆT NAM | IB2300087154 | vn0101650822 | Bệnh viện Tai Mũi Họng TW | Đấu thầu rộng rãi | 21/09/2023 | Số 520/QĐ-TMH | 14/09/2023 | 5 | Quận Đống Đa,Thành phố Hà Nội
3092 | Mũi khoan xoang loại kim cương, cong lên 20 độ, đường kính 2,5 mm | Cái | 5 | Xuất xứ: Dominican Ký mã hiệu: 1882569HS Hãng sản xuất: Covidien/ Dominican | 9018 | [7 empty] | 9.700.000 | vn0313130367 | CÔNG TY TNHH IDS MEDICAL SYSTEMS VIỆT NAM | IB2300087154 | vn0101650822 | Bệnh viện Tai Mũi Họng TW | Đấu thầu rộng rãi | 21/09/2023 | Số 520/QĐ-TMH | 14/09/2023 | 5 | Quận Đống Đa,Thành phố Hà Nội
3093 | Mũi khoan xoang phá đường kính 4 mm, cong 15 độ, dài 15 cm dùng với tay cắt M4. | Cái | 1 | Xuất xứ: Dominican Ký mã hiệu: 1884075HSE Hãng sản xuất: Covidien/ Dominican | 9018 | [7 empty] | 14.150.000 | vn0313130367 | CÔNG TY TNHH IDS MEDICAL SYSTEMS VIỆT NAM | IB2300087154 | vn0101650822 | Bệnh viện Tai Mũi Họng TW | Đấu thầu rộng rãi | 21/09/2023 | Số 520/QĐ-TMH | 14/09/2023 | 5 | Quận Đống Đa,Thành phố Hà Nội
3094 | Mũi khoan đường kính mũi 1,5 mm dài 76 mm, 65 mm | Cái | 2 | Xuất xứ: Dominican Ký mã hiệu: 31141564 31061575 Hãng sản xuất: Covidien/ Dominican | 9018 | [7 empty] | 3.000.000 | vn0313130367 | CÔNG TY TNHH IDS MEDICAL SYSTEMS VIỆT NAM | IB2300087154 | vn0101650822 | Bệnh viện Tai Mũi Họng TW | Đấu thầu rộng rãi | 21/09/2023 | Số 520/QĐ-TMH | 14/09/2023 | 5 | Quận Đống Đa,Thành phố Hà Nội
3095 | Mũi khoan đường kính mũi 2 mm dài 77 mm, 66 mm | Cái | 3 | Xuất xứ: Dominican Ký mã hiệu: 31142075, 31142064 Hãng sản xuất: Covidien/ Dominican | 9018 | [7 empty] | 3.000.000 | vn0313130367 | CÔNG TY TNHH IDS MEDICAL SYSTEMS VIỆT NAM | IB2300087154 | vn0101650822 | Bệnh viện Tai Mũi Họng TW | Đấu thầu rộng rãi | 21/09/2023 | Số 520/QĐ-TMH | 14/09/2023 | 5 | Quận Đống Đa,Thành phố Hà Nội
3096 | Mũi khoan đường kính mũi 2 mm, dài 65 mm | Cái | 5 | Xuất xứ: Dominican Ký mã hiệu: 31142064 Hãng sản xuất: Covidien/ Dominican | 9018 | [7 empty] | 3.000.000 | vn0313130367 | CÔNG TY TNHH IDS MEDICAL SYSTEMS VIỆT NAM | IB2300087154 | vn0101650822 | Bệnh viện Tai Mũi Họng TW | Đấu thầu rộng rãi | 21/09/2023 | Số 520/QĐ-TMH | 14/09/2023 | 5 | Quận Đống Đa,Thành phố Hà Nội
3097 | Mũi khoan đường kính mũi 4 mm dài 69 mm, 72 mm | Cái | 20 | Xuất xứ: Dominican Ký mã hiệu: 31314065U 31314068U Hãng sản xuất: Covidien/ Dominican | 9018 | [7 empty] | 3.000.000 | vn0313130367 | CÔNG TY TNHH IDS MEDICAL SYSTEMS VIỆT NAM | IB2300087154 | vn0101650822 | Bệnh viện Tai Mũi Họng TW | Đấu thầu rộng rãi | 21/09/2023 | Số 520/QĐ-TMH | 14/09/2023 | 5 | Quận Đống Đa,Thành phố Hà Nội
3098 | Mũi khoan đường kính mũi 6 mm dài 64 mm, 69 mm | Cái | 25 | Xuất xứ: Dominican Ký mã hiệu: 31316058U, 31316063U Hãng sản xuất: Covidien/ Dominican | 9018 | [7 empty] | 3.000.000 | vn0313130367 | CÔNG TY TNHH IDS MEDICAL SYSTEMS VIỆT NAM | IB2300087154 | vn0101650822 | Bệnh viện Tai Mũi Họng TW | Đấu thầu rộng rãi | 21/09/2023 | Số 520/QĐ-TMH | 14/09/2023 | 5 | Quận Đống Đa,Thành phố Hà Nội
3099 | Mũi khoan kim cương cong, đường kính 1,5 mm, dài 98 mm sử dụng trong cấy điện cực ốc tai | Cái | 1 | Xuất xứ: Mỹ Ký mã hiệu: 31151598E Hãng sản xuất: Medtronic Xomed, Inc./ Mỹ | 9018 | [7 empty] | 12.600.000 | vn0313130367 | CÔNG TY TNHH IDS MEDICAL SYSTEMS VIỆT NAM | IB2300087154 | vn0101650822 | Bệnh viện Tai Mũi Họng TW | Đấu thầu rộng rãi | 21/09/2023 | Số 520/QĐ-TMH | 14/09/2023 | 5 | Quận Đống Đa,Thành phố Hà Nội
3100 | Mũi khoan kim cương đường kính mũi 0,5 mm dài 72 mm, 77 mm | Cái | 2 | Xuất xứ: Dominican Ký mã hiệu: 31130571, 31100575 Hãng sản xuất: Covidien/ Dominican | 9018 | [7 empty] | 3.150.000 | vn0313130367 | CÔNG TY TNHH IDS MEDICAL SYSTEMS VIỆT NAM | IB2300087154 | vn0101650822 | Bệnh viện Tai Mũi Họng TW | Đấu thầu rộng rãi | 21/09/2023 | Số 520/QĐ-TMH | 14/09/2023 | 5 | Quận Đống Đa,Thành phố Hà Nội
3101 | Mũi khoan xoang đường kính 2,9 mm, dài 10 cm dùng với tay cắt M4 | Cái | 5 | Xuất xứ: Dominican Ký mã hiệu: 1882960 Hãng sản xuất: Covidien/ Dominican | 9018 | [7 empty] | 7.200.000 | vn0313130367 | CÔNG TY TNHH IDS MEDICAL SYSTEMS VIỆT NAM | IB2300087154 | vn0101650822 | Bệnh viện Tai Mũi Họng TW | Đấu thầu rộng rãi | 21/09/2023 | Số 520/QĐ-TMH | 14/09/2023 | 5 | Quận Đống Đa,Thành phố Hà Nội
3102 | Mũi khoan kim cương | Cái | 300 | Mani- Việt Nam, Mã sản phẩm: TR26 | [8 empty] | 23.940 | vn0500391288 | CÔNG TY TNHH LÊ LỢI | IB2300173763 | vn0100874788 | Bệnh viện Thanh Nhàn | Đấu thầu rộng rãi | 21/09/2023 | 1878/QĐ-BVTN | 11/09/2023 | 4 | Quận Hai Bà Trưng,Thành phố Hà Nội
3103 | Mũi khoan ngược dùng trong nội soi khớp | Cái | 70 | Double Medical Technology Inc. - Trung Quốc - 115014xxx | [8 empty] | 4.500.000 | vn0103086880 | CÔNG TY CỔ PHẦN ĐẦU TƯ TUẤN NGỌC MINH | IB2300150101 | vn2300626289 | Bệnh viện Quân y 110 | Đấu thầu rộng rãi | 20/09/2023 | 534/QĐ-BV | 19/09/2023 | 3 | Thành phố Bắc Ninh,Tỉnh Bắc Ninh
3104 | Mũi khoan xương các cỡ | Cái | 20 | A101 03 090 xxxx A101 03 091 xxxx A101 03 092 xxxx/ Aysam Ortopedi ve Tibbi Aletler San. Tic. Ltd. Sti/ Thổ Nhĩ Kỳ | 9018 | [7 empty] | 380.000 | vn0101384017 | CÔNG TY CỔ PHẦN THIẾT BỊ Y TẾ VÀ THƯƠNG MẠI HOA CẨM CHƯỚNG | IB2300150101 | vn2300626289 | Bệnh viện Quân y 110 | Đấu thầu rộng rãi | 20/09/2023 | 534/QĐ-BV | 19/09/2023 | 3 | Thành phố Bắc Ninh,Tỉnh Bắc Ninh
3105 | Mũi khoan răng hàm mặt | Cái | 10 | OSD-1670-xxS OSD-18105-xxS/ BioMaterials Korea, Inc/ Hàn Quốc | 9018 | [7 empty] | 1.460.000 | vn0101384017 | CÔNG TY CỔ PHẦN THIẾT BỊ Y TẾ VÀ THƯƠNG MẠI HOA CẨM CHƯỚNG | IB2300150101 | vn2300626289 | Bệnh viện Quân y 110 | Đấu thầu rộng rãi | 20/09/2023 | 534/QĐ-BV | 19/09/2023 | 3 | Thành phố Bắc Ninh,Tỉnh Bắc Ninh
3106 | Mũi khoan xương Maxi ngắn | cái | 3 | Hàn Quốc; MDB-05; Osteonic Co., Ltd. | 90184900 | [7 empty] | 410.000 | vn0304259413 | CÔNG TY TNHH Y NHA KHOA 3D | IB2300149083 | vn1800273336 | Bệnh viện đa khoa Hậu Giang | Đấu thầu rộng rãi | 19/09/2023 | 451 | 15/08/2023 | 2 | Tp Vị Thanh,Tỉnh Hậu Giang
3107 | Mũi khoan xương Minii dài | cái | 5 | Hàn Quốc; ODB-04, ODB-10; Osteonic Co., Ltd. | 90184900 | [7 empty] | 410.000 | vn0304259413 | CÔNG TY TNHH Y NHA KHOA 3D | IB2300149083 | vn1800273336 | Bệnh viện đa khoa Hậu Giang | Đấu thầu rộng rãi | 19/09/2023 | 451 | 15/08/2023 | 2 | Tp Vị Thanh,Tỉnh Hậu Giang
3108 | Mũi khoan xương Mini ngắn | cái | 3 | Hàn Quốc; ODB-04, ODB-01; Osteonic Co., Ltd. | 90184900 | [7 empty] | 410.000 | vn0304259413 | CÔNG TY TNHH Y NHA KHOA 3D | IB2300149083 | vn1800273336 | Bệnh viện đa khoa Hậu Giang | Đấu thầu rộng rãi | 19/09/2023 | 451 | 15/08/2023 | 2 | Tp Vị Thanh,Tỉnh Hậu Giang
3109 | Mũi khoan xương Maxi dài | cái | 3 | Hàn Quốc; MDB-09; Osteonic Co., Ltd. | 90184900 | [7 empty] | 410.000 | vn0304259413 | CÔNG TY TNHH Y NHA KHOA 3D | IB2300149083 | vn1800273336 | Bệnh viện đa khoa Hậu Giang | Đấu thầu rộng rãi | 19/09/2023 | 451 | 15/08/2023 | 2 | Tp Vị Thanh,Tỉnh Hậu Giang
3110 | Dẫn mũi khoan vít khóa LCP, đường kính 3.5mm | Cái | 2 | Shree Hari Surgical-Cộng hòa Ấn Độ | [8 empty] | 820.000 | vn3100137028 | CÔNG TY CỔ PHẦN DƯỢC PHẨM QUẢNG BÌNH | IB2300149043 | vn3100494196 | Bệnh viện Đa khoa khu vực Bắc Quảng Bình | Đấu thầu rộng rãi | 15/09/2023 | 671/QĐ-BV | 28/07/2023 | 1 | Thị Xã Ba Đồn,Tỉnh Quảng Bình
3111 | Dẫn mũi khoan vít khóa LCP, đường kính 5.0mm | Cái | 2 | Shree Hari Surgical-Cộng hòa Ấn Độ | [8 empty] | 820.000 | vn3100137028 | CÔNG TY CỔ PHẦN DƯỢC PHẨM QUẢNG BÌNH | IB2300149043 | vn3100494196 | Bệnh viện Đa khoa khu vực Bắc Quảng Bình | Đấu thầu rộng rãi | 15/09/2023 | 671/QĐ-BV | 28/07/2023 | 1 | Thị Xã Ba Đồn,Tỉnh Quảng Bình
3112 | Mũi khoan kim cương các cỡ | Mũi | 360 | Romidan Ltd-Israel | [8 empty] | 35.000 | vn0301925136 | CÔNG TY TNHH THIẾT BỊ Y TẾ LIÊN NHA | IB2300130010 | vn0301638935 | Bệnh viện Quận 4 | Đấu thầu rộng rãi | 15/09/2023 | 322/QĐ-BVQ4 | 15/09/2023 | 3 | Quận 4,TP. Hồ Chí Minh
3113 | Mũi khoan Endoz | Cái | 10 | Mã hàng: M15EZ Xuất xứ: Mani Inc/ Nhật | [8 empty] | 86.000 | vn0311229963 | CÔNG TY TRÁCH NHIỆM HỮU HẠN MỘT THÀNH VIÊN CÔNG NGHỆ CAO VÀ THƯƠNG MẠI QUỐC TẾ HẢI LONG | IB2300158695 | vn0401242687 | Trung tâm y tế huyện Hòa Vang | Đấu thầu rộng rãi | 15/09/2023 | 369/QĐ-TTYTHHV | 10/09/2023 | 2 | Huyện Hoà Vang,Thành phố Đà Nẵng
3114 | Mũi khoan phá dùng trong phẫu thuật sàn sọ | Cái | 10 | Mã hàng hoá: 1884075HSE Hãng/ nước sản xuất: Covidien, Dominican Republic | 90189090 | [7 empty] | 13.500.000 | vn0313130367 | CÔNG TY TNHH IDS MEDICAL SYSTEMS VIỆT NAM | IB2300091583 | vn0302203609 | Bệnh viện Đại học Y Dược Thành phố Hồ Chí Minh | Đấu thầu rộng rãi | 14/09/2023 | 2932/QĐ-BVĐHYD | 06/09/2023 | 3 | Quận 5,TP. Hồ Chí Minh
3115 | Mũi khoan dùng trong phẫu thuật tai, đường kính 1 - 5 mm | Cái | 15 | Mã hàng hoá: 7BA10D; 7BA15D; 7BA20D; 7BA30D; 7BA40D; 7BA50D Hãng/ nước sản xuất: Medtronic Powered Surgical Solutions / Mỹ | 90189090 | [7 empty] | 3.000.000 | vn0313130367 | CÔNG TY TNHH IDS MEDICAL SYSTEMS VIỆT NAM | IB2300091583 | vn0302203609 | Bệnh viện Đại học Y Dược Thành phố Hồ Chí Minh | Đấu thầu rộng rãi | 14/09/2023 | 2932/QĐ-BVĐHYD | 06/09/2023 | 3 | Quận 5,TP. Hồ Chí Minh
3116 | Mũi khoan mài sàn sọ trước | Cái | 5 | Mã hàng hoá: 1885078HSE; 1885076HSE Hãng/ nước sản xuất: Covidien, Dominican Republic | 90189090 | [7 empty] | 11.000.000 | vn0313130367 | CÔNG TY TNHH IDS MEDICAL SYSTEMS VIỆT NAM | IB2300091583 | vn0302203609 | Bệnh viện Đại học Y Dược Thành phố Hồ Chí Minh | Đấu thầu rộng rãi | 14/09/2023 | 2932/QĐ-BVĐHYD | 06/09/2023 | 3 | Quận 5,TP. Hồ Chí Minh
3117 | Mũi khoan dùng trong phẫu thuật tai, đường kính 0.5 - 6 mm | Cái | 9 | Mã hàng hoá: 31131570; 31101575; 31101075; 31103075; 31133069; 31102075 Hãng/ nước sản xuất: Covidien, Dominican Republic | 90189090 | [7 empty] | 3.100.000 | vn0313130367 | CÔNG TY TNHH IDS MEDICAL SYSTEMS VIỆT NAM | IB2300091583 | vn0302203609 | Bệnh viện Đại học Y Dược Thành phố Hồ Chí Minh | Đấu thầu rộng rãi | 14/09/2023 | 2932/QĐ-BVĐHYD | 06/09/2023 | 3 | Quận 5,TP. Hồ Chí Minh
3118 | Mũi khoan phá dùng trong phẫu thuật tai đường kính 0.5 - 7 mm | Cái | 19 | Mã hàng hoá: 31315066U; 31313069U; 3112974C; 31142075 Hãng/ nước sản xuất: Covidien, Dominican Republic | 90189090 | [7 empty] | 3.000.000 | vn0313130367 | CÔNG TY TNHH IDS MEDICAL SYSTEMS VIỆT NAM | IB2300091583 | vn0302203609 | Bệnh viện Đại học Y Dược Thành phố Hồ Chí Minh | Đấu thầu rộng rãi | 14/09/2023 | 2932/QĐ-BVĐHYD | 06/09/2023 | 3 | Quận 5,TP. Hồ Chí Minh
3119 | Mũi khoan phá dùng trong phẫu thuật tai đường kính 1 - 6 mm | Cái | 50 | Mã hàng hoá: 7BA20-MN; 7BA30-MN; 7BA40-MN; 7BA50-MN; 7BA60-MN Hãng/ nước sản xuất: Medtronic Powered Surgical Solutions / Mỹ | 90189090 | [7 empty] | 2.900.000 | vn0313130367 | CÔNG TY TNHH IDS MEDICAL SYSTEMS VIỆT NAM | IB2300091583 | vn0302203609 | Bệnh viện Đại học Y Dược Thành phố Hồ Chí Minh | Đấu thầu rộng rãi | 14/09/2023 | 2932/QĐ-BVĐHYD | 06/09/2023 | 3 | Quận 5,TP. Hồ Chí Minh
3120 | Mũi khoan dùng trong thủ thuật, phẫu thuật xương | Mũi | 80 | Aysam Ortopedi ve Tibbi Aletler San. Tic. Ltd. Sti; Thổ Nhĩ Kỳ A101 03 091 0022 | 9018 | [7 empty] | 420.000 | vn0101384017 | Liên Danh Hoa Cẩm Chướng - Dương Sinh | IB2300185902 | vn0600142775 | Bệnh viện đa khoa tỉnh Nam Định | Đấu thầu rộng rãi | 14/09/2023 | Số 1532/QĐ-BVT | 13/09/2023 | 1 | Thành phố Nam Định,Tỉnh Nam Định
3121 | Mũi khoan tạo hình dùng trong thủ thuật, phẫu thuật | Mũi | 70 | Gebr. Brasseler GmbH&Co.KG (Komet); Đức NS1704.025 | 9018 | [7 empty] | 1.500.000 | vn0101384017 | Liên Danh Hoa Cẩm Chướng - Dương Sinh | IB2300185902 | vn0600142775 | Bệnh viện đa khoa tỉnh Nam Định | Đấu thầu rộng rãi | 14/09/2023 | Số 1532/QĐ-BVT | 13/09/2023 | 1 | Thành phố Nam Định,Tỉnh Nam Định
3122 | Mũi khoan xương dùng trong thủ thuật, phẫu thuật | Mũi | 80 | Aysam Ortopedi ve Tibbi Aletler San. Tic. Ltd. Sti; Thổ Nhĩ Kỳ A101 03 090 3512 | 9018 | [7 empty] | 420.000 | vn0101384017 | Liên Danh Hoa Cẩm Chướng - Dương Sinh | IB2300185902 | vn0600142775 | Bệnh viện đa khoa tỉnh Nam Định | Đấu thầu rộng rãi | 14/09/2023 | Số 1532/QĐ-BVT | 13/09/2023 | 1 | Thành phố Nam Định,Tỉnh Nam Định
3123 | Mũi khoan xương dùng trong thủ thuật, phẫu thuật | Mũi | 90 | Aysam Ortopedi ve Tibbi Aletler San. Tic. Ltd. Sti; Thổ Nhĩ Kỳ A101 03 090 3212 | 9018 | [7 empty] | 420.000 | vn0101384017 | Liên Danh Hoa Cẩm Chướng - Dương Sinh | IB2300185902 | vn0600142775 | Bệnh viện đa khoa tỉnh Nam Định | Đấu thầu rộng rãi | 14/09/2023 | Số 1532/QĐ-BVT | 13/09/2023 | 1 | Thành phố Nam Định,Tỉnh Nam Định
3124 | Mũi khoan cắt sọ dùng trong thủ thuật, phẫu thuật | Mũi | 70 | Gebr. Brasseler GmbH&Co.KG (Komet); Đức NS2101.025/ NS2107.25A | 9018 | [7 empty] | 1.470.000 | vn0101384017 | Liên Danh Hoa Cẩm Chướng - Dương Sinh | IB2300185902 | vn0600142775 | Bệnh viện đa khoa tỉnh Nam Định | Đấu thầu rộng rãi | 14/09/2023 | Số 1532/QĐ-BVT | 13/09/2023 | 1 | Thành phố Nam Định,Tỉnh Nam Định
3125 | Mũi khoan xương răng hàm mặt | Mũi | 55 | BioMaterials Korea, Inc; Hàn Quốc OSD-1670-xxS OSD-18105-xxS | 9018 | [7 empty] | 1.460.000 | vn0101384017 | Liên Danh Hoa Cẩm Chướng - Dương Sinh | IB2300185902 | vn0600142775 | Bệnh viện đa khoa tỉnh Nam Định | Đấu thầu rộng rãi | 14/09/2023 | Số 1532/QĐ-BVT | 13/09/2023 | 1 | Thành phố Nam Định,Tỉnh Nam Định
3126 | Mũi khoan siêu âm (trám răng) | Vỉ 5 mũi | 2 | NTI - Đức | [8 empty] | 110.110 | vn6000449389 | CÔNG TY CỔ PHẦN DƯỢC - VẬT TƯ Y TẾ ĐẮKLẮK | IB2300175405 | vn6400057347 | TRUNG TÂM Y TẾ HUYỆN ĐẮK SONG | Đấu thầu rộng rãi | 12/09/2023 | 374/QĐ-TTYT | 07/09/2023 | 1 | Huyện Đắk Song,Tỉnh Đăk Nông
3127 | Mũi khoan siêu âm (trám răng) | Vỉ 5 mũi | 2 | NTI - Đức | [8 empty] | 110.110 | vn6000449389 | CÔNG TY CỔ PHẦN DƯỢC - VẬT TƯ Y TẾ ĐẮKLẮK | IB2300175405 | vn6400057347 | TRUNG TÂM Y TẾ HUYỆN ĐẮK SONG | Đấu thầu rộng rãi | 12/09/2023 | 374/QĐ-TTYT | 07/09/2023 | 1 | Huyện Đắk Song,Tỉnh Đăk Nông
3128 | Mũi khoan siêu âm (trám răng) | Vỉ 5 mũi | 2 | NTI - Đức | [8 empty] | 110.110 | vn6000449389 | CÔNG TY CỔ PHẦN DƯỢC - VẬT TƯ Y TẾ ĐẮKLẮK | IB2300175405 | vn6400057347 | TRUNG TÂM Y TẾ HUYỆN ĐẮK SONG | Đấu thầu rộng rãi | 12/09/2023 | 374/QĐ-TTYT | 07/09/2023 | 1 | Huyện Đắk Song,Tỉnh Đăk Nông
3129 | Mũi khoan siêu âm (trám răng) | Vỉ 5 mũi | 2 | NTI - Đức | [8 empty] | 110.110 | vn6000449389 | CÔNG TY CỔ PHẦN DƯỢC - VẬT TƯ Y TẾ ĐẮKLẮK | IB2300175405 | vn6400057347 | TRUNG TÂM Y TẾ HUYỆN ĐẮK SONG | Đấu thầu rộng rãi | 12/09/2023 | 374/QĐ-TTYT | 07/09/2023 | 1 | Huyện Đắk Song,Tỉnh Đăk Nông
3130 | Mũi khoan thép cán dài dùng cho tay khoan thẳng tốc độ chậm, số 703 | cây | 200 | SS White/Mỹ | 9018 | [7 empty] | 47.000 | vn0302466774 | CÔNG TY TNHH Y TẾ HOÀN MỸ | IB2300123200 | vn0302436748 | Bệnh viện Răng Hàm Mặt Trung ương Thành phố Hồ Chí Minh | Đấu thầu rộng rãi | 08/09/2023 | 677/QĐ-RHMTW | 31/08/2023 | 2 | Quận 5,TP. Hồ Chí Minh
3131 | Mũi khoan Jicomax vàng | cây | 100 | Edenta/Liechtenstein | 9018 | [7 empty] | 63.000 | vn0302466774 | CÔNG TY TNHH Y TẾ HOÀN MỸ | IB2300123200 | vn0302436748 | Bệnh viện Răng Hàm Mặt Trung ương Thành phố Hồ Chí Minh | Đấu thầu rộng rãi | 08/09/2023 | 677/QĐ-RHMTW | 31/08/2023 | 2 | Quận 5,TP. Hồ Chí Minh
3132 | Mũi khoan thép cán dài dùng cho tay khoan thẳng tốc độ chậm, số 700 | cây | 300 | SS White/Mỹ | 9018 | [7 empty] | 47.000 | vn0302466774 | CÔNG TY TNHH Y TẾ HOÀN MỸ | IB2300123200 | vn0302436748 | Bệnh viện Răng Hàm Mặt Trung ương Thành phố Hồ Chí Minh | Đấu thầu rộng rãi | 08/09/2023 | 677/QĐ-RHMTW | 31/08/2023 | 2 | Quận 5,TP. Hồ Chí Minh
3133 | Mũi khoan thép dùng cho tay khoan thẳng tốc độ chậm, đầu tròn HP các loại | cây | 100 | SS White/Mỹ | 9018 | [7 empty] | 47.000 | vn0302466774 | CÔNG TY TNHH Y TẾ HOÀN MỸ | IB2300123200 | vn0302436748 | Bệnh viện Răng Hàm Mặt Trung ương Thành phố Hồ Chí Minh | Đấu thầu rộng rãi | 08/09/2023 | 677/QĐ-RHMTW | 31/08/2023 | 2 | Quận 5,TP. Hồ Chí Minh
3134 | Mũi khoan thép cán dài dùng cho tay khoan thẳng tốc độ chậm, số 702 | cây | 24000 | SS White/Mỹ | 9018 | [7 empty] | 47.000 | vn0302466774 | CÔNG TY TNHH Y TẾ HOÀN MỸ | IB2300123200 | vn0302436748 | Bệnh viện Răng Hàm Mặt Trung ương Thành phố Hồ Chí Minh | Đấu thầu rộng rãi | 08/09/2023 | 677/QĐ-RHMTW | 31/08/2023 | 2 | Quận 5,TP. Hồ Chí Minh
3135 | Mũi khoan các số | Cái | 10 | Gold Tier Mic (Medical Instruments Company)/Pakistan | 90189090 | [7 empty] | 174.000 | vn0104233640 | Liên danh nhà thầu Thiên Bình - Thái Phú | IB2300163679 | vn5300235749 | Bệnh Viện Đa Khoa Huyện Bát Xát | Đấu thầu rộng rãi | 08/09/2023 | 290/QĐ-BVBX | 06/09/2023 | 1 | Tỉnh Lào Cai
3136 | Mũi khoan nha khoa | Cây | 300 | Đức, FG4-014, Dental Wave | 90184900 | [7 empty] | 23.730 | vn0302130894 | CÔNG TY TNHH TRANG THIẾT BỊ NHA KHOA | IB2300162531 | vn2200341699 | TRUNG TÂM Y TẾ HUYỆN CHÂU THÀNH | Đấu thầu rộng rãi | 30/08/2023 | 211/QĐ-TTYT | 18/08/2023 | 1 | Huyện Châu Thành,Tỉnh Sóc Trăng
3137 | Mũi khoan các loại (nha) | Cây | 300 | Trung Quốc | [8 empty] | 23.700 | vn1801186502 | CÔNG TY TNHH THƯƠNG MẠI DỊCH VỤ KỸ THUẬT NAM THIÊN LỘC | IB2300150652 | vn2200567985 | Bệnh viện quân dân y tỉnh Sóc Trăng | Chào hàng cạnh tranh | 30/08/2023 | 460/QĐ-BVQDY | 28/08/2023 | 1 | Thành phố Sóc Trăng,Tỉnh Sóc Trăng
3138 | Mũi khoan kim cương dùng trong mài cùi răng, trám răng nội nha, các cỡ | Cái | 220 | Việt Nam//Mani Hanoi Co., Ltd | [8 empty] | 24.000 | vn0311229963 | CÔNG TY TRÁCH NHIỆM HỮU HẠN MỘT THÀNH VIÊN CÔNG NGHỆ CAO VÀ THƯƠNG MẠI QUỐC TẾ HẢI LONG | IB2300088849 | vn0302203609 | Bệnh viện Đại học Y Dược Thành phố Hồ Chí Minh | Đấu thầu rộng rãi | 29/08/2023 | 2752/QĐ-BVĐHYD | 22/08/2023 | 2 | Quận 5,TP. Hồ Chí Minh
3139 | Mũi khoan thép nha khoa tốc độ chậm | Cái | 7150 | Mỹ/702 (310075), 703 (310077)/S.S. White Burs, Inc | [8 empty] | 50.000 | vn0311229963 | CÔNG TY TRÁCH NHIỆM HỮU HẠN MỘT THÀNH VIÊN CÔNG NGHỆ CAO VÀ THƯƠNG MẠI QUỐC TẾ HẢI LONG | IB2300088849 | vn0302203609 | Bệnh viện Đại học Y Dược Thành phố Hồ Chí Minh | Đấu thầu rộng rãi | 29/08/2023 | 2752/QĐ-BVĐHYD | 22/08/2023 | 2 | Quận 5,TP. Hồ Chí Minh
3140 | Tay khoan phẫu thuật nha khoa, thẳng, mũi khoan 45mm | Cái | 2 | Áo/S-11/W&H Dentalwerk Burmoos GmbH | [8 empty] | 33.956.000 | vn0311229963 | CÔNG TY TRÁCH NHIỆM HỮU HẠN MỘT THÀNH VIÊN CÔNG NGHỆ CAO VÀ THƯƠNG MẠI QUỐC TẾ HẢI LONG | IB2300088849 | vn0302203609 | Bệnh viện Đại học Y Dược Thành phố Hồ Chí Minh | Đấu thầu rộng rãi | 29/08/2023 | 2752/QĐ-BVĐHYD | 22/08/2023 | 2 | Quận 5,TP. Hồ Chí Minh
3141 | Tay khoan phẫu thuật nha khoa thẳng có đèn, mũi khoan 45mm | Cái | 2 | Áo/S-11LG/W&H Dentalwerk Burmoos GmbH | [8 empty] | 51.885.000 | vn0311229963 | CÔNG TY TRÁCH NHIỆM HỮU HẠN MỘT THÀNH VIÊN CÔNG NGHỆ CAO VÀ THƯƠNG MẠI QUỐC TẾ HẢI LONG | IB2300088849 | vn0302203609 | Bệnh viện Đại học Y Dược Thành phố Hồ Chí Minh | Đấu thầu rộng rãi | 29/08/2023 | 2752/QĐ-BVĐHYD | 22/08/2023 | 2 | Quận 5,TP. Hồ Chí Minh
3142 | Tay khoan phẫu thuật nha khoa thẳng, mũi khoan 70mm | Cái | 2 | Áo/S-10/W&H Dentalwerk Burmoos GmbH | [8 empty] | 47.344.000 | vn0311229963 | CÔNG TY TRÁCH NHIỆM HỮU HẠN MỘT THÀNH VIÊN CÔNG NGHỆ CAO VÀ THƯƠNG MẠI QUỐC TẾ HẢI LONG | IB2300088849 | vn0302203609 | Bệnh viện Đại học Y Dược Thành phố Hồ Chí Minh | Đấu thầu rộng rãi | 29/08/2023 | 2752/QĐ-BVĐHYD | 22/08/2023 | 2 | Quận 5,TP. Hồ Chí Minh
3143 | Mũi khoan dùng trong điều trị nội nha | Cái | 460 | Việt Nam/ M15EZ /Mani Hanoi Co., Ltd | [8 empty] | 99.000 | vn0311229963 | CÔNG TY TRÁCH NHIỆM HỮU HẠN MỘT THÀNH VIÊN CÔNG NGHỆ CAO VÀ THƯƠNG MẠI QUỐC TẾ HẢI LONG | IB2300088849 | vn0302203609 | Bệnh viện Đại học Y Dược Thành phố Hồ Chí Minh | Đấu thầu rộng rãi | 29/08/2023 | 2752/QĐ-BVĐHYD | 22/08/2023 | 2 | Quận 5,TP. Hồ Chí Minh
3144 | Mũi khoan vùng hàm mặt, tương thích vít 2.0mm | Cái | 8 | Hàn Quốc/ODB-01/ ODB-04/Osteonic Co., Ltd. | 90219000 | [7 empty] | 410.000 | vn0304259413 | CÔNG TY TNHH Y NHA KHOA 3D | IB2300088849 | vn0302203609 | Bệnh viện Đại học Y Dược Thành phố Hồ Chí Minh | Đấu thầu rộng rãi | 29/08/2023 | 2752/QĐ-BVĐHYD | 22/08/2023 | 2 | Quận 5,TP. Hồ Chí Minh
3145 | Mũi khoan nha khoa các loại | Cái | 55 | Mani - Nhật Bản (DIA-BURS) | [8 empty] | 24.780 | vn0310363437 | CÔNG TY TNHH THƯƠNG MẠI VÀ THIẾT BỊ Y TẾ NHẬT MINH | IB2300132805 | vn5800520656 | TRUNG TÂM Y TẾ HUYỆN ĐAM RÔNG | Đấu thầu rộng rãi | 28/08/2023 | 260/QĐ-TTYT | 02/08/2023 | 1 | Huyện Đam Rông,Tỉnh Lâm Đồng
3146 | Mũi khoan các cỡ | Cái | 400 | Mani - Việt Nam | [8 empty] | 23.000 | vn1001124560 | CÔNG TY TNHH DỊCH VỤ THƯƠNG MẠI GOLD SNAKE | IB2300150529 | vn1000349811 | Bệnh viện Đại học Y Thái Bình | Đấu thầu rộng rãi | 26/08/2023 | 303/QĐ-BVĐHYTB | 21/08/2023 | 2 | Thành phố Thái Bình,Tỉnh Thái Bình
3147 | Mũi khoan răng (DIA-BURS) | Cái | 40 | Mani, Inc. Takanezawa Factory; Mani Hanoi Co.,Ltd. Pho Yen Factory-Việt Nam | [8 empty] | 23.600 | vn3100137028 | CÔNG TY CỔ PHẦN DƯỢC PHẨM QUẢNG BÌNH | IB2300150370 | vn3100420596 | Bệnh viện đa khoa thành phố Đồng Hới | Đấu thầu rộng rãi | 25/08/2023 | 1295/QĐ-BVĐH | 25/08/2023 | 1 | Thành phố Đồng Hới,Tỉnh Quảng Bình
3148 | Mũi khoan răng (DIA-BURS) | Cái | 60 | Mani, Inc. Takanezawa Factory; Mani Hanoi Co.,Ltd. Pho Yen Factory-Việt Nam | [8 empty] | 23.600 | vn3100137028 | CÔNG TY CỔ PHẦN DƯỢC PHẨM QUẢNG BÌNH | IB2300150370 | vn3100420596 | Bệnh viện đa khoa thành phố Đồng Hới | Đấu thầu rộng rãi | 25/08/2023 | 1295/QĐ-BVĐH | 25/08/2023 | 1 | Thành phố Đồng Hới,Tỉnh Quảng Bình
3149 | Mũi khoan răng (DIA-BURS) | Cái | 30 | Mani, Inc. Takanezawa Factory; Mani Hanoi Co.,Ltd. Pho Yen Factory-Việt Nam | [8 empty] | 23.600 | vn3100137028 | CÔNG TY CỔ PHẦN DƯỢC PHẨM QUẢNG BÌNH | IB2300150370 | vn3100420596 | Bệnh viện đa khoa thành phố Đồng Hới | Đấu thầu rộng rãi | 25/08/2023 | 1295/QĐ-BVĐH | 25/08/2023 | 1 | Thành phố Đồng Hới,Tỉnh Quảng Bình
3150 | Mũi khoan răng (DIA-BURS) | Cái | 60 | Mani, Inc. Takanezawa Factory; Mani Hanoi Co.,Ltd. Pho Yen Factory-Việt Nam | [8 empty] | 23.600 | vn3100137028 | CÔNG TY CỔ PHẦN DƯỢC PHẨM QUẢNG BÌNH | IB2300150370 | vn3100420596 | Bệnh viện đa khoa thành phố Đồng Hới | Đấu thầu rộng rãi | 25/08/2023 | 1295/QĐ-BVĐH | 25/08/2023 | 1 | Thành phố Đồng Hới,Tỉnh Quảng Bình
3151 | Mũi khoan răng (Carbide burs) (Mũi mở tủy) | Hộp | 60 | Mani, Inc. Takanezawa Factory; Mani Hanoi Co.,Ltd. Pho Yen Factory-Việt Nam | [8 empty] | 995.000 | vn3100137028 | CÔNG TY CỔ PHẦN DƯỢC PHẨM QUẢNG BÌNH | IB2300150370 | vn3100420596 | Bệnh viện đa khoa thành phố Đồng Hới | Đấu thầu rộng rãi | 25/08/2023 | 1295/QĐ-BVĐH | 25/08/2023 | 1 | Thành phố Đồng Hới,Tỉnh Quảng Bình
3152 | Mũi khoan răng (Surgical Burs) (Mũi cắt xương) | Hộp | 60 | Mani, Inc. Takanezawa Factory; Mani Hanoi Co.,Ltd. Pho Yen Factory-Việt Nam | [8 empty] | 370.000 | vn3100137028 | CÔNG TY CỔ PHẦN DƯỢC PHẨM QUẢNG BÌNH | IB2300150370 | vn3100420596 | Bệnh viện đa khoa thành phố Đồng Hới | Đấu thầu rộng rãi | 25/08/2023 | 1295/QĐ-BVĐH | 25/08/2023 | 1 | Thành phố Đồng Hới,Tỉnh Quảng Bình
3153 | Mũi khoan đường kính 2.5 mm,.3.2mm, 3.5mm | Cái | 50 | Gold Tier-9-955; 9-959; 9-960-Pakistan | 9021 | [7 empty] | 165.000 | vn2901305794 | CÔNG TY CỔ PHẦN DƯỢC PHẨM TAMY | IB2300039700 | vnz000010422 | Trung tâm Y tế Huyện Nam Đàn | Đấu thầu rộng rãi | 24/08/2023 | 751/QĐ-TTYT | 24/08/2023 | 3 | Huyện Nam Đàn,Tỉnh Nghệ An
3154 | Mũi khoan ngược | Cái | 100 | Double Medical Technology Inc./ Trung Quốc 115014xxx | [8 empty] | 4.203.000 | vn0103086880 | CÔNG TY CỔ PHẦN ĐẦU TƯ TUẤN NGỌC MINH | IB2300085357 | vn4600417297 | Bệnh viện Trung ương Thái Nguyên | Đấu thầu rộng rãi | 24/08/2023 | 1263/QĐ-BVTWTN | 07/08/2023 | 2 | Thành phố Thái Nguyên,Tỉnh Thái Nguyên
3155 | Mũi khoan nha khoa đầu tròn | Cái | 10 | DFS-Diamon GmbH - Đức | [8 empty] | 220.000 | vn0107925093 | CÔNG TY TNHH KHOA HỌC VÀ CÔNG NGHỆ HÀ THÀNH | IB2300176167 | vn3100279865 | Bệnh viện hữu nghị Việt Nam Cu Ba Đồng Hới | Chào hàng cạnh tranh rút gọn | 24/08/2023 | Số 3263/QĐ-BV | 21/08/2023 | 2 | Thành phố Đồng Hới,Tỉnh Quảng Bình
3156 | Mũi khoan nha khoa đầu trụ | Cái | 10 | DFS-Diamon GmbH - Đức | [8 empty] | 220.000 | vn0107925093 | CÔNG TY TNHH KHOA HỌC VÀ CÔNG NGHỆ HÀ THÀNH | IB2300176167 | vn3100279865 | Bệnh viện hữu nghị Việt Nam Cu Ba Đồng Hới | Chào hàng cạnh tranh rút gọn | 24/08/2023 | Số 3263/QĐ-BV | 21/08/2023 | 2 | Thành phố Đồng Hới,Tỉnh Quảng Bình
3157 | Kẹp tưới dịch gắn đầu mũi khoan | Cái | 3 | Xuất xứ: Mỹ; Ký hiệu: 5407-010-272; Hãng sản xuất: Stryker Manufacturing Kalamazoo (Stryker Instruments) | 9018 | [7 empty] | 7.000.000 | vn0100124376 | TỔNG CÔNG TY THIẾT BỊ Y TẾ VIỆT NAM - CTCP | IB2300148012 | vn0309747559 | Bệnh viện Quân y 175/BQP | Đấu thầu rộng rãi | 23/08/2023 | 3171/QĐ-BV | 22/08/2023 | 2 | Quận Gò Vấp,TP. Hồ Chí Minh
3158 | Mũi khoan kim cương đường kính 20mm | Cái | 5 | Xuất xứ: IRELAND; Ký hiệu: 5820-107-120; Hãng sản xuất: Stryker Ireland Ltd., Instruments Division (Stryker Instruments) | 9018 | [7 empty] | 2.600.000 | vn0100124376 | TỔNG CÔNG TY THIẾT BỊ Y TẾ VIỆT NAM - CTCP | IB2300148012 | vn0309747559 | Bệnh viện Quân y 175/BQP | Đấu thầu rộng rãi | 23/08/2023 | 3171/QĐ-BV | 22/08/2023 | 2 | Quận Gò Vấp,TP. Hồ Chí Minh
3159 | Ngàm giữ mũi khoan sọ tự dừng,5400-210-060 | Chiếc | 5 | Xuất xứ: Mỹ; Ký hiệu: 5400-210-060; Hãng sản xuất: Stryker Manufacturing Kalamazoo (Stryker Instruments) | 9018 | [7 empty] | 64.600.000 | vn0100124376 | TỔNG CÔNG TY THIẾT BỊ Y TẾ VIỆT NAM - CTCP | IB2300148012 | vn0309747559 | Bệnh viện Quân y 175/BQP | Đấu thầu rộng rãi | 23/08/2023 | 3171/QĐ-BV | 22/08/2023 | 2 | Quận Gò Vấp,TP. Hồ Chí Minh
3160 | Mũi khoan mài 8mm tự dừng đường kính 35mm | Cái | 10 | Xuất xứ: IRELAND; Ký hiệu: 5820-108-035; Hãng sản xuất: Stryker Ireland Ltd., Instruments Division (Stryker Instruments) | 9018 | [7 empty] | 10.300.000 | vn0100124376 | TỔNG CÔNG TY THIẾT BỊ Y TẾ VIỆT NAM - CTCP | IB2300148012 | vn0309747559 | Bệnh viện Quân y 175/BQP | Đấu thầu rộng rãi | 23/08/2023 | 3171/QĐ-BV | 22/08/2023 | 2 | Quận Gò Vấp,TP. Hồ Chí Minh
3161 | Mũi Khoan mài kim cương hình trứng đường kính 3mm | Chiếc | 5 | Xuất xứ: IRELAND; Ký hiệu: 5820-025-030; Hãng sản xuất: Stryker Ireland Ltd., Instruments Division (Stryker Instruments) | 9018 | [7 empty] | 7.400.000 | vn0100124376 | TỔNG CÔNG TY THIẾT BỊ Y TẾ VIỆT NAM - CTCP | IB2300148012 | vn0309747559 | Bệnh viện Quân y 175/BQP | Đấu thầu rộng rãi | 23/08/2023 | 3171/QĐ-BV | 22/08/2023 | 2 | Quận Gò Vấp,TP. Hồ Chí Minh
3162 | Mũi khoan mài kim cương, đường kính 2.5mm | Chiếc | 2 | Xuất xứ: IRELAND; Ký hiệu: 5820-107-125; Hãng sản xuất: Stryker Ireland Ltd., Instruments Division (Stryker Instruments) | 9018 | [7 empty] | 5.100.000 | vn0100124376 | TỔNG CÔNG TY THIẾT BỊ Y TẾ VIỆT NAM - CTCP | IB2300148012 | vn0309747559 | Bệnh viện Quân y 175/BQP | Đấu thầu rộng rãi | 23/08/2023 | 3171/QĐ-BV | 22/08/2023 | 2 | Quận Gò Vấp,TP. Hồ Chí Minh
3163 | Mũi khoan | Cái | 12 | Suzhou Xinrong Best Medical Instrument Co.,Ltd - Trung Quốc | [8 empty] | 147.000 | vn0401321018 | CÔNG TY TNHH K.A.L.H.U | IB2300031532 | vn4300227009 | Sở Y tế tỉnh Quảng Ngãi | Đấu thầu rộng rãi | 23/08/2023 | 3700/QĐ-SYT | 21/08/2023 | 3 | Thành phố Quảng Ngãi,Tỉnh Quảng Ngãi
3164 | Mũi khoan ngược sử dụng cho all inside | Cái | 4 | Xuất xứ: Conmed Corporation/Mỹ Ký mã hiệu: KRR065,KRR070, KRR075,KRR080, KRR085,KRR090, KRR095,KRR100 | 90189090 | [7 empty] | 5.000.000 | vn0105750289 | CÔNG TY TNHH THIẾT BỊ Y TẾ DANH | IB2300031532 | vn4300227009 | Sở Y tế tỉnh Quảng Ngãi | Đấu thầu rộng rãi | 23/08/2023 | 3700/QĐ-SYT | 21/08/2023 | 3 | Thành phố Quảng Ngãi,Tỉnh Quảng Ngãi
3165 | Mũi khoan | Cái | 22 | Suzhou Xinrong Best Medical Instrument Co.,Ltd - Trung Quốc | [8 empty] | 147.000 | vn0401321018 | CÔNG TY TNHH K.A.L.H.U | IB2300031532 | vn4300227009 | Sở Y tế tỉnh Quảng Ngãi | Đấu thầu rộng rãi | 23/08/2023 | 3700/QĐ-SYT | 21/08/2023 | 3 | Thành phố Quảng Ngãi,Tỉnh Quảng Ngãi
3166 | Mũi khoan | Cái | 12 | Suzhou Xinrong Best Medical Instrument Co.,Ltd - Trung Quốc | [8 empty] | 147.000 | vn0401321018 | CÔNG TY TNHH K.A.L.H.U | IB2300031532 | vn4300227009 | Sở Y tế tỉnh Quảng Ngãi | Đấu thầu rộng rãi | 23/08/2023 | 3700/QĐ-SYT | 21/08/2023 | 3 | Thành phố Quảng Ngãi,Tỉnh Quảng Ngãi
3167 | Mũi khoan kim cương HighSpeed TR-13C | Cây | 120 | Mani, Inc/ Nhật | [8 empty] | 24.200 | vn0311229963 | CÔNG TY TRÁCH NHIỆM HỮU HẠN MỘT THÀNH VIÊN CÔNG NGHỆ CAO VÀ THƯƠNG MẠI QUỐC TẾ HẢI LONG | IB2300093010 | vn0305306948 | BỆNH VIỆN QUẬN 7 | Đấu thầu rộng rãi | 21/08/2023 | 1550/QĐ-BV | 11/08/2023 | 3 | Quận 7,TP. Hồ Chí Minh
3168 | Mũi khoan kim cương trụ xanh dương TF-12 | Mũi | 60 | Mani, Inc/ Nhật | [8 empty] | 24.200 | vn0311229963 | CÔNG TY TRÁCH NHIỆM HỮU HẠN MỘT THÀNH VIÊN CÔNG NGHỆ CAO VÀ THƯƠNG MẠI QUỐC TẾ HẢI LONG | IB2300093010 | vn0305306948 | BỆNH VIỆN QUẬN 7 | Đấu thầu rộng rãi | 21/08/2023 | 1550/QĐ-BV | 11/08/2023 | 3 | Quận 7,TP. Hồ Chí Minh
3169 | Mũi khoan kim cương trụ xanh lá SF-13C | Mũi | 60 | Mani, Inc/ Nhật | [8 empty] | 24.200 | vn0311229963 | CÔNG TY TRÁCH NHIỆM HỮU HẠN MỘT THÀNH VIÊN CÔNG NGHỆ CAO VÀ THƯƠNG MẠI QUỐC TẾ HẢI LONG | IB2300093010 | vn0305306948 | BỆNH VIỆN QUẬN 7 | Đấu thầu rộng rãi | 21/08/2023 | 1550/QĐ-BV | 11/08/2023 | 3 | Quận 7,TP. Hồ Chí Minh
3170 | Mũi khoan kim cương trụ dài nhọn | Cây | 60 | Mani, Inc/ Nhật | [8 empty] | 24.200 | vn0311229963 | CÔNG TY TRÁCH NHIỆM HỮU HẠN MỘT THÀNH VIÊN CÔNG NGHỆ CAO VÀ THƯƠNG MẠI QUỐC TẾ HẢI LONG | IB2300093010 | vn0305306948 | BỆNH VIỆN QUẬN 7 | Đấu thầu rộng rãi | 21/08/2023 | 1550/QĐ-BV | 11/08/2023 | 3 | Quận 7,TP. Hồ Chí Minh
3171 | Mũi khoan kim cương trụ ngắn đủ cở | Cây | 60 | Mani, Inc/ Nhật | [8 empty] | 24.200 | vn0311229963 | CÔNG TY TRÁCH NHIỆM HỮU HẠN MỘT THÀNH VIÊN CÔNG NGHỆ CAO VÀ THƯƠNG MẠI QUỐC TẾ HẢI LONG | IB2300093010 | vn0305306948 | BỆNH VIỆN QUẬN 7 | Đấu thầu rộng rãi | 21/08/2023 | 1550/QĐ-BV | 11/08/2023 | 3 | Quận 7,TP. Hồ Chí Minh
3172 | Mũi khoan kim cương trụ xanh dương TR-12 | Mũi | 60 | Mani, Inc/ Nhật | [8 empty] | 24.200 | vn0311229963 | CÔNG TY TRÁCH NHIỆM HỮU HẠN MỘT THÀNH VIÊN CÔNG NGHỆ CAO VÀ THƯƠNG MẠI QUỐC TẾ HẢI LONG | IB2300093010 | vn0305306948 | BỆNH VIỆN QUẬN 7 | Đấu thầu rộng rãi | 21/08/2023 | 1550/QĐ-BV | 11/08/2023 | 3 | Quận 7,TP. Hồ Chí Minh
3173 | Mũi khoan tungtens số 702 lowspeech đầu nhọn | mũi | 120 | Maillefer Instruments Holding Sarl/ Thụy Sĩ | [8 empty] | 59.787 | vn0311229963 | CÔNG TY TRÁCH NHIỆM HỮU HẠN MỘT THÀNH VIÊN CÔNG NGHỆ CAO VÀ THƯƠNG MẠI QUỐC TẾ HẢI LONG | IB2300093010 | vn0305306948 | BỆNH VIỆN QUẬN 7 | Đấu thầu rộng rãi | 21/08/2023 | 1550/QĐ-BV | 11/08/2023 | 3 | Quận 7,TP. Hồ Chí Minh
3174 | Mũi khoan chốt Pesso ( 6 mũi ) | Vỉ | 5 | Mani, Inc/ Nhật | [8 empty] | 145.000 | vn0311229963 | CÔNG TY TRÁCH NHIỆM HỮU HẠN MỘT THÀNH VIÊN CÔNG NGHỆ CAO VÀ THƯƠNG MẠI QUỐC TẾ HẢI LONG | IB2300093010 | vn0305306948 | BỆNH VIỆN QUẬN 7 | Đấu thầu rộng rãi | 21/08/2023 | 1550/QĐ-BV | 11/08/2023 | 3 | Quận 7,TP. Hồ Chí Minh
3175 | Mũi khoan kim cương tròn | Mũi | 60 | Mani, Inc/ Nhật | [8 empty] | 24.200 | vn0311229963 | CÔNG TY TRÁCH NHIỆM HỮU HẠN MỘT THÀNH VIÊN CÔNG NGHỆ CAO VÀ THƯƠNG MẠI QUỐC TẾ HẢI LONG | IB2300093010 | vn0305306948 | BỆNH VIỆN QUẬN 7 | Đấu thầu rộng rãi | 21/08/2023 | 1550/QĐ-BV | 11/08/2023 | 3 | Quận 7,TP. Hồ Chí Minh
3176 | Mũi khoan trụ bằng | Mũi | 60 | Mani, Inc/ Nhật | [8 empty] | 24.200 | vn0311229963 | CÔNG TY TRÁCH NHIỆM HỮU HẠN MỘT THÀNH VIÊN CÔNG NGHỆ CAO VÀ THƯƠNG MẠI QUỐC TẾ HẢI LONG | IB2300093010 | vn0305306948 | BỆNH VIỆN QUẬN 7 | Đấu thầu rộng rãi | 21/08/2023 | 1550/QĐ-BV | 11/08/2023 | 3 | Quận 7,TP. Hồ Chí Minh
3177 | Mũi khoan trụ thuôn | Mũi | 60 | Mani, Inc/ Nhật | [8 empty] | 24.200 | vn0311229963 | CÔNG TY TRÁCH NHIỆM HỮU HẠN MỘT THÀNH VIÊN CÔNG NGHỆ CAO VÀ THƯƠNG MẠI QUỐC TẾ HẢI LONG | IB2300093010 | vn0305306948 | BỆNH VIỆN QUẬN 7 | Đấu thầu rộng rãi | 21/08/2023 | 1550/QĐ-BV | 11/08/2023 | 3 | Quận 7,TP. Hồ Chí Minh
3178 | Mũi khoan kim cương trụ dài tròn | Cây | 60 | Mani, Inc/ Nhật | [8 empty] | 24.200 | vn0311229963 | CÔNG TY TRÁCH NHIỆM HỮU HẠN MỘT THÀNH VIÊN CÔNG NGHỆ CAO VÀ THƯƠNG MẠI QUỐC TẾ HẢI LONG | IB2300093010 | vn0305306948 | BỆNH VIỆN QUẬN 7 | Đấu thầu rộng rãi | 21/08/2023 | 1550/QĐ-BV | 11/08/2023 | 3 | Quận 7,TP. Hồ Chí Minh
3179 | Mũi khoan kim cương trụ xanh lá TF-13C | Mũi | 60 | Mani, Inc/ Nhật | [8 empty] | 24.200 | vn0311229963 | CÔNG TY TRÁCH NHIỆM HỮU HẠN MỘT THÀNH VIÊN CÔNG NGHỆ CAO VÀ THƯƠNG MẠI QUỐC TẾ HẢI LONG | IB2300093010 | vn0305306948 | BỆNH VIỆN QUẬN 7 | Đấu thầu rộng rãi | 21/08/2023 | 1550/QĐ-BV | 11/08/2023 | 3 | Quận 7,TP. Hồ Chí Minh
3180 | MũI khoan ngọn lửa | Mũi | 60 | Mani, Inc/ Nhật | [8 empty] | 24.200 | vn0311229963 | CÔNG TY TRÁCH NHIỆM HỮU HẠN MỘT THÀNH VIÊN CÔNG NGHỆ CAO VÀ THƯƠNG MẠI QUỐC TẾ HẢI LONG | IB2300093010 | vn0305306948 | BỆNH VIỆN QUẬN 7 | Đấu thầu rộng rãi | 21/08/2023 | 1550/QĐ-BV | 11/08/2023 | 3 | Quận 7,TP. Hồ Chí Minh
3181 | Mũi khoan trụ nhọn | Mũi | 60 | Mani, Inc/ Nhật | [8 empty] | 24.200 | vn0311229963 | CÔNG TY TRÁCH NHIỆM HỮU HẠN MỘT THÀNH VIÊN CÔNG NGHỆ CAO VÀ THƯƠNG MẠI QUỐC TẾ HẢI LONG | IB2300093010 | vn0305306948 | BỆNH VIỆN QUẬN 7 | Đấu thầu rộng rãi | 21/08/2023 | 1550/QĐ-BV | 11/08/2023 | 3 | Quận 7,TP. Hồ Chí Minh
3182 | Mũi khoan mini 2,0 | Cái | 2 | Nhãn mác/mã hiệu của sản phẩm: 9-961 ; Hãng/ nước sản xuất: Goldtier /Pakistan | [8 empty] | 350.000 | vn0101098538 | CÔNG TY TNHH THIẾT BỊ Y TẾ MEDICENT | IB2300163542 | vn2300305983 | Trung tâm y tế Huyện Thuận Thành | Đấu thầu rộng rãi | 17/08/2023 | Số 595/QĐ-TTYTTT ngày 17/8/2023 | 17/08/2023 | 1 | Thị xã Thuận Thành,Tỉnh Bắc Ninh
3183 | Mũi khoan kim cương tròn, trụ, chóp | Cái | 100 | Nhãn mác/mã hiệu của sản phẩm: Mũi khoan kim cương tròn, trụ, chóp ; Hãng/ nước sản xuất: Prodentica/Đức | [8 empty] | 120.000 | vn0101098538 | CÔNG TY TNHH THIẾT BỊ Y TẾ MEDICENT | IB2300163542 | vn2300305983 | Trung tâm y tế Huyện Thuận Thành | Đấu thầu rộng rãi | 17/08/2023 | Số 595/QĐ-TTYTTT ngày 17/8/2023 | 17/08/2023 | 1 | Thị xã Thuận Thành,Tỉnh Bắc Ninh
3184 | Mũi khoan tròn mài xương dành cho tay khoan chậm | Cái | 10 | Nhãn mác/mã hiệu của sản phẩm: Mũi khoan tròn mài xương dành cho tay khoan chậm ; Hãng/ nước sản xuất: SS White/Mỹ | [8 empty] | 54.000 | vn0101098538 | CÔNG TY TNHH THIẾT BỊ Y TẾ MEDICENT | IB2300163542 | vn2300305983 | Trung tâm y tế Huyện Thuận Thành | Đấu thầu rộng rãi | 17/08/2023 | Số 595/QĐ-TTYTTT ngày 17/8/2023 | 17/08/2023 | 1 | Thị xã Thuận Thành,Tỉnh Bắc Ninh
3185 | Mũi phẫu thuật cắt xương Dentpsly cho tay khoan nhanh | Vỉ | 2 | Nhãn mác/mã hiệu của sản phẩm: xx 016 ; Hãng/ nước sản xuất: Dentpsly/Mỹ | [8 empty] | 400.000 | vn0101098538 | CÔNG TY TNHH THIẾT BỊ Y TẾ MEDICENT | IB2300163542 | vn2300305983 | Trung tâm y tế Huyện Thuận Thành | Đấu thầu rộng rãi | 17/08/2023 | Số 595/QĐ-TTYTTT ngày 17/8/2023 | 17/08/2023 | 1 | Thị xã Thuận Thành,Tỉnh Bắc Ninh
3186 | Mũi phẫu thuật khoan xương dành cho vít hàm mặt 2*6 và 2*8 | Mũi | 5 | Nhãn mác/mã hiệu của sản phẩm: Mũi phẫu thuật khoan xương dành cho vít hàm mặt 2*6 và 2*8 ; Hãng/ nước sản xuất: Trihawk/Mỹ | [8 empty] | 1.100.000 | vn0101098538 | CÔNG TY TNHH THIẾT BỊ Y TẾ MEDICENT | IB2300163542 | vn2300305983 | Trung tâm y tế Huyện Thuận Thành | Đấu thầu rộng rãi | 17/08/2023 | Số 595/QĐ-TTYTTT ngày 17/8/2023 | 17/08/2023 | 1 | Thị xã Thuận Thành,Tỉnh Bắc Ninh
3187 | Mũi khoan Endo - Z | Cái | 10 | Nhãn mác/mã hiệu của sản phẩm: Mũi khoan Endo - Z ; Hãng/ nước sản xuất: Dentsply/Mỹ | [8 empty] | 1.000.000 | vn0101098538 | CÔNG TY TNHH THIẾT BỊ Y TẾ MEDICENT | IB2300163542 | vn2300305983 | Trung tâm y tế Huyện Thuận Thành | Đấu thầu rộng rãi | 17/08/2023 | Số 595/QĐ-TTYTTT ngày 17/8/2023 | 17/08/2023 | 1 | Thị xã Thuận Thành,Tỉnh Bắc Ninh
3188 | Bộ mũi khoan mài cùi | Bộ | 2 | Nhãn mác/mã hiệu của sản phẩm: Bộ mũi khoan mài cùi ; Hãng/ nước sản xuất: Medin/Tiệp Khắc | [8 empty] | 830.000 | vn0101098538 | CÔNG TY TNHH THIẾT BỊ Y TẾ MEDICENT | IB2300163542 | vn2300305983 | Trung tâm y tế Huyện Thuận Thành | Đấu thầu rộng rãi | 17/08/2023 | Số 595/QĐ-TTYTTT ngày 17/8/2023 | 17/08/2023 | 1 | Thị xã Thuận Thành,Tỉnh Bắc Ninh
3189 | Mũi khoan nha các loại, các cỡ | Cái | 1000 | Hãng SX/Nước SX: Mani Hanoi Co.Ltd Pho Yen Factory/Việt Nam; Hãng/Nước CSH: Mani - Nhật Bản | [8 empty] | 23.500 | vn3200239256 | CÔNG TY TRÁCH NHIỆM HỮU HẠN DƯỢC PHẨM LAN TIẾN | IB2300065453 | vn3200098460 | Bệnh viện đa khoa tỉnh Quảng Trị | Đấu thầu rộng rãi | 12/08/2023 | 1478/QĐ-BVĐK | 04/08/2023 | 3 | Thành phố Đông Hà,Tỉnh Quảng Trị
3190 | Mũi khoan cắt xương nha khoa | Cái | 24 | Mani/Nhật bản - VN | [8 empty] | 92.500 | vn0101849706 | CÔNG TY TNHH THIẾT BỊ Y TẾ VÀ HOÁ CHẤT HOÀNG PHƯƠNG | IB2300112176 | vn0500474664 | Bệnh viện đa khoa Vân Đình | Đấu thầu rộng rãi | 10/08/2023 | 2949/Q-BVĐ | 26/07/2023 | 3 | Huyện Ứng Hòa,Thành phố Hà Nội
3191 | Mũi khoan phá sọ, mũi hình tròn, tương thích với máy khoan model IPC | Cái | 30 | Mỹ/Medtronic Powered Surgical Solutions / Mỹ/9BA30, 9BA40, 9BA50, 9AC75, 10BA20, 10BA30, 10BA40, 14BA20, 14BA30, 14BA40 | 9018 | [7 empty] | 2.900.000 | vn0313130367 | CÔNG TY TNHH IDS MEDICAL SYSTEMS VIỆT NAM | IB2300051289 | vn0302203609 | Bệnh viện Đại học Y Dược Thành phố Hồ Chí Minh | Đấu thầu rộng rãi | 09/08/2023 | 2434/QĐ-BVĐHYD | 02/08/2023 | 2 | Quận 5,TP. Hồ Chí Minh
3192 | Mũi khoan mài kim cương nội soi u tuyến yên, tương thích với máy khoan model IPC | Cái | 10 | Mỹ/Medtronic Powered Surgical Solutions / Mỹ/ T12MH30D, T14MH30D | 9018 | [7 empty] | 3.900.000 | vn0313130367 | CÔNG TY TNHH IDS MEDICAL SYSTEMS VIỆT NAM | IB2300051289 | vn0302203609 | Bệnh viện Đại học Y Dược Thành phố Hồ Chí Minh | Đấu thầu rộng rãi | 09/08/2023 | 2434/QĐ-BVĐHYD | 02/08/2023 | 2 | Quận 5,TP. Hồ Chí Minh
3193 | Mũi khoan cắt sọ, hình răng cưa, tương thích với máy khoan model IPC | Cái | 450 | Mỹ/Medtronic Powered Surgical Solutions / Mỹ/F2/8TA23, F2/8TA23S | 9018 | [7 empty] | 2.900.000 | vn0313130367 | CÔNG TY TNHH IDS MEDICAL SYSTEMS VIỆT NAM | IB2300051289 | vn0302203609 | Bệnh viện Đại học Y Dược Thành phố Hồ Chí Minh | Đấu thầu rộng rãi | 09/08/2023 | 2434/QĐ-BVĐHYD | 02/08/2023 | 2 | Quận 5,TP. Hồ Chí Minh
3194 | Mũi khoan mài kim cương có đường dẫn nước, tương thích với máy khoan model IPC | Cái | 20 | Mỹ/Medtronic Xomed Inc., USA/TN30RCD | 9018 | [7 empty] | 16.000.000 | vn0313130367 | CÔNG TY TNHH IDS MEDICAL SYSTEMS VIỆT NAM | IB2300051289 | vn0302203609 | Bệnh viện Đại học Y Dược Thành phố Hồ Chí Minh | Đấu thầu rộng rãi | 09/08/2023 | 2434/QĐ-BVĐHYD | 02/08/2023 | 2 | Quận 5,TP. Hồ Chí Minh
3195 | Mũi khoan tạo lỗ xương sọ, tương thích với máy khoan model IPC | Cái | 20 | Mỹ/Medtronic Powered Surgical Solutions / Mỹ/8TA11, 8TD158, 8TD178 | 9018 | [7 empty] | 2.900.000 | vn0313130367 | CÔNG TY TNHH IDS MEDICAL SYSTEMS VIỆT NAM | IB2300051289 | vn0302203609 | Bệnh viện Đại học Y Dược Thành phố Hồ Chí Minh | Đấu thầu rộng rãi | 09/08/2023 | 2434/QĐ-BVĐHYD | 02/08/2023 | 2 | Quận 5,TP. Hồ Chí Minh
3196 | Mũi khoan đốt sống, rỗng nòng, cỡ 3 | Cái | 17 | Mexico/Medtronic Mexico S. de R.L. de CV/T15D | 90189090 | [7 empty] | 5.000.000 | vn0105899257 | CÔNG TY TNHH THIẾT BỊ Y TẾ TRÀNG THI | IB2300051289 | vn0302203609 | Bệnh viện Đại học Y Dược Thành phố Hồ Chí Minh | Đấu thầu rộng rãi | 09/08/2023 | 2434/QĐ-BVĐHYD | 02/08/2023 | 2 | Quận 5,TP. Hồ Chí Minh
3197 | Mũi khoan dùng trong phẫu thuật nội soi tái tạo dây chằng | Cái | 4 | Mỹ/Arthrex, Inc./AR-1204AF-xx/ AR-1204AF-xxx | 9018 | [7 empty] | 4.500.000 | vn0100124376 | TỔNG CÔNG TY THIẾT BỊ Y TẾ VIỆT NAM - CTCP | IB2300051289 | vn0302203609 | Bệnh viện Đại học Y Dược Thành phố Hồ Chí Minh | Đấu thầu rộng rãi | 09/08/2023 | 2434/QĐ-BVĐHYD | 02/08/2023 | 2 | Quận 5,TP. Hồ Chí Minh
3198 | Mũi khoan mài sọ, mũi mài hình tròn, tương thích với máy khoan model IPC | Cái | 40 | Mỹ/Medtronic Powered Surgical Solutions / Mỹ/9BA30D, 9BA40D, 10BA20D, 10BA30D, 10BA40D, 14BA20D, 14BA30D, 14BA40D | 9018 | [7 empty] | 3.000.000 | vn0313130367 | CÔNG TY TNHH IDS MEDICAL SYSTEMS VIỆT NAM | IB2300051289 | vn0302203609 | Bệnh viện Đại học Y Dược Thành phố Hồ Chí Minh | Đấu thầu rộng rãi | 09/08/2023 | 2434/QĐ-BVĐHYD | 02/08/2023 | 2 | Quận 5,TP. Hồ Chí Minh
3199 | Mũi khoan đường kính <22mm | Mũi | 50 | MANI,INC.;Nhật Bản | [8 empty] | 23.200 | vn0109373842 | CÔNG TY TNHH THIẾT BỊ VẬT TƯ HOÀNG BẢO | IB2300106289 | vnz000023767 | Bệnh viện Đại học Quốc Gia Hà Nội | Đấu thầu rộng rãi | 07/08/2023 | 261/QĐ-BVĐHQGHN | 07/08/2023 | 2 | Quận Thanh Xuân,Thành phố Hà Nội
3200 | Mũi khoan phẫu thuật | Mũi | 50 | MANI, INC. Takanezawa Factory; MANI HANOI CO.,LTD. PHO YEN FACTORY;Nhật Bản; Việt Nam | [8 empty] | 146.000 | vn0109373842 | CÔNG TY TNHH THIẾT BỊ VẬT TƯ HOÀNG BẢO | IB2300106289 | vnz000023767 | Bệnh viện Đại học Quốc Gia Hà Nội | Đấu thầu rộng rãi | 07/08/2023 | 261/QĐ-BVĐHQGHN | 07/08/2023 | 2 | Quận Thanh Xuân,Thành phố Hà Nội
3201 | Mũi khoan xương 3.5 | Cái | 20 | Goldtier/Pakisstan | 9018 | [7 empty] | 168.000 | vn2901305794 | CÔNG TY CỔ PHẦN DƯỢC PHẨM TAMY | IB2300147358 | vn2900696418 | Bệnh viện Đa khoa huyện Yên Thành | Đấu thầu rộng rãi | 04/08/2023 | 639/QĐ-BVYT | 04/08/2023 | 2 | Huyện Yên THành,Tỉnh Nghệ An
3202 | Mũi khoan xương 2.7 | Cái | 20 | Goldtier/Pakisstan | 9018 | [7 empty] | 168.000 | vn2901305794 | CÔNG TY CỔ PHẦN DƯỢC PHẨM TAMY | IB2300147358 | vn2900696418 | Bệnh viện Đa khoa huyện Yên Thành | Đấu thầu rộng rãi | 04/08/2023 | 639/QĐ-BVYT | 04/08/2023 | 2 | Huyện Yên THành,Tỉnh Nghệ An
3203 | Mũi khoan cắt xương nha khoa | Cái | 20 | Mani / Nhật Bản | [8 empty] | 92.500 | vn2900326174 | CÔNG TY CP THIẾT BỊ VẬT TƯ Y TẾ VÀ DƯỢC PHẨM NGHỆ AN | IB2300173205 | vn2900696418 | Bệnh viện Đa khoa huyện Yên Thành | Chào hàng cạnh tranh rút gọn | 03/08/2023 | 630/QĐ-BVYT | 02/08/2023 | 2 | Huyện Yên THành,Tỉnh Nghệ An
3204 | Mũi khoan nha khoa tay nhanh | Cái | 300 | Mani / Nhật Bản | [8 empty] | 23.600 | vn2900326174 | CÔNG TY CP THIẾT BỊ VẬT TƯ Y TẾ VÀ DƯỢC PHẨM NGHỆ AN | IB2300173205 | vn2900696418 | Bệnh viện Đa khoa huyện Yên Thành | Chào hàng cạnh tranh rút gọn | 03/08/2023 | 630/QĐ-BVYT | 02/08/2023 | 2 | Huyện Yên THành,Tỉnh Nghệ An
3205 | Mũi khoan xương thân tròn | Cái | 31 | Aysam Ortopedi ve Tibbi Aletler San. Tic. Ltd. Sti; Thổ Nhĩ Kỳ A101 03 090 2712 | 9018 | [7 empty] | 380.000 | vn0101384017 | CÔNG TY CỔ PHẦN THIẾT BỊ Y TẾ VÀ THƯƠNG MẠI HOA CẨM CHƯỚNG | IB2300093075 | vn6200017234 | Sở Y tế tỉnh Lai Châu | Đấu thầu rộng rãi | 02/08/2023 | 422/QĐ-SYT | 02/08/2023 | 2 | Thành phố Lai Châu,Tỉnh Lai Châu Huyện Mường Tè,Tỉnh Lai Châu Huyện Phong Thổ,Tỉnh Lai Châu Huyện Tam Đường,Tỉnh Lai Châu Huyện Sìn Hồ,Tỉnh Lai Châu Huyện Than Uyên,Tỉnh Lai Châu Huyện Tân Uyên,Tỉnh Lai Châu Huyện Nậm Nhùn,Tỉnh Lai Châu
3206 | Mũi khoan xương thân tròn | Cái | 32 | Aysam Ortopedi ve Tibbi Aletler San. Tic. Ltd. Sti; Thổ Nhĩ Kỳ A101 03 090 3212 | 9018 | [7 empty] | 380.000 | vn0101384017 | CÔNG TY CỔ PHẦN THIẾT BỊ Y TẾ VÀ THƯƠNG MẠI HOA CẨM CHƯỚNG | IB2300093075 | vn6200017234 | Sở Y tế tỉnh Lai Châu | Đấu thầu rộng rãi | 02/08/2023 | 422/QĐ-SYT | 02/08/2023 | 2 | Thành phố Lai Châu,Tỉnh Lai Châu Huyện Mường Tè,Tỉnh Lai Châu Huyện Phong Thổ,Tỉnh Lai Châu Huyện Tam Đường,Tỉnh Lai Châu Huyện Sìn Hồ,Tỉnh Lai Châu Huyện Than Uyên,Tỉnh Lai Châu Huyện Tân Uyên,Tỉnh Lai Châu Huyện Nậm Nhùn,Tỉnh Lai Châu
3207 | Mũi khoan hình đầu côn | Cái | 50 | Medtronic Powered Surgical Solutions; Hoa Kỳ | 9018 | [7 empty] | 2.900.000 | vn0101849706 | CÔNG TY TNHH THIẾT BỊ Y TẾ VÀ HOÁ CHẤT HOÀNG PHƯƠNG | IB2300093075 | vn6200017234 | Sở Y tế tỉnh Lai Châu | Đấu thầu rộng rãi | 02/08/2023 | 422/QĐ-SYT | 02/08/2023 | 2 | Thành phố Lai Châu,Tỉnh Lai Châu Huyện Mường Tè,Tỉnh Lai Châu Huyện Phong Thổ,Tỉnh Lai Châu Huyện Tam Đường,Tỉnh Lai Châu Huyện Sìn Hồ,Tỉnh Lai Châu Huyện Than Uyên,Tỉnh Lai Châu Huyện Tân Uyên,Tỉnh Lai Châu Huyện Nậm Nhùn,Tỉnh Lai Châu
3208 | Mũi khoan răng | Cái | 900 | Chủng loại :Dia Burs, Xuất xứ: Mani - Việt Nam | [8 empty] | 22.500 | vn0106342613 | CÔNG TY TNHH TRANG THIẾT BỊ Y TẾ ANH SƠN | IB2300126416 | vn1000586121 | Bệnh viện đa khoa Hưng Hà | Chào hàng cạnh tranh | 01/08/2023 | Số 739/QĐ-BVĐK | 01/08/2023 | 1 | Huyện Hưng Hà,Tỉnh Thái Bình
3209 | Mũi khoan các cỡ | Cái | 10 | MK; Jiangsu Jinlu - Trung Quốc | [8 empty] | 570.000 | vn0101849706 | CÔNG TY TNHH THIẾT BỊ Y TẾ VÀ HOÁ CHẤT HOÀNG PHƯƠNG | IB2300131983 | vn4700189598 | Trung tâm Y tế huyện Bạch Thông | Chào hàng cạnh tranh | 26/07/2023 | 271/QĐ-TTYT | 25/07/2023 | 1 | Huyện Bạch Thông,Tỉnh Bắc Kạn
3210 | Mũi khoan răng | Cái | 80 | Mani - Nhật Bản | [8 empty] | 23.000 | vn0101849706 | CÔNG TY TNHH THIẾT BỊ Y TẾ VÀ HOÁ CHẤT HOÀNG PHƯƠNG | IB2300113721 | vn4600849000 | Bệnh viện Đa khoa huyện Đại Từ | Đấu thầu rộng rãi | 25/07/2023 | 246/QĐ-BV ngày 26/6/2023 và 288 ngày 24/7/2023 | 26/06/2023 | 2 | Huyện Đại Từ,Tỉnh Thái Nguyên
3211 | Mũi khoan các loại | Cái | 50 | Mani - Việt Nam | [8 empty] | 30.000 | vn0103809674 | CÔNG TY TNHH THƯƠNG MẠI VÀ THIẾT BỊ QUANG MINH | IB2300145438 | vn4700184871 | Trung tâm Y tế Ba Bể | Chào hàng cạnh tranh | 25/07/2023 | 206/QĐ-TTYT | 21/07/2023 | 1 | Huyện Ba Bể,Tỉnh Bắc Kạn
3212 | Mũi khoan kim cương ngọn lửa 2cm | Mũi | 10 | Mani - Nhật Bản | [8 empty] | 23.520 | vn0310363437 | CÔNG TY TNHH THƯƠNG MẠI VÀ THIẾT BỊ Y TẾ NHẬT MINH | IB2300125360 | vn5800180174 | TRUNG TÂM Y TẾ THÀNH PHỐ BẢO LỘC | Đấu thầu rộng rãi | 25/07/2023 | 224/QĐ-TTYT | 23/07/2023 | 2 | Thành phố Bảo Lộc,Tỉnh Lâm Đồng
3213 | Mũi khoan răng | Mũi | 100 | Mani - Nhật Bản | [8 empty] | 51.660 | vn0310363437 | CÔNG TY TNHH THƯƠNG MẠI VÀ THIẾT BỊ Y TẾ NHẬT MINH | IB2300125360 | vn5800180174 | TRUNG TÂM Y TẾ THÀNH PHỐ BẢO LỘC | Đấu thầu rộng rãi | 25/07/2023 | 224/QĐ-TTYT | 23/07/2023 | 2 | Thành phố Bảo Lộc,Tỉnh Lâm Đồng
3214 | Mũi khoan kim cương chóp cụt 2cm | Mũi | 40 | Mani - Nhật Bản | [8 empty] | 23.520 | vn0310363437 | CÔNG TY TNHH THƯƠNG MẠI VÀ THIẾT BỊ Y TẾ NHẬT MINH | IB2300125360 | vn5800180174 | TRUNG TÂM Y TẾ THÀNH PHỐ BẢO LỘC | Đấu thầu rộng rãi | 25/07/2023 | 224/QĐ-TTYT | 23/07/2023 | 2 | Thành phố Bảo Lộc,Tỉnh Lâm Đồng
3215 | Mũi khoan kim cương trụ tròn 2cm | Mũi | 20 | Mani - Nhật Bản | [8 empty] | 24.780 | vn0310363437 | CÔNG TY TNHH THƯƠNG MẠI VÀ THIẾT BỊ Y TẾ NHẬT MINH | IB2300125360 | vn5800180174 | TRUNG TÂM Y TẾ THÀNH PHỐ BẢO LỘC | Đấu thầu rộng rãi | 25/07/2023 | 224/QĐ-TTYT | 23/07/2023 | 2 | Thành phố Bảo Lộc,Tỉnh Lâm Đồng
3216 | Mũi khoan kim cương tròn 2cm | Mũi | 20 | Mani - Nhật Bản | [8 empty] | 23.520 | vn0310363437 | CÔNG TY TNHH THƯƠNG MẠI VÀ THIẾT BỊ Y TẾ NHẬT MINH | IB2300125360 | vn5800180174 | TRUNG TÂM Y TẾ THÀNH PHỐ BẢO LỘC | Đấu thầu rộng rãi | 25/07/2023 | 224/QĐ-TTYT | 23/07/2023 | 2 | Thành phố Bảo Lộc,Tỉnh Lâm Đồng
3217 | Mũi khoan răng | Hộp | 5 | Mũi khoan răng (Mũi khoan kim cương)MANI,INC.Takanezawa; MANI HANOI CO.,LTD.PHO YEN;Nhật;VN | [8 empty] | 1.150.000 | vn6000371421 | CÔNG TY TNHH DƯỢC PHẨM HOÀNG VŨ | IB2300137417 | vn6000510594 | Bệnh viện Đa khoa Thành phố Buôn Ma Thuột | Chào hàng cạnh tranh rút gọn | 25/07/2023 | 935/QĐ-BVTP | 21/07/2023 | 1 | TP.Buôn Ma Thuột,Tỉnh Đăk Lăk
3218 | Mũi khoan sọ tự dừng | Cái | 10 | Đức,PER C11-14-S PER C6-9-S PER C8-11-S PER 7-11-S PER 11-14-S,Adeor Medical AG | 9018 | [7 empty] | 4.250.000 | vn0110028992 | CÔNG TY CỔ PHẦN THIẾT BỊ Y TẾ VÀ THƯƠNG MẠI HYVIC | IB2300160312 | vn2801048818 | Bệnh viện Nhi Thanh Hóa | Chào hàng cạnh tranh rút gọn | 24/07/2023 | 1046 /QĐ-BVN | 20/07/2023 | 2 | Thành phố Thanh Hoá,Tỉnh Thanh Hoá
3219 | Mũi khoan kim cương mani các số (BC-45; BR-40; EX-21; TR-25EF; TR -11EF; PRO-3f; TR11; TR12) | Mũi | 188 | Mũi khoan răng ( Mũi khoan Kim cương)-MANI, INC. Takanezawa Factory; MANI HANOI CO.,LTD. PHO YEN FACTORY -Nhật Bản; Việt Nam | 9018 | [7 empty] | 23.600 | vn6000371421 | Liên danh Công ty TNHH dược phẩm Hoàng Vũ - Công ty TNHH Thăng Long | IB2300075361 | vn6000497336 | Trung tâm y tế huyện Buôn Đôn | Đấu thầu rộng rãi | 17/07/2023 | 285/QĐ-TTYT | 17/07/2023 | 1 | Huyện Buôn Đôn,Tỉnh Đăk Lăk
3220 | Mũi khoan xương 35mm | Cái | 2 | Mũi khoan xương 3.5 mm-Gold Tier -Pakistan | 9018 | [7 empty] | 200.000 | vn6000371421 | Liên danh Công ty TNHH dược phẩm Hoàng Vũ - Công ty TNHH Thăng Long | IB2300075361 | vn6000497336 | Trung tâm y tế huyện Buôn Đôn | Đấu thầu rộng rãi | 17/07/2023 | 285/QĐ-TTYT | 17/07/2023 | 1 | Huyện Buôn Đôn,Tỉnh Đăk Lăk
3221 | Mũi khoan xương 25 | Cái | 2 | Mũi khoan xương 2.5-Gold Tier -Pakistan | 9018 | [7 empty] | 204.000 | vn6000371421 | Liên danh Công ty TNHH dược phẩm Hoàng Vũ - Công ty TNHH Thăng Long | IB2300075361 | vn6000497336 | Trung tâm y tế huyện Buôn Đôn | Đấu thầu rộng rãi | 17/07/2023 | 285/QĐ-TTYT | 17/07/2023 | 1 | Huyện Buôn Đôn,Tỉnh Đăk Lăk
3222 | Mũi khoan đường kính các loại | Cái | 35 | Gold Tier/ Pakistan | 9.018 | [7 empty] | 195.000 | vn0107063041 | CÔNG TY CỔ PHẦN GIẢI PHÁP Y TẾ HOBA | IB2300118060 | vn4600475813 | Bệnh viện C Thái Nguyên | Đấu thầu rộng rãi | 14/07/2023 | 1185/QĐ-BVC | 10/07/2023 | 3 | Thành Phố Sông Công,Tỉnh Thái Nguyên
3223 | Mũi khoan kim cương, trụ, chóp ngược | Cái | 150 | Mani/ Nhật bản - Việt Nam | 3006 | [7 empty] | 24.200 | vn5600266917 | CÔNG TY TNHH ĐẦU TƯ PHÁT TRIỂN Y TẾ THÁI BÌNH | IB2300115344 | vn4600475813 | Bệnh viện C Thái Nguyên | Đấu thầu rộng rãi | 14/07/2023 | 1181/QĐ-BVC | 07/07/2023 | 3 | Thành Phố Sông Công,Tỉnh Thái Nguyên
3224 | Mũi khoan đầu tròn to, nhỏ | Cái | 150 | Mani/ Nhật bản - Việt Nam | 3006 | [7 empty] | 27.200 | vn5600266917 | CÔNG TY TNHH ĐẦU TƯ PHÁT TRIỂN Y TẾ THÁI BÌNH | IB2300115344 | vn4600475813 | Bệnh viện C Thái Nguyên | Đấu thầu rộng rãi | 14/07/2023 | 1181/QĐ-BVC | 07/07/2023 | 3 | Thành Phố Sông Công,Tỉnh Thái Nguyên
3225 | Mũi khoan các loại | Cái | 800 | Cao Khả, Việt Nam | 9021.10.00 | [7 empty] | 94.000 | vn0314994190 | CÔNG TY TNHH VẬT TƯ Y TẾ 2A | IB2300037704 | vn0303389515 | BỆNH VIỆN HUYỆN CỦ CHI | Đấu thầu rộng rãi | 12/07/2023 | 405/2023/QĐ-BVCC | 05/07/2023 | 3 | Huyện Củ Chi,TP. Hồ Chí Minh
3226 | Mũi khoan tai loại phá đường kính 0.5mm, dài 64mm | Cái | 2 | Xuất xứ: Dominican Ký mã hiệu: 31060564 Hãng sản xuất: Covidien | [8 empty] | 3.000.000 | vn0313130367 | CÔNG TY TNHH IDS MEDICAL SYSTEMS VIỆT NAM | IB2300132956 | vn0106153711 | Bệnh viện Hữu Nghị Việt Nam Cu Ba Hà Nội | Đấu thầu rộng rãi | 11/07/2023 | 117/QĐ-VNCB | 06/07/2023 | 1 | Quận Hoàn Kiếm,Thành phố Hà Nội
3227 | Mũi khoan tai loại phá đường kính 1mm, dài 77mm | Cái | 2 | Xuất xứ: Dominican Ký mã hiệu: 31141075 Hãng sản xuất: Covidien | [8 empty] | 3.000.000 | vn0313130367 | CÔNG TY TNHH IDS MEDICAL SYSTEMS VIỆT NAM | IB2300132956 | vn0106153711 | Bệnh viện Hữu Nghị Việt Nam Cu Ba Hà Nội | Đấu thầu rộng rãi | 11/07/2023 | 117/QĐ-VNCB | 06/07/2023 | 1 | Quận Hoàn Kiếm,Thành phố Hà Nội
3228 | Mũi khoan tai loại phá đường kính 4mm, dài 69mm | Cái | 2 | Xuất xứ: Dominican Ký mã hiệu: 31314065U Hãng sản xuất: Covidien | [8 empty] | 3.000.000 | vn0313130367 | CÔNG TY TNHH IDS MEDICAL SYSTEMS VIỆT NAM | IB2300132956 | vn0106153711 | Bệnh viện Hữu Nghị Việt Nam Cu Ba Hà Nội | Đấu thầu rộng rãi | 11/07/2023 | 117/QĐ-VNCB | 06/07/2023 | 1 | Quận Hoàn Kiếm,Thành phố Hà Nội
3229 | Mũi khoan tai loại phá đường kính 2mm, dài 78mm | Cái | 2 | Xuất xứ: Dominican Ký mã hiệu: 31142075 Hãng sản xuất: Covidien | [8 empty] | 3.000.000 | vn0313130367 | CÔNG TY TNHH IDS MEDICAL SYSTEMS VIỆT NAM | IB2300132956 | vn0106153711 | Bệnh viện Hữu Nghị Việt Nam Cu Ba Hà Nội | Đấu thầu rộng rãi | 11/07/2023 | 117/QĐ-VNCB | 06/07/2023 | 1 | Quận Hoàn Kiếm,Thành phố Hà Nội
3230 | Mũi khoan tai loại phá đường kính 5mm, dài 64mm | Cái | 2 | Xuất xứ: Dominican Ký mã hiệu: 31315059U Hãng sản xuất: Covidien | [8 empty] | 3.000.000 | vn0313130367 | CÔNG TY TNHH IDS MEDICAL SYSTEMS VIỆT NAM | IB2300132956 | vn0106153711 | Bệnh viện Hữu Nghị Việt Nam Cu Ba Hà Nội | Đấu thầu rộng rãi | 11/07/2023 | 117/QĐ-VNCB | 06/07/2023 | 1 | Quận Hoàn Kiếm,Thành phố Hà Nội
3231 | Mũi khoan tai loại phá đường kính 3mm, dài 72mm | Cái | 2 | Xuất xứ: Dominican Ký mã hiệu: 31313069U Hãng sản xuất: Covidien | [8 empty] | 3.000.000 | vn0313130367 | CÔNG TY TNHH IDS MEDICAL SYSTEMS VIỆT NAM | IB2300132956 | vn0106153711 | Bệnh viện Hữu Nghị Việt Nam Cu Ba Hà Nội | Đấu thầu rộng rãi | 11/07/2023 | 117/QĐ-VNCB | 06/07/2023 | 1 | Quận Hoàn Kiếm,Thành phố Hà Nội
3232 | Mũi khoan tai loại phá đường kính 6mm, dài 64mm | Cái | 2 | Xuất xứ: Dominican Ký mã hiệu: 31316058U Hãng sản xuất: Covidien | [8 empty] | 3.000.000 | vn0313130367 | CÔNG TY TNHH IDS MEDICAL SYSTEMS VIỆT NAM | IB2300132956 | vn0106153711 | Bệnh viện Hữu Nghị Việt Nam Cu Ba Hà Nội | Đấu thầu rộng rãi | 11/07/2023 | 117/QĐ-VNCB | 06/07/2023 | 1 | Quận Hoàn Kiếm,Thành phố Hà Nội
3233 | Mũi khoan tai loại phá đường kính 7mm, dài 64mm | Cái | 2 | Xuất xứ: Dominican Ký mã hiệu: 31317057U Hãng sản xuất: Covidien | [8 empty] | 3.000.000 | vn0313130367 | CÔNG TY TNHH IDS MEDICAL SYSTEMS VIỆT NAM | IB2300132956 | vn0106153711 | Bệnh viện Hữu Nghị Việt Nam Cu Ba Hà Nội | Đấu thầu rộng rãi | 11/07/2023 | 117/QĐ-VNCB | 06/07/2023 | 1 | Quận Hoàn Kiếm,Thành phố Hà Nội
3234 | Mũi khoan sọ não tự dừng khi chạm màng cứng, đường kính 12/15 mm, chuôi Hudson | Cái | 2 | Adeor Medical AG/ Đức PER C11-14-S | 9018 | [7 empty] | 7.500.000 | vn0101384017 | Liên danh Hoa Cẩm Chướng - MKMED | IB2300092840 | vn3000353723 | Trung tâm Tư vấn và Dịch vụ Tài chính tỉnh Hà Tĩnh | Đấu thầu rộng rãi | 10/07/2023 | 44/QĐ-TrTTC | 05/07/2023 | 1 | Tỉnh Hà Tĩnh
3235 | Mũi khoan răng hàm mặt | Cái | 30 | BioMaterials Korea, Inc; Hàn Quốc OSD-1670-xxS OSD-18105-xxS | 9018 | [7 empty] | 1.570.000 | vn0101384017 | Liên danh Hoa Cẩm Chướng - MKMED | IB2300092840 | vn3000353723 | Trung tâm Tư vấn và Dịch vụ Tài chính tỉnh Hà Tĩnh | Đấu thầu rộng rãi | 10/07/2023 | 44/QĐ-TrTTC | 05/07/2023 | 1 | Tỉnh Hà Tĩnh
3236 | Mũi khoan sọ não tự dừng khi chạm màng cứng, đường kính 9/12 mm, chuôi Hudson | Cái | 2 | Adeor Medical AG/ Đức PER C8-11-S | 9018 | [7 empty] | 7.500.000 | vn0101384017 | Liên danh Hoa Cẩm Chướng - MKMED | IB2300092840 | vn3000353723 | Trung tâm Tư vấn và Dịch vụ Tài chính tỉnh Hà Tĩnh | Đấu thầu rộng rãi | 10/07/2023 | 44/QĐ-TrTTC | 05/07/2023 | 1 | Tỉnh Hà Tĩnh
3237 | Mũi khoan xương các cỡ | Cái | 222 | Aysam Ortopedi ve Tibbi Aletler San. Tic. Ltd. Sti; Thổ Nhĩ Kỳ A101 03 090 xxxx A101 03 091 xxxx A101 03 092 xxxx | 9018 | [7 empty] | 420.000 | vn0101384017 | Liên danh Hoa Cẩm Chướng - MKMED | IB2300092840 | vn3000353723 | Trung tâm Tư vấn và Dịch vụ Tài chính tỉnh Hà Tĩnh | Đấu thầu rộng rãi | 10/07/2023 | 44/QĐ-TrTTC | 05/07/2023 | 1 | Tỉnh Hà Tĩnh
3238 | Mũi khoan xương | Cái | 19 | Loại A; 720.000; Pakistan | Mũi khoan xương; PTN TTBYT loại A số: 200002086/PCBS-HN; 1 cái/ túi; 9-955; 9-957; 9-962; 9-959; 9-960; 9-961; 9-965; 9-964 | [7 empty] | 199.000 | vn0107651702 | CÔNG TY TNHH THIẾT BỊ Y TẾ MINH THIÊN | IB2300100161 | vn5200148838 | Bệnh viện đa khoa tỉnh Yên Bái | Đấu thầu rộng rãi | 10/07/2023 | 488/QĐ-BVĐK | 07/07/2023 | 4 | Thành phố Yên Bái,Tỉnh Yên Bái
3239 | Bộ nội soi các khớp (Gồm: 160 Lưỡi cắt đốt bằng sóng radio; 160 Bộ dây dẫn dịch; 160 Lưỡi bào; 100 Vít treo gân; 100 Vít cố định dây chằng tự tiêu; 100 Vít neo cố định dây chằng điều chỉnh được chiều dài; 03 Mũi khoan đường hầm có mấu lật ở đầu; 20 Chỉ siêu bền; 12 Lưỡi mài xương; 12 Ống dẫn đường; 12 Vít chỉ neo khâu chóp xoay; 12 Vít chỉ neo đóng sụn viền) | Bộ | 1 | JiangSu Bonss Medical Technology Co., Ltd/ Heinz Meise GmbH, Medizintechnik/ Guangzhou Aquila Precise Tools Limited/ COUSIN BIOTECH s.a.s./ Teknimed SAS/ Riverpoint Medical LLC/ AJU PHARM CO., LTD./ Arthrex, Inc. Trung Quốc/ Đức/ Pháp/ Hoa Kỳ Acxxxx; 140xxx; 4xxxxxx1; OCBGEFXxxU; TxxxxxxxNG; OBAL-xx-xx; 115xxxxxx; HSxxx; 6xxxxxx1; Acxxxxxx; AR-2324xxxx; AR-2923xx | [8 empty] | 4.124.250.000 | vn0103086880 | CÔNG TY CỔ PHẦN ĐẦU TƯ TUẤN NGỌC MINH | IB2300100161 | vn5200148838 | Bệnh viện đa khoa tỉnh Yên Bái | Đấu thầu rộng rãi | 10/07/2023 | 488/QĐ-BVĐK | 07/07/2023 | 4 | Thành phố Yên Bái,Tỉnh Yên Bái
3240 | Mũi khoan màu đen | Vỉ | 20 | Mani/Nhật | [8 empty] | 210.000 | vn0312728203 | CÔNG TY TNHH TRANG THIẾT BỊ Y TẾ MINH HOÀNG | IB2300117273 | vn3400277192 | Bệnh viện đa khoa tỉnh Bình Thuận | Đấu thầu rộng rãi | 06/07/2023 | 525/QĐ-BVBT | 06/07/2023 | 1 | Thành phố Phan Thiết,Tỉnh Bình Thuận
3241 | Mũi khoan Edenta hoặc tương đương | Vĩ | 100 | Edenta/Liechtenstein | [8 empty] | 73.500 | vn0312728203 | CÔNG TY TNHH TRANG THIẾT BỊ Y TẾ MINH HOÀNG | IB2300117273 | vn3400277192 | Bệnh viện đa khoa tỉnh Bình Thuận | Đấu thầu rộng rãi | 06/07/2023 | 525/QĐ-BVBT | 06/07/2023 | 1 | Thành phố Phan Thiết,Tỉnh Bình Thuận
3242 | Mũi khoan thép SSW hoặc tương đương | Cây | 60 | SSW/Mỹ | [8 empty] | 63.000 | vn0312728203 | CÔNG TY TNHH TRANG THIẾT BỊ Y TẾ MINH HOÀNG | IB2300117273 | vn3400277192 | Bệnh viện đa khoa tỉnh Bình Thuận | Đấu thầu rộng rãi | 06/07/2023 | 525/QĐ-BVBT | 06/07/2023 | 1 | Thành phố Phan Thiết,Tỉnh Bình Thuận
3243 | Mũi khoan tròn Edenta hoặc tương đương | Vĩ | 100 | Edenta/Liechtenstein | [8 empty] | 73.500 | vn0312728203 | CÔNG TY TNHH TRANG THIẾT BỊ Y TẾ MINH HOÀNG | IB2300117273 | vn3400277192 | Bệnh viện đa khoa tỉnh Bình Thuận | Đấu thầu rộng rãi | 06/07/2023 | 525/QĐ-BVBT | 06/07/2023 | 1 | Thành phố Phan Thiết,Tỉnh Bình Thuận
3244 | Mũi khoan phẩu thuật Mani hoặc tương đương | Vĩ | 50 | Mani/Nhật | [8 empty] | 525.000 | vn0312728203 | CÔNG TY TNHH TRANG THIẾT BỊ Y TẾ MINH HOÀNG | IB2300117273 | vn3400277192 | Bệnh viện đa khoa tỉnh Bình Thuận | Đấu thầu rộng rãi | 06/07/2023 | 525/QĐ-BVBT | 06/07/2023 | 1 | Thành phố Phan Thiết,Tỉnh Bình Thuận
3245 | Mũi khoan màu khác | Vỉ | 20 | Mani/Nhật | [8 empty] | 189.000 | vn0312728203 | CÔNG TY TNHH TRANG THIẾT BỊ Y TẾ MINH HOÀNG | IB2300117273 | vn3400277192 | Bệnh viện đa khoa tỉnh Bình Thuận | Đấu thầu rộng rãi | 06/07/2023 | 525/QĐ-BVBT | 06/07/2023 | 1 | Thành phố Phan Thiết,Tỉnh Bình Thuận
3246 | Mũi khoan kim cương | Vỉ | 80 | Mũi khoan răng ( Mũi khoan Kim cương) / MANI, INC. Takanezawa Factory; MANI HANOI CO.,LTD. PHO YEN FACTORY;Nhật Bản; Việt Nam | 9018 | [7 empty] | 118.000 | vn6000371421 | CÔNG TY TNHH DƯỢC PHẨM HOÀNG VŨ | IB2300086442 | vnz000023784 | BỆNH VIỆN TRƯỜNG ĐẠI HỌC TÂY NGUYÊN | Đấu thầu rộng rãi | 05/07/2023 | 117/QĐ-BVĐHTN | 03/07/2023 | 1 | TP.Buôn Ma Thuột,Tỉnh Đăk Lăk
3247 | Mũi khoan xương 3.5mm | Cái | 10 | Mũi khoan xương-Gold Tier Mic-Pakistan | [8 empty] | 200.000 | vn6000371421 | CÔNG TY TNHH DƯỢC PHẨM HOÀNG VŨ | IB2300103795 | vn6000514976 | Bệnh viện Đa khoa khu vực 333 | Đấu thầu rộng rãi | 05/07/2023 | 196/QĐ-BV | 04/07/2023 | 1 | Huyện Ea Kar,Tỉnh Đăk Lăk
3248 | Mũi khoan xương đường kính 2.7mm | Cái | 10 | Mũi khoan xương Φ 2.7 mm-Gold Tier Mic-Pakistan | [8 empty] | 200.000 | vn6000371421 | CÔNG TY TNHH DƯỢC PHẨM HOÀNG VŨ | IB2300103795 | vn6000514976 | Bệnh viện Đa khoa khu vực 333 | Đấu thầu rộng rãi | 05/07/2023 | 196/QĐ-BV | 04/07/2023 | 1 | Huyện Ea Kar,Tỉnh Đăk Lăk
3249 | Mũi khoan mài sọ dùng trong phẫu thuật thần kinh. Đường kính 2 - 7.5mm. Tương thích với máy khoan model IPC | CÁI | 300 | - Mã hàng hoá: 9AC75, 9BA30, 9BA40, 9BA50, 14BA30, 14BA40, 14BA50 - Hãng / nước sản xuất: Medtronic Powered Surgical Solutions / Mỹ | 9018 | [7 empty] | 2.900.000 | vn0313130367 | CÔNG TY TNHH IDS MEDICAL SYSTEMS VIỆT NAM | IB2300041431 | vn0301465062 | Bệnh Viện Chợ Rẫy | Đấu thầu rộng rãi | 03/07/2023 | 3397/QĐ-BVCR | 23/06/2023 | 2 | TP. Hồ Chí Minh
3250 | Mũi khoan mài sọ não kim cương dùng trong phẫu thuật thần kinh, hình tròn, đường kính từ 2-4mm. Tương thích với máy khoan model IPC | CÁI | 600 | - Mã hàng hoá: 9BA30D, 9BA40D, 9BA50D, 14BA20D, 14BA30D, 14BA40D, 14BA50D - Hãng / nước sản xuất: Medtronic Powered Surgical Solutions / Mỹ | 9018 | [7 empty] | 3.000.000 | vn0313130367 | CÔNG TY TNHH IDS MEDICAL SYSTEMS VIỆT NAM | IB2300041431 | vn0301465062 | Bệnh Viện Chợ Rẫy | Đấu thầu rộng rãi | 03/07/2023 | 3397/QĐ-BVCR | 23/06/2023 | 2 | TP. Hồ Chí Minh
3251 | Mũi khoan sọ tự dừng dùng trong phẫu thuật thần kinh. Độ sâu 6mm, sử dụng 01 lần. Tương thích với máy khoan model IPC; Dùng được cho cả người lớn và trẻ em | CÁI | 3000 | Đức | 9018 | [7 empty] | 3.100.000 | vn0302422840 | CÔNG TY TNHH THƯƠNG MẠI - DỊCH VỤ - Y TẾ ĐỊNH GIANG | IB2300041431 | vn0301465062 | Bệnh Viện Chợ Rẫy | Đấu thầu rộng rãi | 03/07/2023 | 3397/QĐ-BVCR | 23/06/2023 | 2 | TP. Hồ Chí Minh
3252 | Mũi khoan cắt sọ dùng trong phẫu thuật thần kinh. Đường kính đầu 2.3mm. Tương thích với máy khoan model IPC | CÁI | 1900 | - Mã hàng hoá: F2/8TA23 - Hãng / nước sản xuất: Medtronic Powered Surgical Solutions / Mỹ | 9018 | [7 empty] | 2.900.000 | vn0313130367 | CÔNG TY TNHH IDS MEDICAL SYSTEMS VIỆT NAM | IB2300041431 | vn0301465062 | Bệnh Viện Chợ Rẫy | Đấu thầu rộng rãi | 03/07/2023 | 3397/QĐ-BVCR | 23/06/2023 | 2 | TP. Hồ Chí Minh
3253 | Mũi khoan các loại | Cái | 400 | Mani/Nhật Bản | [8 empty] | 120.000 | vn2300763158 | TÂM THÀNH - HOÀNG ANH | IB2300100358 | vn2300303753 | Trung tâm Y tế thành phố Từ Sơn | Đấu thầu rộng rãi | 30/06/2023 | 473/QĐ-TTYTTS | 30/06/2023 | 1 | Thành phố Từ Sơn,Tỉnh Bắc Ninh
3254 | Mũi Khoan Răng Hàm Mặt ( mũi nhỏ và mũi khoan Messi) | Cái | 6 | BioMaterials Korea, Inc; Hàn Quốc | [8 empty] | 1.500.000 | vn2300763158 | TÂM THÀNH - HOÀNG ANH | IB2300100358 | vn2300303753 | Trung tâm Y tế thành phố Từ Sơn | Đấu thầu rộng rãi | 30/06/2023 | 473/QĐ-TTYTTS | 30/06/2023 | 1 | Thành phố Từ Sơn,Tỉnh Bắc Ninh
3255 | Mũi khoan tay chậm 702 | Cái | 32 | "WHITE BURS, INC;Hoa Kỳ" | [8 empty] | 260.000 | vn2300763158 | TÂM THÀNH - HOÀNG ANH | IB2300100358 | vn2300303753 | Trung tâm Y tế thành phố Từ Sơn | Đấu thầu rộng rãi | 30/06/2023 | 473/QĐ-TTYTTS | 30/06/2023 | 1 | Thành phố Từ Sơn,Tỉnh Bắc Ninh
3256 | Mũi Khoan xương | Mũi | 150 | Dentsply/ Mỹ | [8 empty] | 45.000 | vn1800665083 | CÔNG TY TNHH TRANG THIẾT BỊ Y TẾ MIỀN TÂY | IB2300094718 | vn1800271755 | Bệnh viện Mắt và Răng Hàm Mặt thành phố Cần Thơ | Chào hàng cạnh tranh | 29/06/2023 | 385/QĐ.BVM-RHM | 28/06/2023 | 2 | Quận Ninh Kiều,Thành phố Cần Thơ
3257 | Mũi khoan sọ tự dừng | Cái | 135 | Mã hàng: 26-000002; 26-000003; 26-000004; 26-000005; 26-000006; 26-000007; 26-000008; 26-000009. Hãng- nước sản xuất: evonos GmbH & Co. KG- Đức | 9018 | [7 empty] | 3.100.000 | vn0106756501 | Liên danh Công ty TNHH Vật tư y tế Minh Long - Công ty TNHH Vật tư trang thiết bị y tế Hà Anh | IB2300049998 | vn2600377322 | Bệnh viện đa khoa tỉnh Phú Thọ | Đấu thầu rộng rãi | 26/06/2023 | 1244/QĐ-BV | 22/06/2023 | 2 | Thị xã Phú Thọ,Tỉnh Phú Thọ Thành phố Việt Trì,Tỉnh Phú Thọ Huyện Đoan Hùng,Tỉnh Phú Thọ Huyện Hạ Hoà,Tỉnh Phú Thọ Huyện Thanh Ba,Tỉnh Phú Thọ Huyện Phù Ninh,Tỉnh Phú Thọ Huyện Cẩm Khê,Tỉnh Phú Thọ Huyện Yên Lập,Tỉnh Phú Thọ Huyện Tam Nông,Tỉnh Phú Thọ Huyện Thanh Sơn,Tỉnh Phú Thọ Huyện Thanh Thuỷ,Tỉnh Phú Thọ Huyện Tân Sơn,Tỉnh Phú Thọ Huyện Lâm Thao,Tỉnh Phú Thọ
3258 | Mũi khoan ngược | Cái | 150 | KRRxxx/Conmed Corporation/ Hoa Kỳ | 90189090 | [7 empty] | 5.000.000 | vn0105750289 | CÔNG TY TNHH THIẾT BỊ Y TẾ DANH | IB2300051918 | vn1000331677 | BỆNH VIỆN ĐA KHOA TỈNH THÁI BÌNH | Đấu thầu rộng rãi | 22/06/2023 | 579/QĐ-NV | 21/06/2023 | 2 | Tỉnh Thái Bình
3259 | Mũi khoan nha khoa | Cái | 10 | Mũi khoan răng - MANI, INC. Takanezawa Factory; MANI HANOI CO.,LTD. PHO YEN FACTORY;Nhật Bản; Việt Nam | 9018 | [7 empty] | 23.600 | vn6000371421 | CÔNG TY TNHH DƯỢC PHẨM HOÀNG VŨ | IB2300081758 | vn6001671065 | TRUNG TÂM Y TẾ HUYỆN EA KAR | Đấu thầu rộng rãi | 20/06/2023 | 420/QĐ-TTYT | 20/06/2023 | 1 | Huyện Ea Kar,Tỉnh Đăk Lăk
3260 | Mũi khoan răng kim cương | Cái | 210 | Mani /Việt Nam | [8 empty] | 30.000 | vn0101849706 | Liên danh Hoàng Phương - Phương Linh | IB2300079676 | vn0201060520 | Bệnh viện đa khoa huyện Thủy Nguyên | Đấu thầu rộng rãi | 19/06/2023 | 516/QĐ-BVTN | 08/06/2023 | 1 | Huyện Thuỷ Nguyên,Thành phố Hải Phòng
3261 | Đầu chụp mũi khoan mài gập góc dùng cho máy khoan Medtronic | Cái | 2 | Xuất xứ: Mỹ Ký mã hiệu: MR8-AA10 Hãng sản xuất: Medtronic Powered Surgical Solutions, USA | 9018 | [7 empty] | 74.500.000 | vn0313130367 | CÔNG TY TNHH IDS MEDICAL SYSTEMS VIỆT NAM | IB2300045795 | vnz000012296 | BỆNH VIỆN NHI TRUNG ƯƠNG | Đấu thầu rộng rãi | 19/06/2023 | 3087/QĐ-BVNTW | 16/06/2023 | 2 | Quận Đống Đa,Thành phố Hà Nội
3262 | Mũi khoan mài dài 10cm dùng cho máy khoan Medtronic | Cái | 20 | Xuất xứ: Mỹ Ký mã hiệu: MR8-10BA30 Hãng sản xuất: Medtronic Powered Surgical Solutions, USA | 9018 | [7 empty] | 3.800.000 | vn0313130367 | CÔNG TY TNHH IDS MEDICAL SYSTEMS VIỆT NAM | IB2300045795 | vnz000012296 | BỆNH VIỆN NHI TRUNG ƯƠNG | Đấu thầu rộng rãi | 19/06/2023 | 3087/QĐ-BVNTW | 16/06/2023 | 2 | Quận Đống Đa,Thành phố Hà Nội
3263 | Mũi khoan cắt sọ dùng cho máy khoan Medtronic | Cái | 20 | Xuất xứ: Mỹ Ký mã hiệu: F2/8TA23 Hãng sản xuất: Medtronic Powered Surgical Solutions, USA | 9018 | [7 empty] | 2.900.000 | vn0313130367 | CÔNG TY TNHH IDS MEDICAL SYSTEMS VIỆT NAM | IB2300045795 | vnz000012296 | BỆNH VIỆN NHI TRUNG ƯƠNG | Đấu thầu rộng rãi | 19/06/2023 | 3087/QĐ-BVNTW | 16/06/2023 | 2 | Quận Đống Đa,Thành phố Hà Nội
3264 | Mũi khoan xoắn dùng cho máy khoan Assculap | Cái | 10 | Thụy Sĩ, GC307R, Maillefer Instruments Holding Sarl | 9018 | [7 empty] | 1.500.000 | vn0101127443 | CÔNG TY TNHH THIẾT BỊ Y TẾ THĂNG LONG | IB2300045795 | vnz000012296 | BỆNH VIỆN NHI TRUNG ƯƠNG | Đấu thầu rộng rãi | 19/06/2023 | 3087/QĐ-BVNTW | 16/06/2023 | 2 | Quận Đống Đa,Thành phố Hà Nội
3265 | Mũi khoan mài dài 9cm dùng cho máy khoan Medtronic | Cái | 20 | Xuất xứ: Mỹ Ký mã hiệu: MR8-9BA30 Hãng sản xuất: Medtronic Powered Surgical Solutions, USA | 9018 | [7 empty] | 3.800.000 | vn0313130367 | CÔNG TY TNHH IDS MEDICAL SYSTEMS VIỆT NAM | IB2300045795 | vnz000012296 | BỆNH VIỆN NHI TRUNG ƯƠNG | Đấu thầu rộng rãi | 19/06/2023 | 3087/QĐ-BVNTW | 16/06/2023 | 2 | Quận Đống Đa,Thành phố Hà Nội
3266 | Mũi khoan tạo hình dùng cho máy khoan Medtronic | Cái | 30 | Xuất xứ: Mỹ Ký mã hiệu: MR8-7TA11 Hãng sản xuất: Medtronic Powered Surgical Solutions, USA | 9018 | [7 empty] | 3.800.000 | vn0313130367 | CÔNG TY TNHH IDS MEDICAL SYSTEMS VIỆT NAM | IB2300045795 | vnz000012296 | BỆNH VIỆN NHI TRUNG ƯƠNG | Đấu thầu rộng rãi | 19/06/2023 | 3087/QĐ-BVNTW | 16/06/2023 | 2 | Quận Đống Đa,Thành phố Hà Nội
3267 | Mũi cắt sọ não 3 cạnh dùng cho máy khoan Assculap | Cái | 5 | Thụy Sĩ, GC303R, Maillefer Instruments Holding Sarl | 9018 | [7 empty] | 1.300.000 | vn0101127443 | CÔNG TY TNHH THIẾT BỊ Y TẾ THĂNG LONG | IB2300045795 | vnz000012296 | BỆNH VIỆN NHI TRUNG ƯƠNG | Đấu thầu rộng rãi | 19/06/2023 | 3087/QĐ-BVNTW | 16/06/2023 | 2 | Quận Đống Đa,Thành phố Hà Nội
3268 | Mũi khoan mài kim cương dùng cho máy khoan Medtronic | Cái | 10 | Xuất xứ: Mỹ Ký mã hiệu: MR8-10BA30D Hãng sản xuất: Medtronic Powered Surgical Solutions, USA | 9018 | [7 empty] | 4.000.000 | vn0313130367 | CÔNG TY TNHH IDS MEDICAL SYSTEMS VIỆT NAM | IB2300045795 | vnz000012296 | BỆNH VIỆN NHI TRUNG ƯƠNG | Đấu thầu rộng rãi | 19/06/2023 | 3087/QĐ-BVNTW | 16/06/2023 | 2 | Quận Đống Đa,Thành phố Hà Nội
3269 | Đầu chụp mũi khoan tạo hình thẳng dùng cho máy khoan Medtronic | Cái | 2 | Xuất xứ: Mỹ Ký mã hiệu: MR8-AS07 Hãng sản xuất: Medtronic Powered Surgical Solutions, USA | 9018 | [7 empty] | 34.500.000 | vn0313130367 | CÔNG TY TNHH IDS MEDICAL SYSTEMS VIỆT NAM | IB2300045795 | vnz000012296 | BỆNH VIỆN NHI TRUNG ƯƠNG | Đấu thầu rộng rãi | 19/06/2023 | 3087/QĐ-BVNTW | 16/06/2023 | 2 | Quận Đống Đa,Thành phố Hà Nội
3270 | Đầu chụp mũi khoan mài thẳng dùng cho máy khoan Medtronic | Cái | 2 | Xuất xứ: Mỹ Ký mã hiệu: MR8-AS09 Hãng sản xuất: Medtronic Powered Surgical Solutions, USA | 9018 | [7 empty] | 39.500.000 | vn0313130367 | CÔNG TY TNHH IDS MEDICAL SYSTEMS VIỆT NAM | IB2300045795 | vnz000012296 | BỆNH VIỆN NHI TRUNG ƯƠNG | Đấu thầu rộng rãi | 19/06/2023 | 3087/QĐ-BVNTW | 16/06/2023 | 2 | Quận Đống Đa,Thành phố Hà Nội
3271 | Đầu chụp mũi khoan tự dừng | Cái | 3 | Xuất xứ: Mỹ Ký mã hiệu: MR8-AD03 Hãng sản xuất: Medtronic Powered Surgical Solutions, USA | 9018 | [7 empty] | 105.000.000 | vn0313130367 | CÔNG TY TNHH IDS MEDICAL SYSTEMS VIỆT NAM | IB2300045795 | vnz000012296 | BỆNH VIỆN NHI TRUNG ƯƠNG | Đấu thầu rộng rãi | 19/06/2023 | 3087/QĐ-BVNTW | 16/06/2023 | 2 | Quận Đống Đa,Thành phố Hà Nội
3272 | Mũi khoan mài kim cương dùng cho máy khoan Medtronic | Cái | 20 | Xuất xứ: Mỹ Ký mã hiệu: MR8-9BA30D Hãng sản xuất: Medtronic Powered Surgical Solutions, USA | 9018 | [7 empty] | 4.000.000 | vn0313130367 | CÔNG TY TNHH IDS MEDICAL SYSTEMS VIỆT NAM | IB2300045795 | vnz000012296 | BỆNH VIỆN NHI TRUNG ƯƠNG | Đấu thầu rộng rãi | 19/06/2023 | 3087/QĐ-BVNTW | 16/06/2023 | 2 | Quận Đống Đa,Thành phố Hà Nội
3273 | Mũi khoan tự dừng dùng cho khoan phẫu thuật thần kinh | Cái | 10 | Đức,PER C11-14-S/ PER C6-9-S/ PER C8-11-S,adeor Medical AG | 9018 | [7 empty] | 4.000.000 | vn0101981969 | CÔNG TY TNHH THÔNG MINH HOÀNG HÀ | IB2300045795 | vnz000012296 | BỆNH VIỆN NHI TRUNG ƯƠNG | Đấu thầu rộng rãi | 19/06/2023 | 3087/QĐ-BVNTW | 16/06/2023 | 2 | Quận Đống Đa,Thành phố Hà Nội
3274 | Mũi khoan cắt sọ dùng cho máy khoan Medtronic | Cái | 30 | Xuất xứ: Mỹ Ký mã hiệu: MR8-F2/7TA23 Hãng sản xuất: Medtronic Powered Surgical Solutions, USA | 9018 | [7 empty] | 3.800.000 | vn0313130367 | CÔNG TY TNHH IDS MEDICAL SYSTEMS VIỆT NAM | IB2300045795 | vnz000012296 | BỆNH VIỆN NHI TRUNG ƯƠNG | Đấu thầu rộng rãi | 19/06/2023 | 3087/QĐ-BVNTW | 16/06/2023 | 2 | Quận Đống Đa,Thành phố Hà Nội
3275 | Mũi khoan phá rosen các cỡ dùng cho máy khoan Assculap | Cái | 5 | Đức, GD153R, Hager & Meisinger GmbH | 9018 | [7 empty] | 1.250.000 | vn0101127443 | CÔNG TY TNHH THIẾT BỊ Y TẾ THĂNG LONG | IB2300045795 | vnz000012296 | BỆNH VIỆN NHI TRUNG ƯƠNG | Đấu thầu rộng rãi | 19/06/2023 | 3087/QĐ-BVNTW | 16/06/2023 | 2 | Quận Đống Đa,Thành phố Hà Nội
3276 | Mũi khoan thép các cỡ | Mũi | 320 | Maillefer Instruments Holding Sarl/Thụy Sĩ | [8 empty] | 47.000 | vn0311229963 | CÔNG TY TRÁCH NHIỆM HỮU HẠN MỘT THÀNH VIÊN CÔNG NGHỆ CAO VÀ THƯƠNG MẠI QUỐC TẾ HẢI LONG | IB2300045438 | vn0401295590 | Bệnh Viện Răng Hàm Mặt thành phố Đà Nẵng | Đấu thầu rộng rãi | 15/06/2023 | 108/QĐ-BVRHM | 15/06/2023 | 2 | Quận Thanh Khê,Thành phố Đà Nẵng
3277 | Mũi khoan kim cương nha khoa các loại các cỡ (Mũi khoan răng) | Cái | 900 | Mani Inc/ Nhật | [8 empty] | 24.000 | vn0311229963 | CÔNG TY TRÁCH NHIỆM HỮU HẠN MỘT THÀNH VIÊN CÔNG NGHỆ CAO VÀ THƯƠNG MẠI QUỐC TẾ HẢI LONG | IB2300045438 | vn0401295590 | Bệnh Viện Răng Hàm Mặt thành phố Đà Nẵng | Đấu thầu rộng rãi | 15/06/2023 | 108/QĐ-BVRHM | 15/06/2023 | 2 | Quận Thanh Khê,Thành phố Đà Nẵng
3278 | Kim khoan răng (Mũi Gates các cỡ) | Cây | 42 | Mani Inc/ Nhật | [8 empty] | 24.166 | vn0311229963 | CÔNG TY TRÁCH NHIỆM HỮU HẠN MỘT THÀNH VIÊN CÔNG NGHỆ CAO VÀ THƯƠNG MẠI QUỐC TẾ HẢI LONG | IB2300045438 | vn0401295590 | Bệnh Viện Răng Hàm Mặt thành phố Đà Nẵng | Đấu thầu rộng rãi | 15/06/2023 | 108/QĐ-BVRHM | 15/06/2023 | 2 | Quận Thanh Khê,Thành phố Đà Nẵng
3279 | Mũi khoan răng | Cái | 10 | MANI HANOI CO.,LTD. PHO YEN FACTORY-Việt Nam | [8 empty] | 23.600 | vn3100137028 | CÔNG TY CỔ PHẦN DƯỢC PHẨM QUẢNG BÌNH | IB2300093865 | vn3100628273 | Bệnh viện đa khoa huyện Bố Trạch | Đấu thầu rộng rãi | 15/06/2023 | 1766/QĐ-BVĐK | 15/06/2023 | 1 | Huyện Bố Trạch,Tỉnh Quảng Bình
3280 | Mũi khoan răng | Cái | 40 | MANI HANOI CO.,LTD. PHO YEN FACTORY-Việt Nam | [8 empty] | 23.600 | vn3100137028 | CÔNG TY CỔ PHẦN DƯỢC PHẨM QUẢNG BÌNH | IB2300093865 | vn3100628273 | Bệnh viện đa khoa huyện Bố Trạch | Đấu thầu rộng rãi | 15/06/2023 | 1766/QĐ-BVĐK | 15/06/2023 | 1 | Huyện Bố Trạch,Tỉnh Quảng Bình
3281 | Mũi khoan răng | Cái | 300 | MANI HANOI CO.,LTD. PHO YEN FACTORY-Việt Nam | [8 empty] | 128.700 | vn3100137028 | CÔNG TY CỔ PHẦN DƯỢC PHẨM QUẢNG BÌNH | IB2300093865 | vn3100628273 | Bệnh viện đa khoa huyện Bố Trạch | Đấu thầu rộng rãi | 15/06/2023 | 1766/QĐ-BVĐK | 15/06/2023 | 1 | Huyện Bố Trạch,Tỉnh Quảng Bình
3282 | Mũi khoan răng | Cái | 700 | MANI HANOI CO.,LTD. PHO YEN FACTORY-Việt Nam | [8 empty] | 23.600 | vn3100137028 | CÔNG TY CỔ PHẦN DƯỢC PHẨM QUẢNG BÌNH | IB2300093865 | vn3100628273 | Bệnh viện đa khoa huyện Bố Trạch | Đấu thầu rộng rãi | 15/06/2023 | 1766/QĐ-BVĐK | 15/06/2023 | 1 | Huyện Bố Trạch,Tỉnh Quảng Bình
3283 | Mũi khoan, cắt, mài dùng cho phẫu thuật cột sống, sọ não | Cái | 20 | Hager & Meisinger GmbH/ Gebr. Brasseler GmbH & Co. KG/ Precision Edge Surgical Products/ Đức/ Mỹ_1100xxx | 90211000 | [7 empty] | 2.800.000 | vn0105899257 | CÔNG TY TNHH THIẾT BỊ Y TẾ TRÀNG THI | IB2300040754 | vnz000019730 | Bệnh viện Chỉnh hình và Phục hồi chức năng Thành phố Hồ Chí Minh | Đấu thầu rộng rãi | 15/06/2023 | 421/QĐ-BVCHPHCNTPHCM-KD | 14/06/2023 | 2 | Quận Tân Bình,TP. Hồ Chí Minh
3284 | Đầu chụp mũi khoan gắn với tay khoan tai tốc độ cao, tích hợp máy theo dõi dây thần kinh | Cái | 20 | Xuất xứ: Mỹ Model/ Ký mã hiệu: 3318601 Hãng sản xuất: Medtronic Xomed, Inc. | [8 empty] | 7.500.000 | vn0313130367 | CÔNG TY TNHH IDS MEDICAL SYSTEMS VIỆT NAM | IB2300053482 | vn0102251531 | Bệnh viện Đại học Y Hà Nội | Đấu thầu rộng rãi | 10/06/2023 | 958/QĐ-BVĐHYHN | 09/06/2023 | 2 | Quận Đống Đa,Thành phố Hà Nội
3285 | Mũi khoan sọ tự dừng | Cái | 15 | Evonos GmbH & Co. KG/ Đức | [8 empty] | 3.100.000 | vn0107651702 | CÔNG TY TNHH THIẾT BỊ Y TẾ MINH THIÊN | IB2300070548 | vn2700354079 | Bệnh viện đa khoa tỉnh Ninh Bình | Đấu thầu rộng rãi | 06/06/2023 | 1215/QĐ-BVĐK | 30/05/2023 | 4 | Thành phố Ninh Bình,Tỉnh Ninh Bình
3286 | Mũi khoan nha khoa | Cái | 600 | Ký mã hiệu nhãn hiệu: TR26 Phân loại; B Thông tin giá khai: KKG-0362-02746 Hãng nước sản xuất: Mani Việt Nam | - Mani Dia Burs - 220001803/PCBB-BYT - Vỉ 5 cái | [7 empty] | 23.000 | vn0106150742 | CÔNG TY TNHH THIẾT BỊ VÀ DỤNG CỤ Y KHOA | IB2300096605 | vn5200148838 | Bệnh viện đa khoa tỉnh Yên Bái | Đấu thầu rộng rãi | 05/06/2023 | 395/QĐ-BVĐK | 02/06/2023 | 1 | Thành phố Yên Bái,Tỉnh Yên Bái
3287 | Mũi khoan Dia-burs | Mũi | 50 | Mani/Nhật | [8 empty] | 36.750 | vn0401736580 | CÔNG TY TNHH THIẾT BỊ Y TẾ NGUYÊN PHÚ VNM | IB2300102190 | vnz000015086 | Bệnh viện Quân y 13 | Chào hàng cạnh tranh rút gọn | 01/06/2023 | 379/QĐ-BV | 31/05/2023 | 1 | Thành phố Quy Nhơn,Tỉnh Bình Định
3288 | Bộ dụng cụ khoan phá động mạch vành gồm dây dẫn cho đầu mũi khoan, dịch bôi trơn cho đầu mũi khoan, thiết bị đẩy và hệ thống khí nén | Bộ | 40 | - Hãng/nước sản xuất: Boston Scientific Limited/ Ireland + Boston Scientific Corporation/ Costa Rica + FRESENIUS KABI AUSTRIA GMBH/ Austria - Ký mã hiệu: H749236310xxx; + H80222xxxxxxx; + H7492354800xxx; - Hãng/nước chủ sở hữu: Boston Scientific Corporation/Mỹ | 9018xxxx | [7 empty] | 43.425.900 | vn0107721068 | CÔNG TY TNHH HOÀNG YẾN MEDITECH VIỆT NAM | IB2300043172 | vn0101441138 | Bệnh viện Tim Hà Nội | Đấu thầu rộng rãi | 26/05/2023 | 1793/QĐ-BVT | 22/05/2023 | 2 | Quận Hoàn Kiếm,Thành phố Hà Nội
3289 | Mũi khoan răng | Cái | 50 | Mani/ Việt Nam | [8 empty] | 23.500 | vn0107063041 | CÔNG TY CỔ PHẦN GIẢI PHÁP Y TẾ HOBA | IB2300082439 | vn4600942987 | Trung tâm Y tế huyện Phú Lương | Chào hàng cạnh tranh | 23/05/2023 | 231/QĐ-TTYT | 16/05/2023 | 1 | Huyện Phú Lương,Tỉnh Thái Nguyên
3290 | Mũi khoan xương các cỡ | Cái | 300 | Aysam Ortopedi ve Tibbi Aletler San. Tic. Ltd. Sti; Thổ Nhĩ Kỳ A101 03 090 xxxx A101 03 091 xxxx A101 03 092 xxxx | 9018 | [7 empty] | 380.000 | vn0101384017 | CÔNG TY CỔ PHẦN THIẾT BỊ Y TẾ VÀ THƯƠNG MẠI HOA CẨM CHƯỚNG | IB2300020263 | vn0400258275 | Bệnh viện chỉnh hình và phục hồi chức năng Đà Nẵng | Đấu thầu rộng rãi | 17/05/2023 | 391/QĐ-BVCHĐN | 15/05/2023 | 2 | Quận Hải Châu,Thành phố Đà Nẵng
3291 | Mũi khoan RHM | Cái | 1 | BioMaterials Korea, Inc; Hàn Quốc OSD-18105-xxS OSD-1670-xxS | 9018 | [7 empty] | 1.460.000 | vn0101384017 | CÔNG TY CỔ PHẦN THIẾT BỊ Y TẾ VÀ THƯƠNG MẠI HOA CẨM CHƯỚNG | IB2300020263 | vn0400258275 | Bệnh viện chỉnh hình và phục hồi chức năng Đà Nẵng | Đấu thầu rộng rãi | 17/05/2023 | 391/QĐ-BVCHĐN | 15/05/2023 | 2 | Quận Hải Châu,Thành phố Đà Nẵng
3292 | Mũi khoan cắt sọ, dài 8cm, đường kính 2.3mm | Cái | 30 | Xuất xứ: Mỹ Ký mã hiệu: F2/8TA23 Hãng sản xuất: Medtronic Powered Surgical Solutions | 9018 | [7 empty] | 2.900.000 | vn0313130367 | CÔNG TY TNHH IDS MEDICAL SYSTEMS VIỆT NAM | IB2300048000 | vnz000004557 | Bệnh viện 198, Bộ Công an | Đấu thầu rộng rãi | 15/05/2023 | 1110/QĐ-BV198-VTTB | 12/05/2023 | 1 | Quận Cầu Giấy,Thành phố Hà Nội
3293 | Mũi khoan mài kim cương dài 10cm, đường kính 3.0mm | Cái | 5 | Xuất xứ: Mỹ Ký mã hiệu: 10BA30D Hãng sản xuất: Medtronic Powered Surgical Solutions | 9018 | [7 empty] | 3.000.000 | vn0313130367 | CÔNG TY TNHH IDS MEDICAL SYSTEMS VIỆT NAM | IB2300048000 | vnz000004557 | Bệnh viện 198, Bộ Công an | Đấu thầu rộng rãi | 15/05/2023 | 1110/QĐ-BV198-VTTB | 12/05/2023 | 1 | Quận Cầu Giấy,Thành phố Hà Nội
3294 | Mũi khoan mài dài 10cm, đường kính 3.0mm | Cái | 5 | Xuất xứ: Mỹ Ký mã hiệu: 10BA30 Hãng sản xuất: Medtronic Powered Surgical Solutions | 9018 | [7 empty] | 2.900.000 | vn0313130367 | CÔNG TY TNHH IDS MEDICAL SYSTEMS VIỆT NAM | IB2300048000 | vnz000004557 | Bệnh viện 198, Bộ Công an | Đấu thầu rộng rãi | 15/05/2023 | 1110/QĐ-BV198-VTTB | 12/05/2023 | 1 | Quận Cầu Giấy,Thành phố Hà Nội
3295 | Mũi khoan mài dài 9cm, đường kính 7.5mm | Cái | 10 | Xuất xứ: Mỹ Ký mã hiệu: 9AC75 Hãng sản xuất: Medtronic Powered Surgical Solutions | 9018 | [7 empty] | 2.900.000 | vn0313130367 | CÔNG TY TNHH IDS MEDICAL SYSTEMS VIỆT NAM | IB2300048000 | vnz000004557 | Bệnh viện 198, Bộ Công an | Đấu thầu rộng rãi | 15/05/2023 | 1110/QĐ-BV198-VTTB | 12/05/2023 | 1 | Quận Cầu Giấy,Thành phố Hà Nội
3296 | Mũi khoan mài dài 9cm, đường kính 3.0mm | Cái | 5 | Xuất xứ: Mỹ Ký mã hiệu: 9BA30 Hãng sản xuất: Medtronic Powered Surgical Solutions | 9018 | [7 empty] | 2.900.000 | vn0313130367 | CÔNG TY TNHH IDS MEDICAL SYSTEMS VIỆT NAM | IB2300048000 | vnz000004557 | Bệnh viện 198, Bộ Công an | Đấu thầu rộng rãi | 15/05/2023 | 1110/QĐ-BV198-VTTB | 12/05/2023 | 1 | Quận Cầu Giấy,Thành phố Hà Nội
3297 | Mũi khoan mài dài 9cm, đường kính 4.0mm | Cái | 5 | Xuất xứ: Mỹ Ký mã hiệu: 9BA40 Hãng sản xuất: Medtronic Powered Surgical Solutions | 9018 | [7 empty] | 2.900.000 | vn0313130367 | CÔNG TY TNHH IDS MEDICAL SYSTEMS VIỆT NAM | IB2300048000 | vnz000004557 | Bệnh viện 198, Bộ Công an | Đấu thầu rộng rãi | 15/05/2023 | 1110/QĐ-BV198-VTTB | 12/05/2023 | 1 | Quận Cầu Giấy,Thành phố Hà Nội
3298 | Mũi khoan mài kim cương dài 9cm, đường kính 3.0mm | Cái | 5 | Xuất xứ: Mỹ Ký mã hiệu: 9BA30D Hãng sản xuất: Medtronic Powered Surgical Solutions | 9018 | [7 empty] | 3.000.000 | vn0313130367 | CÔNG TY TNHH IDS MEDICAL SYSTEMS VIỆT NAM | IB2300048000 | vnz000004557 | Bệnh viện 198, Bộ Công an | Đấu thầu rộng rãi | 15/05/2023 | 1110/QĐ-BV198-VTTB | 12/05/2023 | 1 | Quận Cầu Giấy,Thành phố Hà Nội
3299 | Mũi khoan mài dài 10cm, đường kính 4.0mm | Cái | 5 | Xuất xứ: Mỹ Ký mã hiệu: 10BA40 Hãng sản xuất: Medtronic Powered Surgical Solutions | 9018 | [7 empty] | 2.900.000 | vn0313130367 | CÔNG TY TNHH IDS MEDICAL SYSTEMS VIỆT NAM | IB2300048000 | vnz000004557 | Bệnh viện 198, Bộ Công an | Đấu thầu rộng rãi | 15/05/2023 | 1110/QĐ-BV198-VTTB | 12/05/2023 | 1 | Quận Cầu Giấy,Thành phố Hà Nội
3300 | Mũi khoan tự dừng | Cái | 10 | Xuất xứ: Brazil Ký mã hiệu: DM0210FAA Hãng sản xuất: MICROMAR | 9018 | [7 empty] | 8.500.000 | vn0313130367 | CÔNG TY TNHH IDS MEDICAL SYSTEMS VIỆT NAM | IB2300048000 | vnz000004557 | Bệnh viện 198, Bộ Công an | Đấu thầu rộng rãi | 15/05/2023 | 1110/QĐ-BV198-VTTB | 12/05/2023 | 1 | Quận Cầu Giấy,Thành phố Hà Nội
3301 | Mũi khoan tạo hình đường kính 1.1mm, dài 8cm | Cái | 10 | Xuất xứ: Mỹ Ký mã hiệu: 8TA11 Hãng sản xuất: Medtronic Powered Surgical Solutions | 9018 | [7 empty] | 2.900.000 | vn0313130367 | CÔNG TY TNHH IDS MEDICAL SYSTEMS VIỆT NAM | IB2300048000 | vnz000004557 | Bệnh viện 198, Bộ Công an | Đấu thầu rộng rãi | 15/05/2023 | 1110/QĐ-BV198-VTTB | 12/05/2023 | 1 | Quận Cầu Giấy,Thành phố Hà Nội
3302 | Mũi khoan xương 4.5 | Cái | 4 | Pakistan-9-960-Goldtier | 9018 | [7 empty] | 180.000 | vn2901305794 | CÔNG TY CỔ PHẦN DƯỢC PHẨM TAMY | IB2300038495 | vn2900696418 | Bệnh viện Đa khoa huyện Yên Thành | Đấu thầu rộng rãi | 05/05/2023 | 345/QĐ-BVYT | 26/04/2023 | 3 | Huyện Yên THành,Tỉnh Nghệ An
3303 | Mũi khoan ngược | Cái | 10 | Conmed Corporation/ Hoa Kỳ KRRxxx | 90189090 | [7 empty] | 5.000.000 | vn0105750289 | CÔNG TY TNHH THIẾT BỊ Y TẾ DANH | IB2300020537 | vn2500225781 | Bệnh viện Đa khoa khu vực Phúc Yên | Đấu thầu rộng rãi | 04/05/2023 | 138/QĐ-BV | 24/04/2023 | 2 | Thành phố Phúc Yên,Tỉnh Vĩnh Phúc
3304 | Mũi khoan răng | Hộp | 10 | Maillefer Instruments Holding Sarl / Thụy Sỹ | VT548 | [7 empty] | 105.000 | vn2900326174 | CÔNG TY CP THIẾT BỊ VẬT TƯ Y TẾ VÀ DƯỢC PHẨM NGHỆ AN | IB2300023381 | vn2900621130 | Bệnh Viện Hữu Nghị Đa Khoa Nghệ An | Đấu thầu rộng rãi | 26/04/2023 | 880/QĐ-BV | 25/04/2023 | 2 | Thành phố Vinh,Tỉnh Nghệ An
3305 | Mũi khoan răng | Vỉ | 50 | Maillefer Instruments Holding Sarl / Thụy Sỹ | VT546 | [7 empty] | 1.157.500 | vn2900326174 | CÔNG TY CP THIẾT BỊ VẬT TƯ Y TẾ VÀ DƯỢC PHẨM NGHỆ AN | IB2300023381 | vn2900621130 | Bệnh Viện Hữu Nghị Đa Khoa Nghệ An | Đấu thầu rộng rãi | 26/04/2023 | 880/QĐ-BV | 25/04/2023 | 2 | Thành phố Vinh,Tỉnh Nghệ An
3306 | Mũi khoan răng | Vỉ | 30 | Maillefer Instruments Holding Sarl / Thụy Sỹ | VT547 | [7 empty] | 1.157.500 | vn2900326174 | CÔNG TY CP THIẾT BỊ VẬT TƯ Y TẾ VÀ DƯỢC PHẨM NGHỆ AN | IB2300023381 | vn2900621130 | Bệnh Viện Hữu Nghị Đa Khoa Nghệ An | Đấu thầu rộng rãi | 26/04/2023 | 880/QĐ-BV | 25/04/2023 | 2 | Thành phố Vinh,Tỉnh Nghệ An
3307 | Mũi khoan đường hầm | Cái | 10 | Arthrex Inc/ Mỹ, AR-1204AF-xx | VT.233 | [7 empty] | 4.900.000 | vn0302204137 | CÔNG TY TNHH TRANG THIẾT BỊ Y TẾ B.M.S | IB2300032802 | vnz000015086 | Bệnh viện Quân y 13 | Đấu thầu rộng rãi | 26/04/2023 | 267/QĐ-BV | 25/04/2023 | 2 | Thành phố Quy Nhơn,Tỉnh Bình Định
3308 | Mũi khoan xương | Cái | 14 | Suzhou Xinrong Best Medical Instrument Co.,Ltd - Trung Quốc | 9018 | [7 empty] | 240.000 | vn0401321018 | CÔNG TY TNHH K.A.L.H.U | IB2300013008 | vn4100384484 | Trung tâm y tế thành phố Quy Nhơn | Đấu thầu rộng rãi | 12/04/2023 | 284/QĐ-TTYT | 10/04/2023 | 2 | Thành phố Quy Nhơn,Tỉnh Bình Định
3309 | Mũi khoan xương các cỡ | Cái | 10 | BioMaterials Korea, Inc; Hàn Quốc OSD-18105-xxS OSD-1670-xxS | [8 empty] | 1.460.000 | vn0101384017 | CÔNG TY CỔ PHẦN THIẾT BỊ Y TẾ VÀ THƯƠNG MẠI HOA CẨM CHƯỚNG | IB2300012647 | vnz000012820 | Bệnh viện chấn thương - chỉnh hình Nghệ An | Đấu thầu rộng rãi | 10/04/2023 | 115/QĐ- BVCTCH | 03/04/2023 | 2 | Thành phố Vinh,Tỉnh Nghệ An
3310 | Mũi khoan các cỡ | Cái | 50 | Aysam Ortopedi ve Tibbi Aletler San. Tic. Ltd. Sti; Thổ Nhĩ Kỳ A101 03 090 xxxx A101 03 091 xxxx A101 03 092 xxxx | [8 empty] | 375.000 | vn0101384017 | CÔNG TY CỔ PHẦN THIẾT BỊ Y TẾ VÀ THƯƠNG MẠI HOA CẨM CHƯỚNG | IB2300012647 | vnz000012820 | Bệnh viện chấn thương - chỉnh hình Nghệ An | Đấu thầu rộng rãi | 10/04/2023 | 115/QĐ- BVCTCH | 03/04/2023 | 2 | Thành phố Vinh,Tỉnh Nghệ An
3311 | Mũi khoan xương các cỡ | Cái | 20 | Suzhou Xinrong Best Medical Instrument Co.,Ltd/ Trung Quốc | [8 empty] | 168.000 | vn2800588271 | CÔNG TY CỔ PHẦN THIẾT BỊ VẬT TƯ Y TẾ THANH HÓA | IB2300015824 | vn2801245277 | Bệnh viện Đa khoa huyện Quảng Xương | Đấu thầu rộng rãi | 31/03/2023 | 285/QĐ-BVQX | 21/03/2023 | 1 | Huyện Quảng Xương,Tỉnh Thanh Hoá
3312 | Mũi khoan xương các loại đường kính 1,1-4,1mm, thép không gỉ | Cái | 300 | Trung Quốc/ 0100xx/98091/ 226110 Changzhou Kanghui Medical Innovation Co.,Ltd | 90189090 | [7 empty] | 790.000 | vn0105879807 | CÔNG TY TNHH XUẤT NHẬP KHẨU THƯƠNG MẠI TỔNG HỢP AN PHÚ MỸ | IB2300014937 | vnz000023759 | Bệnh viện Bưu Điện | Đấu thầu rộng rãi | 08/03/2023 | Số 571/QĐ-BVBĐ-VTTBYT | 28/02/2023 | 1 | Quận Hoàng Mai,Thành phố Hà Nội