## Danh sách hàng hóa
Thời gian xuất dữ liệu: 28/10/2026 11:01
STT | Tên thiết bị, vật tư y tế | Đơn vị tính | Khối lượng | Xuất xứ (quốc gia, vùng lãnh thổ) | Mã HS | Kỹ mã hiệu | Nhãn hiệu | Hãng sản xuất | Chủng loại (model) | Số lưu hành hoặc số giấy phép nhập khẩu | Năm sản xuất | Cấu hình, tính năng kỹ thuật cơ bản | Đơn giá trúng thầu | Mã định danh NT trúng thầu | Tên NT trúng thầu | Mã TBMT | Mã định danh CĐT | Tên CĐT | Hình thức LCNT | Ngày đăng tải KQLCNT | Số quyết định | Ngày ban hành quyết định | Số nhà thầu tham dự | Địa điểm
1 | Tay khoan nha khoa siêu tốc, chuck bấm, | Cái | 1 | Áo |  | TE-95 RM | W&H Dentalwerk Burmoos GmbH | W&H Dentalwerk Burmoos GmbH |  |  | 2025 về sau | Tay khoan nha khoa siêu tốc, chuck bấm - Đường kính đầu khoan 12.2 mm - Áp suất hơi yêu cầu: 2.2 – 2.8 bar - Một tia phun sương làm mát - Tốc độ 330.000 vòng quay/ phút - Đường kính mũi khoan: 1.6mm, chiều dài tối đa 25mm - Có thể Tiệt trùng được ở tối đa 135 độ C và thích hợp khử trùng nhiệt - Bảo hành 12 tháng và theo tiêu chuẩn nhà sản xuất | 11.499.160 | vn1801664685 | CÔNG TY TNHH TRANG THIẾT BỊ Y TẾ NAM SƠN | IB2600418864 | vnz000005358 | BỆNH VIỆN SẢN - NHI HẬU GIANG | Chào hàng cạnh tranh | 27/10/2026 | 488/QĐ-BVSN | 27/10/2026 | 1 | Phường Vị Tân,Thành phố Cần Thơ
2 | Kim gây tê nha khoa 27G, 30G | Hộp | 40 | Hàn Quốc |  | 27G-S; 27G-L; 30G-S; 30G-L | Biodent Co., Ltd | Biodent Co., Ltd |  |  | 2024 trở về sau | Kim gây tê nha khoa loại 27G, 30G - Mũi kim 2 diện cắt, có hình dạng tam giác nhọn, sắc bén - Đầu kim vát nhọn, bén, phù hợp vùng gây tê, mềm, dễ uốn cong - Nhiều size: Mỗi size có màu khác nhau để dễ dàng phân biệt - Chiều dài có các cỡ: 12, 16, 21, 25, 30, 35, 38mm - Đường kính: 27G (0.41mm), 30G (0.31mm) - Quy cách đóng gói: 100 cái/hộp - Tiệt khuẩn - Đạt chứng nhận: ISO 13485:2016 | 130.000 | vn0311229963 | CÔNG TY TRÁCH NHIỆM HỮU HẠN MỘT THÀNH VIÊN CÔNG NGHỆ CAO VÀ THƯƠNG MẠI QUỐC TẾ HẢI LONG | IB2600430376 | vn0302203609 | Bệnh viện Đại học Y Dược Thành phố Hồ Chí Minh | Đấu thầu rộng rãi | 24/10/2026 | 2907/QĐ-BVĐHYD | 23/10/2026 | 2 | Phường Chợ Lớn,Thành phố Hồ Chí Minh
3 | Dây truyền dung dịch xịt rửa của máy nha khoa | cái | 276 | Trung Quốc |  | 3.3mm(F10) IA Type | 3.3mm(F10) IA Type | Suzhou Juneland Medical Co.,Ltd. |  |  | Từ năm 2026 trở về sau | Dây truyền dung dịch xịt rửa của máy nha khoa - Chất liệu: nhựa, silicon - Có bánh xe điều chỉnh lưu lượng nước - Tiệt khuẩn, dùng 1 lần - Đạt chứng nhận: + ISO 13485:2016 | 130.000 | vn0304259413 | CÔNG TY TNHH Y NHA KHOA 3D | IB2600430376 | vn0302203609 | Bệnh viện Đại học Y Dược Thành phố Hồ Chí Minh | Đấu thầu rộng rãi | 24/10/2026 | 2907/QĐ-BVĐHYD | 23/10/2026 | 2 | Phường Chợ Lớn,Thành phố Hồ Chí Minh
4 | Ghế nha khoa | Bộ | 2 | Trung Quốc |  | GD-S300 | GD-S300 | Foshan Gladent Medical Instrument Co., Ltd | Theo quy định hiện hành | 220003591/PCBB-HN | 2025 trở về sau | Chi tiết tại "Bảng tuyên bố đáp ứng kỹ thuật" | 180.000.000 | vn0317031173 | CÔNG TY TNHH Y TẾ ĐẶNG GIA | IB2600543662 | vn5100135641 | BỆNH VIỆN ĐA KHOA HÀ GIANG TỈNH TUYÊN QUANG | Đấu thầu rộng rãi | 23/10/2026 | 1459/QĐ-BVĐKHG | 23/10/2026 | 2 | Phường Hà Giang 2,Tỉnh Tuyên Quang
5 | Bơm tiêm nha khoa | Cái | 10 | PAKISTAN |  | 786-1041 | EVERBEST | EVERBEST TRADING CO |  |  | 2025 trở về sau | Bơm tiêm nha khoa, dung tích khoảng 1,8–2,2 ml, vạch chia rõ ràng, piston kín khí. Đạt tiêu chuẩn CE, Đạt tiêu chuẩn ISO 13485 | 350.000 | vn0101849706 | CÔNG TY TNHH THIẾT BỊ Y TẾ VÀ HOÁ CHẤT HOÀNG PHƯƠNG | IB2600449072 | vn5100262784 | Bệnh viện đa khoa khu vực Xín Mần tỉnh Tuyên Quang | Đấu thầu rộng rãi | 19/10/2026 | 268/QĐ-BVĐKKVXM | 19/10/2026 | 2 | Xã Pà Vầy Sủ,Tỉnh Tuyên Quang
6 | Kim nha khoa các số | Cái | 1920 | Trung Quốc |  | 01-602 | Zhejiang Kindly | Zhejiang Kindly Medical Devices Co., Ltd. |  |  | 2025 trở về sau | Kim nha khoa vô trùng dùng một lần, các cỡ, kim thép không gỉ phủ silicon Đạt tiêu chuẩn ISO 13485 | 2.189 | vn0101849706 | CÔNG TY TNHH THIẾT BỊ Y TẾ VÀ HOÁ CHẤT HOÀNG PHƯƠNG | IB2600449072 | vn5100262784 | Bệnh viện đa khoa khu vực Xín Mần tỉnh Tuyên Quang | Đấu thầu rộng rãi | 19/10/2026 | 268/QĐ-BVĐKKVXM | 19/10/2026 | 2 | Xã Pà Vầy Sủ,Tỉnh Tuyên Quang
7 | Ghế nha khoa | Chiếc | 1 | Hàn Quốc |  | Grasia Z3 (HL-2090) | HALLIM | Hallim Oslam ImPlant Co.LTD |  |  | 2025 trở về sau | Theo bảng đáp ứng kỹ thuật đính kèm | 198.000.000 | vn0107575699 | CÔNG TY TNHH CHUYỂN GIAO CÔNG NGHỆ AN BÌNH | IB2600546650 | vn2700780380 | Bệnh viện đa khoa Gia Viễn | Đấu thầu rộng rãi | 16/10/2026 | 532/QĐ-BVĐKGV | 16/10/2026 | 1 | Xã Gia Viễn,Tỉnh Ninh Bình
8 | Cán gương nha khoa | Cái | 20 | Pakistan |  | 628 | Prime | Prime Tech Surgico |  |  | 2026 trở về sau | Sản xuất từ thép Inox 304, chịu được nhiệt độ cao, không gỉ sét, không bị biến dạng trong quá trình khử khuẩn và sử dụng lâu dài. | 30.000 | vn0101849706 | CÔNG TY TNHH THIẾT BỊ Y TẾ VÀ HOÁ CHẤT HOÀNG PHƯƠNG | IB2600536831 | vnz000023650 | Bệnh viện đa khoa Bắc Kạn | Đấu thầu rộng rãi | 16/10/2026 | 1237/QĐ-BVBK | 16/10/2026 | 1 | Phường Đức Xuân,Tỉnh Thái Nguyên
9 | Mặt gương nha khoa | Cái | 24 | Pakistan |  | 624 | Prime | Prime Tech Surgico |  |  | Năm 2026 trở đi | Theo bảng đáp ứng yêu cầu kỹ thuật của hàng hóa chào thầu đính kèm | 15.000 | vn0109959080 | CÔNG TY TNHH THIẾT BỊ VÀ CÔNG NGHỆ MINH NHẬT | IB2600385548 | vn0107276138 | CÔNG TY CỔ PHẦN BỆNH VIỆN GIAO THÔNG VẬN TẢI | Đấu thầu rộng rãi | 16/10/2026 | 759/QĐ-BVGT | 16/10/2026 | 2 | Phường Láng,Thành phố Hà Nội
10 | Cone giấy nha khoa | Hộp/200 cái | 400 | Việt Nam | 0 | Iso standard size | PEARL ENDOPIA | Công ty TNHH Pearl Dent |  |  | Năm 2026 trở về sau | Vật liệu thấm hút dịch ống tủy có vạch để làm khô ống tủy trước khi trám lỗ ống tủy. Kích cỡ: Cỡ riêng lẽ hoặc hỗn hợp, từ 15-40, 45-80. Khoảng cách các vạch chia 16mm, 18mm, 20mm, 21mm, 22mm và 24mm. Đảm bảo kích thước, hình dạng chính xác, dễ thao tác. Cuộn thủ công từ Gutta Parcha cao cấp, đạt độ chính xác cao. Hộp trượt/ 200 cây (độ thuôn tiêu chuẩn ISO tương ứng độ thuôn 2%) Tiêu chuẩn ISO 13485, FDA, CFS | 80.000 | vn0301925136 | CÔNG TY TNHH THIẾT BỊ Y TẾ LIÊN NHA | IB2600359956 | vnz000009769 | BỆNH VIỆN ĐA KHOA KHU VỰC CÙ LAO MINH | Đấu thầu rộng rãi | 16/10/2026 | 893/QĐ-BVĐKKVCLM | 16/10/2026 | 2 | Xã Mỏ Cày,Tỉnh Vĩnh Long
11 | Cone chính nha khoa | Hộp/ 120cái | 200 | Việt Nam | 0 | Iso standard size | PEARL ENDOPIA | Công ty TNHH Pearl Dent |  |  | Năm 2026 trở về sau | Vật liệu trám bít ống tủy có vạch được sử dụng để lấp đầy ống tủy của răng sau khi làm sạch và tạo hình. Thành phần: Gutta Percha, Zinc Oxide, Barium Sulfate, Coloring Agent. Kích cỡ: Cỡ riêng lẽ hoặc hỗn hợp, từ 15-40, 45-80. Khoảng cách các vạch chia 16mm, 18mm, 20mm, 21mm, 22mm và 24mm. Đảm bảo kích thước, hình dạng chính xác và độ thuôn tương ứng ống tuỷ các loại, với khả năng thao tác tuyệt vời. Hộp trượt/ 120 cái (độ thuôn tiêu chuẩn ISO tương ứng độ thuôn 2%). Tiêu chuẩn chất lượng ISO 13485, FDA, CFS. | 130.000 | vn0301925136 | CÔNG TY TNHH THIẾT BỊ Y TẾ LIÊN NHA | IB2600359956 | vnz000009769 | BỆNH VIỆN ĐA KHOA KHU VỰC CÙ LAO MINH | Đấu thầu rộng rãi | 16/10/2026 | 893/QĐ-BVĐKKVCLM | 16/10/2026 | 2 | Xã Mỏ Cày,Tỉnh Vĩnh Long
12 | Cone phụ nha khoa | Hộp/ 120cái | 400 | Việt Nam | 0 | ABCD | PEARL ENDOPIA | Công ty TNHH Pearl Dent |  |  | Năm 2026 trở về sau | Vật liệu trám bít ống tủy (côn phụ) được sử dụng sau cây côn chính để trám bít bổ sung cho ống tủy. Kích thước: A, B, C, D, hình dạng chính xác và độ thuôn tiêu chuẩn ISO (0.02). Thành phần: Gutta percha, Zinc Oxide, Barium Sulfate and coloring Agent. Trọng lượng: Hộp/ 120 cái. Tiêu chuẩn ISO 13485, FDA, CFS | 90.000 | vn0301925136 | CÔNG TY TNHH THIẾT BỊ Y TẾ LIÊN NHA | IB2600359956 | vnz000009769 | BỆNH VIỆN ĐA KHOA KHU VỰC CÙ LAO MINH | Đấu thầu rộng rãi | 16/10/2026 | 893/QĐ-BVĐKKVCLM | 16/10/2026 | 2 | Xã Mỏ Cày,Tỉnh Vĩnh Long
13 | Mũi khoan kim cương nha khoa các loại các cỡ (Mũi khoan răng) | Cái | 700 | Việt Nam | 0 | FO-…; TF-…; TR-…; BR-…; SF-…; SR-….; SI-…; DI-…; TC-… | Mani | Mani |  |  | Năm 2026 trở về sau | Mũi khoan kim cương có nhiều hình dáng: - FO: Hình ngọn lửa. - TF: Hình trụ thuôn đầu bằng. - TR: Hình trụ thuôn đầu tròn. - BR: Hình đầu tròn. - SF/ SR: Hình trụ thẳng đầu bằng/ trụ thẳng đầu tròn. - SI: Hình chóp ngược đơn. - DI: Hình chóp ngược đôi. - TC: Hình chóp côn nhọn. Chất liệu gồm: - Mũi khoan: Tinh thể kim cương gắn với kim loại cơ bản (niken và crôm). - Thân (chuôi): Thép không gỉ. Kích thước hạt: - Coarse (Thô): 125-150 µm. - Standard (Chuẩn): 106-125 µm. - Fine (Mịn): 53-63 µm. - Extra Fine (Siêu mịn): 20-30 µm. Chiều dài làm việc: Tùy thuộc vào mã sản phẩm, dao động từ 16mm đến ~27mm. Tốc độ tối đa: - Super Coarse: 90,000 vòng/phút. - Coarse: 160,000 vòng/phút. - Standard: 300,000 vòng/phút. - Fine và Extra Fine: 450,000 vòng/phút. Quy cách: Vỉ/ 5 cái. Tiêu chuẩn ISO 13485. CE, CFS. | 26.460 | vn0301925136 | CÔNG TY TNHH THIẾT BỊ Y TẾ LIÊN NHA | IB2600520020 | vn3200289169 | BỆNH VIỆN ĐA KHOA KHU VỰC HẢI LĂNG | Chào hàng cạnh tranh | 15/10/2026 | 307/QĐ-BVĐK | 15/10/2026 | 1 | Xã Diên Sanh,Tỉnh Quảng Trị
14 | Côn phụ nha khoa các loại | Hộp | 7 | Việt Nam | 0 | ABCD | PEARL ENDOPIA | Công ty TNHH Pearl Dent |  |  | Năm 2026 trở về sau | Vật liệu trám bít ống tủy (côn phụ) được sử dụng sau cây côn chính để trám bít bổ sung cho ống tủy. Kích thước: A, B, C, D, hình dạng chính xác và độ thuôn tiêu chuẩn ISO (0.02). Thành phần: Gutta percha, Zinc Oxide, Barium Sulfate and coloring Agent. Quy cách: Hộp/ 120 cái. Tiêu chuẩn ISO 13485, FDA, CFS. | 73.000 | vn0301925136 | CÔNG TY TNHH THIẾT BỊ Y TẾ LIÊN NHA | IB2600520020 | vn3200289169 | BỆNH VIỆN ĐA KHOA KHU VỰC HẢI LĂNG | Chào hàng cạnh tranh | 15/10/2026 | 307/QĐ-BVĐK | 15/10/2026 | 1 | Xã Diên Sanh,Tỉnh Quảng Trị
15 | Keo dán nha khoa quang trùng hợp | Lọ | 3 | Đức |  | Mani Bond | MANI | MANI MEDICAL GERMANY GmbH/ Đức |  |  | 2025 trở về sau | Theo bảng đáp ứng kĩ thuật đính kèm | 890.000 | vn0104090664 | LIÊN DANH NHÀ THẦU T&P - MÁY LỌC THẬN VIỆT NAM | IB2600458001 | vn2500368839 | Trung tâm Y tế khu vực Sông Lô | Đấu thầu rộng rãi | 15/10/2026 | 414/QĐ-TTYT | 15/10/2026 | 1 | Xã Tam Sơn,Tỉnh Phú Thọ
16 | Kim nha khoa | Cái | 2000 | Nhật Bản |  | 27Gx21mm, 27Gx30mm, 30Gx21mm | Nipro | Nipro Medical Industries Ltd. / Nhật Bản |  |  | 2025 trở về sau | Theo bảng đáp ứng kĩ thuật đính kèm | 2.500 | vn0104090664 | LIÊN DANH NHÀ THẦU T&P - MÁY LỌC THẬN VIỆT NAM | IB2600458001 | vn2500368839 | Trung tâm Y tế khu vực Sông Lô | Đấu thầu rộng rãi | 15/10/2026 | 414/QĐ-TTYT | 15/10/2026 | 1 | Xã Tam Sơn,Tỉnh Phú Thọ
17 | Khay lấy dấu inox | Cặp | 5 | Việt Nam |  | 9.046.14 - 9.046.20 xs U5-L5 9.046.15 - 9.046.21 S U4-L4 9.046.16 - 9.046.22 M U3-L3 9.046.17 - 9.046.23 L U2-L2 9.046.18 - 9.046.24 XL U1-L1 | Dụng cụ phẫu thuật dùng trong nha khoa | Công ty TNHH Mille Instruments |  |  | 2025 trở đi | Thìa lấy dấu Inox (Impression Tray) là dụng cụ nha khoa dùng trong phục hình để lấy dấu răng/hàm Chất liệu: Thép không gỉ, Loại toàn hàm có lỗ Đặc điểm: Có tay cầm ở giữa để giữ và tháo khuôn. Tiệt trùng: Dùng được nhiều lần, hấp sấy nhiệt độ cao. | 980.000 | vn0302130894 | CÔNG TY TNHH TRANG THIẾT BỊ NHA KHOA | IB2600411918 | vn0401557969 | Bệnh viện 199 Bộ Công an | Đấu thầu rộng rãi | 14/10/2026 | 1196/QĐ-BV199-KD | 14/10/2026 | 2 | Phường An Hải,Thành phố Đà Nẵng
18 | Túi nylon dùng cho chụp X- quang nha khoa toàn cảnh KT 2 x 8 cm | Kg | 3 | Việt Nam |  | Túi nylon | Không | Thành Tiến |  |  | 2025 trở về sau | - Chất liệu: Nylon Polyetylen (PE) mềm, dai, trong suốt hoặc mờ, không làm ảnh hưởng đến chất lượng ảnh chụp. - Thiết kế: Dạng túi dài, miệng hở để đút tấm film/sensor vào, có thể dùng 1 lần. | 252.000 | vn0304903324 | CÔNG TY TNHH THIẾT BỊ Y TẾ QUÂN KHOA | IB2600490377 | vn3600729657 | Bệnh viện Tâm thần Trung ương 2 | Đấu thầu rộng rãi | 14/10/2026 | 751/QĐ-BV | 14/10/2026 | 1 | Phường Tân Triều,Thành phố Đồng Nai
19 | Chất kết dính nha khoa | Lọ | 4 | E.U |  | I-Bonding | I-dental | I-dental |  |  | 2025 trở về sau | Keo dán I-Bonding 6g là keo dán quang trùng hợp dùng trên men và ngà răng, đa năng và dễ sử dụng Áp dụng trong quy trình trám răng, đính hạt… | 495.600 | vn0304903324 | CÔNG TY TNHH THIẾT BỊ Y TẾ QUÂN KHOA | IB2600490377 | vn3600729657 | Bệnh viện Tâm thần Trung ương 2 | Đấu thầu rộng rãi | 14/10/2026 | 751/QĐ-BV | 14/10/2026 | 1 | Phường Tân Triều,Thành phố Đồng Nai
20 | Etching nha khoa | Tube | 10 | Mỹ |  | PRIME-DENT ETCHANT GEL | PRIME DENTAL | PRIME DENTAL |  |  | 2025 trở về sau | Sử dụng để khắc men răng và điều hòa ngà răng kết hợp với trám kín và phục hình composite trực tiếp cũng như gắn keo cho các phục hình toàn sứ hoặc composite được chế tạo trong phòng thí nghiệm. | 134.400 | vn0304903324 | CÔNG TY TNHH THIẾT BỊ Y TẾ QUÂN KHOA | IB2600490377 | vn3600729657 | Bệnh viện Tâm thần Trung ương 2 | Đấu thầu rộng rãi | 14/10/2026 | 751/QĐ-BV | 14/10/2026 | 1 | Phường Tân Triều,Thành phố Đồng Nai
21 | Ống hút nước bọt nha khoa | Cái | 6000 | Ý |  | SEC15ZFW | Ống hút nước bọt nha khoa | World Work SRL |  |  | 2026 | Ống hút nước bọt nha khoa Disposable Dental Saliva Ejectors. Code: SEC15ZFW. (100 cái/gói) | 785 | vn1801583605 | CÔNG TY TNHH TƯ VẤN KỸ THUẬT VÀ THƯƠNG MẠI CASAS | IB2600301434 | vn2200176300 | Bệnh viện đa khoa Sóc Trăng | Đấu thầu rộng rãi | 14/10/2026 | 1670/QĐ-BVĐK | 14/10/2026 | 3 | Phường Phú Lợi,Thành phố Cần Thơ
22 | Ống hút nước bọt nha khoa | Cái | 6000 | Ý |  | SEC15ZFW | Ống hút nước bọt nha khoa | World Work SRL |  |  | 2026 | Ống hút nước bọt nha khoa Disposable Dental Saliva Ejectors. Code: SEC15ZFW. (100 cái/gói) | 785 | vn1801583605 | CÔNG TY TNHH TƯ VẤN KỸ THUẬT VÀ THƯƠNG MẠI CASAS | IB2600301434 | vn2200176300 | Bệnh viện đa khoa Sóc Trăng | Đấu thầu rộng rãi | 14/10/2026 | 1670/QĐ-BVĐK | 14/10/2026 | 3 | Phường Phú Lợi,Thành phố Cần Thơ
23 | Kim tiêm nha khoa | Cái | 6000 | Nhật Bản |  | DN*M2721 | Terumo | Tomobe Plant of Air Water Realize Inc |  |  | Từ năm 2025 trở đi | Cỡ kim: 27G- Chiều dài kim: 21mm. Đầu kim sắc bén, có độ bền cao, cố định đáng tin cậy, Chỉ báo mặt vát kim, đóng gói riêng biệt. Tiệt trùng bằng etylen dioxit. - Vật liệu: Kim: không gỉ, ống: PP . Đạt tiêu chuẩn chất lượng EN ISO 13485:2016 | 1.995 | vn0106122008 | CÔNG TY CỔ PHẦN THIẾT BỊ VẬT TƯ HOÀNG MINH | IB2600329596 | vnz000004557 | Bệnh viện 19-8, Bộ Công an | Đấu thầu rộng rãi | 14/10/2026 | 5193/QĐ-BV19-8 ngày 13/10/2026 | 13/10/2026 | 3 | Phường Từ Liêm,Thành phố Hà Nội
24 | Keo dán nha khoa (Bond) | Lọ | 16 | Brasil |  | 55018 | Vigodent Industria E Comercio LTDA. | Vigodent Industria E Comercio LTDA. |  |  | 2025 | Là loại chất kết dính men răng và ngà răng, có chứa nhiều monomer, độ che phủ cao, tính ưa nước, tạo lực bám dính cao khi ngà hơi ẩm, độ hở rìa thấp. Có độ ổn định với thời gian cao (không bị ê buốt, không bị đổi màu viền miếng trám và đường viền miếng trám không bị nứt) | 637.560 | vn0311691180 | CÔNG TY CỔ PHẦN TRANG THIẾT BỊ Y TẾ DENTECH | IB2600203167 | vnz000011738 | BỆNH VIỆN ĐA KHOA KHU VỰC CẦU NGANG | Đấu thầu rộng rãi | 13/10/2026 | 78/QĐ-BVĐKKV | 13/10/2026 | 3 | Xã Cầu Ngang,Tỉnh Vĩnh Long
25 | Etching nha khoa | Tuýp | 20 | Hàn Quốc | 9018 | Meta Etchant | Vật Tư Y Tế | Meta Biomed Co., Ltd |  |  | 2025 trở về sau | Sử dụng trong nha khoa, dạng gel, thành phần Axit phosphoric 37%, tuýp ≥5ml | 90.000 | vn1801707829 | CÔNG TY TNHH TRANG THIẾT BỊ Y TẾ PHÚ TOÀN TÂN | IB2600203167 | vnz000011738 | BỆNH VIỆN ĐA KHOA KHU VỰC CẦU NGANG | Đấu thầu rộng rãi | 13/10/2026 | 78/QĐ-BVĐKKV | 13/10/2026 | 3 | Xã Cầu Ngang,Tỉnh Vĩnh Long
26 | Mặt gương nha khoa | Cái | 120 | Hàn quốc |  | DMSS4 | Osung | Osung |  |  | 2025 trở đi | Mặt gương nha khoa, thích hợp với các cán gương | 35.091 | vn0309539478 | CÔNG TY TNHH THƯƠNG MẠI DỊCH VỤ VŨ THUẬN | IB2600203167 | vnz000011738 | BỆNH VIỆN ĐA KHOA KHU VỰC CẦU NGANG | Đấu thầu rộng rãi | 13/10/2026 | 78/QĐ-BVĐKKV | 13/10/2026 | 3 | Xã Cầu Ngang,Tỉnh Vĩnh Long
27 | Ống hút nước bọt nha khoa | Gói | 40 | Việt Nam |  | OH01 | Trần và Trung | Trần và Trung |  |  | 2025 trở đi | Ống hút được làm từ nhựa PCV không độc hại, gói ≥100 ống. | 89.985 | vn0309539478 | CÔNG TY TNHH THƯƠNG MẠI DỊCH VỤ VŨ THUẬN | IB2600203167 | vnz000011738 | BỆNH VIỆN ĐA KHOA KHU VỰC CẦU NGANG | Đấu thầu rộng rãi | 13/10/2026 | 78/QĐ-BVĐKKV | 13/10/2026 | 3 | Xã Cầu Ngang,Tỉnh Vĩnh Long
28 | Ống hút nước bọt nha khoa | Cái | 1200 | Việt Nam | 3926.90.39 | OH01 | MEDIPro | Thời Thanh Bình |  | 260000689/PCBA-HCM | Năm 2026 trở về sau | Ống hút nước bọt dủng 1 lần, ống nhựa trong, có dây kim loại được che kín trong thành ống | 600 | vn0304175675 | CÔNG TY TNHH TRANG THIẾT BỊ Y TẾ THỜI THANH BÌNH | IB2600226863 | vn2200726113 | BỆNH VIỆN SẢN - NHI SÓC TRĂNG | Đấu thầu rộng rãi | 13/10/2026 | 1186/QĐ-BVSNST | 13/10/2026 | 5 | Phường Sóc Trăng,Thành phố Cần Thơ
29 | Chất lấy dấu răng nha khoa | túi | 29 | Nhật Bản |  | 0130F077-0010 | GC Corporation | GC Corporation |  |  | 2026 trở về sau | Túi 500 gam | 230.000 | vn0101849706 | CÔNG TY TNHH THIẾT BỊ Y TẾ VÀ HOÁ CHẤT HOÀNG PHƯƠNG | IB2600505850 | vn0201060520 | Trung tâm Y tế Thủy Nguyên | Đấu thầu rộng rãi | 12/10/2026 | 973/QĐ-TTYT | 12/10/2026 | 1 | Phường Thuỷ Nguyên,Thành phố Hải Phòng
30 | Chổi đánh bóng răng dùng trong nha khoa | Cái | 288 | Trung Quốc |  | PB-300 | Lakong Medical Devices Co., Ltd | Lakong Medical Devices Co., Ltd |  |  | 2026 trở về sau | Chất liệu: cước. | 4.900 | vn0101849706 | CÔNG TY TNHH THIẾT BỊ Y TẾ VÀ HOÁ CHẤT HOÀNG PHƯƠNG | IB2600505850 | vn0201060520 | Trung tâm Y tế Thủy Nguyên | Đấu thầu rộng rãi | 12/10/2026 | 973/QĐ-TTYT | 12/10/2026 | 1 | Phường Thuỷ Nguyên,Thành phố Hải Phòng
31 | Phim X-quang nha khoa rửa nhanh | Hộp | 14 | UAE/Các tiểu vương quốc Ả Rập Thống Nhất |  | ERGONOM-X | DentalFilm | DentalFilm S.R.L/ DentalFilm FZCO. |  |  | Từ năm 2025 trở về sau | Phim x-quang dùng trong nha khoa, có đính kèm túi thuốc rửa phim trên mỗi phim Kích thước phim: 30.5 x 40.5mm 50 tờ/ hộp 20 hộp/thùng | 898.000 | vn0200423732 | CÔNG TY TNHH HOÀNG OÁNH | IB2600505850 | vn0201060520 | Trung tâm Y tế Thủy Nguyên | Đấu thầu rộng rãi | 12/10/2026 | 973/QĐ-TTYT | 12/10/2026 | 1 | Phường Thuỷ Nguyên,Thành phố Hải Phòng
32 | Kim nha khoa | Cái | 7320 | Nhật Bản |  | DN*M2721 | Terumo | Tomobe Plant of AIR WATER REALIZE IN |  |  | 2026 trở về sau | Cỡ kim: 27G- Chiều dài kim: 21mm. Tiệt trùng bằng etylen dioxit. - Vật liệu: Kim: chất liệu thép không gỉ, Đốc kim: PP | 2.770 | vn0101849706 | CÔNG TY TNHH THIẾT BỊ Y TẾ VÀ HOÁ CHẤT HOÀNG PHƯƠNG | IB2600505850 | vn0201060520 | Trung tâm Y tế Thủy Nguyên | Đấu thầu rộng rãi | 12/10/2026 | 973/QĐ-TTYT | 12/10/2026 | 1 | Phường Thuỷ Nguyên,Thành phố Hải Phòng
33 | Giấy cắn nha khoa | Tập | 222 | Bỉ |  | Chủng loại: Articulating paper. Mã: 001142 | GC Europe N.V. | GC Europe N.V. ( Chủ sở hữu: GC Corporation/ Nhật Bản) |  |  | 2026 trở về sau | 120 tờ/ Hộp. | 39.500 | vn0101849706 | CÔNG TY TNHH THIẾT BỊ Y TẾ VÀ HOÁ CHẤT HOÀNG PHƯƠNG | IB2600505850 | vn0201060520 | Trung tâm Y tế Thủy Nguyên | Đấu thầu rộng rãi | 12/10/2026 | 973/QĐ-TTYT | 12/10/2026 | 1 | Phường Thuỷ Nguyên,Thành phố Hải Phòng
34 | Mũi khoan kim cương nha khoa | Cây | 140 | Nhật Bản; Việt Nam |  | DIA-BURS | MANI | MANI, INC. Takanezawa Factory; MANI HANOI CO.,LTD. PHO YEN FACTORY |  |  | 2025 trở về sau | Mũi khoan kim cương mũi khoan phủ kim cương | 31.000 | vn6000371421 | CÔNG TY TNHH DƯỢC PHẨM HOÀNG VŨ | IB2600403690 | vn6400031532 | Bệnh viện Đa khoa Đăk Nông | Đấu thầu rộng rãi | 12/10/2026 | 664/QĐ-BVĐKĐN | 12/10/2026 | 2 | Phường Đông Gia Nghĩa,Tỉnh Lâm Đồng
35 | Kềm bấm chỉ thép sử dụng trong nha khoa | Cái | 2 | Pakistan | 9018 | 9-793 | GoldTier | GOLD TIER MIC(MEDICALINSTRUMENTS COMPANY) |  |  | 2025 trở về sau | Chất liệu thép không gỉ | 2.500.000 | vn0402154553 | CÔNG TY CỔ PHẦN KỸ THUẬT CAO MEKONG | IB2600420694 | vn3400647534 | Bệnh viện Đa khoa khu vực Phía Nam | Đấu thầu rộng rãi | 09/10/2026 | 641/QĐ-BVPN | 09/10/2026 | 3 | Xã Đức Linh,Tỉnh Lâm Đồng
36 | Kềm mang kim nha khoa | Cái | 5 | Pakistan |  | Kềm mang kim nha khoa | Kềm mang kim nha khoa | Merryland Health Care Products |  |  | 2025 trở đi | Chất liệu thép không gỉ | 69.300 | vn0312728203 | CÔNG TY TNHH TRANG THIẾT BỊ Y TẾ MINH HOÀNG | IB2600420694 | vn3400647534 | Bệnh viện Đa khoa khu vực Phía Nam | Đấu thầu rộng rãi | 09/10/2026 | 641/QĐ-BVPN | 09/10/2026 | 3 | Xã Đức Linh,Tỉnh Lâm Đồng
37 | Kim nha khoa ngắn 27G | Cái | 3000 | Việt Nam |  | 27GS (0.4x21mm) | PEARL JECT | Công ty TNHH Pearl Dent |  |  | Năm 2026 trở về sau | Kim tiêm nha khoa dùng một lần, tiệt trùng bằng khí EO. - Phủ silicon giúp dễ dàng xuyên thấu và đảm bảo vô trùng. - Chuôi nhựa có vạch định hướng lưỡi vát ba cạnh của kim, giúp kiểm soát hướng tiêm tối ưu và giảm đau khi đưa kim vào. - Ống kim thành mỏng Pearl Ject Free Flow giúp giảm áp lực khi tiêm. - Kích cỡ: 27GS (0.4x21mm). Hộp/ 100 cái. Tiêu chuẩn chất lượng ISO 13485, FDA, CFS. | 1.500 | vn0301925136 | CÔNG TY TNHH THIẾT BỊ Y TẾ LIÊN NHA | IB2600420694 | vn3400647534 | Bệnh viện Đa khoa khu vực Phía Nam | Đấu thầu rộng rãi | 09/10/2026 | 641/QĐ-BVPN | 09/10/2026 | 3 | Xã Đức Linh,Tỉnh Lâm Đồng
38 | Kim nha khoa ngắn các số | Cái | 2500 | Việt Nam | 0 | 27GS (0.4x21mm), 30GS (0.3x21mm), 30GC (0.3x12mm) | PEARL JECT | Công ty TNHH Pearl Dent |  |  | Năm 2026 trở về sau | Kim tiêm nha khoa dùng một lần, tiệt trùng bằng khí EO. - Phủ silicon giúp dễ dàng xuyên thấu và đảm bảo vô trùng. - Chuôi nhựa có vạch định hướng lưỡi vát ba cạnh của kim, giúp kiểm soát hướng tiêm tối ưu và giảm đau khi đưa kim vào. - Ống kim thành mỏng Pearl Ject Free Flow giúp giảm áp lực khi tiêm. Hộp/ 100 cái. - Kích cỡ:27GS (0.4x21mm), 30GS (0.3x21mm), 30GC (0.3x12mm) | 1.500 | vn0301925136 | CÔNG TY TNHH THIẾT BỊ Y TẾ LIÊN NHA | IB2600308713 | vn0401281728 | Trung tâm Y tế khu vực Cẩm Lệ | Đấu thầu rộng rãi | 07/10/2026 | 363/QĐ-TTYT | 07/10/2026 | 2 | Phường Cẩm Lệ,Thành phố Đà Nẵng
39 | Côn trám bít ống tủy nha khoa | Hộp | 19 | Việt Nam | 0 | Iso standard size | PEARL ENDOPIA | Công ty TNHH Pearl Dent |  |  | Năm 2026 trở về sau | Vật liệu trám bít ống tủy có vạch được sử dụng để lấp đầy ống tủy của răng sau khi làm sạch và tạo hình. Kích cỡ: Cỡ riêng lẻ hoặc hỗn hợp, từ số 15-40; 45-80. Đảm bảo kích thước, hình dạng chính xác, dễ thao tác. Cuộn thủ công từ Gutta Percha cao cấp, đạt độ chính xác cao. Hộp trượt/ 120 cây (độ thuôn tiêu chuẩn ISO tương ứng độ thuôn 2%) | 98.000 | vn0301925136 | CÔNG TY TNHH THIẾT BỊ Y TẾ LIÊN NHA | IB2600308713 | vn0401281728 | Trung tâm Y tế khu vực Cẩm Lệ | Đấu thầu rộng rãi | 07/10/2026 | 363/QĐ-TTYT | 07/10/2026 | 2 | Phường Cẩm Lệ,Thành phố Đà Nẵng
40 | Mặt gương nha khoa | Cái | 30 | Pakistan |  | 1905 | 1905 | ADI Industry |  |  | 2025 trở về sau | Mặt gương nha khoa | 45.000 | vn5901186140 | CÔNG TY TNHH MỘT THÀNH VIÊN KHANG HIỆP PHÁT | IB2600381748 | vnz000011103 | BỆNH VIỆN SẢN - NHI TỈNH GIA LAI | Đấu thầu rộng rãi | 07/10/2026 | 2187/QĐ-BVSNGL | 07/10/2026 | 2 | Phường Pleiku,Tỉnh Gia Lai
41 | Ống chích sắt nha khoa | Cái | 5 | Pakistan |  | 2312 | 2312 | ADI Industry |  |  | 2025 trở về sau | Chuyên dùng trong lĩnh vực nha khoa để gây tê tại chỗ, gây tê vùng; Các cỡ | 1.150.000 | vn5901186140 | CÔNG TY TNHH MỘT THÀNH VIÊN KHANG HIỆP PHÁT | IB2600381748 | vnz000011103 | BỆNH VIỆN SẢN - NHI TỈNH GIA LAI | Đấu thầu rộng rãi | 07/10/2026 | 2187/QĐ-BVSNGL | 07/10/2026 | 2 | Phường Pleiku,Tỉnh Gia Lai
42 | Kim nha khoa ngắn G27 | Cái | 1500 | Nhật Bản |  | 27G | 27G | Nipro |  |  | 2025 trở về sau | Kim nha khoa ngắn G27 | 3.000 | vn5901186140 | CÔNG TY TNHH MỘT THÀNH VIÊN KHANG HIỆP PHÁT | IB2600381748 | vnz000011103 | BỆNH VIỆN SẢN - NHI TỈNH GIA LAI | Đấu thầu rộng rãi | 07/10/2026 | 2187/QĐ-BVSNGL | 07/10/2026 | 2 | Phường Pleiku,Tỉnh Gia Lai
43 | Keo dán nha khoa Single Bond 2 | Lọ | 10 | Mỹ |  | 3M Adper Single Bond 2 Adhesive/ 51202 | 3M Adper Single Bond 2 Adhesive/ 51202 | 3M |  |  | 2025 trở về sau | Bond trám răng dùng trong nha khoa | 1.650.000 | vn5901186140 | CÔNG TY TNHH MỘT THÀNH VIÊN KHANG HIỆP PHÁT | IB2600381748 | vnz000011103 | BỆNH VIỆN SẢN - NHI TỈNH GIA LAI | Đấu thầu rộng rãi | 07/10/2026 | 2187/QĐ-BVSNGL | 07/10/2026 | 2 | Phường Pleiku,Tỉnh Gia Lai
44 | Chổi đánh bóng nha khoa | Cái | 200 | Trung quốc |  | PB-300 | TPC | Lakong |  |  | 2025 trở đi | Đóng gói và chất lươợng theo tiêu chuẩn của nhà sản xuất | 9.500 | vn0309539478 | CÔNG TY TNHH THƯƠNG MẠI DỊCH VỤ VŨ THUẬN | IB2600270116 | vn1501157758 | Bệnh viện đa khoa khu vực Long Châu | Đấu thầu rộng rãi | 07/10/2026 | 750/QĐ-BVĐKKVLC | 07/10/2026 | 4 | Phường Long Châu,Tỉnh Vĩnh Long
45 | Mũi khoan nha khoa kim cương các loại, các cỡ | Mũi | 500 | DFS-Diamond GmbH - Đức | 9018 | FG diamond | FG diamond | DFS-Diamond GmbH |  |  | Năm 2025 | Mũi khoan nha khoa kim cương với chuôi bằng thép không gỉ. Bề mặt phủ kim cương đầy đủ các độ mịn được mã hóa theo màu đen, xanh dương, xanh lá, đỏ, vàng…; Với các hình dạng đầu tròn,búp lửa, thuôn đầu nhọn, trụ đầu bằng, trụ đầu nhọn…; Vỉ 5 cái | 70.800 | vn0312024302 | CÔNG TY CỔ PHẦN TRANG THIẾT BỊ Y NHA KHOA VIỆT ĐĂNG | IB2600270116 | vn1501157758 | Bệnh viện đa khoa khu vực Long Châu | Đấu thầu rộng rãi | 07/10/2026 | 750/QĐ-BVĐKKVLC | 07/10/2026 | 4 | Phường Long Châu,Tỉnh Vĩnh Long
46 | Cọ tăm bông nha khoa | Cái | 800 | Trung quốc |  | M6500R | TPC | Lakong |  |  | 2025 trở đi | Đóng gói và chất lươợng theo tiêu chuẩn của nhà sản xuất | 950 | vn0309539478 | CÔNG TY TNHH THƯƠNG MẠI DỊCH VỤ VŨ THUẬN | IB2600270116 | vn1501157758 | Bệnh viện đa khoa khu vực Long Châu | Đấu thầu rộng rãi | 07/10/2026 | 750/QĐ-BVĐKKVLC | 07/10/2026 | 4 | Phường Long Châu,Tỉnh Vĩnh Long
47 | Gương nha khoa | Cái | 100 | Pakistan |  | 624 | Prime Tech | Prime Tech |  |  | 2025 trở đi | Gương phẳng hoặc gương cầu các size | 64.000 | vn0309539478 | CÔNG TY TNHH THƯƠNG MẠI DỊCH VỤ VŨ THUẬN | IB2600270116 | vn1501157758 | Bệnh viện đa khoa khu vực Long Châu | Đấu thầu rộng rãi | 07/10/2026 | 750/QĐ-BVĐKKVLC | 07/10/2026 | 4 | Phường Long Châu,Tỉnh Vĩnh Long
48 | Mũi khoan nha khoa | Cái | 200 | S.S WHITE BURS, INC.-USA | 9018 | CARBIDE BURS HP | CARBIDE BURS HP | S.S WHITE BURS, INC. |  |  | Năm 2025 | Mũi khoan dùng trong nha khoa, làm bằng thép không gỉ, dùng cắt các cấu trúc cứng trong khoang miệng, ví dụ như răng hoặc xương, dùng để cắt các kim loại cứng, nhựa, sứ và các loại vật liệu tương tự. | 56.400 | vn0312024302 | CÔNG TY CỔ PHẦN TRANG THIẾT BỊ Y NHA KHOA VIỆT ĐĂNG | IB2600270116 | vn1501157758 | Bệnh viện đa khoa khu vực Long Châu | Đấu thầu rộng rãi | 07/10/2026 | 750/QĐ-BVĐKKVLC | 07/10/2026 | 4 | Phường Long Châu,Tỉnh Vĩnh Long
49 | Keo dán nha khoa 2 bước | Lọ | 5 | Mỹ |  | 51202 | 51202 | 3M |  |  | Năm 2026 trở về sau | Keo nha khoa dùng trong trám răng Composite, tương đương loại Single Bond Universal Dùng được cả 2 kỹ thuật total-etch và self-etch Độ bền dán ổn định. Chịu độ ẩm cao, cho phép dán ổn định lên cả ngà khô và ẩm. Lọ 6g; Tiêu chuẩn ISO | 2.200.000 | vn5901186140 | CÔNG TY TNHH MỘT THÀNH VIÊN KHANG HIỆP PHÁT | IB2600477126 | vnz000015086 | Bệnh viện Quân y 13 | Đấu thầu rộng rãi | 06/10/2026 | 1047/QĐ-BV | 06/10/2026 | 3 | Phường Quy Nhơn Nam,Tỉnh Gia Lai
50 | Kim nha khoa | Hộp | 10 | Việt Nam | 0 | 27GS (0.4x21mm), 27GL (0.4x30mm), 27GL (0.4x35mm), 30GS (0.3x21mm), 30GL (0.3x25mm), 30GL (0.3x30mm), 30GM (0.3x16mm), 30GC (0.3x12mm) | PEARL JECT | Công ty TNHH Pearl Dent |  |  | Năm 2026 trở về sau | Kim tiêm nha khoa dùng một lần, tiệt trùng bằng khí EO. - Phủ silicon giúp dễ dàng xuyên thấu và đảm bảo vô trùng. - Chuôi nhựa có vạch định hướng lưỡi vát ba cạnh của kim, giúp kiểm soát hướng tiêm tối ưu và giảm đau khi đưa kim vào. - Ống kim thành mỏng Pearl Ject Free Flow giúp giảm áp lực khi tiêm. - Kích cỡ: 27GS (0.4x21mm), 27GL (0.4x30mm), 27GL (0.4x35mm), 30GS (0.3x21mm), 30GL (0.3x25mm), 30GL (0.3x30mm), 30GM (0.3x16mm), 30GC (0.3x12mm) . Hộp/ 100 cây. Tiêu chuẩn chất lượng ISO 13485, FDA, CFS. | 150.000 | vn0301925136 | CÔNG TY TNHH THIẾT BỊ Y TẾ LIÊN NHA | IB2600477126 | vnz000015086 | Bệnh viện Quân y 13 | Đấu thầu rộng rãi | 06/10/2026 | 1047/QĐ-BV | 06/10/2026 | 3 | Phường Quy Nhơn Nam,Tỉnh Gia Lai
51 | Kim nha khoa | Cái | 4000 | Nhật Bản |  | E-DN-2721A-ECE; E-DN-2730A-ECE | Nipro | Nipro Medical Industries Ltd. Tatebayashi Plant (chủ sở hữu: Nipro Corporation) |  |  | Năm 2025 trở về sau | Kim sắc nhọn vát 3 cạnh. Cỡ kim được phân biệt bằng màu sắc. Cán kim dài dễ cầm. Cỡ kim: 27G Đóng gói từng chiếc bằng vỏ nhựa cứng an toàn. Tiệt trùng EO/ EOG Đạt tiêu chuẩn chất lượng ISO 13485, CE | 1.700 | vn0102398340 | CÔNG TY CỔ PHẦN THIẾT BỊ Y TẾ THÁI PHÚ | IB2600385443 | vn5300139097 | Bệnh viện Đa khoa số 2 tỉnh Lào Cai | Đấu thầu rộng rãi | 02/10/2026 | 1254/QĐ-BVĐK2 | 02/10/2026 | 2 | Phường Cam Đường,Tỉnh Lào Cai
52 | Gòn viên dành cho nha khoa | Gói | 6000 | Việt Nam | 3005 | 523PA | Bông viên (tiệt trùng) 10gr | Công ty Cổ phần Châu Ngọc Thạch |  |  | 2026 trở về sau | Bông y tế làm từ bông xơ tự nhiên 100% cotton và được chế từ lông của hạt cây Bông, đã loại mỡ, tẩy trắng và làm tơi, hút nước tốt, bông được se thành viên tròn. Gói/ 10gr. Loại: tiệt trùng (bằng khí EO). Đạt tiêu chuẩn ISO 13485:2016, ISO 9001:2015 | 3.297 | vn0400101404 | CÔNG TY CỔ PHẦN DƯỢC - THIẾT BỊ Y TẾ ĐÀ NẴNG | IB2600395203 | vnz000024257 | Bệnh Viện đa khoa Cà Mau | Đấu thầu rộng rãi | 02/10/2026 | 1412 /QĐ-BV | 02/10/2026 | 2 | Phường Hòa Thành,Tỉnh Cà Mau
53 | Xi măng trám hoàn tất có chứa chất cản quang (glass ionomer) | Bộ | 4 | Đức |  | 61104 | Xi măng nha khoa glass ionomer Ketac Universal | 3M Deutschland GmbH |  | 250001274/PCBB-HCM; 250002288/PCBB-HCM | 2025 trở về sau | Theo quy định tại E-HSMT | 950.000 | vn0316329087 | CÔNG TY TNHH THIẾT BỊ Y TẾ ANH HUY | IB2600363868 | vn0301465062 | Bệnh Viện Chợ Rẫy | Đấu thầu rộng rãi | 01/10/2026 | 4583/QĐ-BVCR | 01/10/2026 | 2 | Phường Chợ Lớn,Thành phố Hồ Chí Minh
54 | Ống hút nước bọt dùng trong nha khoa | Cái | 2660 | Việt Nam |  | OH01 | MEDIpro | Chi nhánh Công ty TNHH Trang Thiết Bị Y Tế Thời Thanh Bình |  | 260000689/PCBA-HCM | 2026 trở về sau | Theo quy định tại E-HSMT | 580 | vn0304175675 | CÔNG TY TNHH TRANG THIẾT BỊ Y TẾ THỜI THANH BÌNH | IB2600363868 | vn0301465062 | Bệnh Viện Chợ Rẫy | Đấu thầu rộng rãi | 01/10/2026 | 4583/QĐ-BVCR | 01/10/2026 | 2 | Phường Chợ Lớn,Thành phố Hồ Chí Minh
55 | Ghế máy nha khoa | Cái | 2 | Hàn Quốc |  | K3 | K3 | Osstem Implant Co.,Ltd. |  |  | 2025 trở về sau | I. YÊU CẦU CHUNG: - Thiết bị mới 100% - Sản xuất năm 2025 trở về sau - Đạt tiêu chuẩn: ISO 13485 - Máy chính có xuất xứ thuộc nhóm nước: OECD - Nguồn điện sử dụng: 220V - 50Hz - Môi trường hoạt động: + Nhiệt độ tối đa: ≥ 30°C + Độ ẩm tối đa: ≥ 70% II. THÔNG SỐ CẤU HÌNH TỐI THIỂU: Ghế chính: 01 cái Bảng điều khiển chính : 01 cái Bảng điều khiển phụ: 01 cái Chậu nhổ: 01 cái Đèn khám: 01 cái Ghế bác sỹ: 01 cái Máy lấy cao răng siêu âm (cạo vôi): 01 cái Bộ tay khoan gồm: "Tay khoan nhanh: 02 cái Model: HP2009 (M200-M/M4) Hãng- xuất xứ: Beyes Dental Inc- Canada" "Tay khoan chậm (bao gồm 01 môtơ hơi, 01 tay khoan khuỷu và 01 tay khoan thẳng): 01 bộ Model: KIT2010 Hãng- xuất xứ: Beyes Dental Inc- Canada" Tài liệu hướng dẫn sử dụng tiếng Anh và tiếng Việt: 01 bộ III. THÔNG SỐ KỸ THUẬT: Ghế khám - Ghế khám được điều khiển bằng bơm điện thủy lực. - Có thể điều chỉnh nâng lên hạ xuống, khoảng từ : 365 đến 795 mm - Hệ thống điều khiển bằng bàn đạp chân đa chức năng. - Tải trọng của ghế: 135 kg Bảng điều khiển chính - Kênh dụng cụ: 5 vị trí - Có màn hình LED - Có khay đựng dụng cụ bằng inox Bảng điều khiển phụ - Kênh dụng cụ: 3 vị trí - Bao gồm: 01 vòi hút phẫu thuật; 01 vòi hút nước bọt; 01 vị trí 1 tay xịt 3 chức năng - Có thể bàn phím điều khiển chức năng ghế khám. Chậu nhổ - Chậu nhổ bằng thủy tinh , có thể tháo rời - Hệ thống xả nước bồn nhổ và cấp nước vào ly cảm ứng ngoài ra còn được trang bị thông qua công tắc mâm phụ tá Đèn khám - Đèn LED , có thể điều khiển bằng cảm biến không chạm và phím bấm - Có nhiều mức cường độ sáng - Tay cầm điều chỉnh đèn có thể tháo rời và tiệt trùng - Nhiệt độ màu 5.000 K - Tuổi thọ bóng đèn 30.000 giờ. Công suất chiếu sáng của đèn khám: tối đa : 45.000 lux IV. CÁC YÊU CẦU KHÁC - Cung cấp tài liệu hướng dẫn sử dụng tiếng Anh + tiếng Việt khi bàn giao thiết bị - Nhà cung cấp chịu trách nhiệm lắp đặt, chạy thử, bàn giao và hướng dẫn vận hành cho người sử dụng, hướng dẫn bảo quản và sửa chữa cho nhân viên kỹ thuật - Tuân thủ Nghị định số 98/2021/NĐ-CP về quản lý trang thiết bị y tế; Nghị định số 07/2023/NĐ-CP ngày 03/03/2023 về Sửa đổi, bổ sung một số điều của Nghị định số 98/2021/NĐ-CP ngày 08 tháng 11 năm 2021 của Chính phủ về quản lý trang thiết bị y tế - Nhà thầu tự chịu các chi phí: + Chi phí kiểm định chất lượng; + Chi phí bảo hành, bảo trì, bảo dưỡng hệ thống thiết bị trong thời gian bảo hành; | 254.000.000 | vn0302130894 | CÔNG TY TNHH TRANG THIẾT BỊ NHA KHOA | IB2600336687 | vn1800271748 | Bệnh viện Đa khoa Trung ương Cần Thơ | Đấu thầu rộng rãi | 01/10/2026 | 3909/QĐ-BVTWCT | 01/10/2026 | 3 | Phường Tân An,Thành phố Cần Thơ
56 | Canxi hydroxid nha khoa | Lọ | 7 | Ấn Độ |  | Calcium Hydroxide powder 10g | Prevest | Prevest |  |  | Từ năm 2025 trở về sau | - Bột Calcium Hydroxide sát trùng dùng trong chữa trị ống tuỷ Nhà sản xuất đáp ứng tiêu chuẩn ISO 13485 | 160.000 | vn0500391288 | CÔNG TY TNHH LÊ LỢI | IB2600474586 | vn0103718152 | Bệnh viện đa khoa Phúc Thọ | Đấu thầu rộng rãi | 01/10/2026 | 714/QĐ-BV | 01/10/2026 | 1 | Xã Phúc Thọ,Thành phố Hà Nội
57 | Mũi khoan nha khoa | Cái | 120 | Việt Nam |  | Br-xx, Bc-xx, Sf-xx, Tc-xx,... | MANI | Mani |  |  | Từ năm 2025 trở về sau | Vật liệu thép không gỉ, mạ kim cương phần đầu, dùng để khoan răng và mài răng, các cỡ. Nhà sản xuất đáp ứng tiêu chuẩn ISO 13485 | 150.000 | vn0500391288 | CÔNG TY TNHH LÊ LỢI | IB2600474586 | vn0103718152 | Bệnh viện đa khoa Phúc Thọ | Đấu thầu rộng rãi | 01/10/2026 | 714/QĐ-BV | 01/10/2026 | 1 | Xã Phúc Thọ,Thành phố Hà Nội
58 | Mặt gương nha khoa | cái | 72 | Pakistan |  | 1205/x | Everbest | Everbest |  |  | Từ năm 2025 trở về sau | Mặt gương sáng bóng. Nhà sản xuất đáp ứng tiêu chuẩn ISO 13485 | 11.550 | vn0500391288 | CÔNG TY TNHH LÊ LỢI | IB2600474586 | vn0103718152 | Bệnh viện đa khoa Phúc Thọ | Đấu thầu rộng rãi | 01/10/2026 | 714/QĐ-BV | 01/10/2026 | 1 | Xã Phúc Thọ,Thành phố Hà Nội
59 | Mũi kim tiêm nha khoa | Chiếc | 1800 | Nhật Bản |  | DN*M2721 | Asahidai | Asahidai |  |  | Từ năm 2025 trở về sau | Kim tiêm nha khoa | 2.700 | vn0500391288 | CÔNG TY TNHH LÊ LỢI | IB2600474586 | vn0103718152 | Bệnh viện đa khoa Phúc Thọ | Đấu thầu rộng rãi | 01/10/2026 | 714/QĐ-BV | 01/10/2026 | 1 | Xã Phúc Thọ,Thành phố Hà Nội
60 | Chỉ nha khoa | cuộn | 3 | Việt Nam |  | CNK.ORT | Tanaphar | Tanaphar |  |  | Từ năm 2025 trở về sau | Chỉ nha khoa làm sạch mảng bám thức ăn dư thừa trong kẽ răng, cuộn 50m. | 27.090 | vn0500391288 | CÔNG TY TNHH LÊ LỢI | IB2600474586 | vn0103718152 | Bệnh viện đa khoa Phúc Thọ | Đấu thầu rộng rãi | 01/10/2026 | 714/QĐ-BV | 01/10/2026 | 1 | Xã Phúc Thọ,Thành phố Hà Nội
61 | Vật tư trám tạm nha khoa Cevitron hoặc tương đương | Hộp | 12 | Trung Quốc |  | CEIVITRON | Ceivitron | Reco-Dent International Co., Ltd |  |  | Từ năm 2025 trở về sau | - Vật liệu dùng dể trám răng tạm Nhà sản xuất đáp ứng tiêu chuẩn ISO 13485 | 168.000 | vn0500391288 | CÔNG TY TNHH LÊ LỢI | IB2600474586 | vn0103718152 | Bệnh viện đa khoa Phúc Thọ | Đấu thầu rộng rãi | 01/10/2026 | 714/QĐ-BV | 01/10/2026 | 1 | Xã Phúc Thọ,Thành phố Hà Nội
62 | Gắp nha khoa | Cái | 30 | Pakistan |  | 2265/2 | Everbest | Everbest |  |  | Từ năm 2025 trở về sau | Chất liệu thép không gỉ; dụng cụ dùng trong nha khoa. | 30.000 | vn0500391288 | CÔNG TY TNHH LÊ LỢI | IB2600474586 | vn0103718152 | Bệnh viện đa khoa Phúc Thọ | Đấu thầu rộng rãi | 01/10/2026 | 714/QĐ-BV | 01/10/2026 | 1 | Xã Phúc Thọ,Thành phố Hà Nội
63 | Ghế máy nha khoa | Cái | 3 | Hàn Quốc |  | K3 | OSSTEM IMPLANT | OSSTEM IMPLANT Co., Ltd. |  | 250002692/PCBB-HCM ngày 11/09/2025 | 2026 trở về sau | Chi tiết theo file C1.ĐUKT đính kèm E-HSDT | 329.000.000 | vn0315997878 | CÔNG TY TNHH THƯƠNG MẠI VÀ DỊCH VỤ Y TẾ NAM VIỆT | IB2600339632 | vn0305471998 | BỆNH VIỆN ĐA KHOA GÒ VẤP | Đấu thầu rộng rãi | 30/09/2026 | 2116/QĐ-BVĐKGV | 30/09/2026 | 3 | Phường Thông Tây Hội,Thành phố Hồ Chí Minh
64 | Ông hút | Bì | 10 | Nam Khoa / Việt Nam |  | Ống hút nha khoa | Nam Khoa / Việt Nam | Nam Khoa / Việt Nam |  |  | 2025 trở về sau | Ống hút nha khoa | 247.000 | vn5901165704 | CÔNG TY TRÁCH NHIỆM HỮU HẠN THƯƠNG MẠI Y TẾ SONG TÍN | IB2600500954 | vn6100425374 | Bệnh viện Đa khoa khu vực Ngọc Hồi | Đấu thầu rộng rãi | 28/09/2026 | 298/QĐ-BVKVNH | 28/09/2026 | 2 | Xã Bờ Y,Tỉnh Quảng Ngãi
65 | Kim nha khoa | Cái | 2000 | Nhật Bản |  | DN*M2721 DN*M2730 | Terumo Dental Needle | Tomobe Plant of AIR WATER REALIZE INC. |  |  | 2025 trở về sau | Thân kim làm bằng thép không gỉ. Kim nha khoa có thiết kế vát. Số: 27G, dài 21mm/30mm (tương đương 0,40 x 21mm; 0,40 x 30mm). Tiêu chuẩn: ISO 13485 | 2.710 | vn1800665083 | CÔNG TY TNHH TRANG THIẾT BỊ Y TẾ MIỀN TÂY | IB2600405373 | vn2200175995 | BỆNH VIỆN ĐA KHOA KHU VỰC SÓC TRĂNG | Đấu thầu rộng rãi | 28/09/2026 | 10/QĐ-BVĐK | 28/09/2026 | 2 | Xã Phú Tâm,Thành phố Cần Thơ
66 | Sáp nha khoa hoặc tương đương | Hộp | 10 | Mỹ |  | 603-063 | 3M™ Unitek™ Wax-Pak™ | ORTHO ORGANIZERS, INC. |  |  | Năm 2025 trở về sau | Dùng để phủ lên khí cụ chỉnh nha, giúp ngăn ngừa kích ứng mô mềm. Sáp không mùi, không vị. Đóng gói tiện dụng để bệnh nhân dễ dàng mang theo và sử dụng khi cần thiết. Hộp/4 thanh. | 37.200 | vn1801664685 | CÔNG TY TNHH TRANG THIẾT BỊ Y TẾ NAM SƠN | IB2600136689 | vn1400291411 | BỆNH VIỆN ĐA KHOA SA ĐÉC | Đấu thầu rộng rãi | 25/09/2026 | 1028/QĐ-BVĐKSĐ | 25/09/2026 | 3 | Phường Sa Đéc,Tỉnh Đồng Tháp
67 | Kim nha khoa ngắn 27G x 13/16 (0,40 x 21mm) | Cây | 500 | Nhật Bản |  | Terumo Dental Needle | Terumo Dental Needle | Asahidai Plant of AIR WATER REALIZE INC. |  |  | 2025 - 2026 | Cỡ kim: 27G - Chiều dài kim: 21mm - Tiêu chuẩn kỹ thuật: ISO Xuất xứ G7 | 2.310 | vn0312728203 | CÔNG TY TNHH TRANG THIẾT BỊ Y TẾ MINH HOÀNG | IB2600417213 | vn3401151379 | Trung tâm Y tế khu vực Tánh Linh | Đấu thầu rộng rãi | 25/09/2026 | 265/QĐ-TTYT | 25/09/2026 | 1 | Xã Tánh Linh,Tỉnh Lâm Đồng
68 | Kim nha khoa dài 21 G, 27G x 13/16 (0.40 x 30 mm) | Cây | 1000 | Nhật Bản |  | Terumo Dental Needle | Terumo Dental Needle | Asahidai Plant of AIR WATER REALIZE INC. |  |  | 2025 - 2026 | Cỡ kim: 27G - Chiều dài kim: 30mm - Tiêu chuẩn kỹ thuật: ISO Xuất xứ G7 | 2.310 | vn0312728203 | CÔNG TY TNHH TRANG THIẾT BỊ Y TẾ MINH HOÀNG | IB2600417213 | vn3401151379 | Trung tâm Y tế khu vực Tánh Linh | Đấu thầu rộng rãi | 25/09/2026 | 265/QĐ-TTYT | 25/09/2026 | 1 | Xã Tánh Linh,Tỉnh Lâm Đồng
69 | Bộ dụng cụ tiểu phẫu nha khoa | Bộ | 3 | Xuất xứ: Đức |  | 40-399-02 28-309-03 13-191-12 16-057-00 18-012-15 15-061-12 11-440-11 18-612-14 40-357-18 28-824-11 28-832-01 28-832-06 40-611-01 40-447-01 40-459-01 28-200-94 28-203-22 28-979-18 40-501-01 10-103-01 | Nhãn hiệu: AMNOTEC | Hãng sản xuất/ Cơ sở sản xuất: AMNOTEC International Medical GmbH |  |  | Năm sản xuất: 2025 trở đi | Theo "BẢNG CHÀO ĐÁP ỨNG KỸ THUẬT" trong E-HSDT | 47.512.000 | vn0100109258 | Liên danh Nhà thầu Bệnh viện Quận 8 | IB2600478265 | vn0315584775 | Ban Quản lý dự án đầu tư xây dựng các công trình dân dụng và công nghiệp Thành phố Hồ Chí Minh | Đấu thầu rộng rãi | 25/09/2026 | 1570/QĐ-DDCN | 25/09/2026 | 1 | Phường Chánh Hưng,Thành phố Hồ Chí Minh
70 | Máy X-Quang nha khoa kỹ thuật số | Hệ thống | 1 | Xuất xứ máy chính: Pháp |  | Model/ Ký mã hiệu máy chính: I-MAX 3D Mã sản phẩm máy chính: 9304301013 | Nhãn hiệu máy chính: Owandy | Hãng sản xuất/ Cơ sở sản xuất máy chính: OWANDY RADIOLOGY SAS |  |  | Năm sản xuất: 2025 trở về sau | Bảng chào đáp ứng kỹ thuật đính kèm trong E-HSDT | 1.950.000.000 | vn0100109258 | Liên danh Nhà thầu Bệnh viện Quận 8 | IB2600478265 | vn0315584775 | Ban Quản lý dự án đầu tư xây dựng các công trình dân dụng và công nghiệp Thành phố Hồ Chí Minh | Đấu thầu rộng rãi | 25/09/2026 | 1570/QĐ-DDCN | 25/09/2026 | 1 | Phường Chánh Hưng,Thành phố Hồ Chí Minh
71 | Kim gây tê nha khoa | cái | 500 | Nhật Bản |  | DN*M2721; DN*M2730 | TERUMO | Asahidai Plaint of AIR WATER REALIZE INC./ |  |  | 2025 trở về sau | Kim tiêm nha khoa dùng trong gây tê nha khoa, được làm bằng thép không gỉ, vát cạnh sắc bén, giảm đau. Đạt Tiểu chuẩn ISO 13485 | 2.700 | vn0106150742 | CÔNG TY TNHH THIẾT BỊ VÀ DỤNG CỤ Y KHOA | IB2600439636 | vn0104156393 | Bệnh viện đa khoa Sóc Sơn | Đấu thầu rộng rãi | 23/09/2026 | 566/QĐ-BVĐKSS | 23/09/2026 | 1 | Xã Sóc Sơn,Thành phố Hà Nội
72 | Chỉ nha khoa | Hộp | 4 | Trung Quốc |  | Chỉ nha khoa | Pesitro | Pesitro Healthcare Products Co., Ltd |  |  | 2025 trở về sau | Chỉ nha khoa đơn sợi. Hộp 1 cuộn | 130.000 | vn0108908453 | CÔNG TY TNHH THIẾT BỊ Y TẾ VÀ HÓA CHẤT PHƯƠNG MAI | IB2600439636 | vn0104156393 | Bệnh viện đa khoa Sóc Sơn | Đấu thầu rộng rãi | 23/09/2026 | 566/QĐ-BVĐKSS | 23/09/2026 | 1 | Xã Sóc Sơn,Thành phố Hà Nội
73 | Gương nha khoa | cái | 20 | Pakistan |  | CG | CG | Prime Tech Surgico |  |  | 2025 trở về sau | Cấu hình, tính năng kỹ thuật kèm theo bảng Excel E-HSDT | 25.000 | vn3001039132 | CÔNG TY CỔ PHẦN THƯƠNG MẠI DỊCH VỤ THIẾT BỊ Y TẾ TÂN HOÀ PHÁT | IB2600341606 | vnz000032016 | TRUNG TÂM Y TẾ HƯƠNG KHÊ | Đấu thầu rộng rãi | 23/09/2026 | 152/QĐ-TTYT | 23/09/2026 | 2 | Xã Hương Khê,Tỉnh Hà Tĩnh
74 | Phim X quang nha khoa 30 x 40mm và nước rửa | Hộp | 4 | Trung Quốc | 3701 | D-Speed | Yesstar Dental Film Set | Yestar (Guangxi) Medical Systems Co., Ltd. |  |  | 2026 trở về sau | Film rửa liền chất lượng cao. Rõ nét, độ nhạy cao, thời gian phơi sáng thấp. Kích thước: 30mm x 40mm 50 Film/hộp, dung dịch rửa film 250ml, ống chích 5ml Tiện dụng, nhanh chóng, dễ sử dụng. Không cần buồng rửa film Có hình ảnh ngay sau khi chụp 2-3 phút Phù hợp với mọi loại máy chụp film X quang nha khoa | 660.600 | vn0400101404 | CÔNG TY CỔ PHẦN DƯỢC - THIẾT BỊ Y TẾ ĐÀ NẴNG | IB2600277213 | vn2000434593 | BỆNH VIỆN SẢN - NHI CÀ MAU | Đấu thầu rộng rãi | 22/09/2026 | Số 589/QĐ-BV | 22/09/2026 | 2 | Phường Tân Thành,Tỉnh Cà Mau
75 | Tăm bông nha khoa | Hộp | 24 | Trung Quốc |  | MA… | Huanghua Dental | HUANGHUA PROMISEE DENTAL CO., LTD |  |  | 2025 trở về sau | Cọ tăm bông với phần đầu cọ có thể điểu chỉnh các góc độ khi cần thiết. Có thể sử dụng trong nhiều trường hợp, mục đích khác nhau. Được thiết kế phân biệt kích cỡ, tính chất cọ qua từng màu sắc khác nhau. | 102.000 | vn0110589758 | CÔNG TY TNHH WINGS VINA | IB2600304620 | vn0107783219 | Viện Y học Phòng không - Không quân | Đấu thầu rộng rãi | 21/09/2026 | 724/QĐ-VYHPKKQ | 21/09/2026 | 2 | Phường Phương Liệt,Thành phố Hà Nội
76 | Bóc tách 2 đầu nha khoa loại 1 | Cái | 20 | Hoa kỳ | 9018 | 732-003 molt 9 | J&J Instrusment, LLC | J&J Instrusment, LLC -Mỹ |  |  | 2026 trở về sau | Theo PHỤ LỤC 01 – BẢNG KÊ KHAI HÀNG HÓA DỰ THẦU | 2.550.000 | vn0302130894 | CÔNG TY TNHH TRANG THIẾT BỊ NHA KHOA | IB2600304620 | vn0107783219 | Viện Y học Phòng không - Không quân | Đấu thầu rộng rãi | 21/09/2026 | 724/QĐ-VYHPKKQ | 21/09/2026 | 2 | Phường Phương Liệt,Thành phố Hà Nội
77 | Bóc tách 2 đầu nha khoa | Cái | 5 | Mỹ | 9018 | 732-003 molt 9 | J & J Instruments, LLC | J & J Instruments, LLC - Mỹ |  |  | 2026 trở về sau | Theo PHỤ LỤC 01 – BẢNG KÊ KHAI HÀNG HÓA DỰ THẦU | 2.550.000 | vn0302130894 | CÔNG TY TNHH TRANG THIẾT BỊ NHA KHOA | IB2600304620 | vn0107783219 | Viện Y học Phòng không - Không quân | Đấu thầu rộng rãi | 21/09/2026 | 724/QĐ-VYHPKKQ | 21/09/2026 | 2 | Phường Phương Liệt,Thành phố Hà Nội
78 | Kim nha | Cái | 9750 | Nhật Bản | 9018 | DN*M2721 DN*M2730 | Kim nha khoa - Terumo Dental Needle | Asahidai plant of Air Water Realize Inc., |  |  | 2026 trở về sau | - Mũi kim sắc bén cắt giảm thiểu cảm giác đau và khó chịu cho bệnh nhân. - Đốc kim bằng chất liệu PP (Polypropylen), răng khóa xoắn ốc, chắc chắn khi vặn vào ống tiêm. Có hình ảnh mũi tên chỉ báo mặt vát kim. - Kim bằng thép không gỉ, có độ bền cao khó gãy ngay cả khi bệnh nhân vùng vẫy dữ dội. - Được đóng gói riêng biệt từng cái trong vỏ nhựa đảm bảo sự vô trùng. - Cỡ kim 27G, dài 21mm - 30mm - Tiệt trùng bằng Ethylene Oxide. - Đạt tiêu chuẩn ISO 13485, EC, FSC | 2.457 | vn0305223988 | CÔNG TY TNHH SẢN XUẤT THƯƠNG MẠI NAM TÍN | IB2600398241 | vnz000024257 | Bệnh Viện đa khoa Cà Mau | Đấu thầu rộng rãi | 19/09/2026 | 1307 /QĐ-BV | 19/09/2026 | 2 | Phường Hòa Thành,Tỉnh Cà Mau
79 | Keo dán kết dính trong nha khoa | lọ | 12 | Vigodent Industria E Comercio LTDA.Hoa Kỳ |  | 55018 | Vigodent Industria E Comercio LTDA. | Vigodent Industria E Comercio LTDA.Hoa Kỳ |  |  | 2025 trở về sau | Chi tiết trong file đính kèm | 565.000 | vn0313430498 | Công ty TNHH LPA | IB2600404383 | vn0303008135 | BỆNH VIỆN ĐA KHOA BÌNH PHÚ | Đấu thầu rộng rãi | 18/09/2026 | 679/QĐ-BVĐKBP | 18/09/2026 | 2 | Phường Bình Phú,Thành phố Hồ Chí Minh
80 | Ghế nha khoa | Cái/bộ | 23 | Ý |  | Puma Eli R CP | Puma Eli R CP | Cefla S.C. |  |  | 2025 trở về sau | File thông số kỹ thuật cơ bản đính kèm | 240.000.000 | vn0312024302 | CÔNG TY CỔ PHẦN TRANG THIẾT BỊ Y NHA KHOA VIỆT ĐĂNG | IB2600235426 | vn0302436748 | Bệnh viện Răng Hàm Mặt Trung ương Thành phố Hồ Chí Minh | Đấu thầu rộng rãi | 18/09/2026 | 1170/QĐ-RHMTW | 18/09/2026 | 2 | Phường Chợ Lớn,Thành phố Hồ Chí Minh
81 | Ghế nha khoa đa chức năng | Cái/bộ | 2 | Ý |  | Area RS | Area RS | Cefla S.C. |  |  | 2025 trở về sau | File thông số kỹ thuật cơ bản đính kèm | 449.000.000 | vn0312024302 | CÔNG TY CỔ PHẦN TRANG THIẾT BỊ Y NHA KHOA VIỆT ĐĂNG | IB2600235426 | vn0302436748 | Bệnh viện Răng Hàm Mặt Trung ương Thành phố Hồ Chí Minh | Đấu thầu rộng rãi | 18/09/2026 | 1170/QĐ-RHMTW | 18/09/2026 | 2 | Phường Chợ Lớn,Thành phố Hồ Chí Minh
82 | Glycerin nha khoa | Tuýp | 20 | Mỹ |  | Glycerin | Glycerin | Ultradent |  |  | 2026 trở đi | Là chất lỏng không không mùi, vị ngọt, đặc sánh. Tên Glycerin 99,7%% công thức hóa học: C3H8O3 Độ tinh khiết: 99,7% Độ nhớt: cao Đạt tiêu chuẩn ISO 13485 và CE | 498.560 | vn3301584227 | CÔNG TY TNHH MỘT THÀNH VIÊN DỊCH VỤ THƯƠNG MẠI HÀ PHÚ | IB2600279517 | vn3300543242 | Trung Tâm y tế Hương Thủy | Đấu thầu rộng rãi | 18/09/2026 | 811/QĐ-TTYT | 18/09/2026 | 1 | Phường Hương Thủy,Thành phố Huế
83 | Mặt gương nha khoa | Cái | 50 | Việt Nam |  | 9.021.1 | Mille | Công ty TNHH Mille Instruments |  |  | 2026 trở đi | Mặt gương dùng trong nha khoa, đường kính 21mm ( gương phẳng/ gường cầu). Đạt tiêu chuẩn ISO 13485 | 43.533 | vn3301584227 | CÔNG TY TNHH MỘT THÀNH VIÊN DỊCH VỤ THƯƠNG MẠI HÀ PHÚ | IB2600279517 | vn3300543242 | Trung Tâm y tế Hương Thủy | Đấu thầu rộng rãi | 18/09/2026 | 811/QĐ-TTYT | 18/09/2026 | 1 | Phường Hương Thủy,Thành phố Huế
84 | Chỉ tơ nha khoa | Cuộn | 4 | Việt Nam |  | CNK ORT | Dental Floss | Công ty Cổ phần Tanaphar |  |  | 2026 trở đi | Chỉ được chế từ sợi nilon hoặc sợi PTFE màu trắng đục, dai, mịn. Đạt tiêu chuẩn ISO 13485 và CE | 124.640 | vn3301584227 | CÔNG TY TNHH MỘT THÀNH VIÊN DỊCH VỤ THƯƠNG MẠI HÀ PHÚ | IB2600279517 | vn3300543242 | Trung Tâm y tế Hương Thủy | Đấu thầu rộng rãi | 18/09/2026 | 811/QĐ-TTYT | 18/09/2026 | 1 | Phường Hương Thủy,Thành phố Huế
85 | Xi-măng nha khoa chuyên dụng dùng trong điều trị nội nha (chữa tủy răng) | Hộp | 5 | Pháp |  | Cortisomol SP | Cortisomol SP | Acteon Manufacturing |  |  | 2026 trở đi | Xi măng hàn kín ống tủy vĩnh viễn sử dụng cho người trưởng thành giúp giảm đau, giảm ê buốt chống viêm với thành phần chính là Cortisomol, Prednisolone axetat 1,1%, Diiodothymol; Kẽm oxit; Bari sunfat; Chất Magiê Stearate; kẽm axetat; silic. Độ hòa tan và phần hủy ≤ 3%. Thời gian đông kết 15 phút. Đạt tiêu chuẩn ISO 13485 và CE | 1.533.072 | vn3301584227 | CÔNG TY TNHH MỘT THÀNH VIÊN DỊCH VỤ THƯƠNG MẠI HÀ PHÚ | IB2600279517 | vn3300543242 | Trung Tâm y tế Hương Thủy | Đấu thầu rộng rãi | 18/09/2026 | 811/QĐ-TTYT | 18/09/2026 | 1 | Phường Hương Thủy,Thành phố Huế
86 | Kim nha khoa số 27G | Cái | 3000 | Nhật Bản |  | DN*2721/ Terumo Dental Needle | DN*2721/ Terumo Dental Needle | Asahidai Plant of AIR WATER REALIZE INC. |  |  | 2026 trở đi | Kim tiêm nha khoa dùng trong gây tê nha khoa, Kim được làm bằng thép không gỉ, vát cạnh sắc bén, cỡ kim 27G, Tiệt trùng bằng EO gas. Đạt tiêu chuẩn ISO 13485 và CE | 2.368 | vn3301584227 | CÔNG TY TNHH MỘT THÀNH VIÊN DỊCH VỤ THƯƠNG MẠI HÀ PHÚ | IB2600279517 | vn3300543242 | Trung Tâm y tế Hương Thủy | Đấu thầu rộng rãi | 18/09/2026 | 811/QĐ-TTYT | 18/09/2026 | 1 | Phường Hương Thủy,Thành phố Huế
87 | Chổi đánh bóng răng dùng trong nha khoa | Cái | 2 | MỸ |  | PB-300 | TPC Latch Polishing Brushes | TPC Advanced Technology, Inc |  |  | 2026 trở đi | Công dụng đánh bóng cạo vôi, làm sạch bề mặt răng khi sửa soạn gắn/dán với các vật liệu khác. Chổi cước có độ bền cao, có thể hấp tái sử dụng nhiều lần. Đạt tiêu chuẩn ISO 13485 và CE | 24.928 | vn3301584227 | CÔNG TY TNHH MỘT THÀNH VIÊN DỊCH VỤ THƯƠNG MẠI HÀ PHÚ | IB2600279517 | vn3300543242 | Trung Tâm y tế Hương Thủy | Đấu thầu rộng rãi | 18/09/2026 | 811/QĐ-TTYT | 18/09/2026 | 1 | Phường Hương Thủy,Thành phố Huế
88 | Vaselin nha khoa | Chai | 10 | Việt Nam |  | Vaseline | Thiên Ngân | Hóa Mỹ Phẩm Thiên Ngân |  |  | 2026 trở đi | Vaseline được sử dụng như chất cách ly trong nha khoa bôi bảo vệ môi trong quá trình chiếu đèn tẩy trắng và trong các loại điều trị khácĐạt tiêu chuẩn ISO 13485 | 16.203 | vn3301584227 | CÔNG TY TNHH MỘT THÀNH VIÊN DỊCH VỤ THƯƠNG MẠI HÀ PHÚ | IB2600279517 | vn3300543242 | Trung Tâm y tế Hương Thủy | Đấu thầu rộng rãi | 18/09/2026 | 811/QĐ-TTYT | 18/09/2026 | 1 | Phường Hương Thủy,Thành phố Huế
89 | Kính trộn vật liệu nha khoa | Cái | 2 | Việt Nam |  | Kính trộn vật liệu nha khoa | Kính trộn vật liệu nha khoa | Công ty TNHH Mille Instruments |  |  | 2026 trở đi | Chất liệu thuỷ tinh Một nửa mặt kính được mài nhẵn 4 cạnh được mài lá hẹ chống đứt tay - sử dụng an toàn Độ dày 10mm Kích thước: 8cm x 16cm. Đạt tiêu chuẩn ISO 13485 | 99.712 | vn3301584227 | CÔNG TY TNHH MỘT THÀNH VIÊN DỊCH VỤ THƯƠNG MẠI HÀ PHÚ | IB2600279517 | vn3300543242 | Trung Tâm y tế Hương Thủy | Đấu thầu rộng rãi | 18/09/2026 | 811/QĐ-TTYT | 18/09/2026 | 1 | Phường Hương Thủy,Thành phố Huế
90 | Xi măng chứa phosphate kẽm dùng trong nha khoa và thẩm mỹ | Hộp | 20 | Nhật Bản |  | Elit Cement 100 | Elit Cement 100 | GC Corporation |  |  | 2026 trở đi | Cement gắn phosphate kẽm hóa trùng hợp.Thời gian làm việc dài. Độ bền nén cao. Độ hòa tan thấp. Thành phần: bột 90% zinc oxide, 10% magnesium oxide; nước 2/3 acid phosphoric, 1/3 nước và aluminum phosphate. Gắn kết cơ học chủ yếu, độ bền nén cao, độ hòa tan thấp giúp phục hình vững ổn bền bỉ theo thời gian.Thời gian làm việc kéo dài hơn thuận lợi cho những cầu răng dài, chủ yếu dùng gắn mão – cầu kim loại, sứ trên kim loại. Đạt tiêu chuẩn ISO 13485 và CE | 1.720.032 | vn3301584227 | CÔNG TY TNHH MỘT THÀNH VIÊN DỊCH VỤ THƯƠNG MẠI HÀ PHÚ | IB2600279517 | vn3300543242 | Trung Tâm y tế Hương Thủy | Đấu thầu rộng rãi | 18/09/2026 | 811/QĐ-TTYT | 18/09/2026 | 1 | Phường Hương Thủy,Thành phố Huế
91 | Kim nha khoa ngắn | Cái | 2700 | Việt Nam | 0 | 27GS (0.4x21mm), 30GS (0.3x21mm) | PEARL JECT | Công ty TNHH Pearl Dent |  |  | Năm 2026 trở về sau | Kim tiêm nha khoa dùng một lần, tiệt trùng bằng khí EO. - Phủ silicon giúp dễ dàng xuyên thấu và đảm bảo vô trùng. - Chuôi nhựa có vạch định hướng lưỡi vát ba cạnh của kim, giúp kiểm soát hướng tiêm tối ưu và giảm đau khi đưa kim vào. - Ống kim thành mỏng Pearl Ject Free Flow giúp giảm áp lực khi tiêm. - Kích cỡ: 27GS (0.4x21mm), 30GS (0.3x21mm). Hộp/ 100 cái. Tiêu chuẩn ISO 13485, FDA, CFS | 1.000 | vn0301925136 | CÔNG TY TNHH THIẾT BỊ Y TẾ LIÊN NHA | IB2600380607 | vn0401494564 | Bệnh viện Phụ sản-Nhi Đà Nẵng | Đấu thầu rộng rãi | 17/09/2026 | 765/QĐ-BVPSNĐN | 17/09/2026 | 2 | Phường Ngũ Hành Sơn,Thành phố Đà Nẵng Phường Hải Châu,Thành phố Đà Nẵng
92 | Kim nha khoa | Cái | 3000 | Nhật Bản | 9018 | DN*M2721, DN*M2730 | TERUMO | Asahidai Plant of AIR WATER REALIZE INC |  |  | 2025 trở về sau | - Kim chất liệu thép không gỉ, đốc kim chất liệu PP, đầu kim siêu nhỏ, kim có độ bền cao hạn chế cảm giác khó chịu và ít gây đau cho bệnh nhân. - Hiển thị trục xiên hữu ích, chốt kim có thể vặn trực tiếp và chắc chắn vào ống tiêm nên sẽ không xảy ra rủi ro bị rơi rớt hoặc rò rỉ. - Cỡ kim: 27G, tiệt trùng, đóng gói riêng biệt vơi niêm phong bằng chất liệu nhựa đặc biệt. Xuất xứ: Nhật Bản | 2.200 | vn0108049963 | CÔNG TY TNHH TRANG THIẾT BỊ Y TẾ ANH PHÁT HT | IB2600356429 | vn4600417297 | Bệnh viện Trung ương Thái Nguyên | Đấu thầu rộng rãi | 17/09/2026 | 2603/QĐ-BVTWTN | 17/09/2026 | 2 | Phường Phan Đình Phùng,Tỉnh Thái Nguyên
93 | Reamer nha khoa các số, dài các cỡ | Cái | 3000 | Trung Quốc |  | C33021006 C33021008 C33021010 C33021015 C33021020 C33021025 C33021030 C33021035 C33021040 C33021100 C33021101 C33025006 C33025008 C33025010 C33025015 C33025020 C33025025 C33025030 C33025035 C33025040 C33025100 C33025101 | Dụng cụ nha khoa: Trâm nội nha - Root Canal File | Shenzhen Feihuan Medical Instruments Co., Ltd |  |  | 2026 trở đi | - Dùng sửa soạn, mở rộng và làm sạch ống tủy bằng tay. - Chất liệu thép không gỉ. - Mặt cắt thiết diện hình tam giác - Chiều dài làm việc: 21mm, 25mm. - Độ thuôn 2% không đổi. - Vòng chặn bằng silicone. - Kích cỡ: 06, 08, 10, 15, 20, 25, 30, 35, 40, 15-40, 45-80 - Quy cách: Hộp 6 cái - Tiêu chuẩn chất lượng ISO | 14.900 | vn0302130894 | CÔNG TY TNHH TRANG THIẾT BỊ NHA KHOA | IB2600429328 | vnz000017816 | Bệnh viện đa khoa Khánh Hòa | Đấu thầu rộng rãi | 16/09/2026 | 2807/QĐ-BVĐKKH | 16/09/2026 | 2 | Phường Nha Trang,Tỉnh Khánh Hòa
94 | Trâm nội nha Reamer các số chiều dài 25mm | vĩ | 200 | Trung Quốc |  | C33025006 C33025008 C33025010 C33025015 C33025020 C33025025 C33025030 C33025035 C33025040 C33025100 C33025101 | Dụng cụ nha khoa: Trâm nội nha - Root Canal File | Shenzhen Feihuan Medical Instruments Co., Ltd |  |  | 2026 trở đi | - Dùng sửa soạn, mở rộng và làm sạch ống tủy bằng tay. - Chất liệu thép không gỉ. - Mặt cắt thiết diện hình tam giác - Chiều dài làm việc: 25mm. - Độ thuôn 2% không đổi. - Vòng chặn bằng silicone. - Kích cỡ: 06, 08, 10, 15, 20, 25, 30, 35, 40, 15-40, 45-80 - Quy cách: Hộp 6 cái - Tiêu chuẩn chất lượng ISO | 89.000 | vn0302130894 | CÔNG TY TNHH TRANG THIẾT BỊ NHA KHOA | IB2600429328 | vnz000017816 | Bệnh viện đa khoa Khánh Hòa | Đấu thầu rộng rãi | 16/09/2026 | 2807/QĐ-BVĐKKH | 16/09/2026 | 2 | Phường Nha Trang,Tỉnh Khánh Hòa
95 | Kim K File các số | Cây | 3250 | Trung Quốc |  | C31021010 C31021015 C31021020 C31021025 C31021030 C31021035 C31021040 C31021100 C31021101 C31025006 C31025008 C31025010 C31025015 C31025020 C31025025 C31025030 C31025035 C31025040 C31025100 C31025101 | Dụng cụ nha khoa: Trâm nội nha - Root Canal File | Shenzhen Feihuan Medical Instruments Co., Ltd |  |  | 2026 trở đi | - Dùng sữa soạn ống tủy bằng tay. - Chất liệu thép không gỉ. - Mặt cắt thiết diện hình vuông - Chiều dài làm việc: 21mm, 25mm. - Độ thuôn 2% không đổi. - Vòng chặn bằng silicone. - Kích cỡ: 06, 08, 10, 15, 20, 25, 30, 35, 40, 15-40, 45-80 - Quy cách: Hộp 6 cái - Tiêu chuẩn chất lượng ISO | 16.600 | vn0302130894 | CÔNG TY TNHH TRANG THIẾT BỊ NHA KHOA | IB2600429328 | vnz000017816 | Bệnh viện đa khoa Khánh Hòa | Đấu thầu rộng rãi | 16/09/2026 | 2807/QĐ-BVĐKKH | 16/09/2026 | 2 | Phường Nha Trang,Tỉnh Khánh Hòa
96 | Kim H File các số | vĩ | 1000 | Trung Quốc |  | C32021006 C32021008 C32021010 C32021015 C32021020 C32021025 C32021030 C32021035 C32021040 C32021100 C32021101 C32025006 C32025008 C32025010 C32025015 C32025020 C32025025 C32025030 C32025035 C32025040 C32025100 C32025101 | Dụng cụ nha khoa: Trâm nội nha - Root Canal File | Shenzhen Feihuan Medical Instruments Co., Ltd |  |  | 2026 trở đi | Trâm H-File không đục lỗ - Dùng nong dũa ống tủy bằng tay. Chất liệu thép không gỉ. Mặt cắt thiết diện tròn. Chiều dài làm việc: 21mm, 25mm Kích cỡ: 06, 08, 10, 15, 20, 25, 30, 35, 40 | 97.000 | vn0302130894 | CÔNG TY TNHH TRANG THIẾT BỊ NHA KHOA | IB2600429328 | vnz000017816 | Bệnh viện đa khoa Khánh Hòa | Đấu thầu rộng rãi | 16/09/2026 | 2807/QĐ-BVĐKKH | 16/09/2026 | 2 | Phường Nha Trang,Tỉnh Khánh Hòa
97 | Trâm nội nha Reamer các số chiều dài 21mm | vĩ | 200 | Trung Quốc |  | C33021006 C33021008 C33021010 C33021015 C33021020 C33021025 C33021030 C33021035 C33021040 C33021100 C33021101 C33025006 C33025008 C33025010 C33025015 C33025020 C33025025 C33025030 C33025035 C33025040 C33025100 C33025101 | Dụng cụ nha khoa: Trâm nội nha - Root Canal File | Shenzhen Feihuan Medical Instruments Co., Ltd |  |  | 2026 trở đi | - Dùng sửa soạn, mở rộng và làm sạch ống tủy bằng tay. - Chất liệu thép không gỉ. - Mặt cắt thiết diện hình tam giác - Chiều dài làm việc: 21mm - Độ thuôn 2% không đổi. - Vòng chặn bằng silicone. - Kích cỡ: 06, 08, 10, 15, 20, 25, 30, 35, 40, 15-40, 45-80 - Quy cách: Hộp 6 cái - Tiêu chuẩn chất lượng ISO | 89.000 | vn0302130894 | CÔNG TY TNHH TRANG THIẾT BỊ NHA KHOA | IB2600429328 | vnz000017816 | Bệnh viện đa khoa Khánh Hòa | Đấu thầu rộng rãi | 16/09/2026 | 2807/QĐ-BVĐKKH | 16/09/2026 | 2 | Phường Nha Trang,Tỉnh Khánh Hòa
98 | Trâm gai (trắng) | Vĩ | 10 | Trung Quốc |  | C38021001 | Dụng cụ nha khoa: Trâm nội nha - Barbed Broaches | Shenzhen Feihuan Medical Instruments Co., Ltd |  |  | 2026 trở đi | Trâm gai dùng lấy sạch sợi tủy trong quá trình chữa tủy. - Chất liệu: thép không gỉ hoặc tương đương. - Chiều dài khoảng 21mm. -Thiết kế với cán cầm chắc chắn, các gai đàn hồi, sắc bén đảm bảo an toàn trong quá trình thao tác. - Quy cách : 10 mũi/ vỉ Kích cỡ: 10, 15 , 20, 25, 30, tương đương các màu tím, màu trắng, màu vàng, màu đỏ, màu xanh dương - Tiêu chuẩn chất lượng ISO | 168.000 | vn0302130894 | CÔNG TY TNHH TRANG THIẾT BỊ NHA KHOA | IB2600429328 | vnz000017816 | Bệnh viện đa khoa Khánh Hòa | Đấu thầu rộng rãi | 16/09/2026 | 2807/QĐ-BVĐKKH | 16/09/2026 | 2 | Phường Nha Trang,Tỉnh Khánh Hòa
99 | Côn gutta các số dùng cho trâm tay, nha khoa | Cái | 2000 | Việt Nam | 0 | Iso standard size | PEARL ENDOPIA | Công ty TNHH Pearl Dent |  |  | Năm 2026 trở về sau | Vật liệu trám bít ống tủy có vạch được sử dụng để lấp đầy ống tủy của răng sau khi làm sạch và tạo hình. Thành phần: Gutta Percha, Zinc Oxide, Barium Sulfate, Coloring Agent. Kích cỡ: Từ 15, 20, 25, 30, 35, 40, 45. Khoảng cách các vạch chia 16mm, 18mm, 20mm, 21mm, 22mm và 24mm. Đảm bảo kích thước, hình dạng chính xác và độ thuôn tương ứng ống tuỷ các loại, với khả năng thao tác tuyệt vời. Hộp trượt/ 120 cây (độ thuôn tiêu chuẩn ISO tương ứng độ thuôn 0.02). Tiêu chuẩn chất lượng ISO 13485, FDA, CFS. | 850 | vn0301925136 | CÔNG TY TNHH THIẾT BỊ Y TẾ LIÊN NHA | IB2600429328 | vnz000017816 | Bệnh viện đa khoa Khánh Hòa | Đấu thầu rộng rãi | 16/09/2026 | 2807/QĐ-BVĐKKH | 16/09/2026 | 2 | Phường Nha Trang,Tỉnh Khánh Hòa
100 | Trâm gai (xanh) | Vĩ | 10 | Trung Quốc |  | C38021004 | Dụng cụ nha khoa: Trâm nội nha - Barbed Broaches | Shenzhen Feihuan Medical Instruments Co., Ltd |  |  | 2026 trở đi | Trâm gai dùng lấy sạch sợi tủy trong quá trình chữa tủy. - Chất liệu: thép không gỉ hoặc tương đương. - Chiều dài khoảng 21mm. -Thiết kế với cán cầm chắc chắn, các gai đàn hồi, sắc bén đảm bảo an toàn trong quá trình thao tác. - Quy cách : 10 mũi/ vỉ Kích cỡ: 10, 15 , 20, 25, 30, tương đương các màu tím, màu trắng, màu vàng, màu đỏ, màu xanh dương - Tiêu chuẩn chất lượng ISO | 168.000 | vn0302130894 | CÔNG TY TNHH TRANG THIẾT BỊ NHA KHOA | IB2600429328 | vnz000017816 | Bệnh viện đa khoa Khánh Hòa | Đấu thầu rộng rãi | 16/09/2026 | 2807/QĐ-BVĐKKH | 16/09/2026 | 2 | Phường Nha Trang,Tỉnh Khánh Hòa
101 | Chỉ tơ nha khoa | Cuộn | 16 | Trung Quốc |  | Không áp dụng | Oraltana / Trung Quốc | Oraltana / Trung Quốc |  |  | Năm 2025 trở về sau | Kích thước: 50m - Sợi nilon (nhiều sợi), hương liệu, sáp. - Chỉ nylon được bao bằng sáp | 106.000 | vn0109332187 | Công ty Cổ phần Tiến bộ Khoa Học MT | IB2600482282 | vnz000023779 | TRƯỜNG CAO ĐẲNG Y TẾ HÀ NỘI | Đấu thầu rộng rãi | 14/09/2026 | 1309/QĐ-CĐYTHN | 14/09/2026 | 1 | Phường Ô Chợ Dừa,Thành phố Hà Nội
102 | Mũi khoan thép nha khoa 702 | Mũi | 3000 | Trung Quốc |  | FG702 HP702 | FG702 HP702 | Ningbo Sinyuan Bur & Tool Co., Ltd |  | 230000934/PCBB-HCM ngày 09/05/2023 | 2025 trở về sau | Dành cho tay khoan nhanh, chậm Lưỡi cắt sắc bén hiệu quả Chất liệu: Thép không gỉ Tiêu chuẩn chất lượng: ISO | 53.700 | vn0302130894 | CÔNG TY TNHH TRANG THIẾT BỊ NHA KHOA | IB2600191284 | vn1500236076 | Bệnh viện đa khoa Vĩnh Long | Đấu thầu rộng rãi | 14/09/2026 | 1808//QĐ-BVĐK | 14/09/2026 | 3 | Phường Phước Hậu,Tỉnh Vĩnh Long
103 | Chỉ nha khoa dài >=50M | Cuộn | 10 | Thụy Điển |  | 642230 | 642230 | TePe Munhygienprodukter AB |  | Không phải trang thiết bị y tế ngày 00/01/1900 | 2025 trở về sau | Chỉ nha khoa hỗ trợ loại bỏ mảng bám và mảnh thức ăn mắc giữa các răng và chân nướu. Cuộn ≥50m loại I mịn có sáp Tiêu chuẩn chất lượng: ISO | 165.000 | vn0302130894 | CÔNG TY TNHH TRANG THIẾT BỊ NHA KHOA | IB2600191284 | vn1500236076 | Bệnh viện đa khoa Vĩnh Long | Đấu thầu rộng rãi | 14/09/2026 | 1808//QĐ-BVĐK | 14/09/2026 | 3 | Phường Phước Hậu,Tỉnh Vĩnh Long
104 | Keo dán nha khoa | Lọ | 6 | Hoa Kỳ |  | GTP LBS7F | GTP LBS7F | Reliance Orthodontic Products, Inc. |  | 240000643/PCBB-HCM ngày 27/03/2024 | 2025 trở về sau | Keo gắn chỉnh nha có thể gắn dán cả mắc cài kim loại và sứ. Tiêu chuẩn chất lượng: ISO | 4.487.000 | vn0302130894 | CÔNG TY TNHH TRANG THIẾT BỊ NHA KHOA | IB2600191284 | vn1500236076 | Bệnh viện đa khoa Vĩnh Long | Đấu thầu rộng rãi | 14/09/2026 | 1808//QĐ-BVĐK | 14/09/2026 | 3 | Phường Phước Hậu,Tỉnh Vĩnh Long
105 | Gương Nha Khoa | Cái | 100 | Pakistan | 9018 | 1904/ 1908 | ADI | ADI Industry |  | 240000889/PCBA-HCM ngày 07/06/2024 | Từ 2025 trở về sau | Mặt gương dùng trong nha khoa để gắn vào cán gương. Chất liệu: Thép không gỉ. Có thể hấp tiệt trùng. Đường kính: 24mm (thỏa yêu cầu) Tiêu chuẩn chất lượng: ISO | 25.200 | vn0311978169 | CÔNG TY TNHH XUẤT NHẬP KHẨU KỸ THUẬT MINH THÀNH | IB2600191284 | vn1500236076 | Bệnh viện đa khoa Vĩnh Long | Đấu thầu rộng rãi | 14/09/2026 | 1808//QĐ-BVĐK | 14/09/2026 | 3 | Phường Phước Hậu,Tỉnh Vĩnh Long
106 | Phim X- quang nha khoa rửa nhanh | tờ | 1300 | Các tiểu vương quốc Ả Rập Thống Nhất |  | Ergonom-X | Dental Film FZCO | Dental Film FZCO |  |  | 2026 trở về sau | Theo bản đáp ứng kỹ thuật đính kèm | 17.800 | vn2800588271 | CÔNG TY CỔ PHẦN THIẾT BỊ VẬT TƯ Y TẾ THANH HÓA | IB2600353635 | vn2801057114 | Bệnh viện đa khoa Thiệu Hóa | Đấu thầu rộng rãi | 14/09/2026 | 1269/QĐ-BVTH | 14/09/2026 | 2 | Xã Thiệu Trung,Tỉnh Thanh Hóa
107 | Kim tiêm nha khoa | Cái | 4000 | Nhật Bản |  | E-DN-2721A-ECE; E-DN-2730A-ECE; E-DN-3021A-ECE | Nipro | Nipro Medical Industries Ltd |  |  | 2026 trở về sau | Theo bản đáp ứng kỹ thuật đính kèm | 1.860 | vn2800588271 | CÔNG TY CỔ PHẦN THIẾT BỊ VẬT TƯ Y TẾ THANH HÓA | IB2600353635 | vn2801057114 | Bệnh viện đa khoa Thiệu Hóa | Đấu thầu rộng rãi | 14/09/2026 | 1269/QĐ-BVTH | 14/09/2026 | 2 | Xã Thiệu Trung,Tỉnh Thanh Hóa
108 | Giấy cắn nha khoa | Hộp | 2 | Nhật Bản | 3816 | RED 120mm | GC | GC Corporation |  |  | 2025 trở về sau | Mềm, mịn, không dính, cho dấu răng rõ ràng. Độ dai cao, kháng rách. Độ dày 101.6µm. | 498.000 | vn0108049963 | CÔNG TY TNHH TRANG THIẾT BỊ Y TẾ ANH PHÁT HT | IB2600338880 | vn4600543421 | Bệnh viện Gang Thép Thái Nguyên | Đấu thầu rộng rãi | 09/09/2026 | 886/QĐ-BVGT | 09/09/2026 | 2 | Phường Tích Lương,Tỉnh Thái Nguyên
109 | Tăm bông nha khoa | Hộp | 2 | Trung Quốc | 5601 | M6500R/LK4000R M6500F/LK4000F M6500SF/LK4000SF M6500XS/LK4000XS | TPC | Lakong Medical Devices Co.,Ltd |  |  | 2025 trở về sau | - Chổi quét keo nha khoa nhiều màu (vàng, trắng, tím, xanh...) - Chất liệu: Thanh nhựa, 1 đầu quấn lông tơ nylon | 70.000 | vn0108049963 | CÔNG TY TNHH TRANG THIẾT BỊ Y TẾ ANH PHÁT HT | IB2600338880 | vn4600543421 | Bệnh viện Gang Thép Thái Nguyên | Đấu thầu rộng rãi | 09/09/2026 | 886/QĐ-BVGT | 09/09/2026 | 2 | Phường Tích Lương,Tỉnh Thái Nguyên
110 | Mặt gương nha khoa | Cái | 50 | Pakistan | 9018 | 3240-2 | FRIENFA | FRIENFA |  |  | 2025 trở về sau | Mặt gương Kích thước: đường kính 2cm (±5%) Chất liệu: thép không gỉ Có thể hấp tiệt trùng ở ~134°C | 13.000 | vn0108049963 | CÔNG TY TNHH TRANG THIẾT BỊ Y TẾ ANH PHÁT HT | IB2600338880 | vn4600543421 | Bệnh viện Gang Thép Thái Nguyên | Đấu thầu rộng rãi | 09/09/2026 | 886/QĐ-BVGT | 09/09/2026 | 2 | Phường Tích Lương,Tỉnh Thái Nguyên
111 | Kim nha khoa ngắn 27G x 13/16 ( 0.40 x 21mm ) | Cây | 100 | Nhật |  | DN*M2721 | Kim nha khoa ngắn | Asahidai Plant of AIR WATER REALIZE INC. |  |  | năm 2025 trở đi | - Răng khóa được thiết kế chắc chắn khi vặn kim vào. - Kim sắc bén, nhọn giảm cảm giác đau, khó chịu cho bệnh nhân. - Size: 27G dài 21mm | 2.310 | vn0312728203 | CÔNG TY TNHH TRANG THIẾT BỊ Y TẾ MINH HOÀNG | IB2600276723 | vn3400808943 | Trung tâm Y tế khu vực Hàm Thuận Nam | Đấu thầu rộng rãi | 09/09/2026 | 227/QĐ-TTYT | 09/09/2026 | 2 | Xã Hàm Thuận Nam,Tỉnh Lâm Đồng
112 | Kim nha khoa dài 27G x 13/16 ( 0.40 x 30 mm ) | Cây | 100 | Nhật |  | DN*M2730 | Kim nha khoa dài | Asahidai Plant of AIR WATER REALIZE INC. |  |  | năm 2025 trở đi | - Răng khóa được thiết kế chắc chắn khi vặn kim vào. - Kim sắc bén, nhọn giảm cảm giác đau, khó chịu cho bệnh nhân. - Size: 27G dài 30mm | 2.310 | vn0312728203 | CÔNG TY TNHH TRANG THIẾT BỊ Y TẾ MINH HOÀNG | IB2600276723 | vn3400808943 | Trung tâm Y tế khu vực Hàm Thuận Nam | Đấu thầu rộng rãi | 09/09/2026 | 227/QĐ-TTYT | 09/09/2026 | 2 | Xã Hàm Thuận Nam,Tỉnh Lâm Đồng
113 | Kim nha khoa 27G | Cái | 5000 | Công ty TNHH Pearl Dent | 0 | DZM | PEARL JECT | Việt Nam |  |  | Năm 2025 trờ về sau | Kim tiêm nha khoa dùng một lần, tiệt trùng bằng khí EO. - Phủ silicon giúp dễ dàng xuyên thấu và đảm bảo vô trùng. - Chuôi nhựa có vạch định hướng lưỡi vát ba cạnh của kim, giúp kiểm soát hướng tiêm tối ưu và giảm đau khi đưa kim vào. - Ống kim thành mỏng Pearl Ject Free Flow giúp giảm áp lực khi tiêm. - Kích cỡ: 27GS (0.4x21mm); 27GL (0.4x30mm) Tiêu chuẩn chất lượng ISO 13485, FDA, CFS | 1.050 | vn0301925136 | CÔNG TY TNHH THIẾT BỊ Y TẾ LIÊN NHA | IB2600087789 | vn4000491838 | Bệnh viện Việt - Hàn Đà Nẵng | Đấu thầu rộng rãi | 08/09/2026 | 2655/QĐ-BV | 08/09/2026 | 3 | Xã Núi Thành,Thành phố Đà Nẵng
114 | Mũi khoan nha khoa( tròn, trụ, ngọn lửa) | cây | 500 | Việt Nam | thiết bị y tế | DIA-BURS | Mani | Mani Hanoi Co.,Ltd. Pho Yen Factory |  |  | Năm 2025 trở đi | Mũi khoan các loại tròn, trụ, ngọn lửa dùng trong nha khoa. Đạt Tiêu chuẩn ISO 13485/9001/TCCS | 26.000 | vn0106072491 | CÔNG TY TNHH ĐẦU TƯ VÀ THƯƠNG MẠI LAKE SIDE VIỆT NAM | IB2600087789 | vn4000491838 | Bệnh viện Việt - Hàn Đà Nẵng | Đấu thầu rộng rãi | 08/09/2026 | 2655/QĐ-BV | 08/09/2026 | 3 | Xã Núi Thành,Thành phố Đà Nẵng
115 | Côn trám bít ống tủy nha khoa | Ống | 8000 | Công ty TNHH Pearl Dent | 0 | EKM | PEARL ENDOPIA | Việt Nam |  |  | Năm 2025 trờ về sau | Vật liệu trám bít ống tủy không vách và có vạch được sử dụng để lấp đầy ống tủy của răng sau khi làm sạch và tạo hình. Kích cỡ: Cỡ riêng lẻ hoặc hỗn hợp, từ số 15-40; 45-80. Đảm bảo kích thước, hình dạng chính xác và độ thuôn tiêu chuẩn ISO (tương ứng độ thuôn 2%) với khả năng thao tác tuyệt vời. Hộp trượt/ 120 ống (cây). Tiêu chuẩn chất lượng ISO 13485, FDA, CFS | 810 | vn0301925136 | CÔNG TY TNHH THIẾT BỊ Y TẾ LIÊN NHA | IB2600087789 | vn4000491838 | Bệnh viện Việt - Hàn Đà Nẵng | Đấu thầu rộng rãi | 08/09/2026 | 2655/QĐ-BV | 08/09/2026 | 3 | Xã Núi Thành,Thành phố Đà Nẵng
116 | Ống hút nha khoa | Cái | 10000 | Việt Nam |  | OH01 | CÔNG TY TNHH TRANG THIẾT BỊ Y TẾ TRẦN VÀ TRUNG | CÔNG TY TNHH TRANG THIẾT BỊ Y TẾ TRẦN VÀ TRUNG |  |  | 2025 trở về sau | Ống hút nước bọt nha khoa chất liệu nhựa trong, mềm, dẻo, dễ định vị theo hướng mong muốn. | 850 | vn0400408435 | CÔNG TY TNHH THƯƠNG MẠI & DỊCH VỤ THIẾT BỊ Y TẾ - KHOA HỌC KỸ THUẬT M.E.D.I.C | IB2600087789 | vn4000491838 | Bệnh viện Việt - Hàn Đà Nẵng | Đấu thầu rộng rãi | 08/09/2026 | 2655/QĐ-BV | 08/09/2026 | 3 | Xã Núi Thành,Thành phố Đà Nẵng
117 | Bộ ghế máy nha khoa | Máy | 1 | Xuất xứ máy chính: Đức |  | Model máy chính: Ultimate comfort Code: Smart | Ritter | Hãng sản xuất máy chính: Ritter Concept GmbH |  |  | Sản xuất năm 2025 trở về sau | Chi tiết như Bảng đáp ứng kỹ thuật của hàng hóa dự thầu đính kèm E-HSDT | 408.000.000 | vn0109222730 | CÔNG TY TNHH THIẾT BỊ CÔNG NGHỆ BÁCH HỢP | IB2600261020 | vn4300787635 | BỆNH VIỆN SẢN - NHI TỈNH QUẢNG NGÃI | Đấu thầu rộng rãi | 04/09/2026 | 2557/QĐ-BVSN | 04/09/2026 | 2 | Phường Nghĩa Lộ,Tỉnh Quảng Ngãi
118 | Sensor cảm biến nha khoa KTS | Cái | 1 | Hàn Quốc |  | IOS- U15IB | RAYENCE | RAYENCE CO., LTD./ Hàn quốc |  |  | 2025 trở về sau | Thiết bị mới 100%, sản xuất năm 2025 trở về sau Xuất xứ: Hàn Quốc Nguồn điện quy chiếu cung cấp: AC 100-240V Điều kiện môi trường làm việc: + Nhiệt độ tối đa: 30 độ C + Độ ẩm tối đa ≥ 90% Sử dụng cảm biến (sensor) kỹ thuật số với công nghệ CMOS Cảm biến nội nha Ezsensor classic sử dụng để nhận tia X và chuyển nó sang xung điện tử để các nha sĩ có thể dễ dàng lưu trữ, quan sát và sử dụng trong chẩn đoán Kết nối đồng bộ với hệ thống máy X quang V080 Morita Nhật Bản của Bệnh viện. Kích thước điểm ảnh (Pixel size): 29.6 µm. Kích thước vật lý: Tối thiểu: 25.4 × 36.8mm Tối đa: 31.3x42.9mm Diện tích vùng cảm nhận hiệu dụng: 24 mm × 33 mm. Độ phân giải không gian: 17 lp/mm. Thang mức xám 12 bit. Giao tiếp máy tính: USB 2.0. Chỉ số bảo vệ tối thiểu IP68 | 57.000.000 | vn0108608971 | CÔNG TY TNHH THƯƠNG MẠI VÀ DỊCH VỤ THIẾT BỊ Y TẾ TRANG MINH | IB2600397500 | vn2900696418 | Bệnh viện Đa khoa Yên Thành | Đấu thầu rộng rãi | 04/09/2026 | 862/QĐ-BVYT | 04/09/2026 | 2 | Xã Yên Thành,Tỉnh Nghệ An
119 | Kim nha khoa số 27 | Cây | 5000 | Công ty TNHH Pearl Dent |  | 27GS (0.4x21mm); 27GL (0.4x30mm); 27GL (0.4x35mm) | PEARL JECT | Việt Nam |  |  | Năm 2026 trở về sau | Kim tiêm nha khoa dùng một lần, tiệt trùng bằng khí EO. - Phủ silicon giúp dễ dàng xuyên thấu và đảm bảo vô trùng. - Chuôi nhựa có vạch định hướng lưỡi vát ba cạnh của kim, giúp kiểm soát hướng tiêm tối ưu và giảm đau khi đưa kim vào. - Ống kim thành mỏng Pearl Ject Free Flow giúp giảm áp lực khi tiêm. - Kích cỡ: 27GS (0.4x21mm); 27GL (0.4x30mm); 27GL (0.4x35mm) Hộp/ 100 cây. Tiêu chuẩn ISO 13485, FDA, CFS | 1.250 | vn0301925136 | CÔNG TY TNHH THIẾT BỊ Y TẾ LIÊN NHA | IB2600381779 | vn1900414414 | Bệnh viện Đa khoa Hồng Dân | Đấu thầu rộng rãi | 03/09/2026 | 490/QĐ-BVĐK | 03/09/2026 | 2 | Xã Hồng Dân,Tỉnh Cà Mau
120 | Kim tiêm nha khoa | Cái | 2000 | Nhật Bản |  | DN*M2721; DN*M2730 | TERUMO | Asahidai Plant of AIR WATER REALIZE INC |  |  | 2025 trở về sau | - Kim bằng thép không gỉ. - Đốc kim bằng chất liệu nhựa PP. - Tiệt trùng bằng EO Gas. - Kích cỡ: + 27G x 13/16" (0.40 x 21mm). + 27G x 1 3/16" (0.40 x 30mm). | 2.058 | vn1801159805 | CÔNG TY CP THIẾT BỊ Y TẾ KHOA HỌC KỸ THUẬT PHƯƠNG NAM | IB2600314746 | vnz000007588 | Bệnh viện đa khoa khu vực Duyên Hải | Đấu thầu rộng rãi | 28/08/2026 | 196/QĐ-BV | 28/08/2026 | 2 | Phường Duyên Hải,Tỉnh Vĩnh Long
121 | Kim nha ngắn số 27 (Kim tiêm dùng 1 lần, các loại, các cỡ) | Cái | 1400 | Ý |  | SIRIO Dental Needles | Kiêm tiêm nha khoa dùng 1 lần: Sirio Dental Needles | TECNOFAR S.p.A., Ý |  |  | 2025 trở về sau | Ống thông bằng thép không gỉ có thành siêu mỏng và đầu mài ba lớp, được phủ silicon, Hình nón có ren bằng polypropylen, Tiệt trùng bằng tia gamma hoặc etylen oxit, Lô sản xuất, ngày hết hạn và kích thước được in trực tiếp trên kim để xác định nhanh chóng, Chỉ báo hướng đầu ống được in trực tiếp trên hình nón (để biết chính xác hướng của thuốc gây mê khi phun ra). | 1.645 | vn1801583605 | CÔNG TY TNHH TƯ VẤN KỸ THUẬT VÀ THƯƠNG MẠI CASAS | IB2600398387 | vn1500456579 | BỆNH VIỆN ĐA KHOA KHU VỰC LONG HỒ | Đấu thầu rộng rãi | 28/08/2026 | 260/QĐ-BVĐK | 28/08/2026 | 2 | Xã Long Hồ,Tỉnh Vĩnh Long
122 | Hệ thống ghế răng nha khoa | Cái | 1 | Trung Quốc |  | ST-D520 | Foshan Suntem Medical Intrusment Co.,Ltd | Foshan Suntem Medical Intrusment Co.,Ltd |  |  | 2025 trở đi | Theo bảng đáp ứng kỹ thuật kèm theo E-HSDT | 274.700.000 | vn6200087626 | CÔNG TY TNHH MỘT THÀNH VIÊN DỊCH VỤ & THƯƠNG MẠI ĐỨC TRỌNG LC | IB2600344941 | vnz000006866 | Bệnh viện Đa khoa Than Uyên | Đấu thầu rộng rãi | 28/08/2026 | 442/QĐ-BV | 28/08/2026 | 1 | Xã Than Uyên,Tỉnh Lai Châu
123 | Máy X-Quang nha khoa toàn cảnh | Cái | 2 | Xuất xứ máy chính: Ý |  | Tên thương mại: Máy chụp CT Cone beam Model/ Ký mã hiệu: NewTom GiANO HR | Nhãn hiệu: CEFLA S.C | Hãng sản xuất/cơ sở sản xuất: CEFLA S.C |  |  | Năm 2025 trở về sau | Theo bảng chào đáp ứng kỹ thuật đính kèm trong E-HSDT | 2.500.000.000 | vn0100109191 | LIÊN DANH KHỐI CẬN LÂM SÀNG | IB2600431351 | vn0315584775 | Ban Quản lý dự án đầu tư xây dựng các công trình dân dụng và công nghiệp Thành phố Hồ Chí Minh | Đấu thầu rộng rãi | 27/08/2026 | 1342/QĐ-DDCN | 27/08/2026 | 2 | Xã Hóc Môn,Thành phố Hồ Chí Minh
124 | Khay khám nha khoa 19,5 x 12x2 | Cái | 10 | Việt Nam |  | KCN | Bình An | Công ty TNHH dụng cụ kim khí Bình An |  |  | 2025 trở về sau | Theo File Biểu mẫu dự thầu đính kèm E-HSDT | 85.000 | vn5200868219 | CÔNG TY TNHH BẰNG TRUNG DŨNG | IB2600403171 | vn5200149422 | Trung tâm Y tế khu vực Yên Bái | Đấu thầu rộng rãi | 27/08/2026 | 1440/QĐ-TTYT | 27/08/2026 | 1 | Tỉnh Lào Cai
125 | Kim nha khoa 27G | Hộp | 3 | Trung Quốc |  | 01-602 (30G) 01-603 (27G) | Zhejiang Kindly | Zhejiang Kindly Medical Devices Co., Ltd. |  |  | 2025 trở về sau | Theo File Biểu mẫu dự thầu đính kèm E-HSDT | 125.000 | vn5200868219 | CÔNG TY TNHH BẰNG TRUNG DŨNG | IB2600403171 | vn5200149422 | Trung tâm Y tế khu vực Yên Bái | Đấu thầu rộng rãi | 27/08/2026 | 1440/QĐ-TTYT | 27/08/2026 | 1 | Tỉnh Lào Cai
126 | Bông viên y tế 10g (dùng cho nha khoa) | Gói | 200 | Việt Nam | 3005 | BVYT1 | Lợi Thành | Công Ty TNHH Băng Gạc Y Tế Lợi Thành |  |  | 2026 trở đi | Bông hút nước 100% cotton và có độ thấm hút cao. Đóng gói tối thiểu 10g/gói. Đạt tiêu chuẩn ISO 13485. | 4.200 | vn2301037751 | CÔNG TY TNHH BĂNG GẠC Y TẾ LỢI THÀNH | IB2600201530 | vn4900152080 | Bệnh viện Đa khoa tỉnh Lạng Sơn | Đấu thầu rộng rãi | 26/08/2026 | 1438/QĐ-BVĐK | 26/08/2026 | 3 | Phường Kỳ Lừa,Tỉnh Lạng Sơn
127 | Kim nha khoa | Cái | 3100 | Trung Quốc |  | Dental needles for single use | Zhejiang Kindly | Zhejiang Kindly Medical Devices Co., Ltd. |  |  | 2026 trở về sau | Đầu kim sắc bén, có độ bền cao, Chỉ báo mặt vát kim, đóng gói riêng biệt. Cỡ kim 27G, chiều dài kim 21mm ( ±5%) - Vật liệu: Kim: không gỉ, ống: PP hoặc tương đương. Đạt tiêu chuẩn ISO 13485 | 1.300 | vn0101849706 | CÔNG TY TNHH THIẾT BỊ Y TẾ VÀ HOÁ CHẤT HOÀNG PHƯƠNG | IB2600201530 | vn4900152080 | Bệnh viện Đa khoa tỉnh Lạng Sơn | Đấu thầu rộng rãi | 26/08/2026 | 1438/QĐ-BVĐK | 26/08/2026 | 3 | Phường Kỳ Lừa,Tỉnh Lạng Sơn
128 | Kim gây tê nha khoa | cây | 700 | Nhật Bản |  | DN*M2721 | Terumo | Tomobe Plant of AIR WATER REALIZE INC |  |  | 2025 trở về sau | Mặt kim vát, giữ được độ sắc bén. Kim nha, Đóng gói tiệt trùng từng cái Size: 27G x 13/16" (0.40 x 21mm). | 1.910 | vn1200583720 | CÔNG TY TNHH DƯỢC PHẨM VÀ TRANG THIẾT BỊ Y TẾ HÀO TÍN | IB2600279190 | vn1200660679 | Trung tâm Y tế Khu vực Mỹ Tho | Đấu thầu rộng rãi | 26/08/2026 | 244/QĐ-TTYTMT | 26/08/2026 | 2 | Phường Mỹ Tho,Tỉnh Đồng Tháp
129 | Khăn lau bề mặt | Hộp | 500 | Anh |  | BOS3000 | Miếng lau dụng cụ nha khoa Bossklein- V-Wipes Alcohol Free Surface Disinfectant Wipes | Bossklein Products Co |  |  | 2026 trở lên | Khăn lau khử khuẩn bề mặt thành phần tối thiểu có: Didecyldimethylammonium chlorid. Tiêu diệt được các loại vi khuẩn, vi rút, nấm,… Thời gian diệt khuẩn: 1 phút; Hộp: 160 khăn; Có chứng nhận EU-MDR | 319.600 | vn5701368619 | CÔNG TY CỔ PHẦN TRANG THIẾT BỊ VẬT TƯ Y TẾ PHƯƠNG NAM | IB2600301030 | vn5700391615 | Bệnh viện Bãi Cháy | Đấu thầu rộng rãi | 25/08/2026 | 1601/QĐ-BVBC | 25/08/2026 | 2 | Phường Việt Hưng,Tỉnh Quảng Ninh
130 | Kim nha khoa Terumo | Hộp | 8 | Nhật Bản |  | DN*M2721 | Asahidai | Asahidai (CSH: AIR WATER REALIZE INC) |  |  | Từ năm 2025 trở về sau | . | 246.750 | vn0500391288 | CÔNG TY TNHH LÊ LỢI | IB2600319680 | vn0102023479 | Bệnh viện Châm cứu Trung ương | Đấu thầu rộng rãi | 22/08/2026 | 978/QĐ-BVCCTW | 22/08/2026 | 3 | Phường Đống Đa,Thành phố Hà Nội
131 | Kim tiêm nha | Cái | 15000 | Nhật Bản | 9018 | E-DN-2721A-ECE E-DN-2730A-ECE E-DN-3021A-ECE | Kim nha khoa Nipro Dental Needle | Nipro Medical Industries Ltd. |  |  | 2025 trở về sau | 1. Kim 3 mặt vát, thành mỏng, bén nhưng vẫn chắc chắn giúp xuyên mượt mà không gây tổn thương. Kim làm bằng thép không gỉ SUS 304 2. Đường kính ngoài của kim 0.4-0.42mm/0.4-0.42mm/0.31-0.325mm. Đường kính trong 0.184mm/0.184mm/0.140mm. Chiều dài mặt vát 1.8-2.2mm/1.8-2.2mm/1.3-1.7mm 3. Kháng lực xuyên da ≤ 55gf/<55gf/≤50gf 4. Có ký hiệu trên đốc kim giúp định hướng mặt vát 5. Mã màu sắc dễ chọn lựa 6. Tiệt trùng EO/ EOG 7. Đạt ISO 13485, CE | 1.575 | vn0300483319 | CÔNG TY CỔ PHẦN DƯỢC PHẨM TRUNG ƯƠNG CODUPHA | IB2600076893 | vn0305066421 | Bệnh viện đa khoa Tân Phú | Đấu thầu rộng rãi | 22/08/2026 | 2244.QĐ-BVĐKTP | 22/08/2026 | 2 | Phường Tân Phú,Thành phố Hồ Chí Minh
132 | Kim tiêm nha | Cái | 15000 | Nhật Bản | 9018 | E-DN-2721A-ECE E-DN-2730A-ECE E-DN-3021A-ECE | Kim nha khoa Nipro Dental Needle | Nipro Medical Industries Ltd. |  |  | 2025 trở về sau | 1. Kim 3 mặt vát, thành mỏng, bén nhưng vẫn chắc chắn giúp xuyên mượt mà không gây tổn thương. Kim làm bằng thép không gỉ SUS 304 2. Đường kính ngoài của kim 0.4-0.42mm/0.4-0.42mm/0.31-0.325mm. Đường kính trong 0.184mm/0.184mm/0.140mm. Chiều dài mặt vát 1.8-2.2mm/1.8-2.2mm/1.3-1.7mm 3. Kháng lực xuyên da ≤ 55gf/<55gf/≤50gf 4. Có ký hiệu trên đốc kim giúp định hướng mặt vát 5. Mã màu sắc dễ chọn lựa 6. Tiệt trùng EO/ EOG 7. Đạt ISO 13485, CE | 1.575 | vn0300483319 | CÔNG TY CỔ PHẦN DƯỢC PHẨM TRUNG ƯƠNG CODUPHA | IB2600076893 | vn0305066421 | Bệnh viện đa khoa Tân Phú | Đấu thầu rộng rãi | 22/08/2026 | 2244.QĐ-BVĐKTP | 22/08/2026 | 2 | Phường Tân Phú,Thành phố Hồ Chí Minh
133 | Gói dịch vụ bảo trì, bảo dưỡng trong 36 tháng bao gồm thay thế linh kiện/ phụ kiện cho Motor điện nha khoa | Gói | 1 | Nhật Bản |  | Bảo trì, bảo dưỡng máy cắm Implant: Model:Surgic Pro2 OPT | NSK | Nakanishi Inc. |  |  | 2025 trở về sau | Gói dịch vụ bảo trì, bảo dưỡng trong 36 tháng bao gồm thay thế linh kiện/ phụ kiện cho Motor điện nha khoa Số lượng: 1 Cung cấp dịch vụ và nội dung bảo trì, bảo dưỡng thiết bị, thay thế linh kiện, phụ kiện đi kèm: Motor điện nha khoa I. Phạm vi thực hiện - Motor điện nha khoa: bao gồm các thiết bị và phụ kiện đi kèm (theo mục 25). Không bao gồm vật tư tiêu hao sử dụng trên thiết bị này khi thực hiện kỹ thuật khám chữa bệnh - Số lượng: 09 cái II. Thời gian thực hiện 36 tháng kể từ ngày hết bảo hành gói thầu “Mua sắm thiết bị phòng mổ” III. Yêu cầu dịch vụ Bảo dưỡng phòng ngừa: Cam kết thực hiện bảo trì, bảo dưỡng định kỳ 6 tháng/ lần theo đúng quy trình nhà sản xuất (đính kèm xác nhận quy trình bảo trì theo tiêu chuẩn nhà sản xuất) Thời gian thực hiện dịch vụ: Từ 8:00 đến 16:00 các ngày trong tuần trừ các ngày lễ và Tết. Hỗ trợ trực tuyến và kiểm tra, sửa chữa tại điểm đặt máy khi máy gặp sự cố đột xuất, không giới hạn số lần trong suốt thời gian bảo trì, bảo dưỡng hệ thống thiết bị. Thời gian phản hồi sau khi nhận yêu cầu từ Bệnh viện và có mặt tại địa điểm đặt máy để kiểm tra và sửa chữa (Áp dụng cho tất cả các ngày làm việc trong tuần kể cả thứ 7 và Chủ nhật): - Thời gian phản hồi: trong vòng 30 phút kể từ khi nhận cuộc gọi. - Thời gian có mặt tại đơn vị sử dụng để kiểm tra: trong vòng 04 giờ làm việc kể từ lúc nhận cuộc gọi thông báo sự cố. Cam kết thay thế tất cả các linh kiện/ phụ kiện cho toàn bộ hệ thống/ thiết bị theo phạm vi thực hiện không giới hạn số lượng và không phát sinh chi phí của hợp đồng. Tất cả linh kiện/ phụ kiện sau khi được thay thế mới thì nhà thầu có trách nhiệm bảo hành theo chính sách của Hãng đối với linh kiện/ phụ kiện. Các linh kiện/ phụ kiện được thay mới 100% có chứng từ nhập khẩu. - Thực hiện công việc theo quy trình tối thiểu sau: + Đánh giá tình trạng hoạt động hệ thống thiết bị trước bảo trì và ghi nhận lại bằng biên bản có chữ ký của 2 bên.+ Đánh giá tình trạng hệ thống thiết bị sau bảo trì, các vấn đề đã sửa chữa và thay thế phụ kiện/ linh kiện. Có biên bản ghi nhận cụ thể và có chữ ký của 2 bên. Tất cả hoạt động bảo trì, bảo dưỡng hệ thống thiết bị được lưu lại và cập nhật cho bệnh viện cho đến khi hoàn tất và được báo cáo chi tiết. | 782.699.283 | vn0311373893 | CÔNG TY CỔ PHẦN SEADENT | IB2600210170 | vn0301483696 | Bệnh Viện Răng Hàm Mặt Thành Phố Hồ Chí Minh | Đấu thầu rộng rãi | 21/08/2026 | 740/QĐ-BVRHM | 20/08/2026 | 4 | Phường Cầu Ông Lãnh,Thành phố Hồ Chí Minh
134 | Motor điện nha khoa (Máy cấy ghép răng) | Cái | 9 | Nhật Bản |  | Surgic Pro2 OPT | NSK | Nakanishi Inc. |  |  | 2025 trở về sau | Yêu cầu cấu hình Bộ máy cắm implant đầy đủ 01 bộ gồm: - Micromotor kèm dây: 01 cái - Dây truyền dịch làm mát: 03 cái - Giá đỡ mô tơ và tay khoan: 01 cái - Thanh treo dịch truyền: 01 cái - Dây nguồn: 01 cái - Mũi khoan hiệu chỉnh: 01 cái Bàn đạp điều khiển chân: 01 bộ Tay khoan phẫu thuật có đèn LED X-SG20L: 01 cái Tay khoan phẫu thuật có đèn LED X-SG45L: 01 cái Tay khoan phẫu thuật có đèn LED X-SG65L: 01 cái Pin AAA: 01 bộ Kẹp dây dẫn nước: 07 cái Bảo vệ đầu cắm Micromotor: 01 cái Yêu cầu kỹ thuật - Xuất xứ: Nhật Bản Máy chính - Máy phẫu thuật Surgic Pro2 đáp ứng tất cả các chức năng cần thiết cho cấy ghép implant - Màn hình LCD kích thước lớn hỗ trợ cảm ứng - Màn hình có 10 mức sáng - Đèn led có 3 mức: Cao, thấp và tắt (High, Low, Off) - Có 8 chương trình cài đặt, mỗi chương trình có thể tuỳ biến về thông số tốc độ, lực torque, lưu lượng nước, chiều quay của mũi khoan. - Tích hợp tính năng hiệu chỉnh mô-men xoắn để đảm bảo độ chính xác trong từng điều trị - Có thể kết nối đồng bộ giữa máy cắm implant và máy phẫu thuật xương siêu âm sử dụng kết nối bluetooth Bàn đạp điều khiển - Điều khiển máy với Pedal không dây - Hiển thị chi tiết mức pin trên màn hình điều khiển cảm ứng I. Thông số kỹ thuật Máy chính - Trọng lượng mô tơ 110g - Chiều dài của Motor 61,5 mm - Tích hợp bơm nhu động làm mát - Lưu lượng bơm tối đa 75ml / phút - Mô men xoắn của mô tơ: 5 – 80 Ncm - Tốc độ mô tơ: 200 – 40,000 vòng/phút - Cường độ ánh sáng đèn trên 32,000 Lux Tay khoan phẫu thuật cắm implant (model: X-SG20L) - Tỉ lệ truyền: 1:20 - Chuck bấm - có đèn + Tốc độ tối đa: 2.000 vòng/phút - Thân làm bằng Titanium - Hệ thống làm mát bằng nước ngoài và nước trong - Hấp tiệt trùng ở 135 độ Tay khoan phẫu thuật (model: Z-SG45L) - Tỉ lệ truyền 1:3 - Chuck bấm - có đèn - Thân bằng Titanium - Hấp tiệt trùng ở 135 độ Tốc độ tối đa: 120.000 vòng/phút. - Tay khoan check 45 độ. Sử dụng cho mũi khoan FG burs (Ø 1,6; 20-25 mm) - Có hệ thống làm sạch đầu tay khoan - Hệ thống nước ngoài Tay khoan phẫu thuật (model: X-SG65L) - Tỉ lệ truyền 1:1. - Loại vặn - có đèn - Thân bằng Titanium - Hấp tiệt trùng ở 135 độ - có Hệ thống làm sạch đầu tay khoan - Hệ thống nước ngoài - Tốc độ tối đa: 40,000 vòng/phút - Sử dụng cho mũi khoan HP burs (Ø 2,35) Bàn đạp điều khiển - Pedal điều khiển không dây bluetooth - Pedal điều khiển đa chức năng: Tốc độ, chương trình, lưu lượng nước, đảo chiều quay) | 209.081.320 | vn0311373893 | CÔNG TY CỔ PHẦN SEADENT | IB2600210170 | vn0301483696 | Bệnh Viện Răng Hàm Mặt Thành Phố Hồ Chí Minh | Đấu thầu rộng rãi | 21/08/2026 | 740/QĐ-BVRHM | 20/08/2026 | 4 | Phường Cầu Ông Lãnh,Thành phố Hồ Chí Minh
135 | Phim X-quang nha khoa rửa nhanh | Tờ | 800 | UAE |  | Ergonom-X | Dental Film S.R.L, Italia/ Dental Film FZCO UAE | Dental Film S.R.L, Italia/ Dental Film FZCO UAE |  |  | 2025 về sau | Phim và nước rửa được đựng trong túi nhựa, không gây kích ứng khi chụp. Kích thước phim: Túi đựng 3x17cm, film 3×4cm. | 17.500 | vn2800588271 | CÔNG TY CỔ PHẦN THIẾT BỊ VẬT TƯ Y TẾ THANH HÓA | IB2600335457 | vn2801245277 | Bệnh viện Đa khoa Quảng Xương | Đấu thầu rộng rãi | 21/08/2026 | 969/QĐ-BVQX | 21/08/2026 | 2 | Xã Lưu Vệ,Tỉnh Thanh Hóa
136 | Kim tiêm nha khoa | Cái | 2000 | Trung Quốc |  | 01-602 01-603 | Zhejiang Kindly Medical Devices Co., Ltd., Trung Quốc | Zhejiang Kindly Medical Devices Co., Ltd., Trung Quốc |  |  | 2025 về sau | Kim tiêm nha khoa dùng trong gây tê nha khoa, vật liệu cao cấp dùng trong y tế. Kim được làm bằng thép không gỉ, vát cạnh sắc bén, giảm đau. Kích cỡ kim 27G, 30G. Đóng vỉ riêng từng chiếc. Tiệt trùng bằng EO gas. Tiêu chuẩn chất lượng châu Âu CE, ISO13485. | 1.550 | vn2800588271 | CÔNG TY CỔ PHẦN THIẾT BỊ VẬT TƯ Y TẾ THANH HÓA | IB2600335457 | vn2801245277 | Bệnh viện Đa khoa Quảng Xương | Đấu thầu rộng rãi | 21/08/2026 | 969/QĐ-BVQX | 21/08/2026 | 2 | Xã Lưu Vệ,Tỉnh Thanh Hóa
137 | Kim nha khoa | cái | 4000 | Hàn Quốc |  | Shinject | Shinject | Shinhung Co., Ltd |  |  | Từ năm 2024 trở về sau | Cỡ kim 27G (0.40 x 21mm, 0.40 x 30mm). Đạt tiêu chuẩn ISO | 2.016 | vn0307780776 | CÔNG TY TNHH TRANG THIẾT BỊ Y TẾ HƯNG PHÁT | IB2600259705 | vn2100701274 | Bệnh viện Đa khoa khu vực Cầu Kè | Đấu thầu rộng rãi | 20/08/2026 | 156/QĐ-BVĐK | 20/08/2026 | 3 | Xã Cầu Kè,Tỉnh Vĩnh Long
138 | Kim nha khoa số 27 | Cái | 400 | Việt Nam | 0 | 27GL (0.4x30mm) | PEARL JECT | Công ty TNHH Pearl Dent |  |  | Năm 2025 trở về sau | Kim tiêm nha khoa dùng một lần, tiệt trùng bằng khí EO. - Phủ silicon giúp dễ dàng xuyên thấu và đảm bảo vô trùng. - Chuôi nhựa có vạch định hướng lưỡi vát ba cạnh của kim, giúp kiểm soát hướng tiêm tối ưu và giảm đau khi đưa kim vào. - Ống kim thành mỏng Pearl Ject Free Flow giúp giảm áp lực khi tiêm. - Kích cỡ: 27GL (0.4x30mm). | 1.600 | vn0301925136 | CÔNG TY TNHH THIẾT BỊ Y TẾ LIÊN NHA | IB2600256096 | vn5900309135 | Bệnh viện 331 | Đấu thầu rộng rãi | 20/08/2026 | 371/QĐ-BV331 | 20/08/2026 | 2 | Phường Thống Nhất,Tỉnh Gia Lai
139 | Bơm tiêm nha khoa | Cái | 2 | Pakistan | 9018 | 2312 | ADI | ADI Industry |  |  | Từ năm 2026 trở về sau | Xylanh nha Chất liệu: Thép không gỉ Thể tích: 1.8ml Trọng lượng: 150gr | 462.000 | vn0311978169 | CÔNG TY TNHH XUẤT NHẬP KHẨU KỸ THUẬT MINH THÀNH | IB2600256096 | vn5900309135 | Bệnh viện 331 | Đấu thầu rộng rãi | 20/08/2026 | 371/QĐ-BV331 | 20/08/2026 | 2 | Phường Thống Nhất,Tỉnh Gia Lai
140 | Phim X-Quang nha khoa rửa nhanh | Tờ | 2000 | UAE |  | Ergonom-X | DentalFilm FZCO | DentalFilm FZCO |  |  | 2025-2026 | Kèm theo Bảng đáp ứng thông số kỹ thuật | 18.000 | vn0106342613 | Liên danh nhà thầu Anh Sơn – Anh Ngọc | IB2600357570 | vn1000586636 | BỆNH VIỆN ĐA KHOA VŨ THƯ | Đấu thầu rộng rãi | 19/08/2026 | 341/QĐ-BV | 19/08/2026 | 1 | Xã Vũ Thư,Tỉnh Hưng Yên
141 | Kim nha ngắn/ dài các số | Cái | 2000 | Nhật Bản | 9018 | "DN*M2721, DN*M2730" | Kim nha khoa - Terumo Dental Needle | Asahidai Plan of AIR WATER REALIZE INC |  |  | 2026 trở về sau | - Mũi kim sắc bén cắt giảm thiểu cảm giác đau và khó chịu cho bệnh nhân. - Đốc kim bằng chất liệu PP (Polypropylen), răng khóa xoắn ốc, chắc chắn khi vặn vào ống tiêm. Có hình ảnh mũi tên chỉ báo mặt vát kim. - Kim bằng thép không gỉ, có độ bền cao khó gãy ngay cả khi bệnh nhân vùng vẫy dữ dội. - Được đóng gói riêng biệt từng cái trong vỏ nhựa đảm bảo sự vô trùng. - Kích cỡ: 27G, dài 21mm - 30 mm - Tiệt trùng bằng Ethylene Oxide. - Tiêu chuẩn chất lượng: ISO, CE | 2.457 | vn0400101404 | CÔNG TY CỔ PHẦN DƯỢC - THIẾT BỊ Y TẾ ĐÀ NẴNG | IB2600275760 | vn2000434593 | BỆNH VIỆN SẢN - NHI CÀ MAU | Đấu thầu rộng rãi | 19/08/2026 | 496/QĐ-BV | 19/08/2026 | 2 | Phường Tân Thành,Tỉnh Cà Mau
142 | Kim nha khoa | Cái | 400 | Nhật |  | DN*M2721 | Kim nha khoa | Asahidai Plant of AIR WATER REALIZE INC., |  |  | 2026 | Chi tiết theo file "BẢNG DANH MỤC HÀNG HÓA DỰ THẦU" | 2.047 | vn0309075240 | HỘ KINH DOANH NGUYỄN KIM LIÊN CỬA HÀNG TRANG THIẾT BỊ Y TẾ HUY HOÀNG | IB2600254246 | vnz000016969 | Bệnh viện đa khoa Ngọc Hiển | Đấu thầu rộng rãi | 18/08/2026 | 218/QĐ-BVĐK | 18/08/2026 | 2 | Xã Phan Ngọc Hiển,Tỉnh Cà Mau
143 | Tăm bông nha khoa | hộp | 2 | Trung Quốc |  | M6500-R | TPC | Lakong Medical Divices Co., Ltd |  |  | Từ năm 2025 trở về sau | Cọ quét bond dùng trong nha khoa, chất liệu nhựa, màu trắng, chổi đầu nhỏ. Nhà sản xuất đạt tiêu chuẩn ISO 13485 | 92.000 | vn3301584227 | CÔNG TY TNHH MỘT THÀNH VIÊN DỊCH VỤ THƯƠNG MẠI HÀ PHÚ | IB2600401829 | vn3300269381 | Phòng Bảo vệ sức khỏe cán bộ Thành phố Huế | Chào hàng cạnh tranh | 14/08/2026 | 2733/QĐ-PBVSKCB | 14/08/2026 | 1 | Phường Thuận Hóa,Thành phố Huế
144 | Kẹp gắp nha khoa | Cái | 5 | Pakistan |  | Bi-04-185; Bi-04-132; Bi-04-134; Bi-04-146; Bi-04-150; Bi-04-166; | Bulls Instrumed Intl | Bulls Instrumed Intl |  |  | Từ năm 2025 trở về sau | Kẹp gắp nha khoa. Nhà sản xuất đạt tiêu chuẩn ISO 13485 | 46.000 | vn3301584227 | CÔNG TY TNHH MỘT THÀNH VIÊN DỊCH VỤ THƯƠNG MẠI HÀ PHÚ | IB2600401829 | vn3300269381 | Phòng Bảo vệ sức khỏe cán bộ Thành phố Huế | Chào hàng cạnh tranh | 14/08/2026 | 2733/QĐ-PBVSKCB | 14/08/2026 | 1 | Phường Thuận Hóa,Thành phố Huế
145 | Thám trâm nha khoa | Cái | 5 | Pakistan |  | Bi-04-263 Bi-04-275 | Bulls Instrumed Intl | Bulls Instrumed Intl |  |  | Từ năm 2025 trở về sau | Cây thám trâm một đầu hoặc hai đầu là công cụ khám răng, phát hiện các tổn thương trên răng; Chất liệu: Thép không gỉ. Nhà sản xuất đạt tiêu chuẩn ISO 13485 | 75.000 | vn3301584227 | CÔNG TY TNHH MỘT THÀNH VIÊN DỊCH VỤ THƯƠNG MẠI HÀ PHÚ | IB2600401829 | vn3300269381 | Phòng Bảo vệ sức khỏe cán bộ Thành phố Huế | Chào hàng cạnh tranh | 14/08/2026 | 2733/QĐ-PBVSKCB | 14/08/2026 | 1 | Phường Thuận Hóa,Thành phố Huế
146 | Kim gây tê nha khoa 27G | Cái | 200 | Nhật Bản |  | DN*2721 DN*2730 | Terumo | Asahidai Plant of AIR WATER REALIZE INC |  |  | Từ năm 2026 trở về sau | Kim gây tê nha khoa 27G. Nhà sản xuất đạt tiêu chuẩn ISO 13485 | 2.900 | vn3301584227 | CÔNG TY TNHH MỘT THÀNH VIÊN DỊCH VỤ THƯƠNG MẠI HÀ PHÚ | IB2600401829 | vn3300269381 | Phòng Bảo vệ sức khỏe cán bộ Thành phố Huế | Chào hàng cạnh tranh | 14/08/2026 | 2733/QĐ-PBVSKCB | 14/08/2026 | 1 | Phường Thuận Hóa,Thành phố Huế
147 | Ghế nha khoa (bao gồm ghế chữa răng gắn với dụng cụ chữa răng) | Cái | 10 | Trung Quốc |  | CX-8000 | CX-8000 | Foshan Chuangxin Medical Apparatus Co., Ltd |  |  | Năm 2025 trở về sau | Chi tiết theo Bảng đáp ứng TSKT đính kèm trong E-HSDT | 37.000.000 | vn0101859694 | CÔNG TY CỔ PHẦN XUẤT NHẬP KHẨU THIẾT BỊ VÀ HÓA CHẤT VIỆT NAM | IB2600402895 | vn3002297369 | Ban Quản lý dự án đầu tư xây dựng công trình Dân dụng và Hạ tầng khu vực tỉnh Hà Tĩnh | Đấu thầu rộng rãi | 12/08/2026 | 400 | 12/08/2026 | 1 | Tỉnh Hà Tĩnh
148 | Ghế nha khoa | Chiếc | 1 | Ý |  | SS_ITALO | Ghế nha khoa | Simple & Smart S.r.l |  |  | Năm 2025 trở đi | Chi tiết như "BẢNG ĐÁP ỨNG VỀ KỸ THUẬT CỦA HÀNG HÓA CHÀO THẦU" | 420.000.000 | vn0317031173 | CÔNG TY TNHH Y TẾ ĐẶNG GIA | IB2600318115 | vnz000006524 | Trung tâm y tế khu vực Vĩnh Yên | Đấu thầu rộng rãi | 11/08/2026 | 200/QĐ-TTYT | 11/08/2026 | 1 | Phường Vĩnh Yên,Tỉnh Phú Thọ
149 | Phim X Quang nha khoa | Tờ | 400 | Trung Quốc |  | Bright room set (D-Speed) | Yestar | Yestar (Guangxi) Medical System Co., Ltd |  |  | Năm 2025 trở về sau | Film rửa liền chất lượng cao Rõ nét, độ nhạy cao, thời gian phơi sáng thấp Kích thước: 30mm x 40mm 50 Film/hộp, dung dịch rửa film 250 ml, ống chích 5ml. Tiện dụng, nhanh chóng, dễ sử dụng Không cần buồng rửa film. Có hình ảnh ngay sau khi chụp 2- 3 phút Phù hợp với mọi loại máy chụp film X-quang nha khoa. | 11.000 | vn0102398340 | CÔNG TY CỔ PHẦN THIẾT BỊ Y TẾ THÁI PHÚ | IB2600294875 | vn5100294183 | BỆNH VIỆN ĐA KHOA KHU VỰC YÊN MINH TỈNH TUYÊN QUANG | Đấu thầu rộng rãi | 11/08/2026 | 76/QĐ-BVĐKKVYM | 11/08/2026 | 2 | Xã Yên Minh,Tỉnh Tuyên Quang
150 | Kim nha khoa | Cái | 500 | Trung Quốc |  | Dental needles for single use | Dental needles for single use | Zhejiang Kindly Medical Devices Co., Ltd |  |  | 2025-2026 | 1. Kim 3 mặt vát, thành mỏng, bén nhưng vẫn chắc chắn giúp xuyên mượt mà không gây tổn thương. Kim làm bằng thép không gỉ SUS 304 2. Đường kính ngoài của kim 0.4-0.42 mm. Đường kính trong 0.184 mm. Chiều dài mặt vát 1.8-2.2 mm 3. Kháng lực xuyên da ≤ 55gf 4. Có ký hiệu trên đốc kim giúp định hướng mặt vát 5. Mã màu sắc dễ chọn lựa 6. Tiệt trùng EO/ EOG 7. Đạt ISO 13485, CE | 2.050 | vn3001039132 | CÔNG TY CỔ PHẦN THƯƠNG MẠI DỊCH VỤ THIẾT BỊ Y TẾ TÂN HOÀ PHÁT | IB2600363496 | vn3000499786 | Trung tâm y tế Cẩm Xuyên | Đấu thầu rộng rãi | 11/08/2026 | 237/QĐ-TTYT | 11/08/2026 | 1 | Xã Cẩm Xuyên,Tỉnh Hà Tĩnh
151 | Kim nha khoa hoặc tương đương | Cái | 1000 | Trung Quốc |  | 01-603 | 01-603 | Zhejiang Kindly Medical Devices Co., Ltd |  |  | 2026 trở đi | Cỡ kim: 27G- Chiều dài kim: 21mm. Đầu kim sắc bén, có độ bền cao, cố định đáng tin cậy, Chỉ báo mặt vát kim, đóng gói riêng biệt. Tiệt trùng bằng etylen dioxit.- Vật liệu: Kim: Thép không gỉ, ống: PP. Hộp 100 cái | 1.197 | vn0101581745 | CÔNG TY TNHH THIẾT BỊ Y TẾ HOÀNG ANH | IB2600279357 | vn4900266708 | Trung tâm y tế khu vực Lộc Bình | Chào hàng cạnh tranh | 11/08/2026 | 275/QĐ-TTYT | 11/08/2026 | 3 | Xã Lộc Bình,Tỉnh Lạng Sơn
152 | Kim nha khoa | Cái | 1200 | Trung Quốc |  | 01-603 | Zhejiang Kindly | Zhejiang Kindly Medical Devices Co., Ltd., |  |  | 2025 TRỞ VỀ SAU | G27 | 1.800 | vn0101849706 | CÔNG TY TNHH THIẾT BỊ Y TẾ VÀ HOÁ CHẤT HOÀNG PHƯƠNG | IB2600328405 | vn4600203584 | Bệnh viện Đồng Hỷ | Đấu thầu rộng rãi | 10/08/2026 | 468/QĐ-BVDH | 10/08/2026 | 2 | Phường Linh Sơn,Tỉnh Thái Nguyên
153 | Chổi đánh bóng răng dùng trong nha khoa | Cái | 432 | Trung quốc |  | Chổi đánh bóng răng Technology | Technology | Technology |  |  | 2025 TRỞ VỀ SAU | Chổi đánh bóng răng dùng trong nha khoa | 4.000 | vn0101849706 | CÔNG TY TNHH THIẾT BỊ Y TẾ VÀ HOÁ CHẤT HOÀNG PHƯƠNG | IB2600328405 | vn4600203584 | Bệnh viện Đồng Hỷ | Đấu thầu rộng rãi | 10/08/2026 | 468/QĐ-BVDH | 10/08/2026 | 2 | Phường Linh Sơn,Tỉnh Thái Nguyên
154 | Phim răng | Tấm | 3000 | Trung Quốc | 3701 | Bright room set D-Speed | Phim X-Quang nha khoa, Model: Bright room set (D-SPEED) (1 hộp/bộ: gồm 50 phim + dung dịch rửa phim x-quang nha khoa 250ml + ống chích nhựa 5ml) | Guangxi YesStar Medical System Co., Ltd. |  |  | Từ 2025 trở về sau | Kích thước : 31 x 41mm Cho phép chụp trong, ngoài miệng Đạt tiêu chuẩn: ISO 13485; EC | 15.000 | vn0400101404 | CÔNG TY CỔ PHẦN DƯỢC - THIẾT BỊ Y TẾ ĐÀ NẴNG | IB2600236489 | vn3700666168 | TRUNG TÂM Y TẾ KHU VỰC DĨ AN | Đấu thầu rộng rãi | 10/08/2026 | 511/QĐ-TTYT | 10/08/2026 | 2 | Phường Dĩ An,Thành phố Hồ Chí Minh
155 | Bơm kim tiêm nha khoa | Cái | 2 | Pakistan |  | Bơm tiêm nha khoa | Prime | Prime |  |  | 2025 trở về sau | '- Tiêu chuẩn chất lượng ISO13485 - Làm bằng thép không gỉ Stainless | 357.000 | vn4201964749 | CÔNG TY TNHH TMDV KỸ THUẬT M&M | IB2600355033 | vnz000007486 | TRUNG TÂM Y TẾ KHU VỰC DIÊN KHÁNH | Chào hàng cạnh tranh | 06/08/2026 | 378/QĐ-YTKVDK | 06/08/2026 | 1 | Xã Diên Điền,Tỉnh Khánh Hòa
156 | Máy phẫu thuật xương nha khoa | Bộ | 1 | Xuất xứ máy chính: Ý |  | Model/Ký mã hiệu máy chính: PIEZOSURGERY white | Nhãn hiệu máy chính: PIEZOSURGERY white | Hãng sản xuất máy chính: Mectron S.p.A |  |  | 2025 trở về sau | Chi tiết theo Bảng dữ liệu về mặt kỹ thuật đính kèm | 850.000.000 | vn0106688530 | Liên danh Gói thầu số 5: Mua sắm thiết bị hồi sức tích cực và thiết bị chuyên khoa | IB2600172304 | vnz000004557 | Bệnh viện 19-8, Bộ Công an | Đấu thầu rộng rãi | 06/08/2026 | 3595/QĐ-BV19-8 | 06/08/2026 | 1 | Phường Từ Liêm,Thành phố Hà Nội
157 | Máy laser nha khoa | Chiếc | 1 | Xuất xứ máy chính: Mỹ |  | Model/Ký mã hiệu máy chính: Picasso Lite Plus Dental Laser (PL810) | Nhãn hiệu máy chính: Picasso Lite Plus Dental Laser | Hãng sản xuất máy chính: CAO Group, Inc |  |  | 2025 trở về sau | Chi tiết theo Bảng dữ liệu về mặt kỹ thuật đính kèm | 320.000.000 | vn0106688530 | Liên danh Gói thầu số 5: Mua sắm thiết bị hồi sức tích cực và thiết bị chuyên khoa | IB2600172304 | vnz000004557 | Bệnh viện 19-8, Bộ Công an | Đấu thầu rộng rãi | 06/08/2026 | 3595/QĐ-BV19-8 | 06/08/2026 | 1 | Phường Từ Liêm,Thành phố Hà Nội
158 | Kính hiển vi nha khoa | Chiếc | 1 | Xuất xứ máy chính: Trung Quốc |  | Model (máy chính): OMS1800 | Nhãn hiệu (máy chính): Zumax | Hãng sản xuất máy chính: Zumax Medical Co.,Ltd |  |  | Năm sản xuất máy chính: 2025 trở về sau | Chi tiết theo Mẫu số 21B - Bảng dữ liệu dự thầu về mặt kỹ thuật | 532.900.000 | vn0104817815 | LIÊN DANH NHÀ THẦU CÔNG TY CỔ PHẦN ĐẦU TƯ GIẢI PHÁP Y TẾ HSI - CÔNG TY CỔ PHẦN ĐÔNG NAM Á – VIỆT NAM - CÔNG TY TNHH THIẾT BỊ CÔNG NGHỆ CAO Y KHOA - CÔNG TY TNHH CÔNG NGHỆ Y TẾ HDT - CÔNG TY CỔ PHẦN NGHIÊN CỨU VÀ PHÁT TRIỂN Y TẾ VIỆT NAM (VIẾT TẮT: LIÊN DANH HSI – ĐÔNG NAM Á –Y KHOA – HDT – PTYT) | IB2600172284 | vnz000004557 | Bệnh viện 19-8, Bộ Công an | Đấu thầu rộng rãi | 06/08/2026 | 3594/QĐ-BV19-8 | 06/08/2026 | 1 | Phường Từ Liêm,Thành phố Hà Nội
159 | Trụ phục hình trên Implant nha khoa thẳng (Abutment) | Cái | 120 | Mỹ |  | IMAP32G ; IMAP34G; IMAP352G; IMAP354G ; IAPP452G ; IAPP454G; IAPP462G; IAPP464G; IWPP552G; IWPP554G; IWPP562G ; IWPP564G; IWPP662G; IWPP664G | Trụ lành thương | ZimVie US Corp LLC. (Biomet 3i, LLC) |  |  | 2024 trở đi | Trụ phục hình trên Implant nha khoa thẳng (Abutment) - Chất liệu: Titanium - Đường kính: 3.4; 4.1; 5.0 và 6.0 mm - Chiều cao nướu: 2.0 và 4.0mm - Tương thích với trụ Implant nha khoa (Fixture) - Đóng gói 1 cái - Tiệt khuẩn. - Có chứng nhận FDA | 1.385.000 | vn0102773055 | CÔNG TY TNHH DỊCH VỤ KỸ THUẬT Y SINH | IB2600287830 | vn0100923097 | Bệnh viện Bạch Mai | Đấu thầu rộng rãi | 05/08/2026 | 5890/QĐ-BM | 05/08/2026 | 3 | Phường Kim Liên,Thành phố Hà Nội
160 | Trụ Implant nha khoa (Fixture) | Cái | 150 | Mỹ |  | XIFNT3285; XIFNT3210; XIFNT3211; XIFNT3213; XIFNT3215; XIFNT485; XIFNT410; XIFNT411; XIFNT413; XIFNT415; XIFNT585; XIFNT510; XIFNT511; XIFNT513; XIFNT515; XIFNT685; XIFNT610; XIFNT611; XIFNT613; XIFNT615 XIITP4385; XIITP4310; XIITP4311; XIITP4313; XIITP4315; XIITP5485; XIITP5410; XIITP5411; XIITP5413; XIITP5415; XIITP6585; XIITP6510; XIITP6511; XIITP6513; XIITP6515 + Screw | Trụ chân răng nhân tạo | ZimVie US Corp LLC. (Biomet 3i, LLC) |  |  | 2024 trở đi | Trụ Implant nha khoa (Fixture) - Bản sao chân răng, dùng trong thủ thuật, phẫu thuật cấy ghép implant - Chất liệu Titanium, cứng, hình thuôn, bề mặt nhám, ren xoắn xung quanh. - Kích thước: + Đường kính: 3.4; 4.1; 5.0 và 6.0 mm + Chiều cao: 8.5; 10; 11.5; 13 và 15 mm - Chứng nhận FDA | 4.520.000 | vn0102773055 | CÔNG TY TNHH DỊCH VỤ KỸ THUẬT Y SINH | IB2600287830 | vn0100923097 | Bệnh viện Bạch Mai | Đấu thầu rộng rãi | 05/08/2026 | 5890/QĐ-BM | 05/08/2026 | 3 | Phường Kim Liên,Thành phố Hà Nội
161 | Trụ phục hình trên Implant nha khoa nghiêng (Angle Abutment) | Cái | 30 | Mỹ |  | IMPAP32G; IMPAP34G; IMPAP352G; IMPAP354G; IPAP452G; IPAP454G; IPAP462G; IPAP464G; IPAP552G; IPAP554G; IPAP562G; IPAP564G; IPAP662G; IPAP664G | Trụ lành thương | ZimVie US Corp LLC. (Biomet 3i, LLC) |  |  | 2024 trở đi | Trụ phục hình trên Implant nha khoa nghiên (Abutment) có độ gốc nghiêng 15° - Chất liệu: Titanium - Đường kính: 3.4; 4.1; 5.0 và 6.0 mm - Chiều cao nướu: 2.0 và 4.0mm - Tương thích với trụ Implant nha khoa (Fixture) - Đóng gói 1 cái - Tiệt khuẩn. - Có chứng nhận FDA | 1.350.000 | vn0102773055 | CÔNG TY TNHH DỊCH VỤ KỸ THUẬT Y SINH | IB2600287830 | vn0100923097 | Bệnh viện Bạch Mai | Đấu thầu rộng rãi | 05/08/2026 | 5890/QĐ-BM | 05/08/2026 | 3 | Phường Kim Liên,Thành phố Hà Nội
162 | Phim nha khoa kèm thuốc rửa phim | Tấm | 2000 | Trung Quốc |  | Bright room set (D-Speed) | Phim X Quang nha khoa (Dental X Ray Film) | Yestar (Guangxi) Medical System Co.,Ltd - Trung Quốc |  | 220001749/PCBA-HCM | từ 2024 trở về sau | Kích thước: 3x4 cm | 11.200 | vn3100137028 | CÔNG TY CỔ PHẦN DƯỢC PHẨM QUẢNG BÌNH | IB2600123896 | vn3200098460 | Bệnh viện đa khoa tỉnh Quảng Trị | Đấu thầu rộng rãi | 04/08/2026 | 1515/QĐ-BVĐK | 04/08/2026 | 3 | Phường Nam Đông Hà,Tỉnh Quảng Trị
163 | Côn chính nha khoa có vạch các số | Hộp | 20 | Việt Nam |  | - | Công ty TNHH Pearl Dent | Công ty TNHH Pearl Dent |  |  | 2025 trở về sau | Vật liệu trám bít ống tủy. Hộp 120 cây | 94.500 | vn1800665083 | CÔNG TY TNHH TRANG THIẾT BỊ Y TẾ MIỀN TÂY | IB2600239639 | vn1500453835 | BỆNH VIỆN ĐA KHOA KHU VỰC BÌNH MINH | Đấu thầu rộng rãi | 04/08/2026 | 812/QĐ-BVĐK | 04/08/2026 | 1 | Phường Bình Minh,Tỉnh Vĩnh Long
164 | Côn phụ nha khoa các loại | Hộp | 15 | Việt Nam |  | - | Công ty TNHH Pearl Dent | Công ty TNHH Pearl Dent |  |  | 2025 trở về sau | Vật liệu trám bít ống tủy. Hộp 120 cây | 74.560 | vn1800665083 | CÔNG TY TNHH TRANG THIẾT BỊ Y TẾ MIỀN TÂY | IB2600239639 | vn1500453835 | BỆNH VIỆN ĐA KHOA KHU VỰC BÌNH MINH | Đấu thầu rộng rãi | 04/08/2026 | 812/QĐ-BVĐK | 04/08/2026 | 1 | Phường Bình Minh,Tỉnh Vĩnh Long
165 | Đầu kim nha khoa 27G dài 21mm | Hộp | 3 | Terumo |  | - | - | Nhật |  |  | Chi tiết theo bảng cam kết | Kim nha ngắn 27G 0.4 x 21 mm Quy cách: Hộp 100 cái | 480.000 | vn0101905830 | CÔNG TY CỔ PHẦN ĐẦU TƯ HDN | IB2600354464 | vn0106049358 | Học viện Quân y | Đấu thầu rộng rãi | 04/08/2026 | 3666/QĐ-HVQY | 04/08/2026 | 1 | Phường Hà Đông,Thành phố Hà Nội
166 | Bông gòn cuộn viền đê nha khoa | Gói | 5 | Châu Ngọc Thạch |  | - | - | Việt Nam |  |  | Chi tiết theo bảng cam kết | Thấm hút tốt, không bị rã Quy cách: Gói 1kg | 444.400 | vn0101905830 | CÔNG TY CỔ PHẦN ĐẦU TƯ HDN | IB2600354464 | vn0106049358 | Học viện Quân y | Đấu thầu rộng rãi | 04/08/2026 | 3666/QĐ-HVQY | 04/08/2026 | 1 | Phường Hà Đông,Thành phố Hà Nội
167 | Dầu tra tay khoan nha khoa | Chai | 1 | Clint Metal Enterprise Co., LtD |  | - | - | Đài Loan |  |  | Chi tiết theo bảng cam kết | Dầu máy tra tay khoan (Bình xịt bảo dưỡng khoan) | 777.700 | vn0101905830 | CÔNG TY CỔ PHẦN ĐẦU TƯ HDN | IB2600354464 | vn0106049358 | Học viện Quân y | Đấu thầu rộng rãi | 04/08/2026 | 3666/QĐ-HVQY | 04/08/2026 | 1 | Phường Hà Đông,Thành phố Hà Nội
168 | Tăm Chỉ nha khoa tiệt trùng | Bịch | 10 | Tanaphar |  | - | - | Việt Nam |  |  | Chi tiết theo bảng cam kết | Bịch gồm 10 hộp, hộp 50 cây | 33.300 | vn0101905830 | CÔNG TY CỔ PHẦN ĐẦU TƯ HDN | IB2600354464 | vn0106049358 | Học viện Quân y | Đấu thầu rộng rãi | 04/08/2026 | 3666/QĐ-HVQY | 04/08/2026 | 1 | Phường Hà Đông,Thành phố Hà Nội
169 | Ống hút nước bọt nha khoa | Gói | 1 | Trần Trung |  | - | - | Việt Nam |  |  | Chi tiết theo bảng cam kết | Chất liệu: nhựa. Dùng để loại bỏ nước bọt trong tình huống như nhổ răng, phẫu thuật, thủ thuật nha khoa Quy cách: Gói 100 cây | 182.200 | vn0101905830 | CÔNG TY CỔ PHẦN ĐẦU TƯ HDN | IB2600354464 | vn0106049358 | Học viện Quân y | Đấu thầu rộng rãi | 04/08/2026 | 3666/QĐ-HVQY | 04/08/2026 | 1 | Phường Hà Đông,Thành phố Hà Nội
170 | Keo dán nha khoa | Lọ | 2 | 3M |  | - | - | Mỹ |  |  | Chi tiết theo bảng cam kết | Lọ 6g, có nắp đóng an toàn, tránh bay hơi, thiết kế dạng nhỏ giọt, dễ sử dụng. Quy cách: Lọ 6g. | 2.222.100 | vn0101905830 | CÔNG TY CỔ PHẦN ĐẦU TƯ HDN | IB2600354464 | vn0106049358 | Học viện Quân y | Đấu thầu rộng rãi | 04/08/2026 | 3666/QĐ-HVQY | 04/08/2026 | 1 | Phường Hà Đông,Thành phố Hà Nội
171 | Nồi hấp nha khoa | Cái | 1 | Đức |  | Chủng loại: Vacuclave 323 Mã sản phẩm: ME10323 | Melag | MELAG Medizintechnik GmbH & Co. KG |  |  | 2025 trở đi | Chi tiết tại bảng chào thầu đặc tính kỹ thuật | 470.000.000 | vn0102778335 | CÔNG TY CỔ PHẦN TRANG THIẾT BỊ VÀ CÔNG TRÌNH Y TẾ | IB2600354769 | vn0106049358 | Học viện Quân y | Đấu thầu rộng rãi | 04/08/2026 | 3665/QĐ-HVQY | 04/08/2026 | 1 | Phường Hà Đông,Thành phố Hà Nội
172 | Tay của máy X quang nha khoa | Cái | 2 | Mỹ |  | - | - | Dexis |  |  | 2025 trở về sau | Tương thích với máy X-quang răng di động Nomad Pro 2 | 33.331.000 | vn0101905830 | CÔNG TY CỔ PHẦN ĐẦU TƯ HDN | IB2600354769 | vn0106049358 | Học viện Quân y | Đấu thầu rộng rãi | 04/08/2026 | 3665/QĐ-HVQY | 04/08/2026 | 1 | Phường Hà Đông,Thành phố Hà Nội
173 | Vật tư thay thế máy nén khí cho nha khoa | Cái | 1 | Trung Quốc |  | - | - | - |  |  | 2025 trở về sau | Tương thích với máy nén khí nha khoa Pegasus; bao gồm: 02 Đầu nén khí không dầu giảm âm | 27.776.000 | vn0101905830 | CÔNG TY CỔ PHẦN ĐẦU TƯ HDN | IB2600354769 | vn0106049358 | Học viện Quân y | Đấu thầu rộng rãi | 04/08/2026 | 3665/QĐ-HVQY | 04/08/2026 | 1 | Phường Hà Đông,Thành phố Hà Nội
174 | Vật liệu chống ê buốt trong nha khoa | lọ | 2 | Cộng hòa Ấn Độ |  | _ | Shield Activ | Prevest Denpro Limited |  |  | Từ 2025 | Dung dịch chống ê buốt trong 1 bước với thành phần gốc HEMA thân thiện với mô mềm, cho hiệu quả nhanh chóng. Phù hợp cho tất cả cả loại phục hình gián tiếp. Có flouride giúp giảm tình trạng răng nhạy cảm do nhiệt tác động. Tương thích với tất cả các vật liệu amalgam, xi măng và composite. | 300.000 | vn0110589758 | CÔNG TY TNHH WINGS VINA | IB2600190434 | vn0103599265 | Bệnh viện Quân Y 103 | Đấu thầu rộng rãi | 03/08/2026 | 3997/QĐ-BVQY103 | 31/07/2026 | 2 | Phường Hà Đông,Thành phố Hà Nội
175 | Tăm bông nha khoa | hộp | 50 | Đài Loan |  | 95030A 95031A 96003A | Dụng cụ bôi (quét) composite - Disposable Resin Applicators | Peng Waves Enterprise Co. Ltd |  |  | 2025 trở đi | Dụng cụ bôi (quét) composite (cọ bond) - Độ bóng bề mặt cao, giúp vệ sinh làm sạch dễ dàng. - Nhựa PP không màu, không mùi, không vị, không độc. - Sử dụng 1 lần. - Quy cách hộp 100 cái - Tiêu chuẩn ISO 13485:2016 | 104.000 | vn0302130894 | CÔNG TY TNHH TRANG THIẾT BỊ NHA KHOA | IB2600190434 | vn0103599265 | Bệnh viện Quân Y 103 | Đấu thầu rộng rãi | 03/08/2026 | 3997/QĐ-BVQY103 | 31/07/2026 | 2 | Phường Hà Đông,Thành phố Hà Nội
176 | Xi măng hàn tạm nha khoa | lọ | 30 | Ấn Độ |  | 5507/040 | Vật liệu trám răng - T-Fill | AADI MED Pvt. Ltd (tên cũ: Shiva Products) |  |  | 2025 trở đi | Vật liệu trám tạm T-Fill sẵn sàng để sử dụng (Loại II-Cement làm nền tạm thời và phục hồi tạm thời) ở dạng sệt, tự đông cứng trong môi trường ẩm, được sử dụng để trám tạm các lỗ sâu trong quá trình phục hồi hay điều trị nội nha hoặc áp dụng trong các phục hồi Inlay tạm. Đặc tính sản phẩm: Không chứa Eugenol, không gây kích ứng; Độ bám dính vào cấu trúc răng cao hơn; Hỗn hợp có độ mịn cao tạo;độ đồng nhất không có hạt; Đông kết nhanh trong điều kiện ẩm; Có sự giãn nở nhỏ nhưng đồng đều khi đông kết nên không tạo ra vết nứt, mang lại khả năng bịt kín tốt nhất, do đó bảo vệ được Tủy răng. Hương bạc hà, màu trắng | 145.200 | vn0302130894 | CÔNG TY TNHH TRANG THIẾT BỊ NHA KHOA | IB2600190434 | vn0103599265 | Bệnh viện Quân Y 103 | Đấu thầu rộng rãi | 03/08/2026 | 3997/QĐ-BVQY103 | 31/07/2026 | 2 | Phường Hà Đông,Thành phố Hà Nội
177 | Kim nha khoa cỡ 27G | Cái | 200 | Nhật Bản | 9018 | 27Gx21mm 27Gx30mm 30Gx21mm | 27Gx21mm 27Gx30mm 30Gx21mm | Nipro Medical Industries Ltd. - Nhật Bản |  | 220002047/PCBB-HCM | 2025 trở về sau | Cỡ kim: 27G Kim bằng thép không gỉ Chiều dài kim : ≥ 21mm Xuất xứ theo nhóm nước, vùng lãnh thổ: G7 hoặc Châu Âu | 1.575 | vn6000449389 | CÔNG TY CỔ PHẦN DƯỢC – VẬT TƯ Y TẾ ĐẮK LẮK | IB2600184529 | vn6001671065 | TRUNG TÂM Y TẾ EA KAR | Đấu thầu rộng rãi | 31/07/2026 | 0313/QĐ-TTYT | 31/07/2026 | 2 | Xã Ea Kar,Tỉnh Đắk Lắk
178 | Phim X quang nha khoa rửa nhanh | Tờ | 920 | UAE |  | Phim X quang nha khoa rửa nhanh | DentalFilm | DentalFilm |  |  | 2026 trở đi | Phim buồng tối kích thước 30.5mm x 40.5mm. Dùng trong nha khoa chụp phim quanh chóp, phù hợp với nhiều loại máy chụp phim X-quang nha khoa. | 13.500 | vn0101098538 | CÔNG TY TNHH THIẾT BỊ Y TẾ MEDICENT | IB2600226663 | vn2300303506 | Bệnh viện Đa khoa Lương Tài | Đấu thầu rộng rãi | 31/07/2026 | 612/QĐ-BVĐKLT | 31/07/2026 | 2 | Xã Lương Tài,Tỉnh Bắc Ninh
179 | Kim gây tê nha khoa | Cây | 10000 | Việt Nam | 0 | DZM/ 27GS (0.4x21mm) | PEARL JECT | Công ty TNHH Pearl Dent |  |  | Năm 2025 trở về sau | Kim tiêm nha khoa dùng một lần, tiệt trùng bằng khí EO. - Phủ silicon giúp dễ dàng xuyên thấu và đảm bảo vô trùng. - Chuôi nhựa có vạch định hướng lưỡi vát ba cạnh của kim, giúp kiểm soát hướng tiêm tối ưu và giảm đau khi đưa kim vào. - Ống kim thành mỏng Pearl Ject Free Flow giúp giảm áp lực khi tiêm. - Kích cỡ: 27GS (0.4x21mm) | 1.000 | vn0301925136 | CÔNG TY TNHH THIẾT BỊ Y TẾ LIÊN NHA | IB2500518970 | vn1800271716 | BỆNH VIỆN TIM MẠCH THÀNH PHỐ CẦN THƠ | Đấu thầu rộng rãi | 31/07/2026 | Số 346/QĐ-BVTM | 31/07/2026 | 5 | Phường Ninh Kiều,Thành phố Cần Thơ
180 | Mũi khoan sử dụng trong nha khoa | Cái | 200 | Đức |  | 801-xxxM-FG | 801-xxxM-FG | NTI-Kahla GmbH |  |  | 2024 trở về sau | Mũi khoan tròn lớn, nhỏ, trụ đầu tròn, trụ đầu nhọn. Thép không gỉ Quy cách: Vỉ 5 cái Tiêu chuẩn ISO | 184.030 | vn0302130894 | CÔNG TY TNHH TRANG THIẾT BỊ NHA KHOA | IB2500518970 | vn1800271716 | BỆNH VIỆN TIM MẠCH THÀNH PHỐ CẦN THƠ | Đấu thầu rộng rãi | 31/07/2026 | Số 346/QĐ-BVTM | 31/07/2026 | 5 | Phường Ninh Kiều,Thành phố Cần Thơ
181 | Keo dán nha khoa | Lọ | 20 | Đức |  | Mani Bond | Mani Medical Germany GmbH | Mani Medical Germany GmbH |  | 240000001/PCBB-TNg | 2025 trở về sau | Sản phẩm có đặc tính etch chọn lọc. Tương thích với tất cả vật liệu composite quang trùng hợp thông thường | 528.000 | vn3101091859 | CÔNG TY TNHH Y DƯỢC MINH ANH | IB2600278660 | vn3100628273 | Bệnh viện đa khoa khu vực Bố Trạch | Đấu thầu rộng rãi | 31/07/2026 | 1951/QĐ-BVĐK | 31/07/2026 | 2 | Xã Hoàn Lão,Tỉnh Quảng Trị
182 | Kim nha khoa | Cái | 3000 | Hàn Quốc |  | Shinject | Shinhung Co., Ltd | Shinhung Co., Ltd |  | 220000081/PCBB-HCM | 2025 trở về sau | Kích thước kim 27G (0.4) x 21mm, 27G (0.4) x 30mm, 30G (0.3) x 11mm, 30G (0.3) x 21mm | 2.560 | vn3101091859 | CÔNG TY TNHH Y DƯỢC MINH ANH | IB2600278660 | vn3100628273 | Bệnh viện đa khoa khu vực Bố Trạch | Đấu thầu rộng rãi | 31/07/2026 | 1951/QĐ-BVĐK | 31/07/2026 | 2 | Xã Hoàn Lão,Tỉnh Quảng Trị
183 | Phim X quang nha khoa | Tờ | 700 | Trung Quốc |  | D-Speed | Yestar | Yestar (Guangxi) Medical Systems Co.,Ltd |  |  | 2025 trở về sau | Kích thước 30 mm x 40 mm | 12.500 | vn0102398340 | CÔNG TY CỔ PHẦN THIẾT BỊ Y TẾ THÁI PHÚ | IB2600278957 | vn4600475813 | Bệnh viện C | Đấu thầu rộng rãi | 30/07/2026 | 2125/QĐ-BVC | 30/07/2026 | 1 | Phường Sông Công,Tỉnh Thái Nguyên
184 | Ghế máy nha khoa | Cái | 10 | Ý |  | SS_ITALO | SIMPLE&SMART S.R.L | SIMPLE&SMART S.R.L |  |  | 2025 trở về sau | Theo Bảng chào đáp ứng kỹ thuật đính kèm | 356.250.000 | vn0100109191 | Liên danh gói thầu Cung cấp, lắp đặt các thiết bị Khối lâm sàng và các thiết bị chuyên dùng khác.. | IB2600302369 | vn0315584775 | Ban Quản lý dự án đầu tư xây dựng các công trình dân dụng và công nghiệp Thành phố Hồ Chí Minh | Đấu thầu rộng rãi | 30/07/2026 | 1005/QĐ-DDCN | 30/07/2026 | 2 | Xã Hóc Môn,Thành phố Hồ Chí Minh
185 | Bơm tiêm nha khoa | Cái | 1 | Pakistan |  | Bộ dụng cụ tiêm truyền model: 7861041 | Prime Tech Surgico /Pakistan | Prime Tech Surgico /Pakistan |  |  | 2025 trở về sau | Theo bảng đáp ứng TSKT kèm theo E. HSDT | 280.000 | vn6200071658 | CÔNG TY TNHH DỊCH VỤ THIẾT BỊ VẬT TƯ CHÂU ANH | IB2600325746 | vnz000013455 | Sở Y tế tỉnh Điện Biên | Chào hàng cạnh tranh | 30/07/2026 | 1190/QĐ-SYT | 30/07/2026 | 1 | Tỉnh Điện Biên
186 | Bộ lấy cao răng bằng tay | Bộ | 2 | Pakistan |  | Bộ tiểu phẫu (Bộ nha khoa đơn giản )/model: 196 | Prime Tech Surgico /Pakistan | Prime Tech Surgico /Pakistan |  |  | 2025 trở về sau | Theo bảng đáp ứng TSKT kèm theo E. HSDT | 750.000 | vn6200071658 | CÔNG TY TNHH DỊCH VỤ THIẾT BỊ VẬT TƯ CHÂU ANH | IB2600325746 | vnz000013455 | Sở Y tế tỉnh Điện Biên | Chào hàng cạnh tranh | 30/07/2026 | 1190/QĐ-SYT | 30/07/2026 | 1 | Tỉnh Điện Biên
187 | Bơm tiêm nha khoa | Cái | 1 | Pakistan |  | 7861041 | Prime Tech Surgico | Prime Tech Surgico |  |  | 2025 trở về sau | Theo bảng đáp ứng TSKT kèm theo | 280.000 | vn6200071658 | CÔNG TY TNHH DỊCH VỤ THIẾT BỊ VẬT TƯ CHÂU ANH | IB2600315395 | vnz000013455 | Sở Y tế tỉnh Điện Biên | Chào hàng cạnh tranh | 30/07/2026 | 1191/QĐ-SYT | 30/07/2026 | 1 | Tỉnh Điện Biên
188 | Kim tiêm nha khoa các số | Cái | 1000 | Nhật Bản |  | DN*M2721 | TERUMO DENTAL | Asahidai Plant of AIR WATER REALIZE INC. |  |  | 2025 trở đi | Sử dụng trong nha khoa. Tiêu chuẩn hệ thống quản lý chất lượng của nhà sản xuất: ISO 13485 | 2.200 | vn0106150742 | CÔNG TY TNHH THIẾT BỊ VÀ DỤNG CỤ Y KHOA | IB2600314156 | vnz000017152 | Bệnh viện Bắc Thăng Long | Đấu thầu rộng rãi | 28/07/2026 | 480/QĐ-BVBTL | 28/07/2026 | 1 | Xã Thư Lâm,Thành phố Hà Nội
189 | Gắp nha khoa | Cái | 30 | Pakistan |  | 617 | PRIME | Prime Tech Surgico |  |  | 2025 trở đi | Chất liệu thép không gỉ. Tiêu chuẩn hệ thống quản lý chất lượng của nhà sản xuất: ISO 13485 | 30.000 | vn0107751471 | CÔNG TY TNHH THIẾT BỊ Y TẾ VIỆT ĐÔNG | IB2600314156 | vnz000017152 | Bệnh viện Bắc Thăng Long | Đấu thầu rộng rãi | 28/07/2026 | 480/QĐ-BVBTL | 28/07/2026 | 1 | Xã Thư Lâm,Thành phố Hà Nội
190 | Keo dán nha khoa Mani bond (Tuýp/5ml) | Lọ | 15 | Đức |  | Mani Bond / 433898 | MANI | MANI MEDICAL GERMANY GmbH |  |  | 2025 | Keo dán nha khoa Mani bond (Tuýp/5ml) | 620.000 | vn3301068656 | CÔNG TY CỔ PHẦN DƯỢC PHẨM VÀ THIẾT BỊ Y TẾ TÂM ĐỨC | IB2600127310 | vnz000015852 | Bệnh viện Trường Đại học Y - Dược Huế | Đấu thầu rộng rãi | 28/07/2026 | 2138/QĐ-BVYD | 28/07/2026 | 2 | Thành phố Huế
191 | Xi măng gắn nha khoa RelyX Luting 2 | Hộp | 3 | Nhật Bản | 3006 | 002258 | GC | GC Corporation Fuji Oyama Factory |  |  | Năm 2025 trở về sau | Xi măng gắn thủy tinh ionomer gia cường nhựa (Radiopaque reinforced glass ionomer luting cement) đầu tiên trong công thức dạng sệt. Hệ thống Paste Pak được phát triển đặc biệt được thiết kế để đơn giản hóa việc phân phối và mang lại độ đồng nhất cao hơn trong quá trình gắn kết, giúp đảm bảo kết quả hoàn hảo mọi lúc. Giải phóng liên tục fluoride. Đảm bảo độ kết dính và độ bền nén. Hộp/13.3g. Tiêu chuẩn ISO 13485, CFS | 1.700.000 | vn0301925136 | CÔNG TY TNHH THIẾT BỊ Y TẾ LIÊN NHA | IB2600127310 | vnz000015852 | Bệnh viện Trường Đại học Y - Dược Huế | Đấu thầu rộng rãi | 28/07/2026 | 2138/QĐ-BVYD | 28/07/2026 | 2 | Thành phố Huế
192 | Giấy thử cắn nha khoa | Xấp | 50 | Đức |  | 407, 407.1, 408.1, 411 | . | Alfred Becht GmbH/Đức |  |  | 2025 trở về sau | . | 33.000 | vn0402154553 | CÔNG TY CỔ PHẦN KỸ THUẬT CAO MEKONG | IB2600083589 | vn3200098460 | Bệnh viện đa khoa tỉnh Quảng Trị | Đấu thầu rộng rãi | 28/07/2026 | 1425/QĐ-BVĐK | 28/07/2026 | 4 | Phường Nam Đông Hà,Tỉnh Quảng Trị
193 | Ống hút nước bọt (dùng cho nha khoa) | Cái | 20000 | Việt Nam |  | . | . | CÔNG TY TNHH TRANG THIẾT BỊ Y TẾ TRẦN VÀ TRUNG/ Việt Nam |  |  | 2025; 2026 | . | 800 | vn0400408435 | CÔNG TY TNHH THƯƠNG MẠI & DỊCH VỤ THIẾT BỊ Y TẾ - KHOA HỌC KỸ THUẬT M.E.D.I.C | IB2600083589 | vn3200098460 | Bệnh viện đa khoa tỉnh Quảng Trị | Đấu thầu rộng rãi | 28/07/2026 | 1425/QĐ-BVĐK | 28/07/2026 | 4 | Phường Nam Đông Hà,Tỉnh Quảng Trị
194 | Kim nha khoa dài 27G x 13/16 (0.40 x 30 mm) | Cây | 500 | Nhật Bản |  | DN*M2730 | Kim nha khoa dài | Asahidai Plant of AIR WATER REALIZE INC. |  |  | năm 2025 trở đi | - Đầu kim siêu nhỏ - Kim có độ bền cao - Độ chắc chắn đáng tin cậy - Hiển thị trục xiên hữu ích - Đóng gói riêng biệt | 2.310 | vn0312728203 | CÔNG TY TNHH TRANG THIẾT BỊ Y TẾ MINH HOÀNG | IB2600261276 | vn3401152012 | Trung tâm Y tế Khu vực Tuy Phong | Đấu thầu rộng rãi | 27/07/2026 | 254/QĐ-TTYT | 27/07/2026 | 1 | Xã Liên Hương,Tỉnh Lâm Đồng
195 | Kim nha khoa ngắn 27G x 13/16 (0.40 x 21mm) | Cây | 500 | Nhật Bản |  | DN*M2721 | Kim nha khoa ngắn | Asahidai Plant of AIR WATER REALIZE INC. |  |  | năm 2025 trở đi | - Đầu kim siêu nhỏ - Kim có độ bền cao - Độ chắc chắn đáng tin cậy - Hiển thị trục xiên hữu ích - Đóng gói riêng biệt | 2.310 | vn0312728203 | CÔNG TY TNHH TRANG THIẾT BỊ Y TẾ MINH HOÀNG | IB2600261276 | vn3401152012 | Trung tâm Y tế Khu vực Tuy Phong | Đấu thầu rộng rãi | 27/07/2026 | 254/QĐ-TTYT | 27/07/2026 | 1 | Xã Liên Hương,Tỉnh Lâm Đồng
196 | Kim gây tê nha khoa | Cái | 4800 | Nhật Bản |  | DN*M2721 DN*M2730 | Tomobe Plant of Air Water Realize INC. | Tomobe Plant of Air Water Realize INC. |  |  | 2025 trở về sau | - Mũi kim sắc bén cắt giảm thiểu cảm giác đau và khó chịu cho bệnh nhân. - Đốc kim bằng chất liệu PP (Polypropylen), răng khóa xoắn ốc, chắc chắn khi vặn vào ống tiêm. Có hình ảnh mũi tên chỉ báo mặt vát kim. - Kim bằng thép không gỉ, có độ bền cao khó gãy ngay cả khi bệnh nhân vùng vẫy dữ dội. - Được đóng gói riêng biệt từng cái trong vỏ nhựa đảm bảo sự vô trùng. - Cỡ kim 27G (0.40 x 21mm, 0.40 x 30mm). - Tiệt trùng bằng Ethylene Oxide. - Quy cách đóng gói: Hộp/100 cái | 1.760 | vn1800665083 | CÔNG TY TNHH TRANG THIẾT BỊ Y TẾ MIỀN TÂY | IB2600070417 | vn1800272685 | Bệnh viện đa khoa thành phố Cần Thơ | Đấu thầu rộng rãi | 24/07/2026 | 1188/QĐ-BVĐKTP | 24/07/2026 | 3 | Phường Ninh Kiều,Thành phố Cần Thơ
197 | Kim gây tê nha khoa | Cái | 4800 | Nhật Bản |  | DN*M2721 DN*M2730 | Tomobe Plant of Air Water Realize INC. | Tomobe Plant of Air Water Realize INC. |  |  | 2025 trở về sau | - Mũi kim sắc bén cắt giảm thiểu cảm giác đau và khó chịu cho bệnh nhân. - Đốc kim bằng chất liệu PP (Polypropylen), răng khóa xoắn ốc, chắc chắn khi vặn vào ống tiêm. Có hình ảnh mũi tên chỉ báo mặt vát kim. - Kim bằng thép không gỉ, có độ bền cao khó gãy ngay cả khi bệnh nhân vùng vẫy dữ dội. - Được đóng gói riêng biệt từng cái trong vỏ nhựa đảm bảo sự vô trùng. - Cỡ kim 27G (0.40 x 21mm, 0.40 x 30mm). - Tiệt trùng bằng Ethylene Oxide. - Quy cách đóng gói: Hộp/100 cái | 1.760 | vn1800665083 | CÔNG TY TNHH TRANG THIẾT BỊ Y TẾ MIỀN TÂY | IB2600070417 | vn1800272685 | Bệnh viện đa khoa thành phố Cần Thơ | Đấu thầu rộng rãi | 24/07/2026 | 1188/QĐ-BVĐKTP | 24/07/2026 | 3 | Phường Ninh Kiều,Thành phố Cần Thơ
198 | Ống hút nước bọt | Cái | 2000 | Việt Nam |  | OH01 | Ống hút nước bọt nha khoa | Thời Thanh Bình |  |  | 2025 trở về sau | Chất liệu ống nhựa PVC y tế mềm, dẻo, không độc hại. Bên trong thành ống có tích hợp lõi dây kim loại (đồng/thép không gỉ) giúp uốn cong và giữ cố định góc hút dễ dàng theo vòm miệng bệnh nhân mà không bị bật ngược lại. Đầu hút (tip) mềm mại, thiết kế có rãnh/lỗ tối ưu, gắn chặt vào ống (loại non-removable) hoặc loại tháo rời được, đảm bảo không hút dính chặt vào niêm mạc lưỡi/má của bệnh nhân gây tổn thương. Kích thước: Chiều dài ~ 145mm - 150mm. Đường kính chuẩn vừa với đầu nối máy nha khoa. | 750 | vn4500220931 | CÔNG TY TNHH DƯỢC PHẨM PHAN RANG | IB2600292977 | vnz000009094 | LỮ ĐOÀN 101 | Đấu thầu rộng rãi | 23/07/2026 | 1429/QD-LĐ | 23/07/2026 | 1 | Xã Cam Lâm,Tỉnh Khánh Hòa
199 | Bông gòn cuộn nha khoa | Cuộn | 7500 | Trung Quốc |  | Gòn cuộn y tế | Dental Cotton Roll | Trung Quốc |  |  | 2025 trở về sau | Kích thước tiêu chuẩn: Đường kính ~8mm x Chiều dài ~38mm (Size 2 phổ thông). Chất liệu 100% sợi cotton tinh khiết, không chứa hóa chất tẩy trắng độc hại, không xơ cứng gây xước niêm mạc. Cấu trúc cuộn chặt, duy trì hình dáng tốt kể cả khi đã thấm đẫm dịch/nước bọt, không bị mủn rã. Tốc độ thấm hút nhanh, độ ngậm nước cao, giúp cách ly và giữ khô vùng làm việc nha khoa hiệu quả. | 9.100 | vn4500220931 | CÔNG TY TNHH DƯỢC PHẨM PHAN RANG | IB2600292977 | vnz000009094 | LỮ ĐOÀN 101 | Đấu thầu rộng rãi | 23/07/2026 | 1429/QD-LĐ | 23/07/2026 | 1 | Xã Cam Lâm,Tỉnh Khánh Hòa
200 | Keo dán nha khoa đa năng (Universal) | Lọ | 10 | Mỹ |  | 3M | Keo Dán 3M Single Bond Universal | 3M |  |  | 2025 trở về sau | Hệ thống keo dán đa năng thế hệ 8 (Universal), quang trùng hợp.Tích hợp sẵn primer và adhesive trong 1 lọ duy nhất (1 chai/1 bước). Phải sử dụng linh hoạt được với mọi kỹ thuật etching: Tự vắn mòn (Self-etch), xoi mòn toàn bộ (Total-etch) hoặc xoi mòn chọn lọc men răng (Selective-etch). Thành phần chứa monomer MDP (hoặc thành phần tương đương) cho phép liên kết trực tiếp, tạo lực dán bền bỉ với ngà răng, men răng ẩm/khô, và cả các vật liệu phục hình như Zirconia, kim loại, sứ thủy tinh mà không cần thêm primer phụ trợ. Lực dán viền (Bond strength) trên ngà và men cao ( ≥ 20 MPa). | 1.460.000 | vn4500220931 | CÔNG TY TNHH DƯỢC PHẨM PHAN RANG | IB2600292977 | vnz000009094 | LỮ ĐOÀN 101 | Đấu thầu rộng rãi | 23/07/2026 | 1429/QD-LĐ | 23/07/2026 | 1 | Xã Cam Lâm,Tỉnh Khánh Hòa
201 | Kim gây tê nha khoa | Cái | 2000 | Hàn Quốc |  | SHINJECT | Kim tiêm gây tê Shinject Shinhung | Shinhung |  |  | 2025 trở về sau | Dùng để lắp vào ống tiêm gây tê nha khoa chuyên dụng (ống tiêm chích chóp kim loại). Chất liệu kim bằng thép không gỉ y tế. Mũi kim cắt vát 3 mặt (Tri-bevel) cực sắc bén, phủ một lớp mỏng silicone sinh học giúp kim đâm xuyên mô nướu mượt mà, giảm đau tối đa. Ren vặn (Hub) bằng nhựa, phân chuẩn hệ ren (Hệ Metric/Châu Âu hoặc Hệ Imperial/Mỹ) để lắp khít chặt vào bơm tiêm, không rò rỉ thuốc tê. Kim ngắn - 27G ( 0,4 x 21mm ) | 1.850 | vn4500220931 | CÔNG TY TNHH DƯỢC PHẨM PHAN RANG | IB2600292977 | vnz000009094 | LỮ ĐOÀN 101 | Đấu thầu rộng rãi | 23/07/2026 | 1429/QD-LĐ | 23/07/2026 | 1 | Xã Cam Lâm,Tỉnh Khánh Hòa
202 | Kim nha khoa | Cái | 500 | Nhật Bản |  | DN*M2721 | Terumo | Asahidai Plant of Air Water Realize Inc |  |  | 2026 | Vật liệu thép không gỉ. Cỡ 27G, hộp 100 cái | 2.100 | vn0101849706 | CÔNG TY TNHH THIẾT BỊ Y TẾ VÀ HOÁ CHẤT HOÀNG PHƯƠNG | IB2600326965 | vn2500228782 | Bệnh viện đa khoa Mê Linh | Đấu thầu rộng rãi | 23/07/2026 | 1167/QĐ-BVML | 23/07/2026 | 2 | Xã Yên Lãng,Thành phố Hà Nội
203 | Kim nha khoa ngắn 27G x 13/16 ( 0.40 x 21mm ) | Cây | 5000 | Nhật Bản |  | DN*M2721 | Terumo Dental Needle | Asahidai Plant of AIR WATER REALIZE INC. |  |  | năm 2025 trở đi | Vô khuẩn, phù hợp với syringe nha | 2.310 | vn0312728203 | CÔNG TY TNHH TRANG THIẾT BỊ Y TẾ MINH HOÀNG | IB2600264352 | vn3400517197 | Trung tâm y tế Khu vực Hàm Thuận Bắc | Đấu thầu rộng rãi | 23/07/2026 | 219/QĐ-TTYT | 23/07/2026 | 1 | Xã Hàm Thuận,Tỉnh Lâm Đồng
204 | Kim nha khoa số 27G | Cây | 1500 | Nhật Bản |  | DN*2721 | Terumo Dental Needle | Terumo Corporation |  |  | 2025 trở về sau | Hộp 100 cây | 1.995 | vn2200657847 | CÔNG TY TNHH MTV TRANG THIẾT BỊ - VẬT TƯ Y TẾ HIỀN LÂM MINH | IB2600211117 | vn2200374856 | TRUNG TÂM Y TẾ KHU VỰC NGÃ NĂM | Đấu thầu rộng rãi | 20/07/2026 | 188/QĐ-TTYT | 20/07/2026 | 2 | Phường Ngã Năm,Thành phố Cần Thơ
205 | Phim X-Quang nha khoa rửa nhanh | Tấm | 4000 | Trung Quốc |  | Bright room set (D-Speed) | Yestar (Guangxi) | Yestar (Guangxi) Medical System Co., Ltd. |  | 220001749/PCBA-HCM | 2025 trở về sau | Gồm phim và dung dịch rửa phim Kích thước phim : 30x40mm | 12.164 | vn3200239256 | CÔNG TY TRÁCH NHIỆM HỮU HẠN DƯỢC PHẨM LAN TIẾN | IB2600284616 | vn3200289169 | BỆNH VIỆN ĐA KHOA KHU VỰC HẢI LĂNG | Chào hàng cạnh tranh | 17/07/2026 | 220/QĐ-BVĐK | 17/07/2026 | 3 | Xã Diên Sanh,Tỉnh Quảng Trị
206 | Ghế nha khoa | Chiếc | 1 | Trung Quốc |  | T-20 | FOSHAN VOTEN | FOSHAN VOTEN MEDICAL TECHNOLOGY CO.,LTD |  |  | 2025 trở về sau | Theo bảng đáp ứng | 90.000.000 | vn0102162909 | CÔNG TY CỔ PHẦN THIẾT BỊ CÔNG NGHỆ Y TẾ VIỆT | IB2600250575 | vn2500225132 | BỆNH VIỆN GIAO THÔNG VĨNH PHÚC | Đấu thầu rộng rãi | 17/07/2026 | 233/QĐ-BVGTVP | 17/07/2026 | 1 | Tỉnh Phú Thọ
207 | Hệ thống ghế răng | Hệ thống | 1 | Hàn Quốc |  | K3 | Ghế nha khoa và phụ kiện tiêu chuẩn đi kèm | Osstem Implant Co., Ltd |  |  | 2025 trở về sau | Ⅰ.Yêu cầu chung - Thiết bị mới 100% - Sản xuất từ năm 2025 trở về sau - Xuất xứ máy chính: Hàn Quốc - Đạt tiêu chuẩn ISO 13485 - Nguồn điện: Điện áp 220-240V, tần số 50 Hz - Môi trường hoạt động: Nhiệt độ tối đa: 35°C, độ ẩm tối đa: 75% II. Yêu cầu về cấu hình - Ghế chính: 01 cái - Bảng điều khiển chính : 01 cái - Bảng điều khiển phụ : 01 cái - Chậu nhổ: 01 cái - Đèn khám: 01 cái - Ghế bác sỹ: 01 cái - Máy lấy cao răng siêu âm (cạo vôi): 01 cái Bộ tay khoan gồm: + Tay khoan nhanh: 02 cái + Tay khoan chậm (bao gồm 01 môtơ hơi, 01 tay khoan khuỷu và 01 tay khoan thẳng): 01 bộ - Đèn quang trùng hợp: 01 cái - Máy nén khí: 01 cái - Tài liệu hướng dẫn sử dụng (tiếng Anh, tiếng Việt): 01 bộ III. Yêu cầu về tính năng kỹ thuật 1. Thông số chung - Khoảng giới hạn áp lực nước: 2.0 đến 6.0 (bar) - Áp lực khí tối đa: 7.5 bar - Có bộ điều chỉnh áp lực khí Ghế khám 2. Ghế khám - Hệ thống điều khiển: bơm điện thủy lực - Chiều cao nâng hạ ghế: từ 365 đến 795 (mm) - Bàn đạp chân điều khiển: Có - Tải trọng tối đa: 135 kg 3. Bảng điều khiển chính - Kênh dụng cụ: 5 vị trí - Màn hình hiển thị LED - Khay đựng dụng cụ bằng inox hoặc tương đương 4. Bảng điều khiển phụ - Kênh dụng cụ: 3 vị trí - Bao gồm: tối thiểu 01 vòi hút phẫu thuật; 01 vòi hút nước bọt; 01 tay xịt - Bàn phím điều khiển chức năng ghế khám: Có 5. Chậu nhổ - Chậu nhổ bằng thủy tinh, có thể tháo rời - Hệ thống xả nước bồn nhổ và cấp nước vào ly: cảm ứng và điều khiển được bằng công tắc/nút bấm 6. Đèn khám - Đèn LED - Điều khiển không chạm và phím bấm - Cường độ sáng: điều chỉnh được - Nhiệt độ màu 5.000 K - Tuổi thọ bóng đèn 30.000 giờ. - Công suất chiếu sáng: tối đa 45.000 lux IV. Yêu cầu khác | 260.000.000 | vn0107713765 | CÔNG TY TNHH THIẾT BỊ Y TẾ BÌNH MAI | IB2600251185 | vn0111135323 | TRẠM Y TẾ PHƯỜNG NGHĨA ĐÔ | Đấu thầu rộng rãi | 17/07/2026 | 66/QĐ-TYT· | 17/07/2026 | 1 | Phường Nghĩa Đô,Thành phố Hà Nội
208 | Kim nha khoa | Cái | 3000 | Nhật Bản |  | DN*M2721, DN*M2730 | Terumo Dental Needle | Tomobe Plant of Air Water Realize Inc. |  |  | 2025 trở về sau | - Kim bằng thép không gỉ, đầu kim siêu nhỏ, sắc bén giảm cảm giác đau và khó chịu cho bệnh nhân. Kim có độ bền cao, khó gãy. - Răng khóa được thiết kế chắc chắn. - Đốc kim bằng chất liệu PP, màu xám, có hiển thị mũi tên trên đốc kim giúp căn chỉnh góc xiên của kim dễ dàng. - Đóng gói niêm phong trong vỏ nhựa. Tiệt trùng bằng EO. - Size: 27G (0.40 x 21mm, 0.40 x 30mm) - Tiêu chuẩn chất lượng: ISO, CE. Sản xuất tại các nước G7. | 1.980 | vn1800665083 | CÔNG TY TNHH TRANG THIẾT BỊ Y TẾ MIỀN TÂY | IB2600123427 | vnz000005358 | BỆNH VIỆN SẢN - NHI HẬU GIANG | Đấu thầu rộng rãi | 16/07/2026 | 349/QĐ-BVSN | 16/07/2026 | 2 | Phường Vị Tân,Thành phố Cần Thơ
209 | Gương nha khoa | Chiếc | 50 | Pakistan |  | 624 | Prime Tech | Prime Tech Surgico |  |  | 2026 | Đạt tiêu chuẩn ISO 13485 | 12.000 | vn3301068656 | CÔNG TY CỔ PHẦN DƯỢC PHẨM VÀ THIẾT BỊ Y TẾ TÂM ĐỨC | IB2600240636 | vn3300343469 | Trung tâm Y tế A Lưới | Đấu thầu rộng rãi | 15/07/2026 | 123/QĐ-TTYT | 15/07/2026 | 2 | Thành phố Huế
210 | Kim gây tê nha khoa 27G | Cái | 500 | Nhật Bản |  | DN*M2721 DN*M2730 | Air Water Realize | Tomobe Plant of AIR WATER REALIZE INC. |  |  | 2026 | Kim nha Khoa Đạt Tiêu chuẩn ISO 13485 . | 2.800 | vn3301068656 | CÔNG TY CỔ PHẦN DƯỢC PHẨM VÀ THIẾT BỊ Y TẾ TÂM ĐỨC | IB2600240636 | vn3300343469 | Trung tâm Y tế A Lưới | Đấu thầu rộng rãi | 15/07/2026 | 123/QĐ-TTYT | 15/07/2026 | 2 | Thành phố Huế
211 | Ống hút nha khoa | Cái | 5000 | Việt Nam |  | OH01 | Thời Thanh Bình | Chi nhánh Công ty TNHH Trang thiết bị y tế Thời Thanh Bình - Tân Phú |  |  | 2026 | Ống hút nước bọt làm bằng nhựa dẻo. Đạt tiêu chuẩn TCCS hoặc ISO 13485 | 4.000 | vn3301068656 | CÔNG TY CỔ PHẦN DƯỢC PHẨM VÀ THIẾT BỊ Y TẾ TÂM ĐỨC | IB2600240636 | vn3300343469 | Trung tâm Y tế A Lưới | Đấu thầu rộng rãi | 15/07/2026 | 123/QĐ-TTYT | 15/07/2026 | 2 | Thành phố Huế
212 | Bond nha khoa | Lọ | 5 | Liechtenstein |  | 603936AN Tetric N-Bond Refill 1x6g | Ivoclar | Ivoclar Vivadent AG |  |  | Năm 2025 trở về sau | Dùng để tăng độ kết dính giữa xi măng hàn răng và răng trong quá trình trám răng. Lọ 6g | 720.000 | vn0109373842 | CÔNG TY TNHH THIẾT BỊ VẬT TƯ HOÀNG BẢO | IB2600262314 | vn5100264460 | Bệnh viện đa khoa khu vực Bắc Quang tỉnh Tuyên Quang | Đấu thầu rộng rãi | 15/07/2026 | 385/QĐ- BVĐKKVBQ | 15/07/2026 | 2 | Xã Bắc Quang,Tỉnh Tuyên Quang
213 | Ông hút nước bọt nha khoa | Túi | 200 | Việt Nam |  | OH01 | TTB | Công ty TNHH TTBYT Thời Thanh Bình |  |  | Năm 2025 trở về sau | Ống hút nước bọt sử dụng 1 lần; Chất liệu nhựa PVC tổng hợp, mềm mại dễ uốn dẻo và giữ ổn định hình dạng. 100 cái/túi | 83.000 | vn0109373842 | CÔNG TY TNHH THIẾT BỊ VẬT TƯ HOÀNG BẢO | IB2600262314 | vn5100264460 | Bệnh viện đa khoa khu vực Bắc Quang tỉnh Tuyên Quang | Đấu thầu rộng rãi | 15/07/2026 | 385/QĐ- BVĐKKVBQ | 15/07/2026 | 2 | Xã Bắc Quang,Tỉnh Tuyên Quang
214 | Etching nha khoa | tuýp | 5 | Mỹ |  | PRIME-DENT ETCHANT GEL | Prime | Prime Dental Manufacturing, Inc. |  |  | Năm 2025 trở về sau | Vật liệu soi mòn men răng, ngà răng, tạo độ nhám trước khi đặt vật liệu hàn, trám răng. Thành phần: Acid phosphoric trên 37% Dạng gel. Xuất xứ: Châu Mỹ | 95.000 | vn0109373842 | CÔNG TY TNHH THIẾT BỊ VẬT TƯ HOÀNG BẢO | IB2600262314 | vn5100264460 | Bệnh viện đa khoa khu vực Bắc Quang tỉnh Tuyên Quang | Đấu thầu rộng rãi | 15/07/2026 | 385/QĐ- BVĐKKVBQ | 15/07/2026 | 2 | Xã Bắc Quang,Tỉnh Tuyên Quang
215 | Tăm bông nha khoa ( cọ nha khoa) | Hộp | 50 | Inc; Hoa Kỳ |  | Tăm bond | TPC | TPC Advanced Technology, Inc |  |  | Năm 2025 trở về sau | Cọ quét keo với đầu lông mịn, Không rụng lông tơ khi sử dụng, Không tan trong môi trường miệng hay dung môi trong vật liệu nha khoa. - Sử dụng 1 lần. Quy cách đóng gói tối thiểu: Hộp 100 cái | 68.000 | vn0109373842 | CÔNG TY TNHH THIẾT BỊ VẬT TƯ HOÀNG BẢO | IB2600262314 | vn5100264460 | Bệnh viện đa khoa khu vực Bắc Quang tỉnh Tuyên Quang | Đấu thầu rộng rãi | 15/07/2026 | 385/QĐ- BVĐKKVBQ | 15/07/2026 | 2 | Xã Bắc Quang,Tỉnh Tuyên Quang
216 | Mặt gương nha khoa | Hộp | 100 | Pakistan |  | 624 | Prime | Prime Tech Surgico |  |  | Năm 2025 trở về sau | Gương nha khoa chuyên dụng quan sát các vùng trong miệng. Hộp 12 cái | 168.000 | vn0109373842 | CÔNG TY TNHH THIẾT BỊ VẬT TƯ HOÀNG BẢO | IB2600262314 | vn5100264460 | Bệnh viện đa khoa khu vực Bắc Quang tỉnh Tuyên Quang | Đấu thầu rộng rãi | 15/07/2026 | 385/QĐ- BVĐKKVBQ | 15/07/2026 | 2 | Xã Bắc Quang,Tỉnh Tuyên Quang
217 | Cone chính nha khoa | Cái | 2000 | Việt Nam | 0 | EKM/ Iso standard size | PEARL ENDOPIA | Công ty TNHH Pearl Dent |  |  | Năm 2025 trở về sau | Vật liệu trám bít ống tủy có vạch được sử dụng để lấp đầy ống tủy của răng sau khi làm sạch và tạo hình. Kích cỡ: Cỡ riêng lẻ hoặc hỗn hợp, từ số 15-40; 45-80. Đảm bảo kích thước, hình dạng chính xác và độ thuôn tương ứng ống tuỷ các loại, với khả năng thao tác tuyệt vời. Hộp trượt/120 cây (độ thuôn 0.02 (2%), tương ứng tiêu chuẩn ISO) | 810 | vn0301925136 | CÔNG TY TNHH THIẾT BỊ Y TẾ LIÊN NHA | IB2600010708 | vn0400483707 | TRUNG TÂM Y TẾ KHU VỰC LIÊN CHIỂU | Đấu thầu rộng rãi | 15/07/2026 | 478/QĐ-TTYT | 15/07/2026 | 4 | Phường Hòa Khánh,Thành phố Đà Nẵng
218 | Mặt gương nha khoa | Cái | 245 | Pakistan |  | KI3 | Kat | KAT INTERNATIONAL |  |  | 2025 | Mặt gương dùng trong nha khoa. Đường kính mặt gương: 20,22,24,26 mm | 22.000 | vn0402154553 | CÔNG TY CỔ PHẦN KỸ THUẬT CAO MEKONG | IB2600010708 | vn0400483707 | TRUNG TÂM Y TẾ KHU VỰC LIÊN CHIỂU | Đấu thầu rộng rãi | 15/07/2026 | 478/QĐ-TTYT | 15/07/2026 | 4 | Phường Hòa Khánh,Thành phố Đà Nẵng
219 | Vật liệu cầm máu nha khoa | Cái/Miếng | 126 | Đức |  | 274007 | Coltène / Whaledent GmbH + Co. KG | Coltène / Whaledent GmbH + Co. KG |  |  | từ 2025 trở về sau | Vật liệu cầm máu tiệt trùng Spongel Gelatamp, kích thước 14x7x7 mm | 28.000 | vn0302130894 | CÔNG TY TNHH TRANG THIẾT BỊ NHA KHOA | IB2600010708 | vn0400483707 | TRUNG TÂM Y TẾ KHU VỰC LIÊN CHIỂU | Đấu thầu rộng rãi | 15/07/2026 | 478/QĐ-TTYT | 15/07/2026 | 4 | Phường Hòa Khánh,Thành phố Đà Nẵng
220 | Eugenol nha khoa | Lọ | 10 | Ấn Độ | 3006 | 40017 | Prevest Denpro | Prevest Denpro Limited |  |  | Năm 2025 trở về sau | Dung dịch dầu Eugenol tinh khiết dùng để làm dịu cơn đau răng nhẹ và để tạo hợp chất giảm đau cho răng với oxide kẽm (zinc oxide), giảm đau răng, trộn với oxide kẽm để tạo hợp chất giảm đau. Lọ/ 30ml | 99.000 | vn0301925136 | CÔNG TY TNHH THIẾT BỊ Y TẾ LIÊN NHA | IB2600010708 | vn0400483707 | TRUNG TÂM Y TẾ KHU VỰC LIÊN CHIỂU | Đấu thầu rộng rãi | 15/07/2026 | 478/QĐ-TTYT | 15/07/2026 | 4 | Phường Hòa Khánh,Thành phố Đà Nẵng
221 | Chêm gỗ nha khoa | cái | 200 | Trung Quốc |  | PW03 | Cotisen | HUANGHUA PROMISEE DENTAL CO., LTD |  |  | 2025 | Chêm gỗ chuyên dùng khi trám xoang II, hỗ trợ tái tạo tiếp xúc bên và gai nướu hài hòa. Gồm nhiều kích cỡ khác nhau phù hợp với các răng khác nhau. | 3.000 | vn0402154553 | CÔNG TY CỔ PHẦN KỸ THUẬT CAO MEKONG | IB2600010708 | vn0400483707 | TRUNG TÂM Y TẾ KHU VỰC LIÊN CHIỂU | Đấu thầu rộng rãi | 15/07/2026 | 478/QĐ-TTYT | 15/07/2026 | 4 | Phường Hòa Khánh,Thành phố Đà Nẵng
222 | Dầu tra tay khoan nha khoa | chai | 2 | Vương quốc Anh |  | BOS9777 | Topdental (Products) Ltd | Topdental (Products) Ltd |  |  | từ 2025 trở về sau | Dầu tra tay khoan nha khoa có độ tinh khiết. | 580.000 | vn0302130894 | CÔNG TY TNHH TRANG THIẾT BỊ NHA KHOA | IB2600010708 | vn0400483707 | TRUNG TÂM Y TẾ KHU VỰC LIÊN CHIỂU | Đấu thầu rộng rãi | 15/07/2026 | 478/QĐ-TTYT | 15/07/2026 | 4 | Phường Hòa Khánh,Thành phố Đà Nẵng
223 | Keo dán nha khoa 02 bước | Lọ | 16 | Hoa Kỳ |  | 4543 | Ultradent Products Inc | Ultradent Products Inc |  |  | từ 2025 trở về sau | Keo nha khoa dùng trong trám răng sau khi thực hiện soi mòn. | 1.485.000 | vn0302130894 | CÔNG TY TNHH TRANG THIẾT BỊ NHA KHOA | IB2600010708 | vn0400483707 | TRUNG TÂM Y TẾ KHU VỰC LIÊN CHIỂU | Đấu thầu rộng rãi | 15/07/2026 | 478/QĐ-TTYT | 15/07/2026 | 4 | Phường Hòa Khánh,Thành phố Đà Nẵng
224 | Vật liệu soi mòn nha khoa | Gói/tuyp/ống | 56 | Ấn Độ | 3006 | 10007 | Prevest Denpro | Prevest Denpro Limited |  |  | Năm 2025 trở về sau | Dung dịch Etchant nhờn màu xanh chứa phosphoric 37% và benzalkonium chloride; dùng để bôi lên bề mặt men răng trước khi đặt vật liệu phục hình; rửa các bề mặt sứ, kim loại và composite trước khi bôi adhensive. Ống/ 5ml | 99.000 | vn0301925136 | CÔNG TY TNHH THIẾT BỊ Y TẾ LIÊN NHA | IB2600010708 | vn0400483707 | TRUNG TÂM Y TẾ KHU VỰC LIÊN CHIỂU | Đấu thầu rộng rãi | 15/07/2026 | 478/QĐ-TTYT | 15/07/2026 | 4 | Phường Hòa Khánh,Thành phố Đà Nẵng
225 | Keo dán nha khoa 01 bước | lọ | 8 | Brasil |  | 55018 | Vigodent Industria E Comercio LTDA. | Vigodent Industria E Comercio LTDA. |  |  | từ 2025 trở về sau | keo dán đa năng - một bước (không cần soi mòn). Lọ 5ml | 637.560 | vn0302130894 | CÔNG TY TNHH TRANG THIẾT BỊ NHA KHOA | IB2600010708 | vn0400483707 | TRUNG TÂM Y TẾ KHU VỰC LIÊN CHIỂU | Đấu thầu rộng rãi | 15/07/2026 | 478/QĐ-TTYT | 15/07/2026 | 4 | Phường Hòa Khánh,Thành phố Đà Nẵng
226 | Mũi đánh bóng nha khoa | Cái | 80 | Hoa Kỳ |  | 7011 7012 7013 7015 7016 7017 7019 7020 7021 | Ultradent Products Inc | Ultradent Products Inc |  |  | từ 2025 trở về sau | Mũi đánh bóng thế hệ mới dùng được cho nhiều vật liệu phục hồi khác nhau: amalgam, composite, sứ…Hình dạng phù hợp cho nhiều vị trí răng cần đánh bóng: đĩa, nụ, ly .Sản phẩm có độ bền cao, chậm hao mòn, có thể hấp tái sử dụng. | 94.000 | vn0302130894 | CÔNG TY TNHH TRANG THIẾT BỊ NHA KHOA | IB2600010708 | vn0400483707 | TRUNG TÂM Y TẾ KHU VỰC LIÊN CHIỂU | Đấu thầu rộng rãi | 15/07/2026 | 478/QĐ-TTYT | 15/07/2026 | 4 | Phường Hòa Khánh,Thành phố Đà Nẵng
227 | Kim nha khoa | Cái | 8000 | Việt Nam | 0 | DZM | PEARL JECT | Công ty TNHH Pearl Dent |  |  | Năm 2025 trở về sau | Kim tiêm nha khoa dùng một lần, tiệt trùng bằng khí EO. - Phủ silicon giúp dễ dàng xuyên thấu và đảm bảo vô trùng. - Chuôi nhựa có vạch định hướng lưỡi vát ba cạnh của kim, giúp kiểm soát hướng tiêm tối ưu và giảm đau khi đưa kim vào. - Ống kim thành mỏng Pearl Ject Free Flow giúp giảm áp lực khi tiêm. - Kích cỡ: 27GS (0.4x21mm); 27GL (0.4x30mm); 30GS (0.3x21mm); 30GL (0.3x25mm); 30GM (0.3x16mm); 30GC (0.3x12mm) | 1.200 | vn0301925136 | CÔNG TY TNHH THIẾT BỊ Y TẾ LIÊN NHA | IB2600010708 | vn0400483707 | TRUNG TÂM Y TẾ KHU VỰC LIÊN CHIỂU | Đấu thầu rộng rãi | 15/07/2026 | 478/QĐ-TTYT | 15/07/2026 | 4 | Phường Hòa Khánh,Thành phố Đà Nẵng
228 | Mũi khoan nha khoa | Cái | 900 | Việt Nam |  | BR-xx, BC-xx, TR-xx, TC-xx, CD -xx, CE-xx, EX-xx, FO-xx, SO-xx, SF-xx, MI-xx | Mani | MANI HANOI CO.,LTD. PHO YEN FACTORY |  |  | 2025 | Mũi khoan răng hàm mặt các loại, các cỡ | 32.500 | vn0402154553 | CÔNG TY CỔ PHẦN KỸ THUẬT CAO MEKONG | IB2600010708 | vn0400483707 | TRUNG TÂM Y TẾ KHU VỰC LIÊN CHIỂU | Đấu thầu rộng rãi | 15/07/2026 | 478/QĐ-TTYT | 15/07/2026 | 4 | Phường Hòa Khánh,Thành phố Đà Nẵng
229 | Mũi khoan tay chậm (nha khoa) | Cái | 20 | Trung Quốc |  | Không có | Ningbo Sinyuan Bur & Tool Co., Ltd | Ningbo Sinyuan Bur & Tool Co., Ltd |  |  | 2024 trở về sau | Mũi khoan tay chậm, Gồm mũi tròn và mũi trụ | 51.900 | vn0311229963 | CÔNG TY TRÁCH NHIỆM HỮU HẠN MỘT THÀNH VIÊN CÔNG NGHỆ CAO VÀ THƯƠNG MẠI QUỐC TẾ HẢI LONG | IB2600010708 | vn0400483707 | TRUNG TÂM Y TẾ KHU VỰC LIÊN CHIỂU | Đấu thầu rộng rãi | 15/07/2026 | 478/QĐ-TTYT | 15/07/2026 | 4 | Phường Hòa Khánh,Thành phố Đà Nẵng
230 | Côn chính nha khoa | Cây | 1200 | Việt Nam | 0 | Iso standard size | PEARL ENDOPIA | Công ty TNHH Pearl Dent |  |  | Năm 2025 trở về sau | Vật liệu trám bít ống tủy có vạch và không vạch được sử dụng để lấp đầy ống tủy của răng sau khi làm sạch và tạo hình. Kích cỡ: Cỡ riêng lẻ hoặc hỗn hợp, từ số 15-40. Đảm bảo kích thước, hình dạng chính xác và độ thuôn tương ứng ống tuỷ các loại, với khả năng thao tác tuyệt vời. Hộp trượt/ 120 cây, độ thuôn theo tiêu chuẩn ISO. | 633 | vn0301925136 | CÔNG TY TNHH THIẾT BỊ Y TẾ LIÊN NHA | IB2600138444 | vn4100542483 | Bệnh viện Đa khoa Trung tâm tỉnh Gia Lai | Đấu thầu rộng rãi | 15/07/2026 | 2065/QĐ-BVĐKTT | 14/07/2026 | 2 | Phường Quy Nhơn,Tỉnh Gia Lai
231 | Ghế nha khoa | Bộ | 1 | Ý |  | SS_ITALO | Simple & Smart | Simple & Smart s.r.l |  |  | 2025 trở về sau | Chi tiết tại Quyết định phê duyệt kết quả lựa chọn nhà thầu số 158/QĐ-BVPN ngày 07/07/2026 của Bệnh viện Pác Nặm | 343.500.000 | vn0107575699 | CÔNG TY TNHH CHUYỂN GIAO CÔNG NGHỆ AN BÌNH | IB2600257498 | vn4700187872 | BỆNH VIỆN PÁC NẶM | Đấu thầu rộng rãi | 08/07/2026 | 158/QĐ-BVPN | 08/07/2026 | 1 | Xã Bằng Thành,Tỉnh Thái Nguyên
232 | Calcium Hydroxide (nha khoa) | Lọ | 23 | Ấn Độ |  | Calcium Hydroxide powder 10g | Prevest | Prevest |  |  | Từ năm 2024 trở về sau | - Bột Calcium Hydroxide sát trùng dùng trong chữa trị ống tuỷ - Quy cách đóng gói: Lọ 10g | 140.700 | vn0500391288 | CÔNG TY TNHH LÊ LỢI | IB2600166410 | vn0500600559 | Bệnh viện đa khoa Hà Đông | Đấu thầu rộng rãi | 07/07/2026 | 1287/QĐ-BV | 24/06/2026 | 2 | Phường Hà Đông,Thành phố Hà Nội
233 | Côn giấy nha khoa 25 | Hộp | 107 | Hàn Quốc |  | Absorbent Paper Points | Sure Dent | Sure dent |  |  | Từ năm 2024 trở về sau | - Làm từ giấy, có độ thấm hút cao, độ thuôn 2% Đạt tiêu chuẩn ISO 13485 | 99.750 | vn0500391288 | CÔNG TY TNHH LÊ LỢI | IB2600166410 | vn0500600559 | Bệnh viện đa khoa Hà Đông | Đấu thầu rộng rãi | 07/07/2026 | 1287/QĐ-BV | 24/06/2026 | 2 | Phường Hà Đông,Thành phố Hà Nội
234 | Kim nha khoa | Cái | 4010 | Nhật Bản |  | DN*M2721 | Terumo | Asahidai (CSH: AIR WATER REALIZE INC) |  |  | Từ năm 2024 trở về sau | Kim bằng chất liệu thép không gỉ. Phần ống bằng silicone hoặc tương đương. Có chỉ dẫn hướng tiêm bằng ký hiệu. | 2.415 | vn0500391288 | CÔNG TY TNHH LÊ LỢI | IB2600166410 | vn0500600559 | Bệnh viện đa khoa Hà Đông | Đấu thầu rộng rãi | 07/07/2026 | 1287/QĐ-BV | 24/06/2026 | 2 | Phường Hà Đông,Thành phố Hà Nội
235 | Côn giấy nha khoa 30 | Hộp | 103 | Hàn Quốc |  | Absorbent Paper Points | Sure Dent | Sure dent |  |  | Từ năm 2024 trở về sau | - Làm từ giấy, có độ thấm hút cao, độ thuôn 4-6% Đạt tiêu chuẩn ISO 13485 | 108.150 | vn0500391288 | CÔNG TY TNHH LÊ LỢI | IB2600166410 | vn0500600559 | Bệnh viện đa khoa Hà Đông | Đấu thầu rộng rãi | 07/07/2026 | 1287/QĐ-BV | 24/06/2026 | 2 | Phường Hà Đông,Thành phố Hà Nội
236 | Mặt gương nha khoa | Hộp | 200 | Pakistan |  | Mặt gương nha khoa | PRIME | Prime |  |  | Từ năm 2024 trở về sau | Mặt gương sáng bóng. Đạt tiêu chuẩn ISO 13485 | 117.600 | vn0500391288 | CÔNG TY TNHH LÊ LỢI | IB2600166410 | vn0500600559 | Bệnh viện đa khoa Hà Đông | Đấu thầu rộng rãi | 07/07/2026 | 1287/QĐ-BV | 24/06/2026 | 2 | Phường Hà Đông,Thành phố Hà Nội
237 | Lentulo đai đỏ (nha khoa) | Vỉ | 105 | Việt Nam |  | 21mm#25 25mm#25 | Mani | Mani (CSH: Mani/ Nhật Bản) |  |  | Từ năm 2024 trở về sau | Vật liệu thép không gỉ có đai đỏ, dùng để đưa chất hàn vào ống tủy. Đạt tiêu chuẩn ISO 13485 | 107.100 | vn0500391288 | CÔNG TY TNHH LÊ LỢI | IB2600166410 | vn0500600559 | Bệnh viện đa khoa Hà Đông | Đấu thầu rộng rãi | 07/07/2026 | 1287/QĐ-BV | 24/06/2026 | 2 | Phường Hà Đông,Thành phố Hà Nội
238 | Kim tiêm nha khoa | cái | 2000 | Nipro Medical Industries Ltd Tatebayashi Plant |  | E-DN-2721A-ECE E-DN-2730A-ECE E-DN-3021A-ECE | Nipro | Nhật Bản |  |  | 2025 trở về sau | Theo bản đáp ứng kỹ thuật đính kèm | 1.680 | vn2800588271 | CÔNG TY CỔ PHẦN THIẾT BỊ VẬT TƯ Y TẾ THANH HÓA | IB2600198219 | vn2801048818 | Bệnh viện Nhi Thanh Hóa | Đấu thầu rộng rãi | 06/07/2026 | 491/QĐ-BVN | 06/07/2026 | 2 | Phường Hạc Thành,Tỉnh Thanh Hóa
239 | Dầu tay khoan nha khoa | Chai | 1 | Đài Loan |  | Hi-clean Spray | Clint Metal | Clint Metal Enterprise Co,.Ltd |  |  | 2025 trờ đi | Sản phẩm dầu tay khoan Hi-Clean được Chang Ming Trading Co.,Ltd ủy quyền sản xuất - Dầu tra tay khoan Hi-Clean Spray có tác dụng làm sạch nhanh, hiệu quả và bôi trơn tất cả các loại tay khoan nhanh, tay khoan chậm, motor hơi. -Nên tra dầu tay khoan tối thiểu 2 lần mỗi ngày để tăng tuổi thọ của vòng bi và tay khoan. -Luôn tra dầu tay khoan trước khi hấp sấy. Sản phẩm đạt tiêu chuẩn FDA và tiêu chuẩn cộng đồng châu Âu. | 480.000 | vn0110880371 | CÔNG TY TNHH TM VÀ DỊCH VỤ HỒNG ANH | IB2600243268 | vn0111117966 | Trạm y tế xã Đại Xuyên | Đấu thầu rộng rãi | 06/07/2026 | 102/QĐ-TYT | 06/07/2026 | 1 | Xã Đại Xuyên,Thành phố Hà Nội
240 | Kim tiêm nha khoa | cái | 200 | Nhật Bản |  | DN*M2721 | Terumo | Asahidai Plant of AIR WATER REALIZE INC., |  |  | 2025 trờ đi | - Kim tiêm tê dùng trong nha khoa có thiết kế siêu sắc nét với ba cạnh, giảm thiểu chấn thương cho bệnh nhân. - Ống thông cường độ cao khó bị vỡ, ngay cả khi bệnh nhân đột ngột di chuyển - Cỡ kim 27G - Chiều dài kim 21mm | 2.400 | vn0110880371 | CÔNG TY TNHH TM VÀ DỊCH VỤ HỒNG ANH | IB2600243268 | vn0111117966 | Trạm y tế xã Đại Xuyên | Đấu thầu rộng rãi | 06/07/2026 | 102/QĐ-TYT | 06/07/2026 | 1 | Xã Đại Xuyên,Thành phố Hà Nội
241 | Chất hàn tủy nha khoa Costisomol | Hộp | 1 | Pháp |  | Cortisomol SP Kit | Acteon | Acteon Manufacturing |  |  | 2025 trờ đi | Giúp giảm đau, giảm ê buốt chống viêm sau điều trị tủy. Đạt tiêu chuẩn ISO 13485. | 1.275.000 | vn0110880371 | CÔNG TY TNHH TM VÀ DỊCH VỤ HỒNG ANH | IB2600243268 | vn0111117966 | Trạm y tế xã Đại Xuyên | Đấu thầu rộng rãi | 06/07/2026 | 102/QĐ-TYT | 06/07/2026 | 1 | Xã Đại Xuyên,Thành phố Hà Nội
242 | Phim X-quang nha khoa | Tấm | 2100 | Trung Quốc |  | D-Speed/ F-Speed | D-Speed/ F-Speed | Yestar (Guangxi) Medical System Co., Ltd/ |  |  | Từ năm 2025 trở về sau | Film rửa liền, hộp 100 film (Không bao gồm nước rửa) Chất lượng cao, sản xuất tại Nhật Bản, đóng gói tại Trung Quốc Rõ nét, độ nhạy cao, thơi gian phơi sáng thấp Kích thước: 30mmx40mm Tiện dụng, nhanh chóng, dễ sử dụng. Đạt tiêu chuẩn: ISO 13485 | 11.000 | vn6001683977 | CÔNG TY TNHH TMDV MINH ANH | IB2600144931 | vn4201247170 | BỆNH VIỆN ĐA KHOA KHU VỰC CAM RANH | Đấu thầu rộng rãi | 06/07/2026 | 230/QĐ-BVCR | 06/07/2026 | 3 | Phường Cam Ranh,Tỉnh Khánh Hòa
243 | Ống hút nước bọt nha khoa | Cái | 100 | Việt Nam |  | Không phải VT y tế | Không phải VT y tế | Nha việt |  |  | 2025 trở về sau | Theo file bảng DM hàng hóa đính kèm E -HSDT này | 1.500 | vn0106817137 | CÔNG TY TNHH THIẾT BỊ VẬT TƯ Y TẾ TRÍ ĐỨC | IB2600204852 | vnz000012897 | Viện Y học cổ truyền Quân đội | Đấu thầu rộng rãi | 03/07/2026 | Số 1097/QĐ-VYHCTQĐ | 03/07/2026 | 1 | Phường Định Công,Thành phố Hà Nội
244 | Kim tiêm nha khoa | Cái | 500 | Nhật Bản |  | DN*M2721 | DN*M2721 | Asahidai plant of Air Water Realize Inc |  |  | 2025 trở về sau | Theo file bảng DM hàng hóa đính kèm E -HSDT này | 2.900 | vn0106817137 | CÔNG TY TNHH THIẾT BỊ VẬT TƯ Y TẾ TRÍ ĐỨC | IB2600204852 | vnz000012897 | Viện Y học cổ truyền Quân đội | Đấu thầu rộng rãi | 03/07/2026 | Số 1097/QĐ-VYHCTQĐ | 03/07/2026 | 1 | Phường Định Công,Thành phố Hà Nội
245 | Cán + mặt gương nha khoa | Cái | 5 | Pakistan |  | 624,628 | 624,628 | Prime Tech Surgio |  |  | 2025 trở về sau | Theo file bảng DM hàng hóa đính kèm E -HSDT này | 50.000 | vn0106817137 | CÔNG TY TNHH THIẾT BỊ VẬT TƯ Y TẾ TRÍ ĐỨC | IB2600204852 | vnz000012897 | Viện Y học cổ truyền Quân đội | Đấu thầu rộng rãi | 03/07/2026 | Số 1097/QĐ-VYHCTQĐ | 03/07/2026 | 1 | Phường Định Công,Thành phố Hà Nội
246 | Ghế máy nha khoa | Chiếc | 8 | Máy chính: Hàn Quốc |  | Máy chính: K3 Mount | OSSTEM | Máy chính: OSSTEM IMPLANT Co., Ltd. |  |  | 2025 trở về sau | Chi tiết theo bảng đáp ứng về kỹ thuật của hàng hóa dự thầu đính kèm HSDT | 254.800.000 | vn0101915194 | Liên danh nhà thầu Vĩnh Khang – Tây Bắc Á | IB2600217316 | vn0106153711 | Bệnh viện Hữu Nghị Việt Nam - Cu Ba | Đấu thầu rộng rãi | 03/07/2026 | 346/QĐ-VNCB | 03/07/2026 | 1 | Phường Cửa Nam,Thành phố Hà Nội
247 | Ghế nha khoa | chiếc | 2 | Trung Quốc |  | HJ-638A | Hager | Foshan Nanhai Hager Medical Machinery Co.,Ltd |  |  | Năm 2025 trở về sau | - Nguồn hơi: áp suất khí 0.55MPa~0.8MPa lưu lượng > 55L/min - Nguồn nước: 0.2MPa ~ 0.4 Mpa lưu lượng > 10L/min - Điện áp nguồn: 230±10V - Động cơ điện một chiều: 24V - Tốc độ tay khoan nhanh: ≥300,000rpm (áp suất hơi 0,3 MPa) - Tốc độ tay khoan chậm: ≥20,000rpm (áp suất hơi 0,30 Mpa - Độ sáng đèn: 6000-42000LUX for LED lux - Độ sáng đèn đọc phim: ≥2000cd/㎡ - Trọng lượng 1 bộ ghế: ~221 kg - Tải trọng ghế bệnh nhân: ~150 kg - Tải trọng mâm chính: ≤ 4 KG - Tải trọng mâm phụ tá: ≤ 1 kg - Bình chứa nước: dung tích tối đa ~600ml, áp suất ~ 0.2~0.4MPa - Vị trí cao nhất ghế bệnh nhân so với mặt đất: ≤ 850mm - Vị trí thấp nhất ghế bệnh nhân so với mặt đất: ≥ 395mm - Phạm vi chuyển động tựa lưng: 116° - 185° | 65.000.000 | vn0109269714 | Công ty Cổ phần sức khỏe Đại Thọ | IB2600238301 | vn4600416462 | Bệnh viện Trường đại học Y - Dược | Chào hàng cạnh tranh | 03/07/2026 | 203/QĐ-BV | 03/07/2026 | 2 | Phường Phan Đình Phùng,Tỉnh Thái Nguyên
248 | Kim nha khoa 27GX13/16 (0,4X21mm) | cây | 2000 | Nhật Bản |  | DN*M2721, DN*M2730 | Terumo | Tomobe Plant of Air Water Realize Inc. |  |  | Từ 2025 trở về sau | - Kim bằng thép không gỉ, đầu kim siêu nhỏ, sắc bén giảm cảm giác đau và khó chịu cho bệnh nhân. Kim có độ bền cao, khó gãy. - Răng khóa được thiết kế chắc chắn. - Đốc kim bằng chất liệu PP, màu xám, có hiển thị mũi tên trên đốc kim giúp căn chỉnh góc xiên của kim dễ dàng. - Đóng gói niêm phong trong vỏ nhựa. Tiệt trùng bằng EO. - Size: 27G (0.40 x 21mm, 0.40 x 30mm) - Tiêu chuẩn chất lượng: ISO, CE. Sản xuất tại các nước G7. | 1.980 | vn1800665083 | CÔNG TY TNHH TRANG THIẾT BỊ Y TẾ MIỀN TÂY | IB2600118996 | vn6300022090 | Trung tâm y tế khu vực Phụng Hiệp | Đấu thầu rộng rãi | 03/07/2026 | 228/QĐ-TTYT.KVPH | 03/07/2026 | 2 | Xã Hiệp Hưng,Thành phố Cần Thơ
249 | Tay khoan nha khoa | cái | 6 | Nhật Bản |  | Model: PAF-SU M4. Mã hàng: P1225 | Nakanihi | Nakaníhi Inc |  |  | 2026 | Thân được làm bằng thép không gỉ, vòng bi sứ, hệ thống làm sạch đầu tay khoan, tay bấm, phun sương đơn.Công suất 20W. Tốc độ 350.000-450.000 vòng / phút. Tốc độ khớp nối (QD ) 300.000-400.000 vòng / phút. Cỡ đầu Ø 11.2 x c 13.4mm. 4 lỗ. | 7.750.000 | vn1001124560 | CÔNG TY TNHH DỊCH VỤ THƯƠNG MẠI GOLD SNAKE | IB2600167968 | vn1000586717 | Bệnh viện Đa khoa Kiến Xương | Đấu thầu rộng rãi | 02/07/2026 | 689/QĐ-BVKX | 02/07/2026 | 3 | Xã Kiến Xương,Tỉnh Hưng Yên
250 | Tăm bông nha khoa | lọ | 20 | Trung Quốc |  | M6500F/LK4000F, M6500SF/LK4000SF | Lakong | Lakong Medical Devices Co., Ltd |  |  | 2026 | Dụng cụ (cọ) quét keo trám răng, làm bằng nhựa an toàn cho bệnh nhân, đóng gói 100 cái/ống, nhiều màu để chọn | 50.000 | vn1001124560 | CÔNG TY TNHH DỊCH VỤ THƯƠNG MẠI GOLD SNAKE | IB2600167968 | vn1000586717 | Bệnh viện Đa khoa Kiến Xương | Đấu thầu rộng rãi | 02/07/2026 | 689/QĐ-BVKX | 02/07/2026 | 3 | Xã Kiến Xương,Tỉnh Hưng Yên
251 | Phim X-quang nha khoa | Tấm | 3000 | Yestar (Guangxi) Medical System Co., Ltd - Trung Quốc |  | Phim X-quang nha khoa | Phim X-quang nha khoa | Yestar (Guangxi) Medical System Co., Ltd - Trung Quốc |  |  | 2025 trở về sau | Phim rửa liền phòng sáng, có kèm nước rửa phim | 13.000 | vn3200115130 | CÔNG TY TRÁCH NHIỆM HỮU HẠN DƯỢC PHẨM HOÀNG ĐỨC | IB2600284863 | vn3200259911 | BỆNH VIỆN ĐA KHOA KHU VỰC CAM LỘ | Chào hàng cạnh tranh | 02/07/2026 | 273/QĐ-BVĐK | 02/07/2026 | 2 | Xã Cam Lộ,Tỉnh Quảng Trị
252 | Sáp nha khoa | Miếng | 150 | Mỹ |  | 603-063 | Wax-Pak Orthodontic Wax | Ortho Organizers, Inc. |  |  | 2024 trở về sau | Dùng để phủ lên khí cụ chỉnh nha, giúp ngăn ngừa kích ứng mô mềm. Sáp không mùi, không vị. Đóng gói tiện dụng để bệnh nhân dễ dàng mang theo và sử dụng khi cần thiết. | 9.600 | vn0316329087 | CÔNG TY TNHH THIẾT BỊ Y TẾ ANH HUY | IB2600137665 | vn0301514626 | Bệnh Viện An Bình | Đấu thầu rộng rãi | 01/07/2026 | 990/QĐ-BVAB | 01/07/2026 | 2 | Phường An Đông,Thành phố Hồ Chí Minh
253 | Phim X-quang nha khoa | Tờ | 900 | Các tiểu vương quốc Ả Rập Thống Nhất |  | Ergonom-X | Dental Film FZCO | Dental Film FZCO |  |  | 2025 trở về sau | Theo bản đáp ứng kỹ thuật đính kèm | 17.500 | vn2800588271 | CÔNG TY CỔ PHẦN THIẾT BỊ VẬT TƯ Y TẾ THANH HÓA | IB2600147966 | vn2800792830 | Bệnh viện đa khoa Cẩm Thủy | Đấu thầu rộng rãi | 30/06/2026 | 674/QĐ-BVCT | 30/06/2026 | 2 | Xã Cẩm Thủy,Tỉnh Thanh Hóa
254 | Dụng cụ hút nước bọt dùng trong nha khoa | Túi | 20 | Italia |  | Ống hút nước bọt | World Work SRL | World Work SRL |  |  | 2025 trở về sau | Theo bản đáp ứng kỹ thuật đính kèm | 115.200 | vn2800588271 | CÔNG TY CỔ PHẦN THIẾT BỊ VẬT TƯ Y TẾ THANH HÓA | IB2600147966 | vn2800792830 | Bệnh viện đa khoa Cẩm Thủy | Đấu thầu rộng rãi | 30/06/2026 | 674/QĐ-BVCT | 30/06/2026 | 2 | Xã Cẩm Thủy,Tỉnh Thanh Hóa
255 | Kim nha khoa | Cái | 1500 | Nhật Bản |  | E-DN-2721A-ECE E-DN-2730A-ECE E-DN-3021A-ECE | Nipro | Nipro Medical Industries Ltd |  |  | 2025 trở về sau | Theo bản đáp ứng kỹ thuật đính kèm | 1.750 | vn2800588271 | CÔNG TY CỔ PHẦN THIẾT BỊ VẬT TƯ Y TẾ THANH HÓA | IB2600147966 | vn2800792830 | Bệnh viện đa khoa Cẩm Thủy | Đấu thầu rộng rãi | 30/06/2026 | 674/QĐ-BVCT | 30/06/2026 | 2 | Xã Cẩm Thủy,Tỉnh Thanh Hóa
256 | Côn trám bít ống tủy nha khoa | Hộp | 75 | Hàn Quốc |  | Gutta percha points | Sure Endo | Sure Dent |  |  | 2025 trở về sau | Theo bản đáp ứng kỹ thuật đính kèm | 139.800 | vn2800588271 | CÔNG TY CỔ PHẦN THIẾT BỊ VẬT TƯ Y TẾ THANH HÓA | IB2600147966 | vn2800792830 | Bệnh viện đa khoa Cẩm Thủy | Đấu thầu rộng rãi | 30/06/2026 | 674/QĐ-BVCT | 30/06/2026 | 2 | Xã Cẩm Thủy,Tỉnh Thanh Hóa
257 | Tay khoan nhanh nha khoa | Cái | 2 | Nhật Bản |  | PAF-SU M4 | NSK | NSK |  |  | 2025 trở về sau | Theo bản đáp ứng kỹ thuật đính kèm | 6.150.000 | vn2800588271 | CÔNG TY CỔ PHẦN THIẾT BỊ VẬT TƯ Y TẾ THANH HÓA | IB2600147966 | vn2800792830 | Bệnh viện đa khoa Cẩm Thủy | Đấu thầu rộng rãi | 30/06/2026 | 674/QĐ-BVCT | 30/06/2026 | 2 | Xã Cẩm Thủy,Tỉnh Thanh Hóa
258 | Keo dán nha khoa Mani Bond | Lọ | 15 | Đức |  | Mani Bond | Mani | Mani Medical Germany |  |  | 2025 trở về sau | Theo bản đáp ứng kỹ thuật đính kèm | 665.000 | vn2800588271 | CÔNG TY CỔ PHẦN THIẾT BỊ VẬT TƯ Y TẾ THANH HÓA | IB2600147966 | vn2800792830 | Bệnh viện đa khoa Cẩm Thủy | Đấu thầu rộng rãi | 30/06/2026 | 674/QĐ-BVCT | 30/06/2026 | 2 | Xã Cẩm Thủy,Tỉnh Thanh Hóa
259 | Tăm bond | Lọ | 75 | Mỹ |  | Cọ tăm bông nha khoa | TPC | TPC |  |  | 2025 trở về sau | Theo bản đáp ứng kỹ thuật đính kèm | 83.200 | vn2800588271 | CÔNG TY CỔ PHẦN THIẾT BỊ VẬT TƯ Y TẾ THANH HÓA | IB2600147966 | vn2800792830 | Bệnh viện đa khoa Cẩm Thủy | Đấu thầu rộng rãi | 30/06/2026 | 674/QĐ-BVCT | 30/06/2026 | 2 | Xã Cẩm Thủy,Tỉnh Thanh Hóa
260 | Kim nha khoa | Cái | 3000 | Nhật Bản |  | DN*2721 DN*2730 | Terumo Dental Needle | Kofu Factory of TERUMO CORPORATION |  | 220000324/PCBB-BYT | 2026 trở đi | Đầu kim sắc bén giúp tiêm nhẹ, ít đau. Thiết kế chống nhiễm khuẩn. Kích thước 27G x 21mm và 27G x 30mm Nhãn màu giúp nhận biết nhanh cỡ kim. Bao bì riêng lẻ giúp kiểm soát vô trùng tốt hơn. | 2.244 | vn3301584227 | CÔNG TY TNHH MỘT THÀNH VIÊN DỊCH VỤ THƯƠNG MẠI HÀ PHÚ | IB2600216875 | vn3200289169 | BỆNH VIỆN ĐA KHOA KHU VỰC HẢI LĂNG | Chào hàng cạnh tranh | 30/06/2026 | 195/QĐ-BVĐK | 30/06/2026 | 3 | Xã Diên Sanh,Tỉnh Quảng Trị
261 | Keo dán nha khoa | Lọ | 5 | Mỹ |  | 51202 | 3M | 3M |  |  | 2025 trở về sau | kèm theo bảng đáp ứng TSKT | 1.200.000 | vn0106342613 | CÔNG TY TNHH TRANG THIẾT BỊ Y TẾ ANH SƠN | IB2600213062 | vnz000016795 | BỆNH VIỆN ĐA KHOA TRẦN LÃM | Đấu thầu rộng rãi | 30/06/2026 | 1628/QĐ-BV | 30/06/2026 | 1 | Tỉnh Hưng Yên
262 | Ống hút nước bọt (dùng cho nha khoa) | Cái | 15000 | World Work SRL - Ý |  | Ống hút nước bọt | Ống hút nước bọt | World Work SRL - Ý |  |  | 2026 | Ống hút nước bọt nha khoa | 755 | vn3200115130 | CÔNG TY TRÁCH NHIỆM HỮU HẠN DƯỢC PHẨM HOÀNG ĐỨC | IB2600210686 | vn3200368780 | Bệnh viện đa khoa khu vực Thạch Hãn | Chào hàng cạnh tranh | 29/06/2026 | 31/QĐ-BVĐK | 29/06/2026 | 3 | Phường Quảng Trị,Tỉnh Quảng Trị
263 | Kim gây tê nha khoa cỡ số 27G | Cái | 10000 | Công ty TNHH Pearl Dent - Việt Nam |  | Kim nha khoa dùng một lần | Kim nha khoa dùng một lần | Công ty TNHH Pearl Dent - Việt Nam |  |  | 2026 | Kim tiêm nha khoa số 27G | 725 | vn3200115130 | CÔNG TY TRÁCH NHIỆM HỮU HẠN DƯỢC PHẨM HOÀNG ĐỨC | IB2600210686 | vn3200368780 | Bệnh viện đa khoa khu vực Thạch Hãn | Chào hàng cạnh tranh | 29/06/2026 | 31/QĐ-BVĐK | 29/06/2026 | 3 | Phường Quảng Trị,Tỉnh Quảng Trị
264 | Tăm bông nha khoa | cái | 6 | Trung Quốc |  | 6500-R M6500-F M6500-SF M6500-XSL | TPC | TPC |  |  | 2025 trở đi | Theo thông tin tại bảng đáp ứng của hàng hóa dự thầu | 700 | vn0108305945 | CÔNG TY CỔ PHẦN THƯƠNG MẠI VÀ XUẤT NHẬP KHẨU H.D.H | IB2600144425 | vn0500475932 | Bệnh viện đa khoa Sơn Tây | Đấu thầu rộng rãi | 29/06/2026 | 809/QĐ-BV | 29/06/2026 | 1 | Phường Sơn Tây,Thành phố Hà Nội
265 | Máy khoan răng điện | Cái | 8 | Xuất xứ máy chính: Đức |  | Bao gồm: 1. Tay khoan nha khoa: Ký mã hiệu máy chính: T2 Control S 2. Tay khoan tốc độ chậm: Ký mã hiệu máy chính: T4 LINE Kit BM | Nhãn hiệu máy chính: Dentsply Sirona | Hãng sản xuất máy chính: Sirona Dental Systems GmbH |  |  | Năm 2025 trở về sau | Chi tiết xem tại Bảng chào đáp ứng kỹ thuật | 70.100.000 | vn0310502747 | Liên Danh Gói thầu: Cung cấp, lắp đặt các thiết bị chuyên dùng còn lại | IB2600258491 | vn0315584775 | Ban Quản lý dự án đầu tư xây dựng các công trình dân dụng và công nghiệp Thành phố Hồ Chí Minh | Đấu thầu rộng rãi | 27/06/2026 | 812/QĐ-DDCN | 27/06/2026 | 2 | Phường Linh Xuân,Thành phố Hồ Chí Minh
266 | Mũi đánh bóng miếng trám Enhanced | Mũi | 10 | Mỹ |  | TPC PROPHY CUPS & ACCESSORIES | Chổi đánh bóng dùng trong nha khoa - TPC Prophy Cups & Accessories | TPC ADVANCED TECHNOLOGY, INC. |  |  | Từ 2026 trở về sau | ­Quy cách: Hộp/ 144 cái Chổi cước dùng trong đánh bóng bề mặt răng | 60.000 | vn0400101404 | CÔNG TY CỔ PHẦN DƯỢC - THIẾT BỊ Y TẾ ĐÀ NẴNG | IB2600198240 | vn3900799824 | TRUNG TÂM Y TẾ KHU VỰC TRẢNG BÀNG | Đấu thầu rộng rãi | 25/06/2026 | 340/QĐ-TTYT | 25/06/2026 | 2 | Phường Trảng Bàng,Tỉnh Tây Ninh
267 | Dầu xịt tay khoan nha khoa | chai | 1 | Taiwan |  | Dầu tay khoan | Dầu tay khoan | ChangMin/ Taiwan |  |  | Từ 2026 trở về sau | Quy cách: Chai/550ml | 750.000 | vn0400101404 | CÔNG TY CỔ PHẦN DƯỢC - THIẾT BỊ Y TẾ ĐÀ NẴNG | IB2600198240 | vn3900799824 | TRUNG TÂM Y TẾ KHU VỰC TRẢNG BÀNG | Đấu thầu rộng rãi | 25/06/2026 | 340/QĐ-TTYT | 25/06/2026 | 2 | Phường Trảng Bàng,Tỉnh Tây Ninh
268 | Kim nha khoa | Hộp | 2 | Nhật Bản |  | DN*M2740 | Kim nha dài | Asahidai Plant of AIR WATER REALIZE INC |  |  | Từ 2026 trở về sau | ­Quy cách: Hộp/100 cây ­Sản phẩm này được sử dụng trong gây tê nha khoa, được cắm vào ống tiêm nha khoa. ­Chỉ dành cho các bác sĩ được sử dụng ­Sản phẩm vô trùng ­Kim 27G x 0.4 – 30mm (kim dài) Đạt tiêu chuẩn ISO 13485 | 260.000 | vn0400101404 | CÔNG TY CỔ PHẦN DƯỢC - THIẾT BỊ Y TẾ ĐÀ NẴNG | IB2600198240 | vn3900799824 | TRUNG TÂM Y TẾ KHU VỰC TRẢNG BÀNG | Đấu thầu rộng rãi | 25/06/2026 | 340/QĐ-TTYT | 25/06/2026 | 2 | Phường Trảng Bàng,Tỉnh Tây Ninh
269 | Kim nha khoa | Hộp | 4 | Nhật Bản |  | DN*M2721 | Kim nha ngắn | Asahidai Plant of AIR WATER REALIZE INC |  |  | Từ 2026 trở về sau | ­Quy cách: Hộp/100 cây ­Sản phẩm này được sử dụng trong gây tê nha khoa, được cắm vào ống tiêm nha khoa. ­Chỉ dành cho các bác sĩ được sử dụng ­Sản phẩm vô trùng ­Kim 27G x 0.4 – 21mm (kim ngắn) Đạt tiêu chuẩn ISO 13485 | 260.000 | vn0400101404 | CÔNG TY CỔ PHẦN DƯỢC - THIẾT BỊ Y TẾ ĐÀ NẴNG | IB2600198240 | vn3900799824 | TRUNG TÂM Y TẾ KHU VỰC TRẢNG BÀNG | Đấu thầu rộng rãi | 25/06/2026 | 340/QĐ-TTYT | 25/06/2026 | 2 | Phường Trảng Bàng,Tỉnh Tây Ninh
270 | Ống hút nước bọt nha khoa | Túi | 3 | Việt Nam |  | OH01 | Ống hút nước bọt TTB | CÔNG TY TNHH TRANG THIẾT BỊ Y TẾ THỜI THANH BÌNH |  |  | Từ 2026 trở về sau | ­Quy cách: Gói/100 ống ­Chất liệu: nhựa ­Kích thước: ống Ø6,5mm Chiều dài 140 mm | 90.000 | vn0400101404 | CÔNG TY CỔ PHẦN DƯỢC - THIẾT BỊ Y TẾ ĐÀ NẴNG | IB2600198240 | vn3900799824 | TRUNG TÂM Y TẾ KHU VỰC TRẢNG BÀNG | Đấu thầu rộng rãi | 25/06/2026 | 340/QĐ-TTYT | 25/06/2026 | 2 | Phường Trảng Bàng,Tỉnh Tây Ninh
271 | Chất hàn tạm,vật liệu nha khoa hàn tạm | Lọ | 40 | Trung Quốc |  | Ceivitron | Reco-Dent | Reco-Dent International Co., Ltd |  |  | 2026 | - Là vật liệu trám răng tạm thời mềm, dễ xử lý, không cần trộ và tự đông cứng khi trám các lỗ sâu. - Độ cứng tốt ngay cả khi tiếp xúc nhanh với nước bọt sau khi trám - Chỉ định: Dùng cho trám tạm khoang răng sâu hoặc trám tạm ống tủy - Không gây kích ứng và rất an toàn cho tủy và nướu - Có khả năng chống nhai cao và rất dễ loại bỏ | 297.000 | vn1001124560 | CÔNG TY TNHH DỊCH VỤ THƯƠNG MẠI GOLD SNAKE | IB2600217059 | vn1000584614 | Bệnh viện Đa khoa Hưng Nhân | Đấu thầu rộng rãi | 25/06/2026 | 232/QĐ-BVHN | 25/06/2026 | 3 | Xã Long Hưng,Tỉnh Hưng Yên
272 | Kim nha khoa các số | Cái | 300 | Trung Quốc | 9018 | 01-601 01-602 01-603 01-604 01-605 01-606 | KDL | Zhejiang Kindly Medical Devices Co., Ltd |  |  | 2025 trở về sau | - Kim tiêm nha khoa có 2 đầu - Kim được làm bằng thép không gỉ cao cấp, vát cạnh sắc bén, giảm đau, giảm tổn thương - Đầu kim vát nhọn ở đầu cắm vào ống tiêm - ngăn ngừa tắc nghẽn thuốc gây mê - Đốc kim: Đánh dấu chỉ thị giúp nhận diện góc xiên trên mũi kim, mã hóa màu giúp xác định cỡ kim. - Vỏ kim, đốc kim: Nhựa PP dùng trong y tế - Kích cỡ kim: 25G; 27G; 30G (Đường kính trong tương ứng: 0.5mm, 0.4mm, 0.3mm) Chiều dài kim: 5/8”; 13/16”; 1” ( 16mm; 21mm; 25mm) - Tiệt trùng bằng EO gas, đóng gói từng chiếc, không độc, không gây sốt. - Tiêu chuẩn chất lượng châu Âu CE, ISO13485. | 1.250 | vn2901707983 | CÔNG TY TNHH THƯƠNG MẠI HẰNG HƯNG | IB2600115335 | vn2901016217 | Bệnh viện Đa khoa Diễn Châu | Đấu thầu rộng rãi | 22/06/2026 | 767/QĐ-BVDC | 22/06/2026 | 2 | Xã Diễn Châu,Tỉnh Nghệ An
273 | Kim nha khoa ngắn 27G x 13/16 (0.40 x 21mm) | Cây | 384 | Nhật | 9018 | DN*M2721 | Terumo Dental Needle | Asahidai Plant of AIR WATER REALIZE INC. |  |  | Từ năm 2026 trở đi | - Kim bằng thép không gỉ, đầu kim siêu nhỏ, sắc bén giảm cảm giác đau và khó chịu cho bệnh nhân. Kim có độ bền cao, khó gãy. - Răng khóa được thiết kế chắc chắn. - Đốc kim bằng chất liệu PP, màu xám, có hiển thị mũi tên trên đốc kim giúp căn chỉnh góc xiên của kim dễ dàng. - Đóng gói niêm phong trong vỏ nhựa. Tiệt trùng bằng EO. - Size: 27G x 13/16" (0.40 x 21mm) - Tiêu chuẩn chất lượng: ISO. Sản xuất tại các nước G7. | 2.310 | vn0303244037 | CÔNG TY TNHH TRANG THIẾT BỊ Y TẾ HOÀNG ÁNH DƯƠNG | IB2600226491 | vn3400277523 | Bệnh viện Đa Khoa Khu Vực Bắc Bình Thuận | Đấu thầu rộng rãi | 22/06/2026 | 244/QĐ-BVBBT | 22/06/2026 | 2 | Xã Bắc Bình,Tỉnh Lâm Đồng
274 | Kim tiêm nha khoa 27G*21mm | Cái | 300 | Nhật Bản |  | E-DN-2721A-ECE E-DN-2730A-ECE E-DN-3021A-ECE | Nipro | Nipro Medical Industries Ltd. / Nhật Bản |  |  | 2025 trở về sau | Theo bản đáp ứng kỹ thuật đính kèm | 1.950 | vn2800588271 | CÔNG TY CỔ PHẦN THIẾT BỊ VẬT TƯ Y TẾ THANH HÓA | IB2600200723 | vn2801210806 | Bệnh viện Đa khoa Mường Lát | Đấu thầu rộng rãi | 22/06/2026 | 53/QĐ-BVML | 22/06/2026 | 2 | Xã Mường Lát,Tỉnh Thanh Hóa
275 | Nẹp thẳng 16 lổ (dùng cho nha khoa ) | Cái | 60 | Đức |  | 25-550-16-91 | LevelOne | KLS Martin SE & Co. KG |  |  | 2026 | Chất liệu titanium nguyên chất, 16 lỗ, dầy 1.0mm dùng đồng bộ vít titan 2.0mm. Tiêu chuẩn ISO 13485, CE. Xuất xứ Đức. | 3.000.000 | vn1801633341 | CÔNG TY TNHH THIẾT BỊ Y TẾ NGỌC BẢO UYÊN | IB2600058430 | vn2100190887 | Bệnh viện Đa khoa Trà Vinh | Đấu thầu rộng rãi | 17/06/2026 | 1349/QĐ-BVĐKTV | 17/06/2026 | 2 | Phường Nguyệt Hóa,Tỉnh Vĩnh Long
276 | Phim chụp nha khoa | Tấm | 750 | Các Tiểu Vương quốc Ả Rập Thống nhất |  | Ergonom-X | DentalFilm | Dentalfilm FZCO. , |  |  | 2025 trở về sau | Phim chụp nha khoa kích thước: 30.5mm x 40.5mm. | 17.000 | vn6000371421 | CÔNG TY TNHH DƯỢC PHẨM HOÀNG VŨ | IB2600115684 | vn6400031532 | Bệnh viện Đa khoa Đăk Nông | Đấu thầu rộng rãi | 17/06/2026 | 426/QĐ-BVĐKĐN | 17/06/2026 | 2 | Phường Đông Gia Nghĩa,Tỉnh Lâm Đồng
277 | Tay khoan nha khoa tốc độ nhanh | Bộ | 30 | Pakistan | 9018 | 23-154 | ADI | ADI Industry |  |  | Từ năm 2024 trở về sau | Tay khoan nhanh Chất liệu: thép không rỉ, hợp kim nhôm anodize trống trầy Cấu tạo: có đèn led, vòng bi sứ Kết nối: 4 lỗ Có thể hấp tiệt trùng lên tới 134 độ C hoặc ngâm dung dịch khử khuẩn Tiêu chuẩn CE | 2.750.000 | vn0311978169 | CÔNG TY TNHH XUẤT NHẬP KHẨU KỸ THUẬT MINH THÀNH | IB2600022282 | vn0304254750 | BỆNH VIỆN ĐA KHOA KHU VỰC HÓC MÔN | Đấu thầu rộng rãi | 17/06/2026 | 804/QĐ-BVHM | 17/06/2026 | 3 | Xã Hóc Môn,Thành phố Hồ Chí Minh
278 | Mặt gương nha khoa | Cái | 80 | Pakistan | 9018 | 1904/1905/1908/1909 | ADI | ADI Industry |  |  | Từ năm 2024 trở về sau | - Vật liệu: thép không gỉ, gương thủy tinh phản quang cao. - Đường kính mặt gương: số 4 (22 mm) hoặc số 5 (24 mm). - Loại gương: mặt phẳng hoặc mặt phản chiếu sau (front surface mirror) cho hình ảnh rõ, không bóng đôi. - Tiêu chuẩn chất lượng EC hoặc FDA | 18.900 | vn0311978169 | CÔNG TY TNHH XUẤT NHẬP KHẨU KỸ THUẬT MINH THÀNH | IB2600022282 | vn0304254750 | BỆNH VIỆN ĐA KHOA KHU VỰC HÓC MÔN | Đấu thầu rộng rãi | 17/06/2026 | 804/QĐ-BVHM | 17/06/2026 | 3 | Xã Hóc Môn,Thành phố Hồ Chí Minh
279 | Kim dài nha khoa | Hộp | 5 | Việt Nam | 0 | DZM | PEARL JECT | Công ty TNHH Pearl Dent |  |  | Năm 2025 trở về sau | Kim tiêm nha khoa dùng một lần, tiệt trùng bằng khí EO. - Phủ silicon giúp dễ dàng xuyên thấu và đảm bảo vô trùng. - Chuôi nhựa có vạch định hướng lưỡi vát ba cạnh của kim, giúp kiểm soát hướng tiêm tối ưu và giảm đau khi đưa kim vào. - Ống kim thành mỏng Pearl Ject Free Flow giúp giảm áp lực khi tiêm. - Kích cỡ: 27GL (0.4x30mm) | 129.800 | vn0301925136 | CÔNG TY TNHH THIẾT BỊ Y TẾ LIÊN NHA | IB2600022282 | vn0304254750 | BỆNH VIỆN ĐA KHOA KHU VỰC HÓC MÔN | Đấu thầu rộng rãi | 17/06/2026 | 804/QĐ-BVHM | 17/06/2026 | 3 | Xã Hóc Môn,Thành phố Hồ Chí Minh
280 | Currettte | Cái | 8 | Trung Quốc | 9018 | ZR1810R, ZR1805R | Cây nạo cho nha khoa | XINHUA SURGICAL INSTRUMENT CO., LTD |  |  | 2026 | Chất liệu làm từ thép không gỉ | 228.000 | vn0304708309 | CÔNG TY TNHH THƯƠNG MẠI DỊCH VỤ KỸ THUẬT MINH KHANG | IB2600022282 | vn0304254750 | BỆNH VIỆN ĐA KHOA KHU VỰC HÓC MÔN | Đấu thầu rộng rãi | 17/06/2026 | 804/QĐ-BVHM | 17/06/2026 | 3 | Xã Hóc Môn,Thành phố Hồ Chí Minh
281 | Cán gương nha khoa | Cây | 50 | Pakistan | 9018 | 1900 | ADI | ADI Industry |  |  | Từ năm 2024 trở về sau | Cán gương nha Chất liệu: Thép không gỉ y tế SUS 304, bền, chống ăn mòn. Thiết kế dạng tròn hoặc lục giác, có ren vặn tiêu chuẩn #4 hoặc #6 để gắn mặt gương soi. Bề mặt đánh bóng hoặc nhám chống trượt, dễ cầm nắm, vệ sinh. | 84.000 | vn0311978169 | CÔNG TY TNHH XUẤT NHẬP KHẨU KỸ THUẬT MINH THÀNH | IB2600022282 | vn0304254750 | BỆNH VIỆN ĐA KHOA KHU VỰC HÓC MÔN | Đấu thầu rộng rãi | 17/06/2026 | 804/QĐ-BVHM | 17/06/2026 | 3 | Xã Hóc Môn,Thành phố Hồ Chí Minh
282 | Kim ngắn nha khoa | Hộp | 45 | Việt Nam | 0 | DZM | PEARL JECT | Công ty TNHH Pearl Dent |  |  | Năm 2025 trở về sau | Kim tiêm nha khoa dùng một lần, tiệt trùng bằng khí EO. - Phủ silicon giúp dễ dàng xuyên thấu và đảm bảo vô trùng. - Chuôi nhựa có vạch định hướng lưỡi vát ba cạnh của kim, giúp kiểm soát hướng tiêm tối ưu và giảm đau khi đưa kim vào. - Ống kim thành mỏng Pearl Ject Free Flow giúp giảm áp lực khi tiêm. - Kích cỡ: 27GS (0.4x21mm) | 129.800 | vn0301925136 | CÔNG TY TNHH THIẾT BỊ Y TẾ LIÊN NHA | IB2600022282 | vn0304254750 | BỆNH VIỆN ĐA KHOA KHU VỰC HÓC MÔN | Đấu thầu rộng rãi | 17/06/2026 | 804/QĐ-BVHM | 17/06/2026 | 3 | Xã Hóc Môn,Thành phố Hồ Chí Minh
283 | Bộ tay khoan nha khoa tốc độ chậm | Bộ | 30 | Pakistan | 9018 | 23-150, 23-151, 23-152 | ADI | ADI Industry |  |  | Từ năm 2024 trở về sau | Bộ tay khoan tốc độ chậm, Chất liệu: thép không rỉ, hợp kim nhôm anodise trống trầy Cấu tạo: có đèn led, vòng bi sứ Kết nối: 4 lỗ Có thể hấp tiệt trùng lên tới 134 độ C hoặc ngâm dung dịch khử khuẩn Tiêu chuẩn CE Bộ bao gồm: - Đầu kẹp tay khoan thẳng - Đầu kẹp tay khoan khuỷu gập góc - Đầu kep chuyển đổi - motor hơi | 5.500.000 | vn0311978169 | CÔNG TY TNHH XUẤT NHẬP KHẨU KỸ THUẬT MINH THÀNH | IB2600022282 | vn0304254750 | BỆNH VIỆN ĐA KHOA KHU VỰC HÓC MÔN | Đấu thầu rộng rãi | 17/06/2026 | 804/QĐ-BVHM | 17/06/2026 | 3 | Xã Hóc Môn,Thành phố Hồ Chí Minh
284 | Kim tiêm nha khoa | Hộp | 6 | Nhật Bản |  | DN*M2721, DN*M2730 | Terumo | Misawa Medical Industry Co., Ltd, Nhật Bản |  |  | Từ 2025 trở về sau | Sản phẩm được dùng trong gây tê nha khoa, cắm vào ống tiêm nha khoa. Kim sắc nhọn làm bằng thép không gỉ, vát cạnh sắc bén. Kích cỡ kim 27G, 30G. Đóng gói riêng biệt từng cái. Tiệt trùng. Tiêu chuẩn CE, ISO 13485 | 260.000 | vn0109373842 | CÔNG TY TNHH THIẾT BỊ VẬT TƯ HOÀNG BẢO | IB2600167199 | vn2300305983 | Bệnh viện đa khoa Thuận Thành | Đấu thầu rộng rãi | 16/06/2026 | Số: 443/QĐ-BVĐKTT | 16/06/2026 | 2 | Phường Thuận Thành,Tỉnh Bắc Ninh
285 | Côn giấy nha khoa | Hộp | 20 | Việt Nam |  | EKN | Peart dent | CÔNG TY TNHH PEARL DENT, Việt Nam |  |  | Từ 2025 trở về sau | Vật liệu (Pearl Endopia Absorbent Paper Points) thấm hút dịch ống tủy để làm khô ống tủy trước khi dùng Vật liệu trám (Gutta Percha Points) để trám lỗ ống tủy. Hộp 200 cây | 115.000 | vn0109373842 | CÔNG TY TNHH THIẾT BỊ VẬT TƯ HOÀNG BẢO | IB2600167199 | vn2300305983 | Bệnh viện đa khoa Thuận Thành | Đấu thầu rộng rãi | 16/06/2026 | Số: 443/QĐ-BVĐKTT | 16/06/2026 | 2 | Phường Thuận Thành,Tỉnh Bắc Ninh
286 | Keo dán nha khoa | Lọ | 5 | Đức |  | 433898 | Ivoclar | MANI MEDICAL GERMANY GmbH, Đức |  |  | Từ 2025 trở về sau | - Sản phẩm đã có etching primer và bond tất cả trong một. Không chứa thành phần TEGDMA/MMA tạo nên lực kết nối mạnh trên bề mặt men răng tự nhiên. - Phục hồi trực tiếp với composite quang trùng hợp trên răng thật. - Phục hồi gián tiếp với composite và sứ với composite quang trùng hợp và xi măng gắn. - Sửa sứ, composite và kim loại trong miệng với composite quang trùng hợp. - Quy cách: Lọ 5ml | 750.000 | vn0109373842 | CÔNG TY TNHH THIẾT BỊ VẬT TƯ HOÀNG BẢO | IB2600167199 | vn2300305983 | Bệnh viện đa khoa Thuận Thành | Đấu thầu rộng rãi | 16/06/2026 | Số: 443/QĐ-BVĐKTT | 16/06/2026 | 2 | Phường Thuận Thành,Tỉnh Bắc Ninh
287 | Đầu ống trộn cao su | Cái | 3000 | Đài Loan (Trung Quốc) | 90184900 | 95013 | Dụng cụ dùng trong nha khoa: Đầu dụng cụ bơm composite - Impression Mixing Tips (95013) | Peng Waves Enterprise Co. Ltd |  |  | Từ 2025 trở về sau | - Đầu trộn cao su lỏng lấy dấu loại bơm súng, tỉ lệ trộn 1:1, sử dụng kèm với đầu vòi bơm cao su Oral Tip - Chất liệu: Nhựa - Cấu tạo: thẳng, hình trụ, dài 5 cm, thích hợp sử dụng với mọi súng bơm cao su lỏng - Sử dụng 1 lần - Quy cách Gói 50 cái - Tiêu chuẩn ISO 13485 | 9.500 | vn0302130894 | CÔNG TY TNHH TRANG THIẾT BỊ NHA KHOA | IB2600051373 | vn0301261735 | Bệnh viện Thống Nhất | Đấu thầu rộng rãi | 16/06/2026 | 917/QĐ-BVTN | 16/06/2026 | 2 | Phường Tân Sơn Nhất,Thành phố Hồ Chí Minh
288 | Dung dịch giảm đau trong nha khoa | Lọ | 30 | Ấn Độ | 3006 | 40017 | Prevest Denpro | Prevest Denpro Limited |  |  | Năm 2025 trở về sau | Dung dịch dầu Eugenol tinh khiết dùng để làm dịu cơn đau răng nhẹ và để tạo hợp chất giảm đau cho răng với oxide kẽm (zinc oxide), giảm đau răng, trộn với oxide kẽm để tạo hợp chất giảm đau. | 105.000 | vn0301925136 | CÔNG TY TNHH THIẾT BỊ Y TẾ LIÊN NHA | IB2600051373 | vn0301261735 | Bệnh viện Thống Nhất | Đấu thầu rộng rãi | 16/06/2026 | 917/QĐ-BVTN | 16/06/2026 | 2 | Phường Tân Sơn Nhất,Thành phố Hồ Chí Minh
289 | Kim nha khoa | cái | 9000 | Nhật Bản |  | DN*M2721; DN*M2730 | TERUMO | Asahidai Plant of AIR WATER REALIZE INC |  |  | 2025 trở về sau | - Kim bằng thép không gỉ. - Đốc kim bằng chất liệu nhựa PP. - Tiệt trùng bằng EO Gas. - Kích cỡ: + 27G x 13/16" (0.40 x 21mm). + 27G x 1 3/16" (0.40 x 30mm). | 2.037 | vn1801159805 | CÔNG TY CP THIẾT BỊ Y TẾ KHOA HỌC KỸ THUẬT PHƯƠNG NAM | IB2600055871 | vn2200175787 | TRUNG TÂM Y TẾ KHU VỰC KẾ SÁCH | Đấu thầu rộng rãi | 12/06/2026 | 122/QĐ-TTYTKV | 12/06/2026 | 3 | Xã Kế Sách,Thành phố Cần Thơ
290 | Ghế máy nha khoa | Cái | 6 | Xuất xứ (máy chính): ITALY |  | Ký mã hiệu (máy chính): A3 Plus International | Nhãn hiệu (máy chính): Anthos | Hãng sản xuất (máy chính): CEFLA S.C. |  |  | 2025 trở về sau | Theo Bảng chào đáp ứng thông số kỹ thuật của hàng hóa chào thầu | 260.000.000 | vn0101147344 | Liên danh nhà thầu Cung cấp, lắp đặt các thiết bị Khối lâm sàng và các thiết bị chuyên dùng khác | IB2600169258 | vn0315584775 | Ban Quản lý dự án đầu tư xây dựng các công trình dân dụng và công nghiệp Thành phố Hồ Chí Minh | Đấu thầu rộng rãi | 11/06/2026 | 705/QĐ-DDCN | 11/06/2026 | 2 | Phường Linh Xuân,Thành phố Hồ Chí Minh
291 | Mũi khoan kim cương nha khoa các loại các cỡ (Mũi khoan răng) | Cái | 1000 | Việt Nam |  | DIA-BURS | MANI | MANI HANOI CO.,LTD. PHO YEN FACTORY, Việt Nam |  |  | Năm 2025 trở về sau | Được dùng trong nha khoa. Chất liệu: Thép không gỉ có phủ lớp kim cương. Có độ bền bỉ, sắc bén, có nhiều kích thước và nhiều cỡ cho nhiều kỹ thuật. | 25.800 | vn0109373842 | CÔNG TY TNHH THIẾT BỊ VẬT TƯ HOÀNG BẢO | IB2600059283 | vn0401295590 | Bệnh Viện Răng - Hàm - Mặt thành phố Đà Nẵng | Đấu thầu rộng rãi | 10/06/2026 | 158/QĐ-BVRHM | 10/06/2026 | 2 | Phường Thanh Khê,Thành phố Đà Nẵng
292 | Kim nha khoa các cỡ | Cái | 7800 | Trung Quốc | 9018 | 01-602 01-603 | Zhejiang Kindly Medical Devices Co., Ltd | Zhejiang Kindly Medical Devices Co., Ltd., Trung Quốc |  |  | 2025 trở về sau | Kim tiêm nha khoa dùng trong gây tê nha khoa, vật liệu cao cấp dùng trong y tế. Kim được làm bằng thép không gỉ, vát cạnh sắc bén, giảm đau. Kích cỡ kim 27G, 30G. Đóng vỉ riêng từng chiếc. Tiệt trùng bằng EO gas. Tiêu chuẩn chất lượng châu Âu CE, ISO13485. | 1.200 | vn0400101404 | CÔNG TY CỔ PHẦN DƯỢC - THIẾT BỊ Y TẾ ĐÀ NẴNG | IB2600059283 | vn0401295590 | Bệnh Viện Răng - Hàm - Mặt thành phố Đà Nẵng | Đấu thầu rộng rãi | 10/06/2026 | 158/QĐ-BVRHM | 10/06/2026 | 2 | Phường Thanh Khê,Thành phố Đà Nẵng
293 | Cán gương nha khoa | Cái | 210 | Pakistan |  | SD-0775-01 | Surgicon | SURGICON (Pvt.) Ltd. |  |  | Năm 2025 trở về sau | Chi tiết như bảng chào đáp ứng thông số kỹ thuật kèm theo | 66.000 | vn0106767133 | CÔNG TY CỔ PHẦN VINAKISS VIỆT NAM | IB2600013331 | vn0100923097 | Bệnh viện Bạch Mai | Đấu thầu rộng rãi | 08/06/2026 | 3645/QĐ-BM | 08/06/2026 | 3 | Phường Kim Liên,Thành phố Hà Nội
294 | Kim nha khoa số 27G | cây | 900 | Nhật Bản |  | DN*M2721 | Terumo | Asahidai Plant of Air water realize Inc |  |  | 2025 trở về sau | Kim tiêm nha khoa Size: 27G x 13/16" (0.40 x 21mm). Kim bằng thép không gỉ, đầu kim siêu nhỏ hạn chế cảm giác khó chịu và ít gây đau cho bệnh nhân. Kim có độ bền cao, khó gãy. | 1.780 | vn1200583720 | CÔNG TY TNHH DƯỢC PHẨM VÀ TRANG THIẾT BỊ Y TẾ HÀO TÍN | IB2600105254 | vn1200742071 | TRUNG TÂM Y TẾ KHU VỰC TÂN PHÚ ĐÔNG | Đấu thầu rộng rãi | 08/06/2026 | 96/QĐ-TTYTTPĐ | 08/06/2026 | 2 | Xã Tân Phú Đông,Tỉnh Đồng Tháp
295 | Ghế nha khoa | Cái | 2 | Máy chính: Ý | 9402 | Máy chính: SS_ITALO | Máy chính: SS_ITALO | Máy chính: Simple & Smart s.r.l |  |  | 2026 trở về sau | Bảng đáp ứng kỹ thuật về hàng hóa | 444.500.000 | vn0101859694 | CÔNG TY CỔ PHẦN XUẤT NHẬP KHẨU THIẾT BỊ VÀ HÓA CHẤT VIỆT NAM | IB2600202029 | vn3300335806 | Trung tâm Y tế Thuận Hoá | Chào hàng cạnh tranh | 05/06/2026 | 817/QĐ-TTYT | 05/06/2026 | 1 | Phường Thuận Hóa,Thành phố Huế
296 | Kim nha khoa 27G x 7/8 Inch (22mm) | Cái | 2400 | Trung Quốc |  | Dental needles for single use | Dental needles for single use | Zhejiang Kindly Medical Devices Co., Ltd |  |  | 2025-2026 | 1. Kim 3 mặt vát, thành mỏng, bén nhưng vẫn chắc chắn giúp xuyên mượt mà không gây tổn thương. Kim làm bằng thép không gỉ SUS 304 2. Đường kính ngoài của kim 0.4-0.42 mm. Đường kính trong 0.184 mm. Chiều dài mặt vát 1.8-2.2 mm 3. Kháng lực xuyên da ≤ 55gf 4. Có ký hiệu trên đốc kim giúp định hướng mặt vát 5. Mã màu sắc dễ chọn lựa 6. Tiệt trùng EO/ EOG 7. Đạt ISO 13485, CE | 1.750 | vn3001039132 | CÔNG TY CỔ PHẦN THƯƠNG MẠI DỊCH VỤ THIẾT BỊ Y TẾ TÂN HOÀ PHÁT | IB2600147980 | vnz000013015 | Trung tâm Y tế Đức Thọ | Đấu thầu rộng rãi | 02/06/2026 | 162/QĐ-TTYTĐT | 02/06/2026 | 1 | Xã Đức Thọ,Tỉnh Hà Tĩnh
297 | Kim nha khoa | Cái | 2000 | Nhật Bản |  | E-DN-2730A-ECE | NIPRO | Nipro Medical Industries Ltd. Tatebayashi Plant |  |  | Từ năm 2025 trở đi | Kim 3 mặt vát, thành mỏng, bén nhưng vẫn chắc chắn giúp xuyên mượt mà không gây tổn thương. Kim làm bằng thép không gỉ SUS 304 Có ký hiệu trên đốc kim giúp định hướng mặt vát Mã màu sắc dễ chọn lựa Cỡ 27G. Tiệt trùng EO/ EOG. Xuất xứ Nhật Bản Đạt ISO 13485, CE | 1.950 | vn0106017162 | CÔNG TY TNHH THƯƠNG MẠI VÀ THIẾT BỊ Y TẾ NHẬT NAM | IB2600147980 | vnz000013015 | Trung tâm Y tế Đức Thọ | Đấu thầu rộng rãi | 02/06/2026 | 162/QĐ-TTYTĐT | 02/06/2026 | 1 | Xã Đức Thọ,Tỉnh Hà Tĩnh
298 | Kim nha khoa | Cái | 40000 | Việt Nam | 0 | 27GS (0.4x21mm); 27GL (0.4x30mm) | PEARL JECT | Công ty TNHH Pearl Dent |  |  | Năm 2025 trở về sau | Kim tiêm nha khoa dùng một lần, tiệt trùng bằng khí EO. - Phủ silicon giúp dễ dàng xuyên thấu và đảm bảo vô trùng. - Chuôi nhựa có vạch định hướng lưỡi vát ba cạnh của kim, giúp kiểm soát hướng tiêm tối ưu và giảm đau khi đưa kim vào. - Ống kim thành mỏng Pearl Ject Free Flow giúp giảm áp lực khi tiêm. - Kích cỡ: 27GS (0.4x21mm); 27GL (0.4x30mm) - Tiêu chuẩn chất lượng ISO 13485, FDA, CFS | 1.300 | vn0301925136 | CÔNG TY TNHH THIẾT BỊ Y TẾ LIÊN NHA | IB2600178025 | vn1900175212 | BỆNH VIỆN ĐA KHOA HÒA BÌNH | Đấu thầu rộng rãi | 02/06/2026 | 511/QĐ-BVĐK | 02/06/2026 | 3 | Xã Hòa Bình,Tỉnh Cà Mau
299 | Ống hút nước bọt | Cái | 10000 | World Work SRL, Ý |  | Ống hút nước bọt nha khoa | World Work SRL | World Work SRL, Ý |  |  | Từ năm 2025 trở về sau | Ống hút nước bọt nha khoa | 950 | vn3101117916 | CÔNG TY TNHH TM VÀ DV LONG CHÂU | IB2600061620 | vn3200638500 | Bệnh viện đa khoa khu vực Triệu Phong | Chào hàng cạnh tranh | 29/05/2026 | 321/QĐ-BVĐK | 29/05/2026 | 3 | Xã Triệu Phong,Tỉnh Quảng Trị
300 | Kim gây tê nha khoa | Cái | 4000 | Công ty TNHH Pearl Dent - Việt Nam |  | Kim nha khoa dùng một lần | Kim nha khoa dùng một lần | Công ty TNHH Pearl Dent - Việt Nam |  |  | 2026 | Vô trùng, các cỡ số | 768 | vn3200115130 | CÔNG TY TRÁCH NHIỆM HỮU HẠN DƯỢC PHẨM HOÀNG ĐỨC | IB2600061620 | vn3200638500 | Bệnh viện đa khoa khu vực Triệu Phong | Chào hàng cạnh tranh | 29/05/2026 | 321/QĐ-BVĐK | 29/05/2026 | 3 | Xã Triệu Phong,Tỉnh Quảng Trị
301 | Keo dán nha khoa | Lọ | 2 | Mỹ |  | 51201, 51202, 51203 | 3M ESPE Dental Product/ Mỹ | 3M ESPE Dental Product/ Mỹ |  |  | ≥2025 | Keo dán ẩm, đơn giản, chứa 10% hạt độn 5nm.Keo dán có nhiều ứng dụng khác nhau, bao gồm dán dính trong phục hồi composite trực tiếp cũng như các phục hồi sứ, composite, sửa chữa phục hồi kim loại, amalgam, gỉảm nhạy cảm bề mặt chân răng và dán veneers sứ với xi măng Rely X Veneer và RelyX ™ Ceramic Primer. | 1.365.000 | vn0200574629 | CÔNG TY CỔ PHẦN THIẾT BỊ Y TẾ HẢI PHÒNG | IB2600177978 | vnz000007950 | Trung tâm Y tế Tiên Lãng | Đấu thầu rộng rãi | 28/05/2026 | 209/QĐ-TTYT | 28/05/2026 | 1 | Thành phố Hải Phòng
302 | Thiết bị rung rửa siêu âm nha khoa | Cái | 1 | Hàn Quốc |  | DH.WUC.A10H | DAIHAN Scientific | DAIHAN Scientific |  |  | Năm 2024 trở về sau | Theo bảng so sánh chứng minh tính đáp ứng yêu cầu kỹ thuật của hàng hóa | 35.900.000 | vn0305321015 | CÔNG TY TNHH THƯƠNG MẠI DỊCH VỤ XUẤT NHẬP KHẨU ĐÔNG HẢI | IB2500571194 | vn1800526185 | Trường Đại học Y Dược Cần Thơ | Đấu thầu rộng rãi | 26/05/2026 | 6142/QĐ-ĐHYDCT | 26/05/2026 | 2 | Phường Tân An,Thành phố Cần Thơ
303 | Đầu kim tê nha khoa | Hộp | 30 | Trung Quốc |  | 01-601 | 01-601 | Zhejiang Kindly Medical Devices Co., Ltd. |  |  | 2025-2026 trở về sau | Cấu hình theo bảng Excel - Danh mục hàng hoá dự thầu đính kèm E-HSDT | 180.000 | vn3001039132 | CÔNG TY CỔ PHẦN THƯƠNG MẠI DỊCH VỤ THIẾT BỊ Y TẾ TÂN HOÀ PHÁT | IB2600154182 | vnz000033866 | Trung tâm Y tế Thành Sen | Đấu thầu rộng rãi | 26/05/2026 | 505/QĐ-TTYT | 26/05/2026 | 2 | Phường Thành Sen,Tỉnh Hà Tĩnh
304 | Chỉ tơ nha khoa | Cuộn | 10 | Việt Nam |  | DENTAL FLOSS | DENTAL FLOSS | Công ty Cổ phần Tanaphar |  |  | 2025-2026 trở về sau | Cấu hình theo bảng Excel - Danh mục hàng hoá dự thầu đính kèm E-HSDT | 120.000 | vn3001039132 | CÔNG TY CỔ PHẦN THƯƠNG MẠI DỊCH VỤ THIẾT BỊ Y TẾ TÂN HOÀ PHÁT | IB2600154182 | vnz000033866 | Trung tâm Y tế Thành Sen | Đấu thầu rộng rãi | 26/05/2026 | 505/QĐ-TTYT | 26/05/2026 | 2 | Phường Thành Sen,Tỉnh Hà Tĩnh
305 | Phim X-quang nha khoa 3 x 4cm kèm nước rửa | Hộp | 1000 | Trung Quốc |  | Bright room set (D-Speed) | Yestar | Yestar (Guangxi) Medical System Co., Ltd. |  |  | 2025 trở về sau | Film chụp X-Quang Nha khoa (rửa liền) (Không cần máy rửa buồng tối) 1 hộp/bộ: gồm 50 phim + dung dịch rửa phim X-quang nha khoa 250 ml + ống chích nhựa 5 ml | 13.200 | vn3200239256 | CÔNG TY TRÁCH NHIỆM HỮU HẠN DƯỢC PHẨM LAN TIẾN | IB2600100639 | vnz000007184 | Bệnh viện đa khoa khu vực Triệu hải, tỉnh Quảng trị | Đấu thầu rộng rãi | 26/05/2026 | 144/QĐ-BVTH | 26/05/2026 | 1 | Phường Quảng Trị,Tỉnh Quảng Trị
306 | Bond (Keo dán nha khoa) | Lọ | 5 | Đức |  | 433898 | Ivoclar | MANI MEDICAL GERMANY GmbH |  |  | Từ năm 2025 trở về sau | - Phục hồi trực tiếp với composite quang trùng hợp trên răng thật. - Phục hồi gián tiếp với composite và sứ với composite quang trùng hợp và xi măng gắn. - Sửa sứ, composite và kim loại trong miệng với composite quang trùng hợp. - Sửa mối hàn composite vỡ. - Mani bond tương thích với tất cả vật liệu composite quang trùng hợp thông thường. | 745.000 | vn0109373842 | CÔNG TY TNHH THIẾT BỊ VẬT TƯ HOÀNG BẢO | IB2600162675 | vn2801069198 | Bệnh viện đa khoa Nghi Sơn | Đấu thầu rộng rãi | 26/05/2026 | 1089/QĐ-BVNS | 26/05/2026 | 2 | Phường Tĩnh Gia,Tỉnh Thanh Hóa
307 | Phim X-quang nha khoa rửa nhanh | Lá | 1000 | DentalFilm FZCO |  | Phim X-Quang nha khoa rửa nhanh | Ergonom-X | DentalFilm |  |  | 2025 trở về sau | Được thể hiện chi tiết theo file 5. Biểu mẫu thông tin hàng hoá | 16.500 | vn2800588271 | CÔNG TY CỔ PHẦN THIẾT BỊ VẬT TƯ Y TẾ THANH HÓA | IB2600162675 | vn2801069198 | Bệnh viện đa khoa Nghi Sơn | Đấu thầu rộng rãi | 26/05/2026 | 1089/QĐ-BVNS | 26/05/2026 | 2 | Phường Tĩnh Gia,Tỉnh Thanh Hóa
308 | Gạc cầm máu nha khoa | Cái | 250000 | Việt Nam |  | GDK02WV010 | Danameco | Tổng công ty cổ phần y tế Danameco |  |  | 2025 trở về sau | Vải dệt hút nước 100% cotton (Gạc dệt hút nước, gạc y tế) - Độ ẩm (Mất khối lượng do sấy khô) ≤ 8% - Khả năng hút nước: ≥10 g nước/g gạc; - Tốc độ hút nước (Thời gian chìm): ≤ 5 s; Quy cách: Fi 17 mm, hình cầu Đóng gói: 10 cái/gói trong túi giấy tiệt trùng trong y tế, đã tiệt trùng bằng EO Gas. Sản xuất tại Việt Nam Chứng chỉ: - ISO 13485:2016; ISO 9001:2015; ISO 11135:2014 - FDA, cGMP | 284 | vn0400102101 | TỔNG CÔNG TY CỔ PHẦN Y TẾ DANAMECO | IB2500559125 | vn0101650822 | Bệnh viện Tai Mũi Họng TW | Đấu thầu rộng rãi | 26/05/2026 | 292/QĐ-TMH | 26/05/2026 | 3 | Phường Kim Liên,Thành phố Hà Nội
309 | Keo dán nha khoa | Lọ | 6 | Đức |  | 41282 | Keo dán nha khoa 3M Single Bond Universal | 3M Deutschland GmbH |  |  | 2025 trở về sau | Keo dán 1 bước, 1 lớp phủ Single Bond Universal là keo dán quang (tự) trùng hợp một thành phần. Keo dán được sử dụng trong nhiều kĩ thuật đa dạng: Total-Etch, Self-Etch và Selective-Etch. Độ bền dán ổn định trên cả ẩm và khô sau khi xoi mòn. Hầu như không gây ê buốt sau khi trám. Dán được trên tất cả các bề mặt men, ngà, sứ thủy tinh, sứ zirconia, hợp kim quý và bán quý, và vật liệu composite mà không cần Primer riêng biệt. Tiêu chuẩn chất lượng: ISO | 1.610.000 | vn0316329087 | CÔNG TY TNHH THIẾT BỊ Y TẾ ANH HUY | IB2600083024 | vn1500236076 | Bệnh viện đa khoa Vĩnh Long | Đấu thầu rộng rãi | 26/05/2026 | 822/QĐ-BVĐK | 26/05/2026 | 2 | Phường Phước Hậu,Tỉnh Vĩnh Long
310 | Kim gây tê nha khoa | Cái | 500 | Nhật Bản |  | DN*M2721, DN*M2730 | TERUMO Dental Needle | Asahidai Plant of AIR WATER REALIZE INC |  |  | từ 2024 trở về sau | Kim làm bằng Inox, lưỡi chích siêu nhọn. Kích thước: 27G dài 21mm, 30mm. Xuất xứ: G7 Hộp 100 cái. | 2.200 | vn3100137028 | CÔNG TY CỔ PHẦN DƯỢC PHẨM QUẢNG BÌNH | IB2600155322 | vn3100175760 | Bệnh viện đa khoa khu vực Tuyên Hóa | Chào hàng cạnh tranh | 26/05/2026 | 126 QĐ-BV | 26/05/2026 | 1 | Xã Đồng Lê,Tỉnh Quảng Trị
311 | Keo trám răng Singe bond 2 | Chai | 2 | Mỹ |  | 51202 | Keo dán nha khoa 3M Adper Single Bond 2 Adhesive | 3M |  |  | năm 2025 trở đi | - Loại keo kết dính xoi mòn toàn phần; Quang trùng hợp. | 1.365.000 | vn0312728203 | CÔNG TY TNHH TRANG THIẾT BỊ Y TẾ MINH HOÀNG | IB2600107975 | vn3400277114 | Bệnh viện Y học cổ truyền - Phục hồi chức năng Bình Thuận | Đấu thầu rộng rãi | 25/05/2026 | 1012/QĐ-BV | 25/05/2026 | 2 | Phường Phú Thuỷ,Tỉnh Lâm Đồng
312 | Kim tiêm nha khoa | Cây | 200 | Nhật | 9018 | Không có | Kim tiêm nha khoa | Asahidai Plant of AIR WATER REALIZE INC. |  |  | Từ năm 2025 trở đi | - Kim sắc bén, đóng gói vô trùng; | 2.415 | vn0303244037 | CÔNG TY TNHH TRANG THIẾT BỊ Y TẾ HOÀNG ÁNH DƯƠNG | IB2600107975 | vn3400277114 | Bệnh viện Y học cổ truyền - Phục hồi chức năng Bình Thuận | Đấu thầu rộng rãi | 25/05/2026 | 1012/QĐ-BV | 25/05/2026 | 2 | Phường Phú Thuỷ,Tỉnh Lâm Đồng
313 | Kẹp gắp nha khoa | Cái | 60 | Pakistan | 9018 | 05-922-18 | Brophy Dressing Forceps Curved, 18cm | Comed (Pvt) Ltd |  |  | 2025 trở về sau | Kẹp gắp Brophy, đầu cong, dài 180mm (18cm) Chất liệu: Thép không gỉ, đạt tiêu chuẩn ISO 7153-1 Tiêu chuẩn chất lượng: ISO 13485 và tiêu chuẩn Châu Âu (CE) | 210.000 | vn0400638848 | CÔNG TY CỔ PHẦN TÂM ĐỊNH | IB2600024862 | vn0400495244 | TRUNG TÂM Y TẾ KHU VỰC NGŨ HÀNH SƠN | Đấu thầu rộng rãi | 25/05/2026 | 232/QĐ-TTYT | 25/05/2026 | 3 | Phường Ngũ Hành Sơn,Thành phố Đà Nẵng
314 | Kim nha khoa | cái | 1000 | Nhật Bản |  | DN*M2721 | DN*M2721 | Asahidai plant of Air Water Realize Inc., |  |  | 2025 trở đi | Cỡ kim: 27G- Chiều dài kim: 21mm. Đầu kim sắc bén, có độ bền cao, cố định đáng tin cậy, Chỉ báo mặt vát kim, đóng gói riêng biệt. Tiệt trùng bằng etylen dioxit. - Vật liệu: Kim: Thép không gỉ, ống: PP. Nước sản xuất tại G7 | 2.310 | vn0101581745 | CÔNG TY TNHH THIẾT BỊ Y TẾ HOÀNG ANH | IB2600141371 | vn4900269466 | Trung tâm Y tế khu vực Hữu Lũng tỉnh Lạng Sơn | Đấu thầu rộng rãi | 21/05/2026 | 264/QĐ-TTYT | 21/05/2026 | 2 | Xã Hữu Lũng,Tỉnh Lạng Sơn
315 | Ghế nha khoa | Cái | 2 | Máy chính: Trung Quốc |  | Máy chính: KLT-6210 | Máy chính: Foshan Roson | Máy chính: Foshan Roson Medical Instruments Co., Ltd |  |  | 2025 trở về sau | Chi tiết theo Biểu mẫu dự thầu về mặt kỹ thuật đính kèm HSDT | 120.000.000 | vn0110893853 | CÔNG TY TNHH THƯƠNG MẠI VÀ ĐẦU TƯ AHC | IB2600167847 | vnz000033866 | Trung tâm Y tế Thành Sen | Đấu thầu rộng rãi | 21/05/2026 | 498/QĐ-BV | 21/05/2026 | 1 | Phường Thành Sen,Tỉnh Hà Tĩnh
316 | Kim nha khoa ngắn | cái | 6000 | Nhật Bản | 9018 | E-DN-2721A-ECE | E-DN-2721A-ECE | Nipro Medical Industries Ltd. |  |  | Từ năm 2024 trở về sau | 1. Kim 3 mặt vát, thành mỏng, bén nhưng vẫn chắc chắn giúp xuyên mượt mà không gây tổn thương. Kim làm bằng thép không gỉ SUS 304 2. Đường kính ngoài của kim 0.4-0.42 mm. Đường kính trong 0.184 mm. Chiều dài mặt vát 1.8-2.2 mm 3. Kháng lực xuyên da ≤ 55gf 4. Có ký hiệu trên đốc kim giúp định hướng mặt vát 5. Mã màu sắc dễ chọn lựa 6. Tiệt trùng EO/ EOG. Xuất xứ G7 7. Đạt ISO 13485, CE | 1.654 | vn0300483319 | CÔNG TY CỔ PHẦN DƯỢC PHẨM TRUNG ƯƠNG CODUPHA | IB2600092722 | vn4400219153 | Bệnh viện đa khoa Phú Yên | Đấu thầu rộng rãi | 19/05/2026 | 689/QĐ-BVĐKPY | 19/05/2026 | 4 | Phường Tuy Hòa,Tỉnh Đắk Lắk
317 | Kim tiêm nha khoa | Cây | 1300 | Nhật Bản |  | DN*M2730; DN*M2721 | Tomobe Plant of Air Water Realize Inc | Tomobe Plant of Air Water Realize Inc. |  |  | 2025 trở về sau | - Cỡ kim 27G | 2.000 | vn1800665083 | CÔNG TY TNHH TRANG THIẾT BỊ Y TẾ MIỀN TÂY | IB2600124559 | vn2200385287 | TRUNG TÂM Y TẾ KHU VỰC MỸ XUYÊN | Đấu thầu rộng rãi | 18/05/2026 | 574/QĐ-TTYT | 18/05/2026 | 1 | Xã Hòa Tú,Thành phố Cần Thơ
318 | Kim tiêm nha khoa | Cái | 5000 | Nhật Bản |  | E-DN-2721A-ECE; E-DN-2730A-ECE; E-DN-3021A-ECE | Nipro | Nipro Medical Industries Ltd. Tatebayashi Plant |  |  | Từ năm 2025 trở đi | Kim tiêm nha khoa dùng trong gây tê nha khoa, vật liệu cao cấp dùng trong y tế. Kim được làm bằng thép không gỉ, vát cạnh sắc bén, giảm đau. Kích cỡ kim 27G, 30G. Đóng vỉ riêng từng chiếc. Tiệt trùng đạt tiêu chuẩn. Tiêu chuẩn chất lượng châu Âu CE, ISO13485. | 1.575 | vn0106122008 | CÔNG TY CỔ PHẦN THIẾT BỊ VẬT TƯ HOÀNG MINH | IB2600063458 | vn2900995859 | Trung tâm Y tế Tân Kỳ | Đấu thầu rộng rãi | 13/05/2026 | 239/QĐ-TTYT | 13/05/2026 | 3 | Xã Tân Kỳ,Tỉnh Nghệ An
319 | Keo trám răng trong nha khoa | Lọ | 10 | Liechtenstein |  | 603936AN Tetric N-Bond Refill 1x6g | Ivoclar | Ivoclar Vivadent AG, Liechtenstein |  |  | 2025 trở về sau | Dùng để tăng độ kết dính giữa xi măng hàn răng và răng trong quá trình trám răng | 845.000 | vn0109373842 | CÔNG TY TNHH THIẾT BỊ VẬT TƯ HOÀNG BẢO | IB2600063458 | vn2900995859 | Trung tâm Y tế Tân Kỳ | Đấu thầu rộng rãi | 13/05/2026 | 239/QĐ-TTYT | 13/05/2026 | 3 | Xã Tân Kỳ,Tỉnh Nghệ An
320 | Kim tiêm nha khoa | Cái | 30000 | Trung Quốc |  | 01-602, 01-603 | Zhejiang Kindly | Zhejiang Kindly Medical Devices Co., Ltd |  |  | 2025 trở đi | Kim tiêm tê dùng trong nha khoa có thiết kế siêu sắc nét với ba cạnh, giảm thiểu chấn thương cho bệnh nhân. Ống thông cường độ cao khó bị vỡ, ngay cả khi bệnh nhân đột ngột di chuyển. Kim tiêm có sẵn cỡ ngắn và dài. Phù hợp cho cả gây mê và gây tê tiêm ngấm | 2.000 | vn0101849706 | CÔNG TY TNHH THIẾT BỊ Y TẾ VÀ HOÁ CHẤT HOÀNG PHƯƠNG | IB2600088771 | vn0500475033 | Bệnh viện đa khoa Ba Vì | Đấu thầu rộng rãi | 12/05/2026 | 456/QĐ-BVBV | 12/05/2026 | 1 | Xã Vật Lại,Thành phố Hà Nội
321 | Kim nha khoa (Kim ngắn) 27G. | Cái | 500 | Nhật Bản |  | 27Gx21mm | 27Gx21mm | Nipro |  |  | 2025 trở về sau | Quy cách: 27G. 0,4 x 21mm. | 1.950 | vn5901186140 | CÔNG TY TNHH MỘT THÀNH VIÊN KHANG HIỆP PHÁT | IB2600020246 | vn5900336442 | TRUNG TÂM Y TẾ MANG YANG | Đấu thầu rộng rãi | 08/05/2026 | 620/QĐ-TTYT | 08/05/2026 | 3 | Xã Mang Yang,Tỉnh Gia Lai
322 | Keo dán Composite | ml | 200 | Đức |  | 433898 | Keo dán nha khoa (Mani Bond) | MANI MEDICAL GERMANY GmbH |  |  | từ 2024 trở về sau | Keo dán Composite | 116.000 | vn3100137028 | CÔNG TY CỔ PHẦN DƯỢC PHẨM QUẢNG BÌNH | IB2600031160 | vn3200098460 | Bệnh viện đa khoa tỉnh Quảng Trị | Đấu thầu rộng rãi | 07/05/2026 | 861/QĐ-BVĐK | 07/05/2026 | 4 | Phường Nam Đông Hà,Tỉnh Quảng Trị
323 | Xi măng trám tạm nha khoa | Gam | 1560 | Đài Loan |  | CEIVITRON | Vật liệu trám răng (Ceivitron) | Reco-Dent International Co.Ltd |  |  | từ 2024 trở về sau | Xi măng trám tạm | 3.666 | vn3100137028 | CÔNG TY CỔ PHẦN DƯỢC PHẨM QUẢNG BÌNH | IB2600031160 | vn3200098460 | Bệnh viện đa khoa tỉnh Quảng Trị | Đấu thầu rộng rãi | 07/05/2026 | 861/QĐ-BVĐK | 07/05/2026 | 4 | Phường Nam Đông Hà,Tỉnh Quảng Trị
324 | Xi măng gắn dùng trong nha khoa (Fuji one hoặc tên khác) | Gam | 210 | Nhật Bản |  | 002503 | GC | GC Corporation Fuji Oyama Factory |  |  | 2025 trở về sau | Đóng gói: Hộp 35g bột + 20ml dung dịch | 41.974 | vn3200239256 | CÔNG TY TRÁCH NHIỆM HỮU HẠN DƯỢC PHẨM LAN TIẾN | IB2600031160 | vn3200098460 | Bệnh viện đa khoa tỉnh Quảng Trị | Đấu thầu rộng rãi | 07/05/2026 | 861/QĐ-BVĐK | 07/05/2026 | 4 | Phường Nam Đông Hà,Tỉnh Quảng Trị
325 | Eugenol (dùng trong nha khoa) | ml | 960 | Ấn Độ | 3006 | 40017 | Prevest Denpro | Prevest Denpro Limited |  |  | Năm 2025 trở về sau | Dung dịch dầu Eugenol tinh khiết dùng để làm dịu cơn đau răng nhẹ và để tạo hợp chất giảm đau cho răng với oxide kẽm (zinc oxide), giảm đau răng, trộn với oxide kẽm để tạo hợp chất giảm đau. | 3.900 | vn0301925136 | CÔNG TY TNHH THIẾT BỊ Y TẾ LIÊN NHA | IB2600031160 | vn3200098460 | Bệnh viện đa khoa tỉnh Quảng Trị | Đấu thầu rộng rãi | 07/05/2026 | 861/QĐ-BVĐK | 07/05/2026 | 4 | Phường Nam Đông Hà,Tỉnh Quảng Trị
326 | Côn trám bít ống tủy nha khoa | Cái | 4320 | Việt Nam | 0 | EKM/ Iso standard size | PEARL ENDOPIA | Công ty TNHH Pearl Dent | EKM/ Iso standard size | 240000348/PCBB-HCM | Năm 2025 trở về sau | Vật liệu trám bít ống tủy có vạch được sử dụng để lấp đầy ống tủy của răng sau khi làm sạch và tạo hình. Kích cỡ: Cỡ riêng lẻ hoặc hỗn hợp, từ số 15-40; 45-80. Đảm bảo kích thước, hình dạng chính xác và độ thuôn tương ứng ống tuỷ các loại, với khả năng thao tác tuyệt vời. Hộp trượt/120 cây (độ thuôn 0.02 (2%) tương ứng tiêu chuẩn ISO) | 800 | vn0301925136 | CÔNG TY TNHH THIẾT BỊ Y TẾ LIÊN NHA | IB2600046714 | vn4300787635 | Bệnh viện sản nhi tỉnh Quảng Ngãi | Đấu thầu rộng rãi | 05/05/2026 | 1403/QĐ-BVSN | 05/05/2026 | 3 | Phường Nghĩa Lộ,Tỉnh Quảng Ngãi
327 | Cone răng phụ dùng trong nha khoa | Hộp | 5 | Việt Nam | 0 | EKM/ ABCD | PEARL ENDOPIA | Công ty TNHH Pearl Dent | EKM/ ABCD | 240000348/PCBB-HCM | Năm 2025 trở về sau | Vật liệu trám bít ống tủy (côn phụ) được sử dụng sau cây côn chính để trám bít bổ sung cho ống tủy. Đảm bảo kích thước, hình dạng chính xác và dộ thuôn tương ứng với B, C, với khả năng thao tác tuyệt vời. Hộp trượt/120 cây | 115.000 | vn0301925136 | CÔNG TY TNHH THIẾT BỊ Y TẾ LIÊN NHA | IB2600046714 | vn4300787635 | Bệnh viện sản nhi tỉnh Quảng Ngãi | Đấu thầu rộng rãi | 05/05/2026 | 1403/QĐ-BVSN | 05/05/2026 | 3 | Phường Nghĩa Lộ,Tỉnh Quảng Ngãi
328 | Sensor chụp X-quang nha khoa kỹ thuật số | Cái | 1 | Xuất xứ máy chính: Pháp |  | Model/ký mã hiệu máy chính: Opteo | Nhãn hiệu máy chính: Owandy Radiology | Hãng sản xuất máy chính: Owandy Radiology |  |  | 2025 trở về sau | 1. CẤU HÌNH CUNG CẤP - Cảm biến số kết nối USB: 01 cái - Phần mềm thu nhận, xử lý ảnh: 01 bộ - Máy tính xách tay (Thiết bị phụ trợ mua tại Việt Nam): 01 bộ - Tài liệu hướng dẫn sử dụng: 01 bộ 2. TÍNH NĂNG KỸ THUẬT CƠ BẢN Các ứng dụng gồm: + Nội nha + Phẫu thuật cấy ghép và phục hình + Nha chu + Chẩn đoán sâu răng | 140.000.000 | vn0105171059 | CÔNG TY TNHH THƯƠNG MẠI DỊCH VỤ PHƯƠNG LINH VIỆT NAM | IB2600124037 | vn0500588816 | Bệnh viện đa khoa Mỹ Đức | Đấu thầu rộng rãi | 05/05/2026 | 821/QĐ-BVMĐ | 05/05/2026 | 1 | Xã Mỹ Đức,Thành phố Hà Nội
329 | Ống hút nước bọt (dùng cho nha khoa) | Cái | 2500 | Việt Nam |  | OH01 | TTB | Công ty TNHH TTBY tế Thời Thanh Bình - Việt Nam |  |  | 2025 trở về sau | Nhựa PVC tinh khiết, Dùng trong nha khoa | 780 | vn0109373842 | CÔNG TY TNHH THIẾT BỊ VẬT TƯ HOÀNG BẢO | IB2600104309 | vn3200420631 | Bệnh viện Đa khoa Khu Vực Vĩnh Linh | Đấu thầu rộng rãi | 05/05/2026 | 224/QĐ-BVĐKKVVL | 05/05/2026 | 4 | Xã Vĩnh Linh,Tỉnh Quảng Trị
330 | Kim nha khoa số 27 | Cái | 2000 | Hàn Quốc |  | 27G-S | Biodent | Biodent Co.,Ltd |  |  | 2025 trở về sau | Đạt tiêu chuẩn ISO 13485 | 1.625 | vn3200239256 | CÔNG TY TRÁCH NHIỆM HỮU HẠN DƯỢC PHẨM LAN TIẾN | IB2600104309 | vn3200420631 | Bệnh viện Đa khoa Khu Vực Vĩnh Linh | Đấu thầu rộng rãi | 05/05/2026 | 224/QĐ-BVĐKKVVL | 05/05/2026 | 4 | Xã Vĩnh Linh,Tỉnh Quảng Trị
331 | Kim nha khoa (kim tê nha) | Cây | 3600 | Nhật Bản |  | DN*M2721 | - | Asahidai Plant of Air Water Realize Inc. |  |  | Năm 2025 trở về sau | - Kim bằng thép không gỉ, đầu kim siêu nhỏ, sắc bén giảm cảm giác đau và khó chịu cho bệnh nhân. Kim có độ bền cao, khó gãy. - Răng khóa được thiết kế chắc chắn. - Đốc kim bằng chất liệu PP, màu xám, có hiển thị mũi tên trên đốc kim giúp căn chỉnh góc xiên của kim dễ dàng. - Đóng gói niêm phong trong vỏ nhựa. Tiệt trùng bằng EO. - Size: 27G (0.40 x 21mm) - Tiêu chuẩn chất lượng: ISO | 2.000 | vn1800665083 | CÔNG TY TNHH TRANG THIẾT BỊ Y TẾ MIỀN TÂY | IB2600091709 | vn2100475120 | Bệnh viện Quân Dân y tỉnh Trà Vinh | Chào hàng cạnh tranh | 05/05/2026 | 333/QĐ-BVQDYTV | 05/05/2026 | 2 | Phường Nguyệt Hóa,Tỉnh Vĩnh Long
332 | Gương khám dùng trong nha khoa | Cái | 40 | Pakistan |  | GT-D1004 | Gold Tier Medical Instruments Company | Gold Tier Medical Instruments Company |  |  | 2025 trở về sau | Thép không gỉ đạt tiêu chuẩn ISO13485,CE; dùng trong nha khoa | 59.000 | vn0109552961 | CÔNG TY TNHH THƯƠNG MẠI QUỐC TẾ MEDITECH | IB2600091709 | vn2100475120 | Bệnh viện Quân Dân y tỉnh Trà Vinh | Chào hàng cạnh tranh | 05/05/2026 | 333/QĐ-BVQDYTV | 05/05/2026 | 2 | Phường Nguyệt Hóa,Tỉnh Vĩnh Long
333 | Kim nha khoa hoặc tương đương | cái | 300 | Asahidai Plant of AIR WATER REALIZE INC - Nhật Bản |  | DN*M2721 | TERUMO | Nhật Bản |  |  | 2025 trở về sau | Cỡ kim: 27G- Chiều dài kim: ≥ 21mm. Đầu kim sắc bén, có độ bền cao, cố định đáng tin cậy, Chỉ báo mặt vát kim, đóng gói riêng biệt. Tiệt trùng bằng etylen dioxit. - Vật liệu: Kim: không gỉ, ống: PP. Xuất xứ: G7 Tiêu chuẩn chất lượng: ISO 13485:2016 | 2.200 | vn0101849706 | CÔNG TY TNHH THIẾT BỊ Y TẾ VÀ HOÁ CHẤT HOÀNG PHƯƠNG | IB2600144568 | vn4900264852 | Trung tâm y tế khu vực Cao Lộc | Chào hàng cạnh tranh | 04/05/2026 | 141/QĐ-TTYT | 04/05/2026 | 1 | Phường Kỳ Lừa,Tỉnh Lạng Sơn
334 | Gương khám nha khoa | Cái | 60 | Pakistan | Trang thiết bị y tế | 62.702.22 | Hilbro | Hilbro |  |  | 2024 trở về sau | Tính năng kĩ thuật tại bản ĐƯKT | 177.000 | vn0401481847 | CÔNG TY TNHH MỘT THÀNH VIÊN THƯƠNG MẠI KỸ THUẬT Y TẾ SANG NAM | IB2600014082 | vn0400483707 | TRUNG TÂM Y TẾ KHU VỰC LIÊN CHIỂU | Đấu thầu rộng rãi | 27/04/2026 | 285/QĐ-TTYT | 23/04/2026 | 3 | Phường Hòa Khánh,Thành phố Đà Nẵng
335 | Máy Piezotome (dùng trong nha khoa) | Máy | 1 | Hàn Quốc |  | SUS20 | SAESHIN PRECISION CO.,LTD | SAESHIN PRECISION CO.,LTD |  | 220001845/PCBB-HN ngày 27/05/2022 | Năm 2025~2026 | - Cấu hình cung cấp bao gồm: + Máy chính (bộ điều khiển/ hiển thị- bao gồm bộ nguồn): 01 Cái Phụ kiện gồm có: + Tay cầm siêu âm/khoan: 01 Cái + Bàn đạp điều khiển: 01 Cái + Mũi rung siêu âm/Khoan: 01 Bộ (≥ 6 mũi) + Bộ đở túi nước (Giá đỡ, móc treo, dây nước): 01 Bộ + Dung cụ mở mũi, khay đựng mũi: 01 Bộ - Thông số kỹ thuật chi tiết: Đáp ứng theo E-HSMT. | 92.000.000 | vn0105118288 | CÔNG TY CỔ PHẦN THIẾT BỊ Y TẾ XANH | IB2500611090 | vn3200098460 | Bệnh viện đa khoa tỉnh Quảng Trị | Đấu thầu rộng rãi | 24/04/2026 | 776/QĐ-BVĐK | 24/04/2026 | 2 | Phường Nam Đông Hà,Tỉnh Quảng Trị
336 | Kim nha khoa | Cái | 500 | Nhật Bản |  | DN*M2721 | AIR WATER REALIZE INC. | Asahidai Plant of AIR WATER REALIZE INC. |  |  | 2025 trở về sau | Size: 27G x 13/16" (0,40 x 21mm) | 2.500 | vn0106293846 | CÔNG TY TNHH ĐẦU TƯ HALICO | IB2600038424 | vn6000467388 | Bệnh viện đa khoa vùng tây nguyên | Đấu thầu rộng rãi | 23/04/2026 | Số: 01434/QĐ-BVVTN | 23/04/2026 | 2 | Phường Buôn Ma Thuột,Tỉnh Đắk Lắk
337 | Kim nha khoa 27G x 7/8 Inch | Cái | 1200 | Nhật Bản |  | E-DN-2721A-ECE | E-DN-2721A-ECE | Nipro Medical Industries Ltd. |  |  | 2025 trở về sau | 1. Kim 3 mặt vát, thành mỏng, bén nhưng vẫn chắc chắn giúp xuyên mượt mà không gây tổn thương. Kim làm bằng thép không gỉ SUS 304 2. Đường kính ngoài của kim 0.4-0.42 mm. Đường kính trong 0.184 mm. Chiều dài mặt vát 1.8-2.2 mm 3. Kháng lực xuyên da ≤ 55gf 4. Có ký hiệu trên đốc kim giúp định hướng mặt vát 5. Mã màu sắc dễ chọn lựa 6. Tiệt trùng EO/ EOG 7. Đạt ISO 13485, CE | 1.575 | vn0101905830 | CÔNG TY CỔ PHẦN ĐẦU TƯ HDN | IB2600091209 | vnz000018342 | Bệnh viện Đa khoa thị xã Kỳ Anh | Đấu thầu rộng rãi | 22/04/2026 | 188/QĐ-BVĐKKA | 22/04/2026 | 2 | Phường Sông Trí,Tỉnh Hà Tĩnh
338 | Mũi khoan nha khoa các loại | Vỉ | 20 | Việt Nam |  | Tr-xx, Bc-xx, Br xx,…. | MANI | Mani Hanoi co., LTD. Pho Yen Factory |  |  | Năm 2025 trở đi | Chất liệu thép không rỉ. Dùng cho chuyên khoa răng | 150.000 | vn0101849706 | CÔNG TY TNHH THIẾT BỊ Y TẾ VÀ HOÁ CHẤT HOÀNG PHƯƠNG | IB2600085237 | vnz000023650 | Bệnh viện đa khoa Bắc Kạn | Đấu thầu rộng rãi | 22/04/2026 | 477/QĐ-BVBK | 22/04/2026 | 1 | Phường Đức Xuân,Tỉnh Thái Nguyên
339 | Kim tiêm dùng trong nha khoa, kích cỡ 27G, kim dài 21mm | Cái | 2000 | Trung Quốc |  | 01-602 (30G) 01-603 (27G) | KDL | Zhejiang Kindly Medical Devices Co., |  |  | Năm 2025 trở đi | Kim tiêm nha khoa dùng trong gây tê nha khoa, vật liệu cao cấp dùng trong y tế. Kim được làm bằng thép không gỉ, vát cạnh sắc bén, giảm đau. Kích cỡ kim 27G, 30G. Đóng vỉ riêng từng chiếc. Tiệt trùng bằng EO gas. Tiêu chuẩn chất lượng châu Âu CE, ISO13485. | 1.700 | vn0101849706 | CÔNG TY TNHH THIẾT BỊ Y TẾ VÀ HOÁ CHẤT HOÀNG PHƯƠNG | IB2600085237 | vnz000023650 | Bệnh viện đa khoa Bắc Kạn | Đấu thầu rộng rãi | 22/04/2026 | 477/QĐ-BVBK | 22/04/2026 | 1 | Phường Đức Xuân,Tỉnh Thái Nguyên
340 | Mũi Lentulo Mani nha khoa | Vỉ | 2 | Việt Nam |  | 21mm,25mm,29mm size 25-40 | MANI | Mani Hanoi co., LTD. Pho Yen Factory |  |  | Năm 2025 trở đi | Dụng cụ đưa xi măng trám vào ống tủy răng, | 125.000 | vn0101849706 | CÔNG TY TNHH THIẾT BỊ Y TẾ VÀ HOÁ CHẤT HOÀNG PHƯƠNG | IB2600085237 | vnz000023650 | Bệnh viện đa khoa Bắc Kạn | Đấu thầu rộng rãi | 22/04/2026 | 477/QĐ-BVBK | 22/04/2026 | 1 | Phường Đức Xuân,Tỉnh Thái Nguyên
341 | Eugenol (nha khoa) | Lọ | 6 | Ấn Độ | 3006 | 40017 | Prevest Denpro | Prevest Denpro Limited |  |  | Năm 2025 trở về sau | Dung dịch dầu Eugenol tinh khiết dùng để làm dịu cơn đau răng nhẹ và để tạo hợp chất giảm đau cho răng với oxide kẽm (zinc oxide), giảm đau răng, trộn với oxide kẽm để tạo hợp chất giảm đau. Tiêu chuẩn ISO 13485, CE, CFS | 99.000 | vn0301925136 | CÔNG TY TNHH THIẾT BỊ Y TẾ LIÊN NHA | IB2600083587 | vnz000013556 | BỆNH VIỆN C ĐÀ NẴNG | Đấu thầu rộng rãi | 21/04/2026 | 539/QĐ-BVC | 20/04/2026 | 3 | Phường Hải Châu,Thành phố Đà Nẵng
342 | Kẽm oxyt nha khoa | lọ | 4 | Ấn Độ | 3006 | 40028 | Prevest Denpro | Prevest Denpro Limited |  |  | Năm 2025 trở về sau | Không chứa thạch tín, là oxide kẽm nguyên chất dùng trám tạm, dùng trong trám tạm, trộn với eugenol để dùng như cement trám tạm, dùng để dán tạm thời cầu mão, là chất trám lót lý tưởng có thể dùng chung với tất cả các vật liệu phục hồi khác. Tiêu chuẩn ISO 13485, CE, CFS | 100.000 | vn0301925136 | CÔNG TY TNHH THIẾT BỊ Y TẾ LIÊN NHA | IB2600083587 | vnz000013556 | BỆNH VIỆN C ĐÀ NẴNG | Đấu thầu rộng rãi | 21/04/2026 | 539/QĐ-BVC | 20/04/2026 | 3 | Phường Hải Châu,Thành phố Đà Nẵng
343 | Calcium hydroxide (nha khoa) | Lọ | 6 | Ấn Độ | 3006 | 40029 | Prevest Denpro | Prevest Denpro Limited |  |  | Năm 2025 trở về sau | Bột Calcium Hydroxide sát trùng dùng trong chữa trị ống tủy, lý tưởng trong trám tủy tạm, che tủy, bảo vệ tủy, cách ly tủy trong trường hợp răng sâu nặng. Tiêu chuẩn ISO 13485, CE, CFS | 99.000 | vn0301925136 | CÔNG TY TNHH THIẾT BỊ Y TẾ LIÊN NHA | IB2600083587 | vnz000013556 | BỆNH VIỆN C ĐÀ NẴNG | Đấu thầu rộng rãi | 21/04/2026 | 539/QĐ-BVC | 20/04/2026 | 3 | Phường Hải Châu,Thành phố Đà Nẵng
344 | Kim nha khoa | cái | 4000 | Việt Nam |  | DZM | PEARL JECT | Công ty TNHH Pearl Dent |  |  | Năm 2025 trở về sau | Kim tiêm nha khoa dùng một lần, tiệt trùng bằng khí EO. - Phủ silicon giúp dễ dàng xuyên thấu và đảm bảo vô trùng. - Chuôi nhựa có vạch định hướng lưỡi vát ba cạnh của kim, giúp kiểm soát hướng tiêm tối ưu và giảm đau khi đưa kim vào. - Ống kim thành mỏng Pearl Ject Free Flow giúp giảm áp lực khi tiêm. - Kích cỡ: 27GS (0.4x21mm); 27GL (0.4x30mm); 30GS (0.3x21mm); 30GL (0.3x25mm); 30GM (0.3x16mm); 30GC (0.3x12mm). Tiêu chuẩn ISO 13485; FDA; CFS | 1.150 | vn0301925136 | CÔNG TY TNHH THIẾT BỊ Y TẾ LIÊN NHA | IB2600083587 | vnz000013556 | BỆNH VIỆN C ĐÀ NẴNG | Đấu thầu rộng rãi | 21/04/2026 | 539/QĐ-BVC | 20/04/2026 | 3 | Phường Hải Châu,Thành phố Đà Nẵng
345 | Gutta percha (nha khoa) | hộp | 70 | Việt Nam |  | EKM | PEARL ENDOPIA | Công ty TNHH Pearl Dent |  |  | Năm 2025 trở về sau | Vật liệu trám bít ống tủy có vạch được sử dụng để lấp đầy ống tủy của răng sau khi làm sạch và tạo hình. Kích cỡ: Cỡ riêng lẻ hoặc hỗn hợp, từ số 15-40; 45-80. Đảm bảo kích thước, hình dạng chính xác và độ thuôn 2% (độ thuôn 0.02 tương ứng tiêu chuẩn ISO), với khả năng thao tác tuyệt vời. Hộp trượt/120 cây. Tiêu chuẩn ISO 13485; FDA; CFS | 97.500 | vn0301925136 | CÔNG TY TNHH THIẾT BỊ Y TẾ LIÊN NHA | IB2600083587 | vnz000013556 | BỆNH VIỆN C ĐÀ NẴNG | Đấu thầu rộng rãi | 21/04/2026 | 539/QĐ-BVC | 20/04/2026 | 3 | Phường Hải Châu,Thành phố Đà Nẵng
346 | Mũi khoan Endo-Z (nha khoa) hoặc tương đương | Cái | 10 | Nhật Bản/ Việt Nam |  | M15EZ | Mani | MANI, INC. Takanezawa Factory/ MANI HANOI CO., LTD. PHO YEN FACTORY |  |  | 2025 trở về sau | Làm bằng thép không gỉ. Đạt tiêu chuẩn ISO 13485, CE. | 147.000 | vn0107087155 | CÔNG TY CỔ PHẦN DỊCH VỤ CÔNG NGHỆ ĐIỆN TỬ GB | IB2600083587 | vnz000013556 | BỆNH VIỆN C ĐÀ NẴNG | Đấu thầu rộng rãi | 21/04/2026 | 539/QĐ-BVC | 20/04/2026 | 3 | Phường Hải Châu,Thành phố Đà Nẵng
347 | Phim X-quang nha khoa rửa nhanh | Hộp | 20 | Ý | 3701 | Ergonom -X | Ergonom -X | Dental Film S.R.L, Italia/ Dantal Film FZCO, các tiểu vương quốc Ả rập thống nhất (UAE) |  |  | 2025 | Phim và nước rửa được đựng trong túi nhựa, không gây kích ứng khi chụp. Kích thước phim: Túi đựng 3x17cm, film 3×4cm. | 693.000 | vn0107396731 | CÔNG TY CỔ PHẦN THIẾT BỊ Y TẾ KLM | IB2600056861 | vn2801404664 | Bệnh viện Đa khoa Ngọc Lặc | Đấu thầu rộng rãi | 20/04/2026 | 269/QĐ-BVNL | 20/04/2026 | 2 | Xã Ngọc Lặc,Tỉnh Thanh Hóa
348 | Ống hút phẫu thuật nha khoa | Cái | 15 | Việt Nam |  | OHNK | OHNK | Công ty cổ phần Vsens |  |  | 2025 trở về sau | Chất liệu: Inox y tế 304, chống gỉ, bền, dễ tiệt trùng Kích thước: Số 12 – Đường kính 0,4 mm Chiều dài: 16 cm Độ cong: Cong nhẹ tiêu chuẩn, dễ tiếp cận khoang miệng Sử dụng Hút máu, dịch, tạp chất trong phẫu thuật nha khoa | 320.000 | vn0101953129 | CÔNG TY CỔ PHẦN SẢN XUẤT VÀ XUẤT NHẬP KHẨU VIETLAND | IB2600076320 | vn0103263057 | Bệnh viện đa khoa Thạch Thất | Đấu thầu rộng rãi | 20/04/2026 | 693/QĐ-BVTT | 20/04/2026 | 1 | Xã Thạch Thất,Thành phố Hà Nội
349 | Kim tiêm nha khoa số 27G | Cái | 2000 | Trung Quốc |  | Chủng loại: Dental needles for single use | Kim tiêm nha khoa | Zhejiang Kindly Medical Devices Co., Ltd. |  |  | 2025 | Kim nha ngắn 27G. Đạt tiêu chuẩn ISO 13485 | 1.500 | vn3301068656 | CÔNG TY CỔ PHẦN DƯỢC PHẨM VÀ THIẾT BỊ Y TẾ TÂM ĐỨC | IB2600072303 | vn3300304163 | Trung tâm Y tế Phong Điền | Đấu thầu rộng rãi | 15/04/2026 | 352/QĐ-TTYT | 15/04/2026 | 2 | Phường Phong Điền,Thành phố Huế
350 | Xi măng glass ionomer loại IX dùng trong nha khoa | Hộp | 12 | Nhật bản |  | GC Gold Label HS Posterior Extra | GC | GC |  |  | 2025 trở đi | Cement trám Fuji 9 hộp lớn hóa trùng hợp có khả năng phóng thích fluoride để ngăn ngừa sâu răng, có độ giãn nở tương tự mô răng thật và giúp giảm thiểu áp lực lên vùng biên của miếng trám. Qui cách: Hộp/(lọ 15g + chai 8g (6.4mL)) | 1.292.000 | vn0309539478 | CÔNG TY TNHH THƯƠNG MẠI DỊCH VỤ VŨ THUẬN | IB2600019633 | vn1301026476 | TRUNG TÂM Y TẾ KHU VỰC GIỒNG TRÔM | Đấu thầu rộng rãi | 14/04/2026 | 69/QĐ-BVĐK | 14/04/2026 | 3 | Xã Giồng Trôm,Tỉnh Vĩnh Long
351 | Kim gây tê nha khoa các số | Cái | 1200 | Nhật |  | Kim tiêm Terumo 27G | Kim tiêm Terumo 27G | Terumo |  |  | Từ năm 2025 trở đi | Kim tiêm nha khoa dùng trong gây tê nha khoa, vật liệu cao cấp dùng trong y tế. | 2.460 | vn0101438495 | CÔNG TY TNHH THƯƠNG MẠI DỊCH VỤ VIỆT HƯNG | IB2600083096 | vn4600695784 | Bệnh viện Võ Nhai | Đấu thầu rộng rãi | 10/04/2026 | 167/QĐ-BVVN | 10/04/2026 | 3 | Xã Võ Nhai,Tỉnh Thái Nguyên
352 | Sò đánh bóng dùng trong nha khoa | Cái | 1000 | Thụy Điển |  | 690120 690121 690122 690123 | 690120 690121 690122 690123 | Directa AB |  | 170000930/PCBA-HCM | Từ năm 2025 | Theo quy định tại Chương V E-HSMT | 18.708 | vn0302130894 | CÔNG TY TNHH TRANG THIẾT BỊ NHA KHOA | IB2600062403 | vn0301465062 | Bệnh Viện Chợ Rẫy | Đấu thầu rộng rãi | 09/04/2026 | 1617/QĐ-BVCR | 09/04/2026 | 2 | Phường Chợ Lớn,Thành phố Hồ Chí Minh
353 | Keo dán dùng trong nha khoa | Lọ | 3 | Đức |  | 433898 | Mani Bond | MANI MEDICAL GERMANY GmbH |  | 240000001/PCBB-TNg | 2025 TRỞ VỀ SAU | Theo quy định tại Chương V E-HSMT | 558.000 | vn0317762913 | CÔNG TY CỔ PHẦN LAPHACO MECI | IB2600062403 | vn0301465062 | Bệnh Viện Chợ Rẫy | Đấu thầu rộng rãi | 09/04/2026 | 1617/QĐ-BVCR | 09/04/2026 | 2 | Phường Chợ Lớn,Thành phố Hồ Chí Minh
354 | Reamer dùng trong nha khoa | Cây | 90 | Việt Nam |  | 18mm # 08; 18mm # 10; 18mm # 15; 18mm # 20; 18mm # 25; 18mm # 30; 18mm # 35; 18mm # 40; 18mm # 15~40;21mm # 06; 21mm # 08; 21mm # 10; 21mm # 15; 21mm18mm # 08; 18mm # 10; 18mm # 15; 18mm # 20; 18mm # 25; 18mm # 30; 18mm # 35; 18mm # 40; 18mm # 15~40;21mm # 06; 21mm # 08; 21mm # 10; 21mm # 15; 21mm# 130; 21mm # 140; 21mm # 90~140; 25mm # 06; 25mm # 08; 25mm # 10; 25mm # 15; 25mm # 20; 25mm # 25; 25mm # 30; 25mm # 35; 25mm # 40; 25mm # 15~40;25mm # 45; 25mm # 50; 25mm # 55; 25mm # 60; 25mm# 70; 25mm # 80; 25mm # 45~80;25mm # 90; 25mm # 100; 25mm # 110; 25mm # 120; 25mm # 130; 25mm # 140; 25mm # 90~140; 28mm # 06; 28mm # 08; 28mm # 10; 28mm # 15; 28mm # 20; 28mm # 25; 28mm # 30; 28mm# 35; 28mm # 40; 28mm # 15~40;28mm # 45; 28mm # 50; 28mm # 55; 28mm # 60; 28mm # 70; 28mm # 80; 28mm #45~80; 28mm # 90;28mm # 100; 28mm #110; 28mm # 120;28mm # 130; 28mm #140; 28mm # 90~140;31mm # 06; 31mm # 08;31mm # 10; 31mm # 15;31mm # 20; 31mm # 25;31mm # 30; 31mm # 35;31mm # 40; 31mm #15~40; 31mm # 45;31mm # 50; 31mm # 55;31mm # 60; 31mm# 70;31mm # 80; 31mm #45~80; 31mm # 90;31mm # 100; 31mm #110; 31mm # 120;31mm # 130; 31mm #140; 31mm # 90~140. | REAMERS | MANI HANOI CO.,LTD |  | 220001804/PCBB-BYT | 2025 TRỞ VỀ SAU | Theo quy định tại Chương V E-HSMT | 13.500 | vn0317762913 | CÔNG TY CỔ PHẦN LAPHACO MECI | IB2600062403 | vn0301465062 | Bệnh Viện Chợ Rẫy | Đấu thầu rộng rãi | 09/04/2026 | 1617/QĐ-BVCR | 09/04/2026 | 2 | Phường Chợ Lớn,Thành phố Hồ Chí Minh
355 | Mặt gương dùng trong nha khoa | Cái | 340 | Việt Nam |  | 9.021.6 | 9.021.6 | Công ty TNHH Mille Instruments |  | 220001904/PCBA-HCM | Từ năm 2025 | Theo quy định tại Chương V E-HSMT | 93.500 | vn0302130894 | CÔNG TY TNHH TRANG THIẾT BỊ NHA KHOA | IB2600062403 | vn0301465062 | Bệnh Viện Chợ Rẫy | Đấu thầu rộng rãi | 09/04/2026 | 1617/QĐ-BVCR | 09/04/2026 | 2 | Phường Chợ Lớn,Thành phố Hồ Chí Minh
356 | Chỉ nha khoa | Cuộn | 10 | Thụy Điển |  | 642230 | 642230 | TePe Munhygienprodukter AB |  | LOA | Từ năm 2025 | Theo quy định tại Chương V E-HSMT | 150.000 | vn0302130894 | CÔNG TY TNHH TRANG THIẾT BỊ NHA KHOA | IB2600062403 | vn0301465062 | Bệnh Viện Chợ Rẫy | Đấu thầu rộng rãi | 09/04/2026 | 1617/QĐ-BVCR | 09/04/2026 | 2 | Phường Chợ Lớn,Thành phố Hồ Chí Minh
357 | Chổi đánh bóng dùng trong nha khoa | Cây | 200 | Đức |  | P1254G P1255G P1256G P1257G | P1254G P1255G P1256G P1257G | NTI-Kahla GmbH |  | 190001194/PCBA-HCM | Từ năm 2025 | Theo quy định tại Chương V E-HSMT | 34.200 | vn0302130894 | CÔNG TY TNHH TRANG THIẾT BỊ NHA KHOA | IB2600062403 | vn0301465062 | Bệnh Viện Chợ Rẫy | Đấu thầu rộng rãi | 09/04/2026 | 1617/QĐ-BVCR | 09/04/2026 | 2 | Phường Chợ Lớn,Thành phố Hồ Chí Minh
358 | Giấy chỉnh khớp dùng trong nha khoa | Xấp | 24 | Đức |  | 480384 | 480384 | Coltène / Whaledent GmbH + Co. KG |  | 200001809/PCBA-HCM | Từ năm 2025 | Theo quy định tại Chương V E-HSMT | 26.500 | vn0302130894 | CÔNG TY TNHH TRANG THIẾT BỊ NHA KHOA | IB2600062403 | vn0301465062 | Bệnh Viện Chợ Rẫy | Đấu thầu rộng rãi | 09/04/2026 | 1617/QĐ-BVCR | 09/04/2026 | 2 | Phường Chợ Lớn,Thành phố Hồ Chí Minh
359 | Máy lèn nhiệt nha khoa | Cái | 7 | Hàn Quốc | 9018 | EQ-V (Full Kit) | EQ-V (Full Kit) | Meta Systems Co., Ltd. |  |  | 2025 trở về sau | File thông số kỹ thuật đính kèm | 34.000.000 | vn0312024302 | CÔNG TY CỔ PHẦN TRANG THIẾT BỊ Y NHA KHOA VIỆT ĐĂNG | IB2600049396 | vn0301483696 | Bệnh Viện Răng Hàm Mặt Thành Phố Hồ Chí Minh | Đấu thầu rộng rãi | 09/04/2026 | 285/QĐ-BVRHM | 09/04/2026 | 2 | Phường Cầu Ông Lãnh,Thành phố Hồ Chí Minh
360 | Khăn choàng nha khoa | Gói | 500 | Việt Nam | 6307.90.90 | KH04-KHANNHA | Thời Thanh Bình | Thời Thanh Bình |  | 200001196/PCBA-HCM ngày 28/07/2020 | Năm 2025 trở về sau | Chất liệu: Giấy ghép màng nhựa. Kích thước: 40cm x 50cm. Đóng gói: 100 cái/ gói Tiêu chuẩn kỹ thuật: ISO 13485, ISO 9001, Hồ sơ công bố tiêu chuẩn áp dụng của trang thiết bị y tế thuộc loại A. | 63.000 | vn0304175675 | CÔNG TY TNHH TRANG THIẾT BỊ Y TẾ THỜI THANH BÌNH | IB2500562522 | vn0302673548 | Bệnh viện Đa khoa Bình Thạnh | Đấu thầu rộng rãi | 09/04/2026 | 155/QĐ-BV | 09/04/2026 | 4 | Phường Gia Định,Thành phố Hồ Chí Minh
361 | Ống hút nước bọt nha khoa | Gói | 150 | Việt Nam | 3926.90.39 | OH01 | Medi Pro | Thời Thanh Bình |  | 200001197/PCBA-HCM ngày 28/07/2020 | Năm 2025 trở về sau | Chất liệu nhựa tốt dẻo, độ cong thích hợp. Trơn láng không gây tổn thương, không gây kích ứng da. Tiệt trùng. Tiêu chuẩn cơ sở, ISO 13485:2016, ISO 9001:2015. Hồ sơ công bố tiêu chuẩn áp dụng của trang thiết bị y tế loại A | 57.500 | vn0304175675 | CÔNG TY TNHH TRANG THIẾT BỊ Y TẾ THỜI THANH BÌNH | IB2500562522 | vn0302673548 | Bệnh viện Đa khoa Bình Thạnh | Đấu thầu rộng rãi | 09/04/2026 | 155/QĐ-BV | 09/04/2026 | 4 | Phường Gia Định,Thành phố Hồ Chí Minh
362 | Mũi Lentulo nha khoa các cỡ | Cái | 100 | Trung Quốc | 9018 | Paste Carrier | NIC | Shenzhen Superline Technology |  | 240000677/PCBB-HCM | 2024 | Dụng cụ đưa xi măng trám vào ống tủy răng, dùng máy. -LENTULO PASTE CARRIER. Có chiều dài: 21mm, 25mm, 29mm, Size: 25-40 Vỉ 4 cây | 21.000 | vn0304183813 | CÔNG TY TNHH TRANG THIẾT BỊ Y TẾ TRẦN VÀ TRUNG | IB2500562522 | vn0302673548 | Bệnh viện Đa khoa Bình Thạnh | Đấu thầu rộng rãi | 09/04/2026 | 155/QĐ-BV | 09/04/2026 | 4 | Phường Gia Định,Thành phố Hồ Chí Minh
363 | Kim gây tê nha khoa | Cái | 10000 | Việt Nam | 0 | DZM/ 27GS (0.4x21mm) | PEARL JECT | Công ty TNHH Pearl Dent |  | 240000349/PCBB-HCM | Năm 2025 trở về sau | Kim tiêm nha khoa dùng một lần, tiệt trùng bằng khí EO. - Phủ silicon giúp dễ dàng xuyên thấu và đảm bảo vô trùng. - Chuôi nhựa có vạch định hướng lưỡi vát ba cạnh của kim, giúp kiểm soát hướng tiêm tối ưu và giảm đau khi đưa kim vào. - Ống kim thành mỏng Pearl Ject Free Flow giúp giảm áp lực khi tiêm. - Kích cỡ: 27GS (0.4x21mm) | 1.000 | vn0301925136 | CÔNG TY TNHH THIẾT BỊ Y TẾ LIÊN NHA | IB2500562522 | vn0302673548 | Bệnh viện Đa khoa Bình Thạnh | Đấu thầu rộng rãi | 09/04/2026 | 155/QĐ-BV | 09/04/2026 | 4 | Phường Gia Định,Thành phố Hồ Chí Minh
364 | Bột Calcium Hydroxide nha khoa | Lọ | 5 | Ấn Độ | 3006 | 40029 | Prevest Denpro | Prevest Denpro Limited |  | 220001744/PCBB-HCM | Năm 2025 trở về sau | Bột Calcium Hydroxide sát trùng dùng trong chữa trị ống tủy, lý tưởng trong trám tủy tạm, che tủy, bảo vệ tủy, cách ly tủy trong trường hợp răng sâu nặng. | 95.000 | vn0301925136 | CÔNG TY TNHH THIẾT BỊ Y TẾ LIÊN NHA | IB2500562522 | vn0302673548 | Bệnh viện Đa khoa Bình Thạnh | Đấu thầu rộng rãi | 09/04/2026 | 155/QĐ-BV | 09/04/2026 | 4 | Phường Gia Định,Thành phố Hồ Chí Minh
365 | Kim gây tê nha khoa | Cái | 10000 | Việt Nam | 0 | DZM/ 27GL (0.4x30mm) | PEARL JECT | Công ty TNHH Pearl Dent |  | 240000349/PCBB-HCM | Năm 2025 trở về sau | Kim tiêm nha khoa dùng một lần, tiệt trùng bằng khí EO. - Phủ silicon giúp dễ dàng xuyên thấu và đảm bảo vô trùng. - Chuôi nhựa có vạch định hướng lưỡi vát ba cạnh của kim, giúp kiểm soát hướng tiêm tối ưu và giảm đau khi đưa kim vào. - Ống kim thành mỏng Pearl Ject Free Flow giúp giảm áp lực khi tiêm. - Kích cỡ: 27GL (0.4x30mm) | 1.000 | vn0301925136 | CÔNG TY TNHH THIẾT BỊ Y TẾ LIÊN NHA | IB2500562522 | vn0302673548 | Bệnh viện Đa khoa Bình Thạnh | Đấu thầu rộng rãi | 09/04/2026 | 155/QĐ-BV | 09/04/2026 | 4 | Phường Gia Định,Thành phố Hồ Chí Minh
366 | Chổi đánh bóng nha khoa | Cái | 1080 | Trung Quốc | 9018 | P-B300 | TPC | LAKONG MEDICAL DEVICES CO., LTD |  | 240001306/PCBB-HCM | 2024 | Chổi đánh bóng nha chu được sử dụng trong việc đánh bóng, làm sạch lại bề mặt răng sau thủ thuật điều trị nha chu - Đầu chổi bằng nylon, nhiều hình dạng. Cán chổi bằng thép không gỉ. - Chiều dài trong khoảng 2.5 - 3cm. Hộp/144 cái | 2.205 | vn0304183813 | CÔNG TY TNHH TRANG THIẾT BỊ Y TẾ TRẦN VÀ TRUNG | IB2500562522 | vn0302673548 | Bệnh viện Đa khoa Bình Thạnh | Đấu thầu rộng rãi | 09/04/2026 | 155/QĐ-BV | 09/04/2026 | 4 | Phường Gia Định,Thành phố Hồ Chí Minh
367 | Kim nha khoa 27G | Cây | 1500 | Nhật |  | DN*M2721 | Kim nha khoa Terumo Dental Needle | AIR WATER REALIZE |  |  | Từ năm 2025 trở đi | Kim sắc bén, cỡ kim 27G, kích thước (0,4mm x 21mm) | 2.100 | vn0312728203 | CÔNG TY TNHH TRANG THIẾT BỊ Y TẾ MINH HOÀNG | IB2600050056 | vn3400813598 | Trung Tâm Y tế khu vực Phan Thiết | Đấu thầu rộng rãi | 09/04/2026 | 104/QĐ-TTYT | 09/04/2026 | 1 | Phường Phan Thiết,Tỉnh Lâm Đồng
368 | Đai nhám kẻ một mặt trong nha khoa | Hộp | 10 | Nhật Bản |  | Đai nhám kẽ nha khoa | Đai nhám kẽ nha khoa | GC |  |  | Từ năm 2025 trở đi | Được làm bằng thép không gỉ , cấu tạo 1 mặt nhám , 1 mặt trơn , độ mỏng phù hợp,dùng mài đánh bóng kẽ xoang trám. Có 4 màu sắc tương ứng với độ nhám mịn khác nhau dễ phân biệt và sử dụng: Xanh lá (thô), xanh dương (vừa), đỏ (mịn), vàng (siêu mịn) | 1.680.000 | vn0312728203 | CÔNG TY TNHH TRANG THIẾT BỊ Y TẾ MINH HOÀNG | IB2600050056 | vn3400813598 | Trung Tâm Y tế khu vực Phan Thiết | Đấu thầu rộng rãi | 09/04/2026 | 104/QĐ-TTYT | 09/04/2026 | 1 | Phường Phan Thiết,Tỉnh Lâm Đồng
369 | Cây lèn dọc nha khoa | Vĩ | 5 | Nhật Bản |  | Kim Lèn Côn Dọc Pluggers | Kim Lèn Côn Dọc Pluggers | Mani |  |  | Từ năm 2025 trở đi | Được làm bằng thép không gỉ và được thiết kế độ thuôn chính xác , cán cầm chống trượt , dễ dàng cho việc nén và định hình vật liệu lấp đầy ống tủy trong điều trị nội nha. Size: 15 (trắng)/ 20 (vàng)/ 25 (đỏ)/ 30(xanh dương), 35(xanh lá)/ 40(đen). Chiều dài: 21mm/ 25mm | 157.500 | vn0312728203 | CÔNG TY TNHH TRANG THIẾT BỊ Y TẾ MINH HOÀNG | IB2600050056 | vn3400813598 | Trung Tâm Y tế khu vực Phan Thiết | Đấu thầu rộng rãi | 09/04/2026 | 104/QĐ-TTYT | 09/04/2026 | 1 | Phường Phan Thiết,Tỉnh Lâm Đồng
370 | Đai kim loại dùng trong nha khoa | Gói | 5 | Mỹ |  | Đai kim loại dùng trong nha khoa, Model: Matrix Bands | Đai kim loại dùng trong nha khoa, Model: Matrix Bands | Matrix |  |  | Từ năm 2025 trở đi | Đai kim loại được làm bằng thép không gỉ, mềm dẻo nhằm tối ưu về kỹ thuật trám và định hình răng | 33.000 | vn0312728203 | CÔNG TY TNHH TRANG THIẾT BỊ Y TẾ MINH HOÀNG | IB2600050056 | vn3400813598 | Trung Tâm Y tế khu vực Phan Thiết | Đấu thầu rộng rãi | 09/04/2026 | 104/QĐ-TTYT | 09/04/2026 | 1 | Phường Phan Thiết,Tỉnh Lâm Đồng
371 | Dầu xịt tay khoan | Chai | 2 | Đài Loan |  | Dầu bôi trơn tay khoan Hi - Clean Spray, dùng trong nha khoa. | Dầu bôi trơn tay khoan Hi - Clean Spray, dùng trong nha khoa. | Clint Metal Enterprise Co.Ltd |  |  | Từ năm 2025 trở đi | Là sản phẩm chứa hoạt chất làm sạch và bôi trơn tất cả tay khoan và các phụ kiện cơ khí nha khoa , hạn chế được sự mài mòn và tăng tuổi thọ cho tay khoan. | 420.000 | vn0312728203 | CÔNG TY TNHH TRANG THIẾT BỊ Y TẾ MINH HOÀNG | IB2600050056 | vn3400813598 | Trung Tâm Y tế khu vực Phan Thiết | Đấu thầu rộng rãi | 09/04/2026 | 104/QĐ-TTYT | 09/04/2026 | 1 | Phường Phan Thiết,Tỉnh Lâm Đồng
372 | Keo trám hàn răng thẫm mỹ nha khoa | Gói | 5 | Mỹ |  | Keo dán nha khoa | Keo dán nha khoa | 3M |  |  | Từ năm 2025 trở đi | Keo dán Nano 2 bước với thành phần keo dính ẩm chứa 15% hạt độn, được sử dụng trong kỹ thuật total-etch, cho lực dán vượt trội trên bề mặt men , ngà. | 1.365.000 | vn0312728203 | CÔNG TY TNHH TRANG THIẾT BỊ Y TẾ MINH HOÀNG | IB2600050056 | vn3400813598 | Trung Tâm Y tế khu vực Phan Thiết | Đấu thầu rộng rãi | 09/04/2026 | 104/QĐ-TTYT | 09/04/2026 | 1 | Phường Phan Thiết,Tỉnh Lâm Đồng
373 | Mũi khoan nha khoa | cái | 1000 | Việt Nam |  | DIA-BURS | Mani | MANI HANOI CO.,LTD. PHO YEN FACTORY, Việt Nam |  |  | 2025 trở đi | Dùng trong nha khoa. Chất liệu: thép không gỉ | 25.000 | vn0109373842 | CÔNG TY TNHH THIẾT BỊ VẬT TƯ HOÀNG BẢO | IB2600022048 | vn2801048818 | Bệnh viện Nhi Thanh Hóa | Đấu thầu rộng rãi | 08/04/2026 | 219/QĐ-BVN | 08/04/2026 | 2 | Phường Hạc Thành,Tỉnh Thanh Hóa
374 | Bơm tiêm nha khoa | Cái | 8 | PAKISTAN |  | 39-146 | SIMAECO | SIMAECO TRADERS PAKISTAN |  |  | 2025 trở đi | Bơm tiêm nha khoa làm bằng thép không gỉ, dung tích 150cc | 230.000 | vn0109373842 | CÔNG TY TNHH THIẾT BỊ VẬT TƯ HOÀNG BẢO | IB2600078485 | vn2900569000 | Bệnh viện đa khoa Đô Lương | Đấu thầu rộng rãi | 08/04/2026 | 415/QĐ-BVĐL | 08/04/2026 | 2 | Xã Đô Lương,Tỉnh Nghệ An
375 | Chất hàn tạm trong nha khoa | Hộp | 30 | Nhật Bản |  | Chất trám tạm Caviton | GC Corporation | GC Asahi Corporation | Chất trám tạm Caviton | 240001874/PCBB-HCM | 2025 trở đi | Vật liệu trám tạm thời cho các lỗ sâu thông thường và sau điều trị nội nha. Hộp 30 g | 500.000 | vn0101098538 | CÔNG TY TNHH THIẾT BỊ Y TẾ MEDICENT | IB2600056056 | vn2300305743 | Bệnh viện đa khoa Yên Phong | Đấu thầu rộng rãi | 06/04/2026 | 935/QĐ-BVĐK | 06/04/2026 | 2 | Xã Yên Phong,Tỉnh Bắc Ninh
376 | Côn giấy có vạch các số | Hộp | 30 | Hàn Quốc |  | Giấy thấm nha khoa Absorbent Paper Points | Sure Dent | Sure Dent Corporation | Giấy thấm nha khoa Absorbent Paper Points | 220002213/PCBB-BYT | 2025 trở đi | Giúp trám bít ống tủy, có cản quang, gồm nhiều kích cỡ và độ thuôn khác nhau và có vạch đánh dấu chiều dài. Vô trùng, Khả năng thấm hút cao Hộp 100 cây | 100.000 | vn0101098538 | CÔNG TY TNHH THIẾT BỊ Y TẾ MEDICENT | IB2600056056 | vn2300305743 | Bệnh viện đa khoa Yên Phong | Đấu thầu rộng rãi | 06/04/2026 | 935/QĐ-BVĐK | 06/04/2026 | 2 | Xã Yên Phong,Tỉnh Bắc Ninh
377 | Kim tê | Cái | 3000 | Trung Quốc |  | Kim tiêm nha khoa | Zhejiang Kindly | Zhejiang Kindly Medical Devices Co., Ltd | Kim tiêm nha khoa | 230002348/PCBB-HN | 2025 trở đi | Kim dùng để gây tê trong nha khoa. Cỡ kim: từ 25-30G, kim làm bằng thép không gỉ; vỏ kim, đốc kim làm bằng nhựa PP, được tiệt trùng. | 1.200 | vn0101098538 | CÔNG TY TNHH THIẾT BỊ Y TẾ MEDICENT | IB2600056056 | vn2300305743 | Bệnh viện đa khoa Yên Phong | Đấu thầu rộng rãi | 06/04/2026 | 935/QĐ-BVĐK | 06/04/2026 | 2 | Xã Yên Phong,Tỉnh Bắc Ninh
378 | Kim nha khoa 27G | Cái | 3000 | Nhật Bản |  | - | Nipro Dental Needle | Nipro Medical Industries Ltd. / Nhật Bản |  |  | 2024 trở về sau | Kim 3 mặt vát, thành mỏng, bén nhưng vẫn chắc chắn giúp xuyên mượt mà không gây tổn thương. Kim làm bằng thép không gỉ SUS 304. Đường kính ngoài của kim 0.4-0.42 mm. Đường kính trong 0.184 mm. Chiều dài mặt vát 1.8-2.2 mm. Kháng lực xuyên da = 55gf. Có ký hiệu trên đốc kim giúp định hướng mặt vát. Tiệt trùng EO/ EOG. Xuất xứ G7. Đạt ISO 13485, CE | 1.690 | vn1801664685 | CÔNG TY TNHH TRANG THIẾT BỊ Y TẾ NAM SƠN | IB2500642669 | vn1800273858 | Trung tâm Y Tế khu vực Thốt Nốt | Đấu thầu rộng rãi | 06/04/2026 | 135/QĐ-TTYTKVTN | 06/04/2026 | 3 | Phường Thuận Hưng,Thành phố Cần Thơ
379 | Tay khoan chậm dùng trong nha khoa | Cây | 3 | Canada |  | SL2028 + MT2010 | SL2028 + MT2010 | Beyes Dental Inc |  |  | 2025 trở về sau | Tay khoan khuỷu tốc độ chậm - Tỉ lệ truyền 1:1 - Tốc độ quay motor tối đa 30.000 vòng/phút - Không có đường nước - Chuck gạt, thay mũi khoan dễ dàng và thuận tiện - Ngắn và nhẹ mang lại tầm nhìn tuyệt vời và đảm bảo rất thoải mái cho mọi thao tác trong điều trị - Toàn bộ thân tay khoan làm bằng thép không rỉ, sáng bóng - Mũi khoan với chuẩn EN ISO 1797-1, đường kính 2,35mm - Có thể hấp tiệt trùng 135°C - Chuẩn kết nối motor E-Type | 10.367.000 | vn0302130894 | CÔNG TY TNHH TRANG THIẾT BỊ NHA KHOA | IB2600073574 | vnz000009769 | BỆNH VIỆN ĐA KHOA KHU VỰC CÙ LAO MINH | Chào hàng cạnh tranh | 02/04/2026 | 284/QĐ-BVĐKKVCLM | 02/04/2026 | 2 | Xã Mỏ Cày,Tỉnh Vĩnh Long
380 | Tay khoan nhanh dùng trong nha khoa | Cây | 3 | Canada |  | HP2009 | HP2009 | Beyes Dental Inc |  |  | 2025 trở về sau | Tay khoan nhanh (tay khoan siêu tốc chuck bấm) - Tốc độ quay tối đa 400.000 vòng/phút - Công suất cắt 19W - Bi bằng thép - Ba tia phun sương - Mũi khoan FG, với chuẩn EN ISO 1797-1, đường kính 1,6mm - Toàn bộ thân tay khoan làm bằng thép không rỉ, sáng bóng, tuổi thọ hoạt động bền bỉ - Có thể hấp tiệt trùng 135°C - Áp lực hơi tiêu chuẩn 2,758 – 3,103bar ( 40-45 PSI) - Độ ồn thấp, vận hành êm ái | 5.800.000 | vn0302130894 | CÔNG TY TNHH TRANG THIẾT BỊ NHA KHOA | IB2600073574 | vnz000009769 | BỆNH VIỆN ĐA KHOA KHU VỰC CÙ LAO MINH | Chào hàng cạnh tranh | 02/04/2026 | 284/QĐ-BVĐKKVCLM | 02/04/2026 | 2 | Xã Mỏ Cày,Tỉnh Vĩnh Long
381 | Thám trâm (nha khoa) | Cái | 26 | hàn quốc | 9018 | osung | osung | osung |  |  | 2025 trở về sau | Chi tiết theo file Bảng so sáng | 458.000 | vn0108816989 | CÔNG TY CỔ PHẦN DƯỢC VẬT TƯ Y TẾ HẢI MINH | IB2600046040 | vn3500273642 | TRUNG TÂM Y TẾ KHU VỰC CHÂU ĐỨC | Đấu thầu rộng rãi | 01/04/2026 | 108/QĐ-TTYTKVCĐ | 01/04/2026 | 2 | Xã Ngãi Giao,Thành phố Hồ Chí Minh
382 | Cán dao số 3 (nha khoa) | Cái | 4 | Ý | 9018 | Medesy Srl | Medesy Srl | Medesy Srl |  |  | 2025 trở về sau | Chi tiết theo file Bảng so sáng | 495.000 | vn0108816989 | CÔNG TY CỔ PHẦN DƯỢC VẬT TƯ Y TẾ HẢI MINH | IB2600046040 | vn3500273642 | TRUNG TÂM Y TẾ KHU VỰC CHÂU ĐỨC | Đấu thầu rộng rãi | 01/04/2026 | 108/QĐ-TTYTKVCĐ | 01/04/2026 | 2 | Xã Ngãi Giao,Thành phố Hồ Chí Minh
383 | Nạy thẳng 2mm, 3mm, 4mm,5mm(nha khoa) | Cái | 7 | Pakistan | 9018 | Kat | Kat | Kat international |  |  | 2025 trở về sau | Chi tiết theo file Bảng so sáng | 60.000 | vn0108816989 | CÔNG TY CỔ PHẦN DƯỢC VẬT TƯ Y TẾ HẢI MINH | IB2600046040 | vn3500273642 | TRUNG TÂM Y TẾ KHU VỰC CHÂU ĐỨC | Đấu thầu rộng rãi | 01/04/2026 | 108/QĐ-TTYTKVCĐ | 01/04/2026 | 2 | Xã Ngãi Giao,Thành phố Hồ Chí Minh
384 | Sò đánh bóng acclean nha khoa | Viên | 432 | Mỹ | 9018 | dentaltech | dentaltech | dentaltech |  |  | 2025 trở về sau | Chi tiết theo file Bảng so sáng | 5.800 | vn0108816989 | CÔNG TY CỔ PHẦN DƯỢC VẬT TƯ Y TẾ HẢI MINH | IB2600046040 | vn3500273642 | TRUNG TÂM Y TẾ KHU VỰC CHÂU ĐỨC | Đấu thầu rộng rãi | 01/04/2026 | 108/QĐ-TTYTKVCĐ | 01/04/2026 | 2 | Xã Ngãi Giao,Thành phố Hồ Chí Minh
385 | Cán Gương nha khoa | Chiếc | 20 | Ý | 9018 | Medesy Srl | Medesy Srl | Medesy Srl |  |  | 2025 trở về sau | Chi tiết theo file Bảng so sáng | 450.000 | vn0108816989 | CÔNG TY CỔ PHẦN DƯỢC VẬT TƯ Y TẾ HẢI MINH | IB2600046040 | vn3500273642 | TRUNG TÂM Y TẾ KHU VỰC CHÂU ĐỨC | Đấu thầu rộng rãi | 01/04/2026 | 108/QĐ-TTYTKVCĐ | 01/04/2026 | 2 | Xã Ngãi Giao,Thành phố Hồ Chí Minh
386 | Bơm Tiêm áp lực nha khoa | Cái | 10 | Hàn Quốc | 9018 | osung / hàn Quốc | osung / hàn Quốc | osung / hàn Quốc |  |  | 2025 trở về sau | Chi tiết theo file Bảng so sáng | 1.283.000 | vn0108816989 | CÔNG TY CỔ PHẦN DƯỢC VẬT TƯ Y TẾ HẢI MINH | IB2600046040 | vn3500273642 | TRUNG TÂM Y TẾ KHU VỰC CHÂU ĐỨC | Đấu thầu rộng rãi | 01/04/2026 | 108/QĐ-TTYTKVCĐ | 01/04/2026 | 2 | Xã Ngãi Giao,Thành phố Hồ Chí Minh
387 | Mặt gương nha khoa | Hộp | 65 | Ý | 9018 | Medesy Srl. | Medesy Srl. | Medesy Srl. |  |  | 2025 trở về sau | Chi tiết theo file Bảng so sáng | 75.750 | vn0108816989 | CÔNG TY CỔ PHẦN DƯỢC VẬT TƯ Y TẾ HẢI MINH | IB2600046040 | vn3500273642 | TRUNG TÂM Y TẾ KHU VỰC CHÂU ĐỨC | Đấu thầu rộng rãi | 01/04/2026 | 108/QĐ-TTYTKVCĐ | 01/04/2026 | 2 | Xã Ngãi Giao,Thành phố Hồ Chí Minh
388 | Xốp cầm máu nha khoa | Cái | 100 | Trung Quốc | 3006 | Spongel | Spongel | Spongel |  |  | 2025 trở về sau | Chi tiết theo file Bảng so sáng | 3.850 | vn0108816989 | CÔNG TY CỔ PHẦN DƯỢC VẬT TƯ Y TẾ HẢI MINH | IB2600046040 | vn3500273642 | TRUNG TÂM Y TẾ KHU VỰC CHÂU ĐỨC | Đấu thầu rộng rãi | 01/04/2026 | 108/QĐ-TTYTKVCĐ | 01/04/2026 | 2 | Xã Ngãi Giao,Thành phố Hồ Chí Minh
389 | Dung dịch tẩy rửa enzyme cho quy trình tẩy rửa thủ công và bằng máy tự động trên dụng cụ y tế, phẫu thuật, nha khoa và dụng cụ nội soi (Thành phần chính: hỗn hợp 5 enzyme Protease, Lipase, Amylase, Mannanase, Cellulase) | Can | 80 | Pháp |  | 2235.036 | Laboratoires Anios | Laboratoires Anios |  |  | 2025 trở đi | Hỗn hợp 5 enzyme 1%-3% protease, 0.1%-0.5% lipase, 0.1%-0.5% amylase, 0.1%-0.5% mannanase, 0.1%-0.5% cellulase, Đạt tiêu chuẩn ISO 11930. Hiệu quả chống lại màng biofilm vi khuẩn Pseudomonas aeruginosa theo tiêu chuẩn ISO/TS 15883-5 Nồng độ sử dụng: từ 0.1% (máy rửa) pH = 6.8-7.3 Thời gian: từ 5 phút Phù hợp với mọi chất lượng nước khác nhau Chứng nhận CFS Châu Âu Xuất xứ : G7 | 2.200.000 | vn2900326174 | CÔNG TY CP THIẾT BỊ VẬT TƯ Y TẾ VÀ DƯỢC PHẨM NGHỆ AN | IB2500551042 | vn2901021295 | Bệnh viện Đa khoa Thanh Chương | Đấu thầu rộng rãi | 30/03/2026 | 167/QĐ-BVTC | 30/03/2026 | 3 | Xã Đại Đồng,Tỉnh Nghệ An
390 | Kim nha khoa các số | chiếc | 1000 | Nhật Bản | 9018 | DN*M2721, DN*M2730 | Terumo | Asahidai plant of Air Water Realize Inc., Nhật Bản |  |  | 2025 trở về sau | Sử dụng trong gây tê nha khoa, Đầu kim sắc bén • Kim có độ bền cao • Cố định đáng tin cậy • Chỉ báo mặt vát kim • Đóng gói riêng biệt. Kim 27Gx13/16 | 2.200 | vn0109373842 | CÔNG TY TNHH THIẾT BỊ VẬT TƯ HOÀNG BẢO | IB2500551042 | vn2901021295 | Bệnh viện Đa khoa Thanh Chương | Đấu thầu rộng rãi | 30/03/2026 | 167/QĐ-BVTC | 30/03/2026 | 3 | Xã Đại Đồng,Tỉnh Nghệ An
391 | Phim X-quang nha khoa 3x4cm | Tấm | 600 | Trung Quốc |  | D-Speed; E-Speed; | Phim X Quang nha khoa | Guangxi YesStar Medical System Co., Ltd./ Trung Quốc | Phim X Quang nha khoa | 180000169/PCBA-HCM | 2026 | - Phim X quang dùng trong nha khoa, có đính kèm túi thuốc rửa phim trên mỗi phim. - Kích thước: 3x4cm - Tiêu chuẩn ISO 13485 | 14.000 | vn0313103885 | CÔNG TY TNHH TRANG THIẾT BỊ Y TẾ LONG THỦY | IB2600095337 | vn4100732290 | TRUNG TÂM Y TẾ VĨNH THẠNH | Chào hàng cạnh tranh | 30/03/2026 | 77/QĐ-TTVT | 30/03/2026 | 3 | Xã Vĩnh Thạnh,Tỉnh Gia Lai
392 | Mũi khoan mài chỉnh cho tay khoan chậm thẳng | Cái | 1530 | Mỹ |  | Mũi khoan nha khoa Carbide Burs HP | Mũi khoan nha khoa Carbide Burs HP | SSWHITE BURS |  |  | 2024 trở lại đây | Dùng cho tay khoan chậm thẳng. Các cỡ. | 75.000 | vn0107386349 | CÔNG TY TNHH CÔNG NGHỆ VÀ DỊCH VỤ 4V | IB2500527217 | vn0101486675 | Bệnh viện Răng Hàm Mặt Trung ương Hà Nội | Đấu thầu rộng rãi | 27/03/2026 | 391/QĐ-BVRHMTWHN | 27/03/2026 | 2 | Phường Hoàn Kiếm,Thành phố Hà Nội
393 | Tăm bông nha khoa | Hộp | 800 | Đài Loan (Trung Quốc) |  | 95030A | Peng Waves | Peng Waves Enterprise Co. Ltd |  |  | 2025 | Cán bằng nhựa, đầu phủ sợi bông thấm dịch. Hộp ≥ 100 cái | 104.950 | vn0101849706 | CÔNG TY TNHH THIẾT BỊ Y TẾ VÀ HOÁ CHẤT HOÀNG PHƯƠNG | IB2500527217 | vn0101486675 | Bệnh viện Răng Hàm Mặt Trung ương Hà Nội | Đấu thầu rộng rãi | 27/03/2026 | 391/QĐ-BVRHMTWHN | 27/03/2026 | 2 | Phường Hoàn Kiếm,Thành phố Hà Nội
394 | Chất cầm máu dùng trong nha khoa | Tuýp | 110 | Hoa Kỳ |  | 645_1 | Ultradent | Ultradent Products Inc |  |  | 2025 | Thành phần: 20% ferric sulfate, độ PH ~ 1,0 và chứa silica. Tuýp ≥ 1ml | 209.000 | vn0101849706 | CÔNG TY TNHH THIẾT BỊ Y TẾ VÀ HOÁ CHẤT HOÀNG PHƯƠNG | IB2500527217 | vn0101486675 | Bệnh viện Răng Hàm Mặt Trung ương Hà Nội | Đấu thầu rộng rãi | 27/03/2026 | 391/QĐ-BVRHMTWHN | 27/03/2026 | 2 | Phường Hoàn Kiếm,Thành phố Hà Nội
395 | Kim gây tê nha khoa | Hộp | 1200 | Hàn Quốc |  | 27G-S | Denject | Biodent Co.,Ltd |  |  | 2025 trở về sau | Cỡ 27G, dài 21mm. Vật liệu thép không gỉ. Hộp 100 cái | 155.600 | vn3200239256 | CÔNG TY TRÁCH NHIỆM HỮU HẠN DƯỢC PHẨM LAN TIẾN | IB2500527217 | vn0101486675 | Bệnh viện Răng Hàm Mặt Trung ương Hà Nội | Đấu thầu rộng rãi | 27/03/2026 | 391/QĐ-BVRHMTWHN | 27/03/2026 | 2 | Phường Hoàn Kiếm,Thành phố Hà Nội
396 | Cán gương dùng trong nha khoa | Cái | 600 | Đức | 9018 | 15108.00 | Stoma | Storz am Mark GmbH |  |  | 2024;2025 | Cán gương nha khoa, được thiết kế công thái học, kiểu tay cầm vệ sinh, đầu làm việc đường kính 8mm | 863.625 | vn0314565360 | CÔNG TY TNHH THƯƠNG MẠI IM8 | IB2500527217 | vn0101486675 | Bệnh viện Răng Hàm Mặt Trung ương Hà Nội | Đấu thầu rộng rãi | 27/03/2026 | 391/QĐ-BVRHMTWHN | 27/03/2026 | 2 | Phường Hoàn Kiếm,Thành phố Hà Nội
397 | Phim X-quang nha khoa | Hộp | 20 | Các Tiểu Vương quốc Ả Rập Thống nhất |  | Ergonom-X | Phim X-quang nha khoa rửa nhanh | Dentalfilm FZCO |  |  | từ 2024 trở về sau | Phim và nước đóng sẵn trong 1 lá phim. Không cần buồng tối. Cho hình ảnh chỉ sau 1 phút. Lưu giữ độ sắc nét trong suốt 10 năm. Quy cách đóng gói: 50 phim/ hộp | 650.000 | vn3100137028 | CÔNG TY CỔ PHẦN DƯỢC PHẨM QUẢNG BÌNH | IB2600034715 | vn3100420596 | Bệnh viện đa khoa khu vực Đồng Hới | Đấu thầu rộng rãi | 27/03/2026 | 535/QĐ-BVĐH | 27/03/2026 | 3 | Phường Đồng Hới,Tỉnh Quảng Trị
398 | Terumo dental ( kim nha khoa) | Cái | 2000 | Nhật Bản |  | DN*M2721 | TERUMO Dental Needle | Asahidai Plant of AIR WATER REALIZE INC |  |  | từ 2024 trở về sau | Cỡ kim: 27G Chiều dài kim: 21mm. Quy cách: Hộp 100 cái | 2.200 | vn3100137028 | CÔNG TY CỔ PHẦN DƯỢC PHẨM QUẢNG BÌNH | IB2600034715 | vn3100420596 | Bệnh viện đa khoa khu vực Đồng Hới | Đấu thầu rộng rãi | 27/03/2026 | 535/QĐ-BVĐH | 27/03/2026 | 3 | Phường Đồng Hới,Tỉnh Quảng Trị
399 | Keo dán nha khoa | Lọ | 3 | Đức |  | 433898 | Keo dán nha khoa (Mani Bond) | MANI MEDICAL GERMANY GmbH |  |  | từ 2024 trở về sau | Sử dụng trong phục hình trực tiếp bằng composite hoặc gián tiếp bằng Composite và sứ. Sửa chữa các miếng trám composite bị nứt vỡ. Quy cách: Lọ 5ml | 600.000 | vn3100137028 | CÔNG TY CỔ PHẦN DƯỢC PHẨM QUẢNG BÌNH | IB2600034715 | vn3100420596 | Bệnh viện đa khoa khu vực Đồng Hới | Đấu thầu rộng rãi | 27/03/2026 | 535/QĐ-BVĐH | 27/03/2026 | 3 | Phường Đồng Hới,Tỉnh Quảng Trị
400 | Dung dịch ngâm tiệt khuẩn/ khử khuẩn cấp độ cao các dụng cụ, thiết bị y tế và thiết bị nha khoa xâm lấn | Can | 57 | Bulgaria |  | - | Zhivasept OPA | Zhivas Ltd |  |  | Năm 2025 trở về sau | Thành phần: 0.55% Ortho-phthalaldehyde (CAS 643-79-8), pH: 6.5-8.5. Khử khuẩn mức độ cao trong 5 phút. Dung dịch trong chậu ngâm sử dụng được trong 14 ngày (tặng kèm test thử để kiểm tra hiệu quả dung dịch). Thời gian sử dụng dung dịch trong can đã mở nắp: 75 ngày. Tiêu chuẩn chất lượng: EN 14561 (vi khuẩn); EN 14562 (nấm mốc); EN 14563 (Mycobacterium trực khuẩn lao); EN 14476:2013 + A2:2019 (vi rút) Tiêu chuẩn chất lượng ISO 13485:2016 Quy cách: Can 5 lít | 975.000 | vn0317031173 | CÔNG TY TNHH Y TẾ ĐẶNG GIA | IB2600034715 | vn3100420596 | Bệnh viện đa khoa khu vực Đồng Hới | Đấu thầu rộng rãi | 27/03/2026 | 535/QĐ-BVĐH | 27/03/2026 | 3 | Phường Đồng Hới,Tỉnh Quảng Trị
401 | Côn trám bít ống tủy nha khoa (Gutta Percha) số 25 | Hộp | 4 | Hàn Quốc |  | Gutta Percha 02-LM-25 | Côn trám bít ống tủy nha khoa (Gutta Percha) | Meta Biomed Co.,Ltd |  |  | từ 2024 trở về sau | Vật liệu bịt kín ống tủy. Được sử dụng để làm sạch, định hình. Số 25 Quy cách: Hộp 120 cây | 69.600 | vn3100137028 | CÔNG TY CỔ PHẦN DƯỢC PHẨM QUẢNG BÌNH | IB2600034715 | vn3100420596 | Bệnh viện đa khoa khu vực Đồng Hới | Đấu thầu rộng rãi | 27/03/2026 | 535/QĐ-BVĐH | 27/03/2026 | 3 | Phường Đồng Hới,Tỉnh Quảng Trị
402 | Côn trám bít ống tủy nha khoa (Gutta Percha) số 15-40 | Hộp | 24 | Hàn Quốc |  | Gutta Percha 02-LM-15/40 | Côn trám bít ống tủy nha khoa (Gutta Percha) | Meta Biomed Co.,Ltd |  |  | từ 2024 trở về sau | Vật liệu bịt kín ống tủy. Được sử dụng để làm sạch, định hình. Số 15-40 Quy cách: Hộ̣p 120 cây | 69.600 | vn3100137028 | CÔNG TY CỔ PHẦN DƯỢC PHẨM QUẢNG BÌNH | IB2600034715 | vn3100420596 | Bệnh viện đa khoa khu vực Đồng Hới | Đấu thầu rộng rãi | 27/03/2026 | 535/QĐ-BVĐH | 27/03/2026 | 3 | Phường Đồng Hới,Tỉnh Quảng Trị
403 | Côn trám GP các cỡ | Hộp | 20 | Hàn Quốc |  | Aurum Blue Gutta Percha Points | Côn trám bít ống tủy nha khoa Aurum Blue Gutta Percha Points | Meta Biomed Co.,Ltd |  |  | từ 2024 trở về sau | Vật liệu bịt kín ống tủy. Nó được sử dụng để làm sạch, định hình. Số 25/04, 25/06. Quy cách: Hộp 60 cái. | 220.000 | vn3100137028 | CÔNG TY CỔ PHẦN DƯỢC PHẨM QUẢNG BÌNH | IB2600034715 | vn3100420596 | Bệnh viện đa khoa khu vực Đồng Hới | Đấu thầu rộng rãi | 27/03/2026 | 535/QĐ-BVĐH | 27/03/2026 | 3 | Phường Đồng Hới,Tỉnh Quảng Trị
404 | Ống hút nước bọt | Cái | 3500 | Ý |  | Disposable Dental Saliva Ejectors | Ống hút nước bọt nha khoa | World Work SRL |  |  | từ 2024 trở về sau | Dùng hút nước bọt khi điều trị nha khoa. Quy cách: Gói 100 cái | 1.000 | vn3100137028 | CÔNG TY CỔ PHẦN DƯỢC PHẨM QUẢNG BÌNH | IB2600034715 | vn3100420596 | Bệnh viện đa khoa khu vực Đồng Hới | Đấu thầu rộng rãi | 27/03/2026 | 535/QĐ-BVĐH | 27/03/2026 | 3 | Phường Đồng Hới,Tỉnh Quảng Trị
405 | Thân tuốc nơ vít dùng trong nha khoa | Cái | 60 | Hàn Quốc |  | ODS-01 ODS-04 | ODS-01 ODS-04 | Osteonic Co., Ltd. |  |  | Từ năm 2020 trở về sau | Thân tuốc nơ vít dùng để vặn vít cố định xương vùng hàm mặt, kết nối vít và đầu vặn vít, cố định vít vào nẹp và vùng xương gãy - Chất liệu: thép không gỉ - Chiều dài: cỡ 89.7mm và 117mm Tiêu chuẩn sản xuất ISO 13485 | 410.000 | vn0304259413 | CÔNG TY TNHH Y NHA KHOA 3D | IB2500601162 | vn0302203609 | Bệnh viện Đại học Y Dược Thành phố Hồ Chí Minh | Đấu thầu rộng rãi | 26/03/2026 | 706/QĐ-BVĐHYD | 26/03/2026 | 2 | Phường Chợ Lớn,Thành phố Hồ Chí Minh
406 | Giấy thấm nha khoa | Hộp | 20 | Hàn Quốc |  | CG4#15 , CG4#20, CG4#25, CG4# 30 , CG4# 35,CG4# 40.CG4# 35 , CG4# 40 CG6#15 , CG6# 20, CG6# 25, CG6# 30 , CG6# 35, CG6# 40, CG6# 45 , CG6# 40 | Sure Dent | Sure Dent Corporation |  |  | 2025 trở đi | Sản phẩm dùng để làm sạch ống tủy, hút chất lỏng và thay băng trong điều trị tủy răng. Làm từ giấy có độ thấm cao, độ thuôn khác nhau | 140.000 | vn0101849706 | Liên danh Hà Nội | IB2600060992 | vn4700151932 | Bệnh viện Phùng Chí Kiên | Đấu thầu rộng rãi | 26/03/2026 | 101/QĐ-BVPCK | 26/03/2026 | 1 | Tỉnh Thái Nguyên
407 | Tăm bông nha khoa | Cái | 20 | Trung Quốc |  | RY-W001 | RONGYE | Jiangsu Rongye Technology Co., Ltd., |  |  | 2025 trở đi | Chiệu liệu ống, nắp, bằng nhựa, que bằng gỗ, đầu cotton, chiều dài 175mm. Đóng gói riêng từng chiếc, tiệt trùng bằng EO Gas. Được sử dụng để thu thập, lưu trữ, truyền mẫu vật. Được sử dụng rộng rãi trong nha khoa, da liễu, phụ khoa, tiết niệu và các mẫu bệnh phẩm khác. | 1.640 | vn0101849706 | Liên danh Hà Nội | IB2600060992 | vn4700151932 | Bệnh viện Phùng Chí Kiên | Đấu thầu rộng rãi | 26/03/2026 | 101/QĐ-BVPCK | 26/03/2026 | 1 | Tỉnh Thái Nguyên
408 | Gương nha Khoa | Cái | 50 | Việt Nam |  | Từ 9.021.1 đến 9.021.25 | MILLE | Công ty TNHH Mille Instruments |  |  | 2025 trở đi | Chất liệu: Thép không rỉ | 37.000 | vn0101849706 | Liên danh Hà Nội | IB2600060992 | vn4700151932 | Bệnh viện Phùng Chí Kiên | Đấu thầu rộng rãi | 26/03/2026 | 101/QĐ-BVPCK | 26/03/2026 | 1 | Tỉnh Thái Nguyên
409 | Kim nha khoa | Cái | 600 | Trung Quốc |  | 01-602 (30G) 01-603 (27G) | KDL | Zhejiang Kindly Medical Devices Co., Ltd. |  |  | 2025 trở đi | Kim tiêm nha khoa dùng trong gây tê nha khoa, vật liệu cao cấp dùng trong y tế. Kim được làm bằng thép không gỉ, vát cạnh sắc bén, giảm đau. Kích cỡ kim 27G, 30G. Đóng vỉ riêng từng chiếc. Tiệt trùng bằng EO gas. Tiêu chuẩn chất lượng CE, ISO13485. | 1.990 | vn0101849706 | Liên danh Hà Nội | IB2600060992 | vn4700151932 | Bệnh viện Phùng Chí Kiên | Đấu thầu rộng rãi | 26/03/2026 | 101/QĐ-BVPCK | 26/03/2026 | 1 | Tỉnh Thái Nguyên
410 | Chổi đánh bóng dung trong nha khoa | Cái | 5 | Trung Quốc |  | PB-300 | TPC | Lakong Medical Devices co.,Ltd |  |  | 2025 trở đi | Chổi đánh bóng nha khoa hay còn gọi là chổi cước được sử dụng trong việc đánh bóng lại bề mặt răng. Ưu điểm vượt trội • Giúp đánh bóng sạch kẽ răng. • Sản phẩm của Mỹ với độ bền cao. • Chổi cước TPC lắp vừa vào đầu tay khoan chậm. | 6.400 | vn0101849706 | Liên danh Hà Nội | IB2600060992 | vn4700151932 | Bệnh viện Phùng Chí Kiên | Đấu thầu rộng rãi | 26/03/2026 | 101/QĐ-BVPCK | 26/03/2026 | 1 | Tỉnh Thái Nguyên
411 | Keo dán nha khoa | Lọ | 7 | Đức |  | Mani Bond/ 433898 | MANI | MANI MEDICAL GERMANY GmbH |  |  | 2025 trở đi | Keo dán Composite theo phương pháp tching + Bonding | 750.000 | vn0101849706 | Liên danh Hà Nội | IB2600060992 | vn4700151932 | Bệnh viện Phùng Chí Kiên | Đấu thầu rộng rãi | 26/03/2026 | 101/QĐ-BVPCK | 26/03/2026 | 1 | Tỉnh Thái Nguyên
412 | Composite gắn mắc cài | Tuýp | 6 | Mỹ |  | 712-036 | Keo dán nha khoa 3M TRANSBOND XT | 3M ESPE Dental Products |  |  | 2024 trở về sau | Keo dán quang trùng hợp, được thiết kế để dán trực tiếp lên bề mặt răng để gắn mắc cài kim loại và mắc cài sứ trong điều trị chỉnh nha. Sản phẩm hạn chế keo chảy lan, hỗ trợ đặt mắc cài chính xác. Thời gian đông cứng nhanh cho phép gắn dây cung ngay sau khi dán mắc cài. Thành phần: Silane, Bis-GMA, Bis-DMA, Silica. Cần sử dụng kết hợp với primer. Trọng lượng: 4g/ống (syringe) Tiêu chuẩn chất lượng: ISO, FDA. Xuất xứ: G7. | 1.194.000 | vn0316329087 | CÔNG TY TNHH THIẾT BỊ Y TẾ ANH HUY | IB2500402205 | vn0301824642 | Bệnh viện Đa khoa Lãnh Binh Thăng | Đấu thầu rộng rãi | 26/03/2026 | 1181/QĐ-BVLBT | 25/03/2026 | 3 | Phường Bình Thới,Thành phố Hồ Chí Minh
413 | Phim nha khoa + nước rửa phim, kích thước (3x4)cm | Hộp | 22 | Trung Quốc |  | Bright room set (D-Speed) | Yestar | Yestar (Guangxi) Medical System Co., Ltd. |  |  | 2025 trở về sau | - Kích cỡ: 3cm x 4 cm- Đóng gói riêng từng tấm- Hộp 50 tấm kèm chai dung dịch rửa phim 250ml | 577.500 | vn3200239256 | CÔNG TY TRÁCH NHIỆM HỮU HẠN DƯỢC PHẨM LAN TIẾN | IB2600015443 | vn0401557969 | Bệnh viện 199 Bộ Công an | Đấu thầu rộng rãi | 25/03/2026 | 157/QĐ-BV199-KD | 24/03/2026 | 3 | Phường An Hải,Thành phố Đà Nẵng
414 | Keo dán nha khoa | Lọ | 4 | Đức |  | 433898 | Mani Medical Germany GmbH | Mani Medical Germany GmbH |  |  | 2025 trở về sau | Keo dán quang trùng hợp dùng trên men và ngà răng, đa năng và dễ sử dụng. Phục hình sứ và composite, phục hồi kim loại….. | 890.000 | vn0311229963 | CÔNG TY TRÁCH NHIỆM HỮU HẠN MỘT THÀNH VIÊN CÔNG NGHỆ CAO VÀ THƯƠNG MẠI QUỐC TẾ HẢI LONG | IB2600015443 | vn0401557969 | Bệnh viện 199 Bộ Công an | Đấu thầu rộng rãi | 25/03/2026 | 157/QĐ-BV199-KD | 24/03/2026 | 3 | Phường An Hải,Thành phố Đà Nẵng
415 | Kim nha khoa các số | Cái | 1000 | Hàn Quốc |  | 27G-S; 27G-L | Biodent Co.,Ltd | Biodent Co.,Ltd |  |  | 2025 trở về sau | Kim gây tê nha khoa - Mũi kim 3 diện cắt, có hình dạng tam giác nhọn, sắc bén - Nhiều size: Mỗi size có màu khác nhau để dễ dàng phân biệt - Chiều dài thân kim: 21mm, 30mm. - Đầu kim vát nhọn, bén, phù hợp vùng gây tê, mềm, dễ uốn cong | 1.800 | vn0311229963 | CÔNG TY TRÁCH NHIỆM HỮU HẠN MỘT THÀNH VIÊN CÔNG NGHỆ CAO VÀ THƯƠNG MẠI QUỐC TẾ HẢI LONG | IB2600015443 | vn0401557969 | Bệnh viện 199 Bộ Công an | Đấu thầu rộng rãi | 25/03/2026 | 157/QĐ-BV199-KD | 24/03/2026 | 3 | Phường An Hải,Thành phố Đà Nẵng
416 | Ghế nha khoa | Bộ | 1 | Nhật Bản |  | Eyecia II | Yoshida | Yoshida |  |  | 2024 trở về sau | - 01 Ghế bệnh nhân - Mâm tay khoan:  01 Phím bấm điều khiển ghế  02 Vị trí dây tay khoan siêu tốc 4 lỗ  01 Vị trí dây tay khoan tốc độ chậm 4 lỗ  01 Tay xịt syringe 3 chức năng Hệ thống bồn nhổ:  01 Chậu nhổ bằng thủy tinh  01 Ống hút lớn  01 Ống hút nước bọt  01 Tay xịt hơi nước 3 chức năng  01 Phím điều khiển vị trí ghế  01 Bình nước sạch - 01 Đèn nha khoa cảm ứng sensor - 01 Điều khiển bằng chân (Foot control) - 01 Hộp sàn kết nối hơi, nước, điện, xả - 01 Ghế nha sĩ - Máy nén khí – không dầu chuyên dụng Model: Tornado 1 Hãng sản xuất: Durr ental, xuất xứ: Đức  01 Máy chính  01 Dây nguồn - 01 Sách hướng dẫn sử dụng tiếng Anh, tiếng Việt Đi kèm mua tại thị trường Việt Nam - 02 Tay khoan siêu tốc - 01 Tay khoan tốc độ chậm - 01 Đèn trám không dây - 01 Máy cạo vôi răng | 835.000.000 | vn0314724451 | CÔNG TY TNHH THIẾT BỊ APCO | IB2500638224 | vn1900608586 | Bệnh viện Quân Dân y Bạc Liêu | Đấu thầu rộng rãi | 25/03/2026 | 164/QĐ-BVQDY | 24/03/2026 | 1 | Phường Bạc Liêu,Tỉnh Cà Mau
417 | Bạc đạn dùng cho tay khoan nhanh 4 lỗ loại có đèn | Cái | 60 | Nhật Bản | 90184900 | Bạc đạn tay khoan nha khoa. Cartridge for Miniature head, Cartridge for Standard head | SX-MU03, SX-SU03 | Nakanishi Inc. (NSK) |  |  | 2025/2026 | Thép không rỉ, bi sứ. Tương thích với tay khoan nhanh DynaLED | 4.600.000 | vn0101760825 | CÔNG TY CỔ PHẦN CUNG ỨNG Y TẾ NHA PHONG | IB2500536051 | vn0101486675 | Bệnh viện Răng Hàm Mặt Trung ương Hà Nội | Đấu thầu rộng rãi | 25/03/2026 | 373/QĐ-BVRHMTWHN | 25/03/2026 | 3 | Phường Hoàn Kiếm,Thành phố Hà Nội
418 | Bạc đạn dùng cho tay khoan nhanh 4 lỗ loại không có đèn | Cái | 20 | Nhật Bản | 90184900 | Bạc đạn tay khoan nha khoa. Cartridge for PAF-SU, Cartridge for PAF-TU | PAX2-SU03, PAX2-TU03 | Nakanishi Inc. (NSK) |  |  | 2025/2026 | Thép không rỉ, bi sứ. Tương thích với tay khoan nhanh PanaAir FX | 2.600.000 | vn0101760825 | CÔNG TY CỔ PHẦN CUNG ỨNG Y TẾ NHA PHONG | IB2500536051 | vn0101486675 | Bệnh viện Răng Hàm Mặt Trung ương Hà Nội | Đấu thầu rộng rãi | 25/03/2026 | 373/QĐ-BVRHMTWHN | 25/03/2026 | 3 | Phường Hoàn Kiếm,Thành phố Hà Nội
419 | Kim Nha Khoa | Cái | 2500 | Việt Nam | 0 | DZM/ 27GS (0.4x21mm); 27GL (0.4x30mm); 27GL (0.4x35mm); 30GS (0.3x21mm); 30GL (0.3x25mm); 30GL (0.3x30mm); 30GM (0.3x16mm); 30GC (0.3x12mm) | PEARL JECT | Công ty TNHH Pearl Dent |  |  | Năm 2025 trở về sau | Kim tiêm nha khoa dùng một lần, tiệt trùng bằng khí EO. - Phủ silicon giúp dễ dàng xuyên thấu và đảm bảo vô trùng. - Chuôi nhựa có vạch định hướng lưỡi vát ba cạnh của kim, giúp kiểm soát hướng tiêm tối ưu và giảm đau khi đưa kim vào. - Ống kim thành mỏng Pearl Ject Free Flow giúp giảm áp lực khi tiêm. - Kích cỡ: 27GS (0.4x21mm); 27GL (0.4x30mm); 27GL (0.4x35mm); 30GS (0.3x21mm); 30GL (0.3x25mm); 30GL (0.3x30mm); 30GM (0.3x16mm); 30GC (0.3x12mm) | 1.100 | vn0301925136 | CÔNG TY TNHH THIẾT BỊ Y TẾ LIÊN NHA | IB2500615871 | vn5900253073 | TRUNG TÂM Y TẾ PLEIKU | Đấu thầu rộng rãi | 24/03/2026 | Quyết định số 73/QĐ-TTPLE | 24/03/2026 | 3 | Phường Diên Hồng,Tỉnh Gia Lai
420 | Kim nha khoa 27G x 7/8 Inch (22mm) | Cái | 33000 | Nhật Bản |  | E-DN-2721A-ECE | - | Nipro Medical Industries Ltd |  |  | 2025 trở về sau | Kim 3 mặt vát, thành mỏng, bén nhưng vẫn chắc chắn giúp xuyên mượt mà không gây tổn thương. Kim làm bằng thép không gỉ SUS 304. Đường kính ngoài của kim 0.4-0.42 mm. Đường kính trong 0.184 mm. Chiều dài mặt vát 1.8-2.2 mm. Kháng lực xuyên da ≤ 55gf. Có ký hiệu trên đốc kim giúp định hướng mặt vát. Mã màu sắc dễ chọn lựa. Tiệt trùng EO/ EOG. Xuất xứ G7. Đạt ISO 13485 | 1.575 | vn1800665083 | CÔNG TY TNHH TRANG THIẾT BỊ Y TẾ MIỀN TÂY | IB2500626232 | vnz000009397 | BỆNH VIỆN ĐA KHOA CÁI NƯỚC | Đấu thầu rộng rãi | 24/03/2026 | 119/QĐ-BV | 24/03/2026 | 4 | Xã Cái Nước,Tỉnh Cà Mau
421 | Kim tiêm nha khoa | Cái | 9000 | Trung Quốc | vật tư y tế | 01-602; 01-603 | Kindly | Zhejiang Kindly Medical Devices Co., Ltd |  |  | Năm 2025 trở đi | Sắc, không giòn, gẫy, kim loại 27G Đảm bảo vô khuẩn Đảm bảo nguồn gốc xuất xứ | 1.170 | vn0106072491 | CÔNG TY TNHH ĐẦU TƯ VÀ THƯƠNG MẠI LAKE SIDE VIỆT NAM | IB2500539780 | vnz000016453 | Bệnh viện Hữu Nghị | Đấu thầu rộng rãi | 20/03/2026 | 212/QĐ-BVHN | 20/03/2026 | 4 | Phường Hai Bà Trưng,Thành phố Hà Nội
422 | Ống hút nước bọt dùng trong nha khoa | Gói | 15 | Việt Nam |  | OH01 | Ống hút nha/ Ống hút nước bọt | Thời Thanh Bình |  |  | Từ năm 2025 trở đi | Làm bằng chất liệu nhựa PVC, trong suốt có một lõi kim loại nhỏ bên trong để cố định cho việc uốn và tạo hình. | 80.300 | vn0312728203 | CÔNG TY TNHH TRANG THIẾT BỊ Y TẾ MINH HOÀNG | IB2600023224 | vn3400599721 | Trung tâm Y tế khu vực Đức Linh | Đấu thầu rộng rãi | 20/03/2026 | 111/QĐ-TTYTĐL | 20/03/2026 | 2 | Xã Đức Linh,Tỉnh Lâm Đồng
423 | Kim tiêm nha khoa | Cây/cái | 4000 | Nhật Bản |  | E-DN-2721A-ECE | - | Nipro Medical Industries Ltd. |  |  | 2025 | 1. Kim 3 mặt vát, thành mỏng, bén nhưng vẫn chắc chắn giúp xuyên mượt mà không gây tổn thương. Kim làm bằng thép không gỉ SUS 304 2. Đường kính ngoài của kim 0.4-0.42 mm. Đường kính trong 0.184 mm. Chiều dài mặt vát 1.8-2.2 mm 3. Tiệt trùng EO/ EOG. Xuất xứ G7 | 1.575 | vn1800665083 | CÔNG TY TNHH TRANG THIẾT BỊ Y TẾ MIỀN TÂY | IB2500607221 | vn1900327874 | TRUNG TÂM Y TẾ KHU VỰC GIÁ RAI | Đấu thầu rộng rãi | 20/03/2026 | 80/QĐ-YTGR | 20/03/2026 | 3 | Phường Giá Rai,Tỉnh Cà Mau
424 | Kim nha khoa | Cái | 500 | Nhật Bản |  | "E-DN-2721A-ECE E-DN-2730A-ECE E-DN-3021A-ECE" | Nipro | Nipro Medical Industries Ltd. / Nhật Bản |  |  | 2025 trở về sau | "1. Kim 3 mặt vát, thành mỏng, bén nhưng vẫn chắc chắn giúp xuyên mượt mà không gây tổn thương. Kim làm bằng thép không gỉ SUS 304 2. 27G: Đường kính ngoài của kim 0.4-0.42 mm. Đường kính trong 0.184 mm. Chiều dài mặt vát 1.8-2.2 mm 30G: Đường kính ngoài của kim 0.31-0.325 mm. Đường kính trong của kim 0.140 mm. Chiều dài mặt vát 1.3-1.7 mm 3. Kháng lực xuyên da ≤ 55gf (27G); ≤ 50gf (30G) 4. Có ký hiệu trên đốc kim giúp định hướng mặt vát 5. Mã màu sắc dễ chọn lựa 6. Tiệt trùng EO/ EOG 7. Đạt ISO 13485, CE Xuất xứ: G7" | 1.980 | vn2800588271 | CÔNG TY CỔ PHẦN THIẾT BỊ VẬT TƯ Y TẾ THANH HÓA | IB2600009653 | vn2800763188 | Bệnh viện đa khoa Lang Chánh | Đấu thầu rộng rãi | 19/03/2026 | 62/QĐ-BVLC | 19/03/2026 | 2 | Xã Linh Sơn,Tỉnh Thanh Hóa
425 | Keo dán nha khoa | Lọ | 10 | MMG/ Đức |  | Mani Bond | Mani Bond | MMG/ Đức |  |  | 2025 trở về sau | Primer và bond tất cả trong 1 thời gian trùng hợp ngắn 10s, không chứa TEGMA/MMA , lực dán -24 Mpa trên men răng và 26 Mpa trên ngà răng | 715.000 | vn0107613344 | CÔNG TY TNHH THƯƠNG MẠI ĐẦU TƯ VIỆT NAM | IB2600009653 | vn2800763188 | Bệnh viện đa khoa Lang Chánh | Đấu thầu rộng rãi | 19/03/2026 | 62/QĐ-BVLC | 19/03/2026 | 2 | Xã Linh Sơn,Tỉnh Thanh Hóa
426 | Phim X-quang nha khoa | Tờ | 700 | Các tiểu vương quốc Ả Rập Thống Nhất |  | Ergonom-X | Dentalfilm S.R.L | Dentalfilm FZCO/ UAE - Các tiểu vương quốc Ả Rập Thống Nhất |  |  | 2025 trở về sau | Phim và nước rửa được đựng trong túi nhựa, không gây kích ứng khi chụp. Kích thước phim: Túi đựng 3x17cm, film 3×4cm. | 14.500 | vn2800588271 | CÔNG TY CỔ PHẦN THIẾT BỊ VẬT TƯ Y TẾ THANH HÓA | IB2600009653 | vn2800763188 | Bệnh viện đa khoa Lang Chánh | Đấu thầu rộng rãi | 19/03/2026 | 62/QĐ-BVLC | 19/03/2026 | 2 | Xã Linh Sơn,Tỉnh Thanh Hóa
427 | Phim X-quang nha khoa rửa nhanh | Tờ | 3350 | UAE/Các tiểu vương quốc Ả Rập Thống Nhất |  | ERGONOM-X | Dentalfilm FZCO | Dentalfilm FZCO |  |  | 2025 trở về sau | Theo bản đáp ứng kỹ thuật đính kèm | 13.500 | vn2800588271 | CÔNG TY CỔ PHẦN THIẾT BỊ VẬT TƯ Y TẾ THANH HÓA | IB2500570307 | vn2801048818 | Bệnh viện Nhi Thanh Hóa | Đấu thầu rộng rãi | 18/03/2026 | 159/QĐ-BVN | 18/03/2026 | 2 | Phường Hạc Thành,Tỉnh Thanh Hóa
428 | Phim X-quang y tế (phim nha khoa) | tờ | 1000 | Phim và nước đóng sẵn trong 1 lá phim. Hộp 50 tờ |  | Ergonom-X | Dentalfilm S.R.L | Ả Rập Thống Nhất |  |  | Từ năm 2025 trở đi | Dentalfilm FZCO/ UAE - Các tiểu vương quốc Ả Rập Thống Nhất | 14.500 | vn2800588271 | CÔNG TY CỔ PHẦN THIẾT BỊ VẬT TƯ Y TẾ THANH HÓA | IB2600025563 | vn2800822235 | Bệnh viện Đa khoa Nông Cống | Đấu thầu rộng rãi | 17/03/2026 | 133/QĐ-TĐT-BVNC | 17/03/2026 | 2 | Xã Nông Cống,Tỉnh Thanh Hóa
429 | Kim tiêm nha khoa các cỡ | Cái | 1000 | Trung Quốc |  | 01-602 (30G) 01-603 (27G) | KDL | Zhejiang Kindly Medical Devices Co., Ltd. |  |  | 2025 trở về sau | Theo Biểu mẫu thông tin của hàng hóa dự thầu | 1.155 | vn5200868219 | CÔNG TY TNHH BẰNG TRUNG DŨNG | IB2600058035 | vn5200149895 | Trung tâm y tế khu vực Văn Yên | Đấu thầu rộng rãi | 17/03/2026 | 94/QĐ-TTYT | 17/03/2026 | 1 | Xã Mậu A,Tỉnh Lào Cai
430 | Kim tiêm nha khoa | Cái | 1000 | Nhật Bản |  | E-DN-2721A-ECE E-DN-2730A-ECE E-DN-3021A-ECE | Nipro Dental Needle | Nipro Medical Industries Ltd. / Nhật Bản |  |  | 2025 | 1. Kim 3 mặt vát, thành mỏng, bén nhưng vẫn chắc chắn giúp xuyên mượt mà không gây tổn thương. Kim làm bằng thép không gỉ SUS 304 2. 27G: Đường kính ngoài của kim 0.4-0.42 mm. Đường kính trong 0.184 mm. Chiều dài mặt vát 1.8-2.2 mm 30G: Đường kính ngoài của kim 0.31-0.325 mm. Đường kính trong của kim 0.140 mm. Chiều dài mặt vát 1.3-1.7 mm 3. Kháng lực xuyên da ≤ 55gf (27G); ≤ 50gf (30G) 4. Có ký hiệu trên đốc kim giúp định hướng mặt vát Đạt ISO13485, CE Xuất xứ: G7 | 1.950 | vn2800588271 | CÔNG TY CỔ PHẦN THIẾT BỊ VẬT TƯ Y TẾ THANH HÓA | IB2600003715 | vn2801045863 | Bệnh viện đa khoa Yên Định | Đấu thầu rộng rãi | 17/03/2026 | 412/QĐ-BVYĐ | 17/03/2026 | 2 | Xã Yên Định,Tỉnh Thanh Hóa
431 | Phim X-quang y tế (phim nha khoa) | Hộp | 500 | UAE |  | Ergonom-X | Ergonom-X | Dentalfilm FZCO/UAE/Các tiểu vương quốc Ả Rập Thống Nhất |  |  | 2025 | Size 30,5 x 40,5 mm - Không cần buồng tối, sẵn dung dịch rửa phim trong từng lá phim. - Có phim hình ảnh với độ sắc nét cao chỉ sau 01 phút. -Phim lưu giữ độ nét lên đến 10 năm. -Phim và nước rửa được đựng trong túi nhựa đảm bảo tiêu chuẩn y tế của Châu Âu, không gây kích ứng khi chụp và đảm bảo chất lượng thuốc rửa được bảo quản một cách tốt nhất không bị oxi hóa theo thời gian. | 725.000 | vn2800588271 | CÔNG TY CỔ PHẦN THIẾT BỊ VẬT TƯ Y TẾ THANH HÓA | IB2600003715 | vn2801045863 | Bệnh viện đa khoa Yên Định | Đấu thầu rộng rãi | 17/03/2026 | 412/QĐ-BVYĐ | 17/03/2026 | 2 | Xã Yên Định,Tỉnh Thanh Hóa
432 | Kim nha khoa | Cái | 2000 | Trung Quốc |  | 01-603 | Zhejiang Kindly | Zhejiang Kindly Medical Devices Co., Ltd |  |  | 2025 trở về sau | Cỡ kim: 27G- Chiều dài kim: 21mm, kim chịu bền tốt, chỉ số vát cạnh hữu dụng. Tiệt trùng. Vật liệu: Kim: Inox, Đốc kim: PP | 2.200 | vn0101849706 | CÔNG TY TNHH THIẾT BỊ Y TẾ VÀ HOÁ CHẤT HOÀNG PHƯƠNG | IB2600038123 | vn5600190016 | TRUNG TÂM Y TẾ TỦA CHÙA | Đấu thầu rộng rãi | 13/03/2026 | 89/QĐ-TTYT | 13/03/2026 | 1 | Xã Tủa Chùa,Tỉnh Điện Biên
433 | Bộ đai trám kim loại - Metal Matrix Striprolls Rogin ( Nha khoa) | Hộp | 1 | Trung Quốc |  | ROGIN | Bộ đai trám kim loại - Metal Matrix Striprolls ROGIN | ROGIN |  |  | 2024 về sau | 100 cái/ hộp | 44.000 | vn4500220931 | CÔNG TY TNHH DƯỢC PHẨM PHAN RANG | IB2600016987 | vn4500199398 | Trung tâm Y Tế khu vực Ninh Phước | Chào hàng cạnh tranh | 13/03/2026 | 46/QĐ-TTYTKV | 13/03/2026 | 2 | Xã Ninh Phước,Tỉnh Khánh Hòa
434 | Chêm nhựa( nha khoa) | Hộp | 1 | Trung Quốc |  | C.N | Chêm nhựa Trung Quốc | Cotisen |  |  | 2024 về sau | SS: ≥(17,8 x 1,7 mm) ( Xanh dương) . 100 cái / hộp | 180.000 | vn4500220931 | CÔNG TY TNHH DƯỢC PHẨM PHAN RANG | IB2600016987 | vn4500199398 | Trung tâm Y Tế khu vực Ninh Phước | Chào hàng cạnh tranh | 13/03/2026 | 46/QĐ-TTYTKV | 13/03/2026 | 2 | Xã Ninh Phước,Tỉnh Khánh Hòa
435 | Đai trám nhựa nha khoa | ống | 1 | Mỹ |  | MATRIX STRIPS | Đai Nhựa trám răng | Microdont |  |  | 2024 về sau | Gói 100 sợi / ống 1000 sợi | 112.500 | vn4500220931 | CÔNG TY TNHH DƯỢC PHẨM PHAN RANG | IB2600016987 | vn4500199398 | Trung tâm Y Tế khu vực Ninh Phước | Chào hàng cạnh tranh | 13/03/2026 | 46/QĐ-TTYTKV | 13/03/2026 | 2 | Xã Ninh Phước,Tỉnh Khánh Hòa
436 | Lentulo (Nha khoa) các số | Vỉ | 20 | Nhật Bản |  | 25*21;30*21 | Mũi lentulo Paste Carriers Mani | Mani |  |  | 2024 về sau | Số 25, số 30 chiều dài 21mm, Vỉ 04 cây | 110.800 | vn4500220931 | CÔNG TY TNHH DƯỢC PHẨM PHAN RANG | IB2600016987 | vn4500199398 | Trung tâm Y Tế khu vực Ninh Phước | Chào hàng cạnh tranh | 13/03/2026 | 46/QĐ-TTYTKV | 13/03/2026 | 2 | Xã Ninh Phước,Tỉnh Khánh Hòa
437 | Chổi đánh bóng (nha khoa) | Cái | 100 | Mỹ |  | Latch Polishing Brushes | Chổi đánh bóng TPC | TPC Advanced Technology, Inc |  |  | 2024 về sau | Đường kính đầu : 25,4mm, chiều dài cán 20cm | 2.500 | vn4500220931 | CÔNG TY TNHH DƯỢC PHẨM PHAN RANG | IB2600016987 | vn4500199398 | Trung tâm Y Tế khu vực Ninh Phước | Chào hàng cạnh tranh | 13/03/2026 | 46/QĐ-TTYTKV | 13/03/2026 | 2 | Xã Ninh Phước,Tỉnh Khánh Hòa
438 | Kim nha khoa | Cái | 1300 | Hàn Quốc |  | SHINJECT | Kim tiêm gây tê Shinject Shinhung | Shinhung |  |  | 2024 về sau | Kim 27G x0,4-21mm | 1.700 | vn4500220931 | CÔNG TY TNHH DƯỢC PHẨM PHAN RANG | IB2600016987 | vn4500199398 | Trung tâm Y Tế khu vực Ninh Phước | Chào hàng cạnh tranh | 13/03/2026 | 46/QĐ-TTYTKV | 13/03/2026 | 2 | Xã Ninh Phước,Tỉnh Khánh Hòa
439 | Bộ Kit Mũi đánh bóng Composite RA 0309 ( Nha khoa) | Hộp | 5 | Trung Quốc |  | RA 0309 | Bộ Kit Mũi Đánh Bóng Composite Cho Tay Chậm Khuỷu Ra 0309 | Toboom |  |  | 2024 về sau | Bộ 8 mũi | 285.000 | vn4500220931 | CÔNG TY TNHH DƯỢC PHẨM PHAN RANG | IB2600016987 | vn4500199398 | Trung tâm Y Tế khu vực Ninh Phước | Chào hàng cạnh tranh | 13/03/2026 | 46/QĐ-TTYTKV | 13/03/2026 | 2 | Xã Ninh Phước,Tỉnh Khánh Hòa
440 | Giấy cắn chỉnh khớp nha khoa | hộp | 10 | Bỉ |  | Articulating Paper | Giấy cắn nha khoa | GC Europe N.V |  |  | 2024 về sau | 120 tờ / hộp, 40 micron | 312.000 | vn4500220931 | CÔNG TY TNHH DƯỢC PHẨM PHAN RANG | IB2600016987 | vn4500199398 | Trung tâm Y Tế khu vực Ninh Phước | Chào hàng cạnh tranh | 13/03/2026 | 46/QĐ-TTYTKV | 13/03/2026 | 2 | Xã Ninh Phước,Tỉnh Khánh Hòa
441 | Khăn choàng nha khoa chống thắm | cái | 2000 | Canada |  | rainbow bib | Khăn Choàng Cổ Bệnh Nhân Medicom Chống Thấm Nước | Medicom |  |  | 2024 về sau | Màu xanh nhạt, chống thấm | 1.480 | vn4500220931 | CÔNG TY TNHH DƯỢC PHẨM PHAN RANG | IB2600016987 | vn4500199398 | Trung tâm Y Tế khu vực Ninh Phước | Chào hàng cạnh tranh | 13/03/2026 | 46/QĐ-TTYTKV | 13/03/2026 | 2 | Xã Ninh Phước,Tỉnh Khánh Hòa
442 | Ống hút nước bọt nha khoa | Cái | 2000 | Việt Nam |  | OH01 | Ống hút nước bọt nha khoa | Thời Thanh Bình |  |  | 2024 về sau | Đường kính đầu ống 6.5mm, chiều dài ống : 150mm | 695 | vn4500220931 | CÔNG TY TNHH DƯỢC PHẨM PHAN RANG | IB2600016987 | vn4500199398 | Trung tâm Y Tế khu vực Ninh Phước | Chào hàng cạnh tranh | 13/03/2026 | 46/QĐ-TTYTKV | 13/03/2026 | 2 | Xã Ninh Phước,Tỉnh Khánh Hòa
443 | Dầu tra tay khoan ( Nha khoa);Chai ≥ 550ml | Chai | 1 | Đài Loan |  | JC100 | Dụng cụ vệ sinh, bôi trơn tay khoan nha khoa | Huang Liang Biomedical Technology Co.,Ltd |  |  | 2024 về sau | Dầu tra tay khoan ( Nha khoa);Chai ≥ 550ml | 328.000 | vn4500220931 | CÔNG TY TNHH DƯỢC PHẨM PHAN RANG | IB2600016987 | vn4500199398 | Trung tâm Y Tế khu vực Ninh Phước | Chào hàng cạnh tranh | 13/03/2026 | 46/QĐ-TTYTKV | 13/03/2026 | 2 | Xã Ninh Phước,Tỉnh Khánh Hòa
444 | Sò đánh bóng loại dẻo (Numpo-nha khoa) | Cái | 100 | Mỹ |  | ALPHA-PRO | Sò đánh bóng răng ALPHA-PRO | ALPHA-PRO |  |  | 2024 về sau | 200 con / hộp | 6.800 | vn4500220931 | CÔNG TY TNHH DƯỢC PHẨM PHAN RANG | IB2600016987 | vn4500199398 | Trung tâm Y Tế khu vực Ninh Phước | Chào hàng cạnh tranh | 13/03/2026 | 46/QĐ-TTYTKV | 13/03/2026 | 2 | Xã Ninh Phước,Tỉnh Khánh Hòa
445 | Cầm máu tự tiêu dùng trong nha khoa | Gói | 45 | Đức |  | Lyostypt | B. Braun | Aesculap AG |  |  | 2025 trở đi | Cầm máu Spongel – Bông cầm máu tự tiêu, bản chất là bông xốp collagen tan tự nhiên, tương hợp sinh học với cơ thể. – Sử dụng cầm máu sau khi nhổ răng. | 1.185.600 | vn0309539478 | CÔNG TY TNHH THƯƠNG MẠI DỊCH VỤ VŨ THUẬN | IB2500469567 | vnz000010856 | Bệnh viện Đa khoa Thủ Đức | Đấu thầu rộng rãi | 12/03/2026 | 493/QĐ-BV | 12/03/2026 | 2 | Phường Tam Bình,Thành phố Hồ Chí Minh
446 | Ống hút nha khoa | Gói | 215 | Ý |  | 22810150 22810504 | 22810150 22810504 | World Work SRL |  |  | 2024 trở về sau | Ống hút nước bọt, dịch trong thủ thuật, phẫu thuật nha khoa - Chất liệu: nhưa PVC - Cấu tạo: Ống hút bằng nhựa có dây kim loại phía trong để dễ dàng uốn cong và giữ lại hình dáng mong muốn. - Chiều dài: trong khoảng 10 → 18cm - Đường kính trong khoảng 0.5cm → 1cm - Tiêu chuẩn chất lượng: ISO/CE (Tiêu chuẩn Châu Âu)/FDA (Cục quản lý Thực phẩm và Dược phẩm Hoa Kỳ) | 128.500 | vn0302130894 | CÔNG TY TNHH TRANG THIẾT BỊ NHA KHOA | IB2500469567 | vnz000010856 | Bệnh viện Đa khoa Thủ Đức | Đấu thầu rộng rãi | 12/03/2026 | 493/QĐ-BV | 12/03/2026 | 2 | Phường Tam Bình,Thành phố Hồ Chí Minh
447 | Kim tiêm nha khoa | Cái | 2500 | Nhật Bản |  | Nipro Dental Needle | Nipro | Nipro Medical Industries Ltd |  |  | 2025 trở về sau | Theo bản đáp ứng kỹ thuật đính kèm | 1.650 | vn2800588271 | CÔNG TY CỔ PHẦN THIẾT BỊ VẬT TƯ Y TẾ THANH HÓA | IB2600016965 | vn2800794154 | Bệnh viện Đa khoa Hạc Thành | Đấu thầu rộng rãi | 10/03/2026 | 65/QĐ-BVHT | 10/03/2026 | 2 | Phường Hạc Thành,Tỉnh Thanh Hóa
448 | Kẹp gắp nha khoa | Cái | 50 | Đức | 9018 | Kẹp gắp nha khoa | Alfred Becht | Alfred Becht Gmbh |  |  | 2023,2024,2025 | Bền chắc và tiện lợi. | 400.000 | vn0105141819 | CÔNG TY TNHH ĐẦU TƯ VÀ THƯƠNG MẠI NAM DŨNG | IB2500541417 | vnz000004557 | Bệnh viện 19-8, Bộ Công an | Đấu thầu rộng rãi | 10/03/2026 | 733/QĐ-BV198-VTTB | 10/03/2026 | 2 | Phường Từ Liêm,Thành phố Hà Nội
449 | Mặt gương nha khoa | Cái | 240 | Đức | 9018 | Mặt gương nha khoa | E.Hahnenkratt | E.Hahnenkratt Gmbh |  |  | 2023,2024,2025 | Để quan sát bề mặt răng, đặc biệt là các vùng khó tiếp cận của răng phía trên và răng sâu | 350.000 | vn0105141819 | CÔNG TY TNHH ĐẦU TƯ VÀ THƯƠNG MẠI NAM DŨNG | IB2500541417 | vnz000004557 | Bệnh viện 19-8, Bộ Công an | Đấu thầu rộng rãi | 10/03/2026 | 733/QĐ-BV198-VTTB | 10/03/2026 | 2 | Phường Từ Liêm,Thành phố Hà Nội
450 | Côn giấy nha khoa (điều trị tủy máy) | Cái | 3600 | Hàn Quốc | 3005 | 15.04, 20.04, 25.04, 30.04, 35.04, 40.04 15.06, 20.06, 25.06, 30.06, 35.06, 40.06 | Sure Endo | Sure Dent |  |  | 2023,2024,2025 | Làm từ giấy có độ thấm cao Độ thuôn 4%, 6%. Hộp/100 cây | 1.000 | vn0105141819 | CÔNG TY TNHH ĐẦU TƯ VÀ THƯƠNG MẠI NAM DŨNG | IB2500541417 | vnz000004557 | Bệnh viện 19-8, Bộ Công an | Đấu thầu rộng rãi | 10/03/2026 | 733/QĐ-BV198-VTTB | 10/03/2026 | 2 | Phường Từ Liêm,Thành phố Hà Nội
451 | Keo dán nha khoa bond 1 bước | Lọ | 10 | Đức | 3506 | Mani Bond | MMG | MMG |  |  | 2023,2024,2025 | Keo dán Composite theo phương pháp tching + Bonding. Keo dán quang trùng hợp, hạt độn nano, dung môi ethanol. Lọ/ 5ml | 620.000 | vn0105141819 | CÔNG TY TNHH ĐẦU TƯ VÀ THƯƠNG MẠI NAM DŨNG | IB2500541417 | vnz000004557 | Bệnh viện 19-8, Bộ Công an | Đấu thầu rộng rãi | 10/03/2026 | 733/QĐ-BV198-VTTB | 10/03/2026 | 2 | Phường Từ Liêm,Thành phố Hà Nội
452 | Cán gương nha khoa | Cái | 60 | Đức | 9018 | Cán gương nha khoa | E.Hahnenkratt | E.Hahnenkratt Gmbh |  |  | 2023,2024,2025 | Phù hợp được với hầu hết các loại mặt gương trên thị trường Chất liệu thép không gỉ, bền bỉ theo thời gian | 200.000 | vn0105141819 | CÔNG TY TNHH ĐẦU TƯ VÀ THƯƠNG MẠI NAM DŨNG | IB2500541417 | vnz000004557 | Bệnh viện 19-8, Bộ Công an | Đấu thầu rộng rãi | 10/03/2026 | 733/QĐ-BV198-VTTB | 10/03/2026 | 2 | Phường Từ Liêm,Thành phố Hà Nội
453 | Kẹp phẫu tích, nỉa dùng trong nha khoa | cái | 20 | Pakistan |  | 22_702 | Prime | Prime Tech Surgico |  |  | Từ năm 2025 trở đi | " Kích thước:10cm Chất liệu thép không gỉ, tiêu chuẩn hệ thống quản lý chất lượng của nhà sản xuất thiết bị: ISO 13485, ISO 9001. | 38.000 | vn0107834093 | CÔNG TY TNHH Y TẾ MINH TÂM | IB2500541417 | vnz000004557 | Bệnh viện 19-8, Bộ Công an | Đấu thầu rộng rãi | 10/03/2026 | 733/QĐ-BV198-VTTB | 10/03/2026 | 2 | Phường Từ Liêm,Thành phố Hà Nội
454 | Ống hút nước bọt | Cái | 7000 | Italia | 9018 | Ống hút nha khoa | World Work | World Work SRL |  |  | 2023,2024,2025 | Chất liệu nhựa dẻo, có lõi thép để định hình | 1.100 | vn0105141819 | CÔNG TY TNHH ĐẦU TƯ VÀ THƯƠNG MẠI NAM DŨNG | IB2500541417 | vnz000004557 | Bệnh viện 19-8, Bộ Công an | Đấu thầu rộng rãi | 10/03/2026 | 733/QĐ-BV198-VTTB | 10/03/2026 | 2 | Phường Từ Liêm,Thành phố Hà Nội
455 | Phim nha khoa | Tờ | 250 | Italia |  | Dentalfim | DentalFilm | DentalFilm |  |  | 2023,2024,2025 | Film lớp D theo tiêu chuẩn ISO. Size 30,5 x 40,5 mm. Không cần buồng tối, sẵn dung dịch rửa phim trong từng lá phim. | 19.000 | vn0105141819 | CÔNG TY TNHH ĐẦU TƯ VÀ THƯƠNG MẠI NAM DŨNG | IB2500541417 | vnz000004557 | Bệnh viện 19-8, Bộ Công an | Đấu thầu rộng rãi | 10/03/2026 | 733/QĐ-BV198-VTTB | 10/03/2026 | 2 | Phường Từ Liêm,Thành phố Hà Nội
456 | Kim nha khoa | Cái | 1200 | Nhật Bản |  | 27Gx21mm; 27Gx30mm | 27Gx21mm; 27Gx30mm | Nipro |  |  | 2024-2025 | Thân kim làm bằng thép không gỉ. Kim nha khoa có thiết kế vát. Số: 27G, dài 21mm/30mm (tương đương 0,40 x 21mm; 0,40 x 30mm). Tiêu chuẩn: ISO 13485 | 1.950 | vn5901186140 | CÔNG TY TNHH MỘT THÀNH VIÊN KHANG HIỆP PHÁT | IB2500583388 | vn4100384484 | Trung tâm Y tế Quy Nhơn | Đấu thầu rộng rãi | 10/03/2026 | 122/QĐ-TTYT | 10/03/2026 | 3 | Phường Quy Nhơn,Tỉnh Gia Lai
457 | Mũi khoan nha khoa các loại | Cái | 50 | Nhật Bản |  | DIA-BURS | DIA-BURS | Mani |  |  | 2024-2025 | Mũi khoan nha khoa chất liệu thép không gỉ, phủ kim cương; chuôi làm bằng thép không gỉ. Mũi các kiểu: tròn, nón ngược, trụ thuôn, ngọn lửa | 26.000 | vn5901186140 | CÔNG TY TNHH MỘT THÀNH VIÊN KHANG HIỆP PHÁT | IB2500583388 | vn4100384484 | Trung tâm Y tế Quy Nhơn | Đấu thầu rộng rãi | 10/03/2026 | 122/QĐ-TTYT | 10/03/2026 | 3 | Phường Quy Nhơn,Tỉnh Gia Lai
458 | Kim tiêm nha khoa | Cái | 10000 | Nhật |  | DN*M2721, DN*M2730 | Kim nha khoa số 27 | Terumo |  |  | 2025 về sau | Kim tiêm nha khoa các số | 2.520 | vn1801186502 | CÔNG TY TNHH THƯƠNG MẠI DỊCH VỤ KỸ THUẬT NAM THIÊN LỘC | IB2500467499 | vn1801031019 | Trung tâm Y tế Khu vực Thới Lai | Đấu thầu rộng rãi | 06/03/2026 | 151 /QĐ-TTYTKVTL | 06/03/2026 | 1 | Xã Thới Lai,Thành phố Cần Thơ
459 | Chất kết dính dùng trong nha khoa | Lọ/Tuýp/Chai | 10 | Brasil |  | 55018 | Vigodent Industria E Comercio | Vigodent Industria E Comercio LTDA |  |  | 2024 trở về sau | Theo bảng đáp ứng thông số kỹ thuật | 590.000 | vn0101915194 | CÔNG TY CỔ PHẦN TRANG THIẾT BỊ Y TẾ VĨNH KHANG | IB2500610013 | vn0800013079 | Bệnh viện Đa khoa Hải Dương | Chào hàng cạnh tranh | 05/03/2026 | 732/QĐ-BV | 05/03/2026 | 1 | Phường Lê Thanh Nghị,Thành phố Hải Phòng
460 | Tăm bông nha khoa | Cái/Chiếc | 400 | Đài Loan |  | 95031A | Peng Waves Enterprise Co. Ltd | Peng Waves Enterprise Co. Ltd |  |  | 2024 trở về sau | Theo bảng đáp ứng thông số kỹ thuật | 1.500 | vn0101915194 | CÔNG TY CỔ PHẦN TRANG THIẾT BỊ Y TẾ VĨNH KHANG | IB2500610013 | vn0800013079 | Bệnh viện Đa khoa Hải Dương | Chào hàng cạnh tranh | 05/03/2026 | 732/QĐ-BV | 05/03/2026 | 1 | Phường Lê Thanh Nghị,Thành phố Hải Phòng
461 | Kim tiêm nha khoa dùng một lần | Cái | 1000 | Nhật Bản |  | DN*M2721 | Terumo Dental Needle | Asahidai Plant of AIR WATER REALIZE INC. |  |  | 2025 trở về sau | Kim tiêm sử dụng trong nha khoa, gập 90 độ vẫn tiêm được thuốc. Vật liệu chế tạo: Thép không gỉ. Kim có nhiều cỡ/size, kim sắc nhọn. Đã tiệt trùng và được đóng gói riêng từng cái trong bao bì kín, bảo đảm vô trùng. Tiêu chuẩn quản lý chất lượng ISO 13485. | 1.990 | vn0101581745 | CÔNG TY TNHH THIẾT BỊ Y TẾ HOÀNG ANH | IB2600005786 | vn0800376555 | Bệnh viện Quân y 7 | Chào hàng cạnh tranh | 04/03/2026 | 290/QĐ-BV | 04/03/2026 | 6 | Phường Thành Đông,Thành phố Hải Phòng
462 | Keo dán răng nha khoa | Gram | 120 | Đức |  | 433898 | Mani Bond | MANI MEDICAL GERMANY GmbH |  |  | 2025 trở đi | Keo dán trám răng, keo dán tự soi mòn men. | 133.000 | vn3301584227 | CÔNG TY TNHH MỘT THÀNH VIÊN DỊCH VỤ THƯƠNG MẠI HÀ PHÚ | IB2500589553 | vn4000491838 | BỆNH VIỆN ĐA KHOA TRUNG ƯƠNG QUẢNG NAM | Đấu thầu rộng rãi | 04/03/2026 | 509/QĐ-BV | 04/03/2026 | 3 | Xã Núi Thành,Thành phố Đà Nẵng
463 | Chất lấy dấu răng nha khoa | túi | 15 | Nhật Bản |  | 0130F077-0010 | GC Corporation | GC Corporation |  |  | Năm 2025 trở về sau | Túi 500 gam | 226.000 | vn0101849706 | Liên danh nhà thầu Hoàng Phương - Aeonmed Việt Nam - Hoa Cẩm Chướng | IB2600036129 | vn0201060520 | Trung tâm Y tế Thủy Nguyên | Đấu thầu rộng rãi | 03/03/2026 | 250/QĐ-TTYT | 03/03/2026 | 1 | Phường Thuỷ Nguyên,Thành phố Hải Phòng
464 | Kim tiêm nha khoa | Chiếc | 50 | Nhật Bản |  | DN*M2721 | Terumo | Asahidai Plant of AIR WATER REALIZE INC |  |  | 2025 trở đi | Kim sắc nhọn nhờ sử dụng công nghệ cắt vát 2 lần. Cỡ kim được phân biệt bằng màu sắc trên đốc kim theo tiêu chuẩn tối thiểu ISO. Cỡ kim: 27Gx 13/16, Quy cách đóng gói: 100 cái/hộp, đóng gói từng chiếc bằng vỏ nhựa cứng đám bảo an toàn | 2.400 | vn0103637859 | CÔNG TY TNHH THƯƠNG MẠI VÀ XÂY DỰNG PHÚC THỊNH | IB2500646896 | vn0111128742 | Trạm Y tế xã Ô Diên | Đấu thầu rộng rãi | 02/03/2026 | 49/QĐ-TYT | 02/03/2026 | 1 | Xã Ô Diên,Thành phố Hà Nội
465 | Dụng cụ trám nha khoa | Cái | 300 | Australia | 9018 | 8100116 | SDI Limited | SDI Limited |  | 230001578/PCBA-HCM | 2024 trở về sau | Đầu cọ có thể được bẻ cong để có khả năng tiếp cận tối đa. Sợi không thấm, không sổ lông, kháng dung môi. | 1.300 | vn3101091859 | CÔNG TY TNHH Y DƯỢC MINH ANH | IB2600000907 | vn3100488587 | Bệnh viện đa khoa khu vực Minh Hóa | Chào hàng cạnh tranh | 27/02/2026 | 210/QĐ-BV | 26/02/2026 | 2 | Xã Minh Hóa,Tỉnh Quảng Trị
466 | Kim tiêm nha khoa | Cái | 1500 | Nhật Bản |  | DN*M2721 | TERUMO | Asahidai Plant of AIR WATER REALIZE INC |  |  | 2025 trở đi | Theo bảng đáp ứng thuộc EHSDT | 2.400 | vn0103637859 | CÔNG TY TNHH THƯƠNG MẠI VÀ XÂY DỰNG PHÚC THỊNH | IB2500642343 | vn0500474463 | Bệnh viện đa khoa Hoài Đức | Đấu thầu rộng rãi | 26/02/2026 | 159/QĐ-BVHĐ | 26/02/2026 | 1 | Xã Hoài Đức,Thành phố Hà Nội
467 | Kim gây tê nha khoa | Cái | 200 | Nhật Bản |  | DN*M2721 | TERUMO | Asahidai Plant of AIR WATER REALIZE INC |  |  | 2025 trở đi | Theo bảng đáp ứng thuộc E-HSDT | 2.400 | vn0103637859 | Liên danh nhà thầu Phúc Thịnh – VietLand – Vạn An | IB2500618148 | vn0500474488 | Bệnh viện Y học cổ truyền Hà Đông | Đấu thầu rộng rãi | 26/02/2026 | 132/QĐ-BV | 26/02/2026 | 1 | Phường Hà Đông,Thành phố Hà Nội
468 | Mặt gương nha khoa | Cái | 10 | Pakistan |  | 624 | Prime | Prime Tech Surgico |  |  | 2025 trở đi | Theo bảng đáp ứng thuộc E-HSDT | 25.000 | vn0103637859 | Liên danh nhà thầu Phúc Thịnh – VietLand – Vạn An | IB2500618148 | vn0500474488 | Bệnh viện Y học cổ truyền Hà Đông | Đấu thầu rộng rãi | 26/02/2026 | 132/QĐ-BV | 26/02/2026 | 1 | Phường Hà Đông,Thành phố Hà Nội
469 | Chổi đánh bóng dùng trong nha khoa | Cây | 4 | Trung Quốc |  | P-B300 | LAKONG MEDICAL DEVICES CO., LTD | LAKONG MEDICAL DEVICES CO., LTD |  |  | 2025 | Chổi cước đánh bóng răng, màu trắng, độ mềm trung bình, đầu chổi nhỏ | 14.667 | vn0107910869 | CÔNG TY TNHH THƯƠNG MẠI PHÁT TRIỂN CÔNG NGHỆ SÔNG LA | IB2500547210 | vn3000658669 | Trung tâm Y tế Thạch Hà | Đấu thầu rộng rãi | 26/02/2026 | 86/QĐ-TTYT | 26/02/2026 | 3 | Xã Thạch Hà,Tỉnh Hà Tĩnh
470 | Phim nha khoa rửa nhanh | Tờ | 1500 | Italia |  | Ergonom - X | DentalFilm | DentalFilm |  |  | 2025 | Phim nha khoa rửa nhanh | 17.000 | vn0107910869 | CÔNG TY TNHH THƯƠNG MẠI PHÁT TRIỂN CÔNG NGHỆ SÔNG LA | IB2500547210 | vn3000658669 | Trung tâm Y tế Thạch Hà | Đấu thầu rộng rãi | 26/02/2026 | 86/QĐ-TTYT | 26/02/2026 | 3 | Xã Thạch Hà,Tỉnh Hà Tĩnh
471 | Kim nha khoa | Cái | 3000 | Trung quốc |  | 30G/,27G | Berpu | Berpu |  |  | 2025 | Kim được làm từ kim loại không gỉ, độ sắt và mỏng được đựng trong túi vô khuẩn. | 2.100 | vn0107910869 | CÔNG TY TNHH THƯƠNG MẠI PHÁT TRIỂN CÔNG NGHỆ SÔNG LA | IB2500547210 | vn3000658669 | Trung tâm Y tế Thạch Hà | Đấu thầu rộng rãi | 26/02/2026 | 86/QĐ-TTYT | 26/02/2026 | 3 | Xã Thạch Hà,Tỉnh Hà Tĩnh
472 | Chỉ tơ nha khoa | Cuộn | 6 | Việt Nam |  | Chỉ nha khoa DENTAL FLOSS | Chỉ nha khoa DENTAL FLOSS | Chỉ nha khoa DENTAL FLOSS |  |  | 2025 | Đường kính nhỏ, dễ trượt qua kẽ răng, kể cả những kẽ răng hẹp, không dễ bị tưa khi sử dụng | 60.000 | vn0107910869 | CÔNG TY TNHH THƯƠNG MẠI PHÁT TRIỂN CÔNG NGHỆ SÔNG LA | IB2500547210 | vn3000658669 | Trung tâm Y tế Thạch Hà | Đấu thầu rộng rãi | 26/02/2026 | 86/QĐ-TTYT | 26/02/2026 | 3 | Xã Thạch Hà,Tỉnh Hà Tĩnh
473 | Kim nha khoa | Cái | 1000 | Nhật Bản |  | E-DN-2721A-ECE E-DN-2730A-ECE E-DN-3021A-ECE | Nipro | Nipro Medical Industries Ltd Tatebayashi Plant |  |  | 2024 - 2025 trở về sau | 1. Kim 3 mặt vát, thành mỏng, bén nhưng vẫn chắc chắn giúp xuyên mượt mà không gây tổn thương. Kim làm bằng thép không gỉ SUS 304 2. 27G: Đường kính ngoài của kim 0.4-0.42 mm. Đường kính trong 0.184 mm. Chiều dài mặt vát 1.8-2.2 mm 30G: Đường kính ngoài của kim 0.31-0.325 mm. Đường kính trong của kim 0.140 mm. Chiều dài mặt vát 1.3-1.7 mm 3. Kháng lực xuyên da ≤ 55gf (27G); ≤ 50gf (30G) 4. Có ký hiệu trên đốc kim giúp định hướng mặt vát 5. Mã màu sắc dễ chọn lựa 6. Tiệt trùng EO/ EOG | 1.800 | vn2800588271 | CÔNG TY CỔ PHẦN THIẾT BỊ VẬT TƯ Y TẾ THANH HÓA | IB2500632442 | vn2801404826 | Bệnh viện Đa khoa Bá Thước | Đấu thầu rộng rãi | 25/02/2026 | 85/QĐ-BVBT | 25/02/2026 | 2 | Xã Bá Thước,Tỉnh Thanh Hóa
474 | Phim X-quang nha khoa | Tờ | 650 | UAE/ Các tiểu vương quốc Ả Rập Thống Nhất |  | Ergonom-X | DentalFilm | DentalFilm FZCO |  |  | 2024 - 2025 trở về sau | Phim và nước đóng sẵn trong 1 lá phim.. Kích thước 30.5 x 40.5 mm | 14.500 | vn2800588271 | CÔNG TY CỔ PHẦN THIẾT BỊ VẬT TƯ Y TẾ THANH HÓA | IB2500632442 | vn2801404826 | Bệnh viện Đa khoa Bá Thước | Đấu thầu rộng rãi | 25/02/2026 | 85/QĐ-BVBT | 25/02/2026 | 2 | Xã Bá Thước,Tỉnh Thanh Hóa
475 | Xi măng dán khâu | Chai | 5 | Đức |  | 56900 | Xi măng nha khoa 3M Glass Ionomer Ketac Cem Easymix | 3M Deutschland GmbH |  |  | 2024 trở về sau | Xi măng gắn gốc glass ionomer tự trùng hợp, dùng để gắn: mão, cầu, inlay/onlay, phục hình trên trụ implant. Thành phần: oxide glass (non-fibrous), copolymer (acrylic acid & maleic acid). Giải phóng fluoride. Tương thích sinh học cao Sản phẩm bao gồm: 1 lọ bột 30g, 1 lọ dung dịch 12g, 1 thìa đong, và giấy trộn (KT: 70 x 80mm). | 1.350.000 | vn0316329087 | CÔNG TY TNHH THIẾT BỊ Y TẾ ANH HUY | IB2500514723 | vn0301514626 | Bệnh Viện An Bình | Đấu thầu rộng rãi | 24/02/2026 | 213/QĐ-BVAB | 24/02/2026 | 2 | Phường An Đông,Thành phố Hồ Chí Minh
476 | Acid Etching (Axit photphoric 37% dạng gel dùng trong nha khoa) | Tuýp | 2 | Mỹ |  | Không có | Không có | Prime dental manufacturing |  |  | 2025 trở đi | Acid Etching dùng trong nha khoa. Tuýp 5ml | 95.000 | vn0101953129 | CÔNG TY CỔ PHẦN SẢN XUẤT VÀ XUẤT NHẬP KHẨU VIETLAND | IB2600003412 | vn0104000942 | Bệnh viện đa khoa Chương Mỹ | Đấu thầu rộng rãi | 24/02/2026 | 465/QĐ-BV | 24/02/2026 | 2 | Phường Chương Mỹ,Thành phố Hà Nội
477 | Tay khoan nha khoa Morita TwinPower Turbine | Cái | 2 | Nhật Bản |  | PAR-4HEX-O-45 | J. Morita MFG. Corp | J. Morita MFG. Corp |  |  | 2024-2025 trở về sau | Được thể hiện chi tiết theo Biểu mẫu thông số dự thầu đính kèm | 19.850.000 | vn2800588271 | CÔNG TY CỔ PHẦN THIẾT BỊ VẬT TƯ Y TẾ THANH HÓA | IB2500641475 | vn2800724710 | BỆNH VIỆN 71 TRUNG ƯƠNG | Đấu thầu rộng rãi | 13/02/2026 | 84/QĐ-BV71TW | 13/02/2026 | 1 | Phường Quảng Phú,Tỉnh Thanh Hóa
478 | Kim nha khoa 2 đầu | Cái | 1000 | Nhật Bản |  | E-DN-2721A-ECE E-DN-2730A-ECE E-DN-3021A-ECE | Nipro | Nipro Medical Industries Ltd Tatebayashi Plant |  |  | 2024-2025 trở về sau | Được thể hiện chi tiết theo Biểu mẫu thông số dự thầu đính kèm | 1.950 | vn2800588271 | CÔNG TY CỔ PHẦN THIẾT BỊ VẬT TƯ Y TẾ THANH HÓA | IB2500641475 | vn2800724710 | BỆNH VIỆN 71 TRUNG ƯƠNG | Đấu thầu rộng rãi | 13/02/2026 | 84/QĐ-BV71TW | 13/02/2026 | 1 | Phường Quảng Phú,Tỉnh Thanh Hóa
479 | Bơm tiêm nha khoa | Cái | 1 | Việt Nam |  | 9.033.28 | Công ty TNHH Mille Instruments | Công ty TNHH Mille Instruments |  |  | 2025 trở về sau | Ống chích nha khoa - Chất liệu: thép không rỉ hoặc tương đương. - Kích cỡ 1,8 mm Quy cách: Gói 1 cái Tiêu chuẩn ISO 13485 | 786.000 | vn0101849706 | CÔNG TY TNHH THIẾT BỊ Y TẾ VÀ HOÁ CHẤT HOÀNG PHƯƠNG | IB2500622170 | vn5400164107 | Bệnh viện Đa khoa Hòa Bình | Đấu thầu rộng rãi | 13/02/2026 | 183/QĐ-BVĐKHB | 13/02/2026 | 2 | Phường Hòa Bình,Tỉnh Phú Thọ
480 | Kim nha khoa | Hộp | 600 | Hàn Quốc |  | SHINJECT | Shinhung Co., Ltd | Shinhung Co., Ltd |  |  | 2025 trở về sau | - Thân kim được sillic hóa - Mũi kim thiết kế 2 diện cắt tạo mũi kim Ultra-sharp, có hình dạng tam giác nhọn - Có mũi tên ký hiệu trên đốc kim, đốc kim có mã hóa màu để dễ nhận diện kich thước kim - Kích thước kim 30G (0.3) x 21mm (màu xanh lá) Quy cách: Hộp 100 cây Tiêu chuẩn ISO 13485 | 220.000 | vn0101849706 | CÔNG TY TNHH THIẾT BỊ Y TẾ VÀ HOÁ CHẤT HOÀNG PHƯƠNG | IB2500622170 | vn5400164107 | Bệnh viện Đa khoa Hòa Bình | Đấu thầu rộng rãi | 13/02/2026 | 183/QĐ-BVĐKHB | 13/02/2026 | 2 | Phường Hòa Bình,Tỉnh Phú Thọ
481 | Keo dán nha khoa | ml | 60 | Đức |  | 433898 | Mani Bond | MANI MEDICAL GERMANY GmbH |  |  | 2025 | Thế hệ keo dán chỉ với một lọ duy nhất | 122.000 | vn3301068656 | CÔNG TY CỔ PHẦN DƯỢC PHẨM VÀ THIẾT BỊ Y TẾ TÂM ĐỨC | IB2500458665 | vn3300269409 | Bệnh viện đa khoa Trung ương Huế | Đấu thầu rộng rãi | 12/02/2026 | 438/QĐ-BVH | 12/02/2026 | 2 | Phường Thuận Hóa,Thành phố Huế
482 | Xi lanh nha khoa | Cái | 84 | Pakistan |  | 786 1041 | Frienfa | Frienfa |  |  | 2024 trở về sau | Được làm từ chất liệu không gỉ | 226.000 | vn3200239256 | CÔNG TY TRÁCH NHIỆM HỮU HẠN DƯỢC PHẨM LAN TIẾN | IB2500458665 | vn3300269409 | Bệnh viện đa khoa Trung ương Huế | Đấu thầu rộng rãi | 12/02/2026 | 438/QĐ-BVH | 12/02/2026 | 2 | Phường Thuận Hóa,Thành phố Huế
483 | Kim nha khoa | Cái | 600 | Nhật Bản |  | E-DN-2721A-ECE E-DN-2730A-ECE E-DN-3021A-ECE | E-DN-2721A-ECE E-DN-2730A-ECE E-DN-3021A-ECE | Nipro Medical Industries Ltd. / Nhật Bản |  |  | 2025 trở đi | 1. Kim 3 mặt vát, thành mỏng, bén nhưng vẫn chắc chắn giúp xuyên mượt mà không gây tổn thương. Kim làm bằng thép không gỉ SUS 304 2. Đường kính ngoài của kim 0.4-0.42 mm. Đường kính trong 0.184 mm. Chiều dài mặt vát 1.8-2.2 mm 3. Kháng lực xuyên da ≤ 55gf 4. Có ký hiệu trên đốc kim giúp định hướng mặt vát 5. Mã màu sắc dễ chọn lựa: ' 27Gx21mm; ' 27Gx30mm; ' 30Gx21mm 6. Tiệt trùng EO/ EOG 7. Đạt ISO 13485, CE hoặc tương đương tốt hơn | 1.575 | vn0101905830 | CÔNG TY CỔ PHẦN ĐẦU TƯ HDN | IB2500576780 | vn3000350433 | Bệnh viện Đa khoa tỉnh Hà Tĩnh | Đấu thầu rộng rãi | 10/02/2026 | 509/QĐ-BVĐKT | 10/02/2026 | 2 | Phường Thành Sen,Tỉnh Hà Tĩnh
484 | Kim nha khoa | Cái | 500 | Nhật Bản | 9018 | DN*M2721, DN*M2730 | Terumo | Asahidai plant of Air Water Realize Inc., |  |  | 2025 trở đi | - Kim sắc nhọn bằng thép không gỉ. - Được đóng gói riêng biệt từng cái. - Cỡ kim 27G - Tiệt trùng | 2.150 | vn0109373842 | CÔNG TY TNHH THIẾT BỊ VẬT TƯ HOÀNG BẢO | IB2500607067 | vn1000331677 | BỆNH VIỆN ĐA KHOA THÁI BÌNH | Đấu thầu rộng rãi | 10/02/2026 | 152/QĐ-BV | 10/02/2026 | 3 | Phường Trần Hưng Đạo,Tỉnh Hưng Yên
485 | Kim tê nha khoa | hộp | 6 | Nhật Bản |  | DN*M2721; DN*M2730 | Terumo | Asahidai Palnt of AIR WATER REALIZE INC |  |  | từ năm 2025 trở đi | Chất liệu thép không gỉ. Tiệt trùng bằng khí EO, kim dùng trong nha khoa. | 231.000 | vn0103020713 | CÔNG TY CỔ PHẦN ĐẦU TƯ VÀ THƯƠNG MẠI LINH SƠN | IB2500566772 | vn4600200985 | BỆNH VIỆN A | Đấu thầu rộng rãi | 10/02/2026 | Số 273/QĐ-BVA | 10/02/2026 | 1 | Phường Quyết Thắng,Tỉnh Thái Nguyên
486 | Ống hút nước bọt nha khoa | Gói | 10 | Việt Nam |  | OH01 | Ống hút nha/ Ống hút nước bọt | Công ty TNHH trang thiết bị y tế Thời Thanh Bình |  |  | 2025 | Ống hút nước bọt làm bằng nhựa dẻo. Đạt tiêu chuẩn ISO 13485 | 72.000 | vn3301068656 | CÔNG TY CỔ PHẦN DƯỢC PHẨM VÀ THIẾT BỊ Y TẾ TÂM ĐỨC | IB2500640721 | vn3300309637 | TRUNG TÂM Y TẾ PHÚ LỘC | Đấu thầu rộng rãi | 10/02/2026 | 185/QĐ-TTYT | 10/02/2026 | 2 | Xã Phú Lộc,Thành phố Huế
487 | Mặt gương nha khoa | Cái | 16 | Pakistan |  | 624 | Mặt gương nha khoa | Prime Tech Surgico |  |  | 2025 | Đạt tiêu chuẩn ISO 13485 | 11.000 | vn3301068656 | CÔNG TY CỔ PHẦN DƯỢC PHẨM VÀ THIẾT BỊ Y TẾ TÂM ĐỨC | IB2500640721 | vn3300309637 | TRUNG TÂM Y TẾ PHÚ LỘC | Đấu thầu rộng rãi | 10/02/2026 | 185/QĐ-TTYT | 10/02/2026 | 2 | Xã Phú Lộc,Thành phố Huế
488 | Chổi bond nha khoa | Hộp/Ống | 20 | Úc |  | 8100116 | Dụng cụ trám nha khoa Points Fine Dark Green | SDI Limited |  |  | 2025 | Không yêu cầu | 124.000 | vn3301068656 | CÔNG TY CỔ PHẦN DƯỢC PHẨM VÀ THIẾT BỊ Y TẾ TÂM ĐỨC | IB2500640721 | vn3300309637 | TRUNG TÂM Y TẾ PHÚ LỘC | Đấu thầu rộng rãi | 10/02/2026 | 185/QĐ-TTYT | 10/02/2026 | 2 | Xã Phú Lộc,Thành phố Huế
489 | Keo dán nha khoa | Lọ | 6 | Đức |  | 433898 | Mani Bond | Mani Medical Germany GmbH |  |  | 2025 | Lọ 5ml. Đạt tiêu chuẩn ISO 13485 | 570.000 | vn3301068656 | CÔNG TY CỔ PHẦN DƯỢC PHẨM VÀ THIẾT BỊ Y TẾ TÂM ĐỨC | IB2500640721 | vn3300309637 | TRUNG TÂM Y TẾ PHÚ LỘC | Đấu thầu rộng rãi | 10/02/2026 | 185/QĐ-TTYT | 10/02/2026 | 2 | Xã Phú Lộc,Thành phố Huế
490 | Côn Gutta Percha máy độ thuôn 6% cỡ 20, 25 | Hộp | 4 | Hàn Quốc |  | Không có | Côn trám bít ống tủy nha khoa Gutta Percha | Meta Biomed Co., Ltd |  |  | 2025 | Không yêu cầu | 88.000 | vn3301068656 | CÔNG TY CỔ PHẦN DƯỢC PHẨM VÀ THIẾT BỊ Y TẾ TÂM ĐỨC | IB2500640721 | vn3300309637 | TRUNG TÂM Y TẾ PHÚ LỘC | Đấu thầu rộng rãi | 10/02/2026 | 185/QĐ-TTYT | 10/02/2026 | 2 | Xã Phú Lộc,Thành phố Huế
491 | Chất hàn ống tuỷ | Hộp | 7 | Hàn Quốc |  | Chủng loại: Adseal | Xi măng trám bít ống tủy nha khoa Adseal | Meta Biomed Co., Ltd |  |  | 2025 | Trám bít ống tủy trong điều trị nội nha. Đạt tiêu chuẩn ISO 13485 | 780.000 | vn3301068656 | CÔNG TY CỔ PHẦN DƯỢC PHẨM VÀ THIẾT BỊ Y TẾ TÂM ĐỨC | IB2500640721 | vn3300309637 | TRUNG TÂM Y TẾ PHÚ LỘC | Đấu thầu rộng rãi | 10/02/2026 | 185/QĐ-TTYT | 10/02/2026 | 2 | Xã Phú Lộc,Thành phố Huế
492 | Kim nha khoa dài 27G | Cái | 1000 | Nhật Bản |  | DN*M2721 | Kim nha khoa Terumo Dental Needle | Asahidai Plant of AIR WATER REALIZE INC. |  |  | 2025 | Kim nha ngắn (27G- x21mm). Đạt Tiêu chuẩn ISO 13485 . | 2.200 | vn3301068656 | CÔNG TY CỔ PHẦN DƯỢC PHẨM VÀ THIẾT BỊ Y TẾ TÂM ĐỨC | IB2500640721 | vn3300309637 | TRUNG TÂM Y TẾ PHÚ LỘC | Đấu thầu rộng rãi | 10/02/2026 | 185/QĐ-TTYT | 10/02/2026 | 2 | Xã Phú Lộc,Thành phố Huế
493 | Cán gương nha khoa | Cái | 5 | Pakistan |  | 628 | Cán gương nha khoa | Prime Tech Surgico |  |  | 2025 | Đạt tiêu chuẩn ISO 13485 | 17.000 | vn3301068656 | CÔNG TY CỔ PHẦN DƯỢC PHẨM VÀ THIẾT BỊ Y TẾ TÂM ĐỨC | IB2500640721 | vn3300309637 | TRUNG TÂM Y TẾ PHÚ LỘC | Đấu thầu rộng rãi | 10/02/2026 | 185/QĐ-TTYT | 10/02/2026 | 2 | Xã Phú Lộc,Thành phố Huế
494 | Chổi đánh bóng răng | Cái | 2000 | Trung Quốc |  | PB-300; PB310; PB-320; PB-330; PB340; PB-350; PB-360; PB-370 | Chổi đánh bóng dùng trong nha khoa | Lakong Medical Devices Co., Ltd., |  |  | 2025 | Không yêu cầu | 5.000 | vn3301068656 | CÔNG TY CỔ PHẦN DƯỢC PHẨM VÀ THIẾT BỊ Y TẾ TÂM ĐỨC | IB2500640721 | vn3300309637 | TRUNG TÂM Y TẾ PHÚ LỘC | Đấu thầu rộng rãi | 10/02/2026 | 185/QĐ-TTYT | 10/02/2026 | 2 | Xã Phú Lộc,Thành phố Huế
495 | Phim X-quang nha khoa kèm nước rửa phim | Tấm | 500 | Trung Quốc |  | Bright room set ( D-Speed) | Phim X-quang nha khoa kèm nước rửa phim | Yestar (Guangxi) Medical System Co., Ltd |  |  | 2025 | Phim chụp XQ nha khoa -Kích cỡ phim: 3cm x 4cm. -Độ tương phản cao,hình ảnh rõ nét,chi tiết.Độ nhạy với tia X cao -Phim được bao bởi túi chứa phim đặc biệt, tránh lộ sáng -Nhiệt độ bảo quản: 10-20 độ C, Độ ẩm: 30-65% -Có thuốc rửa film kèm theo. Đạt tiêu chuẩn ISO 13485 | 14.000 | vn3301068656 | CÔNG TY CỔ PHẦN DƯỢC PHẨM VÀ THIẾT BỊ Y TẾ TÂM ĐỨC | IB2500640721 | vn3300309637 | TRUNG TÂM Y TẾ PHÚ LỘC | Đấu thầu rộng rãi | 10/02/2026 | 185/QĐ-TTYT | 10/02/2026 | 2 | Xã Phú Lộc,Thành phố Huế
496 | Bộ khám nha khoa | Cái | 20 | Pakistan |  | Bộ khám nha khoa: 987, 624, 628, 15_322 | Prime | Prime Tech Surgico |  |  | 2024 trở về sau | Một bộ gồm: 01 Thám trâm nha khoa, chất liệu thép không gỉ. 01 Gương nha khoa có cán 01 Nỉa không mấu 16cm | 105.000 | vn5200868219 | CÔNG TY TNHH BẰNG TRUNG DŨNG | IB2500623731 | vn5500168835 | Bệnh viện đa khoa khu vực Phù Yên | Đấu thầu rộng rãi | 09/02/2026 | 99/QĐ-BVPY | 09/02/2026 | 3 | Xã Phù Yên,Tỉnh Sơn La
497 | Kim tiêm nha khoa | cây | 300 | Trung Quốc |  | 01-602 01-603 | Zhejiang Kindly | Zhejiang Kindly Medical Devices Co., Ltd. |  |  | 2025 trở về sau | Kim tiêm nha khoa dùng trong gây tê nha khoa, vật liệu cao cấp dùng trong y tế. Kim được làm bằng thép không gỉ, vát cạnh sắc bén, giảm đau. Kích cỡ kim 27G, 30G. Đóng vỉ riêng từng chiếc. Tiệt trùng bằng EO. | 1.100 | vn0101849706 | CÔNG TY TNHH THIẾT BỊ Y TẾ VÀ HOÁ CHẤT HOÀNG PHƯƠNG | IB2500623731 | vn5500168835 | Bệnh viện đa khoa khu vực Phù Yên | Đấu thầu rộng rãi | 09/02/2026 | 99/QĐ-BVPY | 09/02/2026 | 3 | Xã Phù Yên,Tỉnh Sơn La
498 | Tăm bông nha khoa | Hộp | 10 | Trung Quốc |  | Disposable Micro Applicators | TPC | LAKONG MEDICAL DEVICES CO., LTD |  |  | 2024 trở về sau | Tăm bông nha khoa | 63.000 | vn5200868219 | CÔNG TY TNHH BẰNG TRUNG DŨNG | IB2500623731 | vn5500168835 | Bệnh viện đa khoa khu vực Phù Yên | Đấu thầu rộng rãi | 09/02/2026 | 99/QĐ-BVPY | 09/02/2026 | 3 | Xã Phù Yên,Tỉnh Sơn La
499 | Kim nha khoa các số | Cái | 2000 | Nhật Bản |  | E-DN-2721A-ECE | Nipro | Nipro Medical Industries Ltd |  |  | Từ năm 2024 trở đi | Kim sắc nhọn nhờ sử dụng công nghệ cắt vát 2 lần. Cỡ kim được phân biệt bằng màu sắc trên đốc kim theo tiêu chuẩn ISO. Cán kim dài dễ cầm khi chọc nhiều vùng ven khác nhau. Cỡ kim: 27Gx13/16. Quy cách đóng gói: 100 cái/hộp, đóng gói từng chiếc bằng vỏ nhựa cứng đảm bảo an toàn. Đạt tiêu chuẩn ISO 13485 | 1.785 | vn0106122008 | CÔNG TY CỔ PHẦN THIẾT BỊ VẬT TƯ HOÀNG MINH | IB2500493111 | vnz000014769 | Bệnh viện Phong Da liễu Trung ương Quỳnh Lập | Đấu thầu rộng rãi | 09/02/2026 | 86/QĐ-BVPDLTWQL | 09/02/2026 | 2 | Phường Hoàng Mai,Tỉnh Nghệ An
500 | Ống hút nha khoa | Cái | 2000 | Trung Quốc |  | Saliva Ejector | Saliva Ejector | Jiangsu Yabaobao Medical Instrument Co.,Ltd/ Trung Quốc |  |  | 2025 trở về sau | Chất liệu nhựa PVC. | 567 | vn5200845187 | CÔNG TY TNHH DƯỢC PHẨM VẬT TƯ THIẾT BỊ Y TẾ MINH AN | IB2500611010 | vn5300729667 | TRUNG TÂM Y TẾ KHU VỰC LÀO CAI - CAM ĐƯỜNG | Đấu thầu rộng rãi | 09/02/2026 | 293/QĐ-TTYT | 09/02/2026 | 1 | Phường Cam Đường,Tỉnh Lào Cai
501 | Kim nha khoa | Cái | 4000 | Hàn Quốc |  | 530539-S21 | Shinhung Co., Ltd | Shinhung Co., Ltd |  |  | từ 2025 trở về sau | Kim sắc nhọn nhờ sử dụng công nghệ cắt vát 2 lần. Cỡ kim được phân biệt bằng màu sắc trên đốc kim. Cán kim dài dễ cầm khi chọc nhiều vùng ven khác nhau. Cỡ kim: 27Gx13/16. đóng gói từng chiếc bằng vỏ nhựa cứng đảm bảo an toàn. Đạt tiêu chuẩn ISO 13485, CE | 1.990 | vn0302130894 | CÔNG TY TNHH TRANG THIẾT BỊ NHA KHOA | IB2500600330 | vn0100874788 | Bệnh viện Thanh Nhàn | Đấu thầu rộng rãi | 06/02/2026 | 627/QĐ-BVTN | 06/02/2026 | 2 | Phường Bạch Mai,Thành phố Hà Nội
502 | Chỉ thép nha khoa | Cuộn/Ống | 1 | Mỹ |  | 32S&C14ST | ACME Monaco Corporation | ACME Monaco Corporation |  |  | từ 2025 trở về sau | Chất liệu thép không gỉ. Đường kính: 0.8mm Tiêu Chuẩn ISO 13485 | 589.000 | vn0302130894 | CÔNG TY TNHH TRANG THIẾT BỊ NHA KHOA | IB2500600330 | vn0100874788 | Bệnh viện Thanh Nhàn | Đấu thầu rộng rãi | 06/02/2026 | 627/QĐ-BVTN | 06/02/2026 | 2 | Phường Bạch Mai,Thành phố Hà Nội
503 | Mặt gương nha khoa | Cái | 100 | Việt Nam |  | 9.021.1 | Công ty TNHH Mille Instruments | Công ty TNHH Mille Instruments |  |  | từ 2025 trở về sau | Mặt gương sáng, không bị mờ. Đạt tiêu chuẩn ISO 13485 | 25.000 | vn0302130894 | CÔNG TY TNHH TRANG THIẾT BỊ NHA KHOA | IB2500600330 | vn0100874788 | Bệnh viện Thanh Nhàn | Đấu thầu rộng rãi | 06/02/2026 | 627/QĐ-BVTN | 06/02/2026 | 2 | Phường Bạch Mai,Thành phố Hà Nội
504 | Kim gây tê nha khoa | cái | 3700 | Công ty TNHH Pearl Dent - Việt Nam |  | Kim nha khoa dùng một lần | Kim nha khoa dùng một lần | Công ty TNHH Pearl Dent - Việt Nam |  |  | 2025 | Kim nha khoa các cỡ | 750 | vn3200115130 | CÔNG TY TRÁCH NHIỆM HỮU HẠN DƯỢC PHẨM HOÀNG ĐỨC | IB2500645585 | vn3200387984 | Trung tâm y tế khu vực Đông Hà | Chào hàng cạnh tranh | 06/02/2026 | 27/QĐ-TTYT | 06/02/2026 | 3 | Phường Nam Đông Hà,Tỉnh Quảng Trị
505 | Phim X quang răng (3x4)cm | cái | 1520 | Yestar (Guangxi) Medical System Co., Ltd - Trung Quốc |  | Phim X-quang nha khoa | Phim X-quang nha khoa | Yestar (Guangxi) Medical System Co., Ltd - Trung Quốc |  |  | 2025 | Phim rửa liền phòng sáng, có kèm nước rửa phim | 10.000 | vn3200115130 | CÔNG TY TRÁCH NHIỆM HỮU HẠN DƯỢC PHẨM HOÀNG ĐỨC | IB2500645585 | vn3200387984 | Trung tâm y tế khu vực Đông Hà | Chào hàng cạnh tranh | 06/02/2026 | 27/QĐ-TTYT | 06/02/2026 | 3 | Phường Nam Đông Hà,Tỉnh Quảng Trị
506 | Phim X-quang nha khoa rửa nhanh | Tờ | 350 | Italya |  | Ergonom-X | Dental Film | Dental film S.R.L, Italya. FZCO, Các tiểu vương quốc Ả Rập thống nhất (UAE) |  |  | 2024 trở về sau | Không cần buồng tối, sẵn dùng dịch rửa phim Có phim hình ảnh sắc nét chỉ sau 01 phút Phim lưu giữ độ sắc nét trong suốt 10 năm. Phim và dung dịch rửa được đựng trong túi nhựa đảm bảo tiêu chuẩn y tế, không gây kích ứng khi chụp. Kích thước: 30.5 x 40.5 mm | 14.500 | vn2800588271 | CÔNG TY CỔ PHẦN THIẾT BỊ VẬT TƯ Y TẾ THANH HÓA | IB2500620673 | vn2800789034 | Bệnh viện Đa khoa Thạch Thành | Đấu thầu rộng rãi | 05/02/2026 | 115/QĐ-BVTT | 05/02/2026 | 2 | Xã Kim Tân,Tỉnh Thanh Hóa
507 | Găng tay khám và điều trị nha khoa có bột các size | Đôi | 297000 | Thái Lan |  | SafeHand Latex Powdered Examination Gloves | SafeHand | Sri Trang Gloves (Thailand) Public Co., Ltd |  |  | 2024 trở về sau | '- Găng tay cao su y tế có bột, làm từ cao su thiên nhiên, bề mặt nhám ở đầu ngón tay. - Chiều dài size XS, S, M, L: 240 mm - Độ dày: + Ngón tay: 0.12mm + Lòng bàn tay: 0.10mm + Cổ tay: 0.10mm - Hàm lượng bột phủ chống dính: ≤ 150mg/găng - Hàm lượng Protein: < 200µg/găng - Lực căng kéo đứt: trước khi lão hóa: Tối thiểu 18Mpa, sau khi lão hóa: Tối thiểu 16MPa - Độ co giản: trước khi lão hóa: Tối thiểu 650%, sau khi lão hóa: Tối thiểu 500% - Tiêu chuẩn ISO 13485 | 1.134 | vn0305376624 | CÔNG TY CỔ PHẦN HỒNG DANH | IB2500409500 | vn0302436748 | Bệnh viện Răng Hàm Mặt Trung ương Thành phố Hồ Chí Minh | Đấu thầu rộng rãi | 05/02/2026 | 130/QĐ-RHMTW | 05/02/2026 | 3 | Phường Chợ Lớn,Thành phố Hồ Chí Minh
508 | Cảm biến nhận tia X quang nha khoa | Cái | 2 | Hàn Quốc |  | IOS - U15IB | --- | Rayence CO.,LTD |  |  | Năm 2025 | 1. Thông tin chung - Thiết bị sản xuất từ năm 2025 trở về sau - Mới chưa qua sử dụng - ISO 13485 2. Cấu hình cung cấp - Cảm biến: 01 cái - Giá đỡ: 01 cái - Phần mềm: 01 gói 3. Thông số kỹ thuật - Cảm biến CMOS - Kích thước điểm ảnh: 29,6 µm - Độ phân giải: 17 lp/mm - Diện tích vùng hoạt động: (24x33) mm | 130.000.000 | vn0108075554 | CÔNG TY TNHH NHA KHOA BẢO CHÂU | IB2500565430 | vn0105486549 | Bệnh viện Trung ương Quân đội 108 | Đấu thầu rộng rãi | 04/02/2026 | Số 812/QĐ_BV | 30/01/2026 | 1 | Phường Hai Bà Trưng,Thành phố Hà Nội
509 | Bộ dụng cụ nha khoa | Bộ | 1 | Hàn Quốc; Nhật Bản |  | --- | --- | - OSUNG MND. Co., LTD - YDM Corporation |  |  | Năm 2024 trở về sau | Chi tiết cụ thể ở File Bảng Đáp ứng thông số kỹ thuật | 688.340.000 | vn0108075554 | CÔNG TY TNHH NHA KHOA BẢO CHÂU | IB2500565430 | vn0105486549 | Bệnh viện Trung ương Quân đội 108 | Đấu thầu rộng rãi | 04/02/2026 | Số 812/QĐ_BV | 30/01/2026 | 1 | Phường Hai Bà Trưng,Thành phố Hà Nội
510 | Ghế nha khoa | Hệ thống | 3 | Đức |  | INTEGO | Dentsply | Sirona Dental Systems GmbH |  |  | Năm 2025 | 1. Thông tin chung - Thiết bị sản xuất năm 2025 - Thiết bị mới chưa qua sử dụng - ISO 13485 - Xuất xứ: Đức - Phù hợp với điện lưới Việt Nam 2. Cấu hình cung cấp - Ghế máy bệnh nhân: 01 cái - Hệ thống bồn nhổ và cung cấp nước sạch: 01 bộ - Hệ thống mâm tay khoan: 01 bộ - Hệ thống mâm phụ tá: 01 bộ - Hệ thống đèn nha khoa: 01 cái - Bàn đạp: 01 cái - Ghế bác sỹ: 01 cái - Ghế phụ tá: 01 cái - Phụ kiện: + Tay khoan 45 độ: 01 cái + Tay khoan nhanh: 02 cái + 01 Bộ tay khoan chậm bao gồm: Tay khoan thẳng: 01 cái, Tay khoan khuỷu: 01 cái + Tay cạo vôi: 01 cái 3. Thông số kỹ thuật - Ghế có chức năng dừng an toàn để tránh va chạm và hư hỏng - Tựa lưng của ghế có thể điều chỉnh độ ngả để phù hợp với bệnh nhân - Tựa đầu ghế có khớp đôi, cho phép điều chỉnh độ nghiêng và độ cao - Tải trọng ghế tối đa140kg - Có 4 chương trình ghế được cài đặt: S (vị trí súc miệng), 0 (vị trí vào/ra), 1 và 2. - Hệ thống bồn nhổ và cung cấp nước có các chức năng: + Tháo rời vệ sinh được + Cài đặt được thời gian xả nước - Hệ thống mâm tay khoan + Số vị trí tay khoan và dụng cụ: 5 vị trí + Có bộ điều khiển các chức năng của ghế - Hệ thống mâm phụ tá + Tổng số vị trí tay khoan và dụng cụ trên mâm trợ thủ: 4 vị trí + Có chức năng: điều chỉnh vị trí ghế, mở nước bồn nhổ, nước xúc miệng bệnh nhân - Bàn đạp + Có chức năng bật tắt nước ra trên tay khoan - Hệ thống đèn nha khoa + Có cảm biến bật tắt đèn + Khoảng cách tiêu điểm lý tưởng từ nguồn sáng đến miệng bệnh nhân là 70cm - Tay khoan nhanh: T3 Racer + Tốc độ vòng quay tối đa 400.000 vòng/phút + Có 4 lỗ phun sương trên tay khoan + Công suất 30W - Tay khoan chậm: T4 Line + Tốc độ quay tối đa của tay thẳng: 40.000 vòng/phút + Tốc độ quay tối đa tay khuỷu: 40.000 vòng/phút | 605.000.000 | vn0108075554 | CÔNG TY TNHH NHA KHOA BẢO CHÂU | IB2500565430 | vn0105486549 | Bệnh viện Trung ương Quân đội 108 | Đấu thầu rộng rãi | 04/02/2026 | Số 812/QĐ_BV | 30/01/2026 | 1 | Phường Hai Bà Trưng,Thành phố Hà Nội
511 | Kim nha khoa | Cái | 1500 | Nhật Bản |  | Terumo Dental Needle/ DN*M2721, DN*M2730 | Terumo | Asahidai Plant of Air Water Realize Inc |  |  | 2025 | Vật liệu thép không gỉ. Cỡ 27G, hộp 100 cái | 2.100 | vn0101849706 | CÔNG TY TNHH THIẾT BỊ Y TẾ VÀ HOÁ CHẤT HOÀNG PHƯƠNG | IB2500630508 | vn2500228782 | Bệnh viện đa khoa Mê Linh | Đấu thầu rộng rãi | 03/02/2026 | 205/QĐ-BVML | 03/02/2026 | 2 | Thành phố Hà Nội
512 | Gutta percha | Hộp | 30 | Việt Nam |  | Vật liệu thấm hút dịch ống tủy sử dụng trong nha khoa | Công ty TNHH PEARL DENT | Công ty TNHH PEARL DENT |  |  | 2025 | Hộp 120 cái | 100.000 | vn0101849706 | CÔNG TY TNHH THIẾT BỊ Y TẾ VÀ HOÁ CHẤT HOÀNG PHƯƠNG | IB2500630508 | vn2500228782 | Bệnh viện đa khoa Mê Linh | Đấu thầu rộng rãi | 03/02/2026 | 205/QĐ-BVML | 03/02/2026 | 2 | Thành phố Hà Nội
513 | Kim nha khoa số 27G | Cái | 4800 | Nhật Bản |  | DN*M2721 DN*M2730 / Terumo Dental Needle | Kim nha khoa số 27G | Asahidai Plant of AIR WATER REALIZE INC. |  |  | 2025 | Kim tiêm nha khoa dùng trong gây tê nha khoa, Kim được làm bằng thép không gỉ, vát cạnh sắc bén, cỡ kim 27G, Tiệt trùng bằng EO gas. Đạt tiêu chuẩn ISO 13485 | 2.600 | vn3301068656 | CÔNG TY CỔ PHẦN DƯỢC PHẨM VÀ THIẾT BỊ Y TẾ TÂM ĐỨC | IB2600011611 | vn3300371177 | Trung tâm Y tế Phú Vang | Đấu thầu rộng rãi | 03/02/2026 | 61 | 03/02/2026 | 2 | Xã Phú Vang,Thành phố Huế
514 | Côn Gutta Percha size 25 | Bộ | 10 | Hàn Quốc |  | 02-LM-25 / Gutta Percha | Côn trám bít ống tủy nha khoa | Meta Biomed Co., Ltd |  |  | 2025 | Côn trám bít ống tủy nha khoa Gutta Percha. Có chứng nhận ISO 13485 | 78.000 | vn3301068656 | CÔNG TY CỔ PHẦN DƯỢC PHẨM VÀ THIẾT BỊ Y TẾ TÂM ĐỨC | IB2600011611 | vn3300371177 | Trung tâm Y tế Phú Vang | Đấu thầu rộng rãi | 03/02/2026 | 61 | 03/02/2026 | 2 | Xã Phú Vang,Thành phố Huế
515 | Xi măng trám bít ống tuỷ nha khoa | Tuýp | 30 | Hàn Quốc |  | Chủng loại: Adseal | Xi măng trám bít ống tuỷ nha khoa | Meta Biomed Co., Ltd |  |  | 2025 | Trám bít ống tủy trong điều trị nội nha. Đạt tiêu chuẩn ISO 13485 | 700.000 | vn3301068656 | CÔNG TY CỔ PHẦN DƯỢC PHẨM VÀ THIẾT BỊ Y TẾ TÂM ĐỨC | IB2600011611 | vn3300371177 | Trung tâm Y tế Phú Vang | Đấu thầu rộng rãi | 03/02/2026 | 61 | 03/02/2026 | 2 | Xã Phú Vang,Thành phố Huế
516 | Côn Gutta Percha size 30 | Bộ | 10 | Hàn Quốc |  | 02-LM-30 / Gutta Percha | Côn trám bít ống tủy nha khoa | Meta Biomed Co., Ltd |  |  | 2025 | Côn trám bít ống tủy nha khoa Gutta Percha. Có chứng nhận ISO 13485 | 78.000 | vn3301068656 | CÔNG TY CỔ PHẦN DƯỢC PHẨM VÀ THIẾT BỊ Y TẾ TÂM ĐỨC | IB2600011611 | vn3300371177 | Trung tâm Y tế Phú Vang | Đấu thầu rộng rãi | 03/02/2026 | 61 | 03/02/2026 | 2 | Xã Phú Vang,Thành phố Huế
517 | Keo dán nha khoa | Lọ | 24 | Đức |  | 433898 | Mani Bond | Mani Medical Germany GmbH |  |  | 2025 | Đạt tiêu chuẩn ISO 13485 | 620.000 | vn3301068656 | CÔNG TY CỔ PHẦN DƯỢC PHẨM VÀ THIẾT BỊ Y TẾ TÂM ĐỨC | IB2600011611 | vn3300371177 | Trung tâm Y tế Phú Vang | Đấu thầu rộng rãi | 03/02/2026 | 61 | 03/02/2026 | 2 | Xã Phú Vang,Thành phố Huế
518 | Côn Gutta Percha size 20 | Bộ | 10 | Hàn Quốc |  | 02-LM-20 / Gutta Percha | Côn trám bít ống tủy nha khoa | Meta Biomed Co., Ltd |  |  | 2025 | Côn trám bít ống tủy nha khoa Gutta Percha. Đạt tiêu chuẩn ISO 13485 | 78.000 | vn3301068656 | CÔNG TY CỔ PHẦN DƯỢC PHẨM VÀ THIẾT BỊ Y TẾ TÂM ĐỨC | IB2600011611 | vn3300371177 | Trung tâm Y tế Phú Vang | Đấu thầu rộng rãi | 03/02/2026 | 61 | 03/02/2026 | 2 | Xã Phú Vang,Thành phố Huế
519 | Ghế máy nha khoa | Cái | 1 | Ý | 9018 | A3 Plus International | A3 Plus International | Cefla S.c |  |  | 2025 trở về sau | Bảng điều khiển Bảng điều khiển số, có đèn đọc phim X quang, dễ đọc và có nhiều tính năng Cài đặt cho từng dụng cụ, vị trí ghế, các thiết bị được tích hợp một cách nhanh chóng, dễ dàng. Bảng điều khiển loại cảm ứng Bề mặt bảng điều khiển được bảo vệ bằng lớp kính điện dung, có thể dễ dàng khử khuẩn. Thiết kế công thái học giúp người vận hành làm việc dể dàng hơn. Các thông số cài đặt của dụng cụ được hiển thị trên màn hình Tính năng vô hiệu hoá bảng điều khiển khi bề mặt kính đang được vệ sinh, ngăn chặn các điều khiển ngoài ý muốn. Bàn phím điều khiển trên mâm bác sĩ có các chức năng: Phím bật tắt đèn điều trị Phím cấp nước cho ly nước Phím cấp nước cho bồn nhổ Phím trở về vị trí súc miệng Phím nâng ghế Phím nâng tựa lưng Phím hạ ghế Phím hạ tựa lưng Phím trở về vị trí khẩn cấp Phím trở về vị trí tiếp nhận bệnh nhân Phím bật tắt đèn đọc phim Có 4 vị trí nhớ cài đặt trước: A,B,C,D Chế độ chờ: Sau 10 phút không hoạt động ghế nha sẽ chuyển sang chế độ chờ Thân ghế: Nệm ghế được bọc liền mạch, chống mài mòn Tựa đầu hai trục với khoá cơ khí Ghế bệnh nhân có thể nâng hạ ở khoảng:  Thấp nhất: 37 cm - Cao nhất: 80 cm Ghế có thể điểu khiển bằng: Bảng điều khiển của nha sĩ Điều khiển bằng chân đa chức năng Bảng điều khiển của phụ tá Trọng lượng tải tối đa của ghế bệnh nhân: 190kg Mâm Phụ tá: Bộ lọc đôi loại lớn đảm bảo hệ thống hút hoạt động hiệu quả hơn Bàn phím điều khiển: Phím chuyển ghế nha về chế độ tiết kiệm năng lượng Phím bật / tắt đèn điều trị Phím cấp nước cho ly nước Phím cấp nước cho bồn nhổ Phím trở về vị trí nhớ A hoặc nâng ghế Phím trở về vị trí nhớ B hoặc nâng tựa lưng Phím trở về vị trí nhớ C hoặc hạ ghế Phím trở về vị trí nhớ D hoặc hạ tựa lưng Phím trở về vị trí súc miệng Trở về vị trí ban đầu (vị trí tiếp nhận bệnh nhân) Bồn nhổ và ly nước Bồn nhổ có thể quay 305 độ Bồn nhổ và vòi nước có thể tháo rời để dễ dàng vệ sinh Nước bồn nhổ tự động chảy khi: Kích hoạt chức năng trở về vị trí súc miệng Kích hoạt nước cho ly nước Đèn điều trị: Điều khiển không chạm Cường độ sáng: Từ 7000 đến 40.000 Lux Có 6 nguồn sáng LED Giảm thiểu bóng mờ trên vùng điều trị Pedal điều khiển: Cần điều khiển vị trí ghế dạng Joystick Bật tắt chế độ phun sương của dụng cụ Phím tự động trở về vị tiếp nhận hoặc tự động trở về vị trí nhớ B Phím tự động trở về vị trí súc miệng hoặc tự động trở về vị trí nhớ A Đèn LED báo hiệu chức năng phun sương Điều chỉnh tốc độ / công suất dụng cụ bằng cách thay đổi áp lực lên bàn đạp Tính năng an toàn, vệ sinh khử khuẩn Tự động ngăn ngừa nhiểm khuẩn đường ống bên trong thiết bị Các tính năng được thiết kế giúp giảm nguy cơ nhiểm khuẩn chéo Tự động loại bỏ chất lỏng hoặc chất rắn đọng lại trong tay khoan sau khi sử dụng. Khi kích hoạt điều khiển chân, các di chuyển của ghế tự động bị khoá Các công tắc an toàn đặt tại: - Chân đế: (stop foot board): khi nhấn, ghế nha khoa sẽ ngay lập tức ngừng hạ xuống và tự động nâng lên để giải phóng vật cản - Tựa lưng ghế nha khoa: khi phát hiện có vật cản trong quá trình hạ, ghế sẽ lập tức ngừng lại và tự động nâng lên để giải phóng vật cản. - Tay bảng điều khiển phụ tá: ghế nha khoa sẽ dừng ngay lập tức khi phát hiện vật cản trong quá trình hạ xuống và tự động nâng lên để giải phóng vật cản. - Ghế nha sĩ có thiết kế công thái học - Có thể điều chỉnh chiều cao từ 47cm đến 63cm GHẾ NHA Chiều cao ghế tối đa (tính tại điểm cao nhất): 2305 mm Tần số: 50/60 Hz Áp lực khí: 6-8 bar Áp lực nước: 3-5 bar MÁY NÉN KHÍ: Công suất: 1,1 kW Lưu lượng khí tại áp lực 5 bar: 135 lít/ phút Điện áp: 230 V Tần số: 50 Hz Dung tích bình chứa: 40 lít Độ ồn: 65 dB(A) Áp lực tối đa: 7 bar MÁY HÚT NHA KHOA Công suất: 0.5 Hp Lưu lượng hút: 1.230 lít/ phút Áp lực hút tối đa: 120 mBar Độ ồn: 58 dB(A) | 620.000.000 | vn0305193719 | CÔNG TY TRÁCH NHIỆM HỮU HẠN KỸ THUẬT AN BÌNH | IB2500525495 | vn0304602775 | Bệnh viện Đa khoa Bình Tân | Đấu thầu rộng rãi | 02/02/2026 | 112/QĐ-BVĐKBT | 02/02/2026 | 2 | Phường Bình Trị Đông,Thành phố Hồ Chí Minh
520 | Xốp cầm máu nha khoa | Miếng | 360 | Ý | Vật tư y tế | 05610101 | Mascia | Mascia Brunelli S.p.A. |  |  | Từ năm 2025 trở đi | Xốp cầm máu tự tiêu gelatin 10x10x10 mm dùng trong nha khoa. Dễ dàng sử dụng. Cầm máu hiệu quả. Độ thấm hút cao lên đến 50 lần trọng lượng của nó. Có thể định hình theo nhu cầu sử dụng. Hấp thụ hoàn toàn 3-4 tuần. Đóng gói tiệt trùng. Tiêu chuẩn ISO 13485 | 14.500 | vn0107671392 | CÔNG TY TNHH PHÁT TRIỂN CÔNG NGHỆ NDK | IB2500600013 | vn0100874788 | Bệnh viện Thanh Nhàn | Đấu thầu rộng rãi | 02/02/2026 | 520/QĐ-BVTN | 02/02/2026 | 3 | Phường Bạch Mai,Thành phố Hà Nội
521 | Kim tiêm nha khoa | Cái | 500 | Nhật Bản | 9018 | DN*M2730 | Terumo | Asahidai plant of Air Water Realize Inc., Nhật Bản |  |  | 2025 | Kim nha khoa G27 dài 30mm, Kim 3 mặt vát.Đạt ISO 13485 | 2.190 | vn0109373842 | CÔNG TY TNHH THIẾT BỊ VẬT TƯ HOÀNG BẢO | IB2500489890 | vn5100275060 | BỆNH VIỆN ĐA KHOA KHU VỰC VỊ XUYÊN TỈNH TUYÊN QUANG | Đấu thầu rộng rãi | 30/01/2026 | 46/QĐ-BVĐKKV | 30/01/2026 | 3 | Xã Vị Xuyên,Tỉnh Tuyên Quang
522 | Phim X-quang nha khoa rửa nhanh | Tờ | 150 | Italia, Các tiểu Vương Quốc Ả-rập thống nhất (UAE) |  | Ergonom.X | Ergonom.X | DentalFilm S.R.L |  |  | 2025 trở về sau | Gồm phim và thuốc rửa vừa đủ cho từng phim, không gây kích ứng khi chụp và đảm bảo chất lượng thuốc rửa được bảo quản một cách tốt nhất không bị oxi hóa theo thời gian. Kích thước film 30,5mm × 40,5mm. | 19.800 | vn0101849706 | CÔNG TY TNHH THIẾT BỊ Y TẾ VÀ HOÁ CHẤT HOÀNG PHƯƠNG | IB2600001377 | vn4600543421 | Bệnh viện Gang Thép Thái Nguyên | Đấu thầu rộng rãi | 30/01/2026 | 104/QĐ-BVGTTN | 30/01/2026 | 1 | Tỉnh Thái Nguyên
523 | Keo dán dùng trong nha khoa | Lọ | 1 | Brasil |  | 55018 | Vigodent Industria E Comercio LTDA. | Vigodent Industria E Comercio LTDA. |  |  | 2025 trở về sau | Có thành phần nền là ethanol. Có chứa nhiều monomer. Có tính ưa nước. Có chứa các hạt độn nano. Có chứa Flour. Độ kết dính cao, tương tự như các loại bonding 2 bước khác (optibond, single bond). Độ hở rìa thấp, tương tự single bond 2 (<83%). Có độ ổn định với thời gian cao (không bị ê buốt, không bị đổi màu viền miếng trám và đường viền miếng trám không bị nứt). Lọ ≥5 ml | 400.000 | vn0101849706 | CÔNG TY TNHH THIẾT BỊ Y TẾ VÀ HOÁ CHẤT HOÀNG PHƯƠNG | IB2600001377 | vn4600543421 | Bệnh viện Gang Thép Thái Nguyên | Đấu thầu rộng rãi | 30/01/2026 | 104/QĐ-BVGTTN | 30/01/2026 | 1 | Tỉnh Thái Nguyên
524 | Kim nha khoa | Cái | 4000 | Trung Quốc |  | 01-602 (30G) 01-603 (27G) | Zhejiang Kindly Medical Devices Co., Ltd. | Zhejiang Kindly Medical Devices Co., Ltd. |  |  | 2025 trở đi | Kim tiêm nha khoa dùng trong gây tê nha khoa. Kích cỡ kim 27G, 30G. Tiệt trùng. Tiêu chuẩn ISO 13485 | 1.450 | vn2900326174 | CÔNG TY CP THIẾT BỊ VẬT TƯ Y TẾ VÀ DƯỢC PHẨM NGHỆ AN | IB2500628029 | vn2900927496 | Bệnh viện đa khoa Nghi Lộc | Đấu thầu rộng rãi | 28/01/2026 | 44/QĐ-BVĐKNL | 28/01/2026 | 2 | Xã Đông Lộc,Tỉnh Nghệ An
525 | Chêm gỗ nha khoa | Cái | 200 | Trung Quốc |  | Không có | Tribest Dental Products Co., Ltd | Tribest Dental Products Co., Ltd |  |  | 2024 trở về sau | Chêm gỗ dùng trong nha khoa các cỡ, chất liệc gỗ mềm hoặc tương đương. Dùng để làm chêm giữa 2 răng, không gây đau, cố định khuôn trám. | 2.100 | vn0311229963 | CÔNG TY TRÁCH NHIỆM HỮU HẠN MỘT THÀNH VIÊN CÔNG NGHỆ CAO VÀ THƯƠNG MẠI QUỐC TẾ HẢI LONG | IB2500522398 | vn0303797786 | Bệnh viện Đa khoa Chánh Hưng | Chào hàng cạnh tranh | 27/01/2026 | 38/QĐ-BVĐKCH | 27/01/2026 | 2 | Phường Chánh Hưng,Thành phố Hồ Chí Minh
526 | Chỉ nha khoa | Cuộn | 100 | Trung Quốc | 3306 | ORAL-B | ORAL-B | Yangzhou Star Oral Care Products Co., LTD |  |  | 2025 trở về sau | Chỉ nha khoa đơn sợi (còn được gọi là chỉ PTFE): được làm từ 1 sợi nhựa PTFE khá mảnh, khá trơn, đường kính nhỏ, dễ trượt qua kẽ răng | 74.000 | vn0319125349 | CÔNG TY TNHH VATANY VN | IB2500522398 | vn0303797786 | Bệnh viện Đa khoa Chánh Hưng | Chào hàng cạnh tranh | 27/01/2026 | 38/QĐ-BVĐKCH | 27/01/2026 | 2 | Phường Chánh Hưng,Thành phố Hồ Chí Minh
527 | Thuốc tẩy trắng tại phòng nha khoa | Hộp | 30 | Úc | Sản phẩm Mỹ phẩm | Pola Office Economy | Pola Office Economy | SDI Limited |  |  | sau năm 2024 | Thuốc tẩy trắng tại phòng chứa thành phần Hydrogen Peroxide 35% có ưu điểm đặc biệt giảm ê buốt, tạo cảm giác thoải mái dễ chịu nhờ công nghệ cách nhiệt giúp bảo vệ răng khỏi tác dụng phụ từ nguồn nhiệt của đèn chiếu tẩy trắng. Hộp sử dụng tối thiểu cho 3 - 6 bệnh nhân, gồm 6 bột, 6 nước, 3 che nướu | 2.550.000 | vn0312024302 | CÔNG TY CỔ PHẦN TRANG THIẾT BỊ Y NHA KHOA VIỆT ĐĂNG | IB2500522398 | vn0303797786 | Bệnh viện Đa khoa Chánh Hưng | Chào hàng cạnh tranh | 27/01/2026 | 38/QĐ-BVĐKCH | 27/01/2026 | 2 | Phường Chánh Hưng,Thành phố Hồ Chí Minh
528 | Chốt sợi nha khoa | Chốt | 200 | Ý |  | RPOP100; RPOP101; RPOP102; RPOP103 | Overfibers S.r.l | Overfibers S.r.l |  |  | 2024 trở về sau | Chốt sợi giúp tháo chốt dễ dàng. - Bề mặt lưu giữ chất lượng cao: tăng lực bền dan cement lên chốt. - Chốt sợi kiểu chữ "S": lực bền uốn cao 1650 Mpa. - E-mô đun về độ uốn cân bằng: 60Gpa giúp phục hình có độ ổn định tốt hơn | 311.000 | vn0311229963 | CÔNG TY TRÁCH NHIỆM HỮU HẠN MỘT THÀNH VIÊN CÔNG NGHỆ CAO VÀ THƯƠNG MẠI QUỐC TẾ HẢI LONG | IB2500522398 | vn0303797786 | Bệnh viện Đa khoa Chánh Hưng | Chào hàng cạnh tranh | 27/01/2026 | 38/QĐ-BVĐKCH | 27/01/2026 | 2 | Phường Chánh Hưng,Thành phố Hồ Chí Minh
529 | Chất lấy dấu dùng trong nha khoa | Gói | 100 | Ấn Độ |  | EFPT0030 | Plastalgin Normal | Septodont |  |  | 2024 | Chất lấy dấu alginate đông nhanh là loại vật liệu dễ trộn thành dạng kem, đồng nhất, không có bọt khí | 145.000 | vn0317222883 | CÔNG TY CỔ PHẦN DƯỢC PHẨM THIẾT BỊ Y TẾ PHÚC AN | IB2500522398 | vn0303797786 | Bệnh viện Đa khoa Chánh Hưng | Chào hàng cạnh tranh | 27/01/2026 | 38/QĐ-BVĐKCH | 27/01/2026 | 2 | Phường Chánh Hưng,Thành phố Hồ Chí Minh
530 | Phim XQ nha khoa | Hộp | 10 | UAE |  | Ergonom-X | DentalFilm | DentalFilm FZCO |  |  | từ năm 2025 trở đi | Phim x-quang dùng trong nha khoa, có đính kèm túi thuốc rửa phim trên mỗi phim | 735.000 | vn0103020713 | CÔNG TY CỔ PHẦN ĐẦU TƯ VÀ THƯƠNG MẠI LINH SƠN | IB2500600704 | vn0800019810 | TRUNG TÂM Y TẾ HẢI DƯƠNG | Đấu thầu rộng rãi | 27/01/2026 | 42/QĐ-TTYT | 27/01/2026 | 2 | Phường Hải Dương,Thành phố Hải Phòng
531 | Mặt gương nha khoa | Cái | 300 | Pakistan |  | 1905/1909 | ADI | ADI Industry |  | 240000889/PCBA-HCM | Từ năm 2025 trở về sau | Mặt gương dùng trong nha khoa, đường kính 21mm ( gương phẳng/ gường cầu) | 21.000 | vn0311978169 | CÔNG TY TNHH XUẤT NHẬP KHẨU KỸ THUẬT MINH THÀNH | IB2500364778 | vn0304722303 | BỆNH VIỆN ĐA KHOA PHÚ NHUẬN | Đấu thầu rộng rãi | 27/01/2026 | 42/QĐ-BVĐKPN | 26/01/2026 | 3 | Phường Phú Nhuận,Thành phố Hồ Chí Minh
532 | Kim tiêm nha khoa các loại, các cỡ | Cái | 4000 | Italy | 9018 | Sirio Dental Needles | Sirio Dental Needles | TECNOFAR S.p.A |  | 220003505/PCBB-HCM | 2024 trở về sau | Kim nha khoa Sirio với chất liệu thép không gỉ sắc bén, đầu kim vát ba siêu mỏng, thiết kế giảm đau và khó chịu cho bệnh nhân. Sản phẩm tiệt trùng bằng tia Gamma. - Chiều dài: 21mm. - 30mm - Đường kính: 0.4mm - 27G - Vô trùng, dùng 1 lần. - Gắn vừa với ống chích inox nha khoa. - Quy cách : hộp / 100 cái | 1.540 | vn0312024302 | CÔNG TY CỔ PHẦN TRANG THIẾT BỊ Y NHA KHOA VIỆT ĐĂNG | IB2500364778 | vn0304722303 | BỆNH VIỆN ĐA KHOA PHÚ NHUẬN | Đấu thầu rộng rãi | 27/01/2026 | 42/QĐ-BVĐKPN | 26/01/2026 | 3 | Phường Phú Nhuận,Thành phố Hồ Chí Minh
533 | Keo dán dùng trong nha khoa | Lọ | 5 | Đức |  | 433898 | Mani Medical Germany GmbH | Mani Medical Germany GmbH |  | 240000001/PCBB-TNg | 2024 trở về sau | Keo dán dùng trong các phục hồi trực tiếp như trám thẩm mỹ, sửa chữa các phục hồi gián tiếp Lọ 5ml | 869.000 | vn0311229963 | CÔNG TY TRÁCH NHIỆM HỮU HẠN MỘT THÀNH VIÊN CÔNG NGHỆ CAO VÀ THƯƠNG MẠI QUỐC TẾ HẢI LONG | IB2500364778 | vn0304722303 | BỆNH VIỆN ĐA KHOA PHÚ NHUẬN | Đấu thầu rộng rãi | 27/01/2026 | 42/QĐ-BVĐKPN | 26/01/2026 | 3 | Phường Phú Nhuận,Thành phố Hồ Chí Minh
534 | Chổi đánh bóng | Cái | 100 | Mỹ |  | Latch Polishing Brushes | Chổi đánh bóng dùng trong nha khoa - TPC Prophy Cups & Accessories | TPC Advanced Technology, Inc |  |  | 2025 | Chổi cước có độ bền cao, có thể hấp tái sử dụng nhiều lần. | 4.560 | vn0400101404 | CÔNG TY CỔ PHẦN DƯỢC - THIẾT BỊ Y TẾ ĐÀ NẴNG | IB2500593363 | vnz000025249 | Trung tâm Y tế khu vực Bàu Bàng | Đấu thầu rộng rãi | 26/01/2026 | 08/QĐ-TTYT | 26/01/2026 | 1 | Xã Bàu Bàng,Thành phố Hồ Chí Minh
535 | Etching: axit xoi mòn răng trong trám răng nha khoa | cây | 5 | Ấn Độ |  | Actino gel intro pack 1*5ml | Axit photphoric 37% dạng gel dùng trong nha khoa - Actino gel | Prevest Denpro Limited |  |  | 2025 | Thành phần : axit photphoric 37%, Tuýp 5ml | 114.000 | vn0400101404 | CÔNG TY CỔ PHẦN DƯỢC - THIẾT BỊ Y TẾ ĐÀ NẴNG | IB2500593363 | vnz000025249 | Trung tâm Y tế khu vực Bàu Bàng | Đấu thầu rộng rãi | 26/01/2026 | 08/QĐ-TTYT | 26/01/2026 | 1 | Xã Bàu Bàng,Thành phố Hồ Chí Minh
536 | Chất hàn tạm dùng trong nha khoa | Lọ | 5 | Nhật Bản |  | Caviton | Vật liệu trám răng tạm thời - Caviton | GC Asahi Corporation |  |  | 2025 | Chất hàn tạm dùng trong nha khoa. Lọ 30g | 474.000 | vn0400101404 | CÔNG TY CỔ PHẦN DƯỢC - THIẾT BỊ Y TẾ ĐÀ NẴNG | IB2500593363 | vnz000025249 | Trung tâm Y tế khu vực Bàu Bàng | Đấu thầu rộng rãi | 26/01/2026 | 08/QĐ-TTYT | 26/01/2026 | 1 | Xã Bàu Bàng,Thành phố Hồ Chí Minh
537 | Chất lấy dấu răng nha khoa | Túi | 5 | Nhật Bản |  | Aroma fine plus | Vật liệu Alginate lấy dấu răng - Aroma fine plus | GC Corporation Fuji Oyama Factory |  |  | 2025 | Chất lấy dấu là loại vật liệu alginate dễ trộn thành dạng kem, đồng nhất, không có bọt khí.Túi 500g | 234.000 | vn0400101404 | CÔNG TY CỔ PHẦN DƯỢC - THIẾT BỊ Y TẾ ĐÀ NẴNG | IB2500593363 | vnz000025249 | Trung tâm Y tế khu vực Bàu Bàng | Đấu thầu rộng rãi | 26/01/2026 | 08/QĐ-TTYT | 26/01/2026 | 1 | Xã Bàu Bàng,Thành phố Hồ Chí Minh
538 | Đài cao su đánh bóng | Cái | 100 | Mỹ |  | Latch Polishing Cups | Đài đánh bóng dùng trong nha khoa - TPC Prophy Cups & Accessories | TPC Advanced Technology, Inc |  |  | 2025 | Đánh bóng composite sau khi hàn răng. Làm sạch và đánh bóng bề mặt composite và bề mặt răng sứ. Hộp 144 cái | 4.560 | vn0400101404 | CÔNG TY CỔ PHẦN DƯỢC - THIẾT BỊ Y TẾ ĐÀ NẴNG | IB2500593363 | vnz000025249 | Trung tâm Y tế khu vực Bàu Bàng | Đấu thầu rộng rãi | 26/01/2026 | 08/QĐ-TTYT | 26/01/2026 | 1 | Xã Bàu Bàng,Thành phố Hồ Chí Minh
539 | Ống hút nước bọt nha khoa | Bịch | 2 | Việt Nam |  | OH01 | Ống hút nước bọt TTB | CÔNG TY TNHH TRANG THIẾT BỊ Y TẾ THỜI THANH BÌNH |  |  | 2025 | Chất liệu: nhựa PVC chính phẩm. - Kích thước: ống Ø6,5mm - Chiều dài 140 mm Bịch 100 cái | 89.000 | vn0400101404 | CÔNG TY CỔ PHẦN DƯỢC - THIẾT BỊ Y TẾ ĐÀ NẴNG | IB2500593363 | vnz000025249 | Trung tâm Y tế khu vực Bàu Bàng | Đấu thầu rộng rãi | 26/01/2026 | 08/QĐ-TTYT | 26/01/2026 | 1 | Xã Bàu Bàng,Thành phố Hồ Chí Minh
540 | Composite trám răng nha khoa | cây | 5 | Nhật Bản |  | Solare | Vật liệu trám răng - Solare | GC Dental Products Corporation |  |  | 2025 | Vật liệu chứa composite dùng để trám răng trong nha khoa Tuýp 3g | 465.000 | vn0400101404 | CÔNG TY CỔ PHẦN DƯỢC - THIẾT BỊ Y TẾ ĐÀ NẴNG | IB2500593363 | vnz000025249 | Trung tâm Y tế khu vực Bàu Bàng | Đấu thầu rộng rãi | 26/01/2026 | 08/QĐ-TTYT | 26/01/2026 | 1 | Xã Bàu Bàng,Thành phố Hồ Chí Minh
541 | Composite lỏng trám răng nha khoa | cây | 5 | Ấn Độ |  | Fusion Flo 2x2g | Vật liệu trám răng - Fusion Flo | Prevest Denpro Limited |  |  | 2025 | Thành phần: Khung nhựa Dimethyla Crymate polymer, hạt hoạt động bao gồm Silica 75 nm và Ziconia 5-10 nm Tuýp 2g | 180.000 | vn0400101404 | CÔNG TY CỔ PHẦN DƯỢC - THIẾT BỊ Y TẾ ĐÀ NẴNG | IB2500593363 | vnz000025249 | Trung tâm Y tế khu vực Bàu Bàng | Đấu thầu rộng rãi | 26/01/2026 | 08/QĐ-TTYT | 26/01/2026 | 1 | Xã Bàu Bàng,Thành phố Hồ Chí Minh
542 | Giấy cắn nha khoa | Hộp | 2 | Bỉ |  | Articulating paper | Giấy cắn nha khoa - Articulating paper | GC Europe N.V |  |  | 2025 | Giấy cắn chuyên dùng ghi lại tình trạng khớp cắn của các răng thật tự nhiên, các phục hồi răng nhựa hoặc sứ. Hộp 10 Miếng | 395.000 | vn0400101404 | CÔNG TY CỔ PHẦN DƯỢC - THIẾT BỊ Y TẾ ĐÀ NẴNG | IB2500593363 | vnz000025249 | Trung tâm Y tế khu vực Bàu Bàng | Đấu thầu rộng rãi | 26/01/2026 | 08/QĐ-TTYT | 26/01/2026 | 1 | Xã Bàu Bàng,Thành phố Hồ Chí Minh
543 | Kim nha khoa | cái | 200 | Nhật Bản |  | . | Air Water Realize, Inc/ Nhật Bản | Air Water Realize, Inc/ Nhật Bản |  |  | từ năm 2025 trở đi | Sản phẩm sử dụng trong gây tê nha khoa, được cắm vào ống tiêm nha khoa. Sản phẩm vô trùng | 2.625 | vn0106113003 | CÔNG TY CỔ PHẦN ĐẦU TƯ PHAN ANH | IB2500562141 | vn4600849000 | Bệnh viện Đa khoa Đại Từ | Đấu thầu rộng rãi | 26/01/2026 | 57/QĐ-BVĐT | 26/01/2026 | 2 | Xã Đại Phúc,Tỉnh Thái Nguyên
544 | Sát trùng tủy nha khoa | Lọ | 10 | Ấn Độ |  | Vật liệu sát trùng tủy răng - Camphenol | Prevest Denpro Limited | Prevest Denpro Limited |  |  | Năm 2024 trở về sau | Thuốc sát trùng ống tủy, dùng trong điều trị tủy, dạng lỏng. | 213.150 | vn0310363437 | CÔNG TY TNHH THƯƠNG MẠI VÀ THIẾT BỊ Y TẾ NHẬT MINH | IB2500468636 | vn5800180216 | Bệnh viện II Lâm Đồng | Đấu thầu rộng rãi | 26/01/2026 | 43/QĐ-BVIILĐ | 26/01/2026 | 3 | Phường B'Lao,Tỉnh Lâm Đồng
545 | Kim nha khoa | Cái | 3000 | Nhật Bản | 9018 | 'E-DN-2721A-ECE E-DN-2730A-ECE E-DN-3021A-ECE | Nipro Dental Needle | Nipro Medical Industries Ltd. |  |  | 2025 | Kim 3 mặt vát, thành mỏng, bén nhưng vẫn chắc chắn giúp xuyên mượt mà không gây tổn thương. Kim làm bằng thép không gỉ SUS 304. Đường kính ngoài của kim 0.4-0.42 mm. Đường kính trong 0.184 mm. Chiều dài mặt vát 1.8-2.2 mm. Kháng lực xuyên da ≤ 55gf. Có ký hiệu trên đốc kim giúp định hướng mặt vát. Mã màu sắc dễ chọn lựa. Tiệt trùng EO/ EOG. Đạt ISO 13485, CE. hoặc tương đương. | 1.575 | vn0109576419 | CÔNG TY TNHH THƯƠNG MẠI VÀ ĐẦU TƯ SÔNG MÃ | IB2500514360 | vn5100135641 | BỆNH VIỆN ĐA KHOA HÀ GIANG TỈNH TUYÊN QUANG | Đấu thầu rộng rãi | 23/01/2026 | 94/QĐ-BVĐKHG | 23/01/2026 | 3 | Phường Hà Giang 2,Tỉnh Tuyên Quang
546 | Kim nha khoa | Cây | 30000 | Nhật Bản | 9018 | DN*M2721 | Terumo Dental Needle 27G x 13/16" (0.40 x 21mm) | Asahidai Plant of Air Water Realize Inc. |  |  | 2024 trở về sau | - Kim bằng thép không gỉ, đầu kim siêu nhỏ, sắc bén giảm cảm giác đau và khó chịu cho bệnh nhân. Kim có độ bền cao, khó gãy. - Răng khóa được thiết kế chắc chắn. - Đốc kim bằng chất liệu PP, màu xám, có hiển thị mũi tên trên đốc kim giúp căn chỉnh góc xiên của kim dễ dàng. - Đóng gói niêm phong trong vỏ nhựa. Tiệt trùng bằng EO. - Size: 27G x 13/16" (0.40 x 21mm) - Tiêu chuẩn chất lượng: ISO, CE. Sản xuất tại các nước G7. | 2.100 | vn0303244037 | CÔNG TY TNHH TRANG THIẾT BỊ Y TẾ HOÀNG ÁNH DƯƠNG | IB2500555165 | vnz000007757 | Bệnh viện đa khoa Ninh Thuận | Đấu thầu rộng rãi | 23/01/2026 | 109/QĐ-BVNT | 23/01/2026 | 2 | Phường Ninh Chử,Tỉnh Khánh Hòa
547 | Bơm tiêm nha khoa | Cái | 70 | Hàn Quốc | 9018 | SAC1 | Ống chích nha khoa SAC1 Anesthesia Syringe | Osung MND Co., Ltd |  |  | 2024 trở về sau | Chất liệu thép không gỉ Dung tích 1,8ml | 574.350 | vn0303244037 | CÔNG TY TNHH TRANG THIẾT BỊ Y TẾ HOÀNG ÁNH DƯƠNG | IB2500555165 | vnz000007757 | Bệnh viện đa khoa Ninh Thuận | Đấu thầu rộng rãi | 23/01/2026 | 109/QĐ-BVNT | 23/01/2026 | 2 | Phường Ninh Chử,Tỉnh Khánh Hòa
548 | Vật liệu lấy dấu silicon trong nha khoa | Bộ | 30 | Nhật Bản |  | PJ8080 | PPJ | Premium Plus Japan |  |  | Năm 2024 trở về sau | Sản phẩm được phép lưu hành theo quy định, đảm bảo độ chính xác cao. Đảm bảo nguồn gốc xuất xứ | 1.262.250 | vn0110589758 | CÔNG TY TNHH WINGS VINA | IB2500540041 | vnz000016453 | Bệnh viện Hữu Nghị | Đấu thầu rộng rãi | 23/01/2026 | 19/QĐ-BVHN | 13/01/2026 | 2 | Phường Hai Bà Trưng,Thành phố Hà Nội
549 | Gel Bôi tê nướu răng dùng trong nha khoa | Lọ | 5 | Mỹ |  | Không có | Không có | Prime Dental Manufacturing |  |  | Từ 2025 trở đi | Tê bôi dùng trong nha khoa Precaine 30g | 165.000 | vn0101953129 | CÔNG TY CỔ PHẦN SẢN XUẤT VÀ XUẤT NHẬP KHẨU VIETLAND | IB2500600841 | vn0103572640 | Bệnh viện Đa khoa Quốc Oai | Đấu thầu rộng rãi | 21/01/2026 | 87/QĐ-BVQO | 21/01/2026 | 1 | Xã Quốc Oai,Thành phố Hà Nội
550 | Kim nha khoa | Cái | 300 | Trung Quốc |  | Dental needles for single Use | Dental needles for single Use | Zhejiang Kindly Medical Devices Co., Ltd. |  |  | Từ 2025 trở đi | Kim tiêm thuốc tê dùng trong nha khoa. Cỡ kim: 27G. Đạt tiêu chuẩn ISO | 2.400 | vn0101953129 | CÔNG TY CỔ PHẦN SẢN XUẤT VÀ XUẤT NHẬP KHẨU VIETLAND | IB2500600841 | vn0103572640 | Bệnh viện Đa khoa Quốc Oai | Đấu thầu rộng rãi | 21/01/2026 | 87/QĐ-BVQO | 21/01/2026 | 1 | Xã Quốc Oai,Thành phố Hà Nội
551 | Ống hút nước bọt nha khoa | Gói | 5 | Ý |  | Không có | Không có | World Work Srl |  |  | Từ 2025 trở đi | Ống hút nước bọt dùng trong nha khoa | 85.800 | vn0101953129 | CÔNG TY CỔ PHẦN SẢN XUẤT VÀ XUẤT NHẬP KHẨU VIETLAND | IB2500600841 | vn0103572640 | Bệnh viện Đa khoa Quốc Oai | Đấu thầu rộng rãi | 21/01/2026 | 87/QĐ-BVQO | 21/01/2026 | 1 | Xã Quốc Oai,Thành phố Hà Nội
552 | Composite lỏng nha khoa | Tuýp | 10 | Hàn Quốc |  | Không có | Không có | Vericom Co |  |  | Từ 2025 trở đi | Composite lỏng nha khoa được dùng trong nha khoa | 240.000 | vn0101953129 | CÔNG TY CỔ PHẦN SẢN XUẤT VÀ XUẤT NHẬP KHẨU VIETLAND | IB2500600841 | vn0103572640 | Bệnh viện Đa khoa Quốc Oai | Đấu thầu rộng rãi | 21/01/2026 | 87/QĐ-BVQO | 21/01/2026 | 1 | Xã Quốc Oai,Thành phố Hà Nội
553 | Composite đặc nha khoa | Tuýp | 15 | Hàn Quốc |  | Không có | Không có | Vericom Co |  |  | Từ 2025 trở đi | Composite đặc nha khoa được dùng trong nha khoa | 240.000 | vn0101953129 | CÔNG TY CỔ PHẦN SẢN XUẤT VÀ XUẤT NHẬP KHẨU VIETLAND | IB2500600841 | vn0103572640 | Bệnh viện Đa khoa Quốc Oai | Đấu thầu rộng rãi | 21/01/2026 | 87/QĐ-BVQO | 21/01/2026 | 1 | Xã Quốc Oai,Thành phố Hà Nội
554 | Oxit kẽm dùng trong nha khoa | Lọ | 2 | Cộng hòa Ấn độ |  | _ | Zinc Oxide | Prevest Denpro Limited |  |  | Từ năm 2024 trở về sau | Bột kẽm oxit tinh khiết, không chứa Asen được sử dụng làm thuốc giảm đau răng nhẹ và tạo thành băng an thần. Lọ 110g | 236.000 | vn0110589758 | CÔNG TY TNHH WINGS VINA | IB2500527734 | vnz000010541 | Bệnh viện Quân y 354 | Đấu thầu rộng rãi | 21/01/2026 | 120/QĐ-BVQY | 21/01/2026 | 2 | Phường Ngọc Hà,Thành phố Hà Nội
555 | Giấy cắn nha khoa | Hộp | 10 | Đức |  | BK53 BK54 | Bausch PROGRESS 100 Articulating Paper 100 μm | Dr. Jean Bausch GmbH & Co. KG |  |  | Từ năm 2024 trở về sau | Giấy cắn độ dày 100 μm hình móng ngựa với khả năng chuyển màu tiên tiến, là loại giấy cắn mềm được gia cố sợi cho khả năng giữ màu cao. Sự kết hợp giữa chất kết dính Transculase® và lớp giấy mỏng giúp xác định rõ các điểm tiếp xúc ngay cả trên bề mặt vật liệu có độ bóng cao như kim loại và sứ. | 730.000 | vn0110589758 | CÔNG TY TNHH WINGS VINA | IB2500527734 | vnz000010541 | Bệnh viện Quân y 354 | Đấu thầu rộng rãi | 21/01/2026 | 120/QĐ-BVQY | 21/01/2026 | 2 | Phường Ngọc Hà,Thành phố Hà Nội
556 | Mặt gương nha khoa | Cái | 444 | Prime - Pakistan | 9018 | 628 | 628 | Pakistan |  |  | 2025 | Cán gương inox bề mặt nhẵn | 7.000 | vn0100778058 | CÔNG TY TNHH TÂN ĐẠI DƯƠNG | IB2500430262 | vn0101451859 | Bệnh viện Nội tiết Trung ương | Đấu thầu rộng rãi | 21/01/2026 | 42/QĐ-BVNTTW | 21/01/2026 | 2 | Phường Yên Sở,Thành phố Hà Nội Phường Đống Đa,Thành phố Hà Nội
557 | Kim tiêm nha khoa | Cái | 6500 | Nhật Bản |  | DN*M2721,DN*M2730 | Terumo Dental Needle | Asahidai plant of Air Water Realize Inc. |  |  | 2025 trở về sau | Cỡ kim: 27G- Chiều dài kim: 21mm. Đầu kim sắc bén, có độ bền cao, cố định đáng tin cậy, Chỉ báo mặt vát kim, đóng gói riêng biệt. Tiệt trùng bằng etylen dioxit. - Vật liệu: Kim: không gỉ, ống: PP . Đạt tiêu chuẩn chăt lượng EN ISO 13485:2016 Xuất xứ ; G7 | 2.200 | vn0108533363 | CÔNG TY TNHH ECOMED | IB2500526211 | vnz000010541 | Bệnh viện Quân y 354 | Đấu thầu rộng rãi | 20/01/2026 | 124/QĐ-BVQY | 20/01/2026 | 1 | Phường Ngọc Hà,Thành phố Hà Nội
558 | Kim nha khoa 2 đầu | Cái | 2000 | Nhật Bản |  | Nipro Dental Needle | Nipro | Nipro Medical Industries Ltd. / Nhật Bản |  |  | 2024-2025 trở về sau | 1. Kim 3 mặt vát, thành mỏng, bén nhưng vẫn chắc chắn giúp xuyên mượt mà không gây tổn thương. Kim làm bằng thép không gỉ SUS 304 2. 27G: Đường kính ngoài của kim 0.4-0.42 mm. Đường kính trong 0.184 mm. Chiều dài mặt vát 1.8-2.2 mm 30G: Đường kính ngoài của kim 0.31-0.325 mm. Đường kính trong của kim 0.140 mm. Chiều dài mặt vát 1.3-1.7 mm 3. Kháng lực xuyên da ≤ 55gf (27G); ≤ 50gf (30G) 4. Có ký hiệu trên đốc kim giúp định hướng mặt vát 5. Mã màu sắc dễ chọn lựa 6. Tiệt trùng EO/ EOG 7. Đạt ISO 13485, CE Xuất xứ: G7 | 1.980 | vn2800588271 | CÔNG TY CỔ PHẦN THIẾT BỊ VẬT TƯ Y TẾ THANH HÓA | IB2500581839 | vn2800769165 | Bệnh viện Đa khoa Thọ Xuân | Đấu thầu rộng rãi | 20/01/2026 | 61/QĐ-BVTX | 20/01/2026 | 2 | Xã Thọ Xuân,Tỉnh Thanh Hóa
559 | Chất hàn tạm Caviton dùng trong nha khoa | Lọ | 40 | Nhật Bản |  | Cavinton 30g White | GC | GC Corporation/ Nhật Bản |  |  | 2024-2025 trở về sau | Chất hàn tạm dùng trong nha khoa màu trắng | 160.000 | vn2800588271 | CÔNG TY CỔ PHẦN THIẾT BỊ VẬT TƯ Y TẾ THANH HÓA | IB2500581839 | vn2800769165 | Bệnh viện Đa khoa Thọ Xuân | Đấu thầu rộng rãi | 20/01/2026 | 61/QĐ-BVTX | 20/01/2026 | 2 | Xã Thọ Xuân,Tỉnh Thanh Hóa
560 | Keo Bond nha khoa | Lọ | 30 | Đức |  | Mani Bond | MMG | MMG/Đức |  |  | 2024-2025 trở về sau | - Primer và bond tất cả trong một, chỉ cần một lần thao tác. Không cần etching. - Không chứa TEGMA/MMA. - Tương thích sinh học và bền lâu Etching với pH ≥ 2. - Etching nhẹ nhàng, giảm nguy cơ quá nhạy cảm. - Lực dán mạnh: 24MPa trên men răng và 26MPa trên ngà răng. - Tương thích với tất cả vật liệu composite quang trùng hợp thông thường. | 645.000 | vn2800588271 | CÔNG TY CỔ PHẦN THIẾT BỊ VẬT TƯ Y TẾ THANH HÓA | IB2500581839 | vn2800769165 | Bệnh viện Đa khoa Thọ Xuân | Đấu thầu rộng rãi | 20/01/2026 | 61/QĐ-BVTX | 20/01/2026 | 2 | Xã Thọ Xuân,Tỉnh Thanh Hóa
561 | Etchinh nha khoa | Tuýp | 30 | Ấn Độ |  | Actino Gel | Actino Gel | Prevest Denpro/ Ấn Độ |  |  | 2024-2025 trở về sau | Etching là dạng lỏng 37% axit phosphoric. Là vật liệu etching men răng và conditioning ngà răng với tính năng đặc biệt. + Độ chảy lỏng cho phép thấm qua các mô ngà hoàn toàn. | 125.000 | vn2800588271 | CÔNG TY CỔ PHẦN THIẾT BỊ VẬT TƯ Y TẾ THANH HÓA | IB2500581839 | vn2800769165 | Bệnh viện Đa khoa Thọ Xuân | Đấu thầu rộng rãi | 20/01/2026 | 61/QĐ-BVTX | 20/01/2026 | 2 | Xã Thọ Xuân,Tỉnh Thanh Hóa
562 | Phim X-quang nha khoa | Hộp | 20 | Ả Rập Thống Nhất |  | Ergonom-X | Dentalfilm S.R.L | Dentalfilm FZCO/ UAE - Các tiểu vương quốc Ả Rập Thống Nhất |  |  | 2024-2025 trở về sau | Phim và nước đóng sẵn trong 1 lá phim. Hộp 50 tờ | 815.000 | vn2800588271 | CÔNG TY CỔ PHẦN THIẾT BỊ VẬT TƯ Y TẾ THANH HÓA | IB2500581839 | vn2800769165 | Bệnh viện Đa khoa Thọ Xuân | Đấu thầu rộng rãi | 20/01/2026 | 61/QĐ-BVTX | 20/01/2026 | 2 | Xã Thọ Xuân,Tỉnh Thanh Hóa
563 | Chất hàn Composite dùng trong nha khoa | Tuýp | 60 | Hàn Quốc |  | MET-NEXFLOW | Meta biomed | Meta Biomed/ Hàn Quốc |  |  | 2024-2025 trở về sau | Chất hàn composite dạng lỏng Gói 2 tuýp x 2g (kèm đầu bơm) | 198.500 | vn2800588271 | CÔNG TY CỔ PHẦN THIẾT BỊ VẬT TƯ Y TẾ THANH HÓA | IB2500581839 | vn2800769165 | Bệnh viện Đa khoa Thọ Xuân | Đấu thầu rộng rãi | 20/01/2026 | 61/QĐ-BVTX | 20/01/2026 | 2 | Xã Thọ Xuân,Tỉnh Thanh Hóa
564 | Tăm bông nha khoa | Hộp | 10 | TPC |  | MN-TPC-CO | TPC | TPC- Mỹ |  |  | 2024-2025 trở về sau | Tăm bông nha khoa dùng để cọ quét keo- tăm bond Có đầu tăm rất nhỏ, mịn, nên dễ dàng bẻ cong để chấm vào các ngóc ngách vùng miệng hoặc là các vết thương nhỏ trong y và nha khoa. Không rụng lông tơ khi sử dụng, Không tan trong môi trường miệng hay dung môi trong vật liệu nha khoa. | 85.500 | vn2800588271 | CÔNG TY CỔ PHẦN THIẾT BỊ VẬT TƯ Y TẾ THANH HÓA | IB2500581839 | vn2800769165 | Bệnh viện Đa khoa Thọ Xuân | Đấu thầu rộng rãi | 20/01/2026 | 61/QĐ-BVTX | 20/01/2026 | 2 | Xã Thọ Xuân,Tỉnh Thanh Hóa
565 | Gương nha khoa liền cán | Cái | 100 | pakistan |  | 624, 628 | Prime | Prime/Pakistan |  |  | 2024-2025 trở về sau | Mặt gương, cán gương | 28.500 | vn2800588271 | CÔNG TY CỔ PHẦN THIẾT BỊ VẬT TƯ Y TẾ THANH HÓA | IB2500581839 | vn2800769165 | Bệnh viện Đa khoa Thọ Xuân | Đấu thầu rộng rãi | 20/01/2026 | 61/QĐ-BVTX | 20/01/2026 | 2 | Xã Thọ Xuân,Tỉnh Thanh Hóa
566 | Chất hàn ống tủy Cortisomol dùng trong nha khoa | Lọ | 30 | Pháp |  | Cortisomol SP | Pierre Rolland | Pierre Rolland/ Pháp |  |  | 2024-2025 trở về sau | Thành phần: Prednisolone acetate 1,1% Diiodothymol Kẽm oxit Bari sunfat Tá dược Lọ 25g | 1.050.000 | vn2800588271 | CÔNG TY CỔ PHẦN THIẾT BỊ VẬT TƯ Y TẾ THANH HÓA | IB2500581839 | vn2800769165 | Bệnh viện Đa khoa Thọ Xuân | Đấu thầu rộng rãi | 20/01/2026 | 61/QĐ-BVTX | 20/01/2026 | 2 | Xã Thọ Xuân,Tỉnh Thanh Hóa
567 | Gutta chèn ống tủy dùng trong nha khoa (loại 20,25,30) | Hộp | 100 | Hàn Quốc |  | Gutta (điều trị tủy tay) | CGT4,6#15,20,25,30 | Sure Dent/Hàn Quốc |  |  | 2024-2025 trở về sau | Làm từ nhựa cây Gutta, độ thuôn 4,6%. Hộp/ 60 cây | 159.500 | vn2800588271 | CÔNG TY CỔ PHẦN THIẾT BỊ VẬT TƯ Y TẾ THANH HÓA | IB2500581839 | vn2800769165 | Bệnh viện Đa khoa Thọ Xuân | Đấu thầu rộng rãi | 20/01/2026 | 61/QĐ-BVTX | 20/01/2026 | 2 | Xã Thọ Xuân,Tỉnh Thanh Hóa
568 | Thám trâm nha khoa | Cái | 60 | pakistan |  | 987 | Prime | Prime Tech Surgico/ Pakistan |  |  | 2024-2025 trở về sau | Thám trâm Nha khoa. Chất liệu: Thép không gỉ | 28.500 | vn2800588271 | CÔNG TY CỔ PHẦN THIẾT BỊ VẬT TƯ Y TẾ THANH HÓA | IB2500581839 | vn2800769165 | Bệnh viện Đa khoa Thọ Xuân | Đấu thầu rộng rãi | 20/01/2026 | 61/QĐ-BVTX | 20/01/2026 | 2 | Xã Thọ Xuân,Tỉnh Thanh Hóa
569 | Xi măng gắn khâu 30g, 12ml | Hộp | 110 | Đức |  | 56900 | Xi Măng Nha Khoa 3M Ketac Cem Easymix Glass Ionomer | 3M Deutschland GmbH |  |  | 2024 trở về sau | Xi măng gắn gốc glass ionomer tự trùng hợp, dùng để gắn: mão, cầu, inlay/onlay, phục hình trên trụ implant. Thành phần: oxide glass (non-fibrous), copolymer (acrylic acid & maleic acid). Giải phóng fluoride. Tương thích sinh học cao Thời gian trộn: 30 giây Thời gian thao tác (bao gồm cả trộn): 3 phút 10 giây Thời gian đông cứng (tính từ lúc bắt đầu trộn): 7 phút Sản phẩm bao gồm: 1 lọ bột 30g, 1 lọ dung dịch 12g, 1 thìa đong, và giấy trộn (KT: 70 x 80mm). Tiêu chuẩn chất lượng: ISO. Xuất xứ: Đức. | 1.270.000 | vn0316329087 | CÔNG TY TNHH THIẾT BỊ Y TẾ ANH HUY | IB2500414249 | vn0302436748 | Bệnh viện Răng Hàm Mặt Trung ương Thành phố Hồ Chí Minh | Đấu thầu rộng rãi | 20/01/2026 | 51/QĐ-RHMTW | 20/01/2026 | 3 | Phường Chợ Lớn,Thành phố Hồ Chí Minh
570 | Keo dán 1 bước | lọ | 12 | Đức |  | 41282 | Keo dán nha khoa 3M SINGLE BOND UNIVERSAL | 3M Deutschland GmbH |  |  | 2025 trở về sau | Keo dán quang trùng hợp 1 bước, 1 lớp phủ. Độ bám dính ổn định trên ngà răng đã xoi mòn dù còn ẩm hay đã khô. Độ bền dán cao trên tất cả các bề mặt (men, ngà, sứ thủy tinh, sứ zirconia, hợp kim quý và bán quý, và vật liệu composite) mà không cần primer riêng biệt. Sử dụng trong nhiều kỹ thuật dán: total-etch, self-etch và selective-etch. Tỷ lệ ê buốt sau điều trị: 4% xoi mòn toàn phần, 0.06% tự xoi mòn Thành phần: HEMA, Bis-GMA, P2O5, Ethanol, nước, Copolymer Thời gian thao tác: 35 giây Không cần bảo quản lạnh Trọng lượng: 5ml/lọ (chai). Tiêu chuẩn chất lượng: ISO. | 1.459.500 | vn0316329087 | CÔNG TY TNHH THIẾT BỊ Y TẾ ANH HUY | IB2500414249 | vn0302436748 | Bệnh viện Răng Hàm Mặt Trung ương Thành phố Hồ Chí Minh | Đấu thầu rộng rãi | 20/01/2026 | 51/QĐ-RHMTW | 20/01/2026 | 3 | Phường Chợ Lớn,Thành phố Hồ Chí Minh
571 | Composite gắn mắc cài quang trùng hợp đủ bộ dạng ống | Bộ | 80 | Mỹ |  | 712-035 | Keo dán nha khoa 3M TRANSBOND | 3M ESPE Dental Products |  |  | 2025 trở về sau | Keo dán quang trùng hợp, được thiết kế để dán trực tiếp lên bề mặt răng để gắn mắc cài kim loại và mắc cài sứ trong điều trị chỉnh nha. Sản phẩm hạn chế keo chảy lan, hỗ trợ đặt mắc cài chính xác. Thời gian đông cứng nhanh cho phép gắn dây cung ngay sau khi dán mắc cài. Thành phần (primer): Bis-GMA, TEGDMA, 4-(Dimethylamino)-Benzeneethanol. Bộ sản phẩm gồm: 2 ống keo dán dạng syringe (4g mỗi ống); 1 lọ primer (6ml), 1 brush holder, 60 brushes quét. Tiêu chuẩn chất lượng: ISO Xuất xứ: Mỹ. | 2.945.250 | vn0316329087 | CÔNG TY TNHH THIẾT BỊ Y TẾ ANH HUY | IB2500414249 | vn0302436748 | Bệnh viện Răng Hàm Mặt Trung ương Thành phố Hồ Chí Minh | Đấu thầu rộng rãi | 20/01/2026 | 51/QĐ-RHMTW | 20/01/2026 | 3 | Phường Chợ Lớn,Thành phố Hồ Chí Minh
572 | Kẹp gắp nha khoa | Cái | 20 | Pakistan |  | 15-123 | Goldsun | Toklais pak industries |  |  | 2025 trở về sau | Theo Bảng thông tin của hàng hóa dự thầu | 22.000 | vn5200845187 | CÔNG TY TNHH DƯỢC PHẨM VẬT TƯ THIẾT BỊ Y TẾ MINH AN | IB2500621946 | vn5200149895 | Trung tâm y tế khu vực Văn Yên | Đấu thầu rộng rãi | 20/01/2026 | 26/QĐ- TTYT | 20/01/2026 | 1 | Xã Mậu A,Tỉnh Lào Cai
573 | Gương nha khoa + cán | Cái | 20 | Pakistan |  | 624 | PRIME | PRIME TECH SURGICO |  |  | 2025 trở về sau | Theo Bảng thông tin của hàng hóa dự thầu | 30.000 | vn5200845187 | CÔNG TY TNHH DƯỢC PHẨM VẬT TƯ THIẾT BỊ Y TẾ MINH AN | IB2500621946 | vn5200149895 | Trung tâm y tế khu vực Văn Yên | Đấu thầu rộng rãi | 20/01/2026 | 26/QĐ- TTYT | 20/01/2026 | 1 | Xã Mậu A,Tỉnh Lào Cai
574 | Tăm bond nha khoa | Hộp | 10 | AUSTRALIA |  | 8100116 | SDI | SDI Limited |  |  | 2025 trở về sau | Theo Bảng thông tin của hàng hóa dự thầu | 115.000 | vn5200845187 | CÔNG TY TNHH DƯỢC PHẨM VẬT TƯ THIẾT BỊ Y TẾ MINH AN | IB2500621946 | vn5200149895 | Trung tâm y tế khu vực Văn Yên | Đấu thầu rộng rãi | 20/01/2026 | 26/QĐ- TTYT | 20/01/2026 | 1 | Xã Mậu A,Tỉnh Lào Cai
575 | Kim nha khoa hoặc tương đương | Cái | 200 | Nhật Bản | 9018 | DN*M2721, DN*M2730 | Terumo | Asahidai plant of Air Water Realize Inc., Nhật Bản |  |  | 2024 trở về sau | Kim nha khoa (Dental Needle) sắc nhọn nhờ sử dụng công nghệ cắt vát 2 lần. Cỡ kim được phân biệt bằng màu sắc trên đốc kim theo tiêu chuẩn ISO 13485, EC. Cán kim dài dễ cầm khi chọc nhiều vùng ven khác nhau. Cỡ kim: 27Gx13/16. Quy cách đóng gói: 100 cái/hộp, đóng gói từng chiếc bằng vỏ nhựa cứng đảm bảo an toàn. | 2.200 | vn0109373842 | CÔNG TY TNHH THIẾT BỊ VẬT TƯ HOÀNG BẢO | IB2500531195 | vn4900234463 | Trung tâm Y tế Khu vực Chi Lăng | Chào hàng cạnh tranh | 20/01/2026 | 36/QĐ-TTYT | 19/01/2026 | 3 | Xã Chi Lăng,Tỉnh Lạng Sơn
576 | Phim Xquang loại phim ướt nha khoa cỡ 3cm x 4cm | Tấm | 7000 | Bỉ | 37011000 | CEADENT DI | CEADENT DI | Agfa-Gevaert NV |  |  | 2024 trở về sau | - Kích thước: 3x4cm - Phim X-quang nha khoa thường quy, độ tương phản cao, rõ nét, tốc độ cao " loại E" - Xử lý phim trong điều kiện có phòng tối với hóa chất rửa phim X-quang - Mỗi tấm phim nằm trong từng bao nhựa vinyl - Chứng nhận lưu hành (FSC): Châu Âu - Xuất xứ hàng hóa: Châu Âu - Chứng nhận ISO 13485, CE | 5.040 | vn0303318881 | CÔNG TY TNHH THIẾT BỊ Y TẾ ĐỨC BÌNH | IB2500382759 | vn0303390013 | Bệnh viện đa khoa khu vực Thủ Đức | Đấu thầu rộng rãi | 16/01/2026 | 40/QĐ-BVĐKKVTĐ | 16/01/2026 | 3 | Phường Linh Xuân,Thành phố Hồ Chí Minh
577 | Đĩa giấy nhám đánh bóng dùng trong nha khoa | Gói | 120 | Hoa Kỳ |  | 5583 5576 5578 5579 5581 | 5583 5576 5578 5579 5581 | Ultradent Products Inc |  |  | 2024 trở về sau | Đĩa đánh bóng với nhiều độ mịn khác nhau. Có thể hấp tái sử dụng Quy cách: Gói 1 cái Tiêu chuẩn ISO | 211.600 | vn0302130894 | CÔNG TY TNHH TRANG THIẾT BỊ NHA KHOA | IB2500399237 | vn1800271755 | Bệnh viện Mắt - Răng Hàm Mặt thành phố Cần Thơ | Đấu thầu rộng rãi | 16/01/2026 | 06/QĐ-BVMRHM | 16/01/2026 | 2 | Phường Ninh Kiều,Thành phố Cần Thơ
578 | Bơm tiêm nha khoa (bơm áp lực) | Cái | 16 | Pakistan |  | 786-1041 | Simaeco Traders | Simaeco Traders |  |  | Từ 2024 | Chất liệu thép không gỉ. Bơm tiêm áp lực dùng trong nha khoa. Đạt tiêu chuẩn ISO 13485 | 167.580 | vn0500391288 | CÔNG TY TNHH LÊ LỢI | IB2500568988 | vn0500600559 | Bệnh viện đa khoa Hà Đông | Đấu thầu rộng rãi | 16/01/2026 | 79/QĐ-BV | 16/01/2026 | 2 | Phường Hà Đông,Thành phố Hà Nội
579 | Gương khám bệnh nha khoa | Cái | 51 | Pakistan |  | 1200/x | Everbest Trading Co. | Everbest Trading Co. |  |  | Từ 2024 | Chất liệu thép không gỉ. Gương + Cán. Đạt tiêu chuẩn ISO 13485 | 23.310 | vn0500391288 | CÔNG TY TNHH LÊ LỢI | IB2500568988 | vn0500600559 | Bệnh viện đa khoa Hà Đông | Đấu thầu rộng rãi | 16/01/2026 | 79/QĐ-BV | 16/01/2026 | 2 | Phường Hà Đông,Thành phố Hà Nội
580 | Đài đánh bóng dùng trong nha khoa | Đài | 144 | Mỹ |  | PC-505; PC515; PC-525; PC-535 | Đài đánh bóng dùng trong nha khoa (TPC PROPHY CUPS & ACCESSORIES) | TPC ADVANCED TECHNOLOGY, INC |  |  | 2024 trở về sau | Dùng để đánh bóng lại bề mặt răng trong quá trình cạo vôi | 4.900 | vn3100137028 | CÔNG TY CỔ PHẦN DƯỢC PHẨM QUẢNG BÌNH | IB2500557549 | vn3100195502 | Bệnh viện đa khoa khu vực Quảng Ninh, tỉnh Quảng Trị | Đấu thầu rộng rãi | 15/01/2026 | 27/QĐ-BV | 15/01/2026 | 2 | Xã Ninh Châu,Tỉnh Quảng Trị
581 | Keo dán Composite | Lọ | 3 | Đức |  | 433898 | Keo dán nha khoa (Mani Bond) | MANI MEDICAL GERMANY GmbH |  |  | 2024 trở về sau | Lọ 5ml | 600.000 | vn3100137028 | CÔNG TY CỔ PHẦN DƯỢC PHẨM QUẢNG BÌNH | IB2500557549 | vn3100195502 | Bệnh viện đa khoa khu vực Quảng Ninh, tỉnh Quảng Trị | Đấu thầu rộng rãi | 15/01/2026 | 27/QĐ-BV | 15/01/2026 | 2 | Xã Ninh Châu,Tỉnh Quảng Trị
582 | Ống hút nước bọt | Gói | 3 | Ý |  | Disposable Dental Saliva Ejectors | Ống hút nước bọt nha khoa | World Work SRL |  |  | 2024 trở về sau | Túi 100 cái có lõi kim loại dễ uốn,bẻ cong | 100.000 | vn3100137028 | CÔNG TY CỔ PHẦN DƯỢC PHẨM QUẢNG BÌNH | IB2500557549 | vn3100195502 | Bệnh viện đa khoa khu vực Quảng Ninh, tỉnh Quảng Trị | Đấu thầu rộng rãi | 15/01/2026 | 27/QĐ-BV | 15/01/2026 | 2 | Xã Ninh Châu,Tỉnh Quảng Trị
583 | Kim tiêm nha khoa 27G x 0.4 x 30 mm | Cái | 500 | Nhật Bản |  | DN*M2730 | TERUMO Dental Needle | Asahidai Plant of AIR WATER REALIZE INC |  |  | 2024 trở về sau | Cỡ kim: 27G - Chiều dài kim: 30mm | 2.200 | vn3100137028 | CÔNG TY CỔ PHẦN DƯỢC PHẨM QUẢNG BÌNH | IB2500557549 | vn3100195502 | Bệnh viện đa khoa khu vực Quảng Ninh, tỉnh Quảng Trị | Đấu thầu rộng rãi | 15/01/2026 | 27/QĐ-BV | 15/01/2026 | 2 | Xã Ninh Châu,Tỉnh Quảng Trị
584 | Kim nha khoa | Cái | 3000 | Nhật Bản |  | DN*M2730 | TERUMO Dental Needle | Asahidai Plant of AIR WATER REALIZE INC |  |  | 2024 trở về sau | Cỡ kim: 27G - Chiều dài kim: 30mm | 2.200 | vn3100137028 | CÔNG TY CỔ PHẦN DƯỢC PHẨM QUẢNG BÌNH | IB2500557549 | vn3100195502 | Bệnh viện đa khoa khu vực Quảng Ninh, tỉnh Quảng Trị | Đấu thầu rộng rãi | 15/01/2026 | 27/QĐ-BV | 15/01/2026 | 2 | Xã Ninh Châu,Tỉnh Quảng Trị
585 | Kim tiêm nha khoa 27G x 0.4 x 21 mm | Cái | 2500 | Nhật Bản |  | DN*M2721 | TERUMO Dental Needle | Asahidai Plant of AIR WATER REALIZE INC |  |  | 2024 trở về sau | Cỡ kim: 27G Chiều dài kim: 21mm | 2.200 | vn3100137028 | CÔNG TY CỔ PHẦN DƯỢC PHẨM QUẢNG BÌNH | IB2500557549 | vn3100195502 | Bệnh viện đa khoa khu vực Quảng Ninh, tỉnh Quảng Trị | Đấu thầu rộng rãi | 15/01/2026 | 27/QĐ-BV | 15/01/2026 | 2 | Xã Ninh Châu,Tỉnh Quảng Trị
586 | Gạc vô trùng dùng trong nha khoa | Cái | 60 | Đức |  | ROEKO Gelatamp | ROEKO Gelatamp | Coltène/ Whaledent GmbH + Co. KG |  |  | 2024 trở về sau | Thành phần Gelatin. Kích thước: 14x7x7mm. Hộp 20 miếng | 35.000 | vn3100137028 | CÔNG TY CỔ PHẦN DƯỢC PHẨM QUẢNG BÌNH | IB2500557549 | vn3100195502 | Bệnh viện đa khoa khu vực Quảng Ninh, tỉnh Quảng Trị | Đấu thầu rộng rãi | 15/01/2026 | 27/QĐ-BV | 15/01/2026 | 2 | Xã Ninh Châu,Tỉnh Quảng Trị
587 | Côn trám (GP)25 | Hộp | 6 | Hàn Quốc |  | Gutta Percha 02-LM-25 | Côn trám bít ống tủy nha khoa (Gutta Percha) | Meta Biomed Co.,Ltd |  |  | 2024 trở về sau | Vật liệu bịt kín ống tủy. Được sử dụng để làm sạch, định hình Hộp 120 cây | 70.000 | vn3100137028 | CÔNG TY CỔ PHẦN DƯỢC PHẨM QUẢNG BÌNH | IB2500557549 | vn3100195502 | Bệnh viện đa khoa khu vực Quảng Ninh, tỉnh Quảng Trị | Đấu thầu rộng rãi | 15/01/2026 | 27/QĐ-BV | 15/01/2026 | 2 | Xã Ninh Châu,Tỉnh Quảng Trị
588 | Ghế nha khoa | Cái | 2 | Hàn Quốc |  | - Mã sản phẩm: ICT-CH02S - Chủng loại: bright Chair 2 | Dentium | Dentium Co., Ltd (ICT Branch) |  |  | Năm 2024 trở về sau | Theo phụ lục kỹ thuật đính kèm | 223.000.000 | vn0102398340 | CÔNG TY CỔ PHẦN THIẾT BỊ Y TẾ THÁI PHÚ | IB2500398088 | vn2900621130 | Bệnh Viện Hữu Nghị Đa Khoa Nghệ An | Đấu thầu rộng rãi | 14/01/2026 | 194/QĐ-BV | 14/01/2026 | 10 | Phường Vinh Phú,Tỉnh Nghệ An
589 | Kim gây tê nha khoa các số | Cái | 100 | Nhật Bản |  | Kim nha khoa | Kim nha khoa | Asahidai Plant of AIR WATER REALIZE INC. |  |  | 2025 trở về sau | Đạt tiêu chuẩn ISO 13485 | 2.300 | vn3200239256 | CÔNG TY TRÁCH NHIỆM HỮU HẠN DƯỢC PHẨM LAN TIẾN | IB2500539235 | vn3200467478 | Trung tâm Y tế khu vực Đakrông | Chào hàng cạnh tranh | 13/01/2026 | 42/QĐ-TTYT | 13/01/2026 | 4 | Xã Hướng Hiệp,Tỉnh Quảng Trị
590 | Kim nha khoa | Cái | 200 | Nhật Bản |  | DN*M2721 | DN*M2721 | AIR WATER REALIZE INCn |  |  | 2025 trở về sau | Cỡ kim: 27G- Chiều dài kim: 21mm. Đầu kim sắc bén, có độ bền cao, cố định đáng tin cậy, Chỉ báo mặt vát kim, đóng gói riêng biệt. Tiệt trùng bằng etylen dioxit. - Vật liệu: Kim: không gỉ, ống: PP. | 2.150 | vn0108908453 | CÔNG TY TNHH THIẾT BỊ Y TẾ VÀ HÓA CHẤT PHƯƠNG MAI | IB2500616966 | vnz000022464 | Bệnh viện đa khoa tỉnh Lai Châu | Chào hàng cạnh tranh | 12/01/2026 | 26/QĐ-BVĐKT | 12/01/2026 | 1 | Phường Tân Phong,Tỉnh Lai Châu
591 | Mũi khoan nha khoa | Cái | 50 | Đức |  | 801-xxxx-FG | 801-xxxx-FG | NTI-Kahla GmbH |  |  | 2025 trở về sau | Mũi khoan kim cương hình trụ đầu tròn đường kính 1.8mm Có các loai hạt kim cương với độ thô khác nhau: Medium 64~126 micron (M); Ultrafine 15 micron (UF), supper fine 10~36 micron (SF), Fine 27~76 micron thô (F), Course 107~181 micron (C), Supper course 151~213 micron (SC) Chiều dài: 19mm | 156.300 | vn0108908453 | CÔNG TY TNHH THIẾT BỊ Y TẾ VÀ HÓA CHẤT PHƯƠNG MAI | IB2500616966 | vnz000022464 | Bệnh viện đa khoa tỉnh Lai Châu | Chào hàng cạnh tranh | 12/01/2026 | 26/QĐ-BVĐKT | 12/01/2026 | 1 | Phường Tân Phong,Tỉnh Lai Châu
592 | Mũi khoan nha khoa | Cái | 50 | Đức |  | 856-xxx-FG | 856-xxx-FG | NTI-Kahla GmbH |  |  | 2025 trở về sau | Mũi khoan kim cương hình trụ đầu tròn đường kính 2.3mm Có các loai hạt kim cương với độ thô khác nhau: Medium 64~126 micron (M); Ultrafine 15 micron (UF), supper fine 10~36 micron (SF), Fine 27~76 micron thô (F), Course 107~181 micron (C), Supper course 151~213 micron (SC) Chiều dài: 19mm | 156.300 | vn0108908453 | CÔNG TY TNHH THIẾT BỊ Y TẾ VÀ HÓA CHẤT PHƯƠNG MAI | IB2500616966 | vnz000022464 | Bệnh viện đa khoa tỉnh Lai Châu | Chào hàng cạnh tranh | 12/01/2026 | 26/QĐ-BVĐKT | 12/01/2026 | 1 | Phường Tân Phong,Tỉnh Lai Châu
593 | Cán gương nha khoa | Cái | 50 | Pakistan | 0 | 0 | Cán gương nha khoa | Nexton Limited |  |  | 2025 | Cán gương nha khoa | 79.800 | vn5800000047 | CÔNG TY CP DƯỢC LÂM ĐỒNG (LADOPHAR) | IB2500470089 | vn5800445906 | Bệnh viện Đa khoa tỉnh Lâm Đồng | Đấu thầu rộng rãi | 09/01/2026 | 01/QĐ-BVĐK | 09/01/2026 | 2 | Phường Cam Ly - Đà Lạt,Tỉnh Lâm Đồng
594 | Mặt gương nha khoa | Cái | 100 | Pakistan | 0 | 0 | Mặt gương nha khoa | Nexton Limited |  |  | 2025 | Mặt gương nha khoa | 42.000 | vn5800000047 | CÔNG TY CP DƯỢC LÂM ĐỒNG (LADOPHAR) | IB2500470089 | vn5800445906 | Bệnh viện Đa khoa tỉnh Lâm Đồng | Đấu thầu rộng rãi | 09/01/2026 | 01/QĐ-BVĐK | 09/01/2026 | 2 | Phường Cam Ly - Đà Lạt,Tỉnh Lâm Đồng
595 | Kim nha số 27 | Cây | 3500 | Ý |  | SIRIO Dental Needles | Kiêm tiêm nha khoa dùng 1 lần: Sirio Dental Needles | TECNOFAR S.p.A., Ý |  |  | 2024 trở về sau | Ống thông bằng thép không gỉ có thành siêu mỏng và đầu mài ba lớp, được phủ silicon, Hình nón có ren bằng polypropylen, Tiệt trùng bằng tia gamma hoặc etylen oxit, Lô sản xuất, ngày hết hạn và kích thước được in trực tiếp trên kim để xác định nhanh chóng, Chỉ báo hướng đầu ống được in trực tiếp trên hình nón (để biết chính xác hướng của thuốc gây mê khi phun ra). | 1.645 | vn1801583605 | CÔNG TY TNHH TƯ VẤN KỸ THUẬT VÀ THƯƠNG MẠI CASAS | IB2500442750 | vnz000008241 | Bệnh viện Đa khoa khu vực Ba Tri | Đấu thầu rộng rãi | 08/01/2026 | 06/QĐ-BV | 08/01/2026 | 3 | Xã Ba Tri,Tỉnh Vĩnh Long
596 | Kim tiêm nha khoa | Cái | 900 | Nhật Bản |  | DN*M2721 DN*M2730 DN*M3016 DN*M3021 | Kim nha khoa | Tomobe Plant of AIR WATER REALIZE INC |  | 250003879/PCBB-HN | 2025 trở đi | Kim tiêm dùng gây tê tại chỗ hoặc gây tê vùng trong nha khoa | 1.400 | vn0104247629 | CÔNG TY CỔ PHẦN DƯỢC VẬT TƯ Y TẾ SAO KHUÊ | IB2500552995 | vn0600936104 | Trung tâm y tế Vụ Bản | Đấu thầu rộng rãi | 07/01/2026 | 05/QĐ-TTYT | 07/01/2026 | 2 | Xã Minh Tân,Tỉnh Ninh Bình
597 | Máy X quang nha khoa | Máy | 1 | Trung Quốc |  | Mini Ray | WOODPECKER | GUILIN WOODPECKER MEDICAL INSTRUMENT CO.,LTD |  |  | 2024 trở về sau | Chi tiết theo Bảng đáp ứng thông số kỹ thuật | 27.000.000 | vn0109452766 | CÔNG TY CỔ PHẦN TẬP ĐOÀN UY NGUYÊN | IB2500581981 | vnz000009794 | SƯ ĐOÀN 312, QUÂN ĐOÀN 12 | Đấu thầu rộng rãi | 07/01/2026 | 33/QĐ-SĐ | 07/01/2026 | 1 | Tỉnh Thái Nguyên
598 | Kim nha khoa | Cái | 1000 | Nhật Bản |  | DN*M2721 | Terumo Dental Needle | Asahidai Plant of Air Water Realize Inc. |  |  | 2025 trở về sau | Răng khóa được thiết kế chắc chắn khi vặn kim vào. Kim sắc bén, nhọn giảm cảm giác đau, khó chịu cho bệnh nhân | 2.200 | vn6000371421 | CÔNG TY TNHH DƯỢC PHẨM HOÀNG VŨ | IB2500496394 | vn6000496131 | Trung tâm y tế Krông Bông | Đấu thầu rộng rãi | 06/01/2026 | 003/QĐ-TTYT | 05/01/2026 | 1 | Xã Krông Bông,Tỉnh Đắk Lắk
599 | Chổi đánh bóng răng | Cái | 100 | Hoa Kỳ |  | Latch Polishing Brushes | Chổi đánh bóng dùng trong nha khoa - TPCs | TPC ADVANCED TECHNOLOGY, INC., USA - Mỹ |  |  | 2025 trở về sau | • Giúp đánh bóng sạch kẽ răng. • Kết hợp cùng với sò đánh bóng và oxi già để cho kết quả tốt nhất. • Sợi cước y tế dẻo và cứng cáp được gắn chắn chắn trên đầu chổi. • Chổi cước TPC lắp vừa vào đầu tay khoan chậm. | 6.000 | vn6000371421 | CÔNG TY TNHH DƯỢC PHẨM HOÀNG VŨ | IB2500496394 | vn6000496131 | Trung tâm y tế Krông Bông | Đấu thầu rộng rãi | 06/01/2026 | 003/QĐ-TTYT | 05/01/2026 | 1 | Xã Krông Bông,Tỉnh Đắk Lắk
600 | Acid etching | Ống | 10 | Ấn Độ |  | Actino Gel | Axit photphoric 37% dạng gel dùng trong nha khoa - Actino gel | Prevest Denpro Limited |  |  | 2025 trở về sau | Ống/5ml | 150.000 | vn6000371421 | CÔNG TY TNHH DƯỢC PHẨM HOÀNG VŨ | IB2500496394 | vn6000496131 | Trung tâm y tế Krông Bông | Đấu thầu rộng rãi | 06/01/2026 | 003/QĐ-TTYT | 05/01/2026 | 1 | Xã Krông Bông,Tỉnh Đắk Lắk
601 | Keo dán nha khoa | Lọ | 5 | Liechtenstein |  | 603936AN Tetric N-Bond Refill 1x6 g | Ivoclar | Ivoclar Vivadent AG; Liechtenstein |  |  | 2025 | Dùng để tăng độ kết dính giữa xi măng hàn răng và răng trong quá trình trám răng | 660.000 | vn0109373842 | CÔNG TY TNHH THIẾT BỊ VẬT TƯ HOÀNG BẢO | IB2500523684 | vn4600696555 | Bệnh viện đa khoa Định Hóa | Đấu thầu rộng rãi | 31/12/2025 | 444/QĐ-BVĐH | 31/12/2025 | 3 | Xã Định Hóa,Tỉnh Thái Nguyên
602 | Tăm bông nha khoa | Hộp | 2 | ÚC |  | 8100116 | SDI | SDI Limited |  |  | 2025 trở về sau | Hộp 100 cái | 115.000 | vn5200845187 | CÔNG TY TNHH DƯỢC PHẨM VẬT TƯ THIẾT BỊ Y TẾ MINH AN | IB2500523684 | vn4600696555 | Bệnh viện đa khoa Định Hóa | Đấu thầu rộng rãi | 31/12/2025 | 444/QĐ-BVĐH | 31/12/2025 | 3 | Xã Định Hóa,Tỉnh Thái Nguyên
603 | Kim nha khoa | Cái | 500 | Nhật Bản |  | E-DN-2721A-ECE | Nipro | Nipro Medical Industries Ltd. |  |  | Từ năm 2024 trở đi | Cỡ kim 27G, chiều dài kim 21 mm. | 1.680 | vn0106122008 | CÔNG TY CỔ PHẦN THIẾT BỊ VẬT TƯ HOÀNG MINH | IB2500523684 | vn4600696555 | Bệnh viện đa khoa Định Hóa | Đấu thầu rộng rãi | 31/12/2025 | 444/QĐ-BVĐH | 31/12/2025 | 3 | Xã Định Hóa,Tỉnh Thái Nguyên
604 | BỘ GHẾ NHA KHOA | Bộ | 6 | Đức | 9018 | INTEGO | INTEGO | Sirona Dental Systems GmbH |  |  | Năm 2024 trở về sau | Theo Bảng đối chiếu thông số kỹ thuật đính kèm theo E-HSDT | 400.000.000 | vn0313600710 | CÔNG TY TNHH MK GROUP | IB2500390991 | vn1700285659 | Bệnh viện Đa khoa Kiên Giang | Đấu thầu rộng rãi | 31/12/2025 | 388/QĐ-BV | 31/12/2025 | 3 | Phường Rạch Giá,Tỉnh An Giang
605 | Côn trám bít ống tủy nha khoa Gutta Percha - Gutta Percha | Hộp | 3 | Hàn Quốc |  | MET-GUTTA15/40-120P-P71 | Côn trám bít ống tủy nha khoa Gutta Percha | Meta Biomed Co.,Ltd |  |  | 2025 Trở về sau | Côn Gutta Percha - Giúp trám bít ống tủy dễ dàng và nhanh chóng, tính cản quang cao. - Côn gồm nhiều kích cỡ và độ thuôn khác nhau và có vạch đánh dấu chiều dài. | 80.000 | vn6000371421 | CÔNG TY TNHH DƯỢC PHẨM HOÀNG VŨ | IB2500554253 | vn6000644284 | Trung tâm Y tế Krông Ana | Chào hàng cạnh tranh | 31/12/2025 | 0444/QĐ-TTYT | 31/12/2025 | 1 | Xã Krông Ana,Tỉnh Đắk Lắk
606 | Xi măng hàn răng | Tuýp | 3 | Hàn Quốc |  | MET-ADSEAL | Xi măng trám bít ống tủy nha khoa Adseal | Meta Biomed Co.,Ltd |  |  | 2025 Trở về sau | Cement trám bít ống tủy Adseal Khả năng tương thích sinh học cao với thời gian làm việc nhanh Thời gian làm việc : 35 Minutes ở 23 C (73 F) Thời gian đông cứng: 45 Minutes at 37 C (99 F) Dễ trộn Có khả năng trám bít kín không tạo bọt khí/lỗ hổng Không nhiễm màu lên răng Không hòa tan trong dịch/máu Độ cản quang cao | 790.000 | vn6000371421 | CÔNG TY TNHH DƯỢC PHẨM HOÀNG VŨ | IB2500554253 | vn6000644284 | Trung tâm Y tế Krông Ana | Chào hàng cạnh tranh | 31/12/2025 | 0444/QĐ-TTYT | 31/12/2025 | 1 | Xã Krông Ana,Tỉnh Đắk Lắk
607 | Xốp cầm máu trong nha khoa 10x10x10mm (Cutanplast Dental) | Hộp | 10 | Ý |  | 05610101 | Xốp cầm máu tự tiêu gelatin CutanPlast 10x10x10mm | Mascia Brunelli S.p.A |  |  | 2025 Trở về sau | Xốp cầm máu tự tiêu gelatin 10x10x10 mm dùng trong nha khoa. Dễ dàng sử dụng. Cầm máu hiệu quả. Độ thấm hút cao lên đến 50 lần trọng lượng của nó. Có thể định hình theo nhu cầu sử dụng. Hấp thụ hoàn toàn 3-4 tuần. Đóng gói tiệt trùng. Hộp 24 miếng. Sản xuất tại Châu Âu tiêu chuẩn ISO, CE | 283.000 | vn6000371421 | CÔNG TY TNHH DƯỢC PHẨM HOÀNG VŨ | IB2500554253 | vn6000644284 | Trung tâm Y tế Krông Ana | Chào hàng cạnh tranh | 31/12/2025 | 0444/QĐ-TTYT | 31/12/2025 | 1 | Xã Krông Ana,Tỉnh Đắk Lắk
608 | Cây nhồi | Cái | 10 | Ý |  | MDS-500 | Dụng cụ trám nha khoa | MEDESY S.r.l |  |  | 2025 Trở về sau | Gói/1cái | 390.000 | vn6000371421 | CÔNG TY TNHH DƯỢC PHẨM HOÀNG VŨ | IB2500554253 | vn6000644284 | Trung tâm Y tế Krông Ana | Chào hàng cạnh tranh | 31/12/2025 | 0444/QĐ-TTYT | 31/12/2025 | 1 | Xã Krông Ana,Tỉnh Đắk Lắk
609 | Mũi khoan nha khoa FG diamond coarse | Mũi | 50 | Đức |  | FG diamond coarse | Mũi khoan răng FG diamond coarse | DFS-DIAMON GmbH |  |  | 2025 Trở về sau | Mài cắt mô răng nhanh hơn 30% cùng mũi khoan DFS.Lực cắt mạnh hơn.Độ bền bỉ cao hơn.Kích thước mũi khoan chính xác hơn. | 420.000 | vn6000371421 | CÔNG TY TNHH DƯỢC PHẨM HOÀNG VŨ | IB2500554253 | vn6000644284 | Trung tâm Y tế Krông Ana | Chào hàng cạnh tranh | 31/12/2025 | 0444/QĐ-TTYT | 31/12/2025 | 1 | Xã Krông Ana,Tỉnh Đắk Lắk
610 | Kim nha khoa G27 | Cái | 1000 | Nhật |  | DN*M2721 | Terumo Dental Needle | Asahidai Plant of AIR WATER REALIZE INC. |  |  | 2025 Trở về sau | Kim G27x0,3x4,5cm; kim sắc bén, tiệt trùng | 2.200 | vn6000371421 | CÔNG TY TNHH DƯỢC PHẨM HOÀNG VŨ | IB2500554253 | vn6000644284 | Trung tâm Y tế Krông Ana | Chào hàng cạnh tranh | 31/12/2025 | 0444/QĐ-TTYT | 31/12/2025 | 1 | Xã Krông Ana,Tỉnh Đắk Lắk
611 | Trám thẩm mỹ | Cái | 10 | Ý |  | 494/3 | Dụng cụ trám nha khoa (494/3 - COMPOSITE INSTRUMENT BS3) | MEDESY S.r.l |  |  | 2025 Trở về sau | Hộp/10 cái | 420.000 | vn6000371421 | CÔNG TY TNHH DƯỢC PHẨM HOÀNG VŨ | IB2500554253 | vn6000644284 | Trung tâm Y tế Krông Ana | Chào hàng cạnh tranh | 31/12/2025 | 0444/QĐ-TTYT | 31/12/2025 | 1 | Xã Krông Ana,Tỉnh Đắk Lắk
612 | Dụng cụ móc, dò dùng trong nha khoa | Cái | 20 | Ý |  | 560/3 | Thám trâm nha khoa (560/3 - EXPLORER DOUBLE N.23-6) | MEDESY S.r.l |  |  | 2025 Trở về sau | Thám trâm răng dùng trong chuyên khoa răng hàm mặt | 452.000 | vn6000371421 | CÔNG TY TNHH DƯỢC PHẨM HOÀNG VŨ | IB2500554253 | vn6000644284 | Trung tâm Y tế Krông Ana | Chào hàng cạnh tranh | 31/12/2025 | 0444/QĐ-TTYT | 31/12/2025 | 1 | Xã Krông Ana,Tỉnh Đắk Lắk
613 | Keo dán nha khoa | Hộp | 8 | Mỹ |  | 712-035 | 3M ESPE Dental Products | 3M ESPE Dental Products |  |  | Năm 2024 trở về sau | Dùng để gắn trực tiếp mắc cài chỉnh nha sứ và kim loại Thành phần: acrylate Sử dụng ở nhiệt độ: từ 20 - 25 độ C Hộp/2 ống x (4g); 1 lọ primer 6ml và 60 đầu cọ. | 2.878.000 | vn0318234200 | Gia Xuân - Thành Khoa | IB2500416524 | vnz000007757 | Bệnh viện đa khoa Ninh Thuận | Đấu thầu rộng rãi | 30/12/2025 | 1140/QĐ-BVNT | 30/12/2025 | 1 | Phường Ninh Chử,Tỉnh Khánh Hòa
614 | Chỉ nha khoa Oral B | Cuộn | 4 | Thụy Điển |  | 642230 | 642230 | TePe Munhygienprodukter AB |  |  | 2024 trở về sau | Chỉ nha khoa làm sạch răng, lấy mảng bám trên răng và kẽ giữa các răng, lấy vật liệu trám dư trong thủ thuật trám răng - Chất liệu: polytetrafluoroethylene (PTEF) hoặc sợi nilon - Cấu tạo: Sợi chỉ dạng mảnh, đơn sợi, trơn, dễ trượt qua các kẽ răng - Chiều dài cuộn tối thiểu 40m - Tiêu chuẩn chất lượng: ISO | 165.000 | vn0302130894 | CÔNG TY TNHH TRANG THIẾT BỊ NHA KHOA | IB2500373460 | vn0305564723 | BỆNH VIỆN ĐA KHOA NHÀ BÈ | Đấu thầu rộng rãi | 30/12/2025 | 447/QĐ-BV | 30/12/2025 | 3 | Xã Nhà Bè,Thành phố Hồ Chí Minh
615 | Máy ghế nha khoa | Cái | 1 | Trung Quốc |  | ZC-S400 | FOSHAN JIONCHAMP MEDICAL DEVICE CO | FOSHAN JIONCHAMP MEDICAL DEVICE CO |  |  | 2024 | I. Thông tin chung - Chất lượng máy chính: mới 100% - Đạt tiêu chuẩn chất lượng ISO 13485 II. Cấu hình thiết bị gồm có: 1. Trang bị đèn 8 bóng và tay đèn. 2. Kèm ghế bác sĩ. 3. Bọc da siêu sợi tiêu chuẩn 4. Ghế nha khoa siêu mỏng hoàn toàn mới: có chức năng bù trừ vị trí ghế, tấm đế mới, hộp kỹ thuật được tích hợp vào thân ghế, thuận tiện tháo rời và xoay để đưa vào cửa; không bị giới hạn bởi lỗ lắp đặt. Hộp kỹ thuật mới (tích hợp sạc không dây cho tay khoan và gương ẩn) III. Đặc điểm kỹ thuật: - Nguồn điện: AC từ 110V đến 220/240V - Tần số: 50/60HZ - Áp xuất không khí: 0.55-0.8Mpa - Ống dẫn chính: 0.2-0.6Mpa - Khối lượng tịnh: 180kg | 84.000.000 | vn0107613344 | CÔNG TY TNHH THƯƠNG MẠI ĐẦU TƯ VIỆT NAM | IB2500506231 | vn2800794154 | Bệnh viện Đa khoa Hạc Thành | Đấu thầu rộng rãi | 30/12/2025 | 281/QĐ-BVHT | 30/12/2025 | 2 | Phường Hạc Thành,Tỉnh Thanh Hóa
616 | Kim gây tê nha khoa | Hộp | 200 | Hàn Quốc |  | 517355-L30 530539-S21 100761-S21 524473-XS11 | 517355-L30 530539-S21 100761-S21 524473-XS11 | Shinhung Co., Ltd |  |  | 2024 trở đi | - Thân kim được sillic hóa - Mũi kim thiết kế 2 diện cắt tạo mũi kim Ultra-sharp, có hình dạng tam giác nhọn - Có mũi tên ký hiệu trên đốc kim, đốc kim có mã hóa màu để dễ nhận diện kich thước kim - Kích thước kim: 27G (0.4) x 21mm (màu cam); 27G (0.4) x 30mm (màu xanh dương); 30G (0.3) x 11mm (màu xanh lá); 30G (0.3) x 21mm (màu xanh lá). - Quy cách: hộp 100 cái - Tiêu chuẩn chất lượng: ISO 13485 | 199.500 | vn0302130894 | CÔNG TY TNHH TRANG THIẾT BỊ NHA KHOA | IB2500460137 | vn0105486549 | Bệnh viện Trung ương Quân đội 108 | Đấu thầu rộng rãi | 26/12/2025 | 9534/QĐ-BV | 26/12/2025 | 2 | Phường Hai Bà Trưng,Thành phố Hà Nội
617 | Mặt gương nha khoa trong miệng | Cái | 600 | Pakistan |  | 624 | Prime | Prime Tech Surgico, Pakistan |  |  | 2025 | Gương nha khoa chuyên dụng quan sát các vùng trong miệng | 18.000 | vn0109373842 | CÔNG TY TNHH THIẾT BỊ VẬT TƯ HOÀNG BẢO | IB2500460137 | vn0105486549 | Bệnh viện Trung ương Quân đội 108 | Đấu thầu rộng rãi | 26/12/2025 | 9534/QĐ-BV | 26/12/2025 | 2 | Phường Hai Bà Trưng,Thành phố Hà Nội
618 | Ghế nha khoa | Cái | 1 | Brazil | 9402 | Máy chính: S400 | Alliage S/A Indústrias Médico Odontológica | Alliage S/A Indústrias Médico Odontológica | Máy chính: S400 | 220000294/PCBB-BYT ngày 06/01/2022 | Năm 2024 trở về sau | Nhà thầuđính kèm theo E-HSDT | 390.000.000 | vn4101134695 | CÔNG TY TNHH KIẾN TẠO | IB2500539470 | vn4100869305 | Trung tâm Y tế Tây Sơn | Đấu thầu rộng rãi | 25/12/2025 | 222/QĐ-TTTS | 25/12/2025 | 1 | Xã Tây Sơn,Tỉnh Gia Lai
619 | Kim nha khoa | Cây | 200 | Nhật Bản |  | DN*M2730 | - | Asahidai Plant of Air Water Realize Inc. |  |  | 2024 trở về sau | - Kim bằng thép không gỉ, đầu kim siêu nhỏ, sắc bén giảm cảm giác đau và khó chịu cho bệnh nhân. Kim có độ bền cao, khó gãy. - Răng khóa được thiết kế chắc chắn. - Đốc kim bằng chất liệu PP, màu xám, có hiển thị mũi tên trên đốc kim giúp căn chỉnh góc xiên của kim dễ dàng. - Đóng gói niêm phong trong vỏ nhựa. Tiệt trùng bằng EO. - Size: 27G (0.40 x 30mm) - Tiêu chuẩn chất lượng: ISO | 1.890 | vn1800665083 | CÔNG TY TNHH TRANG THIẾT BỊ Y TẾ MIỀN TÂY | IB2500486493 | vnz000009562 | BỆNH VIỆN ĐA KHOA KHU VỰC TIỂU CẦN | Đấu thầu rộng rãi | 25/12/2025 | 280/QĐ-BVĐKKV | 25/12/2025 | 3 | Xã Tiểu Cần,Tỉnh Vĩnh Long
620 | Kim nha khoa | Cái | 3900 | Nhật Bản |  | DN*M2721 | - | Asahidai Plant of Air Water Realize Inc. |  |  | 2024 trở về sau | - Kim bằng thép không gỉ, đầu kim siêu nhỏ, sắc bén giảm cảm giác đau và khó chịu cho bệnh nhân. Kim có độ bền cao, khó gãy. - Răng khóa được thiết kế chắc chắn. - Đốc kim bằng chất liệu PP, màu xám, có hiển thị mũi tên trên đốc kim giúp căn chỉnh góc xiên của kim dễ dàng. - Đóng gói niêm phong trong vỏ nhựa. Tiệt trùng bằng EO. - Size: 27G (0.40 x 21mm) - Tiêu chuẩn chất lượng: ISO | 1.890 | vn1800665083 | CÔNG TY TNHH TRANG THIẾT BỊ Y TẾ MIỀN TÂY | IB2500486493 | vnz000009562 | BỆNH VIỆN ĐA KHOA KHU VỰC TIỂU CẦN | Đấu thầu rộng rãi | 25/12/2025 | 280/QĐ-BVĐKKV | 25/12/2025 | 3 | Xã Tiểu Cần,Tỉnh Vĩnh Long
621 | Dầu tra tay khoan nha khoa | Chai | 3 | Taiwan | 0 | 0 | 0 | Clind Metal Enterprise Co.,Ltd |  |  | Năm 2025 trở về sau | Phụ kiện thay thế. | 510.000 | vn0301925136 | CÔNG TY TNHH THIẾT BỊ Y TẾ LIÊN NHA | IB2500486493 | vnz000009562 | BỆNH VIỆN ĐA KHOA KHU VỰC TIỂU CẦN | Đấu thầu rộng rãi | 25/12/2025 | 280/QĐ-BVĐKKV | 25/12/2025 | 3 | Xã Tiểu Cần,Tỉnh Vĩnh Long
622 | Cán gương nha khoa | Cái | 60 | Pakistan | 9018 | 628 | Dụng Cụ Y Tế | Prime Tech Surgico |  |  | 2025 trở về sau | Cán gương Kích thước: dài 12,5cm (±5%) Chất liệu thép không gỉ, tiêu chuẩn hệ thống quản lý chất lượng của nhà sản xuất thiết bị: ISO 13485, ISO 9001, CE. Năm sản xuất thiết bị: 2025 trở về sau. Mới 100% | 25.000 | vn1801707829 | CÔNG TY TNHH TRANG THIẾT BỊ Y TẾ PHÚ TOÀN TÂN | IB2500440210 | vn2200176300 | Bệnh viện đa khoa Sóc Trăng | Đấu thầu rộng rãi | 25/12/2025 | 1107/QĐBVĐK | 25/12/2025 | 3 | Phường Phú Lợi,Thành phố Cần Thơ
623 | Kim nha khoa | Cái | 5000 | Ý |  | 100 cây/hộp | Kiêm tiêm nha khoa dùng 1 lần: Sirio Dental Needles | TECNOFAR S.p.A., Ý |  |  | 2024 trở về sau | Ống thông bằng thép không gỉ có thành siêu mỏng và đầu mài ba lớp, được phủ silicon, Hình nón có ren bằng polypropylen, Tiệt trùng bằng tia gamma hoặc etylen oxit, Lô sản xuất, ngày hết hạn và kích thước được in trực tiếp trên kim để xác định nhanh chóng, Chỉ báo hướng đầu ống được in trực tiếp trên hình nón (để biết chính xác hướng của thuốc gây mê khi phun ra). | 1.645 | vn1801583605 | CÔNG TY TNHH TƯ VẤN KỸ THUẬT VÀ THƯƠNG MẠI CASAS | IB2500440210 | vn2200176300 | Bệnh viện đa khoa Sóc Trăng | Đấu thầu rộng rãi | 25/12/2025 | 1107/QĐBVĐK | 25/12/2025 | 3 | Phường Phú Lợi,Thành phố Cần Thơ
624 | Mặt gương nha khoa | Cái | 200 | Pakistan | 9018 | 624 | Dụng Cụ Y Tế | Prime Tech Surgico |  |  | 2025 trở về sau | Mặt gương nha khoa Kích thước : đường kính 2cm (±5%) Chất liệu thép không gỉ, tiêu chuẩn hệ thống quản lý chất lượng của nhà sản xuất thiết bị: ISO 13485, ISO 9001, CE. Năm sản xuất thiết bị: 2025 trở về sau. Mới 100% | 15.000 | vn1801707829 | CÔNG TY TNHH TRANG THIẾT BỊ Y TẾ PHÚ TOÀN TÂN | IB2500440210 | vn2200176300 | Bệnh viện đa khoa Sóc Trăng | Đấu thầu rộng rãi | 25/12/2025 | 1107/QĐBVĐK | 25/12/2025 | 3 | Phường Phú Lợi,Thành phố Cần Thơ
625 | Ghế máy nha khoa | Bộ | 2 | Đức |  | Ultimate Comfort (UCE) | Ritter | Ritter Concept GmbH |  |  | 2024 trở về sau | Theo bảng đáp ứng đính kèm E-HSDT | 359.000.000 | vn0104877532 | Liên danh PCG – Dũng Phương – Senmedic – Hoàng Nguyễn | IB2500545514 | vn0402261636 | Ban Quản lý dự án đầu tư xây dựng các công trình dân dụng, công nghiệp và hạ tầng kỹ thuật Đà Nẵng | Đấu thầu rộng rãi | 24/12/2025 | 1327/QĐ-BDDHTKT | 24/12/2025 | 1 | Phường Hòa Khánh,Thành phố Đà Nẵng
626 | Máy X quang nha khoa | Máy | 1 | Xuất xứ (máy chính): Nhật Bản |  | Ký mã hiệu/ Nhãn mác sản phẩm (máy chính): X550 | Nhãn hiệu (máy chính): Veraviewepocs | Hãng sản xuất (máy chính): J.Morita MFG. CORP. |  |  | 2024 trở về sau | Theo "Bảng dữ liệu dự thầu về mặt kỹ thuật" | 1.749.000.000 | vn0104877532 | Liên danh PCG – Dũng Phương – Senmedic – Hoàng Nguyễn | IB2500545514 | vn0402261636 | Ban Quản lý dự án đầu tư xây dựng các công trình dân dụng, công nghiệp và hạ tầng kỹ thuật Đà Nẵng | Đấu thầu rộng rãi | 24/12/2025 | 1327/QĐ-BDDHTKT | 24/12/2025 | 1 | Phường Hòa Khánh,Thành phố Đà Nẵng
627 | Ghế nha khoa | Cái | 1 | Brazil |  | S400 | Alliage S/A Indústrias Médico Odontológica | Alliage S/A Indústrias Médico Odontológica |  |  | Năm 2024 trở đi | Theo bảng đáp ứng kỹ thuật đính kèm | 345.000.000 | vn0316361429 | Liên danh Savina - Unitech - Nam Phong | IB2500350395 | vn2100618273 | Ban Quản lý dự án dân dụng và công nghiệp tỉnh Vĩnh Long | Đấu thầu rộng rãi | 24/12/2025 | 1334/QĐ-BQL | 24/12/2025 | 1 | Thành phố Trà Vinh,Tỉnh Trà Vinh
628 | Ghế nha khoa | Cái | 1 | Trung Quốc |  | T-20 | Foshan Voten Medical Technology Co., Ltd | Foshan Voten Medical Technology Co., Ltd |  |  | Năm 2025 trở về sau | Chi tiết theo bảng đáp ứng đính kèm | 68.000.000 | vn0108096956 | CÔNG TY CỔ PHẦN TRANG THIẾT BỊ VÀ VẬT TƯ Y TẾ VĨNH AN | IB2500543433 | vn0801258988 | Trung tâm Y tế Ninh Giang | Chào hàng cạnh tranh | 23/12/2025 | 1269/QĐ-TTYT | 23/12/2025 | 2 | Xã Ninh Giang,Thành phố Hải Phòng
629 | Kim nha khoa | Cái | 2000 | Nhật Bản | 9018 | DN*M2721, DN*M2730 | Terumo | Asahidai plant of Air Water Realize Inc., Nhật Bản |  |  | 2025 trở đi | Sử dụng trong gây tê nha khoa, được cắm vào ống tiêm nha khoa. Đầu kim sắc bén, Giảm thiểu sự khó chịu và giảm đau cho bệnh nhân. Kim có độ bền cao. Khả năng cố định đáng tin cậy. Dễ nhận biết mặt vát với dấu chỉ báo. Kim 27Gx13/16 | 2.180 | vn0109373842 | CÔNG TY TNHH THIẾT BỊ VẬT TƯ HOÀNG BẢO | IB2500524944 | vn4900270253 | Trung tâm Y tế khu vực Bắc Sơn | Đấu thầu rộng rãi | 22/12/2025 | 786/QĐ-TTYT | 22/12/2025 | 2 | Xã Bắc Sơn,Tỉnh Lạng Sơn
630 | Chất trám tạm dùng trong nha khoa | Lọ | 2 | Nhật Bản | 3006 | 0104A2330020 (000285); 0104A2330030 (000286) | GC | GC Asahi Corporation |  |  | 2024 trở về sau | Chất trám tạm là vật liệu phục hồi tạm thời thủy lực được sử dụng làm vật liệu trám tạm thời cho các lỗ sâu răng tiêu chuẩn và sau khi điều trị nội nha. Đặc tính • Quá trình bắt đầu bằng nước và nước bọt. • Khả năng thích ứng tuyệt vời. • Dễ dàng để loại bỏ. | 320.000 | vn0301925136 | CÔNG TY TNHH THIẾT BỊ Y TẾ LIÊN NHA | IB2500465424 | vn4400499648 | Trung tâm Y tế Phú Hòa | Đấu thầu rộng rãi | 19/12/2025 | 0262/QĐ-TTYT | 19/12/2025 | 2 | Xã Phú Hòa 1,Tỉnh Đắk Lắk
631 | Keo dán nha khoa | Lọ | 2 | Nhật Bản | 3006 | 0138F2820000/012694 | GC | GC Dental Products Corporation |  |  | 2024 trở về sau | Tính năng ưu việt, dễ dàng sử dụng và độ linh hoạt cao. Độ bám dính hiệu quả thông qua vùng tương tác nano. Thao tác đơn giản, dễ dàng sử dụng. Có thể dùng sửa chữa phục hồi và điều trị quá cảm ngà. | 1.850.000 | vn0301925136 | CÔNG TY TNHH THIẾT BỊ Y TẾ LIÊN NHA | IB2500465424 | vn4400499648 | Trung tâm Y tế Phú Hòa | Đấu thầu rộng rãi | 19/12/2025 | 0262/QĐ-TTYT | 19/12/2025 | 2 | Xã Phú Hòa 1,Tỉnh Đắk Lắk
632 | Chổi đánh bóng dùng trong nha khoa | Cái | 100 | Mỹ | 9018 | PB-300 | TPC | TPC ADVANCED TECHNOLOGY, INC |  |  | 2024 trở về sau | Chổi đánh bóng nha khoa hay còn gọi là chổi cước được sử dụng trong việc đánh bóng lại bề mặt răng. Ưu điểm vượt trội • Giúp đánh bóng sạch kẽ răng. • Sản phẩm của Mỹ với độ bền cao. • Kết hợp cùng với sò đánh bóng và oxi già để cho kết quả tốt nhất. • Sợi cước y tế dẻo và cứng cáp được gắn chắn chắn trên đầu chổi. • Chổi cước TPC lắp vừa vào đầu tay khoan chậm. | 4.300 | vn0301925136 | CÔNG TY TNHH THIẾT BỊ Y TẾ LIÊN NHA | IB2500465424 | vn4400499648 | Trung tâm Y tế Phú Hòa | Đấu thầu rộng rãi | 19/12/2025 | 0262/QĐ-TTYT | 19/12/2025 | 2 | Xã Phú Hòa 1,Tỉnh Đắk Lắk
633 | Hóa chất tạo lưu trám dùng trong nha khoa | Tuýp | 2 | Ấn Độ | 3006 | 10007 | Prevest Denpro | Prevest Denpro Limited |  |  | 2024 trở về sau | Dung dịch Etchant nhờn màu xanh chứa phosphoric 37% và benzalkonium chloride; dùng để bôi lên bề mặt men răng trước khi đặt vật liệu phục hình; rửa các bề mặt sứ, kim loại và composite trước khi bôi adhensive. | 98.000 | vn0301925136 | CÔNG TY TNHH THIẾT BỊ Y TẾ LIÊN NHA | IB2500465424 | vn4400499648 | Trung tâm Y tế Phú Hòa | Đấu thầu rộng rãi | 19/12/2025 | 0262/QĐ-TTYT | 19/12/2025 | 2 | Xã Phú Hòa 1,Tỉnh Đắk Lắk
634 | Ghế máy ghế nha khoa | Bộ | 1 | Đức | 9402 | Ultimate Comfort | Ritter Concept GmbH | Ritter Concept GmbH |  |  | 2025 trở về sau | Như bảng trình bày đáp ứng kỹ thuật dự thầu | 334.370.000 | vn0315576478 | LIÊN DANH TTYT KV BA TRI | IB2500487222 | vn1501157677 | Ban Quản lý dự án dân dụng và công nghiệp tỉnh Vĩnh Long | Đấu thầu rộng rãi | 19/12/2025 | 1320/QĐ-BQL | 19/12/2025 | 2 | Xã Phước Mỹ Trung,Tỉnh Vĩnh Long Xã Ba Tri,Tỉnh Vĩnh Long Xã Bình Đại,Tỉnh Vĩnh Long
635 | Cốc dùng 1 lần (dùng trong nha khoa) | Cái | 1500 | Việt Nam |  | Cốc dùng 1 lần (dùng trong nha khoa) | Tân Hiệp Hưng | Tân Hiệp Hưng |  |  | Từ năm 2025 trở về sau | Chất liệu giấy hoặc nhựa dùng một lần. Dùng trong nha khoa. | 720 | vn0500391288 | Liên danh Lê Lợi – Thiên Phúc – Anh Ngọc | IB2500485230 | vnz000013424 | Bệnh viện đa khoa Thanh Trì | Đấu thầu rộng rãi | 18/12/2025 | 1323/QĐ-BVĐKTT | 18/12/2025 | 2 | Xã Thanh Trì,Thành phố Hà Nội
636 | Kim tiêm nha khoa | Cái | 400 | Nhật Bản |  | DN*M2721 | Terumo | Asahidai Plant of AIR WATER REALIZE INC |  |  | Từ năm 2025 trở về sau | Cỡ kim: 27G- Chiều dài kim: 21mm. Đầu kim sắc bén, có độ bền cao, cố định đáng tin cậy, Chỉ báo mặt vát kim, đóng gói riêng biệt. Tiệt trùng bằng etylen dioxit.Vật liệu: Kim: không gỉ, ống: PP. | 2.310 | vn0500391288 | Liên danh Lê Lợi – Thiên Phúc – Anh Ngọc | IB2500485230 | vnz000013424 | Bệnh viện đa khoa Thanh Trì | Đấu thầu rộng rãi | 18/12/2025 | 1323/QĐ-BVĐKTT | 18/12/2025 | 2 | Xã Thanh Trì,Thành phố Hà Nội
637 | Mũi khoan cắt xương dùng trong nha khoa | Cái | 10 | Thụy Sỹ |  | CARBIDE BUR | Denspty | Maillefer Instruments Holding Sarl |  |  | Từ năm 2025 trở về sau | Dài 26mm. Mũi khoan chuyên dùng khoan cắt xương, hỗ trợ cấy ghép Implant. mũi khoan được cấu thành từ cacbon. Quy cách đóng gói tối thiểu: Vỉ 5 cái. | 291.200 | vn0500391288 | Liên danh Lê Lợi – Thiên Phúc – Anh Ngọc | IB2500485230 | vnz000013424 | Bệnh viện đa khoa Thanh Trì | Đấu thầu rộng rãi | 18/12/2025 | 1323/QĐ-BVĐKTT | 18/12/2025 | 2 | Xã Thanh Trì,Thành phố Hà Nội
638 | Cọ tăm bông nha khoa | Hộp | 10 | Mỹ |  | Cọ tăm bông nha khoa | TPC | TPC |  |  | Từ năm 2025 trở về sau | Cọ quét keo với đầu lông mịn, Không rụng lông tơ khi sử dụng, Không tan trong môi trường miệng hay dung môi trong vật liệu nha khoa. Quy cách đóng gói tối thiểu: Hộp 100 cái | 56.000 | vn0500391288 | Liên danh Lê Lợi – Thiên Phúc – Anh Ngọc | IB2500485230 | vnz000013424 | Bệnh viện đa khoa Thanh Trì | Đấu thầu rộng rãi | 18/12/2025 | 1323/QĐ-BVĐKTT | 18/12/2025 | 2 | Xã Thanh Trì,Thành phố Hà Nội
639 | Bông cầm máu dùng trong nha khoa | Hộp | 2 | Đức |  | ROEKO Gelatamp | Coltene | Coltène/ Whaledent GmbH + Co. KG |  |  | Từ năm 2025 trở về sau | Bông cầm máu đã tiệt trùng, được tẩm chất colloidal bạc có khả năng sát trùng. Quy cách đóng gói tối thiểu: Hộp ≥50 viên | 2.047.500 | vn0500391288 | Liên danh Lê Lợi – Thiên Phúc – Anh Ngọc | IB2500485230 | vnz000013424 | Bệnh viện đa khoa Thanh Trì | Đấu thầu rộng rãi | 18/12/2025 | 1323/QĐ-BVĐKTT | 18/12/2025 | 2 | Xã Thanh Trì,Thành phố Hà Nội
640 | Keo dán nha khoa | lọ | 4 | Mỹ |  | Adper™ Single Bond 2 Adhesive | 3M ESPE | 3M ESPE |  |  | Từ năm 2025 trở về sau | Có tác dụng làm Giảm ê buốt mặt chân răng. Lọ 6g. Đạt tiêu chuẩn ISO 13485 | 1.330.000 | vn0500391288 | Liên danh Lê Lợi – Thiên Phúc – Anh Ngọc | IB2500485230 | vnz000013424 | Bệnh viện đa khoa Thanh Trì | Đấu thầu rộng rãi | 18/12/2025 | 1323/QĐ-BVĐKTT | 18/12/2025 | 2 | Xã Thanh Trì,Thành phố Hà Nội
641 | Mặt gương nha khoa | cái | 40 | Pakistan |  | 1205/1 | Isthôngth | EVERBEST TRADING CO |  |  | Từ năm 2025 trở về sau | Mặt gương sáng, không bị mờ. Quy cách đóng gói tối thiểu: Hộp 12 cái | 9.450 | vn0500391288 | Liên danh Lê Lợi – Thiên Phúc – Anh Ngọc | IB2500485230 | vnz000013424 | Bệnh viện đa khoa Thanh Trì | Đấu thầu rộng rãi | 18/12/2025 | 1323/QĐ-BVĐKTT | 18/12/2025 | 2 | Xã Thanh Trì,Thành phố Hà Nội
642 | Giấy cắn nha khoa | Hộp | 10 | Nhật Bản |  | Giấy cắn GC | GC | GC |  |  | Từ năm 2025 trở về sau | Màu xanh-đỏ. Mềm mịn, không dính, cho dấu răng rõ ràng. Quy cách đóng gói tối thiểu: Hộp 10 xấp. Xấp 10 tờ. | 434.000 | vn0500391288 | Liên danh Lê Lợi – Thiên Phúc – Anh Ngọc | IB2500485230 | vnz000013424 | Bệnh viện đa khoa Thanh Trì | Đấu thầu rộng rãi | 18/12/2025 | 1323/QĐ-BVĐKTT | 18/12/2025 | 2 | Xã Thanh Trì,Thành phố Hà Nội
643 | Óc tay khoan nha khoa ( óc nhỏ, churk vặn) | Cái | 6 | Nhật Bản |  | PAX2R-S03 | NSK | Nakanishi Inc. (NSK) |  |  | Từ năm 2025 trở về sau | Chất liệu inox không gỉ. Quy cách đóng gói tối thiểu: Hộp 1 cái. | 1.890.000 | vn0500391288 | Liên danh Lê Lợi – Thiên Phúc – Anh Ngọc | IB2500485230 | vnz000013424 | Bệnh viện đa khoa Thanh Trì | Đấu thầu rộng rãi | 18/12/2025 | 1323/QĐ-BVĐKTT | 18/12/2025 | 2 | Xã Thanh Trì,Thành phố Hà Nội
644 | Sò đánh bóng nha khoa | Cái | 200 | Mỹ |  | 560.xxxx.xxx | DENTAL | DENTAL TECHNOLOGIES, INC |  |  | Từ năm 2025 trở về sau | Hỗ trợ mài bóng răng sứ sau trám. Hỗ trợ mài bóng mặt răng sau khi cạo vôi hoặc trám sứ. Giúp đảm bảo răng đạt độ bóng cao cấp sau quá trình điều trị. Bột sò mịn, không gây vỡ. Đảm bảo độ bóng hoàn hảo sau khi đánh. Dễ dàng rửa sau đánh bóng, hạn chế tích tụ khó rửa trôi. Sò đánh bóng hộp 200 cái | 7.000 | vn0500391288 | Liên danh Lê Lợi – Thiên Phúc – Anh Ngọc | IB2500485230 | vnz000013424 | Bệnh viện đa khoa Thanh Trì | Đấu thầu rộng rãi | 18/12/2025 | 1323/QĐ-BVĐKTT | 18/12/2025 | 2 | Xã Thanh Trì,Thành phố Hà Nội
645 | Bơm tiêm nha khoa | Cái | 2 | Italia | 9018 | 0480-1W | Asa Dental S.p.A | Asa Dental S.p.A |  |  | 2025 | Chất liệu: thép không gỉ, dung tích 1.8 ml | 1.039.500 | vn0315826537 | CÔNG TY TNHH THIẾT BỊ Y TẾ NEWDENT | IB2500258467 | vn2900621130 | Bệnh Viện Hữu Nghị Đa Khoa Nghệ An | Đấu thầu rộng rãi | 17/12/2025 | 3838/QĐ-BV | 17/12/2025 | 3 | Thành phố Vinh,Tỉnh Nghệ An
646 | Ghế nha khoa | Bộ | 1 | Đức |  | Ultimate Comfort | Ritter Concept GmbH | Ritter Concept GmbH |  |  | 2025 trở về sau | Theo bảng đáp ứng thông số kỹ thuật | 450.000.000 | vn0107974904 | CÔNG TY CỔ PHẦN CÔNG NGHỆ Y TẾ VIỆT HÀN | IB2500508285 | vnz000022001 | Học viện Hậu cần | Chào hàng cạnh tranh | 16/12/2025 | 7720/QĐ-HV | 16/12/2025 | 1 | Thành phố Hà Nội
647 | Dụng cụ trám răng trùng hợp dùng trong nha khoa | Cái | 1 | Trung Quốc |  | ILED | Woodpecker | Guilin Woodpecker Medical Instrument Co., Ltd |  |  | 2025 | Theo bảng đặc tính thông số kỹ thuật hàng hoá | 9.000.000 | vn0311981179 | CÔNG TY TNHH TRANG THIẾT BỊ Y TẾ TIẾN AN | IB2500525943 | vn1500453835 | TRUNG TÂM Y TẾ KHU VỰC BÌNH MINH | Đấu thầu rộng rãi | 15/12/2025 | 1143/QĐ-TTYT | 15/12/2025 | 1 | Phường Bình Minh,Tỉnh Vĩnh Long
648 | Chất tẩy rửa enzyme cho quy trình tẩy rửa thủ công và bằng máy tự động trên dụng cụ y tế, phẫu thuật, nha khoa và dụng cụ nội soi | Can | 15 | Việt Nam | 34022015 | MG256050 | Dung dịch làm sạch dụng cụ y tế MEGASEPT E-5 | Công ty cổ phần công nghệ Lavitec |  |  | 2024 trở về sau | - Dung dịch làm sạch dụng cụ y tế chứa thành phần: Tổ hợp 5 Enzyme (amylase, protease, lipase, celullase và mannanase) cụ thể: Enzyme Protease subtilisin 5,0 %(w/w), lipase 0,2 %(w/w), amylase 0,15 %(w/w), mannanase 0,05 %(w/w), cellulase 0,05 %(w/w) - pH = 7.62 thể hiện trong COA thuộc khoảng 7.5-9.5 - Chất hoạt động bề mặt non-ionic: Fatty alcohol alkoxylate 8 %(w/w) - Đạt tiêu chuẩn chất lượng ISO 13485:2016 | 1.233.750 | vn0101148323 | CÔNG TY TNHH DEKA | IB2500381308 | vn2900927457 | Bệnh viện Phổi Nghệ An | Đấu thầu rộng rãi | 15/12/2025 | 672/QĐ-BVP | 15/12/2025 | 2 | Xã Nghi Lộc,Tỉnh Nghệ An
649 | Kim nha khoa | Hộp | 5000 | Hàn Quốc |  | NOP | NOP | Spident |  |  | 2024 trở về sau | Kim được làm từ kim loại không gỉ, độ sắt và mỏng được đựng trong túi vô khuẩn. | 2.200 | vn3001039132 | CÔNG TY CỔ PHẦN THƯƠNG MẠI DỊCH VỤ THIẾT BỊ Y TẾ TÂN HOÀ PHÁT | IB2500507122 | vn3002183114 | Trung tâm Y tế Vũ Quang | Đấu thầu rộng rãi | 12/12/2025 | 300/QĐ-TTYT | 12/12/2025 | 2 | Xã Vũ Quang,Tỉnh Hà Tĩnh
650 | Etching nha khoa | Ống | 3 | Hoa Kỳ |  | 008-020 | Prime Dental | Prime Dental Manufacturing Inc |  |  | 2024 trở đi | Dạng lỏng, chứa 37% phosphoric acid | 75.000 | vn1001124560 | CÔNG TY TNHH DỊCH VỤ THƯƠNG MẠI GOLD SNAKE | IB2500472743 | vnz000029181 | Bệnh viện đa khoa Trường Cao đẳng Y tế Thái Bình | Đấu thầu rộng rãi | 12/12/2025 | 141/QĐ-BVĐK | 12/12/2025 | 2 | Phường Trần Hưng Đạo,Tỉnh Hưng Yên
651 | Keo dán nha khoa | Lọ | 3 | Liechtenstein |  | 603936 | Vivadent | Ivoclar Vivadent Ag |  |  | 2025 | - Keo dán xoi mòn với acid (total-etch) dùng trong phục hình trực tiếp và gián tiếp với độ bền dán cao. - Dán tuyệt vời trên men và ngà. - Lực dán cao, dán được cả trên bề mặt khô và ướt. - Chứa 10% hạt độn 5nm - Các hạt nano tạo thành lớp đồng nhất và thâm nhập sâu vào các ống ngà nhờ đó lực dán vào cấu trúc răng được cải thiện và ít bị ê sau khi trám. - Dung môi là Ethenol nên ổn định và ít bị bay hơi - Liên kết mạnh mẽ với men - ngà răng, đảm bảo độ khít sát đồng nhất của miếng trám. - Giảm thiểu nguy cơ viêm nhiễm các vùng nhạy cảm sau khi trám. - Chai 6g có thể nhìn dung dịch bên trong, nắp đóng kín ít bay hơi. | 700.000 | vn1001124560 | CÔNG TY TNHH DỊCH VỤ THƯƠNG MẠI GOLD SNAKE | IB2500472743 | vnz000029181 | Bệnh viện đa khoa Trường Cao đẳng Y tế Thái Bình | Đấu thầu rộng rãi | 12/12/2025 | 141/QĐ-BVĐK | 12/12/2025 | 2 | Phường Trần Hưng Đạo,Tỉnh Hưng Yên
652 | Ống hút phẫu thuật nhựa nha khoa | Cái | 200 | Trung Quốc |  | TPC | TPC | TPC |  |  | Từ năm 2025 trở đi | Ống hút phẫu thuật nhựa dùng trong nha khoa | 5.250 | vn0104888615 | CÔNG TY TNHH MỘT THÀNH VIÊN THƯƠNG MẠI VÀ DỊCH VỤ ĐỨC BẢO | IB2500472743 | vnz000029181 | Bệnh viện đa khoa Trường Cao đẳng Y tế Thái Bình | Đấu thầu rộng rãi | 12/12/2025 | 141/QĐ-BVĐK | 12/12/2025 | 2 | Phường Trần Hưng Đạo,Tỉnh Hưng Yên
653 | Kim tê nha khoa | cái | 300 | Nhật Bản |  | DN*M2721, DN*M2730 | Terumo Dental Needle | Asahidai Plant of AIR WATER REALIZE INC. |  |  | Từ năm 2025 trở đi | Kim được làm bằng thép không gỉ, sắc nhọn. Tiệt trùng bằng khí EO. Đường kính đầu kim 27G, chiều dài 21mm, hộp 100 cái | 2.100 | vn0104888615 | CÔNG TY TNHH MỘT THÀNH VIÊN THƯƠNG MẠI VÀ DỊCH VỤ ĐỨC BẢO | IB2500472743 | vnz000029181 | Bệnh viện đa khoa Trường Cao đẳng Y tế Thái Bình | Đấu thầu rộng rãi | 12/12/2025 | 141/QĐ-BVĐK | 12/12/2025 | 2 | Phường Trần Hưng Đạo,Tỉnh Hưng Yên
654 | Máy rửa dụng cụ nha khoa bằng sóng siêu âm | Cái | 1 | Đức |  | Easyclean TEC | Renfert | Renfert GmbH |  |  | Năm 2025 trở về sau | Chi tiết theo Bản đáp ứng Yêu cầu cấu hình, tính năng thông số kỹ thuật đính kèm | 39.000.000 | vn0106309662 | Công ty Cổ phần Khoa học và Công nghệ BNN VIệt Nam | IB2500462578 | vnz000016453 | Bệnh viện Hữu Nghị | Đấu thầu rộng rãi | 08/12/2025 | 1472/QĐ-BVHN | 08/12/2025 | 1 | Thành phố Hà Nội
655 | Thuốc tê bôi nha khoa | Hộp | 10 | Mỹ |  | Không có | Prime Gel | Prime Dent - Mỹ |  |  | 2025 | Thuốc tê bôi nha khoa. | 180.000 | vn3301068656 | CÔNG TY CỔ PHẦN DƯỢC PHẨM VÀ THIẾT BỊ Y TẾ TÂM ĐỨC | IB2500507494 | vn3300856076 | TRUNG TÂM Y TẾ QUẢNG ĐIỀN | Đấu thầu rộng rãi | 08/12/2025 | 1447/QĐ-TTYT | 08/12/2025 | 2 | Xã Quảng Điền,Thành phố Huế
656 | Gương nha khoa liền cán | Cái | 30 | Pakistan |  | 624; 628 | Mặt gương + cán gương | Prime Tech Surgico - Pakistan |  |  | 2025 | Gương nha khoa liền cán dùng trong nha khoa. Đạt tiêu chuẩn ISO 13485 hoặc TCCS | 30.000 | vn3301068656 | CÔNG TY CỔ PHẦN DƯỢC PHẨM VÀ THIẾT BỊ Y TẾ TÂM ĐỨC | IB2500507494 | vn3300856076 | TRUNG TÂM Y TẾ QUẢNG ĐIỀN | Đấu thầu rộng rãi | 08/12/2025 | 1447/QĐ-TTYT | 08/12/2025 | 2 | Xã Quảng Điền,Thành phố Huế
657 | Ống hút nước bọt nha khoa | Cái | 5000 | Việt Nam |  | OH01 | Ống hút nước bọt | Công ty TNHH trang thiết bị y tế Thời Thanh Bình -Việt Nam |  |  | 2025 | Ống hút nước bọt làm bằng nhựa dẻo. Đạt tiêu chuẩn TCCS hoặc ISO 13485 | 880 | vn3301068656 | CÔNG TY CỔ PHẦN DƯỢC PHẨM VÀ THIẾT BỊ Y TẾ TÂM ĐỨC | IB2500507494 | vn3300856076 | TRUNG TÂM Y TẾ QUẢNG ĐIỀN | Đấu thầu rộng rãi | 08/12/2025 | 1447/QĐ-TTYT | 08/12/2025 | 2 | Xã Quảng Điền,Thành phố Huế
658 | Kẹp phẩu tích nha khoa (Kẹp gắp cong nha khoa) | Cái | 20 | Pakistan |  | 22_702 | Nỉa nha | Prime Tech Surgico - Pakistan |  |  | 2025 | Dụng cụ được làm bằng vật liệu thép không gỉ. Đạt tiêu chuẩn ISO 13485 | 38.000 | vn3301068656 | CÔNG TY CỔ PHẦN DƯỢC PHẨM VÀ THIẾT BỊ Y TẾ TÂM ĐỨC | IB2500507494 | vn3300856076 | TRUNG TÂM Y TẾ QUẢNG ĐIỀN | Đấu thầu rộng rãi | 08/12/2025 | 1447/QĐ-TTYT | 08/12/2025 | 2 | Xã Quảng Điền,Thành phố Huế
659 | Kim tiêm nha khoa số 27G | Cái | 3500 | Nhật Bản |  | DN*M2721 DN*M2730 | Kim tiêm nha | Asahidai Plant of AIR WATER REALIZE INC. - Nhật Bản |  |  | 2025 | Kim nha ngắn 27G . Đạt Tiêu chuẩn ISO 13485 . | 2.500 | vn3301068656 | CÔNG TY CỔ PHẦN DƯỢC PHẨM VÀ THIẾT BỊ Y TẾ TÂM ĐỨC | IB2500507494 | vn3300856076 | TRUNG TÂM Y TẾ QUẢNG ĐIỀN | Đấu thầu rộng rãi | 08/12/2025 | 1447/QĐ-TTYT | 08/12/2025 | 2 | Xã Quảng Điền,Thành phố Huế
660 | Tăm bông nha khoa | Cái | 1500 | Úc |  | 8100116 | Dụng cụ trám nha khoa | SDI Limited -Úc |  |  | 2025 | Tăm bông nha khoa | 1.000 | vn3301068656 | CÔNG TY CỔ PHẦN DƯỢC PHẨM VÀ THIẾT BỊ Y TẾ TÂM ĐỨC | IB2500507494 | vn3300856076 | TRUNG TÂM Y TẾ QUẢNG ĐIỀN | Đấu thầu rộng rãi | 08/12/2025 | 1447/QĐ-TTYT | 08/12/2025 | 2 | Xã Quảng Điền,Thành phố Huế
661 | Ghế máy nha khoa | Cái | 2 | Hàn Quốc |  | ICT-CH02S/bright Chair 2 | bright Chair 2 | Dentium Co., Ltd (ICT Branch) |  |  | Năm 2024 trở về sau | Chi tiết theo Bảng thông số đáp ứng | 223.000.000 | vn0102398340 | CÔNG TY CỔ PHẦN THIẾT BỊ Y TẾ THÁI PHÚ | IB2500503625 | vn0305289315 | Bệnh viện Đa khoa Bình Chánh | Đấu thầu rộng rãi | 08/12/2025 | 387/QĐ-BVĐKBC | 08/12/2025 | 1 | Xã Tân Nhựt,Thành phố Hồ Chí Minh
662 | Kim nha khoa | Cái/Chiếc | 200 | Nhật Bản |  | DN*M2721 | Terumo | Asahidai Plant of AIR WATER REALIZE INC |  |  | từ năm 2025 trở đi | Cỡ kim: 27G - Chiều dài kim: 21mm. - Đầu kim sắc bén. - Chỉ báo mặt vát kim, đóng gói riêng biệt. - Tiệt trùng - Vật liệu: Kim bằng thép không gỉ. | 2.100 | vn0104888615 | CÔNG TY TNHH MỘT THÀNH VIÊN THƯƠNG MẠI VÀ DỊCH VỤ ĐỨC BẢO | IB2500525145 | vn0800013079 | Bệnh viện Đa khoa Hải Dương | Đấu thầu rộng rãi | 05/12/2025 | 1453/QĐ-BV | 05/12/2025 | 1 | Phường Lê Thanh Nghị,Thành phố Hải Phòng
663 | Chất tẩy rửa enzyme cho quy trình tẩy rửa thủ công và bằng máy tự động trên dụng cụ y tế, phẫu thuật, nha khoa và dụng cụ nội soi | Lít | 160 | Việt Nam |  | GRZ05 | SG Pharma | Công ty TNHH MTV Sản xuất Dược - Mỹ phẩm Gamma |  |  | 2024 trở về sau | Thành phần :Dung dịch tẩy rửa dụng cụ chứa 5% hỗn hợp 5 enzyme :Protease, Lipase, Amylase, Mananase, Cellulase, tá dược và nước tinh khiết vừa đủ. Dung dịch tẩy rửa dụng cụ chứa 5% hỗn hợp 5 enzyme ,tẩy rửa làm sạch biofilm và chất bẩn, chứa hỗn hợp đa enzyme sử dụng để làm sạch dụng cụ phẫu thuật và dụng cụ nội soi bằng phương pháp thủ công hoặc tự động bằng máy rửa siêu âm/máy rửa khử khuẩn. Can 5 lít | 170.000 | vn3200239256 | CÔNG TY TRÁCH NHIỆM HỮU HẠN DƯỢC PHẨM LAN TIẾN | IB2500378923 | vn2900927496 | Bệnh viện đa khoa Nghi Lộc | Đấu thầu rộng rãi | 04/12/2025 | 575/QĐ-BVĐKNL | 04/12/2025 | 3 | Xã Đông Lộc,Tỉnh Nghệ An
664 | Ghế máy nha khoa | Bộ | 1 | Đức |  | Ultimate Comfort Code: Smart | Ritter Concept GmbH | Ritter Concept GmbH |  |  | 2025 | Theo bảng đáp ứng kỹ thuật hàng hoá | 348.600.000 | vn0313433763 | CÔNG TY TNHH TRANG THIẾT BỊ Y TẾ PHƯỚC TIẾN | IB2500486859 | vn1501157677 | Ban Quản lý dự án dân dụng và công nghiệp tỉnh Vĩnh Long | Đấu thầu rộng rãi | 02/12/2025 | 1160/QĐ-BQL | 02/12/2025 | 1 | Xã Phước Mỹ Trung,Tỉnh Vĩnh Long Xã Ba Tri,Tỉnh Vĩnh Long Xã Bình Đại,Tỉnh Vĩnh Long
665 | Keo dán nha khoa Bond | Lọ | 2 | Đức |  | 433898 | MMG | Mani |  |  | 2025 trở đi | Keo dán hóa học vững chắc với ngà và men, Lọ 5g(5ml) | 1.450.000 | vn0309539478 | CÔNG TY TNHH THƯƠNG MẠI DỊCH VỤ VŨ THUẬN | IB2500452126 | vnz000011738 | BỆNH VIỆN ĐA KHOA KHU VỰC CẦU NGANG | Chào hàng cạnh tranh | 28/11/2025 | 58/QĐ-BVĐKKV | 28/11/2025 | 1 | Xã Cầu Ngang,Tỉnh Vĩnh Long
666 | Etching nha khoa | Tuýp | 2 | Mỹ |  | Prime Dent Etching Gel | Prime | Prime |  |  | 2025 trở đi | Sử dụng trong nha khoa, dạng gel, thành phần Axit phosphoric 37%, tuýp 5ml(5g). | 165.000 | vn0309539478 | CÔNG TY TNHH THƯƠNG MẠI DỊCH VỤ VŨ THUẬN | IB2500452126 | vnz000011738 | BỆNH VIỆN ĐA KHOA KHU VỰC CẦU NGANG | Chào hàng cạnh tranh | 28/11/2025 | 58/QĐ-BVĐKKV | 28/11/2025 | 1 | Xã Cầu Ngang,Tỉnh Vĩnh Long
667 | Ống hút nước bọt nha khoa | Gói | 10 | Việt Nam |  | OH01 | Trần và Trung | Trần và Trung |  |  | 2025 trở đi | Ống hút được làm từ nhựa PVC không độc hại, gói 100 ống. | 95.000 | vn0309539478 | CÔNG TY TNHH THƯƠNG MẠI DỊCH VỤ VŨ THUẬN | IB2500452126 | vnz000011738 | BỆNH VIỆN ĐA KHOA KHU VỰC CẦU NGANG | Chào hàng cạnh tranh | 28/11/2025 | 58/QĐ-BVĐKKV | 28/11/2025 | 1 | Xã Cầu Ngang,Tỉnh Vĩnh Long
668 | Kim tiêm nha khoa | Cái | 10000 | Hàn Quốc |  | 524473-XS11 100761-S21 530539-S21 517355-L30 | SHINJECT | Shinhung Co., Ltd |  |  | Năm 2025 trở về sau | - Thân kim được sillic hóa - Mũi kim thiết kế 2 diện cắt tạo mũi kim Ultra-sharp, có hình dạng tam giác nhọn - Có mũi tên ký hiệu trên đốc kim, đốc kim có mã hóa màu để dễ nhận diện kich thước kim - Kích thước kim: 27G (0.4) x 21mm (màu cam); 27G (0.4) x 30mm (màu xanh dương); 30G (0.3) x 11mm (màu xanh lá); 30G (0.3) x 21mm (màu xanh lá). | 2.000 | vn0101849706 | CÔNG TY TNHH THIẾT BỊ Y TẾ VÀ HOÁ CHẤT HOÀNG PHƯƠNG | IB2500447293 | vn0102329107 | Bệnh viện Đại học Y Dược | Đấu thầu rộng rãi | 27/11/2025 | 661/QĐ-BVĐHYD | 27/11/2025 | 2 | Phường Thanh Xuân,Thành phố Hà Nội
669 | Bông cầm máu nha khoa | Hộp | 5 | Đức |  | 274007 | Coltène | Coltène / Whaledent GmbH + Co. KG |  |  | Năm 2025 trở về sau | Xốp gelatine cầm máu đã tiệt trùng (Spongel Gelatamp) được tẩm chất Colloid bạc có khả năng sát trùng và đặc tính tương thích sinh học cao. - Tăng cường hiệu quả cầm máu, ngăn ngừa nhiễm trùng và xuất huyết hậu phẫu thuật, thúc đẩy tiến trình lành thương. - Được sử dụng cầm máu tại chỗ sau nhổ răng, tiểu phẫu. - Có đặc tính tự tiêu trong vòng 4 tuần, đúng với quy trình lành thương và không cần mở lại vết thương. - Thành phần: Gelatine cứng Ph.Eur 9.5 mg; chất Colloid bạc cod. fran 0.5 mg. - Quy cách Hộp 50 miếng - Kích thước miếng 14x7x7 mm | 1.450.000 | vn0101849706 | CÔNG TY TNHH THIẾT BỊ Y TẾ VÀ HOÁ CHẤT HOÀNG PHƯƠNG | IB2500447293 | vn0102329107 | Bệnh viện Đại học Y Dược | Đấu thầu rộng rãi | 27/11/2025 | 661/QĐ-BVĐHYD | 27/11/2025 | 2 | Phường Thanh Xuân,Thành phố Hà Nội
670 | Mặt gương nha khoa | Cái | 200 | Việt Nam |  | 9.021.1; 9.021.2; 9.021.3 | Mille | Công ty TNHH Mille Instruments |  |  | Năm 2025 trở về sau | Mặt gương dùng trong nha khoa để gắn vào cán gương. Chất liệu: Thép không rỉ Có thể hấp tiệt trùng. Đường kính khoảng 20, 22, 24 mm | 25.000 | vn0101849706 | CÔNG TY TNHH THIẾT BỊ Y TẾ VÀ HOÁ CHẤT HOÀNG PHƯƠNG | IB2500447293 | vn0102329107 | Bệnh viện Đại học Y Dược | Đấu thầu rộng rãi | 27/11/2025 | 661/QĐ-BVĐHYD | 27/11/2025 | 2 | Phường Thanh Xuân,Thành phố Hà Nội
671 | Ống hút nước bọt nha khoa | Túi | 100 | Ý |  | 782 | World | World Work SRL |  |  | Năm 2025 trở về sau | - Ống hút nước bọt trong đầu màu xanh, không rỉ sét, dễ dàng tạo hình, bên trong có lõi bằng kim loại để dễ uốn cong, đàu hút không có cạnh bén. - Dễ sử dụng, dễ dàng tạo hình theo hình dáng mong muốn. - Tăng sự thoải mái và an toàn cho bệnh nhân với đầu ống trơn láng và mềm mại, để tránh hút dính vào mô | 240.000 | vn0101849706 | CÔNG TY TNHH THIẾT BỊ Y TẾ VÀ HOÁ CHẤT HOÀNG PHƯƠNG | IB2500447293 | vn0102329107 | Bệnh viện Đại học Y Dược | Đấu thầu rộng rãi | 27/11/2025 | 661/QĐ-BVĐHYD | 27/11/2025 | 2 | Phường Thanh Xuân,Thành phố Hà Nội
672 | Chổi cước đánh bóng nha khoa | Cái | 50 | Đức |  | P1257G | NTI | NTI-Kahla GmbH |  |  | Năm 2025 trở về sau | Chổi cước đánh bóng răng, màu trắng, độ mềm trung bình, đầu chổi hình trụ. Đường kính ~7mm, chiều dài phần cước ~5mm, chiều dài tổng ~27 mm. | 36.000 | vn0101849706 | CÔNG TY TNHH THIẾT BỊ Y TẾ VÀ HOÁ CHẤT HOÀNG PHƯƠNG | IB2500447293 | vn0102329107 | Bệnh viện Đại học Y Dược | Đấu thầu rộng rãi | 27/11/2025 | 661/QĐ-BVĐHYD | 27/11/2025 | 2 | Phường Thanh Xuân,Thành phố Hà Nội
673 | Cán gương nha khoa | Cái | 100 | Việt Nam |  | 9.022.13 | Mille | Công ty TNHH Mille Instruments |  |  | Năm 2025 trở về sau | Cán gương bằng thép không gỉ | 190.000 | vn0101849706 | CÔNG TY TNHH THIẾT BỊ Y TẾ VÀ HOÁ CHẤT HOÀNG PHƯƠNG | IB2500447293 | vn0102329107 | Bệnh viện Đại học Y Dược | Đấu thầu rộng rãi | 27/11/2025 | 661/QĐ-BVĐHYD | 27/11/2025 | 2 | Phường Thanh Xuân,Thành phố Hà Nội
674 | Phim X-Quang nha khoa (rửa liền) | Hộp | 100 | DentalFilm |  | ERGONOM-X | Ergonom-X | DentalFilm S.R.L |  |  | Năm 2025 trở về sau | - Phim x quang nha khoa rửa nhanh. - Có sẵn dịch rửa phim trong mỗi gói. - Kích thước: (30,5 x 40,5) mm | 930.000 | vn0101849706 | CÔNG TY TNHH THIẾT BỊ Y TẾ VÀ HOÁ CHẤT HOÀNG PHƯƠNG | IB2500447293 | vn0102329107 | Bệnh viện Đại học Y Dược | Đấu thầu rộng rãi | 27/11/2025 | 661/QĐ-BVĐHYD | 27/11/2025 | 2 | Phường Thanh Xuân,Thành phố Hà Nội
675 | Kim nha khoa | cái | 7500 | Nhật Bản |  | DN*M2721 | Kim nha khoa | Asahidai Plant of AIR WATER REALIZE INC |  |  | 2025 | Kim sắc nhọn, vô trùng | 2.200 | vn0107445178 | Công ty TNHH Thương mại dược phẩm và thiết bị y tế ABCOM | IB2500404314 | vn0104116866 | Bệnh viện đa khoa Đông Anh | Đấu thầu rộng rãi | 26/11/2025 | 1899/QĐ-BVĐKĐA | 26/11/2025 | 4 | Xã Đông Anh,Thành phố Hà Nội
676 | Dụng cụ trám răng nha khoa | Cây | 4000 | Đài Loan |  | 95030A 95031A | 95030A 95031A | Peng Waves Enterprise Co. Ltd |  |  | 2024 trở về sau | Dụng cụ bôi (quét) composite (cọ bond) - Độ bóng bề mặt cao, giúp vệ sinh làm sạch dễ dàng. - Nhựa PP không màu, không mùi, không vị, không độc. - Sử dụng 1 lần. - Quy cách hộp 100 cây - Tiêu chuẩn ISO 13485:2016 | 832 | vn0302130894 | CÔNG TY TNHH TRANG THIẾT BỊ NHA KHOA | IB2500441096 | vn1600631979 | BỆNH VIỆN MẮT - TAI MŨI HỌNG - RĂNG HÀM MẶT AN GIANG | Chào hàng cạnh tranh | 25/11/2025 | 1122/QĐ-BV | 25/11/2025 | 2 | Phường Long Xuyên,Tỉnh An Giang
677 | Kim tiêm nha khoa | cái | 1200 | Nhật Bản | 9018 | E-DN-2721A-ECE E-DN-2730A-ECE | E-DN-2721A-ECE E-DN-2730A-ECE | Nipro Corporation |  |  | 2024-2025 | 1. Kim 3 mặt vát, thành mỏng, bén. Kim làm bằng thép không gỉ 2. Đường kính ngoài của kim 0.4-0.42 mm. Chiều dài mặt vát 1.8-2.2 mm 3. Lực xuyên da ≤ 55gf | 1.575 | vn2800588271 | CÔNG TY CỔ PHẦN THIẾT BỊ VẬT TƯ Y TẾ THANH HÓA | IB2500348201 | vn2800720339 | Bệnh viện Đa khoa tỉnh Thanh Hóa | Đấu thầu rộng rãi | 25/11/2025 | 4293/QĐ-BVĐKT | 25/11/2025 | 2 | Phường Hạc Thành,Tỉnh Thanh Hóa
678 | Ghế nha khoa | Chiếc | 2 | Ý |  | SS_ONE | Simple&Smart | Simple&Smart Srl |  |  | 2025 trở đi | Chi tiết theo Bảng chào Đáp ứng kỹ thuật đính kèm E-HSDT | 345.000.000 | vn0109322679 | CÔNG TY TNHH THIẾT BỊ VẬT TƯ Y TẾ BẢO VIỆT | IB2500403987 | vn0500600559 | Bệnh viện đa khoa Hà Đông | Đấu thầu rộng rãi | 21/11/2025 | 2595/QĐ-BV | 21/11/2025 | 2 | Phường Hà Đông,Thành phố Hà Nội
679 | Dung dịch ngâm tiệt khuẩn/ khử khuẩn cấp độ cao các dụng cụ, thiết bị y tế và thiết bị nha khoa xâm lấn | Can | 30 | Bulgaria |  | Không có | Zhivasept OPA | Zhivas Ltd |  |  | Từ năm 2024 trở đi | Thành phần: 0,55% Ortho-phthalaldehyde (CAS 643-79-8), pH: 6.5-8.5 Khử khuẩn mức độ cao trong 5 phút. Dung dịch trong chậu ngâm sử dụng được trong 14 ngày (tặng kèm test thử để kiểm tra hiệu quả dung dịch). Thời gian sử dụng dung dịch trong can đã mở nắp: 75 ngày Tiêu chuẩn chất lượng: EN 14561 (vi khuẩn)EN 14562 (nấm mốc)EN 14563 (Mycobacterium trực khuẩn lao)EN 14476:2013 + A2:2019 (vi rút) Tiêu chuẩn chất lượng ISO 13485:2016 | 975.000 | vn0103360438 | CÔNG TY TNHH THIẾT BỊ AN VIỆT | IB2500464046 | vn3100195502 | Bệnh viện đa khoa huyện Quảng Ninh, tỉnh Quảng Bình | Đấu thầu rộng rãi | 20/11/2025 | 213/QĐ-BV | 20/11/2025 | 1 | Xã Ninh Châu,Tỉnh Quảng Trị
680 | Kim nha khoa: (Size: 27G (0.40 x 21mm, 0.40 x 30mm)) | Cây | 5000 | Ý |  | SIRIO Dental Needles | Kiêm tiêm nha khoa dùng 1 lần: Sirio Dental Needles | TECNOFAR S.p.A., Ý |  |  | 2024 trở về sau | Ống thông bằng thép không gỉ có thành siêu mỏng và đầu mài ba lớp, được phủ silicon, Hình nón có ren bằng polypropylen, Tiệt trùng bằng tia gamma hoặc etylen oxit, Lô sản xuất, ngày hết hạn và kích thước được in trực tiếp trên kim để xác định nhanh chóng, Chỉ báo hướng đầu ống được in trực tiếp trên hình nón (để biết chính xác hướng của thuốc gây mê khi phun ra). | 1.645 | vn1801583605 | CÔNG TY TNHH TƯ VẤN KỸ THUẬT VÀ THƯƠNG MẠI CASAS | IB2500459155 | vn6300256444 | Trung tâm Y tế khu vực Châu Thành A | Đấu thầu rộng rãi | 19/11/2025 | 359/QĐ-TTYT.KVCTA | 19/11/2025 | 3 | Xã Tân Hòa,Thành phố Cần Thơ
681 | Ghế nha khoa | Máy | 1 | Hàn Quốc |  | Chủng loại (model): K3 Mã kí hiệu: K3MC13A01 | Osstem Implant Co., Ltd | Osstem Implant Co., Ltd |  |  | 2024 trở về sau | - Chất lượng: Máy mới 100% - Sản xuất năm 2024 trở về sau - Điện áp sử dụng: 100-240 V / 50-60Hz - Đạt tiêu chuẩn chất lượng: ISO 13485 - Xuất xứ máy chính: Hàn Quốc thuộc nhóm OECD CẤU HÌNH Ghế bệnh nhân: 01 cái Mâm tay khoan chính: 01 cái Mâm phụ tá: 01 cái Ống nhổ thủy tinh: 01 cái Đèn điều trị LED: 01 cái Bàn đạp điều khiển: 01 cái Ghế nha sĩ: 01 cái Hướng dẫn sử dụng Tiếng Anh/Tiếng Việt: 01 bộ Thông số kỹ thuật * Ghế bệnh nhân: - Hệ thống nâng hạ ghế bằng thủy lực - 01 bàn đạp chân đa chức năng điều khiển chuyển động của ghế và dụng cụ nha khoa, cho phép nha sĩ điều chỉnh tốc độ tay khoan dễ dàng - Điều khiển tốc độ của tay khoan từ 100 - 40000 vòng/phút. - Ghế có thể lập trình sẵn 3 chương trình điều trị cho 3 Nha sĩ khác nhau - 02 bình nước sạch cho hệ thống tay khoan. * Mâm tay khoan chính: - 2 vị trí Turbin hơi (High Speed), có đèn - 1 vị trí tay khuỷu (Slow Speed) hoặc Micromotor điện (tùy chọn) - 1 vị trí cạo vôi, có đèn - 1 vị trí tay xịt 3 chức năng - Bàn phím đa chức năng lớn: dễ dàng thao tác và hiển thị. - Khay đựng dụng cụ bằng Inox, có thể lắp bên trái hoặc bên phải. * Mâm phụ tá: 03 vị trí gác dụng cụ 01 vòi hút phẩu thuật. 01 vòi hút nước bọt 01 vị trí 1 tay xịt 3 chức năng 01 Bàn phím điều khiển * Bồn nhổ thủy tinh: - Có thể tháo rời để làm vệ sinh. - Hệ thống xả nước bồn nhổ và cấp nước vào ly cảm ứng ngoài ra còn được trang bị thông qua công tắc mâm phụ tá. * Đèn điều trị LED: - Bóng đèn led tuổi thọ lên tới 80.000 giờ, không hắt bóng. - Đèn cung cấp ánh sáng trắng chất lượng cao (≥5.500 Kelvin) và có thêm chế độ lọc bước sóng khi trám composite. - Đầu đèn có thể xoay quanh ba trục và điều chỉnh theo đường chéo. - Điều khiển tắt mở bằng cảm ứng hoặc bàn phím hoặc công tắc. * Bàn đạp điều khiển - Điều khiển chân đa chức năng. - Kiểm soát các chức năng phụ và các chức năng ghế quan trọng nhất "tất cả trong một". - Điều khiển tốc độ tay khoan. - Điều khiển các vị trí ghế khác nhau. - Chọn vị trí tự động dễ dàng. * Ghế nha sĩ: - Có thể điều chỉnh chiều cao của ghế trong khoảng 470 - 640 mm. | 270.000.000 | vn0108205027 | CÔNG TY TNHH KỸ THUẬT VÀ DỊCH VỤ THIÊN LỘC | IB2500483066 | vn0500238515 | CÔNG TY TNHH MỘT THÀNH VIÊN CAO SU 75 | Đấu thầu rộng rãi | 19/11/2025 | 1582/QĐ-CS75 | 19/11/2025 | 1 | Phường Tùng Thiện,Thành phố Hà Nội
682 | Ghế máy nha khoa | Cái | 4 | Hàn Quốc |  | K3 | Osstem Implant Co., Ltd. | Osstem Implant Co., Ltd. |  |  | 2025 trở đi | Tại bảng đáp ứng cấu hình và thông số kỹ thuật E-HSDT | 255.000.000 | vn0110332382 | Liên danh Công ty TNHH công nghệ và thiết bị Hà Nội và Công ty TNHH xuất nhập khẩu Nam Việt Hưng Yên ( Gọi tắt là: Liên danh Thiết Bị Hà Nội – Nam Việt Hưng Yên) | IB2500399231 | vn0106153711 | Bệnh viện Hữu Nghị Việt Nam Cu Ba Hà Nội | Đấu thầu rộng rãi | 17/11/2025 | 601/QĐ-VNCB | 17/11/2025 | 1 | Phường Cửa Nam,Thành phố Hà Nội
683 | Kim nha khoa | Cái | 1800 | Nhật Bản |  | DN*M2730 | TERUMO Dental Needle | Asahidai Plant of AIR WATER REALIZE INC |  |  | 2023 trở về sau | Lưỡi chích siêu nhọn. Cỡ kim: 27G Chiều dài kim: 30mm | 2.200 | vn3100137028 | CÔNG TY CỔ PHẦN DƯỢC PHẨM QUẢNG BÌNH | IB2500463090 | vn3100454154 | Bệnh viện Đa khoa khu vực Lệ Thủy | Đấu thầu rộng rãi | 14/11/2025 | 482/QĐ-BV | 14/11/2025 | 1 | Xã Lệ Thủy,Tỉnh Quảng Trị
684 | Keo dán nha khoa | Lọ | 12 | Đức |  | 433898 | Mani | Mani |  |  | 2025 trở đi | Keo dán nha khoa | 792.000 | vn0309539478 | CÔNG TY TNHH THƯƠNG MẠI DỊCH VỤ VŨ THUẬN | IB2500421541 | vn0304602775 | Bệnh viện Đa khoa Bình Tân | Chào hàng cạnh tranh | 11/11/2025 | 345/QĐ-BV | 11/11/2025 | 2 | Phường Bình Trị Đông,Thành phố Hồ Chí Minh
685 | Mũi khoan các loại dùng trong nha khoa | Cái | 120 | Việt Nam |  | Dia-burs | Mani | Mani |  |  | 2025 trở đi | Chất liệu thép không gỉ, hay phủ kim cương dính lên thân kim loại được sử dụng trong nha khoa | 31.200 | vn0309539478 | CÔNG TY TNHH THƯƠNG MẠI DỊCH VỤ VŨ THUẬN | IB2500421541 | vn0304602775 | Bệnh viện Đa khoa Bình Tân | Chào hàng cạnh tranh | 11/11/2025 | 345/QĐ-BV | 11/11/2025 | 2 | Phường Bình Trị Đông,Thành phố Hồ Chí Minh
686 | Keo nha khoa dùng trong trám răng | Lọ | 6 | Liechtenstein |  | Tetric N-Bond Refill 1x6 g | Ivoclar | Ivoclar Vivadent AG; Liechtenstein |  |  | Năm 2024 trở về sau | Là loại keo đặc biệt dùng trong nha khoa được đặt vào trong xoang trám. Lọ 6g | 638.000 | vn0109373842 | CÔNG TY TNHH THIẾT BỊ VẬT TƯ HOÀNG BẢO | IB2500446545 | vn1000586121 | Bệnh viện đa khoa Hưng Hà Thái Bình | Đấu thầu rộng rãi | 10/11/2025 | 2745/QĐ-BVĐKHHTB | 10/11/2025 | 3 | Xã Hưng Hà,Tỉnh Hưng Yên
687 | MÁY X- QUANG NHA KHOA (Hệ thống X- Quang nha khoa trong khoang miệng cố định, kỹ thuật số) | Cái | 1 | Hàn Quốc | 9022 | EzRay Air: VEX-S300W; EzSensor HD 1.5 | Vatech | Vatech |  |  | Năm 2025 trở về sau | MÁY X- QUANG NHA KHOA: - Năm sản xuất: 2025 trở về sau, mới 100% - Đạt tiêu chuẩn chất lượng ISO 13485 - Nguồn điện sử dụng: AC 100 – 240 V, 50/60 Hz, 1.5 kVA - Môi trường hoạt động: + Thiết bị có khả năng hoạt động ở dải nhiệt độ: Từ +10°C đến +35°C + Độ ẩm tương đối khi vận hành: 30 ~ 75 % * CẤU HÌNH CUNG CẤP: - Máy chính: 01 máy + Bộ điều chỉnh: 01 cái + Cánh tay ngang: 01 cái + Cánh tay đứng: 01 cái + Đầu đèn phát tia: 1 cái + Remote (điều khiển) phát tia: 01 cái - Tẩm cảm biển liền mạch với cáp: 01 cái + Giá đỡ cảm biến: 01 cái + Vỏ bọc silicon bảo vệ tấm cảm biến: 02 cái + USB cài đặt phần mểm: 01 cái + Dây cáp nối dài cổng USB: 01 sợi + Bọc ni-lông chống lây nhiễm chéo dành cho tấm cảm biến: 01 gói * CẤU HÌNH KỸ THUẬT - Máy xquang: + Điện áp phát tia: 65 kV + Cường độ phát tia: 3.0 mA + Tiêu điểm: 0,4 mm + Tổng lọc tia: 1,5 mm AI + Vật liệu chể tạo Anode: Vonfram + Thời gian phơi sáng: 0,05 ~ 0,5 (0,01s increment) + Bước tăng thời gian phát tia 0.01 s + Nguồn đến khoảng cách da: 20cm Sensor: + Cảm biến: CMOS + Kích thước điểm ảnh: 14,8 µm + ~2592 × 1944 pixels (≈ 5 MP) + Dãy tầng nhạy sang: 12 bit + Phạm vi hoạt động của cảm biến (WxL): 24 x 33 mm + Kích thước tấm cảm biến: 29,2 x 39,5 mm (1,14 x 1,55 inch) + Độ dài dây cáp: 2,7 m + Độ dày tấm cảm biến: 4,8 mm (0,19 inch) + Có khả năng kháng ẩm nhẹ, nhưng không được thiết kế để ngâm hoặc phun dung dịch khử khuẩn. + Chỉ được vệ sinh bằng cách lau nhẹ bằng gạc tẩm dung dịch sát khuẩn (như cồn 70%), và luôn dùng bao bảo vệ dùng một lần trong quá trình chụp. + Có các cổng kết nối theo chuẩn: USB 3.0 + Có thể quản lý và lưu trữ thông tin và hình ảnh bệnh nhân + Có thể chỉnh sửa được màu sắc hình ảnh X quang của bệnh + Có khả năng đo chiều dài tủy Có khả năng xuất/nhập file hình ảnh, thông tin bệnh nhân + Phần mềm có tích hợp những công cụ hỗ trợ cho việc chẩn đoán: Mô phỏng implant, đo chiều dài, đo góc,... + Phần mềm có thể xuất file định dạng ảnh như JPG, PNG... để in ra giấy bởi các máy in thông thường hoặc máy in phim X quang dành cho nha khoa | 196.000.000 | vn0106887695 | CÔNG TY CỔ PHẦN CÔNG NGHỆ AN PHÚC | IB2500430580 | vn3301358316 | Bệnh viện đa khoa Bình Điền | Đấu thầu rộng rãi | 07/11/2025 | 628/QĐ-BVĐKBĐ | 07/11/2025 | 1 | Xã Bình Điền,Thành phố Huế
688 | Kim gây tê nha khoa | Cái | 300 | Nhật Bản |  | Terumo Dental Needle/ DN*M2721; DN*M2730 | Terumo | Asahidai Plant of Air Water Realize Inc |  |  | 2024-2025 | Cỡ kim: 27G. Chiều dài kim: 21mm- 30mm | 2.310 | vn0104888615 | CÔNG TY TNHH MỘT THÀNH VIÊN THƯƠNG MẠI VÀ DỊCH VỤ ĐỨC BẢO | IB2500368329 | vn4600200985 | BỆNH VIỆN A | Đấu thầu rộng rãi | 07/11/2025 | Số 839/QĐ-BVA | 07/11/2025 | 1 | Phường Quyết Thắng,Tỉnh Thái Nguyên
689 | Ghế máy nha khoa | bộ | 3 | Thái Lan |  | SX3000II | Siamdent Co., Ltd | Siamdent Co., Ltd |  |  | Năm 2025 trở về sau | Ghế máy nha khoa Ký mã hiệu: SX3000II Hãng sản xuất: Siamdent Co., Ltd Xuất xứ: Thái Lan 1. Cấu hình cung cấp - Ghế bệnh nhân: 01 Bộ - Hệ thống mâm tay khoan: 01 - Hệ thống bồn nhổ và cung cấp nước sạch: 01 bộ - Hệ thống đèn ghế nha khoa: 01 - Hút nước bọt: 01 - Hút phẫu thuật: 01 - Tay xịt hơi nước ba chức năng: 01cái - Dây và chuôi tay khoan nhanh: 02 bộ - Dây và chuôi tay khoan chậm: 01 bộ - Bàn phím điều khiển ghế đa chức năng: 01 bộ - Bàn đạp điều khiển ghế bệnh nhân: 01 cái - Tựa đầu hai khớp: 01 cái - Tựa tay bên trái: 01 cái - Tựa tay bên phải: 01 cái - Ghế bác sỹ/kỹ thuật viên: 01 - Tài liệu hướng dẫn sử dụng tiếng Anh, tiếng Việt 2. Thông số kỹ thuật Ghế bệnh nhân: - Chiều cao nâng hạ ghế tính từ mặt sàn từ: 45 cm ± 2 cm đến 75 cm ± 2 cm - Chiều cao tối đa: 201 cm - Chiều dài: 180 cm - Ghế có thể điều chỉnh độ nghiêng: 0°±2 tới 73°±2 - Chiều cao từ đế tới mâm tay khoan: 70.5 cm đến 124.5 cm - Kích thước mâm tay khoan: 56 cm theo chiều ngang - Tư thế ngồi làm việc: có thể lập trình 02 chương trình vị trí - Có 02 cảm biến an toàn: + Tại vị trí thanh trợ thủ + Tại vị trí Pedal Hệ thống mâm tay khoan: + Mâm tay khoan có 5 vị trí gác dụng cụ + Có bàn phím điều khiển đa chức năng cho toàn bộ hệ thống + Tay xịt có thể tháo rời và hấp tiệt trùng đầu vòi xịt + Có đèn đọc phim X-quang Hệ thống bồn nhổ và cung cấp nước sạch - Hệ thống bồn nhổ bằng sứ có khả năng xoay tối đa 90 độ. - Ly nước súc miệng của bệnh nhân được điều khiển sensor cảm ứng - Hệ thống lọc chất thải - Có chức điều chỉnh mực nước - Có chức năng đóng mở nước xả bồn nhổ và nước súc miệng cho bệnh nhân - Có đầu nối nước cho máy cạo vôi - Có chức năng ngắt nước khẩn cấp Hệ thống đèn ghế nha khoa - Độ sáng đèn có 04 chế độ sáng - Độ sáng đèn từ 5.000 Lux đến 26.000 Lux, sai số ± ≤ 2.000 Lux - Có chức năng bật tắt bằng cảm ứng - Tay cầm của đèn bằng silicone có thể tháo rời Phụ kiện ghế nha: hút nước bọt, hút phẫu thuật, tay xịt hơi nước ba chức năng và một bàn phím điều khiển ghế đa chức năng - Bộ hút phẫu thuật và hút nước bọt bằng khí nén, có thể tháo ra và hấp tiệt trùng - Lưu lượng hút hơi: 140 l/phút. - Lực hút: 11.97 kPa - Bàn phím điều khiển ghế có các chức năng sau: + Chức năng tắt/ mở đèn cho tay khoan + Chức năng tắt/ mở đèn điều trị bệnh nhân + Chức năng đưa ghế về vị trí nước súc miệng + Chức năng nâng ghế + Chức năng nâng tựa lưng + Chức năng hạ ghế + Chức năng ngả tựa lưng + Chức năng đưa ghế về vị trí ban đầu Bàn đạp điều khiển ghế bệnh nhân Bàn đạp điều khiển (Pedal) điều khiển nhiều chức năng của ghế: - Nâng hạ ghế và ngả tựa lưng - Tắt mở nước cho tay khoan - Tắt mở đèn - Có thể ngừng di chuyển ghế khẩn cấp bằng pedal Tựa đầu - Tựa đầu 2 khớp nối có thể điều chỉnh vị trí cho người lớn và trẻ em Ghế bác sỹ/kỹ thuật viên - Ghế bác sỹ/kỹ thuật viên có 5 bánh xe đôi - Có thể điều chỉnh nậng lên hạ xuống phù hợp với tư thế điều trị bệnh nhân bằng khí nén | 241.500.000 | vn0312439106 | CÔNG TY TNHH THIẾT BỊ Y TẾ MEDENT | IB2500358553 | vn0301824642 | Bệnh viện Đa khoa Lãnh Binh Thăng | Đấu thầu rộng rãi | 07/11/2025 | 2627/QĐ-BVLBT | 07/11/2025 | 2 | Phường Bình Thới,Thành phố Hồ Chí Minh
690 | Máy chụp X-quang răng | Bộ | 1 | Trung Quốc |  | - Model X-quang nha khoa: RAY98(P) '- Model cảm biến kỹ thuật số: DR730 | Runyes | Ningbo Runyes Medical Intrument Co., Ltd |  |  | Từ năm 2025 trở về sau | *Cấu hình: - Máy chính (kèm phụ kiện tiêu chuẩn): 01 cái Phụ kiện tiêu chuẩn kèm theo + Bộ sạc: 01 cái + Cảm biến (Sensor): 01 cái + USB phần mềm: 01 cái + Bao vô trùng bọc sensor: 01 hộp - Tài liệu hướng dẫn sử dụng Tiếng Anh và Tiếng Việt: 01 bộ *Thông số kỹ thuật: - Máy chụp X-quang dạng cầm tay - Dòng điện ống phát tia tối đa: 2 mA - Rò rỉ liều tia: 0,25 mGy/h - Điện áp ống: 70 kV - Tiêu cự: 0,4 mm - Khoảng thời gian chụp (thời gian phơi sáng):0.04s-2.0s *Cảm biến kỹ thuật số: Model DR730 Hãng sản xuất: Ningbo Runyes Medical Intrument Co., Ltd Nước sản xuất: Trung Quốc" - Độ phân giải tối đa: 27 lp/mm - Có công nghệ cảm biến: APS CMOS - Sensor chống thấm nước đạt tiêu chuẩn IPX7 - Có thể khử khuẩn bằng phương pháp ngâm - Kết nối USB 2.0 | 67.000.000 | vn0110589758 | CÔNG TY TNHH WINGS VINA | IB2500422147 | vnz000023759 | Bệnh viện Bưu Điện | Đấu thầu rộng rãi | 06/11/2025 | 3205/QĐ-BVBĐ-KD&ĐT | 06/11/2025 | 2 | Thành phố Hà Nội
691 | Kim tiêm nha khoa | Cái | 400 | Trung Quốc |  | Dental Needles for Single Use | Dental Needles for Single Use | Zhejiang Kindly Medical Devices Co., Ltd |  |  | 2024-2025 | Kim tiêm nha khoa dùng trong gây tê nha khoa, vật liệu cao cấp dùng trong y tế. Kim được làm bằng thép không gỉ, vát cạnh sắc bén, giảm đau. Kích cỡ kim 27G, 30G. Đóng vỉ riêng từng chiếc. Tiệt trùng bằng EO gas. Tiêu chuẩn chất lượng châu Âu CE, ISO13485. ISO 13485, CE | 1.950 | vn3001039132 | CÔNG TY CỔ PHẦN THƯƠNG MẠI DỊCH VỤ THIẾT BỊ Y TẾ TÂN HOÀ PHÁT | IB2500453176 | vn3000560991 | Trung tâm Y tế Hương Sơn | Đấu thầu rộng rãi | 06/11/2025 | Số: 1051/QĐ-TTYT | 06/11/2025 | 1 | Xã Hương Sơn,Tỉnh Hà Tĩnh
692 | Bơm tiêm nha khoa | Cái | 2 | Pakistan |  | 1038 | 1038 | Prime Tech Surgico |  |  | 2024-2025 | Bơm tiêm nha dùng để lắp ống thuốc tê và kim tê nha, Bơm tiêm cỡ 1,8cc - Chất liệu: thép không gỉ - Kích thước: từ 11-12 cm - Có thể tiệt trùng để tái sử dụng, Thích hợp với chu trình tiệt khuẩn khô hoặc hơi nước (nhiệt độ cao ở 132-134 độ). Sản phẩm đạt tiêu chuẩn ISO 13485 | 175.000 | vn3001039132 | CÔNG TY CỔ PHẦN THƯƠNG MẠI DỊCH VỤ THIẾT BỊ Y TẾ TÂN HOÀ PHÁT | IB2500453176 | vn3000560991 | Trung tâm Y tế Hương Sơn | Đấu thầu rộng rãi | 06/11/2025 | Số: 1051/QĐ-TTYT | 06/11/2025 | 1 | Xã Hương Sơn,Tỉnh Hà Tĩnh
693 | Phim nha khoa rửa nhanh | Hộp | 15 | Ý |  | Ergonom-X | Ergonom-X | Dentalfilm |  |  | 2024-2025 | Kích thước phim: túi đựng 3x17cm, film 3×4 cm Dễ sử dụng và thời gian rửa phim nhanh chỉ với 60s Không cần phòng tối Túi hóa chất đi kèm thuận tiện cho việc rửa phim Bảo quản nơi khô ráo thoáng mát, không tiếp xúc trực tiếp với tia X, tia cực tím. | 630.000 | vn3001039132 | CÔNG TY CỔ PHẦN THƯƠNG MẠI DỊCH VỤ THIẾT BỊ Y TẾ TÂN HOÀ PHÁT | IB2500453176 | vn3000560991 | Trung tâm Y tế Hương Sơn | Đấu thầu rộng rãi | 06/11/2025 | Số: 1051/QĐ-TTYT | 06/11/2025 | 1 | Xã Hương Sơn,Tỉnh Hà Tĩnh
694 | Ghế Nha khoa | Cái | 1 | Trung Quốc |  | T-20 | Không có | Foshan Voten Medical Technology Co.,Ltd |  |  | 2024 trở về sau | Theo Bảng đáp ứng kỹ thuật đính kèm E-HSDT | 72.030.000 | vn0304185031 | “Liên danh nhà thầu CÔNG TY TNHH TRANG THIẾT BỊ Y TẾ-KHOA HỌC KỸ THUẬT VIỆT TÂN - CÔNG TY TNHH THIẾT BỊ Y TẾ VŨ GIA PHÁT”. Gọi tắt là: “Liên danh Việt Tân – Vũ Gia Phát”. | IB2500430405 | vn4201468980 | Sở Y tế tỉnh Khánh Hòa | Đấu thầu rộng rãi | 05/11/2025 | 889/QĐ-SYT | 05/11/2025 | 2 | Xã Khánh Sơn,Tỉnh Khánh Hòa Phường Cam Ranh,Tỉnh Khánh Hòa Xã Cam Lâm,Tỉnh Khánh Hòa Phường Ninh Hòa,Tỉnh Khánh Hòa
695 | Máy ghế nha khoa | Máy | 1 | Đức | 9402 | Ultimate Comfort | Ritter Concept GmbH | Ritter Concept GmbH |  |  | 2025 trở về sau | Theo như bảng chào đáp ứng kỹ thuật đính kèm E-HSDT | 346.500.000 | vn0400686778 | CÔNG TY CỔ PHẦN DƯỢC THIẾT BỊ Y TẾ TUẤN HÀ | IB2500408731 | vn4000491838 | BỆNH VIỆN ĐA KHOA TRUNG ƯƠNG QUẢNG NAM | Đấu thầu rộng rãi | 05/11/2025 | 3646/QĐ-BV | 05/11/2025 | 1 | Xã Núi Thành,Thành phố Đà Nẵng
696 | Chất hàn tạm dùng trong nha khoa | Hộp | 20 | Ấn Độ |  | 5507/040 | 5507/040 | Shiva Products |  |  | 2024 trở về sau | Vật liệu trám tạm T-Fill sẵn sàng để sử dụng (Loại II-Cement làm nền tạm thời và phục hồi tạm thời) ở dạng sệt, tự đông cứng trong môi trường ẩm, được sử dụng để trám tạm các lỗ sâu trong quá trình phục hồi hay điều trị nội nha hoặc áp dụng trong các phục hồi Inlay tạm. - Đặc tính sản phẩm: - Không chứa Eugenol, không gây kích ứng; - Độ bám dính vào cấu trúc răng cao hơn; - Hỗn hợp có độ mịn cao tạo;độ đồng nhất không có hạt; - Đông kết nhanh trong điều kiện ẩm; - Có sự giãn nở nhỏ nhưng đồng đều khi đông kết nên không tạo ra vết nứt, mang lại khả năng bịt kín tốt nhất, do đó bảo vệ được Tủy răng. - Hương bạc hà, màu trắng - Quy cách: Hộp 40g - Tiêu chuẩn ISO | 132.000 | vn0302130894 | CÔNG TY TNHH TRANG THIẾT BỊ NHA KHOA | IB2500337675 | vn1200337813 | BỆNH VIỆN ĐA KHOA TIỀN GIANG | Đấu thầu rộng rãi | 05/11/2025 | 346/QĐ-BVĐKTG | 05/11/2025 | 3 | Phường Trung An,Tỉnh Đồng Tháp
697 | Đai trám kim loại nha khoa | Hộp | 25 | Hoa Kỳ |  | 5448 5450 5452 5454 | 5448 5450 5452 5454 | Ultradent Products Inc |  |  | 2024 trở về sau | Đai trám kim loại: Có hình dạng theo giải phẫu cho các tiếp xúc lý tưởng. Đường cong ở gờ bên tạo khoảng tiếp cận mặt nhai. Có lỗ bên giúp dễ đặt khuôn. Đai trám dễ tương thích và dễ đánh bóng hơn. mã 5448 có chiều cao là 3.5mm mã 5450 có chiều cao là 4.5mm mã 5452 có chiều cao là 5.5mm mã 5454 có chiều cao là 6.5mm mã 5456 có chiều cao là 7.5mm Quy cách: Hộp 50 cái Tiêu chuẩn ISO | 2.500.000 | vn0302130894 | CÔNG TY TNHH TRANG THIẾT BỊ NHA KHOA | IB2500337675 | vn1200337813 | BỆNH VIỆN ĐA KHOA TIỀN GIANG | Đấu thầu rộng rãi | 05/11/2025 | 346/QĐ-BVĐKTG | 05/11/2025 | 3 | Phường Trung An,Tỉnh Đồng Tháp
698 | Kim nha khoa | Cái | 1600 | Trung Quốc | 9018 | 01-602 (30G) 01-603 (27G) | Zhejiang Kindly Medical Devices Co. | Zhejiang Kindly Medical Devices Co., Ltd., |  |  | 2025 | Kim tiêm nha khoa dùng trong gây tê nha khoa, vật liệu cao cấp dùng trong y tế. Kim được làm bằng thép không gỉ, vát cạnh sắc bén, giảm đau. Kích cỡ kim 27G, 30G. Đóng vỉ riêng từng chiếc. Tiệt trùng bằng EO gas. Tiêu chuẩn chất lượng châu Âu CE, ISO13485. | 1.450 | vn0400101404 | CÔNG TY CỔ PHẦN DƯỢC - THIẾT BỊ Y TẾ ĐÀ NẴNG | IB2500343821 | vn0401281728 | Trung tâm Y tế khu vực Cẩm Lệ | Đấu thầu rộng rãi | 04/11/2025 | 278/QĐ-TTYT | 04/11/2025 | 2 | Phường Cẩm Lệ,Thành phố Đà Nẵng
699 | Phim X-quang nha khoa rửa nhanh | Hộp | 8 | Các tiểu vương quốc Ả rập thống nhất (UAE) hoặc Italia |  | Ergonom-X | Ergonom-X | DentalFilm FZCO/Các tiểu vương quốc Ả rập thống nhất (UAE) hoặc DentalFilm S.R.L/ Italia |  |  | 2024 trở về sau | Chi tiết tại bảng đáp ứng kĩ thuật đính kèm | 850.000 | vn0104090664 | CÔNG TY CỔ PHẦN ĐẦU TƯ PHÁT TRIỂN CÔNG NGHỆ T&P | IB2500379094 | vn2500230012 | TRUNG TÂM Y TẾ KHU VỰC BÌNH XUYÊN | Đấu thầu rộng rãi | 03/11/2025 | 237/QĐ-TTYT | 03/11/2025 | 1 | Xã Bình Nguyên,Tỉnh Phú Thọ
700 | Kim nha khoa dùng trong gây tê | Cái | 300 | Nhật Bản | 9018 | DN*M2721 | TERUMO | Asahidai Plant of AIR WATER REALIZE INC., |  |  | Năm 2024 trở về sau | Kim được làm bằng thép không gỉ, sắc nhọn. Tiệt trùng bằng khí EO. Đường kính đầu kim 27G , dài 21mm, hộp 100 cái. Đạt tiêu chuẩn ISO 13485. | 2.200 | vn0107834093 | CÔNG TY TNHH Y TẾ MINH TÂM | IB2500400252 | vn1000426061 | Bệnh viện Nhi Thái Bình | Đấu thầu rộng rãi | 31/10/2025 | 370/QĐ-BVNTB | 31/10/2025 | 2 | Phường Trần Lãm,Tỉnh Hưng Yên
701 | Máy X-Quang nha khoa | Máy | 1 | Hàn Quốc |  | REMEX -T100 | Remedi | Remedi Inc |  |  | 2024 | Theo bảng đáp ứng kỹ thuật đính kèm | 170.000.000 | vn0104594397 | CÔNG TY CỔ PHẦN ALPHAGROUP | IB2500455130 | vn2600644176 | Trường cao đẳng công nghiệp quốc phòng | Đấu thầu rộng rãi | 29/10/2025 | 1768/QĐ-CĐCNQP | 29/10/2025 | 1 | Phường Âu Cơ,Tỉnh Phú Thọ
702 | Ghế nha khoa | Cái | 1 | Hàn Quốc |  | bright Chair 2 (ký mã hiệu: ICT-CH02S) | Dentium | Dentium Co.,Ltd |  |  | 2025 | Theo bảng đáp ứng kỹ thuật đính kèm | 310.000.000 | vn0104594397 | CÔNG TY CỔ PHẦN ALPHAGROUP | IB2500455130 | vn2600644176 | Trường cao đẳng công nghiệp quốc phòng | Đấu thầu rộng rãi | 29/10/2025 | 1768/QĐ-CĐCNQP | 29/10/2025 | 1 | Phường Âu Cơ,Tỉnh Phú Thọ
703 | Giấy thử cắn nha khoa | Xấp | 24 | Đức |  | 407, 407.1, 408.1, 411 | Betch | Alfred Becht GmbH/Đức |  | 250001282/PCBA-HCM | 2024 trở đi | . | 33.000 | vn0402154553 | CÔNG TY CỔ PHẦN KỸ THUẬT CAO MEKONG | IB2500375147 | vn3200098460 | Bệnh viện đa khoa tỉnh Quảng Trị | Chào hàng cạnh tranh | 29/10/2025 | 2372/QĐ-BVĐK | 29/10/2025 | 3 | Phường Nam Đông Hà,Tỉnh Quảng Trị
704 | Côn gutta percha số 20 | Cái | 1440 | Hàn Quốc |  | . | Côn trám bít ống tủy nha khoa (Gutta Percha) | Meta Biomed Co.,Ltd - Hàn Quốc |  | 220003548/PCBB-HCM | 2023 trở về sau | . | 580 | vn3100137028 | CÔNG TY CỔ PHẦN DƯỢC PHẨM QUẢNG BÌNH | IB2500375147 | vn3200098460 | Bệnh viện đa khoa tỉnh Quảng Trị | Chào hàng cạnh tranh | 29/10/2025 | 2372/QĐ-BVĐK | 29/10/2025 | 3 | Phường Nam Đông Hà,Tỉnh Quảng Trị
705 | Côn gutta percha số 25 | Cái | 5760 | Hàn Quốc |  | . | Côn trám bít ống tủy nha khoa (Gutta Percha) | Meta Biomed Co.,Ltd - Hàn Quốc |  | 220003548/PCBB-HCM | 2023 trở về sau | . | 580 | vn3100137028 | CÔNG TY CỔ PHẦN DƯỢC PHẨM QUẢNG BÌNH | IB2500375147 | vn3200098460 | Bệnh viện đa khoa tỉnh Quảng Trị | Chào hàng cạnh tranh | 29/10/2025 | 2372/QĐ-BVĐK | 29/10/2025 | 3 | Phường Nam Đông Hà,Tỉnh Quảng Trị
706 | Côn gutta percha số 30 | Cái | 1440 | Hàn Quốc |  | . | Côn trám bít ống tủy nha khoa (Gutta Percha) | Meta Biomed Co.,Ltd - Hàn Quốc |  | 220003548/PCBB-HCM | 2023 trở về sau | . | 580 | vn3100137028 | CÔNG TY CỔ PHẦN DƯỢC PHẨM QUẢNG BÌNH | IB2500375147 | vn3200098460 | Bệnh viện đa khoa tỉnh Quảng Trị | Chào hàng cạnh tranh | 29/10/2025 | 2372/QĐ-BVĐK | 29/10/2025 | 3 | Phường Nam Đông Hà,Tỉnh Quảng Trị
707 | Côn gutta percha số 35 | Cái | 720 | Hàn Quốc |  | . | Côn trám bít ống tủy nha khoa (Gutta Percha) | Meta Biomed Co.,Ltd - Hàn Quốc |  | 220003548/PCBB-HCM | 2023 trở về sau | . | 580 | vn3100137028 | CÔNG TY CỔ PHẦN DƯỢC PHẨM QUẢNG BÌNH | IB2500375147 | vn3200098460 | Bệnh viện đa khoa tỉnh Quảng Trị | Chào hàng cạnh tranh | 29/10/2025 | 2372/QĐ-BVĐK | 29/10/2025 | 3 | Phường Nam Đông Hà,Tỉnh Quảng Trị
708 | Keo dán nha khoa | Lọ | 15 | Đức |  | 433898 | MANI | MANI MEDICAL GERMANY GmbH |  |  | 2024;2025 | Thành phần gồm: Phosphate Ester, Carboxylic acid Ester. Đóng gói Hộp 1 lọ 5ml. | 780.000 | vn2300763158 | CÔNG TY TNHH THIẾT BỊ Y TẾ VÀ THƯƠNG MẠI DỊCH VỤ TÂM THÀNH | IB2500385677 | vn2300303753 | Trung tâm Y tế Từ Sơn | Đấu thầu rộng rãi | 29/10/2025 | 396/QĐ-TTYTTS | 29/10/2025 | 1 | Phường Đồng Nguyên,Tỉnh Bắc Ninh
709 | Kim tiêm nha khoa | Cái | 2200 | Nhật Bản |  | 2721/2730 | Asahidai Plant of AIR WATER REALIZE | Asahidai Plant of AIR WATER REALIZE INC |  |  | 2024;2025 | Đầu kim sắc bén, cắt vát 2 lần . Kết cấu chắc chắn .Chỉ báo mặt vát của kim .Đóng gói riêng biệt với mã màu rõ ràng . Nhiều sự lựa chọn. | 2.200 | vn2300763158 | CÔNG TY TNHH THIẾT BỊ Y TẾ VÀ THƯƠNG MẠI DỊCH VỤ TÂM THÀNH | IB2500385677 | vn2300303753 | Trung tâm Y tế Từ Sơn | Đấu thầu rộng rãi | 29/10/2025 | 396/QĐ-TTYTTS | 29/10/2025 | 1 | Phường Đồng Nguyên,Tỉnh Bắc Ninh
710 | Kim tiêm nha khoa | Cái | 600 | Nhật Bản |  | E-DN-2721A-ECE; E-DN-2730A-ECE | Nipro | Nipro Medical Industries Ltd. Tatebayashi Plant |  |  | Năm 2024 trở về sau | 1. Kim 3 mặt vát, thành mỏng, bén nhưng vẫn chắc chắn giúp xuyên mượt mà không gây tổn thương. Kim làm bằng thép không gỉ SUS 304 2. Đường kính ngoài của kim 0.4-0.42 mm. Đường kính trong 0.184 mm. Đạt ISO 13485, CE | 1.900 | vn0102398340 | Liên danh THÁI PHÚ - VEMEDSY | IB2500422679 | vn5300140134 | Bệnh viện đa khoa khu vực Bắc Hà | Đấu thầu rộng rãi | 27/10/2025 | 435/QĐ-BV | 27/10/2025 | 1 | Xã Bắc Hà,Tỉnh Lào Cai
711 | Kim nha khoa | Cái | 15000 | Nhật Bản |  | E-DN-2730A-ECE | - | Nipro Medical Industries Ltd. |  |  | 2024 trở về sau | 1. Kim 3 mặt vát, thành mỏng, bén nhưng vẫn chắc chắn giúp xuyên mượt mà không gây tổn thương. Kim làm bằng thép không gỉ SUS 304 2. Đường kính ngoài của kim 0.4-0.42 mm. Đường kính trong 0.184 mm. Chiều dài mặt vát 1.8-2.2 mm 3. Kháng lực xuyên da ≤ 55gf 4. Có ký hiệu trên đốc kim giúp định hướng mặt vát 5. Mã màu sắc dễ chọn lựa 6. Tiệt trùng EO/ EOG 7. Đạt ISO 13485, CE Kích thước: 27Gx30mm | 1.580 | vn1801664685 | CÔNG TY TNHH TRANG THIẾT BỊ Y TẾ NAM SƠN | IB2500372643 | vn2100701933 | Trung tâm Y tế khu vực Càng Long | Đấu thầu rộng rãi | 27/10/2025 | 202/QĐ-TTYT | 27/10/2025 | 3 | Xã Càng Long,Tỉnh Vĩnh Long
712 | Acid Eching | Lọ | 4 | Ấn Độ |  | Axit photphoric 37% dạng gel dùng trong nha khoa - Actino gel | Prevest Denpro Limited | Prevest Denpro Limited |  |  | Từ năm 2025 trở đi | Dung dịch Etchant nhờn màu xanh chứa phosphoric 37% và benzalkonium chloride Dùng để bôi lên bề mặt men răng trước khi đặt vật liệu phục hình; rửa các bề mặt sứ, kim loại và composite trước khi bôi adhensive. Lọ 5ml | 115.000 | vn0101098538 | CÔNG TY TNHH THIẾT BỊ Y TẾ MEDICENT | IB2500369286 | vn2300302911 | Trung tâm Y tế Gia Bình | Đấu thầu rộng rãi | 22/10/2025 | 311/QĐ-TTYT | 22/10/2025 | 2 | Xã Gia Bình,Tỉnh Bắc Ninh
713 | Cán gương nha khoa | Cái | 60 | Hàn Quốc |  | MHS | Osung | Osung MND Co., Ltd |  |  | Từ năm 2024 trở về sau | Làm bằng chất liệu kim loại không gỉ. Tay cầm dạng trơn | 168.000 | vn0110589758 | CÔNG TY TNHH WINGS VINA | IB2500379180 | vnz000023759 | Bệnh viện Bưu Điện | Đấu thầu rộng rãi | 21/10/2025 | 3010/QĐ-BVBĐ-VTTBYT | 21/10/2025 | 2 | Phường Phương Liệt,Thành phố Hà Nội Phường Hai Bà Trưng,Thành phố Hà Nội
714 | Chỉ co nướu dùng trong nha khoa | Lọ | 20 | Hàn Quốc | 9018 | Extra fine -00 | EastDent | EastDent |  |  | 2023 | Chỉ co nướu các size: 00, 00, 000. Chỉ co nướu dài 305cm. Làm từ cotton, có cấu trúc vòng xoắn, không có chất co mạch. | 252.000 | vn0304183813 | CÔNG TY TNHH TRANG THIẾT BỊ Y TẾ TRẦN VÀ TRUNG | IB2500074555 | vnz000023635 | Bệnh viện Trường Đại học Trà Vinh | Đấu thầu rộng rãi | 20/10/2025 | 302 /QĐ-BVĐHTV | 20/10/2025 | 3 | Thành phố Trà Vinh,Tỉnh Trà Vinh
715 | Cọ tăm bông dùng trong nha khoa | Hộp | 30 | Trung Quốc | 9018 | M6500F M6500SF | TPC | Lakong Medical Devices CO., LTD |  |  | 2024 | Cọ tăm bông siêu nhỏ dùng để quét keo dán trong nha khoa sử dụng một lần. Hộp/100 cây. Có các size: Fine: xanh dương, vàng, Super fine: tím, trắng, | 63.000 | vn0304183813 | CÔNG TY TNHH TRANG THIẾT BỊ Y TẾ TRẦN VÀ TRUNG | IB2500074555 | vnz000023635 | Bệnh viện Trường Đại học Trà Vinh | Đấu thầu rộng rãi | 20/10/2025 | 302 /QĐ-BVĐHTV | 20/10/2025 | 3 | Thành phố Trà Vinh,Tỉnh Trà Vinh
716 | Cone phụ dùng trong nha khoa | Hộp | 60 | Thụy Sỹ |  | A022F00000100 A022F00000200 A022F00000300 | A022F00000100 A022F00000200 A022F00000300 | Maillefer Instruments Holding S.A.R.L. |  |  | 2024 trở về sau | Cone phụ dùng kết hợp với cone chính trám bít ống tủy trong điều trị nội nha. Cone phụ A/B/C dài 24mm Quy cách: Hộp 120 cái Tiêu chuẩn ISO | 491.760 | vn0302130894 | CÔNG TY TNHH TRANG THIẾT BỊ NHA KHOA | IB2500074555 | vnz000023635 | Bệnh viện Trường Đại học Trà Vinh | Đấu thầu rộng rãi | 20/10/2025 | 302 /QĐ-BVĐHTV | 20/10/2025 | 3 | Thành phố Trà Vinh,Tỉnh Trà Vinh
717 | Cone chính dùng trong nha khoa | Hộp | 150 | Trung Quốc | 3006 | Gutta Percha Point For ProTaper | HTM | Shinghai Xing Yu |  |  | 2024 | Cone chính để trám bít ống tủy. Có cá size : F1, F2, F3, F4, F5 | 132.000 | vn0304183813 | CÔNG TY TNHH TRANG THIẾT BỊ Y TẾ TRẦN VÀ TRUNG | IB2500074555 | vnz000023635 | Bệnh viện Trường Đại học Trà Vinh | Đấu thầu rộng rãi | 20/10/2025 | 302 /QĐ-BVĐHTV | 20/10/2025 | 3 | Thành phố Trà Vinh,Tỉnh Trà Vinh
718 | Chêm gỗ dùng trong nha khoa | Gói | 100 | Trung Quốc | 9018 | Dental wedge | Tribest | Tribest |  |  | 2024 | Chêm gỗ được làm từ gỗ tự nhiên. Không gây dị ứng, an toàn cho bệnh nhân. Đầu chêm gỗ được làm tròn nhẵn giúp dễ dàng chêm vào kẽ chân răng cố định răng chính xác. Thiết kế các mặt phù hợp với việc tạo áp lực bên đồng đều, tạo hình mặt bên đúng giải phẩu răng. Chêm gỗ được làm từ nguyên liệu lỗ tự nhiên. Hộp/10 gói 10 cây | 21.000 | vn0304183813 | CÔNG TY TNHH TRANG THIẾT BỊ Y TẾ TRẦN VÀ TRUNG | IB2500074555 | vnz000023635 | Bệnh viện Trường Đại học Trà Vinh | Đấu thầu rộng rãi | 20/10/2025 | 302 /QĐ-BVĐHTV | 20/10/2025 | 3 | Thành phố Trà Vinh,Tỉnh Trà Vinh
719 | Kim nha khoa cỡ 27G | Cái | 780 | Trung Quốc |  | 01-603 | 01-603 | Zhejiang Kindly Medical Devices Co., Ltd., |  |  | 2024 trở đi | Cỡ kim: 27G. Kim sắc nhọn, 27G x 13/16" | 1.120 | vn0101905830 | CÔNG TY CỔ PHẦN ĐẦU TƯ HDN | IB2500252722 | vnz000010422 | Trung tâm Y tế Nam Đàn | Đấu thầu rộng rãi | 20/10/2025 | 1481/QĐ-TTY | 20/10/2025 | 3 | Huyện Nam Đàn,Tỉnh Nghệ An
720 | Et chỉnh nha khoa | Cái | 2 | Mỹ | 3006 | PRIME-DENT ETCHANT GEL | PRIME-DENT ETCHANT GEL | Prime Dental Mamufacturing Inc, Mỹ |  |  | 2024-2025 | Dạng lỏng 37% axit phosphoric - Là vật liệu etching men răng và conditioning ngà răng với tính năng đặc biệt - Độ chảy lỏng cho phép thấm qua các mô ngà hoàn toàn | 96.000 | vn0109373842 | CÔNG TY TNHH THIẾT BỊ VẬT TƯ HOÀNG BẢO | IB2500339264 | vnz000007043 | Trung tâm Y tế Hoàng Mai | Đấu thầu rộng rãi | 17/10/2025 | 241/QĐ-TTYT | 17/10/2025 | 3 | Phường Hoàng Mai,Tỉnh Nghệ An
721 | Phim X-quang nha khoa rửa nhanh | Hộp | 15 | Dental Film FZCO | 3701 | Ergonom-X. | Ergonom-X. | Dental Film S.R.L Italia/Dental Film FZCO các tiểu vương quốc Ả rập Thống nhất |  |  | 2025 | Phim và nước đóng sẵn trong 1 lá phim. | 758.100 | vn0107396731 | CÔNG TY CỔ PHẦN THIẾT BỊ Y TẾ KLM | IB2500339264 | vnz000007043 | Trung tâm Y tế Hoàng Mai | Đấu thầu rộng rãi | 17/10/2025 | 241/QĐ-TTYT | 17/10/2025 | 3 | Phường Hoàng Mai,Tỉnh Nghệ An
722 | Mũi khoan nha khoa | Cái | 400 | Mỹ |  | HP 702 | SSWHITEBUS | SSWHITEBUS |  |  | 2025 | Mũi khoan nhan khoa dùng trong các điều trị nha khoa như trám răng, chữa tủy, phục hồi,… | 91.350 | vn0310799199 | Liên danh Gói thầu "Gói số 24 Mua sắm vật tư y tế tổng hợp" | IB2500409778 | vn6100109361 | Bệnh viện đa khoa tỉnh Quảng Ngãi 2 | Đấu thầu rộng rãi | 17/10/2025 | 787/QĐ-BVĐKT2 | 17/10/2025 | 1 | Phường Kon Tum,Tỉnh Quảng Ngãi
723 | Keo nha khoa | Lọ | 4 | Mỹ |  | 51202 | 3M | 3M ESPE Dental Products |  |  | 2024 trở về sau | Keo Single bon 3M 6g, Keo nha khoa | 1.300.000 | vn0310799199 | Liên danh Gói thầu "Gói số 24 Mua sắm vật tư y tế tổng hợp" | IB2500409778 | vn6100109361 | Bệnh viện đa khoa tỉnh Quảng Ngãi 2 | Đấu thầu rộng rãi | 17/10/2025 | 787/QĐ-BVĐKT2 | 17/10/2025 | 1 | Phường Kon Tum,Tỉnh Quảng Ngãi
724 | Kim gây tê nha khoa | Cái | 1500 | Nhật Bản |  | DN*M2730;DN*M2721 | - | Asahidai Plant of Air Water Realize Inc./ Nhật Bản |  |  | 2024 trở về sau | - Mũi kim sắc bén cắt giảm thiểu cảm giác đau và khó chịu cho bệnh nhân. - Đốc kim bằng chất liệu PP (Polypropylen), răng khóa xoắn ốc, chắc chắn khi vặn vào ống tiêm. Có hình ảnh mũi tên chỉ báo mặt vát kim. - Kim bằng thép không gỉ, có độ bền cao khó gãy ngay cả khi bệnh nhân vùng vẫy dữ dội. - Được đóng gói riêng biệt từng cái trong vỏ nhựa đảm bảo sự vô trùng. - Cỡ kim 27G (0.40 x 21mm, 0.40 x 30mm). - Tiệt trùng bằng Ethylene Oxide. - Quy cách đóng gói: Hộp/100 cái | 1.810 | vn1800665083 | CÔNG TY TNHH TRANG THIẾT BỊ Y TẾ MIỀN TÂY | IB2500375701 | vn1702144780 | TRUNG TÂM Y TẾ GIỒNG RIỀNG | Đấu thầu rộng rãi | 17/10/2025 | 360/QĐ-TTYT | 17/10/2025 | 3 | Xã Giồng Riềng,Tỉnh An Giang
725 | Thuốc tê nha khoa Mepivacaine hydrochloride | Ống | 500 | Pháp | 30049049 | không có | Septodont | Septodont |  |  | 2024 | 'Thành phần: Mepivacain hydroclorid 54mg/1,8ml (Mepivacain 3% ) - Công thức không chứa chất co mạch nên an toàn cho người bị tiểu đường, cao huyết áp, tim mạch, trẻ em, người cao tuổi - Thời gian bắt đầu tác dụng : 0,5-2 phút ở hàm trên và 1- 4 phút ở hàm dưới - Thời gian bán hủy: từ 115 phút - Không chứa methyl parapen | 16.094 | vn0108910484 | CÔNG TY CỔ PHẦN DƯỢC PHẨM NHA KHOA HOÀN CẦU | IB2500356262 | vn0105486549 | Bệnh viện Trung ương Quân đội 108 | Đấu thầu rộng rãi | 16/10/2025 | 7320/QĐ-BV | 16/10/2025 | 2 | Phường Hai Bà Trưng,Thành phố Hà Nội
726 | Keo dán nha khoa | Tuýp | 5 | Liechtenstein |  | --- | Ivoclar Vivadent | Ivoclar Vivadent AG |  |  | Từ 2024 trở về sau | Keo quang trùng hợp 1 thành phần tương thích với tất cả kỹ thuật Etching. Độ bám dính ổn định > 25MPa, giảm thiểu nguy cơ ê buốt sau điều trị | 2.752.800 | vn0110589758 | CÔNG TY TNHH WINGS VINA | IB2500356262 | vn0105486549 | Bệnh viện Trung ương Quân đội 108 | Đấu thầu rộng rãi | 16/10/2025 | 7320/QĐ-BV | 16/10/2025 | 2 | Phường Hai Bà Trưng,Thành phố Hà Nội
727 | Thuốc tê nha khoa Articaine hydrochloride | ống | 2000 | Pháp | 30043900 | không có | Septodont | Septodont |  |  | 2024 | 'Thành phần: Adrenaline (dưới dạng Adrenaline tartrate) 0,017mg/1,7ml; Articaine hydrochloride 68mg/1,7ml (Articaine 4% với nồng độ Adrenaline 1:100 000) - Thời gian bắt đầu tác dụng: 2-3 phút - Thời gian bán hủy: 60 phút - Không chứa methyl parapen không gây phản ứng dị ứng và nhạy cảm cho bệnh nhân. | 17.600 | vn0108910484 | CÔNG TY CỔ PHẦN DƯỢC PHẨM NHA KHOA HOÀN CẦU | IB2500356262 | vn0105486549 | Bệnh viện Trung ương Quân đội 108 | Đấu thầu rộng rãi | 16/10/2025 | 7320/QĐ-BV | 16/10/2025 | 2 | Phường Hai Bà Trưng,Thành phố Hà Nội
728 | Ghế răng (Hệ thống ghế nha khoa) | Cái | 1 | Việt Nam |  | CREDIA G1 SYSTEM | Belmont | Công ty TNHH Belmont Manufacturing |  |  | 2025 trở về sau | Theo bảng đáp ứng thông số kỹ thuật của hàng hoá | 350.000.000 | vn0107898996 | CÔNG TY TNHH THƯƠNG MẠI TOPLINE | IB2500391527 | vn0500475932 | Bệnh viện đa khoa Sơn Tây | Đấu thầu rộng rãi | 15/10/2025 | 1160/QĐ-BV | 15/10/2025 | 1 | Phường Sơn Tây,Thành phố Hà Nội
729 | Ông chích sắt SAC I dùng trong nha khoa | Cái | 6 | Hàn Quốc |  | SAC1 | SAC1 | OSUNG MND CO.,LTD. |  |  | 2025 trở về sau | Ông chích inox thép không gỉ, không ăn mòn, thiết kế tiện lợi cho các bác sĩ tiêm thuốc tê dạng ống 1.8ml dùng trong ngành nha khoa, da liễu, phẫu thuật thẩm mỹ, tiểu phẫu y tế. | 598.500 | vn0107087155 | CÔNG TY CỔ PHẦN DỊCH VỤ CÔNG NGHỆ ĐIỆN TỬ GB | IB2500346278 | vn0301494183 | BỆNH VIỆN 30/4 | Đấu thầu rộng rãi | 14/10/2025 | 2879/QĐ-BV | 14/10/2025 | 2 | Phường An Đông,Thành phố Hồ Chí Minh
730 | Dầu tay khoan dùng trong nha khoa | chai | 6 | Đài Loan |  | Hi-Clean Spray | Hi-Clean Spray | Clint Metal Enterprise Co., Ltd |  |  | 2025 trở về sau | - Thích hợp với nhiều loại tay khoan và động cơ khí. Là chất làm sạch, bôi trơn tân tiến với tính chống mài mòn cao. Đính kèm 2 đầu xịt phù hợp với nhiều loại tay khoan khác nhau. | 472.500 | vn0107087155 | CÔNG TY CỔ PHẦN DỊCH VỤ CÔNG NGHỆ ĐIỆN TỬ GB | IB2500346278 | vn0301494183 | BỆNH VIỆN 30/4 | Đấu thầu rộng rãi | 14/10/2025 | 2879/QĐ-BV | 14/10/2025 | 2 | Phường An Đông,Thành phố Hồ Chí Minh
731 | Ông chích sắt rút ngược dùng trong nha khoa | Cái | 2 | Hàn Quốc |  | SAA1 | SAA1 | OSUNG MND CO.,LTD. |  |  | 2025 trở về sau | Làm bằng chất liệu cao cấp, thiết kế móc độc đáo đảm bảo khả năng hút hoàn hảo. Dung tích 1.8cc | 1.260.000 | vn0107087155 | CÔNG TY CỔ PHẦN DỊCH VỤ CÔNG NGHỆ ĐIỆN TỬ GB | IB2500346278 | vn0301494183 | BỆNH VIỆN 30/4 | Đấu thầu rộng rãi | 14/10/2025 | 2879/QĐ-BV | 14/10/2025 | 2 | Phường An Đông,Thành phố Hồ Chí Minh
732 | Phim X-quang nha khoa | Tờ | 3000 | Các tiểu vương quốc Ả Rập Thống Nhất |  | Ergonom-X | Dentalfilm S.R.L | Dentalfilm FZCO/UAE |  |  | Từ năm 2024 trở đi | Phim và nước rửa được đựng trong túi nhựa, không gây kích ứng khi chụp. Kích thước phim: Túi đựng 3x17cm, film 3×4cm. | 13.500 | vn2800588271 | CÔNG TY CỔ PHẦN THIẾT BỊ VẬT TƯ Y TẾ THANH HÓA | IB2500398482 | vn2801416349 | Bệnh viện Đa khoa Hoằng Hóa | Đấu thầu rộng rãi | 14/10/2025 | 611/QĐ-BVHH | 14/10/2025 | 2 | Xã Hoằng Hóa,Tỉnh Thanh Hóa
733 | Biodentin nha khoa hoặc tương đương | Hộp | 3 | Pháp |  | --- | Septodont | Septodont |  |  | Từ năm 2024 trở về sau | Vật liệu nhóm tricalcium silicate tổng hợp có tính năng sinh học để thay thế ngà đầy đủ, cả vùng thân và chân răng | 3.608.000 | vn0110589758 | CÔNG TY TNHH WINGS VINA | IB2500269416 | vn0110756141 | BỆNH VIỆN NHI HÀ NỘI | Đấu thầu rộng rãi | 13/10/2025 | 918/Q Đ-BVNHN | 13/10/2025 | 3 | Quận Hà Đông,Thành phố Hà Nội
734 | Ống hút nha khoa | Túi 100 cái | 30 | Ý |  | 782 | Medicom | World Work SRL |  |  | Từ năm 2024 trở về sau | Được làm từ vật liệu nhựa cao cấp với độ linh hoạt, khả năng lọc và lực hút tối ưu mà vẫn giữ nguyên hình dạng. Đầu hút mềm, nhẵn cho sự thoải mái, an toàn khi sử dụng. | 128.000 | vn0110589758 | CÔNG TY TNHH WINGS VINA | IB2500269416 | vn0110756141 | BỆNH VIỆN NHI HÀ NỘI | Đấu thầu rộng rãi | 13/10/2025 | 918/Q Đ-BVNHN | 13/10/2025 | 3 | Quận Hà Đông,Thành phố Hà Nội
735 | MTA nha khoa | Hộp | 3 | Hoa Kỳ |  | 3980_1 | 3980_1 | Ultradent Products, Inc |  |  | 2023 trở về sau | Trám bít vĩnh viễn ống tủy Sửa chữa thủng chân răng Tái tạo tủy răng Ngăn ngừa sự kích thích mô quanh chóp và nhiễm trùng thứ phát. | 6.290.000 | vn0302130894 | CÔNG TY TNHH TRANG THIẾT BỊ NHA KHOA | IB2500269416 | vn0110756141 | BỆNH VIỆN NHI HÀ NỘI | Đấu thầu rộng rãi | 13/10/2025 | 918/Q Đ-BVNHN | 13/10/2025 | 3 | Quận Hà Đông,Thành phố Hà Nội
736 | Bẩy nha khoa | Cái | 20 | Việt Nam |  | 9.004.13-B 9.004.41 9.004.42 9.004.44 9.004.45 9.004.7 | 9.004.13-B 9.004.41 9.004.42 9.004.44 9.004.45 9.004.7 | CÔNG TY TNHH MILLE INSTRUMENTS |  |  | 2023 trở về sau | Làm bằng chất liệu thép không gỉ hoặc tương đương. Cán bằng kim loại, có thể hấp tiệt trùng. Tiêu chuẩn sản xuất: ISO. | 715.000 | vn0302130894 | CÔNG TY TNHH TRANG THIẾT BỊ NHA KHOA | IB2500269416 | vn0110756141 | BỆNH VIỆN NHI HÀ NỘI | Đấu thầu rộng rãi | 13/10/2025 | 918/Q Đ-BVNHN | 13/10/2025 | 3 | Quận Hà Đông,Thành phố Hà Nội
737 | Mũi khoan nha khoa các loại (đủ size, vật liệu) | Cái | 500 | MANI HANOI CO.,LTD. PHO YEN FACTORY, Việt Nam | 9018 | DIA BURS | MANI | MANI HANOI CO.,LTD. PHO YEN FACTORY, Việt Nam |  |  | 2024 trở đi | Sử dụng trong nha khoa để mài mô cứng như răng và xương. Phần đế và cán khoan làm từ thép không gỉ, mũi khoan phủ các tinh thể kim cương mịn giúp mài mòn hiệu quả. | 27.800 | vn0109373842 | CÔNG TY TNHH THIẾT BỊ VẬT TƯ HOÀNG BẢO | IB2500269416 | vn0110756141 | BỆNH VIỆN NHI HÀ NỘI | Đấu thầu rộng rãi | 13/10/2025 | 918/Q Đ-BVNHN | 13/10/2025 | 3 | Quận Hà Đông,Thành phố Hà Nội
738 | Kim Gutta percha (Kim nha khoa) | Hộp | 40 | Hàn Quốc |  | SR-12-291-20.04 SR-12-291-25.04 SR-12-291-30.04 SR-12-291-35.04 SR-12-291-40.04 SR-12-291-45.04 SR-12-291-50.04 SR-12-291-20.45.04ASS SR-12-291-20.06 SR-12-291-25.06 SR-12-291-30.06 SR-12-291-35.06 SR-12-291-40.06 SR-12-291-45.06 SR-12-291-20.45.06ASS | Sure Dent Corporation | Sure Dent Corporation | Gutta -percha | 240001636/PCBB-HCM | từ 2024 trở về sau | Côn dùng trám bít ống tủy, độ thuôn 4%. 6% Các cỡ 15, 20, 25, 30, 35, 40, 45 Tương thích sinh học với mô, thành ngà, không gây kích ứng Kết dính với các vật liệu trám bít ống tủy (Resin, Bioceramic,...) vượt trội hơn Cứng nhưng có thể uốn theo những chỗ cong của ống tủy. Dễ dàng đặt vào ống tủy Lý tưởng để lèn ngang, lèn dọc và trong kỹ thuật lèn nhiệt, giúp trám bít ống tủy hoàn hảo theo 3 chiều Kích thước côn đạt chuẩn ISO, hình dạng đồng nhất Độ cản quang cao hơn so với côn Gutta thông thường Quy cách: Hộp 60 cái | 360.000 | vn0302130894 | CÔNG TY TNHH TRANG THIẾT BỊ NHA KHOA | IB2500215444 | vnz000014978 | Bệnh viện Dệt May | Đấu thầu rộng rãi | 13/10/2025 | 1738/QĐ-BVDM | 13/10/2025 | 3 | Quận Hai Bà Trưng,Thành phố Hà Nội
739 | Kim gây tê G27 (nha khoa) | Chiếc | 2000 | Hàn Quốc |  | 530539-S21 | Shinhung Co., Ltd | Shinhung Co., Ltd | Shinject | 220000081/PCBB-HCM | từ 2024 trở về sau | - Thân kim được sillic hóa giúp thâm nhập trơn tru hơn - Mũi kim thiết kế 2 diện cắt tạo mũi kim Ultra-sharp, có hình dạng tam giác nhọn - Có mũi tên ký hiệu trên đốc kim, đốc kim có mã hóa màu để dễ nhận diện kich thước kim - Kích thước kim 27G (0.4) x 21mm (màu cam) Quy cách: Hộp 100 chiếc Tiêu chuẩn ISO 13485 | 1.995 | vn0302130894 | CÔNG TY TNHH TRANG THIẾT BỊ NHA KHOA | IB2500215444 | vnz000014978 | Bệnh viện Dệt May | Đấu thầu rộng rãi | 13/10/2025 | 1738/QĐ-BVDM | 13/10/2025 | 3 | Quận Hai Bà Trưng,Thành phố Hà Nội
740 | Phim X-quang nha khoa 3x4cm | Tấm | 300 | Nhật | 37011000 | DIS-25 | DIS-25 | Hanshin Technical Laboratory, Ltd |  |  | 2025 trở về sau | - Kích thước: 3x4cm - Phim nhạy ánh sáng, độ tương phản cao, hình ảnh rõ nét - Phim X-quang nha khoa thường quy, xử lý với hóa chất rửa phim hòa tan trong điều kiện không có phòng tối - Hóa chất rửa phim hòa tan xử lý phim trong 30 giây ở nhiệt độ 25 độ C - Xuất xứ hàng hóa: Nhật | 14.280 | vn0303318881 | CÔNG TY TNHH THIẾT BỊ Y TẾ ĐỨC BÌNH | IB2500346246 | vn0301494183 | BỆNH VIỆN 30/4 | Đấu thầu rộng rãi | 10/10/2025 | 2855/QĐ-BV | 10/10/2025 | 2 | Phường An Đông,Thành phố Hồ Chí Minh
741 | Mũi khoan nha khoa các loại | Mũi | 60 | Thụy Sỹ |  | PP2500258846 | Dentsply | Dentsply |  |  | Năm 2025 | Mũi khoan nha khoa làm bằng thép không gỉ, đầu mũi khoan đa dạng. | 35.000 | vn0316112694 | DOANH NGHIỆP TƯ NHÂN THIẾT BỊ Y TẾ HIẾU DƯƠNG | IB2500279728 | vn0306213284 | TRUNG TÂM Y TẾ KHU VỰC CẦN GIỜ | Đấu thầu rộng rãi | 10/10/2025 | 86/QĐ-TTYT | 10/10/2025 | 3 | Huyện Cần Giờ,TP. Hồ Chí Minh
742 | Keo dán nha khoa | Hộp | 2 | Mỹ |  | PP2500258817 | 3M | 3M |  |  | Năm 2025 | Dùng trong phục hình trực tiếp và gián tiếp. Hạt độn nano đồng nhất và thâm nhập sâu vào các ống ngà tạo lực dán bền vững với ngà răng | 1.150.000 | vn0316112694 | DOANH NGHIỆP TƯ NHÂN THIẾT BỊ Y TẾ HIẾU DƯƠNG | IB2500279728 | vn0306213284 | TRUNG TÂM Y TẾ KHU VỰC CẦN GIỜ | Đấu thầu rộng rãi | 10/10/2025 | 86/QĐ-TTYT | 10/10/2025 | 3 | Huyện Cần Giờ,TP. Hồ Chí Minh
743 | Cọ nha khoa (Cọ Pond) | Lọ | 2 | Úc |  | PP2500258821 | SDI | SDI |  |  | Năm 2025 | Cọ quét keo với đầu lông mịn, không rụng lông tơ khi sử dụng. | 67.600 | vn0316112694 | DOANH NGHIỆP TƯ NHÂN THIẾT BỊ Y TẾ HIẾU DƯƠNG | IB2500279728 | vn0306213284 | TRUNG TÂM Y TẾ KHU VỰC CẦN GIỜ | Đấu thầu rộng rãi | 10/10/2025 | 86/QĐ-TTYT | 10/10/2025 | 3 | Huyện Cần Giờ,TP. Hồ Chí Minh
744 | Keo dán nha khoa | Lọ | 80 | Đức |  | Mani Bond | Mani | MANI MEDICAL GERMANY GmbH |  |  | 2024 trở về sau | Dễ dàng sử dụng và độ linh hoạt cao. Độ bám dính hiệu quả thông qua vùng tương tác nano. Thao tác đơn giản, dễ dàng sử dụng. Có thể dùng sửa chữa phục hồi và điều trị quá cảm ngà. | 794.430 | vn0304903324 | CÔNG TY TNHH THIẾT BỊ Y TẾ QUÂN KHOA | IB2500250264 | vn0301824642 | Bệnh viện Đa khoa Lãnh Binh Thăng | Đấu thầu rộng rãi | 10/10/2025 | 1878/QĐ-BVLBT | 10/10/2025 | 2 | Quận 11,TP. Hồ Chí Minh
745 | Cao su lấy dấu đặc (dùng trong nha khoa) | Hộp | 12 | Italy | 3407 | Putty Soft Normal Set | Elite HD+ | Zhermack S.p.A |  |  | 2024 trở về sau | Độ nhớt cao dùng cho kỹ thuật phủ cao su quanh răng (putty-wash), dễ trộn, ổn định về kích thước. Tiêu chuẩn ISO | 1.120.000 | vn0312024302 | CÔNG TY CỔ PHẦN TRANG THIẾT BỊ Y NHA KHOA VIỆT ĐĂNG | IB2500357141 | vn0305306948 | BỆNH VIỆN ĐA KHOA NGUYỄN THỊ THẬP | Đấu thầu rộng rãi | 10/10/2025 | 218/QĐ-BV | 10/10/2025 | 3 | Phường Tân Mỹ,Thành phố Hồ Chí Minh
746 | Dầu xịt tay khoan (dùng trong nha khoa) | Chai | 5 | Đài Loan | 3403 | Hi-Clean Spray | Hi-Clean Spray | Clint Metal Enterprise Co., Ltd |  |  | 2024 trở về sau | Tác dụng làm sạch nhanh, bôi trơn tất cả các loại tay khoan nhanh , tay khoan chậm, motor hơi. Tiêu chuẩn ISO | 304.500 | vn0312024302 | CÔNG TY CỔ PHẦN TRANG THIẾT BỊ Y NHA KHOA VIỆT ĐĂNG | IB2500357141 | vn0305306948 | BỆNH VIỆN ĐA KHOA NGUYỄN THỊ THẬP | Đấu thầu rộng rãi | 10/10/2025 | 218/QĐ-BV | 10/10/2025 | 3 | Phường Tân Mỹ,Thành phố Hồ Chí Minh
747 | Etching dùng trong nha khoa | Tube | 30 | Ấn Độ | 3006 | 10007 | Prevest Denpro | Prevest Denpro Limited |  |  | Năm 2024 trở về sau | Dung dịch Etchant nhờn màu xanh chứa phosphoric 37% và benzalkonium chloride; dùng để bôi lên bề mặt men răng trước khi đặt vật liệu phục hình; rửa các bề mặt sứ, kim loại và composite trước khi bôi adhensive. Tiêu chuẩn ISO 13485 | 94.000 | vn0301925136 | CÔNG TY TNHH THIẾT BỊ Y TẾ LIÊN NHA | IB2500357141 | vn0305306948 | BỆNH VIỆN ĐA KHOA NGUYỄN THỊ THẬP | Đấu thầu rộng rãi | 10/10/2025 | 218/QĐ-BV | 10/10/2025 | 3 | Phường Tân Mỹ,Thành phố Hồ Chí Minh
748 | Cone giấy các số dùng trong nha khoa | cái | 1320 | Hàn Quốc | 3006 | Absorbent Paper | Absorbent Paper | Meta Biomed Co., Ltd |  |  | 2024 trở về sau | Cone giấy thấm hút nhanh, hiệu quả, cần thiết trong quá trình điều trị nội nha. Tiêu chuẩn ISO | 400 | vn0312024302 | CÔNG TY CỔ PHẦN TRANG THIẾT BỊ Y NHA KHOA VIỆT ĐĂNG | IB2500357141 | vn0305306948 | BỆNH VIỆN ĐA KHOA NGUYỄN THỊ THẬP | Đấu thầu rộng rãi | 10/10/2025 | 218/QĐ-BV | 10/10/2025 | 3 | Phường Tân Mỹ,Thành phố Hồ Chí Minh
749 | Nước Javel dùng trong nha khoa | Chai | 6 | Ấn Độ | 3006 | 40019 | Prevest Denpro | Prevest Denpro Limited |  |  | Năm 2024 trở về sau | Dung dịch dùng để rửa và sát trùng tủy trong điều trị nội nha, sát trùng tủy, rửa tủy sau khi trám chất tạo căng (chelating agent). Tiêu chuẩn ISO 13485 | 320.000 | vn0301925136 | CÔNG TY TNHH THIẾT BỊ Y TẾ LIÊN NHA | IB2500357141 | vn0305306948 | BỆNH VIỆN ĐA KHOA NGUYỄN THỊ THẬP | Đấu thầu rộng rãi | 10/10/2025 | 218/QĐ-BV | 10/10/2025 | 3 | Phường Tân Mỹ,Thành phố Hồ Chí Minh
750 | Ghế nha khoa kèm phụ kiện | cái | 1 | Nhật Bản | 9018 | CLESTA eIII | Belmont | Takara Belmont Corporation |  |  | 2025 | Chi tiết theo Bản đáp ứng Yêu cầu cấu hình, tính năng thông số kỹ thuật thiết đính kèm | 449.820.000 | vn0109015251 | LIÊN DANH NHÀ THẦU NHẬT NAM - VITRATECOM | IB2500394991 | vn0100830974 | Bệnh viện Y học cổ truyền trung ương | Đấu thầu rộng rãi | 09/10/2025 | 1043/QĐ-BVYHCTTW | 09/10/2025 | 1 | Phường Hai Bà Trưng,Thành phố Hà Nội
751 | Keo dán nha khoa | Lọ | 3 | Đức |  | 433898 | Mani Bond | Mani Medical Germany GmbH |  |  | 2024 trở về sau | Phục hình Composite trực tiếp trên răng tự nhiên - Phục hình gián tiếp bằng Composite và sứ với vật liệu Composite quang trùng hợp hoặc lưỡng trùng hợp. - Sửa chữa phục hình Composite bị nứt vỡ Lọ ≥ 5ml | 420.000 | vn5200868219 | Liên danh nhà thầu CÔNG TY TNHH BẰNG TRUNG DŨNG - CÔNG TY TNHH THIẾT BỊ MINH TÂM (gọi tắt là Liên danh BTD - MINH TÂM) | IB2500362235 | vn5200159942 | Trung Tâm Y tế khu vực Yên Bình | Đấu thầu rộng rãi | 08/10/2025 | 141/QĐ-TTYT | 08/10/2025 | 1 | Phường Văn Phú,Tỉnh Lào Cai
752 | Keo dán răng nha khoa | Lọ | 4 | Liechtenstein |  | 603936AN | Ivoclar Vivadent | Ivoclar Vivadent AG |  |  | 2024 trở về sau | Chai 6g | 680.000 | vn0101849706 | CÔNG TY TNHH THIẾT BỊ Y TẾ VÀ HOÁ CHẤT HOÀNG PHƯƠNG | IB2500396127 | vn5600189317 | Bệnh viện Y Dược cổ truyền - Phục hồi chức năng tỉnh Điện Biên | Đấu thầu rộng rãi | 06/10/2025 | 141/QĐ-BVYDCT-PHCN | 06/10/2025 | 1 | Phường Điện Biên Phủ,Tỉnh Điện Biên
753 | Kim nha khoa cỡ 27G | Cái | 100 | Trung Quốc |  | 01-601; 01-602; 01-603; 01-604; 01-605; 01-606 | Zhejiang Kindly | Zhejiang Kindly Medical Devices Co., Ltd |  |  | 2024 trở về sau | Kim sắc nhọn, sử dụng cho Nha Khoa. Sử dụng công nghệ cắt vát 2 lần làm cho đầu kim nhọn hơn, diện tích cắt qua mặt da nhỏ hơn, đỡ đau hơn. Được chế tạo bằng chất liệu đặc biệt, dễ dàng uốn cong 90º mà không bị gãy kim, không bị tắc kim. Cỡ kim: 27Gx13/16. Đạt tiêu chuẩn ISO | 2.200 | vn0101849706 | CÔNG TY TNHH THIẾT BỊ Y TẾ VÀ HOÁ CHẤT HOÀNG PHƯƠNG | IB2500396127 | vn5600189317 | Bệnh viện Y Dược cổ truyền - Phục hồi chức năng tỉnh Điện Biên | Đấu thầu rộng rãi | 06/10/2025 | 141/QĐ-BVYDCT-PHCN | 06/10/2025 | 1 | Phường Điện Biên Phủ,Tỉnh Điện Biên
754 | Composite nha khoa | Tuýp | 4 | Hàn Quốc |  | DenFil Flow : 5100A1, 5100A2, 5100A3, 5100A3.5 | Vericom | Vericom |  |  | 2024 trở về sau | Dạng lỏng, kèm đầu bơm | 210.000 | vn0101849706 | CÔNG TY TNHH THIẾT BỊ Y TẾ VÀ HOÁ CHẤT HOÀNG PHƯƠNG | IB2500396127 | vn5600189317 | Bệnh viện Y Dược cổ truyền - Phục hồi chức năng tỉnh Điện Biên | Đấu thầu rộng rãi | 06/10/2025 | 141/QĐ-BVYDCT-PHCN | 06/10/2025 | 1 | Phường Điện Biên Phủ,Tỉnh Điện Biên
755 | Gương nha khoa | Cái | 10 | Pakistan |  | 624 | Prime Tech Surgico | Prime Tech Surgico |  |  | 2024 trở về sau | Khung viền bằng thép inox không gỉ, mặt gương sáng bóng | 20.000 | vn0101849706 | CÔNG TY TNHH THIẾT BỊ Y TẾ VÀ HOÁ CHẤT HOÀNG PHƯƠNG | IB2500396127 | vn5600189317 | Bệnh viện Y Dược cổ truyền - Phục hồi chức năng tỉnh Điện Biên | Đấu thầu rộng rãi | 06/10/2025 | 141/QĐ-BVYDCT-PHCN | 06/10/2025 | 1 | Phường Điện Biên Phủ,Tỉnh Điện Biên
756 | Tăm bông nha khoa | Cái | 100 | Việt Nam |  | 10622 | Bạch Tuyết | Công ty Cổ phần Bông Bạch Tuyết |  |  | 2024 trở về sau | Hộp 100 cái | 1.500 | vn0101849706 | CÔNG TY TNHH THIẾT BỊ Y TẾ VÀ HOÁ CHẤT HOÀNG PHƯƠNG | IB2500396127 | vn5600189317 | Bệnh viện Y Dược cổ truyền - Phục hồi chức năng tỉnh Điện Biên | Đấu thầu rộng rãi | 06/10/2025 | 141/QĐ-BVYDCT-PHCN | 06/10/2025 | 1 | Phường Điện Biên Phủ,Tỉnh Điện Biên
757 | Kim gây tê nha khoa | Cây | 5400 | Nhật Bản |  | DN*M2721 | Terumo | Asahidai Plant of Air water realize Inc |  | 240000318/PCBB-HN | 2024-2025 | kim bằng thép không gỉ, Size: 27G x 13/16" (0.40 x 21mm). Tiệt trùng | 1.680 | vn1200583720 | CÔNG TY TNHH DƯỢC PHẨM VÀ TRANG THIẾT BỊ Y TẾ HÀO TÍN | IB2500130233 | vnz000019724 | Bệnh viện quân y 120 | Đấu thầu rộng rãi | 30/09/2025 | 1494/QĐ-BV | 30/09/2025 | 4 | Thành phố Mỹ Tho,Tỉnh Tiền Giang
758 | Hệ thống ghế máy nha khoa | Cái | 6 | Slovakia | 94021010 | Model One 100 | Model One 100 | Diplomat Dental s.r.o., |  |  | 2024 trở về sau | - Ghế bệnh nhân: 1 cái - Đèn trám răng “LED”: 1 bộ - Hệ thống bồn nhổ và vòi cấp nước sạch: 1 bộ - Mâm dụng cụ và bảng điều khiển: 1 bộ - Dây tay khoan nhanh: 2 cái - Dây tay khoan chậm: 1 cái - Tay khoan nhanh: 2 cái - Bộ tay khoan chậm: 1 bộ - Lấy cao răng siêu âm: 1 cái - Mũi lấy cao răng: 4 cái - Tay xịt 3 chức năng lắp đặt tại mâm dụng cụ bác sĩ: 1 cái - Hệ thống trợ thủ: 1 bộ - Ống hút nước bọt: 2 cái - Tay xịt 3 chức năng lắp đặt tại mâm trợ thủ: 1 cái - Pedal điều khiển tay khoan và vị trí ghế: 1 bộ - Ghế nha sĩ: 1 cái - Ghế trợ thủ nha sĩ: 1 cái - Máy nén khí: 1 cái - Đèn đọc phim X quang: 01 cái - Dây dẫn khí chịu áp lực có chiều dài ≥ 5 mét: 01 sợi - Bộ phụ kiện lắp đặt đường nước cấp, đường nước thải: 01 bộ - Tài liệu hướng dẫn sử dụng (Tiếng Anh + Tiếng Việt): 01 bộ | 390.000.000 | vn0302438819 | CÔNG TY CỔ PHẦN THƯƠNG MẠI & DỊCH VỤ VIỆT CAN | IB2500240549 | vn1600631979 | BỆNH VIỆN MẮT - TAI MŨI HỌNG - RĂNG HÀM MẶT AN GIANG | Đấu thầu rộng rãi | 29/09/2025 | 709/QĐ-BV | 29/09/2025 | 5 | Thành phố Long Xuyên,Tỉnh An Giang
759 | Máy phẫu thuật nha khoa | Cái | 2 | Trung Quốc | 90184900 | Implant Air | Implant Air | Guilin Woodpecker Medical Instruments Co., Ltd. |  |  | Từ năm 2024 trở về sau | - Lưu lượng nước làm mát ở 100%: 135ml/phút - Chương trình: 5 chương trình/ hệ thống Implant Micromotor: + Lực xoắn: cực đại trên động cơ: 80Ncm + Tốc độ Motor: 300 - 42.000 vòng/phút - Độ sáng: >40.000 LUX - Dây dài: 1.8 m - Ánh sáng đèn trắng - Bàn đạp điều khiển: + Có chức năng chọn các chương trình + Pedal kiểm soát tốc độ - Có núm điều chỉnh lưu lượng nước bơm rửa - Có nút đảo chiều quay - Dây dài: 2.8m - Tay khoan: + Thân bằng thép không gỉ + Chốt bấm + Nước làm mát trong và ngoài + Hệ thống kín hai đầu: chống hút ngược. + Lực torque tối đa 80Ncm + Có đèn ánh sáng trắng D. Yêu cầu khác - Thời gian bảo hành: 12 tháng kể từ ngày nghiệm thu đưa vào sử dụng. - Bảo trì 06 tháng/lần trong suốt thời gian bảo hành. - Đào tạo, hướng dẫn sử dụng thành thạo và chuyển giao công nghệ cho người sử dụng tại đơn vị sử dụng | 49.000.000 | vn0304259413 | CÔNG TY TNHH Y NHA KHOA 3D | IB2500240549 | vn1600631979 | BỆNH VIỆN MẮT - TAI MŨI HỌNG - RĂNG HÀM MẶT AN GIANG | Đấu thầu rộng rãi | 29/09/2025 | 709/QĐ-BV | 29/09/2025 | 5 | Thành phố Long Xuyên,Tỉnh An Giang
760 | Kim nha khoa ngắn | Cây | 3000 | Nhật Bản | 90183200 | E-DN-2721A-ECE | Không | Nipro Medical Industries Ltd. |  |  | 2024 trở về sau | 1. Kim 3 mặt vát, thành mỏng, bén nhưng vẫn chắc chắn giúp xuyên mượt mà không gây tổn thương. Kim làm bằng thép không gỉ SUS 304 2. Đường kính ngoài của kim 0.4-0.42 mm. Đường kính trong 0.184 mm. Chiều dài mặt vát 1.8-2.2 mm 3. Kháng lực xuyên da ≤ 55gf 4. Có ký hiệu trên đốc kim giúp định hướng mặt vát 5. Mã màu sắc dễ chọn lựa 6. Tiệt trùng EO/ EOG 7. Đạt ISO 13485, CE | 1.575 | vn5800000047 | CÔNG TY CP DƯỢC LÂM ĐỒNG (LADOPHAR) | IB2500201319 | vn3400277192 | Bệnh viện Đa khoa Bình Thuận | Đấu thầu rộng rãi | 27/09/2025 | 251/QĐ-BVBT | 27/09/2025 | 3 | Thành phố Phan Thiết,Tỉnh Bình Thuận
761 | Kim nha khoa dài | Cây | 100 | Nhật Bản | 90183200 | E-DN-2730A-ECE | Không | Nipro Medical Industries Ltd. |  |  | 2024 trở về sau | 1. Kim 3 mặt vát, thành mỏng, bén nhưng vẫn chắc chắn giúp xuyên mượt mà không gây tổn thương. Kim làm bằng thép không gỉ SUS 304 2. Đường kính ngoài của kim 0.4-0.42 mm. Đường kính trong của kim 0.184 mm. Chiều dài mặt vát 1.8-2.2 mm 3. Kháng lực xuyên da ≤ 55gf 4. Có ký hiệu trên đốc kim giúp định hướng mặt vát 5. Mã màu sắc dễ chọn lựa 6. Tiệt trùng EO/ EOG 7. Đạt ISO 13485, CE | 1.575 | vn5800000047 | CÔNG TY CP DƯỢC LÂM ĐỒNG (LADOPHAR) | IB2500201319 | vn3400277192 | Bệnh viện Đa khoa Bình Thuận | Đấu thầu rộng rãi | 27/09/2025 | 251/QĐ-BVBT | 27/09/2025 | 3 | Thành phố Phan Thiết,Tỉnh Bình Thuận
762 | Bơm tiêm nha khoa Inox | Cái | 100 | Hàn Quốc |  | SAC1 | Ống chích nha khoa SAC1 Anesthesia Syringe | Osung MND Co., Ltd |  |  | Năm 2024 trở về sau | Chất liệu thép không ghỉ Dung tích 1,8ml | 594.300 | vn0303244037 | CÔNG TY TNHH TRANG THIẾT BỊ Y TẾ HOÀNG ÁNH DƯƠNG | IB2500201319 | vn3400277192 | Bệnh viện Đa khoa Bình Thuận | Đấu thầu rộng rãi | 27/09/2025 | 251/QĐ-BVBT | 27/09/2025 | 3 | Thành phố Phan Thiết,Tỉnh Bình Thuận
763 | Ống hút nha khoa | Cái | 2500 | Italia |  | Không có | Không có | World Work SRL |  |  | Từ 2025 trở đi | Theo quy định tại Chương V. | 1.200 | vn0105171059 | CÔNG TY TNHH THƯƠNG MẠI DỊCH VỤ PHƯƠNG LINH VIỆT NAM | IB2500368929 | vn0103992878 | Bệnh viện đa khoa Phú Xuyên | Đấu thầu rộng rãi | 27/09/2025 | 2279/QĐ-BVĐKPX | 27/09/2025 | 1 | Xã Phú Xuyên,Thành phố Hà Nội
764 | Kim tiêm nha khoa | Cái | 2500 | Nhật Bản |  | DN*M2721 | Terumo Dental Needle | Asahidai Plant of AIR WATER REALIZE INC |  |  | Từ 2025 trở đi | Theo quy định tại Chương V. | 2.200 | vn0105171059 | CÔNG TY TNHH THƯƠNG MẠI DỊCH VỤ PHƯƠNG LINH VIỆT NAM | IB2500368929 | vn0103992878 | Bệnh viện đa khoa Phú Xuyên | Đấu thầu rộng rãi | 27/09/2025 | 2279/QĐ-BVĐKPX | 27/09/2025 | 1 | Xã Phú Xuyên,Thành phố Hà Nội
765 | Mặt gương nha khoa | Cái | 50 | Pakistan |  | Không có | Không có | Prime tech surgico |  |  | Từ 2025 trở đi | Theo quy định tại Chương V. | 10.000 | vn0105171059 | CÔNG TY TNHH THƯƠNG MẠI DỊCH VỤ PHƯƠNG LINH VIỆT NAM | IB2500368929 | vn0103992878 | Bệnh viện đa khoa Phú Xuyên | Đấu thầu rộng rãi | 27/09/2025 | 2279/QĐ-BVĐKPX | 27/09/2025 | 1 | Xã Phú Xuyên,Thành phố Hà Nội
766 | Côn trám bít ống tủy nha khoa | Cái | 16300 | Hàn Quốc |  | 15, 20, 25, 30, 40 | Sure-Endo | Sure Dent Corporation |  |  | 2024 - 2025 | - Giúp trám bít ống tủy dễ dàng và nhanh chóng - Côn gồm nhiều kích cỡ và độ thuôn khác nhau và có vạch đánh dấu chiều dài, có tính cản quang. - Độ thuôn: 2% | 1.100 | vn0106342613 | CÔNG TY TNHH TRANG THIẾT BỊ Y TẾ ANH SƠN | IB2500290887 | vn1000751008 | Bệnh viện Đa khoa Tiền Hải | Đấu thầu rộng rãi | 26/09/2025 | 1114/QĐ-BVĐK | 26/09/2025 | 4 | Huyện Tiền Hải,Tỉnh Thái Bình
767 | Máy X-Quang nha khoa kỹ thuật số | Hệ thống | 2 | Phần Lan |  | Planmeca Promax 3D | Planmeca Oy | Planmeca Oy |  |  | Năm 2024 trở về sau | Chi tiết theo bảng chào đáp ứng thông số kỹ thuật | 2.000.000.000 | vn0304390697 | CÔNG TY CỔ PHẦN SẢN XUẤT-THƯƠNG MẠI VÀ DỊCH VỤ HOÀN CHÂU | IB2500293240 | vn0315584775 | Ban Quản lý dự án đầu tư xây dựng các công trình dân dụng và công nghiệp Thành phố Hồ Chí Minh | Đấu thầu rộng rãi | 26/09/2025 | 884/QĐ-DDCN | 26/09/2025 | 2 | Thành phố Thủ Đức,TP. Hồ Chí Minh
768 | Sò đánh bóng nha khoa | Cái | 200 | Mỹ | 3402 | 5601204002- Coarse Mint | Dental technologies | Dental technologies |  |  | 2024-2025 | Sò đánh bóng răng giúp đánh bóng, làm sạch răng sau điều trị viêm nha chu - Thành phần: Flouride Ion (≥ 1.23%) (dạng Natri Flouride trong hỗn hợp phốt phát), Purmice, Natri saccharine, Glycerine, sodium benzoate, hương liệu. - Trọng lượng: 2g/cái - Đóng gói: 200 cái/hộp | 4.500 | vn0304183813 | CÔNG TY TNHH TRANG THIẾT BỊ Y TẾ TRẦN VÀ TRUNG | IB2500165745 | vn0301479883 | Bệnh viện Nhi Đồng 1 | Đấu thầu rộng rãi | 25/09/2025 | 3410/QĐ-BVNĐ1 | 25/09/2025 | 2 | Quận 10,TP. Hồ Chí Minh
769 | Thạch cao Việt Nam nha khoa (trắng) | Kg | 50 | Ý | 2520 | C410090 | C410090 | Zhermack |  |  | 2024 trở về sau | Thạch cao dùng cho chỉnh nha màu trắng Elite Ortho White với thời gian hoàn tất chỉ 14'-15' sau khi đổ mẫu với tính chính xác, độ chịu nén cao. Thành phần chính là canxi sunfat. Dùng để lấy dấu, lấy mẫu ban đầu của hàm, răng | 169.330 | vn0302130894 | CÔNG TY TNHH TRANG THIẾT BỊ NHA KHOA | IB2500165745 | vn0301479883 | Bệnh viện Nhi Đồng 1 | Đấu thầu rộng rãi | 25/09/2025 | 3410/QĐ-BVNĐ1 | 25/09/2025 | 2 | Quận 10,TP. Hồ Chí Minh
770 | Ống hút nước bọt nha khoa (G/100 cái) | Cái | 30000 | Việt Nam | 9018 | OHB01 | Trần Và Trung | Trần Và Trung |  |  | 2024-2025 | Ống hút nước bọt sử dụng 1 lần. Nhựa PVC không độc hại. Có 2 màu: Trắng đục và trắng trong. Gói/100 cái. Kích thước: 6.5mm, dài: 140mm. Ống nhựa trong , có dây kim loại được che kín trong thành ống. | 615 | vn0304183813 | CÔNG TY TNHH TRANG THIẾT BỊ Y TẾ TRẦN VÀ TRUNG | IB2500165745 | vn0301479883 | Bệnh viện Nhi Đồng 1 | Đấu thầu rộng rãi | 25/09/2025 | 3410/QĐ-BVNĐ1 | 25/09/2025 | 2 | Quận 10,TP. Hồ Chí Minh
771 | Gương nha khoa | Cái | 300 | Pakistan | 9018 | DA2485 | DENTART | DENTART |  |  | 2024-2025 | Thép không gỉ. Mặt gương nha. Size số 4. Đường kính 22mm. Hộp/12 cái | 18.000 | vn0304183813 | CÔNG TY TNHH TRANG THIẾT BỊ Y TẾ TRẦN VÀ TRUNG | IB2500165745 | vn0301479883 | Bệnh viện Nhi Đồng 1 | Đấu thầu rộng rãi | 25/09/2025 | 3410/QĐ-BVNĐ1 | 25/09/2025 | 2 | Quận 10,TP. Hồ Chí Minh
772 | Phim nha | Tấm | 450 | Yestar (Guangxi) Medical System Co., Ltd - Trung Quốc |  | Phim X-quang nha khoa (3x4) | Phim X-quang nha khoa (3x4) | Yestar (Guangxi) Medical System Co., Ltd - Trung Quốc |  |  | 2025-2026 | Phim rửa liền, có kèm nước rửa phim (3cm x 4cm), (Wash in lightroom) | 10.500 | vn3200115130 | CÔNG TY TRÁCH NHIỆM HỮU HẠN DƯỢC PHẨM HOÀNG ĐỨC | IB2500341072 | vn3200098453 | Trung tâm khám bệnh, chữa bệnh và chăm sóc sức khỏe cán bộ tỉnh Quảng Trị | Chào hàng cạnh tranh | 25/09/2025 | 114 | 25/09/2025 | 4 | Phường Đông Hà,Tỉnh Quảng Trị
773 | Kim nha khoa | Cái | 500 | Công ty TNHH Pearl Dent - Việt Nam |  | Kim nha khoa dùng một lần | Kim nha khoa dùng một lần | Công ty TNHH Pearl Dent - Việt Nam |  |  | 2025-2026 | Kim nha khoa số 27, chiều dài 21mm (hoặc tương đương) | 800 | vn3200115130 | CÔNG TY TRÁCH NHIỆM HỮU HẠN DƯỢC PHẨM HOÀNG ĐỨC | IB2500341072 | vn3200098453 | Trung tâm khám bệnh, chữa bệnh và chăm sóc sức khỏe cán bộ tỉnh Quảng Trị | Chào hàng cạnh tranh | 25/09/2025 | 114 | 25/09/2025 | 4 | Phường Đông Hà,Tỉnh Quảng Trị
774 | Ống hút nước bọt (dùng cho nha khoa) | Cái | 3000 | World Work SRL - Ý |  | Ống hút nước bọt | Ống hút nước bọt | World Work SRL - Ý |  |  | 2025-2026 | Nhựa cứng y tế trong, Túi ≥ 100 cái | 750 | vn3200115130 | CÔNG TY TRÁCH NHIỆM HỮU HẠN DƯỢC PHẨM HOÀNG ĐỨC | IB2500341072 | vn3200098453 | Trung tâm khám bệnh, chữa bệnh và chăm sóc sức khỏe cán bộ tỉnh Quảng Trị | Chào hàng cạnh tranh | 25/09/2025 | 114 | 25/09/2025 | 4 | Phường Đông Hà,Tỉnh Quảng Trị
775 | Chỉ tơ nha khoa | Cuộn | 12 | Công ty CP Tanaphar - Việt Nam |  | Chỉ nha khoa | Chỉ nha khoa | Công ty CP Tanaphar - Việt Nam |  |  | 2025-2026 | Chỉ nha khoa làm sạch răng, lấy mảng bám trên răng và kẽ giữa các răng, lấy vật liệu trám dư trong thủ thuật trám răng | 22.000 | vn3200115130 | CÔNG TY TRÁCH NHIỆM HỮU HẠN DƯỢC PHẨM HOÀNG ĐỨC | IB2500341072 | vn3200098453 | Trung tâm khám bệnh, chữa bệnh và chăm sóc sức khỏe cán bộ tỉnh Quảng Trị | Chào hàng cạnh tranh | 25/09/2025 | 114 | 25/09/2025 | 4 | Phường Đông Hà,Tỉnh Quảng Trị
776 | Tăm bông nha khoa | Lọ | 4 | Lakong Medical Devices Co., Ltd - Trung Quốc |  | Tăm bông nha khoa | Tăm bông nha khoa | Lakong Medical Devices Co., Ltd - Trung Quốc |  |  | 2025-2026 | Tăm bông nha khoa | 36.000 | vn3200115130 | CÔNG TY TRÁCH NHIỆM HỮU HẠN DƯỢC PHẨM HOÀNG ĐỨC | IB2500341072 | vn3200098453 | Trung tâm khám bệnh, chữa bệnh và chăm sóc sức khỏe cán bộ tỉnh Quảng Trị | Chào hàng cạnh tranh | 25/09/2025 | 114 | 25/09/2025 | 4 | Phường Đông Hà,Tỉnh Quảng Trị
777 | Dầu xịt tay khoan. | Chai | 1 | UAB., Medicinos Linija - Litva |  | Dầu xịt bôi trơn tay khoan nha khoa | Dầu xịt bôi trơn tay khoan nha khoa | UAB., Medicinos Linija - Litva |  |  | 2025-2026 | Dùng bôi trơn cho các loại tay khoan, mô tơ | 370.000 | vn3200115130 | CÔNG TY TRÁCH NHIỆM HỮU HẠN DƯỢC PHẨM HOÀNG ĐỨC | IB2500341072 | vn3200098453 | Trung tâm khám bệnh, chữa bệnh và chăm sóc sức khỏe cán bộ tỉnh Quảng Trị | Chào hàng cạnh tranh | 25/09/2025 | 114 | 25/09/2025 | 4 | Phường Đông Hà,Tỉnh Quảng Trị
778 | Kim gây tê nha khoa | Cái | 1500 | Nhật Bản |  | DN*M2721 | Air Water Realize Inc | Asahidai Plant of Air Water Realize Inc |  |  | ≥ 2024 | "Kim tiêm dùng trong nha khoa,cỡ kim: 27G Chiều dài kim: 21mm. Tiêu chuẩn chất lượng: ISO 13485 hoặc tương đương Xuất xứ: G7" | 2.200 | vn3101091859 | CÔNG TY TNHH Y DƯỢC MINH ANH | IB2500343319 | vn3100175760 | Bệnh viện đa khoa khu vực Tuyên Hóa | Chào hàng cạnh tranh | 23/09/2025 | 192/QĐ-BV | 23/09/2025 | 2 | Xã Đồng Lê,Tỉnh Quảng Trị
779 | Ghế nha khoa | cái | 3 | Đài Loan | 9402 | K-7 | . | Kuang Yeu |  |  | 2025 trở về sau | I. YÊU CẦU CHUNG: - Máy mới 100% - Sản xuất từ năm 2025 trở về sau - Xuất xứ: Châu Á - Đạt tiêu chuẩn: ISO 13485, CE - Điện áp sử dụng khoảng: 200 – 240VAC, Tần số 50/60Hz - Môi trường hoạt động khoảng + Nhiệt độ khoảng: 10 - 40 độ C + Độ ẩm khoảng: 10 – 90 % II. YÊU CẦU CẤU HÌNH - Hệ thống ghế nha khoa thủy lực: 01 bộ - Nệm ghế: 01 bộ - Bộ điều khiển bằng chân: 01 bộ - Dây tay khoan tốc độ nhanh: 02 cái - Dây tay khoan tốc độ chậm: 01 cái - Mâm bác sĩ: 01 cái - Mâm trợ thủ với hệ thống hút: 01 bộ - Đèn nha khoa: 01 cái - Ghế nha sỹ: 01 cái - Hệ thống bồn nhổ thủy tinh cao cấp: 01 cái - Tài liệu hướng dẫn sử dụng: 01 bộ III. THÔNG SỐ KỸ THUẬT - Hệ thống ghế bệnh nhân nâng hạ bằng động cơ thủy lực - Thân ghế được thiết kế hình chữ Z - Chức năng của hộp nối: Một trạm kết nối nước và hơi từ sàn đến thiết bị và các van ngắt được lắp đặt trên nó - Chức năng dừng khẩn cấp - Dừng khẩn cấp khi ghế đang di chuyển theo vị trí được lập trình - Mâm tay khoan có thể xoay rộng theo phương ngang và di chuyển lên xuống, có khóa cố định cần mâm tay khoan - Bàn phím điều khiển các chức năng ghế: + 2 nút lập trình ghế theo mong muốn + 1 nút điều khiển ghế về vị trí Zero + 1 nút điều khiển ghế về vị trí súc miệng + 1 nút điều khiển ghế về vị trí làm việc như cũ (Bấm trên pedal) + 1 nút nước ra ly + 1 nút tắt/mở đèn + 4 nút điều chỉnh nâng hạ ghế và tựa lưng + 1 nút tắt mở nước cho tay khoan (Tắt mở nước thì được bấm trên pedal) - Hệ thống bồn nhổ - Hệ thống hút nước bọt bằng hơi, có thể điều chỉnh lực hút ngay tại đầu mỗi ống hít - Bộ lọc hút phẫu thuật nằm bên ngoài có thể tháo rời dễ vệ sinh - Nước ra ly cảm ứng bằng sensor được cài đặt theo thời gian, nước ra bồn nhổ tự động. Ngoài ra còn có nút dự phòng cho nước ra ly - Bình nước sạch dùng cung cấp nước sạch cho tay khoan, có công tắc chuyển đồi từ sử dụng nước bình sang sử dụng nước trực tiếp - Có đèn hiển thị và nút/tắt mở hệ thống nước ấm ra ly - Mâm trợ thủ với hệ thống hút - Có 1 ống hút nước bọt, 1 ống hút phẫu thuật, 1 tay xịt 3 chúc năng: xịt hơi, nước, hơi phun sương - Đầu hút nước bọt bằng nhựa có thể khử trùng - Một bàn phím điều chỉnh một số chức năng của ghế - Cần đèn có thể xoay một cách dễ dàng - Đèn được đồng bộ hóa với hệ thống làm việc của ghế, khi ghế về vị trí Zero/ vị trí súc miệng đèn sẽ tắt và khi đèn trở lại vị trí làm việc đèn sẽ tự động sáng - Bàn điều khiển ở chân + Gạt điều khiển nâng/hạ thân ghế và tựa + Pedal điều khiển đèn sáng hoặc tắt (Điều khiển bằng cảm biến hoặc bằng nút bấm trên mâm bác sĩ) - Ghế nha sỹ với xi lanh hơi có thể điều chỉnh cao thấp IV. YÊU CẦU KHÁC - Thời gian giao hàng ≤ 90 ngày - Giá chào thầu là giá trọn gói bao gồm vận chuyển, lắp đặt, hướng dẫn sử dụng, thuế, phí các loại - Thời gian bảo hành 15 tháng từ khi hai bên ký biên bản nghiệm thu - Trong thời gian bảo hành, bảo trì định kỳ theo khuyến cáo của nhà sản xuất, có bảng chi tiết thực hiện công tác bảo trì – bảo dưỡng - Có chào giá chi tiết công tác bảo trì sau thời gian bảo hành ít nhất 08 năm sau thời gian bảo hành. - Có tài liệu tiếng việt hướng dẫn sử dụng - Khi thiết bị có sự cố, kỹ sư thuộc trung tâm bảo hành chính hãng hoặc thuộc sở hữu thiết bị hợp pháp tại Việt Nam cam kết xử lý ghi nhận sự cố trong vòng 48 giờ kể từ khi nhận được thông báo và phải sửa chữa trong vòng 05 ngày làm việc để máy đi vào hoạt động - Đối với hàng hóa nhập khẩu, phải có: cung cấp tờ khai hải quan; chứng nhận nguồn gốc hàng hóa xuất xứ (C/O), chứng nhận chất lượng hàng hóa (C/Q). | 224.000.000 | vn0301925136 | CÔNG TY TNHH THIẾT BỊ Y TẾ LIÊN NHA | IB2500342483 | vn1801211773 | BỆNH VIỆN TRƯỜNG ĐẠI HỌC Y DƯỢC CẦN THƠ | Đấu thầu rộng rãi | 23/09/2025 | 898 | 23/09/2025 | 2 | Phường Tân An,Thành phố Cần Thơ
780 | Máy X-Quang kỹ thuật số chụp quanh chóp răng | Cái | 1 | Ý và Pháp |  | 1. Máy chụp x quang răng Model: X-Mind DC 2. Máy quét phim x-quang nha khoa Model: PSPIX2 | De Gotzen S.r.l –Ý và Sopro, a company of Acteon Group – Pháp | 1. Máy chụp x quang răng Model: X-Mind DC Hãng sản xuất: De Gotzen S.r.l –Ý Xuất xứ: Ý 2. Máy quét phim x-quang nha khoa Model: PSPIX2 Hãng sản xuất: Sopro, a company of Acteon Group – Pháp Xuất xứ: Pháp |  |  | 2025 trở về sau | Cấu hình cung cấp bao gồm: - Máy chụp X-quang răng: 01 cái Model: X-Mind DC Hãng sản xuất: De Gotzen S.r.l –Ý Xuất xứ: Ý - Máy quét phim x-quang nha khoa: 01 cái Model: PSPIX2 Hãng sản xuất: Sopro, a company of Acteon Group – Pháp Xuất xứ: Pháp - Phần mềm ứng dụng: 01 bộ - Bộ máy vi tính: 01 bộ (Mua tại Việt Nam) - Sách hướng dẫn sử dụng tiếng Anh + tiếng Việt Thông số kỹ thuật 1. Máy chụp X-quang răng: 1.1 Đầu đèn: Toshiba - Công suất đầu đèn: 60-70 Kv - Cường độ: 4-8 mA - Kích thước tiêu điểm: 0,7mm - Góc bóng phát tia: 20 độ - Lọc tia toàn bộ: tương đương 2 mm Al at 70 kV - Lọc gắn trong ống: tương đương 0.8 mm Al at 70 kV - Vật liệu: Tungsten - Côn dài tiêu cự: = 31 cm (12”), Côn tròn đường kính 60mm - Côn chữ nhật: 44x35 mm 1.2 Bộ điều khiển: - Kiểm soát phát tia X có nút điều khiển từ xa (kéo dây): 3m - Điều khiển thời gian chụp thấp nhất: 0.02 đến 3,2 giây - Điện áp tự động: 230 V - 50/60 Hz - Đạt tiêu chuẩn an toàn: Thiết bị điện y tế, Loại 1 loại B 2. Máy quét phim x-quang nha khoa - Điện thế: 100 ~ 240V, 50/60Hz - Laser tiêu chuẩn EN 60825-1:2007 - Độ sâu màu : 14 bits - Thời gian đọc : 1,6 đến 2,7 giây - Độ phân giải: 20 lp/mm - Kích thước phim: 5 loại size • Size 0: 22 x 35 mm • Size 1: 24 x 40 mm • Size 2: 31 x 41 mm • Size 3: 27 x 54 mm • Size 4 (2x size 3) : 52 x 54mm 3. Phần mềm: - Bản quyền chính hãng theo máy, bản quyền sử dụng vĩnh viễn, 20 máy tính - Phần mềm quản lý bệnh nhân, quản lý hình ảnh 2D - Xuất/nhập file DICOM và JPEG - Kết nối TWAIN để tích hợp vào mạng lưới quản lý Bệnh viện. - Xuất định dạng chuẩn PNG, JPEG, TIFF, DICOM JPEG, DICOM JPEG - Công cụ xử lý hình ảnh + Xoay hình, lật hình theo chiều trái phải trên dưới + Phóng to, thu nhỏ hình ảnh + Ghi chú bệnh lý + Đo chiều dài, Đo góc + Điều chỉnh bộ lọc ánh sáng + Xóa phim + In phim + Xuất phim qua email 4.Bộ máy vi tính mua tại Việt Nam - Sử dụng Windows 10 hoặc cao hơn - Sử dụng bộ xử lý Intel Core i7 thế hệ 10 hoặc cao hơn - Ram: 8GB - Ổ cứng (HDD) : 4Tb - Ổ SSD: 256 GB - Card màn hình onboard: 2GB - Màn hình: 22 inch trở lên - Độ phân giải màn hình: 1280 x 1024 - Ethernet Board: 1Gbps | 327.500.000 | vn0312439106 | CÔNG TY TNHH THIẾT BỊ Y TẾ MEDENT | IB2500340699 | vn0301483696 | Bệnh Viện Răng Hàm Mặt Thành Phố Hồ Chí Minh | Đấu thầu rộng rãi | 22/09/2025 | 898/QĐ-BVRHM | 22/09/2025 | 2 | Phường Cầu Ông Lãnh,Thành phố Hồ Chí Minh
781 | Kim nha | Cái | 7000 | Ý | cập nhật | SIRIO Dental Needles | Kiêm tiêm nha khoa dùng 1 lần: Sirio Dental Needles | TECNOFAR S.p.A., Ý |  |  | 2024 trở về sau | Ống thông bằng thép không gỉ có thành siêu mỏng và đầu mài ba lớp, được phủ silicon, Hình nón có ren bằng polypropylen, Tiệt trùng bằng tia gamma hoặc etylen oxit, Lô sản xuất, ngày hết hạn và kích thước được in trực tiếp trên kim để xác định nhanh chóng, Chỉ báo hướng đầu ống được in trực tiếp trên hình nón (để biết chính xác hướng của thuốc gây mê khi phun ra). | 1.645 | vn1801583605 | CÔNG TY TNHH TƯ VẤN KỸ THUẬT VÀ THƯƠNG MẠI CASAS | IB2500279224 | vn1200656993 | TRUNG TÂM Y TẾ HUYỆN CHỢ GẠO | Đấu thầu rộng rãi | 19/09/2025 | 221/QĐ-TTYTKVCG | 18/09/2025 | 3 | Huyện Chợ Gạo,Tỉnh Tiền Giang
782 | Reamer nha khoa các số, dài các cỡ | Cái | 669 | Thụy Sỹ |  | 01.160.25.008.CG 01.160.25.010.CG 01.160.25.015.CG 01.160.25.020.CG 01.160.25.025.CG 01.160.25.030.CG 01.160.25.035.CG 01.160.25.040.CG 01.160.21.008.CG 01.160.21.010.CG 01.160.21.015.CG 01.160.21.020.CG 01.160.21.025.CG 01.160.21.030.CG 01.160.21.035.CG 01.160.21.040.CG | 01.160.25.008.CG 01.160.25.010.CG 01.160.25.015.CG 01.160.25.020.CG 01.160.25.025.CG 01.160.25.030.CG 01.160.25.035.CG 01.160.25.040.CG 01.160.21.008.CG 01.160.21.010.CG 01.160.21.015.CG 01.160.21.020.CG 01.160.21.025.CG 01.160.21.030.CG 01.160.21.035.CG 01.160.21.040.CG | FKG Dentaire Sàrl |  |  | Từ 2025 trở đi | Trâm nong dũa ống tủy Reamer - Chất liệu thép không gỉ, mặt cắt hình tam giác - Chiều dài làm việc: 25mm - Độ thuôn 2% - Vòng chặn bằng silicone - Kích cỡ: 06, 08, 10 - Tiêu chuẩn chất lượng: MDSAP (ISO 13485:2016), EN ISO 13485:2016 - Xuất xứ Châu Âu | 87.750 | vn0302130894 | CÔNG TY TNHH TRANG THIẾT BỊ NHA KHOA | IB2500279984 | vn0309747559 | Bệnh viện Quân y 175 | Đấu thầu rộng rãi | 18/09/2025 | 4473/QĐ-BV | 18/09/2025 | 3 | Quận Gò Vấp,TP. Hồ Chí Minh
783 | Mặt gương nha khoa | Cái | 162 | Hoa Kỳ |  | MIR4 | MIR4 | Hu-Friedy Mfg. Co LLC |  |  | Từ 2025 trở đi | Mặt gương nha khoa 1 mặt. Hình tròn. Ổ vặn hình nón có gờ giúp tăng độ gắn kết giữa gương và tay cầm. Mặt gương phủ Rhodium chống trầy xước. Bề mặt láng mịn. Hình ảnh sắc nét. Đóng gói 1 cái Tiêu chuẩn ISO, FDA Xuất xứ Hoa Kỳ, Bắc Mỹ | 417.000 | vn0302130894 | CÔNG TY TNHH TRANG THIẾT BỊ NHA KHOA | IB2500279984 | vn0309747559 | Bệnh viện Quân y 175 | Đấu thầu rộng rãi | 18/09/2025 | 4473/QĐ-BV | 18/09/2025 | 3 | Quận Gò Vấp,TP. Hồ Chí Minh
784 | Côn gutta các số dùng cho trâm máy nong dẻo Neolix, nha khoa | Cái | 22 | Hàn Quốc |  | SR-12-291-F1BIO SR-12-291-F2BIO SR-12-291-F3BIO SR-12-291-F4BIO SR-12-291-F5BIO SR-12-291-F123ASS.BIO SR-12-291-F45ASS.BIO | SR-12-291-F1BIO SR-12-291-F2BIO SR-12-291-F3BIO SR-12-291-F4BIO SR-12-291-F5BIO SR-12-291-F123ASS.BIO SR-12-291-F45ASS.BIO | Sure Dent Corporation |  |  | Từ 2025 trở đi | - Vật liệu trám bít ống tuỷ cho trâm nội nha - Đủ các cỡ F1, F2, F3, F4, F5 - Độ cản quang cao hơn với côn thông thường 30-40% - Có thể sử dụng với bất cứ loại chất gắn nào - Tương thích sinh học cao - Chiều dài được đánh dấu. - Quy cách: Hộp 60 cái - Tiêu chuẩn ISO; CE | 4.583 | vn0302130894 | CÔNG TY TNHH TRANG THIẾT BỊ NHA KHOA | IB2500279984 | vn0309747559 | Bệnh viện Quân y 175 | Đấu thầu rộng rãi | 18/09/2025 | 4473/QĐ-BV | 18/09/2025 | 3 | Quận Gò Vấp,TP. Hồ Chí Minh
785 | Cung cố định hàm nha khoa các cỡ | Cái | 500 | Mỹ |  | 1951X314 | 1951X314 | ACME Monaco Corporation |  |  | Từ 2025 trở đi | Dây bện có độ đàn hồi, độc ứng cao, dây bện 3 tao Ống 10 dây Kích thước đường kính .0195" độ dài 35cm Tiêu chuẩn ISO | 66.000 | vn0302130894 | CÔNG TY TNHH TRANG THIẾT BỊ NHA KHOA | IB2500279984 | vn0309747559 | Bệnh viện Quân y 175 | Đấu thầu rộng rãi | 18/09/2025 | 4473/QĐ-BV | 18/09/2025 | 3 | Quận Gò Vấp,TP. Hồ Chí Minh
786 | Côn gutta các số dùng cho trâm tay, nha khoa | Cái | 100 | Hàn Quốc |  | SR-12-291-F1BIO SR-12-291-F2BIO SR-12-291-F3BIO SR-12-291-F4BIO SR-12-291-F5BIO SR-12-291-F123ASS.BIO SR-12-291-F45ASS.BIO | SR-12-291-F1BIO SR-12-291-F2BIO SR-12-291-F3BIO SR-12-291-F4BIO SR-12-291-F5BIO SR-12-291-F123ASS.BIO SR-12-291-F45ASS.BIO | Sure Dent Corporation |  |  | Từ 2025 trở đi | - Vật liệu trám bít ống tuỷ cho trâm nội nha - Đủ các cỡ F1, F2, F3, F4, F5 - Độ cản quang cao hơn với côn thông thường 30-40% - Có thể sử dụng với bất cứ loại chất gắn nào - Tương thích sinh học cao - Chiều dài được đánh dấu. - Quy cách: Hộp 60 cái - Tiêu chuẩn ISO; CE | 4.583 | vn0302130894 | CÔNG TY TNHH TRANG THIẾT BỊ NHA KHOA | IB2500279984 | vn0309747559 | Bệnh viện Quân y 175 | Đấu thầu rộng rãi | 18/09/2025 | 4473/QĐ-BV | 18/09/2025 | 3 | Quận Gò Vấp,TP. Hồ Chí Minh
787 | Dây kẽm buộc mắc cài nha khoa (loại dài) | Cái | 13 | Nhật Bản |  | 505-41 505-43 | 505-41 505-43 | Tomy Inc |  |  | Từ 2025 trở đi | Chỉ thép được dùng để buộc cố định hoặc buộc mắc cài. - Chất liệu: thép không gỉ - Dạng cuộn, dễ bẻ cong, dễ cắt theo hình dạng cung răng - Đóng gói cuộn 5 mét dễ dàng sử dụng - Gồm các kích thước: 0.20 mm (008 inch) 0.25 mm (010 inch) 0.27 mm (011 inch) 0.30 mm (012 inch) 0.36 mm (014 inch) 0.50 mm (020 inch) Tiêu chuẩn ISO Xuất xứ Nhật Bản/G7 | 230.000 | vn0302130894 | CÔNG TY TNHH TRANG THIẾT BỊ NHA KHOA | IB2500279984 | vn0309747559 | Bệnh viện Quân y 175 | Đấu thầu rộng rãi | 18/09/2025 | 4473/QĐ-BV | 18/09/2025 | 3 | Quận Gò Vấp,TP. Hồ Chí Minh
788 | Nhám kẽ nha khoa các màu | Cây | 2100 | Đức |  | FS3-M | FS3-M | NTI-Kahla GmbH |  |  | Từ 2025 trở đi | Dụng cụ mài kẽ răng phủ kim cương một mặt, loại không đục lỗ (trơn) hoặc có đục lỗ (P), không răng cưa. Chiều dài 147mm, chiều rộng 3.75mm, độ dày SF : 0.08; F: 0.10; M: 0.13mm | 189.000 | vn0302130894 | CÔNG TY TNHH TRANG THIẾT BỊ NHA KHOA | IB2500279984 | vn0309747559 | Bệnh viện Quân y 175 | Đấu thầu rộng rãi | 18/09/2025 | 4473/QĐ-BV | 18/09/2025 | 3 | Quận Gò Vấp,TP. Hồ Chí Minh
789 | Ống hút nước bọt nha khoa | Cái | 50000 | Ý | 9018 | EM15 | EM15 | Euronda SpA |  |  | Sản xuất từ năm 2025 trở đi. | Chất liệu: nhựa PVC chính phẩm, nhựa tốt, mềm mại dễ uốn dẻo và giữ ổn định hình dạng. Kích thước: ống Ø6,5 mm - chiều dài 15cm Đóng gói: 100 ống/ gói. Màu sắc: trong, cam, tím, xanh dương. Tiêu chuẩn: ISO, CE | 900 | vn0304259413 | CÔNG TY TNHH Y NHA KHOA 3D | IB2500279984 | vn0309747559 | Bệnh viện Quân y 175 | Đấu thầu rộng rãi | 18/09/2025 | 4473/QĐ-BV | 18/09/2025 | 3 | Quận Gò Vấp,TP. Hồ Chí Minh
790 | Lentulo nha khoa các cỡ, các chiều dài | Cái | 250 | Việt Nam |  | 21mm # 25 | 21mm # 25 | MANI HANOI CO.,LTD. PHO YEN FACTORY |  |  | Từ năm 2025 trở về sau | Lentulo - trâm máy chống gãy Paste carriers đánh thuốc trám bít ống tủy - Trâm máy Lentulo giúp phân bố đều vật liệu, cement trám hoặc canxi hydroxit trong ống tủy - Kích thước: số 25, chiều dài 21 mm - Chất liệu: Làm bằng thép không gỉ - Đóng gói: Vỉ 4 cây - Tiêu chuẩn chất lượng ISO, CE | 34.650 | vn0107087155 | CÔNG TY CỔ PHẦN DỊCH VỤ CÔNG NGHỆ ĐIỆN TỬ GB | IB2500279984 | vn0309747559 | Bệnh viện Quân y 175 | Đấu thầu rộng rãi | 18/09/2025 | 4473/QĐ-BV | 18/09/2025 | 3 | Quận Gò Vấp,TP. Hồ Chí Minh
791 | Chất lấy dấu răng trong nha khoa 500g | Túi | 20 | Nhật Bản |  | 004110 | GC | GC |  |  | Từ năm 2024 trở đi | Gói 500g | 210.840 | vn0106122008 | CÔNG TY CỔ PHẦN THIẾT BỊ VẬT TƯ HOÀNG MINH | IB2500242115 | vn0107276138 | CÔNG TY CỔ PHẦN BỆNH VIỆN GIAO THÔNG VẬN TẢI | Đấu thầu rộng rãi | 18/09/2025 | 786/QĐ-BVGT | 18/09/2025 | 4 | Quận Đống Đa,Thành phố Hà Nội
792 | Kim tiêm răng (Kim gây tê nha khoa) | Cái | 1500 | Asahidai Factory of Misawa Medical Industry Co., Ltd., Nhật Bản |  | DN*M2721, DN*M2730 | Terumo | Asahidai Factory of Misawa Medical Industry Co., Ltd., Nhật Bản |  |  | 2024 trở đi | Sản phẩm này được sử dụng trong gây tê nha khoa, được cắm vào ống tiêm nha khoa. Sản phẩm vô trùng | 2.180 | vn0109373842 | CÔNG TY TNHH THIẾT BỊ VẬT TƯ HOÀNG BẢO | IB2500242115 | vn0107276138 | CÔNG TY CỔ PHẦN BỆNH VIỆN GIAO THÔNG VẬN TẢI | Đấu thầu rộng rãi | 18/09/2025 | 786/QĐ-BVGT | 18/09/2025 | 4 | Quận Đống Đa,Thành phố Hà Nội
793 | Xe đẩy nha khoa 3 tầng có ổ ghim | Chiếc | 2 | Việt Nam |  | Xe đẩy dụng cụ Model: X1-2517 | Công ty TNHH MTV Thiết bị Y tế 130 Armephaco | Công ty TNHH MTV Thiết bị Y tế 130 Armephaco |  |  | 2025 | Theo bảng danh mục hàng hoá dự thầu | 2.800.000 | vn0106892737 | CÔNG TY TNHH MỘT THÀNH VIÊN THIẾT BỊ Y TẾ 130 ARMEPHACO | IB2500340762 | vn1702217372 | BỆNH VIỆN SẢN NHI KIÊN GIANG | Đấu thầu rộng rãi | 17/09/2025 | 231/QĐ-BVSNKG | 17/09/2025 | 3 | Phường Rạch Giá,Tỉnh An Giang
794 | Kim tiêm nha khoa các cỡ | Chiếc | 10000 | Trung Quốc |  | 01-602 01-603 | 01-602 01-603 | Zhejiang Kindly Medical Devices Co., Ltd., |  |  | NĂM 2025 TRỞ ĐI | Theo biểu kỹ thuật e-hsdt | 1.200 | vn0101849706 | CÔNG TY TNHH THIẾT BỊ Y TẾ VÀ HOÁ CHẤT HOÀNG PHƯƠNG | IB2500099371 | vn2400229574 | Bệnh viện Đa khoa Bắc Ninh số 1 | Đấu thầu rộng rãi | 16/09/2025 | 475/QĐ-BVĐK | 16/09/2025 | 3 | Thành phố Bắc Giang,Tỉnh Bắc Giang
795 | Mũi khoan nha khoa đầu búp lửa | vỉ | 30 | Việt Nam |  | FO-33; FO-33EF; FO-33F | Mani Hanoi Co., Ltd | Mani Hanoi Co., Ltd |  |  | 2024 trở đi | Chất liệu thép không gỉ, dùng cho tay khoan nhanh, chiều dài 5,0 mm, đường kính 2,3mm. Vỉ 5 cái. Đạt tiêu chuẩn ISO | 145.000 | vn0311229963 | CÔNG TY TRÁCH NHIỆM HỮU HẠN MỘT THÀNH VIÊN CÔNG NGHỆ CAO VÀ THƯƠNG MẠI QUỐC TẾ HẢI LONG | IB2500246605 | vn4201978646 | Bệnh viện đa khoa Yersin Nha Trang | Chào hàng cạnh tranh | 16/09/2025 | 391/QĐ-BVĐKY | 16/09/2025 | 1 | Thành phố Nha Trang,Tỉnh Khánh Hoà
796 | Mũi khoan nha khoa đầu tròn lớn | vỉ | 30 | Việt Nam |  | EX-14; … | Mani Hanoi Co., Ltd | Mani Hanoi Co., Ltd |  |  | 2024 trở đi | Chất liệu thép không gỉ, dùng cho tay khoan nhanh, đường kính 1,5mm. Vỉ 5 cái. Đạt tiêu chuẩn ISO | 145.000 | vn0311229963 | CÔNG TY TRÁCH NHIỆM HỮU HẠN MỘT THÀNH VIÊN CÔNG NGHỆ CAO VÀ THƯƠNG MẠI QUỐC TẾ HẢI LONG | IB2500246605 | vn4201978646 | Bệnh viện đa khoa Yersin Nha Trang | Chào hàng cạnh tranh | 16/09/2025 | 391/QĐ-BVĐKY | 16/09/2025 | 1 | Thành phố Nha Trang,Tỉnh Khánh Hoà
797 | Ống hút nước bọt nha khoa | cái | 2000 | Ý |  | Không có | World Work SRL | World Work SRL |  |  | 2024 trở đi | Chất liệu nhựa dẻo, có lõi thép để định hình. Túi 100 cái. Đạt tiêu chuẩn ISO | 2.760 | vn0311229963 | CÔNG TY TRÁCH NHIỆM HỮU HẠN MỘT THÀNH VIÊN CÔNG NGHỆ CAO VÀ THƯƠNG MẠI QUỐC TẾ HẢI LONG | IB2500246605 | vn4201978646 | Bệnh viện đa khoa Yersin Nha Trang | Chào hàng cạnh tranh | 16/09/2025 | 391/QĐ-BVĐKY | 16/09/2025 | 1 | Thành phố Nha Trang,Tỉnh Khánh Hoà
798 | Mũi khoan nha khoa trụ thuôn đầu tròn | vỉ | 30 | Việt Nam |  | TR-23; TR-29; TR-29C; TR-29F | Mani Hanoi Co., Ltd | Mani Hanoi Co., Ltd |  |  | 2024 trở đi | Chất liệu thép không gỉ, dùng cho tay khoan nhanh, chiều dài 8,0mm, đường kính 1,6mm. Đạt tiêu chuẩn ISO | 145.000 | vn0311229963 | CÔNG TY TRÁCH NHIỆM HỮU HẠN MỘT THÀNH VIÊN CÔNG NGHỆ CAO VÀ THƯƠNG MẠI QUỐC TẾ HẢI LONG | IB2500246605 | vn4201978646 | Bệnh viện đa khoa Yersin Nha Trang | Chào hàng cạnh tranh | 16/09/2025 | 391/QĐ-BVĐKY | 16/09/2025 | 1 | Thành phố Nha Trang,Tỉnh Khánh Hoà
799 | Mũi khoan nha khoa trụ mịn đầu tròn | vỉ | 30 | Việt Nam |  | TR-256C; TR-257C | Mani Hanoi Co., Ltd | Mani Hanoi Co., Ltd |  |  | 2024 trở đi | Chất liệu thép không gỉ, dùng cho tay khoan nhanh, chiều dài 8,1 -8,3mm, đường kính 1,4mm. Đạt tiêu chuẩn ISO | 145.000 | vn0311229963 | CÔNG TY TRÁCH NHIỆM HỮU HẠN MỘT THÀNH VIÊN CÔNG NGHỆ CAO VÀ THƯƠNG MẠI QUỐC TẾ HẢI LONG | IB2500246605 | vn4201978646 | Bệnh viện đa khoa Yersin Nha Trang | Chào hàng cạnh tranh | 16/09/2025 | 391/QĐ-BVĐKY | 16/09/2025 | 1 | Thành phố Nha Trang,Tỉnh Khánh Hoà
800 | Mũi khoan nha khoa đầu tròn nhỏ | vỉ | 30 | Việt Nam |  | BR-44 | Mani Hanoi Co., Ltd | Mani Hanoi Co., Ltd |  |  | 2024 trở đi | Chất liệu thép không gỉ, dùng cho tay khoan nhanh, đường kính 0,9 mm. Vỉ 5 cái. Đạt tiêu chuẩn ISO | 145.000 | vn0311229963 | CÔNG TY TRÁCH NHIỆM HỮU HẠN MỘT THÀNH VIÊN CÔNG NGHỆ CAO VÀ THƯƠNG MẠI QUỐC TẾ HẢI LONG | IB2500246605 | vn4201978646 | Bệnh viện đa khoa Yersin Nha Trang | Chào hàng cạnh tranh | 16/09/2025 | 391/QĐ-BVĐKY | 16/09/2025 | 1 | Thành phố Nha Trang,Tỉnh Khánh Hoà
801 | Bơm tiêm nha khoa | Cái | 2 | Pakistan | 9018 | DA-2119 | DentArt | Dent Art |  |  | 2024 | Đạt chuẩn CE/ISO 13485 Ống chích nha khoa được làm từ thép không gỉ. Bơm tiêm thuốc tê vơi dung tích 1.8cc. Trọng lượng: 150gr. Chiều dài: 12cm. | 190.000 | vn0304183813 | CÔNG TY TNHH TRANG THIẾT BỊ Y TẾ TRẦN VÀ TRUNG | IB2500251497 | vn5900309135 | Bệnh viện 331 | Đấu thầu rộng rãi | 16/09/2025 | 26/QĐ-BV331 | 16/09/2025 | 2 | Thành phố Pleiku,Tỉnh Gia Lai
802 | Kim gây tê nha khoa | cái | 2000 | Trung Quốc |  | Dental Needles For Single Use | KDL | Zhejiang Kindly Medical Devices Co., Ltd. |  |  | 2024 - 2025 | Kim tiêm nha khoa dùng trong gây tê nha khoa | 1.800 | vn1001124560 | CÔNG TY TNHH DỊCH VỤ THƯƠNG MẠI GOLD SNAKE | IB2500194074 | vn1000854815 | Bệnh viện đa khoa Quỳnh Phụ | Đấu thầu rộng rãi | 11/09/2025 | 758/QĐ-BVQP | 11/09/2025 | 4 | Huyện Quỳnh Phụ,Tỉnh Thái Bình
803 | Kim tiêm dùng trong nha khoa | Chiếc | 4000 | Trung Quốc |  | 01-602 01-603 | 01-602 01-603 | Zhejiang Kindly Medical Devices Co., Ltd. |  |  | 2025 trở đi | Kim tiêm dùng trong nha khoa. Chiều dài: hai đầu khoảng 10-24 mm(±5%) | 1.190 | vn0101849706 | CÔNG TY TNHH THIẾT BỊ Y TẾ VÀ HOÁ CHẤT HOÀNG PHƯƠNG | IB2500092441 | vn0101411983 | Bệnh viện E | Đấu thầu rộng rãi | 10/09/2025 | 3796/QĐ-BVE | 10/09/2025 | 4 | Quận Cầu Giấy,Thành phố Hà Nội
804 | Kim áp lực (kim nha khoa) | Cái | 4300 | Nhật Bản |  | DN*M2721 | Air Water Realize Inc | Air Water Realize Inc |  |  | Từ 2024 | Cỡ kim 27G, chiều dài kim 21mm. Đầu kim sắc, có độ bền cao. Đóng gói riêng biệt. | 2.200 | vn0500391288 | CÔNG TY TNHH LÊ LỢI | IB2500255370 | vn0101563009 | Bệnh viện Đa khoa Đống Đa | Đấu thầu rộng rãi | 10/09/2025 | 711/QĐ-BVĐĐ | 10/09/2025 | 3 | Quận Đống Đa,Thành phố Hà Nội
805 | Kim nha khoa dài 27G x 13/16 ( 0.40 x 30 mm ) | Cây | 100 | Nhật |  | DN*M2730 | Kim nha khoa dài | Asahidai Plant of AIR WATER REALIZE INC. |  |  | Từ năm 2024 trở đi | - Răng khóa được thiết kế chắc chắn khi vặn kim vào. - Kim sắc bén, nhọn giảm cảm giác đau, khó chịu cho bệnh nhân. - Size: 27G X 13/16" (0.40 X 30mm) | 2.100 | vn0312728203 | CÔNG TY TNHH TRANG THIẾT BỊ Y TẾ MINH HOÀNG | IB2500272626 | vn3400808943 | Trung tâm Y tế khu vực Hàm Thuận Nam | Đấu thầu rộng rãi | 09/09/2025 | 160/QĐ-TTYT | 09/09/2025 | 1 | Huyện Hàm Thuận Nam,Tỉnh Bình Thuận
806 | Kim nha khoa ngắn 27G x 13/16 ( 0.40 x 21mm ) | Cây | 100 | Nhật |  | DN*M2721 | Kim nha khoa ngắn | Asahidai Plant of AIR WATER REALIZE INC. |  |  | Từ năm 2024 trở đi | - Răng khóa được thiết kế chắc chắn khi vặn kim vào. - Kim sắc bén, nhọn giảm cảm giác đau, khó chịu cho bệnh nhân. - Size: 27G X 13/16" (0.40 X 21mm) | 2.100 | vn0312728203 | CÔNG TY TNHH TRANG THIẾT BỊ Y TẾ MINH HOÀNG | IB2500272626 | vn3400808943 | Trung tâm Y tế khu vực Hàm Thuận Nam | Đấu thầu rộng rãi | 09/09/2025 | 160/QĐ-TTYT | 09/09/2025 | 1 | Huyện Hàm Thuận Nam,Tỉnh Bình Thuận
807 | Vật liệu trám bít lỗ ống tủy sử dụng trong nha Khoa (Cone B) Cone phụ | Cây | 2400 | DIADENT - Hàn Quốc | 9018 | GUTTA PERCHA POINTS DIA-ABCD | GUTTA PERCHA POINTS DIA-ABCD | DIADENT - Hàn Quốc |  |  | 2024 trở đi | Vật liệu trám bít lỗ ống tủy sử dụng trong nha Khoa (Cone B) Cone phụ | 680 | vn6000449389 | CÔNG TY CỔ PHẦN DƯỢC - VẬT TƯ Y TẾ ĐẮKLẮK | IB2500284936 | vn6400031532 | Bệnh viện Đa khoa Đăk Nông | Đấu thầu rộng rãi | 08/09/2025 | 179/QĐ-BVĐKĐN | 08/09/2025 | 2 | Thành phố Gia Nghĩa,Tỉnh Đăk Nông
808 | Kim gây tê nha khoa | Cái | 2000 | Nhật Bản |  | DN*M2721 | DN*M2721 | Asahidai Plant of AIR WATER REALIZE INC. |  |  | 2024 trở về sau | Kim nha khoa Cỡ kim: 27G; Chiều dài kim: 21mm. | 2.200 | vn6000371421 | CÔNG TY TNHH DƯỢC PHẨM HOÀNG VŨ | IB2500284936 | vn6400031532 | Bệnh viện Đa khoa Đăk Nông | Đấu thầu rộng rãi | 08/09/2025 | 179/QĐ-BVĐKĐN | 08/09/2025 | 2 | Thành phố Gia Nghĩa,Tỉnh Đăk Nông
809 | Thám trâm nha khoa | Cây | 50 | Công ty TNHH Mille Instruments - Việt Nam | 9018 | 9.020.18-C | 9.020.18-C | Công ty TNHH Mille Instruments - Việt Nam |  |  | 2024 trở đi | Chất liệu bằng chất liệu thép không gỉ. | 78.800 | vn6000449389 | CÔNG TY CỔ PHẦN DƯỢC - VẬT TƯ Y TẾ ĐẮKLẮK | IB2500284936 | vn6400031532 | Bệnh viện Đa khoa Đăk Nông | Đấu thầu rộng rãi | 08/09/2025 | 179/QĐ-BVĐKĐN | 08/09/2025 | 2 | Thành phố Gia Nghĩa,Tỉnh Đăk Nông
810 | Bơm tiêm nha khoa | Cái | 1 | Pakistan |  | Xilanh nha khoa | Prime Tech Surgico | Prime Tech Surgico |  |  | 2024 Trở lại | Theo bảng đáp ứng thông số kỹ thuật của E-HSDT | 280.000 | vn6200071658 | CÔNG TY TNHH DỊCH VỤ THIẾT BỊ VẬT TƯ CHÂU ANH | IB2500118494 | vnz000013455 | Sở Y tế tỉnh Điện Biên | Chào hàng cạnh tranh | 06/09/2025 | 639/QĐ-SYT | 06/09/2025 | 1 | Huyện Nậm Pồ,Tỉnh Điện Biên
811 | Tay khoan phẫu thuật nha khoa thẳng, mũi khoan 70mm | Cái | 3 | Áo |  | S-10 | W&H Dentalwerk Burmoos GmbH | W&H Dentalwerk Burmoos GmbH |  |  | 2024 trở về sau | Tay khoan phẫu thuật thẳng dùng để mài xương, mở xương, tạo lỗ trong xương. - Thành phần: thép không gỉ. - Cấu tạo: Sử dụng tương thích mũi khoan và cắt có đường kính 2.35mm chiều dài mũi khoan 70mm. Có thể tháo rời từng bộ phận để làm vệ sinh, có vòi phun nước làm mát bên ngoài - Bên ngoài tay khoan phủ lớp chống trầy xước - Tốc độ motor tối đa 50.000 vòng/phút. - Tiêu chuẩn sản xuất: ISO | 47.340.000 | vn0311229963 | CÔNG TY TRÁCH NHIỆM HỮU HẠN MỘT THÀNH VIÊN CÔNG NGHỆ CAO VÀ THƯƠNG MẠI QUỐC TẾ HẢI LONG | IB2500184457 | vn0302203609 | Bệnh viện Đại học Y Dược Thành phố Hồ Chí Minh | Đấu thầu rộng rãi | 03/09/2025 | 2557/QĐ-BVĐHYD | 03/09/2025 | 2 | Quận 5,TP. Hồ Chí Minh
812 | Mũi khoan thép nha khoa tốc độ chậm | Vỉ | 1370 | Mỹ |  | 702 (310075), 703 (310077) | S.S. White Burs, Inc | SS White Burs, Inc |  |  | 2024 trở về sau | Mũi khoan thép tốc độ chậm sử dụng trong điều trị khoan cắt răng, phục hình răng, phẫu thuật, làm sạch lỗ sâu răng, khoan cắt xương hàm, mài tạo cùi răng - Chất liệu: thép cường lực - Hình dạng đầu mũi khoan: xoắn ốc, tròn, trụ, chóp. - Cán dài, sử dụng tay thẳng chậm. - Chiều dài cả mũi khoan: 4.45cm - Quy cách đóng gói: 5 mũi/vỉ - Tương thích "Tay khoan khuỷu và thẳng tốc độ chậm" tại hồ sơ mời thầu | 250.000 | vn0311229963 | CÔNG TY TRÁCH NHIỆM HỮU HẠN MỘT THÀNH VIÊN CÔNG NGHỆ CAO VÀ THƯƠNG MẠI QUỐC TẾ HẢI LONG | IB2500184457 | vn0302203609 | Bệnh viện Đại học Y Dược Thành phố Hồ Chí Minh | Đấu thầu rộng rãi | 03/09/2025 | 2557/QĐ-BVĐHYD | 03/09/2025 | 2 | Quận 5,TP. Hồ Chí Minh
813 | Tay khoan phẫu thuật nha khoa, thẳng, mũi khoan 45mm | Cái | 5 | Áo |  | S-11 | W&H Dentalwerk Burmoos GmbH | W&H Dentalwerk Burmoos GmbH |  |  | 2024 trở về sau | Tay khoan phẫu thuật thẳng dùng để cắt chóp, phẫu thuật mở xương, lấy xương mục, tạo hình xương, mài xương -Thành phần: Thép không gỉ - Cấu tạo: Sử dụng tương thích mũi khoan và cắt có đường kính 2.35mm, chiều dài mũi khoan 45mm. - Có thể tháo rời từng bộ phận để làm vệ sinh, có vòi phun nước làm mát bên ngoài. - Bên ngoài tay khoan phủ lớp chống trầy xước - Tốc độ motor tối đa 50.000 vòng/phút - Tiêu chuẩn sản xuất: ISO | 33.950.000 | vn0311229963 | CÔNG TY TRÁCH NHIỆM HỮU HẠN MỘT THÀNH VIÊN CÔNG NGHỆ CAO VÀ THƯƠNG MẠI QUỐC TẾ HẢI LONG | IB2500184457 | vn0302203609 | Bệnh viện Đại học Y Dược Thành phố Hồ Chí Minh | Đấu thầu rộng rãi | 03/09/2025 | 2557/QĐ-BVĐHYD | 03/09/2025 | 2 | Quận 5,TP. Hồ Chí Minh
814 | Dây truyền dung dịch xịt rửa của máy nha khoa | Cái | 95 | Áo |  | 04363600 | W&H Dentalwerk Burmoos GmbH | W&H Dentalwerk Burmoos GmbH |  |  | 2024 trở về sau | Dây truyền dung dịch xịt rửa của máy nha khoa - Chất liệu: nhựa, silicon - Có bánh xe điều chỉnh lưu lượng nước - Tiệt khuẩn, dùng 1 lần Tiêu chuẩn sản xuất: ISO | 665.000 | vn0311229963 | CÔNG TY TRÁCH NHIỆM HỮU HẠN MỘT THÀNH VIÊN CÔNG NGHỆ CAO VÀ THƯƠNG MẠI QUỐC TẾ HẢI LONG | IB2500184457 | vn0302203609 | Bệnh viện Đại học Y Dược Thành phố Hồ Chí Minh | Đấu thầu rộng rãi | 03/09/2025 | 2557/QĐ-BVĐHYD | 03/09/2025 | 2 | Quận 5,TP. Hồ Chí Minh
815 | Kim gây tê nha khoa 27G | Hộp | 63 | Hàn Quốc |  | 27G-S, 27G-L, 30G-S, 30G-L | Biodent Co., Ltd | Biodent Co., Ltd |  |  | 2024 trở về sau | Kim gây tê nha khoa loại 27G, 30G - Mũi kim 2 diện cắt, có hình dạng tam giác nhọn, sắc bén - Đầu kim vát nhọn, bén, phù hợp vùng gây tê, mềm, dễ uốn cong - Nhiều size: Mỗi size có màu khác nhau để dễ dàng phân biệt - Chiều dài có các cỡ: 12, 16, 21, 25, 30, 35, 38mm - Đường kính: loại 27G (0.41mm), loại 30G (0.31mm) - Quy cách đóng gói: 100 cái/hộp - Tiệt khuẩn - Tiêu chuẩn sản xuất: ISO | 130.000 | vn0311229963 | CÔNG TY TRÁCH NHIỆM HỮU HẠN MỘT THÀNH VIÊN CÔNG NGHỆ CAO VÀ THƯƠNG MẠI QUỐC TẾ HẢI LONG | IB2500184457 | vn0302203609 | Bệnh viện Đại học Y Dược Thành phố Hồ Chí Minh | Đấu thầu rộng rãi | 03/09/2025 | 2557/QĐ-BVĐHYD | 03/09/2025 | 2 | Quận 5,TP. Hồ Chí Minh
816 | Kềm cắt xương nha khoa | Cây | 10 | Nhật |  | Rongeurs Delicate | YDM Corporation | YDM Corporation |  |  | 2024 trở về sau | Kềm cắt xương nha khoa giúp lấy bớt phần xương dư, làm nhẵn các gờ xương trong quá trình phẫu thuật, thủ thuật vùng hàm mặt như tạo hình xương ổ, tạo hình xương hàm, lấy mô mềm lớn - Chất liệu: Thép không gỉ - Kích thước: từ 150mm - 152mm (có 2 cỡ: 150mm; 152mm) - Đầu kềm cong: 90 độ - Tiêu chuẩn sản xuất: ISO | 3.900.000 | vn0311229963 | CÔNG TY TRÁCH NHIỆM HỮU HẠN MỘT THÀNH VIÊN CÔNG NGHỆ CAO VÀ THƯƠNG MẠI QUỐC TẾ HẢI LONG | IB2500184457 | vn0302203609 | Bệnh viện Đại học Y Dược Thành phố Hồ Chí Minh | Đấu thầu rộng rãi | 03/09/2025 | 2557/QĐ-BVĐHYD | 03/09/2025 | 2 | Quận 5,TP. Hồ Chí Minh
817 | Ống hút nước bọt, dịch trong thủ thuật, phẫu thuật nha khoa, dài 18 - 20cm | Cái | 130 | Ý |  | 910/1, 910/3, 910/4, 910/5 | Medesy S.r.l | Medesy S.r.l |  |  | 2024 trở về sau | Ống hút nước bọt, dịch trong thủ thuật, phẫu thuật nha khoa - Chất liệu: inox, thép không gỉ - Cấu tạo: Một đầu hút cong, có dây thông tắc bằng thép không gỉ đi kèm. Một đầu có nhiều nấc giúp lưu giữ chắc chắn với dây hút nha khoa. Trên tay cầm có lỗ thông giúp điều khiển tắt, mở hút khi cần - Chiều dài: 175mm - Đường kính trong: từ 1.5 đến 5mm (có 4 cỡ: 1.5; 3.0; 4.0; 5.0mm) Tiêu chuẩn sản xuất ISO | 258.000 | vn0311229963 | CÔNG TY TRÁCH NHIỆM HỮU HẠN MỘT THÀNH VIÊN CÔNG NGHỆ CAO VÀ THƯƠNG MẠI QUỐC TẾ HẢI LONG | IB2500184457 | vn0302203609 | Bệnh viện Đại học Y Dược Thành phố Hồ Chí Minh | Đấu thầu rộng rãi | 03/09/2025 | 2557/QĐ-BVĐHYD | 03/09/2025 | 2 | Quận 5,TP. Hồ Chí Minh
818 | Tay khoan phẫu thuật nha khoa thẳng có đèn, mũi khoan 45mm | Cái | 3 | Áo |  | S-11LG | W&H Dentalwerk Burmoos GmbH | W&H Dentalwerk Burmoos GmbH |  |  | 2024 trở về sau | Tay khoan phẫu thuật thẳng có đèn dùng để cắt chóp, phẩu thuật mở xương, lấy xương mục, tạo hình xương, mài xương. - Thành phần: Thép không gỉ - Cấu tạo: Sử dụng tương thích mũi khoan và cắt có đường kính 2.35mm, chiều dài mũi khoan 45mm. Có thể tháo rời từng bộ phận để làm vệ sinh. Có đèn gắn ở đầu tay khoan, vòi phun nước làm mát bên ngoài - Bên ngoài tay khoan phủ lớp chống trầy xước - Tốc độ motor tối đa 40.000 vòng/phút - Tiêu chuẩn sản xuất: ISO | 51.880.000 | vn0311229963 | CÔNG TY TRÁCH NHIỆM HỮU HẠN MỘT THÀNH VIÊN CÔNG NGHỆ CAO VÀ THƯƠNG MẠI QUỐC TẾ HẢI LONG | IB2500184457 | vn0302203609 | Bệnh viện Đại học Y Dược Thành phố Hồ Chí Minh | Đấu thầu rộng rãi | 03/09/2025 | 2557/QĐ-BVĐHYD | 03/09/2025 | 2 | Quận 5,TP. Hồ Chí Minh
819 | Chuôi kết nối tay khoan nha khoa và dây dẫn hơi | Gói | 10 | Áo |  | AM-20 RM | W&H Dentalwerk Burmoos GmbH | W&H Dentalwerk Burmoos GmbH |  |  | 2024 trở về sau | Chuôi kết nối tay khoan công suất cao giúp sử dụng hiệu quả các tay khoan thẳng và tay khoan khuỷu. - Chất liệu: thép - Công suất: 20W - Chuôi kết nối cố định 4 lỗ - Đường kính vỏ ngoài: 18mm - Điều chỉnh tốc độ trong khoảng 5.000 - 20.000 vòng/phút ở áp suất hơi 2.5 bar, tốc độ trong khoảng 5.000 - 25.000 vòng/phút ở áp suất hơi 3.0 bar - Có thể điều chỉnh tốc độ và đảo chiều quay bằng vòng xoay trên air motor - Có thể quay cùng chiều hoặc ngược chiều kim đồng hồ - Phun nước: Không có đường nước | 9.040.000 | vn0311229963 | CÔNG TY TRÁCH NHIỆM HỮU HẠN MỘT THÀNH VIÊN CÔNG NGHỆ CAO VÀ THƯƠNG MẠI QUỐC TẾ HẢI LONG | IB2500184457 | vn0302203609 | Bệnh viện Đại học Y Dược Thành phố Hồ Chí Minh | Đấu thầu rộng rãi | 03/09/2025 | 2557/QĐ-BVĐHYD | 03/09/2025 | 2 | Quận 5,TP. Hồ Chí Minh
820 | Kềm đa năng nha khoa | Cây | 7 | Nhật |  | Ortho.Pliers EVER | YDM Corporation | YDM Corporation |  |  | 2024 trở về sau | Kềm đa năng dùng trong chỉnh nha (niềng răng) - Chất liệu: Thép không gỉ - Chiều dài: từ 133 - 140mm (có 2 cỡ: 133; 140mm) - Khoảng cách giữa hai tay cầm: từ 48 - 50mm (có 2 cỡ: 48 và 50mm) - Đầu kềm có hình dạng: nhọn (chiều ngang 0.25mm), tròn (đường kính 3mm). - Ốc vít gắn hai tay kềm có đường kính: từ 10 - 11.5mm (có 2 cỡ: 10 và 11.5mm) - Tiêu chuẩn sản xuất: ISO | 3.614.000 | vn0311229963 | CÔNG TY TRÁCH NHIỆM HỮU HẠN MỘT THÀNH VIÊN CÔNG NGHỆ CAO VÀ THƯƠNG MẠI QUỐC TẾ HẢI LONG | IB2500184457 | vn0302203609 | Bệnh viện Đại học Y Dược Thành phố Hồ Chí Minh | Đấu thầu rộng rãi | 03/09/2025 | 2557/QĐ-BVĐHYD | 03/09/2025 | 2 | Quận 5,TP. Hồ Chí Minh
821 | Hộp đựng máng nha khoa | Cái | 450 | Ý |  | 2821 | Medesy S.r.l | Medesy S.r.l |  |  | 2024 trở về sau | Hộp đựng máng nha khoa, hàm duy trì, khay tẩy trắng - Chất liệu: nhựa - Hình dạng: hình bán nguyệt - Kích thước: nhiều kích cỡ phù hợp cho loại 1 hàm hoặc 2 hàm: (dài x rộng x cao): (75 - 80) x 70 x (25 - 30)mm; 85 x 80 x 30mm; 85 x (80 - 83) x (25 - 30)mm; | 21.400 | vn0311229963 | CÔNG TY TRÁCH NHIỆM HỮU HẠN MỘT THÀNH VIÊN CÔNG NGHỆ CAO VÀ THƯƠNG MẠI QUỐC TẾ HẢI LONG | IB2500184457 | vn0302203609 | Bệnh viện Đại học Y Dược Thành phố Hồ Chí Minh | Đấu thầu rộng rãi | 03/09/2025 | 2557/QĐ-BVĐHYD | 03/09/2025 | 2 | Quận 5,TP. Hồ Chí Minh
822 | Cây móc phẫu thuật nha khoa | Cái | 30 | Nhật |  | Cheek Retractor | YDM Corporation | YDM Corporation |  |  | 2024 trở về sau | Cây móc phẫu thuật nha khoa là công cụ giữ, kéo mô cơ niêm mạc dùng trong thủ thuật, phẫu thuật vùng hàm mặt - Chất liệu: thép không gỉ - Tay cầm: dài từ 10 - 20cm (có 3 cỡ: 10, 15, 20cm), đường kính từ 6 - 8mm (có 3 cỡ: 6, 7, 8mm), bề mặt nhám - Đầu móc đơn hoặc đôi có hai đầu đối chiều nhau - Đầu móc cong hình lưỡi liềm, bén cứng, nhọn, tiết diện nhỏ, thẳng Tiêu chuẩn sản xuất ISO | 1.074.000 | vn0311229963 | CÔNG TY TRÁCH NHIỆM HỮU HẠN MỘT THÀNH VIÊN CÔNG NGHỆ CAO VÀ THƯƠNG MẠI QUỐC TẾ HẢI LONG | IB2500184457 | vn0302203609 | Bệnh viện Đại học Y Dược Thành phố Hồ Chí Minh | Đấu thầu rộng rãi | 03/09/2025 | 2557/QĐ-BVĐHYD | 03/09/2025 | 2 | Quận 5,TP. Hồ Chí Minh
823 | Cây thám trâm nha khoa một đầu hoặc hai đầu | Cây | 110 | Pakistan |  | Dụng cụ nhỏ-DA-2766 | DENTART INSTRUMENT MFG. CO | DENTART INSTRUMENT MFG. CO |  |  | 2024 | Cây thám trâm một đầu hoặc hai đầu là công cụ khám răng, phát hiện các tổn thương trên răng - Chất liệu: Thép không gỉ - Tay cầm dài: 18.5cm, bề mặt nhám - Đầu khám thám trâm có vạch đo 1 - 15mm, không bay màu vạch khi tiệt khuẩn ở nhiệt độ cao - Cây thẳng một đầu hoặc 2 đầu (một đầu cong lưỡi liềm, gập góc, một đầu gập thẳng) - Tiêu chuẩn sản xuất: ISO | 140.000 | vn0304183813 | CÔNG TY TNHH TRANG THIẾT BỊ Y TẾ TRẦN VÀ TRUNG | IB2500184457 | vn0302203609 | Bệnh viện Đại học Y Dược Thành phố Hồ Chí Minh | Đấu thầu rộng rãi | 03/09/2025 | 2557/QĐ-BVĐHYD | 03/09/2025 | 2 | Quận 5,TP. Hồ Chí Minh
824 | Kim nha khoa | Cái | 4000 | Hàn Quốc |  | 27G-21mm | Kim nha khoa (100 cây/hộp) | VERICOM CO., LTD.;Hàn Quốc |  |  | 2025 | Thân kim làm bằng thép không gỉ. Kim nha khoa có thiết kế vát. (Số: 27G, dài 21mm/30mm (tương đương 0.40 x 21mm; 0.40 x 30mm)). | 2.100 | vn0313103885 | CÔNG TY TNHH THƯƠNG MẠI DỊCH VỤ KỸ THUẬT LONG THỦY | IB2500214908 | vn4100732290 | TRUNG TÂM Y TẾ VĨNH THẠNH | Chào hàng cạnh tranh | 29/08/2025 | 92/QĐ-TTVT | 29/08/2025 | 1 | Huyện Vĩnh Thạnh,Tỉnh Bình Định
825 | Đai trám | Cái | 48 | Trung Quốc |  | Matrix Bands | Đai kim loại dùng trong nha khoa, Model: Matrix Bands | TRIBEST DENTAL PRODUCTS CO., LTD |  |  | 2025 | Đai kim loại hỗ trợ tạo hình miếng trám răng - Chất liệu: thép không gỉ - Cấu tạo: dẹp, mỏng, dẻo, dễ uốn cong - Độ dày: trong khoảng 0,1mm, 0,12mm, 0,15mm - Quy cách: 12 cái/hộp - Tiêu chuẩn sản xuất: ISO | 36.000 | vn0313103885 | CÔNG TY TNHH THƯƠNG MẠI DỊCH VỤ KỸ THUẬT LONG THỦY | IB2500214908 | vn4100732290 | TRUNG TÂM Y TẾ VĨNH THẠNH | Chào hàng cạnh tranh | 29/08/2025 | 92/QĐ-TTVT | 29/08/2025 | 1 | Huyện Vĩnh Thạnh,Tỉnh Bình Định
826 | Mặt gương nha khoa | Cái | 20 | ;Pakistan |  | 624 | Mặt gương | Prime Tech;Pakistan |  |  | 2025 | Dụng cụ nha khoa dùng trong quá trình thăm khám, hỗ trợ điều trị trong nha khoa | 12.600 | vn0313103885 | CÔNG TY TNHH THƯƠNG MẠI DỊCH VỤ KỸ THUẬT LONG THỦY | IB2500214908 | vn4100732290 | TRUNG TÂM Y TẾ VĨNH THẠNH | Chào hàng cạnh tranh | 29/08/2025 | 92/QĐ-TTVT | 29/08/2025 | 1 | Huyện Vĩnh Thạnh,Tỉnh Bình Định
827 | Mũi khoan nha khoa các loại | Cái | 280 | .;Nhật Bản |  | BR- S46; BR-40, TR-S13, TR-24, TR-26,FO-25 | Mũi khoan | MANI,INC.;Nhật Bản |  |  | 2025 | Mũi khoan nha khoa, chất liệu: kim cương với chuôi làm bằng thép không gỉ. Mũi các kiểu: tròn, nón ngược, trụ thuôn, ngọn lửa | 9.800 | vn0313103885 | CÔNG TY TNHH THƯƠNG MẠI DỊCH VỤ KỸ THUẬT LONG THỦY | IB2500214908 | vn4100732290 | TRUNG TÂM Y TẾ VĨNH THẠNH | Chào hàng cạnh tranh | 29/08/2025 | 92/QĐ-TTVT | 29/08/2025 | 1 | Huyện Vĩnh Thạnh,Tỉnh Bình Định
828 | Tay khoan nhanh nha khoa | Cái | 1 | Nhật Bản | 9018 | M600LG M4 | NSK | NSK |  |  | 2024 | Chi tiết tại bảng đáp ứng kỹ thuật kèm theo E-HSDT | 18.450.000 | vn2800588271 | CÔNG TY CỔ PHẦN THIẾT BỊ VẬT TƯ Y TẾ THANH HÓA | IB2500344154 | vn2800769165 | Bệnh viện Đa khoa Thọ Xuân | Chào hàng cạnh tranh | 28/08/2025 | 839/QĐ-BVTX | 28/08/2025 | 1 | Xã Thọ Xuân,Tỉnh Thanh Hóa
829 | Tay khoan chậm nha khoa | Bộ | 1 | Nhật Bản | 9018 | FX205 M4 | NSK | NSK |  |  | 2024 | Chi tiết tại bảng đáp ứng kỹ thuật kèm theo E-HSDT | 18.500.000 | vn2800588271 | CÔNG TY CỔ PHẦN THIẾT BỊ VẬT TƯ Y TẾ THANH HÓA | IB2500344154 | vn2800769165 | Bệnh viện Đa khoa Thọ Xuân | Chào hàng cạnh tranh | 28/08/2025 | 839/QĐ-BVTX | 28/08/2025 | 1 | Xã Thọ Xuân,Tỉnh Thanh Hóa
830 | Kim nha khoa 27G | Cây | 5000 | Ý | cập nhật | SIRIO Dental Needles | Kiêm tiêm nha khoa dùng 1 lần: Sirio Dental Needles | TECNOFAR S.p.A., Ý |  |  | 2024 trở về sau | Ống thông bằng thép không gỉ có thành siêu mỏng và đầu mài ba lớp, được phủ silicon, Hình nón có ren bằng polypropylen, Tiệt trùng bằng tia gamma hoặc etylen oxit, Lô sản xuất, ngày hết hạn và kích thước được in trực tiếp trên kim để xác định nhanh chóng, Chỉ báo hướng đầu ống được in trực tiếp trên hình nón (để biết chính xác hướng của thuốc gây mê khi phun ra). | 1.645 | vn1801583605 | CÔNG TY TNHH TƯ VẤN KỸ THUẬT VÀ THƯƠNG MẠI CASAS | IB2500186225 | vn1301027310 | Trung tâm Y tế Khu vực Thạnh Phú | Đấu thầu rộng rãi | 28/08/2025 | 281/QĐ-TTYT | 28/08/2025 | 3 | Huyện Thạnh Phú,Tỉnh Bến Tre
831 | Kim nha khoa | Cái | 2000 | Nhật Bản |  | E-DN-2730A-ECE | - | Nipro Medical Industries Ltd. |  |  | 2024 trở về sau | Cỡ kim 27G, mặt kim vát và sắc bén | 1.575 | vn1800665083 | CÔNG TY TNHH TRANG THIẾT BỊ Y TẾ MIỀN TÂY | IB2500261382 | vn1900386573 | Trung tâm Y tế khu vực Đông Hải | Đấu thầu rộng rãi | 27/08/2025 | 510/QĐ-TTYT | 27/08/2025 | 4 | Huyện Đông Hải,Tỉnh Bạc Liêu
832 | Mặt gương nha khoa | Hộp | 4 | Pakistan |  | Mặt gương nha khoa | Prime | Prime |  |  | Từ năm 2024 | Mặt gương sáng bóng, Hộp 12 cái | 126.000 | vn0500391288 | CÔNG TY TNHH LÊ LỢI | IB2500168291 | vn0500600559 | Bệnh viện đa khoa Hà Đông | Đấu thầu rộng rãi | 26/08/2025 | 1766/QĐ-BV | 26/08/2025 | 1 | Quận Hà Đông,Thành phố Hà Nội
833 | Côn giấy nha khoa 25 | Hộp | 30 | Nhật Bản |  | CG4#25 CG6#25 | Sure dent | Sure Dent |  |  | Từ năm 2024 | - Làm từ giấy, có độ thấm hút cao - Quy cách đóng gói: 100 cái/ hộp | 108.000 | vn0500391288 | CÔNG TY TNHH LÊ LỢI | IB2500168291 | vn0500600559 | Bệnh viện đa khoa Hà Đông | Đấu thầu rộng rãi | 26/08/2025 | 1766/QĐ-BV | 26/08/2025 | 1 | Quận Hà Đông,Thành phố Hà Nội
834 | Lentulo đai đỏ (nha khoa) | Vỉ | 50 | Việt Nam |  | 21mm#25 25mm#25 | Mani | Mani |  |  | Từ năm 2024 | Vật liệu thép không gỉ, dùng để đưa chất hàn vào ống tủy | 107.000 | vn0500391288 | CÔNG TY TNHH LÊ LỢI | IB2500168291 | vn0500600559 | Bệnh viện đa khoa Hà Đông | Đấu thầu rộng rãi | 26/08/2025 | 1766/QĐ-BV | 26/08/2025 | 1 | Quận Hà Đông,Thành phố Hà Nội
835 | Côn giấy nha khoa 30 | Hộp | 23 | Nhật Bản |  | CG4#30 CG6#30 | Sure dent | Sure Dent |  |  | Từ năm 2024 | - Làm từ giấy, có độ thấm hút cao - Quy cách đóng gói: 100 cái/ hộp | 108.000 | vn0500391288 | CÔNG TY TNHH LÊ LỢI | IB2500168291 | vn0500600559 | Bệnh viện đa khoa Hà Đông | Đấu thầu rộng rãi | 26/08/2025 | 1766/QĐ-BV | 26/08/2025 | 1 | Quận Hà Đông,Thành phố Hà Nội
836 | Calcium Hydroxide 10g (nha khoa) | Lọ | 12 | Ấn Độ |  | Calcium Hydroxide powder 10g | Prevest | Prevest |  |  | Từ năm 2024 | - Bột Calcium Hydroxide sát trùng dùng trong chữa trị ống tuỷ - Quy cách đóng gói: Lọ 10g | 98.000 | vn0500391288 | CÔNG TY TNHH LÊ LỢI | IB2500168291 | vn0500600559 | Bệnh viện đa khoa Hà Đông | Đấu thầu rộng rãi | 26/08/2025 | 1766/QĐ-BV | 26/08/2025 | 1 | Quận Hà Đông,Thành phố Hà Nội
837 | Kim nha khoa | Cái | 10005 | Pháp |  | SEPTOJECT | Septodont | Septodont |  |  | Từ năm 2024 | Kim bằng chất liệu thép không gỉ. Phần ống bằng silicone hoặc tương đương. Có chỉ dẫn hướng tiêm bằng ký hiệu | 4.200 | vn0500391288 | CÔNG TY TNHH LÊ LỢI | IB2500168291 | vn0500600559 | Bệnh viện đa khoa Hà Đông | Đấu thầu rộng rãi | 26/08/2025 | 1766/QĐ-BV | 26/08/2025 | 1 | Quận Hà Đông,Thành phố Hà Nội
838 | Mũi khoan kim cương nha khoa | Cái | 500 | Nhật Bản; Việt Nam |  | ___ | Mani | MANI, INC. | ___ |  | 2024 trở về sau | Chất liệu kim cương tự nhiên, sắc bén, độ chính xác cao. Trục cốt sử dụng thép cứng, thẳng tuyệt đối, đường kính đều. | 37.700 | vn0110589758 | CÔNG TY TNHH WINGS VINA | IB2500240307 | vn0101574473 | BỆNH VIỆN ĐA KHOA HÒE NHAI | Đấu thầu rộng rãi | 22/08/2025 | 896/QĐ-BVHN | 22/08/2025 | 2 | Quận Ba Đình,Thành phố Hà Nội
839 | Tăm bông nha khoa | Lọ | 20 | Trung Quốc |  | ___ | Cotisen | Huanghua Andent Dental Co.,Ltd | ___ |  | 2024 trở về sau | Cọ tăm bông với phần đầu cọ có thể điểu chỉnh các góc độ khi cần thiết. Có thể sử dụng trong nhiều trường hợp, mục đích khác nhau. Được thiết kế phân biệt kích cỡ, tính chất cọ qua từng màu sắc khác nhau. | 101.500 | vn0110589758 | CÔNG TY TNHH WINGS VINA | IB2500240307 | vn0101574473 | BỆNH VIỆN ĐA KHOA HÒE NHAI | Đấu thầu rộng rãi | 22/08/2025 | 896/QĐ-BVHN | 22/08/2025 | 2 | Quận Ba Đình,Thành phố Hà Nội
840 | Kim nha khoa | Cái | 4000 | Trung Quốc |  | 01-603 | Zhejiang Kindly | Zhejiang Kindly Medical Devices Co., Ltd. | 01-603 |  | 2024 trở về sau | Kim tiêm thuốc tê dùng trong nha khoa. Cỡ kim: 27G. Được đóng gói riêng biệt từng cái và được tiệt trùng | 1.100 | vn0101849706 | CÔNG TY TNHH THIẾT BỊ Y TẾ VÀ HOÁ CHẤT HOÀNG PHƯƠNG | IB2500240307 | vn0101574473 | BỆNH VIỆN ĐA KHOA HÒE NHAI | Đấu thầu rộng rãi | 22/08/2025 | 896/QĐ-BVHN | 22/08/2025 | 2 | Quận Ba Đình,Thành phố Hà Nội
841 | Kim nha khoa số 27 | Cây | 5000 | Nhật Bản |  | E-DN-2730A-ECE E-DN-2721A-ECE | - | Nipro Medical Industries Ltd |  |  | 2025 trở về sau | Kim 3 mặt vát, thành mỏng, bén nhưng vẫn chắc chắn giúp xuyên mượt mà không gây tổn thương. Kim làm bằng thép không gỉ SUS 304, kim thẳng, tròn, không có độ nhám bề mặt, Có nắp đậy đầu kim - Sản phẩm đã tiệt trùng | 1.575 | vn1800665083 | CÔNG TY TNHH TRANG THIẾT BỊ Y TẾ MIỀN TÂY | IB2500290427 | vn1900414414 | TRUNG TÂM Y TẾ HUYỆN HỒNG DÂN | Đấu thầu rộng rãi | 22/08/2025 | 525/QĐ-TTYT | 22/08/2025 | 3 | Huyện Hồng Dân,Tỉnh Bạc Liêu
842 | Côn trám bít ống tủy nha khoa [Số 40] | Hộp | 1 | Hàn Quốc | 3006 | Gutta Percha | ISO 13485:2016 | Meta Biomed Co., Ltd |  |  | sau 2024 | Côn trám bít ống tủy nha khoa (hộp 120 cái) [Số 40] | 61.000 | vn0312024302 | CÔNG TY CỔ PHẦN TRANG THIẾT BỊ Y NHA KHOA VIỆT ĐĂNG | IB2500218583 | vn4300787635 | Bệnh viện sản nhi tỉnh Quảng Ngãi | Đấu thầu rộng rãi | 22/08/2025 | 1882/QĐ-BVSN | 22/08/2025 | 2 | Thành phố Quảng Ngãi,Tỉnh Quảng Ngãi
843 | Cone răng phụ dùng trong nha khoa | Hộp | 2 | Việt Nam |  | C | Pearl Dent | Công ty TNHH Pearl Dent |  |  | 2024 | Dụng cụ trám bít ống tủy dùng trong nha khoa, loại C | 109.000 | vn0402154553 | CÔNG TY CỔ PHẦN KỸ THUẬT CAO MEKONG | IB2500218583 | vn4300787635 | Bệnh viện sản nhi tỉnh Quảng Ngãi | Đấu thầu rộng rãi | 22/08/2025 | 1882/QĐ-BVSN | 22/08/2025 | 2 | Thành phố Quảng Ngãi,Tỉnh Quảng Ngãi
844 | Côn trám bít ống tủy nha khoa [Số 30] | Hộp | 4 | Hàn Quốc | 3006 | Gutta Percha | ISO 13485:2016 | Meta Biomed Co., Ltd |  |  | sau 2024 | Côn trám bít ống tủy nha khoa (hộp 120 cái) [Số 30] | 61.000 | vn0312024302 | CÔNG TY CỔ PHẦN TRANG THIẾT BỊ Y NHA KHOA VIỆT ĐĂNG | IB2500218583 | vn4300787635 | Bệnh viện sản nhi tỉnh Quảng Ngãi | Đấu thầu rộng rãi | 22/08/2025 | 1882/QĐ-BVSN | 22/08/2025 | 2 | Thành phố Quảng Ngãi,Tỉnh Quảng Ngãi
845 | Côn trám bít ống tủy nha khoa [Số 35] | Hộp | 2 | Hàn Quốc | 3006 | Gutta Percha | ISO 13485:2016 | Meta Biomed Co., Ltd |  |  | sau 2024 | Côn trám bít ống tủy nha khoa (hộp 120 cái) [Số 35] | 61.000 | vn0312024302 | CÔNG TY CỔ PHẦN TRANG THIẾT BỊ Y NHA KHOA VIỆT ĐĂNG | IB2500218583 | vn4300787635 | Bệnh viện sản nhi tỉnh Quảng Ngãi | Đấu thầu rộng rãi | 22/08/2025 | 1882/QĐ-BVSN | 22/08/2025 | 2 | Thành phố Quảng Ngãi,Tỉnh Quảng Ngãi
846 | Gel bôi tê nướu răng dùng trong nha khoa | Lọ | 3 | Mỹ |  | Không có | Prime | PRIME DENTAL MANUFACTURING INC |  |  | 2024 | Thuốc tê bôi bề mặt - Thành phần: Benzocaine 20% - Lọ ≥29g | 143.775 | vn0402154553 | CÔNG TY CỔ PHẦN KỸ THUẬT CAO MEKONG | IB2500218583 | vn4300787635 | Bệnh viện sản nhi tỉnh Quảng Ngãi | Đấu thầu rộng rãi | 22/08/2025 | 1882/QĐ-BVSN | 22/08/2025 | 2 | Thành phố Quảng Ngãi,Tỉnh Quảng Ngãi
847 | Côn trám bít ống tủy nha khoa [Số 25] | Hộp | 1 | Hàn Quốc | 3006 | Gutta Percha | ISO 13485:2016 | Meta Biomed Co., Ltd |  |  | sau 2024 | Côn trám bít ống tủy nha khoa (hộp 120 cái) [Số 25] | 61.000 | vn0312024302 | CÔNG TY CỔ PHẦN TRANG THIẾT BỊ Y NHA KHOA VIỆT ĐĂNG | IB2500218583 | vn4300787635 | Bệnh viện sản nhi tỉnh Quảng Ngãi | Đấu thầu rộng rãi | 22/08/2025 | 1882/QĐ-BVSN | 22/08/2025 | 2 | Thành phố Quảng Ngãi,Tỉnh Quảng Ngãi
848 | Cone răng phụ dùng trong nha khoa | Hộp | 4 | Việt Nam |  | B | Pearl Dent | Công ty TNHH Pearl Dent |  |  | 2024 | Dụng cụ trám bít ống tủy dùng trong nha khoa, loại B | 109.000 | vn0402154553 | CÔNG TY CỔ PHẦN KỸ THUẬT CAO MEKONG | IB2500218583 | vn4300787635 | Bệnh viện sản nhi tỉnh Quảng Ngãi | Đấu thầu rộng rãi | 22/08/2025 | 1882/QĐ-BVSN | 22/08/2025 | 2 | Thành phố Quảng Ngãi,Tỉnh Quảng Ngãi
849 | chỉ nha khoa | hộp/ cuộn | 2 | Thụy Điển |  | 642230 | TePe Munhygienprodukter AB | TePe Munhygienprodukter AB |  |  | từ 2024 trở về sau | Chỉ nha khoa, chiều dài 40m | 150.000 | vn0302130894 | CÔNG TY TNHH TRANG THIẾT BỊ NHA KHOA | IB2500193597 | vn0400483707 | TRUNG TÂM Y TẾ KHU VỰC LIÊN CHIỂU | Đấu thầu rộng rãi | 21/08/2025 | 277/QĐ - TTYT | 21/08/2025 | 2 | Quận Liên Chiểu,Thành phố Đà Nẵng
850 | Mũi khoan nha khoa( tròn, trụ, ngọn lửa) | cây | 400 | Nhật Bản/ Việt Nam |  | DIA-BURS | DIA-BURS | Mani |  |  | Từ năm 2024 trở về sau | Mũi khoan kim cương các loại tròn, trụ, ngọn lửa dùng trong nha khoa. Đạt Tiêu chuẩn ISO 13485 | 26.000 | vn0107087155 | CÔNG TY CỔ PHẦN DỊCH VỤ CÔNG NGHỆ ĐIỆN TỬ GB | IB2500144905 | vn4000491838 | BỆNH VIỆN ĐA KHOA TRUNG ƯƠNG QUẢNG NAM | Đấu thầu rộng rãi | 20/08/2025 | 2665/QĐ-BV | 20/08/2025 | 3 | Huyện Núi Thành,Tỉnh Quảng Nam
851 | Ống hút nha khoa | Cái | 10000 | Ý |  | không có mã sản phẩm | Word Word | World Work SRL |  |  | 2024 | Ống hút nước bọt nha khoa chất liệu nhựa trong, mềm, dẻo, dễ định vị theo hướng mong muốn. | 975 | vn0402154553 | CÔNG TY CỔ PHẦN KỸ THUẬT CAO MEKONG | IB2500144905 | vn4000491838 | BỆNH VIỆN ĐA KHOA TRUNG ƯƠNG QUẢNG NAM | Đấu thầu rộng rãi | 20/08/2025 | 2665/QĐ-BV | 20/08/2025 | 3 | Huyện Núi Thành,Tỉnh Quảng Nam
852 | Côn trám bít ống tủy nha khoa | Ống | 8000 | Việt Nam |  | không có mã sản phẩm | Pearl Dent | Công ty TNHH Pearl Dent |  |  | 2024 | Côn trám bít ống tủy nha khoa: Gutta Percha (hoặc tương đương). Đạt Tiêu chuẩn ISO 13485/9001/TCCS | 875 | vn0402154553 | CÔNG TY CỔ PHẦN KỸ THUẬT CAO MEKONG | IB2500144905 | vn4000491838 | BỆNH VIỆN ĐA KHOA TRUNG ƯƠNG QUẢNG NAM | Đấu thầu rộng rãi | 20/08/2025 | 2665/QĐ-BV | 20/08/2025 | 3 | Huyện Núi Thành,Tỉnh Quảng Nam
853 | Kim nha khoa 27G | Cái | 8000 | Trung Quốc | 9018 | 01-603 | 01-603 | Zhejiang Kindly Medical Devices Co., Ltd., |  |  | 2025 | Kim tiêm nha khoa dùng trong gây tê nha khoa, vật liệu cao cấp dùng trong y tế. Kim được làm bằng thép không gỉ, vát cạnh sắc bén, giảm đau. Kích cỡ kim 27G, 30G. Đóng vỉ riêng từng chiếc. Tiệt trùng bằng EO gas. Tiêu chuẩn chất lượng châu Âu CE, ISO13485. | 1.170 | vn0400101404 | CÔNG TY CỔ PHẦN DƯỢC - THIẾT BỊ Y TẾ ĐÀ NẴNG | IB2500144905 | vn4000491838 | BỆNH VIỆN ĐA KHOA TRUNG ƯƠNG QUẢNG NAM | Đấu thầu rộng rãi | 20/08/2025 | 2665/QĐ-BV | 20/08/2025 | 3 | Huyện Núi Thành,Tỉnh Quảng Nam
854 | Chỉ nha khoa | Cuộn | 50 | Trung Quốc |  | Tên thương mại: Chỉ nha khoa;Mã hàng hóa: Oral-B | Nhãn hiệu: Oral | Tên nhà sản xuất/xuất xứ: Yangzhou Star Oral Care Products Co., LTD/Trung Quốc |  |  | Năm 2024 trở về sau | Theo bảng đáp ứng kỹ thuật kèm theo E-HSDT | 85.000 | vn5600343505 | CÔNG TY TNHH MTV HBDB | IB2500335699 | vnz000026337 | CỤC HẬU CẦN - KỸ THUẬT/BINH CHỦNG CÔNG BINH | Đấu thầu rộng rãi | 19/08/2025 | 5984/QĐ-HCKT | 19/08/2025 | 1 | Phường Ngọc Hà,Thành phố Hà Nội
855 | Ghế nha khoa | Bộ | 1 | Ý |  | SS_ITALO | Simple&Smart | Simple&Smart |  |  | 2024 trở về sau | Cấu hình cung cấp Ghế chính: 01 chiếc Khay đặt dụng cụ chính: 01 chiếc Khay đặt dụng cụ phụ: 01 chiếc Bảng điều khiển trên khay chính: 01 chiếc Bảng điều khiển trên khay phụ: 01 chiếc Đèn đọc phim X-quang: 01 chiếc Công tắc chân đa chức năng: 01 chiếc Chậu nhổ bằng sứ trắng: 01 chiếc Bình chứa nước: 01 chiếc Đèn khám: 01 chiếc Ghế bác sỹ: 01 chiếc Máy nén khí: 01 chiếc Bộ tay khoan gồm: Tay khoan nhanh: 02 chiếc; Tay khoan chậm: 01 chiếc Sách hướng dẫn sử dụng tiếng Anh + Việt: 01 bộThông số kỹ thuật Nguồn điện: AC220-230V, 50 / 60Hz, 350VA hoặc AC110V ~ 120V 50 / 60Hz, 350VA Công suất tiêu thụ: 800W Hệ thống: Điện thủy lực Công suất chiếu sáng của đèn khám: 8.000 - 25.000 Lux Cường độ của trình xem tia X: 2000cd / m2 Tải trọng của ghế (an toàn): 135kg Tải trọng của ghế (tối đa): 200kg Tải trọng của tựa tay (tối đa): 70kg Tải trọng của cánh tay khay chính: 2,5kg Công suất không khí tối đa đến tuabin: Tốc độ không tải 35.000 vòng/phút (Áp suất không khí: 0,22Mpa) Công suất không khí tối thiểu cho các tay khoan: Tốc độ không tải 18.000 vòng / phút (Áp suất không khí: 0,3Mpa) Vị trí cao nhất của bệnh nhân ngồi từ mặt đất: 800mm Vị trí thấp nhất của bệnh nhân ngồi từ mặt đất: 400mm Phạm vi làm việc tựa lưng: 109° - 172° Góc ngồi: 15°Phạm vi làm việc tựa đầu: 0 - 100mm Áp suất cung cấp không khí: 0,55 - 0,80Mpa Áp lực cấp nước: 0,2 - 0,4Mpa Cầu chì dòng chính: 250V 6A (đầu vào 220V), 250V 10A (đầu vào 110V) Cáp nguồn: 227 IEC (RVV) 3 x 0,75mm² - Tính năng kỹ thuật: Bàn đạp điều khiển chân: Bật/ tắt nước tay khoan; Điều chỉnh ghế: Ghế bác sỹ: Điều chỉnh: lên - xuống; Có bánh xe di chuyển; Có đệm ghế và đệm tựa lưng; Chất liệu da PU; Có khả năng xoay 360 độ. Đèn nha khoa: Góc quay của giá đỡ đèn: 250 độ; Bóng đèn xoay dọc trục dọc: 100 độ; Bóng đèn xoay trên trục ngang: 180 độ; Đèn: Công nghệ LED; Nhiệt độ màu: 5000K; Cường độ ánh sáng: Từ 8.000 đến 25.000 Lux. | 337.000.000 | vn3101091859 | CÔNG TY TNHH Y DƯỢC MINH ANH | IB2500281714 | vn3100544672 | Trung Tâm Y Tế khu vực Quảng Trạch | Đấu thầu rộng rãi | 19/08/2025 | 96/QĐ-TTYT | 18/08/2025 | 4 | Huyện Quảng Trạch,Tỉnh Quảng Bình
856 | Búa từ dùng trong nha khoa | Cái | 5 | Italia | 9018 | MAGNETIC MALLET | MAGNETIC MALLET | Osseo-touch |  |  | 2024 trở về sau | 1. Mô tả thiết bị - Búa từ tính dùng trong nha khoa là một thiết bị y tế dùng trong phẫu thuật nha khoa với rất nhiều chức năng như: Tạo vị trí cấy ghép chân răng nhân tạo, nong chẻ xương, nâng xoang kín, nhổ răng và tháo mão cầu răng… - Về cơ bản thiết bị này bao gồm một bộ phận điều kiển, một bàn đạp chân, bộ phân tay cầm và hàng chục mũi nén xương có thể hoán đổi tuỳ thuộc vào mục đích sử dụng. - Trên thân máy sẽ có các chức năng: Công tắc tắt bật (C), Hai cổng kết nối: Cổng kết nối kim loại dùng cho bộ phận tay cầm (M); Cổng kết nối nhựa cho bàn đạp chân (N); Nút điều khiển bằng tay (E); Núm nhựa để điều chỉnh mức độ lực (F); Màn hình để hiển thị mức độ lực lựa chọn (G). - Bộ phận tay cầm được cung cấp điện từ thân máy với điện áp tối đa là 58V. Bộ phận tay cầm được được kết nối với thân máy bằng một đầu kết nối có thể rút bằng tay. Bộ phận tay cầm có thế được kích hoạt bằng bàn đạp chân (L) hoặc nút điều khiển bằng tay (E). - Lựa chọn mức lực mong muốn bằng cách xoay núm điều chỉnh lực (F), Có 4 lực để lựa chọn 1 – 2 – 3 – 4 theo thứ tự mạnh dành (1 là nhẹ nhất). Màn hình hiển thị lực (G) sẽ hiển thị số theo số mà núm điều chỉnh lực lựa chọn. - Bạn nên sử dụng máy với nhịp độ: 1 lần dẫm/1 giây và không quá 200 lần dẫm/1 tiếng. | 242.920.000 | vn0304028624 | CÔNG TY TNHH NHA KHOA THÁI BÌNH DƯƠNG | IB2500162393 | vn0101486675 | Bệnh viện Răng Hàm Mặt Trung ương Hà Nội | Đấu thầu rộng rãi | 15/08/2025 | 1190/QĐ-BVRHMTWHN | 15/08/2025 | 2 | Quận Hoàn Kiếm,Thành phố Hà Nội
857 | Xi măng nha khoa oxit kẽm eugenol | Lọ | 6 | Ấn Độ | 3006 | Không có | Prevest Denpro Limited | Prevest Denpro Limited |  |  | 2024 trở về sau | Dung dịch dầu Eugenol tinh khiết dùng để làm dịu cơn đau răng nhẹ và để tạo hợp chất giảm đau cho răng với oxide kẽm (zinc oxide), giảm đau răng, trộn với oxide kẽm để tạo hợp chất giảm đau. - Lọ: 30ml - Đạt tiêu chuẩn: ISO 13485 | 93.000 | vn0301925136 | CÔNG TY TNHH THIẾT BỊ Y TẾ LIÊN NHA | IB2500150699 | vn0400495558 | Trung tâm Y tế khu vực Hải Châu | Đấu thầu rộng rãi | 14/08/2025 | 177/QĐ-TTYT | 14/08/2025 | 3 | Quận Hải Châu,Thành phố Đà Nẵng
858 | Mũi khoan kim cương nha khoa, có thể sử dụng lại | Cái | 80 | Việt Nam |  | BC-31;… | Mani Hanoi Co., Ltd | Mani Hanoi Co., Ltd |  |  | 2024 trở về sau | Mũi khoan răng hàm mặt các loại: mũi khoan tròn, mũi khoan trụ thuôn, mũi khoan ngọn lửa. | 43.000 | vn0311229963 | CÔNG TY TRÁCH NHIỆM HỮU HẠN MỘT THÀNH VIÊN CÔNG NGHỆ CAO VÀ THƯƠNG MẠI QUỐC TẾ HẢI LONG | IB2500150699 | vn0400495558 | Trung tâm Y tế khu vực Hải Châu | Đấu thầu rộng rãi | 14/08/2025 | 177/QĐ-TTYT | 14/08/2025 | 3 | Quận Hải Châu,Thành phố Đà Nẵng
859 | Kim tiêm nha khoa, sử dụng một lần | Cái | 5300 | Trung Quốc | 9018 | 01-602 01-603 | 01-602 01-603 | Zhejiang Kindly Medical Devices Co., Ltd., Trung Quốc |  |  | 2025 | Kim tiêm nha khoa dùng trong gây tê nha khoa, vật liệu cao cấp dùng trong y tế. Kim được làm bằng thép không gỉ, vát cạnh sắc bén, giảm đau. Kích cỡ kim 27G, 30G. Đóng vỉ riêng từng chiếc. Tiệt trùng bằng EO gas. Tiêu chuẩn chất lượng châu Âu CE, ISO13485. | 1.330 | vn0400101404 | CÔNG TY CỔ PHẦN DƯỢC - THIẾT BỊ Y TẾ ĐÀ NẴNG | IB2500150699 | vn0400495558 | Trung tâm Y tế khu vực Hải Châu | Đấu thầu rộng rãi | 14/08/2025 | 177/QĐ-TTYT | 14/08/2025 | 3 | Quận Hải Châu,Thành phố Đà Nẵng
860 | Xi măng nha khoa glass ionomer | Hộp | 15 | Nhật Bản | 3006 | Không có | GC Corporation | GC Corporation |  |  | 2024 trở về sau | Tăng cường phóng thích Fluoride, độ trong mờ tuyệt vời giúp cải thiện thẩm mỹ, tăng cường tái khoáng hóa từ bên trong, đông cứng cực nhanh nhưng đủ nhiều thời gian làm việc của vật liệu. - Màu A3; A3,5 - Hộp/ 1 cặp (15g bột + 8g nước) - Tiêu chuẩn: ISO 13485, CFS | 1.250.000 | vn0301925136 | CÔNG TY TNHH THIẾT BỊ Y TẾ LIÊN NHA | IB2500150699 | vn0400495558 | Trung tâm Y tế khu vực Hải Châu | Đấu thầu rộng rãi | 14/08/2025 | 177/QĐ-TTYT | 14/08/2025 | 3 | Quận Hải Châu,Thành phố Đà Nẵng
861 | Côn trám bít ống tuỷ nha khoa | Cây | 120 | Hàn Quốc |  | #10; #15; #20; #25; #30; #35; #40; #45… | Diadent Group International | Diadent Group International |  |  | 2024 trở về sau | Các côn thuôn giống nhau và đồng nhất với các kích cỡ. Khít sát tuyệt đối với chiều dài ống tủy | 3.000 | vn0311229963 | CÔNG TY TRÁCH NHIỆM HỮU HẠN MỘT THÀNH VIÊN CÔNG NGHỆ CAO VÀ THƯƠNG MẠI QUỐC TẾ HẢI LONG | IB2500150699 | vn0400495558 | Trung tâm Y tế khu vực Hải Châu | Đấu thầu rộng rãi | 14/08/2025 | 177/QĐ-TTYT | 14/08/2025 | 3 | Quận Hải Châu,Thành phố Đà Nẵng
862 | Xi măng canxi hydroxit nha khoa | Lọ | 2 | Ấn Độ | 3006 | Không có | Prevest Denpro Limited | Prevest Denpro Limited |  |  | 2024 trở về sau | Bột Calcium Hydroxide sát trùng dùng trong chữa trị ống tủy, lý tưởng trong trám tủy tạm, che tủy, bảo vệ tủy, cách ly tủy trong trường hợp răng sâu nặng. Tiêu chuẩn: ISO 13485 | 95.000 | vn0301925136 | CÔNG TY TNHH THIẾT BỊ Y TẾ LIÊN NHA | IB2500150699 | vn0400495558 | Trung tâm Y tế khu vực Hải Châu | Đấu thầu rộng rãi | 14/08/2025 | 177/QĐ-TTYT | 14/08/2025 | 3 | Quận Hải Châu,Thành phố Đà Nẵng
863 | Giấy cắn nha khoa | Hộp | 4 | Nhật Bản | 3006 | Không có | GC Corporation | GC Corporation |  |  | 2024 trở về sau | Giấy cắn có màu xanh và đỏ dùng để đánh dấu tình trạng khớp cắn của răng tự nhiên, răng giả và các loại phục hình khác. - Hộp: 120 miếng - Đạt tiêu chuẩn: ISO 13485, CFS | 310.000 | vn0301925136 | CÔNG TY TNHH THIẾT BỊ Y TẾ LIÊN NHA | IB2500150699 | vn0400495558 | Trung tâm Y tế khu vực Hải Châu | Đấu thầu rộng rãi | 14/08/2025 | 177/QĐ-TTYT | 14/08/2025 | 3 | Quận Hải Châu,Thành phố Đà Nẵng
864 | Composite nha khoa | Hộp | 10 | Đức |  | 435076; 435077; 435078; 435079; 435080; 435081; 435166; 435167; 435168 | Mani Medical Germany GmbH | Mani Medical Germany GmbH |  |  | 2024 trở về sau | Màu cơ bản: A1, A2, A3, A3.5 Màu bổ sung: B1, B2, B3, Clear, Base-Liner Đặc tính: huỳnh quang, độ nhớt cao, hạt độn loại nhỏ Chỉ định: - Trám bít khe nứt, lót hố rãnh. - Trám phục hồi các tổn thương cổ răng, lỗ sâu cổ chân răng (Class V). - Trám phục hồi các tổn thương nhỏ (Class I, II, III). Hộp tối thiểu 2g | 469.000 | vn0311229963 | CÔNG TY TRÁCH NHIỆM HỮU HẠN MỘT THÀNH VIÊN CÔNG NGHỆ CAO VÀ THƯƠNG MẠI QUỐC TẾ HẢI LONG | IB2500150699 | vn0400495558 | Trung tâm Y tế khu vực Hải Châu | Đấu thầu rộng rãi | 14/08/2025 | 177/QĐ-TTYT | 14/08/2025 | 3 | Quận Hải Châu,Thành phố Đà Nẵng
865 | Hỗn dịch canxi hydroxit nha khoa | ống | 4 | Mỹ |  | 416_1 | Ultradent Products Inc | Ultradent Products Inc |  |  | 2024 trở về sau | Thành phần calcium hydroxide bảo vệ tủy và thúc đẩy hình thành ngà thứ cấp, dùng để lót nền trước khi trám. Vật liệu che tủy quang trùng hợp. Dễ định hình, không hòa tan trong nước. Ống tối thiểu 1,2ml | 515.000 | vn0311229963 | CÔNG TY TRÁCH NHIỆM HỮU HẠN MỘT THÀNH VIÊN CÔNG NGHỆ CAO VÀ THƯƠNG MẠI QUỐC TẾ HẢI LONG | IB2500150699 | vn0400495558 | Trung tâm Y tế khu vực Hải Châu | Đấu thầu rộng rãi | 14/08/2025 | 177/QĐ-TTYT | 14/08/2025 | 3 | Quận Hải Châu,Thành phố Đà Nẵng
866 | Kẽm oxyt (nha khoa) | Lọ | 2 | Ấn Độ | 3006 | Không có | Prevest Denpro Limited | Prevest Denpro Limited |  |  | 2024 trở về sau | Không chứa thạch tín, là oxide kẽm nguyên chất dùng trám tạm, dùng trong trám tạm, trộn với eugenol để dùng như cement trám tạm, dùng để dán tạm thời cầu mão, là chất trám lót lý tưởng có thể dùng chung với tất cả các vật liệu phục hồi khác. | 95.000 | vn0301925136 | CÔNG TY TNHH THIẾT BỊ Y TẾ LIÊN NHA | IB2500150699 | vn0400495558 | Trung tâm Y tế khu vực Hải Châu | Đấu thầu rộng rãi | 14/08/2025 | 177/QĐ-TTYT | 14/08/2025 | 3 | Quận Hải Châu,Thành phố Đà Nẵng
867 | Ghế nha khoa | Cái | 1 | Ý | 9402 | S200 International | Stern Weber | Cefla S.C |  |  | 2024 về sau | I. Yêu cầu chung: - Thời gian bảo hành: 15 tháng kể từ ngày bàn giao, lắp đặt - Tiêu chuẩn sản xuất: ISO 13485, CE, FDA II. Yêu cầu cấu hình: Ghế nha khoa: 01 bộ, bao gồm: - Ghế bệnh nhân: 01 cái - Mâm tay khoan có hơn 20 chức năng điều khiển cảm ứng và 5 vị trí gác dụng cụ: 01 cái - Dây tay khoan siêu tốc: 02 cái - Dây tay khoan tốc độ chậm: 01 cái - Tay xịt 3 chức năng: 02 cái - Khay đặt dụng cụ : 01 cái - Hệ thống trợ thủ có hơn 12 chức năng điều khiển cảm ứng và 5 vị trí gác dụng cụ: 01 cái - Hệ thống bồn nhổ và cung cấp nước - Bình nước sạch với dung tích 1.8L - Đèn đọc phim X-quang: 01 cái - Bản điều khiển đạp chân: 01 cái - Chậu nhổ bằng thủy tinh: 01 cái - Đèn khám nha khoa điều trị LED MCT cảm ứng: 01 cái - Ghế bác sỹ: 01 cái Các phụ kiện kèm theo : - Tay khoan nhanh tích hợp theo ghế nha (Silent Power EVO 2): 02 cái - Tay khoan chậm tích hợp theo ghế nha: 01 bộ (Gồm: 01 tay cong (Goldspeed EVO S1), 01 tay thẳng (Goldspeed EVO D1) , 01 Micromotor i-XR3) - Tay cạo vôi tích hợp theo ghế máy nha khoa: 01 cái - Đèn trám răng quang trùng hợp tích ghế máy nha khoa: 01 cái - Máy định vị chóp tích hợp theo ghế máy nha khoa (TELECTRONIC APEX LOCATOR): 01 cái "- Máy nén khí không dầu dùng cho 02 ghế ( Mua tại Việt Nam): 01 cái + Model: WE160A-2 + Xuất xứ: Puma - Đài Loan" - Tài liệu hướng dẫn sử dụng (Anh / Việt): 01 bộ III. Thông số kỹ thuật: Ghế bệnh nhân - Nâng hạ bằng động cơ motor điện - Phạm vi điều chỉnh năng hạ ghế: Từ 370 mm đến 780mm - Phạm vi điều chỉnh tựa lưng: Từ 2 đến 67 ° - Tựa đầu: 02 khớp nối điều khiển bằng nút xoay - Phần tựa tay ghế bên phải có thể xoay được - Chân để có trang bị valve ngắt an toàn tự động dừng ghế khi gập vật cản lúc hạ thấp xuống - Có 07 chương trình lập trình định vị tuỳ theo tư thế ngồi làm việc của Bác sĩ. - Khay đựng dụng cụ để được khối lượng dụng cụ lên đến 2 kg Mâm tay khoan - Có 05 vị trí gác dụng cụ: - Bàn phím điều khiển cảm ứng có các chức năng. - Cài đặt thời gian cho hệ thống ghế máy (thời gian hiển thị, thời gian cho nước súc miệng,...) - Đầu xịt 03 chức năng: Xịt hơi, xịt nước, xịt hơi nước hỗn hợp, - Hệ thống cảm biến và công tắc bảo vệ an toàn cho cả Bác sĩ và bệnh nhân nhiều vị trí. Hệ thống trợ thủ - Có 05 vị trí gác dụng cụ: - Bàn phím điều khiển có các chức năng. Hệ thống bồn nhổ và cung cấp nước - Hệ thống bồn nhổ bằng thuỷ tinh. có trang bị hệ thống lọc cặn và xoay được 300° quanh trục đứng. - Ly nước cảm biến: khi đặt ly vào cảm biến sẽ tự động rót nước vào ly - Có bình nước sạch với dung tích 1.8L. - Bộ lọc hút có thể tháo rời vệ sinh mà không phải mở thiết bị Đèn nha khoa điều trị : - Là loại đèn LED điều khiển bật / tắt bằng cảm biến không chạm - Cường độ ánh sáng tối đa 3.000 Lux – 50.000 Lux - Điều chỉnh cường độ ánh sáng thông qua cảm biến không chạm, chỉnh nhiệt độ màu bằng cách bấm nút bên cạnh đèn - Nhiệt độ màu ánh sáng có thể điều chỉnh thay đổi đến (5.500° K) khi điều chỉnh cường độ ánh sáng. - Tay cầm dễ dàng tháo rời để vệ sinh Ghế nha sỹ: - Ghế xoay được - Điều chỉnh chiều cao của ghế từ 570mm đến 730mm - Ghế chuyển động trên 5 bánh xe Tay khoan siêu tốc - Tốc độ tối đa 450.000 vòng/ phút Bộ tay khoan chậm tốc - Khúc thẳng tay khoa chậm tốc: + Tốc độ quay tối đa mũi khoan : 40.000 vòng/ phút - Khúc cong tay khoa chậm tốc: + Tốc độ quay tối đa mũi khoan: 40.000 vòng/ phút - Micromotor: + Nguồn điện cung cấp: 32 VDC + Tốc độ tối đa: 40.000 vòng/phút Tay cạo vôi - Tần suất dao động: 24 – 32 kHz - Cường độ đèn LED: 25.000 Lux - Công suất định mức: 32V Đèn trám răng quang trùng hợp - Đường kính quang học: 8mm - Công suất đạt 500 - 2,200mW/cm² (15 giây) - Chiều dài bước sóng: 430÷490 nm - Điện áp cung cấp: 24-36 Vdc - Năng lượng hấp thụ tối đa: 6VA - Nguồn sáng: 15 W LED IV. Yêu cầu khác: - Bảo trì: 04 tháng/01 lần trong thời gian bảo hành - Khắc phục sự cố trong vòng 24 - 48 giờ kể từ khi nhận được yêu cầu của đơn vị sử dụng - Cung cấp vật tư tiêu hao và phụ tùng thay thế trong vòng 10 năm - Cam kết sẽ cung cấp bản sao chứng thực đầy đủ các tài liệu: Chứng chỉ nguồn gốc xuất xứ của hàng hoá (CO), chứng chỉ chất lượng hàng hóa ( CQ), invoice, tờ khai hải quan,….khi giao hàng | 490.000.000 | vn0301925136 | CÔNG TY TNHH THIẾT BỊ Y TẾ LIÊN NHA | IB2500278462 | vn5900253073 | TRUNG TÂM Y TẾ PLEIKU | Đấu thầu rộng rãi | 11/08/2025 | Quyết định số 197/QĐ-TTPLE | 11/08/2025 | 2 | Thành phố Pleiku,Tỉnh Gia Lai
868 | Giấy cắn nha khoa các màu | Tép | 3030 | Ấn Độ | Vật tư y tế | 5511/001/E 5511/001 | Articulating Paper | Shiva |  |  | 2024 trở về sau | Chuyên dùng ghi lại tình trạng khớp cắn của các răng. Yêu cầu mềm, mịn, không dính, cho dấu răng rõ ràng. Độ dai cao, không rách. Giấy cắn 2 mặt có màu đỏ, xanh. | 25.410 | vn0312873810 | CÔNG TY TNHH MỘT THÀNH VIÊN DƯỢC PHẨM ĐẠI LỢI | IB2400440860 | vn0301483696 | Bệnh Viện Răng Hàm Mặt Thành Phố Hồ Chí Minh | Đấu thầu rộng rãi | 09/08/2025 | 725/QĐ-BVRHM | 08/08/2025 | 3 | Quận 1,TP. Hồ Chí Minh
869 | Keo dán composite nha khoa | Lọ | 200 | Brasil | 3006 | 55018 | 55018 | Vigodent Industria E Comercio LTDA. |  |  | 2024 | Keo dán quang trùng hợp công nghệ hạt độn nano. Lực dán cao dán được cả trên bề mặt khô và ướt. - Quy cách lọ 5 ml - Tiêu chuẩn chất lượng ISO 13485 - Xuất xứ Brasil, (Nam Mỹ) | 585.000 | vn0302130894 | CÔNG TY TNHH TRANG THIẾT BỊ NHA KHOA | IB2400440860 | vn0301483696 | Bệnh Viện Răng Hàm Mặt Thành Phố Hồ Chí Minh | Đấu thầu rộng rãi | 09/08/2025 | 725/QĐ-BVRHM | 08/08/2025 | 3 | Quận 1,TP. Hồ Chí Minh
870 | Hóa chất dùng trong nha khoa Eching dạng Gel | Ống/lọ | 10 | Ấn Độ |  | Actino gel | Prevest Denpro Limited | Prevest Denpro Limited |  |  | 2024 trở về sau | Hóa chất dùng trong nha khoa Eching dạng Gel | 101.997 | vn0310363437 | CÔNG TY TNHH THƯƠNG MẠI VÀ THIẾT BỊ Y TẾ NHẬT MINH | IB2500248036 | vn5800179309 | Trung tâm Y tế Khu vực Lâm Hà | Đấu thầu rộng rãi | 08/08/2025 | 106 /QĐ - TTYT | 08/08/2025 | 3 | Huyện Lâm Hà,Tỉnh Lâm Đồng
871 | Máy định vị chóp và đo chiều dài ống tủy dùng trong nha khoa | Máy | 1 | Trung Quốc |  | ENDO MATIC | Guilin Woodpecker | Guilin Woodpecker Medical Instrument Co., Ltd |  |  | 2024 - 2025 | . Yêu cầu chung - Thiết bị mới 100% - Năm sản xuất: 2024 trở về sau - Sản xuất theo tiêu chuẩn ISO 13485-2016 2. Yêu cầu kỹ thuật: Chế độ đo dời, xoay tròn, xoay lắc, xoay ngược Tốc độ vòng quay: max 1000rpm Pham vi momen xoắn (Lực torque): max 5.0 Ncm Đầu máy hỗ trợ xoay 300° Chức năng định vị chóp tự động siêu chuẩn + Được làm từ nhựa an toàn chất lượng cao hàng không đặc biệt cho phép sản phẩm có thể hấp tiệt trùng nhằm tránh lây nhiễm chéo + Tự động bắt đầu khi trâm được đưa vào ống tủy và dừng khi trâm được lấy ra + Tự động làm chậm khi dần dần tiến đến chóp + Tự động đảo ngược hoặc dừng khi quá chóp + Có âm thanh cảnh báo khi file gần tới chóp, đến chóp và quá chóp Động cơ không chổi than, không ồn Pin sạc Lithium 3.7v/2000mAh, sử dụng liên tục trong 5 giờ Tương thích với tất cả file hiện có trên thị trường Thiết kế nhỏ gọn và tiện lợi, giúp tiết kiệm không gian và dễ dàng mang theo khi di chuyển giữa các ghế hoặc giữa các phòng. | 26.000.000 | vn0106342613 | CÔNG TY TNHH TRANG THIẾT BỊ Y TẾ ANH SƠN | IB2500291457 | vn1000570675 | Bệnh viện Đa khoa Đông Hưng | Đấu thầu rộng rãi | 07/08/2025 | 502/QD-BV | 07/08/2025 | 2 | Tỉnh Thái Bình
872 | Máy hỗ trợ nhổ răng dùng trong nha khoa và phụ kiện ( Máy nhổ răng siêu âm) | Máy | 1 | Hàn Quốc |  | SUS20 | SAESHIN PRECISION CO., LTD | SAESHIN PRECISION CO., LTD |  |  | 2024 - 2025 | Yêu cầu chung - Thiết bị mới 100% - Năm sản xuất: 2024 trở về sau - Sản xuất theo tiêu chuẩn ISO 13485-2016 Cấu hình - Máy chính: 1 bộ - Tay khoan: 1 chiếc - Pedan: 1 chiếc - Giá đỡ: 1 chiếc - Móc treo: 1 chiếc - Dây nước: 1 bộ - Bộ vặn mũi: 1 chiếc - Khay để mũi: 1 chiếc - Bộ nguồn: 1 bộ - Bộ mũi: 6 chiếc Thông số kỹ thuật - Điện áp đầu vào: AC 100-120V/ AC 220-240V - Công suất: 230W - Cầu chì: 5A/2A - Tần số: 50-60Hz - Phun nước lớn nhất: 90ml +- 2%/phút b. Tay cầm - Tần số làm việc: 27 +- 3KHz c. Tính năng - Công nghệ dùng sóng siêu âm hiện đại - Được thiết kế để thực hiện các thủ thuật cắt xương và tạo hình xương; - Dùng trong thủ thuật nhổ răng số 8 không gây đau và sang chấn; - Dùng và hỗ trợ trong cấy ghép Implant nha khoa | 88.000.000 | vn0106342613 | CÔNG TY TNHH TRANG THIẾT BỊ Y TẾ ANH SƠN | IB2500291457 | vn1000570675 | Bệnh viện Đa khoa Đông Hưng | Đấu thầu rộng rãi | 07/08/2025 | 502/QD-BV | 07/08/2025 | 2 | Tỉnh Thái Bình
873 | Ống hút nước bọt dùng trong nha khoa | Cái | 12000 | Việt Nam |  | OH01 | Trần và Trung | Trần và Trung |  |  | 2024 trở về sau | Sử dụng trong nha khoa | 700 | vn0309539478 | CÔNG TY TNHH THƯƠNG MẠI DỊCH VỤ VŨ THUẬN | IB2500251252 | vnz000009769 | BỆNH VIỆN ĐA KHOA KHU VỰC CÙ LAO MINH | Đấu thầu rộng rãi | 07/08/2025 | 60/QĐ-BV | 07/08/2025 | 2 | Huyện Mỏ Cày Nam,Tỉnh Bến Tre
874 | Giấy cắn nha khoa | Xấp | 50 | Bỉ | 3006 | 0001142; 001143 | GC | GC Europe N.V |  |  | Năm 2024 trở về sau | Giấy cắn có màu xanh và đỏ dùng để đánh dấu tình trạng khớp cắn của răng tự nhiên, răng giả và các loại phục hình khác. | 33.000 | vn0301925136 | CÔNG TY TNHH THIẾT BỊ Y TẾ LIÊN NHA | IB2500251252 | vnz000009769 | BỆNH VIỆN ĐA KHOA KHU VỰC CÙ LAO MINH | Đấu thầu rộng rãi | 07/08/2025 | 60/QĐ-BV | 07/08/2025 | 2 | Huyện Mỏ Cày Nam,Tỉnh Bến Tre
875 | Cone chính nha khoa | Hộp/ 120cái | 100 | Hàn Quốc |  | Gutta Percha | Gutta Percha | Meta Biomed Co., Ltd - Hàn quốc |  |  | Năm 2024 trở lại đây | Sử dụng trong nha khoa | 72.000 | vn4300898906 | CÔNG TY TNHH TMDV PN FOOD | IB2500251252 | vnz000009769 | BỆNH VIỆN ĐA KHOA KHU VỰC CÙ LAO MINH | Đấu thầu rộng rãi | 07/08/2025 | 60/QĐ-BV | 07/08/2025 | 2 | Huyện Mỏ Cày Nam,Tỉnh Bến Tre
876 | Cone phụ nha khoa | Hộp/ 120cái | 150 | Hàn Quốc |  | Sure Endo | Sure Endo | Sure Endo. Hàn Quốc |  |  | Năm 2024 trở lại đây | Sử dụng trong nha khoa | 141.000 | vn4300898906 | CÔNG TY TNHH TMDV PN FOOD | IB2500251252 | vnz000009769 | BỆNH VIỆN ĐA KHOA KHU VỰC CÙ LAO MINH | Đấu thầu rộng rãi | 07/08/2025 | 60/QĐ-BV | 07/08/2025 | 2 | Huyện Mỏ Cày Nam,Tỉnh Bến Tre
877 | Cone giấy nha khoa | Hộp/200 cái | 200 | Hàn Quốc |  | Absorbent Paper | Absorbent Paper | Meta Biomed Co., Ltd - Hàn quốc |  |  | Năm 2024 trở lại đây | Sử dụng trong nha khoa | 72.000 | vn4300898906 | CÔNG TY TNHH TMDV PN FOOD | IB2500251252 | vnz000009769 | BỆNH VIỆN ĐA KHOA KHU VỰC CÙ LAO MINH | Đấu thầu rộng rãi | 07/08/2025 | 60/QĐ-BV | 07/08/2025 | 2 | Huyện Mỏ Cày Nam,Tỉnh Bến Tre
878 | Kim nha khoa cỡ 27G | Cái | 3000 | Nhật Bản |  | E-DN-2721A-ECE | Nipro Dental Needle | Nipro Medical Industríes Ltd. Tatebayashi Plant |  |  | Năm 2024 trở về sau | - Cỡ kim: 27G - Chiều dài kim: 21mm | 1.750 | vn0102398340 | CÔNG TY CỔ PHẦN THIẾT BỊ Y TẾ THÁI PHÚ | IB2500202403 | vn5500156075 | Bệnh viện đa khoa tỉnh Sơn La | Đấu thầu rộng rãi | 07/08/2025 | 625/QĐ-BVĐKT | 06/08/2025 | 3 | Thành phố Sơn La,Tỉnh Sơn La
879 | Kim nha khoa các loại, các cỡ | Cái | 12000 | China |  | Kim tiêm nha khoa 01-603 | Kim tiêm nha khoa 01-603 | Zhejiang Kindly Medical Devices Co., Ltd |  | 230002348/PCBB-HN Ngày 21/09/2023 | 2025 trở lên | Kim ba mặt vát. Cỡ 27G. Chiều dài kim 21mm. Tiệt trùng. | 1.100 | vn5701368619 | CÔNG TY CỔ PHẦN TRANG THIẾT BỊ VẬT TƯ Y TẾ PHƯƠNG NAM | IB2500280204 | vn5700391598 | BỆNH VIỆN ĐA KHOA TỈNH QUẢNG NINH | Đấu thầu rộng rãi | 06/08/2025 | 1917/QĐ-BVT | 06/08/2025 | 2 | Thành phố Hạ Long,Tỉnh Quảng Ninh
880 | Khí cụ nha khoa - Hàm Facemask | Cái | 50 | Việt Nam | 90212100 | VAP025 | VAP025 | Vũ Gia Dental Lab |  |  | 2025-2026-2027 | Khí cụ chỉnh nha VAP025 là khí cụ chỉnh nha tháo lắp được cấu tạo bằng nhựa kết hợp cùng với móc kim loại. Là loại Khí cụ dùng đồng thời với khí cụ ngoài mặt. Khí cụ được thiết kế cá thể hóa theo từng trường hợp của từng bệnh nhân, được thiết kế theo chỉ định của bác sĩ. Có thể kèm ốc nong, móc, lò xo. HÀM ĐƯỢC LÀM TỪ NHỰA ACRYLIC, KHÔNG CÓ MONOME THỪA GÂY HẠI TAY MÓC, LÒ XO LÀM TỪ KIM LOẠI (CHROME) CHUYÊN DỤNG CHO CHỈNH NHA. | 600.000 | vn2300896373 | CÔNG TY TNHH VŨ GIA DENTAL LAB | IB2500247958 | vn0102251531 | Bệnh viện Đại học Y Hà Nội | Đấu thầu rộng rãi | 06/08/2025 | 1270/QĐ-BVĐHYHN | 06/08/2025 | 2 | Quận Đống Đa,Thành phố Hà Nội
881 | Khí cụ nha khoa / Hàm nong xương bắt vít: hàm Marpe | Cái | 30 | Việt Nam | 90212100 | VAP046 | VAP046 | Vũ Gia Dental Lab |  |  | 2025-2026-2027 | Hàm nong nhanh khẩu cái hỗ trợ bởi minivis (MARPE) thêm sự neo chặn từ minivis vào khí cụ Hyrax thông thường, để tạo điều kiện nong rộng xương nền, giảm thiểu nghiêng và nong răng - xương ổ hí cụ chỉnh nha VAP046 là khí cụ chỉnh nha cố định được cấu tạo bằng hợp kim cùng với ốc nong tự động chuyên dụng, có tác dụng nong rộng hàm. Khí cụ được thiết kế cá thể hóa theo từng trường hợp của từng bệnh nhân, được thiết kế theo chỉ định của bác sĩ. | 600.000 | vn2300896373 | CÔNG TY TNHH VŨ GIA DENTAL LAB | IB2500247958 | vn0102251531 | Bệnh viện Đại học Y Hà Nội | Đấu thầu rộng rãi | 06/08/2025 | 1270/QĐ-BVĐHYHN | 06/08/2025 | 2 | Quận Đống Đa,Thành phố Hà Nội
882 | Kim tiêm tê nha khoa 2 đầu | Cái | 20000 | Hàn Quốc |  | 530539-S21 | Shinhung | Shinhung |  |  | từ 2024 trở về sau | - Đóng gói từng cái trong ống nhựa : Tiệt trùng | 1.950 | vn0302130894 | CÔNG TY TNHH TRANG THIẾT BỊ NHA KHOA | IB2500247958 | vn0102251531 | Bệnh viện Đại học Y Hà Nội | Đấu thầu rộng rãi | 06/08/2025 | 1270/QĐ-BVĐHYHN | 06/08/2025 | 2 | Quận Đống Đa,Thành phố Hà Nội
883 | Ghế máy răng nha khoa | Cái | 1 | Thái Lan |  | SX3000 II | Siamdent | Siamdent Co., Ltd. |  |  | 2025 | Theo bảng đáp ứng kỹ thuật chương V | 310.000.000 | vn0106901068 | CÔNG TY TNHH CÔNG NGHỆ Y TẾ & GIÁO DỤC PQB | IB2500291730 | vn5000230563 | Trung tâm y tế khu vực Hàm Yên | Đấu thầu rộng rãi | 04/08/2025 | 19/QĐ-TTYT | 04/08/2025 | 2 | Huyện Hàm Yên,Tỉnh Tuyên Quang
884 | Giấy cắn GC | Hộp | 6 | Bỉ |  | Giấy cắn nha khoa Articulating Paper | Giấy cắn nha khoa Articulating Paper | GC Europe N.V. |  |  | 2024 trở về sau | Đạt tiêu chuẩn ISO 13485 | 395.000 | vn3200239256 | CÔNG TY TRÁCH NHIỆM HỮU HẠN DƯỢC PHẨM LAN TIẾN | IB2500262883 | vn3200638500 | Trung tâm Y tế Khu vực Triệu Phong | Chào hàng cạnh tranh | 04/08/2025 | 353/QĐ-TTYT | 29/07/2025 | 3 | Huyện Triệu Phong,Tỉnh Quảng Trị
885 | Sò đánh bóng nha khoa | Con | 1000 | Trung Quốc |  | Sò đánh bóng nha khoa Prophy Paste | Sò đánh bóng nha khoa Prophy Paste | Huanghua Promisee Dental Co., Ltd. |  |  | 2024 trở về sau | Đạt tiêu chuẩn ISO 13485 | 6.000 | vn3200239256 | CÔNG TY TRÁCH NHIỆM HỮU HẠN DƯỢC PHẨM LAN TIẾN | IB2500262883 | vn3200638500 | Trung tâm Y tế Khu vực Triệu Phong | Chào hàng cạnh tranh | 04/08/2025 | 353/QĐ-TTYT | 29/07/2025 | 3 | Huyện Triệu Phong,Tỉnh Quảng Trị
886 | Mặt gương nha khoa | Cái | 100 | Pakistan |  | Mặt gương | Mặt gương | Prime Tech Surgico |  |  | 2024 trở về sau | Đạt tiêu chuẩn ISO 13485 | 16.000 | vn3200239256 | CÔNG TY TRÁCH NHIỆM HỮU HẠN DƯỢC PHẨM LAN TIẾN | IB2500262883 | vn3200638500 | Trung tâm Y tế Khu vực Triệu Phong | Chào hàng cạnh tranh | 04/08/2025 | 353/QĐ-TTYT | 29/07/2025 | 3 | Huyện Triệu Phong,Tỉnh Quảng Trị
887 | Chỉ tơ nha khoa | Cuộn | 20 | Việt Nam |  | Chỉ nha khoa DENTAL FLOSS | Chỉ nha khoa DENTAL FLOSS | Công ty Cổ phần Tanaphar |  |  | 2024 trở về sau | Đạt tiêu chuẩn ISO 13485 | 100.000 | vn3200239256 | CÔNG TY TRÁCH NHIỆM HỮU HẠN DƯỢC PHẨM LAN TIẾN | IB2500262883 | vn3200638500 | Trung tâm Y tế Khu vực Triệu Phong | Chào hàng cạnh tranh | 04/08/2025 | 353/QĐ-TTYT | 29/07/2025 | 3 | Huyện Triệu Phong,Tỉnh Quảng Trị
888 | Xi măng trám bít ống tủy | Lọ | 5 | Hàn Quốc |  | Xi măng trám bít ống tủy nha khoa Adseal | Xi măng trám bít ống tủy nha khoa Adseal | Meta Biomed Co., Ltd |  |  | 2024 trở về sau | Đạt tiêu chuẩn ISO 13485 | 630.000 | vn3200239256 | CÔNG TY TRÁCH NHIỆM HỮU HẠN DƯỢC PHẨM LAN TIẾN | IB2500262883 | vn3200638500 | Trung tâm Y tế Khu vực Triệu Phong | Chào hàng cạnh tranh | 04/08/2025 | 353/QĐ-TTYT | 29/07/2025 | 3 | Huyện Triệu Phong,Tỉnh Quảng Trị
889 | Keo Bonding | Lọ | 5 | Đức |  | Keo dán nha khoa Mani Bond | Keo dán nha khoa Mani Bond | MANI MEDICAL GERMANY GmbH |  |  | 2024 trở về sau | Đạt tiêu chuẩn ISO 13485 | 595.000 | vn3200239256 | CÔNG TY TRÁCH NHIỆM HỮU HẠN DƯỢC PHẨM LAN TIẾN | IB2500262883 | vn3200638500 | Trung tâm Y tế Khu vực Triệu Phong | Chào hàng cạnh tranh | 04/08/2025 | 353/QĐ-TTYT | 29/07/2025 | 3 | Huyện Triệu Phong,Tỉnh Quảng Trị
890 | Etching nha khoa | Ống | 20 | Ấn Độ |  | Vật liệu cầm máu chống ê buốt nội nha Actino Gel | Vật liệu cầm máu chống ê buốt nội nha Actino Gel | Prevest Denpro Limited |  |  | 2024 trở về sau | Đạt tiêu chuẩn ISO 13485 | 124.000 | vn3200239256 | CÔNG TY TRÁCH NHIỆM HỮU HẠN DƯỢC PHẨM LAN TIẾN | IB2500262883 | vn3200638500 | Trung tâm Y tế Khu vực Triệu Phong | Chào hàng cạnh tranh | 04/08/2025 | 353/QĐ-TTYT | 29/07/2025 | 3 | Huyện Triệu Phong,Tỉnh Quảng Trị
891 | Chỉ nha khoa | Cuộn | 10 | Thụy Điển |  | 612330 | 612330 | TePe Munhygienprodukter AB, Thụy Điển |  |  | 2023 trở về sau | Chỉ nha khoa làm sạch răng, lấy mảng bám trên răng và kẽ giữa các răng, lấy vật liệu trám dư trong thủ thuật trám răng - Chất liệu: polytetrafluoroethylene (PTEF) hoặc sợi nilon - Cấu tạo: Sợi chỉ dạng mảnh, đơn sợi, trơn, dễ trượt qua các kẽ răng - Chiều dài cuộn tối thiểu 40m - Xuất xứ Thụy Điển/Châu Âu | 150.000 | vn0302130894 | CÔNG TY TNHH TRANG THIẾT BỊ NHA KHOA | IB2500076448 | vn0301465062 | Bệnh Viện Chợ Rẫy | Đấu thầu rộng rãi | 31/07/2025 | 4126/QĐ-BVCR | 31/07/2025 | 3 | Quận 5,TP. Hồ Chí Minh
892 | Giấy chỉnh khớp dùng trong nha khoa | Xấp | 24 | Đức |  | 480384 | 480384 | Coltène / Whaledent GmbH + Co. KG, Đức |  |  | 2023 trở về sau | Giấy cắn chữ I, loại mỏng, hai mặt xanh/đỏ, dày 80µm Dùng chạm khớp trung bình tốt Hộp 144 tờ (12 x 12 xấp) Tiêu chuẩn ISO 13484, CE Xuất xứ Đức/Châu Âu | 26.500 | vn0302130894 | CÔNG TY TNHH TRANG THIẾT BỊ NHA KHOA | IB2500076448 | vn0301465062 | Bệnh Viện Chợ Rẫy | Đấu thầu rộng rãi | 31/07/2025 | 4126/QĐ-BVCR | 31/07/2025 | 3 | Quận 5,TP. Hồ Chí Minh
893 | Sò đánh bóng dùng trong nha khoa | Cái | 1000 | Thụy Điển |  | 690123 690122 | 690123 690122 | Directa AB, Thụy Điển |  |  | 2023 trở về sau | - Chất đánh bóng Prophycare là sản phẩm được kết hợp bởi paste nhão và đá bọt trung bình, mang lại hiệu quả cao trong việc loại bỏ mảng bám, vết dính do cafe, trà, thuốc lá… - Prophycare Blue: đánh bóng thô - Prophycare Green: đánh bóng trung bình - Sản phẩm chứa 0,1% fluoride. - Đặc biệt dạng viên có lớp chất kết dính giúp viên sò bám dính được vào găng tay và các bề mặt vật liệu khác, thuận tiện trong quá trình sử dụng. Đóng gói Hộp 144 cái 2g Tiêu chuẩn ISO 13485, Xuất xứ Thụy Điển/Châu Âu | 18.708 | vn0302130894 | CÔNG TY TNHH TRANG THIẾT BỊ NHA KHOA | IB2500076448 | vn0301465062 | Bệnh Viện Chợ Rẫy | Đấu thầu rộng rãi | 31/07/2025 | 4126/QĐ-BVCR | 31/07/2025 | 3 | Quận 5,TP. Hồ Chí Minh
894 | Reamer dùng trong nha khoa | Cây | 90 | Thụy Sĩ |  | 01.160.25.006.CG 01.160.25.008.CG 01.160.25.010.CG 01.160.25.015.CG 01.160.25.020.CG 01.160.25.025.CG 01.160.25.030.CG 01.160.25.035.CG 01.160.25.040.CG 01.160.21.006.CG 01.160.21.008.CG 01.160.21.010.CG 01.160.21.015.CG 01.160.21.020.CG 01.160.21.025.CG 01.160.21.030.CG 01.160.21.035.CG 01.160.21.040.CG | 01.160.25.006.CG 01.160.25.008.CG 01.160.25.010.CG 01.160.25.015.CG 01.160.25.020.CG 01.160.25.025.CG 01.160.25.030.CG 01.160.25.035.CG 01.160.25.040.CG 01.160.21.006.CG 01.160.21.008.CG 01.160.21.010.CG 01.160.21.015.CG 01.160.21.020.CG 01.160.21.025.CG 01.160.21.030.CG 01.160.21.035.CG 01.160.21.040.CG | FKG Dentaire Sàrl, Thụy Sĩ |  |  | 2023 trở về sau | Trâm dũa ống tủy Reamer - Chất liệu thép không gỉ, mặt cắt hình tam giác - Chiều dài làm việc: 25 mm - Độ thuôn 2% - Vòng chặn bằng silicone - Kích cỡ: 06, 08, 10, 15, 20, 25, 30, 35, 40 - Quy cách Vỉ 6 cây cùng số hoặc đủ số - Tiêu chuẩn chất lượng: MDSAP (ISO 13485:2016), EN ISO 13485:2016 - Xuất xứ Thụy Sĩ/Châu Âu | 87.750 | vn0302130894 | CÔNG TY TNHH TRANG THIẾT BỊ NHA KHOA | IB2500076448 | vn0301465062 | Bệnh Viện Chợ Rẫy | Đấu thầu rộng rãi | 31/07/2025 | 4126/QĐ-BVCR | 31/07/2025 | 3 | Quận 5,TP. Hồ Chí Minh
895 | Mặt gương dùng trong nha khoa | Cái | 50 | Ý |  | 110125 | 110125 | Coricama SRL, Ý |  |  | 2023 trở về sau | Mặt gương nha - Chất liệu: Thép không gỉ - Cấu tạo: + Mặt gương: tròn, sáng, khó bám dính, đường kính khoảng 22 mm Đóng gói 1 cái - Tiêu chuẩn chất lượng: ISO 13485 Xuất xứ Ý/Châu Âu | 93.500 | vn0302130894 | CÔNG TY TNHH TRANG THIẾT BỊ NHA KHOA | IB2500076448 | vn0301465062 | Bệnh Viện Chợ Rẫy | Đấu thầu rộng rãi | 31/07/2025 | 4126/QĐ-BVCR | 31/07/2025 | 3 | Quận 5,TP. Hồ Chí Minh
896 | Chổi đánh bóng dùng trong nha khoa | Cây | 200 | Đức |  | p1257G | p1257G | NTI-Kahla GmbH, Đức |  |  | 2023 trở về sau | Chổi cước đánh bóng răng, màu trắng, độ mềm trung bình, đầu chổi nhỏ. Đường kính ~2mm, chiều dài phần cước ~3.5mm, chiều dài tổng ~22 mm. Dùng với tay khuỷu Quy cách Bịch 100 cái Tiêu chuẩn ISO 13485, CE Xuất xứ Đức/Châu Âu | 34.900 | vn0302130894 | CÔNG TY TNHH TRANG THIẾT BỊ NHA KHOA | IB2500076448 | vn0301465062 | Bệnh Viện Chợ Rẫy | Đấu thầu rộng rãi | 31/07/2025 | 4126/QĐ-BVCR | 31/07/2025 | 3 | Quận 5,TP. Hồ Chí Minh
897 | Gắp nha khoa | cái | 20 | Pakistan |  | 2265/2 | Everbest | Everbest |  |  | Từ năm 2025 trở đi | Kẹp gắp dùng trong nha khoa | 27.930 | vn0500391288 | CÔNG TY TNHH LÊ LỢI | IB2500292468 | vn0103718152 | Bệnh viện đa khoa huyện Phúc Thọ | Đấu thầu rộng rãi | 31/07/2025 | 494/QĐ-BV | 31/07/2025 | 1 | Huyện Phúc Thọ,Thành phố Hà Nội
898 | Mặt gương nha khoa | cái | 20 | Pakistan |  | 1205/x | Everbest | Everbest |  |  | Từ năm 2025 trở đi | Gương nha khoa, Chất liệu thép không gỉ | 9.450 | vn0500391288 | CÔNG TY TNHH LÊ LỢI | IB2500292468 | vn0103718152 | Bệnh viện đa khoa huyện Phúc Thọ | Đấu thầu rộng rãi | 31/07/2025 | 494/QĐ-BV | 31/07/2025 | 1 | Huyện Phúc Thọ,Thành phố Hà Nội
899 | Chỉ nha khoa | cuộn | 2 | Trung Quốc |  | 1855M2 | Minh Phương | Shunmei industrial (Hebei) Co.,Ltd |  |  | Từ năm 2025 trở đi | Chỉ nha khoa làm sạch mảng bám thức ăn dư thừa trong kẽ răng, cuộn 50m. | 94.500 | vn0500391288 | CÔNG TY TNHH LÊ LỢI | IB2500292468 | vn0103718152 | Bệnh viện đa khoa huyện Phúc Thọ | Đấu thầu rộng rãi | 31/07/2025 | 494/QĐ-BV | 31/07/2025 | 1 | Huyện Phúc Thọ,Thành phố Hà Nội
900 | Mũi kim tiêm nha khoa | Chiếc | 1000 | Nhật Bản |  | DN*M2721 | Terumo | Asahidai Plant of AIR WATER REALIZE INC |  |  | Từ năm 2025 trở đi | Kim tiêm nha khoa | 2.300 | vn0500391288 | CÔNG TY TNHH LÊ LỢI | IB2500292468 | vn0103718152 | Bệnh viện đa khoa huyện Phúc Thọ | Đấu thầu rộng rãi | 31/07/2025 | 494/QĐ-BV | 31/07/2025 | 1 | Huyện Phúc Thọ,Thành phố Hà Nội
901 | Phim X-quang nha khoa | Tờ | 400 | Các Tiểu Vương quốc Ả Rập Thống nhất | 3701 | Ergonom-X | Dentalfilm | Dentalfilm FZCO. |  |  | 2024 trở đi | Theo quy định tại Chương V | 15.000 | vn0105171059 | CÔNG TY TNHH THƯƠNG MẠI DỊCH VỤ PHƯƠNG LINH VIỆT NAM | IB2500292468 | vn0103718152 | Bệnh viện đa khoa huyện Phúc Thọ | Đấu thầu rộng rãi | 31/07/2025 | 494/QĐ-BV | 31/07/2025 | 1 | Huyện Phúc Thọ,Thành phố Hà Nội
902 | Mũi khoan nha khoa | Cái | 100 | Nhật Bản |  | Tf-xx, Bc-xx, Tr-xx, Bc-xx, Br-xx,… | Mani | Mani |  |  | Từ năm 2025 trở đi | Vật liệu thép không gỉ, mạ kim cương phần đầu, dùng để khoan răng và mài răng, các c ỡ. Đạt tiêu chuẩn ISO 13485. | 30.450 | vn0500391288 | CÔNG TY TNHH LÊ LỢI | IB2500292468 | vn0103718152 | Bệnh viện đa khoa huyện Phúc Thọ | Đấu thầu rộng rãi | 31/07/2025 | 494/QĐ-BV | 31/07/2025 | 1 | Huyện Phúc Thọ,Thành phố Hà Nội
903 | Khay khám nha khoa | Cái | 15 | Việt Nam |  | Khay khám nha khoa | Khay khám nha khoa | Việt Nam |  | Không phải VTYT | 2024 trở về sau | Thép inox không gỉ | 85.000 | vn0302130894 | CÔNG TY TNHH TRANG THIẾT BỊ NHA KHOA | IB2500267813 | vn4400370355 | Bệnh viện Phục hồi chức năng tỉnh Đắk Lắk | Chào hàng cạnh tranh | 31/07/2025 | 23/QĐ-PHCN | 30/07/2025 | 2 | TP Tuy Hoà,Tỉnh Phú Yên
904 | Chổi cước nha khoa | Cái | 300 | TPC Advanced Technology, Inc; Hoa Kỳ |  | PB-300; PB310; PB-320; PB-330; PB340; PB-350; PB-360; PB370 | TPC | TPC Advanced Technology, Inc; Hoa Kỳ | PB-300; PB310; PB-320; PB-330; PB340; PB-350; PB-360; PB370 | 250000599/PCBA-HCM | 2024-2025 | Cán kim loại, đầu chổi được làm bằng cước y tế, sử dụng để đánh bóng cạo vôi, làm sạch bề mặt răng khi sửa soạn gắn/dán với các vật liệu khác. Chổi cước có độ bền cao. | 3.600 | vn0109373842 | CÔNG TY TNHH THIẾT BỊ VẬT TƯ HOÀNG BẢO | IB2500180650 | vn5100135641 | BỆNH VIỆN ĐA KHOA TỈNH HÀ GIANG | Đấu thầu rộng rãi | 31/07/2025 | 35/QĐ-BVĐKHG; 90/QĐ-BVĐKHG | 31/07/2025 | 2 | TP Hà Giang,Tỉnh Hà Giang
905 | Keo trám răng trong nha khoa | Lọ | 3 | Thụy Sỹ |  | 7430 | 7430 | Coltène / Whaledent AG |  |  | 2024 trở về sau | - Có thành phần nền là ethanol, ít bị bay hơi. - Có chứa nhiều monomer, độ che phủ cao. - Có tính ưa nước, tạo lực bám dính cao khi ngà hơi ẩm. - Có chứa các hạt độn nano, giúp gia tăng các đặc tính cơ học. - Có chứa Flour, ngừa sâu răng. - Độ kết dính cao, tương tự như các loại bonding 2 bước khác (optibond, single bond). - Độ hở rìa thấp, tương tự single bond 2 (<83%). - Có độ ổn định với thời gian cao (không bị ê buốt, không bị đổi màu viền miếng trám và đường viền miếng trám không bị nứt). - Quy cách lọ 5 ml - Tiêu chuẩn chất lượng ISO 13485 và CE | 1.000.000 | vn0302130894 | CÔNG TY TNHH TRANG THIẾT BỊ NHA KHOA | IB2500241580 | vn1600360817 | Bệnh viện Đa khoa khu vực tỉnh An Giang | Đấu thầu rộng rãi | 31/07/2025 | 281/QĐ-BV | 30/07/2025 | 3 | Thành phố Châu Đốc,Tỉnh An Giang
906 | Mũi khoan nha khoa | Mũi | 800 | MANI HANOI CO.,LTD. PHO YEN FACTORY, Việt Nam |  | DIA BURS | MANI | MANI HANOI CO.,LTD. PHO YEN FACTORY, Việt Nam |  |  | 2024 trở đi | Mũi khoan nha khoa các loại Chất liệu thép không gỉ | 26.800 | vn0109373842 | CÔNG TY TNHH THIẾT BỊ VẬT TƯ HOÀNG BẢO | IB2500190158 | vnz000022181 | Bệnh Viện Đa khoa Thành Phố Vinh | Đấu thầu rộng rãi | 30/07/2025 | 3045/QĐ-BVTP | 30/07/2025 | 4 | Thành phố Vinh,Tỉnh Nghệ An
907 | Kim nha khoa các số | Cái | 7200 | Trung Quốc |  | 01-602 (30G) 01-603 (27G) | 01-602 (30G) 01-603 (27G) | Zhejiang Kindly Medical Devices Co., Ltd. |  |  | 2024 trở đi | Kim sắc nhọn. Cỡ kim được phân biệt bằng màu sắc trên đốc kim. Cán kim dài dễ cầm khi chọc nhiều vùng ven khác nhau. Cỡ kim: 27Gx13/16. đóng gói từng chiếc bằng vỏ nhựa cứng đảm bảo an toàn. Dùng trong nha khoa. | 1.100 | vn0101905830 | CÔNG TY CỔ PHẦN ĐẦU TƯ HDN | IB2500190158 | vnz000022181 | Bệnh Viện Đa khoa Thành Phố Vinh | Đấu thầu rộng rãi | 30/07/2025 | 3045/QĐ-BVTP | 30/07/2025 | 4 | Thành phố Vinh,Tỉnh Nghệ An
908 | Khám Trâm nha khoa | Cái | 215 | SIMAECO TRADERS; Pakistan |  | Thám trâm | Simaeco | SIMAECO TRADERS; Pakistan |  |  | 2024-2025 | Thám trâm nha khoa, chất liệu thép không gỉ | 32.000 | vn0109373842 | CÔNG TY TNHH THIẾT BỊ VẬT TƯ HOÀNG BẢO | IB2500215716 | vnz000013534 | Sở Y tế Hưng Yên | Đấu thầu rộng rãi | 29/07/2025 | 54/QĐ-SYT | 29/07/2025 | 2 | Tỉnh Hưng Yên
909 | Chất hàn dùng trong nha khoa (Fuji I hoặc tương đương) | gram | 1397 | Nhật Bản |  | GC GOLD LABEL 1 LUTING AND LINING CEMENT | GC GOLD LABEL 1 LUTING AND LINING CEMENT | GC Corporation Fuji Oyama Factory |  |  | Từ năm 2024 trở về sau | Chất hàn dùng trong nha khoa, hộp gồm 35g bột + 20ml nước | 41.400 | vn0107087155 | CÔNG TY CỔ PHẦN DỊCH VỤ CÔNG NGHỆ ĐIỆN TỬ GB | IB2500215716 | vnz000013534 | Sở Y tế Hưng Yên | Đấu thầu rộng rãi | 29/07/2025 | 54/QĐ-SYT | 29/07/2025 | 2 | Tỉnh Hưng Yên
910 | Chất trám răng dùng trong nha khoa | Hộp | 32 | Nhật Bản |  | GC GOLD LABEL HS POSTERIOR EXTRA | GC GOLD LABEL HS POSTERIOR EXTRA | GC Corporation Fuji Oyama Factory |  |  | Từ năm 2024 trở về sau | Bám dính hóa học mạnh mẽ vào cấu trúc răng cho phép sửa soạn các xoang trám nhỏ. Công thức phóng thích flouride trên nền strotium góp phần tái khoáng bên trong cấu trúc răng cũng như gia tăng độ đàn cứng. Độ bền uốn và độ bền nén cao, cùng độ kháng mòn cao hơn 60% so với glass ionomer truyền thống. Dùng để trám răng, điều trị sâu răng, hàn trước xoang I, II | 1.228.500 | vn0107087155 | CÔNG TY CỔ PHẦN DỊCH VỤ CÔNG NGHỆ ĐIỆN TỬ GB | IB2500215716 | vnz000013534 | Sở Y tế Hưng Yên | Đấu thầu rộng rãi | 29/07/2025 | 54/QĐ-SYT | 29/07/2025 | 2 | Tỉnh Hưng Yên
911 | Kim gây tê nha khoa các số | Cái | 18140 | Asahidai Factory of Misawa Medical Industry Co., Ltd., Nhật Bản |  | DN*M2721 | Terumo | Asahidai Factory of Misawa Medical Industry Co., Ltd., Nhật Bản |  |  | 2024-2025 | Kim được làm bằng thép không gỉ, sắc nhọn. Tiệt trùng bằng khí EO. Đường kính đầu kim 27G, chiều dài 21mm, hộp 100 cái | 2.190 | vn0109373842 | CÔNG TY TNHH THIẾT BỊ VẬT TƯ HOÀNG BẢO | IB2500215716 | vnz000013534 | Sở Y tế Hưng Yên | Đấu thầu rộng rãi | 29/07/2025 | 54/QĐ-SYT | 29/07/2025 | 2 | Tỉnh Hưng Yên
912 | Acid Etching I-gel dùng trong nha khoa | Tuýp | 25 | Prime Dental Manufacturing ,Inc., Mỹ |  | Prime-Dent Etching gel | Prime | Prime Dental Manufacturing ,Inc., Mỹ |  |  | 2024-2025 | Acid etching dùng trong nha khoa | 86.000 | vn0109373842 | CÔNG TY TNHH THIẾT BỊ VẬT TƯ HOÀNG BẢO | IB2500215716 | vnz000013534 | Sở Y tế Hưng Yên | Đấu thầu rộng rãi | 29/07/2025 | 54/QĐ-SYT | 29/07/2025 | 2 | Tỉnh Hưng Yên
913 | Chất hàn dùng trong nha khoa (Fuji IX hoặc tương đương) | gram | 575 | Nhật Bản |  | GC GOLD LABEL HS POSTERIOR EXTRA | GC GOLD LABEL HS POSTERIOR EXTRA | GC Corporation Fuji Oyama Factory |  |  | Từ năm 2024 trở về sau | vật liệu trám glass ionomer cản quang dành cho răng. Hộp gồm 15g bột + 8g nước | 81.900 | vn0107087155 | CÔNG TY CỔ PHẦN DỊCH VỤ CÔNG NGHỆ ĐIỆN TỬ GB | IB2500215716 | vnz000013534 | Sở Y tế Hưng Yên | Đấu thầu rộng rãi | 29/07/2025 | 54/QĐ-SYT | 29/07/2025 | 2 | Tỉnh Hưng Yên
914 | Bộ ghế nha khoa | Bộ | 1 | Brazil | 94021010 | Personal Air | Alliage | ALLIAGE S/A INDUSTRIAS MEDICO ODONTOLOGICA |  |  | 2025 trở về sau | - Năm sản xuất: 2025 trở về sau - Chất lượng: Thiết bị mới 100% Cấu hình cung cấp Ghế răng trọn bộ gồm ghế, tựa lưng, đỡ đầu đỡ tay: 01 bộ Đầu nối tay khoan siêu tốc: 02 cái Đầu nối tay khoan tốc độ chậm: 01 cái Vòi xịt nước 3 chức năng: 02 cái Đèn khám: 01 cái Đèn soi phim răng: 01 cái Hệ thống hút nước bọt (mạnh và yếu): 01 bộ Ống nhổ nước bọt tích hợp: 01 bộ Bộ rót nước tự động: 01 bộ Mô tơ chạy êm, không ồn 24V: 01 bộ Ghế ngồi bác sĩ: 01 cái Hệ thống hút dịch áp lực cao thấp: 01 máy Pedan điều khiển: 01 cái Bộ điều khiển ở mâm dụng cụ: 01 cái Bộ tay khoan 2 nhanh 1 chậm: 01 bộ (Mua tại Việt Nam) Máy nén khí: 01 cái (mua tại Việt Nam) Ghế được cấu tạo bằng thép đặc, được xử lý chống oxy hóa và sơn bằng sơn epoxy Hệ thống nâng kiểu Pantographic được làm từ thép tấm, có khả năng chịu lực lớn hơn, sức nâng lên đến 200 kg. Bàn đạp điều khiển điều khiển tự động trở về vị trí số không; chức năng dừng khẩn cấp và nhổ / trả vị trí cuối cùng. Hệ thống nâng hạ cơ điện được điều khiển bằng động cơ điện áp thấp 24V Tựa đầu có thể tháo rời, hai khớp nối, điều chỉnh độ cao với các chuyển động phía trước, phía sau và dọc. Mâm dụng cụ ( Khay nha sĩ) Làm bằng ABS mang lại độ bền cao hơn và khả năng chống ăn mòn. Cấu tạo: 01 cánh tay mở rộng, 01 đầu nối cho động cơ khí nén, 01 đầu nối cho vòi xịt tốc độ cao. Bộ kết nối tay khoan điều khiển và có khớp nối và khóa khí nén nằm dưới thân thiết bị trong tay cầm bên, cho phép di chuyển tự do. Phần cánh tay mở rộng: Xoay được. Đèn đọc phim X tích hợp với thiết bị để dễ dàng hình dung các xét nghiệm chụp X quang. Đèn chiếu công nghệ LED Tiêu thụ năng lượng ít hơn, Điện năng tiêu thụ: 60VA Khoảng cách làm việc: 70cm Cường độ: 10.000 – 30.000 Lux (±10%). | 215.360.000 | vn3101015777 | CÔNG TY TNHH THƯƠNG MẠI VÀ DỊCH VỤ TN | IB2500290227 | vn3100488587 | Bệnh viện đa khoa khu vực Minh Hóa | Đấu thầu rộng rãi | 28/07/2025 | 111/QĐ-BV | 28/07/2025 | 1 | Huyện Minh Hoá,Tỉnh Quảng Bình
915 | Kim gai nha khoa | Cái | 180 | Việt Nam | 0 | - | - | CS Tài |  |  | Năm 2024 trở về sau | Sử dụng trong nha khoa. | 3.000 | vn0301925136 | CÔNG TY TNHH THIẾT BỊ Y TẾ LIÊN NHA | IB2500113594 | vn1100152833 | BỆNH VIỆN ĐA KHOA LONG AN | Chào hàng cạnh tranh | 24/07/2025 | 454/QĐ-BVĐKLA | 24/07/2025 | 2 | Thành phố Tân An,Tỉnh Long An
916 | Kim nha khoa | Cái | 1000 | Asahidai Factory of Misawa Medical Industry Co., Ltd., Nhật Bản |  | DN*M2721 | TERUMO | Asahidai Factory of Misawa Medical Industry Co., Ltd., Nhật Bản | DN*M2721 | 230001712/PCBB-HN | 2024-2025 | Kim size 27G : đường kính ngoài 0,4mm, đường kính trong của kim: 0.21mm Kim vát 2 đầu, sắc nhọn: đầu kim to để lấy thuốc, đầu kim nhỏ để tiêm. Tiệt trùng từng chiếc. | 2.160 | vn0109373842 | CÔNG TY TNHH THIẾT BỊ VẬT TƯ HOÀNG BẢO | IB2500180875 | vn5100135641 | BỆNH VIỆN ĐA KHOA TỈNH HÀ GIANG | Đấu thầu rộng rãi | 23/07/2025 | 54/QĐ-BVĐKHG | 23/07/2025 | 2 | TP Hà Giang,Tỉnh Hà Giang
917 | Ghế nha khoa | Bộ | 17 | Trung Quốc |  | CX-8000 | FOSHAN | FOSHAN CHUANGXIN MEDICAL APPARATUS CO., LTD |  |  | Năm 2024 trở về sau | Mô tả chi tiết trong Bảng đáp ứng thông số kỹ thuật đính kèm. | 52.800.000 | vn0102398340 | CÔNG TY CỔ PHẦN THIẾT BỊ Y TẾ THÁI PHÚ | IB2500248652 | vn0101486675 | Bệnh viện Răng Hàm Mặt Trung ương Hà Nội | Đấu thầu rộng rãi | 23/07/2025 | 1073/QĐ-BVRHMTWHN | 23/07/2025 | 1 | Quận Hoàn Kiếm,Thành phố Hà Nội
918 | Kim nha khoa | Cái | 700 | Nhật |  | DN*M2721 | Kim nha khoa TERUMO Dental Needle | Asahidai Plant of Air Water Realize INC |  | N03.03.070.6643.232.0001 | 2024 trở về sau | - Đầu kim sắc bén cắt vát 2 lần giảm cảm giác đau, khó chịu cho bệnh nhân. - Răng khóa được thiết kế chắc chắn khi vặn kim vào ống tiêm. - Được đóng gói từng cái riêng biệt trong vỏ nhựa, tem niêm phong rõ ràng đảm bảo sự vô trùng. - Size: 27G x 13/16" (0.40 x 21mm) | 2.200 | vn6000371421 | CÔNG TY TNHH DƯỢC PHẨM HOÀNG VŨ | IB2500257221 | vn6000515426 | Trung tâm Y tế Krông năng | Đấu thầu rộng rãi | 22/07/2025 | 057/QĐ-TTYT | 22/07/2025 | 1 | Huyện Krông Năng,Tỉnh Đăk Lăk
919 | Mặt gương nha khoa | Cái | 20 | Pakistan |  | MG | Pakistan | Pakistan |  |  | Từ năm 2024 trở đi | Chất liệu kim loại tốt, mặt gương sáng bóng, bán kính khoảng 1cm-2cm | 10.080 | vn0106122008 | CÔNG TY CỔ PHẦN THIẾT BỊ VẬT TƯ HOÀNG MINH | IB2500265163 | vn4600599495 | Trung tâm Y tế thành phố Sông Công | Đấu thầu rộng rãi | 21/07/2025 | 51/QĐ-TTYT | 21/07/2025 | 2 | Thành Phố Sông Công,Tỉnh Thái Nguyên
920 | Dây Niti hàm dưới 0.16*0.22 | Hộp | 4 | Mỹ |  | Dây cung chỉnh nha, dùng trong nha khoa, mã hàng: A07025 | Dây cung chỉnh nha, dùng trong nha khoa, mã hàng: A07025 | Rocky Mountain Orthodontics |  |  | 2024 trở về sau | Chất liệu: kim loại kết hợp Niken và Titan Tiết diện: chữ nhật Kích thước: .016*.022 inch Dùng cho hàm dưới. Đính kèm hình ảnh minh hoạ. | 577.500 | vn3200239256 | CÔNG TY TRÁCH NHIỆM HỮU HẠN DƯỢC PHẨM LAN TIẾN | IB2500185713 | vn3300337634 | BỆNH VIỆN RĂNG HÀM MẶT HUẾ | Đấu thầu rộng rãi | 21/07/2025 | 469/QĐ-BVRHM | 21/07/2025 | 1 | Quận Thuận Hóa,Thành phố Huế
921 | Dây Niti hàm dưới 0.16 | Hộp | 5 | Mỹ |  | Dây cung chỉnh nha, dùng trong nha khoa, mã hàng: A07021 | Dây cung chỉnh nha, dùng trong nha khoa, mã hàng: A07021 | Rocky Mountain Orthodontics |  |  | 2024 trở về sau | Chất liệu: kim loại kết hợp Niken và Titan Tiết diện: tròn Kích thước: .016 inch Dùng cho hàm dưới. Đính kèm hình ảnh minh hoạ. | 514.500 | vn3200239256 | CÔNG TY TRÁCH NHIỆM HỮU HẠN DƯỢC PHẨM LAN TIẾN | IB2500185713 | vn3300337634 | BỆNH VIỆN RĂNG HÀM MẶT HUẾ | Đấu thầu rộng rãi | 21/07/2025 | 469/QĐ-BVRHM | 21/07/2025 | 1 | Quận Thuận Hóa,Thành phố Huế
922 | Dây niti hàm trên 0.16*0.22 | Hộp | 4 | Mỹ |  | Dây cung chỉnh nha, dùng trong nha khoa, mã hàng: A07005 | Dây cung chỉnh nha, dùng trong nha khoa, mã hàng: A07005 | Rocky Mountain Orthodontics |  |  | 2024 trở về sau | Chất liệu: kim loại kết hợp Niken và Titan Tiết diện: chữ nhật Kích thước: .016*.022 inch Dùng cho hàm trên. Đính kèm hình ảnh minh hoạ. | 577.500 | vn3200239256 | CÔNG TY TRÁCH NHIỆM HỮU HẠN DƯỢC PHẨM LAN TIẾN | IB2500185713 | vn3300337634 | BỆNH VIỆN RĂNG HÀM MẶT HUẾ | Đấu thầu rộng rãi | 21/07/2025 | 469/QĐ-BVRHM | 21/07/2025 | 1 | Quận Thuận Hóa,Thành phố Huế
923 | Khí cụ 3D QUAD HELIX (Wilson) Size 5, 34mm | Cái | 15 | Mỹ |  | Cung di răng hàm trên, dùng trong nha khoa, 3 cái/hộp, mã hàng: A04312 | Cung di răng hàm trên, dùng trong nha khoa, 3 cái/hộp, mã hàng: A04312 | Rocky Mountain Orthodontics |  |  | 2024 trở về sau | Chất liệu: hợp kim Blue Elgiloy Kích thước: 37mm (size 5). Đính kèm hình ảnh minh hoạ. | 1.365.000 | vn3200239256 | CÔNG TY TRÁCH NHIỆM HỮU HẠN DƯỢC PHẨM LAN TIẾN | IB2500185713 | vn3300337634 | BỆNH VIỆN RĂNG HÀM MẶT HUẾ | Đấu thầu rộng rãi | 21/07/2025 | 469/QĐ-BVRHM | 21/07/2025 | 1 | Quận Thuận Hóa,Thành phố Huế
924 | Lò xo chỉnh torque 16*22( big- medium-small) (Lò xo đẩy chỉnh nha) | Gói | 15 | Mỹ |  | Lò xo đẩy chỉnh nha, dùng trong nha khoa. mã hàng: A00466 | Lò xo đẩy chỉnh nha, dùng trong nha khoa. mã hàng: A00466 | Rocky Mountain Orthodontics |  |  | 2024 trở về sau | Chất liệu: hợp kim Green Elgiloy được xử lý nhiệt Kích thước lò xo .011 inch Kích thước Cung: .016 x .022 inch. Đính kèm hình ảnh minh hoạ. | 1.575.000 | vn3200239256 | CÔNG TY TRÁCH NHIỆM HỮU HẠN DƯỢC PHẨM LAN TIẾN | IB2500185713 | vn3300337634 | BỆNH VIỆN RĂNG HÀM MẶT HUẾ | Đấu thầu rộng rãi | 21/07/2025 | 469/QĐ-BVRHM | 21/07/2025 | 1 | Quận Thuận Hóa,Thành phố Huế
925 | Ống mặt lưỡi để dán ( Ống Willson) ống chỉnh nha mặt lưỡi | Gói | 20 | Mỹ |  | Ống chỉnh nha mặt lưỡi, dùng trong nha khoa, mã hàng: A04315 | Ống chỉnh nha mặt lưỡi, dùng trong nha khoa, mã hàng: A04315 | Rocky Mountain Orthodontics |  |  | 2024 trở về sau | Ống mặt lưỡi để dán; Gói 10 cái; Chất liệu: thép không rỉ. Đính kèm hình ảnh minh hoạ. | 472.500 | vn3200239256 | CÔNG TY TRÁCH NHIỆM HỮU HẠN DƯỢC PHẨM LAN TIẾN | IB2500185713 | vn3300337634 | BỆNH VIỆN RĂNG HÀM MẶT HUẾ | Đấu thầu rộng rãi | 21/07/2025 | 469/QĐ-BVRHM | 21/07/2025 | 1 | Quận Thuận Hóa,Thành phố Huế
926 | Thun buộc mắc cài 45 độ màu trong | Gói | 8 | Mỹ |  | Thun buộc chỉnh nha, dùng trong nha khoa, Art No.J00345, 100 thanh/gói | Thun buộc chỉnh nha, dùng trong nha khoa, Art No.J00345, 100 thanh/gói | Rocky Mountain Orthodontics |  |  | 2024 trở về sau | Thun buộc mắc cài 45 độ màu trong; Gói 100 cái Chất liệu: nhựa co dãn Đường kính tính từ ngoài: 3.07mm Màu sắc: trong Đính kèm hình ảnh minh hoạ. | 703.500 | vn3200239256 | CÔNG TY TRÁCH NHIỆM HỮU HẠN DƯỢC PHẨM LAN TIẾN | IB2500185713 | vn3300337634 | BỆNH VIỆN RĂNG HÀM MẶT HUẾ | Đấu thầu rộng rãi | 21/07/2025 | 469/QĐ-BVRHM | 21/07/2025 | 1 | Quận Thuận Hóa,Thành phố Huế
927 | Dây Niti hàm dưới 0.12 | Hộp | 2 | Mỹ |  | Dây cung chỉnh nha, dùng trong nha khoa,10 sợi/hộp, mã hàng: A07031 | Dây cung chỉnh nha, dùng trong nha khoa,10 sợi/hộp, mã hàng: A07031 | Rocky Mountain Orthodontics |  |  | 2024 trở về sau | Chất liệu: kim loại kết hợp Niken và Titan Tiết diện: tròn Kích thước: .012 inch Dùng cho hàm dưới. Đính kèm hình ảnh minh hoạ. | 514.500 | vn3200239256 | CÔNG TY TRÁCH NHIỆM HỮU HẠN DƯỢC PHẨM LAN TIẾN | IB2500185713 | vn3300337634 | BỆNH VIỆN RĂNG HÀM MẶT HUẾ | Đấu thầu rộng rãi | 21/07/2025 | 469/QĐ-BVRHM | 21/07/2025 | 1 | Quận Thuận Hóa,Thành phố Huế
928 | Dây SS hàm dưới 0.17*0.25 | Hộp | 6 | Mỹ |  | Dây cung chỉnh nha, dùng trong nha khoa, 10 sợi/hộp, Art No. A07228 | Dây cung chỉnh nha, dùng trong nha khoa, 10 sợi/hộp, Art No. A07228 | Rocky Mountain Orthodontics |  |  | 2024 trở về sau | Chất liệu: thép không rỉ Tiết diện: chữ nhật Kích thước: .017*.025 inch Dùng cho hàm dưới. Đính kèm hình ảnh minh hoạ. | 304.500 | vn3200239256 | CÔNG TY TRÁCH NHIỆM HỮU HẠN DƯỢC PHẨM LAN TIẾN | IB2500185713 | vn3300337634 | BỆNH VIỆN RĂNG HÀM MẶT HUẾ | Đấu thầu rộng rãi | 21/07/2025 | 469/QĐ-BVRHM | 21/07/2025 | 1 | Quận Thuận Hóa,Thành phố Huế
929 | Khí cụ 3D QUAD HELIX (Wilson) Size 4, 34mm | Cái | 20 | Mỹ |  | Cung di răng hàm trên, dùng trong nha khoa, 3 cái/hộp, mã hàng: A04311 | Cung di răng hàm trên, dùng trong nha khoa, 3 cái/hộp, mã hàng: A04311 | Rocky Mountain Orthodontics |  |  | 2024 trở về sau | Chất liệu: hợp kim Blue Elgiloy Kích thước: 34mm (size 4). Đính kèm hình ảnh minh hoạ. | 1.365.000 | vn3200239256 | CÔNG TY TRÁCH NHIỆM HỮU HẠN DƯỢC PHẨM LAN TIẾN | IB2500185713 | vn3300337634 | BỆNH VIỆN RĂNG HÀM MẶT HUẾ | Đấu thầu rộng rãi | 21/07/2025 | 469/QĐ-BVRHM | 21/07/2025 | 1 | Quận Thuận Hóa,Thành phố Huế
930 | Lò xo mở khoảng Niti 012 x 030 | Cuộn | 5 | Mỹ |  | Lò xo đẩy chỉnh nha, dùng trong nha khoa, mã hàng: F00300 | Lò xo đẩy chỉnh nha, dùng trong nha khoa, mã hàng: F00300 | Rocky Mountain Orthodontics |  |  | 2024 trở về sau | Chất liệu: niken - titan Kích cỡ : .012 x .030 (dây x đường kính trong). Đính kèm hình ảnh minh hoạ. | 819.000 | vn3200239256 | CÔNG TY TRÁCH NHIỆM HỮU HẠN DƯỢC PHẨM LAN TIẾN | IB2500185713 | vn3300337634 | BỆNH VIỆN RĂNG HÀM MẶT HUẾ | Đấu thầu rộng rãi | 21/07/2025 | 469/QĐ-BVRHM | 21/07/2025 | 1 | Quận Thuận Hóa,Thành phố Huế
931 | Mắc cài sứ 4 cánh | Hộp | 1 | Mỹ |  | Mắc cài chỉnh nha sứ, dùng trong nha khoa, Art No.KQ03046 | Mắc cài chỉnh nha sứ, dùng trong nha khoa, Art No.KQ03046 | Rocky Mountain Orthodontics |  |  | 2024 trở về sau | Chất liêu: sứ Mô tả: Hệ thống Roth Có móc trên răng nanh, hay răng tiền cối Kích thước rãnh (slot): .022 Đính kèm hình ảnh minh hoạ. | 5.355.000 | vn3200239256 | CÔNG TY TRÁCH NHIỆM HỮU HẠN DƯỢC PHẨM LAN TIẾN | IB2500185713 | vn3300337634 | BỆNH VIỆN RĂNG HÀM MẶT HUẾ | Đấu thầu rộng rãi | 21/07/2025 | 469/QĐ-BVRHM | 21/07/2025 | 1 | Quận Thuận Hóa,Thành phố Huế
932 | Ống đôi cho khâu | Gói | 10 | Mỹ |  | ống chỉnh nha, dùng trong nha khoa, Art No. A01190 | ống chỉnh nha, dùng trong nha khoa, Art No. A01190 | Rocky Mountain Orthodontics |  |  | 2024 trở về sau | Ống đôi cho khâu; Gói 10 cái; Chất liệu: thép không rỉ. Đính kèm hình ảnh minh hoạ. | 840.000 | vn3200239256 | CÔNG TY TRÁCH NHIỆM HỮU HẠN DƯỢC PHẨM LAN TIẾN | IB2500185713 | vn3300337634 | BỆNH VIỆN RĂNG HÀM MẶT HUẾ | Đấu thầu rộng rãi | 21/07/2025 | 469/QĐ-BVRHM | 21/07/2025 | 1 | Quận Thuận Hóa,Thành phố Huế
933 | Thun liên hàm EnergyPak ELASTIC, 3.5 OZ 3/16 | Hộp | 3 | Mỹ |  | Dây thun liên hàm chỉnh nha, dùng trong nha khoa, 50gói/hộp, Art. No: J01121 | Dây thun liên hàm chỉnh nha, dùng trong nha khoa, 50gói/hộp, Art. No: J01121 | Rocky Mountain Orthodontics |  |  | 2024 trở về sau | Thun liên hàm EnergyPak ELASTIC, 3.5 OZ 3/16; Hộp/ 50 gói Chất liệu: nhựa latex Giá trị lực: 3.5OZ Kích thước: 3/16 inch Đính kèm hình ảnh minh hoạ. | 1.470.000 | vn3200239256 | CÔNG TY TRÁCH NHIỆM HỮU HẠN DƯỢC PHẨM LAN TIẾN | IB2500185713 | vn3300337634 | BỆNH VIỆN RĂNG HÀM MẶT HUẾ | Đấu thầu rộng rãi | 21/07/2025 | 469/QĐ-BVRHM | 21/07/2025 | 1 | Quận Thuận Hóa,Thành phố Huế
934 | Chổi đánh bóng răng (Chổi đánh bóng inox) | Cái | 144 | Mỹ |  | Chối đáng bóng nha khoa | Chối đáng bóng nha khoa | TPC Advanced Technology Inc |  |  | 2024 trở về sau | Đánh bóng và làm sạch răng, cùi răng, xoang trám,.. Đóng gói: Hộp/144 cái. Đạt tiêu chuẩn CE hoặc tương đương. | 5.000 | vn3200239256 | CÔNG TY TRÁCH NHIỆM HỮU HẠN DƯỢC PHẨM LAN TIẾN | IB2500185713 | vn3300337634 | BỆNH VIỆN RĂNG HÀM MẶT HUẾ | Đấu thầu rộng rãi | 21/07/2025 | 469/QĐ-BVRHM | 21/07/2025 | 1 | Quận Thuận Hóa,Thành phố Huế
935 | Kim nha khoa các cỡ 27Gx13/16(0.40x21mm và 0.40x30mm) Terumo-Nhật | Cái | 6000 | Nhật Bản |  | Terumo Dental Needle | Terumo Dental Needle | Asahidai Plant of AIR WATER REALIZE INC. |  |  | 2024 trở về sau | Kim nha Terumo (27G-0.4x30mm)+ (27G-0.4x21mm). Đạt tiêu chuẩn CE hoặc tương đương. | 2.200 | vn3200239256 | CÔNG TY TRÁCH NHIỆM HỮU HẠN DƯỢC PHẨM LAN TIẾN | IB2500185713 | vn3300337634 | BỆNH VIỆN RĂNG HÀM MẶT HUẾ | Đấu thầu rộng rãi | 21/07/2025 | 469/QĐ-BVRHM | 21/07/2025 | 1 | Quận Thuận Hóa,Thành phố Huế
936 | Dây Niti hàm trên 0.16 | Hộp | 5 | Mỹ |  | Dây cung chỉnh nha, dùng trong nha khoa, mã hàng: A07001 | Dây cung chỉnh nha, dùng trong nha khoa, mã hàng: A07001 | Rocky Mountain Orthodontics |  |  | 2024 trở về sau | Chất liệu: kim loại kết hợp Niken và Titan Tiết diện: tròn Kích thước: .016 inch Dùng cho hàm trên. Đính kèm hình ảnh minh hoạ. | 514.500 | vn3200239256 | CÔNG TY TRÁCH NHIỆM HỮU HẠN DƯỢC PHẨM LAN TIẾN | IB2500185713 | vn3300337634 | BỆNH VIỆN RĂNG HÀM MẶT HUẾ | Đấu thầu rộng rãi | 21/07/2025 | 469/QĐ-BVRHM | 21/07/2025 | 1 | Quận Thuận Hóa,Thành phố Huế
937 | Dây SS hàm trên 0.17*0.25 | Hộp | 6 | Mỹ |  | Dây cung chỉnh nha, dùng trong nha khoa, 10 sợi/hộp, Art No. A07208 | Dây cung chỉnh nha, dùng trong nha khoa, 10 sợi/hộp, Art No. A07208 | Rocky Mountain Orthodontics |  |  | 2024 trở về sau | Chất liệu: thép không rỉ Tiết diện: chữ nhật Kích thước: .017*.025 inch Dùng cho hàm trên. Đính kèm hình ảnh minh hoạ. | 304.500 | vn3200239256 | CÔNG TY TRÁCH NHIỆM HỮU HẠN DƯỢC PHẨM LAN TIẾN | IB2500185713 | vn3300337634 | BỆNH VIỆN RĂNG HÀM MẶT HUẾ | Đấu thầu rộng rãi | 21/07/2025 | 469/QĐ-BVRHM | 21/07/2025 | 1 | Quận Thuận Hóa,Thành phố Huế
938 | Mắc cài kim loại 6 cánh | Bộ | 50 | Mỹ |  | Mắc cài chỉnh nha kim loại, dùng trong nha khoa, Art No.KM02615, 20cái/hộp | Mắc cài chỉnh nha kim loại, dùng trong nha khoa, Art No.KM02615, 20cái/hộp | Rocky Mountain Orthodontics |  |  | 2024 trở về sau | Chất liệu: thép không rỉ Hệ thống: Synergy Có móc trên răng nanh, hay răng tiền cối Kích thước rãnh: .018. Đính kèm hình ảnh minh hoạ. | 1.722.000 | vn3200239256 | CÔNG TY TRÁCH NHIỆM HỮU HẠN DƯỢC PHẨM LAN TIẾN | IB2500185713 | vn3300337634 | BỆNH VIỆN RĂNG HÀM MẶT HUẾ | Đấu thầu rộng rãi | 21/07/2025 | 469/QĐ-BVRHM | 21/07/2025 | 1 | Quận Thuận Hóa,Thành phố Huế
939 | Ống đôi dán cho răng | Gói | 10 | Mỹ |  | Ống chỉnh nha, dùng trong nha khoa, Art No.A08020 | Ống chỉnh nha, dùng trong nha khoa, Art No.A08020 | Rocky Mountain Orthodontics |  |  | 2024 trở về sau | Ống đôi dán cho răng; Gói 10 cái; Chất liệu: thép không rỉ. Đính kèm hình ảnh minh hoạ. | 1.155.000 | vn3200239256 | CÔNG TY TRÁCH NHIỆM HỮU HẠN DƯỢC PHẨM LAN TIẾN | IB2500185713 | vn3300337634 | BỆNH VIỆN RĂNG HÀM MẶT HUẾ | Đấu thầu rộng rãi | 21/07/2025 | 469/QĐ-BVRHM | 21/07/2025 | 1 | Quận Thuận Hóa,Thành phố Huế
940 | Bộ đặt đê cao su Rubber Dam ful Kit Hygienic | Bộ | 1 | Pakistan |  | Dụng cụ đặt đê cao su trong nha khoa | Dụng cụ đặt đê cao su trong nha khoa | Rockmed Industries |  |  | 2024 trở về sau | Bộ dụng cụ đặt đê cao su gồm Kẹp bấm đê, kềm kẹp đê, 12 chi tiết | 6.000.000 | vn3200239256 | CÔNG TY TRÁCH NHIỆM HỮU HẠN DƯỢC PHẨM LAN TIẾN | IB2500185713 | vn3300337634 | BỆNH VIỆN RĂNG HÀM MẶT HUẾ | Đấu thầu rộng rãi | 21/07/2025 | 469/QĐ-BVRHM | 21/07/2025 | 1 | Quận Thuận Hóa,Thành phố Huế
941 | Chổi bôi keo (Cọ bông bôi keo) | Ống | 10 | Mỹ |  | Cọ tăm bông nha khoa | Cọ tăm bông nha khoa | TPC Advanced Technology Inc |  |  | 2024 trở về sau | Độ bóng bề mặt cao, giúp vệ sinh làm sạch dễ dàng | 100.000 | vn3200239256 | CÔNG TY TRÁCH NHIỆM HỮU HẠN DƯỢC PHẨM LAN TIẾN | IB2500185713 | vn3300337634 | BỆNH VIỆN RĂNG HÀM MẶT HUẾ | Đấu thầu rộng rãi | 21/07/2025 | 469/QĐ-BVRHM | 21/07/2025 | 1 | Quận Thuận Hóa,Thành phố Huế
942 | Dây cung Titanium-Nb Gummetal 0.17*0.22 Dây cung beta titanium | Hộp | 10 | Nhật Bản |  | Dây chỉnh nha Gummetal hình dạng tự nhiên, dùng trong nha khoa, Code No. GM1722UE | Dây chỉnh nha Gummetal hình dạng tự nhiên, dùng trong nha khoa, Code No. GM1722UE | JM ORTHO CORPORATION |  |  | 2024 trở về sau | Chất liêu: Hợp kim titanium β không chứa Nickel (Ti.Nb.Ta.Zr.) Tiết diện: chữ nhật Kích thước: .017*.022 inch. Đính kèm hình ảnh minh hoạ. | 1.218.000 | vn3200239256 | CÔNG TY TRÁCH NHIỆM HỮU HẠN DƯỢC PHẨM LAN TIẾN | IB2500185713 | vn3300337634 | BỆNH VIỆN RĂNG HÀM MẶT HUẾ | Đấu thầu rộng rãi | 21/07/2025 | 469/QĐ-BVRHM | 21/07/2025 | 1 | Quận Thuận Hóa,Thành phố Huế
943 | Dây Niti hàm dưới 0.16*0.16 | Hộp | 4 | Mỹ |  | Dây cung chỉnh nha, dùng trong nha khoa, mã hàng: A07024 | Dây cung chỉnh nha, dùng trong nha khoa, mã hàng: A07024 | Rocky Mountain Orthodontics |  |  | 2024 trở về sau | Chất liệu: kim loại kết hợp Niken và Titan Tiết diện: vuông Kích thước: .016*.016 inch Dùng cho hàm dưới. Đính kèm hình ảnh minh hoạ. | 577.500 | vn3200239256 | CÔNG TY TRÁCH NHIỆM HỮU HẠN DƯỢC PHẨM LAN TIẾN | IB2500185713 | vn3300337634 | BỆNH VIỆN RĂNG HÀM MẶT HUẾ | Đấu thầu rộng rãi | 21/07/2025 | 469/QĐ-BVRHM | 21/07/2025 | 1 | Quận Thuận Hóa,Thành phố Huế
944 | Dây Niti hàm trên 0.16*0.16 | Hộp | 4 | Mỹ |  | Dây cung chỉnh nha, dùng trong nha khoa, mã hàng: A07004 | Dây cung chỉnh nha, dùng trong nha khoa, mã hàng: A07004 | Rocky Mountain Orthodontics |  |  | 2024 trở về sau | Chất liệu: kim loại kết hợp Niken và Titan Tiết diện: Vuông Kích thước: .016*.016 inch Dùng cho hàm trên. Đính kèm hình ảnh minh hoạ. | 577.500 | vn3200239256 | CÔNG TY TRÁCH NHIỆM HỮU HẠN DƯỢC PHẨM LAN TIẾN | IB2500185713 | vn3300337634 | BỆNH VIỆN RĂNG HÀM MẶT HUẾ | Đấu thầu rộng rãi | 21/07/2025 | 469/QĐ-BVRHM | 21/07/2025 | 1 | Quận Thuận Hóa,Thành phố Huế
945 | Dây Niti hàm trên 0.14 | Hộp | 5 | Mỹ |  | Dây cung chỉnh nha, dùng trong nha khoa, mã hàng: A07000 | Dây cung chỉnh nha, dùng trong nha khoa, mã hàng: A07000 | Rocky Mountain Orthodontics |  |  | 2024 trở về sau | Chất liệu: kim loại kết hợp Niken và Titan Tiết diện: tròn Kích thước: .014 inch Dùng cho hàm trên. Đính kèm hình ảnh minh hoạ. | 514.500 | vn3200239256 | CÔNG TY TRÁCH NHIỆM HỮU HẠN DƯỢC PHẨM LAN TIẾN | IB2500185713 | vn3300337634 | BỆNH VIỆN RĂNG HÀM MẶT HUẾ | Đấu thầu rộng rãi | 21/07/2025 | 469/QĐ-BVRHM | 21/07/2025 | 1 | Quận Thuận Hóa,Thành phố Huế
946 | Dây SS hàm dưới 0.16*0.22 | Hộp | 5 | Mỹ |  | Dây cung chỉnh nha, dùng trong nha khoa, 10 sợi/hộp, Art No. A07227 | Dây cung chỉnh nha, dùng trong nha khoa, 10 sợi/hộp, Art No. A07227 | Rocky Mountain Orthodontics |  |  | 2024 trở về sau | Chất liệu: thép không rỉ Tiết diện: chữ nhật Kích thước: .016*.022 inch Dùng cho hàm dưới. Đính kèm hình ảnh minh hoạ. | 304.500 | vn3200239256 | CÔNG TY TRÁCH NHIỆM HỮU HẠN DƯỢC PHẨM LAN TIẾN | IB2500185713 | vn3300337634 | BỆNH VIỆN RĂNG HÀM MẶT HUẾ | Đấu thầu rộng rãi | 21/07/2025 | 469/QĐ-BVRHM | 21/07/2025 | 1 | Quận Thuận Hóa,Thành phố Huế
947 | Dây SS hàm trên 0.16*0.22 | Hộp | 5 | Mỹ |  | Dây cung chỉnh nha, dùng trong nha khoa, 10 sợi/hộp, Art No. A07207 | Dây cung chỉnh nha, dùng trong nha khoa, 10 sợi/hộp, Art No. A07207 | Rocky Mountain Orthodontics |  |  | 2024 trở về sau | Chất liệu: thép không rỉ Tiết diện: chữ nhật Kích thước: .016*.022 inch Dùng cho hàm trên. Đính kèm hình ảnh minh hoạ. | 304.500 | vn3200239256 | CÔNG TY TRÁCH NHIỆM HỮU HẠN DƯỢC PHẨM LAN TIẾN | IB2500185713 | vn3300337634 | BỆNH VIỆN RĂNG HÀM MẶT HUẾ | Đấu thầu rộng rãi | 21/07/2025 | 469/QĐ-BVRHM | 21/07/2025 | 1 | Quận Thuận Hóa,Thành phố Huế
948 | Dây blue egiloy 16*22 (Dây bẻ cung chỉnh nha) | Hộp | 10 | Mỹ |  | Dây cung chỉnh nha, dùng trong nha khoa, mã hàng: E00306 | Dây cung chỉnh nha, dùng trong nha khoa, mã hàng: E00306 | Rocky Mountain Orthodontics |  |  | 2024 trở về sau | Chất liệu: hợp kim gốc coban Tiết diện: chữ nhật Kích thước: 16*22. Đính kèm hình ảnh minh hoạ. | 546.000 | vn3200239256 | CÔNG TY TRÁCH NHIỆM HỮU HẠN DƯỢC PHẨM LAN TIẾN | IB2500185713 | vn3300337634 | BỆNH VIỆN RĂNG HÀM MẶT HUẾ | Đấu thầu rộng rãi | 21/07/2025 | 469/QĐ-BVRHM | 21/07/2025 | 1 | Quận Thuận Hóa,Thành phố Huế
949 | Dây Niti hàm trên 0.12 | Hộp | 2 | Mỹ |  | Dây cung chỉnh nha, dùng trong nha khoa, 10 sợi/hộp, mã hàng: A07011 | Dây cung chỉnh nha, dùng trong nha khoa, 10 sợi/hộp, mã hàng: A07011 | Rocky Mountain Orthodontics |  |  | 2024 trở về sau | Chất liệu: kim loại kết hợp Niken và Titan Tiết diện: tròn Kích thước: .012 inch Dùng cho hàm trên.Đính kèm hình ảnh minh hoạ. | 514.500 | vn3200239256 | CÔNG TY TRÁCH NHIỆM HỮU HẠN DƯỢC PHẨM LAN TIẾN | IB2500185713 | vn3300337634 | BỆNH VIỆN RĂNG HÀM MẶT HUẾ | Đấu thầu rộng rãi | 21/07/2025 | 469/QĐ-BVRHM | 21/07/2025 | 1 | Quận Thuận Hóa,Thành phố Huế
950 | Khâu Trơn (size 15-41) trên, dưới, phải, trái khâu chỉnh nha band | Cái | 160 | Mỹ |  | Khâu chỉnh nha dùng trong nha khoa | Khâu chỉnh nha dùng trong nha khoa | Rocky Mountain Orthodontics |  |  | 2024 trở về sau | Chất liệu: Thép không rỉ Kích thước: các size từ 11-36 Cho R6 trên dưới trái phải. Đính kèm hình ảnh minh hoạ. | 94.500 | vn3200239256 | CÔNG TY TRÁCH NHIỆM HỮU HẠN DƯỢC PHẨM LAN TIẾN | IB2500185713 | vn3300337634 | BỆNH VIỆN RĂNG HÀM MẶT HUẾ | Đấu thầu rộng rãi | 21/07/2025 | 469/QĐ-BVRHM | 21/07/2025 | 1 | Quận Thuận Hóa,Thành phố Huế
951 | Khí cụ chỉnh nha Headgear kéo cổ | Bộ | 3 | Mỹ |  | Cung mặt chỉnh nha, dùng trong nha khoa, mã hàng: J01297 | Cung mặt chỉnh nha, dùng trong nha khoa, mã hàng: J01297 | Rocky Mountain Orthodontics |  |  | 2024 trở về sau | Chất liệu: thép không rỉ. Đính kèm hình ảnh minh hoạ. | 420.000 | vn3200239256 | CÔNG TY TRÁCH NHIỆM HỮU HẠN DƯỢC PHẨM LAN TIẾN | IB2500185713 | vn3300337634 | BỆNH VIỆN RĂNG HÀM MẶT HUẾ | Đấu thầu rộng rãi | 21/07/2025 | 469/QĐ-BVRHM | 21/07/2025 | 1 | Quận Thuận Hóa,Thành phố Huế
952 | Dây blue egiloy 16*16 (Dây bẻ cung chỉnh nha) | Hộp | 10 | Mỹ |  | Dây cung chỉnh nha, dùng trong nha khoa, mã hàng: E00304 | Dây cung chỉnh nha, dùng trong nha khoa, mã hàng: E00304 | Rocky Mountain Orthodontics |  |  | 2024 trở về sau | Chất liệu: hợp kim gốc coban Tiết diện: vuông Kích thước: 16*16. Đính kèm hình ảnh minh hoạ. | 546.000 | vn3200239256 | CÔNG TY TRÁCH NHIỆM HỮU HẠN DƯỢC PHẨM LAN TIẾN | IB2500185713 | vn3300337634 | BỆNH VIỆN RĂNG HÀM MẶT HUẾ | Đấu thầu rộng rãi | 21/07/2025 | 469/QĐ-BVRHM | 21/07/2025 | 1 | Quận Thuận Hóa,Thành phố Huế
953 | Dây Niti hàm dưới 0.14 | Hộp | 5 | Mỹ |  | Dây cung chỉnh nha, dùng trong nha khoa, mã hàng: A07020 | Dây cung chỉnh nha, dùng trong nha khoa, mã hàng: A07020 | Rocky Mountain Orthodontics |  |  | 2024 trở về sau | Chất liệu: kim loại kết hợp Niken và Titan Tiết diện: tròn Kích thước: .014 inch Dùng cho hàm dưới. Đính kèm hình ảnh minh hoạ. | 514.500 | vn3200239256 | CÔNG TY TRÁCH NHIỆM HỮU HẠN DƯỢC PHẨM LAN TIẾN | IB2500185713 | vn3300337634 | BỆNH VIỆN RĂNG HÀM MẶT HUẾ | Đấu thầu rộng rãi | 21/07/2025 | 469/QĐ-BVRHM | 21/07/2025 | 1 | Quận Thuận Hóa,Thành phố Huế
954 | Dây Niti hàm dưới 0.17*0.25 | Hộp | 4 | Mỹ |  | Dây cung chỉnh nha, dùng trong nha khoa, mã hàng: A07026 | Dây cung chỉnh nha, dùng trong nha khoa, mã hàng: A07026 | Rocky Mountain Orthodontics |  |  | 2024 trở về sau | Chất liệu: kim loại kết hợp Niken và Titan Tiết diện: chữ nhật Kích thước: .017*.025 inch Dùng cho hàm dưới. Đính kèm hình ảnh minh hoạ. | 577.500 | vn3200239256 | CÔNG TY TRÁCH NHIỆM HỮU HẠN DƯỢC PHẨM LAN TIẾN | IB2500185713 | vn3300337634 | BỆNH VIỆN RĂNG HÀM MẶT HUẾ | Đấu thầu rộng rãi | 21/07/2025 | 469/QĐ-BVRHM | 21/07/2025 | 1 | Quận Thuận Hóa,Thành phố Huế
955 | Dây niti hàm trên 0.17*0.25 | Hộp | 4 | Mỹ |  | Dây cung chỉnh nha, dùng trong nha khoa, mã hàng: A07006 | Dây cung chỉnh nha, dùng trong nha khoa, mã hàng: A07006 | Rocky Mountain Orthodontics |  |  | 2024 trở về sau | Chất liệu: kim loại kết hợp Niken và Titan Tiết diện: chữ nhật Kích thước: .017*.025 inch Dùng cho hàm trên. Đính kèm hình ảnh minh hoạ. | 577.500 | vn3200239256 | CÔNG TY TRÁCH NHIỆM HỮU HẠN DƯỢC PHẨM LAN TIẾN | IB2500185713 | vn3300337634 | BỆNH VIỆN RĂNG HÀM MẶT HUẾ | Đấu thầu rộng rãi | 21/07/2025 | 469/QĐ-BVRHM | 21/07/2025 | 1 | Quận Thuận Hóa,Thành phố Huế
956 | Ống 3 cho khâu | Gói | 10 | Mỹ |  | Ống chỉnh nha, dùng trong nha khoa, Art No. A01122 | Ống chỉnh nha, dùng trong nha khoa, Art No. A01122 | Rocky Mountain Orthodontics |  |  | 2024 trở về sau | Ống 3 cho khâu; Gói 10 cái; Chất liệu: thép không rỉ. Đính kèm hình ảnh minh hoạ. | 840.000 | vn3200239256 | CÔNG TY TRÁCH NHIỆM HỮU HẠN DƯỢC PHẨM LAN TIẾN | IB2500185713 | vn3300337634 | BỆNH VIỆN RĂNG HÀM MẶT HUẾ | Đấu thầu rộng rãi | 21/07/2025 | 469/QĐ-BVRHM | 21/07/2025 | 1 | Quận Thuận Hóa,Thành phố Huế
957 | Ống đôi bật nắp cho khâu | Gói | 10 | Mỹ |  | Ống chỉnh nha dùng trong nha khoa, 10 Cái/gói, Art No: A04838 | Ống chỉnh nha dùng trong nha khoa, 10 Cái/gói, Art No: A04838 | Rocky Mountain Orthodontics |  |  | 2024 trở về sau | Ống đôi bật nắp cho khâu; Gói 10 cái; Chất liệu: thép không rỉ. Đính kèm hình ảnh minh hoạ. | 840.000 | vn3200239256 | CÔNG TY TRÁCH NHIỆM HỮU HẠN DƯỢC PHẨM LAN TIẾN | IB2500185713 | vn3300337634 | BỆNH VIỆN RĂNG HÀM MẶT HUẾ | Đấu thầu rộng rãi | 21/07/2025 | 469/QĐ-BVRHM | 21/07/2025 | 1 | Quận Thuận Hóa,Thành phố Huế
958 | Ống đôi bật nắp dán cho răng | Gói | 10 | Mỹ |  | Ống chỉnh nha, dùng trong nha khoa, mã hàng: A08230 | Ống chỉnh nha, dùng trong nha khoa, mã hàng: A08230 | Rocky Mountain Orthodontics |  |  | 2024 trở về sau | Ống đôi bật nắp cho khâu; Gói 10 cái; Chất liệu: thép không rỉ. Đính kèm hình ảnh minh hoạ. | 1.155.000 | vn3200239256 | CÔNG TY TRÁCH NHIỆM HỮU HẠN DƯỢC PHẨM LAN TIẾN | IB2500185713 | vn3300337634 | BỆNH VIỆN RĂNG HÀM MẶT HUẾ | Đấu thầu rộng rãi | 21/07/2025 | 469/QĐ-BVRHM | 21/07/2025 | 1 | Quận Thuận Hóa,Thành phố Huế
959 | Ly dùng trong nha khoa | Cái | 15000 | Việt Nam |  | 399 | Tân Hiệp Hưng | Tân Hiệp Hưng |  |  | Không hạn sử dụng | "Kích thước Ø75 x H75mm, Bằng nhựa PP màu trắng trong" | 170 | vn0300534193 | CÔNG TY CỔ PHẦN TRANG THIẾT BỊ KỸ THUẬT Y TẾ THÀNH PHỐ HỒ CHÍ MINH | IB2500131817 | vn0303797786 | Bệnh viện Quận 8 | Đấu thầu rộng rãi | 21/07/2025 | 770/QĐ-BVQ8 | 21/07/2025 | 2 | Quận 8,TP. Hồ Chí Minh
960 | Sáp vành khít dùng trong nha khoa | Hộp | 10 | Nhật Bản | 3006 | 0 | 0 | Nimi Chemical Industrial Co., Ltd. |  |  | Năm 2024 trở về sau | Sáp vành khít là vật liệu lấy dấu viền có thể dễ dàng làm mềm (ở nhiệt độ 53°C/125°F) và có độ dẻo cao để tạo dấu ấn ban đầu cho răng giả. | 570.000 | vn0301925136 | CÔNG TY TNHH THIẾT BỊ Y TẾ LIÊN NHA | IB2500131817 | vn0303797786 | Bệnh viện Quận 8 | Đấu thầu rộng rãi | 21/07/2025 | 770/QĐ-BVQ8 | 21/07/2025 | 2 | Quận 8,TP. Hồ Chí Minh
961 | Giấy cắn chuyên dùng trong nha khoa | Hộp | 15 | Bỉ | 3006 | 0 | 0 | GC Europe N.V |  |  | Năm 2024 trở về sau | Giấy cắn có màu xanh và đỏ dùng để đánh dấu tình trạng khớp cắn của răng tự nhiên, răng giả và các loại phục hình khác. | 298.000 | vn0301925136 | CÔNG TY TNHH THIẾT BỊ Y TẾ LIÊN NHA | IB2500131817 | vn0303797786 | Bệnh viện Quận 8 | Đấu thầu rộng rãi | 21/07/2025 | 770/QĐ-BVQ8 | 21/07/2025 | 2 | Quận 8,TP. Hồ Chí Minh
962 | Ống hút nước bọt dùng trong nha khoa | Cái | 8000 | Việt Nam |  | OH01 | MEDI Pro | Công ty TNHH Trang Thiết Bị Y Tế Thời Thanh Bình |  |  | Năm 2024 trở đi | Ống hút nước bọt dùng trong nha khoa. Đóng gói: 100 cái/gói Tiêu chuẩn: Tiêu chuẩn cơ sở, ISO 13485:2016, ISO 9001:2015 | 580 | vn0304175675 | CÔNG TY TNHH TRANG THIẾT BỊ Y TẾ THỜI THANH BÌNH | IB2500089302 | vn0301465062 | Bệnh Viện Chợ Rẫy | Đấu thầu rộng rãi | 18/07/2025 | 3862/QĐ-BVCR | 11/07/2025 | 4 | Quận 5,TP. Hồ Chí Minh
963 | Kim nha khoa | Cái | 450 | Hàn Quốc |  | SHINJECT | Kim tiêm nha khoa | Shinhung |  |  | Năm 2024 trở về sau | Các số | 3.100 | vn4500220931 | CÔNG TY TNHH DƯỢC PHẨM PHAN RANG | IB2500276465 | vn4500199574 | Trung tâm Y tế Ninh Hải | Đấu thầu rộng rãi | 17/07/2025 | 06/QĐ-TTYT | 17/07/2025 | 2 | Huyện Ninh Hải,Tỉnh Ninh Thuận
964 | Tay khoan nhanh nha khoa | cái | 10 | Áo | 90184100 | RC-95 RM | RC-95 RM | W&H |  |  | 2024 trở về sau | - Đầu tay khoan vệ sinh chống hút ngược độc quyền sáng chế. Kết quả là giảm đi các vật thể rắn và dịch lỏng bị hút ngược vào bên trong đầu tay khoan, dòng khí luân chuyển bên trong đầu tay khoan đảm bảo không có các chất bẩn bị hút ngược vào bên trong, ngay cả khi rotor quay chậm lại. - Tiệt trùng được thích nghi đến 135 độ C - Mũi khoan sử dụng theo chuẩn EN ISO 1797-1 : FG, đường kính 1.6 mm - Tốc độ: 330,000 vòng/phút - Ngàm gữ mũi khoan: Ngàm bấm - Đầu tay khoan vệ sinh: Có - Công suất: ≥ 11 W - Tia phun sương: 1 tia - Kích cỡ đầu tay khoan đường kính :12.2 mm | 5.578.000 | vn0302218299 | CÔNG TY TNHH THƯƠNG MẠI DỊCH VỤ N.K.MAY MẮN | IB2500178087 | vn0301824642 | Bệnh viện Quận 11 | Đấu thầu rộng rãi | 17/07/2025 | 4714/QĐ-BV | 16/07/2025 | 1 | Quận 11,TP. Hồ Chí Minh
965 | Mũi khoan nha khoa bằng thép, thẳng đầu tròn, sử dụng một lần | Cái | 240 | Trung Quốc |  | HP4 đến 8 | Mũi khoan nha khoa - Carbide Bur | Ningbo Sinyuan Bur & Tool Co., Ltd (Wave Dental) |  |  | 2024 trở về sau | Mũi khoan nha khoa thép đầu tròn dùng cho tay chậm thẳng | 53.695 | vn0302130894 | CÔNG TY TNHH TRANG THIẾT BỊ NHA KHOA | IB2500199735 | vn0400228672 | BỆNH VIỆN ĐÀ NẴNG | Đấu thầu rộng rãi | 16/07/2025 | 2038/QĐ-BVĐN | 16/07/2025 | 2 | Quận Hải Châu,Thành phố Đà Nẵng
966 | Cây lèn nội nha | Vĩ | 1 | Thụy Sĩ |  | 02.111.21.015.CG 02.111.21.020.CG 02.111.21.025.CG 02.111.21.030.CG 02.111.21.035.CG 02.111.21.040.CG 02.111.25.015.CG 02.111.25.020.CG 02.111.25.025.CG 02.111.25.030.CG 02.111.25.035.CG 02.111.25.040.CG | Dụng cụ nha khoa: Trâm nội nha - Spreaders 111, 21 hoặc 25 mm, handle SMG | FKG Dentaire Sàrl |  |  | 2024 trở về sau | Lèn ngang nội nha Dụng cụ có tác dụng tạo áp lực và khoảng trống để lèn chặt cone vào trong ống tủy, cần thiết cho quá trình trám bít ống tủy trong điều trị nội nha Vỉ 6 cây | 524.995 | vn0302130894 | CÔNG TY TNHH TRANG THIẾT BỊ NHA KHOA | IB2500199735 | vn0400228672 | BỆNH VIỆN ĐÀ NẴNG | Đấu thầu rộng rãi | 16/07/2025 | 2038/QĐ-BVĐN | 16/07/2025 | 2 | Quận Hải Châu,Thành phố Đà Nẵng
967 | Khuôn trám nha khoa, có thể sử dụng lại | Hộp | 1 | Mỹ |  | 304 | Đai trám răng - Omni-Matrix Sectional | Ultradent Products, Inc |  |  | 2024 trở về sau | Đai kim loại: Mỏng, dẻo, dễ bẻ cong, bề mặt nhẵn, không bám dính. Quy cách Hộp 40 cái | 1.003.745 | vn0302130894 | CÔNG TY TNHH TRANG THIẾT BỊ NHA KHOA | IB2500199735 | vn0400228672 | BỆNH VIỆN ĐÀ NẴNG | Đấu thầu rộng rãi | 16/07/2025 | 2038/QĐ-BVĐN | 16/07/2025 | 2 | Quận Hải Châu,Thành phố Đà Nẵng
968 | Mũi khoan kim cương nha khoa, có thể sử dụng lại | Mũi | 150 | Đức |  | 856-xxxx-FG 801-xxxx-FG 368-xxxx-FG | Mũi khoan nha khoa - Diamond Burs | NTI-Kahla GmbH |  |  | 2024 trở về sau | Cứng, sắc, thép không rỉ, độ bền cao. Lớp mạ kim cương siêu bền, thiết kế vát cạnh phần đuôi cán giúp tăng độ bền tay khoan | 144.995 | vn0302130894 | CÔNG TY TNHH TRANG THIẾT BỊ NHA KHOA | IB2500199735 | vn0400228672 | BỆNH VIỆN ĐÀ NẴNG | Đấu thầu rộng rãi | 16/07/2025 | 2038/QĐ-BVĐN | 16/07/2025 | 2 | Quận Hải Châu,Thành phố Đà Nẵng
969 | Phim X-quang nha khoa | Tờ | 3847 | UAE | 3701 | Ergonom-X | Dentalfilm | Dentalfilm FZCO. |  |  | 2024 trở đi | Phim và nước đóng sẵn trong 1 lá phim. Kích thước 30.5 x 40.5 mm | 13.500 | vn2900326174 | CÔNG TY CP THIẾT BỊ VẬT TƯ Y TẾ VÀ DƯỢC PHẨM NGHỆ AN | IB2500127364 | vn2901734183 | Bệnh viện Đa khoa Quỳnh Lưu | Đấu thầu rộng rãi | 14/07/2025 | 889/QĐ-BVQL | 14/07/2025 | 2 | Huyện Quỳnh Lưu,Tỉnh Nghệ An
970 | Đài cao su đánh bóng | Hộp | 4 | Mỹ | 9018 | PC-505; PC 515; PC-525; PC-535 | Đài đánh bóng dùng trong nha khoa | TPC Avanced Technology, Inc |  |  | 2024 trở về sau | - Đài cao su đánh bóng răng, kết hợp paste đánh bóng sau cạo vôi - Đánh bóng miếng trám composite và bề mặt răng sứ - Độ bền cao, có thể hấp tái sử dụng - Công dụng làm sạch và đánh bóng bề mặt răng sau cạo vôi, đánh bóng composite và bề mặt răng sứ, dạng trụ/ đĩa/ cup. Sản phẩm được sản xuất bởi cơ sở có chứng nhận quản lý chất lượng ISO 13485. | 575.000 | vn0312699087 | CÔNG TY TNHH THƯƠNG MẠI DỊCH VỤ AN THỊNH HEALTH | IB2500243106 | vn3500273642 | TRUNG TÂM Y TẾ HUYỆN CHÂU ĐỨC | Đấu thầu rộng rãi | 14/07/2025 | 166/QĐ-TTYT | 14/07/2025 | 2 | Huyện Châu Đức,Tỉnh Bà Rịa - Vũng Tàu
971 | Tê bôi | lọ | 11 | Mỹ | 9018 | Prime Gel | Gel bôi tê nứu răng dùng trong nha khoa | Prime Dental Manufacturing Inc |  |  | 2024 trở về sau | Thành phần: Benzocaine 20% - Là dạng gel gay tê bề mặt có mùi hoa quả tạo cảm giác thoải mái dùng trong nha khoa. - Bảo quản mát 25°C. Sản phẩm được sản xuất bởi cơ sở có chứng nhận quản lý chất lượng ISO 13485. | 157.000 | vn0312699087 | CÔNG TY TNHH THƯƠNG MẠI DỊCH VỤ AN THỊNH HEALTH | IB2500243106 | vn3500273642 | TRUNG TÂM Y TẾ HUYỆN CHÂU ĐỨC | Đấu thầu rộng rãi | 14/07/2025 | 166/QĐ-TTYT | 14/07/2025 | 2 | Huyện Châu Đức,Tỉnh Bà Rịa - Vũng Tàu
972 | Cán dao số 3 (nha khoa) | Cái | 7 | Pakistan | 9018 | Handle | Cán dao mổ số 03 | Merryland Health Care Products |  |  | 2024 trở về sau | - Dụng cụ sản xuất bằng thép không gỉ cao cấp. - Cán vàng - Dụng cụ có độ bền cao,thiết kế tinh xảo. - Hấp được ở nhiệt độ cao. - Thiết kế cán dẹp. Sản phẩm được sản xuất bởi cơ sở có chứng nhận quản lý chất lượng ISO 13485 | 75.000 | vn0312699087 | CÔNG TY TNHH THƯƠNG MẠI DỊCH VỤ AN THỊNH HEALTH | IB2500243106 | vn3500273642 | TRUNG TÂM Y TẾ HUYỆN CHÂU ĐỨC | Đấu thầu rộng rãi | 14/07/2025 | 166/QĐ-TTYT | 14/07/2025 | 2 | Huyện Châu Đức,Tỉnh Bà Rịa - Vũng Tàu
973 | Nạy thẳng 2mm, 3mm, 4mm,5mm(nha khoa) | Cái | 13 | Pakistan | 9018 | KI2-xxx | Bẩy chân răng | Kat international |  |  | 2024 trở về sau | Dụng cụ sản xuất từ thép không gỉ cao cấp, hấp được ở nhiệt độ cao, cán to, nhám dễ cầm. Sản phẩm được sản xuất bởi cơ sở có chứng nhận quản lý chất lượng ISO 13485 | 60.750 | vn0312699087 | CÔNG TY TNHH THƯƠNG MẠI DỊCH VỤ AN THỊNH HEALTH | IB2500243106 | vn3500273642 | TRUNG TÂM Y TẾ HUYỆN CHÂU ĐỨC | Đấu thầu rộng rãi | 14/07/2025 | 166/QĐ-TTYT | 14/07/2025 | 2 | Huyện Châu Đức,Tỉnh Bà Rịa - Vũng Tàu
974 | Kim nha ngắn 27G-21 mm | Cái | 3000 | Nhật Bản | 9018 | DNM2721 | Kim nha khoa | Asahidai Plant of AIR WATER REALIZE INC., |  |  | 2024 trở về sau | - Cỡ kim: 27G - Chiều dài kim: 21mm - Tiêu chuẩn kỹ thuật: ISO, EC | 2.450 | vn0312699087 | CÔNG TY TNHH THƯƠNG MẠI DỊCH VỤ AN THỊNH HEALTH | IB2500243106 | vn3500273642 | TRUNG TÂM Y TẾ HUYỆN CHÂU ĐỨC | Đấu thầu rộng rãi | 14/07/2025 | 166/QĐ-TTYT | 14/07/2025 | 2 | Huyện Châu Đức,Tỉnh Bà Rịa - Vũng Tàu
975 | Mũi khoan kim cương nha khoa các loại các cỡ | Cái/ Chiếc/Cây/ | 410 | MANI HANOI CO.,LTD. PHO YEN FACTORY, Việt Nam |  | DIA-BURS | Mani | MANI HANOI CO.,LTD. PHO YEN FACTORY |  | 220001803/PCBB-BYT ngày 29/3/2022 | 2024-2025 | Mũi khoan bằng thép không gỉ được phủ một lớp tinh thể kim cương dùng trong nha khoa | 26.400 | vn0109373842 | CÔNG TY TNHH THIẾT BỊ VẬT TƯ HOÀNG BẢO | IB2500108600 | vn2800750453 | Bệnh viện Đa khoa Hà Trung | Đấu thầu rộng rãi | 11/07/2025 | 525/QĐ-BVHT | 11/07/2025 | 3 | Huyện Hà Trung,Tỉnh Thanh Hoá
976 | Côn trám bít ống tủy (Gutta percha) nha khoa các số | Hộp | 100 | Sure Dent - Hàn Quốc |  | CGT2#15,20,25,30,35,40 | Gutta percha points | Sure Dent |  | 220001652/PCBB-HN ngày 13/5/2022 | 2024 trở về sau | Côn chính dùng trám bít ống tủy trong điều trị nha khoa. | 126.000 | vn0107613344 | CÔNG TY TNHH THƯƠNG MẠI ĐẦU TƯ VIỆT NAM | IB2500108600 | vn2800750453 | Bệnh viện Đa khoa Hà Trung | Đấu thầu rộng rãi | 11/07/2025 | 525/QĐ-BVHT | 11/07/2025 | 3 | Huyện Hà Trung,Tỉnh Thanh Hoá
977 | Keo dán nha khoa (Bonding) | Lọ/ Chai/ Ống/ Tuýp | 5 | MMG - Đức |  | 433898 | Mani Bond | MMG |  | 240000001/PCBB-TNg | 2024 trở về sau | Keo dán dùng trong nha khoa | 594.000 | vn0107613344 | CÔNG TY TNHH THƯƠNG MẠI ĐẦU TƯ VIỆT NAM | IB2500108600 | vn2800750453 | Bệnh viện Đa khoa Hà Trung | Đấu thầu rộng rãi | 11/07/2025 | 525/QĐ-BVHT | 11/07/2025 | 3 | Huyện Hà Trung,Tỉnh Thanh Hoá
978 | Kim tiêm nha khoa | Cái | 5000 | Trung Quốc |  | 01-602 | Kim tiêm nha khoa 27G | Zhejiang Kindly Medical Devices Co., Ltd., |  |  | 2024 trở đi | Đạt tiêu chuẩn ISO 13485:2016 - Kim tiêm nha khoa dùng trong gây tê nha khoa. - Kim được làm bằng thép không gỉ, vát cạnh sắc bén, giảm đau. - Vỏ kim, đốc kim làm bằng nhựa PP. - Kích cỡ kim 27G - Tiệt trùng bằng khí EO gas , đóng vỉ riêng từng chiếc . | 1.190 | vn5701616043 | CÔNG TY TNHH THIẾT BỊ ANH PHÁT | IB2500093353 | vnz000004557 | Bệnh viện 19-8, Bộ Công an | Đấu thầu rộng rãi | 11/07/2025 | 2364/QĐ-BV19-8 | 11/07/2025 | 3 | Quận Cầu Giấy,Thành phố Hà Nội
979 | Giấy cắn nha khoa | Hộp | 15 | Bỉ | 3006 | 001142 | - | GC Europe N.V, |  |  | Năm 2024 trở về sau | Giấy cắn có màu xanh và đỏ dùng để đánh dấu tình trạng khớp cắn của răng tự nhiên, răng giả và các loại phục hình khác. Tiêu chuẩn chất lượng: ISO 13485, CFS Quy cách: Hộp/ 120 miếng | 295.000 | vn0301925136 | CÔNG TY TNHH THIẾT BỊ Y TẾ LIÊN NHA | IB2500081127 | vn1600258404 | Bệnh viện Đa khoa An Giang | Đấu thầu rộng rãi | 10/07/2025 | 105/QĐ-BVAG | 10/07/2025 | 4 | Thành phố Long Xuyên,Tỉnh An Giang
980 | Kềm bấm xương nha khoa | Cái | 12 | Hoa Kỳ |  | RMF | RMF | Hu-Friedy Mfg. Co LLC |  |  | 2024 trở về sau | Kềm cắt xương nha khoa giúp lấy bớt phần xương dư, làm nhẵn các gờ xương trong quá trình phẫu thuật, thủ thuật vùng hàm mặt như tạo hình xương ổ, tạo hình xương hàm, lấy mô mềm lớn - Chất liệu: thép không gỉ, Carbide Tungstene - Kích thước: từ 15 → 30cm - Đầu kềm cong: từ 25 → 40 độ - Tiêu chuẩn chất lượng: ISO | 16.512.000 | vn0302130894 | CÔNG TY TNHH TRANG THIẾT BỊ NHA KHOA | IB2500081127 | vn1600258404 | Bệnh viện Đa khoa An Giang | Đấu thầu rộng rãi | 10/07/2025 | 105/QĐ-BVAG | 10/07/2025 | 4 | Thành phố Long Xuyên,Tỉnh An Giang
981 | Kim gây tê nha khoa | cái | 10000 | Hàn quốc |  | 27G-S | Biodent Co.,LTD | Biodent Co.,LTD |  |  | 2024 | Mũi kim sắt bén. - Kim bằng thép không gỉ. - Được đóng gói riêng biệt từng cái. - Cỡ kim 27G (0.40 x 21mm). - Tiệt trùng. | 1.780 | vn0309539478 | CÔNG TY TNHH THƯƠNG MẠI DỊCH VỤ VŨ THUẬN | IB2500081127 | vn1600258404 | Bệnh viện Đa khoa An Giang | Đấu thầu rộng rãi | 10/07/2025 | 105/QĐ-BVAG | 10/07/2025 | 4 | Thành phố Long Xuyên,Tỉnh An Giang
982 | Keo trám răng trong nha khoa | Lọ | 23 | Đức |  | 433898 | MMG | Mani Medical Germany GmbH |  |  | 2024 | Keo trám răng trong nha khoa - Tiêu chuẩn chất lượng: ISO 13485 tương đương). Quy cách: Lọ 5ml | 1.195.000 | vn0309539478 | CÔNG TY TNHH THƯƠNG MẠI DỊCH VỤ VŨ THUẬN | IB2500081127 | vn1600258404 | Bệnh viện Đa khoa An Giang | Đấu thầu rộng rãi | 10/07/2025 | 105/QĐ-BVAG | 10/07/2025 | 4 | Thành phố Long Xuyên,Tỉnh An Giang
983 | Ống hút nước bọt nha khoa | cái | 2400 | Việt Nam |  | OH01 | - | Công ty TNHH Trang Thiết Bị Y Tế Thời Thanh Bình |  |  | 2024 trở về sau | - Chất liệu: nhựa PVC. - Kích thước: + Ống Ø6,5 mm. + Chiều dài 140 mm. - Tiêu chuẩn kỹ thuật: ISO 13485, ISO 9001 | 550 | vn1800665083 | CÔNG TY TNHH TRANG THIẾT BỊ Y TẾ MIỀN TÂY | IB2500081127 | vn1600258404 | Bệnh viện Đa khoa An Giang | Đấu thầu rộng rãi | 10/07/2025 | 105/QĐ-BVAG | 10/07/2025 | 4 | Thành phố Long Xuyên,Tỉnh An Giang
984 | Cây thám trâm nha khoa 2 đầu | Cái | 60 | Việt Nam |  | 9.020.18-C | 9.020.18-C | Công ty TNHH Mille Instruments |  |  | 2024 trở về sau | Có hai đầu: 1 đầu cong, 1 đầu nghiêng, nhọn và sắc bén. - Chất liệu: thép không rỉ hoặc tương đương. - Có thể hấp tiệt trùng. - Quy cách: Cái - Tiêu chuẩn ISO | 78.800 | vn0302130894 | CÔNG TY TNHH TRANG THIẾT BỊ NHA KHOA | IB2500081127 | vn1600258404 | Bệnh viện Đa khoa An Giang | Đấu thầu rộng rãi | 10/07/2025 | 105/QĐ-BVAG | 10/07/2025 | 4 | Thành phố Long Xuyên,Tỉnh An Giang
985 | Tay khoan nha khoa | Cái | 4 | Đài Loan |  | Jindell 200m4 | Jindell 200m4 | Jindell |  |  | 2024 trở về sau | - Trọng lượng: 54 (g) - Cơ chế điều khiển: Nút bấm - Thiết kế 1 tia nước, 1 tia sương - Tốc độ quay: 400.000 (rpm) - Chất liệu vỏ: Titan - Tiếng ồn: ≤59 (db) - Công suất cắt: ≥18 (W) | 3.000.000 | vn3001039132 | CÔNG TY CỔ PHẦN THƯƠNG MẠI DỊCH VỤ THIẾT BỊ Y TẾ TÂN HOÀ PHÁT | IB2500243684 | vn3000426971 | Bệnh viện phục hồi chức năng Hà Tĩnh | Đấu thầu rộng rãi | 10/07/2025 | Số: 260/QĐ-BVPHCN | 10/07/2025 | 2 | Thành phố Hà Tĩnh,Tỉnh Hà Tĩnh
986 | Mũi khoan nha khoa các loại | Vỉ | 240 | Nhật Bản/Việt Nam |  | CARBIDE BURS | CARBIDE BURS | Mani |  |  | 2024 trở về sau | Sản phẩm này được dùng để khoan các mô cứng như răng và xương, được làm từ thép cacbon và thép không gỉ. | 120.000 | vn3001039132 | CÔNG TY CỔ PHẦN THƯƠNG MẠI DỊCH VỤ THIẾT BỊ Y TẾ TÂN HOÀ PHÁT | IB2500243684 | vn3000426971 | Bệnh viện phục hồi chức năng Hà Tĩnh | Đấu thầu rộng rãi | 10/07/2025 | Số: 260/QĐ-BVPHCN | 10/07/2025 | 2 | Thành phố Hà Tĩnh,Tỉnh Hà Tĩnh
987 | Thuốc tê dùng trong nha khoa | Ống | 800 | Pháp |  | Tê Pháp Lignospan 2% | Tê Pháp Lignospan 2% | Septodont |  |  | 2024 trở về sau | Gây tê tại chỗ và gây tê vùng trong các thủ thuật nha khoa đơn giản và phức tạp: trám răng, điều trị tủy, nhổ răng, phẫu thuật, implant,… – Dùng trong phẫu thuật implant, nhổ răng, hay bất cứ phẫu thuật nha khoa nào. – Thẩm thấu nhanh (1-3 phút) và kéo dài từ 45-75 phút/ ống thuốc. – Theo FDA thời gian gây tê tủy răng có thể kéo dài 60 phút khi tiêm tại chỗ hàm trên và 120 phút khi tiêm ở vùng hàm dưới. – Thời gian bán hủy: 20-30 phút – Có chứa Epinephrine giúp kiểm soát tình trạng chảy máu. | 9.800 | vn3001039132 | CÔNG TY CỔ PHẦN THƯƠNG MẠI DỊCH VỤ THIẾT BỊ Y TẾ TÂN HOÀ PHÁT | IB2500243684 | vn3000426971 | Bệnh viện phục hồi chức năng Hà Tĩnh | Đấu thầu rộng rãi | 10/07/2025 | Số: 260/QĐ-BVPHCN | 10/07/2025 | 2 | Thành phố Hà Tĩnh,Tỉnh Hà Tĩnh
988 | Gương nha khoa | Cái | 20 | Pakistan |  | 1205/1 | Everbest | Everbest |  |  | Từ 2024 | Làm bằng thép không gỉ , có thể tháo rời và hấp tiệt trùng. Đạt tiêu chuẩn chất lượng ISO 13485 | 8.900 | vn0500391288 | Liên danh Công ty TNHH Lê Lợi - Công Ty TNHH Khoa học và Công nghệ Hà Thành | IB2500231993 | vn0103205337 | Bệnh Viện đa khoa Huyện Thường Tín | Đấu thầu rộng rãi | 07/07/2025 | 1268/QĐ-BV | 07/07/2025 | 1 | Huyện Thường Tín,Thành phố Hà Nội
989 | Kim tiêm nha khoa | Cái | 360 | Nhật Bản |  | DN*M2721 | Air Water Realize | Air Water Realize Inc |  |  | Từ 2024 | Kim sắc nhọn, cắt vát 2 lần. Đóng gói trong vỏ nhựa riêng biệt. 27G. Đạt tiêu chuẩnchất lượng ISO 13485. Hộp ≥ 100 cái | 2.400 | vn0500391288 | Liên danh Công ty TNHH Lê Lợi - Công Ty TNHH Khoa học và Công nghệ Hà Thành | IB2500231993 | vn0103205337 | Bệnh Viện đa khoa Huyện Thường Tín | Đấu thầu rộng rãi | 07/07/2025 | 1268/QĐ-BV | 07/07/2025 | 1 | Huyện Thường Tín,Thành phố Hà Nội
990 | Keo dán dùng trong nha khoa | Lọ | 3 | Brasil |  | 55018 | 55018 | Vigodent Industria E Comercio LTDA., Brasil |  |  | 2023 trở về sau | "- Có thành phần nền là ethanol, ít bị bay hơi. - Có chứa nhiều monomer, độ che phủ cao. - Có tính ưa nước, tạo lực bám dính cao khi ngà hơi ẩm. - Có chứa các hạt độn nano, giúp gia tăng các đặc tính cơ học. - Có chứa Flour, ngừa sâu răng. - Độ kết dính cao, tương tự như các loại bonding 2 bước khác (optibond, single bond). - Độ hở rìa thấp, tương tự single bond 2 (<83%). - Có độ ổn định với thời gian cao (không bị ê buốt, không bị đổi màu viền miếng trám và đường viền miếng trám không bị nứt). - Quy cách lọ 5 ml - Tiêu chuẩn chất lượng ISO 13485 - Xuất xứ châu Mỹ (Nam Mỹ) | 637.560 | vn0302130894 | CÔNG TY TNHH TRANG THIẾT BỊ NHA KHOA | IB2500114191 | vn0301465062 | Bệnh Viện Chợ Rẫy | Đấu thầu rộng rãi | 07/07/2025 | 3790 | 07/07/2025 | 3 | Quận 5,TP. Hồ Chí Minh
991 | Màng collagen nha khoa tự tiêu liên kết chéo gốc đường 30 x 40 (mm) | Cái | 13 | Collagen Matrix, Inc - Hoa Kỳ | 9021 | OGF3040 | OGF3040 | Collagen Matrix, Inc - Hoa Kỳ |  |  | 2024 trở về sau | Màng bao phủ cấy ghép tái tạo xương hư tổn - Màng collagen tự tiên liên kết chéo gốc đường, sử dụng đường để tạo thành mạng lưới collagen. - Có nguồn gốc từ heo. - Chất liệu: Collagen loại I, có độ tinh khiết cao. - Kích thước: 30 x 40 mm - Kích thước lỗ khoảng < 0.01µm - Độ bền kéo: 285gr (±75gr) - Duy trì chức năng trong 4 - 6 tháng. - Kháng lại sự biến chất khi lộ màng từ 3 - 5 tuần. - Thời gian tiêu đến 6 tháng Xuất xứ G7 | 4.780.000 | vn0302130894 | CÔNG TY TNHH TRANG THIẾT BỊ NHA KHOA | IB2500103693 | vn0302436748 | Bệnh viện Răng Hàm Mặt Trung ương Thành phố Hồ Chí Minh | Đấu thầu rộng rãi | 07/07/2025 | 719/QĐ-RHMTW | 04/07/2025 | 2 | Quận 5,TP. Hồ Chí Minh
992 | Cán gương nha khoa | Cái | 20 | Pakistan |  | 1102 | TN | Nexton (Pvt). Limited |  |  | 2024 | Chất liệu: kim loại | 99.000 | vn0402154553 | CÔNG TY CỔ PHẦN KỸ THUẬT CAO MEKONG | IB2500181711 | vn4300227023 | Bệnh viện đa khoa tỉnh Quảng Ngãi | Chào hàng cạnh tranh | 03/07/2025 | 1482/QĐ-BVĐK | 03/07/2025 | 2 | Thành phố Quảng Ngãi,Tỉnh Quảng Ngãi
993 | Ống hút nước bọt nha khoa | ống | 2000 | Trung Quốc |  | SE01 | Cotisen | Huanghua Promisee Dental Co., Ltd |  |  | 2024 | Chất liệu nhựa. | 690 | vn0402154553 | CÔNG TY CỔ PHẦN KỸ THUẬT CAO MEKONG | IB2500181711 | vn4300227023 | Bệnh viện đa khoa tỉnh Quảng Ngãi | Chào hàng cạnh tranh | 03/07/2025 | 1482/QĐ-BVĐK | 03/07/2025 | 2 | Thành phố Quảng Ngãi,Tỉnh Quảng Ngãi
994 | Dụng cụ dùng trong nha khoa: Dụng cụ nội nha- Spreader | Bộ | 100 | Hàn Quốc | 9018 | EQ Condenser | EQ Condenser | Meta Systems Co., Ltd |  |  | sau năm 2024 | Bộ lèn tay EQ-Condenser với thiết kế 2 đầu độc đáo : - Đầu NiTi mềm dẻo linh hoạt : + Phân loại : N40-N60-N80 + Chiều dài : 0,40mm - 0,60mm - 0,80mm + Độ thuôn : 0,02-0,01-0,01 - Đầu thép không gỉ cứng chắc, bằng phẳng, không sắc cạnh + Phân loại : S80-S100-S120 + Chiều dài : 0,80mm - 1,00mm - 1,20mm + Độ thuôn : 0,04-0,02-0,01 - Có vạch đo khắc laser, phân biệt băng màu sắc. - Chống nứt gãy và ngăn hiện tượng xoay, trượt cây lèn. - Bộ : 3 cây - Tiêu chuẩn sản xuất: ISO 13485, FDA hoặc CE | 3.202.500 | vn0312024302 | CÔNG TY CỔ PHẦN TRANG THIẾT BỊ Y NHA KHOA VIỆT ĐĂNG | IB2500218388 | vn3500287412 | Bệnh viện Vũng Tàu | Đấu thầu rộng rãi | 30/06/2025 | KQ2500218388_2506301641 | 30/06/2025 | 1 | Thành phố Vũng Tàu,Tỉnh Bà Rịa - Vũng Tàu
995 | Mũi khoan nha khoa | Mũi | 1500 | Đức | 9018 | FG diamond | FG diamond | DFS-Diamon GmbH |  |  | sau năm 2024 | Mũi khoan kim cương - Mũi khoan với công nghệ mạ hiện đại - phủ 2 lớp kim cương tiêu chuẩn FG - độ thuôn đồng bộ với kích thước tiêu chuẩn - Cho khả năng mài cắt nhanh hơn 30% - Nhiều hình dáng : búp lửa, , , búp lửa đầu tròn, đầu tròn... + Trụ thuôn đầu nhọn : 858-165-xxx + Trụ thuôn đầu tròn : 856-198-xxx + Đầu tròn : 801-001-xxx + Trụ thẳng đầu bằng : 837-111-xxx + Búp lửa : 379-277-xxx + Quả trám : 368-257-xxx - Nhiều kích thước , đường kính, được quy chuẩn theo tiêu chuẩn ISO : màu đen , xanh lá , xanh dương , đỏ , vàng - Quy cách: vỉ/ 5 cây - Tiêu chuẩn sản xuất: ISO 13485, FDA hoặc CE - Nước sx : thuộc nhóm nước G7 | 51.000 | vn0312024302 | CÔNG TY CỔ PHẦN TRANG THIẾT BỊ Y NHA KHOA VIỆT ĐĂNG | IB2500218388 | vn3500287412 | Bệnh viện Vũng Tàu | Đấu thầu rộng rãi | 30/06/2025 | KQ2500218388_2506301641 | 30/06/2025 | 1 | Thành phố Vũng Tàu,Tỉnh Bà Rịa - Vũng Tàu
996 | Mũi khoan nha khoa các loại | Mũi | 2000 | Mỹ | 9018 | CARBIDE BURS FG | FG1557 | S.S WHITE BURS, INC |  |  | sau năm 2024 | Mũi khoan carbide , có thiết kế góc cắt sắc bén , hiệu suất mạnh mẽ , mượt mà, không rung, mối hàn chắc chắn. - Có 3 loại : + Mũi FG : cán ngắn, sử dụng tay khoan nhanh + Mũi HP : cán dài, sử dụng tay khoan chậm. + Mũi RA : có khắc ở đuôi mũi khoan , sử dụng cho tay chậm và tay khoan khuỷu - Tiêu chuẩn sản xuất: ISO 13485, FDA hoặc CE - Nước sx : thuộc nhóm nước G7 | 47.250 | vn0312024302 | CÔNG TY CỔ PHẦN TRANG THIẾT BỊ Y NHA KHOA VIỆT ĐĂNG | IB2500218388 | vn3500287412 | Bệnh viện Vũng Tàu | Đấu thầu rộng rãi | 30/06/2025 | KQ2500218388_2506301641 | 30/06/2025 | 1 | Thành phố Vũng Tàu,Tỉnh Bà Rịa - Vũng Tàu
997 | Kim tiêm nha khoa | Cây | 10000 | Nhật Bản | 9018 | Terumo Dental Needle | Terumo Dental Needle | Asahidai Plant of AIR WATER REALIZE INC |  |  | sau năm 2024 | Kim nha khoa dùng gây tê tại chỗ hoặc gây tê vùng trong nha khoa. Kim được làm từ vật liệu cao cấp, an toàn khi sử dụng, vô trùng. Mặt kim vát và sắc bén giảm thiểu chấn thương, hạn chế gây đau đớn khó chịu cho bệnh nhân. Không tái sử dụng, tiệt trùng lại để tránh lây nhiễm và làm hỏng chức năng sản phẩm - Chiều dài: 21mm - 30mm - Đường kính: 0.4mm - 27G - Vô trùng, dùng 1 lần. - Gắn vừa với ống chích inox nha khoa. - Quy cách : hộp / 100 cây - Tiêu chuẩn sản xuất: ISO 13485, - Nước sx : thuộc nhóm nước G7 | 1.785 | vn0312024302 | CÔNG TY CỔ PHẦN TRANG THIẾT BỊ Y NHA KHOA VIỆT ĐĂNG | IB2500218388 | vn3500287412 | Bệnh viện Vũng Tàu | Đấu thầu rộng rãi | 30/06/2025 | KQ2500218388_2506301641 | 30/06/2025 | 1 | Thành phố Vũng Tàu,Tỉnh Bà Rịa - Vũng Tàu
998 | Xốp cầm máu nha khoa | viên | 1000 | Ấn Độ |  | SURGISPON Dental | SURGISPON Dental | Aegis Lifesciences Pvt., Ltd., |  |  | sau năm 2024 | Thành phần chính là bọt Gelatine tinh khiết đã được khử trùng bằng bức xạ gamma và không có keo bạc hà, có thể sử dụng ngay trong phòng mổ. Kích thích lành thương nhanh. Tự tiêu trong vòng 02 tuần. Dễ sử dụng, không gây hôi miệng. | 8.750 | vn0312024302 | CÔNG TY CỔ PHẦN TRANG THIẾT BỊ Y NHA KHOA VIỆT ĐĂNG | IB2500218388 | vn3500287412 | Bệnh viện Vũng Tàu | Đấu thầu rộng rãi | 30/06/2025 | KQ2500218388_2506301641 | 30/06/2025 | 1 | Thành phố Vũng Tàu,Tỉnh Bà Rịa - Vũng Tàu
999 | Dụng cụ hút nước bọt dùng trong nha khoa | Gói | 300 | Việt Nam |  | OH01 | OH01 | CÔNG TY TNHH TRANG THIẾT BỊ Y TẾ TRẦN VÀ TRUNG |  |  | sau năm 2024 | Ống hút nước bọt sử dụng 1 lần. Chất liệu nhựa tốt, mềm mại dễ uốn dẻo và giữ ổn định hình dạng. | 59.400 | vn0312024302 | CÔNG TY CỔ PHẦN TRANG THIẾT BỊ Y NHA KHOA VIỆT ĐĂNG | IB2500218388 | vn3500287412 | Bệnh viện Vũng Tàu | Đấu thầu rộng rãi | 30/06/2025 | KQ2500218388_2506301641 | 30/06/2025 | 1 | Thành phố Vũng Tàu,Tỉnh Bà Rịa - Vũng Tàu
1000 | Miếng lau dụng cụ nha khoa | Hộp | 200 | Mỹ | 5603 | CaviWipes | CaviWipes | Rockline Industries - Wisconsin |  |  | sau năm 2024 | - Khăn lau khử khuẩn/khử nhiễm đa năng, có thể được sử dụng trên các bề mặt cứng, không xốp. - Khăn lau bền, không dệt, không ăn mòn. Khăn khử khuẩn không mùi sẽ làm sạch và khử khuẩn các bề mặt hiệu quả, đồng thời có thể giúp giảm nguy cơ lây nhiễm chéo - Khăn chứa thành phần : Didecyldimethylammonium clorid, Ethanol , Isopropanol - Tiêu chuẩn sản xuất: ISO 13485, FDA hoặc CE - Nước sx : thuộc nhóm nước G7 | 283.500 | vn0312024302 | CÔNG TY CỔ PHẦN TRANG THIẾT BỊ Y NHA KHOA VIỆT ĐĂNG | IB2500218388 | vn3500287412 | Bệnh viện Vũng Tàu | Đấu thầu rộng rãi | 30/06/2025 | KQ2500218388_2506301641 | 30/06/2025 | 1 | Thành phố Vũng Tàu,Tỉnh Bà Rịa - Vũng Tàu
1001 | Dụng cụ dùng trong nha khoa: Dụng cụ nạy chân răng- Elevator | Cái | 20 | Italia | 9018 | 726/3S | 726/3S | Medesy Srl |  |  | sau năm 2024 | - Làm từ thép không gỉ. Là dụng cụ nha khoa chuyên dụng, được thiết kế để tách răng khỏi mô xung quanh một cách hiệu quả và chính xác. Đầu thẳng, kích thước : 2mm-2,5mm-3mm-3,5mm-4mm và 4.5mm - Có thể hấp tiệt trùng. - Tiêu chuẩn sản xuất: ISO 13485, FDA hoặc CE - Nước sx : thuộc nhóm nước G7 | 785.400 | vn0312024302 | CÔNG TY CỔ PHẦN TRANG THIẾT BỊ Y NHA KHOA VIỆT ĐĂNG | IB2500218388 | vn3500287412 | Bệnh viện Vũng Tàu | Đấu thầu rộng rãi | 30/06/2025 | KQ2500218388_2506301641 | 30/06/2025 | 1 | Thành phố Vũng Tàu,Tỉnh Bà Rịa - Vũng Tàu
1002 | Dụng cụ nha khoa: Trâm nội nha | cây | 1000 | Nhật Bản | 9018 | Lentulo Paste Carrier | Lentulo Paste Carrier | MANI, INC. Takanezawa Factory |  |  | sau năm 2024 | Kim đưa chất hàn răng vào ống tuỷ. - Làm từ sợi thép không gỉ. Thiết kế dạng lò xo gắn chặt được kết nối trực tiếp với tay cầm giúp đưa vật liệu trám bít, xi măng hoặc cao su lỏng... vào sâu trong các ống tủy - Sản phẩm hiển thị rãnh và màu ở phần đuôi. - Chịu được nhiệt độ hấp khử trùng tái sử dụng - Size: 25, 30, 35, 40 (dài 21mm, 25mm) - Đóng gói : Vỉ / 4 cây - Tiêu chuẩn sản xuất: ISO 13485, FDA hoặc CE - Nước sx : thuộc nhóm nước G7 | 23.625 | vn0312024302 | CÔNG TY CỔ PHẦN TRANG THIẾT BỊ Y NHA KHOA VIỆT ĐĂNG | IB2500218388 | vn3500287412 | Bệnh viện Vũng Tàu | Đấu thầu rộng rãi | 30/06/2025 | KQ2500218388_2506301641 | 30/06/2025 | 1 | Thành phố Vũng Tàu,Tỉnh Bà Rịa - Vũng Tàu
1003 | Dầu bôi trơn tay khoan nha khoa | Chai | 25 | Đài Loan | 3403 | Hi-Clean Spray | Hi-Clean Spray | Clint Metal Enterprise Co., Ltd |  |  | sau năm 2024 | Dầu tra tay khoan chứa hoạt chất làm sạch và dầu bôi trơn cao cấp. Phù hợp với tất cả các loại tay khoan nha khoa và motor hơi. - Sử dụng Dầu tra tay khoan trước khi khi hấp sấy giúp tránh khỏi sự hư hại cho các phụ kiện cơ khí. - Khuyến cáo nên thường xuyên sử dụng dầu tra tay khoan Hi-Clean giúp kéo dài tuổi thọ cho tay khoan cũng như tránh được sự hao mòn do hoạt động của tay khoan mang lại. - Dầu tra tay khoan Hi-Clean Spary được tạo ra với công thức rất hiệu quả cho nhiều loại tay khoan với các đầu xịt khác nhau. - Đầu xịt có thể được sử dụng lại với các chai dầu Hi-Clean Spray mới. - Dung tích : 550ml/ chai - Sản phẩm tiêu chuẩn của cộng đồng Châu Âu Directive 93/42/EEC của EU | 304.500 | vn0312024302 | CÔNG TY CỔ PHẦN TRANG THIẾT BỊ Y NHA KHOA VIỆT ĐĂNG | IB2500218388 | vn3500287412 | Bệnh viện Vũng Tàu | Đấu thầu rộng rãi | 30/06/2025 | KQ2500218388_2506301641 | 30/06/2025 | 1 | Thành phố Vũng Tàu,Tỉnh Bà Rịa - Vũng Tàu
1004 | Dụng cụ nha khoa: Cây dũa ống tủy | Vỉ | 1000 | Nhật Bản | 9018 | Short Barbed Broaches | Short Barbed Broaches | MANI, INC. Takanezawa Factory |  |  | sau năm 2024 | Trâm gai dùng lấy sạch sợi tủy trong quá trình chữa tủy. - Thiết kế với cán cầm chắc chắn, các gai đàn hồi, sắc bén đảm bảo an toàn trong quá trình thao tác - Sử dụng trong nha khoa, lèn côn vào ống tuỷ. Không tái sử dụng. - Được quy ước mã màu như sau : Số 1 : màu trắng, số 2 : màu vàng, số 3 : màu đỏ , số 4 : màu xanh dương, số 5 : màu xanh lá. Chiều dài 21mm. - Quy cách : vỉ/ 6 cây . Tay cầm có màu khác nhau tương ứng với kích thước của đường kính ống tủy - Tiêu chuẩn sản xuất: ISO 13485, FDA hoặc CE - Nước sx : thuộc nhóm nước G7 | 63.000 | vn0312024302 | CÔNG TY CỔ PHẦN TRANG THIẾT BỊ Y NHA KHOA VIỆT ĐĂNG | IB2500218388 | vn3500287412 | Bệnh viện Vũng Tàu | Đấu thầu rộng rãi | 30/06/2025 | KQ2500218388_2506301641 | 30/06/2025 | 1 | Thành phố Vũng Tàu,Tỉnh Bà Rịa - Vũng Tàu
1005 | Dụng cụ nha khoa: Trâm nội nha | Cây | 2000 | Nhật Bản | 9018 | Reamers | Reamers | MANI, INC. Takanezawa Factory |  |  | sau năm 2024 | - Trâm Reamer (ký hiệu: tam giác) dùng sửa soạn, mở rộng ống tủy. - Được làm từ thép sợi Hard Fiber giúp bề mặt lưỡi cắt sắc bén, bóng loáng và ngăn chặn vết nứt vi kẽ. - Độ thuôn chính xác, cán cầm chống trượt. Bộ dụng cụ không thể thiếu trong quá trình sửa soạn ống tủy nội nha - Đóng gói : Vỉ / 6 cây - Chiều dài làm việc: 18mm, 21mm, 25mm, 28mm, 31mm - Size: số 10, 15, 20, 25, 30, 35, 40, 45, 50, 55, 60, 70, 80 - Tiêu chuẩn sản xuất: ISO 13485, FDA hoặc CE - Nước sx : thuộc nhóm nước G7 | 16.000 | vn0312024302 | CÔNG TY CỔ PHẦN TRANG THIẾT BỊ Y NHA KHOA VIỆT ĐĂNG | IB2500218388 | vn3500287412 | Bệnh viện Vũng Tàu | Đấu thầu rộng rãi | 30/06/2025 | KQ2500218388_2506301641 | 30/06/2025 | 1 | Thành phố Vũng Tàu,Tỉnh Bà Rịa - Vũng Tàu
1006 | Kim gây tê nha khoa | Cái | 1000 | Hàn Quốc |  | 27G (0.4x21 mm); | Kim tiêm nha khoa V-Ject, hộp 100 cái | Vericom Co., Ltd, Korea |  |  | 2025 | "* Chất liệu: Làm từ thép không rỉ * Số 27, Đường kính 0,4mm, dài 21 mm" | 1.330 | vn0313103885 | CÔNG TY TNHH THƯƠNG MẠI DỊCH VỤ KỸ THUẬT LONG THỦY | IB2500230898 | vn4100159827 | Trung tâm y tế Phù Cát | Đấu thầu rộng rãi | 30/06/2025 | KQ2500230898_2506300959 | 30/06/2025 | 2 | Huyện Phù Cát,Tỉnh Bình Định
1007 | Mặt gương nha khoa | Cái | 200 | Pakistan |  | 624 | Prime Tech Surgico | Prime Tech Surgico |  |  | 2024 trở đi | Mặt gương nha khoa, làm bằng thép không gỉ. | 20.000 | vn0108305945 | CÔNG TY CỔ PHẦN THƯƠNG MẠI VÀ XUẤT NHẬP KHẨU H.D.H | IB2500204891 | vn0500474664 | Bệnh viện đa khoa Vân Đình | Đấu thầu rộng rãi | 30/06/2025 | KQ2500204891_2506301128 | 30/06/2025 | 2 | Huyện Ứng Hòa,Thành phố Hà Nội
1008 | Phim x- quang nha khoa rửa nhanh | Hộp | 15 | Các Tiểu vương quốc Ả- rập Thống nhất (UAE) | 3701 | Ergonom-X | DentalFilm | DentalFilm FZCO |  |  | 2024 trở đi | Phim x-quang dùng trong nha khoa, có đính kèm túi thuốc rửa phim trên mỗi phim, không cần buồng tối. Cho kết quả phim hình ảnh sắc nét trong trong khoảng 1 phút. Quy cách: 50 phim/hộp. | 650.000 | vn0109526986 | CÔNG TY TNHH HOÀN LIÊN | IB2500204891 | vn0500474664 | Bệnh viện đa khoa Vân Đình | Đấu thầu rộng rãi | 30/06/2025 | KQ2500204891_2506301128 | 30/06/2025 | 2 | Huyện Ứng Hòa,Thành phố Hà Nội
1009 | Tăm bông nha khoa | Hộp | 10 | Trung Quốc |  | TPC | TPC | TPC Advanced Technology,Inc. |  |  | 2024 trở đi | Cọ tăm bông siêu nhỏ dùng để quét keo dán nha khoa sử dụng một lần. Hộp 100 cái | 60.000 | vn0108305945 | CÔNG TY CỔ PHẦN THƯƠNG MẠI VÀ XUẤT NHẬP KHẨU H.D.H | IB2500204891 | vn0500474664 | Bệnh viện đa khoa Vân Đình | Đấu thầu rộng rãi | 30/06/2025 | KQ2500204891_2506301128 | 30/06/2025 | 2 | Huyện Ứng Hòa,Thành phố Hà Nội
1010 | Tăm bôi keo | cái | 500 | Úc |  | 8100116 | Dụng cụ trám nha khoa | SDI Limited |  |  | 2024 trở về sau | Cọ quét keo dùng trong nha khoa | 1.300 | vn0101849706 | CÔNG TY TNHH THIẾT BỊ Y TẾ VÀ HOÁ CHẤT HOÀNG PHƯƠNG | IB2500206604 | vn5000230563 | Trung tâm y tế huyện Hàm Yên | Đấu thầu rộng rãi | 30/06/2025 | KQ2500206604_2506301143 | 30/06/2025 | 2 | Huyện Hàm Yên,Tỉnh Tuyên Quang
1011 | Óc tay khoan nhanh (NSK) | cái | 5 | Nhật Bản |  | NPA-S03 | Bạc đạn tay khoan nha khoa | Nakanishi Inc. |  |  | 2024 trở về sau | Được chế tạo bằng thép. Vòng bi thép. Sử dụng cho tay khoan nhanh Pana Air Σ. | 3.100.000 | vn0101849706 | CÔNG TY TNHH THIẾT BỊ Y TẾ VÀ HOÁ CHẤT HOÀNG PHƯƠNG | IB2500206604 | vn5000230563 | Trung tâm y tế huyện Hàm Yên | Đấu thầu rộng rãi | 30/06/2025 | KQ2500206604_2506301143 | 30/06/2025 | 2 | Huyện Hàm Yên,Tỉnh Tuyên Quang
1012 | Cốc đánh bóng răng | cốc | 100 | Mỹ |  | PC-505; PC515; PC-525; PC-535 | Đài đánh bóng dùng trong nha khoa | TPC ADVANCED TECHNOLOGY, INC. |  |  | 2024 trở về sau | Bột đánh bóng cạo vôi với thành phần flouride | 8.000 | vn0101849706 | CÔNG TY TNHH THIẾT BỊ Y TẾ VÀ HOÁ CHẤT HOÀNG PHƯƠNG | IB2500206604 | vn5000230563 | Trung tâm y tế huyện Hàm Yên | Đấu thầu rộng rãi | 30/06/2025 | KQ2500206604_2506301143 | 30/06/2025 | 2 | Huyện Hàm Yên,Tỉnh Tuyên Quang
1013 | Gương nha khoa có cán | cái | 30 | Pakistan |  | 01-148 | Gương nha khoa | M/S ARTIFIED INTERNATIONAL |  |  | 2024 trở về sau | Gương nha khoa có cán, dùng trong nha khoa | 135.000 | vn0101849706 | CÔNG TY TNHH THIẾT BỊ Y TẾ VÀ HOÁ CHẤT HOÀNG PHƯƠNG | IB2500206604 | vn5000230563 | Trung tâm y tế huyện Hàm Yên | Đấu thầu rộng rãi | 30/06/2025 | KQ2500206604_2506301143 | 30/06/2025 | 2 | Huyện Hàm Yên,Tỉnh Tuyên Quang
1014 | Tay khoan nha khoa | Cái | 3 | Đài Loan |  | Premiun 100-1 M4 | Premiun 100-1 M4 | Jindell |  |  | 2023 trở về sau | Tay bao gồm: Tay khoan, dụng cụ mở nắp, hướng dẫn sử dụng… PAF-SU M4: Loại bấm, đầu tiêu chuẩn, 4 lỗ – Công suất cắt tối đa lên tới 20W; Công suất cắt tối đa lên tới 20W; Thiết kế đầu tay khoan chống va đập; * Thân bằng thép không rỉ; Vòng bi sứ; Hệ thống làm sạch đầu tay khoan (loại bấm); Chuck bấm (trừ dòng vặn); Phun sương đơn; Van điều áp hơi (trừ dòng QD); Van chống hút ngược | 2.200.000 | vn3001039132 | CÔNG TY CỔ PHẦN THƯƠNG MẠI DỊCH VỤ THIẾT BỊ Y TẾ TÂN HOÀ PHÁT | IB2500252871 | vnz000018342 | Bệnh viện Đa khoa thị xã Kỳ Anh | Đấu thầu rộng rãi | 30/06/2025 | KQ2500252871_2506271703 | 30/06/2025 | 1 | Thị xã Kỳ Anh,Tỉnh Hà Tĩnh
1015 | Giấy cắn đỏ nha khoa | Hộp | 5 | Nhật Bản |  | GC | GC | GC Corporation Fuji Oyama Factory |  |  | 2023 trở về sau | Giấy cắn chuyên dùng ghi lại tình trạng khớp cắn của các răng thật tự nhiên, các phục hồi răng nhựa hoặc sứ | 310.000 | vn3001039132 | CÔNG TY CỔ PHẦN THƯƠNG MẠI DỊCH VỤ THIẾT BỊ Y TẾ TÂN HOÀ PHÁT | IB2500252871 | vnz000018342 | Bệnh viện Đa khoa thị xã Kỳ Anh | Đấu thầu rộng rãi | 30/06/2025 | KQ2500252871_2506271703 | 30/06/2025 | 1 | Thị xã Kỳ Anh,Tỉnh Hà Tĩnh
1016 | Phim nha khoa | Tờ | 400 | Italia |  | Ergonom-X | Ergonom-X | DentalFilm S.R.L/ Italia |  |  | 2023 trở về sau | Kích thước phim: túi đựng 3x17cm, film 3×4 cm Dễ sử dụng và thời gian rửa phim nhanh chỉ với 60s Không cần phòng tối Túi hóa chất đi kèm thuận tiện cho việc rửa phim Bảo quản nơi khô ráo thoáng mát, không tiếp xúc trực tiếp với tia X, tia cực tím. Đạt tiêu chuẩn ISO 13485 | 15.000 | vn3001039132 | CÔNG TY CỔ PHẦN THƯƠNG MẠI DỊCH VỤ THIẾT BỊ Y TẾ TÂN HOÀ PHÁT | IB2500252871 | vnz000018342 | Bệnh viện Đa khoa thị xã Kỳ Anh | Đấu thầu rộng rãi | 30/06/2025 | KQ2500252871_2506271703 | 30/06/2025 | 1 | Thị xã Kỳ Anh,Tỉnh Hà Tĩnh
1017 | Bơm tiêm dùng trong nha khoa | Cái | 5 | Pakistan |  | 1038 | 1038 | Prime Tech Surgico |  |  | 2023 trở về sau | Chất liệu inox. | 135.000 | vn3001039132 | CÔNG TY CỔ PHẦN THƯƠNG MẠI DỊCH VỤ THIẾT BỊ Y TẾ TÂN HOÀ PHÁT | IB2500252871 | vnz000018342 | Bệnh viện Đa khoa thị xã Kỳ Anh | Đấu thầu rộng rãi | 30/06/2025 | KQ2500252871_2506271703 | 30/06/2025 | 1 | Thị xã Kỳ Anh,Tỉnh Hà Tĩnh
1018 | Mặt gương nha khoa | Cái | 50 | Pakistan |  | MG | MG | Prime Tech Surgico |  |  | 2023 trở về sau | Mặt gương dùng trong nha khoa, đường kính 21mm | 25.000 | vn3001039132 | CÔNG TY CỔ PHẦN THƯƠNG MẠI DỊCH VỤ THIẾT BỊ Y TẾ TÂN HOÀ PHÁT | IB2500252871 | vnz000018342 | Bệnh viện Đa khoa thị xã Kỳ Anh | Đấu thầu rộng rãi | 30/06/2025 | KQ2500252871_2506271703 | 30/06/2025 | 1 | Thị xã Kỳ Anh,Tỉnh Hà Tĩnh
1019 | Cây nhồi vật liệu nha khoa | Cái | 5 | Pakistan |  | 1032 | 1032 | Prime Tech Surgico |  |  | 2023 trở về sau | Chất liệu thép không gỉ. | 55.000 | vn3001039132 | CÔNG TY CỔ PHẦN THƯƠNG MẠI DỊCH VỤ THIẾT BỊ Y TẾ TÂN HOÀ PHÁT | IB2500252871 | vnz000018342 | Bệnh viện Đa khoa thị xã Kỳ Anh | Đấu thầu rộng rãi | 30/06/2025 | KQ2500252871_2506271703 | 30/06/2025 | 1 | Thị xã Kỳ Anh,Tỉnh Hà Tĩnh
1020 | Dụng cụ dùng trong nha khoa: Dụng cụ bôi (quét) composite | Hộp | 5 | Trung Quốc |  | TPC | TPC | TPC |  |  | 2023 trở về sau | Độ bóng bề mặt cao, giúp vệ sinh làm sạch dễ dàng. Nhựa PP không màu, không mùi, không vị, không độc. Sử dụng 1 lần. | 60.000 | vn3001039132 | CÔNG TY CỔ PHẦN THƯƠNG MẠI DỊCH VỤ THIẾT BỊ Y TẾ TÂN HOÀ PHÁT | IB2500252871 | vnz000018342 | Bệnh viện Đa khoa thị xã Kỳ Anh | Đấu thầu rộng rãi | 30/06/2025 | KQ2500252871_2506271703 | 30/06/2025 | 1 | Thị xã Kỳ Anh,Tỉnh Hà Tĩnh
1021 | Tăm bông nha khoa | Hộp | 20 | Trung Quốc |  | --- | HUANGHUA PROMISEE DENTAL CO., LTD | HUANGHUA PROMISEE DENTAL CO., LTD |  |  | Từ năm 2024 | Cọ tăm bông với phần đầu cọ có thể điểu chỉnh các góc độ khi cần thiết. Có thể sử dụng trong nhiều trường hợp, mục đích khác nhau. Được thiết kế phân biệt kích cỡ, tính chất cọ qua từng màu sắc khác nhau. | 95.000 | vn0110589758 | CÔNG TY TNHH WINGS VINA | IB2500144187 | vn0107783219 | Viện Y học phòng không không quân | Đấu thầu rộng rãi | 29/06/2025 | KQ2500144187_2506281119 | 28/06/2025 | 2 | Quận Thanh Xuân,Thành phố Hà Nội
1022 | Bóc tách 2 đầu nha khoa loại 2 | Cái | 5 | Hàn Quốc |  | EPBUSER | Osung | OSUNG MND CO., LTD. |  |  | 2023 trở về sau | "Kích thước 2 đầu 4.3mm/3.8mm Để tách mô ra khỏi răng hoặc xương. Để giữ mô tránh xa vị trí phẫu thuật. Điều này lý tưởng cho việc rút mô mỏng manh. Đầu hình ngọn giáo được sử dụng để bắt đầu vạt bằng cách rút nhú kẽ răng. Đầu mái chèo được sử dụng để tiếp tục thu vạt về phía đỉnh." | 825.000 | vn0312439106 | CÔNG TY TNHH THIẾT BỊ Y TẾ MEDENT | IB2500144187 | vn0107783219 | Viện Y học phòng không không quân | Đấu thầu rộng rãi | 29/06/2025 | KQ2500144187_2506281119 | 28/06/2025 | 2 | Quận Thanh Xuân,Thành phố Hà Nội
1023 | Giấy cắn nha khoa | Hộp | 553 | Ấn Độ |  | 5513/001/E | 5513/001/E | Shiva Products |  |  | 2024 trở về sau | Giấy cắn sử dụng trong nha khoa để xác định điểm tiếp xúc giữa răng hàm trên và răng hàm dưới trong mọi hình thức điều chỉnh khớp cắn răng tự nhiên và lắp răng giả. - Giấy cắn được phủ một lớp mực dễ chuyển, làm nổi bật chính xác các điểm tiếp xúc khớp cắn. - Độ dai cao, không rách - Có độ dày 100µm, hai mặt xanh đỏ - Quy cách Hộp 10 xấp (120 tờ) - Tiêu chuẩn chất lượng ISO 13485, CE | 254.100 | vn0302130894 | CÔNG TY TNHH TRANG THIẾT BỊ NHA KHOA | IB2500098218 | vn1600360817 | Bệnh viện Đa khoa khu vực tỉnh An Giang | Đấu thầu rộng rãi | 28/06/2025 | KQ2500098218_2506271444 | 27/06/2025 | 3 | Thành phố Châu Đốc,Tỉnh An Giang
1024 | Kim gây tê nha khoa 27G(dài) | Cái | 1200 | Nhật Bản |  | E-DN-2730A-ECE | - | Nipro Medical Industries Ltd. |  |  | 2024 trở về sau | 1. Kim 3 mặt vát, thành mỏng, bén nhưng vẫn chắc chắn giúp xuyên mượt mà không gây tổn thương. Kim làm bằng thép không gỉ SUS 304 2. Đốc kim là bằng chất liệu PP, có ký hiệu trên đốc kim giúp định hướng được mặt vát. 3. Đóng gói niêm phong trong vỏ nhựa. Tiệt trùng bằng EO. 4. Size: 27G (0.40 x 30mm) 5. Đạt ISO 13485, CE. Sản xuất tại Nhật Bản thuộc nhóm nước G7 | 1.575 | vn1800665083 | CÔNG TY TNHH TRANG THIẾT BỊ Y TẾ MIỀN TÂY | IB2500098218 | vn1600360817 | Bệnh viện Đa khoa khu vực tỉnh An Giang | Đấu thầu rộng rãi | 28/06/2025 | KQ2500098218_2506271444 | 27/06/2025 | 3 | Thành phố Châu Đốc,Tỉnh An Giang
1025 | Keo trám răng trong nha khoa | Lọ | 74 | Đức |  | 433898 | Mani | Mani |  |  | 2024 | Keo trám răng trong nha khoa - Thành phần: hợp chất chứa monomer ưa nước - Lọ : 5ml - Đạt tiêu chuẩn ISO 13485 | 950.000 | vn0309539478 | CÔNG TY TNHH THƯƠNG MẠI DỊCH VỤ VŨ THUẬN | IB2500098218 | vn1600360817 | Bệnh viện Đa khoa khu vực tỉnh An Giang | Đấu thầu rộng rãi | 28/06/2025 | KQ2500098218_2506271444 | 27/06/2025 | 3 | Thành phố Châu Đốc,Tỉnh An Giang
1026 | Kim gây tê nha khoa 27G(dài) | Cái | 22800 | Nhật Bản |  | E-DN-2730A-ECE | - | Nipro Medical Industries Ltd. |  |  | 2024 trở về sau | 1. Kim 3 mặt vát, thành mỏng, bén nhưng vẫn chắc chắn giúp xuyên mượt mà không gây tổn thương. Kim làm bằng thép không gỉ SUS 304 2. Đường kính ngoài của kim 0.4-0.42 mm. Đường kính trong của kim 0.184 mm. Chiều dài mặt vát 1.8-2.2 mm 3. Có ký hiệu trên đốc kim giúp định hướng mặt vát 4. Kích cỡ: 27G x 1/16 (0.40 x 30 mm). 5. Mã màu sắc dễ chọn lựa 6. Tiệt trùng EO/ EOG 7. Đạt ISO 13485, CE | 1.575 | vn1800665083 | CÔNG TY TNHH TRANG THIẾT BỊ Y TẾ MIỀN TÂY | IB2500098218 | vn1600360817 | Bệnh viện Đa khoa khu vực tỉnh An Giang | Đấu thầu rộng rãi | 28/06/2025 | KQ2500098218_2506271444 | 27/06/2025 | 3 | Thành phố Châu Đốc,Tỉnh An Giang
1027 | Kim gây tê nha khoa 27G (dài) | Cái | 14400 | Nhật Bản |  | E-DN-2730A-ECE | - | Nipro Medical Industries Ltd. |  |  | 2024 trở về sau | 1. Kim 3 mặt vát, thành mỏng, bén nhưng vẫn chắc chắn giúp xuyên mượt mà không gây tổn thương. Kim làm bằng thép không gỉ SUS 304 2. Đốc kim là bằng chất liệu PP, có ký hiệu trên đốc kim giúp định hướng được mặt vát. 3. Đóng gói niêm phong trong vỏ nhựa. Tiệt trùng bằng EO. 4. Size: 27G (0.40 x 30mm) 5. Đạt ISO 13485, CE. Sản xuất tại Nhật Bản thuộc nhóm nước G7 | 1.575 | vn1800665083 | CÔNG TY TNHH TRANG THIẾT BỊ Y TẾ MIỀN TÂY | IB2500098218 | vn1600360817 | Bệnh viện Đa khoa khu vực tỉnh An Giang | Đấu thầu rộng rãi | 28/06/2025 | KQ2500098218_2506271444 | 27/06/2025 | 3 | Thành phố Châu Đốc,Tỉnh An Giang
1028 | Kim gây tê nha khoa | Cái | 14800 | Nhật Bản |  | E-DN-2721A-ECE | - | Nipro Medical Industries Ltd. |  |  | 2024 trở về sau | 1. Kim 3 mặt vát, thành mỏng, bén nhưng vẫn chắc chắn giúp xuyên mượt mà không gây tổn thương. Kim làm bằng thép không gỉ SUS 304 2. Đốc kim là bằng chất liệu PP, có ký hiệu trên đốc kim giúp định hướng được mặt vát. 3. Đóng gói niêm phong trong vỏ nhựa. Tiệt trùng bằng EO. 4. Size: 27G (0.40 x 21mm) 5. Đạt ISO 13485, CE. Sản xuất tại Nhật Bản thuộc nhóm nước G7 | 1.575 | vn1800665083 | CÔNG TY TNHH TRANG THIẾT BỊ Y TẾ MIỀN TÂY | IB2500098218 | vn1600360817 | Bệnh viện Đa khoa khu vực tỉnh An Giang | Đấu thầu rộng rãi | 28/06/2025 | KQ2500098218_2506271444 | 27/06/2025 | 3 | Thành phố Châu Đốc,Tỉnh An Giang
1029 | Kim gây tê nha khoa | Cây | 5000 | Nhật Bản |  | DN*M2721 | - | Asahidai Plant of Air Water Realize Inc. |  |  | 2024 | - Kim bằng thép không gỉ, đầu kim siêu nhỏ, sắc bén giảm cảm giác đau và khó chịu cho bệnh nhân. Kim có độ bền cao, khó gãy. - Răng khóa được thiết kế chắc chắn. - Đốc kim bằng chất liệu PP, màu xám, có hiển thị mũi tên trên đốc kim giúp căn chỉnh góc xiên của kim dễ dàng. - Đóng gói niêm phong trong vỏ nhựa. Tiệt trùng bằng EO. - Size: 27G (0.40 x 21mm) - Tiêu chuẩn chất lượng: ISO, CE. Sản xuất tại các nước G7. | 1.800 | vn1800665083 | CÔNG TY TNHH TRANG THIẾT BỊ Y TẾ MIỀN TÂY | IB2500043985 | vn1800271716 | BỆNH VIỆN TIM MẠCH THÀNH PHỐ CẦN THƠ | Đấu thầu rộng rãi | 26/06/2025 | KQ2500043985_2506261711 | 26/06/2025 | 2 | Quận Ninh Kiều,Thành phố Cần Thơ
1030 | Mũi khoan sử dụng trong nha khoa | cái | 100 | Đức |  | 802-008M-FG 802-009M-FG 802-010M-FG 802-012M-FG 802-014M-FG 802-016M-FG 802-018M-FG | - | NTI |  |  | 2023 trở về sau | Mũi khoan tròn lớn, nhỏ, trụ đầu tròn, trụ đầu nhọn. Thép không gỉ | 91.350 | vn1800665083 | CÔNG TY TNHH TRANG THIẾT BỊ Y TẾ MIỀN TÂY | IB2500043985 | vn1800271716 | BỆNH VIỆN TIM MẠCH THÀNH PHỐ CẦN THƠ | Đấu thầu rộng rãi | 26/06/2025 | KQ2500043985_2506261711 | 26/06/2025 | 2 | Quận Ninh Kiều,Thành phố Cần Thơ
1031 | Giữ khuôn trám kim loại | Cái | 2 | Pakistan |  | Cây giữ khuôn trám kim loại nha khoa | Cây giữ khuôn trám kim loại nha khoa | Evervest |  |  | Từ năm 2024 trở đi | Giữ khuôn trám kim loại. Đạt tiêu chuẩn CE hoặc ISO hoặc tương dương | 81.600 | vn3301584227 | CÔNG TY TNHH MỘT THÀNH VIÊN DỊCH VỤ THƯƠNG MẠI HÀ PHÚ | IB2500148675 | vn3300543242 | Trung Tâm y tế Thị xã Hương Thủy | Đấu thầu rộng rãi | 25/06/2025 | KQ2500148675_2506251546 | 25/06/2025 | 1 | Thị xã Hương Thủy,Thành phố Huế
1032 | Kim nha khoa số 27G | Cái | 1500 | Nhật Bản |  | DN*2721 | Terumo Dental Needle | Kofu Factory of Terumo Corporation |  |  | Từ năm 2024 trở đi | Kim nha ngắn Terumo 27G. Đạt tiêu chuẩn ISO 13485/ CE hoặc tương đương | 2.448 | vn3301584227 | CÔNG TY TNHH MỘT THÀNH VIÊN DỊCH VỤ THƯƠNG MẠI HÀ PHÚ | IB2500148675 | vn3300543242 | Trung Tâm y tế Thị xã Hương Thủy | Đấu thầu rộng rãi | 25/06/2025 | KQ2500148675_2506251546 | 25/06/2025 | 1 | Thị xã Hương Thủy,Thành phố Huế
1033 | Chỉ tơ nha khoa | Cuộn | 5 | Ireland |  | Oral B Essential Floss Original | Oral B Essential Floss Original | Oral B |  |  | Từ năm 2024 trở đi | Chỉ được chế từ sợi nilon hoặc sợi PTFE màu trắng đục, dai, mịn. Có chứng nhận ISO 13485/CE hoặc tương đương | 95.200 | vn3301584227 | CÔNG TY TNHH MỘT THÀNH VIÊN DỊCH VỤ THƯƠNG MẠI HÀ PHÚ | IB2500148675 | vn3300543242 | Trung Tâm y tế Thị xã Hương Thủy | Đấu thầu rộng rãi | 25/06/2025 | KQ2500148675_2506251546 | 25/06/2025 | 1 | Thị xã Hương Thủy,Thành phố Huế
1034 | Xi măng chứa phosphate kẽm dùng trong nha khoa và thẩm mỹ (Elite Cement ) | Hộp | 5 | Nhật Bản |  | 000001/0101A0610020 | Elit Cement 100 | GC Corporation |  |  | Từ năm 2024 trở đi | Gồm 2 lọ bột và nước trộn đều tạo thành xi măng để hàn gắn chốt, hàn gắn mão răng.Có chứng nhận ISO 13485/ CE hoặc tương đương | 476.000 | vn3301584227 | CÔNG TY TNHH MỘT THÀNH VIÊN DỊCH VỤ THƯƠNG MẠI HÀ PHÚ | IB2500148675 | vn3300543242 | Trung Tâm y tế Thị xã Hương Thủy | Đấu thầu rộng rãi | 25/06/2025 | KQ2500148675_2506251546 | 25/06/2025 | 1 | Thị xã Hương Thủy,Thành phố Huế
1035 | Phim XQ nha khoa kỹ thuật số kích thước 8*10 inch | Hộp | 5 | Trung Quốc |  | M-L-10x8in | M-L-10x8in | Nanyang Jiuding Material Technology Co.,Ltd |  |  | Từ năm 2024 trở đi | Phim XQ nha khoa kỹ thuật số kích thước 8*10 inch | 408.000 | vn3301584227 | CÔNG TY TNHH MỘT THÀNH VIÊN DỊCH VỤ THƯƠNG MẠI HÀ PHÚ | IB2500148675 | vn3300543242 | Trung Tâm y tế Thị xã Hương Thủy | Đấu thầu rộng rãi | 25/06/2025 | KQ2500148675_2506251546 | 25/06/2025 | 1 | Thị xã Hương Thủy,Thành phố Huế
1036 | Phim X quang nha khoa 3cm x 4 cm | Tấm | 900 | Italia | 3701 | Ergonom-X | Dental Film Srl | DentalFilm S.R.l/Italia |  |  | 2024-2025 trở đi | Phim và nước rửa được đựng trong túi nhựa. Kích thước phim: 3cm x 4 cm. Đạt tiêu chuẩn ISO 13485 | 14.175 | vn0106122008 | CÔNG TY CỔ PHẦN THIẾT BỊ VẬT TƯ HOÀNG MINH | IB2500129495 | vn4400925448 | Bệnh viện sản nhi Phú Yên | Đấu thầu rộng rãi | 25/06/2025 | KQ2500129495_2506251020 | 25/06/2025 | 5 | TP Tuy Hoà,Tỉnh Phú Yên
1037 | Nhíp phẫu tích cong không mấu 12cm | Cái | 5 | Pakistan |  | Dental Tweezers | Nhíp nha khoa | Electro Bismed Instruments |  |  | 2025 | Theo file "Thông tin hàng hoá dự thầu" đính kèm | 21.000 | vn0309075240 | HỘ KINH DOANH NGUYỄN KIM LIÊN CỬA HÀNG TRANG THIẾT BỊ Y TẾ HUY HOÀNG | IB2500240145 | vn0314232160 | Bệnh viện Công an Thành phố Hồ Chí Minh | Chào hàng cạnh tranh | 25/06/2025 | KQ2500240145_2506250931 | 25/06/2025 | 2 | Quận 5,TP. Hồ Chí Minh
1038 | Acid phosphoric dùng trong nha khoa (Acid Etching nha khoa) | Tuýp | 30 | Prime Dental Manufacturing ,Inc ./ Mỹ |  | PRIME-DENT ETCHANT GEL | PRIME | Prime Dental Manufacturing ,Inc ./ Mỹ |  |  | 2024-2025 | Vật liệu soi mòn men răng, ngà răng, tạo độ nhám trước khi đặt vật liệu hàn, trám răng. Thành phần: Acid phosphoric 35%-37% Dạng gel | 96.000 | vn0109373842 | CÔNG TY TNHH THIẾT BỊ VẬT TƯ HOÀNG BẢO | IB2500150334 | vn2700961436 | Bệnh viện Quân y 5, Cục Hậu cần-Kỹ Thuật, Quân đoàn 12 | Đấu thầu rộng rãi | 25/06/2025 | KQ2500150334_2506250718 | 25/06/2025 | 3 | Thành phố Hoa Lư,Tỉnh Ninh Bình
1039 | Ống hút nước bọt nha khoa | Cái | 5000 | Công ty TNHH TTB Y tế Thời Thanh Bình - Việt Nam |  | OH01 | TTB | Công ty TNHH TTB Y tế Thời Thanh Bình - Việt Nam |  |  | 2024-2025 | Được sử dụng để hút dịch nước bọt trong việc điều trị nha khoa hay lấy cao răng. Được sử dụng một lần cho mỗi bệnh nhân điều trị | 780 | vn0109373842 | CÔNG TY TNHH THIẾT BỊ VẬT TƯ HOÀNG BẢO | IB2500150334 | vn2700961436 | Bệnh viện Quân y 5, Cục Hậu cần-Kỹ Thuật, Quân đoàn 12 | Đấu thầu rộng rãi | 25/06/2025 | KQ2500150334_2506250718 | 25/06/2025 | 3 | Thành phố Hoa Lư,Tỉnh Ninh Bình
1040 | Kim tiêm áp lực (dùng trong nha khoa) | cái | 4000 | SIMAECO TRADERS; Pakistan |  | 39-140, 39-142, 39-144, 39-146 | SIMAECO | SIMAECO TRADERS; Pakistan |  |  | 2024-2025 | Chất liệu thép không gỉ. Đốc kim lắp vừa bơm tiêm áp lực dùng trong nha khoa | 2.160 | vn0109373842 | CÔNG TY TNHH THIẾT BỊ VẬT TƯ HOÀNG BẢO | IB2500150334 | vn2700961436 | Bệnh viện Quân y 5, Cục Hậu cần-Kỹ Thuật, Quân đoàn 12 | Đấu thầu rộng rãi | 25/06/2025 | KQ2500150334_2506250718 | 25/06/2025 | 3 | Thành phố Hoa Lư,Tỉnh Ninh Bình
1041 | Ống hút nước bọt nha khoa | Gói | 40 | Việt Nam |  | OH01 | Ống hút nước bọt | Thời Thanh Bình |  |  | 2024 trở về sau | Kích thước: ống Ø6,5 mm - chiều dài 140 mm. Ống nhựa trong, có dây kim loại được che kín trong thành ống. Quy cách: 100 ống/gói. | 72.000 | vn6000371421 | CÔNG TY TNHH DƯỢC PHẨM HOÀNG VŨ | IB2500116517 | vn6400053399 | Trung tâm Y tế huyện Đắk R' Lấp | Đấu thầu rộng rãi | 24/06/2025 | KQ2500116517_2506242049 | 24/06/2025 | 2 | Huyện Đắk R'Lấp,Tỉnh Đăk Nông
1042 | Kim nha khoa | Cây | 4000 | Nhật Bản |  | DN*M2721 | Terumo Dental Needle | Asahidai Plant of Air Water Realize Inc. |  |  | 2024 trở về sau | - Thân kim được sillic hóa. - Mũi kim thiết kế 2 diện cắt tạo mũi kim Ultra-sharp, có hình dạng tam giác nhọn. - Có mũi tên ký hiệu trên đốc kim, đốc kim có mã hóa màu để dễ nhận diện kich thước kim. - Kích thước kim 27G (0.4) x 21mm (màu cam). | 1.780 | vn6000371421 | CÔNG TY TNHH DƯỢC PHẨM HOÀNG VŨ | IB2500116517 | vn6400053399 | Trung tâm Y tế huyện Đắk R' Lấp | Đấu thầu rộng rãi | 24/06/2025 | KQ2500116517_2506242049 | 24/06/2025 | 2 | Huyện Đắk R'Lấp,Tỉnh Đăk Nông
1043 | Chổi đánh bóng răng dùng trong nha khoa | Cây | 600 | Mỹ |  | Latch Polishing Brushes, Flat, White 144/Bx/PB-300 | Chổi đánh bóng răng dùng trong nha khoa - Latch Polishing Brushes | TPC Advanced Technology, Inc |  |  | 2024 trở về sau | "Chổi cước đánh bóng răng, màu trắng, độ mềm trung bình, đầu chổi nhỏ. Đường kính ~2mm, chiều dài phần cước ~3.5mm, chiều dài tổng ~22 mm. Dùng với tay khuỷu". "Chổi cước đánh bóng răng, màu trắng, độ mềm trung bình, đầu chổi hình ly. Đường kính ~4.5mm, chiều dài phần cước ~7mm, chiều dài tổng ~26 mm.". "Chổi cước đánh bóng răng, màu trắng, độ mềm trung bình, đầu chổi hình nụ. Đường kính ~4.5mm, chiều dài phần cước ~7mm, chiều dài tổng ~26 mm.". "Chổi cước đánh bóng răng, màu trắng, độ mềm trung bình, đầu chổi hình trụ. Đường kính ~7mm, chiều dài phần cước ~5mm, chiều dài tổng ~27 mm.". | 4.900 | vn6000371421 | CÔNG TY TNHH DƯỢC PHẨM HOÀNG VŨ | IB2500116517 | vn6400053399 | Trung tâm Y tế huyện Đắk R' Lấp | Đấu thầu rộng rãi | 24/06/2025 | KQ2500116517_2506242049 | 24/06/2025 | 2 | Huyện Đắk R'Lấp,Tỉnh Đăk Nông
1044 | Axit dùng trong trám răng (Etching prime) | Ống | 20 | Ấn Độ |  | Actino gel | Axit photphoric 37% dạng gel dùng trong nha khoa - Actino gel | Prevest Denpro Limited |  |  | 2024 trở về sau | Dùng để bôi lên bề mặt men răng trước khi đặt vật liệu phục hình; rửa các bề mặt sứ, kim loại và composite trước khi bôi adhensive. Quy cách: 5 ml/tuýp. | 106.000 | vn6000371421 | CÔNG TY TNHH DƯỢC PHẨM HOÀNG VŨ | IB2500116517 | vn6400053399 | Trung tâm Y tế huyện Đắk R' Lấp | Đấu thầu rộng rãi | 24/06/2025 | KQ2500116517_2506242049 | 24/06/2025 | 2 | Huyện Đắk R'Lấp,Tỉnh Đăk Nông
1045 | Mũi khoan kim cương nha khoa | Cái | 100 | Nhật Bản; Việt Nam |  | DIA-BURS | Mũi khoan răng (Mũi khoan Kim cương) | MANI, INC. Takanezawa Factory; MANI HANOI CO.,LTD. PHO YEN FACTORY |  |  | 2024 trở về sau | Mũi khoan kim cương mũi khoan phủ kim cương. | 26.500 | vn6000371421 | CÔNG TY TNHH DƯỢC PHẨM HOÀNG VŨ | IB2500116517 | vn6400053399 | Trung tâm Y tế huyện Đắk R' Lấp | Đấu thầu rộng rãi | 24/06/2025 | KQ2500116517_2506242049 | 24/06/2025 | 2 | Huyện Đắk R'Lấp,Tỉnh Đăk Nông
1046 | Côn trám bít ống tủy nha khoa (Cone gutta HTM 0.02) | Hộp | 250 | Trung Quốc |  | Gutta percha points | Gutta Percha Points - Dia - ABCD | Shanghai Xing Yu Medical |  |  | 2024 trở về sau | Côn Gutta Percha. - Giúp trám bít ống tủy dễ dàng và nhanh chóng, tính cản quang cao. - Côn gồm nhiều kích cỡ và độ thuôn khác nhau và có vạch đánh dấu chiều dài. Hộp/120 cái | 66.000 | vn6000371421 | CÔNG TY TNHH DƯỢC PHẨM HOÀNG VŨ | IB2500116517 | vn6400053399 | Trung tâm Y tế huyện Đắk R' Lấp | Đấu thầu rộng rãi | 24/06/2025 | KQ2500116517_2506242049 | 24/06/2025 | 2 | Huyện Đắk R'Lấp,Tỉnh Đăk Nông
1047 | Bộ ghế máy nha khoa (hệ thống ghế răng) | cái | 1 | Đức |  | Ultimate Comfort smart | Ritter Concept GmbH | Ritter Concept GmbH |  |  | Năm 2024 trở về sau | Theo Bảng đáp ứng thông số kỹ thuật đính kèm | 500.000.000 | vn0100109191 | Liên danh Armephaco - Bình Minh - HDN – MDC | IB2500221797 | vnz000008935 | Ban Quản lý dự án đầu tư xây dựng các công trình dân dụng và công nghiệp tỉnh Quảng Ngãi | Đấu thầu rộng rãi | 24/06/2025 | KQ2500221797_2506240912 | 24/06/2025 | 1 | Tỉnh Quảng Ngãi
1048 | Bộ ghế máy nha khoa | Bộ | 1 | Đài Loan |  | Grace X5 | Quenlin | Quenlin Instruments Co., LTD |  |  | Năm 2024 trở về sau | Theo Bảng đáp ứng thông số kỹ thuật đính kèm | 248.000.000 | vn0100109191 | Liên danh Armephaco - Bình Minh - HDN – MDC | IB2500221797 | vnz000008935 | Ban Quản lý dự án đầu tư xây dựng các công trình dân dụng và công nghiệp tỉnh Quảng Ngãi | Đấu thầu rộng rãi | 24/06/2025 | KQ2500221797_2506240912 | 24/06/2025 | 1 | Tỉnh Quảng Ngãi
1049 | Keo dán nha khoa (tuýp/5ml) | Lọ | 10 | Đức |  | Mani Bond/ 433898 | Mani Bond/ | Mani Medical Germany GmbH |  |  | 2024 | Keo dán nha khoa Mani bond - hoặc tương đương (Tuýp/5ml) | 610.000 | vn3301068656 | CÔNG TY CỔ PHẦN DƯỢC PHẨM VÀ THIẾT BỊ Y TẾ TÂM ĐỨC | IB2500001493 | vnz000015852 | Bệnh viện Trường Đại học Y - Dược Huế | Đấu thầu rộng rãi | 21/06/2025 | KQ2500001493_2506210807 | 21/06/2025 | 3 | Thành phố Huế,Tỉnh Thừa Thiên Huế
1050 | Phim X-Quang nha khoa rửa nhanh | Tờ | 2000 | UAE/ Các tiểu vương quốc Ả Rập Thống Nhất |  | Ergonom-X | Ergonom-X | DentalFilm FZCO |  |  | 2024 trở về sau | Phim và nước đóng sẵn trong 1 lá phim. Kích thước 30.5 x 40.5 mm | 14.200 | vn2800588271 | CÔNG TY CỔ PHẦN THIẾT BỊ VẬT TƯ Y TẾ THANH HÓA | IB2500162522 | vn2801250661 | Bệnh viện Đa khoa Thành phố Sầm Sơn | Đấu thầu rộng rãi | 20/06/2025 | KQ2500162522_2506201350 | 20/06/2025 | 3 | Thành phố Sầm Sơn,Tỉnh Thanh Hoá
1051 | Kim nha khoa 27G | Cái | 6000 | Nhật Bản |  | E-DN-2721A-ECE | Nipro Dental Needle 27Gx21mm | Nipro Medical Industries Ltd. |  |  | 2024 trở về sau | 1. Kim 3 mặt vát, thành mỏng, bén nhưng vẫn chắc chắn giúp xuyên mượt mà không gây tổn thương. Kim làm bằng thép không gỉ SUS 304 2. Đường kính ngoài của kim 0.4-0.42 mm. Đường kính trong 0.184 mm. Chiều dài mặt vát 1.8-2.2 mm 3. Kháng lực xuyên da ≤ 55gf 4. Có ký hiệu trên đốc kim giúp định hướng mặt vát 5. Mã màu sắc dễ chọn lựa 6. Tiệt trùng EO/ EOG 7. Đạt ISO 13485, CE Kích thước: 27Gx21mm | 1.200 | vn1800665083 | CÔNG TY TNHH TRANG THIẾT BỊ Y TẾ MIỀN TÂY | IB2500135819 | vnz000011751 | Bệnh viện Đa khoa Trần Văn Thời | Đấu thầu rộng rãi | 20/06/2025 | KQ2500135819_2506201116 | 20/06/2025 | 3 | Huyện Trần Văn Thời,Tỉnh Cà Mau
1052 | Kim nha khoa ngắn | Cây | 1000 | Air Water Realize Inc./ Nhật Bản |  | DN*M2721 | Air Water Realize Inc. | Air Water Realize Inc./ Nhật Bản |  |  | 2024 trở về sau | Quy cách: Hộp/100 cái Chất liệu: Kim thép không gỉ; đốc kim Polyethylene (PE) | 2.000 | vn0314117993 | Liên danh Công Ty TNHH Hóa Dược Phẩm Minh Phúc và Công Ty TNHH Thương Mại Dịch Vụ Y Tế Hải Nam | IB2500205908 | vn6000485919 | Trung tâm y tế huyện Krông Pắc | Đấu thầu rộng rãi | 20/06/2025 | KQ2500205908_2506201419 | 20/06/2025 | 1 | Huyện Krông Pắk,Tỉnh Đăk Lăk
1053 | Phim nha khoa | Tấm | 500 | Dentalfilm S.R.L/ Italia |  | ERGONOM-X | Dentalfilm S.R.L/ Italia Dentalfilm FZCO | Dentalfilm S.R.L/ Italia |  |  | 2024 trở về sau | Quy cách: Hộp/50 tấm Phim và nước đóng sẵn trong 1 lá phim | 18.000 | vn0314117993 | Liên danh Công Ty TNHH Hóa Dược Phẩm Minh Phúc và Công Ty TNHH Thương Mại Dịch Vụ Y Tế Hải Nam | IB2500205908 | vn6000485919 | Trung tâm y tế huyện Krông Pắc | Đấu thầu rộng rãi | 20/06/2025 | KQ2500205908_2506201419 | 20/06/2025 | 1 | Huyện Krông Pắk,Tỉnh Đăk Lăk
1054 | Ống hút nước bọt (dùng cho nha khoa) | Cái | 3000 | Ý | Vật tư, hoá chất y tế | Disposable Dental Saliva Ejectors 15 Clear | World Work SRL | World Work SRL |  | 220001539/PCBB-HCM | 2024 - 2025 | . | 750 | vn1001124560 | CÔNG TY TNHH DỊCH VỤ THƯƠNG MẠI GOLD SNAKE | IB2500198481 | vn3200098460 | Bệnh viện đa khoa tỉnh Quảng Trị | Chào hàng cạnh tranh | 20/06/2025 | KQ2500198481_2506192054 | 20/06/2025 | 2 | Thành phố Đông Hà,Tỉnh Quảng Trị
1055 | Eugenol (dùng trong nha khoa) | ml | 240 | Ấn Độ | Vật tư, hoá chất y tế | Eugenol 30ml | Prevest Denpro Limited | Prevest Denpro Limited |  | 220001743/PCBB-HCM | 2024 - 2025 | . | 3.400 | vn1001124560 | CÔNG TY TNHH DỊCH VỤ THƯƠNG MẠI GOLD SNAKE | IB2500198481 | vn3200098460 | Bệnh viện đa khoa tỉnh Quảng Trị | Chào hàng cạnh tranh | 20/06/2025 | KQ2500198481_2506192054 | 20/06/2025 | 2 | Thành phố Đông Hà,Tỉnh Quảng Trị
1056 | Xi măng gắn dùng trong nha khoa (Fuji one hoặc tên khác) | Gam | 105 | Nhật Bản | Vật tư, hoá chất y tế | GC Gold label luting & Lining Cement 1 - 1Pkg | GC | GC Corporation |  | 8639NK-BYT-TB-CT | 2024 - 2025 | . | 50.000 | vn1001124560 | CÔNG TY TNHH DỊCH VỤ THƯƠNG MẠI GOLD SNAKE | IB2500198481 | vn3200098460 | Bệnh viện đa khoa tỉnh Quảng Trị | Chào hàng cạnh tranh | 20/06/2025 | KQ2500198481_2506192054 | 20/06/2025 | 2 | Thành phố Đông Hà,Tỉnh Quảng Trị
1057 | Giấy cắn dùng trong nha khoa | Miếng | 100 | Bỉ | 3006 | 0 | GC Europe N.V | GC Europe N.V |  | 250000112/PCBA-HCM | Năm 2024 trở về sau | Giấy cắn có màu xanh và đỏ dùng để đánh dấu tình trạng khớp cắn của răng tự nhiên, răng giả và các loại phục hình khác. | 2.500 | vn0301925136 | CÔNG TY TNHH THIẾT BỊ Y TẾ LIÊN NHA | IB2500122143 | vn1400468919 | BỆNH VIỆN ĐA KHOA KHU VỰC THÁP MƯỜI | Chào hàng cạnh tranh | 20/06/2025 | KQ2500122143_2506191544 | 20/06/2025 | 2 | Huyện Tháp mười,Tỉnh Đồng Tháp
1058 | Kim nha khoa | Cái | 8000 | Nhật Bản |  | E-DN-2730A-ECE E-DN-2721A-ECE | Nipro Medical Industries Ltd. | Nipro Medical Industries Ltd. |  | 220002047/PCBB-HCM | 2024 trở về sau | 1. Kim 3 mặt vát, thành mỏng, bén nhưng vẫn chắc chắn giúp xuyên mượt mà không gây tổn thương. Kim làm bằng thép không gỉ SUS 304 2. Đường kính ngoài của kim 0.4-0.42 mm. Đường kính trong của kim 0.184 mm. Chiều dài mặt vát 1.8-2.2 mm 3. Có ký hiệu trên đốc kim giúp định hướng mặt vát 4. Kích cỡ: 27G x 1/16 (0.40 x 30 mm) 5. Mã màu sắc dễ chọn lựa 6. Tiệt trùng EO/ EOG 7. Đạt ISO 13485 | 1.575 | vn1800665083 | CÔNG TY TNHH TRANG THIẾT BỊ Y TẾ MIỀN TÂY | IB2500122143 | vn1400468919 | BỆNH VIỆN ĐA KHOA KHU VỰC THÁP MƯỜI | Chào hàng cạnh tranh | 20/06/2025 | KQ2500122143_2506191544 | 20/06/2025 | 2 | Huyện Tháp mười,Tỉnh Đồng Tháp
1059 | Tăm bông nha khoa (Que tăm bông lấy bệnh phẩm) | Túi | 30 | Trung quốc |  | RY-W001 | Medisafe | Jiangsu Rongye Technology Co., Ltd./ Trung Quốc |  |  | ≥2025 | Chất liệu: đầu bông, que gỗ. Cân nặng: 5g. Kích thước: ống: 12x150 mm, độ dày: 0.2mm. Quy cách: 100 cái/ túi | 156.000 | vn0201978198 | CÔNG TY TNHH Y TẾ ROCO | IB2500201363 | vnz000023668 | Bệnh viện Đại học Y Hải Phòng | Đấu thầu rộng rãi | 20/06/2025 | KQ2500201363_2506191631 | 19/06/2025 | 2 | Quận Ngô Quyền,Thành phố Hải Phòng
1060 | Kim nha khoa | Cái | 1360 | Nhật Bản |  | DN*M2721 | Asahidai | Asahidai Plant of Air Water Realize Inc., |  |  | Năm 2025 trở về sau | Cỡ kim: 27G Chiều dài kim: khoảng 21mm. Đầu kim sắc bén, có độ bền cao, cố định đáng tin cậy, chỉ báo mặt vát kim, đóng gói riêng biệt. Tiệt trùng bằng etylen dioxit. Vật liệu: - -Kim: không gỉ. -Ống: PP. | 2.200 | vn0600297151 | CÔNG TY CỔ PHẦN THIẾT BỊ DƯỢC PHẨM & DỊCH VỤ Y TẾ NAM ĐỊNH | IB2500236452 | vn0600659806 | Trung Tâm Y Tế huyện Nghĩa Hưng | Đấu thầu rộng rãi | 19/06/2025 | KQ2500236452_2506190940 | 19/06/2025 | 2 | Huyện Nghĩa Hưng,Tỉnh Nam Định
1061 | Ghế nha khoa | Bộ | 2 | Xuất xứ thiết bị chính: Trung Quốc |  | Model/Ký mã hiệu thiết bị chính: T-30 | Nhãn hiệu thiết bị chính: Foshan Voten Medical Technology Co., Ltd | Hãng sản xuất/ Cơ sở sản xuất thiết bị chính: Foshan Voten Medical Technology Co., Ltd |  |  | Năm 2024 trở về sau | Xem chi tiết tại Bảng chào đáp ứng kỹ thuật đính kèm E-HSDT | 80.000.000 | vn0101508914 | CÔNG TY CỔ PHẦN CÔNG NGHỆ QUỐC GIA | IB2500136351 | vnz000018637 | Ban Quản lý dự án | Đấu thầu rộng rãi | 18/06/2025 | KQ2500136351_2506170919 | 18/06/2025 | 1 | Quận Hoàng Mai,Thành phố Hà Nội
1062 | Chỉ nha khoa | Cuộn | 24 | Tanaphar; Việt Nam |  | DENTAL FLOSS | Tanaphar | Tanaphar; Việt Nam |  |  | 2024-2025 | - Đường kính nhỏ, dễ trượt qua kẽ răng, kể cả những kẽ răng hẹp, không dễ bị tưa khi sử dụng | 68.000 | vn0109373842 | CÔNG TY TNHH THIẾT BỊ VẬT TƯ HOÀNG BẢO | IB2500157584 | vn0102023479 | Bệnh viện Châm cứu Trung ương | Đấu thầu rộng rãi | 18/06/2025 | KQ2500157584_2506181115 | 18/06/2025 | 3 | Quận Đống Đa,Thành phố Hà Nội
1063 | Turbine vặn tay khoan nha khoa | Cái | 2 | Nhật bản |  | Bur Wrench | NSK | NSK |  |  | 2024 | Turbine vặn tay khoan nha khoa | 2.500.000 | vn0309539478 | CÔNG TY TNHH THƯƠNG MẠI DỊCH VỤ VŨ THUẬN | IB2400555229 | vn2100190887 | Bệnh viện đa khoa Tỉnh Trà Vinh | Đấu thầu rộng rãi | 18/06/2025 | KQ2400555229_2504021622 | 02/04/2025 | 3 | Thành phố Trà Vinh,Tỉnh Trà Vinh
1064 | Hệ thống chụp X-quang răng | Hệ thống | 1 | Pháp |  | Máy chụp x-quang răng Model: CS2100 Bộ cảm biến của máy hiển thị hình ảnh dùng trong nha khoa Model: RVG5200 Bộ máy vi tính Model: VN800 | Carestream Dental LLC | Trophy |  | 2301850ĐKLH/BYT-HTTB | 2024 trở về sau | "Cấu hình cơ bản: - Khung máy: 01 bộ - Bóng phát tia: 01 bộ - Bộ điều khiển phát tia: 01 bộ - Tài liệu hướng dẫn sử dụng: 01 bộ Tính năng sản phẩm: - Hệ thống x-quang quanh chóp với công nghệ DC hoặc tương đương (Tần số rất cao ) - Giảm thiểu liều tia (tối đa 30% ) nhờ tần số rất cao. - Hiển thị liều tia sau mỗi lần chụp. - Nút chọn thời gian chụp thân thiện với người dùng Thông số kỹ thuật máy phát: - Máy phát cao tần 300 kHz - Kích thước tiêu điểm bằng 0,7 mm - Điện áp bóng đèn phát tia X 60 kV - Dòng điện bóng đèn phát tia X lớn hơn hoặc bằng 7 mA - Lọc tia Tương đương lớn hơn hoặc bằng 2,5 mm nhôm - Các kiểu gắn Treo tường, treo tần, gắn trên sàn, đặt trên xe đẩy - Độ dài cánh tay : Loại tiêu chuẩn lớn hơn hoặc bằng 188 cm - Các kiểu bộ điều chỉnh thời gian - Điều khiển từ xa hoặc Tích hợp trên máy - Các chế độ chỉnh thời gian chiếu xạ: lớn hơn hoặc bằng 02 chế độ sẵn cho Cảm biến kỹ thuật số và chế độ cho tấm phim hoặc tấm phốt pho, điều chỉnh thời gian chiếu xạ thủ công - Hiển thị liều sau mỗi lần chụp - Nguồn điện 220 – 240 V, 50/60Hz - Khối lượng nhỏ hơn hoặc bằng 18 kg""Cấu hình cơ bản: - Thân cảm biến chính: 01 cái - Phần mềm sử dụng cho cảm biến CS Software: 01 bộ Tính năng sản phẩm - Sử dụng đơn giản - Tối ưu hóa quy trình làm việc - Bền bỉ và độ tin cậy cao - Lắp đặt dễ dàng Thông số kỹ thuật: - Kích thước điểm ảnh: 19 µm - Độ phân giải thực tế: 16 lp/mm - Công nghệ: Super CMOS hoặc tương đương - Kết nối: USB 2.0 tốc độ cao hoặc tương đương - Sử dụng: Cảm biến đa năng, thiết kế tối ưu giữa yếu tố diện tích cảm biến và tính dễ sử dụng - Kích thước bên ngoài: 27,6 x 37,7 mm - Kích thước vùng nhận ảnh: :22,2 x 29,6 mm - Độ dày: 7,3 mm - Thang xám: 4096 mức (12 bits) - Điện thế đầu vào (từ kết nối USB): 5 V""- Phần mềm có thể sử dụng chung cho nhiều loại thiết bị chẩn đoán hình ảnh trong nha khoa: kỹ thuật chụp cắt lớp chùm tia hình nón được ứng dụng phổ biến trong nha khoa hiện đại (CBCT), chụp toàn cảnh, chụp sọ mặt, chụp x-quang chóp kỹ thuật số, camera soi trong miệng,… cho phép quản lý và dễ dàng truy cập thông tin nhiều loại hình ảnh khác nhau của cùng một bệnh nhân. - Phần mềm cho phép người sử dụng điều chỉnh các thông số ảnh như độ sáng, độ tương phản, xoay hình, đo đạc, tạo hình âm bản, chèn chú thích,… - Có sẵn các bộ lọc tự động, cho phép người dùng tạo ra các bộ lọc mới. - Có tích hợp sẵn các mẫu báo cáo và cho phép người sử dụng tạo ra các mẫu báo cáo mới. - Phần mềm cho phép in hình ảnh trên máy in phim DICOM hoặc máy in thông thường, - Phần mềm cho phép thực hiện các thao tác truy xuất dữ liệu như xuất hình ảnh ra bộ nhớ ngoài, nhập hình ảnh từ bộ nhớ ngoài, ghi đĩa CD, gửi email, … - Giao diện người dùng thân thiện giúp cho việc thực hiện các ứng dụng chụp nhanh chóng và đơn giản. CPU: 2 GHz Intel Duo Core - RAM: 8 GB DDR4 - Ổ đĩa cứng: SSD 256GB ( + Lớn hơn hoặc bằng 1,2 GB để cài đặt phần mềm + Lớn hơn hoặc bằng 80 GB dung lượng trống để sử dụng phần mềm ) - Bo mạch đồ họa: tích hợp bo mạch với Lớn hơn hoặc bằng 256 MB bộ nhớ RAM - Màn hình: Độ phân giải màn hình tối thiểu 1024 x 768 - Chế độ màu: Lớn hơn hoặc bằng 32 bit - Hệ điều hành: Windows 10 (64 bit) - USB 2,0: Có tối thiểu 2 cổng - Ethernet: 100 BaseT - Phương tiện sao lưu Ổ đĩa cứng di động/xách tay, gắn ngoài " | 268.500.000 | vn3101101698 | CÔNG TY TNHH TK MEDICAL | IB2500193222 | vn3200259911 | TRUNG TÂM Y TẾ HUYỆN CAM LỘ | Chào hàng cạnh tranh | 17/06/2025 | KQ2500193222_2506161731 | 16/06/2025 | 3 | Huyện Cam Lộ,Tỉnh Quảng Trị
1065 | Etching nha khoa | Gam | 24 | Hàn Quốc | 9018 | FineEtch | Spident | Spident Co.,Ltd |  |  | 2024 - 2025 | Etching bề mặt răng để sửa soạn trước khi dán (trám) là một quy trình quan trọng trong thực hành nha khoa, Quá trình etching trên ngà răng thì acid phosphoric có tác dụng khử khoáng một phần và bộc lộ collagen để keo dán có thể xâm nhập vào mạng lưới collagen bộc lộ và hình thành lớp lai | 93.000 | vn2800588271 | CÔNG TY CỔ PHẦN THIẾT BỊ VẬT TƯ Y TẾ THANH HÓA | IB2500234285 | vn2802518745 | Bệnh viện Công an tỉnh Thanh Hóa | Đấu thầu rộng rãi | 17/06/2025 | KQ2500234285_2506170817 | 17/06/2025 | 2 | Thành phố Thanh Hoá,Tỉnh Thanh Hoá
1066 | Kim tiêm nha khoa số 27G | Cái | 2000 | Nhật Bản |  | DN*M2721; DN*M2730 | Asahidai Plant of Misawa | Asahidai Plant of Misawa |  |  | 2025 trở về sau | Kim bằng thép không gỉ, sắc bén, có độ bền cao. Size: 27G Tiệt trùng bằng khí EO. Tiêu chuẩn chất lượng ISO, CE | 2.058 | vn0310363437 | CÔNG TY TNHH THƯƠNG MẠI VÀ THIẾT BỊ Y TẾ NHẬT MINH | IB2500145430 | vn5800179820 | TRUNG TÂM Y TẾ HUYỆN ĐẠ HUOAI | Đấu thầu rộng rãi | 16/06/2025 | KQ2500145430_2506160846 | 16/06/2025 | 1 | Huyện Đạ Huoai,Tỉnh Lâm Đồng
1067 | Tay khoan nhanh nha khoa | Cái | 2 | Nhật Bản |  | PAF-SU M4 | NSK | NSK |  |  | 2024 trở về sau | Xuất xứ: Sản xuất tại các nước thuộc nhóm nước G7. Vòng bi: Gốm. Hệ thống làm sạch đầu. Cơ chế kẹp mũi khoan: Dạng nút ấn với chức năng quay công suất cao. Tốc độ quay: khoảng 380.000 - 480.000 vòng/phút. Kích thước đầu: khoảng Ø11.2 x H13.4 mm. Vật liệu thân vỏ: Thép không gỉ (Inox). Dụng cụ mới 100%, sản xuất từ năm 2024 trở về sau. | 7.250.000 | vn2800588271 | CÔNG TY CỔ PHẦN THIẾT BỊ VẬT TƯ Y TẾ THANH HÓA | IB2500246521 | vn2800769165 | Bệnh viện Đa khoa huyện Thọ Xuân | Chào hàng cạnh tranh | 16/06/2025 | KQ2500246521_2506160825 | 16/06/2025 | 1 | Huyện Thọ Xuân,Tỉnh Thanh Hoá
1068 | Tay khoan chậm nha khoa | Cái | 1 | Nhật Bản |  | Tay khoan chậm | NSK | NSK |  |  | 2024 trở về sau | Xuất xứ: Sản xuất tại các nước thuộc nhóm nước G7. Cấu hình gồm: - Động cơ: Tốc độ tối đa ≥ 20,000 vòng/phút. - Tay khoan thẳng: + Truyền động trực tiếp 1:1. + Dùng cho mũi khoan HP (2.35mm). + Tốc độ tối đa ≥ 40,000 vòng/phút. - Tay khoan khuỷu: + Truyền động trực tiếp 1:1. + Dùng cho mũi khoan CA (2.35mm). + Tốc độ tối đa ≥ 30,000 vòng/phút. Dụng cụ mới 100%, sản xuất từ năm 2024 trở về sau. | 5.750.000 | vn2800588271 | CÔNG TY CỔ PHẦN THIẾT BỊ VẬT TƯ Y TẾ THANH HÓA | IB2500246521 | vn2800769165 | Bệnh viện Đa khoa huyện Thọ Xuân | Chào hàng cạnh tranh | 16/06/2025 | KQ2500246521_2506160825 | 16/06/2025 | 1 | Huyện Thọ Xuân,Tỉnh Thanh Hoá
1069 | Thám trâm nha khoa | Cái | 20 | Pakistan |  | 3200 | 3200 | Prime |  |  | 2024 trở về sau | Chất liệu thép không gỉ. Dụng cụ mới 100%, sản xuất từ năm 2024 trở về sau. | 142.200 | vn2800588271 | CÔNG TY CỔ PHẦN THIẾT BỊ VẬT TƯ Y TẾ THANH HÓA | IB2500246521 | vn2800769165 | Bệnh viện Đa khoa huyện Thọ Xuân | Chào hàng cạnh tranh | 16/06/2025 | KQ2500246521_2506160825 | 16/06/2025 | 1 | Huyện Thọ Xuân,Tỉnh Thanh Hoá
1070 | Chất diệt tủy nha khoa | lọ | 12 | Ấn Độ |  | 9003/003 | Vật liệu sửa soạn xoang răng trước khi trám - D-Vitz | Shiva Products |  |  | từ 2024 trở về sau | Chất diệt tủy nha khoa không chứa arsenic | 386.400 | vn0302130894 | CÔNG TY TNHH TRANG THIẾT BỊ NHA KHOA | IB2400524483 | vn0400483707 | Trung tâm Y tế quận Liên Chiểu | Đấu thầu rộng rãi | 12/06/2025 | 144/QĐ-TTYT | 26/02/2025 | 3 | Quận Liên Chiểu,Thành phố Đà Nẵng
1071 | Mặt gương nha khoa | Cái | 155 | Ý |  | 13073 | Medesy S.r.l | Medesy S.r.l |  |  | 2023 trở về sau | Mặt gương dùng trong nha khoa. Đường kính mặt gương: 20,22,24,26 mm | 70.000 | vn0311229963 | CÔNG TY TRÁCH NHIỆM HỮU HẠN MỘT THÀNH VIÊN CÔNG NGHỆ CAO VÀ THƯƠNG MẠI QUỐC TẾ HẢI LONG | IB2400524483 | vn0400483707 | Trung tâm Y tế quận Liên Chiểu | Đấu thầu rộng rãi | 12/06/2025 | 144/QĐ-TTYT | 26/02/2025 | 3 | Quận Liên Chiểu,Thành phố Đà Nẵng
1072 | Mũi đánh bóng nha khoa | Cái | 70 | Mỹ |  | 624045X, 624055X, 624065X | Dentsply Caulk | Dentsply Caulk |  |  | 2023 trở về sau | Mũi đánh bóng thế hệ mới dùng được cho nhiều vật liệu phục hồi khác nhau: amalgam, composite, sứ…Hình dạng phù hợp cho nhiều vị trí răng cần đánh bóng: đĩa, nụ, ly.Sản phẩm có độ bền cao, chậm hao mòn, có thể hấp tái sử dụng. | 62.000 | vn0311229963 | CÔNG TY TRÁCH NHIỆM HỮU HẠN MỘT THÀNH VIÊN CÔNG NGHỆ CAO VÀ THƯƠNG MẠI QUỐC TẾ HẢI LONG | IB2400524483 | vn0400483707 | Trung tâm Y tế quận Liên Chiểu | Đấu thầu rộng rãi | 12/06/2025 | 144/QĐ-TTYT | 26/02/2025 | 3 | Quận Liên Chiểu,Thành phố Đà Nẵng
1073 | Ống hút nước bọt | Cái | 8000 | Ý |  | 782 | Dụng cụ hút nước bọt dùng trong nha khoa - Medicom Saliva Ejectors Clear With Light Blue Tip | World Work SRL |  |  | từ 2024 trở về sau | Ống nhựa dẻo | 2.300 | vn0302130894 | CÔNG TY TNHH TRANG THIẾT BỊ NHA KHOA | IB2400524483 | vn0400483707 | Trung tâm Y tế quận Liên Chiểu | Đấu thầu rộng rãi | 12/06/2025 | 144/QĐ-TTYT | 26/02/2025 | 3 | Quận Liên Chiểu,Thành phố Đà Nẵng
1074 | Keo dán nha khoa 02 bước | Lọ | 12 | Mỹ |  | 4543 | Vật liệu trám răng -Peak Universal Bond | Ultradent |  |  | từ 2024 trở về sau | Keo nha khoa dùng trong trám răng sau khi thực hiện soi mòn. | 1.485.000 | vn0302130894 | CÔNG TY TNHH TRANG THIẾT BỊ NHA KHOA | IB2400524483 | vn0400483707 | Trung tâm Y tế quận Liên Chiểu | Đấu thầu rộng rãi | 12/06/2025 | 144/QĐ-TTYT | 26/02/2025 | 3 | Quận Liên Chiểu,Thành phố Đà Nẵng
1075 | Mũi khoan nha khoa | Cái | 600 | Việt Nam | 9018 | DIA-BUR | Mani | Công ty TNHH Mani Medical, Hà Nội |  |  | 2024 | Mũi khoan răng hàm mặt các loại, các cỡ | 32.900 | vn0402154553 | CÔNG TY CỔ PHẦN KỸ THUẬT CAO MEKONG | IB2400524483 | vn0400483707 | Trung tâm Y tế quận Liên Chiểu | Đấu thầu rộng rãi | 12/06/2025 | 144/QĐ-TTYT | 26/02/2025 | 3 | Quận Liên Chiểu,Thành phố Đà Nẵng
1076 | Kim khoan răng thiết diện tam giác | Cái | 720 | Trung Quốc |  | SSRF00xxxxxxx; | Dụng cụ nha khoa: Trâm nội nha - Reamers | United Dental Changzhou |  |  | từ 2024 trở về sau | có hình dạng thiết diện tam giác, gồm nhiều kích thước khác nhau. | 14.800 | vn0302130894 | CÔNG TY TNHH TRANG THIẾT BỊ NHA KHOA | IB2400524483 | vn0400483707 | Trung tâm Y tế quận Liên Chiểu | Đấu thầu rộng rãi | 12/06/2025 | 144/QĐ-TTYT | 26/02/2025 | 3 | Quận Liên Chiểu,Thành phố Đà Nẵng
1077 | Keo dán nha khoa 01 bước | lọ | 6 | Đức |  | 433898 | Mani Medical Germany GmbH | Mani Medical Germany GmbH |  |  | 2023 trở về sau | keo dán đa năng - một bước (không cần soi mòn). Lọ 5ml | 938.800 | vn0311229963 | CÔNG TY TRÁCH NHIỆM HỮU HẠN MỘT THÀNH VIÊN CÔNG NGHỆ CAO VÀ THƯƠNG MẠI QUỐC TẾ HẢI LONG | IB2400524483 | vn0400483707 | Trung tâm Y tế quận Liên Chiểu | Đấu thầu rộng rãi | 12/06/2025 | 144/QĐ-TTYT | 26/02/2025 | 3 | Quận Liên Chiểu,Thành phố Đà Nẵng
1078 | Dầu tra tay khoan nha khoa | chai | 3 | Vương quốc Anh |  | BOS9777 | Dung dịch bôi trơn tay khoan Bossklein UNIoil - Universal Handpiece Oil Spray - 500ml Aerosol | Topdental (Products) Ltd |  |  | từ 2024 trở về sau | Dầu tra tay khoan nha khoa có độ tinh khiết. | 580.000 | vn0302130894 | CÔNG TY TNHH TRANG THIẾT BỊ NHA KHOA | IB2400524483 | vn0400483707 | Trung tâm Y tế quận Liên Chiểu | Đấu thầu rộng rãi | 12/06/2025 | 144/QĐ-TTYT | 26/02/2025 | 3 | Quận Liên Chiểu,Thành phố Đà Nẵng
1079 | Chêm gỗ nha khoa | cái | 2700 | Trung Quốc | 9018 | PW03 | Cotisen | Huanghua Promisee Dental Co., Ltd |  |  | 2024 | Chêm gỗ chuyên dùng khi trám xoang II, hỗ trợ tái tạo tiếp xúc bên và gai nướu hài hòa. Gồm nhiều kích cỡ khác nhau phù hợp với các răng khác nhau. | 3.000 | vn0402154553 | CÔNG TY CỔ PHẦN KỸ THUẬT CAO MEKONG | IB2400524483 | vn0400483707 | Trung tâm Y tế quận Liên Chiểu | Đấu thầu rộng rãi | 12/06/2025 | 144/QĐ-TTYT | 26/02/2025 | 3 | Quận Liên Chiểu,Thành phố Đà Nẵng
1080 | Kim nha khoa | Cái | 3800 | Hàn Quốc |  | 27G-S; 30G-S | Biodent Co., ltd | Biodent Co., ltd |  |  | 2023 trở về sau | Kim nha khoa ngắn các số | 1.680 | vn0311229963 | CÔNG TY TRÁCH NHIỆM HỮU HẠN MỘT THÀNH VIÊN CÔNG NGHỆ CAO VÀ THƯƠNG MẠI QUỐC TẾ HẢI LONG | IB2400524483 | vn0400483707 | Trung tâm Y tế quận Liên Chiểu | Đấu thầu rộng rãi | 12/06/2025 | 144/QĐ-TTYT | 26/02/2025 | 3 | Quận Liên Chiểu,Thành phố Đà Nẵng
1081 | Vật liệu cầm máu nha khoa | Cái/Miếng | 90 | Đức |  | 274007 | Gạc vô trùng dùng trong nha khoa - ROEKO Gelatamp | Coltène |  |  | từ 2024 trở về sau | Vật liệu cầm máu tiệt trùng spongostan, kích thước 14x7x7 mm | 28.000 | vn0302130894 | CÔNG TY TNHH TRANG THIẾT BỊ NHA KHOA | IB2400524483 | vn0400483707 | Trung tâm Y tế quận Liên Chiểu | Đấu thầu rộng rãi | 12/06/2025 | 144/QĐ-TTYT | 26/02/2025 | 3 | Quận Liên Chiểu,Thành phố Đà Nẵng
1082 | Mũi khoan tay chậm (nha khoa) | Cái | 72 | Trung Quốc |  | HP4 đến 8 HP701 đến 703 | Mũi khoan nha khoa - Carbide Bur | Ningbo Sinyuan Bur & Tool Co., Ltd |  |  | từ 2024 trở về sau | Mũi khoan tay chậm, Gồm mũi tròn và mũi trụ | 53.700 | vn0302130894 | CÔNG TY TNHH TRANG THIẾT BỊ NHA KHOA | IB2400524483 | vn0400483707 | Trung tâm Y tế quận Liên Chiểu | Đấu thầu rộng rãi | 12/06/2025 | 144/QĐ-TTYT | 26/02/2025 | 3 | Quận Liên Chiểu,Thành phố Đà Nẵng
1083 | Cone chính nha khoa | Cái | 6000 | Hàn Quốc |  | ML.029 GUTTA PERCHA POINTS (ISO) #15; ML.029 GUTTA PERCHA POINTS (ISO) #20; …. | Diadent Group International | Diadent Group International |  |  | 2023 trở về sau | Côn gồm nhiều kích cỡ và độ thuôn 2% | 1.970 | vn0311229963 | CÔNG TY TRÁCH NHIỆM HỮU HẠN MỘT THÀNH VIÊN CÔNG NGHỆ CAO VÀ THƯƠNG MẠI QUỐC TẾ HẢI LONG | IB2400524483 | vn0400483707 | Trung tâm Y tế quận Liên Chiểu | Đấu thầu rộng rãi | 12/06/2025 | 144/QĐ-TTYT | 26/02/2025 | 3 | Quận Liên Chiểu,Thành phố Đà Nẵng
1084 | Giấy lau sát trùng | tờ | 4800 | Vương quốc Anh |  | BOS2000 | Miếng lau dụng cụ nha khoa - Bossklein V-Wipes Alcohol Free Surface Disinfectant Wipes | Bossklein Products Co |  |  | từ 2024 trở về sau | Khăn hoặc giấy lau khử khuẩn bề mặt trang thiết bị y tế. | 2.000 | vn0302130894 | CÔNG TY TNHH TRANG THIẾT BỊ NHA KHOA | IB2400524483 | vn0400483707 | Trung tâm Y tế quận Liên Chiểu | Đấu thầu rộng rãi | 12/06/2025 | 144/QĐ-TTYT | 26/02/2025 | 3 | Quận Liên Chiểu,Thành phố Đà Nẵng
1085 | Vật liệu soi mòn nha khoa | tuyp | 96 | Ấn Độ | 3006 | 0 | 0 | Prevest Denpro Limited |  |  | Năm 2024 trở về sau | Thành phần: Phosphoric Acid, Glycerine, Solvent, Purified Water, Fillers and Coloring Pigments. Dung dịch Etchant nhờn màu xanh chứa phosphoric 37% và benzalkonium chloride; dùng để bôi lên bề mặt men răng trước khi đặt vật liệu phục hình; rửa các bề mặt sứ, kim loại và composite trước khi bôi adhensive. | 90.000 | vn0301925136 | CÔNG TY TNHH THIẾT BỊ Y TẾ LIÊN NHA | IB2400524483 | vn0400483707 | Trung tâm Y tế quận Liên Chiểu | Đấu thầu rộng rãi | 12/06/2025 | 144/QĐ-TTYT | 26/02/2025 | 3 | Quận Liên Chiểu,Thành phố Đà Nẵng
1086 | Eugenol nha khoa | Lọ | 36 | Ấn Độ | 3006 | 0 | 0 | Prevest Denpro Limited |  |  | Năm 2024 trở về sau | Dung dịch dầu Eugenol tinh khiết dùng để làm dịu cơn đau răng nhẹ và để tạo hợp chất giảm đau cho răng với oxide kẽm (zinc oxide), giảm đau răng, trộn với oxide kẽm để tạo hợp chất giảm đau. | 90.000 | vn0301925136 | CÔNG TY TNHH THIẾT BỊ Y TẾ LIÊN NHA | IB2400524483 | vn0400483707 | Trung tâm Y tế quận Liên Chiểu | Đấu thầu rộng rãi | 12/06/2025 | 144/QĐ-TTYT | 26/02/2025 | 3 | Quận Liên Chiểu,Thành phố Đà Nẵng
1087 | Bộ bàn ghế khám nha khoa | Bộ | 1 | Trung Quốc |  | HY-803 | Hirol | Foshan Haiyue Medical Equipment Co., Ltd |  |  | 2024 trở về sau | Chi tiết theo bảng ĐƯKT | 82.000.000 | vn0102762800 | CÔNG TY CỔ PHẦN HTP VIỆT NAM | IB2500055586 | vn2500224957 | Bệnh viện 74 Trung ương | Đấu thầu rộng rãi | 11/06/2025 | KQ2500055586_2506110846 | 11/06/2025 | 2 | Thành phố Phúc Yên,Tỉnh Vĩnh Phúc
1088 | Bộ kit tách huyết tương giàu tiểu cầu tự thân dùng điều trị cho người bệnh thoái hóa khớp, da liễu và nha khoa | Bộ | 75 | Thổ Nhĩ Kỳ |  | PRPHD PRP KIT / HD1000 | PRPHD PRP KIT | T-Biyoteknoloji Laboratuvar Estetik Medikal Kozmetik San. Tic. Ltd. Sti |  |  | 2024, 2025 | Bộ kit tách huyết tương giàu tiểu cầu tự thân dùng điều trị cho người bệnh thoái hóa khớp, da liễu và nha khoa - Chất liệu bằng nhựa trong, không chứa pyrogen, không DEHP, không cao su - Thành phần trong 1 bộ kit bao gồm: - 03 ống hình trụ thẳng, có thể tích ≥ 10ml, trong đó có 02 ống để rút máu (ống chân không, có chất chống đông sodium citrat), và 01 ống trơn chứa dung dịch huyết tương giàu tiểu cầu (PRP). - Đi kèm: bơm tiêm 5ml, bơm tiêm 1ml, kẹp kim, kim bướm lấy máu, kim (30G, 21G và 18G) - Tiêu chuẩn chất lượng CE (Châu Âu) và tiêu chuẩn sản xuất ISO | 990.000 | vn0307861721 | CÔNG TY TNHH ĐẤT HỨA | IB2500026876 | vn0302203609 | Bệnh viện Đại học Y Dược Thành phố Hồ Chí Minh | Đấu thầu rộng rãi | 11/06/2025 | KQ2500026876_2506110857 | 11/06/2025 | 3 | Quận 5,TP. Hồ Chí Minh
1089 | Gương nha khoa | Cái | 7 | Pakistan |  | Gương nha khoa | Gương nha khoa | Everbest |  |  | Từ năm 2024 trở đi | Chất liệu kim loại tốt, mặt gương sáng bóng | 31.000 | vn3301584227 | CÔNG TY TNHH MỘT THÀNH VIÊN DỊCH VỤ THƯƠNG MẠI HÀ PHÚ | IB2500172736 | vn3301358316 | Bệnh viện đa khoa Bình Điền | Đấu thầu rộng rãi | 10/06/2025 | KQ2500172736_2506100916 | 10/06/2025 | 1 | Thị xã Hương Trà,Thành phố Huế
1090 | Ống hút nước bọt trong nha khoa | Cái | 240 | Việt Nam |  | Ống hút nước bọt | Diposable Saliva Ejectors | Cty TNHH Trang TBYT Trần và Trung |  |  | Từ năm 2024 trở đi | Chất liệu nhựa , Kích thước: ống Ø6,5 mm - chiều dài 140 mm | 988 | vn3301584227 | CÔNG TY TNHH MỘT THÀNH VIÊN DỊCH VỤ THƯƠNG MẠI HÀ PHÚ | IB2500172736 | vn3301358316 | Bệnh viện đa khoa Bình Điền | Đấu thầu rộng rãi | 10/06/2025 | KQ2500172736_2506100916 | 10/06/2025 | 1 | Thị xã Hương Trà,Thành phố Huế
1091 | Cán gương nha khoa | Cái | 4 | Pakistan |  | Cán gương nha khoa | Cán gương nha khoa | Evebets Pakistan |  |  | Từ năm 2024 trở đi | Cán gương nha khoa | 31.000 | vn3301584227 | CÔNG TY TNHH MỘT THÀNH VIÊN DỊCH VỤ THƯƠNG MẠI HÀ PHÚ | IB2500172736 | vn3301358316 | Bệnh viện đa khoa Bình Điền | Đấu thầu rộng rãi | 10/06/2025 | KQ2500172736_2506100916 | 10/06/2025 | 1 | Thị xã Hương Trà,Thành phố Huế
1092 | Đai trám kim loại nha khoa | Cái | 12 | Trung Quốc |  | 12-10031 - 12-10300 | Matrix Bands | Tribest Dental Products Co., Ltd |  |  | Từ năm 2024 trở đi | Đai trám kim loại nha khoa | 5.000 | vn3301584227 | CÔNG TY TNHH MỘT THÀNH VIÊN DỊCH VỤ THƯƠNG MẠI HÀ PHÚ | IB2500172736 | vn3301358316 | Bệnh viện đa khoa Bình Điền | Đấu thầu rộng rãi | 10/06/2025 | KQ2500172736_2506100916 | 10/06/2025 | 1 | Thị xã Hương Trà,Thành phố Huế
1093 | Kim nha khoa số 27G | Cái | 300 | Nhật Bản |  | DN*2721 | Terumo Dental Needle | Kofu Factory of Terumo Corporation |  |  | Từ năm 2024 trở đi | Kim nha khoa số 27G, Đạt TC ISO | 2.500 | vn3301584227 | CÔNG TY TNHH MỘT THÀNH VIÊN DỊCH VỤ THƯƠNG MẠI HÀ PHÚ | IB2500172736 | vn3301358316 | Bệnh viện đa khoa Bình Điền | Đấu thầu rộng rãi | 10/06/2025 | KQ2500172736_2506100916 | 10/06/2025 | 1 | Thị xã Hương Trà,Thành phố Huế
1094 | Bơm tiêm nha khoa | Cái | 3 | Prime Tech Surgico |  | Bơm tiêm nha khoa | Bơm tiêm nha khoa | PaKistan |  |  | 2025 | Đạt tiêu chuẩn ISO 9001 hoặc tương đương | 210.000 | vn0108126865 | CÔNG TY TNHH THIẾT BỊ Y TẾ VÀ HÓA CHẤT THANH CHÚC | IB2500192926 | vn5100137166 | Bệnh viện Đa khoa khu vực huyện Hoàng Su Phì | Đấu thầu rộng rãi | 09/06/2025 | KQ2500192926_2506091556 | 09/06/2025 | 2 | Huyện Hoàng Su Phì,Tỉnh Hà Giang
1095 | Kim nha khoa các số | Chiếc | 1000 | Zhejiang Kindly Medical Devices Co., Ltd |  | 01-601,602,603,604,605,606 | 01-601,602,603,604,605,606 | Trung Quốc |  |  | 2025 | Kim nha khoa các số. Cỡ kim: 27Gx13/16. Kim nha khoa đạt tiêu chuẩn ISO 9001 hoặc CE. | 1.575 | vn0108126865 | CÔNG TY TNHH THIẾT BỊ Y TẾ VÀ HÓA CHẤT THANH CHÚC | IB2500192926 | vn5100137166 | Bệnh viện Đa khoa khu vực huyện Hoàng Su Phì | Đấu thầu rộng rãi | 09/06/2025 | KQ2500192926_2506091556 | 09/06/2025 | 2 | Huyện Hoàng Su Phì,Tỉnh Hà Giang
1096 | Phim X-quang rửa nhanh nha khoa | Tờ | 300 | Fujifilm |  | Phim X-quang rửa nhanh nha khoa | Phim X-quang rửa nhanh nha khoa | Nhật Bản |  |  | 2025 | Hộp Gồm 50film hoặc 100film và dung dịch rửa phim Kích thước film : 30x40mm ± 0.5mm. - Đạt các tiêu chuẩn: ISO 13485. | 12.600 | vn0108126865 | CÔNG TY TNHH THIẾT BỊ Y TẾ VÀ HÓA CHẤT THANH CHÚC | IB2500192926 | vn5100137166 | Bệnh viện Đa khoa khu vực huyện Hoàng Su Phì | Đấu thầu rộng rãi | 09/06/2025 | KQ2500192926_2506091556 | 09/06/2025 | 2 | Huyện Hoàng Su Phì,Tỉnh Hà Giang
1097 | Máy ghế nha khoa | Cái | 1 | Thái Lan |  | G3000II | Siamdent Co., Ltd. | Siamdent Co., Ltd. |  |  | Năm 2024 trở về sau | Theo Bảng đáp ứng thông số kỹ thuật kèm theo E-HSDT | 420.000.000 | vn0107613344 | CÔNG TY TNHH THƯƠNG MẠI ĐẦU TƯ VIỆT NAM | IB2500180366 | vn2800795944 | Bệnh viện đa khoa huyện Hậu Lộc | Đấu thầu rộng rãi | 09/06/2025 | KQ2500180366_2506091422 | 09/06/2025 | 3 | Huyện Hậu Lộc,Tỉnh Thanh Hoá
1098 | Kẹp gắp nha khoa 16cm | Cái | 40 | Pakistan |  | 63.101.03 | - | Hilbro Instruments (Pvt) Ltd |  |  | 2024 trở về sau | Nhíp phẫu thuật nha Meriam 16 cm, Fig.3 Chất liệu: Thép không rỉ | 91.770 | vn1800665083 | CÔNG TY TNHH TRANG THIẾT BỊ Y TẾ MIỀN TÂY | IB2500095682 | vn6300330899 | Bệnh viện Đa khoa thành phố Ngã Bảy | Đấu thầu rộng rãi | 04/06/2025 | KQ2500095682_2506031134 | 04/06/2025 | 4 | Thành phố Ngã Bảy,Tỉnh Hậu Giang
1099 | Gương khám nha khoa | Cái | 20 | Việt Nam |  | 9.021.2 và 9.022.14 | 9.021.2 và 9.022.14 | Công ty TNHH Mille Instruments |  |  | 2024 trở về sau | Thiết bị gồm mặt gương và cán. Kích thước: Dài 14cm Đường kính gương khoảng 2.2cm Chất liệu: thép không gỉ Quy cách: Cái Tiêu chuẩn ISO | 106.000 | vn0302130894 | CÔNG TY TNHH TRANG THIẾT BỊ NHA KHOA | IB2500095682 | vn6300330899 | Bệnh viện Đa khoa thành phố Ngã Bảy | Đấu thầu rộng rãi | 04/06/2025 | KQ2500095682_2506031134 | 04/06/2025 | 4 | Thành phố Ngã Bảy,Tỉnh Hậu Giang
1100 | Kim nha khoa | cái | 4000 | Nhat Ban | 9018 | E-DN-2721A-ECE | Nipro Dental Needle | Nipro Medical Industries Ltd. |  |  | Năm 2024 trở về sau | 1. Chất liệu: Kim được làm từ vật liệu cao cấp SUS 304, an toàn khi sử dụng, quản lý chất lượng nghiêm ngặt Kích thước: Kim 27G x 0,4mm – 21mm (kim ngắn) 2. Đặc tính kỹ thuật: Mặt kim vát và sắc bén giảm thiểu chấn thương, hạn chế gây đau đớn khó chịu cho bệnh nhân khoa. 3. Tiêu chuẩn: ISO/ CE | 1.575 | vn0301445732 | CÔNG TY TNHH Y TẾ VIỆT TIẾN | IB2500030977 | vn1801323396 | BỆNH VIỆN QUÂN Y 121 CỤC HẬU CẦN QUÂN KHU 9 | Đấu thầu rộng rãi | 02/06/2025 | KQ2500030977_2506021842 | 02/06/2025 | 3 | Quận Ninh Kiều,Thành phố Cần Thơ
1101 | Chỉ nha khoa | Cuộn | 5 | Việt Nam |  | FEO | P&G Manufacturing Ireland Limited | P&G Manufacturing Ireland Limited |  |  | Từ năm 2024 trở đi | Chỉ nha khoa làm sạch răng, lấy mảng bám trên răng và kẽ giữa các răng, lấy vật liệu trám dư trong thủ thuật trám răng - Chất liệu: polytetrafluoroethylene (PTEF) hoặc sợi nilon | 68.250 | vn0106122008 | CÔNG TY CỔ PHẦN THIẾT BỊ VẬT TƯ HOÀNG MINH | IB2500072031 | vnz000023767 | Bệnh viện Đại học Quốc Gia Hà Nội | Đấu thầu rộng rãi | 02/06/2025 | KQ2500072031_2506021050 | 02/06/2025 | 3 | Quận Thanh Xuân,Thành phố Hà Nội
1102 | Keo dán nha khoa Bond | Lọ | 5 | Lithuania |  | I-bonding LC | UAB Medicinos Linija | UAB Medicinos Linija |  |  | Từ năm 2024 trở đi | Dùng trong nha khoa. Lọ 5ml | 315.000 | vn0106122008 | CÔNG TY CỔ PHẦN THIẾT BỊ VẬT TƯ HOÀNG MINH | IB2500072031 | vnz000023767 | Bệnh viện Đại học Quốc Gia Hà Nội | Đấu thầu rộng rãi | 02/06/2025 | KQ2500072031_2506021050 | 02/06/2025 | 3 | Quận Thanh Xuân,Thành phố Hà Nội
1103 | Mặt gương nha khoa | cái | 120 | Pakistan |  | MGK | Simaeco | Simaeco |  |  | Từ năm 2024 trở đi | Đầu nối với cán gương bằng thép không gỉ. Mặt gương tròn. | 9.093 | vn0106122008 | CÔNG TY CỔ PHẦN THIẾT BỊ VẬT TƯ HOÀNG MINH | IB2500072031 | vnz000023767 | Bệnh viện Đại học Quốc Gia Hà Nội | Đấu thầu rộng rãi | 02/06/2025 | KQ2500072031_2506021050 | 02/06/2025 | 3 | Quận Thanh Xuân,Thành phố Hà Nội
1104 | Kim tiêm nha 27G | hộp | 15 | Trung Quốc |  | 01-603 | Kim tiêm nha khoa 27G | Zhejiang Kindly Medical Devices Co., Ltd |  |  | 2024 trở về sau | Cấu hình cụ thể trong Biểu mẫu đính kèm E- HSDT | 125.000 | vn0107512970 | CÔNG TY CỔ PHẦN CÔNG NGHỆ Y TẾ VIỆT ĐỨC | IB2500072031 | vnz000023767 | Bệnh viện Đại học Quốc Gia Hà Nội | Đấu thầu rộng rãi | 02/06/2025 | KQ2500072031_2506021050 | 02/06/2025 | 3 | Quận Thanh Xuân,Thành phố Hà Nội
1105 | Ống hút nước bọt nha khoa | Cái | 6200 | Italy | 90184900 | EM15 | EM15 | Euronda SpA |  |  | Từ năm 2023 trở về sau | Ống hút nước bọt nha khoa - Chất liệu: nhựa PVC trong suốt. không độc hại (không chứa phthalate). - Cấu tạo: Có dây kim loại tích hợp bên trong giúp dễ dàng tạo hình theo hình dáng mong muốn. - Chiều dài: 15cm - Đường kính: 6.5mm. - Nhiều màu sắc: xanh dương, trong, cam, tím, … | 900 | vn0304259413 | CÔNG TY TNHH Y NHA KHOA 3D | IB2500106583 | vn1600360817 | Bệnh viện Đa khoa khu vực tỉnh An Giang | Đấu thầu rộng rãi | 30/05/2025 | KQ2500106583_2505301529 | 30/05/2025 | 4 | Thành phố Châu Đốc,Tỉnh An Giang
1106 | Ống tiêm nha khoa inox | Cái | 180 | Việt Nam |  | 9.033.28 | 9.033.28 | Công ty TNHH Mille Instruments |  |  | 2024 trở về sau | Ống tiêm nha Chất liệu đầu: Inox - Kích thước: 1.8mm - Quy cách: Cái - Tiêu chuẩn ISO 13485 | 786.000 | vn0302130894 | CÔNG TY TNHH TRANG THIẾT BỊ NHA KHOA | IB2500106583 | vn1600360817 | Bệnh viện Đa khoa khu vực tỉnh An Giang | Đấu thầu rộng rãi | 30/05/2025 | KQ2500106583_2505301529 | 30/05/2025 | 4 | Thành phố Châu Đốc,Tỉnh An Giang
1107 | Kim nha khoa | Cái | 11637 | Nhật Bản |  | E-DN-2721A-ECE E-DN-2730A-ECE E-DN-3021A-ECE | Nipro | Nipro Medical Industries Ltd. |  |  | 2025 | Kim 3 mặt vát, Kim làm bằng thép không gỉ SUS 304. Đường kính ngoài của kim 0.4-0.42 mm. Đường kính trong 0.184 mm. Chiều dài mặt vát 1.8-2.2 mm. Kháng lực xuyên da ≤ 55gf. Có ký hiệu trên đốc kim giúp định hướng mặt vát. Tiệt trùng. Tiêu chuẩn chất lượng ISO 13485, CE | 1.575 | vn3500522842 | CÔNG TY CỔ PHẦN DƯỢC- MỸ PHẨM VÀ THƯƠNG MẠI BÀ RỊA VŨNG TÀU | IB2500129117 | vn3500287437 | Bệnh Viện Bà Rịa | Đấu thầu rộng rãi | 30/05/2025 | KQ2500129117_2505301427 | 30/05/2025 | 2 | Thành Phố Bà Rịa,Tỉnh Bà Rịa - Vũng Tàu
1108 | Mặt gương soi nha khoa | Hộp | 80 | Italia | 9018 | MDS-4903/4 | MDS-4903/4 | Medesy Srl |  |  | 2025 | Được làm từ chất liệu không gỉ. Mặt gương dùng trong nha khoa 22 mm | 482.040 | vn0312024302 | CÔNG TY CỔ PHẦN TRANG THIẾT BỊ Y NHA KHOA VIỆT ĐĂNG | IB2500041592 | vn1800526185 | Trường Đại học Y Dược Cần Thơ | Đấu thầu rộng rãi | 29/05/2025 | KQ2500041592_2505261431 | 29/05/2025 | 2 | Quận Ninh Kiều,Thành phố Cần Thơ
1109 | Chêm gỗ nha khoa | Cái | 330 | Mỹ |  | - | Chêm gỗ | Henry Schein |  |  | 2024 trở về sau | Chêm gỗ nha khoa | 3.300 | vn1800665083 | CÔNG TY TNHH TRANG THIẾT BỊ Y TẾ MIỀN TÂY | IB2500041581 | vn1800526185 | Trường Đại học Y Dược Cần Thơ | Đấu thầu rộng rãi | 29/05/2025 | KQ2500041581_2505261158 | 29/05/2025 | 1 | Quận Ninh Kiều,Thành phố Cần Thơ
1110 | Chỉ nha khoa 5m | Hộp | 25 | Ireland |  | - | Chỉ nha khoa Oral B | Oral B |  |  | 2024 trở về sau | Chỉ nha khoa 5m | 85.000 | vn1800665083 | CÔNG TY TNHH TRANG THIẾT BỊ Y TẾ MIỀN TÂY | IB2500041581 | vn1800526185 | Trường Đại học Y Dược Cần Thơ | Đấu thầu rộng rãi | 29/05/2025 | KQ2500041581_2505261158 | 29/05/2025 | 1 | Quận Ninh Kiều,Thành phố Cần Thơ
1111 | Dung dịch tẩy rửa enzym cho quy trình tẩy rửa thủ công và bằng máy tự động trên dụng cụ y tế, phẫu thuật, nha khoa và dụng cụ nội soi | Can | 30 | Hy lạp |  | 20033 | 20033 | Medalkan - Hy Lạp |  |  | từ 2024 trở đi | Dung dịch tẩy rửa đậm đặc chứa 7 enzyme (protease, lipase, amylase, pectinase, mannanase và 2 loại cellulase). Đạt tiêu chuẩn ISO 13485; CE. Dung tích: 5 lít | 1.400.000 | vn0106459308 | CÔNG TY TNHH CÔNG NGHỆ Y HỌC AN ĐÔ | IB2500095204 | vnz000009048 | Bệnh viện Nội tiết Nghệ An | Đấu thầu rộng rãi | 29/05/2025 | KQ2500095204_2505290844 | 29/05/2025 | 2 | Thành phố Vinh,Tỉnh Nghệ An
1112 | Kim nha khoa | Cái | 6000 | Nhật Bản |  | E-DN-2721A-ECE | E-DN-2721A-ECE | Nipro Medical Industries Ltd. Nhật Bản |  |  | 2024 Trở đi | 1. Kim 3 mặt vát, thành mỏng, bén nhưng vẫn chắc chắn giúp xuyên mượt mà không gây tổn thương. Kim làm bằng thép không gỉ 2. Đường kính ngoài của kim 0.4-0.42 mm. Đường kính trong 0.184 mm. Chiều dài mặt vát 1.8-2.2 mm 3. Kháng lực xuyên da ≤ 55gf 4. Có ký hiệu trên đốc kim giúp định hướng mặt vát 5. Mã màu sắc dễ chọn lựa 6. Tiệt trùng EO/ EOG 7. Đạt ISO 13485 | 1.540 | vn0101905830 | CÔNG TY CỔ PHẦN ĐẦU TƯ HDN | IB2500195306 | vn3000562501 | Trung tâm Y tế huyện Nghi Xuân | Đấu thầu rộng rãi | 28/05/2025 | KQ2500195306_2505281246 | 28/05/2025 | 2 | Huyện Nghi Xuân,Tỉnh Hà Tĩnh
1113 | Phim nha khoa | Hộp | 24 | Italia |  | Ergonom-X | Ergonom-X | DentalFilm S.R.L/ Italia |  |  | 2023 trở về sau | Kích thước phim: túi đựng 3x17cm, film 3×4 cm Dễ sử dụng và thời gian rửa phim nhanh chỉ với 60s Không cần phòng tối Túi hóa chất đi kèm thuận tiện cho việc rửa phim Bảo quản nơi khô ráo thoáng mát, không tiếp xúc trực tiếp với tia X, tia cực tím. Đạt tiêu chuẩn ISO 13485 | 650.000 | vn3001039132 | CÔNG TY CỔ PHẦN THƯƠNG MẠI DỊCH VỤ THIẾT BỊ Y TẾ TÂN HOÀ PHÁT | IB2500195306 | vn3000562501 | Trung tâm Y tế huyện Nghi Xuân | Đấu thầu rộng rãi | 28/05/2025 | KQ2500195306_2505281246 | 28/05/2025 | 2 | Huyện Nghi Xuân,Tỉnh Hà Tĩnh
1114 | Gương nha khoa | Cái | 30 | Ý |  | Mặt gương vi phẫu | MDS-4903/4 | MEDESY S.r.l |  |  | 2024 trở về sau | Được làm từ chất liệu không gỉ. | 60.000 | vn6000371421 | Liên danh Công ty TNHH dược phẩm Hoàng Vũ và Công ty TNHH thương mại- dịch vụ -sản xuất -xuất nhập khẩu Sơn Thịnh. | IB2500046459 | vn6000612035 | Trung tâm y tế Huyện Cư kuin | Đấu thầu rộng rãi | 28/05/2025 | KQ2500046459_2505280927 | 28/05/2025 | 1 | Huyện Cư Kuin,Tỉnh Đăk Lăk
1115 | Kim tiêm nha khoa | Cái | 1000 | Nhật Bản |  | Terumo Dental Needle | DN*M2721 | Asahidai Plant of AIR WATER REALIZE INC |  |  | 2024 trở về sau | Cỡ kim: 27G - Chiều dài kim: 21mm | 2.300 | vn6000371421 | Liên danh Công ty TNHH dược phẩm Hoàng Vũ và Công ty TNHH thương mại- dịch vụ -sản xuất -xuất nhập khẩu Sơn Thịnh. | IB2500046459 | vn6000612035 | Trung tâm y tế Huyện Cư kuin | Đấu thầu rộng rãi | 28/05/2025 | KQ2500046459_2505280927 | 28/05/2025 | 1 | Huyện Cư Kuin,Tỉnh Đăk Lăk
1116 | Đèn trám răng leb B - đèn quang trùng hợp leb B | Bộ | 1 | Mexico |  | Đèn trám Demi Plus ( Máy trám răng nha khoa) | KER-910860-1 | SDS de Mexico S. de R.L de C.V |  |  | 2024 trở về sau | Thiết kế tương hợp sinh học và hợp lý hóa thao tác của bác sỹ, giúp giảm thiểu các tác động cơ-sinh và lý-sinh xấu lên bàn tay, (cổ) tay và cánh tay. | 35.000.000 | vn6000371421 | Liên danh Công ty TNHH dược phẩm Hoàng Vũ và Công ty TNHH thương mại- dịch vụ -sản xuất -xuất nhập khẩu Sơn Thịnh. | IB2500046459 | vn6000612035 | Trung tâm y tế Huyện Cư kuin | Đấu thầu rộng rãi | 28/05/2025 | KQ2500046459_2505280927 | 28/05/2025 | 1 | Huyện Cư Kuin,Tỉnh Đăk Lăk
1117 | Mũi khoan kim cương nha khoa các cỡ | Cái | 600 | Việt Nam |  | BC-31; BC-31C; … | Mani Hanoi Co., Ltd | Mani Hanoi Co., Ltd |  |  | 2023 trở về sau | Được dùng trong nha khoa. Chất liệu: Thép không gỉ có phủ lớp kim cương. Có độ bền bỉ, sắc bén, có nhiều kích thước và nhiều cỡ cho nhiều kỹ thuật. | 30.490 | vn0311229963 | CÔNG TY TRÁCH NHIỆM HỮU HẠN MỘT THÀNH VIÊN CÔNG NGHỆ CAO VÀ THƯƠNG MẠI QUỐC TẾ HẢI LONG | IB2500051167 | vn0401295590 | Bệnh Viện Răng Hàm Mặt thành phố Đà Nẵng | Đấu thầu rộng rãi | 27/05/2025 | KQ2500051167_2505271046 | 27/05/2025 | 2 | Quận Thanh Khê,Thành phố Đà Nẵng
1118 | Xốp cầm máu nha khoa | Cái/ Miếng | 3000 | Ý | 3006 | 05610101 | CUTANPLAST | Mascia Brunelli |  |  | 2024 trở về sau | Được làm từ Bông xốp Collagen, Gelatin hoặc tương đương.Vô trùng, tự tiêu và tương thích sinh học với cơ thể. Kiểm soát nhanh chảy máu. | 12.400 | vn0401895647 | CÔNG TY TNHH THIẾT BỊ Y TẾ HOÀNG GIA HUY | IB2500051167 | vn0401295590 | Bệnh Viện Răng Hàm Mặt thành phố Đà Nẵng | Đấu thầu rộng rãi | 27/05/2025 | KQ2500051167_2505271046 | 27/05/2025 | 2 | Quận Thanh Khê,Thành phố Đà Nẵng
1119 | Gương nha khoa | Cái | 20 | Pakistan |  | GN | GN | Prime |  |  | 2023 trở về sau | Kích thước 12,5cm | 32.000 | vn3001039132 | CÔNG TY CỔ PHẦN THƯƠNG MẠI DỊCH VỤ THIẾT BỊ Y TẾ TÂN HOÀ PHÁT | IB2500110750 | vnz000032016 | TRUNG TÂM Y TẾ HUYỆN HƯƠNG KHÊ | Đấu thầu rộng rãi | 27/05/2025 | KQ2500110750_2505261724 | 27/05/2025 | 3 | Huyện Hương Khê,Tỉnh Hà Tĩnh
1120 | Giấy cắn nha khoa | Hộp | 2 | GC America Inc - Mỹ/ GC Corporation - Nhật Bản |  | Articulating Paper | GC America Inc - Mỹ/ GC Corporation - Nhật Bản | GC America Inc - Mỹ/ GC Corporation - Nhật Bản |  |  | 2024 trở về sau | Giấy cắn có màu xanh và đỏ dùng để đánh dấu tình trạng khớp cắn của răng tự nhiên, răng giả và các loại phục hình khác. | 350.000 | vn3702828368 | CÔNG TY TNHH KỸ THUẬT THIẾT BỊ THẨM MỸ Y KHOA THIỆN PHÚC | IB2500153649 | vn3700667348 | Trung tâm y tế Thành phố Thủ Dầu Một | Đấu thầu rộng rãi | 27/05/2025 | KQ2500153649_2505271516 | 27/05/2025 | 2 | Thành phố Thủ Dầu Một,Tỉnh Bình Dương
1121 | Tăm bông nha khoa | cái | 500 | Trung Quốc |  | 6500-R M6500-F M6500-SF M6500-XSL | TPC | TPC |  |  | Từ 2024 trở lên | Tăm bông dùng trong nha khoa | 700 | vn0103637859 | CÔNG TY TNHH THƯƠNG MẠI VÀ XÂY DỰNG PHÚC THỊNH | IB2500103383 | vn0500475932 | Bệnh viện đa khoa Sơn Tây | Đấu thầu rộng rãi | 27/05/2025 | KQ2500103383_2505271147 | 27/05/2025 | 1 | Thành phố Hà Nội
1122 | Kim tiêm nha khoa 27G | Cái | 700 | Trung Quốc |  | 01-603 | 01-603 | Zhejiang Kindly Medical Devices Co., Ltd. |  |  | 2024 trở đi | Cỡ kim 27G, chiều dài ≥ 21mm, tiệt trùng. | 1.200 | vn0101905830 | CÔNG TY CỔ PHẦN ĐẦU TƯ HDN | IB2500068860 | vnz000012820 | Bệnh viện chấn thương - chỉnh hình Nghệ An | Đấu thầu rộng rãi | 23/05/2025 | KQ2500068860_2505231428 | 23/05/2025 | 2 | Thành phố Vinh,Tỉnh Nghệ An
1123 | Kim tiêm nha khoa | Cái/ Chiếc | 600 | Trung Quốc |  | 01-602 01-603 | Zhejiang Kindly Medical Devices Co., Ltd., | Zhejiang Kindly Medical Devices Co., Ltd., |  |  | Từ 2024 trở đi | Kim tiêm nha khoa dùng trong gây tê nha khoa, vật liệu cao cấp dùng trong y tế. Kim được làm bằng thép không gỉ, vát cạnh sắc bén, giảm đau. Kích cỡ kim 27G, 30G. Đóng vỉ riêng từng chiếc. Tiệt trùng đạt tiêu chuẩn. Tiêu chuẩn chất lượng châu Âu CE, ISO13485. | 1.400 | vn0101098538 | CÔNG TY TNHH THIẾT BỊ Y TẾ MEDICENT | IB2500147274 | vn2300303506 | Trung tâm Y tế huyện Lương Tài | Đấu thầu rộng rãi | 23/05/2025 | KQ2500147274_2505231514 | 23/05/2025 | 2 | Huyện Lương Tài,Tỉnh Bắc Ninh
1124 | Phim X-quang nha khoa rửa nhanh | Tờ | 200 | Ả Rập |  | ERGONOM-X | Dental Film | Dental Film |  |  | Từ 2024 trở đi | Phim buồng tối kích thước 30.5mm x 40.5mm. Dùng trong nha khoa chụp phim quanh chóp, phù hợp với nhiều loại máy chụp phim X-quang nha khoa. | 15.000 | vn0101098538 | CÔNG TY TNHH THIẾT BỊ Y TẾ MEDICENT | IB2500147274 | vn2300303506 | Trung tâm Y tế huyện Lương Tài | Đấu thầu rộng rãi | 23/05/2025 | KQ2500147274_2505231514 | 23/05/2025 | 2 | Huyện Lương Tài,Tỉnh Bắc Ninh
1125 | Phim Xquang loại phim ướt nha khoa cỡ 3cm x 4cm | Tấm | 12000 | Bỉ | 37011000 | CEADENT DI | CEADENT DI | Agfa-Gevaert NV |  |  | 2024 trở về sau | - Phim X-quang nha khoa thường quy, độ tương phản cao, rõ nét, tốc độ cao " loại E" - Xử lý phim trong điều kiện có phòng tối với hóa chất rửa phim X-quang - Mỗi tấm phim nằm trong từng bao nhựa vinyl - Phim chính hãng Agfa NV - Xuất xứ: Châu Âu | 5.040 | vn0303318881 | CÔNG TY TNHH THIẾT BỊ Y TẾ ĐỨC BÌNH | IB2500091193 | vn0303390013 | Bệnh viện đa khoa khu vực Thủ Đức | Đấu thầu rộng rãi | 23/05/2025 | KQ2500091193_2505231230 | 23/05/2025 | 2 | Thành phố Thủ Đức,TP. Hồ Chí Minh
1126 | Mũi khoan nha khoa | cái | 400 | MANI HANOI CO.,LTD. PHO YEN FACTORY, Việt Nam |  | DIA BURS | MANI | MANI HANOI CO.,LTD. PHO YEN FACTORY, Việt Nam |  |  | 2024 | Dùng trong nha khoa. Chất liệu: thép không gỉ | 24.700 | vn0109373842 | CÔNG TY TNHH THIẾT BỊ VẬT TƯ HOÀNG BẢO | IB2500102626 | vn2801048818 | Bệnh viện Nhi Thanh Hóa | Đấu thầu rộng rãi | 23/05/2025 | KQ2500102626_2505230956 | 23/05/2025 | 2 | Thành phố Thanh Hoá,Tỉnh Thanh Hoá
1127 | Kim nha khoa | Cái | 20000 | Hàn quốc |  | 30G-L, 30G-S, 30G-XS, 30G-XXS, 27G-XXL, 27GXL, 27G-L, 27G-M, 27G-S | 30G-L, 30G-S, 30G-XS, 30G-XXS, 27G-XXL, 27GXL, 27G-L, 27G-M, 27G-S | Biodent Co.,LTD- Hàn quốc |  | 220002992/PCBB-HCM | 2024 trở về sau | Kim nha khoa | 1.642 | vn0309539478 | CÔNG TY TNHH THƯƠNG MẠI DỊCH VỤ VŨ THUẬN | IB2500036592 | vn1400291362 | Bệnh viện đa khoa Đồng Tháp | Đấu thầu rộng rãi | 22/05/2025 | KQ2500036592_2505211440 | 22/05/2025 | 3 | Thành phố Cao Lãnh,Tỉnh Đồng Tháp
1128 | Kim nha khoa | Cái | 1000 | Trung Quốc |  | 01-603 | Kim tiêm nha khoa | Zhejiang Kindly Medical Devices Co., Ltd., |  |  | 2023 2024 trở đi | : | 1.200 | vn0101849706 | CÔNG TY TNHH THIẾT BỊ Y TẾ VÀ HOÁ CHẤT HOÀNG PHƯƠNG | IB2400482612 | vn5500340317 | Bệnh viện đa khoa Mộc Châu | Đấu thầu rộng rãi | 21/05/2025 | Số 127/QĐ-BVMC | 17/03/2025 | 3 | Tỉnh Sơn La
1129 | Kim nha khoa các loại, các cỡ | Cái | 200 | Trung Quốc |  | 01-603 | Kim tiêm nha khoa | Zhejiang Kindly Medical Devices Co., Ltd., |  |  | 2023 2024 trở đi | : | 1.200 | vn0101849706 | CÔNG TY TNHH THIẾT BỊ Y TẾ VÀ HOÁ CHẤT HOÀNG PHƯƠNG | IB2400482612 | vn5500340317 | Bệnh viện đa khoa Mộc Châu | Đấu thầu rộng rãi | 21/05/2025 | Số 127/QĐ-BVMC | 17/03/2025 | 3 | Tỉnh Sơn La
1130 | Kim nha khoa | Cái | 20000 | China |  | Kim tiêm nha khoa | Kim tiêm nha khoa | Zhejiang Kindly Medical Devices Co., Ltd. |  |  | 2024 trở lên | Kim cỡ 27G, kim vát ba mặt. Đạt tiêu chuẩn ISO 13485:2016, chứng nhận CE | 1.200 | vn5701368619 | CÔNG TY CỔ PHẦN TRANG THIẾT BỊ VẬT TƯ Y TẾ PHƯƠNG NAM | IB2500081754 | vn5700391615 | Bệnh viện Bãi Cháy | Đấu thầu rộng rãi | 21/05/2025 | KQ2500081754_2505211613 | 21/05/2025 | 3 | Thành phố Hạ Long,Tỉnh Quảng Ninh
1131 | Ống hút nước bọt nha khoa | Cái | 3000 | Việt Nam | 3926.90.39 | OH01 | Thời Thanh Bình | Thời Thanh Bình |  |  | Năm 2024 trở về sau | Chất liệu: ống nhựa trong PE, có dây kim loại được che kín trong thành ống, mềm, bẻ cong định vị được ở vị trí thao tác. Sử dụng 1 lần Kích thước: 6,5mm x 140mm. - Tiêu chuẩn ISO 9001, ISO 13485 | 630 | vn0304175675 | CÔNG TY TNHH TRANG THIẾT BỊ Y TẾ THỜI THANH BÌNH | IB2500048976 | vn2200176300 | Bệnh viện đa khoa tỉnh Sóc Trăng | Đấu thầu rộng rãi | 20/05/2025 | KQ2500048976_2505091402 | 20/05/2025 | 3 | Thành phố Sóc Trăng,Tỉnh Sóc Trăng
1132 | Kim tiêm nha | Cái | 1000 | Ý | 9018.32.00 | V1614AEO | Kiêm tiêm nha khoa dùng 1 lần: Sirio Dental Needles | TECNOFAR S.p.A./Ý |  |  | 2024 | Ống thông bằng thép không gỉ có thành siêu mỏng và đầu mài ba lớp, được phủ silicon, Hình nón có ren bằng polypropylen, Tiệt trùng bằng tia gamma hoặc etylen oxit, Lô sản xuất, ngày hết hạn và kích thước được in trực tiếp trên kim để xác định nhanh chóng, Chỉ báo hướng đầu ống được in trực tiếp trên hình nón (để biết chính xác hướng của thuốc gây mê khi phun ra). | 1.660 | vn1801583605 | CÔNG TY TNHH TƯ VẤN KỸ THUẬT VÀ THƯƠNG MẠI CASAS | IB2400606108 | vnz000011738 | BỆNH VIỆN ĐA KHOA KHU VỰC CẦU NGANG | Đấu thầu rộng rãi | 19/05/2025 | KQ2400606108_2504301550 | 19/05/2025 | 3 | Huyện Cầu Ngang,Tỉnh Trà Vinh
1133 | Kim nha khoa | Cái | 7000 | Nhật |  | DN*M2721 | Kim nha khoa Terumo Dental Needle | Asahidai Plant of AIR WATER REALIZE INC |  |  | 2023 trở về sau | Nước sản xuất: Nhóm G20. 27G (0.40x21mm). Kim được làm từ kim loại không gỉ, độ sắt và mỏng được đựng trong túi vô khuẩn. | 1.890 | vn6000371421 | CÔNG TY TNHH DƯỢC PHẨM HOÀNG VŨ | IB2500005707 | vnz000009752 | Bệnh viện Quân y 211 | Đấu thầu rộng rãi | 16/05/2025 | KQ2500005707_2505160818 | 16/05/2025 | 3 | Thành phố Pleiku,Tỉnh Gia Lai
1134 | Kim nha khoa 27G x 21mm | Cây | 1200 | Nhật Bản |  | DN*M2721 | - | Asahidai Plant of Air Water Realize Inc. |  |  | 2024 | - Kim bằng thép không gỉ, đầu kim siêu nhỏ, sắc bén giảm cảm giác đau và khó chịu cho bệnh nhân. Kim có độ bền cao, khó gãy. - Răng khóa được thiết kế chắc chắn. - Đốc kim bằng chất liệu PP, màu xám, có hiển thị mũi tên trên đốc kim giúp căn chỉnh góc xiên của kim dễ dàng. - Đóng gói niêm phong trong vỏ nhựa. Tiệt trùng bằng EO. - Size: 27G (0.40 x 21mm) - Tiêu chuẩn chất lượng: ISO, CE. Sản xuất tại các nước G7. | 1.800 | vn1800665083 | CÔNG TY TNHH TRANG THIẾT BỊ Y TẾ MIỀN TÂY | IB2500004380 | vn1800278542 | BỆNH VIỆN TAI MŨI HỌNG THÀNH PHỐ CẦN THƠ | Đấu thầu rộng rãi | 15/05/2025 | KQ2500004380_2505150916 | 15/05/2025 | 3 | Quận Ninh Kiều,Thành phố Cần Thơ
1135 | Kim nha khoa 27G x 30mm | Cây | 2500 | Nhật Bản |  | DN*M2730 | - | Asahidai Plant of Air Water Realize Inc. |  |  | 2024 | - Kim bằng thép không gỉ, đầu kim siêu nhỏ, sắc bén giảm cảm giác đau và khó chịu cho bệnh nhân. Kim có độ bền cao, khó gãy. - Răng khóa được thiết kế chắc chắn. - Đốc kim bằng chất liệu PP, màu xám, có hiển thị mũi tên trên đốc kim giúp căn chỉnh góc xiên của kim dễ dàng. - Đóng gói niêm phong trong vỏ nhựa. Tiệt trùng bằng EO. - Size: 27G (0.40 x 30mm) - Tiêu chuẩn chất lượng: ISO, CE. Sản xuất tại các nước G7. | 1.800 | vn1800665083 | CÔNG TY TNHH TRANG THIẾT BỊ Y TẾ MIỀN TÂY | IB2500004380 | vn1800278542 | BỆNH VIỆN TAI MŨI HỌNG THÀNH PHỐ CẦN THƠ | Đấu thầu rộng rãi | 15/05/2025 | KQ2500004380_2505150916 | 15/05/2025 | 3 | Quận Ninh Kiều,Thành phố Cần Thơ
1136 | Kim gây tê nha khoa | Cây | 2000 | Nhật Bản |  | DN*M2721 | - | Asahidai Plant of Air Water Realize Inc. |  |  | 2024 trở về sau | Kim tiêm gây tê dùng trong nha khoa có thiết kế siêu sắc nét với ba cạnh. Cỡ kim: 27G. Chiều dài kim: 21mm | 1.810 | vn1800665083 | CÔNG TY TNHH TRANG THIẾT BỊ Y TẾ MIỀN TÂY | IB2500018345 | vn1800550942 | Trung tâm Y tế quận Bình Thủy | Đấu thầu rộng rãi | 15/05/2025 | KQ2500018345_2505141148 | 15/05/2025 | 3 | Quận Bình Thuỷ,Thành phố Cần Thơ
1137 | Thám trâm nha khoa | Cái | 50 | Pakistan |  | Thám trâm | Thám trâm | GoldTier |  |  | 2023 trở về sau | Dụng cụ nha khoa dùng trong quá trình thăm khám, hỗ trợ điều trị trong nha khoa | 22.000 | vn3001039132 | CÔNG TY CỔ PHẦN THƯƠNG MẠI DỊCH VỤ THIẾT BỊ Y TẾ TÂN HOÀ PHÁT | IB2500112049 | vn3000640679 | Trung tâm Y tế thị xã Hồng Lĩnh | Đấu thầu rộng rãi | 14/05/2025 | KQ2500112049_2505141710 | 14/05/2025 | 3 | Thị xã Hồng Lĩnh,Tỉnh Hà Tĩnh
1138 | Giấy cắn nha khoa | Hộp | 12 | Nhật Bản |  | Articulating Paper 120mm Red | Articulating Paper 120mm Red | GC Corporation |  |  | 2023 trở về sau | Giấy cắn chuyên dùng ghi lại tình trạng khớp cắn của các răng thật tự nhiên, các phục hồi răng nhựa hoặc sứ | 310.000 | vn3001039132 | CÔNG TY CỔ PHẦN THƯƠNG MẠI DỊCH VỤ THIẾT BỊ Y TẾ TÂN HOÀ PHÁT | IB2500112049 | vn3000640679 | Trung tâm Y tế thị xã Hồng Lĩnh | Đấu thầu rộng rãi | 14/05/2025 | KQ2500112049_2505141710 | 14/05/2025 | 3 | Thị xã Hồng Lĩnh,Tỉnh Hà Tĩnh
1139 | Mặt gương nha khoa | Cái | 50 | Pakistan |  | 624 | 624 | Prime Tech |  |  | 2023 trở về sau | Thép ko gỉ. Đường kính 22mm Dùng trong nha khoa | 9.500 | vn3001039132 | CÔNG TY CỔ PHẦN THƯƠNG MẠI DỊCH VỤ THIẾT BỊ Y TẾ TÂN HOÀ PHÁT | IB2500112049 | vn3000640679 | Trung tâm Y tế thị xã Hồng Lĩnh | Đấu thầu rộng rãi | 14/05/2025 | KQ2500112049_2505141710 | 14/05/2025 | 3 | Thị xã Hồng Lĩnh,Tỉnh Hà Tĩnh
1140 | Côn trám bít ống tủy nha khoa gutta | Hộp | 72 | Việt Nam |  | Gutta percha points | Gutta percha points | Coông ty TNHH Pearl Dent |  |  | 2023 trở về sau | Làm sạch ống tủy, hút chất lỏng, thay băng trong điều trị nha khoa Đóng gói ≥60 cái/ hộp | 75.000 | vn3001039132 | CÔNG TY CỔ PHẦN THƯƠNG MẠI DỊCH VỤ THIẾT BỊ Y TẾ TÂN HOÀ PHÁT | IB2500112049 | vn3000640679 | Trung tâm Y tế thị xã Hồng Lĩnh | Đấu thầu rộng rãi | 14/05/2025 | KQ2500112049_2505141710 | 14/05/2025 | 3 | Thị xã Hồng Lĩnh,Tỉnh Hà Tĩnh
1141 | Kim nha khoa 27G x 7/8 Inch (22mm) | Cái | 7000 | Trung Quốc |  | Dental Needles for Single Use | Dental Needles for Single Use | Zhejiang Kindly Medical Devices Co., Ltd |  |  | 2023 trở về sau | Kim tiêm nha khoa dùng trong gây tê nha khoa, vật liệu cao cấp dùng trong y tế. Kim được làm bằng thép không gỉ, vát cạnh sắc bén, giảm đau. Kích cỡ kim 27G, 30G. Đóng vỉ riêng từng chiếc. Tiệt trùng bằng EO gas. Tiêu chuẩn chất lượng châu Âu CE, ISO13485. ISO 13485, CE | 1.250 | vn3001039132 | CÔNG TY CỔ PHẦN THƯƠNG MẠI DỊCH VỤ THIẾT BỊ Y TẾ TÂN HOÀ PHÁT | IB2500112049 | vn3000640679 | Trung tâm Y tế thị xã Hồng Lĩnh | Đấu thầu rộng rãi | 14/05/2025 | KQ2500112049_2505141710 | 14/05/2025 | 3 | Thị xã Hồng Lĩnh,Tỉnh Hà Tĩnh
1142 | Đài đánh bóng răng dùng trong nha khoa | Cái | 50 | Hoa Kỳ |  | Đài đánh bóng | Đài đánh bóng | TPC Advanced Technology, Inc |  |  | 2023 trở về sau | Tạo độ bóng và láng cho răng sau khi hàn composite, xóa bỏ vết gợn sau khi mài chỉnh sứ | 3.050 | vn3001039132 | CÔNG TY CỔ PHẦN THƯƠNG MẠI DỊCH VỤ THIẾT BỊ Y TẾ TÂN HOÀ PHÁT | IB2500112049 | vn3000640679 | Trung tâm Y tế thị xã Hồng Lĩnh | Đấu thầu rộng rãi | 14/05/2025 | KQ2500112049_2505141710 | 14/05/2025 | 3 | Thị xã Hồng Lĩnh,Tỉnh Hà Tĩnh
1143 | Tăm bông nha khoa | Hộp | 25 | Trung Quốc |  | Tăm bông | Tăm bông | Peng Waves Enterprise Co. Ltd |  |  | 2023 trở về sau | Cọ quét bond dùng trong nha khoa, chất liệu nhựa, màu trắng, chổi đầu nhỏ. Đóng gói ≥100 cái/ hộp | 58.000 | vn3001039132 | CÔNG TY CỔ PHẦN THƯƠNG MẠI DỊCH VỤ THIẾT BỊ Y TẾ TÂN HOÀ PHÁT | IB2500112049 | vn3000640679 | Trung tâm Y tế thị xã Hồng Lĩnh | Đấu thầu rộng rãi | 14/05/2025 | KQ2500112049_2505141710 | 14/05/2025 | 3 | Thị xã Hồng Lĩnh,Tỉnh Hà Tĩnh
1144 | Mũi khoan thép nha khoa 702 | Mũi | 1000 | Trung Quốc |  | FG 702 RA 702 HP 702 | FG 702 RA 702 HP 702 | Ningbo Sinyuan Bur & Tool Co., Ltd. |  |  | 2024 trở về sau | Mũi khoan thép nha khoa 702 được sử dụng cho nhiều loại tay khoan khác nhau - Mũi FG: Có cán ngắn, sử dụng cho tay khoan nhanh - Mũi HP: Cán dài, sử dụng cho tay khoan thẳng chậm - Mũi RA: Sử dụng cho tay khoan khuỷu Được thiết kế và góc cắt sắc bén, hiệu suất mạnh mẽ, mối hàn chắc chắn Chất liệu: Thép Carbide Đóng gói: 5 mũi/vỉ Tiêu chuẩn ISO | 53.700 | vn0302130894 | CÔNG TY TNHH TRANG THIẾT BỊ NHA KHOA | IB2400583499 | vn1500236076 | Bệnh viện đa khoa Vĩnh Long | Đấu thầu rộng rãi | 14/05/2025 | KQ2400583499_2503282005 | 14/05/2025 | 4 | Thành phố Vĩnh Long,Tỉnh Vĩnh Long
1145 | Phim X-quang nha khoa rửa răng nhanh | Tờ | 3660 | Guangxi YesStar Medical Systems Co., Ltd, Trung Quốc |  | E-Speed | Guangxi | Guangxi YesStar Medical Systems Co., Ltd, Trung Quốc |  |  | 2024-2025 | Phim và nước đóng sẵn trong 1 lá phim. Quy cách đóng gói: 50 phim/ hộp, 20 hộp/ thùng Hạn sử dụng: 2 năm từ ngày sản xuất | 9.800 | vn0109373842 | CÔNG TY TNHH THIẾT BỊ VẬT TƯ HOÀNG BẢO | IB2500134306 | vn2801401695 | Bệnh viện đa khoa huyện Như thanh | Đấu thầu rộng rãi | 14/05/2025 | KQ2500134306_2505140850 | 14/05/2025 | 3 | Huyện Như Thanh,Tỉnh Thanh Hoá
1146 | Kim nha khoa | Cái | 4600 | Nhật Bản |  | E-DN-2721A-ECE E-DN-3021A-ECE | E-DN-2721A-ECE E-DN-3021A-ECE | Nipro Medical Industries Ltd |  |  | 2024 trở về sau | 1. Kim 3 mặt vát, thành mỏng, bén nhưng vẫn chắc chắn giúp xuyên mượt mà không gây tổn thương. Kim làm bằng thép không gỉ SUS 304 2. 27G: Đường kính ngoài của kim 0.4-0.42 mm. Đường kính trong 0.184 mm. Chiều dài mặt vát 1.8-2.2 mm 30G: Đường kính ngoài của kim 0.31-0.325 mm. Đường kính trong của kim 0.140 mm. Chiều dài mặt vát 1.3-1.7 mm 3. Kháng lực xuyên da ≤ 55gf (27G); ≤ 50gf (30G) 4. Có ký hiệu trên đốc kim giúp định hướng mặt vát 5. Mã màu sắc dễ chọn lựa 6. Tiệt trùng EO/ EOG 7. Đạt ISO 13485, CE | 1.950 | vn2800588271 | CÔNG TY CỔ PHẦN THIẾT BỊ VẬT TƯ Y TẾ THANH HÓA | IB2500134306 | vn2801401695 | Bệnh viện đa khoa huyện Như thanh | Đấu thầu rộng rãi | 14/05/2025 | KQ2500134306_2505140850 | 14/05/2025 | 3 | Huyện Như Thanh,Tỉnh Thanh Hoá
1147 | Kéo cắt chỉ nha khoa | cái | 10 | Đức | 9018 | 11-417-13 | Goldmann-Fox scissors, curved, 13 cm, serrated | Amnotec International Medical GmbH |  |  | Năm 2025 trở về sau | Kéo cắt chỉ trong phẫu thuật nha Goldmann-Fox, cong, mũi nhọn/nhọn Chiều dài 13 cm Chất liệu thép không gỉ Đạt tiêu chuẩn ISO 13485, CE, GS1 | 1.260.000 | vn0309890816 | CÔNG TY TNHH SẢN XUẤT TMDV BẢO LONG | IB2500008754 | vn2100190887 | Bệnh viện đa khoa Tỉnh Trà Vinh | Chào hàng cạnh tranh | 13/05/2025 | KQ2500008754_2505131421 | 13/05/2025 | 2 | Thành phố Trà Vinh,Tỉnh Trà Vinh
1148 | Keo nha khoa | Chai | 2 | Mỹ | 0 | 0 | 0 | 3M |  |  | Năm 2024 trở về sau | Sử dụng trong nha khoa. | 1.070.000 | vn0301925136 | CÔNG TY TNHH THIẾT BỊ Y TẾ LIÊN NHA | IB2500090019 | vn4400219153 | Bệnh viện đa khoa tỉnh Phú Yên | Chào hàng cạnh tranh | 13/05/2025 | KQ2500090019_2505121004 | 12/05/2025 | 1 | TP Tuy Hoà,Tỉnh Phú Yên
1149 | Cọ bond nha khoa | Cây | 600 | Mỹ | 0 | 0 | 0 | TPC Advanced Technology, Inc |  |  | Năm 2024 trở về sau | Sử dụng trong nha khoa. | 1.050 | vn0301925136 | CÔNG TY TNHH THIẾT BỊ Y TẾ LIÊN NHA | IB2500090019 | vn4400219153 | Bệnh viện đa khoa tỉnh Phú Yên | Chào hàng cạnh tranh | 13/05/2025 | KQ2500090019_2505121004 | 12/05/2025 | 1 | TP Tuy Hoà,Tỉnh Phú Yên
1150 | Mặt gương nha khoa | Cái | 60 | Pakistan | 0 | 0 | 0 | Famous |  |  | Năm 2024 trở về sau | Sử dụng trong nha khoa. | 17.000 | vn0301925136 | CÔNG TY TNHH THIẾT BỊ Y TẾ LIÊN NHA | IB2500090019 | vn4400219153 | Bệnh viện đa khoa tỉnh Phú Yên | Chào hàng cạnh tranh | 13/05/2025 | KQ2500090019_2505121004 | 12/05/2025 | 1 | TP Tuy Hoà,Tỉnh Phú Yên
1151 | Kim tiêm nha khoa | Cái | 2800 | Nhật Bản |  | 27Gx21mm | 27Gx21mm | Nipro Medical Industries Ltd. Tatebayashi Plant |  |  | 2024 -2025 | 1. Kim 3 mặt vát, thành mỏng, bén nhưng vẫn chắc chắn giúp xuyên mượt mà không gây tổn thương. Kim làm bằng thép không gỉ 2. Đường kính ngoài của kim 0.4-0.42 mm. Đường kính trong 0.184 mm. Chiều dài mặt vát 1.8-2.2 mm 3. Kháng lực xuyên da ≤ 55gf 4. Có ký hiệu trên đốc kim giúp định hướng mặt vát 5. Mã màu sắc dễ chọn lựa 6. Tiệt trùng EO/ EOG 7. Đạt ISO 13485 | 1.800 | vn0101849706 | CÔNG TY TNHH THIẾT BỊ Y TẾ VÀ HOÁ CHẤT HOÀNG PHƯƠNG | IB2500078293 | vn6200017234 | Sở Y tế tỉnh Lai Châu | Đấu thầu rộng rãi | 12/05/2025 | KQ2500078293_2505121700 | 12/05/2025 | 2 | Thành phố Lai Châu,Tỉnh Lai Châu Huyện Mường Tè,Tỉnh Lai Châu Huyện Phong Thổ,Tỉnh Lai Châu Huyện Tam Đường,Tỉnh Lai Châu Huyện Sìn Hồ,Tỉnh Lai Châu Huyện Than Uyên,Tỉnh Lai Châu Huyện Tân Uyên,Tỉnh Lai Châu Huyện Nậm Nhùn,Tỉnh Lai Châu
1152 | Kim nha ngắn | cái | 10000 | Hàn quốc |  | 27G-S, Kim nha khoa | Biodent | Biodent |  |  | 2024 | Kim nha ngắn | 2.050 | vn0309539478 | CÔNG TY TNHH THƯƠNG MẠI DỊCH VỤ VŨ THUẬN | IB2500152307 | vn1400291323 | TRUNG TÂM Y TẾ HUYỆN LAI VUNG | Chào hàng cạnh tranh | 12/05/2025 | KQ2500152307_2505121120 | 12/05/2025 | 1 | Huyện Lai Vung,Tỉnh Đồng Tháp
1153 | Chỉ tơ nha khoa | Cuộn | 10 | Công ty Cổ Phần Tanaphar |  | Oraltana | Oraltana | Việt Nam |  |  | 2023 trở về sau | Đường kính nhỏ, dễ trượt qua kẽ răng, kể cả những kẽ răng hẹp, không dễ bị tưa khi sử dụng | 28.000 | vn3001039132 | CÔNG TY CỔ PHẦN THƯƠNG MẠI DỊCH VỤ THIẾT BỊ Y TẾ TÂN HOÀ PHÁT | IB2500101905 | vnz000033866 | Trung tâm Y tế Thành phố Hà Tĩnh | Đấu thầu rộng rãi | 08/05/2025 | KQ2500101905_2505081455 | 08/05/2025 | 2 | Thành phố Hà Tĩnh,Tỉnh Hà Tĩnh
1154 | Mũi khoan nha khoa | cái | 1500 | Mani Hanoi Co.,Ltd. Pho Yen Factory |  | Dia-burs | Dia-burs | Việt Nam |  |  | 2023 trở về sau | Dành cho tay khuỷu phẫu thuật Quy cách: Vỉ 5 mũi Tiêu chuẩn ISO | 30.000 | vn3001039132 | CÔNG TY CỔ PHẦN THƯƠNG MẠI DỊCH VỤ THIẾT BỊ Y TẾ TÂN HOÀ PHÁT | IB2500101905 | vnz000033866 | Trung tâm Y tế Thành phố Hà Tĩnh | Đấu thầu rộng rãi | 08/05/2025 | KQ2500101905_2505081455 | 08/05/2025 | 2 | Thành phố Hà Tĩnh,Tỉnh Hà Tĩnh
1155 | Đầu kim tê nha khoa | Hộp | 100 | Spident |  | SPIDENT NOP 27G/L (0.4x30mm) | SPIDENT NOP 27G/L (0.4x30mm) | Hàn Quốc |  |  | 2023 trở về sau | Dùng gây tê tại chỗ hoặc gây tê vùng trong nha khoa Kim được làm từ vật liệu cao cấp, an toàn khi sử dụng, Mặt kim vát và sắc bén giảm thiểu chấn thương, hạn chế gây đau đớn khó chịu cho bệnh nhân. Kim 27G x 0.4 – 21mm (kim ngắn) Kim 27G x 0.4 – 30mm (kim dài) | 1.800 | vn3001039132 | CÔNG TY CỔ PHẦN THƯƠNG MẠI DỊCH VỤ THIẾT BỊ Y TẾ TÂN HOÀ PHÁT | IB2500101905 | vnz000033866 | Trung tâm Y tế Thành phố Hà Tĩnh | Đấu thầu rộng rãi | 08/05/2025 | KQ2500101905_2505081455 | 08/05/2025 | 2 | Thành phố Hà Tĩnh,Tỉnh Hà Tĩnh
1156 | Đai trám kim loại nha khoa | gói | 20 | Flexiband |  | #1; #2;#3;#13 | #1; #2;#3;#13 | Mỹ |  |  | 2023 trở về sau | Kích thước tiêu chuẩn của 1 lá Matrix: 1cm x 10cm Độ dày: 0.0015'' Đóng gói: 12 c lá chắn thép / 1 túi | 50.000 | vn3001039132 | CÔNG TY CỔ PHẦN THƯƠNG MẠI DỊCH VỤ THIẾT BỊ Y TẾ TÂN HOÀ PHÁT | IB2500101905 | vnz000033866 | Trung tâm Y tế Thành phố Hà Tĩnh | Đấu thầu rộng rãi | 08/05/2025 | KQ2500101905_2505081455 | 08/05/2025 | 2 | Thành phố Hà Tĩnh,Tỉnh Hà Tĩnh
1157 | Kim nha ngắn các số (Kim 27G; 0.4 x 21mm) | Cái | 500 | Ý | cập nhật | SIRIO Dental Needles | Kiêm tiêm nha khoa dùng 1 lần: Sirio Dental Needles | TECNOFAR S.p.A., Ý |  |  | 2024 trở về sau | Ống thông bằng thép không gỉ có thành siêu mỏng và đầu mài ba lớp, được phủ silicon, Hình nón có ren bằng polypropylen, Tiệt trùng bằng tia gamma hoặc etylen oxit, Lô sản xuất, ngày hết hạn và kích thước được in trực tiếp trên kim để xác định nhanh chóng, Chỉ báo hướng đầu ống được in trực tiếp trên hình nón (để biết chính xác hướng của thuốc gây mê khi phun ra). | 1.645 | vn1801583605 | CÔNG TY TNHH TƯ VẤN KỸ THUẬT VÀ THƯƠNG MẠI CASAS | IB2500026932 | vn1501063919 | Bệnh viện đa khoa khu vực Hòa Phú | Đấu thầu rộng rãi | 08/05/2025 | KQ2500026932_2505071427 | 08/05/2025 | 3 | Huyện Long Hồ,Tỉnh Vĩnh Long
1158 | Thạch cao đổ mô hình răng dùng trong nha khoa | Bịch | 1 | Ý |  | C410160 | C410160 | Zhermack S.p.A |  |  | 2023 trở về sau | Thạch cao cứng Elite Rock - Thạch cao dùng cho dùng cho phục hình tháo lắp và phục hình cố định với thời gian đúc mẫu hàm 20 phút. - Dễ trộn, cân bằng Thyxotropy, độ bền nén cao đảm bảo giảm mài mòn và tăng độ chính xác của mẫu hàm. - Tỷ lệ nước/bột 20ml/100g - Quy cách Bịch 3kg - Xuất xứ Châu Âu | 660.000 | vn0302130894 | CÔNG TY TNHH TRANG THIẾT BỊ NHA KHOA | IB2500079826 | vn0310845896 | BỆNH VIỆN NHI ĐỒNG THÀNH PHỐ | Đấu thầu rộng rãi | 07/05/2025 | KQ2500079826_2505061604 | 07/05/2025 | 3 | Huyện Bình Chánh,TP. Hồ Chí Minh
1159 | Mũi khoan nha khoa | Cái | 396 | Việt Nam |  | Dia-burs | Mani | Mani |  |  | 2024 | Mũi khoan kim cương đường kính 1.2 đến 2.9 mm Chiều dài: 19 mm Loại mũi: tròn, búp lửa, nhọn Quy cách Vỉ 5 cái | 108.000 | vn0309539478 | CÔNG TY TNHH THƯƠNG MẠI DỊCH VỤ VŨ THUẬN | IB2500079826 | vn0310845896 | BỆNH VIỆN NHI ĐỒNG THÀNH PHỐ | Đấu thầu rộng rãi | 07/05/2025 | KQ2500079826_2505061604 | 07/05/2025 | 3 | Huyện Bình Chánh,TP. Hồ Chí Minh
1160 | Dây thép cuộn dùng trong nha khoa | Cuộn | 2 | Nhật Bản |  | 505-41 | 505-41 | Tomy Inc |  |  | 2023 trở về sau | Chỉ thép được dùng để buộc cố định hoặc buộc mắc cài. - Chất liệu: thép không gỉ - Dạng cuộn, dễ bẻ cong, dễ cắt theo hình dạng cung răng - Đóng gói cuộn 5 mét dễ dàng sử dụng - Gồm các kích thước: 0.20 mm (008 inch) 0.25 mm (010 inch) 0.27 mm (011 inch) 0.30 mm (012 inch) 0.36 mm (014 inch) 0.50 mm (020 inch) Đóng gói cuộn 5m Tiêu chuẩn ISO 13485, Xuất xứ Nhật Bản/G7 | 230.000 | vn0302130894 | CÔNG TY TNHH TRANG THIẾT BỊ NHA KHOA | IB2500079826 | vn0310845896 | BỆNH VIỆN NHI ĐỒNG THÀNH PHỐ | Đấu thầu rộng rãi | 07/05/2025 | KQ2500079826_2505061604 | 07/05/2025 | 3 | Huyện Bình Chánh,TP. Hồ Chí Minh
1161 | Đai nhựa trám răng dùng trong nha khoa | Hộp | 1 | Thụy Điển |  | 604090 604091 | 604090 604091 | Directa AB |  |  | 2023 trở về sau | Được làm bằng loại nhựa siêu mỏng, trám xoang II và xoang III. loại Cenlulo Đóng gói hộp 100 cái, Tiêu chuẩn ISO 13485 Xuất xứ Thụy Điển/Châu Âu | 389.000 | vn0302130894 | CÔNG TY TNHH TRANG THIẾT BỊ NHA KHOA | IB2500079826 | vn0310845896 | BỆNH VIỆN NHI ĐỒNG THÀNH PHỐ | Đấu thầu rộng rãi | 07/05/2025 | KQ2500079826_2505061604 | 07/05/2025 | 3 | Huyện Bình Chánh,TP. Hồ Chí Minh
1162 | Chổi đánh bóng nha khoa | Cây | 610 | Đức |  | P1254G | P1254G | NTI-Kahla GmbH |  |  | 2023 trở về sau | Chổi cước đánh bóng răng, màu trắng, độ mềm trung bình, đầu chổi nhỏ. Đường kính ~2mm, chiều dài phần cước ~3.5mm, chiều dài tổng ~22 mm. Dùng với tay khuỷu Quy cách Bịch 100 cái Tiêu chuẩn ISO 13485, CE Xuất xứ Đức/Châu Âu | 34.200 | vn0302130894 | CÔNG TY TNHH TRANG THIẾT BỊ NHA KHOA | IB2500079826 | vn0310845896 | BỆNH VIỆN NHI ĐỒNG THÀNH PHỐ | Đấu thầu rộng rãi | 07/05/2025 | KQ2500079826_2505061604 | 07/05/2025 | 3 | Huyện Bình Chánh,TP. Hồ Chí Minh
1163 | Trâm gai dùng trong nha khoa | Hộp | 110 | Thụy Sỹ |  | A004B02102001 A004B02102501 A004B02103001 A004B02103501 A004B02104001 | A004B02102001 A004B02102501 A004B02103001 A004B02103501 A004B02104001 | Maillefer Instruments Holding S.A.R.L. |  |  | 2023 trở về sau | Trâm gai dùng lấy sạch sợi tủy trong quá trình chữa tùy, đầu trâm thép không gỉ - Kích cỡ: có 7 size tương ứng với các màu: 20 - Tím; 25 - Trắng; 30 - Vàng; 35 - Đỏ; 40 - Xanh dương; 50 - Xanh lá; 60 - Đen - Quy cách: Vỉ 10 cây - Tiêu chuẩn chất lượng ISO 13485, CE | 253.000 | vn0302130894 | CÔNG TY TNHH TRANG THIẾT BỊ NHA KHOA | IB2500079826 | vn0310845896 | BỆNH VIỆN NHI ĐỒNG THÀNH PHỐ | Đấu thầu rộng rãi | 07/05/2025 | KQ2500079826_2505061604 | 07/05/2025 | 3 | Huyện Bình Chánh,TP. Hồ Chí Minh
1164 | Giấy cắn dùng trong nha khoa | Hộp | 1 | Hoa Kỳ |  | S053 | S053 | Parkell Inc |  |  | 2023 trở về sau | Loại giấy cắn có độ dày 21µ Có khả năng kéo dãn, khó rách Một mặt màu đỏ, một mặt màu đen Hộp / 5 xấp Tiêu chuẩn ISO 13485, FDA Xuất xứ Hoa Kỳ, Bắc Mỹ | 1.158.000 | vn0302130894 | CÔNG TY TNHH TRANG THIẾT BỊ NHA KHOA | IB2500079826 | vn0310845896 | BỆNH VIỆN NHI ĐỒNG THÀNH PHỐ | Đấu thầu rộng rãi | 07/05/2025 | KQ2500079826_2505061604 | 07/05/2025 | 3 | Huyện Bình Chánh,TP. Hồ Chí Minh
1165 | Sáp dùng trong nha khoa | Hộp | 1 | Ấn Độ |  | 2001/500 | 2001/500 | Shiva Products |  |  | 2023 trở về sau | Sản phẩm lá sáp nha khoa loại 2 có độ tan chảy thấp, thích hợp dùng trong các kỹ thuật gián tiếp. Sản phẩm được cấu tạo bởi các chất esters có trọng lượng mol thấp chiết xuất từ các acid béo có trong các thành phần tự nhiên hoặc nhân tạo ví dụ như các dẫn xuất của dầu hỏa. Các chất này có thể hóa mềm dẻo ở nhiệt độ tương đối thấp (45-55°C). Màu: hồng, hồng nhạt, đỏ. Loại: Mềm, trung bình, cứng và siêu cứng | 242.550 | vn0302130894 | CÔNG TY TNHH TRANG THIẾT BỊ NHA KHOA | IB2500079826 | vn0310845896 | BỆNH VIỆN NHI ĐỒNG THÀNH PHỐ | Đấu thầu rộng rãi | 07/05/2025 | KQ2500079826_2505061604 | 07/05/2025 | 3 | Huyện Bình Chánh,TP. Hồ Chí Minh
1166 | Vật liệu etching nha khoa axit hydrofluoric 9% | Tuýp | 6 | Hoa Kỳ |  | 406_1 | 406_1 | Ultradent Products Inc |  |  | 2023 trở về sau | Chất xoi mòn cho sứ: Thành phần Acid 9% hydroflouric. Đóng gói tuýp 1.2ml: Tiêu chuẩn ISO 13485, FDA | 610.000 | vn0302130894 | CÔNG TY TNHH TRANG THIẾT BỊ NHA KHOA | IB2500079826 | vn0310845896 | BỆNH VIỆN NHI ĐỒNG THÀNH PHỐ | Đấu thầu rộng rãi | 07/05/2025 | KQ2500079826_2505061604 | 07/05/2025 | 3 | Huyện Bình Chánh,TP. Hồ Chí Minh
1167 | Calcium hydroxide nha khoa | Lọ | 17 | Ấn Độ |  | 5002/015 | 5002/015 | Shiva Products |  |  | 2023 trở về sau | Vật liệu dùng để sát trùng ống tủy - Thành phần: Canxi hydroxit - Độ pH: 12 → 13 - Dạng bột - Quy cách: Lọ 15g - Tiêu chuẩn chất lượng: ISO 13485 | 90.000 | vn0302130894 | CÔNG TY TNHH TRANG THIẾT BỊ NHA KHOA | IB2500079826 | vn0310845896 | BỆNH VIỆN NHI ĐỒNG THÀNH PHỐ | Đấu thầu rộng rãi | 07/05/2025 | KQ2500079826_2505061604 | 07/05/2025 | 3 | Huyện Bình Chánh,TP. Hồ Chí Minh
1168 | Sò đánh bóng dùng trong nha khoa | Cái | 242 | Thụy Điển |  | 690123 690122 | 690123 690122 | Directa AB |  |  | 2023 trở về sau | - Chất đánh bóng Prophycare là sản phẩm được kết hợp bởi paste nhão và đá bọt trung bình, mang lại hiệu quả cao trong việc loại bỏ mảng bám, vết dính do cafe, trà, thuốc lá… - Prophycare Blue: đánh bóng thô - Prophycare Green: đánh bóng trung bình - Sản phẩm chứa 0,1% fluoride. - Đặc biệt dạng viên có lớp chất kết dính giúp viên sò bám dính được vào găng tay và các bề mặt vật liệu khác, thuận tiện trong quá trình sử dụng. | 18.708 | vn0302130894 | CÔNG TY TNHH TRANG THIẾT BỊ NHA KHOA | IB2500079826 | vn0310845896 | BỆNH VIỆN NHI ĐỒNG THÀNH PHỐ | Đấu thầu rộng rãi | 07/05/2025 | KQ2500079826_2505061604 | 07/05/2025 | 3 | Huyện Bình Chánh,TP. Hồ Chí Minh
1169 | Côn chính dùng trong nha khoa | Hộp | 12 | Hàn Quốc |  | SR-12-291-F1BIO SR-12-291-F2BIO SR-12-291-F3BIO SR-12-291-F4BIO SR-12-291-F5BIO | SR-12-291-F1BIO SR-12-291-F2BIO SR-12-291-F3BIO SR-12-291-F4BIO SR-12-291-F5BIO | Sure Dent Corporation |  |  | 2023 trở về sau | - Vật liệu trám bít ống tuỷ cho trâm nội nha - Đủ các cỡ F1, F2, F3, F4, F5 - Độ cản quang cao hơn với côn thông thường 30-40% - Có thể sử dụng với bất cứ loại chất gắn nào - Tương thích sinh học cao - Chiều dài được đánh dấu. - Quy cách: Hộp 60 cái - Tiêu chuẩn EN ISO 13485 | 275.000 | vn0302130894 | CÔNG TY TNHH TRANG THIẾT BỊ NHA KHOA | IB2500079826 | vn0310845896 | BỆNH VIỆN NHI ĐỒNG THÀNH PHỐ | Đấu thầu rộng rãi | 07/05/2025 | KQ2500079826_2505061604 | 07/05/2025 | 3 | Huyện Bình Chánh,TP. Hồ Chí Minh
1170 | Côn giấy dùng trong nha khoa | Hộp | 11 | Hàn Quốc |  | SR-98-224-xx.xx | SR-98-224-xx.xx | Sure Dent Corporation |  |  | 2023 trở về sau | Côn giấy làm khô ống tủy • Hình dạng đồng nhất, phù hợp với trâm nội nha F1-F5 • Thấp hút cực nhanh. • Đã được khử trùng bằng tia gamma. • Đa dạng với nhiều loại kích thước. • Độ thuôn 2% 4%, 6% Quy cách hộp 100 cây Tiêu chuẩn chất lượng EN ISO 13485 | 165.400 | vn0302130894 | CÔNG TY TNHH TRANG THIẾT BỊ NHA KHOA | IB2500079826 | vn0310845896 | BỆNH VIỆN NHI ĐỒNG THÀNH PHỐ | Đấu thầu rộng rãi | 07/05/2025 | KQ2500079826_2505061604 | 07/05/2025 | 3 | Huyện Bình Chánh,TP. Hồ Chí Minh
1171 | Composite lỏng nha khoa | Tuýp | 9 | Brasil |  | 515xx | 515xx | Vigodent Industria E Comercio LTDA. |  |  | 2023 trở về sau | Composite lỏng - vật liệu trám bít các lỗ hỏng trên răng, dùng trong trám răng, trám phòng ngừa, điều trị tủy răng. - Thành phần chính: hạt Hybrid NANO có độ bền cao, cứng chắc, nhiều màu - Tỷ lệ hạt Hybrid NANO > 65% - Dạng lỏng, màu A1; A2; A3; A3,5; A4 - Quy cách: Tuýp 2 gam - Tiêu chuẩn chất lượng ISO 13485 | 478.000 | vn0302130894 | CÔNG TY TNHH TRANG THIẾT BỊ NHA KHOA | IB2500079826 | vn0310845896 | BỆNH VIỆN NHI ĐỒNG THÀNH PHỐ | Đấu thầu rộng rãi | 07/05/2025 | KQ2500079826_2505061604 | 07/05/2025 | 3 | Huyện Bình Chánh,TP. Hồ Chí Minh
1172 | Kim đưa chất hàn răng dùng trong nha khoa | Cái | 168 | Thụy Sỹ |  | FKG-02.111.21.015.CG FKG-02.111.21.020.CG FKG-02.111.21.025.CG FKG-02.111.21.030.CG FKG-02.111.21.035.CG FKG-02.111.21.040.CG FKG-02.111.25.015.CG FKG-02.111.25.020.CG FKG-02.111.25.025.CG FKG-02.111.25.030.CG FKG-02.111.25.035.CG FKG-02.111.25.040.CG | FKG-02.111.21.015.CG FKG-02.111.21.020.CG FKG-02.111.21.025.CG FKG-02.111.21.030.CG FKG-02.111.21.035.CG FKG-02.111.21.040.CG FKG-02.111.25.015.CG FKG-02.111.25.020.CG FKG-02.111.25.025.CG FKG-02.111.25.030.CG FKG-02.111.25.035.CG FKG-02.111.25.040.CG | FKG Dentaire Sàrl |  |  | 2023 trở về sau | Lèn ngang nội nha Được làm bằng thép không gỉ, Chịu được nhiệt độ hấp khử trùng tái sử dụng mà không bị biến dạng biến tính Chiều dài: 21 mm, 25mm Kích cỡ: 15, 20, 25, 30, 35, 40 Quy cách: vỉ 6 cây Tiêu chuẩn ISO 13485, CE Xuất xứ Thụy Sĩ/Châu Âu | 97.220 | vn0302130894 | CÔNG TY TNHH TRANG THIẾT BỊ NHA KHOA | IB2500079826 | vn0310845896 | BỆNH VIỆN NHI ĐỒNG THÀNH PHỐ | Đấu thầu rộng rãi | 07/05/2025 | KQ2500079826_2505061604 | 07/05/2025 | 3 | Huyện Bình Chánh,TP. Hồ Chí Minh
1173 | Dung dịch bơm rửa tủy dùng trong nha khoa | Lọ | 1 | Hoa Kỳ |  | 60011160 | 60011160 | Coltène / Whaledent Inc |  |  | 2023 trở về sau | Dung dịch Sodium Hypochlorite NaOCl 3% pha sẵn sử dụng bơm rửa trong ống tủy. - Diệt khuẩn; làm trơn ống tủy; hòa tan các mô hữu cơ (mô tủy) - Quy cách Chai 480 ml Tiêu chuẩn ISO 13485, FDA Xuất xứ Hoa Kỳ/Bắc Mỹ | 1.045.000 | vn0302130894 | CÔNG TY TNHH TRANG THIẾT BỊ NHA KHOA | IB2500079826 | vn0310845896 | BỆNH VIỆN NHI ĐỒNG THÀNH PHỐ | Đấu thầu rộng rãi | 07/05/2025 | KQ2500079826_2505061604 | 07/05/2025 | 3 | Huyện Bình Chánh,TP. Hồ Chí Minh
1174 | Đài đánh bóng dùng trong nha khoa | Hộp | 33 | Hoa Kỳ |  | 7015 7019 7011 7016 7020 7012 7017 7021 7013 | 7015 7019 7011 7016 7020 7012 7017 7021 7013 | Ultradent Products Inc |  |  | 2023 trở về sau | Đầu đánh bóng răng bằng silicon dùng làm láng miếng trám hiệu quả nhanh chóng - Chất liệu: phần đầu bằng silicone, phần thân bằng nhựa hoặc thép không gỉ - Hình dạng: đĩa, nụ, ly - Chiều dài: khoảng 2.5 → 3 cm - Tương thích với tay khoan khuỷu/thẳng tốc độ chậm - Quy cách Hộp 1 cái - Tiêu chuẩn chất lượng ISO 13485:2016, FDA - Xuất xứ Hoa Kỳ (Bắc Mỹ) | 94.050 | vn0302130894 | CÔNG TY TNHH TRANG THIẾT BỊ NHA KHOA | IB2500079826 | vn0310845896 | BỆNH VIỆN NHI ĐỒNG THÀNH PHỐ | Đấu thầu rộng rãi | 07/05/2025 | KQ2500079826_2505061604 | 07/05/2025 | 3 | Huyện Bình Chánh,TP. Hồ Chí Minh
1175 | Oxit kẽm nha khoa | Hũ | 2 | Ấn Độ |  | 5001/100 | 5001/100 | Shiva Products |  |  | 2023 trở về sau | Bột oxit kẽm (zinc oxide) tinh khiết, mịn đồng nhất, sử dụng cùng với Eugenol là vật liệu trám tạm thời (Cement tạm thời loại II để trám lót và phục hồi tạm thời), Trám răng tạm thời trong quá trình phục hồi/nội nha. Dễ dàng xử lý và ứng dụng trực tiếp dễ dàng tại vị trí dự kiến. Xi măng không gây kích ứng và bịt kín xoang trám mà không bị hở Ngăn chặn sự nhiễm bẩn bằng cách duy trì một lớp đệm vành tốt của xoang. Quy cách: Hộp/Lọ 100 gam Tiêu chuẩn: ISO 13485 | 141.750 | vn0302130894 | CÔNG TY TNHH TRANG THIẾT BỊ NHA KHOA | IB2500079826 | vn0310845896 | BỆNH VIỆN NHI ĐỒNG THÀNH PHỐ | Đấu thầu rộng rãi | 07/05/2025 | KQ2500079826_2505061604 | 07/05/2025 | 3 | Huyện Bình Chánh,TP. Hồ Chí Minh
1176 | Gương soi nha khoa | Cái | 62 | Việt Nam |  | 9.021.1 | 9.021.1 | Công ty TNHH Mille Instruments |  |  | 2023 trở về sau | Mặt gương dùng trong nha khoa để gắn vào cán gương. Chất liệu: Thép không rỉ hoặc tương đương. Có thể hấp tiệt trùng. Đường kính khoảng 20 mm Đóng gói 1 cái Tiêu chuẩn ISO 13485 | 21.000 | vn0302130894 | CÔNG TY TNHH TRANG THIẾT BỊ NHA KHOA | IB2500079826 | vn0310845896 | BỆNH VIỆN NHI ĐỒNG THÀNH PHỐ | Đấu thầu rộng rãi | 07/05/2025 | KQ2500079826_2505061604 | 07/05/2025 | 3 | Huyện Bình Chánh,TP. Hồ Chí Minh
1177 | Composite đặc nha khoa | Tuýp | 9 | Brasil |  | 514xx | 514xx | Vigodent Industria E Comercio LTDA. |  |  | 2023 trở về sau | Composite đặc - vật liệu trám bít các lỗ hỏng trên răng, dùng trong trám răng, trám phòng ngừa, điều trị tủy răng. - Composite đa năng, áp dụng được cho tất cả các xoang trám và phục hồi trực tiếp như inlays, onlays, khiếm khuyết men, phục hồi cạnh cắn răng cửa… - Thành phần chính: hạt Hybrid NANO có độ bền cao, cứng chắc, nhiều màu - Tỷ lệ hạt Hybrid NANO 75% - Dạng đặc, màu A1; A2; A3; A3,5; A4 - Quy cách: Tuýp 4 gam - Tiêu chuẩn chất lượng ISO 13485 | 450.000 | vn0302130894 | CÔNG TY TNHH TRANG THIẾT BỊ NHA KHOA | IB2500079826 | vn0310845896 | BỆNH VIỆN NHI ĐỒNG THÀNH PHỐ | Đấu thầu rộng rãi | 07/05/2025 | KQ2500079826_2505061604 | 07/05/2025 | 3 | Huyện Bình Chánh,TP. Hồ Chí Minh
1178 | Ống hút nước bọt nha khoa | Gói | 121 | Việt Nam | 3926.90.39 | OH01 | Thời Thanh Bình | Thời Thanh Bình |  |  | 2024 trở về sau | Ống hút nước bọt đầu màu xanh, dễ dàng tạo hình. Đầu ống trơn láng mềm mại để tránh hút dính vào mô. Ống hút nước bọt sử dụng 1 lần. Chất liệu nhựa tốt, mềm mại dễ uốn dẻo và giữ ổn định hình dạng. Quy cách Bịch 100 cây | 58.000 | vn0304175675 | CÔNG TY TNHH TRANG THIẾT BỊ Y TẾ THỜI THANH BÌNH | IB2500079826 | vn0310845896 | BỆNH VIỆN NHI ĐỒNG THÀNH PHỐ | Đấu thầu rộng rãi | 07/05/2025 | KQ2500079826_2505061604 | 07/05/2025 | 3 | Huyện Bình Chánh,TP. Hồ Chí Minh
1179 | Chốt ống tủy nha khoa | Mũi | 11 | Thụy Sỹ |  | C215TS0010800 C215TS0020800 C215TS0030800 | C215TS0010800 C215TS0020800 C215TS0030800 | Maillefer Instruments Holding S.A.R.L. |  |  | 2023 trở về sau | Chốt ống tủy nha khoa Kích thước Dài 11.5mm - đường kính 0.8mm Dài 11.5mm - đường kính 1mm Dài 13.5mm - đường kính 0.8mm Dài 13.5mm - đường kính 1mm Dài 9.5mm - đường kính 0.8mm Dài 9.5mm - đường kính 1mm Quy cách Gói 25 cái - Tiêu chuẩn chất lượng ISO 13485, CE - Xuất xứ: Châu Âu | 50.000 | vn0302130894 | CÔNG TY TNHH TRANG THIẾT BỊ NHA KHOA | IB2500079826 | vn0310845896 | BỆNH VIỆN NHI ĐỒNG THÀNH PHỐ | Đấu thầu rộng rãi | 07/05/2025 | KQ2500079826_2505061604 | 07/05/2025 | 3 | Huyện Bình Chánh,TP. Hồ Chí Minh
1180 | Kim nha khoa ngắn các số | Cái | 2912 | Nhật |  | DN*M2721, DN*M2730 | DN*M2721, DN*M2730 | Asahidai Plant of Air Water Realize Inc., |  |  | 2024;2025 | Kim nha khoa 27G. Mũi kim 3 diện cắt. Đầu kim vát nhọn, bén, phù hợp vùng gây tê, mềm, dễ uốn cong. Kim làm bằng thép không gỉ | 2.000 | vn0400408435 | CÔNG TY TNHH THƯƠNG MẠI & DỊCH VỤ THIẾT BỊ Y TẾ - KHOA HỌC KỸ THUẬT M.E.D.I.C | IB2500056504 | vn0401281728 | Trung tâm y tế quận Cẩm Lệ | Đấu thầu rộng rãi | 06/05/2025 | KQ2500056504_2504291510 | 29/04/2025 | 2 | Quận Cẩm Lệ,Thành phố Đà Nẵng
1181 | Kim tiêm nha khoa | Cái | 1500 | Trung Quốc |  | 01-602 01-603 | Kindly | Zhejiang Kindly Medical Devices Co., Ltd |  |  | 2024-2025 | Kim tiêm tê dùng trong nha khoa có thiết kế sắc bén,vật liệu an toàn. Tiệt trùng | 2.100 | vn0103020713 | CÔNG TY CỔ PHẦN ĐẦU TƯ VÀ THƯƠNG MẠI LINH SƠN | IB2500094956 | vn0800632833 | Trung tâm Y tế huyện Bình Giang | Chào hàng cạnh tranh | 06/05/2025 | KQ2500094956_2505060942 | 06/05/2025 | 1 | Huyện Bình Giang,Tỉnh Hải Dương
1182 | Phim X- Quang nha khoa rửa nhanh | Hộp | 15 | UAE |  | Ergonom-X | DentaFilm | DentaFilm FZCO |  |  | 2024-2025 | Phim x-quang dùng trong nha khoa, có đính kèm túi thuốc rửa phim trên mỗi phim. Kích thước phim: 30.5 x 40.5mm | 787.500 | vn0103020713 | CÔNG TY CỔ PHẦN ĐẦU TƯ VÀ THƯƠNG MẠI LINH SƠN | IB2500094956 | vn0800632833 | Trung tâm Y tế huyện Bình Giang | Chào hàng cạnh tranh | 06/05/2025 | KQ2500094956_2505060942 | 06/05/2025 | 1 | Huyện Bình Giang,Tỉnh Hải Dương
1183 | Kim nha khoa | Cái | 200 | Nhật Bản | 9018 | DN*M2721 | DN*M2721 | Asahidai Plant of AIR WATER REALIZE INC |  | 240000318/PCBB-HN | 2023-2024 trở về sau | Cỡ kim: 27G Kim bằng thép không gỉ Chiều dài kim : ≥ 21mm | 2.000 | vn6000371421 | CÔNG TY TNHH DƯỢC PHẨM HOÀNG VŨ | IB2500014930 | vn6001671065 | TRUNG TÂM Y TẾ HUYỆN EA KAR | Đấu thầu rộng rãi | 05/05/2025 | KQ2500014930_2505021651 | 05/05/2025 | 2 | Huyện Ea Kar,Tỉnh Đăk Lăk
1184 | Phim nha khoa, kèm hoá chất rửa phim | Tấm | 500 | Yestar (Guangxi) Medical System Co., Ltd - Trung Quốc |  | Phim X-quang nha khoa (3x4) | Phim X-quang nha khoa (3x4) | Yestar (Guangxi) Medical System Co., Ltd - Trung Quốc |  |  | 2024-2025 | Phim nha khoa phòng sáng, kích thước 3cm x 4cm | 11.000 | vn3200115130 | CÔNG TY TRÁCH NHIỆM HỮU HẠN DƯỢC PHẨM HOÀNG ĐỨC | IB2500121979 | vn3200380837 | TRUNG TÂM Y TẾ HUYỆN GIO LINH | Chào hàng cạnh tranh | 04/05/2025 | KQ2500121979_2505041437 | 04/05/2025 | 2 | Huyện Gio Linh,Tỉnh Quảng Trị
1185 | Ống hút nước bọt (dùng cho nha khoa) | Cái | 1000 | World Work SRL - Ý |  | Ống hút nước bọt | Ống hút nước bọt | World Work SRL - Ý |  |  | 2024-2025 | Ống hút nước bọt nha khoa | 800 | vn3200115130 | CÔNG TY TRÁCH NHIỆM HỮU HẠN DƯỢC PHẨM HOÀNG ĐỨC | IB2500121979 | vn3200380837 | TRUNG TÂM Y TẾ HUYỆN GIO LINH | Chào hàng cạnh tranh | 04/05/2025 | KQ2500121979_2505041437 | 04/05/2025 | 2 | Huyện Gio Linh,Tỉnh Quảng Trị
1186 | Kim nha khoa số 27 | Cái | 1000 | Công ty TNHH Pearl Dent - Việt Nam |  | Kim nha khoa dùng một lần | Kim nha khoa dùng một lần | Công ty TNHH Pearl Dent - Việt Nam |  |  | 2024-2025 | Kim tiêm nha khoa số 27G | 800 | vn3200115130 | CÔNG TY TRÁCH NHIỆM HỮU HẠN DƯỢC PHẨM HOÀNG ĐỨC | IB2500121979 | vn3200380837 | TRUNG TÂM Y TẾ HUYỆN GIO LINH | Chào hàng cạnh tranh | 04/05/2025 | KQ2500121979_2505041437 | 04/05/2025 | 2 | Huyện Gio Linh,Tỉnh Quảng Trị
1187 | Eugenol nha khoa | ml | 300 | Prevest Denpro Limited - Ấn Độ |  | Eugenol | Eugenol | Prevest Denpro Limited - Ấn Độ |  |  | 2024-2025 | Lọ 30ml | 3.330 | vn3200115130 | CÔNG TY TRÁCH NHIỆM HỮU HẠN DƯỢC PHẨM HOÀNG ĐỨC | IB2500121979 | vn3200380837 | TRUNG TÂM Y TẾ HUYỆN GIO LINH | Chào hàng cạnh tranh | 04/05/2025 | KQ2500121979_2505041437 | 04/05/2025 | 2 | Huyện Gio Linh,Tỉnh Quảng Trị
1188 | Phim chụp X-quang nha khoa | Tờ | 200 | Guangxi YesStar Medical Systems Co., Ltd, Trung Quốc |  | Dental X Ray Film | Guangxi | Guangxi YesStar Medical Systems Co., Ltd, Trung Quốc |  |  | 2024-2025 | Kích thước 30.5 x 40.5mm | 8.600 | vn0109373842 | CÔNG TY TNHH THIẾT BỊ VẬT TƯ HOÀNG BẢO | IB2500104063 | vn5100294183 | BỆNH VIỆN ĐA KHOA KHU VỰC YÊN MINH | Đấu thầu rộng rãi | 29/04/2025 | KQ2500104063_2504291603 | 29/04/2025 | 5 | Huyện Yên Minh,Tỉnh Hà Giang
1189 | Ống hút nha khoa | Cái | 300 | Italy | 9018 | 782 | 782 | World Work | Medicom Saliva Ejectors Clear with light blue tip | 170001962/PCBA-HCM | 2024 trở về sau | Chất liệu nhựa tốt, mềm mại, dễ uốn dẻo, sử dụng 1 lần | 2.320 | vn0302130894 | CÔNG TY TNHH TRANG THIẾT BỊ NHA KHOA | IB2500046637 | vn4400370355 | Bệnh viện Phục hồi chức năng tỉnh Phú Yên | Chào hàng cạnh tranh | 29/04/2025 | KQ2500046637_2504291022 | 29/04/2025 | 1 | TP Tuy Hoà,Tỉnh Phú Yên
1190 | Etching nha khoa | Ống | 10 | Brazil | 3006 | 62902 | 62902 | Vigodent | Magic Acid | 230001995/PCBB-HCM | 2024 trở về sau | Dạng gel, chứa acid phosphoric 37% | 95.000 | vn0302130894 | CÔNG TY TNHH TRANG THIẾT BỊ NHA KHOA | IB2500046637 | vn4400370355 | Bệnh viện Phục hồi chức năng tỉnh Phú Yên | Chào hàng cạnh tranh | 29/04/2025 | KQ2500046637_2504291022 | 29/04/2025 | 1 | TP Tuy Hoà,Tỉnh Phú Yên
1191 | Dầu xịt tay khoan nha khoa | Chai | 1 | Vương Quốc Anh | 3006 | BOS9777 | BOS9777 | Topdental | Universal Handpiece Oil Spray - 500ml Aerosol | 190000767/PCBA-HCM | 2024 trở về sau | Làm ẩm và làm mềm các chất cặn bẩn trong tay khoan; bôi trơn hệ thống dẫn khí, óc tay khoan khi sử dụng | 580.000 | vn0302130894 | CÔNG TY TNHH TRANG THIẾT BỊ NHA KHOA | IB2500046637 | vn4400370355 | Bệnh viện Phục hồi chức năng tỉnh Phú Yên | Chào hàng cạnh tranh | 29/04/2025 | KQ2500046637_2504291022 | 29/04/2025 | 1 | TP Tuy Hoà,Tỉnh Phú Yên
1192 | Ống chích nha khoa | Cái | 3 | Việt Nam |  | 9.033.28 | 9.033.28 | Mille | Dental syringe | 220001904/PCBA-HCM | 2024 trở về sau | Được làm bằng thép không gỉ | 380.000 | vn0302130894 | CÔNG TY TNHH TRANG THIẾT BỊ NHA KHOA | IB2500046637 | vn4400370355 | Bệnh viện Phục hồi chức năng tỉnh Phú Yên | Chào hàng cạnh tranh | 29/04/2025 | KQ2500046637_2504291022 | 29/04/2025 | 1 | TP Tuy Hoà,Tỉnh Phú Yên
1193 | Mũi khoan nha khoa | Mũi | 100 | Đức | 9018 | 801-09/12/16/21M-FG 856-012/014/016/018F-FG | 801-09/12/16/21M-FG 856-012/014/016/018F-FG | NTI | Diamond Burs | 190001194/PCBA-HCM | 2024 trở về sau | Mũi khoan kim cương có tính cắt tốt và độ bền cao, chủng loại đa dạng, nhiều số. | 112.350 | vn0302130894 | CÔNG TY TNHH TRANG THIẾT BỊ NHA KHOA | IB2500046637 | vn4400370355 | Bệnh viện Phục hồi chức năng tỉnh Phú Yên | Chào hàng cạnh tranh | 29/04/2025 | KQ2500046637_2504291022 | 29/04/2025 | 1 | TP Tuy Hoà,Tỉnh Phú Yên
1194 | Thám trâm nha khoa | Cái | 15 | Việt Nam |  | 9.020.18 | 9.020.18 | Mille | Dental Explorers | 220001904/PCBA-HCM | 2024 trở về sau | Được làm bằng thép không gỉ | 78.800 | vn0302130894 | CÔNG TY TNHH TRANG THIẾT BỊ NHA KHOA | IB2500046637 | vn4400370355 | Bệnh viện Phục hồi chức năng tỉnh Phú Yên | Chào hàng cạnh tranh | 29/04/2025 | KQ2500046637_2504291022 | 29/04/2025 | 1 | TP Tuy Hoà,Tỉnh Phú Yên
1195 | Cán gương nha khoa | Cái | 15 | Việt Nam |  | 9.022.14 | 9.022.14 | Mille | Mouth mirror handle | 220001904/PCBA-HCM | 2024 trở về sau | Được làm bằng thép không gỉ | 81.000 | vn0302130894 | CÔNG TY TNHH TRANG THIẾT BỊ NHA KHOA | IB2500046637 | vn4400370355 | Bệnh viện Phục hồi chức năng tỉnh Phú Yên | Chào hàng cạnh tranh | 29/04/2025 | KQ2500046637_2504291022 | 29/04/2025 | 1 | TP Tuy Hoà,Tỉnh Phú Yên
1196 | Keo dán nha khoa | Chai | 2 | Brazil | 3006 | 55018 | 55018 | Vigodent | Magic Bond DE | 230001996/PCBB-HCM | 2024 trở về sau | Là loại chất kết dính composite với men răng và ngà răng. Sử dụng kèm axit soi mòn | 637.560 | vn0302130894 | CÔNG TY TNHH TRANG THIẾT BỊ NHA KHOA | IB2500046637 | vn4400370355 | Bệnh viện Phục hồi chức năng tỉnh Phú Yên | Chào hàng cạnh tranh | 29/04/2025 | KQ2500046637_2504291022 | 29/04/2025 | 1 | TP Tuy Hoà,Tỉnh Phú Yên
1197 | Kẹp gắp nha khoa | Cái | 15 | Việt Nam |  | 4.011.15S | 4.011.15S | Mille | Nhíp thay băng Semken thẳng 15cm | 220001903/PCBA-HCM | 2024 trở về sau | Được làm bằng thép không gỉ | 270.000 | vn0302130894 | CÔNG TY TNHH TRANG THIẾT BỊ NHA KHOA | IB2500046637 | vn4400370355 | Bệnh viện Phục hồi chức năng tỉnh Phú Yên | Chào hàng cạnh tranh | 29/04/2025 | KQ2500046637_2504291022 | 29/04/2025 | 1 | TP Tuy Hoà,Tỉnh Phú Yên
1198 | Mặt gương nha khoa | Cái | 15 | Việt Nam |  | 9.021.1 | 9.021.1 | Mille | Mouth mirror | 220001904/PCBA-HCM | 2024 trở về sau | Khung viền bằng thép inox không gỉ, mặt gương sáng bóng | 25.000 | vn0302130894 | CÔNG TY TNHH TRANG THIẾT BỊ NHA KHOA | IB2500046637 | vn4400370355 | Bệnh viện Phục hồi chức năng tỉnh Phú Yên | Chào hàng cạnh tranh | 29/04/2025 | KQ2500046637_2504291022 | 29/04/2025 | 1 | TP Tuy Hoà,Tỉnh Phú Yên
1199 | Kim tiêm nha khoa | Hộp | 10 | Nhật Bản |  | Terumo Dental Needle/ DN*M2721; DN*M2730 | Terumo | AIR WATER REALIZE INC Asahidai Plant of AIR WATER REALIZE INC |  |  | 2024-2025 | Chất liệu thép không gỉ. Tiệt trùng bằng khí EO, kim dùng trong nha khoa | 231.000 | vn0104888615 | CÔNG TY TNHH MỘT THÀNH VIÊN THƯƠNG MẠI VÀ DỊCH VỤ ĐỨC BẢO | IB2500068312 | vn0800663221 | Trung tâm Y tế huyện Nam Sách | Đấu thầu rộng rãi | 29/04/2025 | KQ2500068312_2504291353 | 29/04/2025 | 1 | Huyện Nam Sách,Tỉnh Hải Dương
1200 | Chất lấy dấu răng nha khoa | Gói | 75 | Ý |  | TROPICALGIN NORMAL | - | Zhermack S.p.A |  |  | Từ năm 2023 - 2024 trở đi | Chất lấy dấu đổi màu, dùng để lấy dấu răng trong nha khoa. Lấy dấu được rõ chi tiết. Thời gian làm việc và trùng hợp nhanh. Hấp thụ nước nhanh, khử trùng an toàn, trộn đơn giản và nhanh chóng, không có bong bóng. Màu thay đổi theo giai đoạn lấy dấu (Giai đoạn đỏ: thời gian trộn, giai đoạn cam nhạt: thời gian làm việc, giai đoạn vàng: thời gian trong miệng). Gói 453g | 217.000 | vn0106122008 | CÔNG TY CỔ PHẦN THIẾT BỊ VẬT TƯ HOÀNG MINH | IB2500025215 | vn0401295590 | Bệnh Viện Răng Hàm Mặt thành phố Đà Nẵng | Đấu thầu rộng rãi | 29/04/2025 | KQ2500025215_2504281017 | 28/04/2025 | 2 | Quận Thanh Khê,Thành phố Đà Nẵng
1201 | Kim nha khoa các số | Cái | 6500 | Trung Quốc | 9018 | 01-602 01-603 | Kim nha khoa các số | Zhejiang Kindly Medical Devices Co., Ltd., Trung Quốc |  |  | 2024 trở về sau | Kim tiêm nha khoa dùng trong gây tê nha khoa, vật liệu cao cấp dùng trong y tế. Kim được làm bằng thép không gỉ, vát cạnh sắc bén, giảm đau. Kích cỡ kim 27G, 30G. Đóng vỉ riêng từng chiếc. Tiệt trùng bằng EO gas. Tiêu chuẩn chất lượng châu Âu CE, ISO13485. | 1.200 | vn0400101404 | CÔNG TY CỔ PHẦN DƯỢC - THIẾT BỊ Y TẾ ĐÀ NẴNG | IB2500025215 | vn0401295590 | Bệnh Viện Răng Hàm Mặt thành phố Đà Nẵng | Đấu thầu rộng rãi | 29/04/2025 | KQ2500025215_2504281017 | 28/04/2025 | 2 | Quận Thanh Khê,Thành phố Đà Nẵng
1202 | Kim nha khoa số 27 | Cái | 1000 | Zhejiang Kindly Medical Devices Co., Ltd. - Trung Quốc |  | Dental needles for single use | Kim tiêm nha khoa | Zhejiang Kindly Medical Devices Co., Ltd. - Trung Quốc |  |  | 2024 trở về sau | 27G | 1.200 | vn3200239256 | CÔNG TY TRÁCH NHIỆM HỮU HẠN DƯỢC PHẨM LAN TIẾN | IB2500037567 | vnz000007184 | Bệnh viện đa khoa khu vực Triệu hải, tỉnh Quảng trị | Đấu thầu rộng rãi | 29/04/2025 | KQ2500037567_2504281536 | 28/04/2025 | 2 | Thị xã Quảng Trị,Tỉnh Quảng Trị
1203 | Kềm nha khoa 150, 151 | Cây | 28 | Pakistan | 9018 | 598 | 598 | Prime tech Surgico |  |  | Từ năm 2024 trở đi | Chất liệu thép không gỉ, tiêu chuẩn hệ thống quản lý chất lượng của nhà sản xuất thiết bị: ISO 13485, ISO 9001, CE | 180.000 | vn0110028992 | CÔNG TY CỔ PHẦN THIẾT BỊ Y TẾ VÀ THƯƠNG MẠI HYVIC | IB2500037631 | vn0301261735 | Bệnh viện Thống Nhất | Đấu thầu rộng rãi | 28/04/2025 | KQ2500037631_2504281749 | 28/04/2025 | 4 | Quận Tân Bình,TP. Hồ Chí Minh
1204 | Tăm bông nha khoa | hộp | 1 | Trung Quốc |  | Tăm bông nha khoa | Tăm bông nha khoa | TPC Advanced Technology . Inc |  |  | Từ năm 2024 trở đi | Cọ quét bond dùng trong nha khoa, chất liệu nhựa, màu trắng, chổi đầu nhỏ | 88.000 | vn3301584227 | CÔNG TY TNHH MỘT THÀNH VIÊN DỊCH VỤ THƯƠNG MẠI HÀ PHÚ | IB2500127119 | vn3300269381 | Phòng Bảo vệ sức khỏe cán bộ Thành phố Huế | Chào hàng cạnh tranh | 26/04/2025 | KQ2500127119_2504261800 | 26/04/2025 | 1 | Quận Thuận Hóa,Thành phố Huế
1205 | Chất hàn tủy nha khoa Cortisomol hoặc tương đương | Lọ | 1 | Pháp |  | Cortisomol SP | Cortisomol SP Aceton | Pierre Rolland SAS |  |  | Từ năm 2024 trở đi | Là chất làm đầy dùng trong các trường hợp răng đã diệt tủy, Tiêu chuẩn chất lượng: ISO 13485 | 1.140.000 | vn3301584227 | CÔNG TY TNHH MỘT THÀNH VIÊN DỊCH VỤ THƯƠNG MẠI HÀ PHÚ | IB2500127119 | vn3300269381 | Phòng Bảo vệ sức khỏe cán bộ Thành phố Huế | Chào hàng cạnh tranh | 26/04/2025 | KQ2500127119_2504261800 | 26/04/2025 | 1 | Quận Thuận Hóa,Thành phố Huế
1206 | Kim gây tê nha khoa 27G | Cái | 200 | Nhật Bản |  | DN*2721 | Terumo Dental Needle | Kofu Factory of Terumo Corporation |  |  | Từ năm 2024 trở đi | Kim gây tê nha khoa 27G | 2.600 | vn3301584227 | CÔNG TY TNHH MỘT THÀNH VIÊN DỊCH VỤ THƯƠNG MẠI HÀ PHÚ | IB2500127119 | vn3300269381 | Phòng Bảo vệ sức khỏe cán bộ Thành phố Huế | Chào hàng cạnh tranh | 26/04/2025 | KQ2500127119_2504261800 | 26/04/2025 | 1 | Quận Thuận Hóa,Thành phố Huế
1207 | Cây giữ khuôn trám kim loại nha khoa | cái | 1 | Pakistan |  | Cây giữ khuôn trám kim loại nha khoa | Cây giữ khuôn trám kim loại nha khoa | Evervest |  |  | Từ năm 2024 trở đi | Cây giữ khuôn trám kim loại nha khoa | 88.000 | vn3301584227 | CÔNG TY TNHH MỘT THÀNH VIÊN DỊCH VỤ THƯƠNG MẠI HÀ PHÚ | IB2500127119 | vn3300269381 | Phòng Bảo vệ sức khỏe cán bộ Thành phố Huế | Chào hàng cạnh tranh | 26/04/2025 | KQ2500127119_2504261800 | 26/04/2025 | 1 | Quận Thuận Hóa,Thành phố Huế
1208 | Bơm tiêm nha khoa | Cái | 1 | Pakistan |  | Bơm tiêm nha khoa | Bơm tiêm nha khoa | Simaeco |  |  | Từ năm 2024 trở đi | Bơm tiêm nha dùng để lắp ống thuốc tê và kim tê nha, Bơm tiêm cỡ 1,8cc - Chất liệu: thép không gỉ - Kích thước: từ 11-12 cm - Có thể tiệt trùng để tái sử dụng, Thích hợp với chu trình tiệt khuẩn khô hoặc hơi nước (nhiệt độ cao ở 132-134 độ) - Đóng gói: Cái | 280.000 | vn3301584227 | CÔNG TY TNHH MỘT THÀNH VIÊN DỊCH VỤ THƯƠNG MẠI HÀ PHÚ | IB2500127119 | vn3300269381 | Phòng Bảo vệ sức khỏe cán bộ Thành phố Huế | Chào hàng cạnh tranh | 26/04/2025 | KQ2500127119_2504261800 | 26/04/2025 | 1 | Quận Thuận Hóa,Thành phố Huế
1209 | Chỉ nha khoa | Cuộn | 5 | Thụy Điển |  | 642230 | 642230 | TePe Munhygienprodukter AB |  |  | 2024 trở về sau | Chỉ nha khoa làm sạch răng, lấy mảng bám trên răng và kẽ giữa các răng, lấy vật liệu trám dư trong thủ thuật trám răng - Chất liệu: polytetrafluoroethylene (PTEF) hoặc sợi nilon - Cấu tạo: Sợi chỉ dạng mảnh, đơn sợi, trơn, dễ trượt qua các kẽ răng - Chiều dài cuộn tối thiểu 50m - Đóng gói: Cuộn 40m - Tiêu chuẩn ISO | 150.000 | vn0302130894 | CÔNG TY TNHH TRANG THIẾT BỊ NHA KHOA | IB2400618694 | vn1800271748 | Bệnh viện Đa khoa Trung ương Cần Thơ | Đấu thầu rộng rãi | 26/04/2025 | KQ2400618694_2504261513 | 26/04/2025 | 2 | Quận Ninh Kiều,Thành phố Cần Thơ
1210 | Ống hút phẫu thuật nhựa dùng trong nha khoa hoặc ống hút nước bọt dùng trong nha khoa hoặc tương đương. | Ống | 2000 | Việt Nam |  | OH01 | - | Trần Và Trung |  |  | 2024 trở về sau | Ống hút nước bọt dùng trong nha khoa | 640 | vn1800665083 | CÔNG TY TNHH TRANG THIẾT BỊ Y TẾ MIỀN TÂY | IB2500013401 | vn1400291411 | BỆNH VIỆN ĐA KHOA SA ĐÉC | Đấu thầu rộng rãi | 25/04/2025 | KQ2500013401_2504241518 | 25/04/2025 | 4 | Thành phố Sa Đéc,Tỉnh Đồng Tháp
1211 | Kim nha khoa 27G 0,4 x 21mm hoặc tương đương. | Cái | 11000 | Nhật Bản |  | DN*M2721 | - | Asahidai Plant of Air Water Realize Inc. |  |  | 2024 trở về sau | - Kim bằng thép không gỉ, đầu kim siêu nhỏ, sắc bén giảm cảm giác đau và khó chịu cho bệnh nhân. Kim có độ bền cao, khó gãy. - Răng khóa được thiết kế chắc chắn. - Đốc kim bằng chất liệu PP, màu xám, có hiển thị mũi tên trên đốc kim giúp căn chỉnh góc xiên của kim dễ dàng. - Đóng gói niêm phong trong vỏ nhựa. Tiệt trùng bằng EO. - Size: 27G (0.40 x 21mm) - Tiêu chuẩn chất lượng: ISO, CE. Sản xuất tại các nước G7. | 1.815 | vn1800665083 | CÔNG TY TNHH TRANG THIẾT BỊ Y TẾ MIỀN TÂY | IB2500013401 | vn1400291411 | BỆNH VIỆN ĐA KHOA SA ĐÉC | Đấu thầu rộng rãi | 25/04/2025 | KQ2500013401_2504241518 | 25/04/2025 | 4 | Thành phố Sa Đéc,Tỉnh Đồng Tháp
1212 | Giấy cắn dùng trong nha khoa hoặc tương đương. | Tờ | 1800 | Bỉ | 3006 | - | - | GC Europe N.V, |  |  | Năm 2024 trở về sau | Giấy cắn có màu xanh và đỏ dùng để đánh dấu tình trạng khớp cắn của răng tự nhiên, răng giả và các loại phục hình khác | 2.333 | vn0301925136 | CÔNG TY TNHH THIẾT BỊ Y TẾ LIÊN NHA | IB2500013401 | vn1400291411 | BỆNH VIỆN ĐA KHOA SA ĐÉC | Đấu thầu rộng rãi | 25/04/2025 | KQ2500013401_2504241518 | 25/04/2025 | 4 | Thành phố Sa Đéc,Tỉnh Đồng Tháp
1213 | Phim X-quang nha khoa rửa nhanh | Tờ | 1000 | UAE |  | Ergonom-X | Ergonom-X | Dentalfilm FZCO |  |  | 2024 trở về sau | Phim và nước đóng sẵn trong 1 lá phim. | 12.999 | vn0107713765 | CÔNG TY TNHH THIẾT BỊ Y TẾ BÌNH MAI | IB2500057378 | vn2500225132 | BỆNH VIỆN GIAO THÔNG VẬN TẢI VĨNH PHÚC | Đấu thầu rộng rãi | 23/04/2025 | KQ2500057378_2504211513 | 23/04/2025 | 2 | Tỉnh Vĩnh Phúc
1214 | Kim tiêm nha khoa | Cái | 600 | Hàn Quốc |  | SPIDENT NOP | SPIDENT NOP | Spident Co.Ltd |  |  | 2024 trở về sau | Kim tiêm dùng trong nha khoa, Đã tiệt trùng. | 2.100 | vn0107713765 | CÔNG TY TNHH THIẾT BỊ Y TẾ BÌNH MAI | IB2500057378 | vn2500225132 | BỆNH VIỆN GIAO THÔNG VẬN TẢI VĨNH PHÚC | Đấu thầu rộng rãi | 23/04/2025 | KQ2500057378_2504211513 | 23/04/2025 | 2 | Tỉnh Vĩnh Phúc
1215 | Kim nha khoa | hộp | 50 | Nhật Bản |  | DN*M272 | Asahidai Factory of Misawa | Asahidai Factory of Misawa Medical Industry Co., Ltd |  |  | 2024 trở đi | Kèm theo Bảng dữ liệu dự thầu về mặt kỹ thuật của hàng hóa | 195.000 | vn0106342613 | CÔNG TY TNHH TRANG THIẾT BỊ Y TẾ ANH SƠN | IB2500107527 | vn1000573771 | BỆNH VIỆN ĐA KHOA NAM TIỀN HẢI | Đấu thầu rộng rãi | 23/04/2025 | KQ2500107527_2504230901 | 23/04/2025 | 2 | Huyện Tiền Hải,Tỉnh Thái Bình
1216 | Tăm bông bôi (nha khoa) | hộp | 35 | Mỹ |  | M6500-F | TPC | TPC Advanced Technology, Inc |  |  | 2024 trở đi | Kèm theo Bảng dữ liệu dự thầu về mặt kỹ thuật của hàng hóa | 45.000 | vn0106342613 | CÔNG TY TNHH TRANG THIẾT BỊ Y TẾ ANH SƠN | IB2500107527 | vn1000573771 | BỆNH VIỆN ĐA KHOA NAM TIỀN HẢI | Đấu thầu rộng rãi | 23/04/2025 | KQ2500107527_2504230901 | 23/04/2025 | 2 | Huyện Tiền Hải,Tỉnh Thái Bình
1217 | Sò đánh bóng nha khoa | hộp | 2 | Mỹ |  | 560-1204-002 | Alpha-Pro | DENTAL TECHNOLOGIES, INC |  |  | 2024 trở đi | Kèm theo Bảng dữ liệu dự thầu về mặt kỹ thuật của hàng hóa | 900.000 | vn0106342613 | CÔNG TY TNHH TRANG THIẾT BỊ Y TẾ ANH SƠN | IB2500107527 | vn1000573771 | BỆNH VIỆN ĐA KHOA NAM TIỀN HẢI | Đấu thầu rộng rãi | 23/04/2025 | KQ2500107527_2504230901 | 23/04/2025 | 2 | Huyện Tiền Hải,Tỉnh Thái Bình
1218 | Giấy cắn nha khoa | hộp | 5 | Nhật Bản |  | Articulating Paper 120mm Blue | GC | GC |  |  | 2024 trở đi | Kèm theo Bảng dữ liệu dự thầu về mặt kỹ thuật của hàng hóa | 300.000 | vn0106342613 | CÔNG TY TNHH TRANG THIẾT BỊ Y TẾ ANH SƠN | IB2500107527 | vn1000573771 | BỆNH VIỆN ĐA KHOA NAM TIỀN HẢI | Đấu thầu rộng rãi | 23/04/2025 | KQ2500107527_2504230901 | 23/04/2025 | 2 | Huyện Tiền Hải,Tỉnh Thái Bình
1219 | Ống hút nước bọt nha khoa | gói | 3 | Italy |  | Disposable Dental Saliva Ejectors | World Work | World Work SRL |  |  | 2024 trở đi | Kèm theo Bảng dữ liệu dự thầu về mặt kỹ thuật của hàng hóa | 85.000 | vn0106342613 | CÔNG TY TNHH TRANG THIẾT BỊ Y TẾ ANH SƠN | IB2500107527 | vn1000573771 | BỆNH VIỆN ĐA KHOA NAM TIỀN HẢI | Đấu thầu rộng rãi | 23/04/2025 | KQ2500107527_2504230901 | 23/04/2025 | 2 | Huyện Tiền Hải,Tỉnh Thái Bình
1220 | Chổi đánh bóng nha khoa | hộp | 2 | Switzerland |  | Cup Brushes | Alfred Becht GmbH | Alfred Becht GmbH |  |  | 2024 trở đi | Kèm theo Bảng dữ liệu dự thầu về mặt kỹ thuật của hàng hóa | 432.000 | vn0106342613 | CÔNG TY TNHH TRANG THIẾT BỊ Y TẾ ANH SƠN | IB2500107527 | vn1000573771 | BỆNH VIỆN ĐA KHOA NAM TIỀN HẢI | Đấu thầu rộng rãi | 23/04/2025 | KQ2500107527_2504230901 | 23/04/2025 | 2 | Huyện Tiền Hải,Tỉnh Thái Bình
1221 | Dầu tra tay khoan nha khoa | Lọ | 72 | Taiwan | 3403 | Hi-Clean Spray | Hi-Clean Spray | Clint Metal Enterprise Co., Ltd |  |  | 2025 | Dầu tra tay khoan Hi-Clean Spray là sản phẩm chứa hoạt chất làm sạch và dầu bôi trơn cao cấp. Sử dụng đúng cách, phù hợp với tất cả các loại tay khoan nha khoa và motor hơi. Sử dụng Hi-Clean Spray trước khi khi hấp sấy giúp tránh khỏi sự hư hại cho các phụ kiện cơ khí. Khuyến cáo nên thường xuyên sử dụng dầu tra tay khoan Hi-Clean giúp kéo dài tuổi thọ cho tay khoan cũng như tránh được sự hao mòn do hoạt động của tay khoan mang lại. Dầu tra tay khoan Hi-Clean Spary được tạo ra với công thức rất hiệu quả cho nhiều loại tay khoan với các đầu xịt khác nhau. Đầu xịt có thể được sử dụng lại với các chai dầu Hi-Clean Spray mới. Dung tích : 550ml/ chai | 304.500 | vn0312024302 | CÔNG TY CỔ PHẦN TRANG THIẾT BỊ Y NHA KHOA VIỆT ĐĂNG | IB2500080709 | vn0309747559 | Bệnh viện Quân y 175 | Đấu thầu rộng rãi | 22/04/2025 | KQ2500080709_2504221526 | 22/04/2025 | 2 | Quận Gò Vấp,TP. Hồ Chí Minh
1222 | Etching nha khoa dùng trong kỹ thuật Etching | Tube | 72 | Hàn Quốc | 3006 | Etchant | Meta Etchant | Meta Biomed Co., Ltd |  |  | 2025 | Etching dạng gel chứa 37% H3(PO)4 và thành phần polymer. Hiệu quả xoi mòn tốt bề mặt men răng, ngà răng. Dễ thao tác và sử dụng. Quy cách : Hộp/3 tuýp, tuýp/3g, có kèm đầu bơm | 57.750 | vn0312024302 | CÔNG TY CỔ PHẦN TRANG THIẾT BỊ Y NHA KHOA VIỆT ĐĂNG | IB2500080709 | vn0309747559 | Bệnh viện Quân y 175 | Đấu thầu rộng rãi | 22/04/2025 | KQ2500080709_2504221526 | 22/04/2025 | 2 | Quận Gò Vấp,TP. Hồ Chí Minh
1223 | Keo dán nha khoa | Hộp | 2 | Mỹ | 3006 | 36519 | Optibond Universal Bottle Refill | Kerr Corporation |  |  | 2025 | Keo dán là hợp chất chứa monomer ưa nước. Dùng để liên kết với cấu trúc răng và monomer kỵ nước tạo liên kết với vật liệu phục hồi. Thường dùng trên men và ngà răng, áp dụng trong quy trình trám răng, đính hạt. - Chỉ định: Dùng cho phục hình trực tiếp và gián tiếp. - Quy cách : Gói/1 lọ 5ml | 997.500 | vn0312024302 | CÔNG TY CỔ PHẦN TRANG THIẾT BỊ Y NHA KHOA VIỆT ĐĂNG | IB2500080709 | vn0309747559 | Bệnh viện Quân y 175 | Đấu thầu rộng rãi | 22/04/2025 | KQ2500080709_2504221526 | 22/04/2025 | 2 | Quận Gò Vấp,TP. Hồ Chí Minh
1224 | Ghế nha khoa | Cái | 1 | Trung Quốc | Thiết bị y tế | ST-D520 | Foshan Suntem | Foshan Suntem Medical Instrument Co.,Ltd | ST-D520 | 220000163/PCBB-HN ngày 19/01/2022 | Năm 2024 trở về sau | Theo bảng đáp ứng kỹ thuật | 85.000.000 | vn2900326174 | CÔNG TY CP THIẾT BỊ VẬT TƯ Y TẾ VÀ DƯỢC PHẨM NGHỆ AN | IB2500109259 | vn2900995859 | Trung tâm Y tế huyện Tân Kỳ | Đấu thầu rộng rãi | 22/04/2025 | KQ2500109259_2504211553 | 22/04/2025 | 1 | Huyện Tân Kỳ,Tỉnh Nghệ An
1225 | Chất tẩy rửa enzyme cho quy trình tẩy rửa thủ công và bằng máy tự động trên dụng cụ y tế, phẫu thuật, nha khoa và dụng cụ nội soi | Can | 60 | Việt Nam | 3402 | AF234050 | Công ty cổ phần công nghệ Lavitec/Việt Nam | Công ty cổ phần công nghệ Lavitec |  |  | Năm 2024 trở đi | Dung dịch làm sạch dụng cụ y tế chứa thành phần: Hỗn hợp 5 enzyme: Enzyme Protease: 0,5% (w/w), Lipase: 0,2% (w/w), Amylase: 0,15% (w/w), Cellulase : 0,05% (w/w), Mannanase : 0,05% (w/w), có thể sử dụng cho máy rửa dụng cụ tự động. Hiệu quả chống lại màng biofilm vi khuẩn Nồng độ sử dụng: từ 0.5% (thủ công) pH = 7.3 thể hiện trong COA Thời gian: từ 5 phút Phù hợp với mọi chất lượng nước khác nhau Quy cách: Can 5 lít | 1.428.000 | vn0101148323 | CÔNG TY TNHH DEKA | IB2500024238 | vnz000004989 | Trung tâm Y tế huyện Anh Sơn | Đấu thầu rộng rãi | 22/04/2025 | KQ2500024238_2504211449 | 22/04/2025 | 2 | Huyện Anh Sơn,Tỉnh Nghệ An
1226 | Ống hút nước bọt nha khoa | Cái | 500 | Việt Nam |  | OH01 | OH01 | Công ty TNHH Trang thiết bị y tế Trần và Trung |  |  | 2024 trở đi | Ống hút nước bọt sử dụng 1 lần. Chất liệu nhựa tốt, mềm mại dễ uốn dẻo và giữ ổn định hình dạng. | 700 | vn0106150742 | CÔNG TY TNHH THIẾT BỊ VÀ DỤNG CỤ Y KHOA | IB2500112240 | vnz000017152 | Bệnh viện Bắc Thăng Long | Đấu thầu rộng rãi | 21/04/2025 | KQ2500112240_2504211636 | 21/04/2025 | 1 | Huyện Đông Anh,Thành phố Hà Nội
1227 | Mặt gương nha khoa | Cái | 240 | Pakistan |  | 624 | 624 | Prime Tech Surgico |  |  | 2024 trở đi | Chất liệu thép không gỉ. Đạt tiêu chuẩn ISO 13485 | 7.500 | vn0106150742 | CÔNG TY TNHH THIẾT BỊ VÀ DỤNG CỤ Y KHOA | IB2500112240 | vnz000017152 | Bệnh viện Bắc Thăng Long | Đấu thầu rộng rãi | 21/04/2025 | KQ2500112240_2504211636 | 21/04/2025 | 1 | Huyện Đông Anh,Thành phố Hà Nội
1228 | Gắp nha khoa | Cái | 50 | Pakistan |  | 617 | 617 | Prime Tech Surgico |  |  | 2024 trở đi | Chất liệu thép không gỉ. Đạt tiêu chuẩn ISO 13485 | 21.000 | vn0106150742 | CÔNG TY TNHH THIẾT BỊ VÀ DỤNG CỤ Y KHOA | IB2500112240 | vnz000017152 | Bệnh viện Bắc Thăng Long | Đấu thầu rộng rãi | 21/04/2025 | KQ2500112240_2504211636 | 21/04/2025 | 1 | Huyện Đông Anh,Thành phố Hà Nội
1229 | Máy X-quang nha khoa | Hệ thống | 1 | Pháp | 9022 | RVG 5200 | RVG 5200 | Trophy |  |  | 2024 | Máy X-quang nha khoa kèm phụ kiện tiêu chuẩn bao gồm: Tấm nhận ảnh (sensor): 01 bộ Thanh định vị sensor trong miệng: 02 bộ Bọc nhựa bọc sensor chống nhiễm khuẩn: 01 hộp Phần mềm điều khiển, thu nhận và xử lý ảnh: 01 bộ Bộ máy vi tính kèm màn hình: 01 bộ Máy in ảnh: 01 bộ Tài liệu HDSD và bảo trì tiếng Anh và tiếng Việt: 02 bộ Yêu cầu kỹ thuật chung: + Hệ thống X-quang phù hợp chụp ảnh các vùng răng theo yêu cầu nha sĩ + Hiển thị hình ảnh chỉ trong vài giây, tiết kiệm thời gian cho cả bác sĩ lẫn bệnh nhân ( tối đa 0,4s) + Thông báo liều tia thuận tiện giúp xác định lượng tia quá cao hoặc quá thấp. + Cho hình ảnh chất lượng cao tối ưu hóa nhờ các bộ lọc được lập trình sẵn, để tăng hoặc giảm độ tương phản của hình ảnh, cải thiện khả năng chẩn đoán. Tấm nhận ảnh + Kích thước bên ngoài: 27,6 x 37,7 mm Phần mềm chẩn đoán hình ảnh + Phần mềm cho phép người sử dụng điều chỉnh các thông số ảnh như độ sáng, độ tương phản, xoay hình, đo đạc, tạo hình âm bản, chèn chú thích,… + Có sẵn các bộ lọc tự động, cho phép người dùng tạo ra các bộ lọc mới. + Có tích hợp sẵn các mẫu báo cáo và cho phép người sử dụng tạo ra các mẫu báo cáo mới + Phần mềm cho phép in hình ảnh trên máy in phim DICOM hoặc máy in thông thường; khả năng kết nối dữ liệu với hệ thống PACS + Phần mềm cho phép thực hiện các thao tác truy xuất dữ liệu như xuất hình ảnh ra bộ nhớ ngoài, nhập hình ảnh từ bộ nhớ ngoài, ghi đĩa CD, gửi email, … | 277.725.000 | vn0314894284 | CÔNG TY TNHH HÀ TRẦN VINA | IB2400599739 | vn0301725426 | Bệnh viện quận Tân Bình | Đấu thầu rộng rãi | 21/04/2025 | KQ2400599739_2504211507 | 21/04/2025 | 2 | Quận Tân Bình,TP. Hồ Chí Minh
1230 | Ghế máy nha khoa đa chức năng | Hệ thống | 1 | Ý | 9402 | Model: Area Cart | Castellini | Cefla S.C. |  |  | 2024 trở về sau | Thông chi tiết như file đính kèm | 2.148.400.000 | vn0312024302 | CÔNG TY CỔ PHẦN TRANG THIẾT BỊ Y NHA KHOA VIỆT ĐĂNG | IB2500069503 | vn0302436748 | Bệnh viện Răng Hàm Mặt Trung ương Thành phố Hồ Chí Minh | Đấu thầu rộng rãi | 18/04/2025 | KQ2500069503_2504181349 | 18/04/2025 | 1 | Quận 5,TP. Hồ Chí Minh
1231 | Kềm mang kim nha khoa | Cái | 5 | Pakistan |  | Kềm mang kim nha khoa | Kềm mang kim nha khoa | Merryland Health Care Products |  |  | năm 2024 trở đi | Chất liệu thép không gỉ | 69.300 | vn0312728203 | CÔNG TY TNHH TRANG THIẾT BỊ Y TẾ MINH HOÀNG | IB2400606083 | vn3400647534 | Bệnh viện Đa khoa khu vực Phía Nam | Đấu thầu rộng rãi | 18/04/2025 | KQ2400606083_2504171014 | 17/04/2025 | 1 | Huyện Đức Linh,Tỉnh Bình Thuận
1232 | Kềm bấm chỉ thép sử dụng trong nha khoa | Cái | 3 | Ý |  | 3522 | Kéo cắt chỉ 3522-SCISSOR UNIVERSAL mm | Medesy SRL |  |  | năm 2024 trở đi | Chất liệu thép không gỉ | 945.000 | vn0312728203 | CÔNG TY TNHH TRANG THIẾT BỊ Y TẾ MINH HOÀNG | IB2400606083 | vn3400647534 | Bệnh viện Đa khoa khu vực Phía Nam | Đấu thầu rộng rãi | 18/04/2025 | KQ2400606083_2504171014 | 17/04/2025 | 1 | Huyện Đức Linh,Tỉnh Bình Thuận
1233 | Kim nha khoa | cái | 500 | Nhật Bản |  | DN*M2721, DN*M2730 | Terumo Dental Needle | Asahidai Plant of AIR WATER REALIZE INC. |  |  | Từ năm 2024 trở đi | Kim sắc nhọn nhờ sử dụng công nghệ cắt vát 2 lần. Cỡ kim được phân biệt bằng màu sắc trên đốc kim. Cán kim dài dễ cầm khi chọc nhiều vùng ven khác nhau. Cỡ kim: 27Gx13/16. đóng gói từng chiếc bằng vỏ nhựa cứng đảm bảo an toàn. Đạt tiêu chuẩn ISO 13485, CE | 2.142 | vn0106122008 | CÔNG TY CỔ PHẦN THIẾT BỊ VẬT TƯ HOÀNG MINH | IB2500118426 | vn0101173552 | Trung tâm cấp cứu 115 Hà Nội | Đấu thầu rộng rãi | 18/04/2025 | KQ2500118426_2504171615 | 18/04/2025 | 1 | Quận Hoàn Kiếm,Thành phố Hà Nội
1234 | Thám trâm nha khoa | Cái | 20 | Việt Nam | 9018 | 9.020.18 | 9.020.18 | Công ty TNHH Mille Instrunments |  |  | 2024 trở về sau | Thám trâm nha khoa. Làm bằng chất liệu thép không gỉ hoặc tương đương | 132.995 | vn0302130894 | CÔNG TY TNHH TRANG THIẾT BỊ NHA KHOA | IB2400616631 | vnz000022224 | Bệnh viện Sản Nhi Nghệ An | Đấu thầu rộng rãi | 17/04/2025 | KQ2400616631_2504161410 | 17/04/2025 | 3 | Thành phố Vinh,Tỉnh Nghệ An
1235 | Bơm tiêm sắt nha khoa | Cái | 4 | Việt Nam | 9018 | 9.033.28 | 9.033.28 | Công ty TNHH Mille Instrunments |  |  | 2024 trở về sau | Làm bằng thép không gỉ | 785.995 | vn0302130894 | CÔNG TY TNHH TRANG THIẾT BỊ NHA KHOA | IB2400616631 | vnz000022224 | Bệnh viện Sản Nhi Nghệ An | Đấu thầu rộng rãi | 17/04/2025 | KQ2400616631_2504161410 | 17/04/2025 | 3 | Thành phố Vinh,Tỉnh Nghệ An
1236 | Chổi cước đánh bóng nha khoa | Cái | 432 | Mỹ |  | CCM004 | CCM004 | Dentsply Sirona |  |  | 2023 trở về sau | Độ bền cao, có thể hấp tái sử dụng nhiều lần. Kết cấu sợi cước y tế mềm mại được gắn chặt vào đầu chổi. Đảm bảo hiệu quả đánh bóng và làm sạch tại mọi vị trí. | 3.300 | vn3001039132 | CÔNG TY CỔ PHẦN THƯƠNG MẠI DỊCH VỤ THIẾT BỊ Y TẾ TÂN HOÀ PHÁT | IB2500036044 | vn3000350433 | Bệnh viện Đa khoa tỉnh Hà Tĩnh | Đấu thầu rộng rãi | 17/04/2025 | KQ2500036044_2504150904 | 16/04/2025 | 2 | Thành phố Hà Tĩnh,Tỉnh Hà Tĩnh
1237 | Giấy cắn nha khoa (giấy than đỏ/xanh) | Tập | 20 | Nhật Bản |  | GC25 | GC25 | GC |  |  | 2023 trở về sau | Tập giấy màu đỏ/xanh, hình chữ nhật. Kích thước 2cm. | 310.000 | vn3001039132 | CÔNG TY CỔ PHẦN THƯƠNG MẠI DỊCH VỤ THIẾT BỊ Y TẾ TÂN HOÀ PHÁT | IB2500036044 | vn3000350433 | Bệnh viện Đa khoa tỉnh Hà Tĩnh | Đấu thầu rộng rãi | 17/04/2025 | KQ2500036044_2504150904 | 16/04/2025 | 2 | Thành phố Hà Tĩnh,Tỉnh Hà Tĩnh
1238 | Phim X quang nha khoa | Hộp | 50 | Nhật | 9018 | 0 | DIS-25 | HANSHIN TECHNICAL LABORATORY, LTD |  |  | Năm 2024 trở về sau | "Phim X-quang nha rửa liền ISO tốc độ D & Hệ thống xử lý phơi sáng. Hộp/25 tờ +100ml chai hóa chất hòa tan +12g bột đông đặc" | 369.999 | vn0300534193 | CÔNG TY CỔ PHẦN TRANG THIẾT BỊ KỸ THUẬT Y TẾ THÀNH PHỐ HỒ CHÍ MINH | IB2500086801 | vn3600957653 | Trung Tâm Y Tế Huyện Cẩm Mỹ | Chào hàng cạnh tranh | 16/04/2025 | KQ2500086801_2504141437 | 14/04/2025 | 2 | Huyện Cẩm Mỹ,Tỉnh Đồng Nai
1239 | Kim tiêm nha khoa 27G*21mm | Cái | 120 | Nhật Bản | 9018 | E-DN-2721A-ECE | Nipro | Nipro Medical Industries Ltd |  |  | 2024 - 2025 | 1. Kim 3 mặt vát, thành mỏng, bén nhưng vẫn chắc chắn giúp xuyên mượt mà không gây tổn thương. Kim làm bằng thép không gỉ SUS 304 2. Đường kính ngoài của kim 0.4-0.42 mm. Đường kính trong 0.184 mm. Chiều dài mặt vát 1.8-2.2 mm 3. Kháng lực xuyên da ≤ 55gf 4. Có ký hiệu trên đốc kim giúp định hướng mặt vát 5. Mã màu sắc dễ chọn lựa 6. Tiệt trùng EO/ EOG 7. Đạt ISO 13485, CE | 1.575 | vn2800588271 | CÔNG TY CỔ PHẦN THIẾT BỊ VẬT TƯ Y TẾ THANH HÓA | IB2500040316 | vn2801210806 | Bệnh viện Đa khoa huyện Mường Lát | Đấu thầu rộng rãi | 16/04/2025 | KQ2500040316_2504160756 | 16/04/2025 | 2 | Huyện Mường Lát,Tỉnh Thanh Hoá
1240 | Phim X-quang nha khoa rửa nhanh | Hộp | 8 | Các tiểu vương quốc Ả rập thống nhất (UAE) |  | Ergonom-X | DentalFilm | DentalFilm FZCO. |  |  | Năm 2024 trở đi | Kích thước: 30,5 x 40,5 mm | 900.000 | vn0109015251 | CÔNG TY TNHH CÔNG NGHỆ VÀ THIẾT BỊ NHẬT NAM | IB2500070403 | vn2500230012 | TRUNG TÂM Y TẾ HUYỆN BÌNH XUYÊN | Đấu thầu rộng rãi | 16/04/2025 | KQ2500070403_2504151410 | 15/04/2025 | 1 | Huyện Bình Xuyên,Tỉnh Vĩnh Phúc
1241 | Kim nha khoa | Cái | 600 | Nhật Bản |  | E-DN-2721A-ECE E-DN-3021A-ECE E-DN-2730A-ECE | NIPRO | Nipro Medical Industries Ltd. Tatebayashi Plant |  |  | 2024 trở đi | - 27G x 21mm: Đường kính ngoài của kim: 0.4-0.42 mm. Đường kính trong 0.184 mm. - 27G x 30mm: Đường kính ngoài của kim 0.4-0.42 mm. Đường kính trong của kim 0.184 mm. - 30G x 21mm: Đường kính ngoài của kim 0.31-0.325 mm. Đường kính trong của kim 0.140 mm. Chiều dài mặt vát 1.3-1.7 mm Chiều dài mặt vát 1.8-2.2 mm | 1.950 | vn0104090664 | LIÊN DANH NHÀ THẦU T&P - LỌC THẬN VIỆT NAM | IB2500073127 | vn2500368839 | Trung tâm Y tế huyện Sông Lô | Đấu thầu rộng rãi | 15/04/2025 | KQ2500073127_2504151439 | 15/04/2025 | 1 | Huyện Sông Lô,Tỉnh Vĩnh Phúc
1242 | Bông cầm máu nha khoa | Vỉ | 20 | Healthium Medtech Private Limited - Ấn Độ |  | Xốp cầm máu gelatin | Xốp cầm máu gelatin | Healthium Medtech Private Limited - Ấn Độ |  |  | 2024-2025 | Bông, xốp cầm máu tự tiêu dùng cho nha khoa (7x5x1) | 45.000 | vn3200115130 | CÔNG TY TRÁCH NHIỆM HỮU HẠN DƯỢC PHẨM HOÀNG ĐỨC | IB2500075378 | vn3200368780 | Trung Tâm Y Tế Thị Xã Quảng Trị | Chào hàng cạnh tranh | 14/04/2025 | KQ2500075378_2504141614 | 14/04/2025 | 3 | Thị xã Quảng Trị,Tỉnh Quảng Trị
1243 | Ống hút nước bọt (dùng cho nha khoa) | Cái | 20000 | World Work SRL - Ý |  | Ống hút nước bọt | Ống hút nước bọt | World Work SRL - Ý |  |  | 2024-2025 | Ống hút nước bọt nha khoa | 735 | vn3200115130 | CÔNG TY TRÁCH NHIỆM HỮU HẠN DƯỢC PHẨM HOÀNG ĐỨC | IB2500075378 | vn3200368780 | Trung Tâm Y Tế Thị Xã Quảng Trị | Chào hàng cạnh tranh | 14/04/2025 | KQ2500075378_2504141614 | 14/04/2025 | 3 | Thị xã Quảng Trị,Tỉnh Quảng Trị
1244 | Kim gây tê nha khoa cỡ số 27G | Cái | 20000 | Công ty TNHH Pearl Dent - Việt Nam |  | Kim nha khoa dùng một lần | Kim nha khoa dùng một lần | Công ty TNHH Pearl Dent - Việt Nam |  |  | 2024-2025 | Kim tiêm nha khoa số 27G | 750 | vn3200115130 | CÔNG TY TRÁCH NHIỆM HỮU HẠN DƯỢC PHẨM HOÀNG ĐỨC | IB2500075378 | vn3200368780 | Trung Tâm Y Tế Thị Xã Quảng Trị | Chào hàng cạnh tranh | 14/04/2025 | KQ2500075378_2504141614 | 14/04/2025 | 3 | Thị xã Quảng Trị,Tỉnh Quảng Trị
1245 | Ống hút nước bọt nha khoa | Cái | 11000 | Việt Nam |  | - | - | Thời Thanh Bình |  |  | 2024 trở về sau | Ống nhựa trong, mềm dẻo. Có dây kim loại được che kín trong thành ống. Thân ống mềm dễ uốn và không bật lại. Đầu hút có lỗ lớn, trơn láng không bavia | 507 | vn1800665083 | CÔNG TY TNHH TRANG THIẾT BỊ Y TẾ MIỀN TÂY | IB2400618446 | vn1800271748 | Bệnh viện Đa khoa Trung ương Cần Thơ | Đấu thầu rộng rãi | 14/04/2025 | KQ2400618446_2504141408 | 14/04/2025 | 3 | Quận Ninh Kiều,Thành phố Cần Thơ
1246 | Phim X-quang y tế (phim nha khoa) | tờ | 300 | UAE - Các tiểu vương quốc Ả Rập Thống Nhất |  | Ergonom-X | Dentalfilm | Dentalfilm FZCO |  |  | 2023-2024 | Phim và nước đóng sẵn trong 1 lá phim. Hộp 50 tờ | 13.000 | vn2800588271 | CÔNG TY CỔ PHẦN THIẾT BỊ VẬT TƯ Y TẾ THANH HÓA | IB2400418283 | vn2800822235 | Bệnh viện đa khoa huyện Nông Cống | Đấu thầu rộng rãi | 10/04/2025 | 368/QĐ-BVNC | 09/04/2025 | 2 | Huyện Nông Cống,Tỉnh Thanh Hoá
1247 | Kim nha khoa ngắn 27G x 13/16 (0.40 x 21mm) | Cây | 150 | Nhật |  | Kim nha khoa ngắn 27G x 13/16 (0.40 x 21mm) | Terumo Dental Needle | Asahidai Plant of AIR WATER REALIZE INC. |  |  | năm 2024 trở đi | - Cỡ kim: 27G - Chiều dài kim: 21mm - Tiêu chuẩn kỹ thuật: ISO | 2.100 | vn0312728203 | CÔNG TY TNHH TRANG THIẾT BỊ Y TẾ MINH HOÀNG | IB2500056190 | vn3400277523 | Bệnh viện Đa Khoa Khu Vực Bắc Bình Thuận | Đấu thầu rộng rãi | 09/04/2025 | KQ2500056190_2504090834 | 09/04/2025 | 2 | Huyện Bắc Bình,Tỉnh Bình Thuận
1248 | Custonized Abutment Titan Premill nha khoa | Cái | 10 | MỸ |  | 04-V | TÙY HÃNG | CÔNG TY TNHH VU DIGITAL LAB |  |  | 2025 | Chất liệu : titanium nguyên chất, kích thước được chế tác riêng để phù hợp với implant và cấu trúc miệng của bệnh nhân. Tính năng: tùy chỉnh chính xác, phù hợp vơi từng bệnh nhân giúp tối ưu chức năng và thẩm mỹ, độ bền cao tương thích sinh học | 750.000 | vn0402121815 | CÔNG TY TNHH VU DIGITAL LAB | IB2500082614 | vn3300337634 | BỆNH VIỆN RĂNG HÀM MẶT HUẾ | Đấu thầu rộng rãi | 08/04/2025 | KQ2500082614_2504081043 | 08/04/2025 | 2 | Thành phố Huế,Tỉnh Thừa Thiên Huế
1249 | Kim nha ngắn các số (Kim 27G; 0.4 x 21mm) | Cái | 3000 | Ý | 9018.32.00 | V1614AEO | Kiêm tiêm nha khoa dùng 1 lần: Sirio Dental Needles | TECNOFAR S.p.A./Ý |  |  | 2024 trở về sau | Ống thông bằng thép không gỉ có thành siêu mỏng và đầu mài ba lớp, được phủ silicon, Hình nón có ren bằng polypropylen, Tiệt trùng bằng tia gamma hoặc etylen oxit, Lô sản xuất, ngày hết hạn và kích thước được in trực tiếp trên kim để xác định nhanh chóng, Chỉ báo hướng đầu ống được in trực tiếp trên hình nón (để biết chính xác hướng của thuốc gây mê khi phun ra). | 1.660 | vn1801583605 | CÔNG TY TNHH TƯ VẤN KỸ THUẬT VÀ THƯƠNG MẠI CASAS | IB2500037408 | vn1500467877 | TRUNG TÂM Y TẾ NGUYỄN VĂN THỦ HUYỆN VŨNG LIÊM | Đấu thầu rộng rãi | 07/04/2025 | KQ2500037408_2504072001 | 07/04/2025 | 4 | Huyện Vũng Liêm,Tỉnh Vĩnh Long
1250 | Kim nha dài các số (Kim 27G; 0.4 x 30mm) | Cái | 2000 | Ý | 9018.32.00 | V1614AEO | Kiêm tiêm nha khoa dùng 1 lần: Sirio Dental Needles | TECNOFAR S.p.A./Ý |  |  | 2024 trở về sau | Ống thông bằng thép không gỉ có thành siêu mỏng và đầu mài ba lớp, được phủ silicon, Hình nón có ren bằng polypropylen, Tiệt trùng bằng tia gamma hoặc etylen oxit, Lô sản xuất, ngày hết hạn và kích thước được in trực tiếp trên kim để xác định nhanh chóng, Chỉ báo hướng đầu ống được in trực tiếp trên hình nón (để biết chính xác hướng của thuốc gây mê khi phun ra). | 1.660 | vn1801583605 | CÔNG TY TNHH TƯ VẤN KỸ THUẬT VÀ THƯƠNG MẠI CASAS | IB2500037408 | vn1500467877 | TRUNG TÂM Y TẾ NGUYỄN VĂN THỦ HUYỆN VŨNG LIÊM | Đấu thầu rộng rãi | 07/04/2025 | KQ2500037408_2504072001 | 07/04/2025 | 4 | Huyện Vũng Liêm,Tỉnh Vĩnh Long
1251 | Phần 61: Ống hút nước bọt dùng trong nha khoa | Cái | 6000 | Việt Nam |  | OH01 | Trần và Trung | Trần và Trung |  |  | 2024 | Chất liệu bằng nhựa dẻo dùng trong y tế, sử dụng 1 lần | 695 | vn0309539478 | CÔNG TY TNHH THƯƠNG MẠI DỊCH VỤ VŨ THUẬN | IB2500012742 | vnz000009769 | BỆNH VIỆN ĐA KHOA KHU VỰC CÙ LAO MINH | Đấu thầu rộng rãi | 04/04/2025 | KQ2500012742_2504041332 | 04/04/2025 | 2 | Huyện Mỏ Cày Nam,Tỉnh Bến Tre
1252 | Phần 46: Giấy cắn nha khoa | Xấp | 50 | Ấn Độ |  | 5515/001/E 55xx/001 | 5515/001/E 55xx/001 | Shiva Products |  |  | 2024 trở về sau | Giấy cắn sử dụng trong nha khoa để xác định điểm tiếp xúc giữa răng hàm trên và răng hàm dưới trong mọi hình thức điều chỉnh khớp cắn răng tự nhiên và lắp răng giả. - Giấy cắn được phủ một lớp mực dễ chuyển, làm nổi bật chính xác các điểm tiếp xúc khớp cắn. - Có độ dày 40µ, hai mặt đỏ - Quy cách Hộp 10 xấp (120 tờ) - Tiêu chuẩn chất lượng ISO 13485 | 25.410 | vn0302130894 | CÔNG TY TNHH TRANG THIẾT BỊ NHA KHOA | IB2500012742 | vnz000009769 | BỆNH VIỆN ĐA KHOA KHU VỰC CÙ LAO MINH | Đấu thầu rộng rãi | 04/04/2025 | KQ2500012742_2504041332 | 04/04/2025 | 2 | Huyện Mỏ Cày Nam,Tỉnh Bến Tre
1253 | Kim tê nha khoa số 27G | Cái/Cây | 500 | Nhật Bản |  | DN*M2721 | - | Asahidai Plant of Air Water Realize Inc. |  |  | 2024 trở về sau | - Kim bằng thép không gỉ, đầu kim siêu nhỏ, sắc bén giảm cảm giác đau và khó chịu cho bệnh nhân. Kim có độ bền cao, khó gãy. - Răng khóa được thiết kế chắc chắn. - Đốc kim bằng chất liệu PP, màu xám, có hiển thị mũi tên trên đốc kim giúp căn chỉnh góc xiên của kim dễ dàng. - Đóng gói niêm phong trong vỏ nhựa. Tiệt trùng bằng EO. - Size: 27G (0.40 x 21mm) - Tiêu chuẩn chất lượng: ISO, CE. Sản xuất tại các nước G7. | 1.890 | vn1800665083 | CÔNG TY TNHH TRANG THIẾT BỊ Y TẾ MIỀN TÂY | IB2400576038 | vn1801529742 | Bệnh viện Quân dân y thành phố Cần Thơ | Đấu thầu rộng rãi | 03/04/2025 | KQ2400576038_2504031347 | 03/04/2025 | 3 | Huyện Cờ Đỏ,Thành phố Cần Thơ
1254 | Dụng cụ nha khoa: Cây dũa ống tuỷ- K file các số | Cái | 12 | Nhật Bản |  | - | - | Mani |  |  | Từ năm 2024 trở đi | Trâm nội nha dẻo k-file, size số 25 dài 25 mm | 95.100 | vn0106122008 | CÔNG TY CỔ PHẦN THIẾT BỊ VẬT TƯ HOÀNG MINH | IB2500009096 | vn4800205814 | Bệnh viện đa khoa tỉnh Cao Bằng | Đấu thầu rộng rãi | 03/04/2025 | KQ2500009096_2504031346 | 03/04/2025 | 3 | Thành phố Cao Bằng,Tỉnh Cao Bằng
1255 | Dụng cụ nha khoa: Cây dũa ống tủy - Flex. H-Files các số | Vỉ | 12 | Nhật Bản |  | - | - | Mani |  |  | Từ năm 2024 trở đi | H file, kích cỡ 15, chiều dài 25 mm, vỉ 6 cái | 95.100 | vn0106122008 | CÔNG TY CỔ PHẦN THIẾT BỊ VẬT TƯ HOÀNG MINH | IB2500009096 | vn4800205814 | Bệnh viện đa khoa tỉnh Cao Bằng | Đấu thầu rộng rãi | 03/04/2025 | KQ2500009096_2504031346 | 03/04/2025 | 3 | Thành phố Cao Bằng,Tỉnh Cao Bằng
1256 | GHẾ MÁY NHA KHOA | Bộ | 1 | Ý | 9402 | Puma Eli R CP | Cefla S.C | Cefla S.C |  |  | 2023 trở về sau | Như bảng PL01-KKHH nhà thầu đính kèm trong HSDT | 560.000.000 | vn0316386247 | Liên danh Gương Sen - Đông Dương | IB2500017982 | vn1301019341 | Ban Quản lý dự án đầu tư xây dựng các công trình dân dụng và công nghiệp tỉnh Bến Tre | Đấu thầu rộng rãi | 03/04/2025 | KQ2500017982_2504030936 | 03/04/2025 | 1 | Thành phố Bến Tre,Tỉnh Bến Tre Huyện Ba Tri,Tỉnh Bến Tre
1257 | Gạc cầm máu nha khoa 10mm vô trùng | Cái | 22880 | Việt Nam | 3005 | GPT3 | Mem-co | Mem-co |  |  | 2025 | Gạc cầm máu nha khoa Nguyên liệu: gạc hút nước 100% cotton và có độ thấm hút cao. Đặc tính: - Khả năng hút nước: Trung bình 1 gam gạc giữ được từ 10 gam nước trở lên; - Mật độ sợi: ngang 7-9 sợi/cm, dọc 9-13 sợi/cm - Trọng lượng: ≥ 23g/m2 - Tốc độ hút nước: ≤ 5s - Độ PH: Đạt trung tính - Tinh bột và dextrin: không có - Chất tan trong chất béo: < 0,1% - Chất tan trong nước: ≤ 0,08% - Độ ẩm: ≤ 8% - Kích thước: đường kính 10mm - Tiệt trùng bằng khí E.O - Đóng gói 2 túi: 1 túi PE + 1 túi giấy y tế chuyên dụng | 480 | vn0400519128 | CÔNG TY CỔ PHẦN DƯỢC PHẨM PTC | IB2500024975 | vn0100923097 | Bệnh viện Bạch Mai | Đấu thầu rộng rãi | 02/04/2025 | KQ2500024975_2504021638 | 02/04/2025 | 3 | Quận Đống Đa,Thành phố Hà Nội
1258 | Phim X-quang nha khoa | Hộp | 5000 | UAE | 3701 | Ergonom-X | Dentalfilm | Dentalfilm FZCO. |  |  | 2024 | Phim x-quang dùng trong nha khoa, có đính kèm túi thuốc rửa phim trên mỗi phim Kích thước phim: 30.5 x 40.5mm. Hộp 50 phim. Đạt tiêu chuẩn ISO 13485 | 16.500 | vn2900326174 | CÔNG TY CP THIẾT BỊ VẬT TƯ Y TẾ VÀ DƯỢC PHẨM NGHỆ AN | IB2400523290 | vn2900995859 | Trung tâm Y tế huyện Tân Kỳ | Đấu thầu rộng rãi | 02/04/2025 | 236/QĐ-TTYT | 17/03/2025 | 2 | Tỉnh Nghệ An
1259 | Ghế máy nha khoa | cái | 30 | Ý | 9402 | S200 INTERNATIONAL | S200 INTERNATIONAL | Cefla S.C |  |  | 2023 về sau | I.YÊU CẦU CHUNG  Điện áp 220-240V, 50Hz  Nguồn điện sử dụng: 220V±10%, 50 - 60 Hz  Điều kiện môi trường hoạt động  Nhiệt độ tối đa: 40 °C  Độ âm tối đa: 75% II.YÊU CẦU VỀ CẤU HÌNH THIẾT BỊ 1. Ghế nha khoa: 01 cái 2. Phụ kiện kèm: 01 bộ bao gồm: 2.1 Dây tay khoan tốc độ nhanh: 02 cái 2.2 Dây tay khoan tốc độ chậm: 01 cái 2.3 Tay xịt hơi nước: 02 cái 2.4 Bộ điều khiển bằng chân: 01 bộ 2.5 Mâm bác sĩ có nhiều chức năng điều khiển cảm ứng và 5 vị trí gác dụng cụ: 01 cái 2.6 Mâm trợ thủ với hệ thống hút có nhiều chức năng điều khiển cảm ứng và 5 vị trí gác dụng cụ: 01 cái 2.7 Đèn nha khoa LED MCT cảm ứng: 01 cái 2.8 Ghế bác sĩ: 01 cái 2.9 Hệ thống bồn nhổ: 01 cái 2.10 Bộ lọc vật cứng trong điều trị nha khoa: 01 cái 2.11 Bộ lọc đầu tay khoan: 01 cái 3. Tài liệu hướng dẫn sử dụng và bảo trì (tài liệu kỹ thuật) tiếng Việt và tiếng Anh 4. Khay để dụng cụ: 01 cái . ( Cấu hình trội) 5. Micromotor i-XR3: 01 cái ( Cấu hình trội) III.YÊU CẦU VỀ CHỈ TIÊU KỸ THUẬT 1. Ghế máy nha khoa  Nâng hạ bằng động cơ motor điện  Thân ghế được thiết kế hình chữ Z  Chiều dài thân ghế: 2170 mm  Chiều cao nâng hạ của ghế: Trong khoảng 370 mm - 800 mm  Có chức năng dừng khẩn cấp  Ghế sẽ tự động dừng lại khi gặp vật cản trong quá trình hạ ghế  Mâm tay khoan có thể xoay rộng theo phương ngang.  Có các chương trình lập trình định vị tuỳ theo tư thế ngồi làm việc của Bác sĩ 2. Hệ thống điều trị  Bàn phím điều khiển cảm ứng các chức năng ghế, tối thiểu có:  4 nút bấm điều khiển tự động, có thể cài đặt ghế theo vị trí mong muốn  1 nút nhấn điều khiển ghế về vị trí súc miệng  1 nút bấm điều khiển ghế về vị trí cấp cứu  1 nút nhấn điều khiển ghế về vị trí làm việc như cũ  1 nút tắt/mở đèn  1 nút chuông báo hẹn giờ  4 nút điều chỉnh nâng hạ ghế và tựa lưng  Màn hình hiển thị các chức năng hoạt động của ghế  Mâm tay khoan có 5 vị trí  Hệ thống hút nước bọt bằng hơi, hoặc hút trung tâm: Điều chỉnh được lực hút ngay tại đầu mỗi ống hút  Hệ thống nâng, hạ, ngã lưng và thu lưng ghế dùng motor điện  Bộ lọc hút phẫu thuật nằm bên ngoài có thể tháo rời vệ sinh  Có nút tắt/mở và đèn báo nước cấp ra tay khoan và tay lấy cao  Hệ thống cảm biến và công tắc bảo vệ an toàn cho cả Bác sĩ và bệnh nhân: 06 vị trí. 3. Hệ thống trợ thủ  Mâm trợ thủ với hệ thống hút tối thiểu có: Có 1 ống hút nước bọt, 1 ống hút phẫu thuật, 1 tay xịt 3 chức năng, 1 cần hút nước bọt phụ.  Bàn phím điều khiển cảm ứng bên mâm trợ thủ tối thiểu có các chức năng  4 nút bấm tự động có lập trình theo chế độ mong muốn  1 nút về vị trí Zero  1 nút về vị trí súc miệng  1 nút tắt / mở đèn  1 nút nước ra ly  1 nút vệ sinh bồn nhổ  1 Nút kích hoạt chu trình vệ sinh nhanh BIOSTER/FLUSHING. (Tính năng trội)  1 Nút Bật/Tắt hệ thống nước bình SANA. (Tính năng trội)  1 Nút tiết kiệm điện ghế nha khoa . (Tính năng trội)  Đầu hút nước bọt có thể khử trùng.  Hệ thống trợ thủ: 05 vị trí gác dụng cụ: + 01 vị trí gác ống hút phẫu thuật + 01 vị trí gác ống hút nước bọt + 01 vị trí gác tay xịt 3 chức năng + 01 vị trí gác đèn trám + 01 vị trí gắn Camera trong miệng , … 4. Đèn làm việc LED MCT cảm ứng  Cần đèn xoay được  Đèn được đồng bộ hóa với hệ thống làm việc của ghế, khi ghế về vị trí zero/ vị trí súc miệng đèn sẽ tắt và khi đèn trở lại vị trí làm việc đèn sẽ tự động sáng  Cường độ sáng: trong khoảng 3.000 - 50.000 lux  Đèn Led loại cảm ứng, không hắt bóng. (Tính năng trội)  Nhiệt độ màu ánh sáng có thể điều chỉnh thay đổi đến (5.500K) khi điều chỉnh cường độ ánh sáng. Cụ thể: + Ánh sáng lạnh 5.500 oK, chế độ trung thực Tính năng trội) + Ánh sáng trung tính 5.000 oK, chế độ thăm khám (bình thường). (Tính năng trội) + Ánh sáng ấm 4.300 oK, chế độ phẫu thuật. Tính năng trội) + Ánh sang an toàn 2.700 oK, chế độ Composite ngăn quá trình đóng. Tính năng trội)  Tay cầm dễ dàng tháo rời để vệ sinh. (Tính năng trội)  Phạm vi điều chỉnh đèn lên/xuống: từ 1835 mm đến 2265 mm. (Tính năng trội) 5. Hệ thống bồn nhổ  Cảm biến ly, cảm biến mực nước. Có nút dự phòng cho nước ra ly.  Chậu nhổ bằng thủy tỉnh, xoay được 3000 quanh trục đứng. (Tính năng trội)  Chậu nhổ có thể lấy ra ngoài để vệ sinh dễ dàng. Có rổ lọc nhổ bên trong chậu nhổ. (Tính năng trội) 6. Điều khiển bằng chân  Bàn điều khiển ở chân: điều khiển được các chức năng của ghế: điều khiển nâng/ hạ thân ghế và tựa, có 02 nút tự động có thể cài đặt chương trình theo chức năng mong muốn.  Bàn điều khiển chân đóng mở hơi tay khoan nhanh / chậm hoạt động 7. Ghế nha sĩ  Ghế nha sĩ có thể điều chỉnh cao thấp  Ghế xoay được. (Tính năng trội)  Ghế chuyển động trên 5 bánh xe. (Tính năng trội) IV.YÊU CẦU KHÁC  Đạt tiêu chuẩn quản lý chất lượng ISO 13485, CE, FDA | 242.000.000 | vn0301925136 | LIÊN DANH CÔNG TY TNHH THIẾT BỊ Y TẾ LIÊN NHA VÀ CÔNG TY CỔ PHẦN Y KHOA NQ | IB2400307996 | vn0301483696 | Bệnh Viện Răng Hàm Mặt Thành Phố Hồ Chí Minh | Đấu thầu rộng rãi | 02/04/2025 | 267/QĐ-BVRHM | 02/04/2025 | 2 | Quận 1,TP. Hồ Chí Minh
1260 | Kim gây tê nha khoa các số | Cái | 300 | Asahidai Factory of Misawa Medical Industry Co., Ltd; Nhật Bản |  | Terumo Dental Needle | TERUMO | Asahidai Factory of Misawa Medical Industry Co., Ltd; Nhật Bản |  |  | 2024 | Cỡ kim G27, chiều dài ≥21mm. Lưỡi kim nhọn, chịu bền tốt, khả năng cố định chắc chắn, chỉ số vát cạnh hữu dụng. Đạt tiêu chuẩn ISO 13485 | 2.200 | vn0109373842 | CÔNG TY TNHH THIẾT BỊ VẬT TƯ HOÀNG BẢO | IB2500062561 | vn0900166495 | Trung tâm Y tế huyện Phù Cừ | Chào hàng cạnh tranh | 02/04/2025 | KQ2500062561_2503311046 | 02/04/2025 | 2 | Huyện Phù Cừ,Tỉnh Hưng Yên
1261 | Phim X-Quang nha khoa | phim/tấm | 100 | Ý |  | Ergonom-X | Ergonom-X | DentalFilm S.R.L/ Ý; DentalFilm FZCO./Các tiểu vương quốc Ả rập thống nhất (UAE) |  |  | 2025 trở về sau | Kích thước film: 30.5mm x 40.5mm - Chất liệu: chịu nước và an toàn cho người sử dụng - Thiết kế: mỏng và linh hoạt - Bao gồm nước rửa phim | 18.900 | vn0304903324 | CÔNG TY TNHH THIẾT BỊ Y TẾ QUÂN KHOA | IB2500068885 | vn0305421348 | TRUNG TÂM Y TẾ QUẬN GÒ VẤP | Đấu thầu rộng rãi | 02/04/2025 | KQ2500068885_2504010911 | 02/04/2025 | 3 | Quận Gò Vấp,TP. Hồ Chí Minh
1262 | Cục cắn nha khoa | cái | 3 | Hoa Kỳ |  | 4105 | 4105 | Ultradent Products Inc |  |  | 2024 | - Cục cắn màu vàng (mềm) + Giúp bệnh nhân có thể há miệng lâu, ít mỏi + Có thể gắn thêm chặn lưỡi để bảo vệ lưỡi khi mài | 379.000 | vn0302130894 | CÔNG TY TNHH TRANG THIẾT BỊ NHA KHOA | IB2500026431 | vnz000013556 | Bệnh viện C Đà Nẵng | Đấu thầu rộng rãi | 01/04/2025 | KQ2500026431_2503301438 | 01/04/2025 | 3 | Quận Hải Châu,Thành phố Đà Nẵng
1263 | Chỉ co nướu (nha khoa) | Cuộn | 4 | Hoa Kỳ |  | 131 132 133 136 137 197 198 | 131 132 133 136 137 197 198 | Ultradent Products Inc |  |  | 2024 | - Chỉ co nướu các loại: trung bình, mảnh, rất mảnh, có đủ - Dùng để tách nướu trước khi lấy dấu cùi răng, tách nướu trường hợp trám xoang loại V, tách nướu để định đường hoàn tất trước khi mài cùi cho mão veneer cũng như trước khi gắn, tách nướu và kiểm soát dưới nướu trong quá trình điều trị nhạy cảm ở cổ răng. - Chỉ co nướu được làm theo cấu trúc vòng xoắn, không bị bật ra, cố định được vị trí muốn đặt chỉ. - Chất liệu 100% Cotton, có chất co mạch. - Quy cách: lọ 2.44m - Tiêu chuẩn ISO 13485, FDA | 693.000 | vn0302130894 | CÔNG TY TNHH TRANG THIẾT BỊ NHA KHOA | IB2500026431 | vnz000013556 | Bệnh viện C Đà Nẵng | Đấu thầu rộng rãi | 01/04/2025 | KQ2500026431_2503301438 | 01/04/2025 | 3 | Quận Hải Châu,Thành phố Đà Nẵng
1264 | Mũi khoan kim cương nha khoa các loại (loại FG) | Cái | 192 | Đức |  | 859-xxxx-FG 801-xxxx-FG 856-xxxx-FG 862-xxxx-FG | 859-xxxx-FG 801-xxxx-FG 856-xxxx-FG 862-xxxx-FG | NTI-Kahla GmbH |  |  | 2024 | - Mũi khoan kim cương đầu tròn có nhiều đường kính từ 007mm - 042mm. Mũi khoan có các loai hạt kim cương với độ thô khác nhau: Trung bình 64~126 micron (M); Rất mịn 15 micron (UF), Siêu mịn 10~36 micron (SF), Mịn 27~76 micron thô (F), Thô 107~181 micron (C), Rất thô 151~213 micron (SC). chiều dài vùng hoạt dộng: 19mm, dùng cho tay khoan nhanh, được sản xuất theo tiêu chuẩn Châu Âu | 167.300 | vn0302130894 | CÔNG TY TNHH TRANG THIẾT BỊ NHA KHOA | IB2500026431 | vnz000013556 | Bệnh viện C Đà Nẵng | Đấu thầu rộng rãi | 01/04/2025 | KQ2500026431_2503301438 | 01/04/2025 | 3 | Quận Hải Châu,Thành phố Đà Nẵng
1265 | Eugenol (nha khoa) | Lọ | 16 | Ấn Độ | 3006 |  |  | Prevest Denpro Limited |  |  | Năm 2024 trở về sau | Dung dịch dầu Eugenol tinh khiết dùng để làm dịu cơn đau răng nhẹ và để tạo hợp chất giảm đau cho răng với oxide kẽm (zinc oxide), giảm đau răng, trộn với oxide kẽm để tạo hợp chất giảm đau. Tiêu chuẩn ISO 13485, CE | 90.000 | vn0301925136 | CÔNG TY TNHH THIẾT BỊ Y TẾ LIÊN NHA | IB2500026431 | vnz000013556 | Bệnh viện C Đà Nẵng | Đấu thầu rộng rãi | 01/04/2025 | KQ2500026431_2503301438 | 01/04/2025 | 3 | Quận Hải Châu,Thành phố Đà Nẵng
1266 | Kẽm oxyt nha khoa | lọ | 2 | Ấn Độ | 3006 |  |  | Prevest Denpro Limited |  |  | Năm 2024 trở về sau | Không chứa thạch tín, là oxide kẽm nguyên chất dùng trám tạm, dùng trong trám tạm, trộn với eugenol để dùng như cement trám tạm, dùng để dán tạm thời cầu mão, là chất trám lót lý tưởng có thể dùng chung với tất cả các vật liệu phục hồi khác. | 90.000 | vn0301925136 | CÔNG TY TNHH THIẾT BỊ Y TẾ LIÊN NHA | IB2500026431 | vnz000013556 | Bệnh viện C Đà Nẵng | Đấu thầu rộng rãi | 01/04/2025 | KQ2500026431_2503301438 | 01/04/2025 | 3 | Quận Hải Châu,Thành phố Đà Nẵng
1267 | Chỉ nha khoa | Cuộn | 11 | Thụy Điển |  | 612330 | 612330 | TePe Munhygienprodukter AB |  |  | 2024 | - Chỉ nha khoa làm sạch răng, lấy mảng bám trên răng và kẽ giữa các răng, lấy vật liệu trám dư trong thủ thuật trám răng - Chất liệu: polytetrafluoroethylene (PTEF) hoặc sợi nilon - Cấu tạo: Sợi chỉ dạng mảnh, đơn sợi, trơn, dễ trượt qua các kẽ răng - Chiều dài cuộn tối thiểu 40m - Tiêu chuẩn chất lượng: TCCS Châu Âu | 150.000 | vn0302130894 | CÔNG TY TNHH TRANG THIẾT BỊ NHA KHOA | IB2500026431 | vnz000013556 | Bệnh viện C Đà Nẵng | Đấu thầu rộng rãi | 01/04/2025 | KQ2500026431_2503301438 | 01/04/2025 | 3 | Quận Hải Châu,Thành phố Đà Nẵng
1268 | Mũi khoan Gates (nha khoa) hoặc tương đương | cái | 19 | Đức |  | 180.15.050 180.15.070 180.15.090 180.15.110 180.15.130 180.15.150 | 180.15.050 180.15.070 180.15.090 180.15.110 180.15.130 180.15.150 | NTI-Kahla GmbH |  |  | 2024 | - Mũi gate các số 1-5, bằng thép không gỉ, đường kính 0.5-1.3 mm, dài 28mm, dùng cho tay chậm RA | 111.900 | vn0302130894 | CÔNG TY TNHH TRANG THIẾT BỊ NHA KHOA | IB2500026431 | vnz000013556 | Bệnh viện C Đà Nẵng | Đấu thầu rộng rãi | 01/04/2025 | KQ2500026431_2503301438 | 01/04/2025 | 3 | Quận Hải Châu,Thành phố Đà Nẵng
1269 | Khăn giấy sát khuẩn nhanh (vệ sinh dụng cụ nha khoa) | hộp | 19 | Pháp |  | Wip'anios Excel | Laboratoires Anios | Laboratoires Anios |  |  | 2024 | Khăn tẩm dung dịch Didecyldimethyl ammonium chloride 0.3% và không chứa cồn Làm sạch & khử khuẩn bề mặt, lau sơ bộ ống nội soi trước khi ngâm làm sạch và khử khuẩn Phân hủy vi sinh 100% Đạt tiêu chuẩn EN 16615 Thời gian tiếp xúc: từ 2 phút Diệt virus theo tiêu chuẩn EN 14476 Ổn định trong 3 tháng kể từ ngày mở túi | 305.000 | vn0400476756 | CÔNG TY TNHH THIẾT BỊ Y TẾ QUANG TRUNG | IB2500026431 | vnz000013556 | Bệnh viện C Đà Nẵng | Đấu thầu rộng rãi | 01/04/2025 | KQ2500026431_2503301438 | 01/04/2025 | 3 | Quận Hải Châu,Thành phố Đà Nẵng
1270 | Lentulo (nha khoa) | Cái | 28 | Thụy Sỹ |  | FKG-02.171.21.025.GM FKG-02.171.25.025.GM FKG-02.171.29.025.GM | FKG-02.171.21.025.GM FKG-02.171.25.025.GM FKG-02.171.29.025.GM | FKG Dentaire Sàrl |  |  | 2024 | Lentulo - trâm máy chống gãy Paste Filler đánh thuốc trám bít ống tủy - Trâm máy Lentulo giúp phân bố đều vật liệu, cement trám hoặc canxi hydroxit trong ống tủy - Kích thước: số 25, chiều dài 21 mm - Chất liệu: Làm bằng thép không gỉ - Đóng gói: Vỉ 4 cây - Tiêu chuẩn chất lượng MDSAP (ISO 13485:2016), EN ISO 13485:2016 - Xuất xứ Châu Âu | 144.900 | vn0302130894 | CÔNG TY TNHH TRANG THIẾT BỊ NHA KHOA | IB2500026431 | vnz000013556 | Bệnh viện C Đà Nẵng | Đấu thầu rộng rãi | 01/04/2025 | KQ2500026431_2503301438 | 01/04/2025 | 3 | Quận Hải Châu,Thành phố Đà Nẵng
1271 | Costimol (nha khoa) | Lọ | 11 | Ấn Độ | 3006 |  |  | Prevest Denpro Limited |  |  | Năm 2024 trở về sau | Là paste không thấu xạ, không tái hấp thụ dùng để bít ống tủy, chứa thành phần không ảnh hưởng đến mô, không gây sưng, có tính sát trùng và diệt khuẩn, trám và bít vĩnh viễn ống tủy. Tiêu chuẩn ISO 13485, CE | 450.000 | vn0301925136 | CÔNG TY TNHH THIẾT BỊ Y TẾ LIÊN NHA | IB2500026431 | vnz000013556 | Bệnh viện C Đà Nẵng | Đấu thầu rộng rãi | 01/04/2025 | KQ2500026431_2503301438 | 01/04/2025 | 3 | Quận Hải Châu,Thành phố Đà Nẵng
1272 | Calcium hydroxide ( nha khoa) | Lọ | 22 | Ấn Độ | 3006 |  |  | Prevest Denpro Limited |  |  | Năm 2024 trở về sau | Bột Calcium Hydroxide sát trùng dùng trong chữa trị ống tủy, lý tưởng trong trám tủy tạm, che tủy, bảo vệ tủy, cách ly tủy trong trường hợp răng sâu nặng. Tiêu chuẩn ISO 13485, CE | 90.000 | vn0301925136 | CÔNG TY TNHH THIẾT BỊ Y TẾ LIÊN NHA | IB2500026431 | vnz000013556 | Bệnh viện C Đà Nẵng | Đấu thầu rộng rãi | 01/04/2025 | KQ2500026431_2503301438 | 01/04/2025 | 3 | Quận Hải Châu,Thành phố Đà Nẵng
1273 | Mũi khoan Endo-Z (nha khoa) hoặc tương đương | Cái | 27 | Thụy Sỹ |  | E015234100000 | E015234100000 | Maillefer Instruments Holding S.A.R.L |  |  | 2024 | - Mũi Endo Z - Mũi khoan mở tủy tránh lủng sàn tủy, dành cho tay nhanh - Tổng chiều dài: 21mm, 25mm. Chiều dài mũi 9mm. - Đường kính: 0.9mm - Quy cách Vỉ 5 mũi - Tiêu chuẩn chất lượng: ISO 13485, CE - Xuất xứ Châu Âu | 298.900 | vn0302130894 | CÔNG TY TNHH TRANG THIẾT BỊ NHA KHOA | IB2500026431 | vnz000013556 | Bệnh viện C Đà Nẵng | Đấu thầu rộng rãi | 01/04/2025 | KQ2500026431_2503301438 | 01/04/2025 | 3 | Quận Hải Châu,Thành phố Đà Nẵng
1274 | Kim nha khoa | cái | 2400 | Hàn Quốc |  | 100761-S21 | 100761-S21 | Shinhung Co., Ltd |  |  | 2024 | - Thân kim được sillic hóa - Mũi kim thiết kế 2 diện cắt tạo mũi kim Ultra-sharp, có hình dạng tam giác nhọn - Có mũi tên ký hiệu trên đốc kim, đốc kim có mã hóa màu để dễ nhận diện kich thước kim - Kích thước kim: 27G (0.4) x 21mm (màu cam); 27G (0.4) x 30mm (màu xanh dương); 30G (0.3) x 11mm (màu xanh lá); 30G (0.3) x 21mm (màu xanh lá). - Quy cách: hộp 100 cái - Tiêu chuẩn chất lượng: ISO 13485, CE | 1.995 | vn0302130894 | CÔNG TY TNHH TRANG THIẾT BỊ NHA KHOA | IB2500026431 | vnz000013556 | Bệnh viện C Đà Nẵng | Đấu thầu rộng rãi | 01/04/2025 | KQ2500026431_2503301438 | 01/04/2025 | 3 | Quận Hải Châu,Thành phố Đà Nẵng
1275 | Chổi đánh bóng (nha khoa) | Cái | 66 | Mỹ | 9018 |  |  | TPC Advanced Technology, Inc |  |  | Năm 2024 trở về sau | Chổi đánh bóng nha khoa hay còn gọi là chổi cước được sử dụng trong việc đánh bóng lại bề mặt răng. Tiêu chuẩn ISO 9001, FDA | 4.000 | vn0301925136 | CÔNG TY TNHH THIẾT BỊ Y TẾ LIÊN NHA | IB2500026431 | vnz000013556 | Bệnh viện C Đà Nẵng | Đấu thầu rộng rãi | 01/04/2025 | KQ2500026431_2503301438 | 01/04/2025 | 3 | Quận Hải Châu,Thành phố Đà Nẵng
1276 | Thám châm nha khoa 2 đầu | cái | 27 | Ý |  | 178430 | 178430 | Coricama SRL |  |  | 2024 | - Thám trâm - Dụng cụ đo túi nướu - Chất liệu thép không gỉ hoặc inox - Kích thước N.23/17 A, đường kính 6 mm - Tiêu chuẩn chất lượng: ISO 13485 - Xuất xứ Châu Âu | 489.000 | vn0302130894 | CÔNG TY TNHH TRANG THIẾT BỊ NHA KHOA | IB2500026431 | vnz000013556 | Bệnh viện C Đà Nẵng | Đấu thầu rộng rãi | 01/04/2025 | KQ2500026431_2503301438 | 01/04/2025 | 3 | Quận Hải Châu,Thành phố Đà Nẵng
1277 | Gutta percha (nha khoa) | hộp | 44 | Đức |  | 3617xx, 3618xx | 3617xx, 3618xx | Coltène / Whaledent GmbH + Co. KG |  |  | 2024 | - Côn chính bít ống tủy , Chuẩn ISO dành cho Gutta Percha, khả năng chịu lực tốt, Dễ dàng nhận thấy trong X-ray, dùng cho hệ thống trâm máy 4%, có nhiều kích cỡ : 20-45 | 795.000 | vn0302130894 | CÔNG TY TNHH TRANG THIẾT BỊ NHA KHOA | IB2500026431 | vnz000013556 | Bệnh viện C Đà Nẵng | Đấu thầu rộng rãi | 01/04/2025 | KQ2500026431_2503301438 | 01/04/2025 | 3 | Quận Hải Châu,Thành phố Đà Nẵng
1278 | Bơm tiêm nha khoa Inox | Cái | 3 | Hàn Quốc |  | SAC1 | Osung | Osung MND Co., Ltd / Hàn Quốc |  |  | 2024 | Theo Bảng số 1. Mô tả kỹ thuật | 462.000 | vn0310363437 | CÔNG TY TNHH THƯƠNG MẠI VÀ THIẾT BỊ Y TẾ NHẬT MINH | IB2500011480 | vn5800179820 | TRUNG TÂM Y TẾ HUYỆN ĐẠ HUOAI | Đấu thầu rộng rãi | 01/04/2025 | KQ2500011480_2504010751 | 01/04/2025 | 1 | Huyện Đạ Huoai,Tỉnh Lâm Đồng
1279 | Gương nha khoa | Cái | 10 | Hàn Quốc |  | DMSS4 | Osung | Osung MND Co., Ltd / Hàn Quốc |  |  | 2024 | Theo Bảng số 1. Mô tả kỹ thuật | 49.980 | vn0310363437 | CÔNG TY TNHH THƯƠNG MẠI VÀ THIẾT BỊ Y TẾ NHẬT MINH | IB2500011480 | vn5800179820 | TRUNG TÂM Y TẾ HUYỆN ĐẠ HUOAI | Đấu thầu rộng rãi | 01/04/2025 | KQ2500011480_2504010751 | 01/04/2025 | 1 | Huyện Đạ Huoai,Tỉnh Lâm Đồng
1280 | Phim X- quang nha khoa | Tấm | 600 | Bỉ | 3701 | CEADENT DI | Phim nha CEA | Agfa NV |  |  |  | Phim dùng cho X-quang nha khoa, rửa nhanh không cần buồng tối, kích thước 30mmx40mm. | 9.200 | vn0309075240 | HỘ KINH DOANH NGUYỄN KIM LIÊN CỬA HÀNG TRANG THIẾT BỊ Y TẾ HUY HOÀNG | IB2400459791 | vnz000011751 | Bệnh viện Đa khoa Trần Văn Thời | Đấu thầu rộng rãi | 29/03/2025 | 52/QĐ-BV | 26/03/2025 | 2 | Huyện Trần Văn Thời,Tỉnh Cà Mau
1281 | TẤM NHẬN ẢNH X - QUANG CÁC KÍCH CỠ (Máy đọc phim nha khoa và phụ kiện | Bộ | 1 | Hàn Quốc | Thiết bị y tế | CRX-1000 | CRuxell | CRuxell Corp | CRX-1000 | 190000760/PCBA-HN | 2024 | Theo bảng chào đáp ứng thông số kỹ thuật | 150.000.000 | vn2900326174 | CÔNG TY CP THIẾT BỊ VẬT TƯ Y TẾ VÀ DƯỢC PHẨM NGHỆ AN | IB2500037245 | vn2900995859 | Trung tâm Y tế huyện Tân Kỳ | Chào hàng cạnh tranh | 28/03/2025 | KQ2500037245_2503280904 | 28/03/2025 | 1 | Huyện Tân Kỳ,Tỉnh Nghệ An
1282 | Kim nha khoa | Cái | 500 | Nhật Bản |  | DN*M2721; DN*M2730 | TERUMO | Air Water Realize Inc |  |  | 2024 trở về sau | - Kim bằng thép không gỉ. - Đốc kim bằng chất liệu nhựa PP. - Tiệt trùng bằng EO Gas. - Kích cỡ: + 27G x 21mm. + 27G x 30mm. | 2.310 | vn1801159805 | CÔNG TY CP THIẾT BỊ Y TẾ KHOA HỌC KỸ THUẬT PHƯƠNG NAM | IB2400592153 | vnz000023843 | TRUNG TÂM Y TẾ HUYỆN CHÂU THÀNH | Đấu thầu rộng rãi | 27/03/2025 | KQ2400592153_2503261407 | 27/03/2025 | 2 | Huyện Châu Thành,Tỉnh Trà Vinh
1283 | Kim nha khoa ngắn các số | Cái | 2000 | Hàn Quốc |  | 27G-S; 30G-S | Biodent Co., ltd | Biodent Co., ltd |  |  | 2023 trở về sau | Kim được làm từ chất liệu thép không gỉ, an toàn khi sử dụng. Mũi kim 3 diện cắt, có hình dạng tam giác nhọn, sắc bén Đốc kim có mã hóa màu để dễ dàng nhận diện kích thước của kim Chiều dài kim 21mm Kích thước: từ 27G đến 30G | 1.294 | vn0311229963 | CÔNG TY TRÁCH NHIỆM HỮU HẠN MỘT THÀNH VIÊN CÔNG NGHỆ CAO VÀ THƯƠNG MẠI QUỐC TẾ HẢI LONG | IB2400622663 | vn0401242687 | Trung tâm y tế huyện Hòa Vang | Đấu thầu rộng rãi | 27/03/2025 | KQ2400622663_2503271116 | 27/03/2025 | 3 | Huyện Hoà Vang,Thành phố Đà Nẵng
1284 | Kim nha khoa | Cái | 850 | Nhật Bản | Vật tư y tế | DN*M2721 | Asahidai plant | Asahidai plant of Air Water Realize Inc., |  |  | Từ năm 2024 trở đi | Cỡ kim: 27G- Chiều dài kim: 21mm. Đầu kim sắc bén, Chỉ báo mặt vát kim, đóng gói riêng biệt. Tiệt trùng. - Vật liệu: Kim: không gỉ, ống: PP. | 2.200 | vn0107671392 | CÔNG TY TNHH PHÁT TRIỂN CÔNG NGHỆ NDK | IB2500074690 | vn5701815602 | Trung tâm Y tế thị xã Quảng Yên | Đấu thầu rộng rãi | 27/03/2025 | KQ2500074690_2503261513 | 26/03/2025 | 1 | Thị xã Quảng Yên,Tỉnh Quảng Ninh
1285 | Máy đọc phim X-quang nha khoa | Cái | 1 | Ý. | 9018 | HY-SCAN | MyRay | Cefla S.C |  |  | 2024 về sau | I. YÊU CẦU CHUNG - Thiết bị mới 100%,. - Thiết bị đáp ứng sử dụng nguồn điện: 100-240V; 50/60 Hz - Thiết bị hoạt động được trong môi trường có nhiệt độ 10°C đến 40°C, độ ẩm 30-75%. II. YÊU CẦU CẤU HÌNH - Máy chính: 01 cái - Dây cáp nối máy tính: 01 cái - Bộ dây cáp nguồn: 01 cái - USB phần mềm cài đặt trên máy tính: 01 cái - Tấm phim: 04 tấm size 2 (30-32mm x 40-42mm) có thể tái sử dụng - Bộ máy tính: 01 bộ (Mua tại Việt Nam)  Model: Asus S500SE-513500015W  Model màn hình: LCD Asus VY249HF-R 23.8 inch  Hãng sản xuất: Asus  Xuất xứ: China - Máy in + Hộp phim: 01 bộ (Mua tại Việt Nam)  Model: CanonG1010  Hãng sản xuất: HP  Xuất xứ: China III. TÍNH NĂNG VÀ THÔNG SỐ KỸ THUẬT * Máy chính: - Độ phân giải: 17,0 lp/mm - Kích thước điểm ảnh: 30 µm - Thang độ xám: 16 bit - Lựa chọn kích thước tấm: Tự động - Xóa tấm: Tự động - Thời gian quét (đọc): từ ≤ 4,0s đến 8,0s - Kết nối: Trực tiếp vào máy tính (cổng USB) - Phần mềm quét phim cho máy tính: iCapture với giao diện TWAIN hoặc tương đương - Phần mềm quản lý hình ảnh: iRYS hoặc tương đương (cho máy tính) với giao diện DICOM 3.0 hoặc tương đương với trình xem miễn phí và ứng dụng cho điện thoại * Bộ máy tính: - RAM: ≥ 16Gb - Ổ cứng: ≥ 500G B - CPU: Intel Core ≥ i5 hoặc tương đương - Màn hình LCD hoặc tương đương: ≥ 23.0 inch - Bàn phím + Chuột không dây hoặc có dây. - Phần mềm xử lý hình ảnh X.quang nha. * Máy in: - Loại máy: In phun màu đơn năng có hệ thống mực liên tục. - Độ phân giải: ≥ 4800 x 1200 dpi - Tốc độ in trắng đen: ≥ 8.8 ipm, Tốc độ in màu: ≥ 5.0 ipm. - Kết nối: USB 2.0, Định dang tập tin: JPEG, PDF. IV. YÊU CẦU KHÁC: - Thời gian giao hàng: Trong vòng 90 ngày kể từ ngày ký hợp đồng - Giao hàng, lắp đặt tại nơi sử dụng: Bệnh viện Quận Phú Nhuận - Bảo hành toàn hệ thống: 13 tháng, kể từ ngày nghiệm thu đưa vào sử dụng và theo quy định của nhà sản xuất - Bảo trì: Trong thời gian bảo hành, nhà thầu phải bảo trì định kỳ tối thiểu 03 tháng/01 lần (4 lần/năm) và theo quy định của nhà sản xuất - Cử cán bộ hỗ trợ kỹ thuật có mặt trong vòng 48 giờ (02 ngày) kể từ khi nhận được yêu cầu hỗ trợ kỹ thuật của của chủ đầu tư trong thời hạn bảo hành - Cam kết chịu tất cả chi phí vận chuyển, lắp đặt, chạy thử, đào tạo, hướng dẫn người sử dụng vận hành thiết bị, hướng dẫn bảo quản và bảo dưỡng cho đơn vị sử dụng. - Cung cấp phụ tùng thay thế trong10 năm, kể từ ngày nghiệm thu bàn giao. - Đào tạo, chuyển giao công nghệ, hướng dẫn sử dụng cho đơn vị thụ hưởng đến khi thành thạo. Kèm tài liệu hướng dẫn sử dụng bằng tiếng Anh và tiếng Việt và bản ép plastic quy trình vận hành máy - Có bảng báo giá các phụ tùng, linh kiện thay thế không thay đổi tối thiểu 10 năm sau thời gian bảo hành. - Các hàng hóa dự thầu là trang thiết bị y tế phải được phép lưuhành trên thị trường hoặc được phép nhập khẩu theo quy địnhcủa Nghị định 98/2021/NĐ-CP và các văn bản pháp luật khác có liên quan còn hiệu lực - Cung cấp Giấy chứng nhận xuất xứ của hàng hóa (CO) hoặc Tờ khai hải quan; Giấy chứng nhận chất lượng của hàng hóa (CQ) hoặc tài liệu khác có giá trị tương đương và Giấy phép lưu hành theo quy định (nếu có) khi giao hàng - Cung cấp Giấy chứng nhận kiểm định chất lượng của hàng hóa theo quy định của Bộ Y tế (nếu có) cho Chủ đầu tư khi bàn giao nghiệm thu - Kỹ sư được đào tạo từ Hãng có nhiều năm kinh nghiệm trong việc tư vấn và lắp đặt thiết bị. - Hàng hóa được cung cấp hoàn toàn thích ứng về địa lý, môi trường, không có ảnh hưởng tác động nhiều đến môi trường. | 158.000.000 | vn0301925136 | CÔNG TY TNHH THIẾT BỊ Y TẾ LIÊN NHA | IB2500055055 | vn0304722303 | BỆNH VIỆN QUẬN PHÚ NHUẬN | Chào hàng cạnh tranh | 26/03/2025 | KQ2500055055_2503251050 | 25/03/2025 | 1 | Quận Phú Nhuận,TP. Hồ Chí Minh
1286 | Kim nha khoa | Cái | 40000 | Trung Quốc | 9018 | 01-602;01-603 | Kim tiêm nha khoa 27G, 30G | Zhejiang Kindly Medical Devices Co., Ltd.- Trung Quốc |  |  | Năm 2024 trở về sau | Kim tiêm nha khoa dùng trong gây tê nha khoa, vật liệu cao cấp dùng trong y tế. Kim được làm bằng thép không gỉ, vát cạnh sắc bén, giảm đau. Kích cỡ kim 27G, 30G. Đóng vỉ riêng từng chiếc. Tiệt trùng bằng EO gas. Tiêu chuẩn chất lượng châu Âu CE, ISO13485. | 1.150 | vn0400101404 | CÔNG TY CỔ PHẦN DƯỢC - THIẾT BỊ Y TẾ ĐÀ NẴNG | IB2400509905 | vn3300269409 | Bệnh viện đa khoa Trung ương Huế | Đấu thầu rộng rãi | 25/03/2025 | 588/QĐ-BVH | 25/03/2025 | 3 | Thành phố Huế,Tỉnh Thừa Thiên Huế
1287 | Ống hút nha khoa | Túi | 300 | Ý | 9018 | Ống hút nước bọt nha khoa | Ống hút nước bọt nha khoa | Word work SRL |  |  | 2024-2025 | Túi 100 cái | 98.000 | vn0101849706 | Liên danh Công ty TNHH Thiết bị y tế và hóa chất Hoàng Phương- Công ty cổ phần sản xuất và xuất nhập khẩu Vietland | IB2500059925 | vn2500228782 | Bệnh viện đa khoa huyện Mê Linh | Đấu thầu rộng rãi | 25/03/2025 | KQ2500059925_2503251733 | 25/03/2025 | 2 | Huyện Mê Linh,Thành phố Hà Nội
1288 | Kim nha khoa | Cái | 900 | Nhật Bản | 9018 | DN*M2721 | DN*M2721 | Asahidai plant of Air Water Realize Inc., |  |  | 2024-2025 | Cỡ kim: 27G- Chiều dài kim: 21mm. Đầu kim sắc bén, có độ bền cao. Nước sản xuất tại G7 | 2.100 | vn0101849706 | Liên danh Công ty TNHH Thiết bị y tế và hóa chất Hoàng Phương- Công ty cổ phần sản xuất và xuất nhập khẩu Vietland | IB2500059925 | vn2500228782 | Bệnh viện đa khoa huyện Mê Linh | Đấu thầu rộng rãi | 25/03/2025 | KQ2500059925_2503251733 | 25/03/2025 | 2 | Huyện Mê Linh,Thành phố Hà Nội
1289 | Miếng cầm máu nha khoa | Miếng | 1000 | Ý |  | - | - | Mascia Brunelli |  |  | 2024 trở về sau | Spongel cầm máu | 14.000 | vn1800665083 | CÔNG TY TNHH TRANG THIẾT BỊ Y TẾ MIỀN TÂY | IB2500050629 | vn1700534545 | Trung tâm y tế huyện Hòn Đất | Chào hàng cạnh tranh | 25/03/2025 | KQ2500050629_2503251006 | 25/03/2025 | 1 | Huyện Hòn Đất,Tỉnh Kiên Giang
1290 | Ống hút nước bọt nha khoa | Cái/ ống | 1200 | Việt Nam |  | - | - | Thời Thanh Bình |  |  | 2024 trở về sau | Ống hút nước bọt sử dụng 1 lần.Chất liệu nhựa tốt, mềm mại dễ uốn dẻo và giữ ổn định hình dạng | 550 | vn1800665083 | CÔNG TY TNHH TRANG THIẾT BỊ Y TẾ MIỀN TÂY | IB2500050629 | vn1700534545 | Trung tâm y tế huyện Hòn Đất | Chào hàng cạnh tranh | 25/03/2025 | KQ2500050629_2503251006 | 25/03/2025 | 1 | Huyện Hòn Đất,Tỉnh Kiên Giang
1291 | Cọ nha khoa | Cái/ cây | 800 | Đài Loan (Trung Quốc) |  | - | - | Peng Waves Enterprise Co. Ltd |  |  | 2024 trở về sau | Bằng nhựa, dùng để quét keo dán nha khoa sử dụng một lần. Đầu cọ nhỏ mịn, đều đặn, chắc chắn, không bị tưa mòn trong quá trình sử dụng | 1.430 | vn1800665083 | CÔNG TY TNHH TRANG THIẾT BỊ Y TẾ MIỀN TÂY | IB2500050629 | vn1700534545 | Trung tâm y tế huyện Hòn Đất | Chào hàng cạnh tranh | 25/03/2025 | KQ2500050629_2503251006 | 25/03/2025 | 1 | Huyện Hòn Đất,Tỉnh Kiên Giang
1292 | Ống chích sắt nha khoa | Cái | 10 | Pakistan |  | - | - | Hilbro |  |  | 2024 trở về sau | Ống chích sắt không gỉ, dùng tiêm thuốc tê trong nha khoa. | 527.880 | vn1800665083 | CÔNG TY TNHH TRANG THIẾT BỊ Y TẾ MIỀN TÂY | IB2400553007 | vn1800271931 | BỆNH VIỆN ĐA KHOA QUẬN Ô MÔN | Đấu thầu rộng rãi | 25/03/2025 | KQ2400553007_2503250905 | 25/03/2025 | 3 | Quận Ô Môn,Thành phố Cần Thơ
1293 | Ghế răng nha khoa | Cái | 1 | Trung Quốc | 90184900 | CX-2311-NEW | Foshan Chuangxin | Foshan Chuangxin Medical Apparatus Co., Ltd | CX-2311-NEW | 220000067/PCBB-HN | 2024 trở về sau | Thân ghế chính: 01 + 2 tay khoan nhanh (04 lỗ); + 01 bộ tay chậm (04 lỗ) Cấu hình và phụ kiện: Vòi cấp nước: 01; Vòi xả nước: 01; Bồn nhổ sứ : 01; Bộ hút phẫu thuật: 01; Bộ hút nước bọt: 01; Tay xịt 3 tác dụng(hơi, nước): 02; Ghế nha sỹ: 01; Công tắc bàn đạp: 01; Đèn soi miệng Led: 01; Công tắc van khí: 01; Đèn đọc phim 24V:01; Mâm dụng cụ: 01; Đồng hồ áp khí: 01; Đầu nối tay khoan chậm tốc: 01; Đầu nối tay khoan nhanh siêu tốc: 02; Hộp kỹ thuật: 01 Mới 100%, sản xuất năm 2024 trở về sau Đạt tiêu chuẩn ISO 13485:2016 | 90.000.000 | vn0104927102 | Công Ty Cổ Phần COMBITECH | IB2500036195 | vn0800376555 | Bệnh viện Quân y 7 | Đấu thầu rộng rãi | 24/03/2025 | KQ2500036195_2503240905 | 24/03/2025 | 5 | Thành phố Hải Dương,Tỉnh Hải Dương
1294 | Mũi khoan nha khoa | Cái | 100 | Đức | 9018 | 530013 | 0 | DFS Diamon |  |  | 2024 trở về sau | Mũi khoan nha khoa, cán dài Dùng cho tay khoan chậm | 53.340 | vn5800000047 | CÔNG TY CP DƯỢC LÂM ĐỒNG (LADOPHAR) | IB2500026188 | vn5800445906 | Bệnh viện Đa khoa Lâm Đồng | Đấu thầu rộng rãi | 24/03/2025 | KQ2500026188_2503211024 | 21/03/2025 | 3 | Thành phố Đà Lạt,Tỉnh Lâm Đồng
1295 | Kim tiêm nha | Cái | 2000 | Nhật Bản |  | Terumo Dental Needle/ DN*2721 | Kim tiêm nha khoa | Asahidai Plant of AIR WATER REALIZE INC. - Nhật Bản |  |  | 2024 | Kim nha ngắn (27G-0.4x21mm). Đạt tiêu chuẩn ISO 13485 hoặc tương đương. | 1.500 | vn3301068656 | CÔNG TY CỔ PHẦN DƯỢC PHẨM VÀ THIẾT BỊ Y TẾ TÂM ĐỨC | IB2500028050 | vn3301325039 | BỆNH VIỆN QUÂN Y 268/CỤC HẬU CẦN/ QUÂN KHU 4 | Đấu thầu rộng rãi | 21/03/2025 | KQ2500028050_2503211548 | 21/03/2025 | 1 | Thành phố Huế,Tỉnh Thừa Thiên Huế
1296 | Phim X-quang nha khoa rửa nhanh | Lá | 800 | Trung Quốc |  | D-Speed | D-Speed | YeStar Guangxi Medical Systems Co., Ltd |  |  | 2024 trở về sau | Phim sử dụng trong chẩn đoán các vấn đề về nha khoa như sâu răng, viêm nướu, các vấn đề liên quan đến răng. KT 3x4cm. Tiêu chuẩn ISO 13485 | 11.445 | vn0107087155 | CÔNG TY CỔ PHẦN DỊCH VỤ CÔNG NGHỆ ĐIỆN TỬ GB | IB2500020822 | vn2801069198 | Bệnh viện đa khoa khu vực Nghi Sơn | Đấu thầu rộng rãi | 21/03/2025 | KQ2500020822_2503211419 | 21/03/2025 | 3 | Thị xã Nghi Sơn,Tỉnh Thanh Hoá
1297 | Kim nha khoa | Cái | 200 | Nhật Bản |  | DN*M2721 | Kim nha khoa | Asahidai Plant of AIR WATER REALIZE INC |  |  | 2023-2024 | Cỡ kim: 27G- Chiều dài kim: 21mm, kim chịu bền tốt, chỉ số vát cạnh hữu dụng. Tiệt trùng. - Vật liệu: Kim: Inox, Đốc kim: PP | 2.200 | vn0101849706 | CÔNG TY TNHH THIẾT BỊ Y TẾ VÀ HOÁ CHẤT HOÀNG PHƯƠNG | IB2500009949 | vn5600191041 | TRUNG TÂM Y TẾ HUYỆN ĐIỆN BIÊN | Đấu thầu rộng rãi | 20/03/2025 | KQ2500009949_2503190058 | 20/03/2025 | 2 | Huyện Điện Biên,Tỉnh Điện Biên
1298 | Etching nha khoa | Tube | 15 | Thổ Nhỹ Kỳ |  | PANORA 5ml | IMICRYL | IMICRYL |  |  | 2024 trở về sau | Etching PANORA 5ml Là một loại gel được sử dụng để khắc men răng và điều hòa ngà răng kết hợp với trám kín và phục hình composite trực tiếp cũng như gắn keo cho các phục hình toàn sứ hoặc composite được chế tạo trong phòng thí nghiệm. | 133.875 | vn0304903324 | CÔNG TY TNHH THIẾT BỊ Y TẾ QUÂN KHOA | IB2500044905 | vn3600729657 | Bệnh viện Tâm thần Trung ương 2 | Đấu thầu rộng rãi | 19/03/2025 | KQ2500044905_2503191630 | 19/03/2025 | 1 | Thành phố Biên Hoà,Tỉnh Đồng Nai
1299 | Chất kết dính nha khoa (keo trám Nano 2 bước) | Lọ | 12 | E.U |  | I-Bonding | I-dental | I-dental |  |  | 2024 trở về sau | Keo dán I-Bonding 6g là keo dán quang trùng hợp dùng trên men và ngà răng, đa năng và dễ sử dụng Áp dụng trong quy trình trám răng, đính hạt… | 378.000 | vn0304903324 | CÔNG TY TNHH THIẾT BỊ Y TẾ QUÂN KHOA | IB2500044905 | vn3600729657 | Bệnh viện Tâm thần Trung ương 2 | Đấu thầu rộng rãi | 19/03/2025 | KQ2500044905_2503191630 | 19/03/2025 | 1 | Thành phố Biên Hoà,Tỉnh Đồng Nai
1300 | Kim nha khoa | Cây | 10971 | Nhật Bản | 9018 | DN*M2721/ DN*M2730 | Asahidai Plant of AIR WATER REALIZE INC | Asahidai Plant of AIR WATER REALIZE INC | DN*M2721/ DN*M2730 | Số công bố B: 2400000318/PCBB-HN | 2022-2024 | Kim sắc nhọn nhờ sử dụng công nghệ cắt vát 2 lần. Cỡ kim được phân biệt bằng màu sắc trên đốc kim theo tiêu chuẩn ISO. Cán kim dài dễ cầm khi chọc nhiều vùng ven khác nhau. Cỡ kim: 27Gx1/16. Quy cách đóng gói: 100 cái/hộp, đóng gói từng chiếc bằng vỏ nhựa cứng đảm bảo an toàn. | 2.301 | vn0401321018 | CÔNG TY TNHH K.A.L.H.U | IB2400253878 | vn4300227023 | Bệnh viện đa khoa tỉnh Quảng Ngãi | Đấu thầu rộng rãi | 19/03/2025 | 222/QĐ-BVĐK | 24/01/2025 | 4 | Tỉnh Quảng Ngãi
1301 | Phim X Quang nha khoa | Tấm | 1350 | Nhật | 0 | DIS-25 | Phim X-quang nha rửa liền 3x4cm | Hanshin/Nhật | DIS-25 | 190000540/PCBA-HCM | Năm 2024 trở về sau | - Phim nhạy ánh sáng, độ tương phản cao, hình ảnh rõ nét - Phim X-quang nha khoa thường quy, xử lý với hóa chất rửa phim hòa tan trong điều kiện không có phòng tối - Hóa chất rửa phim hòa tan xử lý phim trong 30 giây ở nhiệt độ 25 độ C | 21.504 | vn0400101404 | CÔNG TY CỔ PHẦN DƯỢC - THIẾT BỊ Y TẾ ĐÀ NẴNG | IB2400253878 | vn4300227023 | Bệnh viện đa khoa tỉnh Quảng Ngãi | Đấu thầu rộng rãi | 19/03/2025 | 222/QĐ-BVĐK | 24/01/2025 | 4 | Tỉnh Quảng Ngãi
1302 | Chỉ tơ nha khoa | Hộp | 6 | Thụy Điển | 8424 | 642230 | 642230 | TePe Munhygienprodukter AB |  |  | 2024 trở về sau | Chất liệu: polytetrafluoroethylene (PTFE) | 150.000 | vn0302130894 | CÔNG TY TNHH TRANG THIẾT BỊ NHA KHOA | IB2500031838 | vn0304254750 | BỆNH VIỆN ĐA KHOA KHU VỰC HÓC MÔN | Chào hàng cạnh tranh | 18/03/2025 | KQ2500031838_2503171611 | 17/03/2025 | 2 | Huyện Hóc Môn,TP. Hồ Chí Minh
1303 | Bộ ghế máy nha khoa | Bộ | 9 | Thái Lan |  | SX3000II | Siamdent Co., Ltd | Siamdent Co., Ltd - Thái Lan |  |  | 2024 trở về sau | I.Cấu hình cung cấp bao gồm: - Bộ máy ghế nha khoa và phụ kiện tiêu chuẩn kèm theo bao gồm: - Ghế bệnh nhân: 01 bộ - Hệ thống mâm tay khoan: 01 bộ - Hệ thống bồn nhổ và cung cấp nước sạch: 01 bộ - Hệ thống đèn ghế nha khoa: 01 bộ - Phụ kiện ghế nha: hút nước bọt, hút phẫu thuật, tay xịt hơi nước ba chức năng và một bàn phím điều khiển ghế đa chức năng: 01 bộ - Bàn đạp điều khiển ghế bệnh nhân: 01 bộ - Tựa đầu hai khớp: 01 cái - Tựa tay bên trái: 01 cái - Ghế bác sỹ/kỹ thuật viên: 01 cái - Tài liệu hướng dẫn sử dụng tiếng Anh, tiếng Việt: 01 bộ I. Tính năng kỹ thuật: 1.Ghế bệnh nhân: - Chiều cao nâng hạ ghế tính từ mặt sàn từ: 45 cm ± 2 cm đến 75 cm ± 2 cm - Chiều cao tối đa: 201 cm - Chiều dài tối đa: 180 cm - Ghế có thể điều chỉnh độ nghiêng: 0±2 tới 73±2 độ - Chiều dài đế của ghế: 90 cm - Chiều cao từ đế tới mâm tay khoan: 70.5 cm đến 124.5 cm - Kích thước mâm tay khoan: 56 cm theo chiều ngang - Tư thế ngồi làm việc: có thể lập trình 02 chương trình vị trí. - Có 02 cảm biến an toàn 2. Hệ thống mâm tay khoan: + Mâm tay khoan có 5 vị trí gác dụng cụ + Có bàn phím điều khiển đa chức năng cho toàn bộ hệ thống + Tay xịt có thể tháo rời và hấp tiệt trùng đầu vòi xịt + Có đèn đọc phim X-quang 3.Hệ thống bồn nhổ và cung cấp nước sạch + Hệ thống bồn nhổ bằng sứ + Ly nước súc miệng của bệnh nhân được điều khiển sensor cảm ứng + Hệ thống lọc chất thải + Có chức điều chỉnh mực nước + Có chức năng đóng mở nước xả bồn nhổ và nước súc miệng cho bệnh nhân + Có đầu nối nước cho máy cạo vôi + có chức năng ngắt nước khẩn cấp 4.Hệ thống đèn ghế nha khoa + Độ sáng đèn có 04 chế độ sáng + Độ sáng đèn từ 5.000 Lux đến 26.000 Lux, sai số ± ≤ 2.000 Lux + có chức năng bật tắt bằng cảm ứng + Tay cầm của đèn có thể tháo rời 5.Phụ kiện ghế nha: hút nước bọt, hút phẫu thuật, tay xịt hơi nước ba chức năng và một bàn phím điều khiển ghế đa chức năng + Bộ hút phẫu thuật và hút nước bọt bằng khí nén, có thể tháo ra và hấp tiệt trùng + Bàn phím điều khiển ghế có các chức năng sau:  Chức năng tắt/ mở đèn cho tay khoan  Chức năng tắt/ mở đèn điều trị bệnh nhân  Chức năng đưa ghế về vị trí nước súc miệng  Chức năng nâng ghế  Chức năng nâng tựa lưng  Chức năng hạ ghế  Chức năng ngả tựa lưng  Chức năng đưa ghế về vị trí ban đầu  Chức năng đưa ghế về vị trí súc miệng 6. Bàn đạp điều khiển ghế bệnh nhân Giá bàn đạp điều khiển (Pedal): điều khiển nhiều chức năng của ghế: + Nâng hạ ghế và ngả tựa lưng + Tắt mở nước cho tay khoan + Tắt mở đèn + Có thể ngừng di chuyển ghế khẩn cấp bằng pedal 7. Tựa đầu Tựa đầu 2 khớp nối có thể điều chỉnh vị trí cho người lớn và trẻ em 8. Tựa tay bên trái Tựa tay được cố định hoặc tháo rời vệ sinh 9. Ghế bác sỹ/kỹ thuật viên - Ghế bác sỹ/kỹ thuật viên 5 bánh xe đôi - Có thể điều chỉnh nậng lên hạ xuống phù hợp với tư thế điều trị bệnh nhân bằng khí nén | 259.800.000 | vn0312439106 | CÔNG TY TNHH THIẾT BỊ Y TẾ MEDENT | IB2500031501 | vn0301261735 | Bệnh viện Thống Nhất | Đấu thầu rộng rãi | 16/03/2025 | KQ2500031501_2503141009 | 14/03/2025 | 1 | Quận Tân Bình,TP. Hồ Chí Minh
1304 | Đèn phẫu thuật nha khoa | Cái | 1 | Ý |  | Mylight Type Ref#: S3SS EVO SS | Silfradent S.r.l | Silfradent S.r.l - Ý |  |  | 2024 trở về sau | I.Cấu hình cung cấp: Đèn phẫu thuật nha khoa và phụ kiện tiêu chuẩn kèm theo bao gồm: - Đầu đèn: 01 cái - Bảng điểu khiển: 01 cái - Tay cầm: 01 cái - Giá treo: 01 cái - Cánh tay đòn: 01 cái - Tài liệu hướng dẫn sử dụng tiếng Anh, tiếng Việt: 01 bộ II. Tính năng kỹ thuật 1.Đầu đèn  Điện áp DC  Năng lượng tiêu thụ 55W  Tuổi thọ LED 50.000 giờ  Trung tâm sáng Ec @ 100cm 130.000 lux  Điều chỉnh độ sáng: từ 10.000 tới 130.000 lux  Nhiệt độ màu 4.000° K  Chỉ số hoàn màu (CRI) 95  Không tăng nhiệt độ trên bệnh nhân  Kích thước trường sáng d50 @ 100 cm: 10 cm  Khoảng cách làm việc tập trung: Khoảng từ 70-160 cm  Trọng lượng đầu đèn 5.4 kg 2. Bảng điều khiển - Bàn phím được điều khiển bằng bộ vi xử lý - Bảng điều khiển có thể điều chỉnh cường độ ánh sáng - Có thể điều chỉnh sử dụng được một, hai hoặc ba đèn 3.Tay cầm Có thể xoay 360° 4.Giá treo Trọng lượng cánh tay 15kg 5.Cánh tay đòn Trọng lượng cánh tay 10.5 kg | 184.900.000 | vn0312439106 | CÔNG TY TNHH THIẾT BỊ Y TẾ MEDENT | IB2500031501 | vn0301261735 | Bệnh viện Thống Nhất | Đấu thầu rộng rãi | 16/03/2025 | KQ2500031501_2503141009 | 14/03/2025 | 1 | Quận Tân Bình,TP. Hồ Chí Minh
1305 | Dung dịch tẩy rửa enzyme cho quy trình tẩy rửa thủ công và bằng máy tự động trên dụng cụ y tế, phẫu thuật, nha khoa và dụng cụ nội soi | Can | 40 | Pháp | 3402 | 2235036 | Laboratoires Anios | Laboratoires Anios |  |  | 2024 | Hỗn hợp 5 enzyme Protease, Lipase, Amylase, Mannanase, Cellulase, có thể sử dụng cho máy rửa khử khuẩn. Đạt tiêu chuẩn ISO 11930. Hiệu quả chống lại màng biofilm vi khuẩn Pseudomonas aeruginosa theo tiêu chuẩn ISO/TS 15883-5 Nồng độ sử dụng: từ 0.1% (máy rửa) pH = 6.8-7.3 Thời gian: từ 5 phút | 2.200.000 | vn2900326174 | CÔNG TY CP THIẾT BỊ VẬT TƯ Y TẾ VÀ DƯỢC PHẨM NGHỆ AN | IB2400601910 | vn2901133619 | Trung tâm Y tế huyện Tương Dương | Đấu thầu rộng rãi | 14/03/2025 | KQ2400601910_2503141918 | 14/03/2025 | 3 | Huyện Tương Dương,Tỉnh Nghệ An
1306 | Kim nha khoa | Cái | 1000 | Trung Quốc | 9018 | 01-602 | Zhejiang Kindly Medical Device | Zhejiang Kindly Medical Device |  |  | 2024 | Cỡ kim: 27G. dài 21mm | 1.500 | vn2900326174 | CÔNG TY CP THIẾT BỊ VẬT TƯ Y TẾ VÀ DƯỢC PHẨM NGHỆ AN | IB2400601910 | vn2901133619 | Trung tâm Y tế huyện Tương Dương | Đấu thầu rộng rãi | 14/03/2025 | KQ2400601910_2503141918 | 14/03/2025 | 3 | Huyện Tương Dương,Tỉnh Nghệ An
1307 | Giấy cắn nha khoa | Hộp | 25 | Nhật Bản |  | Articulating Paper 120mm Red | GC | GC Corporation |  |  | Năm 2024 trở đi | Giấy cắn mỏng, được sử dụng trong nha khoa để kiểm tra và đánh dấu vị trí tiếp xúc giữa các răng sau quá trình điều trị. | 420.000 | vn0104090664 | Liên danh T&P – Hoá chất Hà Nội - Đông Á - Việt Phan | IB2400626384 | vn0103707626 | Bệnh viện Tuệ Tĩnh | Đấu thầu rộng rãi | 14/03/2025 | KQ2400626384_2503141121 | 14/03/2025 | 1 | Quận Hà Đông,Thành phố Hà Nội
1308 | Kim tiêm nha khoa cỡ 27 | cái | 600 | Nhật Bản |  | DN*M2721 | TERUMO | Asahidai Factory of Misawa Medical Industry Co., Ltd |  |  | Năm 2024 trở đi | Kim tiêm nha khoa cỡ 27 | 2.450 | vn0104090664 | Liên danh T&P – Hoá chất Hà Nội - Đông Á - Việt Phan | IB2400626384 | vn0103707626 | Bệnh viện Tuệ Tĩnh | Đấu thầu rộng rãi | 14/03/2025 | KQ2400626384_2503141121 | 14/03/2025 | 1 | Quận Hà Đông,Thành phố Hà Nội
1309 | Nẹp thẳng 16 lổ (dùng cho nha khoa ) | Cái | 30 | Đức |  | 25-550-16-91 | KLS Martin | Gebruder Martin GmbH & Co. KG |  |  | 2024 | Chất liệu titanium nguyên chất, 16 lỗ, dầy 1.0mm dùng đồng bộ vít titan 2,0mm. Tiêu chuẩn ISO 13485, CE | 2.880.000 | vn1801633341 | CÔNG TY TNHH THIẾT BỊ Y TẾ NGỌC BẢO UYÊN | IB2400529026 | vn2100190887 | Bệnh viện đa khoa Tỉnh Trà Vinh | Đấu thầu rộng rãi | 13/03/2025 | 280/QĐ-BVĐK | 10/03/2025 | 3 | Thành phố Trà Vinh,Tỉnh Trà Vinh
1310 | Nẹp thẳng 16 lổ (dùng cho nha khoa ) | Cái | 30 | Hàn Quốc | 90219000 | OST310M16 | OST310M16 | Osteonic Co., Ltd. |  |  | Từ năm 2020 trở về sau | Vật liệu titanium. Dạng thẳng, 16 lỗ. Chiều dày 1mm tương thích với vít có mô-men xoắn cao kích cỡ 1.95- 2.0mm. Tiêu chuẩn ISO 13485, FDA. | 790.000 | vn0304259413 | CÔNG TY TNHH Y NHA KHOA 3D | IB2400529026 | vn2100190887 | Bệnh viện đa khoa Tỉnh Trà Vinh | Đấu thầu rộng rãi | 13/03/2025 | 280/QĐ-BVĐK | 10/03/2025 | 3 | Thành phố Trà Vinh,Tỉnh Trà Vinh
1311 | Kim tiêm nha khoa | cái | 1500 | Nhật Bản | 9018 | E-DN-xxxxA-ECE | - | Nipro Medical Industries Ltd Tatebayashi Plant |  |  | 2024-2025 | Theo bản đáp ứng kỹ thuật đính kèm | 1.575 | vn2800588271 | CÔNG TY CỔ PHẦN THIẾT BỊ VẬT TƯ Y TẾ THANH HÓA | IB2400606479 | vn2801048818 | Bệnh viện Nhi Thanh Hóa | Đấu thầu rộng rãi | 13/03/2025 | KQ2400606479_2503130936 | 13/03/2025 | 2 | Thành phố Thanh Hoá,Tỉnh Thanh Hoá
1312 | Kim tiêm nha khoa các cỡ | Cái | 300 | Trung Quốc |  | 01-602 01-603 | KDL | Zhejiang Kindly Medical Devices Co., Ltd |  |  | 2024 trở về sau | Đạt tiêu chuẩn ISO 13485:2016 | 1.365 | vn5200845187 | CÔNG TY TNHH DƯỢC PHẨM VẬT TƯ THIẾT BỊ Y TẾ MINH AN | IB2500037303 | vn5200149895 | Trung tâm y tế huyện Văn Yên | Đấu thầu rộng rãi | 13/03/2025 | KQ2500037303_2503131543 | 13/03/2025 | 3 | Huyện Văn Yên,Tỉnh Yên Bái
1313 | Kéo cắt chỉ nha khoa | cái | 5 | Pakistan |  | 13_150 | Prime tech | Prime Tech Surgico; Pakistan |  |  | 2024-2025 | Kích thước: dài 12cm, 2 mũi cong Hãng-Xuất xứ: Prime Tech Surgico-Pakistan Đạt tiêu chuẩn CE, ISO 9001, ISO 13485 | 18.200 | vn0109950754 | CÔNG TY TNHH THIẾT BỊ Y TẾ & HÓA CHẤT MEDITEK VIỆT NAM | IB2400568230 | vnz000007588 | TRUNG TÂM Y TẾ THỊ XÃ DUYÊN HẢI | Chào hàng cạnh tranh | 13/03/2025 | KQ2400568230_2503131136 | 13/03/2025 | 3 | Thị xã Duyên Hải,Tỉnh Trà Vinh
1314 | Kim tiêm nha khoa | Cái | 1500 | Nhật Bản |  | DN*M2721; DN*M2730 | TERUMO | Air Water Realize Inc |  |  | 2024 trở về sau | - Kim bằng thép không gỉ. - Đốc kim bằng chất liệu nhựa PP. - Tiệt trùng bằng EO Gas. - Kích cỡ: + 27G x 21mm. + 27G x 30mm. | 2.310 | vn1801159805 | CÔNG TY CP THIẾT BỊ Y TẾ KHOA HỌC KỸ THUẬT PHƯƠNG NAM | IB2400568230 | vnz000007588 | TRUNG TÂM Y TẾ THỊ XÃ DUYÊN HẢI | Chào hàng cạnh tranh | 13/03/2025 | KQ2400568230_2503131136 | 13/03/2025 | 3 | Thị xã Duyên Hải,Tỉnh Trà Vinh
1315 | Cán gương nha khoa | Cái | 100 | Pakistan |  | 624 | Prime Tech | Prime Tech Surgico |  |  | 2023 - 2024 | Kèm theo Bảng dữ liệu dự thầu về mặt kỹ thuật của hàng hóa | 16.000 | vn0106342613 | CÔNG TY TNHH TRANG THIẾT BỊ Y TẾ ANH SƠN | IB2400623802 | vn1000586717 | Bệnh viện Đa khoa Kiến Xương | Đấu thầu rộng rãi | 12/03/2025 | KQ2400623802_2503121458 | 12/03/2025 | 3 | Huyện Kiến Xương,Tỉnh Thái Bình
1316 | Mặt gương nha khoa | Cái | 200 | Pakistan |  | 628 | Prime Tech | Prime Tech Surgico |  |  | 2023 - 2024 | Kèm theo Bảng dữ liệu dự thầu về mặt kỹ thuật của hàng hóa | 13.000 | vn0106342613 | CÔNG TY TNHH TRANG THIẾT BỊ Y TẾ ANH SƠN | IB2400623802 | vn1000586717 | Bệnh viện Đa khoa Kiến Xương | Đấu thầu rộng rãi | 12/03/2025 | KQ2400623802_2503121458 | 12/03/2025 | 3 | Huyện Kiến Xương,Tỉnh Thái Bình
1317 | Tay khoan nha khoa | cái | 6 | Nhật Bản |  | Model: PAF-SU M4. Mã hàng: P1225 | PanaAir FX | Nakaníhi Inc |  |  | 2023 - 2024 | Kèm theo Bảng dữ liệu dự thầu về mặt kỹ thuật của hàng hóa | 7.200.000 | vn0106342613 | CÔNG TY TNHH TRANG THIẾT BỊ Y TẾ ANH SƠN | IB2400623802 | vn1000586717 | Bệnh viện Đa khoa Kiến Xương | Đấu thầu rộng rãi | 12/03/2025 | KQ2400623802_2503121458 | 12/03/2025 | 3 | Huyện Kiến Xương,Tỉnh Thái Bình
1318 | Kim tiêm nha khoa | Cây | 100 | Nhật |  | Kim tiêm nha khoa | Kim tiêm nha khoa | Asahidai Plant of AIR WATER REALIZE INC. |  |  | năm 2024 trở đi | - Kim sắc bén, đóng gói vô trùng; | 2.100 | vn0312728203 | CÔNG TY TNHH TRANG THIẾT BỊ Y TẾ MINH HOÀNG | IB2500005376 | vn3400277114 | Bệnh viện Y học cổ truyền – Phục hồi chức năng Bình Thuận | Đấu thầu rộng rãi | 12/03/2025 | KQ2500005376_2503120938 | 12/03/2025 | 1 | Thành phố Phan Thiết,Tỉnh Bình Thuận
1319 | Cán gương nha khoa | Cái | 44 | Pakistan | 9018 | 628631 | 628631 | Prime-Pakistan |  |  | ≥2024 | Cán gương inox bề mặt nhẵn | 16.500 | vn0100778058 | CÔNG TY TNHH TÂN ĐẠI DƯƠNG | IB2400352629 | vn0101451859 | Bệnh viện Nội tiết Trung ương | Đấu thầu rộng rãi | 12/03/2025 | 289/QĐ-BVNTTW và 337/QĐ-BVNTTW | 11/03/2025 | 4 | Huyện Thanh Trì,Thành phố Hà Nội Quận Đống Đa,Thành phố Hà Nội
1320 | Thám châm nha khoa | Cái | 44 | Pakistan | 9018 | 687679640987 | 687679640987 | Prime-Pakistan |  |  | ≥2024 | Thám châm inox bề mặt nhẵn | 42.000 | vn0100778058 | CÔNG TY TNHH TÂN ĐẠI DƯƠNG | IB2400352629 | vn0101451859 | Bệnh viện Nội tiết Trung ương | Đấu thầu rộng rãi | 12/03/2025 | 289/QĐ-BVNTTW và 337/QĐ-BVNTTW | 11/03/2025 | 4 | Huyện Thanh Trì,Thành phố Hà Nội Quận Đống Đa,Thành phố Hà Nội
1321 | Hệ thống ghế máy nha khoa | Hệ thống | 2 | Hàn Quốc |  | Taurus C1 | Taurus C1 | Shinhung Co., Ltd |  |  | 2024 trở đi | Theo bảng chào thông số kỹ thuật kèm theo | 298.000.000 | vn0103402896 | Liên danh nhà thầu: Công ty TNHH Thương mại Kỹ thuật TPCOM – Công ty CP thiết bị vật tư y tế và dược phẩm Nghệ An (gọi tắt là: Liên danh nhà thầu TPCOM – Nghệ An). | IB2500031635 | vn2400482947 | TRUNG TÂM Y TẾ HUYỆN SƠN ĐỘNG | Đấu thầu rộng rãi | 10/03/2025 | KQ2500031635_2503101416 | 10/03/2025 | 1 | Huyện Sơn Động,Tỉnh Bắc Giang
1322 | Mũi khoan nha khoa kim cương | Cái | 120 | Việt Nam |  | Dia-bur | Mani | Mani |  |  | 2024 | Mũi khoan nha khoa kim cương tròn các loại, các cỡ sử dụng trong nha khoa | 33.500 | vn0309539478 | CÔNG TY TNHH THƯƠNG MẠI DỊCH VỤ VŨ THUẬN | IB2400549715 | vnz000009314 | TRUNG TÂM Y TẾ THÀNH PHỐ VĨNH LONG | Đấu thầu rộng rãi | 10/03/2025 | KQ2400549715_2503071606 | 10/03/2025 | 3 | Thành phố Vĩnh Long,Tỉnh Vĩnh Long
1323 | Mũi khoan nha khoa kim cương | Cái | 120 | Việt Nam |  | Dia-bur | Mani | Mani |  |  | 2024 | Mũi khoan nha khoa kim cương hình trụ với chuôi bằng thép không gỉ | 33.500 | vn0309539478 | CÔNG TY TNHH THƯƠNG MẠI DỊCH VỤ VŨ THUẬN | IB2400549715 | vnz000009314 | TRUNG TÂM Y TẾ THÀNH PHỐ VĨNH LONG | Đấu thầu rộng rãi | 10/03/2025 | KQ2400549715_2503071606 | 10/03/2025 | 3 | Thành phố Vĩnh Long,Tỉnh Vĩnh Long
1324 | Mũi khoan nha khoa | Cái | 500 | Việt Nam |  | Dia-bur | Mani | Mani |  |  | 2024 | Mũi khoan dùng trong nha khoa, làm bằng thép không gỉ. Đóng gói và chất lượng theo tiêu chuẩn của nhà Sản xuất | 33.500 | vn0309539478 | CÔNG TY TNHH THƯƠNG MẠI DỊCH VỤ VŨ THUẬN | IB2400549715 | vnz000009314 | TRUNG TÂM Y TẾ THÀNH PHỐ VĨNH LONG | Đấu thầu rộng rãi | 10/03/2025 | KQ2400549715_2503071606 | 10/03/2025 | 3 | Thành phố Vĩnh Long,Tỉnh Vĩnh Long
1325 | Mũi khoan nha khoa kim cương | Cái | 120 | Việt Nam |  | Dia-bur | Mani | Mani |  |  | 2024 | Mũi khoan nha khoa kim cương hình búp lửa với chuôi bằng thép không gỉ. Đóng gói và chất lượng theo tiêu chuẩn của nhà Sản xuất | 33.500 | vn0309539478 | CÔNG TY TNHH THƯƠNG MẠI DỊCH VỤ VŨ THUẬN | IB2400549715 | vnz000009314 | TRUNG TÂM Y TẾ THÀNH PHỐ VĨNH LONG | Đấu thầu rộng rãi | 10/03/2025 | KQ2400549715_2503071606 | 10/03/2025 | 3 | Thành phố Vĩnh Long,Tỉnh Vĩnh Long
1326 | Mũi khoan nha khoa kim cương | Cái | 120 | Việt Nam |  | Dia-bur | Mani | Mani |  |  | 2024 | Mũi khoan nha khoa kim cương hình trụ thuôn với chuôi bằng thép không gỉ. Đóng gói và chất lượng theo tiêu chuẩn của nhà Sản xuất | 33.500 | vn0309539478 | CÔNG TY TNHH THƯƠNG MẠI DỊCH VỤ VŨ THUẬN | IB2400549715 | vnz000009314 | TRUNG TÂM Y TẾ THÀNH PHỐ VĨNH LONG | Đấu thầu rộng rãi | 10/03/2025 | KQ2400549715_2503071606 | 10/03/2025 | 3 | Thành phố Vĩnh Long,Tỉnh Vĩnh Long
1327 | Keo dán dùng trong nha khoa | lọ | 15 | Liechtenstein |  | 603936 | Ivoclar Vivadent | Ivoclar Vivadent |  |  | 2023 - 2024 | Kèm theo bảng đáp ứng kỹ thuật hàng hóa | 700.000 | vn0106342613 | CÔNG TY TNHH TRANG THIẾT BỊ Y TẾ ANH SƠN | IB2400604977 | vn1000586717 | Bệnh viện Đa khoa Kiến Xương | Đấu thầu rộng rãi | 10/03/2025 | KQ2400604977_2503100904 | 10/03/2025 | 2 | Huyện Kiến Xương,Tỉnh Thái Bình
1328 | Kim nha khoa | Cái | 5000 | Ý | cập nhật | SIRIO Dental Needles | Kiêm tiêm nha khoa dùng 1 lần: Sirio Dental Needles | TECNOFAR S.p.A. |  |  | 2024 trở về sau | Ống thông bằng thép không gỉ có thành siêu mỏng và đầu mài ba lớp, được phủ silicon, Hình nón có ren bằng polypropylen, Tiệt trùng bằng tia gamma hoặc etylen oxit, Lô sản xuất, ngày hết hạn và kích thước được in trực tiếp trên kim để xác định nhanh chóng, Chỉ báo hướng đầu ống được in trực tiếp trên hình nón (để biết chính xác hướng của thuốc gây mê khi phun ra). | 1.645 | vn1801583605 | CÔNG TY TNHH TƯ VẤN KỸ THUẬT VÀ THƯƠNG MẠI CASAS | IB2500028314 | vn1900175212 | TRUNG TÂM Y TẾ HUYỆN HÒA BÌNH | Đấu thầu rộng rãi | 07/03/2025 | KQ2500028314_2503071057 | 07/03/2025 | 3 | Huyện Hoà Bình,Tỉnh Bạc Liêu
1329 | Kim Nha Khoa | Cái | 2500 | Hàn Quốc | 9018 | 530539-S21 517355-L30 100761-S21 524473-XS11 | 530539-S21 517355-L30 100761-S21 524473-XS11 | Shinhung Co., Ltd , Hàn Quốc |  |  | 2023 trở về sau | Kim gây tê nha khoa - Mũi kim 2 diện cắt, có hình dạng tam giác nhọn, sắc bén - Đốc kim có mã hóa màu để dễ dàng nhận diện kích thước của kim - Chiều dài: 21mm hoặc 30mm - Tiệt khuẩn - Kích thước kim: 27G (0.4) x 21mm (màu cam); 27G (0.4) x 30mm (màu xanh dương); 30G (0.3) x 21mm (màu xanh lá). - Quy cách: hộp 100 cái - Tiêu chuẩn chất lượng: ISO 13485 | 1.995 | vn0302130894 | CÔNG TY TNHH TRANG THIẾT BỊ NHA KHOA | IB2400570459 | vn5900253073 | TRUNG TÂM Y TẾ THÀNH PHỐ PLEIKU | Đấu thầu rộng rãi | 07/03/2025 | KQ2400570459_2503070822 | 07/03/2025 | 3 | Thành phố Pleiku,Tỉnh Gia Lai
1330 | Phim Nha Khoa | Tờ | 1500 | Bỉ |  | CEADENT DI | CEADENT DI | Agfa |  |  | 2023 Trở về sau | 3*4cm | 6.950 | vn6000371421 | CÔNG TY TNHH DƯỢC PHẨM HOÀNG VŨ | IB2400570459 | vn5900253073 | TRUNG TÂM Y TẾ THÀNH PHỐ PLEIKU | Đấu thầu rộng rãi | 07/03/2025 | KQ2400570459_2503070822 | 07/03/2025 | 3 | Thành phố Pleiku,Tỉnh Gia Lai
1331 | Tay khoan nha khoa | Bộ | 2 | Áo |  | RC-58, RC-20 RM | W&H Dentalwerk Bürmoos GmbH | W&H Dentalwerk Bürmoos GmbH |  |  | ≥ 2023 | Chậm, khuỷu +Air motor | 15.220.000 | vn0311229963 | CÔNG TY TRÁCH NHIỆM HỮU HẠN MỘT THÀNH VIÊN CÔNG NGHỆ CAO VÀ THƯƠNG MẠI QUỐC TẾ HẢI LONG | IB2400570459 | vn5900253073 | TRUNG TÂM Y TẾ THÀNH PHỐ PLEIKU | Đấu thầu rộng rãi | 07/03/2025 | KQ2400570459_2503070822 | 07/03/2025 | 3 | Thành phố Pleiku,Tỉnh Gia Lai
1332 | Keo dán nha khoa | Lọ | 6 | Mỹ |  | 51202 | 3M | 3M |  |  | 2024 | Dùng được trong răng hàm mặt. Lọ ≥ 6g | 1.035.000 | vn0309539478 | CÔNG TY TNHH THƯƠNG MẠI DỊCH VỤ VŨ THUẬN | IB2400541980 | vn1300243615 | TRUNG TÂM Y TẾ HUYỆN CHỢ LÁCH | Đấu thầu rộng rãi | 06/03/2025 | KQ2400541980_2503011738 | 01/03/2025 | 3 | Huyện Chợ Lách,Tỉnh Bến Tre
1333 | Phim X-quang nha khoa rửa nhanh | Tờ | 400 | Các Tiểu Vương quốc Ả-Rập Thống nhất (UAE) | 3701 | Ergonom-X | Ergonom-X | Dental Film FZCO |  |  | 2024 trở đi | Phim chụp X quang kích thước 30.5mm x 40.5mm, có đính kèm túi thuốc rửa phim trên mỗi phim. Tiêu chuẩn ISO 13485: 2016 | 13.000 | vn0101953129 | CÔNG TY CỔ PHẦN SẢN XUẤT VÀ XUẤT NHẬP KHẨU VIETLAND | IB2500025753 | vn0104000942 | Bệnh viện đa khoa huyện Chương Mỹ | Đấu thầu rộng rãi | 05/03/2025 | KQ2500025753_2503051609 | 05/03/2025 | 1 | Huyện Chương Mỹ,Thành phố Hà Nội
1334 | Phim Xquang nha khoa rửa nhanh | tờ | 1000 | Italy/ UAE |  | Ergonom-X | DentaFilm | Dental Film FZCO, UAE (Chủ sở hữu: Dental Film S.r.l, Italia) |  |  | từ 2024 trở đi | Phim X-quang dùng trong nha khoa | 13.700 | vn0104090569 | CÔNG TY CỔ PHẦN ĐĂNG PHÁT VN | IB2400558884 | vn0107276138 | CÔNG TY CỔ PHẦN BỆNH VIỆN GIAO THÔNG VẬN TẢI | Đấu thầu rộng rãi | 05/03/2025 | KQ2400558884_2503031635 | 05/03/2025 | 3 | Quận Đống Đa,Thành phố Hà Nội
1335 | Đèn nha khoa trám răng | Cái | 3 | China | 9018 | LEDC | LEDC | Guilin Woodpecker Medical Instrument Co.,Ltd | LEDC | Không có | 2024 | Đè trám răng nhỏ gọn, dễ sử dụng. Có từ 03 chế độ, cho phép cài đặt thời gian, sử dụng pin. Bảo hành tối thiểu 12 tháng. | 1.600.000 | vn0312024302 | CÔNG TY CỔ PHẦN TRANG THIẾT BỊ Y NHA KHOA VIỆT ĐĂNG | IB2400548067 | vnz000023635 | Bệnh viện Trường Đại học Trà Vinh | Đấu thầu rộng rãi | 05/03/2025 | KQ2400548067_2503041552 | 04/03/2025 | 2 | Thành phố Trà Vinh,Tỉnh Trà Vinh
1336 | Bóc tách nướu dùng trong nha khoa | Cái | 15 | Pakistan | Không có | DA2906 | DentArt | DentArt | DA2906 | Không có | 2024 | Thép không gỉ. Hấp được nhiệt 121-134 độ C. Bóc tách nướu răng 1 đầu nhọn và 1 đầu tròn. Bảo hành 6 tháng | 170.000 | vn0304183813 | CÔNG TY TNHH TRANG THIẾT BỊ Y TẾ TRẦN VÀ TRUNG | IB2400548067 | vnz000023635 | Bệnh viện Trường Đại học Trà Vinh | Đấu thầu rộng rãi | 05/03/2025 | KQ2400548067_2503041552 | 04/03/2025 | 2 | Thành phố Trà Vinh,Tỉnh Trà Vinh
1337 | Cây nhồi - trám nha khoa | Cái | 20 | Pakistan | Không có | DA2593 | DentArt | DentArt | DA2593 | Không có | 2024 | Thép không gỉ. Hấp được nhiệt 121-134 độ C. Đầu tròn, đầu trám composite. Bảo hành 6 tháng | 130.000 | vn0304183813 | CÔNG TY TNHH TRANG THIẾT BỊ Y TẾ TRẦN VÀ TRUNG | IB2400548067 | vnz000023635 | Bệnh viện Trường Đại học Trà Vinh | Đấu thầu rộng rãi | 05/03/2025 | KQ2400548067_2503041552 | 04/03/2025 | 2 | Thành phố Trà Vinh,Tỉnh Trà Vinh
1338 | Kim gây tê nha khoa 27G | Cái | 500 | Trung Quốc |  | Dental Needles for Single Use | Kim tiêm nha khoa | Zhejiang Kindly Medical Devices Co., Ltd. |  |  | 2024 | Kim tiêm nha khoa Kim được làm bằng thép không gỉ. Kích cỡ kim 27G. Tiệt trùng bằng EO gas. Đạt tiêu chuẩn ISO 13485. | 1.800 | vn3301068656 | CÔNG TY CỔ PHẦN DƯỢC PHẨM VÀ THIẾT BỊ Y TẾ TÂM ĐỨC | IB2500006013 | vn3300343469 | Trung tâm Y tế huyện A Lưới | Đấu thầu rộng rãi | 05/03/2025 | KQ2500006013_2503051042 | 05/03/2025 | 3 | Huyện A Lưới,Tỉnh Thừa Thiên Huế
1339 | Ống hút nha khoa | Cái | 3000 | Việt Nam |  | OH01 | Ống hút nha/ Ống hút nước bọt | Công ty TNHH trang thiết bị y tế Thời Thanh Bình |  |  | 2024 | Ống hút nha khoa. Đạt ISO 13485 hoặc tương đương | 600 | vn3301068656 | CÔNG TY CỔ PHẦN DƯỢC PHẨM VÀ THIẾT BỊ Y TẾ TÂM ĐỨC | IB2500006013 | vn3300343469 | Trung tâm Y tế huyện A Lưới | Đấu thầu rộng rãi | 05/03/2025 | KQ2500006013_2503051042 | 05/03/2025 | 3 | Huyện A Lưới,Tỉnh Thừa Thiên Huế
1340 | Cọ bonding | Hộp | 3 | Mỹ |  | 0 | Cọ tăm bông dùng trong nha khoa | TPC Advanced Technology,Inc. |  |  | 2024 | Dụng cụ trám nha khoa | 140.000 | vn3301068656 | CÔNG TY CỔ PHẦN DƯỢC PHẨM VÀ THIẾT BỊ Y TẾ TÂM ĐỨC | IB2500006013 | vn3300343469 | Trung tâm Y tế huyện A Lưới | Đấu thầu rộng rãi | 05/03/2025 | KQ2500006013_2503051042 | 05/03/2025 | 3 | Huyện A Lưới,Tỉnh Thừa Thiên Huế
1341 | Côn trám bít ống tủy Gutta các số 15, 20, 25, 30, 35, 40. | hộp | 50 | Hàn Quốc |  | Gutta Percha ( 02-LM-15; 02-LM-20; 02-LM-25; 02-LM-30; 02-LM-35; 02-LM-40) | Côn trám bít ống tủy nha khoa | Meta Biomed co.ltd |  |  | 2024 | Côn Gutta Percha size 15, 20, 25, 30 ,35,40. | 90.000 | vn3301068656 | CÔNG TY CỔ PHẦN DƯỢC PHẨM VÀ THIẾT BỊ Y TẾ TÂM ĐỨC | IB2500006013 | vn3300343469 | Trung tâm Y tế huyện A Lưới | Đấu thầu rộng rãi | 05/03/2025 | KQ2500006013_2503051042 | 05/03/2025 | 3 | Huyện A Lưới,Tỉnh Thừa Thiên Huế
1342 | Gương nha khoa | Chiếc | 50 | Pakistan |  | 624 | Mặt gương nha khoa | Prime Tech Surgico |  |  | 2024 | Đạt tiêu chuẩn ISO 13485 hoặc tương đương | 15.000 | vn3301068656 | CÔNG TY CỔ PHẦN DƯỢC PHẨM VÀ THIẾT BỊ Y TẾ TÂM ĐỨC | IB2500006013 | vn3300343469 | Trung tâm Y tế huyện A Lưới | Đấu thầu rộng rãi | 05/03/2025 | KQ2500006013_2503051042 | 05/03/2025 | 3 | Huyện A Lưới,Tỉnh Thừa Thiên Huế
1343 | Ống chích nha khoa | Cái | 3 | Italia |  | Bơm Tiêm MDS-4960 | 4960 | MEDESY S.r.l, |  |  | 2023 trở về sau | Quy cách đóng gói: ≥1 cái/gói | 1.245.000 | vn6000371421 | CÔNG TY TNHH DƯỢC PHẨM HOÀNG VŨ | IB2400575782 | vnz000023784 | BỆNH VIỆN TRƯỜNG ĐẠI HỌC TÂY NGUYÊN | Đấu thầu rộng rãi | 04/03/2025 | KQ2400575782_2503041015 | 04/03/2025 | 1 | TP.Buôn Ma Thuột,Tỉnh Đăk Lăk
1344 | Hóa chất dùng dùng trong nha khoa Etching dạng Gel | Lọ | 15 | Ấn Độ |  | Actino gel Economy Pack | Actino gel Economy Pack | Prevest Denpro Limited |  |  | 2023 trở về sau | Dung dịch Etchant nhờn màu xanh chứa phosphoric 37% và benzalkonium chloride. Quy cách đóng gói:≥ 5ml/lọ | 110.000 | vn6000371421 | CÔNG TY TNHH DƯỢC PHẨM HOÀNG VŨ | IB2400575782 | vnz000023784 | BỆNH VIỆN TRƯỜNG ĐẠI HỌC TÂY NGUYÊN | Đấu thầu rộng rãi | 04/03/2025 | KQ2400575782_2503041015 | 04/03/2025 | 1 | TP.Buôn Ma Thuột,Tỉnh Đăk Lăk
1345 | Kim nha khoa G27 | Hộp | 20 | Nhật Bản |  | Terumo Dental Needle | DN*M2721 | Asahidai Plant of AIR WATER REALIZE INC. |  |  | 2023 trở về sau | Đóng gói niêm phong trong vỏ nhựa. Tiệt trùng bằng EO. | 200.000 | vn6000371421 | CÔNG TY TNHH DƯỢC PHẨM HOÀNG VŨ | IB2400575782 | vnz000023784 | BỆNH VIỆN TRƯỜNG ĐẠI HỌC TÂY NGUYÊN | Đấu thầu rộng rãi | 04/03/2025 | KQ2400575782_2503041015 | 04/03/2025 | 1 | TP.Buôn Ma Thuột,Tỉnh Đăk Lăk
1346 | Cọ tăm bông | Lọ | 10 | Hoa Kỳ |  | Cọ tăm bông dùng trong nha khoa | Dụng cụ | TPC |  |  | 2023 trở về sau | Cọ tăm bông siêu nhỏ dùng để quét keo dán nha khoa sử dụng một lần | 115.000 | vn6000371421 | CÔNG TY TNHH DƯỢC PHẨM HOÀNG VŨ | IB2400575782 | vnz000023784 | BỆNH VIỆN TRƯỜNG ĐẠI HỌC TÂY NGUYÊN | Đấu thầu rộng rãi | 04/03/2025 | KQ2400575782_2503041015 | 04/03/2025 | 1 | TP.Buôn Ma Thuột,Tỉnh Đăk Lăk
1347 | Keo dán nha khoa | Lọ | 5 | Hoa Kỳ | 35061000 | 51202 | Keo dán nha khoa Adper™ Single Bond 2 Adhesive | 3M ESPE Dental Products |  |  | Từ năm 2020 trở về sau | - Thành phần: BisGMA, HEMA , hạt độn 5nm chiếm 10% trọng lượng. - Trọng lượng: Lọ 6g | 1.076.000 | vn0304259413 | CÔNG TY TNHH Y NHA KHOA 3D | IB2400608451 | vnz000007757 | Bệnh viện đa khoa tỉnh Ninh Thuận | Đấu thầu rộng rãi | 04/03/2025 | KQ2400608451_2503040926 | 04/03/2025 | 1 | TP. Phan Rang-Tháp Chàm,Tỉnh Ninh Thuận
1348 | Xi măng nha khoa | Hộp | 4 | Đức | 30064010 | 56900 | Xi măng nha khoa Ketac Cem Easymix | 3M Deutschland GmbH |  |  | Từ năm 2020 trở về sau | Xi măng gắn glass ionomer được trộn bằng tay. Dùng để gắn inlay, onlay, cầu và mão kim loại, chốt, vít, khâu chỉnh hình, trám lót. - Gồm 01 lọ bột (30g) và 01 lọ nước (12ml) | 1.239.000 | vn0304259413 | CÔNG TY TNHH Y NHA KHOA 3D | IB2400608451 | vnz000007757 | Bệnh viện đa khoa tỉnh Ninh Thuận | Đấu thầu rộng rãi | 04/03/2025 | KQ2400608451_2503040926 | 04/03/2025 | 1 | TP. Phan Rang-Tháp Chàm,Tỉnh Ninh Thuận
1349 | Ống hút nha | Cái | 2000 | Ý | 90184900 | EM15 | Ống hút nước bọt nha khoa | Euronda SpA |  |  | Từ năm 2020 trở về sau | Chất liệu: nhựa PVC, mềm dẻo, không độc hại. Kích thước: đường kính 6,5mm x chiều dài 15cm Gói/ 100 cái | 900 | vn0304259413 | CÔNG TY TNHH Y NHA KHOA 3D | IB2400608451 | vnz000007757 | Bệnh viện đa khoa tỉnh Ninh Thuận | Đấu thầu rộng rãi | 04/03/2025 | KQ2400608451_2503040926 | 04/03/2025 | 1 | TP. Phan Rang-Tháp Chàm,Tỉnh Ninh Thuận
1350 | Keo dán nha khoa | Hộp | 3 | Hoa Kỳ | 35061000 | 712-035 | Keo dán nha khoa (Transbond XT Light Cure Adhesive Syringe Kit) | 3M ESPE Dental Products |  |  | Từ năm 2020 trở về sau | Dùng để gắn trực tiếp mắc cài chỉnh nha sứ và kim loại. - Thành phần: acrylate - Sử dụng ở nhiệt độ: từ 20 → 25°C - Quy cách: Hộp/2 ống x 4g; 1 lọ primer 6ml và 60 đầu cọ | 2.910.000 | vn0304259413 | CÔNG TY TNHH Y NHA KHOA 3D | IB2400608451 | vnz000007757 | Bệnh viện đa khoa tỉnh Ninh Thuận | Đấu thầu rộng rãi | 04/03/2025 | KQ2400608451_2503040926 | 04/03/2025 | 1 | TP. Phan Rang-Tháp Chàm,Tỉnh Ninh Thuận
1351 | Tay khoan nha khoa (Bộ chậm, cong) | Chiếc | 5 | Nhật Bản |  | --- | --- | Nakanashi Inc. (NSK) |  |  | Từ năm 2023 | Dùng với mũi khoan CA (∅2.35), Chuck bấm, tốc độ tối đa: 30.000 min | 6.800.000 | vn0106707261 | CÔNG TY TNHH CÔNG NGHIỆP TECHNO VIỆT NAM | IB2400618021 | vnz000023759 | Bệnh viện Bưu Điện | Đấu thầu rộng rãi | 03/03/2025 | KQ2400618021_2503031509 | 03/03/2025 | 2 | Quận Hoàng Mai,Thành phố Hà Nội
1352 | Tay khoan nha khoa nhanh | Chiếc | 10 | Nhật Bản |  | PAF-SU M4 | PAF-SU M4 | Nakanishi Inc. (NSK) |  |  | Từ năm 2023 | Công suất 20W, Tốc độ 350.000-450.000 vòng/phút, tốc độ (khớp nối QD) 300.000-400.000 vòng/phút, kích thước đầu 11.2 x C 13.4 mm | 7.250.000 | vn0106707261 | CÔNG TY TNHH CÔNG NGHIỆP TECHNO VIỆT NAM | IB2400618021 | vnz000023759 | Bệnh viện Bưu Điện | Đấu thầu rộng rãi | 03/03/2025 | KQ2400618021_2503031509 | 03/03/2025 | 2 | Quận Hoàng Mai,Thành phố Hà Nội
1353 | Kim nha khoa 27G | Cái | 400 | Nhật Bản | 9018 | E-DN-2721A-ECE | N03.02.080.3279.232.0003 | Nipro Corporation |  |  | 2024 | Kích thước: 27G (0,4x21mm) | 1.533 | vn5800000047 | CÔNG TY CP DƯỢC LÂM ĐỒNG (LADOPHAR) | IB2400547021 | vn5800520656 | TRUNG TÂM Y TẾ HUYỆN ĐAM RÔNG | Đấu thầu rộng rãi | 03/03/2025 | KQ2400547021_2503030758 | 03/03/2025 | 2 | Huyện Đam Rông,Tỉnh Lâm Đồng
1354 | Mũi khoan nha khoa các loại | Cái | 30 | Nhật Bản |  | DIA-BURS | Mũi khoan răng | Mani |  |  | Năm 2024 - 2025 | Mũi khoan nha khoa các loại | 26.901 | vn0310363437 | CÔNG TY TNHH THƯƠNG MẠI VÀ THIẾT BỊ Y TẾ NHẬT MINH | IB2400547021 | vn5800520656 | TRUNG TÂM Y TẾ HUYỆN ĐAM RÔNG | Đấu thầu rộng rãi | 03/03/2025 | KQ2400547021_2503030758 | 03/03/2025 | 2 | Huyện Đam Rông,Tỉnh Lâm Đồng
1355 | Mũi khoan kim cương nha khoa | Cây | 150 | Nhật Bản; Việt Nam |  | DIA-BURS | DIA-BURS | MANI, INC. Takanezawa Factory; MANI HANOI CO.,LTD. PHO YEN FACTORY |  |  | 2023 trở về sau | Mũi khoan kim cương mũi khoan phủ kim cương | 26.000 | vn6000371421 | CÔNG TY TNHH DƯỢC PHẨM HOÀNG VŨ | IB2400519470 | vn6400031532 | Bệnh viện Đa khoa tỉnh Đăk Nông | Đấu thầu rộng rãi | 03/03/2025 | 162/QĐ-BVT | 07/02/2025 | 2 | Thành phố Gia Nghĩa,Tỉnh Đăk Nông
1356 | Vật liệu trám bít lỗ ống tủy sử dụng trong nha khoa | cái | 1000 | Trung Quốc |  | Gutta percha points | Gutta percha points | Shanghai xing Yu |  |  | 2023 trở về sau | Vật liệu trám bít lỗ ống tủy sử dụng trong nha khoa | 700 | vn6000371421 | CÔNG TY TNHH DƯỢC PHẨM HOÀNG VŨ | IB2400519470 | vn6400031532 | Bệnh viện Đa khoa tỉnh Đăk Nông | Đấu thầu rộng rãi | 03/03/2025 | 162/QĐ-BVT | 07/02/2025 | 2 | Thành phố Gia Nghĩa,Tỉnh Đăk Nông
1357 | Côn giấy thấm hút ống tủy dùng trong nha khoa | cái | 1500 | Trung Quốc |  | Absorbent points | Absorbent points | Shanghai xing Yu |  |  | 2023 trở về sau | Côn giấy thấm hút ống tủy dùng trong nha khoa | 700 | vn6000371421 | CÔNG TY TNHH DƯỢC PHẨM HOÀNG VŨ | IB2400519470 | vn6400031532 | Bệnh viện Đa khoa tỉnh Đăk Nông | Đấu thầu rộng rãi | 03/03/2025 | 162/QĐ-BVT | 07/02/2025 | 2 | Thành phố Gia Nghĩa,Tỉnh Đăk Nông
1358 | Phim chụp nha khoa | Tấm | 500 | DentalFilm S.R.L |  | Ergonom-X | Ergonom-X | Ý |  |  | 2023 trở về sau | Phim chụp nha khoa kích thước: 30.5mm x 40.5mm | 16.800 | vn6000371421 | CÔNG TY TNHH DƯỢC PHẨM HOÀNG VŨ | IB2400519470 | vn6400031532 | Bệnh viện Đa khoa tỉnh Đăk Nông | Đấu thầu rộng rãi | 03/03/2025 | 162/QĐ-BVT | 07/02/2025 | 2 | Thành phố Gia Nghĩa,Tỉnh Đăk Nông
1359 | Mũi khoan răng (mũi khoan phẫu thuật nha khoa) | Cái | 200 | Nhật Bản; Việt Nam |  | CARBIDE BURS | CARBIDE BURS | MANI, INC. Takanezawa Factory; MANI HANOI CO.,LTD. PHO YEN FACTORY |  |  | 2023 trở về sau | Chất liệu: thép không gỉ 702/703. hoặc tương đương | 60.000 | vn6000371421 | CÔNG TY TNHH DƯỢC PHẨM HOÀNG VŨ | IB2400519470 | vn6400031532 | Bệnh viện Đa khoa tỉnh Đăk Nông | Đấu thầu rộng rãi | 03/03/2025 | 162/QĐ-BVT | 07/02/2025 | 2 | Thành phố Gia Nghĩa,Tỉnh Đăk Nông
1360 | Kim nha khoa | cái | 3900 | Nhật Bản |  | DN*M2721 | Asahidai Factory of Misawa Medical Industry Co., Ltd | Asahidai Factory of Misawa Medical Industry Co., Ltd |  |  | 2023-2024 | Kèm theo bảng đáp ứng kỹ thuật | 2.300 | vn1001124560 | CÔNG TY TNHH DỊCH VỤ THƯƠNG MẠI GOLD SNAKE | IB2400625561 | vn1000494551 | Bệnh viện Da liễu | Đấu thầu rộng rãi | 28/02/2025 | KQ2400625561_2502281610 | 28/02/2025 | 2 | Thành phố Thái Bình,Tỉnh Thái Bình
1361 | Bộ dụng cụ đặt đê cao su | Bộ | 6 | Hàn Quốc |  | 280048 | Dụng cụ dùng trong nha khoa: Kẹp giữ đê - K-CLAMP | Shinhung Co., Ltd |  |  | từ 2024 trở về sau | Bao gồm: Kìm bấm lỗ, kìm đặt đê, khung căng đê và 12 kẹp giữ đê.Chất liệu thép không gỉ cao cấp Giữ vùng răng làm việc cách ly với nước bọt của bệnh nhânGiúp tránh rơi các dụng cụ nhỏ vào trong miệng bệnh nhân trong lúc thao tác, hạn chế khó chịu | 9.000.000 | vn0302130894 | CÔNG TY TNHH TRANG THIẾT BỊ NHA KHOA | IB2400435965 | vn3300269409 | Bệnh viện đa khoa Trung ương Huế | Đấu thầu rộng rãi | 27/02/2025 | 438/QĐ-BVH | 26/02/2025 | 2 | Thành phố Huế,Tỉnh Thừa Thiên Huế
1362 | Bộ tay khoan nha khoa tốc độ chậm | Bộ | 10 | Canada |  | KIT2010 (SL2028 + ST2010 + MT2010) | Tay khoan dùng trong nha khoa và phụ tùng, phụ kiện - DENTAL LOWSPEED HANDPIECE | Beyes Dental Canada Inc |  |  | từ 2024 trở về sau | Chất liệu thép đặc biệt. Gồm 3 chi tiết: khớp nối 4 lỗ, đầu khuỷu, đầu thẳng. - Động cơ: tốc độ vòng quay tối đa 20.000 vòng/phút - Đầu thẳng: Đáp ứng tốc độ tối đa 40.000 vòng/phút. Tỷ lệ truyền động: 1:1. Sử dụng loại mũi khoan cán thẳng dài (Ø 2.35mm) - Đầu khuỷu: Đáp ứng tốc độ vòng quay tối đa 30.000 vòng/phút. Tỷ lệ truyền động: 1:1 Sử dụng loại mũi khoan cán khuyết (Ø 2.35mm) | 13.000.000 | vn0302130894 | CÔNG TY TNHH TRANG THIẾT BỊ NHA KHOA | IB2400435965 | vn3300269409 | Bệnh viện đa khoa Trung ương Huế | Đấu thầu rộng rãi | 27/02/2025 | 438/QĐ-BVH | 26/02/2025 | 2 | Thành phố Huế,Tỉnh Thừa Thiên Huế
1363 | Gương nha khoa có cán | Cái | 60 | Pakistan |  | - | - | Pakistan |  |  | Từ năm 2024 trở đi | Cán chất liệu thép không gỉ. Mặt gương một đầu có gen vặn vào cán có thể tháo rời | 29.000 | vn0106122008 | CÔNG TY CỔ PHẦN THIẾT BỊ VẬT TƯ HOÀNG MINH | IB2400549904 | vn1000426061 | Bệnh viện Nhi Thái Bình | Đấu thầu rộng rãi | 27/02/2025 | KQ2400549904_2502262035 | 27/02/2025 | 3 | Tỉnh Thái Bình
1364 | Kim gây tê nha khoa | cái | 1200 | Nhật Bản |  | DN*M2721 | - | Asahidai Plant of Air Water Realize Inc./ Nhật Bản |  |  | 2024 trở về sau | - Kim bằng thép không gỉ, đầu kim siêu nhỏ, sắc bén giảm cảm giác đau và khó chịu cho bệnh nhân. Kim có độ bền cao, khó gãy. - Răng khóa được thiết kế chắc chắn. - Đốc kim bằng chất liệu PP, màu xám, có hiển thị mũi tên trên đốc kim giúp căn chỉnh góc xiên của kim dễ dàng. - Đóng gói niêm phong trong vỏ nhựa. Tiệt trùng bằng EO. - Size: 27G (0.40 x 21mm) - Tiêu chuẩn chất lượng: ISO, CE. Sản xuất tại các nước G7. | 1.811 | vn1800665083 | CÔNG TY TNHH TRANG THIẾT BỊ Y TẾ MIỀN TÂY | IB2400521146 | vn1800679022 | BỆNH VIỆN UNG BƯỚU THÀNH PHỐ CẦN THƠ | Đấu thầu rộng rãi | 26/02/2025 | 99/QĐ-BVUB | 21/02/2025 | 3 | Quận Ninh Kiều,Thành phố Cần Thơ
1365 | Kim nha khoa | Cái | 1000 | AIR WATER REALIZE INC. - Nhật Bản |  | DN*M2721 | Asahidai Plant of AIR WATER REALIZE INC.- Nhật Bản | Asahidai Plant of AIR WATER REALIZE INC.- Nhật Bản |  |  | 2024 | Size: 27G x 13/16" (0,40 x 21mm) | 2.100 | vn0317492978 | Công ty TNHH Thương Mại Minimax | IB2400588667 | vn6000467388 | Bệnh viện đa khoa vùng tây nguyên | Đấu thầu rộng rãi | 25/02/2025 | KQ2400588667_2502251655 | 25/02/2025 | 2 | TP.Buôn Ma Thuột,Tỉnh Đăk Lăk
1366 | Kim nha khoa ngắn 27G x 13/16 ( 0.40 x 21mm ) | Cây | 7000 | Nhật Bản |  | Terumo Dental Needle_Air Water Realize | Terumo Dental Needle_Air Water Realize | Asahidai Plant of AIR WATER REALIZE INC. |  |  | Từ năm 2024 trở đi | Vô khuẩn, phù hợp với syringe nha | 2.100 | vn0312728203 | CÔNG TY TNHH TRANG THIẾT BỊ Y TẾ MINH HOÀNG | IB2400592644 | vn3400517197 | Trung tâm y tế huyện Hàm Thuận Bắc | Đấu thầu rộng rãi | 25/02/2025 | KQ2400592644_2502251630 | 25/02/2025 | 1 | Huyện Hàm Thuận Bắc,Tỉnh Bình Thuận
1367 | Phim X-quang nha khoa rửa nhanh | tờ | 1100 | UAE/Các tiểu vương quốc Ả Rập Thống Nhất |  | - | - | Dentalfilm FZCO |  |  | 2024 | Theo bản đáp ứng kỹ thuật đính kèm | 13.000 | vn2800588271 | CÔNG TY CỔ PHẦN THIẾT BỊ VẬT TƯ Y TẾ THANH HÓA | IB2400546661 | vn2801048818 | Bệnh viện Nhi Thanh Hóa | Đấu thầu rộng rãi | 25/02/2025 | KQ2400546661_2502241508 | 25/02/2025 | 2 | Thành phố Thanh Hoá,Tỉnh Thanh Hoá
1368 | Etching (nha khoa) | Tube | 10 | UNITED STATES | 3006 | PRIME-ETC | PRIME-ETC | PRIME DENTAL MANUFACTURING INC |  |  | 2024 | Tube/5g, Dùng trong nha khoa. | 57.750 | vn0312024302 | CÔNG TY CỔ PHẦN TRANG THIẾT BỊ Y NHA KHOA VIỆT ĐĂNG | IB2400443690 | vn1900175290 | Bệnh viện Đa khoa Bạc Liêu | Đấu thầu rộng rãi | 25/02/2025 | 25/QĐ-BV | 18/02/2025 | 2 | Thành Phố Bạc Liêu,Tỉnh Bạc Liêu
1369 | Keo nha khoa dùng trong trám răng (Keo Bond) | Chai | 12 | UNITED STATES | 3006 | Optibond S | Optibond S | Kerr Corporation |  |  | 2024 | Chai 6g, Hóa chất dùng trong giải phẫu bệnh / xét nghiệm. Tiêu chuẩn y tế. | 777.000 | vn0312024302 | CÔNG TY CỔ PHẦN TRANG THIẾT BỊ Y NHA KHOA VIỆT ĐĂNG | IB2400443690 | vn1900175290 | Bệnh viện Đa khoa Bạc Liêu | Đấu thầu rộng rãi | 25/02/2025 | 25/QĐ-BV | 18/02/2025 | 2 | Thành Phố Bạc Liêu,Tỉnh Bạc Liêu
1370 | Vật liệu trám nha khoa | Hộp | 24 | Nhật Bản | 3006 | GC Gold Label HS Posterior EXTRA | GC Gold Label HS Posterior EXTRA | GC Corporation |  |  | 2024 | Dùng trong nha khoa. A3, A3.5, 15g Powder +8ml Liquid | 1.207.500 | vn0312024302 | CÔNG TY CỔ PHẦN TRANG THIẾT BỊ Y NHA KHOA VIỆT ĐĂNG | IB2400443690 | vn1900175290 | Bệnh viện Đa khoa Bạc Liêu | Đấu thầu rộng rãi | 25/02/2025 | 25/QĐ-BV | 18/02/2025 | 2 | Thành Phố Bạc Liêu,Tỉnh Bạc Liêu
1371 | Keo trám nha khoa Primer & Bond hoặc tương đương | ml | 5 | Pháp |  | H-Bond (B-5) | H-Bond (B-5) | G-Pharma |  |  | Từ năm 2023 trở về sau | Vật liệu trám nha khoa - Keo dán composite quang trùng hợp trong các lỗ sâu răng (sau khi soi mòn). Giúp giảm mẫn cảm vùng cổ và vùng ngà răng tự do. | 272.000 | vn0302130894 | CÔNG TY TNHH TRANG THIẾT BỊ NHA KHOA | IB2400320096 | vn0301261735 | Bệnh viện Thống Nhất | Đấu thầu rộng rãi | 24/02/2025 | 190/QĐ-BVTN | 17/02/2025 | 2 | Quận Tân Bình,TP. Hồ Chí Minh
1372 | Máy laser nha khoa | Máy | 1 | Mỹ | 9018 | PL810 | Picasso Lite Plus (+) | CAO Group, Inc |  |  | 2024 về sau | '-Máy chính: 01 cái - Tay làm việc: 01 cái - Bàn đạp điều khiển không dây: 01 cái - Kính bảo vệ mắt: 03 cái - Bộ nguồn: 01 cái - Chìa khóa bật/tắt: 02 cái - Sách hướng dẫn sử dụng: 01 cái - Bộ đầu đốt laser các góc độ: 25 cái - Công suất laser 3W - Môi trường hoạt động: + Nhiệt độ: từ 15 đến 32 độ C + Độ ẩm: từ 25% đến 85 % - Nguồn cung cấp: AC100-240V/ 50-60 Hz - Bước sóng 810nm (±10nm) - Có chế độ phát liên tục và xung - Có màn hình hiển thị màu hiển thị rõ ràng, điều khiển các chức năng dễ dàng và linh hoạt. - Chiều dài cáp nối từ máy đến tay cầm khoảng 1.8m - Có các chức năng điều trị sau: giảm đau (loại bỏ mô phù nề giúp giảm đau), cầm máu, rạch và cắt bỏ mô mềm. Ngoài ra còn nhiều các thủ thuật khác như: tạo hình nướu, kéo dài chân răng, … | 130.000.000 | vn0304028624 | CÔNG TY TNHH NHA KHOA THÁI BÌNH DƯƠNG | IB2400579972 | vnz000015975 | Bệnh viện đa khoa Đức Giang | Đấu thầu rộng rãi | 21/02/2025 | KQ2400579972_2502211554 | 21/02/2025 | 2 | Quận Long Biên,Thành phố Hà Nội
1373 | Ghế máy nha khoa | Cái | 1 | Ý |  | S200 INTERNATIONAL- Công nghệ cảm ứng chạm – Touch screen | S200 INTERNATIONAL- Công nghệ cảm ứng chạm – Touch screenr | Cefla S.C - Stern Weber |  |  | 2024 trở về sau | Ghế bệnh nhân: 01 cái Dây tay khoan nhanh 04 lỗ, loại có đèn: 02 cái Dây tay khoan chậm chạy bằng điện: 01 cái 02 Tay khoan siêu tốc highspeed có đèn chính hãng tích hợp theo ghế (Silent Power EVO 2): 02 cái - Bộ Tay khoan chậm tốc (micromotor) lowspeed chạy bằng điện chính hãng tích hợp theo ghế: 01 bộ. Gồm có: + 01 Tay khoan thẳng -Goldspeed EVO D1 + 01 Tay khoan khuỷu - Goldspeed EVO S1 + iMicromotor i-XS4: 1 cái Tay cạo vôi chính hãng tích hợp theo ghế (SC-A3): 01 cái Tay xịt 3 chức năng: 02 cái Ống hút phẫu thuật: 01 cái Ống hút nước bọt: 01 cái Pedan điều khiển bằng chân (Foot Control – Có cần điều khiển - Joystick): 01 cái Mâm dụng cụ: 01 cái Mâm phụ tá: 01 chiếc Hệ thống đèn nha khoa điều trị LED MCT cảm ứng: 01 cái Ghế nha sĩ: 01 cái Bồn nhổ bằng thủy tinh: 01 cái Bộ lọc hút có thể tháo rời vệ sinh mà không phải mở thiết bị (bồn nhổ): 01 cái | 568.500.000 | vn0314072189 | CÔNG TY TNHH THƯƠNG MẠI VÀ KỸ THUẬT TUẤN MINH | IB2400598426 | vn0302673548 | Bệnh viện Quận Bình Thạnh | Đấu thầu rộng rãi | 21/02/2025 | KQ2400598426_2502211512 | 21/02/2025 | 3 | Quận Bình Thạnh,TP. Hồ Chí Minh
1374 | Kim nha khoa | Cái | 1000 | Asahidai Factory of Misawa Medical Industry Co., Ltd., Nhật Bản |  | DN*M2721 | TERUMO | Asahidai Factory of Misawa Medical Industry Co., Ltd., Nhật Bản |  |  | 2024 | Sản phẩm này được sử dụng trong gây tê nha khoa, được cắm vào ống tiêm nha khoa. Kim 27G | 1.980 | vn0109373842 | CÔNG TY TNHH THIẾT BỊ VẬT TƯ HOÀNG BẢO | IB2400621679 | vn4600203584 | Trung tâm Y tế huyện Đồng Hỷ tỉnh Thái Nguyên | Đấu thầu rộng rãi | 19/02/2025 | KQ2400621679_2502191731 | 19/02/2025 | 3 | Huyện Đồng Hỷ,Tỉnh Thái Nguyên
1375 | Kim nha khoa | Cái | 100 | Nhật Bản |  | E-DN-2721A-ECE | Kim nha khoa 27Gx21mm | Nipro Medical Industries Ltd |  |  | 2024 | Cỡ 27G, kim vát ba mặt. | 1.800 | vn5701368619 | CÔNG TY CỔ PHẦN TRANG THIẾT BỊ VẬT TƯ Y TẾ PHƯƠNG NAM | IB2400619003 | vn5700782834 | Trung tâm y tế huyện Bình Liêu | Đấu thầu rộng rãi | 19/02/2025 | KQ2400619003_2502191550 | 19/02/2025 | 2 | Huyện Bình Liêu,Tỉnh Quảng Ninh
1376 | Kim nha khoa các số | chiếc | 4000 | Trung Quốc | 9018 | 01-602 | Zhejiang Kindly | Zhejiang Kindly Medical Device |  |  | 2024 | Kim sắc nhọn nhờ sử dụng công nghệ cắt vát 2 lần. Cỡ kim được phân biệt bằng màu sắc trên đốc kim theo tiêu chuẩn ISO. Cán kim dài dễ cầm khi chọc nhiều vùng ven khác nhau. Cỡ kim: 27Gx13/16. Quy cách đóng gói: 100 cái/hộp, đóng gói từng chiếc bằng vỏ nhựa cứng đảm bảo an toàn. Đạt tiêu chuẩn ISO, EC | 1.500 | vn2900326174 | CÔNG TY CP THIẾT BỊ VẬT TƯ Y TẾ VÀ DƯỢC PHẨM NGHỆ AN | IB2400555506 | vn2900569000 | Bệnh viện đa khoa huyện Đô Lương | Đấu thầu rộng rãi | 18/02/2025 | KQ2400555506_2502171544 | 17/02/2025 | 3 | Huyện Đô Lương,Tỉnh Nghệ An
1377 | Cán Gương nha khoa | Chiếc | 10 | Mỹ | 9018 | Mirror Handle | Dụng cụ soi răng - Mirror Handle | Hu-Friedy Mfg. Co. LLC, Mỹ/ Đức |  |  | Năm 2024 | Đính kèm file Danh mục hàng hóa (Đánh giá kỹ thuật) | 1.299.441 | vn0312699087 | CÔNG TY TNHH THƯƠNG MẠI DỊCH VỤ AN THỊNH HEALTH | IB2400618248 | vn3500273642 | TRUNG TÂM Y TẾ HUYỆN CHÂU ĐỨC | Đấu thầu rộng rãi | 18/02/2025 | KQ2400618248_2502180951 | 18/02/2025 | 1 | Huyện Châu Đức,Tỉnh Bà Rịa - Vũng Tàu
1378 | Mũi khoan tròn kim cương TF-12F | Cái | 60 | Đức | 9018 | 850-016F-FG | Mũi khoan nha khoa - Diamond Burs | NTI-Kahla GmbH |  |  | Năm 2024 | Đính kèm file Danh mục hàng hóa (Đánh giá kỹ thuật) | 104.000 | vn0312699087 | CÔNG TY TNHH THƯƠNG MẠI DỊCH VỤ AN THỊNH HEALTH | IB2400618248 | vn3500273642 | TRUNG TÂM Y TẾ HUYỆN CHÂU ĐỨC | Đấu thầu rộng rãi | 18/02/2025 | KQ2400618248_2502180951 | 18/02/2025 | 1 | Huyện Châu Đức,Tỉnh Bà Rịa - Vũng Tàu
1379 | Mũi khoan trụ tung ten higspeed | Cái | 60 | Đức | 9018 | H31RMF-012-FG | Mũi khoan nha khoa - Tungsten Carbide Burs | NTI-Kahla GmbH, |  |  | Năm 2024 | Đính kèm file Danh mục hàng hóa (Đánh giá kỹ thuật) | 204.500 | vn0312699087 | CÔNG TY TNHH THƯƠNG MẠI DỊCH VỤ AN THỊNH HEALTH | IB2400618248 | vn3500273642 | TRUNG TÂM Y TẾ HUYỆN CHÂU ĐỨC | Đấu thầu rộng rãi | 18/02/2025 | KQ2400618248_2502180951 | 18/02/2025 | 1 | Huyện Châu Đức,Tỉnh Bà Rịa - Vũng Tàu
1380 | Kim nha trẻ em 30G/0.3mm | Hộp | 3 | Hàn Quốc | 9018 | SHINJECT 30G S 21mm M | Kim tiêm nha khoa trẻ em | Shinhung Co., Ltd |  |  | Năm 2024 | Đính kèm file Danh mục hàng hóa (Đánh giá kỹ thuật) | 393.500 | vn0312699087 | CÔNG TY TNHH THƯƠNG MẠI DỊCH VỤ AN THỊNH HEALTH | IB2400618248 | vn3500273642 | TRUNG TÂM Y TẾ HUYỆN CHÂU ĐỨC | Đấu thầu rộng rãi | 18/02/2025 | KQ2400618248_2502180951 | 18/02/2025 | 1 | Huyện Châu Đức,Tỉnh Bà Rịa - Vũng Tàu
1381 | Mặt gương nha khoa | Cái | 20 | Mỹ | 9018 | Mouth Mirror | Dụng cụ soi răng - Mouth Mirror | Hu-Friedy Mfg. Co. LLC, Mỹ/ Đức |  |  | Năm 2024 | Đính kèm file Danh mục hàng hóa (Đánh giá kỹ thuật) | 450.000 | vn0312699087 | CÔNG TY TNHH THƯƠNG MẠI DỊCH VỤ AN THỊNH HEALTH | IB2400618248 | vn3500273642 | TRUNG TÂM Y TẾ HUYỆN CHÂU ĐỨC | Đấu thầu rộng rãi | 18/02/2025 | KQ2400618248_2502180951 | 18/02/2025 | 1 | Huyện Châu Đức,Tỉnh Bà Rịa - Vũng Tàu
1382 | Mũi búp lửa kim cương | Cái | 10 | Đức | 9018 | 860-010M-FG | Mũi khoan nha khoa - Diamond Burs | NTI-Kahla GmbH, |  |  | Năm 2024 | Đính kèm file Danh mục hàng hóa (Đánh giá kỹ thuật) | 87.500 | vn0312699087 | CÔNG TY TNHH THƯƠNG MẠI DỊCH VỤ AN THỊNH HEALTH | IB2400618248 | vn3500273642 | TRUNG TÂM Y TẾ HUYỆN CHÂU ĐỨC | Đấu thầu rộng rãi | 18/02/2025 | KQ2400618248_2502180951 | 18/02/2025 | 1 | Huyện Châu Đức,Tỉnh Bà Rịa - Vũng Tàu
1383 | Mũi trụ kim cương thon đầu tròn kích thước trung bình | Cái | 50 | Đức | 9018 | 838-010M-FG | Mũi khoan nha khoa - Diamond Burs | NTI-Kahla GmbH, |  |  | Năm 2024 | Đính kèm file Danh mục hàng hóa (Đánh giá kỹ thuật) | 116.500 | vn0312699087 | CÔNG TY TNHH THƯƠNG MẠI DỊCH VỤ AN THỊNH HEALTH | IB2400618248 | vn3500273642 | TRUNG TÂM Y TẾ HUYỆN CHÂU ĐỨC | Đấu thầu rộng rãi | 18/02/2025 | KQ2400618248_2502180951 | 18/02/2025 | 1 | Huyện Châu Đức,Tỉnh Bà Rịa - Vũng Tàu
1384 | Mũi khoan tròn kim cương TR-12 | Cái | 60 | Đức | 9018 | 850-010M-FG | Mũi khoan nha khoa - Diamond Burs | NTI-Kahla GmbH |  |  | Năm 2024 | Đính kèm file Danh mục hàng hóa (Đánh giá kỹ thuật) | 83.000 | vn0312699087 | CÔNG TY TNHH THƯƠNG MẠI DỊCH VỤ AN THỊNH HEALTH | IB2400618248 | vn3500273642 | TRUNG TÂM Y TẾ HUYỆN CHÂU ĐỨC | Đấu thầu rộng rãi | 18/02/2025 | KQ2400618248_2502180951 | 18/02/2025 | 1 | Huyện Châu Đức,Tỉnh Bà Rịa - Vũng Tàu
1385 | Sò đánh bóng acclean nha khoa | Viên | 144 | Thụy Điển | 9018 | ProphyPaste CCS, samples | Bột chà răng trong cạo vôi răng | Directa AB |  |  | Năm 2024 | Đính kèm file Danh mục hàng hóa (Đánh giá kỹ thuật) | 27.500 | vn0312699087 | CÔNG TY TNHH THƯƠNG MẠI DỊCH VỤ AN THỊNH HEALTH | IB2400618248 | vn3500273642 | TRUNG TÂM Y TẾ HUYỆN CHÂU ĐỨC | Đấu thầu rộng rãi | 18/02/2025 | KQ2400618248_2502180951 | 18/02/2025 | 1 | Huyện Châu Đức,Tỉnh Bà Rịa - Vũng Tàu
1386 | Thám trâm (nha khoa) | Cái | 10 | Mỹ | 9018 | Explorer | Dụng cụ thám trâm - Explorer | Hu-Friedy Mfg. Co. LLC, Mỹ/ Đức |  |  | Năm 2024 | Đính kèm file Danh mục hàng hóa (Đánh giá kỹ thuật) | 875.000 | vn0312699087 | CÔNG TY TNHH THƯƠNG MẠI DỊCH VỤ AN THỊNH HEALTH | IB2400618248 | vn3500273642 | TRUNG TÂM Y TẾ HUYỆN CHÂU ĐỨC | Đấu thầu rộng rãi | 18/02/2025 | KQ2400618248_2502180951 | 18/02/2025 | 1 | Huyện Châu Đức,Tỉnh Bà Rịa - Vũng Tàu
1387 | Mũi khoan tròn kim cương TR-13F | Cái | 60 | Đức | 9018 | 850-023F-FG | Mũi khoan nha khoa - Diamond Burs | NTI-Kahla GmbH, |  |  | Năm 2024 | Đính kèm file Danh mục hàng hóa (Đánh giá kỹ thuật) | 141.500 | vn0312699087 | CÔNG TY TNHH THƯƠNG MẠI DỊCH VỤ AN THỊNH HEALTH | IB2400618248 | vn3500273642 | TRUNG TÂM Y TẾ HUYỆN CHÂU ĐỨC | Đấu thầu rộng rãi | 18/02/2025 | KQ2400618248_2502180951 | 18/02/2025 | 1 | Huyện Châu Đức,Tỉnh Bà Rịa - Vũng Tàu
1388 | Mũi khoan trụ tung ten higspeed | Cái | 60 | Đức | 9018 | H31RMF-010-FG | Mũi khoan nha khoa - Tungsten Carbide Burs | NTI-Kahla GmbH, |  |  | Năm 2024 | Đính kèm file Danh mục hàng hóa (Đánh giá kỹ thuật) | 204.500 | vn0312699087 | CÔNG TY TNHH THƯƠNG MẠI DỊCH VỤ AN THỊNH HEALTH | IB2400618248 | vn3500273642 | TRUNG TÂM Y TẾ HUYỆN CHÂU ĐỨC | Đấu thầu rộng rãi | 18/02/2025 | KQ2400618248_2502180951 | 18/02/2025 | 1 | Huyện Châu Đức,Tỉnh Bà Rịa - Vũng Tàu
1389 | Ống hút nước bọt | Túi | 3 | Ý | 9018 | Medicom Saliva Ejectors Clear With Light Blue Tip | Dụng cụ hút nước bọt dùng trong nha khoa | World Work SRL |  |  | Năm 2024 | Đính kèm file Danh mục hàng hóa (Đánh giá kỹ thuật) | 186.000 | vn0312699087 | CÔNG TY TNHH THƯƠNG MẠI DỊCH VỤ AN THỊNH HEALTH | IB2400618248 | vn3500273642 | TRUNG TÂM Y TẾ HUYỆN CHÂU ĐỨC | Đấu thầu rộng rãi | 18/02/2025 | KQ2400618248_2502180951 | 18/02/2025 | 1 | Huyện Châu Đức,Tỉnh Bà Rịa - Vũng Tàu
1390 | Kim gây tê nha khoa | Cái | 500 | Nhật Bản |  | - | - | Terumo |  |  | Từ năm 2023 - 2024 trở đi | Cỡ kim: 27G. Chiều dài kim: 21mm | 2.010 | vn0106122008 | CÔNG TY CỔ PHẦN THIẾT BỊ VẬT TƯ HOÀNG MINH | IB2500001400 | vn4600482458 | Bệnh viện đa khoa huyện Phú Bình | Đấu thầu rộng rãi | 17/02/2025 | KQ2500001400_2502171558 | 17/02/2025 | 5 | Huyện Phú Bình,Tỉnh Thái Nguyên
1391 | Etching nha khoa – Acid 37% | Tuýp | 4 | Vigodent Indústria e Comércio ltda, Brazil |  | MAGIC ACID | Vigodent | Vigodent Indústria e Comércio ltda, Brazil |  |  | Từ năm 2024 trở về sau | Axit soi mòng răng, nồng độ 37% H3 PO4, độ nhớt cao, dễ kiểm soát soi mòn và rửa sạch (gói 3 tuýt): sản xuất tại các nước G7 | 550.000 | vn3101117916 | LIÊN DANH NHÀ THẦU LONG CHÂU- HOÀNG ĐỨC | IB2500021641 | vn3100175760 | Bệnh viện đa khoa huyện Tuyên Hóa | Chào hàng cạnh tranh | 17/02/2025 | KQ2500021641_2502170829 | 17/02/2025 | 1 | Huyện Tuyên Hoá,Tỉnh Quảng Bình
1392 | Ống hút nước bọt nha khoa | Gói | 10 | World Work SRL, Ý |  | Disposable Dental Saliva Ejectors | World Work SRL | World Work SRL, Ý |  |  | Từ năm 2024 trở về sau | Kích thước: ống Ø6,5 mm - chiều dài 140 mm. Ống nhựa trong, có dây kim loại được che kín trong thành ống(Gói 100 cái) | 95.000 | vn3101117916 | LIÊN DANH NHÀ THẦU LONG CHÂU- HOÀNG ĐỨC | IB2500021641 | vn3100175760 | Bệnh viện đa khoa huyện Tuyên Hóa | Chào hàng cạnh tranh | 17/02/2025 | KQ2500021641_2502170829 | 17/02/2025 | 1 | Huyện Tuyên Hoá,Tỉnh Quảng Bình
1393 | Phim X-Quang nha khoa rửa nhanh | Hộp | 30 | Guangxi YesStar Medical Systems Co., Ltd. Trung Quốc |  | Bright Room Set | YesStar | Guangxi YesStar Medical Systems Co., Ltd. Trung Quốc |  |  | Từ năm 2024 trở về sau | Phim lớp D theo tiêu chuẩn ISO. Kích thước 30,5 x 40,5mm. -Phim và nước rủa được đựng trong tút nhựa đảm bảo tiêu chuẩn y tế . Quy cách đóng gói: 50 film/hộp. | 690.000 | vn3101117916 | LIÊN DANH NHÀ THẦU LONG CHÂU- HOÀNG ĐỨC | IB2500021641 | vn3100175760 | Bệnh viện đa khoa huyện Tuyên Hóa | Chào hàng cạnh tranh | 17/02/2025 | KQ2500021641_2502170829 | 17/02/2025 | 1 | Huyện Tuyên Hoá,Tỉnh Quảng Bình
1394 | Mặt gương phóng đại nha khoa | Hộp | 1 | Prime Tech Surgico, Pakistan |  | 624 | Prime | Prime Tech Surgico, Pakistan |  |  | Từ năm 2024 trở về sau | Dụng cụ nha khoa dùng trong quá trình thăm khám, hỗ trợ điều trị trong nha khoa. 12 cái/ hộp | 450.000 | vn3101117916 | LIÊN DANH NHÀ THẦU LONG CHÂU- HOÀNG ĐỨC | IB2500021641 | vn3100175760 | Bệnh viện đa khoa huyện Tuyên Hóa | Chào hàng cạnh tranh | 17/02/2025 | KQ2500021641_2502170829 | 17/02/2025 | 1 | Huyện Tuyên Hoá,Tỉnh Quảng Bình
1395 | Kim Nha Khoa | Cái | 2000 | Nhật Bản | 9018 | DN*M2721 | Asahidai Plant of AIR | Asahidai Plant of AIR |  |  | 2024 | Đầu kim sắc bén cắt vát 2 lần giảm cảm giác đau, khó chịu cho bệnh nhân. Răng khóa được thiết kế chắc chắn khi vặn kim vào ống tiêm. Kim có độ bền cao khó gãy ngay cả khi bệnh nhân vùng vẫy dữ dội. Được đóng gói từng cái riêng biệt trong vỏ nhựa, tem niêm phong rõ ràng đảm bảo sự vô trùng. Size: 27G x 13/16" (0.40 x 21mm). | 1.680 | vn1200583720 | CÔNG TY TNHH DƯỢC PHẨM VÀ TRANG THIẾT BỊ Y TẾ HÀO TÍN | IB2400344120 | vn1100191575 | Bệnh viện Đa khoa khu vực Cần Giuộc | Đấu thầu rộng rãi | 14/02/2025 | Số: 51/QĐ-BVCG | 10/02/2025 | 3 | Huyện Cần Giuộc,Tỉnh Long An
1396 | Mũi Khoan xương (nha khoa ) | Cây | 10 | Thuỵ Sĩ | 9018 | Không có | DENTSPLY MAILLEFER | Maillefer Instruments |  |  | 2023 | Sử dụng trong nha khoa | 72.000 | vn0310941769 | CÔNG TY TNHH THIẾT BỊ VÀ XÂY DỰNG GIA QUÂN | IB2400344120 | vn1100191575 | Bệnh viện Đa khoa khu vực Cần Giuộc | Đấu thầu rộng rãi | 14/02/2025 | Số: 51/QĐ-BVCG | 10/02/2025 | 3 | Huyện Cần Giuộc,Tỉnh Long An
1397 | Kim nha khoa | cái | 1000 | Hàn Quốc | 9018 | SHINJECT | SHINJECT | Shinhung Co., Ltd |  | 220000081/PCBB-HCM | 2023-2024 | Sử dụng để tiêm thuốc. Cỡ kim 27G (0.40 x 21mm, 0.40 x 30mm). | 1.953 | vn0307780776 | CÔNG TY TNHH TRANG THIẾT BỊ Y TẾ HƯNG PHÁT | IB2400530175 | vnz000024467 | Trung tâm Y tế huyện Cầu Kè | Đấu thầu rộng rãi | 14/02/2025 | 16/QĐ-TTYT | 14/02/2025 | 3 | Huyện Cầu Kè,Tỉnh Trà Vinh
1398 | Thạch cao nha khoa type 4 | Kg | 50 | Hoa Kỳ |  | 330028 | --- | Whip Mix corporation |  |  | Từ năm 2023 trở về sau | Độ giãn nở 9% ± 2%, cường độ nén 76(11.000) PSI sau khi được pha trộn 48 giờ | 165.000 | vn0106707261 | CÔNG TY TNHH CÔNG NGHIỆP TECHNO VIỆT NAM | IB2400409708 | vn0105486549 | Bệnh viện Trung ương Quân đội 108 | Đấu thầu rộng rãi | 14/02/2025 | 8896/QĐ-BV | 26/12/2024 | 3 | Quận Hai Bà Trưng,Thành phố Hà Nội
1399 | Kim tiêm răng dùng một lần | Cái | 20000 | Hàn Quốc | 9018 | 530539-S21 | Kim tiêm nha khoa - Shinject | Shinhung |  |  | 2024 trở về sau | Cỡ kim: 27G - Chiều dài kim: 21mm , chất liệu Inox hoặc tương đương - Đốc kim chất liệu nhựa PP. Đóng gói tiệt trùng. | 1.995 | vn0302130894 | CÔNG TY TNHH TRANG THIẾT BỊ NHA KHOA | IB2400409708 | vn0105486549 | Bệnh viện Trung ương Quân đội 108 | Đấu thầu rộng rãi | 14/02/2025 | 8896/QĐ-BV | 26/12/2024 | 3 | Quận Hai Bà Trưng,Thành phố Hà Nội
1400 | Chổi đánh bóng nha khoa | Cái | 2880 | Hoa Kỳ |  | --- | -- | TPC Advanced Technology, Inc |  |  | Từ năm 2023 trở về sau | Công dụng đánh bóng cạo vôi, làm sạch bề mặt răng khi sửa soạn gắn/dán với các vật liệu khác. Chổi cước có độ bền cao, có thể hấp tái sử dụng nhiều lần. | 6.600 | vn0106707261 | CÔNG TY TNHH CÔNG NGHIỆP TECHNO VIỆT NAM | IB2400409708 | vn0105486549 | Bệnh viện Trung ương Quân đội 108 | Đấu thầu rộng rãi | 14/02/2025 | 8896/QĐ-BV | 26/12/2024 | 3 | Quận Hai Bà Trưng,Thành phố Hà Nội
1401 | Thân răng nhân tạo dùng trong nha khoa | Cái | 400 | Hàn Quốc |  | DAB 4515 HL DAB 4525 HL DAB 4545 HL DAB 4515 HE DAB 4525 HE DAB 4545 HE | Dual Abutment | Hàn Quốc |  |  | Từ năm 2024 trở về sau | Chất liệu : Hợp kim 6AL-4V ELI, phủ Esthetic chỉ thị màu vàng - Đường kính : 4,5mm; 5,5mm; 6,5mm - Chiều cao lợi : 1,5mm; 2,5mm; 3,5mm; 4,5mm; 5,5mm - Chiều cao phần cùi kết nối mão răng giả : 5,5mm - Đường kính ốc kết nối : 2mm | 1.400.000 | vn0102398340 | CÔNG TY CỔ PHẦN THIẾT BỊ Y TẾ THÁI PHÚ | IB2400409708 | vn0105486549 | Bệnh viện Trung ương Quân đội 108 | Đấu thầu rộng rãi | 14/02/2025 | 8896/QĐ-BV | 26/12/2024 | 3 | Quận Hai Bà Trưng,Thành phố Hà Nội
1402 | Trụ phục hình nghiêng trong cấy ghép nha khoa | Cái | 400 | Hàn Quốc |  | ASA 4510HE ASA 4520 HE ASA 45151018H ASA 45152018H ASA 45301018H ASA 45302018H | Angled Screw Abutment | Hàn Quốc |  |  | Từ năm 2024 trở về sau | Chất liệu : Hợp kim 6AL-4V ELI, phủ Esthetic chỉ thị màu vàng - Đường kính : 4,5mm; 5,5mm - Độ nghiêng : 15 độ, 20 độ, 30 độ - Chiều cao lợi : 1,0mm; 2mm - Đường kính ốc kết nối : 2mm | 1.760.000 | vn0102398340 | CÔNG TY CỔ PHẦN THIẾT BỊ Y TẾ THÁI PHÚ | IB2400409708 | vn0105486549 | Bệnh viện Trung ương Quân đội 108 | Đấu thầu rộng rãi | 14/02/2025 | 8896/QĐ-BV | 26/12/2024 | 3 | Quận Hai Bà Trưng,Thành phố Hà Nội
1403 | Trụ phục hình thẳng trong cấy ghép nha khoa | Cái | 400 | Hàn Quốc |  | SAB 4515E SAB 4525E SAB 4535E SAB 4515L SAB 4525L SAB 4535L | Screw Abutment | Hàn Quốc |  |  | Từ năm 2024 trở về sau | Chất liệu : Hợp kim 6AL-4V ELI, phủ Esthetic chỉ thị màu vàng - Đường kính : 4,5mm; 5,5mm - Chiều cao lợi : 1,0mm; 1,5mm; 2,5mm; 3,5mm; 4,5mm; 5,5mm - Đường kính ốc kết nối : 2mm - Thẳng | 1.623.000 | vn0102398340 | CÔNG TY CỔ PHẦN THIẾT BỊ Y TẾ THÁI PHÚ | IB2400409708 | vn0105486549 | Bệnh viện Trung ương Quân đội 108 | Đấu thầu rộng rãi | 14/02/2025 | 8896/QĐ-BV | 26/12/2024 | 3 | Quận Hai Bà Trưng,Thành phố Hà Nội
1404 | Thạch cao nha khoa type 3 | Kg | 50 | Hoa Kỳ |  | 330051 | --- | Whip Mix corporation |  |  | Từ năm 2023 trở về sau | Độ giãn nở 15% ± 2%, cường độ nén 56(8.000) PSI sau khi được pha trộn 48 giờ. | 126.500 | vn0106707261 | CÔNG TY TNHH CÔNG NGHIỆP TECHNO VIỆT NAM | IB2400409708 | vn0105486549 | Bệnh viện Trung ương Quân đội 108 | Đấu thầu rộng rãi | 14/02/2025 | 8896/QĐ-BV | 26/12/2024 | 3 | Quận Hai Bà Trưng,Thành phố Hà Nội
1405 | Tăm bông nha khoa | Cái | 2000 | Trung Quốc | 9018 | 95030A, 95031A | Dụng cụ dùng trong nha khoa: Dụng cụ bôi (quét) composite - Disposable Resin Applicators | Peng Waves |  |  | 2024 trở về sau | Cọ tăm bông với phần đầu cọ có thể điểu chỉnh các góc độ khi cần thiết. | 1.050 | vn0302130894 | CÔNG TY TNHH TRANG THIẾT BỊ NHA KHOA | IB2400409708 | vn0105486549 | Bệnh viện Trung ương Quân đội 108 | Đấu thầu rộng rãi | 14/02/2025 | 8896/QĐ-BV | 26/12/2024 | 3 | Quận Hai Bà Trưng,Thành phố Hà Nội
1406 | Dầu xịt tay khoan nhanh nha khoa | Lọ | 5 | Đài Loan (Trung Quốc) |  | --- | ---- | Chang Ming Trading Co., Ltd |  |  | Từ năm 2023 trở về sau | Thích hợp cho nhiều loại tay khoan và động cơ khí. | 575.000 | vn0106707261 | CÔNG TY TNHH CÔNG NGHIỆP TECHNO VIỆT NAM | IB2400409708 | vn0105486549 | Bệnh viện Trung ương Quân đội 108 | Đấu thầu rộng rãi | 14/02/2025 | 8896/QĐ-BV | 26/12/2024 | 3 | Quận Hai Bà Trưng,Thành phố Hà Nội
1407 | Mũi khoan dùng trong nha khoa | Mũi | 120 | Nhật Bản | 9018 | Dia burs | Mani | Mani |  |  | Từ năm 2024 trở về sau | "Vật liệu chính: Thép không gỉ, tinh thể kim cương gắn phần đầu. Vỉ/ 5 mũi. Mở rộng và làm thẳng đường vào ống tuỷ, tạo hình ống tủy. Mũi khoan mở cửa. Tạo độ thuôn từ trên xuống." | 25.500 | vn0107087155 | CÔNG TY CỔ PHẦN DỊCH VỤ CÔNG NGHỆ ĐIỆN TỬ GB | IB2400409708 | vn0105486549 | Bệnh viện Trung ương Quân đội 108 | Đấu thầu rộng rãi | 14/02/2025 | 8896/QĐ-BV | 26/12/2024 | 3 | Quận Hai Bà Trưng,Thành phố Hà Nội
1408 | Ống hút nước bọt dùng trong nha khoa | Cái | 1000 | Ý | 9018 | 782 | Dụng cụ hút nước bọt dùng trong nha khoa - Medicom Saliva Ejectors Clear with light blue tip | World Work SRL |  |  | 2024 trở về sau | Được làm từ vật liệu nhựa cao cấp với độ linh hoạt, khả năng lọc và lực hút tối ưu mà vẫn giữ nguyên hình dạng. Túi 100 cái | 2.320 | vn0302130894 | CÔNG TY TNHH TRANG THIẾT BỊ NHA KHOA | IB2400409708 | vn0105486549 | Bệnh viện Trung ương Quân đội 108 | Đấu thầu rộng rãi | 14/02/2025 | 8896/QĐ-BV | 26/12/2024 | 3 | Quận Hai Bà Trưng,Thành phố Hà Nội
1409 | Chân răng nhân tạo dùng trong nha khoa | Cái | 400 | Hàn Quốc |  | FX 3607 SW FX 3608 SW FX 3610 SW FX 3612 SW FX 4007 SW FX 4008 SW FX 4010 SW FX 4012 SW FX 4507 SW FX 4508 SW FX 4510 SW FX 4512 SW FX 5007 SW FX 5008 SW FX 5010 SW FX 5012 SW FX 6007 SW FX 6008 SW FX 6010 SW FX 6012 SW | SuperLine Fixture | Hàn Quốc |  |  | Từ năm 2024 trở về sau | Bước ren đồng nhất, kết nối implant và abutment nghiêng 15 độ - Đường kính : 3,6mm; 4,0mm; 4,5mm; 5,0mm; 6,0mm - Chiều dài : 7mm, 8mm, 10mm, 12mm, 14mm - Cổ láng : 3 độ - Kết nối lòng trong : vát 11 độ - Đường kính kết nối lòng trong : 2mm | 4.530.000 | vn0102398340 | CÔNG TY CỔ PHẦN THIẾT BỊ Y TẾ THÁI PHÚ | IB2400409708 | vn0105486549 | Bệnh viện Trung ương Quân đội 108 | Đấu thầu rộng rãi | 14/02/2025 | 8896/QĐ-BV | 26/12/2024 | 3 | Quận Hai Bà Trưng,Thành phố Hà Nội
1410 | Kim tiêm nha khoa (Kim nha khoa cỡ 27G) | Cái | 3000 | Ý | 9018.32.00 | V1614AEO | Kiêm tiêm nha khoa dùng 1 lần: Sirio Dental Needles | TECNOFAR S.p.A. |  |  | 2024 | Ống thông bằng thép không gỉ có thành siêu mỏng và đầu mài ba lớp, được phủ silicon, Hình nón có ren bằng polypropylen, Tiệt trùng bằng tia gamma hoặc etylen oxit, Lô sản xuất, ngày hết hạn và kích thước được in trực tiếp trên kim để xác định nhanh chóng, Chỉ báo hướng đầu ống được in trực tiếp trên hình nón (để biết chính xác hướng của thuốc gây mê khi phun ra). | 1.645 | vn1801583605 | CÔNG TY TNHH TƯ VẤN KỸ THUẬT VÀ THƯƠNG MẠI CASAS | IB2500017900 | vn1602059404 | Trung tâm y tế huyện Châu Phú | Đấu thầu rộng rãi | 14/02/2025 | KQ2500017900_2502101600 | 14/02/2025 | 2 | Huyện Châu Phú,Tỉnh An Giang
1411 | Mặt gương nha khoa | cái | 10 | Pakistan |  | Mặt gương nha khoa/ 624 | PRIME | Prime Tech Surgico |  |  | Năm 2024 trở đi | Sử dụng trong nha khoa, Làm bằng thép không gỉ, có thể hấp sấy. | 28.000 | vn0107622998 | LIÊN DANH VẠN AN - VIETLAND - VIỆT PHAN - PHÚC THỊNH | IB2500003388 | vn0500474488 | Bệnh viện Y học cổ truyền Hà Đông | Đấu thầu rộng rãi | 13/02/2025 | KQ2500003388_2502131445 | 13/02/2025 | 1 | Quận Hà Đông,Thành phố Hà Nội
1412 | Ống hút nước bọt nha khoa | Ống | 700 | Việt Nam |  | OH01 | OH01 | Công ty TNHH Trang thiết bị y tế Trần và Trung |  |  | Năm 2024 trở đi | Làm bằng: nhựa PVC dễ uốn dẻo và giữ ổn định hình dạng. Kích thước: ống đường kính khoảng 6,5 mm - chiều dài 14cm | 1.000 | vn0107622998 | LIÊN DANH VẠN AN - VIETLAND - VIỆT PHAN - PHÚC THỊNH | IB2500003388 | vn0500474488 | Bệnh viện Y học cổ truyền Hà Đông | Đấu thầu rộng rãi | 13/02/2025 | KQ2500003388_2502131445 | 13/02/2025 | 1 | Quận Hà Đông,Thành phố Hà Nội
1413 | Cọ tăm bông TPC nha khoa -Dụng cụ bôi (quét) composite | Hộp | 3 | Trung Quốc |  | Cọ tăm bông TPC | Cọ tăm bông TPC | TPC Advanced Technology, Inc |  |  | Năm 2024 trở đi | Dụng cụ bôi (quét) Composite Quy cách: 100 cây/hộp | 80.000 | vn0107622998 | LIÊN DANH VẠN AN - VIETLAND - VIỆT PHAN - PHÚC THỊNH | IB2500003388 | vn0500474488 | Bệnh viện Y học cổ truyền Hà Đông | Đấu thầu rộng rãi | 13/02/2025 | KQ2500003388_2502131445 | 13/02/2025 | 1 | Quận Hà Đông,Thành phố Hà Nội
1414 | Keo dán Esbond nha khoa | Lọ | 2 | Liechtenstein |  | TE-Econom Bond/ TE-Econom Bond | Ivoclar Vivadent | Ivoclar Vivadent |  |  | Năm 2024 trở đi | Keo bond nha khoa. Quy cách: 5g/lọ (tương đương 5ml/ lọ) | 2.700.000 | vn0107622998 | LIÊN DANH VẠN AN - VIETLAND - VIỆT PHAN - PHÚC THỊNH | IB2500003388 | vn0500474488 | Bệnh viện Y học cổ truyền Hà Đông | Đấu thầu rộng rãi | 13/02/2025 | KQ2500003388_2502131445 | 13/02/2025 | 1 | Quận Hà Đông,Thành phố Hà Nội
1415 | Kim gây tê nha khoa | Cái | 200 | Nhật |  | Kim nha khoa/ DN*M2721 | Terumo | Asahidai Phant of Air Water Realize |  |  | Năm 2024 trở đi | Kim sắc nhọn, đầu kim siêu nhỏ. Cỡ kim được phân biệt bằng màu sắc trên đốc kim. Cán kim dài. Cỡ kim: 27Gx13/16. Đóng gói từng chiếc bằng vỏ nhựa cứng đảm bảo an toàn. | 2.400 | vn0107622998 | LIÊN DANH VẠN AN - VIETLAND - VIỆT PHAN - PHÚC THỊNH | IB2500003388 | vn0500474488 | Bệnh viện Y học cổ truyền Hà Đông | Đấu thầu rộng rãi | 13/02/2025 | KQ2500003388_2502131445 | 13/02/2025 | 1 | Quận Hà Đông,Thành phố Hà Nội
1416 | Dung dịch tẩy rửa enzyme cho quy trình tẩy rửa thủ công và bằng máy tự động trên dụng cụ y tế, phẫu thuật, nha khoa và dụng cụ nội soi | Can | 10 | Pháp | 3402 | Aniosyme Synergy 5 | Laboratoires Anios | Laboratoires Anios |  |  | 2024 | Hỗn hợp 5 enzyme Protease, Lipase, Amylase, Mannanase, Cellulase, có thể sử dụng cho máy rửa khử khuẩn. Nồng độ sử dụng: từ 0.1% (máy rửa) pH = 6.8-7.3 Thời gian: từ 5 phút Đạt tiêu chuẩn ISO 11930 (Khả năng kháng khuẩn của sản phẩm) Hiệu quả chống lại màng biofilm vi khuẩn Pseudomonas aeruginosa theo tiêu chuẩn ISO/TS 15883-5 | 2.064.000 | vn2900326174 | CÔNG TY CP THIẾT BỊ VẬT TƯ Y TẾ VÀ DƯỢC PHẨM NGHỆ AN | IB2400552401 | vnz000009048 | Bệnh viện Nội tiết Nghệ An | Đấu thầu rộng rãi | 13/02/2025 | KQ2400552401_2502131522 | 13/02/2025 | 3 | Thành phố Vinh,Tỉnh Nghệ An
1417 | Kim nha khoa | Cây | 1000 | Nhật Bản |  | DN*2721 | Terumo Dental Needle | Terumo Corporation |  |  | 2024 | Kim Terumo dùng gây tê tại chỗ hoặc gây tê vùng trong nha khoa - Kim được làm từ vật liệu cao cấp, an toàn khi sử dụng, - Mặt kim vát và sắc bén giảm thiểu chấn thương, hạn chế gây đau đớn khó chịu cho bệnh nhân. - Kim 27G x 0.4 – 21mm (kim ngắn) - Kim 27G x 0.4 – 30mm (kim dài) | 1.890 | vn2200657847 | CÔNG TY TNHH MTV TRANG THIẾT BỊ - VẬT TƯ Y TẾ HIỀN LÂM MINH | IB2400489718 | vn2200527358 | TRUNG TÂM Y TẾ HUYỆN THẠNH TRỊ | Đấu thầu rộng rãi | 13/02/2025 | 14/QĐ-TTYT | 06/02/2025 | 3 | Huyện Thạnh Trị,Tỉnh Sóc Trăng
1418 | Kim nha khoa số 27 | cây | 700 | Nhật Bản | 9018 | DN*M2721 | Asahidai Plant of Air water realize Inc | Asahidai Plant of Air water realize Inc |  |  | 2024 | Kim tiêm nha khoa size: 27G x 13/16" (0.40 x 21mm). | 1.680 | vn1200583720 | CÔNG TY TNHH DƯỢC PHẨM VÀ TRANG THIẾT BỊ Y TẾ HÀO TÍN | IB2400403542 | vn1200742071 | TRUNG TÂM Y TẾ HUYỆN TÂN PHÚ ĐÔNG | Đấu thầu rộng rãi | 11/02/2025 | 45 /QĐ-TTYTTPĐ | 06/02/2025 | 2 | Huyện Tân Phú Đông,Tỉnh Tiền Giang
1419 | Xốp cầm máu nha khoa | Miếng | 500 | Ý | 3006 | 5610101 | Mascia | Mascia Brunelli S.p.A. |  |  | Từ năm 2023 trở đi | Xốp cầm máu tự tiêu chất liệu gelatin. Kích thước: 10mm x 10mm x 10mm Thấm hút 50 lần trọng lượng của nó Được tiệt trùng. Đạt tiêu chuẩn: ISO 13485. Có CFS tại Ý | 22.000 | vn0107671392 | CÔNG TY TNHH PHÁT TRIỂN CÔNG NGHỆ NDK | IB2400542046 | vn5700391615 | Bệnh viện Bãi Cháy | Đấu thầu rộng rãi | 11/02/2025 | KQ2400542046_2502111346 | 11/02/2025 | 2 | Thành phố Hạ Long,Tỉnh Quảng Ninh
1420 | Dung dịch ngâm tiệt khuẩn/ khử khuẩn cấp độ cao các dụng cụ, thiết bị y tế và thiết bị nha khoa xâm lấn | Lít | 650 | Việt Nam |  | MF238 | THA | Công ty cổ phần công nghệ Lavitec |  |  | Từ 2023 trở đi | Khử khuẩn mức độ cao trong 5 phút. Dung dịch trong chậu ngâm sử dụng 14 ngày (tặng kèm test thử để kiểm tra hiệu quả dung dịch). Tiêu chuẩn chất lượng: EN 14561 (vi khuẩn) EN 14562 (nấm mốc) EN 14563 (Mycobacterium trực khuẩn lao) EN 17111:2018 Tiêu chuẩn chất lượng ISO 13485 | 140.000 | vn0106622681 | CÔNG TY CỔ PHẦN THIẾT BỊ Y TẾ THÀNH AN | IB2400567791 | vn5300132581 | Bệnh viện Sản Nhi tỉnh Lào Cai | Đấu thầu rộng rãi | 10/02/2025 | KQ2400567791_2502101531 | 10/02/2025 | 2 | Thành phố Lào Cai,Tỉnh Lào Cai
1421 | Chổi đánh bóng răng dùng trong nha khoa | Cái | 20 | Mỹ |  | - | - | TPC |  |  | 2023 trở về sau | Chổi đánh bóng nha khoa hay còn gọi là chổi cước được sử dụng trong việc đánh bóng lại bề mặt răng | 4.750 | vn1800665083 | CÔNG TY TNHH TRANG THIẾT BỊ Y TẾ MIỀN TÂY | IB2400489703 | vn2200341699 | TRUNG TÂM Y TẾ HUYỆN CHÂU THÀNH | Đấu thầu rộng rãi | 10/02/2025 | 22/QĐ-TTYT | 04/02/2025 | 2 | Huyện Châu Thành,Tỉnh Sóc Trăng
1422 | Mặt gương nha khoa | Cái | 5 | Nhật Bản |  | DMSS4 | - | Osung |  |  | 2023 trở về sau | Mặt gương dùng trong nha khoa, đường kính 21mm | 35.000 | vn1800665083 | CÔNG TY TNHH TRANG THIẾT BỊ Y TẾ MIỀN TÂY | IB2400489703 | vn2200341699 | TRUNG TÂM Y TẾ HUYỆN CHÂU THÀNH | Đấu thầu rộng rãi | 10/02/2025 | 22/QĐ-TTYT | 04/02/2025 | 2 | Huyện Châu Thành,Tỉnh Sóc Trăng
1423 | Cán dao nha khoa | Cái | 3 | Pakistan |  | EBCD-03; EBCD-04; EBCD-07 | - | Electro Bismed Instruments |  |  | 2023 trở về sau | Chất liệu hợp kim không gỉ, phù hợp với dao mổ theo tiêu chuẩn quốc tế. | 14.000 | vn1800665083 | CÔNG TY TNHH TRANG THIẾT BỊ Y TẾ MIỀN TÂY | IB2400489703 | vn2200341699 | TRUNG TÂM Y TẾ HUYỆN CHÂU THÀNH | Đấu thầu rộng rãi | 10/02/2025 | 22/QĐ-TTYT | 04/02/2025 | 2 | Huyện Châu Thành,Tỉnh Sóc Trăng
1424 | Kim nha khoa | Cái | 2200 | Nhật Bản |  | DN*M2730 DN*M2721 | - | Asahidai Plant of Air Water Realize Inc. |  |  | 2023 trở về sau | Kim nha khoa | 1.970 | vn1800665083 | CÔNG TY TNHH TRANG THIẾT BỊ Y TẾ MIỀN TÂY | IB2400489703 | vn2200341699 | TRUNG TÂM Y TẾ HUYỆN CHÂU THÀNH | Đấu thầu rộng rãi | 10/02/2025 | 22/QĐ-TTYT | 04/02/2025 | 2 | Huyện Châu Thành,Tỉnh Sóc Trăng
1425 | Mũi khoan nha khoa | Mũi | 38 | Nhật Bản |  | - | - | Mani |  |  | 2023 trở về sau | Mũi khoan nha khoa làm bằng chất liệu tungsten carbide hoặc phủ kim cương dính lên trên thân kim loại, có nhiều hình dạng và độ mịn phụ thuộc vào mục đích sử dụng. | 50.000 | vn1800665083 | CÔNG TY TNHH TRANG THIẾT BỊ Y TẾ MIỀN TÂY | IB2400489703 | vn2200341699 | TRUNG TÂM Y TẾ HUYỆN CHÂU THÀNH | Đấu thầu rộng rãi | 10/02/2025 | 22/QĐ-TTYT | 04/02/2025 | 2 | Huyện Châu Thành,Tỉnh Sóc Trăng
1426 | Kim nha khoa ngắn 27G x 13/16 (0,40 x 21mm) | Cây | 1000 | Nhật Bản |  | Terumo Dental Needle | Terumo Dental Needle | Asahidai Plant of AIR WATER REALIZE INC. |  |  | Từ năm 2024 | Cỡ kim: 27G - Chiều dài kim: 21mm - Tiêu chuẩn kỹ thuật: ISO | 2.100 | vn0312728203 | CÔNG TY TNHH TRANG THIẾT BỊ Y TẾ MINH HOÀNG | IB2500002529 | vn3401151379 | Trung tâm Y tế huyện Tánh Linh | Đấu thầu rộng rãi | 09/02/2025 | KQ2500002529_2502091007 | 09/02/2025 | 1 | Huyện Tánh Linh,Tỉnh Bình Thuận
1427 | Kim nha khoa dài 21 G, 27G x 13/16 (0.40 x 30 mm) | Cây | 1000 | Nhật Bản |  | Terumo Dental Needle | Terumo Dental Needle | Asahidai Plant of AIR WATER REALIZE INC. |  |  | Từ năm 2024 | Cỡ kim: 27G - Chiều dài kim: 30mm - Tiêu chuẩn kỹ thuật: ISO | 2.100 | vn0312728203 | CÔNG TY TNHH TRANG THIẾT BỊ Y TẾ MINH HOÀNG | IB2500002529 | vn3401151379 | Trung tâm Y tế huyện Tánh Linh | Đấu thầu rộng rãi | 09/02/2025 | KQ2500002529_2502091007 | 09/02/2025 | 1 | Huyện Tánh Linh,Tỉnh Bình Thuận
1428 | Phim X-quang nha khoa | tờ | 500 | Các tiểu vương quốc Ả Rập Thống Nhất |  | - | - | Dentalfilm FZCO/UAE |  |  | 2024 | Theo bản đáp ứng kỹ thuật đính kèm HSDT | 13.500 | vn2800588271 | CÔNG TY CỔ PHẦN THIẾT BỊ VẬT TƯ Y TẾ THANH HÓA | IB2400544204 | vn2801424847 | Bệnh viện Đa khoa huyện Quan Hóa | Đấu thầu rộng rãi | 07/02/2025 | KQ2400544204_2501091650 | 07/02/2025 | 2 | Huyện Quan Hoá,Tỉnh Thanh Hoá
1429 | Côn trám bít ống tủy nha khoa | Cây | 14400 | Hàn Quốc |  | Gutta Percha Points | Gutta | Sure Dent Corporation |  |  | 2023 - 2024 | Kèm theo Bảng dữ liệu dự thầu về mặt kỹ thuật của hàng hóa | 900 | vn1001124560 | CÔNG TY TNHH DỊCH VỤ THƯƠNG MẠI GOLD SNAKE | IB2400503382 | vn1000751008 | Bệnh viện Đa khoa huyện Tiền Hải | Đấu thầu rộng rãi | 05/02/2025 | 100/QĐ-BVĐK | 05/02/2025 | 2 | Tỉnh Thái Bình
1430 | Kim nha khoa | Cái | 3000 | Nhật Bản |  | DN*M2721 | TERUMO | Asahidai Factory of Misawa Medical Industry Co.,Ltd |  |  | 2023 - 2024 | Kèm theo Bảng dữ liệu dự thầu về mặt kỹ thuật của hàng hóa | 2.000 | vn1001124560 | CÔNG TY TNHH DỊCH VỤ THƯƠNG MẠI GOLD SNAKE | IB2400503382 | vn1000751008 | Bệnh viện Đa khoa huyện Tiền Hải | Đấu thầu rộng rãi | 05/02/2025 | 100/QĐ-BVĐK | 05/02/2025 | 2 | Tỉnh Thái Bình
1431 | Keo dán nha khoa | Lọ | 10 | Liechtenstein |  | 603936 | Vivadent | Ivoclar Vivadent AG |  |  | 2023 - 2024 | Kèm theo Bảng dữ liệu dự thầu về mặt kỹ thuật của hàng hóa | 685.000 | vn1001124560 | CÔNG TY TNHH DỊCH VỤ THƯƠNG MẠI GOLD SNAKE | IB2400503382 | vn1000751008 | Bệnh viện Đa khoa huyện Tiền Hải | Đấu thầu rộng rãi | 05/02/2025 | 100/QĐ-BVĐK | 05/02/2025 | 2 | Tỉnh Thái Bình
1432 | Kim nha khoa dài 27G x 13/16 (0.40 x 30 mm) | Cây | 1000 | Nhật |  | Kim nha khoa dài | Kim nha khoa dài | Asahidai Plant of AIR WATER REALIZE INC. |  |  | năm 2024 trở đi | - Đầu kim sắc bén cắt vát 2 lần giảm cảm giác đau, khó chịu cho bệnh nhân. - Răng khóa được thiết kế chắc chắn khi vặn kim vào ống tiêm. - Kim có độ bền cao khó gãy ngay cả khi bệnh nhân vùng vẫy dữ dội. - Được đóng gói từng cái riêng biệt trong vỏ nhựa, tem niêm phong rõ ràng đảm bảo sự vô trùng. - Size: 27G x 13/16" (0.40 x 30mm) | 2.100 | vn0312728203 | CÔNG TY TNHH TRANG THIẾT BỊ Y TẾ MINH HOÀNG | IB2400584002 | vn3401152012 | Trung tâm Y tế huyện Tuy Phong | Đấu thầu rộng rãi | 05/02/2025 | KQ2400584002_2502051016 | 05/02/2025 | 1 | Huyện Tuy Phong,Tỉnh Bình Thuận
1433 | Kim nha khoa ngắn 27G x 13/16 (0.40 x 21mm) | Cây | 1000 | Nhật |  | Kim nha khoa ngắn | Kim nha khoa ngắn | Asahidai Plant of AIR WATER REALIZE INC. |  |  | năm 2024 trở đi | - Đầu kim sắc bén cắt vát 2 lần giảm cảm giác đau, khó chịu cho bệnh nhân. - Răng khóa được thiết kế chắc chắn khi vặn kim vào ống tiêm. - Kim có độ bền cao khó gãy ngay cả khi bệnh nhân vùng vẫy dữ dội. - Được đóng gói từng cái riêng biệt trong vỏ nhựa, tem niêm phong rõ ràng đảm bảo sự vô trùng. - Size: 27G x 13/16" (0.40 x 21mm) | 2.100 | vn0312728203 | CÔNG TY TNHH TRANG THIẾT BỊ Y TẾ MINH HOÀNG | IB2400584002 | vn3401152012 | Trung tâm Y tế huyện Tuy Phong | Đấu thầu rộng rãi | 05/02/2025 | KQ2400584002_2502051016 | 05/02/2025 | 1 | Huyện Tuy Phong,Tỉnh Bình Thuận
1434 | Kim nha khoa | Cái | 2600 | Nhật Bản |  | Nipro Dental Needle / E-DN-2721A ECE | Nipro | Nipro Medical Industries Ltd Tatebayashi Plant |  |  | 2024 trở đi | Kim tiêm nha khoa dùng trong gây tê nha khoa. Kích cỡ kim 27G, 30G. Tiệt trùng. Tiêu chuẩn ISO 13485 | 1.575 | vn0101849706 | CÔNG TY TNHH THIẾT BỊ Y TẾ VÀ HOÁ CHẤT HOÀNG PHƯƠNG | IB2400597026 | vn2500225781 | Bệnh viện Đa khoa khu vực Phúc Yên | Đấu thầu rộng rãi | 05/02/2025 | KQ2400597026_2502050837 | 05/02/2025 | 2 | Thành phố Phúc Yên,Tỉnh Vĩnh Phúc
1435 | Kim nha khoa 27G | Cái | 200 | Trung Quốc |  | 01-602 01-603 | 01-602 01-603 | Zhejiang Kindly Medical Devices Co., Ltd |  |  | 2024 | Kim sắc bén, tiệt trùng. | 1.260 | vn0106113003 | CÔNG TY CỔ PHẦN ĐẦU TƯ PHAN ANH | IB2400562556 | vn4600942987 | Trung tâm Y tế huyện Phú Lương | Đấu thầu rộng rãi | 04/02/2025 | KQ2400562556_2502041426 | 04/02/2025 | 3 | Huyện Phú Lương,Tỉnh Thái Nguyên
1436 | Kim tiêm nha khoa ( Kim nha khoa cỡ 27G) | Cái | 500 | Nhật Bản |  |  |  | Nipro Medical Industries Ltd Tatebayashi Plant |  |  | 2024 | Theo bản đáp ứng kỹ thuật đính kèm | 1.750 | vn2800588271 | CÔNG TY CỔ PHẦN THIẾT BỊ VẬT TƯ Y TẾ THANH HÓA | IB2400430076 | vn2800789034 | Bệnh viện Đa khoa Thạch Thành | Đấu thầu rộng rãi | 04/02/2025 | 1430/QĐ-BVTT | 16/12/2024 | 2 | Huyện Thạch Thành,Tỉnh Thanh Hoá
1437 | Phim X-quang nha khoa rửa nhanh | Tờ | 400 | Các tiểu vương quốc Ả Rập Thống Nhất |  |  |  | Dentalfilm FZCO/UAE |  |  | 2024 | Theo bản đáp ứng kỹ thuật đính kèm | 13.500 | vn2800588271 | CÔNG TY CỔ PHẦN THIẾT BỊ VẬT TƯ Y TẾ THANH HÓA | IB2400430076 | vn2800789034 | Bệnh viện Đa khoa Thạch Thành | Đấu thầu rộng rãi | 04/02/2025 | 1430/QĐ-BVTT | 16/12/2024 | 2 | Huyện Thạch Thành,Tỉnh Thanh Hoá
1438 | Kim nha khoa số 27G | Cây | 1200 | Nhật Bản |  | DN*M2721 | - | Asahidai Plant of Air Water Realize Inc. |  |  | 2023 trở về sau | - Kim bằng thép không gỉ, đầu kim siêu nhỏ, sắc bén giảm cảm giác đau và khó chịu cho bệnh nhân. Kim có độ bền cao, khó gãy. - Răng khóa được thiết kế chắc chắn. - Đốc kim bằng chất liệu PP, màu xám, có hiển thị mũi tên trên đốc kim giúp căn chỉnh góc xiên của kim dễ dàng. - Đóng gói niêm phong trong vỏ nhựa. Tiệt trùng bằng EO. - Size: 27G (0.40 x 21mm) - Tiêu chuẩn chất lượng: ISO, CE. Sản xuất tại các nước G7. | 1.890 | vn1800665083 | CÔNG TY TNHH TRANG THIẾT BỊ Y TẾ MIỀN TÂY | IB2400588885 | vn2200374856 | TRUNG TÂM Y TẾ THỊ XÃ NGÃ NĂM | Đấu thầu rộng rãi | 03/02/2025 | KQ2400588885_2502031526 | 03/02/2025 | 3 | Thị Xã Ngã Năm,Tỉnh Sóc Trăng
1439 | Gắp khám nha khoa | Cái | 50 | Pakistan |  | Gắp khám nha khoa | Gắp khám nha khoa | Prime Tech Surgico |  |  | 2024 trở đi | Kẹp gắp nha khoa - Kẹp được làm từ chất liệu Inox không gỉ , bền chắc và tiện lợi trong quá trình thao tác sử dụng . | 22.500 | vn5701616043 | CÔNG TY TNHH THIẾT BỊ ANH PHÁT | IB2400547747 | vnz000007364 | BỆNH VIỆN ĐA KHOA TỈNH TUYÊN QUANG | Đấu thầu rộng rãi | 03/02/2025 | KQ2400547747_2502031039 | 03/02/2025 | 2 | Thành Phố Tuyên Quang,Tỉnh Tuyên Quang
1440 | Mặt gương nha khoa | Cái | 200 | Pakistan |  | Mặt gương nha khoa | Mặt gương nha khoa | Prime Tech Surgico |  |  | 2024 trở đi | Mặt gương khám - Gương được làm bằng chất liệu Inox không gỉ , mặt gương sáng bóng . - Gương bao gồm cán gắn liền với mặt gương bán kính 1cm -2cm , chiều dài cán khoảng 12.5cm | 9.000 | vn5701616043 | CÔNG TY TNHH THIẾT BỊ ANH PHÁT | IB2400547747 | vnz000007364 | BỆNH VIỆN ĐA KHOA TỈNH TUYÊN QUANG | Đấu thầu rộng rãi | 03/02/2025 | KQ2400547747_2502031039 | 03/02/2025 | 2 | Thành Phố Tuyên Quang,Tỉnh Tuyên Quang
1441 | Cán gương nha khoa | Cái | 100 | Pakistan |  | Cán gương nha khoa | Cán gương nha khoa | Prime Tech Surgico |  |  | 2024 trở đi | Cán gương nha khoa - Cán gương được làm từ chất liệu thép không gỉ với kích thước 12cm ± 0.5cm | 22.500 | vn5701616043 | CÔNG TY TNHH THIẾT BỊ ANH PHÁT | IB2400547747 | vnz000007364 | BỆNH VIỆN ĐA KHOA TỈNH TUYÊN QUANG | Đấu thầu rộng rãi | 03/02/2025 | KQ2400547747_2502031039 | 03/02/2025 | 2 | Thành Phố Tuyên Quang,Tỉnh Tuyên Quang
1442 | Dung dịch Natri Hypochlorid (Javen) nha khoa | Lọ | 5 | Ấn Độ |  | Dung dịch Natri Hypochlorid (Javen) nha khoa | Dung dịch Natri Hypochlorid (Javen) nha khoa | Prevest Denpro Limited |  |  | 2024 trở đi | - Sản phẩm chuyên dùng nha khoa nhằm mục đích rửa và sát trùng tủy với thành phần Natri Hypochlorid và Sodium hypochlorite 3% . -Thành phần Natri Hypochlorid ( NaOCl ) có tác dụng làm thay đổi độ pH , làm tan các chất đạm , xà phòng hóa mỡ , làm đông tế bào . Dung dụch làm sạch sẽ và bôi trơn các thành ống tủy , loại bỏ các chất bẩn sinh ra trong tủy do quá trình bốc hơi . Khử mùi hôi do các thành phần hoại tử và độc tố . | 325.000 | vn5701616043 | CÔNG TY TNHH THIẾT BỊ ANH PHÁT | IB2400547747 | vnz000007364 | BỆNH VIỆN ĐA KHOA TỈNH TUYÊN QUANG | Đấu thầu rộng rãi | 03/02/2025 | KQ2400547747_2502031039 | 03/02/2025 | 2 | Thành Phố Tuyên Quang,Tỉnh Tuyên Quang
1443 | Kẽm Oxit nha khoa | Lọ | 1 | Trung Quốc |  | Kẽm Oxit nha khoa | Kẽm Oxit nha khoa | Xilong |  |  | 2024 trở đi | - Zno zinc oxide Xylong kẽm oxit lọ 500g CAS 1314-13-2 - Được đóng gói 500g/hộp . | 150.000 | vn5701616043 | CÔNG TY TNHH THIẾT BỊ ANH PHÁT | IB2400547747 | vnz000007364 | BỆNH VIỆN ĐA KHOA TỈNH TUYÊN QUANG | Đấu thầu rộng rãi | 03/02/2025 | KQ2400547747_2502031039 | 03/02/2025 | 2 | Thành Phố Tuyên Quang,Tỉnh Tuyên Quang
1444 | Kim nha khoa | Cái | 15000 | Trung Quốc |  | 01-602; 01-603 | 01-602; 01-603 | Zhejiang Kindly Medical Devices Co., Ltd., |  |  | 2024 trở đi | Theo bảng đề xuất kỹ thuật (Mẫu chương V)- E-HSDT | 1.450 | vn0101849706 | CÔNG TY TNHH THIẾT BỊ Y TẾ VÀ HOÁ CHẤT HOÀNG PHƯƠNG | IB2400484165 | vnz000005189 | Bệnh Viện Quân Y 105 | Đấu thầu rộng rãi | 25/01/2025 | 26/QĐ-BVQY | 24/01/2025 | 2 | Thị xã Sơn Tây,Thành phố Hà Nội
1445 | Hydroxide calcium | Tube | 2 | Hàn Quốc |  | MET-METAPASTE | Xi măng trám bít ống tủy nha khoa Metapaste | Meta Biomed |  |  | Từ năm 2024 trở đi | Thành phần Calcium Hydroxide kết hợp Barium Sulfate. Dạng tuýp được trộn sẵn dễ sử dụng, ống tiêm bơm trực tiếp vào ống tủy. | 450.975 | vn0312728203 | CÔNG TY TNHH TRANG THIẾT BỊ Y TẾ MINH HOÀNG | IB2400562328 | vn3400813598 | Trung Tâm Y Tế Thành Phố Phan Thiết | Đấu thầu rộng rãi | 24/01/2025 | KQ2400562328_2501221647 | 24/01/2025 | 1 | Thành phố Phan Thiết,Tỉnh Bình Thuận
1446 | Cọ quét keo trám dùng trong nha khoa sử dụng 1 lần. | Cái | 1000 | Úc |  | SDI-8100116 | Dụng cụ trám răng nha khoa Point Fine Dark Green 400pk | SDI |  |  | Từ năm 2024 trở đi | Có đầu tăm rất nhỏ dễ dàng bẻ cong để chấm vàocác ngóc ngách vùng miệng hoặc là các vết thương nhỏ trong y và nha khoa. | 1.365 | vn0312728203 | CÔNG TY TNHH TRANG THIẾT BỊ Y TẾ MINH HOÀNG | IB2400562328 | vn3400813598 | Trung Tâm Y Tế Thành Phố Phan Thiết | Đấu thầu rộng rãi | 24/01/2025 | KQ2400562328_2501221647 | 24/01/2025 | 1 | Thành phố Phan Thiết,Tỉnh Bình Thuận
1447 | Vật liệu trám tạm trong nha khoa. | Lọ | 4 | Đài Loan |  | MN-CEIVITRON | Vật liệu trám tạm Ceivitron | Reco Dent |  |  | Từ năm 2024 trở đi | Vật liệu dùng trám tạm theo dõi hoặc trám tạm trong quá trình chữa tủy. | 147.000 | vn0312728203 | CÔNG TY TNHH TRANG THIẾT BỊ Y TẾ MINH HOÀNG | IB2400562328 | vn3400813598 | Trung Tâm Y Tế Thành Phố Phan Thiết | Đấu thầu rộng rãi | 24/01/2025 | KQ2400562328_2501221647 | 24/01/2025 | 1 | Thành phố Phan Thiết,Tỉnh Bình Thuận
1448 | Kim nha khoa 27G (0,40 x 21mm) | Cây | 3000 | Nhật |  | DN*M2721 | Terumo Dental Needle | Asahidai Plant of AIR WATER REALIZE INC. |  |  | Từ năm 2024 trở đi | Kim sắc bén, cỡ kim 27G, dài 21mm | 2.100 | vn0312728203 | CÔNG TY TNHH TRANG THIẾT BỊ Y TẾ MINH HOÀNG | IB2400562328 | vn3400813598 | Trung Tâm Y Tế Thành Phố Phan Thiết | Đấu thầu rộng rãi | 24/01/2025 | KQ2400562328_2501221647 | 24/01/2025 | 1 | Thành phố Phan Thiết,Tỉnh Bình Thuận
1449 | Phim X-quang nha khoa | tờ | 1500 | Các tiểu vương quốc Ả Rập |  | Ergonom-x | Dental Film | Dental Film FZCO |  |  | 2024 | Phim x-quang dùng trong nha khoa, có đính kèm túi thuốc rửa phim trên mỗi phim. Kích thước: 30.5 x 40.5mm | 6.500 | vn0500391288 | CÔNG TY TNHH LÊ LỢI | IB2400557101 | vnz000023606 | Bệnh viện Nam Thăng Long | Đấu thầu rộng rãi | 24/01/2025 | KQ2400557101_2501241156 | 24/01/2025 | 1 | Quận Bắc Từ Liêm,Thành phố Hà Nội
1450 | Bơm tiêm nha khoa | Cái | 12 | Ý |  | 591220 | 591220 | Coricama SRL |  |  | 2023 trở về sau | Bơm tiêm nha dùng để lắp ống thuốc tê và kim tê nha. Bơm tiêm cỡ 1.8cc - Chất liệu: thép không gỉ - Kích thước: từ 11-12 cm - Có thể tiệt trùng để tái sử dụng. Thích hợp với chu trình tiệt khuẩn khô hoặc hơi nước (nhiệt độ cao ở 132-134 độ) - Đóng gói: Cái | 1.716.000 | vn0302130894 | CÔNG TY TNHH TRANG THIẾT BỊ NHA KHOA | IB2400373423 | vn1800271755 | Bệnh viện Mắt và Răng Hàm Mặt thành phố Cần Thơ | Đấu thầu rộng rãi | 23/01/2025 | 17/QĐ-BVMRHM-ĐT | 22/01/2025 | 2 | Quận Ninh Kiều,Thành phố Cần Thơ
1451 | Kim nha khoa | Cái | 3000 | Nhật Bản |  | Terumo Dental Needle | Terumo | Asahidai Plant of AIR WATER REALIZE INC |  |  | 2024 | Kim sắc nhọn nhờ sử dụng công nghệ cắt vát 2 lần. Cỡ kim được phân biệt bằng màu sắc trên đốc kim. Cán kim dài dễ cầm khi chọc nhiều vùng ven khác nhau. Cỡ kim: 27Gx13/16. đóng gói từng chiếc bằng vỏ nhựa cứng đảm bảo an toàn. Đạt tiêu chuẩn ISO 13485, CE | 2.300 | vn0103637859 | CÔNG TY TNHH THƯƠNG MẠI VÀ XÂY DỰNG PHÚC THỊNH | IB2400470331 | vn0100874788 | Bệnh viện Thanh Nhàn | Đấu thầu rộng rãi | 23/01/2025 | 124/QĐ-BVTN | 23/01/2025 | 5 | Quận Hai Bà Trưng,Thành phố Hà Nội
1452 | Kim nha khoa | cái | 4500 | Nhật Bản |  | DN*M2721 |  | Asahidai Plant of Air Water Realize Inc. |  |  | 2023 trở về sau | - Kim bằng thép không gỉ, đầu kim siêu nhỏ, sắc bén giảm cảm giác đau và khó chịu cho bệnh nhân. Kim có độ bền cao, khó gãy. - Răng khóa được thiết kế chắc chắn. - Đốc kim bằng chất liệu PP, màu xám, có hiển thị mũi tên trên đốc kim giúp căn chỉnh góc xiên của kim dễ dàng. - Đóng gói niêm phong trong vỏ nhựa. Tiệt trùng bằng EO. - Size: 27G (0.40 x 21mm) - Tiêu chuẩn chất lượng: ISO, CE. Sản xuất tại các nước G7. | 2.000 | vn1800665083 | CÔNG TY TNHH TRANG THIẾT BỊ Y TẾ MIỀN TÂY | IB2400483003 | vn2200175787 | TRUNG TÂM Y TẾ HUYỆN KẾ SÁCH | Đấu thầu rộng rãi | 23/01/2025 | 18/QĐ-TTYT | 22/01/2025 | 4 | Huyện Kế Sách,Tỉnh Sóc Trăng
1453 | Tay khoan nhanh nha khoa | Cái | 8 | Nhật Bản |  | PAF-SU M4 | NSK | NSK |  |  | 2023 trở về sau | Tính năng kỹ thuật: chi tiết tại bảng đáp ứng kỹ thuật | 8.400.000 | vn0400411798 | CÔNG TY TNHH THIẾT BỊ VẬT TƯ Y TẾ VIỆT - NAM | IB2400388856 | vn0400495244 | TRUNG TÂM Y TẾ QUẬN NGŨ HÀNH SƠN | Đấu thầu rộng rãi | 22/01/2025 | 44/QĐ-TTYT | 22/01/2025 | 2 | Quận Ngũ Hành Sơn,Thành phố Đà Nẵng
1454 | Dung dịch sát khuẩn tay nhanh không rửa lại với nước cho các phẫu thuật nhanh,phẫu thuật nha khoa,thăm khám phụ khoa,da liễu,cấp cứu | Chai | 324 | Việt Nam | 3808 | Không có | CLEANWEL CARE | Lollipop |  |  | 2024 | Dung dịch sát khuẩn tay nhanh thường quy và ngoại khoa (5ml), thành phần: Ethanol 76% Chlorhexidin Gluconate 0,5% Alpha - Terpineol 0,5% Isopropanol 2,5%, Propylen Glycol 0,5% Vitamin E, glycerin, hương liệu, phụ gia vừa đủ 100% | 27.300 | vn0304852895 | CÔNG TY TNHH DƯỢC VÀ TRANG THIẾT BỊ Y TẾ Á ĐÔNG | IB2400344361 | vn0305289315 | BỆNH VIỆN HUYỆN BÌNH CHÁNH | Đấu thầu rộng rãi | 22/01/2025 | 22/QĐ-BVBC | 20/01/2025 | 2 | Huyện Bình Chánh,TP. Hồ Chí Minh
1455 | Phim nha khoa kèm thuốc rửa phim | Tấm | 1000 | Trung Quốc |  | Phim X Quang nha khoa Dental X Ray Film | Phim X Quang nha khoa Dental X Ray Film | Yestar (Guangxi) Medical System Co., Ltd. |  |  | 2023 trở về sau | Kích thước: 3x4 cm | 12.240 | vn3200239256 | CÔNG TY TRÁCH NHIỆM HỮU HẠN DƯỢC PHẨM LAN TIẾN | IB2400455475 | vn3200098460 | Bệnh viện đa khoa tỉnh Quảng Trị | Đấu thầu rộng rãi | 21/01/2025 | 100/QĐ-BVĐK | 21/01/2025 | 4 | Thành phố Đông Hà,Tỉnh Quảng Trị
1456 | Kim nha số 27 G | Cái | 200 | Trung Quốc | 9018 | 01-603 | Kim tiêm nha khoa 27G, 30G | Zhejiang Kindly Medical Devices Co., Ltd., Trung Quốc |  |  | 2024 trở về sau | Kim tiêm nha khoa dùng trong gây tê nha khoa, vật liệu cao cấp dùng trong y tế. Kim được làm bằng thép không gỉ, vát cạnh sắc bén, giảm đau. Kích cỡ kim 27G, 30G. Đóng vỉ riêng từng chiếc. Tiệt trùng bằng EO gas. Tiêu chuẩn chất lượng châu Âu CE, ISO13485. | 2.000 | vn0400101404 | CÔNG TY CỔ PHẦN DƯỢC - THIẾT BỊ Y TẾ ĐÀ NẴNG | IB2400455475 | vn3200098460 | Bệnh viện đa khoa tỉnh Quảng Trị | Đấu thầu rộng rãi | 21/01/2025 | 100/QĐ-BVĐK | 21/01/2025 | 4 | Thành phố Đông Hà,Tỉnh Quảng Trị
1457 | Tăm bông nha khoa | Hộp | 10 | Trung Quốc |  | - | - | TPC |  |  | Từ năm 2023 trở đi | Cán bằng nhựa, đầu phủ sợi bông thấm dịch tốt. | 4.800 | vn0106122008 | CÔNG TY CỔ PHẦN THIẾT BỊ VẬT TƯ HOÀNG MINH | IB2400537662 | vn5500168835 | Bệnh viện đa khoa huyện Phù Yên, tỉnh Sơn La | Đấu thầu rộng rãi | 21/01/2025 | 105/QĐ-BVPY | 15/01/2025 | 3 | Huyện Phù Yên,Tỉnh Sơn La
1458 | Kính loupe phẫu thuật | Cái | 26 | ISRAEL |  | TTL 3.2X | Kính lúp nha khoa dạng đeo mắt - Loupes TTL 3.2X | ADMETEC SOLUTIONS LTD |  |  | từ 2024 trở về sau | Yêu cầu cấu hình kỹ thuật Kính loup kèm phụ kiện theo tiêu chuẩn của nhà sản xuất, gồm: Bộ gọng kính : 01 cái Kính lúp cá nhân hoá: : 01 cái Tính năng kỹ thuật Hệ thấu kính cung cấp độ phóng đại x 3.2 Trọng lượng 43 gram Khoảng cách làm việc từ 30 cm đến 60 cm Thiết kế cá nhân hoá theo thị lực người dùng, chính xác đến từng centimet. | 48.500.000 | vn0302130894 | CÔNG TY TNHH TRANG THIẾT BỊ NHA KHOA | IB2400453641 | vn0101486675 | Bệnh viện Răng Hàm Mặt Trung ương Hà Nội | Đấu thầu rộng rãi | 21/01/2025 | 102/QĐ-BVRHMTWHN | 21/01/2025 | 2 | Quận Hoàn Kiếm,Thành phố Hà Nội
1459 | Ghế nha khoa (kèm bộ dụng cụ khám răng) | Chiếc | 2 | Ý |  | SS_ONE | Simple&Smart S.r.l | Simple&Smart S.r.l |  |  |  | Chi tiết theo Bảng chào đáp ứng thông số kỹ thuật | 426.800.000 | vn0108267337 | Liên danh LENUS - IDS | IB2400507576 | vnz000013073 | Ban quản lý đầu tư xây dựng công trình tỉnh Vĩnh Phúc | Đấu thầu rộng rãi | 20/01/2025 | 05/QĐ-BQL ngày 20/01/2025 | 20/01/2025 | 2 | Huyện Tam Dương,Tỉnh Vĩnh Phúc
1460 | Phim X-Quang nha khoa rửa nhanh | Tấm | 1800 | Yestar (Guangxi) Medical System Co., Ltd - Trung Quốc |  | Phim X-quang nha khoa | Yestar (Guangxi) Medical System Co., Ltd - Trung Quốc | Yestar (Guangxi) Medical System Co., Ltd - Trung Quốc |  |  | 2024 | Gồm phim và dung dịch rửa phim Kích thước phim: 30x40mm ± 0.5mm | 10.000 | vn3200115130 | CÔNG TY TRÁCH NHIỆM HỮU HẠN DƯỢC PHẨM HOÀNG ĐỨC | IB2400538401 | vn3200289169 | TRUNG TÂM Y TẾ HUYỆN HẢI LĂNG | Chào hàng cạnh tranh | 17/01/2025 | 27QĐ-TTYT | 17/01/2025 | 2 | Huyện Hải Lăng,Tỉnh Quảng Trị
1461 | Kim nha khoa | Cái | 4000 | Zhejiang Kindly Medical Devices Co., Ltd. - Trung Quốc |  | Kim tiêm nha khoa | Zhejiang Kindly Medical Devices Co., Ltd. - Trung Quốc | Zhejiang Kindly Medical Devices Co., Ltd. - Trung Quốc |  |  | 2024 | Kim tiêm nha khoa | 1.200 | vn3200115130 | CÔNG TY TRÁCH NHIỆM HỮU HẠN DƯỢC PHẨM HOÀNG ĐỨC | IB2400538401 | vn3200289169 | TRUNG TÂM Y TẾ HUYỆN HẢI LĂNG | Chào hàng cạnh tranh | 17/01/2025 | 27QĐ-TTYT | 17/01/2025 | 2 | Huyện Hải Lăng,Tỉnh Quảng Trị
1462 | Keo dán dùng trong nha khoa | lọ | 5 | Nhật Bản | 3006 | 0 | 0 | GC Dental Products Corporation |  |  | Năm 2024 trở về sau | Tính năng ưu việt, dễ dàng sử dụng và độ linh hoạt cao. Độ bám dính hiệu quả thông qua vùng tương tác nano. Thao tác đơn giản, dễ dàng sử dụng. Có thể dùng sửa chữa phục hồi và điều trị quá cảm ngà | 1.750.000 | vn0301925136 | CÔNG TY TNHH THIẾT BỊ Y TẾ LIÊN NHA | IB2400357805 | vn0304722303 | BỆNH VIỆN QUẬN PHÚ NHUẬN | Đấu thầu rộng rãi | 17/01/2025 | 19/QĐ-BVPN | 16/01/2025 | 3 | Quận Phú Nhuận,TP. Hồ Chí Minh
1463 | Kim tiêm nha khoa loại dài | Cái | 1000 | Nhật Bản | 9018 | E-DN-2730A-ECE | Nipro Dental Needle | Nipro Medical Industries Ltd Tatebayashi Plant |  |  | Năm 2023 trở về sau | 1. Kim gây tê nha khoa 27G 2. Chất liệu: thép không gỉ 3. Cỡ kim: 27G 4. Chiều dài thân kim: 30mm 5. Tiệt khuẩn | 1.575 | vn0301445732 | CÔNG TY TNHH Y TẾ VIỆT TIẾN | IB2400357805 | vn0304722303 | BỆNH VIỆN QUẬN PHÚ NHUẬN | Đấu thầu rộng rãi | 17/01/2025 | 19/QĐ-BVPN | 16/01/2025 | 3 | Quận Phú Nhuận,TP. Hồ Chí Minh
1464 | Mặt gương nha khoa | Cái | 500 | Pakistan |  | 624 | Prime Tech Surgico | Prime Tech Surgico |  |  | 2023 trở về sau | Mặt gương dùng trong nha khoa, đường kính khoảng 21mm | 34.400 | vn0311229963 | CÔNG TY TRÁCH NHIỆM HỮU HẠN MỘT THÀNH VIÊN CÔNG NGHỆ CAO VÀ THƯƠNG MẠI QUỐC TẾ HẢI LONG | IB2400357805 | vn0304722303 | BỆNH VIỆN QUẬN PHÚ NHUẬN | Đấu thầu rộng rãi | 17/01/2025 | 19/QĐ-BVPN | 16/01/2025 | 3 | Quận Phú Nhuận,TP. Hồ Chí Minh
1465 | Kim tiêm nha khoa loại ngắn | Cái | 3000 | Nhật Bản | 9018 | E-DN-2721A-ECE | Nipro Dental Needle | Nipro Medical Industries Ltd Tatebayashi Plant |  |  | Năm 2023 trở về sau | 1. Kim gây tê nha khoa 27G 2. Chất liệu: thép không gỉ 3. Cỡ kim: 27G 4. Chiều dài thân kim: 21mm 5. Tiệt khuẩn | 1.575 | vn0301445732 | CÔNG TY TNHH Y TẾ VIỆT TIẾN | IB2400357805 | vn0304722303 | BỆNH VIỆN QUẬN PHÚ NHUẬN | Đấu thầu rộng rãi | 17/01/2025 | 19/QĐ-BVPN | 16/01/2025 | 3 | Quận Phú Nhuận,TP. Hồ Chí Minh
1466 | Kim gây tê nha khoa | Cái | 1000 | Nhật Bản |  | DN*M2721, DN*M2730 | - | Asahidai Plant of Air Water Realize Inc. |  |  | 2024 trở về sau | - Kim 27G x 0.4 – 21mm (dài 21mm) và kim 27G x 1/16 (0.40 x 30 mm). (dài 30mm) -Tiêu chuẩn: ISO 13485 | 1.900 | vn1800665083 | CÔNG TY TNHH TRANG THIẾT BỊ Y TẾ MIỀN TÂY | IB2400620538 | vn1600366424 | Trung tâm y tế huyện Chợ Mới | Đấu thầu rộng rãi | 17/01/2025 | KQ2400620538_2501170918 | 17/01/2025 | 2 | Huyện Chợ Mới,Tỉnh An Giang
1467 | Gương nha khoa | Cái | 20 | Pakistan | … | 624 | Prime | Prime | … | … | 2023 trở về sau | Kèm theo bảng đáp ứng kỹ thuật hàng hóa | 25.000 | vn0106342613 | CÔNG TY TNHH TRANG THIẾT BỊ Y TẾ ANH SƠN | IB2400568718 | vn1000218079 | Bệnh viện Y học cổ truyền Thái Bình | Đấu thầu rộng rãi | 17/01/2025 | KQ2400568718_2501161707 | 17/01/2025 | 2 | Thành phố Thái Bình,Tỉnh Thái Bình
1468 | Kim nha khoa | Cái | 200 | Nhật Bản | … | DN*M2721 | Asahidai Plant of AIR WATER REALIZE INC | Asahidai Plant of AIR WATER REALIZE INC | … | … | 2023 trở về sau | Kèm theo bảng đáp ứng kỹ thuật hàng hóa | 2.400 | vn0106342613 | CÔNG TY TNHH TRANG THIẾT BỊ Y TẾ ANH SƠN | IB2400568718 | vn1000218079 | Bệnh viện Y học cổ truyền Thái Bình | Đấu thầu rộng rãi | 17/01/2025 | KQ2400568718_2501161707 | 17/01/2025 | 2 | Thành phố Thái Bình,Tỉnh Thái Bình
1469 | Phim nha khoa | Cái | 2000 | Trung Quốc |  | Bright room set (D-Speed) | Phim X Quang nha khoa | Guangxi YesStar Medical System Co., Ltd. |  |  | 2023 trở về sau | Phim nha X-ray 3cm x 4 cm, có thuốc rửa pha sẵn | 12.790 | vn3200239256 | CÔNG TY TRÁCH NHIỆM HỮU HẠN DƯỢC PHẨM LAN TIẾN | IB2400347961 | vn4000373552 | Bệnh viện đa khoa tỉnh Quảng Nam | Đấu thầu rộng rãi | 16/01/2025 | 269/QĐ-BV | 16/01/2025 | 3 | Thành phố Tam Kỳ,Tỉnh Quảng Nam
1470 | Mũi khoan nha khoa (Tròn, trụ, ngọn lửa) (Mũi Khoan răng) | Cái | 160 | Việt Nam | vật tư y tế | DIA-BURS | Mani | MANI HANOI CO.,LTD. PHO YEN FACTORY |  |  | Năm 2023 trở đi | Mũi khoan nha khoa phủ kim cương dính lên thân kim loại, tính cắt tốt và độ bền cao,phù hợp với nhu cầu sử dụng của bác sĩ | 24.200 | vn0106072491 | CÔNG TY TNHH ĐẦU TƯ VÀ THƯƠNG MẠI LAKE SIDE VIỆT NAM | IB2400347961 | vn4000373552 | Bệnh viện đa khoa tỉnh Quảng Nam | Đấu thầu rộng rãi | 16/01/2025 | 269/QĐ-BV | 16/01/2025 | 3 | Thành phố Tam Kỳ,Tỉnh Quảng Nam
1471 | Kim nha khoa hai đầu | Hộp | 1000 | Nhật Bản |  | DN*M2721; DN*M2730 | Asahidai Plant of AIR WATER REALIZE INC. | Asahidai Plant of AIR WATER REALIZE INC. |  |  | 2023-2024 | * Cỡ kim: 27G. * Đầu kim sắc bén, giảm thiểu sự khó chịu và giảm đau cho bệnh nhân. * Kim có độ bền cao, khó gãy. * Chiều dài kim: - Kim ngắn: 21mm. - Kim dài: 30mm. * Có thể vặn kim trực tiếp và an toàn vào ống tiêm. Đảm bảo không bị ngắt kết nối hoặc rò ri trong lúc tiêm. * Chất liệu: kim không gỉ, ống bằng PP. * Dễ nhận biết mặt vát với dấu chỉ báo. Cho phép căn chỉnh góc xiên để gắn kim dễ dàng. * Khử trùng bằng EO hoặc tương đương. * Đóng gói riêng biệt với vỏ nhựa niêm phong rõ ràng. | 241.605 | vn0401321018 | CÔNG TY TNHH K.A.L.H.U | IB2400347961 | vn4000373552 | Bệnh viện đa khoa tỉnh Quảng Nam | Đấu thầu rộng rãi | 16/01/2025 | 269/QĐ-BV | 16/01/2025 | 3 | Thành phố Tam Kỳ,Tỉnh Quảng Nam
1472 | Ống hút nước bọt nha khoa | Cái | 600 | Việt Nam |  | OH01 | - | Thời Thanh Bình |  |  | 2024 trở về sau | Ống hút nước bọt dủng 1 lần, ống nhựa trong, có dây kim loại được che kín trong thành ống | 690 | vn1800665083 | CÔNG TY TNHH TRANG THIẾT BỊ Y TẾ MIỀN TÂY | IB2400491576 | vn2200726113 | BỆNH VIỆN CHUYÊN KHOA SẢN - NHI TỈNH SÓC TRĂNG | Đấu thầu rộng rãi | 16/01/2025 | 40/QĐ-BVSN | 15/01/2025 | 3 | Thành phố Sóc Trăng,Tỉnh Sóc Trăng
1473 | Ống hút nước bọt nha khoa | Cái | 600 | Việt Nam | 3926.90.39 | OH01 | MEDI Pro | Thời Thanh Bình |  |  | Năm 2023 trở về sau | "Chất liệu: nhựa PVC chính phẩm, nhựa trong, có lõi kim loại dễ bẻ. Kích thước: ống Ø6,5 mm - chiều dài 140 mm Đóng gói: 100 cái/gói Tiêu chuẩn: Tiêu chuẩn cơ sở, ISO 13485:2016, ISO 9001:2015, Hồ sơ công bố tiêu chuẩn áp dụng của trang thiết bị y tế loại A. " | 735 | vn0304175675 | CÔNG TY TNHH TRANG THIẾT BỊ Y TẾ THỜI THANH BÌNH | IB2400300397 | vn0303390013 | Bệnh viện đa khoa khu vực Thủ Đức | Đấu thầu rộng rãi | 15/01/2025 | 37/QĐ-BVĐKKVTĐ | 14/01/2025 | 3 | Thành phố Thủ Đức,TP. Hồ Chí Minh
1474 | Kim gây tê nha khoa | Hộp | 20 | Hàn Quốc |  | 517355-L30 530539-S21 100761-S21 524473-XS11 | Shinject | Shinhung Co., Ltd |  |  | 2024 | - Thân kim được sillic hóa - Mũi kim thiết kế 2 diện cắt tạo mũi kim Ultra-sharp, có hình dạng tam giác nhọn - Có mũi tên ký hiệu trên đốc kim, đốc kim có mã hóa màu để dễ nhận diện kich thước kim - Kích thước kim: + 27G (0.4) x 21mm (màu cam); + 27G (0.4) x 30mm (màu xanh dương); + 30G (0.3) x 11mm (màu xanh lá); + 30G (0.3) x 21mm (màu xanh lá). - Tiêu chuẩn chất lượng: ISO 13485 | 199.500 | vn0302130894 | CÔNG TY TNHH TRANG THIẾT BỊ NHA KHOA | IB2400502085 | vn0400228672 | BỆNH VIỆN ĐÀ NẴNG | Đấu thầu rộng rãi | 13/01/2025 | 18/QĐ-BVĐN | 09/01/2025 | 2 | Quận Hải Châu,Thành phố Đà Nẵng
1475 | Kim nha khoa | Cái/Chiếc | 200 | Nhật Bản |  | DN*M2721 | Terumo | Asahidai Plant of AIR WATER REALIZE INC |  |  |  | Cỡ kim: 27G- Chiều dài kim: 21mm. Đầu kim sắc bén. Chỉ báo mặt vát kim, đóng gói riêng biệt. Tiệt trùng - Vật liệu: Kim bằng thép không gỉ. | 2.100 | vn0104888615 | CÔNG TY TNHH MỘT THÀNH VIÊN THƯƠNG MẠI VÀ DỊCH VỤ ĐỨC BẢO | IB2400513026 | vn0800013079 | Bệnh viện đa khoa tỉnh Hải Dương | Chào hàng cạnh tranh | 13/01/2025 | 57/QĐ-BV | 10/01/2025 | 1 | Thành phố Hải Dương,Tỉnh Hải Dương
1476 | Keo dán nha khoa | Gói | 10 | Lithuania |  | - | - | UAB Medicinos linija'' |  |  | Từ năm 2023 trở đi | Keo dán đa năng dùng trong nha khoa. Đạt tiêu chuẩn ISO | 290.000 | vn0106122008 | CÔNG TY CỔ PHẦN THIẾT BỊ VẬT TƯ HOÀNG MINH | IB2400498500 | vn5700401912 | Bệnh viện đa khoa Cẩm Phả | Đấu thầu rộng rãi | 13/01/2025 | 22/QĐ-BVĐKCP | 08/01/2025 | 4 | Thành phố Cẩm Phả,Tỉnh Quảng Ninh
1477 | Côn trám bít ống tủy nha khoa (Gutta các số) | Hộp | 100 | Việt Nam |  | - | - | Gapadent |  |  | Từ năm 2023 trở đi | Sử dụng trong nha khoa, đạt tiêu chuẩn ISO:13485 | 57.000 | vn0106122008 | CÔNG TY CỔ PHẦN THIẾT BỊ VẬT TƯ HOÀNG MINH | IB2400498500 | vn5700401912 | Bệnh viện đa khoa Cẩm Phả | Đấu thầu rộng rãi | 13/01/2025 | 22/QĐ-BVĐKCP | 08/01/2025 | 4 | Thành phố Cẩm Phả,Tỉnh Quảng Ninh
1478 | Mặt gương nha khoa | Cái | 100 | Việt Nam |  | 9.021.1 | Mouth Mirror | Mille Instruments |  |  | 2024 | - Mặt gương dùng trong nha khoa để gắn vào cán gương. - Chất liệu: Thép không rỉ hoặc tương đương. - Có thể hấp tiệt trùng. - Đường kính khoảng 20, 22, 24 mm" | 25.000 | vn0302130894 | CÔNG TY TNHH TRANG THIẾT BỊ NHA KHOA | IB2400498500 | vn5700401912 | Bệnh viện đa khoa Cẩm Phả | Đấu thầu rộng rãi | 13/01/2025 | 22/QĐ-BVĐKCP | 08/01/2025 | 4 | Thành phố Cẩm Phả,Tỉnh Quảng Ninh
1479 | Cán gương nha khoa | Cái | 50 | Việt Nam |  | 9.022.13 | Mouth mirror handle | Mille Instruments |  |  | 2024 | - Cán gương bằng thép không gỉ | 81.000 | vn0302130894 | CÔNG TY TNHH TRANG THIẾT BỊ NHA KHOA | IB2400498500 | vn5700401912 | Bệnh viện đa khoa Cẩm Phả | Đấu thầu rộng rãi | 13/01/2025 | 22/QĐ-BVĐKCP | 08/01/2025 | 4 | Thành phố Cẩm Phả,Tỉnh Quảng Ninh
1480 | Kim nha khoa | Hộp | 30 | Ý | 9018 | Sirio Dental Needles | Sirio Dental Needles | TECNOFAR S.p.A. |  |  | 2023 trở đi | Kim dùng trong nha khoa, được khử trùng, tráng silicone, dùng một lần | 150.000 | vn0312024302 | CÔNG TY CỔ PHẦN TRANG THIẾT BỊ Y NHA KHOA VIỆT ĐĂNG | IB2400498500 | vn5700401912 | Bệnh viện đa khoa Cẩm Phả | Đấu thầu rộng rãi | 13/01/2025 | 22/QĐ-BVĐKCP | 08/01/2025 | 4 | Thành phố Cẩm Phả,Tỉnh Quảng Ninh
1481 | Dầu xịt tay khoan nha khoa | Lọ | 1 | Clint Metal Enterprise Co., Ltd - Đài Loan |  | Hi-Clean Spray | - | Clint Metal Enterprise Co., Ltd - Đài Loan |  |  | Từ năm 2024 trở đi | Lọ | 321.200 | vn0106122008 | CÔNG TY CỔ PHẦN THIẾT BỊ VẬT TƯ HOÀNG MINH | IB2400532563 | vn4900270253 | Trung tâm Y tế huyện Bắc Sơn | Đấu thầu rộng rãi | 11/01/2025 | 17/QĐ-TTYT | 10/01/2025 | 3 | Huyện Bắc Sơn,Tỉnh Lạng Sơn
1482 | Phim X-quang nha khoa rửa nhanh | Tờ | 1500 | Dental film SRL - Ý |  | ERGONOM-X | - | Dental film SRL - Ý |  |  | Từ năm 2024 trở đi | Phim x-quang dùng trong nha khoa, có đính kèm túi thuốc rửa phim trên mỗi phim Kích thước phim: 30.5 x 40.5cm | 13.860 | vn0106122008 | CÔNG TY CỔ PHẦN THIẾT BỊ VẬT TƯ HOÀNG MINH | IB2400532563 | vn4900270253 | Trung tâm Y tế huyện Bắc Sơn | Đấu thầu rộng rãi | 11/01/2025 | 17/QĐ-TTYT | 10/01/2025 | 3 | Huyện Bắc Sơn,Tỉnh Lạng Sơn
1483 | Kim nha khoa | Cái | 1000 | Nhật Bản |  | DN*M2721 | DN*M2721 | Asahidai Plant of Air water realize inc - Nhật Bản |  |  | 2024 trở về sau | Kim sắc nhọn, sử dụng cho nha khoa | 1.950 | vn0101849706 | CÔNG TY TNHH THIẾT BỊ Y TẾ VÀ HOÁ CHẤT HOÀNG PHƯƠNG | IB2400532563 | vn4900270253 | Trung tâm Y tế huyện Bắc Sơn | Đấu thầu rộng rãi | 11/01/2025 | 17/QĐ-TTYT | 10/01/2025 | 3 | Huyện Bắc Sơn,Tỉnh Lạng Sơn
1484 | Kim nha khoa | Cái | 100 | Nhật Bản |  | DN*M2721 | Terumo Dental Needle | Asahidai Plant of AIR WATER REALIZE INC |  |  | 2023 - 2024 | Cỡ kim: 27G- Chiều dài kim: 21mm, kim chịu bền tốt, chỉ số vát cạnh hữu dụng. Tiệt trùng. Vật liệu: Kim: thép không rỉ, Đốc kim: PP | 2.200 | vn0101849706 | Liên danh Hoàng Phương - Phương Thảo | IB2400517469 | vn5600191281 | Trung Tâm Y tế Huyện Điện Biên Đông | Đấu thầu rộng rãi | 11/01/2025 | 20/QĐ-TTYT | 10/01/2025 | 3 | Huyện Điện Biên Đông,Tỉnh Điện Biên
1485 | Kim nha khoa | Cái | 300 | Trung Quốc |  | Dental needles for single use | Dental needles for single use | Zhejiang Kindly Medical Devices Co., Ltd |  |  | Từ 2024 trở đi | Kích cỡ kim: 27G, 30G. Chiều dài kim: 21mm Đạt tiêu chuẩn ISO 13485 | 1.500 | vn0101953129 | CÔNG TY CỔ PHẦN SẢN XUẤT VÀ XUẤT NHẬP KHẨU VIETLAND | IB2400563134 | vn0103572640 | Bệnh viện Đa khoa huyện Quốc Oai | Đấu thầu rộng rãi | 10/01/2025 | KQ2400563134_2501091335 | 10/01/2025 | 1 | Huyện Quốc Oai,Thành phố Hà Nội
1486 | Composite đặc nha khoa | Tuýp | 10 | Hàn Quốc |  | Composite đặc | Composite đặc | Vericom |  |  | Từ 2024 trở đi | Composite đặc nha khoa được dùng trong nha khoa | 240.000 | vn0101953129 | CÔNG TY CỔ PHẦN SẢN XUẤT VÀ XUẤT NHẬP KHẨU VIETLAND | IB2400563134 | vn0103572640 | Bệnh viện Đa khoa huyện Quốc Oai | Đấu thầu rộng rãi | 10/01/2025 | KQ2400563134_2501091335 | 10/01/2025 | 1 | Huyện Quốc Oai,Thành phố Hà Nội
1487 | Ống hút nước bọt nha khoa | Gói | 5 | Việt Nam |  | Ống hút nước bọt | Ống hút nước bọt | Công ty TNHH Trang thiết bị y tế Trần và Trung |  |  | Từ 2024 trở đi | Ống hút nước bọt nha khoa dùng trong nha khoa | 121.000 | vn0101953129 | CÔNG TY CỔ PHẦN SẢN XUẤT VÀ XUẤT NHẬP KHẨU VIETLAND | IB2400563134 | vn0103572640 | Bệnh viện Đa khoa huyện Quốc Oai | Đấu thầu rộng rãi | 10/01/2025 | KQ2400563134_2501091335 | 10/01/2025 | 1 | Huyện Quốc Oai,Thành phố Hà Nội
1488 | Composite lỏng nha khoa | Tuýp | 15 | Hàn Quốc |  | Composite lỏng | Composite lỏng | Vericom |  |  | Từ 2024 trở đi | Composite lỏng nha khoa được dùng trong nha khoa | 240.000 | vn0101953129 | CÔNG TY CỔ PHẦN SẢN XUẤT VÀ XUẤT NHẬP KHẨU VIETLAND | IB2400563134 | vn0103572640 | Bệnh viện Đa khoa huyện Quốc Oai | Đấu thầu rộng rãi | 10/01/2025 | KQ2400563134_2501091335 | 10/01/2025 | 1 | Huyện Quốc Oai,Thành phố Hà Nội
1489 | Tê bôi Precaine 30g (Gel Bôi tê nướu răng dùng trong nha khoa ) | Lọ | 5 | Mỹ |  | Tê bôi | Tê bôi | Prime Dental Manufacturing |  |  | Từ 2024 trở đi | Tê bôi Precaine 30g (Gel Bôi tê nướu răng dùng trong nha khoa ) | 139.000 | vn0101953129 | CÔNG TY CỔ PHẦN SẢN XUẤT VÀ XUẤT NHẬP KHẨU VIETLAND | IB2400563134 | vn0103572640 | Bệnh viện Đa khoa huyện Quốc Oai | Đấu thầu rộng rãi | 10/01/2025 | KQ2400563134_2501091335 | 10/01/2025 | 1 | Huyện Quốc Oai,Thành phố Hà Nội
1490 | Kim gây tê nha khoa ngắn 27G | Cái | 3000 | Trung Quốc |  | Dental Needles for Single Use | Kim tiêm nha khoa 27G, 30G | Zhejiang Kindly Medical Devices Co., Ltd. -Trung Quốc |  |  | 2024 | Kim nha ngắn Terumo (27G). Đạt tiêu chuẩn ISO 13485 . | 1.600 | vn3301068656 | CÔNG TY CỔ PHẦN DƯỢC PHẨM VÀ THIẾT BỊ Y TẾ TÂM ĐỨC | IB2400545786 | vn3300304163 | Trung tâm Y tế thị xã Phong Điền | Đấu thầu rộng rãi | 10/01/2025 | KQ2400545786_2501100937 | 10/01/2025 | 1 | Huyện Phong Điền,Tỉnh Thừa Thiên Huế
1491 | Gắp nha khoa | Cái | 20 | Pakistan |  | 22 _ 702 | Nỉa nha | Prime Tech Surgico - Pakistan |  |  | 2024 | Dùng trong nha khoa | 27.000 | vn3301068656 | CÔNG TY CỔ PHẦN DƯỢC PHẨM VÀ THIẾT BỊ Y TẾ TÂM ĐỨC | IB2400545786 | vn3300304163 | Trung tâm Y tế thị xã Phong Điền | Đấu thầu rộng rãi | 10/01/2025 | KQ2400545786_2501100937 | 10/01/2025 | 1 | Huyện Phong Điền,Tỉnh Thừa Thiên Huế
1492 | Gương nha khoa | Cái | 20 | Pakistan |  | 624 | Gương nha khoa | Prime Tech Surgico - Pakistan |  |  | 2024 | Chất liệu kim loại tốt, mặt gương sáng bóng | 19.000 | vn3301068656 | CÔNG TY CỔ PHẦN DƯỢC PHẨM VÀ THIẾT BỊ Y TẾ TÂM ĐỨC | IB2400545786 | vn3300304163 | Trung tâm Y tế thị xã Phong Điền | Đấu thầu rộng rãi | 10/01/2025 | KQ2400545786_2501100937 | 10/01/2025 | 1 | Huyện Phong Điền,Tỉnh Thừa Thiên Huế
1493 | Mũi khoan nha khoa trụ thẳng đầu bằng đuôi thẳng dẹt | Vỉ | 40 | MANI HANOI CO.,LTD. PHO YEN FACTORY, Việt Nam |  | DIA-BURS | Mani | MANI HANOI CO.,LTD. PHO YEN FACTORY, Việt Nam |  |  | 2024 | Mũi khoan nha khoa kim cương với chuôi làm bằng thép không gỉ Chiều dài làm việc: 7.0 mm Đường kính: 1,4 mm Quy cách: Vỉ 5 cái | 129.000 | vn0109373842 | CÔNG TY TNHH THIẾT BỊ VẬT TƯ HOÀNG BẢO | IB2400566756 | vn1000584614 | Bệnh viện Đa khoa Hưng Nhân | Đấu thầu rộng rãi | 09/01/2025 | KQ2400566756_2501091733 | 09/01/2025 | 3 | Huyện Hưng Hà,Tỉnh Thái Bình
1494 | Mũi khoan nha khoa hình ngọn lửa | Vỉ | 20 | MANI HANOI CO.,LTD. PHO YEN FACTORY, Việt Nam |  | DIA-BURS | Mani | MANI HANOI CO.,LTD. PHO YEN FACTORY, Việt Nam |  |  | 2024 | Mũi khoan nha khoa kim cương với chuôi làm bằng thép không gỉ Chiều dài làm việc: 10,0 mm Đường kính trong: 1,3 mm Quy cách: Vỉ 5 cái | 129.000 | vn0109373842 | CÔNG TY TNHH THIẾT BỊ VẬT TƯ HOÀNG BẢO | IB2400566756 | vn1000584614 | Bệnh viện Đa khoa Hưng Nhân | Đấu thầu rộng rãi | 09/01/2025 | KQ2400566756_2501091733 | 09/01/2025 | 3 | Huyện Hưng Hà,Tỉnh Thái Bình
1495 | Mũi khoan nha khoa hình ngọn lửa | Vỉ | 20 | MANI HANOI CO.,LTD. PHO YEN FACTORY, Việt Nam |  | DIA-BURS | Mani | MANI HANOI CO.,LTD. PHO YEN FACTORY, Việt Nam |  |  | 2024 | Mũi khoan nha khoa kim cương với chuôi làm bằng thép không gỉ Chiều dài làm việc: 4,9 mm Đường kính trong: 3,2 mm Quy cách: Vỉ 5 cái | 129.000 | vn0109373842 | CÔNG TY TNHH THIẾT BỊ VẬT TƯ HOÀNG BẢO | IB2400566756 | vn1000584614 | Bệnh viện Đa khoa Hưng Nhân | Đấu thầu rộng rãi | 09/01/2025 | KQ2400566756_2501091733 | 09/01/2025 | 3 | Huyện Hưng Hà,Tỉnh Thái Bình
1496 | Mũi khoan nha khoa mũi khoan tròn | Vỉ | 20 | MANI HANOI CO.,LTD. PHO YEN FACTORY, Việt Nam |  | DIA-BURS | Mani | MANI HANOI CO.,LTD. PHO YEN FACTORY, Việt Nam |  |  | 2024 | Mũi khoan nha khoa kim cương với chuôi làm bằng thép không gỉ Chiều dài làm việc: 1,5 mm Đường kính trong: 1,8 mm Quy cách: Vỉ 5 cái | 129.000 | vn0109373842 | CÔNG TY TNHH THIẾT BỊ VẬT TƯ HOÀNG BẢO | IB2400566756 | vn1000584614 | Bệnh viện Đa khoa Hưng Nhân | Đấu thầu rộng rãi | 09/01/2025 | KQ2400566756_2501091733 | 09/01/2025 | 3 | Huyện Hưng Hà,Tỉnh Thái Bình
1497 | Chất hàn tạm, vật liệu nha khoa hàn tạm răng | Lọ | 20 | Reco-Dent International Co., Ltd - Đài Loan |  | - | - | Reco-Dent International Co., Ltd - Đài Loan |  |  | Từ năm 2023 trở đi | Chất trám tạm tiện dụng, nhanh chóng và bền vững trong môi trường miệng. Sử dụng trong quá trình chữa tủy, trám theo dõi … Đủ độ cứng chắc, bám dính tốt, nhanh cứng và vẫn dễ dàng tháo gỡ. Vật liệu trám tạm theo dõi xoang sâu răng và chữa tủy. Quy cách: Lọ 30g | 121.000 | vn0106122008 | CÔNG TY CỔ PHẦN THIẾT BỊ VẬT TƯ HOÀNG MINH | IB2400566756 | vn1000584614 | Bệnh viện Đa khoa Hưng Nhân | Đấu thầu rộng rãi | 09/01/2025 | KQ2400566756_2501091733 | 09/01/2025 | 3 | Huyện Hưng Hà,Tỉnh Thái Bình
1498 | Kim nha khoa cỡ 27G | Cái | 400 | Trung Quốc | 9018 | 01-602 | Zhejiang Kindly | Zhejiang Kindly Medical Device |  |  | 2024 | - Kim: 3 mặt vát, thành mỏng, bén nhưng vẫn chắc chắn, bằng thép không gỉ, cỡ 27G - Có ký hiệu trên đốc kim giúp định hướng mặt vát - Tiệt trùng EO/ EOG - Đạt ISO 13485, CE | 1.480 | vn2900326174 | CÔNG TY CP THIẾT BỊ VẬT TƯ Y TẾ VÀ DƯỢC PHẨM NGHỆ AN | IB2400502444 | vn2901122945 | Bệnh Viện đa khoa khu vực Tây Nam Nghệ An | Đấu thầu rộng rãi | 09/01/2025 | 29 /QĐ-BVĐKKVTN | 09/01/2025 | 2 | Huyện Con Cuông,Tỉnh Nghệ An
1499 | Phim X-quang nha khoa | Hộp | 10 | Italia |  | Ergonom-X | DentalFilm S.R.L | DentalFilm S.R.L |  |  | 2023 trở về sau | "Phim và nước đóng sẵn trong 1 lá phim. Quy cách đóng gói: 50 phim/ hộp, 20 hộp/ thùng Hạn sử dụng: 2 năm từ ngày sản xuất Lưu ý: giữ phim chỗ mát, tối. Không để gần các nguồn phát tia x quang. Quá trình vận chuyển không được cho qua máy soi chiếu an ninh. - Quy cách: 50 phim/ hộp, 20 hộp/ thùng" | 635.000 | vn3101091859 | CÔNG TY TNHH Y DƯỢC MINH ANH | IB2400430326 | vn3100420596 | Bệnh viện đa khoa thành phố Đồng Hới | Đấu thầu rộng rãi | 09/01/2025 | 35/QĐ-BVĐH | 09/01/2025 | 3 | Thành phố Đồng Hới,Tỉnh Quảng Bình
1500 | Keo dán nha khoa | Lọ | 1 | Đức |  | 433898 | MANI MEDICAL GERMANY GmbH | MANI MEDICAL GERMANY GmbH |  |  | 2023 trở về sau | Sử dụng trong phục hình trực tiếp hoặc gián tiếp bằng Composite hoặc Ceremic. Sửa chữa các miếng trám composite bị nứt vỡ. | 600.000 | vn3101091859 | CÔNG TY TNHH Y DƯỢC MINH ANH | IB2400430326 | vn3100420596 | Bệnh viện đa khoa thành phố Đồng Hới | Đấu thầu rộng rãi | 09/01/2025 | 35/QĐ-BVĐH | 09/01/2025 | 3 | Thành phố Đồng Hới,Tỉnh Quảng Bình
1501 | Mặt gương nha khoa | Cái | 50 | Pakistan |  | 624 | Gương nha khoa | Prime Tech Surgico-Pakistan |  |  |  | Sử dụng trong nha khoa ,soi, nhìn kỹ những chi tiết nhỏ trong miệng | 15.000 | vn3301068656 | CÔNG TY CỔ PHẦN DƯỢC PHẨM VÀ THIẾT BỊ Y TẾ TÂM ĐỨC | IB2400539722 | vn3300323293 | Trung tâm Y tế thị xã Hương Trà | Đấu thầu rộng rãi | 09/01/2025 | 61/QĐ-TTYT | 09/01/2025 | 1 | Thị Xã Hương Trà,Tỉnh Thừa Thiên Huế
1502 | Chổi đánh bóng răng dùng trong nha khoa | Cái | 300 | Mỹ |  | Latch Polishing Brushes, Flat, White 144 | Chổi đánh bóng răng dùng trong nha khoa | TPC Advanced Technology Inc-Mỹ |  |  |  | Chổi dùng để đánh bóng răng trong nha khoa. Có chứng nhận ISO 13485 | 4.800 | vn3301068656 | CÔNG TY CỔ PHẦN DƯỢC PHẨM VÀ THIẾT BỊ Y TẾ TÂM ĐỨC | IB2400539722 | vn3300323293 | Trung tâm Y tế thị xã Hương Trà | Đấu thầu rộng rãi | 09/01/2025 | 61/QĐ-TTYT | 09/01/2025 | 1 | Thị Xã Hương Trà,Tỉnh Thừa Thiên Huế
1503 | Dầu tay khoan dùng trong nha khoa | Lọ | 5 | Đài Loan |  | 0 | Dầu tay khoan dùng trong nha khoa | Clint Metal-Đài Loan |  |  |  | Dùng để làm sạch và bôi trơn tay khoan nha khoa. | 460.000 | vn3301068656 | CÔNG TY CỔ PHẦN DƯỢC PHẨM VÀ THIẾT BỊ Y TẾ TÂM ĐỨC | IB2400539722 | vn3300323293 | Trung tâm Y tế thị xã Hương Trà | Đấu thầu rộng rãi | 09/01/2025 | 61/QĐ-TTYT | 09/01/2025 | 1 | Thị Xã Hương Trà,Tỉnh Thừa Thiên Huế
1504 | Ống chích sắt rút ngược dùng trong nha khoa | Cái | 20 | Pakistan |  | 0 | Ống chích sắt rút ngược | Prime Tech Surgico-Pakistan |  |  |  | Ống chích chuyên dùng trong lĩnh vực nha khoa: gây tê tại chỗ, gây tê vùng… | 200.000 | vn3301068656 | CÔNG TY CỔ PHẦN DƯỢC PHẨM VÀ THIẾT BỊ Y TẾ TÂM ĐỨC | IB2400539722 | vn3300323293 | Trung tâm Y tế thị xã Hương Trà | Đấu thầu rộng rãi | 09/01/2025 | 61/QĐ-TTYT | 09/01/2025 | 1 | Thị Xã Hương Trà,Tỉnh Thừa Thiên Huế
1505 | Kim nha khoa số 27G | Cái | 2000 | Trung Quốc |  | Dental Needles for Single Use | Kim nha khoa số 27G | Zhejiang Kindly Medical Devices Co., Ltd.-Trung Quốc |  |  |  | Kim dùng trong nha khoa, tiệt trùng, cỡ kim 27G, Kim được làm bằng thép không gỉ Tiệt trùng bằng khí EO. Đạt tiêu chuẩn chất lượng ISO 13485. | 1.400 | vn3301068656 | CÔNG TY CỔ PHẦN DƯỢC PHẨM VÀ THIẾT BỊ Y TẾ TÂM ĐỨC | IB2400539722 | vn3300323293 | Trung tâm Y tế thị xã Hương Trà | Đấu thầu rộng rãi | 09/01/2025 | 61/QĐ-TTYT | 09/01/2025 | 1 | Thị Xã Hương Trà,Tỉnh Thừa Thiên Huế
1506 | Cán gương nha khoa | Cái | 50 | Pakistan |  | 628 | Cán gương nha khoa | Prime Tech Surgico-Pakistan |  |  |  | Cán gương làm bằng chất liệu thép không gỉ. Đạt tiêu chuẩn ISO 13485 | 24.000 | vn3301068656 | CÔNG TY CỔ PHẦN DƯỢC PHẨM VÀ THIẾT BỊ Y TẾ TÂM ĐỨC | IB2400539722 | vn3300323293 | Trung tâm Y tế thị xã Hương Trà | Đấu thầu rộng rãi | 09/01/2025 | 61/QĐ-TTYT | 09/01/2025 | 1 | Thị Xã Hương Trà,Tỉnh Thừa Thiên Huế
1507 | Kim tiêm nha khoa | Cái | 2000 | Trung Quốc |  | 01-602 01-603 | Kim tiêm nha khoa | Zhejiang Kindly Medical Devices Co., Ltd. |  |  | 2023-2024 | Kim tiêm nha khoa dùng trong gây tê nha khoa, vật liệu cao cấp dùng trong y tế. Kim được làm bằng thép không gỉ, vát cạnh sắc bén, giảm đau. Kích cỡ kim 27G, 30G. Đóng vỉ riêng từng chiếc. Tiệt trùng bằng EO gas. Tiêu chuẩn chất lượng châu Âu CE, ISO13485. | 1.800 | vn0101849706 | CÔNG TY TNHH THIẾT BỊ Y TẾ VÀ HOÁ CHẤT HOÀNG PHƯƠNG | IB2400528048 | vnz000023650 | Bệnh viện đa khoa tỉnh Bắc Kạn | Đấu thầu rộng rãi | 08/01/2025 | 11/QĐ-BVĐK | 03/01/2025 | 1 | Thành phố Bắc Kạn,Tỉnh Bắc Kạn
1508 | Bông cầm máu nha khoa | Vỹ | 50 | Healthium Medtech Private Limited - Ấn Độ |  | Xốp cầm máu gelatin | Xốp cầm máu gelatin | Healthium Medtech Private Limited - Ấn Độ |  |  | 2023-2024 | Bông, xốp cầm máu tự tiêu dùng cho nha khoa | 50.000 | vn3200115130 | CÔNG TY TRÁCH NHIỆM HỮU HẠN DƯỢC PHẨM HOÀNG ĐỨC | IB2400522821 | vn3200387984 | Trung tâm y tế thành phố Đông Hà | Chào hàng cạnh tranh | 06/01/2025 | 301/QĐ-TTYT | 30/12/2024 | 3 | Thành phố Đông Hà,Tỉnh Quảng Trị
1509 | Phim nha 3cm x 4cm | Tấm | 1500 | Yestar (Guangxi) Medical System Co., Ltd - Trung Quốc |  | Phim X-quang nha khoa | Phim X-quang nha khoa | Yestar (Guangxi) Medical System Co., Ltd - Trung Quốc |  |  | 2023-2024 | Phim rửa liền phòng sáng, có kèm nước rửa phim | 10.000 | vn3200115130 | CÔNG TY TRÁCH NHIỆM HỮU HẠN DƯỢC PHẨM HOÀNG ĐỨC | IB2400522821 | vn3200387984 | Trung tâm y tế thành phố Đông Hà | Chào hàng cạnh tranh | 06/01/2025 | 301/QĐ-TTYT | 30/12/2024 | 3 | Thành phố Đông Hà,Tỉnh Quảng Trị
1510 | Kim gây tê nha khoa cỡ số 27G | Cái | 1000 | Zhejiang Kindly Medical Devices Co., Ltd. - Trung Quốc |  | Kim tiêm nha khoa | Kim tiêm nha khoa | Zhejiang Kindly Medical Devices Co., Ltd. - Trung Quốc |  |  | 2023-2024 | Kim nha khoa số 27 | 1.200 | vn3200115130 | CÔNG TY TRÁCH NHIỆM HỮU HẠN DƯỢC PHẨM HOÀNG ĐỨC | IB2400522821 | vn3200387984 | Trung tâm y tế thành phố Đông Hà | Chào hàng cạnh tranh | 06/01/2025 | 301/QĐ-TTYT | 30/12/2024 | 3 | Thành phố Đông Hà,Tỉnh Quảng Trị
1511 | Ống hút nước bọt (dùng cho nha khoa) | Cái | 3000 | World Work SRL - Ý |  | Ống hút nước bọt | Ống hút nước bọt | World Work SRL - Ý |  |  | 2023-2024 | Ống hút nước bọt nha khoa | 750 | vn3200115130 | CÔNG TY TRÁCH NHIỆM HỮU HẠN DƯỢC PHẨM HOÀNG ĐỨC | IB2400522821 | vn3200387984 | Trung tâm y tế thành phố Đông Hà | Chào hàng cạnh tranh | 06/01/2025 | 301/QĐ-TTYT | 30/12/2024 | 3 | Thành phố Đông Hà,Tỉnh Quảng Trị
1512 | Ống hút nước bọt nha khoa | Cái | 500 | Việt Nam |  | OH01 | Ống hút nước bọt nha khoa | Công ty TNHH trang TBYT Trần và Trung |  |  | 2024 | Chất liệu: Nhựa trong, mềm, dẻo, dễ định vị theo hướng mong muốn, sử dụng 1 lần. | 800 | vn0104247629 | CÔNG TY CỔ PHẦN DƯỢC VẬT TƯ Y TẾ SAO KHUÊ | IB2400470095 | vn5400207488 | Bệnh viện Y học Cổ truyền tỉnh Hòa Bình | Đấu thầu rộng rãi | 06/01/2025 | 817/QĐ-BVYHCT | 31/12/2024 | 1 | Tỉnh Hoà Bình
1513 | Bơm tiêm nha khoa | Cái | 1 | Đức |  | 82.6002.22 | ZEPF | ZEPF |  |  |  | Bom tiêm nha khoa | 2.982.000 | vn0309381128 | CÔNG TY TNHH THIẾT BỊ Y TẾ HOÀNG PHÚC | IB2400458757 | vnz000010141 | Ban Quản lý dự án đầu tư xây dựng tỉnh Đồng Nai | Chào hàng cạnh tranh | 06/01/2025 | Ban Quản lý dự án đầu tư xây dựng tỉnh Đồng Nai | 04/12/2024 | 1 | Phường An Hoà,Thành phố Biên Hoà,Tỉnh Đồng Nai
1514 | Chất diệt tủy nha khoa | lọ | 12 | Ấn Độ | 3006 | 9003/003 | Shiva Products | Shiva Products |  |  | Từ 2024 trở về sau | Chất diệt tủy nha khoa | 429.333 | vn0302130894 | CÔNG TY TNHH TRANG THIẾT BỊ NHA KHOA | IB2400235785 | vn0400483707 | Trung tâm Y tế quận Liên Chiểu | Đấu thầu rộng rãi | 04/01/2025 | 1048/QĐ-TTYT | 30/12/2024 | 3 | Quận Liên Chiểu,Thành phố Đà Nẵng
1515 | Vật liệu soi mòn nha khoa | tuyp | 72 | Brazil | 3006 | 62902 | Vigodent | Vigodent |  |  | Từ 2024 trở về sau | Vật liệu soi mòn nha khoa thành phần chính axit photphoric. Tuýp 2.5ml | 95.000 | vn0302130894 | CÔNG TY TNHH TRANG THIẾT BỊ NHA KHOA | IB2400235785 | vn0400483707 | Trung tâm Y tế quận Liên Chiểu | Đấu thầu rộng rãi | 04/01/2025 | 1048/QĐ-TTYT | 30/12/2024 | 3 | Quận Liên Chiểu,Thành phố Đà Nẵng
1516 | Keo dán nha khoa | Lọ | 10 | MMG - Đức | 3006 | Mani Bond | Mani Bond | MMG - Đức |  |  | 2023 trở về sau | Primer và bond tất cả trong 1 thời gian trùng hợp ngắn 10s, không chứa TEGMA/MMA , lực dán -24 Mpa trên men răng và 26 Mpa trên ngà răng | 1.890.000 | vn0107613344 | CÔNG TY TNHH THƯƠNG MẠI ĐẦU TƯ VIỆT NAM | IB2400491969 | vn2800763188 | Bệnh viện đa khoa huyện Lang Chánh | Đấu thầu rộng rãi | 03/01/2025 | 274/QĐ-BVLC | 27/12/2024 | 2 | Huyện Lang Chánh,Tỉnh Thanh Hoá
1517 | Kim nha khoa | Cái | 500 | Nhật Bản |  | E-DN-2721A-ECE E-DN-2730A-ECE E-DN-3021A-ECE | Nipro | Nipro Medical Industries Ltd Tatebayashi Plant |  |  | 2024 trở về sau | 1. Kim 3 mặt vát, thành mỏng, bén nhưng vẫn chắc chắn giúp xuyên mượt mà không gây tổn thương. Kim làm bằng thép không gỉ SUS 304 2. 27G: Đường kính ngoài của kim 0.4-0.42 mm. Đường kính trong 0.184 mm. Chiều dài mặt vát 1.8-2.2 mm 30G: Đường kính ngoài của kim 0.31-0.325 mm. Đường kính trong của kim 0.140 mm. Chiều dài mặt vát 1.3-1.7 mm 3. Kháng lực xuyên da ≤ 55gf (27G); ≤ 50gf (30G) 4. Có ký hiệu trên đốc kim giúp định hướng mặt vát 5. Mã màu sắc dễ chọn lựa 6. Tiệt trùng | 1.575 | vn2800588271 | CÔNG TY CỔ PHẦN THIẾT BỊ VẬT TƯ Y TẾ THANH HÓA | IB2400491969 | vn2800763188 | Bệnh viện đa khoa huyện Lang Chánh | Đấu thầu rộng rãi | 03/01/2025 | 274/QĐ-BVLC | 27/12/2024 | 2 | Huyện Lang Chánh,Tỉnh Thanh Hoá
1518 | Phim X-quang nha khoa | Tờ | 700 | UAE/ Các tiểu vương quốc Ả Rập Thống Nhất |  | Ergonom-X | Ergonom-X | DentalFilm FZCO |  |  | 2024 trở về sau | Phim và nước đóng sẵn trong 1 lá phim. Kích thước 30.5 x 40.5 mm | 13.500 | vn2800588271 | CÔNG TY CỔ PHẦN THIẾT BỊ VẬT TƯ Y TẾ THANH HÓA | IB2400491969 | vn2800763188 | Bệnh viện đa khoa huyện Lang Chánh | Đấu thầu rộng rãi | 03/01/2025 | 274/QĐ-BVLC | 27/12/2024 | 2 | Huyện Lang Chánh,Tỉnh Thanh Hoá
1519 | Keo dán nha khoa | Hộp/ Lọ/ Tuýp | 8 | Lithuania |  | - | - | UAB Medicinos linija'' |  |  | Từ năm 2023 trở đi | Dán được cho bề mặt khô hoặc ẩm. Ít gây ê buốt sau khi trám. Kết nối chặt chẽ giữa men và ngà răng, đảm bảo độ khít sát đồng nhất của miếng trám. Giảm thiểu nguy cơ nhạy cảm sau khi trám. Đóng gói: 6g/ 1 đơn vị đóng gói. Đạt tiêu chuẩn ISO 13485, CE | 346.000 | vn0106122008 | CÔNG TY CỔ PHẦN THIẾT BỊ VẬT TƯ HOÀNG MINH | IB2400478896 | vn1000509857 | Bệnh viện đa khoa Thái Thụy | Đấu thầu rộng rãi | 03/01/2025 | 06/QĐ-BVTT | 03/01/2025 | 4 | Huyện Thái Thụy,Tỉnh Thái Bình
1520 | Kim nha khoa | Cái | 2000 | Nhật Bản |  | DN*2721 | - | Terumo |  |  | Từ năm 2023 trở đi | Cỡ kim G27, dài 21mm Lưỡi kim nhọn, chịu bền tốt, khả năng cố định chắc chắn, kim vát 3 cạnh. Sản phẩm được tiệt trùng. Vật liệu: Kim: thép không gỉ Đạt tiêu chuẩn ISO 13485, CE... | 1.995 | vn0106122008 | CÔNG TY CỔ PHẦN THIẾT BỊ VẬT TƯ HOÀNG MINH | IB2400478896 | vn1000509857 | Bệnh viện đa khoa Thái Thụy | Đấu thầu rộng rãi | 03/01/2025 | 06/QĐ-BVTT | 03/01/2025 | 4 | Huyện Thái Thụy,Tỉnh Thái Bình
1521 | Kim tiêm nha khoa | Cái | 8000 | Nhật Bản | 9018.32.00 | Terumo Dental Needle | Terumo Dental Needle | Asahidai plant of Air Water Realize Inc., |  |  | 2024 | 'Kim 27G. Chiều dài kim 21mm . Đầu kim sắc bén , có độ bền cao , cố định đáng tin cậy. Chỉ báo mặt vát kim , đóng gói riêng biệt, Tiệt trùng bằng ctylen đioxit. Vật liêu : kim không gỉ , ống :PP | 2.200 | vn0101093402 | Liên danh Nhà thầu Công ty TNHH Thương Mại Vạn Lợi- Công ty TNHH Ecomed | IB2400505957 | vnz000010541 | Bệnh viện Quân y 354 | Đấu thầu rộng rãi | 02/01/2025 | 2068/QĐ-BVQY | 31/12/2024 | 1 | Quận Ba Đình,Thành phố Hà Nội
1522 | Phim X-Quang nha khoa rửa nhanh | Tờ | 200 | Italia, Các tiểu Vương Quốc Ả-rập thống nhất (UAE) |  | Ergonom.X | Ergonom.X | DentalFilm S.R.L |  |  | 2024 trở về sau | Gồm phim và thuốc rửa vừa đủ cho từng phim, không gây kích ứng khi chụp và đảm bảo chất lượng thuốc rửa được bảo quản một cách tốt nhất không bị oxi hóa theo thời gian. Kích thước film 30,5mm × 40,5mm. | 19.500 | vn0101849706 | CÔNG TY TNHH THIẾT BỊ Y TẾ VÀ HOÁ CHẤT HOÀNG PHƯƠNG | IB2400490120 | vn4600543421 | Bệnh viện Gang thép Thái Nguyên | Đấu thầu rộng rãi | 02/01/2025 | 01/QĐ-BVGT | 02/01/2025 | 2 | Thành phố Thái Nguyên,Tỉnh Thái Nguyên
1523 | Keo dán dùng trong nha khoa | Lọ | 1 | Ivoclar Vivadent |  | Bond tetric N-bond 6g | Bond tetric N-bond 6g | Liechtenstien |  |  | 2024 trở về sau | Lọ 6 ml | 890.000 | vn0101849706 | CÔNG TY TNHH THIẾT BỊ Y TẾ VÀ HOÁ CHẤT HOÀNG PHƯƠNG | IB2400490120 | vn4600543421 | Bệnh viện Gang thép Thái Nguyên | Đấu thầu rộng rãi | 02/01/2025 | 01/QĐ-BVGT | 02/01/2025 | 2 | Thành phố Thái Nguyên,Tỉnh Thái Nguyên
1524 | Giấy cắn | Hộp | 1 | Mỹ/ Nhật Bản |  | Giấy cắn nha khoa - Articulating paper | Giấy cắn nha khoa - Articulating paper | GC America Inc/ GC Corporation |  |  | 2024 trở về sau | Mềm, mịn, không dính, cho dấu răng rõ ràng. Độ dai cao, kháng rách. Độ dày 101.6µm. Hộp 100 tờ | 350.000 | vn0101849706 | CÔNG TY TNHH THIẾT BỊ Y TẾ VÀ HOÁ CHẤT HOÀNG PHƯƠNG | IB2400490120 | vn4600543421 | Bệnh viện Gang thép Thái Nguyên | Đấu thầu rộng rãi | 02/01/2025 | 01/QĐ-BVGT | 02/01/2025 | 2 | Thành phố Thái Nguyên,Tỉnh Thái Nguyên
1525 | Chổi đánh bóng dung trong nha khoa | Hộp | 500 | Mỹ |  | PB-300 | PB-300 | TPC Advanced Technology, Inc - Mỹ |  |  |  | Được sử dụng kèm với chất đánh bóng dùng để làm bóng bề mặt ngoài của răng, ngăn cản và làm giảm thiểu sự tích luỹ mảng bám trên răng. | 6.500 | vn0101849706 | Liên Danh Hoàng Phương - Phương Tây | IB2400530355 | vn4700151932 | Trung tâm Y tế Thành Phố Bắc Kạn | Đấu thầu rộng rãi | 02/01/2025 | 443/QĐ-TTYT | 27/12/2024 | 1 | Tỉnh Bắc Kạn
1526 | Keo dán nha khoa | Lọ | 7 | Đức |  | Mani Bond/ 433898 | Mani Bond/ 433898 | MANI MEDICAL GERMANY GmbH/Đức |  |  |  | Keo dán Composite theo phương pháp tching + Bonding | 780.000 | vn0101849706 | Liên Danh Hoàng Phương - Phương Tây | IB2400530355 | vn4700151932 | Trung tâm Y tế Thành Phố Bắc Kạn | Đấu thầu rộng rãi | 02/01/2025 | 443/QĐ-TTYT | 27/12/2024 | 1 | Tỉnh Bắc Kạn
1527 | Giấy thấm nha khoa | Hộp | 80 | Hàn Quốc |  | CG4#15 , CG4#20, CG4#25, CG4# 30 , CG4# 35,CG4# 40.CG4# 35 , CG4# 40 CG6#15 , CG6# 20, CG6# 25, CG6# 30 , CG6# 35, CG6# 40, CG6# 45 , CG6# 40 | CG4#15 , CG4#20, CG4#25, CG4# 30 , CG4# 35,CG4# 40.CG4# 35 , CG4# 40 CG6#15 , CG6# 20, CG6# 25, CG6# 30 , CG6# 35, CG6# 40, CG6# 45 , CG6# 40 | Sure Dent Corporation – Hàn Quốc |  |  |  | Sản phẩm dùng để làm sạch ống tủy, hút chất lỏng và thay băng trong điều trị tủy răng. Làm từ giấy có độ thấm cao, độ thuôn khác nhau | 151.000 | vn0101849706 | Liên Danh Hoàng Phương - Phương Tây | IB2400530355 | vn4700151932 | Trung tâm Y tế Thành Phố Bắc Kạn | Đấu thầu rộng rãi | 02/01/2025 | 443/QĐ-TTYT | 27/12/2024 | 1 | Tỉnh Bắc Kạn
1528 | Tay khoan nha khoa | Cái | 6 | Nhật Bản |  | M600LG M4 | M600LG M4 | Nakanishi Inc., Nhật Bản |  |  |  | Thân bằng thép không rỉ Ống quang học Vòng bi sứ Hệ thống làm sạch đầu tay khoan Loại bấm Phun sương 4 điểm | 21.000.000 | vn0101849706 | Liên Danh Hoàng Phương - Phương Tây | IB2400530355 | vn4700151932 | Trung tâm Y tế Thành Phố Bắc Kạn | Đấu thầu rộng rãi | 02/01/2025 | 443/QĐ-TTYT | 27/12/2024 | 1 | Tỉnh Bắc Kạn
1529 | GIấy cắn nha khoa | Hộp | 5 | Nhật Bản |  | 001142 | 001142 | GC Corporation - Nhật Bản |  |  |  | Kiểm tra khớp cắn và mài chỉnh các điểm chạm sớm. Mềm mịn, không dính, cho dấu răng rõ ràng. Độ dày khoảng 101,6µm | 396.000 | vn0101849706 | Liên Danh Hoàng Phương - Phương Tây | IB2400530355 | vn4700151932 | Trung tâm Y tế Thành Phố Bắc Kạn | Đấu thầu rộng rãi | 02/01/2025 | 443/QĐ-TTYT | 27/12/2024 | 1 | Tỉnh Bắc Kạn
1530 | Kim nha khoa | Cái | 1000 | Nhật Bản |  | E-DN-2730A-ECE | E-DN-2730A-ECE | Nipro Medical Instrument Ltd. Tatebayashi Plant |  |  |  | 1. Kim 3 mặt vát, thành mỏng, bén nhưng vẫn chắc chắn giúp xuyên mượt mà không gây tổn thương. Kim làm bằng thép không gỉ SUS 304 2. Đường kính ngoài của kim 0,4 – 0,42 mm. Đường kính trong của kim 0,184 mm. Chiều dài mặt vát 1,8 – 2,2 mm 3. Kháng lực xuyên da ≤ 55gf 4. Có ký hiệu trên đốc kim giúp định hướng mặt vát 5. Mã màu sắc dễ chọn lựa 6. Tiệt trùng EO/ EOG 7. Đạt ISO 13485, CE | 2.100 | vn0101849706 | Liên Danh Hoàng Phương - Phương Tây | IB2400530355 | vn4700151932 | Trung tâm Y tế Thành Phố Bắc Kạn | Đấu thầu rộng rãi | 02/01/2025 | 443/QĐ-TTYT | 27/12/2024 | 1 | Tỉnh Bắc Kạn
1531 | Kim nha khoa số 27 | Cây | 1000 | Nhật |  | DN*M2721, DN*M2730 | Kim nha khoa số 27 | Terumo |  |  |  | số 27 | 2.100 | vn1801186502 | CÔNG TY TNHH THƯƠNG MẠI DỊCH VỤ KỸ THUẬT NAM THIÊN LỘC | IB2400488087 | vn2200385287 | TRUNG TÂM Y TẾ HUYỆN MỸ XUYÊN | Đấu thầu rộng rãi | 31/12/2024 | 1852/QĐ-TTYT | 30/12/2024 | 3 | Huyện Mỹ Xuyên,Tỉnh Sóc Trăng
1532 | Giấy cắn nha khoa | hộp | 5 | Nhật Bản |  | - | - | GC Corporation |  |  | Từ năm 2023 trở về sau | Giấy cắn chuyên dùng ghi lại tình trạng khớp cắn của các răng thật tự nhiên, các phục hồi răng nhựa hoặc sứ. Giấy mỏng, mịn, có độ dai và kháng rách rất tốt. Ghi dấu chính xác các điểm chạm khớp. Màu sắc bền vững, ít gây dính nhiễm màu trên miệng, găng tay hoặc dụng cụ thao tác. | 471.000 | vn0106707261 | CÔNG TY TNHH CÔNG NGHIỆP TECHNO VIỆT NAM | IB2400506140 | vnz000010541 | Bệnh viện Quân y 354 | Đấu thầu rộng rãi | 31/12/2024 | 2066/QĐ-BVQY | 31/12/2024 | 2 | Quận Ba Đình,Thành phố Hà Nội
1533 | Oxit kẽm dùng trong nha khoa | lọ | 2 | Cộng hòa Ấn Độ |  | - | - | Prevest Denpro Limited |  |  | Từ năm 2023 trở về sau | Bột kẽm oxit tinh khiết, không chứa Asen được sử dụng làm thuốc giảm đau răng nhẹ và tạo thành băng an thần. | 236.000 | vn0106707261 | CÔNG TY TNHH CÔNG NGHIỆP TECHNO VIỆT NAM | IB2400506140 | vnz000010541 | Bệnh viện Quân y 354 | Đấu thầu rộng rãi | 31/12/2024 | 2066/QĐ-BVQY | 31/12/2024 | 2 | Quận Ba Đình,Thành phố Hà Nội
1534 | Kim nha khoa | Cái | 3300 | Nhật Bản |  | E-DN-2721A-ECE | Kim nha khoa 27Gx21mm | Nipro Medical Industries Ltd |  |  |  | Kim ba mặt vát. Cỡ 27G. Tiệt trùng. | 1.500 | vn5701368619 | CÔNG TY CỔ PHẦN TRANG THIẾT BỊ VẬT TƯ Y TẾ PHƯƠNG NAM | IB2400391720 | vn5701815232 | Trung tâm Y tế thành phố Đông Triều | Đấu thầu rộng rãi | 31/12/2024 | 1352/QĐ-TTYT | 31/12/2024 | 2 | Thị xã Đông Triều,Tỉnh Quảng Ninh
1535 | Kim nha khoa | Cái | 3900 | Hàn Quốc | 9018 | 5305539-S21 | 5305539-S21 | Shinhung Co., Ltd |  |  | 2023-2024 | Cỡ kim: 27G; Chiều dài kim: 21mm; Đạt tiêu chuẩn ISO/CE hoặc tương đương. | 1.953 | vn0307780776 | CÔNG TY TNHH TRANG THIẾT BỊ Y TẾ HƯNG PHÁT | IB2400461406 | vnz000009562 | BỆNH VIỆN ĐA KHOA KHU VỰC TIỂU CẦN | Đấu thầu rộng rãi | 31/12/2024 | 693/QĐ-BVĐKKV | 30/12/2024 | 3 | Huyện Tiểu Cần,Tỉnh Trà Vinh
1536 | Dầu tra tay khoan nha khoa | Chai | 3 | Đài Loan | 0 | 0 | 0 | NSK |  |  | Năm 2024 trở về sau | Phụ kiện thay thế | 510.000 | vn0301925136 | CÔNG TY TNHH THIẾT BỊ Y TẾ LIÊN NHA | IB2400461406 | vnz000009562 | BỆNH VIỆN ĐA KHOA KHU VỰC TIỂU CẦN | Đấu thầu rộng rãi | 31/12/2024 | 693/QĐ-BVĐKKV | 30/12/2024 | 3 | Huyện Tiểu Cần,Tỉnh Trà Vinh
1537 | Kim nha khoa | Cái | 1100 | Trung Quốc |  | 01-603 | Kim tiêm nha khoa | ZhejiangKindly Medical Devices Co., Ltd |  |  | 2024 | Cỡ kim 27G, chiều dài kim 21 mm. | 1.300 | vn0101849706 | CÔNG TY TNHH THIẾT BỊ Y TẾ VÀ HOÁ CHẤT HOÀNG PHƯƠNG | IB2400437639 | vn4600696555 | Bệnh viện đa khoa huyện Định Hóa | Đấu thầu rộng rãi | 30/12/2024 | 690/QĐ-BVĐH | 26/12/2024 | 4 | Huyện Định Hoá,Tỉnh Thái Nguyên
1538 | Tăm bông nha khoa (Hộp ≥ 100 cái) | Hộp | 2 | Trung Quốc |  | . | Tăm bông nha khoa | TPC Advanced Technolog, Inc. |  |  | 2024 | Hộp 100 cái | 75.000 | vn0101849706 | CÔNG TY TNHH THIẾT BỊ Y TẾ VÀ HOÁ CHẤT HOÀNG PHƯƠNG | IB2400437639 | vn4600696555 | Bệnh viện đa khoa huyện Định Hóa | Đấu thầu rộng rãi | 30/12/2024 | 690/QĐ-BVĐH | 26/12/2024 | 4 | Huyện Định Hoá,Tỉnh Thái Nguyên
1539 | Keo dán nha khoa (Lọ ≥ 6g) | Lọ | 5 | Mỹ |  | - | - | LC |  |  | Từ năm 2023 trở đi | Lọ 6g. Dùng trong nha khoa | 300.300 | vn0106122008 | CÔNG TY CỔ PHẦN THIẾT BỊ VẬT TƯ HOÀNG MINH | IB2400437639 | vn4600696555 | Bệnh viện đa khoa huyện Định Hóa | Đấu thầu rộng rãi | 30/12/2024 | 690/QĐ-BVĐH | 26/12/2024 | 4 | Huyện Định Hoá,Tỉnh Thái Nguyên
1540 | Ống hút nước bọt | Túi | 13 | Ý |  | Disposable Dental Saliva Ejectors | Ống hút nước bọt nha khoa | World Work SRL |  |  |  | Sử dụng 1 lần, chất liệu nhựa y tế. Dạng ống một đầu kết nối với đầu hút bọt của ghế răng, một đầu bo tròn có nhiều khe nhỏ. | 70.000 | vn0101849706 | CÔNG TY TNHH THIẾT BỊ Y TẾ VÀ HOÁ CHẤT HOÀNG PHƯƠNG | IB2400416851 | vnz000023107 | Trung tâm Y tế thành phố Móng Cái | Đấu thầu rộng rãi | 30/12/2024 | Số 1140/QĐ-TTYT | 26/12/2024 | 2 | Thành phố Móng cái,Tỉnh Quảng Ninh
1541 | Cầm máu. | Hộp | 7 | Trung Quốc | 3005 | 274007 | Gạc vô trùng dùng trong nha khoa - ROEKO Gelatamp (274007) | Spongel |  |  |  | - Bông cầm máu Spongel được dùng để cầm máu cho các vết thương hở. Cụ thể sản phẩm được: Sử dụng trong y tế Sử dụng trong phẫu thuật Sử dụng trong điều trị nha khoa | 175.000 | vn0312699087 | CÔNG TY TNHH THƯƠNG MẠI DỊCH VỤ AN THỊNH HEALTH | IB2400370394 | vn3500646414 | Trung Tâm Y Tế Huyện Đất Đỏ | Chào hàng cạnh tranh | 30/12/2024 | 625/QĐ-TTYT | 27/12/2024 | 2 | Huyện Đất đỏ,Tỉnh Bà Rịa - Vũng Tàu
1542 | Mũi khoan trụ. | Vĩ | 10 | Đức | 9018 | H31RMF-012-FG | Mũi khoan nha khoa - Tungsten Carbide Burs (H31RMF-012-FG) | NTI-Kahla GmbH |  |  |  | - Mũi cắt mão màu vàng, đường kinh 1.2mm, dài 19mm, dùng với tay khoan nhanh | 175.000 | vn0312699087 | CÔNG TY TNHH THƯƠNG MẠI DỊCH VỤ AN THỊNH HEALTH | IB2400370394 | vn3500646414 | Trung Tâm Y Tế Huyện Đất Đỏ | Chào hàng cạnh tranh | 30/12/2024 | 625/QĐ-TTYT | 27/12/2024 | 2 | Huyện Đất đỏ,Tỉnh Bà Rịa - Vũng Tàu
1543 | Cọ nha khoa (tăm bông nha khoa). | Lọ (100 cây) | 20 | Đài Loan (Trung Quốc) | 3005 | 95031A | Disposable Resin Applicators | Peng Waves Enterprise Co. Ltd |  |  |  | Cọ quét bond dùng trong nha khoa, chất liệu nhựa, màu trắng, chổi đầu nhỏ | 98.000 | vn0312699087 | CÔNG TY TNHH THƯƠNG MẠI DỊCH VỤ AN THỊNH HEALTH | IB2400370394 | vn3500646414 | Trung Tâm Y Tế Huyện Đất Đỏ | Chào hàng cạnh tranh | 30/12/2024 | 625/QĐ-TTYT | 27/12/2024 | 2 | Huyện Đất đỏ,Tỉnh Bà Rịa - Vũng Tàu
1544 | Dầu tra tay khoan. | Chai | 4 | Vương quốc Anh | 9018 | BOS9777 | Dầu bôi trơn tay khoan nha khoa - I-Range Universal Handpiece Oil (BOS9777) | Bossklein Products Co |  |  |  | - Dung dịch vệ sinh, bôi trơn cho các loại tay khoan dùng trong nha khoa bao gồm tay khoan tốc độ nhanh và tay khoan tốc độ chậm và máy tại khí động lực. - Thành phần: dầu khoáng trắng và dầu bạc hà Chèn vào mặt sau của tay khoan (lỗ nhỏ thứ 2 của tay khoan)và phun trong một đến hai giây ngay sau mỗi lần sử dụng và trước khi khử trùng. Lau kỹ phần thừa. Quan trọng: Giữ chai ở vị trí thẳng đứng khi sử dụng. tiêu chuẩn sản xuất ISO 13485 | 375.500 | vn0312699087 | CÔNG TY TNHH THƯƠNG MẠI DỊCH VỤ AN THỊNH HEALTH | IB2400370394 | vn3500646414 | Trung Tâm Y Tế Huyện Đất Đỏ | Chào hàng cạnh tranh | 30/12/2024 | 625/QĐ-TTYT | 27/12/2024 | 2 | Huyện Đất đỏ,Tỉnh Bà Rịa - Vũng Tàu
1545 | Kim 27G x 0.4. | Hộp | 30 | Nhật Bản | 9018 | DNM2721 | Kim tiêm nha khoa - Terumo Dental needle DNM2721 | Asahidai Plant of Misawa Medical Industry Co., Ltd; |  |  |  | - Cỡ kim: 27G - Chiều dài kim: 21mm - Tiêu chuẩn kỹ thuật: ISO, EC | 208.500 | vn0312699087 | CÔNG TY TNHH THƯƠNG MẠI DỊCH VỤ AN THỊNH HEALTH | IB2400370394 | vn3500646414 | Trung Tâm Y Tế Huyện Đất Đỏ | Chào hàng cạnh tranh | 30/12/2024 | 625/QĐ-TTYT | 27/12/2024 | 2 | Huyện Đất đỏ,Tỉnh Bà Rịa - Vũng Tàu
1546 | Ống hút nước bọt. | Bịch | 30 | Ý | 9018 | 782 | Dụng cụ hút nước bọt dùng trong nha khoa | World Work SRL |  |  |  | - Ống hút nước bọt đầu màu xanh, không rỉ sét, dễ dàng tạo hình. Đầu ống trơn láng mềm mại để tránh hút dính vào mô - Sử dụng trong nha khoa. | 186.000 | vn0312699087 | CÔNG TY TNHH THƯƠNG MẠI DỊCH VỤ AN THỊNH HEALTH | IB2400370394 | vn3500646414 | Trung Tâm Y Tế Huyện Đất Đỏ | Chào hàng cạnh tranh | 30/12/2024 | 625/QĐ-TTYT | 27/12/2024 | 2 | Huyện Đất đỏ,Tỉnh Bà Rịa - Vũng Tàu
1547 | Gòn cuộn. | Bịch | 1 | Việt Nam | 3005 | 10463 | Gòn cuộn nha khoa 1cm x 4cm | Công ty CP Bông Bạch Tuyết |  |  |  | - Gòn cuộn nha khoa trắng, thấm hút tốt. | 47.500 | vn0312699087 | CÔNG TY TNHH THƯƠNG MẠI DỊCH VỤ AN THỊNH HEALTH | IB2400370394 | vn3500646414 | Trung Tâm Y Tế Huyện Đất Đỏ | Chào hàng cạnh tranh | 30/12/2024 | 625/QĐ-TTYT | 27/12/2024 | 2 | Huyện Đất đỏ,Tỉnh Bà Rịa - Vũng Tàu
1548 | Mặt gương nha khoa | Hộp | 2 | Việt Nam |  | Mặt gương nha khoa | Mặt gương nha khoa | Công ty TNHH Mille Instruments |  |  |  | Dùng thăm khám trong nha khoa | 228.000 | vn3301584227 | CÔNG TY TNHH MỘT THÀNH VIÊN DỊCH VỤ THƯƠNG MẠI HÀ PHÚ | IB2400518326 | vn3300751041 | Trung tâm Y tế Huyện Nam Đông | Đấu thầu rộng rãi | 30/12/2024 | 1562/QĐ-TTYT | 30/12/2024 | 1 | Huyện Nam Đông,Tỉnh Thừa Thiên Huế
1549 | Phim x quang nha khoa Erconom -X + Nước rửa phim | Tấm/ Tờ | 400 | Ý |  | Ergonom-X | Ergonom-X | Dental Film |  |  |  | Phim chụp X quang kích thước 30.5mm x 40.5mm, có đính kèm túi thuốc rửa phim trên mỗi phim. Sử dụng được cho máy Genoray Port-XIII Tiêu chuẩn ISO 13485: 2016 | 18.400 | vn3301584227 | CÔNG TY TNHH MỘT THÀNH VIÊN DỊCH VỤ THƯƠNG MẠI HÀ PHÚ | IB2400518326 | vn3300751041 | Trung tâm Y tế Huyện Nam Đông | Đấu thầu rộng rãi | 30/12/2024 | 1562/QĐ-TTYT | 30/12/2024 | 1 | Huyện Nam Đông,Tỉnh Thừa Thiên Huế
1550 | Kim nha khoa dài TERUMO 27G | Cây | 400 | Nhật Bản |  | DN*2721 | Terumo Dental Needle | Kofu Factory of Terumo Corporation |  |  |  | Dùng trám răng. Chất lượng theo tiêu chuẩn của nhà sản xuất | 2.200 | vn3301584227 | CÔNG TY TNHH MỘT THÀNH VIÊN DỊCH VỤ THƯƠNG MẠI HÀ PHÚ | IB2400518326 | vn3300751041 | Trung tâm Y tế Huyện Nam Đông | Đấu thầu rộng rãi | 30/12/2024 | 1562/QĐ-TTYT | 30/12/2024 | 1 | Huyện Nam Đông,Tỉnh Thừa Thiên Huế
1551 | Ống hút nước bọt nha khoa | Gói | 6 | Ý |  | Disposable Dental Saliva Ejectos | Ống hút nước bọt nha khoa | World Work SRL |  |  |  | Dùng hút nước bọt trong nha khoa | 105.000 | vn3301584227 | CÔNG TY TNHH MỘT THÀNH VIÊN DỊCH VỤ THƯƠNG MẠI HÀ PHÚ | IB2400518326 | vn3300751041 | Trung tâm Y tế Huyện Nam Đông | Đấu thầu rộng rãi | 30/12/2024 | 1562/QĐ-TTYT | 30/12/2024 | 1 | Huyện Nam Đông,Tỉnh Thừa Thiên Huế
1552 | Ghế nha khoa | Chiếc | 1 | Trung Quốc | 9402 | AJ11 | AJ11 | AJAX |  |  | 2024 trở về sau | - Máy chính (ghế bệnh nhân): 01 máy - Đèn đọc phim tích hợp máy chính: 01 đèn - Đèn khám liền ghế: 01 chiếc - Dây tay khoan 4 lỗ: 02 cái - Dây tay khoan chậm: 01 cái - Dây tay xịt: 02 cái - Ống hút phẫu thuật: 01 cái - Ống hút nước bọt: 01 cái - Mâm chính: 01 chiếc - Mâm phụ tá: 01 chiếc - Ghế cho nha sĩ: 01 chiếc - Bô nhổ: 01 - Tay khoan nhanh: 02 chiếc - Tay khoan chậm gồm: 01 bộ ( bao gồm 01 đầu thẳng và 01 đầu khuỷu) - Bộ điều khiển bằng chân cho các chức năng của ghế và các tay khoan (pedan): 01 bộ - Máy cạo vôi gắn ghế: 01 cái - Đèn trám răng công nghệ LED: 01 cái - Máy nén khí: 01 máy - Bộ phụ kiện lắp đặt đường nước cấp, đường nước thải: 01 bộ - Dây dẫn khí chịu áp lực có chiều dài ≥ 5 mét: 01 sợi - Sách HDSD (tiếng Anh + Tiếng Việt): 01 bộ (Mô tả chi tiết theo bảng đáp ứng kỹ thuật kèm theo) | 156.000.000 | vn0106410334 | CÔNG TY TNHH CÔNG NGHỆ Y TẾ HÀ ĐÔNG | IB2400585460 | vn0103996625 | Trung tâm Y tế huyện Ứng Hòa | Đấu thầu rộng rãi | 30/12/2024 | KQ2400585460_2412300927 | 30/12/2024 | 1 | Huyện Ứng Hòa,Thành phố Hà Nội
1553 | Côn trám bít ống tủy nha khoa (Gutta percha các số) | Cây | 6396 | Hàn Quốc |  | ML.029 GUTTA PERCHA POINTS (ISO) #10; ML.029 GUTTA PERCHA POINTS (ISO) #15; ML.029 GUTTA PERCHA POINTS (ISO) #20; ML.029 GUTTA PERCHA POINTS (ISO) #25;… | Diadent Group International | Diadent Group International |  |  | 2023 trở về sau | Dễ dàng và nhanh chóng ước lượng được chiều dài ống tủy. Các côn thuôn giống nhau và đồng nhất với các kích cỡ. | 3.940 | vn0311229963 | CÔNG TY TRÁCH NHIỆM HỮU HẠN MỘT THÀNH VIÊN CÔNG NGHỆ CAO VÀ THƯƠNG MẠI QUỐC TẾ HẢI LONG | IB2400436428 | vn0400731124 | Bệnh Viện Đa Khoa Nam Liên Chiểu | Đấu thầu rộng rãi | 30/12/2024 | 451/QĐ-BV | 27/12/2024 | 2 | Quận Liên Chiểu,Thành phố Đà Nẵng
1554 | Ghế nha khoa | Ghế | 2 | Ý |  | SS_ONE | SIMPLE&SMART | SIMPLE&SMART |  |  | 2024 | Cấu hình, tính năng kỹ thuật cơ bản theo bảng chào đáp ứng thông số kỹ thuật đính kèm | 410.000.000 | vn0301444104 | CÔNG TY TNHH THƯƠNG MẠI DỊCH VỤ TÂN VIỆT MỸ | IB2400555942 | vn3400456032 | Ban quản lý dự án đầu tư xây dựng công trình dân dụng và công nghiệp tỉnh Bình Thuận | Đấu thầu rộng rãi | 29/12/2024 | KQ2400555942_2412291417 | 29/12/2024 | 2 | Thành phố Phan Thiết,Tỉnh Bình Thuận
1555 | Ghế nha khoa | Cái | 1 | Hàn Quốc | 90184900 | K3 | K3 | Osstem Implant Co., Ltd. |  |  | 2024 trở đi | Theo Bảng chào đáp ứng kỹ thuật trong E-HSDT | 316.000.000 | vn0102277113 | CÔNG TY CỔ PHẦN Y TẾ QUANG MINH | IB2400560598 | vn5300132630 | Bệnh viện Nội tiết tỉnh Lào Cai | Đấu thầu rộng rãi | 28/12/2024 | KQ2400560598_2412282030 | 28/12/2024 | 2 | Thành phố Lào Cai,Tỉnh Lào Cai
1556 | Ghế nha khoa | Máy | 2 | Trung Quốc |  | Model: Maple 62D | Maple 62D | Ningbo Runyes Medical Instrument Co., Ltd |  |  | 2024 trở đi | Theo BẢNG THÔNG TIN ĐÁP ỨNG YÊU CẦU KỸ THUẬT CỦA HÀNG HÓA | 250.000.000 | vn0109154128 | Liên danh TMG-Halin | IB2400542289 | vn0200140413 | Sở Y tế Hải Phòng | Chào hàng cạnh tranh | 28/12/2024 | KQ2400542289_2412281739 | 28/12/2024 | 1 | Quận Hồng Bàng,Thành phố Hải Phòng
1557 | Ghế máy nha khoa | Cái | 5 | Xuất xứ máy chính: Ý |  | Ký mã hiệu máy chính: A3 Plus International | Nhãn hiệu máy chính: CEFLA S.C | Hãng sản xuất máy chính: CEFLA S.C |  |  | 2023 trở về sau | Tham khảo "Bảng tuyên bố đáp ứng kỹ thuật phần 1_thiết bị y tế" | 610.000.000 | vn0400102101 | LIÊN DANH TỔNG CÔNG TY CỔ PHẦN Y TẾ DANAMECO - CÔNG TY TNHH PHÂN PHỐI VÀ GIẢI PHÁP CÔNG NGHỆ FVT (Tên gọi tắt là: Liên danh Danameco - FVT). | IB2400551675 | vn0401761273 | Ban Quản lý dự án đầu tư xây dựng hạ tầng và phát triển đô thị Đà Nẵng | Đấu thầu rộng rãi | 28/12/2024 | KQ2400551675_2412281124 | 28/12/2024 | 1 | Thành phố Đà Nẵng
1558 | Bộ ghế nha khoa răng hàm mặt | Bộ | 3 | Máy chính: Hàn Quốc Các phụ kiện phụ trợ: Việt Nam (hoặc các nước Châu Á) |  | Kaiser W | Hdx Sky | Hdx Sky - Hàn Quốc |  |  | 2023 trở về sau | Ghế bệnh nhân: 1 cái; Bồn nhổ bằng thủy tinh; bàn trợ thủ; bộ lọc: 1 bộ; Hút nước bọt: 1 cái; Hút phẩu thuật: 1 cái; Tay xịt 3 chức năng: 2 cái; Bàn đạp điều khiển: 1 cái; Đầu nối tay khoan tốc độ cao: 2 cái; Đầu nối tay khoan tốc độ thấp: 1 cái; Ghế bác sĩ: 1 cái; Đèn led cảm ứng: 1 cái; Mâm bác sĩ: 1 cái; Tài liệu hướng dẫn sử dụng (Anh + Việt): 01 bộ. Hệ thống nâng hạ ghế bằng bơm thủy lực. Phạm vi nâng hạ ghế: tối thiểu 450 mm, tối đa 790mm ± 20mm. Kích thước dài tổng thể: khoảng 1.850 mm. Tải trọng tối đa: 190kg. Điều khiển bằng bàn phím dạng cảm ứng, các nút chức năng được hiển thị trên màn hình LCD (hiển thị độ sáng và cường độ của đèn). Đèn phẫu thuật Led, cường độ khoảng 15.000 – 25.000 lux | 290.000.000 | vn0306064378 | LIÊN DANH THIÊN NAM – HOÀNG PHÚC – Y SINH | IB2400544952 | vnz000010141 | Ban Quản lý dự án đầu tư xây dựng tỉnh Đồng Nai | Đấu thầu rộng rãi | 26/12/2024 | KQ2400544952_2412251708 | 26/12/2024 | 1 | Huyện Cẩm Mỹ,Tỉnh Đồng Nai
1559 | Ống hút nước bọt nha khoa | Cái | 24000 | Việt Nam | 9018 | OH01 | - | Trần Trung |  |  | 2024 trở về sau | Ống hút nước bọt, không gỉ sét, dễ dàng tạo hình. Đầu ống trơn láng mềm mại để tránh hút dính vào mô. | 640 | vn1800665083 | CÔNG TY TNHH TRANG THIẾT BỊ Y TẾ MIỀN TÂY | IB2400332697 | vn1800271748 | Bệnh viện Đa khoa Trung ương Cần Thơ | Đấu thầu rộng rãi | 26/12/2024 | 3970/QĐ-BVTWCT | 25/12/2024 | 4 | Quận Ninh Kiều,Thành phố Cần Thơ
1560 | Ống hút nước bọt nhựa sử dụng trong nha khoa | Cái | 1000 | Việt Nam |  | OH01 | Thời Thanh Bình | Công ty TNHH Trang thiết bị y tế Thời Thanh Bình |  |  |  | Chất liệu nhựa , Kích thước: ống Ø6,5 mm - chiều dài 140 mm | 840 | vn0102398340 | CÔNG TY CỔ PHẦN THIẾT BỊ Y TẾ THÁI PHÚ | IB2400477168 | vn5500167461 | Bệnh viện đa khoa huyện Sông Mã | Đấu thầu rộng rãi | 26/12/2024 | 463/QĐ-BVĐK | 18/12/2024 | 1 | Huyện Sông Mã,Tỉnh Sơn La
1561 | Kim tiêm nha khoa ( G27) | Cái | 500 | Nhật Bản |  | E-DN-2721A-ECE | Nipro | Nipro Medical Industries Ltd. Tatebayashi Plant |  |  |  | Kim 3 mặt vát, thành mỏng, bén. Kim làm bằng thép không gỉ SUS 304. Đường kính ngoài của kim 0.4-0.42 mm. Đường kính trong của kim 0.184 mm. Chiều dài mặt vát 1.8-2.2 mm. Kháng lực xuyên da ≤ 55gf. Có ký hiệu trên đốc kim giúp định hướng mặt vát. Mã màu sắc dễ chọn lựa. Tiệt trùng EO/ EOG. Đạt ISO 13485, CE | 1.500 | vn0102398340 | CÔNG TY CỔ PHẦN THIẾT BỊ Y TẾ THÁI PHÚ | IB2400477168 | vn5500167461 | Bệnh viện đa khoa huyện Sông Mã | Đấu thầu rộng rãi | 26/12/2024 | 463/QĐ-BVĐK | 18/12/2024 | 1 | Huyện Sông Mã,Tỉnh Sơn La
1562 | Kim nha khoa các loại, các cỡ | Cái | 400 | Trung Quốc | 9018 | 01-601 01-602 01-603 01-604 01-605 01-606 | 01-601 01-602 01-603 01-604 01-605 01-606 | Zhejiang Kindly Medical Devices Co., Ltd |  |  | 2024 trở đi | Kim nha khoa G30 dài 21mm (Dental Needle 30G x 21mm) | 1.300 | vn0101905830 | CÔNG TY CỔ PHẦN ĐẦU TƯ HDN | IB2400443086 | vn3000350433 | Bệnh viện Đa khoa tỉnh Hà Tĩnh | Đấu thầu rộng rãi | 26/12/2024 | 1396/QĐ-BVĐKT | 20/12/2024 | 3 | Thành phố Hà Tĩnh,Tỉnh Hà Tĩnh
1563 | Kim nha khoa | Cái | 400 | Trung Quốc | 9018 | 01-601 01-602 01-603 01-604 01-605 01-606 | 01-601 01-602 01-603 01-604 01-605 01-606 | Zhejiang Kindly Medical Devices Co., Ltd |  |  | 2024 trở đi | Kim sắc nhọn nhờ sử dụng công nghệ cắt vát 2 lần. Cỡ kim được phân biệt bằng màu sắc trên đốc kim theo tiêu chuẩn ISO. Cán kim dài dễ cầm khi chọc nhiều vùng ven khác nhau. Cỡ kim: 27Gx13/16. Quy cách đóng gói: 100 cái/hộp, đóng gói từng chiếc bằng vỏ nhựa cứng đảm bảo an toàn. Tiêu chuẩn ISO 13485, EC hoặc tương đương tốt hơn | 1.300 | vn0101905830 | CÔNG TY CỔ PHẦN ĐẦU TƯ HDN | IB2400443086 | vn3000350433 | Bệnh viện Đa khoa tỉnh Hà Tĩnh | Đấu thầu rộng rãi | 26/12/2024 | 1396/QĐ-BVĐKT | 20/12/2024 | 3 | Thành phố Hà Tĩnh,Tỉnh Hà Tĩnh
1564 | Kim nha khoa | Cái | 400 | Trung Quốc | 9018 | 01-601 01-602 01-603 01-604 01-605 01-606 | 01-601 01-602 01-603 01-604 01-605 01-606 | Zhejiang Kindly Medical Devices Co., Ltd |  |  | 2024 trở đi | Kim sắc nhọn nhờ sử dụng công nghệ cắt vát 2 lần. Cỡ kim được phân biệt bằng màu sắc trên đốc kim theo tiêu chuẩn ISO. Cán kim dài dễ cầm khi chọc nhiều vùng ven khác nhau. Cỡ kim: 27Gx30 m Quy cách đóng gói: 100 cái/hộp, đóng gói từng chiếc bằng vỏ nhựa cứng đảm bảo an toàn. Tiêu chuẩn ISO 13485, EC hoặc tương đương tốt hơn | 1.300 | vn0101905830 | CÔNG TY CỔ PHẦN ĐẦU TƯ HDN | IB2400443086 | vn3000350433 | Bệnh viện Đa khoa tỉnh Hà Tĩnh | Đấu thầu rộng rãi | 26/12/2024 | 1396/QĐ-BVĐKT | 20/12/2024 | 3 | Thành phố Hà Tĩnh,Tỉnh Hà Tĩnh
1565 | Ghế nha khoa | Bộ | 1 | Trung Quốc |  | KH-9001 | Foshan | Foshan KEHONG Medical Instrument Co., Ltd |  |  | 2024 | Theo Bảng mô tả hàng hóa chào thầu | 64.785.000 | vn0107393811 | CÔNG TY TNHH THIẾT BỊ VIMEDCO | IB2400570111 | vnz000032016 | TRUNG TÂM Y TẾ HUYỆN HƯƠNG KHÊ | Đấu thầu rộng rãi | 25/12/2024 | KQ2400570111_2412251609 | 25/12/2024 | 1 | Tỉnh Hà Tĩnh
1566 | Mũi khoan thép nha khoa 702 | Mũi | 480 | Mỹ |  | Carrbide Burs HP | - | SSWhite |  |  | 2024 | - Mũi được làm từ nguyên liệu thép cao cấp, lưỡi cắt sắc bén hiệu quả - Tiêu chuẩn chất lượng: ISO 13485 | 52.000 | vn1800665083 | CÔNG TY TNHH TRANG THIẾT BỊ Y TẾ MIỀN TÂY | IB2400441036 | vn1500236076 | Bệnh viện đa khoa Vĩnh Long | Đấu thầu rộng rãi | 25/12/2024 | 2305 /QĐ-BVĐK | 24/12/2024 | 3 | Thành phố Vĩnh Long,Tỉnh Vĩnh Long
1567 | Bộ ghế nha khoa | Bộ | 1 | Trung Quốc |  | KLT-6210 | Foshan Roson Medical Instruments Co., LTD | Foshan Roson Medical Instruments Co., LTD |  |  |  | Chi tiết trong bảng đáp ứng thông số kỹ thuật đính kèm | 68.000.000 | vn0106626252 | CÔNG TY TNHH THIẾT BỊ Y TẾ GIA HÂN | IB2400507969 | vn5000329361 | Bệnh viện Đa khoa Khu vực Yên Hoa huyện Na Hang | Đấu thầu rộng rãi | 25/12/2024 | 304/QĐ-BVYH | 19/12/2024 | 1 | Huyện Na Hang,Tỉnh Tuyên Quang
1568 | Chất hàn tạm nha khoa | Hộp/Lọ | 12 | Ý |  | 3011 | BMS | BMS |  |  | 2023-2024 | Kèm theo bảng đáp ứng kỹ thuật hàng hóa | 95.000 | vn0106342613 | CÔNG TY TNHH TRANG THIẾT BỊ Y TẾ ANH SƠN | IB2400369800 | vn1000570675 | Bệnh viện Đa khoa Đông Hưng | Đấu thầu rộng rãi | 25/12/2024 | 794/QĐ-TTYT | 19/12/2024 | 2 | Huyện Đông Hưng,Tỉnh Thái Bình
1569 | Phim x-quang nha khoa rửa nhanh | Tờ | 1500 | 2023 trở đi | 3701 | Phim x-quang nha khoa rửa nhanh | Ergonom-X | Các Tiểu Vương quốc Ả Rập Thống nhất |  |  | Ergonom-X | Dentalfilm FZCO. | 13.000 | vn0105171059 | CÔNG TY TNHH THƯƠNG MẠI DỊCH VỤ PHƯƠNG LINH VIỆT NAM | IB2400409074 | vn0500475033 | Bệnh viện đa khoa huyện Ba Vì | Đấu thầu rộng rãi | 25/12/2024 | 1050/QĐ-BVBV | 19/12/2024 | 2 | Huyện Ba Vì,Thành phố Hà Nội
1570 | Chất lấy dấu trong nha khoa Aroma Fine Plus hoặc tương đương | Gram | 18000 | Nhật |  | Không có | GC Corporation | GC Corporation |  |  | 2023 trở về sau | Vật liệu lấy dấu răng alginate dùng để lấy dấu khuôn răng trong phục hình, nghiên cứu khớp cắn, chỉnh nha... - Thành phần: Sodium alginate, Calcium sulfate - Dạng: bột | 465 | vn0311229963 | CÔNG TY TRÁCH NHIỆM HỮU HẠN MỘT THÀNH VIÊN CÔNG NGHỆ CAO VÀ THƯƠNG MẠI QUỐC TẾ HẢI LONG | IB2400183480 | vnz000023591 | BỆNH VIỆN ĐA KHOA BƯU ĐIỆN | Đấu thầu rộng rãi | 25/12/2024 | 1222/QĐ-BV | 23/12/2024 | 4 | Quận 10,TP. Hồ Chí Minh
1571 | Mặt gương nha khoa | Cái | 120 | Pakistan | 9018 | 1904/ 1905/ 1908/ 1909 | ADI | ADI |  |  | 2023 trở về sau | Chất liệu : Thép không rỉ bọc mặt gương Các cỡ : ф22mm/ 24mm | 15.750 | vn0311978169 | CÔNG TY TNHH XUẤT NHẬP KHẨU KỸ THUẬT MINH THÀNH | IB2400183480 | vnz000023591 | BỆNH VIỆN ĐA KHOA BƯU ĐIỆN | Đấu thầu rộng rãi | 25/12/2024 | 1222/QĐ-BV | 23/12/2024 | 4 | Quận 10,TP. Hồ Chí Minh
1572 | Xi măng trám dùng trám các xoang nhỏ hoặc trám tái tạo cùi dùng trong nha khoa | Hộp | 20 | Đức | 30064010 | 61104 | 61104 | 3M Deutschland GmbH |  |  | Từ năm 2020 trở về sau | Xi măng trám dùng trám các xoang nhỏ hoặc trám tái tạo cùi dùng trong nha khoa | 991.000 | vn0304259413 | CÔNG TY TNHH Y NHA KHOA 3D | IB2400183480 | vnz000023591 | BỆNH VIỆN ĐA KHOA BƯU ĐIỆN | Đấu thầu rộng rãi | 25/12/2024 | 1222/QĐ-BV | 23/12/2024 | 4 | Quận 10,TP. Hồ Chí Minh
1573 | Xi măng gắn phục hình nha khoa | Hộp | 8 | Hoa Kỳ | 30064010 | 3525TKA | 3525TKA | 3M ESPE Dental Products |  |  | Từ năm 2020 trở về sau | Xi măng gắn phục hình nha khoa | 1.349.000 | vn0304259413 | CÔNG TY TNHH Y NHA KHOA 3D | IB2400183480 | vnz000023591 | BỆNH VIỆN ĐA KHOA BƯU ĐIỆN | Đấu thầu rộng rãi | 25/12/2024 | 1222/QĐ-BV | 23/12/2024 | 4 | Quận 10,TP. Hồ Chí Minh
1574 | Vật liệu che tủy Calcium Hydroxide dùng diệt khuẩn ống tủy trong nha khoa | Gram | 70 | Ấn Độ | 3006 | 0 | 0 | Prevest Denpro Limited |  |  | Năm 2024 trở về sau | Bột Calcium Hydroxide sát trùng dùng trong chữa trị ống tủy, lý tưởng trong trám tủy tạm, che tủy, bảo vệ tủy, cách ly tủy trong trường hợp răng sâu nặng | 9.000 | vn0301925136 | CÔNG TY TNHH THIẾT BỊ Y TẾ LIÊN NHA | IB2400183480 | vnz000023591 | BỆNH VIỆN ĐA KHOA BƯU ĐIỆN | Đấu thầu rộng rãi | 25/12/2024 | 1222/QĐ-BV | 23/12/2024 | 4 | Quận 10,TP. Hồ Chí Minh
1575 | Mũi khoan nha khoa kim cương hạt siêu thô với chuôi bằng thép không gỉ. Các cỡ | mũi | 60 | Việt Nam |  | SF-11SC | Mani Hanoi Co., Ltd | Mani Hanoi Co., Ltd |  |  | 2023 trở về sau | Mũi khoan nha khoa kim cương hạt siêu thô với chuôi bằng thép không gỉ, các cỡ dùng mài, tạo xoang răng | 27.800 | vn0311229963 | CÔNG TY TRÁCH NHIỆM HỮU HẠN MỘT THÀNH VIÊN CÔNG NGHỆ CAO VÀ THƯƠNG MẠI QUỐC TẾ HẢI LONG | IB2400183480 | vnz000023591 | BỆNH VIỆN ĐA KHOA BƯU ĐIỆN | Đấu thầu rộng rãi | 25/12/2024 | 1222/QĐ-BV | 23/12/2024 | 4 | Quận 10,TP. Hồ Chí Minh
1576 | Sò đánh bóng nha khoa Acclean hoặc tương đương | Sò | 400 | Mỹ | 9018 | 0 | 0 | Ortho Technology, Inc |  |  | Năm 2024 trở về sau | Bột đánh bóng cạo vôi với thành phần không flouride hỗ trợ ngừa sâu răng | 5.000 | vn0301925136 | CÔNG TY TNHH THIẾT BỊ Y TẾ LIÊN NHA | IB2400183480 | vnz000023591 | BỆNH VIỆN ĐA KHOA BƯU ĐIỆN | Đấu thầu rộng rãi | 25/12/2024 | 1222/QĐ-BV | 23/12/2024 | 4 | Quận 10,TP. Hồ Chí Minh
1577 | Kim tiêm nha khoa | Hộp | 24 | Hàn Quốc |  | SPIDENT NOP 27G | SPIDENT NOP 27G | Spident |  |  | 2023 trở về sau | Kim được làm từ kim loại không gỉ, độ sắt và mỏng được đựng trong túi vô khuẩn Kim nha khoa 27G x 7/8 Inch (22mm) | 150.000 | vn3001039132 | CÔNG TY CỔ PHẦN THƯƠNG MẠI DỊCH VỤ THIẾT BỊ Y TẾ TÂN HOÀ PHÁT | IB2400517460 | vnz000013015 | Trung tâm Y tế huyện Đức Thọ | Đấu thầu rộng rãi | 25/12/2024 | 273/TTYT | 23/12/2024 | 1 | Huyện Đức Thọ,Tỉnh Hà Tĩnh
1578 | Kim nha khoa 27G x 7/8 Inch (22mm) | Cái | 1200 | Hàn Quốc |  | SPIDENT NOP 27G | SPIDENT NOP 27G | Spident |  |  | 2023 trở về sau | Kim được làm từ kim loại không gỉ, độ sắt và mỏng được đựng trong túi vô khuẩn. | 1.500 | vn3001039132 | CÔNG TY CỔ PHẦN THƯƠNG MẠI DỊCH VỤ THIẾT BỊ Y TẾ TÂN HOÀ PHÁT | IB2400517460 | vnz000013015 | Trung tâm Y tế huyện Đức Thọ | Đấu thầu rộng rãi | 25/12/2024 | 273/TTYT | 23/12/2024 | 1 | Huyện Đức Thọ,Tỉnh Hà Tĩnh
1579 | Côn trám bít ống tủy nha khoa Gutta Percha | Hộp | 20 | Hàn Quốc |  | 15, 20, 25, 30, 40, 45, 50, 55, 60, 70, 80 | 15, 20, 25, 30, 40, 45, 50, 55, 60, 70, 80 | Sure Dent |  |  | 2023 trở về sau | Côn Gutta Percha - Giúp trám bít ống tủy dễ dàng và nhanh chóng, tính cản quang cao. - Côn gồm nhiều kích cỡ và độ thuôn khác nhau và có vạch đánh dấu chiều dài. | 145.000 | vn3001039132 | CÔNG TY CỔ PHẦN THƯƠNG MẠI DỊCH VỤ THIẾT BỊ Y TẾ TÂN HOÀ PHÁT | IB2400517460 | vnz000013015 | Trung tâm Y tế huyện Đức Thọ | Đấu thầu rộng rãi | 25/12/2024 | 273/TTYT | 23/12/2024 | 1 | Huyện Đức Thọ,Tỉnh Hà Tĩnh
1580 | Máy in phim XQUANG khô KTS (Máy quét phim nha khoa) | Máy | 1 | Italia |  | HYSCAN | Cefla S.C – MyRay | Cefla S.C – MyRay |  |  |  | Theo BẢNG ĐÁP ỨNG TÍNH NĂNG KỸ THUẬT | 214.000.000 | vn0100109191 | CÔNG TY CỔ PHẦN ARMEPHACO | IB2400396845 | vn1601196535 | Ban Quản lý dự án đầu tư xây dựng và Khu vực phát triển đô thị tỉnh An Giang | Đấu thầu rộng rãi | 24/12/2024 | 1435/QĐ-SYT | 24/12/2024 | 2 | Tỉnh An Giang
1581 | Máy X quang nha khoa | Máy | 1 | Italia |  | RXDC | Cefla S.C - Stern Weber | Cefla S.C - Stern Weber |  |  |  | Theo BẢNG ĐÁP ỨNG TÍNH NĂNG KỸ THUẬT | 198.000.000 | vn0100109191 | CÔNG TY CỔ PHẦN ARMEPHACO | IB2400396845 | vn1601196535 | Ban Quản lý dự án đầu tư xây dựng và Khu vực phát triển đô thị tỉnh An Giang | Đấu thầu rộng rãi | 24/12/2024 | 1435/QĐ-SYT | 24/12/2024 | 2 | Tỉnh An Giang
1582 | MÁY ĐỌC PHIM X-QUANG NHA KHOA | Cái | 1 | Phần Lan |  | Scan eXam One ( Exam 6-1) | PaloDEx Group Oy | PaloDEx Group Oy |  |  | 2023 trở về sau | Chi tiết theo Bản đáp ứng kỹ thuật hàng hoá | 199.000.000 | vn0104742253 | CÔNG TY CỔ PHẦN CÔNG NGHỆ Y TẾ PHƯƠNG TÂY | IB2400511856 | vn6300277444 | TRUNG TÂM Y TẾ THÀNH PHỐ VỊ THANH | Chào hàng cạnh tranh | 24/12/2024 | 187/QĐ-TTYT.TPVT | 24/12/2024 | 3 | Tp Vị Thanh,Tỉnh Hậu Giang
1583 | Keo dán nha khoa Bonding | Chai | 2 | Đức |  | Mani Bond | Mani | Mani |  |  | 2024 | Chai 5ml, keo dán hóa học vững chắc với ngà và men | 1.200.000 | vn0309539478 | CÔNG TY TNHH THƯƠNG MẠI DỊCH VỤ VŨ THUẬN | IB2400433598 | vnz000011738 | BỆNH VIỆN ĐA KHOA KHU VỰC CẦU NGANG | Chào hàng cạnh tranh | 24/12/2024 | 28/QĐ-BVĐKKV | 17/12/2024 | 2 | Huyện Cầu Ngang,Tỉnh Trà Vinh
1584 | Etching nha khoa | Lọ | 4 | Hàn quốc |  | Denfil | Vericom | Vericom |  |  | 2024 | Sử dụng trong nha khoa, dạng gel, thành phần Axit phosphoric 37%. Lọ 5ml # 6g. | 145.000 | vn0309539478 | CÔNG TY TNHH THƯƠNG MẠI DỊCH VỤ VŨ THUẬN | IB2400433598 | vnz000011738 | BỆNH VIỆN ĐA KHOA KHU VỰC CẦU NGANG | Chào hàng cạnh tranh | 24/12/2024 | 28/QĐ-BVĐKKV | 17/12/2024 | 2 | Huyện Cầu Ngang,Tỉnh Trà Vinh
1585 | Ống hút nước bọt nha khoa | Ống | 200 | Việt Nam |  | OH01 | Trần và Trung | Trần và Trung |  |  | 2024 | Ống hút nước bọt dùng trong nha khoa | 900 | vn0309539478 | CÔNG TY TNHH THƯƠNG MẠI DỊCH VỤ VŨ THUẬN | IB2400433598 | vnz000011738 | BỆNH VIỆN ĐA KHOA KHU VỰC CẦU NGANG | Chào hàng cạnh tranh | 24/12/2024 | 28/QĐ-BVĐKKV | 17/12/2024 | 2 | Huyện Cầu Ngang,Tỉnh Trà Vinh
1586 | RelyX Luting 2 (3M) | Hộp | 20 | Hoa Kỳ | 3006 | RelyX Luting 2 | Xi măng nha khoa - RelyX™ Luting 2 Luting Cement | 3M |  |  | 2024 trở về sau | Xi măng gắn có tùy chọn trùng hợp Giải phóng florua bền vững. Hầu như không có hiện tượng ê buốt sau phẫu thuật Quy cách đóng gói: Hộp 11g | 1.601.600 | vn0302130894 | CÔNG TY TNHH TRANG THIẾT BỊ NHA KHOA | IB2400537367 | vn0106153711 | Bệnh viện Hữu Nghị Việt Nam Cu Ba Hà Nội | Đấu thầu rộng rãi | 23/12/2024 | 687/QĐ-VNCB | 20/12/2024 | 1 | Quận Hoàn Kiếm,Thành phố Hà Nội
1587 | Chổi quét keo | Hộp | 100 | Đài Loan | 9018 | 95030A | Dụng cụ dùng trong nha khoa: Dụng cụ bôi (quét) composite - Disposable Resin Applicators | Peng Waves |  |  | 2024 trở về sau | Dụng cụ bôi (quét) composite (cọ bond) - Độ bóng bề mặt cao, giúp vệ sinh làm sạch dễ dàng. - Nhựa PP không màu, không mùi, không vị, không độc. - Sử dụng 1 lần. - Quy cách hộp 100 cái - Tiêu chuẩn ISO 13485:2016 | 105.000 | vn0302130894 | CÔNG TY TNHH TRANG THIẾT BỊ NHA KHOA | IB2400537367 | vn0106153711 | Bệnh viện Hữu Nghị Việt Nam Cu Ba Hà Nội | Đấu thầu rộng rãi | 23/12/2024 | 687/QĐ-VNCB | 20/12/2024 | 1 | Quận Hoàn Kiếm,Thành phố Hà Nội
1588 | Hàn ống tủy kín trẻ em AH 26 | Hộp | 10 | Đức | 3006 | 60621103 | Vật liệu trám nha khoa - AH 26 silverfree - Export Refill | Dentsply |  |  | 2024 trở về sau | Là vật liệu gốm sinh học thủy lực để chữa và điều trị tủy răng Bao gồm các hạt mịn, ưa nước, đặt trong sự có mặt của nước và tạo thành một rào cản không thấm nước mạnh Không bị đổi màu ngay cả trong trường hợp bị nhiễm máu Không chứa kim loại nặng, không có độc tính đối với tế bào trong 48 giờ | 1.045.000 | vn0302130894 | CÔNG TY TNHH TRANG THIẾT BỊ NHA KHOA | IB2400537367 | vn0106153711 | Bệnh viện Hữu Nghị Việt Nam Cu Ba Hà Nội | Đấu thầu rộng rãi | 23/12/2024 | 687/QĐ-VNCB | 20/12/2024 | 1 | Quận Hoàn Kiếm,Thành phố Hà Nội
1589 | Cone giấy nội nha | Hộp | 120 | Hàn Quốc | 9018 | SR-98-224- 20.02 SR-98-224- 25.02 SR-98-224- 30.02 | Dụng cụ nha khoa: Côn làm khô ống tủy | Suredent |  |  | 2024 trở về sau | Đảm bảo sự nhất quán về kích thước và hình dạng Linh hoạt và mềm dẻo, nhưng đủ cứng để đưa vào ống tủy ㆍDễ dàng nhận biết trong phim X-quang ㆍ Có các kich cỡ khác nhau: 20,25,30 Tiêu chuẩn sản xuất ISO 13485 | 144.000 | vn0302130894 | CÔNG TY TNHH TRANG THIẾT BỊ NHA KHOA | IB2400537367 | vn0106153711 | Bệnh viện Hữu Nghị Việt Nam Cu Ba Hà Nội | Đấu thầu rộng rãi | 23/12/2024 | 687/QĐ-VNCB | 20/12/2024 | 1 | Quận Hoàn Kiếm,Thành phố Hà Nội
1590 | Chỉ tơ nha khoa | Cuộn | 55 | Thụy Sỹ | 8424 | 612330 | Chỉ nha khoa - Dental Floss 40m, Blister | TePe |  |  | 2024 trở về sau | Chỉ nha khoa làm sạch răng, lấy mảng bám trên răng và kẽ giữa các răng, lấy vật liệu trám dư trong thủ thuật trám răng - Chất liệu: polytetrafluoroethylene (PTEF) hoặc sợi nilon - Cấu tạo: Sợi chỉ dạng mảnh, đơn sợi, trơn, dễ trượt qua các kẽ răng - Chiều dài cuộn tối thiểu 40m - Tiêu chuẩn chất lượng: TCCS | 150.000 | vn0302130894 | CÔNG TY TNHH TRANG THIẾT BỊ NHA KHOA | IB2400537367 | vn0106153711 | Bệnh viện Hữu Nghị Việt Nam Cu Ba Hà Nội | Đấu thầu rộng rãi | 23/12/2024 | 687/QĐ-VNCB | 20/12/2024 | 1 | Quận Hoàn Kiếm,Thành phố Hà Nội
1591 | Kềm bẻ 2 mấu: 8010-1019 | Cái | 2 | Nhật Bản | 9018 | Kềm bẻ 2 mấu: 8010-1019 | Dụng cụ dùng trong nha khoa: Kềm dùng trong chỉnh nha - Light Wire Plier W/cutter | Tomy |  |  | 2024 trở về sau | 3.Kềm bẻ 2 mấu | 3.820.000 | vn0302130894 | CÔNG TY TNHH TRANG THIẾT BỊ NHA KHOA | IB2400537367 | vn0106153711 | Bệnh viện Hữu Nghị Việt Nam Cu Ba Hà Nội | Đấu thầu rộng rãi | 23/12/2024 | 687/QĐ-VNCB | 20/12/2024 | 1 | Quận Hoàn Kiếm,Thành phố Hà Nội
1592 | Kềm Cắt dây: 804-3002 | Cái | 2 | Nhật Bản | 9018 | Kềm Cắt dây: 804-3002 | Dụng cụ dùng trong nha khoa: Kềm dùng trong chỉnh nha - Heavy Wire Cutter | Tomy |  |  | 2024 trở về sau | 4.Kìm cắt dây hạng nặng đa năng không thể thiếu cho công việc trong phòng thí nghiệm. Dây có thể cắt được là 0,060 inch (1,5mm) trở xuống. | 3.330.000 | vn0302130894 | CÔNG TY TNHH TRANG THIẾT BỊ NHA KHOA | IB2400537367 | vn0106153711 | Bệnh viện Hữu Nghị Việt Nam Cu Ba Hà Nội | Đấu thầu rộng rãi | 23/12/2024 | 687/QĐ-VNCB | 20/12/2024 | 1 | Quận Hoàn Kiếm,Thành phố Hà Nội
1593 | Kim nha khoa các số | Cái | 3650 | Trung Quốc | 9018 | 01-602 01-603 | 01-602 01-603 | Zhejiang Kindly Medical Devices Co., Ltd., Trung Quốc |  |  | Năm 2024 trở về sau | Kim tiêm nha khoa dùng trong gây tê nha khoa, vật liệu cao cấp dùng trong y tế. Kim được làm bằng thép không gỉ, vát cạnh sắc bén, giảm đau. Kích cỡ kim 27G, 30G. Đóng vỉ riêng từng chiếc. Tiệt trùng bằng EO gas. Tiêu chuẩn chất lượng châu Âu CE, ISO13485. | 1.250 | vn0400101404 | CÔNG TY CỔ PHẦN DƯỢC - THIẾT BỊ Y TẾ ĐÀ NẴNG | IB2400451191 | vn0400228672 | BỆNH VIỆN ĐÀ NẴNG | Đấu thầu rộng rãi | 23/12/2024 | 1453/QĐ-BVĐN | 18/12/2024 | 3 | Quận Hải Châu,Thành phố Đà Nẵng
1594 | Kim nha khoa (ngắn) G27 | Cái | 100 | Asahidai Flant of AIR WATER REALIZE INC |  | DN*M2721 | Kim nha khoa (Terumo Dental Needle) G27 | Nhật Bản |  |  |  | Cỡ kim: 27G Chiều dài kim : ≥ 21mm | 2.200 | vn6000371421 | Liên danh Công ty TNHH dược phẩm Hoàng Vũ - Công ty TNHH Thăng Long | IB2400406810 | vn6000491694 | Trung tâm Y tế huyện M'Drắk | Chào hàng cạnh tranh | 23/12/2024 | 463/QĐ-TTYT | 17/12/2024 | 1 | Huyện M'ĐrắK,Tỉnh Đăk Lăk
1595 | Kim tiêm nha khoa | Cái | 1000 | Nhật Bản |  | 27Gx30mm | Nipro | Nipro Medical Industríes Ltd. Tatebayashi Plant |  |  | Năm 2023 trở về sau | Kim nha khoa G27 dài 30mm, Kim 3 mặt vát.Đạt ISO 13485 | 1.800 | vn0102398340 | CÔNG TY CỔ PHẦN THIẾT BỊ Y TẾ THÁI PHÚ | IB2400407560 | vn5100275060 | BỆNH VIỆN ĐA KHOA HUYỆN VỊ XUYÊN | Đấu thầu rộng rãi | 20/12/2024 | 459/QĐ-BV | 10/12/2024 | 2 | Huyện Vị Xuyên,Tỉnh Hà Giang
1596 | Kim nha khoa 27G x 7/8 Inch (22mm) | Cái | 600 | Hàn Quốc |  | NOP | NOP | Spident |  |  |  | Kim được làm từ kim loại không gỉ, độ sắt và mỏng được đựng trong túi vô khuẩn. | 1.650 | vn3001039132 | CÔNG TY CỔ PHẦN THƯƠNG MẠI DỊCH VỤ THIẾT BỊ Y TẾ TÂN HOÀ PHÁT | IB2400519825 | vn3000499786 | Trung tâm y tế huyện Cẩm Xuyên | Đấu thầu rộng rãi | 20/12/2024 | 729/QĐ-TTYT | 20/12/2024 | 1 | Huyện Cẩm Xuyên,Tỉnh Hà Tĩnh
1597 | Phim X-quang nha khoa | Tờ | 300 | Bỉ |  | CEADENT DI | AGFA | Agfa-Gevaert N.V |  |  |  | Kích thước 31 x 41 mm Đạt tiêu chuẩn ISO 13485:2016 | 7.000 | vn5200868219 | CÔNG TY TNHH BẰNG TRUNG DŨNG | IB2400438516 | vn5200159942 | Trung Tâm Y tế Huyện Yên Bình Tỉnh Yên Bái | Đấu thầu rộng rãi | 19/12/2024 | 553/QĐ-TTYT | 13/12/2024 | 2 | Huyện Yên Bình,Tỉnh Yên Bái
1598 | Keo dán nha khoa | Lọ | 3 | Đức |  | 433898 | MANI | MANI MEDICAL GERMANY GmbH |  |  |  | '- Phục hình Composite trực tiếp trên răng tự nhiên - Phục hình gián tiếp bằng Composite và sứ với vật liệu Composite quang trùng hợp hoặc lưỡng trùng hợp. - Sửa chữa phục hình Composite bị nứt vỡ | 600.000 | vn5200868219 | CÔNG TY TNHH BẰNG TRUNG DŨNG | IB2400438516 | vn5200159942 | Trung Tâm Y tế Huyện Yên Bình Tỉnh Yên Bái | Đấu thầu rộng rãi | 19/12/2024 | 553/QĐ-TTYT | 13/12/2024 | 2 | Huyện Yên Bình,Tỉnh Yên Bái
1599 | Máy nén khí không dầu (có hệ thống sấy khí, sử dụng cho 02 ghế nha khoa) | Máy | 1 | Xuất xứ máy chính: Đức |  | Tornado 2 |  | Durr Dental SE |  |  |  | Cấu hình cung cấp: Máy Chính: 01 máy Dây nguồn: 01 Sợi Hướng dẫn sử dụng: 01 cuốn | 148.000.000 | vn1601007795 | CÔNG TY CP TRANG THIẾT BỊ Y TẾ AN GIANG | IB2400402897 | vn1601196535 | Ban Quản lý dự án đầu tư xây dựng và Khu vực phát triển đô thị tỉnh An Giang | Đấu thầu rộng rãi | 19/12/2024 | 1400/QĐ-SYT | 18/12/2024 | 2 | Tỉnh An Giang
1600 | Phim nha khoa cỡ 3x4cm kèm hoá chất rửa phim | Tấm | 500 | Italia |  | Ergonom-X | DentalFilm | DentalFilm S.R.L-Italia |  |  | 2024 | Phim nha khoa phòng sáng, cỡ 3cm x 4cm | 12.000 | vn6000586498 | CÔNG TY TNHH THƯƠNG MẠI VÀ DỊCH VỤ HƯNG VIỆT | IB2400492433 | vn3200380837 | TRUNG TÂM Y TẾ HUYỆN GIO LINH | Chào hàng cạnh tranh | 19/12/2024 | 761/QĐ-TTYT | 18/12/2024 | 2 | Huyện Gio Linh,Tỉnh Quảng Trị
1601 | Kim nha khoa | Cái | 300 | Nhật Bản |  | DN*M2721 | Asahidai Factory of Misawa Medical Industry | Asahidai Factory of Misawa Medical Industry |  |  |  | Kèm theo file Đáp ứng TSKT | 2.400 | vn0106342613 | CÔNG TY TNHH TRANG THIẾT BỊ Y TẾ ANH SƠN | IB2400439525 | vn1000495675 | BỆNH VIỆN PHỤC HỒI CHỨC NĂNG THÁI BÌNH | Đấu thầu rộng rãi | 19/12/2024 | 522/QĐ-BVPHCN | 18/12/2024 | 1 | Thành phố Thái Bình,Tỉnh Thái Bình
1602 | Côn trám bít ống tủy nha khoa | Hộp | 3 | Hàn Quốc |  | mm marked 20, mm marked 25 | Sure Endor | Sure Dent |  |  |  | Kèm theo file Đáp ứng TSKT | 155.000 | vn0106342613 | CÔNG TY TNHH TRANG THIẾT BỊ Y TẾ ANH SƠN | IB2400439525 | vn1000495675 | BỆNH VIỆN PHỤC HỒI CHỨC NĂNG THÁI BÌNH | Đấu thầu rộng rãi | 19/12/2024 | 522/QĐ-BVPHCN | 18/12/2024 | 1 | Thành phố Thái Bình,Tỉnh Thái Bình
1603 | Phim X-Quang nha khoa rửa nhanh | Tờ | 3000 | Các tiểu vương quốc Ả rập thống nhất (UAE) |  | Ergonom-X | DentalFilm FZCO | DentalFilm FZCO |  |  |  | Kèm theo bảng đáp ứng TSKT hàng hóa | 15.000 | vn0106342613 | Liên danh nhà thầu ANH SƠN - ANH NGỌC - VŨ GIA | IB2400493859 | vn1000586636 | BỆNH VIỆN ĐA KHOA HUYỆN VŨ THƯ | Đấu thầu rộng rãi | 18/12/2024 | Số 539/QĐ-BV | 18/12/2024 | 1 | Huyện Vũ Thư,Tỉnh Thái Bình
1604 | Tăm bông nha khoa | Hộp | 400 | Mỹ |  | M6500-R | TPC | TPC |  |  |  | Kèm theo bảng đáp ứng TSKT hàng hóa | 52.000 | vn0106342613 | Liên danh nhà thầu ANH SƠN - ANH NGỌC - VŨ GIA | IB2400493859 | vn1000586636 | BỆNH VIỆN ĐA KHOA HUYỆN VŨ THƯ | Đấu thầu rộng rãi | 18/12/2024 | Số 539/QĐ-BV | 18/12/2024 | 1 | Huyện Vũ Thư,Tỉnh Thái Bình
1605 | Đai trám kim loại nha khoa Matrix Band | Gói | 4 | Trung Quốc |  | 0.0015"" | Trung Quốc | Trung Quốc |  |  |  | Kèm theo bảng đáp ứng TSKT hàng hóa | 28.000 | vn0106342613 | Liên danh nhà thầu ANH SƠN - ANH NGỌC - VŨ GIA | IB2400493859 | vn1000586636 | BỆNH VIỆN ĐA KHOA HUYỆN VŨ THƯ | Đấu thầu rộng rãi | 18/12/2024 | Số 539/QĐ-BV | 18/12/2024 | 1 | Huyện Vũ Thư,Tỉnh Thái Bình
1606 | Máy ghế nha khoa | Cái | 2 | Hàn Quốc |  | ICT-CH02S | ICT-CH02S | Dentium Co., Ltd. (ICT Branch) |  |  |  | Theo Bảng mô tả, so sánh đặc tính, thông số kỹ thuật trong E-HSDT | 223.000.000 | vn0102277113 | Liên danh nhà thầu QUANG MINH - M-PROTECH | IB2400427262 | vnz000023784 | BỆNH VIỆN TRƯỜNG ĐẠI HỌC TÂY NGUYÊN | Chào hàng cạnh tranh | 18/12/2024 | 228/QĐ-BVĐHTN | 17/12/2024 | 1 | TP.Buôn Ma Thuột,Tỉnh Đăk Lăk
1607 | Kim tiêm nha khoa | Cái | 8000 | Nhật Bản |  | Terumo Dental Needle/ DN*M2721; DN*M2730 | Terumo | Asahidai Plant of AIR WATER REALIZE INC., |  |  |  | Kim sắc bén, có độ bền cao. Tiệt trùng bằng khí EO. Đạt tiêu chuẩn ISO 13485 | 2.100 | vn0104888615 | CÔNG TY TNHH MỘT THÀNH VIÊN THƯƠNG MẠI VÀ DỊCH VỤ ĐỨC BẢO | IB2400510272 | vn0800726418 | Trung tâm y tế thị xã Kinh Môn | Chào hàng cạnh tranh | 17/12/2024 | 967/QĐ-TTYTKM | 17/12/2024 | 1 | Thị xã Kinh Môn,Tỉnh Hải Dương
1608 | Ghế máy nha khoa | Cái | 2 | Xuất xứ (máy chính): Trung Quốc |  | Ký mã hiệu/ Nhãn mác sản phẩm (máy chính): KLT-6210 |  | Hãng sản xuất (máy chính): Foshan Roson Medical Instruments Co.,Ltd |  |  |  | Theo "Bảng đáp ứng yêu cầu kỹ thuật" theo E-HSDT | 99.750.000 | vn0104877532 | Liên danh Công ty Cổ phần Thiết bị y tế PCG – Công ty TNHH Việt Phan | IB2400494182 | vnz000013180 | Sở Kế hoạch và Đầu tư Thanh Hóa | Đấu thầu rộng rãi | 17/12/2024 | 136/QDĐ-BQLDA | 17/12/2024 | 1 | Ngoài lãnh thổ Việt Nam
1609 | Thám trâm 2 đầu | Cái | 10 | Việt Nam |  | 9.020.18-C | Dụng cụ nha khoa: Dụng cụ đo túi nướu - Probes (Probes & Explorers) | Công ty TNHH Mille Instrument - Việt Nam |  |  | 2023 trở đi | Dùng để phát hiện sâu răng, cao răng. | 185.000 | vn6000449389 | CÔNG TY CỔ PHẦN DƯỢC - VẬT TƯ Y TẾ ĐẮKLẮK | IB2400447264 | vn6400057347 | TRUNG TÂM Y TẾ HUYỆN ĐẮK SONG | Đấu thầu rộng rãi | 16/12/2024 | 574/QĐ-TTYT | 11/12/2024 | 2 | Huyện Đắk Song,Tỉnh Đăk Nông
1610 | bộ kiềm nhổ răng trẻ em | Bộ | 1 | Ý |  | "644210 644220 644230 644240 644250 644260 644270" | Dụng cụ nha khoa: Dụng cụ nhổ răng - Extraction Forceps | Coricama SRL - Ý |  |  | 2023 trở đi | chất liệu inox, sử dụng nhổ răng sữa trẻ em. | 15.400.000 | vn6000449389 | CÔNG TY CỔ PHẦN DƯỢC - VẬT TƯ Y TẾ ĐẮKLẮK | IB2400447264 | vn6400057347 | TRUNG TÂM Y TẾ HUYỆN ĐẮK SONG | Đấu thầu rộng rãi | 16/12/2024 | 574/QĐ-TTYT | 11/12/2024 | 2 | Huyện Đắk Song,Tỉnh Đăk Nông
1611 | bơm tiêm áp lực nha khoa | Cái inox | 2 | Việt Nam |  | 9.033.28 | Ống tiêm nha khoa - Dental Syringe | Công ty TNHH Mille Instrument - Việt Nam |  |  | 2023 trở đi | chất liệu inox, sử dụng gây tê cho quá trình nhổ răng và điều trị nội nha | 786.000 | vn6000449389 | CÔNG TY CỔ PHẦN DƯỢC - VẬT TƯ Y TẾ ĐẮKLẮK | IB2400447264 | vn6400057347 | TRUNG TÂM Y TẾ HUYỆN ĐẮK SONG | Đấu thầu rộng rãi | 16/12/2024 | 574/QĐ-TTYT | 11/12/2024 | 2 | Huyện Đắk Song,Tỉnh Đăk Nông
1612 | Cây đo túi nướu prime | Cái | 3 | Ý |  | 212440 | Dụng cụ nha khoa: Dụng cụ đo túi nướu | Coricama SRL - Ý |  |  | 2023 trở đi | Được sử dụng để đo chiều sâu túi lợi quanh răng nhờ đó kiểm tra vùng quanh răng | 567.000 | vn6000449389 | CÔNG TY CỔ PHẦN DƯỢC - VẬT TƯ Y TẾ ĐẮKLẮK | IB2400447264 | vn6400057347 | TRUNG TÂM Y TẾ HUYỆN ĐẮK SONG | Đấu thầu rộng rãi | 16/12/2024 | 574/QĐ-TTYT | 11/12/2024 | 2 | Huyện Đắk Song,Tỉnh Đăk Nông
1613 | Cán gương khám răng | Cái | 20 | Ý |  | 113840 | Dụng cụ nha khoa: Cán dụng cụ (cán gắn mặt gương) | Coricama SRL - Ý |  |  | 2023 trở đi | dụng cụ trong suốt quá trình thăm khám và điều trị của nha sĩ | 329.000 | vn6000449389 | CÔNG TY CỔ PHẦN DƯỢC - VẬT TƯ Y TẾ ĐẮKLẮK | IB2400447264 | vn6400057347 | TRUNG TÂM Y TẾ HUYỆN ĐẮK SONG | Đấu thầu rộng rãi | 16/12/2024 | 574/QĐ-TTYT | 11/12/2024 | 2 | Huyện Đắk Song,Tỉnh Đăk Nông
1614 | Mũi lentulo nội nha đủ số 25- 40 Dài 21mm | Vỉ | 3 | Trung Quốc |  | UDPC000021A01 | Dụng cụ nha khoa: Trâm nội nha - Root canal Filling-Paste Filler (Lentulo) | Shanghai Bondent Technology Co., Ltd. / United Dental Changzhou, Trung Quốc - Trung Quốc |  |  | 2023 trở đi | Dụng cụ nội nha bằng thép không gỉ ,được sử dụng để cung cấp chất bịt kín ống gốc hoặc xi măng trong điều trị ống tủy | 220.000 | vn6000449389 | CÔNG TY CỔ PHẦN DƯỢC - VẬT TƯ Y TẾ ĐẮKLẮK | IB2400447264 | vn6400057347 | TRUNG TÂM Y TẾ HUYỆN ĐẮK SONG | Đấu thầu rộng rãi | 16/12/2024 | 574/QĐ-TTYT | 11/12/2024 | 2 | Huyện Đắk Song,Tỉnh Đăk Nông
1615 | Mũi lentulo nội nha đủ số 25- 40 Dài 25mm | Vỉ | 3 | Trung Quốc |  | UDPC000025A01 | Dụng cụ nha khoa: Trâm nội nha - Root canal Filling-Paste Filler (Lentulo) | Shanghai Bondent Technology Co., Ltd. / United Dental Changzhou, Trung Quốc - Trung Quốc |  |  | 2023 trở đi | Dụng cụ nội nha bằng thép không gỉ ,được sử dụng để cung cấp chất bịt kín ống gốc hoặc xi măng trong điều trị ống tủy. | 220.000 | vn6000449389 | CÔNG TY CỔ PHẦN DƯỢC - VẬT TƯ Y TẾ ĐẮKLẮK | IB2400447264 | vn6400057347 | TRUNG TÂM Y TẾ HUYỆN ĐẮK SONG | Đấu thầu rộng rãi | 16/12/2024 | 574/QĐ-TTYT | 11/12/2024 | 2 | Huyện Đắk Song,Tỉnh Đăk Nông
1616 | Ống hút nước bọt | Gói | 5 | Malaysia |  | 782 | Dụng cụ hút nước bọt dùng trong nha khoa - Medicom Saliva Ejectors Clear with light blue tip (100/Bag) | World Work SRL - Ý (A.R. MEDICOM (M) SDN BHD - Malaysia) - Malaysia |  |  | 2023 trở đi | chất liệu nhựa dùng để loại bỏ nước bọt trong tình huống như nhổ răng, phẫu thuật, cấy ghép răng… | 232.000 | vn6000449389 | CÔNG TY CỔ PHẦN DƯỢC - VẬT TƯ Y TẾ ĐẮKLẮK | IB2400447264 | vn6400057347 | TRUNG TÂM Y TẾ HUYỆN ĐẮK SONG | Đấu thầu rộng rãi | 16/12/2024 | 574/QĐ-TTYT | 11/12/2024 | 2 | Huyện Đắk Song,Tỉnh Đăk Nông
1617 | Chổi quét keo bonding | Hộp | 3 | Trung Quốc |  | 95030A | Dụng cụ dùng trong nha khoa: Dụng cụ bôi (quét) composite - Disposable Resin Applicators | Peng Waves Enterprise Co. Ltd - Đài Loan - Trung Quốc |  |  | 2023 trở đi | Đánh bóng cạo vôi, làm sạch bề mặt răng khi sửa soạn gắn/dán với các vật liệu khác. | 100.000 | vn6000449389 | CÔNG TY CỔ PHẦN DƯỢC - VẬT TƯ Y TẾ ĐẮKLẮK | IB2400447264 | vn6400057347 | TRUNG TÂM Y TẾ HUYỆN ĐẮK SONG | Đấu thầu rộng rãi | 16/12/2024 | 574/QĐ-TTYT | 11/12/2024 | 2 | Huyện Đắk Song,Tỉnh Đăk Nông
1618 | Kim tiêm thuốc tê nhổ răng 2 đầu | Hộp | 6 | Hàn Quốc |  | 530539-S21 517355-L30 100761-S21 524473-XS11 | Kim tiêm nha khoa - Shinject | Shinhung Co., Ltd - Hàn Quốc |  |  | 2023 trở đi | Kim sắc bén dùng để tiêm thuốc tê. | 199.500 | vn6000449389 | CÔNG TY CỔ PHẦN DƯỢC - VẬT TƯ Y TẾ ĐẮKLẮK | IB2400447264 | vn6400057347 | TRUNG TÂM Y TẾ HUYỆN ĐẮK SONG | Đấu thầu rộng rãi | 16/12/2024 | 574/QĐ-TTYT | 11/12/2024 | 2 | Huyện Đắk Song,Tỉnh Đăk Nông
1619 | Gương nha khoa | Hộp | 5 | Việt Nam |  | 9.021.2-C | Dụng cụ soi răng - Mirrors | Công ty TNHH Mille Instrument - Việt Nam |  |  | 2023 trở đi | Được làm từ chất liệu không gỉ. Mặt gương dùng trong nha khoa 22 mm | 300.000 | vn6000449389 | CÔNG TY CỔ PHẦN DƯỢC - VẬT TƯ Y TẾ ĐẮKLẮK | IB2400447264 | vn6400057347 | TRUNG TÂM Y TẾ HUYỆN ĐẮK SONG | Đấu thầu rộng rãi | 16/12/2024 | 574/QĐ-TTYT | 11/12/2024 | 2 | Huyện Đắk Song,Tỉnh Đăk Nông
1620 | Phim X-quang y tế (phim nha khoa) | Tờ | 500 | UAE - Các tiểu vương quốc Ả Rập Thống Nhất | 3701 | Ergonom-X | Dentalfilm | Dentalfilm FZCO/ UAE - Các tiểu vương quốc Ả Rập Thống Nhất |  |  | 2023-2024 | Size 30,5 x 40,5 mm - Không cần buồng tối, sẵn dung dịch rửa phim trong từng lá phim. - Có phim hình ảnh với độ sắc nét cao chỉ sau 01 phút. -Phim lưu giữ độ nét lên đến 10 năm. -Phim và nước rửa được đựng trong túi nhựa đảm bảo tiêu chuẩn y tế của Châu Âu, không gây kích ứng khi chụp và đảm bảo chất lượng thuốc rửa được bảo quản một cách tốt nhất không bị oxi hóa theo thời gian. | 13.000 | vn2800588271 | CÔNG TY CỔ PHẦN THIẾT BỊ VẬT TƯ Y TẾ THANH HÓA | IB2400419807 | vn2801045863 | Bệnh viện đa khoa huyện Yên Định | Đấu thầu rộng rãi | 15/12/2024 | 1474/QĐ-BVYĐ | 05/12/2024 | 2 | Huyện Yên Định,Tỉnh Thanh Hoá
1621 | Kim tiêm nha khoa | Cái | 3000 | Nhật Bản | 90183110 | E-DN-2721A-ECE E-DN-2730A-ECE E-DN-3021A-ECE | Nipro Dental Needle | Nipro Medical Industries Ltd Tatebayashi Plant |  |  | 2023-2024 | 1. Kim 3 mặt vát, thành mỏng, bén nhưng vẫn chắc chắn giúp xuyên mượt mà không gây tổn thương. Kim làm bằng thép không gỉ SUS 304 2. 27G: Đường kính ngoài của kim 0.4-0.42 mm. Đường kính trong 0.184 mm. Chiều dài mặt vát 1.8-2.2 mm 30G: Đường kính ngoài của kim 0.31-0.325 mm. Đường kính trong của kim 0.140 mm. Chiều dài mặt vát 1.3-1.7 mm 3. Kháng lực xuyên da ≤ 55gf (27G); ≤ 50gf (30G) 4. Có ký hiệu trên đốc kim giúp định hướng mặt vát | 1.900 | vn2800588271 | CÔNG TY CỔ PHẦN THIẾT BỊ VẬT TƯ Y TẾ THANH HÓA | IB2400419807 | vn2801045863 | Bệnh viện đa khoa huyện Yên Định | Đấu thầu rộng rãi | 15/12/2024 | 1474/QĐ-BVYĐ | 05/12/2024 | 2 | Huyện Yên Định,Tỉnh Thanh Hoá
1622 | Chất hàn tạm dùng trong nha khoa | Lọ | 10 | Nhật Bản |  | Caviton | Caviton | GC Corporation |  |  | Năm 2024 trở về sau | Chất hàn tạm dùng trong nha khoa. Lọ 30g | 336.000 | vn0400101404 | CÔNG TY CỔ PHẦN DƯỢC - THIẾT BỊ Y TẾ ĐÀ NẴNG | IB2400327808 | vnz000025249 | Trung tâm Y tế huyện Bàu Bàng | Chào hàng cạnh tranh | 14/12/2024 | 259/QĐ-TTYT | 13/12/2024 | 2 | Huyện Bàu Bàng,Tỉnh Bình Dương
1623 | Chất lấy dấu răng nha khoa | Túi | 5 | Nhật Bản |  | Aroma fine plus | Aroma fine plus | GC Corporation |  |  | Năm 2024 trở về sau | Chất lấy dấu là loại vật liệu alginate dễ trộn thành dạng kem, đồng nhất, không có bọt khí.Túi 500g | 238.000 | vn0400101404 | CÔNG TY CỔ PHẦN DƯỢC - THIẾT BỊ Y TẾ ĐÀ NẴNG | IB2400327808 | vnz000025249 | Trung tâm Y tế huyện Bàu Bàng | Chào hàng cạnh tranh | 14/12/2024 | 259/QĐ-TTYT | 13/12/2024 | 2 | Huyện Bàu Bàng,Tỉnh Bình Dương
1624 | Etching: axit xoi mòn răng trong trám răng nha khoa | cây | 5 | Ấn Độ |  | Actino gel intro pack 1*5ml | Actino gel intro pack 1*5ml | Prevest Denpro Limited |  |  | Năm 2024 trở về sau | Thành phần : axit photphoric 37%, Tuýp 5ml | 119.000 | vn0400101404 | CÔNG TY CỔ PHẦN DƯỢC - THIẾT BỊ Y TẾ ĐÀ NẴNG | IB2400327808 | vnz000025249 | Trung tâm Y tế huyện Bàu Bàng | Chào hàng cạnh tranh | 14/12/2024 | 259/QĐ-TTYT | 13/12/2024 | 2 | Huyện Bàu Bàng,Tỉnh Bình Dương
1625 | Composite trám răng nha khoa | cây | 12 | GC Corporation-Nhật Bản |  | Solare | Solare | GC Corporation |  |  | Năm 2024 trở về sau | Vật liệu chứa composite dùng để trám răng trong nha khoa Tuýp 3g | 448.000 | vn0400101404 | CÔNG TY CỔ PHẦN DƯỢC - THIẾT BỊ Y TẾ ĐÀ NẴNG | IB2400327808 | vnz000025249 | Trung tâm Y tế huyện Bàu Bàng | Chào hàng cạnh tranh | 14/12/2024 | 259/QĐ-TTYT | 13/12/2024 | 2 | Huyện Bàu Bàng,Tỉnh Bình Dương
1626 | Composite lỏng trám răng nha khoa | cây | 10 | Ấn Độ |  | Fusion Flo 2x2g | Fusion Flo 2x2g | Prevest Denpro Limited |  |  | Năm 2024 trở về sau | Thành phần: Khung nhựa Dimethyla Crymate polymer, hạt hoạt động bao gồm Silica 75 nm và Ziconia 5-10 nm Tuýp 2g | 220.000 | vn0400101404 | CÔNG TY CỔ PHẦN DƯỢC - THIẾT BỊ Y TẾ ĐÀ NẴNG | IB2400327808 | vnz000025249 | Trung tâm Y tế huyện Bàu Bàng | Chào hàng cạnh tranh | 14/12/2024 | 259/QĐ-TTYT | 13/12/2024 | 2 | Huyện Bàu Bàng,Tỉnh Bình Dương
1627 | Ống hút nước bọt nha khoa | Bịch | 2 | Việt Nam |  | Ống hút nước bọt | Ống hút nước bọt | CÔNG TY TNHH TRANG THIẾT BỊ Y TẾ TRẦN VÀ TRUNG |  |  | Năm 2024 trở về sau | - Chất liệu: nhựa PVC chính phẩm. - Kích thước: ống Ø6,5mm - Chiều dài 140 mm Bịch 100 cái | 89.000 | vn0400101404 | CÔNG TY CỔ PHẦN DƯỢC - THIẾT BỊ Y TẾ ĐÀ NẴNG | IB2400327808 | vnz000025249 | Trung tâm Y tế huyện Bàu Bàng | Chào hàng cạnh tranh | 14/12/2024 | 259/QĐ-TTYT | 13/12/2024 | 2 | Huyện Bàu Bàng,Tỉnh Bình Dương
1628 | Giấy cắn nha khoa | Hộp | 2 | Nhật Bản |  | Articulating paper | Articulating paper | GC Corporation |  |  | Năm 2024 trở về sau | Giấy cắn chuyên dùng ghi lại tình trạng khớp cắn của các răng thật tự nhiên, các phục hồi răng nhựa hoặc sứ. Hộp 10 Miếng | 378.000 | vn0400101404 | CÔNG TY CỔ PHẦN DƯỢC - THIẾT BỊ Y TẾ ĐÀ NẴNG | IB2400327808 | vnz000025249 | Trung tâm Y tế huyện Bàu Bàng | Chào hàng cạnh tranh | 14/12/2024 | 259/QĐ-TTYT | 13/12/2024 | 2 | Huyện Bàu Bàng,Tỉnh Bình Dương
1629 | Phần 1: Mua sắm Máy X-Quang Nha khoa kỹ thuật số (KTS). | Bộ | 1 | Ý | 9022 | RXDC | Stern Weber | Cefla S.C |  |  | 2024 | CẤU HÌNH CUNG CẤP  Đầu đèn: 01 cái.  Cánh tay đòn : 01 cái (đơn, đôi).  Điều khiển - màn hình kỹ thuật số: 01 cái.  Đầu côn rời: 01 cái.  Hệ thống bo điều khiển: 01 cái.  Đế gắn tường hoặc đặt trên nền nhà và các phụ kiện kèm theo: 01 cái. THÔNG SỐ KỸ THUẬT  Điện áp :60/65/ 70kV  Dòng điện 4/ 8mA  Tiêu điểm: 0.4 mm  Thời gian phát tia: 0.02 ~ 1s.  Tổng lọc tia: 2mm Al @ 70kV.  Bộ máy tính cấu hình đủ để xử lý ảnh X-Quang nha khoa kỹ thuật số: 01 bộ.  RAM: 16Gb hoặc lớn hơn.  CPu: Ổ cứng : 500G B hoặc lớn hơn.  Màn hình LCD : 23.8 inch hoặc lớn hơn.  Nguồn điện: 220V ± 10%, 50/60Hz.  Bàn phím + Chuột không dây hoặc có dây.  Phần mềm xử lý hình ảnh X.quang nha.  Máy in phim X-Quang nha : 01 bộ.  Loại máy: In phun màu đơn năng có hệ thống mực liên tục.  Độ phân giải: 4800x1200 dpi  Độ phân giải scan: 1200x600 dpi.  Tốc độ in trắng đen: 8.8 ipm, Tốc độ in màu: 5.0 ipm.  Kết nối: USB 2.0, Định dang tập tin: JPEG, PDF. | 122.000.000 | vn0301925136 | CÔNG TY TNHH THIẾT BỊ Y TẾ LIÊN NHA | IB2400466447 | vn3500274519 | TRUNG TÂM Y TẾ THÀNH PHỐ BÀ RỊA | Đấu thầu rộng rãi | 13/12/2024 | 370/QĐ-TTYT | 12/12/2024 | 2 | Thành Phố Bà Rịa,Tỉnh Bà Rịa - Vũng Tàu
1630 | Phần 2: Sensor và đầu đọc phim X-Quang Nha khoa KTS | Bộ | 1 | Sản xuất: Canada Đóng gói: Mỹ | 9022 | IXS | IXS | Dental Imaging Technologies Corporation |  |  | 2024 | "Cấu hình cung cấp: - 01 Sensor (Size 2) - 01 Phần mềm - 01 Dây cable Sensor - 01 Dây cable nối dài - 01 USB software kit - 01 Bộ định vị sensor - 01 Giá đỡ sensor - 100 Túi bảo vệ Thông số kỹ thuật: - Kích thước Sensor: • IXS Size 2: 41.8 x 30.6 x 7.8 mm - Kích thước điểm ảnh: • 1842 by 1324 pixels for Size 2 • 19.5 μm pixel size - Độ phân giải khi quét: 20+ lp/mm. - Kết nối: USB 2.0 compliant / USB 3.x compatible. - Xquang tương thích: 60 kV – 70 kV. - Chế độ hoạt động: Liên tục - Nguồn điện: DC 5V, 0.5 W" | 90.000.000 | vn0312024302 | CÔNG TY CỔ PHẦN TRANG THIẾT BỊ Y NHA KHOA VIỆT ĐĂNG | IB2400466447 | vn3500274519 | TRUNG TÂM Y TẾ THÀNH PHỐ BÀ RỊA | Đấu thầu rộng rãi | 13/12/2024 | 370/QĐ-TTYT | 12/12/2024 | 2 | Thành Phố Bà Rịa,Tỉnh Bà Rịa - Vũng Tàu
1631 | Máy khoan xương dùng trong nha khoa | cái | 1 | Thuỵ Sĩ | 9018 | SET CHIROPRO + 3RD GEN CA 20:1L | SET CHIROPRO + 3RD GEN CA 20:1L | Bien-Air Dental SA |  |  | 2024 trở về sau | Tham chiếu tại Bảng chào đáp ứng TSKT | 143.550.000 | vn0106802035 | CÔNG TY TNHH KỸ THUẬT CÔNG NGHỆ TRÀNG AN | IB2400348563 | vn0101530370 | Cục Quân y - Tổng cục Hậu cần - Bộ Quốc Phòng | Đấu thầu rộng rãi | 12/12/2024 | 6059 | 09/12/2024 | 2 | Huyện Thanh Trì,Thành phố Hà Nội Quận 10,TP. Hồ Chí Minh
1632 | Kim áp lực (kim nha khoa) | Cái | 600 | Nhật Bản |  | DN*M2721 | TERUMO | Asahidai Plant of AIR WATER REALIZE INC. |  |  |  | Kim tiêm tê dùng trong nha khoa có thiết kế siêu sắc nét với ba cạnh, giảm thiểu chấn thương cho bệnh nhân. Ống thông cường độ cao khó bị vỡ, ngay cả khi bệnh nhân đột ngột di chuyển. Cỡ kim 27G, chiều dài kim khoảng 21m. Phù hợp cho cả gây mê và gây tê tiêm ngấm Đóng gói ≥ 100 cái /hộp | 2.310 | vn0500391288 | CÔNG TY TNHH LÊ LỢI | IB2400441864 | vn0101563009 | Bệnh viện Đa khoa Đống Đa | Đấu thầu rộng rãi | 11/12/2024 | Số 868/QĐ-BVĐĐ | 11/12/2024 | 1 | Quận Đống Đa,Thành phố Hà Nội
1633 | Kim nha khoa số 27 | Cái | 1000 | Zhejiang Kindly Medical Devices Co., Ltd. - Trung Quốc |  |  |  | Zhejiang Kindly Medical Devices Co., Ltd. - Trung Quốc |  |  | 2023-2024 | Kim nha khoa số 27 | 1.200 | vn3200115130 | CÔNG TY TRÁCH NHIỆM HỮU HẠN DƯỢC PHẨM HOÀNG ĐỨC | IB2400426450 | vn3200420631 | Bệnh viện Đa khoa Khu Vực Vĩnh Linh | Chào hàng cạnh tranh | 11/12/2024 | 829/QĐ-BVĐKKVVL | 10/12/2024 | 3 | Huyện Vĩnh Linh,Tỉnh Quảng Trị
1634 | Ống hút nước bọt( dùng cho nha khoa) | Cái | 1000 | World Work SRL - Ý |  |  |  | World Work SRL - Ý |  |  | 2023-2024 | Ống hút nước bọt nha khoa | 750 | vn3200115130 | CÔNG TY TRÁCH NHIỆM HỮU HẠN DƯỢC PHẨM HOÀNG ĐỨC | IB2400426450 | vn3200420631 | Bệnh viện Đa khoa Khu Vực Vĩnh Linh | Chào hàng cạnh tranh | 11/12/2024 | 829/QĐ-BVĐKKVVL | 10/12/2024 | 3 | Huyện Vĩnh Linh,Tỉnh Quảng Trị
1635 | Kim nha khoa | Cái | 1500 | Nhật Bản |  | Terumo Dental Needle | DN*M2721 | Asahidai Plant of Air Water Realize Inc. |  |  |  | Răng khóa được thiết kế chắc chắn khi vặn kim vào. Kim sắc bén, nhọn giảm cảm giác đau, khó chịu cho bệnh nhân | 2.200 | vn6000371421 | CÔNG TY TNHH DƯỢC PHẨM HOÀNG VŨ | IB2400431035 | vn6000496131 | Trung tâm y tế huyện Krông Bông | Đấu thầu rộng rãi | 11/12/2024 | 259/QĐ-TTYT | 10/12/2024 | 1 | Huyện Krông Bông,Tỉnh Đăk Lăk
1636 | Phim X quang nha khoa 3cm x 4 cm | Tấm | 200 | Belgium | 3701 | CEADENT DI | CEADENT DI | Agfa-Gevaert N.V |  |  | 2023 - 2024 | Phim và nước rửa được đựng trong túi nhựa. Kích thước phim: 3cm x 4 cm. Đạt tiêu chuẩn ISO 13485 | 6.450 | vn6000371421 | CÔNG TY TNHH DƯỢC PHẨM HOÀNG VŨ | IB2400443876 | vn4400925448 | Bệnh viện sản nhi Phú Yên | Đấu thầu rộng rãi | 10/12/2024 | 893/QĐ-BVSN | 04/12/2024 | 4 | TP Tuy Hoà,Tỉnh Phú Yên
1637 | Keo dán nha khoa 2 bước | Hủ | 2 | Brasil |  | 55018 | 55018 | Vigodent Industria E Comercio LTDA. |  |  | 2023 trở về sau | Có thành phần nền là ethanol, ít bị bay hơi. - Có chứa nhiều monomer, độ che phủ cao. - Có tính ưa nước, tạo lực bám dính cao khi ngà hơi ẩm. - Có chứa các hạt độn nano, giúp gia tăng các đặc tính cơ học. - Có chứa Flour, ngừa sâu răng. - Độ kết dính cao, tương tự như các loại bonding 2 bước khác (optibond, single bond). - Độ hở rìa thấp, tương tự single bond 2 (<83%). - Có độ ổn định với thời gian cao (không bị ê buốt, không bị đổi màu viền miếng trám và đường viền miếng trám không bị nứt). - Quy cách lọ 5 ml - Tiêu chuẩn chất lượng ISO 13485 | 637.560 | vn0302130894 | CÔNG TY TNHH TRANG THIẾT BỊ NHA KHOA | IB2400517327 | vn1602059404 | Trung tâm y tế huyện Châu Phú | Đấu thầu rộng rãi | 10/12/2024 | 830/QĐ-TTYT | 10/12/2024 | 2 | Huyện Châu Phú,Tỉnh An Giang
1638 | Mũi khoan nha khoa | Mũi | 5 | Thụy Sĩ |  | E012314001400 | E012314001400 | Maillefer Instruments Holding S.A.R.L. |  |  | 2023 trở về sau | Dành cho tay khuỷu phẫu thuật Quy cách: Vỉ 5 mũi Tiêu chuẩn ISO | 73.200 | vn0302130894 | CÔNG TY TNHH TRANG THIẾT BỊ NHA KHOA | IB2400517327 | vn1602059404 | Trung tâm y tế huyện Châu Phú | Đấu thầu rộng rãi | 10/12/2024 | 830/QĐ-TTYT | 10/12/2024 | 2 | Huyện Châu Phú,Tỉnh An Giang
1639 | Mũi khoan nha khoa | Mũi | 5 | Thụy Sĩ |  | E013814001600 | E013814001600 | Maillefer Instruments Holding S.A.R.L. |  |  | 2023 trở về sau | Dành cho tay khuỷu phẫu thuật Quy cách: Vỉ 5 mũi Tiêu chuẩn ISO | 73.200 | vn0302130894 | CÔNG TY TNHH TRANG THIẾT BỊ NHA KHOA | IB2400517327 | vn1602059404 | Trung tâm y tế huyện Châu Phú | Đấu thầu rộng rãi | 10/12/2024 | 830/QĐ-TTYT | 10/12/2024 | 2 | Huyện Châu Phú,Tỉnh An Giang
1640 | Rũa ống tủy H-five dùng trong nha khoa (các số) | Cái | 180 | Nhật Bản |  | H files | H files | Mani |  |  | 2023-2024 | - Công dụng: Mở rộng ống tủy và làm nhẵn thành ống tủy (rũa ống tủy). - Kích thước: Các số 15; 20; 25; 30. Chiều dài 21- 25mm. | 13.500 | vn2800588271 | CÔNG TY CỔ PHẦN THIẾT BỊ VẬT TƯ Y TẾ THANH HÓA | IB2400362357 | vn2800769165 | Bệnh viện Đa khoa huyện Thọ Xuân | Đấu thầu rộng rãi | 09/12/2024 | 926/QĐ-BVTX | 11/11/2024 | 3 | Huyện Thọ Xuân,Tỉnh Thanh Hoá
1641 | Chất hàn tạm Caviton dùng trong nha khoa | Lọ | 10 | Nhật Bản |  | Caviton 30g White | GC | Gc/Nhật Bản |  |  | 2023-2024 | Chất hàn tạm dùng trong nha khoa màu trắng. | 365.000 | vn2800588271 | CÔNG TY CỔ PHẦN THIẾT BỊ VẬT TƯ Y TẾ THANH HÓA | IB2400362357 | vn2800769165 | Bệnh viện Đa khoa huyện Thọ Xuân | Đấu thầu rộng rãi | 09/12/2024 | 926/QĐ-BVTX | 11/11/2024 | 3 | Huyện Thọ Xuân,Tỉnh Thanh Hoá
1642 | Gương nha khoa liền cán | Cái | 20 | Pakistan |  | Gương nha khoa | Gương nha khoa | Prime |  |  | 2023-2024 | Gồm mặt gương, cán gương. | 23.500 | vn2800588271 | CÔNG TY CỔ PHẦN THIẾT BỊ VẬT TƯ Y TẾ THANH HÓA | IB2400362357 | vn2800769165 | Bệnh viện Đa khoa huyện Thọ Xuân | Đấu thầu rộng rãi | 09/12/2024 | 926/QĐ-BVTX | 11/11/2024 | 3 | Huyện Thọ Xuân,Tỉnh Thanh Hoá
1643 | Keo Bond nha khoa | Lọ | 5 | Đức |  | Mani Bond | Mani Bond | MMG |  |  | 2023-2030 | - Primer và bond tất cả trong một, chỉ cần một lần thao tác. Không cần etching. - Không chứa TEGMA/MMA - Tương thích sinh học và bền lâu Etching với pH ≥ 2 - Etching nhẹ nhàng, giảm nguy cơ quá nhạy cảm - Lực dán mạnh: 24MPa trên men răng và 26MPa trên ngà răng. - Tương thích với tất cả vật liệu composite quang trùng hợp thông thường. | 628.500 | vn2800588271 | CÔNG TY CỔ PHẦN THIẾT BỊ VẬT TƯ Y TẾ THANH HÓA | IB2400362357 | vn2800769165 | Bệnh viện Đa khoa huyện Thọ Xuân | Đấu thầu rộng rãi | 09/12/2024 | 926/QĐ-BVTX | 11/11/2024 | 3 | Huyện Thọ Xuân,Tỉnh Thanh Hoá
1644 | Nong ống tủy K-five dùng trong nha khoa | Vỉ | 180 | Nhật Bản |  | K files | K files | Mani |  |  | 2023-2024 | - Công dụng: Sản phẩm giũa nha khoa có chuôi dùng để mở rộng khe tủy (nong ống tủy). - Kích thước: Các số 15; 20; 25; 30. Chiều dài 21 -25mm. | 13.500 | vn2800588271 | CÔNG TY CỔ PHẦN THIẾT BỊ VẬT TƯ Y TẾ THANH HÓA | IB2400362357 | vn2800769165 | Bệnh viện Đa khoa huyện Thọ Xuân | Đấu thầu rộng rãi | 09/12/2024 | 926/QĐ-BVTX | 11/11/2024 | 3 | Huyện Thọ Xuân,Tỉnh Thanh Hoá
1645 | Chất hàn Composite dạng lỏng dùng trong nha khoa | Tuýp | 10 | Hàn Quốc |  | Esflow | Spident | Spident Co., Ltd |  |  | 2023-2024 | - Chất hàn composite dạng lỏng - Kèm đầu bơm | 125.000 | vn2800588271 | CÔNG TY CỔ PHẦN THIẾT BỊ VẬT TƯ Y TẾ THANH HÓA | IB2400362357 | vn2800769165 | Bệnh viện Đa khoa huyện Thọ Xuân | Đấu thầu rộng rãi | 09/12/2024 | 926/QĐ-BVTX | 11/11/2024 | 3 | Huyện Thọ Xuân,Tỉnh Thanh Hoá
1646 | Tăm bông nha khoa | Hộp | 5 | Mỹ |  | M6500 | TPC | TPC |  |  | 2023-2024 | Tăm bông nha khoa dùng để cọ quét keo. Có đầu tăm rất nhỏ, mịn, nên dễ dàng bẻ cong để chấm vào các ngóc ngách vùng miệng hoặc là các vết thương nhỏ trong y và nha khoa. Không rụng lông tơ khi sử dụng, Không tan trong môi trường miệng hay dung môi trong vật liệu nha khoa. | 71.500 | vn2800588271 | CÔNG TY CỔ PHẦN THIẾT BỊ VẬT TƯ Y TẾ THANH HÓA | IB2400362357 | vn2800769165 | Bệnh viện Đa khoa huyện Thọ Xuân | Đấu thầu rộng rãi | 09/12/2024 | 926/QĐ-BVTX | 11/11/2024 | 3 | Huyện Thọ Xuân,Tỉnh Thanh Hoá
1647 | Kim nha khoa 2 đầu | Cái | 3000 | Nhật Bản |  | E-DN-2721A-ECE E-DN-2730A-ECE E-DN-3021A-ECE | Nipro Dental Needle | Nipro Medical Industries Ltd Tatebayashi Plant |  |  | 2023-2024 | - Thành phần: Kim làm bằng thép không gỉ SUS 304; Kim 3 mặt vát, thành mỏng, bén nhưng vẫn chắc chắn giúp xuyên mượt mà không gây tổn thương. - Kích thước: Các số và sử dụng phù hợp trong Nha khoa - Đã được tiệt trùng | 1.750 | vn2800588271 | CÔNG TY CỔ PHẦN THIẾT BỊ VẬT TƯ Y TẾ THANH HÓA | IB2400362357 | vn2800769165 | Bệnh viện Đa khoa huyện Thọ Xuân | Đấu thầu rộng rãi | 09/12/2024 | 926/QĐ-BVTX | 11/11/2024 | 3 | Huyện Thọ Xuân,Tỉnh Thanh Hoá
1648 | Etchinh nha khoa | Tuýp | 6 | Hàn Quốc |  | Fine Etch | Spident | Spident Co., Ltd |  |  | 2024 | - Dạng lỏng ≥ 37% axit phosphoric. - Là vật liệu etching men răng và conditioning ngà răng với tính năng đặc biệt. - Độ chảy lỏng cho phép thấm qua các mô ngà hoàn toàn. | 78.500 | vn2800588271 | CÔNG TY CỔ PHẦN THIẾT BỊ VẬT TƯ Y TẾ THANH HÓA | IB2400362357 | vn2800769165 | Bệnh viện Đa khoa huyện Thọ Xuân | Đấu thầu rộng rãi | 09/12/2024 | 926/QĐ-BVTX | 11/11/2024 | 3 | Huyện Thọ Xuân,Tỉnh Thanh Hoá
1649 | Phim X-quang nha khoa | Hộp | 20 | UAE - Các tiểu vương quốc Ả Rập Thống Nhất |  | Ergonom-X | Dentalfilm | Dentalfilm FZCO |  |  | 2023-2024 | Phim và nước đóng sẵn trong 1 lá phim. | 650.000 | vn2800588271 | CÔNG TY CỔ PHẦN THIẾT BỊ VẬT TƯ Y TẾ THANH HÓA | IB2400362357 | vn2800769165 | Bệnh viện Đa khoa huyện Thọ Xuân | Đấu thầu rộng rãi | 09/12/2024 | 926/QĐ-BVTX | 11/11/2024 | 3 | Huyện Thọ Xuân,Tỉnh Thanh Hoá
1650 | Chất hàn ống tủy Cortisomol dùng trong nha khoa | Lọ | 10 | Pháp |  | Costisomol sp | Costisomol sp | Produits Dentaires Pierrre Rolland SAS/ Pháp |  |  | 2023-2024 | - Thành phần: Prednisolone acetate Diiodothymol Kẽm oxyd Bari sunfat | 975.000 | vn2800588271 | CÔNG TY CỔ PHẦN THIẾT BỊ VẬT TƯ Y TẾ THANH HÓA | IB2400362357 | vn2800769165 | Bệnh viện Đa khoa huyện Thọ Xuân | Đấu thầu rộng rãi | 09/12/2024 | 926/QĐ-BVTX | 11/11/2024 | 3 | Huyện Thọ Xuân,Tỉnh Thanh Hoá
1651 | Côn Gutta trám bít ống tủy dùng trong nha khoa (loại 25,30) | Hộp | 10 | Nhật Bản |  | Gutta percha points | Gutta percha points | Mani |  |  | 2023-2024 | - Được cán mỏng từ chất liệu Gutta Percha tốt nhất tạo ra khả năng chịu lực tốt, đảm bảo độ cứng và độ dai phù hợp. | 145.000 | vn2800588271 | CÔNG TY CỔ PHẦN THIẾT BỊ VẬT TƯ Y TẾ THANH HÓA | IB2400362357 | vn2800769165 | Bệnh viện Đa khoa huyện Thọ Xuân | Đấu thầu rộng rãi | 09/12/2024 | 926/QĐ-BVTX | 11/11/2024 | 3 | Huyện Thọ Xuân,Tỉnh Thanh Hoá
1652 | Gòn cuộn nha khoa | Gói | 3 | Đức | 3005 | 100001 | 100001 | Coltène/Whaledent GmbH + Co. KG |  |  | 2023 trở về sau | Gòn cuộn chắc chắn, duy trì kích thước và không bị rã khi đã thấm nhiều nước bọt | 427.900 | vn0302130894 | CÔNG TY TNHH TRANG THIẾT BỊ NHA KHOA | IB2400211148 | vn0304254750 | BỆNH VIỆN ĐA KHOA KHU VỰC HÓC MÔN | Đấu thầu rộng rãi | 09/12/2024 | 1045/QĐ-BVHM | 09/12/2024 | 2 | Huyện Hóc Môn,TP. Hồ Chí Minh
1653 | Kim ngắn nha khoa | Hộp | 50 | Nhật Bản |  | DN*M2721 | Asahidai Factory of Misawa Medical Industry Co., Ltd./ Nhật Bản | Asahidai Factory of Misawa Medical Industry Co., Ltd. |  |  | 2023 | "- Kim bằng thép không gỉ, đầu kim siêu nhỏ, sắc bén giảm cảm giác đau và khó chịu cho bệnh nhân. Kim có độ bền cao, khó gãy. - Răng khóa được thiết kế chắc chắn. - Đốc kim bằng chất liệu PP, màu xám, có hiển thị mũi tên trên đốc kim giúp căn chỉnh góc xiên của kim dễ dàng. - Đóng gói niêm phong trong vỏ nhựa. Tiệt trùng bằng EO. - Size: 27G (0.40 x 21mm) - Tiêu chuẩn chất lượng: ISO, CE. Sản xuất tại các nước G7." | 184.800 | vn0300534193 | CÔNG TY CỔ PHẦN TRANG THIẾT BỊ KỸ THUẬT Y TẾ THÀNH PHỐ HỒ CHÍ MINH | IB2400211148 | vn0304254750 | BỆNH VIỆN ĐA KHOA KHU VỰC HÓC MÔN | Đấu thầu rộng rãi | 09/12/2024 | 1045/QĐ-BVHM | 09/12/2024 | 2 | Huyện Hóc Môn,TP. Hồ Chí Minh
1654 | Mặt gương nha khoa | Cái | 80 | Pakistan | 9018 | 1904/1905 | ADI | ADI |  |  | 2023 trở về sau | Mặt gương nha khoa 1 mặt, hình tròn Chất liệu: thép không rỉ bọc gương đầu kết nối cán gương có ren cone, chuẩn ren phù hộp với các loại tay cầm trên thị trường. Bề mặt láng mịn. Hình ảnh sắc nét. | 12.600 | vn0311978169 | CÔNG TY TNHH XUẤT NHẬP KHẨU KỸ THUẬT MINH THÀNH | IB2400211148 | vn0304254750 | BỆNH VIỆN ĐA KHOA KHU VỰC HÓC MÔN | Đấu thầu rộng rãi | 09/12/2024 | 1045/QĐ-BVHM | 09/12/2024 | 2 | Huyện Hóc Môn,TP. Hồ Chí Minh
1655 | Kim dài nha khoa | Hộp | 4 | Nhật Bản |  | DN*M2730 | Asahidai Factory of Misawa Medical Industry Co., Ltd./ Nhật Bản | Asahidai Factory of Misawa Medical Industry Co., Ltd. |  |  | 2023 | "- Kim bằng thép không gỉ, đầu kim siêu nhỏ, sắc bén giảm cảm giác đau và khó chịu cho bệnh nhân. Kim có độ bền cao, khó gãy. - Răng khóa được thiết kế chắc chắn. - Đốc kim bằng chất liệu PP, màu xám, có hiển thị mũi tên trên đốc kim giúp căn chỉnh góc xiên của kim dễ dàng. - Đóng gói niêm phong trong vỏ nhựa. Tiệt trùng bằng EO. - Size: 27G (0.40 x 30mm) - Tiêu chuẩn chất lượng: ISO, CE. Sản xuất tại các nước G7." | 184.800 | vn0300534193 | CÔNG TY CỔ PHẦN TRANG THIẾT BỊ KỸ THUẬT Y TẾ THÀNH PHỐ HỒ CHÍ MINH | IB2400211148 | vn0304254750 | BỆNH VIỆN ĐA KHOA KHU VỰC HÓC MÔN | Đấu thầu rộng rãi | 09/12/2024 | 1045/QĐ-BVHM | 09/12/2024 | 2 | Huyện Hóc Môn,TP. Hồ Chí Minh
1656 | Kim nha khoa | Cây | 14500 | Nhật Bản | 9018 | DN*M2721 | Terumo Dental Needle 27G x 13/16 (0.40 x 21mm) | Asahidai Plant of AIR WATER REALIZE INC. |  |  |  | - Kim bằng thép không gỉ, đầu kim siêu nhỏ, sắc bén giảm cảm giác đau và khó chịu cho bệnh nhân. Kim có độ bền cao, khó gãy. - Răng khóa được thiết kế chắc chắn. - Đốc kim bằng chất liệu PP, màu xám, có hiển thị mũi tên trên đốc kim giúp căn chỉnh góc xiên của kim dễ dàng. - Đóng gói niêm phong trong vỏ nhựa. Tiệt trùng bằng EO. - Size: 27G x 13/16" (0.40 x 21mm) - Tiêu chuẩn chất lượng: ISO, CE. Sản xuất tại các nước G7. | 2.100 | vn0303244037 | CÔNG TY TNHH TRANG THIẾT BỊ Y TẾ HOÀNG ÁNH DƯƠNG | IB2400446858 | vnz000007757 | Bệnh viện đa khoa tỉnh Ninh Thuận | Đấu thầu rộng rãi | 05/12/2024 | 1885/QĐ-BVT | 05/12/2024 | 2 | TP. Phan Rang-Tháp Chàm,Tỉnh Ninh Thuận
1657 | Bơm tiêm nha khoa | Cái | 30 | Hàn Quốc | 9018 | SAC1 | Ống chích nha khoa SAC1 Anesthesia Syringe | Osung MND Co., Ltd |  |  |  | Chất liệu thép không ghỉ Dung tích 1,8ml | 574.350 | vn0303244037 | CÔNG TY TNHH TRANG THIẾT BỊ Y TẾ HOÀNG ÁNH DƯƠNG | IB2400446858 | vnz000007757 | Bệnh viện đa khoa tỉnh Ninh Thuận | Đấu thầu rộng rãi | 05/12/2024 | 1885/QĐ-BVT | 05/12/2024 | 2 | TP. Phan Rang-Tháp Chàm,Tỉnh Ninh Thuận
1658 | Kim gây tê nha khoa | Cái | 240 | Nhật Bản |  | Terumo Dental Needle; DN*M2721 | Terumo | Asahidai Factory of Misawa Medical Industry Co., Ltd |  |  |  | - Kim sắc bén, cỡ kim 27G, dài 21mm. - Tiêu chuẩn ISO 13485 | 2.400 | vn0900108278 | CÔNG TY CỔ PHẦN DƯỢC PHẨM HƯNG YÊN | IB2400495992 | vn0900461500 | Bệnh viện đa khoa Phố Nối | Chào hàng cạnh tranh | 05/12/2024 | 868/QĐ-BV | 29/11/2024 | 1 | Thị xã Mỹ Hào,Tỉnh Hưng Yên
1659 | Ghế điều trị nha khoa | Cái | 15 | Hàn Quốc | 9402 | MAXPERT | MAXPERT | Shinhung |  |  |  | Theo Bảng mô tả đáp đứng về kỹ thuật | 443.000.000 | vn0100109258 | CÔNG TY CỔ PHẦN THIẾT BỊ Y TẾ MEDINSCO | IB2400397955 | vn0309747559 | Bệnh viện Quân y 175/BQP | Đấu thầu rộng rãi | 05/12/2024 | 5833/QĐ-BV | 04/12/2024 | 1 | Quận Gò Vấp,TP. Hồ Chí Minh
1660 | Ống hút nha khoa | Bịch | 530 | Ý | 90184900 | EM15 | EM15 | Euronda SpA |  |  | Từ năm 2020 trở về sau | Ống hút nước bọt, dịch trong thủ thuật, phẫu thuật nha khoa - Chất liệu: nhưa PVC - Cấu tạo: Ống hút bằng nhựa có dây kim loại phía trong để dễ dàng uốn cong và giữ lại hình dáng mong muốn. - Chiều dài: 15cm - Tiêu chuẩn chất lượng: ISO | 78.500 | vn0304259413 | CÔNG TY TNHH Y NHA KHOA 3D | IB2400378438 | vnz000010856 | Bệnh viện thành phố Thủ Đức | Đấu thầu rộng rãi | 04/12/2024 | 2612/QĐ-BV | 28/11/2024 | 2 | Thành phố Thủ Đức,TP. Hồ Chí Minh
1661 | Tăm bông nha khoa (Que tăm bông lấy bệnh phẩm) | Cái | 1500 | Trung Quốc |  | RY-W001 | - | Jiangsu Rongye Technology Co., Ltd |  |  |  | Tăm bông lấy mẫu bệnh phẩm tiệt trùng - Chất liệu: Ống nhựa PP, nắp nhựa PE, đầu bông, cán gỗ - Cân nặng: 5g - Kích thước: ống12*175mm- Độ dày: 0.2mm Tiêu chuẩn ISO 13485 | 1.310 | vn0106122008 | CÔNG TY CỔ PHẦN THIẾT BỊ VẬT TƯ HOÀNG MINH | IB2400452899 | vnz000023668 | Bệnh viện Đại học Y Hải Phòng | Đấu thầu rộng rãi | 04/12/2024 | 1442/QĐ-BVYHP | 21/11/2024 | 3 | Quận Ngô Quyền,Thành phố Hải Phòng
1662 | Tăm bông nha khoa (Que tăm bông lấy bệnh phẩm) | Cái | 1500 | Trung Quốc |  | RY-W001 | - | Jiangsu Rongye Technology Co., Ltd |  |  |  | Tăm bông lấy mẫu bệnh phẩm tiệt trùng - Chất liệu: Ống nhựa PP, nắp nhựa PE, đầu bông, cán gỗ - Cân nặng: 5g - Kích thước: ống12*175mm- Độ dày: 0.2mm Tiêu chuẩn ISO 13485 | 1.310 | vn0106122008 | CÔNG TY CỔ PHẦN THIẾT BỊ VẬT TƯ HOÀNG MINH | IB2400452899 | vnz000023668 | Bệnh viện Đại học Y Hải Phòng | Đấu thầu rộng rãi | 04/12/2024 | 1442/QĐ-BVYHP | 21/11/2024 | 3 | Quận Ngô Quyền,Thành phố Hải Phòng
1663 | Bóng đèn ghế nha khoa | Cái | 10 | India |  | Bóng đèn ghế nha khoa | Bóng đèn ghế nha khoa | Philips India Limited |  |  | 2023 trở về sau | Điện áp: 24V; Công suất: 150W; Tuổi thọ: 1000 giờ. | 320.000 | vn0101953129 | Liên danh Công ty cổ phần sản xuất và xuất nhập khẩu Vietland - Công ty cổ phần Sinh - Công Ty Cổ Phần Nhà Máy Trang Thiết Bị Y Tế Usm Healthcare - Công ty TNHH dịch vụ tổng hợp Hoàng Long | IB2400419685 | vn0103263057 | Bệnh viện đa khoa huyện Thạch Thất | Đấu thầu rộng rãi | 04/12/2024 | 2001/QĐ-BVTT | 28/11/2024 | 1 | Huyện Thạch Thất,Thành phố Hà Nội
1664 | Kim nha khoa | Cái | 1000 | Trung Quốc |  | 01-601 01-602 01-603 01-604 01-605 01-606 | Kim tiêm nha khoa | Zhejiang Kindly Medical Devices Co., Ltd-Trung Quốc |  |  |  | Kim tiêm nha khoa có 2 đầu - Kim được làm bằng thép không gỉ cao cấp, vát cạnh sắc bén, giảm đau, giảm tổn thương - Đầu kim vát nhọn ở đầu cắm vào ống tiêm - ngăn ngừa tắc nghẽn thuốc gây mê - Đốc kim: Đánh dấu chỉ thị giúp nhận diện góc xiên trên mũi kim, mã hóa màu giúp xác định cỡ kim. - Vỏ kim, đốc kim: Nhựa PP dùng trong y tế | 1.000 | vn6000586498 | CÔNG TY TNHH THƯƠNG MẠI VÀ DỊCH VỤ HƯNG VIỆT | IB2400476674 | vn3200289169 | TRUNG TÂM Y TẾ HUYỆN HẢI LĂNG | Chào hàng cạnh tranh | 03/12/2024 | 395/QĐ-TTYT | 27/11/2024 | 4 | Huyện Hải Lăng,Tỉnh Quảng Trị
1665 | Hệ thống ghế nha khoa cao cấp | Cái | 2 | Phân Lan | 9402 | Planmeca Compact i | Planmeca Compact i | Planmeca Oy |  |  |  | Cấu hình thiết bị 1.Thân ghế 01 cái 2.Mâm làm việc bác sĩ 01 cái 3.Mâm làm việc phụ tá 01 cái 4.Pedal điều khiển 01 cái 5.Đèn làm việc 01 cái 6.Bồn nhổ 01 cái 7.Ghế bác sỹ 01 cái 8.Ghế phụ tá 01 cái 9. Tay khoan nhanh Tornado Led S + coupling unifix 02 cái 10. Bộ tay khoan chậm Bien-Air CA 1:1 + PM 1:1 02 bộ 11. Tay khoan phẫu thuật Bien Air CA1:2.5 02 bộ 12. Máy chụp X-quang gắn ghế Pro X 01 cái 13. Sách hướng dẫn sử dụng tiếng Anh + Tiếng Việt. 01 bộ Yêu cầu kỹ thuật Chiều cao ghế: tối thiểu 350 mm (13 3/4 ”), tối đa 810 mm (32”) - Có thể điều chỉnh tựa lưng theo chiều ngang từ 0 tới 65 độ - Có tay vịn bệnh nhân - Có bồn nhổ thủy tinh có chức năng đóng/mở nước tự động. - Có giá đỡ màn hình - Có bộ lọc khử khuẩn nước cấp. - Có chế độ tự động vệ sinh dụng cụ. - Bàn đạp điều khiển có thể điều khiển tay khoan 1. Mâm làm việc bác sĩ: - Có màn hình hiển thị - 01 Tay xịt Luzzani Minibright Led với 6 chức năng với đèn LED - Có 01 dây kết nối tay khoan có đén - 01 Micromotor điện Bien-Air MCX có led - Khay phụ loại 2 (296x380mm) - Mâm làm việc bác sĩ có thể xoay trái và phải, phù hợp với các bác sĩ thuận tay phải và trái - Mâm phụ tá 5 vị trí - 01 Tay xịt Luzzani Minibright Led với 6 chức năng với đèn LED - Có 01 tay hút nước bọt và 01 tay hút phẫu thuật 3. Đèn làm việc - Sử dụng công nghệ đèn LED - Cường độ sáng có thể được điều chỉnh lên tới 50000 lux 4. Màn hình - Màn hình y tế Serenus Planmeca 22” - Màn hình y tế Serenus Planmeca 22” - Độ phân giải: 1920x1080 pixels - Ba đầu vào khác nhau: HDMI, DVI, VGA 5. Tay khoan nhanh Tornado Led S - Đường kính đầu tay khoan: 12,2 mm. - Tốc độ vòng quay : 410.000 vòng/phút. - Có 4 tia hơi và nước kết hợp - Có đèn LED tích hợp - Vệ sinh/ vô trùng: Có thể hấp khử trùng ở nhiệt độ 135 độ C 6. Bộ tay khoan chậm Tay khoan khuỷu nha khoa CA 1:1 L - Đường kính đầu tay khoan: 9.8 mm - Tốc độ vòng quay tối đa: 40.000 vòng/phút - Có 2x3 điểm phun sương hơi / nước riêng biệt - Có công nghệ sợi dẫn quang - Vệ sinh/ vô trùng: Có thể hấp khử trùng ở nhiệt độ 135 độ C 7. Tay khoan thẳng nha khoa PM 1:1 - Tốc độ vòng quay : ≥40.000 vòng/phút - Có đường nước tích hợp - Vệ sinh/ vô trùng: Có thể hấp khử trùng ở nhiệt độ 135 độ C 8. Tay khoan phẫu thuật CA 1:2.5 L Micro-Series - Tốc độ tối đa 100.000 vòng/phút - Đường kính đầu tay khoan 9.8 mm - Có 2x3 điểm phun sương hơi / nước riêng biệt - Có công nghệ ống thủy tinh dẫn quang đa sợi - Vệ sinh/ vô trùng: Có thể hấp khử trùng ở nhiệt độ 135 độ C 9. Máy chụp X-quang gắn ghế Planmeca ProX 9.1 Bảng điều khiển - Có màn hình hiển thị các thông số chụp dạng LED hoặc tương đương. - Có 7 chế độ chụp vùng răng - Có chế độ chụp người lớn, trẻ em. - Có đèn cảnh báo phát tia. 9.2 Bóng phát tia X - Kích thước tiêu điểm: 0.4 mm Có 02 loại đầu chụp: Hình tròn 60mm (2.36in) và hình chữ nhật 36x45mm (1.30x1.69in) - Điện áp anode: 70KV - Có thể điều chỉnh 4 mức điện áp anode: 60,63,66,70kV, ± 2kV - Dòng anode có thể điều chỉnh từ 2mA đến 8mA - Có thể điều chỉnh ≥07 mức dòng điện anode: 8, 7, 6, 5, 4, 3, 2 mA ±(5% +0.2mA) - Thời gian chụp 0.01-2 giây ±(5%+0.001 giây), 24 bậc 9.3 Cánh tay treo bóng phát tia X Cánh tay treo bóng có tầm vươn tối đa 2235mm (88") | 2.030.000.000 | vn0106707261 | CÔNG TY TNHH CÔNG NGHIỆP TECHNO VIỆT NAM | IB2400295922 | vn0105486549 | Bệnh viện Trung ương Quân đội 108 | Đấu thầu rộng rãi | 03/12/2024 | 8075/QĐ-BV | 27/11/2024 | 1 | Quận Hai Bà Trưng,Thành phố Hà Nội
1666 | Máy đóng gói dụng cụ nha khoa | Cái | 1 | Ý | 8422 | Millseal Plus Sealing Manual | Millseal Plus Sealing Manual | Cefla S.C |  |  |  | Cấu hình kỹ thuật Máy chính: 01 cái Yêu cầu kỹ thuật - Dùng để hàn túi tiệt trùng, có thể cắt và đóng gói với nhiều kích thước - Có chế độ định vị, giữ bao giấy sau khi cắt - Có chế độ kiểm soát nhiệt độ, bảo vệ quá nhiệt. - Có chế độ kiểm soát thời gian đóng gói - Chiều dày phần niêm phong tối đa 12 mm - Độ rộng đóng gói tối đa: 300 mm - Vật liệu có thể đóng gói: Paper/plastic film laminate - Đường kính cuộn tối đa: 200 mm | 21.000.000 | vn0106707261 | CÔNG TY TNHH CÔNG NGHIỆP TECHNO VIỆT NAM | IB2400295922 | vn0105486549 | Bệnh viện Trung ương Quân đội 108 | Đấu thầu rộng rãi | 03/12/2024 | 8075/QĐ-BV | 27/11/2024 | 1 | Quận Hai Bà Trưng,Thành phố Hà Nội
1667 | Máy hấp tiệt trùng dụng cụ nha khoa | Cái | 1 | Ý | 8419 | B CLASSIC - 28 | B CLASSIC - 28 | Cefla S.C |  |  |  | Cấu hình kỹ thuật Thân thiết bị: 01 cái Bộ giá giữ: 01 cái Khay đựng dụng cụ: 06 cái Kẹp lấy khay: 01 cái Tấm lọc đáy: 01 cái Lục giác mở cửa: 01 cái Sách hướng dẫn sử dụng tiếng Anh + Tiếng Việt.: 01 cái Yêu cầu kỹ thuật - Thiết kế: Có 5 chương trình hấp tự động và 1 chương trình tùy chình. Thiết kế tối ưu, giúp Thiết bị hoạt động trơn tru. 3 vị trí tiếp nước cất, ống nước cấp/xã giúp việc vệ sinh Thiết bị dễ dàng. Thiết kế giúp Thiết bị hoạt động hoàn toàn tự động, giúp quá trình hấp được kiểm soát nghiêm ngặt. - Có màn hình hiển thị LCD giúp dễ dàng thao tác - Có thể cài đặt chương trình bằng nút nhấn - An toàn: Chế độ mở cửa sau khi áp suất hạ, tránh gây bỏng cho người sử dụng. Chương trình hấp với 3 chu kỳ khử sạch không khí đầu vào, giúp bảo vệ dụng cụ hấp. Chế độ hẹn giờ giúp Thiết bị hoạt động theo thời gian thích hợp và giúp cho phụ tá dễ dàng kiểm soát được lượng dụng cụ và thời gian làm việc - Nước cất đầu vào được kiểm tra chất lượng bởi cảm biến. - Chế độ hẹn giờ giúp Thiết bị hoạt động theo thời gian thích hợp và giúp cho phụ tá dễ dàng kiểm soát được lượng dụng cụ và thời gian làm việc - Dễ kiểm soát: Chương trình hấp được lưu trữ và truy xuất dễ dàng bằng USB hoặc Thiết bị in. - Kết nối và truy xuất: Cổng USB, RS232 (cho kết nối Thiết bị in bên ngoài) - Chế độ kiểm tra chất lượng thiết bị: Helix, Vacuum, Vacuum + Helix, Kiểm tra nước. Thông số kỹ thuật: - Công suất: 2300 W - Buồng hấp hình tròn, với dung tích 28 lít, kích thước buồng hấp: 280 x 450 mm, có thể hấp được kit phẫu thuật Implant với 6 khay dụng cụ - Dung tích bồn: 4,5 lít - Buồng hấp hình tròn, với dung tích 28 lít | 172.000.000 | vn0106707261 | CÔNG TY TNHH CÔNG NGHIỆP TECHNO VIỆT NAM | IB2400295922 | vn0105486549 | Bệnh viện Trung ương Quân đội 108 | Đấu thầu rộng rãi | 03/12/2024 | 8075/QĐ-BV | 27/11/2024 | 1 | Quận Hai Bà Trưng,Thành phố Hà Nội
1668 | Máy rửa siêu âm dùng trong nha khoa | Cái | 1 | Ý | 8419 | Tethys H10 | Tethys H10 | Cefla S.C |  |  |  | Cấu hình kỹ thuật 1. Máy chính: 01 cái 2. Bộ giá giữ và khay: 01 cái 3. Hộp đựng mũi khoan: 01 cái 4 Bộ giữ dụng cụ : 01 bộ 5. Sách hướng dẫn sử dụng tiếng Anh + Tiếng Việt.: 01 bộ Yêu cầu kỹ thuật: - Màn hình điều khiển cảm ứng - Có các chương trình làm sạch/khử trùng riêng biệt có thể tùy chỉnh với tổng chu trình làm việc là 35 phút - Có chế độ rửa tay khoan và mũi siêu âm riêng nhờ có bộ phận HDM, giúp giữ tay khoan trong quá trình vệ sinh, tránh việc bị hỏng óc và các kết nối tay khoan - Có thể vệ sinh 6 tay khoan cùng 1 lúc" - Có chế độ sấy khô bằng khí nóng với nhiệt độ lên tới 90 độ C - Thiết bị sử dụng muối để khử khoáng và làm mềm nước trước khi sử dụng. - Có hệ thống khóa cửa an toàn - Có thể truy xuất và cập nhật phần mềm qua cổng USB - Dung tích bồn chứa dụng cụ 06L - Có chế độ khử trùng bằng sóng siêu âm, giúp loại bỏ chất bẩn dính trên dụng cụ - Có chế độ khử trùng bằng nhiệt độ - Có bộ lọc khí HEPA - Có hệ thống chống tràn. | 150.000.000 | vn0106707261 | CÔNG TY TNHH CÔNG NGHIỆP TECHNO VIỆT NAM | IB2400295922 | vn0105486549 | Bệnh viện Trung ương Quân đội 108 | Đấu thầu rộng rãi | 03/12/2024 | 8075/QĐ-BV | 27/11/2024 | 1 | Quận Hai Bà Trưng,Thành phố Hà Nội
1669 | Máy nướng sứ nha khoa | Cái | 1 | Pháp | 8514 | e.ON 200 Neo | --- | Ugin dentaire SAS |  |  |  | Công suất 1850W Màn hình cảm ứng 7 inch chạy hệ điều hành android Có cổng usb dùng để chuyển, lưu trữ dữu liệu Có âm thanh thông báo khi xảy ra lỗi Có chương trình làm sạch lò được cài đặt sẵn Có chương trình kiểm tra toàn bộ máy trước khi nướng tránh xảy ra lỗi ngoài ý muốn Độ ồn ˂ 70dB(A) Có thể cài đặt chế độ ngủ khi không sử dụng máy Máy hút chân không có thể đặt được các chế độ khác nhau: chạy liên tục, chạy ngắt Có thể đặt được tốc độ tăng nhiệt Có khả năng được nhiệt độ lò sơ bộ trước khi nướng Có thể đặt thời gian duy trì môi trường chân không trong lò trong quá trình nướng từ 0 đến ≥ 60’ Có khả năng hiển thị các thông số của lò trong suốt quá trình nướng dưới dạng đồ thị | 180.000.000 | vn0108075554 | CÔNG TY TNHH NHA KHOA BẢO CHÂU | IB2400356428 | vn0105486549 | Bệnh viện Trung ương Quân đội 108 | Đấu thầu rộng rãi | 03/12/2024 | 8074/QĐ-BV | 27/11/2024 | 3 | Quận Hai Bà Trưng,Thành phố Hà Nội
1670 | Máy hấp vô trùng dụng cụ nha khoa | Cái | 1 | Ý | 8419 | B Classic-28 | --- | CEFLA S.C |  |  |  | Có 5 chương trình hấp tự động và 1 chương trình tùy chỉnh. Chế độ an toàn mở cửa sau khi áp suất hạ, tránh gây bỏng cho người sử dụng. Có cảm biến kiểm tra chất lượng nước đầu vào Có chế độ hẹn giờ hấp tùy theo yêu cầu của người sử dụng Có thể kết nối máy in Có USB để truy suất dữ liệu và cập nhật phần mềm Có chế độ tự kiểm tra độ kín khoang hấp trong quá trình làm việc của máy Có màn hình LCD để hiển thị các thông số hoạt động Có chức năng test Helix Hiển thị tối thiểu các thông tin: thời gian chạy chương trình, áp suất, nhiệt độ Công suất: 2300 W Buồng hấp hình tròn, với dung tích 28 lít Dung tích buồng chứa: 4.5 lít Có bộ lọc vi sinh tích hợp 0.027 micron | 148.500.000 | vn0108075554 | CÔNG TY TNHH NHA KHOA BẢO CHÂU | IB2400356428 | vn0105486549 | Bệnh viện Trung ương Quân đội 108 | Đấu thầu rộng rãi | 03/12/2024 | 8074/QĐ-BV | 27/11/2024 | 3 | Quận Hai Bà Trưng,Thành phố Hà Nội
1671 | Máy đóng gói dụng cụ nha khoa | Cái | 1 | Ý | 8422 | MILLSEAL PLUS SEALING MANUAL | --- | CEFLA S.C |  |  |  | Có thể cắt và đóng gói với nhiều kích thước bao giấy khác nhau. Có chế độ kiểm soát nhiệt độ, bảo vệ quá nhiệt Công suất: 150 W Loại đóng gói : Chu kỳ nhiệt độ không đổi liên tục Chiều cao đóng gói: 12 mm Độ rộng đóng gói tối đa: 300 mm Vật liệu có thể đóng gói: Paper/plastic film laminate Đường kính cuộn tối đa: 200 mm Có chế độ định vị, giữ bao giấy Có chế độ kiểm soát thời gian đóng gói | 18.400.000 | vn0108075554 | CÔNG TY TNHH NHA KHOA BẢO CHÂU | IB2400356428 | vn0105486549 | Bệnh viện Trung ương Quân đội 108 | Đấu thầu rộng rãi | 03/12/2024 | 8074/QĐ-BV | 27/11/2024 | 3 | Quận Hai Bà Trưng,Thành phố Hà Nội
1672 | Ghế nha khoa | Cái | 6 | Ý | 9402 | S200 International | --- | CEFLA S.C |  |  |  | Máy chính: Có thể nâng hạ được chiều cao của thân ghế Ghế có thể điều chỉnh độ nghiêng của tựa lưng Bàn đạp điều khiển (Pedal): điều khiển các chức năng di chuyển của ghế, tắt mở nước cho tay khoan Áp lực khí đầu vào 6-8 bar Áp lực nước đầu vào 3-5 bar Hệ thống mâm tay khoan: Mâm tay khoan có 5 vị trí lắp đặt Có màn hình hiển thị và điều chỉnh các thông số bằng cảm ứng. Màn hình cảm ứng Tay xịt: Có 6 chức năng, trong đó có chức năng xịt nước, hơi và sương với chế độ mát/ấm, có thể tháo rời hấp tiệt trùng được. Hệ thống bồn nhổ và cung cấp nước sạch: Hệ thống bồn nhổ bằng sứ cao cấp Giá đỡ ly nước súc miệng của bệnh nhân Có cảm biến, tự động đóng mở nước tuỳ theo chế độ cài đặt Có công tắc riêng để đóng mở nước xả bồn nhổ cũng như nước súc miệng cho bệnh nhân Có chức năng điều chỉnh cường độ sáng của đèn Có 3 chế độ ánh sáng để so màu răng, trám composite, điều trị. Tay khoanh nhanh: Tay khoan 04 lỗ, có đèn LED Tốc động vòng quay: 410.000 vòng/phút Tay khoan chậm: Tay khoan thằng: Sử dụng được với loại mũi khoan đường kính: Φ2.35 mm Tốc độ quay điều chỉnh từ: 0-40.000 vòng/phút Tay khoan khuỷu: Sử dụng được với loại mũi khoan đường kính: Φ2.35 mm Tốc độ quay điều chỉnh từ: 0-40.000 vòng/phút | 440.000.000 | vn0108075554 | CÔNG TY TNHH NHA KHOA BẢO CHÂU | IB2400356428 | vn0105486549 | Bệnh viện Trung ương Quân đội 108 | Đấu thầu rộng rãi | 03/12/2024 | 8074/QĐ-BV | 27/11/2024 | 3 | Quận Hai Bà Trưng,Thành phố Hà Nội
1673 | Máy phẫu thuật Laser dùng trong nha khoa | Cái | 1 | Đức | 9018 | SIROLaser Blue ROW | --- | Sirona Dental systems GmbH |  |  |  | Các chức năng cơ bản - Dùng trong các loại Phẫu thuật trong và ngoài khoang miệng có thể không cần tiếp xúc trực tiếp với mô mềm - Dùng trong ứng dụng Nha chu: điều trị viêm quanh implant, giảm vi khuẩn. - Dùng trong các ứng dụng nội nha: giảm vi khuẩn trong nội nha, lấy tủy bán phần, giảm vi khuẩn hoại tử. - Dùng trong các liệu pháp laser năng lượng thấp: điều trị trong hội chứng nóng rát miệng, điều trị hội chứng nhạy cảm ngà, kích thích lành thương. - Dùng trong các chỉ định điều trị khác: cầm máu, loét áp tơ, giảm nhạy cảm. - Có thể tùy chỉnh góc phát tia trong quá trình điều trị Thông số kỹ thuật: Màn hình cảm ứng màu đa điểm Pin sạc Lion Đầu phát Laser loại đa công dụng Dây dẫn sáng uống cong được theo nhiều hướng Tay cầm bằng chất liệu thép không gỉ Có các chương trình lầm sàng được cài đặt lập trình riêng Có thể cài đặt thêm những chương trình riêng cho những điều trị khác ngoài những chương trình có sẵn Bước sóng điều trị: Có 03 loại bước sóng 445,660,970nm Bước sóng xanh dương từ 445nm (Độ chính xác +/−5 nm ) Công suất: 3.0 W – Bước điều chỉnh: 0,1 W - Bước sóng đỏ 660nm ((Độ chính xác +/−5 nm ) Công suất 100 mW - Bước điều chỉnh: 25 mW - Bước sóng hồng ngoại 970nm (Độ chính xác −10/+15 nm) Công suất 0.2-2.0 W – Bước điều chỉnh: 0,1 W - Có chế độ hoạt động sóng liên tục hoặc xung vuông | 326.600.000 | vn0108075554 | CÔNG TY TNHH NHA KHOA BẢO CHÂU | IB2400356428 | vn0105486549 | Bệnh viện Trung ương Quân đội 108 | Đấu thầu rộng rãi | 03/12/2024 | 8074/QĐ-BV | 27/11/2024 | 3 | Quận Hai Bà Trưng,Thành phố Hà Nội
1674 | Máy định vị chóp và đo chiều dài ống tủy dùng trong nha khoa | Cái | 4 | Israel | 9018 | Propex II(EUR) | --- | Forum Engineering Technologies (96), Ltd |  |  |  | - Có màn hình hiển thị màu 3.5’’ - Có chức năng bảo vệ chống tĩnh điện bên trong máy - Pin sạc đi kèm trong máy - Móc môi và nĩa có thể sử dụng lại, có thể hấp tiệt trùng - Có âm thanh xác định vị trí đặt trâm giúp bác sỹ có thể đặt vị trí trâm chính xác hơn - Tự động tắt sau 5 phút không sử dụng. | 31.800.000 | vn0108075554 | CÔNG TY TNHH NHA KHOA BẢO CHÂU | IB2400356428 | vn0105486549 | Bệnh viện Trung ương Quân đội 108 | Đấu thầu rộng rãi | 03/12/2024 | 8074/QĐ-BV | 27/11/2024 | 3 | Quận Hai Bà Trưng,Thành phố Hà Nội
1675 | Máy rửa dụng cụ dùng trong nha khoa | Cái | 1 | Ý | 8419 | Tethys H10 | --- | CEFLA S.C |  |  |  | Có các chương trình làm sạch/khử trùng riêng biệt có thể tùy chỉnh Có chế độ rửa tay khoan riêng Màn hình điều khiển cảm ứng màu Có thể kiểm soát từ xa bằng kết nối Erthenet Có chế độ sấy khô Có chế độ khử trùng bằng sóng siêu âm, giúp loại bỏ chất bẩn dính trên dụng cụ Có chế độ kiểm tra chất lượng thiết bị Có bộ lọc khí HEPA Có hệ thống khóa cửa an toàn Có hệ thống chống tràn Có thể truy xuất và cập nhật phần mềm qua cổng USB Công suất: 2300 W Dung tích bồn: 6 lít | 145.700.000 | vn0108075554 | CÔNG TY TNHH NHA KHOA BẢO CHÂU | IB2400356428 | vn0105486549 | Bệnh viện Trung ương Quân đội 108 | Đấu thầu rộng rãi | 03/12/2024 | 8074/QĐ-BV | 27/11/2024 | 3 | Quận Hai Bà Trưng,Thành phố Hà Nội
1676 | Kim nha khoa | Cái | 1300 | Nhật Bản |  | E-DN-2721A-ECE E-DN-2730A-ECE E-DN-3021A-ECE | Nipro | Nipro Medical Industries Ltd Tatebayashi Plant |  |  | 2024 trở về sau | 1. Kim 3 mặt vát, thành mỏng, bén nhưng vẫn chắc chắn giúp xuyên mượt mà không gây tổn thương. Kim làm bằng thép không gỉ SUS 304 2. 27G: Đường kính ngoài của kim 0.4-0.42 mm. Đường kính trong 0.184 mm. Chiều dài mặt vát 1.8-2.2 mm 30G: Đường kính ngoài của kim 0.31-0.325 mm. Đường kính trong của kim 0.140 mm. Chiều dài mặt vát 1.3-1.7 mm 3. Kháng lực xuyên da ≤ 55gf (27G); ≤ 50gf (30G) 4. Có ký hiệu trên đốc kim giúp định hướng mặt vát 5. Mã màu sắc dễ chọn lựa 6. Tiệt trùng EO/ EOG | 1.950 | vn2800588271 | CÔNG TY CỔ PHẦN THIẾT BỊ VẬT TƯ Y TẾ THANH HÓA | IB2400403357 | vn2801404826 | Bệnh viện Đa khoa huyện Bá Thước | Đấu thầu rộng rãi | 01/12/2024 | 905/QĐ-BVBT | 25/11/2024 | 2 | Huyện Bá Thước,Tỉnh Thanh Hoá
1677 | Phim X-quang nha khoa | Tờ | 600 | UAE/ Các tiểu vương quốc Ả Rập Thống Nhất |  | Ergonom-X | Ergonom-X | DentalFilm FZCO |  |  | 2024 trở về sau | Phim và nước đóng sẵn trong 1 lá phim.. Kích thước 30.5 x 40.5 mm | 13.500 | vn2800588271 | CÔNG TY CỔ PHẦN THIẾT BỊ VẬT TƯ Y TẾ THANH HÓA | IB2400403357 | vn2801404826 | Bệnh viện Đa khoa huyện Bá Thước | Đấu thầu rộng rãi | 01/12/2024 | 905/QĐ-BVBT | 25/11/2024 | 2 | Huyện Bá Thước,Tỉnh Thanh Hoá
1678 | Thám trâm nha khoa | Cái | 20 | Pakistan |  | 987 | Prime Tech Surgico | Prime Tech Surgico |  |  | 2023 trở về sau | Có hai đầu: 1 đầu cong, 1 đầu nghiêng, nhọn và sắc bén | 314.000 | vn0311229963 | CÔNG TY TRÁCH NHIỆM HỮU HẠN MỘT THÀNH VIÊN CÔNG NGHỆ CAO VÀ THƯƠNG MẠI QUỐC TẾ HẢI LONG | IB2400347585 | vn0400495244 | TRUNG TÂM Y TẾ QUẬN NGŨ HÀNH SƠN | Đấu thầu rộng rãi | 29/11/2024 | 484/QĐ-TTYT | 29/11/2024 | 2 | Quận Ngũ Hành Sơn,Thành phố Đà Nẵng
1679 | Côn giấy nha khoa | Hộp | 20 | Hàn Quốc |  | Absorbent Paper Point | Sure Dent | Sure Dent |  |  | 2024 trở đi | Làm từ giấy siêu thấm, dùng để thấm hút ống tuỷ, kích thước 25/02 | 82.000 | vn0101098538 | CÔNG TY TNHH THIẾT BỊ Y TẾ MEDICENT | IB2400400636 | vn2300305983 | Trung tâm y tế thị xã Thuận Thành | Đấu thầu rộng rãi | 29/11/2024 | Số 734/QĐ-TTYTTT ngày 28/11/2024 | 28/11/2024 | 2 | Thị xã Thuận Thành,Tỉnh Bắc Ninh
1680 | Phim X-quang y tế (phim nha khoa) | Tờ | 500 | UAE/ Các tiểu vương quốc Ả Rập Thống Nhất |  | Ergonom-X | Ergonom-X | DentalFilm FZCO |  |  | 2024 trở về sau | Size 30,5 x 40,5 mm - Không cần buồng tối, sẵn dung dịch rửa phim trong từng lá phim. - Có phim hình ảnh với độ sắc nét cao chỉ sau 01 phút. -Phim lưu giữ độ nét lên đến 10 năm. -Phim và nước rửa được đựng trong túi nhựa đảm bảo tiêu chuẩn y tế của Châu Âu, không gây kích ứng khi chụp và đảm bảo chất lượng thuốc rửa được bảo quản một cách tốt nhất không bị oxi hóa theo thời gian. | 12.950 | vn2800588271 | CÔNG TY CỔ PHẦN THIẾT BỊ VẬT TƯ Y TẾ THANH HÓA | IB2400386090 | vn2800794154 | Bệnh viện Đa khoa Thành phố Thanh Hoá | Đấu thầu rộng rãi | 28/11/2024 | 553/QĐ-BVTP | 26/11/2024 | 2 | Thành phố Thanh Hoá,Tỉnh Thanh Hoá
1681 | Kim tiêm nha khoa | Cái | 4000 | Nhật Bản |  | E-DN-2721A-ECE E-DN-2730A-ECE E-DN-3021A-ECE | Nipro | Nipro Medical Industries Lid Tatebayashi Plant |  |  | 2024 trở về sau | 1. Kim 3 mặt vát, thành mỏng, bén nhưng vẫn chắc chắn giúp xuyên mượt mà không gây tổn thương. Kim làm bằng thép không gỉ SUS 304 2. 27G: Đường kính ngoài của kim 0.4-0.42 mm. Đường kính trong 0.184 mm. Chiều dài mặt vát 1.8-2.2 mm 30G: Đường kính ngoài của kim 0.31-0.325 mm. Đường kính trong của kim 0.140 mm. Chiều dài mặt vát 1.3-1.7 mm 3. Kháng lực xuyên da ≤ 55gf (27G); ≤ 50gf (30G) 4. Có ký hiệu trên đốc kim giúp định hướng mặt vát. | 1.600 | vn2800588271 | CÔNG TY CỔ PHẦN THIẾT BỊ VẬT TƯ Y TẾ THANH HÓA | IB2400386090 | vn2800794154 | Bệnh viện Đa khoa Thành phố Thanh Hoá | Đấu thầu rộng rãi | 28/11/2024 | 553/QĐ-BVTP | 26/11/2024 | 2 | Thành phố Thanh Hoá,Tỉnh Thanh Hoá
1682 | Bone cầm máu nha khoa | Gói | 100 | Trung Quốc |  | BONE | Kual Kang | Kual Kang/ Trung Quốc |  |  |  | Bông cầm máu tự tiêu, bản chất là bông xốp collagen tan tự nhiên. Sử dụng cầm máu sau khi nhổ răng | 22.000 | vn3301681735 | CÔNG TY TNHH AN KHANG THÀNH ĐẠT | IB2400430000 | vn3300269550 | Trung Tâm Y tế thành phố Huế | Đấu thầu rộng rãi | 27/11/2024 | 815/QĐ-TTYT | 27/11/2024 | 1 | Thành phố Huế,Tỉnh Thừa Thiên Huế
1683 | Kim nha khoa số 27G | Kim | 5000 | Ý |  | 27G | Tecnopar | Tecnopar - Ý |  |  |  | Kim số 27Gx13/16, (0,4x21mm), Đạt tiêu chuẩn CE. hoặc tương đương; | 2.000 | vn3301681735 | CÔNG TY TNHH AN KHANG THÀNH ĐẠT | IB2400430000 | vn3300269550 | Trung Tâm Y tế thành phố Huế | Đấu thầu rộng rãi | 27/11/2024 | 815/QĐ-TTYT | 27/11/2024 | 1 | Thành phố Huế,Tỉnh Thừa Thiên Huế
1684 | Chỉ tơ nha khoa | Cuộn | 8 | Châu Âu |  | Oral B | Oral B | Oral B |  |  | 2023 trở lên | Chỉ được chế từ sợi nilon hoặc sợi PTFE màu trắng đục, dai, mịn. | 76.000 | vn0103637859 | PHÚC THỊNH - VIETLAND | IB2400401539 | vn0500588816 | Bệnh viện đa khoa huyện Mỹ Đức | Đấu thầu rộng rãi | 26/11/2024 | 1740/QĐ-BVMĐ | 20/11/2024 | 2 | Huyện Mỹ Đức,Thành phố Hà Nội
1685 | Xốp cầm máu nha khoa các cỡ | Hộp | 10 | Ý |  | 05610101 | Mascia | Mascia Brunelli |  |  | 2023 trở lên | Xốp cầm máu trong nha khoa kích thước 10x10x10mm | 600.000 | vn0103637859 | PHÚC THỊNH - VIETLAND | IB2400401539 | vn0500588816 | Bệnh viện đa khoa huyện Mỹ Đức | Đấu thầu rộng rãi | 26/11/2024 | 1740/QĐ-BVMĐ | 20/11/2024 | 2 | Huyện Mỹ Đức,Thành phố Hà Nội
1686 | Kim tiêm nha khoa | Hộp | 21 | Nhật Bản |  | DN*M2721 | Terumo | Asahidai Factory of Misawa Medical Industry |  |  | 2023 trở lên | Đầu kim sắc bén, cắt vát 2 lần. Kim có độ bền cao, khó gãy. Kết cấu chắc chắn, dễ nhận biết mặt vát của kim với dấu chỉ báo. Kim được đóng gói từng cái riêng biệt trong vỏ nhựa, tem niêm phong đảm bảo sự vô trùng. Cỡ kim 27G, Chiều dài kim 21mm | 240.000 | vn0103637859 | PHÚC THỊNH - VIETLAND | IB2400401539 | vn0500588816 | Bệnh viện đa khoa huyện Mỹ Đức | Đấu thầu rộng rãi | 26/11/2024 | 1740/QĐ-BVMĐ | 20/11/2024 | 2 | Huyện Mỹ Đức,Thành phố Hà Nội
1687 | Mũi khoan nha khoa thô số 26 | Cái | 55 | Nhật Bản |  | TC-26C | Mani | Mani |  |  | 2023 trở lên | - Mũi khoan phủ 3 lớp kim cương chắc chắn - Chống rung hiệu quả giúp gia tăng tuổi thọ tay khoan - Đồng trục tuyệt đối - Không sinh nhiệt - Tốc độ tối đa cho phép 450.000 vòng/ phút | 105.000 | vn0103637859 | PHÚC THỊNH - VIETLAND | IB2400401539 | vn0500588816 | Bệnh viện đa khoa huyện Mỹ Đức | Đấu thầu rộng rãi | 26/11/2024 | 1740/QĐ-BVMĐ | 20/11/2024 | 2 | Huyện Mỹ Đức,Thành phố Hà Nội
1688 | Phim Xquang nha khoa rửa nhanh | Tờ | 500 | Các Tiểu Vương quốc Ả Rập Thống nhất |  | Ergonom-X | Ergonom-X | Dentalfilm FZCO. |  |  | 2023 trở đi | Có sẵn dung dịch rửa phim trong mỗi gói, không cần buồng tối. Cho kết quả film hình ảnh sắc nét chỉ trong khoảng 1 phút. Không gây kích ứng khi chụp. Độ sắc nét giữ được đến 10 năm. Đạt tiêu chuẩn ISO 13485. | 13.000 | vn0105171059 | CÔNG TY TNHH THƯƠNG MẠI DỊCH VỤ PHƯƠNG LINH VIỆT NAM | IB2400401539 | vn0500588816 | Bệnh viện đa khoa huyện Mỹ Đức | Đấu thầu rộng rãi | 26/11/2024 | 1740/QĐ-BVMĐ | 20/11/2024 | 2 | Huyện Mỹ Đức,Thành phố Hà Nội
1689 | Mũi khoan nha khoa thô số 24 | Cái | 55 | Nhật Bản |  | SF-24C | Mani | Mani |  |  | 2023 trở lên | - Mũi khoan phủ 3 lớp kim cương chắc chắn - Chống rung hiệu quả giúp gia tăng tuổi thọ tay khoan - Đồng trục tuyệt đối - Không sinh nhiệt - Tốc độ tối đa cho phép 450.000 vòng/ phút | 105.000 | vn0103637859 | PHÚC THỊNH - VIETLAND | IB2400401539 | vn0500588816 | Bệnh viện đa khoa huyện Mỹ Đức | Đấu thầu rộng rãi | 26/11/2024 | 1740/QĐ-BVMĐ | 20/11/2024 | 2 | Huyện Mỹ Đức,Thành phố Hà Nội
1690 | Mũi khoan nha khoa mịn, đầu tròn | Cái | 55 | Nhật Bản |  | BR-48F; CD-50F; CD-55F | Mani | Mani |  |  | 2023 trở lên | - Mũi khoan phủ 3 lớp kim cương chắc chắn - Chống rung hiệu quả giúp gia tăng tuổi thọ tay khoan - Đồng trục tuyệt đối - Không sinh nhiệt - Tốc độ tối đa cho phép 450.000 vòng/ phút | 105.000 | vn0103637859 | PHÚC THỊNH - VIETLAND | IB2400401539 | vn0500588816 | Bệnh viện đa khoa huyện Mỹ Đức | Đấu thầu rộng rãi | 26/11/2024 | 1740/QĐ-BVMĐ | 20/11/2024 | 2 | Huyện Mỹ Đức,Thành phố Hà Nội
1691 | Mũi khoan nha khoa thô số 21 | Cái | 55 | Nhật Bản |  | EX-21SC; FO-21C | Mani | Mani |  |  | 2023 trở lên | - Mũi khoan phủ 3 lớp kim cương chắc chắn - Chống rung hiệu quả giúp gia tăng tuổi thọ tay khoan - Đồng trục tuyệt đối - Không sinh nhiệt - Tốc độ tối đa cho phép 450.000 vòng/ phút | 105.000 | vn0103637859 | PHÚC THỊNH - VIETLAND | IB2400401539 | vn0500588816 | Bệnh viện đa khoa huyện Mỹ Đức | Đấu thầu rộng rãi | 26/11/2024 | 1740/QĐ-BVMĐ | 20/11/2024 | 2 | Huyện Mỹ Đức,Thành phố Hà Nội
1692 | Gel Bôi tê nướu răng dùng trong nha khoa | Lọ | 20 | Mỹ |  | . | . | Prime Dental |  | A; 170001774/PCBA-HCM | năm 2023 trở đi | ; | 142.000 | vn0101849706 | CÔNG TY TNHH THIẾT BỊ Y TẾ VÀ HOÁ CHẤT HOÀNG PHƯƠNG | IB2400343631 | vnz000005189 | Bệnh Viện Quân Y 105 | Đấu thầu rộng rãi | 26/11/2024 | 487/QĐ-BVQY | 22/11/2024 | 2 | Thị xã Sơn Tây,Thành phố Hà Nội
1693 | Phim nha khoa | Hộp | 40 | UAE | 3701 | Ergonom-X | Dentalfilm | Dentalfilm FZCO. |  |  | 2024 | Phim X quang nha khoa rửa nhanh, không cần buồng tối, sẵn dung dịch rửa phim. Cho ra hình ảnh sắc nét sau 1 phút. | 650.000 | vn2900326174 | CÔNG TY CP THIẾT BỊ VẬT TƯ Y TẾ VÀ DƯỢC PHẨM NGHỆ AN | IB2400317253 | vn2901016217 | Bệnh viện Đa khoa Diễn Châu | Đấu thầu rộng rãi | 26/11/2024 | 1168/QĐ-BVDC | 21/11/2024 | 2 | Huyện Diễn Châu,Tỉnh Nghệ An
1694 | Kim nha khoa | Cây | 100 | Nhật Bản |  | DN*2521, DN*2541, DN*2721, DN*2722, DN*2730, DN*2735, DN*2741, DN*3016, DN*3019, DN*3021, DN*3022. | Terumo | Kofu Factory of Terumo Corporation |  |  |  | Kim tiêm tê dùng trong nha khoa có thiết kế sắc bén,vật liệu an toàn. Tiệt trùng | 2.100 | vn0103020713 | Liên danh Nhà thầu Nghệ An | IB2400397837 | vn0800726760 | Trung Tâm Y Tế Thành Phố Chí Linh | Chào hàng cạnh tranh | 25/11/2024 | 811/QĐ-TTYT | 25/11/2024 | 1 | Thành phố Chí Linh,Tỉnh Hải Dương
1695 | Trâm gai đủ các số | Vỉ | 50 | Đức |  | 9107.11.654.xxx | Mũi khoan nha khoa - Root Canal Instruments | NTI |  |  | từ 2023 trở về sau | Chất liệu sắt. Các số từ 15-20 | 153.000 | vn0302130894 | CÔNG TY TNHH TRANG THIẾT BỊ NHA KHOA | IB2400456931 | vnz000019744 | Bệnh viện đa khoa Nông Nghiệp | Đấu thầu rộng rãi | 22/11/2024 | 3072/QĐ-BVNN-KD | 22/11/2024 | 1 | Huyện Thanh Trì,Thành phố Hà Nội
1696 | Kim tiêm tê nha khoa | Hộp | 50 | Hàn Quốc |  | 530539-S21 | Kim tiêm nha khoa - Shinject 27G S 21mm | Shinhung Co., Ltd |  |  | từ 2023 trở về sau | Chất liệu thép phủ silicon. Kích thước (0.4x21 mm) | 190.000 | vn0302130894 | CÔNG TY TNHH TRANG THIẾT BỊ NHA KHOA | IB2400456931 | vnz000019744 | Bệnh viện đa khoa Nông Nghiệp | Đấu thầu rộng rãi | 22/11/2024 | 3072/QĐ-BVNN-KD | 22/11/2024 | 1 | Huyện Thanh Trì,Thành phố Hà Nội
1697 | Tăm bông hàn răng | Hộp | 15 | Đài Loan |  | 95030A | Dụng cụ dùng trong nha khoa: Dụng cụ bôi (quét) composite - Disposable Resin Applicators | Peng Waves |  |  | từ 2023 trở về sau | Chất liệu: Nhựa Chổi lông | 101.000 | vn0302130894 | CÔNG TY TNHH TRANG THIẾT BỊ NHA KHOA | IB2400456931 | vnz000019744 | Bệnh viện đa khoa Nông Nghiệp | Đấu thầu rộng rãi | 22/11/2024 | 3072/QĐ-BVNN-KD | 22/11/2024 | 1 | Huyện Thanh Trì,Thành phố Hà Nội
1698 | Mũi khoan mài xương tay chậm | Cái | 5 | Trung Quốc |  | RA70x | Mũi khoan nha khoa - Carbide Bur | Ningbo Sinyuan Bur & Tool Co., Ltd. |  |  | từ 2023 trở về sau | Chất liệu bằng thép | 53.700 | vn0302130894 | CÔNG TY TNHH TRANG THIẾT BỊ NHA KHOA | IB2400456931 | vnz000019744 | Bệnh viện đa khoa Nông Nghiệp | Đấu thầu rộng rãi | 22/11/2024 | 3072/QĐ-BVNN-KD | 22/11/2024 | 1 | Huyện Thanh Trì,Thành phố Hà Nội
1699 | Mũi khoan kim cương trụ | Cái | 500 | Đức |  | 856-014M-FG | Mũi khoan nha khoa - Diamond Burs | NTI |  |  | từ 2023 trở về sau | Kích thước dài 19mm | 87.000 | vn0302130894 | CÔNG TY TNHH TRANG THIẾT BỊ NHA KHOA | IB2400456931 | vnz000019744 | Bệnh viện đa khoa Nông Nghiệp | Đấu thầu rộng rãi | 22/11/2024 | 3072/QĐ-BVNN-KD | 22/11/2024 | 1 | Huyện Thanh Trì,Thành phố Hà Nội
1700 | Gương nha khoa | Cái | 200 | Việt Nam |  | 9.021.1 9.022.14 | Gương miệng - Mouth Mirror | Công ty TNHH Mille Instruments |  |  | từ 2023 trở về sau | Chất liệu bằng thép. Mặt gương và cán sắt | 99.600 | vn0302130894 | CÔNG TY TNHH TRANG THIẾT BỊ NHA KHOA | IB2400456931 | vnz000019744 | Bệnh viện đa khoa Nông Nghiệp | Đấu thầu rộng rãi | 22/11/2024 | 3072/QĐ-BVNN-KD | 22/11/2024 | 1 | Huyện Thanh Trì,Thành phố Hà Nội
1701 | Cây hàn gần xa | Cái | 10 | Ý |  | 342480 | Dụng cụ nha khoa: Dụng cụ trám răng - Amalgam Instruments | Coricama |  |  | từ 2023 trở về sau | Chất liệu bằng thép | 627.000 | vn0302130894 | CÔNG TY TNHH TRANG THIẾT BỊ NHA KHOA | IB2400456931 | vnz000019744 | Bệnh viện đa khoa Nông Nghiệp | Đấu thầu rộng rãi | 22/11/2024 | 3072/QĐ-BVNN-KD | 22/11/2024 | 1 | Huyện Thanh Trì,Thành phố Hà Nội
1702 | Thám trâm nha khoa | Cái | 100 | Việt Nam |  | 9.020.18 | Cây thám châm/đo túi nướu - Dental Explorers/Probes | Công ty TNHH Mille Instruments |  |  | từ 2023 trở về sau | Chất liệu bằng thép | 185.000 | vn0302130894 | CÔNG TY TNHH TRANG THIẾT BỊ NHA KHOA | IB2400456931 | vnz000019744 | Bệnh viện đa khoa Nông Nghiệp | Đấu thầu rộng rãi | 22/11/2024 | 3072/QĐ-BVNN-KD | 22/11/2024 | 1 | Huyện Thanh Trì,Thành phố Hà Nội
1703 | Tay khoan 4 lỗ | Cái | 6 | Canada |  | HP2009 | Tay khoan dùng trong nha khoa và phụ tùng, phụ kiện (bạc đạn, trục gắn bạc đạn, trục và nút nhấn bạc đạn, khớp nối, nắp...) - DENTAL HIGH SPEED HANDPIECE | Beyes Dental Canada Inc |  |  | từ 2023 trở về sau | Chất liệu bằng thép | 6.000.000 | vn0302130894 | CÔNG TY TNHH TRANG THIẾT BỊ NHA KHOA | IB2400456931 | vnz000019744 | Bệnh viện đa khoa Nông Nghiệp | Đấu thầu rộng rãi | 22/11/2024 | 3072/QĐ-BVNN-KD | 22/11/2024 | 1 | Huyện Thanh Trì,Thành phố Hà Nội
1704 | Chỉ tơ nha khoa | Hộp | 5 | Thụy Điển |  | 642230 | Chỉ nha khoa - Dental Floss 40m, Blister | Tepe |  |  | từ 2023 trở về sau | Tơ sợi | 150.000 | vn0302130894 | CÔNG TY TNHH TRANG THIẾT BỊ NHA KHOA | IB2400456931 | vnz000019744 | Bệnh viện đa khoa Nông Nghiệp | Đấu thầu rộng rãi | 22/11/2024 | 3072/QĐ-BVNN-KD | 22/11/2024 | 1 | Huyện Thanh Trì,Thành phố Hà Nội
1705 | Ống hút nước bọt | Túi | 70 | Ý |  | 782 | Dụng cụ hút nước bọt dùng trong nha khoa - Medicom Saliva Ejectors Clear with light blue tip (100/Bag) | World Work SRL |  |  | từ 2023 trở về sau | Chất liệu nhựa màu trắng | 232.000 | vn0302130894 | CÔNG TY TNHH TRANG THIẾT BỊ NHA KHOA | IB2400456931 | vnz000019744 | Bệnh viện đa khoa Nông Nghiệp | Đấu thầu rộng rãi | 22/11/2024 | 3072/QĐ-BVNN-KD | 22/11/2024 | 1 | Huyện Thanh Trì,Thành phố Hà Nội
1706 | Ống hút phẫu thuật | Túi | 30 | Đức |  | 462025 | Dụng cụ hút nước bọt dùng trong nha khoa - Roeko Surgitip | Coltène |  |  | từ 2023 trở về sau | Chất liệu nhựa | 1.464.000 | vn0302130894 | CÔNG TY TNHH TRANG THIẾT BỊ NHA KHOA | IB2400456931 | vnz000019744 | Bệnh viện đa khoa Nông Nghiệp | Đấu thầu rộng rãi | 22/11/2024 | 3072/QĐ-BVNN-KD | 22/11/2024 | 1 | Huyện Thanh Trì,Thành phố Hà Nội
1707 | Cây đưa chất hàn tủy răng | Vỉ | 30 | Trung Quốc |  | UDPC0000xxxxx | Dụng cụ nha khoa: Trâm nội nha - Root-canal Filling Condenser | United Dental Changzhou |  |  | từ 2023 trở về sau | Kích thước dài 21mm | 182.400 | vn0302130894 | CÔNG TY TNHH TRANG THIẾT BỊ NHA KHOA | IB2400456931 | vnz000019744 | Bệnh viện đa khoa Nông Nghiệp | Đấu thầu rộng rãi | 22/11/2024 | 3072/QĐ-BVNN-KD | 22/11/2024 | 1 | Huyện Thanh Trì,Thành phố Hà Nội
1708 | Gắp nha khoa | Cái | 100 | Việt Nam |  | 4.002.16 | Nhíp phẫu tích mô đầu nhỏ 16 cm | Công ty TNHH Mille Instruments |  |  | từ 2023 trở về sau | Chất liệu bằng thép | 232.000 | vn0302130894 | CÔNG TY TNHH TRANG THIẾT BỊ NHA KHOA | IB2400456931 | vnz000019744 | Bệnh viện đa khoa Nông Nghiệp | Đấu thầu rộng rãi | 22/11/2024 | 3072/QĐ-BVNN-KD | 22/11/2024 | 1 | Huyện Thanh Trì,Thành phố Hà Nội
1709 | Tay khoan hàm trên | Cái | 5 | Canada |  | HP2009 | Tay khoan dùng trong nha khoa và phụ tùng, phụ kiện (bạc đạn, trục gắn bạc đạn, trục và nút nhấn bạc đạn, khớp nối, nắp...) - DENTAL HIGH SPEED HANDPIECE | Beyes Dental Canada Inc |  |  | từ 2023 trở về sau | Chất liệu bằng thép | 6.000.000 | vn0302130894 | CÔNG TY TNHH TRANG THIẾT BỊ NHA KHOA | IB2400456931 | vnz000019744 | Bệnh viện đa khoa Nông Nghiệp | Đấu thầu rộng rãi | 22/11/2024 | 3072/QĐ-BVNN-KD | 22/11/2024 | 1 | Huyện Thanh Trì,Thành phố Hà Nội
1710 | Bông cầm máu | Hộp | 50 | Đức |  | 274008 | Gạc vô trùng dùng trong nha khoa - ROEKO Gelatamp | Coltène |  |  | từ 2023 trở về sau | Collagen | 748.000 | vn0302130894 | CÔNG TY TNHH TRANG THIẾT BỊ NHA KHOA | IB2400456931 | vnz000019744 | Bệnh viện đa khoa Nông Nghiệp | Đấu thầu rộng rãi | 22/11/2024 | 3072/QĐ-BVNN-KD | 22/11/2024 | 1 | Huyện Thanh Trì,Thành phố Hà Nội
1711 | Kim nha khoa | Cái | 600 | Zhejiang Kindly Medical Devices Co., Ltd., Trung Quốc | 9018 | 01-602 01-603 | Kim tiêm nha khoa | Zhejiang Kindly Medical Devices Co., Ltd., Trung Quốc |  |  | 2023 trở về sau | 1. Kim 3 mặt vát, thành mỏng, bén nhưng vẫn chắc chắn giúp xuyên mượt mà không gây tổn thương. Kim làm bằng thép không gỉ SUS 304 2. 27G: Đường kính ngoài của kim 0.4-0.42 mm. Đường kính trong 0.184 mm. Chiều dài mặt vát 1.8-2.2 mm 30G: Đường kính ngoài của kim 0.31-0.325 mm. Đường kính trong của kim 0.140 mm. Chiều dài mặt vát 1.3-1.7 mm 3. Kháng lực xuyên da ≤ 55gf (27G); ≤ 50gf (30G) 4. Có ký hiệu trên đốc kim giúp định hướng mặt vát 5. Mã màu sắc dễ chọn lựa 6. Tiệt trùng | 1.260 | vn0107613344 | CÔNG TY TNHH THƯƠNG MẠI ĐẦU TƯ VIỆT NAM | IB2400359139 | vn2800792830 | Bệnh viện đa khoa huyện Cẩm Thủy | Đấu thầu rộng rãi | 21/11/2024 | 601/QĐ-BVCT | 18/11/2024 | 2 | Huyện Cẩm Thuỷ,Tỉnh Thanh Hoá
1712 | Phim X-quang nha khoa | Tờ | 900 | UAE | 3701 | Dental | Dentalfilm | Dentalfilm |  |  | 2023-2024 | Phim X-quang dùng trong nha khoa, có đính kèm túi thuốc rửa phim trên mỗi phim. Kích thước phim: 30.5 x 40.5 mm | 14.500 | vn2800588271 | CÔNG TY CỔ PHẦN THIẾT BỊ VẬT TƯ Y TẾ THANH HÓA | IB2400359139 | vn2800792830 | Bệnh viện đa khoa huyện Cẩm Thủy | Đấu thầu rộng rãi | 21/11/2024 | 601/QĐ-BVCT | 18/11/2024 | 2 | Huyện Cẩm Thuỷ,Tỉnh Thanh Hoá
1713 | Mặt gương nha khoa | Chiếc | 20 | Pakistan |  | 624 | Prime | Prime Tech Surgico |  |  |  | Có thể hấp sấy được, chống mờ. - Chứng chỉ ISO 9001, 13485 hoặc tương đương | 23.000 | vn0103637859 | CÔNG TY TNHH THƯƠNG MẠI VÀ XÂY DỰNG PHÚC THỊNH | IB2400372606 | vn0500474463 | Bệnh viện đa khoa Huyện Hoài Đức | Đấu thầu rộng rãi | 21/11/2024 | 489/QĐ-BVHĐ | 18/11/2024 | 1 | Huyện Hoài Đức,Thành phố Hà Nội
1714 | Kim tiêm nha khoa | Cái | 1300 | Nhật Bản |  | DN*M2721 | Asahidai Factory of Misawa Medical Industry | Asahidai Factory of Misawa Medical Industry Co., Ltd |  |  |  | Kim sắc nhọn nhờ sử dụng công nghệ cắt vát 2 lần. Cỡ kim được phân biệt bằng màu sắc. Cỡ kim: 27Gx13/16. Quy cách đóng gói: 100 cái/hộp, đóng gói từng chiếc bằng vỏ nhựa cứng đảm bảo an toàn. | 2.400 | vn0103637859 | CÔNG TY TNHH THƯƠNG MẠI VÀ XÂY DỰNG PHÚC THỊNH | IB2400372606 | vn0500474463 | Bệnh viện đa khoa Huyện Hoài Đức | Đấu thầu rộng rãi | 21/11/2024 | 489/QĐ-BVHĐ | 18/11/2024 | 1 | Huyện Hoài Đức,Thành phố Hà Nội
1715 | Bóng đèn khám nha khoa | Cái | 3 | Trung Quốc |  | Philips | Philips | Philips |  |  |  | Dòng điện: 12V Công suất: 50W Dùng để thay thế bóng đèn trên ghế răng | 330.000 | vn0103637859 | CÔNG TY TNHH THƯƠNG MẠI VÀ XÂY DỰNG PHÚC THỊNH | IB2400372606 | vn0500474463 | Bệnh viện đa khoa Huyện Hoài Đức | Đấu thầu rộng rãi | 21/11/2024 | 489/QĐ-BVHĐ | 18/11/2024 | 1 | Huyện Hoài Đức,Thành phố Hà Nội
1716 | Ghế nha khoa | Cái | 1 | Đài Loan | 9402 | KY-528 | Kuang Yeu | Kuang Yeu | KY-528 | 240001100/ PCBA - HCM | 2023 | I. Tiêu chuẩn chất lượng - Đạt tiêu chuẩn chất lượng ISO 13485, CE II. Cấu hình - Ghế răng trọn bộ gồm ghế, tựa lưng, đỡ đầu đỡ tay :01 bộ - Đầu nối tay khoan siêu tốc: 02 cái - Vòi xịt nước 3 chức năng : 02 cái - Đèn khám LED cảm biến: 01 cái - Đèn soi phim xquang: 01 cái - Hệ thống hút nước bọt (mạnh và yếu): 01 bộ. - Bồn nhổ nước bọt bằng xứ tích hợp : 01 bộ - Bộ rót nước tự động : 01 bộ - Pedan điều khiển: 01 cái - Bộ điều khiển ở mâm dụng cụ : 01 bộ. - Ghế ngồi bác sĩ : 01 cái - Phụ kiện :  Tay khoan (2 nhanh, 1 chậm): 01 bộ ( Kèm theo ghế nha khoa)  Máy nén khí không dầu dùng cho 01 ghế nha khoa: 01 cái  Model: WE140A  Xuất xứ: Puma Industrial – Đài Loan III. Tiêu chí kỹ thuật: 1. Ghế - Ghế được cấu tạo bằng hợp kim nhôm thép đúc nguyên khối, sơn tĩnh điện. - Đế trụ ghế nha có viền chống trượt, không cần cố định ghế trên sàn - Hệ thống nâng kiểu Pantographic được làm từ thép tấm, có khả năng chịu lực lớn hơn, sức nâng lên đến 135 kg - Có nút BẬT / TẮT nằm ở mặt bên của chân ghế giúp người dùng dễ dàng thao tác - Tay hỗ trợ có thể gập 90 độ êm ái - Bàn đạp với cần điều khiển có chức năng điều khiển ghế đến vị trí mong muốn bằng cần gạc, chức năng về vị trí nhổ/ trả về vị trí cuối cùng và khóa chuyển động, - Chức năng tự động về vị trí số không được thực hiện thông qua bàn phím trên mâm bác sĩ và trên mâm phụ tá - - Chức năng bật/tắt đèn thông qua cảm biến dễ dàng sữ dụng - Hệ thống nâng hạ cơ điện được điều khiển bằng động cơ thủy lực ,điện áp thấp 24 V - Hệ thống điện áp: 24V - Tựa đầu, có thể tháo rời, hai khớp nối, điều chỉnh độ cao với các chuyển động phía trước, phía sau và dọc và hệ thống khóa - Nguồn điện cấp: 220v AC - Tần số: 50/60Hz - Thiết bị đảm bảo an toàn:  Cấp bảo vệ: cấp1  Chống giật: type BF - Chế độ hoạt động: liên tục, ngắt quãng 1 phút làm việc và 10 phút nghỉ ngơi. - Bảo vệ chống lại sự xâm nhập của nước:  IPX0 (Tất cả ghế, ngoại trừ điều khiển chân).  IPX0 (Công tắc chân). - Nguồn điện đầu vào: 220VA - Cầu chỉ bào vệ chính 6A - Khả năng nâng: 135kg 2. Mâm dụng cụ - Khóa bằng khí nén - Có 5 vị trí làm việc: 1 vị trí vòi xịt ba chức năng, 2 vị trí tay khoan nhanh, 1 vị trí tay khoan chậm, 1 ví trí tự chọn để gắn cạo vôi, đèn trám….vv - Mâm làm bằng nhựa ABS - Các khớp tay được khóa bằng khí nén - Khay làm việc bằng thép không gỉ có thể tháo lắp, dễ vệ sinh, chống ăn mòn (Mua thêm khay bên ngoài) - Có tay cầm song song - Bộ điều khiển dạng bấm : với các phím bấm điều khiển các vị trí và có đèn soi phim xquang , bật/tắt nước ra ly, nước ra bồn nhổ, lập trình được 3 vị trí làm việc cho ghế, 3. Hệ thống cấp nước - Cấu tạo bằng nhựa ABS - Bồn nhổ: Sâu, cố định giúp an toàn trong quá trình sữ dụng, với đường xả, và bộ lọc để lọc chất thải rắn, cặn tránh tắc - Sensor cảm biến tiệm cận: tự động kích hoạt nước chảy vào bồn. - Có vị trí giữ cốc - Bộ lọc cặn nằm ở chân ghế. - Hệ thống điều chỉnh tốc độ dòng nước: cho phép điều chỉnh tốc độ nước ra - Bồn nhổ cố định giúp an toàn trong quá trình điều trị. 4. Đèn chiếu: - Công nghệ chiếu sáng LED - Hệ thống quang đèn với 2 bóng LED - Cường độ ánh sáng: 8.000 Lux đến 42.0000 Lux - Sensor cảm biến tiệm cận: Đèn được điều khiển bằng cảm biến sensor nằm ở phía dưới đầu đèn. Điều chỉnh cường độ sáng của đèn được thực hiện thông qua sensor cảm biến tiệm cận. Đèn có hệ thống điện kỹ thuật số bên trong cho phép dễ dàng cài đặt các thời gian - Tiêu điểm chiếu sáng hình chữ nhật, khi chiếu nguồn sáng vào miệng bệnh nhân không gây khó chịu cho bệnh nhân. Có thể tăng kích thước chiếu sáng - Đầu đèn có khả năng Xoay quanh 3 trục, nhẹ, độ bền cao, dễ di động đến các vị trí khác nhau - Tay nắm đầu đèn: Đối xứng song song cho phép tách biệt tránh nhiễm chéo, có thể tháo rời và hấp tiệt trùng 5. Ghế nha sĩ: - Ghế ngồi nha sỹ được thiết kế linh động và an toàn cho vị trí làm việc - Đệm bằng PVC, dễ dàng vệ sinh và tiệt trùng - Bánh xe: Có 5 bánh xe giúp ổn định và dễ di chuyển - Tăng giảm chiều cao ghế: Có. - Tựa lưng: Có. Cái Kiện / 1 cái 240001100/ PCBA - HCM Kuang Yeu Đài Loan 2023 175.500.000 01 175.500.000 | 175.500.000 | vn0301925136 | CÔNG TY TNHH THIẾT BỊ Y TẾ LIÊN NHA | IB2400358990 | vn4400370355 | Bệnh viện Phục hồi chức năng tỉnh Phú Yên | Đấu thầu rộng rãi | 21/11/2024 | 129/QĐ-PHCN | 20/11/2024 | 1 | TP Tuy Hoà,Tỉnh Phú Yên
1717 | Phim X-quang nha khoa | Tờ | 1900 | UAE/ Các tiểu vương quốc Ả Rập Thống Nhất |  | Ergonom-X | Ergonom-X | DentalFilm FZCO |  |  | 2024 trở về sau | Phim và nước rửa được đựng trong túi nhựa, không gây kích ứng khi chụp. Kích thước phim: Túi đựng 3x17cm, film 3×4cm. | 13.500 | vn2800588271 | CÔNG TY CỔ PHẦN THIẾT BỊ VẬT TƯ Y TẾ THANH HÓA | IB2400434291 | vn2801416349 | Bệnh viện Đa khoa huyện Hoằng Hóa | Đấu thầu rộng rãi | 21/11/2024 | 632/QĐ-BVHH | 20/11/2024 | 2 | Huyện Hoằng Hoá,Tỉnh Thanh Hoá
1718 | Bơm tiêm nha khoa | Cái | 10 | Pakistan |  | 0 | Bơm tiêm nha khoa | Prime Tech Surgico - Pakistan |  |  |  | Không yêu cầu | 270.000 | vn3301068656 | CÔNG TY CỔ PHẦN DƯỢC PHẨM VÀ THIẾT BỊ Y TẾ TÂM ĐỨC | IB2400420986 | vn3300856076 | TRUNG TÂM Y TẾ HUYỆN QUẢNG ĐIỀN | Đấu thầu rộng rãi | 20/11/2024 | 1176/QĐ-TTYT | 15/11/2024 | 1 | Huyện Quảng ĐIền,Tỉnh Thừa Thiên Huế
1719 | Kim tiêm nha khoa số 27G | Cái | 3500 | Nhật Bản |  | Terumo Dental Needle/ DN*2721 | Kim tiêm nha khoa | Asahidai Plant of AIR WATER REALIZE INC. - Nhật Bản |  |  |  | Kim nha ngắn Terumo 27G. Đạt Tiêu chuẩn ISO 13485 hoặc tương đương. | 2.900 | vn3301068656 | CÔNG TY CỔ PHẦN DƯỢC PHẨM VÀ THIẾT BỊ Y TẾ TÂM ĐỨC | IB2400420986 | vn3300856076 | TRUNG TÂM Y TẾ HUYỆN QUẢNG ĐIỀN | Đấu thầu rộng rãi | 20/11/2024 | 1176/QĐ-TTYT | 15/11/2024 | 1 | Huyện Quảng ĐIền,Tỉnh Thừa Thiên Huế
1720 | Kẹp phẩu tích nha khoa (Kẹp gắp cong nha khoa) | Cái | 20 | Pakistan |  | 22_702 | Kẹp phẩu tích nha khoa | Prime Tech Surgico - Pakistan |  |  |  | Đạt tiêu chuẩn : TCCS hoặc CE hoặc tương đương | 28.000 | vn3301068656 | CÔNG TY CỔ PHẦN DƯỢC PHẨM VÀ THIẾT BỊ Y TẾ TÂM ĐỨC | IB2400420986 | vn3300856076 | TRUNG TÂM Y TẾ HUYỆN QUẢNG ĐIỀN | Đấu thầu rộng rãi | 20/11/2024 | 1176/QĐ-TTYT | 15/11/2024 | 1 | Huyện Quảng ĐIền,Tỉnh Thừa Thiên Huế
1721 | Thuốc tê bôi nha khoa | Hộp | 5 | Mỹ |  | 0 | Thuốc tê bôi nha khoa | Prime Dent - Mỹ |  |  |  | Thuốc tê bôi nha khoa | 160.000 | vn3301068656 | CÔNG TY CỔ PHẦN DƯỢC PHẨM VÀ THIẾT BỊ Y TẾ TÂM ĐỨC | IB2400420986 | vn3300856076 | TRUNG TÂM Y TẾ HUYỆN QUẢNG ĐIỀN | Đấu thầu rộng rãi | 20/11/2024 | 1176/QĐ-TTYT | 15/11/2024 | 1 | Huyện Quảng ĐIền,Tỉnh Thừa Thiên Huế
1722 | Gương nha khoa | cái | 30 | Pakistan |  | 624 | Gương nha khoa | Prime Tech Surgico - Pakistan |  |  |  | Gương nha khoa | 25.000 | vn3301068656 | CÔNG TY CỔ PHẦN DƯỢC PHẨM VÀ THIẾT BỊ Y TẾ TÂM ĐỨC | IB2400420986 | vn3300856076 | TRUNG TÂM Y TẾ HUYỆN QUẢNG ĐIỀN | Đấu thầu rộng rãi | 20/11/2024 | 1176/QĐ-TTYT | 15/11/2024 | 1 | Huyện Quảng ĐIền,Tỉnh Thừa Thiên Huế
1723 | Ống hút nước bọt nha khoa | Cái | 2500 | Việt Nam |  | OH01 | Ống hút nha/ Ống hút nước bọt | Công ty TNHH trang thiết bị y tế Thời Thanh Bình - Việt Nam |  |  |  | Ống hút nước bọt làm bằng nhựa dẻo. Đạt tiêu chuẩn TCCS hoặc ISO 13485 hoặc tương đương | 900 | vn3301068656 | CÔNG TY CỔ PHẦN DƯỢC PHẨM VÀ THIẾT BỊ Y TẾ TÂM ĐỨC | IB2400420986 | vn3300856076 | TRUNG TÂM Y TẾ HUYỆN QUẢNG ĐIỀN | Đấu thầu rộng rãi | 20/11/2024 | 1176/QĐ-TTYT | 15/11/2024 | 1 | Huyện Quảng ĐIền,Tỉnh Thừa Thiên Huế
1724 | Tăm bông nha khoa | Cái | 200 | Mỹ |  | 0 | Tăm bông nha khoa | TPC Advanced Technology,Inc. - Mỹ |  |  |  | Tăm bông nha khoa | 800 | vn3301068656 | CÔNG TY CỔ PHẦN DƯỢC PHẨM VÀ THIẾT BỊ Y TẾ TÂM ĐỨC | IB2400420986 | vn3300856076 | TRUNG TÂM Y TẾ HUYỆN QUẢNG ĐIỀN | Đấu thầu rộng rãi | 20/11/2024 | 1176/QĐ-TTYT | 15/11/2024 | 1 | Huyện Quảng ĐIền,Tỉnh Thừa Thiên Huế
1725 | Kim nha khoa ngắn 27G x 13/16 (0.40 x 21mm) | Cây | 3000 | Nhật Bản |  | DN*M2721 | Terumo Dental Needle 27G x 13/16 (0.40 x 21mm) | AIR WATER REALIZE INC. |  |  |  | - Đầu kim sắc bén cắt vát 2 lần giảm cảm giác đau, khó chịu cho bệnh nhân. - Răng khóa được thiết kế chắc chắn khi vặn kim vào ống tiêm. - Kim có độ bền cao khó gãy ngay cả khi bệnh nhân vùng vẫy dữ dội. - Được đóng gói từng cái riêng biệt trong vỏ nhựa, tem niêm phong rõ ràng đảm bảo sự vô trùng. - Size: 27G x 13/16" (0.40 x 21mm) - Sản xuất tại các nước G7 | 2.100 | vn0303244037 | CÔNG TY TNHH TRANG THIẾT BỊ Y TẾ HOÀNG ÁNH DƯƠNG | IB2400399375 | vn3400277192 | Bệnh viện đa khoa tỉnh Bình Thuận | Đấu thầu rộng rãi | 20/11/2024 | 1165/QĐ-BVBT | 19/11/2024 | 2 | Thành phố Phan Thiết,Tỉnh Bình Thuận
1726 | Ghế nha khoa | Cái | 2 | Nhật Bản |  | Eyecia II | Yoshida | The Yoshida Dental Mfg. Co., Ltd |  |  | 2024 | 'Ghế nha khoa : 01 bộ, bao gồm: - Ghế bệnh nhân: 01 cái - Mâm tay khoan : 01 bộ, gồm: . Dây tay khoan siêu tốc: 02 cái . Dây tay khoan tốc độ chậm: 01 cái . Tay xịt 3 chức năng: 01 cái - Hệ thống bồn nhổ: 01 bộ, gồm: . Chậu nhổ: 01 cái . Ống hút lớn: 01cái . Ống hút nước bọt: 01 cái . Tay xịt 3 chức năng: 01 cái . Bình nước sạch: 01 cái - Đèn nha khoa: 01 cái - Bàn điều khiển đạp chân: 01 cái - Ghế nha sĩ: 01 cái - Tay khoan siêu tốc: 02 cái - Tay khoan tốc độ chậm: 01 bộ - Máy hút trung tâm: 01 cái - Máy nén khí không dầu, không sấy khí sử dụng cho 1 ghế nha: 01 cái | 673.798.303 | vn0307715696 | CÔNG TY TNHH VIỆT DƯỢC MEDIC | IB2400334753 | vn0301548382 | Bệnh viện Nguyễn Trãi | Đấu thầu rộng rãi | 19/11/2024 | 1811/QĐ-BVNT | 19/11/2024 | 4 | Quận 5,TP. Hồ Chí Minh
1727 | Phim nha khoa | Tấm | 1500 | Bỉ | 3701 | Phim X-quang y tế CEADENT DI 3x4cm | CEADENT DI | Agfa-Gevaert NV |  |  |  | Nhạy, tương phản cao, sắc nét. Tốc độ E. Tương thích với hóa chất rửa phim hiện có trên thị trường, khô nhanh. | 8.200 | vn6000371421 | Liên danh Công ty TNHH dược phẩm Hoàng Vũ - Công ty TNHH Thăng Long | IB2400380573 | vn6000497336 | Trung tâm y tế huyện Buôn Đôn | Đấu thầu rộng rãi | 18/11/2024 | 593/QĐ-TTYT | 14/11/2024 | 1 | Huyện Buôn Đôn,Tỉnh Đăk Lăk
1728 | Gương nha khoa | Hộp | 36 | Ý | 9018 | Mặt gương vi phẫu | 4903/4 | Medesy |  |  |  | Quy cách đóng gói: Hộp ≥ 12 cái | 620.000 | vn6000371421 | Liên danh Công ty TNHH dược phẩm Hoàng Vũ - Công ty TNHH Thăng Long | IB2400380573 | vn6000497336 | Trung tâm y tế huyện Buôn Đôn | Đấu thầu rộng rãi | 18/11/2024 | 593/QĐ-TTYT | 14/11/2024 | 1 | Huyện Buôn Đôn,Tỉnh Đăk Lăk
1729 | Kim nha khoa G27 | Cái | 100 | Nhật Bản | 9018 | Terumo Dental Needle | DN*M2721 | Asahidai Plant of Air Water Realize Inc. |  |  |  | Kim bằng thép không gỉ, đầu kim siêu nhỏ, sắc bén giảm cảm giác đau và khó chịu cho bệnh nhân. Kim có độ bền cao, khó gãy.Size: 27G (0.40 x 21mm) | 2.200 | vn6000371421 | Liên danh Công ty TNHH dược phẩm Hoàng Vũ - Công ty TNHH Thăng Long | IB2400380573 | vn6000497336 | Trung tâm y tế huyện Buôn Đôn | Đấu thầu rộng rãi | 18/11/2024 | 593/QĐ-TTYT | 14/11/2024 | 1 | Huyện Buôn Đôn,Tỉnh Đăk Lăk
1730 | Máy X-quang nha khoa toàn cảnh | Máy | 1 | Nhật Bản |  | XDP1 | XDP1 | J.Morita MFG. Corp |  |  |  | Theo bảng dữ liệu dự thầu về mặt kỹ thuật | 715.000.000 | vn0100109191 | Liên danh Armephaco – Goyoh | IB2400393839 | vnz000012761 | Ban Quản lý dự án đầu tư xây dựng công trình dân dụng và công nghiệp tỉnh Hà Tĩnh | Đấu thầu rộng rãi | 18/11/2024 | Ban QLDA đầu tư XDCT Dân dụng và Công nghiệp tỉnh Hà Tĩnh | 15/11/2024 | 1 | Huyện Can Lộc,Tỉnh Hà Tĩnh Huyện Hương Sơn,Tỉnh Hà Tĩnh
1731 | Bông cầm máu nha khoa | Hộp | 25 | Trung Quốc |  | 2x2 | 2x2 | Zhi xue hai mian |  |  | 2023 trở về sau | Bông cầm máu tự tiêu, bản chất là bông xốp collagen tan tự nhiên | 135.000 | vn3001039132 | CÔNG TY CỔ PHẦN THƯƠNG MẠI DỊCH VỤ THIẾT BỊ Y TẾ TÂN HOÀ PHÁT | IB2400445736 | vnz000033866 | Trung tâm Y tế Thành phố Hà Tĩnh | Đấu thầu rộng rãi | 16/11/2024 | 1023/QĐ-TTYT | 15/11/2024 | 2 | Thành phố Hà Tĩnh,Tỉnh Hà Tĩnh
1732 | Chỉ tơ nha khoa | Cuộn | 20 | Việt Nam |  | Oraltana | Oraltana | Tanaphar |  |  | 2023 trở về sau | Đường kính nhỏ, dễ trượt qua kẽ răng, kể cả những kẽ răng hẹp, không dễ bị tưa khi sử dụng | 35.000 | vn3001039132 | CÔNG TY CỔ PHẦN THƯƠNG MẠI DỊCH VỤ THIẾT BỊ Y TẾ TÂN HOÀ PHÁT | IB2400445736 | vnz000033866 | Trung tâm Y tế Thành phố Hà Tĩnh | Đấu thầu rộng rãi | 16/11/2024 | 1023/QĐ-TTYT | 15/11/2024 | 2 | Thành phố Hà Tĩnh,Tỉnh Hà Tĩnh
1733 | Đầu kim tê nha khoa | Hộp | 100 | Hàn Quốc |  | SPIDENT NOP 27G/L (0.4x30mm) | SPIDENT NOP 27G/L (0.4x30mm) | Spident |  |  | 2023 trở về sau | Dùng gây tê tại chỗ hoặc gây tê vùng trong nha khoa Kim được làm từ vật liệu cao cấp, an toàn khi sử dụng, Mặt kim vát và sắc bén giảm thiểu chấn thương, hạn chế gây đau đớn khó chịu cho bệnh nhân. Kim 27G x 0.4 – 21mm (kim ngắn) Kim 27G x 0.4 – 30mm (kim dài) | 155.000 | vn3001039132 | CÔNG TY CỔ PHẦN THƯƠNG MẠI DỊCH VỤ THIẾT BỊ Y TẾ TÂN HOÀ PHÁT | IB2400445736 | vnz000033866 | Trung tâm Y tế Thành phố Hà Tĩnh | Đấu thầu rộng rãi | 16/11/2024 | 1023/QĐ-TTYT | 15/11/2024 | 2 | Thành phố Hà Tĩnh,Tỉnh Hà Tĩnh
1734 | chêm gỗ nha khoa | hộp | 5 | Đài Loan |  | Interdental wedges | Interdental wedges | PDTM Dental |  |  | 2023 trở về sau | Chêm gỗ tách kẽ là sản phẩm được sản xuất để sử dụng chuyên dụng trong điều trị chỉnh nha. Không chỉ được sử dụng trong việc tách kẽ. Sản phẩm có thể sử dụng linh hoạt trong nhiều trường hợp khác nhau | 220.000 | vn3001039132 | CÔNG TY CỔ PHẦN THƯƠNG MẠI DỊCH VỤ THIẾT BỊ Y TẾ TÂN HOÀ PHÁT | IB2400445736 | vnz000033866 | Trung tâm Y tế Thành phố Hà Tĩnh | Đấu thầu rộng rãi | 16/11/2024 | 1023/QĐ-TTYT | 15/11/2024 | 2 | Thành phố Hà Tĩnh,Tỉnh Hà Tĩnh
1735 | Phim X-quang nha khoa rửa nhanh | Tờ | 650 | UAE | 3701 | Dental | Dentalfilm | Dentalfilm |  |  | 2023-2024 | Phim X-quang dùng trong nha khoa, có đính kèm túi thuốc rửa phim trên mỗi phim. Kích thước phim: 30.5 x 40.5 mm | 13.000 | vn2800588271 | CÔNG TY CỔ PHẦN THIẾT BỊ VẬT TƯ Y TẾ THANH HÓA | IB2400374233 | vn2801245277 | Bệnh viện Đa khoa huyện Quảng Xương | Đấu thầu rộng rãi | 16/11/2024 | 1111/QĐ-BVQX | 15/11/2024 | 2 | Huyện Quảng Xương,Tỉnh Thanh Hoá
1736 | Kim tiêm nha khoa | Cái | 680 | Zhejiang Kindly Medical Devices Co., Ltd., Trung Quốc | 9018 | 01-602 01-603 | Zhejiang Kindly Medical | Zhejiang Kindly Medical Devices Co., Ltd., Trung Quốc |  |  | 2023 trở về sau | Size: 25G, 27G, 30G kim bén. Thành kim mỏng Mặt cắt chữ V sắc bén, không gợn , đốc kim giúp định hướng mặt vát tiệt trùng EO/EOG | 1.260 | vn0107613344 | CÔNG TY TNHH THƯƠNG MẠI ĐẦU TƯ VIỆT NAM | IB2400374233 | vn2801245277 | Bệnh viện Đa khoa huyện Quảng Xương | Đấu thầu rộng rãi | 16/11/2024 | 1111/QĐ-BVQX | 15/11/2024 | 2 | Huyện Quảng Xương,Tỉnh Thanh Hoá
1737 | Kim tiêm nha khoa | Cái | 1350 | Nhật Bản | 9018 | E-DN-2721A-ECE E-DN-2730A-ECE E-DN-3021A-ECE | Nipro Dental Needle | Nipro Medical Industries Ltd Tatebayashi Plant |  |  | 2023-2024 | 1. Kim 3 mặt vát, thành mỏng, bén. Kim làm bằng thép không gỉ SUS 304 2. Cỡ 27G: Đường kính ngoài của kim 0.4-0.42 mm. Đường kính trong 0.184 mm. Chiều dài mặt vát 1.8-2.2 mm. Kháng lực xuyên da ≤ 55gf 3. Cỡ 30G: Đường kính ngoài của kim 0.31-0.325 mm. Đường kính trong của kim 0.140 mm. Chiều dài mặt vát 1.3-1.7 mm. Kháng lực xuyên da ≤ 50gf 4. Có ký hiệu trên đốc kim giúp định hướng mặt vát 5. Mã màu sắc dễ chọn lựa | 1.750 | vn2800588271 | CÔNG TY CỔ PHẦN THIẾT BỊ VẬT TƯ Y TẾ THANH HÓA | IB2400374233 | vn2801245277 | Bệnh viện Đa khoa huyện Quảng Xương | Đấu thầu rộng rãi | 16/11/2024 | 1111/QĐ-BVQX | 15/11/2024 | 2 | Huyện Quảng Xương,Tỉnh Thanh Hoá
1738 | Phim X-quang nha khoa rửa nhanh | Tờ | 600 | UAE | 3701 | Dental | Dentalfilm | Dentalfilm |  |  | 2023-2024 | Phim X-quang dùng trong nha khoa, có đính kèm túi thuốc rửa phim trên mỗi phim. Kích thước phim: 30.5 x 40.5 mm | 13.000 | vn2800588271 | CÔNG TY CỔ PHẦN THIẾT BỊ VẬT TƯ Y TẾ THANH HÓA | IB2400374233 | vn2801245277 | Bệnh viện Đa khoa huyện Quảng Xương | Đấu thầu rộng rãi | 16/11/2024 | 1111/QĐ-BVQX | 15/11/2024 | 2 | Huyện Quảng Xương,Tỉnh Thanh Hoá
1739 | Ghế nha khoa | Ghế | 2 | Brazil | 9018 | Personal Air | Personal Air | Alliage S/A Industrias Medico Odontologica |  |  |  | Bảng Phạm vi cung cấp hàng hóa đính kèm | 197.000.000 | vn0314018488 | Liên danh PTV - Nguyên Phương - Phước Tiến | IB2400341899 | vn4201468980 | Sở Y tế tỉnh Khánh Hòa | Đấu thầu rộng rãi | 15/11/2024 | 871/QĐ-SYT | 14/11/2024 | 2 | Thị xã Ninh Hoà,Tỉnh Khánh Hoà
1740 | Phim X-Quang nha khoa (rửa liền) | Hộp | 50 | Ý |  | - | - | Dental film SRL |  |  | Từ năm 2024 trở đi | Kích thước phim: 30,5x40,5 mm. Phim rửa liền ngoài sáng, sẵn dung dịch rửa phim. Phim lớp D theo tiêu chuẩn ISO Không dây hóa chất ra ngoài trong quá trình rửa | 898.000 | vn0106122008 | CÔNG TY CỔ PHẦN THIẾT BỊ VẬT TƯ HOÀNG MINH | IB2400385412 | vn0102329107 | Bệnh viện Đại học Y Dược | Đấu thầu rộng rãi | 15/11/2024 | 413/QĐ-BVĐHYD | 15/11/2024 | 2 | Quận Thanh Xuân,Thành phố Hà Nội
1741 | Chổi cước đánh bóng nha khoa | Cái | 10 | Trung Quốc |  | - | - | TPC |  |  | Từ năm 2024 trở đi | Độ bền cao, có thể hấp tái sử dụng nhiều lần. Cấu trức sợi cước y tế dẻo và cứng cáp được gắn chắn chắn trên đầu chổi. Đảm bảo hiệu quả đánh bóng và làm sạch tại mọi vị trí. | 4.300 | vn0106122008 | CÔNG TY CỔ PHẦN THIẾT BỊ VẬT TƯ HOÀNG MINH | IB2400385412 | vn0102329107 | Bệnh viện Đại học Y Dược | Đấu thầu rộng rãi | 15/11/2024 | 413/QĐ-BVĐHYD | 15/11/2024 | 2 | Quận Thanh Xuân,Thành phố Hà Nội
1742 | Bông cầm máu nha khoa | Miếng | 1 | Trung Quốc |  | - | - | Trung Quốc |  |  | Từ năm 2024 trở đi | Được làm bằng bọt gelatin tinh khiết Độ xốp đồng nhất và phản ứng trung tính. Được cắt, đóng gói và khử trùng bằng bức xạ gamma | 398.000 | vn0106122008 | CÔNG TY CỔ PHẦN THIẾT BỊ VẬT TƯ HOÀNG MINH | IB2400385412 | vn0102329107 | Bệnh viện Đại học Y Dược | Đấu thầu rộng rãi | 15/11/2024 | 413/QĐ-BVĐHYD | 15/11/2024 | 2 | Quận Thanh Xuân,Thành phố Hà Nội
1743 | Mặt gương nha khoa | Cái | 40 | Pakistan |  | - | - | Pakistan |  |  | Từ năm 2024 trở đi | Mặt gương sáng, không bị biến dạng hoặc mờ khi bị hấp sấy. | 63.500 | vn0106122008 | CÔNG TY CỔ PHẦN THIẾT BỊ VẬT TƯ HOÀNG MINH | IB2400385412 | vn0102329107 | Bệnh viện Đại học Y Dược | Đấu thầu rộng rãi | 15/11/2024 | 413/QĐ-BVĐHYD | 15/11/2024 | 2 | Quận Thanh Xuân,Thành phố Hà Nội
1744 | Cán gương nha khoa | Cái | 20 | Pakistan |  | - | - | Pakistan |  |  | Từ năm 2024 trở đi | Thép không rỉ Chiều dài khoảng 12,5 cm Cán gương tay cầm nhám, phù hợp với hầu hết các loại mặt gương trên thị trường | 17.000 | vn0106122008 | CÔNG TY CỔ PHẦN THIẾT BỊ VẬT TƯ HOÀNG MINH | IB2400385412 | vn0102329107 | Bệnh viện Đại học Y Dược | Đấu thầu rộng rãi | 15/11/2024 | 413/QĐ-BVĐHYD | 15/11/2024 | 2 | Quận Thanh Xuân,Thành phố Hà Nội
1745 | Ống hút nước bọt nha khoa | Cái | 15 | Việt Nam |  | - | - | Việt Nam |  |  | Từ năm 2024 trở đi | Ống hút nước bọt nhựa sử dụng 1 lần. Dễ uốn cong và ổn định hình dạng. Đầu ống hút thiết kế dạng tròn mềm không gây tổn thương niêm mạc. | 660 | vn0106122008 | CÔNG TY CỔ PHẦN THIẾT BỊ VẬT TƯ HOÀNG MINH | IB2400385412 | vn0102329107 | Bệnh viện Đại học Y Dược | Đấu thầu rộng rãi | 15/11/2024 | 413/QĐ-BVĐHYD | 15/11/2024 | 2 | Quận Thanh Xuân,Thành phố Hà Nội
1746 | Kim tiêm nha khoa | Cái | 2000 | Nhật Bản |  | - | - | Terumo |  |  | Từ năm 2024 trở đi | 27Gx 13/16 ". Sản phẩm dùng 1 lần, vô trùng . Công dụng: Gây tê tiêm ngấm. Kim nha khoa có thiết kế vát cực kỳ sắc nét với ba mặt, giúp giảm thiểu chấn thương cho bệnh nhân Thân ống kim tiêm có cường độ cao khó bị vỡ, ngay cả khi bệnh nhân đột ngột di chuyển. Độ dài, đường kính của kim tiêm nha khoa phù hợp tiêu chuẩn chất lượng của bộ y tế cho từng loại sản phẩm. Kim thích hợp cho cả gây mê | 2.435 | vn0106122008 | CÔNG TY CỔ PHẦN THIẾT BỊ VẬT TƯ HOÀNG MINH | IB2400385412 | vn0102329107 | Bệnh viện Đại học Y Dược | Đấu thầu rộng rãi | 15/11/2024 | 413/QĐ-BVĐHYD | 15/11/2024 | 2 | Quận Thanh Xuân,Thành phố Hà Nội
1747 | Ghế nha khoa có gắn mô hình phantom | Bộ | 2 | Trung Quốc |  | HY-806 | HY-806 | Foshan Haiyue |  |  |  | Theo bản đáp ứng tính năng kỹ thuật trang thiết bị của E-HSDT | 148.000.000 | vn0104183340 | CÔNG TY CỔ PHẦN XUẤT NHẬP KHẨU Y TẾ VIỆT MỸ | IB2400434213 | vn2400368867 | TRƯỜNG CAO ĐẲNG NGÔ GIA TỰ BẮC GIANG | Đấu thầu rộng rãi | 15/11/2024 | 584/QĐ-CĐNGT | 15/11/2024 | 1 | Huyện Tân Yên,Tỉnh Bắc Giang
1748 | Phim nha khoa rửa nhanh | Hộp | 10 | Trung Quốc |  | Bright room set (D-Speed) | Bright room set (D-Speed) | Yes!Star |  |  | 2023-2024 | Hộp giấy, mút xốp tiêu chuẩn xuất khẩu. 50 phim/ hộp (đóng trong bao bì giấy bạc). Dung dịch rưa rphim Xquang nha khoa 250ml. Ống chích 5ml. Đóng gói 50 hộp / thùng giấy | 600.000 | vn3001039132 | CÔNG TY CỔ PHẦN THƯƠNG MẠI DỊCH VỤ THIẾT BỊ Y TẾ TÂN HOÀ PHÁT | IB2400442904 | vn3000560991 | Trung tâm Y tế huyện Hương Sơn | Đấu thầu rộng rãi | 15/11/2024 | 872/QĐ-TTYT | 07/11/2024 | 1 | Huyện Hương Sơn,Tỉnh Hà Tĩnh
1749 | Cây đặt chỉ co nướu | Cây | 5 | Ý |  | MDS-585/MSY-L | Dụng cụ nhét chỉ nha khoa | Medesy S.r.l |  |  | 2023 trở về sau | - Dùng để đặt chỉ co nướu trong quá trình trám răng, mài cùi...Làm bằng thép không rỉ,có thể hấp sấy được. - Nhà sản xuất đạt tiêu chuẩn quản lý chất lượng ISO 13485 | 600.000 | vn0106622681 | CÔNG TY CỔ PHẦN THIẾT BỊ Y TẾ THÀNH AN | IB2400323135 | vn5300132630 | Bệnh viện Nội tiết tỉnh Lào Cai | Đấu thầu rộng rãi | 14/11/2024 | 358/QĐ-BVNT | 12/11/2024 | 2 | Thành phố Lào Cai,Tỉnh Lào Cai
1750 | Tăm bonde bôi keo nha khoa | Cái | 4000 | Úc |  | 8100116 | Dụng cụ trám nha khoa (Points Fine Dark Green) | SDI Limited |  |  | 2023 trở về sau | - Dụng cụ màu xanh đậm - mịn. Dùng để quét keo, đặt chất kết dính, đặt chất trám, đặt trám lót, giải pháp cầm máu, quét sạch nhựa thừa, ngưng tụ canxi hydroxid trong ống tủy. - Nhà sản xuất đạt tiêu chuẩn quản lý chất lượng ISO 13485 | 300 | vn0106622681 | CÔNG TY CỔ PHẦN THIẾT BỊ Y TẾ THÀNH AN | IB2400323135 | vn5300132630 | Bệnh viện Nội tiết tỉnh Lào Cai | Đấu thầu rộng rãi | 14/11/2024 | 358/QĐ-BVNT | 12/11/2024 | 2 | Thành phố Lào Cai,Tỉnh Lào Cai
1751 | Băng dính vô khuẩn nha khoa | Cuộn | 2 | Việt Nam |  | Băng dính vô khuẩn nha khoa | Băng dính vô khuẩn nha khoa | Việt Nam |  |  | 2023 trở về sau | Màu xanh. Băng dính vô khuẩn chống lây nhiễm chéo. Có đường bấm để xé. Cuộn 1200 miếng | 130.000 | vn0106622681 | CÔNG TY CỔ PHẦN THIẾT BỊ Y TẾ THÀNH AN | IB2400323135 | vn5300132630 | Bệnh viện Nội tiết tỉnh Lào Cai | Đấu thầu rộng rãi | 14/11/2024 | 358/QĐ-BVNT | 12/11/2024 | 2 | Thành phố Lào Cai,Tỉnh Lào Cai
1752 | Gương nha khoa | Cái | 50 | Pakistan |  | 1205/1 | Gương nha khoa + cán | Everbest Trading Co. |  |  | 2023 trở về sau | Mặt gương dùng trong nha khoa, đường kính ≥1cm. Chiều dài cán 12,5 cm ±5% | 35.000 | vn0106622681 | CÔNG TY CỔ PHẦN THIẾT BỊ Y TẾ THÀNH AN | IB2400323135 | vn5300132630 | Bệnh viện Nội tiết tỉnh Lào Cai | Đấu thầu rộng rãi | 14/11/2024 | 358/QĐ-BVNT | 12/11/2024 | 2 | Thành phố Lào Cai,Tỉnh Lào Cai
1753 | Phim XQ nha khoa 3cm x 4cm | Phim | 4000 | Slovakia | VTYT | DENTIX E | DENTIX E | SKYDENT A.S |  |  |  | Phim 3cm x 4cm, tương thích với máy Poye (70PY-70C) hoặc tương đương. Đạt tiêu chuẩn CE | 5.050 | vn6000420044 | CÔNG TY TRÁCH NHIỆM HỮU HẠN DƯỢC PHẨM QUỐC TẾ | IB2400429573 | vn3300269550 | Trung Tâm Y tế thành phố Huế | Đấu thầu rộng rãi | 14/11/2024 | 778/QĐTTYT | 13/11/2024 | 1 | Thành phố Huế,Tỉnh Thừa Thiên Huế
1754 | Kim nha (số 27G) | Cái | 1000 | Ý | cập nhật | SIRIO Dental Needles | Kiêm tiêm nha khoa dùng 1 lần: Sirio Dental Needles | TECNOFAR S.p.A. |  |  | 2024 | Ống thông bằng thép không gỉ có thành siêu mỏng và đầu mài ba lớp, được phủ silicon, Hình nón có ren bằng polypropylen, Tiệt trùng bằng tia gamma hoặc etylen oxit, Lô sản xuất, ngày hết hạn và kích thước được in trực tiếp trên kim để xác định nhanh chóng, Chỉ báo hướng đầu ống được in trực tiếp trên hình nón (để biết chính xác hướng của thuốc gây mê khi phun ra). | 1.643 | vn1801583605 | CÔNG TY TNHH TƯ VẤN KỸ THUẬT VÀ THƯƠNG MẠI CASAS | IB2400243386 | vn1900413266 | TRUNG TÂM Y TẾ HUYỆN VĨNH LỢI | Đấu thầu rộng rãi | 14/11/2024 | 258/QĐ-TTYT | 14/11/2024 | 4 | Huyện Vĩnh Lợi,Tỉnh Bạc Liêu
1755 | Mô tơ hơi tay khoan nha khoa | Chiếc | 10 | Nhật bản | 9018 | FX205 M4 | FX205 M4 (NSK) | Nakanishi Inc. |  |  |  | Theo bảng đáp ứng kỹ thuật | 12.495.000 | vn0100109191 | CÔNG TY CỔ PHẦN ARMEPHACO | IB2400378978 | vn1400291362 | Bệnh viện đa khoa Đồng Tháp | Đấu thầu rộng rãi | 14/11/2024 | 2852/QĐ-BVĐT | 12/11/2024 | 1 | Thành phố Cao Lãnh,Tỉnh Đồng Tháp
1756 | Kim nha khoa | Cái | 3000 | Nhật Bản | 90183200 | E-DN-2721A-ECE | Nipro Dental Needle | Nipro Medical Industries Ltd. |  |  | 2023 trở về sau | "1. Kim 3 mặt vát, thành mỏng, bén nhưng vẫn chắc chắn giúp xuyên mượt mà không gây tổn thương. Kim làm bằng thép không gỉ SUS 304 2. Đường kính ngoài của kim 0.4-0.42 mm. Đường kính trong 0.184 mm. Chiều dài mặt vát 1.8-2.2 mm 3. Kháng lực xuyên da ≤ 55gf 4. Có ký hiệu trên đốc kim giúp định hướng mặt vát 5. Mã màu sắc dễ chọn lựa 6. Tiệt trùng EO/ EOG 7. Đạt ISO 13485, CE" | 1.575 | vn0301445732 | CÔNG TY TNHH Y TẾ VIỆT TIẾN | IB2400254414 | vn4400219153 | Bệnh viện đa khoa tỉnh Phú Yên | Đấu thầu rộng rãi | 13/11/2024 | 1392/QĐ-BV | 12/11/2024 | 4 | TP Tuy Hoà,Tỉnh Phú Yên
1757 | Ghế nha khoa | Cái | 1 | Ý | 9018 | .A3 Plus (International) | Anthos | Cefla S.c |  |  |  | Theo Bảng đáp ứng tiêu chuẩn kỹ thuật chi tiết đính kèm E-HSDT | 365.000.000 | vn0105120470 | Liên danh MDC – ACCUTECH - Thành An | IB2400404446 | vn4000299281 | Trung tâm Y tế Duy Xuyên | Đấu thầu rộng rãi | 13/11/2024 | 407/QĐ-TTYT | 12/11/2024 | 1 | Huyện Duy Xuyên,Tỉnh Quảng Nam
1758 | Xi măng trám bít ống tuỷ nha khoa (Cortisomol) | Tuýp | 20 | Hàn Quốc |  | Adseal | Xi măng trám bít ống tủy nha khoa | Meta Biomed -Hàn Quốc |  |  |  | Trám bít ống tủy trong điều trị nội nha. Đạt tiêu chuẫn ISO , hoặc tương đương | 670.000 | vn3301068656 | CÔNG TY CỔ PHẦN DƯỢC PHẨM VÀ THIẾT BỊ Y TẾ TÂM ĐỨC | IB2400401128 | vn3300371177 | Trung tâm Y tế huyện Phú Vang | Đấu thầu rộng rãi | 12/11/2024 | 778/QĐ-TTYT | 11/11/2024 | 1 | Huyện Phú Vang,Tỉnh Thừa Thiên Huế
1759 | Keo dán nha khoa | Lọ | 20 | Đức |  | 433898 | Mani Bond | Mani Medical Germany GmbH -Đức |  |  |  | Lọ 5ml. Đạt tiêu chuẩn ISO 13485 hoặc tương đương | 600.000 | vn3301068656 | CÔNG TY CỔ PHẦN DƯỢC PHẨM VÀ THIẾT BỊ Y TẾ TÂM ĐỨC | IB2400401128 | vn3300371177 | Trung tâm Y tế huyện Phú Vang | Đấu thầu rộng rãi | 12/11/2024 | 778/QĐ-TTYT | 11/11/2024 | 1 | Huyện Phú Vang,Tỉnh Thừa Thiên Huế
1760 | Côn Gutta Percha size 25 | Bộ | 5 | Hàn Quốc |  | Gutta Percha 02-LM-25 | Côn trám bít ống tủy nha khoa | Meta Biomed -Hàn Quốc |  |  |  | Côn dùng để trám bít ống tủy. Có chứng nhận ISO hoặc tương đương | 78.000 | vn3301068656 | CÔNG TY CỔ PHẦN DƯỢC PHẨM VÀ THIẾT BỊ Y TẾ TÂM ĐỨC | IB2400401128 | vn3300371177 | Trung tâm Y tế huyện Phú Vang | Đấu thầu rộng rãi | 12/11/2024 | 778/QĐ-TTYT | 11/11/2024 | 1 | Huyện Phú Vang,Tỉnh Thừa Thiên Huế
1761 | Côn Gutta Percha size 30 | Bộ | 5 | Hàn Quốc |  | Gutta Percha 02-LM-30 | Côn trám bít ống tủy nha khoa | Meta Biomed -Hàn Quốc |  |  |  | Côn dùng để trám bít ống tủy. Có chứng nhận ISO hoặc tương đương | 78.000 | vn3301068656 | CÔNG TY CỔ PHẦN DƯỢC PHẨM VÀ THIẾT BỊ Y TẾ TÂM ĐỨC | IB2400401128 | vn3300371177 | Trung tâm Y tế huyện Phú Vang | Đấu thầu rộng rãi | 12/11/2024 | 778/QĐ-TTYT | 11/11/2024 | 1 | Huyện Phú Vang,Tỉnh Thừa Thiên Huế
1762 | Côn giấy 25 | Hộp | 80 | Việt Nam |  | EKN | Tăm giấy nha khoa | Pearl Dent -Việt Nam |  |  |  | Không yêu cầu | 65.000 | vn3301068656 | CÔNG TY CỔ PHẦN DƯỢC PHẨM VÀ THIẾT BỊ Y TẾ TÂM ĐỨC | IB2400401128 | vn3300371177 | Trung tâm Y tế huyện Phú Vang | Đấu thầu rộng rãi | 12/11/2024 | 778/QĐ-TTYT | 11/11/2024 | 1 | Huyện Phú Vang,Tỉnh Thừa Thiên Huế
1763 | Côn Gutta Percha size 20 | Bộ | 5 | Hàn Quốc |  | Gutta Percha 02-LM-20 | Côn trám bít ống tủy nha khoa | Meta Biomed -Hàn Quốc |  |  |  | Côn trám bít ống tủy nha khoa Gutta Percha - Gutta Percha . Có chứng nhận ISO hoặc tương đương | 78.000 | vn3301068656 | CÔNG TY CỔ PHẦN DƯỢC PHẨM VÀ THIẾT BỊ Y TẾ TÂM ĐỨC | IB2400401128 | vn3300371177 | Trung tâm Y tế huyện Phú Vang | Đấu thầu rộng rãi | 12/11/2024 | 778/QĐ-TTYT | 11/11/2024 | 1 | Huyện Phú Vang,Tỉnh Thừa Thiên Huế
1764 | Kim nha khoa số 27G | Cái | 4800 | Trung Quốc |  | Dental Needles for Single Use | Kim tiêm nha khoa | Zhejiang Kindly Medical Devices Co., Ltd. -Trung Quốc |  |  |  | Kim tiêm nha khoa dùng trong gây tê nha khoa, Kim được làm bằng thép không gỉ, vát cạnh sắc bén, cỡ kim 27G, Tiệt trùng bằng EO gas. Tiêu chuẩn chất lượng ISO13485. hoặc TCCS , hoặc tương đương | 1.600 | vn3301068656 | CÔNG TY CỔ PHẦN DƯỢC PHẨM VÀ THIẾT BỊ Y TẾ TÂM ĐỨC | IB2400401128 | vn3300371177 | Trung tâm Y tế huyện Phú Vang | Đấu thầu rộng rãi | 12/11/2024 | 778/QĐ-TTYT | 11/11/2024 | 1 | Huyện Phú Vang,Tỉnh Thừa Thiên Huế
1765 | Ghế nha khoa | Chiếc | 1 | Ý | 9402 | Model: SS_ONE | Model: SS_ONE | SIMPLE&SMART |  |  |  | Bảng so sánh đáp ứng kỹ thuật | 377.500.000 | vn0101446827 | CÔNG TY TNHH THIẾT BỊ VẬT TƯ Y TẾ BẢO NAM | IB2400423796 | vn2300145377 | Công an tỉnh Bắc Ninh | Đấu thầu rộng rãi | 12/11/2024 | 270/QĐ-CAT-PH10 | 12/11/2024 | 1 | Thành phố Bắc Ninh,Tỉnh Bắc Ninh
1766 | Bơm tiêm nha khoa | Cái | 2 | Pakistan |  | Bơm tiêm nha khoa | Prime | Prime Tech Surgico |  |  |  | Xuất xứ: Pakistan Chất lượng hàng hóa: Mới 100%, sản xuất từ năm 2023 trở về sau; Vỏ ngoài được làm từ inox không gỉ, không gây độc hại và thân kim làm bằng thép không gỉ, đủ độ cứng cơ khí. | 250.000 | vn0104577747 | Vn0104577747 | IB2400395880 | vn5500495455 | Ban quản lý dự án Đầu tư và Xây dựng huyện Vân Hồ, tỉnh Sơn La | Đấu thầu rộng rãi | 12/11/2024 | 1573/QĐ-UBND | 11/11/2024 | 1 | Tỉnh Sơn La
1767 | Giấy thử cắn nha khoa | Hộp | 4 | Nhật Bản |  | Giấy thử cắn nha khoa | Giấy thử cắn nha khoa | GC/ Nhật Bản |  |  | Năm 2024 trở đi | Giấy cắn chuyên dùng ghi lại tình trạng khớp cắn của các răng thật tự nhiên, các phục hồi răng nhựa hoặc sứ. Giấy cắn mỏng, mịn, có độ dai và kháng rách rất tốt. Ghi dấu một cách chính xác các điểm cạm khớp. Màu sắc bền vững, ít gây dính nhiễm màu trên miệng, găng tay hoặc dụng cụ thao tác | 420.000 | vn0104090664 | CÔNG TY CỔ PHẦN ĐẦU TƯ PHÁT TRIỂN CÔNG NGHỆ T&P | IB2400367765 | vn0101591373 | Trung tâm Y tế quận Thanh Xuân | Đấu thầu rộng rãi | 11/11/2024 | 279/QĐ-TTYT | 11/11/2024 | 1 | Quận Thanh Xuân,Thành phố Hà Nội
1768 | Kim nha khoa | cái | 1500 | Nhật bản | 9018 | DN*M2721 | Asahidai Plant of AIR WATER REALIZE INC | Asahidai Plant of AIR WATER REALIZE INC |  |  | 2023-2024 | Kim sắc nhọn nhờ sử dụng công nghệ cắt vát 2 lần. - Cỡ kim được phân biệt bằng màu sắc trên đốc kim theo tiêu chuẩn ISO. - Cán kim dài dễ cầm khi chọc nhiều vùng ven khác nhau. Cỡ kim: 27Gx1/16. - Quy cách đóng gói: 100 cái/hộp, đóng gói từng chiếc bằng vỏ nhựa cứng đảm bảo an toàn. | 2.301 | vn0401602516 | CÔNG TY TNHH MỘT THÀNH VIÊN THÁI TRƯƠNG | IB2400249820 | vn0400815624 | Trung tâm Y tế quận Thanh Khê | Đấu thầu rộng rãi | 11/11/2024 | Số 482 | 08/11/2024 | 3 | Quận Thanh Khê,Thành phố Đà Nẵng
1769 | Gương nha khoa có cán | Cái | 50 | Pakistan |  | - | - | Simaeco |  |  | Từ năm 2023 trở đi | Sản phẩm bao gồm cán gắn liền với mặt gương với: Bán kính khoảng 1cm -2cm Chiều dài cán khoảng 12.5 cm | 22.700 | vn0106122008 | CÔNG TY CỔ PHẦN THIẾT BỊ VẬT TƯ HOÀNG MINH | IB2400218517 | vn1000331677 | BỆNH VIỆN ĐA KHOA TỈNH THÁI BÌNH | Đấu thầu rộng rãi | 09/11/2024 | 1542/QĐ-BV | 08/11/2024 | 4 | Thành phố Thái Bình,Tỉnh Thái Bình
1770 | Mặt gương nha khoa | Cái | 30 | Pakistan |  | - | - | Simaeco |  |  | Từ năm 2023 trở đi | Gương soi nha khoa, đường kính từ 1-2cm | 7.000 | vn0106122008 | CÔNG TY CỔ PHẦN THIẾT BỊ VẬT TƯ HOÀNG MINH | IB2400218517 | vn1000331677 | BỆNH VIỆN ĐA KHOA TỈNH THÁI BÌNH | Đấu thầu rộng rãi | 09/11/2024 | 1542/QĐ-BV | 08/11/2024 | 4 | Thành phố Thái Bình,Tỉnh Thái Bình
1771 | Tay khoan phẫu thuật nha khoa thẳng, mũi khoan 70mm | Cái | 1 | Áo |  | S-10 | W&H Dentalwerk Burmoos GmbH | W&H Dentalwerk Burmoos GmbH |  |  | 2023 trở về sau | Tay khoan phẫu thuật thẳng dùng để mài xương, mở xương, tạo lỗ trong xương. - Thành phần: thép không gỉ. - Cấu tạo: Sử dụng tương thích mũi khoan và cắt có đường kính 2.35mm chiều dài mũi khoan 70mm. Có thể tháo rời từng bộ phận để làm vệ sinh, có vòi phun nước làm mát bên ngoài - Bên ngoài tay khoan phủ lớp chống trầy xước - Tốc độ motor tối đa 50.000 vòng/phút. - Tiêu chuẩn sản xuất: ISO | 47.344.000 | vn0311229963 | CÔNG TY TRÁCH NHIỆM HỮU HẠN MỘT THÀNH VIÊN CÔNG NGHỆ CAO VÀ THƯƠNG MẠI QUỐC TẾ HẢI LONG | IB2400336950 | vn0302203609 | Bệnh viện Đại học Y Dược Thành phố Hồ Chí Minh | Đấu thầu rộng rãi | 09/11/2024 | 3438/QĐ-BVĐHYD | 06/11/2024 | 2 | Quận 5,TP. Hồ Chí Minh
1772 | Tay khoan phẫu thuật nha khoa thẳng có đèn, mũi khoan 45mm | Cái | 1 | Áo |  | S-11LG | W&H Dentalwerk Burmoos GmbH | W&H Dentalwerk Burmoos GmbH |  |  | 2023 trở về sau | Tay khoan phẫu thuật thẳng có đèn dùng để cắt chóp, phẩu thuật mở xương, lấy xương mục, tạo hình xương, mài xương. - Thành phần: Thép không gỉ - Cấu tạo: Sử dụng tương thích mũi khoan và cắt có đường kính 2.35mm, chiều dài mũi khoan 45mm. Có thể tháo rời từng bộ phận để làm vệ sinh. Có đèn gắn ở đầu tay khoan, vòi phun nước làm mát bên ngoài - Bên ngoài tay khoan phủ lớp chống trầy xước - Tốc độ motor tối đa 40.000 vòng/phút - Tiêu chuẩn sản xuất: ISO | 51.885.000 | vn0311229963 | CÔNG TY TRÁCH NHIỆM HỮU HẠN MỘT THÀNH VIÊN CÔNG NGHỆ CAO VÀ THƯƠNG MẠI QUỐC TẾ HẢI LONG | IB2400336950 | vn0302203609 | Bệnh viện Đại học Y Dược Thành phố Hồ Chí Minh | Đấu thầu rộng rãi | 09/11/2024 | 3438/QĐ-BVĐHYD | 06/11/2024 | 2 | Quận 5,TP. Hồ Chí Minh
1773 | Tay khoan phẫu thuật nha khoa, thẳng, mũi khoan 45mm | Cái | 1 | Áo |  | S-11 | W&H Dentalwerk Burmoos GmbH | W&H Dentalwerk Burmoos GmbH |  |  | 2023 trở về sau | Tay khoan phẫu thuật thẳng dùng để cắt chóp, phẫu thuật mở xương, lấy xương mục, tạo hình xương, mài xương -Thành phần: Thép không gỉ - Cấu tạo: Sử dụng tương thích mũi khoan và cắt có đường kính 2.35mm, chiều dài mũi khoan 45mm. Có thể tháo rời từng bộ phận để làm vệ sinh, có vòi phun nước làm mát bên ngoài. - Bên ngoài tay khoan phủ lớp chống trầy xước - Tốc độ motor tối đa 50.000 vòng/phút - Tiêu chuẩn sản xuất: ISO | 33.956.000 | vn0311229963 | CÔNG TY TRÁCH NHIỆM HỮU HẠN MỘT THÀNH VIÊN CÔNG NGHỆ CAO VÀ THƯƠNG MẠI QUỐC TẾ HẢI LONG | IB2400336950 | vn0302203609 | Bệnh viện Đại học Y Dược Thành phố Hồ Chí Minh | Đấu thầu rộng rãi | 09/11/2024 | 3438/QĐ-BVĐHYD | 06/11/2024 | 2 | Quận 5,TP. Hồ Chí Minh
1774 | Kim tiêm nha khoa | cái | 1600 | Nhật Bản | 90183110 | E-DN-2721A-ECE E-DN-2730A-ECE | Nipro Dental Needle | Nipro Medical Industries Ltd Tatebayashi Plant |  |  | 2024 | 1. Kim 3 mặt vát, thành mỏng, bén. Kim làm bằng thép không gỉ 2. Đường kính ngoài của kim 0.4-0.42 mm. Chiều dài mặt vát 1.8-2.2 mm 3. Lực xuyên da ≤ 55gf | 1.600 | vn2800588271 | CÔNG TY CỔ PHẦN THIẾT BỊ VẬT TƯ Y TẾ THANH HÓA | IB2400304572 | vn2800720339 | Bệnh viện Đa khoa tỉnh Thanh Hóa | Đấu thầu rộng rãi | 08/11/2024 | 4388/QĐ-BVĐKT | 08/11/2024 | 2 | Thành phố Thanh Hoá,Tỉnh Thanh Hoá
1775 | Kim tiêm nha khoa | Hộp | 2 | Nhật Bản |  | DN*M2721 | Asahidai Plant of AIR WATER REALIZE INC. | Asahidai Plant of AIR WATER REALIZE INC. |  |  | Từ năm 2023 trở về sau | Kim sắc bén, cỡ kim 27G, dài 21mm | 240.000 | vn0106622681 | CÔNG TY CỔ PHẦN THIẾT BỊ Y TẾ THÀNH AN | IB2400289499 | vn5700831351 | Trung tâm Y tế thành phố Uông Bí | Đấu thầu rộng rãi | 08/11/2024 | Số 2591/QĐ-TTYT | 05/11/2024 | 2 | Thành phố Uông Bí,Tỉnh Quảng Ninh
1776 | Phim X quang răng 3x4 cm | Tờ | 500 | Trung Quốc |  | Phim X-quang nha khoa | Yesstar | Yesstar |  |  | Từ năm 2023 trở về sau | Dùng chẩn đoán tổn thương và bệnh lý không thể nhìn thấy đượctrong quá trình thăm khám răng | 7.000 | vn0106622681 | CÔNG TY CỔ PHẦN THIẾT BỊ Y TẾ THÀNH AN | IB2400289499 | vn5700831351 | Trung tâm Y tế thành phố Uông Bí | Đấu thầu rộng rãi | 08/11/2024 | Số 2591/QĐ-TTYT | 05/11/2024 | 2 | Thành phố Uông Bí,Tỉnh Quảng Ninh
1777 | Giấy cắn nha khoa | Hộp | 2 | Nhật Bản |  | 0201B111-0010 | GC Corporation | GC Corporation |  |  | Từ năm 2023 trở về sau | Dùng để ghi lại tình trạng khớp cắn của răng | 340.000 | vn0106622681 | CÔNG TY CỔ PHẦN THIẾT BỊ Y TẾ THÀNH AN | IB2400289499 | vn5700831351 | Trung tâm Y tế thành phố Uông Bí | Đấu thầu rộng rãi | 08/11/2024 | Số 2591/QĐ-TTYT | 05/11/2024 | 2 | Thành phố Uông Bí,Tỉnh Quảng Ninh
1778 | Film X-quang nha khoa rửa nhanh | Hộp | 10 | Các Tiểu Vương quốc Ả Rập Thống nhất |  | Ergonom-X | Phim X-quang nha khoa rửa nhanh | Dentalfilm FZCO |  |  |  | Phim và nước đóng sẵn trong 1 lá phim. - Quy cách: 50 phim/ hộp, 20 hộp/ thùng | 650.000 | vn3100137028 | CÔNG TY CỔ PHẦN DƯỢC PHẨM QUẢNG BÌNH | IB2400354604 | vn3100195502 | Bệnh viện đa khoa huyện Quảng Ninh, tỉnh Quảng Bình | Đấu thầu rộng rãi | 08/11/2024 | 343/QĐ-BV | 07/10/2024 | 2 | Huyện Quảng Ninh,Tỉnh Quảng Bình
1779 | Côn trám GP (15-40) | Hộp | 50 | Hàn Quốc |  | Gutta Percha 02-LM-15/40 | Côn trám bít ống tủy nha khoa (Gutta Percha) | Meta Biomed Co.,Ltd |  |  |  | Vật liệu bịt kín ống tủy. Được sử dụng để làm sạch, định hình | 69.600 | vn3100137028 | CÔNG TY CỔ PHẦN DƯỢC PHẨM QUẢNG BÌNH | IB2400354604 | vn3100195502 | Bệnh viện đa khoa huyện Quảng Ninh, tỉnh Quảng Bình | Đấu thầu rộng rãi | 08/11/2024 | 343/QĐ-BV | 07/10/2024 | 2 | Huyện Quảng Ninh,Tỉnh Quảng Bình
1780 | Côn trám (GP) số 25 | Hộp | 20 | Hàn Quốc |  | Gutta Percha 02-LM-25 | Côn trám bít ống tủy nha khoa (Gutta Percha) | Meta Biomed Co.,Ltd |  |  |  | Vật liệu bịt kín ống tủy. Được sử dụng để làm sạch, định hình | 69.600 | vn3100137028 | CÔNG TY CỔ PHẦN DƯỢC PHẨM QUẢNG BÌNH | IB2400354604 | vn3100195502 | Bệnh viện đa khoa huyện Quảng Ninh, tỉnh Quảng Bình | Đấu thầu rộng rãi | 08/11/2024 | 343/QĐ-BV | 07/10/2024 | 2 | Huyện Quảng Ninh,Tỉnh Quảng Bình
1781 | Kim nha khoa | Cái | 3000 | Nhật Bản |  | DN*M2730 | TERUMO Dental Needle | Asahidai Plant of AIR WATER REALIZE INC. |  |  |  | Cỡ kim: 27G - Chiều dài kim: 30mm | 2.200 | vn3100137028 | CÔNG TY CỔ PHẦN DƯỢC PHẨM QUẢNG BÌNH | IB2400354604 | vn3100195502 | Bệnh viện đa khoa huyện Quảng Ninh, tỉnh Quảng Bình | Đấu thầu rộng rãi | 08/11/2024 | 343/QĐ-BV | 07/10/2024 | 2 | Huyện Quảng Ninh,Tỉnh Quảng Bình
1782 | Chổi đánh bóng răng dùng trong nha khoa | Hộp | 50 | Mỹ |  | Latch Polishing Brushes | Chổi đánh bóng răng dùng trong nha khoa (Latch Polishing Brushes) | TPC Advanced Tecnology, Inc |  |  |  | Chổi đánh bóng răng dùng trong nha khoa dùng kèm với chất đánh bóng để làm bóng bề mặt ngoài của răng | 648.000 | vn3100137028 | CÔNG TY CỔ PHẦN DƯỢC PHẨM QUẢNG BÌNH | IB2400354604 | vn3100195502 | Bệnh viện đa khoa huyện Quảng Ninh, tỉnh Quảng Bình | Đấu thầu rộng rãi | 08/11/2024 | 343/QĐ-BV | 07/10/2024 | 2 | Huyện Quảng Ninh,Tỉnh Quảng Bình
1783 | Keo dán nha khoa | Lọ | 20 | Đức |  | 433898 | Keo dán nha khoa (Mani Bond) | MANI MEDICAL GERMANY GmbH |  |  |  | Sử dụng trong phục hình trực tiếp hoặc gián tiếp bằng Composite hoặc Ceremic. Sửa chữa các miếng trám composite bị nứt vỡ. | 600.000 | vn3100137028 | CÔNG TY CỔ PHẦN DƯỢC PHẨM QUẢNG BÌNH | IB2400367390 | vn3100628273 | Bệnh viện đa khoa huyện Bố Trạch | Đấu thầu rộng rãi | 07/11/2024 | 2561/QĐ-BVĐK | 07/11/2024 | 1 | Huyện Bố Trạch,Tỉnh Quảng Bình
1784 | Kim nha khoa 27G x 7/8 Inch (22mm) | Cái | 8000 | Nhật | 9018 | 402001304 | Nipro | Nipro |  |  |  | Kim nha khoa 27G x 7/8 Inch (22mm): Bằng thép không gỉ và tiệt trùng từng cây bằng E.O. Không độc hại, không có chất gây sốt, được sử dụng trong gây tê nha khoa, được cắm vào ống tiêm nha khoa. Kích thước: 27G x 7/8 Inch | 2.100 | vn2001109677 | CÔNG TY CP XÂY DỰNG TECH MEDICAL PHÁT TRIỂN VIỆT | IB2400405283 | vnz000009397 | BỆNH VIỆN ĐA KHOA CÁI NƯỚC | Đấu thầu rộng rãi | 07/11/2024 | 783/QĐ-BV | 06/11/2024 | 2 | Huyện Cái Nước,Tỉnh Cà Mau
1785 | Mũi khoan kim cương nha khoa các loại | cái/mũi | 50 | Việt Nam |  | DIA-BURS | Mani | Mani - Việt Nam |  |  | 2023 trở về sau | Chi tiết theo bảng đáp ứng TSKT | 28.000 | vn0106342613 | CÔNG TY TNHH TRANG THIẾT BỊ Y TẾ ANH SƠN | IB2400315154 | vn1000570675 | Bệnh viện Đa khoa Đông Hưng | Đấu thầu rộng rãi | 07/11/2024 | 665/QĐ-BV | 01/11/2024 | 2 | Huyện Đông Hưng,Tỉnh Thái Bình
1786 | Ống hút nha khoa | Cái | 200 | Việt Nam |  | OH01 | OH01 | Cty TBYT Trần&Trung |  |  |  | 100 cái/túi. Chất liệu nhựa | 3.000 | vn0101438495 | Liên danh nhà thầu Việt Hưng - Hà Nội Mới-PQB | IB2400335218 | vn5300729667 | BỆNH VIỆN ĐA KHOA THÀNH PHỐ LÀO CAI | Đấu thầu rộng rãi | 07/11/2024 | 220/QĐ-BVTP | 01/11/2024 | 1 | Thành phố Lào Cai,Tỉnh Lào Cai
1787 | Máy cắt nướu răng (Máy laser nha khoa) | chiếc | 1 | Mỹ | 9018 | Epic X | Epic X | Biolase, Inc. |  |  |  | MÁY CẮT NƯỚU RĂNG (MÁY LASER NHA KHOA) Model: Epic X Hãng: Biolase, Inc. - Mỹ I. YÊU CẦU CHUNG - Thiết bị mới 100%. Đạt tiêu chuẩn chất lượng ISO 13485 FDA và CE. - Năm sản xuất thiết bị từ 2024 trở về sau. - Nguồn điện: 220V/50Hz. - Điều kiện môi trường hoạt động: Phù hợp với môi trường hoạt động tại Việt Nam. II. YÊU CẦU CẤU HÌNH (Cấu hình chuẩn cho 1 chiếc) - Máy chính: 01 chiếc - Hộp bảo vệ màn hình (30 cái/ hộp): 01 chiếc - Dây cáp dẫn quang (đã kết nối sẵn): 01 sợi - Tay cầm phẫu thuật: 02 chiếc - Tay cầm tẩy trắng: 01 chiếc - Tay cầm điều trị mô sâu: 01 chiếc - Hộp các đầu mũi laser: 01 chiếc - Bộ khởi tạo mũi laser: 01 chiếc - Mắt kính bảo vệ bác sĩ: 02 chiếc - Mắt kính bảo vệ bệnh nhân: 01 chiếc - Bộ nguồn cấp điện DC và dây nguồn: 01 bộ - Khóa liên động từ xa: 01 chiếc - Bàn đạp chân: 01 chiếc - Pin cho bàn đạp chân: 02 viên - Tài liệu hướng dẫn sử dụng tiếng Anh và tiếng Việt: 01 bộ III. CHỈ TIÊU KỸ THUẬT Máy chính - Các chức năng điều trị chính: 06 chức năng: + Phẫu thuật mô mềm không chảy máu, phẫu thuật mô mềm dự đoán được. + Vệ sinh trong các quy trình điều trị nha chu và vệ sinh ống tủy. + Giảm đau: cơn đau liên quan đến rối loạn chức năng khớp thái dương hàm TMJ và các cơn đau liên quan đến hàm mặt khác + Thúc đẩy quá trình lành thương nhanh cho các bệnh nhân bị lở môi hoặc loét miệng. + Điều trị do mất sắc tố, hay cắt bỏ lợi trong thẩm mỹ. + Làm trắng răng: 20 phút - Giao diện màn hình: màn hình cảm ứng Thông số kỹ thuật - Điện áp hoạt động: 100V – 240V với dòng điện khoảng 1.5A - Tần số: 50/60 Hz - Điều khiển chính: Công tắc nguồn - Gián đoạn từ xa: Khóa liên động từ xa - Vô hiệu hóa hoạt động: Nút dừng khẩn cấp - Bộ nguồn cung cấp điện DC: 12V DC - 5A - Pin sử dụng: Loại Pin Lithium Ion sạc lại hoặc tương đương, 14.4 V- 2.9 Ah - Môi trường/ Loại nguồn laser: Laser Diode bán dẫn InGaAsP - Bước sóng sử dụng: 940nm ± 10nm - Công suất đầu ra tối đa: 10W - Chế độ nguồn: Liên tục, Xung - Có 5 chế độ xung: CP0, CP1, CP2, P3, CW - Đường kính mũi: 200µm, 300 µm, 400µm - Chu kì xung: từ 0.01ms đến 20ms - Khoảng thời gian xung: từ 0.01ms đến 20ms - Tốc độ lặp lại xung: Lên đến khoảng 20kHz - Kích thước điểm: + Tay phẫu thuật: khoảng 400 μm (chế độ tiếp xúc tối đa) + Tay điều trị mô sâu: đường kính 30 mm, diện tích 7,1 cm2 + Tay tẩy trắng: hình chữ nhật 35mm x 8mm = 2,8cm2 - Khoảng cách an toàn cho mắt: 2.7 m - Độ phân tán chùm tia trong 8° đến 22° trên mỗi góc cạnh - Chiều dài cáp quang tiêu chuẩn: 1.524 m IV. YÊU CẦU KHÁC - Địa điểm giao hàng: Trung tâm Điều trị theo yêu cầu và Quốc tế - Bệnh viện Trung ương Huế. - Thời gian giao hàng: 120 ngày kể từ ngày hợp đồng có hiệu lực. - Thời gian bảo hành: 24 tháng. - Cam kết cung cấp phụ tùng thay thế, vật tư tiêu hao ít nhất 10 năm. - Hướng dẫn cho người vận hành về sử dụng và bảo trì thành thạo tại đơn vị sử dụng. - Có chứng chỉ CO do cơ quan có thẩm quyền cấp và chứng chỉ CQ do nhà sản xuất cấp. - Có giấy ủy quyền bán hàng của nhà sản xuất hoặc đại lý phân phối hợp pháp của nhà sản xuất hoặc Giấy chứng nhận quan hệ đối tác hoặc tài liệu khác có giá trị tương đương - Có giấy phép nhập khẩu thiết bị do Bộ Y Tế cấp đối với các thiết bị phải xin phép nhập khẩu theo quy định | 289.000.000 | vn0312024302 | CÔNG TY CỔ PHẦN TRANG THIẾT BỊ Y NHA KHOA VIỆT ĐĂNG | IB2400384051 | vn3300269409 | Bệnh viện đa khoa Trung ương Huế | Đấu thầu rộng rãi | 06/11/2024 | 2831/QĐ-BVH | 30/10/2024 | 1 | Thành phố Huế,Tỉnh Thừa Thiên Huế
1788 | Máy hỗ trợ nhổ răng dùng trong nha khoa và phụ kiện | Cái | 1 | Hàn Quốc | 9018 | SUS20 | SUS20 | Saeshin Precision Co., Ltd | SUS20 | 220001845/PCBB-HN ngày 27/05/2022 |  | 1. Cấu hình thiết bị - Máy chính: 1 bộ - Tay khoan: 1 chiếc - Pedan: 1 chiếc - Giá đỡ: 1 chiếc - Móc treo: 1 chiếc - Dây nước: 1 bộ - Bộ vặn mũi: 1 chiếc - Khay để mũi: 1 chiếc - Bộ nguồn: 1 bộ - Bộ mũi: 6 chiếc 2. Đặc tính kỹ thuật a. Hộp điều khiển - Điện thế: AC 100-120V/ AC 220-240V - Công suất: 230W - Cường độ dòng điện: 5A/2A - Tần số: 50-60Hz - Tốc độ bơm rửa tối đa: 90ml +- 2%/phút - Kích thước: Rộng 348mm x Dài 276mm x Cao 143mm - Khối lượng: 3,6kg b. Tay cắt xương - Tần số làm việc: 27 +- 3KHz - Kích thước: Dài 148,5mm x đường kính 23,8mm c. Tính năng - Phẫu thuật dựa trên sóng siêu âm; - Được thiết kế để thực hiện các thủ thuật cắt xương và tạo hình xương; - Dùng trong thủ thuật nhổ răng số 8 không gây đau và sang chấn; - Dùng và hỗ trợ trong cấy ghép Implant nha khoa. | 86.200.000 | vn2801615584 | CÔNG TY CỔ PHẦN ĐẦU TƯ VÀ PHÁT TRIỂN Y TẾ AN SINH | IB2400342325 | vn2800750453 | Bệnh viện đa khoa huyện Hà Trung | Chào hàng cạnh tranh | 06/11/2024 | 566/QĐ-BVHT | 06/11/2024 | 2 | Huyện Hà Trung,Tỉnh Thanh Hoá
1789 | Kim nha khoa dài 27G x 13/16 (0.40 x 30 mm) | Cây | 200 | Nhật |  | DN*M2730 | Kim nha khoa dài | Asahidai Plant of AIR WATER REALIZE INC. |  |  |  | Cỡ kim: 27G - Chiều dài kim: 30mm - Tiêu chuẩn kỹ thuật: ISO | 2.100 | vn0312728203 | CÔNG TY TNHH TRANG THIẾT BỊ Y TẾ MINH HOÀNG | IB2400343245 | vn3400808943 | Trung tâm Y tế huyện Hàm Thuận Nam | Đấu thầu rộng rãi | 06/11/2024 | 2325/QĐ-TTYT | 05/11/2024 | 2 | Huyện Hàm Thuận Nam,Tỉnh Bình Thuận
1790 | Kim nha khoa ngắn 27G x 13/16 (0.40 x 21mm) | Cây | 100 | Nhật |  | DN*M2721 | Kim nha khoa ngắn | Asahidai Plant of AIR WATER REALIZE INC. |  |  |  | Cỡ kim: 27G - Chiều dài kim: 21mm - Tiêu chuẩn kỹ thuật: ISO | 2.100 | vn0312728203 | CÔNG TY TNHH TRANG THIẾT BỊ Y TẾ MINH HOÀNG | IB2400343245 | vn3400808943 | Trung tâm Y tế huyện Hàm Thuận Nam | Đấu thầu rộng rãi | 06/11/2024 | 2325/QĐ-TTYT | 05/11/2024 | 2 | Huyện Hàm Thuận Nam,Tỉnh Bình Thuận
1791 | Gương nha khoa | Cái | 20 | Pakistan |  | GN | GN | Gold Tier |  |  |  | Sản phẩm bao gồm cán gắn liền với mặt gương Chiều dài cán khoảng 12.5 cm Được làm bằng chất liệu thép không gỉ | 30.000 | vn3001039132 | CÔNG TY CỔ PHẦN THƯƠNG MẠI DỊCH VỤ THIẾT BỊ Y TẾ TÂN HOÀ PHÁT | IB2400391389 | vn3000658669 | Trung tâm Y tế huyện Thạch Hà | Chào hàng cạnh tranh | 05/11/2024 | 729/QĐ-TTYT | 25/10/2024 | 2 | Huyện Thạch Hà,Tỉnh Hà Tĩnh
1792 | Kẹp gắp nha khoa 18cm | Cái | 20 | Pakistan |  | K18 | K18 | Gold Tier |  |  |  | Kích thước: dài 18cm Được làm bằng chất liệu thép không gỉ | 65.000 | vn3001039132 | CÔNG TY CỔ PHẦN THƯƠNG MẠI DỊCH VỤ THIẾT BỊ Y TẾ TÂN HOÀ PHÁT | IB2400391389 | vn3000658669 | Trung tâm Y tế huyện Thạch Hà | Chào hàng cạnh tranh | 05/11/2024 | 729/QĐ-TTYT | 25/10/2024 | 2 | Huyện Thạch Hà,Tỉnh Hà Tĩnh
1793 | Kim tiêm nha khoa | Cái | 600 | Nhật Bản |  | DN*M2721, DN*M2730 | Kim tiêm nha khoa | AIR WATER REALIZE, INC - Nhật Bản |  |  |  | Kim nha dài (27G-0.4x30mm). (27G-0.4x21mm). Đạt tiêu chuẩn CE hoặc tương đương | 2.600 | vn3301068656 | CÔNG TY CỔ PHẦN DƯỢC PHẨM VÀ THIẾT BỊ Y TẾ TÂM ĐỨC | IB2400384063 | vn3300309637 | TRUNG TÂM Y TẾ HUYỆN PHÚ LỘC | Chào hàng cạnh tranh | 01/11/2024 | 1846/QĐ-TTYT | 30/10/2024 | 1 | Huyện Phú Lộc,Tỉnh Thừa Thiên Huế
1794 | Costimol (nha khoa) | Lọ | 8 | Ấn Độ | 3006 | 5507/040 | Shiva Products | Shiva Products |  |  | từ 2024 trở về sau | Sản phẩm đạt tiêu chuẩn ISO 13485, CE Chất trám bít ống tủy tương tác sinh học và cản quang tốt. Độ hòa tan thấp. Kết hợp tốt với gutta percha tạo liên kết bền vững. Thành phần chính là kẽm oxit, Prednisolon acetate, Diiod thymol, Bari sunfat và tá dược. | 125.000 | vn0302130894 | CÔNG TY TNHH TRANG THIẾT BỊ NHA KHOA | IB2400234158 | vnz000013556 | Bệnh viện C Đà Nẵng | Đấu thầu rộng rãi | 01/11/2024 | 1636/QĐ-BVC | 31/10/2024 | 2 | Quận Hải Châu,Thành phố Đà Nẵng
1795 | Lentulo (nha khoa) | Cái | 250 | Thụy Sỹ | 9018 | A002222100112 A002222100212 A002222100312 A002222100412 A002222190012 A002222500112 A002222500212 A002222500312 A002222500412 A002222590012 | Maillefer Instruments Holding S.A.R.L | Maillefer Instruments Holding S.A.R.L |  |  | từ 2024 trở về sau | Dụng cụ nhỏ, có khấc. Được dùng với tay khoan khuyủ. Sản phẩm đạt tiêu chuẩn ISO 13485, CE | 92.000 | vn0302130894 | CÔNG TY TNHH TRANG THIẾT BỊ NHA KHOA | IB2400234158 | vnz000013556 | Bệnh viện C Đà Nẵng | Đấu thầu rộng rãi | 01/11/2024 | 1636/QĐ-BVC | 31/10/2024 | 2 | Quận Hải Châu,Thành phố Đà Nẵng
1796 | Kẽm oxyt nha khoa | lọ | 3 | Ấn Độ | 3006 | 0 | 0 | Prevest Denpro Limited |  |  | Năm 2024 trở về sau | Không chứa thạch tín, là oxide kẽm nguyên chất dùng trám tạm, dùng trong trám tạm, trộn với eugenol để dùng như cement trám tạm, dùng để dán tạm thời cầu mão, là chất trám lót lý tưởng có thể dùng chung với tất cả các vật liệu phục hồi khác. | 90.000 | vn0301925136 | CÔNG TY TNHH THIẾT BỊ Y TẾ LIÊN NHA | IB2400234158 | vnz000013556 | Bệnh viện C Đà Nẵng | Đấu thầu rộng rãi | 01/11/2024 | 1636/QĐ-BVC | 31/10/2024 | 2 | Quận Hải Châu,Thành phố Đà Nẵng
1797 | Khăn giấy sát khuẩn nhanh (vệ sinh dụng cụ nha khoa) | hộp | 10 | Vương quốc Anh | 3005 | BOS3000 | Topdental (Products) Ltd | Topdental (Products) Ltd |  |  | từ 2024 trở về sau | Dạng gạc lưới có tẩm 0,5% Chlorhexidine Acetate. Sản phẩm đạt tiêu chuẩn ISO 13485, CE | 416.500 | vn0302130894 | CÔNG TY TNHH TRANG THIẾT BỊ NHA KHOA | IB2400234158 | vnz000013556 | Bệnh viện C Đà Nẵng | Đấu thầu rộng rãi | 01/11/2024 | 1636/QĐ-BVC | 31/10/2024 | 2 | Quận Hải Châu,Thành phố Đà Nẵng
1798 | Mặt gương nha khoa | cái | 80 | Việt Nam | 9018 | 9.021.1 | Mille | Mille |  |  | từ 2024 trở về sau | Phần vỏ bọc kim loại, mặt gương sáng bóng dễ dàng thao tác. Sản phẩm đạt tiêu chuẩn ISO 13485 | 18.600 | vn0302130894 | CÔNG TY TNHH TRANG THIẾT BỊ NHA KHOA | IB2400234158 | vnz000013556 | Bệnh viện C Đà Nẵng | Đấu thầu rộng rãi | 01/11/2024 | 1636/QĐ-BVC | 31/10/2024 | 2 | Quận Hải Châu,Thành phố Đà Nẵng
1799 | Bơm tiêm nha khoa sắt | cái | 13 | Việt Nam | 9018 | 9.033.28 | Mille | Mille |  |  | từ 2024 trở về sau | Chất liệu inox. Sản phẩm đạt tiêu chuẩn ISO 13485 | 649.000 | vn0302130894 | CÔNG TY TNHH TRANG THIẾT BỊ NHA KHOA | IB2400234158 | vnz000013556 | Bệnh viện C Đà Nẵng | Đấu thầu rộng rãi | 01/11/2024 | 1636/QĐ-BVC | 31/10/2024 | 2 | Quận Hải Châu,Thành phố Đà Nẵng
1800 | Mũi khoan Gates (nha khoa) hoặc tương đương | cái | 140 | Thụy Sỹ | 9018 | A000823000112 A000823000212 A000823000312 A000823000412 A000823090112 | Maillefer Instruments Holding S.A.R.L | Maillefer Instruments Holding S.A.R.L |  |  | từ 2024 trở về sau | Làm bằng hợp kim không gỉ. tiêu chuẩn ISO 13485-2016 | 90.000 | vn0302130894 | CÔNG TY TNHH TRANG THIẾT BỊ NHA KHOA | IB2400234158 | vnz000013556 | Bệnh viện C Đà Nẵng | Đấu thầu rộng rãi | 01/11/2024 | 1636/QĐ-BVC | 31/10/2024 | 2 | Quận Hải Châu,Thành phố Đà Nẵng
1801 | Eugenol (nha khoa) | Lọ | 8 | Ấn Độ | 3006 | 0 | 0 | Prevest Denpro Limited |  |  | Năm 2024 trở về sau | Dung dịch dầu Eugenol tinh khiết dùng để làm dịu cơn đau răng nhẹ và để tạo hợp chất giảm đau cho răng với oxide kẽm (zinc oxide), giảm đau răng, trộn với oxide kẽm để tạo hợp chất giảm đau. | 90.000 | vn0301925136 | CÔNG TY TNHH THIẾT BỊ Y TẾ LIÊN NHA | IB2400234158 | vnz000013556 | Bệnh viện C Đà Nẵng | Đấu thầu rộng rãi | 01/11/2024 | 1636/QĐ-BVC | 31/10/2024 | 2 | Quận Hải Châu,Thành phố Đà Nẵng
1802 | Kềm bẻ móc nha khoa | cái | 4 | Ý | 9018 | 735630 | Coricama | Coricama |  |  | từ 2024 trở về sau | Chất liệu: Thép không gỉ. Đầu kìm lõm, dùng để uốn, bẻ dây cung hỗ trợ trong chỉnh nha. | 2.750.000 | vn0302130894 | CÔNG TY TNHH TRANG THIẾT BỊ NHA KHOA | IB2400234158 | vnz000013556 | Bệnh viện C Đà Nẵng | Đấu thầu rộng rãi | 01/11/2024 | 1636/QĐ-BVC | 31/10/2024 | 2 | Quận Hải Châu,Thành phố Đà Nẵng
1803 | Thám châm nha khoa 2 đầu | cái | 30 | Việt Nam | 9018 | 9.020.18 | Mille | Mille |  |  | từ 2024 trở về sau | Hợp kim không rỉ, đạt tiêu chuẩn ISO 13485-2016 | 120.000 | vn0302130894 | CÔNG TY TNHH TRANG THIẾT BỊ NHA KHOA | IB2400234158 | vnz000013556 | Bệnh viện C Đà Nẵng | Đấu thầu rộng rãi | 01/11/2024 | 1636/QĐ-BVC | 31/10/2024 | 2 | Quận Hải Châu,Thành phố Đà Nẵng
1804 | Calcium hydroxide ( nha khoa) | Lọ | 8 | Ấn Độ | 3006 | 0 | 0 | Prevest Denpro Limited |  |  | Năm 2024 trở về sau | Bột Calcium Hydroxide sát trùng dùng trong chữa trị ống tủy, lý tưởng trong trám tủy tạm, che tủy, bảo vệ tủy, cách ly tủy trong trường hợp răng sâu nặng. | 90.000 | vn0301925136 | CÔNG TY TNHH THIẾT BỊ Y TẾ LIÊN NHA | IB2400234158 | vnz000013556 | Bệnh viện C Đà Nẵng | Đấu thầu rộng rãi | 01/11/2024 | 1636/QĐ-BVC | 31/10/2024 | 2 | Quận Hải Châu,Thành phố Đà Nẵng
1805 | Chỉ co nướu (nha khoa) | Cuộn | 1 | Mỹ | 3006 | 136 | Ultradent Products Inc | Ultradent Products Inc |  |  | từ 2024 trở về sau | Làm từ 100% các sợi cotton đan vào nhau với một kết cấu đặc biệt và tinh khiết, không ngâm tẩm hóa chất. Khả năng hấp thụ chất lỏng (dịch nướu, máu) cao hơn 30% so với các loại chỉ co nướu khác. Hộp 244cm. Đạt tiêu chuẩn ISO 13485:2006, nguồn gốc xuất xứ: Mỹ | 556.500 | vn0302130894 | CÔNG TY TNHH TRANG THIẾT BỊ NHA KHOA | IB2400234158 | vnz000013556 | Bệnh viện C Đà Nẵng | Đấu thầu rộng rãi | 01/11/2024 | 1636/QĐ-BVC | 31/10/2024 | 2 | Quận Hải Châu,Thành phố Đà Nẵng
1806 | Mũi khoan Endo-Z (nha khoa) hoặc tương đương | Cái | 30 | Thụy Sỹ | 9018 | E015234100000 E015237100000 | Maillefer Instruments Holding S.A.R.L | Maillefer Instruments Holding S.A.R.L |  |  | từ 2024 trở về sau | Làm bằng hợp kim không gỉ. tiêu chuẩn ISO 13485-2016 | 284.600 | vn0302130894 | CÔNG TY TNHH TRANG THIẾT BỊ NHA KHOA | IB2400234158 | vnz000013556 | Bệnh viện C Đà Nẵng | Đấu thầu rộng rãi | 01/11/2024 | 1636/QĐ-BVC | 31/10/2024 | 2 | Quận Hải Châu,Thành phố Đà Nẵng
1807 | Cục cắn nha khoa | cái | 5 | Mỹ | 9018 | 4101; 4105 | Ultradent Products Inc | Ultradent Products Inc |  |  | từ 2024 trở về sau | Chất liệu: Nhựa dẻo cao cấp. Dùng trong nha khoa, kết hợp gắn với ống hút nước bọt | 378.000 | vn0302130894 | CÔNG TY TNHH TRANG THIẾT BỊ NHA KHOA | IB2400234158 | vnz000013556 | Bệnh viện C Đà Nẵng | Đấu thầu rộng rãi | 01/11/2024 | 1636/QĐ-BVC | 31/10/2024 | 2 | Quận Hải Châu,Thành phố Đà Nẵng
1808 | Chổi đánh bóng (nha khoa) | Cái | 60 | Mỹ | 9018 | 0 | 0 | TPC Advanced Technology, Inc |  |  | Năm 2024 trở về sau | Chổi đánh bóng nha khoa hay còn gọi là chổi cước được sử dụng trong việc đánh bóng lại bề mặt răng | 4.000 | vn0301925136 | CÔNG TY TNHH THIẾT BỊ Y TẾ LIÊN NHA | IB2400234158 | vnz000013556 | Bệnh viện C Đà Nẵng | Đấu thầu rộng rãi | 01/11/2024 | 1636/QĐ-BVC | 31/10/2024 | 2 | Quận Hải Châu,Thành phố Đà Nẵng
1809 | Kẹp gắp nha khoa | cái | 20 | Việt Nam | 9018 | 4.002.16 | Mille | Mille |  |  | từ 2024 trở về sau | Chất liệu: Thép không gỉ hoặc tương đương. Dùng để kẹp bông, gạc. Có thể hấp được. | 232.000 | vn0302130894 | CÔNG TY TNHH TRANG THIẾT BỊ NHA KHOA | IB2400234158 | vnz000013556 | Bệnh viện C Đà Nẵng | Đấu thầu rộng rãi | 01/11/2024 | 1636/QĐ-BVC | 31/10/2024 | 2 | Quận Hải Châu,Thành phố Đà Nẵng
1810 | Kim nha khoa 21mm | Cái | 5000 | Nhật Bản |  | DN*M2721 | Asahidai Factory of Misawa Medical Industry Co., Ltd. | Asahidai Factory of Misawa Medical Industry Co., Ltd. |  |  | 2023 trở về sau | Chi tiết theo Bảng đáp ứng kỹ thuật | 2.500 | vn0106342613 | CÔNG TY TNHH TRANG THIẾT BỊ Y TẾ ANH SƠN | IB2400306859 | vn1000349811 | Bệnh viện Đại học Y Thái Bình | Đấu thầu rộng rãi | 01/11/2024 | 373/QĐ-BVĐHYTB | 30/10/2024 | 2 | Thành phố Thái Bình,Tỉnh Thái Bình
1811 | Chỉ tơ nha khoa | Hộp | 4 | Ireland |  | Oral-B | P&G | P&G |  |  | 2023 trở về sau | Chi tiết theo Bảng đáp ứng kỹ thuật | 410.000 | vn0106342613 | CÔNG TY TNHH TRANG THIẾT BỊ Y TẾ ANH SƠN | IB2400306859 | vn1000349811 | Bệnh viện Đại học Y Thái Bình | Đấu thầu rộng rãi | 01/11/2024 | 373/QĐ-BVĐHYTB | 30/10/2024 | 2 | Thành phố Thái Bình,Tỉnh Thái Bình
1812 | Ống nhựa dẻo (ống hút nước bọt nha khoa) | Túi | 180 | Việt Nam | 3926.90.39 | OH01 | Medi Pro | Thời Thanh Bình |  |  | 2023 trở về sau | Ống hút nước bọt đầu màu xanh, dễ dàng tạo hình. Đầu ống trơn láng mềm mại để tránh hút dính vào mô. Ống hút nước bọt sử dụng 1 lần. Chất liệu: nhựa tốt, có lõi kim loại dễ bẻ, mềm mại dễ uốn dẻo và giữ ổn định hình dạng. Quy cách: Túi ≥ 100 cây | 60.600 | vn0304175675 | CÔNG TY TNHH TRANG THIẾT BỊ Y TẾ THỜI THANH BÌNH | IB2400263246 | vn0310845896 | BỆNH VIỆN NHI ĐỒNG THÀNH PHỐ | Đấu thầu rộng rãi | 31/10/2024 | 1246/QĐ-BVNĐTP | 30/10/2024 | 2 | Huyện Bình Chánh,TP. Hồ Chí Minh
1813 | Cọ siêu nhỏ quét keo nha khoa | Cái | 700 | Trung Quốc | 9018 | 95030A | 95030A | Peng Waves |  |  | 2023 trở về sau | Đầu cọ nhỏ mịn, đều đặn, chắc chắn, không bị tưa mòn trong quá trình sử dụng. Đóng gói phù hợp tránh lây nhiễm chéo. Quy cách hộp 100 cái | 1.017 | vn0302130894 | CÔNG TY TNHH TRANG THIẾT BỊ NHA KHOA | IB2400263246 | vn0310845896 | BỆNH VIỆN NHI ĐỒNG THÀNH PHỐ | Đấu thầu rộng rãi | 31/10/2024 | 1246/QĐ-BVNĐTP | 30/10/2024 | 2 | Huyện Bình Chánh,TP. Hồ Chí Minh
1814 | Chỉ nha khoa | Cái | 10 | Thụy Điển | 9018 | 612330 | 612330 | TePe Munhygienprodukter AB |  |  | 2023 trở về sau | Chỉ nha khoa làm sạch răng, lấy mảng bám trên răng và kẽ giữa các răng, lấy vật liệu trám dư trong thủ thuật trám răng Chất liệu: polytetrafluoroethylene (PTEF) hoặc sợi nilon Cấu tạo: Sợi chỉ dạng mảnh, đơn sợi, trơn, dễ trượt qua các kẽ răng Tiêu chuẩn chất lượng: tiêu chuẩn Châu Âu Quy cách Cuộn 40 mét | 166.000 | vn0302130894 | CÔNG TY TNHH TRANG THIẾT BỊ NHA KHOA | IB2400263246 | vn0310845896 | BỆNH VIỆN NHI ĐỒNG THÀNH PHỐ | Đấu thầu rộng rãi | 31/10/2024 | 1246/QĐ-BVNĐTP | 30/10/2024 | 2 | Huyện Bình Chánh,TP. Hồ Chí Minh
1815 | Bột oxit kẽm nha khoa | lọ | 12 | Ấn Độ | 3006 | 5001/100 | 5001/100 | Shiva Products |  |  | 2023 trở về sau | Bột oxit kẽm (zinc oxide) MAARC tinh khiết, mịn đồng nhất, sử dụng cùng với Eugenol MAARC là vật liệu trám tạm thời (Cement tạm thời loại II để trám lót và phục hồi tạm thời), Trám răng tạm thời trong quá trình phục hồi/nội nha. Dễ dàng xử lý và ứng dụng trực tiếp dễ dàng tại vị trí dự kiến. Xi măng không gây kích ứng và bịt kín xoang trám mà không bị hở Ngăn chặn sự nhiễm bẩn bằng cách duy trì một lớp đệm vành tốt của xoang. Quy cách Lọ 100 gam | 141.750 | vn0302130894 | CÔNG TY TNHH TRANG THIẾT BỊ NHA KHOA | IB2400263246 | vn0310845896 | BỆNH VIỆN NHI ĐỒNG THÀNH PHỐ | Đấu thầu rộng rãi | 31/10/2024 | 1246/QĐ-BVNĐTP | 30/10/2024 | 2 | Huyện Bình Chánh,TP. Hồ Chí Minh
1816 | Keo dán nha khoa 2 bước Single Bond | Hủ | 2 | Brasil | 3006 | 55018 | 55018 | Vigodent |  |  | 2023 trở về sau | Dùng dán dính trong phục hồi composite trực tiếp cũng như các phục hồi sứ, composite, sửa chữa phục hồi kim loại,.. Thể tích 5ml | 858.000 | vn0302130894 | CÔNG TY TNHH TRANG THIẾT BỊ NHA KHOA | IB2400263246 | vn0310845896 | BỆNH VIỆN NHI ĐỒNG THÀNH PHỐ | Đấu thầu rộng rãi | 31/10/2024 | 1246/QĐ-BVNĐTP | 30/10/2024 | 2 | Huyện Bình Chánh,TP. Hồ Chí Minh
1817 | Mũi khoan kim cương các cỡ trong nha khoa | Cái | 600 | Đức | 9018 | 801-014C-FG 801-012C-FG 850-016M-FG 379-023F-FG 859-010M-FG | 801-014C-FG 801-012C-FG 850-016M-FG 379-023F-FG 859-010M-FG | NTI-Kahla GmbH |  |  | 2023 trở về sau | Mũi khoan kim cương đường kính 1.2 đến 2.9 mm Chiều dài: 19 mm Loại mũi: tròn, búp lửa, nhọn Quy cách Vỉ 5 cái | 112.350 | vn0302130894 | CÔNG TY TNHH TRANG THIẾT BỊ NHA KHOA | IB2400263246 | vn0310845896 | BỆNH VIỆN NHI ĐỒNG THÀNH PHỐ | Đấu thầu rộng rãi | 31/10/2024 | 1246/QĐ-BVNĐTP | 30/10/2024 | 2 | Huyện Bình Chánh,TP. Hồ Chí Minh
1818 | Dầu tay khoan nha khoa | chai | 4 | Vương Quốc Anh | 2710 | BOS9777 | BOS9777 | Topdental (products) Ltd |  |  | 2023 trở về sau | Dung dịch dầu bôi trơn cho các loại tay khoan dùng trong nha khoa bao gồm tay khoan tốc độ nhanh và tay khoan tốc độ chậm và máy tạo khí động lực (motor hơi) Thành phần: dầu khoáng trắng và dầu bạc hà. Quy cách: Chai 500 ml. Tiêu chuẩn: ISO 13485, CE. | 400.000 | vn0302130894 | CÔNG TY TNHH TRANG THIẾT BỊ NHA KHOA | IB2400263246 | vn0310845896 | BỆNH VIỆN NHI ĐỒNG THÀNH PHỐ | Đấu thầu rộng rãi | 31/10/2024 | 1246/QĐ-BVNĐTP | 30/10/2024 | 2 | Huyện Bình Chánh,TP. Hồ Chí Minh
1819 | Mặt gương khám nha khoa | cái | 120 | Việt Nam |  | 9.021.xx | 9.021.xx | Cty TNHH Miller Instruments |  |  | 2023 trở về sau | Gương dùng để soi răng trong khám, điều trị nha khoa, có đường kính mặt gương từ 20, 22, 24, 26 mm. Quy cách Gói 1 cái | 20.000 | vn0302130894 | CÔNG TY TNHH TRANG THIẾT BỊ NHA KHOA | IB2400263246 | vn0310845896 | BỆNH VIỆN NHI ĐỒNG THÀNH PHỐ | Đấu thầu rộng rãi | 31/10/2024 | 1246/QĐ-BVNĐTP | 30/10/2024 | 2 | Huyện Bình Chánh,TP. Hồ Chí Minh
1820 | Thạch cao nha khoa | bịch | 7 | Ý | 2520 | C410160 | C410160 | Zhermack S.p.A |  |  | 2023 trở về sau | Thạch cao đổ mô hình răng Elite Rock Fast Cream, loại cứng, màu kem, trùng hợp nhanh thời gian làm việc lâu, độ kháng mòn cao, kháng bong tróc, có thể len vào những chi tiết nhỏ theo độ rung, độ giãn nở rất thấp. Quy cách Gói 3 kg | 660.000 | vn0302130894 | CÔNG TY TNHH TRANG THIẾT BỊ NHA KHOA | IB2400263246 | vn0310845896 | BỆNH VIỆN NHI ĐỒNG THÀNH PHỐ | Đấu thầu rộng rãi | 31/10/2024 | 1246/QĐ-BVNĐTP | 30/10/2024 | 2 | Huyện Bình Chánh,TP. Hồ Chí Minh
1821 | Cone chính dùng trong nha khoa | Hộp | 5 | Hàn Quốc | 9018 | 12-291-F1 12-291-F2 12-291-F3 12-291-F4 12-291-F5 | 12-291-F1 12-291-F2 12-291-F3 12-291-F4 12-291-F5 | Sure Dent |  |  | 2023 trở về sau | Vật liệu trám bít ống tuỷ cho trâm nội nha F1-F5 Độ cản quang cao hơn với côn thông thường 30-40% Có thể sử dụng với bất cứ loại chất gắn nào Tương thích sinh học cao Quy cách Hộp 60 cái | 275.000 | vn0302130894 | CÔNG TY TNHH TRANG THIẾT BỊ NHA KHOA | IB2400263246 | vn0310845896 | BỆNH VIỆN NHI ĐỒNG THÀNH PHỐ | Đấu thầu rộng rãi | 31/10/2024 | 1246/QĐ-BVNĐTP | 30/10/2024 | 2 | Huyện Bình Chánh,TP. Hồ Chí Minh
1822 | Kim tiêm nha khoa | Cái | 5000 | Nhật Bản | 90183110 | E-DN-2721A-ECE E-DN-2730A-ECE E-DN-3021A-ECE | Nipro Dental Needle | Nipro Medical Industries Ltd. |  |  | 2023 trở về sau | Mũi kim sắc ngọt, không gợn Tiệt trùng EO | 1.575 | vn0301445732 | CÔNG TY TNHH Y TẾ VIỆT TIẾN | IB2400269265 | vnz000016453 | Bệnh viện Hữu Nghị | Đấu thầu rộng rãi | 31/10/2024 | 1051/QĐ-BVHN | 28/10/2024 | 4 | Quận Hai Bà Trưng,Thành phố Hà Nội
1823 | Kim tiêm nha khoa | Cái | 500 | Nhật Bản | hóa chất, vật tư y tế | DN*2721 | Terumo | Kofu Factory of Terumo Corporation |  |  | Năm 2023 trở đi | Kim sắc nhọn, cắt vát 2 lần. Đóng gói trong vỏ nhựa riêng biệt. 27Gx13/16. | 2.500 | vn0106072491 | Liên danh Lake Side - Anh Ngọc | IB2400374613 | vnz000013424 | Bệnh viện đa khoa Thanh Trì | Đấu thầu rộng rãi | 31/10/2024 | 663/QĐ-BVĐKTT | 29/10/2024 | 2 | Huyện Thanh Trì,Thành phố Hà Nội
1824 | Mũi khoan cắt xương dùng trong nha khoa | Cái | 50 | SWITZERLAND | hóa chất, vật tư y tế | CARBIDE BUR | Denspty | Maillefer Instruments Holding Sarl |  |  | Năm 2023 trở đi | Dài ≥26mm. Mũi khoan Tungsten Carbide Dentsply chuyên dùng khoan cắt xương, hỗ trợ cấy ghép Implant. mũi khoan được cấu thành từ cacbon. Vỉ ≥5 cái. | 245.000 | vn0106072491 | Liên danh Lake Side - Anh Ngọc | IB2400374613 | vnz000013424 | Bệnh viện đa khoa Thanh Trì | Đấu thầu rộng rãi | 31/10/2024 | 663/QĐ-BVĐKTT | 29/10/2024 | 2 | Huyện Thanh Trì,Thành phố Hà Nội
1825 | Cốc nhựa dùng 1 lần (dùng trong nha khoa) | Cái | 1000 | Việt Nam | hóa chất, vật tư y tế | Cốc nhựa | VN | Việt Nam |  |  | Năm 2023 trở đi | Chất liệu nhựa dùng một lần. Dùng trong nha khoa. | 500 | vn0106072491 | Liên danh Lake Side - Anh Ngọc | IB2400374613 | vnz000013424 | Bệnh viện đa khoa Thanh Trì | Đấu thầu rộng rãi | 31/10/2024 | 663/QĐ-BVĐKTT | 29/10/2024 | 2 | Huyện Thanh Trì,Thành phố Hà Nội
1826 | Tăm bông nha khoa | Hộp | 5 | Hoa Kỳ | hóa chất, vật tư y tế | Tăm bông nha khoa | TPC | TPC Advanced Technology Inc |  |  | Năm 2023 trở đi | Cọ quét keo với đầu lông mịn, Không rụng lông tơ khi sử dụng, Không tan trong môi trường miệng hay dung môi trong vật liệu nha khoa. Hộp ≥100 cái | 65.000 | vn0106072491 | Liên danh Lake Side - Anh Ngọc | IB2400374613 | vnz000013424 | Bệnh viện đa khoa Thanh Trì | Đấu thầu rộng rãi | 31/10/2024 | 663/QĐ-BVĐKTT | 29/10/2024 | 2 | Huyện Thanh Trì,Thành phố Hà Nội
1827 | Mặt gương nha khoa | cái | 60 | Pakistan | hóa chất, vật tư y tế | MD | Prime | Prime |  |  | Năm 2023 trở đi | Thép không gỉ. Bề rộng đường hàn ≥ 10mm. Hộp ≥ 12 cái. | 11.000 | vn0106072491 | Liên danh Lake Side - Anh Ngọc | IB2400374613 | vnz000013424 | Bệnh viện đa khoa Thanh Trì | Đấu thầu rộng rãi | 31/10/2024 | 663/QĐ-BVĐKTT | 29/10/2024 | 2 | Huyện Thanh Trì,Thành phố Hà Nội
1828 | Óc tay khoan nha khoa ( óc nhỏ, churk vặn) | Cái | 6 | Trung Quốc/ Nhật Bản | hóa chất, vật tư y tế | NPA-S03 | NSK | NSK |  |  | Năm 2023 trở đi | Chất liệu inox không gỉ. Hộp 1 cái. | 340.000 | vn0106072491 | Liên danh Lake Side - Anh Ngọc | IB2400374613 | vnz000013424 | Bệnh viện đa khoa Thanh Trì | Đấu thầu rộng rãi | 31/10/2024 | 663/QĐ-BVĐKTT | 29/10/2024 | 2 | Huyện Thanh Trì,Thành phố Hà Nội
1829 | Gương nha khoa | cái | 50 | MHCP - Pakistan |  | 284 | MHCP - Pakistan | MHCP - Pakistan |  |  |  | Mặt gương, hộp 12 cái | 31.500 | vn0401999734 | CÔNG TY TNHH THIẾT BỊ Y TẾ THỊNH ĐẠT | IB2400352660 | vn0400522258 | Trường Đại học Kỹ thuật Y-Dược Đà Nẵng | Chào hàng cạnh tranh | 31/10/2024 | 785/QĐ-ĐHKTYDĐN | 30/10/2024 | 1 | Quận Hải Châu,Thành phố Đà Nẵng
1830 | Kim gây tê nha khoa | cái | 1 | Terumo - Nhật |  | 290 | Terumo - Nhật | Terumo - Nhật |  |  |  | 27G/S, 0,4x21mm, 100 cái/hộp | 315.000 | vn0401999734 | CÔNG TY TNHH THIẾT BỊ Y TẾ THỊNH ĐẠT | IB2400352660 | vn0400522258 | Trường Đại học Kỹ thuật Y-Dược Đà Nẵng | Chào hàng cạnh tranh | 31/10/2024 | 785/QĐ-ĐHKTYDĐN | 30/10/2024 | 1 | Quận Hải Châu,Thành phố Đà Nẵng
1831 | Chỉ thép buộc hàm (nha khoa) size : 26 | Cuộn | 1 | Đức |  | Không có | Không có | Dentaurum |  |  |  | Dây thép cố định hàm, răng trong các chấn thương vùng hàm mặt - Chất liệu: thép không gỉ. | 2.310.000 | vn0303244037 | CÔNG TY TNHH TRANG THIẾT BỊ Y TẾ HOÀNG ÁNH DƯƠNG | IB2400361265 | vn3400277192 | Bệnh viện đa khoa tỉnh Bình Thuận | Đấu thầu rộng rãi | 30/10/2024 | 1051/QĐ-BVBT | 29/10/2024 | 2 | Thành phố Phan Thiết,Tỉnh Bình Thuận
1832 | Kim nha khoa | Cái | 400 | Trung Quốc |  | 01-602 01-603 | 01-602 01-603 | Zhejiang Kindly Medical Devices Co., Ltd., |  |  | 2023 2024 | , | 1.900 | vn0101849706 | CÔNG TY TNHH THIẾT BỊ Y TẾ VÀ HOÁ CHẤT HOÀNG PHƯƠNG | IB2400329195 | vn4600849000 | Bệnh viện Đa khoa huyện Đại Từ | Đấu thầu rộng rãi | 29/10/2024 | 476/QĐ-BV | 25/10/2024 | 2 | Huyện Đại Từ,Tỉnh Thái Nguyên
1833 | Gương khám nha khoa | Cái | 100 | Pakistan |  | 624 | Prime | Prime Tech Surgico |  |  | 2023 - 2024 | - Mặt gương size 4 - Đường kính 22mm - Chất lượng hình ảnh rõ nét - Đóng gói: 12 cái/ hộp - Đạt tiêu chuẩn ISO 13485 | 10.000 | vn0106342613 | CÔNG TY TNHH TRANG THIẾT BỊ Y TẾ ANH SƠN | IB2400304383 | vn1000586121 | Bệnh viện đa khoa Hưng Hà | Đấu thầu rộng rãi | 29/10/2024 | 1865/QĐ-BVHH | 10/10/2024 | 2 | Huyện Hưng Hà,Tỉnh Thái Bình
1834 | Ghế nha khoa và phụ kiện | Ghế | 2 | - Brazil - Áo - Đức | 9402 | - S400 - RC-90 RM - RC-58/ RC-43/ RC-20 RM - Tornado 1 | - Alliage - W&H - Durr Dental | - Alliage S/A Indústrias Médico Odontológica - W&H Dentalwerk Burmoos GmbH - Durr Dental SE |  |  |  | Đính kèm bảng đáp ứng kỹ thuật | 290.000.000 | vn0310799199 | CÔNG TY CỔ PHẦN THIẾT BỊ VÀ CÔNG TRÌNH Y TẾ VẠN PHÁT | IB2400258987 | vn2100618273 | Ban Quản lý dự án đầu tư xây dựng các công trình Dân dụng và Công nghiệp tỉnh Trà Vinh | Đấu thầu rộng rãi | 29/10/2024 | 293-QĐ-BQL | 22/10/2024 | 1 | Thị xã Duyên Hải,Tỉnh Trà Vinh
1835 | Chổi đánh bóng | Cái | 50 | TPC Advanced Technology, Inc; Hoa Kỳ |  | Chổi đánh bóng nha khoa | TPC | TPC Advanced Technology, Inc; Hoa Kỳ |  |  | 2024 | Chổi đánh bóng nha khoa | 3.500 | vn0109373842 | CÔNG TY TNHH THIẾT BỊ VẬT TƯ HOÀNG BẢO | IB2400328266 | vn4600475813 | Bệnh viện C Thái Nguyên | Đấu thầu rộng rãi | 28/10/2024 | 1673/QĐ-BVC | 22/10/2024 | 2 | Thành Phố Sông Công,Tỉnh Thái Nguyên
1836 | Keo dán nha khoa 2 bước | Lọ | 3 | Mỹ | 9018 | 51202 | 3M | 3M |  |  | từ năm 2023 trở về sau | Keo nha khoa dùng trong trám răng Composite, tương đương loại Single Bond Universal Dùng được cả 2 kỹ thuật total-etch và self-etch Độ bền dán ổn định. Chịu độ ẩm cao, cho phép dán ổn định lên cả ngà khô và ẩm. Lọ 6g; Tiêu chuẩn ISO | 1.465.000 | vn0401736580 | CÔNG TY TNHH THIẾT BỊ Y TẾ NGUYÊN PHÚ VNM | IB2400394302 | vnz000015086 | Bệnh viện Quân y 13 | Chào hàng cạnh tranh | 25/10/2024 | 23/QĐ-BV | 25/10/2024 | 2 | Thành phố Quy Nhơn,Tỉnh Bình Định
1837 | Thuốc tê nha khoa | Hộp | 12 | Mỹ | 9018 | TTNK | Septondont INC | Septondont INC |  |  | từ năm 2023 trở về sau | Lodocaine Hydrochloride 2%; Epinephrine 1:100000 injection; Hộp 50 ống 1.7ml; Tiêu chuẩn ISO, CE hoặc FDA | 1.837.500 | vn0401736580 | CÔNG TY TNHH THIẾT BỊ Y TẾ NGUYÊN PHÚ VNM | IB2400394302 | vnz000015086 | Bệnh viện Quân y 13 | Chào hàng cạnh tranh | 25/10/2024 | 23/QĐ-BV | 25/10/2024 | 2 | Thành phố Quy Nhơn,Tỉnh Bình Định
1838 | Bơm tiêm nha khoa | Cái | 2 | Hàn Quốc | 9018 | SAC1 | Osung | Osung |  |  | từ năm 2023 trở về sau | Irrigating Syringe 3ml; Tiêu chuẩn ISO | 651.000 | vn0401736580 | CÔNG TY TNHH THIẾT BỊ Y TẾ NGUYÊN PHÚ VNM | IB2400394302 | vnz000015086 | Bệnh viện Quân y 13 | Chào hàng cạnh tranh | 25/10/2024 | 23/QĐ-BV | 25/10/2024 | 2 | Thành phố Quy Nhơn,Tỉnh Bình Định
1839 | Kim nha khoa | Hộp | 5 | Nhật Bản | 9018 | DN*M2721; DN*M2730 | Asahidai Plant of AIR WATER REALIZE INC. | Asahidai Plant of AIR WATER REALIZE INC. |  |  | 2024-2025 | Kim sắc nhọn nhờ sử dụng công nghệ cắt vát 2 lần. - Cỡ kim được phân biệt bằng màu sắc trên đốc kim theo tiêu chuẩn ISO. - Cán kim dài dễ cầm khi chọc nhiều vùng ven khác nhau. Cỡ kim: 27Gx1/16. - Quy cách đóng gói: 100 cái/hộp, đóng gói từng chiếc bằng vỏ nhựa cứng đảm bảo an toàn. | 336.000 | vn0401602516 | CÔNG TY TNHH MỘT THÀNH VIÊN THÁI TRƯƠNG | IB2400394302 | vnz000015086 | Bệnh viện Quân y 13 | Chào hàng cạnh tranh | 25/10/2024 | 23/QĐ-BV | 25/10/2024 | 2 | Thành phố Quy Nhơn,Tỉnh Bình Định
1840 | Kim tiêm nha khoa | Cái | 2000 | Trung Quốc |  | 01-603 | Zhejiang Kindly | Zhejiang Kindly Medical Devices Co., Ltd |  |  | 2023 trở lên | Kim tiêm nha khoa, cỡ kim 27G, chiều dài 21mm. | 1.500 | vn0101849706 | CÔNG TY TNHH THIẾT BỊ Y TẾ VÀ HOÁ CHẤT HOÀNG PHƯƠNG | IB2400328218 | vn0500474664 | Bệnh viện đa khoa Vân Đình | Đấu thầu rộng rãi | 24/10/2024 | 2817/QĐ-BVĐKVĐ | 21/10/2024 | 2 | Huyện Ứng Hòa,Thành phố Hà Nội
1841 | Phim nha 3x4cm | Tấm | 600 | Trung Quốc |  | Phim X Quang nha khoa | Phim X Quang nha khoa | Guangxi YesStar Medical Systems Co., Ltd. | Bright room set (D-Speed) | 220001749/PCBA-HCM |  | Đạt tiêu chuẩn ISO 13485 | 10.180 | vn3200239256 | CÔNG TY TRÁCH NHIỆM HỮU HẠN DƯỢC PHẨM LAN TIẾN | IB2400375585 | vn3200289169 | TRUNG TÂM Y TẾ HUYỆN HẢI LĂNG | Chào hàng cạnh tranh | 23/10/2024 | 356/QĐ-TTYT | 23/10/2024 | 3 | Huyện Hải Lăng,Tỉnh Quảng Trị
1842 | Chỉ tơ nha khoa có sáp | Cuộn | 24 | Thụy Điển | 8424 | 642230 | Chỉ nha khoa - Dental Floss 40 m blister | TePe Munhygienprodukter AB |  |  | từ năm 2023 trở về sau | "Chỉ tơ nha khoa, dùng để làm sạch kẽ răng, dùng trong nha khoa Dạng cuộn: 40 m, Có sáp Chỉ nylon, đa sợi, sợi chỉ mềm, mịn, khó bị đứt khi sử dụng Có dao cắt trên hộp, dao sắc bén, dễ dàng cắt đứt chỉ. Sợi chỉ được cuộn trong lõi một cách trật tự, không bị rối, dễ dàng kéo chỉ ra khỏi hộp. Đầu chỉ luôn luôn nằm trên bề mặt hộp, cạnh dao cắt ,không bị tụt vào bên trong hộp. Hộp đựng chắc chắn, không bị bung. Dao cắt được gắn chắc chắn trong hộp, không bị lỏng, sút" - Tiêu chuẩn sản xuất: Châu Âu | 150.000 | vn0302130894 | CÔNG TY TNHH TRANG THIẾT BỊ NHA KHOA | IB2400298847 | vn0301725426 | Bệnh viện quận Tân Bình | Chào hàng cạnh tranh | 22/10/2024 | 179/QĐ-BVTB | 21/10/2024 | 2 | Quận Tân Bình,TP. Hồ Chí Minh
1843 | Sáp lá màu hồng | Lá | 180 | Ấn Độ | 30064010 | 2001/500 | Vật liệu lấy dấu dùng trong nha khoa - Modelling Wax | Shiva Products |  |  | từ năm 2023 trở về sau | "Dùng để lấy dấu khớp cắn, làm gối sáp, sắp răng giả Miếng hình chữ nhật, màu hồng, kích thước 15(±3)*7,5(±3)*0.2 (± 0.1) cm. Dẻo, không giòn, có thể làm mềm bằng nhiệt độ, không bị biến dạng ở nhiệt độ phòng Dùng trong nha khoa. An toàn và không gây hại cho sức khỏe của bệnh nhân" | 9.240 | vn0302130894 | CÔNG TY TNHH TRANG THIẾT BỊ NHA KHOA | IB2400298847 | vn0301725426 | Bệnh viện quận Tân Bình | Chào hàng cạnh tranh | 22/10/2024 | 179/QĐ-BVTB | 21/10/2024 | 2 | Quận Tân Bình,TP. Hồ Chí Minh
1844 | Etching Eco etch 37% | Tuýp | 20 | Ấn Độ |  | Actino gel Intro Pack 1x5ml | Axit photphoric 37% dạng gel dùng trong nha khoa (Actino gel Intro Pack 1x5ml) | Prevest Denpro Limited |  |  | 2023 trở lên | Dung dịch Etchant nhờn màu xanh chứa phosphoric 37% và benzalkonium chloride; dùng để bôi lên bề mặt men răng trước khi đặt vật liệu phục hình; rửa các bề mặt sứ, kim loại và composite trước khi bôi adhensive. | 105.000 | vn0101849706 | CÔNG TY TNHH THIẾT BỊ Y TẾ VÀ HOÁ CHẤT HOÀNG PHƯƠNG | IB2400359833 | vn5000206264 | Trung tâm y tế huyện Yên Sơn | Đấu thầu rộng rãi | 22/10/2024 | 394/QĐ-TTYT | 18/10/2024 | 3 | Huyện Yên Sơn,Tỉnh Tuyên Quang
1845 | Hệ thống ghế máy nha khoa | Hệ thống | 1 | Trung Quốc |  | CX-8000 | CX-8000 | Foshan Chuangxin Medical Apparatus Co.,Ltd |  |  | 2023-2024 | Cấu hình cung cấp bao gồm: - Bồn nhổ xoay góc 90 độ - Bộ hút phẫu thuật - Bộ hút nước bọt - Đường nối tay xịt 3 tác dụng (hơi, nước) - Ghế bệnh nhân - Đèn chiếu lạnh nha khoa - Đèn đọc phim 24V - Mâm dụng cụ - Đầu nối tay khoan chậm tốc - Đầu nối tay khoan nhanh siêu tốc - Hộp kỹ thuật - Bộ nhớ: 3 bộ ghi nhớ quá trình làm việc Phụ kiện: - Bàn phím điều khiển Ghế nha sỹ - Bộ cần đèn | 55.000.000 | vn0106052590 | CÔNG TY TNHH THƯƠNG MẠI DỊCH VỤ VÀ THIẾT BỊ Y TẾ SUNFLOWER | IB2400359833 | vn5000206264 | Trung tâm y tế huyện Yên Sơn | Đấu thầu rộng rãi | 22/10/2024 | 394/QĐ-TTYT | 18/10/2024 | 3 | Huyện Yên Sơn,Tỉnh Tuyên Quang
1846 | Kim tê nha khoa | cái | 2000 | Trung Quốc |  | 01-602 01-603 | Kim tiêm nha khoa | Zhejiang Kindly Medical Devices Co., Ltd |  |  | 2023 trở lên | Kim tiêm nha khoa dùng trong gây tê nha khoa, vật liệu cao cấp dùng trong y tế. Kim được làm bằng thép không gỉ, vát cạnh sắc bén, giảm đau. | 1.800 | vn0101849706 | CÔNG TY TNHH THIẾT BỊ Y TẾ VÀ HOÁ CHẤT HOÀNG PHƯƠNG | IB2400359833 | vn5000206264 | Trung tâm y tế huyện Yên Sơn | Đấu thầu rộng rãi | 22/10/2024 | 394/QĐ-TTYT | 18/10/2024 | 3 | Huyện Yên Sơn,Tỉnh Tuyên Quang
1847 | Phim X-Quang nha khoa | tờ | 4000 | Ý |  | - | - | DentalFilm S.R.L |  |  | Từ năm 2023 trở đi | Phim x-quang dùng trong nha khoa, có sẵn dung dịch rửa phim trong từng lá phim Kích thước phim: 30.5 x 40.5mm | 13.850 | vn0106122008 | CÔNG TY CỔ PHẦN THIẾT BỊ VẬT TƯ HOÀNG MINH | IB2400359833 | vn5000206264 | Trung tâm y tế huyện Yên Sơn | Đấu thầu rộng rãi | 22/10/2024 | 394/QĐ-TTYT | 18/10/2024 | 3 | Huyện Yên Sơn,Tỉnh Tuyên Quang
1848 | Côn giấy 20 25 | Hộp | 80 | Hàn Quốc |  | Cg4#20 | Giấy thấm nha khoa | Sure Dent Corporation |  |  | 2023 trở lên | Làm từ giấy có độ thấm cao | 109.000 | vn0101849706 | CÔNG TY TNHH THIẾT BỊ Y TẾ VÀ HOÁ CHẤT HOÀNG PHƯƠNG | IB2400359833 | vn5000206264 | Trung tâm y tế huyện Yên Sơn | Đấu thầu rộng rãi | 22/10/2024 | 394/QĐ-TTYT | 18/10/2024 | 3 | Huyện Yên Sơn,Tỉnh Tuyên Quang
1849 | Phim XQ nha khoa | Hộp | 15 | UAE |  | Ergonom-X | DentalFilm | DentalFilm S.R.L |  |  | 2023-2024 | Phim x-quang dùng trong nha khoa, có đính kèm túi thuốc rửa phim trên mỗi phim | 651.000 | vn0104888615 | CÔNG TY TNHH MỘT THÀNH VIÊN THƯƠNG MẠI VÀ DỊCH VỤ ĐỨC BẢO | IB2400335096 | vn0800019810 | TRUNG TÂM Y TẾ THÀNH PHỐ HẢI DƯƠNG | Đấu thầu rộng rãi | 22/10/2024 | 617/QĐ-TTYT | 21/10/2024 | 1 | Thành phố Hải Dương,Tỉnh Hải Dương
1850 | Kim nha khoa | Cái | 1000 | Nhật Bản |  | DN*M2721 | Kim nha khoa | Asahidai Plant of AIR WATER REALIZE INC |  |  | 2023-2024 | Cỡ kim: 27G- Chiều dài kim: 21mm, kim chịu bền tốt, chỉ số vát cạnh hữu dụng. Tiệt trùng. Vật liệu: Kim: Inox, Đốc kim: PP | 2.200 | vn0101849706 | Liên Danh Hoàng Phương - Phương Thảo | IB2400306184 | vn5600190016 | TRUNG TÂM Y TẾ HUYỆN TỦA CHÙA | Đấu thầu rộng rãi | 18/10/2024 | 234/QĐ-TTYT | 18/10/2024 | 2 | Huyện Tủa Chùa,Tỉnh Điện Biên
1851 | Khăn lau khử khuẩn bề mặt trong 1 phút | Hộp | 100 | Anh |  | (BOS3000) | Miếng lau dụng cụ nha khoa Bossklein- V-Wipes Alcohol Free Surface Disinfectant Wipes | Bossklein Products Co |  |  | 2024 | Khăn lau khử khuẩn bề mặt thành phần tối thiểu có: Didecyldimethylammonium chloridel. Tiêu diệt được các loại vi khuẩn, vi rút, nấm.. - Thời gian diệt khuẩn: ≤ 1 phút. - Tương thích với các bề mặt trong môi trường lâm sàng. Hộp ≥ 160 khăn. Đạt tiêu chuẩn: ISO 13485, Chứng nhận FDA hoặc chứng nhận CE. | 319.600 | vn5701368619 | CÔNG TY CỔ PHẦN TRANG THIẾT BỊ VẬT TƯ Y TẾ PHƯƠNG NAM | IB2400183036 | vn5700391615 | Bệnh viện Bãi Cháy | Đấu thầu rộng rãi | 18/10/2024 | 1992/QĐ-BVBC | 17/10/2024 | 2 | Thành phố Hạ Long,Tỉnh Quảng Ninh
1852 | Kim nha khoa Cỡ 27G | Cái | 3000 | Nhật Bản |  | E-DN-2721A-ECE. | Nipro Dental Needle | Nipro Medical Industríes Ltd. Tatebayashi Plant |  |  | Năm 2023 trở về sau | Kim 3 mặt vát, thành mỏng, bén . Kim làm bằng thép không gỉ SUS 304. Đường kính ngoài của kim 0.4-0.42 mm. Đường kính trong của kim 0.184 mm. Chiều dài mặt vát 1.8-2.2 mm. Kháng lực xuyên da ≤ 55gf .Tiệt trùng bằng khí EO. | 1.800 | vn0102398340 | CÔNG TY CỔ PHẦN THIẾT BỊ Y TẾ THÁI PHÚ | IB2400302514 | vn5500156075 | Bệnh viện đa khoa tỉnh Sơn La | Đấu thầu rộng rãi | 17/10/2024 | Số: 695/QĐ-BVĐKT | 17/10/2024 | 2 | Thành phố Sơn La,Tỉnh Sơn La
1853 | Máy X-quang nha khoa | Cái | 1 | Hàn Quốc |  | Port-XIII | Genoray | Genoray |  |  | 2024 trở về sau | Cấu hình -Máy chính kèm phụ kiện tiêu chuẩn: 01 cái -Pin sạc và Adapter sạc: 01 cái Tính năng kỹ thuật: chi tiết tại bảng đáp ứng kỹ thuật | 69.000.000 | vn0400411798 | CÔNG TY TNHH THIẾT BỊ VẬT TƯ Y TẾ VIỆT - NAM | IB2400342630 | vn3300751041 | Trung tâm Y tế Huyện Nam Đông | Chào hàng cạnh tranh | 17/10/2024 | 1223/QĐ-TTYT | 16/10/2024 | 2 | Huyện Nam Đông,Tỉnh Thừa Thiên Huế
1854 | Kim Nha Khoa | Cái | 1500 | Trung Quốc |  | 01-602 01-603 | 01-602 01-603 | Zhejiang Kindly Medical Devices Co., Ltd. |  |  | 2023;2024 | Kim được cắt vát 2 lần. Cán kim dài. Cỡ kim: 27Gx13/16. Đóng gói từng chiếc | 1.400 | vn0101849706 | CÔNG TY TNHH THIẾT BỊ Y TẾ VÀ HOÁ CHẤT HOÀNG PHƯƠNG | IB2400238667 | vnz000022224 | Bệnh viện Sản Nhi Nghệ An | Đấu thầu rộng rãi | 16/10/2024 | 1859/QĐ-BVSN | 15/10/2024 | 4 | Thành phố Vinh,Tỉnh Nghệ An
1855 | Mặt gương nha khoa | Cái | 50 | Pakistan |  | 0 | 0 | Nexton Limited |  |  | Từ năm 2023 trở về sau | Mặt gương nha khoa | 22.050 | vn5800000047 | CÔNG TY CP DƯỢC LÂM ĐỒNG (LADOPHAR) | IB2400308068 | vn5800445906 | Bệnh viện Đa khoa Lâm Đồng | Đấu thầu rộng rãi | 16/10/2024 | 1351/QĐ-BVĐK | 11/10/2024 | 2 | Thành phố Đà Lạt,Tỉnh Lâm Đồng
1856 | Cán gương nha khoa | Cái | 50 | Pakistan |  | 0 | 0 | Nexton Limited |  |  | Từ năm 2023 trở về sau | Cán gương nha khoa | 54.600 | vn5800000047 | CÔNG TY CP DƯỢC LÂM ĐỒNG (LADOPHAR) | IB2400308068 | vn5800445906 | Bệnh viện Đa khoa Lâm Đồng | Đấu thầu rộng rãi | 16/10/2024 | 1351/QĐ-BVĐK | 11/10/2024 | 2 | Thành phố Đà Lạt,Tỉnh Lâm Đồng
1857 | Phim XQ Nha khoa | Tờ | 400 | Guangxi YesStar Medical Systems Co., Ltd. Trung Quốc |  | D-Speed | Dental | Guangxi YesStar Medical Systems Co., Ltd. Trung Quốc |  |  |  | Dùng cho máy chụp x quang nha khoa, Film rửa nhanh, có sẵn dung dịch (Không cần máy rửa buồng tối) | 6.500 | vn0109373842 | CÔNG TY TNHH THIẾT BỊ VẬT TƯ HOÀNG BẢO | IB2400346178 | vn2400482947 | TRUNG TÂM Y TẾ HUYỆN SƠN ĐỘNG | Chào hàng cạnh tranh | 15/10/2024 | 620/QĐ-TTYT | 15/10/2024 | 2 | Huyện Sơn Động,Tỉnh Bắc Giang
1858 | Kim Nha khoa 27G | Cái | 2000 | Nhật Bản |  | DN*M2721, DN*M2730 | - | Asahidai Plant of Air Water Realize Inc. |  |  | 2023 trở về sau | - Kim bằng thép không gỉ, đầu kim siêu nhỏ, sắc bén giảm cảm giác đau và khó chịu cho bệnh nhân. Kim có độ bền cao, khó gãy. - Răng khóa được thiết kế chắc chắn. - Đốc kim bằng chất liệu PP, màu xám, có hiển thị mũi tên trên đốc kim giúp căn chỉnh góc xiên của kim dễ dàng. - Đóng gói niêm phong trong vỏ nhựa. Tiệt trùng bằng EO. - Size: 27G (0.40 x 21mm; 0.40 x 30mm) - Tiêu chuẩn chất lượng: ISO, CE. Sản xuất tại các nước G7. | 1.900 | vn1800665083 | CÔNG TY TNHH TRANG THIẾT BỊ Y TẾ MIỀN TÂY | IB2400279762 | vn6300330899 | Bệnh viện Đa khoa thành phố Ngã Bảy | Chào hàng cạnh tranh | 11/10/2024 | 503/QĐ-BVĐK.NB | 10/10/2024 | 3 | Thành phố Ngã Bảy,Tỉnh Hậu Giang
1859 | Ghế nha khoa | cái | 1 | Trung Quốc | 9018 | ST-D307 | Foshan Suntem Medical Instrument Co.,Ltd | Foshan Suntem Medical Instrument Co.,Ltd |  |  | 2024 trở về sau | ĐÁP ỨNG NỘI DUNG YÊU CẦU YÊU CẦU CHUNG Năm sản xuất: Năm 2024 trở về sau, mới 100%. Nhà sản xuất phải đạt tiêu chuẩn quản lý chất lượng ISO13485 hoặc tương đương Nguồn cung cấp: 220V /50Hz ± ≤10% Môi trường hoạt động: Nhiệt độ tối đa: 15 - 40°C Độ ẩm tối đa: 20%- 80% Nếu là thiết bị nhập khẩu thì tuân thủ theo quy định của Nghị định số 98/2021/NĐ-CP ngày 8/11/2021 của Chính phủ, Nghị định số 07/2023/NĐ-CP ngày 03/3/2023 của Chính phủ và các văn bản khác theo quy định của pháp luật… Ghế bệnh nhân: 01 bộ Đèn điều trị - LED 01 bộ Hệ thống bồn nhổ và vòi cấp nước sạch: 01 bộ Mâm dụng cụ: 01 bộ Hệ thống trợ thủ: 01 bộ Pedal điều khiển tay khoan và vị trí ghế ghế: 01 bộ Ghế nha sĩ: 01 cái Tay khoan tốc độ nhanh : 1 cái Tay khoan tốc độ chậm: 1 cái Máy nén khí: 1 cái TÍNH NĂNG KỸ THUẬT Ghế bệnh nhân: - Nâng hạ ghế bằng động cơ điện 24V - Áp lực nước đầu vào: 0.2 – 0.4Mpa - Áp lực hơi đầu vào: 0.55 – 0.8Mpa - Nệm ghế: Da may - Có tựa đầu - Lưng ghế có khả năng gập ngã - Có tính năng khoá di chuyển vị trí ghế khi các dụng cụ đang hoạt động - Ghế được điều khiển nâng hạ bằng 3 vị trí sau: + Pedal + Bàn phím trên mâm dụng cụ, + Bàn phím trên mâm phụ tá. Đèn điều trị: - Bóng LED - Có lớp nhựa trong suốt bảo vệ. - Đèn có nhiều khớp xoay để điều chỉnh. - Công tắc bật tắt đèn tại những vị trí: + Bàn phím gắn trên mâm dụng cụ, + Trên đèn, - Công tắc điều chỉnh cường độ sáng trên đèn Hệ thống bồn nhổ và vòi cấp nước sạch - Bồn nhổ bằng thủy tinh - Có thể xoay và tháo rời (để vệ sinh) - Có bình đựng nước sạch riêng - Có thể điều chỉnh lượng nước cấp cho ly nước Mâm dụng cụ: - Có cần đỡ mâm dụng cụ - Có đèn đọc phim X-quang - Có 5 vị trí giắc treo dụng cụ: + 01 vị trí đã có tay xịt 3 chức năng + 02 vị trí cho gắn tay khoan nhanh + 01 vị trí cho gắn tay khoan chậm + 01 vị trí để trống cho tùy chọn thêm (lắp đèn trám, máy cạo vôi,…) - Đầu xịt của tay xịt có thể xoay 360º và tháo rời tiệt trùng - Bàn phím điều khiển bao gồm các tính năng: + Bật/ tắt đèn điều trị, + Bật tắt đèn đọc phim X-quang, + Bật nước cho bồn nhổ, + Bật nước cho vòi nước ly súc miệng, + Phím điều khiển: nâng ghế, hạ ghế, gập tựa lưng, ngã tựa lưng, + Có 9 vị trí ghế tự động có thể lập trình cho nha sĩ, + Tự động trở về vị trí súc miệng Hệ thống trợ thủ: - 01 Tay xịt 3 chức năng - 02 ống hút - Bàn phím điều khiển - Đầu xịt của tay xịt có thể xoay 360o và tháo rời tiệt trùng - Hệ thống hút có bộ lọc cặn - Mâm phụ tá có thể xoay linh hoạt - Bàn phím điều khiển bao gồm các tính năng: + Bật nước cho bồn nhổ, + Bật nước cho vòi nước ly, + Phím điều khiển: nâng ghế, hạ ghế, gập tựa lưng, ngã tựa lưng. + Bật nước ấm cho vòi nước ly, Pedal điều khiển tay khoan và vị trí ghế - Điều khiển công suất dụng cụ tay khoan bằng cách thay đổi lực đạp - Điều khiển nâng ghế, hạ ghế, gập tựa lưng, ngã tựa lưng bằng nút gạt Ghế nha sĩ - Chiều cao ghế có thể điều chỉnh - Có tựa lưng - Nệm, có bọc nệm Tay khoan tốc độ nhanh Jinme J5 - Tốc độ không tải xấp xỉ 360.000 vòng/ phút - 03 tia phun sương - Có đèn LED 18.000 Lux Tay khoan chậm Jinme M2 - Bao gồm: 1 tay khoan thẳng, 01 tay khoan khuỷu và 01 air motor - Tốc độ tối đa của air motor 20.000 vòng/phút, có thể đảo chiều. Máy nén khí Bofon BF-U520 + Nguồn điện: 220 VAC/50 Hz + Công suất nén: 50 lít/phút + Tự động khởi động khi áp xuất dưới 0.5 Mpa + Tự động ngắt khi áp suất đạt 0.8 Mpa + Dung tích bình chứa: 25 lít | 97.000.000 | vn0401892974 | CÔNG TY TNHH THIẾT BỊ & HÓA CHẤT DANAFACO | IB2400327103 | vn4000491838 | BỆNH VIỆN ĐA KHOA TRUNG ƯƠNG QUẢNG NAM | Đấu thầu rộng rãi | 09/10/2024 | 4534/QĐ-BV | 04/10/2024 | 1 | Huyện Núi Thành,Tỉnh Quảng Nam
1860 | Kim nha khoa | Cái | 3000 | Nhật Bản |  | 27Gx21mm 30Gx21mm | Nipro Medical Industries Ltd. / | Nipro Medical Industries Ltd. |  |  | 2023 trở về sau | Lưỡi kim nhọn, chịu bền tốt, khả năng cố định chắc chắn, chỉ số vát cạnh hữu dụng. Vật liệu: Kim : Inox, Đốc kim: PP. Chiều dài 21mm | 1.995 | vn0106143311 | LIÊN DANH CÔNG TY TNHH LDMED-CÔNG TY TNHH CÔNG NGHỆ CAO VỀ THIẾT BỊ Y TẾ ANH NGỌC ( gọi tắt là Liên danh LDMED- ANH NGỌC) | IB2400327934 | vn1000586410 | Bệnh viện đa khoa Thái Ninh | Đấu thầu rộng rãi | 07/10/2024 | 522/QĐ-BV | 01/10/2024 | 1 | Huyện Thái Thụy,Tỉnh Thái Bình
1861 | Mặt gương nha khoa | Cái | 30 | Pakistan |  | 624 | Prime tech surgico | Prime tech surgico |  |  | 2023 trở về sau | Dụng cụ dùng để khám và điều trị trong nha khoa | 13.000 | vn0106143311 | LIÊN DANH CÔNG TY TNHH LDMED-CÔNG TY TNHH CÔNG NGHỆ CAO VỀ THIẾT BỊ Y TẾ ANH NGỌC ( gọi tắt là Liên danh LDMED- ANH NGỌC) | IB2400327934 | vn1000586410 | Bệnh viện đa khoa Thái Ninh | Đấu thầu rộng rãi | 07/10/2024 | 522/QĐ-BV | 01/10/2024 | 1 | Huyện Thái Thụy,Tỉnh Thái Bình
1862 | Phim X-Quang nha khoa rửa nhanh | Tấm | 400 | Italia | 3701 | Ergonom-X | Ergonom-X | Dentalfilm S.R.L |  |  | 2023 | - Không cần buồng tối, sẵn dung dịch rửa phim, có phim hình ảnh sắc nét chỉ sau 01 phút, hình ảnh có độ sắc nét cao. Phim lưu giữ dộ sắc nét trong suốt 10 năm. kích thước 30.5mm*40.5 mm | 16.300 | vn6000371421 | CÔNG TY TNHH DƯỢC PHẨM HOÀNG VŨ | IB2400294280 | vn6400053399 | Trung tâm Y tế huyện Đắk R' Lấp | Đấu thầu rộng rãi | 07/10/2024 | 668/QĐ-TTYT | 03/10/2024 | 1 | Huyện Đắk R'Lấp,Tỉnh Đăk Nông
1863 | Kim nha khoa | Cái | 2500 | Nhật Bản | 9018 | E-DN-2721A-ECE; E-DN-2730A-ECE | Nipro Dental Needle | Nipro Medical Industries Ltd. Tatebayashi Plant |  |  | Năm 2023 | Kim sắc nhọn. Cỡ kim được phân biệt bằng màu sắc trên đốc kim theo tiêu chuẩn ISO. Cán kim dài dễ cầm. Cỡ kim: 27G. Đóng gói từng chiếc tối thiểu bằng vỏ nhựa cứng an toàn | 1.850 | vn0105197177 | HOÀNG NGUYÊN - THÁI PHÚ | IB2400224439 | vn5300139097 | Bệnh viện Đa khoa tỉnh Lào Cai | Đấu thầu rộng rãi | 05/10/2024 | 891/QĐ-BVT | 01/10/2024 | 2 | Thành phố Lào Cai,Tỉnh Lào Cai
1864 | Bơm tiêm nha khoa 27G | Cái | 200 | Nhật Bản |  | DN*2721 | Terumo | Kofu Factory of Terumo Corporation |  |  |  | Size DN * 2721 - 27g x21mm Mũi kim có cấu tạo từ Inox không gỉ, với độ kháng khuẩn cao đảm bảo độ an toàn tuyệt đối. Kim Terumo dùng gây tê tại chỗ hoặc gây tê vùng trong nha khoa Quy cách: Hộp 100 cái | 1.890 | vn6100100009 | CÔNG TY CỔ PHẦN DƯỢC - VẬT TƯ Y TẾ KON TUM | IB2400351987 | vn6100143877 | TRUNG TÂM Y TẾ HUYỆN SA THẦY | Chào hàng cạnh tranh | 04/10/2024 | 246/ QĐ - YTST | 03/10/2024 | 1 | Huyện Sa Thầy,Tỉnh Kon Tum
1865 | Keo dán nha khoa | Lọ | 10 | Đức | --- | 232007 | --- | Schutz Dental |  |  | Từ 2023 trở về sau | Là Bond 1 bước với etchant, primer và bonding 3 trong 1. Dùng để phục hình composite, phục hồi gián tiếp làm bằng composite và sứ (Inlay, Onlay, Veneer hoặc mão răng). Liên kết cực kỳ chắc chắn và bền bỉ, dễ dàng: 3 trong 1 với Etching, Priming và Bonding trong 1 chai duy nhất. Đáng tin cậy và an toàn: Không có nguy cơ bị ăn mòn quá mức khi sử dụng kỹ thuật Self-Etch. Không chứa Bis-GMA | 2.227.500 | vn0106707261 | CÔNG TY TNHH CÔNG NGHIỆP TECHNO VIỆT NAM | IB2400281507 | vn2300303753 | Trung tâm Y tế thành phố Từ Sơn | Đấu thầu rộng rãi | 04/10/2024 | 595/QĐ-TTYTTS | 02/10/2024 | 1 | Thành phố Từ Sơn,Tỉnh Bắc Ninh
1866 | Phim X quang Nha khoa | Tờ | 1200 | Italia |  | Ergonom-X | Dental | DentalFilm S.R.L/Italia |  |  | 2024 | Dùng cho máy chụp X quang Nha Khoa. Film rửa nhanh,có sẵn dung dịch (Không cần máy rửa buồng tối) | 16.000 | vn2300763158 | TT-HA | IB2400281507 | vn2300303753 | Trung tâm Y tế thành phố Từ Sơn | Đấu thầu rộng rãi | 04/10/2024 | 595/QĐ-TTYTTS | 02/10/2024 | 1 | Thành phố Từ Sơn,Tỉnh Bắc Ninh
1867 | Kim tiêm nha khoa | Hộp | 2200 | Pháp | --- | --- | --- | Septodont |  |  | Từ 2023 trở về sau | Mũi bằng chất liệu thép không gỉ. Phần ống bằng silicone, trục nhựa có ren, đảm bảo không có kim loại tiếp xúc với nhau. Có chỉ dẫn hướng tiêm bằng ký hiệu | 4.050 | vn0106707261 | CÔNG TY TNHH CÔNG NGHIỆP TECHNO VIỆT NAM | IB2400281507 | vn2300303753 | Trung tâm Y tế thành phố Từ Sơn | Đấu thầu rộng rãi | 04/10/2024 | 595/QĐ-TTYTTS | 02/10/2024 | 1 | Thành phố Từ Sơn,Tỉnh Bắc Ninh
1868 | Óc tay khoan nha khoa bấm NSK,Tua bin tay khoan NSK chuck bấm | Cái | 50 | Trung quốc |  | High Speed Air Turbine Handpiece | JinDell Medical Instrument Co., Ltd | JinDell Medical Instrument Co., Ltd |  |  |  | Tay khoan nha khoa và phụ kiện dùng trong nha khoa | 280.000 | vn3101101698 | CÔNG TY TNHH ĐẦU TƯ VÀ PHÁT TRIỂN Y TẾ NHẬT LỆ | IB2400297315 | vn3100420596 | Bệnh viện đa khoa thành phố Đồng Hới | Chào hàng cạnh tranh | 03/10/2024 | 1282/QĐ-BVĐH | 02/10/2024 | 1 | Thành phố Đồng Hới,Tỉnh Quảng Bình
1869 | Keo dán nha khoa | Lọ | 3 | Brazil | 9018 | 55018 | Vigodent | Vigodent |  |  | Từ 2024 trở về sau | Keo dán thế hệ thứ 5 Có thành phần nền là ethanol, ít bị bay hơi Có chứa nhiều monomer, độ che phủ cao Có chứa Fluor, ngừa sâu răng Độ kết dính cao, tương tự như các loại bonding 2 thì khác ví dụ như optibond, singlebond Lọ 5ml | 780.000 | vn0302130894 | CÔNG TY TNHH TRANG THIẾT BỊ NHA KHOA | IB2400308810 | vn4400925448 | Bệnh viện sản nhi Phú Yên | Đấu thầu rộng rãi | 03/10/2024 | 695/QĐ-BVSN | 01/10/2024 | 1 | TP Tuy Hoà,Tỉnh Phú Yên
1870 | Gạc cầm máu nha khoa | Cái | 171000 | Việt Nam |  | G2GA0123 | Danameco | Danameco |  |  | 2024 trở về sau | Vải dệt hút nước 100% cotton (Gạc dệt hút nước, gạc y tế) - Độ ẩm (Mất khối lượng do sấy khô) ≤ 8% - Khả năng hút nước: ≥5 g nước/g gạc; - Tốc độ hút nước (Thời gian chìm): ≤ 5 s; - Hàm lượng chất tan trong nước: ≤ 0,5% - Giới hạn acid và kiềm: Đạt trung tính; - Tinh bột và dextrin: Không phát hiện. - Chất màu: Dịch chiết không màu Quy cách: Fi 17 mm, hình cầu Đóng gói: 10 cái/gói trong túi giấy tiệt trùng trong y tế, đã tiệt trùng bằng EO Gas Chứng chỉ: - ISO 13485:2016; ISO 9001:2015; ISO 11135:2014 - CE, FDA, cGMP | 296 | vn0400102101 | TỔNG CÔNG TY CỔ PHẦN Y TẾ DANAMECO | IB2400155136 | vn0101650822 | Bệnh viện Tai Mũi Họng TW | Đấu thầu rộng rãi | 01/10/2024 | 656/QĐ-TMH | 30/09/2024 | 4 | Quận Đống Đa,Thành phố Hà Nội
1871 | Ghế nha khoa | Cái | 2 | Brazil | 9402 | S400 | Alliage S/A Indústrias Médico Odontológica | Alliage S/A Indústrias Médico Odontológica |  | 220000294/PCBB-BYT ngày 06/01/2022 | Năm 2023 trở về sau | "I. Yêu cầu chung: 1. Năm sản xuất: Năm 2023 trở về sau, mới 100% 2. Giấy chứng nhận Hệ thống quản lý chất lượng: ISO 13485 hoặc tương đương 3. Nguồn điện sử dụng: 220V; 50Hz/60Hz. II. Yêu cầu cấu hình: 1. Ghế nha khoa: 01 cái 2. Tay khoan siêu tốc: 02 cái 3. Bộ tay khoan tốc độ chậm: 01 bộ 4. Máy nén khí không dầu: 01 máy 5. Máy hút trung tâm: 01 máy 6. Máy cạo vôi răng siêu âm: 01 máy 7. Tài liệu hướng dẫn sử dụng bằng tiếng Anh + tiếng Việt: 01 bộ" | 345.000.000 | vn4101134695 | CÔNG TY TNHH KIẾN TẠO | IB2400253099 | vn4100740742 | TRUNG TÂM Y TẾ THỊ XÃ AN NHƠN | Đấu thầu rộng rãi | 01/10/2024 | 1887/QĐ-TTYT | 24/09/2024 | 2 | Thị xã An Nhơn,Tỉnh Bình Định
1872 | Kim tiêm nha khoa số 27 | cái | 600 | Asahidai Plant of Misawa Medical, Nhật Bản | 9018 | DNM2721 | Terumo | Asahidai Plant of Misawa Medical, Nhật Bản |  |  | 2024 | Kim G27x0,3x4,5cm; kim sắc bén, tiệt trùng. | 2.120 | vn0109373842 | CÔNG TY TNHH THIẾT BỊ VẬT TƯ HOÀNG BẢO | IB2400253129 | vn2300200437 | Bệnh viện Da liễu Bắc Ninh | Đấu thầu rộng rãi | 01/10/2024 | 162/QĐ-BVDL | 01/10/2024 | 2 | Thành phố Bắc Ninh,Tỉnh Bắc Ninh
1873 | Kim tiêm nha khoa | Cái | 500 | Trung Quốc |  | Dental needles for Single Use | Dental needles for Single Use | Zhejiang Kindly Medical Devices Co., Ltd |  |  |  | Kim tiêm tê dùng trong nha khoa. Hộp 100 cái | 1.800 | vn0101953129 | CÔNG TY CỔ PHẦN SẢN XUẤT VÀ XUẤT NHẬP KHẨU VIETLAND | IB2400303187 | vn0103992878 | Bệnh viện đa khoa huyện Phú Xuyên | Đấu thầu rộng rãi | 01/10/2024 | 1788/QĐ-BVĐKPX | 26/09/2024 | 1 | Huyện Phú Xuyên,Thành phố Hà Nội
1874 | Mặt gương nha | Cái | 20 | Pakistan |  | Mặt gương nha khoa | Mặt gương nha khoa | Prime |  |  |  | Mặt gương nha khoa. Dùng trong chuyên khoa răng. Hộp 12 cái | 10.000 | vn0101953129 | CÔNG TY CỔ PHẦN SẢN XUẤT VÀ XUẤT NHẬP KHẨU VIETLAND | IB2400303187 | vn0103992878 | Bệnh viện đa khoa huyện Phú Xuyên | Đấu thầu rộng rãi | 01/10/2024 | 1788/QĐ-BVĐKPX | 26/09/2024 | 1 | Huyện Phú Xuyên,Thành phố Hà Nội
1875 | Ống hút nha khoa | Cái | 1000 | Việt Nam |  | Ống hút nha khoa | Ống hút nha khoa | Trần và Trung |  |  |  | Nhựa, uốn dẻo được | 1.000 | vn0101953129 | CÔNG TY CỔ PHẦN SẢN XUẤT VÀ XUẤT NHẬP KHẨU VIETLAND | IB2400303187 | vn0103992878 | Bệnh viện đa khoa huyện Phú Xuyên | Đấu thầu rộng rãi | 01/10/2024 | 1788/QĐ-BVĐKPX | 26/09/2024 | 1 | Huyện Phú Xuyên,Thành phố Hà Nội
1876 | Nỉa nha khoa 16cm | Cái | 10 | Pakistan |  | Nỉa nha khoa | Nỉa nha khoa | Simaeco traders |  |  |  | Chất liệu: làm bằng thép không gỉ, có thể hấp sấy được. Hấp tiệt trùng ở nhiệt độ cao. | 29.800 | vn0101953129 | CÔNG TY CỔ PHẦN SẢN XUẤT VÀ XUẤT NHẬP KHẨU VIETLAND | IB2400303333 | vn0103992878 | Bệnh viện đa khoa huyện Phú Xuyên | Đấu thầu rộng rãi | 01/10/2024 | 1790/QĐ-BVĐKPX | 26/09/2024 | 2 | Huyện Phú Xuyên,Thành phố Hà Nội
1877 | Kẹp phẫu tích, nỉa dùng trong nha khoa | cái | 20 | Pakistan |  | 15-120 | 15-120 | Toklais Pak Industries, Pakistan |  |  | 2024 | Kẹp phẫu tích, nỉa dùng trong nha khoa Chất liệu Thép không gỉ | 22.995 | vn0104571488 | CÔNG TY TNHH KỸ THƯƠNG MINH LONG | IB2400194769 | vnz000004557 | Bệnh viện 19-8, Bộ Công an | Đấu thầu rộng rãi | 01/10/2024 | 2932/QĐ-BV198-VTTB | 27/09/2024 | 3 | Quận Cầu Giấy,Thành phố Hà Nội
1878 | Keo dán nha khoa | Lọ | 10 | MANI | 3822 | Keo dán nha khoa | MANI | Mani/Nhật Bản |  |  |  | Có tác dụng cố định mão sứ giả lên cùi răng thật | 650.000 | vn2800588271 | CÔNG TY CỔ PHẦN THIẾT BỊ VẬT TƯ Y TẾ THANH HÓA | IB2400326560 | vn2801069198 | Bệnh viện đa khoa khu vực Nghi Sơn | Chào hàng cạnh tranh | 01/10/2024 | 1039/QĐ-BVNS | 25/09/2024 | 1 | Thị xã Nghi Sơn,Tỉnh Thanh Hoá
1879 | Phim X-quang nha khoa rửa nhanh | Lá | 200 | Dentalfilm | 3701 | Dental | Dentalfilm | UAE |  |  |  | Phim X-quang dùng trong nha khoa, có đính kèm túi thuốc rửa phim trên mỗi phim. Kích thước phim: 30.5 x 40.5 mm | 16.175 | vn2800588271 | CÔNG TY CỔ PHẦN THIẾT BỊ VẬT TƯ Y TẾ THANH HÓA | IB2400326560 | vn2801069198 | Bệnh viện đa khoa khu vực Nghi Sơn | Chào hàng cạnh tranh | 01/10/2024 | 1039/QĐ-BVNS | 25/09/2024 | 1 | Thị xã Nghi Sơn,Tỉnh Thanh Hoá
1880 | Kim nha khoa 27G x 7/8 Inch (22mm) | Cái | 1200 | Hàn Quốc |  | SPIDENT NOP 27G/S (0.4x21mm) | SPIDENT NOP 27G/S (0.4x21mm) | Spident Co., LTD |  |  | 2024 | Kim được làm từ kim loại không gỉ, độ sắt và mỏng được đựng trong túi vô khuẩn. | 1.300 | vn3001039132 | CÔNG TY CỔ PHẦN THƯƠNG MẠI DỊCH VỤ THIẾT BỊ Y TẾ TÂN HOÀ PHÁT | IB2400241357 | vnz000018342 | Bệnh viện Đa khoa thị xã Kỳ Anh | Đấu thầu rộng rãi | 28/09/2024 | 472/QĐ-BVĐKKA | 27/09/2024 | 2 | Thị xã Kỳ Anh,Tỉnh Hà Tĩnh
1881 | Ống hút nước bọt nha khoa | Gói | 150 | Ý |  | SEC15ZFW | World Work SRL | World Work SRL |  |  | 2023 trở về sau | Chất liệu PVC non-toxic, an toàn cho sức khỏe người sử dụng. Ống nhựa trong, bên trong có lõi bằng kim loại để dễ uốn cong, đầu hút không có cạnh bén. Tiêu chuẩn tối thiểu: ISO | 276.000 | vn0311229963 | CÔNG TY TRÁCH NHIỆM HỮU HẠN MỘT THÀNH VIÊN CÔNG NGHỆ CAO VÀ THƯƠNG MẠI QUỐC TẾ HẢI LONG | IB2400222906 | vn0305471998 | BỆNH VIỆN QUẬN GÒ VẤP | Đấu thầu rộng rãi | 27/09/2024 | Số: 1699/QĐ-BVGV | 25/09/2024 | 2 | Quận Gò Vấp,TP. Hồ Chí Minh
1882 | Thạch cao nha khoa | Gói | 12 | Nhật |  | 314003 | GC Corporation | GC Corporation |  |  | 2023 trở về sau | Thạch cao siêu cứng là vật liệu dùng để lấy dấu, lấy ni (lấy mẫu ban đầu) của hàm, răng hoặc các chỉ định khác cần lấy mẫu chính xác Tiêu chuẩn tối thiểu: ISO | 324.000 | vn0311229963 | CÔNG TY TRÁCH NHIỆM HỮU HẠN MỘT THÀNH VIÊN CÔNG NGHỆ CAO VÀ THƯƠNG MẠI QUỐC TẾ HẢI LONG | IB2400222906 | vn0305471998 | BỆNH VIỆN QUẬN GÒ VẤP | Đấu thầu rộng rãi | 27/09/2024 | Số: 1699/QĐ-BVGV | 25/09/2024 | 2 | Quận Gò Vấp,TP. Hồ Chí Minh
1883 | Dụng cụ trám răng nha khoa | Hộp | 30 | Úc |  | 8100116 | SDI Limited | SDI Limited |  |  | 2023 trở về sau | Cọ quét keo với đầu lông mịn, không rụng lông tơ khi sử dụng, không tan trong môi trường miệng hay dung môi trong vật liệu nha khoa Tiêu chuẩn tối thiểu: ISO | 108.000 | vn0311229963 | CÔNG TY TRÁCH NHIỆM HỮU HẠN MỘT THÀNH VIÊN CÔNG NGHỆ CAO VÀ THƯƠNG MẠI QUỐC TẾ HẢI LONG | IB2400222906 | vn0305471998 | BỆNH VIỆN QUẬN GÒ VẤP | Đấu thầu rộng rãi | 27/09/2024 | Số: 1699/QĐ-BVGV | 25/09/2024 | 2 | Quận Gò Vấp,TP. Hồ Chí Minh
1884 | Mũi khoan nha khoa | Mũi | 200 | Mỹ |  | 702 (310075) | S.S. White Burs, Inc | S.S. White Burs, Inc |  |  | 2023 trở về sau | Mũi khoan thép tốc độ chậm sử dụng trong điều trị khoan cắt răng, phục hình răng, phẫu thuật, làm sạch lỗ sâu răng, khoan cắt xương hàm, mài tạo cùi răng - Chất liệu: thép cường lực Tiêu chuẩn tối thiểu: ISO | 80.000 | vn0311229963 | CÔNG TY TRÁCH NHIỆM HỮU HẠN MỘT THÀNH VIÊN CÔNG NGHỆ CAO VÀ THƯƠNG MẠI QUỐC TẾ HẢI LONG | IB2400222906 | vn0305471998 | BỆNH VIỆN QUẬN GÒ VẤP | Đấu thầu rộng rãi | 27/09/2024 | Số: 1699/QĐ-BVGV | 25/09/2024 | 2 | Quận Gò Vấp,TP. Hồ Chí Minh
1885 | Keo dán nha khoa | Lọ | 2 | Đức |  | 433898 | Mani Medical Germany GmbH | Mani Medical Germany GmbH |  |  | 2023 trở về sau | Phục hồi trực tiếp với composite quang trùng hợp trên răng thật. Phục hồi gián tiếp với composite và sứ (inlay, onlay, veneer, chụp) với composite quang trùng hợp và xi măng gắn. Sửa sứ, mối hàn composite vỡ …. Tiêu chuẩn tối thiểu: ISO | 600.000 | vn0311229963 | CÔNG TY TRÁCH NHIỆM HỮU HẠN MỘT THÀNH VIÊN CÔNG NGHỆ CAO VÀ THƯƠNG MẠI QUỐC TẾ HẢI LONG | IB2400222906 | vn0305471998 | BỆNH VIỆN QUẬN GÒ VẤP | Đấu thầu rộng rãi | 27/09/2024 | Số: 1699/QĐ-BVGV | 25/09/2024 | 2 | Quận Gò Vấp,TP. Hồ Chí Minh
1886 | Kim nha khoa | Hộp | 160 | Hàn Quốc |  | 27G-L, 27G-S | Biodent Co., ltd | Biodent Co., ltd |  |  | 2023 trở về sau | Kim dùng gây tê tại chỗ hoặc gây tê vùng trong nha khoa. - Chất liệu: thép không gỉ - Cỡ kim: 27G (0.41mm) - Chiều dài: từ 20 → 30mm - Đầu kim vát nhọn, bén, phù hợp vùng gây tê, mềm, dễ uốn cong Tiêu chuẩn tối thiểu: ISO | 130.000 | vn0311229963 | CÔNG TY TRÁCH NHIỆM HỮU HẠN MỘT THÀNH VIÊN CÔNG NGHỆ CAO VÀ THƯƠNG MẠI QUỐC TẾ HẢI LONG | IB2400222906 | vn0305471998 | BỆNH VIỆN QUẬN GÒ VẤP | Đấu thầu rộng rãi | 27/09/2024 | Số: 1699/QĐ-BVGV | 25/09/2024 | 2 | Quận Gò Vấp,TP. Hồ Chí Minh
1887 | Dung dịch ngâm tiệt khuẩn/ khử khuẩn cấp độ cao các dụng cụ, thiết bị y tế và thiết bị nha khoa xâm lấn | Can | 10 | Việt Nam |  | MF238050 | - | Lavitec |  |  | Từ năm 2023 trở đi | Thành phần: 0,55% Ortho-phthalaldehyde (CAS 643-79-8), pH: 7.0 - 9.0 Khử khuẩn mức độ cao sau thời gian tiếp xúc 5 phút. Dung dịch trong chậu ngâm sử dụng được trong 14 ngày (tặng kèm test thử để kiểm tra hiệu quả dung dịch). Thời gian sử dụng dung dịch trong can là ≥ 6 tháng từ khi mở nắp Quy cách đóng gói: Can 5 lít | 784.800 | vn0106122008 | CÔNG TY CỔ PHẦN THIẾT BỊ VẬT TƯ HOÀNG MINH | IB2400341216 | vn4800205814 | Bệnh viện đa khoa tỉnh Cao Bằng | Chào hàng cạnh tranh | 27/09/2024 | 3474/QĐ-BVĐKT | 26/09/2024 | 2 | Thành phố Cao Bằng,Tỉnh Cao Bằng
1888 | Phim nha khoa rửa nhanh | Hộp | 20 | Các Tiểu Vương quốc Ả Rập Thống nhất |  | Ergonom-X | Ergonom-X | Dentalfilm FZCO. , |  |  | 2024 | Phim nha khoa rửa nhanh | 660.000 | vn3001039132 | CÔNG TY CỔ PHẦN THƯƠNG MẠI DỊCH VỤ THIẾT BỊ Y TẾ TÂN HOÀ PHÁT | IB2400285202 | vn3000658669 | Trung tâm Y tế huyện Thạch Hà | Đấu thầu rộng rãi | 27/09/2024 | 641/QĐ-TTYT | 18/09/2024 | 2 | Huyện Thạch Hà,Tỉnh Hà Tĩnh
1889 | Kim nha khoa 27G x 7/8 Inch (22mm) | Cái | 400 | Hàn Quốc |  | SPIDENT NOP 27G/S (0.4x21mm) | SPIDENT NOP 27G/S (0.4x21mm) | Spident Co., LTD |  |  | 2024 | Kim được làm từ kim loại không gỉ, độ sắt và mỏng được đựng trong túi vô khuẩn. | 1.100 | vn3001039132 | CÔNG TY CỔ PHẦN THƯƠNG MẠI DỊCH VỤ THIẾT BỊ Y TẾ TÂN HOÀ PHÁT | IB2400285202 | vn3000658669 | Trung tâm Y tế huyện Thạch Hà | Đấu thầu rộng rãi | 27/09/2024 | 641/QĐ-TTYT | 18/09/2024 | 2 | Huyện Thạch Hà,Tỉnh Hà Tĩnh
1890 | Chỉ tơ nha khoa | Cuộn | 6 | Việt Nam |  | ORALTANA | ORALTANA | Tanaphar |  |  | 2024 | Chỉ được chế từ sợi nilon hoặc sợi PTFE màu trắng đục, dai, mịn. - Nhựa nguyên sinh đạt tiêu chuẩn - Dao cắt bằng thép không rỉ. | 30.000 | vn3001039132 | CÔNG TY CỔ PHẦN THƯƠNG MẠI DỊCH VỤ THIẾT BỊ Y TẾ TÂN HOÀ PHÁT | IB2400285202 | vn3000658669 | Trung tâm Y tế huyện Thạch Hà | Đấu thầu rộng rãi | 27/09/2024 | 641/QĐ-TTYT | 18/09/2024 | 2 | Huyện Thạch Hà,Tỉnh Hà Tĩnh
1891 | Kim tiêm nha khoa | Cái | 300 | Nhật Bản |  | DN*M2721 | TERUMO Dental Needle | Asahidai Plant of AIR WATER REALIZE INC. | DN*M2721 | 240000318/PCBB-HN |  | Kim tiêm dùng trong nha khoa,cỡ kim: 27G Chiều dài kim: 21mm Tiêu chuẩn chất lượng: ISO | 2.200 | vn3100137028 | CÔNG TY CỔ PHẦN DƯỢC PHẨM QUẢNG BÌNH | IB2400307550 | vn3100488587 | Bệnh viện đa khoa huyện Minh Hóa | Đấu thầu rộng rãi | 24/09/2024 | 627/QĐ-BV | 24/09/2024 | 1 | Huyện Minh Hoá,Tỉnh Quảng Bình
1892 | Chổi cước nha khoa | Cái | 144 | TPC Advanced Technology, Inc; Hoa Kỳ |  | Chổi cước nha khoa | TPC | TPC Advanced Technology, Inc; Hoa Kỳ |  |  | 2024 | Cán kim loại, đầu chổi được làm bằng cước y tế, sử dụng để đánh bóng cạo vôi, làm sạch bề mặt răng khi sửa soạn gắn/dán với các vật liệu khác. Chổi cước có độ bền cao. | 3.520 | vn0109373842 | CÔNG TY TNHH THIẾT BỊ VẬT TƯ HOÀNG BẢO | IB2400305111 | vn0103240204 | TRUNG TÂM Y TẾ QUẬN CẦU GIẤY | Đấu thầu rộng rãi | 19/09/2024 | 216/QĐ-TTYT | 19/09/2024 | 1 | Thành phố Hà Nội
1893 | Bơm tiêm áp lực nha khoa | Cái | 5 | SIMAECO TRADERS; Pakistan |  | 39-140, 39-142, 39-144, 39-146 | SIMAECO | SIMAECO TRADERS; Pakistan |  |  | 2024 | Dung tích: 3ml, phần thân và cả mũi kim đều được làm từ inox không gỉ. | 194.000 | vn0109373842 | CÔNG TY TNHH THIẾT BỊ VẬT TƯ HOÀNG BẢO | IB2400305111 | vn0103240204 | TRUNG TÂM Y TẾ QUẬN CẦU GIẤY | Đấu thầu rộng rãi | 19/09/2024 | 216/QĐ-TTYT | 19/09/2024 | 1 | Thành phố Hà Nội
1894 | Chỉ tơ nha khoa | Cuộn | 2 | Tanaphar; Việt Nam |  | DENTAL FLOSS | Tanaphar | Tanaphar; Việt Nam |  |  | 2024 | Làm từ sợi nilon mỏng, chiều dài 50m | 35.000 | vn0109373842 | CÔNG TY TNHH THIẾT BỊ VẬT TƯ HOÀNG BẢO | IB2400305111 | vn0103240204 | TRUNG TÂM Y TẾ QUẬN CẦU GIẤY | Đấu thầu rộng rãi | 19/09/2024 | 216/QĐ-TTYT | 19/09/2024 | 1 | Thành phố Hà Nội
1895 | Chổi đánh bóng nha khoa | Cái | 144 | TPC Advanced Technology, Inc; Hoa Kỳ |  | Chổi đánh bóng nha khoa | TPC | TPC Advanced Technology, Inc; Hoa Kỳ |  |  | 2024 | Cán kim loại, đầu chổi được làm bằng cước y tế, sử dụng trong việc đánh bóng lại bề mặt răng, cạo vôi, làm sạch bề mặt răng khi sửa soạn gắn/dán với các vật liệu khác. | 3.520 | vn0109373842 | CÔNG TY TNHH THIẾT BỊ VẬT TƯ HOÀNG BẢO | IB2400305111 | vn0103240204 | TRUNG TÂM Y TẾ QUẬN CẦU GIẤY | Đấu thầu rộng rãi | 19/09/2024 | 216/QĐ-TTYT | 19/09/2024 | 1 | Thành phố Hà Nội
1896 | Kéo cắt mô nha khoa, nhãn khoa 10cm (Micro vannas) | Cái | 5 | SIMAECO TRADERS; Pakistan |  | Hộp đựng trâm nội nha | SIMAECO | SIMAECO TRADERS; Pakistan |  |  | 2024 | Làm bằng thép không gỉ, dài 10 cm | 270.000 | vn0109373842 | CÔNG TY TNHH THIẾT BỊ VẬT TƯ HOÀNG BẢO | IB2400305111 | vn0103240204 | TRUNG TÂM Y TẾ QUẬN CẦU GIẤY | Đấu thầu rộng rãi | 19/09/2024 | 216/QĐ-TTYT | 19/09/2024 | 1 | Thành phố Hà Nội
1897 | Đầu gương nha khoa | Cái | 24 | EVERBEST TRADING CO.; Pakistan |  | Gương nha khoa | EVERBEST | EVERBEST TRADING CO.; Pakistan |  |  | 2024 | chất liệu Inox không gỉ, kích thước gương 2cm | 18.000 | vn0109373842 | CÔNG TY TNHH THIẾT BỊ VẬT TƯ HOÀNG BẢO | IB2400305111 | vn0103240204 | TRUNG TÂM Y TẾ QUẬN CẦU GIẤY | Đấu thầu rộng rãi | 19/09/2024 | 216/QĐ-TTYT | 19/09/2024 | 1 | Thành phố Hà Nội
1898 | Keo dán nha khoa | Lọ | 2 | Ivoclar Vivadent AG; Liechtenstein |  | Tetric N-Bond Refill 1x6 g | Ivoclar | Ivoclar Vivadent AG; Liechtenstein |  |  | 2024 | Là loại keo đặc biệt dùng trong nha khoa được đặt vào trong xoang trám, chứa 10% hạt độn 5nm. Lọ 6g | 720.000 | vn0109373842 | CÔNG TY TNHH THIẾT BỊ VẬT TƯ HOÀNG BẢO | IB2400305111 | vn0103240204 | TRUNG TÂM Y TẾ QUẬN CẦU GIẤY | Đấu thầu rộng rãi | 19/09/2024 | 216/QĐ-TTYT | 19/09/2024 | 1 | Thành phố Hà Nội
1899 | Gắp nha khoa | Cái | 10 | SIMAECO TRADERS; Pakistan |  | Gắp nha khoa | SIMAECO | SIMAECO TRADERS; Pakistan |  |  | 2024 | Có hai đầu mũi khép chặt, dùng để gắp bông gạc, hoặc giúp cô lập răng hay lau khô xoang trước khi điều trị, dài 15,5cm | 38.000 | vn0109373842 | CÔNG TY TNHH THIẾT BỊ VẬT TƯ HOÀNG BẢO | IB2400305111 | vn0103240204 | TRUNG TÂM Y TẾ QUẬN CẦU GIẤY | Đấu thầu rộng rãi | 19/09/2024 | 216/QĐ-TTYT | 19/09/2024 | 1 | Thành phố Hà Nội
1900 | Gương nha khoa | Cái | 10 | EVERBEST TRADING CO.; Pakistan |  | Gương nha khoa | EVERBEST | EVERBEST TRADING CO.; Pakistan |  |  | 2024 | Cán làm bằng chất liệu được làm bằng thép không gỉ. | 15.000 | vn0109373842 | CÔNG TY TNHH THIẾT BỊ VẬT TƯ HOÀNG BẢO | IB2400305111 | vn0103240204 | TRUNG TÂM Y TẾ QUẬN CẦU GIẤY | Đấu thầu rộng rãi | 19/09/2024 | 216/QĐ-TTYT | 19/09/2024 | 1 | Thành phố Hà Nội
1901 | Ghế nha khoa | Chiếc | 1 | Trung Quốc |  | X3 | Foshan Cingol Medical Instrument Co.,Ltd | Foshan Cingol Medical Instrument Co.,Ltd |  |  |  | Chi tiết như bảng Thông tin hàng hóa dự thầu nộp kèm E-HSDT | 145.000.000 | vn0104492194 | CÔNG TY TNHH THƯƠNG MẠI DỊCH VỤ & THIẾT BỊ THIÊN PHÚC | IB2400224872 | vn5300376806 | Bệnh viện Đa khoa huyện Mường Khương | Đấu thầu rộng rãi | 17/09/2024 | 258/QĐ-BVMK | 11/09/2024 | 3 | Huyện Mường Khương,Tỉnh Lào Cai
1902 | Máy hấp sấy tiệt trùng nha khoa ≥22 lít | Cái | 2 | Ý | 8419 | Phoenix Blu LED 24L | Guarisco Medical Sterilizer S.R.L | Guarisco Medical Sterilizer S.R.L |  |  | Guarisco Medical Sterilizer S.R.L | Theo bảng so sánh đáp ứng kỹ thuật | 136.100.000 | vn0304061396 | CÔNG TY TNHH THƯƠNG MẠI VÀ XÂY DỰNG TÂN LONG | IB2400204926 | vnz000013556 | Bệnh viện C Đà Nẵng | Đấu thầu rộng rãi | 17/09/2024 | số 1347/QĐ-BVC | 17/09/2024 | 4 | Quận Hải Châu,Thành phố Đà Nẵng
1903 | Kim nha khoa hoặc tương đương | Cái | 200 | Nhật Bản |  | Kim nha | Kim nha | Terumo - Nhật Bản |  |  | 2023 trở về sau | Hộp 100 cái | 2.500 | vn0101849706 | CÔNG TY TNHH THIẾT BỊ Y TẾ VÀ HOÁ CHẤT HOÀNG PHƯƠNG | IB2400283760 | vn4900264852 | Trung tâm y tế huyện Cao Lộc | Chào hàng cạnh tranh | 17/09/2024 | 400/QĐ-TTYT | 16/09/2024 | 1 | Huyện Cao Lộc,Tỉnh Lạng Sơn
1904 | Ống bơm cao su | Hộp | 24 | Peng Waves Enterprise Co. Ltd, Đài Loan |  | 93413 | Dụng cụ dùng trong nha khoa: Dụng cụ bơm composite - Dental Plastic Products (93413) | Peng Waves Enterprise Co. Ltd, Đài Loan |  |  | từ 2023 về sau | Ống bơm cao su lỏng sử dụng nhiều lần (2 ống bơm + 6 đầu bơm + 2 vòng ron + 1 dụng cụ làm sạch ống nhựa) | 890.000 | vn0311691180 | CÔNG TY CỔ PHẦN TRANG THIẾT BỊ Y TẾ DENTECH | IB2400133964 | vn0302436748 | Bệnh viện Răng Hàm Mặt Trung ương Thành phố Hồ Chí Minh | Đấu thầu rộng rãi | 17/09/2024 | 1099/QĐ-RHMTW | 12/09/2024 | 3 | Quận 5,TP. Hồ Chí Minh
1905 | Trâm nội nha xử lý nhiệt | Cây | 180 | FKG-Thụy Sỹ |  | S1.7B0.00.xxx.FK | Dụng cụ nha khoa: Trâm nội nha - RACE EVO (S1.7B0.00.xxx.FK) | FKG-Thụy Sỹ |  |  | từ 2023 về sau | Trâm nội nha quay 360 độ Trâm nội nha 4%, 6% dài 21mm, 25mm và 31mm, kích cỡ 15-30 Sequence 4% gồm kích cỡ: 15/.04, 25/.04, 30/.04 Sequence 6% gồm kích cỡ: 15/.04, 25/.04, 25/.06 Vận hành thiết bị cầm tay ở tốc độ 800-1000 rpm. Lực torque: 1,5 Ncm Công nghệ đầu trâm tròn an toàn tuyệt đối Đánh bóng điện hóa học: chống xoắn và kháng mỏi tốt hơn Công nghệ xử lý nhiệt độc quyền giúp tăng độ dẻo lên 40%, tính chịu mỏi chu kì tăng lên 2,8 lần và hiệu quả cắt tăng lên 50% | 430.000 | vn0311691180 | CÔNG TY CỔ PHẦN TRANG THIẾT BỊ Y TẾ DENTECH | IB2400133964 | vn0302436748 | Bệnh viện Răng Hàm Mặt Trung ương Thành phố Hồ Chí Minh | Đấu thầu rộng rãi | 17/09/2024 | 1099/QĐ-RHMTW | 12/09/2024 | 3 | Quận 5,TP. Hồ Chí Minh
1906 | Đầu ống trộn cao su 25ml | Cái | 2700 | Peng Waves Enterprise Co. Ltd, Đài Loan |  | 95013 | Dụng cụ dùng trong nha khoa: Đầu dụng cụ bơm composite - Impression Mixing Tips (95013) | Peng Waves Enterprise Co. Ltd, Đài Loan |  |  | từ 2023 về sau | - Đầu trộn cao su lỏng lấy dấu loại bơm súng, tỉ lệ trộn 1:1, sử dụng kèm với đầu vòi bơm cao su Oral Tip - Chất liệu: Nhựa - Cấu tạo: thẳng, hình trụ, dài 5 cm, thích hợp sử dụng với mọi súng bơm cao su lỏng - Sử dụng 1 lần | 9.500 | vn0311691180 | CÔNG TY CỔ PHẦN TRANG THIẾT BỊ Y TẾ DENTECH | IB2400133964 | vn0302436748 | Bệnh viện Răng Hàm Mặt Trung ương Thành phố Hồ Chí Minh | Đấu thầu rộng rãi | 17/09/2024 | 1099/QĐ-RHMTW | 12/09/2024 | 3 | Quận 5,TP. Hồ Chí Minh
1907 | Màng collagen nha khoa tự tiêu liên kết chéo gốc đường 15x25 (mm) | hộp | 20 | Israel | 9021 | OXP1525 | OXP1525 | Datum Dental Ltd. |  |  | Từ năm 2020 trở về sau | Màng collagen tự tiên liên kết chéo gốc đường, dùng trong kỹ thuật GBR và GTR. Có nguồn gốc từ heo. Duy trì chức năng trong 4 - 6 tháng. Kháng lại sự biến chất khi lộ màng từ 3 - 5 tuần. Kích thước 15*25mm | 2.392.000 | vn0304259413 | CÔNG TY TNHH Y NHA KHOA 3D | IB2400133964 | vn0302436748 | Bệnh viện Răng Hàm Mặt Trung ương Thành phố Hồ Chí Minh | Đấu thầu rộng rãi | 17/09/2024 | 1099/QĐ-RHMTW | 12/09/2024 | 3 | Quận 5,TP. Hồ Chí Minh
1908 | Kim nha khoa | Cái | 10000 | Nhật Bản |  |  |  | Asahidai Plant of Air Water Realize Inc./ Nhật Bản |  |  |  | Mũi kim sắc bén cắt giảm thiểu cảm giác đau và khó chịu cho bệnh nhân. - Đốc kim bằng chất liệu PP (Polypropylen), răng khóa xoắn ốc, chắc chắn khi vặn vào ống tiêm. Có hình ảnh mũi tên chỉ báo mặt vát kim. - Kim bằng thép không gỉ, có độ bền cao khó gãy ngay cả khi bệnh nhân vùng vẫy dữ dội. - Được đóng gói riêng biệt từng cái trong vỏ nhựa đảm bảo sự vô trùng. - Cỡ kim 27G (0.40 x 21mm, 0.40 x 30mm). - Tiệt trùng bằng Ethylene Oxide. | 1.700 | vn1800665083 | CÔNG TY TNHH TRANG THIẾT BỊ Y TẾ MIỀN TÂY | IB2400252373 | vnz000011882 | TRUNG TÂM Y TẾ HUYỆN CÀNG LONG | Chào hàng cạnh tranh | 17/09/2024 | 319/QĐ-TTYT | 17/09/2024 | 3 | Huyện Càng Long,Tỉnh Trà Vinh
1909 | Chất hàn tạm trong nha khoa | Hộp | 5 | Đài Loan | vật tư tiêu hao | Ceivitron | Reco Dent | Reco Dent |  |  |  | Vật liệu trám tạm thời cho các lỗ sâu thông thường và sau điều trị nội nha. Hộp 30 g | 175.000 | vn0101098538 | CÔNG TY TNHH THIẾT BỊ Y TẾ MEDICENT | IB2400266757 | vn2300305743 | Trung tâm Y tế huyện Yên Phong | Đấu thầu rộng rãi | 16/09/2024 | 957/QĐ-TTYT | 16/09/2024 | 1 | Huyện Yên Phong,Tỉnh Bắc Ninh
1910 | kim tê | Cái | 500 | Trung Quốc | 9018 | Kim tiêm nha khoa | Zhejiang Kindly Medical Devices Co., Ltd | Zhejiang Kindly Medical Devices Co., Ltd |  |  |  | Kim dùng để gây tê trong nha khoa, đầu kim sắc bén, kim có độ bền cao, có chỉ báo mặt vát kim, Cỡ kim: từ 25-30G, kim làm bằng thép không gỉ, ống làm bằng nhựa PP, khử trùng bằng khí EO. | 1.300 | vn0101098538 | CÔNG TY TNHH THIẾT BỊ Y TẾ MEDICENT | IB2400266757 | vn2300305743 | Trung tâm Y tế huyện Yên Phong | Đấu thầu rộng rãi | 16/09/2024 | 957/QĐ-TTYT | 16/09/2024 | 1 | Huyện Yên Phong,Tỉnh Bắc Ninh
1911 | Găng tay khám và điều trị nha khoa không bột loại dày các size | Đôi | 545550 | Mã Lai | 4015 | MicroTouch Dermaclean | MicroTouch Dermaclean | Ansell |  |  | 2022 - 2024 | Kích cỡ: XS, S, M, L Đđkt: găng latex không bột, lớp găng dày nặng 6.9g~7.0g/chiếc, mặt ngoài găng có độ nhám ma sát khi cầm nắm, mức tổng lượng protein < 50µg/g; độ dày: ngón tay 0.14mm, bàn tay 0.12mm, cổ tay 0.1; d. độ kéo rách: trước khi lão hóa min.650%; sau khi lão hóa min.500%; lực kéo rách trước lão hóa min.7N, sau lão hóa min.6N TCCL: ISO13485, CE, ENISO374-1 type B, ENISO374-5, EN455 part 1/2/3/4 | 3.570 | vn0302160987 | CÔNG TY TNHH THƯƠNG MẠI - DỊCH VỤ KỸ THUẬT HOÀNG LỘC | IB2400130241 | vn0302436748 | Bệnh viện Răng Hàm Mặt Trung ương Thành phố Hồ Chí Minh | Đấu thầu rộng rãi | 16/09/2024 | 1099/QĐ-RHMTW | 12/09/2024 | 3 | Quận 5,TP. Hồ Chí Minh
1912 | Găng tay khám và điều trị nha khoa có bột các size | đôi | 62000 | Mã Lai | 4015 | GloveOn Comfort Touch | GloveOn Comfort Touch | Hartalega Sdn. Bhd |  |  | 2022 - 2024 | Kích cỡ: XS, S, M, L Đđkt: găng latex có bột, dài ≥ 230mm, lớp găng mỏng dai, mặt ngoài găng có độ nhám ma sát khi cầm nắm, mức tổng lượng protein ≤ 200µg/g; độ dày: ngón tay 0.12 ± 0.03mm, bàn tay tối thiểu 0,08mm, cổ tay 0.1; d. độ kéo rách: trước khi lão hóa min.650%; sau khi lão hóa min.500% TCCL: ISO, CE/FDA | 2.940 | vn0302160987 | CÔNG TY TNHH THƯƠNG MẠI - DỊCH VỤ KỸ THUẬT HOÀNG LỘC | IB2400130241 | vn0302436748 | Bệnh viện Răng Hàm Mặt Trung ương Thành phố Hồ Chí Minh | Đấu thầu rộng rãi | 16/09/2024 | 1099/QĐ-RHMTW | 12/09/2024 | 3 | Quận 5,TP. Hồ Chí Minh
1913 | Xi măng trám bít ống tủy nha khoa | Hộp | 2 | Hàn Quốc |  | CeraSeal | Xi măng trám bít ống tủy nha khoa CeraSeal | Meta Biomed Co.,Ltd |  |  |  | Chất trám Bioceramic được sử dụng để trám bít ống tủy sau khi loại bỏ các mô tủy bị nhiễm trùng trong ống tủy. Thành phần: Canxi silicat, Zirconium oxit, Chất làm đặc. Hộp: 1 tuýp 2g | 2.640.000 | vn3100137028 | CÔNG TY CỔ PHẦN DƯỢC PHẨM QUẢNG BÌNH | IB2400273195 | vn3100454154 | Bệnh viện đa khoa huyện Lệ Thủy | Đấu thầu rộng rãi | 16/09/2024 | 784/QĐ-BV | 16/09/2024 | 2 | Huyện Lệ Thuỷ,Tỉnh Quảng Bình
1914 | Mũi khoan cắt xương dùng trong nha khoa | Vĩ | 5 | Thuỵ Sỹ |  | E054114101600 | BONE CUTTERS LINDEMAN BUR Maillefer PM 016 (x5) | Maillefer Instrument Holding Sarl |  |  |  | Mũi khoan cắt xương dùng trong nha khoa BONE CUTTERS LINDEMAN BUR Maillefer PM 016 (x5) hoặc tương đương về đặc tính kỹ thuật. Vĩ 5 cái | 1.300.000 | vn3100137028 | CÔNG TY CỔ PHẦN DƯỢC PHẨM QUẢNG BÌNH | IB2400273195 | vn3100454154 | Bệnh viện đa khoa huyện Lệ Thủy | Đấu thầu rộng rãi | 16/09/2024 | 784/QĐ-BV | 16/09/2024 | 2 | Huyện Lệ Thuỷ,Tỉnh Quảng Bình
1915 | Gel Bôi tê nướu răng dùng trong nha khoa | Lọ | 5 | Mỹ |  | Prime-Gel / 018-014 | Gel Bôi tê nướu răng dùng trong nha khoa Prime-Gel | Prime Dental Manufacturing,Inc |  |  |  | Benzocaine 20%. Lọ 29,6g | 115.000 | vn3100137028 | CÔNG TY CỔ PHẦN DƯỢC PHẨM QUẢNG BÌNH | IB2400273195 | vn3100454154 | Bệnh viện đa khoa huyện Lệ Thủy | Đấu thầu rộng rãi | 16/09/2024 | 784/QĐ-BV | 16/09/2024 | 2 | Huyện Lệ Thuỷ,Tỉnh Quảng Bình
1916 | Xi măng trám bít ống tủy nha khoa | Hộp | 4 | Hàn Quốc |  | Adseal | Xi măng trám bít ống tủy nha khoa Adseal | Meta Biomed Co.,Ltd |  |  |  | Xi măng trám vĩnh viễn, có tính tương hợp sinh học cao, không làm nhiễm màu răng, không tan trong chất lỏng có trong mô. Hộp: 1 tuýp 13.5g | 625.000 | vn3100137028 | CÔNG TY CỔ PHẦN DƯỢC PHẨM QUẢNG BÌNH | IB2400273195 | vn3100454154 | Bệnh viện đa khoa huyện Lệ Thủy | Đấu thầu rộng rãi | 16/09/2024 | 784/QĐ-BV | 16/09/2024 | 2 | Huyện Lệ Thuỷ,Tỉnh Quảng Bình
1917 | Giấy cắn | Hộp | 6 | Đức |  | Articulating paper / 407;407.1 | Giấy chuyên dùng chỉnh khớp cắn răng dùng trong nha khoa - Articulating paper | Alfred Becht GmbH |  |  |  | Giấy chuyên dùng chỉnh khớp cắn răng dùng trong nha khoa. Hộp 12 tệp | 150.000 | vn3100137028 | CÔNG TY CỔ PHẦN DƯỢC PHẨM QUẢNG BÌNH | IB2400273195 | vn3100454154 | Bệnh viện đa khoa huyện Lệ Thủy | Đấu thầu rộng rãi | 16/09/2024 | 784/QĐ-BV | 16/09/2024 | 2 | Huyện Lệ Thuỷ,Tỉnh Quảng Bình
1918 | Côn trám bít ống tủy nha khoa | Hộp | 5 | Hàn Quốc |  | Aurum Blue Gutta Percha Points - Gutta Percha 04-LM-40 | Côn trám bít ống tủy nha khoa Aurum Blue Gutta Percha Points - Gutta Percha 04-LM-40 | Meta Biomed Co.,Ltd |  |  |  | Giúp trám bít ống tủy dễ dàng và nhanh chóng, tính cản quang cao. Hộp: 60 cái | 220.000 | vn3100137028 | CÔNG TY CỔ PHẦN DƯỢC PHẨM QUẢNG BÌNH | IB2400273195 | vn3100454154 | Bệnh viện đa khoa huyện Lệ Thủy | Đấu thầu rộng rãi | 16/09/2024 | 784/QĐ-BV | 16/09/2024 | 2 | Huyện Lệ Thuỷ,Tỉnh Quảng Bình
1919 | Kim nha khoa | Cái | 1000 | Nhật Bản |  | DN*M2730 | TERUMO Dental Needle | Asahidai Factory of Misawa Medical Industry Co., Ltd |  |  |  | Cỡ kim: 27G Chiều dài kim: 30mm | 2.200 | vn3100137028 | CÔNG TY CỔ PHẦN DƯỢC PHẨM QUẢNG BÌNH | IB2400272676 | vn3100454154 | Bệnh viện đa khoa huyện Lệ Thủy | Đấu thầu rộng rãi | 16/09/2024 | 781/QĐ-BV | 16/09/2024 | 1 | Huyện Lệ Thuỷ,Tỉnh Quảng Bình
1920 | Kim nha số 27 | Cây | 2000 | Ý |  | SIRIO Dental Needles | Kiêm tiêm nha khoa dùng 1 lần: Sirio Dental Needles | TECNOFAR S.p.A. |  |  | 2024 | Dùng trám răng. Chất lượng theo tiêu chuẩn của nhà sản xuất | 1.643 | vn1801583605 | CÔNG TY TNHH TƯ VẤN KỸ THUẬT VÀ THƯƠNG MẠI CASAS | IB2400195705 | vnz000008241 | Bệnh viện Đa khoa khu vực Ba Tri | Đấu thầu rộng rãi | 12/09/2024 | 394/QĐ-BV | 04/09/2024 | 4 | Huyện Ba Tri,Tỉnh Bến Tre
1921 | Phim X Quang nha khoa 3 x 4cm | Tấm | 150 | Slovakia | 3701 | DENTIX E | DENTIX E | SKYDENT A.S |  |  | 2024 | - Phim X-Quang 3cmx4cm. Phù hợp cho tráng phim bằng máy ở 90 giây, hoặc tráng rửa phim thủ công, có độ nhạy sáng G400 | 5.500 | vn6000420044 | CÔNG TY TRÁCH NHIỆM HỮU HẠN DƯỢC PHẨM QUỐC TẾ | IB2400195705 | vnz000008241 | Bệnh viện Đa khoa khu vực Ba Tri | Đấu thầu rộng rãi | 12/09/2024 | 394/QĐ-BV | 04/09/2024 | 4 | Huyện Ba Tri,Tỉnh Bến Tre
1922 | Phim X-Quang nha khoa 3cm x 4cm, kèm dung dịch rửa phim. | Tấm | 1500 | Trung Quốc | 37011000 | Yes!Star Dental Xray Film /Yes!Star Dental Film Set - Speed D | Yes!Star Dental Xray Film /Yes!Star Dental Film Set - Speed D | Yestar (Guangxi) Medical System Co., Ltd |  |  | 2024 | Kích thước film: 3 x 4 cm Quy cách: hộp 100 tấm phim + chai nước rửa 250 ml Phim quanh chóp sử dụng trong nha khoa Phim rửa liền ngoài sáng (không cần buồng tối) Chất lượng tốt, độ sắc nét cao Phù hợp với hầu hết các loại máy chụp X-Quang nha khoa trên thị trường Nước rửa phim nhanh, không cần buồng tối, tiện dụng, dễ sử dụng Dùng bơm tiêm hút nước rửa phim rồi bơm trực tiếp vào bao phim, dùng tay nặn đều để nước rửa tiếp xúc cả 2 mặt phim trong 2-3 phút, sau đó xé phim, rửa dưới vòi nước chảy rồi thổi khô phim. | 6.500 | vn0312909721 | CÔNG TY TNHH MỘT THÀNH VIÊN THIẾT BỊ Y KHOA SMS | IB2400216121 | vn5800179852 | Trung tâm Y tế Đà Lạt | Đấu thầu rộng rãi | 11/09/2024 | 280/QĐ-TTYT | 11/09/2024 | 4 | Thành phố Đà Lạt,Tỉnh Lâm Đồng
1923 | Chất hàn tủy nha khoa Costisomol | Hộp | 1 | Pháp |  | Cortisomol SP | Cortisomol SP | Produits Dentaires Pierre Rolland SAS (Acteon Group) |  |  | 2023-2024 | Costisomol là chất làm đầy chuyên dụng trong nha khoa. Làm đầy cho răng đã diệt tủy. Thành phần Prednisolone acetate 1,1%; Diiod Thymol; kẽm oxit; Bari sunfate và tá dược | 1.134.000 | vn0500600968 | CÔNG TY TNHH THIẾT BỊ Y TẾ VÀ THIẾT BỊ VĂN PHÒNG HỒNG HẠNH | IB2400222438 | vn0500474174 | Trung tâm Y tế huyện Phú Xuyên | Đấu thầu rộng rãi | 11/09/2024 | 296/QĐ-TTYT | 06/09/2024 | 2 | Huyện Phú Xuyên,Thành phố Hà Nội
1924 | Chất diệt tủy nha khoa Devital | Lọ | 5 | Nga |  | Arsenic Blue | Arsenic Blue | Dental technology solutions |  |  | 2023-2024 | Thành phần: Ephedrin; Lidocain; Camphor; Parachlorophenol Dạng bào chế: Bột nhão nha khoa | 703.500 | vn0500600968 | CÔNG TY TNHH THIẾT BỊ Y TẾ VÀ THIẾT BỊ VĂN PHÒNG HỒNG HẠNH | IB2400222438 | vn0500474174 | Trung tâm Y tế huyện Phú Xuyên | Đấu thầu rộng rãi | 11/09/2024 | 296/QĐ-TTYT | 06/09/2024 | 2 | Huyện Phú Xuyên,Thành phố Hà Nội
1925 | Dầu tay khoan nha khoa | Chai | 1 | Đài Loan |  | Hi-Clean Spray 550ml | Hi-Clean Spray 550ml | Clint Metal Enterprise Co., Ltd |  |  | 2023-2024 | Đặc tính sản phẩm: Dầu tra tay khoan Hi-Clean Spray là sản phẩm chứa hoạt chất làm sạch và Dầu bôi trơn cao cấp. Sử dụng đúng cách, phù hợp với tất cả các loại tay khoan nha khoa và motor hơi. Sử dụng Hi-Clean Spray trước khi khi hấp sấy giúp tránh khỏi sự hư hại cho các phụ kiện cơ khí. Dầu tra tay khoan Hi-Clean Spary được tạo ra với công thức rất hiệu quả cho nhiều loại tay khoan với các đầu xịt khác nhau. Đầu xịt có thể được Sử dụng lại với các chai Dầu Hi-Clean Spray mới | 493.500 | vn0500600968 | CÔNG TY TNHH THIẾT BỊ Y TẾ VÀ THIẾT BỊ VĂN PHÒNG HỒNG HẠNH | IB2400222438 | vn0500474174 | Trung tâm Y tế huyện Phú Xuyên | Đấu thầu rộng rãi | 11/09/2024 | 296/QĐ-TTYT | 06/09/2024 | 2 | Huyện Phú Xuyên,Thành phố Hà Nội
1926 | Xi măng trám bít ống tuỷ nha khoa (Cortisomol) | Tube | 4 | Hàn Quốc |  | Adseal | Adseal | Meta Biomed |  |  |  | Khả năng tương thích sinh học cao với thời gian làm việc nhanh Thời gian làm việc : 35 Minutes ở 23 C (73 F) Thời gian đông cứng: 45 Minutes at 37 C (99 F) Dễ trộn Có khả năng trám bít kín không tạo bọt khí/lỗ hổng Không nhiễm màu lên răng Không hòa tan trong dịch/máu Độ cản quang cao. Đạt tiêu chuẩn ISO 13485 hoặc tương đương | 688.000 | vn3301584227 | CÔNG TY TNHH MỘT THÀNH VIÊN DỊCH VỤ THƯƠNG MẠI HÀ PHÚ | IB2400266602 | vn3300371177 | Trung tâm Y tế huyện Phú Vang | Chào hàng cạnh tranh | 11/09/2024 | 664/QĐ-TTYT | 09/09/2024 | 2 | Huyện Phú Vang,Tỉnh Thừa Thiên Huế
1927 | Keo dán nha khoa | Lọ | 2 | Đức |  | Mani Bond | Mani Bond | Mani |  |  |  | Lọ 5ml. Đạt tiêu chuẩn ISO 13485 hoặc tương đương | 689.000 | vn3301584227 | CÔNG TY TNHH MỘT THÀNH VIÊN DỊCH VỤ THƯƠNG MẠI HÀ PHÚ | IB2400266602 | vn3300371177 | Trung tâm Y tế huyện Phú Vang | Chào hàng cạnh tranh | 11/09/2024 | 664/QĐ-TTYT | 09/09/2024 | 2 | Huyện Phú Vang,Tỉnh Thừa Thiên Huế
1928 | Chất tẩy rửa enzyme cho quy trình tẩy rửa thủ công và bằng máy tự động trên dụng cụ y tế, phẫu thuật, nha khoa và dụng cụ nội soi | Can | 25 | Pháp | 3808 | Aniosyme Synergy 5 | Laboratoires Anios | Laboratoires Anios |  |  | 2024 | Hỗn hợp 5 enzyme Protease, Lipase, Amylase, Mannanase, Cellulase .Hiệu quả chống lại màng biofilm vi khuẩn Pseudomonas aeruginosa Nồng độ sử dụng: từ 0.1% (máy rửa) pH = 6.8-7.3 Thời gian: từ 5 phút Phù hợp với mọi chất lượng nước khác nhau Can ≥5 lít | 1.980.000 | vn2900326174 | CÔNG TY CP THIẾT BỊ VẬT TƯ Y TẾ VÀ DƯỢC PHẨM NGHỆ AN | IB2400171607 | vn2900927496 | BỆNH VIỆN ĐA KHOA HUYỆN NGHI LỘC | Đấu thầu rộng rãi | 11/09/2024 | 326/QĐ-BVĐKNL | 10/09/2024 | 3 | Huyện Nghi Lộc,Tỉnh Nghệ An
1929 | Kim nha khoa | Cái | 2000 | Trung Quốc | 9018 | 01-602 01-603 |  | Zhejiang Kindly Medical Device |  |  | 2023 trở đi | Cỡ kim: 27G. dài 21mm | 1.120 | vn0101905830 | CÔNG TY CỔ PHẦN ĐẦU TƯ HDN | IB2400171607 | vn2900927496 | BỆNH VIỆN ĐA KHOA HUYỆN NGHI LỘC | Đấu thầu rộng rãi | 11/09/2024 | 326/QĐ-BVĐKNL | 10/09/2024 | 3 | Huyện Nghi Lộc,Tỉnh Nghệ An
1930 | Cây móc phẫu thuật nha khoa | Cái | 12 | PAKISTAN | 9018 | WS-263-026 WS-263-027 | Móc 1 răng nhọn Móc dài 2 răng nhọn | Weldon Instruments |  |  | 2023 trở về sau | Cây móc phẫu thuật nha khoa là công cụ giữ, kéo mô cơ niêm mạc dùng trong thủ thuật, phẫu thuật vùng hàm mặt - Chất liệu: inox hoặc thép không gỉ - Tay cầm dài 16cm, bề mặt nhám - Đầu móc đơn hoặc đôi có hai đầu đối chiều nhau - Đầu móc cong hình lưỡi liềm, bén cứng, nhọn, tiết diện nhỏ, thẳng - Tiêu chuẩn chất lượng: tiêu chuẩn sản xuất ISO | 544.600 | vn0109980942 | CÔNG TY TNHH THIẾT BỊ Y TẾ THANH AN | IB2400104987 | vn0302203609 | Bệnh viện Đại học Y Dược Thành phố Hồ Chí Minh | Đấu thầu rộng rãi | 11/09/2024 | 2720/QĐ-BVĐHYD | 06/09/2024 | 2 | Quận 5,TP. Hồ Chí Minh
1931 | Cây thám trâm nha khoa một đầu hoặc hai đầu | Cây | 42 | Pakistan |  | 987 | Prime Tech Surgico | Prime Tech Surgico |  |  | 2023 trở về sau | Cây thám trâm một đầu hoặc hai đầu là công cụ khám răng, phát hiện các tổn thương trên răng - Chất liệu: thép inox không gỉ - Tay cầm dài 15cm, 20cm, bề mặt nhám - Đầu khám thám trâm có vạch đo từ 1 đến 15mm, không bay màu vạch khi tiệt khuẩn ở nhiệt độ cao - Cây thẳng một đầu hoặc 2 đầu (một đầu cong lưỡi liềm, gập góc, một đầu gập thẳng) - Tiêu chuẩn sản xuất: ISO | 180.000 | vn0312367236 | CÔNG TY TNHH MỘT THÀNH VIÊN THƯƠNG MẠI VÀ DỊCH VỤ KỸ THUẬT Y TẾ HẢI AN | IB2400104987 | vn0302203609 | Bệnh viện Đại học Y Dược Thành phố Hồ Chí Minh | Đấu thầu rộng rãi | 11/09/2024 | 2720/QĐ-BVĐHYD | 06/09/2024 | 2 | Quận 5,TP. Hồ Chí Minh
1932 | Kềm cắt xương nha khoa | Cây | 6 | Nhật |  | Rongeurs Delicate | YDM Corporation | YDM Corporation |  |  | 2023 trở về sau | Kềm cắt xương nha khoa giúp lấy bớt phần xương dư, làm nhẵn các gờ xương trong quá trình phẫu thuật, thủ thuật vùng hàm mặt như tạo hình xương ổ, tạo hình xương hàm, lấy mô mềm lớn - Chất liệu: thép không gỉ, Carbide Tungstene - Kích thước: 152mm - Đầu kềm cong: từ 25 đến 40 độ - Tiêu chuẩn sản xuất: ISO | 3.900.000 | vn0311229963 | CÔNG TY TRÁCH NHIỆM HỮU HẠN MỘT THÀNH VIÊN CÔNG NGHỆ CAO VÀ THƯƠNG MẠI QUỐC TẾ HẢI LONG | IB2400104987 | vn0302203609 | Bệnh viện Đại học Y Dược Thành phố Hồ Chí Minh | Đấu thầu rộng rãi | 11/09/2024 | 2720/QĐ-BVĐHYD | 06/09/2024 | 2 | Quận 5,TP. Hồ Chí Minh
1933 | Kềm đa năng nha khoa | Cây | 4 | Nhật |  | Ortho.Pliers EVER | YDM Corporation | YDM Corporation |  |  | 2023 trở về sau | Kềm đa năng dùng trong chỉnh nha (niềng răng) - Chất liệu: Thép không gỉ - Chiều dài: từ 12cm, 15cm - Đầu kềm có nhiều hình dạng: nhọn, dài, tròn, dẹp, lục giác - Tiêu chuẩn sản xuất: ISO | 3.600.000 | vn0311229963 | CÔNG TY TRÁCH NHIỆM HỮU HẠN MỘT THÀNH VIÊN CÔNG NGHỆ CAO VÀ THƯƠNG MẠI QUỐC TẾ HẢI LONG | IB2400104987 | vn0302203609 | Bệnh viện Đại học Y Dược Thành phố Hồ Chí Minh | Đấu thầu rộng rãi | 11/09/2024 | 2720/QĐ-BVĐHYD | 06/09/2024 | 2 | Quận 5,TP. Hồ Chí Minh
1934 | Kim gây tê nha khoa 27G | Hộp | 65 | Hàn Quốc |  | 27G-S, 27G-L | Biodent Co., Ltd | Biodent Co., Ltd |  |  | 2023 trở về sau | Kim gây tê nha khoa loại 27G - Mũi kim 2 diện cắt, có hình dạng tam giác nhọn, sắc bén - Đầu kim vát nhọn, bén, phù hợp vùng gây tê, mềm, dễ uốn cong - Nhiều size: Mỗi size có màu khác nhau để dễ dàng phân biệt - Chiều dài có tối thiểu các cỡ 12, 16, 21, 25mm - Đường kính: 0.41 mm - Quy cách đóng gói: 100 cái/hộp - Tiệt khuẩn - Tiêu chuẩn sản xuất: ISO | 130.000 | vn0311229963 | CÔNG TY TRÁCH NHIỆM HỮU HẠN MỘT THÀNH VIÊN CÔNG NGHỆ CAO VÀ THƯƠNG MẠI QUỐC TẾ HẢI LONG | IB2400104987 | vn0302203609 | Bệnh viện Đại học Y Dược Thành phố Hồ Chí Minh | Đấu thầu rộng rãi | 11/09/2024 | 2720/QĐ-BVĐHYD | 06/09/2024 | 2 | Quận 5,TP. Hồ Chí Minh
1935 | Dụng cụ nội nha dùng để tạo hình và vệ sinh ống tủy nhỏ, hẹp, tắc, mặt cắt tam giác | Vỉ | 76 | Trung Quốc | Tính chất tương tự: Cung cấp VTYT tiêu hao | SSKF0000xxxxx | Dụng cụ nha khoa: Trâm nội nha - Stainless Steel K Files (SSKF0000xxxxx) | United Dental Changzhou |  |  | 2023 về sau | Dụng cụ nội nha dùng để tạo hình và vệ sinh ống tủy nhỏ, hẹp, tắc dùng nong bằng tay - Chất liệu: thép không gỉ - Cấu tạo: + Mặt cắt hình tam giác, nhiều gai sắc bén + Cạnh cắt sắc và bề mặt phẳng mịn + Lưỡi cắt mỏng kết hợp với động tác xoay và giũa theo hướng chóp ống tủy giúp thành ống tủy trơn láng - Kích cỡ + Độ thuôn: 2% + Chiều dài: từ 21 đến 31mm - Các cỡ: từ số 08 đến số 80 - Quy cách đóng gói: 6 cái/vỉ - Tiêu chuẩn chất lượng: ISO | 99.600 | vn0302130894 | CÔNG TY TNHH TRANG THIẾT BỊ NHA KHOA | IB2400104987 | vn0302203609 | Bệnh viện Đại học Y Dược Thành phố Hồ Chí Minh | Đấu thầu rộng rãi | 11/09/2024 | 2720/QĐ-BVĐHYD | 06/09/2024 | 2 | Quận 5,TP. Hồ Chí Minh
1936 | Kềm tháo khâu trong chỉnh nha | Cây | 4 | Nhật | Tính chất tương tự: Cung cấp VTYT tiêu hao | 8010-3006 | Dụng cụ dùng trong nha khoa: Kềm dùng trong chỉnh nha - Band Removing Plier (Post.) (8010-3006) | YDM Corporation |  |  | 2023 về sau | Kềm tháo khâu dùng tháo khâu răng ra khỏi răng trong các thủ thuật chỉnh nha - Chất liệu: Thép không gỉ - Chiều dài: từ 12 đến 18cm - Đầu kềm có gờ cạnh giữ và kéo khâu, có miếng đệm rìa cắn tạo lực đẩy khâu răng rời khỏi răng - Tiêu chuẩn sản xuất: ISO | 3.100.000 | vn0302130894 | CÔNG TY TNHH TRANG THIẾT BỊ NHA KHOA | IB2400104987 | vn0302203609 | Bệnh viện Đại học Y Dược Thành phố Hồ Chí Minh | Đấu thầu rộng rãi | 11/09/2024 | 2720/QĐ-BVĐHYD | 06/09/2024 | 2 | Quận 5,TP. Hồ Chí Minh
1937 | Cây đục xương | Cây | 10 | Ý | Tính chất tương tự: Cung cấp VTYT tiêu hao | 251580 | Dụng cụ nha khoa: Dụng cụ đục - Chisels (251580) | Coricama S.R.L |  |  | 2023 về sau | Cây đục xương dùng để gọt, lấy đi phần xương dư thừa hoặc xương bệnh lý tạo hình xương trong thủ thuật, phẫu thuật hàm mặt - Chất liệu: thép không gỉ - Chiều dài cây đục xương: 180mm - Chiều dài đầu đục xương: 3cm, sắc bén, phẳng - Hình dạng đầu đục xương: hình thang, chóp, tù, nhọn. - 2 đầu cong ngược chiều nhau, độ mở rộng từ 3.5 đến 4.0mm - Tiêu chuẩn sản xuất: ISO | 1.186.000 | vn0302130894 | CÔNG TY TNHH TRANG THIẾT BỊ NHA KHOA | IB2400104987 | vn0302203609 | Bệnh viện Đại học Y Dược Thành phố Hồ Chí Minh | Đấu thầu rộng rãi | 11/09/2024 | 2720/QĐ-BVĐHYD | 06/09/2024 | 2 | Quận 5,TP. Hồ Chí Minh
1938 | Cây lèn dọc hoặc ngang | Cái | 10 | Ý | Tính chất tương tự: Cung cấp VTYT tiêu hao | 384420 | Dụng cụ nha khoa: Dụng cụ trám răng - Condensers (Pluggers, Spreaders) (384420) | Coricama S.R.L |  |  | 2023 về sau | Cây lèn dọc hoặc ngang dùng để lèn và chèn vật liệu trám răng vào buồng tủy và ống tủy trong điều trị nội nha - Chất liệu: inox hoặc thép không gỉ - Tay cầm dài: từ 15 đến 20cm, bề mặt nhám - Một đầu hoặc hai đầu lèn dài 0,44/0,45mm, nhọn, gập góc 45 độ - Đầu cây lèn cứng, láng, nhiều kích cỡ - Tiêu chuẩn chất lượng: CE (Tiêu chuẩn Châu Âu, tiêu chuẩn sản xuất ISO | 583.000 | vn0302130894 | CÔNG TY TNHH TRANG THIẾT BỊ NHA KHOA | IB2400104987 | vn0302203609 | Bệnh viện Đại học Y Dược Thành phố Hồ Chí Minh | Đấu thầu rộng rãi | 11/09/2024 | 2720/QĐ-BVĐHYD | 06/09/2024 | 2 | Quận 5,TP. Hồ Chí Minh
1939 | Hộp đựng máng nha khoa | Cái | 310 | Ý |  | 2821 | Medesy S.r.l | Medesy S.r.l |  |  | 2023 trở về sau | Hộp đựng máng nha khoa, hàm duy trì, khay tẩy trắng - Chất liệu: nhựa - Hình dạng: hình bán nguyệt - Kích thước: nhiều kích cỡ phù hợp cho loại 1 hàm hoặc 2 hàm: (dài x rộng x cao): (75 đến 80) x 70 x (25 đến 30)mm; 85 x 80 x 30mm; 85 x (80 đến 83) x (25 đến 30)mm; | 19.500 | vn0311229963 | CÔNG TY TRÁCH NHIỆM HỮU HẠN MỘT THÀNH VIÊN CÔNG NGHỆ CAO VÀ THƯƠNG MẠI QUỐC TẾ HẢI LONG | IB2400104987 | vn0302203609 | Bệnh viện Đại học Y Dược Thành phố Hồ Chí Minh | Đấu thầu rộng rãi | 11/09/2024 | 2720/QĐ-BVĐHYD | 06/09/2024 | 2 | Quận 5,TP. Hồ Chí Minh
1940 | Ống hút nước bọt, dịch trong thủ thuật, phẫu thuật nha khoa, dài 18 - 20cm | Cái | 50 | Pakistan | 90189090 | 2250/ 25-135 | ADI | ADI |  |  | 2023 trở về sau | Ống hút nước bọt, dịch trong thủ thuật, phẫu thuật nha khoa - Chất liệu: inox, thép không gỉ - Cấu tạo: Một đầu hút cong, có dây thông tắc bằng thép không gỉ đi kèm. Một đầu có nhiều nấc giúp lưu giữ chắc chắn với dây hút nha khoa. Trên tay cầm có lỗ thông giúp điều khiển tắt, mở hút khi cần - Chiều dài: 18 cm - Độ cong đầu hút: 25 độ - Đường kính: 2mm - Tiêu chuẩn: ISO 13485, CE | 262.500 | vn0311978169 | CÔNG TY TNHH XUẤT NHẬP KHẨU KỸ THUẬT MINH THÀNH | IB2400104987 | vn0302203609 | Bệnh viện Đại học Y Dược Thành phố Hồ Chí Minh | Đấu thầu rộng rãi | 11/09/2024 | 2720/QĐ-BVĐHYD | 06/09/2024 | 2 | Quận 5,TP. Hồ Chí Minh
1941 | Tăm bông nha khoa | Cái | 200 | Mỹ |  | TPC | TPC | TPC Advanced Technology, Inc |  |  | 2023 trở đi | Cán nhựa PP, đầu bằng bông tròn nhỏ khoảng 1 đến 1.5mm | 60.000 | vn0106150742 | CÔNG TY TNHH THIẾT BỊ VÀ DỤNG CỤ Y KHOA | IB2400250390 | vnz000012894 | Trung tâm y tế quận Đống Đa | Đấu thầu rộng rãi | 09/09/2024 | 409/QĐ-TTYT | 04/09/2024 | 1 | Quận Đống Đa,Thành phố Hà Nội
1942 | Kim tiêm nha khoa | Cái | 400 | Trung Quốc |  | Dental Needles for single use: 01-602 | Dental Needles for single use: 01-602 | Zhejiang Kindly Medical Devices., Ltd. |  |  | 2023 trở đi | Dùng gây tê tại chỗ hoặc gây tê vùng trong nha khoa. chất liệu thép không gỉ, đầu kim vát ba, dài 30mm | 1.500 | vn0106150742 | CÔNG TY TNHH THIẾT BỊ VÀ DỤNG CỤ Y KHOA | IB2400250390 | vnz000012894 | Trung tâm y tế quận Đống Đa | Đấu thầu rộng rãi | 09/09/2024 | 409/QĐ-TTYT | 04/09/2024 | 1 | Quận Đống Đa,Thành phố Hà Nội
1943 | Chỉ nha khoa | Hộp | 2 | Việt Nam |  | ORALTANA DENTAL FLOSS | ORALTANA DENTAL FLOSS | Tanaphar |  |  | 2023 trở đi | Chất liệu Polyetrafluoroethylene (PTEF) hoặc sợi Nylon, dụng cụ vệ sinh răng miệng, chiều dại cuộn tối thiểu 25m | 90.000 | vn0106150742 | CÔNG TY TNHH THIẾT BỊ VÀ DỤNG CỤ Y KHOA | IB2400250390 | vnz000012894 | Trung tâm y tế quận Đống Đa | Đấu thầu rộng rãi | 09/09/2024 | 409/QĐ-TTYT | 04/09/2024 | 1 | Quận Đống Đa,Thành phố Hà Nội
1944 | Bộ tay khoan chậm (dùng trong nha khoa) | Bộ | 2 | Nhật Bản |  | Fx205 M4 Set | Nakanishi/NSK | Nakanishi/NSK |  |  | 2023 trở về sau | Theo Bảng đáp ứng thống số kỹ thuật. | 24.500.000 | vn0100109191 | CÔNG TY CỔ PHẦN ARMEPHACO | IB2400231968 | vn4700119671 | Sở Y tế tỉnh Bắc Kạn | Đấu thầu rộng rãi | 08/09/2024 | 960/QĐ-SYT | 06/09/2024 | 1 | Tỉnh Bắc Kạn
1945 | Kim nha khoa số 27 | Cây | 5000 | Ý | cập nhật | SIRIO Dental Needles | Kiêm tiêm nha khoa dùng 1 lần: Sirio Dental Needles | TECNOFAR S.p.A. | Kiêm tiêm nha khoa dùng 1 lần: Sirio Dental Needles | 220003505/PCBB-HCM | 2024 | Dùng trám răng. Chất lượng theo tiêu chuẩn của nhà sản xuất | 1.643 | vn1801583605 | CÔNG TY TNHH TƯ VẤN KỸ THUẬT VÀ THƯƠNG MẠI CASAS | IB2400240951 | vn1900414414 | TRUNG TÂM Y TẾ HUYỆN HỒNG DÂN | Đấu thầu rộng rãi | 07/09/2024 | 440/QĐ-TTYT | 04/09/2024 | 3 | Huyện Hồng Dân,Tỉnh Bạc Liêu
1946 | Kim tiêm nha khoa (Kim nha khoa cỡ 27G) | Cái | 2000 | Nhật bản |  | E-DN-2721A-ECE E-DN-2730A-ECE | Nipro Medical Industries Ltd. | Nipro Medical Industries Ltd. |  |  | 2023 trở về sau | Kim 3 mặt vát, Kim làm bằng thép không gỉ SUS 304 Đường kính ngoài của kim 0.4-0.42 mm. Đường kính trong 0.184 mm. Chiều dài mặt vát 1.8-2.2 mm Kháng lực xuyên da ≤ 55gf Có ký hiệu trên đốc kim giúp định hướng mặt vát Tiệt trùng EO Tiêu chuẩn chất lượng ISO 13485, CE | 1.575 | vn3500522842 | CÔNG TY CỔ PHẦN DƯỢC- MỸ PHẨM VÀ THƯƠNG MẠI BÀ RỊA VŨNG TÀU | IB2400276171 | vn3500287437 | Bệnh Viện Bà Rịa | Chào hàng cạnh tranh | 06/09/2024 | 1644/QQD-BVBR | 04/09/2024 | 1 | Thành Phố Bà Rịa,Tỉnh Bà Rịa - Vũng Tàu
1947 | Ống hút nước bọt nha khoa | Ống | 2000 | Việt Nam |  | Không | THỜI THANH BÌNH | CÔNG TY TNHH TRANG THIẾT BỊ Y TẾ THỜI THANH BÌNH |  |  | 2024 | Ống hút nước bọt nha khoa | 756 | vn3500522842 | CÔNG TY CỔ PHẦN DƯỢC- MỸ PHẨM VÀ THƯƠNG MẠI BÀ RỊA VŨNG TÀU | IB2400276171 | vn3500287437 | Bệnh Viện Bà Rịa | Chào hàng cạnh tranh | 06/09/2024 | 1644/QQD-BVBR | 04/09/2024 | 1 | Thành Phố Bà Rịa,Tỉnh Bà Rịa - Vũng Tàu
1948 | Kim tiêm nha khoa | Hộp | 12 | Hàn Quốc |  | KTNK | KTNK | Spident |  |  |  | Kim nha khoa 27Gx 13/16 (0.40 x 30 mm) sử dụng trong nha khoa Làm bằng thép chất lượng cao Loại kim dẻo Đầu kim có 3 cạnh dễ tiếp xúc và dễ tiêm giảm đau | 135.000 | vn3001039132 | CÔNG TY CỔ PHẦN THƯƠNG MẠI DỊCH VỤ THIẾT BỊ Y TẾ TÂN HOÀ PHÁT | IB2400292926 | vnz000013015 | Trung tâm Y tế huyện Đức Thọ | Chào hàng cạnh tranh | 04/09/2024 | 170/QĐ-TTYT | 04/09/2024 | 1 | Huyện Đức Thọ,Tỉnh Hà Tĩnh
1949 | Phim Xquang nha khoa rửa nhanh | Tờ | 1700 | DentalFilm FZCO |  | Ergonom -X | Phim Xquang nha khoa rửa nhanh | UAE |  |  | 2024 | Phim Xquang nha khoa rửa nhanh. Kích thước: 30.5 mm x 40.5 mm | 14.500 | vn0101849706 | Liên danh Hoàng Phương - Plasma Việt Nam | IB2400190085 | vn0201060520 | Bệnh viện đa khoa huyện Thủy Nguyên | Đấu thầu rộng rãi | 04/09/2024 | 568/QĐ-BVTN | 28/08/2024 | 2 | Huyện Thuỷ Nguyên,Thành phố Hải Phòng
1950 | Kim nha khoa | Cái | 4500 | Asahidai Plant of Air Water Realize Inc |  | DN*M2721 | Kim nha khoa | Nhật Bản |  |  | 2024 | Cỡ kim: 27G- Chiều dài kim: 21mm, kim chịu bền tốt, chỉ số vát cạnh hữu dụng. Tiệt trùng bằng etylen dioxit. - Vật liệu: Kim: Inox ( là thép không gỉ), Đốc kim: PP | 2.200 | vn0101849706 | Liên danh Hoàng Phương - Plasma Việt Nam | IB2400190085 | vn0201060520 | Bệnh viện đa khoa huyện Thủy Nguyên | Đấu thầu rộng rãi | 04/09/2024 | 568/QĐ-BVTN | 28/08/2024 | 2 | Huyện Thuỷ Nguyên,Thành phố Hải Phòng
1951 | Chổi đánh bóng răng dùng trong nha khoa | Cái | 288 | TPC Advanced Technology, Inc |  | Latch Polishing Brushes | Latch Polishing Brushes | Mỹ |  |  | 2024 | Chất liệu: cước. | 4.100 | vn0101849706 | Liên danh Hoàng Phương - Plasma Việt Nam | IB2400190085 | vn0201060520 | Bệnh viện đa khoa huyện Thủy Nguyên | Đấu thầu rộng rãi | 04/09/2024 | 568/QĐ-BVTN | 28/08/2024 | 2 | Huyện Thuỷ Nguyên,Thành phố Hải Phòng
1952 | Giấy cắn nha khoa | Tập | 40 | GC Corporation |  | 001142 | Articulating paper | Nhật Bản |  |  | 2024 | 120 tờ/ Hộp. | 31.000 | vn0101849706 | Liên danh Hoàng Phương - Plasma Việt Nam | IB2400190085 | vn0201060520 | Bệnh viện đa khoa huyện Thủy Nguyên | Đấu thầu rộng rãi | 04/09/2024 | 568/QĐ-BVTN | 28/08/2024 | 2 | Huyện Thuỷ Nguyên,Thành phố Hải Phòng
1953 | Kim nha ngắn, dài | Cái | 1500 | Ý | 9018.32.00 | V1614AEO | Kiêm tiêm nha khoa dùng 1 lần: Sirio Dental Needles | TECNOFAR S.p.A. |  |  | 2024 | Ống thông bằng thép không gỉ có thành siêu mỏng và đầu mài ba lớp, được phủ silicon, Hình nón có ren bằng polypropylen, Tiệt trùng bằng tia gamma hoặc etylen oxit, Lô sản xuất, ngày hết hạn và kích thước được in trực tiếp trên kim để xác định nhanh chóng, Chỉ báo hướng đầu ống được in trực tiếp trên hình nón (để biết chính xác hướng của thuốc gây mê khi phun ra). | 1.643 | vn1801583605 | CÔNG TY TNHH TƯ VẤN KỸ THUẬT VÀ THƯƠNG MẠI CASAS | IB2400270325 | vnz000030556 | TRUNG TÂM Y TẾ THỊ XÃ TỊNH BIÊN | Chào hàng cạnh tranh | 30/08/2024 | 719 | 23/08/2024 | 2 | Thị xã Tịnh Biên,Tỉnh An Giang
1954 | Gương khám dùng trong nha khoa | Cái | 20 | Việt Nam | 0 | 9.021.6 | 9.021.6 | Công ty TNHH Mille Instruments | 9.021.6 | 220001904/PCBA-HCM |  | Mặt gương 22mm Chất liệu thép không gỉ | 20.000 | vn0302130894 | CÔNG TY TNHH TRANG THIẾT BỊ NHA KHOA | IB2400236863 | vn2100475120 | Bệnh viện Quân Dân y tỉnh Trà Vinh | Chào hàng cạnh tranh | 29/08/2024 | 311/QĐ-BVQDY | 29/08/2024 | 1 | Thành phố Trà Vinh,Tỉnh Trà Vinh
1955 | Ghế nha khoa | Cái | 1 | Thái Lan | 90184900 | SX3000II | Siamdent | Siamdent Co.,Ltd – Thái Lan |  |  |  | Cấu hình cung cấp bao gồm: - Ghế bệnh nhân: 01 cái - Bàn đạp điều khiển: 01 cái - Tựa đầu 2 khớp: 01 cái - Tựa tay bên trái: 01 cái - Tựa tay phải: 01 cái - Hệ thống phân phối hơi nước trên tay mâm dụng cụ: + Bàn phím điều khiển cho toàn bộ hệ thống : 01 + Dây và chuôi tay khoan chậm: 01 bộ + Dây và chuôi tay khoan nhanh: 02 bộ - Hệ thống bồn nhổ và cung cấp nước sạch: + Bàn phím điều khiển cho trợ thủ : 01 + Hệ thống hút nước bọt và hút phẫu thuật : 01 bộ + Tay xịt hơi nước đa tác dụng : 01 cái + Hệ thống bồn nhổ: 01 - Hệ thống đèn soi miệng bệnh nhân cảm ứng: + Hệ thống đèn khám: 01 bộ - Ghế bác sỹ: 01 cái ( Có file tính năng kỹ thuật đính kèm) | 220.500.000 | vn0312439106 | CÔNG TY TNHH THIẾT BỊ Y TẾ MEDENT | IB2400102327 | vn0301824642 | Bệnh viện Quận 11 | Đấu thầu rộng rãi | 28/08/2024 | 3179/QĐ-BV | 28/08/2024 | 3 | Quận 11,TP. Hồ Chí Minh
1956 | Ghế nha khoa | bộ | 1 | Ý |  | SS_ITALO | SS_ITALO | SIMPLE&SMART |  |  |  | bảng đáp ứng thông số kỹ thuật | 380.000.000 | vn0317167287 | Liên danh gói thầu Cung cấp và lắp đặt trang thiết bị y tế số 02 | IB2400184020 | vn6300268908 | Ban Quản lý dự án đầu tư xây dựng công trình dân dụng và công nghiệp tỉnh Hậu Giang | Đấu thầu rộng rãi | 28/08/2024 | Ban Quản lý dự án đầu tư xây dựng công trình dân dụng và công nghiệp tỉnh Hậu Giang | 28/08/2024 | 2 | Tỉnh Hậu Giang
1957 | Kim tiêm nha khoa số 27 (ngắn và dài) | Cái | 8000 | Hàn Quốc |  | 27G-S, 27G-L | Biodent Co.,LTD | Biodent Co.,LTD |  |  | Năm 2023 trở đi | Kim tiêm nha khoa số 27 (ngắn và dài) | 1.300 | vn0311229963 | CÔNG TY TRÁCH NHIỆM HỮU HẠN MỘT THÀNH VIÊN CÔNG NGHỆ CAO VÀ THƯƠNG MẠI QUỐC TẾ HẢI LONG | IB2400068266 | vn0301514626 | Bệnh Viện An Bình | Đấu thầu rộng rãi | 27/08/2024 | 944/QĐ-BVAB | 20/08/2024 | 2 | Quận 5,TP. Hồ Chí Minh
1958 | Kim gây tê nha khoa các số | Cái | 4000 | Zhejiang Kindly Medical Devices Co., Ltd. - Trung Quốc |  | Kim tiêm nha khoa các cỡ | Kim tiêm nha khoa các cỡ | Zhejiang Kindly Medical Devices Co., Ltd. - Trung Quốc |  |  |  | Kim tiêm nha khoa 27G, 30G | 1.200 | vn3200115130 | CÔNG TY TRÁCH NHIỆM HỮU HẠN DƯỢC PHẨM HOÀNG ĐỨC | IB2400226007 | vn3200638500 | Trung tâm y tế Huyện Triệu Phong | Chào hàng cạnh tranh | 26/08/2024 | 534/QĐ-TTYT | 22/08/2024 | 4 | Huyện Triệu Phong,Tỉnh Quảng Trị
1959 | Ống hút nước bọt (dùng cho nha khoa) | Cái | 5000 | World Work S.r.l - Ý |  | Ống hút nước bọt nha khoa | Ống hút nước bọt nha khoa | World Work S.r.l - Ý |  |  |  | Ống hút nước bọt nha khoa | 750 | vn3200115130 | CÔNG TY TRÁCH NHIỆM HỮU HẠN DƯỢC PHẨM HOÀNG ĐỨC | IB2400226007 | vn3200638500 | Trung tâm y tế Huyện Triệu Phong | Chào hàng cạnh tranh | 26/08/2024 | 534/QĐ-TTYT | 22/08/2024 | 4 | Huyện Triệu Phong,Tỉnh Quảng Trị
1960 | Kim tiêm nha khoa | Cái | 13200 | Trung Quốc |  | 01-602; 01-603 | 01-602; 01-603 | Zhejiang Kindly Medical Devices co., Ltd |  |  | 2023/2024 | Kim sắc nhọn, mặt vát. Dùng để tiêm nha khoa | 1.049 | vn0107890612 | CÔNG TY CỔ PHẦN NHẬT MINH HOLDINGS GROUP | IB2400152290 | vn0101574466 | Bệnh viện Da Liễu Hà Nội | Đấu thầu rộng rãi | 23/08/2024 | 965/QĐ-BVDL | 21/08/2024 | 4 | Thành phố Hà Nội
1961 | Gương nha khoa | cái | 5 | Pakistan |  | 624 | 624 | Prime Tech |  |  | 2023.2024 | Gồm cán chất liệu inox không gỉ liền với mặt gương | 20.000 | vn5200868219 | CÔNG TY TNHH BẰNG TRUNG DŨNG | IB2400245171 | vn5200384183 | Trung tâm Y tế huyện Trạm Tấu | Đấu thầu rộng rãi | 21/08/2024 | 203/QĐ-TTYT | 21/08/2024 | 1 | Huyện Trạm Tấu,Tỉnh Yên Bái
1962 | Phim x quang nha khoa Erconom -X | hộp 50 tờ | 2 | Các Tiểu Vương quốc Ả Rập Thống nhất | 3017 | Ergonom-X | Ergonom-X | Dentalfilm FZCO. |  |  |  | Phim chụp X quang kích thước 30.5mm x 40.5mm, có đính kèm túi thuốc rửa phim trên mỗi phim. Tiêu chuẩn ISO 13485: 2016 | 650.000 | vn0101953129 | CÔNG TY CỔ PHẦN SẢN XUẤT VÀ XUẤT NHẬP KHẨU VIETLAND | IB2400214899 | vn0102307015 | Trung tâm Y tế Ba Đình | Đấu thầu rộng rãi | 21/08/2024 | 1029/QĐ-TTYT | 20/08/2024 | 1 | Quận Ba Đình,Thành phố Hà Nội
1963 | Gương nha khoa | cái | 10 | Pakistan | 3006 | Gương nha khoa | Gương nha khoa | Prime tech surgico |  |  |  | Gương nha khoa dùng trong nha khoa Hộp 12 cái | 10.000 | vn0101953129 | CÔNG TY CỔ PHẦN SẢN XUẤT VÀ XUẤT NHẬP KHẨU VIETLAND | IB2400214899 | vn0102307015 | Trung tâm Y tế Ba Đình | Đấu thầu rộng rãi | 21/08/2024 | 1029/QĐ-TTYT | 20/08/2024 | 1 | Quận Ba Đình,Thành phố Hà Nội
1964 | Composite dùng trong nha khoa | Tuýp | 156 | GC Corporation-Nhật Bản | [8 empty] | 420.000 | vn0301925136 | CÔNG TY TNHH THIẾT BỊ Y TẾ LIÊN NHA | IB2300381980 | vn3600360747 | Sở Y tế Đồng Nai | Đấu thầu rộng rãi | 21/08/2024 | 922/QĐ-SYT | 13/08/2024 | 3 | Thành phố Biên Hoà,Tỉnh Đồng Nai
1965 | Kim tiêm nha khoa | Hộp | 50 | Trung Quốc | Vật tư y tế | 01-603 | Zhejiang Kindly Medical | Zhejiang Kindly Medical |  |  | Từ năm 2023 trở đi | Sử dụng trong điều trị nha khoa Cỡ kim: 27G - Chiều dài kim: 21mm | 115.000 | vn0101098538 | CÔNG TY TNHH THIẾT BỊ Y TẾ MEDICENT | IB2400103421 | vn0103599265 | Bệnh viện Quân Y 103 | Đấu thầu rộng rãi | 20/08/2024 | 2989/QĐ-BVQY103 | 19/08/2024 | 4 | Quận Hà Đông,Thành phố Hà Nội
1966 | Kim tiêm nha khoa 27G | Cái | 6000 | Nhật Bản |  | DN*M2721 | Terumo Dental Needle_Air Water Realize | Asahidai Plant of AIR WATER REALIZE INC. |  |  |  | Cỡ kim: 27G. Chiều dài kim: 21mm. Tiêu chuẩn kỹ thuật: ISO 13485: 2016, EC | 2.450 | vn5901106307 | CÔNG TY CỔ PHẦN ĐẦU TƯ VÀ PHÁT TRIỂN Y TẾ TRUNG THỊNH PHÁT | IB2400213690 | vn6100109361 | Bệnh viện đa khoa tỉnh Kon Tum | Đấu thầu rộng rãi | 16/08/2024 | 1106/QĐ-BVĐKT | 16/08/2024 | 1 | Thành phố Kon Tum,Tỉnh Kon Tum
1967 | Kim tiêm nha khoa | Cái | 500 | Nhật Bản |  | DN*M2721 | Asahidai | Asahidai Plant of Misawa Medical Industry Co., Ltd/ |  |  |  | "Cỡ kim: 27G Chiều dài kim: ≥ 20mm, lưỡi chích siêu nhọn, chỉ số vát cạnh hữu dụng, đóng gói từng chiếc. Tiệt trùng bằng etylen dioxit. Đạt tiêu chuẩn ISO 13485 " | 2.205 | vn0201978198 | CÔNG TY TNHH Y TẾ ROCO | IB2400242995 | vnz000025827 | Trung Tâm Y Tế Quận Đồ Sơn | Chào hàng cạnh tranh | 14/08/2024 | 269/QĐ-TTYT | 14/08/2024 | 1 | Quận Đồ Sơn,Thành phố Hải Phòng
1968 | Kim nha khoa (ngắn, dài) | Cái | 520 | Hàn Quốc |  | 27G-L, 27G-S | Biodent Co., ltd | Biodent Co., ltd |  |  | 2023 trở về sau | Kim nha khoa 27G. Mũi kim 3 diện cắt. Đầu kim vát nhọn, bén, phù hợp vùng gây tê, mềm, dễ uốn cong. Kim làm bằng thép không gỉ | 1.490 | vn0311229963 | CÔNG TY TRÁCH NHIỆM HỮU HẠN MỘT THÀNH VIÊN CÔNG NGHỆ CAO VÀ THƯƠNG MẠI QUỐC TẾ HẢI LONG | IB2400179647 | vn0400731124 | Bệnh Viện Đa Khoa Nam Liên Chiểu | Đấu thầu rộng rãi | 13/08/2024 | 250/QĐ-BV | 12/08/2024 | 3 | Quận Liên Chiểu,Thành phố Đà Nẵng
1969 | Film XQ nha khoa | Tấm | 2535 | Bỉ |  | CEADENT DI | CEADENT DI | Agfa- Gevaert |  |  | 2024 | - Phim X-Quang nha khoa cỡ 30 ± 1mm x 40 ± 1 mm - Tương thích với tất cả máy chụp X-quang nha - Xử lý với hóa chất rửa phim X-quang có trên thị trường | 13.400 | vn3301068656 | CÔNG TY CỔ PHẦN DƯỢC PHẨM VÀ THIẾT BỊ Y TẾ TÂM ĐỨC | IB2400179647 | vn0400731124 | Bệnh Viện Đa Khoa Nam Liên Chiểu | Đấu thầu rộng rãi | 13/08/2024 | 250/QĐ-BV | 12/08/2024 | 3 | Quận Liên Chiểu,Thành phố Đà Nẵng
1970 | Kim nha khoa số 27G | Kim | 500 | Nhật Bản |  | DN*M2721 | Kim nha ngắn Terumo (27G-0.4x21mm). | Asahidai Factory of Misawa Medical Industry Co., Ltd |  |  |  | Kim tiêm gây tê nha khoa số 27Gx13/16, (0,4x21mm), màu cam, Đạt tiêu chuẩn CE | 2.000 | vn3301068656 | CÔNG TY CỔ PHẦN DƯỢC PHẨM VÀ THIẾT BỊ Y TẾ TÂM ĐỨC | IB2400247429 | vn3300269550 | Trung Tâm Y tế thành phố Huế | Đấu thầu rộng rãi | 12/08/2024 | 434/QĐ-TTYT | 12/08/2024 | 2 | Thành phố Huế,Tỉnh Thừa Thiên Huế
1971 | Phim XQ nha khoa 3cm x 4cm | Phim | 750 | Bỉ |  | CEADENT DI | Phim XQ nha khoa 3cm x 4cm | Agfa-Gevaert N.V |  |  |  | Phim 3cm x 4cm, tương thích với máy Poye (70PY-70C) hoặc tương đương. Đạt tiêu chuẩn CE | 6.800 | vn3301068656 | CÔNG TY CỔ PHẦN DƯỢC PHẨM VÀ THIẾT BỊ Y TẾ TÂM ĐỨC | IB2400247429 | vn3300269550 | Trung Tâm Y tế thành phố Huế | Đấu thầu rộng rãi | 12/08/2024 | 434/QĐ-TTYT | 12/08/2024 | 2 | Thành phố Huế,Tỉnh Thừa Thiên Huế
1972 | Kim tiêm nha khoa (Kim nha khoa cỡ 27G) | Cái | 7000 | Nhật Bản |  | Terumo Dental Needle | Terumo Dental needle | Asahidai Factory of Misawa Medical Industry Co., |  |  | 2023 trở về sau | Kim tiêm nha khoa (Kim nha khoa cỡ 27G) - TCCL: CFS; ISO 13485 | 1.848 | vn0310363437 | CÔNG TY TNHH THƯƠNG MẠI VÀ THIẾT BỊ Y TẾ NHẬT MINH | IB2400229487 | vn1602059404 | Trung tâm y tế Châu Phú | Đấu thầu rộng rãi | 09/08/2024 | 574/QĐ-TTYT | 09/08/2024 | 3 | Huyện Châu Phú,Tỉnh An Giang
1973 | Bạc đạn tay khoan nha khoa | Cái | 5 | Nhật Bản |  | Model: SX-SU03 Mã hàng: P1002250 | Nakanishi Inc. | Nakanishi Inc. |  |  | 2023 - 2024 | Chất liệu được làm bằng sứ, thích hợp với tay khoan, dùng trong khoan nha khoa. | 3.350.000 | vn0106342613 | CÔNG TY TNHH TRANG THIẾT BỊ Y TẾ ANH SƠN | IB2400227537 | vnz000016795 | BỆNH VIỆN ĐA KHOA THÀNH PHỐ THÁI BÌNH | Đấu thầu rộng rãi | 08/08/2024 | 1585/QĐ-BVĐK | 07/08/2024 | 2 | Thành phố Thái Bình,Tỉnh Thái Bình
1974 | Bạc đạn tay khoan nha khoa | Cái | 5 | Nhật Bản |  | Model: PAX2-SU03 Mã hàng: P1190 | Nakanishi Inc. | Nakanishi Inc. |  |  | 2023 - 2024 | Chất liệu được làm bằng sứ, thích hợp với tay khoan, dùng trong khoan nha khoa | 5.100.000 | vn0106342613 | CÔNG TY TNHH TRANG THIẾT BỊ Y TẾ ANH SƠN | IB2400227537 | vnz000016795 | BỆNH VIỆN ĐA KHOA THÀNH PHỐ THÁI BÌNH | Đấu thầu rộng rãi | 08/08/2024 | 1585/QĐ-BVĐK | 07/08/2024 | 2 | Thành phố Thái Bình,Tỉnh Thái Bình
1975 | Cốc súc miệng nha khoa dùng 1 lần | Cái | 2000 | Việt Nam |  | CNC | CNC | Việt Nam |  |  | 2023 - 2024 | Chất liệu được làm bằng nhựa, dùng một lần. | 1.400 | vn0106342613 | CÔNG TY TNHH TRANG THIẾT BỊ Y TẾ ANH SƠN | IB2400227537 | vnz000016795 | BỆNH VIỆN ĐA KHOA THÀNH PHỐ THÁI BÌNH | Đấu thầu rộng rãi | 08/08/2024 | 1585/QĐ-BVĐK | 07/08/2024 | 2 | Thành phố Thái Bình,Tỉnh Thái Bình
1976 | Tay khoan nha khoa | Cái | 5 | Nhật Bản |  | Model: PAF-SU M4. Mã hàng: P1225 | Nakanishi Inc. | Nakanishi Inc. |  |  | 2023 - 2024 | Thân được làm bằng thép không gỉ, vòng bi sứ, hệ thống làm sạch đầu tay khoan, tay bấm, phun sương đơn. Công suất 20W. Tốc độ 350.000 - 450.000 vòng/phút. Tốc độ khớp nối (QD) 300.000 - 400.000 vòng/phút. Cỡ đầu Ø 11.2 x C 13.4mm. 4 lỗ. | 7.500.000 | vn0106342613 | CÔNG TY TNHH TRANG THIẾT BỊ Y TẾ ANH SƠN | IB2400227537 | vnz000016795 | BỆNH VIỆN ĐA KHOA THÀNH PHỐ THÁI BÌNH | Đấu thầu rộng rãi | 08/08/2024 | 1585/QĐ-BVĐK | 07/08/2024 | 2 | Thành phố Thái Bình,Tỉnh Thái Bình
1977 | Tay khoan nha khoa | Cái | 5 | Nhật Bản |  | Model: M600LG M4. Mã hàng: P1104 | Nakanishi Inc. | Nakanishi Inc. |  |  | 2023 - 2024 | Thân được làm bằng thép không gỉ, Ánh sáng đèn led, vòng bi sứ, hệ thống làm sạch đầu tay khoan, tay bấm, phun sương 4 điểm. Công suất 16W. Tốc độ 330.000 - 430.000 vòng / phút. Cỡ đầu Ø 12.1 x C 13.3mm. | 21.150.000 | vn0106342613 | CÔNG TY TNHH TRANG THIẾT BỊ Y TẾ ANH SƠN | IB2400227537 | vnz000016795 | BỆNH VIỆN ĐA KHOA THÀNH PHỐ THÁI BÌNH | Đấu thầu rộng rãi | 08/08/2024 | 1585/QĐ-BVĐK | 07/08/2024 | 2 | Thành phố Thái Bình,Tỉnh Thái Bình
1978 | Tay khoan chậm nha khoa | Bộ | 5 | Nhật Bản |  | Model: FX205 M4 Set. Mã hàng: Y1002665 | Nakanishi Inc. | Nakanishi Inc. |  |  | 2023 - 2024 | Bao gồm: Mô tơ hơi, tay thẳng, tay khuỷu, hấp sấy 135 độ C, thân làm bằng thép không gỉ. | 22.500.000 | vn0106342613 | CÔNG TY TNHH TRANG THIẾT BỊ Y TẾ ANH SƠN | IB2400227537 | vnz000016795 | BỆNH VIỆN ĐA KHOA THÀNH PHỐ THÁI BÌNH | Đấu thầu rộng rãi | 08/08/2024 | 1585/QĐ-BVĐK | 07/08/2024 | 2 | Thành phố Thái Bình,Tỉnh Thái Bình
1979 | Kim nha khoa | Cái | 5000 | Ý | 9018.32.00 | V1614AEO | Kiêm tiêm nha khoa dùng 1 lần: Sirio Dental Needles | TECNOFAR S.p.A. |  |  | 2023 trở về sau | Ống thông bằng thép không gỉ có thành siêu mỏng và đầu mài ba lớp, được phủ silicon, Hình nón có ren bằng polypropylen, Tiệt trùng bằng tia gamma hoặc etylen oxit, Lô sản xuất, ngày hết hạn và kích thước được in trực tiếp trên kim để xác định nhanh chóng, Chỉ báo hướng đầu ống được in trực tiếp trên hình nón (để biết chính xác hướng của thuốc gây mê khi phun ra). | 1.643 | vn1801583605 | CÔNG TY TNHH TƯ VẤN KỸ THUẬT VÀ THƯƠNG MẠI CASAS | IB2400202509 | vn1900175212 | TRUNG TÂM Y TẾ HUYỆN HÒA BÌNH | Chào hàng cạnh tranh | 08/08/2024 | 469/QĐ-TTYT | 08/08/2024 | 3 | Huyện Hoà Bình,Tỉnh Bạc Liêu
1980 | Kim tiêm nha khoa | Cái | 3000 | Nhật Bản |  | DN*M2721; DN*M2730 | DN*M2721; DN*M2730 | Asahidai Plaint of AIR WATER REALIZE INC. |  |  |  | Sử dụng trong nha khoa. Tiêu chuẩn chất lượng: ISO 13485 | 2.400 | vn0106150742 | CÔNG TY TNHH THIẾT BỊ VÀ DỤNG CỤ Y KHOA | IB2400226094 | vnz000017152 | Bệnh viện Bắc Thăng Long | Đấu thầu rộng rãi | 07/08/2024 | 440/QĐ-BVBTL | 07/08/2024 | 1 | Huyện Đông Anh,Thành phố Hà Nội
1981 | Tủ tiệt trùng dụng cụ (tia cực tím) | Cái | 2 | Trung Quốc |  | Tên thương mại: Tủ cực tím nha khoa; Model: OSA-F106-UV-Time | Foshan Osaka Export Co., Ltd. | Foshan Osaka Export Co., Ltd. |  |  |  | Theo bảng đáp ứng kỹ thuật kèm theo E-HSDT | 15.000.000 | vn0101842073 | CÔNG TY CỔ PHẦN IDICS | IB2400237197 | vnz000015455 | Cục Hậu cần/Binh chủng Công binh | Đấu thầu rộng rãi | 07/08/2024 | 805/QĐ-TM | 05/08/2024 | 1 | Huyện Thạch Thất,Thành phố Hà Nội
1982 | Bơm tiêm nha khoa | Cái | 1 | Pakistan |  | Bơm tiêm nha khoa | Prime Tech Surgico | Prime Tech Surgico |  |  |  | Bộ dụng cụ tiêm truyền 1.1. Yêu cầu chung Tiêu chuẩn hệ thống quản lý chất lượng của nhà sản xuất thiết bị: ISO 13485, ISO 9001. 1.2. Yêu cầu cấu hình Kéo thẳng nhọn 14cm Panh thẳng không mấu 16cm Cốc inox F8 Khay quả đậu sâu to Bảo hành 12 tháng | 280.000 | vn6200071658 | CÔNG TY TNHH DỊCH VỤ THIẾT BỊ VẬT TƯ CHÂU ANH | IB2400201562 | vnz000013455 | Sở Y tế tỉnh Điện Biên | Chào hàng cạnh tranh | 05/08/2024 | Số 891/QĐ-SYT | 02/08/2024 | 1 | Huyện Điện Biên,Tỉnh Điện Biên
1983 | Kim tiêm nha khoa, sử dụng một lần | Chiếc | 1800 | Asahidai Plant of AIR WATER REALIZE INC. - Nhật Bản | 9018 | DN*M2721,DN*M2730 | Asahidai | Asahidai Plant of AIR WATER REALIZE INC. - Nhật Bản |  |  | 2024 | Các nguyên liệu dùng để làm bơm tiêm, piston kim tiêm, đốc kim, thân kim được phép sử dụng trong y tế, đảm bảo đủ độ trong để xem được liều lượng, không có chất gây sốt, vạch chia dung tích và chữ số rõ nét, đều, chạy dọc chiều dài của bơm. Khí và dung dịch tiêm không lọt được ra ngoài không độc, không gây sốt. Đóng gói: 100 chiếc/hộp. | 1.680 | vn2300763158 | CÔNG TY TNHH THIẾT BỊ Y TẾ VÀ THƯƠNG MẠI DỊCH VỤ TÂM THÀNH | IB2400213878 | vn2300157943 | Trung tâm Y tế thị xã Quế Võ | Đấu thầu rộng rãi | 01/08/2024 | QĐ số 612/QĐ-TTYT ngày 1/8/2024 | 01/08/2024 | 3 | Thị xã Quế Võ,Tỉnh Bắc Ninh
1984 | Côn trám bít ống tủy nha khoa | Hộp | 10 | Spident Co., LTD/Hàn Quốc | 3006 | GT | Spident | Spident Co., LTD/Hàn Quốc |  |  | 2024 | Thành phần: Gutta percha nguội là vật liệu được sử dụng để hàn kín hệ thống ống tủy theo 3 chiều không gian có sử dụng bộ lèn ngang. Đóng gói: 120 cái/hộp. | 88.000 | vn2300763158 | CÔNG TY TNHH THIẾT BỊ Y TẾ VÀ THƯƠNG MẠI DỊCH VỤ TÂM THÀNH | IB2400213878 | vn2300157943 | Trung tâm Y tế thị xã Quế Võ | Đấu thầu rộng rãi | 01/08/2024 | QĐ số 612/QĐ-TTYT ngày 1/8/2024 | 01/08/2024 | 3 | Thị xã Quế Võ,Tỉnh Bắc Ninh
1985 | Tăm bông nha khoa | Que | 500 | Úc |  | TBNK | SDI | SDI |  |  | Từ năm 2023 trở về sau | Mới 100% Sản xuất từ năm 2023 Chất liệu nhựa PVC Quy cách: Lọ 100 chiếc | 1.400 | vn0102049815 | CÔNG TY TNHH THƯƠNG MẠI VÀ DỊCH VỤ KỸ THUẬT VIỆT L.A.B | IB2400101626 | vn0110000186 | Bệnh viện đa khoa Phạm Ngọc Thạch | Đấu thầu rộng rãi | 01/08/2024 | 191/QĐ-BVĐKPNT | 31/07/2024 | 3 | Quận Bắc Từ Liêm,Thành phố Hà Nội
1986 | Reamer số 8,10 dùng trong nha khoa | Vĩ | 200 | Mani, Việt Nam | [8 empty] | 106.000 | vn0309539478 | CÔNG TY TNHH THƯƠNG MẠI DỊCH VỤ VŨ THUẬN | IB2300386353 | vn0301465224 | Bệnh viện Nhân Dân Gia Định | Đấu thầu rộng rãi | 01/08/2024 | 1279/QĐ-BVNDGĐ | 24/07/2024 | 3 | Quận Bình Thạnh,TP. Hồ Chí Minh
1987 | Keo dán nha khoa 1 bước (lọ/5ml) | Lọ | 30 | GDF, Đức | [8 empty] | 980.000 | vn0309539478 | CÔNG TY TNHH THƯƠNG MẠI DỊCH VỤ VŨ THUẬN | IB2300386353 | vn0301465224 | Bệnh viện Nhân Dân Gia Định | Đấu thầu rộng rãi | 01/08/2024 | 1279/QĐ-BVNDGĐ | 24/07/2024 | 3 | Quận Bình Thạnh,TP. Hồ Chí Minh
1988 | Máy quét phim X-quang răng | Cái | 1 | Đức | 90184900 | Máy đọc phim X-quang nha khoa | VitaScan Mini Easy 2.0 | Durr Dental SE |  |  |  | CẤU HÌNH 1. Thân thiết bị 01 cái 2. Tấm dẫn hướng 02 cái "3. Tấm phim Phosphor + Size 0 (trẻ em): 2 tấm (22 x 35 mm)" 02 cái + Size 2 (người lớn): 2 tấm (31 x 41mm) 02 cái 4. Vỏ bảo vệ tấm phim 01 hộp 5. Cáp mạng (3m) 01 sợi 6. Hộp đựng phim Phosphor 01 cái 7. Bộ nguồn 01 bộ 8. Sách hướng dẫn sử dụng tiếng Anh + Tiếng Việt. 01 bộ | 280.000.000 | vn0311373893 | CÔNG TY CỔ PHẦN SEADENT | IB2400149815 | vn0105486549 | Bệnh viện Trung ương Quân đội 108 | Đấu thầu rộng rãi | 01/08/2024 | 4802/QĐ-BV | 31/07/2024 | 3 | Quận Hai Bà Trưng,Thành phố Hà Nội
1989 | Kim gây tê răng | Cái | 1000 | Trung Quốc |  | 01-6xx | Kim tiêm nha khoa | Zhejiang Kindly Medical Devices Co., Ltd-Trung Quốc |  |  | 2023-2024 | * Chất liệu: Làm từ thép không rỉ * Số 27, Đường kính 0,4mm, dài 21 mm | 1.400 | vn6000586498 | CÔNG TY TNHH THƯƠNG MẠI VÀ DỊCH VỤ HƯNG VIỆT | IB2400193826 | vn4100740742 | TRUNG TÂM Y TẾ THỊ XÃ AN NHƠN | Chào hàng cạnh tranh | 31/07/2024 | 1437/QĐ-TTYT | 26/07/2024 | 3 | Thị xã An Nhơn,Tỉnh Bình Định
1990 | Hệ thống ghế máy nha khoa | Cái | 2 | CHINA | 9018 | ST-D309 | Dental Unit | FOSHAN SUNTEM MEDICAL INSTRUMENT CO., LTD, CHINA |  |  | Từ năm 2023 trở về sau | MÁY CHÍNH VÀ PHỤ KIỆN - Ghế bệnh nhân : 1 bộ - Đèn điều trị - LED : 1 bộ - Hệ thống bồn nhổ và vòi cấp nước sạch : 1 bộ - Mâm dụng cụ: 1 bộ - Hệ thống trợ thủ : 1 bộ - Pedal điều khiển tay khoan và vị trí ghế : 1 bộ - Ghế nha sĩ : 1 cái TÍNH NĂNG KỸ THUẬT - Cơ chế chuyển động: Motor điện - Kết cấu đế: sắt nguyên khối - Bề mặt nệm được làm bằng vật liệu simili độ bền cao, chịu được tác động hoá chất - Áp lực nước đầu vào: 0.2 Mpa đến 0.4 Mpa - Áp lực hơi đầu vào: 0.55 Mpa đến 0.8 Mpa - Nệm ghế: liền mạch, không đường may. Tạo sự thoải mái cho bệnh nhân - Tựa đầu: di chuyển linh hoạt với cấu tạo khớp kép - Lưng ghế có khả năng gập vào, ngã ra - Tính năng khoá vị trí di chuyển ghế khi các dụng cụ (tay khoan) đang hoạt động - Vị trí ghế được điều khiển bằng những vị trí sau: + Pedal, + Bàn phím trên mâm dụng cụ, + Bàn phím trên mâm phụ tá. ( Chi tiết từng phần như file thống số kỹ thuật đính kèm ) | 125.000.000 | vn0401892974 | CÔNG TY TNHH THIẾT BỊ & HÓA CHẤT DANAFACO | IB2400176809 | vn0401138608 | Trung tâm y tế Quận Sơn Trà | Đấu thầu rộng rãi | 31/07/2024 | 423/QĐ-YTST | 26/07/2024 | 2 | Quận Sơn Trà,Thành phố Đà Nẵng
1991 | Kim gây tê nha khoa | cái | 500 | Trung Quốc |  | 01-602 01-603 | Dental Needles for single use | Zhejiang Kindly Medical Device |  |  | 2023 trở đi | Kim tiêm nha khoa dùng trong gây tê nha khoa, được làm bằng thép không gỉ, vát cạnh sắc bén, giảm đau. Kích cỡ kim 27G, 30G. Đóng vỉ riêng từng chiếc. Tiệt trùng bằng EO gas. Tiêu chuẩn chất lượng châu Âu CE hoặc ISO 13485 hoặc tương đương. | 1.500 | vn0106150742 | CÔNG TY TNHH THIẾT BỊ VÀ DỤNG CỤ Y KHOA | IB2400182923 | vn0104156393 | Bệnh viện đa khoa Sóc Sơn | Đấu thầu rộng rãi | 29/07/2024 | 362/QĐ-BV | 25/07/2024 | 1 | Huyện Sóc sơn,Thành phố Hà Nội
1992 | Kim tiêm nha khoa | Cái | 600 | Nhật Bản |  | E-DN-2721A-ECE; E-DN-2730A-ECE; E-DN-3021A-ECE | Nipro Dental Needle | Nipro Medical Industries Ltd. Tatebayashi Plant |  |  |  | Kim 3 mặt vát, thành mỏng, bén nhưng vẫn chắc chắn giúp xuyên mượt mà không gây tổn thương. Kim làm bằng thép không gỉ SUS 304. Có ký hiệu trên đốc kim giúp định hướng mặt vát. Tiệt trùng bằng EO/ EOG. Đạt tiêu chuẩn ISO 13485, CE | 1.900 | vn0102398340 | THÁI PHÚ - ĐỨC AN | IB2400184619 | vn5300140134 | Bệnh viện đa khoa huyện Bắc Hà | Đấu thầu rộng rãi | 26/07/2024 | 207/QĐ-BV | 25/07/2024 | 1 | Huyện Bắc Hà,Tỉnh Lào Cai
1993 | Hệ thống ghế máy nha khoa | HT | 1 | Hàn Quốc |  | Bright Chair 2 | Bright Chair 2 | Dentium |  |  |  | 1. Cấu hình chính hãng đi theo ghế chính - Ghế chính :1 cái - Ghế nha sĩ: 1 ghế -Tay cạo vôi: 1 cái 2. Phụ kiện đính kèm ngoài hãng chính - Tay khoan (Thương Hiệu Nakamura (japan)) + Tay nhanh: 2 cái + Tay cong: 1 cái + Tay thẳng: 1 cái - Tay xịt 3 chức năng: hơi/nước/phun sương: 1 cái - Ống nhổ: chuyển đổi bằng tay. - Tài liệu hướng dẫn sử dụng: 1 bộ 3. Máy nén khí không dầu dùng trong nha khoa - Model: BD-202 - Hãng sản xuất: Best Dent - Nước sản xuất: Trung Quốc Đáp ứng Thông số kỹ thuật Kích cỡ: 1851 (W) x 1345 (D) x 1742 (H) (mm) Công suất: 200-240 VAC, 50-60hz, 1ph Hệ thống nâng: Thủy lực Chiều cao nâng ghế: 490~890mm, hạ ghế tối đa 400mm Ngã tựa lưng: 0 độ ~ 70 độ (70 độ) Tựa đầu: Khớp nối đôi Đèn nha khoa: Đèn led cường độ cao lên đến 50,000 Lux, phạm vi quan sát rộng, với kính chống ánh sáng sanh Tuổi thọ trung bình cao, không gặp lỗi nhờ vào kết cấu gắn sàn cố định vững chắc. Bác sĩ có thể điều trị bệnh nhân một cách thuận tiện dù không có trợ thủ bên cạnh nhờ vào ống tự hút được thiết kế đặc biệt Hệ thống điều khiển: Khóa màn và màng hình LCD màu Thông số kỹ thuật máy nén khí không dầu dùng trong nha khoa Loại dùng cho 03-04 ghế nha khoa Hiệu suất nén 300L/phút Áp suất nén 0.8 Mpa Công suất 1.680W (02 động cơ 840W) Tiếng ồn cực thấp: 54db Dung tích 60L Trọng lượng 47.5Kg (Màu xanh dương, xanh đậm hoặc màu trắng) | 315.000.000 | vn0316361429 | CÔNG TY CỔ PHẦN CÔNG NGHỆ CAO SAVINA | IB2400192242 | vn3700146377 | CÔNG TY TNHH MỘT THÀNH VIÊN CAO SU DẦU TIẾNG | Chào hàng cạnh tranh | 26/07/2024 | 493/QĐ-CSDT | 26/07/2024 | 3 | Huyện Dầu tiếng,Tỉnh Bình Dương
1994 | Ghế nha khoa | Bộ | 1 | Ý | 9402 | SS_ITALO | SS_ITALO | Simple&Smart | SS_ITALO | 210002060/PCBA-HN |  | Theo bản đáp ứng kỹ thuật kèm theo | 337.000.000 | vn0106756773 | CÔNG TY TNHH THIẾT BỊ VẬT TƯ VIỆT TIẾN | IB2400199909 | vn2700262332 | Trung tâm Y tế thành phố Ninh Bình | Đấu thầu rộng rãi | 25/07/2024 | 583/QĐ-TTYT | 25/07/2024 | 2 | Thành phố Ninh Bình,Tỉnh Ninh Bình
1995 | Máy X - Quang nha khoa kỹ thuật số | Máy | 1 | Ý | 90221400 | RX DC, X-VS | RX DC, X-VS | Cefla S.C - Stern Weber | RX DC, X-VS | 1426NK/BYT-TB-CT |  | Máy x quang quanh chóp kỹ thuật số nha khoa cố định, điều khiển màn hình kỹ thuật số, cảm biến nhận ảnh, phần mềm, máy vi tính | 374.000.000 | vn0312958408 | CÔNG TY TNHH THƯƠNG MẠI DỊCH VỤ KỸ THUẬT 3S | IB2400171505 | vn0312741395 | Trung Tâm Y Tế Quận 5 | Chào hàng cạnh tranh | 25/07/2024 | 214/QĐ-TTYT | 22/07/2024 | 1 | Quận 5,TP. Hồ Chí Minh
1996 | Chất tẩy rửa enzyme cho quy trình tẩy rửa thủ công và bằng máy tự động trên dụng cụ y tế, phẫu thuật, nha khoa và dụng cụ nội soi | Can | 200 | Bulgaria | 3808 | Enzydip-5 AM | Zhivas | Zhivas Ltd |  |  | 2023 trở về sau | Thành phần: Protease enzyme protein < 10%, Amylase enzyme < 5% Quy cách: Can 5 lít Đạt tiêu chuẩn EC hoặc tương đương | 1.700.000 | vn0103360438 | CÔNG TY TNHH THIẾT BỊ AN VIỆT | IB2400129373 | vn2900927457 | Bênh viện Phổi Nghệ An | Đấu thầu rộng rãi | 25/07/2024 | 204/QĐ-BVP | 24/07/2024 | 2 | Huyện Nghi Lộc,Tỉnh Nghệ An
1997 | Ghế răng nha khoa | Bộ | 2 | Xuất xứ máy chính: Đức | 9402 | Loại: Ultimate Comfort Model: UCH | Ritter Concept GmbH | Hãng sản xuất máy chính: Ritter Concept GmbH |  |  |  | Chi tiết tại Bảng đáp ứng kỹ thuật | 448.000.000 | vn0101178800 | Liên danh Việt Nhật - Trần Lê - Nguyên Đô | IB2400179022 | vn3200098291 | Sở Y tế tỉnh Quảng Trị | Đấu thầu rộng rãi | 23/07/2024 | 534/QĐ-SYT | 23/07/2024 | 1 | Tỉnh Quảng Trị
1998 | Kim nha khoa | Cái | 1500 | Mã SP: DN*M2721, xuất xứ: Asahidai Factory of Misawa Medical Industry Co.,Ltd - Nhật Bản | [8 empty] | 2.200 | vn0106342613 | CÔNG TY TNHH TRANG THIẾT BỊ Y TẾ ANH SƠN | IB2300310291 | vn1000509857 | Bệnh viện đa khoa Thái Thụy | Đấu thầu rộng rãi | 23/07/2024 | 41/QĐ-BVTT | 29/01/2024 | 1 | Tỉnh Thái Bình
1999 | Tăm bông nha khoa | Lọ | 5 | Mã SP: M6500-R, xuất xứ: TPC - Mỹ | [8 empty] | 55.000 | vn0106342613 | CÔNG TY TNHH TRANG THIẾT BỊ Y TẾ ANH SƠN | IB2300310291 | vn1000509857 | Bệnh viện đa khoa Thái Thụy | Đấu thầu rộng rãi | 23/07/2024 | 41/QĐ-BVTT | 29/01/2024 | 1 | Tỉnh Thái Bình
2000 | Kim nha khoa các số | Cái | 5000 | Nhật Bản |  | DN*M2721, DN*M2730 | - | Asahidai Plant of Air Water Realize Inc. |  |  | 2023 trở về sau | - Kim bằng thép không gỉ, đầu kim siêu nhỏ, sắc bén giảm cảm giác đau và khó chịu cho bệnh nhân. Kim có độ bền cao, khó gãy. - Răng khóa được thiết kế chắc chắn. - Đốc kim bằng chất liệu PP, màu xám, có hiển thị mũi tên trên đốc kim giúp căn chỉnh góc xiên của kim dễ dàng. - Đóng gói niêm phong trong vỏ nhựa. Tiệt trùng bằng EO. - Size: 27G (0.40 x 21mm; 0.40 x 30mm) - Tiêu chuẩn chất lượng: ISO, CE. Sản xuất tại các nước G7. Dùng trong nha khoa | 1.800 | vn1800665083 | CÔNG TY TNHH TRANG THIẾT BỊ Y TẾ MIỀN TÂY | IB2400176421 | vn1900608586 | Bệnh viện Quân Dân y tỉnh Bạc Liêu | Chào hàng cạnh tranh | 23/07/2024 | 259/QĐ - BVQDY | 22/07/2024 | 2 | Thành Phố Bạc Liêu,Tỉnh Bạc Liêu
2001 | Gắp nha khoa | Cái | 250 | Mille - Việt Nam |  | 4.011.15S | 4.011.15S | Mille - Việt Nam |  |  | 2023 trở về sau | Chất liệu inox 1 cái/túi | 270.000 | vn0302130894 | CÔNG TY TNHH TRANG THIẾT BỊ NHA KHOA | IB2400171531 | vn0106153711 | Bệnh viện Hữu Nghị Việt Nam Cu Ba Hà Nội | Đấu thầu rộng rãi | 22/07/2024 | 334/QĐ-VNCB | 19/07/2024 | 2 | Quận Hoàn Kiếm,Thành phố Hà Nội
2002 | Mặt gương nha khoa | Cái | 200 | Mille - Việt Nam |  | 9.021.1 9.021.6 | 9.021.1 9.021.6 | Mille - Việt Nam |  |  | 2023 trở về sau | Đường kính 20mm,22mm Hộp 12 cái | 25.000 | vn0302130894 | CÔNG TY TNHH TRANG THIẾT BỊ NHA KHOA | IB2400171531 | vn0106153711 | Bệnh viện Hữu Nghị Việt Nam Cu Ba Hà Nội | Đấu thầu rộng rãi | 22/07/2024 | 334/QĐ-VNCB | 19/07/2024 | 2 | Quận Hoàn Kiếm,Thành phố Hà Nội
2003 | Sáp lá dùng trong nha khoa | Xấp | 40 | Việt Nam | 0 | 0 | CS Tài | CS Tài |  |  | Năm 2023 | Dùng được trong nha khoa | 35.000 | vn0301925136 | CÔNG TY TNHH THIẾT BỊ Y TẾ LIÊN NHA | IB2400144853 | vn0303797786 | Bệnh viện Quận 8 | Chào hàng cạnh tranh | 19/07/2024 | 249/QĐ-BVQ8 | 18/07/2024 | 2 | Quận 8,TP. Hồ Chí Minh
2004 | Thuốc tẩy trắng tại phòng nha khoa | Hộp | 20 | Đức |  | 437128 | Mani Medical Germany GmbH | Mani Medical Germany GmbH |  |  | ≥ 2023 | Tẩy trắng răng với hàm lượng Hydrogen Peroxide 35% - sử dụng đơn giản tại phòng khám | 1.950.000 | vn0311229963 | CÔNG TY TRÁCH NHIỆM HỮU HẠN MỘT THÀNH VIÊN CÔNG NGHỆ CAO VÀ THƯƠNG MẠI QUỐC TẾ HẢI LONG | IB2400144853 | vn0303797786 | Bệnh viện Quận 8 | Chào hàng cạnh tranh | 19/07/2024 | 249/QĐ-BVQ8 | 18/07/2024 | 2 | Quận 8,TP. Hồ Chí Minh
2005 | Chỉ nha khoa | Cuộn | 50 | Mỹ | 0 | 0 | Oral B | Oral B |  |  | Năm 2023 | Dùng được trong nha khoa | 90.000 | vn0301925136 | CÔNG TY TNHH THIẾT BỊ Y TẾ LIÊN NHA | IB2400144853 | vn0303797786 | Bệnh viện Quận 8 | Chào hàng cạnh tranh | 19/07/2024 | 249/QĐ-BVQ8 | 18/07/2024 | 2 | Quận 8,TP. Hồ Chí Minh
2006 | Ly dùng trong nha khoa | Cái | 12000 | Việt Nam | 1240510000452 | 399 | Ly nhựa 399 | Tân Hiệp Hưng |  |  | Không hạn sử dựng | "Kích thước Ø75 x H75mm, dung tích 220ml Bằng nhựa PP màu trắng trong" | 162 | vn0300534193 | CÔNG TY CỔ PHẦN TRANG THIẾT BỊ KỸ THUẬT Y TẾ THÀNH PHỐ HỒ CHÍ MINH | IB2400144853 | vn0303797786 | Bệnh viện Quận 8 | Chào hàng cạnh tranh | 19/07/2024 | 249/QĐ-BVQ8 | 18/07/2024 | 2 | Quận 8,TP. Hồ Chí Minh
2007 | Chốt sợi nha khoa | Chốt | 400 | Ý |  | RPOP100; RPOP101; RPOP102; RPOP103 | Overfibers S.r.l | Overfibers S.r.l |  |  | ≥ 2023 | Chốt ống tủy nhân tạo dùng trong nha khoa | 305.000 | vn0311229963 | CÔNG TY TRÁCH NHIỆM HỮU HẠN MỘT THÀNH VIÊN CÔNG NGHỆ CAO VÀ THƯƠNG MẠI QUỐC TẾ HẢI LONG | IB2400144853 | vn0303797786 | Bệnh viện Quận 8 | Chào hàng cạnh tranh | 19/07/2024 | 249/QĐ-BVQ8 | 18/07/2024 | 2 | Quận 8,TP. Hồ Chí Minh
2008 | Chốt kim loại nha khoa | Chốt | 600 | Thụy Sĩ |  | C215TS0000800; C215TS0010800; C215TS0020800; C215TS0030800 | Maillefer Instruments Holding Sarl | Maillefer Instruments Holding Sarl |  |  | ≥ 2023 | Dùng trong nha khoa | 37.500 | vn0311229963 | CÔNG TY TRÁCH NHIỆM HỮU HẠN MỘT THÀNH VIÊN CÔNG NGHỆ CAO VÀ THƯƠNG MẠI QUỐC TẾ HẢI LONG | IB2400144853 | vn0303797786 | Bệnh viện Quận 8 | Chào hàng cạnh tranh | 19/07/2024 | 249/QĐ-BVQ8 | 18/07/2024 | 2 | Quận 8,TP. Hồ Chí Minh
2009 | Vật tư trám tạm nha khoa Cevitron hoặc tương đương | Hộp | 10 | Đài loan | 3006 | Cevitron | Cevitron | Recodent |  |  | 2023 trở đi | Dùng trong nha khoa. Hộp 30g | 130.000 | vn0101953129 | CÔNG TY CỔ PHẦN SẢN XUẤT VÀ XUẤT NHẬP KHẨU VIETLAND | IB2400177441 | vn0103718152 | Bệnh viện đa khoa huyện Phúc Thọ | Đấu thầu rộng rãi | 18/07/2024 | 522/QĐ-BV | 12/07/2024 | 1 | Huyện Phúc Thọ,Thành phố Hà Nội
2010 | Gắp nha khoa | cái | 20 | Pakistan | 3006 | Gắp nha khoa | Gắp nha khoa | Prime tech surgico |  |  | 2023 trở đi | Dùng trong nha khoa | 25.000 | vn0101953129 | CÔNG TY CỔ PHẦN SẢN XUẤT VÀ XUẤT NHẬP KHẨU VIETLAND | IB2400177441 | vn0103718152 | Bệnh viện đa khoa huyện Phúc Thọ | Đấu thầu rộng rãi | 18/07/2024 | 522/QĐ-BV | 12/07/2024 | 1 | Huyện Phúc Thọ,Thành phố Hà Nội
2011 | Canxi hydroxid nha khoa | Lọ | 3 | Ấn Độ | 3006 | Canxi hydroxid | Canxi hydroxid | Prevest DenPro |  |  | 2023 trở đi | Dùng trong nha khoa. Lọ 10 g | 103.000 | vn0101953129 | CÔNG TY CỔ PHẦN SẢN XUẤT VÀ XUẤT NHẬP KHẨU VIETLAND | IB2400177441 | vn0103718152 | Bệnh viện đa khoa huyện Phúc Thọ | Đấu thầu rộng rãi | 18/07/2024 | 522/QĐ-BV | 12/07/2024 | 1 | Huyện Phúc Thọ,Thành phố Hà Nội
2012 | Mặt gương nha khoa | cái | 20 | Pakistan | 3006 | Mặt gương nha khoa | Mặt gương nha khoa | Prime tech surgico |  |  | 2023 trở đi | Dùng trong nha khoa | 10.000 | vn0101953129 | CÔNG TY CỔ PHẦN SẢN XUẤT VÀ XUẤT NHẬP KHẨU VIETLAND | IB2400177441 | vn0103718152 | Bệnh viện đa khoa huyện Phúc Thọ | Đấu thầu rộng rãi | 18/07/2024 | 522/QĐ-BV | 12/07/2024 | 1 | Huyện Phúc Thọ,Thành phố Hà Nội
2013 | Mũi khoan nha khoa | Cái | 100 | Việt Nam | 3006 | Mũi khoan nha khoa | Mũi khoan nha khoa | Mani, Inc |  |  | 2023 trở đi | Dùng trong nha khoa | 30.000 | vn0101953129 | CÔNG TY CỔ PHẦN SẢN XUẤT VÀ XUẤT NHẬP KHẨU VIETLAND | IB2400177441 | vn0103718152 | Bệnh viện đa khoa huyện Phúc Thọ | Đấu thầu rộng rãi | 18/07/2024 | 522/QĐ-BV | 12/07/2024 | 1 | Huyện Phúc Thọ,Thành phố Hà Nội
2014 | Mũi kim tiêm nha khoa | Chiếc | 1500 | Trung Quốc | 3006 | 01-602; 01-603 | 01-602; 01-603 | Zhejiang Kindly Medical Devices |  |  | 2023 trở đi | Dùng trong nha khoa | 1.900 | vn0101953129 | CÔNG TY CỔ PHẦN SẢN XUẤT VÀ XUẤT NHẬP KHẨU VIETLAND | IB2400177441 | vn0103718152 | Bệnh viện đa khoa huyện Phúc Thọ | Đấu thầu rộng rãi | 18/07/2024 | 522/QĐ-BV | 12/07/2024 | 1 | Huyện Phúc Thọ,Thành phố Hà Nội
2015 | Kim nha khoa ngắn các số | cái | 7000 | Terumo BCT Vietnam Co., Ltd/ Việt Nam | [8 empty] | 2.200 | vn0109950754 | CÔNG TY TNHH THIẾT BỊ Y TẾ & HÓA CHẤT MEDITEK VIỆT NAM | IB2300388018 | vn4400219153 | Bệnh viện đa khoa tỉnh Phú Yên | Chào hàng cạnh tranh rút gọn | 16/07/2024 | 45/QĐ-BV | 23/01/2024 | 2 | TP Tuy Hoà,Tỉnh Phú Yên
2016 | Kim nha khoa các loại, các cỡ | Cái | 500 | Trung Quốc | 9018 | Dental Needles for Single Use (01-602; 01-603) | Dental Needles for Single Use (01-602; 01-603) | Zhejiang Kindly Medical |  |  |  | Kim sắc nhọn giảm thiểu sự khó chịu cho bệnh nhân, chịu bền tốt khó gãy ngay cả khi bệnh nhân cử động mạnh trong khi tiêm. Khả năng cố định chắc chắn. Cỡ kim được phân biệt bằng màu sắc trên đốc kim. | 1.500 | vn0101849706 | CÔNG TY TNHH THIẾT BỊ Y TẾ VÀ HOÁ CHẤT HOÀNG PHƯƠNG | IB2400147053 | vn0600142711 | Trung tâm y tế thành phố Nam Định | Đấu thầu rộng rãi | 12/07/2024 | Số 399/QĐ-TTYT | 11/07/2024 | 3 | Thành phố Nam Định,Tỉnh Nam Định
2017 | Phim răng kèm thuốc rửa | Tờ | 200 | UAE | 3701 | ERGONOM-X | Phim X-quang nha khoa rửa nhanh ERGONOM-X | DENTAL FILM FZCO |  |  | 2024 | Phim răng kèm thuốc rửa, kích thước khoảng 3x4 cm | 19.800 | vn0104395063 | CÔNG TY CỔ PHẦN THIẾT BỊ Y TẾ VÀ HÓA CHẤT HÀ NỘI | IB2400161253 | vn0104116866 | Bệnh viện đa khoa Đông Anh | Đấu thầu rộng rãi | 12/07/2024 | Số: 1122/QĐ-BVĐKĐA | 10/07/2024 | 3 | Huyện Đông Anh,Thành phố Hà Nội
2018 | Mũi khoan nha khoa tròn (mở tủy) các cỡ | Cái | 30 | Trung Quốc |  | FG152x | Mũi khoan nha khoa - Carbide Bur (FG152x) | Ningbo Sinyuan Bur & Tool Co., Ltd |  |  | 2023 trở về sau | Mũi khoan kim cương đầu tròn không viền đường kính 0.8 đến 2.3mm. Dùng cho tay khoan nhanh - Chiều dài: 19mm - Đóng gói: - Tiêu chuẩn ISO | 158.000 | vn1800665083 | CÔNG TY TNHH TRANG THIẾT BỊ Y TẾ MIỀN TÂY | IB2400166988 | vn1900345506 | Trung tâm Y tế huyện Phước Long | Chào hàng cạnh tranh | 09/07/2024 | 264/QĐ-TTYT | 09/07/2024 | 2 | Huyện Phước Long,Tỉnh Bạc Liêu
2019 | Kim nha khoa các loại, các cỡ | Cái | 8000 | Hàn Quốc |  | SPIDENT NOP 27G/S (0,4X21mm) | SPIDENT NOP 27G/S (0,4X21mm) | Spident Co., LTD |  |  |  | Kim ba mặt vát. Cỡ 27G. Chiều dài kim 21mm. Tiệt trùng. | 1.800 | vn0107651702 | CÔNG TY TNHH THIẾT BỊ Y TẾ MINH THIÊN | IB2400091438 | vn5700391598 | BỆNH VIỆN ĐA KHOA TỈNH QUẢNG NINH | Đấu thầu rộng rãi | 09/07/2024 | 1681/QĐ-BVT | 03/07/2024 | 3 | Thành phố Hạ Long,Tỉnh Quảng Ninh
2020 | Gòn cuộn nha khoa | Gói | 1 | Chi tiết tại bảng phạm vi cung cấp |  | Chi tiết tại bảng phạm vi cung cấp | Chi tiết tại bảng phạm vi cung cấp | Chi tiết tại bảng phạm vi cung cấp |  |  |  | Chi tiết tại bảng phạm vi cung cấp | 163.000 | vn0103304761 | Công ty Cổ phần Kinh doanh Thiết bị và Dịch vụ Kỹ thuật | IB2400182711 | vn0400478538 | Đại học Đà Nẵng | Chào hàng cạnh tranh | 08/07/2024 | 2657/QĐ-ĐHĐN | 05/07/2024 | 2 | Quận Ngũ Hành Sơn,Thành phố Đà Nẵng
2021 | Chỉ nha khoa | Hộp | 1 | Chi tiết tại bảng phạm vi cung cấp |  | Chi tiết tại bảng phạm vi cung cấp | Chi tiết tại bảng phạm vi cung cấp | Chi tiết tại bảng phạm vi cung cấp |  |  |  | Chi tiết tại bảng phạm vi cung cấp | 102.000 | vn0103304761 | Công ty Cổ phần Kinh doanh Thiết bị và Dịch vụ Kỹ thuật | IB2400182711 | vn0400478538 | Đại học Đà Nẵng | Chào hàng cạnh tranh | 08/07/2024 | 2657/QĐ-ĐHĐN | 05/07/2024 | 2 | Quận Ngũ Hành Sơn,Thành phố Đà Nẵng
2022 | Kim gây tê nha khoa (27mm) | Hộp | 1 | Chi tiết tại bảng phạm vi cung cấp |  | Chi tiết tại bảng phạm vi cung cấp | Chi tiết tại bảng phạm vi cung cấp | Chi tiết tại bảng phạm vi cung cấp |  |  |  | Chi tiết tại bảng phạm vi cung cấp | 260.000 | vn0103304761 | Công ty Cổ phần Kinh doanh Thiết bị và Dịch vụ Kỹ thuật | IB2400182711 | vn0400478538 | Đại học Đà Nẵng | Chào hàng cạnh tranh | 08/07/2024 | 2657/QĐ-ĐHĐN | 05/07/2024 | 2 | Quận Ngũ Hành Sơn,Thành phố Đà Nẵng
2023 | Mẫu hàm nhựa tư vấn nha khoa cỡ lớn | Cái | 5 | Chi tiết tại bảng phạm vi cung cấp |  | Chi tiết tại bảng phạm vi cung cấp | Chi tiết tại bảng phạm vi cung cấp | Chi tiết tại bảng phạm vi cung cấp |  |  |  | Chi tiết tại bảng phạm vi cung cấp | 232.000 | vn0103304761 | Công ty Cổ phần Kinh doanh Thiết bị và Dịch vụ Kỹ thuật | IB2400182711 | vn0400478538 | Đại học Đà Nẵng | Chào hàng cạnh tranh | 08/07/2024 | 2657/QĐ-ĐHĐN | 05/07/2024 | 2 | Quận Ngũ Hành Sơn,Thành phố Đà Nẵng
2024 | Tê bôi | Lọ | 6 | Hoa Kỳ | 3006 | Prime Gel 018-014 | Gel Bôi tê nướu răng dùng trong nha khoa Prime Gel 018-014 | Prime Dental Manufacturing, Inc/ Hoa Kỳ |  |  |  | Gel Bôi tê nướu răng dùng trong nha khoa Prime - Gel là loại chế phẩm gel chứa 20% Benzocain có mùi dâu tây dùng bôi tê nướu răng. Đóng gói: 29,6g | 110.000 | vn0101476412 | Liên danh nhà thầu Bình Nguyên - Phúc Thịnh | IB2400098967 | vnz000024495 | Bệnh viện Trường Đại học kỹ thuật y tế Hải Dương | Đấu thầu rộng rãi | 04/07/2024 | 416/QĐ-BVĐHKTYTHD | 04/07/2024 | 1 | Thành phố Hải Dương,Tỉnh Hải Dương
2025 | Mặt gương nha khoa | Chiếc | 600 | Pakistan | 9018 | 624 | Mặt gương | Prime Tech/ Pakistan |  |  |  | Mặt gương đường kính 1cm.Có thể hấp sấy được, chống mờ. Đóng gói: 1 chiếc/ túi | 80.000 | vn0101476412 | Liên danh nhà thầu Bình Nguyên - Phúc Thịnh | IB2400098967 | vnz000024495 | Bệnh viện Trường Đại học kỹ thuật y tế Hải Dương | Đấu thầu rộng rãi | 04/07/2024 | 416/QĐ-BVĐHKTYTHD | 04/07/2024 | 1 | Thành phố Hải Dương,Tỉnh Hải Dương
2026 | Kim tiêm tê loại dài (nha khoa) | Cái | 1500 | Nhật Bản | 9018 | DN*M2721 | Kim nha khoa | Asahidai Factory of Misawa Medical Industry Co., Ltd.,/ Nhật Bản |  |  |  | Kim sắc bén, cỡ kim 27G, dài 21mm. - Đầu kim sắc bén, cắt vát 2 lần. - Kết cấu chắc chắn. - Chỉ báo mặt vát của kim. - Đóng gói riêng biệt với mã màu rõ ràng - Nhiều sự lựa chọn Đóng gói: 100 cái/ hộp | 2.000 | vn0101476412 | Liên danh nhà thầu Bình Nguyên - Phúc Thịnh | IB2400098967 | vnz000024495 | Bệnh viện Trường Đại học kỹ thuật y tế Hải Dương | Đấu thầu rộng rãi | 04/07/2024 | 416/QĐ-BVĐHKTYTHD | 04/07/2024 | 1 | Thành phố Hải Dương,Tỉnh Hải Dương
2027 | Kẹp gắp | Chiếc | 200 | Pakistan | 9018 | 161 | Kẹp gắp nha khoa | Prime Tech/ Pakistan |  |  |  | Làm bằng thép không gỉ, có thể hấp sấy. Đóng gói: 1 chiếc/ túi | 40.000 | vn0101476412 | Liên danh nhà thầu Bình Nguyên - Phúc Thịnh | IB2400098967 | vnz000024495 | Bệnh viện Trường Đại học kỹ thuật y tế Hải Dương | Đấu thầu rộng rãi | 04/07/2024 | 416/QĐ-BVĐHKTYTHD | 04/07/2024 | 1 | Thành phố Hải Dương,Tỉnh Hải Dương
2028 | Kim nha khoa ( 0,4 + 21mm) | Chiếc | 3600 | Nhật Bản | 9018 | Terumo Dental needle | Terumo Dental needle | Asahidai Factory of Misawa Medical Industry Co., Ltd.,/ Nhật Bản |  |  |  | Kim sắc bén, cỡ kim 27G, dài 21mm. - Đầu kim sắc bén, cắt vát 2 lần. - Kết cấu chắc chắn. - Chỉ báo mặt vát của kim. - Đóng gói riêng biệt với mã màu rõ ràng - Nhiều sự lựa chọn Đóng gói: 100 cái/ hộp | 2.000 | vn0101476412 | Liên danh nhà thầu Bình Nguyên - Phúc Thịnh | IB2400098967 | vnz000024495 | Bệnh viện Trường Đại học kỹ thuật y tế Hải Dương | Đấu thầu rộng rãi | 04/07/2024 | 416/QĐ-BVĐHKTYTHD | 04/07/2024 | 1 | Thành phố Hải Dương,Tỉnh Hải Dương
2029 | Chỉ tơ nha khoa | Cuộn | 12 | Isarel | 3006 | Chỉ | Chỉ nha khoa | Oral B/ Isarel |  |  |  | Chỉ được chế từ sợi nilon hoặc sợi PTFE màu trắng đục, dai, mịn. Đóng gói: 1 cuộn/ hộp | 60.000 | vn0101476412 | Liên danh nhà thầu Bình Nguyên - Phúc Thịnh | IB2400098967 | vnz000024495 | Bệnh viện Trường Đại học kỹ thuật y tế Hải Dương | Đấu thầu rộng rãi | 04/07/2024 | 416/QĐ-BVĐHKTYTHD | 04/07/2024 | 1 | Thành phố Hải Dương,Tỉnh Hải Dương
2030 | Cán gương nha khoa | Chiếc | 100 | Pakistan | 9018 | 624 | Cán gương | Prime Tech/ Pakistan |  |  |  | Làm bằng thép không gỉ, có thể hấp sấy. Đóng gói: 1 chiếc/ túi | 20.000 | vn0101476412 | Liên danh nhà thầu Bình Nguyên - Phúc Thịnh | IB2400098967 | vnz000024495 | Bệnh viện Trường Đại học kỹ thuật y tế Hải Dương | Đấu thầu rộng rãi | 04/07/2024 | 416/QĐ-BVĐHKTYTHD | 04/07/2024 | 1 | Thành phố Hải Dương,Tỉnh Hải Dương
2031 | Phim X-quang nha khoa rửa nhanh | Tờ | 300 | Các tiểu vương quốc Ả Rập Thống Nhất |  | Ergonom-X | Ergonom-X | DENTAL FILM FZCO |  |  | 2024 | "Phim x-quang dùng trong nha khoa, có đính kèm túi thuốc rửa phim trên mỗi phim Kích thước phim: 30.5 x 40.5mm | 13.000 | vn0101950939 | CÔNG TY TNHH CÔNG NGHỆ CAO VỀ THIẾT BỊ Y TẾ ANH NGỌC | IB2400174757 | vn4900270253 | Trung tâm Y tế huyện Bắc Sơn | Đấu thầu rộng rãi | 03/07/2024 | 289/QĐ-TTYT | 02/07/2024 | 2 | Huyện Bắc Sơn,Tỉnh Lạng Sơn
2032 | Máy hút dịch dùng trong nha khoa | Cái | 1 | Mỹ |  | PC2800 | PC2800 | Hãng sản xuất: TPC Advanced Technology, Inc |  |  |  | Tại bảng đáp ứng thông số kỹ thuật | 80.000.000 | vn0106283950 | Liên danh Đông Đô - Tràng An | IB2400134037 | vnz000025196 | Quân chủng Hải quân | Đấu thầu rộng rãi | 02/07/2024 | 14150/QĐ-HQ | 26/06/2024 | 2 | Huyện Trường Sa,Tỉnh Khánh Hoà
2033 | Kim gây tê nha khoa | Cái | 20000 | 517355-L30 530539-S21 /Shinhung Co., Ltd-Hàn Quốc | 9018 | [7 empty] | 1.814 | vn0302130894 | CÔNG TY TNHH TRANG THIẾT BỊ NHA KHOA | IB2300390380 | vn0302673548 | Bệnh viện Quận Bình Thạnh | Đấu thầu rộng rãi | 01/07/2024 | 135/QĐ-BV | 28/06/2024 | 1 | Quận Bình Thạnh,TP. Hồ Chí Minh
2034 | Kim gây tê nha khoa | Cây | 4800 | - Ký mã hiệu: E-DN-2721A-ECE; E-DN-2730A-ECE - Hãng/Nước sản xuất: Nipro Medical Industries Ltd. / Nhật Bản | 90183990 |  |  |  |  | 220002047/PCBB-HCM |  | Răng khóa được thiết kế chắc chắn khi vặn kim vào. Kim sắc bén, nhọn giảm cảm giác đau, khó chịu cho bệnh nhân. Size: 27G x 13/16ʺʺ (0.40 x 30mm; 0.40 x 21mm) | 1.575 | vn0301445732 | CÔNG TY TNHH Y TẾ VIỆT TIẾN | IB2300302636 | vn1800272685 | Bệnh viện đa khoa thành phố Cần Thơ | Đấu thầu rộng rãi | 26/06/2024 | 737/QĐ-BVĐKTP | 21/06/2024 | 4 | Quận Ninh Kiều,Thành phố Cần Thơ
2035 | Kim nha khoa | Cái/Chiếc | 2000 | Nhật Bản | 9018 | E-ND-2730A-ECE | NIPRO | Nipro Medical Industries Ltd. Tatebayashi Plant (Chủ sở hữu: Nipro Corporation) |  |  | 2023 trở về sau | Kim nha khoa G27 dài 30mm, Kim 3 mặt vát.Đạt ISO 13485 | 1.750 | vn0102398340 | CÔNG TY CỔ PHẦN THIẾT BỊ Y TẾ THÁI PHÚ | IB2400143167 | vn5100135641 | BỆNH VIỆN ĐA KHOA TỈNH HÀ GIANG | Đấu thầu rộng rãi | 25/06/2024 | 654/QĐ-BV | 24/06/2024 | 3 | TP Hà Giang,Tỉnh Hà Giang
2036 | Phim X-Quang nha khoa | Hộp | 10 | Các Tiểu Vương quốc Ả Rập Thống nhất | 3701 | Ergonom-X | Phim X-quang nha khoa rửa nhanh | Dentalfilm FZCO |  |  |  | Sử dụng rửa nhanh, túi phim đã bao gồm hỗn hợp nước hiện & hãm hình. Mỗi phim nha khoa được gắn liền với túi đựng hóa chất. Tương thích với máy in phim sử dụng tại Bệnh viện. Kích thước 30.5mm x 40.5mm. Tiêu chuẩn chất lượng: ISO 13485 | 650.000 | vn0107751471 | Liên danh Công ty TNHH Thiết bị y tế Việt Đông – Công ty TNHH Thương mại Dịch vụ Phương Linh Việt Nam - Công ty TNHH Thương mại và Kỹ thuật Bình Minh - Công ty TNHH Thương mại-Dịch vụ kỹ thuật Lục Tỉnh. Sau đây gọi tắt là: Liên danh Việt Đông – Phương Linh – Bình Minh – Lục Tỉnh | IB2400139113 | vnz000017152 | Bệnh viện Bắc Thăng Long | Đấu thầu rộng rãi | 25/06/2024 | 387/QĐ-BVBTL | 25/06/2024 | 1 | Huyện Đông Anh,Thành phố Hà Nội
2037 | Kim tiêm nha khoa | Cái | 300 | Asahidai Factory of Misawa Medical Industry Co., Ltd |  | DN*M2721 | 100 cái/hộp | Nhật Bản |  |  | 2024 | Kim được làm từ vật liệu cao cấp, an toàn khi sử dụng. Mặt kim vát và sắc bén giảm thiểu chấn thương, hạn chế gây đau đớn, khó chịu cho bệnh nhân. Kim đã được tiệt trùng, được đóng riêng trong từng ống. Loại kim 27G, dài 21mm | 2.100 | vn0104090569 | CÔNG TY CỔ PHẦN ĐĂNG PHÁT VN | IB2400113978 | vnz000012897 | Viện Y học cổ truyền Quân đội | Đấu thầu rộng rãi | 24/06/2024 | 531/QĐ-VYHCTQĐ | 19/06/2024 | 2 | Quận Hoàng Mai,Thành phố Hà Nội
2038 | Ống hút nước bọt nha khoa | Cái | 100 | Việt Nam |  | Không | 100 cái/1 túi | Việt Nam |  |  | 2024 | Ống được làm từ PVC không độc hại với môi trường và được thêm vào dây kim loại để dễ dàng uốn cong và giữ ổn định hình dạng | 700 | vn0104090569 | CÔNG TY CỔ PHẦN ĐĂNG PHÁT VN | IB2400113978 | vnz000012897 | Viện Y học cổ truyền Quân đội | Đấu thầu rộng rãi | 24/06/2024 | 531/QĐ-VYHCTQĐ | 19/06/2024 | 2 | Quận Hoàng Mai,Thành phố Hà Nội
2039 | Ghế nha khoa | Cái | 1 | Trung Quốc | 9402xxxx | X3 | Cingol | Foshan Cingol Medical Instrusment Co.,Ltd |  |  |  | "- Tiêu chuẩn: ISO 13485: 2016 hoặc tương đương Cấu hình: - Ghế chữa răng gắn với dụng cụ chữa răng. - Tay khoan nhanh: 02 cái. - Tay khoan chậm: 01 Cái. - Ghế bác sĩ: 01 cái. Thông số kỹ thuật: - Điện áp: AC220V-230V/50HZ - Tốc độ tải của Tay khoan nhanh: ≥35X104r/min - Tốc độ tải của tay khoan chậm: ≥18X103r/min - Độ ánh sáng đèn soi miệng: 10000LX~15000LX - Độ chiếu sáng đèn soi phim: ≥2000LX - Công suất phụ tải: ≤1350N - Chiều cao (Mặt đất tựa đầu): ≥800mm - Chiều cao (Mặt đất chân đệm): ≤380mm - Độ ngả lưng tựa: 105°~170° - Chiều cao tựa đầu: 0~ 120mm - Góc ngả đệm ghế: ≤10° - Kích thước tổng thể: Dài khoảng 1980mm đến 2000mm; Rộng khoảng 920 mm đến 1000mm; Cao khoảng 1800 mm đến 2000mm - Kích thước đường viền khung gầm: Dài khoảng 800 mm đến 880 mm; Rộng khoảng 600mm đến 650mm - Áp lực hơi: 0.55MPa ~ 0.8Mpa - Áp lực nước: 0.2MPa ~ 0.4Mpa - Đầu ra >55L/min - Hút nước > 120L/min hút hơi - Mâm tay khoan thiết kế rộng, có thể di chuyển theo phương ngang hoặc lên xuống. - Đèn Led đọc phim x-quang quanh chóp gắn trên mâm tay khoan. - Bảng điều khiển nâng/hạ ghế và tựa lưng. (mâm máy và trợ thủ). - Hệ thống có chức năng dừng chuyển động ghế khẩn cấp. - Hệ thống bồn nhổ có thể xoay ngang 90 độ - Hệ thống bơm và xả tự động có hệ thống khử trùng cho đường ống vào tay khoan trên mâm máy. - Đèn khám được sử dụng ánh sáng trắng đèn Led 4 bóng có thể xoay 360 độ. Hệ thống cảm ứng đèn Led - Khay để dụng cụ có bộ phận hãm bằng hơi. - Hệ thống bơm xịt và hút nước bọt. - Tay xịt (nóng / lạnh). - Khung ghế được làm bằng thép không gỉ. - Phím C trên mâm máy có chức năng đưa ghế về vị trí nghỉ sau ngày làm việc (ghế nâng cao, lưng thẳng, tắt đèn -> dễ dàng vệ sinh) - Ghế máy nhớ được ≥ 9 vị trí ghế, cài đặt và lưu ≥3 vị trí theo nhu cầu của bác sỹ. - Thời gian≤ 9s để ghế có thể di chuyển từ vị trí cao nhất đến vị trí thấp nhất. - Tựa đầu lưng ghế có khớp tay (≥3 vị trí ngả). + Tay khoan chậm: - Truyền động trực tiếp - Không đèn - Có thể hấp sấy ở ≥134℃ - Tốc độ vòng quay ≥ 30.000 vòng/phút - Động cơ tốc độ vòng quay tối đa ≥22.000 vòng/phút - Đầu thẳng tốc độ vòng quay tối đa ≥ 30.000 vòng/phút - Đầu cong tốc độ tối đa ≥ 25.000 vòng/phút + Tay khoan nhanh: - Chất liệu vỏ nhôm Aluminum hoặc tương đương - Công suất ≥ 20W - Chuck bấm, vòng bi sứ - Tốc độ tối đa ≥ 380.000 vòng/phút - Tiếng ồn: <60db - Loại 4 tia nước" | 97.950.000 | vn2801615584 | CÔNG TY CỔ PHẦN ĐẦU TƯ VÀ PHÁT TRIỂN Y TẾ AN SINH | IB2400154899 | vn2801048818 | Bệnh viện Nhi Thanh Hóa | Chào hàng cạnh tranh | 21/06/2024 | 568/QĐ-BVN | 19/06/2024 | 1 | Thành phố Thanh Hoá,Tỉnh Thanh Hoá
2040 | Kim chích nha khoa | Cây | 100 | Nhật Bản |  | DN*M2721 | DN*M2721 | Asahidai Plant of Misawa Medical Industry Co., Ltd |  |  |  | Cỡ kim: 27G. Chiều dài kim: 21mm. Hộp 100 cái | 2.100 | vn0313417031 | CÔNG TY TNHH XUẤT NHẬP KHẨU VẬT TƯ THIẾT BỊ Y TẾ TRANG MINH HẠNH | IB2400093875 | vnz000033848 | CHI NHÁNH CÔNG TY TRÁCH NHIỆM HỮU HẠN MTV CAO SU CHƯ PĂH - TRUNG TÂM Y TẾ | Chào hàng cạnh tranh | 20/06/2024 | 29/QĐ-TTYT | 11/06/2024 | 1 | Huyện Chư Păh,Tỉnh Gia Lai
2041 | Kim gây tê răng | Cái | 6000 | Trung Quốc |  | 01-601 01-602 01-603 01-604 01-605 01-606 | Kim tiêm nha khoa | Zhejiang Kindly Medical Devices Co., Ltd-Trung Quốc | 01-601 01-602 01-603 01-604 01-605 01-606 | 230002348/PCBB-HN | 2023-2024 | * Chất liệu: Làm từ thép không rỉ * Số 27. Đường kính 0,4mm; dài 21 mm | 1.300 | vn6000586498 | CÔNG TY TNHH THƯƠNG MẠI VÀ DỊCH VỤ HƯNG VIỆT | IB2400111786 | vn4100289689 | Trung tâm Y tế huyện Tuy Phước | Đấu thầu rộng rãi | 20/06/2024 | 256/QĐ-TTYT | 20/06/2024 | 3 | Huyện Tuy Phước,Tỉnh Bình Định
2042 | Mũi khoan nha khoa | Cái | 40 | Việt Nam | 3006 | Mũi khoan nha khoa | Mũi khoan nha khoa | Mani |  |  | 2023 | Dùng trong chuyên khoa răng | 26.000 | vn0101953129 | CÔNG TY CỔ PHẦN SẢN XUẤT VÀ XUẤT NHẬP KHẨU VIETLAND | IB2400092056 | vn0500474625 | BỆNH VIỆN ĐA KHOA HUYỆN THANH OAI | Đấu thầu rộng rãi | 20/06/2024 | 492/QĐ-BVTO | 19/06/2024 | 2 | Huyện Thanh Oai,Thành phố Hà Nội
2043 | Ống hút nha khoa | Túi | 3 | Việt Nam | 3006 | Ống hút nha khoa | Ống hút nha khoa | Trần Trung |  |  | 2023 | Làm bằng nhựa, uốn dẻo được | 70.000 | vn0101953129 | CÔNG TY CỔ PHẦN SẢN XUẤT VÀ XUẤT NHẬP KHẨU VIETLAND | IB2400092056 | vn0500474625 | BỆNH VIỆN ĐA KHOA HUYỆN THANH OAI | Đấu thầu rộng rãi | 20/06/2024 | 492/QĐ-BVTO | 19/06/2024 | 2 | Huyện Thanh Oai,Thành phố Hà Nội
2044 | Kim tiêm nha khoa | Cái | 700 | Nhật Bản | 3006 | DN*M2721 | DN*M2721 | Asahidai Plant of AIR water realize INC |  |  | 2023 | Đầu kim sắc nhọn, cắt vát 2 lần | 2.000 | vn0101953129 | CÔNG TY CỔ PHẦN SẢN XUẤT VÀ XUẤT NHẬP KHẨU VIETLAND | IB2400092056 | vn0500474625 | BỆNH VIỆN ĐA KHOA HUYỆN THANH OAI | Đấu thầu rộng rãi | 20/06/2024 | 492/QĐ-BVTO | 19/06/2024 | 2 | Huyện Thanh Oai,Thành phố Hà Nội
2045 | Óc tay khoan nha khoa | Cái | 4 | Trung Quốc | 3006 | Óc tay khoan nha khoa | Óc tay khoan nha khoa | NSK |  |  | 2023 | Làm bằng hợp kim, dùng cho tay khoan nha khoa | 800.000 | vn0101953129 | CÔNG TY CỔ PHẦN SẢN XUẤT VÀ XUẤT NHẬP KHẨU VIETLAND | IB2400092056 | vn0500474625 | BỆNH VIỆN ĐA KHOA HUYỆN THANH OAI | Đấu thầu rộng rãi | 20/06/2024 | 492/QĐ-BVTO | 19/06/2024 | 2 | Huyện Thanh Oai,Thành phố Hà Nội
2046 | Mũi khoan cắt xương nha khoa | Cái | 12 | Thụy Sỹ | 3006 | Mũi khoan cắt xương nha khoa | Mũi khoan cắt xương nha khoa | Maillefer Instruments Holding sarl |  |  | 2023 | Mũi khoan cắt xương dùng trong chuyên khoa răng | 230.000 | vn0101953129 | CÔNG TY CỔ PHẦN SẢN XUẤT VÀ XUẤT NHẬP KHẨU VIETLAND | IB2400092056 | vn0500474625 | BỆNH VIỆN ĐA KHOA HUYỆN THANH OAI | Đấu thầu rộng rãi | 20/06/2024 | 492/QĐ-BVTO | 19/06/2024 | 2 | Huyện Thanh Oai,Thành phố Hà Nội
2047 | Bông gòn cuộn viền đê nha khoa | Gói | 10 | Việt Nam |  |  | Bông gòn y tế Bảo Thạch - Việt Nam (Việt Nam) | Bảo Thạch |  |  |  | Thấm hút tốt, không bị rã | 378.730 | vn0101905830 | CÔNG TY CỔ PHẦN ĐẦU TƯ HDN | IB2400145023 | vn0106049358 | Học viện Quân y | Đấu thầu rộng rãi | 20/06/2024 | 2243/QĐ-HVQY | 14/06/2024 | 1 | Quận Hà Đông,Thành phố Hà Nội
2048 | Chỉ nha khoa | Cuộn | 150 | Mỹ |  |  | Chỉ nha khoa Oral-B P&G (P&G - Mỹ) | P&G |  |  |  | Sợi chỉ tơ nhỏ và mảnh, thường được sử dụng trong việc vệ sinh răng miệng | 110.830 | vn0101905830 | CÔNG TY CỔ PHẦN ĐẦU TƯ HDN | IB2400145023 | vn0106049358 | Học viện Quân y | Đấu thầu rộng rãi | 20/06/2024 | 2243/QĐ-HVQY | 14/06/2024 | 1 | Quận Hà Đông,Thành phố Hà Nội
2049 | Ống hút nước bọt nha khoa | Gói | 35 | Việt Nam |  |  | Ống hút nước bọt nha khoa (Trần Trung Dental - Việt Nam) | Trần Trung Dental |  |  |  | Chất liệu: nhựa. Dùng để loại bỏ nước bọt trong tình huống như nhổ răng, phẫu thuật, thủ thuật nha khoa | 113.420 | vn0101905830 | CÔNG TY CỔ PHẦN ĐẦU TƯ HDN | IB2400145023 | vn0106049358 | Học viện Quân y | Đấu thầu rộng rãi | 20/06/2024 | 2243/QĐ-HVQY | 14/06/2024 | 1 | Quận Hà Đông,Thành phố Hà Nội
2050 | Cốc nha khoa | Cái | 1000 | Việt Nam |  |  | Cốc nhựa |  |  |  |  | Bằng nhựa | 590 | vn0101905830 | CÔNG TY CỔ PHẦN ĐẦU TƯ HDN | IB2400145023 | vn0106049358 | Học viện Quân y | Đấu thầu rộng rãi | 20/06/2024 | 2243/QĐ-HVQY | 14/06/2024 | 1 | Quận Hà Đông,Thành phố Hà Nội
2051 | Kim gây tê nha khoa | Cái | 500 | Hàn Quốc |  |  | Kim tiêm gây tê nha khoa Shinject Shinhung (Shinhung - Hàn Quốc) Xanh dương - 27G L 0.4x30mm | Shinhung |  |  |  | Kim tiêm gây tê nha khoa Shinject Shinhung (Shinhung - Hàn Quốc) Xanh dương - 27G L 0.4x30mm Đầu mũi kim nhọn, thiết kế sắc bén | 2.990 | vn0101905830 | CÔNG TY CỔ PHẦN ĐẦU TƯ HDN | IB2400145023 | vn0106049358 | Học viện Quân y | Đấu thầu rộng rãi | 20/06/2024 | 2243/QĐ-HVQY | 14/06/2024 | 1 | Quận Hà Đông,Thành phố Hà Nội
2052 | Chỉ co nướu nha khoa cầm máu số 1/0,2/0,3/0 | Lọ | 10 | Mỹ |  |  | Chỉ co nướu Ultrapak Cord - không có chất cầm máu Ultradent (Ultradent - Mỹ) 1 Không có chất co mạch | Ultradent |  |  |  | Chỉ co nướu - không có chất cầm máu | 888.560 | vn0101905830 | CÔNG TY CỔ PHẦN ĐẦU TƯ HDN | IB2400145023 | vn0106049358 | Học viện Quân y | Đấu thầu rộng rãi | 20/06/2024 | 2243/QĐ-HVQY | 14/06/2024 | 1 | Quận Hà Đông,Thành phố Hà Nội
2053 | Tay của máy X quang nha khoa Handset Nomad Pro2 | Cái | 4 | Mỹ |  |  |  | Palodex |  |  |  | Tương thích với máy X-quang răng cầm tay NOMAD Pro 2 | 27.480.000 | vn0101905830 | CÔNG TY CỔ PHẦN ĐẦU TƯ HDN | IB2400144849 | vn0106049358 | Học viện Quân y | Đấu thầu rộng rãi | 20/06/2024 | 2242/QĐ-HVQY | 14/06/2024 | 1 | Quận Hà Đông,Thành phố Hà Nội
2054 | Kính lúp nha khoa | Cái | 2 | Úc |  |  |  | Bioart |  |  |  | - Kính phóng đại dùng cho nha khoa - Có 2 lens: 2.5 và 3.5 | 3.625.000 | vn0101905830 | CÔNG TY CỔ PHẦN ĐẦU TƯ HDN | IB2400144849 | vn0106049358 | Học viện Quân y | Đấu thầu rộng rãi | 20/06/2024 | 2242/QĐ-HVQY | 14/06/2024 | 1 | Quận Hà Đông,Thành phố Hà Nội
2055 | Tăm bông nha khoa | hộp | 20 | Trung Quốc | 3006 | Tăm bông nha khoa | Tăm bông nha khoa | TPC |  |  |  | Tiệt trùng, dùng trong nha khoa | 50.000 | vn0101953129 | Liên danh Công ty cổ phần sản xuất và xuất nhập khẩu Vietland – Công ty cổ phần dược phẩm Thống Nhất | IB2400119069 | vn0103403378 | Bệnh viện Đa khoa huyện Đan Phượng | Đấu thầu rộng rãi | 20/06/2024 | 757/QĐ-BVĐP | 18/06/2024 | 1 | Huyện Đan Phượng,Thành phố Hà Nội
2056 | Mũi khoan nha khoa | mũi | 500 | Việt Nam | 3006 | CARBIDE BURS | Mũi khoan nha khoa | Mani |  |  |  | Tính cắt tốt, độ bền cao, gồm các loại đầu, mũi khoan kim cương nha khoa | 40.000 | vn0101953129 | Liên danh Công ty cổ phần sản xuất và xuất nhập khẩu Vietland – Công ty cổ phần dược phẩm Thống Nhất | IB2400119069 | vn0103403378 | Bệnh viện Đa khoa huyện Đan Phượng | Đấu thầu rộng rãi | 20/06/2024 | 757/QĐ-BVĐP | 18/06/2024 | 1 | Huyện Đan Phượng,Thành phố Hà Nội
2057 | Kim tiêm nha khoa | cái | 4000 | Nhật Bản | 3006 | Terumo Dental Needle | Kim tiêm nha khoa | Asahidai Plant of Misawa Medical Industry Co., Ltd |  |  |  | Kim tiêm tê dùng trong nha khoa có thiết kế siêu sắc nét với ba cạnh, giảm thiểu chấn thương cho bệnh nhân. -Ống thông cường độ cao khó bị vỡ, ngay cả khi bệnh nhân đột ngột di chuyển -Kim tiêm có sẵn cỡ ngắn và dài -Phù hợp cho cả gây mê và gây tê tiêm ngấm | 2.200 | vn0101953129 | Liên danh Công ty cổ phần sản xuất và xuất nhập khẩu Vietland – Công ty cổ phần dược phẩm Thống Nhất | IB2400119069 | vn0103403378 | Bệnh viện Đa khoa huyện Đan Phượng | Đấu thầu rộng rãi | 20/06/2024 | 757/QĐ-BVĐP | 18/06/2024 | 1 | Huyện Đan Phượng,Thành phố Hà Nội
2058 | Ống hút nước bọt (dùng cho nha khoa) | Cái | 500 | World Work S.r.l - Ý | [5 empty] | 220001539/PCBB-HCM | 2023 |  | 800 | vn3200115130 | CÔNG TY TRÁCH NHIỆM HỮU HẠN DƯỢC PHẨM HOÀNG ĐỨC | IB2300382846 | vn3200420631 | Bệnh viện Đa khoa Khu Vực Vĩnh Linh | Chào hàng cạnh tranh | 20/06/2024 | 42/QĐ-BVĐKKVVL | 29/01/2024 | 3 | Huyện Vĩnh Linh,Tỉnh Quảng Trị
2059 | Kim tê Hàn Quốc hoặc tương đương 27 dài 21mm | Hộp | 7 | Hàn Quốc |  | 530539-S21 | Kim tiêm nha khoa - Shinject 27G S 21mm (530539-S21) | Shinhung Co., Ltd - Hàn Quốc | 530539-S21 | 264/20/170000035/PCBPL-BYT 220000081/PCBB-HCM | 2024 | -Thân kim được sillic hóa giúp tiêm dễ dàng hơn, giảm thiểu sự khó chịu của bệnh nhân - Mũi kim thiết kế 2 diện cắt tạo mũi kim Ultra-sharp, có hình dạng tam giác nhọn, sắc bén giúp loại bỏ cảm giác đau khi tiêm - Có mũi tên ký hiệu trên đốc kim giúp dễ dàng nhận diện góc xiên của mũi kim, đốc kiêm có mã hóa màu để dễ dạng nhận diện kich thước của kim Kích thước kim 27G (0.4) x 21mm" | 190.000 | vn0302130894 | CÔNG TY TNHH TRANG THIẾT BỊ NHA KHOA | IB2400083970 | vn0303389515 | BỆNH VIỆN HUYỆN CỦ CHI | Đấu thầu rộng rãi | 19/06/2024 | 403/QĐ-BVCC | 18/06/2024 | 3 | Huyện Củ Chi,TP. Hồ Chí Minh
2060 | Mũi khoan kim cương(Trụ nhọn mài cùi viền xanh) | Vĩ | 10 | Đức |  | 859-xxC-FG | Mũi khoan nha khoa - Diamond Burs (859-xxC-FG) | NTI-Kahla GmbH - Đức | 859-xxC-FG | 577/170000035/PCBPL-BYT 190001194/PCBA-HCM | 2024 | Mũi khoan nha khoa kim cương với chuôi bằng thép không gỉ, dùng để khoan các mô cứng như răng và xương…Đạt tiêu chuẩn tối thiểu: ISO/CE hoặc tương đương. | 641.000 | vn0302130894 | CÔNG TY TNHH TRANG THIẾT BỊ NHA KHOA | IB2400083970 | vn0303389515 | BỆNH VIỆN HUYỆN CỦ CHI | Đấu thầu rộng rãi | 19/06/2024 | 403/QĐ-BVCC | 18/06/2024 | 3 | Huyện Củ Chi,TP. Hồ Chí Minh
2061 | Mũi khoan cắt xương 702 | Mũi | 100 | China |  | FG702xx | Mũi khoan nha khoa - Carbide Bur (FG702xx) | Ningbo Sinyuan Bur & Tool Co., Ltd (Wave dental) - China | FG702xx | 01/CBPL/WaveDental 230000934/PCBB-HCM | 2024 | Mũi khoan mài xương dùng để điều trị các bệnh về nha khoa như: Khoan cắt răng, phục hình răng, phẫu thuật, làm sạch lỗ sâu răng, khoan cắt xương hàm, mài tạo cùi răng. Đạt tiêu chuẩn tối thiểu: ISO | 53.700 | vn0302130894 | CÔNG TY TNHH TRANG THIẾT BỊ NHA KHOA | IB2400083970 | vn0303389515 | BỆNH VIỆN HUYỆN CỦ CHI | Đấu thầu rộng rãi | 19/06/2024 | 403/QĐ-BVCC | 18/06/2024 | 3 | Huyện Củ Chi,TP. Hồ Chí Minh
2062 | Mũi khoan kim cương (Búp lửa viền xanh) | Vĩ | 10 | Đức |  | 368-xxxC-FG | Mũi khoan nha khoa - Diamond Burs (368-xxxC-FG) | NTI-Kahla GmbH - Đức | 368-xxxC-FG | 575/170000035/PCBPL-BYT 190001194/PCBA-HCM | 2024 | Mũi khoan nha khoa kim cương với chuôi bằng thép không gỉ, dùng để khoan các mô cứng như răng và xương…Đạt tiêu chuẩn tối thiểu: ISO/CE hoặc tương đương. | 515.625 | vn0302130894 | CÔNG TY TNHH TRANG THIẾT BỊ NHA KHOA | IB2400083970 | vn0303389515 | BỆNH VIỆN HUYỆN CỦ CHI | Đấu thầu rộng rãi | 19/06/2024 | 403/QĐ-BVCC | 18/06/2024 | 3 | Huyện Củ Chi,TP. Hồ Chí Minh
2063 | Mũi khoan kim cương(Búp lửa viền vàng ) | Vĩ | 10 | Đức |  | 368-xxxSF-FG | Mũi khoan nha khoa - Diamond Burs (368-xxxSF-FG) | NTI-Kahla GmbH - Đức | 368-xxxSF-FG | 575/170000035/PCBPL-BYT 190001194/PCBA-HCM | 2024 | Mũi khoan nha khoa kim cương với chuôi bằng thép không gỉ, dùng để khoan các mô cứng như răng và xương…Đạt tiêu chuẩn tối thiểu: ISO/CE hoặc tương đương. | 515.625 | vn0302130894 | CÔNG TY TNHH TRANG THIẾT BỊ NHA KHOA | IB2400083970 | vn0303389515 | BỆNH VIỆN HUYỆN CỦ CHI | Đấu thầu rộng rãi | 19/06/2024 | 403/QĐ-BVCC | 18/06/2024 | 3 | Huyện Củ Chi,TP. Hồ Chí Minh
2064 | Mũi khoan kim cương(Tròn lớn) | Vĩ | 10 | Đức |  | 801-xxxM-FG | Mũi khoan nha khoa - Diamond Burs (801-xxxM-FG) | NTI-Kahla GmbH - Đức | 801-xxxM-FG | 575/170000035/PCBPL-BYT 190001194/PCBA-HCM | 2024 | Mũi khoan nha khoa kim cương với chuôi bằng thép không gỉ, dùng để khoan các mô cứng như răng và xương…Đạt tiêu chuẩn tối thiểu: ISO/CE hoặc tương đương. | 781.500 | vn0302130894 | CÔNG TY TNHH TRANG THIẾT BỊ NHA KHOA | IB2400083970 | vn0303389515 | BỆNH VIỆN HUYỆN CỦ CHI | Đấu thầu rộng rãi | 19/06/2024 | 403/QĐ-BVCC | 18/06/2024 | 3 | Huyện Củ Chi,TP. Hồ Chí Minh
2065 | Mũi khoan kim cương(Tròn nhỏ) | Vĩ | 10 | Đức |  | 801-xxxM-FG | Mũi khoan nha khoa - Diamond Burs (801-xxxM-FG) | NTI-Kahla GmbH - Đức | 801-xxxM-FG | 575/170000035/PCBPL-BYT 190001194/PCBA-HCM | 2024 | Mũi khoan nha khoa kim cương với chuôi bằng thép không gỉ, dùng để khoan các mô cứng như răng và xương…Đạt tiêu chuẩn tối thiểu: ISO/CE hoặc tương đương. | 781.500 | vn0302130894 | CÔNG TY TNHH TRANG THIẾT BỊ NHA KHOA | IB2400083970 | vn0303389515 | BỆNH VIỆN HUYỆN CỦ CHI | Đấu thầu rộng rãi | 19/06/2024 | 403/QĐ-BVCC | 18/06/2024 | 3 | Huyện Củ Chi,TP. Hồ Chí Minh
2066 | Lentulo màu đỏ dài 21mm | Vĩ | 3 | Trung Quốc |  | UDPC000025A01 | Dụng cụ nha khoa: Dụng cụ trám răng - Root-canal Filling Condenser (UDPC000025A01) | CSH: Shanghai Bondent Technology Co., Ltd. - Trung Quốc HSX: United Dental Changzhou - Trung Quốc | UDPC000025A01 | 04/CBPL/Bondent 230000475/PCBA-HCM | 2024 | Đây là dụng cụ nha khoa đưa chất hàn răng vào ống tủy với chuôi bằng thép không gỉ. Các số: #25, 30, 35, 40, chiều dài 21mm. Đạt tiêu chuẩn tối thiểu: ISO/CE hoặc tương đương. | 182.400 | vn0302130894 | CÔNG TY TNHH TRANG THIẾT BỊ NHA KHOA | IB2400083970 | vn0303389515 | BỆNH VIỆN HUYỆN CỦ CHI | Đấu thầu rộng rãi | 19/06/2024 | 403/QĐ-BVCC | 18/06/2024 | 3 | Huyện Củ Chi,TP. Hồ Chí Minh
2067 | Kim tê Hàn Quốc hoặc tương đương 27 dài 30mm | Hộp | 7 | Hàn Quốc |  | 517355-L30 | Kim tiêm nha khoa - Shinject 27G L 30mm (517355-L30 ) | Shinhung Co., Ltd - Hàn Quốc | 517355-L30 | 264/20/170000035/PCBPL-BYT 220000081/PCBB-HCM | 2024 | -Thân kim được sillic hóa giúp tiêm dễ dàng hơn, giảm thiểu sự khó chịu của bệnh nhân - Mũi kim thiết kế 2 diện cắt tạo mũi kim Ultra-sharp, có hình dạng tam giác nhọn, sắc bén giúp loại bỏ cảm giác đau khi tiêm - Có mũi tên ký hiệu trên đốc kim giúp dễ dàng nhận diện góc xiên của mũi kim, đốc kiêm có mã hóa màu để dễ dạng nhận diện kich thước của kim Kích thước kim 27G (0.4) x 30mm" | 190.000 | vn0302130894 | CÔNG TY TNHH TRANG THIẾT BỊ NHA KHOA | IB2400083970 | vn0303389515 | BỆNH VIỆN HUYỆN CỦ CHI | Đấu thầu rộng rãi | 19/06/2024 | 403/QĐ-BVCC | 18/06/2024 | 3 | Huyện Củ Chi,TP. Hồ Chí Minh
2068 | Mũi khoan kim cương(Trụ ngắn mài cùi viền vàng) | Vĩ | 10 | Đức |  | 845KR-xxxSF-FG | Mũi khoan nha khoa - Diamond Burs (845KR-xxxSF-FG) | NTI-Kahla GmbH - Đức | 845KR-xxxSF-FG | 576/170000035/PCBPL-BYT 190001194/PCBA-HCM | 2024 | Mũi khoan nha khoa kim cương với chuôi bằng thép không gỉ, dùng để khoan các mô cứng như răng và xương…Đạt tiêu chuẩn tối thiểu: ISO/CE hoặc tương đương. | 781.500 | vn0302130894 | CÔNG TY TNHH TRANG THIẾT BỊ NHA KHOA | IB2400083970 | vn0303389515 | BỆNH VIỆN HUYỆN CỦ CHI | Đấu thầu rộng rãi | 19/06/2024 | 403/QĐ-BVCC | 18/06/2024 | 3 | Huyện Củ Chi,TP. Hồ Chí Minh
2069 | Lentulo màu đỏ dài 25mm | Vĩ | 3 | Trung Quốc |  | UDPC000025A01 | Dụng cụ nha khoa: Dụng cụ trám răng - Root-canal Filling Condenser (UDPC000025A01) | CSH: Shanghai Bondent Technology Co., Ltd. - Trung Quốc HSX: United Dental Changzhou - Trung Quốc | UDPC000025A01 | 04/CBPL/Bondent 230000475/PCBA-HCM | 2024 | Đây là dụng cụ nha khoa đưa chất hàn răng vào ống tủy với chuôi bằng thép không gỉ. Các số: #25, 30, 35, 40, chiều dài 25mm Đạt tiêu chuẩn tối thiểu: ISO/CE hoặc tương đương. | 182.400 | vn0302130894 | CÔNG TY TNHH TRANG THIẾT BỊ NHA KHOA | IB2400083970 | vn0303389515 | BỆNH VIỆN HUYỆN CỦ CHI | Đấu thầu rộng rãi | 19/06/2024 | 403/QĐ-BVCC | 18/06/2024 | 3 | Huyện Củ Chi,TP. Hồ Chí Minh
2070 | Cone giấy Số 20 | Hộp | 2 | Hàn quốc |  | SR-98-224-20.02 | Dụng cụ nha khoa: Côn làm khô ống tủy - Absorbent paper points 20 (98-224-20.02) | Sure Dent Corporation - Hàn quốc | SR-98-224-20.02 | 32/170000035/PCBPL-BYT 190000205/PCBA-HCM | 2024 | "Hình dạng đồng nhất Thấm hút cực nhanh Đã được khử trùng bằng tia gamma Size 20, độ thun 2%" | 137.000 | vn0302130894 | CÔNG TY TNHH TRANG THIẾT BỊ NHA KHOA | IB2400083970 | vn0303389515 | BỆNH VIỆN HUYỆN CỦ CHI | Đấu thầu rộng rãi | 19/06/2024 | 403/QĐ-BVCC | 18/06/2024 | 3 | Huyện Củ Chi,TP. Hồ Chí Minh
2071 | Mũi khoan kim cương (Trụ mài cùi viền xanh) | Vĩ | 10 | Đức |  | 856-xxxC-FG | Mũi khoan nha khoa - Diamond Burs (856-xxxC-FG) | NTI-Kahla GmbH - Đức | 856-xxxC-FG | 576/170000035/PCBPL-BYT 190001194/PCBA-HCM | 2024 | Mũi khoan nha khoa kim cương với chuôi bằng thép không gỉ, dùng để khoan các mô cứng như răng và xương…Đạt tiêu chuẩn tối thiểu: ISO/CE hoặc tương đương. | 641.000 | vn0302130894 | CÔNG TY TNHH TRANG THIẾT BỊ NHA KHOA | IB2400083970 | vn0303389515 | BỆNH VIỆN HUYỆN CỦ CHI | Đấu thầu rộng rãi | 19/06/2024 | 403/QĐ-BVCC | 18/06/2024 | 3 | Huyện Củ Chi,TP. Hồ Chí Minh
2072 | Mũi khoan kim cương(Trụ ngắn mài cùi viền xanh) | Vĩ | 10 | Đức |  | 845KR-xxxC-FG | Mũi khoan nha khoa - Diamond Burs (845KR-xxxC-FG) | NTI-Kahla GmbH - Đức | 845KR-xxxC-FG | 576/170000035/PCBPL-BYT 190001194/PCBA-HCM | 2024 | Mũi khoan nha khoa kim cương với chuôi bằng thép không gỉ, dùng để khoan các mô cứng như răng và xương…Đạt tiêu chuẩn tối thiểu: ISO/CE hoặc tương đương. | 781.500 | vn0302130894 | CÔNG TY TNHH TRANG THIẾT BỊ NHA KHOA | IB2400083970 | vn0303389515 | BỆNH VIỆN HUYỆN CỦ CHI | Đấu thầu rộng rãi | 19/06/2024 | 403/QĐ-BVCC | 18/06/2024 | 3 | Huyện Củ Chi,TP. Hồ Chí Minh
2073 | Cone giấy Số 25 | Hộp | 2 | Hàn quốc |  | SR-98-224-25.02 | Dụng cụ nha khoa: Côn làm khô ống tủy - Absorbent paper points 25 (98-224-25.02) | Sure Dent Corporation - Hàn quốc | SR-98-224-25.02 | 32/170000035/PCBPL-BYT 190000205/PCBA-HCM | 2024 | "Hình dạng đồng nhất Thấm hút cực nhanh Đã được khử trùng bằng tia gamma Size 25, độ thun 2%" | 137.000 | vn0302130894 | CÔNG TY TNHH TRANG THIẾT BỊ NHA KHOA | IB2400083970 | vn0303389515 | BỆNH VIỆN HUYỆN CỦ CHI | Đấu thầu rộng rãi | 19/06/2024 | 403/QĐ-BVCC | 18/06/2024 | 3 | Huyện Củ Chi,TP. Hồ Chí Minh
2074 | Mũi khoan kim cương (Trụ mài cùi viền vàng) | Vĩ | 10 | Đức |  | 856-xxxSF-FG | Mũi khoan nha khoa - Diamond Burs (856-xxxSF-FG) | NTI-Kahla GmbH - Đức | 856-xxxSF-FG | 576/170000035/PCBPL-BYT 190001194/PCBA-HCM | 2024 | Mũi khoan nha khoa kim cương với chuôi bằng thép không gỉ, dùng để khoan các mô cứng như răng và xương…Đạt tiêu chuẩn tối thiểu: ISO/CE hoặc tương đương. | 641.000 | vn0302130894 | CÔNG TY TNHH TRANG THIẾT BỊ NHA KHOA | IB2400083970 | vn0303389515 | BỆNH VIỆN HUYỆN CỦ CHI | Đấu thầu rộng rãi | 19/06/2024 | 403/QĐ-BVCC | 18/06/2024 | 3 | Huyện Củ Chi,TP. Hồ Chí Minh
2075 | Mũi khoan kim cương(Tròn trung) | Vĩ | 10 | Đức |  | 801-xxxM-FG | Mũi khoan nha khoa - Diamond Burs (801-xxxM-FG) | NTI-Kahla GmbH - Đức | 801-xxxM-FG | 575/170000035/PCBPL-BYT 190001194/PCBA-HCM | 2024 | Mũi khoan nha khoa kim cương với chuôi bằng thép không gỉ, dùng để khoan các mô cứng như răng và xương…Đạt tiêu chuẩn tối thiểu: ISO/CE hoặc tương đương. | 781.500 | vn0302130894 | CÔNG TY TNHH TRANG THIẾT BỊ NHA KHOA | IB2400083970 | vn0303389515 | BỆNH VIỆN HUYỆN CỦ CHI | Đấu thầu rộng rãi | 19/06/2024 | 403/QĐ-BVCC | 18/06/2024 | 3 | Huyện Củ Chi,TP. Hồ Chí Minh
2076 | Phim X-quang nha khoa rửa nhanh | tờ | 1000 | Các tiểu vương quốc Ả Rập Thống Nhất | 3701 | Phim X-quang nha khoa rửa nhanh |  | Dentalfilm FZCO/UAE |  |  |  | Không cần phòng tối dễ sử dụng. Kích thước 30,5x40,5mm | 13.000 | vn2800588271 | CÔNG TY CỔ PHẦN THIẾT BỊ VẬT TƯ Y TẾ THANH HÓA | IB2400135607 | vn2801048818 | Bệnh viện Nhi Thanh Hóa | Chào hàng cạnh tranh | 07/06/2024 | 481/QĐ-BVN | 03/06/2024 | 1 | Thành phố Thanh Hoá,Tỉnh Thanh Hoá
2077 | Phim nha khoa rửa nhanh | Hộp | 10 | Yes!Star-Trung Quốc | 37011000 | [7 empty] | 700.000 | vn0108803556 | Công ty TNHH Y tế Phú Thắng - Công ty Cổ phần Thương mại Dịch vụ Thiết bị Y tế Tân Hoà Phát - Công ty TNHH thiết bị Y khoa Tâm An - Công ty Cổ phần Thiết bị Y tế và Thương mại Hoa Cẩm Chướng và Công ty cổ phần Dược phẩm thiết bị Y tế Việt Long. (Viết tắt là: Liên danh Phú Thắng - Tân Hòa Phát - Tâm An - Hoa Cẩm Chướng - Việt Long). | IB2300355153 | vn3000560991 | Trung tâm Y tế huyện Hương Sơn | Đấu thầu rộng rãi | 07/06/2024 | Sô: 54/QĐ-TTYT | 06/01/2024 | 1 | Huyện Hương Sơn,Tỉnh Hà Tĩnh
2078 | Dầu tra tay khoan nha khoa | Chai | 2 | Đài Loan |  | 0 | NSK | NSK |  |  | 2023 | Phụ kiện thay thế | 450.000 | vn0301925136 | CÔNG TY TNHH THIẾT BỊ Y TẾ LIÊN NHA | IB2400123496 | vnz000009562 | BỆNH VIỆN ĐA KHOA KHU VỰC TIỂU CẦN | Chào hàng cạnh tranh | 06/06/2024 | 371/QĐ-BVĐKKV | 05/06/2024 | 2 | Huyện Tiểu Cần,Tỉnh Trà Vinh
2079 | Keo dán nha khoa | Lọ | 2 | Nhật Bản |  | Mani Bond | Mani | MANI MEDICAL GERMANY GmbH |  |  |  | Thành phần gồm: photphate ester, carboxylic acid ester, metacrylat , Photoinitiators nước, ethanol, bột độn Silicat. Đóng gói: 5ml | 650.000 | vn2300763158 | TT-3P | IB2400116117 | vnz000013702 | Bệnh viện Sản Nhi tỉnh Bắc Ninh | Đấu thầu rộng rãi | 05/06/2024 | 445/QĐ-BVSN | 04/06/2024 | 1 | Thành phố Bắc Ninh,Tỉnh Bắc Ninh
2080 | Mặt gương nha khoa | Cái | 50 | Pakistan |  | Prime | Prime | Prime |  |  |  | Sử dụng trong nha khoa ,soi,nhìn kỹ những chi tiết nhỏ trong miệng | 30.000 | vn2300763158 | TT-3P | IB2400116117 | vnz000013702 | Bệnh viện Sản Nhi tỉnh Bắc Ninh | Đấu thầu rộng rãi | 05/06/2024 | 445/QĐ-BVSN | 04/06/2024 | 1 | Thành phố Bắc Ninh,Tỉnh Bắc Ninh
2081 | Lưỡi dao mổ 15C, chuyên dùng cho nha khoa | Cái | 100 | Hoa Kỳ / Đức | 9018 | 10-256-15 | 10-256-15 | Hu-Friedy Mfg. Co. LLC |  |  | 2024 | Lưỡi dao rạch vi phẫu cho mắt 15 độ Dao chọc tiền phòng 15 độ bằng thép không gỉ, cạnh mài ngang, 2 mặt vát - Lưỡi dao thẳng và siêu bén được mài giũa chính xác đến từng micro đơn vị giúp tối ưu hóa rạch semilaminar và rạch chọc tiền phòng vùng củng mạc và giác mạc. Tiêu chuẩn Chất lượng: ISO, EC, Free Sales, FDA | 95.500 | vn0302130894 | CÔNG TY TNHH TRANG THIẾT BỊ NHA KHOA | IB2400055757 | vn0309747559 | Bệnh viện Quân y 175/BQP | Đấu thầu rộng rãi | 04/06/2024 | 2256/QĐ-BV | 30/05/2024 | 3 | Quận Gò Vấp,TP. Hồ Chí Minh
2082 | Ống hút nước bọt nha khoa | Cái | 20800 | Việt Nam | 3926 | OH01 | Medi Pro | Thời Thanh Bình |  |  | 2024 | "Chất liệu: nhựa PVC chính phẩm, nhựa tốt, mềm mại dễ uốn dẻo và giữ ổn định hình dạng. Kích thước: ống Ø6,5 mm - chiều dài 14cm Đóng gói: 100 ống/ gói. Tiêu chuẩn kỹ thuật: ISO, ISO 9001, Hồ sơ công bố tiêu chuẩn áp dụng của trang thiết bị y tế thuộc loại A, Tiêu chuẩn cơ sở." | 588 | vn0304175675 | CÔNG TY TNHH TRANG THIẾT BỊ Y TẾ THỜI THANH BÌNH | IB2400055757 | vn0309747559 | Bệnh viện Quân y 175/BQP | Đấu thầu rộng rãi | 04/06/2024 | 2256/QĐ-BV | 30/05/2024 | 3 | Quận Gò Vấp,TP. Hồ Chí Minh
2083 | Kim gây tê nha khoa | Cái | 13000 | Hàn quốc | 9018 | 517355-L30 530539-S21 | 517355-L30 530539-S21 | Shinhung Co., Ltd |  |  | 2024 | - Mũi kim sắc bén cắt giảm thiểu cảm giác đau và khó chịu cho bệnh nhân. - Đốc kim bằng chất liệu PP (Polypropylen), răng khóa xoắn ốc, chắc chắn khi vặn vào ống tiêm. Có hình ảnh mũi tên chỉ báo mặt vát kim. - Kim bằng thép không gỉ, có độ bền cao khó gãy ngay cả khi bệnh nhân vùng vẫy dữ dội. Được đóng gói riêng biệt từng cái trong vỏ nhựa đảm bảo sự vô trùng. Tiệt trùng bằng Ethylene Oxide. Kích thước kim 27G (0.4) x 21mm, 30mm Hộp 100 cái Tiêu chuẩn ISO, CE | 1.920 | vn0302130894 | CÔNG TY TNHH TRANG THIẾT BỊ NHA KHOA | IB2400055757 | vn0309747559 | Bệnh viện Quân y 175/BQP | Đấu thầu rộng rãi | 04/06/2024 | 2256/QĐ-BV | 30/05/2024 | 3 | Quận Gò Vấp,TP. Hồ Chí Minh
2084 | Mặt gương nha khoa | Cái | 240 | Việt Nam | 9018 | 9.021.1 | 9.021.1 | Công ty TNHH MILLE Instruments |  |  | 2024 | Mặt gương nha khoa 1 mặt. Hình tròn. Ổ vặn hình nón có gờ giúp tăng độ gắn kết giữa gương và tay cầm. Mặt gương phủ Rhodium chống trầy xước. Bề mặt láng mịn. Hình ảnh sắc nét. Tiêu chuẩn ISO | 18.500 | vn0302130894 | CÔNG TY TNHH TRANG THIẾT BỊ NHA KHOA | IB2400055757 | vn0309747559 | Bệnh viện Quân y 175/BQP | Đấu thầu rộng rãi | 04/06/2024 | 2256/QĐ-BV | 30/05/2024 | 3 | Quận Gò Vấp,TP. Hồ Chí Minh
2085 | Ghế nha khoa | Chiếc | 3 | ST-D520/ Suntem/Trung Quốc | 9402 |  |  |  | ST-D520 | 220000163/PCBB-HN | Sản xuất từ năm 2023 trở về sau | 1. Cấu hình: Ghế máy bệnh nhân: 01 chiếc; Hệ thống phân phối hơi nước trên tay mâm dụng cụ; Hệ thống bồn nhổ và cung cấp nước sạch; Hệ thống đèn soi miệng bệnh nhân; Hệ thống tay khoan (đồng bộ với chuôi tay khoan); Ghế bác sĩ: 01 chiếc; Giá gắn màn hình kèm màn hình lắp tại VN: 01 chiếc 2. Tính năng và thông số kỹ thuật: Hệ thống ghế máy bằng motor, điều khiển bằng pedal hoặc phím điều khiển trên mâm dụng cụ qua bộ vi xử lý; Vị trí cài đặt sẵn của nhóm: Mỗi vị trí cài đặt sẵn của nhóm có thể được chỉ định và lưu 03 vị trí cài đặt sẵn. | 135.000.000 | vn0106707261 | CÔNG TY TNHH CÔNG NGHIỆP TECHNO VIỆT NAM | IB2300388416 | vn0200891120 | Bệnh viện Hữu nghị Việt Tiệp | Đấu thầu rộng rãi | 03/06/2024 | 1966/QĐ-BVVT | 29/05/2024 | 2 | Quận Lê Chân,Thành phố Hải Phòng
2086 | Kim gây tê nha khoa | Cái | 2000 | "- Ký mã hiệu: E-DN-2721A-ECE; E-DN-2730A-ECE - Hãng/Nước sản xuất: Nipro Medical Industries Ltd./ Nhật Bản" | 90189090 | [7 empty] | 1.575 | vn0301445732 | CÔNG TY TNHH Y TẾ VIỆT TIẾN | IB2300371715 | vn1600360817 | Bệnh viện Đa khoa khu vực tỉnh An Giang | Đấu thầu rộng rãi | 31/05/2024 | 1580/QĐ-BV | 27/05/2024 | 3 | Thành phố Châu Đốc,Tỉnh An Giang
2087 | Mũi khoan nha khoa các cỡ | Mũi | 400 | Romidan - Israel | 9018 | [7 empty] | 35.000 | vn0301925136 | CÔNG TY TNHH THIẾT BỊ Y TẾ LIÊN NHA | IB2300319600 | vn0305405988 | TRUNG TÂM Y TẾ QUẬN 3 | Đấu thầu rộng rãi | 29/05/2024 | 138/QĐ-TTYT | 21/05/2024 | 2 | Quận 3,TP. Hồ Chí Minh
2088 | Ghắp | Cái | 20 | Pakistan |  | 617 | Kẹp gắp nha khoa | Prime Tech Surgico |  |  | 2023 | Kẹp gắp nha khoa, đầu cong; dài 16 cm, chất liệu: thép mạ | 34.800 | vn0101849706 | CÔNG TY TNHH THIẾT BỊ Y TẾ VÀ HOÁ CHẤT HOÀNG PHƯƠNG | IB2400043779 | vn2500449157 | Bệnh viện Sản Nhi tỉnh Vĩnh Phúc | Đấu thầu rộng rãi | 27/05/2024 | 201/QĐ-BVSN | 21/05/2024 | 2 | Tỉnh Vĩnh Phúc
2089 | Ống hút nước bọt | Cái | 500 | Ý |  | Disposable Salliva Ejectors | Ống hút nước bọt nha khoa | World Work Srl |  |  | 2023 | Chất liệu nhựa y tế. | 698 | vn0101849706 | CÔNG TY TNHH THIẾT BỊ Y TẾ VÀ HOÁ CHẤT HOÀNG PHƯƠNG | IB2400043779 | vn2500449157 | Bệnh viện Sản Nhi tỉnh Vĩnh Phúc | Đấu thầu rộng rãi | 27/05/2024 | 201/QĐ-BVSN | 21/05/2024 | 2 | Tỉnh Vĩnh Phúc
2090 | Gương nha khoa | chiếc | 20 | Pakistan |  | 624 | Gương nha khoa | Prime Tech Surgico |  |  | 2023 | Mặt gương thủy tinh, cán gương bằng inox hoặc thép không gỉ | 32.600 | vn0101849706 | CÔNG TY TNHH THIẾT BỊ Y TẾ VÀ HOÁ CHẤT HOÀNG PHƯƠNG | IB2400043779 | vn2500449157 | Bệnh viện Sản Nhi tỉnh Vĩnh Phúc | Đấu thầu rộng rãi | 27/05/2024 | 201/QĐ-BVSN | 21/05/2024 | 2 | Tỉnh Vĩnh Phúc
2091 | Kim nha khoa | Cái | 200 | Nhật Bản |  | DN*M2721 | Kim nha khoa (Terumo Denta Needle) | Asahidai Plant of Air water realize inc |  |  | 2023 | Kim sắc nhọn, đầu kim siêu nhỏ. Cỡ kim được phân biệt bằng màu sắc trên đốc kim. Cán kim dài dễ cầm khi chọc nhiều vùng ven khác nhau. Cỡ kim: 27Gx13/16. Đóng gói từng chiếc bằng vỏ nhựa cứng đảm bảo an toàn. Đạt tiêu chuẩn ISO 13485 | 2.200 | vn0101849706 | CÔNG TY TNHH THIẾT BỊ Y TẾ VÀ HOÁ CHẤT HOÀNG PHƯƠNG | IB2400043779 | vn2500449157 | Bệnh viện Sản Nhi tỉnh Vĩnh Phúc | Đấu thầu rộng rãi | 27/05/2024 | 201/QĐ-BVSN | 21/05/2024 | 2 | Tỉnh Vĩnh Phúc
2092 | Chất gắn dùng trong nha khoa | Tuýp | 10 | Hàn Quốc |  | Chất gắn dùng trong nha khoa | Chất gắn dùng trong nha khoa | Vericom |  |  |  | Chất gắn dùng trong nha khoa Composifil lỏng denfil | 230.000 | vn0101953129 | CÔNG TY CỔ PHẦN SẢN XUẤT VÀ XUẤT NHẬP KHẨU VIETLAND | IB2400096836 | vn0103992878 | Bệnh viện đa khoa huyện Phú Xuyên | Chào hàng cạnh tranh | 24/05/2024 | 1028/QĐ-BVĐKPX | 23/05/2024 | 1 | Thành phố Hà Nội
2093 | Keo dán nano dùng trong nha khoa | Lọ | 4 | Liechtenstien |  | Keo dán nano dùng trong nha khoa | Keo dán nano dùng trong nha khoa | Ivoclar Vivadent |  |  |  | Dùng trong chuyên khoa răng Bond tetric N-bond 6g | 890.000 | vn0101953129 | CÔNG TY CỔ PHẦN SẢN XUẤT VÀ XUẤT NHẬP KHẨU VIETLAND | IB2400096836 | vn0103992878 | Bệnh viện đa khoa huyện Phú Xuyên | Chào hàng cạnh tranh | 24/05/2024 | 1028/QĐ-BVĐKPX | 23/05/2024 | 1 | Thành phố Hà Nội
2094 | Mặt gương | Cái | 150 | Đức | 9018 | Mặt gương nha khoa | Mặt gương nha khoa | E.HAHNENKRATT GMBH |  |  | 2023 | Dùng thăm khám trong nha khoa, thay thế mặt gương của bộ khám | 16.000 | vn0312175252 | CÔNG TY CỔ PHẦN THIẾT BỊ KHOA HỌC KỸ THUẬT HOÀNG PHÁT | IB2400086944 | vn0314232160 | Bệnh viện Công an Thành phố Hồ Chí Minh | Chào hàng cạnh tranh | 24/05/2024 | 96/QĐ-PH06 | 22/05/2024 | 2 | Quận 5,TP. Hồ Chí Minh
2095 | Cán gương | Cái | 150 | Đức | 9018 | Cán gương nha khoa | Cán gương nha khoa | E.HAHNENKRATT GMBH |  |  | 2023 | Chất liệu: Inox Bán kính khoảng 1cm -2cm và chiều dài cán khoảng 12.5 cm | 28.500 | vn0312175252 | CÔNG TY CỔ PHẦN THIẾT BỊ KHOA HỌC KỸ THUẬT HOÀNG PHÁT | IB2400086944 | vn0314232160 | Bệnh viện Công an Thành phố Hồ Chí Minh | Chào hàng cạnh tranh | 24/05/2024 | 96/QĐ-PH06 | 22/05/2024 | 2 | Quận 5,TP. Hồ Chí Minh
2096 | Kim nha khoa | Cái | 3000 | Biodent Co.,LTD/ Hàn Quốc | [8 empty] | 1.300 | vn0311229963 | CÔNG TY TRÁCH NHIỆM HỮU HẠN MỘT THÀNH VIÊN CÔNG NGHỆ CAO VÀ THƯƠNG MẠI QUỐC TẾ HẢI LONG | IB2300344513 | vn0400483707 | Trung tâm Y tế quận Liên Chiểu | Đấu thầu rộng rãi | 23/05/2024 | 365/QĐ-TTYT | 20/05/2024 | 3 | Quận Liên Chiểu,Thành phố Đà Nẵng
2097 | Eugenol nha khoa | Lọ | 36 | Prevest Denpro Limited-Ấn Độ | [8 empty] | 90.000 | vn0301925136 | CÔNG TY TNHH THIẾT BỊ Y TẾ LIÊN NHA | IB2300344513 | vn0400483707 | Trung tâm Y tế quận Liên Chiểu | Đấu thầu rộng rãi | 23/05/2024 | 365/QĐ-TTYT | 20/05/2024 | 3 | Quận Liên Chiểu,Thành phố Đà Nẵng
2098 | Mặt gương nha khoa | Cái | 120 | 9.021.x, Công ty TNHH MILLE Instruments - Việt Nam | 90184900 | [7 empty] | 20.000 | vn0302130894 | CÔNG TY TNHH TRANG THIẾT BỊ NHA KHOA | IB2300344513 | vn0400483707 | Trung tâm Y tế quận Liên Chiểu | Đấu thầu rộng rãi | 23/05/2024 | 365/QĐ-TTYT | 20/05/2024 | 3 | Quận Liên Chiểu,Thành phố Đà Nẵng
2099 | Mũi khoan tay chậm (nha khoa) | Cái | 60 | RA, Ningbo Sinyuan Bur & Tool Co., Ltd - Trung Quốc | 90184900 | [7 empty] | 53.400 | vn0302130894 | CÔNG TY TNHH TRANG THIẾT BỊ NHA KHOA | IB2300344513 | vn0400483707 | Trung tâm Y tế quận Liên Chiểu | Đấu thầu rộng rãi | 23/05/2024 | 365/QĐ-TTYT | 20/05/2024 | 3 | Quận Liên Chiểu,Thành phố Đà Nẵng
2100 | Dầu tra tay khoan nha khoa | chai | 2 | BOS9777, Topdental (Products) Ltd - Vương quốc Anh | 27101946 | [7 empty] | 495.000 | vn0302130894 | CÔNG TY TNHH TRANG THIẾT BỊ NHA KHOA | IB2300344513 | vn0400483707 | Trung tâm Y tế quận Liên Chiểu | Đấu thầu rộng rãi | 23/05/2024 | 365/QĐ-TTYT | 20/05/2024 | 3 | Quận Liên Chiểu,Thành phố Đà Nẵng
2101 | Keo dán nha khoa 02 bước | Lọ | 12 | B-5, G-Pharma - Pháp | 30064010 | [7 empty] | 1.360.000 | vn0302130894 | CÔNG TY TNHH TRANG THIẾT BỊ NHA KHOA | IB2300344513 | vn0400483707 | Trung tâm Y tế quận Liên Chiểu | Đấu thầu rộng rãi | 23/05/2024 | 365/QĐ-TTYT | 20/05/2024 | 3 | Quận Liên Chiểu,Thành phố Đà Nẵng
2102 | Mũi đánh bóng nha khoa | Cái | 30 | P1257G, NTI-Kahla GmbH - Đức | 90184900 | [7 empty] | 32.000 | vn0302130894 | CÔNG TY TNHH TRANG THIẾT BỊ NHA KHOA | IB2300344513 | vn0400483707 | Trung tâm Y tế quận Liên Chiểu | Đấu thầu rộng rãi | 23/05/2024 | 365/QĐ-TTYT | 20/05/2024 | 3 | Quận Liên Chiểu,Thành phố Đà Nẵng
2103 | Mũi khoan nha khoa | Cái | 400 | Mani Hanoi Co., Ltd/ Việt Nam | [8 empty] | 27.000 | vn0311229963 | CÔNG TY TRÁCH NHIỆM HỮU HẠN MỘT THÀNH VIÊN CÔNG NGHỆ CAO VÀ THƯƠNG MẠI QUỐC TẾ HẢI LONG | IB2300344513 | vn0400483707 | Trung tâm Y tế quận Liên Chiểu | Đấu thầu rộng rãi | 23/05/2024 | 365/QĐ-TTYT | 20/05/2024 | 3 | Quận Liên Chiểu,Thành phố Đà Nẵng
2104 | Keo dán nha khoa 01 bước | lọ | 4 | GDF Gesellschaft fur dentale Forschung und Innovationen GmbH/ Đức Mã hàng: 433898 | [8 empty] | 580.000 | vn0311229963 | CÔNG TY TRÁCH NHIỆM HỮU HẠN MỘT THÀNH VIÊN CÔNG NGHỆ CAO VÀ THƯƠNG MẠI QUỐC TẾ HẢI LONG | IB2300344513 | vn0400483707 | Trung tâm Y tế quận Liên Chiểu | Đấu thầu rộng rãi | 23/05/2024 | 365/QĐ-TTYT | 20/05/2024 | 3 | Quận Liên Chiểu,Thành phố Đà Nẵng
2105 | Kim tiêm nha khoa dùng một lần | Chiếc | 5000 | Zhejiang Kindly Medical Device , Trung Quốc |  | Kim tiêm nha khoa 27G, 30G | Kim tiêm nha khoa 27G, 30G | Zhejiang Kindly Medical Device |  |  | 2023-2024 | Vật liệu chế tạo: Thép không gỉ Kim có nhiều cỡ/size, kim sắc nhọn Gập 90 độ vẫn tiêm được thuốc. Tiêu chuẩn quản lý chất lượng ISO 13485 | 1.290 | vn2700484825 | CÔNG TY CP DƯỢC PHẨM HÀ NAM NINH | IB2400017435 | vn0800376555 | Bệnh viện quân y 7 Cục Hậu Cần Quân khu 3 | Đấu thầu rộng rãi | 23/05/2024 | 443/QĐ-BV | 08/05/2024 | 6 | Thành phố Hải Dương,Tỉnh Hải Dương
2106 | Kim nha khoa | Cái | 15000 | Ký mã hiệu: E-DN-2721A-ECE Hãng/nước sản xuất: Nipro Medical Industries Ltd./Nhật Bản | 90183110 | [7 empty] | 1.500 | vn0301445732 | CÔNG TY TNHH Y TẾ VIỆT TIẾN | IB2300380694 | vn4000373552 | Bệnh viện đa khoa tỉnh Quảng Nam | Đấu thầu rộng rãi | 21/05/2024 | 1438/QĐ-BV | 20/05/2024 | 4 | Thành phố Tam Kỳ,Tỉnh Quảng Nam
2107 | Kim gây tê nha khoa | Cái | 23550 | Biodent Co.,Ltd - Hàn Quốc | [8 empty] | 1.449 | vn3200239256 | CÔNG TY TRÁCH NHIỆM HỮU HẠN DƯỢC PHẨM LAN TIẾN | IB2300380694 | vn4000373552 | Bệnh viện đa khoa tỉnh Quảng Nam | Đấu thầu rộng rãi | 21/05/2024 | 1438/QĐ-BV | 20/05/2024 | 4 | Thành phố Tam Kỳ,Tỉnh Quảng Nam
2108 | Mặt gương nha khoa | Cái | 10 | Prime/ Pakistan |  | Không áp dụng | Prime | Prime |  |  |  | xung quanh là chất liệu inox hoặc tương đương, mặt gương bằng kính | 385.000 | vn5901044026 | CÔNG TY TNHH MỘT THÀNH VIÊN GIA KHẢI TIẾN | IB2400093866 | vnz000011103 | BỆNH VIỆN NHI TỈNH GIA lAI | Chào hàng cạnh tranh | 21/05/2024 | 146/QĐ-BVN | 20/05/2024 | 1 | Thành phố Pleiku,Tỉnh Gia Lai
2109 | Nhám kẽ nha khoa | Hộp | 1 | GC/ Nhật Bản |  | Không áp dụng | GC | GC |  |  |  | Độ thô: Trung bình Chiều rộng: 4mm(±0.01) | 1.350.000 | vn5901044026 | CÔNG TY TNHH MỘT THÀNH VIÊN GIA KHẢI TIẾN | IB2400093866 | vnz000011103 | BỆNH VIỆN NHI TỈNH GIA lAI | Chào hàng cạnh tranh | 21/05/2024 | 146/QĐ-BVN | 20/05/2024 | 1 | Thành phố Pleiku,Tỉnh Gia Lai
2110 | Hóa chất Eugenol dùng trong nha khoa | Lọ | 4 | Prevest Denpro Limited - Ấn Độ | [8 empty] | 90.000 | vn0301925136 | CÔNG TY TNHH THIẾT BỊ Y TẾ LIÊN NHA | IB2300390755 | vn0400495558 | Trung tâm Y tế quận Hải Châu | Đấu thầu rộng rãi | 10/05/2024 | 111/QĐ-TTYT | 09/05/2024 | 3 | Quận Hải Châu,Thành phố Đà Nẵng
2111 | Giấy chỉnh cộm khớp cắn nha khoa | Hộp | 3 | GC Corporation - Nhật Bản | [8 empty] | 280.000 | vn0301925136 | CÔNG TY TNHH THIẾT BỊ Y TẾ LIÊN NHA | IB2300390755 | vn0400495558 | Trung tâm Y tế quận Hải Châu | Đấu thầu rộng rãi | 10/05/2024 | 111/QĐ-TTYT | 09/05/2024 | 3 | Quận Hải Châu,Thành phố Đà Nẵng
2112 | Hóa chất trám nha khoa Fuji IX | Hộp | 7 | GC Corporation - Nhật Bản | [8 empty] | 1.250.000 | vn0301925136 | CÔNG TY TNHH THIẾT BỊ Y TẾ LIÊN NHA | IB2300390755 | vn0400495558 | Trung tâm Y tế quận Hải Châu | Đấu thầu rộng rãi | 10/05/2024 | 111/QĐ-TTYT | 09/05/2024 | 3 | Quận Hải Châu,Thành phố Đà Nẵng
2113 | Calcium Hydroxid dùng trong nha khoa | Lọ | 1 | Prevest Denpro Limited - Ấn Độ | [9 empty] | vn0301925136 | CÔNG TY TNHH THIẾT BỊ Y TẾ LIÊN NHA | IB2300390755 | vn0400495558 | Trung tâm Y tế quận Hải Châu | Đấu thầu rộng rãi | 10/05/2024 | 111/QĐ-TTYT | 09/05/2024 | 3 | Quận Hải Châu,Thành phố Đà Nẵng
2114 | Kẽm oxyt (nha khoa) | Lọ | 1 | Prevest Denpro Limited - Ấn Độ | [8 empty] | 90.000 | vn0301925136 | CÔNG TY TNHH THIẾT BỊ Y TẾ LIÊN NHA | IB2300390755 | vn0400495558 | Trung tâm Y tế quận Hải Châu | Đấu thầu rộng rãi | 10/05/2024 | 111/QĐ-TTYT | 09/05/2024 | 3 | Quận Hải Châu,Thành phố Đà Nẵng
2115 | Kim Nha Khoa | Cái | 2500 | Hàn Quốc |  | 30G-L, 30G-S, 30G-XS, 30G-XXS, 27G-XXL, 27GXL, 27G-L, 27G-M, 27G-S | 30G-L, 30G-S, 30G-XS, 30G-XXS, 27G-XXL, 27GXL, 27G-L, 27G-M, 27G-S | Biodent Co.,LTD |  |  | ≥ 2023 | Kim Nha Khoa | 1.800 | vn0311229963 | CÔNG TY TRÁCH NHIỆM HỮU HẠN MỘT THÀNH VIÊN CÔNG NGHỆ CAO VÀ THƯƠNG MẠI QUỐC TẾ HẢI LONG | IB2400071689 | vn5900253073 | TRUNG TÂM Y TẾ THÀNH PHỐ PLEIKU | Đấu thầu rộng rãi | 10/05/2024 | Quyết định số 99/QĐ-TTYT | 09/05/2024 | 3 | Thành phố Pleiku,Tỉnh Gia Lai
2116 | Ống hút nước bọt nha khoa | Bịch | 92 | Việt Nam OH01 Thời Thanh Bình | [8 empty] | 58.800 | vn0304175675 | CÔNG TY TNHH TRANG THIẾT BỊ Y TẾ THỜI THANH BÌNH | IB2300393969 | vn3700255922 | Bệnh viện Đa khoa tỉnh Bình Dương | Đấu thầu rộng rãi | 09/05/2024 | 300/QĐ-BVĐK | 09/05/2024 | 3 | Thành phố Thủ Dầu Một,Tỉnh Bình Dương
2117 | Ống hút nước bọt dùng trong nha khoa | CÁI | 4000 | Việt Nam, OH01, Thời Thanh Bình | 3926.90.39 | [7 empty] | 588 | vn0304175675 | CÔNG TY TNHH TRANG THIẾT BỊ Y TẾ THỜI THANH BÌNH | IB2300383924 | vn0301465062 | Bệnh Viện Chợ Rẫy | Đấu thầu rộng rãi | 08/05/2024 | 1765/QĐ-BVCR | 24/04/2024 | 3 | Quận 5,TP. Hồ Chí Minh
2118 | Mặt gương dùng trong nha khoa | CÁI | 480 | Merryland Health Care Products, Pakistan | [8 empty] | 12.600 | vn0300534193 | CÔNG TY CỔ PHẦN TRANG THIẾT BỊ KỸ THUẬT Y TẾ THÀNH PHỐ HỒ CHÍ MINH | IB2300383924 | vn0301465062 | Bệnh Viện Chợ Rẫy | Đấu thầu rộng rãi | 08/05/2024 | 1765/QĐ-BVCR | 24/04/2024 | 3 | Quận 5,TP. Hồ Chí Minh
2119 | Xốp cầm máu nha khoa | Miếng | 240 | 'Mascia Brunelli S.p.A. / Ý (mã sản phẩm: '5610101) | 3006 | [7 empty] | 23.000 | vn0107671392 | CÔNG TY TNHH PHÁT TRIỂN CÔNG NGHỆ NDK | IB2300392645 | vn0100874788 | Bệnh viện Thanh Nhàn | Đấu thầu rộng rãi | 08/05/2024 | 751/QĐ-BVTN | 02/05/2024 | 2 | Quận Hai Bà Trưng,Thành phố Hà Nội
2120 | Mặt gương nha khoa | Cái | 150 | Everbest/ Pakistan, Mã sản phẩm: 1200x | [8 empty] | 8.400 | vn0500391288 | CÔNG TY TNHH LÊ LỢI | IB2300392645 | vn0100874788 | Bệnh viện Thanh Nhàn | Đấu thầu rộng rãi | 08/05/2024 | 751/QĐ-BVTN | 02/05/2024 | 2 | Quận Hai Bà Trưng,Thành phố Hà Nội
2121 | Acid phosphoric dùng trong nha khoa (Acid Etching nha khoa) | Tuýp | 8 | Áo | 3006 hoặc 9018 | 0 | Acid phosphoric dùng trong nha khoa (Acid Etching nha khoa) | Ivoclar Vivadent- Liechtenstien |  |  | 2023 | Vật liệu soi mòn men răng, ngà răng, tạo độ nhám trước khi đặt vật liệu hàn, trám răng. Thành phần: Acid phosphoric 35%-37% Dạng gel. Tuýp ≥5 ml. Tiêu chuẩn chất lượng: ISO 13485 | 115.000 | vn0101849706 | CÔNG TY TNHH THIẾT BỊ Y TẾ VÀ HOÁ CHẤT HOÀNG PHƯƠNG | IB2400038399 | vn2700961436 | Bệnh viện Quân y 5, Cục Hậu cần-Kỹ Thuật, Quân đoàn 12 | Đấu thầu rộng rãi | 08/05/2024 | 371/QĐ-BV | 06/05/2024 | 6 | Thành phố Ninh Bình,Tỉnh Ninh Bình
2122 | Ống hút nước bọt nha khoa | Cái | 1200 | Ý | 9018 | 0 | Ống hút nước bọt nha khoa | Word work/Ý |  |  | 2023 | Dùng để hút nước bọt trong nha khoa. Phù hợp với các loại ghế răng Tiêu chuẩn chất lượng: ISO 13485 | 840 | vn0101849706 | CÔNG TY TNHH THIẾT BỊ Y TẾ VÀ HOÁ CHẤT HOÀNG PHƯƠNG | IB2400038399 | vn2700961436 | Bệnh viện Quân y 5, Cục Hậu cần-Kỹ Thuật, Quân đoàn 12 | Đấu thầu rộng rãi | 08/05/2024 | 371/QĐ-BV | 06/05/2024 | 6 | Thành phố Ninh Bình,Tỉnh Ninh Bình
2123 | Kim tiêm áp lực (dùng trong nha khoa) | cái | 2000 | Pakistan | 9018 | 0 | Kim tiêm áp lực (dùng trong nha khoa) | Prime/Pakistan |  |  | 2023 | Chất liệu thép không gỉ. Đốc kim lắp vừa bơm tiêm áp lực dùng trong nha khoa. Tiêu chuẩn chất lượng: ISO 13485 | 1.500 | vn0101849706 | CÔNG TY TNHH THIẾT BỊ Y TẾ VÀ HOÁ CHẤT HOÀNG PHƯƠNG | IB2400038399 | vn2700961436 | Bệnh viện Quân y 5, Cục Hậu cần-Kỹ Thuật, Quân đoàn 12 | Đấu thầu rộng rãi | 08/05/2024 | 371/QĐ-BV | 06/05/2024 | 6 | Thành phố Ninh Bình,Tỉnh Ninh Bình
2124 | Kim Gutapecha | Hộp | 30 | Hàn Quốc |  | Guta pechar | Côn trám bít ống tủy nha khoa | MetaBiomed Co.,Ltd/ |  |  |  | Được cán mỏng từ chất liệu Gutta Percha tốt nhất tạo ra khả năng chịu lực tốt | 80.000 | vn0101849706 | Liên danh nhà thầu Hoàng Phương - PQB | IB2400048813 | vn5000230563 | Trung tâm y tế huyện Hàm Yên | Đấu thầu rộng rãi | 06/05/2024 | Số 178/QĐ-TTYT | 02/05/2024 | 1 | Huyện Hàm Yên,Tỉnh Tuyên Quang
2125 | Kim nha khoa | Chiếc | 3700 | Nhật Bản-Nipro Dental Needle/27Gx21mm-Nipro Medical Industries Ltd. Tatebayashi Plant | 9018 | [7 empty] | 1.550 | vn2901305794 | CÔNG TY CỔ PHẦN DƯỢC PHẨM TAMY | IB2300392084 | vn2901734183 | Bệnh viện Đa khoa huyện Quỳnh Lưu, tỉnh Nghệ An | Đấu thầu rộng rãi | 04/05/2024 | 430/QĐ-BVQL | 26/04/2024 | 3 | Huyện Quỳnh Lưu,Tỉnh Nghệ An
2126 | Bộ kit tách huyết tương giàu tiểu cầu tự thân dùng điều trị cho người bệnh thoái hóa khớp, da liễu và nha khoa | Bộ | 50 | Thổ Nhĩ Kỳ, PRPHD PRP KIT, T-Biyoteknoloji Laboratuvar Estetik Medikal Kozmetik San. Tic. Ltd. Sti | 90189090 | [7 empty] | 990.000 | vn0307861721 | CÔNG TY TNHH ĐẤT HỨA | IB2300382301 | vn0302203609 | Bệnh viện Đại học Y Dược Thành phố Hồ Chí Minh | Đấu thầu rộng rãi | 04/05/2024 | 957/QĐ-BVD9HY | 22/04/2024 | 3 | Quận 5,TP. Hồ Chí Minh
2127 | Phim nha khoa rửa nhanh | Hộp | 3 | Dental X Ray Film ;Guangxi YesTar medical , Trung Quốc | 9022 | [7 empty] | 450.000 | vn3001039132 | CÔNG TY CỔ PHẦN THƯƠNG MẠI DỊCH VỤ THIẾT BỊ Y TẾ TÂN HOÀ PHÁT | IB2300387704 | vn3000350433 | Bệnh viện Đa khoa tỉnh Hà Tĩnh | Đấu thầu rộng rãi | 02/05/2024 | 34/QD-BVĐKT | 25/03/2024 | 2 | Thành phố Hà Tĩnh,Tỉnh Hà Tĩnh
2128 | Sò đánh bóng nha khoa | cái | 4800 | Ortho Technology-Mỹ | [8 empty] | 4.000 | vn0301925136 | CÔNG TY TNHH THIẾT BỊ Y TẾ LIÊN NHA | IB2300385555 | vn0301479883 | Bệnh viện Nhi Đồng 1 | Đấu thầu rộng rãi | 02/05/2024 | 651/QĐ-BVNĐ1 | 23/04/2024 | 3 | Quận 10,TP. Hồ Chí Minh
2129 | Thạch cao ngoại nha khoa (vàng) | Kg | 36 | GC Corporation-Nhật Bản | [8 empty] | 180.000 | vn0301925136 | CÔNG TY TNHH THIẾT BỊ Y TẾ LIÊN NHA | IB2300385555 | vn0301479883 | Bệnh viện Nhi Đồng 1 | Đấu thầu rộng rãi | 02/05/2024 | 651/QĐ-BVNĐ1 | 23/04/2024 | 3 | Quận 10,TP. Hồ Chí Minh
2130 | Thạch cao Việt Nam nha khoa (trắng) | Kg | 36 | Ý;C410090;Zhermack | 3407 | [7 empty] | 95.000 | vn0302130894 | CÔNG TY TNHH TRANG THIẾT BỊ NHA KHOA | IB2300385555 | vn0301479883 | Bệnh viện Nhi Đồng 1 | Đấu thầu rộng rãi | 02/05/2024 | 651/QĐ-BVNĐ1 | 23/04/2024 | 3 | Quận 10,TP. Hồ Chí Minh
2131 | Gương nha khoa | Cây/cái | 50 | Prime Tech Surgico/ Pakistan | [8 empty] | 35.000 | vn0311229963 | CÔNG TY TRÁCH NHIỆM HỮU HẠN MỘT THÀNH VIÊN CÔNG NGHỆ CAO VÀ THƯƠNG MẠI QUỐC TẾ HẢI LONG | IB2300385555 | vn0301479883 | Bệnh viện Nhi Đồng 1 | Đấu thầu rộng rãi | 02/05/2024 | 651/QĐ-BVNĐ1 | 23/04/2024 | 3 | Quận 10,TP. Hồ Chí Minh
2132 | Ống hút nước bọt nha khoa (G/100 cái) | cái | 360000 | World Work S.r.l/ Ý | [8 empty] | 850 | vn0311229963 | CÔNG TY TRÁCH NHIỆM HỮU HẠN MỘT THÀNH VIÊN CÔNG NGHỆ CAO VÀ THƯƠNG MẠI QUỐC TẾ HẢI LONG | IB2300385555 | vn0301479883 | Bệnh viện Nhi Đồng 1 | Đấu thầu rộng rãi | 02/05/2024 | 651/QĐ-BVNĐ1 | 23/04/2024 | 3 | Quận 10,TP. Hồ Chí Minh
2133 | Nẹp mini nha khoa chữ X 4 lỗ 20IP004R hoặc tương đương | cái | 600 | Hàn Quốc, 20-CH-002, 20-CH-004, 20-CH-006, 20-CH-008, 20-CH-010, 20-CH-012, JEIL Medical Corporation | 9021 | [7 empty] | 560.000 | vn0101372043 | CÔNG TY TNHH THƯƠNG MẠI VẬT TƯ THIẾT BỊ KỸ THUẬT Y TẾ | IB2300385555 | vn0301479883 | Bệnh viện Nhi Đồng 1 | Đấu thầu rộng rãi | 02/05/2024 | 651/QĐ-BVNĐ1 | 23/04/2024 | 3 | Quận 10,TP. Hồ Chí Minh
2134 | Nẹp mini nha khoa thẳng 18 lỗ 20ST018R hoặc tương đương | cái | 600 | Hàn Quốc, 20-ST-018-M, 20-ST-018-R, JEIL Medical Corporation | 9021 | [7 empty] | 560.000 | vn0101372043 | CÔNG TY TNHH THƯƠNG MẠI VẬT TƯ THIẾT BỊ KỸ THUẬT Y TẾ | IB2300385555 | vn0301479883 | Bệnh viện Nhi Đồng 1 | Đấu thầu rộng rãi | 02/05/2024 | 651/QĐ-BVNĐ1 | 23/04/2024 | 3 | Quận 10,TP. Hồ Chí Minh
2135 | Nẹp mini nha khoa thẳng 4 lỗ 20ST104R hoặc tương đương | cái | 600 | Hàn Quốc, 20-ST-004-R, 20-ST-104-R, JEIL Medical Corporation | 9021 | [7 empty] | 498.000 | vn0101372043 | CÔNG TY TNHH THƯƠNG MẠI VẬT TƯ THIẾT BỊ KỸ THUẬT Y TẾ | IB2300385555 | vn0301479883 | Bệnh viện Nhi Đồng 1 | Đấu thầu rộng rãi | 02/05/2024 | 651/QĐ-BVNĐ1 | 23/04/2024 | 3 | Quận 10,TP. Hồ Chí Minh
2136 | Cone giấy nha khoa ( Hộp/100 cái) | cái | 1000 | Hàn Quốc;SR-98-224-20.04 SR-98-224-20.06 SR-98-224-30.04 SR-98-224-30.06 SR-98-224-40.04 SR-98-224-40.06 R-98-224-45.04 SR-98-224-50.04 SR-98-224-20.45.06ASS SR-98-224-20.45.04ASS ;SURE DENT | 9018 | [7 empty] | 4.820 | vn0302130894 | CÔNG TY TNHH TRANG THIẾT BỊ NHA KHOA | IB2300385555 | vn0301479883 | Bệnh viện Nhi Đồng 1 | Đấu thầu rộng rãi | 02/05/2024 | 651/QĐ-BVNĐ1 | 23/04/2024 | 3 | Quận 10,TP. Hồ Chí Minh
2137 | Mũi khoan nha khoa | mũi/cái | 60000 | Trung Quốc;Restorative SS: FG / RA / HP;Ningbo Sinyuan Bur & Tool Co., Ltd | 9018 | [7 empty] | 42.500 | vn0302130894 | CÔNG TY TNHH TRANG THIẾT BỊ NHA KHOA | IB2300385555 | vn0301479883 | Bệnh viện Nhi Đồng 1 | Đấu thầu rộng rãi | 02/05/2024 | 651/QĐ-BVNĐ1 | 23/04/2024 | 3 | Quận 10,TP. Hồ Chí Minh
2138 | Kẹp gắp nha khoa | Cây/cái | 50 | Prime Tech Surgico/ Pakistan | [8 empty] | 40.000 | vn0311229963 | CÔNG TY TRÁCH NHIỆM HỮU HẠN MỘT THÀNH VIÊN CÔNG NGHỆ CAO VÀ THƯƠNG MẠI QUỐC TẾ HẢI LONG | IB2300385555 | vn0301479883 | Bệnh viện Nhi Đồng 1 | Đấu thầu rộng rãi | 02/05/2024 | 651/QĐ-BVNĐ1 | 23/04/2024 | 3 | Quận 10,TP. Hồ Chí Minh
2139 | Dầu tay khoan dùng trong nha khoa | Chai | 20 | Clint metal Enterprise Co.,Ltd/Đài Loan | 9018 | [7 empty] | 472.500 | vn0107087155 | Liên danh Công nghệ điện tử GB - Hoàng Oánh | IB2300393521 | vn0301494183 | BỆNH VIỆN 30/4 | Đấu thầu rộng rãi | 25/04/2024 | 973/QĐ-BV | 19/04/2024 | 3 | Quận 5,TP. Hồ Chí Minh
2140 | Mũi mở tủy dùng trong nha khoa | Mũi | 20 | Maillefer instruments Holding Sarl/Thụy Sỹ | 9018/9021 | [7 empty] | 117.000 | vn0107087155 | Liên danh Công nghệ điện tử GB - Hoàng Oánh | IB2300393521 | vn0301494183 | BỆNH VIỆN 30/4 | Đấu thầu rộng rãi | 25/04/2024 | 973/QĐ-BV | 19/04/2024 | 3 | Quận 5,TP. Hồ Chí Minh
2141 | Cao su lỏng bơm súng nha khoa | Hộp | 50 | Dentsply Caulk/ Hoa Kỳ | 9018/9021 | [7 empty] | 1.900.000 | vn0107087155 | Liên danh Công nghệ điện tử GB - Hoàng Oánh | IB2300393521 | vn0301494183 | BỆNH VIỆN 30/4 | Đấu thầu rộng rãi | 25/04/2024 | 973/QĐ-BV | 19/04/2024 | 3 | Quận 5,TP. Hồ Chí Minh
2142 | Phim X-quang nha khoa 3x4cm | Tấm | 2520 | DIS-25, Hanshin Technical Laboratory, Nhật | 37011000 | [7 empty] | 16.800 | vn0303318881 | CÔNG TY TNHH THIẾT BỊ Y TẾ ĐỨC BÌNH | IB2300393521 | vn0301494183 | BỆNH VIỆN 30/4 | Đấu thầu rộng rãi | 25/04/2024 | 973/QĐ-BV | 19/04/2024 | 3 | Quận 5,TP. Hồ Chí Minh
2143 | Ống chích sắt rút ngược dùng trong nha khoa | Cái | 10 | SAC 1/Osung MND Co., Ltd /Hàn Quốc | 9018/9021 | [7 empty] | 528.000 | vn0107087155 | Liên danh Công nghệ điện tử GB - Hoàng Oánh | IB2300393521 | vn0301494183 | BỆNH VIỆN 30/4 | Đấu thầu rộng rãi | 25/04/2024 | 973/QĐ-BV | 19/04/2024 | 3 | Quận 5,TP. Hồ Chí Minh
2144 | Xốp cầm máu trong nha khoa 10x10x10mm | Miếng | 100 | - Mã hiệu: CS-310 - Hãng/ nước sản xuất: Cura Medical BV - Hà Lan - Hãng/ nước chủ sở hữu: Cura Medical BV - Hà Lan | 30061090 | [7 empty] | 24.150 | vn0312737705 | CÔNG TY TNHH THƯƠNG MẠI DỊCH VỤ QUỐC TẾ VAVI | IB2300393521 | vn0301494183 | BỆNH VIỆN 30/4 | Đấu thầu rộng rãi | 25/04/2024 | 973/QĐ-BV | 19/04/2024 | 3 | Quận 5,TP. Hồ Chí Minh
2145 | Vật liệu gắn đa năng dùng trong nha khoa | Hộp | 10 | GC Gold Label Luting & Lining Cement/GC/ Nhật Bản | 3006 | [7 empty] | 1.980.000 | vn0107087155 | Liên danh Công nghệ điện tử GB - Hoàng Oánh | IB2300393521 | vn0301494183 | BỆNH VIỆN 30/4 | Đấu thầu rộng rãi | 25/04/2024 | 973/QĐ-BV | 19/04/2024 | 3 | Quận 5,TP. Hồ Chí Minh
2146 | Côn giấy nha khoa 30 | hộp | 10 | Sure Dent- Hàn Quốc, Mã sản phẩm: Cg430 | [8 empty] | 94.500 | vn0500391288 | CÔNG TY TNHH LÊ LỢI | IB2300394542 | vn0500600559 | Bệnh viện đa khoa Hà Đông | Đấu thầu rộng rãi | 25/04/2024 | 392/QĐ-BV | 14/03/2024 | 1 | Quận Hà Đông,Thành phố Hà Nội
2147 | Đầu lấy cao răng | cái | 20 | BONART /Đài Loan, Mã sản phẩm: Mũi lấy cao răng dùng trong nha khoa | [8 empty] | 1.540.000 | vn0500391288 | CÔNG TY TNHH LÊ LỢI | IB2300394542 | vn0500600559 | Bệnh viện đa khoa Hà Đông | Đấu thầu rộng rãi | 25/04/2024 | 392/QĐ-BV | 14/03/2024 | 1 | Quận Hà Đông,Thành phố Hà Nội
2148 | Côn giấy nha khoa 25 | hộp | 10 | Sure Dent- Hàn Quốc, Mã sản phẩm: Cg425 | [8 empty] | 94.500 | vn0500391288 | CÔNG TY TNHH LÊ LỢI | IB2300394542 | vn0500600559 | Bệnh viện đa khoa Hà Đông | Đấu thầu rộng rãi | 25/04/2024 | 392/QĐ-BV | 14/03/2024 | 1 | Quận Hà Đông,Thành phố Hà Nội
2149 | Lentulo đai đỏ (nha khoa) | Vỉ | 5 | Mani- Việt Nam, Mã sản phẩm: 21mm#25 | [8 empty] | 123.000 | vn0500391288 | CÔNG TY TNHH LÊ LỢI | IB2300394542 | vn0500600559 | Bệnh viện đa khoa Hà Đông | Đấu thầu rộng rãi | 25/04/2024 | 392/QĐ-BV | 14/03/2024 | 1 | Quận Hà Đông,Thành phố Hà Nội
2150 | Gắp cong (dùng trong nha khoa | cái | 300 | Everbest, Mã sản phẩm: Gắp cong (dùng trong nha khoa | [8 empty] | 21.000 | vn0500391288 | CÔNG TY TNHH LÊ LỢI | IB2300394542 | vn0500600559 | Bệnh viện đa khoa Hà Đông | Đấu thầu rộng rãi | 25/04/2024 | 392/QĐ-BV | 14/03/2024 | 1 | Quận Hà Đông,Thành phố Hà Nội
2151 | Mặt gương nha khoa | hộp | 1 | Everbest, Mã sản phẩm: Mặt gương nha khoa | [8 empty] | 105.000 | vn0500391288 | CÔNG TY TNHH LÊ LỢI | IB2300394542 | vn0500600559 | Bệnh viện đa khoa Hà Đông | Đấu thầu rộng rãi | 25/04/2024 | 392/QĐ-BV | 14/03/2024 | 1 | Quận Hà Đông,Thành phố Hà Nội
2152 | Calcium Hydroxide 10g (nha khoa) | lọ | 3 | Prevest/Ấn Độ, Mã sản phẩm: Calcium Hydroxide powder 10g | [8 empty] | 105.000 | vn0500391288 | CÔNG TY TNHH LÊ LỢI | IB2300394542 | vn0500600559 | Bệnh viện đa khoa Hà Đông | Đấu thầu rộng rãi | 25/04/2024 | 392/QĐ-BV | 14/03/2024 | 1 | Quận Hà Đông,Thành phố Hà Nội
2153 | Kim nha khoa | Cái | 8000 | Septodont/Pháp, Mã sản phẩm: Kim nha khoa | [8 empty] | 3.150 | vn0500391288 | CÔNG TY TNHH LÊ LỢI | IB2300394542 | vn0500600559 | Bệnh viện đa khoa Hà Đông | Đấu thầu rộng rãi | 25/04/2024 | 392/QĐ-BV | 14/03/2024 | 1 | Quận Hà Đông,Thành phố Hà Nội
2154 | Kim Nha khoa dài, ngắn 27G | Cái | 4200 | - Xuất xứ: Nhật Bản - Ký mã hiệu: E-DN-2721A-ECE E-DN-2730A-ECE - Hãng sản xuất: Nipro Medical Industries Ltd. | 1231010068189 | [7 empty] | 1.575 | vn0301445732 | CÔNG TY TNHH Y TẾ VIỆT TIẾN | IB2300294788 | vn3600360747 | Sở Y tế Đồng Nai | Đấu thầu rộng rãi | 25/04/2024 | 415/QĐ-SYT | 24/04/2024 | 4 | Thành phố Biên Hoà,Tỉnh Đồng Nai
2155 | Kim nha khoa (Kim ngắn) 27G. 0,4 x 21mm | Cái | 500 | Hãng nước sản xuất: Asahidai Plant of Misawa Medical Industry Co., Ltd/ Nhật Bản. Hãng nước chủ sở hữu: Misawa Medical Industry Co., Ltd/ Nhật Bản | [8 empty] | 3.500 | vn0313417031 | CÔNG TY TNHH XUẤT NHẬP KHẨU VẬT TƯ THIẾT BỊ Y TẾ TRANG MINH HẠNH | IB2300389270 | vn5900336442 | Trung Tâm Y Tế Huyện Mang Yang | Đấu thầu rộng rãi | 24/04/2024 | 71/QĐ-TTYT | 22/04/2024 | 3 | Huyện Mang Yang,Tỉnh Gia Lai
2156 | Kim tiêm nha khoa | Cái | 6500 | Trung Quốc |  | 01-603 | Zhejiang Kindly Medical Devices Co., Ltd | Zhejiang Kindly Medical Devices Co., Ltd |  |  | 2023 | Đạt tiêu chuẩn ISO13485:2016 - Kim tiêm nha khoa dùng trong gây tê nha khoa ,vật liệu cao cấp dùng trong y tế . - Kim được làm bằng thép không gỉ , vát cạnh sắc bén , giảm đau . - Kích cỡ kim 27G . - Tiệt trùng bằng khí EO gas , đóng vỉ riêng từng chiếc . | 1.200 | vn5701616043 | CÔNG TY TNHH THIẾT BỊ ANH PHÁT | IB2400001661 | vnz000004557 | Bệnh viện 19-8, Bộ Công an | Đấu thầu rộng rãi | 23/04/2024 | 1218/QĐ-BV19-8 | 23/04/2024 | 4 | Quận Cầu Giấy,Thành phố Hà Nội
2157 | Gutta pecha | Hộp | 65 | Việt Nam | Răng/STT 69,135,138,145,212,255 | Không có | Gutta Percha Points/ Tăm nhựa nha khoa | Pearl dent |  |  | 2023 | Hộp 120 cái | 120.000 | vn0101849706 | CÔNG TY TNHH THIẾT BỊ Y TẾ VÀ HOÁ CHẤT HOÀNG PHƯƠNG | IB2400001661 | vnz000004557 | Bệnh viện 19-8, Bộ Công an | Đấu thầu rộng rãi | 23/04/2024 | 1218/QĐ-BV19-8 | 23/04/2024 | 4 | Quận Cầu Giấy,Thành phố Hà Nội
2158 | Chỉ nha khoa | cuộn | 80 | Thụy Điển | 40169390 | 612330 | 612330 | TePe Munhygienprodukter AB |  |  | 2022 trở về sau | Chỉ nha khoa làm sạch răng, lấy mảng bám trên răng và kẽ giữa các răng, lấy vật liệu trám dư trong thủ thuật trám răng - Chất liệu: polytetrafluoroethylene (PTEF) hoặc sợi nilon - Cấu tạo: Sợi chỉ dạng mảnh, đơn sợi, trơn, dễ trượt qua các kẽ răng - Chiều dài cuộn tối thiểu 40m - Tiêu chuẩn chất lượng: TCCS Châu Âu | 150.000 | vn0302130894 | CÔNG TY TNHH TRANG THIẾT BỊ NHA KHOA | IB2400000162 | vn1801211773 | BỆNH VIỆN TRƯỜNG ĐẠI HỌC Y DƯỢC CẦN THƠ | Đấu thầu rộng rãi | 19/04/2024 | 239 | 19/04/2024 | 2 | Quận Ninh Kiều,Thành phố Cần Thơ
2159 | Máy nội nha khoa điều trị tủy răng | Cái | 1 | Hàn Quốc |  | E-CUBE | Saeshin Precision Co,Ltd | Saeshin Precision Co,Ltd |  |  |  | - Thông số kỹ thuật: + Màn hình LCD và bảng điều khiển + Khoảng tốc độ quay: 100-13000 vòng/phút + Biên độ lực xoắn: 0.6-5.2 Ncm + Có 9 chương trình làm việc | 20.000.000 | vn0102870080 | Liên danh nhà thầu Trí Đức - Việt Tiến | IB2400020958 | vnz000023712 | Bệnh viện Than Khoáng sản | Chào hàng cạnh tranh | 19/04/2024 | 478/QĐ-BV | 16/04/2024 | 1 | Thành phố Hà Nội Tỉnh Quảng Ninh
2160 | Kim gây tê nha khoa | Cái | 21000 | Chi tiết tại Bảng đáp ứng tiêu chuẩn kỹ thuật hàng hóa dự thầu (Mẫu số 21) | 9018 | [7 empty] | 1.575 | vn0301445732 | CÔNG TY TNHH Y TẾ VIỆT TIẾN | IB2300381217 | vn0102251531 | Bệnh viện Đại học Y Hà Nội | Đấu thầu rộng rãi | 17/04/2024 | 456/QĐ-BVĐHYHN | 10/04/2024 | 4 | Quận Đống Đa,Thành phố Hà Nội
2161 | Bom tiêm nha khoa | Bộ | 1 | Đức |  | 82.6002.22 | ZEPF | ZEPF |  |  |  | Bom tiêm nha khoa | 2.982.000 | vn0309381128 | CÔNG TY TNHH THIẾT BỊ Y TẾ HOÀNG PHÚC | IB2400035701 | vnz000010141 | Ban Quản lý dự án đầu tư xây dựng tỉnh Đồng Nai | Chào hàng cạnh tranh | 16/04/2024 | 103/QĐ-BQLDAĐTXD | 16/04/2024 | 1 | Tỉnh Đồng Nai
2162 | Ghế nha khoa (Máy ghế răng) | Bộ | 2 | Đức | 94021010 | UCS | Ghế nha khoa (Máy ghế răng) | Ritter Concept GmbH |  |  |  | - Ghế bệnh nhân (Loại: Ultimate comfort): 01 cái - Hệ mâm tay khoan: 01 hệ thống. - Hệ thống bồn nhổ: 01 hệ thống - Hệ thống trợ thủ: 01 hệ thống - Hệ thống đèn nha khoa: 01 hệ thống - Bàn đạp điều khiển: 01 cái - Ghế nha sĩ: 01 cái. - Tay khoan tốc độ thấp: 01 cái (hãng sản xuất: W&H- Áo, Model: HE43T, AM-20RM, WE-56T) - Tay khoan tốc độ cao: 02 cái (hãng sản xuất: W&H - Áo, Model: TE - 95RM) - Máy nén khí không dùng dầu (model: BF - U700, nhà sản xuất: Bofon - Trung Quốc): 01 cái | 340.000.000 | vn3100137028 | CÔNG TY CỔ PHẦN DƯỢC PHẨM QUẢNG BÌNH | IB2400031176 | vn3100454154 | Bệnh viện đa khoa huyện Lệ Thủy | Đấu thầu rộng rãi | 15/04/2024 | 255/QĐ-BV | 15/04/2024 | 1 | Huyện Lệ Thuỷ,Tỉnh Quảng Bình
2163 | Kim nha khoa 27G | Cái | 4000 | Asahidai Plant of Misawa Medical Industry Co., Ltd / Nhật Bản | [8 empty] | 1.950 | vn0401321018 | CÔNG TY TNHH K.A.L.H.U | IB2300347339 | vn4000491838 | BỆNH VIỆN ĐA KHOA TRUNG ƯƠNG QUẢNG NAM | Đấu thầu rộng rãi | 12/04/2024 | 1401/QĐ-BV | 08/04/2024 | 3 | Tỉnh Quảng Nam
2164 | Mũi khoan nha khoa( tròn, trụ, ngọn lửa) | Cây | 200 | "MANI HANOI CO.,LTD. PHO YEN FACTORY/Việt Nam" | 9018.xxxx | [7 empty] | 24.200 | vn0106072491 | CÔNG TY TNHH ĐẦU TƯ VÀ THƯƠNG MẠI LAKE SIDE VIỆT NAM | IB2300347339 | vn4000491838 | BỆNH VIỆN ĐA KHOA TRUNG ƯƠNG QUẢNG NAM | Đấu thầu rộng rãi | 12/04/2024 | 1401/QĐ-BV | 08/04/2024 | 3 | Tỉnh Quảng Nam
2165 | Côn trám bít ống tủy nha khoa | Ống | 5000 | Diadent Group International/Hàn Quốc | 9018.xxxx | [7 empty] | 1.100 | vn0106072491 | CÔNG TY TNHH ĐẦU TƯ VÀ THƯƠNG MẠI LAKE SIDE VIỆT NAM | IB2300347339 | vn4000491838 | BỆNH VIỆN ĐA KHOA TRUNG ƯƠNG QUẢNG NAM | Đấu thầu rộng rãi | 12/04/2024 | 1401/QĐ-BV | 08/04/2024 | 3 | Tỉnh Quảng Nam
2166 | Ghế máy nha khoa | Cái | 1 | Nhật Bản | 94021010 | EYECIA II | Yoshida | The Yoshida Dental Mfg. Co., Ltd – Nhật Bản |  |  |  | Ghế nha khoa : 01 bộ Gồm: - Ghế bệnnh nhân - Mâm tay khoan loai Type 2 có: + Phím bấm điều khiển ghế + 2 dây tay khoan siêu tốc + 1 dây tay khoan tốc độ chậm +1 tay xịt syringe 3 chức năng - Hệ thống bồn nhổ: có + Chậu nhổ bằng thủy tinh + 1 ống hút lớn + 1 ống hút nước bọt + 1 tay xịt hơi nước 3 chức năng + Phím điều khiển vị trí ghế + Bình nước sạch - Đèn nha khoa cảm ứng sensor - Foot control - Hộp sàn kết nối - Ghế nha sĩ : 2 cái 2.Tay khoan siêu tốc : 02 cái Model: TE-95 RM Hãng sx: W&H Dentalwerk Burmoos GmbH – Áo 3.Bộ tay khoan tốc độ chậm: 0 1bộ Gồm: Tay khuỷu WE-56T Tay thẳng HE-43 T Air motor AM-20 RM Hãng sx: W&H Dentalwerk Burmoos GmbH – Áo | 583.500.000 | vn0302218299 | CÔNG TY TNHH THƯƠNG MẠI DỊCH VỤ N.K.MAY MẮN | IB2400040317 | vn3600360546 | Bệnh viện Nhi đồng Đồng Nai | Chào hàng cạnh tranh | 12/04/2024 | 281/QĐ-BVNĐ | 10/04/2024 | 2 | Tỉnh Đồng Nai
2167 | Kim nha khoa 27G x 7/8 Inch (22mm) | Cái | 6000 | Spident - Hàn Quốc | 9018 | [7 empty] | 1.450 | vn3001039132 | CÔNG TY CỔ PHẦN THƯƠNG MẠI DỊCH VỤ THIẾT BỊ Y TẾ TÂN HOÀ PHÁT | IB2300385654 | vn3700679524 | Bệnh viện đa khoa thành phố Hà Tĩnh | Đấu thầu rộng rãi | 11/04/2024 | Số: 110/QĐ-BVĐKTP | 07/03/2024 | 2 | Thành phố Hà Tĩnh,Tỉnh Hà Tĩnh
2168 | Đài đánh bóng răng dùng trong nha khoa | Cái | 30 | TPC Advanced Technology, Inc; | [8 empty] | 3.500 | vn3001039132 | CÔNG TY CỔ PHẦN THƯƠNG MẠI DỊCH VỤ THIẾT BỊ Y TẾ TÂN HOÀ PHÁT | IB2300394414 | vn3000640679 | Trung tâm Y tế thị xã Hồng Lĩnh | Đấu thầu rộng rãi | 11/04/2024 | Số: 41/QĐ-TTYT | 08/04/2024 | 2 | Thị xã Hồng Lĩnh,Tỉnh Hà Tĩnh
2169 | Mặt gương nha khoa | Cái | 20 | Zepf | [8 empty] | 85.000 | vn3001039132 | CÔNG TY CỔ PHẦN THƯƠNG MẠI DỊCH VỤ THIẾT BỊ Y TẾ TÂN HOÀ PHÁT | IB2300394414 | vn3000640679 | Trung tâm Y tế thị xã Hồng Lĩnh | Đấu thầu rộng rãi | 11/04/2024 | Số: 41/QĐ-TTYT | 08/04/2024 | 2 | Thị xã Hồng Lĩnh,Tỉnh Hà Tĩnh
2170 | Tăm bông nha khoa | Cái | 2000 | Peng Waves Enterprise Co. Ltd; | [8 empty] | 1.585 | vn3001039132 | CÔNG TY CỔ PHẦN THƯƠNG MẠI DỊCH VỤ THIẾT BỊ Y TẾ TÂN HOÀ PHÁT | IB2300394414 | vn3000640679 | Trung tâm Y tế thị xã Hồng Lĩnh | Đấu thầu rộng rãi | 11/04/2024 | Số: 41/QĐ-TTYT | 08/04/2024 | 2 | Thị xã Hồng Lĩnh,Tỉnh Hà Tĩnh
2171 | Kim nha khoa 27G x 7/8 Inch (22mm) | Cái | 3000 | Terumo - Nhật Bản | [8 empty] | 1.700 | vn3001039132 | CÔNG TY CỔ PHẦN THƯƠNG MẠI DỊCH VỤ THIẾT BỊ Y TẾ TÂN HOÀ PHÁT | IB2300394414 | vn3000640679 | Trung tâm Y tế thị xã Hồng Lĩnh | Đấu thầu rộng rãi | 11/04/2024 | Số: 41/QĐ-TTYT | 08/04/2024 | 2 | Thị xã Hồng Lĩnh,Tỉnh Hà Tĩnh
2172 | Giấy cắn nha khoa | Hộp | 10 | GC Corporation; Nhật Bản | [8 empty] | 280.000 | vn3001039132 | CÔNG TY CỔ PHẦN THƯƠNG MẠI DỊCH VỤ THIẾT BỊ Y TẾ TÂN HOÀ PHÁT | IB2300394414 | vn3000640679 | Trung tâm Y tế thị xã Hồng Lĩnh | Đấu thầu rộng rãi | 11/04/2024 | Số: 41/QĐ-TTYT | 08/04/2024 | 2 | Thị xã Hồng Lĩnh,Tỉnh Hà Tĩnh
2173 | Chổi đánh bóng răng dùng trong nha khoa | Cái | 200 | Huanghua Andent Dental Co., Ltd;T | [8 empty] | 3.000 | vn3001039132 | CÔNG TY CỔ PHẦN THƯƠNG MẠI DỊCH VỤ THIẾT BỊ Y TẾ TÂN HOÀ PHÁT | IB2300394414 | vn3000640679 | Trung tâm Y tế thị xã Hồng Lĩnh | Đấu thầu rộng rãi | 11/04/2024 | Số: 41/QĐ-TTYT | 08/04/2024 | 2 | Thị xã Hồng Lĩnh,Tỉnh Hà Tĩnh
2174 | Thám trâm nha khoa | Cây | 20 | Hahnenkratt GmbH Co., LTD;Đức | [8 empty] | 125.000 | vn3001039132 | CÔNG TY CỔ PHẦN THƯƠNG MẠI DỊCH VỤ THIẾT BỊ Y TẾ TÂN HOÀ PHÁT | IB2300394414 | vn3000640679 | Trung tâm Y tế thị xã Hồng Lĩnh | Đấu thầu rộng rãi | 11/04/2024 | Số: 41/QĐ-TTYT | 08/04/2024 | 2 | Thị xã Hồng Lĩnh,Tỉnh Hà Tĩnh
2175 | Kim nha khoa 2 đầu | Cái | 500 | Nipro Medical Industries Ltd. / Nhật Bản | [8 empty] | 1.935 | vn2800588271 | CÔNG TY CỔ PHẦN THIẾT BỊ VẬT TƯ Y TẾ THANH HÓA | IB2300387807 | vn2800769165 | Bệnh viện Đa khoa huyện Thọ Xuân | Đấu thầu rộng rãi | 10/04/2024 | 127/QĐ-BVTX | 20/02/2024 | 2 | Huyện Thọ Xuân,Tỉnh Thanh Hoá
2176 | Hệ thống ghế nha khoa | Hệ thống | 2 | Model máy chính: Credia G1 System Hãng sản xuất: Belmon Manufacturing Nước sản xuất: Việt Nam | [6 empty] | 2023 |  | 350.000.000 | vn0313130367 | Liên danh IDS-ALC | IB2300369516 | vn0101451859 | Bệnh viện Nội tiết Trung ương | Đấu thầu rộng rãi | 09/04/2024 | 265/QĐ-BVNTTW | 02/04/2024 | 1 | Huyện Thanh Trì,Thành phố Hà Nội
2177 | Kim nha khoa | Cái | 4000 | Dental Needles for Single Use/Zhejiang Kindly Medical Devices Co., Ltd/ Trung Quốc | 9018 |  |  |  | Dental Needles for Single Use | Số 230002348/PCBB-HN | 24 tháng | Kim tiêm tê dùng trong nha khoa. Cỡ kim: 27G, Chiều dài kim: 21mm | 1.400 | vn0101953129 | CÔNG TY CỔ PHẦN SẢN XUẤT VÀ XUẤT NHẬP KHẨU VIETLAND | IB2300391943 | vn0101574473 | BỆNH VIỆN ĐA KHOA HÒE NHAI | Đấu thầu rộng rãi | 09/04/2024 | 190/QĐ-BVHN | 04/04/2024 | 2 | Quận Ba Đình,Thành phố Hà Nội
2178 | Tăm bông nha khoa | Cái | 4000 | Tăm bông nha khoa/TPC Advanced Technology, Inc/Trung Quốc | 3006 |  |  |  | Tăm bông nha khoa | . | 24 tháng | Tăm bông dùng cho nha khoa | 600 | vn0101953129 | CÔNG TY CỔ PHẦN SẢN XUẤT VÀ XUẤT NHẬP KHẨU VIETLAND | IB2300391943 | vn0101574473 | BỆNH VIỆN ĐA KHOA HÒE NHAI | Đấu thầu rộng rãi | 09/04/2024 | 190/QĐ-BVHN | 04/04/2024 | 2 | Quận Ba Đình,Thành phố Hà Nội
2179 | Mũi khoan kim cương nha khoa | Cái | 100 | Mũi khoan Kim cương/Mani/Việt Nam | 3006 |  |  |  | Mũi khoan Kim cương | Số 220001803/PCBB-BYT | 12 tháng | Làm bằng thép không gỉ, phủ kim cương | 30.000 | vn0101953129 | CÔNG TY CỔ PHẦN SẢN XUẤT VÀ XUẤT NHẬP KHẨU VIETLAND | IB2300391943 | vn0101574473 | BỆNH VIỆN ĐA KHOA HÒE NHAI | Đấu thầu rộng rãi | 09/04/2024 | 190/QĐ-BVHN | 04/04/2024 | 2 | Quận Ba Đình,Thành phố Hà Nội
2180 | Chất lấy dấu dùng trong nha khoa | Gói | 70 | GC Corporation-Nhật Bản | [8 empty] | 220.000 | vn0301925136 | CÔNG TY TNHH THIẾT BỊ Y TẾ LIÊN NHA | IB2300387206 | vn0303797786 | Bệnh viện Quận 8 | Đấu thầu rộng rãi | 09/04/2024 | 61/QĐ-BVQ8 | 04/04/2024 | 2 | Quận 8,TP. Hồ Chí Minh
2181 | Bông cầm máu nha khoa (kích thước 8x5x1cm) | Miếng | 80 | Genco Tibbi Cihazlar Sanayi Ticaret Ltd. Sti./ Thổ Nhĩ Kỳ/ SJ8510 | 30061010 | [7 empty] | 73.290 | vn0305253502 | CÔNG TY CỔ PHẦN TRANG THIẾT BỊ Y TẾ TRỌNG TÍN | IB2300387206 | vn0303797786 | Bệnh viện Quận 8 | Đấu thầu rộng rãi | 09/04/2024 | 61/QĐ-BVQ8 | 04/04/2024 | 2 | Quận 8,TP. Hồ Chí Minh
2182 | Sáp vành khít dùng trong nha khoa | Hộp | 5 | GC Corporation-Nhật Bản | [8 empty] | 525.000 | vn0301925136 | CÔNG TY TNHH THIẾT BỊ Y TẾ LIÊN NHA | IB2300387206 | vn0303797786 | Bệnh viện Quận 8 | Đấu thầu rộng rãi | 09/04/2024 | 61/QĐ-BVQ8 | 04/04/2024 | 2 | Quận 8,TP. Hồ Chí Minh
2183 | Giấy cắn chuyên dùng trong nha khoa | Hộp | 15 | GC Corporation-Nhật Bản | [8 empty] | 280.000 | vn0301925136 | CÔNG TY TNHH THIẾT BỊ Y TẾ LIÊN NHA | IB2300387206 | vn0303797786 | Bệnh viện Quận 8 | Đấu thầu rộng rãi | 09/04/2024 | 61/QĐ-BVQ8 | 04/04/2024 | 2 | Quận 8,TP. Hồ Chí Minh
2184 | Bơm tiêm nha khoa | Cái | 2 | Model: 0480-1 Hãng sản xuất: ASA DENTAL Nước sản xuất: Italia | [8 empty] | 1.500.000 | vn0310058553 | CÔNG TY TNHH THƯƠNG MẠI DỊCH VỤ KỸ THUẬT KIM HỮU | IB2300362635 | vn3400456032 | Ban quản lý dự án đầu tư xây dựng công trình dân dụng và công nghiệp tỉnh Bình Thuận | Đấu thầu rộng rãi | 05/04/2024 | 118/QĐ-BQLDA | 02/04/2024 | 1 | Huyện Bắc Bình,Tỉnh Bình Thuận Huyện Hàm Thuận Bắc,Tỉnh Bình Thuận Huyện Hàm Thuận Nam,Tỉnh Bình Thuận Huyện Tánh Linh,Tỉnh Bình Thuận Huyện Đức Linh,Tỉnh Bình Thuận
2185 | Kim gây tê nha khoa | Cây | 2500 | Hàn Quốc,517355 530539 100761 524473,Shinhung | 9018 | [7 empty] | 1.650 | vn0302130894 | CÔNG TY TNHH TRANG THIẾT BỊ NHA KHOA | IB2300376387 | vn1800271755 | Bệnh viện Mắt và Răng Hàm Mặt thành phố Cần Thơ | Chào hàng cạnh tranh | 03/04/2024 | 126/QĐ.BVM-RHM.ĐT | 03/04/2024 | 2 | Quận Ninh Kiều,Thành phố Cần Thơ
2186 | Hợp chất Eugenol dùng trong nha khoa | ml | 120 | Prevest-Ấn Độ | [8 empty] | 3.000 | vn0301925136 | CÔNG TY TNHH THIẾT BỊ Y TẾ LIÊN NHA | IB2300366050 | vn4100487521 | Bệnh Viện Đa Khoa Khu Vực Bồng Sơn | Đấu thầu rộng rãi | 02/04/2024 | 161/QĐ-BV | 22/03/2024 | 3 | Thị xã Hoài Nhơn,Tỉnh Bình Định
2187 | Mũi khoan dùng trong nha khoa | Mũi | 100 | Xuất xứ: Mani Hanoi Co., Ltd/ Việt Nam | [8 empty] | 24.200 | vn0311229963 | CÔNG TY TRÁCH NHIỆM HỮU HẠN MỘT THÀNH VIÊN CÔNG NGHỆ CAO VÀ THƯƠNG MẠI QUỐC TẾ HẢI LONG | IB2300366050 | vn4100487521 | Bệnh Viện Đa Khoa Khu Vực Bồng Sơn | Đấu thầu rộng rãi | 02/04/2024 | 161/QĐ-BV | 22/03/2024 | 3 | Thị xã Hoài Nhơn,Tỉnh Bình Định
2188 | Kim tiêm nha khoa | Cái/Chiếc | 500 | Spident Co.,ltd/ Hàn Quốc, Mã sản phẩm: SPIDENT NOP 27G/S (0.4x21mm) | [8 empty] | 2.163 | vn0500391288 | Liên danh Công ty TNHH Lê Lợi – Công ty cổ phần sản xuất và xuất nhập khẩu Vietland – Công ty TNHH Công nghệ cao về Thiết bị y tế Anh Ngọc (Sau đây gọi tắt là: LIÊN DANH LÊ LỢI – VIETLAND – ANH NGỌC) | IB2300385219 | vn0103205337 | Bệnh Viện đa khoa Huyện Thường Tín | Đấu thầu rộng rãi | 01/04/2024 | 316/QĐ-BVTT | 29/03/2024 | 1 | Huyện Thường Tín,Thành phố Hà Nội
2189 | Keo dán nha khoa 2 bước (bonding) | Gram | 12 | 3M ESPE/ USA | [8 empty] | 110.000 | vn0314819791 | CÔNG TY TNHH TRANG THIẾT BỊ Y TẾ VINTECH | IB2300394348 | vn3500287437 | Bệnh Viện Bà Rịa | Chào hàng cạnh tranh | 01/04/2024 | 264/QĐ-BVBR | 24/01/2024 | 1 | Thành Phố Bà Rịa,Tỉnh Bà Rịa - Vũng Tàu
2190 | Mặt gương vi phẫu nha khoa | Cái | 100 | Prime/ Pakistan | [8 empty] | 30.000 | vn0314819791 | CÔNG TY TNHH TRANG THIẾT BỊ Y TẾ VINTECH | IB2300394348 | vn3500287437 | Bệnh Viện Bà Rịa | Chào hàng cạnh tranh | 01/04/2024 | 264/QĐ-BVBR | 24/01/2024 | 1 | Thành Phố Bà Rịa,Tỉnh Bà Rịa - Vũng Tàu
2191 | Đầu lấy cao răng | Cái | 6 | Mũi lấy cao răng dùng trong nha khoa/BS-1/Bonart Co., Ltd/Đài Loan | [8 empty] | 1.400.000 | vn0103637859 | CÔNG TY TNHH THƯƠNG MẠI VÀ XÂY DỰNG PHÚC THỊNH | IB2300392661 | vn0500475932 | Bệnh viện đa khoa Sơn Tây | Đấu thầu rộng rãi | 01/04/2024 | 144/QĐ-BV | 29/02/2024 | 1 | Thành phố Hà Nội
2192 | Tăm bông nha khoa | Hộp | 6 | Tăm bông nha khoa/M6500-R; M6500-F; M6500-SF; M6500-XSL/TPC/Trung Quốc | [8 empty] | 80.000 | vn0103637859 | CÔNG TY TNHH THƯƠNG MẠI VÀ XÂY DỰNG PHÚC THỊNH | IB2300392661 | vn0500475932 | Bệnh viện đa khoa Sơn Tây | Đấu thầu rộng rãi | 01/04/2024 | 144/QĐ-BV | 29/02/2024 | 1 | Thành phố Hà Nội
2193 | Chổi đánh bóng | Cái | 160 | Chổi đánh bóng nha khoa/PB-300/TPC/Trung Quốc | [8 empty] | 6.000 | vn0103637859 | CÔNG TY TNHH THƯƠNG MẠI VÀ XÂY DỰNG PHÚC THỊNH | IB2300392661 | vn0500475932 | Bệnh viện đa khoa Sơn Tây | Đấu thầu rộng rãi | 01/04/2024 | 144/QĐ-BV | 29/02/2024 | 1 | Thành phố Hà Nội
2194 | Kim tê hai đầu | Cái | 2000 | Kim nha khoa/ Terumo Dental needle DNM2721/DN*M2721/Asahidai Plant of Misawa Medical Industry Co., Ltd/Nhật Bản | [8 empty] | 2.100 | vn0103637859 | CÔNG TY TNHH THƯƠNG MẠI VÀ XÂY DỰNG PHÚC THỊNH | IB2300392661 | vn0500475932 | Bệnh viện đa khoa Sơn Tây | Đấu thầu rộng rãi | 01/04/2024 | 144/QĐ-BV | 29/02/2024 | 1 | Thành phố Hà Nội
2195 | Bơm tiêm áp lực | Cái | 2 | Ống chích nha khoa/SAC1/Osung MND Co., Ltd/Hàn Quốc | [8 empty] | 600.000 | vn0103637859 | CÔNG TY TNHH THƯƠNG MẠI VÀ XÂY DỰNG PHÚC THỊNH | IB2300392661 | vn0500475932 | Bệnh viện đa khoa Sơn Tây | Đấu thầu rộng rãi | 01/04/2024 | 144/QĐ-BV | 29/02/2024 | 1 | Thành phố Hà Nội
2196 | Keo dán nha khoa Mani bond (Tuýp/5ml) | Lọ | 15 | HSX-NSX: GDF Gesellschaft fur dentale Forschung und Innovationen GmbH - Đức, Mã sp: Mani Bond | [8 empty] | 610.000 | vn3301068656 | CÔNG TY CỔ PHẦN DƯỢC PHẨM VÀ THIẾT BỊ Y TẾ TÂM ĐỨC | IB2300356616 | vnz000015852 | Bệnh viện Trường Đại học Y - Dược Huế | Đấu thầu rộng rãi | 01/04/2024 | 1244/QĐ-ĐHYD | 27/03/2024 | 2 | Thành phố Huế,Tỉnh Thừa Thiên Huế
2197 | Kim nha khoa | Cái | 16000 | Japan | [8 empty] | 1.500 | vn5701368619 | CÔNG TY CỔ PHẦN TRANG THIẾT BỊ VẬT TƯ Y TẾ PHƯƠNG NAM | IB2300387533 | vn5700391615 | Bệnh viện Bãi Cháy | Đấu thầu rộng rãi | 27/03/2024 | 329/QĐ-BVBC | 05/03/2024 | 1 | Thành phố Hạ Long,Tỉnh Quảng Ninh
2198 | Ghế máy nha khoa (Ghế nha khoa điều trị) | Cái | 1 | Đức |  | Sinius | Ghế nha khoa | Sirona Dental Systems GmbH |  |  |  | Theo Bảng đáp ứng hàng hóa dự thầu | 1.020.000.000 | vn0102045497 | Liên danh TÂN THÀNH – HOÀNG NGUYỄN – CÔNG TRÌNH Y TẾ – KHẢI CA. | IB2400023832 | vn0401761273 | Ban Quản lý dự án đầu tư xây dựng hạ tầng và phát triển đô thị Đà Nẵng | Đấu thầu rộng rãi | 25/03/2024 | 88/QĐ-BHTPTĐT | 23/03/2024 | 1 | Thành phố Đà Nẵng
2199 | Tay khoan chậm nha khoa (Tay khoan nha khoa) | Cái | 17 | Đức |  | T4 Line Kit BM | Tay khoan chậm nha khoa | Sirona Dental Systems GmbH |  |  |  | Theo Bảng đáp ứng hàng hóa dự thầu | 15.800.000 | vn0102045497 | Liên danh TÂN THÀNH – HOÀNG NGUYỄN – CÔNG TRÌNH Y TẾ – KHẢI CA. | IB2400023832 | vn0401761273 | Ban Quản lý dự án đầu tư xây dựng hạ tầng và phát triển đô thị Đà Nẵng | Đấu thầu rộng rãi | 25/03/2024 | 88/QĐ-BHTPTĐT | 23/03/2024 | 1 | Thành phố Đà Nẵng
2200 | Máy chụp X -Quang quanh chóp (Máy X-quang nha khoa) | Máy | 1 | Ý |  | X-mind DC | Máy X - quang nha khoa | DE GOTZEN S.R.L |  |  |  | Theo Bảng đáp ứng hàng hóa dự thầu | 158.000.000 | vn0102045497 | Liên danh TÂN THÀNH – HOÀNG NGUYỄN – CÔNG TRÌNH Y TẾ – KHẢI CA. | IB2400023832 | vn0401761273 | Ban Quản lý dự án đầu tư xây dựng hạ tầng và phát triển đô thị Đà Nẵng | Đấu thầu rộng rãi | 25/03/2024 | 88/QĐ-BHTPTĐT | 23/03/2024 | 1 | Thành phố Đà Nẵng
2201 | Máy cắt xương siêu âm | Máy | 1 | Pháp |  | PIEZOTOME CUBE | Máy khoan xương nha khoa | SATELEC SAS a Company of ACTEON |  |  |  | Theo Bảng đáp ứng hàng hóa dự thầu | 248.000.000 | vn0102045497 | Liên danh TÂN THÀNH – HOÀNG NGUYỄN – CÔNG TRÌNH Y TẾ – KHẢI CA. | IB2400023832 | vn0401761273 | Ban Quản lý dự án đầu tư xây dựng hạ tầng và phát triển đô thị Đà Nẵng | Đấu thầu rộng rãi | 25/03/2024 | 88/QĐ-BHTPTĐT | 23/03/2024 | 1 | Thành phố Đà Nẵng
2202 | Tủ nha khoa | Cái | 30 | Việt Nam |  | NK14 | Tủ nha khoa | Công ty CP TM&SX Nội Thất The One |  |  |  | Theo Bảng đáp ứng hàng hóa dự thầu | 13.000.000 | vn0102045497 | Liên danh TÂN THÀNH – HOÀNG NGUYỄN – CÔNG TRÌNH Y TẾ – KHẢI CA. | IB2400023832 | vn0401761273 | Ban Quản lý dự án đầu tư xây dựng hạ tầng và phát triển đô thị Đà Nẵng | Đấu thầu rộng rãi | 25/03/2024 | 88/QĐ-BHTPTĐT | 23/03/2024 | 1 | Thành phố Đà Nẵng
2203 | Nồi hấp tay khoan nha khoa | Cái | 1 | Đức |  | Melaquick 12+ | Máy hấp sấy tiệt trùng dùng trong y tế | MELAG |  |  |  | Theo Bảng đáp ứng hàng hóa dự thầu | 180.000.000 | vn0102045497 | Liên danh TÂN THÀNH – HOÀNG NGUYỄN – CÔNG TRÌNH Y TẾ – KHẢI CA. | IB2400023832 | vn0401761273 | Ban Quản lý dự án đầu tư xây dựng hạ tầng và phát triển đô thị Đà Nẵng | Đấu thầu rộng rãi | 25/03/2024 | 88/QĐ-BHTPTĐT | 23/03/2024 | 1 | Thành phố Đà Nẵng
2204 | Ghế máy nha khoa | Cái | 8 | Đức |  | Intego | Ghế nha khoa | Sirona Dental Systems GmbH |  |  |  | Theo Bảng đáp ứng hàng hóa dự thầu | 690.000.000 | vn0102045497 | Liên danh TÂN THÀNH – HOÀNG NGUYỄN – CÔNG TRÌNH Y TẾ – KHẢI CA. | IB2400023832 | vn0401761273 | Ban Quản lý dự án đầu tư xây dựng hạ tầng và phát triển đô thị Đà Nẵng | Đấu thầu rộng rãi | 25/03/2024 | 88/QĐ-BHTPTĐT | 23/03/2024 | 1 | Thành phố Đà Nẵng
2205 | Tay khoan nhanh nha khoa (Tay khoan nha khoa) | Cái | 20 | Đức |  | T3 Racer Midwest | Tay khoan nha khoa | Sirona Dental Systems GmbH |  |  |  | Theo Bảng đáp ứng hàng hóa dự thầu | 7.900.000 | vn0102045497 | Liên danh TÂN THÀNH – HOÀNG NGUYỄN – CÔNG TRÌNH Y TẾ – KHẢI CA. | IB2400023832 | vn0401761273 | Ban Quản lý dự án đầu tư xây dựng hạ tầng và phát triển đô thị Đà Nẵng | Đấu thầu rộng rãi | 25/03/2024 | 88/QĐ-BHTPTĐT | 23/03/2024 | 1 | Thành phố Đà Nẵng
2206 | Máy scan trong miệng (Máy lấy dấu răng nha khoa) | Máy | 1 | Đức |  | Primescan Connect | Máy quét (scan) mẫu hàm | Sirona Dental Systems GmbH |  |  |  | Theo Bảng đáp ứng hàng hóa dự thầu | 746.000.000 | vn0102045497 | Liên danh TÂN THÀNH – HOÀNG NGUYỄN – CÔNG TRÌNH Y TẾ – KHẢI CA. | IB2400023832 | vn0401761273 | Ban Quản lý dự án đầu tư xây dựng hạ tầng và phát triển đô thị Đà Nẵng | Đấu thầu rộng rãi | 25/03/2024 | 88/QĐ-BHTPTĐT | 23/03/2024 | 1 | Thành phố Đà Nẵng
2207 | Máy rửa dụng cụ | Máy | 1 | Đức |  | MELAtherm®10 DTB | Máy rửa dụng cụ y tế dùng trong nha khoa | MELAG |  |  |  | Theo Bảng đáp ứng hàng hóa dự thầu | 388.000.000 | vn0102045497 | Liên danh TÂN THÀNH – HOÀNG NGUYỄN – CÔNG TRÌNH Y TẾ – KHẢI CA. | IB2400023832 | vn0401761273 | Ban Quản lý dự án đầu tư xây dựng hạ tầng và phát triển đô thị Đà Nẵng | Đấu thầu rộng rãi | 25/03/2024 | 88/QĐ-BHTPTĐT | 23/03/2024 | 1 | Thành phố Đà Nẵng
2208 | Tay khoan nhanh nha khoa (Tay khoan nhanh có đèn DynaLED) | Cái | 20 | Nhật Bản |  | M600LG M4 | Tay khoan nha khoa | Nakanishi Inc. (NSK) |  |  |  | Theo Bảng đáp ứng hàng hóa dự thầu | 19.500.000 | vn0102045497 | Liên danh TÂN THÀNH – HOÀNG NGUYỄN – CÔNG TRÌNH Y TẾ – KHẢI CA. | IB2400023832 | vn0401761273 | Ban Quản lý dự án đầu tư xây dựng hạ tầng và phát triển đô thị Đà Nẵng | Đấu thầu rộng rãi | 25/03/2024 | 88/QĐ-BHTPTĐT | 23/03/2024 | 1 | Thành phố Đà Nẵng
2209 | Ghế máy nha khoa (Ghế nha khoa điều trị) | Cái | 11 | Thái Lan |  | SX3000 II | Bộ ghế chữa răng | Siamdent Co., Ltd |  |  |  | Theo Bảng đáp ứng hàng hóa dự thầu | 348.000.000 | vn0102045497 | Liên danh TÂN THÀNH – HOÀNG NGUYỄN – CÔNG TRÌNH Y TẾ – KHẢI CA. | IB2400023832 | vn0401761273 | Ban Quản lý dự án đầu tư xây dựng hạ tầng và phát triển đô thị Đà Nẵng | Đấu thầu rộng rãi | 25/03/2024 | 88/QĐ-BHTPTĐT | 23/03/2024 | 1 | Thành phố Đà Nẵng
2210 | Máy quét phim Phospho | Máy | 1 | Pháp |  | Pspix 2 | Máy đọc phim X-quang nha khoa | Sopro , a Company of ACTEON Group |  |  |  | Theo Bảng đáp ứng hàng hóa dự thầu | 200.000.000 | vn0102045497 | Liên danh TÂN THÀNH – HOÀNG NGUYỄN – CÔNG TRÌNH Y TẾ – KHẢI CA. | IB2400023832 | vn0401761273 | Ban Quản lý dự án đầu tư xây dựng hạ tầng và phát triển đô thị Đà Nẵng | Đấu thầu rộng rãi | 25/03/2024 | 88/QĐ-BHTPTĐT | 23/03/2024 | 1 | Thành phố Đà Nẵng
2211 | Col giấy (Point giấy) các số 35 | Cái | 1800 | Hàn Quốc |  | SR-98-224-35.02 | Dụng cụ nha khoa: Côn làm khô ống tủy (xx.02,xx.04,xx.06) | Sure Dent Corporation - Hàn Quốc |  |  |  | Hình dạng đồng nhất Thấm hút cực nhanh Đã được khử trùng bằng tia gamma Size: số 35, độ thun 2% | 700 | vn6000449389 | CÔNG TY CỔ PHẦN DƯỢC - VẬT TƯ Y TẾ ĐẮKLẮK | IB2400014693 | vn6400140771 | Trung tâm Y tế huyện Cư Jút | Đấu thầu rộng rãi | 22/03/2024 | 53/QĐ-TTYT | 21/03/2024 | 1 | Huyện Cư Jút,Tỉnh Đăk Nông
2212 | Cone chính số 25 | Cây | 1200 | Hàn Quốc |  | MET-GUTTA25-120P | Côn trám bít ống tủy nha khoa Gutta Percha - Gutta Percha 02-LM-25 | Meta Biomed Co.,Ltd - Hàn Quốc |  |  |  | Côn Gutta Percha - Giúp trám bít ống tủy dễ dàng và nhanh chóng, tính cản quang cao. - Côn gồm nhiều kích cỡ và độ thuôn khác nhau và có vạch đánh dấu chiều dài. | 580 | vn6000449389 | CÔNG TY CỔ PHẦN DƯỢC - VẬT TƯ Y TẾ ĐẮKLẮK | IB2400014693 | vn6400140771 | Trung tâm Y tế huyện Cư Jút | Đấu thầu rộng rãi | 22/03/2024 | 53/QĐ-TTYT | 21/03/2024 | 1 | Huyện Cư Jút,Tỉnh Đăk Nông
2213 | Kim gai lấy tuỷ (Trâm gai nha khoa) | Cây | 60 | Thụy Sỹ |  | FKG-03.050.31.025.CT | Dụng cụ nha khoa: Cây dũa ống tủy - Barbed Broaches 50, 31 mm, without handle (03.050.31.xxx.CT) | FKG Dentaire S.A. - Thụy Sĩ |  |  |  | Trâm gai đủ số, dùng để loại bỏ mô tủy trong quá trình điều trị. Sắc bén, bền chắc, dễ cầm giữ. | 28.200 | vn6000449389 | CÔNG TY CỔ PHẦN DƯỢC - VẬT TƯ Y TẾ ĐẮKLẮK | IB2400014693 | vn6400140771 | Trung tâm Y tế huyện Cư Jút | Đấu thầu rộng rãi | 22/03/2024 | 53/QĐ-TTYT | 21/03/2024 | 1 | Huyện Cư Jút,Tỉnh Đăk Nông
2214 | Trâm dũa K-File số 30 | Cái | 120 | Thụy Sỹ |  | FKG-01.554.25.030.CG FKG-01.554.21.030.CG | Dụng cụ nha khoa: Cây dũa ống tủy /Flex. K-Files (FKG-xx.xxx.xx.xxx.xx) | FKG Dentaire S.A. - Thụy Sĩ |  |  |  | Trâm nội nha K-file. Số 30 Mặt cắt hình vuông Dùng mở rộng, nạo thành ống tủy. Nút chặn cao su phù hợp với chiều dài và hình dáng từng file. Mũi sắc đem lại khả năng cắt tốt ưu Khả năng chống ăn mòn và độ bền cao Làm bằng thép không gỉ. | 68.200 | vn6000449389 | CÔNG TY CỔ PHẦN DƯỢC - VẬT TƯ Y TẾ ĐẮKLẮK | IB2400014693 | vn6400140771 | Trung tâm Y tế huyện Cư Jút | Đấu thầu rộng rãi | 22/03/2024 | 53/QĐ-TTYT | 21/03/2024 | 1 | Huyện Cư Jút,Tỉnh Đăk Nông
2215 | Cone chính số 40 | Cây | 1800 | Hàn Quốc |  | MET-GUTTA40-120P | Côn trám bít ống tủy nha khoa Gutta Percha - Gutta Percha 02-LM-40 | Meta Biomed Co.,Ltd - Hàn Quốc |  |  |  | Côn Gutta Percha - Giúp trám bít ống tủy dễ dàng và nhanh chóng, tính cản quang cao. - Côn gồm nhiều kích cỡ và độ thuôn khác nhau và có vạch đánh dấu chiều dài. | 580 | vn6000449389 | CÔNG TY CỔ PHẦN DƯỢC - VẬT TƯ Y TẾ ĐẮKLẮK | IB2400014693 | vn6400140771 | Trung tâm Y tế huyện Cư Jút | Đấu thầu rộng rãi | 22/03/2024 | 53/QĐ-TTYT | 21/03/2024 | 1 | Huyện Cư Jút,Tỉnh Đăk Nông
2216 | Trâm dũa K - File số 08 | Cái | 90 | Thụy Sỹ |  | FKG-S1.1B4.00.0AK.FK FKG-S1.1B4.00.0AB.FK | Dụng cụ nha khoa: Trâm nội nha -K-Files 154, 25mm, #08, handle SMG, STERILE(S1.1B4.00.0AK.FK) | FKG Dentaire S.A. - Thụy Sĩ |  |  |  | Trâm nội nha K-file. Số 08 Mặt cắt hình vuông Dùng mở rộng, nạo thành ống tủy. Nút chặn cao su phù hợp với chiều dài và hình dáng từng file. Mũi sắc đem lại khả năng cắt tốt ưu Khả năng chống ăn mòn và độ bền cao Làm bằng thép không gỉ. | 62.750 | vn6000449389 | CÔNG TY CỔ PHẦN DƯỢC - VẬT TƯ Y TẾ ĐẮKLẮK | IB2400014693 | vn6400140771 | Trung tâm Y tế huyện Cư Jút | Đấu thầu rộng rãi | 22/03/2024 | 53/QĐ-TTYT | 21/03/2024 | 1 | Huyện Cư Jút,Tỉnh Đăk Nông
2217 | Trâm dũa H-Flile số 30 | Cái | 120 | Thụy Sỹ |  | FKG-01.553.21.030.CG FKG-01.553.25.030.CG | Dụng cụ nha khoa: Cây dũa ống tủy - Flex. H-Files 553 (01.553.xx.xxx.CG) | FKG Dentaire S.A. - Thụy Sĩ |  |  |  | Trâm nội nha H file. Số 30 Có độ uốn dẻo và độ cắt cao. Dụng cụ nong giũa ống tủy bằng tay dùng lấy tủy chân và tủy buồng. -Chất liệu: thép không gỉ. Cấu tạo: mặt cắt hình tròn, nhiều gai, thuôn. Tiêu chuẩn chất lượng: ISO/CE (Tiêu chuẩn Châu Âu) | 65.500 | vn6000449389 | CÔNG TY CỔ PHẦN DƯỢC - VẬT TƯ Y TẾ ĐẮKLẮK | IB2400014693 | vn6400140771 | Trung tâm Y tế huyện Cư Jút | Đấu thầu rộng rãi | 22/03/2024 | 53/QĐ-TTYT | 21/03/2024 | 1 | Huyện Cư Jút,Tỉnh Đăk Nông
2218 | Trâm dũa số H-File 35 | Cái | 120 | Thụy Sỹ |  | FKG-01.553.21.035.CG FKG-01.553.25.035.CG | Dụng cụ nha khoa: Cây dũa ống tủy - Flex. H-Files 553 (01.553.xx.xxx.CG) | FKG Dentaire S.A. - Thụy Sĩ |  |  |  | Trâm nội nha H file. Số 35 Có độ uốn dẻo và độ cắt cao. Dụng cụ nong giũa ống tủy bằng tay dùng lấy tủy chân và tủy buồng. -Chất liệu: thép không gỉ. Cấu tạo: mặt cắt hình tròn, nhiều gai, thuôn. Tiêu chuẩn chất lượng: ISO/CE (Tiêu chuẩn Châu Âu) | 65.500 | vn6000449389 | CÔNG TY CỔ PHẦN DƯỢC - VẬT TƯ Y TẾ ĐẮKLẮK | IB2400014693 | vn6400140771 | Trung tâm Y tế huyện Cư Jút | Đấu thầu rộng rãi | 22/03/2024 | 53/QĐ-TTYT | 21/03/2024 | 1 | Huyện Cư Jút,Tỉnh Đăk Nông
2219 | Col giấy (Point giấy) các số 30 | Cái | 1800 | Hàn Quốc |  | SR-98-224-30.02 | Dụng cụ nha khoa: Côn làm khô ống tủy (xx.02,xx.04,xx.06) | Sure Dent Corporation - Hàn Quốc |  |  |  | Hình dạng đồng nhất Thấm hút cực nhanh Đã được khử trùng bằng tia gamma Size: số 30, độ thun 2% | 700 | vn6000449389 | CÔNG TY CỔ PHẦN DƯỢC - VẬT TƯ Y TẾ ĐẮKLẮK | IB2400014693 | vn6400140771 | Trung tâm Y tế huyện Cư Jút | Đấu thầu rộng rãi | 22/03/2024 | 53/QĐ-TTYT | 21/03/2024 | 1 | Huyện Cư Jút,Tỉnh Đăk Nông
2220 | Mũi khoan đầu ngọn lửa vạch vàng | Mũi | 15 | Đức |  | 862-010SF-FG | Mũi khoan nha khoa - Diamond Burs - 862-0xxSF-FG (862-010SF-FG ; 862-012SF-FG ; 862-014SF-FG ; 862-016SF-FG) | NTI-Kahla GmbH - Đức |  |  |  | Mũi khoan kim cương hình ngọn lửa (vạch vàng), trụ thuôn đầu nhọn viền vàng đường kính 1.0mm đến 1.6mm Chiều dài: 19mm, dùng với tay khoan nhanh | 91.000 | vn6000449389 | CÔNG TY CỔ PHẦN DƯỢC - VẬT TƯ Y TẾ ĐẮKLẮK | IB2400014693 | vn6400140771 | Trung tâm Y tế huyện Cư Jút | Đấu thầu rộng rãi | 22/03/2024 | 53/QĐ-TTYT | 21/03/2024 | 1 | Huyện Cư Jút,Tỉnh Đăk Nông
2221 | Mũi khoan phẫu thuật | Mũi | 12 | Đức |  | H151-015-FGXL H151-015-FGXXL | Mũi khoan nha khoa - Instruments for Surgery (H151-015-FGXl) | NTI-Kahla GmbH - Đức |  |  |  | Mũi khoan phẫu thuật 25mm/28mm | 371.250 | vn6000449389 | CÔNG TY CỔ PHẦN DƯỢC - VẬT TƯ Y TẾ ĐẮKLẮK | IB2400014693 | vn6400140771 | Trung tâm Y tế huyện Cư Jút | Đấu thầu rộng rãi | 22/03/2024 | 53/QĐ-TTYT | 21/03/2024 | 1 | Huyện Cư Jút,Tỉnh Đăk Nông
2222 | Trâm dũa K-File số 25 | Cái | 120 | Thụy Sỹ |  | FKG-01.554.21.025.CG FKG-01.554.25.025.CG | Dụng cụ nha khoa: Cây dũa ống tủy /Flex. K-Files (FKG-xx.xxx.xx.xxx.xx) | FKG Dentaire S.A. - Thụy Sĩ |  |  |  | Trâm nội nha K-file. Số 25 Mặt cắt hình vuông Dùng mở rộng, nạo thành ống tủy. Nút chặn cao su phù hợp với chiều dài và hình dáng từng file. Mũi sắc đem lại khả năng cắt tốt ưu Khả năng chống ăn mòn và độ bền cao Làm bằng thép không gỉ. | 68.200 | vn6000449389 | CÔNG TY CỔ PHẦN DƯỢC - VẬT TƯ Y TẾ ĐẮKLẮK | IB2400014693 | vn6400140771 | Trung tâm Y tế huyện Cư Jút | Đấu thầu rộng rãi | 22/03/2024 | 53/QĐ-TTYT | 21/03/2024 | 1 | Huyện Cư Jút,Tỉnh Đăk Nông
2223 | Trâm dũa H-Flile số 15 | Cái | 60 | Thụy Sỹ |  | FKG-01.553.21.015.CG FKG-01.553.25.015.CG | Dụng cụ nha khoa: Cây dũa ống tủy - Flex. H-Files 553 (01.553.xx.xxx.CG) | FKG Dentaire S.A. - Thụy Sĩ |  |  |  | Trâm nội nha H file. Số 15 Có độ uốn dẻo và độ cắt cao. Dụng cụ nong giũa ống tủy bằng tay dùng lấy tủy chân và tủy buồng. -Chất liệu: thép không gỉ. Cấu tạo: mặt cắt hình tròn, nhiều gai, thuôn. Tiêu chuẩn chất lượng: ISO/CE (Tiêu chuẩn Châu Âu) | 65.500 | vn6000449389 | CÔNG TY CỔ PHẦN DƯỢC - VẬT TƯ Y TẾ ĐẮKLẮK | IB2400014693 | vn6400140771 | Trung tâm Y tế huyện Cư Jút | Đấu thầu rộng rãi | 22/03/2024 | 53/QĐ-TTYT | 21/03/2024 | 1 | Huyện Cư Jút,Tỉnh Đăk Nông
2224 | Col giấy (Point giấy) các số 25 | Cái | 1800 | Hàn Quốc |  | SR-98-224-25.02 | Dụng cụ nha khoa: Côn làm khô ống tủy (xx.02,xx.04,xx.06) | Sure Dent Corporation - Hàn Quốc |  |  |  | Hình dạng đồng nhất Thấm hút cực nhanh Đã được khử trùng bằng tia gamma Size: số 25, độ thun 2% | 700 | vn6000449389 | CÔNG TY CỔ PHẦN DƯỢC - VẬT TƯ Y TẾ ĐẮKLẮK | IB2400014693 | vn6400140771 | Trung tâm Y tế huyện Cư Jút | Đấu thầu rộng rãi | 22/03/2024 | 53/QĐ-TTYT | 21/03/2024 | 1 | Huyện Cư Jút,Tỉnh Đăk Nông
2225 | Col giấy (Point giấy) các số 40 | Cái | 1800 | Hàn Quốc |  | SR-98-224-40.02 | Dụng cụ nha khoa: Côn làm khô ống tủy (xx.02,xx.04,xx.06) | Sure Dent Corporation - Hàn Quốc |  |  |  | Hình dạng đồng nhất Thấm hút cực nhanh Đã được khử trùng bằng tia gamma Size: số 40, độ thun 2% | 700 | vn6000449389 | CÔNG TY CỔ PHẦN DƯỢC - VẬT TƯ Y TẾ ĐẮKLẮK | IB2400014693 | vn6400140771 | Trung tâm Y tế huyện Cư Jút | Đấu thầu rộng rãi | 22/03/2024 | 53/QĐ-TTYT | 21/03/2024 | 1 | Huyện Cư Jút,Tỉnh Đăk Nông
2226 | Đài cao su | Cái | 200 | Đài Loan |  | 95022 | Dụng cụ dùng trong nha khoa: Dụng cụ đánh bóng răng - Prophylaxis Cup | Peng Waves Enterprise Co. Ltd - Đài Loan |  |  |  | Đài cao su đánh bóng sau cạo vôi. Độ bền cao | 5.780 | vn6000449389 | CÔNG TY CỔ PHẦN DƯỢC - VẬT TƯ Y TẾ ĐẮKLẮK | IB2400014693 | vn6400140771 | Trung tâm Y tế huyện Cư Jút | Đấu thầu rộng rãi | 22/03/2024 | 53/QĐ-TTYT | 21/03/2024 | 1 | Huyện Cư Jút,Tỉnh Đăk Nông
2227 | Mũi đánh bóng không mòn | Cái | 80 | Đức |  | SET - 1657 | Mũi khoan nha khoa - NTI Unique - composite 1 step polishing | NTI-Kahla GmbH - Đức |  |  |  | Hình dạng phù hợp cho nhiều vị trí răng cần đánh bóng: đĩa, nụ, ly Có độ bền cao, chậm hao mòn, có thể hấp tái sử dụng | 220.000 | vn6000449389 | CÔNG TY CỔ PHẦN DƯỢC - VẬT TƯ Y TẾ ĐẮKLẮK | IB2400014693 | vn6400140771 | Trung tâm Y tế huyện Cư Jút | Đấu thầu rộng rãi | 22/03/2024 | 53/QĐ-TTYT | 21/03/2024 | 1 | Huyện Cư Jút,Tỉnh Đăk Nông
2228 | Trâm dũa K-File số 20 | Cái | 120 | Thụy Sỹ |  | FKG-01.554.25.020.CG FKG-01.554.21.020.CG | Dụng cụ nha khoa: Cây dũa ống tủy /Flex. K-Files (FKG-xx.xxx.xx.xxx.xx) | FKG Dentaire S.A. - Thụy Sĩ |  |  |  | Trâm nội nha K-file. Số 20 Mặt cắt hình vuông Dùng mở rộng, nạo thành ống tủy. Nút chặn cao su phù hợp với chiều dài và hình dáng từng file. Mũi sắc đem lại khả năng cắt tốt ưu Khả năng chống ăn mòn và độ bền cao Làm bằng thép không gỉ. | 68.200 | vn6000449389 | CÔNG TY CỔ PHẦN DƯỢC - VẬT TƯ Y TẾ ĐẮKLẮK | IB2400014693 | vn6400140771 | Trung tâm Y tế huyện Cư Jút | Đấu thầu rộng rãi | 22/03/2024 | 53/QĐ-TTYT | 21/03/2024 | 1 | Huyện Cư Jút,Tỉnh Đăk Nông
2229 | Trâm dũa H-Flile số 20 | Cái | 120 | Thụy Sỹ |  | FKG-01.553.25.020.CG FKG-01.553.21.020.CG | Dụng cụ nha khoa: Cây dũa ống tủy - Flex. H-Files 553 (01.553.xx.xxx.CG) | FKG Dentaire S.A. - Thụy Sĩ |  |  |  | Trâm nội nha H file. Số 20 Có độ uốn dẻo và độ cắt cao. Dụng cụ nong giũa ống tủy bằng tay dùng lấy tủy chân và tủy buồng. -Chất liệu: thép không gỉ. Cấu tạo: mặt cắt hình tròn, nhiều gai, thuôn. Tiêu chuẩn chất lượng: ISO/CE (Tiêu chuẩn Châu Âu) | 65.500 | vn6000449389 | CÔNG TY CỔ PHẦN DƯỢC - VẬT TƯ Y TẾ ĐẮKLẮK | IB2400014693 | vn6400140771 | Trung tâm Y tế huyện Cư Jút | Đấu thầu rộng rãi | 22/03/2024 | 53/QĐ-TTYT | 21/03/2024 | 1 | Huyện Cư Jút,Tỉnh Đăk Nông
2230 | Cone chính số 35 | Cây | 1800 | Hàn Quốc |  | MET-GUTTA35-120P | Côn trám bít ống tủy nha khoa Gutta Percha - Gutta Percha 02-LM-35 | Meta Biomed Co.,Ltd - Hàn Quốc |  |  |  | Côn Gutta Percha - Giúp trám bít ống tủy dễ dàng và nhanh chóng, tính cản quang cao. - Côn gồm nhiều kích cỡ và độ thuôn khác nhau và có vạch đánh dấu chiều dài. | 580 | vn6000449389 | CÔNG TY CỔ PHẦN DƯỢC - VẬT TƯ Y TẾ ĐẮKLẮK | IB2400014693 | vn6400140771 | Trung tâm Y tế huyện Cư Jút | Đấu thầu rộng rãi | 22/03/2024 | 53/QĐ-TTYT | 21/03/2024 | 1 | Huyện Cư Jút,Tỉnh Đăk Nông
2231 | Vật liệu nội nha điều trị tủy viêm, trám bít ống tủy. | Tuýp | 5 | Hàn Quốc |  | MET-METAPASTE | Xi măng trám bít ống tủy nha khoa Metapaste | Meta Biomed Co.,Ltd - Hàn Quốc |  |  |  | Vật liệu nội nha - Metapaste - Dễ dàng làm sạch và loại bỏ với độ hòa tan trong nước tốt. - Khả năng chống vi khuẩn tuyệt vời và tính cản quang cao. - Dạng bột trộn sẵn. - Loại ống tiêm để dễ dàng đưa thuốc vào ống tủy. - Dùng một lần để ngăn ngừa lây nhiễm chéo. | 405.000 | vn6000449389 | CÔNG TY CỔ PHẦN DƯỢC - VẬT TƯ Y TẾ ĐẮKLẮK | IB2400014693 | vn6400140771 | Trung tâm Y tế huyện Cư Jút | Đấu thầu rộng rãi | 22/03/2024 | 53/QĐ-TTYT | 21/03/2024 | 1 | Huyện Cư Jút,Tỉnh Đăk Nông
2232 | Mũi khoan đầu ngọn lửa vạch xanh lá | Mũi | 15 | Đức |  | 862-014C-FG | Mũi khoan nha khoa - Diamond Burs - 862-0xxSF-FG (862-010SF-FG ; 862-012SF-FG ; 862-014SF-FG ; 862-016SF-FG) | NTI-Kahla GmbH - Đức |  |  |  | Mũi khoan kim cương hình ngọn lửa (vạch xanh lá) dài có nhiều đường kính đa dạng *Có các loai hạt kim cương với độ thô khác nhau. Chiều dài: 19mm, dùng với tay khoan nhanh | 91.000 | vn6000449389 | CÔNG TY CỔ PHẦN DƯỢC - VẬT TƯ Y TẾ ĐẮKLẮK | IB2400014693 | vn6400140771 | Trung tâm Y tế huyện Cư Jút | Đấu thầu rộng rãi | 22/03/2024 | 53/QĐ-TTYT | 21/03/2024 | 1 | Huyện Cư Jút,Tỉnh Đăk Nông
2233 | Mũi khoan đầu tròn 2mm vạch đen | Mũi | 30 | Đức |  | 801-021SC-FG | Mũi khoan nha khoa - Diamond Burs - 801-0xxSC-FG (801-012SC-FG ; 801-014SC-FG ; 801-016SC-FG ; 801-018SC-FG ; 801-021SC-FG ; 801-023SC-FG) | NTI-Kahla GmbH - Đức |  |  |  | Mũi khoan đầu tròn 2mm vạch đen. Độ thuôn đồng bộ với kích thước tiêu chuẩn | 108.200 | vn6000449389 | CÔNG TY CỔ PHẦN DƯỢC - VẬT TƯ Y TẾ ĐẮKLẮK | IB2400014693 | vn6400140771 | Trung tâm Y tế huyện Cư Jút | Đấu thầu rộng rãi | 22/03/2024 | 53/QĐ-TTYT | 21/03/2024 | 1 | Huyện Cư Jút,Tỉnh Đăk Nông
2234 | Trâm dũa K-File số 35 | Cái | 120 | Thụy Sỹ |  | FKG-01.554.25.035.CG FKG-01.554.21.035.CG | Dụng cụ nha khoa: Cây dũa ống tủy /Flex. K-Files (FKG-xx.xxx.xx.xxx.xx) | FKG Dentaire S.A. - Thụy Sĩ |  |  |  | Trâm nội nha K-file. Số 35 Mặt cắt hình vuông Dùng mở rộng, nạo thành ống tủy. Nút chặn cao su phù hợp với chiều dài và hình dáng từng file. Mũi sắc đem lại khả năng cắt tốt ưu Khả năng chống ăn mòn và độ bền cao Làm bằng thép không gỉ. | 68.200 | vn6000449389 | CÔNG TY CỔ PHẦN DƯỢC - VẬT TƯ Y TẾ ĐẮKLẮK | IB2400014693 | vn6400140771 | Trung tâm Y tế huyện Cư Jút | Đấu thầu rộng rãi | 22/03/2024 | 53/QĐ-TTYT | 21/03/2024 | 1 | Huyện Cư Jút,Tỉnh Đăk Nông
2235 | Trâm dũa H-Flile số 25 | Cái | 120 | Thụy Sỹ |  | FKG-01.553.21.025.CG FKG-01.553.21.025.CG | Dụng cụ nha khoa: Cây dũa ống tủy - Flex. H-Files 553 (01.553.xx.xxx.CG) | FKG Dentaire S.A. - Thụy Sĩ |  |  |  | Trâm nội nha H file. Số 25 Có độ uốn dẻo và độ cắt cao. Dụng cụ nong giũa ống tủy bằng tay dùng lấy tủy chân và tủy buồng. -Chất liệu: thép không gỉ. Cấu tạo: mặt cắt hình tròn, nhiều gai, thuôn. Tiêu chuẩn chất lượng: ISO/CE (Tiêu chuẩn Châu Âu) | 65.500 | vn6000449389 | CÔNG TY CỔ PHẦN DƯỢC - VẬT TƯ Y TẾ ĐẮKLẮK | IB2400014693 | vn6400140771 | Trung tâm Y tế huyện Cư Jút | Đấu thầu rộng rãi | 22/03/2024 | 53/QĐ-TTYT | 21/03/2024 | 1 | Huyện Cư Jút,Tỉnh Đăk Nông
2236 | Cọ quét keo | Cây | 1000 | Úc |  | SDI-8100116 | Dụng cụ trám nha khoa 8100116 - Points Fine Dark Green | SDI Limited - Úc |  |  |  | Cọ quét keo với đầu lông mịn, không rụng lông tơ khi sử dụng, không tan trong môi trường miệng hay dung môi trong vật liệu nha khoa. | 1.080 | vn6000449389 | CÔNG TY CỔ PHẦN DƯỢC - VẬT TƯ Y TẾ ĐẮKLẮK | IB2400014693 | vn6400140771 | Trung tâm Y tế huyện Cư Jút | Đấu thầu rộng rãi | 22/03/2024 | 53/QĐ-TTYT | 21/03/2024 | 1 | Huyện Cư Jút,Tỉnh Đăk Nông
2237 | Lentulo số 25 | Cây | 20 | Đức |  | FKG-02.171.21.025.GM FKG-02.171.25.025.GM | Dụng cụ nha khoa: Trâm nội nha - Paste-Fillers, standard, 171, 21 mm, # 25, handle GM (02.171.21.025.GM) | FKG Dentaire S.A. - Thụy Sĩ |  |  |  | Lentulo: dùng quay thuốc trám bít ống tủy trong điều trị nội nha, Quay cement gắn chốt/cùi giả, cao su lỏng khi lấy dấu… Được làm bằng thép không gỉ, có độ đàn hồi, mềm dẻo, linh hoạt. Chịu được nhiệt độ hấp khử trùng tái sử dụng mà không bị biến dạng biến tính. Thiết kế phù hợp với kích thước: dễ sử dụng, đưa thuốc hiệu quả. Chiều dài 21mm, số 25 | 138.000 | vn6000449389 | CÔNG TY CỔ PHẦN DƯỢC - VẬT TƯ Y TẾ ĐẮKLẮK | IB2400014693 | vn6400140771 | Trung tâm Y tế huyện Cư Jút | Đấu thầu rộng rãi | 22/03/2024 | 53/QĐ-TTYT | 21/03/2024 | 1 | Huyện Cư Jút,Tỉnh Đăk Nông
2238 | Mũi khoan đầu tròn 1,5mm vạch đen | Mũi | 30 | Đức |  | 801-014SC-FG | Mũi khoan nha khoa - Diamond Burs - 801-0xxSC-FG (801-012SC-FG ; 801-014SC-FG ; 801-016SC-FG ; 801-018SC-FG ; 801-021SC-FG ; 801-023SC-FG) | NTI-Kahla GmbH - Đức |  |  |  | Mũi khoan đầu tròn 1,5mm vạch đen. Độ thuôn đồng bộ với kích thước tiêu chuẩn | 81.000 | vn6000449389 | CÔNG TY CỔ PHẦN DƯỢC - VẬT TƯ Y TẾ ĐẮKLẮK | IB2400014693 | vn6400140771 | Trung tâm Y tế huyện Cư Jút | Đấu thầu rộng rãi | 22/03/2024 | 53/QĐ-TTYT | 21/03/2024 | 1 | Huyện Cư Jút,Tỉnh Đăk Nông
2239 | Trâm dũa K-File số 10 | Cái | 60 | Thụy Sỹ |  | FKG-S1.1B4.00.0AC.FK FKG-S1.1B4.00.0AL.FK | Dụng cụ nha khoa: Cây dũa ống tủy /Flex. K-Files (FKG-xx.xxx.xx.xxx.xx) | FKG Dentaire S.A. - Thụy Sĩ |  |  |  | Trâm nội nha K-file. Số 10 Mặt cắt hình vuông Dùng mở rộng, nạo thành ống tủy. Nút chặn cao su phù hợp với chiều dài và hình dáng từng file. Mũi sắc đem lại khả năng cắt tốt ưu Khả năng chống ăn mòn và độ bền cao Làm bằng thép không gỉ. | 62.750 | vn6000449389 | CÔNG TY CỔ PHẦN DƯỢC - VẬT TƯ Y TẾ ĐẮKLẮK | IB2400014693 | vn6400140771 | Trung tâm Y tế huyện Cư Jút | Đấu thầu rộng rãi | 22/03/2024 | 53/QĐ-TTYT | 21/03/2024 | 1 | Huyện Cư Jút,Tỉnh Đăk Nông
2240 | Trâm dũa K-File số 15 | Cái | 60 | Thụy Sỹ |  | FKG-01.554.21.015.CG FKG-01.554.25.015.CG | Dụng cụ nha khoa: Cây dũa ống tủy /Flex. K-Files (FKG-xx.xxx.xx.xxx.xx) | FKG Dentaire S.A. - Thụy Sĩ |  |  |  | Trâm nội nha K-file. Số 15 Mặt cắt hình vuông Dùng mở rộng, nạo thành ống tủy. Nút chặn cao su phù hợp với chiều dài và hình dáng từng file. Mũi sắc đem lại khả năng cắt tốt ưu Khả năng chống ăn mòn và độ bền cao Làm bằng thép không gỉ. | 68.200 | vn6000449389 | CÔNG TY CỔ PHẦN DƯỢC - VẬT TƯ Y TẾ ĐẮKLẮK | IB2400014693 | vn6400140771 | Trung tâm Y tế huyện Cư Jút | Đấu thầu rộng rãi | 22/03/2024 | 53/QĐ-TTYT | 21/03/2024 | 1 | Huyện Cư Jút,Tỉnh Đăk Nông
2241 | Trâm dũa K - File số 10 | Cái | 90 | Thụy Sỹ |  | FKG-S1.1B4.00.0AC.FK FKG-S1.1B4.00.0AL.FK | Dụng cụ nha khoa: Cây dũa ống tủy /Flex. K-Files (FKG-xx.xxx.xx.xxx.xx) | FKG Dentaire S.A. - Thụy Sĩ |  |  |  | Trâm nội nha K-file. Số 10 Mặt cắt hình vuông Dùng mở rộng, nạo thành ống tủy. Nút chặn cao su phù hợp với chiều dài và hình dáng từng file. Mũi sắc đem lại khả năng cắt tốt ưu Khả năng chống ăn mòn và độ bền cao Làm bằng thép không gỉ. | 62.750 | vn6000449389 | CÔNG TY CỔ PHẦN DƯỢC - VẬT TƯ Y TẾ ĐẮKLẮK | IB2400014693 | vn6400140771 | Trung tâm Y tế huyện Cư Jút | Đấu thầu rộng rãi | 22/03/2024 | 53/QĐ-TTYT | 21/03/2024 | 1 | Huyện Cư Jút,Tỉnh Đăk Nông
2242 | Kim tiêm nha khoa | Cái | 200 | Trung Quốc | [8 empty] | 2.100 | vn0108126865 | Liên danh Thanh Chúc – Việt Nhật | IB2300390402 | vn5100304811 | Bệnh viện đa khoa huyện Quang Bình tỉnh Hà Giang | Đấu thầu rộng rãi | 22/03/2024 | 54/QĐ-BVQB | 19/03/2024 | 2 | Huyện Quang Bình,Tỉnh Hà Giang
2243 | Mũi khoan nha khoa | Cái | 1000 | DFS Diamon -Đức - | [8 empty] | 45.000 | vn5800000047 | CÔNG TY CP DƯỢC LÂM ĐỒNG (LADOPHAR) | IB2300329104 | vn5800445906 | Bệnh viện Đa khoa Lâm Đồng | Đấu thầu rộng rãi | 20/03/2024 | 160/QĐ-BVĐK | 20/03/2024 | 3 | Thành phố Đà Lạt,Tỉnh Lâm Đồng
2244 | Kim nha khoa | Cây | 5000 | Nipro Corporation; Nhật Bản -Nhật -E-DN-2721A-ECE E-DN-2730A-ECE E-DN-3021A-ECE | [8 empty] | 1.690 | vn5800000047 | CÔNG TY CP DƯỢC LÂM ĐỒNG (LADOPHAR) | IB2300329104 | vn5800445906 | Bệnh viện Đa khoa Lâm Đồng | Đấu thầu rộng rãi | 20/03/2024 | 160/QĐ-BVĐK | 20/03/2024 | 3 | Thành phố Đà Lạt,Tỉnh Lâm Đồng
2245 | Kẹp gắp cong nha khoa | Cái | 30 | Code: 17_180 Hãng sản xuất: Prime Tech Surgico Xuất xứ: Pakistan | [8 empty] | 38.000 | vn0107580434 | CÔNG TY TNHH ĐẦU TƯ THƯƠNG MẠI TRANG THIẾT BỊ TRÀNG AN | IB2300393445 | vn5300132630 | Bệnh viện Nội tiết tỉnh Lào Cai | Đấu thầu rộng rãi | 19/03/2024 | 78/QĐ-BVNT | 14/03/2024 | 2 | Thành phố Lào Cai,Tỉnh Lào Cai
2246 | Bộ ghế máy nha khoa | Bộ | 1 | Bộ ghế chữa răng, Model: Puma Eli R CP, Hãng: Cefla S.C - Ý | 9018 |  |  |  |  | 220000056/PCBB-BYT | 2023 trở về sau | 1. Cấu hình cung cấp: - Ghế bệnh nhân: 01 - Đèn điều trị: 01 - Hệ thống bồn nhổ và vòi cấp nước sạch: 01 - Mâm dụng cụ: 01 - Hệ thống trợ thủ: 01 - Pedal điều khiển tay khoan và vị trí ghế: 01 - Ghế nha sĩ: 01. - Tay khoan nhanh: 02 cái. - Tay khoan chậm: 01 cái - Tài liệu hướng dẫn sử dụng: 01 bộ 2. Tính năng kỹ thuật: - Cơ chế chuyển động: Motor điện - Chuyển động theo tư thế: Trendelenburg - Bề mặt được làm bằng vật liệu có độ bền cao, chịu được tác động của hoá chất - Tựa đầu: di chuyển linh hoạt. - Tựa đầu có 2 khớp nối, dễ điều chỉnh cho bệnh nhân có chiều cao khác nhau. | 312.000.000 | vn0312024302 | CÔNG TY CỔ PHẦN TRANG THIẾT BỊ Y NHA KHOA VIỆT ĐĂNG | IB2300328560 | vn4300227023 | Bệnh viện đa khoa tỉnh Quảng Ngãi | Đấu thầu rộng rãi | 19/03/2024 | Số 146/QĐ-BVĐK | 19/03/2024 | 2 | Thành phố Quảng Ngãi,Tỉnh Quảng Ngãi
2247 | Kim nha khoa | Cái | 10000 | Nipro Medical Industries Ltd. / Nhật Bản Mã: 402001304 | [8 empty] | 2.200 | vn0106143311 | LIÊN DANH CÔNG TY TNHH LDMED-CÔNG TY TNHH CÔNG NGHỆ CAO VỀ THIẾT BỊ Y TẾ ANH NGỌC ( gọi tắt là Liên danh LDMED- ANH NGỌC) | IB2300387294 | vnz000016795 | BỆNH VIỆN ĐA KHOA THÀNH PHỐ THÁI BÌNH | Đấu thầu rộng rãi | 19/03/2024 | 512/QĐ-BVĐK | 13/03/2024 | 2 | Thành phố Thái Bình,Tỉnh Thái Bình
2248 | Mặt gương nha khoa | Cái | 50 | Prime tech surgico/ Pakistan Mã: 624 | [8 empty] | 27.000 | vn0106143311 | LIÊN DANH CÔNG TY TNHH LDMED-CÔNG TY TNHH CÔNG NGHỆ CAO VỀ THIẾT BỊ Y TẾ ANH NGỌC ( gọi tắt là Liên danh LDMED- ANH NGỌC) | IB2300387294 | vnz000016795 | BỆNH VIỆN ĐA KHOA THÀNH PHỐ THÁI BÌNH | Đấu thầu rộng rãi | 19/03/2024 | 512/QĐ-BVĐK | 13/03/2024 | 2 | Thành phố Thái Bình,Tỉnh Thái Bình
2249 | Côn trám bít ống tủy trong nha khoa | Hộp | 30 | Brasil; A022X00010100, A022X00010200, A022X00010300; Dentsply Indústria e Comércio Ltda, Brazil | 90184900 | [7 empty] | 445.000 | vn0304259413 | CÔNG TY TNHH Y NHA KHOA 3D | IB2300332019 | vn1600631979 | Bệnh viện MẮT TAI MŨI HỌNG RĂNG HÀM MẶT AN GIANG | Đấu thầu rộng rãi | 18/03/2024 | 129/QĐ-BV | 14/03/2024 | 2 | Thành phố Long Xuyên,Tỉnh An Giang
2250 | Ống hút nước bọt nha khoa | cái | 5000 | Italy; EM15; Euronda SpA | 90184900 | [7 empty] | 1.040 | vn0304259413 | CÔNG TY TNHH Y NHA KHOA 3D | IB2300332019 | vn1600631979 | Bệnh viện MẮT TAI MŨI HỌNG RĂNG HÀM MẶT AN GIANG | Đấu thầu rộng rãi | 18/03/2024 | 129/QĐ-BV | 14/03/2024 | 2 | Thành phố Long Xuyên,Tỉnh An Giang
2251 | Gạc cầm máu nha khoa vô trùng | Cái | 44200 | Nước, hãng sản xuất : Việt Nam - Memco Mã sản phẩm : GPT | 3005 | [7 empty] | 345 | vn0400519128 | CÔNG TY CỔ PHẦN DƯỢC PHẨM PTC | IB2300262555 | vn0100923097 | Bệnh viện Bạch Mai | Đấu thầu rộng rãi | 15/03/2024 | 928/QĐ-BM | 07/03/2024 | 4 | Quận Đống Đa,Thành phố Hà Nội
2252 | Calcium hydroxide nha khoa | Lọ | 2 | Prevest DenPro/ Ấn Độ | 2825XXXX hoặc 9018XXXX | [7 empty] | 90.000 | vn0106072491 | CÔNG TY TNHH ĐẦU TƯ VÀ THƯƠNG MẠI LAKE SIDE VIỆT NAM | IB2300328649 | vn0101451859 | Bệnh viện Nội tiết Trung ương | Đấu thầu rộng rãi | 15/03/2024 | 208/QĐ-BVNTTW | 08/03/2024 | 3 | Huyện Thanh Trì,Thành phố Hà Nội
2253 | Mặt gương nha khoa | Cái | 200 | Prime/ Pakistan | 9018XXXX | [7 empty] | 11.600 | vn0106072491 | CÔNG TY TNHH ĐẦU TƯ VÀ THƯƠNG MẠI LAKE SIDE VIỆT NAM | IB2300328649 | vn0101451859 | Bệnh viện Nội tiết Trung ương | Đấu thầu rộng rãi | 15/03/2024 | 208/QĐ-BVNTTW | 08/03/2024 | 3 | Huyện Thanh Trì,Thành phố Hà Nội
2254 | Cán gương nha khoa | Cái | 20 | Prime/ Pakistan | 9018XXXX | [7 empty] | 15.900 | vn0106072491 | CÔNG TY TNHH ĐẦU TƯ VÀ THƯƠNG MẠI LAKE SIDE VIỆT NAM | IB2300328649 | vn0101451859 | Bệnh viện Nội tiết Trung ương | Đấu thầu rộng rãi | 15/03/2024 | 208/QĐ-BVNTTW | 08/03/2024 | 3 | Huyện Thanh Trì,Thành phố Hà Nội
2255 | Gắp nha khoa | Cái | 20 | Prime/ Pakistan | 9018XXXX | [7 empty] | 21.000 | vn0106072491 | CÔNG TY TNHH ĐẦU TƯ VÀ THƯƠNG MẠI LAKE SIDE VIỆT NAM | IB2300328649 | vn0101451859 | Bệnh viện Nội tiết Trung ương | Đấu thầu rộng rãi | 15/03/2024 | 208/QĐ-BVNTTW | 08/03/2024 | 3 | Huyện Thanh Trì,Thành phố Hà Nội
2256 | Kim tiêm nha khoa | Cái | 1000 | Nipro Medical Industries Ltd/ Nhật Bản | [8 empty] | 1.988 | vn0101849706 | CÔNG TY TNHH THIẾT BỊ Y TẾ VÀ HOÁ CHẤT HOÀNG PHƯƠNG | IB2300392566 | vn2802532517 | CÔNG TY TNHH TM-XD HOÀNG LONG | Đấu thầu rộng rãi | 15/03/2024 | 35/QĐ-BV | 22/02/2024 | 2 | Huyện Xín Mần,Tỉnh Hà Giang
2257 | Ghế nha khoa | Cái | 1 | Model: OSA-A6800 Hãng sản xuất: FOSHAN OSAKA EXPORT CO., LTD. (OSAKADENT MEDICAL LIMITED) Xuất xứ: Trung Quốc | 9402 | [7 empty] | 259.000.000 | vn0101842073 | Liên danh nhà thầu CÔNG TY CỔ PHẦN IDICS - CÔNG TY CỔ PHẦN TECHNO CORPORATION - CÔNG TY TNHH TƯ VẤN MÔI TRƯỜNG VIỆT KHOA”. Sau đây gọi tắt là: Liên danh nhà thầu IDICS – TECHNO – VIỆT KHOA | IB2300390020 | vnz000013455 | Sở Y tế tỉnh Điện Biên | Đấu thầu rộng rãi | 15/03/2024 | 193/QĐ-SYT | 08/03/2024 | 1 | Tỉnh Điện Biên
2258 | Bơm tiêm nha khoa inox | Cái | 30 | Simaeco Traders/ Pakistan | 9018 | [7 empty] | 118.240 | vn0101849706 | CÔNG TY TNHH THIẾT BỊ Y TẾ VÀ HOÁ CHẤT HOÀNG PHƯƠNG | IB2300326418 | vnz000017238 | Bệnh viện đa khoa Xanh Pôn | Đấu thầu rộng rãi | 14/03/2024 | 137/QĐ-BVĐKXP | 08/03/2024 | 4 | Quận Ba Đình,Thành phố Hà Nội
2259 | Kim nha khoa | Cái | 2500 | Terumo Corporation-Nhật Bản | [7 empty] | Kim làm bằng thép không gỉ, bén, chắc chắn | 1.890 | vn2200657847 | CÔNG TY TNHH MTV TRANG THIẾT BỊ - VẬT TƯ Y TẾ HIỀN LÂM MINH | IB2300394479 | vn2200176300 | Bệnh viện đa khoa tỉnh Sóc Trăng | Đấu thầu rộng rãi | 14/03/2024 | 91/QĐ-BVĐK | 08/03/2024 | 3 | Thành phố Sóc Trăng,Tỉnh Sóc Trăng
2260 | Tay khoan nha khoa tốc độ nhanh | Cái | 2 | Beyes, Canada | 9018 | [7 empty] | 4.700.000 | vn0302130894 | CÔNG TY TNHH TRANG THIẾT BỊ NHA KHOA | IB2300372444 | vn0401295590 | Bệnh Viện Răng Hàm Mặt thành phố Đà Nẵng | Đấu thầu rộng rãi | 11/03/2024 | 42/QĐ-BVRHM | 08/03/2024 | 2 | Quận Thanh Khê,Thành phố Đà Nẵng
2261 | Kim nha khoa 2 đầu | Cái | 200 | KDL / Trung Quốc | 9018 | [7 empty] | 2.660 | vn2800588271 | CÔNG TY CỔ PHẦN THIẾT BỊ VẬT TƯ Y TẾ THANH HÓA | IB2300387271 | vn2802532517 | CÔNG TY TNHH TM-XD HOÀNG LONG | Đấu thầu rộng rãi | 08/03/2024 | 35/QĐ-PH06 | 27/02/2024 | 2 | Thành phố Thanh Hoá,Tỉnh Thanh Hoá
2262 | Chỉ nha khoa | Lọ | 50 | Việt Nam | 3006 | [7 empty] | 80.000 | vn2800588271 | CÔNG TY CỔ PHẦN THIẾT BỊ VẬT TƯ Y TẾ THANH HÓA | IB2300387271 | vn2802532517 | CÔNG TY TNHH TM-XD HOÀNG LONG | Đấu thầu rộng rãi | 08/03/2024 | 35/QĐ-PH06 | 27/02/2024 | 2 | Thành phố Thanh Hoá,Tỉnh Thanh Hoá
2263 | Kim nha khoa | Cái | 3500 | E-DN-2721A-ECE; E-DN-2730A-ECE/Nippro Medical Industries Ltd.,/Nhật Bản | 9018 | [7 empty] | 1.820 | vn0102398340 | THÁI PHÚ - THIÊN TRƯỜNG | IB2300385797 | vn5500156075 | Bệnh viện đa khoa tỉnh Sơn La | Đấu thầu rộng rãi | 07/03/2024 | Số: 66/QĐ-BVĐKT | 06/03/2024 | 2 | Thành phố Sơn La,Tỉnh Sơn La
2264 | Kim nha khoa | Cái | 600 | Nipro Dental Needle - Nipro/ Nhật Bản | 9018 | [7 empty] | 1.950 | vn2800588271 | CÔNG TY CỔ PHẦN THIẾT BỊ VẬT TƯ Y TẾ THANH HÓA | IB2300391716 | vn2800792830 | Bệnh viện đa khoa huyện Cẩm Thủy | Đấu thầu rộng rãi | 07/03/2024 | 61/QĐ-BVCT | 21/02/2024 | 2 | Huyện Cẩm Thuỷ,Tỉnh Thanh Hoá
2265 | Vật liệu trám răng tạm thời dùng trong nha khoa | Hộp | 10 | Prevest Denpro Limited/Ấn Độ | [8 empty] | 105.000 | vn0107613344 | CÔNG TY TNHH THƯƠNG MẠI ĐẦU TƯ VIỆT NAM | IB2300391716 | vn2800792830 | Bệnh viện đa khoa huyện Cẩm Thủy | Đấu thầu rộng rãi | 07/03/2024 | 61/QĐ-BVCT | 21/02/2024 | 2 | Huyện Cẩm Thuỷ,Tỉnh Thanh Hoá
2266 | Phim X-quang nha khoa | Tờ | 600 | Phim X-quang nha khoa rửa nhanh - Dentalfilm FZCO/UAE/Các tiểu vương quốc Ả Rập Thống Nhất | 3701 | [7 empty] | 12.950 | vn2800588271 | CÔNG TY CỔ PHẦN THIẾT BỊ VẬT TƯ Y TẾ THANH HÓA | IB2300391716 | vn2800792830 | Bệnh viện đa khoa huyện Cẩm Thủy | Đấu thầu rộng rãi | 07/03/2024 | 61/QĐ-BVCT | 21/02/2024 | 2 | Huyện Cẩm Thuỷ,Tỉnh Thanh Hoá
2267 | Côn trám bít ống tủy nha khoa | Hộp | 50 | Gutta percha point - Sure Dent/ Hàn Quốc | 9018 | [7 empty] | 155.000 | vn2800588271 | CÔNG TY CỔ PHẦN THIẾT BỊ VẬT TƯ Y TẾ THANH HÓA | IB2300391716 | vn2800792830 | Bệnh viện đa khoa huyện Cẩm Thủy | Đấu thầu rộng rãi | 07/03/2024 | 61/QĐ-BVCT | 21/02/2024 | 2 | Huyện Cẩm Thuỷ,Tỉnh Thanh Hoá
2268 | Kim gây tê nha khoa | Cái | 1500 | Asahidai Factory of Misawa Medical Industry Co., Ltd. - Nhật Bản ( chủ sở hữu Misawa Medical Industry Co., Ltd.;Nhật Bản) | Theo KQLCNT |  |  |  | Theo KQLCNT | Theo KQLCNT | Theo KQLCNT | Theo KQLCNT | 1.890 | vn6000371421 | CÔNG TY TNHH DƯỢC PHẨM HOÀNG VŨ | IB2300326723 | vn6400031532 | Bệnh viện Đa khoa tỉnh Đăk Nông | Đấu thầu rộng rãi | 07/03/2024 | 103/QĐ-BVT | 05/03/2024 | 2 | Thành phố Gia Nghĩa,Tỉnh Đăk Nông
2269 | Thám trâm nha khoa | Cây | 50 | Perry Industries - Pakistan | Theo KQLCNT |  |  |  | Theo KQLCNT | Theo KQLCNT | Theo KQLCNT | Theo KQLCNT | 30.000 | vn6000371421 | CÔNG TY TNHH DƯỢC PHẨM HOÀNG VŨ | IB2300326723 | vn6400031532 | Bệnh viện Đa khoa tỉnh Đăk Nông | Đấu thầu rộng rãi | 07/03/2024 | 103/QĐ-BVT | 05/03/2024 | 2 | Thành phố Gia Nghĩa,Tỉnh Đăk Nông
2270 | Vật liệu trám bít lỗ ống tủy sử dụng trong nha Khoa (Cone B) Cone phụ | Cây | 2400 | DiaDent Group International - Hàn Quốc | Theo KQLCNT |  |  |  | Theo KQLCNT | Theo KQLCNT | Theo KQLCNT | Theo KQLCNT | 683 | vn6000371421 | CÔNG TY TNHH DƯỢC PHẨM HOÀNG VŨ | IB2300326723 | vn6400031532 | Bệnh viện Đa khoa tỉnh Đăk Nông | Đấu thầu rộng rãi | 07/03/2024 | 103/QĐ-BVT | 05/03/2024 | 2 | Thành phố Gia Nghĩa,Tỉnh Đăk Nông
2271 | Kim gây tê nha khoa | Cây | 2200 | Ý/ SIRIO Dental Needles/ Tecnofar S.p.A | [8 empty] | 1.450 | vn2801615584 | CÔNG TY CỔ PHẦN ĐẦU TƯ VÀ PHÁT TRIỂN Y TẾ AN SINH | IB2300281986 | vnz000019724 | Bệnh viện quân y 120 | Đấu thầu rộng rãi | 04/03/2024 | 243/QĐ-BV | 29/02/2024 | 5 | Thành phố Mỹ Tho,Tỉnh Tiền Giang
2272 | Côn trám bít ống tủy nha khoa | Cái | 16800 | Diadent - Hàn Quốc |  |  |  |  | ML.029 Gutta Percha Point | 14250NK/BYT-TB-CT | 2023 | Côn Gutta Percha - Giúp trám bít ống tủy dễ dàng và nhanh chóng, tính cản quang cao. - Côn gồm nhiều kích cỡ và độ thuôn khác nhau và có vạch đánh dấu chiều dà | 3.000 | vn0106342613 | CÔNG TY TNHH TRANG THIẾT BỊ Y TẾ ANH SƠN | IB2300385222 | vn1000751008 | Bệnh viện Đa khoa huyện Tiền Hải | Đấu thầu rộng rãi | 04/03/2024 | 188/QĐ-BVĐK | 29/02/2024 | 2 | Huyện Tiền Hải,Tỉnh Thái Bình
2273 | Phim X-Quang Nha Khoa | Tờ | 1600 | Dental Film S.R.L, Italia/ Dental Film FZCO, Các Tiểu vương cuốc Ả-rập Thống nhất (UAE) |  |  |  |  | Ergonom-X | 180000624/PCBA-HN | 2023 | Phim và nước đóng sẵn trong 1 lá phim Dung dịch rửa phim X-Quang nha khoa 250ml Ống chích 5ml 50 phim/ hộp (đóng trong bao bì giấy bạc) | 13.000 | vn0106342613 | CÔNG TY TNHH TRANG THIẾT BỊ Y TẾ ANH SƠN | IB2300385222 | vn1000751008 | Bệnh viện Đa khoa huyện Tiền Hải | Đấu thầu rộng rãi | 04/03/2024 | 188/QĐ-BVĐK | 29/02/2024 | 2 | Huyện Tiền Hải,Tỉnh Thái Bình
2274 | Dụng cụ cán gương nha khoa | Cây | 50 | Prime - Pakistan |  |  |  |  | 628 | 170000548/PCBA-HN | 2023 | Dụng cụ nha khoa dùng trong quá trình thăm khám, hỗ trợ điều trị trong nha khoa | 12.000 | vn0106342613 | CÔNG TY TNHH TRANG THIẾT BỊ Y TẾ ANH SƠN | IB2300385222 | vn1000751008 | Bệnh viện Đa khoa huyện Tiền Hải | Đấu thầu rộng rãi | 04/03/2024 | 188/QĐ-BVĐK | 29/02/2024 | 2 | Huyện Tiền Hải,Tỉnh Thái Bình
2275 | Mặt gương nha khoa | cái | 50 | Prime - Pakistan |  |  |  |  | 624 | 170000548/PCBA-HN | 2023 | Dụng cụ nha khoa dùng trong quá trình thăm khám, hỗ trợ điều trị trong nha khoa | 13.000 | vn0106342613 | CÔNG TY TNHH TRANG THIẾT BỊ Y TẾ ANH SƠN | IB2300385222 | vn1000751008 | Bệnh viện Đa khoa huyện Tiền Hải | Đấu thầu rộng rãi | 04/03/2024 | 188/QĐ-BVĐK | 29/02/2024 | 2 | Huyện Tiền Hải,Tỉnh Thái Bình
2276 | Phim X-quang rửa nhanh nha khoa | Tờ | 1000 | Fijifilm/Nhật Bản | [8 empty] | 11.550 | vn0108126865 | Liên danh nhà thầu Thanh Chúc - Việt Nhật | IB2300374888 | vn5100137166 | Bệnh viện Đa khoa khu vực huyện Hoàng Su Phì | Đấu thầu rộng rãi | 04/03/2024 | 42/QĐ-BV | 28/02/2024 | 1 | Huyện Hoàng Su Phì,Tỉnh Hà Giang
2277 | Kim nha khoa các số | Chiếc | 1000 | Nhật Bản | [8 empty] | 1.890 | vn0108126865 | Liên danh nhà thầu Thanh Chúc - Việt Nhật | IB2300374888 | vn5100137166 | Bệnh viện Đa khoa khu vực huyện Hoàng Su Phì | Đấu thầu rộng rãi | 04/03/2024 | 42/QĐ-BV | 28/02/2024 | 1 | Huyện Hoàng Su Phì,Tỉnh Hà Giang
2278 | Bơm tiêm nha khoa | Cái | 3 | KDL/Trung Quốc | [8 empty] | 330.000 | vn0108126865 | Liên danh nhà thầu Thanh Chúc - Việt Nhật | IB2300374888 | vn5100137166 | Bệnh viện Đa khoa khu vực huyện Hoàng Su Phì | Đấu thầu rộng rãi | 04/03/2024 | 42/QĐ-BV | 28/02/2024 | 1 | Huyện Hoàng Su Phì,Tỉnh Hà Giang
2279 | Mặt gương nha khoa | Cái | 20 | " YDM Corporation;Nhật Bản" | [8 empty] | 27.300 | vn0108126865 | Liên danh nhà thầu Thanh Chúc - Việt Nhật | IB2300374888 | vn5100137166 | Bệnh viện Đa khoa khu vực huyện Hoàng Su Phì | Đấu thầu rộng rãi | 04/03/2024 | 42/QĐ-BV | 28/02/2024 | 1 | Huyện Hoàng Su Phì,Tỉnh Hà Giang
2280 | Que hàn nha khoa | Cây | 10 | Prime/ Pakistan | [8 empty] | 21.000 | vn0108126865 | Liên danh nhà thầu Thanh Chúc - Việt Nhật | IB2300374888 | vn5100137166 | Bệnh viện Đa khoa khu vực huyện Hoàng Su Phì | Đấu thầu rộng rãi | 04/03/2024 | 42/QĐ-BV | 28/02/2024 | 1 | Huyện Hoàng Su Phì,Tỉnh Hà Giang
2281 | Máy X quang nha khoa | Hệ thống | 1 | "+ Máy chụp X-Quang quanh chóp Model: Prox Hãng sản xuất: Digimed Co., Ltd Hãng chủ sở hữu: Digimed Co., Ltd Xuất xứ: Hàn Quốc + Máy quét phim KTS Model: X-PSP Hãng sản xuất: Cefla S.c Hãng chủ sở hữu: Cefla S.c Xuất xứ: Ý" | 9018 | [7 empty] | 280.000.000 | vn0313425321 | Liên danh Đồng Thanh - NQ | IB2300386883 | vn0304602775 | Bệnh Viện Quận Bình Tân | Đấu thầu rộng rãi | 01/03/2024 | 89/QĐ-BV | 28/02/2024 | 2 | Quận Bình Tân,TP. Hồ Chí Minh
2282 | Keo nha khoa dùng trong trám răng(Keo Bond) | Chai | 12 | 3M ESPE Dental Products/ Hoa Kỳ | [8 empty] | 1.186.900 | vn1800665083 | CÔNG TY TNHH TRANG THIẾT BỊ Y TẾ MIỀN TÂY | IB2300312195 | vn1900175290 | Bệnh viện Đa khoa Bạc Liêu | Đấu thầu rộng rãi | 27/02/2024 | 109/QĐ-BV | 19/02/2024 | 2 | Thành Phố Bạc Liêu,Tỉnh Bạc Liêu
2283 | Nỉa nha khoa không mấu thẳng | Cái | 1 | Prime/ Pakistan | [8 empty] | 220.000 | vn0103408030 | CÔNG TY TNHH THƯƠNG MẠI VÀ DỊCH VỤ THIẾT BỊ Y TẾ ÁNH NGỌC | IB2300357119 | vn4600537442 | Trung tâm y tế thành phố Thái Nguyên | Chào hàng cạnh tranh | 22/02/2024 | 320/QĐ-TTYT | 21/02/2024 | 2 | Thành phố Thái Nguyên,Tỉnh Thái Nguyên
2284 | Kim nha khoa | Cái | 3000 | Asahidai Plant of Misawa Medical Industry Co., Ltd; Nhật Bản | 9018 |  |  |  | DN*M2721, DN*M2730 | 220003572/PCBB-HN |  | Mũi kim sắc bén cắt giảm thiểu cảm giác đau và khó chịu cho bệnh nhân. Đốc kim bằng chất liệu PP (Polypropylen), răng khóa xoắn ốc, chắc chắn khi vặn vào ống tiêm. Có hình ảnh mũi tên chỉ báo mặt vát kim. Kim bằng thép không gỉ, có độ bền cao khó gãy ngay cả khi bệnh nhân vùng vẫy dữ dội. Được đóng gói riêng biệt từng cái trong vỏ nhựa đảm bảo sự vô trùng. Cỡ kim 27G (0.40 x 21mm, 0.40 x 30mm). Tiệt trùng bằng Ethylene Oxide. Quy cách đóng gói: Hộp/100 cái | 1.900 | vn1800665083 | CÔNG TY TNHH TRANG THIẾT BỊ Y TẾ MIỀN TÂY | IB2300392334 | vnz000009562 | BỆNH VIỆN ĐA KHOA KHU VỰC TIỂU CẦN | Chào hàng cạnh tranh | 21/02/2024 | 86/QĐ-BVĐKKV | 19/02/2024 | 2 | Huyện Tiểu Cần,Tỉnh Trà Vinh
2285 | Kim nha khoa ngắn | Cái | 700 | Asahidai Plant of Misawa Medical Industry Co., Ltd - Nhật Bản | [5 empty] | 230001712/PCBB-HN |  | Kim nha khoa ngắn có nhiều số khác nhau | 2.301 | vn0401321018 | CÔNG TY TNHH K.A.L.H.U | IB2300282690 | vn0401494564 | Bệnh viện Phụ sản-Nhi Đà Nẵng | Đấu thầu rộng rãi | 20/02/2024 | 90/QĐ-BVPSNĐN | 19/02/2024 | 2 | Quận Ngũ Hành Sơn,Thành phố Đà Nẵng Quận Hải Châu,Thành phố Đà Nẵng
2286 | Vật liệu sinh học trám bít ống tủy dùng trong nha khoa | Hộp | 6 | Septodont/Pháp | 9021 | [7 empty] | 5.850.000 | vn0106707261 | CÔNG TY TNHH CÔNG NGHIỆP TECHNO VIỆT NAM | IB2300392915 | vn0105486549 | Bệnh viện Trung ương Quân đội 108 | Đấu thầu rộng rãi | 19/02/2024 | 839/QĐ-BV | 04/02/2024 | 2 | Quận Hai Bà Trưng,Thành phố Hà Nội
2287 | Chất hàn tủy dùng trong nha khoa | Tuýp | 24 | Ultradent Products Inc/ Hoa Kỳ | 9021 | [7 empty] | 440.000 | vn0106707261 | CÔNG TY TNHH CÔNG NGHIỆP TECHNO VIỆT NAM | IB2300392915 | vn0105486549 | Bệnh viện Trung ương Quân đội 108 | Đấu thầu rộng rãi | 19/02/2024 | 839/QĐ-BV | 04/02/2024 | 2 | Quận Hai Bà Trưng,Thành phố Hà Nội
2288 | Giấy cắn dùng trong nha khoa | Hộp | 36 | GC Corporation/ Nhật Bản | 9021 | [7 empty] | 360.000 | vn0106707261 | CÔNG TY TNHH CÔNG NGHIỆP TECHNO VIỆT NAM | IB2300392915 | vn0105486549 | Bệnh viện Trung ương Quân đội 108 | Đấu thầu rộng rãi | 19/02/2024 | 839/QĐ-BV | 04/02/2024 | 2 | Quận Hai Bà Trưng,Thành phố Hà Nội
2289 | Thạch cao nha khoa type 4 | Kg | 120 | Whipmix/Hoa Kỳ | 9021 | [7 empty] | 146.600 | vn0106707261 | CÔNG TY TNHH CÔNG NGHIỆP TECHNO VIỆT NAM | IB2300392915 | vn0105486549 | Bệnh viện Trung ương Quân đội 108 | Đấu thầu rộng rãi | 19/02/2024 | 839/QĐ-BV | 04/02/2024 | 2 | Quận Hai Bà Trưng,Thành phố Hà Nội
2290 | Gel bôi sát khuẩn trong nha khoa | Lọ | 12 | Prime Dental/ Hoa Kỳ | 9021 | [7 empty] | 140.000 | vn0106707261 | CÔNG TY TNHH CÔNG NGHIỆP TECHNO VIỆT NAM | IB2300392915 | vn0105486549 | Bệnh viện Trung ương Quân đội 108 | Đấu thầu rộng rãi | 19/02/2024 | 839/QĐ-BV | 04/02/2024 | 2 | Quận Hai Bà Trưng,Thành phố Hà Nội
2291 | Chất cầm máu trong nha khoa | Tuýp | 12 | Ultradent Products, Inc/ Hoa Kỳ | 9021 | [7 empty] | 240.000 | vn0106707261 | CÔNG TY TNHH CÔNG NGHIỆP TECHNO VIỆT NAM | IB2300392915 | vn0105486549 | Bệnh viện Trung ương Quân đội 108 | Đấu thầu rộng rãi | 19/02/2024 | 839/QĐ-BV | 04/02/2024 | 2 | Quận Hai Bà Trưng,Thành phố Hà Nội
2292 | Phim nha khoa | Tấm | 1000 | Dentalfilm FZCO - Các Tiểu Vương quốc Ả Rập Thống nhất | 3701 | [7 empty] | 6.500 | vn0314117993 | Liên danh CÔNG TY TNHH HÓA DƯỢC PHẨM MINH PHÚC và CÔNG TY TNHH DƯỢC PHẨM KHANG DUY | IB2300382179 | vn6000485919 | Trung tâm y tế huyện Krông Pắc | Đấu thầu rộng rãi | 19/02/2024 | 13/QĐ-TTYT | 16/02/2024 | 1 | Huyện Krông Pắk,Tỉnh Đăk Lăk
2293 | Kim nha khoa ngắn | Cây | 1000 | Asahidai Factory of Misawa Medical Industry Co., Ltd. - Nhật Bản | 9018 | [7 empty] | 2.000 | vn0314117993 | Liên danh CÔNG TY TNHH HÓA DƯỢC PHẨM MINH PHÚC và CÔNG TY TNHH DƯỢC PHẨM KHANG DUY | IB2300382179 | vn6000485919 | Trung tâm y tế huyện Krông Pắc | Đấu thầu rộng rãi | 19/02/2024 | 13/QĐ-TTYT | 16/02/2024 | 1 | Huyện Krông Pắk,Tỉnh Đăk Lăk
2294 | Kim nha khoa | Cái | 500 | Nipro Medical Industries Ltd - Nhật Bản | [8 empty] | 1.790 | vn2500228415 | CÔNG TY CỔ PHẦN DƯỢC PHẨM VĨNH PHÚC | IB2300385975 | vn2500418455 | Trung tâm Y tế huyện Tam Đảo | Đấu thầu rộng rãi | 16/02/2024 | 39/QĐ-TTYT | 05/02/2024 | 2 | Huyện Tam Đảo,Tỉnh Vĩnh Phúc
2295 | Kim nha khoa | Cái | 3000 | Asahidai Plant of Misawa Medical Industry Co., Ltd - Nhật Bản | [8 empty] | 1.800 | vn0401321018 | CÔNG TY TNHH K.A.L.H.U | IB2300366033 | vn4100384484 | Trung tâm y tế thành phố Quy Nhơn | Đấu thầu rộng rãi | 07/02/2024 | 85/QĐ-TTYT | 06/02/2024 | 2 | Thành phố Quy Nhơn,Tỉnh Bình Định
2296 | Bông gòn dùng cho nha khoa hoặc tương đương | Túi | 30 | Bông viên y tế 10g Mã SP: BHNV6 Xuất xứ: An Lành / Việt Nam | 3005 | [7 empty] | 2.940 | vn0101581745 | CÔNG TY TNHH THIẾT BỊ Y TẾ HOÀNG ANH | IB2300310922 | vn4900152080 | Bệnh viện Đa khoa tỉnh Lạng Sơn | Đấu thầu rộng rãi | 06/02/2024 | 109/QĐ-BVĐK | 05/02/2024 | 3 | Huyện Cao Lộc,Tỉnh Lạng Sơn
2297 | Kim nha khoa hoặc tương đương | Cái | 4000 | Asahidai Factory of Misawa Medical Industry Co., Ltd | 9018 | [7 empty] | 1.826 | vn0101849706 | CÔNG TY TNHH THIẾT BỊ Y TẾ VÀ HOÁ CHẤT HOÀNG PHƯƠNG | IB2300310922 | vn4900152080 | Bệnh viện Đa khoa tỉnh Lạng Sơn | Đấu thầu rộng rãi | 06/02/2024 | 109/QĐ-BVĐK | 05/02/2024 | 3 | Huyện Cao Lộc,Tỉnh Lạng Sơn
2298 | Phim X-quang nha khoa rửa nhanh | Tờ | 200 | Itali |  | Phim X-quang nha khoa rửa nhanh | Phim X-quang nha khoa rửa nhanh | DENTAL FILM S.r.l |  |  |  | Phim và nước rửa được đựng trong túi nhựa, không gây kích ứng khi chụp. Kích thước phim: Túi đựng 3x17cm, film 3×4cm. | 14.800 | vn0101849706 | CÔNG TY TNHH THIẾT BỊ Y TẾ VÀ HOÁ CHẤT HOÀNG PHƯƠNG | IB2400018729 | vn4600543421 | Bệnh viện Gang thép Thái Nguyên | Đấu thầu rộng rãi | 06/02/2024 | 122/QĐ-BVGT | 05/02/2024 | 1 | Thành phố Thái Nguyên,Tỉnh Thái Nguyên
2299 | Thám trâm nha khoa | Cái | 10 | Xuất xứ: Pakistan Hãng sản xuất: Prime Tech Quy cách đóng gói: Túi 1 cái | [8 empty] | 25.200 | vn0500600968 | CÔNG TY TNHH THIẾT BỊ Y TẾ VÀ THIẾT BỊ VĂN PHÒNG HỒNG HẠNH | IB2300388035 | vn0500474664 | Bệnh viện đa khoa Vân Đình | Đấu thầu rộng rãi | 05/02/2024 | 316/QĐ-BVĐKVĐ | 01/02/2024 | 2 | Huyện Ứng Hòa,Thành phố Hà Nội
2300 | Phim X- Quang răng | Hộp | 2 | Phim X-quang nha khoa rửa nhanh/Ergonom-X/DentalFilm FZCO /Các tiểu vương quốc Ả Rập thông nhất UAE | [8 empty] | 860.000 | vn0103637859 | CÔNG TY TNHH THƯƠNG MẠI VÀ XÂY DỰNG PHÚC THỊNH | IB2300388035 | vn0500474664 | Bệnh viện đa khoa Vân Đình | Đấu thầu rộng rãi | 05/02/2024 | 316/QĐ-BVĐKVĐ | 01/02/2024 | 2 | Huyện Ứng Hòa,Thành phố Hà Nội
2301 | Kim nha khoa | Cái | 1000 | Japan | [8 empty] | 1.500 | vn5701368619 | CÔNG TY CỔ PHẦN TRANG THIẾT BỊ VẬT TƯ Y TẾ PHƯƠNG NAM | IB2300376577 | vn5701815232 | Trung tâm Y tế thị xã Đông Triều | Đấu thầu rộng rãi | 03/02/2024 | 131/QĐ-TTYT | 02/02/2024 | 2 | Thị xã Đông Triều,Tỉnh Quảng Ninh
2302 | Bơm tiêm áp lực nha khoa | Cái | 2 | Nopa instruments medizintechnik GmbH/ Đức | [8 empty] | 1.389.000 | vn0108049963 | CÔNG TY TNHH TRANG THIẾT BỊ Y TẾ ANH PHÁT HT | IB2300378871 | vn4600200985 | BỆNH VIỆN A THÁI NGUYÊN | Chào hàng cạnh tranh | 01/02/2024 | 66/QĐ-BVA | 30/01/2024 | 1 | Thành phố Thái Nguyên,Tỉnh Thái Nguyên
2303 | Bóc tách nha khoa 2 đầu | Cái | 2 | Nopa instruments medizintechnik GmbH/ Đức | [8 empty] | 830.000 | vn0108049963 | CÔNG TY TNHH TRANG THIẾT BỊ Y TẾ ANH PHÁT HT | IB2300378871 | vn4600200985 | BỆNH VIỆN A THÁI NGUYÊN | Chào hàng cạnh tranh | 01/02/2024 | 66/QĐ-BVA | 30/01/2024 | 1 | Thành phố Thái Nguyên,Tỉnh Thái Nguyên
2304 | Hóa chất dùng trong nha khoa Eching | Ống | 3 | Prime Dental Manufacturing., Inc - Hoa Kỳ |  | VTYT | VTYT | Prime Dental Manufacturing., Inc - Hoa Kỳ |  |  |  | Theo yêu cầu cơ quan | 75.000 | vn3200115130 | CÔNG TY TRÁCH NHIỆM HỮU HẠN DƯỢC PHẨM HOÀNG ĐỨC | IB2400000952 | vn3200368780 | Trung Tâm Y Tế Thị Xã Quảng Trị | Chào hàng cạnh tranh | 01/02/2024 | 21/QĐ-TTYT | 01/02/2024 | 4 | Thị xã Quảng Trị,Tỉnh Quảng Trị
2305 | Ống hút nước bọt (dùng cho nha khoa) | Cái | 1000 | World Work S.r.l - Ý |  | VTYT | VTYT | World Work S.r.l - Ý |  |  |  | Theo yêu cầu cơ quan | 1.000 | vn3200115130 | CÔNG TY TRÁCH NHIỆM HỮU HẠN DƯỢC PHẨM HOÀNG ĐỨC | IB2400000952 | vn3200368780 | Trung Tâm Y Tế Thị Xã Quảng Trị | Chào hàng cạnh tranh | 01/02/2024 | 21/QĐ-TTYT | 01/02/2024 | 4 | Thị xã Quảng Trị,Tỉnh Quảng Trị
2306 | Chỉ nha khoa | Hộp | 3 | Công ty CP Tanaphar - Việt Nam |  | VTYT | VTYT | Công ty CP Tanaphar - Việt Nam |  |  |  | Theo yêu cầu cơ quan | 30.000 | vn3200115130 | CÔNG TY TRÁCH NHIỆM HỮU HẠN DƯỢC PHẨM HOÀNG ĐỨC | IB2400000952 | vn3200368780 | Trung Tâm Y Tế Thị Xã Quảng Trị | Chào hàng cạnh tranh | 01/02/2024 | 21/QĐ-TTYT | 01/02/2024 | 4 | Thị xã Quảng Trị,Tỉnh Quảng Trị
2307 | Giấy cắn nha khoa | Hộp | 2 | GC Corporation - Nhật Bản |  | VTYT | VTYT | GC Corporation - Nhật Bản |  |  |  | Theo yêu cầu cơ quan | 350.000 | vn3200115130 | CÔNG TY TRÁCH NHIỆM HỮU HẠN DƯỢC PHẨM HOÀNG ĐỨC | IB2400000952 | vn3200368780 | Trung Tâm Y Tế Thị Xã Quảng Trị | Chào hàng cạnh tranh | 01/02/2024 | 21/QĐ-TTYT | 01/02/2024 | 4 | Thị xã Quảng Trị,Tỉnh Quảng Trị
2308 | Cán gương nha khoa | cái | 50 | DentArt- Pakistan | 90184900 | [7 empty] | 84.000 | vn0304183813 | CÔNG TY TNHH TRANG THIẾT BỊ Y TẾ TRẦN VÀ TRUNG | IB2300304759 | vn5900309135 | Bệnh viện 331 | Đấu thầu rộng rãi | 01/02/2024 | 50/QĐ-BV | 26/01/2024 | 3 | Thành phố Pleiku,Tỉnh Gia Lai
2309 | Mặt gương nha khoa | Cái | 50 | DentArt- Pakistan | 90184900 | [7 empty] | 16.500 | vn0304183813 | CÔNG TY TNHH TRANG THIẾT BỊ Y TẾ TRẦN VÀ TRUNG | IB2300304759 | vn5900309135 | Bệnh viện 331 | Đấu thầu rộng rãi | 01/02/2024 | 50/QĐ-BV | 26/01/2024 | 3 | Thành phố Pleiku,Tỉnh Gia Lai
2310 | Kim nha khoa số 27 | Cái | 2000 | Asahidai Plant of Misawa Medical Industry - Nhật | 90184900 | [7 empty] | 1.950 | vn0304183813 | CÔNG TY TNHH TRANG THIẾT BỊ Y TẾ TRẦN VÀ TRUNG | IB2300304759 | vn5900309135 | Bệnh viện 331 | Đấu thầu rộng rãi | 01/02/2024 | 50/QĐ-BV | 26/01/2024 | 3 | Thành phố Pleiku,Tỉnh Gia Lai
2311 | Kim nha khoa số 27 | Cái | 100 | Asahidai Plant of Misawa Medical Industry - Nhật | 90184900 | [7 empty] | 1.950 | vn0304183813 | CÔNG TY TNHH TRANG THIẾT BỊ Y TẾ TRẦN VÀ TRUNG | IB2300304759 | vn5900309135 | Bệnh viện 331 | Đấu thầu rộng rãi | 01/02/2024 | 50/QĐ-BV | 26/01/2024 | 3 | Thành phố Pleiku,Tỉnh Gia Lai
2312 | Cone chính dùng trong nha khoa | Hộp | 50 | Mã sp: A022X00090100 Xuất xứ: Dentsply Industria e Comercio Ltda-Brazil | [8 empty] | 406.350 | vn0304183813 | CÔNG TY TNHH TRANG THIẾT BỊ Y TẾ TRẦN VÀ TRUNG | IB2300348718 | vnz000023635 | Bệnh viện Trường Đại học Trà Vinh | Chào hàng cạnh tranh | 31/01/2024 | 42/QĐ-BVĐHTV | 30/01/2024 | 2 | Thành phố Trà Vinh,Tỉnh Trà Vinh
2313 | Phim quang chóp nha khoa | Tấm | 7000 | Mã sp: CEADI Xuất xứ: AGFA-Bỉ. | [8 empty] | 7.112 | vn0304183813 | CÔNG TY TNHH TRANG THIẾT BỊ Y TẾ TRẦN VÀ TRUNG | IB2300348718 | vnz000023635 | Bệnh viện Trường Đại học Trà Vinh | Chào hàng cạnh tranh | 31/01/2024 | 42/QĐ-BVĐHTV | 30/01/2024 | 2 | Thành phố Trà Vinh,Tỉnh Trà Vinh
2314 | Vật liệu làm khuôn trong nha khoa cao su nhẹ | Hộp | 30 | Mã sp: Delikit Light Body Xuất xứ: SHERPA KOREA CO., LTD | 34070020 | [7 empty] | 199.500 | vn0304183813 | CÔNG TY TNHH TRANG THIẾT BỊ Y TẾ TRẦN VÀ TRUNG | IB2300348718 | vnz000023635 | Bệnh viện Trường Đại học Trà Vinh | Chào hàng cạnh tranh | 31/01/2024 | 42/QĐ-BVĐHTV | 30/01/2024 | 2 | Thành phố Trà Vinh,Tỉnh Trà Vinh
2315 | Chỉ co nướu dùng trong nha khoa | Lọ | 24 | Mã sp: Extra fine -00 Xuất xứ: EastDent-Hàn Quốc | [8 empty] | 220.500 | vn0304183813 | CÔNG TY TNHH TRANG THIẾT BỊ Y TẾ TRẦN VÀ TRUNG | IB2300348718 | vnz000023635 | Bệnh viện Trường Đại học Trà Vinh | Chào hàng cạnh tranh | 31/01/2024 | 42/QĐ-BVĐHTV | 30/01/2024 | 2 | Thành phố Trà Vinh,Tỉnh Trà Vinh
2316 | Cone phụ dùng trong nha khoa | Hộp | 50 | Mã sp: A022F00000200 Xuất xứ: Dentsply Dental (Tianjin) Co., Ltd-Trung Quốc | [8 empty] | 339.150 | vn0304183813 | CÔNG TY TNHH TRANG THIẾT BỊ Y TẾ TRẦN VÀ TRUNG | IB2300348718 | vnz000023635 | Bệnh viện Trường Đại học Trà Vinh | Chào hàng cạnh tranh | 31/01/2024 | 42/QĐ-BVĐHTV | 30/01/2024 | 2 | Thành phố Trà Vinh,Tỉnh Trà Vinh
2317 | Ống hút nước bọt trong nha khoa | Cái | 10000 | Mã sp: trắng trong và trắng đục. Xuất xứ: Trần Và Trung-Việt Nam. | [8 empty] | 594 | vn0304183813 | CÔNG TY TNHH TRANG THIẾT BỊ Y TẾ TRẦN VÀ TRUNG | IB2300348718 | vnz000023635 | Bệnh viện Trường Đại học Trà Vinh | Chào hàng cạnh tranh | 31/01/2024 | 42/QĐ-BVĐHTV | 30/01/2024 | 2 | Thành phố Trà Vinh,Tỉnh Trà Vinh
2318 | Vật liệu làm khuôn trong nha khoa cao su nặng | Hộp | 30 | Mã sp: Delikit Putty Eco Xuất xứ: SHERPA KOREA CO., LTDc | 34070020 | [7 empty] | 690.000 | vn0304183813 | CÔNG TY TNHH TRANG THIẾT BỊ Y TẾ TRẦN VÀ TRUNG | IB2300348718 | vnz000023635 | Bệnh viện Trường Đại học Trà Vinh | Chào hàng cạnh tranh | 31/01/2024 | 42/QĐ-BVĐHTV | 30/01/2024 | 2 | Thành phố Trà Vinh,Tỉnh Trà Vinh
2319 | Khăn choàng nha khoa | Cái | 1000 | Mã sp: 21820483 Xuất xứ: Euronda-Ý | 48189000 | [7 empty] | 1.404 | vn0304183813 | CÔNG TY TNHH TRANG THIẾT BỊ Y TẾ TRẦN VÀ TRUNG | IB2300348718 | vnz000023635 | Bệnh viện Trường Đại học Trà Vinh | Chào hàng cạnh tranh | 31/01/2024 | 42/QĐ-BVĐHTV | 30/01/2024 | 2 | Thành phố Trà Vinh,Tỉnh Trà Vinh
2320 | Kim nha khoa | Cái | 2000 | KDL, Trung Quốc | [8 empty] | 1.200 | vn5701616043 | CÔNG TY TNHH THIẾT BỊ ANH PHÁT | IB2300366034 | vn2700354079 | Bệnh viện đa khoa tỉnh Ninh Bình | Đấu thầu rộng rãi | 31/01/2024 | 284/QĐ-BVĐK | 24/01/2024 | 7 | Thành phố Ninh Bình,Tỉnh Ninh Bình
2321 | Kim nha khoa | Cái | 600 | Asahidai Factory of Misawa medical - Nhật Bản (DN*2721) | [8 empty] | 1.953 | vn0310363437 | CÔNG TY TNHH THƯƠNG MẠI VÀ THIẾT BỊ Y TẾ NHẬT MINH | IB2300357235 | vn5800361075 | TRUNG TÂM Y TẾ HUYỆN BẢO LÂM | Đấu thầu rộng rãi | 31/01/2024 | 58/QĐ-TTYT | 29/01/2024 | 2 | Huyện Bảo Lâm,Tỉnh Lâm Đồng
2322 | Kim nha khoa ngắn 27G x 13/16 (0.40 x 21mm) | Cây | 200 | Asahidai Plant/Nhật | [8 empty] | 2.100 | vn0312728203 | LIÊN DANH CÔNG TY MINH HOÀNG – HOÀNG ÁNH DƯƠNG | IB2300387651 | vn3400277523 | Bệnh viện Đa Khoa Khu Vực Bắc Bình Thuận | Đấu thầu rộng rãi | 30/01/2024 | 33/QĐ- BVBBT | 24/01/2024 | 1 | Huyện Bắc Bình,Tỉnh Bình Thuận
2323 | Kim nha khoa ngắn 27G x 13/16 (0.40 x 21mm) | Cây | 600 | Asahidai Factory of Misawa Medical Industry Co., Ltd / Nhật Bản | [8 empty] | 2.100 | vn0303244037 | LIÊN DANH HOÀNG ÁNH DƯƠNG- PHƯƠNG ĐÔNG | IB2300394451 | vn3400277192 | Bệnh viện đa khoa tỉnh Bình Thuận | Đấu thầu rộng rãi | 30/01/2024 | 101/QĐ-BVBT | 29/01/2024 | 1 | Thành phố Phan Thiết,Tỉnh Bình Thuận
2324 | Kim nha khoa dài 27G x 13/16 (0.40 x 30 mm) | Cây | 60 | Asahidai Factory of Misawa Medical Industry Co., Ltd / Nhật Bản | [8 empty] | 2.100 | vn0303244037 | LIÊN DANH HOÀNG ÁNH DƯƠNG- PHƯƠNG ĐÔNG | IB2300394451 | vn3400277192 | Bệnh viện đa khoa tỉnh Bình Thuận | Đấu thầu rộng rãi | 30/01/2024 | 101/QĐ-BVBT | 29/01/2024 | 1 | Thành phố Phan Thiết,Tỉnh Bình Thuận
2325 | Kim nha khoa | Cái | 3000 | Kofu Factory of Terumo Corporation - Nhật Bản | [8 empty] | 1.700 | vn0104888615 | CÔNG TY TNHH MỘT THÀNH VIÊN THƯƠNG MẠI VÀ DỊCH VỤ ĐỨC BẢO | IB2300342689 | vn1000494551 | Bệnh viện Da liễu | Đấu thầu rộng rãi | 30/01/2024 | 42/QĐ-BVDL | 25/01/2024 | 2 | Thành phố Thái Bình,Tỉnh Thái Bình
2326 | Hóa chất dùng trong nha khoa Eching dạng Gel | Ống | 3 | Prevest Denpro Limited - Ấn Độ | [8 empty] | 98.385 | vn0310363437 | CÔNG TY TNHH THƯƠNG MẠI VÀ THIẾT BỊ Y TẾ NHẬT MINH | IB2300313164 | vn5800179309 | Trung tâm Y tế Huyện Lâm Hà | Đấu thầu rộng rãi | 29/01/2024 | 56 /QĐ-TTYT | 26/01/2024 | 3 | Huyện Lâm Hà,Tỉnh Lâm Đồng
2327 | Keo dán nha khoa | Lọ | 3 | 3M ESPE Dental Products - Mỹ | 3806 |  |  |  | Single Bond | 220000890/PCBB-BYT | 2023 |  | 1.239.000 | vn0310363437 | CÔNG TY TNHH THƯƠNG MẠI VÀ THIẾT BỊ Y TẾ NHẬT MINH | IB2300364702 | vn5800069507 | Trung tâm y tế huyện Đức Trọng | Chào hàng cạnh tranh | 28/01/2024 | 33/QĐ-TTYT | 24/01/2024 | 2 | Huyện Đức Trọng,Tỉnh Lâm Đồng
2328 | Phim nha khoa | Hộp | 5 | Dentalfilm FZCO. , Các Tiểu Vương quốc Ả Rập Thống nhất | 37011000 | [7 empty] | 650.000 | vn3001039132 | CÔNG TY CỔ PHẦN THƯƠNG MẠI DỊCH VỤ THIẾT BỊ Y TẾ TÂN HOÀ PHÁT | IB2300384077 | vn3000658669 | Trung tâm Y tế huyện Thạch Hà | Chào hàng cạnh tranh | 26/01/2024 | 44/QĐ-TTYT | 19/01/2024 | 1 | Huyện Thạch Hà,Tỉnh Hà Tĩnh
2329 | Kim gây tê G27 (nha khoa) | Chiếc | 100 | Terumo;Nhật Bản | 9018 | [7 empty] | 1.870 | vn0109373842 | CÔNG TY TNHH THIẾT BỊ VẬT TƯ HOÀNG BẢO | IB2300290361 | vnz000014978 | Bệnh viện Dệt May | Đấu thầu rộng rãi | 26/01/2024 | 139/QĐ-BVDM | 26/01/2024 | 2 | Quận Hai Bà Trưng,Thành phố Hà Nội
2330 | Phim X-quang nha khoa rửa nhanh | Tờ | 1000 | Dentalfilm FZCO/UAE/Các tiểu vương quốc Ả Rập Thống Nhất | [8 empty] | 13.200 | vn2800588271 | CÔNG TY CỔ PHẦN THIẾT BỊ VẬT TƯ Y TẾ THANH HÓA | IB2300382679 | vnz000025663 | Bệnh Viện Đa Khoa Huyện Như Xuân | Đấu thầu rộng rãi | 25/01/2024 | 25/QĐ-BVNX | 22/01/2024 | 1 | Huyện Như Xuân,Tỉnh Thanh Hoá
2331 | Kim nha khoa | Cái | 1500 | - Quốc gia: Hàn Quốc - Hãng sản xuất:Biodent Co., Ltd - Ký mã hiệu:30G Long, 30G Short, 30G XShort, 30G XXShort, 27G Short, 27G-XXL, 27G-XL, 27G-L, 27G-M | [8 empty] | 2.200 | vn0107651607 | CÔNG TY CỔ PHẦN ĐẦU TƯ DSC VIỆT NAM | IB2300336403 | vn1000586410 | Bệnh viện đa khoa Thái Ninh | Đấu thầu rộng rãi | 25/01/2024 | 26/QĐ-BVTN | 16/01/2024 | 2 | Tỉnh Thái Bình
2332 | Mặt gương nha khoa | Cái | 20 | - Quốc gia: Hàn Quốc - Hãng sản xuất:Osung MND Co., Ltd - Ký mã hiệu:DMSS4 | [8 empty] | 338.000 | vn0107651607 | CÔNG TY CỔ PHẦN ĐẦU TƯ DSC VIỆT NAM | IB2300336403 | vn1000586410 | Bệnh viện đa khoa Thái Ninh | Đấu thầu rộng rãi | 25/01/2024 | 26/QĐ-BVTN | 16/01/2024 | 2 | Tỉnh Thái Bình
2333 | Tăm bông nha khoa | Hộp | 10 | - Quốc gia: Trung Quốc - Hãng sản xuất:Huanghua Promisee Dental Co., Ltd - Ký mã hiệu:MA01R, MA01F, MA01SF, MA01K | [8 empty] | 89.000 | vn0107651607 | CÔNG TY CỔ PHẦN ĐẦU TƯ DSC VIỆT NAM | IB2300336403 | vn1000586410 | Bệnh viện đa khoa Thái Ninh | Đấu thầu rộng rãi | 25/01/2024 | 26/QĐ-BVTN | 16/01/2024 | 2 | Tỉnh Thái Bình
2334 | Sensor X-quang nha khoa | Cái | 1 | Sensor remedi; Hàn Quốc | [8 empty] | 56.600.000 | vn5901019333 | CÔNG TY TRÁCH NHIỆM HỮU HẠN MỘT THÀNH VIÊN HUỲNH VÂN GIA LAI | IB2300283949 | vn5900277638 | Trung tâm Y tế huyện Đak Đoa | Chào hàng cạnh tranh | 24/01/2024 | 34/QĐ-TTYT | 15/01/2024 | 1 | Huyện Đak Đoa,Tỉnh Gia Lai
2335 | Kim nha khoa | cái | 3000 | Ý, SIRIO Dental Needles, TECNOFAR S.p.A. | [8 empty] | 1.650 | vn2801615584 | CÔNG TY CỔ PHẦN ĐẦU TƯ VÀ PHÁT TRIỂN Y TẾ AN SINH | IB2300320527 | vnz000013556 | Bệnh viện C Đà Nẵng | Đấu thầu rộng rãi | 23/01/2024 | 71/QĐ-BVC | 15/01/2024 | 3 | Quận Hải Châu,Thành phố Đà Nẵng
2336 | Kim nha khoa | Cái | 1500 | Nhãn mác/mã hiệu, xuất xứ của sản phẩm: 01-602 01-603; Hãng/ Nước sản xuất: Zhejiang Kindly Medical/ Trung Quốc | [8 empty] | 2.300 | vn0101098538 | CÔNG TY TNHH THIẾT BỊ Y TẾ MEDICENT | IB2300379678 | vn2300303506 | Trung tâm Y tế huyện Lương Tài | Đấu thầu rộng rãi | 23/01/2024 | 75/QĐ-TTYTLT | 23/01/2024 | 1 | Huyện Lương Tài,Tỉnh Bắc Ninh
2337 | Óc tay khoan | Cái | 2 | Nhãn mác/mã hiệu, xuất xứ của sản phẩm: Bạc đạn tay khoan nha khoa NPA-S03, dùng trong nha khoa; Hãng/ Nước sản xuất: Nakanashi Inc./Nhật Bản | [8 empty] | 2.200.000 | vn0101098538 | CÔNG TY TNHH THIẾT BỊ Y TẾ MEDICENT | IB2300379678 | vn2300303506 | Trung tâm Y tế huyện Lương Tài | Đấu thầu rộng rãi | 23/01/2024 | 75/QĐ-TTYTLT | 23/01/2024 | 1 | Huyện Lương Tài,Tỉnh Bắc Ninh
2338 | Kim gây tê nha khoa | Cái | 600 | Asahidai Factory of Misawa Medical Industry Co., Ltd - Nhật Bản / DN*M2721 | 9018 | [7 empty] | 1.960 | vn0101849706 | CÔNG TY TNHH THIẾT BỊ Y TẾ VÀ HOÁ CHẤT HOÀNG PHƯƠNG | IB2300363060 | vn4600203584 | Trung tâm Y tế huyện Đồng Hỷ tỉnh Thái Nguyên | Chào hàng cạnh tranh | 23/01/2024 | 25/QĐ-TTYT | 17/01/2024 | 2 | Thành phố Thái Nguyên,Tỉnh Thái Nguyên
2339 | Kim nha khoa | Cái | 100 | Nipro Medical Industries Ltd. - Nhật Bản | [8 empty] | 1.900 | vn5701368619 | LIÊN DANH NHÀ THẦU CÔNG TY CỔ PHẦN TRANG THIẾT BỊ VẬT TƯ Y TẾ PHƯƠNG NAM - CÔNG TY TNHH CÔNG NGHỆ CAO VỀ THIẾT BỊ Y TẾ ANH NGỌC, viết tắt: “LIÊN DANH NHÀ THẦU PHƯƠNG NAM – ANH NGỌC” | IB2300341060 | vn5701813940 | Trung tâm Y tế huyện Vân Đồn | Đấu thầu rộng rãi | 23/01/2024 | Số 55/QĐ-TTYT | 15/01/2024 | 1 | Huyện Vân Đồn,Tỉnh Quảng Ninh
2340 | Kim nha khoa | Cái | 1000 | Nipro Medical Industries Ltd - Nhật Bản | [8 empty] | 1.688 | vn2500228415 | LIÊN DANH VINPHACO - THẬN VIỆT NAM | IB2300347467 | vn2500368839 | Trung tâm Y tế huyện Sông Lô | Đấu thầu rộng rãi | 23/01/2024 | 50/QĐ-TTYT | 18/01/2024 | 1 | Huyện Sông Lô,Tỉnh Vĩnh Phúc
2341 | Mặt gương nha khoa | Cái | 250 | Famous-Pakistan | [8 empty] | 12.000 | vn0301925136 | CÔNG TY TNHH THIẾT BỊ Y TẾ LIÊN NHA | IB2300388059 | vn4400219153 | Bệnh viện đa khoa tỉnh Phú Yên | Chào hàng cạnh tranh rút gọn | 22/01/2024 | 40/QĐ-BV | 22/01/2024 | 1 | TP Tuy Hoà,Tỉnh Phú Yên
2342 | Keo nha khoa | ml | 50 | GC Corporation-Nhật Bản | [8 empty] | 310.000 | vn0301925136 | CÔNG TY TNHH THIẾT BỊ Y TẾ LIÊN NHA | IB2300388059 | vn4400219153 | Bệnh viện đa khoa tỉnh Phú Yên | Chào hàng cạnh tranh rút gọn | 22/01/2024 | 40/QĐ-BV | 22/01/2024 | 1 | TP Tuy Hoà,Tỉnh Phú Yên
2343 | Acid dùng trong nha khoa | ml | 120 | Prevest Denpro Limited-Ấn Độ | [8 empty] | 18.000 | vn0301925136 | CÔNG TY TNHH THIẾT BỊ Y TẾ LIÊN NHA | IB2300388059 | vn4400219153 | Bệnh viện đa khoa tỉnh Phú Yên | Chào hàng cạnh tranh rút gọn | 22/01/2024 | 40/QĐ-BV | 22/01/2024 | 1 | TP Tuy Hoà,Tỉnh Phú Yên
2344 | Keo dán nha khoa hoặc tương đương Single Bond 2 | Lọ | 1 | 3M ESPE -Hoa Kỳ | [8 empty] | 1.260.000 | vn4500220931 | CÔNG TY TNHH DƯỢC PHẨM PHAN RANG | IB2300372627 | vn4500199574 | Trung tâm Y tế Ninh Hải | Chào hàng cạnh tranh | 22/01/2024 | 22/QĐ-TTYT | 22/01/2024 | 1 | Huyện Ninh Hải,Tỉnh Ninh Thuận
2345 | Kim nha khoa | Cái | 800 | Shinhung Co., Ltd - Hàn Quốc | [8 empty] | 2.500 | vn4500220931 | CÔNG TY TNHH DƯỢC PHẨM PHAN RANG | IB2300372627 | vn4500199574 | Trung tâm Y tế Ninh Hải | Chào hàng cạnh tranh | 22/01/2024 | 22/QĐ-TTYT | 22/01/2024 | 1 | Huyện Ninh Hải,Tỉnh Ninh Thuận
2346 | Kim nha khoa | cái | 30 | DN*2721/Asahidai Plant of Misawa Medical Industry Co., Ltd / Nhật Bản | [8 empty] | 2.400 | vn0101953129 | CÔNG TY CỔ PHẦN SẢN XUẤT VÀ XUẤT NHẬP KHẨU VIETLAND | IB2300367549 | vnz000008322 | Trung tâm Y tế huyện Đan Phượng | Đấu thầu rộng rãi | 22/01/2024 | 38/QĐ-TTYT | 19/01/2024 | 1 | Huyện Đan Phượng,Thành phố Hà Nội
2347 | Kim nha khoa 27G x 13/16 (0.40 x 21mm) | Cây | 500 | Asahidai Plant/Nhật | [8 empty] | 2.100 | vn0312728203 | CÔNG TY TNHH TRANG THIẾT BỊ Y TẾ MINH HOÀNG | IB2300392578 | vn3400813598 | Trung Tâm Y Tế Thành Phố Phan Thiết | Đấu thầu rộng rãi | 19/01/2024 | 24/QĐ-TTYT | 17/01/2024 | 1 | Thành phố Phan Thiết,Tỉnh Bình Thuận
2348 | Kim nha khoa ngắn 30Ga x 3/8"10mm | Cây | 2500 | Asahidai Plant/Nhật | [8 empty] | 2.100 | vn0312728203 | CÔNG TY TNHH TRANG THIẾT BỊ Y TẾ MINH HOÀNG | IB2300392578 | vn3400813598 | Trung Tâm Y Tế Thành Phố Phan Thiết | Đấu thầu rộng rãi | 19/01/2024 | 24/QĐ-TTYT | 17/01/2024 | 1 | Thành phố Phan Thiết,Tỉnh Bình Thuận
2349 | Chổi đánh bóng nha khoa | Cái | 3600 | TPC Advanced Technology, Inc -Mỹ | 9018 | [7 empty] | 4.000 | vn0301925136 | CÔNG TY TNHH THIẾT BỊ Y TẾ LIÊN NHA | IB2300247465 | vn0301725426 | Bệnh viện quận Tân Bình | Chào hàng cạnh tranh | 16/01/2024 | 02/QĐ-BVTB | 12/01/2024 | 3 | Quận Tân Bình,TP. Hồ Chí Minh
2350 | Keo dán 2 bước nha khoa | Lọ | 72 | Brasil,Vigodent S/A Ind e Com | 30064010 | [7 empty] | 560.000 | vn0302130894 | CÔNG TY TNHH TRANG THIẾT BỊ NHA KHOA | IB2300247465 | vn0301725426 | Bệnh viện quận Tân Bình | Chào hàng cạnh tranh | 16/01/2024 | 02/QĐ-BVTB | 12/01/2024 | 3 | Quận Tân Bình,TP. Hồ Chí Minh
2351 | Gương nha khoa | Cái | 48 | MẶT GƯƠNG vi phẫu-MEDESY S.r.l;Ý | [8 empty] | 50.000 | vn6000371421 | CÔNG TY TNHH DƯỢC PHẨM HOÀNG VŨ | IB2300375418 | vn6000497336 | Trung tâm y tế huyện Buôn Đôn | Chào hàng cạnh tranh rút gọn | 15/01/2024 | 629/QĐ-TTYT | 27/12/2023 | 1 | Huyện Buôn Đôn,Tỉnh Đăk Lăk
2352 | Kim tiêm nha khoa | Cái | 800 | Asahidai Plant of Misawa Medical Industry Co., Ltd ;Nhật Bản | 9018 | [7 empty] | 2.300 | vn0101849706 | CÔNG TY TNHH THIẾT BỊ Y TẾ VÀ HOÁ CHẤT HOÀNG PHƯƠNG | IB2300356501 | vn6200017234 | Sở Y tế tỉnh Lai Châu | Đấu thầu rộng rãi | 14/01/2024 | 28/QĐ-SYT | 13/01/2024 | 2 | Huyện Sìn Hồ,Tỉnh Lai Châu Huyện Than Uyên,Tỉnh Lai Châu Huyện Tân Uyên,Tỉnh Lai Châu Huyện Nậm Nhùn,Tỉnh Lai Châu Thành phố Lai Châu,Tỉnh Lai Châu Huyện Phong Thổ,Tỉnh Lai Châu Huyện Mường Tè,Tỉnh Lai Châu Huyện Tam Đường,Tỉnh Lai Châu
2353 | Mặt gương khám nha khoa | Cái | 100 | Cty TNHH Miller Instruments - Việt Nam | 0 | [7 empty] | 20.000 | vn0302130894 | CÔNG TY TNHH TRANG THIẾT BỊ NHA KHOA | IB2300203781 | vn0310845896 | BỆNH VIỆN NHI ĐỒNG THÀNH PHỐ | Đấu thầu rộng rãi | 12/01/2024 | 25/QĐ-BVNĐTP | 09/01/2024 | 4 | Huyện Bình Chánh,TP. Hồ Chí Minh
2354 | Dầu tay khoan nha khoa | Chai | 3 | Topdental (Products) Ltd - Vương quốc Anh | 38089490 | [7 empty] | 367.500 | vn0302130894 | CÔNG TY TNHH TRANG THIẾT BỊ NHA KHOA | IB2300203781 | vn0310845896 | BỆNH VIỆN NHI ĐỒNG THÀNH PHỐ | Đấu thầu rộng rãi | 12/01/2024 | 25/QĐ-BVNĐTP | 09/01/2024 | 4 | Huyện Bình Chánh,TP. Hồ Chí Minh
2355 | Ống hút nước bọt nha khoa | Cái | 15000 | "Việt Nam OH01 Thời Thanh Bình" | 3926.90.39 | [7 empty] | 586 | vn0304175675 | CÔNG TY TNHH TRANG THIẾT BỊ Y TẾ THỜI THANH BÌNH | IB2300203781 | vn0310845896 | BỆNH VIỆN NHI ĐỒNG THÀNH PHỐ | Đấu thầu rộng rãi | 12/01/2024 | 25/QĐ-BVNĐTP | 09/01/2024 | 4 | Huyện Bình Chánh,TP. Hồ Chí Minh
2356 | Giấy cắn nha khoa (giấy than đỏ) | Tập | 30 | GC - Nhật Bản | [8 empty] | 29.900 | vn0106122008 | CÔNG TY CỔ PHẦN THIẾT BỊ VẬT TƯ HOÀNG MINH | IB2300386933 | vn0102329107 | Bệnh viện Đại học Y Dược | Chào hàng cạnh tranh | 12/01/2024 | 12/QĐ-BVĐHYD | 12/01/2024 | 1 | Quận Thanh Xuân,Thành phố Hà Nội
2357 | Kim tiêm nha khoa | cái | 1500 | Terumo - Nhật Bản | [8 empty] | 1.700 | vn0106122008 | CÔNG TY CỔ PHẦN THIẾT BỊ VẬT TƯ HOÀNG MINH | IB2300386933 | vn0102329107 | Bệnh viện Đại học Y Dược | Chào hàng cạnh tranh | 12/01/2024 | 12/QĐ-BVĐHYD | 12/01/2024 | 1 | Quận Thanh Xuân,Thành phố Hà Nội
2358 | Mặt gương nha khoa | Cái | 40 | Pakistan | [8 empty] | 25.000 | vn0106122008 | CÔNG TY CỔ PHẦN THIẾT BỊ VẬT TƯ HOÀNG MINH | IB2300386933 | vn0102329107 | Bệnh viện Đại học Y Dược | Chào hàng cạnh tranh | 12/01/2024 | 12/QĐ-BVĐHYD | 12/01/2024 | 1 | Quận Thanh Xuân,Thành phố Hà Nội
2359 | Kim tiêm nha khoa các cỡ | Chiếc | 20000 | Ký mã hiệu: E-DN-2721A-ECE Hãng/ Nước sản xuất: Nipro Medical/ Nhật Bản | [8 empty] | 1.715 | vn0101098538 | CÔNG TY TNHH THIẾT BỊ Y TẾ MEDICENT | IB2300234939 | vn2400229574 | Bệnh viện Đa khoa tỉnh Bắc Giang | Đấu thầu rộng rãi | 10/01/2024 | Số 38/QĐ-BVĐKBG | 03/01/2024 | 3 | Thành phố Bắc Giang,Tỉnh Bắc Giang
2360 | Kim tiêm nha khoa | Cái | 1500 | Misawa Medical Industry - Nhật Bản | [8 empty] | 2.200 | vn0106342613 | CÔNG TY TNHH TRANG THIẾT BỊ Y TẾ ANH SƠN | IB2300332648 | vn1000586636 | BỆNH VIỆN ĐA KHOA HUYỆN VŨ THƯ | Đấu thầu rộng rãi | 10/01/2024 | Số 03/QĐ-BV | 04/01/2024 | 3 | Huyện Vũ Thư,Tỉnh Thái Bình
2361 | Phim X-Quang nha khoa rửa nhanh | Tờ | 500 | DentalFilm S.R.L - Ý | [8 empty] | 13.000 | vn0106342613 | CÔNG TY TNHH TRANG THIẾT BỊ Y TẾ ANH SƠN | IB2300332648 | vn1000586636 | BỆNH VIỆN ĐA KHOA HUYỆN VŨ THƯ | Đấu thầu rộng rãi | 10/01/2024 | Số 03/QĐ-BV | 04/01/2024 | 3 | Huyện Vũ Thư,Tỉnh Thái Bình
2362 | Ghế nha khoa | Cái | 1 | + Hãng sản xuất: OSSTEM IMPLANT CO., LTD; + Nước sản xuất: Hàn Quốc; + Model: K3 | 90184900 | [7 empty] | 255.000.000 | vn0106662691 | CÔNG TY CỔ PHẦN Y TẾ NGỌC MINH | IB2300283872 | vn5300132630 | Bệnh viện Nội tiết tỉnh Lào Cai | Đấu thầu rộng rãi | 09/01/2024 | 10/QĐ-BVNT | 08/01/2024 | 1 | Thành phố Lào Cai,Tỉnh Lào Cai
2363 | Ghế nha khoa (ghế khám chữa răng) | Cái | 2 | Model: AY-A2000 Hãng sản xuất: Foshan Anya Medical Technology Co.,Ltd Nước sản xuất: Trung Quốc | [8 empty] | 100.000.000 | vn0101540844 | Công ty TNHH Vạn Niên | IB2300366838 | vn2500520850 | Trung tâm y tế thành phố Phúc Yên | Đấu thầu rộng rãi | 05/01/2024 | 450/QĐ-TTYT | 28/12/2023 | 1 | Thành phố Phúc Yên,Tỉnh Vĩnh Phúc
2364 | Kim nha khoa | Cái | 4336 | Nipro Medical - Nhật Bản | [8 empty] | 1.575 | vn3500522842 | CÔNG TY CỔ PHẦN DƯỢC- MỸ PHẨM VÀ THƯƠNG MẠI BÀ RỊA VŨNG TÀU | IB2300304973 | vn3500287437 | Bệnh Viện Bà Rịa | Đấu thầu rộng rãi | 05/01/2024 | 2862/QĐ-BVBR | 06/12/2023 | 1 | Thành Phố Bà Rịa,Tỉnh Bà Rịa - Vũng Tàu
2365 | Màng collagen nha khoa tự tiêu liên kết chéo gốc đường 30 x 40 (mm) | cái | 10 | Israel; OXP3040; Datum Dental LTD | 90219000 | [7 empty] | 4.784.000 | vn0304259413 | CÔNG TY TNHH Y NHA KHOA 3D | IB2300273781 | vn0302436748 | Bệnh viện Răng Hàm Mặt Trung ương Thành phố Hồ Chí Minh | Đấu thầu rộng rãi | 05/01/2024 | 1214/QĐ-RHMTW | 29/12/2023 | 2 | Quận 5,TP. Hồ Chí Minh
2366 | Kim nha khoa | Cái | 2 | Terumo Corporation; Nhật Bản | [8 empty] | 2.000 | vn0107434539 | CÔNG TY TNHH THIẾT BỊ Y TẾ PHAN NGUYỄN | IB2300349412 | vnz000016078 | TRUNG TÂM Y TẾ HÀ ĐÔNG | Chào hàng cạnh tranh | 05/01/2024 | 08/QĐ-TTYT | 05/01/2024 | 1 | Quận Hà Đông,Thành phố Hà Nội
2367 | Kim tiêm tê nha khoa 30G (0.3mm) x 10mm | Hộp | 2 | Hàn Quốc, 524473-XS11, Shinhung Co., Ltd | 90183200 | [7 empty] | 181.400 | vn0302130894 | CÔNG TY TNHH TRANG THIẾT BỊ NHA KHOA | IB2300271903 | vn0101992865 | Trường Đại học Y Hà Nội | Đấu thầu rộng rãi | 05/01/2024 | 7209/QĐ-ĐHYHN | 29/12/2023 | 2 | Quận Đống Đa,Thành phố Hà Nội
2368 | Kim tiêm tê nha khoa 30G (0.3mm) x 21mm | Hộp | 5 | Hàn Quốc, 100761-S21, Shinhung Co., Ltd | 90183200 | [7 empty] | 181.400 | vn0302130894 | CÔNG TY TNHH TRANG THIẾT BỊ NHA KHOA | IB2300271903 | vn0101992865 | Trường Đại học Y Hà Nội | Đấu thầu rộng rãi | 05/01/2024 | 7209/QĐ-ĐHYHN | 29/12/2023 | 2 | Quận Đống Đa,Thành phố Hà Nội
2369 | Kim tiêm tê nha khoa 27G (0.4mm) x 21mm | Hộp | 12 | Hàn Quốc, 530539-S21, Shinhung Co., Ltd | 90183200 | [7 empty] | 181.400 | vn0302130894 | CÔNG TY TNHH TRANG THIẾT BỊ NHA KHOA | IB2300271903 | vn0101992865 | Trường Đại học Y Hà Nội | Đấu thầu rộng rãi | 05/01/2024 | 7209/QĐ-ĐHYHN | 29/12/2023 | 2 | Quận Đống Đa,Thành phố Hà Nội
2370 | Kim tiêm tê nha khoa 27G (0.4mm) x 35mm | Hộp | 10 | Hàn Quốc, 517355-L30, Shinhung Co., Ltd | 90183200 | [7 empty] | 181.400 | vn0302130894 | CÔNG TY TNHH TRANG THIẾT BỊ NHA KHOA | IB2300271903 | vn0101992865 | Trường Đại học Y Hà Nội | Đấu thầu rộng rãi | 05/01/2024 | 7209/QĐ-ĐHYHN | 29/12/2023 | 2 | Quận Đống Đa,Thành phố Hà Nội
2371 | Giấy cắn nha khoa | Xấp | 10 | Giấy cắn (giấy kiểm tra độ khít của răng) Articulating Paper 120mm Blue/Articulating Paper 120mm Blue/GC Corporation / Nhật Bản | [8 empty] | 35.000 | vn0500600968 | Liên danh nhà thầu CÔNG TY TNHH THIẾT BỊ Y TẾ VÀ THIẾT BỊ VĂN PHÒNG HỒNG HẠNH - CÔNG TY TNHH THIẾT BỊ MINH TÂM - CÔNG TY TNHH THƯƠNG MẠI VÀ XÂY DỰNG PHÚC THỊNH - CÔNG TY CỔ PHẦN SẢN XUẤT VÀ XUẤT NHẬP KHẨU VIETLAND (Sau đây gọi tắt là: Liên danh nhà thầu HỒNG HẠNH - MINH TÂM - PHÚC THỊNH -VIETLAND) | IB2300355087 | vn0500474488 | Bệnh viện Y học cổ truyền Hà Đông | Đấu thầu rộng rãi | 05/01/2024 | 504/QĐ-BV | 28/12/2023 | 1 | Quận Hà Đông,Thành phố Hà Nội
2372 | Kim Tiêm nha khoa | Cái | 200 | Terumo Dental Needle/DN*M2721/Asahidai Factory of Misawa Medical Industry/ Nhật Bản | [8 empty] | 2.400 | vn0500600968 | Liên danh nhà thầu CÔNG TY TNHH THIẾT BỊ Y TẾ VÀ THIẾT BỊ VĂN PHÒNG HỒNG HẠNH - CÔNG TY TNHH THIẾT BỊ MINH TÂM - CÔNG TY TNHH THƯƠNG MẠI VÀ XÂY DỰNG PHÚC THỊNH - CÔNG TY CỔ PHẦN SẢN XUẤT VÀ XUẤT NHẬP KHẨU VIETLAND (Sau đây gọi tắt là: Liên danh nhà thầu HỒNG HẠNH - MINH TÂM - PHÚC THỊNH -VIETLAND) | IB2300355087 | vn0500474488 | Bệnh viện Y học cổ truyền Hà Đông | Đấu thầu rộng rãi | 05/01/2024 | 504/QĐ-BV | 28/12/2023 | 1 | Quận Hà Đông,Thành phố Hà Nội
2373 | Dụng cụ cán gương nha khoa | Cây | 10 | Cán gương/628/Prime Tech Surgico/ Pakistan | [8 empty] | 60.000 | vn0500600968 | Liên danh nhà thầu CÔNG TY TNHH THIẾT BỊ Y TẾ VÀ THIẾT BỊ VĂN PHÒNG HỒNG HẠNH - CÔNG TY TNHH THIẾT BỊ MINH TÂM - CÔNG TY TNHH THƯƠNG MẠI VÀ XÂY DỰNG PHÚC THỊNH - CÔNG TY CỔ PHẦN SẢN XUẤT VÀ XUẤT NHẬP KHẨU VIETLAND (Sau đây gọi tắt là: Liên danh nhà thầu HỒNG HẠNH - MINH TÂM - PHÚC THỊNH -VIETLAND) | IB2300355087 | vn0500474488 | Bệnh viện Y học cổ truyền Hà Đông | Đấu thầu rộng rãi | 05/01/2024 | 504/QĐ-BV | 28/12/2023 | 1 | Quận Hà Đông,Thành phố Hà Nội
2374 | Mặt gương nha khoa | cái | 20 | Mặt gương/624/Prime Tech Surgico / Pakistan | [8 empty] | 20.000 | vn0500600968 | Liên danh nhà thầu CÔNG TY TNHH THIẾT BỊ Y TẾ VÀ THIẾT BỊ VĂN PHÒNG HỒNG HẠNH - CÔNG TY TNHH THIẾT BỊ MINH TÂM - CÔNG TY TNHH THƯƠNG MẠI VÀ XÂY DỰNG PHÚC THỊNH - CÔNG TY CỔ PHẦN SẢN XUẤT VÀ XUẤT NHẬP KHẨU VIETLAND (Sau đây gọi tắt là: Liên danh nhà thầu HỒNG HẠNH - MINH TÂM - PHÚC THỊNH -VIETLAND) | IB2300355087 | vn0500474488 | Bệnh viện Y học cổ truyền Hà Đông | Đấu thầu rộng rãi | 05/01/2024 | 504/QĐ-BV | 28/12/2023 | 1 | Quận Hà Đông,Thành phố Hà Nội
2375 | Mặt gương nha khoa | Hộp | 1 | Xuất xứ: Pakistan | [8 empty] | 210.000 | vn0102682506 | CÔNG TY TNHH THIẾT BỊ Y TẾ VÀ HOÁ CHẤT PHÚ CƯỜNG | IB2300342813 | vn0103134358 | Trung tâm y tế Quận Hoàng Mai | Đấu thầu rộng rãi | 04/01/2024 | 396/QĐ-TTYT | 28/12/2023 | 2 | Quận Hoàng Mai,Thành phố Hà Nội
2376 | Kẹp gắp dùng trong nha khoa | Cái | 10 | Xuất xứ: Pakistan | [8 empty] | 52.500 | vn0102682506 | CÔNG TY TNHH THIẾT BỊ Y TẾ VÀ HOÁ CHẤT PHÚ CƯỜNG | IB2300342813 | vn0103134358 | Trung tâm y tế Quận Hoàng Mai | Đấu thầu rộng rãi | 04/01/2024 | 396/QĐ-TTYT | 28/12/2023 | 2 | Quận Hoàng Mai,Thành phố Hà Nội
2377 | Kim tiêm nha khoa | Hộp | 1 | Xuất xứ: Spident/ Hàn Quốc | [8 empty] | 200.000 | vn0102682506 | CÔNG TY TNHH THIẾT BỊ Y TẾ VÀ HOÁ CHẤT PHÚ CƯỜNG | IB2300342813 | vn0103134358 | Trung tâm y tế Quận Hoàng Mai | Đấu thầu rộng rãi | 04/01/2024 | 396/QĐ-TTYT | 28/12/2023 | 2 | Quận Hoàng Mai,Thành phố Hà Nội
2378 | Kim nha khoa | Cái | 1000 | Nhật | [8 empty] | 1.890 | vn8018608393 | Cửa hàng dụng cụ y khoa Tín Đức | IB2300344409 | vnz000009562 | BỆNH VIỆN ĐA KHOA KHU VỰC TIỂU CẦN | Chào hàng cạnh tranh rút gọn | 03/01/2024 | 579/QĐ-BVĐKKV | 28/12/2023 | 2 | Huyện Tiểu Cần,Tỉnh Trà Vinh
2379 | Bơm tiêm nha khoa | Cái | 5 | SIMAECO,TRADERS ;Pakistan |  |  |  |  | 786-1041 | 180002154/PCBA-HN |  | Nguyên liệu: Vỏ ngoài được làm từ inox không gỉ, không gây độc hại và thân kim làm bằng thép không gỉ, đủ độ cứng cơ khí. Sản phẩm được diệt khuẩn trước khi đóng gói đảm bảo vô trùng trước khi tháo khỏi bao và sử dụng Đạt tiêu chuẩn ISO 9001; ISO 13485 | 136.000 | vn0109373842 | CÔNG TY TNHH THIẾT BỊ VẬT TƯ HOÀNG BẢO | IB2300272594 | vn5100265866 | Bệnh viện đa khoa huyện Mèo Vạc | Đấu thầu rộng rãi | 29/12/2023 | 306/QĐ-BVMV | 21/12/2023 | 4 | Huyện Mèo Vạc,Tỉnh Hà Giang
2380 | Kim nha khoa các số | Chiếc | 200 | Asahidai Plant of Misawa Medical Industry;Nhật Bản |  |  |  |  | DN*M2721 | 230001712/PCBB-HN |  | Kim sắc bén, nhọn giảm cảm giác đau, ít gây kích ứng đỏ da, viêm tĩnh mạch, khó chịu cho bệnh nhân, Size 27G x 13/16" (0.40 x 30mm; 0.40 x 21mm) | 1.920 | vn0109373842 | CÔNG TY TNHH THIẾT BỊ VẬT TƯ HOÀNG BẢO | IB2300272594 | vn5100265866 | Bệnh viện đa khoa huyện Mèo Vạc | Đấu thầu rộng rãi | 29/12/2023 | 306/QĐ-BVMV | 21/12/2023 | 4 | Huyện Mèo Vạc,Tỉnh Hà Giang
2381 | Que hàn nha khoa | Cây | 4 | Trung Quốc | [7 empty] | Chất liệu: Thép cao cấp Tiêu chuẩn CE | 24.500 | vn0109373842 | CÔNG TY TNHH THIẾT BỊ VẬT TƯ HOÀNG BẢO | IB2300272594 | vn5100265866 | Bệnh viện đa khoa huyện Mèo Vạc | Đấu thầu rộng rãi | 29/12/2023 | 306/QĐ-BVMV | 21/12/2023 | 4 | Huyện Mèo Vạc,Tỉnh Hà Giang
2382 | Phim X-Quang nha khoa 3cm x 4cm | Tờ | 500 | Guangxi YesStar Medical Systems Co., Ltd. - Trung Quốc | [8 empty] | 6.300 | vn6000586498 | CÔNG TY TNHH THƯƠNG MẠI VÀ DỊCH VỤ HƯNG VIỆT | IB2300357276 | vn3200638500 | Trung tâm y tế Huyện Triệu Phong | Chào hàng cạnh tranh | 29/12/2023 | 608/QĐ-TTYT | 29/12/2023 | 3 | Huyện Triệu Phong,Tỉnh Quảng Trị
2383 | Que hàn nha khoa | Cây | 10 | Pakistan | [8 empty] | 22.000 | vn0109373842 | CÔNG TY TNHH THIẾT BỊ VẬT TƯ HOÀNG BẢO | IB2300256103 | vn5100262784 | Bệnh viện đa khoa huyện Xín Mần | Đấu thầu rộng rãi | 28/12/2023 | Số: 296/QĐ-BVĐK | 21/12/2023 | 3 | Huyện Xín Mần,Tỉnh Hà Giang
2384 | Bơm tiêm nha khoa | Cái | 50 | SIMAECO,TRADERS ;Pakistan | [8 empty] | 245.000 | vn0109373842 | CÔNG TY TNHH THIẾT BỊ VẬT TƯ HOÀNG BẢO | IB2300256103 | vn5100262784 | Bệnh viện đa khoa huyện Xín Mần | Đấu thầu rộng rãi | 28/12/2023 | Số: 296/QĐ-BVĐK | 21/12/2023 | 3 | Huyện Xín Mần,Tỉnh Hà Giang
2385 | Kim nha khoa các số | Chiếc | 2000 | Asahidai Plant of Misawa Medical;Nhật Bản | [8 empty] | 1.860 | vn0109373842 | CÔNG TY TNHH THIẾT BỊ VẬT TƯ HOÀNG BẢO | IB2300256103 | vn5100262784 | Bệnh viện đa khoa huyện Xín Mần | Đấu thầu rộng rãi | 28/12/2023 | Số: 296/QĐ-BVĐK | 21/12/2023 | 3 | Huyện Xín Mần,Tỉnh Hà Giang
2386 | Mặt gương nha khoa | Cái | 20 | EVERBEST TRADING CO ; Pakistan | [8 empty] | 18.000 | vn0109373842 | CÔNG TY TNHH THIẾT BỊ VẬT TƯ HOÀNG BẢO | IB2300256103 | vn5100262784 | Bệnh viện đa khoa huyện Xín Mần | Đấu thầu rộng rãi | 28/12/2023 | Số: 296/QĐ-BVĐK | 21/12/2023 | 3 | Huyện Xín Mần,Tỉnh Hà Giang
2387 | Kim nha khoa | Cái | 300 | Asahidai Factory of Misawa Medical Industry Co., Ltd/ Nhật Bản | [8 empty] | 21.000 | vn0101849706 | CÔNG TY TNHH THIẾT BỊ Y TẾ VÀ HOÁ CHẤT HOÀNG PHƯƠNG | IB2300293627 | vn2500225781 | Bệnh viện Đa khoa khu vực Phúc Yên | Đấu thầu rộng rãi | 28/12/2023 | 432/QĐ-BV | 21/12/2023 | 2 | Thành phố Phúc Yên,Tỉnh Vĩnh Phúc
2388 | Ghế, máy nha khoa đa năng | Bộ | 3 | Model: K-7 Hãng sản xuất: KUANG YEU Xuất xứ máy chính: ĐÀI LOAN | [8 empty] | 224.000.000 | vn1601007795 | CÔNG TY CP TRANG THIẾT BỊ Y TẾ AN GIANG | IB2300348692 | vn1601196535 | Ban Quản lý dự án đầu tư xây dựng và Khu vực phát triển đô thị tỉnh An Giang | Đấu thầu rộng rãi | 28/12/2023 | 1199/QĐ-SYT | 26/12/2023 | 1 | Tỉnh An Giang
2389 | Ghế nha khoa (Ghế khám chữa răng) | Chiếc | 1 | Model: Personal Air Hãng sản xuất: Alliage S/A Industrias Medico Odontologica Hiệu: Dabi Atlante Xuất xứ: Brazil | [8 empty] | 200.000.000 | vn0101174429 | LIÊN DANH TRẦN LÊ – MEDICOM | IB2300357731 | vn2500368839 | Trung tâm Y tế huyện Sông Lô | Đấu thầu rộng rãi | 27/12/2023 | 1858/QĐ-TTYT | 26/12/2023 | 1 | Huyện Sông Lô,Tỉnh Vĩnh Phúc
2390 | Bộ dụng cụ nha khoa | Bộ | 1 | Hãng sản xuất: Osung MND Co., Ltd Xuất xứ: Hàn Quốc | [8 empty] | 1.350.000 | vn0102045497 | CÔNG TY CỔ PHẦN THƯƠNG MẠI VÀ DƯỢC PHẨM TÂN THÀNH | IB2300355618 | vn4500271407 | Bệnh viện Lao và Bệnh phổi Ninh Thuận | Đấu thầu rộng rãi | 27/12/2023 | 336/QĐ-BVLVBP | 27/12/2023 | 1 | Huyện Ninh Phước,Tỉnh Ninh Thuận
2391 | Keo dán nha khoa | Lọ | 2 | GDF Gesellschaft fur dentale Forschung und Innovationen GmbH-Đức | [8 empty] | 600.000 | vn3100137028 | CÔNG TY CỔ PHẦN DƯỢC PHẨM QUẢNG BÌNH | IB2300310700 | vn3100420596 | Bệnh viện đa khoa thành phố Đồng Hới | Đấu thầu rộng rãi | 26/12/2023 | 1808/QĐ-BVĐH | 26/12/2023 | 1 | Thành phố Đồng Hới,Tỉnh Quảng Bình
2392 | Tay khoan nha khoa | Cái | 1 | PAF-SU M4; Nakanishi Inc. (NSK);Nhật Bản | [8 empty] | 6.500.000 | vn0101849706 | CÔNG TY TNHH THIẾT BỊ Y TẾ VÀ HOÁ CHẤT HOÀNG PHƯƠNG | IB2300338258 | vnz000023650 | Bệnh viện đa khoa tỉnh Bắc Kạn | Chào hàng cạnh tranh | 26/12/2023 | 894/QĐ-BVĐK | 19/12/2023 | 1 | Tỉnh Bắc Kạn
2393 | Vật liệu và dụng cụ dùng trong nha khoa | Tuýp | 1 | 3M ESPE Dental Products , Hoa Kỳ | [8 empty] | 800.000 | vn0101849706 | CÔNG TY TNHH THIẾT BỊ Y TẾ VÀ HOÁ CHẤT HOÀNG PHƯƠNG | IB2300338258 | vnz000023650 | Bệnh viện đa khoa tỉnh Bắc Kạn | Chào hàng cạnh tranh | 26/12/2023 | 894/QĐ-BVĐK | 19/12/2023 | 1 | Tỉnh Bắc Kạn
2394 | Dầu xịt bôi trơn tay khoan nha khoa | Chai | 1 | Hi-Clean Spray 550ml; Clint Metal Enterprise Co., Ltd;Đài Loan (Trung Quốc) | [8 empty] | 380.000 | vn0101849706 | CÔNG TY TNHH THIẾT BỊ Y TẾ VÀ HOÁ CHẤT HOÀNG PHƯƠNG | IB2300338258 | vnz000023650 | Bệnh viện đa khoa tỉnh Bắc Kạn | Chào hàng cạnh tranh | 26/12/2023 | 894/QĐ-BVĐK | 19/12/2023 | 1 | Tỉnh Bắc Kạn
2395 | Dụng cụ, vật liệu tiêu hao dùng trong nha khoa | túi | 2 | HUANGHUA PROMISEE DENTAL CO., LTD;Trung Quốc | [8 empty] | 44.000 | vn0101849706 | CÔNG TY TNHH THIẾT BỊ Y TẾ VÀ HOÁ CHẤT HOÀNG PHƯƠNG | IB2300338258 | vnz000023650 | Bệnh viện đa khoa tỉnh Bắc Kạn | Chào hàng cạnh tranh | 26/12/2023 | 894/QĐ-BVĐK | 19/12/2023 | 1 | Tỉnh Bắc Kạn
2396 | Ghế nha khoa (kèm phụ kiện) | Bộ | 1 | Kuang Yeu - Đài Loan | 9402 | [7 empty] | 236.000.000 | vn0301925136 | CÔNG TY TNHH THIẾT BỊ Y TẾ LIÊN NHA | IB2300310456 | vn0400483707 | Trung tâm Y tế quận Liên Chiểu | Đấu thầu rộng rãi | 26/12/2023 | 971 | 20/12/2023 | 2 | Quận Liên Chiểu,Thành phố Đà Nẵng
2397 | Mũi khoan kim cương nha khoa | Mũi | 50 | Hãng, nước sản xuất: Mani Hanoi Co., Ltd/ Việt Nam | [8 empty] | 23.600 | vn0311229963 | CÔNG TY TRÁCH NHIỆM HỮU HẠN MỘT THÀNH VIÊN CÔNG NGHỆ CAO VÀ THƯƠNG MẠI QUỐC TẾ HẢI LONG | IB2300310462 | vn0400228672 | BỆNH VIỆN ĐÀ NẴNG | Đấu thầu rộng rãi | 25/12/2023 | 1379/QĐ-BVĐN | 18/12/2023 | 2 | Quận Hải Châu,Thành phố Đà Nẵng
2398 | Kim nha khoa ngắn 27G x 13/16 (0.40 x 21mm) | Cây | 700 | Asahidai - Nhật | [8 empty] | 2.100 | vn0312728203 | CÔNG TY TNHH TRANG THIẾT BỊ Y TẾ MINH HOÀNG | IB2300322513 | vn3500275223 | Trung tâm Y tế huyện Xuyên Mộc | Đấu thầu rộng rãi | 22/12/2023 | 108/QĐ-TTYT | 14/12/2023 | 1 | Huyện Xuyên Mộc,Tỉnh Bà Rịa - Vũng Tàu
2399 | Kim nha khoa các số | chiếc | 5000 | Ý/ Sirio Dental Needles/ Tecnofar S.p.A |  |  |  |  | Sirio Dental Needles | 220003505/PCBB-HCM |  |  | 1.380 | vn2801615584 | CÔNG TY CỔ PHẦN ĐẦU TƯ VÀ PHÁT TRIỂN Y TẾ AN SINH | IB2300272094 | vnz000004989 | Trung tâm Y tế huyện Anh Sơn | Đấu thầu rộng rãi | 22/12/2023 | 1362/QĐ-TTYT | 14/12/2023 | 2 | Huyện Anh Sơn,Tỉnh Nghệ An
2400 | Kim tiêm nha khoa | Cây | 1440 | DN*2721; Terumo/ Nhật Bản | [8 empty] | 1.700 | vn0309075240 | HỘ KINH DOANH NGUYỄN KIM LIÊN CỬA HÀNG TRANG THIẾT BỊ Y TẾ HUY HOÀNG | IB2300290290 | vnz000010579 | Bệnh viện đa khoa thành phố Cà Mau | Đấu thầu rộng rãi | 22/12/2023 | 303/QĐ-BVĐK | 19/12/2023 | 2 | Thành phố Cà Mau,Tỉnh Cà Mau
2401 | Caviton ( Nha khoa ) | Lọ | 15 | GC Nhật | [8 empty] | 120.000 | vn3301584227 | CÔNG TY TNHH MỘT THÀNH VIÊN DỊCH VỤ THƯƠNG MẠI HÀ PHÚ | IB2300262516 | vn3300543242 | Trung Tâm y tế Thị xã Hương Thủy | Đấu thầu rộng rãi | 22/12/2023 | 1669 /QĐ-TTYT | 20/12/2023 | 2 | Thành phố Huế,Tỉnh Thừa Thiên Huế
2402 | Cây điêu khắc nha khoa | Cái | 2 | Prime - Pakistan | [8 empty] | 50.000 | vn3301584227 | CÔNG TY TNHH MỘT THÀNH VIÊN DỊCH VỤ THƯƠNG MẠI HÀ PHÚ | IB2300262516 | vn3300543242 | Trung Tâm y tế Thị xã Hương Thủy | Đấu thầu rộng rãi | 22/12/2023 | 1669 /QĐ-TTYT | 20/12/2023 | 2 | Thành phố Huế,Tỉnh Thừa Thiên Huế
2403 | Chỉ nha khoa | Hộp | 5 | Oral-B/ P&G-Mỹ | [8 empty] | 75.000 | vn3301584227 | CÔNG TY TNHH MỘT THÀNH VIÊN DỊCH VỤ THƯƠNG MẠI HÀ PHÚ | IB2300262516 | vn3300543242 | Trung Tâm y tế Thị xã Hương Thủy | Đấu thầu rộng rãi | 22/12/2023 | 1669 /QĐ-TTYT | 20/12/2023 | 2 | Thành phố Huế,Tỉnh Thừa Thiên Huế
2404 | Chổi đánh bóng răng dùng trong nha khoa | Cái | 200 | TPC- Mỹ | [8 empty] | 4.500 | vn3301584227 | CÔNG TY TNHH MỘT THÀNH VIÊN DỊCH VỤ THƯƠNG MẠI HÀ PHÚ | IB2300262516 | vn3300543242 | Trung Tâm y tế Thị xã Hương Thủy | Đấu thầu rộng rãi | 22/12/2023 | 1669 /QĐ-TTYT | 20/12/2023 | 2 | Thành phố Huế,Tỉnh Thừa Thiên Huế
2405 | Kim nha khoa số 27G | Cái | 2000 | Terumo - Nhật | [8 empty] | 2.100 | vn3301584227 | CÔNG TY TNHH MỘT THÀNH VIÊN DỊCH VỤ THƯƠNG MẠI HÀ PHÚ | IB2300262516 | vn3300543242 | Trung Tâm y tế Thị xã Hương Thủy | Đấu thầu rộng rãi | 22/12/2023 | 1669 /QĐ-TTYT | 20/12/2023 | 2 | Thành phố Huế,Tỉnh Thừa Thiên Huế
2406 | Cán dao nha khoa | Cái | 3 | Primer - Pakistan | [8 empty] | 18.000 | vn3301584227 | CÔNG TY TNHH MỘT THÀNH VIÊN DỊCH VỤ THƯƠNG MẠI HÀ PHÚ | IB2300262516 | vn3300543242 | Trung Tâm y tế Thị xã Hương Thủy | Đấu thầu rộng rãi | 22/12/2023 | 1669 /QĐ-TTYT | 20/12/2023 | 2 | Thành phố Huế,Tỉnh Thừa Thiên Huế
2407 | Cát đánh bóng (nha khoa) | Hộp | 2 | Cleaning Powder - Đài Loan | [8 empty] | 92.000 | vn3301584227 | CÔNG TY TNHH MỘT THÀNH VIÊN DỊCH VỤ THƯƠNG MẠI HÀ PHÚ | IB2300262516 | vn3300543242 | Trung Tâm y tế Thị xã Hương Thủy | Đấu thầu rộng rãi | 22/12/2023 | 1669 /QĐ-TTYT | 20/12/2023 | 2 | Thành phố Huế,Tỉnh Thừa Thiên Huế
2408 | Cây nhồi vật liệu nha khoa | Cái | 2 | Prime - Pakistan | [8 empty] | 55.000 | vn3301584227 | CÔNG TY TNHH MỘT THÀNH VIÊN DỊCH VỤ THƯƠNG MẠI HÀ PHÚ | IB2300262516 | vn3300543242 | Trung Tâm y tế Thị xã Hương Thủy | Đấu thầu rộng rãi | 22/12/2023 | 1669 /QĐ-TTYT | 20/12/2023 | 2 | Thành phố Huế,Tỉnh Thừa Thiên Huế
2409 | Dao số 3 nha khoa | Cái | 2 | Prime - Pakistan | [8 empty] | 38.000 | vn3301584227 | CÔNG TY TNHH MỘT THÀNH VIÊN DỊCH VỤ THƯƠNG MẠI HÀ PHÚ | IB2300262516 | vn3300543242 | Trung Tâm y tế Thị xã Hương Thủy | Đấu thầu rộng rãi | 22/12/2023 | 1669 /QĐ-TTYT | 20/12/2023 | 2 | Thành phố Huế,Tỉnh Thừa Thiên Huế
2410 | Bột Caxi (Nha khoa) | Lọ | 15 | Shiva Products - Ấn Độ | [8 empty] | 85.600 | vn3301584227 | CÔNG TY TNHH MỘT THÀNH VIÊN DỊCH VỤ THƯƠNG MẠI HÀ PHÚ | IB2300262516 | vn3300543242 | Trung Tâm y tế Thị xã Hương Thủy | Đấu thầu rộng rãi | 22/12/2023 | 1669 /QĐ-TTYT | 20/12/2023 | 2 | Thành phố Huế,Tỉnh Thừa Thiên Huế
2411 | Gương nha khoa | Cái | 60 | Prime - Pakistan | [8 empty] | 48.000 | vn3301584227 | CÔNG TY TNHH MỘT THÀNH VIÊN DỊCH VỤ THƯƠNG MẠI HÀ PHÚ | IB2300262516 | vn3300543242 | Trung Tâm y tế Thị xã Hương Thủy | Đấu thầu rộng rãi | 22/12/2023 | 1669 /QĐ-TTYT | 20/12/2023 | 2 | Thành phố Huế,Tỉnh Thừa Thiên Huế
2412 | Ca(OH)2 chiếu đèn nha khoa | Ống | 6 | Ultradent Products Inc - Hoa Kỳ | [8 empty] | 535.000 | vn3301584227 | CÔNG TY TNHH MỘT THÀNH VIÊN DỊCH VỤ THƯƠNG MẠI HÀ PHÚ | IB2300262516 | vn3300543242 | Trung Tâm y tế Thị xã Hương Thủy | Đấu thầu rộng rãi | 22/12/2023 | 1669 /QĐ-TTYT | 20/12/2023 | 2 | Thành phố Huế,Tỉnh Thừa Thiên Huế
2413 | Kéo nhỏ nha khoa | Cái | 3 | Toklais Pak Ind -Pakistan | [8 empty] | 14.000 | vn3301584227 | CÔNG TY TNHH MỘT THÀNH VIÊN DỊCH VỤ THƯƠNG MẠI HÀ PHÚ | IB2300262516 | vn3300543242 | Trung Tâm y tế Thị xã Hương Thủy | Đấu thầu rộng rãi | 22/12/2023 | 1669 /QĐ-TTYT | 20/12/2023 | 2 | Thành phố Huế,Tỉnh Thừa Thiên Huế
2414 | Kềm kẹp kim nha khoa | Cái | 3 | Toklais Pak Ind -Pakistan | [8 empty] | 23.000 | vn3301584227 | CÔNG TY TNHH MỘT THÀNH VIÊN DỊCH VỤ THƯƠNG MẠI HÀ PHÚ | IB2300262516 | vn3300543242 | Trung Tâm y tế Thị xã Hương Thủy | Đấu thầu rộng rãi | 22/12/2023 | 1669 /QĐ-TTYT | 20/12/2023 | 2 | Thành phố Huế,Tỉnh Thừa Thiên Huế
2415 | Kim nha (Kim nha khoa các loại, các cỡ ) | Cái | 200 | Chủng loại Terumo Dental Needle Mã sản phẩm DN*M2721 Hãng/ nước sản xuất: Asahidai Plant of Misawa Medical Industry Co., Ltd , Nhật Bản | [8 empty] | 2.301 | vn0104090664 | CÔNG TY CỔ PHẦN ĐẦU TƯ PHÁT TRIỂN CÔNG NGHỆ T&P | IB2300305397 | vn0101591373 | Trung tâm Y tế quận Thanh Xuân | Đấu thầu rộng rãi | 22/12/2023 | 371/QĐ-TTYT | 20/12/2023 | 1 | Quận Thanh Xuân,Thành phố Hà Nội
2416 | Máy ghế nha khoa | Bộ | 1 | Mã hàng: Personal Air Hãng/nước sản xuất: Alliage/ Brazil Năm sản xuất: 2022 trở về sau | 9402 |  |  |  |  | 220001236/PCBA-HN | 2023 |  | 230.000.000 | vn0315087974 | CÔNG TY TNHH THIẾT BỊ KỸ THUẬT TRUNG NAM | IB2300320483 | vn0303008135 | BỆNH VIỆN QUẬN 6 | Đấu thầu rộng rãi | 22/12/2023 | 525/QĐ-BV | 08/12/2023 | 1 | Quận 6,TP. Hồ Chí Minh
2417 | Cao su lỏng dùng trong nha khoa | Hộp (2*90ml) | 20 | Hoa Kỳ; 7302; 3M ESPE Dental Products | 34070020 | [7 empty] | 1.256.000 | vn0304259413 | CÔNG TY TNHH Y NHA KHOA 3D | IB2300188664 | vnz000023591 | BỆNH VIỆN ĐA KHOA BƯU ĐIỆN | Đấu thầu rộng rãi | 22/12/2023 | 952/QĐ-BV | 19/12/2023 | 2 | Quận 10,TP. Hồ Chí Minh
2418 | Cao su nặng dùng trong nha khoa | Hộp (2*262 ml) | 20 | Zhermack S.p.A/ Ý | 3407 | [7 empty] | 1.415.000 | vn0311229963 | CÔNG TY TRÁCH NHIỆM HỮU HẠN MỘT THÀNH VIÊN CÔNG NGHỆ CAO VÀ THƯƠNG MẠI QUỐC TẾ HẢI LONG | IB2300188664 | vnz000023591 | BỆNH VIỆN ĐA KHOA BƯU ĐIỆN | Đấu thầu rộng rãi | 22/12/2023 | 952/QĐ-BV | 19/12/2023 | 2 | Quận 10,TP. Hồ Chí Minh
2419 | Mặt gương nha khoa | Cái | 50 | Prime Tech/ Pakistan | [8 empty] | 35.000 | vn0311229963 | CÔNG TY TRÁCH NHIỆM HỮU HẠN MỘT THÀNH VIÊN CÔNG NGHỆ CAO VÀ THƯƠNG MẠI QUỐC TẾ HẢI LONG | IB2300188664 | vnz000023591 | BỆNH VIỆN ĐA KHOA BƯU ĐIỆN | Đấu thầu rộng rãi | 22/12/2023 | 952/QĐ-BV | 19/12/2023 | 2 | Quận 10,TP. Hồ Chí Minh
2420 | Ống hút nước bọt dùng 1 lần trong nha khoa | Cái | 3000 | Italy; EM15; Euronda SpA | 90184900 | [7 empty] | 900 | vn0304259413 | CÔNG TY TNHH Y NHA KHOA 3D | IB2300188664 | vnz000023591 | BỆNH VIỆN ĐA KHOA BƯU ĐIỆN | Đấu thầu rộng rãi | 22/12/2023 | 952/QĐ-BV | 19/12/2023 | 2 | Quận 10,TP. Hồ Chí Minh
2421 | Chất lấy dấu trong nha khoa | Gói 500g | 36 | Zhermack S.p.A/ Ý | 3407 | [7 empty] | 343.915 | vn0311229963 | CÔNG TY TRÁCH NHIỆM HỮU HẠN MỘT THÀNH VIÊN CÔNG NGHỆ CAO VÀ THƯƠNG MẠI QUỐC TẾ HẢI LONG | IB2300188664 | vnz000023591 | BỆNH VIỆN ĐA KHOA BƯU ĐIỆN | Đấu thầu rộng rãi | 22/12/2023 | 952/QĐ-BV | 19/12/2023 | 2 | Quận 10,TP. Hồ Chí Minh
2422 | Chêm gỗ dùng trong nha khoa | Cái | 400 | Garrison Dental Solutions LLC/ Hoa Kỳ | 9018 | [7 empty] | 28.010,485 | vn0311229963 | CÔNG TY TRÁCH NHIỆM HỮU HẠN MỘT THÀNH VIÊN CÔNG NGHỆ CAO VÀ THƯƠNG MẠI QUỐC TẾ HẢI LONG | IB2300188664 | vnz000023591 | BỆNH VIỆN ĐA KHOA BƯU ĐIỆN | Đấu thầu rộng rãi | 22/12/2023 | 952/QĐ-BV | 19/12/2023 | 2 | Quận 10,TP. Hồ Chí Minh
2423 | Sò đánh bóng nha khoa | Cái | 400 | Dentsply Professional/ Hoa Kỳ | 6909 | [7 empty] | 4.800 | vn0311229963 | CÔNG TY TRÁCH NHIỆM HỮU HẠN MỘT THÀNH VIÊN CÔNG NGHỆ CAO VÀ THƯƠNG MẠI QUỐC TẾ HẢI LONG | IB2300188664 | vnz000023591 | BỆNH VIỆN ĐA KHOA BƯU ĐIỆN | Đấu thầu rộng rãi | 22/12/2023 | 952/QĐ-BV | 19/12/2023 | 2 | Quận 10,TP. Hồ Chí Minh
2424 | Ghế nha khoa | Cái | 1 | "Model: SS_ITALO Hãng sản xuất: SIMPLE&SMART Nước sản xuất: Ý" | [8 empty] | 373.000.000 | vn0100109191 | LIÊN DANH ARMEPHACO- DEKA-THANH BÌNH-TOPLINE | IB2300326781 | vn0103263057 | Bệnh viện đa khoa huyện Thạch Thất | Đấu thầu rộng rãi | 20/12/2023 | 2138/QĐ_ | 19/12/2023 | 1 | Huyện Thạch Thất,Thành phố Hà Nội
2425 | Mũi khoan nha khoa | Cái | 450 | Mani/Việt nam | [8 empty] | 23.100 | vn0107613344 | CÔNG TY TNHH THƯƠNG MẠI ĐẦU TƯ VIỆT NAM | IB2300356486 | vn2801048818 | Bệnh viện Nhi Thanh Hóa | Chào hàng cạnh tranh rút gọn | 20/12/2023 | 1788/QĐ-BVN | 19/12/2023 | 1 | Thành phố Thanh Hoá,Tỉnh Thanh Hoá
2426 | Chỉ tơ nha khoa | Cuộn | 4 | Công ty Cổ phần Tanaphar-Việt Nam | [8 empty] | 23.000 | vn6000586498 | CÔNG TY TNHH THƯƠNG MẠI VÀ DỊCH VỤ HƯNG VIỆT | IB2300256067 | vnz000007184 | Bệnh viện đa khoa khu vực Triệu hải, tỉnh Quảng trị | Chào hàng cạnh tranh | 20/12/2023 | 376/QĐ-BVTH | 11/12/2023 | 2 | Thị xã Quảng Trị,Tỉnh Quảng Trị
2427 | Chốt thép nha khoa | Cái | 10 | Maillefer Instruments Holding Sarl-Switzerla | [8 empty] | 34.000 | vn6000586498 | CÔNG TY TNHH THƯƠNG MẠI VÀ DỊCH VỤ HƯNG VIỆT | IB2300256067 | vnz000007184 | Bệnh viện đa khoa khu vực Triệu hải, tỉnh Quảng trị | Chào hàng cạnh tranh | 20/12/2023 | 376/QĐ-BVTH | 11/12/2023 | 2 | Thị xã Quảng Trị,Tỉnh Quảng Trị
2428 | Thuốc trám tạm nha khoa | Lọ | 22 | IMICRYL A.S-Turkey | [8 empty] | 120.000 | vn6000586498 | CÔNG TY TNHH THƯƠNG MẠI VÀ DỊCH VỤ HƯNG VIỆT | IB2300256067 | vnz000007184 | Bệnh viện đa khoa khu vực Triệu hải, tỉnh Quảng trị | Chào hàng cạnh tranh | 20/12/2023 | 376/QĐ-BVTH | 11/12/2023 | 2 | Thị xã Quảng Trị,Tỉnh Quảng Trị
2429 | Phim Xquang loại phim ướt nha khoa cỡ 3cm x 4cm | Tấm | 9000 | Skydent - Slovakia | 3701 | [7 empty] | 4.500 | vn6000420044 | CÔNG TY TRÁCH NHIỆM HỮU HẠN DƯỢC PHẨM QUỐC TẾ | IB2300176903 | vn0303390013 | Bệnh viện đa khoa khu vực Thủ Đức | Đấu thầu rộng rãi | 19/12/2023 | 1112/QĐ-BVĐKKVTĐ | 18/12/2023 | 3 | Thành phố Thủ Đức,TP. Hồ Chí Minh
2430 | Ống hút nước bọt nha khoa | Cái | 500 | Việt Nam, OH01, Thời Thanh Bình | 3926.90.39 | [7 empty] | 588 | vn0304175675 | CÔNG TY TNHH TRANG THIẾT BỊ Y TẾ THỜI THANH BÌNH | IB2300176903 | vn0303390013 | Bệnh viện đa khoa khu vực Thủ Đức | Đấu thầu rộng rãi | 19/12/2023 | 1112/QĐ-BVĐKKVTĐ | 18/12/2023 | 3 | Thành phố Thủ Đức,TP. Hồ Chí Minh
2431 | Kim Nha Khoa 27G * 21mm | Cái | 2500 | Asahidai Factory of Misawa medical - Nhật Bản (TERUMO Dental Needle) | [8 empty] | 1.638 | vn0310363437 | CÔNG TY TNHH THƯƠNG MẠI VÀ THIẾT BỊ Y TẾ NHẬT MINH | IB2300284338 | vn5800227023 | Trung tâm Y tế huyện Cát Tiên | Đấu thầu rộng rãi | 19/12/2023 | 296/QĐ-TTYT | 18/12/2023 | 2 | Tỉnh Lâm Đồng
2432 | Mũi khoan nha khoa các cỡ | Cái | 50 | Mani - Nhật Bản (Carbide burs) | [8 empty] | 23.583 | vn0310363437 | CÔNG TY TNHH THƯƠNG MẠI VÀ THIẾT BỊ Y TẾ NHẬT MINH | IB2300284338 | vn5800227023 | Trung tâm Y tế huyện Cát Tiên | Đấu thầu rộng rãi | 19/12/2023 | 296/QĐ-TTYT | 18/12/2023 | 2 | Tỉnh Lâm Đồng
2433 | MÁY CHỤP X QUANG QUANH CHÓP + BỘ CẢM BIẾN CỦA MÁY HIỂN THỊ HÌNH ẢNH DÙNG TRONG NHA KHOA | Cái | 1 | Model: CS2200 + RVG 142 Hãng sản xuất: Trophy Xuất xứ: Pháp Hãng chủ sở hữu (hãng/ nước): CARESTREAM DENTAL .LLC; Mỹ | [8 empty] | 176.000.000 | vn0313134964 | CÔNG TY TNHH THƯƠNG MẠI VÀ DỊCH VỤ VMED | IB2300293090 | vn1301019341 | Ban Quản lý dự án đầu tư xây dựng các công trình dân dụng và công nghiệp tỉnh Bến Tre | Đấu thầu rộng rãi | 19/12/2023 | 552/QĐ-BQLXD | 18/12/2023 | 1 | Tỉnh Bến Tre
2434 | Ghế máy nha khoa | Chiếc | 2 | Model: N2080 Hãng sản xuất: HDX Sky Xuất xứ: Hàn Quốc | 9402 | [7 empty] | 449.500.000 | vn0315982487 | Liên danh ADE - Hà Cao | IB2300295674 | vnz000019744 | Bệnh viện đa khoa Nông Nghiệp | Đấu thầu rộng rãi | 19/12/2023 | 2837/QĐ-BV | 15/12/2023 | 1 | Huyện Thanh Trì,Thành phố Hà Nội
2435 | Kim gây tê nha khoa | Cái | 200 | Asahidai Factory of Misawa Medical Industry Co., Ltd/ Nhật Bản | [8 empty] | 1.800 | vn0103408030 | CÔNG TY TNHH THƯƠNG MẠI VÀ DỊCH VỤ THIẾT BỊ Y TẾ ÁNH NGỌC | IB2300324871 | vn4600537442 | Trung tâm y tế thành phố Thái Nguyên | Chào hàng cạnh tranh | 18/12/2023 | 1159/QĐ-TTYT | 18/12/2023 | 3 | Thành phố Thái Nguyên,Tỉnh Thái Nguyên
2436 | Máy X-Quang Nha | Cái | 1 | 1. Máy chụp X-Quang quanh chóp cầm tay; Model: PROX; Hãng sản xuất: DigiMed Co.,ltd ; Xuất xứ: Hàn Quốc 2. Máy quét phim phosphor kỹ thuật số nha khoa; Model: X-PSP; Hãng sản xuất: Cefla S.c ; Xuất xứ: Ý | [8 empty] | 294.000.000 | vn0311964920 | CÔNG TY TNHH KỸ THUẬT CÔNG NGHỆ ATS | IB2300340000 | vn0305307035 | Trung tâm y tế quận 7 | Chào hàng cạnh tranh | 18/12/2023 | 518/QĐ-TTYT | 11/12/2023 | 1 | Quận 7,TP. Hồ Chí Minh
2437 | Kim nha khoa | Cái | 1500 | Nipro Medical Industries Ltd | [8 empty] | 1.800 | vn5701368619 | CÔNG TY CỔ PHẦN TRANG THIẾT BỊ - VẬT TƯ Y TẾ PHƯƠNG NAM | IB2300279377 | vn5701815602 | Trung tâm y tế thị xã Quảng Yên | Đấu thầu rộng rãi | 18/12/2023 | Số 1686/QĐ-TTYT | 15/12/2023 | 1 | Thị xã Quảng Yên,Tỉnh Quảng Ninh
2438 | Keo nha khoa 1 bước Single Bond 3M hoặc tương đương | Lọ | 3 | 3M Deutschland GmbH - Đức | [8 empty] | 1.325.000 | vn3200239256 | CÔNG TY TRÁCH NHIỆM HỮU HẠN DƯỢC PHẨM LAN TIẾN | IB2300314517 | vn4400925448 | Bệnh viện sản nhi Phú Yên | Chào hàng cạnh tranh rút gọn | 15/12/2023 | 885/QĐ-BVSN | 04/12/2023 | 1 | TP Tuy Hoà,Tỉnh Phú Yên
2439 | Kim tiêm nha khoa t 30G XS 0.3x11mm | Hộp | 1 | Shinhung Co, Ltd/ Hàn Quốc | [8 empty] | 353.210 | vn0103408030 | CÔNG TY TNHH THƯƠNG MẠI VÀ DỊCH VỤ THIẾT BỊ Y TẾ ÁNH NGỌC | IB2300257814 | vn4600416462 | Bệnh viện Trường đại học Y - Dược | Chào hàng cạnh tranh rút gọn | 15/12/2023 | 431/QĐ-BV | 12/12/2023 | 1 | Thành phố Thái Nguyên,Tỉnh Thái Nguyên
2440 | Vật liệu SDF nha khoa ngừa sâu răng | Hộp | 1 | Kid-E-dental /Ấn Độ | [8 empty] | 2.175.000 | vn0103408030 | CÔNG TY TNHH THƯƠNG MẠI VÀ DỊCH VỤ THIẾT BỊ Y TẾ ÁNH NGỌC | IB2300257814 | vn4600416462 | Bệnh viện Trường đại học Y - Dược | Chào hàng cạnh tranh rút gọn | 15/12/2023 | 431/QĐ-BV | 12/12/2023 | 1 | Thành phố Thái Nguyên,Tỉnh Thái Nguyên
2441 | Mặt gương nha khoa | Hộp | 3 | Osung/Hàn Quốc | [8 empty] | 252.000 | vn0103408030 | CÔNG TY TNHH THƯƠNG MẠI VÀ DỊCH VỤ THIẾT BỊ Y TẾ ÁNH NGỌC | IB2300257814 | vn4600416462 | Bệnh viện Trường đại học Y - Dược | Chào hàng cạnh tranh rút gọn | 15/12/2023 | 431/QĐ-BV | 12/12/2023 | 1 | Thành phố Thái Nguyên,Tỉnh Thái Nguyên
2442 | Bông cầm máu nha khoa (32 viên) | hộp | 1 | Bạch tuyết/Việt nam | [8 empty] | 250.000 | vn0103408030 | CÔNG TY TNHH THƯƠNG MẠI VÀ DỊCH VỤ THIẾT BỊ Y TẾ ÁNH NGỌC | IB2300257814 | vn4600416462 | Bệnh viện Trường đại học Y - Dược | Chào hàng cạnh tranh rút gọn | 15/12/2023 | 431/QĐ-BV | 12/12/2023 | 1 | Thành phố Thái Nguyên,Tỉnh Thái Nguyên
2443 | Gel bôi tê nướu răng dùng trong nha khoa | Hộp | 2 | Prime-Hoa Kỳ | [8 empty] | 110.000 | vn0103408030 | CÔNG TY TNHH THƯƠNG MẠI VÀ DỊCH VỤ THIẾT BỊ Y TẾ ÁNH NGỌC | IB2300257814 | vn4600416462 | Bệnh viện Trường đại học Y - Dược | Chào hàng cạnh tranh rút gọn | 15/12/2023 | 431/QĐ-BV | 12/12/2023 | 1 | Thành phố Thái Nguyên,Tỉnh Thái Nguyên
2444 | Kim tiêm nha khoa 27G L 0.4x30mm | hộp | 10 | Shinhung Co, Ltd/ Hàn Quốc | [8 empty] | 353.210 | vn0103408030 | CÔNG TY TNHH THƯƠNG MẠI VÀ DỊCH VỤ THIẾT BỊ Y TẾ ÁNH NGỌC | IB2300257814 | vn4600416462 | Bệnh viện Trường đại học Y - Dược | Chào hàng cạnh tranh rút gọn | 15/12/2023 | 431/QĐ-BV | 12/12/2023 | 1 | Thành phố Thái Nguyên,Tỉnh Thái Nguyên
2445 | Trâm gai đủ số (Trâm lấy tủy răng dùng trong nha khoa) | Hộp | 10 | Hãng Mani | [8 empty] | 168.000 | vn0103408030 | CÔNG TY TNHH THƯƠNG MẠI VÀ DỊCH VỤ THIẾT BỊ Y TẾ ÁNH NGỌC | IB2300257814 | vn4600416462 | Bệnh viện Trường đại học Y - Dược | Chào hàng cạnh tranh rút gọn | 15/12/2023 | 431/QĐ-BV | 12/12/2023 | 1 | Thành phố Thái Nguyên,Tỉnh Thái Nguyên
2446 | Cây dũa ống tủy dùng trong nha khoa | Cây | 8 | Coltene/Whaledent Inc.; Hoa Kỳ | [8 empty] | 557.000 | vn0103408030 | CÔNG TY TNHH THƯƠNG MẠI VÀ DỊCH VỤ THIẾT BỊ Y TẾ ÁNH NGỌC | IB2300257814 | vn4600416462 | Bệnh viện Trường đại học Y - Dược | Chào hàng cạnh tranh rút gọn | 15/12/2023 | 431/QĐ-BV | 12/12/2023 | 1 | Thành phố Thái Nguyên,Tỉnh Thái Nguyên
2447 | Keo dán nha khoa | Lọ | 2 | Vivadent/licechtenstein | [8 empty] | 635.000 | vn0103408030 | CÔNG TY TNHH THƯƠNG MẠI VÀ DỊCH VỤ THIẾT BỊ Y TẾ ÁNH NGỌC | IB2300257814 | vn4600416462 | Bệnh viện Trường đại học Y - Dược | Chào hàng cạnh tranh rút gọn | 15/12/2023 | 431/QĐ-BV | 12/12/2023 | 1 | Thành phố Thái Nguyên,Tỉnh Thái Nguyên
2448 | Tăm bông nha khoa TPC | Hộp | 8 | TPC Advanced Technology, Inc;Hoa Kỳ | [8 empty] | 65.000 | vn0103408030 | CÔNG TY TNHH THƯƠNG MẠI VÀ DỊCH VỤ THIẾT BỊ Y TẾ ÁNH NGỌC | IB2300257814 | vn4600416462 | Bệnh viện Trường đại học Y - Dược | Chào hàng cạnh tranh rút gọn | 15/12/2023 | 431/QĐ-BV | 12/12/2023 | 1 | Thành phố Thái Nguyên,Tỉnh Thái Nguyên
2449 | Phim x-quang dùng trong nha khoa kích cỡ 3x4 cm | Tấm | 10000 | SKYDENT A.S - Slovakia | 3701 | [7 empty] | 4.500 | vn6000420044 | CÔNG TY TRÁCH NHIỆM HỮU HẠN DƯỢC PHẨM QUỐC TẾ | IB2300171956 | vn0304722303 | BỆNH VIỆN QUẬN PHÚ NHUẬN | Đấu thầu rộng rãi | 14/12/2023 | 542/QĐ-BVPN | 06/12/2023 | 3 | Quận Phú Nhuận,TP. Hồ Chí Minh
2450 | Trâm gai các loại các cỡ dùng trong nha khoa | Vỉ | 100 | Mani Hanoi Co., Ltd/ Việt Nam | [8 empty] | 65.000 | vn0311229963 | CÔNG TY TRÁCH NHIỆM HỮU HẠN MỘT THÀNH VIÊN CÔNG NGHỆ CAO VÀ THƯƠNG MẠI QUỐC TẾ HẢI LONG | IB2300171956 | vn0304722303 | BỆNH VIỆN QUẬN PHÚ NHUẬN | Đấu thầu rộng rãi | 14/12/2023 | 542/QĐ-BVPN | 06/12/2023 | 3 | Quận Phú Nhuận,TP. Hồ Chí Minh
2451 | Mặt gương nha khoa | Cái | 500 | , MHCP, pakistan Pakistan | 1230710004077 | [7 empty] | 12.600 | vn0300534193 | CÔNG TY CỔ PHẦN TRANG THIẾT BỊ KỸ THUẬT Y TẾ THÀNH PHỐ HỒ CHÍ MINH | IB2300171956 | vn0304722303 | BỆNH VIỆN QUẬN PHÚ NHUẬN | Đấu thầu rộng rãi | 14/12/2023 | 542/QĐ-BVPN | 06/12/2023 | 3 | Quận Phú Nhuận,TP. Hồ Chí Minh
2452 | Ghế máy nha khoa | Chiếc | 1 | Tên thương mại: Bộ ghế nha khoa K3CC Model: K3 Hãng sản xuất: Osstem Xuất xứ: OSSTEM IMPLANT CO.,LTD;Hàn Quốc | 9027 xxxx | [7 empty] | 255.000.000 | vn0102565224 | Liên danh TÂY BẮC Á – THIÊN PHÚC – HAMEMY | IB2300272961 | vn0106153711 | Bệnh viện Hữu Nghị Việt Nam Cu Ba Hà Nội | Đấu thầu rộng rãi | 14/12/2023 | 403/QĐ-VNCB | 11/12/2023 | 2 | Quận Hoàn Kiếm,Thành phố Hà Nội
2453 | Ghế nha khoa | Bộ | 1 | Brazil, Prestige Air, Dabi Atlante/Alliage | [8 empty] | 230.000.000 | vn6300097360 | CÔNG TY TNHH HAI THÀNH VIÊN SẢN XUẤT THƯƠNG MẠI DỊCH VỤ DAZHU | IB2300341852 | vn6300268908 | Ban Quản lý dự án đầu tư xây dựng công trình dân dụng và công nghiệp tỉnh Hậu Giang | Chào hàng cạnh tranh | 13/12/2023 | 682/QĐ-BQLDA | 13/12/2023 | 1 | Huyện Vị Thủy,Tỉnh Hậu Giang
2454 | Ghế nha khoa | Bộ | 16 | Ningbo Runyes Medical Instrument Co.,Ltd ; Care-22D; Trung QUốc | 9402 | [7 empty] | 97.216.000 | vn0304028624 | CÔNG TY TNHH NHA KHOA THÁI BÌNH DƯƠNG | IB2300245088 | vn0100923097 | Bệnh viện Bạch Mai | Đấu thầu rộng rãi | 13/12/2023 | 6961/QĐ-BM | 24/11/2023 | 1 | Quận Đống Đa,Thành phố Hà Nội
2455 | Kim tiêm nha khoa | Hộp | 2 | Kofu Factory of Terumo Corporation - Nhật Bản | [8 empty] | 250.000 | vn2900326174 | CÔNG TY CP THIẾT BỊ VẬT TƯ Y TẾ VÀ DƯỢC PHẨM NGHỆ AN | IB2300328878 | vn2900569000 | Bệnh viện đa khoa huyện Đô Lương | Chào hàng cạnh tranh rút gọn | 13/12/2023 | QĐ 433 | 07/12/2023 | 2 | Huyện Đô Lương,Tỉnh Nghệ An
2456 | Bơm tiêm nha khoa | Cái | 1 | Mã số: 82.6002.22; Hãng sản xuất: ZEPF ; Xuất xứ: Đức | [8 empty] | 2.940.000 | vn0310175056 | CÔNG TY TNHH THIẾT BỊ KỸ THUẬT Y SINH | IB2300312550 | vnz000010141 | Ban Quản lý dự án đầu tư xây dựng tỉnh Đồng Nai | Chào hàng cạnh tranh | 12/12/2023 | 345/QĐ-BQLDAĐTXD | 08/12/2023 | 1 | Thành phố Long khánh,Tỉnh Đồng Nai
2457 | Ghế nha khoa | máy | 1 | Ghế nha khoa (Ghế máy nha khoa) Tên thương mại: Ultimate Comfort Smart Loại: Ultimate Comfort Model: UCE Hãng sản xuất: Ritter Nước sản xuất: Đức | 9402 | [7 empty] | 390.000.000 | vn0101185646 | Liên danh Dũng Phương - 3P - Nam Việt Á | IB2300302609 | vn6200017234 | Sở Y tế tỉnh Lai Châu | Đấu thầu rộng rãi | 12/12/2023 | 756/QĐ-SYT | 11/12/2023 | 1 | Thành phố Lai Châu,Tỉnh Lai Châu
2458 | Phim X-quang nha khoa rửa nhanh | Tờ | 500 | Phim X-quang nha khoa rửa nhanh DentalFilm FZCO./Các tiểu vương quốc Ả rập thống nhất (UAE)/Chủ sở hữu: Dentalfilm S.R.L , Ý | [8 empty] | 14.000 | vn6000586498 | CÔNG TY TNHH THƯƠNG MẠI VÀ DỊCH VỤ HƯNG VIỆT | IB2300292015 | vn2400290836 | Trung tâm Y tế huyện Tân Yên | Chào hàng cạnh tranh | 12/12/2023 | 1131/QĐ-TTYT | 05/12/2023 | 2 | Huyện Tân Yên,Tỉnh Bắc Giang
2459 | Kim nha khoa | Hộp | 1 | Asahidai Plant of Misawa Medical Industry Co., Ltd/Nhật Bản | [8 empty] | 210.000 | vn0107613344 | CÔNG TY TNHH THƯƠNG MẠI ĐẦU TƯ VIỆT NAM | IB2300320395 | vn2800822235 | Bệnh viện đa khoa huyện Nông Cống | Chào hàng cạnh tranh rút gọn | 11/12/2023 | 1570/QĐ-BVNC | 08/12/2023 | 1 | Huyện Nông Cống,Tỉnh Thanh Hoá
2460 | Bộ cảm biến hình ảnh kỷ thuật số dùng trong nha khoa (SENSOR) | Bộ | 1 | Model: Port View Hãng sản xuất: Gennoray Nước sản xuất: Hàn Quốc | [8 empty] | 61.850.000 | vn5901048077 | CÔNG TY TRÁCH NHIỆM HỮU HẠN TRANG THIẾT BỊ Y TẾ THÁI MINH | IB2300336916 | vn2902177584 | Công ty cổ phần tư vấn đầu tư và xây dựng Trường Mạnh | Chào hàng cạnh tranh | 08/12/2023 | 1447/QĐ-ĐKT | 07/12/2023 | 1 | Tỉnh Quảng Trị
2461 | Nỉa nha khoa | Cái | 100 | Simaeco - Pakistan | 9018 | [7 empty] | 55.000 | vn0101849706 | CÔNG TY TNHH THIẾT BỊ Y TẾ VÀ HOÁ CHẤT HOÀNG PHƯƠNG | IB2300207869 | vn0103599265 | Bệnh viện Quân Y 103 | Đấu thầu rộng rãi | 08/12/2023 | 4368/QĐ-BVQY103 | 07/12/2023 | 3 | Quận Hà Đông,Thành phố Hà Nội
2462 | Kim tiêm nha khoa | Hộp | 45 | - Xuất xứ: Nhật Bản - Ký mã hiệu: E-DN-2721A-ECE - Nhãn hiệu: Nipro Dental Needle - Hãng sản xuất: Nipro Medical Industries Ltd. | 90183990 | [7 empty] | 157.500 | vn0301445732 | CÔNG TY TNHH Y TẾ VIỆT TIẾN | IB2300207869 | vn0103599265 | Bệnh viện Quân Y 103 | Đấu thầu rộng rãi | 08/12/2023 | 4368/QĐ-BVQY103 | 07/12/2023 | 3 | Quận Hà Đông,Thành phố Hà Nội
2463 | Thám châm nha khoa | Cái | 100 | Prime Tech Surgico - Pakistan | 90189090 | [7 empty] | 250.000 | vn0101896657 | CÔNG TY TNHH ĐẦU TƯ THƯƠNG MẠI TRƯỜNG THỊNH | IB2300207869 | vn0103599265 | Bệnh viện Quân Y 103 | Đấu thầu rộng rãi | 08/12/2023 | 4368/QĐ-BVQY103 | 07/12/2023 | 3 | Quận Hà Đông,Thành phố Hà Nội
2464 | Eugenol dùng trong nha khoa | ml | 360 | Prevest Denpro Limited -Ấn Độ | 3006 | [7 empty] | 3.000 | vn0301925136 | CÔNG TY TNHH THIẾT BỊ Y TẾ LIÊN NHA | IB2300257965 | vn1400468919 | BỆNH VIỆN ĐA KHOA KHU VỰC THÁP MƯỜI | Đấu thầu rộng rãi | 06/12/2023 | 507/QĐ-BVTM | 04/12/2023 | 3 | Huyện Tháp mười,Tỉnh Đồng Tháp
2465 | Gel Bôi tê nướu răng dùng trong nha khoa | Lọ | 20 | Prime -Mỹ | HC198.23 |  |  |  |  | 170001774/PCBA-HCM |  | Gel Bôi tê nướu răng dùng trong nha khoa Prime - Gel là loại chế phẩm gel chứa 20% Benzocain có mùi dâu tây dùng bôi tê nướu răng. | 110.000 | vn0101849706 | CÔNG TY TNHH THIẾT BỊ Y TẾ VÀ HOÁ CHẤT HOÀNG PHƯƠNG | IB2300242022 | vnz000005189 | Bệnh Viện Quân Y 105 | Đấu thầu rộng rãi | 06/12/2023 | 543/QĐ-BVQY | 05/12/2023 | 2 | Thị xã Sơn Tây,Thành phố Hà Nội
2466 | Gương nha khoa | Cái | 24 | Simaeco Trades Pakistan | [8 empty] | 25.000 | vn1000286456 | CÔNG TY CỔ PHẦN DƯỢC VẬT TƯ Y TẾ THÁI BÌNH | IB2300303991 | vn1000218079 | Bệnh viện Y học cổ truyền Thái Bình | Đấu thầu rộng rãi | 06/12/2023 | 641/QĐ-YHCT | 04/12/2023 | 2 | Thành phố Thái Bình,Tỉnh Thái Bình
2467 | Côn giấy dùng trong nha khoa | Hộp | 30 | Spident Co., LTD, Hàn Quốc | [8 empty] | 72.000 | vn1000286456 | CÔNG TY CỔ PHẦN DƯỢC VẬT TƯ Y TẾ THÁI BÌNH | IB2300303991 | vn1000218079 | Bệnh viện Y học cổ truyền Thái Bình | Đấu thầu rộng rãi | 06/12/2023 | 641/QĐ-YHCT | 04/12/2023 | 2 | Thành phố Thái Bình,Tỉnh Thái Bình
2468 | Kim nha khoa | Cái | 1000 | Asahidai Plant of Misawa Medical Industry Co., Ltd , Nhật Bản | [8 empty] | 2.100 | vn1000286456 | CÔNG TY CỔ PHẦN DƯỢC VẬT TƯ Y TẾ THÁI BÌNH | IB2300303991 | vn1000218079 | Bệnh viện Y học cổ truyền Thái Bình | Đấu thầu rộng rãi | 06/12/2023 | 641/QĐ-YHCT | 04/12/2023 | 2 | Thành phố Thái Bình,Tỉnh Thái Bình
2469 | Chất hàn dùng trong nha khoa | Hộp | 20 | Ký mã hiệu: 0126F053-00320; Hãng/nước: GC Corporation/ Nhật Bản | [8 empty] | 1.600.000 | vn0103360438 | CÔNG TY TNHH THIẾT BỊ AN VIỆT | IB2300270187 | vn0900396844 | Trung tâm y tế thành phố Hưng Yên | Chào hàng cạnh tranh | 01/12/2023 | 92/QĐ-YTTP | 30/11/2023 | 1 | Tỉnh Hưng Yên
2470 | Mặt gương nha khoa | Chiếc | 90 | Ký mã hiệu: ; Hãng/nước: Prime/ Pakistan | [8 empty] | 25.000 | vn0103360438 | CÔNG TY TNHH THIẾT BỊ AN VIỆT | IB2300270187 | vn0900396844 | Trung tâm y tế thành phố Hưng Yên | Chào hàng cạnh tranh | 01/12/2023 | 92/QĐ-YTTP | 30/11/2023 | 1 | Tỉnh Hưng Yên
2471 | Kim gây tê nha khoa các số | Cái | 2000 | Ký mã hiệu: ; Hãng/nước: Terumo/ Nhật Bản | [8 empty] | 2.490 | vn0103360438 | CÔNG TY TNHH THIẾT BỊ AN VIỆT | IB2300270187 | vn0900396844 | Trung tâm y tế thành phố Hưng Yên | Chào hàng cạnh tranh | 01/12/2023 | 92/QĐ-YTTP | 30/11/2023 | 1 | Tỉnh Hưng Yên
2472 | Sáp gối (Dùng trong nha khoa) | Kg | 8 | Ký mã hiệu: ; Hãng/nước: Base plate wax/ Trung Quốc | [8 empty] | 200.000 | vn0103360438 | CÔNG TY TNHH THIẾT BỊ AN VIỆT | IB2300270187 | vn0900396844 | Trung tâm y tế thành phố Hưng Yên | Chào hàng cạnh tranh | 01/12/2023 | 92/QĐ-YTTP | 30/11/2023 | 1 | Tỉnh Hưng Yên
2473 | Sáp lá (Dùng trong nha khoa) | Hộp | 8 | Ký mã hiệu: ; Hãng/nước: Huanghua Andent Dental Co., Ltd/ Trung Quốc | [8 empty] | 120.000 | vn0103360438 | CÔNG TY TNHH THIẾT BỊ AN VIỆT | IB2300270187 | vn0900396844 | Trung tâm y tế thành phố Hưng Yên | Chào hàng cạnh tranh | 01/12/2023 | 92/QĐ-YTTP | 30/11/2023 | 1 | Tỉnh Hưng Yên
2474 | Chất hàn dùng trong nha khoa | Hộp | 15 | Ký mã hiệu: ; Hãng/nước: Shofu/ Nhật Bản | [8 empty] | 1.750.000 | vn0103360438 | CÔNG TY TNHH THIẾT BỊ AN VIỆT | IB2300270187 | vn0900396844 | Trung tâm y tế thành phố Hưng Yên | Chào hàng cạnh tranh | 01/12/2023 | 92/QĐ-YTTP | 30/11/2023 | 1 | Tỉnh Hưng Yên
2475 | Kim tiêm nha khoa | Cái | 2500 | Nipro Medical Industries Ltd.;Nhật Bản | [8 empty] | 1.750 | vn0107613344 | CÔNG TY TNHH THƯƠNG MẠI ĐẦU TƯ VIỆT NAM | IB2300304978 | vn2800750453 | Bệnh viện đa khoa huyện Hà Trung | Chào hàng cạnh tranh rút gọn | 30/11/2023 | 731/QĐ-BVHT | 30/11/2023 | 2 | Huyện Hà Trung,Tỉnh Thanh Hoá
2476 | Kim gây tê nha khoa | Cái | 450 | Terumo/ Nhật Bản | [8 empty] | 1.950 | vn5600266917 | CÔNG TY TNHH ĐẦU TƯ PHÁT TRIỂN Y TẾ THÁI BÌNH | IB2300285323 | vn4600482458 | Bệnh viện đa khoa huyện Phú Bình | Đấu thầu rộng rãi | 29/11/2023 | 722/QĐ-BVPB | 22/11/2023 | 1 | Tỉnh Thái Nguyên
2477 | Cán gương nha khoa | Cái | 30 | Việt Nam (Chi tiết theo Bảng báo giá số: 11/TTYTDL- BK/2023 ngày 10/11/2023) | [8 empty] | 56.000 | vn0312916334 | CÔNG TY TNHH DỊCH VỤ KỸ THUẬT Y TẾ BÁCH KHOA | IB2300292259 | vn5800179852 | Trung tâm Y tế Đà Lạt | Chào hàng cạnh tranh rút gọn | 29/11/2023 | 407/QĐ-TTYT | 29/11/2023 | 2 | Thành phố Đà Lạt,Tỉnh Lâm Đồng
2478 | Mặt gương nha khoa | Cái | 50 | Hãng sản xuất: Prime Nước sản xuất: Pakistan | [8 empty] | 12.200 | vn0304903324 | CÔNG TY TNHH THIẾT BỊ Y TẾ QUÂN KHOA | IB2300270143 | vn3600729657 | Bệnh viện Tâm thần Trung ương 2 | Đấu thầu rộng rãi | 25/11/2023 | 1012/QĐ-BV | 24/11/2023 | 1 | Thành phố Biên Hoà,Tỉnh Đồng Nai
2479 | Thám trâm nha khoa | Cây | 20 | Hãng sản xuất: Prime Nước sản xuất: Pakistan | [8 empty] | 35.000 | vn0304903324 | CÔNG TY TNHH THIẾT BỊ Y TẾ QUÂN KHOA | IB2300270143 | vn3600729657 | Bệnh viện Tâm thần Trung ương 2 | Đấu thầu rộng rãi | 25/11/2023 | 1012/QĐ-BV | 24/11/2023 | 1 | Thành phố Biên Hoà,Tỉnh Đồng Nai
2480 | Cán gương nha khoa | Cái | 30 | Hãng sản xuất: Prime Nước sản xuất: Pakistan | [8 empty] | 21.000 | vn0304903324 | CÔNG TY TNHH THIẾT BỊ Y TẾ QUÂN KHOA | IB2300270143 | vn3600729657 | Bệnh viện Tâm thần Trung ương 2 | Đấu thầu rộng rãi | 25/11/2023 | 1012/QĐ-BV | 24/11/2023 | 1 | Thành phố Biên Hoà,Tỉnh Đồng Nai
2481 | Chất kết dính nha khoa | Lọ | 15 | Hãng sản xuất: I-dental Nước sản xuất: E.U | [8 empty] | 385.000 | vn0304903324 | CÔNG TY TNHH THIẾT BỊ Y TẾ QUÂN KHOA | IB2300270143 | vn3600729657 | Bệnh viện Tâm thần Trung ương 2 | Đấu thầu rộng rãi | 25/11/2023 | 1012/QĐ-BV | 24/11/2023 | 1 | Thành phố Biên Hoà,Tỉnh Đồng Nai
2482 | Etching nha khoa | Tube | 20 | Hãng sản xuất: IMICRYL Nước sản xuất: Thổ Nhỹ Kỳ | [8 empty] | 135.000 | vn0304903324 | CÔNG TY TNHH THIẾT BỊ Y TẾ QUÂN KHOA | IB2300270143 | vn3600729657 | Bệnh viện Tâm thần Trung ương 2 | Đấu thầu rộng rãi | 25/11/2023 | 1012/QĐ-BV | 24/11/2023 | 1 | Thành phố Biên Hoà,Tỉnh Đồng Nai
2483 | Kẹp nha khoa (kẹp cong) | Cái | 50 | Hãng sản xuất: Prime Nước sản xuất: Pakistan | [8 empty] | 44.000 | vn0304903324 | CÔNG TY TNHH THIẾT BỊ Y TẾ QUÂN KHOA | IB2300270143 | vn3600729657 | Bệnh viện Tâm thần Trung ương 2 | Đấu thầu rộng rãi | 25/11/2023 | 1012/QĐ-BV | 24/11/2023 | 1 | Thành phố Biên Hoà,Tỉnh Đồng Nai
2484 | Phim x-quang nha khoa | Tờ | 350 | Chủng loại : Ergonom - X Hãng, nước sản xuất : DentalFilm FZCO., Các tiểu vương quốc Ả Rập Thống Nhất | [8 empty] | 13.000 | vn2400422232 | CÔNG TY CỔ PHẦN DƯỢC VẬT TƯ Y TẾ PHAN ANH | IB2300284828 | vn2400482947 | TRUNG TÂM Y TẾ HUYỆN SƠN ĐỘNG | Chào hàng cạnh tranh | 24/11/2023 | 566/QĐ-TTYT | 15/11/2023 | 2 | Huyện Sơn Động,Tỉnh Bắc Giang
2485 | Mũi khoan nha khoa | Cái | 110 | SSWHITE BURS, INC -Mỹ - | [8 empty] | 49.500 | vn5800000047 | CÔNG TY CP DƯỢC LÂM ĐỒNG (LADOPHAR) | IB2300256476 | vn5800445906 | Bệnh viện Đa khoa Lâm Đồng | Chào hàng cạnh tranh | 21/11/2023 | 1410 | 01/11/2023 | 2 | Thành phố Đà Lạt,Tỉnh Lâm Đồng
2486 | Khăn choàng nha khoa | Gói | 20 | Việt Nam KH04-KHANNHA Thời Thanh Bình | 6307.90.90 | [7 empty] | 80.535 | vn0304175675 | CÔNG TY TNHH TRANG THIẾT BỊ Y TẾ THỜI THANH BÌNH | IB2300179528 | vn0304254750 | BỆNH VIỆN ĐA KHOA KHU VỰC HÓC MÔN | Đấu thầu rộng rãi | 21/11/2023 | 854/QĐ-BVHM | 09/11/2023 | 4 | Huyện Hóc Môn,TP. Hồ Chí Minh
2487 | Dung dịch tẩy rửa enzyme cho quy trình tẩy rửa thủ công và bằng máy tự động trên dụng cụ y tế, phẫu thuật, nha khoa và dụng cụ nội soi | Can | 10 | Laboratoires Anios / Pháp | [8 empty] | 2.080.000 | vn2900326174 | CÔNG TY CP THIẾT BỊ VẬT TƯ Y TẾ VÀ DƯỢC PHẨM NGHỆ AN | IB2300248939 | vn2900988435 | Bệnh viện Trường Đại học Y Khoa Vinh | Đấu thầu rộng rãi | 21/11/2023 | 518/QĐ-BVĐHYV | 17/11/2023 | 3 | Thành phố Vinh,Tỉnh Nghệ An
2488 | Kim nha khoa | Cái | 1000 | Kofu Factory of Terumo Corporation - Nhật Bản | [8 empty] | 2.350 | vn2900326174 | CÔNG TY CP THIẾT BỊ VẬT TƯ Y TẾ VÀ DƯỢC PHẨM NGHỆ AN | IB2300248939 | vn2900988435 | Bệnh viện Trường Đại học Y Khoa Vinh | Đấu thầu rộng rãi | 21/11/2023 | 518/QĐ-BVĐHYV | 17/11/2023 | 3 | Thành phố Vinh,Tỉnh Nghệ An
2489 | Kim nha khoa | Cái | 2500 | Asahidai Plant of Misawa Medical Industry;Nhật Bản, DN*M2721 | [8 empty] | 1.890 | vn0109373842 | CÔNG TY TNHH THIẾT BỊ VẬT TƯ HOÀNG BẢO | IB2300262891 | vn1000570675 | Bệnh viện Đa khoa Đông Hưng | Đấu thầu rộng rãi | 21/11/2023 | 501/QĐ-BV | 10/11/2023 | 4 | Huyện Đông Hưng,Tỉnh Thái Bình
2490 | Chổi đánh bóng nha khoa | Cái | 50 | TPC Advanced Technology, Inc;Hoa Kỳ | [8 empty] | 3.300 | vn0109373842 | CÔNG TY TNHH THIẾT BỊ VẬT TƯ HOÀNG BẢO | IB2300262891 | vn1000570675 | Bệnh viện Đa khoa Đông Hưng | Đấu thầu rộng rãi | 21/11/2023 | 501/QĐ-BV | 10/11/2023 | 4 | Huyện Đông Hưng,Tỉnh Thái Bình
2491 | Chất hàn tạm nha khoa | Hộp | 15 | Xuất xứ: BMS DENTAL S.r.l/ Italy Mã sản phẩm: 3.011 | [8 empty] | 95.000 | vn0106342613 | CÔNG TY TNHH TRANG THIẾT BỊ Y TẾ ANH SƠN | IB2300264901 | vn1000570675 | Bệnh viện Đa khoa Đông Hưng | Đấu thầu rộng rãi | 21/11/2023 | 500/QĐ-BV | 10/11/2023 | 2 | Huyện Đông Hưng,Tỉnh Thái Bình
2492 | Kim tiêm nha khoa | Cái | 1500 | DN*M2721/Asahidai Factory of Misawa Medical Industry (Misawa Medical Industry)/Nhật | [8 empty] | 2.200 | vn0103637859 | CÔNG TY TNHH THƯƠNG MẠI VÀ XÂY DỰNG PHÚC THỊNH | IB2300263473 | vn0500474463 | Bệnh viện đa khoa Huyện Hoài Đức | Đấu thầu rộng rãi | 20/11/2023 | 580/QĐ-BVHĐ | 13/11/2023 | 1 | Thành phố Hà Nội
2493 | Mặt gương nha khoa | Chiếc | 40 | 624/Prime Tech Surgico (Prime Tech Surgico)/Pakistan | [8 empty] | 25.000 | vn0103637859 | CÔNG TY TNHH THƯƠNG MẠI VÀ XÂY DỰNG PHÚC THỊNH | IB2300263473 | vn0500474463 | Bệnh viện đa khoa Huyện Hoài Đức | Đấu thầu rộng rãi | 20/11/2023 | 580/QĐ-BVHĐ | 13/11/2023 | 1 | Thành phố Hà Nội
2494 | Gắp nha khoa | cái | 20 | Nỉa nha/22_702/Prime Tech Surgico/Pakistan | [8 empty] | 30.000 | vn0103637859 | CÔNG TY TNHH THƯƠNG MẠI VÀ XÂY DỰNG PHÚC THỊNH | IB2300263490 | vn0500474463 | Bệnh viện đa khoa Huyện Hoài Đức | Đấu thầu rộng rãi | 20/11/2023 | 581/QĐ-BVHĐ | 13/11/2023 | 1 | Thành phố Hà Nội
2495 | Tay khoan nhanh | Bộ | 5 | Tay khoan nha khoa PanaAir FX/PAF-SU M4/Nakanishi Inc./Nhật Bản | [8 empty] | 7.700.000 | vn0103637859 | CÔNG TY TNHH THƯƠNG MẠI VÀ XÂY DỰNG PHÚC THỊNH | IB2300263490 | vn0500474463 | Bệnh viện đa khoa Huyện Hoài Đức | Đấu thầu rộng rãi | 20/11/2023 | 581/QĐ-BVHĐ | 13/11/2023 | 1 | Thành phố Hà Nội
2496 | Bơm tiêm gây tê nha khoa | Cái | 2 | Prime Tech/ Pakistan | [8 empty] | 150.000 | vn0313103885 | CÔNG TY TNHH THƯƠNG MẠI DỊCH VỤ KỸ THUẬT LONG THỦY | IB2300252227 | vn4100159827 | Trung tâm y tế Phù Cát | Chào hàng cạnh tranh rút gọn | 14/11/2023 | 648/QĐ-TTYT | 07/11/2023 | 1 | Huyện Phù Cát,Tỉnh Bình Định
2497 | Máy nén khí không dầu nha khoa | Cái | 1 | SHARK/ Đài Loan | [8 empty] | 7.700.000 | vn0313103885 | CÔNG TY TNHH THƯƠNG MẠI DỊCH VỤ KỸ THUẬT LONG THỦY | IB2300252227 | vn4100159827 | Trung tâm y tế Phù Cát | Chào hàng cạnh tranh rút gọn | 14/11/2023 | 648/QĐ-TTYT | 07/11/2023 | 1 | Huyện Phù Cát,Tỉnh Bình Định
2498 | Ống hút nước bọt nha khoa | Cái | 3000 | HUANGHUA PROMISEE DENTAL CO., LTD - Trung Quốc; SE01 | [5 empty] | 22000989/PCB A-HCM |  | Ống hút nước bọt dủng 1 lần, ống nhựa trong, có dây kim loại được che kín trong thành ống | 440 | vn0310363437 | CÔNG TY TNHH THƯƠNG MẠI VÀ THIẾT BỊ Y TẾ NHẬT MINH | IB2300156816 | vn2200176300 | Bệnh viện đa khoa tỉnh Sóc Trăng | Đấu thầu rộng rãi | 14/11/2023 | 755/QĐ-BVĐK | 06/11/2023 | 3 | Thành phố Sóc Trăng,Tỉnh Sóc Trăng
2499 | Kim nha khoa số 27 | cái | 1000 | Asahidai Plant-Nhật Bản | 9018 | [7 empty] | 1.680 | vn1200583720 | CÔNG TY TNHH DƯỢC PHẨM VÀ TRANG THIẾT BỊ Y TẾ HÀO TÍN | IB2300177885 | vn1200742071 | TRUNG TÂM Y TẾ HUYỆN TÂN PHÚ ĐÔNG | Đấu thầu rộng rãi | 14/11/2023 | 340/QĐ-TTYT | 06/11/2023 | 2 | Huyện Tân Phú Đông,Tỉnh Tiền Giang
2500 | Chất hàn tạm, vật liệu nha khoa hàn tạm răng | ml | 600 | Mã SP: 3011, xuất xứ: BMS Dental S.r.l - Italy | [8 empty] | 3.600 | vn0106342613 | CÔNG TY TNHH TRANG THIẾT BỊ Y TẾ ANH SƠN | IB2300266006 | vn1000584614 | Bệnh viện Đa khoa Hưng Nhân | Đấu thầu rộng rãi | 13/11/2023 | 215/QĐ-BV | 09/11/2023 | 3 | Huyện Hưng Hà,Tỉnh Thái Bình
2501 | Keo dán nha khoa | gram | 120 | -Ký mã hiệu: 51202 - Hãng - nước sản xuất: 3M ESPE Dental Products-Hoa Kỳ | [8 empty] | 119.000 | vn0102398340 | CÔNG TY CỔ PHẦN THIẾT BỊ Y TẾ THÁI PHÚ | IB2300266006 | vn1000584614 | Bệnh viện Đa khoa Hưng Nhân | Đấu thầu rộng rãi | 13/11/2023 | 215/QĐ-BV | 09/11/2023 | 3 | Huyện Hưng Hà,Tỉnh Thái Bình
2502 | Ghế nha khoa (Ghế máy nha khoa) | Cái | 1 | Brazil, Personal Air, Alliage | [8 empty] | 197.900.000 | vn0304184581 | CÔNG TY CỔ PHẦN QUỐC TẾ MBA | IB2300229692 | vn0305251819 | TRUNG TÂM Y TẾ QUẬN 11 | Đấu thầu rộng rãi | 13/11/2023 | 402/QĐ-TTYT | 07/11/2023 | 1 | Quận 11,TP. Hồ Chí Minh
2503 | Kim gây tê nha khoa | Cái | 2000 | Asahidai Plant of Misawa Medical Industry Co., Ltd; Nhật Bản | 9018 | [7 empty] | 1.890 | vn1800665083 | CÔNG TY TNHH TRANG THIẾT BỊ Y TẾ MIỀN TÂY | IB2300222410 | vn1600258404 | Bệnh viện Đa khoa Trung tâm An Giang | Đấu thầu rộng rãi | 13/11/2023 | 479/QĐ-BVAG | 10/11/2023 | 3 | Thành phố Long Xuyên,Tỉnh An Giang
2504 | Bơm tiêm nha khoa | Cái | 30 | Osung MND Co., Ltd/ Hàn Quốc | 9018 | [7 empty] | 525.000 | vn0312728203 | CÔNG TY TNHH TRANG THIẾT BỊ Y TẾ MINH HOÀNG | IB2300234566 | vnz000007757 | Bệnh viện đa khoa tỉnh Ninh Thuận | Đấu thầu rộng rãi | 13/11/2023 | 1587/QĐ-BVT | 09/11/2023 | 3 | TP. Phan Rang-Tháp Chàm,Tỉnh Ninh Thuận
2505 | Kim nha khoa | Cây | 5400 | Asahidai Factory of Misawa Medical Industry Co., Ltd/Nhật Bản | 9018 | [7 empty] | 2.100 | vn0312728203 | CÔNG TY TNHH TRANG THIẾT BỊ Y TẾ MINH HOÀNG | IB2300234566 | vnz000007757 | Bệnh viện đa khoa tỉnh Ninh Thuận | Đấu thầu rộng rãi | 13/11/2023 | 1587/QĐ-BVT | 09/11/2023 | 3 | TP. Phan Rang-Tháp Chàm,Tỉnh Ninh Thuận
2506 | Bộ tay khoan nha khoa | Bộ | 100 | Model: T4 Line Kit BM và T3 Racer Midwest Hãng sản xuất: Sirona Dental Systems GmbH - Đức Nước sản xuất: Đức | 90184900 | [7 empty] | 17.050.000 | vn0312439106 | CÔNG TY TNHH THIẾT BỊ Y TẾ MEDENT | IB2300221844 | vn0301483696 | Bệnh Viện Răng Hàm Mặt Thành Phố Hồ Chí Minh | Đấu thầu rộng rãi | 09/11/2023 | 675/QĐ-BVRHM | 08/11/2023 | 2 | Quận 1,TP. Hồ Chí Minh
2507 | Kim nha khoa ngắn 27G x 13/16 (0.40 x 21mm) | Cây | 500 | Asahidai Plant of Misawa Medical Industry Co., Ltd - Nhật Bản | [8 empty] | 1.500 | vn0305490038 | CÔNG TY TNHH THƯƠNG MẠI THIẾT BỊ Y TẾ THÀNH KHOA | IB2300237769 | vn3401086602 | Trung tâm Y tế Quân dân y Phú Quý | Đấu thầu rộng rãi | 08/11/2023 | Số: 826 /QĐ-YTPQ | 07/11/2023 | 2 | Huyện Phú Quý,Tỉnh Bình Thuận
2508 | Phim X quang nha khoa rửa nhanh | Tờ | 1200 | Model/Ký mã hiệu: Ergonom-X Hãng sản xuất: Dentalfilm FZCO Xuất xứ: Các Tiểu Vương quốc Ả Rập Thống nhất | 3701 | [7 empty] | 13.000 | vn0105171059 | CÔNG TY TNHH THƯƠNG MẠI DỊCH VỤ PHƯƠNG LINH VIỆT NAM | IB2300269477 | vn0500475033 | Bệnh viện đa khoa huyện Ba Vì | Đấu thầu rộng rãi | 08/11/2023 | 685/QĐ-BVBV | 01/11/2023 | 3 | Huyện Ba Vì,Thành phố Hà Nội
2509 | Kim tiêm nha khoa | Cái | 1000 | DN*M2721; DN*M2730 Hãng nước sản xuất: Asahidai Factory /Nhật Bản. Hãng nước sở hữu: Misawa Medical Industry Co., Ltd./ Nhật Bản | [8 empty] | 2.100 | vn0106150742 | CÔNG TY TNHH THIẾT BỊ VÀ DỤNG CỤ Y KHOA | IB2300262802 | vn0500475033 | Bệnh viện đa khoa huyện Ba Vì | Đấu thầu rộng rãi | 08/11/2023 | 684/QĐ-BVBV | 01/11/2023 | 5 | Huyện Ba Vì,Thành phố Hà Nội
2510 | Ghế nha khoa | Hệ thống | 1 | Model: UCE - Loại: Ultimate Comfort - Hãng sản xuất: Ritter Concept GMBH / Đức - Xuất xứ: Đức | 94021010/ 90184900 |  |  |  | UCE | 230001975/PCBB-HN | Năm 2022 trở về sau | Các file tổng hợp 03 thiết bị (Bảng chào giá của hàng hóa từ trang 17 đến trang 22) | 420.000.000 | vn0302635278 | CÔNG TY TNHH THƯƠNG MẠI VĨNH PHÁT | IB2300251049 | vn1400290545 | Trung Tâm Y Tế Thành phố Hồng Ngự | Đấu thầu rộng rãi | 08/11/2023 | 184/QĐ-TTYTTPHN | 30/10/2023 | 1 | Thành phố Hồng Ngự,Tỉnh Đồng Tháp
2511 | Ống hút nước bọt (dùng cho nha khoa) | Cái | 3000 | Công ty TNHH trang thiết bị y tế Thời Thanh Bình | [8 empty] | 692 | vn3200239256 | CÔNG TY TRÁCH NHIỆM HỮU HẠN DƯỢC PHẨM LAN TIẾN | IB2300228561 | vn3200289169 | TRUNG TÂM Y TẾ HUYỆN HẢI LĂNG | Chào hàng cạnh tranh | 07/11/2023 | 370/QĐ-TTYT | 01/11/2023 | 3 | Huyện Hải Lăng,Tỉnh Quảng Trị
2512 | Kim nha khoa số 27 | Cái | 1000 | Asahidai Factory of Misawa Medical Industry Co., Ltd. | [8 empty] | 2.142 | vn3200239256 | CÔNG TY TRÁCH NHIỆM HỮU HẠN DƯỢC PHẨM LAN TIẾN | IB2300228561 | vn3200289169 | TRUNG TÂM Y TẾ HUYỆN HẢI LĂNG | Chào hàng cạnh tranh | 07/11/2023 | 370/QĐ-TTYT | 01/11/2023 | 3 | Huyện Hải Lăng,Tỉnh Quảng Trị
2513 | Eugenol nha khoa | Lọ | 10 | Prevest Denpro Limited - Ấn Độ | [8 empty] | 90.000 | vn0301925136 | CÔNG TY TNHH THIẾT BỊ Y TẾ LIÊN NHA | IB2300230717 | vn0400483707 | Trung tâm Y tế quận Liên Chiểu | Đấu thầu rộng rãi | 07/11/2023 | 801/QĐ-TTYT | 06/11/2023 | 2 | Quận Liên Chiểu,Thành phố Đà Nẵng
2514 | Mặt gương ( Dùng cho nha khoa ) | Cái | 300 | Prime, Pakistan | VT 282 | [7 empty] | 18.000 | vn0309539478 | CÔNG TY TNHH THƯƠNG MẠI DỊCH VỤ VŨ THUẬN | IB2300188771 | vn2100190887 | Bệnh viện đa khoa Tỉnh Trà Vinh | Đấu thầu rộng rãi | 07/11/2023 | 2576/QĐ-BVĐK | 01/11/2023 | 4 | Thành phố Trà Vinh,Tỉnh Trà Vinh
2515 | Turbine vặn tay khoan nha khoa | Cái | 5 | NSK, Nhật Bản | VT 283 | [7 empty] | 1.950.000 | vn0309539478 | CÔNG TY TNHH THƯƠNG MẠI DỊCH VỤ VŨ THUẬN | IB2300188771 | vn2100190887 | Bệnh viện đa khoa Tỉnh Trà Vinh | Đấu thầu rộng rãi | 07/11/2023 | 2576/QĐ-BVĐK | 01/11/2023 | 4 | Thành phố Trà Vinh,Tỉnh Trà Vinh
2516 | Kim nha khoa số 27 | Cái | 100 | Asahidai Plant of Misawa Medical Industry Co., Ltd - Nhật Bản | [5 empty] | 220000324/PCBB-BYT |  |  | 2.000 | vn3200115130 | CÔNG TY TRÁCH NHIỆM HỮU HẠN DƯỢC PHẨM HOÀNG ĐỨC | IB2300258903 | vn3200467478 | Trung tâm Y tế huyện Đakrông | Chào hàng cạnh tranh | 06/11/2023 | 455/QĐ-TTYT | 03/11/2023 | 3 | Huyện Đa Krông,Tỉnh Quảng Trị
2517 | Kim tiêm áp lực G27 (kim nha khoa) | cái | 500 | DN*M2721; Asahidai Factory of Misawa Medical Industry Co., Ltd , Nhật Bản | [8 empty] | 1.950 | vn0101849706 | CÔNG TY TNHH THIẾT BỊ Y TẾ VÀ HOÁ CHẤT HOÀNG PHƯƠNG | IB2300260039 | vn5000206264 | Trung tâm y tế huyện Yên Sơn | Đấu thầu rộng rãi | 06/11/2023 | 464/QĐ-TTYT | 03/11/2023 | 2 | Huyện Yên Sơn,Tỉnh Tuyên Quang
2518 | Dụng cụ móc, dò dùng trong nha khoa | Cái | 100 | EVERBEST TRADING CO ; Pakistan | [8 empty] | 18.000 | vn0109373842 | CÔNG TY TNHH THIẾT BỊ VẬT TƯ HOÀNG BẢO | IB2300221803 | vn5100135641 | BỆNH VIỆN ĐA KHOA TỈNH HÀ GIANG | Đấu thầu rộng rãi | 02/11/2023 | 1639/QĐ-BV | 23/10/2023 | 3 | TP Hà Giang,Tỉnh Hà Giang
2519 | Mặt gương nha khoa | Cái | 120 | Perry Industries;Pakistan | [8 empty] | 9.600 | vn0109373842 | CÔNG TY TNHH THIẾT BỊ VẬT TƯ HOÀNG BẢO | IB2300221803 | vn5100135641 | BỆNH VIỆN ĐA KHOA TỈNH HÀ GIANG | Đấu thầu rộng rãi | 02/11/2023 | 1639/QĐ-BV | 23/10/2023 | 3 | TP Hà Giang,Tỉnh Hà Giang
2520 | Chổi đánh bóng răng dùng trong nha khoa | Cái | 1200 | TPC Advanced Technology, Inc; Hoa Kỳ | [8 empty] | 3.400 | vn0109373842 | CÔNG TY TNHH THIẾT BỊ VẬT TƯ HOÀNG BẢO | IB2300221803 | vn5100135641 | BỆNH VIỆN ĐA KHOA TỈNH HÀ GIANG | Đấu thầu rộng rãi | 02/11/2023 | 1639/QĐ-BV | 23/10/2023 | 3 | TP Hà Giang,Tỉnh Hà Giang
2521 | Sò đánh bóng nha khoa | Con | 400 | Perfection Plus Ltd-Vương Quốc Anh | [8 empty] | 3.800 | vn6000586498 | CÔNG TY TNHH THƯƠNG MẠI VÀ DỊCH VỤ HƯNG VIỆT | IB2300233276 | vnz000007184 | Bệnh viện đa khoa khu vực Triệu hải, tỉnh Quảng trị | Đấu thầu rộng rãi | 01/11/2023 | 339/QĐ-BVTH | 01/11/2023 | 2 | Thị xã Quảng Trị,Tỉnh Quảng Trị
2522 | Ống hút nước bọt (dùng cho nha khoa) | Cái | 2000 | World Work S.r.l -Ý | [8 empty] | 750 | vn6000586498 | CÔNG TY TNHH THƯƠNG MẠI VÀ DỊCH VỤ HƯNG VIỆT | IB2300233276 | vnz000007184 | Bệnh viện đa khoa khu vực Triệu hải, tỉnh Quảng trị | Đấu thầu rộng rãi | 01/11/2023 | 339/QĐ-BVTH | 01/11/2023 | 2 | Thị xã Quảng Trị,Tỉnh Quảng Trị
2523 | Kim nha khoa số 27 | Cái | 1000 | Tecnofar S.p.A.-Ý | [8 empty] | 1.500 | vn6000586498 | CÔNG TY TNHH THƯƠNG MẠI VÀ DỊCH VỤ HƯNG VIỆT | IB2300233276 | vnz000007184 | Bệnh viện đa khoa khu vực Triệu hải, tỉnh Quảng trị | Đấu thầu rộng rãi | 01/11/2023 | 339/QĐ-BVTH | 01/11/2023 | 2 | Thị xã Quảng Trị,Tỉnh Quảng Trị
2524 | Phim nha khoa kèm thuốc rửa phim | Tấm | 500 | Hanshin Technical Laboratory, Ltd/ Nhật | [8 empty] | 12.000 | vn6000586498 | CÔNG TY TNHH THƯƠNG MẠI VÀ DỊCH VỤ HƯNG VIỆT | IB2300233276 | vnz000007184 | Bệnh viện đa khoa khu vực Triệu hải, tỉnh Quảng trị | Đấu thầu rộng rãi | 01/11/2023 | 339/QĐ-BVTH | 01/11/2023 | 2 | Thị xã Quảng Trị,Tỉnh Quảng Trị
2525 | Kim dài nha khoa | Hộp | 5 | Asahidai Plant of Misawa Medical Industry Co., Ltd/ /DN*M2730;/Nhật Bản | [8 empty] | 184.800 | vn0300534193 | CÔNG TY CỔ PHẦN TRANG THIẾT BỊ KỸ THUẬT Y TẾ THÀNH PHỐ HỒ CHÍ MINH | IB2300178872 | vn0304254750 | BỆNH VIỆN ĐA KHOA KHU VỰC HÓC MÔN | Đấu thầu rộng rãi | 01/11/2023 | 801/QĐ-BVHM | 24/10/2023 | 3 | Huyện Hóc Môn,TP. Hồ Chí Minh
2526 | Mặt gương nha khoa | Cái | 50 | Merryland Health Care Products/ Pakistan | [8 empty] | 12.600 | vn0300534193 | CÔNG TY CỔ PHẦN TRANG THIẾT BỊ KỸ THUẬT Y TẾ THÀNH PHỐ HỒ CHÍ MINH | IB2300178872 | vn0304254750 | BỆNH VIỆN ĐA KHOA KHU VỰC HÓC MÔN | Đấu thầu rộng rãi | 01/11/2023 | 801/QĐ-BVHM | 24/10/2023 | 3 | Huyện Hóc Môn,TP. Hồ Chí Minh
2527 | Kim ngắn nha khoa | Hộp | 45 | Asahidai Plant of Misawa Medical Industry Co., Ltd/ DN*M2721/Nhật Bản | [8 empty] | 184.800 | vn0300534193 | CÔNG TY CỔ PHẦN TRANG THIẾT BỊ KỸ THUẬT Y TẾ THÀNH PHỐ HỒ CHÍ MINH | IB2300178872 | vn0304254750 | BỆNH VIỆN ĐA KHOA KHU VỰC HÓC MÔN | Đấu thầu rộng rãi | 01/11/2023 | 801/QĐ-BVHM | 24/10/2023 | 3 | Huyện Hóc Môn,TP. Hồ Chí Minh
2528 | Keo dán thẩm mỹ Keo nha khoa dùng trong trám răng <> hoặc tương đương | Chai 6g | 10 | 3M ESPE Dental Products/ Hoa Kỳ | [5 empty] | 180002047/PCBA-HCM |  |  | 1.095.600 | vn1800665083 | CÔNG TY TNHH TRANG THIẾT BỊ Y TẾ MIỀN TÂY | IB2300241643 | vn1400291411 | BỆNH VIỆN ĐA KHOA SA ĐÉC | Chào hàng cạnh tranh | 31/10/2023 | 2662/QĐ-BVĐKSĐ | 26/10/2023 | 3 | Thành phố Sa Đéc,Tỉnh Đồng Tháp
2529 | Kim tiêm nha khoa | Chiếc | 600 | Nhật Bản, PTVKNK27G, Terumo | [8 empty] | 1.800 | vn0106117505 | CÔNG TY TNHH THIẾT BỊ Y TẾ THÀNH THẮNG | IB2300241787 | vnz000019884 | Trung tâm Y tế Môi trường lao động công thương | Chào hàng cạnh tranh | 31/10/2023 | 358/QĐ-TTYT | 31/10/2023 | 1 | Quận Ba Đình,Thành phố Hà Nội
2530 | Chỉ nha khoa Oral B | Cuộn | 6 | Việt Nam, Tanaphar | [8 empty] | 28.000 | vn0106117505 | CÔNG TY TNHH THIẾT BỊ Y TẾ THÀNH THẮNG | IB2300241787 | vnz000019884 | Trung tâm Y tế Môi trường lao động công thương | Chào hàng cạnh tranh | 31/10/2023 | 358/QĐ-TTYT | 31/10/2023 | 1 | Quận Ba Đình,Thành phố Hà Nội
2531 | Gương nha khoa | Cái | 132 | Prime Tech Surgico/Pakistan | [8 empty] | 55.000 | vn0102398340 | CÔNG TY CỔ PHẦN THIẾT BỊ Y TẾ THÁI PHÚ | IB2300229790 | vn4600410157 | Trường Đại học Y - Dược thuộc Đại học Thái Nguyên | Chào hàng cạnh tranh | 30/10/2023 | 2331/QĐ-ĐHYD | 30/10/2023 | 2 | Thành phố Thái Nguyên,Tỉnh Thái Nguyên
2532 | Bơm tiêm áp lực inox nha khoa | Cái | 2 | Osung MND Co., Ltd/ Hàn Quốc | [8 empty] | 525.000 | vn0102398340 | CÔNG TY CỔ PHẦN THIẾT BỊ Y TẾ THÁI PHÚ | IB2300229790 | vn4600410157 | Trường Đại học Y - Dược thuộc Đại học Thái Nguyên | Chào hàng cạnh tranh | 30/10/2023 | 2331/QĐ-ĐHYD | 30/10/2023 | 2 | Thành phố Thái Nguyên,Tỉnh Thái Nguyên
2533 | Cán gương nha khoa | Cái | 75 | Prime Tech Surgico/Pakistan | [8 empty] | 20.000 | vn0102398340 | CÔNG TY CỔ PHẦN THIẾT BỊ Y TẾ THÁI PHÚ | IB2300229790 | vn4600410157 | Trường Đại học Y - Dược thuộc Đại học Thái Nguyên | Chào hàng cạnh tranh | 30/10/2023 | 2331/QĐ-ĐHYD | 30/10/2023 | 2 | Thành phố Thái Nguyên,Tỉnh Thái Nguyên
2534 | Kim nha khoa | Cái | 3300 | Nipro Medical - Nhật Bản | [8 empty] | 1.575 | vn3500522842 | Liên danh Công ty cổ phần Dược - mỹ phẩm và thương mại Bà Rịa Vũng Tàu và Công ty cổ phần thiết bị y tế PT BIOMED | IB2300234286 | vn3500287437 | Bệnh Viện Bà Rịa | Chào hàng cạnh tranh | 30/10/2023 | 2412/QĐ-BVBR | 10/10/2023 | 1 | Thành Phố Bà Rịa,Tỉnh Bà Rịa - Vũng Tàu
2535 | Kim nha khoa | Cái | 200 | Asahidai Factory of Misawa Medical Industry Co., Ltd/ Nhật Bản | [8 empty] | 2.700 | vn0109947342 | CÔNG TY TNHH ĐẦU TƯ VÀ THƯƠNG MẠI TRANG THIẾT BỊ DC VIỆT NAM. | IB2300264256 | vn4600849000 | Bệnh viện Đa khoa huyện Đại Từ | Chào hàng cạnh tranh rút gọn | 30/10/2023 | 448/QĐ-BV | 24/10/2023 | 2 | Huyện Đại Từ,Tỉnh Thái Nguyên
2536 | Kim tê nha khoa 27G/S | Chiếc | 1000 | Asahidai Factory of Misawa Medical Industry Co., Ltd/Nhật Bản | 9018 |  |  |  | Theo HSDT | Theo HSDT | . | Theo HSDT | 2.300 | vn0102398340 | CÔNG TY CỔ PHẦN THIẾT BỊ Y TẾ THÁI PHÚ | IB2300150409 | vnz000007705 | BỆNH VIỆN Y HỌC CỔ TRUYỀN, BỘ CÔNG AN | Đấu thầu rộng rãi | 27/10/2023 | 1003/QĐ-YHCT | 23/10/2023 | 2 | Quận Nam Từ Liêm,Thành phố Hà Nội
2537 | Vật liệu trám dụng trong nha Khoa | Gram | 32 | Vật liệu trám răng composite 3M™ FILTEK™ P60/3M ESPE Dental Products - Hoa Kỳ | [8 empty] | 185.000 | vn6000371421 | CÔNG TY TNHH DƯỢC PHẨM HOÀNG VŨ | IB2300251655 | vn6400031532 | Bệnh viện Đa khoa tỉnh Đăk Nông | Chào hàng cạnh tranh | 27/10/2023 | 447/QĐ-BVT | 26/10/2023 | 2 | Thành phố Gia Nghĩa,Tỉnh Đăk Nông
2538 | Máy chụp X-quang răng (Máy chụp X-quang nha khoa) | Cái | 1 | Tên thương mại: Hệ thống máy CT nha kỹ thuật số 3D 3 trong 1 CBCT + Panorama + Cephalo Model: eco-x-s Mã sản phẩm: FOV 12 x 10 Hãng/ Nước sản xuất: HDX Will Corp;Hàn Quốc Hãng/ Nước chủ sở hữu: HDX Will Corp;Hàn Quốc | .... |  |  |  | Model: eco-x-s | Giấy phép nhập khẩu: Số 14960NK/BYT-TB-CT ngày 12/3/2020 | 2022 trở về sau | - Máy chính: 01 Cái - Phụ kiện đi kèm: 01 bộ - Máy trạm: 01 Hệ thống - Mã khóa sử dụng phần mềm (Software license key hoặc CS Imaging): 01 Gói - Phần mềm lắp đặt và xử lý hình ảnh: 01 Gói - Tài liệu hướng dẫn sử dụng và sửa chữa Tiếng Anh + Tiếng Việt: 01 Bộ | 1.995.000.000 | vn0107532649 | Liên danh TTVP | IB2300242121 | vn2600527095 | Trung tâm y tế huyện Cẩm Khê | Đấu thầu rộng rãi | 26/10/2023 | 399/QĐ-TTYT | 23/10/2023 | 1 | Huyện Cẩm Khê,Tỉnh Phú Thọ
2539 | Bột Calcium Hydroxide nha khoa | Lọ | 2 | Prevest Denpro Limited-Ấn Độ | [5 empty] | 220001744/PCBB-HCM; Ngày: 26/05/2022 |  |  | 90.000 | vn0301925136 | CÔNG TY TNHH THIẾT BỊ Y TẾ LIÊN NHA | IB2300203391 | vn0302673548 | Bệnh viện Quận Bình Thạnh | Đấu thầu rộng rãi | 24/10/2023 | 323/QĐ-BV | 23/10/2023 | 3 | Quận Bình Thạnh,TP. Hồ Chí Minh
2540 | Xốp cầm máu nha khoa | Miếng | 300 | MASCIA BRUNELLI SPA / Ý | 3006 | [7 empty] | 23.500 | vn0107671392 | CÔNG TY TNHH PHÁT TRIỂN CÔNG NGHỆ NDK | IB2300195696 | vn5700391615 | Bệnh viện Bãi Cháy | Đấu thầu rộng rãi | 24/10/2023 | 2493/QĐ-BVBC | 20/10/2023 | 2 | Thành phố Hạ Long,Tỉnh Quảng Ninh
2541 | Kim tiêm nha khoa | Cái | 1000 | Asahidai Plant of Misawa Medical Industry Co., Ltd/ Nhật Bản | 3006 | [7 empty] | 1.800 | vn0101953129 | CÔNG TY CỔ PHẦN SẢN XUẤT VÀ XUẤT NHẬP KHẨU VIETLAND | IB2300230332 | vn0103992878 | Bệnh viện đa khoa huyện Phú Xuyên | Đấu thầu rộng rãi | 24/10/2023 | 1823/QĐ-BVĐKPX | 19/10/2023 | 2 | Huyện Phú Xuyên,Thành phố Hà Nội
2542 | Ống hút nha khoa | Cái | 1000 | Euronda SpA./ Ý | 3006 | [7 empty] | 800 | vn0101953129 | CÔNG TY CỔ PHẦN SẢN XUẤT VÀ XUẤT NHẬP KHẨU VIETLAND | IB2300230332 | vn0103992878 | Bệnh viện đa khoa huyện Phú Xuyên | Đấu thầu rộng rãi | 24/10/2023 | 1823/QĐ-BVĐKPX | 19/10/2023 | 2 | Huyện Phú Xuyên,Thành phố Hà Nội
2543 | Bơm tiêm nha khoa | Cái | 1 | Simaeco Traders; Pakistan | [8 empty] | 123.000 | vn0104090664 | CÔNG TY CỔ PHẦN ĐẦU TƯ PHÁT TRIỂN CÔNG NGHỆ T&P | IB2300258643 | vn2500520850 | Trung tâm y tế thành phố Phúc Yên | Đấu thầu rộng rãi | 24/10/2023 | 398/QĐ-TTYT | 23/10/2023 | 1 | Tỉnh Vĩnh Phúc
2544 | Cốc đánh bóng nha khoa | Cái | 400 | Dentsply; Mỹ | [8 empty] | 7.980 | vn0104090664 | CÔNG TY CỔ PHẦN ĐẦU TƯ PHÁT TRIỂN CÔNG NGHỆ T&P | IB2300258643 | vn2500520850 | Trung tâm y tế thành phố Phúc Yên | Đấu thầu rộng rãi | 24/10/2023 | 398/QĐ-TTYT | 23/10/2023 | 1 | Tỉnh Vĩnh Phúc
2545 | Giấy cắn nha khoa | Hộp | 13 | GC; Nhật Bản | [8 empty] | 405.000 | vn0104090664 | CÔNG TY CỔ PHẦN ĐẦU TƯ PHÁT TRIỂN CÔNG NGHỆ T&P | IB2300258643 | vn2500520850 | Trung tâm y tế thành phố Phúc Yên | Đấu thầu rộng rãi | 24/10/2023 | 398/QĐ-TTYT | 23/10/2023 | 1 | Tỉnh Vĩnh Phúc
2546 | Tăm bông nha khoa | Lọ | 5 | TPC; Trung Quốc | [8 empty] | 99.950 | vn0104090664 | CÔNG TY CỔ PHẦN ĐẦU TƯ PHÁT TRIỂN CÔNG NGHỆ T&P | IB2300258643 | vn2500520850 | Trung tâm y tế thành phố Phúc Yên | Đấu thầu rộng rãi | 24/10/2023 | 398/QĐ-TTYT | 23/10/2023 | 1 | Tỉnh Vĩnh Phúc
2547 | Kim tiêm nha khoa | Hộp | 20 | Asahidai Factory of Misawa Medical Industry Co., Ltd; Nhật Bản | [8 empty] | 225.000 | vn0104090664 | CÔNG TY CỔ PHẦN ĐẦU TƯ PHÁT TRIỂN CÔNG NGHỆ T&P | IB2300258643 | vn2500520850 | Trung tâm y tế thành phố Phúc Yên | Đấu thầu rộng rãi | 24/10/2023 | 398/QĐ-TTYT | 23/10/2023 | 1 | Tỉnh Vĩnh Phúc
2548 | Gương nha khoa | Cái | 40 | Simaeco Traders; Pakistan | [8 empty] | 18.000 | vn0104090664 | CÔNG TY CỔ PHẦN ĐẦU TƯ PHÁT TRIỂN CÔNG NGHỆ T&P | IB2300258643 | vn2500520850 | Trung tâm y tế thành phố Phúc Yên | Đấu thầu rộng rãi | 24/10/2023 | 398/QĐ-TTYT | 23/10/2023 | 1 | Tỉnh Vĩnh Phúc
2549 | Chổi đánh bóng nha khoa | Cái | 200 | TPC; Mỹ | [8 empty] | 4.200 | vn0104090664 | CÔNG TY CỔ PHẦN ĐẦU TƯ PHÁT TRIỂN CÔNG NGHỆ T&P | IB2300258643 | vn2500520850 | Trung tâm y tế thành phố Phúc Yên | Đấu thầu rộng rãi | 24/10/2023 | 398/QĐ-TTYT | 23/10/2023 | 1 | Tỉnh Vĩnh Phúc
2550 | Kim tiêm nha khoa | Cái | 1000 | Asahidai Plant of Misawa Medical, Nhật | [8 empty] | 1.940 | vn0109373842 | CÔNG TY TNHH THIẾT BỊ VẬT TƯ HOÀNG BẢO | IB2300198735 | vn5100275060 | BỆNH VIỆN ĐA KHOA HUYỆN VỊ XUYÊN | Đấu thầu rộng rãi | 24/10/2023 | 461/QĐ-BV | 21/10/2023 | 2 | Huyện Vị Xuyên,Tỉnh Hà Giang
2551 | Ghế máy nha khoa | Cái | 1 | Belmont Manufacturing Co.,Ltd/ Việt Nam | 9402 | [7 empty] | 333.500.000 | vn0312699087 | CÔNG TY TNHH THƯƠNG MẠI DỊCH VỤ AN THỊNH HEALTH | IB2300213698 | vn0301657127 | Bệnh viện Quận 12 | Đấu thầu rộng rãi | 23/10/2023 | 2676/QĐ-BV | 19/10/2023 | 2 | Quận 12,TP. Hồ Chí Minh
2552 | Máy X-Quang nha khoa kỹ thuật số | Máy | 1 | Trophy/ Pháp | 9022 | [7 empty] | 455.500.000 | vn0312699087 | CÔNG TY TNHH THƯƠNG MẠI DỊCH VỤ AN THỊNH HEALTH | IB2300213698 | vn0301657127 | Bệnh viện Quận 12 | Đấu thầu rộng rãi | 23/10/2023 | 2676/QĐ-BV | 19/10/2023 | 2 | Quận 12,TP. Hồ Chí Minh
2553 | Tay khoan nha khoa siêu tốc | Cái | 10 | Nhật Bản, TCH-M02, Nakamura Dental Mfg. Co., Ltd. | [8 empty] | 3.660.000 | vn5200845187 | CÔNG TY TNHH DƯỢC PHẨM VẬT TƯ THIẾT BỊ Y TẾ MINH AN | IB2300238579 | vn5200148838 | Bệnh viện đa khoa tỉnh Yên Bái | Đấu thầu rộng rãi | 20/10/2023 | 723/QĐ-BVĐK | 18/10/2023 | 1 | Thành phố Yên Bái,Tỉnh Yên Bái
2554 | Kim nha khoa | Cái | 100 | Asahidai Factory of Misawa Medical Industry Co., Ltd. -Nhật Bản | [8 empty] | 2.200 | vn3100137028 | CÔNG TY CỔ PHẦN DƯỢC PHẨM QUẢNG BÌNH | IB2300229526 | vn3101081360 | Trung tâm Kiểm soát bệnh tật tỉnh Quảng Bình | Chào hàng cạnh tranh | 20/10/2023 | 1567/QĐ-KSBT | 20/10/2023 | 2 | Thành phố Đồng Hới,Tỉnh Quảng Bình
2555 | Phim X- quang nha khoa rửa nhanh | Tấm | 300 | Agfa NV/ Bỉ | [8 empty] | 18.000 | vn0309075240 | HỘ KINH DOANH NGUYỄN KIM LIÊN CỬA HÀNG TRANG THIẾT BỊ Y TẾ HUY HOÀNG | IB2300131696 | vnz000011751 | Bệnh viện Đa khoa Trần Văn Thời | Đấu thầu rộng rãi | 19/10/2023 | 198/QĐ-BV | 06/10/2023 | 2 | Huyện Trần Văn Thời,Tỉnh Cà Mau
2556 | Kim tiêm nha khoa các cỡ | Cái | 1000 | MSP:DN*2721 HSX:Asahidai Factory of Misawa Medical Industry Co., Ltd. NSX: Nhật Bản | 90183200 | [7 empty] | 2.100 | vn5200290129 | Liên danh nhà thầu Việt Thái- Hoàng Liên -Đức An | IB2300241782 | vn5200149895 | Trung tâm y tế huyện Văn Yên | Đấu thầu rộng rãi | 18/10/2023 | 626/QĐ-TTYT | 10/10/2023 | 1 | Tỉnh Yên Bái
2557 | Gương nha khoa | Cái | 50 | EVERBEST TRADING CO/ Pakistan, Mã sản phẩm: 1205/1 | [8 empty] | 7.800 | vn0500391288 | CÔNG TY TNHH LÊ LỢI | IB2300219158 | vnz000023712 | Bệnh viện Than Khoáng sản | Đấu thầu rộng rãi | 18/10/2023 | 1431/QĐ-BV ngày 16/10/2023 | 16/10/2023 | 3 | Thị xã Đông Triều,Tỉnh Quảng Ninh Quận Thanh Xuân,Thành phố Hà Nội
2558 | Cán nha khoa inox | Cái | 50 | SIMAECO TRADERS; Pakistan | [8 empty] | 12.000 | vn0109373842 | CÔNG TY TNHH THIẾT BỊ VẬT TƯ HOÀNG BẢO | IB2300219158 | vnz000023712 | Bệnh viện Than Khoáng sản | Đấu thầu rộng rãi | 18/10/2023 | 1431/QĐ-BV ngày 16/10/2023 | 16/10/2023 | 3 | Thị xã Đông Triều,Tỉnh Quảng Ninh Quận Thanh Xuân,Thành phố Hà Nội
2559 | Tay khoan nha khoa tốc độ | Cái | 500 | Model: T3 Racer Midwest. Hãng sản xuất: Sirona Dental Systems GmbH (Dentsply Sirona). Xuất xứ: Đức | 90184900 | [7 empty] | 4.800.000 | vn0312439106 | CÔNG TY TNHH THIẾT BỊ Y TẾ MEDENT | IB2300208151 | vn0302436748 | Bệnh viện Răng Hàm Mặt Trung ương Thành phố Hồ Chí Minh | Đấu thầu rộng rãi | 16/10/2023 | 834/QĐ-RHMTW | 16/10/2023 | 3 | Quận 5,TP. Hồ Chí Minh
2560 | Tay khoan nha khoa tốc độ chậm | Bộ | 100 | Model: T4 Line Kit BM. Hãng sản xuất: Sirona Dental Systems GmbH (Dentsply Sirona). Xuất xứ: Đức | 90184900 | [7 empty] | 12.390.000 | vn0312439106 | CÔNG TY TNHH THIẾT BỊ Y TẾ MEDENT | IB2300208151 | vn0302436748 | Bệnh viện Răng Hàm Mặt Trung ương Thành phố Hồ Chí Minh | Đấu thầu rộng rãi | 16/10/2023 | 834/QĐ-RHMTW | 16/10/2023 | 3 | Quận 5,TP. Hồ Chí Minh
2561 | Kim tiêm nha khoa | Cái | 10 | Terumo Dental Needle -Asahidai Factory of Misawa Medical Industry Co., Ltd. - Nhật Bản | 9018 | [7 empty] | 2.400 | vn6000371421 | Liên danh Công ty TNHH dược phẩm Hoàng Vũ và Công ty TNHH thương mại- dịch vụ -sản xuất -xuất nhập khẩu Sơn Thịnh. | IB2300182803 | vn6000612035 | Trung tâm y tế Huyện Cư kuin | Đấu thầu rộng rãi | 12/10/2023 | 218/QĐ-TTYT | 02/10/2023 | 1 | Huyện Cư Kuin,Tỉnh Đăk Lăk
2562 | Cọ bond TPC | Hộp | 10 | Cọ tăm bông dùng trong nha khoa -HUANGHUA - Trung Quốc | [8 empty] | 45.000 | vn6000371421 | Liên danh Công ty TNHH dược phẩm Hoàng Vũ và Công ty TNHH thương mại- dịch vụ -sản xuất -xuất nhập khẩu Sơn Thịnh. | IB2300182803 | vn6000612035 | Trung tâm y tế Huyện Cư kuin | Đấu thầu rộng rãi | 12/10/2023 | 218/QĐ-TTYT | 02/10/2023 | 1 | Huyện Cư Kuin,Tỉnh Đăk Lăk
2563 | Gương nha khoa | Cái | 30 | Mặt gương vi phẫu -MEDESY S.r.l;Ý | [8 empty] | 50.000 | vn6000371421 | Liên danh Công ty TNHH dược phẩm Hoàng Vũ và Công ty TNHH thương mại- dịch vụ -sản xuất -xuất nhập khẩu Sơn Thịnh. | IB2300182803 | vn6000612035 | Trung tâm y tế Huyện Cư kuin | Đấu thầu rộng rãi | 12/10/2023 | 218/QĐ-TTYT | 02/10/2023 | 1 | Huyện Cư Kuin,Tỉnh Đăk Lăk
2564 | Kim nha khoa 27G | Cây | 10000 | Asahidai-Nhật Bản | 9018 | [7 empty] | 1.680 | vn1200583720 | CÔNG TY TNHH DƯỢC PHẨM VÀ TRANG THIẾT BỊ Y TẾ HÀO TÍN | IB2300141336 | vn1101130254 | Bệnh viện Đa khoa khu vực Hậu Nghĩa | Chào hàng cạnh tranh | 11/10/2023 | 1546/QĐ-BVHN | 11/10/2023 | 2 | Huyện Đức Hoà,Tỉnh Long An
2565 | Máy phẫu thuật nha khoa | Cái | 9 | Nakanishi Inc. (NSK)/ Nhật Bản | [8 empty] | 83.250.000 | vn0101760825 | CÔNG TY CỔ PHẦN CUNG ỨNG Y TẾ NHA PHONG | IB2300199363 | vn0302436748 | Bệnh viện Răng Hàm Mặt Trung ương Thành phố Hồ Chí Minh | Đấu thầu rộng rãi | 11/10/2023 | 814/QĐ-RHMTW | 11/10/2023 | 2 | Quận 5,TP. Hồ Chí Minh
2566 | Nẹp thẳng 16 lổ (dùng cho nha khoa ) | Cái | 60 | Đức, 25-550-16-91, Gebruder Martin. | VT 206 | [7 empty] | 2.570.000 | vn1801633341 | CÔNG TY TNHH THIẾT BỊ Y TẾ NGỌC BẢO UYÊN | IB2300184401 | vn2100190887 | Bệnh viện đa khoa Tỉnh Trà Vinh | Đấu thầu rộng rãi | 11/10/2023 | 2034/QĐ-BVĐK | 04/10/2023 | 4 | Thành phố Trà Vinh,Tỉnh Trà Vinh
2567 | Nẹp thẳng 16 lổ (dùng cho nha khoa ) | Cái | 60 | Hàn Quốc, 20-ST-016-R, Jeil Medical Corpation | 9021 | [7 empty] | 708.000 | vn0101372043 | CÔNG TY TNHH THƯƠNG MẠI VẬT TƯ THIẾT BỊ KỸ THUẬT Y TẾ | IB2300184401 | vn2100190887 | Bệnh viện đa khoa Tỉnh Trà Vinh | Đấu thầu rộng rãi | 11/10/2023 | 2034/QĐ-BVĐK | 04/10/2023 | 4 | Thành phố Trà Vinh,Tỉnh Trà Vinh
2568 | Bơm tiêm nha khoa | Cái | 1000 | DN*M2721/Asahidai Plant of Misawa Medical Industry Co., Ltd;Nhật Bản (Hãng chủ sở hữu: Misawa Medical Industry Co., Ltd.;Nhật Bản) | [8 empty] | 1.890 | vn5200845187 | CÔNG TY TNHH DƯỢC PHẨM VẬT TƯ THIẾT BỊ Y TẾ MINH AN | IB2300226862 | vn5200159942 | Trung Tâm Y tế Huyện Yên Bình Tỉnh Yên Bái | Đấu thầu rộng rãi | 07/10/2023 | 375/QĐ-TTYT | 29/09/2023 | 1 | Huyện Yên Bình,Tỉnh Yên Bái
2569 | Kim nha khoa | cây | 500 | Terumo - Nhật | [8 empty] | 1.869 | vn2200657847 | CÔNG TY TNHH MTV TRANG THIẾT BỊ - VẬT TƯ Y TẾ HIỀN LÂM MINH | IB2300162567 | vn2200527358 | TRUNG TÂM Y TẾ HUYỆN THẠNH TRỊ | Đấu thầu rộng rãi | 06/10/2023 | 109/QĐ-TTYT | 31/08/2023 | 3 | Huyện Thạnh Trị,Tỉnh Sóc Trăng
2570 | Kim nha khoa | Cái | 2000 | Hãng nước sản xuất: Asahidai Plant of Misawa Medical Industry Co., Ltd/ Nhật Bản. Hãng nước chủ sở hữu: Misawa Medical Industry Co., Ltd/ Nhật Bản | [8 empty] | 2.200 | vn0313417031 | CÔNG TY TNHH XUẤT NHẬP KHẨU VẬT TƯ THIẾT BỊ Y TẾ TRANG MINH HẠNH | IB2300221302 | vn5900275750 | TRUNG TÂM Y TẾ THỊ XÃ AN KHÊ | Đấu thầu rộng rãi | 06/10/2023 | 416/QĐ-TTYT | 04/10/2023 | 1 | Thị xã An Khê,Tỉnh Gia Lai
2571 | Phim X-Quang Nha Khoa | Tấm | 100 | Fujifilm - Nhật | [8 empty] | 6.650 | vn2200657847 | CÔNG TY TNHH MTV TRANG THIẾT BỊ - VẬT TƯ Y TẾ HIỀN LÂM MINH | IB2300162560 | vn2200348694 | TRUNG TÂM Y TẾ HUYỆN LONG PHÚ | Đấu thầu rộng rãi | 06/10/2023 | 169/QĐ-TTYT | 14/09/2023 | 3 | Huyện Long Phú,Tỉnh Sóc Trăng
2572 | Kim nha khoa số 27 | Cây | 1000 | Asahidai Plant of Misawa Medical Industry Co., Ltd - Nhật Bản | [8 empty] | 1.890 | vn1800665083 | CÔNG TY TNHH TRANG THIẾT BỊ Y TẾ MIỀN TÂY | IB2300162560 | vn2200348694 | TRUNG TÂM Y TẾ HUYỆN LONG PHÚ | Đấu thầu rộng rãi | 06/10/2023 | 169/QĐ-TTYT | 14/09/2023 | 3 | Huyện Long Phú,Tỉnh Sóc Trăng
2573 | Kim gây tê nha khoa các số | Cái | 500 | Terumo Dental needle -DNM2721 - Asahidai Plant of Misawa Medical Industry Co., Ltd;Nhật Bản | 9018.32.00 | [7 empty] | 2.200 | vn0900108278 | CÔNG TY CỔ PHẦN DƯỢC PHẨM HƯNG YÊN | IB2300218003 | vn0900166495 | Trung tâm Y tế huyện Phù Cừ | Chào hàng cạnh tranh | 03/10/2023 | 110/QĐ-YTPC | 27/09/2023 | 1 | Tỉnh Hưng Yên
2574 | Dụng cụ dùng trong nha khoa: Dụng cụ nạo ổ răng - Curette (SG9/1076) | Cái | 3 | Hu-Friedy Mfg. Co. LLC;Hoa Kỳ | 8460 | [7 empty] | 2.100.000 | vn3001039132 | CÔNG TY CỔ PHẦN THƯƠNG MẠI DỊCH VỤ THIẾT BỊ Y TẾ TÂN HOÀ PHÁT | IB2300228523 | vn3000350433 | Bệnh viện Đa khoa tỉnh Hà Tĩnh | Đấu thầu rộng rãi | 03/10/2023 | Số:732/QĐ-BVĐKT | 02/10/2023 | 1 | Thành phố Hà Tĩnh,Tỉnh Hà Tĩnh
2575 | Dụng cụ hút nước bọt dùng trong nha khoa - Medicom Saliva Ejectors Clear with light blue tip (100/Bag) (782) | Túi | 10 | A.R. MEDICOM (M) SDN BHD;Malaysia | 9018 | [7 empty] | 70.000 | vn3001039132 | CÔNG TY CỔ PHẦN THƯƠNG MẠI DỊCH VỤ THIẾT BỊ Y TẾ TÂN HOÀ PHÁT | IB2300228523 | vn3000350433 | Bệnh viện Đa khoa tỉnh Hà Tĩnh | Đấu thầu rộng rãi | 03/10/2023 | Số:732/QĐ-BVĐKT | 02/10/2023 | 1 | Thành phố Hà Tĩnh,Tỉnh Hà Tĩnh
2576 | Chỉ nha khoa | Cuộn | 10 | Tanaphar;Việt Nam | 3306 | [7 empty] | 60.000 | vn3001039132 | CÔNG TY CỔ PHẦN THƯƠNG MẠI DỊCH VỤ THIẾT BỊ Y TẾ TÂN HOÀ PHÁT | IB2300228523 | vn3000350433 | Bệnh viện Đa khoa tỉnh Hà Tĩnh | Đấu thầu rộng rãi | 03/10/2023 | Số:732/QĐ-BVĐKT | 02/10/2023 | 1 | Thành phố Hà Tĩnh,Tỉnh Hà Tĩnh
2577 | Giấy cắn nha khoa | Hộp | 2 | GC Corporation;Nhật Bản | 3407 | [7 empty] | 320.000 | vn3001039132 | CÔNG TY CỔ PHẦN THƯƠNG MẠI DỊCH VỤ THIẾT BỊ Y TẾ TÂN HOÀ PHÁT | IB2300228523 | vn3000350433 | Bệnh viện Đa khoa tỉnh Hà Tĩnh | Đấu thầu rộng rãi | 03/10/2023 | Số:732/QĐ-BVĐKT | 02/10/2023 | 1 | Thành phố Hà Tĩnh,Tỉnh Hà Tĩnh
2578 | Đài đánh bóng răng dùng trong nha khoa | Cái | 10 | TPC Advanced Technology, Inc;Hoa Kỳ | 9018 | [7 empty] | 2.500 | vn3001039132 | CÔNG TY CỔ PHẦN THƯƠNG MẠI DỊCH VỤ THIẾT BỊ Y TẾ TÂN HOÀ PHÁT | IB2300228523 | vn3000350433 | Bệnh viện Đa khoa tỉnh Hà Tĩnh | Đấu thầu rộng rãi | 03/10/2023 | Số:732/QĐ-BVĐKT | 02/10/2023 | 1 | Thành phố Hà Tĩnh,Tỉnh Hà Tĩnh
2579 | Kim nha khoa | Cây | 100 | Kofu Factory of Terumo Corporation/Nhật Bản | [8 empty] | 2.100 | vn0104888615 | CÔNG TY TNHH MỘT THÀNH VIÊN THƯƠNG MẠI VÀ DỊCH VỤ ĐỨC BẢO | IB2300191134 | vn0800726760 | Trung Tâm Y Tế Thành Phố Chí Linh | Chào hàng cạnh tranh | 03/10/2023 | 645/QĐ-TTYT | 29/09/2023 | 1 | Thành phố Chí Linh,Tỉnh Hải Dương
2580 | Kim nha khoa 27G | cái | 500 | Terumo Corporation/ Nhật Bản | [8 empty] | 1.700 | vn0107063041 | CÔNG TY CỔ PHẦN GIẢI PHÁP Y TẾ HOBA | IB2300168688 | vn4600942987 | Trung tâm Y tế huyện Phú Lương | Đấu thầu rộng rãi | 02/10/2023 | 482/QĐ-TTYT | 28/09/2023 | 2 | Huyện Phú Lương,Tỉnh Thái Nguyên
2581 | Kim nha khoa ngắn 27G x 13/16 (0.40 x 21mm) | Cây | 6000 | Asahidai Plant of Misawa Medical Industry Co., Ltd/ Nhật Bản | [8 empty] | 2.100 | vn0303244037 | CÔNG TY TNHH TRANG THIẾT BỊ Y TẾ HOÀNG ÁNH DƯƠNG | IB2300194250 | vn3400492633 | Bệnh viện đa khoa khu vực La Gi | Đấu thầu rộng rãi | 02/10/2023 | Số 531/QĐ-BV | 02/10/2023 | 1 | Thị xã La Gi,Tỉnh Bình Thuận
2582 | Chỉ thép buộc hàm (nha khoa) Surgical - Steel size: 26 | Cuộn | 5 | Dentaurum/ Đức | [8 empty] | 2.310.000 | vn0303244037 | CÔNG TY TNHH TRANG THIẾT BỊ Y TẾ HOÀNG ÁNH DƯƠNG | IB2300194250 | vn3400492633 | Bệnh viện đa khoa khu vực La Gi | Đấu thầu rộng rãi | 02/10/2023 | Số 531/QĐ-BV | 02/10/2023 | 1 | Thị xã La Gi,Tỉnh Bình Thuận
2583 | Kim nha khoa dài 27G x 13/16 (0.40 x 30 mm) | Cây | 1000 | Asahidai Plant of Misawa Medical Industry Co., Ltd/ Nhật Bản | [8 empty] | 2.100 | vn0303244037 | CÔNG TY TNHH TRANG THIẾT BỊ Y TẾ HOÀNG ÁNH DƯƠNG | IB2300194250 | vn3400492633 | Bệnh viện đa khoa khu vực La Gi | Đấu thầu rộng rãi | 02/10/2023 | Số 531/QĐ-BV | 02/10/2023 | 1 | Thị xã La Gi,Tỉnh Bình Thuận
2584 | Kim tiêm nha khoa | Cái | 12000 | Asahidai Plant of Misawa Medical Industry Co., Ltd/ Nhật Bản, Mã sản phẩm: DN*M2721 | [8 empty] | 2.100 | vn0500391288 | CÔNG TY TNHH LÊ LỢI | IB2300179366 | vn0101574466 | Bệnh viện Da Liễu Hà Nội | Đấu thầu rộng rãi | 30/09/2023 | 1158/QĐ-BVDL | 28/09/2023 | 3 | Quận Đống Đa,Thành phố Hà Nội
2585 | Kim nha khoa ngắn G27 | Hộp | 3 | Kofu Factory of Terumo Corporation / Nhật Bản | [8 empty] | 210.000 | vn0401321018 | CÔNG TY TNHH K.A.L.H.U | IB2300093060 | vnz000011103 | BỆNH VIỆN NHI TỈNH GIA lAI | Đấu thầu rộng rãi | 30/09/2023 | 285/QĐ-BVN | 25/09/2023 | 4 | Tỉnh Gia Lai
2586 | Kim nha khoa 27G (0.40*21mm) | Cây | 1000 | Terumo - Nhật | [8 empty] | 1.869 | vn2200657847 | CÔNG TY TNHH MTV TRANG THIẾT BỊ - VẬT TƯ Y TẾ HIỀN LÂM MINH | IB2300162552 | vn2200374856 | TRUNG TÂM Y TẾ THỊ XÃ NGÃ NĂM | Đấu thầu rộng rãi | 30/09/2023 | 312/QĐ-TTYT | 05/09/2023 | 4 | Thị Xã Ngã Năm,Tỉnh Sóc Trăng
2587 | Kim nha khoa | cái | 5000 | Terumo - Nhật | [8 empty] | 1.869 | vn2200657847 | CÔNG TY TNHH MTV TRANG THIẾT BỊ - VẬT TƯ Y TẾ HIỀN LÂM MINH | IB2300162577 | vn2200175787 | TRUNG TÂM Y TẾ HUYỆN KẾ SÁCH | Đấu thầu rộng rãi | 30/09/2023 | 211/QĐ-TTYT | 18/09/2023 | 3 | Huyện Kế Sách,Tỉnh Sóc Trăng
2588 | Phim X- Quang y tế ( Phim nha khoa ) | Hộp | 2 | Các Tiểu Vương quốc Ả Rập Thống nhất, Ergonom-X, Dentalfilm FZCO, | [8 empty] | 650.000 | vn2801615584 | CÔNG TY CỔ PHẦN ĐẦU TƯ VÀ PHÁT TRIỂN Y TẾ AN SINH | IB2300187391 | vn2800822235 | Bệnh viện đa khoa huyện Nông Cống | Chào hàng cạnh tranh rút gọn | 27/09/2023 | 1306/QĐ-BVNC | 25/09/2023 | 2 | Huyện Nông Cống,Tỉnh Thanh Hoá
2589 | Gương khám nha khoa | Cái | 30 | Prime/ Pakistan | Cung cấp vật tư y tế, hóa chất | [7 empty] | 28.000 | vn0106072491 | CÔNG TY TNHH ĐẦU TƯ VÀ THƯƠNG MẠI LAKE SIDE VIỆT NAM | IB2300191719 | vnz000013424 | Bệnh viện đa khoa Thanh Trì | Đấu thầu rộng rãi | 26/09/2023 | 709/QĐ-BVĐKTT | 12/09/2023 | 2 | Huyện Thanh Trì,Thành phố Hà Nội
2590 | Tăm bông nha khoa | Hộp | 3 | TPC/ Mỹ | Cung cấp vật tư y tế, hóa chất | [7 empty] | 50.000 | vn0106072491 | CÔNG TY TNHH ĐẦU TƯ VÀ THƯƠNG MẠI LAKE SIDE VIỆT NAM | IB2300191719 | vnz000013424 | Bệnh viện đa khoa Thanh Trì | Đấu thầu rộng rãi | 26/09/2023 | 709/QĐ-BVĐKTT | 12/09/2023 | 2 | Huyện Thanh Trì,Thành phố Hà Nội
2591 | Gắp khám nha khoa | cái | 30 | Prime/ Pakistan | Cung cấp vật tư y tế, hóa chất | [7 empty] | 25.000 | vn0106072491 | CÔNG TY TNHH ĐẦU TƯ VÀ THƯƠNG MẠI LAKE SIDE VIỆT NAM | IB2300191719 | vnz000013424 | Bệnh viện đa khoa Thanh Trì | Đấu thầu rộng rãi | 26/09/2023 | 709/QĐ-BVĐKTT | 12/09/2023 | 2 | Huyện Thanh Trì,Thành phố Hà Nội
2592 | Kim tiêm nha khoa | Cái | 100 | "Kofu Factory of Terumo Corporation/ Nhật Bản" | Cung cấp vật tư y tế, hóa chất | [7 empty] | 2.492 | vn0106072491 | CÔNG TY TNHH ĐẦU TƯ VÀ THƯƠNG MẠI LAKE SIDE VIỆT NAM | IB2300191719 | vnz000013424 | Bệnh viện đa khoa Thanh Trì | Đấu thầu rộng rãi | 26/09/2023 | 709/QĐ-BVĐKTT | 12/09/2023 | 2 | Huyện Thanh Trì,Thành phố Hà Nội
2593 | Thám trâm nha khoa | cái | 30 | Prime/ Pakistan | Cung cấp vật tư y tế, hóa chất | [7 empty] | 37.000 | vn0106072491 | CÔNG TY TNHH ĐẦU TƯ VÀ THƯƠNG MẠI LAKE SIDE VIỆT NAM | IB2300191719 | vnz000013424 | Bệnh viện đa khoa Thanh Trì | Đấu thầu rộng rãi | 26/09/2023 | 709/QĐ-BVĐKTT | 12/09/2023 | 2 | Huyện Thanh Trì,Thành phố Hà Nội
2594 | MÁY X-QUANG NHA KHOA KỸ THUẬT SỐ | Hệ thống | 1 | Nước sản xuất: Brazil Hãng sản xuất: Alliage S/A Industrias Medico Odontologica Model: TIMEX 70 E + Saevo | 90221300 85489010 |  |  |  | TIMEX 70E + Saevo | số 15960NK/BYT-TB-CT; PTN số 200000586/PCBA-HCM | Từ 2022 trở về sau | Cấu hình cung cấp: - Máy chính: 01 - Remote: 01 Bộ - Sensor size 1: 01 cái - Phần mềm theo máy: 01 Bộ - Tài liệu hướng dẫn sử dụng tiếng Anh, tiếng Việt: 01 bộ Thông số kỹ thuật: - Chân di động với 4 bánh xe có khóa - Tay cầm remote điều khiển với nhiều chức năng - Các thông số khi chụp trong 0.32 giây - Chất lượng tia: + Bộ lọc đầu tube: 1.26 mm Al (nhôm) + Dầu cách điện, trụ 17mm: 0.64 mm Al (nhôm) + Bộ lọc tăng cường: 1 mm Al (nhôm) Sensor kỹ thuật số quanh chóp - Size của sensor: Size 1 - Độ phân giải của Sensor (lp/mm): 25 - Kích thước bề mặt hoạt động (mm): 20 x 30 - Matrix: 1000 x 1500 - Số pixel (Megapixel): 1.50 - Kỹ thuật: CMOS - Thang xám: 4096 - Độ phân giải hình ảnh: 12 bits '- Định dạng hình ảnh: TIFF, JPG, PNG, BMP, DICOM - Kết nối: USB – tốc độ cao - Dây kết nối sensor: 3 m | 186.000.000 | vn0314312352 | CÔNG TY TNHH TRANG THIẾT BỊ Y TẾ ĐẠI PHÚC | IB2300215582 | vn0303797786 | Bệnh viện Quận 8 | Đấu thầu rộng rãi | 26/09/2023 | 288/QĐ-BVQ8 | 25/09/2023 | 1 | Quận 8,TP. Hồ Chí Minh
2595 | Kim nha khoa | Hộp | 10 | Spident Co., LTD;Hàn Quốc | [8 empty] | 187.700 | vn0109950754 | LIÊN DANH HOÀNG ANH – MEDITEK | IB2300181607 | vnz000011738 | BỆNH VIỆN ĐA KHOA KHU VỰC CẦU NGANG | Chào hàng cạnh tranh | 25/09/2023 | 23/QD-BVĐKKV | 20/09/2023 | 2 | Huyện Cầu Ngang,Tỉnh Trà Vinh
2596 | Kim nha khoa | Cái | 500 | Terumo - Nhật | [8 empty] | 2.210 | vn1801186502 | CÔNG TY TNHH THƯƠNG MẠI DỊCH VỤ KỸ THUẬT NAM THIÊN LỘC | IB2300162591 | vn2200538864 | TRUNG TÂM Y TẾ HUYỆN TRẦN ĐỀ | Đấu thầu rộng rãi | 22/09/2023 | 101/QĐ-TTYT | 31/08/2023 | 2 | Huyện Trần Đề,Tỉnh Sóc Trăng
2597 | Bộ ghế chữa răng (Ghế máy nha, ghế nha khoa) | Bộ | 3 | Model: S400 Hãng sản xuất: Alliage S/A Indústrias Médico Odontológica– Brazil Hãng chủ sở hữu: Alliage S/A Indústrias Médico Odontológica– Brazil Xuất xứ: Brazil | [8 empty] | 228.000.000 | vn0306064378 | CÔNG TY TNHH THIẾT BỊ Y TẾ THIÊN NAM | IB2300180662 | vn1301019341 | Ban Quản lý dự án đầu tư xây dựng các công trình dân dụng và công nghiệp tỉnh Bến Tre | Đấu thầu rộng rãi | 21/09/2023 | 360/QĐ-BQLXD | 21/09/2023 | 1 | Thành phố Bến Tre,Tỉnh Bến Tre
2598 | Máy trám răng nha khoa (đèn trám răng) | Cái | 1 | Model: Bluephase N G4 Hãng sản xuất: Ivoclar Vivadent Hãng chủ sở hữu: Ivoclar Vivadent AG, Liechtenstein Xuất xứ: Áo | [8 empty] | 39.000.000 | vn0306064378 | CÔNG TY TNHH THIẾT BỊ Y TẾ THIÊN NAM | IB2300180662 | vn1301019341 | Ban Quản lý dự án đầu tư xây dựng các công trình dân dụng và công nghiệp tỉnh Bến Tre | Đấu thầu rộng rãi | 21/09/2023 | 360/QĐ-BQLXD | 21/09/2023 | 1 | Thành phố Bến Tre,Tỉnh Bến Tre
2599 | Tay khoan nha khoa siêu tốc | Cái | 2 | Model: TE-95RM Hãng sản xuất: W&H Dentalwerk Bürmoos GmbH Hãng chủ sở hữu: W&H Dentalwerk Bürmoos GmbH Xuất xứ: Áo | [8 empty] | 8.600.000 | vn0306064378 | CÔNG TY TNHH THIẾT BỊ Y TẾ THIÊN NAM | IB2300180662 | vn1301019341 | Ban Quản lý dự án đầu tư xây dựng các công trình dân dụng và công nghiệp tỉnh Bến Tre | Đấu thầu rộng rãi | 21/09/2023 | 360/QĐ-BQLXD | 21/09/2023 | 1 | Thành phố Bến Tre,Tỉnh Bến Tre
2600 | Tay khoan nha khoa tốc độ chậm khuỷu | Cái | 2 | Hãng sản xuất: W&H Dentalwerk Bürmoos GmbH Hãng chủ sở hữu: W&H Dentalwerk Bürmoos GmbH Xuất xứ: Áo | [8 empty] | 15.800.000 | vn0306064378 | CÔNG TY TNHH THIẾT BỊ Y TẾ THIÊN NAM | IB2300180662 | vn1301019341 | Ban Quản lý dự án đầu tư xây dựng các công trình dân dụng và công nghiệp tỉnh Bến Tre | Đấu thầu rộng rãi | 21/09/2023 | 360/QĐ-BQLXD | 21/09/2023 | 1 | Thành phố Bến Tre,Tỉnh Bến Tre
2601 | Gạc cầm máu nha khoa | Cái | 265000 | Danameco/Việt Nam | [8 empty] | 280 | vn0400102101 | TỔNG CÔNG TY CỔ PHẦN Y TẾ DANAMECO | IB2300087154 | vn0101650822 | Bệnh viện Tai Mũi Họng TW | Đấu thầu rộng rãi | 21/09/2023 | Số 520/QĐ-TMH | 14/09/2023 | 5 | Quận Đống Đa,Thành phố Hà Nội
2602 | Máy ghế nha khoa | Bộ | 1 | Ý,SS_ONE,SIMPLE &SMART | [8 empty] | 420.000.000 | vn0100109191 | CÔNG TY CỔ PHẦN ARMEPHACO | IB2300167114 | vn2000477798 | Ban Quản lý dự án công trình Xây dựng tỉnh Cà Mau | Đấu thầu rộng rãi | 21/09/2023 | 194/QĐ-BCTXD ngày 19/9/2023 | 19/09/2023 | 1 | Thành phố Cà Mau,Tỉnh Cà Mau
2603 | Kim nha khoa | Cây | 120 | Asahidai Plant of Misawa Medical Industry Co., Ltd - Nhật Bản | 9018 | [7 empty] | 1.890 | vn1800665083 | CÔNG TY TNHH TRANG THIẾT BỊ Y TẾ MIỀN TÂY | IB2300149083 | vn1800273336 | Bệnh viện đa khoa Hậu Giang | Đấu thầu rộng rãi | 19/09/2023 | 451 | 15/08/2023 | 2 | Tp Vị Thanh,Tỉnh Hậu Giang
2604 | Kim nha khoa số G 27 | Cây | 4000 | Terumo/ Nhật | [8 empty] | 1.650 | vn0309075240 | HỘ KINH DOANH NGUYỄN KIM LIÊN CỬA HÀNG TRANG THIẾT BỊ Y TẾ HUY HOÀNG | IB2300131690 | vnz000011751 | Bệnh viện Đa khoa Trần Văn Thời | Đấu thầu rộng rãi | 15/09/2023 | 177/QĐ-BV | 13/09/2023 | 2 | Huyện Trần Văn Thời,Tỉnh Cà Mau
2605 | Kim nha khoa | Cái | 3000 | Asahidai Plant of Misawa Medical - Nhật Bản | 9018 | [7 empty] | 1.890 | vn1200583720 | CÔNG TY TNHH DƯỢC PHẨM VÀ TRANG THIẾT BỊ Y TẾ HÀO TÍN | IB2300155501 | vn1400291362 | Bệnh viện đa khoa Đồng Tháp | Đấu thầu rộng rãi | 13/09/2023 | 1930/QĐ-BVĐT | 07/09/2023 | 5 | Thành phố Cao Lãnh,Tỉnh Đồng Tháp
2606 | Gương nha khoa | Hộp 120 cái | 5 | CÔNG TY TNHH MILLE INSTRUMENTS - Việt Nam | [8 empty] | 16.000 | vn6000449389 | CÔNG TY CỔ PHẦN DƯỢC - VẬT TƯ Y TẾ ĐẮKLẮK | IB2300175405 | vn6400057347 | TRUNG TÂM Y TẾ HUYỆN ĐẮK SONG | Đấu thầu rộng rãi | 12/09/2023 | 374/QĐ-TTYT | 07/09/2023 | 1 | Huyện Đắk Song,Tỉnh Đăk Nông
2607 | Côn trám bít ổng tủy nha khoa | Cái | 600 | Diadent/Hàn Quốc | [8 empty] | 1.200 | vn0101849706 | CÔNG TY TNHH THIẾT BỊ Y TẾ VÀ HOÁ CHẤT HOÀNG PHƯƠNG | IB2300195908 | vn4600543421 | Bệnh viện Gang thép Thái Nguyên | Đấu thầu rộng rãi | 12/09/2023 | 1241/QĐ-BVGT | 08/09/2023 | 1 | Thành phố Thái Nguyên,Tỉnh Thái Nguyên
2608 | Phim X-quang nha khoa rửa nhanh | Tờ | 150 | Agfa-Gevaert N.V/Bỉ | [8 empty] | 12.990 | vn0101849706 | CÔNG TY TNHH THIẾT BỊ Y TẾ VÀ HOÁ CHẤT HOÀNG PHƯƠNG | IB2300195908 | vn4600543421 | Bệnh viện Gang thép Thái Nguyên | Đấu thầu rộng rãi | 12/09/2023 | 1241/QĐ-BVGT | 08/09/2023 | 1 | Thành phố Thái Nguyên,Tỉnh Thái Nguyên
2609 | Keo nha khoa dùng trong trám răng >= 5ml | Tuýp | 1 | GC Corporation - Nhật Bản | [8 empty] | 1.660.470 | vn0310363437 | CÔNG TY TNHH THƯƠNG MẠI VÀ THIẾT BỊ Y TẾ NHẬT MINH | IB2300143334 | vn5800188159 | Trung tâm Y tế huyện Di Linh | Chào hàng cạnh tranh | 11/09/2023 | 535/QĐ-TTYT | 08/09/2023 | 1 | Huyện Di Linh,Tỉnh Lâm Đồng
2610 | Dụng cụ mài dũa nha khoa | Cái | 5 | Hu-Friedy Mfg. Co. LLC | 90184900 | [7 empty] | 3.030.000 | vn0302130894 | CÔNG TY TNHH TRANG THIẾT BỊ NHA KHOA | IB2300123200 | vn0302436748 | Bệnh viện Răng Hàm Mặt Trung ương Thành phố Hồ Chí Minh | Đấu thầu rộng rãi | 08/09/2023 | 677/QĐ-RHMTW | 31/08/2023 | 2 | Quận 5,TP. Hồ Chí Minh
2611 | Ghế máy nha khoa | Cái | 1 | Xuất xứ: Thái Lan Hãng sản xuất: Siamdent - Thái Lan Mã sản phẩm: SX3000II | [8 empty] | 250.000.000 | vn0312439106 | CÔNG TY TNHH THIẾT BỊ Y TẾ MEDENT | IB2300169512 | vn0303390013 | Bệnh viện đa khoa khu vực Thủ Đức | Đấu thầu rộng rãi | 08/09/2023 | 732/QĐ-BVĐKKVTĐ | 07/09/2023 | 3 | Thành phố Thủ Đức,TP. Hồ Chí Minh
2612 | Kim tiêm nha khoa | Cái | 6000 | Mã sản phẩm: E-DN-2721A-ECE Hãng/ Nước sản xuất: Nipro Medical Industries Ltd./ Nhật Bản | [8 empty] | 1.575 | vn0301445732 | CÔNG TY TNHH Y TẾ VIỆT TIẾN | IB2300111949 | vnz000016453 | Bệnh viện Hữu Nghị | Đấu thầu rộng rãi | 07/09/2023 | 764/QĐ-BVHN | 24/08/2023 | 4 | Quận Hai Bà Trưng,Thành phố Hà Nội
2613 | Bơm tiêm nha khoa | Cái | 1 | Hãng sản xuất: ZEPF. Mã số: 82.6002.22. Đức | [8 empty] | 2.982.000 | vn0309381128 | CÔNG TY TNHH THIẾT BỊ Y TẾ HOÀNG PHÚC | IB2300040803 | vnz000010141 | Ban Quản lý dự án đầu tư xây dựng tỉnh Đồng Nai | Chào hàng cạnh tranh | 05/09/2023 | 204QĐ-BQLDA ĐTXD | 31/08/2023 | 1 | Tỉnh Đồng Nai
2614 | Máy X-quang răng toàn cảnh kỹ thuật số (máy X quang nha khoa, máy chup phim răng) | Cái | 4 | Model: I-Max Hãng, nước chủ sở hữu: Owandy Radiology/ Pháp Hãng, nước sản xuất: Owandy Radiology/ Pháp | [8 empty] | 810.000.000 | vn0315576478 | CÔNG TY TNHH THIẾT BỊ KHÁNH TRẦN | IB2300140249 | vn1301019341 | Ban Quản lý dự án đầu tư xây dựng các công trình dân dụng và công nghiệp tỉnh Bến Tre | Đấu thầu rộng rãi | 31/08/2023 | 331/QĐ-BQLXD | 31/08/2023 | 1 | Thành phố Bến Tre,Tỉnh Bến Tre
2615 | Kim nha khoa | Cái | 100 | Japan | [8 empty] | 2.000 | vn5701368619 | CÔNG TY CỔ PHẦN TRANG THIẾT BỊ - VẬT TƯ Y TẾ PHƯƠNG NAM | IB2300113355 | vn5700782834 | Trung tâm y tế huyện Bình Liêu | Đấu thầu rộng rãi | 31/08/2023 | 407/QĐ-TTYTBL | 30/08/2023 | 1 | Huyện Bình Liêu,Tỉnh Quảng Ninh
2616 | Kim nha khoa 27G | Cái | 200 | Terumo/Nhật Bản | [8 empty] | 2.300 | vn0101859694 | CÔNG TY CỔ PHẦN XUẤT NHẬP KHẨU THIẾT BỊ VÀ HÓA CHẤT VIỆT NAM | IB2300140814 | vn4800911009 | TRUNG TÂM KIỂM SOÁT BỆNH TẬT | Chào hàng cạnh tranh | 31/08/2023 | 438/QĐ-KSBT | 25/08/2023 | 1 | Thành phố Cao Bằng,Tỉnh Cao Bằng
2617 | Oxit kẽm dùng trong nha khoa | lọ | 6 | Prevest Denpro Limited/ Cộng hòa Ấn Độ | 9021 | [7 empty] | 113.000 | vn0106707261 | CÔNG TY TNHH CÔNG NGHIỆP TECHNO VIỆT NAM | IB2300175110 | vn0103599265 | Bệnh viện Quân Y 103 | Đấu thầu rộng rãi | 31/08/2023 | 2947/QĐ-BVQY103 | 30/08/2023 | 1 | Quận Hà Đông,Thành phố Hà Nội
2618 | Chất lấy dấu dùng trong nha khoa | túi | 35 | Dentsply Caulk/ Hoa Kỳ | 9021 | [7 empty] | 2.155.000 | vn0106707261 | CÔNG TY TNHH CÔNG NGHIỆP TECHNO VIỆT NAM | IB2300175110 | vn0103599265 | Bệnh viện Quân Y 103 | Đấu thầu rộng rãi | 31/08/2023 | 2947/QĐ-BVQY103 | 30/08/2023 | 1 | Quận Hà Đông,Thành phố Hà Nội
2619 | Kim nha khoa | Cái | 1400 | Asahidai Plant of Misawa Medical Industry Co., Ltd/Nhật Bản | [8 empty] | 1.890 | vn0107613344 | CÔNG TY TNHH THƯƠNG MẠI ĐẦU TƯ VIỆT NAM | IB2300201147 | vn2801048818 | Bệnh viện Nhi Thanh Hóa | Chào hàng cạnh tranh rút gọn | 31/08/2023 | 1248/QĐ-BVN | 28/08/2023 | 1 | Thành phố Thanh Hoá,Tỉnh Thanh Hoá
2620 | Mũi khoan nha khoa | Cây | 300 | Đức, FG4-014, Dental Wave | 90184900 | [7 empty] | 23.730 | vn0302130894 | CÔNG TY TNHH TRANG THIẾT BỊ NHA KHOA | IB2300162531 | vn2200341699 | TRUNG TÂM Y TẾ HUYỆN CHÂU THÀNH | Đấu thầu rộng rãi | 30/08/2023 | 211/QĐ-TTYT | 18/08/2023 | 1 | Huyện Châu Thành,Tỉnh Sóc Trăng
2621 | Chỉ nha khoa | Cuộn | 3 | Thụy Điển, 612330, Tepe | 84248990 | [7 empty] | 28.000 | vn0302130894 | CÔNG TY TNHH TRANG THIẾT BỊ NHA KHOA | IB2300162531 | vn2200341699 | TRUNG TÂM Y TẾ HUYỆN CHÂU THÀNH | Đấu thầu rộng rãi | 30/08/2023 | 211/QĐ-TTYT | 18/08/2023 | 1 | Huyện Châu Thành,Tỉnh Sóc Trăng
2622 | Kim nha khoa | Cái | 4000 | Hàn Quốc, 517355-L30, ShinHung | 90183200 | [7 empty] | 1.950 | vn0302130894 | CÔNG TY TNHH TRANG THIẾT BỊ NHA KHOA | IB2300162531 | vn2200341699 | TRUNG TÂM Y TẾ HUYỆN CHÂU THÀNH | Đấu thầu rộng rãi | 30/08/2023 | 211/QĐ-TTYT | 18/08/2023 | 1 | Huyện Châu Thành,Tỉnh Sóc Trăng
2623 | Cán dao nha khoa | Cái | 4 | Việt Nam, 9.010.8, Công ty TNHH Mille Instrunments | [8 empty] | 2.100.000 | vn0302130894 | CÔNG TY TNHH TRANG THIẾT BỊ NHA KHOA | IB2300162531 | vn2200341699 | TRUNG TÂM Y TẾ HUYỆN CHÂU THÀNH | Đấu thầu rộng rãi | 30/08/2023 | 211/QĐ-TTYT | 18/08/2023 | 1 | Huyện Châu Thành,Tỉnh Sóc Trăng
2624 | Mặt gương nha khoa | Cái | 30 | Việt Nam, 9.021.6, Mille | [8 empty] | 20.000 | vn0302130894 | CÔNG TY TNHH TRANG THIẾT BỊ NHA KHOA | IB2300162531 | vn2200341699 | TRUNG TÂM Y TẾ HUYỆN CHÂU THÀNH | Đấu thầu rộng rãi | 30/08/2023 | 211/QĐ-TTYT | 18/08/2023 | 1 | Huyện Châu Thành,Tỉnh Sóc Trăng
2625 | Côn trám bít ống tủy nha khoa | Cái | 1200 | Coltène / Whaledent GmbH + Co. KG/ Đức | [8 empty] | 5.813 | vn0311229963 | CÔNG TY TRÁCH NHIỆM HỮU HẠN MỘT THÀNH VIÊN CÔNG NGHỆ CAO VÀ THƯƠNG MẠI QUỐC TẾ HẢI LONG | IB2300112976 | vn0400483707 | Trung tâm Y tế quận Liên Chiểu | Đấu thầu rộng rãi | 30/08/2023 | 612/QĐ-TTYT | 30/08/2023 | 3 | Quận Liên Chiểu,Thành phố Đà Nẵng
2626 | Kẹp gấp (nhíp nha khoa) | Cây | 50 | Trung Quốc | [8 empty] | 60.000 | vn1801186502 | CÔNG TY TNHH THƯƠNG MẠI DỊCH VỤ KỸ THUẬT NAM THIÊN LỘC | IB2300150652 | vn2200567985 | Bệnh viện quân dân y tỉnh Sóc Trăng | Chào hàng cạnh tranh | 30/08/2023 | 460/QĐ-BVQDY | 28/08/2023 | 1 | Thành phố Sóc Trăng,Tỉnh Sóc Trăng
2627 | Kềm đa năng nha khoa | Cái | 3 | Nhật/27420, 27422, 27440, 27442/YDM Corporation | [8 empty] | 3.630.000 | vn0311229963 | CÔNG TY TRÁCH NHIỆM HỮU HẠN MỘT THÀNH VIÊN CÔNG NGHỆ CAO VÀ THƯƠNG MẠI QUỐC TẾ HẢI LONG | IB2300088849 | vn0302203609 | Bệnh viện Đại học Y Dược Thành phố Hồ Chí Minh | Đấu thầu rộng rãi | 29/08/2023 | 2752/QĐ-BVĐHYD | 22/08/2023 | 2 | Quận 5,TP. Hồ Chí Minh
2628 | Kim gây tê nha khoa 27G | Cái | 6500 | Hàn Quốc/27G-S/Biodent Co., ltd | [8 empty] | 1.300 | vn0311229963 | CÔNG TY TRÁCH NHIỆM HỮU HẠN MỘT THÀNH VIÊN CÔNG NGHỆ CAO VÀ THƯƠNG MẠI QUỐC TẾ HẢI LONG | IB2300088849 | vn0302203609 | Bệnh viện Đại học Y Dược Thành phố Hồ Chí Minh | Đấu thầu rộng rãi | 29/08/2023 | 2752/QĐ-BVĐHYD | 22/08/2023 | 2 | Quận 5,TP. Hồ Chí Minh
2629 | Ống hút nước bọt, dịch trong thủ thuật, phẫu thuật nha khoa, dài 18-20cm | Cái | 65 | Nhật/13611, 13612/YDM Corporation | [8 empty] | 320.000 | vn0311229963 | CÔNG TY TRÁCH NHIỆM HỮU HẠN MỘT THÀNH VIÊN CÔNG NGHỆ CAO VÀ THƯƠNG MẠI QUỐC TẾ HẢI LONG | IB2300088849 | vn0302203609 | Bệnh viện Đại học Y Dược Thành phố Hồ Chí Minh | Đấu thầu rộng rãi | 29/08/2023 | 2752/QĐ-BVĐHYD | 22/08/2023 | 2 | Quận 5,TP. Hồ Chí Minh
2630 | Cây móc phẫu thuật nha khoa | Cái | 10 | Nhật/ 15316/YDM Corporation | [8 empty] | 1.089.000 | vn0311229963 | CÔNG TY TRÁCH NHIỆM HỮU HẠN MỘT THÀNH VIÊN CÔNG NGHỆ CAO VÀ THƯƠNG MẠI QUỐC TẾ HẢI LONG | IB2300088849 | vn0302203609 | Bệnh viện Đại học Y Dược Thành phố Hồ Chí Minh | Đấu thầu rộng rãi | 29/08/2023 | 2752/QĐ-BVĐHYD | 22/08/2023 | 2 | Quận 5,TP. Hồ Chí Minh
2631 | Cây thám trâm nha khoa một đầu hoặc hai đầu | Cái | 35 | Ý/555/2, 560/3/Medesy S.r.l | [8 empty] | 349.700 | vn0311229963 | CÔNG TY TRÁCH NHIỆM HỮU HẠN MỘT THÀNH VIÊN CÔNG NGHỆ CAO VÀ THƯƠNG MẠI QUỐC TẾ HẢI LONG | IB2300088849 | vn0302203609 | Bệnh viện Đại học Y Dược Thành phố Hồ Chí Minh | Đấu thầu rộng rãi | 29/08/2023 | 2752/QĐ-BVĐHYD | 22/08/2023 | 2 | Quận 5,TP. Hồ Chí Minh
2632 | Mũi khoan thép nha khoa tốc độ chậm | Cái | 7150 | Mỹ/702 (310075), 703 (310077)/S.S. White Burs, Inc | [8 empty] | 50.000 | vn0311229963 | CÔNG TY TRÁCH NHIỆM HỮU HẠN MỘT THÀNH VIÊN CÔNG NGHỆ CAO VÀ THƯƠNG MẠI QUỐC TẾ HẢI LONG | IB2300088849 | vn0302203609 | Bệnh viện Đại học Y Dược Thành phố Hồ Chí Minh | Đấu thầu rộng rãi | 29/08/2023 | 2752/QĐ-BVĐHYD | 22/08/2023 | 2 | Quận 5,TP. Hồ Chí Minh
2633 | Tay khoan phẫu thuật nha khoa, thẳng, mũi khoan 45mm | Cái | 2 | Áo/S-11/W&H Dentalwerk Burmoos GmbH | [8 empty] | 33.956.000 | vn0311229963 | CÔNG TY TRÁCH NHIỆM HỮU HẠN MỘT THÀNH VIÊN CÔNG NGHỆ CAO VÀ THƯƠNG MẠI QUỐC TẾ HẢI LONG | IB2300088849 | vn0302203609 | Bệnh viện Đại học Y Dược Thành phố Hồ Chí Minh | Đấu thầu rộng rãi | 29/08/2023 | 2752/QĐ-BVĐHYD | 22/08/2023 | 2 | Quận 5,TP. Hồ Chí Minh
2634 | Tay khoan phẫu thuật nha khoa thẳng có đèn, mũi khoan 45mm | Cái | 2 | Áo/S-11LG/W&H Dentalwerk Burmoos GmbH | [8 empty] | 51.885.000 | vn0311229963 | CÔNG TY TRÁCH NHIỆM HỮU HẠN MỘT THÀNH VIÊN CÔNG NGHỆ CAO VÀ THƯƠNG MẠI QUỐC TẾ HẢI LONG | IB2300088849 | vn0302203609 | Bệnh viện Đại học Y Dược Thành phố Hồ Chí Minh | Đấu thầu rộng rãi | 29/08/2023 | 2752/QĐ-BVĐHYD | 22/08/2023 | 2 | Quận 5,TP. Hồ Chí Minh
2635 | Tay khoan phẫu thuật nha khoa thẳng, mũi khoan 70mm | Cái | 2 | Áo/S-10/W&H Dentalwerk Burmoos GmbH | [8 empty] | 47.344.000 | vn0311229963 | CÔNG TY TRÁCH NHIỆM HỮU HẠN MỘT THÀNH VIÊN CÔNG NGHỆ CAO VÀ THƯƠNG MẠI QUỐC TẾ HẢI LONG | IB2300088849 | vn0302203609 | Bệnh viện Đại học Y Dược Thành phố Hồ Chí Minh | Đấu thầu rộng rãi | 29/08/2023 | 2752/QĐ-BVĐHYD | 22/08/2023 | 2 | Quận 5,TP. Hồ Chí Minh
2636 | Kềm cắt xương nha khoa | Cái | 5 | Việt Nam/9.003.6/MILLE CO.,LTD | 0 | [7 empty] | 4.085.950 | vn0302130894 | CÔNG TY TNHH TRANG THIẾT BỊ NHA KHOA | IB2300088849 | vn0302203609 | Bệnh viện Đại học Y Dược Thành phố Hồ Chí Minh | Đấu thầu rộng rãi | 29/08/2023 | 2752/QĐ-BVĐHYD | 22/08/2023 | 2 | Quận 5,TP. Hồ Chí Minh
2637 | Kim nha khoa | Cái | 100 | Asahidai Plant of Misawa - Nhật Bản (DN*M2721) | [8 empty] | 1.701 | vn0310363437 | CÔNG TY TNHH THƯƠNG MẠI VÀ THIẾT BỊ Y TẾ NHẬT MINH | IB2300132805 | vn5800520656 | TRUNG TÂM Y TẾ HUYỆN ĐAM RÔNG | Đấu thầu rộng rãi | 28/08/2023 | 260/QĐ-TTYT | 02/08/2023 | 1 | Huyện Đam Rông,Tỉnh Lâm Đồng
2638 | Mũi khoan nha khoa các loại | Cái | 55 | Mani - Nhật Bản (DIA-BURS) | [8 empty] | 24.780 | vn0310363437 | CÔNG TY TNHH THƯƠNG MẠI VÀ THIẾT BỊ Y TẾ NHẬT MINH | IB2300132805 | vn5800520656 | TRUNG TÂM Y TẾ HUYỆN ĐAM RÔNG | Đấu thầu rộng rãi | 28/08/2023 | 260/QĐ-TTYT | 02/08/2023 | 1 | Huyện Đam Rông,Tỉnh Lâm Đồng
2639 | Kim tiêm nha khoa | Cái | 2000 | Asahidai Plant of Misawa Medical Industry Co., Ltd/ Nhật Bản | [8 empty] | 2.500 | vn0200423732 | CÔNG TY TNHH HOÀNG OÁNH | IB2300189550 | vn0200906352 | Trung tâm Da liễu | Chào hàng cạnh tranh | 28/08/2023 | 151/QĐ-TTDL | 28/08/2023 | 1 | Quận Ngô Quyền,Thành phố Hải Phòng
2640 | Kim nha khoa | Cái | 1500 | Kofu Factory of Terumo Corporation - Nhật Bản | [8 empty] | 2.400 | vn1001124560 | CÔNG TY TNHH DỊCH VỤ THƯƠNG MẠI GOLD SNAKE | IB2300150529 | vn1000349811 | Bệnh viện Đại học Y Thái Bình | Đấu thầu rộng rãi | 26/08/2023 | 303/QĐ-BVĐHYTB | 21/08/2023 | 2 | Thành phố Thái Bình,Tỉnh Thái Bình
2641 | Kim nha khoa | Cái | 3000 | Japan | [8 empty] | 2.000 | vn5701368619 | CÔNG TY CỔ PHẦN TRANG THIẾT BỊ - VẬT TƯ Y TẾ PHƯƠNG NAM | IB2300109961 | vnz000023107 | Trung tâm Y tế thành phố Móng Cái | Đấu thầu rộng rãi | 25/08/2023 | 1069/QĐ-TTYT | 21/08/2023 | 1 | Thành phố Móng cái,Tỉnh Quảng Ninh
2642 | Côn trám bít ống tủy nha khoa (Gutta Percha) | Hộp | 50 | Meta Biomed Co.,Ltd-Hàn Quốc | [8 empty] | 70.000 | vn3100137028 | CÔNG TY CỔ PHẦN DƯỢC PHẨM QUẢNG BÌNH | IB2300150370 | vn3100420596 | Bệnh viện đa khoa thành phố Đồng Hới | Đấu thầu rộng rãi | 25/08/2023 | 1295/QĐ-BVĐH | 25/08/2023 | 1 | Thành phố Đồng Hới,Tỉnh Quảng Bình
2643 | Côn trám bít ống tủy nha khoa (Gutta Percha) | Hộp | 20 | Meta Biomed Co.,Ltd-Hàn Quốc | [8 empty] | 70.000 | vn3100137028 | CÔNG TY CỔ PHẦN DƯỢC PHẨM QUẢNG BÌNH | IB2300150370 | vn3100420596 | Bệnh viện đa khoa thành phố Đồng Hới | Đấu thầu rộng rãi | 25/08/2023 | 1295/QĐ-BVĐH | 25/08/2023 | 1 | Thành phố Đồng Hới,Tỉnh Quảng Bình
2644 | Phim X-quang nha khoa rửa nhanh | Hộp | 60 | Dentalfilm FZCO-Các Tiểu Vương quốc Ả Rập Thống nhất | [8 empty] | 650.000 | vn3100137028 | CÔNG TY CỔ PHẦN DƯỢC PHẨM QUẢNG BÌNH | IB2300150370 | vn3100420596 | Bệnh viện đa khoa thành phố Đồng Hới | Đấu thầu rộng rãi | 25/08/2023 | 1295/QĐ-BVĐH | 25/08/2023 | 1 | Thành phố Đồng Hới,Tỉnh Quảng Bình
2645 | Cây cọ nha khoa (tăm bông) | Cây | 100 | TPC - Mỹ | [8 empty] | 693 | vn0310363437 | CÔNG TY TNHH THƯƠNG MẠI VÀ THIẾT BỊ Y TẾ NHẬT MINH | IB2300143429 | vn5800188159 | Trung tâm Y tế huyện Di Linh | Chào hàng cạnh tranh | 25/08/2023 | 493/QĐ-TTYT | 24/08/2023 | 1 | Huyện Di Linh,Tỉnh Lâm Đồng
2646 | Kim gây tê nha khoa các số | Cái | 600 | Kofu Factory of Terumo Corporation;Nhật Bản | [8 empty] | 2.000 | vn0107063041 | CÔNG TY CỔ PHẦN GIẢI PHÁP Y TẾ HOBA | IB2300157302 | vn4600695784 | Trung tâm Y tế huyện Võ Nhai | Đấu thầu rộng rãi | 24/08/2023 | 300/QĐ-TTYT | 15/08/2023 | 2 | Tỉnh Thái Nguyên
2647 | Cán gương nha khoa | Cái | 200 | Prime - Pakistan | [8 empty] | 13.650 | vn0101896657 | CÔNG TY TNHH ĐẦU TƯ THƯƠNG MẠI TRƯỜNG THỊNH | IB2300148738 | vnz000017238 | Bệnh viện đa khoa Xanh Pôn | Đấu thầu rộng rãi | 24/08/2023 | 1189/QĐ-BVĐKXP | 23/08/2023 | 4 | Quận Ba Đình,Thành phố Hà Nội
2648 | Mặt gương nha khoa | Cái | 50 | Simaeco - Pakistan | [8 empty] | 16.500 | vn0107925093 | CÔNG TY TNHH KHOA HỌC VÀ CÔNG NGHỆ HÀ THÀNH | IB2300176167 | vn3100279865 | Bệnh viện hữu nghị Việt Nam Cu Ba Đồng Hới | Chào hàng cạnh tranh rút gọn | 24/08/2023 | Số 3263/QĐ-BV | 21/08/2023 | 2 | Thành phố Đồng Hới,Tỉnh Quảng Bình
2649 | Mũi khoan nha khoa đầu tròn | Cái | 10 | DFS-Diamon GmbH - Đức | [8 empty] | 220.000 | vn0107925093 | CÔNG TY TNHH KHOA HỌC VÀ CÔNG NGHỆ HÀ THÀNH | IB2300176167 | vn3100279865 | Bệnh viện hữu nghị Việt Nam Cu Ba Đồng Hới | Chào hàng cạnh tranh rút gọn | 24/08/2023 | Số 3263/QĐ-BV | 21/08/2023 | 2 | Thành phố Đồng Hới,Tỉnh Quảng Bình
2650 | Mũi khoan nha khoa đầu trụ | Cái | 10 | DFS-Diamon GmbH - Đức | [8 empty] | 220.000 | vn0107925093 | CÔNG TY TNHH KHOA HỌC VÀ CÔNG NGHỆ HÀ THÀNH | IB2300176167 | vn3100279865 | Bệnh viện hữu nghị Việt Nam Cu Ba Đồng Hới | Chào hàng cạnh tranh rút gọn | 24/08/2023 | Số 3263/QĐ-BV | 21/08/2023 | 2 | Thành phố Đồng Hới,Tỉnh Quảng Bình
2651 | Gương nha khoa có cán | Cái | 50 | Simaeco - Pakistan | [8 empty] | 48.500 | vn0107925093 | CÔNG TY TNHH KHOA HỌC VÀ CÔNG NGHỆ HÀ THÀNH | IB2300176167 | vn3100279865 | Bệnh viện hữu nghị Việt Nam Cu Ba Đồng Hới | Chào hàng cạnh tranh rút gọn | 24/08/2023 | Số 3263/QĐ-BV | 21/08/2023 | 2 | Thành phố Đồng Hới,Tỉnh Quảng Bình
2652 | Chất tẩy rửa enzyme cho quy trình tẩy rửa thủ công và bằng máy tự động trên dụng cụ y tế, phẫu thuật, nha khoa và dụng cụ nội soi | Can | 350 | Công ty cổ phần công nghệ Lavitec/Việt Nam; MG248050; MEGASEPT Z-3 | 3402 | [7 empty] | 1.207.500 | vn0101148323 | CÔNG TY TNHH DEKA | IB2300163384 | vnz000022224 | Bệnh viện Sản Nhi Nghệ An | Đấu thầu rộng rãi | 23/08/2023 | 1380/QĐ-BVSN | 17/08/2023 | 2 | Thành phố Vinh,Tỉnh Nghệ An
2653 | Kim nha khoa | Cây | 8346 | Kofu Factory of Teurmo Corporation - Nhật Bản | [8 empty] | 2.100 | vn0401321018 | CÔNG TY TNHH K.A.L.H.U | IB2300031532 | vn4300227009 | Sở Y tế tỉnh Quảng Ngãi | Đấu thầu rộng rãi | 23/08/2023 | 3700/QĐ-SYT | 21/08/2023 | 3 | Thành phố Quảng Ngãi,Tỉnh Quảng Ngãi
2654 | Phim X Quang nha khoa | Tấm | 1600 | Skydent - Slovakia | 3701 | [7 empty] | 5.500 | vn6000420044 | CÔNG TY TRÁCH NHIỆM HỮU HẠN DƯỢC PHẨM QUỐC TẾ | IB2300031532 | vn4300227009 | Sở Y tế tỉnh Quảng Ngãi | Đấu thầu rộng rãi | 23/08/2023 | 3700/QĐ-SYT | 21/08/2023 | 3 | Thành phố Quảng Ngãi,Tỉnh Quảng Ngãi
2655 | Etching dùng trong nha khoa | Lọ | 24 | Prevest / Ấn Độ | [8 empty] | 90.000 | vn0301925136 | CÔNG TY TNHH THIẾT BỊ Y TẾ LIÊN NHA | IB2300093010 | vn0305306948 | BỆNH VIỆN QUẬN 7 | Đấu thầu rộng rãi | 21/08/2023 | 1550/QĐ-BV | 11/08/2023 | 3 | Quận 7,TP. Hồ Chí Minh
2656 | Giấy cắn nha khoa | Xấp | 30 | GC Corporation/ Nhật | [8 empty] | 27.500 | vn0311229963 | CÔNG TY TRÁCH NHIỆM HỮU HẠN MỘT THÀNH VIÊN CÔNG NGHỆ CAO VÀ THƯƠNG MẠI QUỐC TẾ HẢI LONG | IB2300093010 | vn0305306948 | BỆNH VIỆN QUẬN 7 | Đấu thầu rộng rãi | 21/08/2023 | 1550/QĐ-BV | 11/08/2023 | 3 | Quận 7,TP. Hồ Chí Minh
2657 | Chổi đánh bóng dùng trong nha khoa | Cây | 1200 | TPC Advanced Technology, Inc - Mỹ | [8 empty] | 4.000 | vn0301925136 | CÔNG TY TNHH THIẾT BỊ Y TẾ LIÊN NHA | IB2300093010 | vn0305306948 | BỆNH VIỆN QUẬN 7 | Đấu thầu rộng rãi | 21/08/2023 | 1550/QĐ-BV | 11/08/2023 | 3 | Quận 7,TP. Hồ Chí Minh
2658 | Cao su lấy dấu đặc (dùng trong nha khoa) | Bộ | 10 | Zhermack S.p.A/ Ý | [8 empty] | 1.500.000 | vn0311229963 | CÔNG TY TRÁCH NHIỆM HỮU HẠN MỘT THÀNH VIÊN CÔNG NGHỆ CAO VÀ THƯƠNG MẠI QUỐC TẾ HẢI LONG | IB2300093010 | vn0305306948 | BỆNH VIỆN QUẬN 7 | Đấu thầu rộng rãi | 21/08/2023 | 1550/QĐ-BV | 11/08/2023 | 3 | Quận 7,TP. Hồ Chí Minh
2659 | Kim tiêm nha khoa | Cái | 5000 | DN*M2721; DN*M2730 Asahidai Factory of Misawa Medical Industry Co., Ltd./ Nhật Bản | [8 empty] | 2.200 | vn0106150742 | CÔNG TY TNHH THIẾT BỊ VÀ DỤNG CỤ Y KHOA | IB2300166124 | vnz000017152 | Bệnh viện Bắc Thăng Long | Đấu thầu rộng rãi | 18/08/2023 | 588/QĐ-BVBTL | 18/08/2023 | 1 | Huyện Đông Anh,Thành phố Hà Nội
2660 | Gương soi nha khoa | cái | 20 | Xuất xứ: Mỹ; Ký mã hiệu: 73-1495; Hãng SX: Sklar Instruments | 9018 | [7 empty] | 190.000 | vn0301603121 | CÔNG TY TNHH TRANG THIẾT BỊ Y TẾ ANH KHOA | IB2300131598 | vn5800445906 | Bệnh viện Đa khoa Lâm Đồng | Đấu thầu rộng rãi | 16/08/2023 | 1028/QĐ-BVĐK | 15/08/2023 | 2 | Tỉnh Lâm Đồng
2661 | Kẹp gắp nha khoa | cái | 20 | Xuất xứ: Mỹ; Ký mã hiệu: 49-1710; Hãng SX: Sklar Instruments | 9018 | [7 empty] | 432.000 | vn0301603121 | CÔNG TY TNHH TRANG THIẾT BỊ Y TẾ ANH KHOA | IB2300131598 | vn5800445906 | Bệnh viện Đa khoa Lâm Đồng | Đấu thầu rộng rãi | 16/08/2023 | 1028/QĐ-BVĐK | 15/08/2023 | 2 | Tỉnh Lâm Đồng
2662 | Phim X quang nha khoa rửa nhanh | Tấm | 500 | Dentalfilm FZCO.;Các Tiểu Vương quốc Ả Rập Thống nhất | [8 empty] | 12.800 | vn3702828368 | CÔNG TY TNHH KỸ THUẬT THIẾT BỊ THẨM MỸ Y KHOA THIỆN PHÚC | IB2300171917 | vn3700667348 | Trung tâm y tế Thành phố Thủ Dầu Một | Chào hàng cạnh tranh | 16/08/2023 | 278/QĐ-TTYT | 16/08/2023 | 1 | Thành phố Thủ Dầu Một,Tỉnh Bình Dương
2663 | Ống hút nước bọt (dùng cho nha khoa) | Cái | 3000 | Hãng SX/Nước SX: Công ty TNHH Trang thiết bị y tế Thời Thanh Bình/Việt Nam; Hãng/Nước CSH: Công ty TNHH Trang thiết bị y tế Thời Thanh Bình - Việt Nam; Mã hàng: OH01 | [8 empty] | 725 | vn3200239256 | CÔNG TY TRÁCH NHIỆM HỮU HẠN DƯỢC PHẨM LAN TIẾN | IB2300065453 | vn3200098460 | Bệnh viện đa khoa tỉnh Quảng Trị | Đấu thầu rộng rãi | 12/08/2023 | 1478/QĐ-BVĐK | 04/08/2023 | 3 | Thành phố Đông Hà,Tỉnh Quảng Trị
2664 | Máy X quang cầm tay nha khoa | Chiếc | 1 | Ningbo Runyes Medical , Trung Quốc | [8 empty] | 43.500.000 | vn2400892767 | CÔNG TY TNHH THƯƠNG MẠI VÀ TRANG THIẾT BỊ THÀNH AN | IB2300164145 | vn2400290836 | Trung tâm Y tế huyện Tân Yên | Chào hàng cạnh tranh | 11/08/2023 | 658/QĐ-TTYT | 03/08/2023 | 1 | Huyện Tân Yên,Tỉnh Bắc Giang
2665 | Sensor nha khoa | Chiếc | 1 | Shenzhen Xpectvision Technologi Co., Ltd Trung Quốc | [8 empty] | 34.000.000 | vn2400892767 | CÔNG TY TNHH THƯƠNG MẠI VÀ TRANG THIẾT BỊ THÀNH AN | IB2300164145 | vn2400290836 | Trung tâm Y tế huyện Tân Yên | Chào hàng cạnh tranh | 11/08/2023 | 658/QĐ-TTYT | 03/08/2023 | 1 | Huyện Tân Yên,Tỉnh Bắc Giang
2666 | Máy ghế răng Ghế nha khoa | Bộ | 1 | GUANGZHOU AJAX MEDICAL , Trung Quốc | [8 empty] | 68.700.000 | vn2400892767 | CÔNG TY TNHH THƯƠNG MẠI VÀ TRANG THIẾT BỊ THÀNH AN | IB2300164145 | vn2400290836 | Trung tâm Y tế huyện Tân Yên | Chào hàng cạnh tranh | 11/08/2023 | 658/QĐ-TTYT | 03/08/2023 | 1 | Huyện Tân Yên,Tỉnh Bắc Giang
2667 | Kim nha khoa số 27 | Cây | 5000 | Asahidai Plant of Misawa Medical Industry Co., Ltd/ Nhật Bản | [8 empty] | 1.890 | vn1800665083 | CÔNG TY TNHH TRANG THIẾT BỊ Y TẾ MIỀN TÂY | IB2300125807 | vn1900414414 | TRUNG TÂM Y TẾ HUYỆN HỒNG DÂN | Đấu thầu rộng rãi | 11/08/2023 | 387/QĐ-TTYT | 09/08/2023 | 4 | Huyện Hồng Dân,Tỉnh Bạc Liêu
2668 | Kim tiêm nha khoa | Cây | 1000 | Nipro Corporation;Nhật Bản | [8 empty] | 2.310 | vn1801186502 | CÔNG TY TNHH THƯƠNG MẠI DỊCH VỤ KỸ THUẬT NAM THIÊN LỘC | IB2300155464 | vn2200385287 | TRUNG TÂM Y TẾ HUYỆN MỸ XUYÊN | Đấu thầu rộng rãi | 11/08/2023 | 783/QĐ-TTYT | 08/08/2023 | 2 | Huyện Mỹ Xuyên,Tỉnh Sóc Trăng
2669 | Ghế máy nha khoa | Máy | 1 | - Model máy chính: INTEGO - Hãng sản xuất máy chính: Sirona Dental Systems GmbH - Xuất xứ máy chính: Đức | [8 empty] | 700.000.000 | vn0101031452 | CÔNG TY CỔ PHẦN ĐẦU TƯ VÀ CÔNG NGHỆ BẮC HÀ | IB2300110966 | vn3600360747 | Sở Y tế Đồng Nai | Đấu thầu rộng rãi | 10/08/2023 | 962/QĐ-SYT | 10/08/2023 | 1 | Huyện Long Thành,Tỉnh Đồng Nai
2670 | Mũi khoan cắt xương nha khoa | Cái | 24 | Mani/Nhật bản - VN | [8 empty] | 92.500 | vn0101849706 | CÔNG TY TNHH THIẾT BỊ Y TẾ VÀ HOÁ CHẤT HOÀNG PHƯƠNG | IB2300112176 | vn0500474664 | Bệnh viện đa khoa Vân Đình | Đấu thầu rộng rãi | 10/08/2023 | 2949/Q-BVĐ | 26/07/2023 | 3 | Huyện Ứng Hòa,Thành phố Hà Nội
2671 | Phim X-Quang nha khoa, kèm nước rửa phim | Tấm | 1000 | Guangxi YesStar Medical Systems Co., Ltd. - Trung Quốc | [8 empty] | 12.000 | vn3200115130 | CÔNG TY TRÁCH NHIỆM HỮU HẠN DƯỢC PHẨM HOÀNG ĐỨC | IB2300142308 | vn3200638500 | Trung tâm y tế Huyện Triệu Phong | Chào hàng cạnh tranh | 08/08/2023 | 292/QĐ-TTYT | 07/08/2023 | 3 | Huyện Triệu Phong,Tỉnh Quảng Trị
2672 | Kim nha khoa số 27 | Cái | 1000 | Kofu Factory of Terumo Corporation | [8 empty] | 1.600 | vn6000586498 | CÔNG TY TNHH THƯƠNG MẠI VÀ DỊCH VỤ HƯNG VIỆT | IB2300142308 | vn3200638500 | Trung tâm y tế Huyện Triệu Phong | Chào hàng cạnh tranh | 08/08/2023 | 292/QĐ-TTYT | 07/08/2023 | 3 | Huyện Triệu Phong,Tỉnh Quảng Trị
2673 | Ống hút nước bọt (dùng cho nha khoa) | Cái | 3000 | World Work S.r.l - Ý | [8 empty] | 750 | vn6000586498 | CÔNG TY TNHH THƯƠNG MẠI VÀ DỊCH VỤ HƯNG VIỆT | IB2300142308 | vn3200638500 | Trung tâm y tế Huyện Triệu Phong | Chào hàng cạnh tranh | 08/08/2023 | 292/QĐ-TTYT | 07/08/2023 | 3 | Huyện Triệu Phong,Tỉnh Quảng Trị
2674 | Mặt gương nha khoa | cái | 120 | EVERBEST TRADING CO.;Pakistan | [8 empty] | 4.000 | vn0109373842 | CÔNG TY TNHH THIẾT BỊ VẬT TƯ HOÀNG BẢO | IB2300106289 | vnz000023767 | Bệnh viện Đại học Quốc Gia Hà Nội | Đấu thầu rộng rãi | 07/08/2023 | 261/QĐ-BVĐHQGHN | 07/08/2023 | 2 | Quận Thanh Xuân,Thành phố Hà Nội
2675 | Cây đưa thuốc hai đầu (Dụng cụ trám composite nha khoa) | Cái | 10 | MEDESY S.r.l - Ý. Mã hàng: 494/3 | [8 empty] | 348.000 | vn4201638329 | CÔNG TY TNHH ĐẦU TƯ THƯƠNG MẠI THIẾT BỊ ĐỨC HUY | IB2300157180 | vn5800445906 | Bệnh viện Đa khoa Lâm Đồng | Chào hàng cạnh tranh | 07/08/2023 | 955/QĐ-BVĐK | 31/07/2023 | 1 | Thành phố Đà Lạt,Tỉnh Lâm Đồng
2676 | Tay khoan nha khoa chậm, đầu thẳng | cái | 4 | MK-dent GmbH;Đức. Mã hàng: MKDENT- LB02 | [8 empty] | 6.699.000 | vn4201638329 | CÔNG TY TNHH ĐẦU TƯ THƯƠNG MẠI THIẾT BỊ ĐỨC HUY | IB2300157180 | vn5800445906 | Bệnh viện Đa khoa Lâm Đồng | Chào hàng cạnh tranh | 07/08/2023 | 955/QĐ-BVĐK | 31/07/2023 | 1 | Thành phố Đà Lạt,Tỉnh Lâm Đồng
2677 | Phim Xquang nha khoa rửa nhanh | Tờ | 300 | (Ergonom-X) Dentalfilm FZCO./ Các Tiểu Vương quốc Ả Rập Thống nhất | 3701 | [7 empty] | 12.200 | vn0101953129 | CÔNG TY CỔ PHẦN SẢN XUẤT VÀ XUẤT NHẬP KHẨU VIETLAND | IB2300159137 | vn0500588816 | Bệnh viện đa khoa huyện Mỹ Đức | Đấu thầu rộng rãi | 07/08/2023 | 3850/QĐ-BVMĐ | 31/07/2023 | 1 | Huyện Mỹ Đức,Thành phố Hà Nội
2678 | Phim XQ nha khoa | Hộp | 20 | Italia/Các tiểu vương quốc Ả Rập thống nhất UAE / Ergonom-X / Dental Film S.R.L/ Dental Film FZCO | [8 empty] | 629.500 | vn2801615584 | CÔNG TY CỔ PHẦN ĐẦU TƯ VÀ PHÁT TRIỂN Y TẾ AN SINH | IB2300147358 | vn2900696418 | Bệnh viện Đa khoa huyện Yên Thành | Đấu thầu rộng rãi | 04/08/2023 | 639/QĐ-BVYT | 04/08/2023 | 2 | Huyện Yên THành,Tỉnh Nghệ An
2679 | Ống hút nước nha khoa | Ống | 500 | Công ty Cổ phần Đất Việt Thành -VN | [8 empty] | 700 | vn4500220931 | CÔNG TY TNHH DƯỢC PHẨM PHAN RANG | IB2300141773 | vn4500271414 | Trung tâm Y tế huyện Thuận Bắc | Chào hàng cạnh tranh | 04/08/2023 | 338 | 03/08/2023 | 2 | Huyện Thuận Bắc,Tỉnh Ninh Thuận
2680 | Kim nha khoa | Cái | 1000 | Terumo - Nhật Bản | [8 empty] | 1.950 | vn4500220931 | CÔNG TY TNHH DƯỢC PHẨM PHAN RANG | IB2300141773 | vn4500271414 | Trung tâm Y tế huyện Thuận Bắc | Chào hàng cạnh tranh | 04/08/2023 | 338 | 03/08/2023 | 2 | Huyện Thuận Bắc,Tỉnh Ninh Thuận
2681 | Xốp cầm máu nha khoa | Miếng | 50 | MASCIA BRUNELLI SPA;Ý | [8 empty] | 28.000 | vn4500220931 | CÔNG TY TNHH DƯỢC PHẨM PHAN RANG | IB2300141773 | vn4500271414 | Trung tâm Y tế huyện Thuận Bắc | Chào hàng cạnh tranh | 04/08/2023 | 338 | 03/08/2023 | 2 | Huyện Thuận Bắc,Tỉnh Ninh Thuận
2682 | Mũi khoan cắt xương nha khoa | Cái | 20 | Mani / Nhật Bản | [8 empty] | 92.500 | vn2900326174 | CÔNG TY CP THIẾT BỊ VẬT TƯ Y TẾ VÀ DƯỢC PHẨM NGHỆ AN | IB2300173205 | vn2900696418 | Bệnh viện Đa khoa huyện Yên Thành | Chào hàng cạnh tranh rút gọn | 03/08/2023 | 630/QĐ-BVYT | 02/08/2023 | 2 | Huyện Yên THành,Tỉnh Nghệ An
2683 | Mũi khoan nha khoa tay nhanh | Cái | 300 | Mani / Nhật Bản | [8 empty] | 23.600 | vn2900326174 | CÔNG TY CP THIẾT BỊ VẬT TƯ Y TẾ VÀ DƯỢC PHẨM NGHỆ AN | IB2300173205 | vn2900696418 | Bệnh viện Đa khoa huyện Yên Thành | Chào hàng cạnh tranh rút gọn | 03/08/2023 | 630/QĐ-BVYT | 02/08/2023 | 2 | Huyện Yên THành,Tỉnh Nghệ An
2684 | Keo nha khoa dùng trong trám răng | Lọ | 8 | Mã SP: 603936; Xuất xứ: Ivoclar vivadent AG - Liechtenstein | [8 empty] | 660.000 | vn0106342613 | CÔNG TY TNHH TRANG THIẾT BỊ Y TẾ ANH SƠN | IB2300126416 | vn1000586121 | Bệnh viện đa khoa Hưng Hà | Chào hàng cạnh tranh | 01/08/2023 | Số 739/QĐ-BVĐK | 01/08/2023 | 1 | Huyện Hưng Hà,Tỉnh Thái Bình
2685 | Gương khám nha khoa | Cái | 100 | Mã SP : 624, Xuất xứ: Prime - Pakistan | [8 empty] | 13.000 | vn0106342613 | CÔNG TY TNHH TRANG THIẾT BỊ Y TẾ ANH SƠN | IB2300126416 | vn1000586121 | Bệnh viện đa khoa Hưng Hà | Chào hàng cạnh tranh | 01/08/2023 | Số 739/QĐ-BVĐK | 01/08/2023 | 1 | Huyện Hưng Hà,Tỉnh Thái Bình
2686 | Phim X-quang nha khoa rửa nhanh | Hộp | 10 | Dentalfilm FZCO- UAE | [8 empty] | 550.000 | vn0107434539 | CÔNG TY TNHH THIẾT BỊ Y TẾ PHAN NGUYỄN | IB2300041036 | vnz000007043 | Trung tâm Y tế Hoàng Mai, Nghệ An | Đấu thầu rộng rãi | 28/07/2023 | 132/QĐ-TTYT | 18/07/2023 | 2 | Tỉnh Nghệ An
2687 | Kim nha khoa 27G x 7/8 Inch (22mm) | Cái | 16840 | Terumo- nhật bản ; DN*2721 | 9018 | [7 empty] | 1.700 | vn0101905830 | CÔNG TY CỔ PHẦN ĐẦU TƯ HDN | IB2300092836 | vn3000353723 | Trung tâm Tư vấn và Dịch vụ Tài chính tỉnh Hà Tĩnh | Đấu thầu rộng rãi | 26/07/2023 | 60/QĐ-TrTTC | 25/07/2023 | 1 | Tỉnh Hà Tĩnh
2688 | Tăm bông nha khoa | Cái | 300 | Huanghua Andent Dental Co.,Ltd; Trung Quốc | [8 empty] | 650 | vn0103809674 | CÔNG TY TNHH THƯƠNG MẠI VÀ THIẾT BỊ QUANG MINH | IB2300145438 | vn4700184871 | Trung tâm Y tế Ba Bể | Chào hàng cạnh tranh | 25/07/2023 | 206/QĐ-TTYT | 21/07/2023 | 1 | Huyện Ba Bể,Tỉnh Bắc Kạn
2689 | Khăn choàng nha khoa | Cái | 600 | TTB - Việt Nam | [8 empty] | 1.155 | vn0310363437 | CÔNG TY TNHH THƯƠNG MẠI VÀ THIẾT BỊ Y TẾ NHẬT MINH | IB2300125360 | vn5800180174 | TRUNG TÂM Y TẾ THÀNH PHỐ BẢO LỘC | Đấu thầu rộng rãi | 25/07/2023 | 224/QĐ-TTYT | 23/07/2023 | 2 | Thành phố Bảo Lộc,Tỉnh Lâm Đồng
2690 | Kim nha khoa | Cái | 2400 | Asahidai Plant of Misawa Medical Industry Co., Ltd - Nhật Bản | [8 empty] | 1.659 | vn0310363437 | CÔNG TY TNHH THƯƠNG MẠI VÀ THIẾT BỊ Y TẾ NHẬT MINH | IB2300125360 | vn5800180174 | TRUNG TÂM Y TẾ THÀNH PHỐ BẢO LỘC | Đấu thầu rộng rãi | 25/07/2023 | 224/QĐ-TTYT | 23/07/2023 | 2 | Thành phố Bảo Lộc,Tỉnh Lâm Đồng
2691 | Cán gương mặt gương nha khoa | Cái | 15 | Hãng Nexton - Pakistan | [8 empty] | 148.995 | vn0310363437 | CÔNG TY TNHH THƯƠNG MẠI VÀ THIẾT BỊ Y TẾ NHẬT MINH | IB2300125360 | vn5800180174 | TRUNG TÂM Y TẾ THÀNH PHỐ BẢO LỘC | Đấu thầu rộng rãi | 25/07/2023 | 224/QĐ-TTYT | 23/07/2023 | 2 | Thành phố Bảo Lộc,Tỉnh Lâm Đồng
2692 | Côn trám bít ống tủy nha khoa | Cây | 1200 | Sure Dent Corporation - Hàn Quốc | [8 empty] | 1.680 | vn0310363437 | CÔNG TY TNHH THƯƠNG MẠI VÀ THIẾT BỊ Y TẾ NHẬT MINH | IB2300125360 | vn5800180174 | TRUNG TÂM Y TẾ THÀNH PHỐ BẢO LỘC | Đấu thầu rộng rãi | 25/07/2023 | 224/QĐ-TTYT | 23/07/2023 | 2 | Thành phố Bảo Lộc,Tỉnh Lâm Đồng
2693 | Kim nha khoa | Cái | 3000 | Terumo Dental Needle DNM2721-Asahidai Plant of Misawa Medical Industry Co., Ltd - Nhật | [8 empty] | 1.600 | vn6000371421 | CÔNG TY TNHH DƯỢC PHẨM HOÀNG VŨ | IB2300137417 | vn6000510594 | Bệnh viện Đa khoa Thành phố Buôn Ma Thuột | Chào hàng cạnh tranh rút gọn | 25/07/2023 | 935/QĐ-BVTP | 21/07/2023 | 1 | TP.Buôn Ma Thuột,Tỉnh Đăk Lăk
2694 | Chổi đánh bóng răng dùng trong nha khoa | Cái | 720 | Chổi đánh bóng latch Polishing Brushes-TPC Advanced Technology, Inc;Hoa Kỳ | [8 empty] | 4.200 | vn6000371421 | CÔNG TY TNHH DƯỢC PHẨM HOÀNG VŨ | IB2300137417 | vn6000510594 | Bệnh viện Đa khoa Thành phố Buôn Ma Thuột | Chào hàng cạnh tranh rút gọn | 25/07/2023 | 935/QĐ-BVTP | 21/07/2023 | 1 | TP.Buôn Ma Thuột,Tỉnh Đăk Lăk
2695 | Côn răng chính dùng trong nha khoa | Hộp | 30 | Gutta Percha Points - Dia - ABCD-Shanghai Xing Yu Medical - Trung Quốc | [8 empty] | 72.000 | vn6000371421 | CÔNG TY TNHH DƯỢC PHẨM HOÀNG VŨ | IB2300137417 | vn6000510594 | Bệnh viện Đa khoa Thành phố Buôn Ma Thuột | Chào hàng cạnh tranh rút gọn | 25/07/2023 | 935/QĐ-BVTP | 21/07/2023 | 1 | TP.Buôn Ma Thuột,Tỉnh Đăk Lăk
2696 | Côn giấy thấm hút ống tủy dùng trong nha khoa | Hộp | 20 | ABSORBENT PAPER POINT (Cone giấy)-Shanghai Xing Yu Medical - Trung Quốc | [8 empty] | 72.000 | vn6000371421 | CÔNG TY TNHH DƯỢC PHẨM HOÀNG VŨ | IB2300137417 | vn6000510594 | Bệnh viện Đa khoa Thành phố Buôn Ma Thuột | Chào hàng cạnh tranh rút gọn | 25/07/2023 | 935/QĐ-BVTP | 21/07/2023 | 1 | TP.Buôn Ma Thuột,Tỉnh Đăk Lăk
2697 | Kim nha khoa cỡ 27G | Cái | 300 | Asahidai Plant of Misawa Medical Industry Co., Ltd/ Nhật Bản; DN*M2721; DN*M2730 | 9018 | [7 empty] | 2.100 | vn0101849706 | Liên danh Hoàng Phương – Phương Thảo | IB2300122297 | vn5600191041 | TRUNG TÂM Y TẾ HUYỆN ĐIỆN BIÊN | Đấu thầu rộng rãi | 21/07/2023 | Số 810/QĐ-TTYT | 14/07/2023 | 1 | Huyện Điện Biên,Tỉnh Điện Biên
2698 | Kim tiêm nha khoa 2 đầu | cái | 100 | Terumo - Nhật Bản | [8 empty] | 1.950 | vn0106122008 | CÔNG TY CỔ PHẦN THIẾT BỊ VẬT TƯ HOÀNG MINH | IB2300098244 | vn0101173552 | Trung tâm cấp cứu 115 Hà Nội | Đấu thầu rộng rãi | 21/07/2023 | 267/QĐ-TTCC | 13/07/2023 | 3 | Quận Hoàn Kiếm,Thành phố Hà Nội
2699 | Kim nha khoa | Cái | 25000 | Ký mã hiệu: 0402001304 0402001104 Hãng/nước sản xuất: Nipro Medical Industries Ltd./Nhật Bản | 90183200 | [7 empty] | 1.500 | vn0301445732 | CÔNG TY TNHH Y TẾ VIỆT TIẾN | IB2300034194 | vn3300269409 | Bệnh viện đa khoa Trung ương Huế | Đấu thầu rộng rãi | 21/07/2023 | 569/QĐ-BVH | 12/07/2023 | 3 | Thành phố Huế,Tỉnh Thừa Thiên Huế
2700 | Dung dịch ngâm rửa dụng cụ nha khoa - Bossklein – Surface Disinfectant Spray (hoặc tương đương) | Chai | 50 | Hãng sản xuất: Bossklein Products Co, Nước sản xuất: Anh Quốc | 38089490 | [7 empty] | 580.000 | vn0302130894 | CÔNG TY TNHH TRANG THIẾT BỊ NHA KHOA | IB2300087408 | vn0309747559 | Bệnh viện Quân y 175/BQP | Đấu thầu rộng rãi | 20/07/2023 | 2639/QĐ-BV | 12/07/2023 | 2 | Quận Gò Vấp,TP. Hồ Chí Minh
2701 | Dụng cụ dùng trong nha khoa: Dụng cụ bôi (quét) composite - Disposable Resin Applicators (hoặc tương đương) | Hộp | 30 | Hãng sản xuất: Peng Waves Enterprse Co.Ltd Nước sản xuất: Đài Loan (Trung Quốc) | 90184900 | [7 empty] | 95.000 | vn0302130894 | CÔNG TY TNHH TRANG THIẾT BỊ NHA KHOA | IB2300087408 | vn0309747559 | Bệnh viện Quân y 175/BQP | Đấu thầu rộng rãi | 20/07/2023 | 2639/QĐ-BV | 12/07/2023 | 2 | Quận Gò Vấp,TP. Hồ Chí Minh
2702 | kim nha khoa G27 | Cái | 500 | TERUMO Dental Needle-Asahidai - Nhật Bản | 9018 | [7 empty] | 2.200 | vn6000371421 | Liên danh Công ty TNHH dược phẩm Hoàng Vũ - Công ty TNHH Thăng Long | IB2300075361 | vn6000497336 | Trung tâm y tế huyện Buôn Đôn | Đấu thầu rộng rãi | 17/07/2023 | 285/QĐ-TTYT | 17/07/2023 | 1 | Huyện Buôn Đôn,Tỉnh Đăk Lăk
2703 | Phim nha khoa | Tấm | 3000 | Phim X-Quang y tế -Agfa -Bỉ | 3701 | [7 empty] | 6.000 | vn6000371421 | Liên danh Công ty TNHH dược phẩm Hoàng Vũ - Công ty TNHH Thăng Long | IB2300075361 | vn6000497336 | Trung tâm y tế huyện Buôn Đôn | Đấu thầu rộng rãi | 17/07/2023 | 285/QĐ-TTYT | 17/07/2023 | 1 | Huyện Buôn Đôn,Tỉnh Đăk Lăk
2704 | Gương nha khoa | Cái | 8 | MẶT GƯƠNG vi phẫu-MEDESY S.r.l;Ý -Ý | [8 empty] | 50.000 | vn6000371421 | Liên danh Công ty TNHH dược phẩm Hoàng Vũ - Công ty TNHH Thăng Long | IB2300075361 | vn6000497336 | Trung tâm y tế huyện Buôn Đôn | Đấu thầu rộng rãi | 17/07/2023 | 285/QĐ-TTYT | 17/07/2023 | 1 | Huyện Buôn Đôn,Tỉnh Đăk Lăk
2705 | Khôn trám kim loại | Cái | 5 | Khuôn trám nha khoa-POLYDENTIA SA -Thụy Sỹ | [8 empty] | 75.000 | vn6000371421 | Liên danh Công ty TNHH dược phẩm Hoàng Vũ - Công ty TNHH Thăng Long | IB2300075361 | vn6000497336 | Trung tâm y tế huyện Buôn Đôn | Đấu thầu rộng rãi | 17/07/2023 | 285/QĐ-TTYT | 17/07/2023 | 1 | Huyện Buôn Đôn,Tỉnh Đăk Lăk
2706 | Kim tiêm nha khoa (Kim nha khoa cỡ 27G) | Cái | 6000 | Asahidai Plant of Misawa Medical Industry Co., Ltd; Nhật Bản | [8 empty] | 1.890 | vn1800665083 | CÔNG TY TNHH TRANG THIẾT BỊ Y TẾ MIỀN TÂY | IB2300149614 | vn1602059404 | Trung tâm y tế Châu Phú | Chào hàng cạnh tranh rút gọn | 17/07/2023 | 404/QĐ-TTYT | 14/07/2023 | 2 | Huyện Châu Phú,Tỉnh An Giang
2707 | Kim nha khoa | Cái | 200 | Terumo Corporation;Nhật Bản | [8 empty] | 1.820 | vn0109373842 | CÔNG TY TNHH THIẾT BỊ VẬT TƯ HOÀNG BẢO | IB2300084180 | vn4900270253 | Trung tâm Y tế huyện Bắc Sơn | Chào hàng cạnh tranh | 14/07/2023 | 399/QĐ-TTYT | 11/07/2023 | 3 | Huyện Bắc Sơn,Tỉnh Lạng Sơn
2708 | Phim Nha Khoa | Tờ | 1500 | Guangxi YesStar - Trung Quốc | [8 empty] | 13.000 | vn0401823561 | CÔNG TY TNHH MTV THIẾT BỊ Y TẾ THANH LỘC PHÁT | IB2300122171 | vn5900253073 | TRUNG TÂM Y TẾ THÀNH PHỐ PLEIKU | Đấu thầu rộng rãi | 13/07/2023 | 285/QĐ-TTYT | 12/07/2023 | 3 | Thành phố Pleiku,Tỉnh Gia Lai
2709 | Bơm tiêm nha khoa | Cái | 1000 | Hãng sản xuất: Vinahankook + Shinhung Co., Ltd. Xuất xứ: Việt Nam + Hàn Quốc | [8 empty] | 6.000 | vn0101842073 | CÔNG TY CỔ PHẦN IDICS | IB2300121315 | vnz000015455 | Cục Hậu cần/Binh chủng Công binh | Đấu thầu rộng rãi | 13/07/2023 | 4194/QĐ-TM | 04/07/2023 | 1 | Quận Ba Đình,Thành phố Hà Nội
2710 | Kim nha khoa ngắn 27G x 13/16 (0.40 x 21mm) | Cây | 2500 | Asahidai Factory of Misawa Medical Industry Co., Ltd / Nhật Bản | [8 empty] | 2.100 | vn0303244037 | CÔNG TY TNHH TRANG THIẾT BỊ Y TẾ HOÀNG ÁNH DƯƠNG | IB2300131146 | vn3400277192 | Bệnh viện đa khoa tỉnh Bình Thuận | Đấu thầu rộng rãi | 12/07/2023 | 545/QĐ-BVBT | 12/07/2023 | 1 | Thành phố Phan Thiết,Tỉnh Bình Thuận
2711 | Ống hút nha khoa | Cái | 100 | Việt Nam | [8 empty] | 2.830 | vn0101438495 | Liên danh nhà thầu Việt Hưng - Hà Nội Mới | IB2300111582 | vn5300729667 | BỆNH VIỆN ĐA KHOA THÀNH PHỐ LÀO CAI | Đấu thầu rộng rãi | 11/07/2023 | 233/QĐ-BVTP | 05/07/2023 | 1 | Thành phố Lào Cai,Tỉnh Lào Cai
2712 | Dung dịch tẩy rửa enzyme cho quy trình tẩy rửa thủ công và bằng máy tự động trên dụng cụ y tế, phẫu thuật, nha khoa và dụng cụ nội soi | Can | 15 | Laboratoires Anios / Pháp | [8 empty] | 1.887.000 | vn2900326174 | CÔNG TY CP THIẾT BỊ VẬT TƯ Y TẾ VÀ DƯỢC PHẨM NGHỆ AN | IB2300039493 | vnz000009048 | Bệnh viện Nội tiết Nghệ An | Đấu thầu rộng rãi | 11/07/2023 | 501/QĐ-BVNT ngày 11/07/2023 | 11/07/2023 | 3 | Thành phố Vinh,Tỉnh Nghệ An
2713 | Ống hút nha khoa | Cai | 78000 | Huanghua promisee dental - Trung Quốc | [8 empty] | 440 | vn0310363437 | CÔNG TY TNHH THƯƠNG MẠI VÀ THIẾT BỊ Y TẾ NHẬT MINH | IB2300065405 | vnz000017816 | Bệnh viện đa khoa Tỉnh Khánh Hòa | Đấu thầu rộng rãi | 06/07/2023 | Số 1059/QĐ-BT | 03/07/2023 | 3 | Thành phố Nha Trang,Tỉnh Khánh Hoà
2714 | Bơm tiêm nha khoa | cái | 10 | MPV/Việt Nam | [8 empty] | 798 | vn0312728203 | CÔNG TY TNHH TRANG THIẾT BỊ Y TẾ MINH HOÀNG | IB2300117273 | vn3400277192 | Bệnh viện đa khoa tỉnh Bình Thuận | Đấu thầu rộng rãi | 06/07/2023 | 525/QĐ-BVBT | 06/07/2023 | 1 | Thành phố Phan Thiết,Tỉnh Bình Thuận
2715 | Keo dán nha khoa | Lọ | 20 | GDF Gesellschaft fur dentale Forschung und Innovationen GmbH-Đức | [8 empty] | 600.000 | vn3100137028 | CÔNG TY CỔ PHẦN DƯỢC PHẨM QUẢNG BÌNH | IB2300111654 | vn3100628273 | Bệnh viện đa khoa huyện Bố Trạch | Đấu thầu rộng rãi | 06/07/2023 | 1983/QĐ-BVĐK | 06/07/2023 | 1 | Huyện Bố Trạch,Tỉnh Quảng Bình
2716 | Kim nha khoa G27 | Hộp | 20 | Terumo Dental needle DNM2721 / Asahidai Plant of Misawa Medical Industry Co., Ltd;Nhật Bản | 9018 | [7 empty] | 160.000 | vn6000371421 | CÔNG TY TNHH DƯỢC PHẨM HOÀNG VŨ | IB2300086442 | vnz000023784 | BỆNH VIỆN TRƯỜNG ĐẠI HỌC TÂY NGUYÊN | Đấu thầu rộng rãi | 05/07/2023 | 117/QĐ-BVĐHTN | 03/07/2023 | 1 | TP.Buôn Ma Thuột,Tỉnh Đăk Lăk
2717 | Thám trâm | Gói | 20 | Thám trâm nha khoa / MEDESY S.r.l, Italia | [8 empty] | 186.000 | vn6000371421 | CÔNG TY TNHH DƯỢC PHẨM HOÀNG VŨ | IB2300086442 | vnz000023784 | BỆNH VIỆN TRƯỜNG ĐẠI HỌC TÂY NGUYÊN | Đấu thầu rộng rãi | 05/07/2023 | 117/QĐ-BVĐHTN | 03/07/2023 | 1 | TP.Buôn Ma Thuột,Tỉnh Đăk Lăk
2718 | Ống chích nha khoa | Gói | 3 | Ống chích / MEDESY S.r.l, Italia | [8 empty] | 1.100.000 | vn6000371421 | CÔNG TY TNHH DƯỢC PHẨM HOÀNG VŨ | IB2300086442 | vnz000023784 | BỆNH VIỆN TRƯỜNG ĐẠI HỌC TÂY NGUYÊN | Đấu thầu rộng rãi | 05/07/2023 | 117/QĐ-BVĐHTN | 03/07/2023 | 1 | TP.Buôn Ma Thuột,Tỉnh Đăk Lăk
2719 | Gòn viên dành cho nha khoa | Gói | 2000 | Châu Ngọc Thạch/Việt Nam | 3005 | [7 empty] | 3.108 | vn0305223988 | CÔNG TY TNHH SẢN XUẤT THƯƠNG MẠI NAM TÍN | IB2300109841 | vnz000024257 | Bệnh Viện đa khoa Cà Mau | Đấu thầu rộng rãi | 04/07/2023 | 400/QĐ-BV | 28/06/2023 | 2 | Thành phố Cà Mau,Tỉnh Cà Mau
2720 | Kim nha khoa | Cái | 2400 | Asahidai Plant of Misawa Medical Industry Co., Ltd;Nhật Bản, Mã sản phẩm: DN*M2721 | [8 empty] | 2.100 | vn0500391288 | CÔNG TY TNHH LÊ LỢI | IB2300085480 | vn0100874788 | Bệnh viện Thanh Nhàn | Đấu thầu rộng rãi | 03/07/2023 | 1288/QĐ-BVTN | 28/06/2023 | 2 | Quận Hai Bà Trưng,Thành phố Hà Nội
2721 | Kim tiêm nha khoa | Cái | 2400 | Kofu Factory of Terumo Corporation - Nhật Bản | [8 empty] | 1.680 | vn2300763158 | TÂM THÀNH - HOÀNG ANH | IB2300100358 | vn2300303753 | Trung tâm Y tế thành phố Từ Sơn | Đấu thầu rộng rãi | 30/06/2023 | 473/QĐ-TTYTTS | 30/06/2023 | 1 | Thành phố Từ Sơn,Tỉnh Bắc Ninh
2722 | Phim X quang Nha khoa | Tờ | 1200 | Dental Film/UAE | [8 empty] | 13.000 | vn2300763158 | TÂM THÀNH - HOÀNG ANH | IB2300100358 | vn2300303753 | Trung tâm Y tế thành phố Từ Sơn | Đấu thầu rộng rãi | 30/06/2023 | 473/QĐ-TTYTTS | 30/06/2023 | 1 | Thành phố Từ Sơn,Tỉnh Bắc Ninh
2723 | Keo dán nha khoa | Lọ | 12 | Vivadent/ Liechtenstein | [8 empty] | 980.000 | vn2300763158 | TÂM THÀNH - HOÀNG ANH | IB2300100358 | vn2300303753 | Trung tâm Y tế thành phố Từ Sơn | Đấu thầu rộng rãi | 30/06/2023 | 473/QĐ-TTYTTS | 30/06/2023 | 1 | Thành phố Từ Sơn,Tỉnh Bắc Ninh
2724 | Kim gây tê nha khoa | Cây | 1600 | Asahidai-Nhật Bản | 9018 | [7 empty] | 1.680 | vn1200583720 | CÔNG TY TNHH DƯỢC PHẨM VÀ TRANG THIẾT BỊ Y TẾ HÀO TÍN | IB2300100619 | vnz000019724 | Bệnh viện quân y 120 | Đấu thầu rộng rãi | 30/06/2023 | 567/QĐ-BV | 27/06/2023 | 2 | Thành phố Mỹ Tho,Tỉnh Tiền Giang
2725 | Kim gây tê nha khoa | Cái | 900 | Terumo - Nhật Bản | [8 empty] | 1.600 | vn1800665083 | CÔNG TY TNHH TRANG THIẾT BỊ Y TẾ MIỀN TÂY | IB2300094718 | vn1800271755 | Bệnh viện Mắt và Răng Hàm Mặt thành phố Cần Thơ | Chào hàng cạnh tranh | 29/06/2023 | 385/QĐ.BVM-RHM | 28/06/2023 | 2 | Quận Ninh Kiều,Thành phố Cần Thơ
2726 | Máy chụp X-quang nha khoa (Máy X quang kỹ thuật số) | Máy | 1 | Model: V080 / Hãng sản xuất: J. Morita MFG CORP. - Nhật Bản | 90221300 | [7 empty] | 149.800.000 | vn0309781158 | CÔNG TY TNHH THIẾT BỊ Y TẾ BÌNH MINH | IB2300094369 | vnz000017816 | Bệnh viện đa khoa Tỉnh Khánh Hòa | Đấu thầu rộng rãi | 26/06/2023 | 1029/QĐ-BVĐKT | 23/06/2023 | 2 | Thành phố Nha Trang,Tỉnh Khánh Hoà
2727 | Kim nha khoa | Cái | 2000 | Kofu Factory of Terumo Corporation/ Nhật Bản | VT5 | [7 empty] | 1.950 | vn0401321018 | CÔNG TY TNHH K.A.L.H.U | IB2300106623 | vn4100384484 | Trung tâm y tế thành phố Quy Nhơn | Chào hàng cạnh tranh | 26/06/2023 | 645/QĐ-TTYT | 19/06/2023 | 3 | Thành phố Quy Nhơn,Tỉnh Bình Định
2728 | Mũi khoan nha khoa | Cái | 10 | Mũi khoan răng - MANI, INC. Takanezawa Factory; MANI HANOI CO.,LTD. PHO YEN FACTORY;Nhật Bản; Việt Nam | 9018 | [7 empty] | 23.600 | vn6000371421 | CÔNG TY TNHH DƯỢC PHẨM HOÀNG VŨ | IB2300081758 | vn6001671065 | TRUNG TÂM Y TẾ HUYỆN EA KAR | Đấu thầu rộng rãi | 20/06/2023 | 420/QĐ-TTYT | 20/06/2023 | 1 | Huyện Ea Kar,Tỉnh Đăk Lăk
2729 | Hóa chất dùng dùng trong nha khoa Etching dạng Gel | Tuýp | 2 | Actino Gel - Prevest Denpro Limited - Ấn Độ | 3006 | [7 empty] | 115.000 | vn6000371421 | CÔNG TY TNHH DƯỢC PHẨM HOÀNG VŨ | IB2300081758 | vn6001671065 | TRUNG TÂM Y TẾ HUYỆN EA KAR | Đấu thầu rộng rãi | 20/06/2023 | 420/QĐ-TTYT | 20/06/2023 | 1 | Huyện Ea Kar,Tỉnh Đăk Lăk
2730 | Kim nha khoa | Cái | 200 | Terumo Dental Needle - Asahidai - Nhật Bản | 9018 | [7 empty] | 1.900 | vn6000371421 | CÔNG TY TNHH DƯỢC PHẨM HOÀNG VŨ | IB2300081758 | vn6001671065 | TRUNG TÂM Y TẾ HUYỆN EA KAR | Đấu thầu rộng rãi | 20/06/2023 | 420/QĐ-TTYT | 20/06/2023 | 1 | Huyện Ea Kar,Tỉnh Đăk Lăk
2731 | Mũi khoan kim cương nha khoa các loại các cỡ (Mũi khoan răng) | Cái | 900 | Mani Inc/ Nhật | [8 empty] | 24.000 | vn0311229963 | CÔNG TY TRÁCH NHIỆM HỮU HẠN MỘT THÀNH VIÊN CÔNG NGHỆ CAO VÀ THƯƠNG MẠI QUỐC TẾ HẢI LONG | IB2300045438 | vn0401295590 | Bệnh Viện Răng Hàm Mặt thành phố Đà Nẵng | Đấu thầu rộng rãi | 15/06/2023 | 108/QĐ-BVRHM | 15/06/2023 | 2 | Quận Thanh Khê,Thành phố Đà Nẵng
2732 | Kim nha khoa | Cái | 2000 | Kofu Factory of Terumo Corporation- Nhật Bản | [8 empty] | 1.800 | vn3100137028 | CÔNG TY CỔ PHẦN DƯỢC PHẨM QUẢNG BÌNH | IB2300093865 | vn3100628273 | Bệnh viện đa khoa huyện Bố Trạch | Đấu thầu rộng rãi | 15/06/2023 | 1766/QĐ-BVĐK | 15/06/2023 | 1 | Huyện Bố Trạch,Tỉnh Quảng Bình
2733 | Chất tẩy rửa enzyme cho quy trình tẩy rửa thủ công và bằng máy tự động trên dụng cụ y tế, phẫu thuật, nha khoa và dụng cụ nội soi | Can | 25 | Laboratoires Anios / Pháp | [8 empty] | 1.890.000 | vn2900326174 | CÔNG TY CP THIẾT BỊ VẬT TƯ Y TẾ VÀ DƯỢC PHẨM NGHỆ AN | IB2300029826 | vn2900927496 | BỆNH VIỆN ĐA KHOA HUYỆN NGHI LỘC | Đấu thầu rộng rãi | 14/06/2023 | 275/QĐ-BVNL | 06/06/2023 | 3 | Huyện Nghi Lộc,Tỉnh Nghệ An
2734 | Kim nha khoa | Cái | 1100 | Misawa Medical Industry Co., Ltd - Nhật Bản | 9018.XX.XX | [7 empty] | 2.000 | vn6000371421 | Liên danh Công ty TNHH Dược Phẩm Hoàng Vũ và Công Ty TNHH Thiết Bị Y Tế Sao Mai và Công Ty TNHH Hóa Dược Phẩm Minh Phúc | IB2300045719 | vn6000467388 | Bệnh viện đa khoa vùng tây nguyên | Đấu thầu rộng rãi | 12/06/2023 | số /QĐ-BVVTN | 09/06/2023 | 1 | TP.Buôn Ma Thuột,Tỉnh Đăk Lăk
2735 | Chất tẩy rửa enzyme cho quy trình tẩy rửa thủ công và bằng máy tự động trên dụng cụ y tế, phẫu thuật, nha khoa và dụng cụ nội soi | Can | 35 | Laboratoires Anios - Pháp | [8 empty] | 1.887.000 | vn2900326174 | CÔNG TY CP THIẾT BỊ VẬT TƯ Y TẾ VÀ DƯỢC PHẨM NGHỆ AN | IB2300026255 | vnz000004989 | Trung tâm Y tế huyện Anh Sơn | Đấu thầu rộng rãi | 12/06/2023 | 672/QĐ-TTYT | 05/06/2023 | 3 | Huyện Anh Sơn,Tỉnh Nghệ An
2736 | Mũi khoan nha khoa | Cái | 600 | Ký mã hiệu nhãn hiệu: TR26 Phân loại; B Thông tin giá khai: KKG-0362-02746 Hãng nước sản xuất: Mani Việt Nam | - Mani Dia Burs - 220001803/PCBB-BYT - Vỉ 5 cái | [7 empty] | 23.000 | vn0106150742 | CÔNG TY TNHH THIẾT BỊ VÀ DỤNG CỤ Y KHOA | IB2300096605 | vn5200148838 | Bệnh viện đa khoa tỉnh Yên Bái | Đấu thầu rộng rãi | 05/06/2023 | 395/QĐ-BVĐK | 02/06/2023 | 1 | Thành phố Yên Bái,Tỉnh Yên Bái
2737 | Bơm tiêm nha khoa | Cái | 2 | Osung/Hàn Quốc | [8 empty] | 585.900 | vn0401736580 | CÔNG TY TNHH THIẾT BỊ Y TẾ NGUYÊN PHÚ VNM | IB2300102190 | vnz000015086 | Bệnh viện Quân y 13 | Chào hàng cạnh tranh rút gọn | 01/06/2023 | 379/QĐ-BV | 31/05/2023 | 1 | Thành phố Quy Nhơn,Tỉnh Bình Định
2738 | Ống hút phẫu thuật kim loại nha khoa | Cái | 2 | Osung/Hàn Quốc | [8 empty] | 611.100 | vn0401736580 | CÔNG TY TNHH THIẾT BỊ Y TẾ NGUYÊN PHÚ VNM | IB2300102190 | vnz000015086 | Bệnh viện Quân y 13 | Chào hàng cạnh tranh rút gọn | 01/06/2023 | 379/QĐ-BV | 31/05/2023 | 1 | Thành phố Quy Nhơn,Tỉnh Bình Định
2739 | Thuốc tê nha khoa | Hộp | 20 | Septondont INC/Mỹ | [8 empty] | 1.438.500 | vn0401736580 | CÔNG TY TNHH THIẾT BỊ Y TẾ NGUYÊN PHÚ VNM | IB2300102190 | vnz000015086 | Bệnh viện Quân y 13 | Chào hàng cạnh tranh rút gọn | 01/06/2023 | 379/QĐ-BV | 31/05/2023 | 1 | Thành phố Quy Nhơn,Tỉnh Bình Định
2740 | Kim nha khoa | Cái | 3500 | Kofu Factory of Terumo Corporation - Nhật Bản | 9018 | [7 empty] | 1.890 | vn0101849706 | CÔNG TY TNHH THIẾT BỊ Y TẾ VÀ HOÁ CHẤT HOÀNG PHƯƠNG | IB2300076318 | vn0104116866 | Bệnh viện đa khoa Đông Anh | Đấu thầu rộng rãi | 31/05/2023 | 706/QĐ-BVĐKĐA | 22/05/2023 | 2 | Huyện Đông Anh,Thành phố Hà Nội
2741 | Kim nha khoa 27G | Cây | 300 | TERUMO Dental Needle - Xuất xứ: Kofu Factory of Terumo Corporation/Nhật Bản | [8 empty] | 1.932 | vn4400979355 | CÔNG TY TNHH THIẾT BỊ Y TẾ HOÀNG LÂM | IB2300082405 | vn4401031161 | Trung tâm Y tế huyện Tuy An | Chào hàng cạnh tranh rút gọn | 30/05/2023 | 151/QĐ-TTYT | 30/05/2023 | 1 | Huyện Tuy An,Tỉnh Phú Yên
2742 | Chất tẩy rửa enzyme cho quy trình tẩy rửa thủ công và bằng máy tự động trên dụng cụ y tế, phẫu thuật, nha khoa và dụng cụ nội soi | Can | 120 | Laboratoires Anios / Pháp | [8 empty] | 1.850.000 | vn2900326174 | CÔNG TY CP THIẾT BỊ VẬT TƯ Y TẾ VÀ DƯỢC PHẨM NGHỆ AN | IB2300039364 | vn2900621130 | Bệnh Viện Hữu Nghị Đa Khoa Nghệ An | Đấu thầu rộng rãi | 25/05/2023 | 1034/QĐ-BV | 19/05/2023 | 3 | Thành phố Vinh,Tỉnh Nghệ An
2743 | Phim X-Quang nha khoa | Tấm | 500 | Guangxi YesStar Medical Systems Co., Ltd. - Trung Quốc | [8 empty] | 12.800 | vn3200115130 | CÔNG TY TRÁCH NHIỆM HỮU HẠN DƯỢC PHẨM HOÀNG ĐỨC | IB2300062661 | vn3200638500 | Trung tâm y tế Huyện Triệu Phong | Chào hàng cạnh tranh | 25/05/2023 | 1654/QĐ-TTYT | 15/05/2023 | 2 | Huyện Triệu Phong,Tỉnh Quảng Trị
2744 | Ống hút nước bọt (dùng cho nha khoa) | Cái | 2000 | World Work S.r.l - Ý | [8 empty] | 850 | vn3200115130 | CÔNG TY TRÁCH NHIỆM HỮU HẠN DƯỢC PHẨM HOÀNG ĐỨC | IB2300062661 | vn3200638500 | Trung tâm y tế Huyện Triệu Phong | Chào hàng cạnh tranh | 25/05/2023 | 1654/QĐ-TTYT | 15/05/2023 | 2 | Huyện Triệu Phong,Tỉnh Quảng Trị
2745 | Bộ ghế máy nha khoa (Công nghệ cảm ứng chạm Touch - screen) | Cái | 2 | Cefla S.C - Stern Weber - Ý | 9402 | [7 empty] | 470.000.000 | vn0301925136 | CÔNG TY TNHH THIẾT BỊ Y TẾ LIÊN NHA | IB2300060611 | vn0301725426 | Bệnh viện quận Tân Bình | Đấu thầu rộng rãi | 24/05/2023 | 108/QĐ-BVTB | 17/05/2023 | 1 | Quận Tân Bình,TP. Hồ Chí Minh
2746 | Kim nha khoa 27G | Cái | 200 | Terumo/ Nhật Bản | [8 empty] | 1.700 | vn0107063041 | CÔNG TY CỔ PHẦN GIẢI PHÁP Y TẾ HOBA | IB2300082439 | vn4600942987 | Trung tâm Y tế huyện Phú Lương | Chào hàng cạnh tranh | 23/05/2023 | 231/QĐ-TTYT | 16/05/2023 | 1 | Huyện Phú Lương,Tỉnh Thái Nguyên
2747 | Chất tẩy rửa enzyme cho quy trình tẩy rửa thủ công và bằng máy tự động trên dụng cụ y tế, phẫu thuật, nha khoa và dụng cụ nội soi | Can | 120 | Laboratoires Anios / Pháp | ĐLVT030 | [7 empty] | 1.890.000 | vn2900326174 | CÔNG TY CP THIẾT BỊ VẬT TƯ Y TẾ VÀ DƯỢC PHẨM NGHỆ AN | IB2300029825 | vn2900569000 | Bệnh viện đa khoa huyện Đô Lương | Đấu thầu rộng rãi | 17/05/2023 | 223/QĐ-BVĐL | 08/05/2023 | 3 | Huyện Đô Lương,Tỉnh Nghệ An
2748 | Kim gây tê nha khoa dài | Cây | 300 | Kofu Factory of Terumo Corporation - Nhật Bản | [8 empty] | 1.800 | vn0401321018 | CÔNG TY TNHH K.A.L.H.U | IB2300050764 | vn4100487521 | Bệnh Viện Đa Khoa Khu Vực Bồng Sơn | Đấu thầu rộng rãi | 17/05/2023 | 389/QĐ-BV | 15/05/2023 | 3 | Thị xã Hoài Nhơn,Tỉnh Bình Định
2749 | Kẹp phẫu tích, nỉa dùng trong nha khoa | cái | 10 | Ký mã hiệu 15-120 Hãng sản xuất Toklais Pak industries Nước sản xuất Pakistan Năm sản xuất 2023 | [8 empty] | 38.000 | vn0104571488 | CÔNG TY TNHH KỸ THƯƠNG MINH LONG | IB2300048034 | vnz000004557 | Bệnh viện 198, Bộ Công an | Đấu thầu rộng rãi | 15/05/2023 | 1110/QĐ-BV198-VTTB | 12/05/2023 | 1 | Quận Cầu Giấy,Thành phố Hà Nội
2750 | Chất tẩy rửa enzyme cho quy trình tẩy rửa thủ công và bằng máy tự động trên dụng cụ y tế, phẫu thuật, nha khoa và dụng cụ nội soi | Can | 20 | Laboratoires Anios / Pháp | [8 empty] | 1.840.000 | vn2900326174 | CÔNG TY CP THIẾT BỊ VẬT TƯ Y TẾ VÀ DƯỢC PHẨM NGHỆ AN | IB2300034409 | vnz000017695 | Trung Tâm y tế thị xã Cửa Lò | Đấu thầu rộng rãi | 11/05/2023 | 199/QĐ_TTYT | 24/04/2023 | 2 | Thị xã Cửa Lò,Tỉnh Nghệ An
2751 | Kẹp gòn nha khoa 15cm | Cái | 100 | MS: 83-1105-03; Zepf Medical Instruments GmbH (ZEPFα Instruments Germany) - Đức | 9018.90.90 | [7 empty] | 182.000 | vn0301984910 | Công Ty TNHH Thương Mại Thiết Bị Y Khoa Nguyễn Tùng | IB2300050023 | vn0301725426 | Bệnh viện quận Tân Bình | Chào hàng cạnh tranh | 10/05/2023 | 97/QĐ-BVTB | 04/05/2023 | 2 | Quận Tân Bình,TP. Hồ Chí Minh
2752 | Chất tẩy rửa enzyme cho quy trình tẩy rửa thủ công và bằng máy tự động trên dụng cụ y tế, phẫu thuật, nha khoa và dụng cụ nội soi | Can | 20 | Laboratoires Anios / Pháp | [8 empty] | 1.860.000 | vn2900326174 | CÔNG TY CP THIẾT BỊ VẬT TƯ Y TẾ VÀ DƯỢC PHẨM NGHỆ AN | IB2300016382 | vn2901889797 | Trung tâm y tế huyện Hưng Nguyên | Đấu thầu rộng rãi | 08/05/2023 | 315/QĐ-TTYT | 28/04/2023 | 2 | Huyện Hưng Nguyên,Tỉnh Nghệ An
2753 | Chất tẩy rửa enzyme cho quy trình tẩy rửa thủ công và bằng máy tự động trên dụng cụ y tế, phẫu thuật, nha khoa và dụng cụ nội soi | Can | 200 | Laboratoires Anios / Pháp | [8 empty] | 1.880.000 | vn2900326174 | CÔNG TY CP THIẾT BỊ VẬT TƯ Y TẾ VÀ DƯỢC PHẨM NGHỆ AN | IB2300021609 | vn2900927457 | Bênh viện Phổi Nghệ An | Đấu thầu rộng rãi | 28/04/2023 | 162/QĐ-BVP | 26/04/2023 | 3 | Huyện Nghi Lộc,Tỉnh Nghệ An
2754 | Phim X-quang nha khoa rửa nhanh | Hộp | 20 | Dentalfilm FZCO. / Các Tiểu Vương quốc Ả Rập Thống nhất | VT556 | [7 empty] | 650.000 | vn2900326174 | CÔNG TY CP THIẾT BỊ VẬT TƯ Y TẾ VÀ DƯỢC PHẨM NGHỆ AN | IB2300023381 | vn2900621130 | Bệnh Viện Hữu Nghị Đa Khoa Nghệ An | Đấu thầu rộng rãi | 26/04/2023 | 880/QĐ-BV | 25/04/2023 | 2 | Thành phố Vinh,Tỉnh Nghệ An
2755 | Kim nha khoa | Hộp | 5 | Kofu Factory of Terumo Corporation - Nhật Bản | [8 empty] | 199.500 | vn0401321018 | CÔNG TY TNHH K.A.L.H.U | IB2300032802 | vnz000015086 | Bệnh viện Quân y 13 | Đấu thầu rộng rãi | 26/04/2023 | 267/QĐ-BV | 25/04/2023 | 2 | Thành phố Quy Nhơn,Tỉnh Bình Định
2756 | Kim nha khoa các loại, các cỡ | Cái | 8500 | Nipro Medical Industries Ltd/Japan | 9018 | [7 empty] | 1.500 | vn5701368619 | CÔNG TY CỔ PHẦN TRANG THIẾT BỊ - VẬT TƯ Y TẾ PHƯƠNG NAM | IB2300034073 | vn5700391598 | BỆNH VIỆN ĐA KHOA TỈNH QUẢNG NINH | Đấu thầu rộng rãi | 20/04/2023 | số 990/QĐ-BVT | 11/04/2023 | 1 | Thành phố Hạ Long,Tỉnh Quảng Ninh
2757 | Kim nha khoa số 27 | Cái | 1500 | Kofu Factory of Terumo Corporation - Nhật Bản | [8 empty] | 1.800 | vn3200115130 | CÔNG TY TRÁCH NHIỆM HỮU HẠN DƯỢC PHẨM HOÀNG ĐỨC | IB2300050617 | vn3200368780 | Trung Tâm Y Tế Thị Xã Quảng Trị | Chào hàng cạnh tranh | 12/04/2023 | 56/QĐ-TTYT | 12/04/2023 | 1 | Thị xã Quảng Trị,Tỉnh Quảng Trị
2758 | Hóa chất dùng trong nha khoa Eching | Ống | 5 | Prime Dental Manufacturing., Inc - Hoa Kỳ | [8 empty] | 75.000 | vn3200115130 | CÔNG TY TRÁCH NHIỆM HỮU HẠN DƯỢC PHẨM HOÀNG ĐỨC | IB2300050617 | vn3200368780 | Trung Tâm Y Tế Thị Xã Quảng Trị | Chào hàng cạnh tranh | 12/04/2023 | 56/QĐ-TTYT | 12/04/2023 | 1 | Thị xã Quảng Trị,Tỉnh Quảng Trị
2759 | Trâm gai nha khoa | Hộp | 2 | Mani Hanoi Co., Ltd. Pho Yen Factory - Việt Nam | [8 empty] | 60.000 | vn3200115130 | CÔNG TY TRÁCH NHIỆM HỮU HẠN DƯỢC PHẨM HOÀNG ĐỨC | IB2300050617 | vn3200368780 | Trung Tâm Y Tế Thị Xã Quảng Trị | Chào hàng cạnh tranh | 12/04/2023 | 56/QĐ-TTYT | 12/04/2023 | 1 | Thị xã Quảng Trị,Tỉnh Quảng Trị
2760 | Ống hút nước bọt (dùng cho nha khoa) | Cái | 1000 | World Work S.r.l - Ý | [8 empty] | 750 | vn3200115130 | CÔNG TY TRÁCH NHIỆM HỮU HẠN DƯỢC PHẨM HOÀNG ĐỨC | IB2300050617 | vn3200368780 | Trung Tâm Y Tế Thị Xã Quảng Trị | Chào hàng cạnh tranh | 12/04/2023 | 56/QĐ-TTYT | 12/04/2023 | 1 | Thị xã Quảng Trị,Tỉnh Quảng Trị
2761 | Chất tẩy rửa enzyme cho quy trình tẩy rửa thủ công và bằng máy tự động trên dụng cụ y tế, phẫu thuật, nha khoa và dụng cụ nội soi | Can | 20 | Laboratoires Anios / Pháp | [8 empty] | 1.898.000 | vn2900326174 | CÔNG TY CP THIẾT BỊ VẬT TƯ Y TẾ VÀ DƯỢC PHẨM NGHỆ AN | IB2300012647 | vnz000012820 | Bệnh viện chấn thương - chỉnh hình Nghệ An | Đấu thầu rộng rãi | 10/04/2023 | 115/QĐ- BVCTCH | 03/04/2023 | 2 | Thành phố Vinh,Tỉnh Nghệ An
2762 | Dây thép không gỉ nha khoa | Ống | 1 | World Classic Technology Corporation/Mỹ | [8 empty] | 220.000 | vn0311229963 | CÔNG TY TRÁCH NHIỆM HỮU HẠN MỘT THÀNH VIÊN CÔNG NGHỆ CAO VÀ THƯƠNG MẠI QUỐC TẾ HẢI LONG | IB2300022624 | vn0400483707 | Trung tâm Y tế quận Liên Chiểu | Đấu thầu rộng rãi | 28/03/2023 | 200/QĐ-TTYT | 22/03/2023 | 2 | Quận Liên Chiểu,Thành phố Đà Nẵng