## Danh sách hàng hóa
Thời gian xuất dữ liệu: 28/10/2026 11:39
STT | Tên thiết bị, vật tư y tế | Đơn vị tính | Khối lượng | Xuất xứ (quốc gia, vùng lãnh thổ) | Mã HS | Kỹ mã hiệu | Nhãn hiệu | Hãng sản xuất | Chủng loại (model) | Số lưu hành hoặc số giấy phép nhập khẩu | Năm sản xuất | Cấu hình, tính năng kỹ thuật cơ bản | Đơn giá trúng thầu | Mã định danh NT trúng thầu | Tên NT trúng thầu | Mã TBMT | Mã định danh CĐT | Tên CĐT | Hình thức LCNT | Ngày đăng tải KQLCNT | Số quyết định | Ngày ban hành quyết định | Số nhà thầu tham dự | Địa điểm
1 | Dụng cụ nong giũa ống tủy bằng tay | Cái | 450 | Việt Nam |  | 18mm # 08; 18mm # 10; 18mm # 15; 18mm # 20; 18mm # 25; 18mm # 30; 18mm # 35; 18mm # 40; 21mm # 08; 21mm # 10; 21mm # 15; 21mm # 20; 21mm # 25; 21mm # 30; 21mm # 35; 21mm # 40; 21mm # 45; 21mm # 50; 21mm # 55; 21mm # 60; 21mm # 70; 21mm # 80; 21mm # 90; 21mm # 100; 21mm # 110; 21mm # 120; 21mm # 130; 21mm # 140; 25mm # 08; 25mm # 10; 25mm # 15; 25mm # 20; 25mm # 25; 25mm # 30; 25mm # 35; 25mm # 40; 25mm # 45; 25mm # 50; 25mm # 55; 25mm # 60; 25mm # 70; 25mm # 80; 25mm # 90; 25mm # 100; 25mm # 110; 25mm # 120; 25mm # 130; 25mm # 140; 28mm # 08; 28mm # 10; 28mm # 15; 28mm # 20; 28mm # 25; 28mm # 30; 28mm # 35; 28mm # 40; 28mm # 45; 28mm # 50; 28mm # 55; 28mm # 60; 28mm # 70; 28mm # 80; 28mm # 90; 28mm # 100; 28mm # 110; 28mm # 120; 28mm # 130; 28mm # 140; 31mm # 08; 31mm # 10; 31mm # 15; 31mm # 20; 31mm # 25; 31mm # 30; 31mm # 35; 31mm # 40; 31mm # 45; 31mm # 50; 31mm # 55; 31mm # 60; 31mm # 70; 31mm # 80; 31mm # 90; 31mm # 100; 31mm # 110; 31mm # 120; 31mm # 130; 31mm # 140 | Mani, Inc | MANI HANOI CO.,LTD. PHO YEN FACTORY |  |  | 2024 trở về sau | Dụng cụ nong giũa ống tủy bằng tay dùng lấy tủy chân và tủy buồng - Chất liệu: thép không gỉ - Cấu tạo: mặt cắt hình giọt nước, nhiều gai, thuôn - Kích cỡ: + Độ thuôn: 2% + Chiều dài các cỡ: 18 - 31mm (có các cỡ 18, 21, 25, 28, 31mm). + Nút chặn silicon - Các cỡ: từ số 08 - số 140 - Chiều làm việc thẳng đứng - Đạt chứng nhận: + ISO 13485:2016 | 14.166 | vn0311229963 | CÔNG TY TRÁCH NHIỆM HỮU HẠN MỘT THÀNH VIÊN CÔNG NGHỆ CAO VÀ THƯƠNG MẠI QUỐC TẾ HẢI LONG | IB2600430376 | vn0302203609 | Bệnh viện Đại học Y Dược Thành phố Hồ Chí Minh | Đấu thầu rộng rãi | 24/10/2026 | 2907/QĐ-BVĐHYD | 23/10/2026 | 2 | Phường Chợ Lớn,Thành phố Hồ Chí Minh
2 | Bộ dẫn lưu dịch não tủy não thất - ổ bụng, kèm catheter ống thông xa tích hợp dẫn lưu. | Bộ | 25 | Đức | 9021 | FX602T | ProGAV 2.0 Shunt System with Control Reservoir | Christoph Miethke GmbH & Co.kG |  |  | Từ năm 2025 trở về sau | - Với sự trợ giúp của các công cụ “Cảm ứng mềm” độc đáo, proGAV® 2.0 và khóa từ trường ngăn chặn điều chỉnh van ngoài ý muốn lên đến 3 tesla, giảm thiểu số lần khám theo dõi phức tạp - Buồng chứa kích thước 20mm - Van điều chỉnh kích thước 17mm - Van trọng lực kích thước 12mm, công nghệ trọng lực mang đến khả năng bảo vệ cao chống lại các biến chứng do dẫn lưu quá mức - Đơn vị điều chỉnh trong các bước 1 cmH2O trong khoảng từ 0 đến 20 cmH2O. - Tất cả các mức áp suất được hiển thị ở đây là tính bằng cmH2O. - Ống thông xa tích hợp dài 1200 mm. Ống thông não thất với bộ định hướng và cây luồn dẫn hướng (250mm) - Đầu nối do = 1.9mm. Bộ phận điều chỉnh do = 4.5mm Bộ phận trọng lực do = 4.2mm. Ống thông d1 = 1.2mm và do =2.5mm - Một van bổ sung ở đầu vào của khoang chứa kiểm soát cho phép dẫn lưu dịch xả chất lỏng theo hướng xa, giúp kiểm soát mức độ ổn định của ống thông não thất và dẫn lưu xa. - Đạt tiêu chuẩn ISO 13485 - CE | 43.000.000 | vn0313230523 | CÔNG TY CỔ PHẦN ĐẦU TƯ VIBAPHARCO VIỆT NAM | IB2600220776 | vn3300269409 | Bệnh viện đa khoa Trung ương Huế | Đấu thầu rộng rãi | 20/10/2026 | 2532/QĐ-BVH | 19/10/2026 | 2 | Phường Thuận Hóa,Thành phố Huế
3 | Nong ống tủy răng | Vỉ | 144 | Việt Nam |  | K-FILES | Mani | Mani Hanoi Co., Ltd Pho Yen Factory |  |  | Năm 2026 trở đi | Theo bảng đáp ứng yêu cầu kỹ thuật của hàng hóa chào thầu đính kèm | 190.000 | vn0109959080 | CÔNG TY TNHH THIẾT BỊ VÀ CÔNG NGHỆ MINH NHẬT | IB2600385548 | vn0107276138 | CÔNG TY CỔ PHẦN BỆNH VIỆN GIAO THÔNG VẬN TẢI | Đấu thầu rộng rãi | 16/10/2026 | 759/QĐ-BVGT | 16/10/2026 | 2 | Phường Láng,Thành phố Hà Nội
4 | Canxi hàn ống tủy | Lọ | 6 | Ấn Độ |  | Calcium Hydroxide Powder 10g | Prevest | Prevest Denpro Limited |  |  | Năm 2026 trở đi | Theo bảng đáp ứng yêu cầu kỹ thuật của hàng hóa chào thầu đính kèm | 130.000 | vn0109959080 | CÔNG TY TNHH THIẾT BỊ VÀ CÔNG NGHỆ MINH NHẬT | IB2600385548 | vn0107276138 | CÔNG TY CỔ PHẦN BỆNH VIỆN GIAO THÔNG VẬN TẢI | Đấu thầu rộng rãi | 16/10/2026 | 759/QĐ-BVGT | 16/10/2026 | 2 | Phường Láng,Thành phố Hà Nội
5 | Cây lèn ống tủy | Cái | 144 | Việt Nam |  | PLUGGERS/ SPREADERS | Mani | Mani Hanoi Co., Ltd Pho Yen Factory |  |  | Năm 2026 trở đi | Theo bảng đáp ứng yêu cầu kỹ thuật của hàng hóa chào thầu đính kèm | 25.000 | vn0109959080 | CÔNG TY TNHH THIẾT BỊ VÀ CÔNG NGHỆ MINH NHẬT | IB2600385548 | vn0107276138 | CÔNG TY CỔ PHẦN BỆNH VIỆN GIAO THÔNG VẬN TẢI | Đấu thầu rộng rãi | 16/10/2026 | 759/QĐ-BVGT | 16/10/2026 | 2 | Phường Láng,Thành phố Hà Nội
6 | Bôi trơn ống tủy | Tuýp | 24 | Hàn Quốc |  | T EDTA CREAM | NEXOBIO | NEXOBIO Co.Ltd., |  |  | Năm 2026 trở đi | Theo bảng đáp ứng yêu cầu kỹ thuật của hàng hóa chào thầu đính kèm | 160.000 | vn0109959080 | CÔNG TY TNHH THIẾT BỊ VÀ CÔNG NGHỆ MINH NHẬT | IB2600385548 | vn0107276138 | CÔNG TY CỔ PHẦN BỆNH VIỆN GIAO THÔNG VẬN TẢI | Đấu thầu rộng rãi | 16/10/2026 | 759/QĐ-BVGT | 16/10/2026 | 2 | Phường Láng,Thành phố Hà Nội
7 | Cây lèn ống tủy | Hộp | 3 | Việt Nam | 0 | 21mm #25; 25mm #25 | Mani | Mani |  |  | Năm 2026 trở về sau | Trâm lèn ngang Chất liệu: Thép không gỉ Kích thước: #25 (0.25 mm) Chiều dài: 21 mm, 25 mm Độ thuôn: 0.02 Thiết kế: Đầu nhọn, phần cắt trơn Công dụng: Dùng để lèn ngang trong kỹ thuật trám bít ống tủy, tạo khoảng trống để chèn côn phụ vào ống tủy. Ưu điểm: Giúp tối ưu hóa việc nén ngang, đảm bảo sự khít chặt và niêm kín của vật liệu trong quá trình lấp đầy ống tủy Quy cách: Hộp/ 6 cây. Tiêu chuẩn ISO 13485, CE, CFS. | 114.500 | vn0301925136 | CÔNG TY TNHH THIẾT BỊ Y TẾ LIÊN NHA | IB2600520020 | vn3200289169 | BỆNH VIỆN ĐA KHOA KHU VỰC HẢI LĂNG | Chào hàng cạnh tranh | 15/10/2026 | 307/QĐ-BVĐK | 15/10/2026 | 1 | Xã Diên Sanh,Tỉnh Quảng Trị
8 | Trâm đưa chất hàn trám ống tủy | Vỉ | 20 | Việt Nam |  | PASTE CARRIERS | MANI | MANI HANOI CO.,LTD. PHO YEN FACTORY/ Việt Nam |  |  | 2025 trở về sau | Theo bảng đáp ứng kĩ thuật đính kèm | 145.000 | vn0104090664 | LIÊN DANH NHÀ THẦU T&P - MÁY LỌC THẬN VIỆT NAM | IB2600458001 | vn2500368839 | Trung tâm Y tế khu vực Sông Lô | Đấu thầu rộng rãi | 15/10/2026 | 414/QĐ-TTYT | 15/10/2026 | 1 | Xã Tam Sơn,Tỉnh Phú Thọ
9 | Chất sát khuẩn ống tủy | Hộp | 4 | Hàn Quốc |  | Không có | Meta Biomed Co.,Ltd | Meta Biomed Co.,Ltd |  |  | 2025 trở về sau | Loại bỏ các chất vô cơ bằng EDTA-Ca+ - Sửa soạn ống tuỷ dễ dàng hơn nhờ tác dụng làm mềm ngà ở thành ống tủy - Dùng cho ống tủy hẹp ở những răng sau. - Loại bỏ mùn ngà, giúp làm sạch thành ống tuỷ | 284.000 | vn0311229963 | CÔNG TY TRÁCH NHIỆM HỮU HẠN MỘT THÀNH VIÊN CÔNG NGHỆ CAO VÀ THƯƠNG MẠI QUỐC TẾ HẢI LONG | IB2600411918 | vn0401557969 | Bệnh viện 199 Bộ Công an | Đấu thầu rộng rãi | 14/10/2026 | 1196/QĐ-BV199-KD | 14/10/2026 | 2 | Phường An Hải,Thành phố Đà Nẵng
10 | Dung dịch súc rửa ống tủy | Chai | 4 | Ấn Độ | 3006 | 40019 | Prevest Denpro | Prevest Denpro Limited |  |  | Năm 2026 trở về sau | Dung dịch dùng để rửa và sát trùng tủy trong điều trị nội nha, sát trùng tủy, rửa tủy sau khi trám chất tạo căng. Chất lỏng màu vàng rơm trong suốt, không có dấu hiệu đục, tạp chất hoặc vẩn đục. Thành phần: Sodium Hypochlorite 3%, Purified water, Excipients. Độ pH: 12.10. Available Chlorine): 3 – 3.5 g/L. chất không tan: tối đa 0.15%. Chai/ 500ml. Tiêu chuẩn: ISO 13485. | 308.000 | vn0301925136 | CÔNG TY TNHH THIẾT BỊ Y TẾ LIÊN NHA | IB2600411918 | vn0401557969 | Bệnh viện 199 Bộ Công an | Đấu thầu rộng rãi | 14/10/2026 | 1196/QĐ-BV199-KD | 14/10/2026 | 2 | Phường An Hải,Thành phố Đà Nẵng
11 | Chốt kim loại | Cái | 20 | Thụy Sĩ |  | C215TS0000800 C215TS0010800 C215TS0020800 C215TS0030800 | Chốt đặt trong ống tủy- UNIMETRIC | Maillefer Instruments Holding Sàrl |  |  | 2025 trở đi | Chốt đặt trong ống tủy chất liệu Titanium. Đường kính đầu chốt 0.8mm hoặc 1.0mm. Gồm các size: 008, 108, 208, 308 | 53.000 | vn0302130894 | CÔNG TY TNHH TRANG THIẾT BỊ NHA KHOA | IB2600411918 | vn0401557969 | Bệnh viện 199 Bộ Công an | Đấu thầu rộng rãi | 14/10/2026 | 1196/QĐ-BV199-KD | 14/10/2026 | 2 | Phường An Hải,Thành phố Đà Nẵng
12 | Bôi trơn ống tủy | Tuýp | 4 | Hàn Quốc |  | Không có | Meta Biomed Co.,Ltd | Meta Biomed Co.,Ltd |  |  | 2025 trở về sau | Gel bôi trơn ống tủy với 19% EDTA. | 284.000 | vn0311229963 | CÔNG TY TRÁCH NHIỆM HỮU HẠN MỘT THÀNH VIÊN CÔNG NGHỆ CAO VÀ THƯƠNG MẠI QUỐC TẾ HẢI LONG | IB2600411918 | vn0401557969 | Bệnh viện 199 Bộ Công an | Đấu thầu rộng rãi | 14/10/2026 | 1196/QĐ-BV199-KD | 14/10/2026 | 2 | Phường An Hải,Thành phố Đà Nẵng
13 | Nong ống tủy | Vỉ | 10 | Việt Nam |  | Paste Carriers | Mani | Mani |  |  | 2025 trở về sau | - Được làm bằng thép không gỉ có độ đàn hồi, mềm dẻo linh hoạt. - Chịu được nhiệt độ hấp khử trùng tái sử dụng mà không bị biến dạng biến tính. - Thiết kế phù hợp với dễ sử dụng, đưa thuốc hiệu quả. | 168.000 | vn0304903324 | CÔNG TY TNHH THIẾT BỊ Y TẾ QUÂN KHOA | IB2600490377 | vn3600729657 | Bệnh viện Tâm thần Trung ương 2 | Đấu thầu rộng rãi | 14/10/2026 | 751/QĐ-BV | 14/10/2026 | 1 | Phường Tân Triều,Thành phố Đồng Nai
14 | Nong ống tủy các số | cái | 270 | Việt Nam |  | 21mm#15; 21mm#20; 21mm#25; 21mm#30 | Mani | Mani |  |  | 2026 trở về sau | Nong ống tủy các số 15, 20, 25, 30 | 17.500 | vn0101849706 | CÔNG TY TNHH THIẾT BỊ Y TẾ VÀ HOÁ CHẤT HOÀNG PHƯƠNG | IB2600505850 | vn0201060520 | Trung tâm Y tế Thủy Nguyên | Đấu thầu rộng rãi | 12/10/2026 | 973/QĐ-TTYT | 12/10/2026 | 1 | Phường Thuỷ Nguyên,Thành phố Hải Phòng
15 | Dũa ống tủy các số | cái | 192 | Việt Nam |  | H-FILES/ 21mm # 15; 21mm # 25; 25mm # 15~40 | Mani | Mani |  |  | 2026 trở về sau | 6 cái/hôp | 141.000 | vn0101849706 | CÔNG TY TNHH THIẾT BỊ Y TẾ VÀ HOÁ CHẤT HOÀNG PHƯƠNG | IB2600505850 | vn0201060520 | Trung tâm Y tế Thủy Nguyên | Đấu thầu rộng rãi | 12/10/2026 | 973/QĐ-TTYT | 12/10/2026 | 1 | Phường Thuỷ Nguyên,Thành phố Hải Phòng
16 | Cây lèn ống tủy các số | hộp | 12 | Việt Nam |  | Spreaders/ 21mm # 15~40; 25mm # 15~40 | Mani | Mani |  |  | 2026 trở về sau | Hộp 06 cái | 198.000 | vn0101849706 | CÔNG TY TNHH THIẾT BỊ Y TẾ VÀ HOÁ CHẤT HOÀNG PHƯƠNG | IB2600505850 | vn0201060520 | Trung tâm Y tế Thủy Nguyên | Đấu thầu rộng rãi | 12/10/2026 | 973/QĐ-TTYT | 12/10/2026 | 1 | Phường Thuỷ Nguyên,Thành phố Hải Phòng
17 | Trâm đưa chất hàn răng vào ống tủy | Cây | 60 | Nhật Bản; Việt Nam |  | PASTE CARRIERS | MANI | MANI, INC. Takanezawa Factory; MANI HANOI CO.,LTD. PHO YEN FACTORY |  |  | 2025 trở về sau | Dụng cụ nha khoa đưa chất hàn răng vào ống tủy với chuôi bằng thép không gỉ. | 34.000 | vn6000371421 | CÔNG TY TNHH DƯỢC PHẨM HOÀNG VŨ | IB2600403690 | vn6400031532 | Bệnh viện Đa khoa Đăk Nông | Đấu thầu rộng rãi | 12/10/2026 | 664/QĐ-BVĐKĐN | 12/10/2026 | 2 | Phường Đông Gia Nghĩa,Tỉnh Lâm Đồng
18 | Khớp háng toàn phần không xi măng chỏm 32/36mm (Metan/ PE-Crosslinked), chuôi phù hợp với ống tủy xương đùi dạng Dorr A-B | Bộ | 7 | Hoa Kỳ |  | PRGLCLS1; PRGLCLS2; PRGLCLS3; PRGLCLS4; PRGLCLS5; PRGLCLS6; PRGLCLS7; PRGLCLS8; PRGLCLS9; PRGLCS10; PHA06202; PHA06204; PHA06206; PHA06208; PHA06210; PHA06212; PHA06214; PHA06216; PHA06218; PHA06220; PHA06222; PHA06224; PHA06226; PHA06228; PHA04654; PHA04656; PHA04658; PHA04660; PHA04662; PHA04664; PHA04604; PHA04606; PHA04608; PHA04610; PHA04612; PHA04614; 8811028035; 8811028000; 8811028350; 881102870S; 8811032040; 8811032000; 8811032400; 8811032700; 8811036040; 8811036000; 8811036400; 8811036800; 18080300; 18080301; 18080302; 18080303; 18080304; 18080305; 18080306; 18080307 | PRGLCLS1; PRGLCLS2; PRGLCLS3; PRGLCLS4; PRGLCLS5; PRGLCLS6; PRGLCLS7; PRGLCLS8; PRGLCLS9; PRGLCS10; PHA06202; PHA06204; PHA06206; PHA06208; PHA06210; PHA06212; PHA06214; PHA06216; PHA06218; PHA06220; PHA06222; PHA06224; PHA06226; PHA06228; PHA04654; PHA04656; PHA04658; PHA04660; PHA04662; PHA04664; PHA04604; PHA04606; PHA04608; PHA04610; PHA04612; PHA04614; 8811028035; 8811028000; 8811028350; 881102870S; 8811032040; 8811032000; 8811032400; 8811032700; 8811036040; 8811036000; 8811036400; 8811036800; 18080300; 18080301; 18080302; 18080303; 18080304; 18080305; 18080306; 18080307 | MicroPort Orthopedics Inc./ b-ONE Ortho, Corp. |  |  | 2024 trở đi | Bộ khớp dùng cho phẫu thuật lần đầu (Primary arthroplasty system). Chuôi khớp: - Chuôi khớp chất liệu hợp kim Titan. - Chuôi dạng hình thon (Tapered) - Thiết kế phủ nhám đầu gần, đầu xa nhẵn. Ổ cối: - Chất liệu hợp kim Titan. - Có nhiều kích thước khác nhau phù hợp ổ cối người bệnh, trong đó nhỏ nhất 42mm và lớn nhất 68mm, bước nhảy 2mm. Lót ổ cối: - Lớp lót polyethylene cao phân tử Chỏm khớp: - Chất liệu hợp kim Co-Cr. - Đường kính chỏm đủ kích thước phù hợp với ổ cối Vít xương xốp đáy ổ cối: - Chất liệu hợp kim Titan. Đạt tiêu chuẩn CE hoặc FDA (Mỹ) hoặc EU MDR Tất cả các sản phẩm phải có đủ kích cỡ theo catalogue nhà sản xuất đưa ra Đường link sản phẩm của nhà sản xuất:https://www.microportortho.com/products/hips/acetabular-hip-systems/primary/procotyl-l-hip-system https://www.b1.co/juveno.html | 51.300.000 | vn0101605379 | CÔNG TY CỔ PHẦN CÔNG NGHỆ Y TẾ BMS | IB2600013331 | vn0100923097 | Bệnh viện Bạch Mai | Đấu thầu rộng rãi | 08/10/2026 | 7948/QĐ-BM | 08/10/2026 | 3 | Phường Kim Liên,Thành phố Hà Nội
19 | Khớp háng toàn phần không xi măng chỏm 32/36mm (Metan/ PE-Crosslinked), chuôi phù hợp với ống tủy xương đùi dạng Dorr B – C | Bộ | 4 | Hoa Kỳ |  | PRGLHAS1; PRGLHAS2; PRGLHAS3; PRGLHAS4; PRGLHAS5; PRGLHAS6; PRGLHAS7; PRGLHAS8; PRGLHAS9; PRGLHAS10; PHA06202; PHA06204; PHA06206; PHA06208; PHA06210; PHA06212; PHA06214; PHA06216; PHA06218; PHA06220; PHA06222; PHA06224; PHA06226; PHA06228; PHA04654; PHA04656; PHA04658; PHA04660; PHA04662; PHA04664; PHA04604; PHA04606; PHA04608; PHA04610; PHA04612; PHA04614; 8811028035; 8811028000; 8811028350; 881102870S; 8811032040; 8811032000; 8811032400; 8811032700; 8811036040; 8811036000; 8811036400; 8811036800; 18080300; 18080301; 18080302; 18080303; 18080304; 18080305; 18080306; 18080307 | PRGLHAS1; PRGLHAS2; PRGLHAS3; PRGLHAS4; PRGLHAS5; PRGLHAS6; PRGLHAS7; PRGLHAS8; PRGLHAS9; PRGLHAS10; PHA06202; PHA06204; PHA06206; PHA06208; PHA06210; PHA06212; PHA06214; PHA06216; PHA06218; PHA06220; PHA06222; PHA06224; PHA06226; PHA06228; PHA04654; PHA04656; PHA04658; PHA04660; PHA04662; PHA04664; PHA04604; PHA04606; PHA04608; PHA04610; PHA04612; PHA04614; 8811028035; 8811028000; 8811028350; 881102870S; 8811032040; 8811032000; 8811032400; 8811032700; 8811036040; 8811036000; 8811036400; 8811036800; 18080300; 18080301; 18080302; 18080303; 18080304; 18080305; 18080306; 18080307 | MicroPort Orthopedics Inc./ b-ONE Ortho, Corp. |  |  | 2024 trở đi | Bộ khớp dùng cho phẫu thuật lần đầu (Primary arthroplasty system). Chuôi khớp: - Chuôi khớp chất liệu hợp kim Titan. - Chuôi dạng hình thon (Tapered) - Thiết kế nhám toàn bộ thân chuôi. Ổ cối: - Chất liệu hợp kim Titan. - Có nhiều kích thước khác nhau phù hợp ổ cối người bệnh, trong đó nhỏ nhất 42mm và lớn nhất 68mm, bước nhảy 2mm. Lót ổ cối: - Lớp lót polyethylene cao phân tử Chỏm khớp: - Chất liệu hợp kim Co-Cr. - Đường kính chỏm đủ kích thước phù hợp với ổ cối Vít xương xốp đáy ổ cối: - Chất liệu hợp kim Titan. Đạt tiêu chuẩn CE hoặc FDA (Mỹ) hoặc EU MDR Tất cả các sản phẩm phải có đủ kích cỡ theo catalogue nhà sản xuất đưa ra Đường link sản phẩm của nhà sản xuất:https://www.microportortho.com/products/hips/acetabular-hip-systems/primary/procotyl-l-hip-system https://www.b1.co/juveno.html | 51.300.000 | vn0101605379 | CÔNG TY CỔ PHẦN CÔNG NGHỆ Y TẾ BMS | IB2600013331 | vn0100923097 | Bệnh viện Bạch Mai | Đấu thầu rộng rãi | 08/10/2026 | 7948/QĐ-BM | 08/10/2026 | 3 | Phường Kim Liên,Thành phố Hà Nội
20 | Khớp háng bán phần không xi măng, chuôi phủ nhám toàn thân (phù hợp với ống tủy xương đùi dạng Dorr B-C) | Bộ | 25 | Đức | 9021 | 1.Chuôi khớp: EB8401T101S; EB8401T000S; EB8401T001S; EB8401T002S; EB8401T003S; EB8401T004S; EB8401T005S; EB8401T006S; EB8401T007S; EB8401T008S; EB8401T009S 2.Ổ cối bán phần: EB6122C038S; EB6122C039S; EB6122C040S; EB6122C041S; EB6128C042S; EB6128C043S; EB6128C044S; EB6128C045S; EB6128C046S; EB6128C047S; EB6128C048S; EB6128C049S; EB6128C050S; EB6128C051S; EB6128C052S; EB6128C053S; EB6128C054S; EB6128C055S; EB6128C056S; EB6128C057S; EB6128C058S; EB6128C059S; EB6128C060S 3.Chỏm khớp: EB2301C001S; EB2301C002S; EB2301C003S; EB3601C001S; EB3601C002S; EB3601C003S; EB3601C004S; EB3601C005S | EUROFIT; BIPOLAR HEAD; BALL HEAD | Euromed Implants GmbH |  |  | Từ năm 2023 trở đi | Bộ khớp dùng cho phẫu thuật lần đầu (Primary arthroplasty system). Chuôi khớp: Chuôi khớp chất liệu hợp kim Titan. Chuôi dạng hình thon (Tapered), hình chêm (Wedge). Thiết kế phủ HA toàn bộ thân chuôi làm tăng khả năng bám và liền xương. Chỏm bán phần (ổ cối khớp háng bán phần): - Phần chỏm bên trong: chất liệu Polyethylene cao phân tử liên kết chéo - Phần chỏm bên ngoài: Chất liệu hợp kim Co-Cr- Mo. Đường kính ngoài có nhiều kích thước, trong đó nhỏ nhất 38mm và lớn nhất 60mm, bước nhảy 1mm. Lõi chỏm (chỏm con): Chất liệu hợp kim Co-Cr- Mo. Đạt tiêu chuẩn CE Cam kết tất cả các sản phẩm có đủ kích cỡ theo catalogue nhà sản xuất đưa ra Đường link sản phẩm của nhà sản xuất: https://www.euromed-implants.de/ | 37.000.000 | vn0106343825 | CÔNG TY TNHH TRANG THIẾT BỊ Y TẾ HQ HÀ NỘI | IB2600013331 | vn0100923097 | Bệnh viện Bạch Mai | Đấu thầu rộng rãi | 08/10/2026 | 7948/QĐ-BM | 08/10/2026 | 3 | Phường Kim Liên,Thành phố Hà Nội
21 | Côn trám bít ống tủy nha khoa | Hộp | 19 | Việt Nam | 0 | Iso standard size | PEARL ENDOPIA | Công ty TNHH Pearl Dent |  |  | Năm 2026 trở về sau | Vật liệu trám bít ống tủy có vạch được sử dụng để lấp đầy ống tủy của răng sau khi làm sạch và tạo hình. Kích cỡ: Cỡ riêng lẻ hoặc hỗn hợp, từ số 15-40; 45-80. Đảm bảo kích thước, hình dạng chính xác, dễ thao tác. Cuộn thủ công từ Gutta Percha cao cấp, đạt độ chính xác cao. Hộp trượt/ 120 cây (độ thuôn tiêu chuẩn ISO tương ứng độ thuôn 2%) | 98.000 | vn0301925136 | CÔNG TY TNHH THIẾT BỊ Y TẾ LIÊN NHA | IB2600308713 | vn0401281728 | Trung tâm Y tế khu vực Cẩm Lệ | Đấu thầu rộng rãi | 07/10/2026 | 363/QĐ-TTYT | 07/10/2026 | 2 | Phường Cẩm Lệ,Thành phố Đà Nẵng
22 | Trám bít ống tủy | Hộp | 5 | Ấn Độ | 3006 | 40031 | Prevest Denpro | Prevest Denpro Limited |  |  | Năm 2026 trở về sau | Xi măng trám bít ống tủy dạng paste cản quang, không tiêu, được sử dụng để trám bít vĩnh viễn ống tủy. Thành phần của sản phẩm có tính tương thích sinh học tốt với các mô, đồng thời có tác dụng chống viêm, sát khuẩn và diệt khuẩn. Khả năng hàn kín bờ hoàn hảo, giúp ngăn ngừa vi rò rỉ. Không bị tiêu sau khi đặt trong ống tủy. Thời gian trộn: 45 - 60 giây. Thời gian thao tác: 25 phút. Thời gian đông cứng: 55 phút - 30 giây. Độ chảy: 48µm. Độ hào tan: >2%. Độ dày màng: 20 - 25mm. Hộp/ 1 cặp (15g + 10ml). Thành phần: - Bột: Zinc Oxide, Barium Sulphate, Accelerators and Preservative. - Nước: Eugenol, tá dược. Tiêu chuẩn: ISO 13485. | 535.000 | vn0301925136 | CÔNG TY TNHH THIẾT BỊ Y TẾ LIÊN NHA | IB2600477126 | vnz000015086 | Bệnh viện Quân y 13 | Đấu thầu rộng rãi | 06/10/2026 | 1047/QĐ-BV | 06/10/2026 | 3 | Phường Quy Nhơn Nam,Tỉnh Gia Lai
23 | Máy định vị chóp răng (đo chiều dài ống tủy) | Cái | 2 | Hàn Quốc |  | EQ-PEX | META | META SYSTEMS CO., LTD |  | 220001940/PCBB-HCM ngày 07/06/2022 | Năm 2025 trở về sau | Chi tiết theo Bảng đáp ứng kỹ thuật | 22.500.000 | vn0102398340 | CÔNG TY CỔ PHẦN THIẾT BỊ Y TẾ THÁI PHÚ | IB2600339632 | vn0305471998 | BỆNH VIỆN ĐA KHOA GÒ VẤP | Đấu thầu rộng rãi | 30/09/2026 | 2116/QĐ-BVĐKGV | 30/09/2026 | 3 | Phường Thông Tây Hội,Thành phố Hồ Chí Minh
24 | Máy đo chiều dài ống tủy | Cái | 1 | Xuất xứ máy chính: Nhật Bản |  | Model/ Ký mã hiệu máy chính: DP-ZX Mã sản phẩm/ Mã Type máy chính: RCM - EX | Nhãn hiệu máy chính: J.Morita | Hãng sản xuất/ Cơ sở sản xuất máy chính: J.Morita MFG. CORP. |  |  | Năm sản xuất: 2025 trở đi | Theo "BẢNG CHÀO ĐÁP ỨNG KỸ THUẬT" trong E-HSDT | 64.500.000 | vn0100109258 | Liên danh Nhà thầu Bệnh viện Quận 8 | IB2600478265 | vn0315584775 | Ban Quản lý dự án đầu tư xây dựng các công trình dân dụng và công nghiệp Thành phố Hồ Chí Minh | Đấu thầu rộng rãi | 25/09/2026 | 1570/QĐ-DDCN | 25/09/2026 | 1 | Phường Chánh Hưng,Thành phố Hồ Chí Minh
25 | Lưỡi cắt đốt bằng sóng cao tần Plasma mũi nhọn dùng bên trong ống tủy sống | Cái | 20 | Jiangsu Bonss Medical Technology Co., Ltd. | 9018 | MC311 | BONSS | Trung Quốc |  | 2501111ĐKLH/BYT-HTTB | Từ năm 2025 trở về sau | Theo quy định tại E-HSMT | 10.500.000 | vn0316574096 | CÔNG TY TNHH TRANG THIẾT BỊ Y TẾ IMD | IB2600437850 | vn0301465062 | Bệnh Viện Chợ Rẫy | Đấu thầu rộng rãi | 24/09/2026 | 4497/QĐ-BVCR | 24/09/2026 | 2 | Phường Chợ Lớn,Thành phố Hồ Chí Minh
26 | Lưỡi cắt đốt bằng sóng cao tần Plasma, dùng bên ngoài ống tủy sống | Cái | 200 | Jiangsu Bonss Medical Technology Co., Ltd. | 9018 | BC405A/ BC405B | BONSS | Trung Quốc |  | 2501111ĐKLH/BYT-HTTB | Từ năm 2025 trở về sau | Theo quy định tại E-HSMT | 10.500.000 | vn0316574096 | CÔNG TY TNHH TRANG THIẾT BỊ Y TẾ IMD | IB2600437850 | vn0301465062 | Bệnh Viện Chợ Rẫy | Đấu thầu rộng rãi | 24/09/2026 | 4497/QĐ-BVCR | 24/09/2026 | 2 | Phường Chợ Lớn,Thành phố Hồ Chí Minh
27 | Bộ ống kháng thể đông khô định hướng dòng bệnh bạch cầu cấp (A LOT) | test | 2310 | Mỹ |  | 660228 | Thuốc thử xét nghiệm định tính kiểu hình miễn dịch của quần thể tế bào tạo máu chưa trưởng thành (dòng lympho và dòng tủy) (BD OneFlow™ ALOT) | Becton Dickinson Caribe, Ltd. |  | 2400128ĐKLH/BYT-HTTB | 2026 trở về sau | Bộ ống kháng thể đông khô định hướng dòng bệnh bạch cầu cấp (A LOT) | 2.091.100 | vn0315804815 | CÔNG TY CỔ PHẦN THIẾT BỊ Y TẾ PT BIOMED | IB2600224255 | vn0304251703 | Bệnh viện Truyền máu Huyết học | Đấu thầu rộng rãi | 24/09/2026 | 2208/QĐ-BV.TMHH | 23/09/2026 | 2 | Phường Chợ Lớn,Thành phố Hồ Chí Minh
28 | Lưỡi cắt đốt dùng bên ngoài ống tủy sống trong phẫu thuật nội soi cột sống 2 cổng | Cái | 100 | Brazil |  | CAPST90200 | Nexxmed | Nexxmed Equipamentos Ltda |  |  | Năm 2025 trở về sau | Đầu đốt bằng sóng RF, nhiệt độ ổn định 40-70 độ C. Đầu đốt có nút bấm trên tay cầm Độ gập góc 90 độ Đường kính đầu 3.8mm., chiều dài làm việc 135mm. Đường kính tay cầm 15.5mm Chiều dài dây 3m | 10.400.000 | vn0108800386 | CÔNG TY TNHH THƯƠNG MẠI QUỐC TẾ SUN MEDICAL VIỆT NAM | IB2600348790 | vn4600417297 | Bệnh viện Trung ương Thái Nguyên | Đấu thầu rộng rãi | 22/09/2026 | 2639/QĐ-BVTWTN | 22/09/2026 | 2 | Phường Phan Đình Phùng,Tỉnh Thái Nguyên
29 | Calcium Hydroxide Powder – Bột Canxi hydroxide băng thuốc ống tủy – dạng hộp | Hộp | 6 | Cộng hòa Ấn Độ |  | 40015 | Prevest | Prevest Denpro Limited |  |  | 2025 trở về sau | Calcium Hydroxide dạng bột có độ pH ổn định, không khuếch tán theo thời gian, tác dụng trung hòa acid dư của xi măng, chống lại các kích thích của các vật liệu hàn khác để bảo vệ tủy răng. | 123.000 | vn0110589758 | CÔNG TY TNHH WINGS VINA | IB2600304620 | vn0107783219 | Viện Y học Phòng không - Không quân | Đấu thầu rộng rãi | 21/09/2026 | 724/QĐ-VYHPKKQ | 21/09/2026 | 2 | Phường Phương Liệt,Thành phố Hà Nội
30 | Máy đo chiều dài ống tủy | Cái | 1 | Trung Quốc | 9018 | WD-WOODPEXIII | Guilin Woodpecker Medical Instrument Co., Ltd | Guilin Woodpecker Medical Instrument Co., Ltd - Trung Quốc |  |  | 2026 trở về sau | Theo PHỤ LỤC 01 – BẢNG KÊ KHAI HÀNG HÓA DỰ THẦU | 10.100.000 | vn0302130894 | CÔNG TY TNHH TRANG THIẾT BỊ NHA KHOA | IB2600304620 | vn0107783219 | Viện Y học Phòng không - Không quân | Đấu thầu rộng rãi | 21/09/2026 | 724/QĐ-VYHPKKQ | 21/09/2026 | 2 | Phường Phương Liệt,Thành phố Hà Nội
31 | Dung dịch sát trùng ống tủy Camphenol | Lọ | 8 | Ấn Độ |  | Camphenol 15ml | Prevest | Prevest Denpro Limited |  |  | Năm 2026 trở đi | Chi tiết tại bảng đáp ứng yêu cầu kỹ thuật | 285.000 | vn0109959080 | CÔNG TY TNHH THIẾT BỊ VÀ CÔNG NGHỆ MINH NHẬT | IB2600304620 | vn0107783219 | Viện Y học Phòng không - Không quân | Đấu thầu rộng rãi | 21/09/2026 | 724/QĐ-VYHPKKQ | 21/09/2026 | 2 | Phường Phương Liệt,Thành phố Hà Nội
32 | Cement trám bít ống tủy Cortisomol | Lọ | 5 | Pháp |  | _ | Pierre Rolland Acteon | Produits Dentaires Pierre Rolland SAS (Acteon Group) |  |  | 2025 trở về sau | Xi măng hàn kín ống tủy vĩnh viễn sử dụng cho người trưởng thành với thành phần Prednisolone axetat 1,1%, Diiodothymol; Kẽm oxit; Bari sunfat; Chất Magiê Stearate; kẽm axetat; silic. Độ hòa tan và phần hủy ≤ 3%. Thời gian đông kết 15 phút. | 1.189.000 | vn0110589758 | CÔNG TY TNHH WINGS VINA | IB2600304620 | vn0107783219 | Viện Y học Phòng không - Không quân | Đấu thầu rộng rãi | 21/09/2026 | 724/QĐ-VYHPKKQ | 21/09/2026 | 2 | Phường Phương Liệt,Thành phố Hà Nội
33 | Chất bôi trơn ống tủy | Hộp | 17 | Ấn Độ | 9018 | 9203/003 | Aadi Med | Aadi Med - Ấn Độ |  |  | 2025 trở về sau | Theo PHỤ LỤC 01 – BẢNG KÊ KHAI HÀNG HÓA DỰ THẦU | 220.000 | vn0302130894 | CÔNG TY TNHH TRANG THIẾT BỊ NHA KHOA | IB2600304620 | vn0107783219 | Viện Y học Phòng không - Không quân | Đấu thầu rộng rãi | 21/09/2026 | 724/QĐ-VYHPKKQ | 21/09/2026 | 2 | Phường Phương Liệt,Thành phố Hà Nội
34 | Lentulo số 25, L 21mm (Trâm đưa xi măng vào ống tủy) | Cái | 240 | Việt Nam |  | PASTE CARRIERS | PASTE CARRIERS | MANI, INC. |  |  | 2026 trở đi | Kim đưa chất hàn răng vào ống tủy dùng trong điều trị nội nha. Cán và thân cây làm bằng thép không gỉ. Sử dụng trong nha khoa, dùng đưa chất hàn răng vào ống tủy. Đạt tiêu chuẩn ISO 13485 | 31.160 | vn3301584227 | CÔNG TY TNHH MỘT THÀNH VIÊN DỊCH VỤ THƯƠNG MẠI HÀ PHÚ | IB2600279517 | vn3300543242 | Trung Tâm y tế Hương Thủy | Đấu thầu rộng rãi | 18/09/2026 | 811/QĐ-TTYT | 18/09/2026 | 1 | Phường Hương Thủy,Thành phố Huế
35 | Cone giấy lau khô ống tủy | hộp | 14 | Việt Nam | 0 | Taper 04 | PEARL ENDOPIA | Công ty TNHH Pearl Dent |  |  | Năm 2026 trở về sau | Vật liệu thấm hút dịch ống tủy có vạch để làm khô ống tủy trước khi trám lỗ ống tủy. Kích cỡ: Số 20-45. Đảm bảo kích thước, hình dạng chính xác, dễ thao tác. Cuộn thủ công từ Gutta Parcha cao cấp, đạt độ chính xác cao. Hộp trượt/ 100 cây, độ thuôn 0.04 (4%) Tiêu chuẩn ISO 13485, FDA, CFS | 93.000 | vn0301925136 | CÔNG TY TNHH THIẾT BỊ Y TẾ LIÊN NHA | IB2600380607 | vn0401494564 | Bệnh viện Phụ sản-Nhi Đà Nẵng | Đấu thầu rộng rãi | 17/09/2026 | 765/QĐ-BVPSNĐN | 17/09/2026 | 2 | Phường Ngũ Hành Sơn,Thành phố Đà Nẵng Phường Hải Châu,Thành phố Đà Nẵng
36 | Dung cụ nong dũa ống tủy các số | Hộp | 60 | Trung Quốc |  | C32021006 C32021008 C32021010 C32021015 C32021020 C32021025 C32021030 C32021035 C32021040 C32021100 C32021101 C32025006 C32025008 C32025010 C32025015 C32025020 C32025025 C32025030 C32025035 C32025040 C32025100 C32025101 | C32021006 C32021008 C32021010 C32021015 C32021020 C32021025 C32021030 C32021035 C32021040 C32021100 C32021101 C32025006 C32025008 C32025010 C32025015 C32025020 C32025025 C32025030 C32025035 C32025040 C32025100 C32025101 | Shenzeng Feihuan Medical Instruments Co., Ltd - |  | 250003606/PCBB-HCM ngày 12/11/2025 | 2025 trở về sau | Trâm H-File không đục lỗ, sửa soạn ống tủy - Dùng nong dũa ống tủy bằng tay. - Chất liệu thép không gỉ. - Mặt cắt thiết diện tròn. - Chiều dài làm việc: 21mm, 25mm. - Độ thuôn 2% không đổi. - Vòng chặn bằng silicone. - Kích cỡ: 06, 08, 10, 15, 20, 25, 30, 35, 40, 15-40, 45-80 - Nong dũa theo phương pháp Step-back - Quy cách: Hộp 6 cái - Tiêu chuẩn chất lượng ISO | 97.000 | vn0302130894 | CÔNG TY TNHH TRANG THIẾT BỊ NHA KHOA | IB2600191284 | vn1500236076 | Bệnh viện đa khoa Vĩnh Long | Đấu thầu rộng rãi | 14/09/2026 | 1808//QĐ-BVĐK | 14/09/2026 | 3 | Phường Phước Hậu,Tỉnh Vĩnh Long
37 | Trám bít ống tủy AH26 | Hộp | 2 | Ấn Độ | 3006 | 40031 | Prevest Denpro | Prevest Denpro Limited |  | 220001744/PCBB-HCM ngày 26/05/2026 | Năm 2025 trở về sau | Là paste không thấu xạ, không tái hấp thụ dùng để bít ống tủy, chứa thành phần không ảnh hưởng đến mô, không gây sưng, có tính sát trùng và diệt khuẩn, trám và bít vĩnh viễn ống tủy. Tiêu chuẩn ISO 13485, CE | 528.000 | vn0301925136 | CÔNG TY TNHH THIẾT BỊ Y TẾ LIÊN NHA | IB2600191284 | vn1500236076 | Bệnh viện đa khoa Vĩnh Long | Đấu thầu rộng rãi | 14/09/2026 | 1808//QĐ-BVĐK | 14/09/2026 | 3 | Phường Phước Hậu,Tỉnh Vĩnh Long
38 | Bít ống tủy các số | Hộp | 20 | Việt Nam | 0 | Iso standard size, Taper 04, Taper 06 | PEARL ENDOPIA | Công ty TNHH Pearl Dent |  | 240000348/PCBB-HCM ngày 15/02/2024 | Năm 2025 trở về sau | Vật liệu trám bít ống tủy có vạch được sử dụng để lấp đầy ống tủy của răng sau khi làm sạch và tạo hình. Kích cỡ: Số 20, 25, 30, 35, 40. Đảm bảo kích thước, hình dạng chính xác và độ thuôn tương ứng ống tuỷ các loại, với khả năng thao tác tuyệt vời. Hộp trượt/ 120 cái (độ thuôn tiêu chuẩn ISO tương ứng độ thuôn 0.02). Hộp trượt/ 60 cái (độ thuôn 0.04, 0.06). Tiêu chuẩn ISO 13485, FDA, CFS | 143.000 | vn0301925136 | CÔNG TY TNHH THIẾT BỊ Y TẾ LIÊN NHA | IB2600191284 | vn1500236076 | Bệnh viện đa khoa Vĩnh Long | Đấu thầu rộng rãi | 14/09/2026 | 1808//QĐ-BVĐK | 14/09/2026 | 3 | Phường Phước Hậu,Tỉnh Vĩnh Long
39 | Băng thuốc ống tủy Canxi hydroxit | Lọ | 4 | Ấn Độ | 3006 | 40029 | Prevest Denpro | Prevest Denpro Limited |  | 220001744/PCBB-HCM ngày 26/05/2026 | Năm 2025 trở về sau | Bột Calcium Hydroxide sát trùng dùng trong chữa trị ống tủy, lý tưởng trong trám tủy tạm, che tủy, bảo vệ tủy, cách ly tủy trong trường hợp răng sâu nặng. Tiêu chuẩn ISO 13485 | 105.000 | vn0301925136 | CÔNG TY TNHH THIẾT BỊ Y TẾ LIÊN NHA | IB2600191284 | vn1500236076 | Bệnh viện đa khoa Vĩnh Long | Đấu thầu rộng rãi | 14/09/2026 | 1808//QĐ-BVĐK | 14/09/2026 | 3 | Phường Phước Hậu,Tỉnh Vĩnh Long
40 | Bộ dẫn lưu dịch não tủy qua đường ống sống | Cái | 20 | Mexico + DOMINICAN REPUBLIC | 9018.xxxx | 46913/46914+46419 | Duet External Drainage and Monitoring System, SmartSite/Interlink injection sites + EDM Lumbar catheter, 80 cm, closed tip, barium impregnated | Medtronic Mexico S. de R.L. de CV + Covidien |  |  | Từ năm 2025 trở về sau | - Bộ dẫn lưu và theo dõi dịch não tủy Duet dùng trong phẫu thuật dẫn lưu dịch não tủy từ thắt lưng ra ngoài có thể treo hoặc gắn vào giá đỡ bằng kẹp tích hợp. - Catheter thắt lưng dài 80cm, đường kính trong 0.7mm, đường kính ngoài 1.5mm, dung tích bên trong 0.308ml, đầu tip đóng. Catheter thắt lưng bao gồm kim Tuohy 14 guage, kim Blunt 20-guage - Túi chứa dịch 600ml - Buồng nhỏ giọt 75ml. - Hệ thống khóa chính gắn với bộ chuyển đổi áp suất bên ngoài. - Ống nối với bệnh nhân có sọc màu xanh lá và dài 60''. - Có thấu kính phóng đại phía trước buồng nhỏ giọt. - Thang đo áp lực có thể xoay để lựa chọn giữa dẫn lưu não tủy và dẫn lưu thắt lưng, có 2 chỉ số đo là mm of Hg hoặc cm of H2O với số lớn và dễ đọc - Có 2 vị trí tiêm - Bộ phận Hydrophobic Vent kháng vi khuẩn. - Sử dụng được với MRI 3 Tesla Đạt tiêu chuẩn FDA (Mỹ), ISO 13485. | 10.020.000 | vn0310471834 | CÔNG TY CỔ PHẦN TRANG THIẾT BỊ Y TẾ ĐỨC TÍN | IB2600095346 | vnz000039078 | Bệnh viện Đại học Y Dược - Cơ sở Linh Đàm | Đấu thầu rộng rãi | 14/09/2026 | 1742/QĐ-BVĐHYD/LĐ | 14/09/2026 | 2 | Phường Hoàng Liệt,Thành phố Hà Nội
41 | Lưỡi cắt đốt sóng cao tần Plasma dùng bên ngoài ống tủy sống trong phẫu thuật nội soi cột sống 2 cổng | Cái | 10 | Trung Quốc |  | BC405A; BC405B | Jiangsu Bonss Medical | Jiangsu Bonss Medical Technology Co., Ltd. |  |  | Từ năm 2025 trở về sau | Đường kính mũi đốt 4.3mm, chiều dài thân đốt 135mm, chiều dài tay cầm 173mm. Góc nghiêng mũi đốt: 70/ 90 độ. - Đầu trước mũi đốt cách nhiệt bằng ceramic, bề mặt lưỡi đốt phủ Tungsten giúp tạo plasma xung quanh các điện cực tối ưu, liên tục và hạn chế dính mô vào mặt lưỡi đốt. - Tính năng tự động tạm dừng đốt khi đầu đốt tiếp xúc kim loại và tự động hoạt động trở lại sau khi đầu đốt trở về khoảng cách thích hợp khi dùng với máy cắt đốt cùng nhà sản xuất.Tích hợp cáp nối dài 3m và đầu hút. Đóng gói: Tiệt trùng sẵn, sử dụng một lần. Tương thích với các máy cắt đốt cùng nhà sản xuất. Tiêu chuẩn CE, ISO | 10.500.000 | vn0100108536 | CÔNG TY CỔ PHẦN DƯỢC PHẨM TRUNG ƯƠNG CPC1 | IB2600193353 | vn1800271748 | Bệnh viện Đa khoa Trung ương Cần Thơ | Đấu thầu rộng rãi | 11/09/2026 | 3581/QĐ-BVTWCT | 11/09/2026 | 2 | Phường Tân An,Thành phố Cần Thơ
42 | Lưỡi cắt đốt sóng cao tần Plasma dùng bên ngoài ống tủy sống trong phẫu thuật nội soi cột sống 2 cổng | Cái | 10 | Trung Quốc |  | BC405A; BC405B | Jiangsu Bonss Medical | Jiangsu Bonss Medical Technology Co., Ltd. |  |  | Từ năm 2025 trở về sau | Đường kính mũi đốt 4.3mm, chiều dài thân đốt 135mm, chiều dài tay cầm 173mm. Góc nghiêng mũi đốt: 70/ 90 độ. - Đầu trước mũi đốt cách nhiệt bằng ceramic, bề mặt lưỡi đốt phủ Tungsten giúp tạo plasma xung quanh các điện cực tối ưu, liên tục và hạn chế dính mô vào mặt lưỡi đốt. - Tính năng tự động tạm dừng đốt khi đầu đốt tiếp xúc kim loại và tự động hoạt động trở lại sau khi đầu đốt trở về khoảng cách thích hợp khi dùng với máy cắt đốt cùng nhà sản xuất.Tích hợp cáp nối dài 3m và đầu hút. Đóng gói: Tiệt trùng sẵn, sử dụng một lần. Tương thích với các máy cắt đốt cùng nhà sản xuất. Tiêu chuẩn CE, ISO | 10.500.000 | vn0100108536 | CÔNG TY CỔ PHẦN DƯỢC PHẨM TRUNG ƯƠNG CPC1 | IB2600193353 | vn1800271748 | Bệnh viện Đa khoa Trung ương Cần Thơ | Đấu thầu rộng rãi | 11/09/2026 | 3581/QĐ-BVTWCT | 11/09/2026 | 2 | Phường Tân An,Thành phố Cần Thơ
43 | Dụng cụ nong giũa ống tủy bằng tay (K-File hoặc tương đương) | Cây | 400 | Việt Nam | thiết bị y tế | 18mm # xx; 21mm # xx; 25mm # xx (xx là: 08 đến 80) | Mani | Mani Hanoi Co.,Ltd. Pho Yen Factory |  |  | Năm 2025 trở đi | Dụng cụ nong giũa ống tủy trong điều trị nội nha bằng tay - Chất liệu: thép không gỉ. - Kích thước: chiều dài làm việc từ 18 đến 25mm. - Cấu tạo: nhiều gai nhiều kích cỡ đường kính từ 0.01-0.03mm - Thích hợp với chu trình tiệt khuẩn khô hoặc hơi nước (nhiệt độ cao ở 132-134 độ). | 18.400 | vn0106072491 | CÔNG TY TNHH ĐẦU TƯ VÀ THƯƠNG MẠI LAKE SIDE VIỆT NAM | IB2600087789 | vn4000491838 | Bệnh viện Việt - Hàn Đà Nẵng | Đấu thầu rộng rãi | 08/09/2026 | 2655/QĐ-BV | 08/09/2026 | 3 | Xã Núi Thành,Thành phố Đà Nẵng
44 | Côn trám bít ống tủy nha khoa | Ống | 8000 | Công ty TNHH Pearl Dent | 0 | EKM | PEARL ENDOPIA | Việt Nam |  |  | Năm 2025 trờ về sau | Vật liệu trám bít ống tủy không vách và có vạch được sử dụng để lấp đầy ống tủy của răng sau khi làm sạch và tạo hình. Kích cỡ: Cỡ riêng lẻ hoặc hỗn hợp, từ số 15-40; 45-80. Đảm bảo kích thước, hình dạng chính xác và độ thuôn tiêu chuẩn ISO (tương ứng độ thuôn 2%) với khả năng thao tác tuyệt vời. Hộp trượt/ 120 ống (cây). Tiêu chuẩn chất lượng ISO 13485, FDA, CFS | 810 | vn0301925136 | CÔNG TY TNHH THIẾT BỊ Y TẾ LIÊN NHA | IB2600087789 | vn4000491838 | Bệnh viện Việt - Hàn Đà Nẵng | Đấu thầu rộng rãi | 08/09/2026 | 2655/QĐ-BV | 08/09/2026 | 3 | Xã Núi Thành,Thành phố Đà Nẵng
45 | Dụng cụ tạo hình và vệ sinh ống tủy các cỡ | Cây | 300 | Việt Nam | thiết bị y tế | 21mm # xx (xx là: 08 đến 80) | Mani | Mani Hanoi Co.,Ltd. Pho Yen Factory |  |  | Năm 2025 trở đi | Dụng cụ tạo hình và vệ sinh ống tủy, Tay cầm bằng nhựa, lõi thép không rỉ. Reamer (hoặc tương đương) các cỡ, chiều dài 21mm. Đạt Tiêu chuẩn ISO 13485/9001/TCCS | 14.834 | vn0106072491 | CÔNG TY TNHH ĐẦU TƯ VÀ THƯƠNG MẠI LAKE SIDE VIỆT NAM | IB2600087789 | vn4000491838 | Bệnh viện Việt - Hàn Đà Nẵng | Đấu thầu rộng rãi | 08/09/2026 | 2655/QĐ-BV | 08/09/2026 | 3 | Xã Núi Thành,Thành phố Đà Nẵng
46 | Kim đưa chất hàn răng vào ống tủy (Lentulo hoặc tương đương) các cỡ | Cây | 300 | Việt Nam | thiết bị y tế | 21mm # xx ; 25mm # xx (xx là: 25 đến 40) | Mani | Mani Hanoi Co.,Ltd. Pho Yen Factory |  |  | Năm 2025 trở đi | Lentulo các cỡ, chiều dài 21/25mm.(Kim đưa chất hàn răng vào ống tủy dài 25mm). Đạt Tiêu chuẩn ISO 13485/9001/TCCS | 23.700 | vn0106072491 | CÔNG TY TNHH ĐẦU TƯ VÀ THƯƠNG MẠI LAKE SIDE VIỆT NAM | IB2600087789 | vn4000491838 | Bệnh viện Việt - Hàn Đà Nẵng | Đấu thầu rộng rãi | 08/09/2026 | 2655/QĐ-BV | 08/09/2026 | 3 | Xã Núi Thành,Thành phố Đà Nẵng
47 | Dụng cụ nong giũa ống tủy bằng tay (H-File hoặc tương đương) | Cây | 400 | Việt Nam | thiết bị y tế | 18mm # xx; 21mm # xx; 25mm # xx (xx là: 08 đến 80) | Mani | Mani Hanoi Co.,Ltd. Pho Yen Factory |  |  | Năm 2025 trở đi | Dụng cụ nong giũa ống tủy trong điều trị nội nha bằng tay - Chất liệu: thép không gỉ. - Kích thước: chiều dài làm việc từ 18 đến 25mm. - Cấu tạo: nhiều gai nhiều kích cỡ đường kính từ 0.01-0.03mm - Thích hợp với chu trình tiệt khuẩn khô hoặc hơi nước (nhiệt độ cao ở 132-134 độ). | 18.400 | vn0106072491 | CÔNG TY TNHH ĐẦU TƯ VÀ THƯƠNG MẠI LAKE SIDE VIỆT NAM | IB2600087789 | vn4000491838 | Bệnh viện Việt - Hàn Đà Nẵng | Đấu thầu rộng rãi | 08/09/2026 | 2655/QĐ-BV | 08/09/2026 | 3 | Xã Núi Thành,Thành phố Đà Nẵng
48 | Máy đo chiều dài ống tủy | Cái | 1 | Xuất xứ (máy chính): Nhật Bản |  | Ký mã hiệu (máy chính): DP-ZX (Type: RCM-EX) | Nhãn hiệu (máy chính): Morita | Hãng sản xuất/ Cơ sở sản xuất (máy chính): J.Morita MFG. Corp. |  |  | Năm 2025 trở về sau | Theo bảng chào đáp ứng kỹ thuật đính kèm trong E-HSDT | 65.000.000 | vn0100109191 | LIÊN DANH KHỐI CẬN LÂM SÀNG | IB2600431351 | vn0315584775 | Ban Quản lý dự án đầu tư xây dựng các công trình dân dụng và công nghiệp Thành phố Hồ Chí Minh | Đấu thầu rộng rãi | 27/08/2026 | 1342/QĐ-DDCN | 27/08/2026 | 2 | Xã Hóc Môn,Thành phố Hồ Chí Minh
49 | Thuốc sát trùng ống tủy (CMC 15 ml) | Lọ | 2 | Ấn Độ | 3006 | 40015 | Prevest Denpro | Prevest Denpro Limited |  |  | Năm 2026 trở về sau | Camphenol là chất sát khuẩn có hiệu quả cao, được sử dụng trong điều trị các ống tủy nhiễm khuẩn và các tình trạng nhiễm trùng vùng quanh chóp răng. Sát khuẩn ngà răng sau khi sửa soạn xoang. Sát khuẩn sau khi lấy tủy và băng thuốc tủy. Điều trị tình trạng viêm sau chấn thương. Sát khuẩn ống tủy. Lọ/ 15ml. | 240.000 | vn0301925136 | CÔNG TY TNHH THIẾT BỊ Y TẾ LIÊN NHA | IB2600355154 | vn1100179232 | Trung tâm Y tế khu vực Thủ Thừa | Đấu thầu rộng rãi | 26/08/2026 | 1920/QĐ-TTYTKVTT | 26/08/2026 | 3 | Xã Thủ Thừa,Tỉnh Tây Ninh
50 | Cây lèn ống tủy | Cây | 15 | Việt Nam | 9021 | PLUGGERS/ SPREADERS | 0 | MANI HANOI CO.,LTD |  |  | Không hạn sử dụng | "Kim lèn côn dọc Finger Pluggers/ Kim lèn côn ngang Finger Spreader/ là 2 sản phẩm dùng để lèn côn gutta percha theo chiều ngang/ chiều dọc. Sản phẩm chưa tiệt trùng. Đây là công cụ cắt nha khoa với phần mũi hình ống hẹp dần, mặt cắt tiết diện hình tròn và có đầu phẳng. Vật liệu chính: 1) Lưỡi cắt: Thép không rỉ (bao gồm ni-ken và crôm) 2) Chuôi: Polybutylene terephthalate Bằng thép, chiều dài phần làm việc 21mm, 25mm, có 6 số Số 15 (0.15mm) /số 20 (0.20mm)/ Số 25 (0.25mm)/Số 30 (0.30mm)/Số 35 (0.35mm) / Số 40 (0.40mm)" | 19.110 | vn0300534193 | CÔNG TY CỔ PHẦN TRANG THIẾT BỊ KỸ THUẬT Y TẾ THÀNH PHỐ HỒ CHÍ MINH | IB2600076893 | vn0305066421 | Bệnh viện đa khoa Tân Phú | Đấu thầu rộng rãi | 22/08/2026 | 2244.QĐ-BVĐKTP | 22/08/2026 | 2 | Phường Tân Phú,Thành phố Hồ Chí Minh
51 | Cây lèn ống tủy | Cây | 15 | Việt Nam | 9021 | PLUGGERS/ SPREADERS | 0 | MANI HANOI CO.,LTD |  |  | Không hạn sử dụng | "Kim lèn côn dọc Finger Pluggers/ Kim lèn côn ngang Finger Spreader/ là 2 sản phẩm dùng để lèn côn gutta percha theo chiều ngang/ chiều dọc. Sản phẩm chưa tiệt trùng. Đây là công cụ cắt nha khoa với phần mũi hình ống hẹp dần, mặt cắt tiết diện hình tròn và có đầu phẳng. Vật liệu chính: 1) Lưỡi cắt: Thép không rỉ (bao gồm ni-ken và crôm) 2) Chuôi: Polybutylene terephthalate Bằng thép, chiều dài phần làm việc 21mm, 25mm, có 6 số Số 15 (0.15mm) /số 20 (0.20mm)/ Số 25 (0.25mm)/Số 30 (0.30mm)/Số 35 (0.35mm) / Số 40 (0.40mm)" | 19.110 | vn0300534193 | CÔNG TY CỔ PHẦN TRANG THIẾT BỊ KỸ THUẬT Y TẾ THÀNH PHỐ HỒ CHÍ MINH | IB2600076893 | vn0305066421 | Bệnh viện đa khoa Tân Phú | Đấu thầu rộng rãi | 22/08/2026 | 2244.QĐ-BVĐKTP | 22/08/2026 | 2 | Phường Tân Phú,Thành phố Hồ Chí Minh
52 | Dũa ống tủy số 25 | cái | 84 | Việt NAm |  | 21mm#25 | Mani | Mani HaNoi.Co.LTD/ Việt Nam |  |  | 2025 về sau | "Làm bằng vật liệu thép không gỉ, độ thuôn 2%. Đầu trâm hình tam giác - Chiều dài làm việc: 18mm, 21mm, 25mm, 28mm, 31mm - Size: số 10, 15, 20, 25, 30, 35, 40, 45, 50, 55, 60, 70, 80 - Tiêu chuẩn sản xuất: ISO 13485" | 16.500 | vn2800588271 | CÔNG TY CỔ PHẦN THIẾT BỊ VẬT TƯ Y TẾ THANH HÓA | IB2600335457 | vn2801245277 | Bệnh viện Đa khoa Quảng Xương | Đấu thầu rộng rãi | 21/08/2026 | 969/QĐ-BVQX | 21/08/2026 | 2 | Xã Lưu Vệ,Tỉnh Thanh Hóa
53 | Dũa ống tủy số 30 | cái | 84 | Việt NAm |  | 21mm#30 | Mani | Mani HaNoi.Co.LTD/ Việt Nam |  |  | 2025 về sau | "Làm bằng vật liệu thép không gỉ, độ thuôn 2%. Đầu trâm hình tam giác - Chiều dài làm việc: 18mm, 21mm, 25mm, 28mm, 31mm - Size: số 10, 15, 20, 25, 30, 35, 40, 45, 50, 55, 60, 70, 80 - Tiêu chuẩn sản xuất: ISO 13485" | 16.500 | vn2800588271 | CÔNG TY CỔ PHẦN THIẾT BỊ VẬT TƯ Y TẾ THANH HÓA | IB2600335457 | vn2801245277 | Bệnh viện Đa khoa Quảng Xương | Đấu thầu rộng rãi | 21/08/2026 | 969/QĐ-BVQX | 21/08/2026 | 2 | Xã Lưu Vệ,Tỉnh Thanh Hóa
54 | Nong ống tủy số 15 | Cái | 70 | Việt Nam |  | 21mm#10,20,25,30,35,40… 25mm#10,20,25,30,35,40… | Mani | Mani HaNoi.Co.LTD/ Việt Nam |  |  | 2025 về ssau | Vật liệu thép không gỉ, độ thuôn 2%. Chiều dài 21mm, 25mm, 28mm, 31mm. các cỡ : 10,20,25,30,35,… | 16.500 | vn2800588271 | CÔNG TY CỔ PHẦN THIẾT BỊ VẬT TƯ Y TẾ THANH HÓA | IB2600335457 | vn2801245277 | Bệnh viện Đa khoa Quảng Xương | Đấu thầu rộng rãi | 21/08/2026 | 969/QĐ-BVQX | 21/08/2026 | 2 | Xã Lưu Vệ,Tỉnh Thanh Hóa
55 | Dũa ống tủy số 20 | cái | 84 | Việt NAm |  | 21mm#20 | Mani | Mani HaNoi.Co.LTD/ Việt Nam |  |  | 2025 về sau | "Làm bằng vật liệu thép không gỉ, độ thuôn 2%. Đầu trâm hình tam giác - Chiều dài làm việc: 18mm, 21mm, 25mm, 28mm, 31mm - Size: số 10, 15, 20, 25, 30, 35, 40, 45, 50, 55, 60, 70, 80 - Tiêu chuẩn sản xuất: ISO 13485" | 16.500 | vn2800588271 | CÔNG TY CỔ PHẦN THIẾT BỊ VẬT TƯ Y TẾ THANH HÓA | IB2600335457 | vn2801245277 | Bệnh viện Đa khoa Quảng Xương | Đấu thầu rộng rãi | 21/08/2026 | 969/QĐ-BVQX | 21/08/2026 | 2 | Xã Lưu Vệ,Tỉnh Thanh Hóa
56 | Nong ống tủy số 10 | Cái | 70 | Việt Nam |  | 21mm#10,20,25,30,35,40… 25mm#10,20,25,30,35,40… | Mani | Mani HaNoi.Co.LTD/ Việt Nam |  |  | 2025 về ssau | Vật liệu thép không gỉ, độ thuôn 2%. Chiều dài 21mm, 25mm, 28mm, 31mm. các cỡ : 10,20,25,30,35,… | 16.500 | vn2800588271 | CÔNG TY CỔ PHẦN THIẾT BỊ VẬT TƯ Y TẾ THANH HÓA | IB2600335457 | vn2801245277 | Bệnh viện Đa khoa Quảng Xương | Đấu thầu rộng rãi | 21/08/2026 | 969/QĐ-BVQX | 21/08/2026 | 2 | Xã Lưu Vệ,Tỉnh Thanh Hóa
57 | Máy điều trị nội nha (có chức năng đo chiều dài ống tủy) | Máy | 2 | Nhật Bản |  | TR-ZX2 (Type: Plus) | J.Morita MFG. CORP. | J.Morita MFG. CORP. |  |  | 2025 trở về sau | Theo "Bảng kê khai cấu hình, thông số kỹ thuật của hàng hóa dự thầu" tại E-HSDT | 165.000.000 | vn0105118288 | Liên danh nhà thầu Y TẾ XANH - DCA | IB2600220066 | vn5700391615 | Bệnh viện Bãi Cháy | Đấu thầu rộng rãi | 19/08/2026 | 1563/QĐ-BVBC | 19/08/2026 | 1 | Phường Việt Hưng,Tỉnh Quảng Ninh
58 | Xi măng trám bít ống tủy | Hộp | 6 | Hàn Quốc |  | OrthoMTA 1g | BIOMTA. | BIOMTA. |  |  | 2025 trở đi | Vật liệu trám bít ống tủy Bioceramic | 2.050.000 | vn0103637859 | CÔNG TY TNHH THƯƠNG MẠI VÀ XÂY DỰNG PHÚC THỊNH | IB2600359413 | vn0103403378 | Bệnh viện Đa khoa Đan Phượng | Đấu thầu rộng rãi | 17/08/2026 | 1534/QĐ-BVĐP | 17/08/2026 | 2 | Xã Đan Phượng,Thành phố Hà Nội
59 | Lưỡi cắt đốt sóng cao tần Plasma dùng bên ngoài ống tủy sống | Cái | 10 | Trung Quốc |  | MC405C | JiangSu Bonss Medical Technology Co., Ltd | JiangSu Bonss Medical Technology Co., Ltd |  |  | 2025 trở đi | - Sử dụng công nghệ Plasma được thực hiện ở nhiệt độ kiểm soát từ 40°C đến 70°C - Góc nghiêng của mũi đốt: 90° - Tiêu chuẩn chất lượng: ISO13485, CE | 5.850.000 | vn0101605379 | CÔNG TY CỔ PHẦN CÔNG NGHỆ Y TẾ BMS | IB2600243725 | vn5700370069 | Bệnh viện Việt Nam - Thụy Điển Uông Bí | Đấu thầu rộng rãi | 11/08/2026 | 2700/QĐ-BVVNTĐ | 11/08/2026 | 3 | Phường Uông Bí,Tỉnh Quảng Ninh
60 | Chất hàn ống tủy | Lọ | 1 | Pháp |  | Xi măng hàn răng Cortisomol SP | Acteon Group | Produits Dentaires Pierre Rolland SAS (Acteon Group) |  |  | 2025 TRỞ VỀ SAU | Lọ ≥ 25g | 145.000 | vn0101849706 | CÔNG TY TNHH THIẾT BỊ Y TẾ VÀ HOÁ CHẤT HOÀNG PHƯƠNG | IB2600328405 | vn4600203584 | Bệnh viện Đồng Hỷ | Đấu thầu rộng rãi | 10/08/2026 | 468/QĐ-BVDH | 10/08/2026 | 2 | Phường Linh Sơn,Tỉnh Thái Nguyên
61 | Côn trám bít ống tủy | Hộp | 60 | Việt nam |  | Vật liệu trám bít ống tủy Gutta Percha Points | Pearl Dent | Pearl Dent Co., Ltd. |  |  | 2025 TRỞ VỀ SAU | Dùng để trám bít ống tủy răng sau khi điều trị, để phòng tránh việc vi khuẩn xâm nhập trở lại. Hộp ≥ 120 cái | 95.000 | vn0101849706 | CÔNG TY TNHH THIẾT BỊ Y TẾ VÀ HOÁ CHẤT HOÀNG PHƯƠNG | IB2600328405 | vn4600203584 | Bệnh viện Đồng Hỷ | Đấu thầu rộng rãi | 10/08/2026 | 468/QĐ-BVDH | 10/08/2026 | 2 | Phường Linh Sơn,Tỉnh Thái Nguyên
62 | Bôi trơn ống tủy | Tuýp | 3 | Meta Biomed |  | - | - | Hàn Quốc |  |  | Chi tiết theo bảng cam kết | Bôi trơn ống tủy Quy cách: Tuýp 7gr | 444.400 | vn0101905830 | CÔNG TY CỔ PHẦN ĐẦU TƯ HDN | IB2600354464 | vn0106049358 | Học viện Quân y | Đấu thầu rộng rãi | 04/08/2026 | 3666/QĐ-HVQY | 04/08/2026 | 1 | Phường Hà Đông,Thành phố Hà Nội
63 | Dung dịch làm sạch ống tủy EDTA | Chai | 50 | Ba Lan | 3006 | Không có | Endo-Solution | Cerkamed |  |  | Năm 2025 trở về sau | Sản phẩm có chứa: Disodium Edtate (EDTA 17%) Có tác dụng làm sạch ống tủy, loại bỏ lớp mùn ngà và bộc lộ các lỗ của ống ngà. Đóng gói: Chai 200g | 980.000 | vn0304028624 | CÔNG TY TNHH NHA KHOA THÁI BÌNH DƯƠNG | IB2600190434 | vn0103599265 | Bệnh viện Quân Y 103 | Đấu thầu rộng rãi | 03/08/2026 | 3997/QĐ-BVQY103 | 31/07/2026 | 2 | Phường Hà Đông,Thành phố Hà Nội
64 | Cone gutta percha trám bít ống tủy răng (Cone chính) | Hộp (120 cây) | 240 | Việt Nam | 0 | EKM/ Iso standard size | PEARL ENDOPIA | Công ty TNHH Pearl Dent |  |  | Năm 2025 trở về sau | Vật liệu trám bít ống tủy có vạch được sử dụng để lấp đầy ống tủy của răng sau khi làm sạch và tạo hình. Cấu tạo: gutta percha Kích cỡ: Cỡ riêng lẻ hoặc hỗn hợp, từ số 15-40. Đảm bảo kích thước, hình dạng chính xác và độ thuôn tương ứng ống tuỷ các loại, với khả năng thao tác tuyệt vời. Hộp trượt/120 cây (độ thuôn 0.02, tương ứng tiêu chuẩn ISO) | 70.000 | vn0301925136 | CÔNG TY TNHH THIẾT BỊ Y TẾ LIÊN NHA | IB2500518970 | vn1800271716 | BỆNH VIỆN TIM MẠCH THÀNH PHỐ CẦN THƠ | Đấu thầu rộng rãi | 31/07/2026 | Số 346/QĐ-BVTM | 31/07/2026 | 5 | Phường Ninh Kiều,Thành phố Cần Thơ
65 | Vật liệu trám bít ống tủy | Hộp | 20 | Hàn Quốc | 3006 | Không có | Endoseal MTA | Maruchi |  |  | Năm 2026 | Vật liệu trám bít ống tủy. Khả năng tương hợp sinh học cao. Bít kín tuyệt đối. Tính khoáng hóa sinh học. Tạo mô cứng. Kháng khuẩn hiệu quả. Khả năng thu hồi vật liệu. Không đổi màu răng. Hộp/Tuýp/2g | 2.088.000 | vn0304028624 | CÔNG TY TNHH NHA KHOA THÁI BÌNH DƯƠNG | IB2600243308 | vn0101486675 | Bệnh viện Răng Hàm Mặt Trung ương Hà Nội | Đấu thầu rộng rãi | 28/07/2026 | 892/QĐ-BVRHMTWHN | 28/07/2026 | 2 | Phường Hoàn Kiếm,Thành phố Hà Nội
66 | Cây lèn ống tủy các loại A, B, C, D | Hộp | 6 | Thụy Sĩ |  | FKG-02.111.21.015.CG FKG-02.111.21.020.CG FKG-02.111.21.025.CG FKG-02.111.21.030.CG FKG-02.111.21.035.CG FKG-02.111.21.040.CG FKG-02.111.25.015.CG FKG-02.111.25.020.CG FKG-02.111.25.025.CG FKG-02.111.25.030.CG FKG-02.111.25.035.CG FKG-02.111.25.040.CG | FKG Dentaire Sàrl | FKG Dentaire Sàrl |  |  | từ 2025 trở về sau | Cây lèn ngang. Vật liệu thép không gỉ. Chiều dài từ 21mm đến 25mm. Các cỡ. Hộp 6 cây | 582.000 | vn0302130894 | CÔNG TY TNHH TRANG THIẾT BỊ NHA KHOA | IB2600243308 | vn0101486675 | Bệnh viện Răng Hàm Mặt Trung ương Hà Nội | Đấu thầu rộng rãi | 28/07/2026 | 892/QĐ-BVRHMTWHN | 28/07/2026 | 2 | Phường Hoàn Kiếm,Thành phố Hà Nội
67 | Lưỡi cắt đốt sóng cao tần Plasma dùng bên ngoài ống tủy sống trong phẫu thuật nội soi cột sống 2 cổng | Cái | 20 | Hàn Quốc | 9018 | A-FAA11-150 A-FAA01-150 A-FAA01-280 A-FBA11-150 A-FBA01-150 A-FBA01-280 A-FBB11-150 A-FBB01-150 A-FCA11-150 A-FCA01-150 A-FCA01-280 | ESStar™ RF Electrode (UBE) | Biounit. Co.,Ltd |  |  | 2025, 2026 | Lưỡi cắt đốt bằng sóng cao tần plasma dùng trong phẫu thuật nội soi cột sống hai cổng ESStar™ RF Electrode (UBE) - Mục đích sử dụng: Cắt mô và cầm máu mạnh mẽ, hiệu quả. - Đường kính đầu đốt 2.3/ 4.0 mm x Chiều dài làm việc: 150 và 280 mm, tương ứng góc nghiêng Tom 0°/45°/60°/90°. - Điều kiển trực tiếp trên tay cầm hoặc bàn đạp chân. - Lớp phủ đặc biệt trên bề mẵt lưỡi đốt giúp giảm bám dính mô mềm và giữ nhiệt độ thấp kéo dài trong suốt ca phẫu thuật. - Lớp cách nhiệt ở đầu mũi đốt bằng ceramic giảm nguy cơ tổn thương mô thần kinh, đảm bảo cho ca phẫu thuật an toàn. - Khả năng hút ưu việt giảm các bong bóng cản trở tầm nhìn đảm bảo phẫu trường rõ ràng. - Ổ cắm dạng 6 ghim, 10 ghim. - Tiệt trùng sẵn, sử dụng một lần - Dùng kèm theo hệ thống nội soi tương thích. - Tiêu chuẩn ISO. BỘ NỘI SOI 2 CỔNG | 10.250.000 | vn0314011330 | CÔNG TY TNHH KHOA HỌC KỸ THUẬT Y TẾ IQ | IB2600214034 | vn2800720339 | Bệnh viện Đa khoa tỉnh Thanh Hóa | Đấu thầu rộng rãi | 24/07/2026 | 2626/QĐ-BVĐKT | 24/07/2026 | 2 | Phường Hạc Thành,Tỉnh Thanh Hóa
68 | Côn trám bít ống tủy Gutta các số 15, 20, 25, 30, 35, 40. | Hộp | 30 | Hàn Quốc |  | Gutta Percha Points | Diadent | Diadent Group International |  |  | 2026 | Côn trám bít ống tủy nha khoa Gutta Percha. các số 15, 20, 25, 30, 35, 40. Đạt tiêu chuẩn ISO 13485 | 100.000 | vn3301068656 | CÔNG TY CỔ PHẦN DƯỢC PHẨM VÀ THIẾT BỊ Y TẾ TÂM ĐỨC | IB2600240636 | vn3300343469 | Trung tâm Y tế A Lưới | Đấu thầu rộng rãi | 15/07/2026 | 123/QĐ-TTYT | 15/07/2026 | 2 | Thành phố Huế
69 | Vật liệu trám bít ống tủy | Tube | 10 | Hàn Quốc |  | DIA-ROOT BIO SEALER | Diadent | DiaDent Group International |  |  | 2026 | Độ pH = 12, Độ hòa tan 0.95% , Độ chảy lỏng 22mm, Thời gian đông cứng 6 giờ. Đạt chất lượng ISO 13485 | 950.000 | vn3301068656 | CÔNG TY CỔ PHẦN DƯỢC PHẨM VÀ THIẾT BỊ Y TẾ TÂM ĐỨC | IB2600240636 | vn3300343469 | Trung tâm Y tế A Lưới | Đấu thầu rộng rãi | 15/07/2026 | 123/QĐ-TTYT | 15/07/2026 | 2 | Thành phố Huế
70 | Gel bôi trơn ống tủy | tuýp | 5 | Hàn Quốc |  | MD-ChelCream | Meta | META BIOMED CO., LTD |  |  | Năm 2025 trở về sau | - Loại bỏ các hoá chất vô cơ bằng các phức chất (chelation) (EDTA － Ca) - Trám bít dễ dàng hơn do hoạt động bôi trơn của nó - Làm cho thành ống tuỷ sạch nhất sau khi Loại bỏ lớp mùn ngà - Hộp 2 tuýp 7g | 230.000 | vn0109373842 | CÔNG TY TNHH THIẾT BỊ VẬT TƯ HOÀNG BẢO | IB2600262314 | vn5100264460 | Bệnh viện đa khoa khu vực Bắc Quang tỉnh Tuyên Quang | Đấu thầu rộng rãi | 15/07/2026 | 385/QĐ- BVĐKKVBQ | 15/07/2026 | 2 | Xã Bắc Quang,Tỉnh Tuyên Quang
71 | Xi măng trám bít hàn ống tủy | Hộp | 5 | Pháp |  | CORTISOMOL SP | Cortisomol SP | PRODUITS DENTAIRES PIERRE ROLLAND SAS |  |  | Năm 2025 trở về sau | Dùng trong để trám bít ống tủy trong điều trị nội nha. Đóng gói: 25g/ hộp. Đạt tiêu chuẩn ISO 13485, CE | 950.000 | vn0109373842 | CÔNG TY TNHH THIẾT BỊ VẬT TƯ HOÀNG BẢO | IB2600262314 | vn5100264460 | Bệnh viện đa khoa khu vực Bắc Quang tỉnh Tuyên Quang | Đấu thầu rộng rãi | 15/07/2026 | 385/QĐ- BVĐKKVBQ | 15/07/2026 | 2 | Xã Bắc Quang,Tỉnh Tuyên Quang
72 | Chất trám bít ống tủy | Hộp | 24 | Pháp |  | CORTISOMOL SP KIT | PRODUITS DENTAIRES PIERRE ROLLAND SAS | PRODUITS DENTAIRES PIERRE ROLLAND SAS |  |  | 2025 | Thành phần chính: Presnison Acetate. Hộp tối thiểu 20 gam | 1.050.000 | vn0402154553 | CÔNG TY CỔ PHẦN KỸ THUẬT CAO MEKONG | IB2600010708 | vn0400483707 | TRUNG TÂM Y TẾ KHU VỰC LIÊN CHIỂU | Đấu thầu rộng rãi | 15/07/2026 | 478/QĐ-TTYT | 15/07/2026 | 4 | Phường Hòa Khánh,Thành phố Đà Nẵng
73 | Dụng cụ lèn ngang ống tủy B | Cái | 40 | Việt Nam |  | 21mm # 15; 21mm # 20; 21mm # 25; 21mm # 30; 21mm # 35; 21mm # 40; 21mm # 15~40; 25mm # 15; 25mm # 20; 25mm # 25; 25mm # 30; 25mm # 35; 25mm # 40; 25mm #40 | Mani | MANI HANOI CO.,LTD. PHO YEN FACTORY |  |  | 2025 | Dụng cụ lèn ngang ống tủy có tác dụng tạo áp lực và khoảng trống để lèn chặt cone vào trong ống tủy.Có khả năng chống ăn mòn và độ bền cao.Dễ vệ sinh trong quá trình sử dụng. Kích thước của dụng cụ lèn ngang B: 21mm, 25 mm | 68.000 | vn0402154553 | CÔNG TY CỔ PHẦN KỸ THUẬT CAO MEKONG | IB2600010708 | vn0400483707 | TRUNG TÂM Y TẾ KHU VỰC LIÊN CHIỂU | Đấu thầu rộng rãi | 15/07/2026 | 478/QĐ-TTYT | 15/07/2026 | 4 | Phường Hòa Khánh,Thành phố Đà Nẵng
74 | Trâm đưa xi măng vào ống tủy | Cái | 150 | Việt Nam |  | 21mm # 25; 21mm # 30; 21mm # 35; 21mm # 40; 21mm # 25~40; 25mm # 25; 25mm # 30; 25mm # 35; 25mm # 40; 25mm # 25~40; 29mm # 25; 29mm # 30; 29mm # 35; 29mm # 40; 29mm #40 | Mani | MANI HANOI CO.,LTD. PHO YEN FACTORY |  |  | 2025 | Kim đưa chất hàn răng vào ống tủy Paste Carriers 21Mm, 25 Mm size 25-40 (4 cái/hộp) | 29.500 | vn0402154553 | CÔNG TY CỔ PHẦN KỸ THUẬT CAO MEKONG | IB2600010708 | vn0400483707 | TRUNG TÂM Y TẾ KHU VỰC LIÊN CHIỂU | Đấu thầu rộng rãi | 15/07/2026 | 478/QĐ-TTYT | 15/07/2026 | 4 | Phường Hòa Khánh,Thành phố Đà Nẵng
75 | Chất sát trùng ống tủy | Lọ | 2 | Ấn Độ | 3006 | 40015 | Prevest Denpro | Prevest Denpro Limited |  |  | Năm 2025 trở về sau | Thành phần sát trùng nhanh dùng trong điều trị nhiễm trùng tủy và đỉnh tủy, sát trùng men răng sau khi khoan ổ, sát trùng sau khi cắt tủy và trám, điều trị viêm sang chấn, sát trùng tủy. Lọ/ 15ml | 240.000 | vn0301925136 | CÔNG TY TNHH THIẾT BỊ Y TẾ LIÊN NHA | IB2600010708 | vn0400483707 | TRUNG TÂM Y TẾ KHU VỰC LIÊN CHIỂU | Đấu thầu rộng rãi | 15/07/2026 | 478/QĐ-TTYT | 15/07/2026 | 4 | Phường Hòa Khánh,Thành phố Đà Nẵng
76 | Hợp chất bôi trơn ống tủy | Tuyp/hộp | 15 | Ấn Độ |  | 9203/003 | Shiva Products | Shiva Products |  |  | từ 2025 trở về sau | Hợp chất bôi trơn ống tủy dùng để loại bỏ các chất vô cơ bằng EDTA. Tuýp 3 gam | 220.000 | vn0302130894 | CÔNG TY TNHH TRANG THIẾT BỊ NHA KHOA | IB2600010708 | vn0400483707 | TRUNG TÂM Y TẾ KHU VỰC LIÊN CHIỂU | Đấu thầu rộng rãi | 15/07/2026 | 478/QĐ-TTYT | 15/07/2026 | 4 | Phường Hòa Khánh,Thành phố Đà Nẵng
77 | Côn giấy thấm hút ống tủy | Cái | 1800 | Việt Nam | 0 | Iso standard size | PEARL ENDOPIA | Công ty TNHH Pearl Dent |  |  | Năm 2025 trở về sau | Vật liệu thấm hút dịch ống tủy có vạch và không vạch được để làm khô ống tủy trước khi trám lỗ ống tủy. Kích cỡ: Cỡ riêng lẻ hoặc hỗn hợp, từ số 15-40. Đảm bảo kích thước, hình dạng chính xác và độ thuôn tương ứng ống tuỷ các loại, với khả năng thao tác tuyệt vời. Hộp trượt/ 200 cây, độ thuôn theo tiêu chuẩn ISO. | 750 | vn0301925136 | CÔNG TY TNHH THIẾT BỊ Y TẾ LIÊN NHA | IB2600138444 | vn4100542483 | Bệnh viện Đa khoa Trung tâm tỉnh Gia Lai | Đấu thầu rộng rãi | 15/07/2026 | 2065/QĐ-BVĐKTT | 14/07/2026 | 2 | Phường Quy Nhơn,Tỉnh Gia Lai
78 | Khớp háng toàn phần không xi măng chỏm 32/36mm (Metan/ PE-Crosslinked), chuôi phù hợp với ống tủy xương đùi dạng Dorr A-B | Bộ | 7 | Hoa Kỳ |  | PRGLCLS1; PRGLCLS2; PRGLCLS3; PRGLCLS4; PRGLCLS5; PRGLCLS6; PRGLCLS7; PRGLCLS8; PRGLCLS9; PRGLCS10; PHA06202; PHA06204; PHA06206; PHA06208; PHA06210; PHA06212; PHA06214; PHA06216; PHA06218; PHA06220; PHA06222; PHA06224; PHA06226; PHA06228; PHA04654; PHA04656; PHA04658; PHA04660; PHA04662; PHA04664; PHA04604; PHA04606; PHA04608; PHA04610; PHA04612; PHA04614; 8811028035; 8811028000; 8811028350; 881102870S; 8811032040; 8811032000; 8811032400; 8811032700; 8811036040; 8811036000; 8811036400; 8811036800; 18080300; 18080301; 18080302; 18080303; 18080304; 18080305; 18080306; 18080307 | MicroPort Orthopedics Inc./ b-ONE Ortho, Corp. | MicroPort Orthopedics Inc./ b-ONE Ortho, Corp. |  |  | 2024 trở đi | Bộ khớp dùng cho phẫu thuật lần đầu (Primary arthroplasty system). Chuôi khớp: - Chuôi khớp chất liệu hợp kim Titan. - Chuôi dạng hình thon (Tapered) - Thiết kế phủ nhám đầu gần, đầu xa nhẵn. Ổ cối: - Chất liệu hợp kim Titan. - Có nhiều kích thước khác nhau phù hợp ổ cối người bệnh, trong đó nhỏ nhất 42mm và lớn nhất 68mm, bước nhảy 2mm. Lót ổ cối: - Lớp lót polyethylene cao phân tử Chỏm khớp: - Chất liệu hợp kim Co-Cr. - Đường kính chỏm đủ kích thước phù hợp với ổ cối Vít xương xốp đáy ổ cối: - Chất liệu hợp kim Titan. Đạt tiêu chuẩn CE hoặc FDA (Mỹ) hoặc EU MDR Tất cả các sản phẩm phải có đủ kích cỡ theo catalogue nhà sản xuất đưa ra Đường link sản phẩm của nhà sản xuất:https://www.microportortho.com/products/hips/acetabular-hip-systems/primary/procotyl-l-hip-system https://www.b1.co/juveno.html | 51.300.000 | vn0101605379 | CÔNG TY CỔ PHẦN CÔNG NGHỆ Y TẾ BMS | IB2600013331 | vn0100923097 | Bệnh viện Bạch Mai | Đấu thầu rộng rãi | 14/07/2026 | 5079/QĐ-BM | 14/07/2026 | 3 | Phường Kim Liên,Thành phố Hà Nội
79 | Khớp háng toàn phần không xi măng chỏm 32/36mm (Metan/ PE-Crosslinked), chuôi phù hợp với ống tủy xương đùi dạng Dorr B – C | Bộ | 4 | Hoa Kỳ |  | PRGLHAS1; PRGLHAS2; PRGLHAS3; PRGLHAS4; PRGLHAS5; PRGLHAS6; PRGLHAS7; PRGLHAS8; PRGLHAS9; PRGLHAS10; PHA06202; PHA06204; PHA06206; PHA06208; PHA06210; PHA06212; PHA06214; PHA06216; PHA06218; PHA06220; PHA06222; PHA06224; PHA06226; PHA06228; PHA04654; PHA04656; PHA04658; PHA04660; PHA04662; PHA04664; PHA04604; PHA04606; PHA04608; PHA04610; PHA04612; PHA04614; 8811028035; 8811028000; 8811028350; 881102870S; 8811032040; 8811032000; 8811032400; 8811032700; 8811036040; 8811036000; 8811036400; 8811036800; 18080300; 18080301; 18080302; 18080303; 18080304; 18080305; 18080306; 18080307 | MicroPort Orthopedics Inc./ b-ONE Ortho, Corp. | MicroPort Orthopedics Inc./ b-ONE Ortho, Corp. |  |  | 2024 trở đi | Bộ khớp dùng cho phẫu thuật lần đầu (Primary arthroplasty system). Chuôi khớp: - Chuôi khớp chất liệu hợp kim Titan. - Chuôi dạng hình thon (Tapered) - Thiết kế nhám toàn bộ thân chuôi. Ổ cối: - Chất liệu hợp kim Titan. - Có nhiều kích thước khác nhau phù hợp ổ cối người bệnh, trong đó nhỏ nhất 42mm và lớn nhất 68mm, bước nhảy 2mm. Lót ổ cối: - Lớp lót polyethylene cao phân tử Chỏm khớp: - Chất liệu hợp kim Co-Cr. - Đường kính chỏm đủ kích thước phù hợp với ổ cối Vít xương xốp đáy ổ cối: - Chất liệu hợp kim Titan. Đạt tiêu chuẩn CE hoặc FDA (Mỹ) hoặc EU MDR Tất cả các sản phẩm phải có đủ kích cỡ theo catalogue nhà sản xuất đưa ra Đường link sản phẩm của nhà sản xuất:https://www.microportortho.com/products/hips/acetabular-hip-systems/primary/procotyl-l-hip-system https://www.b1.co/juveno.html | 51.300.000 | vn0101605379 | CÔNG TY CỔ PHẦN CÔNG NGHỆ Y TẾ BMS | IB2600013331 | vn0100923097 | Bệnh viện Bạch Mai | Đấu thầu rộng rãi | 14/07/2026 | 5079/QĐ-BM | 14/07/2026 | 3 | Phường Kim Liên,Thành phố Hà Nội
80 | Khớp háng bán phần không xi măng, chuôi phủ nhám toàn thân (phù hợp với ống tủy xương đùi dạng Dorr B-C) | Bộ | 25 | Đức | 9021 | 1.Chuôi khớp: EB8401T101S; EB8401T000S; EB8401T001S; EB8401T002S; EB8401T003S; EB8401T004S; EB8401T005S; EB8401T006S; EB8401T007S; EB8401T008S; EB8401T009S 2.Ổ cối bán phần: EB6122C038S; EB6122C039S; EB6122C040S; EB6122C041S; EB6128C042S; EB6128C043S; EB6128C044S; EB6128C045S; EB6128C046S; EB6128C047S; EB6128C048S; EB6128C049S; EB6128C050S; EB6128C051S; EB6128C052S; EB6128C053S; EB6128C054S; EB6128C055S; EB6128C056S; EB6128C057S; EB6128C058S; EB6128C059S; EB6128C060S 3.Chỏm khớp: EB2301C001S; EB2301C002S; EB2301C003S; EB3601C001S; EB3601C002S; EB3601C003S; EB3601C004S; EB3601C005S | EUROFIT; BIPOLAR HEAD; BALL HEAD | Euromed Implants GmbH |  |  | Từ năm 2023 trở đi | Bộ khớp dùng cho phẫu thuật lần đầu (Primary arthroplasty system). Chuôi khớp: Chuôi khớp chất liệu hợp kim Titan. Chuôi dạng hình thon (Tapered), hình chêm (Wedge). Thiết kế phủ HA toàn bộ thân chuôi làm tăng khả năng bám và liền xương. Chỏm bán phần (ổ cối khớp háng bán phần): - Phần chỏm bên trong: chất liệu Polyethylene cao phân tử liên kết chéo - Phần chỏm bên ngoài: Chất liệu hợp kim Co-Cr- Mo. Đường kính ngoài có nhiều kích thước, trong đó nhỏ nhất 38mm và lớn nhất 60mm, bước nhảy 1mm. Lõi chỏm (chỏm con): Chất liệu hợp kim Co-Cr- Mo. Đạt tiêu chuẩn CE Cam kết tất cả các sản phẩm có đủ kích cỡ theo catalogue nhà sản xuất đưa ra Đường link sản phẩm của nhà sản xuất: https://www.euromed-implants.de/ | 37.000.000 | vn0106343825 | CÔNG TY TNHH TRANG THIẾT BỊ Y TẾ HQ HÀ NỘI | IB2600013331 | vn0100923097 | Bệnh viện Bạch Mai | Đấu thầu rộng rãi | 14/07/2026 | 5079/QĐ-BM | 14/07/2026 | 3 | Phường Kim Liên,Thành phố Hà Nội
81 | Lưỡi cắt đốt bằng sóng cao tần Plasma dùng bên ngoài ống tủy sống trong phẫu thuật nội soi cột sống 2 cổng | Cái | 50 | Trung Quốc | 9018 | BC405A/ BC405B | Radio Frequency Plasma Surgical Electrodes | Jiangsu Bonss Medical Technology Co., Ltd |  |  | 2025 trở về sau | - Sử dụng công nghệ Plasma được thực hiện ở nhiệt độ kiểm soát 40-70°C. - Thiết kế cách nhiệt ở đầu lưỡi đốt bằng gốm sứ (Ceramic) đảm bảo cho ca phẫu thuật an toàn. - Góc nghiêng của lưỡi cắt đốt là 90° hoặc 70°. - Tiệt trùng sẵn, sử dụng một lần. Đạt tiêu chuẩn chất lượng ISO 13485 và CE | 10.500.000 | vn0106756501 | CÔNG TY TNHH VẬT TƯ Y TẾ MINH LONG | IB2600163297 | vn4600200985 | BỆNH VIỆN A | Đấu thầu rộng rãi | 10/07/2026 | Số 1313/QĐ-BVA | 10/07/2026 | 2 | Phường Quyết Thắng,Tỉnh Thái Nguyên
82 | Bôi trơn ống tủy | Tuýp | 25 | Hàn Quốc |  | MD-ChelCream | META | Meta Biomed |  |  | Từ năm 2024 trở về sau | - Dung dịch bôi trơn ống tủy, giúp loại bỏ mùn ngà, giúp làm sạch thành ống tuỷ trong điều trị nội nha. - Quy cách đóng gói: tuýp 7g | 231.000 | vn0500391288 | CÔNG TY TNHH LÊ LỢI | IB2600166410 | vn0500600559 | Bệnh viện đa khoa Hà Đông | Đấu thầu rộng rãi | 07/07/2026 | 1287/QĐ-BV | 24/06/2026 | 2 | Phường Hà Đông,Thành phố Hà Nội
83 | Vật liệu trám bít ống tủy (Gutta máy f1 (vàng)) | Hộp | 67 | Việt Nam |  | X-Protaper | PEARL DENT | Pearl Dent |  |  | Từ năm 2024 trở về sau | Dùng để trám bít ống tủy răng sau điều trị, phòng tránh việc vi khuẩn xâm nhập trở lại. Đạt tiêu chuẩn ISO 13485. Dùng cho máy điều trị tủy răng | 105.000 | vn0500391288 | CÔNG TY TNHH LÊ LỢI | IB2600166410 | vn0500600559 | Bệnh viện đa khoa Hà Đông | Đấu thầu rộng rãi | 07/07/2026 | 1287/QĐ-BV | 24/06/2026 | 2 | Phường Hà Đông,Thành phố Hà Nội
84 | Vật liệu trám bít ống tủy (Gutta máy f2 (đỏ)) | Hộp | 63 | Việt Nam |  | X-Protaper | PEARL DENT | Pearl Dent |  |  | Từ năm 2024 trở về sau | Dùng để trám bít ống tủy răng sau điều trị, phòng tránh việc vi khuẩn xâm nhập trở lại. Đạt tiêu chuẩn ISO 13485 Dùng cho máy điều trị tủy răng | 105.000 | vn0500391288 | CÔNG TY TNHH LÊ LỢI | IB2600166410 | vn0500600559 | Bệnh viện đa khoa Hà Đông | Đấu thầu rộng rãi | 07/07/2026 | 1287/QĐ-BV | 24/06/2026 | 2 | Phường Hà Đông,Thành phố Hà Nội
85 | Chất làm mềm ống tủy | Lọ | 3 | Ấn Độ |  | Carvene 10ml | Prevest | Prevest |  |  | Từ năm 2024 trở về sau | Dung dịch làm mềm chất trám ống tủy. Đạt tiêu chuẩn ISO 13485 | 252.000 | vn0500391288 | CÔNG TY TNHH LÊ LỢI | IB2600166410 | vn0500600559 | Bệnh viện đa khoa Hà Đông | Đấu thầu rộng rãi | 07/07/2026 | 1287/QĐ-BV | 24/06/2026 | 2 | Phường Hà Đông,Thành phố Hà Nội
86 | Vật liệu trám bít ống tủy (Gutta máy f3 (xanh)) | Hộp | 23 | Việt Nam |  | X-Protaper | PEARL DENT | Pearl Dent |  |  | Từ năm 2024 trở về sau | Dùng để trám bít ống tủy răng sau điều trị, phòng tránh việc vi khuẩn xâm nhập trở lại. Đạt tiêu chuẩn ISO 13485. Dùng cho máy điều trị tủy răng | 105.000 | vn0500391288 | CÔNG TY TNHH LÊ LỢI | IB2600166410 | vn0500600559 | Bệnh viện đa khoa Hà Đông | Đấu thầu rộng rãi | 07/07/2026 | 1287/QĐ-BV | 24/06/2026 | 2 | Phường Hà Đông,Thành phố Hà Nội
87 | Que lèn ống tủy chiều dài 21 cỡ số 30 (xanh) | Chiếc | 24 | Việt Nam |  | 21mm#30 | Mani | Mani (CSH: Mani/ Nhật Bản) |  |  | Từ năm 2024 trở về sau | Làm bằng thép không gỉ. Dài 21mm. Cán màu xanh. Đạt tiêu chuẩn ISO 13485 | 21.000 | vn0500391288 | CÔNG TY TNHH LÊ LỢI | IB2600166410 | vn0500600559 | Bệnh viện đa khoa Hà Đông | Đấu thầu rộng rãi | 07/07/2026 | 1287/QĐ-BV | 24/06/2026 | 2 | Phường Hà Đông,Thành phố Hà Nội
88 | Chất hàn ống tủy | Tuýp | 4 | Hàn Quốc |  | Adseal | META | Meta Biomed |  |  | Từ năm 2024 trở về sau | Chất dùng để hàn ống tủy. Đạt tiêu chuẩn ISO 13485 | 812.700 | vn0500391288 | CÔNG TY TNHH LÊ LỢI | IB2600166410 | vn0500600559 | Bệnh viện đa khoa Hà Đông | Đấu thầu rộng rãi | 07/07/2026 | 1287/QĐ-BV | 24/06/2026 | 2 | Phường Hà Đông,Thành phố Hà Nội
89 | Vật liệu trám bít ống tủy (Gutta percha thường) | Hộp | 155 | Hàn Quốc |  | Gutta Percha Points | Sure Dent | Sure dent |  |  | Từ năm 2024 trở về sau | Làm từ nhựa cây Gutta, có độ thuôn 4% -6%. Đạt tiêu chuẩn ISO 13485 | 153.300 | vn0500391288 | CÔNG TY TNHH LÊ LỢI | IB2600166410 | vn0500600559 | Bệnh viện đa khoa Hà Đông | Đấu thầu rộng rãi | 07/07/2026 | 1287/QĐ-BV | 24/06/2026 | 2 | Phường Hà Đông,Thành phố Hà Nội
90 | Que lèn ống tủy | Chiếc | 24 | Việt Nam |  | 21mm#25 | Mani | Mani (CSH: Mani/ Nhật Bản) |  |  | Từ năm 2024 trở về sau | Làm bằng thép không gỉ. Dài 21mm, 25mm. Cán màu đỏ. Đạt tiêu chuẩn ISO 13485 | 21.000 | vn0500391288 | CÔNG TY TNHH LÊ LỢI | IB2600166410 | vn0500600559 | Bệnh viện đa khoa Hà Đông | Đấu thầu rộng rãi | 07/07/2026 | 1287/QĐ-BV | 24/06/2026 | 2 | Phường Hà Đông,Thành phố Hà Nội
91 | Côn trám bít ống tủy nha khoa | Hộp | 75 | Hàn Quốc |  | Gutta percha points | Sure Endo | Sure Dent |  |  | 2025 trở về sau | Theo bản đáp ứng kỹ thuật đính kèm | 139.800 | vn2800588271 | CÔNG TY CỔ PHẦN THIẾT BỊ VẬT TƯ Y TẾ THANH HÓA | IB2600147966 | vn2800792830 | Bệnh viện đa khoa Cẩm Thủy | Đấu thầu rộng rãi | 30/06/2026 | 674/QĐ-BVCT | 30/06/2026 | 2 | Xã Cẩm Thủy,Tỉnh Thanh Hóa
92 | Vật liệu dùng để sát trùng ống tủy, dạng kem | Ống | 30 | Mỹ |  | 5149_1 | Vật liệu trám răng - Ultracal XS | Ultradent Products Inc |  |  | từ 2025 trở về sau | Vật liệu dùng để sát trùng ống tủy, dạng kem nằm trong nhóm xi măng hàn răng được sử dụng để đặt khử trùng tạm thời vào chỗ bít tắc của ống tủy, có thể được sử dụng trong kỹ thuật gián tiếp và trực tiếp, điều trị tủy nhiễm trùng - Thành phần: Canxi hydroxit - Độ pH: trong khoảng 12 - 13 - Dạng hỗn hợp kem mịn, cản quang - Trọng lượng: 1.5g x 2 ống/hộp - Sử dụng kèm vật liệu chữa tủy răng các loại - Tiêu chuẩn chất lượng: ISO | 347.000 | vn0302130894 | CÔNG TY TNHH TRANG THIẾT BỊ NHA KHOA | IB2600091153 | vn0302203609 | Bệnh viện Đại học Y Dược Thành phố Hồ Chí Minh | Đấu thầu rộng rãi | 29/06/2026 | 1697/QĐ-BVĐHYD | 29/06/2026 | 2 | Phường Chợ Lớn,Thành phố Hồ Chí Minh
93 | Bôi trơn ống tủy | Tuýp | 10 | Hàn Quốc |  | Paste type EDTA MD-ChelCream | META | Meta Biomed Co., Ltd |  |  | 2025 trở đi | Theo thông tin tại bảng đáp ứng của hàng hóa dự thầu | 270.000 | vn0108305945 | CÔNG TY CỔ PHẦN THƯƠNG MẠI VÀ XUẤT NHẬP KHẨU H.D.H | IB2600144425 | vn0500475932 | Bệnh viện đa khoa Sơn Tây | Đấu thầu rộng rãi | 29/06/2026 | 809/QĐ-BV | 29/06/2026 | 1 | Phường Sơn Tây,Thành phố Hà Nội
94 | Chất hàn ống tủy | Lọ | 4 | Pháp |  | CORTISOMOL SP KIT | PRODUITS DENTAIRES PIERRE ROLLAND | PRODUITS DENTAIRES PIERRE ROLLAND SAS |  |  | 2025 trở đi | Theo thông tin tại bảng đáp ứng của hàng hóa dự thầu | 1.050.000 | vn0108305945 | CÔNG TY CỔ PHẦN THƯƠNG MẠI VÀ XUẤT NHẬP KHẨU H.D.H | IB2600144425 | vn0500475932 | Bệnh viện đa khoa Sơn Tây | Đấu thầu rộng rãi | 29/06/2026 | 809/QĐ-BV | 29/06/2026 | 1 | Phường Sơn Tây,Thành phố Hà Nội
95 | Vật liệu pha chất hàn ống tủy | Lọ | 6 | Ấn Độ |  | Eugenol 30ml | Prevest Denpro | Prevest Denpro Limited |  |  | 2025 trở đi | Theo thông tin tại bảng đáp ứng của hàng hóa dự thầu | 105.000 | vn0108305945 | CÔNG TY CỔ PHẦN THƯƠNG MẠI VÀ XUẤT NHẬP KHẨU H.D.H | IB2600144425 | vn0500475932 | Bệnh viện đa khoa Sơn Tây | Đấu thầu rộng rãi | 29/06/2026 | 809/QĐ-BV | 29/06/2026 | 1 | Phường Sơn Tây,Thành phố Hà Nội
96 | Hàn ống tủy | Hộp | 4 | Đức |  | AH 26 silverfree - Export Refill | Dentsply | Dentsply De Trey GmbH |  |  | 2025 trở đi | Theo thông tin tại bảng đáp ứng của hàng hóa dự thầu | 1.050.000 | vn0108305945 | CÔNG TY CỔ PHẦN THƯƠNG MẠI VÀ XUẤT NHẬP KHẨU H.D.H | IB2600144425 | vn0500475932 | Bệnh viện đa khoa Sơn Tây | Đấu thầu rộng rãi | 29/06/2026 | 809/QĐ-BV | 29/06/2026 | 1 | Phường Sơn Tây,Thành phố Hà Nội
97 | Vật liệu răng bít ống tủy | Tuýp | 6 | Hàn Quốc |  | Adseal | META | Meta Biomed Co., Ltd |  |  | 2025 trở đi | Theo thông tin tại bảng đáp ứng của hàng hóa dự thầu | 730.000 | vn0108305945 | CÔNG TY CỔ PHẦN THƯƠNG MẠI VÀ XUẤT NHẬP KHẨU H.D.H | IB2600144425 | vn0500475932 | Bệnh viện đa khoa Sơn Tây | Đấu thầu rộng rãi | 29/06/2026 | 809/QĐ-BV | 29/06/2026 | 1 | Phường Sơn Tây,Thành phố Hà Nội
98 | Côn hàn ống tủy | Ống | 10 | Hàn Quốc |  | Gutta Percha | META | Meta Biomed Co., Ltd |  |  | 2025 trở đi | Theo thông tin tại bảng đáp ứng của hàng hóa dự thầu | 420.000 | vn0108305945 | CÔNG TY CỔ PHẦN THƯƠNG MẠI VÀ XUẤT NHẬP KHẨU H.D.H | IB2600144425 | vn0500475932 | Bệnh viện đa khoa Sơn Tây | Đấu thầu rộng rãi | 29/06/2026 | 809/QĐ-BV | 29/06/2026 | 1 | Phường Sơn Tây,Thành phố Hà Nội
99 | Chất hàn ống tủy MTA | Hộp | 5 | Hàn Quốc |  | MTA Cem S | NEXOBIO | NEXOBIO Co.Ltd. |  |  | 2025 trở đi | Theo thông tin tại bảng đáp ứng của hàng hóa dự thầu | 720.000 | vn0108305945 | CÔNG TY CỔ PHẦN THƯƠNG MẠI VÀ XUẤT NHẬP KHẨU H.D.H | IB2600144425 | vn0500475932 | Bệnh viện đa khoa Sơn Tây | Đấu thầu rộng rãi | 29/06/2026 | 809/QĐ-BV | 29/06/2026 | 1 | Phường Sơn Tây,Thành phố Hà Nội
100 | Dụng cụ đưa chất hàn trám vào ống tủy | Vỉ | 10 | Việt Nam |  | 21mm # 25; 21mm # 30; 21mm # 35; 21mm # 40; 21mm # 25~40; 25mm # 25; 25mm # 30; 25mm # 35; 25mm # 40; 25mm # 25~40; 29mm # 25; 29mm # 30; 29mm # 35; 29mm # 40; 29mm # 25~40 | MANI | MANI HANOI CO., LTD. PHO YEN FACTORY |  |  | 2025 trở đi | Theo thông tin tại bảng đáp ứng của hàng hóa dự thầu | 105.000 | vn0108305945 | CÔNG TY CỔ PHẦN THƯƠNG MẠI VÀ XUẤT NHẬP KHẨU H.D.H | IB2600144425 | vn0500475932 | Bệnh viện đa khoa Sơn Tây | Đấu thầu rộng rãi | 29/06/2026 | 809/QĐ-BV | 29/06/2026 | 1 | Phường Sơn Tây,Thành phố Hà Nội
101 | Chất hàn ống tủy biodentin | Hộp | 2 | Pháp |  | 245S-246S/5 | SEPTODONT | SEPTODONT |  |  | 2025 trở đi | Theo thông tin tại bảng đáp ứng của hàng hóa dự thầu | 3.600.000 | vn0108305945 | CÔNG TY CỔ PHẦN THƯƠNG MẠI VÀ XUẤT NHẬP KHẨU H.D.H | IB2600144425 | vn0500475932 | Bệnh viện đa khoa Sơn Tây | Đấu thầu rộng rãi | 29/06/2026 | 809/QĐ-BV | 29/06/2026 | 1 | Phường Sơn Tây,Thành phố Hà Nội
102 | Nong, dũa ống tủy | Vỉ | 10 | Việt Nam |  | 18mm # 08; 18mm # 10; 18mm # 15; 18mm # 20; 18mm # 25; 18mm # 30; 18mm # 35; 18mm # 40; 18mm # 15~40; 21mm # 06; 21mm # 08; 21mm # 10; 21mm # 15; 21mm # 20; 21mm # 25; 21mm # 30; 21mm # 35; 21mm # 40; 21mm # 15~40; 21mm # 45; 21mm # 50; 21mm # 55; 21mm # 60; 21mm # 70; 21mm # 80; 21mm # 45~80; 21mm # 90; 21mm # 100; 21mm # 110; 21mm # 120; 21mm # 130; 21mm # 140; 21mm # 90~140; 25mm # 06; 25mm # 08; 25mm # 10; 25mm # 15; 25mm # 20; 25mm # 25; 25mm # 30; 25mm # 35; 25mm # 40; 25mm # 15~40; 25mm # 45; 25mm # 50; 25mm # 55; 25mm # 60; 25mm # 70; 25mm # 80; 25mm # 45~80; 25mm # 90; 25mm # 100; 25mm # 110; 25mm # 120; 25mm # 130; 25mm # 140; 25mm # 90~140; 28mm # 06; 28mm # 08; 28mm # 10; 28mm # 15; 28mm # 20; 28mm # 25; 28mm # 30; 28mm # 35; 28mm # 40; 28mm # 15~40; 28mm # 45; 28mm # 50; 28mm # 55; 28mm # 60; 28mm # 70; 28mm # 80; 28mm # 45~80; 28mm # 90; 28mm # 100; 28mm # 110; 28mm # 120; 28mm # 130; 28mm # 140; 28mm # 90~140; 31mm # 06; 31mm # 08; 31mm # 10; 31mm # 15; 31mm # 20; 31mm # 25; 31mm # 30; 31mm # 35; 31mm # 40; 31mm # 15~40; 31mm # 45; 31mm # 50; 31mm # 55; 31mm # 60; 31mm # 70; 31mm # 80; 31mm # 45~80; 31mm # 90; 31mm # 100; 31mm # 110; 31mm # 120; 31mm # 130; 31mm # 140; 31mm # 90~140 | MANI | MANI HANOI CO.,LTD. PHO YEN FACTORY |  |  | 2025 trở đi | Theo thông tin tại bảng đáp ứng của hàng hóa dự thầu | 105.000 | vn0108305945 | CÔNG TY CỔ PHẦN THƯƠNG MẠI VÀ XUẤT NHẬP KHẨU H.D.H | IB2600144425 | vn0500475932 | Bệnh viện đa khoa Sơn Tây | Đấu thầu rộng rãi | 29/06/2026 | 809/QĐ-BV | 29/06/2026 | 1 | Phường Sơn Tây,Thành phố Hà Nội
103 | Chất hàn ống tủy canxipex II | Ống | 10 | Hàn Quốc |  | Metapaste | META | Meta Biomed Co., Ltd |  |  | 2025 trở đi | Theo thông tin tại bảng đáp ứng của hàng hóa dự thầu | 490.000 | vn0108305945 | CÔNG TY CỔ PHẦN THƯƠNG MẠI VÀ XUẤT NHẬP KHẨU H.D.H | IB2600144425 | vn0500475932 | Bệnh viện đa khoa Sơn Tây | Đấu thầu rộng rãi | 29/06/2026 | 809/QĐ-BV | 29/06/2026 | 1 | Phường Sơn Tây,Thành phố Hà Nội
104 | Vật liệu trám bít ống tuỷ (Côn Bio Gutta Percha trám bít ống tủy ) 20,25,30 | Hộp | 140 | Hàn Quốc |  | Gutta Percha Points 20, 25, 30, 40 | Sure Dent | Sure Dent Corporation |  |  | 2026 | - Độ thuôn: 2% - Ước lượng chiều dài ống tủy, với các chiều dài khác nhau: 20, 25, 30, 35, 40 | 120.000 | vn1001124560 | CÔNG TY TNHH DỊCH VỤ THƯƠNG MẠI GOLD SNAKE | IB2600217059 | vn1000584614 | Bệnh viện Đa khoa Hưng Nhân | Đấu thầu rộng rãi | 25/06/2026 | 232/QĐ-BVHN | 25/06/2026 | 3 | Xã Long Hưng,Tỉnh Hưng Yên
105 | Dũa ống tủy các số | Cái | 3000 | Việt Nam |  | 21mm # 08; 21mm # 10; 21mm # 15; 21mm # 20; 21mm # 25; 21mm # 30; 25mm # 08; 25mm # 10; 25mm # 15; 25mm # 20; 25mm # 25; 25mm # 30 | MANI | MANI HANOI CO., LTD. PHO YEN FACTORY |  |  | 2025 trở đi | Vật liệu thép không gỉ, độ thuôn 2%. Hộp/ 6 cây | 23.500 | vn2900326174 | CÔNG TY CP THIẾT BỊ VẬT TƯ Y TẾ VÀ DƯỢC PHẨM NGHỆ AN | IB2600115335 | vn2901016217 | Bệnh viện Đa khoa Diễn Châu | Đấu thầu rộng rãi | 22/06/2026 | 767/QĐ-BVDC | 22/06/2026 | 2 | Xã Diễn Châu,Tỉnh Nghệ An
106 | Nong ống tủy | Vỉ | 200 | Việt Nam |  | K-FILES | Mani | MANI HANOI CO.,LTD. PHO YEN FACTORY, Việt Nam |  |  | 2025 trở về sau | Chất liệu thép không gỉ; các cỡ: 15-40. Vỉ tối thiểu 6 cái | 105.000 | vn0109373842 | CÔNG TY TNHH THIẾT BỊ VẬT TƯ HOÀNG BẢO | IB2600115335 | vn2901016217 | Bệnh viện Đa khoa Diễn Châu | Đấu thầu rộng rãi | 22/06/2026 | 767/QĐ-BVDC | 22/06/2026 | 2 | Xã Diễn Châu,Tỉnh Nghệ An
107 | Chất bôi trơn ống tủy (Glyde) | Tube | 10 | Ấn Độ |  | 9203/003 | Vật liệu sửa soạn xoang răng trước khi trám - Endo Paste | AADI MED Pvt. Ltd (tên cũ: Shiva Products) |  |  | 2025 trở đi | Kết hợp EDTA và ure peroxide dưới dạng gel Hoạt động như chất bôi trơn thành ống tủy giúp giảm nguy cơ gãy dụng cụ trong ống tủy Làm giảm sự tích tụ mùn ngà trên vách ống ngà Giúp rửa sạch hoàn toàn ống tủy Độ mịn, độ bám dính tốt giúp thao tác chính xác. Hoạt động tốt với tất cả các loại file máy, file tay. Hỗ trợ sát khuẩn ống tủy. Tiêu chuẩn ISO. | 200.000 | vn0302130894 | CÔNG TY TNHH TRANG THIẾT BỊ NHA KHOA | IB2600205436 | vnz000017816 | Bệnh viện đa khoa Khánh Hòa | Đấu thầu rộng rãi | 19/06/2026 | 1930/QĐ-BVĐKKH | 19/06/2026 | 2 | Phường Nha Trang,Tỉnh Khánh Hòa
108 | Trâm máy tạo hình ống tủy | Vỉ | 24 | Việt Nam |  | JIZAI | Mani | MANI, INC, Nhật Bản |  |  | Từ 2025 trở về sau | Sản phẩm này dùng để làm rộng ống tủy và làm nhẵn thành ống tủy thông qua tác động cắt và đánh bóng tạo ra bởi các chuyển động xoay tròn và lên xuống của sản phẩm. Chiều dài 21mm và 25mm, size 025 04; 025 06; 035 04 | 780.000 | vn0109373842 | CÔNG TY TNHH THIẾT BỊ VẬT TƯ HOÀNG BẢO | IB2600167199 | vn2300305983 | Bệnh viện đa khoa Thuận Thành | Đấu thầu rộng rãi | 16/06/2026 | Số: 443/QĐ-BVĐKTT | 16/06/2026 | 2 | Phường Thuận Thành,Tỉnh Bắc Ninh
109 | Trâm nong ống tủy RT file | Hộp | 50 | Việt Nam |  | RT FILES | Mani | MANI, INC, Nhật Bản |  |  | Từ 2025 trở về sau | Trâm RT-Files được làm bằng chất liệu thép không gỉ nên có độ bền bỉ, sắc bén và chống gãy rất cao. Độ thuôn chính xác, cán cầm chống trượt. (đủ số 15-40) dài 21 và 25mm. Hộp 6 cái | 145.000 | vn0109373842 | CÔNG TY TNHH THIẾT BỊ VẬT TƯ HOÀNG BẢO | IB2600167199 | vn2300305983 | Bệnh viện đa khoa Thuận Thành | Đấu thầu rộng rãi | 16/06/2026 | Số: 443/QĐ-BVĐKTT | 16/06/2026 | 2 | Phường Thuận Thành,Tỉnh Bắc Ninh
110 | Trâm dũa ống tủy | Hộp | 12 | Việt Nam |  | K-FILES | Mani | MANI, INC, Nhật Bản |  |  | Từ 2025 trở về sau | Là sản phẩm giũa nha khoa có chuôi để mở rộng khe tủy. Lưỡi cắt: Thép không gỉ (niken và crom). Dùng để nong ống tủy và làm cho vách ống tủy thông suốt và trơn tru bằng cách giũa, làm sạch. Đủ số 15-40 dài 21 và 25mm. Hộp 6 cái. | 110.000 | vn0109373842 | CÔNG TY TNHH THIẾT BỊ VẬT TƯ HOÀNG BẢO | IB2600167199 | vn2300305983 | Bệnh viện đa khoa Thuận Thành | Đấu thầu rộng rãi | 16/06/2026 | Số: 443/QĐ-BVĐKTT | 16/06/2026 | 2 | Phường Thuận Thành,Tỉnh Bắc Ninh
111 | Trâm tay tạo hình ống tủy | Hộp | 40 | Việt Nam |  | K-FILES; H-FILES | Mani | MANI, INC, Nhật Bản |  |  | Từ 2025 trở về sau | Là sản phẩm giũa nha khoa có chuôi để mở rộng khe tủy. Lưỡi cắt: Thép không gỉ (niken và crom). Dùng để nong ống tủy và làm cho vách ống tủy thông suốt và trơn tru bằng cách giũa, làm sạch. Các cỡ 15-40 dài 21 và 25mm. Hộp 6 cái. | 110.000 | vn0109373842 | CÔNG TY TNHH THIẾT BỊ VẬT TƯ HOÀNG BẢO | IB2600167199 | vn2300305983 | Bệnh viện đa khoa Thuận Thành | Đấu thầu rộng rãi | 16/06/2026 | Số: 443/QĐ-BVĐKTT | 16/06/2026 | 2 | Phường Thuận Thành,Tỉnh Bắc Ninh
112 | Chất trám bít ống tủy dùng cho răng nhiễm trùng chóp | Tube | 20 | Ấn Độ | 30064010 | 9107/0.5x4 | Vật liệu trám răng Ceraseal-B, Rootfyx | AADI MED Pvt. Ltd (tên cũ: Shiva Products) |  |  | Từ 2025 trở về sau | Chất trám bít ống tủy Bioceramic dùng cho răng nhiễm trùng chóp. Tuýp ≥ 2g | 1.320.000 | vn0302130894 | CÔNG TY TNHH TRANG THIẾT BỊ NHA KHOA | IB2600051373 | vn0301261735 | Bệnh viện Thống Nhất | Đấu thầu rộng rãi | 16/06/2026 | 917/QĐ-BVTN | 16/06/2026 | 2 | Phường Tân Sơn Nhất,Thành phố Hồ Chí Minh
113 | Bôi trơn ống tủy | Ống | 100 | Ấn Độ | 3006 | 40003 | Prevest Denpro | Prevest Denpro Limited |  |  | Năm 2025 trở về sau | Dung dịch làm mềm vôi răng & mở rộng ống tủy, dung dịch hòa tan trong nước chứa EDTA 17% và carbamide peroxide 10% dùng để rửa ống tủy, dùng để chuẩn bị ống tủy, rửa và mở rộng ống tủy đã can-xi hóa, chứa lượng nhỏ chất bôi trơn để giảm thiểu nguy cơ gãy dụng cụ. | 260.000 | vn0301925136 | CÔNG TY TNHH THIẾT BỊ Y TẾ LIÊN NHA | IB2600051373 | vn0301261735 | Bệnh viện Thống Nhất | Đấu thầu rộng rãi | 16/06/2026 | 917/QĐ-BVTN | 16/06/2026 | 2 | Phường Tân Sơn Nhất,Thành phố Hồ Chí Minh
114 | Chất bôi trơn ống tủy | Ống | 40 | Ấn Độ | 30064010 | 9203/003 | "Vật liệu sửa soạn xoang răng trước khi trám - Endo Paste" | AADI MED Pvt. Ltd (tên cũ: Shiva Products) |  |  | Từ 2025 trở về sau | "* Chứa EthyleneDiamine TetraAcetic (EDTA) là tác nhân chelate hóa giúp làm sạch và sửa soạn cho ống tủy. * Hiệu quả trong việc bơm vào bên trong ống tủy nhờ chất làm trơn đặc biệt * Mảnh vụn trong ống tủy được đẩy ra ngoài nhờ hiệu ứng sủi bọt của urea-peroxide" | 215.000 | vn0302130894 | CÔNG TY TNHH TRANG THIẾT BỊ NHA KHOA | IB2600051373 | vn0301261735 | Bệnh viện Thống Nhất | Đấu thầu rộng rãi | 16/06/2026 | 917/QĐ-BVTN | 16/06/2026 | 2 | Phường Tân Sơn Nhất,Thành phố Hồ Chí Minh
115 | Nước bơm rửa ống tủy NaOCl 3%, chai 300ml | Chai | 200 | Việt Nam |  | Hypochlorite | Hypochlorite | Pharmedic |  |  | Năm 2026 trở về sau | "Nước bơm rửa ống tủy NaOCl 3%, chai 300ml " | 230.000 | vn0313502752 | CÔNG TY TNHH THƯƠNG MẠI DỊCH VỤ THIẾT BỊ Y TẾ ĐẠI DƯƠNG | IB2600051373 | vn0301261735 | Bệnh viện Thống Nhất | Đấu thầu rộng rãi | 16/06/2026 | 917/QĐ-BVTN | 16/06/2026 | 2 | Phường Tân Sơn Nhất,Thành phố Hồ Chí Minh
116 | Chất sát trùng ống tủy | Chai | 10 | Ấn Độ | 30064010 | 3012/015 | Vật liệu sửa soạn răng trước khi trám - FSOL (Formocresol) | AADI MED Pvt. Ltd (tên cũ: Shiva Products) |  |  | Từ 2025 trở về sau | Dung dịch dùng để rửa và sát trùng tủy trong điều trị nội nha, sát trùng tủy, rửa tủy sau khi trám chất tạo căng (chelating agent). | 280.000 | vn0302130894 | CÔNG TY TNHH TRANG THIẾT BỊ NHA KHOA | IB2600051373 | vn0301261735 | Bệnh viện Thống Nhất | Đấu thầu rộng rãi | 16/06/2026 | 917/QĐ-BVTN | 16/06/2026 | 2 | Phường Tân Sơn Nhất,Thành phố Hồ Chí Minh
117 | Dung dịch sát trùng ống tủy | Lọ | 50 | Ấn Độ | 3006 | Camphenol 15ml | Prevest | Prevest Denpro Limited |  |  | 2025 | Thành phần sát trùng nhanh dùng trong điều trị nhiễm trùng tủy và đỉnh tủy, sát trùng men răng sau khi khoan ổ, sát trùng sau khi cắt tủy và trám, điều trị viêm sang chấn, sát trùng tủy. | 235.000 | vn0304183813 | CÔNG TY TNHH TRANG THIẾT BỊ Y TẾ TRẦN VÀ TRUNG | IB2600051373 | vn0301261735 | Bệnh viện Thống Nhất | Đấu thầu rộng rãi | 16/06/2026 | 917/QĐ-BVTN | 16/06/2026 | 2 | Phường Tân Sơn Nhất,Thành phố Hồ Chí Minh
118 | Xi măng trám bít ống tủy | Hộp | 20 | Ấn Độ | 3006 | 40031 | Prevest Denpro | Prevest Denpro Limited |  |  | Năm 2025 trở về sau | Là paste không thấu xạ, không tái hấp thụ dùng để bít ống tủy, chứa thành phần không ảnh hưởng đến mô, không gây sưng, có tính sát trùng và diệt khuẩn, trám và bít vĩnh viễn ống tủy. | 535.000 | vn0301925136 | CÔNG TY TNHH THIẾT BỊ Y TẾ LIÊN NHA | IB2600051373 | vn0301261735 | Bệnh viện Thống Nhất | Đấu thầu rộng rãi | 16/06/2026 | 917/QĐ-BVTN | 16/06/2026 | 2 | Phường Tân Sơn Nhất,Thành phố Hồ Chí Minh
119 | Chất bơm rửa ống tủy | Chai | 20 | Ấn Độ | 30064010 | 9201/100 | Vật liệu sửa soạn xoang răng trước khi trám - Endo-L | AADI MED Pvt. Ltd (tên cũ: Shiva Products) |  |  | Từ 2025 trở về sau | Dung dịch EDTA 17%, bôi trơn ống tủy và lấy đi lớp mùn ngà, chai 120ml | 354.200 | vn0302130894 | CÔNG TY TNHH TRANG THIẾT BỊ NHA KHOA | IB2600051373 | vn0301261735 | Bệnh viện Thống Nhất | Đấu thầu rộng rãi | 16/06/2026 | 917/QĐ-BVTN | 16/06/2026 | 2 | Phường Tân Sơn Nhất,Thành phố Hồ Chí Minh
120 | Vật liệu trám bít ống tủy | Hộp | 5 | Pháp |  | CORTISOMOL SP | CORTISOMOL SP | PRODUITS DENTAIRES PIERRE ROLLAND SAS, Pháp |  |  | Năm 2025 trở về sau | Vật liệu trám bít ống tủy dạng bột, dùng trong điều trị tủy răng giúp làm sạch và diệt khuẩn Thành phần: Prednisolone acetate >= 1.1%, diodothymol, kẽm oxit, Bari Sunfat, tá dược,… Trọng lượng: Hộp gồm 1 lọ bột 23g, 1 muỗng | 810.000 | vn0109373842 | CÔNG TY TNHH THIẾT BỊ VẬT TƯ HOÀNG BẢO | IB2600059283 | vn0401295590 | Bệnh Viện Răng - Hàm - Mặt thành phố Đà Nẵng | Đấu thầu rộng rãi | 10/06/2026 | 158/QĐ-BVRHM | 10/06/2026 | 2 | Phường Thanh Khê,Thành phố Đà Nẵng
121 | Bôi trơn ống tủy | Tuýp | 15 | Hàn Quốc | 3006 | MD-ChelCream | MD-ChelCream | Meta Biomed |  |  | 2026 | Thành phần: EDTA 19%, PEG. Loại bỏ các chất vô cơ. Sửa soạn ống tuỷ dễ dàng hơn nhờ tác dụng bôi trơn. Loại bỏ mùn ngà, giúp làm sạch thành ống tuỷ. Tuýp 7g | 198.000 | vn0312024302 | CÔNG TY CỔ PHẦN TRANG THIẾT BỊ Y NHA KHOA VIỆT ĐĂNG | IB2600059283 | vn0401295590 | Bệnh Viện Răng - Hàm - Mặt thành phố Đà Nẵng | Đấu thầu rộng rãi | 10/06/2026 | 158/QĐ-BVRHM | 10/06/2026 | 2 | Phường Thanh Khê,Thành phố Đà Nẵng
122 | Mũi GATES tạo hình ống tủy | Mũi | 18 | Việt Nam |  | 28mm # 1, 28mm # 2, 28mm # 3, 28mm # 4, 28mm # 5, 28mm # 6, 28mm # 1~6, 32mm # 1, 32mm # 2, 32mm # 3, 32mm # 4, 32mm # 5, 32mm # 6, 32mm # 1~6, 38mm # 1, 38mm # 2, 38mm # 3, 38mm # 4, 38mm # 5, 38mm # 6, 38mm # 1~6 | Mani | MANI HANOI CO.,LTD. PHO YEN FACTORY |  |  | 2025 | Bơm tiêm nhựa tiệt trùng, gói từng túi riêng lẻ dung tích 1ml, trong suốt, có vạch chia trên thân, sử dụng piston để đẩy dịch, khí trong thân bơm tiêm mà không thoát ra ngoài. Mũi khoan dùng trong điều trị nội nha dùng để mở rộng ống tủy và tạo sự liên tục giữa vách ống tủy và thành buồng tủy. -Chất liệu: thép không gỉ, chống ăn mòn độ bền cao -Chiều dài cả mũi khoan: 28mm, 32mm,38mm -Đường kinh: tối đa 0.5-1.5mm -Tương thích với tay khoan tốc độ chậm. | 34.000 | vn0402154553 | CÔNG TY CỔ PHẦN KỸ THUẬT CAO MEKONG | IB2600059283 | vn0401295590 | Bệnh Viện Răng - Hàm - Mặt thành phố Đà Nẵng | Đấu thầu rộng rãi | 10/06/2026 | 158/QĐ-BVRHM | 10/06/2026 | 2 | Phường Thanh Khê,Thành phố Đà Nẵng
123 | Bộ dẫn lưu dịch não tủy qua đường ống sống | Cái | 270 | Mexico + Dominican Republic | 9018.xxxx | 46913/ 46914 + 46419 | Duet External Drainage and Monitoring System, Interlink injection sites/ Duet External Drainage and Monitoring System, smartsite injection sites + EDM Lumbar catheter, 80cm, closed tip, barium impregnated | Medtronic Mexico S. de R.L. de CV + Covidien |  |  | Từ năm 2024 trở về sau | - Bộ van dẫn lưu dịch não tủy từ thắt lưng ra ngoài, có thể treo hoặc gắn vào giá đỡ bằng kẹp tích hợp. - Catheter có dẫn lưu dịch não tủy ra ngoài có kim dẫn đường (bao gồm kim Tuohy 14 guage, kim Blunt 20-guage). Catheter thắt lưng dài 80cm, đường kính trong 0.7mm, đường kính ngoài 1.5mm, dung tích bên trong 0.308ml, đầu tip đóng. - Túi chứa dịch não tủy dung tích 600ml, có thể tháo rời. - Buồng nhỏ giọt dung tích 75ml, kèm bộ phận kính lúp hỗ trợ theo dõi dòng chảy dễ dàng. - Khóa dẫn lưu dịch não tủy ra ngoài. Hệ thống khóa chính gắn với bộ chuyển đổi áp suất bên ngoài. - Sử dụng được với MRI 3 Tesla - Có 4 thang đo áp lực có thể xoay để lựa chọn giữa dẫn lưu não tủy và dẫn lưu thắt lưng, có 2 chỉ số đo là mm of Hg hoặc cm of H2O với số lớn và dễ đọc. - Có 2 vị trí tiêm lấy mẫu/ tiêm không dùng kim, không chứa latex. - Ống nối với bệnh nhân có sọc màu xanh lá thiết kế giảm thiểu hiện tượng gãy gập với chiều dài 60". - Có lỗ thông hơi kỵ nước. Có chứng nhận FDA, ISO 13485. | 10.020.000 | vn0310471834 | CÔNG TY CỔ PHẦN TRANG THIẾT BỊ Y TẾ ĐỨC TÍN | IB2600013331 | vn0100923097 | Bệnh viện Bạch Mai | Đấu thầu rộng rãi | 08/06/2026 | 3645/QĐ-BM | 08/06/2026 | 3 | Phường Kim Liên,Thành phố Hà Nội
124 | Vật liệu hàn ống tủy Gutta protaper | Cái | 5000 | Hàn Quốc |  | SR-12-291-F1BIO SR-12-291-F2BIO SR-12-291-F3BIO | SR-12-291-F1BIO SR-12-291-F2BIO SR-12-291-F3BIO | Sure Dent Corporation |  |  | 2025 trở đi | - Vật liệu trám bít ống tuỷ cho trâm nội nha - Đủ các cỡ F1, F2, F3, F4, F5 - Độ cản quang cao hơn với côn thông thường 30-40% - Có thể sử dụng với bất cứ loại chất gắn nào - Tương thích sinh học cao - Chiều dài được đánh dấu. - Quy cách: Hộp 60 cái - Tiêu chuẩn EN ISO 13485:2016; CE | 4.580 | vn0302130894 | CÔNG TY TNHH TRANG THIẾT BỊ NHA KHOA | IB2600013331 | vn0100923097 | Bệnh viện Bạch Mai | Đấu thầu rộng rãi | 08/06/2026 | 3645/QĐ-BM | 08/06/2026 | 3 | Phường Kim Liên,Thành phố Hà Nội
125 | Khớp háng toàn phần không xi măng chỏm 32/36mm (Ceramic / Ceramic), chuôi phù hợp với ống tủy xương đùi dạng Dorr A-B | Bộ | 40 | Đức |  | NK198T->NK208T; NV140T->NV370T; NV089D->NV127D; NK460D->NK753D; NV010T->NV023T; | Aesculap AG | - Aesculap AG - Ceramtec GmbH Medical Products Division |  |  | Từ năm 2024 | Bộ khớp dùng cho phẫu thuật lần đầu (Primary arthroplasty system). Chuôi khớp: - Chuôi khớp chất liệu hợp kim Titan. - Chuôi dạng hình thon (Tapered. - Thiết kế phủ nhám đầu gần, đầu xa nhẵn. Ổ cối: - Chất liệu hợp kim Titan. - Có nhiều kích thước khác nhau phù hợp ổ cối người bệnh, trong đó nhỏ nhất 40mm và lớn nhất 70mm, bước nhảy 2mm. Lót ổ cối: - Lót ổ cối chất liệu sứ. Chỏm khớp: - Chất liệu sứ. - Đường kính đủ kích thước phù hợp với kích thước ổ cối - Có đủ các cỡ chiều dài cổ. Vít xương xốp đáy ổ cối: - Chất liệu hợp kim Titan. Đạt tiêu chuẩn CE Tất cả các sản phẩm có đủ kích cỡ theo catalogue nhà sản xuất đưa ra | 75.000.000 | vn0106154867 | CÔNG TY TNHH THIẾT BỊ Y TẾ MINH VIỆT | IB2600013331 | vn0100923097 | Bệnh viện Bạch Mai | Đấu thầu rộng rãi | 08/06/2026 | 3645/QĐ-BM | 08/06/2026 | 3 | Phường Kim Liên,Thành phố Hà Nội
126 | Khớp háng toàn phần không xi măng chỏm 32/36mm (Ceramic /PE- Crosslinked, VitaminE), chuôi phù hợp với ống tủy xương đùi dạng Dorr B – C | Bộ | 14 | Đức | 9021 | (EB8401T000S; EB8401T001S; EB8401T002S; EB8401T003S; EB8401T004S; EB8401T005S; EB8401T006S; EB8401T007S; EB8401T008S; EB8401T009S) (367-1216; 367-1217; 367-1218; 367-1219; 367-1220; 367-1221; 367-1222; 367-1223; 367-1224; 367-1225; 367-1226; 367-1227; 367-1228) (367-1288; 367-1289; 367-1290; 367-1291; 367-1292; 367-1293; 367-1294; 367-1295; 367-1296; 367-1297; 367-1298; 367-1299) (367-1143; 367-1144; 367-1145; 367-1146; 367-1147; 367-1148; 367-1149; 367-1150) (000-290-15; 000-290-20; 000-290-25; 000-290-30; 000-290-35; 000-290-40; 000-290-45; 000-290-50; 000-290-55; 000-290-60) | Bộ khớp háng toàn phần không xi măng (Ceramic on PE) | Euromed Implants GmbH; OHST Medizintechnik AG |  |  | 2025 trở về sau | Chuôi khớp: - Chất liệu hợp kim Titan. - Chuôi dạng hình thon (tapered) hoặc hình trụ dài (cylindrical). - Thiết kế phủ nhám HA toàn bộ thân chuôi. Ổ cối: - Chất liệu hợp kim Co-Cr- Mo. - Có nhiều kích thước khác nhau phù hợp ổ cối người bệnh, trong đó nhỏ nhất 44mm và lớn nhất 68mm, bước nhảy 2mm. Lót ổ cối: - Chất liệu polyethylene cao phân tử liên kết ngang (Crosslinked) Chỏm khớp: - Chất liệu sứ (ceramic). - Đường kính đủ kích thước phù hợp với kích thước ổ cối Vít xương xốp đáy ổ cối: - Đường kính 6,5mm, có nhiều kích cỡ khác nhau. - Chất liệu hợp kim Titan. Euromed đạt tiêu chuẩn CE OHST đạt tiêu chuẩn EU MDR | 55.500.000 | vn0105879807 | CÔNG TY TNHH XUẤT NHẬP KHẨU THƯƠNG MẠI TỔNG HỢP AN PHÚ MỸ | IB2600013331 | vn0100923097 | Bệnh viện Bạch Mai | Đấu thầu rộng rãi | 08/06/2026 | 3645/QĐ-BM | 08/06/2026 | 3 | Phường Kim Liên,Thành phố Hà Nội
127 | Vật liệu bôi trơn khi tạo hình ống tủy | Tuýp | 85 | Ấn Độ |  | 9203/003 | 9203/003 | Shiva Products |  |  | 2025 trở đi | Kết hợp EDTA và ure peroxide dưới dạng gel Hoạt động như chất bôi trơn thành ống tủy giúp giảm nguy cơ gãy dụng cụ trong ống tủy Làm giảm sự tích tụ mùn ngà trên vách ống ngà Giúp rửa sạch hoàn toàn ống tủy Độ mịn, độ bám dính tốt giúp thao tác chính xác. Hoạt động tốt với tất cả các loại file máy, file tay. Hỗ trợ sát khuẩn ống tủy. Tiêu chuẩn ISO. | 166.500 | vn0302130894 | CÔNG TY TNHH TRANG THIẾT BỊ NHA KHOA | IB2600013331 | vn0100923097 | Bệnh viện Bạch Mai | Đấu thầu rộng rãi | 08/06/2026 | 3645/QĐ-BM | 08/06/2026 | 3 | Phường Kim Liên,Thành phố Hà Nội
128 | Trâm đưa xi măng vào ống tủy Lentulo | Cây | 100 | Trung Quốc |  | C47021025 C47021030 C47021035 C47021040 C47021100 C47025025 C47025030 C47025035 C47025040 C47025100 | C47021025 C47021030 C47021035 C47021040 C47021100 C47025025 C47025030 C47025035 C47025040 C47025100 | Shenzhen Feihuan Medical Instruments Co., Ltd |  |  | 2025 trở đi | Chất liệu: Thép không gỉ (Stainless Steel) / Nickel Titanium Chiều dài làm việc (Working Length): 21, 25, 29mm | 42.000 | vn0302130894 | CÔNG TY TNHH TRANG THIẾT BỊ NHA KHOA | IB2600013331 | vn0100923097 | Bệnh viện Bạch Mai | Đấu thầu rộng rãi | 08/06/2026 | 3645/QĐ-BM | 08/06/2026 | 3 | Phường Kim Liên,Thành phố Hà Nội
129 | Khớp háng toàn phần không xi măng chỏm 32/36mm (Ceramic/ PE-Crosslinked, VitaminE), chuôi phù hợp với ống tủy xương đùi dạng Dorr A-B | Bộ | 47 | Đức |  | NK198T->NK208T; NV140T->NV370T; NV282E->NV317E; NK460D->NK753D; NV010T->NV023T; | Aesculap AG | - Aesculap AG - Ceramtec GmbH Medical Products Division |  |  | Từ năm 2024 | Bộ khớp dùng cho phẫu thuật lần đầu (Primary arthroplasty system). Chuôi khớp: - Chuôi khớp chất liệu hợp kim Titan. - Chuôi dạng hình thon (Tapered) - Thiết kế phủ nhám đầu gần, đầu xa nhẵn. Ổ cối: - Chất liệu hợp kim Titan. - Có nhiều kích thước khác nhau phù hợp ổ cối người bệnh, trong đó nhỏ nhất 40mm và lớn nhất 70mm, bước nhảy 2mm. - Có nhiều loại đáy ổ cối khác nhau có vít hoặc không có vít Lót ổ cối: - Lớp lót polyethylene cao phân tử liên kết ngang (Crosslinked). Chỏm khớp: - Chất liệu sứ. - Đường kính đủ kích thước phù hợp với kích thước ổ cối Vít xương xốp đáy ổ cối: - Chất liệu hợp kim Titan. Đạt tiêu chuẩn CE Tất cả các sản phẩm có đủ kích cỡ theo catalogue nhà sản xuất đưa ra. | 67.900.000 | vn0106154867 | CÔNG TY TNHH THIẾT BỊ Y TẾ MINH VIỆT | IB2600013331 | vn0100923097 | Bệnh viện Bạch Mai | Đấu thầu rộng rãi | 08/06/2026 | 3645/QĐ-BM | 08/06/2026 | 3 | Phường Kim Liên,Thành phố Hà Nội
130 | Máy đo chiều dài làm việc ống tủy | Cái | 14 | Hàn Quốc |  | EQ-PEX | Meta Systems Co. Ltd | Meta Systems Co. Ltd |  |  | Năm 2024 trở về sau | Theo bảng so sánh chứng minh tính đáp ứng yêu cầu kỹ thuật của hàng hóa | 21.750.000 | vn0305321015 | CÔNG TY TNHH THƯƠNG MẠI DỊCH VỤ XUẤT NHẬP KHẨU ĐÔNG HẢI | IB2500571194 | vn1800526185 | Trường Đại học Y Dược Cần Thơ | Đấu thầu rộng rãi | 26/05/2026 | 6142/QĐ-ĐHYDCT | 26/05/2026 | 2 | Phường Tân An,Thành phố Cần Thơ
131 | Chất bôi trơn ống tủy | Ống | 5 | Hàn Quốc |  | MET-MDCHEL | MET-MDCHEL | Meta Biomed Co., Ltd. |  |  | 2025 | Chất bôi trơn ống tủy EDTA (Ethylene Diamine Tetra Acetic acid) 19% * Đạt tiêu chuẩn ISO 13485; CE | 306.000 | vn0314666182 | CÔNG TY TNHH THƯƠNG MẠI DỊCH VỤ KỸ THUẬT XUÂN TÙNG | IB2600053911 | vn0303389515 | Bệnh viện Đa khoa Củ Chi | Đấu thầu rộng rãi | 21/05/2026 | 542/QĐ-BVCC | 21/05/2026 | 2 | Xã An Nhơn Tây,Thành phố Hồ Chí Minh
132 | Vật liệu hàn ống tủy | Cái | 180 | Hàn Quốc | 3006 | Không có | White Endoseal | Maruchi |  |  | 2025/2026 | Chất liệu: gồm bioceramic có độ tương hợp sinh học cao - Kháng khuẩn cao, phù hợp trám để trám bít ống tủy bị nhiễm trùng quanh chóp vật nặng, hoặc răng có ống tủy bất thường chữ C răng chưa đóng chóp - Trám bít những răng ngoại tiêu nhờ khả năng phục hồi và kích thích tái tạo xương, dây chằng nha chu, kích thích tạo ngà thứ phát Đóng gói: Hộp/Ống 3g + 20 đầu bơm + 05 nắp bảo quản | 1.980.000 | vn0304028624 | CÔNG TY TNHH NHA KHOA THÁI BÌNH DƯƠNG | IB2600114502 | vn0102251531 | Bệnh viện Đại học Y Hà Nội | Đấu thầu rộng rãi | 15/05/2026 | 3312/QĐ-BVĐHYHN | 15/05/2026 | 2 | Phường Kim Liên,Thành phố Hà Nội
133 | Vật liệu sát trùng ống tủy | Lọ | 10 | Ấn Độ |  | 40015 | Prevest Denpro | Prevest Denpro Limited |  |  | 2025 trở đi | Thành phần sát trùng nhanh dùng trong điều trị nhiễm trùng tủy và đỉnh tủy, sát trùng men răng sau khi khoan ổ, sát trùng sau khi cắt tủy và trám, điều trị viêm sang chấn, sát trùng tủy. | 250.000 | vn2900326174 | CÔNG TY CP THIẾT BỊ VẬT TƯ Y TẾ VÀ DƯỢC PHẨM NGHỆ AN | IB2600063458 | vn2900995859 | Trung tâm Y tế Tân Kỳ | Đấu thầu rộng rãi | 13/05/2026 | 239/QĐ-TTYT | 13/05/2026 | 3 | Xã Tân Kỳ,Tỉnh Nghệ An
134 | Chất hàn ống tủy | Hộp | 10 | Pháp |  | CORTISOMOL SP | CORTISOMOL SP | PRODUITS DENTAIRES PIERRE ROLLAND SAS, Pháp |  |  | 2025 trở về sau | Thời gian cài đặt (37oC-water bath): từ 15-60ph. Có thể giúp giảm đau sau phẫu thuật sau khi điều trị nội nha. | 830.000 | vn0109373842 | CÔNG TY TNHH THIẾT BỊ VẬT TƯ HOÀNG BẢO | IB2600063458 | vn2900995859 | Trung tâm Y tế Tân Kỳ | Đấu thầu rộng rãi | 13/05/2026 | 239/QĐ-TTYT | 13/05/2026 | 3 | Xã Tân Kỳ,Tỉnh Nghệ An
135 | Lưỡi cắt đốt bằng sóng cao tần Plasma dùng bên ngoài ống tủy sống trong phẫu thuật nội soi cột sống 2 cổng | Cái | 10 | Trung Quốc |  | BC405A/ BC405B | BC405A/ BC405B | Jiangsu Bonss Medical Technology Co., Ltd |  |  | 2025 trở về sau | - Sử dụng công nghệ Plasma được thực hiện ở nhiệt độ kiểm soát 40-70°C. - Thiết kế cách nhiệt ở đầu lưỡi đốt bằng gốm sứ (Ceramic) đảm bảo cho ca phẫu thuật an toàn. - Góc nghiêng của lưỡi cắt đốt là 90° hoặc 70°. - Tiệt trùng sẵn, sử dụng một lần. Đạt tiêu chuẩn chất lượng ISO 13485 và CE | 10.500.000 | vn0106756501 | CÔNG TY TNHH VẬT TƯ Y TẾ MINH LONG | IB2600081263 | vn4600200985 | BỆNH VIỆN A | Đấu thầu rộng rãi | 08/05/2026 | Số 776/QĐ-BVA | 08/05/2026 | 2 | Phường Quyết Thắng,Tỉnh Thái Nguyên
136 | Chất trám bít ống tủy Cortisomol | Gam | 280 | Pháp |  | CORTISOMOL SP KIT | Xi măng trám bít ống tủy răng (CORTISOMOL SP KIT) | PRODUITS DENTAIRES PIERRE ROLLAND SAS |  |  | từ 2024 trở về sau | Xi măng trám bít ống tủy răng | 40.000 | vn3100137028 | CÔNG TY CỔ PHẦN DƯỢC PHẨM QUẢNG BÌNH | IB2600031160 | vn3200098460 | Bệnh viện đa khoa tỉnh Quảng Trị | Đấu thầu rộng rãi | 07/05/2026 | 861/QĐ-BVĐK | 07/05/2026 | 4 | Phường Nam Đông Hà,Tỉnh Quảng Trị
137 | Dung dịch sát khuẩn ống tủy (CMC) | ml | 60 | Ấn Độ | 3006 | 40015 | Prevest Denpro | Prevest Denpro Limited |  |  | Năm 2025 trở về sau | Thành phần sát trùng nhanh dùng trong điều trị nhiễm trùng tủy và đỉnh tủy, sát trùng men răng sau khi khoan ổ, sát trùng sau khi cắt tủy và trám, điều trị viêm sang chấn, sát trùng tủy. | 16.000 | vn0301925136 | CÔNG TY TNHH THIẾT BỊ Y TẾ LIÊN NHA | IB2600031160 | vn3200098460 | Bệnh viện đa khoa tỉnh Quảng Trị | Đấu thầu rộng rãi | 07/05/2026 | 861/QĐ-BVĐK | 07/05/2026 | 4 | Phường Nam Đông Hà,Tỉnh Quảng Trị
138 | Côn trám bít ống tủy nha khoa | Cái | 4320 | Việt Nam | 0 | EKM/ Iso standard size | PEARL ENDOPIA | Công ty TNHH Pearl Dent | EKM/ Iso standard size | 240000348/PCBB-HCM | Năm 2025 trở về sau | Vật liệu trám bít ống tủy có vạch được sử dụng để lấp đầy ống tủy của răng sau khi làm sạch và tạo hình. Kích cỡ: Cỡ riêng lẻ hoặc hỗn hợp, từ số 15-40; 45-80. Đảm bảo kích thước, hình dạng chính xác và độ thuôn tương ứng ống tuỷ các loại, với khả năng thao tác tuyệt vời. Hộp trượt/120 cây (độ thuôn 0.02 (2%) tương ứng tiêu chuẩn ISO) | 800 | vn0301925136 | CÔNG TY TNHH THIẾT BỊ Y TẾ LIÊN NHA | IB2600046714 | vn4300787635 | Bệnh viện sản nhi tỉnh Quảng Ngãi | Đấu thầu rộng rãi | 05/05/2026 | 1403/QĐ-BVSN | 05/05/2026 | 3 | Phường Nghĩa Lộ,Tỉnh Quảng Ngãi
139 | Lưỡi cắt đốt bằng sóng cao tần Plasma dùng bên ngoài ống tủy sống trong phẫu thuật nội soi cột sống 2 cổng | Cái | 8 | Trung Quốc |  | BC405A/ BC405B | BC405A/ BC405B | Jiangsu Bonss Medical Technology Co., Ltd. |  | 2501111ĐKLH/BYT-HTTB ngày 03/04/2025 | 2025 trở về sau | Lưỡi cắt đốt bằng sóng cao tần Plasma dùng cho nội soi cột sống loại 2 cổng - Sử dụng công nghệ Plasma được thực hiện ở nhiệt độ kiểm soát trong khoảng 40 - 70 độ. - Góc nghiêng của mũi đốt tối thiểu có loại 90 độ hoặc 70 độ - Tiệt trùng sẵn, sử dụng một lần | 10.500.000 | vn0106756501 | CÔNG TY TNHH VẬT TƯ Y TẾ MINH LONG | IB2600085721 | vn5200148838 | Bệnh viện Đa khoa số 1 tỉnh Lào Cai | Đấu thầu rộng rãi | 05/05/2026 | 545/QĐ-BVĐK | 05/05/2026 | 2 | Phường Âu Lâu,Tỉnh Lào Cai
140 | Cone gutta percha (cone chính) trám bít ống tủy răng các size | Hộp | 30 | Hàn Quốc | 9018 | Cone Gutta Percha | Vật Tư Y Tế | Meta Biomed Co., Ltd |  |  | 2025 trở về sau | Côn Gutta Percha - Giúp trám bít ống tủy dễ dàng và nhanh chóng, tính cản quang cao. - Côn gồm nhiều kích cỡ và độ thuôn khác nhau và có vạch đánh dấu chiều dài. | 78.000 | vn1801707829 | CÔNG TY TNHH TRANG THIẾT BỊ Y TẾ PHÚ TOÀN TÂN | IB2500574296 | vn1800271762 | Bệnh viện Nhi đồng thành phố Cần Thơ | Đấu thầu rộng rãi | 29/04/2026 | 534/QĐ-BVNĐ | 29/04/2026 | 3 | Phường An Bình,Thành phố Cần Thơ
141 | Vi ống thông (microcatheter) can thiệp dị dạng hay dò động tĩnh mạch não, tủy | Cái | 80 | Mỹ | 9018 | 105-5056 | Marathon | Micro Therapeutics, Inc. DBA ev3 Neurovascular |  | 2100732ĐKLH/BYT-TB-CT | 2025 trở về sau | Theo quy định tại E-HSMT | 9.450.000 | vn0108380029 | CÔNG TY CỔ PHẦN ÁNH DƯƠNG ASIA VIỆT NAM | IB2600063264 | vn0301465062 | Bệnh Viện Chợ Rẫy | Đấu thầu rộng rãi | 28/04/2026 | 1810/QĐ-BVCR | 24/04/2026 | 2 | Phường Chợ Lớn,Thành phố Hồ Chí Minh
142 | Dụng cụ gắn mũi khoan ống tủy cỡ D | Cái | 1 | Trung Quốc | 9018 | BJ4203D | Shanghai Bojin Medical Instrument Co., Ltd | Shanghai Bojin Medical Instrument Co., Ltd |  |  | 2025 trở về sau | Thông số kỹ thuật: - Công suất đầu ra: ≥90w - Tốc độ (r.p.m): 0-1100 vòng/ phút - Mô-men xoắn (Nm): 3.6 Nm - Điện áp hoạt động(V): 14.4 V - Nhiệt độ khử trừng: ≤135°C - Tiếng ồn(db): ≤40 Cầu hình cung cấp: 01 Đầu nối khoan 01 Khóa (cờ lê) 01 Đầu kẹp Jacob (phạm vi kẹp từ 0.6-8.0mm) 05 Mũi khoan xương Đồng bộ với máy khoan xương BJ4200 Đạt tiêu chuẩn CE, FDA | 34.800.000 | vn0105879807 | CÔNG TY TNHH XUẤT NHẬP KHẨU THƯƠNG MẠI TỔNG HỢP AN PHÚ MỸ | IB2600092160 | vnz000039078 | Bệnh viện Đại học Y Dược - Cơ sở Linh Đàm | Đấu thầu rộng rãi | 24/04/2026 | 685/QĐ-BVĐHYD/LĐ | 24/04/2026 | 1 | Phường Hoàng Liệt,Thành phố Hà Nội
143 | Dụng cụ gắn mũi khoan ống tủy cỡ B | Cái | 1 | Trung Quốc | 9018 | BJ4203B | Shanghai Bojin Medical Instrument Co., Ltd | Shanghai Bojin Medical Instrument Co., Ltd |  |  | 2025 trở về sau | Thông số kỹ thuật: - Công suất đầu ra: ≥90w - Tốc độ (r.p.m): 0-1100 vòng/ phút - Mô-men xoắn (Nm): 3.6 Nm - Điện áp hoạt động(V): 14.4 V - Nhiệt độ khử trừng: ≤135°C - Tiếng ồn(db): ≤40 Cầu hình cung cấp: 01 Đầu nối khoan 01 Khóa (cờ lê) 01 Đầu kẹp Jacob (phạm vi kẹp từ 0.6-8.0mm) 05 Mũi khoan xương Đồng bộ với máy khoan xương BJ4200 Đạt tiêu chuẩn CE, FDA | 34.800.000 | vn0105879807 | CÔNG TY TNHH XUẤT NHẬP KHẨU THƯƠNG MẠI TỔNG HỢP AN PHÚ MỸ | IB2600092160 | vnz000039078 | Bệnh viện Đại học Y Dược - Cơ sở Linh Đàm | Đấu thầu rộng rãi | 24/04/2026 | 685/QĐ-BVĐHYD/LĐ | 24/04/2026 | 1 | Phường Hoàng Liệt,Thành phố Hà Nội
144 | Glyde bôi trơn ống tủy | lọ | 6 | Ấn Độ | 3006 | 40003 | Prevest Denpro | Prevest Denpro Limited |  |  | Năm 2025 trở về sau | Dung dịch làm mềm vôi răng & mở rộng ống tủy, dung dịch hòa tan trong nước chứa EDTA 17% và carbamide peroxide 10% dùng để rửa ống tủy, dùng để chuẩn bị ống tủy, rửa và mở rộng ống tủy đã can-xi hóa, chứa lượng nhỏ chất bôi trơn để giảm thiểu nguy cơ gãy dụng cụ. Tiêu chuẩn ISO 13485, CE, CFS | 240.000 | vn0301925136 | CÔNG TY TNHH THIẾT BỊ Y TẾ LIÊN NHA | IB2600083587 | vnz000013556 | BỆNH VIỆN C ĐÀ NẴNG | Đấu thầu rộng rãi | 21/04/2026 | 539/QĐ-BVC | 20/04/2026 | 3 | Phường Hải Châu,Thành phố Đà Nẵng
145 | Trâm dũa ống tủy canxi hóa | cái | 600 | Việt Nam |  | 21mm # 08; 21mm # 10; 21mm # 12; 21mm # 15; 25mm # 08; 25mm # 10; 25mm # 12; 25mm # 15 | Mani | MANI HANOI CO., LTD. PHO YEN FACTORY |  |  | 2025 trở về sau | Vật liệu thép không rỉ cao cấp, đầu không có tác dụng cắt, có độ bền cao, chuyên dùng thăm dò và sửa soạn các ống tủy khó, nhỏ, canxi hóa, có nhiều kích cỡ 8,10,12.15 phù hợp với nhiều dạng ống tuỷ. Đạt tiêu chuẩn ISO 13485, CE | 24.990 | vn0107087155 | CÔNG TY CỔ PHẦN DỊCH VỤ CÔNG NGHỆ ĐIỆN TỬ GB | IB2600083587 | vnz000013556 | BỆNH VIỆN C ĐÀ NẴNG | Đấu thầu rộng rãi | 21/04/2026 | 539/QĐ-BVC | 20/04/2026 | 3 | Phường Hải Châu,Thành phố Đà Nẵng
146 | Dung dịch bơm rửa ống tủy Chlorhexidin 2% | Chai | 10 | Hoa Kỳ |  | 60013994 | 60013994 | Coltène / Whaledent Inc |  |  | 2024 trở đi | Dung dịch bơm rửa ống tủy Clorhexidin 2% | 2.503.000 | vn0302130894 | CÔNG TY TNHH TRANG THIẾT BỊ NHA KHOA | IB2600007510 | vn0105486549 | Bệnh viện Trung ương Quân đội 108 | Đấu thầu rộng rãi | 16/04/2026 | 2695/QĐ-BV | 16/04/2026 | 2 | Phường Hai Bà Trưng,Thành phố Hà Nội
147 | Vật liệu trám bít ống tủy | Hộp | 5 | Ấn Độ |  | 8001/001 | 8001/001 | Shiva Products |  |  | 2024 trở đi | Sealmax R là vật liệu trám bít ống tủy gốc nhựa ở dạng bột và resin. Bột và resin được trộn lẫn để tạo ra vật liệu trám bít ống tủy có khả năng bít kín tuyệt vời và khả năng tương thích với mô. Là kết quả của sự thích ứng chặt chẽ với các thành và bản chất kỵ nước, Sealmax-R cho phép trám kín ống tủy trong quá trình trám bít. Đặc tính sản phẩm: Không chứa eugenol Không tan trong nước và không bị phân hủy Không chứa hạt Dung nạp mô, độ nhớt lý tưởng nhất Co ngót không đáng kể Độ bám dính cực tốt Trám bít ống tủy tốt nhất Khả năng phóng xạ tuyệt vời - Quy cách: Lọ gồm 10g bột + 10ml dung dịch - Tiêu chuẩn ISO 13485 | 627.000 | vn0302130894 | CÔNG TY TNHH TRANG THIẾT BỊ NHA KHOA | IB2600007510 | vn0105486549 | Bệnh viện Trung ương Quân đội 108 | Đấu thầu rộng rãi | 16/04/2026 | 2695/QĐ-BV | 16/04/2026 | 2 | Phường Hai Bà Trưng,Thành phố Hà Nội
148 | Vật liệu trám bít ống tủy | Hộp | 10 | Hàn quốc |  | CeraSeal | Meta Biomed | Meta Biomed |  |  | 2025 trở đi | CeraSeal với chất nền calcium silicate cung cấp môi trường sinh học cho các mô cứng bên trong chân răng. Đây là cement trám bít bioceramic. Qui cách: Hộp/1 tuýp, tuýp/2g | 1.800.000 | vn0309539478 | CÔNG TY TNHH THƯƠNG MẠI DỊCH VỤ VŨ THUẬN | IB2600019633 | vn1301026476 | TRUNG TÂM Y TẾ KHU VỰC GIỒNG TRÔM | Đấu thầu rộng rãi | 14/04/2026 | 69/QĐ-BVĐK | 14/04/2026 | 3 | Xã Giồng Trôm,Tỉnh Vĩnh Long
149 | Lưỡi cắt đốt bằng sóng cao tần Plasma dùng bên ngoài ống tủy sống trong phẫu thuật nội soi cột sống 2 cổng | Cái | 200 | Trung Quốc |  | BC405A/ BC405B | BC405A/ BC405B | Jiangsu Bonss Medical Technology Co., Ltd |  |  | 2025 trở về sau | Lưỡi cắt đốt bằng sóng cao tần Plasma dùng cho nội soi cột sống loại 2 cổng - Sử dụng công nghệ Plasma được thực hiện ở nhiệt độ kiểm soát trong khoảng 40 - 70 độ. - Góc nghiêng của mũi đốt có loại 90 độ và 70 độ. - Tiệt trùng sẵn, sử dụng một lần. | 10.500.000 | vn0106756501 | CÔNG TY TNHH VẬT TƯ Y TẾ MINH LONG | IB2600026266 | vn5500156075 | Bệnh viện đa khoa tỉnh Sơn La | Đấu thầu rộng rãi | 13/04/2026 | 230/QĐ-BVĐKT | 13/04/2026 | 1 | Phường Chiềng Sinh,Tỉnh Sơn La
150 | Dụng cụ đưa thuốc vào ống tủy | Vỉ | 8 | Việt Nam |  | Kim đưa chất hàn răng vào ống tủy | Kim đưa chất hàn răng vào ống tủy | Mani |  |  | Từ năm 2025 trở đi | Kim đưa chất hàn răng vào ống tủy. 4 cái/hộp | 181.300 | vn0101438495 | CÔNG TY TNHH THƯƠNG MẠI DỊCH VỤ VIỆT HƯNG | IB2600083096 | vn4600695784 | Bệnh viện Võ Nhai | Đấu thầu rộng rãi | 10/04/2026 | 167/QĐ-BVVN | 10/04/2026 | 3 | Xã Võ Nhai,Tỉnh Thái Nguyên
151 | Cây hàn ống tủy | Hộp | 14 | Hàn Quốc |  | Guta Percha Points | Guta Percha Points | DiaDent |  |  | Từ năm 2025 trở đi | Côn trám bít ống tủy nha khoa. 120 cây/hộp | 133.000 | vn0101438495 | CÔNG TY TNHH THƯƠNG MẠI DỊCH VỤ VIỆT HƯNG | IB2600083096 | vn4600695784 | Bệnh viện Võ Nhai | Đấu thầu rộng rãi | 10/04/2026 | 167/QĐ-BVVN | 10/04/2026 | 3 | Xã Võ Nhai,Tỉnh Thái Nguyên
152 | Chất hàn ống tủy | Lọ | 6 | Pháp |  | Costisomol | Costisomol | Pierre Rolland |  |  | Từ năm 2025 trở đi | Xi măng trám bít ống tủy răng. hộp 23g | 1.165.000 | vn0101438495 | CÔNG TY TNHH THƯƠNG MẠI DỊCH VỤ VIỆT HƯNG | IB2600083096 | vn4600695784 | Bệnh viện Võ Nhai | Đấu thầu rộng rãi | 10/04/2026 | 167/QĐ-BVVN | 10/04/2026 | 3 | Xã Võ Nhai,Tỉnh Thái Nguyên
153 | Nong ống tủy | Vỉ | 30 | Việt Nam |  | Nong Mani | Nong Mani | Mani |  |  | Từ năm 2025 trở đi | K-FILES các số. Vỉ 6 cây. | 183.000 | vn0101438495 | CÔNG TY TNHH THƯƠNG MẠI DỊCH VỤ VIỆT HƯNG | IB2600083096 | vn4600695784 | Bệnh viện Võ Nhai | Đấu thầu rộng rãi | 10/04/2026 | 167/QĐ-BVVN | 10/04/2026 | 3 | Xã Võ Nhai,Tỉnh Thái Nguyên
154 | Cây Lentullo để quay trong ống tủy | Cái | 100 | Việt Nam |  | 21mm # 25; 21mm # 30; 21mm # 35; 21mm # 40; 21mm # 25~40; 25mm # 25; 25mm # 30; 25mm # 35; 25mm # 40; 25mm # 25~40; 29mm # 25; 29mm # 30; 29mm # 35; 29mm # 40; 29mm # 25~40. | PASTE CARRIERS | MANI HANOI CO.,LTD |  | 220003235/PCBB-BYT | 2025 TRỞ VỀ SAU | Theo quy định tại Chương V E-HSMT | 22.500 | vn0317762913 | CÔNG TY CỔ PHẦN LAPHACO MECI | IB2600062403 | vn0301465062 | Bệnh Viện Chợ Rẫy | Đấu thầu rộng rãi | 09/04/2026 | 1617/QĐ-BVCR | 09/04/2026 | 2 | Phường Chợ Lớn,Thành phố Hồ Chí Minh
155 | Chất bôi trơn, làm sạch ống tủy | Tuýp | 20 | Hàn Quốc | 3006 | MD-ChelCream | MD-ChelCream | Meta Biomed Co., Ltd |  | 230000216/PCBB-HCM | 2024 trở về sau | Bôi trơn ống tủy Loại bỏ các hoá chất vô cơ bằng các phức chất (chelation) (EDTA － Ca). - Trám bít dễ dàng hơn do hoạt động bôi trơn của nó. Làm cho thành ống tuỷ sạch nhất sau khi loại bỏ lớp mùn ngà - Quy cách : Hộp / 2 tuýp 7g - Có Đầu típ dùng một lần | 168.000 | vn0312024302 | CÔNG TY CỔ PHẦN TRANG THIẾT BỊ Y NHA KHOA VIỆT ĐĂNG | IB2500562522 | vn0302673548 | Bệnh viện Đa khoa Bình Thạnh | Đấu thầu rộng rãi | 09/04/2026 | 155/QĐ-BV | 09/04/2026 | 4 | Phường Gia Định,Thành phố Hồ Chí Minh
156 | Chất bơm rửa ống tủy | Chai | 20 | Ấn Độ | 3006 | 40019 | Prevest Denpro | Prevest Denpro Limited |  | 220001746/PCBB-HCM | Năm 2025 trở về sau | Dung dịch dùng để rửa và sát trùng tủy trong điều trị nội nha, sát trùng tủy, rửa tủy sau khi trám chất tạo căng (chelating agent). | 320.000 | vn0301925136 | CÔNG TY TNHH THIẾT BỊ Y TẾ LIÊN NHA | IB2500562522 | vn0302673548 | Bệnh viện Đa khoa Bình Thạnh | Đấu thầu rộng rãi | 09/04/2026 | 155/QĐ-BV | 09/04/2026 | 4 | Phường Gia Định,Thành phố Hồ Chí Minh
157 | Chất hòa tan vật liệu trám bit ống tủy | Tube | 1 | Ba Lan |  | Chất hòa tan vật liệu trám bit ống tủy Organe Guttane 10ml | Chất hòa tan vật liệu trám bit ống tủy Organe Guttane 10ml | Cerkamed |  |  | Từ năm 2025 trở đi | Được chế tạo bởi các thành phần tự nhiên , không gây kích ứng niên mạc và mô quanh răng , dùng để hòa tan côn Gutta Percha trong tái điều trị nội nha. | 1.050.000 | vn0312728203 | CÔNG TY TNHH TRANG THIẾT BỊ Y TẾ MINH HOÀNG | IB2600050056 | vn3400813598 | Trung Tâm Y tế khu vực Phan Thiết | Đấu thầu rộng rãi | 09/04/2026 | 104/QĐ-TTYT | 09/04/2026 | 1 | Phường Phan Thiết,Tỉnh Lâm Đồng
158 | Vật liệu nội nha (Xi măng sửa chữa ống tuỷ) | Hộp | 10 | Hàn Quốc |  | Xi măng sửa chữa ống tủy răng CeraPutty CP052 | Xi măng sửa chữa ống tủy răng CeraPutty CP052 | Meta Biomed |  |  | Từ năm 2025 trở đi | Dạng paste . Với nhiều đặc tính và ưu điểm vượt trội , vật liệu có tính kháng khuẩn mạnh , chống nhiễm trùng thứ phát , thúc đẩy hình thành các mô của chân răng bị tổn thương , được dùng trong điều trị nội nha. | 2.100.000 | vn0312728203 | CÔNG TY TNHH TRANG THIẾT BỊ Y TẾ MINH HOÀNG | IB2600050056 | vn3400813598 | Trung Tâm Y tế khu vực Phan Thiết | Đấu thầu rộng rãi | 09/04/2026 | 104/QĐ-TTYT | 09/04/2026 | 1 | Phường Phan Thiết,Tỉnh Lâm Đồng
159 | Bột băng ống tủy Hydroxide calcium | Hộp | 5 | Mỹ |  | Bột băng ống tủy Masterdent 11g Ca(OH)2 | Bột băng ống tủy Masterdent 11g Ca(OH)2 | Masterdent |  |  | Từ năm 2025 trở đi | Dạng bột màu trắng , được sử dụng trong các trường hợp viêm tủy chảy dịch , kích thích tái tạo mô cứng , trám bít ống tủy tạm thời hoặc các trường hợp lây nhiễm chéo. | 52.500 | vn0312728203 | CÔNG TY TNHH TRANG THIẾT BỊ Y TẾ MINH HOÀNG | IB2600050056 | vn3400813598 | Trung Tâm Y tế khu vực Phan Thiết | Đấu thầu rộng rãi | 09/04/2026 | 104/QĐ-TTYT | 09/04/2026 | 1 | Phường Phan Thiết,Tỉnh Lâm Đồng
160 | Xi măng trám bít ống tủy | Hộp | 2 | Pháp |  | Xi măng trám bít ống tủy răng Cortisomol SP Kit | Xi măng trám bít ống tủy răng Cortisomol SP Kit | Acteon |  |  | Từ năm 2025 trở đi | Hợp chất được sử dụng kết hợp với dung dịch Eugenol .Với hoạt tính khử trùng và kháng khuẩn cao , hợp chất dùng để trám bít ống tủy vĩnh viễn trong điều trị nội nha. | 1.260.000 | vn0312728203 | CÔNG TY TNHH TRANG THIẾT BỊ Y TẾ MINH HOÀNG | IB2600050056 | vn3400813598 | Trung Tâm Y tế khu vực Phan Thiết | Đấu thầu rộng rãi | 09/04/2026 | 104/QĐ-TTYT | 09/04/2026 | 1 | Phường Phan Thiết,Tỉnh Lâm Đồng
161 | Nong ống tủy | cái | 1000 | Việt Nam |  | K-FILES | Mani | MANI HANOI CO.,LTD. PHO YEN FACTORY, Việt Nam |  |  | 2025 trở đi | Kích thước: Các số 15; 20; 25; 30. Chiều dài 21 -25mm; Chất liệu: thép không gỉ | 13.300 | vn0109373842 | CÔNG TY TNHH THIẾT BỊ VẬT TƯ HOÀNG BẢO | IB2600022048 | vn2801048818 | Bệnh viện Nhi Thanh Hóa | Đấu thầu rộng rãi | 08/04/2026 | 219/QĐ-BVN | 08/04/2026 | 2 | Phường Hạc Thành,Tỉnh Thanh Hóa
162 | Kim đưa chất hàn răng vào ống tủy | cái | 1500 | Việt Nam |  | 21mm # 25; 21mm # 30; 21mm # 35; 21mm # 40; 21mm # 25~40; 25mm # 25; 25mm # 30; 25mm # 35; 25mm # 40; 25mm # 25~40; 29mm # 25; 29mm # 30; 29mm # 35; 29mm # 40; 29mm # 25~40 | Mani | MANI HANOI CO.,LTD. PHO YEN FACTORY, Việt Nam |  |  | 2025 trở đi | Dụng cụ nha khoa đưa chất trám bít ống tủy vào ống tủy. Chất liệu: thép không rỉ. | 23.700 | vn0109373842 | CÔNG TY TNHH THIẾT BỊ VẬT TƯ HOÀNG BẢO | IB2600022048 | vn2801048818 | Bệnh viện Nhi Thanh Hóa | Đấu thầu rộng rãi | 08/04/2026 | 219/QĐ-BVN | 08/04/2026 | 2 | Phường Hạc Thành,Tỉnh Thanh Hóa
163 | Rũa ống tủy | cái | 1000 | Việt Nam |  | H-FILES | Mani | MANI HANOI CO.,LTD. PHO YEN FACTORY, Việt Nam |  |  | 2025 trở đi | Độ dài: 21, 25, 28, 31mm. Chất liệu: thép không gỉ | 13.300 | vn0109373842 | CÔNG TY TNHH THIẾT BỊ VẬT TƯ HOÀNG BẢO | IB2600022048 | vn2801048818 | Bệnh viện Nhi Thanh Hóa | Đấu thầu rộng rãi | 08/04/2026 | 219/QĐ-BVN | 08/04/2026 | 2 | Phường Hạc Thành,Tỉnh Thanh Hóa
164 | Bôi trơn ống tuỷ | Tuýp | 24 | Ấn Độ |  | Dung dịch làm mềm vôi răng và mở rộng ống tủy Dolo Endogel 2g | Prevest Denpro | Prevest Denpro Limited | Dung dịch làm mềm vôi răng và mở rộng ống tủy Dolo Endogel 2g | 220001745/PCBB-HCM | 2025 trở đi | Dung dịch chứa EDTA 17% và Carbamide Peroxide 10%, dùng để rửa ống tủy Tuýp 2g | 210.000 | vn0101098538 | CÔNG TY TNHH THIẾT BỊ Y TẾ MEDICENT | IB2600056056 | vn2300305743 | Bệnh viện đa khoa Yên Phong | Đấu thầu rộng rãi | 06/04/2026 | 935/QĐ-BVĐK | 06/04/2026 | 2 | Xã Yên Phong,Tỉnh Bắc Ninh
165 | Dung dịch sát trùng ống tủy | Lọ | 5 | ấn độ | 3006 | Prevest | Prevest | Prevest |  |  | 2025 trở về sau | Chi tiết theo file Bảng so sáng | 345.500 | vn0108816989 | CÔNG TY CỔ PHẦN DƯỢC VẬT TƯ Y TẾ HẢI MINH | IB2600046040 | vn3500273642 | TRUNG TÂM Y TẾ KHU VỰC CHÂU ĐỨC | Đấu thầu rộng rãi | 01/04/2026 | 108/QĐ-TTYTKVCĐ | 01/04/2026 | 2 | Xã Ngãi Giao,Thành phố Hồ Chí Minh
166 | Chất trám bít ống tủy | Lọ | 5 | Pháp | 9018 | Pierre Rolland | Pierre Rolland | Pierre Rolland |  |  | 2025 trở về sau | Chi tiết theo file Bảng so sáng | 1.145.000 | vn0108816989 | CÔNG TY CỔ PHẦN DƯỢC VẬT TƯ Y TẾ HẢI MINH | IB2600046040 | vn3500273642 | TRUNG TÂM Y TẾ KHU VỰC CHÂU ĐỨC | Đấu thầu rộng rãi | 01/04/2026 | 108/QĐ-TTYTKVCĐ | 01/04/2026 | 2 | Xã Ngãi Giao,Thành phố Hồ Chí Minh
167 | Nong ống tủy | Vỉ | 50 | Việt Nam | 9018 | K-FILES | Mani | MANI HANOI CO.,LTD. PHO YEN FACTORY, Việt Nam |  |  | 2025 trở về sau | Nong dũa số 10-80, Chất liệu thép không rỉ | 96.000 | vn0109373842 | CÔNG TY TNHH THIẾT BỊ VẬT TƯ HOÀNG BẢO | IB2500551042 | vn2901021295 | Bệnh viện Đa khoa Thanh Chương | Đấu thầu rộng rãi | 30/03/2026 | 167/QĐ-BVTC | 30/03/2026 | 3 | Xã Đại Đồng,Tỉnh Nghệ An
168 | Dũa ống tủy | Vỉ | 30 | Việt Nam | 9018 | H-FILES | Mani | MANI HANOI CO.,LTD. PHO YEN FACTORY, Việt Nam |  |  | 2025 trở về sau | Chất liệu thép không rỉ. Có chiều dài 18,21,25,28,31mm các số 08,10,15,20,25,30,35,40 đến 140 | 96.000 | vn0109373842 | CÔNG TY TNHH THIẾT BỊ VẬT TƯ HOÀNG BẢO | IB2500551042 | vn2901021295 | Bệnh viện Đa khoa Thanh Chương | Đấu thầu rộng rãi | 30/03/2026 | 167/QĐ-BVTC | 30/03/2026 | 3 | Xã Đại Đồng,Tỉnh Nghệ An
169 | Xi măng trám bít ống tủy gốc nhựa | Hộp | 25 | Đức |  | 60621103 | Dentsply De Trey GmbH | Dentsply De Trey GmbH |  |  | từ 2025 trở về sau | Xi măng trám bít ống tủy gốc epoxy resin, cản quang, không chứa bạc, không gây nhiễm màu răng. Thời gian trùng hợp hoàn toàn 9-15 tiếng. Hộp 8g bột và nhựa đi kèm | 1.150.000 | vn0311691180 | CÔNG TY CỔ PHẦN TRANG THIẾT BỊ Y TẾ DENTECH | IB2500527217 | vn0101486675 | Bệnh viện Răng Hàm Mặt Trung ương Hà Nội | Đấu thầu rộng rãi | 27/03/2026 | 391/QĐ-BVRHMTWHN | 27/03/2026 | 2 | Phường Hoàn Kiếm,Thành phố Hà Nội
170 | Chất hàn ngược ống tủy thành phần Mineral trioxide aggregate | Hộp | 30 | Mỹ |  | A040500000400 | Dentsply Tulsa Dental Specialties | Dentsply Tulsa Dental Specialties |  |  | từ 2025 trở về sau | Thành phần Mineral trioxide aggregate. Hộp 10 gói x 0,5g | 17.226.000 | vn0311691180 | CÔNG TY CỔ PHẦN TRANG THIẾT BỊ Y TẾ DENTECH | IB2500527217 | vn0101486675 | Bệnh viện Răng Hàm Mặt Trung ương Hà Nội | Đấu thầu rộng rãi | 27/03/2026 | 391/QĐ-BVRHMTWHN | 27/03/2026 | 2 | Phường Hoàn Kiếm,Thành phố Hà Nội
171 | Xi măng trám bít ống tủy gốc nhựa trùng hợp nhanh | Hộp | 55 | Đức |  | 60620112 | Dentsply De Trey GmbH | Dentsply De Trey GmbH |  |  | từ 2025 trở về sau | Xi măng trám bít ống tủy gốc epoxy resin. Không phóng thích formaldehyde. Tương hợp sinh học và không gây kích thích vùng chóp. Cản quang, không có bạc, không đổi màu răng. Thời gian trùng hợp hoàn toàn sau 8 tiếng. Hộp/ 2 ống 4ml | 1.930.500 | vn0311691180 | CÔNG TY CỔ PHẦN TRANG THIẾT BỊ Y TẾ DENTECH | IB2500527217 | vn0101486675 | Bệnh viện Răng Hàm Mặt Trung ương Hà Nội | Đấu thầu rộng rãi | 27/03/2026 | 391/QĐ-BVRHMTWHN | 27/03/2026 | 2 | Phường Hoàn Kiếm,Thành phố Hà Nội
172 | Đầu kim bơm rửa ống tủy 1 lỗ bên | Hộp | 21 | Hoa Kỳ |  | 60011169 | Coltène | Coltène / Whaledent Inc |  |  | 2025 | Vật liệu thép không gỉ. Hộp ≥ 100 cái | 3.258.000 | vn0101849706 | CÔNG TY TNHH THIẾT BỊ Y TẾ VÀ HOÁ CHẤT HOÀNG PHƯƠNG | IB2500527217 | vn0101486675 | Bệnh viện Răng Hàm Mặt Trung ương Hà Nội | Đấu thầu rộng rãi | 27/03/2026 | 391/QĐ-BVRHMTWHN | 27/03/2026 | 2 | Phường Hoàn Kiếm,Thành phố Hà Nội
173 | Chất hàn ngược ống tủy thành phần Canxi và Silica | Hộp | 100 | Hoa Kỳ |  | 4980 | Ultradent Products Inc | Ultradent Products Inc |  |  | từ 2025 trở về sau | Dạng bột, dung dịch chất lỏng đi kèm. Thành phần: gồm: Canxi và Silica. Màu trắng. Hộp 2g bột+ 2ml nước | 7.504.800 | vn0302130894 | CÔNG TY TNHH TRANG THIẾT BỊ NHA KHOA | IB2500527217 | vn0101486675 | Bệnh viện Răng Hàm Mặt Trung ương Hà Nội | Đấu thầu rộng rãi | 27/03/2026 | 391/QĐ-BVRHMTWHN | 27/03/2026 | 2 | Phường Hoàn Kiếm,Thành phố Hà Nội
174 | Nong dũa ống tủy bằng thép không gỉ các số | Vỉ | 5000 | Việt Nam |  | H-FILES / K-FILES | Mani | Mani |  |  | 2023 trở về sau (Hạn sử dụng 15 năm) | Vật liệu thép không gỉ, độ thuôn 2%. Các số #10-80. Chiều dài: 18, 21, 25, 28, 31mm. Vỉ (Hộp) 6 cây | 79.000 | vn0401340331 | CÔNG TY TNHH MỘT THÀNH VIÊN THƯƠNG MẠI VÂN THÔNG | IB2500527217 | vn0101486675 | Bệnh viện Răng Hàm Mặt Trung ương Hà Nội | Đấu thầu rộng rãi | 27/03/2026 | 391/QĐ-BVRHMTWHN | 27/03/2026 | 2 | Phường Hoàn Kiếm,Thành phố Hà Nội
175 | Đầu kim bơm rửa ống tủy đầu vát | Hộp | 30 | Hoa Kỳ |  | 60011167 | Coltène / Whaledent Inc | Coltène / Whaledent Inc |  |  | từ 2025 trở về sau | Vật kiệu thép không gỉ. Hộp/ 100 cái | 1.413.000 | vn0302130894 | CÔNG TY TNHH TRANG THIẾT BỊ NHA KHOA | IB2500527217 | vn0101486675 | Bệnh viện Răng Hàm Mặt Trung ương Hà Nội | Đấu thầu rộng rãi | 27/03/2026 | 391/QĐ-BVRHMTWHN | 27/03/2026 | 2 | Phường Hoàn Kiếm,Thành phố Hà Nội
176 | Dung dịch làm sạch ống tủy EDTA | Lọ | 60 | Hoa Kỳ |  | 60011157 | Coltène / Whaledent Inc | Coltène / Whaledent Inc |  |  | từ 2025 trở về sau | Dung dịch EDTA 17%. Lọ 480ml | 2.432.500 | vn0302130894 | CÔNG TY TNHH TRANG THIẾT BỊ NHA KHOA | IB2500527217 | vn0101486675 | Bệnh viện Răng Hàm Mặt Trung ương Hà Nội | Đấu thầu rộng rãi | 27/03/2026 | 391/QĐ-BVRHMTWHN | 27/03/2026 | 2 | Phường Hoàn Kiếm,Thành phố Hà Nội
177 | Glyde làm sạch mô vô cơ, bôi trơn trong khi tạo hình ống tủy | Tuýp | 190 | Mỹ |  | A090100000000 | Dentsply Caulk | Dentsply Caulk |  |  | từ 2025 trở về sau | Thành phần 15% EDTA và 10% carbamide peroxide. Thể tích 3ml. | 575.300 | vn0311691180 | CÔNG TY CỔ PHẦN TRANG THIẾT BỊ Y TẾ DENTECH | IB2500527217 | vn0101486675 | Bệnh viện Răng Hàm Mặt Trung ương Hà Nội | Đấu thầu rộng rãi | 27/03/2026 | 391/QĐ-BVRHMTWHN | 27/03/2026 | 2 | Phường Hoàn Kiếm,Thành phố Hà Nội
178 | Dung dịch làm sạch ống tủy NaOCl | Lọ | 100 | Hoa Kỳ |  | 60011160 | Coltène / Whaledent Inc | Coltène / Whaledent Inc |  |  | từ 2025 trở về sau | Dung dịch NaOCl 3%. Lọ 480ml | 1.014.000 | vn0302130894 | CÔNG TY TNHH TRANG THIẾT BỊ NHA KHOA | IB2500527217 | vn0101486675 | Bệnh viện Răng Hàm Mặt Trung ương Hà Nội | Đấu thầu rộng rãi | 27/03/2026 | 391/QĐ-BVRHMTWHN | 27/03/2026 | 2 | Phường Hoàn Kiếm,Thành phố Hà Nội
179 | Côn phụ trám bít ống tủy 2-3% | Hộp | 300 | Hàn Quốc | 3006 | Gutta percha Points | Sure Endo | Sure Dent Corporation |  |  | 2023, 2024, 2025 | Làm từ nhựa cây Gutta, có độ thuôn khác nhau, phân loại theo A,B,C,D. Hộp/ 60 cây | 135.000 | vn0105141819 | CÔNG TY TNHH ĐẦU TƯ VÀ THƯƠNG MẠI NAM DŨNG | IB2500527217 | vn0101486675 | Bệnh viện Răng Hàm Mặt Trung ương Hà Nội | Đấu thầu rộng rãi | 27/03/2026 | 391/QĐ-BVRHMTWHN | 27/03/2026 | 2 | Phường Hoàn Kiếm,Thành phố Hà Nội
180 | Côn trám bít ống tủy nha khoa (Gutta Percha) số 25 | Hộp | 4 | Hàn Quốc |  | Gutta Percha 02-LM-25 | Côn trám bít ống tủy nha khoa (Gutta Percha) | Meta Biomed Co.,Ltd |  |  | từ 2024 trở về sau | Vật liệu bịt kín ống tủy. Được sử dụng để làm sạch, định hình. Số 25 Quy cách: Hộp 120 cây | 69.600 | vn3100137028 | CÔNG TY CỔ PHẦN DƯỢC PHẨM QUẢNG BÌNH | IB2600034715 | vn3100420596 | Bệnh viện đa khoa khu vực Đồng Hới | Đấu thầu rộng rãi | 27/03/2026 | 535/QĐ-BVĐH | 27/03/2026 | 3 | Phường Đồng Hới,Tỉnh Quảng Trị
181 | Côn trám bít ống tủy nha khoa (Gutta Percha) số 15-40 | Hộp | 24 | Hàn Quốc |  | Gutta Percha 02-LM-15/40 | Côn trám bít ống tủy nha khoa (Gutta Percha) | Meta Biomed Co.,Ltd |  |  | từ 2024 trở về sau | Vật liệu bịt kín ống tủy. Được sử dụng để làm sạch, định hình. Số 15-40 Quy cách: Hộ̣p 120 cây | 69.600 | vn3100137028 | CÔNG TY CỔ PHẦN DƯỢC PHẨM QUẢNG BÌNH | IB2600034715 | vn3100420596 | Bệnh viện đa khoa khu vực Đồng Hới | Đấu thầu rộng rãi | 27/03/2026 | 535/QĐ-BVĐH | 27/03/2026 | 3 | Phường Đồng Hới,Tỉnh Quảng Trị
182 | Côn trám GP các cỡ | Hộp | 20 | Hàn Quốc |  | Aurum Blue Gutta Percha Points | Côn trám bít ống tủy nha khoa Aurum Blue Gutta Percha Points | Meta Biomed Co.,Ltd |  |  | từ 2024 trở về sau | Vật liệu bịt kín ống tủy. Nó được sử dụng để làm sạch, định hình. Số 25/04, 25/06. Quy cách: Hộp 60 cái. | 220.000 | vn3100137028 | CÔNG TY CỔ PHẦN DƯỢC PHẨM QUẢNG BÌNH | IB2600034715 | vn3100420596 | Bệnh viện đa khoa khu vực Đồng Hới | Đấu thầu rộng rãi | 27/03/2026 | 535/QĐ-BVĐH | 27/03/2026 | 3 | Phường Đồng Hới,Tỉnh Quảng Trị
183 | Ống thông chẩn đoán, can thiệp mạch máu não, tủy và ngoại biên, cỡ 4Fr - 5Fr, dài 70 → 100cm | Cái | 1300 | Hoa Kỳ |  | 815P145-8Ha; 815P155-8Ha; 815P-8Ha; 81R5RH; 81R6RH; 81R5RH80; 81R5VERT; 81R5COBI; 81R5COBII; 81R5COBIII; 81R5SIMSI; 81R5SIMSII; 81R5SIMSIII; 81R5MIK | Rainbow Angiographic Catheter | InSitu Technologies, Inc. |  |  | Năm 2024 trở về sau | Ống thông chẩn đoán, can thiệp mạch máu não, tủy và ngoại biên - Chất liệu Polymer - Đường kính: 5Fr - Chiều dài trong khoảng 70 - 100cm - Tương thích dây dẫn trong khoảng 0.035" - 0.038" - Dạng đầu có tối thiểu dạng RH, VERT, SIM, COBRA, LIVER Tiệt khuẩn Chứng nhận FDA (Cục quản lý Thực phẩm và Dược phẩm Hoa Kỳ) | 1.580.000 | vn0313296806 | CÔNG TY TNHH THIẾT BỊ Y TẾ TVT | IB2500601162 | vn0302203609 | Bệnh viện Đại học Y Dược Thành phố Hồ Chí Minh | Đấu thầu rộng rãi | 26/03/2026 | 706/QĐ-BVĐHYD | 26/03/2026 | 2 | Phường Chợ Lớn,Thành phố Hồ Chí Minh
184 | Vật liệu trám răng bít ống tủy | Lọ | 11 | Ấn Độ |  | 40028 | Prevest | Prevest Denpro Limited |  |  | 2025 trở đi | Không chứa thạch tín, là oxide kẽm nguyên chất dùng trám tạm, dùng trong trám tạm, trộn với eugenol để dùng như cement trám tạm, dùng để dán tạm thời cầu mão, là chất trám lót lý tưởng có thể dùng chung với tất cả các vật liệu phục hồi khác. | 170.000 | vn0101849706 | Liên danh Hà Nội | IB2600060992 | vn4700151932 | Bệnh viện Phùng Chí Kiên | Đấu thầu rộng rãi | 26/03/2026 | 101/QĐ-BVPCK | 26/03/2026 | 1 | Tỉnh Thái Nguyên
185 | Chất hàn ống tủy MTA | Hộp | 10 | Korea | 3006 | Ceraseal | Ceraseal | Meta Biomed Co., Ltd |  |  | 2025 trở về sau | Cement trám bít ống tủy gốc Bioceramic với Calcium Silacate có khả năng dán dính và có tính tương hợp sinh học. - Khả năng trám bít tuyệt hảo . - Kháng khuẩn , tính tương hợp sinh học cao. - Không co, không giãn nở. - Độ cản quang cao : 8mm AI - Time setting : 3,5h - Độ pH : 12 < - Độ cản quang : 8mm < - Quy cách : Tuýp / 2g + kèm 15 típ đầu bơm | 1.980.000 | vn0312024302 | CÔNG TY CỔ PHẦN TRANG THIẾT BỊ Y NHA KHOA VIỆT ĐĂNG | IB2500402205 | vn0301824642 | Bệnh viện Đa khoa Lãnh Binh Thăng | Đấu thầu rộng rãi | 26/03/2026 | 1181/QĐ-BVLBT | 25/03/2026 | 3 | Phường Bình Thới,Thành phố Hồ Chí Minh
186 | Bôi trơn ống tủy | Tube | 100 | Ấn Độ | 3006 | 40003 | Prevest Denpro | Prevest Denpro Limited |  |  | Năm 2024 trở về sau | Dung dịch làm mềm vôi răng & mở rộng ống tủy, dung dịch hòa tan trong nước chứa EDTA 17% và carbamide peroxide 10% dùng để rửa ống tủy, dùng để chuẩn bị ống tủy, rửa và mở rộng ống tủy đã can-xi hóa, chứa lượng nhỏ chất bôi trơn để giảm thiểu nguy cơ gãy dụng cụ. | 175.500 | vn0301925136 | CÔNG TY TNHH THIẾT BỊ Y TẾ LIÊN NHA | IB2500402205 | vn0301824642 | Bệnh viện Đa khoa Lãnh Binh Thăng | Đấu thầu rộng rãi | 26/03/2026 | 1181/QĐ-BVLBT | 25/03/2026 | 3 | Phường Bình Thới,Thành phố Hồ Chí Minh
187 | Trám bít ống tủy | Hộp | 5 | Hàn Quốc |  | Không có | Meta Biomed Co.,Ltd | Meta Biomed Co.,Ltd |  |  | 2025 trở về sau | Cement trám bít ống tủy Adseal Khả năng tương thích sinh học cao với thời gian làm việc nhanh Thời gian làm việc : 35 Minutes ở 23 C (73 F) Thời gian đông cứng: 45 Minutes at 37 C (99 F) Dễ trộn Có khả năng trám bít kín không tạo bọt khí/lỗ hổng Không nhiễm màu lên răng Không hòa tan trong dịch/máu Độ cản quang cao | 714.900 | vn0311229963 | CÔNG TY TRÁCH NHIỆM HỮU HẠN MỘT THÀNH VIÊN CÔNG NGHỆ CAO VÀ THƯƠNG MẠI QUỐC TẾ HẢI LONG | IB2600015443 | vn0401557969 | Bệnh viện 199 Bộ Công an | Đấu thầu rộng rãi | 25/03/2026 | 157/QĐ-BV199-KD | 24/03/2026 | 3 | Phường An Hải,Thành phố Đà Nẵng
188 | Bộ hàn ngược ống tủy | Bộ | 10 | Hoa Kỳ |  | MRFL MRFR | MRFL MRFR | Hu-Friedy Mfg. Co LLC |  |  | 2024 trở về sau | Vật liệu thép không gi Đường kính ngoài 2,0mm; đường kính trong 1,5mm; chiều cao 3,5mm. Quy cách: Bộ 2 cái Tiêu chuẩn ISO | 3.481.000 | vn0302130894 | CÔNG TY TNHH TRANG THIẾT BỊ NHA KHOA | IB2500536051 | vn0101486675 | Bệnh viện Răng Hàm Mặt Trung ương Hà Nội | Đấu thầu rộng rãi | 25/03/2026 | 373/QĐ-BVRHMTWHN | 25/03/2026 | 3 | Phường Hoàn Kiếm,Thành phố Hà Nội
189 | Hệ thống dẫn lưu não thất - ổ bụng.dẫn lưu dịch não tủy não thất - ổ bụng, kèm catheter ống thông xa tích hợp 1200 mm dẫn lưu. | Bộ | 30 | Đức | 9021 | FX602T | ProGAV 2.0 Shunt System with Control Reservoir | Christoph Miethke GmbH & Co.kG |  |  | Từ năm 2025 trở về sau | - Với sự trợ giúp của các công cụ “Cảm ứng mềm” độc đáo, proGAV® 2.0 và khóa từ trường ngăn chặn điều chỉnh van ngoài ý muốn lên đến 3 tesla. - Buồng chứa kích thước 20mm - van điều chỉnh kích thước 17mm - van trọng lực kích thước 12mm. Đơn vị điều chỉnh trong các bước 1 cmH2O trong khoảng từ 0 đến 20 cmH2O. - Tất cả các mức áp suất được hiển thị ở đây là tính bằng cmH2O. - Ống thông xa tích hợp dài 1200 mm. Ống thông tâm thất với bộ làm lệch hướng và que thăm đưa vào (250 mm). - Đầu nối d = 1.9mm, Đơn vị điều chỉnh d = 4.5mm, Đơn vị hấp dẫn d = 4.2mm, Ống thông d = 1.2mm và d =2.5mm - Tính năng này cho phép kiểm soát mức độ ổn định của ống thông tâm thất và dẫn lưu xa. - Đạt tiêu chuẩn ISO 13485 - CE | 43.000.000 | vn0313230523 | CÔNG TY CỔ PHẦN ĐẦU TƯ VIBAPHARCO VIỆT NAM | IB2500578756 | vn0301483664 | BỆNH VIỆN PHỤC HỒI CHỨC NĂNG – ĐIỀU TRỊ BỆNH NGHỀ NGHIỆP | Đấu thầu rộng rãi | 24/03/2026 | 214/QĐ-BVPHCN | 24/03/2026 | 2 | Phường Chánh Hưng,Thành phố Hồ Chí Minh
190 | Dung dịch khử khuẩn ống tủy Cresophene; Lọ ≥ 15ml | Lọ | 1 | Ấn Độ |  | Formacresol Prevest | Formacresol Prevest - Dung dịch sát trùng tủy răng | PREVEST |  |  | 2024 về sau | Dung dịch khử khuẩn ống tủy Cresophene; Lọ ≥ 15ml | 272.000 | vn4500220931 | CÔNG TY TNHH DƯỢC PHẨM PHAN RANG | IB2600016987 | vn4500199398 | Trung tâm Y Tế khu vực Ninh Phước | Chào hàng cạnh tranh | 13/03/2026 | 46/QĐ-TTYTKV | 13/03/2026 | 2 | Xã Ninh Phước,Tỉnh Khánh Hòa
191 | Gel bôi trơn ống tủy; ≥ 3g/tuýp | Tuýp | 5 | Ấn Độ |  | Endogel - RC | Bôi trơn ống tủy Endogel RC MAARC | MAARC |  |  | 2024 về sau | Gel bôi trơn ống tủy ≥ 3g/tuýp | 128.000 | vn4500220931 | CÔNG TY TNHH DƯỢC PHẨM PHAN RANG | IB2600016987 | vn4500199398 | Trung tâm Y Tế khu vực Ninh Phước | Chào hàng cạnh tranh | 13/03/2026 | 46/QĐ-TTYTKV | 13/03/2026 | 2 | Xã Ninh Phước,Tỉnh Khánh Hòa
192 | Trâm dũa ống tủy ( H - FILES) các số | Vỉ | 20 | Nhật Bản |  | H - FILES | H-Files Mani trâm tay | Mani |  |  | 2024 về sau | Số 08; Số 10; Số 15; Số 20; dài 21mm; Vỉ 6 cây | 120.000 | vn4500220931 | CÔNG TY TNHH DƯỢC PHẨM PHAN RANG | IB2600016987 | vn4500199398 | Trung tâm Y Tế khu vực Ninh Phước | Chào hàng cạnh tranh | 13/03/2026 | 46/QĐ-TTYTKV | 13/03/2026 | 2 | Xã Ninh Phước,Tỉnh Khánh Hòa
193 | Trâm dũa ống tủy ( K - FILES) các số | Vỉ | 20 | Nhật Bản |  | K - FILES | K File Mani Nội Nha | Mani |  |  | 2024 về sau | Số 08; Số 10; Số 15; Số 20; dài 21mm; Vỉ 6 cây | 120.000 | vn4500220931 | CÔNG TY TNHH DƯỢC PHẨM PHAN RANG | IB2600016987 | vn4500199398 | Trung tâm Y Tế khu vực Ninh Phước | Chào hàng cạnh tranh | 13/03/2026 | 46/QĐ-TTYTKV | 13/03/2026 | 2 | Xã Ninh Phước,Tỉnh Khánh Hòa
194 | Vật liệu trám sát khuẩn ống tủy Calcium Hydroxide; ≥ 10g/lọ | Hộp | 20 | Ấn Độ |  | REF 40029 | Calcium Hydroxide Prevest Denpro | Prevest Denpro |  |  | 2024 về sau | Vật liệu trám sát khuẩn ống tủy Bột Calcium Hydroxide; ≥ 10g/lọ | 109.000 | vn4500220931 | CÔNG TY TNHH DƯỢC PHẨM PHAN RANG | IB2600016987 | vn4500199398 | Trung tâm Y Tế khu vực Ninh Phước | Chào hàng cạnh tranh | 13/03/2026 | 46/QĐ-TTYTKV | 13/03/2026 | 2 | Xã Ninh Phước,Tỉnh Khánh Hòa
195 | Trâm dũa ống tủy ( REAMERS) các số | Vỉ | 180 | Nhật Bản |  | REAMERS | Trâm tay Reamer Mani - Thép Hard Fiber cho điều trị tủy | Mani |  |  | 2024 về sau | Số 06; số 08, số 10, số 15, số 20, số 25, số 30, số 35, số 40, dài 21-25mm; Vỉ 6 cây | 185.000 | vn4500220931 | CÔNG TY TNHH DƯỢC PHẨM PHAN RANG | IB2600016987 | vn4500199398 | Trung tâm Y Tế khu vực Ninh Phước | Chào hàng cạnh tranh | 13/03/2026 | 46/QĐ-TTYTKV | 13/03/2026 | 2 | Xã Ninh Phước,Tỉnh Khánh Hòa
196 | Dung dịch bơm rửa ống tuỷ Naocl 3%; chai ≥500ml | Chai | 50 | Ấn Độ |  | Hyposol 3% | Dung Dịch Bơm Rửa Tủy Hyposol 3% NaOCl 500ml | PREVEST |  |  | 2024 về sau | Dung dịch bơm rửa ống tuỷ Naocl 3%; chai ≥500ml | 265.000 | vn4500220931 | CÔNG TY TNHH DƯỢC PHẨM PHAN RANG | IB2600016987 | vn4500199398 | Trung tâm Y Tế khu vực Ninh Phước | Chào hàng cạnh tranh | 13/03/2026 | 46/QĐ-TTYTKV | 13/03/2026 | 2 | Xã Ninh Phước,Tỉnh Khánh Hòa
197 | Chất thông ống tủy EDTA | Ống | 30 | Ấn Độ | 3006 | 40003 | Prevest Denpro | Prevest Denpro Limited |  |  | Năm 2025 trở về sau | Dung dịch làm mềm vôi răng & mở rộng ống tủy, dung dịch hòa tan trong nước chứa EDTA 17% và carbamide peroxide 10% dùng để rửa ống tủy, dùng để chuẩn bị ống tủy, rửa và mở rộng ống tủy đã can-xi hóa, chứa lượng nhỏ chất bôi trơn để giảm thiểu nguy cơ gãy dụng cụ. | 235.000 | vn0301925136 | CÔNG TY TNHH THIẾT BỊ Y TẾ LIÊN NHA | IB2500607653 | vn0301657127 | Bệnh viện Đa khoa Trung Mỹ Tây | Đấu thầu rộng rãi | 12/03/2026 | 559/QĐ-BV | 12/03/2026 | 3 | Phường Trung Mỹ Tây,Thành phố Hồ Chí Minh
198 | Xi măng trám bít ống tủy Methasone (Endomethasone) | hộp 14gr bột | 10 | Ấn Độ | 3006 | 40031 | Prevest Denpro | Prevest Denpro Limited |  |  | Năm 2025 trở về sau | Là paste không thấu xạ, không tái hấp thụ dùng để bít ống tủy, chứa thành phần không ảnh hưởng đến mô, không gây sưng, có tính sát trùng và diệt khuẩn, trám và bít vĩnh viễn ống tủy. Hộp/ 1 cặp (15g + 10ml) | 487.500 | vn0301925136 | CÔNG TY TNHH THIẾT BỊ Y TẾ LIÊN NHA | IB2500607653 | vn0301657127 | Bệnh viện Đa khoa Trung Mỹ Tây | Đấu thầu rộng rãi | 12/03/2026 | 559/QĐ-BV | 12/03/2026 | 3 | Phường Trung Mỹ Tây,Thành phố Hồ Chí Minh
199 | Dụng cụ đưa chất trám bít vào ống tủy | Vỉ | 10 | Trung Quốc |  | 21mm Paste Carriers #25 21mm Paste Carriers #30 21mm Paste Carriers #35 21mm Paste Carriers #40 21mm Paste Carriers #25-40 25mm Paste Carriers #25 25mm Paste Carriers #30 25mm Paste Carriers #40 25mm Paste Carriers #25-40 | 21mm Paste Carriers #25 21mm Paste Carriers #30 21mm Paste Carriers #35 21mm Paste Carriers #40 21mm Paste Carriers #25-40 25mm Paste Carriers #25 25mm Paste Carriers #30 25mm Paste Carriers #40 25mm Paste Carriers #25-40 | Shenzhen Feihuan Medical Instruments Co., Ltd |  |  | 2024 trở về sau | Dụng cụ đưa chất trám bít vào ống tủy dùng để quay thuốc trám bít ống tủy trong điều trị nội nha, quay cement gắn chốt/cùi giả, cao su lỏng khi lấy dấu. - Chất liệu: thép không gỉ - Kích cỡ size từ 25 → 40 (tương đương chiều dài trong khoảng 20 → 30mm) - Hiển thị màu tương ứng từ số nhỏ nhất tới số lớn nhất, phù hợp với kích cỡ đa dạng của ống tủy - Hình dạng: lò xo - Tương thích với tay khoan khuỷu/thẳng tốc độ chậm | 118.000 | vn0302130894 | CÔNG TY TNHH TRANG THIẾT BỊ NHA KHOA | IB2500469567 | vnz000010856 | Bệnh viện Đa khoa Thủ Đức | Đấu thầu rộng rãi | 12/03/2026 | 493/QĐ-BV | 12/03/2026 | 2 | Phường Tam Bình,Thành phố Hồ Chí Minh
200 | Dụng cụ nội nha tạo hình và vệ sinh ống tủy lớn mặt cắt hình vuông, hình tam giác | Vỉ | 441 | Trung Quốc |  | 21mm K Files #06 21mm K Files #08 21mm K Files #10 21mm K Files #15 21mm K Files #20 21mm K Files #25 21mm K Files #30 21mm K Files #35 21mm K Files #40 21mm K Files #15-40 21mm K Files #45-80 25mm K Files #06 25mm K Files #08 25mm K Files #10 25mm K Files #15 25mm K Files #20 25mm K Files #25 25mm K Files #30 25mm K Files #35 25mm K Files #40 25mm K Files #15-40 25mm K Files #45-80 21mm Reamers Files #06 21mm Reamers Files #08 21mm Reamers Files #10 21mm Reamers Files #15 21mm Reamers Files #20 21mm Reamers Files #25 21mm Reamers Files #30 21mm Reamers Files #35 21mm Reamers Files #40 21mm Reamers Files #15-40 21mm Reamers Files #45-80 25mm Reamers Files #06 25mm Reamers Files #08 25mm Reamers Files #10 25mm Reamers Files #15 25mm Reamers Files #20 25mm Reamers Files #25 25mm Reamers Files #30 25mm Reamers Files #35 25mm Reamers Files #40 25mm Reamers Files #15-40 25mm Reamers Files #45-80 | 21mm K Files #06 21mm K Files #08 21mm K Files #10 21mm K Files #15 21mm K Files #20 21mm K Files #25 21mm K Files #30 21mm K Files #35 21mm K Files #40 21mm K Files #15-40 21mm K Files #45-80 25mm K Files #06 25mm K Files #08 25mm K Files #10 25mm K Files #15 25mm K Files #20 25mm K Files #25 25mm K Files #30 25mm K Files #35 25mm K Files #40 25mm K Files #15-40 25mm K Files #45-80 21mm Reamers Files #06 21mm Reamers Files #08 21mm Reamers Files #10 21mm Reamers Files #15 21mm Reamers Files #20 21mm Reamers Files #25 21mm Reamers Files #30 21mm Reamers Files #35 21mm Reamers Files #40 21mm Reamers Files #15-40 21mm Reamers Files #45-80 25mm Reamers Files #06 25mm Reamers Files #08 25mm Reamers Files #10 25mm Reamers Files #15 25mm Reamers Files #20 25mm Reamers Files #25 25mm Reamers Files #30 25mm Reamers Files #35 25mm Reamers Files #40 25mm Reamers Files #15-40 25mm Reamers Files #45-80 | Shenzhen Feihuan Medical Instruments Co., Ltd |  |  | 2024 trở về sau | Dụng cụ nội nha giúp tạo hình và vệ sinh ống tủy lớn - Chất liệu: Thép không gỉ - Cấu tạo: + Mặt cắt hình vuông, hình tam giác, nhiều gai sắc bén + Cạnh cắt sắc và bề mặt phẳng mịn + Lưỡi cắt mỏng kết hợp với động tác xoay và giũa theo hướng chóp ống tủy giúp thành ống tủy trơn láng - Kích cỡ: + Mặt cắt hình vuông: từ số 6 → số 40 + Mặt cắt hình tam giác: từ số 45 → số 140 - Chiều dài trong khoảng 18 → 31mm - Độ thuôn: khoảng 2 → 3% - Tiêu chuẩn chất lượng: ISO | 99.600 | vn0302130894 | CÔNG TY TNHH TRANG THIẾT BỊ NHA KHOA | IB2500469567 | vnz000010856 | Bệnh viện Đa khoa Thủ Đức | Đấu thầu rộng rãi | 12/03/2026 | 493/QĐ-BV | 12/03/2026 | 2 | Phường Tam Bình,Thành phố Hồ Chí Minh
201 | Bôi trơn ống tủy | Tuýp | 53 | Korea |  | MD-ChelCream | MD-ChelCream | Meta Biomed Co., Ltd |  |  | sau năm 2024 | Bôi trơn ống tủy Loại bỏ các hoá chất vô cơ bằng các phức chất (chelation) (EDTA － Ca). - Trám bít dễ dàng hơn do hoạt động bôi trơn của nó. Làm cho thành ống tuỷ sạch nhất sau khi loại bỏ lớp mùn ngà - Quy cách : Hộp / 2 tuýp 7g - Có Đầu típ dùng một lần | 168.000 | vn0312024302 | CÔNG TY CỔ PHẦN TRANG THIẾT BỊ Y NHA KHOA VIỆT ĐĂNG | IB2500469567 | vnz000010856 | Bệnh viện Đa khoa Thủ Đức | Đấu thầu rộng rãi | 12/03/2026 | 493/QĐ-BV | 12/03/2026 | 2 | Phường Tam Bình,Thành phố Hồ Chí Minh
202 | Dụng cụ nong giũa ống tủy bằng máy, mặt cắt hình xoắn ốc, chiều dài 19→25mm | Vỉ | 150 | Thụy sĩ |  | Protaper Universal | Dentsply | Maillefer |  |  | 2025 trở đi | Dụng cụ nong giũa ống tủy dùng để làm sạch, nong dũa, tạo hình và kết thúc tạo hình ống tủy trong điều trị nội nha bằng máy - Chất liệu: thép không gỉ - Cấu tạo: Mặt cắt hình xoắn ốc, thuôn, dẻo - Kích cỡ: + Kích thước trâm giai đoạn tạo hình: cỡ SX, S1, S2 + Kích thước trâm giai đoạn kết thúc: cỡ F1, F2, F3, F4, F5 + Chiều dài: trong khoảng từ 19 → 25mm + Góc cắt: trong khoảng từ 10 → 12 độ - Tương thích máy điều trị tủy - Tiêu chuẩn chất lượng: ISO/CE | 1.600.000 | vn0309539478 | CÔNG TY TNHH THƯƠNG MẠI DỊCH VỤ VŨ THUẬN | IB2500469567 | vnz000010856 | Bệnh viện Đa khoa Thủ Đức | Đấu thầu rộng rãi | 12/03/2026 | 493/QĐ-BV | 12/03/2026 | 2 | Phường Tam Bình,Thành phố Hồ Chí Minh
203 | Dụng cụ nong giũa ống tủy bằng tay, mặt cắt vuông | Vỉ | 108 | Thụy sĩ |  | Protaper Universal for Hand Use | Dentsply | Maillefer |  |  | 2025 trở đi | Dụng cụ nong giũa ống tủy bằng tay dùng để tạo hình và kết thúc tạo hình trong điều trị nội nha - Chất liệu: Niken titan - Cấu tạo: mặt cắt hình vuông, nhiều gai, thuôn - Tay cầm bằng cao su mềm - Kích cỡ + Chiều dài: trong khoảng 19 → 25mm + Độ thuôn biến đổi theo chiều dài tương đương loại SX, S1, S2, S3, F1, F2, F3.. - Tiêu chuẩn chất lượng: ISO/CE (Tiêu chuẩn Châu Âu) | 1.600.000 | vn0309539478 | CÔNG TY TNHH THƯƠNG MẠI DỊCH VỤ VŨ THUẬN | IB2500469567 | vnz000010856 | Bệnh viện Đa khoa Thủ Đức | Đấu thầu rộng rãi | 12/03/2026 | 493/QĐ-BV | 12/03/2026 | 2 | Phường Tam Bình,Thành phố Hồ Chí Minh
204 | Vật liệu trám bít ống tủy dạng bột ≥ 25g | Lọ | 15 | FRANCE |  | CORTISOMOL | CORTISOMOL | PRODUITS DENTAIRES PIERRE ROLLAND SAS |  |  | sau năm 2024 | Vật liệu trám bít ống tủy dạng bột được sử dụng kết hợp với côn gutta percha và engenol nguyên chất, dùng trong điều trị tủy răng giúp làm sạch, diệt khuẩn. Thành phần: Prednisolone acetate = 1.1%, diodothymol, kẽm oxit, Bari Sunfat, tá dược - Dung tích : Lọ / 23g | 882.000 | vn0312024302 | CÔNG TY CỔ PHẦN TRANG THIẾT BỊ Y NHA KHOA VIỆT ĐĂNG | IB2500469567 | vnz000010856 | Bệnh viện Đa khoa Thủ Đức | Đấu thầu rộng rãi | 12/03/2026 | 493/QĐ-BV | 12/03/2026 | 2 | Phường Tam Bình,Thành phố Hồ Chí Minh
205 | Trâm thăm dò ống tủy | Cái | 135 | Việt Nam | 9018 | 21mm#8,10,15 | Mani | Mani |  |  | 2023,2024,2025 | Vật liệu thép không gỉ. Độ thuôn 2%. Hình dạng cắt ngang #08-15. Hộp/ 6 cây | 20.000 | vn0105141819 | CÔNG TY TNHH ĐẦU TƯ VÀ THƯƠNG MẠI NAM DŨNG | IB2500541417 | vnz000004557 | Bệnh viện 19-8, Bộ Công an | Đấu thầu rộng rãi | 10/03/2026 | 733/QĐ-BV198-VTTB | 10/03/2026 | 2 | Phường Từ Liêm,Thành phố Hà Nội
206 | Nong ống tủy bằng thép không gỉ các số | Cái | 900 | Việt Nam | 9018 | 21mm#8,10,15,20,25,30,35,40 25mm#8,10,15,20,25,30,35,40 | Mani | Mani |  |  | 2023,2024,2025 | Vật liệu thép không gỉ, độ thuôn 2%. Mặt cắt ngang hình vuông. Dài 21mm, 25mm | 15.000 | vn0105141819 | CÔNG TY TNHH ĐẦU TƯ VÀ THƯƠNG MẠI NAM DŨNG | IB2500541417 | vnz000004557 | Bệnh viện 19-8, Bộ Công an | Đấu thầu rộng rãi | 10/03/2026 | 733/QĐ-BV198-VTTB | 10/03/2026 | 2 | Phường Từ Liêm,Thành phố Hà Nội
207 | Nong ống tủy (dùng cho máy điều trị tủy) | Cái | 150 | Nhật Bản | 9018 | 21mm#10,15,20,25,30,35,40 25mm#10,15,20,25,30,35,40 | Mani | Mani |  |  | 2023,2024,2025 | Vật liệu tép không gỉ | 20.000 | vn0105141819 | CÔNG TY TNHH ĐẦU TƯ VÀ THƯƠNG MẠI NAM DŨNG | IB2500541417 | vnz000004557 | Bệnh viện 19-8, Bộ Công an | Đấu thầu rộng rãi | 10/03/2026 | 733/QĐ-BV198-VTTB | 10/03/2026 | 2 | Phường Từ Liêm,Thành phố Hà Nội
208 | Dũa ống tủy bằng thép không gỉ các số | Cái | 900 | Việt Nam | 9018 | 21mm#10,15,20,25,30,35,40 25mm#10,15,20,25,30,35,40 | Mani | Mani |  |  | 2023,2024,2025 | Vật liệu thép không gỉ, độ thuôn 2%. Mặt cắt ngang hình tròn. Dài 21mm, 25mm | 15.000 | vn0105141819 | CÔNG TY TNHH ĐẦU TƯ VÀ THƯƠNG MẠI NAM DŨNG | IB2500541417 | vnz000004557 | Bệnh viện 19-8, Bộ Công an | Đấu thầu rộng rãi | 10/03/2026 | 733/QĐ-BV198-VTTB | 10/03/2026 | 2 | Phường Từ Liêm,Thành phố Hà Nội
209 | File máy mở miệng ống tủy | Cái | 30 | Nhật Bản | 9018 | Mani Jizai Glider | Mani | Mani |  |  | 2023,2024,2025 | Hợp kim Niti bằng công nghệ R- Pharse. Chuyển động xoay liên tục, thiết diện lệch tâm. Độ thuôn 4%, 6% chiều dài 21,25mm, các cỡ. | 225.000 | vn0105141819 | CÔNG TY TNHH ĐẦU TƯ VÀ THƯƠNG MẠI NAM DŨNG | IB2500541417 | vnz000004557 | Bệnh viện 19-8, Bộ Công an | Đấu thầu rộng rãi | 10/03/2026 | 733/QĐ-BV198-VTTB | 10/03/2026 | 2 | Phường Từ Liêm,Thành phố Hà Nội
210 | Cây lèn ống tủy | Cái/Chiếc | 30 | Thụy Sỹ |  | "02.111.21.015.CG 02.111.21.020.CG 02.111.21.025.CG 02.111.21.030.CG 02.111.21.035.CG 02.111.21.040.CG 02.111.25.015.CG 02.111.25.020.CG 02.111.25.025.CG 02.111.25.030.CG 02.111.25.035.CG 02.111.25.040.CG" | FKG Dentaire Sàrl | FKG Dentaire Sàrl |  |  | 2024 trở về sau | Theo bảng đáp ứng thông số kỹ thuật | 126.000 | vn0101915194 | CÔNG TY CỔ PHẦN TRANG THIẾT BỊ Y TẾ VĨNH KHANG | IB2500610013 | vn0800013079 | Bệnh viện Đa khoa Hải Dương | Chào hàng cạnh tranh | 05/03/2026 | 732/QĐ-BV | 05/03/2026 | 1 | Phường Lê Thanh Nghị,Thành phố Hải Phòng
211 | Vật liệu trám bít ống tủy | Lọ/1 cặp | 5 | HÀN QUỐC |  | MET-CERASEAL | METABIOMED | METABIOMED |  |  | 2024 trở về sau | Theo bảng đáp ứng thông số kỹ thuật | 2.750.000 | vn0101915194 | CÔNG TY CỔ PHẦN TRANG THIẾT BỊ Y TẾ VĨNH KHANG | IB2500610013 | vn0800013079 | Bệnh viện Đa khoa Hải Dương | Chào hàng cạnh tranh | 05/03/2026 | 732/QĐ-BV | 05/03/2026 | 1 | Phường Lê Thanh Nghị,Thành phố Hải Phòng
212 | Nong, Dũa ống tủy | Vỉ | 30 | Trung Quốc |  | "C32021006 C32021008 C32021010 C32021015 C32021020 C32021025 C32021030 C32021035 C32021040 C32021100 C32021101 C32025006 C32025008 C32025010 C32025015 C32025020 C32025025 C32025030 C32025035 C32025040 C32025100 C320251011" | Shenzhen Feihuan | Shenzhen Feihuan Medical Instruments Co., Ltd |  |  | 2024 trở về sau | Theo bảng đáp ứng thông số kỹ thuật | 108.000 | vn0101915194 | CÔNG TY CỔ PHẦN TRANG THIẾT BỊ Y TẾ VĨNH KHANG | IB2500610013 | vn0800013079 | Bệnh viện Đa khoa Hải Dương | Chào hàng cạnh tranh | 05/03/2026 | 732/QĐ-BV | 05/03/2026 | 1 | Phường Lê Thanh Nghị,Thành phố Hải Phòng
213 | Dung dịch bơm rửa ống tủy | ml | 2000 | Ấn Độ | 3006 | 40019 | Prevest Denpro | Prevest Denpro Limited |  |  | Năm 2025 trở về sau | Dung dịch dùng để rửa và sát trùng tủy trong điều trị nội nha, sát trùng tủy, rửa tủy sau khi trám chất tạo căng (chelating agent). | 640 | vn0301925136 | CÔNG TY TNHH THIẾT BỊ Y TẾ LIÊN NHA | IB2500589553 | vn4000491838 | BỆNH VIỆN ĐA KHOA TRUNG ƯƠNG QUẢNG NAM | Đấu thầu rộng rãi | 04/03/2026 | 509/QĐ-BV | 04/03/2026 | 3 | Xã Núi Thành,Thành phố Đà Nẵng
214 | Vi ống thông (microcatheter) can thiệp dị dạng hay dò động tĩnh mạch não, tủy, có thể tự đứt rời đầu tip | Cái | 20 | Mỹ | 9018 | 105-5095-000; 105-5096-000; 105-5097-000. | Apollo | Micro Therapeutics Inc dba EV3 Neurovascular |  | 2300075ĐKLH/BYT-TB-CT | 2025 trở về sau | Theo quy định tại Chương V E-HSMT | 19.800.000 | vn0108380029 | CÔNG TY CỔ PHẦN ÁNH DƯƠNG ASIA VIỆT NAM | IB2500617673 | vn0301465062 | Bệnh Viện Chợ Rẫy | Đấu thầu rộng rãi | 03/03/2026 | 1051/QĐ-BVCR | 03/03/2026 | 2 | Phường Chợ Lớn,Thành phố Hồ Chí Minh
215 | Cây lèn ống tủy các số | hộp | 14 | Việt Nam |  | Spreaders/ 21mm # 15~40; 25mm # 15~40 | Mani | Mani |  |  | Năm 2025 trở về sau | Hộp 06 cái | 114.660 | vn0101849706 | Liên danh nhà thầu Hoàng Phương - Aeonmed Việt Nam - Hoa Cẩm Chướng | IB2600036129 | vn0201060520 | Trung tâm Y tế Thủy Nguyên | Đấu thầu rộng rãi | 03/03/2026 | 250/QĐ-TTYT | 03/03/2026 | 1 | Phường Thuỷ Nguyên,Thành phố Hải Phòng
216 | Vật liệu trám răng bít ống tủy | Lọ | 12 | Ấn Độ |  | Calcium Hydroxide Powder 10g | Prevest Denpro Limited | Prevest Denpro Limited |  |  | 2025 | Vật liệu trám răng bít ống tủy Calcium hydroxide, Lọ 10g | 110.000 | vn0107910869 | CÔNG TY TNHH THƯƠNG MẠI PHÁT TRIỂN CÔNG NGHỆ SÔNG LA | IB2500547210 | vn3000658669 | Trung tâm Y tế Thạch Hà | Đấu thầu rộng rãi | 26/02/2026 | 86/QĐ-TTYT | 26/02/2026 | 3 | Xã Thạch Hà,Tỉnh Hà Tĩnh
217 | Vật liệu trám răng bít ống tủy | Lọ | 4 | Việt Nam |  | MCU26 | Mani Hanoi Co., Ltd | Mani Hanoi Co., Ltd |  |  | 2025 | Không chứa thạch tín, là oxide kẽm nguyên chất dùng trám tạm | 180.000 | vn0107910869 | CÔNG TY TNHH THƯƠNG MẠI PHÁT TRIỂN CÔNG NGHỆ SÔNG LA | IB2500547210 | vn3000658669 | Trung tâm Y tế Thạch Hà | Đấu thầu rộng rãi | 26/02/2026 | 86/QĐ-TTYT | 26/02/2026 | 3 | Xã Thạch Hà,Tỉnh Hà Tĩnh
218 | Kim đưa chất hàn răng vào ống tủy | Hộp | 20 | Việt Nam |  | 9018.XX.XX | Mani Hanoi Co., Ltd Pho Yen Factory | Mani Hanoi Co., Ltd Pho Yen Factory |  |  | 2025 | Đây là dụng cụ nha khoa đưa chất hàn răng vào ống tủy với chuôi bằng thép không gỉ | 125.000 | vn0107910869 | CÔNG TY TNHH THƯƠNG MẠI PHÁT TRIỂN CÔNG NGHỆ SÔNG LA | IB2500547210 | vn3000658669 | Trung tâm Y tế Thạch Hà | Đấu thầu rộng rãi | 26/02/2026 | 86/QĐ-TTYT | 26/02/2026 | 3 | Xã Thạch Hà,Tỉnh Hà Tĩnh
219 | Lentulo (đưa chất hàn vào ống tủy) | Cái | 80 | Việt Nam |  | Không có | Không có | Mani, INC |  |  | 2025 trở đi | Lentulo dùng trong nha khoa | 32.000 | vn0101953129 | CÔNG TY CỔ PHẦN SẢN XUẤT VÀ XUẤT NHẬP KHẨU VIETLAND | IB2600003412 | vn0104000942 | Bệnh viện đa khoa Chương Mỹ | Đấu thầu rộng rãi | 24/02/2026 | 465/QĐ-BV | 24/02/2026 | 2 | Phường Chương Mỹ,Thành phố Hà Nội
220 | Gutta percha hàn ống tủy có sử dụng máy nong ống tủy | Hộp | 20 | Hàn Quốc |  | Không có | Không có | Sure endo |  |  | 2025 trở đi | Gutta percha hàn ống tủy có sử dụng máy nong ống tủy dùng trong nha khoa | 195.000 | vn0101953129 | CÔNG TY CỔ PHẦN SẢN XUẤT VÀ XUẤT NHẬP KHẨU VIETLAND | IB2600003412 | vn0104000942 | Bệnh viện đa khoa Chương Mỹ | Đấu thầu rộng rãi | 24/02/2026 | 465/QĐ-BV | 24/02/2026 | 2 | Phường Chương Mỹ,Thành phố Hà Nội
221 | Cây nong ống tủy bằng máy nong ống tủy | Hộp | 10 | Việt Nam |  | Không có | Không có | Mani, INC |  |  | 2025 trở đi | Cây nong ống tủy bằng máy nong ống tủy dùng trong nha khoa | 890.000 | vn0101953129 | CÔNG TY CỔ PHẦN SẢN XUẤT VÀ XUẤT NHẬP KHẨU VIETLAND | IB2600003412 | vn0104000942 | Bệnh viện đa khoa Chương Mỹ | Đấu thầu rộng rãi | 24/02/2026 | 465/QĐ-BV | 24/02/2026 | 2 | Phường Chương Mỹ,Thành phố Hà Nội
222 | Lưỡi cắt đốt sóng cao tần Plasma dùng bên ngoài ống tủy sống trong phẫu thuật nội soi cột sống 2 cổng | Cái | 300 | Trung Quốc |  | BC405B / BC405A | Jiangsu Bonss Medical Technology Co., Ltd | Jiangsu Bonss Medical Technology Co., Ltd |  |  | Năm 2024 trở về sau | Theo bảng chào Đáp ứng thông số kỹ thuật đính kèm E-HSDT | 10.500.000 | vn0100109191 | CÔNG TY CỔ PHẦN ARMEPHACO | IB2500458665 | vn3300269409 | Bệnh viện đa khoa Trung ương Huế | Đấu thầu rộng rãi | 12/02/2026 | 438/QĐ-BVH | 12/02/2026 | 2 | Phường Thuận Hóa,Thành phố Huế
223 | Calcium Hydroxide | Lọ | 8 | Ấn Độ |  | Chủng loại: Calcium Hydroxide Powder 10g | Vật liệu trám răng bít ống tủy Calcium Hydroxide Powder 10g | Prevest Denpro Limited |  |  | 2025 | Bột Calcium Hydroxide sát trùng dùng trong chữa trị ống tuỷ. Đạt tiêu chuẩn ISO 13485 | 117.000 | vn3301068656 | CÔNG TY CỔ PHẦN DƯỢC PHẨM VÀ THIẾT BỊ Y TẾ TÂM ĐỨC | IB2500640721 | vn3300309637 | TRUNG TÂM Y TẾ PHÚ LỘC | Đấu thầu rộng rãi | 10/02/2026 | 185/QĐ-TTYT | 10/02/2026 | 2 | Xã Phú Lộc,Thành phố Huế
224 | Gel bôi trơn ống tủy | Tube | 10 | Hàn Quốc |  | Chủng loại: MD-ChelCream | Gel bôi trơn ống tủy MD-ChelCream | Meta Biomed Co., Ltd |  |  | 2025 | Không yêu cầu. Tuýp ≥ 7g. | 210.000 | vn3301068656 | CÔNG TY CỔ PHẦN DƯỢC PHẨM VÀ THIẾT BỊ Y TẾ TÂM ĐỨC | IB2500640721 | vn3300309637 | TRUNG TÂM Y TẾ PHÚ LỘC | Đấu thầu rộng rãi | 10/02/2026 | 185/QĐ-TTYT | 10/02/2026 | 2 | Xã Phú Lộc,Thành phố Huế
225 | Chất hàn ống tuỷ | Hộp | 7 | Hàn Quốc |  | Chủng loại: Adseal | Xi măng trám bít ống tủy nha khoa Adseal | Meta Biomed Co., Ltd |  |  | 2025 | Trám bít ống tủy trong điều trị nội nha. Đạt tiêu chuẩn ISO 13485 | 780.000 | vn3301068656 | CÔNG TY CỔ PHẦN DƯỢC PHẨM VÀ THIẾT BỊ Y TẾ TÂM ĐỨC | IB2500640721 | vn3300309637 | TRUNG TÂM Y TẾ PHÚ LỘC | Đấu thầu rộng rãi | 10/02/2026 | 185/QĐ-TTYT | 10/02/2026 | 2 | Xã Phú Lộc,Thành phố Huế
226 | Lentulo | Cây | 44 | Việt Nam |  | 21mm # 25; 21mm # 30; 21mm # 35; 21mm # 40; 21mm # 25~40; 25mm # 25; 25mm # 30; 25mm # 35; 25mm # 40; 25mm # 25~40; 29mm # 25; 29mm # 30; 29mm # 35; 29mm # 40; 29mm # 25~40 / PASTE CARRIERS | Kim đưa chất hàn răng vào ống tủy | MANI HANOI CO., LTD. PHO YEN FACTORY |  |  | 2025 | Kim đưa chất hàn răng vào ống tủy Paste carriers dùng trong điều trị nội nha. Cán và thân cây làm bằng thép không gỉ. Đạt tiêu chuẩn ISO 13485 | 24.000 | vn3301068656 | CÔNG TY CỔ PHẦN DƯỢC PHẨM VÀ THIẾT BỊ Y TẾ TÂM ĐỨC | IB2500640721 | vn3300309637 | TRUNG TÂM Y TẾ PHÚ LỘC | Đấu thầu rộng rãi | 10/02/2026 | 185/QĐ-TTYT | 10/02/2026 | 2 | Xã Phú Lộc,Thành phố Huế
227 | Dung dịch sát trùng ống tủy | Chai | 10 | Ấn Độ |  | Camphenol 15ml | Prevest | Prevest Denpro Limited - Ấn Độ |  |  | 2025 trở về sau | Khử trùng và làm sạch tủy cho các ống tủy bị nhiễm trùng nặng. Chai 15ml | 280.000 | vn5200845187 | CÔNG TY TNHH DƯỢC PHẨM VẬT TƯ THIẾT BỊ Y TẾ MINH AN | IB2500611010 | vn5300729667 | TRUNG TÂM Y TẾ KHU VỰC LÀO CAI - CAM ĐƯỜNG | Đấu thầu rộng rãi | 09/02/2026 | 293/QĐ-TTYT | 09/02/2026 | 1 | Phường Cam Đường,Tỉnh Lào Cai
228 | Dung dịch sát trùng ống tủy Camphenol | Lọ | 6 | Cộng hòa Ấn Độ |  | --- | Prevest Denpro | Prevest Denpro Limited |  |  | Từ năm 2024 trở về sau | Vật liệu sát trùng ống tủy, sát khuẩn ngà răng hậu sửa soạn khoang trám, điều trị viêm chấn thương dạng lỏng, nhờn giúp duy trì thời gian hoạt động, hạn chế nhiễm trùng nhanh chóng. Lọ 15ml. | 330.000 | vn0110589758 | CÔNG TY TNHH WINGS VINA | IB2500600330 | vn0100874788 | Bệnh viện Thanh Nhàn | Đấu thầu rộng rãi | 06/02/2026 | 627/QĐ-BVTN | 06/02/2026 | 2 | Phường Bạch Mai,Thành phố Hà Nội
229 | Côn trám bít ống tủy | Hộp | 180 | Hàn Quốc |  | SR-12-291-20.02 SR-12-291-25.02 SR-12-291-30.02 SR-12-291-35.02 SR-12-291-40.02 SR-12-291-45.02 | Sure Dent Corporation | Sure Dent Corporation |  |  | từ 2025 trở về sau | Dùng trám bít ống tủy trong điều trị nội nha. gạch đánh dấu chiều dài giúp dễ dàng kiểm soát chóp chân răng trong quá trình trám bít ống tủy.Vạch đánh dấu chiều dài giúp dễ dàng kiểm soát chóp chân răng trong quá trình trám bít ống tủy.Hộp 200 cái. Tiêu Chuẩn ISO 13485. | 257.200 | vn0302130894 | CÔNG TY TNHH TRANG THIẾT BỊ NHA KHOA | IB2500600330 | vn0100874788 | Bệnh viện Thanh Nhàn | Đấu thầu rộng rãi | 06/02/2026 | 627/QĐ-BVTN | 06/02/2026 | 2 | Phường Bạch Mai,Thành phố Hà Nội
230 | Vật liệu quay thuốc vào ống tủy | Vỉ | 100 | Nhật Bản; Việt Nam |  | --- | Mani | MANI, INC. |  |  | Từ năm 2024 trở về sau | Dụng cụ đưa xi măng trám vào ống tủy răng, được làm từ thép không gỉ, có các cỡ 25, 30, 35, 40, dài 21, 25, 29 mm. Vỉ 4 cái | 150.000 | vn0110589758 | CÔNG TY TNHH WINGS VINA | IB2500600330 | vn0100874788 | Bệnh viện Thanh Nhàn | Đấu thầu rộng rãi | 06/02/2026 | 627/QĐ-BVTN | 06/02/2026 | 2 | Phường Bạch Mai,Thành phố Hà Nội
231 | Dung dịch rửa ống tủy | Lọ | 12 | Cộng hòa Ấn Độ |  | --- | Prevest Denpro | Prevest Denpro Limited |  |  | Từ năm 2024 trở về sau | Dung dịch khử trùng 3% Sodium Hypochlorite, làm sạch ống tủy, loại bỏ lớp mùn để lộ ra ống tủy ngà trong quá trình xử lý nội nha. Lọ 500ml | 404.000 | vn0110589758 | CÔNG TY TNHH WINGS VINA | IB2500600330 | vn0100874788 | Bệnh viện Thanh Nhàn | Đấu thầu rộng rãi | 06/02/2026 | 627/QĐ-BVTN | 06/02/2026 | 2 | Phường Bạch Mai,Thành phố Hà Nội
232 | Lentulo | Hộp | 14 | Việt Nam |  | Kim đưa chất hàn răng vào ống tủy | Mani | Mani Hanoi Co.,Ltd. Pho Yen Factory |  |  | 2025 | Hộp 4 cái | 120.000 | vn0101849706 | CÔNG TY TNHH THIẾT BỊ Y TẾ VÀ HOÁ CHẤT HOÀNG PHƯƠNG | IB2500630508 | vn2500228782 | Bệnh viện đa khoa Mê Linh | Đấu thầu rộng rãi | 03/02/2026 | 205/QĐ-BVML | 03/02/2026 | 2 | Thành phố Hà Nội
233 | Gutta percha | Hộp | 30 | Việt Nam |  | Vật liệu thấm hút dịch ống tủy sử dụng trong nha khoa | Công ty TNHH PEARL DENT | Công ty TNHH PEARL DENT |  |  | 2025 | Hộp 120 cái | 100.000 | vn0101849706 | CÔNG TY TNHH THIẾT BỊ Y TẾ VÀ HOÁ CHẤT HOÀNG PHƯƠNG | IB2500630508 | vn2500228782 | Bệnh viện đa khoa Mê Linh | Đấu thầu rộng rãi | 03/02/2026 | 205/QĐ-BVML | 03/02/2026 | 2 | Thành phố Hà Nội
234 | Gel bôi trơn và làm sạch ống tủy | Tube | 36 | Hàn Quốc |  | Chủng loại: MD-CheLCream | Gel bôi trơn ống tủy | Meta Biomed Co., Ltd |  |  | 2025 | Bôi trơn ống tủy - Loại bỏ các chất vô cơ bằng EDTA-Ca+- , giúp làm sạch thành ống tuỷ. Đạt tiêu chuẩn ISO 13485 | 220.000 | vn3301068656 | CÔNG TY CỔ PHẦN DƯỢC PHẨM VÀ THIẾT BỊ Y TẾ TÂM ĐỨC | IB2600011611 | vn3300371177 | Trung tâm Y tế Phú Vang | Đấu thầu rộng rãi | 03/02/2026 | 61 | 03/02/2026 | 2 | Xã Phú Vang,Thành phố Huế
235 | Lentulo dài 25L 25 mm | Cái | 36 | Việt Nam |  | 25mm # 25 / PASTE CARRIERS | Kim đưa chất hàn răng vào ống tủy | MANI HANOI CO., LTD. PHO YEN FACTORY |  |  | 2025 | Kim đưa chất hàn răng vào ống tủy Paste carriers dùng trong điều trị nội nha. Cán và thân cây làm bằng thép không gỉ. Sử dụng trong nha khoa, dùng đưa chất hàn răng vào ống tủy. Đạt tiêu chuẩn ISO 13485 | 26.000 | vn3301068656 | CÔNG TY CỔ PHẦN DƯỢC PHẨM VÀ THIẾT BỊ Y TẾ TÂM ĐỨC | IB2600011611 | vn3300371177 | Trung tâm Y tế Phú Vang | Đấu thầu rộng rãi | 03/02/2026 | 61 | 03/02/2026 | 2 | Xã Phú Vang,Thành phố Huế
236 | Lentulo số 25 L 21mm | Cái | 90 | Việt Nam |  | 21mm # 25 / PASTE CARRIERS | Kim đưa chất hàn răng vào ống tủy | MANI HANOI CO., LTD. PHO YEN FACTORY |  |  | 2025 | Kim đưa chất hàn răng vào ống tủy Paste carriers dùng trong điều trị nội nha. Cán và thân cây làm bằng thép không gỉ. Sử dụng trong nha khoa, dùng đưa chất hàn răng vào ống tủy. Đạt tiêu chuẩn ISO 13485 | 26.000 | vn3301068656 | CÔNG TY CỔ PHẦN DƯỢC PHẨM VÀ THIẾT BỊ Y TẾ TÂM ĐỨC | IB2600011611 | vn3300371177 | Trung tâm Y tế Phú Vang | Đấu thầu rộng rãi | 03/02/2026 | 61 | 03/02/2026 | 2 | Xã Phú Vang,Thành phố Huế
237 | Chất hàn ống tủy | Lọ | 3 | Pháp |  | Cortisomol SP Kit | Acteon Group | Produits Dentaires Pierre Rolland SAS |  |  | 2025 trở về sau | Thành phần: Prednisolone acetate 1,1%; Diiodothymol; kẽm oxit; Bari sunfat; tá dược. Lọ 23g. | 1.020.000 | vn0101849706 | CÔNG TY TNHH THIẾT BỊ Y TẾ VÀ HOÁ CHẤT HOÀNG PHƯƠNG | IB2600001377 | vn4600543421 | Bệnh viện Gang Thép Thái Nguyên | Đấu thầu rộng rãi | 30/01/2026 | 104/QĐ-BVGTTN | 30/01/2026 | 1 | Tỉnh Thái Nguyên
238 | Gel bôi trơn ống tủy | Tuýp | 2 | Ấn Độ |  | 9203/003 | Shiva Products | Shiva Products |  |  | 2025 trở về sau | Thành phần: Ethylenediaminetetraacetic Acid (EDTA) và carbamide peroxide được đóng gói trong syring sử dụng nhiều lần. Tuýp ≥3g | 170.000 | vn0101849706 | CÔNG TY TNHH THIẾT BỊ Y TẾ VÀ HOÁ CHẤT HOÀNG PHƯƠNG | IB2600001377 | vn4600543421 | Bệnh viện Gang Thép Thái Nguyên | Đấu thầu rộng rãi | 30/01/2026 | 104/QĐ-BVGTTN | 30/01/2026 | 1 | Tỉnh Thái Nguyên
239 | Cây dũa ống tủy | Cái | 30 | Trung Quốc |  | SSHF00xxxxxxx | United Dental Changzhou | United Dental Changzhou |  |  | 2025 trở về sau | Trâm H-File không đục lỗ - Dùng nong dũa ống tủy bằng tay. Chất liệu thép không gỉ. Mặt cắt thiết diện tròn. Chiều dài làm việc: 21mm, 25mm Độ thuôn 2% không đổi.. Kích cỡ: 06, 08, 10, 15, 20, 25, 30, 35, 40 | 15.000 | vn0101849706 | CÔNG TY TNHH THIẾT BỊ Y TẾ VÀ HOÁ CHẤT HOÀNG PHƯƠNG | IB2600001377 | vn4600543421 | Bệnh viện Gang Thép Thái Nguyên | Đấu thầu rộng rãi | 30/01/2026 | 104/QĐ-BVGTTN | 30/01/2026 | 1 | Tỉnh Thái Nguyên
240 | Cây nong ống tủy | Cái | 10 | Trung Quốc |  | SSKF00xxxxxxx | United Dental Changzhou | United Dental Changzhou |  |  | 2025 trở về sau | Trâm K-File không đục lỗ - Dùng nong dũa ống tủy bằng tay. Chất liệu thép không gỉ. Mặt cắt thiết diện tròn. Chiều dài làm việc: 21mm, 25mm Độ thuôn 2% không đổi. Vòng chặn bằng silicone. Kích cỡ: 06, 08, 10, 15, 20, 25, 30, 35, 40 | 15.000 | vn0101849706 | CÔNG TY TNHH THIẾT BỊ Y TẾ VÀ HOÁ CHẤT HOÀNG PHƯƠNG | IB2600001377 | vn4600543421 | Bệnh viện Gang Thép Thái Nguyên | Đấu thầu rộng rãi | 30/01/2026 | 104/QĐ-BVGTTN | 30/01/2026 | 1 | Tỉnh Thái Nguyên
241 | Dũa ống tủy các loại các cỡ | Cây | 420 | Trung Quốc | 9018 | SSRF000021A01SSRF000025A01SSRF0000xxxxx | United Dental Changzhou | United Dental Changzhou |  | 230000788/PCBB-HCM | từ 2024 trở về sau | Trâm thăm dò ống tủy trước khi dùng trâm quay tay và trâm máy. Có kích thước chiều dài khác nhau để phù hợp điều trị các ca khác nhau | 14.833 | vn0302130894 | CÔNG TY TNHH TRANG THIẾT BỊ NHA KHOA | IB2500364778 | vn0304722303 | BỆNH VIỆN ĐA KHOA PHÚ NHUẬN | Đấu thầu rộng rãi | 27/01/2026 | 42/QĐ-BVĐKPN | 26/01/2026 | 3 | Phường Phú Nhuận,Thành phố Hồ Chí Minh
242 | Dung dịch bơm rửa ống tủy | Chai | 10 | Ấn Độ | 3006 | 40019 | Prevest Denpro | Prevest Denpro Limited |  | 220001746/PCBB-HCM | Năm 2024 trở về sau | Dung dịch dùng để rửa và sát trùng tủy trong điều trị nội nha, sát trùng tủy, rửa tủy sau khi trám chất tạo căng (chelating agent). Chai/ 500ml | 305.000 | vn0301925136 | CÔNG TY TNHH THIẾT BỊ Y TẾ LIÊN NHA | IB2500364778 | vn0304722303 | BỆNH VIỆN ĐA KHOA PHÚ NHUẬN | Đấu thầu rộng rãi | 27/01/2026 | 42/QĐ-BVĐKPN | 26/01/2026 | 3 | Phường Phú Nhuận,Thành phố Hồ Chí Minh
243 | Vật liệu sát trùng ống tủy | Lọ | 4 | Ấn Độ | 3006 | 40015 | Prevest Denpro | Prevest Denpro Limited |  | 220001746/PCBB-HCM | Năm 2024 trở về sau | Thành phần sát trùng nhanh dùng trong điều trị nhiễm trùng tủy và đỉnh tủy, sát trùng men răng sau khi khoan ổ, sát trùng sau khi cắt tủy và trám, điều trị viêm sang chấn, sát trùng tủy. Lọ/ 15ml | 240.000 | vn0301925136 | CÔNG TY TNHH THIẾT BỊ Y TẾ LIÊN NHA | IB2500364778 | vn0304722303 | BỆNH VIỆN ĐA KHOA PHÚ NHUẬN | Đấu thầu rộng rãi | 27/01/2026 | 42/QĐ-BVĐKPN | 26/01/2026 | 3 | Phường Phú Nhuận,Thành phố Hồ Chí Minh
244 | Dung dịch bôi trơn, mở rộng ống tủy | Ống/Tuýp | 40 | Hàn Quốc | 3006 | MD-ChelCream | MD-ChelCream | Meta Biomed Co., Ltd |  | 230000216/PCBB-HCM | 2024 trở về sau | Bôi trơn ống tủy Loại bỏ các hoá chất vô cơ bằng các phức chất (chelation) (EDTA － Ca). - Trám bít dễ dàng hơn do hoạt động bôi trơn của nó. Làm cho thành ống tuỷ sạch nhất sau khi loại bỏ lớp mùn ngà - Quy cách : Hộp / 2 tuýp 7g - Có Đầu típ dùng một lần | 168.000 | vn0312024302 | CÔNG TY CỔ PHẦN TRANG THIẾT BỊ Y NHA KHOA VIỆT ĐĂNG | IB2500364778 | vn0304722303 | BỆNH VIỆN ĐA KHOA PHÚ NHUẬN | Đấu thầu rộng rãi | 27/01/2026 | 42/QĐ-BVĐKPN | 26/01/2026 | 3 | Phường Phú Nhuận,Thành phố Hồ Chí Minh
245 | Vật liệu gắn cho ống tủy còn sống | Hộp | 5 | Nhật Bản | 3006 | 0123F1000000 (002258) | GC | GC Corporation Fuji Oyama Factory |  | 220001047/PCBB-BYT | Năm 2024 trở về sau | GC FujiCEM là xi măng gắn thủy tinh ionomer gia cường nhựa (Radiopaque reinforced glass ionomer luting cement) đầu tiên trong công thức dạng sệt. Hệ thống Paste Pak được phát triển đặc biệt được thiết kế để đơn giản hóa việc phân phối và mang lại độ đồng nhất cao hơn trong quá trình gắn kết, giúp đảm bảo kết quả hoàn hảo mọi lúc. Giải phóng liên tục fluoride. Đảm bảo độ kết dính và độ bền nén. Hộp/ 13.3g | 1.620.000 | vn0301925136 | CÔNG TY TNHH THIẾT BỊ Y TẾ LIÊN NHA | IB2500364778 | vn0304722303 | BỆNH VIỆN ĐA KHOA PHÚ NHUẬN | Đấu thầu rộng rãi | 27/01/2026 | 42/QĐ-BVĐKPN | 26/01/2026 | 3 | Phường Phú Nhuận,Thành phố Hồ Chí Minh
246 | Bôi trơn ống tủy | Ống | 5 | Ấn Độ |  | Vật liệu mở rộng tủy răng - Dolo EDTA Gel Economy Pack | Prevest Denpro Limited | Prevest Denpro Limited |  |  | Năm 2024 trở về sau | Hợp chất bôi trơn ống tủy răng hành phần: EDTA và ure peroxide dưới dạng gel | 181.230 | vn0310363437 | CÔNG TY TNHH THƯƠNG MẠI VÀ THIẾT BỊ Y TẾ NHẬT MINH | IB2500468636 | vn5800180216 | Bệnh viện II Lâm Đồng | Đấu thầu rộng rãi | 26/01/2026 | 43/QĐ-BVIILĐ | 26/01/2026 | 3 | Phường B'Lao,Tỉnh Lâm Đồng
247 | Dung dich Bơm rửa ống tủy (Chloraxid 5.25) | chai | 5 | Hà Lan |  | Chloraxid 5,25% | P.P.H.CERKAMED Wojciech Pawlowski | P.P.H.CERKAMED Wojciech Pawlowski |  |  | 2025 trở về sau | Kèm theo bản thông tin SP | 750.000 | vn1001124560 | CÔNG TY TNHH DỊCH VỤ THƯƠNG MẠI GOLD SNAKE | IB2500615907 | vnz000016795 | BỆNH VIỆN ĐA KHOA TRẦN LÃM | Đấu thầu rộng rãi | 23/01/2026 | 219/QĐ-BV | 23/01/2026 | 1 | Phường Trần Lãm,Tỉnh Hưng Yên
248 | Vi ống thông can thiệp mạch não, mạch tủy các cỡ | Cái | 25 | Pháp | 9018 | MAGIC1,2F; MAGIC1,2FM; MAGIC1,5F; MAGICSTD; | MAGIC | BALT EXTRUSION SAS | MAGIC1,2F; MAGIC1,2FM; MAGIC1,5F; MAGICSTD; |  | 2025 | -Vi ống thông có đường kính nhỏ tự trôi theo dòng chảy của mạch máu, dùng trong can thiệp dị dạng mạch máu não. - Chất liệu vi ống thông là sự kết hợp giữa hợp kim polyurethan (PUR) và TORVER . - Kích thước từ 1.2F - 1.8F, tương thích với dây dẫn .008" - .010". - Chiều dài từ 155cm đến 165cm. | 14.000.000 | vn0309380798 | CÔNG TY TNHH SANG THU | IB2500436116 | vnz000012296 | BỆNH VIỆN NHI TRUNG ƯƠNG | Đấu thầu rộng rãi | 23/01/2026 | 575/QĐ-BVNTW | 23/01/2026 | 2 | Phường Láng,Thành phố Hà Nội
249 | Nong ống tủy | cái | 2000 | Thụy Sĩ |  | A12MAxxxxxxxx | Dentsply | Maillefer Instruments Holding Sarl |  |  | Năm 2024 trở về sau | Độ dài 21 mm: file H: 10,15,20,25,30; file K: 10,15.20,25,30. Độ dài 25m: file K: 10,15,20,25,30 Đảm bảo độ uốn dẻo và an toàn | 29.700 | vn0110589758 | CÔNG TY TNHH WINGS VINA | IB2500540041 | vnz000016453 | Bệnh viện Hữu Nghị | Đấu thầu rộng rãi | 23/01/2026 | 19/QĐ-BVHN | 13/01/2026 | 2 | Phường Hai Bà Trưng,Thành phố Hà Nội
250 | Vật liệu dán dính ống tủy | Hộp | 20 | Pháp |  | --- | Acteon | Produits Dentaires Pierre Rolland SAS (Acteon Group) |  |  | Năm 2024 trở về sau | Sản phẩm được phép lưu hành theo quy định, sử dụng với gutta percha. Đảm bảo nguồn gốc xuất xứ | 1.217.700 | vn0110589758 | CÔNG TY TNHH WINGS VINA | IB2500540041 | vnz000016453 | Bệnh viện Hữu Nghị | Đấu thầu rộng rãi | 23/01/2026 | 19/QĐ-BVHN | 13/01/2026 | 2 | Phường Hai Bà Trưng,Thành phố Hà Nội
251 | Vật liệu trám bít ống tủy | Hộp | 160 | Hàn Quốc |  | --- | Becht | META BIOMED CO., LTD |  |  | Năm 2024 trở về sau | Sản phẩm được phép lưu hành theo quy định, đủ độ cứng và dẻo, cản quang, size 20,25.30.35.40. Đảm bảo nguồn gốc xuất xứ | 128.000 | vn0110589758 | CÔNG TY TNHH WINGS VINA | IB2500540041 | vnz000016453 | Bệnh viện Hữu Nghị | Đấu thầu rộng rãi | 23/01/2026 | 19/QĐ-BVHN | 13/01/2026 | 2 | Phường Hai Bà Trưng,Thành phố Hà Nội
252 | Vật liệu thấm hút ống tủy | Hộp | 70 | Hàn Quốc |  | --- | Becht | META BIOMED CO., LTD |  |  | Năm 2024 trở về sau | Độ thấm hút cao và được mã hóa màu để xác định kích thước ISO. Đảm bảo nguồn gốc xuất xứ | 222.750 | vn0110589758 | CÔNG TY TNHH WINGS VINA | IB2500540041 | vnz000016453 | Bệnh viện Hữu Nghị | Đấu thầu rộng rãi | 23/01/2026 | 19/QĐ-BVHN | 13/01/2026 | 2 | Phường Hai Bà Trưng,Thành phố Hà Nội
253 | Dung dịch sát trùng ống tủy | Lọ | 20 | Cộng hòa Ấn Độ |  | --- | Prevest | Prevest Denpro Limited |  |  | Năm 2024 trở về sau | Sản phẩm được phép lưu hành theo quy định. Đảm bảo nguồn gốc xuất xứ | 326.700 | vn0110589758 | CÔNG TY TNHH WINGS VINA | IB2500540041 | vnz000016453 | Bệnh viện Hữu Nghị | Đấu thầu rộng rãi | 23/01/2026 | 19/QĐ-BVHN | 13/01/2026 | 2 | Phường Hai Bà Trưng,Thành phố Hà Nội
254 | Vật liệu trám bít ống tủy | Hộp | 70 | Hàn Quốc |  | --- | Becht | META BIOMED CO., LTD |  |  | Năm 2024 trở về sau | Sản phẩm được phép lưu hành theo quy định, đủ độ cứng và dẻo, cản quang, sử dụng cho máy, size 20,25, độ thuôn 4%, 6%. Đảm bảo nguồn gốc xuất xứ | 222.750 | vn0110589758 | CÔNG TY TNHH WINGS VINA | IB2500540041 | vnz000016453 | Bệnh viện Hữu Nghị | Đấu thầu rộng rãi | 23/01/2026 | 19/QĐ-BVHN | 13/01/2026 | 2 | Phường Hai Bà Trưng,Thành phố Hà Nội
255 | Nong ống tủy | VỈ | 350 | Thụy Sĩ |  | A12MA….. | Nong ống tủy K-File M-Access | Maillefer Instruments Holding Sarl |  |  | Từ năm 2024 trở về sau | Trâm nong ống tủy được làm bằng chất liệu thép không gỉ, an toàn với bệnh nhân. Dùng nong bằng tay với thiết kế công thái học. Có thiết diện hình vuông, không có đục lỗ. Vỉ 6 cây | 171.000 | vn0110589758 | CÔNG TY TNHH WINGS VINA | IB2500527734 | vnz000010541 | Bệnh viện Quân y 354 | Đấu thầu rộng rãi | 21/01/2026 | 120/QĐ-BVQY | 21/01/2026 | 2 | Phường Ngọc Hà,Thành phố Hà Nội
256 | Vật liệu sát trùng ống tủy | Lọ | 10 | Cộng hòa Ấn độ |  | _ | Camphenol | Prevest Denpro Limited |  |  | Từ năm 2024 trở về sau | Vật liệu sát trùng ống tủy, sát khuẩn ngà răng hậu sửa soạn khoang trám, điều trị viêm chấn thương dạng lỏng, nhờn giúp duy trì thời gian hoạt động, hạn chế nhiễm trùng nhanh chóng. Lọ 15ml | 298.000 | vn0110589758 | CÔNG TY TNHH WINGS VINA | IB2500527734 | vnz000010541 | Bệnh viện Quân y 354 | Đấu thầu rộng rãi | 21/01/2026 | 120/QĐ-BVQY | 21/01/2026 | 2 | Phường Ngọc Hà,Thành phố Hà Nội
257 | Rũa ống tủy | Vỉ | 350 | Thụy Sĩ |  | A16MA… | Rũa ống tủy Hedstroem M-Access | Maillefer Instruments Holding Sarl |  |  | Từ năm 2024 trở về sau | Trâm rũa ống tủy được làm bằng chất liệu thép không gỉ, an toàn với sức khỏe con người. Mặt cắt tròn, dùng để rũa ống tủy bằng tay, không có đục lỗ. Tạo độ mịn cho thành ống tủy sau khi dùng nong ống tủy cùng loại, chuyển động vào - ra. Hiệu quả trong lấy mùn ngà ra. Vỉ 6 cây | 171.000 | vn0110589758 | CÔNG TY TNHH WINGS VINA | IB2500527734 | vnz000010541 | Bệnh viện Quân y 354 | Đấu thầu rộng rãi | 21/01/2026 | 120/QĐ-BVQY | 21/01/2026 | 2 | Phường Ngọc Hà,Thành phố Hà Nội
258 | Cây đưa chất hàn vào ống tủy | Vỉ | 30 | Thụy Sĩ |  | _ | Cây đưa chất hàn vào ống tủy Lentulo | Maillefer Instruments Holding Sarl |  |  | Từ năm 2024 trở về sau | Dụng cụ đưa xi măng trám vào ống tủy răng dùng với máy dưới dạng xoắn ốc. Có 4 kích thước phù hợp cho nhiều trường hợp. Sử dụng tốt nhất ở tốc độ quay từ 300-600 vòng/ 1 phút. Vỉ 4 cây | 440.000 | vn0110589758 | CÔNG TY TNHH WINGS VINA | IB2500527734 | vnz000010541 | Bệnh viện Quân y 354 | Đấu thầu rộng rãi | 21/01/2026 | 120/QĐ-BVQY | 21/01/2026 | 2 | Phường Ngọc Hà,Thành phố Hà Nội
259 | Dung dịch bơm rửa ống tủy | chai | 25 | Ba Lan |  | _ | Gluco-Chex 2% | P.P.H.CERKAMED Wojciech Pawlowski |  |  | Từ năm 2024 trở về sau | Dung dịch GLUCO-CHEX 2% (Chlorhexidine Digluconate 2%) dùng để bơm rửa ống tủy giúp loại bỏ các mùn ngà. Cải thiện quá trình sửa soạn ống tủy bị vô cơ hóa. Bôi trơn ống tủy trong quá trình sửa soạn | 1.627.500 | vn0110589758 | CÔNG TY TNHH WINGS VINA | IB2500527734 | vnz000010541 | Bệnh viện Quân y 354 | Đấu thầu rộng rãi | 21/01/2026 | 120/QĐ-BVQY | 21/01/2026 | 2 | Phường Ngọc Hà,Thành phố Hà Nội
260 | Vật liệu trám bít ống tủy | tuýp | 12 | Hàn Quốc |  | _ | Endoseal-MTA | Maruchi |  |  | Từ năm 2024 trở về sau | Vật liệu trám gốc MTA với các đặc tính sinh học vượt trội, khả năng gây viêm rất hạn chế. Đông cứng nhanh bằng cách hấp thụ độ ẩm từ các mô xung quanh, kích thích tái tạo mô cứng bị tổn thương xung quanh | 4.572.500 | vn0110589758 | CÔNG TY TNHH WINGS VINA | IB2500527734 | vnz000010541 | Bệnh viện Quân y 354 | Đấu thầu rộng rãi | 21/01/2026 | 120/QĐ-BVQY | 21/01/2026 | 2 | Phường Ngọc Hà,Thành phố Hà Nội
261 | Chất hàn ống tủy Cortisomol dùng trong nha khoa | Lọ | 30 | Pháp |  | Cortisomol SP | Pierre Rolland | Pierre Rolland/ Pháp |  |  | 2024-2025 trở về sau | Thành phần: Prednisolone acetate 1,1% Diiodothymol Kẽm oxit Bari sunfat Tá dược Lọ 25g | 1.050.000 | vn2800588271 | CÔNG TY CỔ PHẦN THIẾT BỊ VẬT TƯ Y TẾ THANH HÓA | IB2500581839 | vn2800769165 | Bệnh viện Đa khoa Thọ Xuân | Đấu thầu rộng rãi | 20/01/2026 | 61/QĐ-BVTX | 20/01/2026 | 2 | Xã Thọ Xuân,Tỉnh Thanh Hóa
262 | Gutta chèn ống tủy dùng trong nha khoa (loại 20,25,30) | Hộp | 100 | Hàn Quốc |  | Gutta (điều trị tủy tay) | CGT4,6#15,20,25,30 | Sure Dent/Hàn Quốc |  |  | 2024-2025 trở về sau | Làm từ nhựa cây Gutta, độ thuôn 4,6%. Hộp/ 60 cây | 159.500 | vn2800588271 | CÔNG TY CỔ PHẦN THIẾT BỊ VẬT TƯ Y TẾ THANH HÓA | IB2500581839 | vn2800769165 | Bệnh viện Đa khoa Thọ Xuân | Đấu thầu rộng rãi | 20/01/2026 | 61/QĐ-BVTX | 20/01/2026 | 2 | Xã Thọ Xuân,Tỉnh Thanh Hóa
263 | Vật liệu hàn ống tủy | Hộp | 4 | Pháp |  | 9015Y | Bioroot RCS | Septodont |  |  | 2024 | "- Đặc tính sinh hoc giúp lành thương quanh chóp hiệu quả, dễ thay thế kỹ thuật hàn lạnh, độ cản quang 5mm, sự kín khít cao, không bị co giúp giảm thiểu các hố rãnh khi bít ống tủy, đặc tính kháng khuẩn cao. - Hộp gồm chai 15gr/bột + 35 pipette dung dịch pha - Tiêu chuẩn chất lượng: ISO" | 5.450.000 | vn0317222883 | CÔNG TY CỔ PHẦN DƯỢC PHẨM THIẾT BỊ Y TẾ PHÚC AN | IB2500414249 | vn0302436748 | Bệnh viện Răng Hàm Mặt Trung ương Thành phố Hồ Chí Minh | Đấu thầu rộng rãi | 20/01/2026 | 51/QĐ-RHMTW | 20/01/2026 | 3 | Phường Chợ Lớn,Thành phố Hồ Chí Minh
264 | Xi măng gắn cho ống tủy còn sống | hộp | 4 | Nhật Bản | 3006 | 0123F1000000 (002258) | GC | GC Corporation Fuji Oyama Factory |  |  | Năm 2024 trở về sau | GC FujiCEM là xi măng gắn thủy tinh ionomer gia cường nhựa (Radiopaque reinforced glass ionomer luting cement) đầu tiên trong công thức dạng sệt. Hệ thống Paste Pak được phát triển đặc biệt được thiết kế để đơn giản hóa việc phân phối và mang lại độ đồng nhất cao hơn trong quá trình gắn kết, giúp đảm bảo kết quả hoàn hảo mọi lúc. Giải phóng liên tục fluoride. Đảm bảo độ kết dính và độ bền nén. Hộp/13.3g. Tiêu chuẩn ISO 13485, CFS | 1.400.000 | vn0301925136 | CÔNG TY TNHH THIẾT BỊ Y TẾ LIÊN NHA | IB2500414249 | vn0302436748 | Bệnh viện Răng Hàm Mặt Trung ương Thành phố Hồ Chí Minh | Đấu thầu rộng rãi | 20/01/2026 | 51/QĐ-RHMTW | 20/01/2026 | 3 | Phường Chợ Lớn,Thành phố Hồ Chí Minh
265 | Chất bôi trơn ống tủy | ống | 150 | Hàn Quốc | 3006 | (01) 08809 254452205 | Vericom | Vericom Co., Ltd. |  |  | 2025 | * Chứa EthyleneDiamine TetraAcetic (EDTA) là tác nhân chelate hóa giúp làm sạch hiệu quả và sửa soạn dễ dàng cho ống tủy. * Hiệu quả trong việc bơm vào bên trong ống tủy nhờ chất làm trơn đặc biệt * Mảnh vụn trong ống tủy được đẩy ra ngoài một cách hiệu quả nhờ hiệu ứng sủi bọt của urea-peroxide có trong Well-Prep | 215.000 | vn0302466774 | CÔNG TY TNHH Y TẾ HOÀN MỸ | IB2500414249 | vn0302436748 | Bệnh viện Răng Hàm Mặt Trung ương Thành phố Hồ Chí Minh | Đấu thầu rộng rãi | 20/01/2026 | 51/QĐ-RHMTW | 20/01/2026 | 3 | Phường Chợ Lớn,Thành phố Hồ Chí Minh
266 | Chất bơm rửa ống tủy | Chai | 15 | Hoa Kỳ |  | 60011158 | 60011158 | Coltène / Whaledent Inc |  |  | 2024 trở về sau | Dung dịch rửa ống tủy chứa 17% EDTA, dùng trong điều trị nội nha. Giúp loại bỏ smear layer, làm sạch và mở các ống ngà (dentin tubules), tăng hiệu quả bám dính của chất trám ống tủy. Dung dịch có pH ~8.5, không gây ăn mòn mô cứng răng. Thường dùng kết hợp với NaOCl để tối ưu hiệu quả làm sạch ống tủy. Sản phẩm thuộc hệ thống CanalPro – có mã màu riêng giúp nhận diện nhanh trong lâm sàng. Đóng gói: Chai 120ml *Thành phần: 17% EDTA, dung môi nước, chất ổn định *Công dụng: loại smear layer, hỗ trợ mở ống ngà, tăng hiệu quả trám bít *pH: xấp xỉ 8.5 *Dùng kết hợp: sodium hypochlorite (NaOCl) *Tiêu chuẩn ISO 13485 , FDA Xuất xứ: Châu Âu | 651.000 | vn0302130894 | CÔNG TY TNHH TRANG THIẾT BỊ NHA KHOA | IB2500414249 | vn0302436748 | Bệnh viện Răng Hàm Mặt Trung ương Thành phố Hồ Chí Minh | Đấu thầu rộng rãi | 20/01/2026 | 51/QĐ-RHMTW | 20/01/2026 | 3 | Phường Chợ Lớn,Thành phố Hồ Chí Minh
267 | Vật liệu trám bít ống tủy dạng bột | hộp | 60 | Hàn Quốc | 3006 | MET-ADSEAL | ADSEAL | Meta Biomed Co., Ltd. |  |  | 2025 | Vật liệu trám bít tủy dựa trên nền nhựa resin, đảm bảo độ kín khít với thành ống tủy. Thời gian làm việc nhanh (Thời gian làm việc: 35′ ở 23°C – Thời gian đông cứng: 45′ 37°C). Độ cản quang cao, độ dày màng 3.3 micromet. Không làm thay đổi màu răng. Thành phần: Nền: Epoxy resin, Ethylene glycol salicylate, Calcium phosphate. Xúc tác: Poly butanediol aminobenzoate, Bismuth subcarbonate. Tuýp 13,5g | 583.000 | vn0312024302 | CÔNG TY CỔ PHẦN TRANG THIẾT BỊ Y NHA KHOA VIỆT ĐĂNG | IB2500414249 | vn0302436748 | Bệnh viện Răng Hàm Mặt Trung ương Thành phố Hồ Chí Minh | Đấu thầu rộng rãi | 20/01/2026 | 51/QĐ-RHMTW | 20/01/2026 | 3 | Phường Chợ Lớn,Thành phố Hồ Chí Minh
268 | Vật liệu trám bít ống tủy răng | Cây | 360 | Hàn Quốc |  | SR-12-291-F1BIO SR-12-291-F2BIO SR-12-291-F3BIO | SR-12-291-F1BIO SR-12-291-F2BIO SR-12-291-F3BIO | Sure Dent Corporation |  |  | 2024 trở về sau | - Vật liệu trám bít ống tuỷ cho trâm nội nha - Đủ các cỡ F1, F2, F3, F4, F5 - Độ cản quang cao hơn với côn thông thường 30-40% - Có thể sử dụng với bất cứ loại chất gắn nào - Tương thích sinh học cao - Chiều dài được đánh dấu. - Quy cách: Hộp 60 cái - Tiêu chuẩn EN ISO 13485 | 4.583 | vn0302130894 | CÔNG TY TNHH TRANG THIẾT BỊ NHA KHOA | IB2500399237 | vn1800271755 | Bệnh viện Mắt - Răng Hàm Mặt thành phố Cần Thơ | Đấu thầu rộng rãi | 16/01/2026 | 06/QĐ-BVMRHM | 16/01/2026 | 2 | Phường Ninh Kiều,Thành phố Cần Thơ
269 | Dung dịch bôi trơn ống tủy | Ống | 4 | Ấn Độ |  | 9203/003 | 9203/003 | Shiva Products |  |  | 2024 trở về sau | Endopaste là một loại bột nhão Ethylenediaminetetraacetic, Acid (EDTA) và carbamide peroxide sẵn sàng để sử dụng, được đóng gói trong syring sử dụng nhiều lần. Nó vừa là vật liệu bôi trơn vừa chelat hóa ở dạng sệt, được sử dụng trong quá trình làm sạch và tạo hình ống tủy trong quá trình điều trị nội nha. Đây là một vật liệu không vô trùng và không cần khử trùng trong khi sử dụng. Chỉ định: - Bôi trơn ống tủy trong quá trình sửa soạn nội nha bằng dụng cụ cơ học. - Đóng vai trò là một hoạt chất tạo phức hợp trong quá trình làm sạch và tạo dạng ống tủy trong quá trình nội nha. - Dùng làm chất điều hòa ống tủy trong quá trình sửa soạn cơ – hóa học và tạo dạng ống tủy, hỗ trợ loại bỏ mảnh vụn khi mở tủy. Quy cách: Ống 3g Tiêu chuẩn ISO | 220.000 | vn0302130894 | CÔNG TY TNHH TRANG THIẾT BỊ NHA KHOA | IB2500399237 | vn1800271755 | Bệnh viện Mắt - Răng Hàm Mặt thành phố Cần Thơ | Đấu thầu rộng rãi | 16/01/2026 | 06/QĐ-BVMRHM | 16/01/2026 | 2 | Phường Ninh Kiều,Thành phố Cần Thơ
270 | Trâm nội nha dùng dũa ống tủy | Vĩ | 10 | Trung Quốc |  | 21mm K Files #06 21mm K Files #08 21mm K Files #10 21mm K Files #15 21mm K Files #20 21mm K Files #25 21mm K Files #30 21mm K Files #35 21mm K Files #40 21mm K Files #15-40 21mm K Files #45-80 25mm K Files #06 25mm K Files #08 25mm K Files #10 25mm K Files #15 25mm K Files #20 25mm K Files #25 25mm K Files #30 25mm K Files #35 25mm K Files #40 25mm K Files #15-40 25mm K Files #45-80 21mm H Files #06 21mm H Files #08 21mm H Files #10 21mm H Files #15 21mm H Files #20 21mm H Files #25 21mm H Files #30 21mm H Files #35 21mm H Files #40 21mm H Files #15-40 25mm H Files #06 25mm H Files #08 25mm H Files #10 25mm H Files #15 25mm H Files #20 25mm H Files #25 25mm H Files #30 25mm H Files #35 25mm H Files #40 25mm H Files #15-40 | 21mm K Files #06 21mm K Files #08 21mm K Files #10 21mm K Files #15 21mm K Files #20 21mm K Files #25 21mm K Files #30 21mm K Files #35 21mm K Files #40 21mm K Files #15-40 21mm K Files #45-80 25mm K Files #06 25mm K Files #08 25mm K Files #10 25mm K Files #15 25mm K Files #20 25mm K Files #25 25mm K Files #30 25mm K Files #35 25mm K Files #40 25mm K Files #15-40 25mm K Files #45-80 21mm H Files #06 21mm H Files #08 21mm H Files #10 21mm H Files #15 21mm H Files #20 21mm H Files #25 21mm H Files #30 21mm H Files #35 21mm H Files #40 21mm H Files #15-40 25mm H Files #06 25mm H Files #08 25mm H Files #10 25mm H Files #15 25mm H Files #20 25mm H Files #25 25mm H Files #30 25mm H Files #35 25mm H Files #40 25mm H Files #15-40 | Shenzhen Feihuan Medical Instruments Co., Ltd |  |  | 2024 trở đi | Trâm H-File không đục lỗ - Dùng nong dũa ống tủy bằng tay. Chất liệu thép không gỉ. Mặt cắt thiết diện tròn. Chiều dài làm việc: 21mm, 25mm, 31mm. Độ thuôn 2% không đổi. Vòng chặn bằng silicone. Kích cỡ: 06, 08, 10, 15, 20, 25, 30, 35, 40, 15-40, 45-80 Nong dũa theo phương pháp Step-back Vật liệu có khả năng chống ăn mòn Tiêu chuẩn chất lượng: ISO 13485, CE Quy cách đóng gói: Vỉ 6 cái | 96.000 | vn0302130894 | CÔNG TY TNHH TRANG THIẾT BỊ NHA KHOA | IB2500484549 | vn0400228672 | BỆNH VIỆN ĐÀ NẴNG | Đấu thầu rộng rãi | 16/01/2026 | 48/QĐ-BVĐN | 16/01/2026 | 2 | Phường Hải Châu,Thành phố Đà Nẵng
271 | Cone trám bít ống tủy theo hệ thống trâm máy | Hộp | 20 | Hàn Quốc |  | 12-291-20.04 12-291-25.04 12-291-30.04 12-291-35.04 12-291-40.04 12-291-45.04 12-291-50.04 -12-291-20.45.04ASS 12-291-20.06 12-291-25.06 12-291-30.06 12-291-35.06 12-291-40.06 12-291-45.06 12-291-20.45.06ASS | 12-291-20.04 12-291-25.04 12-291-30.04 12-291-35.04 12-291-40.04 12-291-45.04 12-291-50.04 -12-291-20.45.04ASS 12-291-20.06 12-291-25.06 12-291-30.06 12-291-35.06 12-291-40.06 12-291-45.06 12-291-20.45.06ASS | Sure Dent Corporation |  |  | 2024 trở đi | Côn dùng trám bít ống tủy, độ thuôn 4%,6% Các cỡ 15, 20, 25, 30, 35, 40, 45 Tương thích sinh học với mô, thành ngà, không gây kích ứng Kết dính với các vật liệu trám bít ống tủy (Resin, Bioceramic,...) vượt trội hơn Cứng nhưng có thể uốn theo những chỗ cong của ống tủy. Dễ dàng đặt vào ống tủy Lý tưởng để lèn ngang, lèn dọc và trong kỹ thuật lèn nhiệt, giúp trám bít ống tủy hoàn hảo theo 3 chiều Kích thước côn đạt chuẩn ISO, hình dạng đồng nhất Độ cản quang cao hơn so với côn Gutta thông thường Quy cách: Hộp 60 cái | 324.000 | vn0302130894 | CÔNG TY TNHH TRANG THIẾT BỊ NHA KHOA | IB2500484549 | vn0400228672 | BỆNH VIỆN ĐÀ NẴNG | Đấu thầu rộng rãi | 16/01/2026 | 48/QĐ-BVĐN | 16/01/2026 | 2 | Phường Hải Châu,Thành phố Đà Nẵng
272 | Trâm nội nha dùng nạo ống tủy | Vĩ | 10 | Trung Quốc |  | 21mm K Files #06 21mm K Files #08 21mm K Files #10 21mm K Files #15 21mm K Files #20 21mm K Files #25 21mm K Files #30 21mm K Files #35 21mm K Files #40 21mm K Files #15-40 21mm K Files #45-80 25mm K Files #06 25mm K Files #08 25mm K Files #10 25mm K Files #15 25mm K Files #20 25mm K Files #25 25mm K Files #30 25mm K Files #35 25mm K Files #40 25mm K Files #15-40 25mm K Files #45-80 | 21mm K Files #06 21mm K Files #08 21mm K Files #10 21mm K Files #15 21mm K Files #20 21mm K Files #25 21mm K Files #30 21mm K Files #35 21mm K Files #40 21mm K Files #15-40 21mm K Files #45-80 25mm K Files #06 25mm K Files #08 25mm K Files #10 25mm K Files #15 25mm K Files #20 25mm K Files #25 25mm K Files #30 25mm K Files #35 25mm K Files #40 25mm K Files #15-40 25mm K Files #45-80 | Shenzhen Feihuan Medical Instruments Co., Ltd |  |  | 2024 trở đi | Trâm K-File không đục lỗ - Dùng nong dũa ống tủy bằng tay. Chất liệu thép không gỉ. Chiều dài làm việc: 21mm. Vòng chặn bằng silicone. Kích cỡ: 06, 08, 10, 15, 20, 25, 30, 35, 40, 15-40, 45-80 Nong dũa theo phương pháp Step-back. Vật liệu có khả năng chống ăn mòn Tiêu chuẩn chất lượng: ISO 13485, CE Quy cách đóng gói: Vỉ 6 cái | 99.600 | vn0302130894 | CÔNG TY TNHH TRANG THIẾT BỊ NHA KHOA | IB2500484549 | vn0400228672 | BỆNH VIỆN ĐÀ NẴNG | Đấu thầu rộng rãi | 16/01/2026 | 48/QĐ-BVĐN | 16/01/2026 | 2 | Phường Hải Châu,Thành phố Đà Nẵng
273 | Chất hàn ống tủy | Hộp | 5 | Ấn Độ | 3006 | 40031 | Prevest Denpro | Prevest Denpro Limited |  |  | Năm 2025 trở về sau | Là paste không thấu xạ, không tái hấp thụ dùng để bít ống tủy, chứa thành phần không ảnh hưởng đến mô, không gây sưng, có tính sát trùng và diệt khuẩn, trám và bít vĩnh viễn ống tủy. | 440.000 | vn0301925136 | CÔNG TY TNHH THIẾT BỊ Y TẾ LIÊN NHA | IB2500484549 | vn0400228672 | BỆNH VIỆN ĐÀ NẴNG | Đấu thầu rộng rãi | 16/01/2026 | 48/QĐ-BVĐN | 16/01/2026 | 2 | Phường Hải Châu,Thành phố Đà Nẵng
274 | Bôi trơn ống tủy | Ống | 4 | Ấn Độ | 3006 | 40003 | Prevest Denpro | Prevest Denpro Limited |  |  | Năm 2025 trở về sau | Dung dịch làm mềm vôi răng & mở rộng ống tủy, dung dịch hòa tan trong nước chứa EDTA 17% và carbamide peroxide 10% dùng để rửa ống tủy, dùng để chuẩn bị ống tủy, rửa và mở rộng ống tủy đã can-xi hóa, chứa lượng nhỏ chất bôi trơn để giảm thiểu nguy cơ gãy dụng cụ. | 220.000 | vn0301925136 | CÔNG TY TNHH THIẾT BỊ Y TẾ LIÊN NHA | IB2500484549 | vn0400228672 | BỆNH VIỆN ĐÀ NẴNG | Đấu thầu rộng rãi | 16/01/2026 | 48/QĐ-BVĐN | 16/01/2026 | 2 | Phường Hải Châu,Thành phố Đà Nẵng
275 | Dung dịch bôi trơn ống tủy EDTA 17 % | Lọ | 1 | Ấn Độ |  | Dolo EDTA Gel Economy Pack | Vật liệu mở rộng tủy răng - Dolo EDTA Gel Economy Pack | Prevest Denpro Limited |  |  | 2024 trở về sau | Dung dịch làm mềm vôi răng & mở rộng ống tủy, dung dịch hòa tan trong nước chứa EDTA 17% và carbamide peroxide 10% dùng để rửa ống tủy, dùng để chuẩn bị ống tủy, rửa và mở rộng ống tủy đã can-xi hóa, chứa lượng nhỏ chất bôi trơn để giảm thiểu nguy cơ gãy dụng cụ. | 180.000 | vn3100137028 | CÔNG TY CỔ PHẦN DƯỢC PHẨM QUẢNG BÌNH | IB2500557549 | vn3100195502 | Bệnh viện đa khoa khu vực Quảng Ninh, tỉnh Quảng Trị | Đấu thầu rộng rãi | 15/01/2026 | 27/QĐ-BV | 15/01/2026 | 2 | Xã Ninh Châu,Tỉnh Quảng Trị
276 | Trám bít ống tủy Cortisomol 23g | Lọ | 2 | Pháp |  | CORTISOMOL SP KIT | CORTISOMOL SP KIT | PRODUITS DENTAIRES PIERRE ROLLAND SAS |  |  | 2024 trở về sau | Đóng hộp 23g/lọ | 955.000 | vn3100137028 | CÔNG TY CỔ PHẦN DƯỢC PHẨM QUẢNG BÌNH | IB2500557549 | vn3100195502 | Bệnh viện đa khoa khu vực Quảng Ninh, tỉnh Quảng Trị | Đấu thầu rộng rãi | 15/01/2026 | 27/QĐ-BV | 15/01/2026 | 2 | Xã Ninh Châu,Tỉnh Quảng Trị
277 | Côn trám (GP)25 | Hộp | 6 | Hàn Quốc |  | Gutta Percha 02-LM-25 | Côn trám bít ống tủy nha khoa (Gutta Percha) | Meta Biomed Co.,Ltd |  |  | 2024 trở về sau | Vật liệu bịt kín ống tủy. Được sử dụng để làm sạch, định hình Hộp 120 cây | 70.000 | vn3100137028 | CÔNG TY CỔ PHẦN DƯỢC PHẨM QUẢNG BÌNH | IB2500557549 | vn3100195502 | Bệnh viện đa khoa khu vực Quảng Ninh, tỉnh Quảng Trị | Đấu thầu rộng rãi | 15/01/2026 | 27/QĐ-BV | 15/01/2026 | 2 | Xã Ninh Châu,Tỉnh Quảng Trị
278 | Lentulo | Liếp | 5 | Việt Nam |  | Paste Carriers | Kim đưa chất hàn răng vào ống tủy (Paste Carriers) | Mani Hanoi Co.,Ltd. Pho Yen Factory |  |  | 2024 trở về sau | Làm từ thép không gỉ, vỉ 4 cây | 95.000 | vn3100137028 | CÔNG TY CỔ PHẦN DƯỢC PHẨM QUẢNG BÌNH | IB2500557549 | vn3100195502 | Bệnh viện đa khoa khu vực Quảng Ninh, tỉnh Quảng Trị | Đấu thầu rộng rãi | 15/01/2026 | 27/QĐ-BV | 15/01/2026 | 2 | Xã Ninh Châu,Tỉnh Quảng Trị
279 | Lưỡi cắt đốt sóng cao tần Plasma dùng bên ngoài ống tủy sống | Cái | 30 | Hàn Quốc | 9018 | A-FAA11-150; A-FAA01-150; A-FAA01-280; A-FBA11-150; A-FBA01-150; A-FBA01-280; A-FBB11-150; A-FBB01-150; A-FCA11-150; A-FCA01-150; A-FCA01-280 | A-FAA11-150; A-FAA01-150; A-FAA01-280; A-FBA11-150; A-FBA01-150; A-FBA01-280; A-FBB11-150; A-FBB01-150; A-FCA11-150; A-FCA01-150; A-FCA01-280 | Biounit.Co.,Ltd |  |  | 2025 trở đi | Lưỡi cắt đốt bằng sóng cao tần Plasma dùng bên ngoài ống tủy sống: - Mục đích sử dụng: Cắt mô và cầm máu mạnh mẽ, hiệu quả. - Đường kính đầu đốt 4.0 mm. - Chiều dài làm việc: 150 và 280 mm. - Góc nghiêng của lưỡi cắt đốt: 45/60/90°. Điều kiển trực tiếp trên tay cầm hoặc bàn đạp chân. - Lớp phủ đặc biệt trên bề mẵt lưỡi đốt giúp giảm bám dính mô mềm và giữ nhiệt độ thấp kéo dài trong suốt ca phẫu thuật. - Lớp cách nhiệt ở đầu mũi đốt bằng ceramic giảm nguy cơ tổn thương mô thần kinh, đảm bảo cho ca phẫu thuật an toàn. - Khả năng hút ưu việt giảm các bong bóng cản trở tầm nhìn đảm bảo phẫu trường rõ ràng. - Đầu nối dạng 6 chân. | 10.250.000 | vn0314011330 | CÔNG TY TNHH KHOA HỌC KỸ THUẬT Y TẾ IQ | IB2500441240 | vn0103599265 | Bệnh viện Quân Y 103 | Đấu thầu rộng rãi | 14/01/2026 | 181/QĐ-BVQY103 | 14/01/2026 | 2 | Phường Hà Đông,Thành phố Hà Nội
280 | Gel bôi trơn ống tủy | Tuýp | 3 | Hàn Quốc |  | MD-ChelCream | Gel bôi trơn ống tủy Paste | Meta Biomed Co.,Ltd |  |  | 2025 Trở về sau | Quy cách đóng gói: Tube/7g | 250.000 | vn6000371421 | CÔNG TY TNHH DƯỢC PHẨM HOÀNG VŨ | IB2500554253 | vn6000644284 | Trung tâm Y tế Krông Ana | Chào hàng cạnh tranh | 31/12/2025 | 0444/QĐ-TTYT | 31/12/2025 | 1 | Xã Krông Ana,Tỉnh Đắk Lắk
281 | Côn trám bít ống tủy nha khoa Gutta Percha - Gutta Percha | Hộp | 3 | Hàn Quốc |  | MET-GUTTA15/40-120P-P71 | Côn trám bít ống tủy nha khoa Gutta Percha | Meta Biomed Co.,Ltd |  |  | 2025 Trở về sau | Côn Gutta Percha - Giúp trám bít ống tủy dễ dàng và nhanh chóng, tính cản quang cao. - Côn gồm nhiều kích cỡ và độ thuôn khác nhau và có vạch đánh dấu chiều dài. | 80.000 | vn6000371421 | CÔNG TY TNHH DƯỢC PHẨM HOÀNG VŨ | IB2500554253 | vn6000644284 | Trung tâm Y tế Krông Ana | Chào hàng cạnh tranh | 31/12/2025 | 0444/QĐ-TTYT | 31/12/2025 | 1 | Xã Krông Ana,Tỉnh Đắk Lắk
282 | Xi măng hàn răng | Tuýp | 3 | Hàn Quốc |  | MET-ADSEAL | Xi măng trám bít ống tủy nha khoa Adseal | Meta Biomed Co.,Ltd |  |  | 2025 Trở về sau | Cement trám bít ống tủy Adseal Khả năng tương thích sinh học cao với thời gian làm việc nhanh Thời gian làm việc : 35 Minutes ở 23 C (73 F) Thời gian đông cứng: 45 Minutes at 37 C (99 F) Dễ trộn Có khả năng trám bít kín không tạo bọt khí/lỗ hổng Không nhiễm màu lên răng Không hòa tan trong dịch/máu Độ cản quang cao | 790.000 | vn6000371421 | CÔNG TY TNHH DƯỢC PHẨM HOÀNG VŨ | IB2500554253 | vn6000644284 | Trung tâm Y tế Krông Ana | Chào hàng cạnh tranh | 31/12/2025 | 0444/QĐ-TTYT | 31/12/2025 | 1 | Xã Krông Ana,Tỉnh Đắk Lắk
283 | Dung dịch băng ống tủy L/30ml | Lọ | 3 | Ấn Độ |  | Eugenol | Vật liệu trám răng - Eugenol | Prevest Denpro Limited |  |  | 2025 Trở về sau | Thành phần là dầu Eugenol dùng phối trộn với oxid kẽm làm giảm đau trong thủ thuật nha khoa | 120.000 | vn6000371421 | CÔNG TY TNHH DƯỢC PHẨM HOÀNG VŨ | IB2500554253 | vn6000644284 | Trung tâm Y tế Krông Ana | Chào hàng cạnh tranh | 31/12/2025 | 0444/QĐ-TTYT | 31/12/2025 | 1 | Xã Krông Ana,Tỉnh Đắk Lắk
284 | Lentulo vỉ/4 | Vĩ | 10 | Nhật Bản; Việt Nam |  | PASTE CARRIERS | Kim đưa chất hàn răng vào ống tủy PASTE CARRIERS | MANI, INC. Takanezawa Factory; MANI HANOI CO.,LTD. PHO YEN FACTORY |  |  | 2025 Trở về sau | Đây là sản phẩm trâm gai nha khoa để lấy tủy răng | 140.000 | vn6000371421 | CÔNG TY TNHH DƯỢC PHẨM HOÀNG VŨ | IB2500554253 | vn6000644284 | Trung tâm Y tế Krông Ana | Chào hàng cạnh tranh | 31/12/2025 | 0444/QĐ-TTYT | 31/12/2025 | 1 | Xã Krông Ana,Tỉnh Đắk Lắk
285 | Cây nong ống tủy | Vĩ | 900 | Trung Quốc |  | Stainless Steel K Files | Shanghai Bondent Technology Co., Ltd. | United Dental Changzhou |  |  | Năm 2024 trở về sau | - Chất liệu: Đầu bằng thép không gỉ - Hình dạng mặt cắt: hình vuông và hình tam giác. - Vĩ/6 cây. | 81.450 | vn0318234200 | Gia Xuân - Thành Khoa | IB2500416524 | vnz000007757 | Bệnh viện đa khoa Ninh Thuận | Đấu thầu rộng rãi | 30/12/2025 | 1140/QĐ-BVNT | 30/12/2025 | 1 | Phường Ninh Chử,Tỉnh Khánh Hòa
286 | Gel bôi trơn ống tủy | Tuýp | 24 | Hàn Quốc |  | MD-ChelCream | Meta Biomed Co., Ltd | Meta Biomed Co., Ltd |  |  | Năm 2024 trở về sau | - Loại bỏ các chất vô cơ bằng 19% EDTA-Ca+ - Loại bỏ mùn ngà, giúp làm sạch thành ống tuỷ - Quy cách: Tuýp/7g. | 168.000 | vn0318234200 | Gia Xuân - Thành Khoa | IB2500416524 | vnz000007757 | Bệnh viện đa khoa Ninh Thuận | Đấu thầu rộng rãi | 30/12/2025 | 1140/QĐ-BVNT | 30/12/2025 | 1 | Phường Ninh Chử,Tỉnh Khánh Hòa
287 | Cây dũa ống tủy | Vĩ | 900 | Trung Quốc |  | Stainless Steel H Files | Shanghai Bondent Technology Co., Ltd. | United Dental Changzhou |  |  | Năm 2024 trở về sau | - Chất liệu: Đầu bằng thép không gỉ - Hình dạng mặt cắt: là hình giọt nước - Vĩ/6 cây. | 81.450 | vn0318234200 | Gia Xuân - Thành Khoa | IB2500416524 | vnz000007757 | Bệnh viện đa khoa Ninh Thuận | Đấu thầu rộng rãi | 30/12/2025 | 1140/QĐ-BVNT | 30/12/2025 | 1 | Phường Ninh Chử,Tỉnh Khánh Hòa
288 | Côn trám bít ống tủy | Hộp | 580 | Hàn Quốc |  | Gutta percha (02-10; 02-15; 02-20; 02-25; 02-30;02-35; 02-40; 02-45; 02-50; 02-55; 02-60; 02-70; 02-80; 04-10; 04-15; 04-20; 04-25; 04-30;04-35; 04-40; 04-45; 04-50; 04-55; 04-60; 04-70; 04-80; 06-10; 06-15; 06-20; 06-25; 06-30; 06-35; 06-40; 06-45; 06-50; 06-55; 06-60; 06-70; 06-80) | Meta Biomed Co., Ltd | Meta Biomed Co., Ltd |  |  | Năm 2024 trở về sau | - Chất liệu: gutta-percha - Độ côn 2 - 6, các size: 10-80 - Quy cách hộp/120 cây. | 440.000 | vn0318234200 | Gia Xuân - Thành Khoa | IB2500416524 | vnz000007757 | Bệnh viện đa khoa Ninh Thuận | Đấu thầu rộng rãi | 30/12/2025 | 1140/QĐ-BVNT | 30/12/2025 | 1 | Phường Ninh Chử,Tỉnh Khánh Hòa
289 | Trâm đưa xi măng vào ống tủy | Cây | 80 | Trung Quốc |  | Root-canal Filling Condenser | Shanghai Bondent Technology Co., Ltd. | United Dental Changzhou |  |  | Năm 2024 trở về sau | - Chất liệu: thép không gỉ, có độ đàn hồi. Chịu được nhiệt độ hấp khử trùng mà không bị biến dạng - Các size: 25-40, dài 21-25mm. | 53.550 | vn0318234200 | Gia Xuân - Thành Khoa | IB2500416524 | vnz000007757 | Bệnh viện đa khoa Ninh Thuận | Đấu thầu rộng rãi | 30/12/2025 | 1140/QĐ-BVNT | 30/12/2025 | 1 | Phường Ninh Chử,Tỉnh Khánh Hòa
290 | Keo trám bít ống tủy | Tuýp | 12 | Hàn Quốc |  | Adseal | Meta Biomed Co., Ltd | Meta Biomed Co., Ltd |  |  | Năm 2024 trở về sau | - Có khả năng trám bít kín không tạo bọt khí/lỗ hổng, không nhiễm màu lên răng - Tuýp/ 13.5g. | 730.000 | vn0318234200 | Gia Xuân - Thành Khoa | IB2500416524 | vnz000007757 | Bệnh viện đa khoa Ninh Thuận | Đấu thầu rộng rãi | 30/12/2025 | 1140/QĐ-BVNT | 30/12/2025 | 1 | Phường Ninh Chử,Tỉnh Khánh Hòa
291 | Dung dịch vệ sinh ống tủy | Chai | 100 | Hàn Quốc |  | MD-CLEANSER | Meta Biomed Co., Ltd | Meta Biomed Co., Ltd |  |  | Năm 2024 trở về sau | - Loại bỏ các chất vô cơ bằng EDTA-Ca+ - Dùng cho ống tủy hẹp ở những răng sau - Loại bỏ mùn ngà, giúp làm sạch thành ống tuỷ Chai/100ml. | 272.000 | vn0318234200 | Gia Xuân - Thành Khoa | IB2500416524 | vnz000007757 | Bệnh viện đa khoa Ninh Thuận | Đấu thầu rộng rãi | 30/12/2025 | 1140/QĐ-BVNT | 30/12/2025 | 1 | Phường Ninh Chử,Tỉnh Khánh Hòa
292 | Trâm dũa ống tủy (Trâm dũa) các size các cỡ | Vĩ | 200 | Trung Quốc |  | SSKF0000xxxxx | SSKF0000xxxxx | United Dental Changzhou |  |  | 2024 trở về sau | Trâm K-File không đục lỗ - Dùng nong dũa ống tủy bằng tay. Chất liệu thép không gỉ. Mặt cắt thiết diện tròn. Chiều dài làm việc: 21mm, 25mm, 31mm. Độ thuôn 2% không đổi. Vòng chặn bằng silicone. Kích cỡ: 06, 08, 10, 15, 20, 25, 30, 35, 40, 15-40, 45-80 Nong dũa theo phương pháp Step-back. | 99.600 | vn0302130894 | CÔNG TY TNHH TRANG THIẾT BỊ NHA KHOA | IB2500373460 | vn0305564723 | BỆNH VIỆN ĐA KHOA NHÀ BÈ | Đấu thầu rộng rãi | 30/12/2025 | 447/QĐ-BV | 30/12/2025 | 3 | Xã Nhà Bè,Thành phố Hồ Chí Minh
293 | Trâm dũa ống tủy (Trâm dũa H-Files) các size các cỡ | Vĩ | 50 | Trung Quốc |  | SSHF0000xxxxx | SSHF0000xxxxx | United Dental Changzhou |  |  | 2024 trở về sau | Trâm H-File không đục lỗ - Dùng nong dũa ống tủy bằng tay. Chất liệu thép không gỉ. Mặt cắt thiết diện tròn. Chiều dài làm việc: 21mm, 25mm, 31mm. Độ thuôn 2% không đổi. Vòng chặn bằng silicone. Kích cỡ: 06, 08, 10, 15, 20, 25, 30, 35, 40, 15-40, 45-80 Nong dũa theo phương pháp Step-back | 97.000 | vn0302130894 | CÔNG TY TNHH TRANG THIẾT BỊ NHA KHOA | IB2500373460 | vn0305564723 | BỆNH VIỆN ĐA KHOA NHÀ BÈ | Đấu thầu rộng rãi | 30/12/2025 | 447/QĐ-BV | 30/12/2025 | 3 | Xã Nhà Bè,Thành phố Hồ Chí Minh
294 | Gel bôi trơn ống tủy EDTA | Ống | 2 | Ấn Độ |  | 9203/003 | 9203/003 | Shiva Products |  |  | 2024 trở về sau | Kết hợp EDTA và ure peroxide dưới dạng gel Hoạt động như chất bôi trơn thành ống tủy giúp giảm nguy cơ gãy dụng cụ trong ống tủy Làm giảm sự tích tụ mùn ngà trên vách ống ngà Giúp rửa sạch hoàn toàn ống tủy Độ mịn, độ bám dính tốt giúp thao tác chính xác. Hoạt động tốt với tất cả các loại file máy, file tay. Hỗ trợ sát khuẩn ống tủy. Quy cách: Hộp Ống 3g và 3 đầu típ Tiêu chuẩn ISO. | 220.000 | vn0302130894 | CÔNG TY TNHH TRANG THIẾT BỊ NHA KHOA | IB2500373460 | vn0305564723 | BỆNH VIỆN ĐA KHOA NHÀ BÈ | Đấu thầu rộng rãi | 30/12/2025 | 447/QĐ-BV | 30/12/2025 | 3 | Xã Nhà Bè,Thành phố Hồ Chí Minh
295 | Lưỡi cắt đốt bằng sóng cao tần Plasma dùng bên ngoài ống tủy sống trong phẫu thuật nội soi cột sống 2 cổng | Cái | 84 | Trung Quốc |  | BC405A/ BC405B | BC405A/ BC405B | Jiangsu Bonss Medical Technology Co., Ltd. |  |  | 2024 trở về sau | - Sử dụng công nghệ Plasma được thực hiện ở nhiệt độ kiểm soát 40-70°C. - Thiết kế cách nhiệt ở đầu mũi đốt bằng gốm sứ (Ceramic), giảm nguy cơ tổn thương mô thần kinh, đảm bảo cho ca phẫu thuật an toàn. - Góc nghiêng của mũi đốt là 90° hoặc 70°. - Tiệt trùng sẵn, sử dụng một lần Tiêu chuẩn chất lượng CE | 10.500.000 | vn0106756501 | CÔNG TY TNHH VẬT TƯ Y TẾ MINH LONG | IB2500460378 | vn0105486549 | Bệnh viện Trung ương Quân đội 108 | Đấu thầu rộng rãi | 26/12/2025 | 9530/QĐ-BV | 26/12/2025 | 2 | Phường Hai Bà Trưng,Thành phố Hà Nội
296 | Chốt thép đặt trong ống tủy | Bộ | 1 | Thụy Sỹ |  | C215TS0000800 C215TS0010800 C215TS0020800 C215TS0030800 | C215TS0000800 C215TS0010800 C215TS0020800 C215TS0030800 | Maillefer Instruments Holding S.A.R.L. |  |  | 2024 trở đi | Chốt trám tái tạo sau chữa tủy được làm bằng chất liệu titan. Kích thước chốt chính xác với mũi khoan chốt nên đạt độ chính xác cao và đảm bảo tính ổn định của chốt trong ống tủy. Kích thước 108 (trắng) Size: S Quy cách Gói 25 cái - Tiêu chuẩn chất lượng ISO 13485 - Xuất xứ: Châu Âu | 1.250.000 | vn0302130894 | CÔNG TY TNHH TRANG THIẾT BỊ NHA KHOA | IB2500460137 | vn0105486549 | Bệnh viện Trung ương Quân đội 108 | Đấu thầu rộng rãi | 26/12/2025 | 9534/QĐ-BV | 26/12/2025 | 2 | Phường Hai Bà Trưng,Thành phố Hà Nội
297 | Xi măng trám bít ống tủy gốc nhựa | Hộp | 30 | Ấn Độ |  | 8001/001 | 8001/001 | Shiva Products |  |  | 2024 trở đi | Sealmax R là vật liệu trám bít ống tủy gốc nhựa ở dạng bột và resin. Bột và resin được trộn lẫn để tạo ra vật liệu trám bít ống tủy có khả năng bít kín tuyệt vời và khả năng tương thích với mô. Là kết quả của sự thích ứng chặt chẽ với các thành và bản chất kỵ nước, Sealmax-R cho phép trám kín ống tủy trong quá trình trám bít. Đặc tính sản phẩm: Không chứa eugenol Không tan trong nước và không bị phân hủy Không chứa hạt Dung nạp mô, độ nhớt lý tưởng nhất Co ngót không đáng kể Độ bám dính cực tốt Trám bít ống tủy tốt nhất Khả năng phóng xạ tuyệt vời - Quy cách: Lọ gồm 10g bột + 10ml dung dịch - Tiêu chuẩn ISO 13485 | 627.000 | vn0302130894 | CÔNG TY TNHH TRANG THIẾT BỊ NHA KHOA | IB2500460137 | vn0105486549 | Bệnh viện Trung ương Quân đội 108 | Đấu thầu rộng rãi | 26/12/2025 | 9534/QĐ-BV | 26/12/2025 | 2 | Phường Hai Bà Trưng,Thành phố Hà Nội
298 | Cone giấy thấm hút ống tủy | Hộp | 120 | Hàn Quốc |  | SR-98-224-30.04 SR-98-224-35.04 SR-98-224-40.04 SR-98-224-45.04 SR-98-224-50.04 SR-98-224-20.45.04ASS SR-98-224-20.06 SR-98-224-25.06 SR-98-224-30.06 SR-98-224-35.06 SR-98-224-40.06 SR-98-224-20.45.06ASS | SR-98-224-30.04 SR-98-224-35.04 SR-98-224-40.04 SR-98-224-45.04 SR-98-224-50.04 SR-98-224-20.45.04ASS SR-98-224-20.06 SR-98-224-25.06 SR-98-224-30.06 SR-98-224-35.06 SR-98-224-40.06 SR-98-224-20.45.06ASS | Sure Dent Corporation |  |  | 2024 trở đi | Thấm hút dịch trong ống tủy Đường kính: 0.9mm Côn giấy làm khô ống tủy • Hình dạng đồng nhất. • Kích thước theo chuẩn ISO. • Thấp hút cực nhanh. • Đã được khử trùng bằng tia gamma. • Đa dạng với nhiều loại kích thước. • Độ thuôn 4% ,6% Quy cách 1 hộp 100 cây Tiêu chuẩn chất lượng EN ISO 13485:2016 | 182.000 | vn0302130894 | CÔNG TY TNHH TRANG THIẾT BỊ NHA KHOA | IB2500460137 | vn0105486549 | Bệnh viện Trung ương Quân đội 108 | Đấu thầu rộng rãi | 26/12/2025 | 9534/QĐ-BV | 26/12/2025 | 2 | Phường Hai Bà Trưng,Thành phố Hà Nội
299 | Kim bơm rửa ống tủy | Hộp | 50 | Mỹ |  | 60011167 | 60011167 | Coltène / Whaledent Inc |  |  | 2024 trở đi | Kim bơm rửa nha khoa, đầu vát, lực 27 gauge, sử dụng để đưa dung dịch vào ống tủy để làm sạch 1 lần Gói/ 100 cái | 1.632.400 | vn0302130894 | CÔNG TY TNHH TRANG THIẾT BỊ NHA KHOA | IB2500460137 | vn0105486549 | Bệnh viện Trung ương Quân đội 108 | Đấu thầu rộng rãi | 26/12/2025 | 9534/QĐ-BV | 26/12/2025 | 2 | Phường Hai Bà Trưng,Thành phố Hà Nội
300 | Bôi trơn ống tủy chứa EDTA | Ống | 5 | Korea |  | MD-Chelcream | Meta Biomed | Meta Biomed |  |  | 2025 | Bôi trơn ống tủy chứa EDTA | 273.000 | vn5800000047 | CÔNG TY CP DƯỢC LÂM ĐỒNG (LADOPHAR) | IB2500471268 | vn5800445906 | Bệnh viện Đa khoa tỉnh Lâm Đồng | Đấu thầu rộng rãi | 25/12/2025 | 736/QĐ-BVĐK | 25/12/2025 | 2 | Phường Cam Ly - Đà Lạt,Tỉnh Lâm Đồng
301 | Trâm dũa ống tủy (các số) | Hộp | 78 | Nhật Bản | 0 | 0 | 0 | Mani |  |  | Năm 2025 trở về sau | Phụ kiện thay thế. | 176.400 | vn0301925136 | CÔNG TY TNHH THIẾT BỊ Y TẾ LIÊN NHA | IB2500486493 | vnz000009562 | BỆNH VIỆN ĐA KHOA KHU VỰC TIỂU CẦN | Đấu thầu rộng rãi | 25/12/2025 | 280/QĐ-BVĐKKV | 25/12/2025 | 3 | Xã Tiểu Cần,Tỉnh Vĩnh Long
302 | Côn trám bít ống tủy | Cái | 7200 | Việt Nam |  | - | - | Pearldent |  |  | 2024 trở về sau | Trám bít ống tủy Cone gutta | 640 | vn1801664685 | CÔNG TY TNHH TRANG THIẾT BỊ Y TẾ NAM SƠN | IB2500440210 | vn2200176300 | Bệnh viện đa khoa Sóc Trăng | Đấu thầu rộng rãi | 25/12/2025 | 1107/QĐBVĐK | 25/12/2025 | 3 | Phường Phú Lợi,Thành phố Cần Thơ
303 | Trâm dũa ống tủy các số | Cái | 480 | Việt Nam |  | H-file | Mani | Mani |  |  | 2025 trở đi | Dùng để nong ống tủy, và làm cho vách ống tủy thông suốt và trơn tru bằng cách giũa và làm sạch | 14.800 | vn0309539478 | CÔNG TY TNHH THƯƠNG MẠI DỊCH VỤ VŨ THUẬN | IB2500440210 | vn2200176300 | Bệnh viện đa khoa Sóc Trăng | Đấu thầu rộng rãi | 25/12/2025 | 1107/QĐBVĐK | 25/12/2025 | 3 | Phường Phú Lợi,Thành phố Cần Thơ
304 | Lưỡi cắt đốt sóng cao tần Plasma dùng bên ngoài ống tủy dùng cho nội soi cột sống 2 cổng | Cái | 60 | Trung Quốc |  | BC405A / BC405B | Jiangsu Bonss Medical Technology Co., Ltd | Jiangsu Bonss Medical Technology Co., Ltd |  |  | Năm 2024 trở về sau | Dùng cho phẫu thuật nội soi cột sống 2 cổng, dùng bên ngoài tủy sống - Đường kính đầu đốt 4.3mm, chiều dài thân đốt 135mm, góc nghiêng mũi đốt: 70 độ / 90 độ. - Đầu trước mũi đốt cách nhiệt bằng Ceramic, bề mặt đầu lưỡi đốt phủ Tungsten giúp tránh sự bám dính của mô và đảm bảo tạo ra plasma tối ưu. - Hệ thống sẽ tự động ngừng phát sóng cao tần khi đầu đốt tiếp xúc với kim loại khi dùng với máy cắt đốt cùng nhà sản xuất. - Tiệt trùng sẵn, sử dụng 1 lần - Tương thích với máy cắt đốt cùng nhà sản xuất - Tiêu chuẩn CE | 10.500.000 | vn0102277113 | CÔNG TY CỔ PHẦN Y TẾ QUANG MINH | IB2500484512 | vn0400228672 | BỆNH VIỆN ĐÀ NẴNG | Đấu thầu rộng rãi | 19/12/2025 | 3156/QĐ-BVĐN | 19/12/2025 | 1 | Phường Hải Châu,Thành phố Đà Nẵng
305 | Vật liệu trám bít ống tủy | Hộp | 30 | Việt Nam |  | EKM | Pear Dent | PEARL DENT |  |  | Từ năm 2025 trở về sau | Các số: 25 - 30. Đầu cone tròn trơn tru Đảm bảo độ kín khít trong ống tủy. Quy cách đóng gói tối thiểu: Hộp 120 cái | 86.400 | vn0500391288 | Liên danh Lê Lợi – Thiên Phúc – Anh Ngọc | IB2500485230 | vnz000013424 | Bệnh viện đa khoa Thanh Trì | Đấu thầu rộng rãi | 18/12/2025 | 1323/QĐ-BVĐKTT | 18/12/2025 | 2 | Xã Thanh Trì,Thành phố Hà Nội
306 | Nong ống tủy các cỡ | Vỉ | 20 | Việt Nam |  | K-FILES | MANI | MANI HANOI CO.,LTD. PHO YEN FACTORY |  |  | Từ năm 2025 trở về sau | Làm bằng Thép không gỉ, độ thuôn 2% dài 18mm, 21mm, 25mm, 31mm(size 8, 10, 15, 20, 25). Quy cách đóng gói tối thiểu: Vỉ 6 cái | 15.750 | vn0500391288 | Liên danh Lê Lợi – Thiên Phúc – Anh Ngọc | IB2500485230 | vnz000013424 | Bệnh viện đa khoa Thanh Trì | Đấu thầu rộng rãi | 18/12/2025 | 1323/QĐ-BVĐKTT | 18/12/2025 | 2 | Xã Thanh Trì,Thành phố Hà Nội
307 | Lưỡi cắt đốt bằng sóng cao tần Plasma dùng bên ngoài ống tủy sống trong phẫu thuật nội soi cột sống 2 cổng | Cái | 306 | Trung Quốc |  | BC405A/ BC405B | BC405A/ BC405B | Jiangsu Bonss Medical Technology Co., Ltd. |  |  | 2024 trở về sau | - Sử dụng công nghệ Plasma được thực hiện ở nhiệt độ kiểm soát 40-70 độ. - Thiết kế cách nhiệt ở đầu lưỡi đốt bằng gốm sứ (Ceramic) giảm nguy cơ tổn thương mô thần kinh, đảm bảo cho ca phẫu thuật an toàn. - Góc nghiêng của đầu lưỡi đốt là 90 độ hoặc 70 độ - Tiệt trùng sẵn, sử dụng một lần | 10.500.000 | vn0106756501 | CÔNG TY TNHH VẬT TƯ Y TẾ MINH LONG | IB2500380219 | vnz000023759 | Bệnh viện Bưu Điện | Đấu thầu rộng rãi | 16/12/2025 | 3688/QĐ-BVBĐ-VTTBYT | 16/12/2025 | 2 | Phường Phương Liệt,Thành phố Hà Nội Phường Hai Bà Trưng,Thành phố Hà Nội
308 | Hệ thống phẫu thuật nội soi cột sống | Hệ thống | 1 | 1. Hà Lan, Hàn Quốc 2. Hà Lan 3. Hà Lan 4. Hàn Quốc 5. Đức 6. Đức 7. Mỹ 8. Nhật Bản 9. Ba Lan 10. Trung Quốc | 1. 90189090; 85285910 2. 90189090 3. 90189090 4. 85285910 5. 94032090 6. 90189090 7. 90189090 8. 90189090 9. 90189090; 90183990 10. 90189090 | 1. Bộ xử lý hình ảnh kèm bộ ghi hình: 71-064-05 UHD USB; IPS740DG 2. Đầu camera: 71-064-10 UHD 3. Nguồn sáng LED: 71-116-30 4. Màn hình Y tế: FM-E3203D 5. Xe đẩy hệ thống nội soi đồng bộ : 71-700-20 6. Bộ ống soi quang học: Ống soi 4K, 0 độ, 4.0mm; Ống soi 4K, 30 độ, 4.0mm: 225-140-400; 225-140-430 7. Hộp đựng ống soi: 600-508-000 8. Bộ máy mài cao tốc cho nội soi cột sống: 8.1. Bộ điều khiển đa năng Primado2: P200-CU-230 8.2. Bàn đạp điều khiển bằng chân đa năng, 1 nút bấm: FC-73 8.3. Tay khoan mài tốc độ cao, loại mỏng: P200-SMH 8.4. Súng phun dầu làm sạch và bôi trơn: PD-EZ-M 8.5. Dầu làm sạch và bôi trơn PANA: Z182100 8.6. Hộp hấp tiệt trùng: SC-C-H70/ SC-ML/ SC-SM 8.7. Đầu nối chụp mũi mài, loại mỏng gập góc dùng trong phẫu thuật nội soi cột sống 2 cổng và MIS: P300-1AHA 8.8. Ống chụp mũi mài, loại thẳng mỏng dùng trong phẫu thuật nội soi cột sống 2 cổng: P300-1T130 8.9. Lưỡi mài kim cương tròn, loại nhám nhiều dùng trong nội soi cột sống 2 cổng: PDS-1RCD130-30; PDS-1RCD130-40 8.10. Lưỡi mài phá, đầu tròn dùng trong nội soi cột sống 2 cổng: PDS-1RF130-30; PDS-1RF130-40 9. Máy bơm áp lực kèm Dây bơm nước dùng trong nội soi khớp: PV-5201AUH; PV-5201SUTS 10. Máy cắt đốt cao tần: ARS900 10.1. Bộ đầu đốt tiêu chuẩn cho phẫu thuật nội soi cột sống 2 cổng: 10.1.1 Lưỡi cắt đốt sóng cao tần Plasma dùng bên ngoài ống tủy sống trong phẫu thuật nội soi cột sống 2 cổng UXD: BC405A / BC405B 10.1.2. Lưỡi cắt đốt sóng cao tần Plasma, đầu lưỡi co rút được dùng trong phẫu thuật nội soi cột sống 2 cổng UGD: BC310A 10.1.3 Lưỡi cắt đốt sóng cao tần, đầu lưỡi đốt uốn được dùng trong phẫu thuật nội soi cột sống 2 cổng Spine-o-UBE: BC301A 10.1.4. Lưỡi cắt đốt sóng cao tần Plasma mũi nhọn dùng trong phẫu thuật nội soi cột sống 2 cổng UBE Needle: MC311 | 1. Amnotec; FSN 2. Amnotec 3. Amnotec 4. FSN 5. Amnotec 6. RZ 7. RZ 8. NSK 9. Vimex 10. Bonss | 1. Amnotec International Medical GmbH; Foreseeson Customs Display, Inc. 2. Amnotec International Medical GmbH 3. Amnotec International Medical GmbH 4. Foreseeson Customs Display, Inc. 5. Amnotec International Medical GmbH 6. RZ Medizintechnik GmbH 7. RZ Medizintechnik GmbH 8. Nakanishi Inc. (NSK) 9. Vimex Sp. z o.o. 10. Jiangsu Bonss Medical Technology Co., Ltd1 |  |  | từ năm 2025 trở về sau | 1. Bộ xử lý hình ảnh: 01 bộ - Độ phân giải 4K, 3840(H) × 2160(V) pixels - Ghi hình ảnh và video qua USB Bộ ghi hình rời kèm theo: 01 bộ - Ghi được video và hình ảnh với độ phân giải 4K - Lưu trữ (Storage): + Ổ cứng trong: 4TB + Lưu trữ ngoài: USB flash drive, USB HDD 2. Đầu camera: 01 cái - Cảm biến hình ảnh: 1 CMOS, 1/3" độ nhạy cao - Cho ra hình ảnh chuẩn 4K trên màn hình output - Đầu camera với 3 nút bấm - Đầu camera có chống nước, với 3 nút bấm (có thể điều khiển 6 chức năng) , có thể hấp tiệt trùng bằng STERRAD (Có thể hấp nhiệt nếu được yêu cầu)" 3. Nguồn sáng LED: 01 cái - Tuổi thọ đèn LED: >50,000 giờ - Nhiệt độ màu: 6000 độ K, tương đương ánh sáng mặt trời, sử dụng nguồn sáng LED ánh sáng trắng để chiếu sáng. - Điều khiển độ sáng bằng tay hoặc tự động - Cung cấp dây dẫn sáng kèm theo nguồn sáng sử dụng được với các ống soi." 4. Màn hình Y tế: 01 cái - Kích thước: 32 inches - Độ phân giải: 3840 × 2160 pixels - Tỷ lệ khung hình: 16:9 - Góc quan sát: 178 độ - Cổng tín hiệu đầu vào: 1 cổng HDMI 2.0, 2 cổng DP 1.2 (STT), 1 cổng DVI, 4 cổng SDI (12G) - Cổng tín hiệu đầu ra: 1 cổng DP 1.2(STT), 1 cổng DVI, 4 cổng SDI(3G), 2 cổng SDI(12G)" 5. Xe đầy hệ thống đồng bộ: 01 cái - 4 × Kệ; 50×49 cm, có thể điều chỉnh, tải trọng tối đa 30 kg - 1 × Ngăn kéo; 41×40×8,5 cm, tải trọng phân bổ 3 kg - 1 × Giá đỡ màn hình tối đa 14 kg, chuẩn VESA75/100, có thể xoay và nghiêng - 1 Ổ cắm đa năng với 6 ổ Schuko và cáp nguồn dài 5 m - Kích thước: 165,5×67,9×65 cm. 6. Ống soi quang học: 02 cái. Bao gồm: Ống soi quang học 0 độ, 4mm: 01 cái; Ống soi quang học 30 độ, 4mm: 01 cái - Đạt chuẩn 4K - Đường kính: 4 mm - Góc soi: 0 độ và 30 độ - Có thể hấp tiệt trùng nhiệt độ cao (autoclavable) 7. Hộp đựng ống soi: 01 cái - Có kích thước Dài 465 x Rộng 212 x Cao 51 (mm) chứa được tối đa ống soi và dây dẫn sáng. 8. Bộ máy mài tốc độ cao cho nội soi cột sống: 01 bộ - Tốc độ tối đa: 80,000 vòng/phút. - Hiển thị tốc độ motor, chiều xoay motor, kết nối tay khoan A hoặc B. - Có thể điều chỉnh tốc độ. - Có bàn đạp điều khiển bằng chân - Có súng phun dầu làm sạch và bôi trơn; - Hộp hấp vệ sinh kích thước: rộng 512 x cài 262 x cao 70 (mm), dầu vệ sinh đồng bộ, dung tích 480ml cùng nhà sản xuất. - Tay khoan mài và đầu chụp có thể hấp tiệt trùng bằng nhiệt, tốc độ 80.000 vòng/phút. - Đầu chụp mũi mài, gập góc. - Ống chụp mũi mài, dài 130mm. - Lưỡi mài kim cương đường kính: 2/ 3/ 4/ 5 mm dùng trong thực hiện kỹ thuật nội soi cột sống 2 cổng. - Lưỡi mài phá đường kính: 3/ 4 mm dùng trong thực hiện kỹ thuật nội soi cột sống 2 cổng." 9. Máy bơm tưới rửa: 01 cái - Lưu lượng rửa tối đa: 2 lít/phút - Áp lực bơm tối đa: 150mmHg - Dây bơm nước nội soi dùng một lần tương thích máy bơm có dải áp lực 10-150mmHg, dải lưu lượng 0,1-2 lít/phút.." 10. Máy cắt đốt cao tần: 01 cái - Bao gồm máy cắt đốt sóng cao tần, bàn đạp điều khiển bằng chân. - Công suất lưỡng cực tối đa: 60W - Chế độ cắt và cầm máu có thể điều khiển từ 1-9 mức - Cổng kết nối cho dụng cụ lưỡng cực. - Bàn đạp có thể điều khiển chức năng lưỡng cực 2 chế độ (ABLATE & COAG), phân biệt bằng màu sắc và âm thanh. - Cung cấp bộ đầu đốt tiêu chuẩn cho phẫu thuật : + Lưỡi cắt đốt sóng cao tần Plasma dùng bên ngoài ống tủy sống trong phẫu thuật nội soi cột sống 2 cổng UXD + Lưỡi cắt đốt sóng cao tần Plasma, đầu lưỡi co rút được dùng trong phẫu thuật nội soi cột sống 2 cổng UGD + Lưỡi cắt đốt sóng cao tần, đầu lưỡi đốt uốn được dùng trong phẫu thuật nội soi cột sống 2 cổng Spine-o-UBE + Lưỡi cắt đốt sóng cao tần Plasma dùng trong phẫu thuật nội soi cột sống 2 cổng UBE Needle - Cung cấp bộ phụ kiện tiêu chuẩn kèm theo máy để sử dụng1 | 3.500.000.000 | vn0316574096 | CÔNG TY TNHH TRANG THIẾT BỊ Y TẾ IMD | IB2500413861 | vn0301465062 | Bệnh Viện Chợ Rẫy | Đấu thầu rộng rãi | 16/12/2025 | 6635/QĐ-BVCR | 12/12/2025 | 2 | Phường Chợ Lớn,Thành phố Hồ Chí Minh
309 | Máy đo chiều dài làm việc ống tủy | Cái | 14 | Trung Quốc |  | Epex | Changzhou Sifary Medical Technology Co., Ltd | Changzhou Sifary Medical Technology Co., Ltd |  |  | 2024 trở về sau | Theo bảng chào đáp ứng thông số kỹ thuật | 10.000.000 | vn0305321015 | CÔNG TY TNHH THƯƠNG MẠI DỊCH VỤ XUẤT NHẬP KHẨU ĐÔNG HẢI | IB2500365222 | vn1800526185 | Trường Đại học Y Dược Cần Thơ | Đấu thầu rộng rãi | 15/12/2025 | 5899/QĐ-ĐHYDCT | 15/12/2025 | 2 | Phường Tân An,Thành phố Cần Thơ
310 | Vật Liệu Trám Bít Ống Tủy | Hộp | 3 | Hàn Quốc |  | Gutta Percha Points | Diadent | Diadent Group International |  |  | Từ năm 2025 trở đi | Hộp 120 cái, có khả năng kết dính và đảm bảo chắc chắn | 210.000 | vn0104888615 | CÔNG TY TNHH MỘT THÀNH VIÊN THƯƠNG MẠI VÀ DỊCH VỤ ĐỨC BẢO | IB2500472743 | vnz000029181 | Bệnh viện đa khoa Trường Cao đẳng Y tế Thái Bình | Đấu thầu rộng rãi | 12/12/2025 | 141/QĐ-BVĐK | 12/12/2025 | 2 | Phường Trần Hưng Đạo,Tỉnh Hưng Yên
311 | Vật liệu trám răng bít ống tủy | Lọ | 1 | Ấn Độ |  | Calcium Hydroxide Powder 10g | Prevest | Prevest Denpro Limited |  |  | 2025 | - Bột Calcium Hydroxide sát trùng dùng trong chữa trị ông tủy - 10g/ lọ | 110.000 | vn1001124560 | CÔNG TY TNHH DỊCH VỤ THƯƠNG MẠI GOLD SNAKE | IB2500472743 | vnz000029181 | Bệnh viện đa khoa Trường Cao đẳng Y tế Thái Bình | Đấu thầu rộng rãi | 12/12/2025 | 141/QĐ-BVĐK | 12/12/2025 | 2 | Phường Trần Hưng Đạo,Tỉnh Hưng Yên
312 | Lưỡi cắt đốt sóng cao tần Plasma dùng bên ngoài ống tủy sống trong phẫu thuật nội soi cột sống 2 cổng | Cái | 10 | Trung Quốc |  | BC405A | Jiangsu Bonss Medical | Jiangsu Bonss Medical Technology Co., Ltd. |  |  | Từ 2024 trở đi | Lưỡi cắt đốt sóng cao tần Plasma dùng bên ngoài ống tủy sống trong phẫu thuật nội soi cột sống 2 cổng để loại bỏ, cắt, đông máu và cầm máu các mô mềm - Sử dụng công nghệ Plasma - Tính năng tự động tạm dừng đốt khi đầu đốt tiếp xúc kim loại và tự động hoạt động trở lại sau khi đầu đốt trở về khoảng cách thích hợp. - Tiệt trùng sẵn, sử dụng một lần. Tương thích với các máy cắt đốt cùng nhà sản xuất. - Cung cấp kèm máy đốt sóng cao tần plasma cùng nhà sản xuất khi sử dụng. - Tiêu chuẩn chất lượng: CE, ISO 13485 | 10.500.000 | vn0100108536 | CÔNG TY CỔ PHẦN DƯỢC PHẨM TRUNG ƯƠNG CPC1 | IB2500189644 | vnz000010856 | Bệnh viện Đa khoa Thủ Đức | Đấu thầu rộng rãi | 09/12/2025 | 1231/QĐ-BV | 09/12/2025 | 2 | Thành phố Thủ Đức,TP. Hồ Chí Minh
313 | Nước bơm rửa ống tủy Hyposol | Chai | 20 | Hoa Kỳ |  | 60011160 | 60011160 | Coltène / Whaledent Inc |  |  | 2024 trở về sau | Dung dịch Sodium Hypochlorite NaOCl 3% pha sẵn sử dụng bơm rửa trong ống tủy. - Diệt khuẩn; làm trơn ống tủy; hòa tan các mô hữu cơ (mô tủy) - Quy cách Chai 480 ml - Xuất xứ Hoa Kỳ - Tiêu chuẩn ISO 13485 | 1.045.000 | vn0302130894 | CÔNG TY TNHH TRANG THIẾT BỊ NHA KHOA | IB2500411823 | vn1700285659 | Bệnh viện Đa khoa Kiên Giang | Đấu thầu rộng rãi | 04/12/2025 | 332/QĐ-BV | 04/12/2025 | 2 | Phường Rạch Giá,Tỉnh An Giang
314 | Thuốc thông ống tủy | Hộp | 24 | Ấn Độ |  | 9202/003 | 9202/003 | Shiva Products |  |  | 2024 trở về sau | Chelatinhg hiệu quả, bôi trơn, vật liệu hòa tan trong nước, dung dịch gốc EDTA 17%, Được sử dụng để loại bỏ các mảnh vụn từ ống tủy, loại bỏ mùn ngà từ các thành ống tủy, tạo điều kiện thuận lợi cho việc sửa soạn ống tủy, cũng giúp loại bỏ dầu canxi hydroxit từ ống tủy và kích hoạt cơ học bằng cách sử dụng các chồi nội nha. EDTA được sử dụng ở dạng dung dịch trung hòa 17% (pH 8,5) để làm mềm lớp vôi hóa, loại bỏ lớp mùn ngà, cho phép thao tác trâm nội nha và khử khuẩn trong ống tủy nhỏ hoặc bị vôi hóa về phía chóp. Quy cách: Ống 3g Tiêu chuẩn ISO | 133.000 | vn0302130894 | CÔNG TY TNHH TRANG THIẾT BỊ NHA KHOA | IB2500411823 | vn1700285659 | Bệnh viện Đa khoa Kiên Giang | Đấu thầu rộng rãi | 04/12/2025 | 332/QĐ-BV | 04/12/2025 | 2 | Phường Rạch Giá,Tỉnh An Giang
315 | Lưỡi cắt đốt sóng cao tần Plasma mũi nhọn dùng bên trong ống tủy sống trong phẫu thuật nội soi cột sống 2 cổng | Cái | 50 | Trung Quốc |  | MC311 | Lưỡi cắt đốt sóng cao tần Plasma mũi nhọn dùng trong phẫu thuật nội soi cột sống 2 cổng UBE Needle | Jiangsu Bonss Medical Technology Co., Ltd |  |  | Từ 2024 trở về sau | Đường kính đầu đốt 1.6mm, chiều dài làm việc 82mm, chiều dài tay cầm 173mm - Chất liệu: Stainless Steel / Molybdenum tungsten alloy / Teflon - Tiệt khuẩn sẵn, sử dụng một lần. Tương thích với các máy cắt đốt cùng nhà sản xuất. Tương thích với máy đốt ARS900 Radio Frequency Plasma Surgical System hoặc tương đương khi sử dụng. Tiêu chuẩn CE, ISO | 10.500.000 | vn0100108536 | CÔNG TY CỔ PHẦN DƯỢC PHẨM TRUNG ƯƠNG CPC1 | IB2500263366 | vn1801211773 | BỆNH VIỆN TRƯỜNG ĐẠI HỌC Y DƯỢC CẦN THƠ | Đấu thầu rộng rãi | 02/12/2025 | 1234/QĐ-BVTĐHYDCT | 02/12/2025 | 2 | Quận Ninh Kiều,Thành phố Cần Thơ
316 | Lưỡi cắt đốt bằng sóng cao tần Plasma dùng bên ngoài ống tủy sống trong phẫu thuật nội soi cột sống 2 cổng | Cái | 5 | Trung Quốc |  | BC405A/BC405B | Jiangsu Bonss Medical | Jiangsu Bonss Medical Technology Co., Ltd. |  |  | Từ năm 2024 trở về sau | Lưỡi cắt đốt bằng sóng cao tần Plasma dùng bên ngoài ống tủy sống trong phẫu thuật nội soi cột sống 2 cổng: - Đầu mũi đốt cách nhiệt giảm tổn thương mô và đảm bảo cho cắt mô và cầm máu - Khả năng hút ưu việt giúp giảm các bong bóng cản trở tầm nhìn đảm bảo phẫu trường rõ ràng. - Lớp phủ cách nhiệt trên bề mặt lưỡi đốt giúp giảm bám dính mô mềm và giữ nhiệt độ thấp kéo dài trong suốt ca phẫu thuật - Góc nghiêng của lưỡi cắt đốt: 70⁰ hoặc 90⁰ Tiệt khuẩn | 10.500.000 | vn0100108536 | CÔNG TY CỔ PHẦN DƯỢC PHẨM TRUNG ƯƠNG CPC1 | IB2500336844 | vn0302203609 | Bệnh viện Đại học Y Dược Thành phố Hồ Chí Minh | Đấu thầu rộng rãi | 01/12/2025 | 3556/QĐ-BVĐHYD | 01/12/2025 | 2 | Phường Chợ Lớn,Thành phố Hồ Chí Minh
317 | Lèn ống tủy size 25 | Cái | 450 | Thụy Sỹ |  | 02.111.21.015.CG 02.111.21.020.CG 02.111.21.025.CG 02.111.21.030.CG 02.111.21.050.CG 02.111.21.040.CG | FKG | FKG Dentaire Sàrl |  |  | Năm 2025 trở về sau | Lèn ngang nội nha Được làm bằng thép không gỉ Chiều dài: 21 mm Kích cỡ: 15, 20, 25, 30, 35, 40 | 100.000 | vn0101849706 | CÔNG TY TNHH THIẾT BỊ Y TẾ VÀ HOÁ CHẤT HOÀNG PHƯƠNG | IB2500447293 | vn0102329107 | Bệnh viện Đại học Y Dược | Đấu thầu rộng rãi | 27/11/2025 | 661/QĐ-BVĐHYD | 27/11/2025 | 2 | Phường Thanh Xuân,Thành phố Hà Nội
318 | Cortisomol (hàn ống tủy) | Lọ | 10 | Pháp |  | CORTISOMOL SP | Acteon | Produits Dentaires Pierre Rolland SAS (Acteon Group)/ Pháp |  |  | Năm 2025 trở về sau | Xi măng hàn kín ống tủy vĩnh viễn sử dụng cho người trưởng thành giúp giảm đau, giảm ê buốt chống viêm với thành phần chính là Cortisomol, Prednisolone axetat 1,1%, Diiodothymol; Kẽm oxit; Bari sunfat; Chất Magiê Stearate; kẽm axetat; silic. Độ hòa tan và phần hủy ≤ 3%. Thời gian đông kết 15 phút. | 1.230.000 | vn0101849706 | CÔNG TY TNHH THIẾT BỊ Y TẾ VÀ HOÁ CHẤT HOÀNG PHƯƠNG | IB2500447293 | vn0102329107 | Bệnh viện Đại học Y Dược | Đấu thầu rộng rãi | 27/11/2025 | 661/QĐ-BVĐHYD | 27/11/2025 | 2 | Phường Thanh Xuân,Thành phố Hà Nội
319 | Dũa ống tủy (H file) | Vỉ | 900 | Thụy Sỹ |  | FKG-01.553.21.008.CG FKG-01.553.21.010.CG FKG-01.553.21.015.CG FKG-01.553.21.020.CG FKG-01.553.21.025.CG FKG-01.553.21.030.CG FKG-01.553.21.035.CG FKG-01.553.21.040.CG FKG-01.553.25.008.CG FKG-01.553.25.010.CG FKG-01.553.25.015.CG FKG-01.553.25.020.CG FKG-01.553.25.025.CG FKG-01.553.25.030.CG FKG-01.553.25.035.CG FKG-01.553.25.040.CG | FKG Dentaire | FKG Dentaire Sàrl |  |  | Năm 2025 trở về sau | TRÂM NỘI NHA H-FILE Được làm bằng thép không gỉ, cạnh sắc, H-Files là trâm nong dũa ống tủy, được dùng để loại bỏ lớp mùn ngà. kích cỡ 8-40. Chiều dài 21mm, 25m Làm bằng chất liệu thép không gỉ Độ uốn dẻo cao Có tính cắt cao | 410.000 | vn0101849706 | CÔNG TY TNHH THIẾT BỊ Y TẾ VÀ HOÁ CHẤT HOÀNG PHƯƠNG | IB2500447293 | vn0102329107 | Bệnh viện Đại học Y Dược | Đấu thầu rộng rãi | 27/11/2025 | 661/QĐ-BVĐHYD | 27/11/2025 | 2 | Phường Thanh Xuân,Thành phố Hà Nội
320 | Chất bôi trơn ống tủy | Tuýp | 10 | Ấn Độ |  | 9203/003 | Shiva | Shiva Products |  |  | Năm 2025 trở về sau | Kết hợp EDTA và ure peroxide dưới dạng gel Hoạt động như chất bôi trơn thành ống tủy giúp giảm nguy cơ gãy dụng cụ trong ống tủy Làm giảm sự tích tụ mùn ngà trên vách ống ngà Giúp rửa sạch hoàn toàn ống tủy Độ mịn, độ bám dính tốt giúp thao tác chính xác. Hoạt động tốt với tất cả các loại file máy, file tay. Hỗ trợ sát khuẩn ống tủy. | 220.000 | vn0101849706 | CÔNG TY TNHH THIẾT BỊ Y TẾ VÀ HOÁ CHẤT HOÀNG PHƯƠNG | IB2500447293 | vn0102329107 | Bệnh viện Đại học Y Dược | Đấu thầu rộng rãi | 27/11/2025 | 661/QĐ-BVĐHYD | 27/11/2025 | 2 | Phường Thanh Xuân,Thành phố Hà Nội
321 | Nong ống tủy (K file) | Cái | 1200 | Thụy Sỹ |  | FKG-S1.1B4.00.0AA.FK FKG-S1.1B4.00.0AB.FK FKG-S1.1B4.00.0AC.FK FKG-01.554.21.015.CG FKG-01.554.21.020.CG FKG-01.554.21.025.CG FKG-01.554.21.030.CG FKG-01.554.21.035.CG FKG-01.554.21.040.CG FKG-01.554.21.S15.CG FKG-S1.1B4.00.0AJ.FK FKG-S1.1B4.00.0AK.FK FKG-S1.1B4.00.0AL.FK FKG-01.554.25.015.CG FKG-01.554.25.020.CG FKG-01.554.25.025.CG FKG-01.554.25.030.CG FKG-01.554.25.035.CG FKG-01.554.25.040.CG FKG-01.554.25.S15.CG | FKG | FKG Dentaire Sàrl |  |  | Năm 2025 trở về sau | Trâm tay nội nha nong dũa ống tủy K-File - Được làm bằng thép không gỉ, giúp thăm dò và tạo đường trượt cho ống tủy hiệu quả hơn. - Kích cỡ: các số 06, 08, 10, 15, 20, 25, 30, 35, 40 - Chiều dài 21 mm, 25mm | 70.000 | vn0101849706 | CÔNG TY TNHH THIẾT BỊ Y TẾ VÀ HOÁ CHẤT HOÀNG PHƯƠNG | IB2500447293 | vn0102329107 | Bệnh viện Đại học Y Dược | Đấu thầu rộng rãi | 27/11/2025 | 661/QĐ-BVĐHYD | 27/11/2025 | 2 | Phường Thanh Xuân,Thành phố Hà Nội
322 | Lưỡi cắt đốt bằng sóng cao tần Plasma dùng bên ngoài ống tủy sống | Cái | 10 | Trung Quốc |  | F01203001 | LeadRun Medical | Tianjin LeadRun Medical Technology Co.,Ltd |  |  | 2024 trở về sau | • Đầu đốt bằng sóng RF, nhiệt độ ổn định 40-70 độ C. Có kênh hút dịch giúp giảm nhiệt độ trong quá trình phẫu thuật. Ít tổn thương do nhiệt, an toàn cao trong phẫu thuật. • Đầu đốt có nút bấm trên tay cầm • Độ gập góc 90 độ • Đường kính đầu 3.8mm., chiều dài làm việc 135mm. • Đường kính tay cầm 15.5mm, chiều dài tay cầm 220mm. • Chiều dài dây 3m | 10.500.000 | vn2802413277 | CÔNG TY CỔ PHẦN DƯỢC VINAPHAM | IB2500348201 | vn2800720339 | Bệnh viện Đa khoa tỉnh Thanh Hóa | Đấu thầu rộng rãi | 25/11/2025 | 4293/QĐ-BVĐKT | 25/11/2025 | 2 | Phường Hạc Thành,Tỉnh Thanh Hóa
323 | Chốt sợi gia cố ống tủy | Cái | 100 | Pháp | 90212990 | 56861; 56862; 56863; 56872 | 3M | RTD |  |  | 2024 | Chi tiết tại file đính kèm | 180.000 | vn0106081305 | CÔNG TY TNHH NHA KHOA THIÊN PHÚC | IB2500062243 | vn0100923097 | Bệnh viện Bạch Mai | Đấu thầu rộng rãi | 12/11/2025 | 4813/QĐ-BM | 12/11/2025 | 3 | Quận Đống Đa,Thành phố Hà Nội
324 | Vật liệu hàn ống tủy Gutta percha độ thuôn 2% | Cái | 7200 | Hàn Quốc |  | CGT2#15,20,25,30,35,40,…. | CGT2#15,20,25,30,35,40,…. | Sure Dent Corporation |  |  | Từ năm 2024 trở về sau | Chi tiết tại file đính kèm | 945 | vn0107087155 | CÔNG TY CỔ PHẦN DỊCH VỤ CÔNG NGHỆ ĐIỆN TỬ GB | IB2500062243 | vn0100923097 | Bệnh viện Bạch Mai | Đấu thầu rộng rãi | 12/11/2025 | 4813/QĐ-BM | 12/11/2025 | 3 | Quận Đống Đa,Thành phố Hà Nội
325 | Vật liệu hàn ống tủy Gutta percha độ thuôn 4% | Cái | 7800 | Hàn Quốc |  | CGT4#15,20,25,30,35,40 | CGT4#15,20,25,30,35,40 | Sure Dent Corporation |  |  | Từ năm 2024 trở về sau | Chi tiết tại file đính kèm | 2.100 | vn0107087155 | CÔNG TY CỔ PHẦN DỊCH VỤ CÔNG NGHỆ ĐIỆN TỬ GB | IB2500062243 | vn0100923097 | Bệnh viện Bạch Mai | Đấu thầu rộng rãi | 12/11/2025 | 4813/QĐ-BM | 12/11/2025 | 3 | Quận Đống Đa,Thành phố Hà Nội
326 | Trâm thông ống tủy bị vôi hóa (tương đương với C+ File) | Cây | 600 | Việt Nam |  | 21mm#8,10,12,15 25mm#8,10,12,15 | 21mm#8,10,12,15 25mm#8,10,12,15 | MANI HANOI CO.,LTD. PHO YEN FACTORY |  |  | Từ năm 2024 trở về sau | Chi tiết tại file đính kèm | 20.000 | vn0107087155 | CÔNG TY CỔ PHẦN DỊCH VỤ CÔNG NGHỆ ĐIỆN TỬ GB | IB2500062243 | vn0100923097 | Bệnh viện Bạch Mai | Đấu thầu rộng rãi | 12/11/2025 | 4813/QĐ-BM | 12/11/2025 | 3 | Quận Đống Đa,Thành phố Hà Nội
327 | Vật liệu hàn ống tủy Gutta percha độ thuôn 6% | Cái | 7800 | Hàn Quốc |  | CGT6#15,20,25,30,35,40 | CGT6#15,20,25,30,35,40 | Sure Dent Corporation |  |  | Từ năm 2024 trở về sau | Chi tiết tại file đính kèm | 2.100 | vn0107087155 | CÔNG TY CỔ PHẦN DỊCH VỤ CÔNG NGHỆ ĐIỆN TỬ GB | IB2500062243 | vn0100923097 | Bệnh viện Bạch Mai | Đấu thầu rộng rãi | 12/11/2025 | 4813/QĐ-BM | 12/11/2025 | 3 | Quận Đống Đa,Thành phố Hà Nội
328 | Dung dịch sát trùng ống tủy | Lọ | 6 | Ấn Độ |  | Camphenol 15ml | Prevest | Prevest Denpro Limited; Cộng hòa Ấn Độ |  |  | Năm 2024 trở về sau | Dung dịch sát trùng nhanh dùng trong điều trị nhiễm trùng tuỷ và đỉnh tuỷ. Thành phần chính: Parachlorophenol và camphor. | 224.000 | vn0109373842 | CÔNG TY TNHH THIẾT BỊ VẬT TƯ HOÀNG BẢO | IB2500446545 | vn1000586121 | Bệnh viện đa khoa Hưng Hà Thái Bình | Đấu thầu rộng rãi | 10/11/2025 | 2745/QĐ-BVĐKHHTB | 10/11/2025 | 3 | Xã Hưng Hà,Tỉnh Hưng Yên
329 | Chất hàn ống tủy | Hộp | 6 | Pháp |  | Cortisomol SP | Cortisomol SP | Produits Dentaires Pierre Rolland SAS; Pháp |  |  | Năm 2024 trở về sau | Dùng trong để trám bít ống tủy trong điều trị nội nha. Đóng gói: 25g/ 1 đơn vị đóng gói. Đạt tiêu chuẩn ISO 13485, CE | 768.000 | vn0109373842 | CÔNG TY TNHH THIẾT BỊ VẬT TƯ HOÀNG BẢO | IB2500446545 | vn1000586121 | Bệnh viện đa khoa Hưng Hà Thái Bình | Đấu thầu rộng rãi | 10/11/2025 | 2745/QĐ-BVĐKHHTB | 10/11/2025 | 3 | Xã Hưng Hà,Tỉnh Hưng Yên
330 | Cone trám bít ống tủy số 30 | Hộp | 30 | Đức |  | 365130 | 365130 | Coltène / Whaledent GmbH + Co. KG |  |  | 2024 trở về sau | Côn dùng trám bít ống tủy, có độ thuôn ~2%, tương thích sinh học với mô, thành ngà, không gây kích ứng, cứng nhưng có thể uốn theo chỗ cong của ống tủy, dễ dàng đặt vào ống tủy. - Dùng để lèn ngang, lèn dọc và trong kỹ thuật lèn nhiệt, giúp trám bít ống tủy hoàn hảo theo 3 chiều. - Kích thước côn đạt tiêu chuẩn ISO, hình dạng đồng nhất - Độ cản quang cao - Kích cỡ: Số 30 - Quy cách: Hộp 100 cái Tiêu chuẩn: ISO 13485 | 556.000 | vn0302130894 | CÔNG TY TNHH TRANG THIẾT BỊ NHA KHOA | IB2500337675 | vn1200337813 | BỆNH VIỆN ĐA KHOA TIỀN GIANG | Đấu thầu rộng rãi | 05/11/2025 | 346/QĐ-BVĐKTG | 05/11/2025 | 3 | Phường Trung An,Tỉnh Đồng Tháp
331 | Cone trám bít ống tủy số 45 | Hộp | 30 | Đức |  | 365145 | 365145 | Coltène / Whaledent GmbH + Co. KG |  |  | 2024 trở về sau | Côn dùng trám bít ống tủy, có độ thuôn ~2%, tương thích sinh học với mô, thành ngà, không gây kích ứng, cứng nhưng có thể uốn theo chỗ cong của ống tủy, dễ dàng đặt vào ống tủy. - Dùng để lèn ngang, lèn dọc và trong kỹ thuật lèn nhiệt, giúp trám bít ống tủy hoàn hảo theo 3 chiều. - Kích thước côn đạt tiêu chuẩn ISO, hình dạng đồng nhất - Độ cản quang cao. - Kích cỡ: Số 45 - Quy cách: Hộp 100 cái Tiêu chuẩn: ISO 13485 | 556.000 | vn0302130894 | CÔNG TY TNHH TRANG THIẾT BỊ NHA KHOA | IB2500337675 | vn1200337813 | BỆNH VIỆN ĐA KHOA TIỀN GIANG | Đấu thầu rộng rãi | 05/11/2025 | 346/QĐ-BVĐKTG | 05/11/2025 | 3 | Phường Trung An,Tỉnh Đồng Tháp
332 | Trâm dũa ống tủy số 25 (loại chiều dài 21 mm) | Vỉ | 30 | JAPAN / VIETNAM |  | Reamers 21mm | Reamers 21mm | MANI, INC. TAKANEZAWA FACTORT/ MANI HANOI CO.,LTD. PHO YEN FACTORY |  |  | 2024 trở về sau | "- Trâm Reamer (ký hiệu: tam giác) dùng sửa soạn, mở rộng ống tủy. - Được làm từ thép sợi Hard Fiber giúp bề mặt lưỡi cắt sắc bén, bóng loáng và ngăn chặn vết nứt vi kẽ. - Độ thuôn chính xác, cán cầm chống trượt. Bộ dụng cụ không thể thiếu trong quá trình sửa soạn ống tủy nội nha - Đóng gói : Vỉ / 6 cây - Chiều dài làm việc: 18mm, 21mm, 25mm, 28mm, 31mm - Size: số 10, 15, 20, 25, 30, 35, 40, 45, 50, 55, 60, 70, 80 - Tiêu chuẩn sản xuất: ISO 13485, FDA hoặc CE - Nước sx : thuộc nhóm nước G7" | 105.000 | vn0312024302 | CÔNG TY CỔ PHẦN TRANG THIẾT BỊ Y NHA KHOA VIỆT ĐĂNG | IB2500337675 | vn1200337813 | BỆNH VIỆN ĐA KHOA TIỀN GIANG | Đấu thầu rộng rãi | 05/11/2025 | 346/QĐ-BVĐKTG | 05/11/2025 | 3 | Phường Trung An,Tỉnh Đồng Tháp
333 | Trâm dũa ống tủy số 35 (loại chiều dài 21 mm) | Vỉ | 30 | JAPAN / VIETNAM |  | Reamers 21mm | Reamers 21mm | MANI, INC. TAKANEZAWA FACTORT/ MANI HANOI CO.,LTD. PHO YEN FACTORY |  |  | 2024 trở về sau | "- Trâm Reamer (ký hiệu: tam giác) dùng sửa soạn, mở rộng ống tủy. - Được làm từ thép sợi Hard Fiber giúp bề mặt lưỡi cắt sắc bén, bóng loáng và ngăn chặn vết nứt vi kẽ. - Độ thuôn chính xác, cán cầm chống trượt. Bộ dụng cụ không thể thiếu trong quá trình sửa soạn ống tủy nội nha - Đóng gói : Vỉ / 6 cây - Chiều dài làm việc: 18mm, 21mm, 25mm, 28mm, 31mm - Size: số 10, 15, 20, 25, 30, 35, 40, 45, 50, 55, 60, 70, 80 - Tiêu chuẩn sản xuất: ISO 13485, FDA hoặc CE - Nước sx : thuộc nhóm nước G7" | 105.000 | vn0312024302 | CÔNG TY CỔ PHẦN TRANG THIẾT BỊ Y NHA KHOA VIỆT ĐĂNG | IB2500337675 | vn1200337813 | BỆNH VIỆN ĐA KHOA TIỀN GIANG | Đấu thầu rộng rãi | 05/11/2025 | 346/QĐ-BVĐKTG | 05/11/2025 | 3 | Phường Trung An,Tỉnh Đồng Tháp
334 | Trâm dũa ống tủy số 70 (loại chiều dài 21 mm) | Vỉ | 10 | JAPAN / VIETNAM |  | Reamers 21mm | Reamers 21mm | MANI, INC. TAKANEZAWA FACTORT/ MANI HANOI CO.,LTD. PHO YEN FACTORY |  |  | 2024 trở về sau | "- Trâm Reamer (ký hiệu: tam giác) dùng sửa soạn, mở rộng ống tủy. - Được làm từ thép sợi Hard Fiber giúp bề mặt lưỡi cắt sắc bén, bóng loáng và ngăn chặn vết nứt vi kẽ. - Độ thuôn chính xác, cán cầm chống trượt. Bộ dụng cụ không thể thiếu trong quá trình sửa soạn ống tủy nội nha - Đóng gói : Vỉ / 6 cây - Chiều dài làm việc: 18mm, 21mm, 25mm, 28mm, 31mm - Size: số 10, 15, 20, 25, 30, 35, 40, 45, 50, 55, 60, 70, 80 - Tiêu chuẩn sản xuất: ISO 13485, FDA hoặc CE - Nước sx : thuộc nhóm nước G7" | 105.000 | vn0312024302 | CÔNG TY CỔ PHẦN TRANG THIẾT BỊ Y NHA KHOA VIỆT ĐĂNG | IB2500337675 | vn1200337813 | BỆNH VIỆN ĐA KHOA TIỀN GIANG | Đấu thầu rộng rãi | 05/11/2025 | 346/QĐ-BVĐKTG | 05/11/2025 | 3 | Phường Trung An,Tỉnh Đồng Tháp
335 | Trâm dũa ống tủy số 35 (loại chiều dài 25 mm) | Vỉ | 20 | JAPAN / VIETNAM |  | Reamers 25mm | Reamers 25mm | MANI, INC. TAKANEZAWA FACTORT/ MANI HANOI CO.,LTD. PHO YEN FACTORY |  |  | 2024 trở về sau | "- Trâm Reamer (ký hiệu: tam giác) dùng sửa soạn, mở rộng ống tủy. - Được làm từ thép sợi Hard Fiber giúp bề mặt lưỡi cắt sắc bén, bóng loáng và ngăn chặn vết nứt vi kẽ. - Độ thuôn chính xác, cán cầm chống trượt. Bộ dụng cụ không thể thiếu trong quá trình sửa soạn ống tủy nội nha - Đóng gói : Vỉ / 6 cây - Chiều dài làm việc: 18mm, 21mm, 25mm, 28mm, 31mm - Size: số 10, 15, 20, 25, 30, 35, 40, 45, 50, 55, 60, 70, 80 - Tiêu chuẩn sản xuất: ISO 13485, FDA hoặc CE - Nước sx : thuộc nhóm nước G7" | 105.000 | vn0312024302 | CÔNG TY CỔ PHẦN TRANG THIẾT BỊ Y NHA KHOA VIỆT ĐĂNG | IB2500337675 | vn1200337813 | BỆNH VIỆN ĐA KHOA TIỀN GIANG | Đấu thầu rộng rãi | 05/11/2025 | 346/QĐ-BVĐKTG | 05/11/2025 | 3 | Phường Trung An,Tỉnh Đồng Tháp
336 | Trâm dũa ống tủy số 40 (loại chiều dài 25 mm) | Vỉ | 20 | JAPAN / VIETNAM |  | Reamers 25mm | Reamers 25mm | MANI, INC. TAKANEZAWA FACTORT/ MANI HANOI CO.,LTD. PHO YEN FACTORY |  |  | 2024 trở về sau | "- Trâm Reamer (ký hiệu: tam giác) dùng sửa soạn, mở rộng ống tủy. - Được làm từ thép sợi Hard Fiber giúp bề mặt lưỡi cắt sắc bén, bóng loáng và ngăn chặn vết nứt vi kẽ. - Độ thuôn chính xác, cán cầm chống trượt. Bộ dụng cụ không thể thiếu trong quá trình sửa soạn ống tủy nội nha - Đóng gói : Vỉ / 6 cây - Chiều dài làm việc: 18mm, 21mm, 25mm, 28mm, 31mm - Size: số 10, 15, 20, 25, 30, 35, 40, 45, 50, 55, 60, 70, 80 - Tiêu chuẩn sản xuất: ISO 13485, FDA hoặc CE - Nước sx : thuộc nhóm nước G7" | 105.000 | vn0312024302 | CÔNG TY CỔ PHẦN TRANG THIẾT BỊ Y NHA KHOA VIỆT ĐĂNG | IB2500337675 | vn1200337813 | BỆNH VIỆN ĐA KHOA TIỀN GIANG | Đấu thầu rộng rãi | 05/11/2025 | 346/QĐ-BVĐKTG | 05/11/2025 | 3 | Phường Trung An,Tỉnh Đồng Tháp
337 | Trâm dũa ống tủy số 55 (loại chiều dài 25 mm) | Vỉ | 10 | JAPAN / VIETNAM |  | Reamers 25mm | Reamers 25mm | MANI, INC. TAKANEZAWA FACTORT/ MANI HANOI CO.,LTD. PHO YEN FACTORY |  |  | 2024 trở về sau | "- Trâm Reamer (ký hiệu: tam giác) dùng sửa soạn, mở rộng ống tủy. - Được làm từ thép sợi Hard Fiber giúp bề mặt lưỡi cắt sắc bén, bóng loáng và ngăn chặn vết nứt vi kẽ. - Độ thuôn chính xác, cán cầm chống trượt. Bộ dụng cụ không thể thiếu trong quá trình sửa soạn ống tủy nội nha - Đóng gói : Vỉ / 6 cây - Chiều dài làm việc: 18mm, 21mm, 25mm, 28mm, 31mm - Size: số 10, 15, 20, 25, 30, 35, 40, 45, 50, 55, 60, 70, 80 - Tiêu chuẩn sản xuất: ISO 13485, FDA hoặc CE - Nước sx : thuộc nhóm nước G7" | 105.000 | vn0312024302 | CÔNG TY CỔ PHẦN TRANG THIẾT BỊ Y NHA KHOA VIỆT ĐĂNG | IB2500337675 | vn1200337813 | BỆNH VIỆN ĐA KHOA TIỀN GIANG | Đấu thầu rộng rãi | 05/11/2025 | 346/QĐ-BVĐKTG | 05/11/2025 | 3 | Phường Trung An,Tỉnh Đồng Tháp
338 | Trâm dũa ống tủy số 60 (loại chiều dài 25 mm) | Vỉ | 10 | JAPAN / VIETNAM |  | Reamers 25mm | Reamers 25mm | MANI, INC. TAKANEZAWA FACTORT/ MANI HANOI CO.,LTD. PHO YEN FACTORY |  |  | 2024 trở về sau | "- Trâm Reamer (ký hiệu: tam giác) dùng sửa soạn, mở rộng ống tủy. - Được làm từ thép sợi Hard Fiber giúp bề mặt lưỡi cắt sắc bén, bóng loáng và ngăn chặn vết nứt vi kẽ. - Độ thuôn chính xác, cán cầm chống trượt. Bộ dụng cụ không thể thiếu trong quá trình sửa soạn ống tủy nội nha - Đóng gói : Vỉ / 6 cây - Chiều dài làm việc: 18mm, 21mm, 25mm, 28mm, 31mm - Size: số 10, 15, 20, 25, 30, 35, 40, 45, 50, 55, 60, 70, 80 - Tiêu chuẩn sản xuất: ISO 13485, FDA hoặc CE - Nước sx : thuộc nhóm nước G7" | 105.000 | vn0312024302 | CÔNG TY CỔ PHẦN TRANG THIẾT BỊ Y NHA KHOA VIỆT ĐĂNG | IB2500337675 | vn1200337813 | BỆNH VIỆN ĐA KHOA TIỀN GIANG | Đấu thầu rộng rãi | 05/11/2025 | 346/QĐ-BVĐKTG | 05/11/2025 | 3 | Phường Trung An,Tỉnh Đồng Tháp
339 | Trâm dũa ống tủy số 80 (loại chiều dài 21 mm) | Vỉ | 10 | JAPAN / VIETNAM |  | Reamers 21mm | Reamers 21mm | MANI, INC. TAKANEZAWA FACTORT/ MANI HANOI CO.,LTD. PHO YEN FACTORY |  |  | 2024 trở về sau | "- Trâm Reamer (ký hiệu: tam giác) dùng sửa soạn, mở rộng ống tủy. - Được làm từ thép sợi Hard Fiber giúp bề mặt lưỡi cắt sắc bén, bóng loáng và ngăn chặn vết nứt vi kẽ. - Độ thuôn chính xác, cán cầm chống trượt. Bộ dụng cụ không thể thiếu trong quá trình sửa soạn ống tủy nội nha - Đóng gói : Vỉ / 6 cây - Chiều dài làm việc: 18mm, 21mm, 25mm, 28mm, 31mm - Size: số 10, 15, 20, 25, 30, 35, 40, 45, 50, 55, 60, 70, 80 - Tiêu chuẩn sản xuất: ISO 13485, FDA hoặc CE - Nước sx : thuộc nhóm nước G7" | 105.000 | vn0312024302 | CÔNG TY CỔ PHẦN TRANG THIẾT BỊ Y NHA KHOA VIỆT ĐĂNG | IB2500337675 | vn1200337813 | BỆNH VIỆN ĐA KHOA TIỀN GIANG | Đấu thầu rộng rãi | 05/11/2025 | 346/QĐ-BVĐKTG | 05/11/2025 | 3 | Phường Trung An,Tỉnh Đồng Tháp
340 | Trâm dũa ống tủy số 25 (loại chiều dài 25 mm) | Vỉ | 20 | JAPAN / VIETNAM |  | Reamers 25mm | Reamers 25mm | MANI, INC. TAKANEZAWA FACTORT/ MANI HANOI CO.,LTD. PHO YEN FACTORY |  |  | 2024 trở về sau | "- Trâm Reamer (ký hiệu: tam giác) dùng sửa soạn, mở rộng ống tủy. - Được làm từ thép sợi Hard Fiber giúp bề mặt lưỡi cắt sắc bén, bóng loáng và ngăn chặn vết nứt vi kẽ. - Độ thuôn chính xác, cán cầm chống trượt. Bộ dụng cụ không thể thiếu trong quá trình sửa soạn ống tủy nội nha - Đóng gói : Vỉ / 6 cây - Chiều dài làm việc: 18mm, 21mm, 25mm, 28mm, 31mm - Size: số 10, 15, 20, 25, 30, 35, 40, 45, 50, 55, 60, 70, 80 - Tiêu chuẩn sản xuất: ISO 13485, FDA hoặc CE - Nước sx : thuộc nhóm nước G7" | 105.000 | vn0312024302 | CÔNG TY CỔ PHẦN TRANG THIẾT BỊ Y NHA KHOA VIỆT ĐĂNG | IB2500337675 | vn1200337813 | BỆNH VIỆN ĐA KHOA TIỀN GIANG | Đấu thầu rộng rãi | 05/11/2025 | 346/QĐ-BVĐKTG | 05/11/2025 | 3 | Phường Trung An,Tỉnh Đồng Tháp
341 | Trâm dũa ống tủy số 50 (loại chiều dài 25 mm) | Vỉ | 20 | JAPAN / VIETNAM |  | Reamers 25mm | Reamers 25mm | MANI, INC. TAKANEZAWA FACTORT/ MANI HANOI CO.,LTD. PHO YEN FACTORY |  |  | 2024 trở về sau | "- Trâm Reamer (ký hiệu: tam giác) dùng sửa soạn, mở rộng ống tủy. - Được làm từ thép sợi Hard Fiber giúp bề mặt lưỡi cắt sắc bén, bóng loáng và ngăn chặn vết nứt vi kẽ. - Độ thuôn chính xác, cán cầm chống trượt. Bộ dụng cụ không thể thiếu trong quá trình sửa soạn ống tủy nội nha - Đóng gói : Vỉ / 6 cây - Chiều dài làm việc: 18mm, 21mm, 25mm, 28mm, 31mm - Size: số 10, 15, 20, 25, 30, 35, 40, 45, 50, 55, 60, 70, 80 - Tiêu chuẩn sản xuất: ISO 13485, FDA hoặc CE - Nước sx : thuộc nhóm nước G7" | 105.000 | vn0312024302 | CÔNG TY CỔ PHẦN TRANG THIẾT BỊ Y NHA KHOA VIỆT ĐĂNG | IB2500337675 | vn1200337813 | BỆNH VIỆN ĐA KHOA TIỀN GIANG | Đấu thầu rộng rãi | 05/11/2025 | 346/QĐ-BVĐKTG | 05/11/2025 | 3 | Phường Trung An,Tỉnh Đồng Tháp
342 | Trâm dũa ống tủy số 30 (loại chiều dài 25 mm) | Vỉ | 20 | JAPAN / VIETNAM |  | Reamers 25mm | Reamers 25mm | MANI, INC. TAKANEZAWA FACTORT/ MANI HANOI CO.,LTD. PHO YEN FACTORY |  |  | 2024 trở về sau | "- Trâm Reamer (ký hiệu: tam giác) dùng sửa soạn, mở rộng ống tủy. - Được làm từ thép sợi Hard Fiber giúp bề mặt lưỡi cắt sắc bén, bóng loáng và ngăn chặn vết nứt vi kẽ. - Độ thuôn chính xác, cán cầm chống trượt. Bộ dụng cụ không thể thiếu trong quá trình sửa soạn ống tủy nội nha - Đóng gói : Vỉ / 6 cây - Chiều dài làm việc: 18mm, 21mm, 25mm, 28mm, 31mm - Size: số 10, 15, 20, 25, 30, 35, 40, 45, 50, 55, 60, 70, 80 - Tiêu chuẩn sản xuất: ISO 13485, FDA hoặc CE - Nước sx : thuộc nhóm nước G7" | 105.000 | vn0312024302 | CÔNG TY CỔ PHẦN TRANG THIẾT BỊ Y NHA KHOA VIỆT ĐĂNG | IB2500337675 | vn1200337813 | BỆNH VIỆN ĐA KHOA TIỀN GIANG | Đấu thầu rộng rãi | 05/11/2025 | 346/QĐ-BVĐKTG | 05/11/2025 | 3 | Phường Trung An,Tỉnh Đồng Tháp
343 | Cone trám bít ống tủy số 40 | Hộp | 30 | Đức |  | 365140 | 365140 | Coltène / Whaledent GmbH + Co. KG |  |  | 2024 trở về sau | Côn dùng trám bít ống tủy, có độ thuôn ~2%, tương thích sinh học với mô, thành ngà, không gây kích ứng, cứng nhưng có thể uốn theo chỗ cong của ống tủy, dễ dàng đặt vào ống tủy. - Dùng để lèn ngang, lèn dọc và trong kỹ thuật lèn nhiệt, giúp trám bít ống tủy hoàn hảo theo 3 chiều. - Kích thước côn đạt tiêu chuẩn ISO, hình dạng đồng nhất. - Độ cản quang cao - Kích cỡ: Số 40 - Quy cách: Hộp 100 cái Tiêu chuẩn: ISO 13485 | 556.000 | vn0302130894 | CÔNG TY TNHH TRANG THIẾT BỊ NHA KHOA | IB2500337675 | vn1200337813 | BỆNH VIỆN ĐA KHOA TIỀN GIANG | Đấu thầu rộng rãi | 05/11/2025 | 346/QĐ-BVĐKTG | 05/11/2025 | 3 | Phường Trung An,Tỉnh Đồng Tháp
344 | Cone trám bít ống tủy số 80 | Hộp | 5 | Đức |  | 365180 | 365180 | Coltène / Whaledent GmbH + Co. KG |  |  | 2024 trở về sau | Côn dùng trám bít ống tủy, có độ thuôn ~2%, tương thích sinh học với mô, thành ngà, không gây kích ứng, cứng nhưng có thể uốn theo chỗ cong của ống tủy, dễ dàng đặt vào ống tủy. - Dùng để lèn ngang, lèn dọc và trong kỹ thuật lèn nhiệt, giúp trám bít ống tủy hoàn hảo theo 3 chiều. - Kích thước côn đạt tiêu chuẩn ISO, hình dạng đồng nhất - Độ cản quang cao. - Có các kích cỡ: Số 80 - Quy cách: Hộp 100 cái Tiêu chuẩn: ISO 13485 | 556.000 | vn0302130894 | CÔNG TY TNHH TRANG THIẾT BỊ NHA KHOA | IB2500337675 | vn1200337813 | BỆNH VIỆN ĐA KHOA TIỀN GIANG | Đấu thầu rộng rãi | 05/11/2025 | 346/QĐ-BVĐKTG | 05/11/2025 | 3 | Phường Trung An,Tỉnh Đồng Tháp
345 | Trâm dũa ống tủy số 45 (loại chiều dài 21 mm) | Vỉ | 30 | JAPAN / VIETNAM |  | Reamers 21mm | Reamers 21mm | MANI, INC. TAKANEZAWA FACTORT/ MANI HANOI CO.,LTD. PHO YEN FACTORY |  |  | 2024 trở về sau | "- Trâm Reamer (ký hiệu: tam giác) dùng sửa soạn, mở rộng ống tủy. - Được làm từ thép sợi Hard Fiber giúp bề mặt lưỡi cắt sắc bén, bóng loáng và ngăn chặn vết nứt vi kẽ. - Độ thuôn chính xác, cán cầm chống trượt. Bộ dụng cụ không thể thiếu trong quá trình sửa soạn ống tủy nội nha - Đóng gói : Vỉ / 6 cây - Chiều dài làm việc: 18mm, 21mm, 25mm, 28mm, 31mm - Size: số 10, 15, 20, 25, 30, 35, 40, 45, 50, 55, 60, 70, 80 - Tiêu chuẩn sản xuất: ISO 13485, FDA hoặc CE - Nước sx : thuộc nhóm nước G7" | 105.000 | vn0312024302 | CÔNG TY CỔ PHẦN TRANG THIẾT BỊ Y NHA KHOA VIỆT ĐĂNG | IB2500337675 | vn1200337813 | BỆNH VIỆN ĐA KHOA TIỀN GIANG | Đấu thầu rộng rãi | 05/11/2025 | 346/QĐ-BVĐKTG | 05/11/2025 | 3 | Phường Trung An,Tỉnh Đồng Tháp
346 | Bôi trơn ống tủy | Ống | 10 | Ấn Độ |  | 9203/003 | 9203/003 | Shiva Products |  |  | 2024 trở về sau | -Chelatinhg hiệu quả, bôi trơn, vật liệu hòa tan trong nước, dung dịch gốc EDTA 17%, Được sử dụng để loại bỏ các mảnh vụn từ ống tủy, loại bỏ mùn ngà từ các thành ống tủy, tạo điều kiện thuận lợi cho việc sửa soạn ống tủy, cũng giúp loại bỏ dầu canxi hydroxit từ ống tủy và kích hoạt cơ học bằng cách sử dụng các chồi nội nha. - EDTA được sử dụng ở dạng dung dịch trung hòa 17% (pH 8,5) để làm mềm lớp vôi hóa, loại bỏ lớp mùn ngà, cho phép thao tác trâm nội nha và khử khuẩn trong ống tủy nhỏ hoặc bị vôi hóa về phía chóp. - Quy cách: Hộp 3g + 3tips - Tiêu chuẩn ISO | 220.000 | vn0302130894 | CÔNG TY TNHH TRANG THIẾT BỊ NHA KHOA | IB2500337675 | vn1200337813 | BỆNH VIỆN ĐA KHOA TIỀN GIANG | Đấu thầu rộng rãi | 05/11/2025 | 346/QĐ-BVĐKTG | 05/11/2025 | 3 | Phường Trung An,Tỉnh Đồng Tháp
347 | Cone trám bít ống tủy số 25 | Hộp | 30 | Đức |  | 365125 | 365125 | Coltène / Whaledent GmbH + Co. KG |  |  | 2024 trở về sau | Côn dùng trám bít ống tủy, có độ thuôn ~2%, tương thích sinh học với mô, thành ngà, không gây kích ứng, cứng nhưng có thể uốn theo chỗ cong của ống tủy, dễ dàng đặt vào ống tủy. - Dùng để lèn ngang, lèn dọc và trong kỹ thuật lèn nhiệt, giúp trám bít ống tủy hoàn hảo theo 3 chiều. - Kích thước côn đạt tiêu chuẩn ISO, hình dạng đồng nhất - Độ cản quang cao - Kích cỡ: Số 25 - Quy cách: Hộp 100 cái Tiêu chuẩn: ISO 13485 | 556.000 | vn0302130894 | CÔNG TY TNHH TRANG THIẾT BỊ NHA KHOA | IB2500337675 | vn1200337813 | BỆNH VIỆN ĐA KHOA TIỀN GIANG | Đấu thầu rộng rãi | 05/11/2025 | 346/QĐ-BVĐKTG | 05/11/2025 | 3 | Phường Trung An,Tỉnh Đồng Tháp
348 | Cone trám bít ống tủy số 35 | Hộp | 30 | Đức |  | 365135 | 365135 | Coltène / Whaledent GmbH + Co. KG |  |  | 2024 trở về sau | Côn dùng trám bít ống tủy, có độ thuôn ~2%, tương thích sinh học với mô, thành ngà, không gây kích ứng, cứng nhưng có thể uốn theo chỗ cong của ống tủy, dễ dàng đặt vào ống tủy. - Dùng để lèn ngang, lèn dọc và trong kỹ thuật lèn nhiệt, giúp trám bít ống tủy hoàn hảo theo 3 chiều. - Kích thước côn đạt tiêu chuẩn ISO, hình dạng đồng nhất - Độ cản quang cao. - Kích cỡ: Số 35 - Quy cách: Hộp 100 cái Tiêu chuẩn: ISO 13485 | 556.000 | vn0302130894 | CÔNG TY TNHH TRANG THIẾT BỊ NHA KHOA | IB2500337675 | vn1200337813 | BỆNH VIỆN ĐA KHOA TIỀN GIANG | Đấu thầu rộng rãi | 05/11/2025 | 346/QĐ-BVĐKTG | 05/11/2025 | 3 | Phường Trung An,Tỉnh Đồng Tháp
349 | Cone trám bít ống tủy số 50 | Hộp | 30 | Đức |  | 365150 | 365150 | Coltène / Whaledent GmbH + Co. KG |  |  | 2024 trở về sau | Côn dùng trám bít ống tủy, có độ thuôn ~2%, tương thích sinh học với mô, thành ngà, không gây kích ứng, cứng nhưng có thể uốn theo chỗ cong của ống tủy, dễ dàng đặt vào ống tủy. - Dùng để lèn ngang, lèn dọc và trong kỹ thuật lèn nhiệt, giúp trám bít ống tủy hoàn hảo theo 3 chiều. - Kích thước côn đạt tiêu chuẩn ISO, hình dạng đồng nhất - Độ cản quang cao. - Kích cỡ: Số 50 - Quy cách: Hộp 100 cái Tiêu chuẩn: ISO 13485 | 556.000 | vn0302130894 | CÔNG TY TNHH TRANG THIẾT BỊ NHA KHOA | IB2500337675 | vn1200337813 | BỆNH VIỆN ĐA KHOA TIỀN GIANG | Đấu thầu rộng rãi | 05/11/2025 | 346/QĐ-BVĐKTG | 05/11/2025 | 3 | Phường Trung An,Tỉnh Đồng Tháp
350 | Cone trám bít ống tủy số 55 | Hộp | 30 | Đức |  | 365155 | 365155 | Coltène / Whaledent GmbH + Co. KG |  |  | 2024 trở về sau | Côn dùng trám bít ống tủy, có độ thuôn ~2%, tương thích sinh học với mô, thành ngà, không gây kích ứng, cứng nhưng có thể uốn theo chỗ cong của ống tủy, dễ dàng đặt vào ống tủy. - Dùng để lèn ngang, lèn dọc và trong kỹ thuật lèn nhiệt, giúp trám bít ống tủy hoàn hảo theo 3 chiều. - Kích thước côn đạt tiêu chuẩn ISO, hình dạng đồng nhất - Độ cản quang cao. - Kích cỡ: Số 55 - Quy cách: Hộp 100 cái Tiêu chuẩn: ISO 13485 | 556.000 | vn0302130894 | CÔNG TY TNHH TRANG THIẾT BỊ NHA KHOA | IB2500337675 | vn1200337813 | BỆNH VIỆN ĐA KHOA TIỀN GIANG | Đấu thầu rộng rãi | 05/11/2025 | 346/QĐ-BVĐKTG | 05/11/2025 | 3 | Phường Trung An,Tỉnh Đồng Tháp
351 | Trâm dũa ống tủy số 30 (loại chiều dài 21 mm) | Vỉ | 30 | JAPAN / VIETNAM |  | Reamers 21mm | Reamers 21mm | MANI, INC. TAKANEZAWA FACTORT/ MANI HANOI CO.,LTD. PHO YEN FACTORY |  |  | 2024 trở về sau | "- Trâm Reamer (ký hiệu: tam giác) dùng sửa soạn, mở rộng ống tủy. - Được làm từ thép sợi Hard Fiber giúp bề mặt lưỡi cắt sắc bén, bóng loáng và ngăn chặn vết nứt vi kẽ. - Độ thuôn chính xác, cán cầm chống trượt. Bộ dụng cụ không thể thiếu trong quá trình sửa soạn ống tủy nội nha - Đóng gói : Vỉ / 6 cây - Chiều dài làm việc: 18mm, 21mm, 25mm, 28mm, 31mm - Size: số 10, 15, 20, 25, 30, 35, 40, 45, 50, 55, 60, 70, 80 - Tiêu chuẩn sản xuất: ISO 13485, FDA hoặc CE - Nước sx : thuộc nhóm nước G7" | 105.000 | vn0312024302 | CÔNG TY CỔ PHẦN TRANG THIẾT BỊ Y NHA KHOA VIỆT ĐĂNG | IB2500337675 | vn1200337813 | BỆNH VIỆN ĐA KHOA TIỀN GIANG | Đấu thầu rộng rãi | 05/11/2025 | 346/QĐ-BVĐKTG | 05/11/2025 | 3 | Phường Trung An,Tỉnh Đồng Tháp
352 | Trâm dũa ống tủy số 60 (loại chiều dài 21 mm) | Vỉ | 10 | JAPAN / VIETNAM |  | Reamers 21mm | Reamers 21mm | MANI, INC. TAKANEZAWA FACTORT/ MANI HANOI CO.,LTD. PHO YEN FACTORY |  |  | 2024 trở về sau | "- Trâm Reamer (ký hiệu: tam giác) dùng sửa soạn, mở rộng ống tủy. - Được làm từ thép sợi Hard Fiber giúp bề mặt lưỡi cắt sắc bén, bóng loáng và ngăn chặn vết nứt vi kẽ. - Độ thuôn chính xác, cán cầm chống trượt. Bộ dụng cụ không thể thiếu trong quá trình sửa soạn ống tủy nội nha - Đóng gói : Vỉ / 6 cây - Chiều dài làm việc: 18mm, 21mm, 25mm, 28mm, 31mm - Size: số 10, 15, 20, 25, 30, 35, 40, 45, 50, 55, 60, 70, 80 - Tiêu chuẩn sản xuất: ISO 13485, FDA hoặc CE - Nước sx : thuộc nhóm nước G7" | 105.000 | vn0312024302 | CÔNG TY CỔ PHẦN TRANG THIẾT BỊ Y NHA KHOA VIỆT ĐĂNG | IB2500337675 | vn1200337813 | BỆNH VIỆN ĐA KHOA TIỀN GIANG | Đấu thầu rộng rãi | 05/11/2025 | 346/QĐ-BVĐKTG | 05/11/2025 | 3 | Phường Trung An,Tỉnh Đồng Tháp
353 | Trâm dũa ống tủy số 15 (loại chiều dài 25 mm) | Vỉ | 10 | JAPAN / VIETNAM |  | Reamers 25mm | Reamers 25mm | MANI, INC. TAKANEZAWA FACTORT/ MANI HANOI CO.,LTD. PHO YEN FACTORY |  |  | 2024 trở về sau | "- Trâm Reamer (ký hiệu: tam giác) dùng sửa soạn, mở rộng ống tủy. - Được làm từ thép sợi Hard Fiber giúp bề mặt lưỡi cắt sắc bén, bóng loáng và ngăn chặn vết nứt vi kẽ. - Độ thuôn chính xác, cán cầm chống trượt. Bộ dụng cụ không thể thiếu trong quá trình sửa soạn ống tủy nội nha - Đóng gói : Vỉ / 6 cây - Chiều dài làm việc: 18mm, 21mm, 25mm, 28mm, 31mm - Size: số 10, 15, 20, 25, 30, 35, 40, 45, 50, 55, 60, 70, 80 - Tiêu chuẩn sản xuất: ISO 13485, FDA hoặc CE - Nước sx : thuộc nhóm nước G7" | 105.000 | vn0312024302 | CÔNG TY CỔ PHẦN TRANG THIẾT BỊ Y NHA KHOA VIỆT ĐĂNG | IB2500337675 | vn1200337813 | BỆNH VIỆN ĐA KHOA TIỀN GIANG | Đấu thầu rộng rãi | 05/11/2025 | 346/QĐ-BVĐKTG | 05/11/2025 | 3 | Phường Trung An,Tỉnh Đồng Tháp
354 | Trâm dũa ống tủy số 45 (loại chiều dài 25 mm) | Vỉ | 20 | JAPAN / VIETNAM |  | Reamers 25mm | Reamers 25mm | MANI, INC. TAKANEZAWA FACTORT/ MANI HANOI CO.,LTD. PHO YEN FACTORY |  |  | 2024 trở về sau | "- Trâm Reamer (ký hiệu: tam giác) dùng sửa soạn, mở rộng ống tủy. - Được làm từ thép sợi Hard Fiber giúp bề mặt lưỡi cắt sắc bén, bóng loáng và ngăn chặn vết nứt vi kẽ. - Độ thuôn chính xác, cán cầm chống trượt. Bộ dụng cụ không thể thiếu trong quá trình sửa soạn ống tủy nội nha - Đóng gói : Vỉ / 6 cây - Chiều dài làm việc: 18mm, 21mm, 25mm, 28mm, 31mm - Size: số 10, 15, 20, 25, 30, 35, 40, 45, 50, 55, 60, 70, 80 - Tiêu chuẩn sản xuất: ISO 13485, FDA hoặc CE - Nước sx : thuộc nhóm nước G7" | 105.000 | vn0312024302 | CÔNG TY CỔ PHẦN TRANG THIẾT BỊ Y NHA KHOA VIỆT ĐĂNG | IB2500337675 | vn1200337813 | BỆNH VIỆN ĐA KHOA TIỀN GIANG | Đấu thầu rộng rãi | 05/11/2025 | 346/QĐ-BVĐKTG | 05/11/2025 | 3 | Phường Trung An,Tỉnh Đồng Tháp
355 | Trâm dũa ống tủy số 50 (loại chiều dài 21 mm) | Vỉ | 20 | JAPAN / VIETNAM |  | Reamers 21mm | Reamers 21mm | MANI, INC. TAKANEZAWA FACTORT/ MANI HANOI CO.,LTD. PHO YEN FACTORY |  |  | 2024 trở về sau | "- Trâm Reamer (ký hiệu: tam giác) dùng sửa soạn, mở rộng ống tủy. - Được làm từ thép sợi Hard Fiber giúp bề mặt lưỡi cắt sắc bén, bóng loáng và ngăn chặn vết nứt vi kẽ. - Độ thuôn chính xác, cán cầm chống trượt. Bộ dụng cụ không thể thiếu trong quá trình sửa soạn ống tủy nội nha - Đóng gói : Vỉ / 6 cây - Chiều dài làm việc: 18mm, 21mm, 25mm, 28mm, 31mm - Size: số 10, 15, 20, 25, 30, 35, 40, 45, 50, 55, 60, 70, 80 - Tiêu chuẩn sản xuất: ISO 13485, FDA hoặc CE - Nước sx : thuộc nhóm nước G7" | 105.000 | vn0312024302 | CÔNG TY CỔ PHẦN TRANG THIẾT BỊ Y NHA KHOA VIỆT ĐĂNG | IB2500337675 | vn1200337813 | BỆNH VIỆN ĐA KHOA TIỀN GIANG | Đấu thầu rộng rãi | 05/11/2025 | 346/QĐ-BVĐKTG | 05/11/2025 | 3 | Phường Trung An,Tỉnh Đồng Tháp
356 | Trâm dũa ống tủy số 55 (loại chiều dài 21 mm) | Vỉ | 20 | JAPAN / VIETNAM |  | Reamers 21mm | Reamers 21mm | MANI, INC. TAKANEZAWA FACTORT/ MANI HANOI CO.,LTD. PHO YEN FACTORY |  |  | 2024 trở về sau | "- Trâm Reamer (ký hiệu: tam giác) dùng sửa soạn, mở rộng ống tủy. - Được làm từ thép sợi Hard Fiber giúp bề mặt lưỡi cắt sắc bén, bóng loáng và ngăn chặn vết nứt vi kẽ. - Độ thuôn chính xác, cán cầm chống trượt. Bộ dụng cụ không thể thiếu trong quá trình sửa soạn ống tủy nội nha - Đóng gói : Vỉ / 6 cây - Chiều dài làm việc: 18mm, 21mm, 25mm, 28mm, 31mm - Size: số 10, 15, 20, 25, 30, 35, 40, 45, 50, 55, 60, 70, 80 - Tiêu chuẩn sản xuất: ISO 13485, FDA hoặc CE - Nước sx : thuộc nhóm nước G7" | 105.000 | vn0312024302 | CÔNG TY CỔ PHẦN TRANG THIẾT BỊ Y NHA KHOA VIỆT ĐĂNG | IB2500337675 | vn1200337813 | BỆNH VIỆN ĐA KHOA TIỀN GIANG | Đấu thầu rộng rãi | 05/11/2025 | 346/QĐ-BVĐKTG | 05/11/2025 | 3 | Phường Trung An,Tỉnh Đồng Tháp
357 | Cone trám bít ống tủy số 60 | Hộp | 5 | Đức |  | 365160 | 365160 | Coltène / Whaledent GmbH + Co. KG |  |  | 2024 trở về sau | Côn dùng trám bít ống tủy, có độ thuôn ~2%, tương thích sinh học với mô, thành ngà, không gây kích ứng, cứng nhưng có thể uốn theo chỗ cong của ống tủy, dễ dàng đặt vào ống tủy. - Dùng để lèn ngang, lèn dọc và trong kỹ thuật lèn nhiệt, giúp trám bít ống tủy hoàn hảo theo 3 chiều. - Kích thước côn đạt tiêu chuẩn ISO, hình dạng đồng nhất - Độ cản quang cao. - Có các kích cỡ: Số 60 - Quy cách: Hộp 100 cái Tiêu chuẩn: ISO 13485 | 556.000 | vn0302130894 | CÔNG TY TNHH TRANG THIẾT BỊ NHA KHOA | IB2500337675 | vn1200337813 | BỆNH VIỆN ĐA KHOA TIỀN GIANG | Đấu thầu rộng rãi | 05/11/2025 | 346/QĐ-BVĐKTG | 05/11/2025 | 3 | Phường Trung An,Tỉnh Đồng Tháp
358 | Cone trám bít ống tủy số 70 | Hộp | 5 | Đức |  | 365170 | 365170 | Coltène / Whaledent GmbH + Co. KG |  |  | 2024 trở về sau | Côn dùng trám bít ống tủy, có độ thuôn ~2%, tương thích sinh học với mô, thành ngà, không gây kích ứng, cứng nhưng có thể uốn theo chỗ cong của ống tủy, dễ dàng đặt vào ống tủy. - Dùng để lèn ngang, lèn dọc và trong kỹ thuật lèn nhiệt, giúp trám bít ống tủy hoàn hảo theo 3 chiều. - Kích thước côn đạt tiêu chuẩn ISO, hình dạng đồng nhất - Độ cản quang cao. - Có các kích cỡ: Số 70 - Quy cách: Hộp 100 cái Tiêu chuẩn: ISO 13485 | 556.000 | vn0302130894 | CÔNG TY TNHH TRANG THIẾT BỊ NHA KHOA | IB2500337675 | vn1200337813 | BỆNH VIỆN ĐA KHOA TIỀN GIANG | Đấu thầu rộng rãi | 05/11/2025 | 346/QĐ-BVĐKTG | 05/11/2025 | 3 | Phường Trung An,Tỉnh Đồng Tháp
359 | Trâm dũa ống tủy số 15 (loại chiều dài 21 mm) | Vỉ | 10 | JAPAN / VIETNAM |  | Reamers 21mm | Reamers 21mm | MANI, INC. TAKANEZAWA FACTORT/ MANI HANOI CO.,LTD. PHO YEN FACTORY |  |  | 2024 trở về sau | "- Trâm Reamer (ký hiệu: tam giác) dùng sửa soạn, mở rộng ống tủy. - Được làm từ thép sợi Hard Fiber giúp bề mặt lưỡi cắt sắc bén, bóng loáng và ngăn chặn vết nứt vi kẽ. - Độ thuôn chính xác, cán cầm chống trượt. Bộ dụng cụ không thể thiếu trong quá trình sửa soạn ống tủy nội nha - Đóng gói : Vỉ / 6 cây - Chiều dài làm việc: 18mm, 21mm, 25mm, 28mm, 31mm - Size: số 10, 15, 20, 25, 30, 35, 40, 45, 50, 55, 60, 70, 80 - Tiêu chuẩn sản xuất: ISO 13485, FDA hoặc CE - Nước sx : thuộc nhóm nước G7" | 105.000 | vn0312024302 | CÔNG TY CỔ PHẦN TRANG THIẾT BỊ Y NHA KHOA VIỆT ĐĂNG | IB2500337675 | vn1200337813 | BỆNH VIỆN ĐA KHOA TIỀN GIANG | Đấu thầu rộng rãi | 05/11/2025 | 346/QĐ-BVĐKTG | 05/11/2025 | 3 | Phường Trung An,Tỉnh Đồng Tháp
360 | Trâm dũa ống tủy số 20 (loại chiều dài 21 mm) | Vỉ | 20 | JAPAN / VIETNAM |  | Reamers 21mm | Reamers 21mm | MANI, INC. TAKANEZAWA FACTORT/ MANI HANOI CO.,LTD. PHO YEN FACTORY |  |  | 2024 trở về sau | "- Trâm Reamer (ký hiệu: tam giác) dùng sửa soạn, mở rộng ống tủy. - Được làm từ thép sợi Hard Fiber giúp bề mặt lưỡi cắt sắc bén, bóng loáng và ngăn chặn vết nứt vi kẽ. - Độ thuôn chính xác, cán cầm chống trượt. Bộ dụng cụ không thể thiếu trong quá trình sửa soạn ống tủy nội nha - Đóng gói : Vỉ / 6 cây - Chiều dài làm việc: 18mm, 21mm, 25mm, 28mm, 31mm - Size: số 10, 15, 20, 25, 30, 35, 40, 45, 50, 55, 60, 70, 80 - Tiêu chuẩn sản xuất: ISO 13485, FDA hoặc CE - Nước sx : thuộc nhóm nước G7" | 105.000 | vn0312024302 | CÔNG TY CỔ PHẦN TRANG THIẾT BỊ Y NHA KHOA VIỆT ĐĂNG | IB2500337675 | vn1200337813 | BỆNH VIỆN ĐA KHOA TIỀN GIANG | Đấu thầu rộng rãi | 05/11/2025 | 346/QĐ-BVĐKTG | 05/11/2025 | 3 | Phường Trung An,Tỉnh Đồng Tháp
361 | Trâm dũa ống tủy số 40 (loại chiều dài 21 mm) | Vỉ | 30 | JAPAN / VIETNAM |  | Reamers 21mm | Reamers 21mm | MANI, INC. TAKANEZAWA FACTORT/ MANI HANOI CO.,LTD. PHO YEN FACTORY |  |  | 2024 trở về sau | "- Trâm Reamer (ký hiệu: tam giác) dùng sửa soạn, mở rộng ống tủy. - Được làm từ thép sợi Hard Fiber giúp bề mặt lưỡi cắt sắc bén, bóng loáng và ngăn chặn vết nứt vi kẽ. - Độ thuôn chính xác, cán cầm chống trượt. Bộ dụng cụ không thể thiếu trong quá trình sửa soạn ống tủy nội nha - Đóng gói : Vỉ / 6 cây - Chiều dài làm việc: 18mm, 21mm, 25mm, 28mm, 31mm - Size: số 10, 15, 20, 25, 30, 35, 40, 45, 50, 55, 60, 70, 80 - Tiêu chuẩn sản xuất: ISO 13485, FDA hoặc CE - Nước sx : thuộc nhóm nước G7" | 105.000 | vn0312024302 | CÔNG TY CỔ PHẦN TRANG THIẾT BỊ Y NHA KHOA VIỆT ĐĂNG | IB2500337675 | vn1200337813 | BỆNH VIỆN ĐA KHOA TIỀN GIANG | Đấu thầu rộng rãi | 05/11/2025 | 346/QĐ-BVĐKTG | 05/11/2025 | 3 | Phường Trung An,Tỉnh Đồng Tháp
362 | Trâm dũa ống tủy số 20 (loại chiều dài 25 mm) | Vỉ | 20 | JAPAN / VIETNAM |  | Reamers 25mm | Reamers 25mm | MANI, INC. TAKANEZAWA FACTORT/ MANI HANOI CO.,LTD. PHO YEN FACTORY |  |  | 2024 trở về sau | "- Trâm Reamer (ký hiệu: tam giác) dùng sửa soạn, mở rộng ống tủy. - Được làm từ thép sợi Hard Fiber giúp bề mặt lưỡi cắt sắc bén, bóng loáng và ngăn chặn vết nứt vi kẽ. - Độ thuôn chính xác, cán cầm chống trượt. Bộ dụng cụ không thể thiếu trong quá trình sửa soạn ống tủy nội nha - Đóng gói : Vỉ / 6 cây - Chiều dài làm việc: 18mm, 21mm, 25mm, 28mm, 31mm - Size: số 10, 15, 20, 25, 30, 35, 40, 45, 50, 55, 60, 70, 80 - Tiêu chuẩn sản xuất: ISO 13485, FDA hoặc CE - Nước sx : thuộc nhóm nước G7" | 105.000 | vn0312024302 | CÔNG TY CỔ PHẦN TRANG THIẾT BỊ Y NHA KHOA VIỆT ĐĂNG | IB2500337675 | vn1200337813 | BỆNH VIỆN ĐA KHOA TIỀN GIANG | Đấu thầu rộng rãi | 05/11/2025 | 346/QĐ-BVĐKTG | 05/11/2025 | 3 | Phường Trung An,Tỉnh Đồng Tháp
363 | Cortisomol - Chất trám bít ống tủy | Hộp | 2 | Pháp |  | Cortisomol SP Aceton | Cortisomol SP Aceton | Pierre Rolland SAS - Pháp |  |  | 2024 trở đi | Vật liệu trám bít ống tủy dạng bột được sử dụng kết hợp với côn gutta percha và engenol nguyên chất, dùng trong điều trị tủy răng giúp làm sạch, diệt khuẩn. Thành phần: Prednisolone acetate = 1.1%, diodothymol, kẽm oxit, Bari Sunfat, tá dược,… Hộp 23g | 943.800 | vn3301584227 | CÔNG TY TNHH MỘT THÀNH VIÊN DỊCH VỤ THƯƠNG MẠI HÀ PHÚ | IB2500343821 | vn0401281728 | Trung tâm Y tế khu vực Cẩm Lệ | Đấu thầu rộng rãi | 04/11/2025 | 278/QĐ-TTYT | 04/11/2025 | 2 | Phường Cẩm Lệ,Thành phố Đà Nẵng
364 | Dung dịch sát khuẩn ống tủy (CMC) | Ml | 52 | Ấn Độ | 3006 | 40015 | Prevest Denpro | Prevest Denpro Limited - Ấn Độ |  | 220001746/PCBB-HCM | Năm 2024 trở về sau | . | 15.700 | vn0301925136 | CÔNG TY TNHH THIẾT BỊ Y TẾ LIÊN NHA | IB2500375147 | vn3200098460 | Bệnh viện đa khoa tỉnh Quảng Trị | Chào hàng cạnh tranh | 29/10/2025 | 2372/QĐ-BVĐK | 29/10/2025 | 3 | Phường Nam Đông Hà,Tỉnh Quảng Trị
365 | Côn gutta percha số 20 | Cái | 1440 | Hàn Quốc |  | . | Côn trám bít ống tủy nha khoa (Gutta Percha) | Meta Biomed Co.,Ltd - Hàn Quốc |  | 220003548/PCBB-HCM | 2023 trở về sau | . | 580 | vn3100137028 | CÔNG TY CỔ PHẦN DƯỢC PHẨM QUẢNG BÌNH | IB2500375147 | vn3200098460 | Bệnh viện đa khoa tỉnh Quảng Trị | Chào hàng cạnh tranh | 29/10/2025 | 2372/QĐ-BVĐK | 29/10/2025 | 3 | Phường Nam Đông Hà,Tỉnh Quảng Trị
366 | Côn gutta percha số 25 | Cái | 5760 | Hàn Quốc |  | . | Côn trám bít ống tủy nha khoa (Gutta Percha) | Meta Biomed Co.,Ltd - Hàn Quốc |  | 220003548/PCBB-HCM | 2023 trở về sau | . | 580 | vn3100137028 | CÔNG TY CỔ PHẦN DƯỢC PHẨM QUẢNG BÌNH | IB2500375147 | vn3200098460 | Bệnh viện đa khoa tỉnh Quảng Trị | Chào hàng cạnh tranh | 29/10/2025 | 2372/QĐ-BVĐK | 29/10/2025 | 3 | Phường Nam Đông Hà,Tỉnh Quảng Trị
367 | Côn gutta percha số 30 | Cái | 1440 | Hàn Quốc |  | . | Côn trám bít ống tủy nha khoa (Gutta Percha) | Meta Biomed Co.,Ltd - Hàn Quốc |  | 220003548/PCBB-HCM | 2023 trở về sau | . | 580 | vn3100137028 | CÔNG TY CỔ PHẦN DƯỢC PHẨM QUẢNG BÌNH | IB2500375147 | vn3200098460 | Bệnh viện đa khoa tỉnh Quảng Trị | Chào hàng cạnh tranh | 29/10/2025 | 2372/QĐ-BVĐK | 29/10/2025 | 3 | Phường Nam Đông Hà,Tỉnh Quảng Trị
368 | Côn gutta percha số 35 | Cái | 720 | Hàn Quốc |  | . | Côn trám bít ống tủy nha khoa (Gutta Percha) | Meta Biomed Co.,Ltd - Hàn Quốc |  | 220003548/PCBB-HCM | 2023 trở về sau | . | 580 | vn3100137028 | CÔNG TY CỔ PHẦN DƯỢC PHẨM QUẢNG BÌNH | IB2500375147 | vn3200098460 | Bệnh viện đa khoa tỉnh Quảng Trị | Chào hàng cạnh tranh | 29/10/2025 | 2372/QĐ-BVĐK | 29/10/2025 | 3 | Phường Nam Đông Hà,Tỉnh Quảng Trị
369 | Glyce bôi trơn ống tủy | Tuýp | 6 | Nhật Bản, Việt Nam |  | SoftPrep 6 | MANI, | MANI, INC. |  |  | 2024;2025 | Thành phần chính: Ethylenediaminetetraacetic. Urea Peroxide, Polypropylene Glyco và Polyethylene Glyco. Tuýp 6g. | 800.000 | vn2300763158 | CÔNG TY TNHH THIẾT BỊ Y TẾ VÀ THƯƠNG MẠI DỊCH VỤ TÂM THÀNH | IB2500385677 | vn2300303753 | Trung tâm Y tế Từ Sơn | Đấu thầu rộng rãi | 29/10/2025 | 396/QĐ-TTYTTS | 29/10/2025 | 1 | Phường Đồng Nguyên,Tỉnh Bắc Ninh
370 | Trâm đưa xi măng vào ống tủy Lentulo | Vỉ | 100 | Nhật Bản, Việt Nam |  | PASTE CARRIERS | MANI, | MANI, INC. |  |  | 2024;2025 | Sản phẩm này được dùng bằng cách kết nối với một thiết bị chủ động và xoay để đưa vào ống tủy chất hàn tám. Đây là dụng cụ nha khoa đưa chất hàn răng vào ống tủy với chuôi bằng thép không gỉ và là sản phẩm chưa tiệt trùng. Thành phần chính gồm: Lưỡi cắt bằng thép không gỉ (bao gồm ni-ken và crôm). Chuôi thép không gỉ (bao gồm ni-ken và crôm). Vi 4 cây. | 160.000 | vn2300763158 | CÔNG TY TNHH THIẾT BỊ Y TẾ VÀ THƯƠNG MẠI DỊCH VỤ TÂM THÀNH | IB2500385677 | vn2300303753 | Trung tâm Y tế Từ Sơn | Đấu thầu rộng rãi | 29/10/2025 | 396/QĐ-TTYTTS | 29/10/2025 | 1 | Phường Đồng Nguyên,Tỉnh Bắc Ninh
371 | Trâm tay sửa soạn ống tủy | Cái | 700 | Trung Quốc | 9018 | Super file | NIC | Shenzhen Superline Technology |  |  | 2024 | Dùng để sửa soạn ống tủy, dùng tay thực hiện, có đủ kích cỡ: F1,F2,F3,S1,S2, SX...mã hóa theo màu: cam, tím, trắng…; Có chiều dài 19mm,21mm,25mm,…Hộp/6 cái | 60.900 | vn0304183813 | CÔNG TY TNHH TRANG THIẾT BỊ Y TẾ TRẦN VÀ TRUNG | IB2500074555 | vnz000023635 | Bệnh viện Trường Đại học Trà Vinh | Đấu thầu rộng rãi | 20/10/2025 | 302 /QĐ-BVĐHTV | 20/10/2025 | 3 | Thành phố Trà Vinh,Tỉnh Trà Vinh
372 | Gel bôi trơn ống tủy răng | Tuýp | 20 | Ấn Độ |  | 9203/003 | 9203/003 | Shiva Products |  |  | 2024 trở về sau | Kết hợp EDTA và ure peroxide dưới dạng gel - Hoạt động như chất bôi trơn thành ống tủy giúp giảm nguy cơ gãy dụng cụ trong ống tủy - Làm giảm sự tích tụ mùn ngà trên vách ống ngà - Giúp rửa sạch hoàn toàn ống tủy - Độ mịn, độ bám dính tốt giúp thao tác chính xác. Hoạt động tốt với tất cả các loại file máy, file tay. - Hỗ trợ sát khuẩn ống tủy. - Quy cách: Tuýp 3ml - Tiêu chuẩn ISO. | 220.000 | vn0302130894 | CÔNG TY TNHH TRANG THIẾT BỊ NHA KHOA | IB2500074555 | vnz000023635 | Bệnh viện Trường Đại học Trà Vinh | Đấu thầu rộng rãi | 20/10/2025 | 302 /QĐ-BVĐHTV | 20/10/2025 | 3 | Thành phố Trà Vinh,Tỉnh Trà Vinh
373 | Vật liệu trám bít ống tủy răng | Hộp | 20 | Pháp | 3006 | Cortisomol SP Kit | Actone | Procluits Dentai res Pierle Aolland SAS |  |  | 2025 | Duùng trám bít ống tủy trong điều trị nội nha. Thành phần tối thiểu có Hyđrocortison acetate và các thành phần khác. Sử dụng kết hợp với dung dịch eugenol, có tính khử trùng kháng viêm. Hộp/23g | 900.900 | vn0304183813 | CÔNG TY TNHH TRANG THIẾT BỊ Y TẾ TRẦN VÀ TRUNG | IB2500074555 | vnz000023635 | Bệnh viện Trường Đại học Trà Vinh | Đấu thầu rộng rãi | 20/10/2025 | 302 /QĐ-BVĐHTV | 20/10/2025 | 3 | Thành phố Trà Vinh,Tỉnh Trà Vinh
374 | Dung dịch bơm rửa và điều trị ống tủy | Chai | 30 | Ấn Độ | 3006 | Hyposol 500ml | Prevest Denpro Limited | Prevest Denpro Limited |  |  | 2024 | Vật liệu bơm rửa và điều trị ống tủy, có thành phần NaOCl từ 3%. Chai/Lọ 500ml | 236.775 | vn0304183813 | CÔNG TY TNHH TRANG THIẾT BỊ Y TẾ TRẦN VÀ TRUNG | IB2500074555 | vnz000023635 | Bệnh viện Trường Đại học Trà Vinh | Đấu thầu rộng rãi | 20/10/2025 | 302 /QĐ-BVĐHTV | 20/10/2025 | 3 | Thành phố Trà Vinh,Tỉnh Trà Vinh
375 | Kim đưa xi măng vào ống tủy | Cái | 360 | Trung Quốc | 9018 | Paste Carriers | NIC | Shenzhen Superline Technology |  |  | 2024 | Dụng cụ đưa xi măng trám vào ống tủy răng, dùng máy. -LENTULO PASTE CARRIER. Được làm thép không gỉ, có độ đàn hồi, mềm dẻo linh hoạt. Hấp được 121 độ C. Có chiều dài: 21mm, 25mm. Các size: 25, 30, 35, 40. Hộp/4 cái | 21.525 | vn0304183813 | CÔNG TY TNHH TRANG THIẾT BỊ Y TẾ TRẦN VÀ TRUNG | IB2500074555 | vnz000023635 | Bệnh viện Trường Đại học Trà Vinh | Đấu thầu rộng rãi | 20/10/2025 | 302 /QĐ-BVĐHTV | 20/10/2025 | 3 | Thành phố Trà Vinh,Tỉnh Trà Vinh
376 | Mũi khoan tạo hình ống tủy các số | Cái | 90 | Trung Quốc | 9018 | Gates drill | NIC | Shenzhen Superline Technology |  |  | 2024 | Mũi khoan răng này dùng để tiếp cận Ống tủy và mở rộng miệng Ống tủy. Và tạo sự liên tục giữa vách ống tủy và thành buồng tủy. Sử dụng tay khoan chậm. Hộp từ số 01-06-28mm. Sử dụng tương thích các máy nội nha trên thị trường. | 24.045 | vn0304183813 | CÔNG TY TNHH TRANG THIẾT BỊ Y TẾ TRẦN VÀ TRUNG | IB2500074555 | vnz000023635 | Bệnh viện Trường Đại học Trà Vinh | Đấu thầu rộng rãi | 20/10/2025 | 302 /QĐ-BVĐHTV | 20/10/2025 | 3 | Thành phố Trà Vinh,Tỉnh Trà Vinh
377 | Trám bít ống tủy vĩnh viễn | Hộp | 2 | Pháp | 30064010 | 245S-309S | Septodont | Septodont |  |  | 2024 | '- Thành phần tricalcium giúp tương thích sinh học cao hơn - Dung dịch nước chứa chất kích đông polycarboxylate giúp thời gian đông cứng của sản phẩm đạt hiệu quả sớm nhất. - Tính bám dính cao nhờ chứa thành phần Povidon giúp hàn kín khít. - Thời gian làm việc 45 phút, thời gian đông <4 giờ. - Có độ tinh khiết cao, tính kháng khuẩn cao nhờ nồng độ PH > 11. giúp lành thương quanh chóp. - Thao tác dễ dàng. | 5.450.000 | vn0108910484 | CÔNG TY CỔ PHẦN DƯỢC PHẨM NHA KHOA HOÀN CẦU | IB2500356262 | vn0105486549 | Bệnh viện Trung ương Quân đội 108 | Đấu thầu rộng rãi | 16/10/2025 | 7320/QĐ-BV | 16/10/2025 | 2 | Phường Hai Bà Trưng,Thành phố Hà Nội
378 | Gel bôi trơn ống tủy | Tuýp | 5 | Hoa Kỳ |  | A090100000000 | Dentsply | Dentsply Caulk |  |  | Từ 2024 trở về sau | Chất điều hòa ống tủy, điều trị ống tủy thành phần: 10% carbamide peroxide, 15% EDTA. Giúp giảm nguy gãy các dụng cụ điều trị nhờ tính chất bôi trơn. Loại bỏ các chất vô cơ bằng EDTA, loại bỏ mùn ngà, giúp làm sạch thành ống tuỷ trong điều trị nội nha. | 652.800 | vn0110589758 | CÔNG TY TNHH WINGS VINA | IB2500356262 | vn0105486549 | Bệnh viện Trung ương Quân đội 108 | Đấu thầu rộng rãi | 16/10/2025 | 7320/QĐ-BV | 16/10/2025 | 2 | Phường Hai Bà Trưng,Thành phố Hà Nội
379 | Vật liệu trám bít ống tủy | Hộp | 10 | Đức |  | 60620112 | Dentsply | Dentsply Detrey GmbH |  |  | Từ 2024 trở về sau | Xi măng trám răng có độ co ngót, rỏ rỉ, cực thấp. Khả năng bám dính vào ngà răng cực cao và và kích thước ổn định. Tương tích về mặt sinh học. Có khả năng kháng khuẩn ở mức vừa phải, không gây kích ứng. Cường độ phóng xạ vượt trội. | 2.202.200 | vn0110589758 | CÔNG TY TNHH WINGS VINA | IB2500356262 | vn0105486549 | Bệnh viện Trung ương Quân đội 108 | Đấu thầu rộng rãi | 16/10/2025 | 7320/QĐ-BV | 16/10/2025 | 2 | Phường Hai Bà Trưng,Thành phố Hà Nội
380 | Vật liệu trám bít ống tủy gốc ZOE | Hộp | 10 | Pháp |  | --- | Septodont | Septodont |  |  | Từ 2024 trở về sau | Vật liệu hàn ống tủy vĩnh viễn gốc Oxit kẽm Eugenol, không tiêu, không co ngót, kháng khuẩn, kháng viêm, giảm đau | 1.588.400 | vn0110589758 | CÔNG TY TNHH WINGS VINA | IB2500356262 | vn0105486549 | Bệnh viện Trung ương Quân đội 108 | Đấu thầu rộng rãi | 16/10/2025 | 7320/QĐ-BV | 16/10/2025 | 2 | Phường Hai Bà Trưng,Thành phố Hà Nội
381 | Dung dịch bơm rửa ống tủy Chlorhexidin 2% | Chai | 10 | Ba Lan |  | --- | Cerkamed | Cerkamed |  |  | Từ 2024 trở về sau | Dung dịch GLUCO-CHEX 2% (Chlorhexidine Digluconate 2%) dùng để bơm rửa ống tủy giúp loại bỏ các mùn ngà. Cải thiện quá trình sửa soạn ống tủy bị vô cơ hóa. Bôi trơn ống tủy trong quá trình sửa soạn | 1.887.600 | vn0110589758 | CÔNG TY TNHH WINGS VINA | IB2500356262 | vn0105486549 | Bệnh viện Trung ương Quân đội 108 | Đấu thầu rộng rãi | 16/10/2025 | 7320/QĐ-BV | 16/10/2025 | 2 | Phường Hai Bà Trưng,Thành phố Hà Nội
382 | Dung dịch bơm rửa ống tủy EDTA 17% | Chai | 10 | Ba Lan |  | --- | Cerkamed | Cerkamed |  |  | Từ 2024 trở về sau | Dung dịch thành phần Disodium Edetate (EDTA 17%) được dùng cho việc sửa soạn ống tủy, làm sạch ống tủy, loại bỏ lớp mùn và bộc lộ các lỗ của ống ngà thông qua việc làm mềm lớp bề mặt ngà. | 676.400 | vn0110589758 | CÔNG TY TNHH WINGS VINA | IB2500356262 | vn0105486549 | Bệnh viện Trung ương Quân đội 108 | Đấu thầu rộng rãi | 16/10/2025 | 7320/QĐ-BV | 16/10/2025 | 2 | Phường Hai Bà Trưng,Thành phố Hà Nội
383 | Vật liệu băng ống tủy | Tuýp | 50 | Hoa Kỳ |  | 5145 | Ultradent | Ultradent Products Inc |  |  | Từ 2024 trở về sau | Calcium Hydroxide 30-35% dạng bột nhão với công thức độc đáo cho độ cản quang, độ chảy lỏng và độ pH cao (12,5). | 464.000 | vn0110589758 | CÔNG TY TNHH WINGS VINA | IB2500356262 | vn0105486549 | Bệnh viện Trung ương Quân đội 108 | Đấu thầu rộng rãi | 16/10/2025 | 7320/QĐ-BV | 16/10/2025 | 2 | Phường Hai Bà Trưng,Thành phố Hà Nội
384 | Xi măng để trám bít ống tủy | hộp | 2 | Nhật |  | PP2500258825 | GC | GC |  |  | Năm 2025 | Thuốc dùng để trám bít ống tuỷ trong điều trị nội nha, sử dụng kết hợp với dung dịch eugenol. Có hoạt tính khử trùng và kháng viêm. | 2.310.000 | vn0316112694 | DOANH NGHIỆP TƯ NHÂN THIẾT BỊ Y TẾ HIẾU DƯƠNG | IB2500279728 | vn0306213284 | TRUNG TÂM Y TẾ KHU VỰC CẦN GIỜ | Đấu thầu rộng rãi | 10/10/2025 | 86/QĐ-TTYT | 10/10/2025 | 3 | Huyện Cần Giờ,TP. Hồ Chí Minh
385 | Chất bít ống tủy (Cortisomol) | Hộp | 6 | Pháp |  | Không áp dụng | Produits Dentaires Pierre Rolland SAS | Produits Dentaires Pierre Rolland SAS |  |  | 2024 trở về sau | Vật liệu trám bít ống tủy dạng bột, dùng trong điều trị tủy răng, làm sạch và diệt khuẩn. Thành phần: Prednisolone acetate, diodothymol, kẽm oxit, Bari Sunfat....Tiêu chuẩn ISO | 880.000 | vn0311229963 | CÔNG TY TRÁCH NHIỆM HỮU HẠN MỘT THÀNH VIÊN CÔNG NGHỆ CAO VÀ THƯƠNG MẠI QUỐC TẾ HẢI LONG | IB2500357141 | vn0305306948 | BỆNH VIỆN ĐA KHOA NGUYỄN THỊ THẬP | Đấu thầu rộng rãi | 10/10/2025 | 218/QĐ-BV | 10/10/2025 | 3 | Phường Tân Mỹ,Thành phố Hồ Chí Minh
386 | Hyposol ( DD bơm rửa ống tủy ) | Lọ | 4 | India |  | Hyposol | Hyposol | Prevest Denpro Limited |  |  | 2024 trở về sau | Dung dịch bơm rửa ống tủy Hyposol Thành phần NaOCl, Sodium Hypochiorite 3-5% hỗ trợ sát trùng ống tủy, đẩy nhanh quá trình sửa soạn ống tủy hiệu quả. Dung dịch làm sạch sẽ và bôi trơn các thành ống tủy, loại bỏ các chất bẩn sinh ra trong tủy ra do quá trình bốc hơi. Khử mùi hôi.Tiêu chuẩn ISO | 241.500 | vn0312024302 | CÔNG TY CỔ PHẦN TRANG THIẾT BỊ Y NHA KHOA VIỆT ĐĂNG | IB2500357141 | vn0305306948 | BỆNH VIỆN ĐA KHOA NGUYỄN THỊ THẬP | Đấu thầu rộng rãi | 10/10/2025 | 218/QĐ-BV | 10/10/2025 | 3 | Phường Tân Mỹ,Thành phố Hồ Chí Minh
387 | Chất bôi trơn ống tủy | Tube | 20 | Hàn Quốc | 3006 | MD-ChelCream | MD-ChelCream | Meta Biomed Co., Ltd |  |  | 2024 trở về sau | Thành phần: 17% EDTA, 10% Carbamide Peroxide Vật liệu bôi trơn ống tủy thành phần EDTA, làm mềm ngà và hỗ trợ mở rộng ống tủy nhanh hơn. Giúp làm sạch cơ học và hóa học trong quá trình sửa soạn ống tủy. Giảm nguy cơ bị gãy dụng cụ.Tiêu chuẩn ISO | 168.000 | vn0312024302 | CÔNG TY CỔ PHẦN TRANG THIẾT BỊ Y NHA KHOA VIỆT ĐĂNG | IB2500357141 | vn0305306948 | BỆNH VIỆN ĐA KHOA NGUYỄN THỊ THẬP | Đấu thầu rộng rãi | 10/10/2025 | 218/QĐ-BV | 10/10/2025 | 3 | Phường Tân Mỹ,Thành phố Hồ Chí Minh
388 | Phần 063: Khớp háng toàn phần không xi măng, 2 trục linh động, lõi chỏm kim loại (Metan / Polyethylen crosslinked, vitaminE), phù hợp ống tủy Dorr A-B | Bộ | 20 | Ý | 9021 | 157xx+352xx+362xx+388xxXE+203xx+367xx | Permedica | Permedica S.p.A |  |  | 2021 trở về sau | Chuôi khớp: - Chuôi khớp chất liệu hợp kim Titanium Aluminium Vanadium. (trang 3/24 Catalog) - Chuôi dạng hình chêm (Wedge) (hình ảnh chuôi trang 3/24 Catalog ) - Thiết kế phủ nhám đầu gần: được phủ 500µm Titanium tinh khiết, đầu xa nhẵn. (Trang 2/24 Catalog) Ổ cối: - Chất liệu hợp kim Titanium Aluminium Vanadium (Trang 11, 12/24 Catalog) - Có nhiều kích thước khác nhau phù hợp ổ cối người bệnh, trong đó nhỏ nhất 42mm và lớn nhất 70mm, bước nhảy 2mm (trang 11/24 Catalog) Lót ổ cối: - Chất liệu hợp kim Co-Cr (Trang 11/24 Catalog) Chỏm to: - Chất liệu polyethylene liên kết ngang Crosslinked UHMWPE, có thêm vitamin E (Trang 11,12/24 Catalog) Lõi chỏm: - Chất liệu CrCo (Trang 7/24 Catalog) Vít xương xốp đáy ổ cối: - Chất liệu hợp kim Titan. (Trang 11,12/24 Catalog) Đạt tiêu chuẩn CE | 62.860.000 | vn0400101404 | CÔNG TY CỔ PHẦN DƯỢC - THIẾT BỊ Y TẾ ĐÀ NẴNG | IB2500179167 | vn0100923097 | Bệnh viện Bạch Mai | Đấu thầu rộng rãi | 09/10/2025 | 6295/QĐ-BM | 09/10/2025 | 3 | Quận Đống Đa,Thành phố Hà Nội
389 | Phần 068: Khớp háng toàn phần không xi măng chỏm 32/36mm (Ceramic / Ceramic), chuôi phù hợp với ống tủy xương đùi dạng Dorr A-B | Bộ | 60 | Ý | 9021 | 157xx+205xx+360xx+352xx+367xx | Permedica | Permedica S.p.A |  |  | 2021 trở về sau | Chuôi khớp: - Chuôi khớp chất liệu hợp kim Titanium Aluminium Vanadium. (trang 3/24 Catalog) - Chuôi dạng hình chêm (Wedge) (hình ảnh chuôi trang 3/24 Catalog ) - Thiết kế phủ nhám đầu gần: được phủ 500µm Titanium tinh khiết, đầu xa nhẵn. (Trang 2/24 Catalog) Ổ cối: - Chất liệu hợp kim Titanium Aluminium Vanadium (Trang 11, 12/24 Catalog) - Có nhiều kích thước khác nhau phù hợp ổ cối người bệnh, trong đó nhỏ nhất 42mm và lớn nhất 70mm, bước nhảy 2mm (trang 11/24 Catalog) Lót ổ cối: - Lót ổ cối chất liệu sứ ceramic (Trang 12/24) Chỏm khớp: - Chất liệu sứ Biolox Delta (Trang 7/24 Catalog) - Đường kính chỏm 32mm và 36mm. - Có đủ các cỡ chiều dài cổ: 32 (-4.0mm; 0mm, +4.0mm; +8.0mm); 36 (-3.5mm; 0mm, +3.5mm; +7.0mm); Vít xương xốp đáy ổ cối: - Chất liệu hợp kim Titan. (Trang 11,12/24 Catalog) Đạt tiêu chuẩn CE | 66.350.000 | vn0400101404 | CÔNG TY CỔ PHẦN DƯỢC - THIẾT BỊ Y TẾ ĐÀ NẴNG | IB2500179167 | vn0100923097 | Bệnh viện Bạch Mai | Đấu thầu rộng rãi | 09/10/2025 | 6295/QĐ-BM | 09/10/2025 | 3 | Quận Đống Đa,Thành phố Hà Nội
390 | Phần 058: Khớp háng bán phần không xi măng, chuôi phủ nhám đầu gần ( phù hợp với ống tủy xương đùi dạng Dorr A-B) | Bộ | 30 | Hoa Kỳ |  | PRGLCLS1; PRGLCLS2; PRGLCLS3; PRGLCLS4; PRGLCLS5; PRGLCLS6; PRGLCLS7; PRGLCLS8; PRGLCLS9; PRGLCS10; GLBP2236; GLBP2237; GLBP2238; GLBP2239; GLBP2240; GLBP2241; GLBP2842; GLBP2843; GLBP2844; GLBP2845; GLBP3246; GLBP3247; GLBP3248; GLBP3249; GLBP3650; GLBP3651; GLBP3652; GLBP3653; GLBP3654; GLBP3655; GLBP3656; GLBP3657; GLBP3658; GLBP3659; GLBP3660; GLBP3661; GLBP3662; GLBP3663; GLBP3664; GLBP3665; 8811028035; 8811028000; 8811028350; 8811032040; 8811032000; 8811032400; 8811036040; 8811036000; 8811036400 | PRGLCLS1; PRGLCLS2; PRGLCLS3; PRGLCLS4; PRGLCLS5; PRGLCLS6; PRGLCLS7; PRGLCLS8; PRGLCLS9; PRGLCS10; GLBP2236; GLBP2237; GLBP2238; GLBP2239; GLBP2240; GLBP2241; GLBP2842; GLBP2843; GLBP2844; GLBP2845; GLBP3246; GLBP3247; GLBP3248; GLBP3249; GLBP3650; GLBP3651; GLBP3652; GLBP3653; GLBP3654; GLBP3655; GLBP3656; GLBP3657; GLBP3658; GLBP3659; GLBP3660; GLBP3661; GLBP3662; GLBP3663; GLBP3664; GLBP3665; 8811028035; 8811028000; 8811028350; 8811032040; 8811032000; 8811032400; 8811036040; 8811036000; 8811036400 | MicroPort Orthopedics Inc./ b-ONE Ortho, Corp. |  |  | 2024 trở đi | Chuôi khớp: - Chuôi khớp chất liệu hợp kim Titan. - Chuôi dạng hình thon (Tapered), hình chêm (Wedge) hoặc chuôi theo giải phẫu (Anatomic); - Thiết kế phủ nhám đầu gần, đầu xa nhẵn. Chỏm bán phần: - Chất liệu hợp hợp kim Co-Cr; có lớp đệm polyethylene ở giữa. - Đường kính ngoài có nhiều kích thước khác nhau phù hợp ổ cối người bệnh, trong đó nhỏ nhất ≤38mm và lớn nhất ≥ 62mm, bước nhảy 1mm. Lõi chỏm - Chất liệu hợp kim Co-Cr Đạt tiêu chuẩn CE hoặc FDA (Mỹ) hoặc EU MDR | 44.100.000 | vn0103086880 | CÔNG TY CỔ PHẦN ĐẦU TƯ TUẤN NGỌC MINH | IB2500179167 | vn0100923097 | Bệnh viện Bạch Mai | Đấu thầu rộng rãi | 09/10/2025 | 6295/QĐ-BM | 09/10/2025 | 3 | Quận Đống Đa,Thành phố Hà Nội
391 | Phần 067: Khớp háng toàn phần không xi măng chỏm 32/36mm (Ceramic /PE- Crosslinked, VitaminE), chuôi phù hợp với ống tủy xương đùi dạng Dorr B – C | Bộ | 20 | Hoa Kỳ |  | PRGLHAS1; PRGLHAS2; PRGLHAS3; PRGLHAS4; PRGLHAS5; PRGLHAS6; PRGLHAS7; PRGLHAS8; PRGLHAS9; PRGLHAS10; PHA06202; PHA06204; PHA06206; PHA06208; PHA06210; PHA06212; PHA06214; PHA06216; PHA06218; PHA06220; PHA06222; PHA06224; PHA06226; PHA06228; PHA04654; PHA04656; PHA04658; PHA04660; PHA04662; PHA04664; PHA04604; PHA04606; PHA04608; PHA04610; PHA04612; PHA04614 PHA04408; PHA04410; PHA04412; PHA04414; PHA04416; PHA04418; 18080300; 18080301; 18080302; 18080303; 18080304; 18080305; 18080306; 18080307 | PRGLHAS1; PRGLHAS2; PRGLHAS3; PRGLHAS4; PRGLHAS5; PRGLHAS6; PRGLHAS7; PRGLHAS8; PRGLHAS9; PRGLHAS10; PHA06202; PHA06204; PHA06206; PHA06208; PHA06210; PHA06212; PHA06214; PHA06216; PHA06218; PHA06220; PHA06222; PHA06224; PHA06226; PHA06228; PHA04654; PHA04656; PHA04658; PHA04660; PHA04662; PHA04664; PHA04604; PHA04606; PHA04608; PHA04610; PHA04612; PHA04614 PHA04408; PHA04410; PHA04412; PHA04414; PHA04416; PHA04418; 18080300; 18080301; 18080302; 18080303; 18080304; 18080305; 18080306; 18080307 | MicroPort Orthopedics Inc. |  |  | 2024 trở đi | Chuôi khớp: - Chất liệu hợp kim Titan. - Chuôi dạng hình thon (tapered) hoặc hình trụ dài (cylindrical). - Thiết kế nhám toàn bộ thân chuôi. Ổ cối: - Chất liệu hợp kim Titan. - Có nhiều kích thước khác nhau phù hợp ổ cối người bệnh, trong đó nhỏ nhất ≤44mm và lớn nhất ≥ 68mm, bước nhảy 2mm. Lót ổ cối: - Chất liệu Polyethylene cao phân tử liên kết ngang (Crosslinked) hoặc Polyethylene cao phân tử liên kết ngang (Crosslinked) kết hợp VitaminE Chỏm khớp: - Chất liệu sứ. - Đường kính: 32mm, 36mm có đủ các cỡ chiều dài cổ. Vít xương xốp đáy ổ cối: - Đường kính 6,5mm, có nhiều kích cỡ khác nhau. - Chất liệu hợp kim Titan. Đạt tiêu chuẩn CE hoặc FDA (Mỹ) hoặc EU MDR" | 60.300.000 | vn0103086880 | CÔNG TY CỔ PHẦN ĐẦU TƯ TUẤN NGỌC MINH | IB2500179167 | vn0100923097 | Bệnh viện Bạch Mai | Đấu thầu rộng rãi | 09/10/2025 | 6295/QĐ-BM | 09/10/2025 | 3 | Quận Đống Đa,Thành phố Hà Nội
392 | Phần 062: Khớp háng toàn phần không xi măng, 2 trục linh động, lõi chỏm sứ (Ceramic / Polyethylen crosslinked, vitaminE), phù hợp ống tủy Dorr A-B | Bộ | 70 | Đức | 9021 | NKxxxT, NKxxxD, NVxxxT, NVxxxE, NVxxxT | Aesculap AG; Ceramtec GmbH | Aesculap AG; Ceramtec GmbH |  |  | Từ năm 2024 | 1. Chuôi khớp: - Chuôi khớp chất liệu hợp kim Titan. - Chuôi dạng hình thon (Tapered) - Thiết kế phủ nhám đầu gần, đầu xa nhẵn. 2. Ổ cối: - Chất liệu: hợp kim titanium Ti6Al4V. - Có nhiều kích thước khác nhau phù hợp ổ cối người bệnh, các cỡ từ 44mm - 70mm, bước nhảy 2mm. 3. Lót ổ cối: - Chất liệu: Vitelene nhựa polyethelene UHMWPE-XE kết hợp với vitamin E 4. Chỏm: - Chất liệu sứ Biolox delta 5. Vít ổ cối: - Chất liệu hợp kim Titan Ti6Al4V Đạt tiêu chuẩn CE, ISO | 70.000.000 | vn0106154867 | CÔNG TY TNHH THIẾT BỊ Y TẾ MINH VIỆT | IB2500179167 | vn0100923097 | Bệnh viện Bạch Mai | Đấu thầu rộng rãi | 09/10/2025 | 6295/QĐ-BM | 09/10/2025 | 3 | Quận Đống Đa,Thành phố Hà Nội
393 | Phần 069: Khớp háng toàn phần không xi măng chỏm 32/36mm (Ceramic / Ceramic), chuôi phù hợp với ống tủy xương đùi dạng Dorr B-C | Bộ | 10 | Ireland |  | 111-18-0800; 111-18-0900; 111-18-1000; 111-18-1100; 111-18-1200; 111-18-1300; 111-18-1400; 111-18-1500; 111-18-1600; 111-18-1800; 111-12-3344; 111-12-3346; 111-12-3348; 111-12-3350; 111-12-3352; 111-12-3354; 111-12-3356; 111-12-3358; 111-12-3360; 111-12-3362; 111-12-3364; 111-12-3366; 111-12-3368; 111-22-1002; 111-22-1003; 111-22-1005; 111-22-1004; 111-22-1006; 111-22-1009; 111-22-1007; 111-22-1010; 111-22-1008; 111-22-1011; 111-152-621; 111-152-622; 111-152-623; 111-152-631; 111-152-632; 111-152-633; 111-12-9115; 111-12-9120; 111-12-9125; 111-12-9130; 111-12-9135; 111-12-9140 | 111-18-0800; 111-18-0900; 111-18-1000; 111-18-1100; 111-18-1200; 111-18-1300; 111-18-1400; 111-18-1500; 111-18-1600; 111-18-1800; 111-12-3344; 111-12-3346; 111-12-3348; 111-12-3350; 111-12-3352; 111-12-3354; 111-12-3356; 111-12-3358; 111-12-3360; 111-12-3362; 111-12-3364; 111-12-3366; 111-12-3368; 111-22-1002; 111-22-1003; 111-22-1005; 111-22-1004; 111-22-1006; 111-22-1009; 111-22-1007; 111-22-1010; 111-22-1008; 111-22-1011; 111-152-621; 111-152-622; 111-152-623; 111-152-631; 111-152-632; 111-152-633; 111-12-9115; 111-12-9120; 111-12-9125; 111-12-9130; 111-12-9135; 111-12-9140 | Signature Orthopaedics Europe Limited |  |  | 2024 trở đi | Chuôi khớp: - Chất liệu hợp kim Titan. - Chuôi dạng hình thon (tapered) hoặc hình trụ dài (cylindrical). - Thiết kế nhám toàn bộ thân chuôi. Ổ cối: - Chất liệu hợp kim Titan. - Có nhiều kích thước khác nhau phù hợp ổ cối người bệnh, trong đó nhỏ nhất ≤44mm và lớn nhất ≥ 68mm, bước nhảy 2mm. Lót ổ cối: - Chất liệu sứ. Chỏm khớp: - Chất liệu sứ. - Đường kính: 32mm, 36mm Vít xương xốp đáy ổ cối: - Chất liệu hợp kim Titan. Đạt tiêu chuẩn CE hoặc FDA (Mỹ) hoặc EU MDR | 66.600.000 | vn0103086880 | CÔNG TY CỔ PHẦN ĐẦU TƯ TUẤN NGỌC MINH | IB2500179167 | vn0100923097 | Bệnh viện Bạch Mai | Đấu thầu rộng rãi | 09/10/2025 | 6295/QĐ-BM | 09/10/2025 | 3 | Quận Đống Đa,Thành phố Hà Nội
394 | Phần 064: Khớp háng toàn phần không xi măng chỏm 32/36mm (Metan/ PE-Crosslinked), chuôi phù hợp với ống tủy xương đùi dạng Dorr A-B | Bộ | 10 | Ireland |  | 111-20-6000; 111-20-6001; 111-20-6002; 111-20-6003; 111-20-6004; 111-20-6005; 111-20-6006; 111-20-6007; 111-20-6008; 111-20-6009; 111-20-6010; 111-20-6011; 111-20-6012; 111-12-3344; 111-12-3346; 111-12-3348; 111-12-3350; 111-12-3352; 111-12-3354; 111-12-3356; 111-12-3358; 111-12-3360; 111-12-3362; 111-12-3364; 111-12-3366; 111-12-3368; 111-12-6844; 111-12-6850; 111-12-6250; 111-12-6852; 111-12-6252; 111-12-6652; 111-12-6256; 111-12-6656; 111-12-6260; 111-12-6660; 111-152-021; 111-152-022; 111-152-023; 111-152-031; 111-152-032; 111-152-033; 111-12-9115; 111-12-9120; 111-12-9125; 111-12-9130; 111-12-9135; 111-12-9140 | 111-20-6000; 111-20-6001; 111-20-6002; 111-20-6003; 111-20-6004; 111-20-6005; 111-20-6006; 111-20-6007; 111-20-6008; 111-20-6009; 111-20-6010; 111-20-6011; 111-20-6012; 111-12-3344; 111-12-3346; 111-12-3348; 111-12-3350; 111-12-3352; 111-12-3354; 111-12-3356; 111-12-3358; 111-12-3360; 111-12-3362; 111-12-3364; 111-12-3366; 111-12-3368; 111-12-6844; 111-12-6850; 111-12-6250; 111-12-6852; 111-12-6252; 111-12-6652; 111-12-6256; 111-12-6656; 111-12-6260; 111-12-6660; 111-152-021; 111-152-022; 111-152-023; 111-152-031; 111-152-032; 111-152-033; 111-12-9115; 111-12-9120; 111-12-9125; 111-12-9130; 111-12-9135; 111-12-9140 | Signature Orthopaedics Europe Limited |  |  | 2024 trở đi | Chuôi khớp: - Chuôi khớp chất liệu hợp kim Titan. - Chuôi dạng hình thon (Tapered), hình chêm (Wedge) hoặc chuôi theo giải phẫu (Anatomic). - Thiết kế phủ nhám đầu gần, đầu xa nhẵn. Ổ cối: - Chất liệu hợp kim Titan. - Có nhiều kích thước khác nhau phù hợp ổ cối người bệnh, trong đó nhỏ nhất ≤44mm và lớn nhất ≥ 68mm, bước nhảy 2mm. Lót ổ cối: - Lớp lót polyethylene cao phân tử liên kết ngang (Crosslinked) hoặc polyethylene cao phân tử liên kết ngang (Crosslinked) kết hợp VitaminE. Chỏm khớp: - Chất liệu hợp kim Co-Cr. - Đường kính chỏm 32mm và 36mm. - Có đủ các cỡ chiều dài cổ. Vít xương xốp đáy ổ cối: - Chất liệu hợp kim Titan. Đạt tiêu chuẩn CE hoặc FDA (Mỹ) hoặc EU MDR | 53.100.000 | vn0103086880 | CÔNG TY CỔ PHẦN ĐẦU TƯ TUẤN NGỌC MINH | IB2500179167 | vn0100923097 | Bệnh viện Bạch Mai | Đấu thầu rộng rãi | 09/10/2025 | 6295/QĐ-BM | 09/10/2025 | 3 | Quận Đống Đa,Thành phố Hà Nội
395 | Phần 065: Khớp háng toàn phần không xi măng chỏm 32/36mm (Metan/ PE-Crosslinked), chuôi phù hợp với ống tủy xương đùi dạng Dorr B – C | Bộ | 5 | Vương quốc Liên hiệp Anh và Bắc Ireland | 9021 | 579.xxxx 321.0x.3xx 321.0x.0xx 320.0x.3xx 321.0x.7xx E321.xxx 321.xxx | Corin Ltd | Corin Ltd |  |  | ≥ 2025 | Chi tiết tại Mẫu số 21(b). BIỂU MẪU KÊ KHAI ĐÁP ỨNG YÊU CẦU KỸ THUẬT | 54.000.000 | vn0105481660 | CÔNG TY TNHH XUẤT NHẬP KHẨU HOÀNG NĂM | IB2500179167 | vn0100923097 | Bệnh viện Bạch Mai | Đấu thầu rộng rãi | 09/10/2025 | 6295/QĐ-BM | 09/10/2025 | 3 | Quận Đống Đa,Thành phố Hà Nội
396 | Phần 059: Khớp háng bán phần không xi măng, chuôi phủ nhám toàn thân ( phù hợp với ống tủy xương đùi dạng Dorr B-C) | Bộ | 37 | Hoa Kỳ |  | PRGLHAS1; PRGLHAS2; PRGLHAS3; PRGLHAS4; PRGLHAS5; PRGLHAS6; PRGLHAS7; PRGLHAS8; PRGLHAS9; PRGLHAS10; GLBP2236; GLBP2237; GLBP2238; GLBP2239; GLBP2240; GLBP2241; GLBP2842; GLBP2843; GLBP2844; GLBP2845; GLBP3246; GLBP3247; GLBP3248; GLBP3249; GLBP3650; GLBP3651; GLBP3652; GLBP3653; GLBP3654; GLBP3655; GLBP3656; GLBP3657; GLBP3658; GLBP3659; GLBP3660; GLBP3661; GLBP3662; GLBP3663; GLBP3664; GLBP3665; 8811028035; 8811028000; 8811028350; 8811032040; 8811032000; 8811032400; 8811036040; 8811036000; 8811036400 | PRGLHAS1; PRGLHAS2; PRGLHAS3; PRGLHAS4; PRGLHAS5; PRGLHAS6; PRGLHAS7; PRGLHAS8; PRGLHAS9; PRGLHAS10; GLBP2236; GLBP2237; GLBP2238; GLBP2239; GLBP2240; GLBP2241; GLBP2842; GLBP2843; GLBP2844; GLBP2845; GLBP3246; GLBP3247; GLBP3248; GLBP3249; GLBP3650; GLBP3651; GLBP3652; GLBP3653; GLBP3654; GLBP3655; GLBP3656; GLBP3657; GLBP3658; GLBP3659; GLBP3660; GLBP3661; GLBP3662; GLBP3663; GLBP3664; GLBP3665; 8811028035; 8811028000; 8811028350; 8811032040; 8811032000; 8811032400; 8811036040; 8811036000; 8811036400 | MicroPort Orthopedics Inc./ b-ONE Ortho, Corp. |  |  | 2024 trở đi | Chuôi khớp: - Chất liệu hợp kim Titan. - Chuôi dạng hình thon (tapered) hoặc hình trụ dài (cylindrical) hoặc chuôi cong theo giải phẫu (Anatomic); - Thiết kế nhám toàn bộ thân chuôi. Chỏm khớp bán phần: - Chất liệu hợp hợp kim Co-Cr, có lớp đệm polyethylene ở giữa. - Đường kính ngoài có nhiều kích thước khác nhau phù hợp ổ cối người bệnh, trong đó nhỏ nhất ≤38mm và lớn nhất ≥ 62mm, bước nhảy 1mm. Lõi chỏm - Chất liệu hợp kim Co-Cr. Đạt tiêu chuẩn CE hoặc FDA (Mỹ) hoặc EU MDR | 40.500.000 | vn0103086880 | CÔNG TY CỔ PHẦN ĐẦU TƯ TUẤN NGỌC MINH | IB2500179167 | vn0100923097 | Bệnh viện Bạch Mai | Đấu thầu rộng rãi | 09/10/2025 | 6295/QĐ-BM | 09/10/2025 | 3 | Quận Đống Đa,Thành phố Hà Nội
397 | Phần 066: Khớp háng toàn phần không xi măng chỏm 32/36mm (Ceramic / PE-Crosslinked ,VitaminE), chuôi phù hợp với ống tủy xương đùi dạng Dorr A-B | Bộ | 70 | Ý | 9021 | 157xx+205xx+363xx+353xx+367xx | Permedica | Permedica S.p.A |  |  | 2021 trở về sau | Chuôi khớp: - Chuôi khớp chất liệu hợp kim Titanium Aluminium Vanadium. (trang 3/24 Catalog) - Chuôi dạng hình chêm (Wedge) (hình ảnh chuôi trang 3/24 Catalog ) - Thiết kế phủ nhám đầu gần: được phủ 500µm Titanium tinh khiết, đầu xa nhẵn. (Trang 2/24 Catalog) Ổ cối: - Chất liệu hợp kim Titanium Aluminium Vanadium (Trang 11, 12/24 Catalog) - Có nhiều kích thước khác nhau phù hợp ổ cối người bệnh, trong đó nhỏ nhất 42mm và lớn nhất 70mm, bước nhảy 2mm (trang 11/24 Catalog) - Có nhiều loại đáy ổ cối khác nhau: có vít hoặc không có vít: Các lỗ vít được bịt kín bằng các nút bịt có thể tháo ra trong trường hợp cần cố định thêm vít. (Trang 10/24) Lót ổ cối: - Lớp lót polyethylene cao phân tử liên kết ngang UHMWPE (Crosslinked) (Trang 12/24 Catalog) Chỏm khớp: - Chất liệu sứ: Ceramic Biolox Delta (Trang 7/24 Catalog) - Đường kính chỏm 32mm và 36mm. Vít xương xốp đáy ổ cối: - Chất liệu hợp kim Titan. (Trang 11,12/24 Catalog) Đạt tiêu chuẩn CE | 56.860.000 | vn0400101404 | CÔNG TY CỔ PHẦN DƯỢC - THIẾT BỊ Y TẾ ĐÀ NẴNG | IB2500179167 | vn0100923097 | Bệnh viện Bạch Mai | Đấu thầu rộng rãi | 09/10/2025 | 6295/QĐ-BM | 09/10/2025 | 3 | Quận Đống Đa,Thành phố Hà Nội
398 | Côn trám bít ống tủy nha khoa | Cái | 16300 | Hàn Quốc |  | 15, 20, 25, 30, 40 | Sure-Endo | Sure Dent Corporation |  |  | 2024 - 2025 | - Giúp trám bít ống tủy dễ dàng và nhanh chóng - Côn gồm nhiều kích cỡ và độ thuôn khác nhau và có vạch đánh dấu chiều dài, có tính cản quang. - Độ thuôn: 2% | 1.100 | vn0106342613 | CÔNG TY TNHH TRANG THIẾT BỊ Y TẾ ANH SƠN | IB2500290887 | vn1000751008 | Bệnh viện Đa khoa Tiền Hải | Đấu thầu rộng rãi | 26/09/2025 | 1114/QĐ-BVĐK | 26/09/2025 | 4 | Huyện Tiền Hải,Tỉnh Thái Bình
399 | Chất hàn ống tủy | Hộp | 12 | Ấn Độ | 3006 | 40031 | Prevest Denpro | Prevest Denpro Limited |  |  | Năm 2024 trở về sau | Là paste không thấu xạ, không tái hấp thụ dùng để bít ống tủy, chứa thành phần không ảnh hưởng đến mô, không gây sưng, có tính sát trùng và diệt khuẩn, trám và bít vĩnh viễn ống tủy. | 480.000 | vn0301925136 | CÔNG TY TNHH THIẾT BỊ Y TẾ LIÊN NHA | IB2500165745 | vn0301479883 | Bệnh viện Nhi Đồng 1 | Đấu thầu rộng rãi | 25/09/2025 | 3410/QĐ-BVNĐ1 | 25/09/2025 | 2 | Quận 10,TP. Hồ Chí Minh
400 | Dung dịch sát trùng ống tủy | Lọ | 30 | Ấn Độ |  | Camphenol 15ml | Prevest Denpro | Prevest Denpro Limited |  |  | 2024-2025 | Lọ 15ml | 229.000 | vn0101849706 | CÔNG TY TNHH THIẾT BỊ Y TẾ VÀ HOÁ CHẤT HOÀNG PHƯƠNG | IB2500242115 | vn0107276138 | CÔNG TY CỔ PHẦN BỆNH VIỆN GIAO THÔNG VẬN TẢI | Đấu thầu rộng rãi | 18/09/2025 | 786/QĐ-BVGT | 18/09/2025 | 4 | Quận Đống Đa,Thành phố Hà Nội
401 | Cây lèn dọc ống tủy (Dài 21mm và 25mm) | Hộp | 20 | Nhật Bản |  | PLUGGERS | Mani | Mani |  |  | Từ năm 2024 trở đi | Hộp 6 cây | 104.811 | vn0106122008 | CÔNG TY CỔ PHẦN THIẾT BỊ VẬT TƯ HOÀNG MINH | IB2500242115 | vn0107276138 | CÔNG TY CỔ PHẦN BỆNH VIỆN GIAO THÔNG VẬN TẢI | Đấu thầu rộng rãi | 18/09/2025 | 786/QĐ-BVGT | 18/09/2025 | 4 | Quận Đống Đa,Thành phố Hà Nội
402 | Canxi hàn ống tủy | Lọ | 20 | Ấn Độ |  | Calcium Hydroxide Powder 10g | Prevest Denpro | Prevest Denpro Limited |  |  | 2024-2025 | Lọ 10g | 95.000 | vn0101849706 | CÔNG TY TNHH THIẾT BỊ Y TẾ VÀ HOÁ CHẤT HOÀNG PHƯƠNG | IB2500242115 | vn0107276138 | CÔNG TY CỔ PHẦN BỆNH VIỆN GIAO THÔNG VẬN TẢI | Đấu thầu rộng rãi | 18/09/2025 | 786/QĐ-BVGT | 18/09/2025 | 4 | Quận Đống Đa,Thành phố Hà Nội
403 | Nong ống tủy răng | Hộp | 100 | MANI HANOI CO.,LTD. PHO YEN FACTORY, Việt Nam |  | K-FILES | MANI | MANI HANOI CO.,LTD. PHO YEN FACTORY, Việt Nam |  |  | 2024 trở đi | Dùng trong nha khoa. Chưa tiệt trùng. Lưỡi cắt bằng thép không gỉ. | 98.000 | vn0109373842 | CÔNG TY TNHH THIẾT BỊ VẬT TƯ HOÀNG BẢO | IB2500242115 | vn0107276138 | CÔNG TY CỔ PHẦN BỆNH VIỆN GIAO THÔNG VẬN TẢI | Đấu thầu rộng rãi | 18/09/2025 | 786/QĐ-BVGT | 18/09/2025 | 4 | Quận Đống Đa,Thành phố Hà Nội
404 | Dũa ống tủy răng | Vỉ | 100 | MANI HANOI CO.,LTD. PHO YEN FACTORY, Việt Nam |  | H-FILES | MANI | MANI HANOI CO.,LTD. PHO YEN FACTORY, Việt Nam |  |  | 2024 trở đi | Giũa nha khoa có chuôi dùng để mở rộng khe tủy. Chưa tiệt trùng. Lưỡi cắt bằng thép không gỉ. | 98.000 | vn0109373842 | CÔNG TY TNHH THIẾT BỊ VẬT TƯ HOÀNG BẢO | IB2500242115 | vn0107276138 | CÔNG TY CỔ PHẦN BỆNH VIỆN GIAO THÔNG VẬN TẢI | Đấu thầu rộng rãi | 18/09/2025 | 786/QĐ-BVGT | 18/09/2025 | 4 | Quận Đống Đa,Thành phố Hà Nội
405 | Cortisomol (trám bít ống tủy) | hộp | 4 | Pháp |  | Không có | Produits Dentaires Pierre Rolland SAS | Produits Dentaires Pierre Rolland SAS |  |  | 2024 trở đi | Xi măng hàn ống tủy cortisomol. Hộp 23g. Đạt tiêu chuẩn ISO | 1.200.000 | vn0311229963 | CÔNG TY TRÁCH NHIỆM HỮU HẠN MỘT THÀNH VIÊN CÔNG NGHỆ CAO VÀ THƯƠNG MẠI QUỐC TẾ HẢI LONG | IB2500246605 | vn4201978646 | Bệnh viện đa khoa Yersin Nha Trang | Chào hàng cạnh tranh | 16/09/2025 | 391/QĐ-BVĐKY | 16/09/2025 | 1 | Thành phố Nha Trang,Tỉnh Khánh Hoà
406 | Lentulo quay ống tủy răng | vỉ | 20 | Việt Nam |  | 21mm # 25 | Mani Hanoi Co., Ltd | Mani Hanoi Co., Ltd |  |  | 2024 trở đi | Cấu tạo từ thép không gỉ, dùng cho tay khoan chậm, số 25, chiều dài 21mm. Vỉ 4 cái. Đạt tiêu chuẩn ISO | 120.000 | vn0311229963 | CÔNG TY TRÁCH NHIỆM HỮU HẠN MỘT THÀNH VIÊN CÔNG NGHỆ CAO VÀ THƯƠNG MẠI QUỐC TẾ HẢI LONG | IB2500246605 | vn4201978646 | Bệnh viện đa khoa Yersin Nha Trang | Chào hàng cạnh tranh | 16/09/2025 | 391/QĐ-BVĐKY | 16/09/2025 | 1 | Thành phố Nha Trang,Tỉnh Khánh Hoà
407 | Lentulo quay ống tủy răng | vỉ | 20 | Việt Nam |  | 25mm # 25 | Mani Hanoi Co., Ltd | Mani Hanoi Co., Ltd |  |  | 2024 trở đi | Cấu tạo từ thép không gỉ, dùng cho tay khoan chậm, số 25, chiều dài 25mm. Vỉ 4 cái. Đạt tiêu chuẩn ISO | 120.000 | vn0311229963 | CÔNG TY TRÁCH NHIỆM HỮU HẠN MỘT THÀNH VIÊN CÔNG NGHỆ CAO VÀ THƯƠNG MẠI QUỐC TẾ HẢI LONG | IB2500246605 | vn4201978646 | Bệnh viện đa khoa Yersin Nha Trang | Chào hàng cạnh tranh | 16/09/2025 | 391/QĐ-BVĐKY | 16/09/2025 | 1 | Thành phố Nha Trang,Tỉnh Khánh Hoà
408 | Vật liệu trám bít lỗ ống tủy sử dụng trong nha Khoa (Cone B) Cone phụ | Cây | 2400 | DIADENT - Hàn Quốc | 9018 | GUTTA PERCHA POINTS DIA-ABCD | GUTTA PERCHA POINTS DIA-ABCD | DIADENT - Hàn Quốc |  |  | 2024 trở đi | Vật liệu trám bít lỗ ống tủy sử dụng trong nha Khoa (Cone B) Cone phụ | 680 | vn6000449389 | CÔNG TY CỔ PHẦN DƯỢC - VẬT TƯ Y TẾ ĐẮKLẮK | IB2500284936 | vn6400031532 | Bệnh viện Đa khoa Đăk Nông | Đấu thầu rộng rãi | 08/09/2025 | 179/QĐ-BVĐKĐN | 08/09/2025 | 2 | Thành phố Gia Nghĩa,Tỉnh Đăk Nông
409 | Gel bôi trơn ống tủy | Ống | 50 | Hàn Quốc | 3006 | MET-MDCHEL | MD-ChelCream | Meta Biomed Co.,Ltd |  |  | 2025 | "- Loại bỏ các chất vô cơ bằng EDTA-Ca+ - Sửa soạn ống tuỷ dễ dàng hơn nhờ tác dụng bôi trơn" | 168.000 | vn0312024302 | CÔNG TY CỔ PHẦN TRANG THIẾT BỊ Y NHA KHOA VIỆT ĐĂNG | IB2500282020 | vn0301514626 | Bệnh Viện An Bình | Đấu thầu rộng rãi | 05/09/2025 | 1090/QĐ-BVAB | 15/08/2025 | 2 | Quận 5,TP. Hồ Chí Minh
410 | Xi măng trám bít ống tủy | Hộp | 30 | Hàn Quốc | 9018 | MET-ADSEAL | Adseal | Meta Biomed Co.,Ltd |  |  | 2025 | "Cement trám bít ống tủy Adseal Khả năng tương thích sinh học cao với thời gian làm việc nhanh Thời gian làm việc : 35 Minutes ở 23 C (73 F) Thời gian đông cứng: 45 Minutes at 37 C (99 F) Dễ trộn Có khả năng trám bít kín không tạo bọt khí/lỗ hổng" | 556.500 | vn0312024302 | CÔNG TY CỔ PHẦN TRANG THIẾT BỊ Y NHA KHOA VIỆT ĐĂNG | IB2500282020 | vn0301514626 | Bệnh Viện An Bình | Đấu thầu rộng rãi | 05/09/2025 | 1090/QĐ-BVAB | 15/08/2025 | 2 | Quận 5,TP. Hồ Chí Minh
411 | Vật liệu trám bít ống tủy (Côn chính) | Hộp | 28 | Hàn Quốc |  | 15, 20, 25, 30, 35, 40, 45 | Diadent Group International | Diadent Group International |  |  | 2024 trở về sau | Vật liệu trám bít ống tủy (Côn chính) được sử dụng sau khi tạo hình ống tủy với trâm tay - Thành phần: Gutta Percha - Kích thước, hình dáng và độ thuôn 2% (0.02), chính xác theo tiêuchuẩn nha khoa quốc tế. - Chỉ số đo lường ở mức 1/1000mm - Côn được kiểm soát bằng laser - Quy cách đóng gói: 120 cái/hộp - Tương đương với các loại trâm tay Tiêu chuẩn sản xuất ISO | 55.440 | vn0311229963 | CÔNG TY TRÁCH NHIỆM HỮU HẠN MỘT THÀNH VIÊN CÔNG NGHỆ CAO VÀ THƯƠNG MẠI QUỐC TẾ HẢI LONG | IB2500184457 | vn0302203609 | Bệnh viện Đại học Y Dược Thành phố Hồ Chí Minh | Đấu thầu rộng rãi | 03/09/2025 | 2557/QĐ-BVĐHYD | 03/09/2025 | 2 | Quận 5,TP. Hồ Chí Minh
412 | Chốt đặt cố định trong ống tủy | Vỉ | 6 | Thụy Sĩ |  | C215TS0000800; C215TS0010800; C215TS0020800; C215TS0030800 | Maillefer Instruments Holding Sarl | Maillefer Instruments Holding Sarl |  |  | 2024 trở về sau | Chốt đặt cố định trong ống tủy dùng trong điều trị tủy răng, phục hình thân răng có chốt - Thành phần: Titanium - Có 4 cỡ: 6.25mm x 2mm, 7.5mm x 2mm, 9.25mm x 2.25mm, 11mm x 2.5mm - Đường kính: 0.8mm - Cấu tạo: gồm nhiều rãnh hình xoắn ốc, thuôn dần đều phù hợp với độ thuôn của ống tủy, dễ bẻ cong theo hình dạng ống tủy - Đóng gói: 25 cái/vỉ Tiêu chuẩn sản xuất ISO | 844.000 | vn0311229963 | CÔNG TY TRÁCH NHIỆM HỮU HẠN MỘT THÀNH VIÊN CÔNG NGHỆ CAO VÀ THƯƠNG MẠI QUỐC TẾ HẢI LONG | IB2500184457 | vn0302203609 | Bệnh viện Đại học Y Dược Thành phố Hồ Chí Minh | Đấu thầu rộng rãi | 03/09/2025 | 2557/QĐ-BVĐHYD | 03/09/2025 | 2 | Quận 5,TP. Hồ Chí Minh
413 | Vật liệu bôi trơn thành ống tủy | Tuýp | 110 | Hàn Quốc | 3006 | MDCHEL | MD-ChelCream | Meta Biomed Co., Ltd |  |  | sau năm 2024 | Bôi trơn ống tủy Loại bỏ các hoá chất vô cơ bằng các phức chất (chelation) (EDTA － Ca). Trám bít dễ dàng hơn do hoạt động bôi trơn của nó. Làm cho thành ống tuỷ sạch nhất sau khi loại bỏ lớp mùn ngà Quy cách : Hộp 7.0g (5.4ml) x 2 - Có Đầu típ dùng một lần - Thành phần: Ethylene Diamine Tetracetic (EDTA), Polyethylene glycol (PEG) - Dạng gel, mịn, và bám dính tốt giúp thao tác chính xác. - Trọng lượng: >=14g Tiêu chuẩn sản xuất ISO | 168.000 | vn0312024302 | CÔNG TY CỔ PHẦN TRANG THIẾT BỊ Y NHA KHOA VIỆT ĐĂNG | IB2500184457 | vn0302203609 | Bệnh viện Đại học Y Dược Thành phố Hồ Chí Minh | Đấu thầu rộng rãi | 03/09/2025 | 2557/QĐ-BVĐHYD | 03/09/2025 | 2 | Quận 5,TP. Hồ Chí Minh
414 | Dụng cụ đưa chất trám bít vào ống tủy | Hộp | 45 | Việt Nam |  | 21mm # 25; 21mm # 30; 21mm # 35; 21mm # 40; 25mm # 25; 25mm # 30; 25mm # 35; 25mm # 40; 29mm # 25; 29mm # 30; 29mm # 35; 29mm # 40 | Mani Hanoi Co., Ltd | Mani Hanoi Co., Ltd |  |  | 2024 trở về sau | Dụng cụ đưa chất trám bít vào ống tủy dùng để quay thuốc trám bít ống tủy trong điều trị nội nha, quay cement gắn chốt/cùi giả, cao su lỏng khi lấy dấu. - Chất liệu: thép không gỉ + Đường kính đầu típ: từ 0.25 đến 0.4mm (gồm các cỡ: 0.25, 0.30, 0.35, 0.4mm) + Chiều dài: 21 - 29mm (có 3 cỡ: 21, 25, 29mm) - Độ thuôn 2% - Hiển thị màu tương ứng từ số nhỏ nhất tới số lớn nhất, phù hợp với kích cỡ đa dạng của ống tủy - Hình dạng: lò xo - Quy cách đóng gói: 4 cái/hộp - Tương thích "Tay khoan khuỷu và thẳng tốc độ chậm" tại hồ sơ mời thầu | 118.000 | vn0311229963 | CÔNG TY TRÁCH NHIỆM HỮU HẠN MỘT THÀNH VIÊN CÔNG NGHỆ CAO VÀ THƯƠNG MẠI QUỐC TẾ HẢI LONG | IB2500184457 | vn0302203609 | Bệnh viện Đại học Y Dược Thành phố Hồ Chí Minh | Đấu thầu rộng rãi | 03/09/2025 | 2557/QĐ-BVĐHYD | 03/09/2025 | 2 | Quận 5,TP. Hồ Chí Minh
415 | Vật liệu hỗ trợ trám bít ống tủy (Côn phụ) | Hộp | 30 | Hàn Quốc |  | A, B, C, D | Diadent Group International | Diadent Group International |  |  | 2024 trở về sau | Vật liệu hỗ trợ trám bít ống tủy (Côn phụ) được sử dụng sau cây côn chính để trám bít bổ sung cho ống tủy - Thành phần: Gutta Percha - Kích thước, hình dáng và độ thuôn khác nhau tương ứng loại A, B, C, D. Đầu chóp tròn - Chỉ số đo lường ở mức 1/1000mm - Côn được kiểm soát bằng laser - Quy cách đóng gói: 120 cái/hộp Tiêu chuẩn sản xuất ISO | 62.400 | vn0311229963 | CÔNG TY TRÁCH NHIỆM HỮU HẠN MỘT THÀNH VIÊN CÔNG NGHỆ CAO VÀ THƯƠNG MẠI QUỐC TẾ HẢI LONG | IB2500184457 | vn0302203609 | Bệnh viện Đại học Y Dược Thành phố Hồ Chí Minh | Đấu thầu rộng rãi | 03/09/2025 | 2557/QĐ-BVĐHYD | 03/09/2025 | 2 | Quận 5,TP. Hồ Chí Minh
416 | Dụng cụ nội nha tạo hình và vệ sinh ống tủy lớn mặt cắt hình vuông, hình tam giác | Hộp | 110 | Việt Nam |  | 18mm # 08; 18mm # 10; 18mm # 15; 18mm # 20; 18mm # 25; 18mm # 30; 18mm # 35; 18mm # 40; 21mm # 06; 21mm # 08; 21mm # 10; 21mm # 15; 21mm # 20; 21mm # 25; 21mm # 30; 21mm # 35; 21mm # 40; 21mm # 45; 21mm # 50; 21mm # 55; 21mm # 60; 21mm # 70; 21mm # 80; 21mm # 90; 21mm # 100; 21mm # 110; 21mm # 120; 21mm # 130; 21mm # 140; 25mm # 06; 25mm # 08; 25mm # 10; 25mm # 15; 25mm # 20; 25mm # 25; 25mm # 30; 25mm # 35; 25mm # 40; 25mm # 45; 25mm # 50; 25mm # 55; 25mm # 60; 25mm # 70; 25mm # 80; 25mm # 90; 25mm # 100; 25mm # 110; 25mm # 120; 25mm # 130; 25mm # 140; 28mm # 06; 28mm # 08; 28mm # 10; 28mm # 15; 28mm # 20; 28mm # 25; 28mm # 30; 28mm # 35; 28mm # 40; 28mm # 45; 28mm # 50; 28mm # 55; 28mm # 60; 28mm # 70; 28mm # 80; 28mm # 90; 28mm # 100; 28mm # 110; 28mm # 120; 28mm # 130; 28mm # 140; 31mm # 06; 31mm # 08; 31mm # 10; 31mm # 15; 31mm # 20; 31mm # 25; 31mm # 30; 31mm # 35; 31mm # 40; 31mm # 45; 31mm # 50; 31mm # 55; 31mm # 60; 31mm # 70; 31mm # 80; 31mm # 90; 31mm # 100; 31mm # 110; 31mm # 120; 31mm # 130; 31mm # 140 | Mani Hanoi Co., Ltd | Mani Hanoi Co., Ltd |  |  | 2024 trở về sau | Dụng cụ nội nha giúp tạo hình và vệ sinh ống tủy lớn - Chất liệu: Thép không gỉ - Cấu tạo: + Mặt cắt hình vuông, hình tam giác, nhiều gai sắc bén + Cạnh cắt sắc và bề mặt phẳng mịn + Lưỡi cắt mỏng kết hợp với động tác xoay và giũa theo hướng chóp ống tủy - Kích cỡ: + Mặt cắt hình vuông: từ số 6 đến số 40 + Mặt cắt hình tam giác: từ số 45 đến số 140 - Chiều dài: + Từ 18 đến 31mm (có 5 cỡ: 18, 21, 25, 28, 31mm) + Nút chặn silicon - Độ thuôn: 2% - Góc xoay khi làm việc 120 độ - Quy cách đóng gói: 6 cái/hộp - Tiêu chuẩn sản xuất: ISO | 89.000 | vn0312367236 | CÔNG TY TNHH THƯƠNG MẠI VÀ DỊCH VỤ KỸ THUẬT Y TẾ HẢI AN | IB2500184457 | vn0302203609 | Bệnh viện Đại học Y Dược Thành phố Hồ Chí Minh | Đấu thầu rộng rãi | 03/09/2025 | 2557/QĐ-BVĐHYD | 03/09/2025 | 2 | Quận 5,TP. Hồ Chí Minh
417 | Dụng cụ nong giũa ống tủy bằng tay, mặt cắt vuông | Vỉ | 120 | Trung Quốc |  | SX, S1, S2, F1, F2, F3 | NIC | Shenzhen Superline Technology |  |  | 2024 | Dụng cụ nội nha giúp tạo hình và vệ sinh ống tủy lớn - Chất liệu: Thép không gỉ - Cấu tạo: + Mặt cắt hình vuông, nhiều gai sắc bén + Cạnh cắt sắc và bề mặt phẳng mịn + Lưỡi cắt mỏng kết hợp với động tác xoay và giũa theo hướng chóp ống tủy - Kích cỡ: + Mặt cắt hình vuông: từ số 6 đến số 80 - Chiều dài: 21, 25, 28, 31mm + Nút chặn silicon - Độ thuôn: 2% - Gốc xoay khi làm việc 120 độ - Quy cách đóng gói:6 cái/hộp | 315.000 | vn0304183813 | CÔNG TY TNHH TRANG THIẾT BỊ Y TẾ TRẦN VÀ TRUNG | IB2500184457 | vn0302203609 | Bệnh viện Đại học Y Dược Thành phố Hồ Chí Minh | Đấu thầu rộng rãi | 03/09/2025 | 2557/QĐ-BVĐHYD | 03/09/2025 | 2 | Quận 5,TP. Hồ Chí Minh
418 | Vật liệu trám bít ống tủy dạng bột và nước, tương đương Mineral trioxide aggragate (MTA) | Hộp | 36 | Mỹ |  | A040500000300 | Dentsply Tulsa Dental Specialties | Dentsply Tulsa Dental Specialties |  |  | 2024 trở về sau | Vật liệu trám bít ống tủy dạng bột và nước, dùng trong điều trị tủy răng giúp làm sạch và diệt khuẩn - Thành phần: Mineral trioxide aggragate (MTA), Hydroxyapatile - Dạng: bột và nước - Quy cách đóng gói: Hộp 4 gói bột (0.5g/1 gói) và 4 nhộng nước (0.5ml/nhộng) Tiêu chuẩn sản xuất ISO | 4.940.000 | vn0311229963 | CÔNG TY TRÁCH NHIỆM HỮU HẠN MỘT THÀNH VIÊN CÔNG NGHỆ CAO VÀ THƯƠNG MẠI QUỐC TẾ HẢI LONG | IB2500184457 | vn0302203609 | Bệnh viện Đại học Y Dược Thành phố Hồ Chí Minh | Đấu thầu rộng rãi | 03/09/2025 | 2557/QĐ-BVĐHYD | 03/09/2025 | 2 | Quận 5,TP. Hồ Chí Minh
419 | Dụng cụ nong giũa ống tủy bằng máy, mặt cắt hình xoắn ốc, chiều dài trong khoảng 19 - 31mm | Vỉ | 90 | Trung Quốc |  | U Blue | NIC | Shenzhen Superline Technology |  |  | 2024 | Dụng cụ nong giũa ống tủy dùng để làm sạch, nong dũa, tạo hình và kết thúc tạo hình ống tủy trong điều trị nội nha bằng máy - Chất liệu: thép không gỉ - Cấu tạo: Mặt cắt hình xoắn ốc, thuôn, dẻo - Kích cỡ: + Kích thước trâm giai đoạn tạo hình: cỡ SX, S1, S2 + Kích thước trâm giai đoạn kết thúc: F1: Đường kính 20mm, độ thuôn 7% F2: Đường kính 25mm, độ thuôn 8% F3: Đường kính 30mm, độ thuôn 9% F4: Đường kính 40mm, độ thuôn 6% F5: Đường kính 50mm, độ thuôn 5% + Chiều dài: 19, 21, 25, 31mm - Quy cách đóng gói: 6 cái/vỉ tiêu chuẩn sản xuất ISO | 315.000 | vn0304183813 | CÔNG TY TNHH TRANG THIẾT BỊ Y TẾ TRẦN VÀ TRUNG | IB2500184457 | vn0302203609 | Bệnh viện Đại học Y Dược Thành phố Hồ Chí Minh | Đấu thầu rộng rãi | 03/09/2025 | 2557/QĐ-BVĐHYD | 03/09/2025 | 2 | Quận 5,TP. Hồ Chí Minh
420 | Dụng cụ nong giũa ống tủy bằng tay, mặt cắt tròn | Cái | 450 | Việt Nam |  | 18mm # 08, 18mm # 10, 18mm # 15, 18mm # 20, 18mm # 25, 18mm # 30, 18mm # 35, 18mm # 40, 21mm # 06, 21mm # 08, 21mm # 10, 21mm # 15, 21mm # 20, 21mm # 25, 21mm # 30, 21mm # 35, 21mm # 40, 21mm # 45, 21mm # 50, 21mm # 55, 21mm # 60, 21mm # 70, 21mm # 80, 21mm # 90, 21mm # 100, 21mm # 110, 21mm # 120, 21mm # 130, 21mm # 140, 25mm # 06, 25mm # 08, 25mm # 10, 25mm # 15, 25mm # 20, 25mm # 25, 25mm # 30, 25mm # 35, 25mm # 40, 25mm # 45, 25mm # 50, 25mm # 55, 25mm # 60, 25mm # 70, 25mm # 80, 25mm # 90, 25mm # 100, 25mm # 110, 25mm # 120, 25mm # 130, 25mm # 140, 28mm # 06, 28mm # 08, 28mm # 10, 28mm # 15, 28mm # 20, 28mm # 25, 28mm # 30, 28mm # 35, 28mm # 40, 28mm # 45, 28mm # 50, 28mm # 55, 28mm # 60, 28mm # 70, 28mm # 80, 28mm # 90, 28mm # 100, 28mm # 110, 28mm # 120, 28mm # 130, 28mm # 140, 31mm # 06, 31mm # 08, 31mm # 10, 31mm # 15, 31mm # 20, 31mm # 25, 31mm # 30, 31mm # 35, 31mm # 40, 31mm # 45, 31mm # 50, 31mm # 55, 31mm # 60, 31mm # 70, 31mm # 80, 31mm # 90, 31mm # 100, 31mm # 110, 31mm # 120, 31mm # 130, 31mm # 140 | Mani Hanoi Co., Ltd | Mani Hanoi Co., Ltd |  |  | 2024 trở về sau | Dụng cụ nong giũa ống tủy bằng tay dùng lấy tủy chân và tủy buồng - Chất liệu: thép không gỉ - Cấu tạo: mặt cắt hình giọt nước, nhiều gai, thuôn - Kích cỡ: + Độ thuôn: 2% + Chiều dài các cỡ: 18 - 31mm (có các cỡ 18, 21, 25, 28, 31mm). + Nút chặn silicon - Các cỡ: từ 08 - số 140 - Chiều làm việc thẳng đứng Tiêu chuẩn sản xuất ISO | 14.166 | vn0312367236 | CÔNG TY TNHH THƯƠNG MẠI VÀ DỊCH VỤ KỸ THUẬT Y TẾ HẢI AN | IB2500184457 | vn0302203609 | Bệnh viện Đại học Y Dược Thành phố Hồ Chí Minh | Đấu thầu rộng rãi | 03/09/2025 | 2557/QĐ-BVĐHYD | 03/09/2025 | 2 | Quận 5,TP. Hồ Chí Minh
421 | Thước đo chiều dài ống tủy | Hộp | 16 | Thụy Sĩ |  | A032700000000 | Maillefer Instruments Holding Sarl | Maillefer Instruments Holding Sarl |  |  | 2024 trở về sau | Thước đo chiều dài ống tủy - Chất liệu: nhựa cứng - Cấu tạo: có vạch chia và các lỗ chia tương ứng kích thước trong khoảng 12 - 27mm, có các cỡ 12, 13, 14, 16, 18, 20, 24, 27mm tương ứng với chiều dài ống tủy - Chiều dài: trong khoảng 10 - 15cm - Tương đương với chiều dài của các dụng cụ điều trị ống tủy - Quy cách đóng gói: 1 cái/hộp. Tiêu chuẩn sản xuất ISO | 490.000 | vn0311229963 | CÔNG TY TRÁCH NHIỆM HỮU HẠN MỘT THÀNH VIÊN CÔNG NGHỆ CAO VÀ THƯƠNG MẠI QUỐC TẾ HẢI LONG | IB2500184457 | vn0302203609 | Bệnh viện Đại học Y Dược Thành phố Hồ Chí Minh | Đấu thầu rộng rãi | 03/09/2025 | 2557/QĐ-BVĐHYD | 03/09/2025 | 2 | Quận 5,TP. Hồ Chí Minh
422 | Vật liệu trám bít ống tủy dạng bột | Hộp | 30 | Pháp |  | 0 | Produits Dentaires Pierre Rolland SAS | Produits Dentaires Pierre Rolland SAS |  |  | 2024 trở về sau | Vật liệu trám bít ống tủy dạng bột, dùng trong điều trị tủy răng giúp làm sạch và diệt khuẩn - Thành phần: Prednisolone acetate 1.1%, diodothymol, kẽm oxit, Bari Sunfat, tá dược... - Dạng: bột - Trọng lượng: 23g - Tiêu chuẩn chất lượng: Tiêu chuẩn sản xuất ISO | 800.000 | vn0311229963 | CÔNG TY TRÁCH NHIỆM HỮU HẠN MỘT THÀNH VIÊN CÔNG NGHỆ CAO VÀ THƯƠNG MẠI QUỐC TẾ HẢI LONG | IB2500184457 | vn0302203609 | Bệnh viện Đại học Y Dược Thành phố Hồ Chí Minh | Đấu thầu rộng rãi | 03/09/2025 | 2557/QĐ-BVĐHYD | 03/09/2025 | 2 | Quận 5,TP. Hồ Chí Minh
423 | Vật liệu làm khô ống tủy (Côn giấy) | Hộp | 46 | Hàn Quốc |  | 8, 10, 15, 20, 25, 30, 35, 40, 45, 50, 55, 60, 70, 80 | Diadent Group International | Diadent Group International |  |  | 2024 trở về sau | Vật liệu làm khô ống tủy (Côn giấy) sử dụng để lau khô ống tủy trước khi trám bít - Cấu tạo: giấy nén - Kích cỡ: số 15 - 45 (14 cỡ: 8, 10, 15, 20, 25, 30, 35, 40, 45, 50, 55, 60, 70, 80), kích thước, hình dáng và độ thuôn tương ứng ống tủy các loại - Chỉ số đo lường ở mức 1/1000mm - Côn được kiểm soát bằng laser - Quy cách đóng gói: 200 cái/hộp Tiêu chuẩn sản xuất ISO | 54.600 | vn0311229963 | CÔNG TY TRÁCH NHIỆM HỮU HẠN MỘT THÀNH VIÊN CÔNG NGHỆ CAO VÀ THƯƠNG MẠI QUỐC TẾ HẢI LONG | IB2500184457 | vn0302203609 | Bệnh viện Đại học Y Dược Thành phố Hồ Chí Minh | Đấu thầu rộng rãi | 03/09/2025 | 2557/QĐ-BVĐHYD | 03/09/2025 | 2 | Quận 5,TP. Hồ Chí Minh
424 | Dụng cụ nội nha dùng để tạo hình và vệ sinh ống tủy nhỏ, hẹp, tắc, mặt cắt tam giác | Vỉ | 120 | Việt Nam |  | 18mm # 08, 18mm # 10, 18mm # 15, 18mm # 20, 18mm # 25, 18mm # 30, 18mm # 35, 18mm # 40, 21mm # 06, 21mm # 08, 21mm # 10, 21mm # 15, 21mm # 20, 21mm # 25, 21mm # 30, 21mm # 35, 21mm # 40, 21mm # 45, 21mm # 50, 21mm # 55, 21mm # 60, 21mm # 70, 21mm # 80, 21mm # 90, 21mm # 100, 21mm # 110, 21mm # 120, 21mm # 130, 21mm # 140, 25mm # 06, 25mm # 08, 25mm # 10, 25mm # 15, 25mm # 20, 25mm # 25, 25mm # 30, 25mm # 35, 25mm # 40, 25mm # 45, 25mm # 50, 25mm # 55, 25mm # 60, 25mm # 70, 25mm # 80, 25mm # 90, 25mm # 100, 25mm # 110, 25mm # 120, 25mm # 130, 25mm # 140, 28mm # 06, 28mm # 08, 28mm # 10, 28mm # 15, 28mm # 20, 28mm # 25, 28mm # 30, 28mm # 35, 28mm # 40, 28mm # 45, 28mm # 50, 28mm # 55, 28mm # 60, 28mm # 70, 28mm # 80, 28mm # 90, 28mm # 100, 28mm # 110, 28mm # 120, 28mm # 130, 28mm # 140, 31mm # 06, 31mm # 08, 31mm # 10, 31mm # 15, 31mm # 20, 31mm # 25, 31mm # 30, 31mm # 35, 31mm # 40, 31mm # 45, 31mm # 50, 31mm # 55, 31mm # 60, 31mm # 70, 31mm # 80, 31mm # 90, 31mm # 100, 31mm # 110, 31mm # 120, 31mm # 130, 31mm # 140 | Mani Hanoi Co., Ltd | Mani Hanoi Co., Ltd |  |  | 2024 trở về sau | Dụng cụ nội nha dùng để tạo hình và vệ sinh ống tủy nhỏ, hẹp, tắc dùng nong bằng tay - Chất liệu: thép không gỉ - Cấu tạo: + Mặt cắt hình tam giác, nhiều gai sắc bén + Cạnh cắt sắc và bề mặt phẳng mịn + Lưỡi cắt mỏng kết hợp với động tác xoay và giũa theo hướng chóp ống tủy - Kích cỡ + Độ thuôn: 2% + Chiều dài: 18 - 31mm (có các cỡ 18, 21, 25, 28, 31mm). + Nút chặn silicon - Các cỡ: từ số 45 đến số 140 - Góc xoay khi làm việc 90 độ - Quy cách đóng gói: 6 cái/vỉ Tiêu chuẩn sản xuất ISO | 89.000 | vn0312367236 | CÔNG TY TNHH THƯƠNG MẠI VÀ DỊCH VỤ KỸ THUẬT Y TẾ HẢI AN | IB2500184457 | vn0302203609 | Bệnh viện Đại học Y Dược Thành phố Hồ Chí Minh | Đấu thầu rộng rãi | 03/09/2025 | 2557/QĐ-BVĐHYD | 03/09/2025 | 2 | Quận 5,TP. Hồ Chí Minh
425 | Trâm nội nha/ Trâm đưa xi măng vào ống tủy (Lentulo) | Cây | 120 | Nhật Bản |  | K-FILES | Nong - K file Mani các số | MANI,INC.;Nhật Bản |  |  | 2025 | Trâm đưa xi măng vào ống tủy. Kích thước: Số 25, dài 21mm, vĩ 4 cây hoặc tương đương. Sử dụng để quay xi măng hoặc thuốc vào ống tủy. | 26.000 | vn0313103885 | CÔNG TY TNHH THƯƠNG MẠI DỊCH VỤ KỸ THUẬT LONG THỦY | IB2500214908 | vn4100732290 | TRUNG TÂM Y TẾ VĨNH THẠNH | Chào hàng cạnh tranh | 29/08/2025 | 92/QĐ-TTVT | 29/08/2025 | 1 | Huyện Vĩnh Thạnh,Tỉnh Bình Định
426 | Vật liệu trám bít ống tủy số 25 (Cone gutta percha dùng trám bít ống tủy số 25 hoặc tương đương) | Hộp | 20 | Việt Nam |  | Gutta Percha | Cone chính Gutta Percha (số 25) | Gapadent/ VN |  |  | 2025 | Đầu cone tròn trơn tru. Đảm bảo độ kín khít trong ống tủy. 120 cái/hộp. Tất cả các Cone đều được kiểm soát bằng laser, để đảm bảo được sai số là thấp nhất và không vượt quá tiêu chuẩn ISO hoặc tương đương | 81.900 | vn0313103885 | CÔNG TY TNHH THƯƠNG MẠI DỊCH VỤ KỸ THUẬT LONG THỦY | IB2500214908 | vn4100732290 | TRUNG TÂM Y TẾ VĨNH THẠNH | Chào hàng cạnh tranh | 29/08/2025 | 92/QĐ-TTVT | 29/08/2025 | 1 | Huyện Vĩnh Thạnh,Tỉnh Bình Định
427 | Vật liệu trám bít ống tủy số 30 (Cone gutta percha dùng trám bít ống tủy số 30 hoặc tương đương) | Hộp | 20 | Việt Nam |  | Gutta Percha | Cone chính Gutta Percha (số 30) | Gapadent/ VN |  |  | 2025 | Đầu cone tròn trơn tru. Đảm bảo độ kín khít trong ống tủy. 120 cái/hộp Tất cả các Cone đều được kiểm soát bằng laser, để đảm bảo được sai số là thấp nhất và không vượt quá tiêu chuẩn ISO hoặc tương đương | 81.900 | vn0313103885 | CÔNG TY TNHH THƯƠNG MẠI DỊCH VỤ KỸ THUẬT LONG THỦY | IB2500214908 | vn4100732290 | TRUNG TÂM Y TẾ VĨNH THẠNH | Chào hàng cạnh tranh | 29/08/2025 | 92/QĐ-TTVT | 29/08/2025 | 1 | Huyện Vĩnh Thạnh,Tỉnh Bình Định
428 | Chất hàn ống tủy MTA | Tuýp | 10 | Hàn Quốc |  | MTA Cem S | MTA CEM S trám bít ống tủy | NEXOBIO Co.Ltd./ Hàn Quốc |  |  | 2025 | "Thuốc đặt nội tủy răng. Dạng gel, tạo hàng rào bảo vệ không ngấm nước, Hình thành lớp cầu ngà và kích thích sự lành thương sau 4 tuần." | 2.995.000 | vn0313103885 | CÔNG TY TNHH THƯƠNG MẠI DỊCH VỤ KỸ THUẬT LONG THỦY | IB2500214908 | vn4100732290 | TRUNG TÂM Y TẾ VĨNH THẠNH | Chào hàng cạnh tranh | 29/08/2025 | 92/QĐ-TTVT | 29/08/2025 | 1 | Huyện Vĩnh Thạnh,Tỉnh Bình Định
429 | Vật liệu trám bít ống tủy số 35 (Cone gutta percha dùng trám bít ống tủy số 35 hoặc tương đương) | Hộp | 20 | Việt Nam |  | Gutta Percha | Cone chính Gutta Percha (số 35) | Gapadent/ VN |  |  | 2025 | Đầu cone tròn trơn tru. Đảm bảo độ kín khít trong ống tủy. 120 cái/hộp. Tất cả các Cone đều được kiểm soát bằng laser, để đảm bảo được sai số là thấp nhất và không vượt quá tiêu chuẩn ISO hoặc tương đương | 81.900 | vn0313103885 | CÔNG TY TNHH THƯƠNG MẠI DỊCH VỤ KỸ THUẬT LONG THỦY | IB2500214908 | vn4100732290 | TRUNG TÂM Y TẾ VĨNH THẠNH | Chào hàng cạnh tranh | 29/08/2025 | 92/QĐ-TTVT | 29/08/2025 | 1 | Huyện Vĩnh Thạnh,Tỉnh Bình Định
430 | Que lèn ống tủy chiều dài 21 cỡ số 30 (xanh) | Chiếc | 10 | Việt Nam |  | 21mm#30 | Mani | Mani |  |  | Từ năm 2024 | Làm bằng thép không gỉ. Dài 21mm | 22.050 | vn0500391288 | CÔNG TY TNHH LÊ LỢI | IB2500168291 | vn0500600559 | Bệnh viện đa khoa Hà Đông | Đấu thầu rộng rãi | 26/08/2025 | 1766/QĐ-BV | 26/08/2025 | 1 | Quận Hà Đông,Thành phố Hà Nội
431 | Que lèn ống tủy chiều dài 21 cỡ số 25 (đỏ) | Chiếc | 20 | Việt Nam |  | 21mm#25 | Mani | Mani |  |  | Từ năm 2024 | Làm bằng thép không gỉ. Dài 21mm, 25mm | 22.050 | vn0500391288 | CÔNG TY TNHH LÊ LỢI | IB2500168291 | vn0500600559 | Bệnh viện đa khoa Hà Đông | Đấu thầu rộng rãi | 26/08/2025 | 1766/QĐ-BV | 26/08/2025 | 1 | Quận Hà Đông,Thành phố Hà Nội
432 | Chất hàn ống tủy | Tuýp | 1 | Hàn Quốc |  | Adseal | Meta | Meta Biomed |  |  | Từ năm 2024 | Chất dùng để hàn ống tủy | 770.000 | vn0500391288 | CÔNG TY TNHH LÊ LỢI | IB2500168291 | vn0500600559 | Bệnh viện đa khoa Hà Đông | Đấu thầu rộng rãi | 26/08/2025 | 1766/QĐ-BV | 26/08/2025 | 1 | Quận Hà Đông,Thành phố Hà Nội
433 | Chất làm mềm ống tủy | Lọ | 7 | Ấn Độ |  | Carvene 10ml | Prevest | Prevest |  |  | Từ năm 2024 | Dung dịch làm mềm chất trám ống tủy | 210.000 | vn0500391288 | CÔNG TY TNHH LÊ LỢI | IB2500168291 | vn0500600559 | Bệnh viện đa khoa Hà Đông | Đấu thầu rộng rãi | 26/08/2025 | 1766/QĐ-BV | 26/08/2025 | 1 | Quận Hà Đông,Thành phố Hà Nội
434 | Bôi trơn ống tủy | Tuýp | 23 | Hàn Quốc |  | MD-ChelCream | MD-Cleanser | Meta Biomed |  |  | Từ năm 2024 | - Dung dịch bôi trơn ống tủy, giúp loại bỏ mùn ngà, giúp làm sạch thành ống tuỷ trong điều trị nội nha. - Quy cách đóng gói: tuýp 7g | 210.000 | vn0500391288 | CÔNG TY TNHH LÊ LỢI | IB2500168291 | vn0500600559 | Bệnh viện đa khoa Hà Đông | Đấu thầu rộng rãi | 26/08/2025 | 1766/QĐ-BV | 26/08/2025 | 1 | Quận Hà Đông,Thành phố Hà Nội
435 | Dung dịch sát trùng ống tủy | Lọ | 4 | Cộng hòa Ấn Độ |  | ___ | Prevest | Prevest Denpro Limited | ___ |  | 2024 trở về sau | Vật liệu sát trùng ống tủy, sát khuẩn ngà răng hậu sửa soạn khoang trám, điều trị viêm chấn thương dạng lỏng, nhờn giúp duy trì thời gian hoạt động, hạn chế nhiễm trùng nhanh chóng. | 319.000 | vn0110589758 | CÔNG TY TNHH WINGS VINA | IB2500240307 | vn0101574473 | BỆNH VIỆN ĐA KHOA HÒE NHAI | Đấu thầu rộng rãi | 22/08/2025 | 896/QĐ-BVHN | 22/08/2025 | 2 | Quận Ba Đình,Thành phố Hà Nội
436 | Dũa ống tủy các số | Cái | 600 | Thụy Sĩ |  | A16MA | Dentsply | Maillefer Instruments Holding Sarl | A16MA |  | 2024 trở về sau | Trâm rũa ống tủy được làm bằng chất liệu thép không gỉ, an toàn với sức khỏe con người. Mặt cắt tròn, dùng để rũa ống tủy bằng tay, không có đục lỗ. Tạo độ mịn cho thành ống tủy sau khi dùng K-File M - Access và K- Reamer M - Access, chuyển động vào - ra. Dùng để tạo hình và vệ sinh ống tủy. Độ thuôn 2% không đổi. | 28.000 | vn0110589758 | CÔNG TY TNHH WINGS VINA | IB2500240307 | vn0101574473 | BỆNH VIỆN ĐA KHOA HÒE NHAI | Đấu thầu rộng rãi | 22/08/2025 | 896/QĐ-BVHN | 22/08/2025 | 2 | Quận Ba Đình,Thành phố Hà Nội
437 | Vật liệu quay để trám bít ống tủy trong điều trị nội nha | Cái | 240 | Thụy Sĩ |  | A04092219… | Dentsply | Maillefer Instruments Holding Sarl | A04092219… |  | 2024 trở về sau | Trâm điều trị tủy làm từ chất liệu Niti cho sự chính xác, an toàn và mềm dẻo linh hoạt. Có độ đàn hồi. Góc đầu trâm được mài tròn giúp trâm đi đúng hướng ống tùy. Tay cầm ngắn giúp tăng khả năng tiếp cận, phần thân trâm được thiết kế gia tăng sự linh hoạt, hiệu quả cắt, giảm tải xoắn, mỏi cho trâm cũng như giúp tăng hiệu quả loại bỏ những mảnh vụn trong tủy răng. | 319.250 | vn0110589758 | CÔNG TY TNHH WINGS VINA | IB2500240307 | vn0101574473 | BỆNH VIỆN ĐA KHOA HÒE NHAI | Đấu thầu rộng rãi | 22/08/2025 | 896/QĐ-BVHN | 22/08/2025 | 2 | Quận Ba Đình,Thành phố Hà Nội
438 | Chất hàn ống tủy | Lọ | 6 | Pháp |  | ___ | Acteon Group | Produits Dentaires Pierre Rolland SAS (Acteon Group) | ___ |  | 2024 trở về sau | Xi măng hàn kín ống tủy vĩnh viễn sử dụng cho người trưởng thành giúp giảm đau, giảm ê buốt chống viêm với thành phần chính là Cortisomol, Prednisolone axetat 1,1%, Diiodothymol; Kẽm oxit; Bari sunfat; Chất Magiê Stearate; kẽm axetat; silic. Độ hòa tan và phần hủy ≤ 3%. Thời gian đông kết 15 phút. | 1.189.000 | vn0110589758 | CÔNG TY TNHH WINGS VINA | IB2500240307 | vn0101574473 | BỆNH VIỆN ĐA KHOA HÒE NHAI | Đấu thầu rộng rãi | 22/08/2025 | 896/QĐ-BVHN | 22/08/2025 | 2 | Quận Ba Đình,Thành phố Hà Nội
439 | Nong ống tủy các số | Cái | 900 | Thụy Sĩ |  | A12MA….. | Dentsply | Maillefer Instruments Holding Sarl | A12MA….. |  | 2024 trở về sau | Trâm nong ống tủy được làm bằng chất liệu thép không gỉ, cạnh sắc, an toàn với bệnh nhân. Dùng nong bằng tay với thiết kế công thái học. Có thiết diện hình vuông, không có đục lỗ. Độ thuôn 2%. | 28.033 | vn0110589758 | CÔNG TY TNHH WINGS VINA | IB2500240307 | vn0101574473 | BỆNH VIỆN ĐA KHOA HÒE NHAI | Đấu thầu rộng rãi | 22/08/2025 | 896/QĐ-BVHN | 22/08/2025 | 2 | Quận Ba Đình,Thành phố Hà Nội
440 | Vật liệu trám kín ống tủy | Hộp | 400 | Hàn Quốc |  | ___ | Becht | META BIOMED CO., LTD | ___ |  | 2024 trở về sau | Côn giấy có thành phần từ giấy độ dày 0,0005mm và bột màu. Chất liệu giấy đặc biệt có khả năng thấm hút, không bao gồm chất phụ gia, bề mặt nhẵn, nhất quán cho khả năng dễ thâm thập. Có đủ số tương ứng với các màu. Hộp 120 cây | 217.500 | vn0110589758 | CÔNG TY TNHH WINGS VINA | IB2500240307 | vn0101574473 | BỆNH VIỆN ĐA KHOA HÒE NHAI | Đấu thầu rộng rãi | 22/08/2025 | 896/QĐ-BVHN | 22/08/2025 | 2 | Quận Ba Đình,Thành phố Hà Nội
441 | Côn trám bít ống tủy nha khoa [Số 40] | Hộp | 1 | Hàn Quốc | 3006 | Gutta Percha | ISO 13485:2016 | Meta Biomed Co., Ltd |  |  | sau 2024 | Côn trám bít ống tủy nha khoa (hộp 120 cái) [Số 40] | 61.000 | vn0312024302 | CÔNG TY CỔ PHẦN TRANG THIẾT BỊ Y NHA KHOA VIỆT ĐĂNG | IB2500218583 | vn4300787635 | Bệnh viện sản nhi tỉnh Quảng Ngãi | Đấu thầu rộng rãi | 22/08/2025 | 1882/QĐ-BVSN | 22/08/2025 | 2 | Thành phố Quảng Ngãi,Tỉnh Quảng Ngãi
442 | Lèn ống tủy | Cây | 18 | Việt Nam |  | 25mm#25, 21mm#25 | Mani | Công ty TNHH Mani Medical, Hà Nội |  |  | 2024 | Lèn ngang có tác dụng tạo áp lực và khoảng trống để lèn chặt cone vào trong ống tủy, số 25 | 24.500 | vn0402154553 | CÔNG TY CỔ PHẦN KỸ THUẬT CAO MEKONG | IB2500218583 | vn4300787635 | Bệnh viện sản nhi tỉnh Quảng Ngãi | Đấu thầu rộng rãi | 22/08/2025 | 1882/QĐ-BVSN | 22/08/2025 | 2 | Thành phố Quảng Ngãi,Tỉnh Quảng Ngãi
443 | Côn trám bít ống tủy nha khoa [Số 30] | Hộp | 4 | Hàn Quốc | 3006 | Gutta Percha | ISO 13485:2016 | Meta Biomed Co., Ltd |  |  | sau 2024 | Côn trám bít ống tủy nha khoa (hộp 120 cái) [Số 30] | 61.000 | vn0312024302 | CÔNG TY CỔ PHẦN TRANG THIẾT BỊ Y NHA KHOA VIỆT ĐĂNG | IB2500218583 | vn4300787635 | Bệnh viện sản nhi tỉnh Quảng Ngãi | Đấu thầu rộng rãi | 22/08/2025 | 1882/QĐ-BVSN | 22/08/2025 | 2 | Thành phố Quảng Ngãi,Tỉnh Quảng Ngãi
444 | Chất hàn ống tủy Cortisomol hoặc tương đương | Lọ | 2 | Pháp |  | CORTISOMOL SP KIT | Acteon | PRODUITS DENTAIRES PIERRE ROLLAND SAS |  |  | 2024 | Chất hàn/trám bít ống tủy trong nha khoa, hộp ≥20 gram | 990.000 | vn0402154553 | CÔNG TY CỔ PHẦN KỸ THUẬT CAO MEKONG | IB2500218583 | vn4300787635 | Bệnh viện sản nhi tỉnh Quảng Ngãi | Đấu thầu rộng rãi | 22/08/2025 | 1882/QĐ-BVSN | 22/08/2025 | 2 | Thành phố Quảng Ngãi,Tỉnh Quảng Ngãi
445 | Côn trám bít ống tủy nha khoa [Số 35] | Hộp | 2 | Hàn Quốc | 3006 | Gutta Percha | ISO 13485:2016 | Meta Biomed Co., Ltd |  |  | sau 2024 | Côn trám bít ống tủy nha khoa (hộp 120 cái) [Số 35] | 61.000 | vn0312024302 | CÔNG TY CỔ PHẦN TRANG THIẾT BỊ Y NHA KHOA VIỆT ĐĂNG | IB2500218583 | vn4300787635 | Bệnh viện sản nhi tỉnh Quảng Ngãi | Đấu thầu rộng rãi | 22/08/2025 | 1882/QĐ-BVSN | 22/08/2025 | 2 | Thành phố Quảng Ngãi,Tỉnh Quảng Ngãi
446 | Kim Đưa Chất Hàn Răng Vào Ống Tủy | Cây | 80 | Việt Nam |  | 21mm # 25; ; 25mm # 25; ; 29mm # 25; | Mani | Công ty TNHH Mani Medical, Hà Nội |  |  | 2024 | Dùng trong điều trị nội nha, đưa chất trám vào ống tủy, số 25 | 29.750 | vn0402154553 | CÔNG TY CỔ PHẦN KỸ THUẬT CAO MEKONG | IB2500218583 | vn4300787635 | Bệnh viện sản nhi tỉnh Quảng Ngãi | Đấu thầu rộng rãi | 22/08/2025 | 1882/QĐ-BVSN | 22/08/2025 | 2 | Thành phố Quảng Ngãi,Tỉnh Quảng Ngãi
447 | Côn trám bít ống tủy nha khoa [Số 25] | Hộp | 1 | Hàn Quốc | 3006 | Gutta Percha | ISO 13485:2016 | Meta Biomed Co., Ltd |  |  | sau 2024 | Côn trám bít ống tủy nha khoa (hộp 120 cái) [Số 25] | 61.000 | vn0312024302 | CÔNG TY CỔ PHẦN TRANG THIẾT BỊ Y NHA KHOA VIỆT ĐĂNG | IB2500218583 | vn4300787635 | Bệnh viện sản nhi tỉnh Quảng Ngãi | Đấu thầu rộng rãi | 22/08/2025 | 1882/QĐ-BVSN | 22/08/2025 | 2 | Thành phố Quảng Ngãi,Tỉnh Quảng Ngãi
448 | Bôi trơn ống tủy | Tuýp | 1 | Hàn Quốc | 3006 | MD-ChelCream | ISO 13485:2016 | Meta Biomed Co., Ltd |  |  | sau 2024 | Gel bôi trơn ống tủy với 19% EDTA, tuýp 7g | 184.000 | vn0312024302 | CÔNG TY CỔ PHẦN TRANG THIẾT BỊ Y NHA KHOA VIỆT ĐĂNG | IB2500218583 | vn4300787635 | Bệnh viện sản nhi tỉnh Quảng Ngãi | Đấu thầu rộng rãi | 22/08/2025 | 1882/QĐ-BVSN | 22/08/2025 | 2 | Thành phố Quảng Ngãi,Tỉnh Quảng Ngãi
449 | Dụng cụ nong giũa ống tủy bằng tay (H-File hoặc tương đương) | Cây | 400 | Nhật Bản/ Việt Nam |  | 18mm size xx, 21mm size xx, 25mm size xx (xx từ 10-30) | 18mm size xx, 21mm size xx, 25mm size xx (xx từ 10-30) | Mani |  |  | Từ năm 2024 trở về sau | Dụng cụ dũa ống tủy trong điều trị nội nha bằng tay - Chất liệu: thép không gỉ. - Kích thước: chiều dài làm việc từ 18 đến 25mm. - Cấu tạo: từ sợi dây tiết diện hình tròn được gia công tiện tạo ra lưỡi cắt vuông góc với vách ống tuỷ, nhiều kích cỡ: đường kính từ 0.1- 0.3mm (tương ứng size 10 đến size 30, theo E-HSMT là quá nhỏ, không phù hợp với sử dụng thực tế) - Thích hợp với chu trình tiệt khuẩn khô hoặc hơi nước (nhiệt độ cao ở 132-134 độ). | 18.480 | vn0107087155 | CÔNG TY CỔ PHẦN DỊCH VỤ CÔNG NGHỆ ĐIỆN TỬ GB | IB2500144905 | vn4000491838 | BỆNH VIỆN ĐA KHOA TRUNG ƯƠNG QUẢNG NAM | Đấu thầu rộng rãi | 20/08/2025 | 2665/QĐ-BV | 20/08/2025 | 3 | Huyện Núi Thành,Tỉnh Quảng Nam
450 | Dụng cụ tạo hình và vệ sinh ống tủy các cỡ | Cây | 500 | Trung Quốc |  | SSRF0000xxxx | SSRF0000xxxx | United Dental Changzhou |  |  | 2024 trở về sau | Trâm thăm dò ống tủy trước khi dùng tram quay tay và trâm máy. Tay cầm bằng nhựa, lõi thép không rỉ. Reamer (hoặc tương đương) các cỡ Chiều dài: 21mm, 25mm Quy cách: Hộp 6 cái Tiêu chuẩn ISO 13485 | 14.834 | vn0302130894 | CÔNG TY TNHH TRANG THIẾT BỊ NHA KHOA | IB2500144905 | vn4000491838 | BỆNH VIỆN ĐA KHOA TRUNG ƯƠNG QUẢNG NAM | Đấu thầu rộng rãi | 20/08/2025 | 2665/QĐ-BV | 20/08/2025 | 3 | Huyện Núi Thành,Tỉnh Quảng Nam
451 | Kim đưa chất hàn răng vào ống tủy (Lentulo hoặc tương đương) các cỡ | Cây | 500 | Việt Nam | 9018.XX.XX | PASTE CARRIERS | Mani | Mani Hanoi Co., Ltd Pho Yen Factory |  |  | Năn 2024 trở đi | Lentulo các cỡ, chiều dài 21/25mm.(Kim đưa chất hàn răng vào ống tủy dài 25mm). Đạt Tiêu chuẩn ISO 13485/9001/TCCS | 23.700 | vn0106072491 | CÔNG TY TNHH ĐẦU TƯ VÀ THƯƠNG MẠI LAKE SIDE VIỆT NAM | IB2500144905 | vn4000491838 | BỆNH VIỆN ĐA KHOA TRUNG ƯƠNG QUẢNG NAM | Đấu thầu rộng rãi | 20/08/2025 | 2665/QĐ-BV | 20/08/2025 | 3 | Huyện Núi Thành,Tỉnh Quảng Nam
452 | Dụng cụ nong giũa ống tủy bằng tay (K-File hoặc tương đương) | Cây | 600 | Nhật Bản/ Việt Nam |  | 18mm size xx, 21mm size xx, 25mm size xx (xx từ 10-30) | 18mm size xx, 21mm size xx, 25mm size xx (xx từ 10-30) | Mani |  |  | Từ năm 2024 trở về sau | Dụng cụ nong ống tủy trong điều trị nội nha bằng tay - Chất liệu: thép không gỉ. - Kích thước: chiều dài làm việc từ 18 đến 25mm. - Cấu tạo: là sợi thép có tiết diện hình vuông được xoắn lại để tạo lưỡi cắt, nhiều kích cỡ: đường kính từ 0.1-0.3mm (tương ứng size 10 đến size 30, theo E-HSMT là quá nhỏ, không phù hợp với sử dụng thực tế) - Thích hợp với chu trình tiệt khuẩn khô hoặc hơi nước (nhiệt độ cao ở 132-134 độ). | 18.480 | vn0107087155 | CÔNG TY CỔ PHẦN DỊCH VỤ CÔNG NGHỆ ĐIỆN TỬ GB | IB2500144905 | vn4000491838 | BỆNH VIỆN ĐA KHOA TRUNG ƯƠNG QUẢNG NAM | Đấu thầu rộng rãi | 20/08/2025 | 2665/QĐ-BV | 20/08/2025 | 3 | Huyện Núi Thành,Tỉnh Quảng Nam
453 | Côn trám bít ống tủy nha khoa | Ống | 8000 | Việt Nam |  | không có mã sản phẩm | Pearl Dent | Công ty TNHH Pearl Dent |  |  | 2024 | Côn trám bít ống tủy nha khoa: Gutta Percha (hoặc tương đương). Đạt Tiêu chuẩn ISO 13485/9001/TCCS | 875 | vn0402154553 | CÔNG TY CỔ PHẦN KỸ THUẬT CAO MEKONG | IB2500144905 | vn4000491838 | BỆNH VIỆN ĐA KHOA TRUNG ƯƠNG QUẢNG NAM | Đấu thầu rộng rãi | 20/08/2025 | 2665/QĐ-BV | 20/08/2025 | 3 | Huyện Núi Thành,Tỉnh Quảng Nam
454 | Thuốc sửa chữa ống tủy | Hộp | 10 | Hàn Quốc |  | Tên thương mại: ENDOSEAL MTA | Nhãn hiệu: Maruchi | Tên nhà sản xuất/xuất xứ: Maruchi/Hàn Quốc |  |  | Năm 2024 trở về sau | Theo bảng đáp ứng kỹ thuật kèm theo E-HSDT | 5.908.680 | vn5600343505 | CÔNG TY TNHH MTV HBDB | IB2500335699 | vnz000026337 | CỤC HẬU CẦN - KỸ THUẬT/BINH CHỦNG CÔNG BINH | Đấu thầu rộng rãi | 19/08/2025 | 5984/QĐ-HCKT | 19/08/2025 | 1 | Phường Ngọc Hà,Thành phố Hà Nội
455 | Dung dịch sát trùng ống tủy | Lọ | 5 | Ấn Độ |  | Tên thương mại: Dung dịch sát trùng ống tủy Camphenol | Nhãn hiệu: Prevest Denpro Limited | Tên nhà sản xuất/xuất xứ: Prevest Denpro Limited /Ấn Độ |  |  | Năm 2024 trở về sau | Theo bảng đáp ứng kỹ thuật kèm theo E-HSDT | 250.000 | vn5600343505 | CÔNG TY TNHH MTV HBDB | IB2500335699 | vnz000026337 | CỤC HẬU CẦN - KỸ THUẬT/BINH CHỦNG CÔNG BINH | Đấu thầu rộng rãi | 19/08/2025 | 5984/QĐ-HCKT | 19/08/2025 | 1 | Phường Ngọc Hà,Thành phố Hà Nội
456 | Lưỡi cắt đốt bằng sóng cao tần Plasma dùng bên ngoài ống tủy sống trong phẫu thuật nội soi cột sống 2 cổng | Cái | 100 | Trung Quốc |  | BC405A / BC405B | Lưỡi cắt đốt sóng cao tần Plasma dùng trong phẫu thuật nội soi cột sống 2 cổng | Jiangsu Bonss Medical Technology Co., Ltd. |  |  | 2024 trở về sau | Lưỡi cắt đốt bằng sóng cao tần Plasma dùng bên ngoài ống tủy sống trong phẫu thuật nội soi cột sống 2 cổng: - Cắt mô và cầm máu hiệu quả. - Đầu mũi đốt cách nhiệt - Khả năng hút giảm các bong bóng cản trở tầm nhìn đảm bảo phẫu trường rõ ràng. - Lớp phủ cách nhiệt trên bề mẵt lưỡi đốt giảm bám dính mô mềm và giữ nhiệt độ thấp kéo dài - Góc nghiêng của lưỡi cắt đốt: 70, 90 độ. - Tiệt trùng sẵn, sử dụng một lần Cung cấp kèm máy đốt ARS900 Radio Frequency Plasma Surgical System hoặc tương đương khi sử dụng. | 10.500.000 | vn0100108536 | CÔNG TY CỔ PHẦN DƯỢC PHẨM TRUNG ƯƠNG CPC1 | IB2500170167 | vn0301824642 | Bệnh viện Quận 11 | Đấu thầu rộng rãi | 14/08/2025 | 5221/QĐ-BV | 14/08/2025 | 2 | Quận 11,TP. Hồ Chí Minh
457 | Lưỡi cắt đốt sóng cao tần Plasma dùng bên ngoài ống tủy sống trong phẫu thuật nội soi cột sống 2 cổng đường kính mũi đốt 4.3mm | Cái | 130 | Trung Quốc |  | BC405A/BC405B | Jiangsu Bonss Medical | Jiangsu Bonss Medical Technology Co., Ltd. |  |  | Từ năm 2024 trở đi | Đường kính mũi đốt 4.3mm, chiều dài thân đốt 135mm, chiều dài tay cầm 173mm. Góc nghiêng mũi đốt: 70/ 90 độ. - Đầu trước mũi đốt cách nhiệt bằng ceramic, bề mặt lưỡi đốt phủ Tungsten. - Tính năng tự động tạm dừng đốt khi đầu đốt tiếp xúc kim loại và tự động hoạt động trở lại sau khi đầu đốt trở về khoảng cách thích hợp. - Tiệt khuẩn sẵn, sử dụng một lần. - Cung cấp kèm máy đốt ARS900 hoặc tương đương khi sử dụng. | 10.500.000 | vn0100108536 | CÔNG TY CỔ PHẦN DƯỢC PHẨM TRUNG ƯƠNG CPC1 | IB2500285331 | vn0309747559 | Bệnh viện Quân y 175 | Đấu thầu rộng rãi | 14/08/2025 | 3833/QĐ-BV | 14/08/2025 | 2 | Quận Gò Vấp,TP. Hồ Chí Minh
458 | Lưỡi cắt đốt sóng cao tần Plasma dùng bên ngoài ống tủy sống trong phẫu thuật nội soi cột sống 2 cổng đường kính lưỡi 4.0mm | Cái | 300 | Korea | 9018 | A-FDB01-110-23 A-FBF01-145-30 A-FBH01-145-30 A-FBI01-110-23 A-FBI01-145-23 | ESStar™ RF Electrode | Biounit.Co.,Ltd |  |  | 2025 trở đi | Lưỡi cắt đốt sóng cao tần Plasma dùng trong phẫu thuật nội soi cột sống 2 cổng ESStar™ RF Electrode (UBE) - Dùng để cắt bỏ, cầm máu, và bóc tách mô mềm 1. Loại điện cực: - Dùng cho phẫu thuật nội soi cột sống 2 cổng (UBE) - Có nhiều dòng đầu đốt: AA (Tom 90), BA (Tom 45), BB (Tom 60), CA (Tom 0), DB (Jerry), BF (Spikes), BH (Hook) , BI (BJ Pen) 2. Kiểu điều khiển: - Dùng được cả điều khiển tay và bàn đạp chân 3. Chiều dài ống: Có nhiều tùy chọn: 110mm, 145mm 4. Chức năng hút: Có phiên bản tích hợp hút trực tiếp qua thân điện cực 5. Đầu cắm: - Tùy chọn 6 pin, 10 pin hoặc 27 pin - Đầu cắm 27 pin để tăng độ bảo mật và không tương thích với hãng khác 6. Đặc điểm nổi bật - Đầu đốt thiết kế nhiều góc cong sẵn (0°, 45°, 60°, 90°) - Tích hợp cảm biến nhiệt độ đầu tip bảo vệ mô xung quanh - Có thể thay thế đầu đốt mà không cần tháo rời toàn bộ dụng cụ - Có hệ thống nhận diện điện cực tự động khi cắm vào máy RF - Tiệt trùng sẵn, sử dụng một lần. - Tương thích với các máy cắt đốt cùng nhà sản xuất. - Tích hợp hệ thống nhận diện điện cực tự động - Không chấp nhận sản phẩm thay thế phụ kiện không chính hãng -Toàn bộ vật liệu chống ăn mòn, chịu nhiệt cao >150°C - Đạt chuẩn: ISO | 10.250.000 | vn0314011330 | CÔNG TY TNHH KHOA HỌC KỸ THUẬT Y TẾ IQ | IB2500285331 | vn0309747559 | Bệnh viện Quân y 175 | Đấu thầu rộng rãi | 14/08/2025 | 3833/QĐ-BV | 14/08/2025 | 2 | Quận Gò Vấp,TP. Hồ Chí Minh
459 | Hệ thống dẫn lưu não thất ổ bụng có van dẫn lưu dịch não tủy não thất ổ bụng và Bộ điều chỉnh ngoài kèm catheter ống thông xa tích hợp 1200 mm dẫn lưu. | Bộ | 15 | Đức | 9021 | FX602T | ProGAV 2.0 Shunt System with Control Reservoir | Christoph Miethke GmbH & Co.kG |  |  | Năm 2025 trở đi | - Với sự trợ giúp của các công cụ “Cảm ứng mềm” độc đáo, proGAV® 2.0 và khóa từ trường ngăn chặn điều chỉnh van ngoài ý muốn lên đến 3 tesla. - Buồng chứa kích thước 20mm - van điều chỉnh kích thước 17mm - van trọng lực kích thước 12mm. Đơn vị điều chỉnh trong các bước 1 cmH2O trong khoảng từ 0 đến 20 cmH2O. - Tất cả các mức áp suất được hiển thị ở đây là tính bằng cmH2O. - Ống thông xa tích hợp dài 1200 mm. Ống thông tâm thất với bộ làm lệch hướng và que thăm đưa vào (250 mm). - Đầu nối d = 1.9mm, Đơn vị điều chỉnh d = 4.5mm, Đơn vị hấp dẫn d = 4.2mm, Ống thông d = 1.2mm và d =2.5mm - Tính năng này cho phép kiểm soát mức độ ổn định của ống thông tâm thất và dẫn lưu xa. - Đạt tiêu chuẩn ISO/CE | 43.000.000 | vn0313230523 | CÔNG TY CỔ PHẦN ĐẦU TƯ VIBAPHARCO VIỆT NAM | IB2500285331 | vn0309747559 | Bệnh viện Quân y 175 | Đấu thầu rộng rãi | 14/08/2025 | 3833/QĐ-BV | 14/08/2025 | 2 | Quận Gò Vấp,TP. Hồ Chí Minh
460 | Ống phun keo sinh học sử dụng cho keo sinh học dán màng não và cột sống chống rò dịch não tủy | Cái | 10 | Mỹ | 9018 | 205000DS | MicroMyst® | Viant Medical Inc. |  |  | 2023 trở đi (tại thời điểm giao hàng sẽ ≥ 1/2 thời hạn sử dụng của sản phẩm) | Chất liệu nhựa, dài 14cm, đường kính 1.7mm, tích hợp bộ lọc 0,2µm, ống phun có thể uốn cong. Tiệt trùng. | 7.000.000 | vn0101841390 | CÔNG TY TNHH THIẾT BỊ Y TẾ THIÊN Y | IB2500285331 | vn0309747559 | Bệnh viện Quân y 175 | Đấu thầu rộng rãi | 14/08/2025 | 3833/QĐ-BV | 14/08/2025 | 2 | Quận Gò Vấp,TP. Hồ Chí Minh
461 | Chất hỗ trợ sửa soạn ống tủy | Tuýp | 4 | Hàn Quốc |  | Không có | Meta Biomed Co.,Ltd | Meta Biomed Co.,Ltd |  |  | 2024 trở về sau | Dung dịch bôi trơn, mở rộng ống tủy dùng trong nha khoa - Thành phần EDTA - Quy cách: Tuýp ≥ 2g | 224.000 | vn0311229963 | CÔNG TY TRÁCH NHIỆM HỮU HẠN MỘT THÀNH VIÊN CÔNG NGHỆ CAO VÀ THƯƠNG MẠI QUỐC TẾ HẢI LONG | IB2500150699 | vn0400495558 | Trung tâm Y tế khu vực Hải Châu | Đấu thầu rộng rãi | 14/08/2025 | 177/QĐ-TTYT | 14/08/2025 | 3 | Quận Hải Châu,Thành phố Đà Nẵng
462 | Vật liệu sát trùng ống tủy | Lọ | 2 | Ấn Độ | 3006 | Không có | Prevest Denpro Limited | Prevest Denpro Limited |  |  | 2024 trở về sau | Thành phần sát trùng nhanh dùng trong điều trị nhiễm trùng tủy và đỉnh tủy, sát trùng men răng sau khi khoan ổ, sát trùng sau khi cắt tủy và trám, điều trị viêm sang chấn, sát trùng tủy. | 240.000 | vn0301925136 | CÔNG TY TNHH THIẾT BỊ Y TẾ LIÊN NHA | IB2500150699 | vn0400495558 | Trung tâm Y tế khu vực Hải Châu | Đấu thầu rộng rãi | 14/08/2025 | 177/QĐ-TTYT | 14/08/2025 | 3 | Quận Hải Châu,Thành phố Đà Nẵng
463 | Mũi khoan tạo lối vào ống tủy hình trụ các số | cây | 1008 | Thụy Sỹ | 9018 | A000823000112 A000823000212 A000823000312 các mũi Gate | A000823000112 A000823000212 A000823000312 các mũi Gate | Maillefer Instruments Holding S.A.R.L. |  |  | 2024 | Chất liệu thép không rỉ, có đánh dấu bằng vạch trên cán để phân biệt các size 1,2,3,4 và 1-6 , độ thuôn 2%, chiều dài 28mm - 32mm. Chuyên dùng để làm loe hoặc mở rộng phần thân ống tủy. Quy cách Hộp 6 cây Tiêu chuẩn ISO 13485 và CE Xuất xứ Thụy Sĩ/Châu Âu | 90.000 | vn0302130894 | CÔNG TY TNHH TRANG THIẾT BỊ NHA KHOA | IB2400440860 | vn0301483696 | Bệnh Viện Răng Hàm Mặt Thành Phố Hồ Chí Minh | Đấu thầu rộng rãi | 09/08/2025 | 725/QĐ-BVRHM | 08/08/2025 | 3 | Quận 1,TP. Hồ Chí Minh
464 | Trâm thăm dò ống tủy mặt cắt hình C các size | Cây | 176 | Đức | 9018 | C-Pilot Files | VDW | VDW GmbH |  |  | Từ năm 2024 trở về sau | Chất liệu thép không rỉ, tiết diện cắt hình C, dài 21mm, 25mm, uốn cong được, size từ số 6 – 15 tương ứng với các màu khác nhau | 54.200 | vn0313502752 | CÔNG TY TNHH THƯƠNG MẠI DỊCH VỤ THIẾT BỊ Y TẾ ĐẠI DƯƠNG | IB2400440860 | vn0301483696 | Bệnh Viện Răng Hàm Mặt Thành Phố Hồ Chí Minh | Đấu thầu rộng rãi | 09/08/2025 | 725/QĐ-BVRHM | 08/08/2025 | 3 | Quận 1,TP. Hồ Chí Minh
465 | Xi măng trám bít ống tủy sinh học không chứa Engelus | Hộp | 182 | Brazil | 3006 | MTA Fillapex | Angelus | Angelus |  |  | Từ năm 2024 trở về sau | Thành phần: chứa 13,2% MTA có trong chất nền và chất dán: - Chất nền: Salicylate Resin, Natural Resin, Calcium Tungstate, Nanoparticulated Silica, Pigments - Chất dán: Diluting Resin, Mineral Trioxide Aggregate, Nanoparticulated Silica, Pigments. | 1.653.750 | vn0313502752 | CÔNG TY TNHH THƯƠNG MẠI DỊCH VỤ THIẾT BỊ Y TẾ ĐẠI DƯƠNG | IB2400440860 | vn0301483696 | Bệnh Viện Răng Hàm Mặt Thành Phố Hồ Chí Minh | Đấu thầu rộng rãi | 09/08/2025 | 725/QĐ-BVRHM | 08/08/2025 | 3 | Quận 1,TP. Hồ Chí Minh
466 | Vật liệu trám bít ống tủy các số dùng cho trâm dũa xoay quả lắc | Hộp | 548 | Đức | 3006 | Reciproc GuttaPercha | VDW | VDW GmbH |  |  | Từ năm 2024 trở về sau | Hộp 60 cây gồm các số 25-50, chiều dài 28mm. Độ thuôn 8% hoặc tương đương dùng cho ống tủy được sửa soạn bằng Trâm máy xoay quả lắc. | 690.000 | vn0313502752 | CÔNG TY TNHH THƯƠNG MẠI DỊCH VỤ THIẾT BỊ Y TẾ ĐẠI DƯƠNG | IB2400440860 | vn0301483696 | Bệnh Viện Răng Hàm Mặt Thành Phố Hồ Chí Minh | Đấu thầu rộng rãi | 09/08/2025 | 725/QĐ-BVRHM | 08/08/2025 | 3 | Quận 1,TP. Hồ Chí Minh
467 | Xi măng bổ sung gốc nhựa trám bít ống tủy | hộp | 118 | Đức | 3006 | 2 Seal EasyMix | VDW | VDW GmbH |  |  | Từ năm 2024 trở về sau | Xi măng gốc nhựa epoxy-amine trong ống tiêm 2 buồng đã trộn sẵn 15g+20 đầu trộn. | 2.250.000 | vn0313502752 | CÔNG TY TNHH THƯƠNG MẠI DỊCH VỤ THIẾT BỊ Y TẾ ĐẠI DƯƠNG | IB2400440860 | vn0301483696 | Bệnh Viện Răng Hàm Mặt Thành Phố Hồ Chí Minh | Đấu thầu rộng rãi | 09/08/2025 | 725/QĐ-BVRHM | 08/08/2025 | 3 | Quận 1,TP. Hồ Chí Minh
468 | Trâm đưa thuốc vào ống tủy | cây | 3212 | Thụy Sĩ | Vật tư y tế | A002222100112/ 212/312/ 412 A002222190012 A002222500112/ 212/312/ 412 A002222590012 | Lentulo | Maillefer Instruments Holding S.A.R.L |  |  | 2024 trở về sau | Chất liệu thép không rỉ. Chiều dài 21mm, 25mm. mặt cắt tam giác, độ thuôn 2%, có các size 1,2,3,4, 1-4 tương ứng với các màu. Bề mặt mũi được đánh bóng và kiểm soát tiêu chuẩn đặc biệt, lưỡi cắt yêu cầu sắc bén, bóng loáng và ngăn chặn vết mứt vi kẽ. Vỉ > 4 cây đã tiệt trùng, | 64.000 | vn0312873810 | CÔNG TY TNHH MỘT THÀNH VIÊN DƯỢC PHẨM ĐẠI LỢI | IB2400440860 | vn0301483696 | Bệnh Viện Răng Hàm Mặt Thành Phố Hồ Chí Minh | Đấu thầu rộng rãi | 09/08/2025 | 725/QĐ-BVRHM | 08/08/2025 | 3 | Quận 1,TP. Hồ Chí Minh
469 | Vật liệu trám bít ống tủy các số dùng cho trâm dũa dẻo | Hộp | 100 | Đức | 3006 | Reciproc Blue GuttaPercha | VDW | VDW GmbH |  |  | Từ năm 2024 trở về sau | Hộp 60 cây gồm các số 25-50, chiều dài 28mm. Độ thuôn 8% hoặc tương đương dùng cho ống tủy được sửa soạn bằng Trâm máy xoay quả lắc. | 683.991 | vn0313502752 | CÔNG TY TNHH THƯƠNG MẠI DỊCH VỤ THIẾT BỊ Y TẾ ĐẠI DƯƠNG | IB2400440860 | vn0301483696 | Bệnh Viện Răng Hàm Mặt Thành Phố Hồ Chí Minh | Đấu thầu rộng rãi | 09/08/2025 | 725/QĐ-BVRHM | 08/08/2025 | 3 | Quận 1,TP. Hồ Chí Minh
470 | Vật liệu trám răng bít ống tủy Calcium hydroxide, Lọ ≥ 10g | Lọ | 10 | Ấn Độ |  | Calcium Hydroxide Powder | Prevest Denpro Limited | Prevest Denpro Limited |  |  | 2024 trở về sau | Vật liệu trám răng bít ống tủy Calcium hydroxide, Lọ 10g | 101.997 | vn0310363437 | CÔNG TY TNHH THƯƠNG MẠI VÀ THIẾT BỊ Y TẾ NHẬT MINH | IB2500248036 | vn5800179309 | Trung tâm Y tế Khu vực Lâm Hà | Đấu thầu rộng rãi | 08/08/2025 | 106 /QĐ - TTYT | 08/08/2025 | 3 | Huyện Lâm Hà,Tỉnh Lâm Đồng
471 | Vật liệu trám răng bít ống tủy Zinc Oxyde, Lọ ≥ 110g | Lọ | 6 | Ấn Độ |  | Zinc Oxide Powder | Prevest Denpro Limited | Prevest Denpro Limited |  |  | 2024 trở về sau | Vật liệu trám răng bít ống tủy Zinc Oxyde, Lọ 110g | 101.997 | vn0310363437 | CÔNG TY TNHH THƯƠNG MẠI VÀ THIẾT BỊ Y TẾ NHẬT MINH | IB2500248036 | vn5800179309 | Trung tâm Y tế Khu vực Lâm Hà | Đấu thầu rộng rãi | 08/08/2025 | 106 /QĐ - TTYT | 08/08/2025 | 3 | Huyện Lâm Hà,Tỉnh Lâm Đồng
472 | Máy định vị chóp và đo chiều dài ống tủy dùng trong nha khoa | Máy | 1 | Trung Quốc |  | ENDO MATIC | Guilin Woodpecker | Guilin Woodpecker Medical Instrument Co., Ltd |  |  | 2024 - 2025 | . Yêu cầu chung - Thiết bị mới 100% - Năm sản xuất: 2024 trở về sau - Sản xuất theo tiêu chuẩn ISO 13485-2016 2. Yêu cầu kỹ thuật: Chế độ đo dời, xoay tròn, xoay lắc, xoay ngược Tốc độ vòng quay: max 1000rpm Pham vi momen xoắn (Lực torque): max 5.0 Ncm Đầu máy hỗ trợ xoay 300° Chức năng định vị chóp tự động siêu chuẩn + Được làm từ nhựa an toàn chất lượng cao hàng không đặc biệt cho phép sản phẩm có thể hấp tiệt trùng nhằm tránh lây nhiễm chéo + Tự động bắt đầu khi trâm được đưa vào ống tủy và dừng khi trâm được lấy ra + Tự động làm chậm khi dần dần tiến đến chóp + Tự động đảo ngược hoặc dừng khi quá chóp + Có âm thanh cảnh báo khi file gần tới chóp, đến chóp và quá chóp Động cơ không chổi than, không ồn Pin sạc Lithium 3.7v/2000mAh, sử dụng liên tục trong 5 giờ Tương thích với tất cả file hiện có trên thị trường Thiết kế nhỏ gọn và tiện lợi, giúp tiết kiệm không gian và dễ dàng mang theo khi di chuyển giữa các ghế hoặc giữa các phòng. | 26.000.000 | vn0106342613 | CÔNG TY TNHH TRANG THIẾT BỊ Y TẾ ANH SƠN | IB2500291457 | vn1000570675 | Bệnh viện Đa khoa Đông Hưng | Đấu thầu rộng rãi | 07/08/2025 | 502/QD-BV | 07/08/2025 | 2 | Tỉnh Thái Bình
473 | Chất bôi trơn ống tủy | Tuýp | 90 | Ấn Độ |  | 9203/003 | Shiva Products | Shiva Products |  |  | từ 2024 trở về sau | - Thành phần: EDTA 19% - Dạng gel Tuýp 3g | 220.000 | vn0302130894 | CÔNG TY TNHH TRANG THIẾT BỊ NHA KHOA | IB2500247958 | vn0102251531 | Bệnh viện Đại học Y Hà Nội | Đấu thầu rộng rãi | 06/08/2025 | 1270/QĐ-BVĐHYHN | 06/08/2025 | 2 | Quận Đống Đa,Thành phố Hà Nội
474 | Chốt sợi gia cố ống tủy đủ số | Cái | 350 | Thụy Sỹ |  | C060000000100 C060000000200 C060000000300 C060000000400 | Maillefer | Maillefer |  |  | từ 2024 trở về sau | - Thành phần: Sợi thủy tinh hoặc sợi các bon hoặc nhựa. Có đủ các số | 309.000 | vn0302130894 | CÔNG TY TNHH TRANG THIẾT BỊ NHA KHOA | IB2500247958 | vn0102251531 | Bệnh viện Đại học Y Hà Nội | Đấu thầu rộng rãi | 06/08/2025 | 1270/QĐ-BVĐHYHN | 06/08/2025 | 2 | Quận Đống Đa,Thành phố Hà Nội
475 | Mũi khoan mở tủy, lấy chất hàn ống tủy | Cái | 300 | Thụy Sĩ | 9018 | E015234100000 | Maillerfer Instruments Holding Sarl | Maillerfer Instruments Holding Sarl |  |  | 2023,2024,2025 | - Chất làm từ thép không gỉ hoặc carbide (tungsten) hoặc tương đương - Hình dạng mũi khoan có đầu hình dạng tròn hoặc hình oval. - có nhiều kích cỡ khác nhau | 225.000 | vn0105141819 | CÔNG TY TNHH ĐẦU TƯ VÀ THƯƠNG MẠI NAM DŨNG | IB2500247958 | vn0102251531 | Bệnh viện Đại học Y Hà Nội | Đấu thầu rộng rãi | 06/08/2025 | 1270/QĐ-BVĐHYHN | 06/08/2025 | 2 | Quận Đống Đa,Thành phố Hà Nội
476 | Vật liệu hàn ống tủy răng sữa | Tuýp | 20 | Ấn Độ |  | 9103/15x2 | Shiva Products | Shiva Products |  |  | từ 2024 trở về sau | - Dùng bít, trám ống tủy răng sữa - Thành phần có calcium hidroxide, - Dạng dạng gel trộn sẵn, có ống bơm - Có chất kháng khuẩn và khả năng cản quang Tuýp 1,5g | 396.900 | vn0302130894 | CÔNG TY TNHH TRANG THIẾT BỊ NHA KHOA | IB2500247958 | vn0102251531 | Bệnh viện Đại học Y Hà Nội | Đấu thầu rộng rãi | 06/08/2025 | 1270/QĐ-BVĐHYHN | 06/08/2025 | 2 | Quận Đống Đa,Thành phố Hà Nội
477 | Vật liệu trám bít ống tủy không dùng gutta | Tuýp | 50 | Ấn Độ |  | 9107/0.5x4 | Shiva Products | Shiva Products |  |  | từ 2024 trở về sau | - Dạng Bột thành phần có Canxi, Bio-Ceramicg - Có tính kháng khuẩn cao. - Dùng trám ống tủy mà không cần Gutta percha Tuýp 0,5g | 300.000 | vn0302130894 | CÔNG TY TNHH TRANG THIẾT BỊ NHA KHOA | IB2500247958 | vn0102251531 | Bệnh viện Đại học Y Hà Nội | Đấu thầu rộng rãi | 06/08/2025 | 1270/QĐ-BVĐHYHN | 06/08/2025 | 2 | Quận Đống Đa,Thành phố Hà Nội
478 | Vật Liệu hàn ống tủy Gutta percha | Cái | 20000 | Hàn Quốc |  | SR-12-291-20.04 SR-12-291-25.04 SR-12-291-30.04 SR-12-291-35.04 SR-12-291-40.04 SR-12-291-45.04 SR-12-291-50.04 SR-12-291-20.45.04ASS SR-12-291-20.06 SR-12-291-25.06 SR-12-291-30.06 SR-12-291-35.06 SR-12-291-40.06 SR-12-291-45.06 SR-12-291-20.45.06ASS | SureDent | SureDent |  |  | từ 2024 trở về sau | - Làm từ nhựa cây Gutta, - Độ thuôn 4%, 6% - Dùng để trám bít ống tủy | 6.000 | vn0302130894 | CÔNG TY TNHH TRANG THIẾT BỊ NHA KHOA | IB2500247958 | vn0102251531 | Bệnh viện Đại học Y Hà Nội | Đấu thầu rộng rãi | 06/08/2025 | 1270/QĐ-BVĐHYHN | 06/08/2025 | 2 | Quận Đống Đa,Thành phố Hà Nội
479 | Dung dịch bơm rửa ống tủy chứa Chlorhexidine 2% | Chai | 50 | Mỹ |  | 60.013.994 | Coltene | Coltene |  |  | từ 2024 trở về sau | Dùng bơm rửa sát khuẩn chứa Chlorhexidine 2% Chai 480ml | 2.274.800 | vn0302130894 | CÔNG TY TNHH TRANG THIẾT BỊ NHA KHOA | IB2500247958 | vn0102251531 | Bệnh viện Đại học Y Hà Nội | Đấu thầu rộng rãi | 06/08/2025 | 1270/QĐ-BVĐHYHN | 06/08/2025 | 2 | Quận Đống Đa,Thành phố Hà Nội
480 | Trâm dò tìm ống tủy | Cái | 1000 | Nhật Bản | 9018 | 21mm#08,10,15 25mm#08,10,15 | Mani | Mani |  |  | 2024.2025 | - Dùng để thăm dò ống tủy. - Chất liệu thép không gỉ hoặc tương đương - Độ thuôn khoảng ≥2% có nút chặn cao su. - Chiều dài 21mm, 25mm. - Đầu mũi không có tác dụng cắt. | 16.667 | vn0105141819 | CÔNG TY TNHH ĐẦU TƯ VÀ THƯƠNG MẠI NAM DŨNG | IB2500247958 | vn0102251531 | Bệnh viện Đại học Y Hà Nội | Đấu thầu rộng rãi | 06/08/2025 | 1270/QĐ-BVĐHYHN | 06/08/2025 | 2 | Quận Đống Đa,Thành phố Hà Nội
481 | Trâm tay nong ống tủy | Cái | 3000 | Nhật Bản | 9018 | 21mm#10,15,20,25,30,35,40 25mm#10,15,20,25,30,35,40 | Mani | Mani |  |  | 2024.2025 | - Dung cụ nong ống tủy - Chất liệu thép không gỉ hoặc tương đương - Độ thuôn khoảng ≥2% có nút chặn cao su - Đầu trâm có tác dụng cắt. - Chiều dài 21mm, 25mm. | 12.833 | vn0105141819 | CÔNG TY TNHH ĐẦU TƯ VÀ THƯƠNG MẠI NAM DŨNG | IB2500247958 | vn0102251531 | Bệnh viện Đại học Y Hà Nội | Đấu thầu rộng rãi | 06/08/2025 | 1270/QĐ-BVĐHYHN | 06/08/2025 | 2 | Quận Đống Đa,Thành phố Hà Nội
482 | Chất hàn ống tủy | Hộp | 10 | Pháp |  | Cortisomol | Pierre Rolland | Pierre Rolland |  |  | từ 2024 trở về sau | - Tương thích sinh học cao. - Không chứa monomer, không gây độc hại, an toàn khi quá chóp - Bám dính tốt vào ngà răng và gutta- percha - Dễ dàng lấy ra sau khi đã trám bít ống tủy Hộp 25g | 1.024.000 | vn0302130894 | CÔNG TY TNHH TRANG THIẾT BỊ NHA KHOA | IB2500247958 | vn0102251531 | Bệnh viện Đại học Y Hà Nội | Đấu thầu rộng rãi | 06/08/2025 | 1270/QĐ-BVĐHYHN | 06/08/2025 | 2 | Quận Đống Đa,Thành phố Hà Nội
483 | Xi măng trám bít ống tủy | Hộp | 30 | Ấn Độ |  | 8001/001 | Shiva Products | Shiva Products |  |  | từ 2024 trở về sau | - Dạng bột - Có cản quang, không chứa bạc, không gây nhiễm màu răng. - Hộp tối thiểu gồm 10 g bột và 10ml dung dịch | 627.000 | vn0302130894 | CÔNG TY TNHH TRANG THIẾT BỊ NHA KHOA | IB2500247958 | vn0102251531 | Bệnh viện Đại học Y Hà Nội | Đấu thầu rộng rãi | 06/08/2025 | 1270/QĐ-BVĐHYHN | 06/08/2025 | 2 | Quận Đống Đa,Thành phố Hà Nội
484 | Dung dịch bơm rửa ống tủy NaOCl 3% | Chai | 60 | Mỹ |  | 60.011.160 | Coltene | Coltene |  |  | từ 2024 trở về sau | Dùng diệt khuẩn chứa NaOCl 3% Chai 480ml | 1.045.000 | vn0302130894 | CÔNG TY TNHH TRANG THIẾT BỊ NHA KHOA | IB2500247958 | vn0102251531 | Bệnh viện Đại học Y Hà Nội | Đấu thầu rộng rãi | 06/08/2025 | 1270/QĐ-BVĐHYHN | 06/08/2025 | 2 | Quận Đống Đa,Thành phố Hà Nội
485 | Chất hàn ống tủy | Gói | 6 | Hàn Quốc |  | Vật liệu hàn, trám bít ống tủy MTA Cem S | Vật liệu hàn, trám bít ống tủy MTA Cem S | NEXOBIO Co.Ltd. |  |  | 2024 trở về sau | Đạt tiêu chuẩn ISO 13485 | 750.000 | vn3200239256 | CÔNG TY TRÁCH NHIỆM HỮU HẠN DƯỢC PHẨM LAN TIẾN | IB2500262883 | vn3200638500 | Trung tâm Y tế Khu vực Triệu Phong | Chào hàng cạnh tranh | 04/08/2025 | 353/QĐ-TTYT | 29/07/2025 | 3 | Huyện Triệu Phong,Tỉnh Quảng Trị
486 | Gel bôi trơn ống tủy | Lọ/Tube | 6 | Hàn Quốc |  | Gel bôi trơn ống tủy MD-ChelCream | Gel bôi trơn ống tủy MD-ChelCream | Meta Biomed Co., Ltd |  |  | 2024 trở về sau | Đạt tiêu chuẩn ISO 13485 | 260.000 | vn3200239256 | CÔNG TY TRÁCH NHIỆM HỮU HẠN DƯỢC PHẨM LAN TIẾN | IB2500262883 | vn3200638500 | Trung tâm Y tế Khu vực Triệu Phong | Chào hàng cạnh tranh | 04/08/2025 | 353/QĐ-TTYT | 29/07/2025 | 3 | Huyện Triệu Phong,Tỉnh Quảng Trị
487 | Dung dịch bơm rữa ống tủy | Lọ | 10 | Ấn Độ |  | Vật liệu sát trùng tủy răng Hyposol 3% | Vật liệu sát trùng tủy răng Hyposol 3% | Prevest Denpro Limited |  |  | 2024 trở về sau | Đạt tiêu chuẩn ISO 13485 | 305.000 | vn3200239256 | CÔNG TY TRÁCH NHIỆM HỮU HẠN DƯỢC PHẨM LAN TIẾN | IB2500262883 | vn3200638500 | Trung tâm Y tế Khu vực Triệu Phong | Chào hàng cạnh tranh | 04/08/2025 | 353/QĐ-TTYT | 29/07/2025 | 3 | Huyện Triệu Phong,Tỉnh Quảng Trị
488 | Cone giấy nội nha | Hộp | 10 | Hàn Quốc |  | Côn thấm hút ống tủy | Côn thấm hút ống tủy | DiaDent Group International |  |  | 2024 trở về sau | Đạt tiêu chuẩn ISO 13485 | 115.000 | vn3200239256 | CÔNG TY TRÁCH NHIỆM HỮU HẠN DƯỢC PHẨM LAN TIẾN | IB2500262883 | vn3200638500 | Trung tâm Y tế Khu vực Triệu Phong | Chào hàng cạnh tranh | 04/08/2025 | 353/QĐ-TTYT | 29/07/2025 | 3 | Huyện Triệu Phong,Tỉnh Quảng Trị
489 | Xi măng trám bít ống tủy | Lọ | 5 | Hàn Quốc |  | Xi măng trám bít ống tủy nha khoa Adseal | Xi măng trám bít ống tủy nha khoa Adseal | Meta Biomed Co., Ltd |  |  | 2024 trở về sau | Đạt tiêu chuẩn ISO 13485 | 630.000 | vn3200239256 | CÔNG TY TRÁCH NHIỆM HỮU HẠN DƯỢC PHẨM LAN TIẾN | IB2500262883 | vn3200638500 | Trung tâm Y tế Khu vực Triệu Phong | Chào hàng cạnh tranh | 04/08/2025 | 353/QĐ-TTYT | 29/07/2025 | 3 | Huyện Triệu Phong,Tỉnh Quảng Trị
490 | Cây Lentullo để quay trong ống tủy | Cái | 100 | Trung Quốc |  | UDPC000021A01 UDPC000025A01 | UDPC000021A01 UDPC000025A01 | United Dental Changzhou, Trung Quốc |  |  | 2023 trở về sau | Mũi lentulo nội nha đủ số 25- 40 Dài 21mm, 25mm Đóng gói vỉ 4 cái Tiêu chuẩn ISO 13485 | 55.000 | vn0302130894 | CÔNG TY TNHH TRANG THIẾT BỊ NHA KHOA | IB2500076448 | vn0301465062 | Bệnh Viện Chợ Rẫy | Đấu thầu rộng rãi | 31/07/2025 | 4126/QĐ-BVCR | 31/07/2025 | 3 | Quận 5,TP. Hồ Chí Minh
491 | Vi ống thông (microcatheter) can thiệp dị dạng hay dò động tĩnh mạch não, tủy, có thể tự đứt rời đầu tip | Cái | 20 | Mỹ | 9018 | 105-5095-000; 105-5096-000 | Apollo | Micro Therapeutics Inc dba EV3 Neurovascular |  |  | 2024 - 2025 | Vi ống thông (microcatheter) can thiệp thần kinh, tương thích với các chất tắc mạch (EVOH, DMSO, Tantalum và keo NBCA). Vi ống thông được thiết kế đầu gần cuộn bằng một sợi thép không gỉ, đầu xa có lớp nitinol. Phần đầu vi ống thông (microcatheter) có thể tự đứt rời. Kích thước đoạn đứt có các loại 1.5cm; 3cm. Phù hợp với dây dẫn 0.008" và 0.010". Đường kính trong 0.013", đường kính ngoài đầu xa 1.5 Fr, đường kính ngoài đầu gần 2.7 Fr, tổng chiều dài 165cm. Tiêu chuẩn CE và FDA. Tiệt trùng | 19.800.000 | vn0108380029 | CÔNG TY CỔ PHẦN ÁNH DƯƠNG ASIA VIỆT NAM | IB2500076448 | vn0301465062 | Bệnh Viện Chợ Rẫy | Đấu thầu rộng rãi | 31/07/2025 | 4126/QĐ-BVCR | 31/07/2025 | 3 | Quận 5,TP. Hồ Chí Minh
492 | Vi ống thông (microcatheter) can thiệp dị dạng hay dò động tĩnh mạch não, tủy | Cái | 90 | Mỹ | 9018 | 105-5056 | Marathon | Micro Therapeutics Inc dba EV3 Neurovascular |  |  | 2024 - 2025 | Vi ống thông (microcatheter) can thiệp thần kinh, tương thích với các chất tắc mạch (EVOH, DMSO, Tantalum và keo NBCA). Vi ống thông định hướng bằng dòng chảy, có khả năng di chuyển theo dòng máu, phù hợp với các tổn thương dị dạng hay dò động tĩnh mạch thần kinh. Đầu gần bằng sợi thép không gỉ, đầu xa có lớp nitinol, đường kính trong đầu xa là 0.013". Đường kính ngoài đầu gần - xa: 2.7Fr - 1.5Fr, chiều dài 165cm. Tiêu chuẩn CE và FDA. Tiệt trùng | 9.450.000 | vn0108380029 | CÔNG TY CỔ PHẦN ÁNH DƯƠNG ASIA VIỆT NAM | IB2500076448 | vn0301465062 | Bệnh Viện Chợ Rẫy | Đấu thầu rộng rãi | 31/07/2025 | 4126/QĐ-BVCR | 31/07/2025 | 3 | Quận 5,TP. Hồ Chí Minh
493 | Nong ống tủy số 10, chiều dài 25mm | Cái | 360 | MANI HANOI CO.,LTD. PHO YEN FACTORY, Việt Nam |  | K-FILES | MANI | MANI HANOI CO.,LTD. PHO YEN FACTORY, Việt Nam | K-FILES | 220001804/PCBB-BYT | 2024-2025 | Là dụng cụ nội nha giúp tạo hình và vệ sinh ống tuỷ. Cạnh cắt sắc và bề mặt được xử lý bằng công nghệ tráng gương phẳng mịn Chất liệu được làm bằng thép không gỉ, số 10, có chiều dài 25mm. | 15.200 | vn0109373842 | CÔNG TY TNHH THIẾT BỊ VẬT TƯ HOÀNG BẢO | IB2500180650 | vn5100135641 | BỆNH VIỆN ĐA KHOA TỈNH HÀ GIANG | Đấu thầu rộng rãi | 31/07/2025 | 35/QĐ-BVĐKHG; 90/QĐ-BVĐKHG | 31/07/2025 | 2 | TP Hà Giang,Tỉnh Hà Giang
494 | Chất hàn ống tủy | Lọ | 3 | Produits Dentaires Pierre Rolland SAS (Acteon Group); Pháp |  | Cortisomol SP | Cortisomol SP | Produits Dentaires Pierre Rolland SAS (Acteon Group); Pháp | Cortisomol SP | 240002772/PCBB-HCM | 2024-2025 | Xi măng hàn ống tủy vĩnh viễn, thành phần Hydrocortisone acetate, Thymol iodide, barium sulfate, zinc oxide , magnesium stearate. Lọ 23g | 836.000 | vn0109373842 | CÔNG TY TNHH THIẾT BỊ VẬT TƯ HOÀNG BẢO | IB2500180650 | vn5100135641 | BỆNH VIỆN ĐA KHOA TỈNH HÀ GIANG | Đấu thầu rộng rãi | 31/07/2025 | 35/QĐ-BVĐKHG; 90/QĐ-BVĐKHG | 31/07/2025 | 2 | TP Hà Giang,Tỉnh Hà Giang
495 | File K nong ống tủy số 20, chiều dài 25mm | Cái | 90 | MANI HANOI CO.,LTD. PHO YEN FACTORY, Việt Nam |  | K-FILES | MANI | MANI HANOI CO.,LTD. PHO YEN FACTORY, Việt Nam | K-FILES | 220001804/PCBB-BYT | 2024-2025 | K-Files là dụng cụ nội nha giúp tạo hình và vệ sinh ống tuỷ. Cạnh cắt sắc và bề mặt được xử lý bằng công nghệ tráng gương phẳng mịn, chất liệu được làm bằng thép không gỉ, số 20, có chiều dài 25mm. | 15.200 | vn0109373842 | CÔNG TY TNHH THIẾT BỊ VẬT TƯ HOÀNG BẢO | IB2500180650 | vn5100135641 | BỆNH VIỆN ĐA KHOA TỈNH HÀ GIANG | Đấu thầu rộng rãi | 31/07/2025 | 35/QĐ-BVĐKHG; 90/QĐ-BVĐKHG | 31/07/2025 | 2 | TP Hà Giang,Tỉnh Hà Giang
496 | Nong ống tủy | Cái | 300 | MANI HANOI CO.,LTD. PHO YEN FACTORY, Việt Nam |  | K-FILES | MANI | MANI HANOI CO.,LTD. PHO YEN FACTORY, Việt Nam | K-FILES | 220001804/PCBB-BYT | 2024-2025 | Nong ống tủy các số 10, 15, 20, 25, 30, 35, 40. 6 cái /hộp | 16.200 | vn0109373842 | CÔNG TY TNHH THIẾT BỊ VẬT TƯ HOÀNG BẢO | IB2500180650 | vn5100135641 | BỆNH VIỆN ĐA KHOA TỈNH HÀ GIANG | Đấu thầu rộng rãi | 31/07/2025 | 35/QĐ-BVĐKHG; 90/QĐ-BVĐKHG | 31/07/2025 | 2 | TP Hà Giang,Tỉnh Hà Giang
497 | Nong ống tủy số 15, chiều dài 25mm | Cái | 180 | MANI HANOI CO.,LTD. PHO YEN FACTORY, Việt Nam |  | K-FILES | MANI | MANI HANOI CO.,LTD. PHO YEN FACTORY, Việt Nam | K-FILES | 220001804/PCBB-BYT | 2024-2025 | Là dụng cụ nội nha giúp tạo hình và vệ sinh ống tuỷ. Cạnh cắt sắc và bề mặt được xử lý bằng công nghệ tráng gương phẳng mịn, chất liệu được làm bằng thép không gỉ, số 15, có chiều dài 25mm. | 15.200 | vn0109373842 | CÔNG TY TNHH THIẾT BỊ VẬT TƯ HOÀNG BẢO | IB2500180650 | vn5100135641 | BỆNH VIỆN ĐA KHOA TỈNH HÀ GIANG | Đấu thầu rộng rãi | 31/07/2025 | 35/QĐ-BVĐKHG; 90/QĐ-BVĐKHG | 31/07/2025 | 2 | TP Hà Giang,Tỉnh Hà Giang
498 | Kim đưa chất hàn răng vào ống tủy | Cái | 60 | MANI HANOI CO.,LTD. PHO YEN FACTORY, Việt Nam |  | PASTE CARRIERS | MANI | MANI HANOI CO.,LTD. PHO YEN FACTORY, Việt Nam | PASTE CARRIERS | 220003235/PCBB-BYT | 2024-2025 | Đây là dụng cụ nha khoa đưa chất hàn răng vào ống tủy với chuôi bằng thép không gỉ. 4 cái/ vỉ | 21.000 | vn0109373842 | CÔNG TY TNHH THIẾT BỊ VẬT TƯ HOÀNG BẢO | IB2500180650 | vn5100135641 | BỆNH VIỆN ĐA KHOA TỈNH HÀ GIANG | Đấu thầu rộng rãi | 31/07/2025 | 35/QĐ-BVĐKHG; 90/QĐ-BVĐKHG | 31/07/2025 | 2 | TP Hà Giang,Tỉnh Hà Giang
499 | Nong ống tủy số 15, chiều dài 21mm | Cái | 180 | MANI HANOI CO.,LTD. PHO YEN FACTORY, Việt Nam |  | K-FILES | MANI | MANI HANOI CO.,LTD. PHO YEN FACTORY, Việt Nam | K-FILES | 220001804/PCBB-BYT | 2024-2025 | Là dụng cụ nội nha giúp tạo hình và vệ sinh ống tuỷ. Cạnh cắt sắc và bề mặt được xử lý bằng công nghệ tráng gương phẳng mịn, chất liệu được làm bằng thép không gỉ, số 15, có chiều dài 21mm. | 15.200 | vn0109373842 | CÔNG TY TNHH THIẾT BỊ VẬT TƯ HOÀNG BẢO | IB2500180650 | vn5100135641 | BỆNH VIỆN ĐA KHOA TỈNH HÀ GIANG | Đấu thầu rộng rãi | 31/07/2025 | 35/QĐ-BVĐKHG; 90/QĐ-BVĐKHG | 31/07/2025 | 2 | TP Hà Giang,Tỉnh Hà Giang
500 | Dũa ống tủy | Cái | 300 | MANI HANOI CO.,LTD. PHO YEN FACTORY, Việt Nam |  | H-FILES | MANI | MANI HANOI CO.,LTD. PHO YEN FACTORY, Việt Nam | H-FILES | 220001804/PCBB-BYT | 2024-2025 | Dũa ống tủy các số 10, 15, 20, 25, 30, 35, 40. 6 cái / hộp | 16.200 | vn0109373842 | CÔNG TY TNHH THIẾT BỊ VẬT TƯ HOÀNG BẢO | IB2500180650 | vn5100135641 | BỆNH VIỆN ĐA KHOA TỈNH HÀ GIANG | Đấu thầu rộng rãi | 31/07/2025 | 35/QĐ-BVĐKHG; 90/QĐ-BVĐKHG | 31/07/2025 | 2 | TP Hà Giang,Tỉnh Hà Giang
501 | Nong giũa ống tủy hộp các số | Cái | 360 | MANI HANOI CO.,LTD. PHO YEN FACTORY, Việt Nam |  | K-FILES, H-FILES | MANI | MANI HANOI CO.,LTD. PHO YEN FACTORY, Việt Nam | K-FILES, H-FILES | 220001804/PCBB-BYT | 2024-2025 | Hộp các số 15-40, chiều dài 25mm, chất liệu được làm bằng thép không gỉ, dùng để điều trị tủy răng | 24.200 | vn0109373842 | CÔNG TY TNHH THIẾT BỊ VẬT TƯ HOÀNG BẢO | IB2500180650 | vn5100135641 | BỆNH VIỆN ĐA KHOA TỈNH HÀ GIANG | Đấu thầu rộng rãi | 31/07/2025 | 35/QĐ-BVĐKHG; 90/QĐ-BVĐKHG | 31/07/2025 | 2 | TP Hà Giang,Tỉnh Hà Giang
502 | Nong ống tủy số 10, chiều dài 21mm | Cái | 360 | MANI HANOI CO.,LTD. PHO YEN FACTORY, Việt Nam |  | K-FILES | MANI | MANI HANOI CO.,LTD. PHO YEN FACTORY, Việt Nam | K-FILES | 220001804/PCBB-BYT | 2024-2025 | Là dụng cụ nội nha giúp tạo hình và vệ sinh ống tuỷ. Cạnh cắt sắc và bề mặt được xử lý bằng công nghệ tráng gương phẳng mịn. Chất liệu được làm bằng thép không gỉ, số 10, có chiều dài 21mm. | 15.200 | vn0109373842 | CÔNG TY TNHH THIẾT BỊ VẬT TƯ HOÀNG BẢO | IB2500180650 | vn5100135641 | BỆNH VIỆN ĐA KHOA TỈNH HÀ GIANG | Đấu thầu rộng rãi | 31/07/2025 | 35/QĐ-BVĐKHG; 90/QĐ-BVĐKHG | 31/07/2025 | 2 | TP Hà Giang,Tỉnh Hà Giang
503 | Nong ống tủy số 25, chiều dài 25mm | Cái | 90 | MANI HANOI CO.,LTD. PHO YEN FACTORY, Việt Nam |  | K-FILES | MANI | MANI HANOI CO.,LTD. PHO YEN FACTORY, Việt Nam | K-FILES | 220001804/PCBB-BYT | 2024-2025 | Là dụng cụ nội nha giúp tạo hình và vệ sinh ống tuỷ. Cạnh cắt sắc và bề mặt được xử lý bằng công nghệ tráng gương phẳng mịn Chất liệu được làm bằng thép không gỉ, số 25, có chiều dài 25mm. | 15.200 | vn0109373842 | CÔNG TY TNHH THIẾT BỊ VẬT TƯ HOÀNG BẢO | IB2500180650 | vn5100135641 | BỆNH VIỆN ĐA KHOA TỈNH HÀ GIANG | Đấu thầu rộng rãi | 31/07/2025 | 35/QĐ-BVĐKHG; 90/QĐ-BVĐKHG | 31/07/2025 | 2 | TP Hà Giang,Tỉnh Hà Giang
504 | Thuốc sát trùng ống tủy | Lọ | 2 | Ấn Độ |  | 3012/015 | FSOL | Shiva Products, |  |  | 2023 trở về sau | F-Sol là một Formo Cresol được sử dụng cho phẫu thuật lấy tủy quan trọng của răng sữa và như một loại thuốc nội tủy tạm thời trong quá trình điều trị tủy. Đóng vai trò là một dung dịch khử khuẩn và diệt tủy trong quy trình điều trị nội nha Đóng gói Lọ 15ml Tiêu chuẩn ISO 13485 | 280.000 | vn0312873810 | CÔNG TY TNHH MỘT THÀNH VIÊN DƯỢC PHẨM ĐẠI LỢI | IB2500249954 | vn0301514591 | Bệnh Viện Đa Khoa Sài Gòn | Đấu thầu rộng rãi | 30/07/2025 | 447/QĐ-BVĐKSG | 29/07/2025 | 2 | TP. Hồ Chí Minh
505 | CMC (Thuốc băng ống tủy ) | Chai | 2 | Ấn Độ | 3006 | 40015 | 40015 | Prevest Denpro Limited |  |  | Năm 2024 trở về sau | Thành phần sát trùng nhanh dùng trong điều trị nhiễm trùng tủy và đỉnh tủy, sát trùng men răng sau khi khoan ổ, sát trùng sau khi cắt tủy và trám, điều trị viêm sang chấn, sát trùng tủy. | 242.000 | vn0301925136 | CÔNG TY TNHH THIẾT BỊ Y TẾ LIÊN NHA | IB2500249954 | vn0301514591 | Bệnh Viện Đa Khoa Sài Gòn | Đấu thầu rộng rãi | 30/07/2025 | 447/QĐ-BVĐKSG | 29/07/2025 | 2 | TP. Hồ Chí Minh
506 | Thuốc làm êm dịu ống tủy | Lọ | 2 | Ấn Độ | 3006 | 40030 | 40030 | Prevest Denpro Limited |  |  | Năm 2024 trở về sau | Là dung môi gốc d-limonene để lấy gutta percha trong tái điều trị tủy, dùng để lấy các vật liệu trám ống tủy bao gồm cement Zinc-Oxide-Eugenol, dùng như chất tẩy rửa và sát trùng trong điều trị nội nha, dùng để lất côn gutta percha. | 280.000 | vn0301925136 | CÔNG TY TNHH THIẾT BỊ Y TẾ LIÊN NHA | IB2500249954 | vn0301514591 | Bệnh Viện Đa Khoa Sài Gòn | Đấu thầu rộng rãi | 30/07/2025 | 447/QĐ-BVĐKSG | 29/07/2025 | 2 | TP. Hồ Chí Minh
507 | Dung dịch rửa ống tủy (NaOCl) | Chai | 2 | Ấn Độ | 3006 | 40019 | 40019 | Prevest Denpro Limited |  |  | Năm 2024 trở về sau | Dung dịch dùng để rửa và sát trùng tủy trong điều trị nội nha, sát trùng tủy, rửa tủy sau khi trám chất tạo căng (chelating agent). | 310.000 | vn0301925136 | CÔNG TY TNHH THIẾT BỊ Y TẾ LIÊN NHA | IB2500249954 | vn0301514591 | Bệnh Viện Đa Khoa Sài Gòn | Đấu thầu rộng rãi | 30/07/2025 | 447/QĐ-BVĐKSG | 29/07/2025 | 2 | TP. Hồ Chí Minh
508 | Glyde ( bôi trơn ống tủy) | Tuýp | 6 | Ấn Độ |  | 9203/003 | Endo Paste | Shiva Products, |  |  | 2023 trở về sau | Kết hợp EDTA và ure peroxide dưới dạng gel Hoạt động như chất bôi trơn thành ống tủy giúp giảm nguy cơ gãy dụng cụ trong ống tủy Làm giảm sự tích tụ mùn ngà trên vách ống ngà Giúp rửa sạch hoàn toàn ống tủy Độ mịn, độ bám dính tốt giúp thao tác chính xác. Hoạt động tốt với tất cả các loại file máy, file tay. Hỗ trợ sát khuẩn ống tủy. Tiêu chuẩn ISO 13485 | 220.000 | vn0312873810 | CÔNG TY TNHH MỘT THÀNH VIÊN DƯỢC PHẨM ĐẠI LỢI | IB2500249954 | vn0301514591 | Bệnh Viện Đa Khoa Sài Gòn | Đấu thầu rộng rãi | 30/07/2025 | 447/QĐ-BVĐKSG | 29/07/2025 | 2 | TP. Hồ Chí Minh
509 | Bộ nong ống tủy | Bộ | 47 | MANI HANOI CO.,LTD. PHO YEN FACTORY, Việt Nam |  | K-FILES | Mani | MANI HANOI CO.,LTD. PHO YEN FACTORY, Việt Nam |  |  | 2024-2025 | Chất liệu bằng thép không gì | 90.600 | vn0109373842 | CÔNG TY TNHH THIẾT BỊ VẬT TƯ HOÀNG BẢO | IB2500215716 | vnz000013534 | Sở Y tế Hưng Yên | Đấu thầu rộng rãi | 29/07/2025 | 54/QĐ-SYT | 29/07/2025 | 2 | Tỉnh Hưng Yên
510 | Chất hàn ống tủy Cortisomol | Lọ | 26 | Produits Dentaires Pierre Rolland SAS (Acteon Group); Pháp |  | Cortisomol SP | Cortisomol SP | Produits Dentaires Pierre Rolland SAS (Acteon Group); Pháp |  |  | 2024-2025 | Chất hàn ống tủy cortisomol dùng trong nha khoa Thành phần chính là Cortisomol có tác dụng giảm đau, giảm ê buốt chống viêm tại vị trí sau khi điều trị tủy | 832.000 | vn0109373842 | CÔNG TY TNHH THIẾT BỊ VẬT TƯ HOÀNG BẢO | IB2500215716 | vnz000013534 | Sở Y tế Hưng Yên | Đấu thầu rộng rãi | 29/07/2025 | 54/QĐ-SYT | 29/07/2025 | 2 | Tỉnh Hưng Yên
511 | Bộ trâm dũa ống tủy (Trâm tay) | Cây | 3000 | Thụy Sĩ |  | A16MA0210xx12 A16MA0250xx12 A16MA02190012 A16MA02590012 A12MA0210xx12 A12MA0250xx12 A12MA02190012 A12MA02590012 A11MA0210xx12 A11MA0250xx12 A11MA02190012 A11MA02590012 | A16MA0210xx12 A16MA0250xx12 A16MA02190012 A16MA02590012 A12MA0210xx12 A12MA0250xx12 A12MA02190012 A12MA02590012 A11MA0210xx12 A11MA0250xx12 A11MA02190012 A11MA02590012 | Maillefer Instruments Holding S.A.R.L. |  |  | 2024 trở về sau | - Nong dũa K-file, H-File, K-Reamer M access cứng hơn K-reamer - Sử dụng theo phương pháp Stepback - Độ thuôn 2% không đổi. - Có các chiều dài: 21mm, 25mm - Có các size: 006-040 - Quy cách: Hộp 6 cây - Tiêu chuẩn ISO | 26.400 | vn0302130894 | CÔNG TY TNHH TRANG THIẾT BỊ NHA KHOA | IB2500179877 | vn1801211773 | BỆNH VIỆN TRƯỜNG ĐẠI HỌC Y DƯỢC CẦN THƠ | Đấu thầu rộng rãi | 25/07/2025 | 644/QĐ-BVTĐHYDCT | 25/07/2025 | 3 | Quận Ninh Kiều,Thành phố Cần Thơ
512 | Chất bôi trơn ống tủy | Ống | 70 | Ấn Độ |  | 9203/003 | 9203/003 | Shiva Products |  |  | 2024 trở về sau | Kết hợp EDTA và ure peroxide dưới dạng gel Hoạt động như chất bôi trơn thành ống tủy giúp giảm nguy cơ gãy dụng cụ trong ống tủy Làm giảm sự tích tụ mùn ngà trên vách ống ngà Giúp rửa sạch hoàn toàn ống tủy Độ mịn, độ bám dính tốt giúp thao tác chính xác. Hoạt động tốt với tất cả các loại file máy, file tay. Hỗ trợ sát khuẩn ống tủy. Tiêu chuẩn ISO. | 220.000 | vn0302130894 | CÔNG TY TNHH TRANG THIẾT BỊ NHA KHOA | IB2500179877 | vn1801211773 | BỆNH VIỆN TRƯỜNG ĐẠI HỌC Y DƯỢC CẦN THƠ | Đấu thầu rộng rãi | 25/07/2025 | 644/QĐ-BVTĐHYDCT | 25/07/2025 | 3 | Quận Ninh Kiều,Thành phố Cần Thơ
513 | Chất bít ống tủy | Hộp | 26 | Ấn Độ | 3006 | 0 | 0 | Prevest Denpro Limited |  |  | Năm 2024 trở về sau | Thành phần: - Bột: Zinc Oxide, Barium Sulphate, Accelerators, Preservative - Nước: Eugenol & tá dược Là paste không thấu xạ, không tái hấp thụ dùng để bít ống tủy, chứa thành phần không ảnh hưởng đến mô, không gây sưng, có tính sát trùng và diệt khuẩn, trám và bít vĩnh viễn ống tủy. | 480.000 | vn0301925136 | CÔNG TY TNHH THIẾT BỊ Y TẾ LIÊN NHA | IB2500179877 | vn1801211773 | BỆNH VIỆN TRƯỜNG ĐẠI HỌC Y DƯỢC CẦN THƠ | Đấu thầu rộng rãi | 25/07/2025 | 644/QĐ-BVTĐHYDCT | 25/07/2025 | 3 | Quận Ninh Kiều,Thành phố Cần Thơ
514 | Khớp háng bán phần dùng xi măng, đường cắt xương 55 độ | Bộ | 10 | Đức/ Thụy Sỹ/ Hà Lan | 9021 | + Chuôi khớp: NK08xK (x = 1; 2; 3; 4; 5; 6) + Chỏm khớp: NKxxxK (xxx = 330; 331; 429; 430; 431; 432) + Ổ cối: NK0xxS; (xx = 19; 20; 21; 22; 23; 24; 25; 26; 27; 28; 29; 30; 31; 32; 33; 34; 35; 43; 44; 45; 46; 47; 48; 49; 50; 51; 52; 53) + Nút ống tủy: NK910 | Aesculap AG | - AESCULAP AG - Ortek AG - European Medical Contract Manufacturing B.V., |  |  | ≥2023 | Stem: Đầu chuôi có taper 12/14, biên độ xoay 135°, đường cắt xương 55°. Chất liệu hợp kim Cobalt - chrome (CoCrMo ). Có bộ phận định vị trung tâm. Stem có 5 size: Từ 6-14 tương ứng với chiều dài từ 140-165mm tối thiểu có size 10x155mm. Head: Chất liệu hợp kim Cobalt-chromium forged alloy (CoCrMo / ISO 5832-12 ). Có taper 12/14, đường kính ngoài 22.2mm, 28mm, có nhiều size S,M,L,XL,XXL. Cup Bipolar: Bên ngoài là lớp ultra high molecular weigh polyethylene UHMWPE, Implant steel ISO 5832-1-CoCr29Mo. Kích thước các size từ 39mm- 55mm. Có vòng khóa chống trật. Tiêu chuẩn: ISO, CE. | 38.000.000 | vn0314868277 | CÔNG TY TNHH THIẾT BỊ Y TẾ D.T.D | IB2500098901 | vn0301824642 | Bệnh viện Quận 11 | Đấu thầu rộng rãi | 25/07/2025 | 4843/QĐ-BV | 25/07/2025 | 2 | Quận 11,TP. Hồ Chí Minh
515 | CMC (Thuốc sát trùng ống tủy) | Lọ | 9 | Ấn Độ | 3006 | - | - | Prevest Denpro Limited |  |  | Năm 2024 trở về sau | Thành phần sát trùng nhanh dùng trong điều trị nhiễm trùng tủy và đỉnh tủy, sát trùng men răng sau khi khoan ổ, sát trùng sau khi cắt tủy và trám, điều trị viêm sang chấn, sát trùng tủy. | 225.000 | vn0301925136 | CÔNG TY TNHH THIẾT BỊ Y TẾ LIÊN NHA | IB2500113594 | vn1100152833 | BỆNH VIỆN ĐA KHOA LONG AN | Chào hàng cạnh tranh | 24/07/2025 | 454/QĐ-BVĐKLA | 24/07/2025 | 2 | Thành phố Tân An,Tỉnh Long An
516 | Thuốc bôi trơn ống tủy Glyde | Tube | 6 | Ấn Độ | 3006 | - | - | Prevest Denpro Limited |  |  | Năm 2024 trở về sau | Dung dịch làm mềm vôi răng & mở rộng ống tủy, dung dịch hòa tan trong nước chứa EDTA 17% và carbamide peroxide 10% dùng để rửa ống tủy, dùng để chuẩn bị ống tủy, rửa và mở rộng ống tủy đã can-xi hóa, chứa lượng nhỏ chất bôi trơn để giảm thiểu nguy cơ gãy dụng cụ. | 230.000 | vn0301925136 | CÔNG TY TNHH THIẾT BỊ Y TẾ LIÊN NHA | IB2500113594 | vn1100152833 | BỆNH VIỆN ĐA KHOA LONG AN | Chào hàng cạnh tranh | 24/07/2025 | 454/QĐ-BVĐKLA | 24/07/2025 | 2 | Thành phố Tân An,Tỉnh Long An
517 | Bôi trơn ống tủy 7g | Ống | 60 | Hàn Quốc |  | MD-ChelCream | MD-ChelCream | Meta Biomed Co.,Ltd |  |  | 2024 trở về sau | Bôi trơn ống tủy MD-Chelcream 7g. Loại bỏ các hoá chất vô cơ. Làm sạch thành ống tuỷ Đạt tiêu chuẩn ISO 13485:2016. | 210.000 | vn3200239256 | CÔNG TY TRÁCH NHIỆM HỮU HẠN DƯỢC PHẨM LAN TIẾN | IB2500185713 | vn3300337634 | BỆNH VIỆN RĂNG HÀM MẶT HUẾ | Đấu thầu rộng rãi | 21/07/2025 | 469/QĐ-BVRHM | 21/07/2025 | 1 | Quận Thuận Hóa,Thành phố Huế
518 | Dung dịch bơm rửa ống tủy NaOCl 3%, chai 300ml | Chai | 5 | Việt Nam |  | Hypochlorite (NaOCl 3%) | Hypochlorite (NaOCl 3%) | Công ty cổ phần dược liệu Pharmedic |  |  | 2024 trở về sau | Thành phần: Naocl 3%, chai 300ml | 220.000 | vn3200239256 | CÔNG TY TRÁCH NHIỆM HỮU HẠN DƯỢC PHẨM LAN TIẾN | IB2500185713 | vn3300337634 | BỆNH VIỆN RĂNG HÀM MẶT HUẾ | Đấu thầu rộng rãi | 21/07/2025 | 469/QĐ-BVRHM | 21/07/2025 | 1 | Quận Thuận Hóa,Thành phố Huế
519 | Chất trám bít ống tủy Costisomol | Hộp | 25 | Pháp |  | CORTISOMOL SP | CORTISOMOL SP | PRODUITS DENTAIRES PIERRE ROLLAND SAS |  |  | 2024 trở về sau | Chất trám bít ống tủy Cortisomol 25g. Prednisolone acetate 1,1%; Diodothymol; Kẽm oxit; Bari sunfat; Tá dược. Đạt tiêu chuẩn CE hoặc tương đương. | 880.000 | vn3200239256 | CÔNG TY TRÁCH NHIỆM HỮU HẠN DƯỢC PHẨM LAN TIẾN | IB2500185713 | vn3300337634 | BỆNH VIỆN RĂNG HÀM MẶT HUẾ | Đấu thầu rộng rãi | 21/07/2025 | 469/QĐ-BVRHM | 21/07/2025 | 1 | Quận Thuận Hóa,Thành phố Huế
520 | Xi măng trám bít ống tủy | Hộp | 10 | Ấn Độ | 3006 | 0 | 0 | Prevest Denpro Limited |  |  | Năm 2024 trở về sau | Thành phần: - Bột: Zinc Oxide, Barium Sulphate, Accelerators, Preservative - Nước: Eugenol & tá dược Là paste không thấu xạ, không tái hấp thụ dùng để bít ống tủy, chứa thành phần không ảnh hưởng đến mô, không gây sưng, có tính sát trùng và diệt khuẩn, trám và bít vĩnh viễn ống tủy. | 480.000 | vn0301925136 | CÔNG TY TNHH THIẾT BỊ Y TẾ LIÊN NHA | IB2500131817 | vn0303797786 | Bệnh viện Quận 8 | Đấu thầu rộng rãi | 21/07/2025 | 770/QĐ-BVQ8 | 21/07/2025 | 2 | Quận 8,TP. Hồ Chí Minh
521 | Dung dịch làm mềm chất trám ống tủy | Chai | 20 | Ấn Độ | 3006 | 0 | 0 | Prevest Denpro Limited |  |  | Năm 2024 trở về sau | Là dung môi gốc d-limonene để lấy gutta percha trong tái điều trị tủy, dùng để lấy các vật liệu trám ống tủy bao gồm cement Zinc-Oxide-Eugenol, dùng như chất tẩy rửa và sát trùng trong điều trị nội nha, dùng để lất côn gutta percha. | 265.000 | vn0301925136 | CÔNG TY TNHH THIẾT BỊ Y TẾ LIÊN NHA | IB2500131817 | vn0303797786 | Bệnh viện Quận 8 | Đấu thầu rộng rãi | 21/07/2025 | 770/QĐ-BVQ8 | 21/07/2025 | 2 | Quận 8,TP. Hồ Chí Minh
522 | Dung dịch bôi trơn ống tủy | Tube | 25 | Ấn Độ | 3006 | 0 | 0 | Prevest Denpro Limited |  |  | Năm 2024 trở về sau | Dung dịch làm mềm vôi răng & mở rộng ống tủy, dung dịch hòa tan trong nước chứa EDTA 17% và carbamide peroxide 10% dùng để rửa ống tủy, dùng để chuẩn bị ống tủy, rửa và mở rộng ống tủy đã can-xi hóa, chứa lượng nhỏ chất bôi trơn để giảm thiểu nguy cơ gãy dụng cụ. | 230.000 | vn0301925136 | CÔNG TY TNHH THIẾT BỊ Y TẾ LIÊN NHA | IB2500131817 | vn0303797786 | Bệnh viện Quận 8 | Đấu thầu rộng rãi | 21/07/2025 | 770/QĐ-BVQ8 | 21/07/2025 | 2 | Quận 8,TP. Hồ Chí Minh
523 | Thuốc làm sạch ống tủy Camphenol | Lọ | 15 | Ấn Độ | 3006 | 0 | 0 | Prevest Denpro Limited |  |  | Năm 2024 trở về sau | Thành phần sát trùng nhanh dùng trong điều trị nhiễm trùng tủy và đỉnh tủy, sát trùng men răng sau khi khoan ổ, sát trùng sau khi cắt tủy và trám, điều trị viêm sang chấn, sát trùng tủy. | 230.000 | vn0301925136 | CÔNG TY TNHH THIẾT BỊ Y TẾ LIÊN NHA | IB2500131817 | vn0303797786 | Bệnh viện Quận 8 | Đấu thầu rộng rãi | 21/07/2025 | 770/QĐ-BVQ8 | 21/07/2025 | 2 | Quận 8,TP. Hồ Chí Minh
524 | Côn chính trám bít ống tủy | Hộp | 30 | Hàn Quốc |  | SR-12-291-20.04 SR-12-291-25.04 SR-12-291-30.04 SR-12-291-35.04 SR-12-291-40.04 SR-12-291-45.04 SR-12-291-20.06 SR-12-291-25.06 SR-12-291-30.06 SR-12-291-35.06 SR-12-291-40.06 SR-12-291-45.06 | Côn trám bít ống tủy - Gutta -percha | Sure Dent Corporation |  |  | 2024 trở về sau | Giúp trám bít ống tủy dễ dàng, nhanh chóng, tính cản quang cao Cone gồm nhiều kích cỡ và độ thuôn khác nhau, có vạch đánh dấu chiều dài Hộp 60 cây | 360.000 | vn0302130894 | CÔNG TY TNHH TRANG THIẾT BỊ NHA KHOA | IB2500199735 | vn0400228672 | BỆNH VIỆN ĐÀ NẴNG | Đấu thầu rộng rãi | 16/07/2025 | 2038/QĐ-BVĐN | 16/07/2025 | 2 | Quận Hải Châu,Thành phố Đà Nẵng
525 | Chất trám bít ống tủy | lọ | 7 | Pháp | 9018 | - | Xi măng trám bít ống tủy răng (CORTISOMOL SP) | PRODUITS DENTAIRES PIERRE ROLLAND SAS |  |  | 2024 trở về sau | Với thành phần chính là Prednisolone acetate 1,1%; Diiod Thymol; Kẽm oxit; Bari sunfat và tá dược. Cortisomol có nhiều đặc điểm phù hợp để làm đầy và tái tạo cùi răng sâu.Công dụng : trám bít tủy , cô lập răng khỏi nhiễm khuẩn. Bảo quản mát 25°C. Sản phẩm được sản xuất bởi cơ sở có chứng nhận quản lý chất lượng ISO 13485. | 1.177.000 | vn0312699087 | CÔNG TY TNHH THƯƠNG MẠI DỊCH VỤ AN THỊNH HEALTH | IB2500243106 | vn3500273642 | TRUNG TÂM Y TẾ HUYỆN CHÂU ĐỨC | Đấu thầu rộng rãi | 14/07/2025 | 166/QĐ-TTYT | 14/07/2025 | 2 | Huyện Châu Đức,Tỉnh Bà Rịa - Vũng Tàu
526 | Dũa ống tủy (H file) | Cái/ Chiếc/Cây | 240 | Mani/ Việt Nam |  | 21mm#8,10,15,20,25,30,35,40 25mm#8,10,15,20,25,30,35,40 | H files | MANI HANOI CO.,LTD. PHO YEN FACTORY |  | 220001804/PCBB-BYT ngày 29/3/2022 | 2024 trở về sau | Dũa ống tuỷ Chất liệu Niti hoặc thép không rỉ, đa dạng kích cỡ | 13.300 | vn0107613344 | CÔNG TY TNHH THƯƠNG MẠI ĐẦU TƯ VIỆT NAM | IB2500108600 | vn2800750453 | Bệnh viện Đa khoa Hà Trung | Đấu thầu rộng rãi | 11/07/2025 | 525/QĐ-BVHT | 11/07/2025 | 3 | Huyện Hà Trung,Tỉnh Thanh Hoá
527 | Côn trám bít ống tủy (Gutta percha) nha khoa các số | Hộp | 100 | Sure Dent - Hàn Quốc |  | CGT2#15,20,25,30,35,40 | Gutta percha points | Sure Dent |  | 220001652/PCBB-HN ngày 13/5/2022 | 2024 trở về sau | Côn chính dùng trám bít ống tủy trong điều trị nha khoa. | 126.000 | vn0107613344 | CÔNG TY TNHH THƯƠNG MẠI ĐẦU TƯ VIỆT NAM | IB2500108600 | vn2800750453 | Bệnh viện Đa khoa Hà Trung | Đấu thầu rộng rãi | 11/07/2025 | 525/QĐ-BVHT | 11/07/2025 | 3 | Huyện Hà Trung,Tỉnh Thanh Hoá
528 | Nong ống tủy (K file) | Cái/ Chiếc/Cây | 450 | Mani/ Việt Nam |  | 21mm#6,8,10,15,20,25,30,35,40 25mm#6,8,10,15,20,25,30,35,40 | K files | MANI HANOI CO.,LTD. PHO YEN FACTORY |  | 220001804/PCBB-BYT ngày 29/3/2022 | 2024 trở về sau | Nong ống tuỷ Chất liệu Niti hoặc thép không rỉ, đa dạng kích cỡ | 13.300 | vn0107613344 | CÔNG TY TNHH THƯƠNG MẠI ĐẦU TƯ VIỆT NAM | IB2500108600 | vn2800750453 | Bệnh viện Đa khoa Hà Trung | Đấu thầu rộng rãi | 11/07/2025 | 525/QĐ-BVHT | 11/07/2025 | 3 | Huyện Hà Trung,Tỉnh Thanh Hoá
529 | Dung dịch sát trùng ống tủy (CPC Camphenol hoặc tương đương) | Hộp | 10 | Prevest Denpro Limited; Cộng hòa Ấn Độ |  | Camphenol 15ml | Prevest | Prevest Denpro Limited; Cộng hòa Ấn Độ |  |  | 2024-2025 | Thành phần sát trùng nhanh dùng trong điều trị nhiễm trùng tủy và đỉnh tủy. Lọ 15ml | 250.000 | vn0109373842 | CÔNG TY TNHH THIẾT BỊ VẬT TƯ HOÀNG BẢO | IB2500093353 | vnz000004557 | Bệnh viện 19-8, Bộ Công an | Đấu thầu rộng rãi | 11/07/2025 | 2364/QĐ-BV19-8 | 11/07/2025 | 3 | Quận Cầu Giấy,Thành phố Hà Nội
530 | Bôi trơn ống tủy | Tuýp | 67 | Ấn Độ |  | 9202/003 | 9202/003 | Shiva Products |  |  | 2024 trở về sau | Chelatinhg hiệu quả, bôi trơn, vật liệu hòa tan trong nước, dung dịch gốc EDTA 17%, Được sử dụng để loại bỏ các mảnh vụn từ ống tủy, loại bỏ mùn ngà từ các thành ống tủy, tạo điều kiện thuận lợi cho việc sửa soạn ống tủy, cũng giúp loại bỏ dầu canxi hydroxit từ ống tủy và kích hoạt cơ học bằng cách sử dụng các chồi nội nha. EDTA được sử dụng ở dạng dung dịch trung hòa 17% (pH 8,5) để làm mềm lớp vôi hóa, loại bỏ lớp mùn ngà, cho phép thao tác trâm nội nha và khử khuẩn trong ống tủy nhỏ hoặc bị vôi hóa về phía chóp. Quy cách: Tuýp 3g Tiêu chuẩn ISO | 133.000 | vn0302130894 | CÔNG TY TNHH TRANG THIẾT BỊ NHA KHOA | IB2500081127 | vn1600258404 | Bệnh viện Đa khoa An Giang | Đấu thầu rộng rãi | 10/07/2025 | 105/QĐ-BVAG | 10/07/2025 | 4 | Thành phố Long Xuyên,Tỉnh An Giang
531 | Trâm dũa ống tủy Reamer (đủ số) | Cây | 350 | Trung Quốc |  | SSRF000021A01 SSRF000025A01 | SSRF000021A01 SSRF000025A01 | United Dental Changzhou |  |  | 2024 trở về sau | Trâm thăm dò ống tủy - Dùng nong dũa ống tủy bằng tay. Chất liệu thép không gỉ. Mặt cắt thiết diện tròn. Chiều dài làm việc: 21mm, 25mm, Độ thuôn 2% không đổi. Vòng chặn bằng silicone. Kích cỡ: 06, 08, 10, 15, 20, 25, 30, 35, 40, 15-40, 45-80 Nong dũa theo phương pháp Step-back Quy cách: Hộp 6 cây Tiêu chuẩn ISO | 14.833 | vn0302130894 | CÔNG TY TNHH TRANG THIẾT BỊ NHA KHOA | IB2500081127 | vn1600258404 | Bệnh viện Đa khoa An Giang | Đấu thầu rộng rãi | 10/07/2025 | 105/QĐ-BVAG | 10/07/2025 | 4 | Thành phố Long Xuyên,Tỉnh An Giang
532 | Chất làm sạch ống tủy (Camphenol) | Lọ | 4 | Ấn Độ |  | Camphenol15ML (cpc) | Camphenol15ML (cpc) | Prevest Denpro Limited |  |  | 2024 trở về sau | Đặt một miếng bông gòn đã được tẩm camphenol vào buồng tủy và bịt kín Lấy băng bông gòn ra sau một tuần và phục hồi răng. | 225.000 | vn3001039132 | CÔNG TY CỔ PHẦN THƯƠNG MẠI DỊCH VỤ THIẾT BỊ Y TẾ TÂN HOÀ PHÁT | IB2500243684 | vn3000426971 | Bệnh viện phục hồi chức năng Hà Tĩnh | Đấu thầu rộng rãi | 10/07/2025 | Số: 260/QĐ-BVPHCN | 10/07/2025 | 2 | Thành phố Hà Tĩnh,Tỉnh Hà Tĩnh
533 | Bôi trơn ống tủy chứa EDTA và ure peroxide | Ống/ Tube | 4 | Korea | 3006 | MD-Chelcream | MD-Chelcream | Meta Biomed |  |  | 2024 trở về sau | EDTA và ure peroxide dưới dạng gel | 201.600 | vn5800000047 | CÔNG TY CP DƯỢC LÂM ĐỒNG (LADOPHAR) | IB2500108062 | vn5800445906 | Bệnh viện Đa khoa Lâm Đồng | Đấu thầu rộng rãi | 10/07/2025 | 24/QĐ-BVĐK ngày 02/7/2025 | 09/07/2025 | 3 | Thành phố Đà Lạt,Tỉnh Lâm Đồng
534 | Chất trám bít ống tủy dùng cho răng nhiễm trùng chóp | Tube | 250 | Hàn Quốc | 3006 | MET-CERASEAL | CERASEAL | Meta Biomed Co., Ltd |  |  | 2025 | Cement trám bít ống tủy Bioceramic Đóng gói: tuýp 2g | 1.800.000 | vn0312024302 | CÔNG TY CỔ PHẦN TRANG THIẾT BỊ Y NHA KHOA VIỆT ĐĂNG | IB2500103693 | vn0302436748 | Bệnh viện Răng Hàm Mặt Trung ương Thành phố Hồ Chí Minh | Đấu thầu rộng rãi | 07/07/2025 | 719/QĐ-RHMTW | 04/07/2025 | 2 | Quận 5,TP. Hồ Chí Minh
535 | Nước bơm rửa ống tủy NaOCl 3%, chai 300ml | chai | 460 | Việt Nam |  | Hypochlorite | Hypochlorite | Pharmedic |  |  | Từ năm 2025 trở về sau | Thành phần: Naocl 3%, chai 300ml | 217.800 | vn0313502752 | CÔNG TY TNHH THƯƠNG MẠI DỊCH VỤ THIẾT BỊ Y TẾ ĐẠI DƯƠNG | IB2500103693 | vn0302436748 | Bệnh viện Răng Hàm Mặt Trung ương Thành phố Hồ Chí Minh | Đấu thầu rộng rãi | 07/07/2025 | 719/QĐ-RHMTW | 04/07/2025 | 2 | Quận 5,TP. Hồ Chí Minh
536 | Chốt ống tủy nhỏ trắng | Cái | 470 | Thụy Sĩ | 9018 | +E41BULK90M1000 | Nordin | Harald Nordin S.A |  |  | 2024 | Chốt ống tủy nhỏ trắng, nhiều kích cỡ | 13.000 | vn0302466774 | CÔNG TY TNHH Y TẾ HOÀN MỸ | IB2500103693 | vn0302436748 | Bệnh viện Răng Hàm Mặt Trung ương Thành phố Hồ Chí Minh | Đấu thầu rộng rãi | 07/07/2025 | 719/QĐ-RHMTW | 04/07/2025 | 2 | Quận 5,TP. Hồ Chí Minh
537 | Dung dịch bơm rửa ống tủy Parcan Solution | Lọ | 15 | Ấn Độ |  | 40019 | Prevest | Prevest Denpro Limited |  |  | 2024-2025 | Dung dịch dùng để rửa và sát trùng tủy trong điều trị nội nha, sát trùng tủy, rửa tủy sau khi trám chất tạo căng (chelating agent). | 275.000 | vn0101849706 | CÔNG TY TNHH THIẾT BỊ Y TẾ VÀ HOÁ CHẤT HOÀNG PHƯƠNG | IB2500238118 | vnz000005189 | Bệnh Viện Quân Y 105 | Đấu thầu rộng rãi | 03/07/2025 | 202/QĐ-BVQY | 03/07/2025 | 1 | Thị xã Sơn Tây,Thành phố Hà Nội
538 | Trám bít ống tủy | Hộp | 50 | Hàn Quốc | 3006 | CeraSeal | CeraSeal | Meta Bi omed Co., Ltd |  |  | sau năm 2024 | Cement trám bít ống tủy gốc Bioceramic với Calcium Silacate có khả năng dán dính và có tính tương hợp sinh học. - Khả năng trám bít tuyệt hảo . - Kháng khuẩn , tính tương hợp sinh học cao. - Không co, không giãn nở. - Độ cản quang cao : 8mm AI - Time setting : 3,5h - Độ pH : 12 < - Độ cản quang : 8mm < - Quy cách : Tuýp / 2g + kèm 15 típ đầu bơm - Tiêu chuẩn sản xuất: ISO 13485, FDA hoặc CE | 1.890.000 | vn0312024302 | CÔNG TY CỔ PHẦN TRANG THIẾT BỊ Y NHA KHOA VIỆT ĐĂNG | IB2500218388 | vn3500287412 | Bệnh viện Vũng Tàu | Đấu thầu rộng rãi | 30/06/2025 | KQ2500218388_2506301641 | 30/06/2025 | 1 | Thành phố Vũng Tàu,Tỉnh Bà Rịa - Vũng Tàu
539 | Côn làm khô ống tủy | hộp | 100 | Hàn Quốc | 3006 | Gutta Percha - Gutta Percha | Gutta Percha - Gutta Percha | Meta Bi omed Co., Ltd |  |  | sau năm 2024 | - Côn chính gutta dùng để trám và cố định ống tủy trong quá trình điều trị nội nha. - Côn chính gutta được làm từ chất liệu gutta-percha chất lượng cao, có độ dẻo và đàn hồi tốt, giúp trám và cố định ống tủy một cách chắc chắn và an toàn. - Đa kích cỡ: - Côn chính gutta được thiết kế với đầu nhọn, giúp dễ dàng đặt chính xác vào ống tủy và thực hiện các thủ tục trám một cách hiệu quả. - Sản phẩm được đóng gói cẩn thận trong hộp chắc chắn, đảm bảo an toàn và vệ sinh trong quá trình vận chuyển và lưu trữ. - Có các size: 15, 20, 25, 30, 35, 40, 45, và siz 45-80 - Đóng gói : hộp / 120 cái - Tiêu chuẩn sản xuất: ISO 13485, FDA hoặc CE | 60.000 | vn0312024302 | CÔNG TY CỔ PHẦN TRANG THIẾT BỊ Y NHA KHOA VIỆT ĐĂNG | IB2500218388 | vn3500287412 | Bệnh viện Vũng Tàu | Đấu thầu rộng rãi | 30/06/2025 | KQ2500218388_2506301641 | 30/06/2025 | 1 | Thành phố Vũng Tàu,Tỉnh Bà Rịa - Vũng Tàu
540 | Dụng cụ nha khoa: Cây dũa ống tủy | Vỉ | 1000 | Nhật Bản | 9018 | Short Barbed Broaches | Short Barbed Broaches | MANI, INC. Takanezawa Factory |  |  | sau năm 2024 | Trâm gai dùng lấy sạch sợi tủy trong quá trình chữa tủy. - Thiết kế với cán cầm chắc chắn, các gai đàn hồi, sắc bén đảm bảo an toàn trong quá trình thao tác - Sử dụng trong nha khoa, lèn côn vào ống tuỷ. Không tái sử dụng. - Được quy ước mã màu như sau : Số 1 : màu trắng, số 2 : màu vàng, số 3 : màu đỏ , số 4 : màu xanh dương, số 5 : màu xanh lá. Chiều dài 21mm. - Quy cách : vỉ/ 6 cây . Tay cầm có màu khác nhau tương ứng với kích thước của đường kính ống tủy - Tiêu chuẩn sản xuất: ISO 13485, FDA hoặc CE - Nước sx : thuộc nhóm nước G7 | 63.000 | vn0312024302 | CÔNG TY CỔ PHẦN TRANG THIẾT BỊ Y NHA KHOA VIỆT ĐĂNG | IB2500218388 | vn3500287412 | Bệnh viện Vũng Tàu | Đấu thầu rộng rãi | 30/06/2025 | KQ2500218388_2506301641 | 30/06/2025 | 1 | Thành phố Vũng Tàu,Tỉnh Bà Rịa - Vũng Tàu
541 | Ống 5ml vô trùng dùng ly tâm dịch não tủy | Tube | 6000 | Việt Nam |  | 4060002 | LABone | Công ty TNHH Thiết bị Khoa học LABone |  |  | năm 2024 trở về sau | "Thân ống làm từ chất liệu nhựa Polypropylene (PP), nhựa Polyetylen terephtalat (PET) hoặc nhựa polystyrene (PS) tùy theo yêu cầu của khách hàng.- Nắp (nếu có) được làm từ nhựa HDPE hoặc nhựa PE tùy theo yêu cầu của khách hàng.- Dung tích 5 ± 0,2mL.- Có vạch chia thể tích.- Thích hợp dùng để lấy mẫu sử dụng cho máy ly tâm.- Kích thước ống: Ống hình trụ tròn, đáy bằng, nắp vặn chặt, đường kính ngoài 13 (±2mm); Chiều dài ống 75 (±2 mm).- Ống chịu được lực ly tâm 3000 – 6000 vòng/ phút trong 15 phút ở nhiệt độ 18 – 25oC.- Sử dụng nhựa trung tính không phản ứng với các loại hóa chất bên trong.- Không chứa RNase, DNase, Pyrogen.- Thiết kế dày dặn và chống rò rỉ đáp ứng các yêu cầu nghiêm ngặt nhất về an toàn sinh học.- Ống và nắp được tiệt trùng bằng khí Ethylen Oxit (EO) đảm bảo sản phẩm 100 % vô trùng.- Đóng gói: Hàn kín được niêm phong tránh ánh sáng và tiếp xúc hóa chất."" | 2.857 | vn0312088377 | CÔNG TY TNHH THIẾT BỊ KHOA HỌC LABONE | IB2500034817 | vn0302642067 | Bệnh viện Nhi Đồng 2 | Đấu thầu rộng rãi | 30/06/2025 | KQ2500034817_2505230819 | 30/06/2025 | 2 | Quận 1,TP. Hồ Chí Minh
542 | Lưỡi cắt đốt sóng cao tần Plasma thiết kế trục nhỏ dùng trong điều trị nội soi cho các bệnh về gân mãn tính | Cái | 48 | Trung Quốc |  | MC311 | Lưỡi cắt đốt sóng cao tần Plasma mũi nhọn dùng bên trong ống tủy sống trong phẫu thuật nội soi cột sống 2 cổng UBE Needle | Jiangsu Bonss Medical Technology Co., Ltd. |  |  | Từ 2023 trở về sau | Lưỡi cắt đốt bằng sóng cao tần Plasma dùng trong nội soi cột sống hai cổng để loại bỏ, cắt, đông máu và cầm máu các mô mềm: - Thiết kế trục nhỏ với đường kính đầu đốt khoảng 1.6mm và góc đầu đốt có thể điều chỉnh được. Chiều dài thân đốt khoảng 82mm, chiều dài tay cầm 173mm - Tiệt trùng sẵn, sử dụng một lần. Tương thích với các máy cắt đốt cùng nhà sản xuất. Cung cấp kèm máy đốt ARS900 Radio Frequency Plasma Surgical System hoặc tương đương khi sử dụng. | 10.500.000 | vn0100108536 | CÔNG TY CỔ PHẦN DƯỢC PHẨM TRUNG ƯƠNG CPC1 | IB2500045291 | vn0302203510 | BỆNH VIỆN NGUYỄN TRI PHƯƠNG | Đấu thầu rộng rãi | 30/06/2025 | KQ2500045291_2506301152 | 30/06/2025 | 2 | Quận 5,TP. Hồ Chí Minh
543 | Lưỡi cắt đốt sóng cao tần Plasma dùng trong phẫu thuật nội soi cột sống 2 cổng | Cái | 48 | Trung Quốc |  | BC405A / BC405B | Lưỡi cắt đốt sóng cao tần Plasma dùng bên ngoài ống tủy sống trong phẫu thuật nội soi cột sống 2 cổng | Jiangsu Bonss Medical Technology Co., Ltd. |  |  | Từ 2023 trở về sau | Lưỡi cắt đốt sóng cao tần Plasma dùng bên ngoài ống tủy sống trong phẫu thuật nội soi cột sống 2 cổng để loại bỏ, cắt, đông máu và cầm máu các mô mềm: - Đường kính lưỡi đốt nhỏ khoảng 4.3mm, chiều dài thân đốt 135mm , chiều dài tay cầm 173mm. Góc nghiêng của lưỡi cắt đốt: 70/ 90 độ - Sử dụng công nghệ Plasma với lớp phủ đặc biệt Tungsten trên bề mẵt lưỡi đốt giúp tạo plasma mỏng 100μm xung quanh các điện cực tối ưu, chính xác và tập trung. - Có tính năng kiểm soát phản hồi nhiệt độ để tự động tối ưu hóa công suất đầu ra theo trạng thái lớp plasma và đặc tính của mô cần đốt, nhờ đó lưỡi cắt đốt có thể đảm bảo hoạt động ổn định và hiệu quả trong khi vẫn giữ ở nhiệt độ làm việc thấp nhất (40-70 độ C). - Lớp cách nhiệt ở đầu mũi đốt bằng ceramic giảm nguy cơ tổn thương mô thần kinh, đảm bảo cho ca phẫu thuật an toàn. - Tính năng tự động tạm dừng đốt khi đầu đốt tiếp xúc kim loại và tự động hoạt động trở lại sau khi đầu đốt trở về khoảng cách thích hợp. - Khả năng hút ưu việt giảm các bong bóng cản trở tầm nhìn đảm bảo phẫu trường rõ ràng. - Tiệt trùng sẵn, sử dụng một lần. Tương thích với các máy cắt đốt cùng nhà sản xuất. Cung cấp kèm máy đốt ARS900 Radio Frequency Plasma Surgical System hoặc tương đương khi sử dụng. | 10.500.000 | vn0100108536 | CÔNG TY CỔ PHẦN DƯỢC PHẨM TRUNG ƯƠNG CPC1 | IB2500045291 | vn0302203510 | BỆNH VIỆN NGUYỄN TRI PHƯƠNG | Đấu thầu rộng rãi | 30/06/2025 | KQ2500045291_2506301152 | 30/06/2025 | 2 | Quận 5,TP. Hồ Chí Minh
544 | Dung dịch sát trùng ống tủy | Lọ | 5 | Ấn Độ |  | Camphenol 15ml | PREVESTDenPro | Prevest Denpro Limited |  |  | 2024 trở đi | Dung dịch sát trùng ống tủy với thành phần: Parachlorophenol và Camphor. Lọ 15ml | 252.000 | vn0108305945 | CÔNG TY CỔ PHẦN THƯƠNG MẠI VÀ XUẤT NHẬP KHẨU H.D.H | IB2500204891 | vn0500474664 | Bệnh viện đa khoa Vân Đình | Đấu thầu rộng rãi | 30/06/2025 | KQ2500204891_2506301128 | 30/06/2025 | 2 | Huyện Ứng Hòa,Thành phố Hà Nội
545 | Bôi trơn ống tủy MD-chelcream | Tuýp | 5 | Hàn Quốc |  | MD-chelcream | MD-chelcream | META BIOMED CO.,LTD |  |  | 2024 trở về sau | Loại bỏ các chất vô cơ bằng EDTA-Ca+. Loại bỏ mùn ngà, giúp làm sạch thành ống tuỷ. Sửa soạn ống tuỷ dễ dàng hơn nhờ tác dụng bôi trơn Đóng gói: 7g/ ống | 220.000 | vn0101849706 | CÔNG TY TNHH THIẾT BỊ Y TẾ VÀ HOÁ CHẤT HOÀNG PHƯƠNG | IB2500206604 | vn5000230563 | Trung tâm y tế huyện Hàm Yên | Đấu thầu rộng rãi | 30/06/2025 | KQ2500206604_2506301143 | 30/06/2025 | 2 | Huyện Hàm Yên,Tỉnh Tuyên Quang
546 | Lentulo | Hộp | 40 | Việt Nam |  | 21mm#25,30,35,40 25mm#25,30,35,40 | Kim đưa chất hàn răng vào ống tủy (Paste carriers) | MANI HANOI CO.,LTD. PHO YEN FACTORY |  |  | 2024 trở về sau | Sản phẩm này được dùng bằng cách kết nối với một thiết bị chủ động và xoay để đưa vào ống tủy chất hàn tám. Đây là dụng cụ nha khoa đưa chất hàn răng vào ống tủy với chuôi bằng thép không gỉ | 120.000 | vn0101849706 | CÔNG TY TNHH THIẾT BỊ Y TẾ VÀ HOÁ CHẤT HOÀNG PHƯƠNG | IB2500206604 | vn5000230563 | Trung tâm y tế huyện Hàm Yên | Đấu thầu rộng rãi | 30/06/2025 | KQ2500206604_2506301143 | 30/06/2025 | 2 | Huyện Hàm Yên,Tỉnh Tuyên Quang
547 | Bộ lèn ngang hàn ống tủy | bộ | 3 | Nhật Bản |  | 21#15-40; 25#15-40 | Kim lèn côn ngang ( Spreaders) | MANI, INC. Takanezawa Factory |  |  | 2024 trở về sau | Chất liệu thép không gỉ | 120.000 | vn0101849706 | CÔNG TY TNHH THIẾT BỊ Y TẾ VÀ HOÁ CHẤT HOÀNG PHƯƠNG | IB2500206604 | vn5000230563 | Trung tâm y tế huyện Hàm Yên | Đấu thầu rộng rãi | 30/06/2025 | KQ2500206604_2506301143 | 30/06/2025 | 2 | Huyện Hàm Yên,Tỉnh Tuyên Quang
548 | Vật liệu bôi trơn ống tủy | Gói | 2 | Hàn Quốc |  | Glyde | Glyde | Sure |  |  | 2023 trở về sau | Chất bôi trơn ống tủy. Thành phần : EDTA Tetrasodium Salt >10-≤25% | 170.000 | vn3001039132 | CÔNG TY CỔ PHẦN THƯƠNG MẠI DỊCH VỤ THIẾT BỊ Y TẾ TÂN HOÀ PHÁT | IB2500252871 | vnz000018342 | Bệnh viện Đa khoa thị xã Kỳ Anh | Đấu thầu rộng rãi | 30/06/2025 | KQ2500252871_2506271703 | 30/06/2025 | 1 | Thị xã Kỳ Anh,Tỉnh Hà Tĩnh
549 | Cây dũa ống tủy - Flex. H-Files | Hộp | 50 | Việt Nam |  | H-filer | H-filer | Mani |  |  | 2023 trở về sau | H-file chiều dài 21mm/40,35,30,25,20,15; Niken không rỉ | 110.000 | vn3001039132 | CÔNG TY CỔ PHẦN THƯƠNG MẠI DỊCH VỤ THIẾT BỊ Y TẾ TÂN HOÀ PHÁT | IB2500252871 | vnz000018342 | Bệnh viện Đa khoa thị xã Kỳ Anh | Đấu thầu rộng rãi | 30/06/2025 | KQ2500252871_2506271703 | 30/06/2025 | 1 | Thị xã Kỳ Anh,Tỉnh Hà Tĩnh
550 | Vật liệu trám bít ống tủy | Hộp | 2 | Pháp |  | Cortisomol SP; Cortisomol SP Kit. | Cortisomol SP; Cortisomol SP Kit. | Produits Dentaires Pierre Rolland SAS |  |  | 2023 trở về sau | Bột nhão hoạt tính sinh học bao gồm bột vô cơ cực mịn của tricalcium / dicalcium silicate trong môi trường hữu cơ. Sản phẩm được đóng gói sẵn sàng để sử dụng. Không cần trộn. NeoSEALER Flo được thiết kế để đặt trong điều kiện có độ ẩm do các mô xung quanh cung cấp. | 750.000 | vn3001039132 | CÔNG TY CỔ PHẦN THƯƠNG MẠI DỊCH VỤ THIẾT BỊ Y TẾ TÂN HOÀ PHÁT | IB2500252871 | vnz000018342 | Bệnh viện Đa khoa thị xã Kỳ Anh | Đấu thầu rộng rãi | 30/06/2025 | KQ2500252871_2506271703 | 30/06/2025 | 1 | Thị xã Kỳ Anh,Tỉnh Hà Tĩnh
551 | Vật liệu trám bít ống tủy | Hộp | 5 | Hàn Quốc |  | A1-A3.5 | A1-A3.5 | Meta biomed |  |  | 2023 trở về sau | Thành phần: + Nhựa Epoxy oligomer, Ethylene glycol salicylate, các chất khác + Chất xúc tác: Poly (1,4- butanediol) bis (4-aminobenzoate), Calcium phosphate, các chất khác Đặc tính: Khả năng tương thích sinh học tốt, Cản quang tốt; Bít kín; Dễ dàng trộn bột nhão; Không hòa tan trong dịch mô; Có tính kháng khuẩn; Thời gian làm việc: trong vòng 70 phút (23 độ C, 55%); Thời gian thiết lập: trong vòng 120 phút (37 độ C, 98%); Lưu lượng: 20mm trở lên; Độ dày màng: 20 µm trở xuống; Công suất bức xạ: 8.0mm Al | 590.000 | vn3001039132 | CÔNG TY CỔ PHẦN THƯƠNG MẠI DỊCH VỤ THIẾT BỊ Y TẾ TÂN HOÀ PHÁT | IB2500252871 | vnz000018342 | Bệnh viện Đa khoa thị xã Kỳ Anh | Đấu thầu rộng rãi | 30/06/2025 | KQ2500252871_2506271703 | 30/06/2025 | 1 | Thị xã Kỳ Anh,Tỉnh Hà Tĩnh
552 | Kim đưa chất hàn răng vào ống tủy | Hộp | 15 | Việt Nam |  | H- Files, K-Files | H- Files, K-Files | Mani |  |  | 2023 trở về sau | Đây là dụng cụ nha khoa đưa chất hàn răng vào ống tủy với chuôi bằng thép không gỉ | 110.000 | vn3001039132 | CÔNG TY CỔ PHẦN THƯƠNG MẠI DỊCH VỤ THIẾT BỊ Y TẾ TÂN HOÀ PHÁT | IB2500252871 | vnz000018342 | Bệnh viện Đa khoa thị xã Kỳ Anh | Đấu thầu rộng rãi | 30/06/2025 | KQ2500252871_2506271703 | 30/06/2025 | 1 | Thị xã Kỳ Anh,Tỉnh Hà Tĩnh
553 | Dung dịch sát trùng ống tủy Camphenol | Lọ | 2 | Cộng hòa Ấn Độ |  | --- | Prevest Denpro Limited | Prevest Denpro Limited |  |  | Từ năm 2024 | Vật liệu sát trùng ống tủy, sát khuẩn ngà răng hậu sửa soạn khoang trám, điều trị viêm chấn thương dạng lỏng, nhờn giúp duy trì thời gian hoạt động, hạn chế nhiễm trùng nhanh chóng. | 297.000 | vn0110589758 | CÔNG TY TNHH WINGS VINA | IB2500144187 | vn0107783219 | Viện Y học phòng không không quân | Đấu thầu rộng rãi | 29/06/2025 | KQ2500144187_2506281119 | 28/06/2025 | 2 | Quận Thanh Xuân,Thành phố Hà Nội
554 | Calcium Hydroxide Powder – Bột Canxi hydroxide băng thuốc ống tủy – dạng hộp | Hộp | 6 | Ấn Độ | 3006 | 5002/015 | 5002/015 | Shiva Product / Ấn Độ |  |  | 2024 trở về sau | Bột canxi hydroxit là vật liệu nha khoa đa dụng, khi trộn với dung môi/ nước muối sẽ tạo thành bột nhão. Canxi Hydroxide hiệu quả cho các mô cứng trong khi Barium Sulphate cung cấp độ cản quang giúp hiển thị vật liệu trên phim X quang.. Được sử dụng làm vật liệu băng thuốc ống tủy quá trình điều trị nội nha cũng như là trám tạm trong che tủy và lấy tủy. Lý tưởng cho việc che tủy/ điều trị tủy buồng bởi đặc tính đồng nhất của Calxi. Dễ dàng xử lý và ứng dụng trực tiếp dễ dàng tại vị trí mong muốn. Bột nhão calxi hydroxid có thể được pha trộn theo tỷ lệ mong muốn. | 90.000 | vn0302130894 | CÔNG TY TNHH TRANG THIẾT BỊ NHA KHOA | IB2500144187 | vn0107783219 | Viện Y học phòng không không quân | Đấu thầu rộng rãi | 29/06/2025 | KQ2500144187_2506281119 | 28/06/2025 | 2 | Quận Thanh Xuân,Thành phố Hà Nội
555 | Chất bôi trơn ống tủy | Hộp | 5 | Hoa Kỳ | 3006 | 297_1 | 297_1 | Ultradent Products Inc; Hoa Kỳ |  |  | 2024 trở về sau | Dạng gel Hoạt động như chất bôi trơn thành ống tủy giúp giảm nguy cơ gãy dụng cụ trong ống tủy Làm giảm sự tích tụ mùn ngà trên vách ống ngà Giúp rửa sạch hoàn toàn ống tủy Độ mịn, độ bám dính tốt giúp thao tác chính xác. Hoạt động tốt với tất cả các loại file máy, file tay. Hỗ trợ sát khuẩn ống tủy. Tiêu chuẩn EC | 388.000 | vn0302130894 | CÔNG TY TNHH TRANG THIẾT BỊ NHA KHOA | IB2500144187 | vn0107783219 | Viện Y học phòng không không quân | Đấu thầu rộng rãi | 29/06/2025 | KQ2500144187_2506281119 | 28/06/2025 | 2 | Quận Thanh Xuân,Thành phố Hà Nội
556 | Bôi trơn ống tủy | Tuýp | 115 | Hàn Quốc |  | MET-MDCHEL | n/a | Meta Biomed Co.,Ltd |  |  | 2024 trở về sau | Bôi trơn ống tủy - Thành phần: EDTA (Ethylene Diamine Tetra Acetic acid) 17% với 10% carbamide peroxide - Quy cách: Tuýp/2g - Đạt tiêu chuẩn ISO 13485/CE hoặc tương đương | 200.000 | vn1801707829 | CÔNG TY TNHH TRANG THIẾT BỊ Y TẾ PHÚ TOÀN TÂN | IB2500098218 | vn1600360817 | Bệnh viện Đa khoa khu vực tỉnh An Giang | Đấu thầu rộng rãi | 28/06/2025 | KQ2500098218_2506271444 | 27/06/2025 | 3 | Thành phố Châu Đốc,Tỉnh An Giang
557 | Trâm dũa ống tủy Reamer (đủ số) | Cây | 1558 | Trung Quốc |  | SSRF00202xxxx | SSRF00202xxxx | United Dental Changzhou |  |  | 2024 trở về sau | Trâm thăm dò ống tủy trước khi dùng trâm quay tay và trâm máy. Có kích thước chiều dài khác nhau để phù hợp điều trị các ca khác nhau Chất liệu: Thép không gỉ hoặc tương đương Quy cách: Hộp 6 cây (đủ số) Tiêu chuẩn ISO 13485 | 14.833 | vn0302130894 | CÔNG TY TNHH TRANG THIẾT BỊ NHA KHOA | IB2500098218 | vn1600360817 | Bệnh viện Đa khoa khu vực tỉnh An Giang | Đấu thầu rộng rãi | 28/06/2025 | KQ2500098218_2506271444 | 27/06/2025 | 3 | Thành phố Châu Đốc,Tỉnh An Giang
558 | Vật liệu trám bít ống tủy | Hộp | 6 | Hàn Quốc |  | --- | Maruchi | Maruchi |  |  | Từ năm 2023 trở về sau | Vật liệu trám bít ống tủy nó nền là cemet pozzoland và có đặc tính sinh học, ưu điểm của MTA được trộn sẵn trong một tuýp. Có khả năng chuyển động, độ chảy lỏng vượt trội, đảm bảo khả năng bám dính và không chứa Eugenol. | 4.300.000 | vn0110589758 | CÔNG TY TNHH WINGS VINA | IB2500166345 | vnz000023759 | Bệnh viện Bưu Điện | Đấu thầu rộng rãi | 26/06/2025 | KQ2500166345_2506241703 | 26/06/2025 | 2 | Quận Hoàng Mai,Thành phố Hà Nội
559 | Vật liệu trám răng bít ống tủy (Oxit kẽm) | Lọ | 70 | Ấn Độ |  | Zinc Oxide Powder | Vật liệu trám răng - Zinc Oxide Powder | Prevest Denpro Limited |  |  | 2024 trở về sau | Bột oxit kẽm (zinc oxide) tinh khiết, mịn đồng nhất, sử dụng cùng với Eugenol là vật liệu trám tạm thời (Cement tạm thời loại II để trám lót và phục hồi tạm thời). Trám răng tạm thời trong quá trình phục hồi/nội nha. Dễ dàng xử lý và ứng dụng trực tiếp dễ dàng tại vị trí dự kiến. Xi măng không gây kích ứng và bịt kín xoang trám mà không bị hở. Ngăn chặn sự nhiễm bẩn bằng cách duy trì một lớp đệm vành tốt của xoang. Quy cách: Hộp/Lọ 100 gam. | 107.000 | vn6000371421 | CÔNG TY TNHH DƯỢC PHẨM HOÀNG VŨ | IB2500116517 | vn6400053399 | Trung tâm Y tế huyện Đắk R' Lấp | Đấu thầu rộng rãi | 24/06/2025 | KQ2500116517_2506242049 | 24/06/2025 | 2 | Huyện Đắk R'Lấp,Tỉnh Đăk Nông
560 | Dụng cụ làm khô ống tủy răng (Cone giấy HTM 0.02) | Hộp | 200 | Trung Quốc |  | Absorbent points | Absorbent points | Shanghai Xing Yu Medical |  |  | 2024 trở về sau | Côn có tính thấm hút cao, được vô trùng, có nhiều kích cỡ khác nhau và được mã hóa màu. Đặc điểm chính: - Hình dạng đồng nhất. - Kích thước theo chuẩn ISO : 15, 20, 25, 30, 35, 40. - Thấm hút cực nhanh. - Hấp thụ vượt rội và được khử trùng bằng tia gamma. - Đa dạng với nhiều loại kích thước. Hộp/200 cái. | 66.000 | vn6000371421 | CÔNG TY TNHH DƯỢC PHẨM HOÀNG VŨ | IB2500116517 | vn6400053399 | Trung tâm Y tế huyện Đắk R' Lấp | Đấu thầu rộng rãi | 24/06/2025 | KQ2500116517_2506242049 | 24/06/2025 | 2 | Huyện Đắk R'Lấp,Tỉnh Đăk Nông
561 | Côn trám bít ống tủy nha khoa (Cone gutta HTM 0.02) | Hộp | 250 | Trung Quốc |  | Gutta percha points | Gutta Percha Points - Dia - ABCD | Shanghai Xing Yu Medical |  |  | 2024 trở về sau | Côn Gutta Percha. - Giúp trám bít ống tủy dễ dàng và nhanh chóng, tính cản quang cao. - Côn gồm nhiều kích cỡ và độ thuôn khác nhau và có vạch đánh dấu chiều dài. Hộp/120 cái | 66.000 | vn6000371421 | CÔNG TY TNHH DƯỢC PHẨM HOÀNG VŨ | IB2500116517 | vn6400053399 | Trung tâm Y tế huyện Đắk R' Lấp | Đấu thầu rộng rãi | 24/06/2025 | KQ2500116517_2506242049 | 24/06/2025 | 2 | Huyện Đắk R'Lấp,Tỉnh Đăk Nông
562 | Kim đưa chất hàn răng vào ống tủy | Hộp | 10 | MANI HANOI CO.,LTD. PHO YEN FACTORY/ Việt Nam |  | PASTE CARRIERS | MANI, INC. Takanezawa Factory; MANI HANOI CO.,LTD. PHO YEN FACTORY | MANI HANOI CO.,LTD. PHO YEN FACTORY/ Việt Nam |  |  | 2024 trở về sau | Quy cách: hộp/6 cái số #25, chiều dài 21 & 25mm | 120.000 | vn0314117993 | Liên danh Công Ty TNHH Hóa Dược Phẩm Minh Phúc và Công Ty TNHH Thương Mại Dịch Vụ Y Tế Hải Nam | IB2500205908 | vn6000485919 | Trung tâm y tế huyện Krông Pắc | Đấu thầu rộng rãi | 20/06/2025 | KQ2500205908_2506201419 | 20/06/2025 | 1 | Huyện Krông Pắk,Tỉnh Đăk Lăk
563 | Chất hàn ống tủy | Gram | 180 | Ấn Độ | 3006 | 0 | Prevest Denpro Limited | Prevest Denpro Limited |  | 220001744/PCBB-HCM | Năm 2024 trở về sau | Là paste không thấu xạ, không tái hấp thụ dùng để bít ống tủy, chứa thành phần không ảnh hưởng đến mô, không gây sưng, có tính sát trùng và diệt khuẩn, trám và bít vĩnh viễn ống tủy. | 31.000 | vn0301925136 | CÔNG TY TNHH THIẾT BỊ Y TẾ LIÊN NHA | IB2500122143 | vn1400468919 | BỆNH VIỆN ĐA KHOA KHU VỰC THÁP MƯỜI | Chào hàng cạnh tranh | 20/06/2025 | KQ2500122143_2506191544 | 20/06/2025 | 2 | Huyện Tháp mười,Tỉnh Đồng Tháp
564 | Chất hàn ống tủy Cortisomol | Gam | 50 | Đài Loan | 9018 | Cevitron | Cevitron | Cevitron |  |  | 2024 - 2025 | "Thuốc trám bít ống tủy trong điều trị nội nha. Vật liệu có tính tương hợp sinh học và cản quang. Hỗ trợ giảm đau kháng viêm. Độ hòa tan thấp, gắn kết tốt với cone gutta percha. Thành phần chính: Presnison Acetate." | 38.300 | vn2800588271 | CÔNG TY CỔ PHẦN THIẾT BỊ VẬT TƯ Y TẾ THANH HÓA | IB2500234285 | vn2802518745 | Bệnh viện Công an tỉnh Thanh Hóa | Đấu thầu rộng rãi | 17/06/2025 | KQ2500234285_2506170817 | 17/06/2025 | 2 | Thành phố Thanh Hoá,Tỉnh Thanh Hoá
565 | Vật liệu trám răng bịt ống tủy, lọ ≥ 10g | Lọ | 10 | Ấn Độ |  | Calcium hydroxide | Prevest Denpro Limited | Prevest Denpro Limited |  |  | 2025 trở về sau | Dùng để sát trùng trong chữa trị ống tuỷ. Thành phần: Calcium hydroxide | 97.755 | vn0310363437 | CÔNG TY TNHH THƯƠNG MẠI VÀ THIẾT BỊ Y TẾ NHẬT MINH | IB2500145430 | vn5800179820 | TRUNG TÂM Y TẾ HUYỆN ĐẠ HUOAI | Đấu thầu rộng rãi | 16/06/2025 | KQ2500145430_2506160846 | 16/06/2025 | 1 | Huyện Đạ Huoai,Tỉnh Lâm Đồng
566 | Lưỡi cắt đốt sóng cao tần Plasma mũi nhọn dùng bên trong ống tủy sống trong phẫu thuật nội soi cột sống 2 cổng | Cái | 4 | Trung Quốc |  | AC311 | Lưỡi cắt đốt sóng cao tần Plasma TendonRX | Jiangsu Bonss Medical Technology Co., Ltd. |  |  | Từ năm 2024 trở đi | Lưỡi cắt đốt bằng sóng cao tần Plasma dùng trong nội soi cột sống hai cổng để loại bỏ, cắt, đông máu và cầm máu các mô mềm: - Thiết kế trục nhỏ với đường kính đầu đốt khoảng 1.6mm ± 0.6mm., Chiều dài thân đốt 84mm ± 20mm, chiều dài tay cầm 173mm ± 20mm. - Sử dụng công nghệ Plasma để tạo ra chính xác và tập trung lớp plasma mỏng 100μm xung quanh các điện cực, có tính năng kiểm soát phản hồi nhiệt độ để tự động tối ưu hóa công suất đầu ra theo trạng thái lớp plasma và đặc tính của mô cần đốt, nhờ đó lưỡi cắt đốt có thể đảm bảo hoạt động ổn định và hiệu quả trong khi vẫn giữ ở nhiệt độ làm việc thấp nhất (40-70°C). - Tính năng tự động tạm dừng đốt khi đầu đốt tiếp xúc kim loại và tự động hoạt động trở lại sau khi đầu đốt trở về khoảng cách thích hợp - Tiệt trùng sẵn, sử dụng một lần. Tương thích với các máy cắt đốt cùng nhà sản xuất. Cung cấp kèm máy đốt ARS600 Radio Frequency Plasma Surgical System hoặc tương đương khi sử dụng. | 10.500.000 | vn0100108536 | CÔNG TY CỔ PHẦN DƯỢC PHẨM TRUNG ƯƠNG CPC1 | IB2500083455 | vn0301261735 | Bệnh viện Thống Nhất | Đấu thầu rộng rãi | 13/06/2025 | KQ2500083455_2506131023 | 13/06/2025 | 2 | Quận Tân Bình,TP. Hồ Chí Minh
567 | Hợp chất bôi trơn ống tủy | Tuyp/hộp | 36 | Ấn Độ |  | 9203/003 | Vật liệu sửa soạn xoang răng trước khi trám - Endo Paste | Shiva Products |  |  | từ 2024 trở về sau | Hợp chất bôi trơn ống tủy dùng để loại bỏ các chất vô cơ bằng EDTA. Tuyp 3 gam | 220.000 | vn0302130894 | CÔNG TY TNHH TRANG THIẾT BỊ NHA KHOA | IB2400524483 | vn0400483707 | Trung tâm Y tế quận Liên Chiểu | Đấu thầu rộng rãi | 12/06/2025 | 144/QĐ-TTYT | 26/02/2025 | 3 | Quận Liên Chiểu,Thành phố Đà Nẵng
568 | Dụng cụ lèn ngang ống tủy B | Cái | 30 | Việt Nam |  | 21mm # 25; 25mm # 25 | Mani Hanoi Co., Ltd | Mani Hanoi Co., Ltd |  |  | 2023 trở về sau | Dụng cụ lèn ngang ống tủy có tác dụng tạo áp lực và khoảng trống để lèn chặt cone vào trong ống tủy.Có khả năng chống ăn mòn và độ bền cao.Dễ vệ sinh trong quá trình sử dụng. Kích thước của dụng cụ lèn ngang B: 21mm, 25 mm | 22.480 | vn0311229963 | CÔNG TY TRÁCH NHIỆM HỮU HẠN MỘT THÀNH VIÊN CÔNG NGHỆ CAO VÀ THƯƠNG MẠI QUỐC TẾ HẢI LONG | IB2400524483 | vn0400483707 | Trung tâm Y tế quận Liên Chiểu | Đấu thầu rộng rãi | 12/06/2025 | 144/QĐ-TTYT | 26/02/2025 | 3 | Quận Liên Chiểu,Thành phố Đà Nẵng
569 | Chất trám bít ống tủy | Hộp | 12 | Pháp |  | Cortisomol SP Kit | Produits Dentaires Pierre Rolland SAS (Acteon Group) | Produits Dentaires Pierre Rolland SAS (Acteon Group) |  |  | 2023 trở về sau | Thành phần chính: Presnison Acetate. Hộp 23 gam | 1.130.000 | vn0311229963 | CÔNG TY TRÁCH NHIỆM HỮU HẠN MỘT THÀNH VIÊN CÔNG NGHỆ CAO VÀ THƯƠNG MẠI QUỐC TẾ HẢI LONG | IB2400524483 | vn0400483707 | Trung tâm Y tế quận Liên Chiểu | Đấu thầu rộng rãi | 12/06/2025 | 144/QĐ-TTYT | 26/02/2025 | 3 | Quận Liên Chiểu,Thành phố Đà Nẵng
570 | Trâm đưa xi măng vào ống tủy | Cái | 246 | Việt Nam |  | 21mm # 25; 21mm # 30; 21mm # 35; 21mm # 40; 25mm # 25; 25mm # 30; 25mm # 35; 25mm # 40 | Mani Hanoi Co., Ltd | Mani Hanoi Co., Ltd |  |  | 2023 trở về sau | Đây là dụng cụ nha khoa đưa chất hàn răng vào ống tủy với chuôi bằng thép không gỉ | 30.000 | vn0311229963 | CÔNG TY TRÁCH NHIỆM HỮU HẠN MỘT THÀNH VIÊN CÔNG NGHỆ CAO VÀ THƯƠNG MẠI QUỐC TẾ HẢI LONG | IB2400524483 | vn0400483707 | Trung tâm Y tế quận Liên Chiểu | Đấu thầu rộng rãi | 12/06/2025 | 144/QĐ-TTYT | 26/02/2025 | 3 | Quận Liên Chiểu,Thành phố Đà Nẵng
571 | Nong ống tủy màu xanh | Cái | 100 | Mani |  | Nong ống tủy màu xanh | Nong ống tủy màu xanh | Nhật Bản |  |  | 2025 | Đạt tiêu chuẩn ISO 9001 hoặc tương đương | 12.600 | vn0108126865 | CÔNG TY TNHH THIẾT BỊ Y TẾ VÀ HÓA CHẤT THANH CHÚC | IB2500192926 | vn5100137166 | Bệnh viện Đa khoa khu vực huyện Hoàng Su Phì | Đấu thầu rộng rãi | 09/06/2025 | KQ2500192926_2506091556 | 09/06/2025 | 2 | Huyện Hoàng Su Phì,Tỉnh Hà Giang
572 | Nong ống tủy màu vàng | Cái | 100 | Mani |  | Nong ống tủy màu vàng | Nong ống tủy màu vàng | Nhật Bản |  |  | 2025 | Đạt tiêu chuẩn ISO 9001 hoặc tương đương | 12.600 | vn0108126865 | CÔNG TY TNHH THIẾT BỊ Y TẾ VÀ HÓA CHẤT THANH CHÚC | IB2500192926 | vn5100137166 | Bệnh viện Đa khoa khu vực huyện Hoàng Su Phì | Đấu thầu rộng rãi | 09/06/2025 | KQ2500192926_2506091556 | 09/06/2025 | 2 | Huyện Hoàng Su Phì,Tỉnh Hà Giang
573 | Nong ống tủy màu đỏ | Cái | 100 | Mani |  | Nong ống tủy màu đỏ | Nong ống tủy màu đỏ | Nhật Bản |  |  | 2025 | Đạt tiêu chuẩn ISO 9001 hoặc tương đương | 12.600 | vn0108126865 | CÔNG TY TNHH THIẾT BỊ Y TẾ VÀ HÓA CHẤT THANH CHÚC | IB2500192926 | vn5100137166 | Bệnh viện Đa khoa khu vực huyện Hoàng Su Phì | Đấu thầu rộng rãi | 09/06/2025 | KQ2500192926_2506091556 | 09/06/2025 | 2 | Huyện Hoàng Su Phì,Tỉnh Hà Giang
574 | Nong ống tủy màu trắng | Cái | 100 | Mani |  | Nong ống tủy màu trắng | Nong ống tủy màu trắng | Nhật Bản |  |  | 2025 | Đạt tiêu chuẩn ISO 9001 hoặc tương đương | 12.600 | vn0108126865 | CÔNG TY TNHH THIẾT BỊ Y TẾ VÀ HÓA CHẤT THANH CHÚC | IB2500192926 | vn5100137166 | Bệnh viện Đa khoa khu vực huyện Hoàng Su Phì | Đấu thầu rộng rãi | 09/06/2025 | KQ2500192926_2506091556 | 09/06/2025 | 2 | Huyện Hoàng Su Phì,Tỉnh Hà Giang
575 | Vật liệu hỗ trợ trám bít ống tủy (Côn phụ) | Hộp | 12 | Hàn Quốc |  | A; B; C; D | Diadent Group International | Diadent Group International |  | - | 2024 trở về sau | Vật liệu hỗ trợ trám bít ống tủy (Côn phụ) được sử dụng sau cây côn chính để trám bít bổ sung cho ống tủy - Thành phần: Gutta Percha - Kích thước, hình dáng và độ thuôn khác nhau tương ứng loại A, B, C, D. Đầu chóp tròn - Chỉ số đo lường ở mức 1/1000mm - Côn được kiểm soát bằng laser - Quy cách đóng gói: 120 cái/hộp - Tương đương với các loại trâm tay - Tiêu chuẩn chất lượng: tiêu chuẩn sản xuất ISO | 62.400 | vn0311229963 | CÔNG TY TRÁCH NHIỆM HỮU HẠN MỘT THÀNH VIÊN CÔNG NGHỆ CAO VÀ THƯƠNG MẠI QUỐC TẾ HẢI LONG | IB2500080421 | vn0302203609 | Bệnh viện Đại học Y Dược Thành phố Hồ Chí Minh | Đấu thầu rộng rãi | 02/06/2025 | KQ2500080421_2506021322 | 02/06/2025 | 2 | Quận 5,TP. Hồ Chí Minh
576 | Vật liệu trám bít ống tủy (Côn chính) | Hộp | 13 | Hàn Quốc |  | 15, 20, 25, 30, 35, 40, 45 | Diadent Group International | Diadent Group International |  | - | 2024 trở về sau | Vật liệu trám bít ống tủy (Côn chính) được sử dụng sau khi tạo hình ống tủy với trâm tay - Thành phần: Gutta Percha - Kích thước, hình dáng và độ thuôn 2% - Chỉ số đo lường ở mức 1/1000mm - Côn được kiểm soát bằng laser - Quy cách đóng gói: 120 cái/hộp - Tương đương với các loại trâm tay - Tiêu chuẩn chất lượng: tiêu chuẩn sản xuất ISO | 55.440 | vn0311229963 | CÔNG TY TRÁCH NHIỆM HỮU HẠN MỘT THÀNH VIÊN CÔNG NGHỆ CAO VÀ THƯƠNG MẠI QUỐC TẾ HẢI LONG | IB2500080421 | vn0302203609 | Bệnh viện Đại học Y Dược Thành phố Hồ Chí Minh | Đấu thầu rộng rãi | 02/06/2025 | KQ2500080421_2506021322 | 02/06/2025 | 2 | Quận 5,TP. Hồ Chí Minh
577 | Dụng cụ nong giũa ống tủy bằng máy, mặt cắt hình xoắn ốc, chiều dài khoảng 19 - 31mm | Vỉ | 50 | Thụy Sĩ |  | A041021910112, A041022110112, A041022110212, A041022510112, A041022510212, A041122110112, A041122110212, A041122110312, A041122110412, A041122110512, A041122510112, A041122510212, A041122510312, A041122510412, A041122510512 | Maillefer Instruments Holding Sarl | Maillefer Instruments Holding Sarl |  | - | 2023 trở về sau | Dụng cụ nong giũa ống tủy dùng để làm sạch, nong dũa, tạo hình và kết thúc tạo hình ống tủy trong điều trị nội nha bằng máy - Chất liệu: thép không gỉ - Cấu tạo: Mặt cắt hình xoắn ốc, thuôn, dẻo - Kích cỡ: + Kích thước trâm giai đoạn tạo hình: cỡ SX, S1, S2 + Kích thước trâm giai đoạn kết thúc: F1: Đường kính 20mm, độ thuôn 7% F2: Đường kính 25mm, độ thuôn 8% F3: Đường kính 30mm, độ thuôn 9% F4: Đường kính 40mm, độ thuôn 6% F5: Đường kính 50mm, độ thuôn 5% + Chiều dài: 19 - 31mm (có 4 cỡ: 19, 21, 25, 31mm) - Quy cách đóng gói: 6 cái/vỉ - Tiêu chuẩn chất lượng: tiêu chuẩn sản xuất ISO | 1.104.000 | vn0311229963 | CÔNG TY TRÁCH NHIỆM HỮU HẠN MỘT THÀNH VIÊN CÔNG NGHỆ CAO VÀ THƯƠNG MẠI QUỐC TẾ HẢI LONG | IB2500080421 | vn0302203609 | Bệnh viện Đại học Y Dược Thành phố Hồ Chí Minh | Đấu thầu rộng rãi | 02/06/2025 | KQ2500080421_2506021322 | 02/06/2025 | 2 | Quận 5,TP. Hồ Chí Minh
578 | Vật liệu làm khô ống tủy (Côn giấy) | Hộp | 30 | Hàn Quốc |  | 8, 10, 15, 20, 25, 30, 35, 40, 45, 50, 55, 60, 70, 80 | Diadent Group International | Diadent Group International |  | - | 2024 trở về sau | Vật liệu làm khô ống tủy (Côn giấy) sử dụng để lau khô ống tủy trước khi trám bít - Cấu tạo: giấy nén - Kích cỡ: số từ 15 - 45 (14 cỡ: 8, 10, 15, 20, 25, 30, 35, 40, 45, 50, 55, 60, 70, 80), kích thước, hình dáng và độ thuôn tương ứng ống tủy các loại - Chỉ số đo lường ở mức 1/1000mm - Côn được kiểm soát bằng laser - Quy cách đóng gói: 200 cái/hộp - Tiêu chuẩn chất lượng: tiêu chuẩn sản xuất ISO | 54.600 | vn0311229963 | CÔNG TY TRÁCH NHIỆM HỮU HẠN MỘT THÀNH VIÊN CÔNG NGHỆ CAO VÀ THƯƠNG MẠI QUỐC TẾ HẢI LONG | IB2500080421 | vn0302203609 | Bệnh viện Đại học Y Dược Thành phố Hồ Chí Minh | Đấu thầu rộng rãi | 02/06/2025 | KQ2500080421_2506021322 | 02/06/2025 | 2 | Quận 5,TP. Hồ Chí Minh
579 | Vật liệu dùng để sát trùng ống tủy, dạng kem | Hộp | 9 | Ấn Độ | VTTH | 9103/15x2 | 9103/15x2 | Shiva products |  | - | 2023 trở về sau | Vật liệu dùng để sát trùng ống tủy, dạng kem nằm trong nhóm xi măng hàn răng được sử dụng để đặt khử trùng tạm thời vào chỗ bít tắc của ống tủy, có thể được sử dụng trong kỹ thuật gián tiếp và trực tiếp, điều trị tủy nhiễm trùng - Thành phần: Canxi hydroxit - Độ pH: 12 - 13 - Dạng hỗn hợp kem mịn, cản quang - Trọng lượng: 1.5g x 2 ống/hộp - Sử dụng kèm vật liệu chữa tủy răng các loại Tiêu chuẩn chất lượng: CE (Tiêu chuẩn Châu Âu) và tiêu chuẩn sản xuất ISO | 260.000 | vn0302130894 | CÔNG TY TNHH TRANG THIẾT BỊ NHA KHOA | IB2500080421 | vn0302203609 | Bệnh viện Đại học Y Dược Thành phố Hồ Chí Minh | Đấu thầu rộng rãi | 02/06/2025 | KQ2500080421_2506021322 | 02/06/2025 | 2 | Quận 5,TP. Hồ Chí Minh
580 | Vật liệu bôi trơn ống tủy | Tube | 2 | Hàn Quốc |  | GBTÔT | Meta biomed Co., Ltd | Meta biomed Co., Ltd |  |  | Từ năm 2024 trở đi | - Loại bỏ các chất vô cơ bằng EDTA-Ca+ - Sửa soạn ống tuỷ dễ dàng hơn nhờ tác dụng bôi trơn - Loại bỏ mùn ngà, giúp làm sạch thành ống tuỷ | 315.000 | vn0106122008 | CÔNG TY CỔ PHẦN THIẾT BỊ VẬT TƯ HOÀNG MINH | IB2500072031 | vnz000023767 | Bệnh viện Đại học Quốc Gia Hà Nội | Đấu thầu rộng rãi | 02/06/2025 | KQ2500072031_2506021050 | 02/06/2025 | 3 | Quận Thanh Xuân,Thành phố Hà Nội
581 | Mũi khoan mở rộng ống tủy số 1 | Vỉ | 70 | Việt Nam | 9018 | MN-MANI-GATE1/ MN-MANI-GATE1/32 | MN-MANI-GATE1/ MN-MANI-GATE1/32 | Mani Hanoi Co., Ltd |  |  | 2025 | Dùng mở miệng ống tủy,và tạo sự liên tục giữa vách ống tủy và thành buồng tủy, sử dụng với tay khoan chậm, hộp từ 06 cái có từ số 1 đến số 6 chiều dài 28mm vầ 32 mm , sử dụng tương thích với hầu hết các máy điều trị nội nha trên thị trường. | 155.000 | vn0312024302 | CÔNG TY CỔ PHẦN TRANG THIẾT BỊ Y NHA KHOA VIỆT ĐĂNG | IB2500041592 | vn1800526185 | Trường Đại học Y Dược Cần Thơ | Đấu thầu rộng rãi | 29/05/2025 | KQ2500041592_2505261431 | 29/05/2025 | 2 | Quận Ninh Kiều,Thành phố Cần Thơ
582 | Cone trám bít ống tủy phụ A,B,C,D | Hộp | 80 | Hàn Quốc | 3006 | MN-DIA-GUTTA-... | MN-DIA-GUTTA-... | DiaDent Group International |  |  | 2025 | Côn được sử dụng trong quá trình trám bít ống tủy sau cùng và được kết hợp với côn chính để lèn chặt và trám bít ống tủy | 78.000 | vn0312024302 | CÔNG TY CỔ PHẦN TRANG THIẾT BỊ Y NHA KHOA VIỆT ĐĂNG | IB2500041592 | vn1800526185 | Trường Đại học Y Dược Cần Thơ | Đấu thầu rộng rãi | 29/05/2025 | KQ2500041592_2505261431 | 29/05/2025 | 2 | Quận Ninh Kiều,Thành phố Cần Thơ
583 | Mũi khoan mở rộng ống tủy số 4 | Vỉ | 40 | Việt Nam | 9018 | MN-MANI-GATE4/ MN-MANI-GATE4/32 | MN-MANI-GATE4/ MN-MANI-GATE4/32 | Mani Hanoi Co., Ltd |  |  | 2025 | Dùng mở miệng ống tủy,và tạo sự liên tục giữa vách ống tủy và thành buồng tủy, sử dụng với tay khoan chậm, hộp từ 06 cái có từ số 1 đến số 6 chiều dài 28mm vầ 32 mm , sử dụng tương thích với hầu hết các máy điều trị nội nha trên thị trường. | 155.000 | vn0312024302 | CÔNG TY CỔ PHẦN TRANG THIẾT BỊ Y NHA KHOA VIỆT ĐĂNG | IB2500041592 | vn1800526185 | Trường Đại học Y Dược Cần Thơ | Đấu thầu rộng rãi | 29/05/2025 | KQ2500041592_2505261431 | 29/05/2025 | 2 | Quận Ninh Kiều,Thành phố Cần Thơ
584 | Cone trám bít ống tủy loại sử dụng 1 cây | Hộp | 15 | Hàn Quốc | 3006 | MET-AURUMBLUET... | MET-AURUMBLUET... | Meta Biomed Co., Ltd |  |  | 2025 | Côn Gutta Percha - Giúp trám bít ống tủy dễ dàng và nhanh chóng, tính cản quang cao. - Côn gồm nhiều kích cỡ và độ thuôn khác nhau và có vạch đánh dấu chiều dài. | 180.000 | vn0312024302 | CÔNG TY CỔ PHẦN TRANG THIẾT BỊ Y NHA KHOA VIỆT ĐĂNG | IB2500041592 | vn1800526185 | Trường Đại học Y Dược Cần Thơ | Đấu thầu rộng rãi | 29/05/2025 | KQ2500041592_2505261431 | 29/05/2025 | 2 | Quận Ninh Kiều,Thành phố Cần Thơ
585 | Mũi khoan mở rộng ống tủy số 2 | Vỉ | 70 | Việt Nam | 9018 | MN-MANI-GATE2/ MN-MANI-GATE2/32 | MN-MANI-GATE2/ MN-MANI-GATE2/32 | Mani Hanoi Co., Ltd |  |  | 2025 | Dùng mở miệng ống tủy,và tạo sự liên tục giữa vách ống tủy và thành buồng tủy, sử dụng với tay khoan chậm, hộp từ 06 cái có từ số 1 đến số 6 chiều dài 28mm vầ 32 mm , sử dụng tương thích với hầu hết các máy điều trị nội nha trên thị trường. | 155.000 | vn0312024302 | CÔNG TY CỔ PHẦN TRANG THIẾT BỊ Y NHA KHOA VIỆT ĐĂNG | IB2500041592 | vn1800526185 | Trường Đại học Y Dược Cần Thơ | Đấu thầu rộng rãi | 29/05/2025 | KQ2500041592_2505261431 | 29/05/2025 | 2 | Quận Ninh Kiều,Thành phố Cần Thơ
586 | Cone trám bít ống tủy chính | Hộp | 100 | Hàn Quốc | 3006 | MET-GUTTA...-120P | MET-GUTTA...-120P | Meta Biomed Co., Ltd |  |  | 2025 | Côn Gutta Percha - Giúp trám bít ống tủy dễ dàng và nhanh chóng, tính cản quang cao. - Côn gồm nhiều kích cỡ và độ thuôn khác nhau và có vạch đánh dấu chiều dài. | 56.650 | vn0312024302 | CÔNG TY CỔ PHẦN TRANG THIẾT BỊ Y NHA KHOA VIỆT ĐĂNG | IB2500041592 | vn1800526185 | Trường Đại học Y Dược Cần Thơ | Đấu thầu rộng rãi | 29/05/2025 | KQ2500041592_2505261431 | 29/05/2025 | 2 | Quận Ninh Kiều,Thành phố Cần Thơ
587 | Bôi trơn ống tủy | Hộp | 30 | Hàn Quốc | 3006 | MET-MDCHEL | MET-MDCHEL | Meta Biomed Co., Ltd |  |  | 2025 | Bôi trơn ống tủy MD Chelcream - Loại bỏ các chất vô cơ bằng EDTA-Ca+ - Sửa soạn ống tuỷ dễ dàng hơn nhờ tác dụng bôi trơn - Loại bỏ mùn ngà, giúp làm sạch thành ống tuỷ | 329.600 | vn0312024302 | CÔNG TY CỔ PHẦN TRANG THIẾT BỊ Y NHA KHOA VIỆT ĐĂNG | IB2500041592 | vn1800526185 | Trường Đại học Y Dược Cần Thơ | Đấu thầu rộng rãi | 29/05/2025 | KQ2500041592_2505261431 | 29/05/2025 | 2 | Quận Ninh Kiều,Thành phố Cần Thơ
588 | Vật liệu trám bít ống tủy | Hộp | 20 | Hàn Quốc | 3006 | MET-ADSEAL | MET-ADSEAL | Meta Biomed Co., Ltd |  |  | 2025 | Cement trám bít ống tủy Adseal Khả năng tương thích sinh học cao với thời gian làm việc nhanh Thời gian làm việc : 35 Minutes ở 23 C (73 F) Thời gian đông cứng: 45 Minutes at 37 C (99 F) Dễ trộn Có khả năng trám bít kín không tạo bọt khí/lỗ hổng Không nhiễm màu lên răng Không hòa tan trong dịch/máu Độ cản quang cao | 545.900 | vn0312024302 | CÔNG TY CỔ PHẦN TRANG THIẾT BỊ Y NHA KHOA VIỆT ĐĂNG | IB2500041592 | vn1800526185 | Trường Đại học Y Dược Cần Thơ | Đấu thầu rộng rãi | 29/05/2025 | KQ2500041592_2505261431 | 29/05/2025 | 2 | Quận Ninh Kiều,Thành phố Cần Thơ
589 | Mũi khoan mở rộng ống tủy số 3 | Vỉ | 50 | Việt Nam | 9018 | MN-MANI-GATE3/ MN-MANI-GATE3/32 | MN-MANI-GATE3/ MN-MANI-GATE3/32 | Mani Hanoi Co., Ltd |  |  | 2025 | Dùng mở miệng ống tủy,và tạo sự liên tục giữa vách ống tủy và thành buồng tủy, sử dụng với tay khoan chậm, hộp từ 06 cái có từ số 1 đến số 6 chiều dài 28mm vầ 32 mm , sử dụng tương thích với hầu hết các máy điều trị nội nha trên thị trường. | 155.000 | vn0312024302 | CÔNG TY CỔ PHẦN TRANG THIẾT BỊ Y NHA KHOA VIỆT ĐĂNG | IB2500041592 | vn1800526185 | Trường Đại học Y Dược Cần Thơ | Đấu thầu rộng rãi | 29/05/2025 | KQ2500041592_2505261431 | 29/05/2025 | 2 | Quận Ninh Kiều,Thành phố Cần Thơ
590 | Lentulo | Hộp | 10 | Nhật Bản; Việt Nam |  | Kim đưa chất hàn răng vào ống tủy PASTE CARRIERS | PASTE CARRIERS | MANI, INC. Takanezawa Factory; MANI HANOI CO.,LTD. PHO YEN FACTORY |  |  | 2024 trở về sau | Đây là dụng cụ nha khoa đưa chất hàn răng vào ống tủy với chuôi bằng thép không gỉ | 125.000 | vn6000371421 | Liên danh Công ty TNHH dược phẩm Hoàng Vũ và Công ty TNHH thương mại- dịch vụ -sản xuất -xuất nhập khẩu Sơn Thịnh. | IB2500046459 | vn6000612035 | Trung tâm y tế Huyện Cư kuin | Đấu thầu rộng rãi | 28/05/2025 | KQ2500046459_2505280927 | 28/05/2025 | 1 | Huyện Cư Kuin,Tỉnh Đăk Lăk
591 | Mũi GATES tạo hình ống tủy | Cái/ Mũi | 18 | Việt Nam |  | 28mm # 1, 28mm # 2, 28mm # 3, 28mm # 4, 28mm # 5, 28mm # 6, 32mm # 1, 32mm # 2, 32mm # 3, 32mm # 4, 32mm # 5, 32mm # 6, 38mm # 1, 38mm # 2, 38mm # 3, 38mm # 4, 38mm # 5, 38mm # 6 | Mani Hanoi Co., Ltd | Mani Hanoi Co., Ltd |  |  | 2023 trở về sau | Chất liệu thép không gỉ, dùng để tiếp cận và mở rộng miệng ống tủy. Chiều dài cả mũi khoan: 28mm, 32mm, 38mm Đường kinh: 0.5-1.5mm | 24.149 | vn0311229963 | CÔNG TY TRÁCH NHIỆM HỮU HẠN MỘT THÀNH VIÊN CÔNG NGHỆ CAO VÀ THƯƠNG MẠI QUỐC TẾ HẢI LONG | IB2500051167 | vn0401295590 | Bệnh Viện Răng Hàm Mặt thành phố Đà Nẵng | Đấu thầu rộng rãi | 27/05/2025 | KQ2500051167_2505271046 | 27/05/2025 | 2 | Quận Thanh Khê,Thành phố Đà Nẵng
592 | Chất hàn ống tủy | Lọ | 2 | Pháp |  | 221606 | Produits | Produits Dentaires Pierre Rolland SAS (Acteon Group) |  |  | Từ 2024 trở lên | Chất hàn ống tủy. Thành phần: Prednisolone acetate, diiodothymol, kẽm oxit, bari sunfat, tá dược. | 1.080.000 | vn0103637859 | CÔNG TY TNHH THƯƠNG MẠI VÀ XÂY DỰNG PHÚC THỊNH | IB2500103383 | vn0500475932 | Bệnh viện đa khoa Sơn Tây | Đấu thầu rộng rãi | 27/05/2025 | KQ2500103383_2505271147 | 27/05/2025 | 1 | Thành phố Hà Nội
593 | Dụng cụ đưa chất hàn răng vào ống tủy | Vỉ | 5 | Việt Nam |  | PASTE CARRIERS | Mani | Mani HA NOI |  |  | Từ 2024 trở lên | Làm từ thép không gỉ, tính mềm dẻo, chống gãy cao. Dùng để trám bít ống tủy với vật liệu trám bít hoặc trực tiếp với ống tủy. | 105.000 | vn0103637859 | CÔNG TY TNHH THƯƠNG MẠI VÀ XÂY DỰNG PHÚC THỊNH | IB2500103383 | vn0500475932 | Bệnh viện đa khoa Sơn Tây | Đấu thầu rộng rãi | 27/05/2025 | KQ2500103383_2505271147 | 27/05/2025 | 1 | Thành phố Hà Nội
594 | Hàn ống tủy | Hộp | 2 | Mỹ |  | AH 26 silverfree - Export Refill/ 60621103 | Dentsply De Trey | Dentsply De Trey GmbH |  |  | Từ 2024 trở lên | Keo hàn răng gắn phục hình cầu não, trám tạm, trám lót. Hộp 8g bột, 10g nước. | 1.050.000 | vn0103637859 | CÔNG TY TNHH THƯƠNG MẠI VÀ XÂY DỰNG PHÚC THỊNH | IB2500103383 | vn0500475932 | Bệnh viện đa khoa Sơn Tây | Đấu thầu rộng rãi | 27/05/2025 | KQ2500103383_2505271147 | 27/05/2025 | 1 | Thành phố Hà Nội
595 | Vật liệu pha chất hàn ống tủy | Lọ | 2 | Ấn Độ |  | Eugenol 30ml | Prevest | Prevest Denpro Limited |  |  | Từ 2024 trở lên | Dung dịch giảm đau, được dùng như thuốc bang ống tủy, trộn paste trám bít tủy | 108.000 | vn0103637859 | CÔNG TY TNHH THƯƠNG MẠI VÀ XÂY DỰNG PHÚC THỊNH | IB2500103383 | vn0500475932 | Bệnh viện đa khoa Sơn Tây | Đấu thầu rộng rãi | 27/05/2025 | KQ2500103383_2505271147 | 27/05/2025 | 1 | Thành phố Hà Nội
596 | Nong, dũa ống tủy | Vỉ | 10 | Việt Nam |  | REAMERS/ H-FILES/ K-FILES | Mani | Mani HANOI |  |  | Từ 2024 trở lên | Dụng cụ nội nha được thiết kế để mở rộng và làm thằng phần vành ống tủy. | 105.000 | vn0103637859 | CÔNG TY TNHH THƯƠNG MẠI VÀ XÂY DỰNG PHÚC THỊNH | IB2500103383 | vn0500475932 | Bệnh viện đa khoa Sơn Tây | Đấu thầu rộng rãi | 27/05/2025 | KQ2500103383_2505271147 | 27/05/2025 | 1 | Thành phố Hà Nội
597 | Vật liệu trám bít ống tủy | Tuýp | 4 | Hàn Quốc |  | Adseal | Meta Biomed | Meta Biomed Co., Ltd |  |  | Từ 2024 trở lên | Vật liệu tối thiểu sinh học thay thế ngà răng, đa công dụng: sử dụng được trong điều trị phục hồi và nội nha. | 730.000 | vn0103637859 | CÔNG TY TNHH THƯƠNG MẠI VÀ XÂY DỰNG PHÚC THỊNH | IB2500103383 | vn0500475932 | Bệnh viện đa khoa Sơn Tây | Đấu thầu rộng rãi | 27/05/2025 | KQ2500103383_2505271147 | 27/05/2025 | 1 | Thành phố Hà Nội
598 | Nong ống tủy | cái | 500 | MANI HANOI CO.,LTD. PHO YEN FACTORY, Việt Nam |  | K-FILES | MANI | MANI HANOI CO.,LTD. PHO YEN FACTORY, Việt Nam |  |  | 2024 | Kích thước: Các số 15; 20; 25; 30. Chiều dài 21 -25mm; Chất liệu: thép không gỉ | 12.600 | vn0109373842 | CÔNG TY TNHH THIẾT BỊ VẬT TƯ HOÀNG BẢO | IB2500102626 | vn2801048818 | Bệnh viện Nhi Thanh Hóa | Đấu thầu rộng rãi | 23/05/2025 | KQ2500102626_2505230956 | 23/05/2025 | 2 | Thành phố Thanh Hoá,Tỉnh Thanh Hoá
599 | Rũa ống tủy | cái | 600 | MANI HANOI CO.,LTD. PHO YEN FACTORY, Việt Nam |  | H-FILES | MANI | MANI HANOI CO.,LTD. PHO YEN FACTORY, Việt Nam |  |  | 2024 | Độ dài: 21, 25, 28, 31mm | 12.600 | vn0109373842 | CÔNG TY TNHH THIẾT BỊ VẬT TƯ HOÀNG BẢO | IB2500102626 | vn2801048818 | Bệnh viện Nhi Thanh Hóa | Đấu thầu rộng rãi | 23/05/2025 | KQ2500102626_2505230956 | 23/05/2025 | 2 | Thành phố Thanh Hoá,Tỉnh Thanh Hoá
600 | Trám bít ống tủy Cortisomol | lọ | 6 | Pierre Rolland, Pháp |  | Cortisomol SP | Cortisomol SP | Pierre Rolland, Pháp |  |  | 2024 | Thành phần chính là Prednisolone acetate. Hộp 25g. | 860.000 | vn0109373842 | CÔNG TY TNHH THIẾT BỊ VẬT TƯ HOÀNG BẢO | IB2500102626 | vn2801048818 | Bệnh viện Nhi Thanh Hóa | Đấu thầu rộng rãi | 23/05/2025 | KQ2500102626_2505230956 | 23/05/2025 | 2 | Thành phố Thanh Hoá,Tỉnh Thanh Hoá
601 | Gel bôi trơn ống tủy | Tuýp | 1 | Hàn Quốc |  | MD-ChelCream | MD-ChelCream | Meta Biomed Co., Ltd |  |  | 2024 trở về sau | Tuýp 7 gam | 250.000 | vn0101849706 | CÔNG TY TNHH THIẾT BỊ Y TẾ VÀ HOÁ CHẤT HOÀNG PHƯƠNG | IB2500123314 | vn4600543421 | Bệnh viện Gang thép Thái Nguyên | Đấu thầu rộng rãi | 23/05/2025 | KQ2500123314_2505230752 | 23/05/2025 | 1 | Thành phố Thái Nguyên,Tỉnh Thái Nguyên
602 | Chất trám bít ống tủy | Lọ | 3 | Ấn Độ | 3006 | 0 | . | Prevest Denpro Limited |  |  | Năm 2024 trở về sau | Là paste không thấu xạ, không tái hấp thụ dùng để bít ống tủy, chứa thành phần không ảnh hưởng đến mô, không gây sưng, có tính sát trùng và diệt khuẩn, trám và bít vĩnh viễn ống tủy. | 450.000 | vn0301925136 | CÔNG TY TNHH THIẾT BỊ Y TẾ LIÊN NHA | IB2500048976 | vn2200176300 | Bệnh viện đa khoa tỉnh Sóc Trăng | Đấu thầu rộng rãi | 20/05/2025 | KQ2500048976_2505091402 | 20/05/2025 | 3 | Thành phố Sóc Trăng,Tỉnh Sóc Trăng
603 | Nèn ống tủy | Vỉ | 30 | Nhật Bản |  | Spreaders | Mani | Mani, Inc |  |  | Từ năm 2024 trở đi | Vật liệu thép không gỉ, chiều dài 21mm, 25mm. | 100.590 | vn0106122008 | CÔNG TY CỔ PHẦN THIẾT BỊ VẬT TƯ HOÀNG MINH | IB2500082070 | vn5700391615 | Bệnh viện Bãi Cháy | Đấu thầu rộng rãi | 15/05/2025 | KQ2500082070_2505151646 | 15/05/2025 | 2 | Thành phố Hạ Long,Tỉnh Quảng Ninh
604 | Côn Giấy Thấm Hút Ống Tủy | Hộp | 240 | Việt Nam |  | Côn giấy | Côn giấy | Coông ty TNHH Pearl Dent |  |  | 2023 trở về sau | Côn Giấy Thấm Hút Ống Tủy Đóng gói ≥100 cái/ hộp | 65.500 | vn3001039132 | CÔNG TY CỔ PHẦN THƯƠNG MẠI DỊCH VỤ THIẾT BỊ Y TẾ TÂN HOÀ PHÁT | IB2500112049 | vn3000640679 | Trung tâm Y tế thị xã Hồng Lĩnh | Đấu thầu rộng rãi | 14/05/2025 | KQ2500112049_2505141710 | 14/05/2025 | 3 | Thị xã Hồng Lĩnh,Tỉnh Hà Tĩnh
605 | Kim đưa chất hàn răng vào ống tủy (lentulo) | Hộp | 12 | Nhật Bản/Việt Nam |  | lentulo | lentulo | Mani |  |  | 2023 trở về sau | Đây là dụng cụ nha khoa đưa chất hàn răng vào ống tủy với chuôi bằng thép không gỉ | 90.000 | vn3001039132 | CÔNG TY CỔ PHẦN THƯƠNG MẠI DỊCH VỤ THIẾT BỊ Y TẾ TÂN HOÀ PHÁT | IB2500112049 | vn3000640679 | Trung tâm Y tế thị xã Hồng Lĩnh | Đấu thầu rộng rãi | 14/05/2025 | KQ2500112049_2505141710 | 14/05/2025 | 3 | Thị xã Hồng Lĩnh,Tỉnh Hà Tĩnh
606 | Vật liệu trám răng bít ống tủy | Lọ | 5 | Ấn Độ |  | Zinc Oxide | Zinc Oxide | Prevest Denpro Limited |  |  | 2023 trở về sau | Không chứa thạch tín, là oxide kẽm nguyên chất dùng trám tạm. Lọ/110g | 115.000 | vn3001039132 | CÔNG TY CỔ PHẦN THƯƠNG MẠI DỊCH VỤ THIẾT BỊ Y TẾ TÂN HOÀ PHÁT | IB2500112049 | vn3000640679 | Trung tâm Y tế thị xã Hồng Lĩnh | Đấu thầu rộng rãi | 14/05/2025 | KQ2500112049_2505141710 | 14/05/2025 | 3 | Thị xã Hồng Lĩnh,Tỉnh Hà Tĩnh
607 | Vật liệu trám răng bít ống tủy | Lọ | 5 | Ấn Độ |  | Calcium hydroxide | Calcium hydroxide | Prevest Denpro Limited |  |  | 2023 trở về sau | Bột Calcium Hydroxide sát trùng dùng trong chữa trị ống tuỷ. Lọ/10g | 88.000 | vn3001039132 | CÔNG TY CỔ PHẦN THƯƠNG MẠI DỊCH VỤ THIẾT BỊ Y TẾ TÂN HOÀ PHÁT | IB2500112049 | vn3000640679 | Trung tâm Y tế thị xã Hồng Lĩnh | Đấu thầu rộng rãi | 14/05/2025 | KQ2500112049_2505141710 | 14/05/2025 | 3 | Thị xã Hồng Lĩnh,Tỉnh Hà Tĩnh
608 | Côn trám bít ống tủy nha khoa gutta | Hộp | 72 | Việt Nam |  | Gutta percha points | Gutta percha points | Coông ty TNHH Pearl Dent |  |  | 2023 trở về sau | Làm sạch ống tủy, hút chất lỏng, thay băng trong điều trị nha khoa Đóng gói ≥60 cái/ hộp | 75.000 | vn3001039132 | CÔNG TY CỔ PHẦN THƯƠNG MẠI DỊCH VỤ THIẾT BỊ Y TẾ TÂN HOÀ PHÁT | IB2500112049 | vn3000640679 | Trung tâm Y tế thị xã Hồng Lĩnh | Đấu thầu rộng rãi | 14/05/2025 | KQ2500112049_2505141710 | 14/05/2025 | 3 | Thị xã Hồng Lĩnh,Tỉnh Hà Tĩnh
609 | Chất bôi trơn ống tủy | Ống | 24 | Hàn Quốc |  | MD-Cleanser | MD-Cleanser | GC Corporation |  |  | 2023 trở về sau | Chất bôi trơn ống tủy. Thành phần : EDTA Tetrasodium Salt >10-≤25% | 185.000 | vn3001039132 | CÔNG TY CỔ PHẦN THƯƠNG MẠI DỊCH VỤ THIẾT BỊ Y TẾ TÂN HOÀ PHÁT | IB2500112049 | vn3000640679 | Trung tâm Y tế thị xã Hồng Lĩnh | Đấu thầu rộng rãi | 14/05/2025 | KQ2500112049_2505141710 | 14/05/2025 | 3 | Thị xã Hồng Lĩnh,Tỉnh Hà Tĩnh
610 | Băng thuốc ống tủy Canxi hydroxit | Lọ | 2 | Thụy Điển |  | 1240100 | 1240100 | Directa AB |  |  | 2024 trở về sau | Có nồng độ canxi hydroxit cao trên 35%, tạo ra lượng lớn ion hydroxy có sẵn. Chúng tạo ra độ pH cao trên 12 và có tác dụng kháng khuẩn rõ rệt Là dạng bột nhão sẵn sàng sử dụng trong ống tiêm kín khít dành cho ứng dụng trực tiếp và gián tiếp. Ống tiêm kín khí làm giảm nguy cơ kết hợp không khí vào canxi hydroxit, biến vật liệu thành canxi cacbonat không hoạt động. Tính đặc mịn giúp đơn giản hóa việc bôi trực tiếp vật liệu bằng đầu nhỏ vào sâu trong ống tủy để trám răng tạm thời hoặc bôi trực tiếp lên tủy răng lộ ra. Thành phần: - Kali hydroxit - Bari sunfat Sử dụng: - Trám rễ tạm thời - Chữa trị ống tủy, che tủy, bảo vệ tủy, cách ly tủy trong trường hợp sâu răng nặng Quy cách: Lọ 5ml Tiêu chuẩn ISO | 607.000 | vn0302130894 | CÔNG TY TNHH TRANG THIẾT BỊ NHA KHOA | IB2400582956 | vn1500236076 | Bệnh viện đa khoa Vĩnh Long | Đấu thầu rộng rãi | 08/05/2025 | KQ2400582956_2503252113 | 08/05/2025 | 3 | Thành phố Vĩnh Long,Tỉnh Vĩnh Long
611 | Dung cụ nong dũa ống tủy các số | Hộp | 30 | Trung Quốc |  | SSHF0000xxxxx | SSHF0000xxxxx | United Dental Changzhou |  |  | 2024 trở về sau | Trâm H-File không đục lỗ, sửa soạn ống tủy - Dùng nong dũa ống tủy bằng tay. - Chất liệu thép không gỉ. - Mặt cắt thiết diện tròn. - Chiều dài làm việc: 21mm, 25mm, 31mm. - Độ thuôn 2% không đổi. - Vòng chặn bằng silicone. - Kích cỡ: 06, 08, 10, 15, 20, 25, 30, 35, 40, 15-40, 45-80 - Nong dũa theo phương pháp Step-back - Quy cách: Hộp 6 cái - Tiêu chuẩn ISO | 97.000 | vn0302130894 | CÔNG TY TNHH TRANG THIẾT BỊ NHA KHOA | IB2400582956 | vn1500236076 | Bệnh viện đa khoa Vĩnh Long | Đấu thầu rộng rãi | 08/05/2025 | KQ2400582956_2503252113 | 08/05/2025 | 3 | Thành phố Vĩnh Long,Tỉnh Vĩnh Long
612 | Vật liệu trám bít ống tủy | Hộp | 1 | Thụy Sỹ |  | 5911 | 5911 | Coltène / Whaledent AG |  |  | 2023 trở về sau | Thành phần: Zinc oxide; Zinc sulphate-1-hydrate; Calcium sulphate-hemihydrate; Diatomaceous earth; EVA resin; Natrium fluoride; Peppermint aroma Dạng kem mịn dễ dàng đặt vào chỗ răng sâu Có độ bám tốt trên răng Không cần trộn Vật liệu cứng nhanh, dễ tháo gỡ thành mảng lớn Độ khít sát lớn, không bị rò rỉ, không bị bội nhiễm Không chất Eugenol, không ảnh hưởng tới miếng trám composite sau này Đóng gỏi Hộp 38gr Tiêu chuẩn ISO 13485, CE Xuất xứ Thụy Sĩ/Châu Âu | 475.830 | vn0302130894 | CÔNG TY TNHH TRANG THIẾT BỊ NHA KHOA | IB2500079826 | vn0310845896 | BỆNH VIỆN NHI ĐỒNG THÀNH PHỐ | Đấu thầu rộng rãi | 07/05/2025 | KQ2500079826_2505061604 | 07/05/2025 | 3 | Huyện Bình Chánh,TP. Hồ Chí Minh
613 | Kim khoan răng mở ống tủy | Hộp | 188 | Thụy Sỹ |  | A000923000112 A000923000212 A000923000312 A000923000412 A000923090112 | A000923000112 A000923000212 A000923000312 A000923000412 A000923090112 | Maillefer Instruments Holding S.A.R.L. |  |  | 2023 trở về sau | Mũi Largo Dentsply mở rộng lối vào tạo độ thuôn cho ống tủy. Có thể hỗ trợ tạo hình ống tủy, giúp các dụng cụ sửa soạn tiếp theo dễ dàng hơn. Có các size: size 1 0.7mm size 2 0.9mm size 3 1.1mm size 4 1.3mm size 5 1.5mm size 6 1.7mm Chiều dài: 28mm - chiều dài mũi 15mm Đóng gói hộp 6 mũi | 567.000 | vn0302130894 | CÔNG TY TNHH TRANG THIẾT BỊ NHA KHOA | IB2500079826 | vn0310845896 | BỆNH VIỆN NHI ĐỒNG THÀNH PHỐ | Đấu thầu rộng rãi | 07/05/2025 | KQ2500079826_2505061604 | 07/05/2025 | 3 | Huyện Bình Chánh,TP. Hồ Chí Minh
614 | Chốt ống tủy nha khoa | Mũi | 11 | Thụy Sỹ |  | C215TS0010800 C215TS0020800 C215TS0030800 | C215TS0010800 C215TS0020800 C215TS0030800 | Maillefer Instruments Holding S.A.R.L. |  |  | 2023 trở về sau | Chốt ống tủy nha khoa Kích thước Dài 11.5mm - đường kính 0.8mm Dài 11.5mm - đường kính 1mm Dài 13.5mm - đường kính 0.8mm Dài 13.5mm - đường kính 1mm Dài 9.5mm - đường kính 0.8mm Dài 9.5mm - đường kính 1mm Quy cách Gói 25 cái - Tiêu chuẩn chất lượng ISO 13485, CE - Xuất xứ: Châu Âu | 50.000 | vn0302130894 | CÔNG TY TNHH TRANG THIẾT BỊ NHA KHOA | IB2500079826 | vn0310845896 | BỆNH VIỆN NHI ĐỒNG THÀNH PHỐ | Đấu thầu rộng rãi | 07/05/2025 | KQ2500079826_2505061604 | 07/05/2025 | 3 | Huyện Bình Chánh,TP. Hồ Chí Minh
615 | Cây lèn ống tủy | Cây | 11 | Việt Nam | 9018 | "SPREADERS " | Mani | MANI HANOI CO.,LTD |  |  | Không hạn sử dụng | """Đây là công cụ cắt nha khoa với phần mũi hình ống hẹp dần, mặt cắt tiết diện hình tròn và có đầu phẳng. Nó được dùng lèn côn gutta percha theo chiều dọc và chiều ngang. Bằng thép, chiều dài phần làm việc 21mm , 25mm, có 6 số Số 15 (0.15mm) số 20 (0.20mm) Số 25 (0.25mm) Số 30 (0.30mm) Số 35 (0.35mm) Số 40 (0.40mm)"" " | 19.110 | vn0300534193 | CÔNG TY CỔ PHẦN TRANG THIẾT BỊ KỸ THUẬT Y TẾ THÀNH PHỐ HỒ CHÍ MINH | IB2400494992 | vn0305066421 | Bệnh viện Quận Tân Phú | Đấu thầu rộng rãi | 06/05/2025 | 1090/QĐ-BVQTP | 05/05/2025 | 2 | Quận Tân phú,TP. Hồ Chí Minh
616 | Hàn bít ống tủy Cortisol | Lọ | 2 | Hàn Quốc |  | SR-15-625-SSR | SR-15-625-SSR | Sure Dent Corporation |  |  | 2023 trở về sau | Vật liệu Bioceramic trám bít ống tủy -Sure-seal Root là hỗn hợp canxi silicat đã được trộn sẵn, có thể sử dụng ngay, dùng để trám bít ống tủy -Tạo môi trường có độ pH cao, kháng khuẩn và hạn chế tối đa sự hình thành của vi khuẩn trong ống tủy -Kích thích giải phóng Ion Canxi, hỗ trợ lành thương; lý tưởng với các trường hợp sang thương quanh chóp, chân răng nội tiêu... -Thời gian làm việc: ít hơn 25 phút -Thời gian đông hoàn toàn: 150 phút -Độ bền nén 60 Mpa Bộ (1 ống 2g + 20 đầu ti1ps) Tiêu chuẩn ISO 13485 | 2.983.000 | vn0302130894 | CÔNG TY TNHH TRANG THIẾT BỊ NHA KHOA | IB2500080617 | vn3700672644 | TRUNG TÂM Y TẾ HUYỆN DẦU TIẾNG | Đấu thầu rộng rãi | 06/05/2025 | KQ2500080617_2505061106 | 06/05/2025 | 1 | Huyện Dầu tiếng,Tỉnh Bình Dương
617 | CMC sát trùng ống tủy sống | Lọ | 2 | Ấn độ |  | CPC | CPC | Prevest |  |  | 2023 trở về sau | Dung dịch Sát trùng ống tủy Thành phần: Parachlorophenol và Camphor sát trùng nhanh dùng trong điều trị nhiễm trùng tủy và chóp chân răng Sát trùng men răng sau khi khoan sửa soạn xoang trám. Quy cách: lọ 15ml Hãng sản xuất: Prevest (Ấn Độ) | 250.000 | vn0302130894 | CÔNG TY TNHH TRANG THIẾT BỊ NHA KHOA | IB2500080617 | vn3700672644 | TRUNG TÂM Y TẾ HUYỆN DẦU TIẾNG | Đấu thầu rộng rãi | 06/05/2025 | KQ2500080617_2505061106 | 06/05/2025 | 1 | Huyện Dầu tiếng,Tỉnh Bình Dương
618 | Dung dịch sát khuẩn ống tủy | Lọ | 1 | Ấn Độ | 3006 | 3012/015 | 3012/015 | Shiva Products |  |  | 2024 trở về sau | Dùng trong sát khuẩn ống tủy | 249.995 | vn0302130894 | CÔNG TY TNHH TRANG THIẾT BỊ NHA KHOA | IB2500018408 | vnz000022224 | Bệnh viện Sản Nhi Nghệ An | Đấu thầu rộng rãi | 29/04/2025 | KQ2500018408_2504260954 | 29/04/2025 | 2 | Thành phố Vinh,Tỉnh Nghệ An
619 | Chất làm sạch, bôi trơn trong khi tạo hình ống tủy | Tuýp | 4 | Hoa Kỳ |  | 297_1 | 297_1 | Ultradent Products, Inc |  |  | 2024 trở về sau | - Chất bôi trơn ống tủy. Thành phần : EDTA Tetrasodium Salt >10-≤25% - Sửa soạn ống tủy dễ dàng hơn nhờ tác dụng bôi trơn - Loại bỏ các chất mô cơ bằng EDTA-Ca+ - Hoạt động như chất bôi trơn thành ống tủy, giúp giảm nguy cơ bị gãy vật liệu trong ống tủy - Làm giảm sự tích tụ vùng ngà trên vách ống ngà - Giúp rửa sạch hoàn toàn ống tủy - Khuyến cáo: Không để gel còn dư thừa trong ống tủy sau mỗi lần điều trị. Điều này có thể gây mòn men răng - Đóng gói: 1.2ml/Tuýp + 2 Endo tip - Tiêu chuẩn ISO | 388.000 | vn0302130894 | CÔNG TY TNHH TRANG THIẾT BỊ NHA KHOA | IB2400618694 | vn1800271748 | Bệnh viện Đa khoa Trung ương Cần Thơ | Đấu thầu rộng rãi | 26/04/2025 | KQ2400618694_2504261513 | 26/04/2025 | 2 | Quận Ninh Kiều,Thành phố Cần Thơ
620 | Cone giấy các số hoặc cone làm khô ống tủy các số hoặc tương đương. | Cây | 20000 | Việt Nam |  | - | - | Công ty TNHH Pearl Dent |  |  | 2024 trở về sau | Absorbent Paper Points/ Tăm giấy nha khoa | 320 | vn1800665083 | CÔNG TY TNHH TRANG THIẾT BỊ Y TẾ MIỀN TÂY | IB2500013401 | vn1400291411 | BỆNH VIỆN ĐA KHOA SA ĐÉC | Đấu thầu rộng rãi | 25/04/2025 | KQ2500013401_2504241518 | 25/04/2025 | 4 | Thành phố Sa Đéc,Tỉnh Đồng Tháp
621 | Cone chính các số hoặc cone trám bít ống tủy các số hoặc tương đương. | Cây | 6000 | Việt Nam |  | - | - | Công ty TNHH Pearl Dent |  |  | 2024 trở về sau | Gutta Percha Points/Tăm nhựa nha khoa | 650 | vn1800665083 | CÔNG TY TNHH TRANG THIẾT BỊ Y TẾ MIỀN TÂY | IB2500013401 | vn1400291411 | BỆNH VIỆN ĐA KHOA SA ĐÉC | Đấu thầu rộng rãi | 25/04/2025 | KQ2500013401_2504241518 | 25/04/2025 | 4 | Thành phố Sa Đéc,Tỉnh Đồng Tháp
622 | DD Bơm rửa ống tủy | chai | 8 | POLAND |  | Chloraxid 5,25% | P.P.H.CERKAMED Wojciech Pawlowski | P.P.H.CERKAMED Wojciech Pawlowski |  |  | 2024 trở về sau | Kèm theo bảng đáp ứng kỹ thuật hàng hoá | 780.000 | vn0106342613 | CÔNG TY TNHH TRANG THIẾT BỊ Y TẾ ANH SƠN | IB2500107940 | vn1000573771 | BỆNH VIỆN ĐA KHOA NAM TIỀN HẢI | Đấu thầu rộng rãi | 23/04/2025 | KQ2500107940_2504230913 | 23/04/2025 | 1 | Huyện Tiền Hải,Tỉnh Thái Bình
623 | Vật liệu trám bít ống tủy | Hộp | 96 | Hàn Quốc | 3006 | Adseal | Adseal | Meta Biomed Co., Ltd |  |  | 2025 | Cement trám bít ống tủy gốc Resin Khả năng tương thích sinh học cao với thời gian làm việc nhanh Thời gian làm việc : 35 Minutes ở 23 C (73 F) Thời gian đông cứng: 45 Minutes at 37 C (99 F) Dễ trộn Có khả năng trám bít kín không tạo bọt khí/lỗ hổng Không nhiễm màu lên răng Không hòa tan trong dịch/máu Độ cản quang cao | 556.500 | vn0312024302 | CÔNG TY CỔ PHẦN TRANG THIẾT BỊ Y NHA KHOA VIỆT ĐĂNG | IB2500080709 | vn0309747559 | Bệnh viện Quân y 175 | Đấu thầu rộng rãi | 22/04/2025 | KQ2500080709_2504221526 | 22/04/2025 | 2 | Quận Gò Vấp,TP. Hồ Chí Minh
624 | Vật liệu trám răng (Trám bít ống tủy) | Hộp | 12 | Hàn Quốc | 3006 | Adseal | Adseal | Meta Biomed Co., Ltd |  |  | 2025 | Cement trám bít ống tủy gốc Resin Khả năng tương thích sinh học cao với thời gian làm việc nhanh Thời gian làm việc : 35 Minutes ở 23 C (73 F) Thời gian đông cứng: 45 Minutes at 37 C (99 F) Dễ trộn Có khả năng trám bít kín không tạo bọt khí/lỗ hổng Không nhiễm màu lên răng Không hòa tan trong dịch/máu Độ cản quang cao | 556.500 | vn0312024302 | CÔNG TY CỔ PHẦN TRANG THIẾT BỊ Y NHA KHOA VIỆT ĐĂNG | IB2500080709 | vn0309747559 | Bệnh viện Quân y 175 | Đấu thầu rộng rãi | 22/04/2025 | KQ2500080709_2504221526 | 22/04/2025 | 2 | Quận Gò Vấp,TP. Hồ Chí Minh
625 | Vật liệu bôi trơn ống tủy | Ống | 72 | Hàn Quốc | 3006 | MD-ChelCream | MD-ChelCream | Meta Biomed Co., Ltd |  |  | 2025 | Bôi trơn ống tủy Loại bỏ các hoá chất vô cơ bằng các phức chất (chelation) (EDTA － Ca). Trám bít dễ dàng hơn do hoạt động bôi trơn của nó. Làm cho thành ống tuỷ sạch nhất sau khi loại bỏ lớp mùn ngà Quy cách : Hộp 7.0g (5.4ml) x 2 - Có Đầu típ dùng một lần - Trọng lượng: >=14g | 168.000 | vn0312024302 | CÔNG TY CỔ PHẦN TRANG THIẾT BỊ Y NHA KHOA VIỆT ĐĂNG | IB2500080709 | vn0309747559 | Bệnh viện Quân y 175 | Đấu thầu rộng rãi | 22/04/2025 | KQ2500080709_2504221526 | 22/04/2025 | 2 | Quận Gò Vấp,TP. Hồ Chí Minh
626 | Bôi trơn ống tủy GLYDE | Tuýp | 5 | Hàn Quốc |  | MD-ChelCream | Meta Biomed | META BIOMED CO., LTD |  |  | Từ năm 2024 trở đi | Kết hợp EDTA và ure peroxide dưới dạng gel: hoạt động như 1 chất bôi trơn giúp giảm nguy cơ gãy dụng cụ trong ống tủy; làm giảm sự tích tụ mùn ngà trênh vách ống ngà; giúp rửa sạch hoàn toàn ống tủy | 87.003 | vn0106122008 | CÔNG TY CỔ PHẦN THIẾT BỊ VẬT TƯ HOÀNG MINH | IB2500118426 | vn0101173552 | Trung tâm cấp cứu 115 Hà Nội | Đấu thầu rộng rãi | 18/04/2025 | KQ2500118426_2504171615 | 18/04/2025 | 1 | Quận Hoàn Kiếm,Thành phố Hà Nội
627 | Dung dịch sát khuẩn ống tủy | Lọ | 5 | Ấn Độ | 3006 | 3010/100 | Shiva Products | Shiva Products |  |  | từ 2024 trở về sau | Sử dụng trong điều trị nội nha. Chai 100ml | 144.600 | vn0302130894 | CÔNG TY TNHH TRANG THIẾT BỊ NHA KHOA | IB2500036044 | vn3000350433 | Bệnh viện Đa khoa tỉnh Hà Tĩnh | Đấu thầu rộng rãi | 17/04/2025 | KQ2500036044_2504150904 | 16/04/2025 | 2 | Thành phố Hà Tĩnh,Tỉnh Hà Tĩnh
628 | Chất bôi trơn ống tủy | Tuýp | 10 | Hàn Quốc |  | VLNK8 | VLNK8 | Meta Biomed |  |  | 2023 trở về sau | Loại bỏ các chát vô cơ bằng EDTA-Ca+ Sửa soạn ống tủy dễ dàng hơn nhờ các tác dụng bôi trơn Loại bỏ mùn ngà, giúp làm sạch thành ống tủy | 168.000 | vn3001039132 | CÔNG TY CỔ PHẦN THƯƠNG MẠI DỊCH VỤ THIẾT BỊ Y TẾ TÂN HOÀ PHÁT | IB2500036044 | vn3000350433 | Bệnh viện Đa khoa tỉnh Hà Tĩnh | Đấu thầu rộng rãi | 17/04/2025 | KQ2500036044_2504150904 | 16/04/2025 | 2 | Thành phố Hà Tĩnh,Tỉnh Hà Tĩnh
629 | Cortisomol (hàn ống tủy) | Hộp | 5 | Pháp |  | CM003 | CM003 | Pierre Rolland |  |  | 2023 trở về sau | Không làm đau nhức sau khi trám. Không làm đổi màu răng. Không tiêu ngót đi. Dính vào thành ống tủy. Dễ sử dụng, cản quang | 890.000 | vn3001039132 | CÔNG TY CỔ PHẦN THƯƠNG MẠI DỊCH VỤ THIẾT BỊ Y TẾ TÂN HOÀ PHÁT | IB2500036044 | vn3000350433 | Bệnh viện Đa khoa tỉnh Hà Tĩnh | Đấu thầu rộng rãi | 17/04/2025 | KQ2500036044_2504150904 | 16/04/2025 | 2 | Thành phố Hà Tĩnh,Tỉnh Hà Tĩnh
630 | Dụng cụ nha khoa: Cây dũa ống tủy - Flex. H-Files các số | Vỉ | 12 | Nhật Bản |  | - | - | Mani |  |  | Từ năm 2024 trở đi | H file, kích cỡ 15, chiều dài 25 mm, vỉ 6 cái | 95.100 | vn0106122008 | CÔNG TY CỔ PHẦN THIẾT BỊ VẬT TƯ HOÀNG MINH | IB2500009096 | vn4800205814 | Bệnh viện đa khoa tỉnh Cao Bằng | Đấu thầu rộng rãi | 03/04/2025 | KQ2500009096_2504031346 | 03/04/2025 | 3 | Thành phố Cao Bằng,Tỉnh Cao Bằng
631 | Gel bôi trơn ống tủy | Tuýp | 1 | Hàn Quốc |  | MD-ChelCream | - | Meta Biomed Co., Ltd |  |  | Từ năm 2024 trở đi | Gel bôi trơn ống tủy dùng trong nha khoa | 175.200 | vn0106122008 | CÔNG TY CỔ PHẦN THIẾT BỊ VẬT TƯ HOÀNG MINH | IB2500009096 | vn4800205814 | Bệnh viện đa khoa tỉnh Cao Bằng | Đấu thầu rộng rãi | 03/04/2025 | KQ2500009096_2504031346 | 03/04/2025 | 3 | Thành phố Cao Bằng,Tỉnh Cao Bằng
632 | Trâm dũa ống tủy canxi hóa | cái | 44 | Đức |  | 180.15.050 | 180.15.050 | NTI-Kahla GmbH |  |  | 2024 | Mũi gate các số 1-5, bằng thép không gỉ, đường kính 0.5-1.3 mm, dài 28mm, dùng cho tay chậm RA | 111.900 | vn0302130894 | CÔNG TY TNHH TRANG THIẾT BỊ NHA KHOA | IB2500026431 | vnz000013556 | Bệnh viện C Đà Nẵng | Đấu thầu rộng rãi | 01/04/2025 | KQ2500026431_2503301438 | 01/04/2025 | 3 | Quận Hải Châu,Thành phố Đà Nẵng
633 | Bio ceramic sealer trám bít ống tủy | ống | 3 | Đức |  | 60019561 | 60019561 | Coltène / Whaledent GmbH + Co. KG |  |  | 2024 | - Vật liệu trám bít/hàn ống tủy kết hợp cement trám bít ống tủy với gutta percha dạng chảy lỏng - Thành phần: Guttapercha powder, polydimethylsiloxane, platinum catalyst, zirconium dioxide, pigments, bioglass - Thời gian điều trị từ 12-16 phút - Có khả năng bám dính vào trục côn chính Gutta Percha và thành ngà răng - Hoàn toàn không bị tan trong nước - Có thể trộn tự động hoặc trộn tay - Quy cách Hộp/Ống 5 ml | 6.222.000 | vn0302130894 | CÔNG TY TNHH TRANG THIẾT BỊ NHA KHOA | IB2500026431 | vnz000013556 | Bệnh viện C Đà Nẵng | Đấu thầu rộng rãi | 01/04/2025 | KQ2500026431_2503301438 | 01/04/2025 | 3 | Quận Hải Châu,Thành phố Đà Nẵng
634 | Glyde bôi trơn ống tủy | lọ | 3 | Hoa Kỳ |  | 297_1 | 297_1 | Ultradent Products Inc |  |  | 2024 | - Chất bôi trơn ống tủy EDTA 19% tan trong nước, nhớt, hiệu quả trong việc chelate hóa, bôi trơn và làm sạch các sửa soạn ống tủy chân răng. Thành phần : EDTA Tetrasodium Salt >10-≤25%, Công dụng: + Làm mềm ngà răng + Làm trơn ống tủy + Hòa tan các mô vô cơ loại bỏ lớp mùn ngà - Đóng gói: Ống/ 1.2ml - Tiêu chuẩn sản xuất ISO 13485 và FDA/CE | 388.000 | vn0302130894 | CÔNG TY TNHH TRANG THIẾT BỊ NHA KHOA | IB2500026431 | vnz000013556 | Bệnh viện C Đà Nẵng | Đấu thầu rộng rãi | 01/04/2025 | KQ2500026431_2503301438 | 01/04/2025 | 3 | Quận Hải Châu,Thành phố Đà Nẵng
635 | Chốt ống tủy các cỡ | Cái | 27 | Hoa Kỳ |  | TFT11, TFT13, TFT15 | TFT11, TFT13, TFT15 | Coltène / Whaledent Inc |  |  | 2024 | - TFT11: Chốt titanium, trong suốt. Kích thước 1.1mm - TFT13: Chốt titanium, trong suốt. Kích thước 1.3mm - TFT15: Chốt sợi Tenax màu trắng trong, thành phần 75% fiber/glass + 25% resin, đường kính 1.5mm, dài 19mm, thiết kế hình nón, có rảnh duy trì cơ học bề mặt bằng nhựa tăng độ kết dính với cement | 185.000 | vn0302130894 | CÔNG TY TNHH TRANG THIẾT BỊ NHA KHOA | IB2500026431 | vnz000013556 | Bệnh viện C Đà Nẵng | Đấu thầu rộng rãi | 01/04/2025 | KQ2500026431_2503301438 | 01/04/2025 | 3 | Quận Hải Châu,Thành phố Đà Nẵng
636 | Dung dịch bơm rửa ống tủy | tuýp | 4 | Hoa Kỳ |  | 60011160 | 60011160 | Coltène / Whaledent Inc |  |  | 2024 | - Dung dịch Sodium Hypochlorite NaOCl 3% pha sẵn sử dụng bơm rửa trong ống tủy. - Diệt khuẩn; làm trơn ống tủy; hòa tan các mô hữu cơ (mô tủy) - Quy cách Chai 480 ml | 1.045.000 | vn0302130894 | CÔNG TY TNHH TRANG THIẾT BỊ NHA KHOA | IB2500026431 | vnz000013556 | Bệnh viện C Đà Nẵng | Đấu thầu rộng rãi | 01/04/2025 | KQ2500026431_2503301438 | 01/04/2025 | 3 | Quận Hải Châu,Thành phố Đà Nẵng
637 | Vật liệu trám bít ống tủy | Hộp | 2 | Shiva Products |  | 8001/001 | Sealmax-R | Shiva Products |  |  | 2024 | - Dùng để trám bít các ống tủy phụ có hoặc không có côn Gutta Percha, có tác dụng giảm đau - Cement gắn resin modifiled glass ionomer hóa trùng hợp tối ưu hóa các ưu điểm của cement glass ionomer truyền thống và cement resin. Chỉ định gắn phục hình kim loại; sứ trên kim loại; mão - cầu - inlay resin. - Dễ sử dụng với ống trộn đúng tỉ lệ, tiết kiệm và thời gian làm việc đủ dài. Ít gây ê buốt sau gắn. Phóng thích fluoride. Có thể sử dụng trám lót dưới các vật liệu trám khác. Tăng cường lực dán mạnh mẽ cho phục hình bền vững | 627.000 | vn0302130894 | CÔNG TY TNHH TRANG THIẾT BỊ NHA KHOA | IB2400622663 | vn0401242687 | Trung tâm y tế huyện Hòa Vang | Đấu thầu rộng rãi | 27/03/2025 | KQ2400622663_2503271116 | 27/03/2025 | 3 | Huyện Hoà Vang,Thành phố Đà Nẵng
638 | Bôi trơn ống tủy chứa EDTA và ure peroxide | Ống | 1 | Korea | 3006 | MD-Chelcream | 0 | Meta Biomed |  |  | 2024 trở về sau | Hợp chất bôi trơn ống tủy răng Thành phần: EDTA và ure peroxide dưới dạng gel | 201.600 | vn5800000047 | CÔNG TY CP DƯỢC LÂM ĐỒNG (LADOPHAR) | IB2500026188 | vn5800445906 | Bệnh viện Đa khoa Lâm Đồng | Đấu thầu rộng rãi | 24/03/2025 | KQ2500026188_2503211024 | 21/03/2025 | 3 | Thành phố Đà Lạt,Tỉnh Lâm Đồng
639 | Chất hàn ống tủy | Gam | 46 | Pháp |  | Cortisomol SP kit | CORTISOMOL | Produits Dentaires Pierre Rolland SAS (Acteon Group) |  |  | 2024 | Chất hàn ống tủy. Thành phần: Prednisolon axetat, diiodothymol, kẽm oxit, bari sunfat, tá dược. Quy cách: 23g/ 1 hộp | 50.000 | vn0103637859 | CÔNG TY TNHH THƯƠNG MẠI VÀ XÂY DỰNG PHÚC THỊNH | IB2500025730 | vn0104000942 | Bệnh viện đa khoa huyện Chương Mỹ | Đấu thầu rộng rãi | 20/03/2025 | KQ2500025730_2503200921 | 20/03/2025 | 1 | Huyện Chương Mỹ,Thành phố Hà Nội
640 | Trám bít ống tủy Cortisomol | Hộp | 6 | France |  | Cortisomol | ACTEON | ACTEON |  |  | 2024 trở về sau | Thuốc trám bít ống tủy trong điều trị nội nha Vật liệu có tính tương hợp sinh học và cản quang. Hỗ trợ giảm đau kháng viêm. Độ hòa tan thấp, gắn kết tốt với cone gutta percha. Thành phần chính: Presnison Acetate. | 1.139.250 | vn0304903324 | CÔNG TY TNHH THIẾT BỊ Y TẾ QUÂN KHOA | IB2500044905 | vn3600729657 | Bệnh viện Tâm thần Trung ương 2 | Đấu thầu rộng rãi | 19/03/2025 | KQ2500044905_2503191630 | 19/03/2025 | 1 | Thành phố Biên Hoà,Tỉnh Đồng Nai
641 | Dung dịch sát trùng ống tủy | Lọ | 10 | Ấn Độ |  | Camphenol 15ml | PREVEST | PREVEST |  |  | 2024 trở về sau | Thuốc sát trùng tủy sống gốc phenol. Thành phần sát trùng nhanh dùng trong điều trị nhiễm trùng tủy và chóp chân răng Sát trùng men răng sau khi khoan sửa soạn xoang trám. Sát trùng sau khi lấy tủy và trám. Điều trị viêm sang chấn Quy cách: 15ml/lọ | 347.760 | vn0304903324 | CÔNG TY TNHH THIẾT BỊ Y TẾ QUÂN KHOA | IB2500044905 | vn3600729657 | Bệnh viện Tâm thần Trung ương 2 | Đấu thầu rộng rãi | 19/03/2025 | KQ2500044905_2503191630 | 19/03/2025 | 1 | Thành phố Biên Hoà,Tỉnh Đồng Nai
642 | Nong ống tủy Reymo, kích cỡ 30x35 | Vỉ | 10 | Nhật |  | Lentulo | Mani | Mani |  |  | 2024 trở về sau | Lentulo Mani số 25 dài 21mm Sản phẩm dùng quay thuốc trám bít ống tủy trong điều trị nội nha. Quay cement gắn chốt/cùi giả, cao su lỏng khi lấy dấu… Được làm bằng thép không gỉ Hard-Firber của hãng Mani có độ đàn hồi, mềm dẻo linh hoạt. Chịu được nhiệt độ hấp khử trùng tái sử dụng mà không bị biến dạng biến tính. Thiết kế phù hợp với kích thước reamer mani: dễ sử dụng, đưa thuốc hiệu quả | 145.000 | vn0304903324 | CÔNG TY TNHH THIẾT BỊ Y TẾ QUÂN KHOA | IB2500044905 | vn3600729657 | Bệnh viện Tâm thần Trung ương 2 | Đấu thầu rộng rãi | 19/03/2025 | KQ2500044905_2503191630 | 19/03/2025 | 1 | Thành phố Biên Hoà,Tỉnh Đồng Nai
643 | Lưỡi cắt đốt bằng sóng cao tần đầu uốn được dùng trong nội soi cột sống 2 cổng, loại dùng bên trong ống tủy sống | Cái | 120 | Trung Quốc |  | BC301A | Lưỡi cắt đốt bằng sóng cao tần plasma, đầu lưỡi đốt uốn được Spine-o-UBE dùng trong phẫu thuật nội soi cột sống hai cổng | Jiangsu Bonss Medical Technology Co., Ltd. |  |  | 2024 trở về sau | - Hệ thống máy cắt đốt sóng cao tần Plasma với hai chức năng: + ABLATE (Cắt và phá hủy mô) + COAG (Đông máu và cầm máu lưỡng cực) - Công nghệ Plasma có khả năng kiểm soát chính xác nhiệt độ ở mức 40-70℃ - Đầu đốt dẻo, có thể uốn được; Đường kính mũi đốt 2.8mm, chiều dài thân đốt 135mm - Đóng gói tiệt trùng | 12.500.000 | vn0106756501 | CÔNG TY TNHH VẬT TƯ Y TẾ MINH LONG | IB2400554253 | vn0102251531 | Bệnh viện Đại học Y Hà Nội | Đấu thầu rộng rãi | 14/03/2025 | KQ2400554253_2502201526 | 14/03/2025 | 2 | Quận Đống Đa,Thành phố Hà Nội
644 | Lưỡi cắt đốt bằng sóng cao tần đầu dạng móc câu dùng trong nội soi cột sống 2 cổng, loại dùng bên trong ống tủy sống | Cái | 30 | Trung Quốc |  | MC311A | MC311A | Jiangsu Bonss Medical Technology Co., Ltd. |  |  | 2024 trở về sau | - Hệ thống máy cắt đốt sóng cao tần Plasma với hai chức năng: + ABLATE (Cắt và phá hủy mô) + COAG (Đông máu và cầm máu lưỡng cực) - Công nghệ Plasma có khả năng kiểm soát chính xác nhiệt độ ở mức 40-70℃ - Đầu đốt dạng móc câu, Đường kính ngoài 3.8mm, chiều dài thân đốt 120mm - Đóng gói tiệt trùng | 10.500.000 | vn0106756501 | CÔNG TY TNHH VẬT TƯ Y TẾ MINH LONG | IB2400554253 | vn0102251531 | Bệnh viện Đại học Y Hà Nội | Đấu thầu rộng rãi | 14/03/2025 | KQ2400554253_2502201526 | 14/03/2025 | 2 | Quận Đống Đa,Thành phố Hà Nội
645 | Lưỡi cắt đốt bằng sóng cao tần dùng trong nội soi cột sống 2 cổng, loại dùng bên ngoài ống tủy sống | Cái | 150 | Trung Quốc |  | BC405A, BC405B | Lưỡi cắt đốt sóng cao tần Plasma dùng trong phẫu thuật nội soi cột sống 2 cổng | Jiangsu Bonss Medical Technology Co., Ltd. |  |  | 2024 trở về sau | - Hệ thống máy cắt đốt sóng cao tần Plasma với hai chức năng: + ABLATE (Cắt và phá hủy mô) + COAG (Đông máu và cầm máu lưỡng cực) - Công nghệ Plasma có khả năng kiểm soát chính xác nhiệt độ ở mức 40-70℃ - Đường kính đầu đốt 4.3mm, chiều dài thân đốt 135mm, Góc nghiêng của lưỡi cắt đốt: 70 độ hoặc 90 độ - Đóng gói tiệt trùng | 10.500.000 | vn0106756501 | CÔNG TY TNHH VẬT TƯ Y TẾ MINH LONG | IB2400554253 | vn0102251531 | Bệnh viện Đại học Y Hà Nội | Đấu thầu rộng rãi | 14/03/2025 | KQ2400554253_2502201526 | 14/03/2025 | 2 | Quận Đống Đa,Thành phố Hà Nội
646 | Kim đưa chất hàn răng vào ống tủy | cái | 600 | Nhật Bản |  | - | - | Mani |  |  | Từ năm 2024 trở đi | Dụng cụ nha khoa đưa chất trám bít ống tủy vào ống tủy. Chất liệu: thép không rỉ. | 21.100 | vn0106122008 | CÔNG TY CỔ PHẦN THIẾT BỊ VẬT TƯ HOÀNG MINH | IB2400606479 | vn2801048818 | Bệnh viện Nhi Thanh Hóa | Đấu thầu rộng rãi | 13/03/2025 | KQ2400606479_2503130936 | 13/03/2025 | 2 | Thành phố Thanh Hoá,Tỉnh Thanh Hoá
647 | Xi măng trám bít ống tủy | Tuýp | 5 | Hàn Quốc |  | OrthoMTA | OrthoMTA | BioMTA |  |  | 2024 | Vật liệu có tác dụng kháng khuẩn cao, phù hợp trám để trám bít ống tủy bị nhiễm trùng quanh chóp nặng, hoặc răng có ống tủy bất thường chữ C. Sản phẩm được đóng gói theo từng liều nhỏ 0,2g dễ sử dụng, bảo quản và tiết kiệm chi phí. | 1.890.000 | vn0103637859 | CÔNG TY TNHH THƯƠNG MẠI VÀ XÂY DỰNG PHÚC THỊNH | IB2500030941 | vn0103403378 | Bệnh viện Đa khoa huyện Đan Phượng | Đấu thầu rộng rãi | 13/03/2025 | KQ2500030941_2503130904 | 13/03/2025 | 2 | Huyện Đan Phượng,Thành phố Hà Nội
648 | Xi măng hàn ống tủy Cortisomol | Lọ | 10 | Pháp |  | Cortisomol SP kit | Produits dentaires piere Rolland SAS | Produits dentaires piere Rolland SAS |  |  | 2023 - 2024 | Kèm theo bảng đáp ứng kỹ thuật hàng hóa | 960.000 | vn0106342613 | CÔNG TY TNHH TRANG THIẾT BỊ Y TẾ ANH SƠN | IB2400604977 | vn1000586717 | Bệnh viện Đa khoa Kiến Xương | Đấu thầu rộng rãi | 10/03/2025 | KQ2400604977_2503100904 | 10/03/2025 | 2 | Huyện Kiến Xương,Tỉnh Thái Bình
649 | Glyde (Chất bôi trơn ống tủy) | Hộp | 10 | Ấn độ | 3006 | 9202/003 | 9202/003 | Shiva Products - Ấn Độ |  |  | 2023 trở về sau | Chelatinhg hiệu quả, bôi trơn, vật liệu hòa tan trong nước, dung dịch gốc EDTA 17%, Được sử dụng để loại bỏ các mảnh vụn từ ống tủy, loại bỏ mùn ngà từ các thành ống tủy, tạo điều kiện thuận lợi cho việc sửa soạn ống tủy, cũng giúp loại bỏ dầu canxi hydroxit từ ống tủy và kích hoạt cơ học bằng cách sử dụng các chồi nội nha. EDTA được sử dụng ở dạng dung dịch trung hòa 17% (pH 8,5) để làm mềm lớp vôi hóa, loại bỏ lớp mùn ngà, cho phép thao tác trâm nội nha và khử khuẩn trong ống tủy nhỏ hoặc bị vôi hóa về phía chóp. Đóng gói Hộp 1 ống 3g Tiêu chuẩn ISO 13485 | 133.000 | vn0302130894 | CÔNG TY TNHH TRANG THIẾT BỊ NHA KHOA | IB2400570459 | vn5900253073 | TRUNG TÂM Y TẾ THÀNH PHỐ PLEIKU | Đấu thầu rộng rãi | 07/03/2025 | KQ2400570459_2503070822 | 07/03/2025 | 3 | Thành phố Pleiku,Tỉnh Gia Lai
650 | Cortisomol (Bít ống tủy) | Lọ | 2 | Pháp |  | Cortisomol SP Kit | Produits Dentaires Pierre Rolland SAS (Acteon Group) | Produits Dentaires Pierre Rolland SAS (Acteon Group) |  |  | ≥ 2023 | Cortisomol (Bít ống tủy) | 1.130.000 | vn0311229963 | CÔNG TY TRÁCH NHIỆM HỮU HẠN MỘT THÀNH VIÊN CÔNG NGHỆ CAO VÀ THƯƠNG MẠI QUỐC TẾ HẢI LONG | IB2400570459 | vn5900253073 | TRUNG TÂM Y TẾ THÀNH PHỐ PLEIKU | Đấu thầu rộng rãi | 07/03/2025 | KQ2400570459_2503070822 | 07/03/2025 | 3 | Thành phố Pleiku,Tỉnh Gia Lai
651 | Thước đo chiều dài ống tủy (thước nội nha) | Cái | 2 | Thụy Sĩ | 9018 | A032700000000 | A032700000000 | Maillefer Instruments Holding S.A.R.L., | A032700000000 | Không có | 2024 | Thước làm từ nhựa nguyên sinh. Dùng đo chiều dài trâm hoặc côn gutta trong quá trình điều trị nội nha. Có thể hấp tiệt trùng bằng nhiệt độ. | 500.000 | vn0312024302 | CÔNG TY CỔ PHẦN TRANG THIẾT BỊ Y NHA KHOA VIỆT ĐĂNG | IB2400548067 | vnz000023635 | Bệnh viện Trường Đại học Trà Vinh | Đấu thầu rộng rãi | 05/03/2025 | KQ2400548067_2503041552 | 04/03/2025 | 2 | Thành phố Trà Vinh,Tỉnh Trà Vinh
652 | Hydroxite canxi | Lọ | 5 | Ấn Độ |  | Calcium Hydroxide Powder 10g | Vật liệu trám răng bít ống tủy | Prevest Denpro Limited |  |  | 2024 | Bột Calcium Hydroxide sát trùng dùng trong chữa trị ống tuỷ. Đạt tiêu chuẩn ISO 13485 | 120.000 | vn3301068656 | CÔNG TY CỔ PHẦN DƯỢC PHẨM VÀ THIẾT BỊ Y TẾ TÂM ĐỨC | IB2500006013 | vn3300343469 | Trung tâm Y tế huyện A Lưới | Đấu thầu rộng rãi | 05/03/2025 | KQ2500006013_2503051042 | 05/03/2025 | 3 | Huyện A Lưới,Tỉnh Thừa Thiên Huế
653 | Lentulo | Vỉ | 10 | Việt Nam |  | PASTE CARRIERS | Kim đưa chất hàn răng vào ống tủy | MANI HANOI Co., Ltd |  |  | 2024 | Đạt tiêu chuẩn ISO 13485,.hoặc tương đương | 120.000 | vn3301068656 | CÔNG TY CỔ PHẦN DƯỢC PHẨM VÀ THIẾT BỊ Y TẾ TÂM ĐỨC | IB2500006013 | vn3300343469 | Trung tâm Y tế huyện A Lưới | Đấu thầu rộng rãi | 05/03/2025 | KQ2500006013_2503051042 | 05/03/2025 | 3 | Huyện A Lưới,Tỉnh Thừa Thiên Huế
654 | Côn trám bít ống tủy Gutta các số 15, 20, 25, 30, 35, 40. | hộp | 50 | Hàn Quốc |  | Gutta Percha ( 02-LM-15; 02-LM-20; 02-LM-25; 02-LM-30; 02-LM-35; 02-LM-40) | Côn trám bít ống tủy nha khoa | Meta Biomed co.ltd |  |  | 2024 | Côn Gutta Percha size 15, 20, 25, 30 ,35,40. | 90.000 | vn3301068656 | CÔNG TY CỔ PHẦN DƯỢC PHẨM VÀ THIẾT BỊ Y TẾ TÂM ĐỨC | IB2500006013 | vn3300343469 | Trung tâm Y tế huyện A Lưới | Đấu thầu rộng rãi | 05/03/2025 | KQ2500006013_2503051042 | 05/03/2025 | 3 | Huyện A Lưới,Tỉnh Thừa Thiên Huế
655 | Gel bôi trơn ống tủy | Tube | 15 | Hàn Quốc |  | Gel bôi trơn ống tủy Paste | MD-ChelCream | Meta Biomed Co.,Ltd |  |  | 2023 trở về sau | ≥ 7ml. Quy cách đóng gói: Tube/7g | 220.000 | vn6000371421 | CÔNG TY TNHH DƯỢC PHẨM HOÀNG VŨ | IB2400575782 | vnz000023784 | BỆNH VIỆN TRƯỜNG ĐẠI HỌC TÂY NGUYÊN | Đấu thầu rộng rãi | 04/03/2025 | KQ2400575782_2503041015 | 04/03/2025 | 1 | TP.Buôn Ma Thuột,Tỉnh Đăk Lăk
656 | Trám bít ống tủy | Hộp | 4 | Hàn Quốc |  | Xi măng trám bít ống tủy ADSEAL | MET-ADSEAL | Meta Biomed Co.,Ltd |  |  | 2023 trở về sau | Có khả năng trám bít kín không tạo bọt khí/lỗ hổng Không nhiễm màu lên răng. Quy cách đóng gói: Hộp/ ≥13.5g | 700.000 | vn6000371421 | CÔNG TY TNHH DƯỢC PHẨM HOÀNG VŨ | IB2400575782 | vnz000023784 | BỆNH VIỆN TRƯỜNG ĐẠI HỌC TÂY NGUYÊN | Đấu thầu rộng rãi | 04/03/2025 | KQ2400575782_2503041015 | 04/03/2025 | 1 | TP.Buôn Ma Thuột,Tỉnh Đăk Lăk
657 | Vật liệu trám răng bít ống tủy Calcium hydroxide | Lọ | 10 | Ấn Độ |  | Calcium Hydroxide Powder | Calcium hydroxide 10g | Prevest Denpro Limited |  |  | 2023 trở về sau | Bột Calcium Hydroxide sát trùng dùng trong chữa trị ống tủy, lý tưởng trong trám tủy tạm, che tủy, bảo vệ tủy, cách ly tủy trong trường hợp răng sâu nặng. Quy cách đóng gói: ≥ 10g/hộp | 110.000 | vn6000371421 | CÔNG TY TNHH DƯỢC PHẨM HOÀNG VŨ | IB2400575782 | vnz000023784 | BỆNH VIỆN TRƯỜNG ĐẠI HỌC TÂY NGUYÊN | Đấu thầu rộng rãi | 04/03/2025 | KQ2400575782_2503041015 | 04/03/2025 | 1 | TP.Buôn Ma Thuột,Tỉnh Đăk Lăk
658 | Cone phụ | Hộp | 30 | Hàn Quốc |  | Vật liệu trám bít ống tủy DIA-ABCD | GUTTA PERCHA POINTS DIA-ABCD | Diadent Group International |  |  | 2023 trở về sau | Các size. Quy cách đóng gói: ≥ 120cái/hộp | 88.000 | vn6000371421 | CÔNG TY TNHH DƯỢC PHẨM HOÀNG VŨ | IB2400575782 | vnz000023784 | BỆNH VIỆN TRƯỜNG ĐẠI HỌC TÂY NGUYÊN | Đấu thầu rộng rãi | 04/03/2025 | KQ2400575782_2503041015 | 04/03/2025 | 1 | TP.Buôn Ma Thuột,Tỉnh Đăk Lăk
659 | Paste-Filler Standard | Vỉ | 30 | Nhật Bản; Việt Nam |  | Kim đưa chất hàn răng vào ống tủy PASTE CARRIERS | PASTE CARRIERS | MANI, INC. Takanezawa Factory; MANI HANOI CO.,LTD. PHO YEN FACTORY |  |  | 2023 trở về sau | Thép không gỉ, kỹ thuật thép kéo sợi HARD - FIBER, Quy cách đóng gói:≥ 4 cây/vỉ | 110.000 | vn6000371421 | CÔNG TY TNHH DƯỢC PHẨM HOÀNG VŨ | IB2400575782 | vnz000023784 | BỆNH VIỆN TRƯỜNG ĐẠI HỌC TÂY NGUYÊN | Đấu thầu rộng rãi | 04/03/2025 | KQ2400575782_2503041015 | 04/03/2025 | 1 | TP.Buôn Ma Thuột,Tỉnh Đăk Lăk
660 | Bôi trơn ống tủy | Tuýp | 40 | Hoa Kỳ |  | A090…. | A090…. | Dentsply Caulk |  |  | Từ năm 2023 | Chất điều hòa ống tủy, điều trị ống tủy. Giúp giảm nguy gãy các dụng cụ điều trị nhờ tính chất bôi trơn. Loại bỏ các chất vô cơ bằng EDTA, loại bỏ mùn ngà, giúp làm sạch thành ống tuỷ trong điều trị nội nha. | 620.000 | vn0106707261 | CÔNG TY TNHH CÔNG NGHIỆP TECHNO VIỆT NAM | IB2400618021 | vnz000023759 | Bệnh viện Bưu Điện | Đấu thầu rộng rãi | 03/03/2025 | KQ2400618021_2503031509 | 03/03/2025 | 2 | Quận Hoàng Mai,Thành phố Hà Nội
661 | Vật liệu xử lý ống tủy Răng sửa | Tuýp | 10 | Hàn Quốc |  | --- | --- | Meta Biomed |  |  | Từ năm 2023 | Vật liệu chữa tủy có thành phần calcium hydroxide, idoform và dầu slicon được trộn sẵn với tác dụng kháng khuẩn, phóng xạ. | 675.000 | vn0106707261 | CÔNG TY TNHH CÔNG NGHIỆP TECHNO VIỆT NAM | IB2400618021 | vnz000023759 | Bệnh viện Bưu Điện | Đấu thầu rộng rãi | 03/03/2025 | KQ2400618021_2503031509 | 03/03/2025 | 2 | Quận Hoàng Mai,Thành phố Hà Nội
662 | Vật liệu hàn ống tủy | Lọ | 32 | Đức |  | 60621103 | 60621103 | Dentsply Detrey GmbH |  |  | Từ năm 2023 | Xi măng trám răng hai thành phần gốc nhựa epoxy-amine. Có khả năng sử dụng với các kỹ thuật nóng hoặc lạnh, độ kín khít cao, kích thước ổn định. Có tính thương thích sinh học cao, đặc tính khảng khuẩn ở mức vừa phải và khả năng cản quang ở mức cực cao. | 1.238.000 | vn0106707261 | CÔNG TY TNHH CÔNG NGHIỆP TECHNO VIỆT NAM | IB2400618021 | vnz000023759 | Bệnh viện Bưu Điện | Đấu thầu rộng rãi | 03/03/2025 | KQ2400618021_2503031509 | 03/03/2025 | 2 | Quận Hoàng Mai,Thành phố Hà Nội
663 | Nong ống tủy(K-file) | Hộp | 400 | Thụy Sĩ |  | A12MA…. | A12MA…. | Maillefer Instruments Holding Sarl |  |  | Từ năm 2023 | Chất liệu thép không rỉ, có thiết diện hình vuông, không có đục lỗ, độ thuôn 2% không đổi, trâm có 3 độ dài 21mm, 25mm và 31mm | 165.000 | vn0106707261 | CÔNG TY TNHH CÔNG NGHIỆP TECHNO VIỆT NAM | IB2400618021 | vnz000023759 | Bệnh viện Bưu Điện | Đấu thầu rộng rãi | 03/03/2025 | KQ2400618021_2503031509 | 03/03/2025 | 2 | Quận Hoàng Mai,Thành phố Hà Nội
664 | Vật liệu trám răng bít ống tủy | Lọ | 15 | Ấn Độ |  | Calcium hydroxide | Calcium hydroxide | Prevest Denpro Limited |  |  | 2023 trở về sau | Bột Calcium Hydroxide sát trùng dùng trong chữa trị ống tuỷ. Lọ ≥10g | 107.000 | vn6000371421 | CÔNG TY TNHH DƯỢC PHẨM HOÀNG VŨ | IB2400519470 | vn6400031532 | Bệnh viện Đa khoa tỉnh Đăk Nông | Đấu thầu rộng rãi | 03/03/2025 | 162/QĐ-BVT | 07/02/2025 | 2 | Thành phố Gia Nghĩa,Tỉnh Đăk Nông
665 | Vật liệu trám bít lỗ ống tủy sử dụng trong nha khoa | cái | 1000 | Trung Quốc |  | Gutta percha points | Gutta percha points | Shanghai xing Yu |  |  | 2023 trở về sau | Vật liệu trám bít lỗ ống tủy sử dụng trong nha khoa | 700 | vn6000371421 | CÔNG TY TNHH DƯỢC PHẨM HOÀNG VŨ | IB2400519470 | vn6400031532 | Bệnh viện Đa khoa tỉnh Đăk Nông | Đấu thầu rộng rãi | 03/03/2025 | 162/QĐ-BVT | 07/02/2025 | 2 | Thành phố Gia Nghĩa,Tỉnh Đăk Nông
666 | Côn giấy thấm hút ống tủy dùng trong nha khoa | cái | 1500 | Trung Quốc |  | Absorbent points | Absorbent points | Shanghai xing Yu |  |  | 2023 trở về sau | Côn giấy thấm hút ống tủy dùng trong nha khoa | 700 | vn6000371421 | CÔNG TY TNHH DƯỢC PHẨM HOÀNG VŨ | IB2400519470 | vn6400031532 | Bệnh viện Đa khoa tỉnh Đăk Nông | Đấu thầu rộng rãi | 03/03/2025 | 162/QĐ-BVT | 07/02/2025 | 2 | Thành phố Gia Nghĩa,Tỉnh Đăk Nông
667 | Vật liệu trám răng bít ống tủy | lọ | 6 | Ấn Độ |  | Zinc Oxyde | Zinc Oxyde | Prevest Denpro Limited |  |  | 2023 trở về sau | Không chứa thạch tín, là oxide kẽm nguyên chất dùng trám tạm. Lọ≥110g | 107.000 | vn6000371421 | CÔNG TY TNHH DƯỢC PHẨM HOÀNG VŨ | IB2400519470 | vn6400031532 | Bệnh viện Đa khoa tỉnh Đăk Nông | Đấu thầu rộng rãi | 03/03/2025 | 162/QĐ-BVT | 07/02/2025 | 2 | Thành phố Gia Nghĩa,Tỉnh Đăk Nông
668 | Trâm đưa chất hàn răng vào ống tủy | Cây | 20 | Nhật Bản; Việt Nam |  | PASTE CARRIERS | PASTE CARRIERS | MANI, INC. Takanezawa Factory; MANI HANOI CO.,LTD. PHO YEN FACTORY |  |  | 2023 trở về sau | dụng cụ nha khoa đưa chất hàn răng vào ống tủy với chuôi bằng thép không gỉ | 26.000 | vn6000371421 | CÔNG TY TNHH DƯỢC PHẨM HOÀNG VŨ | IB2400519470 | vn6400031532 | Bệnh viện Đa khoa tỉnh Đăk Nông | Đấu thầu rộng rãi | 03/03/2025 | 162/QĐ-BVT | 07/02/2025 | 2 | Thành phố Gia Nghĩa,Tỉnh Đăk Nông
669 | Dũa ống tủy | Cái | 30 | Nhật Bản |  | - | - | Mani |  |  | Từ năm 2024 trở đi | Là dụng cụ nội nha giúp tạo hình và vệ sinh ống tủy. Dùng cho chuyên khoa răng | 14.900 | vn0106122008 | CÔNG TY CỔ PHẦN THIẾT BỊ VẬT TƯ HOÀNG MINH | IB2400549904 | vn1000426061 | Bệnh viện Nhi Thái Bình | Đấu thầu rộng rãi | 27/02/2025 | KQ2400549904_2502262035 | 27/02/2025 | 3 | Tỉnh Thái Bình
670 | Chất thông ống tủy EDTA | Ống | 30 | Ấn Độ | 3006 | 0 | 0 | Prevest Denpro Limited |  |  | Năm 2024 trở về sau | Dung dịch làm mềm vôi răng & mở rộng ống tủy, dung dịch hòa tan trong nước chứa EDTA 17% và carbamide peroxide 10% dùng để rửa ống tủy, dùng để chuẩn bị ống tủy, rửa và mở rộng ống tủy đã can-xi hóa, chứa lượng nhỏ chất bôi trơn để giảm thiểu nguy cơ gãy dụng cụ. | 220.000 | vn0301925136 | CÔNG TY TNHH THIẾT BỊ Y TẾ LIÊN NHA | IB2400511803 | vn0301657127 | Bệnh viện Quận 12 | Đấu thầu rộng rãi | 24/02/2025 | 447/QĐ-BV | 24/02/2025 | 4 | Quận 12,TP. Hồ Chí Minh
671 | Dung dịch sát trùng ống tủy | Lọ | 10 | Ấn Độ | 3006 | 0 | 0 | Prevest Denpro Limited |  |  | Năm 2024 trở về sau | Thành phần sát trùng nhanh dùng trong điều trị nhiễm trùng tủy và đỉnh tủy, sát trùng men răng sau khi khoan ổ, sát trùng sau khi cắt tủy và trám, điều trị viêm sang chấn, sát trùng tủy. | 220.000 | vn0301925136 | CÔNG TY TNHH THIẾT BỊ Y TẾ LIÊN NHA | IB2400320096 | vn0301261735 | Bệnh viện Thống Nhất | Đấu thầu rộng rãi | 24/02/2025 | 190/QĐ-BVTN | 17/02/2025 | 2 | Quận Tân Bình,TP. Hồ Chí Minh
672 | Xi măng trám bít ống tủy | Hộp | 6 | Ấn Độ |  | 8001/001 | 8001/001 | Shiva Products |  |  | Từ năm 2023 trở về sau | Chữa tủy răng và làm bít ống tủy | 450.000 | vn0302130894 | CÔNG TY TNHH TRANG THIẾT BỊ NHA KHOA | IB2400320096 | vn0301261735 | Bệnh viện Thống Nhất | Đấu thầu rộng rãi | 24/02/2025 | 190/QĐ-BVTN | 17/02/2025 | 2 | Quận Tân Bình,TP. Hồ Chí Minh
673 | Chất bơm rửa ống tủy | ml | 2500 | Ấn Độ | 3006 | 0 | 0 | Prevest Denpro Limited |  |  | Năm 2024 trở về sau | Dung dịch dùng để rửa và sát trùng tủy trong điều trị nội nha, sát trùng tủy, rửa tủy sau khi trám chất tạo căng (chelating agent). | 560 | vn0301925136 | CÔNG TY TNHH THIẾT BỊ Y TẾ LIÊN NHA | IB2400320096 | vn0301261735 | Bệnh viện Thống Nhất | Đấu thầu rộng rãi | 24/02/2025 | 190/QĐ-BVTN | 17/02/2025 | 2 | Quận Tân Bình,TP. Hồ Chí Minh
674 | Bôi trơn ống tủy | Tube | 5 | Ấn Độ |  | 9203/003 | 9203/003 | Shiva Products |  |  | Từ năm 2023 trở về sau | Dung dịch hòa tan trong nước chứa EDTA 17% và Carbamide Peroxide 10% dùng để rửa ống tủy | 220.000 | vn0302130894 | CÔNG TY TNHH TRANG THIẾT BỊ NHA KHOA | IB2400320096 | vn0301261735 | Bệnh viện Thống Nhất | Đấu thầu rộng rãi | 24/02/2025 | 190/QĐ-BVTN | 17/02/2025 | 2 | Quận Tân Bình,TP. Hồ Chí Minh
675 | Côn trám bít ống tủy (Hộp ≥ 120 cái) | Hộp | 48 | Meta Biomed , Hàn Quốc |  | Gutta Percha | Meta | Meta Biomed , Hàn Quốc |  |  | 2024 | Dùng để trám bít ống tủy răng sau khi điều trị, để phòng tránh việc vi khuẩn xâm nhập trở lại. | 83.000 | vn0109373842 | CÔNG TY TNHH THIẾT BỊ VẬT TƯ HOÀNG BẢO | IB2400621679 | vn4600203584 | Trung tâm Y tế huyện Đồng Hỷ tỉnh Thái Nguyên | Đấu thầu rộng rãi | 19/02/2025 | KQ2400621679_2502191731 | 19/02/2025 | 3 | Huyện Đồng Hỷ,Tỉnh Thái Nguyên
676 | Nong dũa ống tủy các số | Cây | 1600 | MANI HANOI CO.,LTD. PHO YEN FACTORY, Việt Nam |  | K-FILES, H-FILES | MANI | MANI HANOI CO.,LTD. PHO YEN FACTORY, Việt Nam |  |  | 2024 | Là dụng cụ nội nha giúp tạo hình và vệ sinh ống tuỷ. Chất liệu được làm bằng thép không gỉ, các số. | 19.600 | vn0109373842 | CÔNG TY TNHH THIẾT BỊ VẬT TƯ HOÀNG BẢO | IB2400621679 | vn4600203584 | Trung tâm Y tế huyện Đồng Hỷ tỉnh Thái Nguyên | Đấu thầu rộng rãi | 19/02/2025 | KQ2400621679_2502191731 | 19/02/2025 | 3 | Huyện Đồng Hỷ,Tỉnh Thái Nguyên
677 | Vật liệu pha chất hàn ống tủy (Lọ ≥ 30ml) | Lọ | 4 | Prevest Denpro Limited, INDIA |  | Eugenol 30ml | Prevest | Prevest Denpro Limited, INDIA |  |  | 2024 | Được dùng với vật liệu trám răng. Dùng làm dịu cơn đau răng nhẹ và để tạo hợp chất giảm đau cho răng với oxide kẽm. Thành phần chính: Dầu Eugenol. Lọ 30ml | 92.000 | vn0109373842 | CÔNG TY TNHH THIẾT BỊ VẬT TƯ HOÀNG BẢO | IB2400621679 | vn4600203584 | Trung tâm Y tế huyện Đồng Hỷ tỉnh Thái Nguyên | Đấu thầu rộng rãi | 19/02/2025 | KQ2400621679_2502191731 | 19/02/2025 | 3 | Huyện Đồng Hỷ,Tỉnh Thái Nguyên
678 | Cây hàn ống tủy | Chiếc | 40 | MANI HANOI CO.,LTD. PHO YEN FACTORY, Việt Nam |  | PASTE CARRIERS | MANI | MANI HANOI CO.,LTD. PHO YEN FACTORY, Việt Nam |  |  | 2024 | Đầu kim được thiết kế theo hình xoắn ốc. Sản phẩm này được dùng bằng cách kết nối với một thiết bị chủ động, được dùng để đưa chất hàn răng vào ống tủy. Các cỡ | 24.000 | vn0109373842 | CÔNG TY TNHH THIẾT BỊ VẬT TƯ HOÀNG BẢO | IB2400621679 | vn4600203584 | Trung tâm Y tế huyện Đồng Hỷ tỉnh Thái Nguyên | Đấu thầu rộng rãi | 19/02/2025 | KQ2400621679_2502191731 | 19/02/2025 | 3 | Huyện Đồng Hỷ,Tỉnh Thái Nguyên
679 | Dung dịch sát trùng ống tủy (Lọ ≥ 15ml) | Lọ | 3 | Prevest Denpro Limited; Cộng hòa Ấn Độ |  | Camphenol 15ml | Prevest | Prevest Denpro Limited; Cộng hòa Ấn Độ |  |  | 2024 | Dung dịch sát trùng nhanh dùng trong điều trị nhiễm trùng tuỷ và đỉnh tuỷ. Thành phần chính: Parachlorophenol và camphor. | 236.000 | vn0109373842 | CÔNG TY TNHH THIẾT BỊ VẬT TƯ HOÀNG BẢO | IB2400621679 | vn4600203584 | Trung tâm Y tế huyện Đồng Hỷ tỉnh Thái Nguyên | Đấu thầu rộng rãi | 19/02/2025 | KQ2400621679_2502191731 | 19/02/2025 | 3 | Huyện Đồng Hỷ,Tỉnh Thái Nguyên
680 | Chất hàn ống tủy. (Lọ ≥ 25g) | Lọ | 3 | Septodont; Pháp |  | 3695 | Septodont | Septodont; Pháp |  |  | 2024 | Xi măng hàn ống tủy vĩnh viễn, thành phần Hydrocortisone acetate, Thymol iodide, barium sulfate, zinc oxide , magnesium stearate. Không co ngót không tiêu hao, kháng khuẩn kháng viêm | 830.000 | vn0109373842 | CÔNG TY TNHH THIẾT BỊ VẬT TƯ HOÀNG BẢO | IB2400621679 | vn4600203584 | Trung tâm Y tế huyện Đồng Hỷ tỉnh Thái Nguyên | Đấu thầu rộng rãi | 19/02/2025 | KQ2400621679_2502191731 | 19/02/2025 | 3 | Huyện Đồng Hỷ,Tỉnh Thái Nguyên
681 | Vật liệu đặt ống tủy | Tuýp | 50 | Ấn Độ | 3006 | 9102/1.5x2 | Calx | Shiva |  |  | 2024 trở về sau | Canxi hydroxit Ca(OH)2 dạng bột nhão pH = 12.5 Được sử dụng để đặt thuốc tạm thời trong điều trị nội nha, các ống tủy nhiễm trùng, kích thích sự đóng chóp ở những răng chưa hoàn thiện cấu trúc. | 123.000 | vn0302130894 | CÔNG TY TNHH TRANG THIẾT BỊ NHA KHOA | IB2400395867 | vn0105486549 | Bệnh viện Trung ương Quân đội 108 | Đấu thầu rộng rãi | 18/02/2025 | 8761/QĐ-BV | 27/12/2024 | 2 | Quận Hai Bà Trưng,Thành phố Hà Nội
682 | Vật liệu đặt ống tủy | Lọ | 10 | Ấn Độ | 3006 | 5002/015 | Calcium Hydroxide Powder - 15g | Shiva |  |  | 2024 trở về sau | Thành phần: Bột Canxi hydroxit tác dụng: sát trùng dùng trong chữa trị ống tuỷ | 90.000 | vn0302130894 | CÔNG TY TNHH TRANG THIẾT BỊ NHA KHOA | IB2400395867 | vn0105486549 | Bệnh viện Trung ương Quân đội 108 | Đấu thầu rộng rãi | 18/02/2025 | 8761/QĐ-BV | 27/12/2024 | 2 | Quận Hai Bà Trưng,Thành phố Hà Nội
683 | Dung dịch bơm rửa ống tủy | Chai | 20 | Hoa Kỳ | 3006 | 60011158 | Canalpro Irrigation Products (60011158) | Coltène |  |  | 2024 trở về sau | Thành phần: EDTA 17% dung dịch Tác dụng: Bơm rửa ống tủy loại bỏ mùn ngà vô cơ | 592.000 | vn0302130894 | CÔNG TY TNHH TRANG THIẾT BỊ NHA KHOA | IB2400395867 | vn0105486549 | Bệnh viện Trung ương Quân đội 108 | Đấu thầu rộng rãi | 18/02/2025 | 8761/QĐ-BV | 27/12/2024 | 2 | Quận Hai Bà Trưng,Thành phố Hà Nội
684 | Dung dịch sát khuẩn ống tủy | Lọ | 8 | Ấn Độ |  | - | - | Prevest |  |  | Từ năm 2023 - 2024 trở đi | Sử dụng trong điều trị nội nha. Lọ 13ml | 273.000 | vn0106122008 | CÔNG TY CỔ PHẦN THIẾT BỊ VẬT TƯ HOÀNG MINH | IB2500001400 | vn4600482458 | Bệnh viện đa khoa huyện Phú Bình | Đấu thầu rộng rãi | 17/02/2025 | KQ2500001400_2502171558 | 17/02/2025 | 5 | Huyện Phú Bình,Tỉnh Thái Nguyên
685 | Vật liệu pha chất hàn ống tủy (Lọ ≥ 30ml) | Lọ | 4 | Prevest Denpro Limited/Ấn Độ |  | Eugenol | Eugenol | Prevest Denpro Limited/Ấn Độ |  |  | 2024 trở về sau | Thành phần chính: Dầu Eugenol. Lọ 30ml | 90.000 | vn0101859694 | CÔNG TY CỔ PHẦN XUẤT NHẬP KHẨU THIẾT BỊ VÀ HÓA CHẤT VIỆT NAM | IB2400617933 | vn4600537442 | Trung tâm y tế thành phố Thái Nguyên | Đấu thầu rộng rãi | 17/02/2025 | KQ2400617933_2502100926 | 10/02/2025 | 2 | Thành phố Thái Nguyên,Tỉnh Thái Nguyên
686 | Cement trám bít ống tủy Cortisomol | Lọ | 3 | Produits Dentaires Pierre Rolland Sas, Pháp |  | CORTISOMOL SP | Dentaires | Produits Dentaires Pierre Rolland Sas, Pháp |  |  | Từ năm 2024 trở về sau | Vật liệu có tính tương hợp sinh học và cản quang. 25g/ hộp | 1.350.000 | vn3101117916 | LIÊN DANH NHÀ THẦU LONG CHÂU- HOÀNG ĐỨC | IB2500021641 | vn3100175760 | Bệnh viện đa khoa huyện Tuyên Hóa | Chào hàng cạnh tranh | 17/02/2025 | KQ2500021641_2502170829 | 17/02/2025 | 1 | Huyện Tuyên Hoá,Tỉnh Quảng Bình
687 | Côn giấy thấm hút ống tủy | Hộp | 4 | Meta Biomed Co., Ltd, Hàn Quốc |  | Gutta Percha | Meta Biomed | Meta Biomed Co., Ltd, Hàn Quốc |  |  | Từ năm 2024 trở về sau | Vật liệu nha khoa thấm hút ống tủy trước khi trám bít Mã màu để dễ nhận biết. Có khả năng thấm hút cao.(Hộp 200 Cái) | 96.500 | vn3101117916 | LIÊN DANH NHÀ THẦU LONG CHÂU- HOÀNG ĐỨC | IB2500021641 | vn3100175760 | Bệnh viện đa khoa huyện Tuyên Hóa | Chào hàng cạnh tranh | 17/02/2025 | KQ2500021641_2502170829 | 17/02/2025 | 1 | Huyện Tuyên Hoá,Tỉnh Quảng Bình
688 | Vật liệu trám bít ống tủy MTA | Hộp | 2 | Ultradent Products Inc, Mỹ |  | Endo-Eze MTA Flow | Ultradent | Ultradent Products Inc, Mỹ |  |  | Từ năm 2024 trở về sau | Cement phục hồi chất khoáng Trioxide tổng hợp. Hộp: 2g bột + 2ml nước: sản xuất tại các nước G7 | 6.524.500 | vn3101117916 | LIÊN DANH NHÀ THẦU LONG CHÂU- HOÀNG ĐỨC | IB2500021641 | vn3100175760 | Bệnh viện đa khoa huyện Tuyên Hóa | Chào hàng cạnh tranh | 17/02/2025 | KQ2500021641_2502170829 | 17/02/2025 | 1 | Huyện Tuyên Hoá,Tỉnh Quảng Bình
689 | Gel bôi trơn ống tủy | Tuýp | 5 | Meta Biomed Co., Ltd, Hàn Quốc |  | MD-ChelCream | Meta Biomed | Meta Biomed Co., Ltd, Hàn Quốc |  |  | Từ năm 2024 trở về sau | Loại bỏ các chất vô cơ bằng EDTA-Ca+ - Sửa soạn ống tuỷ dễ dàng hơn nhờ tác dụng bôi trơn - Loại bỏ mùn ngà, giúp làm sạch thành ống tuỷ.(Tupe 7g) | 255.000 | vn3101117916 | LIÊN DANH NHÀ THẦU LONG CHÂU- HOÀNG ĐỨC | IB2500021641 | vn3100175760 | Bệnh viện đa khoa huyện Tuyên Hóa | Chào hàng cạnh tranh | 17/02/2025 | KQ2500021641_2502170829 | 17/02/2025 | 1 | Huyện Tuyên Hoá,Tỉnh Quảng Bình
690 | Mũi tạo độ thuôn ống tủy | Hộp | 1 | MANI, INC. Nhật Bản |  | GATES | Mani | Mani, INC. Takanezawa Factory/MaNi HaNoi Co.,LTD. Pho Yen Factory |  |  | Từ năm 2024 trở về sau | Tạo lối vào ống tủy thông thoáng, hỗ trợ cho các dụng cụ sửa soạn tiếp theo có thể dễ tạo tạo hình 1/3 cổ của ống tủy. Sử dụng với tay chậm tốc độ 800-1200 vòng/phút. Đầu mũi không có tác dụng cắt nên không tạo khấc, dẫn đường vào ống tủy thuận lợi hơn. Có thể sử dụng kết hợp với đa số các dòng máy nội nha khác. Chất liệu thép không gỉ cao cấp, bền bỉ, sắc bén, hiệu quả nhanh. Sine 1,2,3,4 (06 Mũi/ Hộp) | 220.000 | vn3101117916 | LIÊN DANH NHÀ THẦU LONG CHÂU- HOÀNG ĐỨC | IB2500021641 | vn3100175760 | Bệnh viện đa khoa huyện Tuyên Hóa | Chào hàng cạnh tranh | 17/02/2025 | KQ2500021641_2502170829 | 17/02/2025 | 1 | Huyện Tuyên Hoá,Tỉnh Quảng Bình
691 | Trăm dũa ống tủy nhiều số: 10, 15, 20, 25, 30, 40, 50 , dài 21mm | Cái | 2520 | Việt Nam |  | 21mm # 45~80 | Mani | Mani |  |  | 2024 | Sắc bén với độ cắt hiệu quả cao theo thời gian sử dụng vì được làm bằng thép không rỉ. Có nút chặn cao su. Dùng để làm rộng ống tủy. dài 21mm | 24.885 | vn0309539478 | CÔNG TY TNHH THƯƠNG MẠI DỊCH VỤ VŨ THUẬN | IB2400293951 | vnz000011828 | Bệnh viện Nguyễn Đình Chiểu | Đấu thầu rộng rãi | 16/02/2025 | 506/QĐ-BVNĐC | 14/02/2025 | 2 | Thành phố Bến Tre,Tỉnh Bến Tre
692 | Trăm dũa ống tủy nhiều số: 10, 15, 20, 25, 30, 40, 50 , dài 25mm | Cái | 2520 | Việt Nam |  | 25mm # 45~80 | Mani | Mani |  |  | 2024 | Sắc bén với độ cắt hiệu quả cao theo thời gian sử dụng vì được làm bằng thép không rỉ. Có nút chặn cao su. Dùng để làm rộng ống tủy. dài 25mm | 24.885 | vn0309539478 | CÔNG TY TNHH THƯƠNG MẠI DỊCH VỤ VŨ THUẬN | IB2400293951 | vnz000011828 | Bệnh viện Nguyễn Đình Chiểu | Đấu thầu rộng rãi | 16/02/2025 | 506/QĐ-BVNĐC | 14/02/2025 | 2 | Thành phố Bến Tre,Tỉnh Bến Tre
693 | Trâm nong ống tủy | Vỉ/6 cây | 120 | Việt Nam |  | K-Files, H-File, Reamer | Mani | Mani |  |  | 2024 | Sử dụng trong nha khoa | 118.000 | vn0309539478 | CÔNG TY TNHH THƯƠNG MẠI DỊCH VỤ VŨ THUẬN | IB2400344120 | vn1100191575 | Bệnh viện Đa khoa khu vực Cần Giuộc | Đấu thầu rộng rãi | 14/02/2025 | Số: 51/QĐ-BVCG | 10/02/2025 | 3 | Huyện Cần Giuộc,Tỉnh Long An
694 | Chốt thép đặt trong ống tủy | Cái | 400 | Thụy Sĩ |  | C0202.... | -- | Maillefer Instruments Holding Sarl |  |  | Từ năm 2023 trở về sau | Chốt thép ống tủy được làm từ hợp kim chất lượng cao, không chứa chì, không bị mài mòn. Kích thước phù hợp với nhiều hình thái ống tủy. Chốt trám kim loại, chuyên dùng trám tái tạo cùi răng sau khi chữa tủy. | 49.500 | vn0106707261 | CÔNG TY TNHH CÔNG NGHIỆP TECHNO VIỆT NAM | IB2400409708 | vn0105486549 | Bệnh viện Trung ương Quân đội 108 | Đấu thầu rộng rãi | 14/02/2025 | 8896/QĐ-BV | 26/12/2024 | 3 | Quận Hai Bà Trưng,Thành phố Hà Nội
695 | Conl Phụ | Cái | 1000 | Trung Quốc | 9018 | A022F00000100 A022F00000200 A022F00000300 | Vật liệu trám bít ống tủy răng- Gutta -Percha auxilary Points | Dentsply Dental (Tianjin) Co., Ltd |  |  | 2024 trở về sau | Cone phụ dùng trám bít ống tủy trong điều trị nội nha. Sử dụng kết hợp với | 4.303 | vn0302130894 | CÔNG TY TNHH TRANG THIẾT BỊ NHA KHOA | IB2400409708 | vn0105486549 | Bệnh viện Trung ương Quân đội 108 | Đấu thầu rộng rãi | 14/02/2025 | 8896/QĐ-BV | 26/12/2024 | 3 | Quận Hai Bà Trưng,Thành phố Hà Nội
696 | Chốt thạch anh đặt trong ống tủy | Cái | 40 | Thụy Sĩ |  | C06020….. | -- | Maillefer Instruments Holding Sarl |  |  | Từ năm 2023 trở về sau | Dùng đặc biệt cho răng cửa. Có truyền ánh sáng. Dùng xi măng gắn resin/ nhựa: làm tăng độ dán dính. Chốt sợi thủy tinh có vi lưu cơ học bề mặt, có khả năng dẫn sáng tốt. Độ đàn hồi tương tự như ngà răng. Nhựa resin cùng với các sợi thủy tinh phân tán song song và đều nhau. Kích thước: 0(Ø 1.1mm)/ 1(Ø 1.3mm)/ 2(Ø 1.6mm)/ 3(Ø 1.9mm), phân biệt bằng màu sắc | 363.000 | vn0106707261 | CÔNG TY TNHH CÔNG NGHIỆP TECHNO VIỆT NAM | IB2400409708 | vn0105486549 | Bệnh viện Trung ương Quân đội 108 | Đấu thầu rộng rãi | 14/02/2025 | 8896/QĐ-BV | 26/12/2024 | 3 | Quận Hai Bà Trưng,Thành phố Hà Nội
697 | Gutta dùng cho Protaper | Cây | 1800 | Hàn Quốc | 9018 | 12-291-F1BIO; 12-291-F2BIO; 12-291-F3BIO; 12-291-F4BIO; 12-291-F5BIO/ | Vật liệu trám bít ống tủy - Root canal filler, endodontic, solid, gutta -percha | Suredent |  |  | 2024 trở về sau | Cone chính sử dụng trám bít ống tủy, chính xác hiệu quả trong điều trị nội nha theo kích thước của bộ sản phẩm Protaper. Chuyên dùng cho Protaper | 4.589 | vn0302130894 | CÔNG TY TNHH TRANG THIẾT BỊ NHA KHOA | IB2400409708 | vn0105486549 | Bệnh viện Trung ương Quân đội 108 | Đấu thầu rộng rãi | 14/02/2025 | 8896/QĐ-BV | 26/12/2024 | 3 | Quận Hai Bà Trưng,Thành phố Hà Nội
698 | Nong ống tủy các số | Cây | 2000 | Trung Quốc | 9018 | SSKFxxxx | Trâm nội nha - Stainless Steel K Files | United Dental Changzhou |  |  | 2024 trở về sau | Chất liệu thép không gỉ ,có thiết diện hình vuông, không có đục lỗ, độ thuôn 2% không đổi, trâm có 3 độ dài 21mm, 25mm và 31mm | 16.600 | vn0302130894 | CÔNG TY TNHH TRANG THIẾT BỊ NHA KHOA | IB2400409708 | vn0105486549 | Bệnh viện Trung ương Quân đội 108 | Đấu thầu rộng rãi | 14/02/2025 | 8896/QĐ-BV | 26/12/2024 | 3 | Quận Hai Bà Trưng,Thành phố Hà Nội
699 | Gutta dùng cho Waveone Gold | Cây | 1800 | Hàn Quốc | 9018 | 12-291-S 12-291-P 12-291-M 12-291-L | Vật liệu trám bít ống tủy - Root canal filler, endodontic, solid, gutta -percha | Suredent |  |  | 2024 trở về sau | Kích thước phù hợp với thế hệ trâm WaveOne Small/Primary/Medium/Large. Tương thích sinh học với mô, thành ngà, không gây kích ứng. Kết dính với các vật liệu trám bít ống tủy (Resin, Bioceramic,…). Cứng nhưng có thể uốn theo những chỗ cong của ống tủy, dễ dàng đặt vào ống tủy. Độ cản quang cao. | 4.589 | vn0302130894 | CÔNG TY TNHH TRANG THIẾT BỊ NHA KHOA | IB2400409708 | vn0105486549 | Bệnh viện Trung ương Quân đội 108 | Đấu thầu rộng rãi | 14/02/2025 | 8896/QĐ-BV | 26/12/2024 | 3 | Quận Hai Bà Trưng,Thành phố Hà Nội
700 | Trâm thăm dò ống tủy | Cây | 165 | Nhật Bản | 9018 | Jizai Glide | Mani | Mani |  |  | Từ năm 2024 trở về sau | Trâm tạo đường trượt, dẫn đường vào ống tủy, chất liệu thép không gỉ.vỉ/ 3 cây. Dùng máy | 250.000 | vn0107087155 | CÔNG TY CỔ PHẦN DỊCH VỤ CÔNG NGHỆ ĐIỆN TỬ GB | IB2400409708 | vn0105486549 | Bệnh viện Trung ương Quân đội 108 | Đấu thầu rộng rãi | 14/02/2025 | 8896/QĐ-BV | 26/12/2024 | 3 | Quận Hai Bà Trưng,Thành phố Hà Nội
701 | Bôi trơn ống tủy EDTA | Tuýp | 5 | Hoa Kỳ | 3006 | 297-1 | Vật liệu trám răng - File -Eze | Ultradent |  |  | 2024 trở về sau | Chất điều hòa ống tủy, điều trị ống tủy. Loại bỏ các chất vô cơ bằng EDTA, loại bỏ mùn ngà, giúp làm sạch thành ống tuỷ trong điều trị nội nha. | 388.000 | vn0302130894 | CÔNG TY TNHH TRANG THIẾT BỊ NHA KHOA | IB2400409708 | vn0105486549 | Bệnh viện Trung ương Quân đội 108 | Đấu thầu rộng rãi | 14/02/2025 | 8896/QĐ-BV | 26/12/2024 | 3 | Quận Hai Bà Trưng,Thành phố Hà Nội
702 | Lưỡi cắt đốt bằng sóng cao tần Plasma dùng bên ngoài ống tủy sống trong phẫu thuật nội soi cột sống 2 cổng | Cái | 100 | Jiangsu Bonss Medical Technology Co., Ltd. |  | BC405A / BC405B | BC405A / BC405B | Trung Quốc |  |  | Năm 2024 trở đi | Lưỡi cắt đốt bằng sóng cao tần Plasma dùng bên ngoài ống tủy sống trong phẫu thuật nội soi cột sống 2 cổng: - Cắt mô và cầm máu mạnh mẽ, hiệu quả. - Đầu mũi đốt cách nhiệt giảm tổn thương mô và đảm bảo cho ca phẫu thuật an toàn. - Khả năng hút ưu việt giúp giảm các bong bóng cản trở tầm nhìn đảm bảo phẫu trường rõ ràng. - Lớp phủ đặc biệt trên bề mẵt lưỡi đốt giúp giảm bám dính mô mềm và giữ nhiệt độ thấp kéo dài trong suốt ca phẫu thuật. - Góc nghiêng của lưỡi cắt đốt: 90 độ hoặc 70 độ - Tiệt trùng sẵn, sử dụng một lần - Tiêu chuẩn chất lượng ISO13485 | 10.500.000 | vn0106756501 | CÔNG TY TNHH VẬT TƯ Y TẾ MINH LONG | IB2400409695 | vn0105486549 | Bệnh viện Trung ương Quân đội 108 | Đấu thầu rộng rãi | 14/02/2025 | 8892/QĐ-BV | 26/12/2024 | 2 | Quận Hai Bà Trưng,Thành phố Hà Nội
703 | Vật liệu trám bít ống tủy số 30 | Hộp | 2 | Hàn Quốc |  | ML029 | ML029 | Diadent Group International |  |  | Năm 2024 trở đi | Côn trám bít ống tủy nha khoa số 30 Quy cách: 120 cây/ hộp | 85.000 | vn0107622998 | LIÊN DANH VẠN AN - VIETLAND - VIỆT PHAN - PHÚC THỊNH | IB2500003388 | vn0500474488 | Bệnh viện Y học cổ truyền Hà Đông | Đấu thầu rộng rãi | 13/02/2025 | KQ2500003388_2502131445 | 13/02/2025 | 1 | Quận Hà Đông,Thành phố Hà Nội
704 | Vật liệu trám bít ống tủy số 25 - Cone chính 25 Guttapercha | Hộp | 2 | Hàn Quốc |  | ML029 | ML029 | Diadent Group International |  |  | Năm 2024 trở đi | Côn trám bít ống tủy nha khoa số 25 Quy cách: 120 cây/ hộp | 85.000 | vn0107622998 | LIÊN DANH VẠN AN - VIETLAND - VIỆT PHAN - PHÚC THỊNH | IB2500003388 | vn0500474488 | Bệnh viện Y học cổ truyền Hà Đông | Đấu thầu rộng rãi | 13/02/2025 | KQ2500003388_2502131445 | 13/02/2025 | 1 | Quận Hà Đông,Thành phố Hà Nội
705 | Vật liệu trám bít ống tủy số 20 | Hộp | 2 | Hàn Quốc |  | ML029 | ML029 | Diadent Group International |  |  | Năm 2024 trở đi | Côn trám bít ống tủy nha khoa số 20 Quy cách: 120 cây/ hộp | 85.000 | vn0107622998 | LIÊN DANH VẠN AN - VIETLAND - VIỆT PHAN - PHÚC THỊNH | IB2500003388 | vn0500474488 | Bệnh viện Y học cổ truyền Hà Đông | Đấu thầu rộng rãi | 13/02/2025 | KQ2500003388_2502131445 | 13/02/2025 | 1 | Quận Hà Đông,Thành phố Hà Nội
706 | Côn trám bít ống tủy nha khoa | Cây | 14400 | Hàn Quốc |  | Gutta Percha Points | Gutta | Sure Dent Corporation |  |  | 2023 - 2024 | Kèm theo Bảng dữ liệu dự thầu về mặt kỹ thuật của hàng hóa | 900 | vn1001124560 | CÔNG TY TNHH DỊCH VỤ THƯƠNG MẠI GOLD SNAKE | IB2400503382 | vn1000751008 | Bệnh viện Đa khoa huyện Tiền Hải | Đấu thầu rộng rãi | 05/02/2025 | 100/QĐ-BVĐK | 05/02/2025 | 2 | Tỉnh Thái Bình
707 | Nong dũa ống tủy các số các loại | Cây/vỉ | 480 | Việt Nam |  | H-Files , K-Files | Mani | MANI HANOI CO.,LTD |  |  | 2023 - 2024 | Kèm theo Bảng dữ liệu dự thầu về mặt kỹ thuật của hàng hóa | 83.000 | vn1001124560 | CÔNG TY TNHH DỊCH VỤ THƯƠNG MẠI GOLD SNAKE | IB2400503382 | vn1000751008 | Bệnh viện Đa khoa huyện Tiền Hải | Đấu thầu rộng rãi | 05/02/2025 | 100/QĐ-BVĐK | 05/02/2025 | 2 | Tỉnh Thái Bình
708 | Kim bơm rửa ống tủy số 30G | Cái | 100 | Mỹ |  | Kim bơm rửa ống tủy số 30G | Kim bơm rửa ống tủy số 30G | Coltene |  |  | 2024 trở đi | Kim bơm rửa nội nha 30G - Đầu kim dùng để đưa dung dịch sát khuẩn , bơm rửa vào trong ống tủy . - Giúp tăng hiệu quả làm sạch ống tủy , giảm thiểu tình trạng bơm rửa quá nhiều . - Kim 30G 0.3mm có màu vàng nhạt. | 17.500 | vn5701616043 | CÔNG TY TNHH THIẾT BỊ ANH PHÁT | IB2400547747 | vnz000007364 | BỆNH VIỆN ĐA KHOA TỈNH TUYÊN QUANG | Đấu thầu rộng rãi | 03/02/2025 | KQ2400547747_2502031039 | 03/02/2025 | 2 | Thành Phố Tuyên Quang,Tỉnh Tuyên Quang
709 | Kim bơm rửa ống tủy số 27G | Cái | 100 | Mỹ |  | Kim bơm rửa ống tủy số 27G | Kim bơm rửa ống tủy số 27G | Coltene |  |  | 2024 trở đi | Kim bơm rửa nội nha 27G - Đầu kim dùng để đưa dung dịch sát khuẩn , bơm rửa vào trong ống tủy . - Giúp tăng hiệu quả làm sạch ống tủy , giảm thiểu tình trạng bơm rửa quá nhiều . - Kim 27G 0.4mm có màu vàng. | 17.500 | vn5701616043 | CÔNG TY TNHH THIẾT BỊ ANH PHÁT | IB2400547747 | vnz000007364 | BỆNH VIỆN ĐA KHOA TỈNH TUYÊN QUANG | Đấu thầu rộng rãi | 03/02/2025 | KQ2400547747_2502031039 | 03/02/2025 | 2 | Thành Phố Tuyên Quang,Tỉnh Tuyên Quang
710 | Bôi trơn ống tủy Glyde | Tuýp | 10 | Mỹ |  | Bôi trơn ống tủy Glyde | Bôi trơn ống tủy Glyde | Dentslply LLC |  |  | 2024 trở đi | - Glyde có tác dụng hoạt động như chất bôi trơn giúp giảm nguy cơ gãy dụng cụ ống tủy . Với thành phần bao gồm EDTA và Ure peroxided dưới dạng gel . - Hỗ trợ sửa soạn ống tủy nhỏ , canxi hóa . Làm giảm sự tích tụ mùn ngà trên vách ống ngà . - Giúp rửa sạch hoàn toàn ống tủy . | 380.000 | vn5701616043 | CÔNG TY TNHH THIẾT BỊ ANH PHÁT | IB2400547747 | vnz000007364 | BỆNH VIỆN ĐA KHOA TỈNH TUYÊN QUANG | Đấu thầu rộng rãi | 03/02/2025 | KQ2400547747_2502031039 | 03/02/2025 | 2 | Thành Phố Tuyên Quang,Tỉnh Tuyên Quang
711 | Nong ống tủy các số | Cái | 900 | Nhật bản |  | - | - | MANI, INC. Takanezawa Factory | 0 | 220001804/PCBB-BYT | Từ năm 2023 trở đi | Nong ống tủy các số 15, 20, 25, 30 chiều dài 21mm. - Đạt tiêu chuẩn ISO13485 | 14.000 | vn0106122008 | CÔNG TY CỔ PHẦN THIẾT BỊ VẬT TƯ HOÀNG MINH | IB2400412666 | vn2700354079 | Bệnh viện đa khoa tỉnh Ninh Bình | Đấu thầu rộng rãi | 30/01/2025 | 239/QĐ-BVĐK | 22/01/2025 | 6 | Thành phố Ninh Bình,Tỉnh Ninh Bình
712 | Kim quay thuốc trám bít ống tủy răng số 25 | Mũi | 40 | Nhật |  | Lentulo Mani số 25 | Lentulo Mani số 25 | Mani |  |  | Từ năm 2024 trở đi | Kim làm bằng thép không gỉ và thiết kế phần lò xo mềm dẻo giúp đưa thuốc vào ống tủy an toàn và hiệu quả. | 34.650 | vn0312728203 | CÔNG TY TNHH TRANG THIẾT BỊ Y TẾ MINH HOÀNG | IB2400562328 | vn3400813598 | Trung Tâm Y Tế Thành Phố Phan Thiết | Đấu thầu rộng rãi | 24/01/2025 | KQ2400562328_2501221647 | 24/01/2025 | 1 | Thành phố Phan Thiết,Tỉnh Bình Thuận
713 | Dung dịch bơm rửa ống tủy trong điều trị nội nha (NaOCl 3%). | Chai | 2 | Thụy Sỹ |  | MN-CU-CL-60011160 | Canalpro NaOCl 3% (480ml) - Dung dịch bơm rửa tủy | Coltene |  |  | Từ năm 2024 trở đi | Loại bỏ các tế bào còn sót lại trong ống tủy, diệt khuẩn trong điều trị nội nha. | 1.182.300 | vn0312728203 | CÔNG TY TNHH TRANG THIẾT BỊ Y TẾ MINH HOÀNG | IB2400562328 | vn3400813598 | Trung Tâm Y Tế Thành Phố Phan Thiết | Đấu thầu rộng rãi | 24/01/2025 | KQ2400562328_2501221647 | 24/01/2025 | 1 | Thành phố Phan Thiết,Tỉnh Bình Thuận
714 | Hydroxide calcium | Tube | 2 | Hàn Quốc |  | MET-METAPASTE | Xi măng trám bít ống tủy nha khoa Metapaste | Meta Biomed |  |  | Từ năm 2024 trở đi | Thành phần Calcium Hydroxide kết hợp Barium Sulfate. Dạng tuýp được trộn sẵn dễ sử dụng, ống tiêm bơm trực tiếp vào ống tủy. | 450.975 | vn0312728203 | CÔNG TY TNHH TRANG THIẾT BỊ Y TẾ MINH HOÀNG | IB2400562328 | vn3400813598 | Trung Tâm Y Tế Thành Phố Phan Thiết | Đấu thầu rộng rãi | 24/01/2025 | KQ2400562328_2501221647 | 24/01/2025 | 1 | Thành phố Phan Thiết,Tỉnh Bình Thuận
715 | Nong ống tủy | Cái | 120 | Nhật Bản |  | 21mm # 25 | Mani | Mani |  |  | 2024 | Vật liệu dùng trong nha khoa | 16.800 | vn0500391288 | CÔNG TY TNHH LÊ LỢI | IB2400557101 | vnz000023606 | Bệnh viện Nam Thăng Long | Đấu thầu rộng rãi | 24/01/2025 | KQ2400557101_2501241156 | 24/01/2025 | 1 | Quận Bắc Từ Liêm,Thành phố Hà Nội
716 | Mũi Khoan mở ống tủy răng | Mũi | 5 | Trung Quốc |  | FG152 | FG152 | Ningbo Sinyuan Bur & Tool Co., Ltd |  |  | 2023 trở về sau | - Mũi khoan mở rộng tủy răng được sử dụng đối với tay khoan tuabin tốc độ cao - Chất liệu: Thép không gỉ - Hình dạng: Dạng hình phẫu, đầu không có tác dụng cắt - Kích thước: Đủ loại kích cỡ - Quy cách: Vỉ 5 mũi | 158.000 | vn0302130894 | CÔNG TY TNHH TRANG THIẾT BỊ NHA KHOA | IB2400373423 | vn1800271755 | Bệnh viện Mắt và Răng Hàm Mặt thành phố Cần Thơ | Đấu thầu rộng rãi | 23/01/2025 | 17/QĐ-BVMRHM-ĐT | 22/01/2025 | 2 | Quận Ninh Kiều,Thành phố Cần Thơ
717 | Trâm quay chất trám ống tủy | Cây | 60 | Thụy Sĩ |  | A002222100112 A002222100212 A002222100312 A002222100412 A002222190012 A002222500112 A002222500212 A002222500312 A002222500412 A002222590012 | A002222100112 A002222100212 A002222100312 A002222100412 A002222190012 A002222500112 A002222500212 A002222500312 A002222500412 A002222590012 | Maillefer Instruments Holding S.A.R.L |  |  | 2023 trở về sau | - Khớp nối cực nhỏ bên trong Thân trâm cho phép chúng sử dụng chung với hầu hết các loại tay khoan khủy trên thị trường hiện nay - Chất liệu: Thép không gỉ, có độ đàn hồi, mềm dẻo - Có thể hấp tái sử dụng - Dùng quay thuốc trám bít ống tủy trong điều trị nội nha - Quay xi măng gắn chốt cùi giả, cao su lỏng khi lấy dấu - Đóng gói: Hộp 4 cây | 93.940 | vn0302130894 | CÔNG TY TNHH TRANG THIẾT BỊ NHA KHOA | IB2400373423 | vn1800271755 | Bệnh viện Mắt và Răng Hàm Mặt thành phố Cần Thơ | Đấu thầu rộng rãi | 23/01/2025 | 17/QĐ-BVMRHM-ĐT | 22/01/2025 | 2 | Quận Ninh Kiều,Thành phố Cần Thơ
718 | Bộ mũi khoan mở rộng ống tủy răng | Bộ | 5 | Trung Quốc |  | FGL152 FGSURG152 FG152 | FGL152 FGSURG152 FG152 | Ningbo Sinyuan Bur & Tool Co., Ltd |  |  | 2023 trở về sau | - Mũi khoan mở rộng tủy răng được sử dụng đối với tay khoan tuabin tốc độ cao - Chất liệu: Thép không gỉ - Hình dạng: Khe nứt tròn / thẳng / Khe nứt côn / Khe nứt quả lê / Vòm - Kích thước: Đủ loại kích cỡ - Đóng gói: Vỉ 5 mũi | 790.000 | vn0302130894 | CÔNG TY TNHH TRANG THIẾT BỊ NHA KHOA | IB2400373423 | vn1800271755 | Bệnh viện Mắt và Răng Hàm Mặt thành phố Cần Thơ | Đấu thầu rộng rãi | 23/01/2025 | 17/QĐ-BVMRHM-ĐT | 22/01/2025 | 2 | Quận Ninh Kiều,Thành phố Cần Thơ
719 | Dung dịch bôi trơn ống tủy | Ống | 1 | Ấn Độ |  | 9203/003 | 9203/003 | Shiva Products |  |  | 2023 trở về sau | Kết hợp EDTA và ure peroxide dưới dạng gel để loại bỏ các chất vô cơ - Hoạt động như chất bôi trơn thành ống tủy giúp giảm nguy cơ gãy dụng cụ trong ống tủy - Sửa soạn ống tủy dễ dàng hơn nhờ tác dụng bôi trơn, làm mềm các mô ngà canxi hóa - Loại bỏ mùn ngà, giúp làm sạch thành ống tủy trong điều trị nội nha - Giúp rửa sạch hoàn toàn ống tủy - Hỗ trợ sát khuẩn ống tủy. - Quy cách: Ống 3g | 200.000 | vn0302130894 | CÔNG TY TNHH TRANG THIẾT BỊ NHA KHOA | IB2400373423 | vn1800271755 | Bệnh viện Mắt và Răng Hàm Mặt thành phố Cần Thơ | Đấu thầu rộng rãi | 23/01/2025 | 17/QĐ-BVMRHM-ĐT | 22/01/2025 | 2 | Quận Ninh Kiều,Thành phố Cần Thơ
720 | Cone gutta percha (Protaper) trám bít ống tủy răng | Cây | 1800 | Hàn Quốc |  | 12-291-F1BIO 12-291-F2BIO 12-291-F3BIO 12-291-F4BIO 12-291-F5BIO | 12-291-F1BIO 12-291-F2BIO 12-291-F3BIO 12-291-F4BIO 12-291-F5BIO | Sure Dent Corporation |  |  | 2023 trở về sau | - Vật liệu trám bít ống tuỷ cho trâm nội nha F1,F2,F3 - Độ cản quang cao hơn với côn thông thường 30-40% - Độ thuôn 6% - Có thể sử dụng với bất cứ loại chất gắn nào - Tương thích sinh học cao - Đóng gói: Hộp 60 cây | 4.583 | vn0302130894 | CÔNG TY TNHH TRANG THIẾT BỊ NHA KHOA | IB2400373423 | vn1800271755 | Bệnh viện Mắt và Răng Hàm Mặt thành phố Cần Thơ | Đấu thầu rộng rãi | 23/01/2025 | 17/QĐ-BVMRHM-ĐT | 22/01/2025 | 2 | Quận Ninh Kiều,Thành phố Cần Thơ
721 | Vật liệu quay thuốc vào ống tủy | Vỉ | 24 | Việt Nam |  | Paste Carriers | Mani | Mani Hanoi |  |  | 2024 | Dụng cụ đưa xi măng trám vào ống tủy răng, Vật liệu thép không gỉ, các cỡ, dài ≥21mm. Vỉ ≥4 cái. Đạt tiêu chuẩn ISO 13485 | 105.000 | vn0103637859 | CÔNG TY TNHH THƯƠNG MẠI VÀ XÂY DỰNG PHÚC THỊNH | IB2400470331 | vn0100874788 | Bệnh viện Thanh Nhàn | Đấu thầu rộng rãi | 23/01/2025 | 124/QĐ-BVTN | 23/01/2025 | 5 | Quận Hai Bà Trưng,Thành phố Hà Nội
722 | Lentulo | Cái | 180 | Việt Nam |  | Kim đưa chất hàn răng vào ống tủy PASTE CARRIERS | Kim đưa chất hàn răng vào ống tủy PASTE CARRIERS | MANI HANOI CO.,LTD. PHO YEN FACTORY |  |  | 2023 trở về sau | Số 25 (dài 21mm) | 28.800 | vn3200239256 | CÔNG TY TRÁCH NHIỆM HỮU HẠN DƯỢC PHẨM LAN TIẾN | IB2400455475 | vn3200098460 | Bệnh viện đa khoa tỉnh Quảng Trị | Đấu thầu rộng rãi | 21/01/2025 | 100/QĐ-BVĐK | 21/01/2025 | 4 | Thành phố Đông Hà,Tỉnh Quảng Trị
723 | Trâm dũa ống tủy (Trâm dũa H,K Files) các size các cỡ | Hộp | 30 | Trung Quốc |  | SSKF0000xxxxx SSHF0000xxxxx | SSKF0000xxxxx SSHF0000xxxxx | United Dental Changzhou |  |  | 2023 trở về sau | - Trâm K-File không đục lỗ - Dùng nong dũa ống tủy bằng tay. - Chất liệu thép không gỉ. - Mặt cắt thiết diện tròn. - Chiều dài làm việc: 21mm, 25mm, 31mm. - Độ thuôn 2% không đổi. - Vòng chặn bằng silicone. - Kích cỡ: 06, 08, 10, 15, 20, 25, 30, 35, 40, 15-40, 45-80 - Quy cách: Hộp 6 cây | 99.600 | vn0302130894 | CÔNG TY TNHH TRANG THIẾT BỊ NHA KHOA | IB2400370373 | vn0305564723 | BỆNH VIỆN HUYỆN NHÀ BÈ | Đấu thầu rộng rãi | 21/01/2025 | 38/QĐ-BV | 20/01/2025 | 2 | Huyện Nhà Bè,TP. Hồ Chí Minh
724 | Trâm dũa ống tủy (Trâm dũa H-Files) các size các cỡ | Hộp | 30 | Trung Quốc |  | SSHF000021A01 SSHF000021A02 SSHF002021006 SSHF002021008 SSHF002021010 SSHF002021015 SSHF002021020 SSHF002021025 SSHF002021030 SSHF002021035 SSHF002021040 | SSHF000021A01 SSHF000021A02 SSHF002021006 SSHF002021008 SSHF002021010 SSHF002021015 SSHF002021020 SSHF002021025 SSHF002021030 SSHF002021035 SSHF002021040 | United Dental Changzhou |  |  | 2023 trở về sau | - Trâm H-File không đục lỗ - Dùng nong dũa ống tủy bằng tay - Chất liệu thép không gỉ. - Mặt cắt thiết diện tròn. - Chiều dài làm việc: 21mm, 25mm, 31mm. - Độ thuôn 2% không đổi. - Vòng chặn bằng silicone. - Kích cỡ: 06, 08, 10, 15, 20, 25, 30, 35, 40, 15-40, 45-80 - Nong dũa theo phương pháp Step-back - Quy cách: Hộp 6 cây | 97.000 | vn0302130894 | CÔNG TY TNHH TRANG THIẾT BỊ NHA KHOA | IB2400370373 | vn0305564723 | BỆNH VIỆN HUYỆN NHÀ BÈ | Đấu thầu rộng rãi | 21/01/2025 | 38/QĐ-BV | 20/01/2025 | 2 | Huyện Nhà Bè,TP. Hồ Chí Minh
725 | Lưỡi cắt đốt sóng cao tần Plasma dùng bên ngoài ống tủy sống trong phẫu thuật nội soi cột sống 2 cổng | Cái | 35 | Trung Quốc |  | BC405A / BC405B | Đầu đốt sóng cao tần Plasma dùng bên ngoài ống tủy sống UXD | Jiangsu Bonss Medical Technology Co., Ltd. |  |  | Từ 2023 trở về sau | Lưỡi cắt đốt sóng cao tần Plasma dùng bên ngoài ống tủy sống trong phẫu thuật nội soi cột sống 2 cổng để loại bỏ, cắt, đông máu và cầm máu các mô mềm: - Đường kính lưỡi đốt nhỏ khoảng 4.0mm, chiều dài thân đốt 135mm ± 20mm, chiều dài tay cầm 173mm ± 20mm. Góc nghiêng của lưỡi cắt đốt: 70/ 90°. - Sử dụng công nghệ Plasma với lớp phủTungsten trên bề mẵt lưỡi đốt giúp tạo plasma mỏng 100μm xung quanh các điện cực. - Có tính năng kiểm soát phản hồi nhiệt độ, nhiệt độ làm việc thấp nhất (40-70°C). - Lớp cách nhiệt ở đầu mũi đốt bằng ceramic. - Tính năng tự động tạm dừng đốt khi đầu đốt tiếp xúc kim loại và tự động hoạt động trở lại sau khi đầu đốt trở về khoảng cách thích hợp. - Khả năng hút các bong bóng cản trở tầm nhìn đảm bảo phẫu trường. - Tiệt trùng sẵn, sử dụng một lần. Cung cấp kèm máy đốt ARS600 Radio Frequency Plasma Surgical System hoặc tương đương khi sử dụng. | 10.500.000 | vn0100108536 | CÔNG TY CỔ PHẦN DƯỢC PHẨM TRUNG ƯƠNG CPC1 | IB2400564211 | vn0309747559 | Bệnh viện Quân y 175/BQP | Đấu thầu rộng rãi | 21/01/2025 | KQ2400564211_2501201352 | 20/01/2025 | 2 | Quận Gò Vấp,TP. Hồ Chí Minh
726 | Bộ khớp háng bán phần có xi măng có nút định vị trung tâm | Bộ | 20 | Đức/ Thụy Sỹ/ Hà Lan | 9021 | Chuôi khớp: NK081K->NK085K Chỏm khớp: NK330K->NK432K Ổ cối: NK019S->NK053S Nút ống tủy: NK910 | Aesculap AG | - AESCULAP AG - Ortek AG - European Medical Contract Manufacturing B.V., |  |  | ≥2022 | Bao gồm: Phần chuôi; Phần đầu; Ổ cối bán phần. 1. Phần chuôi: Đầu chuôi có cổ chuôi 12/14 mm, biên độ xoay 135 °, đường cắt xương 55°. - Chất liệu hợp kim ISODUR F Cobalt - chrome, (CoCrMo). - Có bộ phận định vị trung tâm giúp cố định cuống xương đùi chống xoay. - Có các size: 6 chiều dài 140mm, 8 chiều dài 150mm, 10 chiều dài 155mm, 12 chiều dài 160mm, 14 chiều dài 165mm. 2. Phần đầu: Chất liệu hợp kim ISODUR F Cobalt-chromium forged alloy. - Có cổ chuôi 12/14, đường kính ngoài 22.2mm (-3; 0; +3) và 28mm (-3,5; 0; +3,5; +7mm). có nhiều kích cỡ: S,M,L,XL,XXL. Xi măng sinh học. Kèm bộ trợ cụ. 3. Ổ cối bán phần: Bên ngoài là lớp thép không gỉ, bên trong bằng polyethylene. Kích thước các size từ 39mm- 55mm. Có cơ chế khóa ràng chống trật khớp. 4. Tiêu chuẩn chất lượng : ISO 13485; CE | 37.500.000 | vn0314868277 | CÔNG TY TNHH THIẾT BỊ Y TẾ D.T.D | IB2400298513 | vn1801211773 | BỆNH VIỆN TRƯỜNG ĐẠI HỌC Y DƯỢC CẦN THƠ | Đấu thầu rộng rãi | 20/01/2025 | 37/QĐ-BVTĐHYDCT | 17/01/2025 | 3 | Quận Ninh Kiều,Thành phố Cần Thơ
727 | Lưỡi cắt đốt bằng sóng cao tần Plasma dùng bên ngoài ống tủy sống trong phẫu thuật nội soi cột sống 2 cổng | Cái | 50 | Trung Quốc |  | BC405A / BC405B | Lưỡi cắt đốt sóng cao tần Plasma dùng trong phẫu thuật nội soi cột sống 2 cổng | Jiangsu Bonss Medical Technology Co., Ltd. |  |  | 2023 trở đi | Lưỡi cắt đốt sóng cao tần Plasma dùng bên ngoài ống tủy sống trong phẫu thuật nội soi cột sống 2 cổng để loại bỏ, cắt, đông máu và cầm máu các mô mềm: - Đường kính lưỡi đốt nhỏ khoảng 4.0mm, chiều dài thân đốt 135mm ± 20mm, chiều dài tay cầm 173mm ± 20mm. Góc nghiêng của lưỡi cắt đốt: 70/ 90°. - Sử dụng công nghệ Plasma với lớp phủ đặc biệt Tungsten trên bề mẵt lưỡi đốt giúp tạo plasma mỏng 100μm xung quanh các điện cực tối ưu, chính xác và tập trung. - Có tính năng kiểm soát phản hồi nhiệt độ để tự động tối ưu hóa công suất đầu ra theo trạng thái lớp plasma và đặc tính của mô cần đốt, nhờ đó lưỡi cắt đốt có thể đảm bảo hoạt động ổn định và hiệu quả trong khi vẫn giữ ở nhiệt độ làm việc thấp nhất (40-70°C). - Lớp cách nhiệt ở đầu mũi đốt bằng ceramic giảm nguy cơ tổn thương mô thần kinh, đảm bảo cho ca phẫu thuật an toàn. - Tính năng tự động tạm dừng đốt khi đầu đốt tiếp xúc kim loại và tự động hoạt động trở lại sau khi đầu đốt trở về khoảng cách thích hợp. - Khả năng hút ưu việt giảm các bong bóng cản trở tầm nhìn đảm bảo phẫu trường rõ ràng. - Tiệt trùng sẵn, sử dụng một lần. Tương thích với các máy cắt đốt cùng nhà sản xuất. Cung cấp kèm máy đốt sóng cao tần plasma cùng nhà sản xuất khi sử dụng. Tiêu chuẩn chất lượng: CE, ISO 13485 | 10.500.000 | vn0100108536 | CÔNG TY CỔ PHẦN DƯỢC PHẨM TRUNG ƯƠNG CPC1 | IB2400298513 | vn1801211773 | BỆNH VIỆN TRƯỜNG ĐẠI HỌC Y DƯỢC CẦN THƠ | Đấu thầu rộng rãi | 20/01/2025 | 37/QĐ-BVTĐHYDCT | 17/01/2025 | 3 | Quận Ninh Kiều,Thành phố Cần Thơ
728 | Dũa ống tủy các loại các cỡ | Cây | 480 | Việt Nam |  | 21mm # 08; 21mm # 10; 21mm # 15; 21mm # 20; 21mm # 25; 21mm # 30; 21mm # 35; 21mm # 40; 25mm # 08; 25mm # 10; 25mm # 15; 25mm # 20; 25mm # 25; 25mm # 30; 25mm # 35; 25mm # 40; … | Mani Hanoi Co., Ltd | Mani Hanoi Co., Ltd |  |  | 2023 trở về sau | Dũa ống tủy (reamer) các loại các cỡ dùng trong điều trị nội nha | 20.000 | vn0311229963 | CÔNG TY TRÁCH NHIỆM HỮU HẠN MỘT THÀNH VIÊN CÔNG NGHỆ CAO VÀ THƯƠNG MẠI QUỐC TẾ HẢI LONG | IB2400357805 | vn0304722303 | BỆNH VIỆN QUẬN PHÚ NHUẬN | Đấu thầu rộng rãi | 17/01/2025 | 19/QĐ-BVPN | 16/01/2025 | 3 | Quận Phú Nhuận,TP. Hồ Chí Minh
729 | Vật liệu gắn cho ống tủy còn sống | Hộp | 5 | Nhật Bản | 3006 | 0 | 0 | GC Corporation Fuji Oyama Factory |  |  | Năm 2024 trở về sau | GC FujiCEM là xi măng gắn thủy tinh ionomer gia cường nhựa đầu tiên trong công thức dạng sệt. Hệ thống Paste Pak được phát triển đặc biệt được thiết kế để đơn giản hóa việc phân phối và mang lại độ đồng nhất cao hơn trong quá trình gắn kết, giúp đảm bảo kết quả hoàn hảo mọi lúc. Giải phóng liên tục fluoride. Đảm bảo độ kết dính và độ bền nén | 1.350.000 | vn0301925136 | CÔNG TY TNHH THIẾT BỊ Y TẾ LIÊN NHA | IB2400357805 | vn0304722303 | BỆNH VIỆN QUẬN PHÚ NHUẬN | Đấu thầu rộng rãi | 17/01/2025 | 19/QĐ-BVPN | 16/01/2025 | 3 | Quận Phú Nhuận,TP. Hồ Chí Minh
730 | Dung dịch bơm rửa ống tủy | Chai | 12 | Ấn Độ | 3006 | 0 | 0 | Prevest Denpro Limited |  |  | Năm 2024 trở về sau | Dung dịch dùng để rửa và sát trùng tủy trong điều trị nội nha, sát trùng tủy, rửa tủy sau khi trám chất tạo căng (chelating agent). | 280.000 | vn0301925136 | CÔNG TY TNHH THIẾT BỊ Y TẾ LIÊN NHA | IB2400357805 | vn0304722303 | BỆNH VIỆN QUẬN PHÚ NHUẬN | Đấu thầu rộng rãi | 17/01/2025 | 19/QĐ-BVPN | 16/01/2025 | 3 | Quận Phú Nhuận,TP. Hồ Chí Minh
731 | Dung dịch bôi trơn, mở rộng ống tủy | Ống | 20 | Ấn Độ | 3006 | 0 | 0 | Prevest Denpro Limited |  |  | Năm 2024 trở về sau | Dung dịch làm mềm vôi răng & mở rộng ống tủy, dung dịch hòa tan trong nước chứa EDTA 17% và carbamide peroxide 10% dùng để rửa ống tủy, dùng để chuẩn bị ống tủy, rửa và mở rộng ống tủy đã can-xi hóa, chứa lượng nhỏ chất bôi trơn để giảm thiểu nguy cơ gãy dụng cụ. | 220.000 | vn0301925136 | CÔNG TY TNHH THIẾT BỊ Y TẾ LIÊN NHA | IB2400357805 | vn0304722303 | BỆNH VIỆN QUẬN PHÚ NHUẬN | Đấu thầu rộng rãi | 17/01/2025 | 19/QĐ-BVPN | 16/01/2025 | 3 | Quận Phú Nhuận,TP. Hồ Chí Minh
732 | Vật liệu sát trùng ống tủy | lọ | 4 | Ấn Độ | 3006 | 0 | 0 | Prevest Denpro Limited |  |  | Năm 2024 trở về sau | Thành phần sát trùng nhanh dùng trong điều trị nhiễm trùng tủy và đỉnh tủy, sát trùng men răng sau khi khoan ổ, sát trùng sau khi cắt tủy và trám, điều trị viêm sang chấn, sát trùng tủy. | 220.000 | vn0301925136 | CÔNG TY TNHH THIẾT BỊ Y TẾ LIÊN NHA | IB2400357805 | vn0304722303 | BỆNH VIỆN QUẬN PHÚ NHUẬN | Đấu thầu rộng rãi | 17/01/2025 | 19/QĐ-BVPN | 16/01/2025 | 3 | Quận Phú Nhuận,TP. Hồ Chí Minh
733 | Kim đưa chất hàn răng vào ống tủy | Hộp | 5 | Việt Nam | … | 21mm#25 | Mani | Mani | … | … | 2023 trở về sau | Kèm theo bảng đáp ứng kỹ thuật hàng hóa | 110.000 | vn0106342613 | CÔNG TY TNHH TRANG THIẾT BỊ Y TẾ ANH SƠN | IB2400568718 | vn1000218079 | Bệnh viện Y học cổ truyền Thái Bình | Đấu thầu rộng rãi | 17/01/2025 | KQ2400568718_2501161707 | 17/01/2025 | 2 | Thành phố Thái Bình,Tỉnh Thái Bình
734 | Dụng cụ tạo hình và vệ sinh ống tủy các cỡ (Reamer) | Mũi | 200 | Việt Nam | vật tư y tế | REAMERS | Mani | MANI HANOI CO.,LTD. PHO YEN FACTORY |  |  | Năm 2023 trở đi | Dụng cụ tạo hình và vệ sinh ống tủy, Tay cầm bằng nhựa, lõi thép không rỉ. Reamer các cỡ, chiều dài 21mm. | 19.000 | vn0106072491 | CÔNG TY TNHH ĐẦU TƯ VÀ THƯƠNG MẠI LAKE SIDE VIỆT NAM | IB2400347961 | vn4000373552 | Bệnh viện đa khoa tỉnh Quảng Nam | Đấu thầu rộng rãi | 16/01/2025 | 269/QĐ-BV | 16/01/2025 | 3 | Thành phố Tam Kỳ,Tỉnh Quảng Nam
735 | Dụng cụ nong giữa ống tủy bằng tay (H-Flie hoặc tương đương) | Mũi | 200 | Việt Nam | vật tư y tế | H-FILES | Mani | MANI HANOI CO.,LTD. PHO YEN FACTORY |  |  | Năm 2023 trở đi | Dụng cụ nong giũa ống tủy trong điều trị nội nha bằng tay - Chất liệu: thép không gỉ. - Kích thước: chiều dài làm việc từ 18 đến 25mm. - Cấu tạo: nhiều gai nhiều kích cỡ đường kính từ 0.01-0.03mm - Thích hợp với chu trình tiệt khuẩn khô hoặc hơi nước (nhiệt độ cao ở 132-134 độ). | 19.000 | vn0106072491 | CÔNG TY TNHH ĐẦU TƯ VÀ THƯƠNG MẠI LAKE SIDE VIỆT NAM | IB2400347961 | vn4000373552 | Bệnh viện đa khoa tỉnh Quảng Nam | Đấu thầu rộng rãi | 16/01/2025 | 269/QĐ-BV | 16/01/2025 | 3 | Thành phố Tam Kỳ,Tỉnh Quảng Nam
736 | Dụng cụ nong giữa ống tủy bằng tay (K-Flie hoặc tương đương) | Mũi | 200 | Việt Nam | vật tư y tế | K-FILES | Mani | MANI HANOI CO.,LTD. PHO YEN FACTORY |  |  | Năm 2023 trở đi | Dụng cụ nong giũa ống tủy trong điều trị nội nha bằng tay - Chất liệu: thép không gỉ. - Kích thước: chiều dài làm việc từ 18 đến 25mm. - Cấu tạo: nhiều gai nhiều kích cỡ đường kính từ 0.01-0.03mm - Thích hợp với chu trình tiệt khuẩn khô hoặc hơi nước (nhiệt độ cao ở 132-134 độ). | 19.000 | vn0106072491 | CÔNG TY TNHH ĐẦU TƯ VÀ THƯƠNG MẠI LAKE SIDE VIỆT NAM | IB2400347961 | vn4000373552 | Bệnh viện đa khoa tỉnh Quảng Nam | Đấu thầu rộng rãi | 16/01/2025 | 269/QĐ-BV | 16/01/2025 | 3 | Thành phố Tam Kỳ,Tỉnh Quảng Nam
737 | Kim đưa chất hàn răng vào ống tủy | Mũi | 50 | Việt Nam | vật tư y tế | PASTE CARRIERS | Mani | MANI HANOI CO.,LTD. PHO YEN FACTORY |  |  | Năm 2023 trở đi | Dụng cụ đưa xi măng trám vào ống tủy răng, dùng máy, màu đỏ, 21mm (±1) | 23.700 | vn0106072491 | CÔNG TY TNHH ĐẦU TƯ VÀ THƯƠNG MẠI LAKE SIDE VIỆT NAM | IB2400347961 | vn4000373552 | Bệnh viện đa khoa tỉnh Quảng Nam | Đấu thầu rộng rãi | 16/01/2025 | 269/QĐ-BV | 16/01/2025 | 3 | Thành phố Tam Kỳ,Tỉnh Quảng Nam
738 | Trâm nội nha dùng nạo ống tủy | Vĩ | 4 | Trung Quốc |  | SSKF000021A01 SSKF000025A01 SSKF000031A01 | Stainless Steel K Files | United Dental Changzhou |  |  | 2024 | - Trâm K-File không đục lỗ -Dùng nong dũa ống tủy bằng tay. - Chất liệu thép không gỉ. - Mặt cắt thiết diện tròn. - Chiều dài làm việc: 21mm, 25mm, 31mm. - Độ thuôn 2% không đổi. - Vòng chặn bằng silicone. - Kích cỡ: 06, 08, 10, 15, 20, 25, 30, 35, 40, 15-40, 45-80 - Nong dũa theo phương pháp Step-back. - Tiêu chuẩn chất lượng: ISO 13485 | 99.000 | vn0302130894 | CÔNG TY TNHH TRANG THIẾT BỊ NHA KHOA | IB2400502085 | vn0400228672 | BỆNH VIỆN ĐÀ NẴNG | Đấu thầu rộng rãi | 13/01/2025 | 18/QĐ-BVĐN | 09/01/2025 | 2 | Quận Hải Châu,Thành phố Đà Nẵng
739 | Cone trám bít ống tủy theo hệ thống trâm máy | Hộp | 18 | Hàn Quốc |  | SR-12-291-F1BIO SR-12-291-F2BIO SR-12-291-F3BIO SR-12-291-F4BIO SR-12-291-F5BIO | Gutta -percha | Sure Dent |  |  | 2024 | - Vật liệu trám bít ống tuỷ cho trâm nội nha - Đủ các cỡ F1, F2, F3, F4, F5 - Độ cản quang cao hơn với côn thông thường 30-40% - Có thể sử dụng với bất cứ loại chất gắn nào - Tương thích sinh học cao - Chiều dài được đánh dấu. - Tiêu chuẩn ISO 13485 | 275.000 | vn0302130894 | CÔNG TY TNHH TRANG THIẾT BỊ NHA KHOA | IB2400502085 | vn0400228672 | BỆNH VIỆN ĐÀ NẴNG | Đấu thầu rộng rãi | 13/01/2025 | 18/QĐ-BVĐN | 09/01/2025 | 2 | Quận Hải Châu,Thành phố Đà Nẵng
740 | Bôi trơn ống tủy | Ống | 3 | Ấn Độ |  | 9202/003 | Endogel-RC (EDTA Gel: 17%) 3g | Shiva Products |  |  | 2024 | - Chelatinhg hiệu quả, bôi trơn, vật liệu hòa tan trong nước, dung dịch gốc EDTA 17% - Được sử dụng để loại bỏ các mảnh vụn từ ống tủy, loại bỏ mùn ngà từ các thành ống tủy, tạo điều kiện thuận lợi cho việc sửa soạn ống tủy, cũng giúp loại bỏ dầu canxi hydroxit từ ống tủy và kích hoạt cơ học bằng cách sử dụng các chồi nội nha. - EDTA được sử dụng ở dạng dung dịch trung hòa 17% (pH 8,5) để làm mềm lớp vôi hóa, loại bỏ lớp mùn ngà, cho phép thao tác trâm nội nha và khử khuẩn trong ống tủy nhỏ hoặc bị vôi hóa về phía chóp. - Tiêu chuẩn chất lượng ISO 13485 | 133.000 | vn0302130894 | CÔNG TY TNHH TRANG THIẾT BỊ NHA KHOA | IB2400502085 | vn0400228672 | BỆNH VIỆN ĐÀ NẴNG | Đấu thầu rộng rãi | 13/01/2025 | 18/QĐ-BVĐN | 09/01/2025 | 2 | Quận Hải Châu,Thành phố Đà Nẵng
741 | Trâm nội nha dùng dũa ống tủy | Vĩ | 4 | Trung Quốc |  | SSHF000021A01 SSHF000021A02 SSHF000025A01 SSHF000021A02 | Stainless Steel H Files | United Dental Changzhou |  |  | 2024 | - Trâm H-File không đục lỗ - Dùng nong dũa ống tủy bằng tay. - Chất liệu thép không gỉ. - Mặt cắt thiết diện tròn. - Chiều dài làm việc: 21mm, 25mm, 31mm. - Độ thuôn 2% không đổi. - Vòng chặn bằng silicone. - Kích cỡ: 06, 08, 10, 15, 20, 25, 30, 35, 40, 15-40, 45-80 - Nong dũa theo phương pháp Step-back - Tiêu chuẩn chất lượng: ISO 13485 | 97.000 | vn0302130894 | CÔNG TY TNHH TRANG THIẾT BỊ NHA KHOA | IB2400502085 | vn0400228672 | BỆNH VIỆN ĐÀ NẴNG | Đấu thầu rộng rãi | 13/01/2025 | 18/QĐ-BVĐN | 09/01/2025 | 2 | Quận Hải Châu,Thành phố Đà Nẵng
742 | Côn trám bít ống tủy nha khoa (Gutta các số) | Hộp | 100 | Việt Nam |  | - | - | Gapadent |  |  | Từ năm 2023 trở đi | Sử dụng trong nha khoa, đạt tiêu chuẩn ISO:13485 | 57.000 | vn0106122008 | CÔNG TY CỔ PHẦN THIẾT BỊ VẬT TƯ HOÀNG MINH | IB2400498500 | vn5700401912 | Bệnh viện đa khoa Cẩm Phả | Đấu thầu rộng rãi | 13/01/2025 | 22/QĐ-BVĐKCP | 08/01/2025 | 4 | Thành phố Cẩm Phả,Tỉnh Quảng Ninh
743 | Vật liệu bít ống tủy Cortisomol | Hộp | 6 | Hàn Quốc | 3006 | Adseal | Adseal | Meta Biomed Co., Ltd |  |  | 2023 trở đi | Sử dụng trong nha khoa | 583.000 | vn0312024302 | CÔNG TY CỔ PHẦN TRANG THIẾT BỊ Y NHA KHOA VIỆT ĐĂNG | IB2400498500 | vn5700401912 | Bệnh viện đa khoa Cẩm Phả | Đấu thầu rộng rãi | 13/01/2025 | 22/QĐ-BVĐKCP | 08/01/2025 | 4 | Thành phố Cẩm Phả,Tỉnh Quảng Ninh
744 | Nong ống tủy K-File số 8 | Vỉ | 100 | 1, Việt Nam 2. Nhật BảN | 9018 | K-file | K-file | 1, Mani Hanoi Co.,Ltd 2, Mani, Inc., |  |  | 2023 trở đi | Sử dụng trong nha khoa, đạt tiêu chuẩn ISO:13485 hoặc tương đương | 94.500 | vn0312024302 | CÔNG TY CỔ PHẦN TRANG THIẾT BỊ Y NHA KHOA VIỆT ĐĂNG | IB2400498500 | vn5700401912 | Bệnh viện đa khoa Cẩm Phả | Đấu thầu rộng rãi | 13/01/2025 | 22/QĐ-BVĐKCP | 08/01/2025 | 4 | Thành phố Cẩm Phả,Tỉnh Quảng Ninh
745 | Côn trám bít ống tủy - Gutta -percha | Hộp | 30 | Gapadent - Việt Nam |  | - | - | Gapadent - Việt Nam |  |  | Từ năm 2024 trở đi | Dài từ 20-25 cm | 63.250 | vn0106122008 | CÔNG TY CỔ PHẦN THIẾT BỊ VẬT TƯ HOÀNG MINH | IB2400532563 | vn4900270253 | Trung tâm Y tế huyện Bắc Sơn | Đấu thầu rộng rãi | 11/01/2025 | 17/QĐ-TTYT | 10/01/2025 | 3 | Huyện Bắc Sơn,Tỉnh Lạng Sơn
746 | GUTTA PERCHA POINTS (Vật Liệu Trám Bít Ống Tủy) | Hộp | 10 | Hàn Quốc |  | GUTTA PERCHA POINTS | GUTTA PERCHA POINTS | Diadent Group International |  |  | Từ 2024 trở đi | GUTTA PERCHA POINTS vật Liệu Trám Bít Ống Tủy dùng trong nha khoa | 85.000 | vn0101953129 | CÔNG TY CỔ PHẦN SẢN XUẤT VÀ XUẤT NHẬP KHẨU VIETLAND | IB2400563134 | vn0103572640 | Bệnh viện Đa khoa huyện Quốc Oai | Đấu thầu rộng rãi | 10/01/2025 | KQ2400563134_2501091335 | 10/01/2025 | 1 | Huyện Quốc Oai,Thành phố Hà Nội
747 | Côn Giấy Thấm Hút Ống Tủy | Hộp | 5 | Hàn Quốc |  | Côn Giấy Thấm Hút Ống Tủy | Côn Giấy Thấm Hút Ống Tủy | Diadent Group International |  |  | Từ 2024 trở đi | Côn Giấy Thấm Hút Ống Tủy được dùng trong nha khoa | 78.000 | vn0101953129 | CÔNG TY CỔ PHẦN SẢN XUẤT VÀ XUẤT NHẬP KHẨU VIETLAND | IB2400563134 | vn0103572640 | Bệnh viện Đa khoa huyện Quốc Oai | Đấu thầu rộng rãi | 10/01/2025 | KQ2400563134_2501091335 | 10/01/2025 | 1 | Huyện Quốc Oai,Thành phố Hà Nội
748 | Vật liệu bôi trơn ống tủy | Tuýp | 4 | Meta Biomed Co., Ltd - Hàn Quốc |  | MD-ChelCream | - | Meta Biomed Co., Ltd - Hàn Quốc |  |  | Từ năm 2023 trở đi | Chất làm sạch và bôi trơn ống tủy, có thành phần diệt khuẩn và trung hòa mô vô cơ và hữu cơ tạo độ trơn giảm ma sát và hấp thụ nhiệt trong ống tủy Thành phần: EDTA (Ethylene Diamine Tetra Acetic acid) 19% Quy cách: Tuýp 7 gam | 179.000 | vn0106122008 | CÔNG TY CỔ PHẦN THIẾT BỊ VẬT TƯ HOÀNG MINH | IB2400566756 | vn1000584614 | Bệnh viện Đa khoa Hưng Nhân | Đấu thầu rộng rãi | 09/01/2025 | KQ2400566756_2501091733 | 09/01/2025 | 3 | Huyện Hưng Hà,Tỉnh Thái Bình
749 | Vật liệu trám răng bít ống tủy | Lọ | 40 | Prevest Denpro Limited, Cộng hòa Ấn Độ |  | Calcium Hydroxide Powder 10g | Prevest | Prevest Denpro Limited, Cộng hòa Ấn Độ |  |  | 2024 | - Dạng bột. - Bột Calcium Hydroxide sát trùng dùng trong ống tủy | 92.000 | vn0109373842 | CÔNG TY TNHH THIẾT BỊ VẬT TƯ HOÀNG BẢO | IB2400566756 | vn1000584614 | Bệnh viện Đa khoa Hưng Nhân | Đấu thầu rộng rãi | 09/01/2025 | KQ2400566756_2501091733 | 09/01/2025 | 3 | Huyện Hưng Hà,Tỉnh Thái Bình
750 | Xi măng trám bít ống tủy Methasone (Endomethasone) | Hộp | 7 | Pháp |  | Endomethasone N | Endomethasone | Septodont-Pháp |  |  |  | Xi măng trám bít ống tủy. Thành phần chính: Hydrcostison acetate và Paraformaldehyde | 1.400.000 | vn3301068656 | CÔNG TY CỔ PHẦN DƯỢC PHẨM VÀ THIẾT BỊ Y TẾ TÂM ĐỨC | IB2400539722 | vn3300323293 | Trung tâm Y tế thị xã Hương Trà | Đấu thầu rộng rãi | 09/01/2025 | 61/QĐ-TTYT | 09/01/2025 | 1 | Thị Xã Hương Trà,Tỉnh Thừa Thiên Huế
751 | CMC sát trùng ống tủy | Lọ | 5 | Ấn Độ |  | Camphenol 15ml | Camphenol 15ml | Prevest Denpro Limited-Ấn Độ |  |  |  | Dung dịch sát trùng nhanh dùng trong điều trị nhiễm trùng tuỷ và đỉnh tuỷ. Lọ ≥15ml Có chứng nhận ISO 13485. | 220.000 | vn3301068656 | CÔNG TY CỔ PHẦN DƯỢC PHẨM VÀ THIẾT BỊ Y TẾ TÂM ĐỨC | IB2400539722 | vn3300323293 | Trung tâm Y tế thị xã Hương Trà | Đấu thầu rộng rãi | 09/01/2025 | 61/QĐ-TTYT | 09/01/2025 | 1 | Thị Xã Hương Trà,Tỉnh Thừa Thiên Huế
752 | Thước đo chiều dài ống tủy | Cái | 2 | Trung Quốc |  | 0 | Thước đo chiều dài ống tủy | -Trung Quốc |  |  |  | Dùng được trong nha khoa để đo chiều dài ống tủy | 610.000 | vn3301068656 | CÔNG TY CỔ PHẦN DƯỢC PHẨM VÀ THIẾT BỊ Y TẾ TÂM ĐỨC | IB2400539722 | vn3300323293 | Trung tâm Y tế thị xã Hương Trà | Đấu thầu rộng rãi | 09/01/2025 | 61/QĐ-TTYT | 09/01/2025 | 1 | Thị Xã Hương Trà,Tỉnh Thừa Thiên Huế
753 | Dung dịch bơm rửa ống tủy răng 2% | Lọ | 5 | Ba Lan |  | 0 | Dung dịch làm sạch ống tủy Cloraxid 2% (NaOCl) | Cerkamed-Ba Lan |  |  |  | Dung dịch bơm rửa ống tủy có tính chất đệm, ổn định độ pH. Kháng khuẩn tốt, phổ diệt khuẩn rộng. Thành phần chính NaOCl 2% | 540.000 | vn3301068656 | CÔNG TY CỔ PHẦN DƯỢC PHẨM VÀ THIẾT BỊ Y TẾ TÂM ĐỨC | IB2400539722 | vn3300323293 | Trung tâm Y tế thị xã Hương Trà | Đấu thầu rộng rãi | 09/01/2025 | 61/QĐ-TTYT | 09/01/2025 | 1 | Thị Xã Hương Trà,Tỉnh Thừa Thiên Huế
754 | Trâm đưa xi măng vào ống tủy các cỡ | Hộp | 30 | Nhật Bản |  | 21mm # 25 | Kim đưa chất hàn răng vào ống tủy PASTE CARRIERS | MANI, INC. Takanezawa Factory |  |  | 2023-2024 | Sản phẩm này được dùng bằng cách kết nối với một thiết bị chủ động và xoay để đưa vào ống tủy chất hàn tám. Đây là dụng cụ nha khoa đưa chất hàn răng vào ống tủy với chuôi bằng thép không gỉ | 95.000 | vn0101849706 | CÔNG TY TNHH THIẾT BỊ Y TẾ VÀ HOÁ CHẤT HOÀNG PHƯƠNG | IB2400528048 | vnz000023650 | Bệnh viện đa khoa tỉnh Bắc Kạn | Đấu thầu rộng rãi | 08/01/2025 | 11/QĐ-BVĐK | 03/01/2025 | 1 | Thành phố Bắc Kạn,Tỉnh Bắc Kạn
755 | Hợp chất bôi trơn ống tủy | Tuyp/hộp | 24 | Ấn Độ | 3006 | 9203/003 | Shiva Products | Shiva Products |  |  | Từ 2024 trở về sau | Hợp chất bôi trơn ống tủy dùng để loại bỏ các chất vô cơ bằng EDTA. Tuýp 3g | 220.000 | vn0302130894 | CÔNG TY TNHH TRANG THIẾT BỊ NHA KHOA | IB2400235785 | vn0400483707 | Trung tâm Y tế quận Liên Chiểu | Đấu thầu rộng rãi | 04/01/2025 | 1048/QĐ-TTYT | 30/12/2024 | 3 | Quận Liên Chiểu,Thành phố Đà Nẵng
756 | Nong ống tủy | Que/ Cái/ Cây | 180 | Nhật Bản |  | - | - | MANI, INC. Takanezawa Factory |  |  | Từ năm 2023 trở đi | Đây là sản phẩm nha khoa có chuôi dùng để mở rộng, nạo thành ống tủy. Vật liệu chính: Lưỡi cắt: Thép không gỉ (bao gồm ni-ken và crôm). Đạt tiêu chuẩn ISO 13485, CE | 14.100 | vn0106122008 | CÔNG TY CỔ PHẦN THIẾT BỊ VẬT TƯ HOÀNG MINH | IB2400478896 | vn1000509857 | Bệnh viện đa khoa Thái Thụy | Đấu thầu rộng rãi | 03/01/2025 | 06/QĐ-BVTT | 03/01/2025 | 4 | Huyện Thái Thụy,Tỉnh Thái Bình
757 | Dụng cụ đưa chất hàn răng vào ống tủy | Que/ Cái/ Cây | 40 | Nhật Bản |  | - | - | MANI, INC. Takanezawa Factory |  |  | Từ năm 2023 trở đi | Dụng cụ nha khoa đưa chất hàn răng vào ống tủy với chuôi bằng thép không gỉ và là sản phẩm chưa tiệt trùng.Size: 25. Đạt tiêu chuẩn ISO 13485, CE | 22.400 | vn0106122008 | CÔNG TY CỔ PHẦN THIẾT BỊ VẬT TƯ HOÀNG MINH | IB2400478896 | vn1000509857 | Bệnh viện đa khoa Thái Thụy | Đấu thầu rộng rãi | 03/01/2025 | 06/QĐ-BVTT | 03/01/2025 | 4 | Huyện Thái Thụy,Tỉnh Thái Bình
758 | Giũa ống tủy | Que/ Cái/ Cây | 180 | Nhật Bản |  | - | - | MANI, INC. Takanezawa Factory |  |  | Từ năm 2023 trở đi | Đây là sản phẩm nha khoa có chuôi dùng giũa sạch ống tủy. Vật liệu chính: Lưỡi cắt: Thép không gỉ (bao gồm ni- ken và crôm). Đạt tiêu chuẩn ISO 13485, CE | 14.100 | vn0106122008 | CÔNG TY CỔ PHẦN THIẾT BỊ VẬT TƯ HOÀNG MINH | IB2400478896 | vn1000509857 | Bệnh viện đa khoa Thái Thụy | Đấu thầu rộng rãi | 03/01/2025 | 06/QĐ-BVTT | 03/01/2025 | 4 | Huyện Thái Thụy,Tỉnh Thái Bình
759 | Chất hàn ống tủy | Hộp/ Lọ | 4 | Pháp |  | - | - | Produits Dentaires Pierre Rolland SAS (Acteon Group) |  |  | Từ năm 2023 trở đi | Dùng trong để trám bít ống tủy trong điều trị nội nha.Hộp: 25g/ 1 đơn vị đóng gói. Đạt tiêu chuẩn ISO 13485, CE | 817.000 | vn0106122008 | CÔNG TY CỔ PHẦN THIẾT BỊ VẬT TƯ HOÀNG MINH | IB2400478896 | vn1000509857 | Bệnh viện đa khoa Thái Thụy | Đấu thầu rộng rãi | 03/01/2025 | 06/QĐ-BVTT | 03/01/2025 | 4 | Huyện Thái Thụy,Tỉnh Thái Bình
760 | Nong ống tủy | Que/ Cái/ Cây | 12 | SWITZERLAND |  | A041122510112 | Maillefer Instruments Holding Sarl | Maillefer Instruments Holding Sarl |  |  | 2023 -2024 | Kèm theo bảng đáp ứng kỹ thuật | 300.000 | vn1001124560 | CÔNG TY TNHH DỊCH VỤ THƯƠNG MẠI GOLD SNAKE | IB2400478896 | vn1000509857 | Bệnh viện đa khoa Thái Thụy | Đấu thầu rộng rãi | 03/01/2025 | 06/QĐ-BVTT | 03/01/2025 | 4 | Huyện Thái Thụy,Tỉnh Thái Bình
761 | Vật liệu trám bít ống tủy các số | Hộp/ Lọ | 2 | Trung Quốc |  | - | - | Shenzhen Rogin Medical Co., Ltd |  |  | Từ năm 2023 trở đi | Dùng để trám bít ống tủy răng sau khi điều trị nội nha. Độ thuôn 4%. Đóng gói: Hộp 60 cái Đạt tiêu chuẩn ISO 13485 | 104.000 | vn0106122008 | CÔNG TY CỔ PHẦN THIẾT BỊ VẬT TƯ HOÀNG MINH | IB2400478896 | vn1000509857 | Bệnh viện đa khoa Thái Thụy | Đấu thầu rộng rãi | 03/01/2025 | 06/QĐ-BVTT | 03/01/2025 | 4 | Huyện Thái Thụy,Tỉnh Thái Bình
762 | Chất hàn ống tủy | Lọ | 1 | Pháp |  | Chất hàn ống tủy | Chất hàn ống tủy | Pierre Rolland |  |  | 2024 trở về sau | Lọ 23 gram | 835.000 | vn0101849706 | CÔNG TY TNHH THIẾT BỊ Y TẾ VÀ HOÁ CHẤT HOÀNG PHƯƠNG | IB2400490120 | vn4600543421 | Bệnh viện Gang thép Thái Nguyên | Đấu thầu rộng rãi | 02/01/2025 | 01/QĐ-BVGT | 02/01/2025 | 2 | Thành phố Thái Nguyên,Tỉnh Thái Nguyên
763 | Nong ống tủy | Cái | 40 | Việt Nam |  | K-file | K-file | Mani Inc |  |  | 2024 trở về sau | Chất liệu thép không gỉ. Các số | 20.000 | vn0101849706 | CÔNG TY TNHH THIẾT BỊ Y TẾ VÀ HOÁ CHẤT HOÀNG PHƯƠNG | IB2400490120 | vn4600543421 | Bệnh viện Gang thép Thái Nguyên | Đấu thầu rộng rãi | 02/01/2025 | 01/QĐ-BVGT | 02/01/2025 | 2 | Thành phố Thái Nguyên,Tỉnh Thái Nguyên
764 | Dũa ống tủy | Cái | 40 | Việt Nam |  | H-file | H-file | Mani Inc |  |  | 2024 trở về sau | Chất liệu thép không gỉ. Các số | 25.000 | vn0101849706 | CÔNG TY TNHH THIẾT BỊ Y TẾ VÀ HOÁ CHẤT HOÀNG PHƯƠNG | IB2400490120 | vn4600543421 | Bệnh viện Gang thép Thái Nguyên | Đấu thầu rộng rãi | 02/01/2025 | 01/QĐ-BVGT | 02/01/2025 | 2 | Thành phố Thái Nguyên,Tỉnh Thái Nguyên
765 | Vật liệu trám răng bít ống tủy | Lọ | 14 | Ấn Độ |  | 40028 | 40028 | Prevest Denpro Limited - Ấn Độ |  |  |  | Không chứa thạch tín, là oxide kẽm nguyên chất dùng trám tạm | 187.000 | vn0101849706 | Liên Danh Hoàng Phương - Phương Tây | IB2400530355 | vn4700151932 | Trung tâm Y tế Thành Phố Bắc Kạn | Đấu thầu rộng rãi | 02/01/2025 | 443/QĐ-TTYT | 27/12/2024 | 1 | Tỉnh Bắc Kạn
766 | Vật liệu sát trùng ống tủy | Lọ | 15 | Cộng hòa Ấn Độ |  | - | - | Prevest Denpro Limited |  |  | Từ năm 2023 trở về sau | Vật liệu sát trùng ống tủy, sát khuẩn ngà răng hậu sửa soạn khoang trám, điều trị viêm chấn thương dạng lỏng, nhờn giúp duy trì thời gian hoạt động, hạn chế nhiễm trùng nhanh chóng. | 298.000 | vn0106707261 | CÔNG TY TNHH CÔNG NGHIỆP TECHNO VIỆT NAM | IB2400506140 | vnz000010541 | Bệnh viện Quân y 354 | Đấu thầu rộng rãi | 31/12/2024 | 2066/QĐ-BVQY | 31/12/2024 | 2 | Quận Ba Đình,Thành phố Hà Nội
767 | Rũa ống tủy | vỉ | 300 | Thụy Sĩ |  | A16MA… | - | Maillefer Instruments Holding Sarl |  |  | Từ năm 2023 trở về sau | Trâm rũa ống tủy được làm bằng chất liệu thép không gỉ, an toàn với sức khỏe con người. Mặt cắt tròn, dùng để rũa ống tủy bằng tay, không có đục lỗ. Tạo độ mịn cho thành ống tủy sau khi dùng nong ống tủy cùng loại, chuyển động vào - ra. Hiệu quả trong lấy mùn ngà ra. | 171.000 | vn0106707261 | CÔNG TY TNHH CÔNG NGHIỆP TECHNO VIỆT NAM | IB2400506140 | vnz000010541 | Bệnh viện Quân y 354 | Đấu thầu rộng rãi | 31/12/2024 | 2066/QĐ-BVQY | 31/12/2024 | 2 | Quận Ba Đình,Thành phố Hà Nội
768 | Cây đưa chất hàn vào ống tủy | vỉ | 40 | Thụy Sĩ |  | A00222… | - | Maillefer Instruments Holding Sarl |  |  | Từ năm 2023 trở về sau | Dụng cụ đưa xi măng trám vào ống tủy răng dùng với máy dưới dạng xoắn ốc. Có 4 kích thước phù hợp cho nhiều trường hợp. Sử dụng tốt nhất ở tốc độ quay từ 300-600 vòng/ 1 phút. | 440.000 | vn0106707261 | CÔNG TY TNHH CÔNG NGHIỆP TECHNO VIỆT NAM | IB2400506140 | vnz000010541 | Bệnh viện Quân y 354 | Đấu thầu rộng rãi | 31/12/2024 | 2066/QĐ-BVQY | 31/12/2024 | 2 | Quận Ba Đình,Thành phố Hà Nội
769 | Nong ống tủy | vỉ | 300 | Thụy Sĩ |  | A12MA….. | - | Maillefer Instruments Holding Sarl |  |  | Từ năm 2023 trở về sau | Trâm nong ống tủy được làm bằng chất liệu thép không gỉ, an toàn với bệnh nhân. Dùng nong bằng tay với thiết kế công thái học. Có thiết diện hình vuông, không có đục lỗ. | 171.000 | vn0106707261 | CÔNG TY TNHH CÔNG NGHIỆP TECHNO VIỆT NAM | IB2400506140 | vnz000010541 | Bệnh viện Quân y 354 | Đấu thầu rộng rãi | 31/12/2024 | 2066/QĐ-BVQY | 31/12/2024 | 2 | Quận Ba Đình,Thành phố Hà Nội
770 | Trâm dũa ống tủy (các số) | Hộp | 78 | Nhật Bản | 0 | 0 | 0 | Mani |  |  | Năm 2024 trở về sau | Phụ kiện thay thế | 140.000 | vn0301925136 | CÔNG TY TNHH THIẾT BỊ Y TẾ LIÊN NHA | IB2400461406 | vnz000009562 | BỆNH VIỆN ĐA KHOA KHU VỰC TIỂU CẦN | Đấu thầu rộng rãi | 31/12/2024 | 693/QĐ-BVĐKKV | 30/12/2024 | 3 | Huyện Tiểu Cần,Tỉnh Trà Vinh
771 | Côn trám bít ống tủy nha khoa (Gutta percha các số) | Cây | 6396 | Hàn Quốc |  | ML.029 GUTTA PERCHA POINTS (ISO) #10; ML.029 GUTTA PERCHA POINTS (ISO) #15; ML.029 GUTTA PERCHA POINTS (ISO) #20; ML.029 GUTTA PERCHA POINTS (ISO) #25;… | Diadent Group International | Diadent Group International |  |  | 2023 trở về sau | Dễ dàng và nhanh chóng ước lượng được chiều dài ống tủy. Các côn thuôn giống nhau và đồng nhất với các kích cỡ. | 3.940 | vn0311229963 | CÔNG TY TRÁCH NHIỆM HỮU HẠN MỘT THÀNH VIÊN CÔNG NGHỆ CAO VÀ THƯƠNG MẠI QUỐC TẾ HẢI LONG | IB2400436428 | vn0400731124 | Bệnh Viện Đa Khoa Nam Liên Chiểu | Đấu thầu rộng rãi | 30/12/2024 | 451/QĐ-BV | 27/12/2024 | 2 | Quận Liên Chiểu,Thành phố Đà Nẵng
772 | Chất hàn ống tủy | Lọ/chai/ hộp | 12 | Pháp |  | Cortisomol SP kit | Produits dentaires Pierre Rolland SAS (Acteon Group) | Produits dentaires Pierre Rolland SAS (Acteon Group) |  |  | 2023-2024 | Kèm theo bảng đáp ứng kỹ thuật hàng hóa | 850.000 | vn0106342613 | CÔNG TY TNHH TRANG THIẾT BỊ Y TẾ ANH SƠN | IB2400369800 | vn1000570675 | Bệnh viện Đa khoa Đông Hưng | Đấu thầu rộng rãi | 25/12/2024 | 794/QĐ-TTYT | 19/12/2024 | 2 | Huyện Đông Hưng,Tỉnh Thái Bình
773 | Dung dịch bơm rửa ống tủy NaOCl 3% | Chai | 2 | Ấn Độ |  | Hyposol 3% 500ml | Prevest | Prevest |  |  | 2023-2024 | Kèm theo bảng đáp ứng kỹ thuật hàng hóa | 250.000 | vn0106342613 | CÔNG TY TNHH TRANG THIẾT BỊ Y TẾ ANH SƠN | IB2400369800 | vn1000570675 | Bệnh viện Đa khoa Đông Hưng | Đấu thầu rộng rãi | 25/12/2024 | 794/QĐ-TTYT | 19/12/2024 | 2 | Huyện Đông Hưng,Tỉnh Thái Bình
774 | Dung dịch sát trùng ống tủy Camphenol | Lọ | 6 | Ấn Độ |  | Camphenol 15ml | Prevest | Prevest |  |  | 2023-2024 | Kèm theo bảng đáp ứng kỹ thuật hàng hóa | 230.000 | vn0106342613 | CÔNG TY TNHH TRANG THIẾT BỊ Y TẾ ANH SƠN | IB2400369800 | vn1000570675 | Bệnh viện Đa khoa Đông Hưng | Đấu thầu rộng rãi | 25/12/2024 | 794/QĐ-TTYT | 19/12/2024 | 2 | Huyện Đông Hưng,Tỉnh Thái Bình
775 | Vật liệu làm khô ống tủy (Côn giấy) | Hộp | 30 | Hàn Quốc |  | 15, 20, 25, 30, 35, 40 | Sure Dent Corporaiton | Sure Dent Corporaiton |  |  | 2023 trở về sau | Vật liệu làm khô ống tủy (Côn giấy) sử dụng để lau khô ống tủy trước khi trám bít - Cấu tạo: giấy nén - Kích cỡ: từ số 15 → 40, kich thước, hình dáng và độ thuôn tương ứng ống tủy các loại | 214.000 | vn0311229963 | CÔNG TY TRÁCH NHIỆM HỮU HẠN MỘT THÀNH VIÊN CÔNG NGHỆ CAO VÀ THƯƠNG MẠI QUỐC TẾ HẢI LONG | IB2400183480 | vnz000023591 | BỆNH VIỆN ĐA KHOA BƯU ĐIỆN | Đấu thầu rộng rãi | 25/12/2024 | 1222/QĐ-BV | 23/12/2024 | 4 | Quận 10,TP. Hồ Chí Minh
776 | Vật liệu trám bít ống tủy (Côn chính) | Cái | 1200 | Hàn Quốc |  | 15, 20, 25, 30, 35, 40, 45, 50, 55, 60, 70, 80 | Sure Dent Corporaiton | Sure Dent Corporaiton |  |  | 2023 trở về sau | Vật liệu trám bít ống tủy (Côn chính) được sử dụng sau khi tạo hình ống tủy với trâm tay Thành phần: Gutta Percha | 5.850 | vn0311229963 | CÔNG TY TRÁCH NHIỆM HỮU HẠN MỘT THÀNH VIÊN CÔNG NGHỆ CAO VÀ THƯƠNG MẠI QUỐC TẾ HẢI LONG | IB2400183480 | vnz000023591 | BỆNH VIỆN ĐA KHOA BƯU ĐIỆN | Đấu thầu rộng rãi | 25/12/2024 | 1222/QĐ-BV | 23/12/2024 | 4 | Quận 10,TP. Hồ Chí Minh
777 | Vật liệu che tủy Calcium Hydroxide dùng diệt khuẩn ống tủy trong nha khoa | Gram | 70 | Ấn Độ | 3006 | 0 | 0 | Prevest Denpro Limited |  |  | Năm 2024 trở về sau | Bột Calcium Hydroxide sát trùng dùng trong chữa trị ống tủy, lý tưởng trong trám tủy tạm, che tủy, bảo vệ tủy, cách ly tủy trong trường hợp răng sâu nặng | 9.000 | vn0301925136 | CÔNG TY TNHH THIẾT BỊ Y TẾ LIÊN NHA | IB2400183480 | vnz000023591 | BỆNH VIỆN ĐA KHOA BƯU ĐIỆN | Đấu thầu rộng rãi | 25/12/2024 | 1222/QĐ-BV | 23/12/2024 | 4 | Quận 10,TP. Hồ Chí Minh
778 | Xi măng trám bít ống tủy AH26 Root Canal Sealer hoặc tương đương | Hộp | 10 | Đức |  | 60620112 | Dentsply Detrey GmbH | Dentsply Detrey GmbH |  |  | 2023 trở về sau | Xi măng trám bít ống tủy | 1.048.000 | vn0311229963 | CÔNG TY TRÁCH NHIỆM HỮU HẠN MỘT THÀNH VIÊN CÔNG NGHỆ CAO VÀ THƯƠNG MẠI QUỐC TẾ HẢI LONG | IB2400183480 | vnz000023591 | BỆNH VIỆN ĐA KHOA BƯU ĐIỆN | Đấu thầu rộng rãi | 25/12/2024 | 1222/QĐ-BV | 23/12/2024 | 4 | Quận 10,TP. Hồ Chí Minh
779 | Vật liệu hỗ trợ trám bít ống tủy (Côn phụ) | Cái | 1200 | Hàn Quốc |  | A, B, C, D | Sure Dent Corporaiton | Sure Dent Corporaiton |  |  | 2023 trở về sau | Vật liệu hỗ trợ trám bít ống tủy (Côn phụ) được sử dụng sau cây côn chính để trám bít bổ sung cho ống tủy Thành phần: Gutta Percha | 2.490 | vn0311229963 | CÔNG TY TRÁCH NHIỆM HỮU HẠN MỘT THÀNH VIÊN CÔNG NGHỆ CAO VÀ THƯƠNG MẠI QUỐC TẾ HẢI LONG | IB2400183480 | vnz000023591 | BỆNH VIỆN ĐA KHOA BƯU ĐIỆN | Đấu thầu rộng rãi | 25/12/2024 | 1222/QĐ-BV | 23/12/2024 | 4 | Quận 10,TP. Hồ Chí Minh
780 | Bôi trơn ống tủy Glyde Dentsply 3ml hoặc tương đương | Ống | 15 | Mỹ |  | A090100000000 | Dentsply Caulk | Dentsply Caulk |  |  | 2023 trở về sau | Hợp chất bôi trơn ống tủy giúp loại bỏ các chất vô cơ. Thành phần: EDTA và ure peroxide dưới dạng gel. Loại bỏ mùn ngà, giúp làm sạch thành ống tuỷ | 464.000 | vn0311229963 | CÔNG TY TRÁCH NHIỆM HỮU HẠN MỘT THÀNH VIÊN CÔNG NGHỆ CAO VÀ THƯƠNG MẠI QUỐC TẾ HẢI LONG | IB2400183480 | vnz000023591 | BỆNH VIỆN ĐA KHOA BƯU ĐIỆN | Đấu thầu rộng rãi | 25/12/2024 | 1222/QĐ-BV | 23/12/2024 | 4 | Quận 10,TP. Hồ Chí Minh
781 | Côn Giấy Thấm Hút Ống Tủy | Hộp | 20 | Hàn Quốc |  | mm Marked Paper Points #8 | mm Marked Paper Points #8 | DiaDent Group International |  |  | 2023 trở về sau | Cone chính sử dụng trám bít ống tủy, chính xác hiệu quả. Cone chính gutta percha dùng trám bít ống tủy trong điều trị nội nha. Cone theo kích thước của bộ sản phẩm Protaper Dentsply, sử dụng nhanh chóng, chính xác gồm các loại F1(vàng), F2 (đỏ), F3 (xanh dương). Hộp 60 cây | 145.000 | vn3001039132 | CÔNG TY CỔ PHẦN THƯƠNG MẠI DỊCH VỤ THIẾT BỊ Y TẾ TÂN HOÀ PHÁT | IB2400517460 | vnz000013015 | Trung tâm Y tế huyện Đức Thọ | Đấu thầu rộng rãi | 25/12/2024 | 273/TTYT | 23/12/2024 | 1 | Huyện Đức Thọ,Tỉnh Hà Tĩnh
782 | Côn trám bít ống tủy nha khoa Gutta Percha | Hộp | 20 | Hàn Quốc |  | 15, 20, 25, 30, 40, 45, 50, 55, 60, 70, 80 | 15, 20, 25, 30, 40, 45, 50, 55, 60, 70, 80 | Sure Dent |  |  | 2023 trở về sau | Côn Gutta Percha - Giúp trám bít ống tủy dễ dàng và nhanh chóng, tính cản quang cao. - Côn gồm nhiều kích cỡ và độ thuôn khác nhau và có vạch đánh dấu chiều dài. | 145.000 | vn3001039132 | CÔNG TY CỔ PHẦN THƯƠNG MẠI DỊCH VỤ THIẾT BỊ Y TẾ TÂN HOÀ PHÁT | IB2400517460 | vnz000013015 | Trung tâm Y tế huyện Đức Thọ | Đấu thầu rộng rãi | 25/12/2024 | 273/TTYT | 23/12/2024 | 1 | Huyện Đức Thọ,Tỉnh Hà Tĩnh
783 | Dung dịch bơm rửa ống tủy | Chai | 11 | Hoa Kỳ | 3006 | 60011160 | Vật liệu trám răng - Canalpro Irrigation Products | Coltène |  |  | 2024 trở về sau | Dung dịch Sodium Hypochlorite NaOCl 3% pha sẵn sử dụng bơm rửa trong ống tủy. - Diệt khuẩn; làm trơn ống tủy; hòa tan các mô hữu cơ (mô tủy) - Quy cách Chai 480 ml Tiêu chuẩn sản xuất ISO 13485 và FDA/CE | 1.045.000 | vn0302130894 | CÔNG TY TNHH TRANG THIẾT BỊ NHA KHOA | IB2400537367 | vn0106153711 | Bệnh viện Hữu Nghị Việt Nam Cu Ba Hà Nội | Đấu thầu rộng rãi | 23/12/2024 | 687/QĐ-VNCB | 20/12/2024 | 1 | Quận Hoàn Kiếm,Thành phố Hà Nội
784 | MTA (Chất hàn ống tủy) | Gói | 10 | Thụy Sỹ | 3006 | 20190 | Vật liệu trám răng - PD MTA White | Produits Dentaires SA |  |  | 2024 trở về sau | Thuốc đặt nội tủy răng. Dạng gel, tạo hàng rào bảo vệ không ngấm nước, Hình thành lớp cầu ngà và kích thích sự lành thương sau 4 tuần Tiêu chuẩn sản xuất ISO 13485 và FDA/CE. Quy cách đóng gói: Hộp /4 x Gói bột 140mg;1 x Chai nước cất 3ml | 1.659.700 | vn0302130894 | CÔNG TY TNHH TRANG THIẾT BỊ NHA KHOA | IB2400537367 | vn0106153711 | Bệnh viện Hữu Nghị Việt Nam Cu Ba Hà Nội | Đấu thầu rộng rãi | 23/12/2024 | 687/QĐ-VNCB | 20/12/2024 | 1 | Quận Hoàn Kiếm,Thành phố Hà Nội
785 | Gel bôi trơn ống tủy | Tuýp | 100 | Hoa Kỳ | 3006 | 297-1 | Vật liệu trám răng - File -Eze | Ultradent |  |  | 2024 trở về sau | Chất bôi trơn ống tủy EDTA 19% tan trong nước, nhớt, hiệu quả trong việc chelate hóa, bôi trơn và làm sạch các sửa soạn ống tủy chân răng. Thành phần : EDTA Tetrasodium Salt >10-≤25%, Công dụng: + Làm mềm ngà răng + Làm trơn ống tủy + Hòa tan các mô vô cơ loại bỏ lớp mùn ngà Đóng gói: Ống/ 1.2ml Tiêu chuẩn sản xuất ISO 13485 và FDA/CE | 388.000 | vn0302130894 | CÔNG TY TNHH TRANG THIẾT BỊ NHA KHOA | IB2400537367 | vn0106153711 | Bệnh viện Hữu Nghị Việt Nam Cu Ba Hà Nội | Đấu thầu rộng rãi | 23/12/2024 | 687/QĐ-VNCB | 20/12/2024 | 1 | Quận Hoàn Kiếm,Thành phố Hà Nội
786 | Hàn ống tủy kín trẻ em AH 26 | Hộp | 10 | Đức | 3006 | 60621103 | Vật liệu trám nha khoa - AH 26 silverfree - Export Refill | Dentsply |  |  | 2024 trở về sau | Là vật liệu gốm sinh học thủy lực để chữa và điều trị tủy răng Bao gồm các hạt mịn, ưa nước, đặt trong sự có mặt của nước và tạo thành một rào cản không thấm nước mạnh Không bị đổi màu ngay cả trong trường hợp bị nhiễm máu Không chứa kim loại nặng, không có độc tính đối với tế bào trong 48 giờ | 1.045.000 | vn0302130894 | CÔNG TY TNHH TRANG THIẾT BỊ NHA KHOA | IB2400537367 | vn0106153711 | Bệnh viện Hữu Nghị Việt Nam Cu Ba Hà Nội | Đấu thầu rộng rãi | 23/12/2024 | 687/QĐ-VNCB | 20/12/2024 | 1 | Quận Hoàn Kiếm,Thành phố Hà Nội
787 | Cone giấy nội nha | Hộp | 120 | Hàn Quốc | 9018 | SR-98-224- 20.02 SR-98-224- 25.02 SR-98-224- 30.02 | Dụng cụ nha khoa: Côn làm khô ống tủy | Suredent |  |  | 2024 trở về sau | Đảm bảo sự nhất quán về kích thước và hình dạng Linh hoạt và mềm dẻo, nhưng đủ cứng để đưa vào ống tủy ㆍDễ dàng nhận biết trong phim X-quang ㆍ Có các kich cỡ khác nhau: 20,25,30 Tiêu chuẩn sản xuất ISO 13485 | 144.000 | vn0302130894 | CÔNG TY TNHH TRANG THIẾT BỊ NHA KHOA | IB2400537367 | vn0106153711 | Bệnh viện Hữu Nghị Việt Nam Cu Ba Hà Nội | Đấu thầu rộng rãi | 23/12/2024 | 687/QĐ-VNCB | 20/12/2024 | 1 | Quận Hoàn Kiếm,Thành phố Hà Nội
788 | Dung dịch làm mềm ống tủy bị vôi hóa | Lọ | 10 | Ấn Độ | 3006 | 9201/100 | Vật liệu sửa soạn xoang răng trước khi trám - Endo-L | Shiva |  |  | 2024 trở về sau | Chứa cetrimide có tác dụng sát khuẩn và giảm hoạt động bề mặt giúp làm mềm ống tủy bị vôi hóa. Không độc và không bào mòn mô mềm, an toàn mô chóp răng. Loại trừ tái bít tắc để lại lớp mùn ngà (Smear Layer) do dụng cụ nội nha gây ra EDTA 17% (120ml) Dung dịch EDTA 17%, bôi trơn ống tủy và lấy đi lớp mùn ngà" Tiêu chuẩn sản xuất ISO 13485 | 322.000 | vn0302130894 | CÔNG TY TNHH TRANG THIẾT BỊ NHA KHOA | IB2400537367 | vn0106153711 | Bệnh viện Hữu Nghị Việt Nam Cu Ba Hà Nội | Đấu thầu rộng rãi | 23/12/2024 | 687/QĐ-VNCB | 20/12/2024 | 1 | Quận Hoàn Kiếm,Thành phố Hà Nội
789 | vật liệu trám bít ống tủy (Bioroot RCS) | Hộp | 7 | Ấn Độ | 3006 | 8501/001 | Vật liệu trám răng CeraSeal-B - Bioceramic Sealer | Shiva |  |  | 2024 trở về sau | MAARARC CeraSeal-B là vật liệu trám bít ống tủy Bioceramic có gốc MTA. CeraSeal-B là một bộ kit dạng bột và nước được sử dụng để trám bít ống tủy sau khi làm sạch hoàn toàn mô tủy trong quá trình điều trị nội nha.ramic có gốc MTA. CeraSeal-B là một bộ kit dạng bột và nước được sử dụng để trám bít ống tủy sau khi làm sạch hoàn toàn mô tủy trong quá trình điều trị nội nha. Không chứa nhựa và monome, đồng thời đảm bảo không bị co hẹp và tương thích sinh học Khi trộn sẽ tạo ra hỗn hợp có độ chảy và độ kết dính mong muốn. Độ pH cao và các đặc tính hoạt tính sinh học giúp tái khoáng hóa do hình thành hydroxy-apatite Có độ cản quang tốt và nhờ độ tinh khiết nên không làm ố màu răng Quy cách đóng gói: Hộp 1 lọ 1g bột + 1 lọ 5ml dung dịch + 1 muỗng dong Tiêu chuẩn kỹ thuật:ISO 13485 và FDA/CE | 506.000 | vn0302130894 | CÔNG TY TNHH TRANG THIẾT BỊ NHA KHOA | IB2400537367 | vn0106153711 | Bệnh viện Hữu Nghị Việt Nam Cu Ba Hà Nội | Đấu thầu rộng rãi | 23/12/2024 | 687/QĐ-VNCB | 20/12/2024 | 1 | Quận Hoàn Kiếm,Thành phố Hà Nội
790 | Bôi trơn ống tủy | Ống | 5 | Korea | 0 | MD-Chelcream | 0 | Meta Biomed |  |  | 2024 | Hợp chất bôi trơn ống tủy răng Thành phần: EDTA và ure peroxide dưới dạng gel | 201.600 | vn5800000047 | CÔNG TY CP DƯỢC LÂM ĐỒNG (LADOPHAR) | IB2400462496 | vn5800180216 | Bệnh viện II Lâm Đồng | Đấu thầu rộng rãi | 20/12/2024 | 1303/QĐ-BVIILĐ | 19/12/2024 | 2 | Thành phố Bảo Lộc,Tỉnh Lâm Đồng
791 | Gel bôi trơn ống tủy | Hộp | 3 | Hàn Quốc |  | METAPASTE | Meta Biomed Co.,Ltd | Meta Biomed Co.,Ltd |  |  |  | Dễ dàng làm sạch và loại bỏ với độ hòa tan trong nước tốt, Dạng bột trộn sẵn, Loại ống tiêm để dễ dàng đưa thuốc vào ống tủy, Dùng một lần. Đạt tiêu chuẩn ISO 13485:2016 | 399.000 | vn5200868219 | CÔNG TY TNHH BẰNG TRUNG DŨNG | IB2400438516 | vn5200159942 | Trung Tâm Y tế Huyện Yên Bình Tỉnh Yên Bái | Đấu thầu rộng rãi | 19/12/2024 | 553/QĐ-TTYT | 13/12/2024 | 2 | Huyện Yên Bình,Tỉnh Yên Bái
792 | Côn trám bít ống tủy nha khoa | Hộp | 3 | Hàn Quốc |  | mm marked 20, mm marked 25 | Sure Endor | Sure Dent |  |  |  | Kèm theo file Đáp ứng TSKT | 155.000 | vn0106342613 | CÔNG TY TNHH TRANG THIẾT BỊ Y TẾ ANH SƠN | IB2400439525 | vn1000495675 | BỆNH VIỆN PHỤC HỒI CHỨC NĂNG THÁI BÌNH | Đấu thầu rộng rãi | 19/12/2024 | 522/QĐ-BVPHCN | 18/12/2024 | 1 | Thành phố Thái Bình,Tỉnh Thái Bình
793 | Chất hàn ống tủy | Hộp | 15 | Ấn Độ | 3006 | 0 | 0 | Prevest Denpro Limited | 0 |  | Năm 2024 trở về sau | Là paste không thấu xạ, không tái hấp thụ dùng để bít ống tủy, chứa thành phần không ảnh hưởng đến mô, không gây sưng, có tính sát trùng và diệt khuẩn, trám và bít vĩnh viễn ống tủy | 460.000 | vn0301925136 | CÔNG TY TNHH THIẾT BỊ Y TẾ LIÊN NHA | IB2400353819 | vn0301824642 | Bệnh viện Quận 11 | Chào hàng cạnh tranh | 17/12/2024 | 4897/QĐ-BV | 12/12/2024 | 2 | Quận 11,TP. Hồ Chí Minh
794 | Bôi trơn ống tủy | Tube | 60 | Ấn Độ | 3006 | 0 | 0 | Prevest Denpro Limited | 0 |  | Năm 2024 trở về sau | Dung dịch làm mềm vôi răng & mở rộng ống tủy, dung dịch hòa tan trong nước chứa EDTA 17% và carbamide peroxide 10% dùng để rửa ống tủy, dùng để chuẩn bị ống tủy, rửa và mở rộng ống tủy đã can-xi hóa, chứa lượng nhỏ chất bôi trơn để giảm thiểu nguy cơ gãy dụng cụ | 230.000 | vn0301925136 | CÔNG TY TNHH THIẾT BỊ Y TẾ LIÊN NHA | IB2400353819 | vn0301824642 | Bệnh viện Quận 11 | Chào hàng cạnh tranh | 17/12/2024 | 4897/QĐ-BV | 12/12/2024 | 2 | Quận 11,TP. Hồ Chí Minh
795 | Chất bôi trơn ống tủy | Hộp | 6 | Prevest Denpro Limited/ Ấn Độ | 3006 | 40003 | Prevest | Prevest Denpro Limited/ Ấn Độ |  |  | 2023 trở về sau | Loại bỏ các chất vô cơ bằng EDTA-Ca+Sửa soạn ống tuỷ dễ dàng hơn nhờ tác dụng bôi trơn- Loại bỏ mùn ngà, giúp làm sạch thành ống tuỷ | 189.000 | vn0107613344 | CÔNG TY TNHH THƯƠNG MẠI ĐẦU TƯ VIỆT NAM | IB2400323877 | vn2800724710 | BỆNH VIỆN 71 TRUNG ƯƠNG | Đấu thầu rộng rãi | 16/12/2024 | 1087/QĐ-BV71TW | 13/12/2024 | 2 | Thành phố Thanh Hoá,Tỉnh Thanh Hoá
796 | Mũi Gutta 1,2,3 vạch | Hộp | 6 | Hàn Quốc |  | SR-12-291-20.04 SR-12-291-25.04 SR-12-291-30.04 SR-12-291-35.04 SR-12-291-40.04 SR-12-291-45.04 SR-12-291-50.04 SR-12-291-20.06 SR-12-291-25.06 SR-12-291-30.06 SR-12-291-35.06 SR-12-291-40.06 SR-12-291-45.06 | Dụng cụ nha khoa:Côn trám bít ống tủy - Gutta -percha | Sure Dent Corporation - Hàn Quốc |  |  | 2023 trở đi | dùng trám bít ống tủy trong điều trị nội nha. | 360.000 | vn6000449389 | CÔNG TY CỔ PHẦN DƯỢC - VẬT TƯ Y TẾ ĐẮKLẮK | IB2400447264 | vn6400057347 | TRUNG TÂM Y TẾ HUYỆN ĐẮK SONG | Đấu thầu rộng rãi | 16/12/2024 | 574/QĐ-TTYT | 11/12/2024 | 2 | Huyện Đắk Song,Tỉnh Đăk Nông
797 | Máy đo chiều dài ống tủy | Máy | 1 | Trung Quốc |  | WOODPEXIII | Máy đo chiều dài ống tủy và phụ kiện - Apex Locators (WOODPEXIII) | Guilin Woodpecker Medical Instrument Co., Ltd - Trung Quốc |  |  | 2023 trở đi | giúp đo chính xác chiều dài ống tủy để điều trị nội nha | 11.500.000 | vn6000449389 | CÔNG TY CỔ PHẦN DƯỢC - VẬT TƯ Y TẾ ĐẮKLẮK | IB2400447264 | vn6400057347 | TRUNG TÂM Y TẾ HUYỆN ĐẮK SONG | Đấu thầu rộng rãi | 16/12/2024 | 574/QĐ-TTYT | 11/12/2024 | 2 | Huyện Đắk Song,Tỉnh Đăk Nông
798 | Lưỡi cắt đốt bằng sóng cao tần Plasma dùng bên ngoài ống tủy sống trong phẫu thuật nội soi cột sống 2 cổng | Cái | 40 | Trung Quốc | 9018 | BC405A/BC405B | BC405A/ BC405B | Jiangsu Bonss Medical Technology Co., Ltd. |  |  | Từ 2024 trở về sau | - Sử dụng công nghệ Plasma giúp kiểm soát nhiệt độ chỉ khoảng 40-70 độ - Chất liệu cách điện trên đầu là gốm sứ để đảm bảo an toàn - Góc nghiêng của lưỡi cắt đốt: ≤ 90 độ - Tiệt trùng sẵn, sử dụng một lần | 10.500.000 | vn0106756501 | CÔNG TY TNHH VẬT TƯ Y TẾ MINH LONG | IB2400411569 | vnz000023759 | Bệnh viện Bưu Điện | Đấu thầu rộng rãi | 12/12/2024 | 3928/QĐ-BVBĐ-VTTBYT | 09/12/2024 | 2 | Quận Hai Bà Trưng,Thành phố Hà Nội Quận Hoàng Mai,Thành phố Hà Nội
799 | Rũa ống tủy H-five dùng trong nha khoa (các số) | Cái | 180 | Nhật Bản |  | H files | H files | Mani |  |  | 2023-2024 | - Công dụng: Mở rộng ống tủy và làm nhẵn thành ống tủy (rũa ống tủy). - Kích thước: Các số 15; 20; 25; 30. Chiều dài 21- 25mm. | 13.500 | vn2800588271 | CÔNG TY CỔ PHẦN THIẾT BỊ VẬT TƯ Y TẾ THANH HÓA | IB2400362357 | vn2800769165 | Bệnh viện Đa khoa huyện Thọ Xuân | Đấu thầu rộng rãi | 09/12/2024 | 926/QĐ-BVTX | 11/11/2024 | 3 | Huyện Thọ Xuân,Tỉnh Thanh Hoá
800 | Nong ống tủy K-five dùng trong nha khoa | Vỉ | 180 | Nhật Bản |  | K files | K files | Mani |  |  | 2023-2024 | - Công dụng: Sản phẩm giũa nha khoa có chuôi dùng để mở rộng khe tủy (nong ống tủy). - Kích thước: Các số 15; 20; 25; 30. Chiều dài 21 -25mm. | 13.500 | vn2800588271 | CÔNG TY CỔ PHẦN THIẾT BỊ VẬT TƯ Y TẾ THANH HÓA | IB2400362357 | vn2800769165 | Bệnh viện Đa khoa huyện Thọ Xuân | Đấu thầu rộng rãi | 09/12/2024 | 926/QĐ-BVTX | 11/11/2024 | 3 | Huyện Thọ Xuân,Tỉnh Thanh Hoá
801 | Chất hàn ống tủy Cortisomol dùng trong nha khoa | Lọ | 10 | Pháp |  | Costisomol sp | Costisomol sp | Produits Dentaires Pierrre Rolland SAS/ Pháp |  |  | 2023-2024 | - Thành phần: Prednisolone acetate Diiodothymol Kẽm oxyd Bari sunfat | 975.000 | vn2800588271 | CÔNG TY CỔ PHẦN THIẾT BỊ VẬT TƯ Y TẾ THANH HÓA | IB2400362357 | vn2800769165 | Bệnh viện Đa khoa huyện Thọ Xuân | Đấu thầu rộng rãi | 09/12/2024 | 926/QĐ-BVTX | 11/11/2024 | 3 | Huyện Thọ Xuân,Tỉnh Thanh Hoá
802 | Côn Gutta trám bít ống tủy dùng trong nha khoa (loại 25,30) | Hộp | 10 | Nhật Bản |  | Gutta percha points | Gutta percha points | Mani |  |  | 2023-2024 | - Được cán mỏng từ chất liệu Gutta Percha tốt nhất tạo ra khả năng chịu lực tốt, đảm bảo độ cứng và độ dai phù hợp. | 145.000 | vn2800588271 | CÔNG TY CỔ PHẦN THIẾT BỊ VẬT TƯ Y TẾ THANH HÓA | IB2400362357 | vn2800769165 | Bệnh viện Đa khoa huyện Thọ Xuân | Đấu thầu rộng rãi | 09/12/2024 | 926/QĐ-BVTX | 11/11/2024 | 3 | Huyện Thọ Xuân,Tỉnh Thanh Hoá
803 | Gel bôi trơn ống tủy | Tube | 1 | Ấn Độ | 3006 | 0 | Prevest | Prevest-Ấn Độ |  |  | Năm 2024 trở về sau | Dung dịch làm mềm vôi răng & mở rộng ống tủy, dung dịch hòa tan trong nước chứa EDTA 17% và carbamide peroxide 10% dùng để rửa ống tủy, dùng để chuẩn bị ống tủy, rửa và mở rộng ống tủy đã can-xi hóa, chứa lượng nhỏ chất bôi trơn để giảm thiểu nguy cơ gãy dụng cụ. | 220.000 | vn0301925136 | CÔNG TY TNHH THIẾT BỊ Y TẾ LIÊN NHA | IB2400211148 | vn0304254750 | BỆNH VIỆN ĐA KHOA KHU VỰC HÓC MÔN | Đấu thầu rộng rãi | 09/12/2024 | 1045/QĐ-BVHM | 09/12/2024 | 2 | Huyện Hóc Môn,TP. Hồ Chí Minh
804 | Vật liệu trám bít ống tủy bằng calcium silicate | Hộp | 1 | Hàn Quốc | 3006 | SR-15-625-SSR | SR-15-625-SSR | Sure Dent Corporation |  |  | 2023 trở về sau | Vật liệu Bioceramic trám bít ống tủy - Sure-seal Root là hỗn hợp canxi silicat đã được trộn sẵn, có thể sử dụng ngay, dùng để trám bít ống tủy - Thời gian làm việc: ít hơn 25 phút - Thời gian đông hoàn toàn: 150 phút - Độ bền nén 60 Mpa | 2.983.000 | vn0302130894 | CÔNG TY TNHH TRANG THIẾT BỊ NHA KHOA | IB2400211148 | vn0304254750 | BỆNH VIỆN ĐA KHOA KHU VỰC HÓC MÔN | Đấu thầu rộng rãi | 09/12/2024 | 1045/QĐ-BVHM | 09/12/2024 | 2 | Huyện Hóc Môn,TP. Hồ Chí Minh
805 | Dụng cụ đưa chất trám bít vào ống tủy | Vỉ | 70 | Việt Nam |  | Paste carriers | Mani | Mani |  |  | 2024 | Dụng cụ đưa chất hàn răng vào ống tủy. - Chất liệu: thép không gỉ - Kích cỡ: chiều dài khoảng 21 → 25mm - Hiển thị màu tương ứng từ số nhỏ nhất tới số lớn nhất, phù hợp với kích cỡ đa dạng của ống tủy - Hình dạng: xoắn ốc(lò xo) - Sản phẩm này được dùng bằng cách kết nối với một thiết bị chủ động. | 118.000 | vn0309539478 | CÔNG TY TNHH THƯƠNG MẠI DỊCH VỤ VŨ THUẬN | IB2400378438 | vnz000010856 | Bệnh viện thành phố Thủ Đức | Đấu thầu rộng rãi | 04/12/2024 | 2612/QĐ-BV | 28/11/2024 | 2 | Thành phố Thủ Đức,TP. Hồ Chí Minh
806 | Vật liệu trám bít ống tủy | Lọ | 14 | Ấn Độ | 3006 | - | 0 | Prevest Denpro Limited |  |  | Năm 2024 trở về sau | Là paste không thấu xạ, không tái hấp thụ dùng để bít ống tủy, chứa thành phần không ảnh hưởng đến mô, không gây sưng, có tính sát trùng và diệt khuẩn, trám và bít vĩnh viễn ống tủy | 550.000 | vn0301925136 | CÔNG TY TNHH THIẾT BỊ Y TẾ LIÊN NHA | IB2400378438 | vnz000010856 | Bệnh viện thành phố Thủ Đức | Đấu thầu rộng rãi | 04/12/2024 | 2612/QĐ-BV | 28/11/2024 | 2 | Thành phố Thủ Đức,TP. Hồ Chí Minh
807 | Dụng cụ nội nha tạo hình và vệ sinh ống tủy lớn mặt cắt hình vuông, hình tam giác | Vỉ | 290 | Việt Nam |  | K-Files, H-File, Reamer | Mani | Mani |  |  | 2024 | Dụng cụ nội nha mở rộng ống tủy, làm sạch ống tủy. - Chất liệu: Thép không gỉ - Cấu tạo: + Mặt cắt hình vuông, hình tam giác, nhiều gai sắc bén + Cạnh cắt sắc và bề mặt phẳng mịn + Lưỡi cắt mỏng kết hợp với động tác xoay và giũa theo hướng chóp ống tủy giúp thành ống tủy trơn láng - Kích cỡ: + Mặt cắt hình vuông: từ số 6- 40 + Mặt cắt hình tam giác: từ số 45 - 140 - Chiều dài: ≥ 18mm - Độ thuôn: 0.2 - Tiêu chuẩn chất lượng: ISO 13485 | 118.000 | vn0309539478 | CÔNG TY TNHH THƯƠNG MẠI DỊCH VỤ VŨ THUẬN | IB2400378438 | vnz000010856 | Bệnh viện thành phố Thủ Đức | Đấu thầu rộng rãi | 04/12/2024 | 2612/QĐ-BV | 28/11/2024 | 2 | Thành phố Thủ Đức,TP. Hồ Chí Minh
808 | Dụng cụ nong giũa ống tủy bằng máy, mặt cắt hình xoắn ốc, chiều dài 19→25mm | Vỉ | 36 | Thụy Sĩ | 9018 | A041021910112 A041022110112 A041022110212 A041122110112 A041122110212 A041122110312 A041122110412 A041122110512 A040922190112 A041022510112 A041022510212 A041122510112 A041122510212 A041122510312 A041122510412 A041122510512 A040922590112 | A041021910112 A041022110112 A041022110212 A041122110112 A041122110212 A041122110312 A041122110412 A041122110512 A040922190112 A041022510112 A041022510212 A041122510112 A041122510212 A041122510312 A041122510412 A041122510512 A040922590112 | Maillefer Instruments Holding S.A.R.L. - Thụy Sỹ |  |  | 2023 trở về sau | Dụng cụ nong giũa ống tủy dùng để làm sạch, nong dũa, tạo hình và kết thúc tạo hình ống tủy trong điều trị nội nha bằng máy - Chất liệu: thép không gỉ - Cấu tạo: Mặt cắt hình xoắn ốc, thuôn, dẻo - Kích cỡ: + Kích thước trâm giai đoạn tạo hình: cỡ SX, S1, S2 + Kích thước trâm giai đoạn kết thúc: cỡ F1, F2, F3 + Chiều dài: từ 19 → 25mm + Góc cắt: từ 10 → 12 độ - Tương thích máy điều trị tủy - Tiêu chuẩn chất lượng: ISO 13485 | 1.608.000 | vn0302130894 | CÔNG TY TNHH TRANG THIẾT BỊ NHA KHOA | IB2400378438 | vnz000010856 | Bệnh viện thành phố Thủ Đức | Đấu thầu rộng rãi | 04/12/2024 | 2612/QĐ-BV | 28/11/2024 | 2 | Thành phố Thủ Đức,TP. Hồ Chí Minh
809 | Thước đo chiều dài ống tủy | Cái | 6 | Thụy Sĩ | 9018 | A032700000000 | A032700000000 | Maillefer Instruments Holding S.A.R.L. - Thụy Sỹ |  |  | 2023 trở về sau | Thước đo chiều dài ống tủy khi sửa soạn ống tủy, chuẩn bị cone gutta percha cho quá trình trám bít. - Chất liệu nhựa cứng cao cấp. - Cấu tạo: có vạch chia và các lỗ chia tương ứng kích thước từ 12 → 27mm - Chiều dài: từ 10 → 15cm - Tương đương với chiều dài của các dụng cụ điều trị ống tủy - Tiêu chuẩn ISO 13485 - Xuất xứ Châu Âu | 722.000 | vn0302130894 | CÔNG TY TNHH TRANG THIẾT BỊ NHA KHOA | IB2400378438 | vnz000010856 | Bệnh viện thành phố Thủ Đức | Đấu thầu rộng rãi | 04/12/2024 | 2612/QĐ-BV | 28/11/2024 | 2 | Thành phố Thủ Đức,TP. Hồ Chí Minh
810 | Lưỡi cắt đốt bằng sóng cao tần Plasma dùng bên ngoài ống tủy sống trong phẫu thuật nội soi cột sống 2 cổng | Cái | 5 | Trung Quốc | - | BC405A / BC405B | Lưỡi cắt đốt sóng cao tần Plasma dùng trong phẫu thuật nội soi cột sống 2 cổng | Jiangsu Bonss Medical Technology Co., Ltd. | - | - | Từ 2023 trở về sau | Lưỡi cắt đốt bằng sóng cao tần Plasma dùng bên ngoài ống tủy sống trong phẫu thuật nội soi cột sống 2 cổng: - Cắt mô và cầm máu mạnh mẽ, hiệu quả. - Đầu mũi đốt cách nhiệt giảm tổn thương mô và đảm bảo cho ca phẫu thuật an toàn. - Khả năng hút ưu việt giúp giảm các bong bóng cản trở tầm nhìn đảm bảo phẫu trường rõ ràng. - Lớp phủ cách nhiệt đặc biệt trên bề mẵt lưỡi đốt giúp giảm bám dính mô mềm và giữ nhiệt độ thấp kéo dài trong suốt ca phẫu thuật. - Góc nghiêng của lưỡi cắt đốt: 90 độ/ 70 độ - Tiệt trùng sẵn, sử dụng một lần Cung cấp kèm máy đốt ARS600 Radio Frequency Plasma Surgical System hoặc tương đương khi sử dụng. | 10.500.000 | vn0100108536 | CÔNG TY CỔ PHẦN DƯỢC PHẨM TRUNG ƯƠNG CPC1 | IB2400276066 | vn0302203609 | Bệnh viện Đại học Y Dược Thành phố Hồ Chí Minh | Đấu thầu rộng rãi | 04/12/2024 | 3695/QĐ-BVĐHYD | 28/11/2024 | 2 | Quận 5,TP. Hồ Chí Minh
811 | Ống phun keo sinh học sử dụng cho keo sinh học dán màng não và cột sống chống rò dịch não tủy | Cái | 5 | Mỹ | - | 205000DS | Integra LifeSciences Corporation, Mỹ | Viant Medical Inc | - | - | 2023 trở đi | Ống phun keo sinh học dùng trong phẫu thuật thần kinh sọ não, cột sống để ngừa rò dịch não tuỷ - Chất liệu nhựa - Ống phun sương dài 14cm - Tương thích với "Keo sinh học vá màng cứng vùng não và cột sống, ≥ 5ml" tại danh mục mời thầu Tiệt khuẩn/ tiệt trùng Tiêu chuẩn FDA (Cục quản lý Thực phẩm và Dược phẩm Hoa Kỳ) | 6.300.000 | vn0101841390 | CÔNG TY TNHH THIẾT BỊ Y TẾ THIÊN Y | IB2400276066 | vn0302203609 | Bệnh viện Đại học Y Dược Thành phố Hồ Chí Minh | Đấu thầu rộng rãi | 04/12/2024 | 3695/QĐ-BVĐHYD | 28/11/2024 | 2 | Quận 5,TP. Hồ Chí Minh
812 | Máy định vị chóp và đo chiều dài ống tủy dùng trong nha khoa | Cái | 4 | Israel | 9018 | Propex II(EUR) | --- | Forum Engineering Technologies (96), Ltd |  |  |  | - Có màn hình hiển thị màu 3.5’’ - Có chức năng bảo vệ chống tĩnh điện bên trong máy - Pin sạc đi kèm trong máy - Móc môi và nĩa có thể sử dụng lại, có thể hấp tiệt trùng - Có âm thanh xác định vị trí đặt trâm giúp bác sỹ có thể đặt vị trí trâm chính xác hơn - Tự động tắt sau 5 phút không sử dụng. | 31.800.000 | vn0108075554 | CÔNG TY TNHH NHA KHOA BẢO CHÂU | IB2400356428 | vn0105486549 | Bệnh viện Trung ương Quân đội 108 | Đấu thầu rộng rãi | 03/12/2024 | 8074/QĐ-BV | 27/11/2024 | 3 | Quận Hai Bà Trưng,Thành phố Hà Nội
813 | Nong ống tủy | Hộp | 12 | Mani – Nhật Bản | 9018 | 21mm#10,15,20,25,30,35,40 | K files | Mani – Nhật Bản |  |  | 2023 trở về sau | Vật liệu thép ko gỉ , độ thuôn 2%, có chiều dài làm việc 21mm và 25mm | 79.800 | vn0107613344 | CÔNG TY TNHH THƯƠNG MẠI ĐẦU TƯ VIỆT NAM | IB2400403357 | vn2801404826 | Bệnh viện Đa khoa huyện Bá Thước | Đấu thầu rộng rãi | 01/12/2024 | 905/QĐ-BVBT | 25/11/2024 | 2 | Huyện Bá Thước,Tỉnh Thanh Hoá
814 | Chất hàn ống tủy Cortisomol | Hộp | 20 | Pháp |  | Cortisomol SP Kit | Produits Dentaires Pierre Rolland SAS (Acteon Group) | Produits Dentaires Pierre Rolland SAS (Acteon Group) |  |  | 2023 trở về sau | Vật liệu trám bít ống tủy dạng bột được sử dụng kết hợp với côn gutta percha và engenol nguyên chất, dùng trong điều trị tủy răng giúp làm sạch, diệt khuẩn. Thành phần: Prednisolone acetate = 1.1%, diodothymol, kẽm oxit, Bari Sunfat, tá dược,… Hộp 23g | 1.190.000 | vn0311229963 | CÔNG TY TRÁCH NHIỆM HỮU HẠN MỘT THÀNH VIÊN CÔNG NGHỆ CAO VÀ THƯƠNG MẠI QUỐC TẾ HẢI LONG | IB2400347585 | vn0400495244 | TRUNG TÂM Y TẾ QUẬN NGŨ HÀNH SƠN | Đấu thầu rộng rãi | 29/11/2024 | 484/QĐ-TTYT | 29/11/2024 | 2 | Quận Ngũ Hành Sơn,Thành phố Đà Nẵng
815 | Mũi khoan mở rộng ống tủy số 4 | Vỉ | 40 | Việt Nam |  | - | - | Mani |  |  | 2024 trở về sau | Kim Khoan Răng Gates Drills 28Mm/32Mm #1-6 | 182.000 | vn1800665083 | CÔNG TY TNHH TRANG THIẾT BỊ Y TẾ MIỀN TÂY | IB2400340206 | vn1800526185 | Trường Đại học Y Dược Cần Thơ | Đấu thầu rộng rãi | 29/11/2024 | 4281/QĐ-ĐHYDCT | 27/11/2024 | 1 | Quận Ninh Kiều,Thành phố Cần Thơ
816 | Bôi trơn ống tủy | Hộp | 30 | Mỹ |  | - | - | Dentsply Sirona |  |  | 2024 trở về sau | Glyde File Prep Maillefer - Syringes (3x3ml) | 1.596.000 | vn1800665083 | CÔNG TY TNHH TRANG THIẾT BỊ Y TẾ MIỀN TÂY | IB2400340206 | vn1800526185 | Trường Đại học Y Dược Cần Thơ | Đấu thầu rộng rãi | 29/11/2024 | 4281/QĐ-ĐHYDCT | 27/11/2024 | 1 | Quận Ninh Kiều,Thành phố Cần Thơ
817 | Vật liệu hàn ống tủy | Hộp | 2 | Hoa Kỳ |  | 4980 | - | Ultradent Products Inc |  |  | 2024 trở về sau | Vật liệu hàn ống tủy | 10.595.200 | vn1800665083 | CÔNG TY TNHH TRANG THIẾT BỊ Y TẾ MIỀN TÂY | IB2400340206 | vn1800526185 | Trường Đại học Y Dược Cần Thơ | Đấu thầu rộng rãi | 29/11/2024 | 4281/QĐ-ĐHYDCT | 27/11/2024 | 1 | Quận Ninh Kiều,Thành phố Cần Thơ
818 | Cone trám bít ống tủy phụ A,B,C,D | Hộp | 80 | Trung Quốc |  | - | - | Gapadent |  |  | 2024 trở về sau | Cone trám bít ống tủy phụ A,B,C,D | 15.400 | vn1800665083 | CÔNG TY TNHH TRANG THIẾT BỊ Y TẾ MIỀN TÂY | IB2400340206 | vn1800526185 | Trường Đại học Y Dược Cần Thơ | Đấu thầu rộng rãi | 29/11/2024 | 4281/QĐ-ĐHYDCT | 27/11/2024 | 1 | Quận Ninh Kiều,Thành phố Cần Thơ
819 | Mũi khoan mở rộng ống tủy số 2 | Vỉ | 70 | Việt Nam |  | - | - | Mani |  |  | 2024 trở về sau | Kim Khoan Răng Gates Drills 28Mm/32Mm #1-6rill | 182.000 | vn1800665083 | CÔNG TY TNHH TRANG THIẾT BỊ Y TẾ MIỀN TÂY | IB2400340206 | vn1800526185 | Trường Đại học Y Dược Cần Thơ | Đấu thầu rộng rãi | 29/11/2024 | 4281/QĐ-ĐHYDCT | 27/11/2024 | 1 | Quận Ninh Kiều,Thành phố Cần Thơ
820 | Cone trám bít ống tủy sinh học loại sử dụng 1 cây | Hộp | 5 | Hàn Quốc |  | 12-291-20.45.04ASS 12-291-20.45.06ASS | - | Sure Dent Corporation |  |  | 2024 trở về sau | Cone trám bít ống tủy loại sử dụng 1 dây | 554.400 | vn1800665083 | CÔNG TY TNHH TRANG THIẾT BỊ Y TẾ MIỀN TÂY | IB2400340206 | vn1800526185 | Trường Đại học Y Dược Cần Thơ | Đấu thầu rộng rãi | 29/11/2024 | 4281/QĐ-ĐHYDCT | 27/11/2024 | 1 | Quận Ninh Kiều,Thành phố Cần Thơ
821 | Mũi khoan mở rộng ống tủy số 3 | Vỉ | 50 | Việt Nam |  | - | - | Mani |  |  | 2024 trở về sau | Kim Khoan Răng Gates Drills 28Mm/32Mm #1-6 | 182.000 | vn1800665083 | CÔNG TY TNHH TRANG THIẾT BỊ Y TẾ MIỀN TÂY | IB2400340206 | vn1800526185 | Trường Đại học Y Dược Cần Thơ | Đấu thầu rộng rãi | 29/11/2024 | 4281/QĐ-ĐHYDCT | 27/11/2024 | 1 | Quận Ninh Kiều,Thành phố Cần Thơ
822 | Cone trám bít ống tủy chính | Hộp | 100 | Trung Quốc |  | - | - | Gapadent |  |  | 2024 trở về sau | Sử dụng trong nha khoa | 119.000 | vn1800665083 | CÔNG TY TNHH TRANG THIẾT BỊ Y TẾ MIỀN TÂY | IB2400340206 | vn1800526185 | Trường Đại học Y Dược Cần Thơ | Đấu thầu rộng rãi | 29/11/2024 | 4281/QĐ-ĐHYDCT | 27/11/2024 | 1 | Quận Ninh Kiều,Thành phố Cần Thơ
823 | Vật liệu trám bít ống tủy | Hộp | 10 | Ấn Độ |  | - | - | Prevest Denpro Limited |  |  | 2024 trở về sau | Chữa tủy răng và làm bít ống tủy | 420.000 | vn1800665083 | CÔNG TY TNHH TRANG THIẾT BỊ Y TẾ MIỀN TÂY | IB2400340206 | vn1800526185 | Trường Đại học Y Dược Cần Thơ | Đấu thầu rộng rãi | 29/11/2024 | 4281/QĐ-ĐHYDCT | 27/11/2024 | 1 | Quận Ninh Kiều,Thành phố Cần Thơ
824 | Mũi khoan mở rộng ống tủy số 1 | Vỉ | 70 | Việt Nam |  | - | - | Mani |  |  | 2024 trở về sau | Kim Khoan Răng Gates Drills 28Mm/32Mm #1-6 | 182.000 | vn1800665083 | CÔNG TY TNHH TRANG THIẾT BỊ Y TẾ MIỀN TÂY | IB2400340206 | vn1800526185 | Trường Đại học Y Dược Cần Thơ | Đấu thầu rộng rãi | 29/11/2024 | 4281/QĐ-ĐHYDCT | 27/11/2024 | 1 | Quận Ninh Kiều,Thành phố Cần Thơ
825 | Cone trám bít ống tủy loại sử dụng 1 cây | Hộp | 5 | Hàn Quốc |  | 12-291-20.45.04ASS 12-291-20.45.06ASS | - | Sure Dent Corporation |  |  | 2024 trở về sau | Cone trám bít ống tủy loại sử dụng 1 dây | 554.400 | vn1800665083 | CÔNG TY TNHH TRANG THIẾT BỊ Y TẾ MIỀN TÂY | IB2400340206 | vn1800526185 | Trường Đại học Y Dược Cần Thơ | Đấu thầu rộng rãi | 29/11/2024 | 4281/QĐ-ĐHYDCT | 27/11/2024 | 1 | Quận Ninh Kiều,Thành phố Cần Thơ
826 | Chất bôi trơn ống tủy Glyde | Tuýp | 5 | Mỹ |  | BTOT | Glyde | Dentsply/ Mỹ |  |  |  | Bôi trơn ống tủy Glyde -Glyde có tác dụng hoạt động như chất bôi trơn giúp giảm nguy cơ gãy dụng cụ trong ống tủy. - Hỗ trợ sửa soạn ống tủy nhỏ, canxi hóa - Làm giảm sự tích tụ mùn ngà trên vách ống ngà. - Giúp rửa sạch hoàn toàn ống tủy. - Thành phần: EDTA và ure peroxide dưới dạng gel. Tuýp 3g | 550.000 | vn3301681735 | CÔNG TY TNHH AN KHANG THÀNH ĐẠT | IB2400430000 | vn3300269550 | Trung Tâm Y tế thành phố Huế | Đấu thầu rộng rãi | 27/11/2024 | 815/QĐ-TTYT | 27/11/2024 | 1 | Thành phố Huế,Tỉnh Thừa Thiên Huế
827 | Chất hàn ống tủy | Hộp | 6 | Pháp |  | Cortisomol SP kit | ACTEON | Produits Dentaires Pierre Rolland SAS (Acteon Group) |  |  | 2023 trở lên | Chất hàn ống tủy. Thành phần tối thiểu: Prednisolone axetat 1,1%, Diiodothymol, kẽm oxit, baryum sunfat, tá dược vừa đủ. | 1.050.000 | vn0103637859 | PHÚC THỊNH - VIETLAND | IB2400401539 | vn0500588816 | Bệnh viện đa khoa huyện Mỹ Đức | Đấu thầu rộng rãi | 26/11/2024 | 1740/QĐ-BVMĐ | 20/11/2024 | 2 | Huyện Mỹ Đức,Thành phố Hà Nội
828 | Bôi trơn ống tủy | Tuýp | 5 | Hàn Quốc |  | Paste type EDTA MD-ChelCream | META BIOMED | Meta Biomed .,Ltd |  |  | 2023 trở lên | Gel bôi trơn ống tủy. Loại bỏ các chất vô cơ bằng EDTA-Ca+ . Loại bỏ mùn ngà, giúp làm sạch thành ống tủy. | 200.000 | vn0103637859 | PHÚC THỊNH - VIETLAND | IB2400401539 | vn0500588816 | Bệnh viện đa khoa huyện Mỹ Đức | Đấu thầu rộng rãi | 26/11/2024 | 1740/QĐ-BVMĐ | 20/11/2024 | 2 | Huyện Mỹ Đức,Thành phố Hà Nội
829 | Vật liệu trám răng bít ống tủy Canxihydroxit | Lọ | 15 | Ấn Độ |  | 40029 | 40029 | Prevest Denpro Limited |  | Phân loại B;Số lưu hành: 220001744/PCBB-HCM | năm 2023 trở đi | ; | 120.000 | vn0101849706 | CÔNG TY TNHH THIẾT BỊ Y TẾ VÀ HOÁ CHẤT HOÀNG PHƯƠNG | IB2400343631 | vnz000005189 | Bệnh Viện Quân Y 105 | Đấu thầu rộng rãi | 26/11/2024 | 487/QĐ-BVQY | 22/11/2024 | 2 | Thị xã Sơn Tây,Thành phố Hà Nội
830 | Vật liệu sát trùng ống tủy Formacresol | Lọ | 10 | Ấn Độ |  | 40014 | 40014 | Prevest Denpro Limited |  | Phân loại B;Số lưu hành: 220001746/PCBB-HCM | năm 2023 trở đi | ; | 310.000 | vn0101849706 | CÔNG TY TNHH THIẾT BỊ Y TẾ VÀ HOÁ CHẤT HOÀNG PHƯƠNG | IB2400343631 | vnz000005189 | Bệnh Viện Quân Y 105 | Đấu thầu rộng rãi | 26/11/2024 | 487/QĐ-BVQY | 22/11/2024 | 2 | Thị xã Sơn Tây,Thành phố Hà Nội
831 | Bôi trơn ống tủy | Tuýp | 7 | Ấn Độ |  | 9202/003 | Vật liệu sửa soạn xoang răng trước khi trám - Endogel-RC | Shiva |  |  | từ 2023 trở về sau | Acide etylendiaminetetraacetic (EDTA) | 133.000 | vn0302130894 | CÔNG TY TNHH TRANG THIẾT BỊ NHA KHOA | IB2400456931 | vnz000019744 | Bệnh viện đa khoa Nông Nghiệp | Đấu thầu rộng rãi | 22/11/2024 | 3072/QĐ-BVNN-KD | 22/11/2024 | 1 | Huyện Thanh Trì,Thành phố Hà Nội
832 | Chất hàn tủy (2004, 2504, 2006, 2506) | Hộp | 60 | Hàn Quốc |  | SR-12-291-20.04 SR-12-291-25.04 SR-12-291-20.06 SR-12-291-25.06 | Côn trám bít ống tủy - Gutta -percha | Sure Dent Corporation |  |  | từ 2023 trở về sau | Guta Percha | 360.000 | vn0302130894 | CÔNG TY TNHH TRANG THIẾT BỊ NHA KHOA | IB2400456931 | vnz000019744 | Bệnh viện đa khoa Nông Nghiệp | Đấu thầu rộng rãi | 22/11/2024 | 3072/QĐ-BVNN-KD | 22/11/2024 | 1 | Huyện Thanh Trì,Thành phố Hà Nội
833 | Bộ chốt ống tủy Euro Post inox inox | Hộp | 2 | Thụy Sỹ |  | C226T00000800 | Chốt đặt trong ống tủy - UNIMETRIC Set | Maillefer Instruments Holding S.A.R.L. |  |  | từ 2023 trở về sau | Chất liệu kim loại | 7.040.000 | vn0302130894 | CÔNG TY TNHH TRANG THIẾT BỊ NHA KHOA | IB2400456931 | vnz000019744 | Bệnh viện đa khoa Nông Nghiệp | Đấu thầu rộng rãi | 22/11/2024 | 3072/QĐ-BVNN-KD | 22/11/2024 | 1 | Huyện Thanh Trì,Thành phố Hà Nội
834 | Hydroxit Calci (Ca(OH)2) | Lọ | 2 | Ấn Độ |  | Calcium Hydroxide Powder 10g | Vật liệu trám răng bít ống tủy | Prevest Denpro Limited - Ấn Độ |  |  |  | Bột Calcium Hydroxide sát trùng dùng trong chữa trị ống tuỷ. Đạt tiêu chuẩn ISO 13485 hoặc tương đương | 117.000 | vn3301068656 | CÔNG TY CỔ PHẦN DƯỢC PHẨM VÀ THIẾT BỊ Y TẾ TÂM ĐỨC | IB2400420986 | vn3300856076 | TRUNG TÂM Y TẾ HUYỆN QUẢNG ĐIỀN | Đấu thầu rộng rãi | 20/11/2024 | 1176/QĐ-TTYT | 15/11/2024 | 1 | Huyện Quảng ĐIền,Tỉnh Thừa Thiên Huế
835 | Vật liệu trám bít ống tủy bằng calcium silicate | Tuýp | 1 | Ấn Độ |  | Calicium Hydroxide | Calicium Hydroxide | Prevest |  |  | 2023 trở về sau | Bột Calcium Hydroxide sát trùng dùng trong ống | 180.000 | vn3001039132 | CÔNG TY CỔ PHẦN THƯƠNG MẠI DỊCH VỤ THIẾT BỊ Y TẾ TÂN HOÀ PHÁT | IB2400360133 | vnz000018342 | Bệnh viện Đa khoa thị xã Kỳ Anh | Đấu thầu rộng rãi | 20/11/2024 | 597/QĐ-BVĐKKA | 19/11/2024 | 2 | Thị xã Kỳ Anh,Tỉnh Hà Tĩnh
836 | Kim đưa chất hàn răng vào ống tủy | Hộp | 15 | Nhật Bản | 9018 | Kim đưa chất hàn răng vào ống tủy paste Carriers | PASTE CARRIERS | MANI, INC. |  |  |  | Thép không gỉ, kỹ thuật thép kéo sợi HARD - FIBER, Quy cách đóng gói:≥ 4 cây/vỉ | 115.000 | vn6000371421 | Liên danh Công ty TNHH dược phẩm Hoàng Vũ - Công ty TNHH Thăng Long | IB2400380573 | vn6000497336 | Trung tâm y tế huyện Buôn Đôn | Đấu thầu rộng rãi | 18/11/2024 | 593/QĐ-TTYT | 14/11/2024 | 1 | Huyện Buôn Đôn,Tỉnh Đăk Lăk
837 | Bôi trơn ống tuỷ 7G | Hộp | 1 | Hàn Quốc | 3006 | Gel bôi trơn ống tủy Paste | MD-ChelCream | Meta Biomed Co.,Ltd |  |  |  | 7g. EDTA (Ethylene Diamine Tetra Acetic acid) 19%. Loại bỏ các chất vô cơ bằng EDTA-Ca+ | 520.000 | vn6000371421 | Liên danh Công ty TNHH dược phẩm Hoàng Vũ - Công ty TNHH Thăng Long | IB2400380573 | vn6000497336 | Trung tâm y tế huyện Buôn Đôn | Đấu thầu rộng rãi | 18/11/2024 | 593/QĐ-TTYT | 14/11/2024 | 1 | Huyện Buôn Đôn,Tỉnh Đăk Lăk
838 | Chất bôi trơn ống tủy | Tuýp | 2 | Hàn Quốc |  | - | - | Meta Biomed |  |  | Từ năm 2024 trở đi | Loại bỏ các chất vô cơ bằng EDTA-Ca+ Sửa soạn ống tuỷ dễ dàng hơn nhờ tác dụng bôi trơn, làm mềm các mô ngà canxi hóa. Loại bỏ mùn ngà, giúp làm sạch thành ống tuỷ trong điều trị nội nha. | 229.000 | vn0106122008 | CÔNG TY CỔ PHẦN THIẾT BỊ VẬT TƯ HOÀNG MINH | IB2400385412 | vn0102329107 | Bệnh viện Đại học Y Dược | Đấu thầu rộng rãi | 15/11/2024 | 413/QĐ-BVĐHYD | 15/11/2024 | 2 | Quận Thanh Xuân,Thành phố Hà Nội
839 | Cortisomol (hàn ống tủy) | Lọ | 2 | Pháp |  | - | - | Acteon |  |  | Từ năm 2024 trở đi | Không làm đau nhức sau khi trám. Không làm đổi màu răng. Không tiêu ngót đi. Dính vào thành ống tủy. Dễ sử dụng, cản quang | 898.000 | vn0106122008 | CÔNG TY CỔ PHẦN THIẾT BỊ VẬT TƯ HOÀNG MINH | IB2400385412 | vn0102329107 | Bệnh viện Đại học Y Dược | Đấu thầu rộng rãi | 15/11/2024 | 413/QĐ-BVĐHYD | 15/11/2024 | 2 | Quận Thanh Xuân,Thành phố Hà Nội
840 | Nong ống tủy (K file) | Cái | 240 | Nhật Bản |  | - | - | Mani |  |  | Từ năm 2024 trở đi | Chất liệu: thép không gỉ, đa dạng kích cỡ Cán sản phẩm phân theo màu theo tiêu chuẩn ISO Có nút chặn cao su, cạnh sắc đem lại khả năng cắt tối ưu Độ an toàn cao. Công nghệ đánh bóng mặt gương Khả năng chống ăn mòn và độ bền cao | 21.000 | vn0106122008 | CÔNG TY CỔ PHẦN THIẾT BỊ VẬT TƯ HOÀNG MINH | IB2400385412 | vn0102329107 | Bệnh viện Đại học Y Dược | Đấu thầu rộng rãi | 15/11/2024 | 413/QĐ-BVĐHYD | 15/11/2024 | 2 | Quận Thanh Xuân,Thành phố Hà Nội
841 | Lèn ống tủy size 25 | Cái | 60 | Nhật Bản |  | - | - | Mani |  |  | Từ năm 2024 trở đi | Cán sản phẩm phân màu theo tiêu chuẩn. Có khả năng chống ăn mòn và độ bền cao. Dễ vệ sinh trong quá trình sử dụng | 19.000 | vn0106122008 | CÔNG TY CỔ PHẦN THIẾT BỊ VẬT TƯ HOÀNG MINH | IB2400385412 | vn0102329107 | Bệnh viện Đại học Y Dược | Đấu thầu rộng rãi | 15/11/2024 | 413/QĐ-BVĐHYD | 15/11/2024 | 2 | Quận Thanh Xuân,Thành phố Hà Nội
842 | Dũa ống tủy (H file) | Vỉ | 180 | Nhật Bản |  | - | - | Mani |  |  | Từ năm 2024 trở đi | Đa dạng kích cỡ, tay cầm bằng nhựa chịu nhiệt Độ an toàn cao, thiết kế chỉ cán cầm tay để tránh rớt Chuôi được in số và biểu tượng để dễ nhận biết Thiết kế cán vô cùng tiện lợi cho việc sử dụng Khả năng chống ăn mòn và độ bền cao Cạnh sắc đem lại khả năng cắt tốt ưu, giúp điều trị nhanh và hiệu quả. | 93.000 | vn0106122008 | CÔNG TY CỔ PHẦN THIẾT BỊ VẬT TƯ HOÀNG MINH | IB2400385412 | vn0102329107 | Bệnh viện Đại học Y Dược | Đấu thầu rộng rãi | 15/11/2024 | 413/QĐ-BVĐHYD | 15/11/2024 | 2 | Quận Thanh Xuân,Thành phố Hà Nội
843 | Canxi hydroxyd | Lọ | 6 | Ấn Độ |  | Calcium Hydroxide Powder 10g | Vật liệu trám răng bít ống tủy | Prevest Denpro Limited -Ấn Độ |  |  |  | Canxi hydroxyd lọ 10 g ,Đạt tiêu chuẩn ISO 13485 hoặc tiêu chuẩn cơ sở | 117.000 | vn3301068656 | CÔNG TY CỔ PHẦN DƯỢC PHẨM VÀ THIẾT BỊ Y TẾ TÂM ĐỨC | IB2400401128 | vn3300371177 | Trung tâm Y tế huyện Phú Vang | Đấu thầu rộng rãi | 12/11/2024 | 778/QĐ-TTYT | 11/11/2024 | 1 | Huyện Phú Vang,Tỉnh Thừa Thiên Huế
844 | Lentulo dài 25L 25 mm | Cái | 36 | Việt Nam |  | PASTE CARRIERS | Kim đưa chất hàn răng vào ống tủy | MANI HANOI Co., Ltd -Việt Nam |  |  |  | Size: 25 mm, 25mm, Chiều dài: 25, 25~40, 30, 35, 40 Kim đưa chất hàn răng vào ống tủy Paste carriers dùng trong điều trị nội nha. Cán và thân cây làm bằng thép không gỉ.Sử dụng trong nha khoa, dùng đưa chất hàn răng vào ống tủy . Đạt tiêu chuẫn TCCS , hoặc ISO , hoặc tương đương | 23.750 | vn3301068656 | CÔNG TY CỔ PHẦN DƯỢC PHẨM VÀ THIẾT BỊ Y TẾ TÂM ĐỨC | IB2400401128 | vn3300371177 | Trung tâm Y tế huyện Phú Vang | Đấu thầu rộng rãi | 12/11/2024 | 778/QĐ-TTYT | 11/11/2024 | 1 | Huyện Phú Vang,Tỉnh Thừa Thiên Huế
845 | Lentulo số 25 L 21mm | Cái | 90 | Việt Nam |  | PASTE CARRIERS | Kim đưa chất hàn răng vào ống tủy | MANI HANOI Co., Ltd -Việt Nam |  |  |  | Size: 25mm, 21mm, Chiều dài: 25, 21~40, 30, 35, 40 Kim đưa chất hàn răng vào ống tủy Paste carriers dùng trong điều trị nội nha. Cán và thân cây làm bằng thép không gỉ.Sử dụng trong nha khoa, dùng đưa chất hàn răng vào ống tủy . Đạt tiêu chuẫn TCCS , hoặc ISO , hoặc tương đương | 23.750 | vn3301068656 | CÔNG TY CỔ PHẦN DƯỢC PHẨM VÀ THIẾT BỊ Y TẾ TÂM ĐỨC | IB2400401128 | vn3300371177 | Trung tâm Y tế huyện Phú Vang | Đấu thầu rộng rãi | 12/11/2024 | 778/QĐ-TTYT | 11/11/2024 | 1 | Huyện Phú Vang,Tỉnh Thừa Thiên Huế
846 | Gel bôi trơn và làm sạch ống tủy | Tube | 36 | Hàn Quốc |  | MD-CheLCream | Gel bôi trơn ống tủy | Meta Biomed -Hàn Quốc |  |  |  | Bôi trơn ống tủy MD Chelcream- Loại bỏ các chất vô cơ bằng EDTA-Ca+- , giúp làm sạch thành ống tuỷ . Đạt tiêu chuẫn : TCCS , hoawcjtuwowng đương | 220.000 | vn3301068656 | CÔNG TY CỔ PHẦN DƯỢC PHẨM VÀ THIẾT BỊ Y TẾ TÂM ĐỨC | IB2400401128 | vn3300371177 | Trung tâm Y tế huyện Phú Vang | Đấu thầu rộng rãi | 12/11/2024 | 778/QĐ-TTYT | 11/11/2024 | 1 | Huyện Phú Vang,Tỉnh Thừa Thiên Huế
847 | Rũa ống tủy | Vỉ | 20 | Việt Nam |  | H-FILES | H-FILES | Mani Hanoi Co.,ltd Pho Yen Factory |  |  | Năm 2024 trở đi | Độ dài: 21, 25, 28, 31mm | 214.850 | vn0104090664 | CÔNG TY CỔ PHẦN ĐẦU TƯ PHÁT TRIỂN CÔNG NGHỆ T&P | IB2400367765 | vn0101591373 | Trung tâm Y tế quận Thanh Xuân | Đấu thầu rộng rãi | 11/11/2024 | 279/QĐ-TTYT | 11/11/2024 | 1 | Quận Thanh Xuân,Thành phố Hà Nội
848 | Nong ống tủy | Vỉ | 20 | Việt Nam |  | K-FILES | K-FILES | Mani Hanoi Co.,ltd Pho Yen Factory |  |  | Năm 2024 trở đi | Độ dài: 21, 25, 28, 31mm | 214.850 | vn0104090664 | CÔNG TY CỔ PHẦN ĐẦU TƯ PHÁT TRIỂN CÔNG NGHỆ T&P | IB2400367765 | vn0101591373 | Trung tâm Y tế quận Thanh Xuân | Đấu thầu rộng rãi | 11/11/2024 | 279/QĐ-TTYT | 11/11/2024 | 1 | Quận Thanh Xuân,Thành phố Hà Nội
849 | Kim đưa xi măng vào ống tủy | Cái | 50 | Nhật Bản |  | 21mm#25 | Paste carriers | Mani |  |  | 2024 | Chất liệu thép không gỉ, đưa chất trám bít ống tủy vào ống tủy. Có độ đàn hồi, mềm dẻo linh hoạt, chịu được nhiệt độ hấp khử trùng. Chiều dài: khoảng 21mm-25mm | 23.600 | vn0107512970 | CÔNG TY CỔ PHẦN CÔNG NGHỆ Y TẾ VIỆT ĐỨC | IB2400218517 | vn1000331677 | BỆNH VIỆN ĐA KHOA TỈNH THÁI BÌNH | Đấu thầu rộng rãi | 09/11/2024 | 1542/QĐ-BV | 08/11/2024 | 4 | Thành phố Thái Bình,Tỉnh Thái Bình
850 | Côn trám GP (15-40) | Hộp | 50 | Hàn Quốc |  | Gutta Percha 02-LM-15/40 | Côn trám bít ống tủy nha khoa (Gutta Percha) | Meta Biomed Co.,Ltd |  |  |  | Vật liệu bịt kín ống tủy. Được sử dụng để làm sạch, định hình | 69.600 | vn3100137028 | CÔNG TY CỔ PHẦN DƯỢC PHẨM QUẢNG BÌNH | IB2400354604 | vn3100195502 | Bệnh viện đa khoa huyện Quảng Ninh, tỉnh Quảng Bình | Đấu thầu rộng rãi | 08/11/2024 | 343/QĐ-BV | 07/10/2024 | 2 | Huyện Quảng Ninh,Tỉnh Quảng Bình
851 | Trâm đưa xi măng vào ống tủy (Lenlulo số 25 dài 21 mm) | Hộp | 200 | Việt Nam |  | 21mm # 25 | Kim đưa chất hàn răng vào ống tủy (Paste Carriers) | Mani Hanoi Co.,Ltd. Pho Yen Factory |  |  |  | Đây là dụng cụ nha khoa đưa chất hàn răng vào ống tủy với chuôi bằng thép không gỉ | 95.000 | vn3100137028 | CÔNG TY CỔ PHẦN DƯỢC PHẨM QUẢNG BÌNH | IB2400354604 | vn3100195502 | Bệnh viện đa khoa huyện Quảng Ninh, tỉnh Quảng Bình | Đấu thầu rộng rãi | 08/11/2024 | 343/QĐ-BV | 07/10/2024 | 2 | Huyện Quảng Ninh,Tỉnh Quảng Bình
852 | Chất sát trùng ống tủy | Lọ | 3 | Ấn Độ |  | Camphenol | Camphenol | Prevest Denpro Limited |  |  |  | Chất khử trùng để điều trị các ống tủy bị nhiễm trùng. Thành phần gồm Parachlorophenol and Camphor | 264.000 | vn3100137028 | CÔNG TY CỔ PHẦN DƯỢC PHẨM QUẢNG BÌNH | IB2400354604 | vn3100195502 | Bệnh viện đa khoa huyện Quảng Ninh, tỉnh Quảng Bình | Đấu thầu rộng rãi | 08/11/2024 | 343/QĐ-BV | 07/10/2024 | 2 | Huyện Quảng Ninh,Tỉnh Quảng Bình
853 | Côn trám (GP) số 25 | Hộp | 20 | Hàn Quốc |  | Gutta Percha 02-LM-25 | Côn trám bít ống tủy nha khoa (Gutta Percha) | Meta Biomed Co.,Ltd |  |  |  | Vật liệu bịt kín ống tủy. Được sử dụng để làm sạch, định hình | 69.600 | vn3100137028 | CÔNG TY CỔ PHẦN DƯỢC PHẨM QUẢNG BÌNH | IB2400354604 | vn3100195502 | Bệnh viện đa khoa huyện Quảng Ninh, tỉnh Quảng Bình | Đấu thầu rộng rãi | 08/11/2024 | 343/QĐ-BV | 07/10/2024 | 2 | Huyện Quảng Ninh,Tỉnh Quảng Bình
854 | Vật liệu trám răng bít ống tủy | Lọ | 20 | Ấn Độ |  | Calcium hydroxide | Calcium hydroxide powder 10g | Prevest Denpro Limited |  |  |  | Bột calcium hydroxide diệt khuẩn dùng trong điều trị tủy | 105.000 | vn3100137028 | CÔNG TY CỔ PHẦN DƯỢC PHẨM QUẢNG BÌNH | IB2400354604 | vn3100195502 | Bệnh viện đa khoa huyện Quảng Ninh, tỉnh Quảng Bình | Đấu thầu rộng rãi | 08/11/2024 | 343/QĐ-BV | 07/10/2024 | 2 | Huyện Quảng Ninh,Tỉnh Quảng Bình
855 | Trâm đưa xi măng vào ống tủy (Lenlulo số 25 | Hộp | 20 | Việt Nam |  | 25mm # 25 | Kim đưa chất hàn răng vào ống tủy (Paste Carriers) | Mani Hanoi Co.,Ltd. Pho Yen Factory |  |  |  | Đây là dụng cụ nha khoa đưa chất hàn răng vào ống tủy với chuôi bằng thép không gỉ | 95.000 | vn3100137028 | CÔNG TY CỔ PHẦN DƯỢC PHẨM QUẢNG BÌNH | IB2400354604 | vn3100195502 | Bệnh viện đa khoa huyện Quảng Ninh, tỉnh Quảng Bình | Đấu thầu rộng rãi | 08/11/2024 | 343/QĐ-BV | 07/10/2024 | 2 | Huyện Quảng Ninh,Tỉnh Quảng Bình
856 | Vật liệu trám bít ống tủy | Hộp | 5 | Đức |  | 60621103 | AH 26 silverfree - Export Refill | Dentsply De Trey GmbH |  |  |  | Vật liệu trám bít ống tủy răng, điều trị nội nha. Quy cách: Hộp (8g bột, 10g nước) | 950.000 | vn3100137028 | CÔNG TY CỔ PHẦN DƯỢC PHẨM QUẢNG BÌNH | IB2400367390 | vn3100628273 | Bệnh viện đa khoa huyện Bố Trạch | Đấu thầu rộng rãi | 07/11/2024 | 2561/QĐ-BVĐK | 07/11/2024 | 1 | Huyện Bố Trạch,Tỉnh Quảng Bình
857 | Gel bôi trơn ống tủy | Ống | 8 | Hàn Quốc |  | MD-ChelCream | MD-ChelCream | Meta Biomed |  |  |  | - Loại bỏ các chất vô cơ bằng EDTA-Ca+ - Loại bỏ mùn ngà, giúp làm sạch thành ống tuỷ - hộp 2 ống | 198.000 | vn0101438495 | Liên danh nhà thầu Việt Hưng - Hà Nội Mới-PQB | IB2400335218 | vn5300729667 | BỆNH VIỆN ĐA KHOA THÀNH PHỐ LÀO CAI | Đấu thầu rộng rãi | 07/11/2024 | 220/QĐ-BVTP | 01/11/2024 | 1 | Thành phố Lào Cai,Tỉnh Lào Cai
858 | Dung dịch bơm rửa ống tủy | tuýp | 5 | Ấn Độ | 3006 | 9102/1.5x2 | Shiva Products | Shiva Products |  |  | từ 2024 trở về sau | Dung dịch bơm rửa ống tủy có tính chất đệm, ổn định độ pH. Kháng khuẩn tốt, phổ diệt khuẩn rộng. Sản phẩm đạt tiêu chuẩn ISO 13485, CE | 123.000 | vn0302130894 | CÔNG TY TNHH TRANG THIẾT BỊ NHA KHOA | IB2400234158 | vnz000013556 | Bệnh viện C Đà Nẵng | Đấu thầu rộng rãi | 01/11/2024 | 1636/QĐ-BVC | 31/10/2024 | 2 | Quận Hải Châu,Thành phố Đà Nẵng
859 | Trâm dũa ống tủy canxi hóa | cái | 50 | Thụy Sỹ | 9018 | A004B02102001 A004B02102501 A004B02103001 A004B02103501 A004B02104001 | Maillefer Instruments Holding S.A.R.L | Maillefer Instruments Holding S.A.R.L |  |  | từ 2024 trở về sau | Trâm gai đủ số, dùng để loại bỏ mô tủy trong quá trình điều trị. Kích cỡ: 10, 15, 20, 25, 30, 35. Sản phẩm đạt tiêu chuẩn ISO 13485, CE | 23.000 | vn0302130894 | CÔNG TY TNHH TRANG THIẾT BỊ NHA KHOA | IB2400234158 | vnz000013556 | Bệnh viện C Đà Nẵng | Đấu thầu rộng rãi | 01/11/2024 | 1636/QĐ-BVC | 31/10/2024 | 2 | Quận Hải Châu,Thành phố Đà Nẵng
860 | Bio ceramic sealer trám bít ống tủy | ống | 3 | India | 3006 | 8501/001 | Shiva Products | Shiva Products |  |  | từ 2024 trở về sau | Cement trám bít ống tủy vĩnh viễn với tính tương hợp sinh học cao. Độ pH cao của Calcium Hydroxide (Ca(OH)2), CeraSeal có khả năng kháng khuẩn cao giúp hạn chế tối đa sự hình thành của vi khuẩn trong ống tủy. Không co, không giãn nở. Độ cản quang cao. Hộp 2g. Đạt tiêu chuẩn ISO 13485:2016, nguồn gốc xuất xứ: Hàn Quốc | 1.012.000 | vn0302130894 | CÔNG TY TNHH TRANG THIẾT BỊ NHA KHOA | IB2400234158 | vnz000013556 | Bệnh viện C Đà Nẵng | Đấu thầu rộng rãi | 01/11/2024 | 1636/QĐ-BVC | 31/10/2024 | 2 | Quận Hải Châu,Thành phố Đà Nẵng
861 | Glyde bôi trơn ống tủy | lọ | 3 | Ấn Độ | 3006 | 9203/003 | Shiva Products | Shiva Products |  |  | từ 2024 trở về sau | Bôi trơn, giúp giảm nguy cơ gãy dụng cụ trong ống tủy, rửa sạch hoàn toàn ống tủy | 120.000 | vn0302130894 | CÔNG TY TNHH TRANG THIẾT BỊ NHA KHOA | IB2400234158 | vnz000013556 | Bệnh viện C Đà Nẵng | Đấu thầu rộng rãi | 01/11/2024 | 1636/QĐ-BVC | 31/10/2024 | 2 | Quận Hải Châu,Thành phố Đà Nẵng
862 | Kim đưa chất hàn răng vào ống tủy | Hộp | 4 | Việt Nam |  | 21mm#25 | Mani | Mani |  |  | 2023 trở về sau | Chi tiết theo Bảng đáp ứng kỹ thuật | 95.000 | vn0106342613 | CÔNG TY TNHH TRANG THIẾT BỊ Y TẾ ANH SƠN | IB2400306859 | vn1000349811 | Bệnh viện Đại học Y Thái Bình | Đấu thầu rộng rãi | 01/11/2024 | 373/QĐ-BVĐHYTB | 30/10/2024 | 2 | Thành phố Thái Bình,Tỉnh Thái Bình
863 | Dung dịch bơm rửa ống tủy NaOCl 3% | Chai | 6 | Hoa Kỳ | 3006 | 60011160 | 60011160 | Coltene |  |  | 2023 trở về sau | Dung dịch Sodium hypochlorite NaOCl 3% sử dụng bơm rửa trong ống tủy, dung dịch pha sẵn. Quy cách Chai 480 ml | 1.040.000 | vn0302130894 | CÔNG TY TNHH TRANG THIẾT BỊ NHA KHOA | IB2400263246 | vn0310845896 | BỆNH VIỆN NHI ĐỒNG THÀNH PHỐ | Đấu thầu rộng rãi | 31/10/2024 | 1246/QĐ-BVNĐTP | 30/10/2024 | 2 | Huyện Bình Chánh,TP. Hồ Chí Minh
864 | Vật liệu trám bít ống tủy chứa bột Calcium hydroxide | Hộp | 30 | Ấn Độ | 3006 | 5002/015 | 5002/015 | Shiva Products |  |  | 2023 trở về sau | Vật liệu trám bít ống tủy chứa bột Calcium hydroxide là vật liệu nha khoa đa dụng, khi trộn với dung môi / nước muối sẽ tạo thành bột nhão. Calcium hydroxide hiệu quả cho các mô cứng trong khi Barium Sulphate cung cấp độ cản quang giúp hiển thị vật liệu trên phim X quang. Được sử dụng làm vật liệu băng thuốc ống tủy quá trình điều trị nội nha cũng như là trám tạm trong che tủy và lấy tủy. Lý tưởng cho việc che tủy / điều trị tủy buồng bởi đặc tính đồng nhất của Calcium. Dễ dàng xử lý và ứng dụng trực tiếp dễ dàng tại vị trí mong muốn. Bột nhão Calcium hydroxide có thể được pha trộn theo tỷ lệ mong muốn. Quy cách Hộp 15 gam | 107.000 | vn0302130894 | CÔNG TY TNHH TRANG THIẾT BỊ NHA KHOA | IB2400263246 | vn0310845896 | BỆNH VIỆN NHI ĐỒNG THÀNH PHỐ | Đấu thầu rộng rãi | 31/10/2024 | 1246/QĐ-BVNĐTP | 30/10/2024 | 2 | Huyện Bình Chánh,TP. Hồ Chí Minh
865 | Vật liệu trám bít ống tủy | Hộp | 1 | Thụy Sỹ | 3006 | 10245 | 10245 | Produits Dentaires SA |  |  | 2023 trở về sau | Thành phần chính: Hydrcostison acetate và Paraformaldehyde Thuốc dùng để trám bít ống tuỷ trong điều trị nội nha dựa trên nền Zinc oxide. Sử dụng kết hợp với dung dịch eugenol. Sealer có tính ổn định cao, không bị tái hấp thu. Có hoạt tính khử trùng và kháng viêm. Quy cách Hộp 15 gam Bột + 15g Nước | 1.260.000 | vn0302130894 | CÔNG TY TNHH TRANG THIẾT BỊ NHA KHOA | IB2400263246 | vn0310845896 | BỆNH VIỆN NHI ĐỒNG THÀNH PHỐ | Đấu thầu rộng rãi | 31/10/2024 | 1246/QĐ-BVNĐTP | 30/10/2024 | 2 | Huyện Bình Chánh,TP. Hồ Chí Minh
866 | Nong ống tủy các cỡ | Vỉ | 20 | Việt Nam | hóa chất, vật tư y tế | K-FILES | Mani | MANI HANOI CO.,LTD. PHO YEN FACTORY |  |  | Năm 2023 trở đi | Làm bằng thép không gỉ, dùng để điều trị tủy răng. Các cỡ: ((size 8, 10, 15, 20, 25) x 21 mm; x 25mm). Vỉ ≥6 cái. | 105.000 | vn0106072491 | Liên danh Lake Side - Anh Ngọc | IB2400374613 | vnz000013424 | Bệnh viện đa khoa Thanh Trì | Đấu thầu rộng rãi | 31/10/2024 | 663/QĐ-BVĐKTT | 29/10/2024 | 2 | Huyện Thanh Trì,Thành phố Hà Nội
867 | Vật liệu trám bít ống tủy các số | hộp | 30 | Hàn Quốc | hóa chất, vật tư y tế | ML.029 | Diadent | Diadent Group International |  |  | Năm 2023 trở đi | Các số: 25 - 30. Đầu cone tròn trơn tru Đảm bảo độ kín khít trong ống tủy. Hộp ≥120 cái. Tất cả các Cone đều được kiểm soát bằng laser. | 89.000 | vn0106072491 | Liên danh Lake Side - Anh Ngọc | IB2400374613 | vnz000013424 | Bệnh viện đa khoa Thanh Trì | Đấu thầu rộng rãi | 31/10/2024 | 663/QĐ-BVĐKTT | 29/10/2024 | 2 | Huyện Thanh Trì,Thành phố Hà Nội
868 | Dung dịch vệ sinh ống tuỷ | Chai | 20 | Việt Nam | hóa chất, vật tư y tế | Dung dịch vệ sinh ống tủy | VN | Việt Nam |  |  | Năm 2023 trở đi | Dung dịch bơm rửa loại bỏ mùn ngà EDTA Chai ≥ 100ml. | 255.000 | vn0106072491 | Liên danh Lake Side - Anh Ngọc | IB2400374613 | vnz000013424 | Bệnh viện đa khoa Thanh Trì | Đấu thầu rộng rãi | 31/10/2024 | 663/QĐ-BVĐKTT | 29/10/2024 | 2 | Huyện Thanh Trì,Thành phố Hà Nội
869 | Thước đo nội nha (đo chiều dài ống tủy) | cái | 3 | Dentsply - Mỹ |  | 336 | Dentsply - Mỹ | Dentsply - Mỹ |  |  |  | Chất liệu nhựa | 661.000 | vn0401999734 | CÔNG TY TNHH THIẾT BỊ Y TẾ THỊNH ĐẠT | IB2400352660 | vn0400522258 | Trường Đại học Kỹ thuật Y-Dược Đà Nẵng | Chào hàng cạnh tranh | 31/10/2024 | 785/QĐ-ĐHKTYDĐN | 30/10/2024 | 1 | Quận Hải Châu,Thành phố Đà Nẵng
870 | Dịch hàn ống tủy (Hộp ≥ 25g) | Hộp | 2 | Produits Dentaires Pierre Rolland SAS (Acteon Group);Pháp |  | Cortisomol SP Kit | Produits | Produits Dentaires Pierre Rolland SAS (Acteon Group);Pháp |  |  | 2024 | - Dịch hàn chứa Radiopaque - Dùng kết hợp với nón gutta percha Đạt tiêu chuẩn ISO hoặc tương đương | 780.000 | vn0109373842 | CÔNG TY TNHH THIẾT BỊ VẬT TƯ HOÀNG BẢO | IB2400328266 | vn4600475813 | Bệnh viện C Thái Nguyên | Đấu thầu rộng rãi | 28/10/2024 | 1673/QĐ-BVC | 22/10/2024 | 2 | Thành Phố Sông Công,Tỉnh Thái Nguyên
871 | Nong ống tủy | Cái | 360 | MANI HANOI CO.,LTD.PHO YEN FACTORY, Việt Nam |  | 21mm # 08, 21mm # 10, 21mm # 15, 21mm # 20, 21mm # 25, 21mm # 30, 21mm # 35, 21mm # 40, 21mm # 15~40 | Mani | MANI HANOI CO.,LTD.PHO YEN FACTORY, Việt Nam |  |  | 2024 | Các số 10,15,20,25,30,35,40 | 15.600 | vn0109373842 | CÔNG TY TNHH THIẾT BỊ VẬT TƯ HOÀNG BẢO | IB2400328266 | vn4600475813 | Bệnh viện C Thái Nguyên | Đấu thầu rộng rãi | 28/10/2024 | 1673/QĐ-BVC | 22/10/2024 | 2 | Thành Phố Sông Công,Tỉnh Thái Nguyên
872 | Dũa ống tủy | Cái | 360 | MANI HANOI CO.,LTD.PHO YEN FACTORY, Việt Nam |  | 21mm # 08; 21mm # 10; 21mm # 15; 21mm # 20; 21mm # 25; 21mm # 30; 21mm # 35; 21mm # 40; 21mm # 15~40; 21mm # 45; 21mm # 50; 21mm # 55; 21mm # 60; 21mm # 70; 21mm # 80; 21mm # 45~80; 21mm # 90; 21mm # 100; 21mm # 110; 21mm # 120; 21mm # 130; 21mm # 140; 21mm # 90~140; | Mani | MANI HANOI CO.,LTD.PHO YEN FACTORY, Việt Nam |  |  | 2024 | Các số 10,15,20,25,30,35,40 | 15.600 | vn0109373842 | CÔNG TY TNHH THIẾT BỊ VẬT TƯ HOÀNG BẢO | IB2400328266 | vn4600475813 | Bệnh viện C Thái Nguyên | Đấu thầu rộng rãi | 28/10/2024 | 1673/QĐ-BVC | 22/10/2024 | 2 | Thành Phố Sông Công,Tỉnh Thái Nguyên
873 | Bôi trơn ống tủy chứa EDTA | Ống | 2 | Korea |  | 0 | MD-Chelcream | Meta Biomed |  |  | 2023 trở về sau | Bôi trơn ống tủy chứa EDTA | 258.000 | vn5800000047 | CÔNG TY CP DƯỢC LÂM ĐỒNG (LADOPHAR) | IB2400310635 | vn5800445906 | Bệnh viện Đa khoa Lâm Đồng | Đấu thầu rộng rãi | 25/10/2024 | 1399/QĐ-BVĐK | 23/10/2024 | 2 | Thành phố Đà Lạt,Tỉnh Lâm Đồng
874 | Trám bít ống tủy | Hộp | 3 | Pháp | 9018 | DT72 | Acteon | Acteon |  |  | từ năm 2023 trở về sau | Thành phần Prednisolone acetate 1,1%; Diiodothymol; Kẽm oxit; Bari sunfat; Tá dược. Hộp 25g; Tiêu chuẩn ISO | 1.171.800 | vn0401736580 | CÔNG TY TNHH THIẾT BỊ Y TẾ NGUYÊN PHÚ VNM | IB2400394302 | vnz000015086 | Bệnh viện Quân y 13 | Chào hàng cạnh tranh | 25/10/2024 | 23/QĐ-BV | 25/10/2024 | 2 | Thành phố Quy Nhơn,Tỉnh Bình Định
875 | Nong ống tủy | Vĩ | 40 | Nhật bản | 9018 | K files | MANI | MANI, INC. Takanezawa Factory |  |  | 2024 | Sử dụng trong nha khoa, dùng làm sạch, mở rộng ống tủy, số 10 đến số 40 | 78.000 | vn2900326174 | CÔNG TY CP THIẾT BỊ VẬT TƯ Y TẾ VÀ DƯỢC PHẨM NGHỆ AN | IB2400321237 | vn2900696418 | Bệnh viện Đa khoa huyện Yên Thành | Đấu thầu rộng rãi | 24/10/2024 | 819/QĐ-BVYT | 22/10/2024 | 2 | Huyện Yên THành,Tỉnh Nghệ An
876 | Vật liệu trám bít ống tủy trong điều trị nội nha dựa trên nền Zinc oxide, có hoạt tính khử trùng và kháng viêm | Lọ | 5 | Thụy Sĩ | 30064010 | 10245 | Vật liệu trám răng - Rosen Root- Canal Cement, silver free 15g powder +15ml liquid (10245) | Produits Dentaires SA |  |  | từ năm 2023 trở về sau | Xi măng trám bít ống tủy dùng kết hợp với cone chính gutta percha và cone phụ để trám bít ống tủy trong điều trị nội nha Lọ 15g bột, sử dụng kết hợp với dung dịch eugenol Thành phần chính chứa Hydrocostison acetate và paraformandehyde. Có tính tương hợp sinh học và được mô quanh chóp dung nạp tốt Cản quang" Hộp (15ml dung dịch 15g bột) | 1.095.938 | vn0302130894 | CÔNG TY TNHH TRANG THIẾT BỊ NHA KHOA | IB2400298847 | vn0301725426 | Bệnh viện quận Tân Bình | Chào hàng cạnh tranh | 22/10/2024 | 179/QĐ-BVTB | 21/10/2024 | 2 | Quận Tân Bình,TP. Hồ Chí Minh
877 | Máy thử tủy răng (Máy đo chiều dài ống tủy) | Chiếc | 1 | Trung Quốc |  | WOODPEXIII | WOODPEXIII | Guilin Woodpecker Medical Instrument Co., Ltd |  |  | từ năm 2023 trở về sau | THÔNG SỐ KỸ THUẬT: - Pin: 3.7V/750mAh - Điện áp tiêu thụ: 50.5W - Màn hình hiển thị LCD 4.5 inh - Trọng lượng: 336gr. - Kích thước: 84mm x 88mm x 112mm. - Chức năng thông báo khi còn ít nhất 2mm tới chóp. - Thao tác một nút bấm – hoàn toàn tự động - Hoạt động dựa trên công nghệ đo trở kháng mạng đa tần tiên tiến cùng tính năng xác định hệ số tự động, đảm bảo kết quả đo được chính xác CẤU HÌNH: - Thân máy chính x 1 cái - Dây đo x 1 cái - Kẹp file x 3 cái - Móc môi x 4 cái - Thanh đo x 2 cái - Cục sạc x 1 cái - Pin x 1 cái - Công cụ test x 1 cái | 11.500.000 | vn0302130894 | CÔNG TY TNHH TRANG THIẾT BỊ NHA KHOA | IB2400359833 | vn5000206264 | Trung tâm y tế huyện Yên Sơn | Đấu thầu rộng rãi | 22/10/2024 | 394/QĐ-TTYT | 18/10/2024 | 3 | Huyện Yên Sơn,Tỉnh Tuyên Quang
878 | Trâm đưa xi măng vào ống tủy | Cái | 10 | Thụy Sĩ |  | 0 | 0 | Maillefer Instruments Holding Sarl |  |  | Từ năm 2023 trở về sau | Trâm đưa xi măng vào ống tủy | 73.500 | vn5800000047 | CÔNG TY CP DƯỢC LÂM ĐỒNG (LADOPHAR) | IB2400308068 | vn5800445906 | Bệnh viện Đa khoa Lâm Đồng | Đấu thầu rộng rãi | 16/10/2024 | 1351/QĐ-BVĐK | 11/10/2024 | 2 | Thành phố Đà Lạt,Tỉnh Lâm Đồng
879 | Vi ống thông can thiệp mạch não, mạch tủy các cỡ | Cái | 11 | Pháp | 9018 | MAGIC1,2F MAGIC1,2FM MAGIC1,5F MAGICSTD | MAGIC | Balt |  |  | 2024 | Vi ống thông siêu nhỏ tự trôi theo dòng chảy của mạch máu, có đường kính nhỏ 1mm dùng trong can thiệp dị dạng mạch máu não. Chất liệu vi ống thông là sự kết hợp giữa hợp kim polyurethan (PUR) và TORVER ở đoạn gần. Đường kính từ 1.2F - 1.8F, tương thích với dây dẫn .008"- .010" | 14.000.000 | vn0309380798 | CÔNG TY TNHH SANG THU | IB2400261314 | vnz000012296 | BỆNH VIỆN NHI TRUNG ƯƠNG | Đấu thầu rộng rãi | 08/10/2024 | 3411/QĐ-BVNTW | 03/10/2024 | 2 | Quận Đống Đa,Thành phố Hà Nội
880 | Chất hàn ống tủy | Lọ | 3 | Pháp |  | cortisomol SP | Produits Dentaires Pierre Rolland SAS (Acteon Group)/ Pháp | Produits Dentaires Pierre Rolland SAS (Acteon Group)/ Pháp |  |  | 2023 trở về sau | Xi măng hàn kín ống tủy vĩnh viễn sử dụng cho người trưởng thành với thành phần Prednisolone axetat 1,1%, Diiodothymol; Kẽm oxit; Bari sunfat; Chất Magiê Stearate; kẽm axetat; silic. Độ hòa tan và phân hủy ≤ 3%. Thời gian đông kết 15 phút. Lọ 25g | 1.100.000 | vn0106143311 | LIÊN DANH CÔNG TY TNHH LDMED-CÔNG TY TNHH CÔNG NGHỆ CAO VỀ THIẾT BỊ Y TẾ ANH NGỌC ( gọi tắt là Liên danh LDMED- ANH NGỌC) | IB2400327934 | vn1000586410 | Bệnh viện đa khoa Thái Ninh | Đấu thầu rộng rãi | 07/10/2024 | 522/QĐ-BV | 01/10/2024 | 1 | Huyện Thái Thụy,Tỉnh Thái Bình
881 | Trâm đưa xi măng vào ống tủy Lentulo | Cái | 150 | Thụy SĨ | --- | --- | --- | Maillefer Instruments Holding Sarl |  |  | Từ 2023 trở về sau | Dụng cụ đưa xi măng trám vào ống tủy răng dùng với máy dưới dạng xoắn ốc. Có 4 kích thước phù hợp cho nhiều trường hợp. Sử dụng tốt nhất ở tốc độ quay từ 300-600 vòng/ 1 phút. | 462.000 | vn0106707261 | CÔNG TY TNHH CÔNG NGHIỆP TECHNO VIỆT NAM | IB2400281507 | vn2300303753 | Trung tâm Y tế thành phố Từ Sơn | Đấu thầu rộng rãi | 04/10/2024 | 595/QĐ-TTYTTS | 02/10/2024 | 1 | Thành phố Từ Sơn,Tỉnh Bắc Ninh
882 | Glyce bôi trơn ống tủy | Tuýp | 6 | Hoa Kỳ | --- | A090100000000 | --- | Dentsply Caulk |  |  | Từ 2023 trở về sau | Chất điều hòa ống tủy, điều trị ống tủy. Giúp giảm nguy gãy các dụng cụ điều trị nhờ tính chất bôi trơn. Loại bỏ các chất vô cơ bằng EDTA, loại bỏ mùn ngà, giúp làm sạch thành ống tuỷ trong điều trị nội nha. | 678.000 | vn0106707261 | CÔNG TY TNHH CÔNG NGHIỆP TECHNO VIỆT NAM | IB2400281507 | vn2300303753 | Trung tâm Y tế thành phố Từ Sơn | Đấu thầu rộng rãi | 04/10/2024 | 595/QĐ-TTYTTS | 02/10/2024 | 1 | Thành phố Từ Sơn,Tỉnh Bắc Ninh
883 | Gel bôi trơn ống tủy | Tuýp | 40 | Hàn Quốc |  | Không có | Meta Biomed Co.,Ltd | Meta Biomed Co.,Ltd |  |  | 2023 trở về sau | - Loại bỏ các hoá chất vô cơ - Làm cho thành ống tuỷ sạch nhất sau khi loại bỏ lớp mùn ngà Tiêu chuẩn tối thiểu: ISO | 216.000 | vn0311229963 | CÔNG TY TRÁCH NHIỆM HỮU HẠN MỘT THÀNH VIÊN CÔNG NGHỆ CAO VÀ THƯƠNG MẠI QUỐC TẾ HẢI LONG | IB2400222906 | vn0305471998 | BỆNH VIỆN QUẬN GÒ VẤP | Đấu thầu rộng rãi | 27/09/2024 | Số: 1699/QĐ-BVGV | 25/09/2024 | 2 | Quận Gò Vấp,TP. Hồ Chí Minh
884 | Kim đưa chất hàn răng vào ống tủy | Cây | 300 | Việt Nam |  | 21mm # 25 đến 21mm # 40, 25mm # 25 đến 25mm # 40 | Mani Hanoi Co., Ltd | Mani Hanoi Co., Ltd |  |  | 2023 trở về sau | Đây là dụng cụ nha khoa đưa chất hàn răng vào ống tủy với chuôi bằng thép không gỉ Tiêu chuẩn tối thiểu: ISO | 23.500 | vn0311229963 | CÔNG TY TRÁCH NHIỆM HỮU HẠN MỘT THÀNH VIÊN CÔNG NGHỆ CAO VÀ THƯƠNG MẠI QUỐC TẾ HẢI LONG | IB2400222906 | vn0305471998 | BỆNH VIỆN QUẬN GÒ VẤP | Đấu thầu rộng rãi | 27/09/2024 | Số: 1699/QĐ-BVGV | 25/09/2024 | 2 | Quận Gò Vấp,TP. Hồ Chí Minh
885 | Kim đưa chất hàn răng vào ống tủy | Hộp | 20 | Nhật Bản |  | Lentulo | Lentulo | MANI, INC |  |  | 2024 | Đây là dụng cụ nha khoa đưa chất hàn răng vào ống tủy với chuôi bằng thép không gỉ | 145.000 | vn3001039132 | CÔNG TY CỔ PHẦN THƯƠNG MẠI DỊCH VỤ THIẾT BỊ Y TẾ TÂN HOÀ PHÁT | IB2400285202 | vn3000658669 | Trung tâm Y tế huyện Thạch Hà | Đấu thầu rộng rãi | 27/09/2024 | 641/QĐ-TTYT | 18/09/2024 | 2 | Huyện Thạch Hà,Tỉnh Hà Tĩnh
886 | Vật liệu trám răng bít ống tủy | Lọ | 2 | Ấn Độ |  | OXIDE | OXIDE | Prevest Denpro Limited;Cộng hòa Ấn Độ |  |  | 2024 | Không chứa thạch tín, là oxide kẽm nguyên chất dùng trám tạm. Lọ/110g | 165.000 | vn3001039132 | CÔNG TY CỔ PHẦN THƯƠNG MẠI DỊCH VỤ THIẾT BỊ Y TẾ TÂN HOÀ PHÁT | IB2400285202 | vn3000658669 | Trung tâm Y tế huyện Thạch Hà | Đấu thầu rộng rãi | 27/09/2024 | 641/QĐ-TTYT | 18/09/2024 | 2 | Huyện Thạch Hà,Tỉnh Hà Tĩnh
887 | Kim đưa chất hàn răng vào ống tủy | Hộp | 3 | Việt Nam |  | Paste Carriers | Kim đưa chất hàn răng vào ống tủy (Paste Carriers) | Mani Hanoi Co.,Ltd. Pho Yen Factory |  | 220003235/PCBB-BYT |  | Đây là dụng cụ nha khoa đưa chất hàn răng vào ống tủy với chuôi bằng thép không gỉ. Số 25 dài 25mm. Tiêu chuẩn chất lượng: ISO 13485 | 95.000 | vn3100137028 | CÔNG TY CỔ PHẦN DƯỢC PHẨM QUẢNG BÌNH | IB2400307555 | vn3100488587 | Bệnh viện đa khoa huyện Minh Hóa | Đấu thầu rộng rãi | 27/09/2024 | 634/QĐ-BV | 26/09/2024 | 1 | Huyện Minh Hoá,Tỉnh Quảng Bình
888 | Kim đưa chất hàn răng vào ống tủy | Hộp | 2 | Việt Nam |  | Paste Carriers | Kim đưa chất hàn răng vào ống tủy (Paste Carriers) | Mani Hanoi Co.,Ltd. Pho Yen Factory |  | 220003235/PCBB-BYT |  | Đây là dụng cụ nha khoa đưa chất hàn răng vào ống tủy với chuôi bằng thép không gỉ. Số 30 dài 21mm. Tiêu chuẩn chất lượng: ISO 13485 | 95.000 | vn3100137028 | CÔNG TY CỔ PHẦN DƯỢC PHẨM QUẢNG BÌNH | IB2400307555 | vn3100488587 | Bệnh viện đa khoa huyện Minh Hóa | Đấu thầu rộng rãi | 27/09/2024 | 634/QĐ-BV | 26/09/2024 | 1 | Huyện Minh Hoá,Tỉnh Quảng Bình
889 | Kim đưa chất hàn răng vào ống tủy | Hộp | 2 | Việt Nam |  | Paste Carriers | Kim đưa chất hàn răng vào ống tủy (Paste Carriers) | Mani Hanoi Co.,Ltd. Pho Yen Factory |  | 220003235/PCBB-BYT |  | Đây là dụng cụ nha khoa đưa chất hàn răng vào ống tủy với chuôi bằng thép không gỉ. Số 30 dài 25mm Tiêu chuẩn chất lượng: ISO 13485 | 95.000 | vn3100137028 | CÔNG TY CỔ PHẦN DƯỢC PHẨM QUẢNG BÌNH | IB2400307555 | vn3100488587 | Bệnh viện đa khoa huyện Minh Hóa | Đấu thầu rộng rãi | 27/09/2024 | 634/QĐ-BV | 26/09/2024 | 1 | Huyện Minh Hoá,Tỉnh Quảng Bình
890 | Vật liệu trám răng bít ống tủy | Lọ | 3 | Ấn Độ |  | Calcium hydroxide | Calcium hydroxide powder 10g | Prevest Denpro Limited |  | 220001744/PCBB-HCM |  | Bột Calcium hydroxide sát trùng dùng trong chữa trị ống tuỷ. Tiêu chuẩn chất lượng: ISO 13485 | 110.000 | vn3100137028 | CÔNG TY CỔ PHẦN DƯỢC PHẨM QUẢNG BÌNH | IB2400307555 | vn3100488587 | Bệnh viện đa khoa huyện Minh Hóa | Đấu thầu rộng rãi | 27/09/2024 | 634/QĐ-BV | 26/09/2024 | 1 | Huyện Minh Hoá,Tỉnh Quảng Bình
891 | Kim đưa chất hàn răng vào ống tủy | Hộp | 2 | Việt Nam |  | Paste Carriers | Kim đưa chất hàn răng vào ống tủy (Paste Carriers) | Mani Hanoi Co.,Ltd. Pho Yen Factory |  | 220003235/PCBB-BYT |  | Đây là dụng cụ nha khoa đưa chất hàn răng vào ống tủy với chuôi bằng thép không gỉ. Số 35 dài 21mm. Tiêu chuẩn chất lượng: ISO 13485 | 95.000 | vn3100137028 | CÔNG TY CỔ PHẦN DƯỢC PHẨM QUẢNG BÌNH | IB2400307555 | vn3100488587 | Bệnh viện đa khoa huyện Minh Hóa | Đấu thầu rộng rãi | 27/09/2024 | 634/QĐ-BV | 26/09/2024 | 1 | Huyện Minh Hoá,Tỉnh Quảng Bình
892 | Nong ống tủy | Cái | 720 | Nhật Bản |  | - | - | Mani |  | 220001804/PCBB-BYT | 2023 | - Chiều dài 21mm, đường kính các cỡ. - Đạt tiêu chuẩn ISO13485 | 14.200 | vn0106122008 | CÔNG TY CỔ PHẦN THIẾT BỊ VẬT TƯ HOÀNG MINH | IB2400207782 | vn2700354079 | Bệnh viện đa khoa tỉnh Ninh Bình | Đấu thầu rộng rãi | 19/09/2024 | 1896/QĐ-BVĐK điều chỉnh bởi quyết định 1942/QĐ-BVĐK | 01/08/2024 | 3 | Thành phố Ninh Bình,Tỉnh Ninh Bình
893 | Dũa ống tủy | Cái | 360 | Nhật Bản |  | - | - | Mani |  | 220001804/PCBB-BYT | 2023 | - Chiều dài 21mm, đường kính các cỡ. - Đạt tiêu chuẩn ISO13485 | 14.200 | vn0106122008 | CÔNG TY CỔ PHẦN THIẾT BỊ VẬT TƯ HOÀNG MINH | IB2400207782 | vn2700354079 | Bệnh viện đa khoa tỉnh Ninh Bình | Đấu thầu rộng rãi | 19/09/2024 | 1896/QĐ-BVĐK điều chỉnh bởi quyết định 1942/QĐ-BVĐK | 01/08/2024 | 3 | Thành phố Ninh Bình,Tỉnh Ninh Bình
894 | Nong ống tủy số 10, chiều dài 21mm | Cái | 30 | MANI HANOI CO.,LTD. PHO YEN FACTORY, Việt Nam |  | K-FILES, H-FILES | MANI | MANI HANOI CO.,LTD. PHO YEN FACTORY, Việt Nam |  |  | 2024 | Là dụng cụ nội nha giúp tạo hình và vệ sinh ống tuỷ. Cạnh cắt sắc và bề mặt được xử lý bằng công nghệ tráng gương phẳng mịn. Chất liệu được làm bằng thép không gỉ, số 10, có chiều dài 21mm. | 15.200 | vn0109373842 | CÔNG TY TNHH THIẾT BỊ VẬT TƯ HOÀNG BẢO | IB2400305111 | vn0103240204 | TRUNG TÂM Y TẾ QUẬN CẦU GIẤY | Đấu thầu rộng rãi | 19/09/2024 | 216/QĐ-TTYT | 19/09/2024 | 1 | Thành phố Hà Nội
895 | Nong giũa ống tủy hộp đủ số | Cái | 60 | MANI HANOI CO.,LTD. PHO YEN FACTORY, Việt Nam |  | Các số 10,15,20,25,30,35,40 | MANI | MANI HANOI CO.,LTD. PHO YEN FACTORY, Việt Nam |  |  | 2024 | Hộp đủ số 15-40, chiều dài 25mm, chất liệu được làm bằng thép không gỉ, dùng để điều trị tủy răng | 15.200 | vn0109373842 | CÔNG TY TNHH THIẾT BỊ VẬT TƯ HOÀNG BẢO | IB2400305111 | vn0103240204 | TRUNG TÂM Y TẾ QUẬN CẦU GIẤY | Đấu thầu rộng rãi | 19/09/2024 | 216/QĐ-TTYT | 19/09/2024 | 1 | Thành phố Hà Nội
896 | Chất hàn ống tủy | Lọ | 2 | Septodont ;Pháp |  | Endomethasone Liquid | Septodont | Septodont ;Pháp |  |  | 2024 | Xi măng hàn ống tủy vĩnh viễn, thành phần Hydrocortisone acetate, Thymol iodide, barium sulfate, zinc oxide , magnesium stearate. Lọ 23g | 820.000 | vn0109373842 | CÔNG TY TNHH THIẾT BỊ VẬT TƯ HOÀNG BẢO | IB2400305111 | vn0103240204 | TRUNG TÂM Y TẾ QUẬN CẦU GIẤY | Đấu thầu rộng rãi | 19/09/2024 | 216/QĐ-TTYT | 19/09/2024 | 1 | Thành phố Hà Nội
897 | Nong ống tủy số 15, chiều dài 21mm | Cái | 30 | MANI HANOI CO.,LTD. PHO YEN FACTORY, Việt Nam |  | K-FILES, H-FILES | MANI | MANI HANOI CO.,LTD. PHO YEN FACTORY, Việt Nam |  |  | 2024 | Là dụng cụ nội nha giúp tạo hình và vệ sinh ống tuỷ. Cạnh cắt sắc và bề mặt được xử lý bằng công nghệ tráng gương phẳng mịn, chất liệu được làm bằng thép không gỉ, số 15, có chiều dài 21mm. | 15.200 | vn0109373842 | CÔNG TY TNHH THIẾT BỊ VẬT TƯ HOÀNG BẢO | IB2400305111 | vn0103240204 | TRUNG TÂM Y TẾ QUẬN CẦU GIẤY | Đấu thầu rộng rãi | 19/09/2024 | 216/QĐ-TTYT | 19/09/2024 | 1 | Thành phố Hà Nội
898 | Nong ống tủy số 15, chiều dài 25mm | Cái | 30 | MANI HANOI CO.,LTD. PHO YEN FACTORY, Việt Nam |  | K-FILES, H-FILES | MANI | MANI HANOI CO.,LTD. PHO YEN FACTORY, Việt Nam |  |  | 2024 | Là dụng cụ nội nha giúp tạo hình và vệ sinh ống tuỷ. Cạnh cắt sắc và bề mặt được xử lý bằng công nghệ tráng gương phẳng mịn, chất liệu được làm bằng thép không gỉ, số 15, có chiều dài 25mm. | 15.200 | vn0109373842 | CÔNG TY TNHH THIẾT BỊ VẬT TƯ HOÀNG BẢO | IB2400305111 | vn0103240204 | TRUNG TÂM Y TẾ QUẬN CẦU GIẤY | Đấu thầu rộng rãi | 19/09/2024 | 216/QĐ-TTYT | 19/09/2024 | 1 | Thành phố Hà Nội
899 | File K nong ống tủy số 20, chiều dài 25mm | Cái | 30 | MANI HANOI CO.,LTD. PHO YEN FACTORY, Việt Nam |  | K-FILES | MANI | MANI HANOI CO.,LTD. PHO YEN FACTORY, Việt Nam |  |  | 2024 | K-Files là dụng cụ nội nha giúp tạo hình và vệ sinh ống tuỷ. Cạnh cắt sắc và bề mặt được xử lý bằng công nghệ tráng gương phẳng mịn, chất liệu được làm bằng thép không gỉ, số 20, có chiều dài 25mm. | 15.200 | vn0109373842 | CÔNG TY TNHH THIẾT BỊ VẬT TƯ HOÀNG BẢO | IB2400305111 | vn0103240204 | TRUNG TÂM Y TẾ QUẬN CẦU GIẤY | Đấu thầu rộng rãi | 19/09/2024 | 216/QĐ-TTYT | 19/09/2024 | 1 | Thành phố Hà Nội
900 | Nong ống tủy số 25, chiều dài 25mm | Cái | 30 | MANI HANOI CO.,LTD. PHO YEN FACTORY, Việt Nam |  | K-FILES, H-FILES | MANI | MANI HANOI CO.,LTD. PHO YEN FACTORY, Việt Nam |  |  | 2024 | Là dụng cụ nội nha giúp tạo hình và vệ sinh ống tuỷ. Cạnh cắt sắc và bề mặt được xử lý bằng công nghệ tráng gương phẳng mịn Chất liệu được làm bằng thép không gỉ, số 25, có chiều dài 25mm. | 15.200 | vn0109373842 | CÔNG TY TNHH THIẾT BỊ VẬT TƯ HOÀNG BẢO | IB2400305111 | vn0103240204 | TRUNG TÂM Y TẾ QUẬN CẦU GIẤY | Đấu thầu rộng rãi | 19/09/2024 | 216/QĐ-TTYT | 19/09/2024 | 1 | Thành phố Hà Nội
901 | Nong ống tủy số 10, chiều dài 25mm | Cái | 30 | MANI HANOI CO.,LTD. PHO YEN FACTORY, Việt Nam |  | K-FILES, H-FILES | MANI | MANI HANOI CO.,LTD. PHO YEN FACTORY, Việt Nam |  |  | 2024 | Là dụng cụ nội nha giúp tạo hình và vệ sinh ống tuỷ. Cạnh cắt sắc và bề mặt được xử lý bằng công nghệ tráng gương phẳng mịn Chất liệu được làm bằng thép không gỉ, số 25, có chiều dài 25mm. | 15.200 | vn0109373842 | CÔNG TY TNHH THIẾT BỊ VẬT TƯ HOÀNG BẢO | IB2400305111 | vn0103240204 | TRUNG TÂM Y TẾ QUẬN CẦU GIẤY | Đấu thầu rộng rãi | 19/09/2024 | 216/QĐ-TTYT | 19/09/2024 | 1 | Thành phố Hà Nội
902 | Trâm thông ống tủy bị vôi hóa (tương đương với C+ File) | Vỉ | 27 | Thụy Sĩ | 9018 | A012X02100804 A012X02101004 A012X02101504 A012X02102004 A012X02190004 A012X02500804 A012X02501004 A012X02501504 A012X02502004 A012X02590004 | A012X02100804 A012X02101004 A012X02101504 A012X02102004 A012X02190004 A012X02500804 A012X02501004 A012X02501504 A012X02502004 A012X02590004 | Maillefer Instruments Holding Sarl |  |  | Từ năm 2020 trở về sau | Trâm dũa C+ Readysteel Chất liệu thép không gỉ Đầu trâm hình tháp, mặt cắt hình vuông Chiều dài làm việc: 21mm, 25mm Vòng chặn bằng silicone Size: 08, 10, 15, 20, 08-20 Đóng gói dạng vô trùng sẵn | 416.000 | vn0304259413 | CÔNG TY TNHH Y NHA KHOA 3D | IB2400133964 | vn0302436748 | Bệnh viện Răng Hàm Mặt Trung ương Thành phố Hồ Chí Minh | Đấu thầu rộng rãi | 17/09/2024 | 1099/QĐ-RHMTW | 12/09/2024 | 3 | Quận 5,TP. Hồ Chí Minh
903 | Chất bơm rửa ống tủy | chai | 26 | Coltène / Whaledent Inc, Mỹ và Coltene Whaledent GmbH & Co. KG/ Đức | 3006 | 60011158 | Canalpro Irrigation Products | Coltène / Whaledent Inc, Mỹ và Coltene Whaledent GmbH & Co. KG/ Đức |  |  | 2023 trở về sau | Canalpro EDTA 17% (120ml) Dung dịch EDTA 17%, bôi trơn ống tủy và lấy đi lớp mùn ngà chai 120ml | 565.000 | vn0302130894 | CÔNG TY TNHH TRANG THIẾT BỊ NHA KHOA | IB2400133964 | vn0302436748 | Bệnh viện Răng Hàm Mặt Trung ương Thành phố Hồ Chí Minh | Đấu thầu rộng rãi | 17/09/2024 | 1099/QĐ-RHMTW | 12/09/2024 | 3 | Quận 5,TP. Hồ Chí Minh
904 | Chất trám bít ống tủy dùng cho răng nhiễm trùng chóp | Tube | 130 | Hàn Quốc | 3006 | MET-CERASEAL | CERASEAL | Meta Biomed Co., Ltd |  |  | 2024 | Cement trám bít ống tủy Bioceramic Đóng gói: tuýp 2g | 1.800.000 | vn0312024302 | CÔNG TY CỔ PHẦN TRANG THIẾT BỊ Y NHA KHOA VIỆT ĐĂNG | IB2400133964 | vn0302436748 | Bệnh viện Răng Hàm Mặt Trung ương Thành phố Hồ Chí Minh | Đấu thầu rộng rãi | 17/09/2024 | 1099/QĐ-RHMTW | 12/09/2024 | 3 | Quận 5,TP. Hồ Chí Minh
905 | Trâm sửa soạn ống tủy được xử lý nhiệt vàng | Cây | 1552 | Maillefer Instruments Holding Sarl - Thụy Sỹ | 9018 | A0410219G0103 A0410221G0103 A0410221G0203 A0411221G0103 A0411221G0203 A0411221G0303 A0409221G0103 A0410225G0103 A0410225G0203 A0411225G0103 A0411225G0203 A0411225G0303 A0409225G0103 | PROTAPER GOLD | Maillefer Instruments Holding Sarl - Thụy Sỹ |  |  | 2023 trở về sau | Trâm sửa soạn ống tủy Dùng sửa soạn ống tủy bằng máy Chất liệu niti (niken-titanium) được xử lý nhiệt Gold (màu vàng) Mặt cắt tam giác lồi Chiều dài làm việc: 19mm, 21mm, 25mm, 31mm Độ thuôn lớn và thay đổi dọc theo chiều dài làm việc của trâm Vòng chặn bằng silicone Chiều dài cán 11mm Chiều dài làm việc: 21mm, 25mm, 31mm Tốc độ vòng quay: 300 rpm Lực torque: 150 - 520 g.cm Chuyển động quay liên tục Size: XS, S1, S2, F1, F2, F3, F4, F5 Đóng gói dạng vô trùng sẵn Tiêu chuẩn sản xuất ISO 13485, CE | 204.000 | vn0302130894 | CÔNG TY TNHH TRANG THIẾT BỊ NHA KHOA | IB2400133964 | vn0302436748 | Bệnh viện Răng Hàm Mặt Trung ương Thành phố Hồ Chí Minh | Đấu thầu rộng rãi | 17/09/2024 | 1099/QĐ-RHMTW | 12/09/2024 | 3 | Quận 5,TP. Hồ Chí Minh
906 | Vật liệu trám bít ống tủy | Vỉ | 13 | Thụy Sĩ | 3006 | BSTPULR3210SL BSTPULR3250SL BSTPULR3310SL BSTPULR3210SH BSTPULR3250SH BSTPULR3310SH BSTPULR3210F1 BSTPULR3250F1 BSTPULR3310F1 BSTPULR3210F2 BSTPULR3250F2 BSTPULR3310F2 BSTPULR3210F3 BSTPULR3250F3 BSTPULR3310F3 | BSTPULR3210SL BSTPULR3250SL BSTPULR3310SL BSTPULR3210SH BSTPULR3250SH BSTPULR3310SH BSTPULR3210F1 BSTPULR3250F1 BSTPULR3310F1 BSTPULR3210F2 BSTPULR3250F2 BSTPULR3310F2 BSTPULR3210F3 BSTPULR3250F3 BSTPULR3310F3 | Maillefer Instruments Holding Sarl |  |  | Từ năm 2020 trở về sau | Trâm sửa soạn ống tủy Protaper Ultimate, chiều dài 21, 25, 31mm. Tốc độ vòng quay: 400rpm Lực Torque: 4-5.2Ncm Làm sạch sâu, cắt tối ưu, tiết kiệm mô răng, độ thuôn giảm dần từ chóp tới cán trâm (từ chóp lên trên ít loe lại) +Trâm Slider có thể dùng trực tiếp để bắt đầu tạo đường trượt trong đa số các trường hợp. + Trâm Shaper nâng cao hiệu quả cắt và khả năng đẩy mùn ngà lên phía 2/3 trên của ống tủy. +Trâm Finisher mềm dẻo trong những trường hợp giải phẫu thách thức nhất ở phần ba chóp mà không giãn xoắn hay gãy trâm. Vỉ 3 cây | 932.000 | vn0304259413 | CÔNG TY TNHH Y NHA KHOA 3D | IB2400133964 | vn0302436748 | Bệnh viện Răng Hàm Mặt Trung ương Thành phố Hồ Chí Minh | Đấu thầu rộng rãi | 17/09/2024 | 1099/QĐ-RHMTW | 12/09/2024 | 3 | Quận 5,TP. Hồ Chí Minh
907 | Chốt ống tủy nhỏ trắng | Cái | 200 | Thụy Sĩ | 9018 | +E41BULK90M1000 | Nordin | Harald Nordin S.A |  |  | 2024 | Chốt ống tủy nhỏ trắng, nhiều kích cỡ | 13.000 | vn0302466774 | CÔNG TY TNHH Y TẾ HOÀN MỸ | IB2400133964 | vn0302436748 | Bệnh viện Răng Hàm Mặt Trung ương Thành phố Hồ Chí Minh | Đấu thầu rộng rãi | 17/09/2024 | 1099/QĐ-RHMTW | 12/09/2024 | 3 | Quận 5,TP. Hồ Chí Minh
908 | Vật liệu trám bít ống tủy dạng bột | hộp | 64 | Shiva Products-India | 3006 | 8001/001 | Sealmax-R | Shiva Products-India |  |  | 2023 trở về sau | - Không chứa eugenol - Không tan trong nước và không bị phân hủy - Không chứa hạt - Có tính kỵ nước - Dung nạp mô, độ nhớt lý tưởng nhất - Co ngót không đáng kể - Niêm phong hoàn toàn không thấm nước, độ bám dính cực tốt; trám bít ống tủy tốt nhất; khả năng phóng xạ tuyệt vời. Hộp (8g powder+10g resin)Bộ 10g bột+10ml dung dịch+ 1 muỗng đong+ 1 tấm trộn | 627.000 | vn0302130894 | CÔNG TY TNHH TRANG THIẾT BỊ NHA KHOA | IB2400133964 | vn0302436748 | Bệnh viện Răng Hàm Mặt Trung ương Thành phố Hồ Chí Minh | Đấu thầu rộng rãi | 17/09/2024 | 1099/QĐ-RHMTW | 12/09/2024 | 3 | Quận 5,TP. Hồ Chí Minh
909 | Chất bôi trơn ống tủy | ống | 85 | Hàn Quốc | 3006 | (01) 08809 254452205 | Vericom | Vericom Co., Ltd. |  |  | 2024 | * Chứa EthyleneDiamine TetraAcetic (EDTA) là tác nhân chelate hóa giúp làm sạch hiệu quả và sửa soạn dễ dàng cho ống tủy. * Hiệu quả trong việc bơm vào bên trong ống tủy nhờ chất làm trơn đặc biệt * Mảnh vụn trong ống tủy được đẩy ra ngoài một cách hiệu quả nhờ hiệu ứng sủi bọt của urea-peroxide có trong Well-prep | 205.000 | vn0302466774 | CÔNG TY TNHH Y TẾ HOÀN MỸ | IB2400133964 | vn0302436748 | Bệnh viện Răng Hàm Mặt Trung ương Thành phố Hồ Chí Minh | Đấu thầu rộng rãi | 17/09/2024 | 1099/QĐ-RHMTW | 12/09/2024 | 3 | Quận 5,TP. Hồ Chí Minh
910 | Nước bơm rửa ống tủy NaOCl 3%, chai 300ml | chai | 329 | Việt Nam |  | Hypochlorite | Hypochlorite | Pharmedic |  |  | Từ năm 2024 trở về sau | Thành phần: Naocl 3%, chai 300ml | 217.800 | vn0313502752 | CÔNG TY TNHH THƯƠNG MẠI DỊCH VỤ THIẾT BỊ Y TẾ ĐẠI DƯƠNG | IB2400130241 | vn0302436748 | Bệnh viện Răng Hàm Mặt Trung ương Thành phố Hồ Chí Minh | Đấu thầu rộng rãi | 16/09/2024 | 1099/QĐ-RHMTW | 12/09/2024 | 3 | Quận 5,TP. Hồ Chí Minh
911 | Vật liệu trám bít ống tủy răng | Hộp | 6 | Mỹ |  | B00PNGPF000X2 | PROTAPER NEXT CONFORM FIT™ GUTTA-PERCHA POINTS X2 - BOX OF 60 | Dentsply |  |  |  | Côn chính dùng trám bít ống tủy trong điều trị nội nha. Size X2. Hộp 60 cây | 611.000 | vn3100137028 | CÔNG TY CỔ PHẦN DƯỢC PHẨM QUẢNG BÌNH | IB2400273195 | vn3100454154 | Bệnh viện đa khoa huyện Lệ Thủy | Đấu thầu rộng rãi | 16/09/2024 | 784/QĐ-BV | 16/09/2024 | 2 | Huyện Lệ Thuỷ,Tỉnh Quảng Bình
912 | Xi măng trám bít ống tủy nha khoa | Hộp | 2 | Hàn Quốc |  | CeraSeal | Xi măng trám bít ống tủy nha khoa CeraSeal | Meta Biomed Co.,Ltd |  |  |  | Chất trám Bioceramic được sử dụng để trám bít ống tủy sau khi loại bỏ các mô tủy bị nhiễm trùng trong ống tủy. Thành phần: Canxi silicat, Zirconium oxit, Chất làm đặc. Hộp: 1 tuýp 2g | 2.640.000 | vn3100137028 | CÔNG TY CỔ PHẦN DƯỢC PHẨM QUẢNG BÌNH | IB2400273195 | vn3100454154 | Bệnh viện đa khoa huyện Lệ Thủy | Đấu thầu rộng rãi | 16/09/2024 | 784/QĐ-BV | 16/09/2024 | 2 | Huyện Lệ Thuỷ,Tỉnh Quảng Bình
913 | Kim đưa chất hàn răng vào ống tủy số 25 dài 21mm | Hộp | 10 | Việt Nam |  | 21mm # 25 | Kim đưa chất hàn răng vào ống tủy PASTE CARRIERS 21mm # 25 | MANI, INC. Takanezawa Factory; MANI HANOI CO.,LTD. PHO YEN FACTORY |  |  |  | Đây là dụng cụ nha khoa đưa chất hàn răng vào ống tủy với chuôi bằng thép không gỉ. Hộp 4 cây | 95.000 | vn3100137028 | CÔNG TY CỔ PHẦN DƯỢC PHẨM QUẢNG BÌNH | IB2400273195 | vn3100454154 | Bệnh viện đa khoa huyện Lệ Thủy | Đấu thầu rộng rãi | 16/09/2024 | 784/QĐ-BV | 16/09/2024 | 2 | Huyện Lệ Thuỷ,Tỉnh Quảng Bình
914 | Dung dịch bơm rửa ống tủy | Chai | 10 | Mỹ |  | 60011160 | Vật liệu trám răng - Canalpro naocl 3% 480ml | Coltène / Whaledent Inc, |  |  |  | Dung dịch Natri hypoclorit 3% dùng để bơm rửa ống tuỷ dùng trong nha khoa. Chai 480ml | 1.045.000 | vn3100137028 | CÔNG TY CỔ PHẦN DƯỢC PHẨM QUẢNG BÌNH | IB2400273195 | vn3100454154 | Bệnh viện đa khoa huyện Lệ Thủy | Đấu thầu rộng rãi | 16/09/2024 | 784/QĐ-BV | 16/09/2024 | 2 | Huyện Lệ Thuỷ,Tỉnh Quảng Bình
915 | Vật liệu trám bít ống tủy răng | Hộp | 6 | Mỹ |  | B00PNGPF000X3 | PROTAPER NEXT CONFORM FIT™ GUTTA-PERCHA POINTS X3 - BOX OF 60 | Dentsply |  |  |  | Côn chính dùng trám bít ống tủy trong điều trị nội nha. Size X3. Hộp 60 cây | 611.000 | vn3100137028 | CÔNG TY CỔ PHẦN DƯỢC PHẨM QUẢNG BÌNH | IB2400273195 | vn3100454154 | Bệnh viện đa khoa huyện Lệ Thủy | Đấu thầu rộng rãi | 16/09/2024 | 784/QĐ-BV | 16/09/2024 | 2 | Huyện Lệ Thuỷ,Tỉnh Quảng Bình
916 | Vật liệu trám răng bít ống tủy Kẽm oxide | Lọ | 10 | Ấn Độ |  | Zinc Oxyde | Zinc Oxide | Prevest Denpro Limited |  |  |  | Không chứa thạch tín, là oxide kẽm nguyên chất dùng trám tạm. Lọ: 110g | 115.000 | vn3100137028 | CÔNG TY CỔ PHẦN DƯỢC PHẨM QUẢNG BÌNH | IB2400273195 | vn3100454154 | Bệnh viện đa khoa huyện Lệ Thủy | Đấu thầu rộng rãi | 16/09/2024 | 784/QĐ-BV | 16/09/2024 | 2 | Huyện Lệ Thuỷ,Tỉnh Quảng Bình
917 | Xi măng trám bít ống tủy nha khoa | Hộp | 4 | Hàn Quốc |  | Adseal | Xi măng trám bít ống tủy nha khoa Adseal | Meta Biomed Co.,Ltd |  |  |  | Xi măng trám vĩnh viễn, có tính tương hợp sinh học cao, không làm nhiễm màu răng, không tan trong chất lỏng có trong mô. Hộp: 1 tuýp 13.5g | 625.000 | vn3100137028 | CÔNG TY CỔ PHẦN DƯỢC PHẨM QUẢNG BÌNH | IB2400273195 | vn3100454154 | Bệnh viện đa khoa huyện Lệ Thủy | Đấu thầu rộng rãi | 16/09/2024 | 784/QĐ-BV | 16/09/2024 | 2 | Huyện Lệ Thuỷ,Tỉnh Quảng Bình
918 | Gel bôi trơn ống tủy | Tuýp | 3 | Hàn Quốc |  | Paste type EDTA MD-ChelCream | Gel bôi trơn ống tủy MD-ChelCream | Meta Biomed Co.,Ltd |  |  |  | Loại bỏ các chất vô cơ bằng EDTA-Ca+ - Sửa soạn ống tủy dể dàng hơn nhờ tác dụng bôi trơn - Loại bỏ mùn ngà, giúp làm sạch thành ống tủy. Tuýp 7g | 200.000 | vn3100137028 | CÔNG TY CỔ PHẦN DƯỢC PHẨM QUẢNG BÌNH | IB2400273195 | vn3100454154 | Bệnh viện đa khoa huyện Lệ Thủy | Đấu thầu rộng rãi | 16/09/2024 | 784/QĐ-BV | 16/09/2024 | 2 | Huyện Lệ Thuỷ,Tỉnh Quảng Bình
919 | Kim đưa chất hàn răng vào ống tủy số 30 dài 21mm | Hộp | 10 | Việt Nam |  | 21mm # 30 | Kim đưa chất hàn răng vào ống tủy PASTE CARRIERS 21mm # 30 | MANI, INC. Takanezawa Factory; MANI HANOI CO.,LTD. PHO YEN FACTORY |  |  |  | Đây là dụng cụ nha khoa đưa chất hàn răng vào ống tủy với chuôi bằng thép không gỉ. Hộp 4 cây | 95.000 | vn3100137028 | CÔNG TY CỔ PHẦN DƯỢC PHẨM QUẢNG BÌNH | IB2400273195 | vn3100454154 | Bệnh viện đa khoa huyện Lệ Thủy | Đấu thầu rộng rãi | 16/09/2024 | 784/QĐ-BV | 16/09/2024 | 2 | Huyện Lệ Thuỷ,Tỉnh Quảng Bình
920 | Côn trám bít ống tủy nha khoa | Hộp | 5 | Hàn Quốc |  | Aurum Blue Gutta Percha Points - Gutta Percha 04-LM-40 | Côn trám bít ống tủy nha khoa Aurum Blue Gutta Percha Points - Gutta Percha 04-LM-40 | Meta Biomed Co.,Ltd |  |  |  | Giúp trám bít ống tủy dễ dàng và nhanh chóng, tính cản quang cao. Hộp: 60 cái | 220.000 | vn3100137028 | CÔNG TY CỔ PHẦN DƯỢC PHẨM QUẢNG BÌNH | IB2400273195 | vn3100454154 | Bệnh viện đa khoa huyện Lệ Thủy | Đấu thầu rộng rãi | 16/09/2024 | 784/QĐ-BV | 16/09/2024 | 2 | Huyện Lệ Thuỷ,Tỉnh Quảng Bình
921 | Nong ống tủy số 8 | Hộp | 500 | Nhật Bản |  | 21mm#08, 25mm#08 | Mani | Mani |  |  |  | "Vật liệu thép không gỉ, độ thuôn 2%" | 95.000 | vn0200423732 | CÔNG TY TNHH HOÀNG OÁNH | IB2400297574 | vn0200989824 | Bệnh viện đa khoa quận Ngô Quyền | Đấu thầu rộng rãi | 13/09/2024 | 165/QĐ-BVNQ | 11/09/2024 | 1 | Quận Ngô Quyền,Thành phố Hải Phòng
922 | Nèn ống tủy số 15-25 | Hộp | 50 | Nhật Bản |  | 21mm#15,20,25 | Mani | Mani |  |  |  | Vật liệu thép không gỉ | 105.000 | vn0200423732 | CÔNG TY TNHH HOÀNG OÁNH | IB2400297574 | vn0200989824 | Bệnh viện đa khoa quận Ngô Quyền | Đấu thầu rộng rãi | 13/09/2024 | 165/QĐ-BVNQ | 11/09/2024 | 1 | Quận Ngô Quyền,Thành phố Hải Phòng
923 | Gel bôi trơn và làm sạch ống tủy | Tube | 5 | Hàn Quốc |  | MD-ChelCream | MD-ChelCream | Meta Biomed |  |  |  | Bôi trơn ống tủy MD Chelcream Đạt tiêu chuẩn ISO 13485 hoặc tương đương | 196.000 | vn3301584227 | CÔNG TY TNHH MỘT THÀNH VIÊN DỊCH VỤ THƯƠNG MẠI HÀ PHÚ | IB2400266602 | vn3300371177 | Trung tâm Y tế huyện Phú Vang | Chào hàng cạnh tranh | 11/09/2024 | 664/QĐ-TTYT | 09/09/2024 | 2 | Huyện Phú Vang,Tỉnh Thừa Thiên Huế
924 | Vật liệu trám bít ống tủy dạng bột và nước, tương đương Mineral trioxide aggragate (MTA) | Hộp | 20 | Mỹ |  | A040500000300 | Dentsply Tulsa Dental Specialties | Dentsply Tulsa Dental Specialties |  |  | 2023 trở về sau | Vật liệu trám bít ống tủy dạng bột và nước, dùng trong điều trị tủy răng giúp làm sạch và diệt khuẩn - Thành phần: Mineral trioxide aggragate (MTA), Hydroxyapatile - Dạng: bột và nước - Quy cách: Trọng lượng bột 2g bột, ống nước 2ml - Tiêu chuẩn chất lượng: Tiêu chuẩn sản xuất ISO, CE | 4.940.000 | vn0311229963 | CÔNG TY TRÁCH NHIỆM HỮU HẠN MỘT THÀNH VIÊN CÔNG NGHỆ CAO VÀ THƯƠNG MẠI QUỐC TẾ HẢI LONG | IB2400104987 | vn0302203609 | Bệnh viện Đại học Y Dược Thành phố Hồ Chí Minh | Đấu thầu rộng rãi | 11/09/2024 | 2720/QĐ-BVĐHYD | 06/09/2024 | 2 | Quận 5,TP. Hồ Chí Minh
925 | Vật liệu trám bít ống tủy dạng bột | Hộp | 16 | Pháp |  | Cortisomol SP Kit | Produits Dentaires Pierre Rolland SAS (Acteon Group) | Produits Dentaires Pierre Rolland SAS (Acteon Group) |  |  | 2023 trở về sau | Vật liệu trám bít ống tủy dạng bột, dùng trong điều trị tủy răng giúp làm sạch và diệt khuẩn - Thành phần: Prednisolone acetate = 1.1%, diodothymol, kẽm oxit, Bari Sunfat, tá dược... - Dạng: bột - Trọng lượng: 23g - Tiêu chuẩn chất lượng: Tiêu chuẩn sản xuất ISO | 800.000 | vn0311229963 | CÔNG TY TRÁCH NHIỆM HỮU HẠN MỘT THÀNH VIÊN CÔNG NGHỆ CAO VÀ THƯƠNG MẠI QUỐC TẾ HẢI LONG | IB2400104987 | vn0302203609 | Bệnh viện Đại học Y Dược Thành phố Hồ Chí Minh | Đấu thầu rộng rãi | 11/09/2024 | 2720/QĐ-BVĐHYD | 06/09/2024 | 2 | Quận 5,TP. Hồ Chí Minh
926 | Chốt đặt cố định trong ống tủy | Vỉ | 5 | Thụy Sĩ |  | C215TS0000800; C215TS0010800; C215TS0020800; C215TS0030800 | Maillefer Instruments Holding Sarl | Maillefer Instruments Holding Sarl |  |  | 2023 trở về sau | Chốt đặt cố định trong ống tủy dùng trong điều trị tủy răng, phục hình thân răng có chốt - Thành phần: Titanium - Kích cỡ: từ 1 x 2.5mm đến 6.25 x 2mm - Đường kính: từ 1.1 đến 1.6mm - Cấu tạo: gồm nhiều rãnh hình xoắn ốc, thuôn dần đều phù hợp với độ thuôn của ống tủy, dễ bẻ cong theo hình dạng ống tủy - Đóng gói: 25 cái/vỉ - Tiêu chuẩn chất lượng: Tiêu chuẩn sản xuất ISO | 845.000 | vn0311229963 | CÔNG TY TRÁCH NHIỆM HỮU HẠN MỘT THÀNH VIÊN CÔNG NGHỆ CAO VÀ THƯƠNG MẠI QUỐC TẾ HẢI LONG | IB2400104987 | vn0302203609 | Bệnh viện Đại học Y Dược Thành phố Hồ Chí Minh | Đấu thầu rộng rãi | 11/09/2024 | 2720/QĐ-BVĐHYD | 06/09/2024 | 2 | Quận 5,TP. Hồ Chí Minh
927 | Thước đo chiều dài ống tủy | Hộp | 11 | Thụy Sĩ |  | A032700000000 | Maillefer Instruments Holding Sarl | Maillefer Instruments Holding Sarl |  |  | 2023 trở về sau | Thước đo chiều dài ống tủy - Chất liệu: nhựa cứng - Cấu tạo: có vạch chia và các lỗ chia tương ứng kích thước từ 12 đến 27mm, có các cỡ 12, 13, 14, 16, 18, 20, 24, 27mm tương ứng với chiều dài ống tủy - Chiều dài: từ 10cm, 15cm - Tương đương với chiều dài của các dụng cụ điều trị ống tủy - Đóng gói: 1 cái/hộp - Tiêu chuẩn chất lượng: Tiêu chuẩn sản xuất ISO | 490.000 | vn0311229963 | CÔNG TY TRÁCH NHIỆM HỮU HẠN MỘT THÀNH VIÊN CÔNG NGHỆ CAO VÀ THƯƠNG MẠI QUỐC TẾ HẢI LONG | IB2400104987 | vn0302203609 | Bệnh viện Đại học Y Dược Thành phố Hồ Chí Minh | Đấu thầu rộng rãi | 11/09/2024 | 2720/QĐ-BVĐHYD | 06/09/2024 | 2 | Quận 5,TP. Hồ Chí Minh
928 | Dụng cụ nội nha dùng để tạo hình và vệ sinh ống tủy nhỏ, hẹp, tắc, mặt cắt tam giác | Vỉ | 76 | Trung Quốc | Tính chất tương tự: Cung cấp VTYT tiêu hao | SSKF0000xxxxx | Dụng cụ nha khoa: Trâm nội nha - Stainless Steel K Files (SSKF0000xxxxx) | United Dental Changzhou |  |  | 2023 về sau | Dụng cụ nội nha dùng để tạo hình và vệ sinh ống tủy nhỏ, hẹp, tắc dùng nong bằng tay - Chất liệu: thép không gỉ - Cấu tạo: + Mặt cắt hình tam giác, nhiều gai sắc bén + Cạnh cắt sắc và bề mặt phẳng mịn + Lưỡi cắt mỏng kết hợp với động tác xoay và giũa theo hướng chóp ống tủy giúp thành ống tủy trơn láng - Kích cỡ + Độ thuôn: 2% + Chiều dài: từ 21 đến 31mm - Các cỡ: từ số 08 đến số 80 - Quy cách đóng gói: 6 cái/vỉ - Tiêu chuẩn chất lượng: ISO | 99.600 | vn0302130894 | CÔNG TY TNHH TRANG THIẾT BỊ NHA KHOA | IB2400104987 | vn0302203609 | Bệnh viện Đại học Y Dược Thành phố Hồ Chí Minh | Đấu thầu rộng rãi | 11/09/2024 | 2720/QĐ-BVĐHYD | 06/09/2024 | 2 | Quận 5,TP. Hồ Chí Minh
929 | Dụng cụ nội nha tạo hình và vệ sinh ống tủy lớn mặt cắt hình vuông, hình tam giác | Hộp | 94 | Việt Nam |  | 21mm # 15; 21mm # 20; 21mm # 25; 25mm # 45; 25mm # 50; 25mm # 55; 25mm # 60, … | Mani Hanoi Co., Ltd | Mani Hanoi Co., Ltd |  |  | 2023 trở về sau | Dụng cụ nội nha giúp tạo hình và vệ sinh ống tủy lớn - Chất liệu: Thép không gỉ - Cấu tạo: + Mặt cắt hình vuông, hình tam giác, nhiều gai sắc bén + Cạnh cắt sắc và bề mặt phẳng mịn + Lưỡi cắt mỏng kết hợp với động tác xoay và giũa theo hướng chóp ống tủy giúp thành ống tủy trơn láng - Kích cỡ: + Mặt cắt hình vuông: từ số 6 đến số 40 + Mặt cắt hình tam giác: từ số 45 đến số 140 - Chiều dài: từ 18 đến 31mm (18, 21, 25, 28, 31mm). - Độ thuôn: từ 2 đến 3% - Quy cách đóng gói: 6 cái/hộp - Tiêu chuẩn sản xuất: ISO | 83.950 | vn0312367236 | CÔNG TY TNHH MỘT THÀNH VIÊN THƯƠNG MẠI VÀ DỊCH VỤ KỸ THUẬT Y TẾ HẢI AN | IB2400104987 | vn0302203609 | Bệnh viện Đại học Y Dược Thành phố Hồ Chí Minh | Đấu thầu rộng rãi | 11/09/2024 | 2720/QĐ-BVĐHYD | 06/09/2024 | 2 | Quận 5,TP. Hồ Chí Minh
930 | Dụng cụ nong giũa ống tủy bằng tay, mặt cắt vuông | Vỉ | 156 | Thụy Sĩ |  | A0416-xxx, A0417-xxx | Maillefer Instruments Holding Sarl | Maillefer Instruments Holding Sarl |  |  | 2023 trở về sau | Dụng cụ nong giũa ống tủy bằng tay dùng để tạo hình và kết thúc tạo hình trong điều trị nội nha - Chất liệu: Niken titan - Cấu tạo: mặt cắt hình vuông, nhiều gai, thuôn - Tay cầm bằng cao su mềm - Kích cỡ + Chiều dài: từ 19 đến 25mm + Độ thuôn biến đổi theo chiều dài tương đương loại SX, S1, S2, S3, F1, F2, F3. - Quy cách đóng gói: ≥ 6 cái/vỉ - Tiêu chuẩn chất lượng: CE (Tiêu chuẩn Châu Âu) hoặc tiêu chuẩn sản xuất ISO | 1.230.000 | vn0311229963 | CÔNG TY TRÁCH NHIỆM HỮU HẠN MỘT THÀNH VIÊN CÔNG NGHỆ CAO VÀ THƯƠNG MẠI QUỐC TẾ HẢI LONG | IB2400104987 | vn0302203609 | Bệnh viện Đại học Y Dược Thành phố Hồ Chí Minh | Đấu thầu rộng rãi | 11/09/2024 | 2720/QĐ-BVĐHYD | 06/09/2024 | 2 | Quận 5,TP. Hồ Chí Minh
931 | Dụng cụ nong giũa ống tủy bằng tay, mặt cắt tròn | Cái | 281 | Việt Nam |  | 21mm # 10; 21mm # 15; 21mm # 20; 21mm # 25; 21mm # 30; 21mm # 35; 21mm # 40; 25mm # 10; 25mm # 15; 25mm # 20; 25mm # 25; 25mm # 30; 25mm # 35; 25mm # 40, … | Mani Hanoi Co., Ltd | Mani Hanoi Co., Ltd |  |  | 2023 trở về sau | Dụng cụ nong giũa ống tủy bằng tay dùng lấy tủy chân và tủy buồng - Chất liệu: thép không gỉ - Cấu tạo: mặt cắt hình giọt nước, nhiều gai, thuôn - Kích cỡ: + Độ thuôn: từ 2 đến 3% + Chiều dài: từ 18 đến 31mm (18, 21, 25, 28, 31mm). - Tiêu chuẩn chất lượng: Tiêu chuẩn sản xuất ISO | 14.166 | vn0312367236 | CÔNG TY TNHH MỘT THÀNH VIÊN THƯƠNG MẠI VÀ DỊCH VỤ KỸ THUẬT Y TẾ HẢI AN | IB2400104987 | vn0302203609 | Bệnh viện Đại học Y Dược Thành phố Hồ Chí Minh | Đấu thầu rộng rãi | 11/09/2024 | 2720/QĐ-BVĐHYD | 06/09/2024 | 2 | Quận 5,TP. Hồ Chí Minh
932 | Vật liệu bôi trơn thành ống tủy | Hộp | 72 | Hàn Quốc |  | Không có | Meta Biomed Co.,Ltd | Meta Biomed Co.,Ltd |  |  | 2023 trở về sau | Vật liệu bôi trơn thành ống tủy dùng để trám bít ống tủy tạm thời, làm sạch và loại bỏ với độ hòa tan trong nước tốt. Sử dụng cho các trường hợp viêm tủy chảy dịch, kích thích tái tạo mô cứng - Thành phần: Calcium Hydroxide, Barium Sulfate, Poly Propylene Glycol - Dạng bột trộn sẵn. - Trọng lượng: 2.2g - Tiêu chuẩn chất lượng: Tiêu chuẩn sản xuất ISO | 270.000 | vn0311229963 | CÔNG TY TRÁCH NHIỆM HỮU HẠN MỘT THÀNH VIÊN CÔNG NGHỆ CAO VÀ THƯƠNG MẠI QUỐC TẾ HẢI LONG | IB2400104987 | vn0302203609 | Bệnh viện Đại học Y Dược Thành phố Hồ Chí Minh | Đấu thầu rộng rãi | 11/09/2024 | 2720/QĐ-BVĐHYD | 06/09/2024 | 2 | Quận 5,TP. Hồ Chí Minh
933 | Côn giấy thấm hút ống tủy (số 20) | Cái | 400 | Hàn Quốc |  | Absorbent Paper Points | Absorbent Paper Points | Sure Dent Corporation |  |  | 2023 trở đi | Dùng trong trám bít ống tủy nội nha, dùng làm khô nhanh cho ống tủy đã được sửa soạn | 450 | vn0106150742 | CÔNG TY TNHH THIẾT BỊ VÀ DỤNG CỤ Y KHOA | IB2400250390 | vnz000012894 | Trung tâm y tế quận Đống Đa | Đấu thầu rộng rãi | 09/09/2024 | 409/QĐ-TTYT | 04/09/2024 | 1 | Quận Đống Đa,Thành phố Hà Nội
934 | Ống thông chẩn đoán, can thiệp mạch máu não, tủy và ngoại biên, dạng đan bện | Cái | 1500 | Hoa Kỳ | 9018 | 81xxxxxxx | Rainbow™ Angiography Catheter | InSitu Technologies, Inc. |  |  | 2024 trở về sau | Ống thông chẩn đoán, can thiệp mạch máu não, tủy và ngoại biên - Chất liệu Polymer - Có tối thiểu các cỡ 4Fr, 5Fr - Đường kính trong khoảng 0.035" - 0.038" - Chiều dài trong khoảng 70 - 100cm Tiệt khuẩn Tiêu chuẩn FDA (Cục quản lý Thực phẩm và Dược phẩm Hoa Kỳ) | 1.580.000 | vn0313296806 | CÔNG TY TNHH THIÊT BỊ Y TẾ TVT | IB2400105074 | vn0302203609 | Bệnh viện Đại học Y Dược Thành phố Hồ Chí Minh | Đấu thầu rộng rãi | 06/09/2024 | 2661/QĐ-BVĐHYD | 29/08/2024 | 2 | Quận 5,TP. Hồ Chí Minh
935 | Kim gutta percha các số | Hộp | 40 | Diadent Group International |  | ML.029 | Vật liệu trám bít ống tủy ( ML.029 GUTTA PERCHA POINTS (ISO) | Hàn Quốc |  |  | 2024 | Dùng cho nha khoa | 82.000 | vn0101849706 | Liên danh Hoàng Phương - Plasma Việt Nam | IB2400190085 | vn0201060520 | Bệnh viện đa khoa huyện Thủy Nguyên | Đấu thầu rộng rãi | 04/09/2024 | 568/QĐ-BVTN | 28/08/2024 | 2 | Huyện Thuỷ Nguyên,Thành phố Hải Phòng
936 | Chất bôi trơn ống tủy (SoftPrep hoặc tương đương) | Tuýp | 20 | Hàn Quốc | 3006 | MET-MDCHEL | MD-ChelCream | Meta Biomed Co.,Ltd |  |  | 2024 | "Bôi trơn ống tủy MD Chelcream - Loại bỏ các chất vô cơ bằng EDTA-Ca+ - Sửa soạn ống tuỷ dễ dàng hơn nhờ tác dụng bôi trơn - Loại bỏ mùn ngà, giúp làm sạch thành ống tuỷ " | 168.000 | vn0312024302 | CÔNG TY CỔ PHẦN TRANG THIẾT BỊ Y NHA KHOA VIỆT ĐĂNG | IB2400068266 | vn0301514626 | Bệnh Viện An Bình | Đấu thầu rộng rãi | 27/08/2024 | 944/QĐ-BVAB | 20/08/2024 | 2 | Quận 5,TP. Hồ Chí Minh
937 | Chất hàn ống tủy cortisomol | lọ | 1 | Pháp | 3006 | Cortisomol | Cortisomol | Produits Dentaires Pierre Rolland SAS |  |  |  | Chất hàn ống tủy cortisomol dùng trong nha khoa Lọ 23 gam | 950.000 | vn0101953129 | CÔNG TY CỔ PHẦN SẢN XUẤT VÀ XUẤT NHẬP KHẨU VIETLAND | IB2400214899 | vn0102307015 | Trung tâm Y tế Ba Đình | Đấu thầu rộng rãi | 21/08/2024 | 1029/QĐ-TTYT | 20/08/2024 | 1 | Quận Ba Đình,Thành phố Hà Nội
938 | Nong ống tủy từ file 10đến 30 | vỉ | 20 | Việt Nam | 3006 | Nong ống tủy | Nong ống tủy | Mani |  |  |  | Nong ống tủy từ file 10đến 30 dùng trong nha khoa vỉ 6 cây file K | 107.000 | vn0101953129 | CÔNG TY CỔ PHẦN SẢN XUẤT VÀ XUẤT NHẬP KHẨU VIETLAND | IB2400214899 | vn0102307015 | Trung tâm Y tế Ba Đình | Đấu thầu rộng rãi | 21/08/2024 | 1029/QĐ-TTYT | 20/08/2024 | 1 | Quận Ba Đình,Thành phố Hà Nội
939 | Dũa ống tủy 10 đến 30 | vỉ | 20 | Việt Nam | 3006 | Dũa ống tủy | Dũa ống tủy | Mani |  |  |  | Dũa ống tủy 10 đến 30 dùng trong nha khoa vỉ 6 cây file H | 107.000 | vn0101953129 | CÔNG TY CỔ PHẦN SẢN XUẤT VÀ XUẤT NHẬP KHẨU VIETLAND | IB2400214899 | vn0102307015 | Trung tâm Y tế Ba Đình | Đấu thầu rộng rãi | 21/08/2024 | 1029/QĐ-TTYT | 20/08/2024 | 1 | Quận Ba Đình,Thành phố Hà Nội
940 | Kim đưa chất hàn răng vào ống tủy | cái | 240 | Mani/Việt Nam |  | PASTE CARRIERS | PASTE CARRIERS | Mani/Việt Nam |  |  | 2023 trở về sau | Dụng cụ nha khoa đưa chất trám bít ống tủy vào ống tủy. Chất liệu: thép không rỉ. ISO 13485 hoặc tương đương | 21.000 | vn0107613344 | CÔNG TY TNHH THƯƠNG MẠI ĐẦU TƯ VIỆT NAM | IB2400235711 | vn2801048818 | Bệnh viện Nhi Thanh Hóa | Đấu thầu rộng rãi | 20/08/2024 | 841/QĐ-BVN | 19/08/2024 | 3 | Thành phố Thanh Hoá,Tỉnh Thanh Hoá
941 | Gel bôi trơn ống tủy (Glyde) | Tube | 3 | Ấn Độ | 3006 | 9203/003 | Shiva Products | Shiva Products |  |  | từ 2023 trở về sau | Loại bỏ các chất vô cơ bằng Ethylenediaminetetraacetic Acid (EDTA) và carbamide peroxide. Sửa soạn ống tuỷ dễ dàng hơn nhờ tác dụng bôi trơn. Loại bỏ mùn ngà, giúp làm sạch thành ống tuỷ. | 220.000 | vn0302130894 | CÔNG TY TNHH TRANG THIẾT BỊ NHA KHOA | IB2400179647 | vn0400731124 | Bệnh Viện Đa Khoa Nam Liên Chiểu | Đấu thầu rộng rãi | 13/08/2024 | 250/QĐ-BV | 12/08/2024 | 3 | Quận Liên Chiểu,Thành phố Đà Nẵng
942 | Chất trám bít ống tủy | Hộp | 4 | Ấn Độ | 3006 | 8501/001 | Shiva Products | Shiva Products |  |  | từ 2023 trở về sau | Thành phần: Bột Canxi Silicate, tantali oxit, Prednisolone acetate 1,1%; Diiodothymol; Kẽm oxit; Bari sunfat; Tá dược. Trám bít ống tủy trong điều trị nội nha. | 506.000 | vn0302130894 | CÔNG TY TNHH TRANG THIẾT BỊ NHA KHOA | IB2400179647 | vn0400731124 | Bệnh Viện Đa Khoa Nam Liên Chiểu | Đấu thầu rộng rãi | 13/08/2024 | 250/QĐ-BV | 12/08/2024 | 3 | Quận Liên Chiểu,Thành phố Đà Nẵng
943 | Kim đưa chất hàn răng vào ống tủy (Lentulo) | Cây | 624 | Việt Nam |  | 21mm # 25; 21mm # 30; 21mm # 35; 21mm # 40; 25mm # 25; 25mm # 30; 25mm # 35; 25mm # 40 | Mani Hanoi Co., Ltd | Mani Hanoi Co., Ltd |  |  | 2023 trở về sau | Đây là dụng cụ nha khoa đưa chất hàn răng vào ống tủy với chuôi bằng thép không gỉ | 25.500 | vn0311229963 | CÔNG TY TRÁCH NHIỆM HỮU HẠN MỘT THÀNH VIÊN CÔNG NGHỆ CAO VÀ THƯƠNG MẠI QUỐC TẾ HẢI LONG | IB2400179647 | vn0400731124 | Bệnh Viện Đa Khoa Nam Liên Chiểu | Đấu thầu rộng rãi | 13/08/2024 | 250/QĐ-BV | 12/08/2024 | 3 | Quận Liên Chiểu,Thành phố Đà Nẵng
944 | Vật liệu trám răng bít ống tủy | lọ | 1 | Ấn Độ |  | - | - | Prevest |  |  | 2023 | Dùng để sát trùng trong chữa trị ống tuỷ Thành phần: Calcium hydroxide Đóng gói: 10 g/lọ | 87.000 | vn0106122008 | CÔNG TY CỔ PHẦN THIẾT BỊ VẬT TƯ HOÀNG MINH | IB2400155326 | vn2300199982 | Bệnh viện đa khoa tỉnh Bắc Ninh | Đấu thầu rộng rãi | 06/08/2024 | 3829/QĐ-BVT | 05/08/2024 | 3 | Thành phố Bắc Ninh,Tỉnh Bắc Ninh
945 | Vật liệu sát trùng ống tủy | lọ | 1 | Ấn Độ |  | - | - | Prevest |  |  | 2023 | Khử trùng ngà răng và ống tủy Thành phần: Parachlorophenol, camphor Đóng gói: 15 ml/lọ | 214.000 | vn0106122008 | CÔNG TY CỔ PHẦN THIẾT BỊ VẬT TƯ HOÀNG MINH | IB2400155326 | vn2300199982 | Bệnh viện đa khoa tỉnh Bắc Ninh | Đấu thầu rộng rãi | 06/08/2024 | 3829/QĐ-BVT | 05/08/2024 | 3 | Thành phố Bắc Ninh,Tỉnh Bắc Ninh
946 | Cortisomol hàn ống tủy | Hộp | 1 | Pierre Rolland - Pháp | 3006 | SP | Pierre Rolland | Pierre Rolland - Pháp |  |  | 2024 | Thuốc trám bít ống tủy trong điều trị nội nha. Vật liệu có tính tương hợp sinh học và cản quang. Hỗ trợ giảm đau kháng viêm. Độ hòa tan thấp, gắn kết tốt với cone gutta percha. Thành phần chính: Presnison Acetate. Trộn Cortisomol với 1 phần eugenol từ từ lên một tấm kính mờ trong khoảng 1 phút cho đến khi có được độ đồng nhất của kem. Dùng lentulo với một lượng hỗn hợp vừa đủ để quay vào trong ống tủy. Không đặt CortisomolTM SP vào khoang đựng bột giấy để tránh nguy cơ nhuộm màu be của dentine. Đóng gói: Hộp 23g. | 960.000 | vn2300763158 | CÔNG TY TNHH THIẾT BỊ Y TẾ VÀ THƯƠNG MẠI DỊCH VỤ TÂM THÀNH | IB2400213878 | vn2300157943 | Trung tâm Y tế thị xã Quế Võ | Đấu thầu rộng rãi | 01/08/2024 | QĐ số 612/QĐ-TTYT ngày 1/8/2024 | 01/08/2024 | 3 | Thị xã Quế Võ,Tỉnh Bắc Ninh
947 | Côn trám bít ống tủy nha khoa | Hộp | 10 | Spident Co., LTD/Hàn Quốc | 3006 | GT | Spident | Spident Co., LTD/Hàn Quốc |  |  | 2024 | Thành phần: Gutta percha nguội là vật liệu được sử dụng để hàn kín hệ thống ống tủy theo 3 chiều không gian có sử dụng bộ lèn ngang. Đóng gói: 120 cái/hộp. | 88.000 | vn2300763158 | CÔNG TY TNHH THIẾT BỊ Y TẾ VÀ THƯƠNG MẠI DỊCH VỤ TÂM THÀNH | IB2400213878 | vn2300157943 | Trung tâm Y tế thị xã Quế Võ | Đấu thầu rộng rãi | 01/08/2024 | QĐ số 612/QĐ-TTYT ngày 1/8/2024 | 01/08/2024 | 3 | Thị xã Quế Võ,Tỉnh Bắc Ninh
948 | File K nong dũa ống tủy | Cây | 90 | Mani - Nhật Bản |  | - | - | Mani |  |  | 2023 | Mới 100% Sản xuất từ năm 2023 Chiều dài làm việc 21mm Size số 20 Quy cách: Vỉ 6 cây | 55.000 | vn0106122008 | CÔNG TY CỔ PHẦN THIẾT BỊ VẬT TƯ HOÀNG MINH | IB2400101626 | vn0110000186 | Bệnh viện đa khoa Phạm Ngọc Thạch | Đấu thầu rộng rãi | 01/08/2024 | 191/QĐ-BVĐKPNT | 31/07/2024 | 3 | Quận Bắc Từ Liêm,Thành phố Hà Nội
949 | lèn ngang ống tủy | Chiếc | 6 | Mani - Nhật Bản |  | - | - | Mani |  |  | 2023 | Mới 100% Sản xuất từ năm 2023 Size 15, chiều dài 21mm Quy cách: Hộp 6 cây | 97.000 | vn0106122008 | CÔNG TY CỔ PHẦN THIẾT BỊ VẬT TƯ HOÀNG MINH | IB2400101626 | vn0110000186 | Bệnh viện đa khoa Phạm Ngọc Thạch | Đấu thầu rộng rãi | 01/08/2024 | 191/QĐ-BVĐKPNT | 31/07/2024 | 3 | Quận Bắc Từ Liêm,Thành phố Hà Nội
950 | Cây hàn ống tủy | Cái | 12 | Gapadent - Đức |  | - | - | Gapadent |  |  | 2023 | Mới 100% Sản xuất từ năm 2023 Cỡ 25, 02 Taper Quy cách: Hộp 120 chiếc | 91.000 | vn0106122008 | CÔNG TY CỔ PHẦN THIẾT BỊ VẬT TƯ HOÀNG MINH | IB2400101626 | vn0110000186 | Bệnh viện đa khoa Phạm Ngọc Thạch | Đấu thầu rộng rãi | 01/08/2024 | 191/QĐ-BVĐKPNT | 31/07/2024 | 3 | Quận Bắc Từ Liêm,Thành phố Hà Nội
951 | Cây hàn ống tủy | Cái | 12 | Gapadent - Đức |  | - | - | Gapadent |  |  | 2023 | Mới 100% Sản xuất từ năm 2023 Cỡ 20, 02 Taper Quy cách: Hộp 120 chiếc | 91.000 | vn0106122008 | CÔNG TY CỔ PHẦN THIẾT BỊ VẬT TƯ HOÀNG MINH | IB2400101626 | vn0110000186 | Bệnh viện đa khoa Phạm Ngọc Thạch | Đấu thầu rộng rãi | 01/08/2024 | 191/QĐ-BVĐKPNT | 31/07/2024 | 3 | Quận Bắc Từ Liêm,Thành phố Hà Nội
952 | File K nong dũa ống tủy | Cây | 90 | Mani - Nhật Bản |  | - | - | Mani |  |  | 2023 | Mới 100% Sản xuất từ năm 2023 Chiều dài làm việc 21mm Size số 25 Quy cách: Vỉ 6 cây | 55.000 | vn0106122008 | CÔNG TY CỔ PHẦN THIẾT BỊ VẬT TƯ HOÀNG MINH | IB2400101626 | vn0110000186 | Bệnh viện đa khoa Phạm Ngọc Thạch | Đấu thầu rộng rãi | 01/08/2024 | 191/QĐ-BVĐKPNT | 31/07/2024 | 3 | Quận Bắc Từ Liêm,Thành phố Hà Nội
953 | File K nong dũa ống tủy | Cây | 60 | Mani - Nhật Bản |  | - | - | Mani |  |  | 2023 | Mới 100% Sản xuất từ năm 2023 Chiều dài làm việc 21mm Size số 10 Quy cách: Vỉ 6 cây | 55.000 | vn0106122008 | CÔNG TY CỔ PHẦN THIẾT BỊ VẬT TƯ HOÀNG MINH | IB2400101626 | vn0110000186 | Bệnh viện đa khoa Phạm Ngọc Thạch | Đấu thầu rộng rãi | 01/08/2024 | 191/QĐ-BVĐKPNT | 31/07/2024 | 3 | Quận Bắc Từ Liêm,Thành phố Hà Nội
954 | File K nong dũa ống tủy | Cây | 36 | Mani - Nhật Bản |  | - | - | Mani |  |  | 2023 | Mới 100% Sản xuất từ năm 2023 Chiều dài làm việc 21mm Size số 30 Quy cách: Vỉ 6 cây | 55.000 | vn0106122008 | CÔNG TY CỔ PHẦN THIẾT BỊ VẬT TƯ HOÀNG MINH | IB2400101626 | vn0110000186 | Bệnh viện đa khoa Phạm Ngọc Thạch | Đấu thầu rộng rãi | 01/08/2024 | 191/QĐ-BVĐKPNT | 31/07/2024 | 3 | Quận Bắc Từ Liêm,Thành phố Hà Nội
955 | File K nong dũa ống tủy | Cây | 36 | Mani - Nhật Bản |  | - | - | Mani |  |  | 2023 | Mới 100% Sản xuất từ năm 2023 Chiều dài làm việc 21mm Size số 6 Quy cách: Vỉ 6 cây | 55.000 | vn0106122008 | CÔNG TY CỔ PHẦN THIẾT BỊ VẬT TƯ HOÀNG MINH | IB2400101626 | vn0110000186 | Bệnh viện đa khoa Phạm Ngọc Thạch | Đấu thầu rộng rãi | 01/08/2024 | 191/QĐ-BVĐKPNT | 31/07/2024 | 3 | Quận Bắc Từ Liêm,Thành phố Hà Nội
956 | File K nong dũa ống tủy | Cây | 36 | Mani - Nhật Bản |  | - | - | Mani |  |  | 2023 | Mới 100% Sản xuất từ năm 2023 Chiều dài làm việc 21mm Size số 8 Quy cách: Vỉ 6 cây | 55.000 | vn0106122008 | CÔNG TY CỔ PHẦN THIẾT BỊ VẬT TƯ HOÀNG MINH | IB2400101626 | vn0110000186 | Bệnh viện đa khoa Phạm Ngọc Thạch | Đấu thầu rộng rãi | 01/08/2024 | 191/QĐ-BVĐKPNT | 31/07/2024 | 3 | Quận Bắc Từ Liêm,Thành phố Hà Nội
957 | lèn ngang ống tủy | Chiếc | 6 | Mani - Nhật Bản |  | - | - | Mani |  |  | 2023 | Mới 100% Sản xuất từ năm 2023 Size 20, chiều dài 21mm Quy cách: Hộp 6 cây | 97.000 | vn0106122008 | CÔNG TY CỔ PHẦN THIẾT BỊ VẬT TƯ HOÀNG MINH | IB2400101626 | vn0110000186 | Bệnh viện đa khoa Phạm Ngọc Thạch | Đấu thầu rộng rãi | 01/08/2024 | 191/QĐ-BVĐKPNT | 31/07/2024 | 3 | Quận Bắc Từ Liêm,Thành phố Hà Nội
958 | File K nong dũa ống tủy | Cây | 90 | Mani - Nhật Bản |  | - | - | Mani |  |  | 2023 | Mới 100% Sản xuất từ năm 2023 Chiều dài làm việc 21mm Size số 15 Quy cách: Vỉ 6 cây | 55.000 | vn0106122008 | CÔNG TY CỔ PHẦN THIẾT BỊ VẬT TƯ HOÀNG MINH | IB2400101626 | vn0110000186 | Bệnh viện đa khoa Phạm Ngọc Thạch | Đấu thầu rộng rãi | 01/08/2024 | 191/QĐ-BVĐKPNT | 31/07/2024 | 3 | Quận Bắc Từ Liêm,Thành phố Hà Nội
959 | Trâm dũa ống tủy (nhiều kích cỡ) (hộp/6 cây) | hộp | 300 | Mani, Việt Nam | [8 empty] | 122.000 | vn0309539478 | CÔNG TY TNHH THƯƠNG MẠI DỊCH VỤ VŨ THUẬN | IB2300386353 | vn0301465224 | Bệnh viện Nhân Dân Gia Định | Đấu thầu rộng rãi | 01/08/2024 | 1279/QĐ-BVNDGĐ | 24/07/2024 | 3 | Quận Bình Thạnh,TP. Hồ Chí Minh
960 | Côn chính trám bít ống tủy (hộp/120 cái) | hộp | 500 | Hàn Quốc, SR-12-291-20.02 SR-12-291-25.02 SR-12-291-30.02 SR-12-291-35.02 SR-12-291-40.02 SR-12-291-45.02 SR-12-291-15.40.02ASS, SureEndo | 9018 | [7 empty] | 257.400 | vn0302130894 | CÔNG TY TNHH TRANG THIẾT BỊ NHA KHOA | IB2300386353 | vn0301465224 | Bệnh viện Nhân Dân Gia Định | Đấu thầu rộng rãi | 01/08/2024 | 1279/QĐ-BVNDGĐ | 24/07/2024 | 3 | Quận Bình Thạnh,TP. Hồ Chí Minh
961 | Nong, dũa ống tủy 8, 10, 15 k file | Hộp | 100 | United Dental Changzhou - Trung Quốc | 9018 | SSKF00202xxxx | SSKF00202xxxx | United Dental Changzhou - Trung Quốc |  |  | 2023 trở về sau | Đầu file được làm bằng thép không rỉ, đuôi file có in hình số và dễ nhận biết kích thước bằng màu sắc, Có các số 8,10,15 Hộp 6 cái | 79.800 | vn0302130894 | CÔNG TY TNHH TRANG THIẾT BỊ NHA KHOA | IB2400171531 | vn0106153711 | Bệnh viện Hữu Nghị Việt Nam Cu Ba Hà Nội | Đấu thầu rộng rãi | 22/07/2024 | 334/QĐ-VNCB | 19/07/2024 | 2 | Quận Hoàn Kiếm,Thành phố Hà Nội
962 | Nong, dũa ống tủy k file | Hộp | 100 | United Dental Changzhou - Trung Quốc | 9018 | SSKF00202xxxx | SSKF00202xxxx | United Dental Changzhou - Trung Quốc |  |  | 2023 trở về sau | Đầu file được làm bằng thép không rỉ, đuôi file có in hình số và dễ nhận biết kích thước bằng màu sắc, Đủ số Hộp 6 cái | 79.800 | vn0302130894 | CÔNG TY TNHH TRANG THIẾT BỊ NHA KHOA | IB2400171531 | vn0106153711 | Bệnh viện Hữu Nghị Việt Nam Cu Ba Hà Nội | Đấu thầu rộng rãi | 22/07/2024 | 334/QĐ-VNCB | 19/07/2024 | 2 | Quận Hoàn Kiếm,Thành phố Hà Nội
963 | Kim đưa chất hàn răng vào ống tủy (Lentulo) | Vỉ | 50 | United Dental Changzhou - Trung Quốc | 9018 | UDPC000025A01 UDPC000021A01 | UDPC000025A01 UDPC000021A01 | United Dental Changzhou - Trung Quốc |  |  | 2023 trở về sau | Làm bằng thép không gỉ có độ đàn hồi, mềm dẻo linh hoạt. Chịu được nhiệt độ hấp khử trùng tái sử dụng mà không bị biến dạng biến tính Hộp 4 cái | 220.000 | vn0302130894 | CÔNG TY TNHH TRANG THIẾT BỊ NHA KHOA | IB2400171531 | vn0106153711 | Bệnh viện Hữu Nghị Việt Nam Cu Ba Hà Nội | Đấu thầu rộng rãi | 22/07/2024 | 334/QĐ-VNCB | 19/07/2024 | 2 | Quận Hoàn Kiếm,Thành phố Hà Nội
964 | MTA trám bít ống tủy | Hộp | 5 | Hàn Quốc | 3006 | MET-CERASEAL | CERASEAL | Meta Biomed Co., Ltd |  |  | 2024 | CeraSeal với chất nền calcium silicate cung cấp môi trường sinh học lý tưởng cho các mô cứng bên trong chân răng. Đây là cement trám bít bioceramic thế hệ mới với khả năng dán dính và tính tương hợp sinh học tuyệt hảo. | 2.362.500 | vn0312024302 | CÔNG TY CỔ PHẦN TRANG THIẾT BỊ Y NHA KHOA VIỆT ĐĂNG | IB2400144853 | vn0303797786 | Bệnh viện Quận 8 | Chào hàng cạnh tranh | 19/07/2024 | 249/QĐ-BVQ8 | 18/07/2024 | 2 | Quận 8,TP. Hồ Chí Minh
965 | EDTA bôi trơn ống tủy | Ống | 3 | Chi tiết tại bảng phạm vi cung cấp |  | Chi tiết tại bảng phạm vi cung cấp | Chi tiết tại bảng phạm vi cung cấp | Chi tiết tại bảng phạm vi cung cấp |  |  |  | Chi tiết tại bảng phạm vi cung cấp | 570.000 | vn0103304761 | Công ty Cổ phần Kinh doanh Thiết bị và Dịch vụ Kỹ thuật | IB2400182711 | vn0400478538 | Đại học Đà Nẵng | Chào hàng cạnh tranh | 08/07/2024 | 2657/QĐ-ĐHĐN | 05/07/2024 | 2 | Quận Ngũ Hành Sơn,Thành phố Đà Nẵng
966 | Lentulo | Cái | 80 | Việt Nam | 3006 | PASTE CARRIERS | Kim đưa chất hàn răng vào ống tủy | MANI, INC. Takanezawa Factory; MANI HANOI CO., LTD. PHO YEN FACRORY - Nhật Bản/ Việt Nam |  |  |  | Đây là dụng cụ nha khoa đưa chất hàn răng vào ống tủy với chuôi bằng thép không gỉ. Đóng gói: 4 cái/ vỉ | 95.000 | vn0101476412 | Liên danh nhà thầu Bình Nguyên - Phúc Thịnh | IB2400098967 | vnz000024495 | Bệnh viện Trường Đại học kỹ thuật y tế Hải Dương | Đấu thầu rộng rãi | 04/07/2024 | 416/QĐ-BVĐHKTYTHD | 04/07/2024 | 1 | Thành phố Hải Dương,Tỉnh Hải Dương
967 | Bôi trơn ống tủy (MD Chelcream) | Ống | 12 | Hàn Quốc | 3006 | Paste type EDTA MD-ChelCream; Metapaste | Gel bôi trơn ống tủy | Meta Biomed Co., Ltd/ Hàn Quốc |  |  |  | Loại bỏ các chất vô cơ bằng EDTA-Ca+. Loại bỏ mùn ngà, giúp làm sạch thành ống tuỷ. Sửa soạn ống tuỷ dễ dàng hơn nhờ tác dụng bôi trơn Đóng gói: 7g/ ống | 216.000 | vn0101476412 | Liên danh nhà thầu Bình Nguyên - Phúc Thịnh | IB2400098967 | vnz000024495 | Bệnh viện Trường Đại học kỹ thuật y tế Hải Dương | Đấu thầu rộng rãi | 04/07/2024 | 416/QĐ-BVĐHKTYTHD | 04/07/2024 | 1 | Thành phố Hải Dương,Tỉnh Hải Dương
968 | Rũa ống tủy các số | Cái | 18 | Manni |  | Không | 6 cái/1 hộp | Nhật |  |  | 2024 | Chiều dài 18-31 mm, chuyên dùng trong nha khoa | 18.000 | vn0104090569 | CÔNG TY CỔ PHẦN ĐĂNG PHÁT VN | IB2400113978 | vnz000012897 | Viện Y học cổ truyền Quân đội | Đấu thầu rộng rãi | 24/06/2024 | 531/QĐ-VYHCTQĐ | 19/06/2024 | 2 | Quận Hoàng Mai,Thành phố Hà Nội
969 | Nong ống tủy các số | Cái | 18 | Manni |  | Không | 6 cái/ 1 hộp | Nhật |  |  | 2024 | Chiều dài khoảng 21mm, chuyên dùng trong nha khoa | 23.000 | vn0104090569 | CÔNG TY CỔ PHẦN ĐĂNG PHÁT VN | IB2400113978 | vnz000012897 | Viện Y học cổ truyền Quân đội | Đấu thầu rộng rãi | 24/06/2024 | 531/QĐ-VYHCTQĐ | 19/06/2024 | 2 | Quận Hoàng Mai,Thành phố Hà Nội
970 | Dũa ống tủy | Vỉ | 20 | Việt Nam | 3006 | Dũa ống tủy | Dũa ống tủy | Mani |  |  | 2023 | Làm bằng thép không gỉ, dùng để điều trị tủy răng | 95.000 | vn0101953129 | CÔNG TY CỔ PHẦN SẢN XUẤT VÀ XUẤT NHẬP KHẨU VIETLAND | IB2400092056 | vn0500474625 | BỆNH VIỆN ĐA KHOA HUYỆN THANH OAI | Đấu thầu rộng rãi | 20/06/2024 | 492/QĐ-BVTO | 19/06/2024 | 2 | Huyện Thanh Oai,Thành phố Hà Nội
971 | Bôi trơn ống tủy Glide EDTA | Tuýp | 1 | Mỹ |  |  | Bôi trơn ống tủy Glide EDTA | Dentsply |  |  |  | Bôi trơn ống tủy | 818.770 | vn0101905830 | CÔNG TY CỔ PHẦN ĐẦU TƯ HDN | IB2400145023 | vn0106049358 | Học viện Quân y | Đấu thầu rộng rãi | 20/06/2024 | 2243/QĐ-HVQY | 14/06/2024 | 1 | Quận Hà Đông,Thành phố Hà Nội
972 | MD-Chelcream | Tuýp | 3 | Hàn Quốc |  |  | Gel bôi trơn ống tủy – MD Chelcream Meta Biomed (Meta Biomed - Hàn Quốc) Gel bôi trơn ống tủy – MD Chelcream | Meta Biomed |  |  |  | Gel bôi trơn ống tủy | 332.500 | vn0101905830 | CÔNG TY CỔ PHẦN ĐẦU TƯ HDN | IB2400145023 | vn0106049358 | Học viện Quân y | Đấu thầu rộng rãi | 20/06/2024 | 2243/QĐ-HVQY | 14/06/2024 | 1 | Quận Hà Đông,Thành phố Hà Nội
973 | Cortisomol | hộp | 2 | Pháp |  |  | Trám bít ống tủy Cortisomol (Pierre Rolland - Pháp) cortisomol | Pierre Rolland |  |  |  | Trám bít ống tủy | 1.426.050 | vn0101905830 | CÔNG TY CỔ PHẦN ĐẦU TƯ HDN | IB2400145023 | vn0106049358 | Học viện Quân y | Đấu thầu rộng rãi | 20/06/2024 | 2243/QĐ-HVQY | 14/06/2024 | 1 | Quận Hà Đông,Thành phố Hà Nội
974 | Nong dũa ống tủy | Vỉ | 100 | Việt Nam | 3006 | REAMERS | Nong dũa ống tủy | Mani |  |  |  | Làm bằng thép không gỉ, dùng để điều trị tủy răng | 90.000 | vn0101953129 | Liên danh Công ty cổ phần sản xuất và xuất nhập khẩu Vietland – Công ty cổ phần dược phẩm Thống Nhất | IB2400119069 | vn0103403378 | Bệnh viện Đa khoa huyện Đan Phượng | Đấu thầu rộng rãi | 20/06/2024 | 757/QĐ-BVĐP | 18/06/2024 | 1 | Huyện Đan Phượng,Thành phố Hà Nội
975 | Lưỡi cắt đốt bằng sóng cao tần Plasma dùng bên ngoài ống tủy sống trong phẫu thuật nội soi cột sống 2 cổng | Cái | 5 | Trung Quốc |  | BC405A / BC405B | Lưỡi cắt đốt sóng cao tần Plasma dùng trong phẫu thuật nội soi cột sống 2 cổng | Jiangsu Bonss Medical | BC405A / BC405B | 2891A/2021/180000028/PCBPL-BYT, ngày 30/11/2021 | 2024 | Lưỡi cắt đốt sóng cao tần Plasma dùng bên ngoài ống tủy sống trong phẫu thuật nội soi cột sống 2 cổng để loại bỏ, cắt, đông máu và cầm máu các mô mềm: - Đường kính lưỡi đốt nhỏ khoảng 4.0mm, chiều dài thân đốt 135mm ± 20mm, chiều dài tay cầm 173mm ± 20mm. Góc nghiêng của lưỡi cắt đốt: 70/ 90o. - Sử dụng công nghệ Plasma với lớp phủ đặc biệt Tungsten trên bề mẵt lưỡi đốt giúp tạo plasma mỏng 100μm xung quanh các điện cực tối ưu, chính xác và tập trung. - Lớp cách nhiệt ở đầu mũi đốt bằng ceramic giảm nguy cơ tổn thương mô thần kinh, đảm bảo cho ca phẫu thuật an toàn. - Tính năng tự động tạm dừng đốt khi đầu đốt tiếp xúc kim loại và tự động hoạt động trở lại sau khi đầu đốt trở về khoảng cách thích hợp. - Khả năng hút ưu việt giảm các bong bóng cản trở tầm nhìn đảm bảo phẫu trường rõ ràng. - Tiệt trùng sẵn, sử dụng một lần. Tương thích với các máy cắt đốt cùng nhà sản xuất. Cung cấp kèm máy đốt ARS900 Radio Frequency Plasma Surgical System hoặc tương đương khi sử dụng. | 10.500.000 | vn0100108536 | CÔNG TY CỔ PHẦN DƯỢC PHẨM TRUNG ƯƠNG CPC1 | IB2400083970 | vn0303389515 | BỆNH VIỆN HUYỆN CỦ CHI | Đấu thầu rộng rãi | 19/06/2024 | 403/QĐ-BVCC | 18/06/2024 | 3 | Huyện Củ Chi,TP. Hồ Chí Minh
976 | Cone phụ C | Hộp | 2 | Trung Quốc |  | A022F00000300 | Vật liệu trám bít ống tủy răng - Gutta-Percha Auxiliary Points (A022F00000300) | DENTSPLY Dental (Tianjin) Co., Ltd - Trung Quốc | A022F00000300 | 1409/DSV/PL-22 220003705/PCBB-HCM | 2024 | Cone phụ được sử dụng sau cây côn chính để trám bít bổ sung cho ống tủy Đạt tiêu chuẩn tối thiểu: ISO/CE hoặc tương đương. | 447.000 | vn0302130894 | CÔNG TY TNHH TRANG THIẾT BỊ NHA KHOA | IB2400083970 | vn0303389515 | BỆNH VIỆN HUYỆN CỦ CHI | Đấu thầu rộng rãi | 19/06/2024 | 403/QĐ-BVCC | 18/06/2024 | 3 | Huyện Củ Chi,TP. Hồ Chí Minh
977 | Cone phụ B | Hộp | 2 | Trung Quốc |  | A022F00000200 | Vật liệu trám bít ống tủy răng - Gutta-Percha Auxiliary Points (A022F00000200) | DENTSPLY Dental (Tianjin) Co., Ltd - Trung Quốc | A022F00000200 | 1409/DSV/PL-22 220003705/PCBB-HCM | 2024 | Cone phụ được sử dụng sau cây côn chính để trám bít bổ sung cho ống tủy Đạt tiêu chuẩn tối thiểu: ISO/CE hoặc tương đương. | 447.000 | vn0302130894 | CÔNG TY TNHH TRANG THIẾT BỊ NHA KHOA | IB2400083970 | vn0303389515 | BỆNH VIỆN HUYỆN CỦ CHI | Đấu thầu rộng rãi | 19/06/2024 | 403/QĐ-BVCC | 18/06/2024 | 3 | Huyện Củ Chi,TP. Hồ Chí Minh
978 | Cone phụ A | Hộp | 2 | Trung Quốc |  | A022F00000100 | Vật liệu trám bít ống tủy răng - Gutta-Percha Auxiliary Points (A022F00000100) | DENTSPLY Dental (Tianjin) Co., Ltd - Trung Quốc | A022F00000100 | 1409/DSV/PL-22 220003705/PCBB-HCM | 2024 | Cone phụ được sử dụng sau cây côn chính để trám bít bổ sung cho ống tủy Đạt tiêu chuẩn tối thiểu: ISO/CE hoặc tương đương. | 447.000 | vn0302130894 | CÔNG TY TNHH TRANG THIẾT BỊ NHA KHOA | IB2400083970 | vn0303389515 | BỆNH VIỆN HUYỆN CỦ CHI | Đấu thầu rộng rãi | 19/06/2024 | 403/QĐ-BVCC | 18/06/2024 | 3 | Huyện Củ Chi,TP. Hồ Chí Minh
979 | Cone giấy Số 20 | Hộp | 2 | Hàn quốc |  | SR-98-224-20.02 | Dụng cụ nha khoa: Côn làm khô ống tủy - Absorbent paper points 20 (98-224-20.02) | Sure Dent Corporation - Hàn quốc | SR-98-224-20.02 | 32/170000035/PCBPL-BYT 190000205/PCBA-HCM | 2024 | "Hình dạng đồng nhất Thấm hút cực nhanh Đã được khử trùng bằng tia gamma Size 20, độ thun 2%" | 137.000 | vn0302130894 | CÔNG TY TNHH TRANG THIẾT BỊ NHA KHOA | IB2400083970 | vn0303389515 | BỆNH VIỆN HUYỆN CỦ CHI | Đấu thầu rộng rãi | 19/06/2024 | 403/QĐ-BVCC | 18/06/2024 | 3 | Huyện Củ Chi,TP. Hồ Chí Minh
980 | Vật liệu trám và tái tạo ống tủy | Ống | 5 | Thụy Sĩ | 3006 | PDT-10245 | Produits Dentaires SA | Produits Dentaires SA | PDT-10245 | 17541NK/BYT-TB-CT | 2023 trở về sau | "Thành phần bao gồm :Bột Kẽm Oxit 41,2%, Rosin 16%, Thymol Iodide 12,8%, tá dược cản quang 100%. Dùng để trám bít vĩnh viễn" | 1.294.503 | vn0312873810 | CÔNG TY TNHH MỘT THÀNH VIÊN DƯỢC PHẨM ĐẠI LỢI | IB2400083970 | vn0303389515 | BỆNH VIỆN HUYỆN CỦ CHI | Đấu thầu rộng rãi | 19/06/2024 | 403/QĐ-BVCC | 18/06/2024 | 3 | Huyện Củ Chi,TP. Hồ Chí Minh
981 | Chất bôi trơn ống tủy (GLYDE) | Tuýp | 5 | Hoa Kỳ | 3006 | 297_1 | Ultradent Products Inc | Ultradent Products Inc | 297_1 | 230000563/PCBB-HCM | 2023 trở về sau | "Chất bôi trơn ống tủy. Thành phần : EDTA Tetrasodium Salt >10-≤25% " | 352.753 | vn0312873810 | CÔNG TY TNHH MỘT THÀNH VIÊN DƯỢC PHẨM ĐẠI LỢI | IB2400083970 | vn0303389515 | BỆNH VIỆN HUYỆN CỦ CHI | Đấu thầu rộng rãi | 19/06/2024 | 403/QĐ-BVCC | 18/06/2024 | 3 | Huyện Củ Chi,TP. Hồ Chí Minh
982 | Cone giấy Số 25 | Hộp | 2 | Hàn quốc |  | SR-98-224-25.02 | Dụng cụ nha khoa: Côn làm khô ống tủy - Absorbent paper points 25 (98-224-25.02) | Sure Dent Corporation - Hàn quốc | SR-98-224-25.02 | 32/170000035/PCBPL-BYT 190000205/PCBA-HCM | 2024 | "Hình dạng đồng nhất Thấm hút cực nhanh Đã được khử trùng bằng tia gamma Size 25, độ thun 2%" | 137.000 | vn0302130894 | CÔNG TY TNHH TRANG THIẾT BỊ NHA KHOA | IB2400083970 | vn0303389515 | BỆNH VIỆN HUYỆN CỦ CHI | Đấu thầu rộng rãi | 19/06/2024 | 403/QĐ-BVCC | 18/06/2024 | 3 | Huyện Củ Chi,TP. Hồ Chí Minh
983 | Trâm dũa ống tủy (các số) | Hộp | 60 | Nhật Bản |  | 0 | Mani | Mani |  |  | 2023 | Phụ kiện thay thế | 115.000 | vn0301925136 | CÔNG TY TNHH THIẾT BỊ Y TẾ LIÊN NHA | IB2400123496 | vnz000009562 | BỆNH VIỆN ĐA KHOA KHU VỰC TIỂU CẦN | Chào hàng cạnh tranh | 06/06/2024 | 371/QĐ-BVĐKKV | 05/06/2024 | 2 | Huyện Tiểu Cần,Tỉnh Trà Vinh
984 | Khớp háng bán phần có xi măng | Bộ | 3 | Đức/ Thụy Sỹ/ Hà Lan | 9021 | Chuôi khớp: NK081K->NK085K Chỏm khớp: NK330K->NK432K Ổ cối: NK019S->NK053S Nút ống tủy: NK910 | Aesculap AG | - AESCULAP AG - Ortek AG - European Medical Contract Manufacturing B.V., |  |  | 2023 | Stem: Đầu chuôi có taper 12/14, biên độ xoay 135 °, đường cắt xương 55°. Chất liệu hợp kim ISODUR F Cobalt - chrome, (CoCrMo). Có bộ phận định vị trung tâm giúp cố định cuống xương đùi chống xoay. Stem có các size: 6 chiều dài 140mm, 8 chiều dài 150mm, 10 chiều dài 155mm, 12 chiều dài 160mm, 14 chiều dài 165mm. Head: Chất liệu hợp kim ISODUR F Cobalt-chromium forged alloy (CoCrMo / ISO 5832-12). Có taper 12/14, đường kính ngoài 22.2mm, 28mm, có nhiều size S,M,L,XL,XXL. Cup Bipolar: Bên ngoài là lớp ultra high molecular weigh polyethylene UHMWPE, Implant steel ISO 5832-1-CoCr29Mo. Kích thước các size từ 39mm- 55mm. Có vòng khóa chống trật. Tiêu chuẩn: ISO, CE | 38.000.000 | vn0314868277 | CÔNG TY TNHH THIẾT BỊ Y TẾ D.T.D | IB2400072507 | vn0301514591 | Bệnh Viện Đa Khoa Sài Gòn | Đấu thầu rộng rãi | 05/06/2024 | 254/QĐ-BVĐKSG | 29/05/2024 | 3 | Quận 1,TP. Hồ Chí Minh
985 | Glyde ( bôi trơn ống tủy) | Tuýp | 6 | Ấn Độ |  | 40003 | Ấn Độ | Prevest Denpro Limited |  |  | 2023 về sau | Dung dịch làm mềm vôi răng & mở rộng ống tủy, dung dịch hòa tan trong nước chứa EDTA 17% và carbamide peroxide 10% dùng để rửa ống tủy, dùng để chuẩn bị ống tủy, rửa và mở rộng ống tủy đã can-xi hóa, chứa lượng nhỏ chất bôi trơn để giảm thiểu nguy cơ gãy dụng cụ. | 220.000 | vn0301925136 | CÔNG TY TNHH THIẾT BỊ Y TẾ LIÊN NHA | IB2400072507 | vn0301514591 | Bệnh Viện Đa Khoa Sài Gòn | Đấu thầu rộng rãi | 05/06/2024 | 254/QĐ-BVĐKSG | 29/05/2024 | 3 | Quận 1,TP. Hồ Chí Minh
986 | Thước đo chiều dài ống tủy | cái | 2 | Trung Quốc | 3926 | UDMR01 | Shanghai Bondent Technology Co., Ltd. | United Dental Changzhou |  |  | Năm 2023 trở về sau | Dùng được trong nha khoa. | 609.900 | vn0312873810 | CÔNG TY TNHH MỘT THÀNH VIÊN DƯỢC PHẨM ĐẠI LỢI | IB2400072507 | vn0301514591 | Bệnh Viện Đa Khoa Sài Gòn | Đấu thầu rộng rãi | 05/06/2024 | 254/QĐ-BVĐKSG | 29/05/2024 | 3 | Quận 1,TP. Hồ Chí Minh
987 | Thuốc sát trùng ống tủy | Lọ | 2 | Ấn Độ |  | 40015 | Ấn Độ | Prevest Denpro Limited |  |  | 2023 về sau | Thành phần sát trùng nhanh dùng trong điều trị nhiễm trùng tủy và đỉnh tủy, sát trùng men răng sau khi khoan ổ, sát trùng sau khi cắt tủy và trám, điều trị viêm sang chấn, sát trùng tủy. | 220.000 | vn0301925136 | CÔNG TY TNHH THIẾT BỊ Y TẾ LIÊN NHA | IB2400072507 | vn0301514591 | Bệnh Viện Đa Khoa Sài Gòn | Đấu thầu rộng rãi | 05/06/2024 | 254/QĐ-BVĐKSG | 29/05/2024 | 3 | Quận 1,TP. Hồ Chí Minh
988 | Bột trám bít ống tủy Endomethason | Hộp | 20 | Prevest - Ấn Độ | 3006 | [7 empty] | 450.000 | vn0301925136 | CÔNG TY TNHH THIẾT BỊ Y TẾ LIÊN NHA | IB2300319600 | vn0305405988 | TRUNG TÂM Y TẾ QUẬN 3 | Đấu thầu rộng rãi | 29/05/2024 | 138/QĐ-TTYT | 21/05/2024 | 2 | Quận 3,TP. Hồ Chí Minh
989 | Chất bôi trơn ống tủy | Tube | 5 | Prevest - Ấn Độ | 3006 | [7 empty] | 220.000 | vn0301925136 | CÔNG TY TNHH THIẾT BỊ Y TẾ LIÊN NHA | IB2300319600 | vn0305405988 | TRUNG TÂM Y TẾ QUẬN 3 | Đấu thầu rộng rãi | 29/05/2024 | 138/QĐ-TTYT | 21/05/2024 | 2 | Quận 3,TP. Hồ Chí Minh
990 | Dũa C + File Dentsphy thăm dò ống tủy hoặc tương đương | Cái | 60 | Mỹ |  | C+ File for Catheterization | C+ File for Catheterization | Dentsply |  |  | 2023 | Hộp 6 cái | 71.880 | vn0101849706 | CÔNG TY TNHH THIẾT BỊ Y TẾ VÀ HOÁ CHẤT HOÀNG PHƯƠNG | IB2400043779 | vn2500449157 | Bệnh viện Sản Nhi tỉnh Vĩnh Phúc | Đấu thầu rộng rãi | 27/05/2024 | 201/QĐ-BVSN | 21/05/2024 | 2 | Tỉnh Vĩnh Phúc
991 | Bột calcium hydroxyde | Lọ | 1 | Ấn Độ |  | Calcium hydroxide Powder 10g | Vật liệu trám răng bít ống tủy (Calcium hydroxide Powder 10g) | Prevest Denpro Limited |  |  | 2023 | Lọ 10 gam | 104.000 | vn0101849706 | CÔNG TY TNHH THIẾT BỊ Y TẾ VÀ HOÁ CHẤT HOÀNG PHƯƠNG | IB2400043779 | vn2500449157 | Bệnh viện Sản Nhi tỉnh Vĩnh Phúc | Đấu thầu rộng rãi | 27/05/2024 | 201/QĐ-BVSN | 21/05/2024 | 2 | Tỉnh Vĩnh Phúc
992 | TF sát khuẩn hoặc tương đương | Lọ | 2 | Ấn Độ |  | Formacresol 15ml | Vật liệu sát trùng ống tủy (Formacresol 15ml) | Prevest Denpro Limited |  |  | 2023 | Lọ 15 ml. Dùng trong sát trùng ống tủy | 282.000 | vn0101849706 | CÔNG TY TNHH THIẾT BỊ Y TẾ VÀ HOÁ CHẤT HOÀNG PHƯƠNG | IB2400043779 | vn2500449157 | Bệnh viện Sản Nhi tỉnh Vĩnh Phúc | Đấu thầu rộng rãi | 27/05/2024 | 201/QĐ-BVSN | 21/05/2024 | 2 | Tỉnh Vĩnh Phúc
993 | Chất bôi trơn ống tủy | tuýp | 3 | Mỹ |  | A090100000000 | Chất bôi trơn ống tủy Glyde File Prep - Syringe Kit | Dnetsply caulk |  |  | 2023 | Tuýp 3ml | 444.000 | vn0101849706 | CÔNG TY TNHH THIẾT BỊ Y TẾ VÀ HOÁ CHẤT HOÀNG PHƯƠNG | IB2400043779 | vn2500449157 | Bệnh viện Sản Nhi tỉnh Vĩnh Phúc | Đấu thầu rộng rãi | 27/05/2024 | 201/QĐ-BVSN | 21/05/2024 | 2 | Tỉnh Vĩnh Phúc
994 | Trâm đưa xi măng vào ống tủy | Cái | 192 | Mani Hanoi Co., Ltd/ Việt Nam | [8 empty] | 15.300 | vn0311229963 | CÔNG TY TRÁCH NHIỆM HỮU HẠN MỘT THÀNH VIÊN CÔNG NGHỆ CAO VÀ THƯƠNG MẠI QUỐC TẾ HẢI LONG | IB2300344513 | vn0400483707 | Trung tâm Y tế quận Liên Chiểu | Đấu thầu rộng rãi | 23/05/2024 | 365/QĐ-TTYT | 20/05/2024 | 3 | Quận Liên Chiểu,Thành phố Đà Nẵng
995 | Chất trám bít ống tủy | Hộp | 12 | Produits Dentaires Pierre Rolland SAS (Acteon Group)/ Pháp | [8 empty] | 1.100.000 | vn0311229963 | CÔNG TY TRÁCH NHIỆM HỮU HẠN MỘT THÀNH VIÊN CÔNG NGHỆ CAO VÀ THƯƠNG MẠI QUỐC TẾ HẢI LONG | IB2300344513 | vn0400483707 | Trung tâm Y tế quận Liên Chiểu | Đấu thầu rộng rãi | 23/05/2024 | 365/QĐ-TTYT | 20/05/2024 | 3 | Quận Liên Chiểu,Thành phố Đà Nẵng
996 | Khớp háng bán phần nhân tạo có xi măng | Bộ | 10 | Chuôi khớp: NK081K->NK085K Chỏm khớp: NK330K->NK432K Ổ cối: NK019S->NK053S Nút ống tủy: NK910 - Hãng sản xuất: Aesculap AG/ Ortek AG/ European Medical Contract Manufacturing B.V. - Nước sản xuất: Đức/ Thụy Sỹ/ Hà Lan | 90213900 | [7 empty] | 38.000.000 | vn0314868277 | CÔNG TY TNHH THIẾT BỊ Y TẾ D.T.D | IB2300368349 | vnz000021889 | BỆNH VIỆN ĐA KHOA QUỐC TẾ S.I.S CẦN THƠ - CHI NHÁNH CÔNG TY CỔ PHẦN ĐẦU TƯ Y TẾ VIỆT CƯỜNG | Đấu thầu rộng rãi | 18/05/2024 | 12824/QĐ - S.I.S | 17/05/2024 | 2 | Quận Ninh Kiều,Thành phố Cần Thơ
997 | Gel bôi trơn và làm sạch ống tủy | Tube | 2 | Prevest Denpro Limited - Ấn Độ | [8 empty] | 220.000 | vn0301925136 | CÔNG TY TNHH THIẾT BỊ Y TẾ LIÊN NHA | IB2300390755 | vn0400495558 | Trung tâm Y tế quận Hải Châu | Đấu thầu rộng rãi | 10/05/2024 | 111/QĐ-TTYT | 09/05/2024 | 3 | Quận Hải Châu,Thành phố Đà Nẵng
998 | Vật liệu sát trùng ống tủy Camphenol (CMC) | Lọ | 1 | Prevest Denpro Limited - Ấn Độ | [8 empty] | 220.000 | vn0301925136 | CÔNG TY TNHH THIẾT BỊ Y TẾ LIÊN NHA | IB2300390755 | vn0400495558 | Trung tâm Y tế quận Hải Châu | Đấu thầu rộng rãi | 10/05/2024 | 111/QĐ-TTYT | 09/05/2024 | 3 | Quận Hải Châu,Thành phố Đà Nẵng
999 | Côn trám bít ống tủy | Hộp | 30 | Sure Dent/ Hàn Quốc, Mã sản phẩm: CGT420 | [8 empty] | 102.900 | vn0500391288 | CÔNG TY TNHH LÊ LỢI | IB2300392645 | vn0100874788 | Bệnh viện Thanh Nhàn | Đấu thầu rộng rãi | 08/05/2024 | 751/QĐ-BVTN | 02/05/2024 | 2 | Quận Hai Bà Trưng,Thành phố Hà Nội
1000 | Kim Gutapecha | Hộp | 30 | Hàn Quốc |  | Guta pechar | Côn trám bít ống tủy nha khoa | MetaBiomed Co.,Ltd/ |  |  |  | Được cán mỏng từ chất liệu Gutta Percha tốt nhất tạo ra khả năng chịu lực tốt | 80.000 | vn0101849706 | Liên danh nhà thầu Hoàng Phương - PQB | IB2400048813 | vn5000230563 | Trung tâm y tế huyện Hàm Yên | Đấu thầu rộng rãi | 06/05/2024 | Số 178/QĐ-TTYT | 02/05/2024 | 1 | Huyện Hàm Yên,Tỉnh Tuyên Quang
1001 | R4 ( Dung dịch sát khuẩn ống tủy răng | Lọ | 24 | Prevest Denpro Limited-Ấn Độ | [8 empty] | 220.000 | vn0301925136 | CÔNG TY TNHH THIẾT BỊ Y TẾ LIÊN NHA | IB2300385555 | vn0301479883 | Bệnh viện Nhi Đồng 1 | Đấu thầu rộng rãi | 02/05/2024 | 651/QĐ-BVNĐ1 | 23/04/2024 | 3 | Quận 10,TP. Hồ Chí Minh
1002 | CMC sát trùng ống tủy sống | Lọ | 3 | Prevest Denpro Limited - Ấn Độ | [8 empty] | 220.000 | vn0301925136 | CÔNG TY TNHH THIẾT BỊ Y TẾ LIÊN NHA | IB2300388722 | vn3700255922 | Bệnh viện Đa khoa tỉnh Bình Dương | Đấu thầu rộng rãi | 02/05/2024 | 263/QĐ-BVĐK | 23/04/2024 | 2 | Thành phố Thủ Dầu Một,Tỉnh Bình Dương
1003 | Hệ thống dẫn lưu não thất ổ bụng có van dẫn lưu dịch não tủy não thất ổ bụng và Bộ điều chỉnh ngoài kèm catheter ống thông xa tích hợp 1200 mm dẫn lưu. | Bộ | 5 | Đức | 9021 | FX602T | ProGAV 2.0 Shunt System with Control Reservoir | Christoph Miethke GmbH & Co.Kg |  |  | 2023 | Là sự kết hợp giữa hai van ngăn chặn điều chỉnh van ngoài ý muốn lên đến 3 tesla, Bộ điều ngoài. Đơn vị điều chỉnh từ 0 đến 20cm H2O và đơn vị hấp dẫn từ 20cm H2O đến 25cm H2O - Tất cả các áp xuất hiển thị của proGAV® 2.0 được tính bằng cmH2O - Đầu nối d = 1.9 mm; đơn vị điều chỉnh d = 4.5 mm; dơn vị hấp dẫn d = 4.2 mm; ống thông d = 1.2 mm và d = 2.5 mm. - Ống thông xa tích hợp dài 1200 mm. Ống thông tâm thất với bộ làm lệch hướng và que thăm đưa vào (250 mm). '-Với các cấp độ áp lực khác nhau đáp ứng cho mọi lứa tuổi và thể trạng của bệnh nhân. Đặc biệt khi chụp XQ và MR không bị can quan của tia soi trực tiếp vào van điều chỉnh. | 43.000.000 | vn0313230523 | CÔNG TY CỔ PHẦN ĐẦU TƯ VIBAPHARCO VIỆT NAM | IB2400055756 | vn0309747559 | Bệnh viện Quân y 175/BQP | Đấu thầu rộng rãi | 29/04/2024 | 1666/QĐ-BV | 25/04/2024 | 2 | Quận Gò Vấp,TP. Hồ Chí Minh
1004 | Chất làm mềm ống tủy | lọ | 1 | Prevest/Ấn Độ, Mã sản phẩm: Chất làm mềm ống tủy | [8 empty] | 231.000 | vn0500391288 | CÔNG TY TNHH LÊ LỢI | IB2300394542 | vn0500600559 | Bệnh viện đa khoa Hà Đông | Đấu thầu rộng rãi | 25/04/2024 | 392/QĐ-BV | 14/03/2024 | 1 | Quận Hà Đông,Thành phố Hà Nội
1005 | Bôi trơn ống tủy | tuýp | 10 | Meta/Hàn Quốc, Mã sản phẩm: MD-Cleanser | [8 empty] | 210.000 | vn0500391288 | CÔNG TY TNHH LÊ LỢI | IB2300394542 | vn0500600559 | Bệnh viện đa khoa Hà Đông | Đấu thầu rộng rãi | 25/04/2024 | 392/QĐ-BV | 14/03/2024 | 1 | Quận Hà Đông,Thành phố Hà Nội
1006 | Que lèn ống tủy chiều dài 21 cỡ số 25 (đỏ) | chiếc | 10 | Mani- Việt Nam, Mã sản phẩm: 21mm#25 | [8 empty] | 21.000 | vn0500391288 | CÔNG TY TNHH LÊ LỢI | IB2300394542 | vn0500600559 | Bệnh viện đa khoa Hà Đông | Đấu thầu rộng rãi | 25/04/2024 | 392/QĐ-BV | 14/03/2024 | 1 | Quận Hà Đông,Thành phố Hà Nội
1007 | Que lèn ống tủy chiều dài 21 cỡ số 30 (xanh) | chiếc | 10 | Mani- Việt Nam, Mã sản phẩm: 21mm#25 | [8 empty] | 21.000 | vn0500391288 | CÔNG TY TNHH LÊ LỢI | IB2300394542 | vn0500600559 | Bệnh viện đa khoa Hà Đông | Đấu thầu rộng rãi | 25/04/2024 | 392/QĐ-BV | 14/03/2024 | 1 | Quận Hà Đông,Thành phố Hà Nội
1008 | Nong ống tủy các số | Cái | 200 | Việt Nam |  | 21mm # 08, 21mm # 10, 21mm # 15, 21mm # 20, 21mm # 25, 21mm # 30, 21mm # 35, 21mm # 40, 21mm # 15~40 | MANI | MANI HANOI CO.,LTD. PHO YEN FACTORY |  |  |  | Các số 10,15,20,25,30,35,40 | 15.800 | vn0109373842 | CÔNG TY TNHH THIẾT BỊ VẬT TƯ HOÀNG BẢO | IB2400065258 | vn4600475813 | Bệnh viện C Thái Nguyên | Đấu thầu rộng rãi | 24/04/2024 | 456/QĐ-BVC | 19/04/2024 | 3 | Thành Phố Sông Công,Tỉnh Thái Nguyên
1009 | Dũa ống tủy | Cái | 200 | Việt Nam |  | 21mm # 08; 21mm # 10; 21mm # 15; 21mm # 20; 21mm # 25; 21mm # 30; 21mm # 35; 21mm # 40; 21mm # 15~40; 21mm # 45; 21mm # 50; 21mm # 55; 21mm # 60; 21mm # 70; 21mm # 80; 21mm # 45~80; 21mm # 90; 21mm # 100; 21mm # 110; 21mm # 120; 21mm # 130; 21mm # 140; 21mm # 90~140; | MANI | MANI HANOI CO.,LTD. PHO YEN FACTORY |  |  |  | Các số 10,15,20,25,30,35,40 | 15.800 | vn0109373842 | CÔNG TY TNHH THIẾT BỊ VẬT TƯ HOÀNG BẢO | IB2400065258 | vn4600475813 | Bệnh viện C Thái Nguyên | Đấu thầu rộng rãi | 24/04/2024 | 456/QĐ-BVC | 19/04/2024 | 3 | Thành Phố Sông Công,Tỉnh Thái Nguyên
1010 | Ống 5ml vô trùng dùng ly tâm dịch não tủy | Tube | 6000 | Nước sản xuất: Việt Nam; Ký mã hiệu: SE04.1; Hãng sản xuất: Nam Khoa | [8 empty] | 4.200 | vn0301888910 | CÔNG TY TNHH DỊCH VỤ VÀ THƯƠNG MẠI NAM KHOA | IB2300361765 | vn0302642067 | Bệnh viện Nhi Đồng 2 | Đấu thầu rộng rãi | 22/04/2024 | 514/QĐ-BVNĐ2 | 19/04/2024 | 3 | Quận 1,TP. Hồ Chí Minh
1011 | Chất bít ống tủy | hộp | 26 | Thụy Sỹ | 30064010 | 10245 | 10245 | Produits Dentaires SA |  |  | 2022 trở về sau | Thành phần bao gồm: Bột Kẽm Oxit từ 41% đến 42%, Rosin từ 16% đến 17%, Thymol Iodide từ 12,5% đến 13%, tá dược cản quang 100%. Dùng để trám bít vĩnh viễn | 1.151.000 | vn0302130894 | CÔNG TY TNHH TRANG THIẾT BỊ NHA KHOA | IB2400000162 | vn1801211773 | BỆNH VIỆN TRƯỜNG ĐẠI HỌC Y DƯỢC CẦN THƠ | Đấu thầu rộng rãi | 19/04/2024 | 239 | 19/04/2024 | 2 | Quận Ninh Kiều,Thành phố Cần Thơ
1012 | Chất bôi trơn ống tủy | ống | 60 | Prevest Denpro Limited-Ấn Độ | 3006 | 40003 | Dolo Endogel Economy Pack | Prevest Denpro Limited |  |  | 2023 | Dung dịch hòa tan trong nước chứa EDTA 17% và Carbamide Peroxide 10% dùng để rửa ống tủy | 220.000 | vn0301925136 | CÔNG TY TNHH THIẾT BỊ Y TẾ LIÊN NHA | IB2400000162 | vn1801211773 | BỆNH VIỆN TRƯỜNG ĐẠI HỌC Y DƯỢC CẦN THƠ | Đấu thầu rộng rãi | 19/04/2024 | 239 | 19/04/2024 | 2 | Quận Ninh Kiều,Thành phố Cần Thơ
1013 | Bộ trâm dũa ống tủy | cây | 6000 | Thuỵ Sĩ | 90184900 | PathFile/ A001522190000 A001522590000 | PathFile/ A001522190000 A001522590000 | Maillefer Instruments Holding Sarl |  |  | 2022 trở về sau | Trâm tạo đường trượt PathFile Dùng tạo đường trượt bằng máy Chất liệu niti (niken-titanium) Mặt cắt Chiều dài làm việc: 21mm, 25mm Vòng chặn bằng silicone Size: 013, 016, 019 Tính đàn hồi cao giúp trâm vượt qua được những vị trí hẹp của ống tủy Độ thuôn biến đổi hỗ trợ mở rộng ống tủy và loại bỏ những chỗ gồ ghề Tôn trọng đường đi của ống tủy. Giảm nguy cơ thủng, mở rộng lỗ chóp, tạo khấc hoặc thay đổi độ cong ống tủy Giúp kéo dài độ bền của những trâm khác lên nhiều lần Kháng mỏi cao Tiêu chuẩn sản xuất: Iso | 285.000 | vn0302130894 | CÔNG TY TNHH TRANG THIẾT BỊ NHA KHOA | IB2400000162 | vn1801211773 | BỆNH VIỆN TRƯỜNG ĐẠI HỌC Y DƯỢC CẦN THƠ | Đấu thầu rộng rãi | 19/04/2024 | 239 | 19/04/2024 | 2 | Quận Ninh Kiều,Thành phố Cần Thơ
1014 | Bôi trơn ống tủy chứa EDTA và ure peroxide | Ống | 1 | Meta Biomed Co.,Ltd-Hàn Quốc-MET-MDCHEL | [8 empty] | 190.000 | vn5800000047 | CÔNG TY CP DƯỢC LÂM ĐỒNG (LADOPHAR) | IB2300330397 | vn5800445906 | Bệnh viện Đa khoa Lâm Đồng | Đấu thầu rộng rãi | 15/04/2024 | 214/QĐ-BVĐK | 15/04/2024 | 3 | Thành phố Đà Lạt,Tỉnh Lâm Đồng
1015 | Dụng cụ tạo hình và vệ sinh ống tủy các cỡ | Cây | 500 | "MANI HANOI CO.,LTD. PHO YEN FACTORY/Việt Nam" | 9018.xxxx | [7 empty] | 19.500 | vn0106072491 | CÔNG TY TNHH ĐẦU TƯ VÀ THƯƠNG MẠI LAKE SIDE VIỆT NAM | IB2300347339 | vn4000491838 | BỆNH VIỆN ĐA KHOA TRUNG ƯƠNG QUẢNG NAM | Đấu thầu rộng rãi | 12/04/2024 | 1401/QĐ-BV | 08/04/2024 | 3 | Tỉnh Quảng Nam
1016 | Dụng cụ nong giũa ống tủy bằng tay (K-File hoặc tương đương) | Cây | 500 | "MANI HANOI CO.,LTD. PHO YEN FACTORY/Việt Nam" | 9018.xxxx | [7 empty] | 19.000 | vn0106072491 | CÔNG TY TNHH ĐẦU TƯ VÀ THƯƠNG MẠI LAKE SIDE VIỆT NAM | IB2300347339 | vn4000491838 | BỆNH VIỆN ĐA KHOA TRUNG ƯƠNG QUẢNG NAM | Đấu thầu rộng rãi | 12/04/2024 | 1401/QĐ-BV | 08/04/2024 | 3 | Tỉnh Quảng Nam
1017 | Kim đưa chất hàn răng vào ống tủy (Lentulo hoặc tương đương) các cỡ | Cây | 400 | "MANI HANOI CO.,LTD. PHO YEN FACTORY/Việt Nam" | 9018.xxxx | [7 empty] | 23.700 | vn0106072491 | CÔNG TY TNHH ĐẦU TƯ VÀ THƯƠNG MẠI LAKE SIDE VIỆT NAM | IB2300347339 | vn4000491838 | BỆNH VIỆN ĐA KHOA TRUNG ƯƠNG QUẢNG NAM | Đấu thầu rộng rãi | 12/04/2024 | 1401/QĐ-BV | 08/04/2024 | 3 | Tỉnh Quảng Nam
1018 | Dụng cụ nong giũa ống tủy bằng tay (H-File hoặc tương đương) | Cây | 500 | "MANI HANOI CO.,LTD. PHO YEN FACTORY/Việt Nam" | 9018.xxxx | [7 empty] | 19.000 | vn0106072491 | CÔNG TY TNHH ĐẦU TƯ VÀ THƯƠNG MẠI LAKE SIDE VIỆT NAM | IB2300347339 | vn4000491838 | BỆNH VIỆN ĐA KHOA TRUNG ƯƠNG QUẢNG NAM | Đấu thầu rộng rãi | 12/04/2024 | 1401/QĐ-BV | 08/04/2024 | 3 | Tỉnh Quảng Nam
1019 | Côn trám bít ống tủy nha khoa | Ống | 5000 | Diadent Group International/Hàn Quốc | 9018.xxxx | [7 empty] | 1.100 | vn0106072491 | CÔNG TY TNHH ĐẦU TƯ VÀ THƯƠNG MẠI LAKE SIDE VIỆT NAM | IB2300347339 | vn4000491838 | BỆNH VIỆN ĐA KHOA TRUNG ƯƠNG QUẢNG NAM | Đấu thầu rộng rãi | 12/04/2024 | 1401/QĐ-BV | 08/04/2024 | 3 | Tỉnh Quảng Nam
1020 | Vật liệu trám răng bít ống tủy | Lọ | 2 | Prevest Denpro Limited; Ấn Độ | [8 empty] | 90.000 | vn3001039132 | CÔNG TY CỔ PHẦN THƯƠNG MẠI DỊCH VỤ THIẾT BỊ Y TẾ TÂN HOÀ PHÁT | IB2300394414 | vn3000640679 | Trung tâm Y tế thị xã Hồng Lĩnh | Đấu thầu rộng rãi | 11/04/2024 | Số: 41/QĐ-TTYT | 08/04/2024 | 2 | Thị xã Hồng Lĩnh,Tỉnh Hà Tĩnh
1021 | Xi măng hàn ống tủy vĩnh viễn | Hộp | 3 | Septodont; Pháp | [8 empty] | 1.000.000 | vn3001039132 | CÔNG TY CỔ PHẦN THƯƠNG MẠI DỊCH VỤ THIẾT BỊ Y TẾ TÂN HOÀ PHÁT | IB2300394414 | vn3000640679 | Trung tâm Y tế thị xã Hồng Lĩnh | Đấu thầu rộng rãi | 11/04/2024 | Số: 41/QĐ-TTYT | 08/04/2024 | 2 | Thị xã Hồng Lĩnh,Tỉnh Hà Tĩnh
1022 | Vật liệu trám răng bít ống tủy | Lọ | 2 | Prevest Denpro Limited; | [8 empty] | 110.000 | vn3001039132 | CÔNG TY CỔ PHẦN THƯƠNG MẠI DỊCH VỤ THIẾT BỊ Y TẾ TÂN HOÀ PHÁT | IB2300394414 | vn3000640679 | Trung tâm Y tế thị xã Hồng Lĩnh | Đấu thầu rộng rãi | 11/04/2024 | Số: 41/QĐ-TTYT | 08/04/2024 | 2 | Thị xã Hồng Lĩnh,Tỉnh Hà Tĩnh
1023 | Côn Giấy Thấm Hút Ống Tủy | Hộp | 100 | Diadent Group International; | [8 empty] | 120.000 | vn3001039132 | CÔNG TY CỔ PHẦN THƯƠNG MẠI DỊCH VỤ THIẾT BỊ Y TẾ TÂN HOÀ PHÁT | IB2300394414 | vn3000640679 | Trung tâm Y tế thị xã Hồng Lĩnh | Đấu thầu rộng rãi | 11/04/2024 | Số: 41/QĐ-TTYT | 08/04/2024 | 2 | Thị xã Hồng Lĩnh,Tỉnh Hà Tĩnh
1024 | Kim đưa chất hàn răng vào ống tủy (lentulo) | Hộp | 10 | Mani - Nhật Bản | [8 empty] | 85.000 | vn3001039132 | CÔNG TY CỔ PHẦN THƯƠNG MẠI DỊCH VỤ THIẾT BỊ Y TẾ TÂN HOÀ PHÁT | IB2300394414 | vn3000640679 | Trung tâm Y tế thị xã Hồng Lĩnh | Đấu thầu rộng rãi | 11/04/2024 | Số: 41/QĐ-TTYT | 08/04/2024 | 2 | Thị xã Hồng Lĩnh,Tỉnh Hà Tĩnh
1025 | Vật liệu dùng để sát trùng ống tủy, dạng kem | Hộp | 6 | Ấn Độ, 9102/1.5x2, Shiva product | 30064010 |  |  |  | 9102/1.5x2 | 230000906/PCBB-HCM | - | Vật liệu dùng để sát trùng ống tủy, dạng kem nằm trong nhóm xi măng hàn răng được sử dụng để đặt khử trùng tạm thời vào chỗ bít tắc của ống tủy, có thể được sử dụng trong kỹ thuật gián tiếp và trực tiếp, điều trị tủy nhiễm trùng - Thành phần: Canxi hydroxit - Độ pH: 12 → 13 - Dạng hỗn hợp kem mịn, cản quang - Trọng lượng: 1.5g x 2 ống - Sử dụng kèm vật liệu chữa tủy răng các loại - Tiêu chuẩn chất lượng: ISO và CE (Tiêu chuẩn Châu Âu) | 246.000 | vn0302130894 | CÔNG TY TNHH TRANG THIẾT BỊ NHA KHOA | IB2300379305 | vn0302203609 | Bệnh viện Đại học Y Dược Thành phố Hồ Chí Minh | Đấu thầu rộng rãi | 09/04/2024 | 789/QĐ-BVĐHYD | 03/04/2024 | 2 | Quận 5,TP. Hồ Chí Minh
1026 | Chất hàn ống tủy | Lọ | 3 | Cortisomol/Produits Dentaires Pierre Rolland SAS /Pháp | 3006 |  |  |  | Cortisomol | Số 12094Nk/BYT-TB-CT | 12 tháng | Thành phần chính là Cortisomol có tác dụng giảm đau, giảm ê buốt chống viêm tại vị trí sau khi điều trị tủy | 810.000 | vn0101953129 | CÔNG TY CỔ PHẦN SẢN XUẤT VÀ XUẤT NHẬP KHẨU VIETLAND | IB2300391943 | vn0101574473 | BỆNH VIỆN ĐA KHOA HÒE NHAI | Đấu thầu rộng rãi | 09/04/2024 | 190/QĐ-BVHN | 04/04/2024 | 2 | Quận Ba Đình,Thành phố Hà Nội
1027 | Vật liệu quay để trám bít ống tủy trong điều trị nội nha | Cây | 120 | LENTULO/Mani/Việt Nam | 3006 |  |  |  | LENTULO | . | 12 tháng | Làm bằng thép không gỉ, có độ đàn hồi, mềm dẻo linh hoạt. | 28.750 | vn0101953129 | CÔNG TY CỔ PHẦN SẢN XUẤT VÀ XUẤT NHẬP KHẨU VIETLAND | IB2300391943 | vn0101574473 | BỆNH VIỆN ĐA KHOA HÒE NHAI | Đấu thầu rộng rãi | 09/04/2024 | 190/QĐ-BVHN | 04/04/2024 | 2 | Quận Ba Đình,Thành phố Hà Nội
1028 | Nong ống tủy các số | Hộp | 40 | Nong ống tủy/Mani/Việt Nam | 3006 |  |  |  | Nong ống tủy | . | 12 tháng | Cạnh cắt sắc và bề mặt được xử lý bằng công nghệ tráng gương phẳng mịn | 99.000 | vn0101953129 | CÔNG TY CỔ PHẦN SẢN XUẤT VÀ XUẤT NHẬP KHẨU VIETLAND | IB2300391943 | vn0101574473 | BỆNH VIỆN ĐA KHOA HÒE NHAI | Đấu thầu rộng rãi | 09/04/2024 | 190/QĐ-BVHN | 04/04/2024 | 2 | Quận Ba Đình,Thành phố Hà Nội
1029 | Dũa ống tủy các số | Vỉ | 40 | Dũa ống tủy/Mani/Việt Nam | 3006 |  |  |  | Dũa ống tủy | . | 12 tháng | Dùng để tạo hình và vệ sinh ống tủy trong nha khoa | 99.000 | vn0101953129 | CÔNG TY CỔ PHẦN SẢN XUẤT VÀ XUẤT NHẬP KHẨU VIETLAND | IB2300391943 | vn0101574473 | BỆNH VIỆN ĐA KHOA HÒE NHAI | Đấu thầu rộng rãi | 09/04/2024 | 190/QĐ-BVHN | 04/04/2024 | 2 | Quận Ba Đình,Thành phố Hà Nội
1030 | Vật liệu trám kín ống tủy | Hộp | 40 | Gutta percha pointsDiaDent Group InternationalHàn Quốc | 3006 |  |  |  | Gutta percha points | Số 220002010/PCBB-HCM | 12 tháng | Vật tư, hóa chất sử dụng trong nha khoa. Đủ các số tương ứng với các mầu | 86.000 | vn0101953129 | CÔNG TY CỔ PHẦN SẢN XUẤT VÀ XUẤT NHẬP KHẨU VIETLAND | IB2300391943 | vn0101574473 | BỆNH VIỆN ĐA KHOA HÒE NHAI | Đấu thầu rộng rãi | 09/04/2024 | 190/QĐ-BVHN | 04/04/2024 | 2 | Quận Ba Đình,Thành phố Hà Nội
1031 | Dung dịch sát trùng ống tủy | Lọ | 2 | Camphenol/Prevest Denpro Limited /Ấn Độ | 3006 |  |  |  | Camphenol |  | 12 tháng | Dung dịch sát trùng ống tủy, dùng trong chuyên khoa răng hàm mặt. Lọ khoảng 15mL | 230.000 | vn0101953129 | CÔNG TY CỔ PHẦN SẢN XUẤT VÀ XUẤT NHẬP KHẨU VIETLAND | IB2300391943 | vn0101574473 | BỆNH VIỆN ĐA KHOA HÒE NHAI | Đấu thầu rộng rãi | 09/04/2024 | 190/QĐ-BVHN | 04/04/2024 | 2 | Quận Ba Đình,Thành phố Hà Nội
1032 | Lưỡi cắt đốt bằng sóng cao tần Plasma dùng bên ngoài ống tủy sống trong phẫu thuật nội soi cột sống 2 cổng | Cái | 10 | Jiangsu Bonss Medical;Trung Quốc/ BC405A/BC405B | [8 empty] | 11.495.000 | vn0100108536 | CÔNG TY CỔ PHẦN DƯỢC PHẨM TRUNG ƯƠNG CPC1 | IB2300380924 | vn1800271748 | Bệnh viện Đa khoa Trung ương Cần Thơ | Đấu thầu rộng rãi | 09/04/2024 | 1110/QĐ-BVTWCT | 01/04/2024 | 3 | Quận Ninh Kiều,Thành phố Cần Thơ
1033 | Thuốc làm sạch ống tủy Camphenol (CMC) | Lọ | 15 | Prevest Denpro Limited-Ấn Độ | [8 empty] | 220.000 | vn0301925136 | CÔNG TY TNHH THIẾT BỊ Y TẾ LIÊN NHA | IB2300387206 | vn0303797786 | Bệnh viện Quận 8 | Đấu thầu rộng rãi | 09/04/2024 | 61/QĐ-BVQ8 | 04/04/2024 | 2 | Quận 8,TP. Hồ Chí Minh
1034 | Bôi trơn ống tủy | Tube | 25 | Prevest Denpro Limited-Ấn Độ | [8 empty] | 220.000 | vn0301925136 | CÔNG TY TNHH THIẾT BỊ Y TẾ LIÊN NHA | IB2300387206 | vn0303797786 | Bệnh viện Quận 8 | Đấu thầu rộng rãi | 09/04/2024 | 61/QĐ-BVQ8 | 04/04/2024 | 2 | Quận 8,TP. Hồ Chí Minh
1035 | Xi măng trám bít ống tủy | Hộp | 20 | Prevest Denpro Limited-Ấn Độ | [8 empty] | 450.000 | vn0301925136 | CÔNG TY TNHH THIẾT BỊ Y TẾ LIÊN NHA | IB2300387206 | vn0303797786 | Bệnh viện Quận 8 | Đấu thầu rộng rãi | 09/04/2024 | 61/QĐ-BVQ8 | 04/04/2024 | 2 | Quận 8,TP. Hồ Chí Minh
1036 | Dung dịch làm mềm chất trám ống tủy | Chai | 10 | Prevest Denpro Limited-Ấn Độ | [8 empty] | 220.000 | vn0301925136 | CÔNG TY TNHH THIẾT BỊ Y TẾ LIÊN NHA | IB2300387206 | vn0303797786 | Bệnh viện Quận 8 | Đấu thầu rộng rãi | 09/04/2024 | 61/QĐ-BVQ8 | 04/04/2024 | 2 | Quận 8,TP. Hồ Chí Minh
1037 | Ống đựng bệnh phẩm các loại chọc dịch tủy | Ống | 30000 | - Ký mã hiệu: S-032 - Hãng, nước sản xuất: An Phú/ Việt Nam | [8 empty] | 1.080 | vn0106150742 | CÔNG TY TNHH THIẾT BỊ VÀ DỤNG CỤ Y KHOA | IB2300364587 | vn0101958173 | Bệnh viện Bệnh Nhiệt đới Trung ương | Đấu thầu rộng rãi | 03/04/2024 | 528/QĐ - NĐTW | 03/04/2024 | 2 | Thành phố Hà Nội
1038 | Dung dịch sát khuẩn ống tủy | ml | 30 | PREVEST/ India | [8 empty] | 16.700 | vn0314819791 | CÔNG TY TNHH TRANG THIẾT BỊ Y TẾ VINTECH | IB2300394348 | vn3500287437 | Bệnh Viện Bà Rịa | Chào hàng cạnh tranh | 01/04/2024 | 264/QĐ-BVBR | 24/01/2024 | 1 | Thành Phố Bà Rịa,Tỉnh Bà Rịa - Vũng Tàu
1039 | Hàn ống tủy | Hộp | 2 | Xi măng hàn răng/AH 26 silverfree - Export Refill/ 60621103/Dentsply De Trey GmbH/Đức | [8 empty] | 945.000 | vn0103637859 | CÔNG TY TNHH THƯƠNG MẠI VÀ XÂY DỰNG PHÚC THỊNH | IB2300392661 | vn0500475932 | Bệnh viện đa khoa Sơn Tây | Đấu thầu rộng rãi | 01/04/2024 | 144/QĐ-BV | 29/02/2024 | 1 | Thành phố Hà Nội
1040 | Dụng cụ đưa chất hàn răng vào ống tủy | Vỉ | 6 | Kim đưa chất hàn răng vào ống tủy/PASTE CARRIERS/Mani. INC/Nhật Bản | [8 empty] | 19.200 | vn0103637859 | CÔNG TY TNHH THƯƠNG MẠI VÀ XÂY DỰNG PHÚC THỊNH | IB2300392661 | vn0500475932 | Bệnh viện đa khoa Sơn Tây | Đấu thầu rộng rãi | 01/04/2024 | 144/QĐ-BV | 29/02/2024 | 1 | Thành phố Hà Nội
1041 | Vật liệu pha chất hàn ống tủy | Lọ | 4 | Eugenol/Eugenol 30ml/Prevest Denpro Limited /Ấn Độ | [8 empty] | 100.000 | vn0103637859 | CÔNG TY TNHH THƯƠNG MẠI VÀ XÂY DỰNG PHÚC THỊNH | IB2300392661 | vn0500475932 | Bệnh viện đa khoa Sơn Tây | Đấu thầu rộng rãi | 01/04/2024 | 144/QĐ-BV | 29/02/2024 | 1 | Thành phố Hà Nội
1042 | Nong, dũa ống tủy | Vỉ | 12 | Kim khoan răng/REAMERS/ H-FILES/ K-FILES/Mani HANOI/Việt Nam | [8 empty] | 100.000 | vn0103637859 | CÔNG TY TNHH THƯƠNG MẠI VÀ XÂY DỰNG PHÚC THỊNH | IB2300392661 | vn0500475932 | Bệnh viện đa khoa Sơn Tây | Đấu thầu rộng rãi | 01/04/2024 | 144/QĐ-BV | 29/02/2024 | 1 | Thành phố Hà Nội
1043 | Vật liệu trám bít ống tủy | Tuýp | 1 | Xi măng hàn răng/Adseal/Meta Biomed Co., Ltd/Hàn Quốc | [8 empty] | 350.000 | vn0103637859 | CÔNG TY TNHH THƯƠNG MẠI VÀ XÂY DỰNG PHÚC THỊNH | IB2300392661 | vn0500475932 | Bệnh viện đa khoa Sơn Tây | Đấu thầu rộng rãi | 01/04/2024 | 144/QĐ-BV | 29/02/2024 | 1 | Thành phố Hà Nội
1044 | Chất hàn ống tủy | Lọ | 2 | Xi măng hàn răng Cortisomol SP Kit/221606/Produits Dentaires Pierre Rolland SAS/Pháp | [8 empty] | 928.000 | vn0103637859 | CÔNG TY TNHH THƯƠNG MẠI VÀ XÂY DỰNG PHÚC THỊNH | IB2300392661 | vn0500475932 | Bệnh viện đa khoa Sơn Tây | Đấu thầu rộng rãi | 01/04/2024 | 144/QĐ-BV | 29/02/2024 | 1 | Thành phố Hà Nội
1045 | Gel bôi trơn ống tủy chứa EDTA (Glyde) (ống 3ml) | Ống | 30 | Prevest Denpro Limited - Ấn Độ | 3006 | [7 empty] | 220.000 | vn0301925136 | CÔNG TY TNHH THIẾT BỊ Y TẾ LIÊN NHA | IB2300356616 | vnz000015852 | Bệnh viện Trường Đại học Y - Dược Huế | Đấu thầu rộng rãi | 01/04/2024 | 1244/QĐ-ĐHYD | 27/03/2024 | 2 | Thành phố Huế,Tỉnh Thừa Thiên Huế
1046 | Máy điều trị nội nha | Chiếc | 1 | Máy điều trị nội nha + Tên thương mại: Máy điều trị tủy tích hợp đo chiều dài ống tủy. + Model: TR-ZX2 + Hãng/nước chủ sở hữu: J.Morita MFG. CORP./ Nhật Bản + Hãng/nước sản xuất: J.Morita MFG. CORP./ Nhật Bản | [8 empty] | 102.000.000 | vn0101446827 | Liên danh Bảo Nam - Nhật Đức - Sơn Hà - HBI | IB2300350617 | vn5400199484 | Ban Quản lý dự án đầu tư xây dựng các công trình dân dụng và công nghiệp tỉnh Hòa Bình | Đấu thầu rộng rãi | 28/03/2024 | 20/QĐ-BQLDA | 08/03/2024 | 1 | Tỉnh Hoà Bình
1047 | Col giấy (Point giấy) các số 35 | Cái | 1800 | Hàn Quốc |  | SR-98-224-35.02 | Dụng cụ nha khoa: Côn làm khô ống tủy (xx.02,xx.04,xx.06) | Sure Dent Corporation - Hàn Quốc |  |  |  | Hình dạng đồng nhất Thấm hút cực nhanh Đã được khử trùng bằng tia gamma Size: số 35, độ thun 2% | 700 | vn6000449389 | CÔNG TY CỔ PHẦN DƯỢC - VẬT TƯ Y TẾ ĐẮKLẮK | IB2400014693 | vn6400140771 | Trung tâm Y tế huyện Cư Jút | Đấu thầu rộng rãi | 22/03/2024 | 53/QĐ-TTYT | 21/03/2024 | 1 | Huyện Cư Jút,Tỉnh Đăk Nông
1048 | Cone chính số 25 | Cây | 1200 | Hàn Quốc |  | MET-GUTTA25-120P | Côn trám bít ống tủy nha khoa Gutta Percha - Gutta Percha 02-LM-25 | Meta Biomed Co.,Ltd - Hàn Quốc |  |  |  | Côn Gutta Percha - Giúp trám bít ống tủy dễ dàng và nhanh chóng, tính cản quang cao. - Côn gồm nhiều kích cỡ và độ thuôn khác nhau và có vạch đánh dấu chiều dài. | 580 | vn6000449389 | CÔNG TY CỔ PHẦN DƯỢC - VẬT TƯ Y TẾ ĐẮKLẮK | IB2400014693 | vn6400140771 | Trung tâm Y tế huyện Cư Jút | Đấu thầu rộng rãi | 22/03/2024 | 53/QĐ-TTYT | 21/03/2024 | 1 | Huyện Cư Jút,Tỉnh Đăk Nông
1049 | Kim gai lấy tuỷ (Trâm gai nha khoa) | Cây | 60 | Thụy Sỹ |  | FKG-03.050.31.025.CT | Dụng cụ nha khoa: Cây dũa ống tủy - Barbed Broaches 50, 31 mm, without handle (03.050.31.xxx.CT) | FKG Dentaire S.A. - Thụy Sĩ |  |  |  | Trâm gai đủ số, dùng để loại bỏ mô tủy trong quá trình điều trị. Sắc bén, bền chắc, dễ cầm giữ. | 28.200 | vn6000449389 | CÔNG TY CỔ PHẦN DƯỢC - VẬT TƯ Y TẾ ĐẮKLẮK | IB2400014693 | vn6400140771 | Trung tâm Y tế huyện Cư Jút | Đấu thầu rộng rãi | 22/03/2024 | 53/QĐ-TTYT | 21/03/2024 | 1 | Huyện Cư Jút,Tỉnh Đăk Nông
1050 | Trâm dũa K-File số 30 | Cái | 120 | Thụy Sỹ |  | FKG-01.554.25.030.CG FKG-01.554.21.030.CG | Dụng cụ nha khoa: Cây dũa ống tủy /Flex. K-Files (FKG-xx.xxx.xx.xxx.xx) | FKG Dentaire S.A. - Thụy Sĩ |  |  |  | Trâm nội nha K-file. Số 30 Mặt cắt hình vuông Dùng mở rộng, nạo thành ống tủy. Nút chặn cao su phù hợp với chiều dài và hình dáng từng file. Mũi sắc đem lại khả năng cắt tốt ưu Khả năng chống ăn mòn và độ bền cao Làm bằng thép không gỉ. | 68.200 | vn6000449389 | CÔNG TY CỔ PHẦN DƯỢC - VẬT TƯ Y TẾ ĐẮKLẮK | IB2400014693 | vn6400140771 | Trung tâm Y tế huyện Cư Jút | Đấu thầu rộng rãi | 22/03/2024 | 53/QĐ-TTYT | 21/03/2024 | 1 | Huyện Cư Jút,Tỉnh Đăk Nông
1051 | Cone chính số 40 | Cây | 1800 | Hàn Quốc |  | MET-GUTTA40-120P | Côn trám bít ống tủy nha khoa Gutta Percha - Gutta Percha 02-LM-40 | Meta Biomed Co.,Ltd - Hàn Quốc |  |  |  | Côn Gutta Percha - Giúp trám bít ống tủy dễ dàng và nhanh chóng, tính cản quang cao. - Côn gồm nhiều kích cỡ và độ thuôn khác nhau và có vạch đánh dấu chiều dài. | 580 | vn6000449389 | CÔNG TY CỔ PHẦN DƯỢC - VẬT TƯ Y TẾ ĐẮKLẮK | IB2400014693 | vn6400140771 | Trung tâm Y tế huyện Cư Jút | Đấu thầu rộng rãi | 22/03/2024 | 53/QĐ-TTYT | 21/03/2024 | 1 | Huyện Cư Jút,Tỉnh Đăk Nông
1052 | Trâm dũa H-Flile số 30 | Cái | 120 | Thụy Sỹ |  | FKG-01.553.21.030.CG FKG-01.553.25.030.CG | Dụng cụ nha khoa: Cây dũa ống tủy - Flex. H-Files 553 (01.553.xx.xxx.CG) | FKG Dentaire S.A. - Thụy Sĩ |  |  |  | Trâm nội nha H file. Số 30 Có độ uốn dẻo và độ cắt cao. Dụng cụ nong giũa ống tủy bằng tay dùng lấy tủy chân và tủy buồng. -Chất liệu: thép không gỉ. Cấu tạo: mặt cắt hình tròn, nhiều gai, thuôn. Tiêu chuẩn chất lượng: ISO/CE (Tiêu chuẩn Châu Âu) | 65.500 | vn6000449389 | CÔNG TY CỔ PHẦN DƯỢC - VẬT TƯ Y TẾ ĐẮKLẮK | IB2400014693 | vn6400140771 | Trung tâm Y tế huyện Cư Jút | Đấu thầu rộng rãi | 22/03/2024 | 53/QĐ-TTYT | 21/03/2024 | 1 | Huyện Cư Jút,Tỉnh Đăk Nông
1053 | Trâm dũa số H-File 35 | Cái | 120 | Thụy Sỹ |  | FKG-01.553.21.035.CG FKG-01.553.25.035.CG | Dụng cụ nha khoa: Cây dũa ống tủy - Flex. H-Files 553 (01.553.xx.xxx.CG) | FKG Dentaire S.A. - Thụy Sĩ |  |  |  | Trâm nội nha H file. Số 35 Có độ uốn dẻo và độ cắt cao. Dụng cụ nong giũa ống tủy bằng tay dùng lấy tủy chân và tủy buồng. -Chất liệu: thép không gỉ. Cấu tạo: mặt cắt hình tròn, nhiều gai, thuôn. Tiêu chuẩn chất lượng: ISO/CE (Tiêu chuẩn Châu Âu) | 65.500 | vn6000449389 | CÔNG TY CỔ PHẦN DƯỢC - VẬT TƯ Y TẾ ĐẮKLẮK | IB2400014693 | vn6400140771 | Trung tâm Y tế huyện Cư Jút | Đấu thầu rộng rãi | 22/03/2024 | 53/QĐ-TTYT | 21/03/2024 | 1 | Huyện Cư Jút,Tỉnh Đăk Nông
1054 | Col giấy (Point giấy) các số 30 | Cái | 1800 | Hàn Quốc |  | SR-98-224-30.02 | Dụng cụ nha khoa: Côn làm khô ống tủy (xx.02,xx.04,xx.06) | Sure Dent Corporation - Hàn Quốc |  |  |  | Hình dạng đồng nhất Thấm hút cực nhanh Đã được khử trùng bằng tia gamma Size: số 30, độ thun 2% | 700 | vn6000449389 | CÔNG TY CỔ PHẦN DƯỢC - VẬT TƯ Y TẾ ĐẮKLẮK | IB2400014693 | vn6400140771 | Trung tâm Y tế huyện Cư Jút | Đấu thầu rộng rãi | 22/03/2024 | 53/QĐ-TTYT | 21/03/2024 | 1 | Huyện Cư Jút,Tỉnh Đăk Nông
1055 | Trâm dũa K-File số 25 | Cái | 120 | Thụy Sỹ |  | FKG-01.554.21.025.CG FKG-01.554.25.025.CG | Dụng cụ nha khoa: Cây dũa ống tủy /Flex. K-Files (FKG-xx.xxx.xx.xxx.xx) | FKG Dentaire S.A. - Thụy Sĩ |  |  |  | Trâm nội nha K-file. Số 25 Mặt cắt hình vuông Dùng mở rộng, nạo thành ống tủy. Nút chặn cao su phù hợp với chiều dài và hình dáng từng file. Mũi sắc đem lại khả năng cắt tốt ưu Khả năng chống ăn mòn và độ bền cao Làm bằng thép không gỉ. | 68.200 | vn6000449389 | CÔNG TY CỔ PHẦN DƯỢC - VẬT TƯ Y TẾ ĐẮKLẮK | IB2400014693 | vn6400140771 | Trung tâm Y tế huyện Cư Jút | Đấu thầu rộng rãi | 22/03/2024 | 53/QĐ-TTYT | 21/03/2024 | 1 | Huyện Cư Jút,Tỉnh Đăk Nông
1056 | Trâm dũa H-Flile số 15 | Cái | 60 | Thụy Sỹ |  | FKG-01.553.21.015.CG FKG-01.553.25.015.CG | Dụng cụ nha khoa: Cây dũa ống tủy - Flex. H-Files 553 (01.553.xx.xxx.CG) | FKG Dentaire S.A. - Thụy Sĩ |  |  |  | Trâm nội nha H file. Số 15 Có độ uốn dẻo và độ cắt cao. Dụng cụ nong giũa ống tủy bằng tay dùng lấy tủy chân và tủy buồng. -Chất liệu: thép không gỉ. Cấu tạo: mặt cắt hình tròn, nhiều gai, thuôn. Tiêu chuẩn chất lượng: ISO/CE (Tiêu chuẩn Châu Âu) | 65.500 | vn6000449389 | CÔNG TY CỔ PHẦN DƯỢC - VẬT TƯ Y TẾ ĐẮKLẮK | IB2400014693 | vn6400140771 | Trung tâm Y tế huyện Cư Jút | Đấu thầu rộng rãi | 22/03/2024 | 53/QĐ-TTYT | 21/03/2024 | 1 | Huyện Cư Jút,Tỉnh Đăk Nông
1057 | Col giấy (Point giấy) các số 25 | Cái | 1800 | Hàn Quốc |  | SR-98-224-25.02 | Dụng cụ nha khoa: Côn làm khô ống tủy (xx.02,xx.04,xx.06) | Sure Dent Corporation - Hàn Quốc |  |  |  | Hình dạng đồng nhất Thấm hút cực nhanh Đã được khử trùng bằng tia gamma Size: số 25, độ thun 2% | 700 | vn6000449389 | CÔNG TY CỔ PHẦN DƯỢC - VẬT TƯ Y TẾ ĐẮKLẮK | IB2400014693 | vn6400140771 | Trung tâm Y tế huyện Cư Jút | Đấu thầu rộng rãi | 22/03/2024 | 53/QĐ-TTYT | 21/03/2024 | 1 | Huyện Cư Jút,Tỉnh Đăk Nông
1058 | Col giấy (Point giấy) các số 40 | Cái | 1800 | Hàn Quốc |  | SR-98-224-40.02 | Dụng cụ nha khoa: Côn làm khô ống tủy (xx.02,xx.04,xx.06) | Sure Dent Corporation - Hàn Quốc |  |  |  | Hình dạng đồng nhất Thấm hút cực nhanh Đã được khử trùng bằng tia gamma Size: số 40, độ thun 2% | 700 | vn6000449389 | CÔNG TY CỔ PHẦN DƯỢC - VẬT TƯ Y TẾ ĐẮKLẮK | IB2400014693 | vn6400140771 | Trung tâm Y tế huyện Cư Jút | Đấu thầu rộng rãi | 22/03/2024 | 53/QĐ-TTYT | 21/03/2024 | 1 | Huyện Cư Jút,Tỉnh Đăk Nông
1059 | Trâm dũa K-File số 20 | Cái | 120 | Thụy Sỹ |  | FKG-01.554.25.020.CG FKG-01.554.21.020.CG | Dụng cụ nha khoa: Cây dũa ống tủy /Flex. K-Files (FKG-xx.xxx.xx.xxx.xx) | FKG Dentaire S.A. - Thụy Sĩ |  |  |  | Trâm nội nha K-file. Số 20 Mặt cắt hình vuông Dùng mở rộng, nạo thành ống tủy. Nút chặn cao su phù hợp với chiều dài và hình dáng từng file. Mũi sắc đem lại khả năng cắt tốt ưu Khả năng chống ăn mòn và độ bền cao Làm bằng thép không gỉ. | 68.200 | vn6000449389 | CÔNG TY CỔ PHẦN DƯỢC - VẬT TƯ Y TẾ ĐẮKLẮK | IB2400014693 | vn6400140771 | Trung tâm Y tế huyện Cư Jút | Đấu thầu rộng rãi | 22/03/2024 | 53/QĐ-TTYT | 21/03/2024 | 1 | Huyện Cư Jút,Tỉnh Đăk Nông
1060 | Trâm dũa H-Flile số 20 | Cái | 120 | Thụy Sỹ |  | FKG-01.553.25.020.CG FKG-01.553.21.020.CG | Dụng cụ nha khoa: Cây dũa ống tủy - Flex. H-Files 553 (01.553.xx.xxx.CG) | FKG Dentaire S.A. - Thụy Sĩ |  |  |  | Trâm nội nha H file. Số 20 Có độ uốn dẻo và độ cắt cao. Dụng cụ nong giũa ống tủy bằng tay dùng lấy tủy chân và tủy buồng. -Chất liệu: thép không gỉ. Cấu tạo: mặt cắt hình tròn, nhiều gai, thuôn. Tiêu chuẩn chất lượng: ISO/CE (Tiêu chuẩn Châu Âu) | 65.500 | vn6000449389 | CÔNG TY CỔ PHẦN DƯỢC - VẬT TƯ Y TẾ ĐẮKLẮK | IB2400014693 | vn6400140771 | Trung tâm Y tế huyện Cư Jút | Đấu thầu rộng rãi | 22/03/2024 | 53/QĐ-TTYT | 21/03/2024 | 1 | Huyện Cư Jút,Tỉnh Đăk Nông
1061 | Cone chính số 35 | Cây | 1800 | Hàn Quốc |  | MET-GUTTA35-120P | Côn trám bít ống tủy nha khoa Gutta Percha - Gutta Percha 02-LM-35 | Meta Biomed Co.,Ltd - Hàn Quốc |  |  |  | Côn Gutta Percha - Giúp trám bít ống tủy dễ dàng và nhanh chóng, tính cản quang cao. - Côn gồm nhiều kích cỡ và độ thuôn khác nhau và có vạch đánh dấu chiều dài. | 580 | vn6000449389 | CÔNG TY CỔ PHẦN DƯỢC - VẬT TƯ Y TẾ ĐẮKLẮK | IB2400014693 | vn6400140771 | Trung tâm Y tế huyện Cư Jút | Đấu thầu rộng rãi | 22/03/2024 | 53/QĐ-TTYT | 21/03/2024 | 1 | Huyện Cư Jút,Tỉnh Đăk Nông
1062 | Vật liệu nội nha điều trị tủy viêm, trám bít ống tủy. | Tuýp | 5 | Hàn Quốc |  | MET-METAPASTE | Xi măng trám bít ống tủy nha khoa Metapaste | Meta Biomed Co.,Ltd - Hàn Quốc |  |  |  | Vật liệu nội nha - Metapaste - Dễ dàng làm sạch và loại bỏ với độ hòa tan trong nước tốt. - Khả năng chống vi khuẩn tuyệt vời và tính cản quang cao. - Dạng bột trộn sẵn. - Loại ống tiêm để dễ dàng đưa thuốc vào ống tủy. - Dùng một lần để ngăn ngừa lây nhiễm chéo. | 405.000 | vn6000449389 | CÔNG TY CỔ PHẦN DƯỢC - VẬT TƯ Y TẾ ĐẮKLẮK | IB2400014693 | vn6400140771 | Trung tâm Y tế huyện Cư Jút | Đấu thầu rộng rãi | 22/03/2024 | 53/QĐ-TTYT | 21/03/2024 | 1 | Huyện Cư Jút,Tỉnh Đăk Nông
1063 | Trâm dũa K-File số 35 | Cái | 120 | Thụy Sỹ |  | FKG-01.554.25.035.CG FKG-01.554.21.035.CG | Dụng cụ nha khoa: Cây dũa ống tủy /Flex. K-Files (FKG-xx.xxx.xx.xxx.xx) | FKG Dentaire S.A. - Thụy Sĩ |  |  |  | Trâm nội nha K-file. Số 35 Mặt cắt hình vuông Dùng mở rộng, nạo thành ống tủy. Nút chặn cao su phù hợp với chiều dài và hình dáng từng file. Mũi sắc đem lại khả năng cắt tốt ưu Khả năng chống ăn mòn và độ bền cao Làm bằng thép không gỉ. | 68.200 | vn6000449389 | CÔNG TY CỔ PHẦN DƯỢC - VẬT TƯ Y TẾ ĐẮKLẮK | IB2400014693 | vn6400140771 | Trung tâm Y tế huyện Cư Jút | Đấu thầu rộng rãi | 22/03/2024 | 53/QĐ-TTYT | 21/03/2024 | 1 | Huyện Cư Jút,Tỉnh Đăk Nông
1064 | Trâm dũa H-Flile số 25 | Cái | 120 | Thụy Sỹ |  | FKG-01.553.21.025.CG FKG-01.553.21.025.CG | Dụng cụ nha khoa: Cây dũa ống tủy - Flex. H-Files 553 (01.553.xx.xxx.CG) | FKG Dentaire S.A. - Thụy Sĩ |  |  |  | Trâm nội nha H file. Số 25 Có độ uốn dẻo và độ cắt cao. Dụng cụ nong giũa ống tủy bằng tay dùng lấy tủy chân và tủy buồng. -Chất liệu: thép không gỉ. Cấu tạo: mặt cắt hình tròn, nhiều gai, thuôn. Tiêu chuẩn chất lượng: ISO/CE (Tiêu chuẩn Châu Âu) | 65.500 | vn6000449389 | CÔNG TY CỔ PHẦN DƯỢC - VẬT TƯ Y TẾ ĐẮKLẮK | IB2400014693 | vn6400140771 | Trung tâm Y tế huyện Cư Jút | Đấu thầu rộng rãi | 22/03/2024 | 53/QĐ-TTYT | 21/03/2024 | 1 | Huyện Cư Jút,Tỉnh Đăk Nông
1065 | Cone chính số 30 | Cây | 1800 | Hàn Quốc |  | MET-GUTTA30-120P | Côn trám bít ống tủy nha khoaGutta Percha - Gutta Percha 02-LM-30(hộp/120 cái).Hãng sx: Meta Biomed Co., Ltd.Hàng mới 100% | Meta Biomed Co.,Ltd - Hàn Quốc |  |  |  | Côn Gutta Percha - Giúp trám bít ống tủy dễ dàng và nhanh chóng, tính cản quang cao. - Côn gồm nhiều kích cỡ và độ thuôn khác nhau và có vạch đánh dấu chiều dài. | 580 | vn6000449389 | CÔNG TY CỔ PHẦN DƯỢC - VẬT TƯ Y TẾ ĐẮKLẮK | IB2400014693 | vn6400140771 | Trung tâm Y tế huyện Cư Jút | Đấu thầu rộng rãi | 22/03/2024 | 53/QĐ-TTYT | 21/03/2024 | 1 | Huyện Cư Jút,Tỉnh Đăk Nông
1066 | Trâm dũa K-File số 10 | Cái | 60 | Thụy Sỹ |  | FKG-S1.1B4.00.0AC.FK FKG-S1.1B4.00.0AL.FK | Dụng cụ nha khoa: Cây dũa ống tủy /Flex. K-Files (FKG-xx.xxx.xx.xxx.xx) | FKG Dentaire S.A. - Thụy Sĩ |  |  |  | Trâm nội nha K-file. Số 10 Mặt cắt hình vuông Dùng mở rộng, nạo thành ống tủy. Nút chặn cao su phù hợp với chiều dài và hình dáng từng file. Mũi sắc đem lại khả năng cắt tốt ưu Khả năng chống ăn mòn và độ bền cao Làm bằng thép không gỉ. | 62.750 | vn6000449389 | CÔNG TY CỔ PHẦN DƯỢC - VẬT TƯ Y TẾ ĐẮKLẮK | IB2400014693 | vn6400140771 | Trung tâm Y tế huyện Cư Jút | Đấu thầu rộng rãi | 22/03/2024 | 53/QĐ-TTYT | 21/03/2024 | 1 | Huyện Cư Jút,Tỉnh Đăk Nông
1067 | Trâm dũa K-File số 15 | Cái | 60 | Thụy Sỹ |  | FKG-01.554.21.015.CG FKG-01.554.25.015.CG | Dụng cụ nha khoa: Cây dũa ống tủy /Flex. K-Files (FKG-xx.xxx.xx.xxx.xx) | FKG Dentaire S.A. - Thụy Sĩ |  |  |  | Trâm nội nha K-file. Số 15 Mặt cắt hình vuông Dùng mở rộng, nạo thành ống tủy. Nút chặn cao su phù hợp với chiều dài và hình dáng từng file. Mũi sắc đem lại khả năng cắt tốt ưu Khả năng chống ăn mòn và độ bền cao Làm bằng thép không gỉ. | 68.200 | vn6000449389 | CÔNG TY CỔ PHẦN DƯỢC - VẬT TƯ Y TẾ ĐẮKLẮK | IB2400014693 | vn6400140771 | Trung tâm Y tế huyện Cư Jút | Đấu thầu rộng rãi | 22/03/2024 | 53/QĐ-TTYT | 21/03/2024 | 1 | Huyện Cư Jút,Tỉnh Đăk Nông
1068 | Trâm dũa K - File số 10 | Cái | 90 | Thụy Sỹ |  | FKG-S1.1B4.00.0AC.FK FKG-S1.1B4.00.0AL.FK | Dụng cụ nha khoa: Cây dũa ống tủy /Flex. K-Files (FKG-xx.xxx.xx.xxx.xx) | FKG Dentaire S.A. - Thụy Sĩ |  |  |  | Trâm nội nha K-file. Số 10 Mặt cắt hình vuông Dùng mở rộng, nạo thành ống tủy. Nút chặn cao su phù hợp với chiều dài và hình dáng từng file. Mũi sắc đem lại khả năng cắt tốt ưu Khả năng chống ăn mòn và độ bền cao Làm bằng thép không gỉ. | 62.750 | vn6000449389 | CÔNG TY CỔ PHẦN DƯỢC - VẬT TƯ Y TẾ ĐẮKLẮK | IB2400014693 | vn6400140771 | Trung tâm Y tế huyện Cư Jút | Đấu thầu rộng rãi | 22/03/2024 | 53/QĐ-TTYT | 21/03/2024 | 1 | Huyện Cư Jút,Tỉnh Đăk Nông
1069 | Vật liệu trám bít ống tủy | Hộp | 10 | Prevest Denpro Limited-Ấn Độ | [8 empty] | 450.000 | vn0301925136 | CÔNG TY TNHH THIẾT BỊ Y TẾ LIÊN NHA | IB2300332019 | vn1600631979 | Bệnh viện MẮT TAI MŨI HỌNG RĂNG HÀM MẶT AN GIANG | Đấu thầu rộng rãi | 18/03/2024 | 129/QĐ-BV | 14/03/2024 | 2 | Thành phố Long Xuyên,Tỉnh An Giang
1070 | Trâm dũa ống tủy các số | Cây | 250 | Thụy Sĩ; A11MA02100812, A11MA02101012, A11MA02101512, A11MA02102012, A11MA02102512, A11MA02103012, A11MA02103512, A11MA02104012, A11MA02190012, A11MA02190112, A11MA02500812, A11MA02501012, A11MA02501512, A11MA02502012, A11MA02502512, A11MA02503012, A11MA02503512, A11MA02504012, A11MA02590012, A11MA02590112;Maillefer Instruments Holding Sarl | 90184900 | [7 empty] | 20.000 | vn0304259413 | CÔNG TY TNHH Y NHA KHOA 3D | IB2300332019 | vn1600631979 | Bệnh viện MẮT TAI MŨI HỌNG RĂNG HÀM MẶT AN GIANG | Đấu thầu rộng rãi | 18/03/2024 | 129/QĐ-BV | 14/03/2024 | 2 | Thành phố Long Xuyên,Tỉnh An Giang
1071 | Côn trám bít ống tủy trong nha khoa | Hộp | 30 | Brasil; A022X00010100, A022X00010200, A022X00010300; Dentsply Indústria e Comércio Ltda, Brazil | 90184900 | [7 empty] | 445.000 | vn0304259413 | CÔNG TY TNHH Y NHA KHOA 3D | IB2300332019 | vn1600631979 | Bệnh viện MẮT TAI MŨI HỌNG RĂNG HÀM MẶT AN GIANG | Đấu thầu rộng rãi | 18/03/2024 | 129/QĐ-BV | 14/03/2024 | 2 | Thành phố Long Xuyên,Tỉnh An Giang
1072 | Cone giấy dùng làm sạch ống tủy (15/40) | Hộp | 10 | Diadent/ Hàn Quốc | 9018XXXX | [7 empty] | 60.000 | vn0106072491 | CÔNG TY TNHH ĐẦU TƯ VÀ THƯƠNG MẠI LAKE SIDE VIỆT NAM | IB2300328649 | vn0101451859 | Bệnh viện Nội tiết Trung ương | Đấu thầu rộng rãi | 15/03/2024 | 208/QĐ-BVNTTW | 08/03/2024 | 3 | Huyện Thanh Trì,Thành phố Hà Nội
1073 | Chất hàn ống tủy Cortisomol | Lọ | 2 | Produits Dentaires Piere Roland SAS ( Acteon Group) - Pháp | 3006XXXX hoặc 9018XXXX | [7 empty] | 780.000 | vn0106072491 | CÔNG TY TNHH ĐẦU TƯ VÀ THƯƠNG MẠI LAKE SIDE VIỆT NAM | IB2300328649 | vn0101451859 | Bệnh viện Nội tiết Trung ương | Đấu thầu rộng rãi | 15/03/2024 | 208/QĐ-BVNTTW | 08/03/2024 | 3 | Huyện Thanh Trì,Thành phố Hà Nội
1074 | Côn trám bít ống tủy Gutta các số 15, 20, 25, 30, 35, 40. | hộp | 20 | Xuất xứ: Hàn Quốc | [8 empty] | 292.000 | vn0104090664 | CÔNG TY CỔ PHẦN ĐẦU TƯ PHÁT TRIỂN CÔNG NGHỆ T&P | IB2300383905 | vn0103707626 | Bệnh viện Tuệ Tĩnh | Đấu thầu rộng rãi | 14/03/2024 | 190/QĐ-BVTT | 11/03/2024 | 1 | Quận Hà Đông,Thành phố Hà Nội
1075 | Trâm đưa xi măng vào ống tủy | Cái | 20 | PASTE CARRIERS - Mani - Nhật Bản | 9018 | [7 empty] | 23.650 | vn2800588271 | CÔNG TY CỔ PHẦN THIẾT BỊ VẬT TƯ Y TẾ THANH HÓA | IB2300391716 | vn2800792830 | Bệnh viện đa khoa huyện Cẩm Thủy | Đấu thầu rộng rãi | 07/03/2024 | 61/QĐ-BVCT | 21/02/2024 | 2 | Huyện Cẩm Thuỷ,Tỉnh Thanh Hoá
1076 | Bôi trơn ống tủy | Tuýp | 10 | Prevest Denpro Limited/Ấn Độ | [8 empty] | 231.000 | vn0107613344 | CÔNG TY TNHH THƯƠNG MẠI ĐẦU TƯ VIỆT NAM | IB2300391716 | vn2800792830 | Bệnh viện đa khoa huyện Cẩm Thủy | Đấu thầu rộng rãi | 07/03/2024 | 61/QĐ-BVCT | 21/02/2024 | 2 | Huyện Cẩm Thuỷ,Tỉnh Thanh Hoá
1077 | Côn trám bít ống tủy nha khoa | Hộp | 50 | Gutta percha point - Sure Dent/ Hàn Quốc | 9018 | [7 empty] | 155.000 | vn2800588271 | CÔNG TY CỔ PHẦN THIẾT BỊ VẬT TƯ Y TẾ THANH HÓA | IB2300391716 | vn2800792830 | Bệnh viện đa khoa huyện Cẩm Thủy | Đấu thầu rộng rãi | 07/03/2024 | 61/QĐ-BVCT | 21/02/2024 | 2 | Huyện Cẩm Thuỷ,Tỉnh Thanh Hoá
1078 | Vật liệu trám bít lỗ ống tủy sử dụng trong nha Khoa (Cone B) Cone phụ | Cây | 2400 | DiaDent Group International - Hàn Quốc | Theo KQLCNT |  |  |  | Theo KQLCNT | Theo KQLCNT | Theo KQLCNT | Theo KQLCNT | 683 | vn6000371421 | CÔNG TY TNHH DƯỢC PHẨM HOÀNG VŨ | IB2300326723 | vn6400031532 | Bệnh viện Đa khoa tỉnh Đăk Nông | Đấu thầu rộng rãi | 07/03/2024 | 103/QĐ-BVT | 05/03/2024 | 2 | Thành phố Gia Nghĩa,Tỉnh Đăk Nông
1079 | Chất hàn ống tủy vĩnh viễn | lọ | 1 | Ký mã hiệu: Cortisomol Hãng/ Nước sản xuất: Pierre Rolland/ Pháp | 3006 |  |  |  | Cortisomol | - |  | Dùng để hàn ống tủy răng Thành phần: prednisolone acetate; Diiodothymol; Zinc Oxyde; Barium Sulfate. Đóng gói 23 g/lọ | 840.000 | vn0101098538 | CÔNG TY TNHH THIẾT BỊ Y TẾ MEDICENT | IB2300385864 | vn2300199982 | Bệnh viện đa khoa tỉnh Bắc Ninh | Đấu thầu rộng rãi | 05/03/2024 | 815/QĐ-BVT | 28/02/2024 | 1 | Thành phố Bắc Ninh,Tỉnh Bắc Ninh
1080 | Côn trám bít ống tủy nha khoa | Cái | 16800 | Diadent - Hàn Quốc |  |  |  |  | ML.029 Gutta Percha Point | 14250NK/BYT-TB-CT | 2023 | Côn Gutta Percha - Giúp trám bít ống tủy dễ dàng và nhanh chóng, tính cản quang cao. - Côn gồm nhiều kích cỡ và độ thuôn khác nhau và có vạch đánh dấu chiều dà | 3.000 | vn0106342613 | CÔNG TY TNHH TRANG THIẾT BỊ Y TẾ ANH SƠN | IB2300385222 | vn1000751008 | Bệnh viện Đa khoa huyện Tiền Hải | Đấu thầu rộng rãi | 04/03/2024 | 188/QĐ-BVĐK | 29/02/2024 | 2 | Huyện Tiền Hải,Tỉnh Thái Bình
1081 | Trâm đưa xi măng vào ống tủy | Hộp | 140 | Mani - Nhật Bản |  |  |  |  | 21mm#25 | 220003235/PCBB-BYT | 2023 | Làm bằng thép không gỉ | 95.000 | vn0106342613 | CÔNG TY TNHH TRANG THIẾT BỊ Y TẾ ANH SƠN | IB2300385222 | vn1000751008 | Bệnh viện Đa khoa huyện Tiền Hải | Đấu thầu rộng rãi | 04/03/2024 | 188/QĐ-BVĐK | 29/02/2024 | 2 | Huyện Tiền Hải,Tỉnh Thái Bình
1082 | Nong ống tủy màu xanh | Cái | 100 | Trung Quốc | [8 empty] | 8.820 | vn0108126865 | Liên danh nhà thầu Thanh Chúc - Việt Nhật | IB2300374888 | vn5100137166 | Bệnh viện Đa khoa khu vực huyện Hoàng Su Phì | Đấu thầu rộng rãi | 04/03/2024 | 42/QĐ-BV | 28/02/2024 | 1 | Huyện Hoàng Su Phì,Tỉnh Hà Giang
1083 | Nong ống tủy màu trắng | Cái | 100 | Trung Quốc | [8 empty] | 8.820 | vn0108126865 | Liên danh nhà thầu Thanh Chúc - Việt Nhật | IB2300374888 | vn5100137166 | Bệnh viện Đa khoa khu vực huyện Hoàng Su Phì | Đấu thầu rộng rãi | 04/03/2024 | 42/QĐ-BV | 28/02/2024 | 1 | Huyện Hoàng Su Phì,Tỉnh Hà Giang
1084 | Nong ống tủy màu đỏ | Cái | 100 | Trung Quốc | [8 empty] | 8.820 | vn0108126865 | Liên danh nhà thầu Thanh Chúc - Việt Nhật | IB2300374888 | vn5100137166 | Bệnh viện Đa khoa khu vực huyện Hoàng Su Phì | Đấu thầu rộng rãi | 04/03/2024 | 42/QĐ-BV | 28/02/2024 | 1 | Huyện Hoàng Su Phì,Tỉnh Hà Giang
1085 | Nong ống tủy màu vàng | Cái | 100 | Trung Quốc | [8 empty] | 8.820 | vn0108126865 | Liên danh nhà thầu Thanh Chúc - Việt Nhật | IB2300374888 | vn5100137166 | Bệnh viện Đa khoa khu vực huyện Hoàng Su Phì | Đấu thầu rộng rãi | 04/03/2024 | 42/QĐ-BV | 28/02/2024 | 1 | Huyện Hoàng Su Phì,Tỉnh Hà Giang
1086 | Bộ ống dẫn lưu dịch não tủy ngoài vùng thắt lưng | Bộ | 50 | Medtronic Mexico S.de R.L.de CV/ Mexico - 27303 | 9021.xxxx | [7 empty] | 4.370.000 | vn0310471834 | CÔNG TY CỔ PHẦN TRANG THIẾT BỊ Y TẾ ĐỨC TÍN | IB2300356760 | vn0301479883 | Bệnh viện Nhi Đồng 1 | Đấu thầu rộng rãi | 29/02/2024 | 252/QĐ-BVNĐ1 | 23/02/2024 | 3 | Quận 10,TP. Hồ Chí Minh
1087 | Cortisomol (Bít ống tủy) | Lọ | 2 | Meta Biomed Co.,Ltd - Hàn Quốc | [8 empty] | 715.500 | vn6001513534 | CÔNG TY TNHH THƯƠNG MẠI DỊCH VỤ M-PROTECH | IB2300374255 | vn5900253073 | TRUNG TÂM Y TẾ THÀNH PHỐ PLEIKU | Đấu thầu rộng rãi | 26/02/2024 | Quyết định số 27/QĐ-TTYT | 26/02/2024 | 3 | Thành phố Pleiku,Tỉnh Gia Lai
1088 | Vật liệu trám bít ống tủy không dùng gutta | Ống | 500 | Ấn Độ, 8501/001, Shiva Products | 3006 | [7 empty] | 347.500 | vn0302130894 | CÔNG TY TNHH TRANG THIẾT BỊ NHA KHOA | IB2300356179 | vn0102251531 | Bệnh viện Đại học Y Hà Nội | Đấu thầu rộng rãi | 23/02/2024 | 135/QĐ-BVĐHYHN | 23/02/2024 | 3 | Quận Đống Đa,Thành phố Hà Nội
1089 | Trâm dò tìm ống tủy | Cây | 720 | MANI, INC. Takanezawa Factory; MANI HANOI CO.,LTD. PHO YEN FACTORY/ Nhật Bản; Việt Nam | 9021 | [7 empty] | 23.300 | vn0106707261 | CÔNG TY TNHH CÔNG NGHIỆP TECHNO VIỆT NAM | IB2300356179 | vn0102251531 | Bệnh viện Đại học Y Hà Nội | Đấu thầu rộng rãi | 23/02/2024 | 135/QĐ-BVĐHYHN | 23/02/2024 | 3 | Quận Đống Đa,Thành phố Hà Nội
1090 | Trâm tay nong ống tủy | Cái | 840 | Thụy Sĩ, A12MA02101012, Maillefer | 9018 | [7 empty] | 18.200 | vn0302130894 | CÔNG TY TNHH TRANG THIẾT BỊ NHA KHOA | IB2300356179 | vn0102251531 | Bệnh viện Đại học Y Hà Nội | Đấu thầu rộng rãi | 23/02/2024 | 135/QĐ-BVĐHYHN | 23/02/2024 | 3 | Quận Đống Đa,Thành phố Hà Nội
1091 | Chất bôi trơn ống tủy | Tuýp | 75 | Meta biomed Co., Ltd / Hàn Quốc | 3006 | [7 empty] | 185.800 | vn0101849706 | CÔNG TY TNHH THIẾT BỊ Y TẾ VÀ HOÁ CHẤT HOÀNG PHƯƠNG | IB2300356179 | vn0102251531 | Bệnh viện Đại học Y Hà Nội | Đấu thầu rộng rãi | 23/02/2024 | 135/QĐ-BVĐHYHN | 23/02/2024 | 3 | Quận Đống Đa,Thành phố Hà Nội
1092 | Chất hàn ống tủy | Hộp | 30 | Produits Dentaires Pierre Rolland SAS ( Acteon Group) / Pháp | 3006 | [7 empty] | 1.470.000 | vn0101849706 | CÔNG TY TNHH THIẾT BỊ Y TẾ VÀ HOÁ CHẤT HOÀNG PHƯƠNG | IB2300356179 | vn0102251531 | Bệnh viện Đại học Y Hà Nội | Đấu thầu rộng rãi | 23/02/2024 | 135/QĐ-BVĐHYHN | 23/02/2024 | 3 | Quận Đống Đa,Thành phố Hà Nội
1093 | Vật liệu hàn ống tủy răng sữa | Tuýp | 55 | Ấn Độ, 9102/1.5x2, Shiva Products | 3006 | [7 empty] | 99.000 | vn0302130894 | CÔNG TY TNHH TRANG THIẾT BỊ NHA KHOA | IB2300356179 | vn0102251531 | Bệnh viện Đại học Y Hà Nội | Đấu thầu rộng rãi | 23/02/2024 | 135/QĐ-BVĐHYHN | 23/02/2024 | 3 | Quận Đống Đa,Thành phố Hà Nội
1094 | Nong rũa ống tủy | Vỉ | 2 | Nhật Bản, Mani | [8 empty] | 150.000 | vn0106090236 | CÔNG TY TNHH CÔNG NGHỆ VÀ THƯƠNG MẠI MINH TÚ | IB2300391234 | vn0106136498 | Trung tâm Y tế quận Long Biên | Đấu thầu rộng rãi | 21/02/2024 | 75/QĐ-TTYT | 19/02/2024 | 2 | Quận Long Biên,Thành phố Hà Nội
1095 | Vật liệu sinh học trám bít ống tủy dùng trong nha khoa | Hộp | 6 | Septodont/Pháp | 9021 | [7 empty] | 5.850.000 | vn0106707261 | CÔNG TY TNHH CÔNG NGHIỆP TECHNO VIỆT NAM | IB2300392915 | vn0105486549 | Bệnh viện Trung ương Quân đội 108 | Đấu thầu rộng rãi | 19/02/2024 | 839/QĐ-BV | 04/02/2024 | 2 | Quận Hai Bà Trưng,Thành phố Hà Nội
1096 | Hợp chất bôi trơn ống tủy răng | Tuýp | 20 | Dentsply Caulk/ Hoa Kỳ | 9021 | [7 empty] | 470.000 | vn0106707261 | CÔNG TY TNHH CÔNG NGHIỆP TECHNO VIỆT NAM | IB2300392915 | vn0105486549 | Bệnh viện Trung ương Quân đội 108 | Đấu thầu rộng rãi | 19/02/2024 | 839/QĐ-BV | 04/02/2024 | 2 | Quận Hai Bà Trưng,Thành phố Hà Nội
1097 | Dung dịch bơm rửa ống tủy 2% | Chai | 20 | Cerkamed/ Ba Lan | 9021 | [7 empty] | 600.000 | vn0106707261 | CÔNG TY TNHH CÔNG NGHIỆP TECHNO VIỆT NAM | IB2300392915 | vn0105486549 | Bệnh viện Trung ương Quân đội 108 | Đấu thầu rộng rãi | 19/02/2024 | 839/QĐ-BV | 04/02/2024 | 2 | Quận Hai Bà Trưng,Thành phố Hà Nội
1098 | Vật liệu trám răng bít ống tủy ZinC oxide | Lọ | 2 | Prevest Denpro Limited/ Cộng hòa Ấn Độ | 9021 | [7 empty] | 150.000 | vn0106707261 | CÔNG TY TNHH CÔNG NGHIỆP TECHNO VIỆT NAM | IB2300392915 | vn0105486549 | Bệnh viện Trung ương Quân đội 108 | Đấu thầu rộng rãi | 19/02/2024 | 839/QĐ-BV | 04/02/2024 | 2 | Quận Hai Bà Trưng,Thành phố Hà Nội
1099 | Vật liệu hàn ống tủy vĩnh viễn | Hộp | 12 | Septodont/Pháp | 9021 | [7 empty] | 1.350.000 | vn0106707261 | CÔNG TY TNHH CÔNG NGHIỆP TECHNO VIỆT NAM | IB2300392915 | vn0105486549 | Bệnh viện Trung ương Quân đội 108 | Đấu thầu rộng rãi | 19/02/2024 | 839/QĐ-BV | 04/02/2024 | 2 | Quận Hai Bà Trưng,Thành phố Hà Nội
1100 | Vật liệu trám răng bít ống tủy Calcium Hydroxide | Lọ | 25 | Prevest Denpro/ Cộng hòa Ấn Độ | 9021 | [7 empty] | 111.000 | vn0106707261 | CÔNG TY TNHH CÔNG NGHIỆP TECHNO VIỆT NAM | IB2300392915 | vn0105486549 | Bệnh viện Trung ương Quân đội 108 | Đấu thầu rộng rãi | 19/02/2024 | 839/QĐ-BV | 04/02/2024 | 2 | Quận Hai Bà Trưng,Thành phố Hà Nội
1101 | Kim đưa chất hàn răng vào ống tủy | Hộp | 10 | MANI, INC. Takanezawa Factory; MANI HANOI CO.,LTD. PHO YEN FACTORY;Nhật Bản; Việt Nam | 9021 | [7 empty] | 70.000 | vn0314117993 | Liên danh CÔNG TY TNHH HÓA DƯỢC PHẨM MINH PHÚC và CÔNG TY TNHH DƯỢC PHẨM KHANG DUY | IB2300382179 | vn6000485919 | Trung tâm y tế huyện Krông Pắc | Đấu thầu rộng rãi | 19/02/2024 | 13/QĐ-TTYT | 16/02/2024 | 1 | Huyện Krông Pắk,Tỉnh Đăk Lăk
1102 | Xi măng trám bít ống tủy Methasone ( Endomethasone) | hộp 14gr bột | 12 | Septodont/Pháp | [8 empty] | 1.350.000 | vn0311229963 | CÔNG TY TRÁCH NHIỆM HỮU HẠN MỘT THÀNH VIÊN CÔNG NGHỆ CAO VÀ THƯƠNG MẠI QUỐC TẾ HẢI LONG | IB2300322067 | vn0301657127 | Bệnh viện Quận 12 | Đấu thầu rộng rãi | 07/02/2024 | 308/QĐ-BV | 06/02/2024 | 4 | Quận 12,TP. Hồ Chí Minh
1103 | Chất thông ống tủy EDTA | Ống | 24 | Prevest Denpro Limited/ Ấn Độ | [8 empty] | 210.000 | vn0311229963 | CÔNG TY TRÁCH NHIỆM HỮU HẠN MỘT THÀNH VIÊN CÔNG NGHỆ CAO VÀ THƯƠNG MẠI QUỐC TẾ HẢI LONG | IB2300322067 | vn0301657127 | Bệnh viện Quận 12 | Đấu thầu rộng rãi | 07/02/2024 | 308/QĐ-BV | 06/02/2024 | 4 | Quận 12,TP. Hồ Chí Minh
1104 | Vật liệu hàn ống tủy răng | Lọ | 3 | Ký mã hiệu: Cortisomol SP Kit/Pierre Rolland Hãng/ Nước sản xuất: Pierre Rolland/ Pháp | [8 empty] | 880.000 | vn0101098538 | Liên danh nhà thầu MDC-TT | IB2300387637 | vnz000013702 | Bệnh viện Sản Nhi tỉnh Bắc Ninh | Đấu thầu rộng rãi | 07/02/2024 | 100/QĐ-BVSN | 02/02/2024 | 1 | Thành phố Bắc Ninh,Tỉnh Bắc Ninh
1105 | Vật liệu quay thuốc trám bít ống tủy | Viỉ | 20 | Ký mã hiệu: PASTE CARRIERS Hãng/ Nước sản xuất: MANI, INC./ Việt Nam | [8 empty] | 98.000 | vn0101098538 | Liên danh nhà thầu MDC-TT | IB2300387637 | vnz000013702 | Bệnh viện Sản Nhi tỉnh Bắc Ninh | Đấu thầu rộng rãi | 07/02/2024 | 100/QĐ-BVSN | 02/02/2024 | 1 | Thành phố Bắc Ninh,Tỉnh Bắc Ninh
1106 | Vật liệu trám bít ống tủy | Lọ | 2 | Ký mã hiệu: Eugenol/Prevest Hãng/ Nước sản xuất: Prevest - Ấn Độ/ Ấn Độ | [8 empty] | 92.000 | vn0101098538 | Liên danh nhà thầu MDC-TT | IB2300387637 | vnz000013702 | Bệnh viện Sản Nhi tỉnh Bắc Ninh | Đấu thầu rộng rãi | 07/02/2024 | 100/QĐ-BVSN | 02/02/2024 | 1 | Thành phố Bắc Ninh,Tỉnh Bắc Ninh
1107 | Cây nong ống tủy | Vỉ | 40 | Quốc gia sản xuất: Nhật Bản/Việt Nam Ký mã hiệu: K-FILES Hãng sản xuất: Mani InC | [8 empty] | 93.400 | vn0107651607 | CÔNG TY CỔ PHẦN ĐẦU TƯ DSC VIỆT NAM | IB2300376577 | vn5701815232 | Trung tâm Y tế thị xã Đông Triều | Đấu thầu rộng rãi | 03/02/2024 | 131/QĐ-TTYT | 02/02/2024 | 2 | Thị xã Đông Triều,Tỉnh Quảng Ninh
1108 | Lentulo hàn ống tủy | Vỉ | 15 | Quốc gia sản xuất: Nhật Bản/Việt Nam Ký mã hiệu: Paste carriers Hãng sản xuất: Mani InC | [8 empty] | 82.000 | vn0107651607 | CÔNG TY CỔ PHẦN ĐẦU TƯ DSC VIỆT NAM | IB2300376577 | vn5701815232 | Trung tâm Y tế thị xã Đông Triều | Đấu thầu rộng rãi | 03/02/2024 | 131/QĐ-TTYT | 02/02/2024 | 2 | Thị xã Đông Triều,Tỉnh Quảng Ninh
1109 | Cây dũa ống tủy | Vỉ | 40 | Quốc gia sản xuất: Nhật Bản/Việt Nam Ký mã hiệu: H-FILES Hãng sản xuất: Mani InC | [8 empty] | 88.200 | vn0107651607 | CÔNG TY CỔ PHẦN ĐẦU TƯ DSC VIỆT NAM | IB2300376577 | vn5701815232 | Trung tâm Y tế thị xã Đông Triều | Đấu thầu rộng rãi | 03/02/2024 | 131/QĐ-TTYT | 02/02/2024 | 2 | Thị xã Đông Triều,Tỉnh Quảng Ninh
1110 | Côn Gutta hàn ống tủy | Hộp | 30 | Quốc gia: Hàn Quốc Ký mã hiệu: Gutta Percha Points Hãng sản xuất: Sure Dent Corporation | [8 empty] | 105.000 | vn0107651607 | CÔNG TY CỔ PHẦN ĐẦU TƯ DSC VIỆT NAM | IB2300376577 | vn5701815232 | Trung tâm Y tế thị xã Đông Triều | Đấu thầu rộng rãi | 03/02/2024 | 131/QĐ-TTYT | 02/02/2024 | 2 | Thị xã Đông Triều,Tỉnh Quảng Ninh
1111 | Vật liệu trám bít ống tủy Endomethasone | Hộp | 20 | Mã sp: Cortlsonol SP Kit Xuất xứ: Procluits Dentai res Pierle Aolland SAS-Pháp. | 30064010 | [7 empty] | 1.150.000 | vn0304183813 | CÔNG TY TNHH TRANG THIẾT BỊ Y TẾ TRẦN VÀ TRUNG | IB2300348718 | vnz000023635 | Bệnh viện Trường Đại học Trà Vinh | Chào hàng cạnh tranh | 31/01/2024 | 42/QĐ-BVĐHTV | 30/01/2024 | 2 | Thành phố Trà Vinh,Tỉnh Trà Vinh
1112 | Trâm tay sửa soạn ống tủy | Cái | 300 | Mã sp: A041802190112 Xuát xứ: Maillefer Instruments Holding Sarl-Thuỵ Sĩ. | 90184900 | [7 empty] | 214.025 | vn0304183813 | CÔNG TY TNHH TRANG THIẾT BỊ Y TẾ TRẦN VÀ TRUNG | IB2300348718 | vnz000023635 | Bệnh viện Trường Đại học Trà Vinh | Chào hàng cạnh tranh | 31/01/2024 | 42/QĐ-BVĐHTV | 30/01/2024 | 2 | Thành phố Trà Vinh,Tỉnh Trà Vinh
1113 | Vật liệu trám bít ống tủy Zinc Oxyde | Lọ | 6 | Mã sp: Zinc Oxide Powder 110g Xuất xứ: Prevest-Ấn Độ. | 30064010 | [7 empty] | 105.000 | vn0304183813 | CÔNG TY TNHH TRANG THIẾT BỊ Y TẾ TRẦN VÀ TRUNG | IB2300348718 | vnz000023635 | Bệnh viện Trường Đại học Trà Vinh | Chào hàng cạnh tranh | 31/01/2024 | 42/QĐ-BVĐHTV | 30/01/2024 | 2 | Thành phố Trà Vinh,Tỉnh Trà Vinh
1114 | Gel bôi trơn ống tủy răng | Tuýp | 25 | Mã sp: A090100000000 Xuất xứ: Dentsply Caulk-Mỹ | [8 empty] | 399.000 | vn0304183813 | CÔNG TY TNHH TRANG THIẾT BỊ Y TẾ TRẦN VÀ TRUNG | IB2300348718 | vnz000023635 | Bệnh viện Trường Đại học Trà Vinh | Chào hàng cạnh tranh | 31/01/2024 | 42/QĐ-BVĐHTV | 30/01/2024 | 2 | Thành phố Trà Vinh,Tỉnh Trà Vinh
1115 | Mũi khoan ống tủy Gate | Cái | 30 | Mã sp: Gates #1,2,3,4,5,6-32mm, 28mm Xuất xứ: Mani-Việt Nam (Nhật). | [8 empty] | 24.166 | vn0304183813 | CÔNG TY TNHH TRANG THIẾT BỊ Y TẾ TRẦN VÀ TRUNG | IB2300348718 | vnz000023635 | Bệnh viện Trường Đại học Trà Vinh | Chào hàng cạnh tranh | 31/01/2024 | 42/QĐ-BVĐHTV | 30/01/2024 | 2 | Thành phố Trà Vinh,Tỉnh Trà Vinh
1116 | Kim đưa xi măng vào ống tủy | Cái | 40 | Mã sp: Lentulo #25,30,35,40- 21mm, 25mm. Xuất xứ: Mani-Việt Nam (Nhật). | [8 empty] | 23.750 | vn0304183813 | CÔNG TY TNHH TRANG THIẾT BỊ Y TẾ TRẦN VÀ TRUNG | IB2300348718 | vnz000023635 | Bệnh viện Trường Đại học Trà Vinh | Chào hàng cạnh tranh | 31/01/2024 | 42/QĐ-BVĐHTV | 30/01/2024 | 2 | Thành phố Trà Vinh,Tỉnh Trà Vinh
1117 | Vật liệu bơm rửa và điều trị ống tủy | Chai/Lọ | 6 | Mã sp: Hyposol 3% Xuất xứ: Prevest-Ấn Độ. | 30064010 | [7 empty] | 220.500 | vn0304183813 | CÔNG TY TNHH TRANG THIẾT BỊ Y TẾ TRẦN VÀ TRUNG | IB2300348718 | vnz000023635 | Bệnh viện Trường Đại học Trà Vinh | Chào hàng cạnh tranh | 31/01/2024 | 42/QĐ-BVĐHTV | 30/01/2024 | 2 | Thành phố Trà Vinh,Tỉnh Trà Vinh
1118 | Vật liệu trám bít ống tủy chứa bột Calcium hydroxide | Lọ | 10 | Mã sp: Calcium Hydroxide Powder 10g Xuất xứ: Prevest-Ấn Độ. | 30064010 | [7 empty] | 99.750 | vn0304183813 | CÔNG TY TNHH TRANG THIẾT BỊ Y TẾ TRẦN VÀ TRUNG | IB2300348718 | vnz000023635 | Bệnh viện Trường Đại học Trà Vinh | Chào hàng cạnh tranh | 31/01/2024 | 42/QĐ-BVĐHTV | 30/01/2024 | 2 | Thành phố Trà Vinh,Tỉnh Trà Vinh
1119 | Máy thử tủy răng (Máy đo chiều dài ống tủy) | Máy | 1 | Model/ Ký mã hiệu máy chính: iPex II Hãng sản xuất máy chính: Nakanishi Inc. Hãng chủ sở hữu máy chính (hãng/nước): Nakanishi Inc./ Nhật Bản Xuất xứ máy chính: Nhật Bản | [8 empty] | 26.480.000 | vn0109126579 | Liên danh Công ty TNHH Thiết bị Y tế Minh Quyết và Công ty TNHH Thương mại và Dịch vụ Nguyên Đô (gọi tắt là Liên danh Minh Quyết - Nguyên Đô) | IB2300379642 | vn4600200985 | BỆNH VIỆN A THÁI NGUYÊN | Đấu thầu rộng rãi | 30/01/2024 | 61/QĐ-BVA | 30/01/2024 | 1 | Thành phố Thái Nguyên,Tỉnh Thái Nguyên
1120 | Bôi trơn ống tuỷ | Tuýp | 6 | Bôi trơn ống tủy/Paste type EDTA MD-ChelCream/Meta Biomed/ Hàn Quốc | [8 empty] | 200.000 | vn0103637859 | CÔNG TY TNHH THƯƠNG MẠI VÀ XÂY DỰNG PHÚC THỊNH | IB2300378321 | vn0103403378 | Bệnh viện Đa khoa huyện Đan Phượng | Đấu thầu rộng rãi | 29/01/2024 | 129/QĐ-BVĐP | 24/01/2024 | 1 | Huyện Đan Phượng,Thành phố Hà Nội
1121 | Dung dịch Clohexidine 2% | Chai | 20 | Dung dịch ống tủy Gluco-Chex 2%/Gluco-Chex 2%/Cerkamed/ Ba Lan | [8 empty] | 1.200.000 | vn0103637859 | CÔNG TY TNHH THƯƠNG MẠI VÀ XÂY DỰNG PHÚC THỊNH | IB2300378321 | vn0103403378 | Bệnh viện Đa khoa huyện Đan Phượng | Đấu thầu rộng rãi | 29/01/2024 | 129/QĐ-BVĐP | 24/01/2024 | 1 | Huyện Đan Phượng,Thành phố Hà Nội
1122 | Xi măng trám bít ống tủy | Hộp | 20 | Xi măng trám bít ống tủy Ortho MTA/Ortho MTA/BioMta/ Hàn Quốc | [8 empty] | 1.800.000 | vn0103637859 | CÔNG TY TNHH THƯƠNG MẠI VÀ XÂY DỰNG PHÚC THỊNH | IB2300378321 | vn0103403378 | Bệnh viện Đa khoa huyện Đan Phượng | Đấu thầu rộng rãi | 29/01/2024 | 129/QĐ-BVĐP | 24/01/2024 | 1 | Huyện Đan Phượng,Thành phố Hà Nội
1123 | Dung dịch NaOCL 2% | Chai | 20 | Dung dịch rửa ống tủy Chloraxid 2%/Chloraxid 2%/Cerkamed/ Ba Lan | [8 empty] | 640.000 | vn0103637859 | CÔNG TY TNHH THƯƠNG MẠI VÀ XÂY DỰNG PHÚC THỊNH | IB2300378321 | vn0103403378 | Bệnh viện Đa khoa huyện Đan Phượng | Đấu thầu rộng rãi | 29/01/2024 | 129/QĐ-BVĐP | 24/01/2024 | 1 | Huyện Đan Phượng,Thành phố Hà Nội
1124 | Vật liệu trám răng bít ống tủy Calcium hydroxide, Lọ ≥ 10g | Lọ | 5 | Prevest Denpro Limited - Ấn Độ | [8 empty] | 104.538 | vn0310363437 | CÔNG TY TNHH THƯƠNG MẠI VÀ THIẾT BỊ Y TẾ NHẬT MINH | IB2300313164 | vn5800179309 | Trung tâm Y tế Huyện Lâm Hà | Đấu thầu rộng rãi | 29/01/2024 | 56 /QĐ-TTYT | 26/01/2024 | 3 | Huyện Lâm Hà,Tỉnh Lâm Đồng
1125 | Vật liệu trám răng bít ống tủy Zinc Oxyde, Lọ ≥ 110g | Lọ | 1 | Prevest Denpro Limited - Ấn Độ | [8 empty] | 98.385 | vn0310363437 | CÔNG TY TNHH THƯƠNG MẠI VÀ THIẾT BỊ Y TẾ NHẬT MINH | IB2300313164 | vn5800179309 | Trung tâm Y tế Huyện Lâm Hà | Đấu thầu rộng rãi | 29/01/2024 | 56 /QĐ-TTYT | 26/01/2024 | 3 | Huyện Lâm Hà,Tỉnh Lâm Đồng
1126 | Vật liệu trám răng bít ống tủy | Lọ | 1 | Prevest Denpro Limited - Ấn Độ | 3806 |  |  |  | Calcium hydroxide | 220001744/PCBB-HCM | 2023 |  | 102.900 | vn0310363437 | CÔNG TY TNHH THƯƠNG MẠI VÀ THIẾT BỊ Y TẾ NHẬT MINH | IB2300364702 | vn5800069507 | Trung tâm y tế huyện Đức Trọng | Chào hàng cạnh tranh | 28/01/2024 | 33/QĐ-TTYT | 24/01/2024 | 2 | Huyện Đức Trọng,Tỉnh Lâm Đồng
1127 | Vật liệu sát trùng ống tủy | Lọ | 1 | Prevest Denpro Limited - Ấn Độ | 3806 |  |  |  | Formacresol | 220001746/PCBB-HCM | 2023 |  | 280.350 | vn0310363437 | CÔNG TY TNHH THƯƠNG MẠI VÀ THIẾT BỊ Y TẾ NHẬT MINH | IB2300364702 | vn5800069507 | Trung tâm y tế huyện Đức Trọng | Chào hàng cạnh tranh | 28/01/2024 | 33/QĐ-TTYT | 24/01/2024 | 2 | Huyện Đức Trọng,Tỉnh Lâm Đồng
1128 | Gel bôi trơn ống tủy | Tube | 2 | Prevest Denpro Limited - Cộng hòa Ấn Độ | 3806 |  |  |  | Dolo Endogel | 4982NK/BYT-TB-CT | 2023 |  | 258.300 | vn0310363437 | CÔNG TY TNHH THƯƠNG MẠI VÀ THIẾT BỊ Y TẾ NHẬT MINH | IB2300364702 | vn5800069507 | Trung tâm y tế huyện Đức Trọng | Chào hàng cạnh tranh | 28/01/2024 | 33/QĐ-TTYT | 24/01/2024 | 2 | Huyện Đức Trọng,Tỉnh Lâm Đồng
1129 | Cây dũa ống tủy (Reamer các số) | Cây | 900 | Mani-Nhật | [8 empty] | 20.000 | vn0301925136 | CÔNG TY TNHH THIẾT BỊ Y TẾ LIÊN NHA | IB2300388059 | vn4400219153 | Bệnh viện đa khoa tỉnh Phú Yên | Chào hàng cạnh tranh rút gọn | 22/01/2024 | 40/QĐ-BV | 22/01/2024 | 1 | TP Tuy Hoà,Tỉnh Phú Yên
1130 | Glye (bôi trơn ống tủy) | gam | 240 | Prevest Denpro Limited-Ấn Độ | [8 empty] | 110.000 | vn0301925136 | CÔNG TY TNHH THIẾT BỊ Y TẾ LIÊN NHA | IB2300388059 | vn4400219153 | Bệnh viện đa khoa tỉnh Phú Yên | Chào hàng cạnh tranh rút gọn | 22/01/2024 | 40/QĐ-BV | 22/01/2024 | 1 | TP Tuy Hoà,Tỉnh Phú Yên
1131 | Vật liệu trám bít ống tủy (Cortisomol ) | gam | 75 | Pierre Rolland-Pháp | [8 empty] | 34.000 | vn0301925136 | CÔNG TY TNHH THIẾT BỊ Y TẾ LIÊN NHA | IB2300388059 | vn4400219153 | Bệnh viện đa khoa tỉnh Phú Yên | Chào hàng cạnh tranh rút gọn | 22/01/2024 | 40/QĐ-BV | 22/01/2024 | 1 | TP Tuy Hoà,Tỉnh Phú Yên
1132 | Máy lèn nhiệt ống tủy | Cái | 8 | ChangZhou Sifary Medical Technology Co.,Ltd / Trung Quốc Bao gồm: 1.1 Máy bơm côn model Fast Fill 1.2 Máy cắt côn model Fast Pack Pro | 9018 | [7 empty] | 29.600.000 | vn0108700712 | Liên danh thầu Tratesco - Thái Bình Dương | IB2300356131 | vn0101486675 | Bệnh viện Răng Hàm Mặt Trung ương Hà Nội | Đấu thầu rộng rãi | 17/01/2024 | 59/QĐ-BVRHMTWHN | 16/01/2024 | 1 | Quận Hoàn Kiếm,Thành phố Hà Nội
1133 | Thuốc sát trùng ống tủy thối | Lọ | 6 | Ấn Độ,Shiva Products | 30064010 | [7 empty] | 249.500 | vn0302130894 | CÔNG TY TNHH TRANG THIẾT BỊ NHA KHOA | IB2300247465 | vn0301725426 | Bệnh viện quận Tân Bình | Chào hàng cạnh tranh | 16/01/2024 | 02/QĐ-BVTB | 12/01/2024 | 3 | Quận Tân Bình,TP. Hồ Chí Minh
1134 | Vật liệu bơm rửa ống tủy nội nha | Chai | 75 | Prevest Denpro Limited - Ấn Độ | 3006 | [7 empty] | 220.000 | vn0301925136 | CÔNG TY TNHH THIẾT BỊ Y TẾ LIÊN NHA | IB2300247465 | vn0301725426 | Bệnh viện quận Tân Bình | Chào hàng cạnh tranh | 16/01/2024 | 02/QĐ-BVTB | 12/01/2024 | 3 | Quận Tân Bình,TP. Hồ Chí Minh
1135 | Dụng cụ đưa thuốc vào ống tủy dạng xoắn, dài 21mm màu đỏ | Cây | 200 | MANI, INC.; Nhật Bản | 9018 | [7 empty] | 23.750 | vn0312024302 | CÔNG TY CỔ PHẦN TRANG THIẾT BỊ Y NHA KHOA VIỆT ĐĂNG | IB2300247465 | vn0301725426 | Bệnh viện quận Tân Bình | Chào hàng cạnh tranh | 16/01/2024 | 02/QĐ-BVTB | 12/01/2024 | 3 | Quận Tân Bình,TP. Hồ Chí Minh
1136 | Trâm gai nội nha lấy tủy ở ống tủy nhỏ | Cái | 720 | Thụy Sĩ, FKG Dentaire S.A. | 90184900 | [7 empty] | 27.500 | vn0302130894 | CÔNG TY TNHH TRANG THIẾT BỊ NHA KHOA | IB2300247465 | vn0301725426 | Bệnh viện quận Tân Bình | Chào hàng cạnh tranh | 16/01/2024 | 02/QĐ-BVTB | 12/01/2024 | 3 | Quận Tân Bình,TP. Hồ Chí Minh
1137 | Vật liệu trám bít ống tủy bằng Gutta Percha các số, độ thuôn phù hợp với trâm tay dùng trong phương pháp sửa soạn bước lùi | Cây | 3600 | Meta Biomed Co.,Ltd; Hàn Quốc | 3006 | [7 empty] | 489 | vn0312024302 | CÔNG TY CỔ PHẦN TRANG THIẾT BỊ Y NHA KHOA VIỆT ĐĂNG | IB2300247465 | vn0301725426 | Bệnh viện quận Tân Bình | Chào hàng cạnh tranh | 16/01/2024 | 02/QĐ-BVTB | 12/01/2024 | 3 | Quận Tân Bình,TP. Hồ Chí Minh
1138 | Vật liệu trám bít ống tủy thích hợp cho hệ thống trâm dũa bằng tay mặt cắt tam giác lồi | Cây | 3600 | Hàn Quốc,Sure Dent Corporation | 90184900 | [7 empty] | 4.583 | vn0302130894 | CÔNG TY TNHH TRANG THIẾT BỊ NHA KHOA | IB2300247465 | vn0301725426 | Bệnh viện quận Tân Bình | Chào hàng cạnh tranh | 16/01/2024 | 02/QĐ-BVTB | 12/01/2024 | 3 | Quận Tân Bình,TP. Hồ Chí Minh
1139 | Vật liệu Canxi Hydroxide đặt ống tủy nội nha cản quang, dạng nhão | Tuýp | 72 | Hoa Kỳ,Ultradent Products Inc | 30064010 | [7 empty] | 275.000 | vn0302130894 | CÔNG TY TNHH TRANG THIẾT BỊ NHA KHOA | IB2300247465 | vn0301725426 | Bệnh viện quận Tân Bình | Chào hàng cạnh tranh | 16/01/2024 | 02/QĐ-BVTB | 12/01/2024 | 3 | Quận Tân Bình,TP. Hồ Chí Minh
1140 | Dung dịch sát trùng ống tủy | ml | 75 | Prevest - Ấn Độ | [8 empty] | 16.800 | vn0106122008 | CÔNG TY CỔ PHẦN THIẾT BỊ VẬT TƯ HOÀNG MINH | IB2300386933 | vn0102329107 | Bệnh viện Đại học Y Dược | Chào hàng cạnh tranh | 12/01/2024 | 12/QĐ-BVĐHYD | 12/01/2024 | 1 | Quận Thanh Xuân,Thành phố Hà Nội
1141 | Vật liệu hàn ống tủy | Hộp | 6 | Pháp, Septodont | 30064010 | [7 empty] | 1.050.000 | vn0108910484 | CÔNG TY CỔ PHẦN DƯỢC PHẨM NHA KHOA HOÀN CẦU | IB2300271903 | vn0101992865 | Trường Đại học Y Hà Nội | Đấu thầu rộng rãi | 05/01/2024 | 7209/QĐ-ĐHYHN | 29/12/2023 | 2 | Quận Đống Đa,Thành phố Hà Nội
1142 | Hợp chất bôi trơn ống tủy | Hộp | 70 | Ấn Độ, 9203/003, Shiva Products | 30064010 | [7 empty] | 210.000 | vn0302130894 | CÔNG TY TNHH TRANG THIẾT BỊ NHA KHOA | IB2300271903 | vn0101992865 | Trường Đại học Y Hà Nội | Đấu thầu rộng rãi | 05/01/2024 | 7209/QĐ-ĐHYHN | 29/12/2023 | 2 | Quận Đống Đa,Thành phố Hà Nội
1143 | Vật liệu trám bít ống tủy răng | Hộp | 120 | Đức, 361746 361846, Coltène/Whaledent GmbH + Co. KG | 30064010 | [7 empty] | 478.000 | vn0302130894 | CÔNG TY TNHH TRANG THIẾT BỊ NHA KHOA | IB2300271903 | vn0101992865 | Trường Đại học Y Hà Nội | Đấu thầu rộng rãi | 05/01/2024 | 7209/QĐ-ĐHYHN | 29/12/2023 | 2 | Quận Đống Đa,Thành phố Hà Nội
1144 | Dung dịch bơm rửa ống tủy NaOCl 3% | Chai | 16 | Hoa Kỳ, 60011160, Coltene/Whaledent Inc | 30064010 | [7 empty] | 950.000 | vn0302130894 | CÔNG TY TNHH TRANG THIẾT BỊ NHA KHOA | IB2300271903 | vn0101992865 | Trường Đại học Y Hà Nội | Đấu thầu rộng rãi | 05/01/2024 | 7209/QĐ-ĐHYHN | 29/12/2023 | 2 | Quận Đống Đa,Thành phố Hà Nội
1145 | Bộ file tạo hình ống tủy loại C các số | Vỉ | 210 | Trung Quốc, SSCF0000xxxxxx (SSCF000021A01, SSCF000025A01, SSCF002021006, SSCF002021008, SSCF002021012, SSCF002021015, SSCF002025006, SSCF002025008, SSCF002025012, SSCF002025015,), Shanghai Bondent Technology Co., Ltd., | 90184900 | [7 empty] | 123.750 | vn0302130894 | CÔNG TY TNHH TRANG THIẾT BỊ NHA KHOA | IB2300271903 | vn0101992865 | Trường Đại học Y Hà Nội | Đấu thầu rộng rãi | 05/01/2024 | 7209/QĐ-ĐHYHN | 29/12/2023 | 2 | Quận Đống Đa,Thành phố Hà Nội
1146 | Chất hàn ống tủy | Hộp | 10 | Thụy Sĩ, 10245, Produits Dentaires SA | 30064010 | [7 empty] | 1.095.938 | vn0302130894 | CÔNG TY TNHH TRANG THIẾT BỊ NHA KHOA | IB2300271903 | vn0101992865 | Trường Đại học Y Hà Nội | Đấu thầu rộng rãi | 05/01/2024 | 7209/QĐ-ĐHYHN | 29/12/2023 | 2 | Quận Đống Đa,Thành phố Hà Nội
1147 | Vật liệu Calci Hydroxit đặt trong ống tủy | Tuýp | 60 | Hoa Kỳ, 5149_1, Ultradent Products, Inc | 30064010 | [7 empty] | 347.000 | vn0302130894 | CÔNG TY TNHH TRANG THIẾT BỊ NHA KHOA | IB2300271903 | vn0101992865 | Trường Đại học Y Hà Nội | Đấu thầu rộng rãi | 05/01/2024 | 7209/QĐ-ĐHYHN | 29/12/2023 | 2 | Quận Đống Đa,Thành phố Hà Nội
1148 | Chất bôi trơn ống tủy | Tuýp | 60 | Ấn Độ, 9203/003, Shiva Products | 30064010 | [7 empty] | 210.000 | vn0302130894 | CÔNG TY TNHH TRANG THIẾT BỊ NHA KHOA | IB2300271903 | vn0101992865 | Trường Đại học Y Hà Nội | Đấu thầu rộng rãi | 05/01/2024 | 7209/QĐ-ĐHYHN | 29/12/2023 | 2 | Quận Đống Đa,Thành phố Hà Nội
1149 | Dụng cụ nong ống tủy | Vỉ | 100 | Trung Quốc, SSKF0000xxxxxx, Shanghai Bondent Technology Co., Ltd., | 90184900 | [7 empty] | 70.000 | vn0302130894 | CÔNG TY TNHH TRANG THIẾT BỊ NHA KHOA | IB2300271903 | vn0101992865 | Trường Đại học Y Hà Nội | Đấu thầu rộng rãi | 05/01/2024 | 7209/QĐ-ĐHYHN | 29/12/2023 | 2 | Quận Đống Đa,Thành phố Hà Nội
1150 | Dung dịch bơm rửa ống tủy chứa Chlorhexidine 2% | Lọ | 50 | Chi tiết theo Bảng đáp ứng kỹ thuật của hàng hóa chào thầu | Hóa chất, vật tư tiêu hao Răng Hàm Mặt | [7 empty] | 1.800.000 | vn0103304761 | Công ty Cổ phần Kinh doanh Thiết bị và Dịch vụ Kỹ thuật | IB2300271903 | vn0101992865 | Trường Đại học Y Hà Nội | Đấu thầu rộng rãi | 05/01/2024 | 7209/QĐ-ĐHYHN | 29/12/2023 | 2 | Quận Đống Đa,Thành phố Hà Nội
1151 | Dung dịch pha vật liệu hàn ống tủy | Chai | 3 | Pháp, Septodont | 30064010 | [7 empty] | 660.000 | vn0108910484 | CÔNG TY CỔ PHẦN DƯỢC PHẨM NHA KHOA HOÀN CẦU | IB2300271903 | vn0101992865 | Trường Đại học Y Hà Nội | Đấu thầu rộng rãi | 05/01/2024 | 7209/QĐ-ĐHYHN | 29/12/2023 | 2 | Quận Đống Đa,Thành phố Hà Nội
1152 | Dung dịch sát khuẩn ống tủy | Lọ | 5 | Shiva - India/ 3012/015 | 30064010 | [7 empty] | 250.000 | vn0302130894 | CÔNG TY TNHH TRANG THIẾT BỊ NHA KHOA | IB2300267750 | vnz000022224 | Bệnh viện Sản Nhi Nghệ An | Đấu thầu rộng rãi | 04/01/2024 | Bệnh viện Sản Nhi Nghệ An | 24/12/2023 | 2 | Thành phố Vinh,Tỉnh Nghệ An
1153 | Dung dịch EDTA bôi trơn ống tủy | Hộp | 6 | Shiva - India/ 9203/003 | 30064010 | [7 empty] | 220.000 | vn0302130894 | CÔNG TY TNHH TRANG THIẾT BỊ NHA KHOA | IB2300267750 | vnz000022224 | Bệnh viện Sản Nhi Nghệ An | Đấu thầu rộng rãi | 04/01/2024 | Bệnh viện Sản Nhi Nghệ An | 24/12/2023 | 2 | Thành phố Vinh,Tỉnh Nghệ An
1154 | Giũa ống tủy màu vàng | Cái | 5 | MANI,Nhật Bản | [5 empty] | 220001804/PCBB-BYT |  | Chất liệu được làm bằng thép không gỉ, có các số, có chiều dài khác nhau. Đạt tiêu chuẩn ISO | 18.000 | vn0109373842 | CÔNG TY TNHH THIẾT BỊ VẬT TƯ HOÀNG BẢO | IB2300272594 | vn5100265866 | Bệnh viện đa khoa huyện Mèo Vạc | Đấu thầu rộng rãi | 29/12/2023 | 306/QĐ-BVMV | 21/12/2023 | 4 | Huyện Mèo Vạc,Tỉnh Hà Giang
1155 | Giũa ống tủy màu xanh | Cái | 5 | MANI, INC.;Nhật Bản |  |  |  |  | 21mm # 12 21mm # 17 21mm # 22 21mm # 27 21mm # 32 21mm # 37 21mm # 12~37 25mm # 12 25mm # 17 25mm # 22 25mm # 27 25mm # 32 25mm # 37 25mm # 12~37 | 220001804/PCBB-BYT |  | Chất liệu: Thép không gỉ Giũa ống tủy | 18.000 | vn0109373842 | CÔNG TY TNHH THIẾT BỊ VẬT TƯ HOÀNG BẢO | IB2300272594 | vn5100265866 | Bệnh viện đa khoa huyện Mèo Vạc | Đấu thầu rộng rãi | 29/12/2023 | 306/QĐ-BVMV | 21/12/2023 | 4 | Huyện Mèo Vạc,Tỉnh Hà Giang
1156 | Giũa ống tủy màu đỏ | Cái | 5 | MANI,Nhật Bản | [5 empty] | 220001804/PCBB-BYT |  | Chất liệu được làm bằng thép không gỉ, có các số, có chiều dài khác nhau. Đạt tiêu chuẩn ISO | 18.000 | vn0109373842 | CÔNG TY TNHH THIẾT BỊ VẬT TƯ HOÀNG BẢO | IB2300272594 | vn5100265866 | Bệnh viện đa khoa huyện Mèo Vạc | Đấu thầu rộng rãi | 29/12/2023 | 306/QĐ-BVMV | 21/12/2023 | 4 | Huyện Mèo Vạc,Tỉnh Hà Giang
1157 | Nong ống tủy màu đỏ | Cái | 100 | MANI, INC; Nhật Bản | [8 empty] | 14.800 | vn0109373842 | CÔNG TY TNHH THIẾT BỊ VẬT TƯ HOÀNG BẢO | IB2300256103 | vn5100262784 | Bệnh viện đa khoa huyện Xín Mần | Đấu thầu rộng rãi | 28/12/2023 | Số: 296/QĐ-BVĐK | 21/12/2023 | 3 | Huyện Xín Mần,Tỉnh Hà Giang
1158 | Nong ống tủy màu trắng | Cái | 100 | MANI, INC; Nhật Bản | [8 empty] | 14.800 | vn0109373842 | CÔNG TY TNHH THIẾT BỊ VẬT TƯ HOÀNG BẢO | IB2300256103 | vn5100262784 | Bệnh viện đa khoa huyện Xín Mần | Đấu thầu rộng rãi | 28/12/2023 | Số: 296/QĐ-BVĐK | 21/12/2023 | 3 | Huyện Xín Mần,Tỉnh Hà Giang
1159 | Nong ống tủy màu vàng | Cái | 100 | MANI, INC; Nhật Bản | [8 empty] | 14.800 | vn0109373842 | CÔNG TY TNHH THIẾT BỊ VẬT TƯ HOÀNG BẢO | IB2300256103 | vn5100262784 | Bệnh viện đa khoa huyện Xín Mần | Đấu thầu rộng rãi | 28/12/2023 | Số: 296/QĐ-BVĐK | 21/12/2023 | 3 | Huyện Xín Mần,Tỉnh Hà Giang
1160 | Nong ống tủy màu xanh | Cái | 100 | MANI, INC; Nhật Bản | [8 empty] | 14.800 | vn0109373842 | CÔNG TY TNHH THIẾT BỊ VẬT TƯ HOÀNG BẢO | IB2300256103 | vn5100262784 | Bệnh viện đa khoa huyện Xín Mần | Đấu thầu rộng rãi | 28/12/2023 | Số: 296/QĐ-BVĐK | 21/12/2023 | 3 | Huyện Xín Mần,Tỉnh Hà Giang
1161 | Kit xét nghiệm phân loại miễn dịch dòng tủy (Ống M) | lọ | 2 | + Xuất xứ: Mỹ + Ký mã hiệu: B66812 + Tên hàng hóa: ClearLLab M + Quy cách đóng gói: Lọ (25 tests) + Hãng, nước sản xuất: Beckman Coulter, Inc., Mỹ sản xuất cho Beckman Coulter Ireland Inc., Ai-len | 3822 | [7 empty] | 39.343.500 | vn0101268476 | CÔNG TY TNHH THIẾT BỊ MINH TÂM | IB2300247504 | vn0103599265 | Bệnh viện Quân Y 103 | Đấu thầu rộng rãi | 28/12/2023 | 4682/QĐ-BVQY103 | 28/12/2023 | 2 | Quận Hà Đông,Thành phố Hà Nội
1162 | Vật liệu trám răng bít ống tủy | Lọ | 1 | Prevest Denpro Limited;Cộng hòa Ấn Độ | [8 empty] | 110.000 | vn0101849706 | CÔNG TY TNHH THIẾT BỊ Y TẾ VÀ HOÁ CHẤT HOÀNG PHƯƠNG | IB2300338258 | vnz000023650 | Bệnh viện đa khoa tỉnh Bắc Kạn | Chào hàng cạnh tranh | 26/12/2023 | 894/QĐ-BVĐK | 19/12/2023 | 1 | Tỉnh Bắc Kạn
1163 | Trâm đưa xi măng vào ống tủy | Hộp | 2 | 21mm # 25; 21mm # 30; 21mm # 35; 21mm # 40; 21mm # 25~40; 25mm # 25; 25mm # 30; 25mm # 35; 25mm # 40; 25mm # 25~40; 29mm # 25; 29mm # 30; 29mm # 35; 29mm # 40; 29mm # 25~40; MANI, INC. Takanezawa Factory; MANI HANOI CO., LTD. PHO YEN FACTORY , Nhật Bản; Việt Nam | [8 empty] | 95.000 | vn0101849706 | CÔNG TY TNHH THIẾT BỊ Y TẾ VÀ HOÁ CHẤT HOÀNG PHƯƠNG | IB2300338258 | vnz000023650 | Bệnh viện đa khoa tỉnh Bắc Kạn | Chào hàng cạnh tranh | 26/12/2023 | 894/QĐ-BVĐK | 19/12/2023 | 1 | Tỉnh Bắc Kạn
1164 | Vật liệu trám bít ống tủy các cỡ | Hộp | 4 | DIA-PRO T; Diadent Group International; Hàn Quốc | [8 empty] | 178.000 | vn0101849706 | CÔNG TY TNHH THIẾT BỊ Y TẾ VÀ HOÁ CHẤT HOÀNG PHƯƠNG | IB2300338258 | vnz000023650 | Bệnh viện đa khoa tỉnh Bắc Kạn | Chào hàng cạnh tranh | 26/12/2023 | 894/QĐ-BVĐK | 19/12/2023 | 1 | Tỉnh Bắc Kạn
1165 | Vật liệu bôi trơn ống tủy | Tuýp | 14 | Spident Co., LTD;Hàn Quốc | [8 empty] | 206.400 | vn0106677627 | CÔNG TY CỔ PHẦN THIẾT BỊ VÀ DỊCH VỤ VIỆT PHÁP | IB2300337186 | vn3000672889 | Bệnh viện đa khoa huyện Lộc Hà | Chào hàng cạnh tranh | 25/12/2023 | 612/QĐ-BVLH | 21/12/2023 | 2 | Huyện Lộc Hà,Tỉnh Hà Tĩnh
1166 | Chất hàn ống tủy | Hộp | 5 | Produits Dentaires Pierre Rolland SAS (Acteon Group);Pháp | [8 empty] | 949.400 | vn0106677627 | CÔNG TY CỔ PHẦN THIẾT BỊ VÀ DỊCH VỤ VIỆT PHÁP | IB2300337186 | vn3000672889 | Bệnh viện đa khoa huyện Lộc Hà | Chào hàng cạnh tranh | 25/12/2023 | 612/QĐ-BVLH | 21/12/2023 | 2 | Huyện Lộc Hà,Tỉnh Hà Tĩnh
1167 | Dụng cụ nội nha vệ sinh ống tủy | Hộp | 150 | MANI, INC. ; Nhật Bản; | [8 empty] | 85.000 | vn0106677627 | CÔNG TY CỔ PHẦN THIẾT BỊ VÀ DỊCH VỤ VIỆT PHÁP | IB2300337186 | vn3000672889 | Bệnh viện đa khoa huyện Lộc Hà | Chào hàng cạnh tranh | 25/12/2023 | 612/QĐ-BVLH | 21/12/2023 | 2 | Huyện Lộc Hà,Tỉnh Hà Tĩnh
1168 | Vật liệu Hydroxite Canxi bít ống tủy nhiễm trùng | gam | 10 | Cộng hòa Ấn Độ; 5002/015; Shiva Products | 0 | [7 empty] | 15.000 | vn0302130894 | CÔNG TY TNHH TRANG THIẾT BỊ NHA KHOA | IB2300310462 | vn0400228672 | BỆNH VIỆN ĐÀ NẴNG | Đấu thầu rộng rãi | 25/12/2023 | 1379/QĐ-BVĐN | 18/12/2023 | 2 | Quận Hải Châu,Thành phố Đà Nẵng
1169 | Cone phụ trám bít ống tủy | Cây | 3600 | Mã hàng: DIA-ABCD Hãng, nước sản xuất: Diadent Group International/ Hàn Quốc | [8 empty] | 750 | vn0311229963 | CÔNG TY TRÁCH NHIỆM HỮU HẠN MỘT THÀNH VIÊN CÔNG NGHỆ CAO VÀ THƯƠNG MẠI QUỐC TẾ HẢI LONG | IB2300310462 | vn0400228672 | BỆNH VIỆN ĐÀ NẴNG | Đấu thầu rộng rãi | 25/12/2023 | 1379/QĐ-BVĐN | 18/12/2023 | 2 | Quận Hải Châu,Thành phố Đà Nẵng
1170 | Bôi trơn ống tủy | ml | 3 | Cộng hòa Ấn Độ; 9203/003; Shiva Products | 3920 | [7 empty] | 40.000 | vn0302130894 | CÔNG TY TNHH TRANG THIẾT BỊ NHA KHOA | IB2300310462 | vn0400228672 | BỆNH VIỆN ĐÀ NẴNG | Đấu thầu rộng rãi | 25/12/2023 | 1379/QĐ-BVĐN | 18/12/2023 | 2 | Quận Hải Châu,Thành phố Đà Nẵng
1171 | Dịch hàn ống tủy | Lọ | 4 | Pierre Rolland | STT 251,249/Vật tư nha khoa | [7 empty] | 820.000 | vn0101849706 | CÔNG TY TNHH THIẾT BỊ Y TẾ VÀ HOÁ CHẤT HOÀNG PHƯƠNG | IB2300235727 | vn4600200985 | BỆNH VIỆN A THÁI NGUYÊN | Đấu thầu rộng rãi | 22/12/2023 | Số 1506/QĐ-BVA | 19/12/2023 | 4 | Thành phố Thái Nguyên,Tỉnh Thái Nguyên
1172 | Bôi trơn ống tủy | Hộp | 1 | Dentsply Caulk/ Hoa Kỳ | [8 empty] | 1.426.000 | vn0311229963 | CÔNG TY TRÁCH NHIỆM HỮU HẠN MỘT THÀNH VIÊN CÔNG NGHỆ CAO VÀ THƯƠNG MẠI QUỐC TẾ HẢI LONG | IB2300205767 | vn0401557969 | Bệnh viện 199 Bộ Công an | Đấu thầu rộng rãi | 22/12/2023 | 968/QĐ-BV199-KD | 07/11/2023 | 2 | Quận Sơn Trà,Thành phố Đà Nẵng
1173 | Trám bít ống tủy Adseal | Hộp | 1 | Dentsply Detrey GmbH/ Đức | [8 empty] | 1.595.000 | vn0311229963 | CÔNG TY TRÁCH NHIỆM HỮU HẠN MỘT THÀNH VIÊN CÔNG NGHỆ CAO VÀ THƯƠNG MẠI QUỐC TẾ HẢI LONG | IB2300205767 | vn0401557969 | Bệnh viện 199 Bộ Công an | Đấu thầu rộng rãi | 22/12/2023 | 968/QĐ-BV199-KD | 07/11/2023 | 2 | Quận Sơn Trà,Thành phố Đà Nẵng
1174 | Cement trám bít ống tủy | Hộp | 5 | Dentsply Detrey GmbH/ Đức | 3006 | [7 empty] | 950.906 | vn0311229963 | CÔNG TY TRÁCH NHIỆM HỮU HẠN MỘT THÀNH VIÊN CÔNG NGHỆ CAO VÀ THƯƠNG MẠI QUỐC TẾ HẢI LONG | IB2300188664 | vnz000023591 | BỆNH VIỆN ĐA KHOA BƯU ĐIỆN | Đấu thầu rộng rãi | 22/12/2023 | 952/QĐ-BV | 19/12/2023 | 2 | Quận 10,TP. Hồ Chí Minh
1175 | Chốt đặt cố định trong ống tủy sử dụng trong điều trị tủy răng Unimetric T set hoặc tương đương. | Cái | 150 | Maillefer Instruments Holding Sarl/ Thụy Sĩ | [8 empty] | 37.650 | vn0311229963 | CÔNG TY TRÁCH NHIỆM HỮU HẠN MỘT THÀNH VIÊN CÔNG NGHỆ CAO VÀ THƯƠNG MẠI QUỐC TẾ HẢI LONG | IB2300188664 | vnz000023591 | BỆNH VIỆN ĐA KHOA BƯU ĐIỆN | Đấu thầu rộng rãi | 22/12/2023 | 952/QĐ-BV | 19/12/2023 | 2 | Quận 10,TP. Hồ Chí Minh
1176 | Bôi trơn ống tủy Glyde | Tube 3ml | 12 | Dentsply Caulk/ Hoa Kỳ | 6909 | [7 empty] | 475.410 | vn0311229963 | CÔNG TY TRÁCH NHIỆM HỮU HẠN MỘT THÀNH VIÊN CÔNG NGHỆ CAO VÀ THƯƠNG MẠI QUỐC TẾ HẢI LONG | IB2300188664 | vnz000023591 | BỆNH VIỆN ĐA KHOA BƯU ĐIỆN | Đấu thầu rộng rãi | 22/12/2023 | 952/QĐ-BV | 19/12/2023 | 2 | Quận 10,TP. Hồ Chí Minh
1177 | Kim đưa chất hàn vào ống tủy | Hộp | 100 | Mani/Việt nam | [8 empty] | 94.500 | vn0107613344 | CÔNG TY TNHH THƯƠNG MẠI ĐẦU TƯ VIỆT NAM | IB2300356486 | vn2801048818 | Bệnh viện Nhi Thanh Hóa | Chào hàng cạnh tranh rút gọn | 20/12/2023 | 1788/QĐ-BVN | 19/12/2023 | 1 | Thành phố Thanh Hoá,Tỉnh Thanh Hoá
1178 | MTA (Chất hàn ống tủy) | Gói | 5 | Shiva Products - India | 30064010 | [7 empty] | 755.000 | vn0302130894 | CÔNG TY TNHH TRANG THIẾT BỊ NHA KHOA | IB2300311246 | vn0106153711 | Bệnh viện Hữu Nghị Việt Nam Cu Ba Hà Nội | Đấu thầu rộng rãi | 20/12/2023 | 433/QĐ-VNCB | 19/12/2023 | 2 | Quận Hoàn Kiếm,Thành phố Hà Nội
1179 | Dung dịch bơm rửa ống tủy | Chai | 10 | IMICRYL-Turkey | [8 empty] | 226.800 | vn0302130894 | CÔNG TY TNHH TRANG THIẾT BỊ NHA KHOA | IB2300311246 | vn0106153711 | Bệnh viện Hữu Nghị Việt Nam Cu Ba Hà Nội | Đấu thầu rộng rãi | 20/12/2023 | 433/QĐ-VNCB | 19/12/2023 | 2 | Quận Hoàn Kiếm,Thành phố Hà Nội
1180 | Dung dịch làm mềm ống tủy bị vôi hóa | Lọ | 5 | Shiva Products - India | 30064010 | [7 empty] | 322.000 | vn0302130894 | CÔNG TY TNHH TRANG THIẾT BỊ NHA KHOA | IB2300311246 | vn0106153711 | Bệnh viện Hữu Nghị Việt Nam Cu Ba Hà Nội | Đấu thầu rộng rãi | 20/12/2023 | 433/QĐ-VNCB | 19/12/2023 | 2 | Quận Hoàn Kiếm,Thành phố Hà Nội
1181 | Vật liệu hàn ống tủy | Hộp | 5 | ultradent mỹ | 30064010 | [7 empty] | 3.622.500 | vn0302130894 | CÔNG TY TNHH TRANG THIẾT BỊ NHA KHOA | IB2300311246 | vn0106153711 | Bệnh viện Hữu Nghị Việt Nam Cu Ba Hà Nội | Đấu thầu rộng rãi | 20/12/2023 | 433/QĐ-VNCB | 19/12/2023 | 2 | Quận Hoàn Kiếm,Thành phố Hà Nội
1182 | Xi măng hàn ống tủy vĩnh viễn | Hộp | 5 | PD Dental-Thụy Sĩ | 30064010 | [7 empty] | 876.750 | vn0302130894 | CÔNG TY TNHH TRANG THIẾT BỊ NHA KHOA | IB2300311246 | vn0106153711 | Bệnh viện Hữu Nghị Việt Nam Cu Ba Hà Nội | Đấu thầu rộng rãi | 20/12/2023 | 433/QĐ-VNCB | 19/12/2023 | 2 | Quận Hoàn Kiếm,Thành phố Hà Nội
1183 | Gel bôi trơn ống tủy | Tuýp | 30 | ultradent mỹ | 30064010 | [7 empty] | 388.000 | vn0302130894 | CÔNG TY TNHH TRANG THIẾT BỊ NHA KHOA | IB2300311246 | vn0106153711 | Bệnh viện Hữu Nghị Việt Nam Cu Ba Hà Nội | Đấu thầu rộng rãi | 20/12/2023 | 433/QĐ-VNCB | 19/12/2023 | 2 | Quận Hoàn Kiếm,Thành phố Hà Nội
1184 | Hàn ống tủy kín trẻ em | Hộp | 5 | Dentsply- Đức | [8 empty] | 1.064.700 | vn0302130894 | CÔNG TY TNHH TRANG THIẾT BỊ NHA KHOA | IB2300311246 | vn0106153711 | Bệnh viện Hữu Nghị Việt Nam Cu Ba Hà Nội | Đấu thầu rộng rãi | 20/12/2023 | 433/QĐ-VNCB | 19/12/2023 | 2 | Quận Hoàn Kiếm,Thành phố Hà Nội
1185 | Lentulo (dùng hàn ống tủy) | Hộp | 20 | MANI, INC-Nhật Bản | [8 empty] | 85.000 | vn6000586498 | CÔNG TY TNHH THƯƠNG MẠI VÀ DỊCH VỤ HƯNG VIỆT | IB2300256067 | vnz000007184 | Bệnh viện đa khoa khu vực Triệu hải, tỉnh Quảng trị | Chào hàng cạnh tranh | 20/12/2023 | 376/QĐ-BVTH | 11/12/2023 | 2 | Thị xã Quảng Trị,Tỉnh Quảng Trị
1186 | Chất hàn ống tủy | Lọ | 2 | Septodont ;Pháp | [8 empty] | 930.000 | vn0109373842 | CÔNG TY TNHH THIẾT BỊ VẬT TƯ HOÀNG BẢO | IB2300294381 | vn4600543421 | Bệnh viện Gang thép Thái Nguyên | Đấu thầu rộng rãi | 19/12/2023 | 1802/QĐ-BVGT | 18/12/2023 | 3 | Thành phố Thái Nguyên,Tỉnh Thái Nguyên
1187 | Cây dũa ống tủy | Cái | 120 | MANI,Nhật Bản | [8 empty] | 15.800 | vn0109373842 | CÔNG TY TNHH THIẾT BỊ VẬT TƯ HOÀNG BẢO | IB2300294381 | vn4600543421 | Bệnh viện Gang thép Thái Nguyên | Đấu thầu rộng rãi | 19/12/2023 | 1802/QĐ-BVGT | 18/12/2023 | 3 | Thành phố Thái Nguyên,Tỉnh Thái Nguyên
1188 | Cây nong ống tủy | Cái | 90 | MANI,Nhật Bản | [8 empty] | 14.800 | vn0109373842 | CÔNG TY TNHH THIẾT BỊ VẬT TƯ HOÀNG BẢO | IB2300294381 | vn4600543421 | Bệnh viện Gang thép Thái Nguyên | Đấu thầu rộng rãi | 19/12/2023 | 1802/QĐ-BVGT | 18/12/2023 | 3 | Thành phố Thái Nguyên,Tỉnh Thái Nguyên
1189 | Vật liệu trám răng bít ống tủy | Lọ | 5 | - Hãng sản xuất: Prevest Denpro Limited - Nước sản xuất: Ấn Độ | [8 empty] | 111.000 | vn3101091859 | CÔNG TY TNHH Y DƯỢC MINH ANH | IB2300340535 | vn3100474094 | TRUNG TÂM Y TẾ HUYỆN LỆ THỦY | Chào hàng cạnh tranh | 18/12/2023 | 1490 | 15/12/2023 | 1 | Huyện Lệ Thuỷ,Tỉnh Quảng Bình
1190 | Vật liệu hàn ống tủy vĩnh viễn Endomethaso neN Powder | Hộp | 2 | - Hãng sản xuất: Septodont - Nước sản xuất: Pháp | [8 empty] | 1.140.000 | vn3101091859 | CÔNG TY TNHH Y DƯỢC MINH ANH | IB2300340535 | vn3100474094 | TRUNG TÂM Y TẾ HUYỆN LỆ THỦY | Chào hàng cạnh tranh | 18/12/2023 | 1490 | 15/12/2023 | 1 | Huyện Lệ Thuỷ,Tỉnh Quảng Bình
1191 | Vật liệu trám răng bít ống tủy | Lọ | 5 | - Hãng sản xuất: Prevest Denpro Limited - Nước sản xuất: Ấn Độ | [8 empty] | 111.000 | vn3101091859 | CÔNG TY TNHH Y DƯỢC MINH ANH | IB2300340535 | vn3100474094 | TRUNG TÂM Y TẾ HUYỆN LỆ THỦY | Chào hàng cạnh tranh | 18/12/2023 | 1490 | 15/12/2023 | 1 | Huyện Lệ Thuỷ,Tỉnh Quảng Bình
1192 | Gel bôi trơn ống tủy | Hộp | 2 | Meta Biomed Co.,Ltd;Hàn Quốc | [8 empty] | 216.000 | vn0103408030 | CÔNG TY TNHH THƯƠNG MẠI VÀ DỊCH VỤ THIẾT BỊ Y TẾ ÁNH NGỌC | IB2300257814 | vn4600416462 | Bệnh viện Trường đại học Y - Dược | Chào hàng cạnh tranh rút gọn | 15/12/2023 | 431/QĐ-BV | 12/12/2023 | 1 | Thành phố Thái Nguyên,Tỉnh Thái Nguyên
1193 | Cây dũa ống tủy dùng trong nha khoa | Cây | 8 | Coltene/Whaledent Inc.; Hoa Kỳ | [8 empty] | 557.000 | vn0103408030 | CÔNG TY TNHH THƯƠNG MẠI VÀ DỊCH VỤ THIẾT BỊ Y TẾ ÁNH NGỌC | IB2300257814 | vn4600416462 | Bệnh viện Trường đại học Y - Dược | Chào hàng cạnh tranh rút gọn | 15/12/2023 | 431/QĐ-BV | 12/12/2023 | 1 | Thành phố Thái Nguyên,Tỉnh Thái Nguyên
1194 | Vật liệu trám bít ống tủy | Tuyp | 2 | Angelus /Brazil | [8 empty] | 523.000 | vn0103408030 | CÔNG TY TNHH THƯƠNG MẠI VÀ DỊCH VỤ THIẾT BỊ Y TẾ ÁNH NGỌC | IB2300257814 | vn4600416462 | Bệnh viện Trường đại học Y - Dược | Chào hàng cạnh tranh rút gọn | 15/12/2023 | 431/QĐ-BV | 12/12/2023 | 1 | Thành phố Thái Nguyên,Tỉnh Thái Nguyên
1195 | Dũa ống tủy các loại các cỡ dùng trong điều trị nội nha | Cây | 360 | Mani Hanoi Co., Ltd/ Việt Nam | [8 empty] | 14.167 | vn0311229963 | CÔNG TY TRÁCH NHIỆM HỮU HẠN MỘT THÀNH VIÊN CÔNG NGHỆ CAO VÀ THƯƠNG MẠI QUỐC TẾ HẢI LONG | IB2300171956 | vn0304722303 | BỆNH VIỆN QUẬN PHÚ NHUẬN | Đấu thầu rộng rãi | 14/12/2023 | 542/QĐ-BVPN | 06/12/2023 | 3 | Quận Phú Nhuận,TP. Hồ Chí Minh
1196 | Vật liệu sát trùng ống tủy | lọ | 4 | Prevest Denpro Limited - Ấn Độ | [8 empty] | 220.000 | vn0301925136 | CÔNG TY TNHH THIẾT BỊ Y TẾ LIÊN NHA | IB2300171956 | vn0304722303 | BỆNH VIỆN QUẬN PHÚ NHUẬN | Đấu thầu rộng rãi | 14/12/2023 | 542/QĐ-BVPN | 06/12/2023 | 3 | Quận Phú Nhuận,TP. Hồ Chí Minh
1197 | Chất bôi trơn ống tủy | Ống | 6 | Prevest Denpro Limited - Ấn Độ | [8 empty] | 220.000 | vn0301925136 | CÔNG TY TNHH THIẾT BỊ Y TẾ LIÊN NHA | IB2300171956 | vn0304722303 | BỆNH VIỆN QUẬN PHÚ NHUẬN | Đấu thầu rộng rãi | 14/12/2023 | 542/QĐ-BVPN | 06/12/2023 | 3 | Quận Phú Nhuận,TP. Hồ Chí Minh
1198 | Vật liệu trám răng bịt ống tủy, lọ ≥ 10g | Lọ | 10 | Prevest - Ấn Độ | [8 empty] | 99.981 | vn0310363437 | CÔNG TY TNHH THƯƠNG MẠI VÀ THIẾT BỊ Y TẾ NHẬT MINH | IB2300284853 | vn5800227023 | Trung tâm Y tế huyện Cát Tiên | Đấu thầu rộng rãi | 14/12/2023 | 292/QĐ-TTYT | 13/12/2023 | 2 | Tỉnh Lâm Đồng
1199 | Bôi trơn ống tủy | Cây | 24 | Cộng hòa Ấn Độ; 9102/1.5x2 ; Shiva Products | 30064010 | [7 empty] | 220.000 | vn0302130894 | CÔNG TY TNHH TRANG THIẾT BỊ NHA KHOA | IB2300211880 | vnz000010856 | Bệnh viện thành phố Thủ Đức | Đấu thầu rộng rãi | 06/12/2023 | Số 1684/QĐ-BV ngày 04/12/2023 | 04/12/2023 | 2 | Thành phố Thủ Đức,TP. Hồ Chí Minh
1200 | Dung dịch bơm rửa ống tủy Parcan Solution | Lọ | 15 | Prevest -Ấn Độ | HC192.23 |  |  |  |  | 220001746/PCBB-HCM |  | Dung dịch bơm rửa ống tủy có tính chất đệm, ổn định độ pH. Kháng khuẩn tốt, phổ diệt khuẩn rộng. Thành phần chính NaOCl 3%, 250ml/chai | 495.000 | vn0101849706 | CÔNG TY TNHH THIẾT BỊ Y TẾ VÀ HOÁ CHẤT HOÀNG PHƯƠNG | IB2300242022 | vnz000005189 | Bệnh Viện Quân Y 105 | Đấu thầu rộng rãi | 06/12/2023 | 543/QĐ-BVQY | 05/12/2023 | 2 | Thị xã Sơn Tây,Thành phố Hà Nội
1201 | Vật liệu sát trùng ống tủy Formacresol | Lọ | 10 | Prevest -Ấn Độ | HC197.23 |  |  |  |  | 220001746/PCBB-HCM |  | Sát trùng tủy bị nhiễm trùng nặng, các trường hợp răng bị hư và chết tủy. Lọ/15ml | 450.000 | vn0101849706 | CÔNG TY TNHH THIẾT BỊ Y TẾ VÀ HOÁ CHẤT HOÀNG PHƯƠNG | IB2300242022 | vnz000005189 | Bệnh Viện Quân Y 105 | Đấu thầu rộng rãi | 06/12/2023 | 543/QĐ-BVQY | 05/12/2023 | 2 | Thị xã Sơn Tây,Thành phố Hà Nội
1202 | Vật liệu trám răng bít ống tủy Canxihydroxit | Lọ | 15 | Prevest -Ấn Độ | HC188.23 |  |  |  |  | 220001744/PCBB-HCM |  | Bột Calcium Hydroxide sát trùng dùng trong chữa trị ống tuỷ. Lọ/10g | 150.000 | vn0101849706 | CÔNG TY TNHH THIẾT BỊ Y TẾ VÀ HOÁ CHẤT HOÀNG PHƯƠNG | IB2300242022 | vnz000005189 | Bệnh Viện Quân Y 105 | Đấu thầu rộng rãi | 06/12/2023 | 543/QĐ-BVQY | 05/12/2023 | 2 | Thị xã Sơn Tây,Thành phố Hà Nội
1203 | Kim đưa chất hàn răng vào ống tủy | Hộp | 5 | Mani Nhật | [8 empty] | 280.000 | vn1000286456 | CÔNG TY CỔ PHẦN DƯỢC VẬT TƯ Y TẾ THÁI BÌNH | IB2300303991 | vn1000218079 | Bệnh viện Y học cổ truyền Thái Bình | Đấu thầu rộng rãi | 06/12/2023 | 641/QĐ-YHCT | 04/12/2023 | 2 | Thành phố Thái Bình,Tỉnh Thái Bình
1204 | Bộ nong ống tủy | Hộp | 8 | Ký mã hiệu: ; Hãng/nước: Mani/ Nhật Bản | [8 empty] | 95.000 | vn0103360438 | CÔNG TY TNHH THIẾT BỊ AN VIỆT | IB2300270187 | vn0900396844 | Trung tâm y tế thành phố Hưng Yên | Chào hàng cạnh tranh | 01/12/2023 | 92/QĐ-YTTP | 30/11/2023 | 1 | Tỉnh Hưng Yên
1205 | Dung dịch sát trùng ống tủy sống (CMC) | Lọ | 12 | Ký mã hiệu: ; Hãng/nước: CMC/ Việt Nam | [8 empty] | 35.000 | vn0103360438 | CÔNG TY TNHH THIẾT BỊ AN VIỆT | IB2300270187 | vn0900396844 | Trung tâm y tế thành phố Hưng Yên | Chào hàng cạnh tranh | 01/12/2023 | 92/QĐ-YTTP | 30/11/2023 | 1 | Tỉnh Hưng Yên
1206 | Chất hàn ống tủy Cortisomol | Hộp | 4 | Ký mã hiệu: ; Hãng/nước: Pierre Rolland/ Pháp | [8 empty] | 840.000 | vn0103360438 | CÔNG TY TNHH THIẾT BỊ AN VIỆT | IB2300270187 | vn0900396844 | Trung tâm y tế thành phố Hưng Yên | Chào hàng cạnh tranh | 01/12/2023 | 92/QĐ-YTTP | 30/11/2023 | 1 | Tỉnh Hưng Yên
1207 | Nong ống tủy Reymo, kích cỡ 30x35 | Vỉ | 10 | Hãng sản xuất: Mani Nước sản xuất: Nhật | [8 empty] | 149.000 | vn0304903324 | CÔNG TY TNHH THIẾT BỊ Y TẾ QUÂN KHOA | IB2300270143 | vn3600729657 | Bệnh viện Tâm thần Trung ương 2 | Đấu thầu rộng rãi | 25/11/2023 | 1012/QĐ-BV | 24/11/2023 | 1 | Thành phố Biên Hoà,Tỉnh Đồng Nai
1208 | Trám bít ống tủy | Hộp | 15 | Hãng sản xuất: ACTEON Nước sản xuất: Pháp | [8 empty] | 1.190.000 | vn0304903324 | CÔNG TY TNHH THIẾT BỊ Y TẾ QUÂN KHOA | IB2300270143 | vn3600729657 | Bệnh viện Tâm thần Trung ương 2 | Đấu thầu rộng rãi | 25/11/2023 | 1012/QĐ-BV | 24/11/2023 | 1 | Thành phố Biên Hoà,Tỉnh Đồng Nai
1209 | Trám bít ống tủy | Hộp | 15 | Hãng sản xuất: Septodont Nước sản xuất: Pháp | [8 empty] | 1.574.000 | vn0304903324 | CÔNG TY TNHH THIẾT BỊ Y TẾ QUÂN KHOA | IB2300270143 | vn3600729657 | Bệnh viện Tâm thần Trung ương 2 | Đấu thầu rộng rãi | 25/11/2023 | 1012/QĐ-BV | 24/11/2023 | 1 | Thành phố Biên Hoà,Tỉnh Đồng Nai
1210 | Dung dịch sát trùng ống tủy | Lọ | 15 | Hãng sản xuất: PREVEST Nước sản xuất: Ấn Độ | [8 empty] | 350.000 | vn0304903324 | CÔNG TY TNHH THIẾT BỊ Y TẾ QUÂN KHOA | IB2300270143 | vn3600729657 | Bệnh viện Tâm thần Trung ương 2 | Đấu thầu rộng rãi | 25/11/2023 | 1012/QĐ-BV | 24/11/2023 | 1 | Thành phố Biên Hoà,Tỉnh Đồng Nai
1211 | Vật liệu trám răng bít ống tủy | Hộp | 2 | Prevest Denpro Limited-Ấn Độ |  |  |  |  | Calcium hydroxide | Số4982NK/BYT-TB-CT do Bộ Y tế cấp có thời hạn đến 31/12/2018 ( Thuộc trang 11 E-HSDT) |  | Bột Calcium Hydroxide sát trùng dùng trong chữa trị ống tuỷ. | 115.000 | vn3100137028 | CÔNG TY CỔ PHẦN DƯỢC PHẨM QUẢNG BÌNH | IB2300245871 | vn3100488587 | Bệnh viện đa khoa huyện Minh Hóa | Đấu thầu rộng rãi | 24/11/2023 | 952/QĐ-BV | 23/11/2023 | 1 | Huyện Minh Hoá,Tỉnh Quảng Bình
1212 | Dung dịch bôi trơn ống tủy | Ống | 8 | Xuất xứ: Meta/ Hàn Quốc Mã sản phẩm: MD-Cleanser | [8 empty] | 190.000 | vn0106342613 | CÔNG TY TNHH TRANG THIẾT BỊ Y TẾ ANH SƠN | IB2300264901 | vn1000570675 | Bệnh viện Đa khoa Đông Hưng | Đấu thầu rộng rãi | 21/11/2023 | 500/QĐ-BV | 10/11/2023 | 2 | Huyện Đông Hưng,Tỉnh Thái Bình
1213 | Dịch hàn ống tủy | Lọ | 10 | Produits Dentaires Pierre Rolland SAS (Acteon Group);Pháp | [8 empty] | 870.000 | vn0109373842 | CÔNG TY TNHH THIẾT BỊ VẬT TƯ HOÀNG BẢO | IB2300264901 | vn1000570675 | Bệnh viện Đa khoa Đông Hưng | Đấu thầu rộng rãi | 21/11/2023 | 500/QĐ-BV | 10/11/2023 | 2 | Huyện Đông Hưng,Tỉnh Thái Bình
1214 | Nong ống tủy | Hộp | 120 | A12MA…./ Maillefer Instruments Holding Sarl/ Thụy Sĩ | [8 empty] | 147.000 | vn0106707261 | CÔNG TY TNHH CÔNG NGHIỆP TECHNO VIỆT NAM | IB2300218162 | vnz000023759 | Bệnh viện Bưu Điện | Đấu thầu rộng rãi | 20/11/2023 | Số 4324/QĐ-BVBĐ-VTTBYT | 14/11/2023 | 2 | Quận Hoàng Mai,Thành phố Hà Nội
1215 | Lentulo trám bít ống tủy | Cây | 30 | MANI, INC.;Nhật Bản | [8 empty] | 21.000 | vn0313103885 | CÔNG TY TNHH THƯƠNG MẠI DỊCH VỤ KỸ THUẬT LONG THỦY | IB2300252227 | vn4100159827 | Trung tâm y tế Phù Cát | Chào hàng cạnh tranh rút gọn | 14/11/2023 | 648/QĐ-TTYT | 07/11/2023 | 1 | Huyện Phù Cát,Tỉnh Bình Định
1216 | Vật liệu trám bít ống tủy (Guttapercha) | Hộp | 3 | Diadent Group International;Hàn Quốc | [8 empty] | 151.000 | vn0313103885 | CÔNG TY TNHH THƯƠNG MẠI DỊCH VỤ KỸ THUẬT LONG THỦY | IB2300252227 | vn4100159827 | Trung tâm y tế Phù Cát | Chào hàng cạnh tranh rút gọn | 14/11/2023 | 648/QĐ-TTYT | 07/11/2023 | 1 | Huyện Phù Cát,Tỉnh Bình Định
1217 | Chất hàn ống tủy | gram | 150 | -Ký mã hiệu: Cortisomol SP Kit - Hãng - nước sản xuất: Produits Dentaires Pierre Rolland SAS (Acteon Group)/ Pháp | [8 empty] | 39.000 | vn0102398340 | CÔNG TY CỔ PHẦN THIẾT BỊ Y TẾ THÁI PHÚ | IB2300266006 | vn1000584614 | Bệnh viện Đa khoa Hưng Nhân | Đấu thầu rộng rãi | 13/11/2023 | 215/QĐ-BV | 09/11/2023 | 3 | Huyện Hưng Hà,Tỉnh Thái Bình
1218 | Nước bơm rửa ống tủy NAoCL 2% | chai | 3 | Prevest Denpro Ltd/ India | [8 empty] | 280.000 | vn0101849706 | CÔNG TY TNHH THIẾT BỊ Y TẾ VÀ HOÁ CHẤT HOÀNG PHƯƠNG | IB2300260039 | vn5000206264 | Trung tâm y tế huyện Yên Sơn | Đấu thầu rộng rãi | 06/11/2023 | 464/QĐ-TTYT | 03/11/2023 | 2 | Huyện Yên Sơn,Tỉnh Tuyên Quang
1219 | Bộ five tạo hình ống tủy /FiveK/Five K | Cái | 50 | MANI, INC; Nhật Bản | [8 empty] | 14.000 | vn0109373842 | CÔNG TY TNHH THIẾT BỊ VẬT TƯ HOÀNG BẢO | IB2300221803 | vn5100135641 | BỆNH VIỆN ĐA KHOA TỈNH HÀ GIANG | Đấu thầu rộng rãi | 02/11/2023 | 1639/QĐ-BV | 23/10/2023 | 3 | TP Hà Giang,Tỉnh Hà Giang
1220 | Giũa ống tủy | Cái | 50 | MANI, INC. Takanezawa Factory; MANI HANOI CO.,LTD. PHO YEN FACTORY; Nhật Bản; Việt Nam | [8 empty] | 14.000 | vn0109373842 | CÔNG TY TNHH THIẾT BỊ VẬT TƯ HOÀNG BẢO | IB2300221803 | vn5100135641 | BỆNH VIỆN ĐA KHOA TỈNH HÀ GIANG | Đấu thầu rộng rãi | 02/11/2023 | 1639/QĐ-BV | 23/10/2023 | 3 | TP Hà Giang,Tỉnh Hà Giang
1221 | Bộ five tạo hình ống tủy /FiveH/Five H | Cái | 50 | MANI, INC; Nhật Bản | [8 empty] | 14.000 | vn0109373842 | CÔNG TY TNHH THIẾT BỊ VẬT TƯ HOÀNG BẢO | IB2300221803 | vn5100135641 | BỆNH VIỆN ĐA KHOA TỈNH HÀ GIANG | Đấu thầu rộng rãi | 02/11/2023 | 1639/QĐ-BV | 23/10/2023 | 3 | TP Hà Giang,Tỉnh Hà Giang
1222 | Gel bôi trơn ống tủy | Tube | 2 | Prevest Denpro Limited - Ấn Độ | 3006 | [7 empty] | 220.000 | vn0301925136 | CÔNG TY TNHH THIẾT BỊ Y TẾ LIÊN NHA | IB2300178872 | vn0304254750 | BỆNH VIỆN ĐA KHOA KHU VỰC HÓC MÔN | Đấu thầu rộng rãi | 01/11/2023 | 801/QĐ-BVHM | 24/10/2023 | 3 | Huyện Hóc Môn,TP. Hồ Chí Minh
1223 | Nong, rũa ống tủy Mani số 8 | Cái | 36 | Nhật Bản; Việt Nam; 28mm # 10, MANI, INC. Takanezawa Factory; MANI HANOI CO.,LTD. PHO YEN FACTORY | [8 empty] | 15.500 | vn0106117505 | CÔNG TY TNHH THIẾT BỊ Y TẾ THÀNH THẮNG | IB2300241787 | vnz000019884 | Trung tâm Y tế Môi trường lao động công thương | Chào hàng cạnh tranh | 31/10/2023 | 358/QĐ-TTYT | 31/10/2023 | 1 | Quận Ba Đình,Thành phố Hà Nội
1224 | Nong, rũa ống tủy Mani số 10, 15, 20, 25, 30, 35, 40,(15-40),(45-80) | Cái | 36 | Nhật Bản; Việt Nam; 25mm # 08, MANI, INC. Takanezawa Factory; MANI HANOI CO.,LTD. PHO YEN FACTORY | [8 empty] | 14.000 | vn0106117505 | CÔNG TY TNHH THIẾT BỊ Y TẾ THÀNH THẮNG | IB2300241787 | vnz000019884 | Trung tâm Y tế Môi trường lao động công thương | Chào hàng cạnh tranh | 31/10/2023 | 358/QĐ-TTYT | 31/10/2023 | 1 | Quận Ba Đình,Thành phố Hà Nội
1225 | Chất bôi trơn ống tủy (SoftPrep hoặc tương đương) | Tube | 50 | Dentsply Detrey GmbH/ Đức | [8 empty] | 475.410 | vn0311229963 | CÔNG TY TRÁCH NHIỆM HỮU HẠN MỘT THÀNH VIÊN CÔNG NGHỆ CAO VÀ THƯƠNG MẠI QUỐC TẾ HẢI LONG | IB2300201086 | vn0301514626 | Bệnh Viện An Bình | Đấu thầu rộng rãi | 30/10/2023 | 968/QĐ-BVAB | 23/10/2023 | 2 | Quận 5,TP. Hồ Chí Minh
1226 | Dụng cụ đưa thuốc vào ống tủy số 25 tới 40 (LENTULO hoặc tương đương) | Cây | 300 | Mani/Việt Nam | [8 empty] | 23.700 | vn0309539478 | CÔNG TY TNHH THƯƠNG MẠI DỊCH VỤ VŨ THUẬN | IB2300201086 | vn0301514626 | Bệnh Viện An Bình | Đấu thầu rộng rãi | 30/10/2023 | 968/QĐ-BVAB | 23/10/2023 | 2 | Quận 5,TP. Hồ Chí Minh
1227 | Trâm gai ống tủy các màu (vàng, trắng) | Vĩ | 5000 | Mani/Việt Nam | [8 empty] | 63.000 | vn0309539478 | CÔNG TY TNHH THƯƠNG MẠI DỊCH VỤ VŨ THUẬN | IB2300201086 | vn0301514626 | Bệnh Viện An Bình | Đấu thầu rộng rãi | 30/10/2023 | 968/QĐ-BVAB | 23/10/2023 | 2 | Quận 5,TP. Hồ Chí Minh
1228 | Trâm đưa xi măng vào ống tủy | Vỉ | 30 | Main; Nhật Bản | [8 empty] | 115.000 | vn0104090664 | CÔNG TY CỔ PHẦN ĐẦU TƯ PHÁT TRIỂN CÔNG NGHỆ T&P | IB2300258643 | vn2500520850 | Trung tâm y tế thành phố Phúc Yên | Đấu thầu rộng rãi | 24/10/2023 | 398/QĐ-TTYT | 23/10/2023 | 1 | Tỉnh Vĩnh Phúc
1229 | Khớp háng bán phần có xi măng, có nút định vị tâm các cỡ | Bộ | 40 | Chuôi khớp: NK081K->NK085K Chỏm khớp: NK330K->NK432K Ổ cối: NK019S->NK053S Nút ống tủy: NK910 | 90213900 | [7 empty] | 38.000.000 | vn0314868277 | CÔNG TY TNHH THIẾT BỊ Y TẾ D.T.D | IB2300146477 | vn1800271748 | Bệnh viện Đa khoa Trung ương Cần Thơ | Đấu thầu rộng rãi | 20/10/2023 | 2608/QĐ-BVTWCT | 12/10/2023 | 4 | Quận Ninh Kiều,Thành phố Cần Thơ
1230 | Lentulo | Hộp | 10 | Kim đưa chất hàn răng vào ống tủy PASTE CARRIERS -MANI, INC. Takanezawa Factory; MANI HANOI CO., LTD. PHO YEN FACTORY;Nhật Bản; Việt Nam | 9018 | [7 empty] | 95.000 | vn6000371421 | Liên danh Công ty TNHH dược phẩm Hoàng Vũ và Công ty TNHH thương mại- dịch vụ -sản xuất -xuất nhập khẩu Sơn Thịnh. | IB2300182803 | vn6000612035 | Trung tâm y tế Huyện Cư kuin | Đấu thầu rộng rãi | 12/10/2023 | 218/QĐ-TTYT | 02/10/2023 | 1 | Huyện Cư Kuin,Tỉnh Đăk Lăk
1231 | Chất hàn ống tủy | Hộp | 10 | Chủng loại : Cortisomol SP kit, Xuất xứ: Produits dentaires Pierre Rolland SAS (Acteon Group) / Pháp | [8 empty] | 930.000 | vn0106342613 | CÔNG TY TNHH TRANG THIẾT BỊ Y TẾ ANH SƠN | IB2300219313 | vnz000016795 | BỆNH VIỆN ĐA KHOA THÀNH PHỐ THÁI BÌNH | Đấu thầu rộng rãi | 10/10/2023 | 1998/QĐ-BVĐK | 10/10/2023 | 2 | Thành phố Thái Bình,Tỉnh Thái Bình
1232 | Gel bôi trơn ống tủy | Hộp | 3 | METAPASTE/Meta Biomed Co.,Ltd;Hàn Quốc | [8 empty] | 388.500 | vn5200845187 | CÔNG TY TNHH DƯỢC PHẨM VẬT TƯ THIẾT BỊ Y TẾ MINH AN | IB2300226862 | vn5200159942 | Trung Tâm Y tế Huyện Yên Bình Tỉnh Yên Bái | Đấu thầu rộng rãi | 07/10/2023 | 375/QĐ-TTYT | 29/09/2023 | 1 | Huyện Yên Bình,Tỉnh Yên Bái
1233 | Nong ống tủy | Cái | 200 | Hãng sx: MANI, INC. Takanezawa Factory; MANI HANOI CO.,LTD. PHO YEN FACTORY Nước sx: Nhật Bản; Việt Nam Hãng chủ sở hữu: MANI, INC. Nước chủ sở hữu: Nhật Bản Chủng loại/ ký mã hiệu: K- files/ 21mm # 20 | [8 empty] | 85.000 | vn0107651607 | CÔNG TY CỔ PHẦN ĐẦU TƯ DSC VIỆT NAM | IB2300223599 | vn2400406819 | Phòng khám đa khoa Giao thông vận tải Bắc Giang | Chào hàng cạnh tranh | 07/10/2023 | 253/QĐ=PK | 05/10/2023 | 1 | Thành phố Bắc Giang,Tỉnh Bắc Giang
1234 | Vật liệu trám bít ống tủy các số | Cái | 200 | Hãng sx: Sure Dent Nước sx: Hàn Quốc Hãng chủ sở hữu: Sure Dent Nước chủ sở hữu: Hàn Quốc Chủng loại/ ký mã hiệu: Gutta Percha Points/ | [8 empty] | 1.900 | vn0107651607 | CÔNG TY CỔ PHẦN ĐẦU TƯ DSC VIỆT NAM | IB2300223599 | vn2400406819 | Phòng khám đa khoa Giao thông vận tải Bắc Giang | Chào hàng cạnh tranh | 07/10/2023 | 253/QĐ=PK | 05/10/2023 | 1 | Thành phố Bắc Giang,Tỉnh Bắc Giang
1235 | Chất hàn ống tủy | Hộp | 1 | Hãng sx: Ivoclar Vivadent AG Nước sx: LIECHTENSTEIN Hãng sở hữu: Ivoclar Vivadent AG Nước sở hữu: Liechtenstein Chủng loại/ ký mã hiệu:Xi măng hàn răng Cortisomol SP Kit (Hộp/23g) | [8 empty] | 1.150.000 | vn0107651607 | CÔNG TY CỔ PHẦN ĐẦU TƯ DSC VIỆT NAM | IB2300223599 | vn2400406819 | Phòng khám đa khoa Giao thông vận tải Bắc Giang | Chào hàng cạnh tranh | 07/10/2023 | 253/QĐ=PK | 05/10/2023 | 1 | Thành phố Bắc Giang,Tỉnh Bắc Giang
1236 | Vật liệu trám răng bít ống tủy | Lọ | 1 | Prevest Denpro Limited;Cộng hòa Ấn Độ | 3407 | [7 empty] | 115.000 | vn3001039132 | CÔNG TY CỔ PHẦN THƯƠNG MẠI DỊCH VỤ THIẾT BỊ Y TẾ TÂN HOÀ PHÁT | IB2300228523 | vn3000350433 | Bệnh viện Đa khoa tỉnh Hà Tĩnh | Đấu thầu rộng rãi | 03/10/2023 | Số:732/QĐ-BVĐKT | 02/10/2023 | 1 | Thành phố Hà Tĩnh,Tỉnh Hà Tĩnh
1237 | Côn Giấy Thấm Hút Ống Tủy | Hộp | 20 | Diadent Group International;Hàn Quốc | 3407 | [7 empty] | 82.000 | vn3001039132 | CÔNG TY CỔ PHẦN THƯƠNG MẠI DỊCH VỤ THIẾT BỊ Y TẾ TÂN HOÀ PHÁT | IB2300228523 | vn3000350433 | Bệnh viện Đa khoa tỉnh Hà Tĩnh | Đấu thầu rộng rãi | 03/10/2023 | Số:732/QĐ-BVĐKT | 02/10/2023 | 1 | Thành phố Hà Tĩnh,Tỉnh Hà Tĩnh
1238 | Kim đưa chất hàn răng vào ống tủy | Hộp | 20 | MANI, INC.;Nhật Bản | 9018 | [7 empty] | 90.000 | vn3001039132 | CÔNG TY CỔ PHẦN THƯƠNG MẠI DỊCH VỤ THIẾT BỊ Y TẾ TÂN HOÀ PHÁT | IB2300228523 | vn3000350433 | Bệnh viện Đa khoa tỉnh Hà Tĩnh | Đấu thầu rộng rãi | 03/10/2023 | Số:732/QĐ-BVĐKT | 02/10/2023 | 1 | Thành phố Hà Tĩnh,Tỉnh Hà Tĩnh
1239 | Vật liệu trám răng bít ống tủy | Lọ | 2 | Prevest Denpro Limited;Cộng hòa Ấn Độ | 3006 | [7 empty] | 85.000 | vn3001039132 | CÔNG TY CỔ PHẦN THƯƠNG MẠI DỊCH VỤ THIẾT BỊ Y TẾ TÂN HOÀ PHÁT | IB2300228523 | vn3000350433 | Bệnh viện Đa khoa tỉnh Hà Tĩnh | Đấu thầu rộng rãi | 03/10/2023 | Số:732/QĐ-BVĐKT | 02/10/2023 | 1 | Thành phố Hà Tĩnh,Tỉnh Hà Tĩnh
1240 | Dung dịch sát trùng ống tủy sống ≥15ml | Lọ | 5 | Prevest - Ấn Độ | [8 empty] | 234.003 | vn0310363437 | CÔNG TY TNHH THƯƠNG MẠI VÀ THIẾT BỊ Y TẾ NHẬT MINH | IB2300201320 | vn5800179852 | Trung tâm Y tế Đà Lạt | Chào hàng cạnh tranh | 26/09/2023 | 318/QĐ-TTYT | 26/09/2023 | 2 | Thành phố Đà Lạt,Tỉnh Lâm Đồng
1241 | Cone trám bít ống tủy các số | Hộp | 180 | Sure Dent Corporation - Hàn Quốc | [8 empty] | 105.000 | vn0310363437 | CÔNG TY TNHH THƯƠNG MẠI VÀ THIẾT BỊ Y TẾ NHẬT MINH | IB2300201320 | vn5800179852 | Trung tâm Y tế Đà Lạt | Chào hàng cạnh tranh | 26/09/2023 | 318/QĐ-TTYT | 26/09/2023 | 2 | Thành phố Đà Lạt,Tỉnh Lâm Đồng
1242 | Vật liệu trám răng bít ống tủy Calcium hydroxide. | Lọ | 6 | Prevest - Ấn Độ | [8 empty] | 101.997 | vn0310363437 | CÔNG TY TNHH THƯƠNG MẠI VÀ THIẾT BỊ Y TẾ NHẬT MINH | IB2300201320 | vn5800179852 | Trung tâm Y tế Đà Lạt | Chào hàng cạnh tranh | 26/09/2023 | 318/QĐ-TTYT | 26/09/2023 | 2 | Thành phố Đà Lạt,Tỉnh Lâm Đồng
1243 | Vật liệu trám răng bít ống tủy ZnO. | Lọ | 4 | Prevest - Ấn Độ | [8 empty] | 95.991 | vn0310363437 | CÔNG TY TNHH THƯƠNG MẠI VÀ THIẾT BỊ Y TẾ NHẬT MINH | IB2300201320 | vn5800179852 | Trung tâm Y tế Đà Lạt | Chào hàng cạnh tranh | 26/09/2023 | 318/QĐ-TTYT | 26/09/2023 | 2 | Thành phố Đà Lạt,Tỉnh Lâm Đồng
1244 | Vật liệu chữa tủy răng và làm bít ống tủy | Lọ | 5 | Produits Dentaires Pierre Rolland - Pháp | [8 empty] | 959.994 | vn0310363437 | CÔNG TY TNHH THƯƠNG MẠI VÀ THIẾT BỊ Y TẾ NHẬT MINH | IB2300201320 | vn5800179852 | Trung tâm Y tế Đà Lạt | Chào hàng cạnh tranh | 26/09/2023 | 318/QĐ-TTYT | 26/09/2023 | 2 | Thành phố Đà Lạt,Tỉnh Lâm Đồng
1245 | Kim đưa chất hàn răng vào ống tủy | Cái | 240 | Mani - Nhật Bản | [8 empty] | 23.730 | vn0310363437 | CÔNG TY TNHH THƯƠNG MẠI VÀ THIẾT BỊ Y TẾ NHẬT MINH | IB2300201320 | vn5800179852 | Trung tâm Y tế Đà Lạt | Chào hàng cạnh tranh | 26/09/2023 | 318/QĐ-TTYT | 26/09/2023 | 2 | Thành phố Đà Lạt,Tỉnh Lâm Đồng
1246 | Xi măng trám bít ống tủy (Hàn tủy vĩnh viễn - Endomethasone N hoặc tương đương) | Lọ | 1 | Septedont/ Pháp | Cung cấp vật tư y tế, hóa chất | [7 empty] | 670.000 | vn0106072491 | CÔNG TY TNHH ĐẦU TƯ VÀ THƯƠNG MẠI LAKE SIDE VIỆT NAM | IB2300191719 | vnz000013424 | Bệnh viện đa khoa Thanh Trì | Đấu thầu rộng rãi | 26/09/2023 | 709/QĐ-BVĐKTT | 12/09/2023 | 2 | Huyện Thanh Trì,Thành phố Hà Nội
1247 | Vật liệu trám bít ống tủy số 35 (Cone gutta percha dùng trám bít ống tủy số 35 hoặc tương đương) | Hộp | 5 | Diadent/ Hàn Quốc | Cung cấp vật tư y tế, hóa chất | [7 empty] | 85.000 | vn0106072491 | CÔNG TY TNHH ĐẦU TƯ VÀ THƯƠNG MẠI LAKE SIDE VIỆT NAM | IB2300191719 | vnz000013424 | Bệnh viện đa khoa Thanh Trì | Đấu thầu rộng rãi | 26/09/2023 | 709/QĐ-BVĐKTT | 12/09/2023 | 2 | Huyện Thanh Trì,Thành phố Hà Nội
1248 | Dung dịch sát trùng ống tủy (CPC Camphenol hoặc tương đương) | Lọ | 2 | Prevest/ Ấn Độ | Cung cấp vật tư y tế, hóa chất | [7 empty] | 190.000 | vn0106072491 | CÔNG TY TNHH ĐẦU TƯ VÀ THƯƠNG MẠI LAKE SIDE VIỆT NAM | IB2300191719 | vnz000013424 | Bệnh viện đa khoa Thanh Trì | Đấu thầu rộng rãi | 26/09/2023 | 709/QĐ-BVĐKTT | 12/09/2023 | 2 | Huyện Thanh Trì,Thành phố Hà Nội
1249 | Vật liệu trám bít ống tủy số 25 (Cone gutta percha dùng trám bít ống tủy số 25 hoặc tương đương) | Hộp | 5 | Diadent/ Hàn Quốc | Cung cấp vật tư y tế, hóa chất | [7 empty] | 85.000 | vn0106072491 | CÔNG TY TNHH ĐẦU TƯ VÀ THƯƠNG MẠI LAKE SIDE VIỆT NAM | IB2300191719 | vnz000013424 | Bệnh viện đa khoa Thanh Trì | Đấu thầu rộng rãi | 26/09/2023 | 709/QĐ-BVĐKTT | 12/09/2023 | 2 | Huyện Thanh Trì,Thành phố Hà Nội
1250 | Chất hàn ống tủy (Cortisomol - hàn tủy vĩnh viễn hoặc tương đương) | Lọ | 2 | Produits Dentaires Piere Roland SAS ( Acteon Group) - Pháp | Cung cấp vật tư y tế, hóa chất | [7 empty] | 800.000 | vn0106072491 | CÔNG TY TNHH ĐẦU TƯ VÀ THƯƠNG MẠI LAKE SIDE VIỆT NAM | IB2300191719 | vnz000013424 | Bệnh viện đa khoa Thanh Trì | Đấu thầu rộng rãi | 26/09/2023 | 709/QĐ-BVĐKTT | 12/09/2023 | 2 | Huyện Thanh Trì,Thành phố Hà Nội
1251 | Vật liệu trám bít ống tủy số 30 (Cone gutta percha dùng trám bít ống tủy số 30 hoặc tương đương) | Hộp | 5 | Diadent/ Hàn Quốc | Cung cấp vật tư y tế, hóa chất | [7 empty] | 85.000 | vn0106072491 | CÔNG TY TNHH ĐẦU TƯ VÀ THƯƠNG MẠI LAKE SIDE VIỆT NAM | IB2300191719 | vnz000013424 | Bệnh viện đa khoa Thanh Trì | Đấu thầu rộng rãi | 26/09/2023 | 709/QĐ-BVĐKTT | 12/09/2023 | 2 | Huyện Thanh Trì,Thành phố Hà Nội
1252 | Thuốc băng ống tủy | lọ | 1 | Prevest/ Ấn Độ | Cung cấp vật tư y tế, hóa chất | [7 empty] | 561.000 | vn0106072491 | CÔNG TY TNHH ĐẦU TƯ VÀ THƯƠNG MẠI LAKE SIDE VIỆT NAM | IB2300191719 | vnz000013424 | Bệnh viện đa khoa Thanh Trì | Đấu thầu rộng rãi | 26/09/2023 | 709/QĐ-BVĐKTT | 12/09/2023 | 2 | Huyện Thanh Trì,Thành phố Hà Nội
1253 | Bộ ống dẫn lưu dịch não tủy ngoài vùng thắt lưng | Cái | 12 | Medtronic Mexico S. de R.L. de CV/ Mexico - 27303 | 9021.xxxx | [7 empty] | 4.370.000 | vn0310471834 | CÔNG TY CỔ PHẦN TRANG THIẾT BỊ Y TẾ ĐỨC TÍN | IB2300073041 | vn0301479883 | Bệnh viện Nhi Đồng 1 | Đấu thầu rộng rãi | 18/09/2023 | 2184/QĐ-BVNĐ1 | 08/09/2023 | 3 | Quận 10,TP. Hồ Chí Minh
1254 | Vật liệu trám bít ống tủy | Hộp | 2 | Xuất xứ: Produits Dentaires Pierre Rolland SAS (Acteon Group)/ Pháp | [8 empty] | 950.000 | vn0311229963 | CÔNG TY TRÁCH NHIỆM HỮU HẠN MỘT THÀNH VIÊN CÔNG NGHỆ CAO VÀ THƯƠNG MẠI QUỐC TẾ HẢI LONG | IB2300158695 | vn0401242687 | Trung tâm y tế huyện Hòa Vang | Đấu thầu rộng rãi | 15/09/2023 | 369/QĐ-TTYTHHV | 10/09/2023 | 2 | Huyện Hoà Vang,Thành phố Đà Nẵng
1255 | Camphenol - Dung dịch sát trùng ống tủy | Lọ/ống/chai | 30 | Prevest Denpro Limited / Ấn Độ | [8 empty] | 250.000 | vn2900326174 | CÔNG TY CP THIẾT BỊ VẬT TƯ Y TẾ VÀ DƯỢC PHẨM NGHỆ AN | IB2300182703 | vn2900696418 | Bệnh viện Đa khoa huyện Yên Thành | Đấu thầu rộng rãi | 12/09/2023 | 729/QĐ-BVYT | 11/09/2023 | 2 | Huyện Yên THành,Tỉnh Nghệ An
1256 | Cây dũa ống tủy | Cái | 60 | MANI/ Việt Nam | [8 empty] | 25.000 | vn0101849706 | CÔNG TY TNHH THIẾT BỊ Y TẾ VÀ HOÁ CHẤT HOÀNG PHƯƠNG | IB2300195908 | vn4600543421 | Bệnh viện Gang thép Thái Nguyên | Đấu thầu rộng rãi | 12/09/2023 | 1241/QĐ-BVGT | 08/09/2023 | 1 | Thành phố Thái Nguyên,Tỉnh Thái Nguyên
1257 | Cây nong ống tủy | Cái | 60 | MANI/ Việt Nam | [8 empty] | 20.000 | vn0101849706 | CÔNG TY TNHH THIẾT BỊ Y TẾ VÀ HOÁ CHẤT HOÀNG PHƯƠNG | IB2300195908 | vn4600543421 | Bệnh viện Gang thép Thái Nguyên | Đấu thầu rộng rãi | 12/09/2023 | 1241/QĐ-BVGT | 08/09/2023 | 1 | Thành phố Thái Nguyên,Tỉnh Thái Nguyên
1258 | Chất hàn ống tủy | Lọ | 1 | Pierre Rolland / /Pháp | [8 empty] | 855.000 | vn0101849706 | CÔNG TY TNHH THIẾT BỊ Y TẾ VÀ HOÁ CHẤT HOÀNG PHƯƠNG | IB2300195908 | vn4600543421 | Bệnh viện Gang thép Thái Nguyên | Đấu thầu rộng rãi | 12/09/2023 | 1241/QĐ-BVGT | 08/09/2023 | 1 | Thành phố Thái Nguyên,Tỉnh Thái Nguyên
1259 | Chất trám bít ống tủy dùng cho răng nhiễm trùng chóp | Tuýp | 100 | Meta Biomed Co.,Ltd;Hàn Quốc | [8 empty] | 2.362.500 | vn0312024302 | CÔNG TY CỔ PHẦN TRANG THIẾT BỊ Y NHA KHOA VIỆT ĐĂNG | IB2300123200 | vn0302436748 | Bệnh viện Răng Hàm Mặt Trung ương Thành phố Hồ Chí Minh | Đấu thầu rộng rãi | 08/09/2023 | 677/QĐ-RHMTW | 31/08/2023 | 2 | Quận 5,TP. Hồ Chí Minh
1260 | Chất bôi trơn ống tủy | Tuýp | 12 | Dentsply Caulk/ Hoa Kỳ | [8 empty] | 439.583 | vn0311229963 | CÔNG TY TRÁCH NHIỆM HỮU HẠN MỘT THÀNH VIÊN CÔNG NGHỆ CAO VÀ THƯƠNG MẠI QUỐC TẾ HẢI LONG | IB2300112976 | vn0400483707 | Trung tâm Y tế quận Liên Chiểu | Đấu thầu rộng rãi | 30/08/2023 | 612/QĐ-TTYT | 30/08/2023 | 3 | Quận Liên Chiểu,Thành phố Đà Nẵng
1261 | Côn trám bít ống tủy nha khoa | Cái | 1200 | Coltène / Whaledent GmbH + Co. KG/ Đức | [8 empty] | 5.813 | vn0311229963 | CÔNG TY TRÁCH NHIỆM HỮU HẠN MỘT THÀNH VIÊN CÔNG NGHỆ CAO VÀ THƯƠNG MẠI QUỐC TẾ HẢI LONG | IB2300112976 | vn0400483707 | Trung tâm Y tế quận Liên Chiểu | Đấu thầu rộng rãi | 30/08/2023 | 612/QĐ-TTYT | 30/08/2023 | 3 | Quận Liên Chiểu,Thành phố Đà Nẵng
1262 | Thuốc trám bít ống tủy | hộp | 8 | Produits Dentaires Pierre Rolland SAS (Acteon Group)/ Pháp | [8 empty] | 1.200.000 | vn0311229963 | CÔNG TY TRÁCH NHIỆM HỮU HẠN MỘT THÀNH VIÊN CÔNG NGHỆ CAO VÀ THƯƠNG MẠI QUỐC TẾ HẢI LONG | IB2300112976 | vn0400483707 | Trung tâm Y tế quận Liên Chiểu | Đấu thầu rộng rãi | 30/08/2023 | 612/QĐ-TTYT | 30/08/2023 | 3 | Quận Liên Chiểu,Thành phố Đà Nẵng
1263 | Trâm giũa ống tủy (số 10 - 45) | Cây | 300 | Trung Quốc | [8 empty] | 16.590 | vn1801186502 | CÔNG TY TNHH THƯƠNG MẠI DỊCH VỤ KỸ THUẬT NAM THIÊN LỘC | IB2300150652 | vn2200567985 | Bệnh viện quân dân y tỉnh Sóc Trăng | Chào hàng cạnh tranh | 30/08/2023 | 460/QĐ-BVQDY | 28/08/2023 | 1 | Thành phố Sóc Trăng,Tỉnh Sóc Trăng
1264 | Cây lèn ống tủy số 20, 25, 30 | Vĩ | 8 | Trung Quốc | [8 empty] | 149.000 | vn1801186502 | CÔNG TY TNHH THƯƠNG MẠI DỊCH VỤ KỸ THUẬT NAM THIÊN LỘC | IB2300150652 | vn2200567985 | Bệnh viện quân dân y tỉnh Sóc Trăng | Chào hàng cạnh tranh | 30/08/2023 | 460/QĐ-BVQDY | 28/08/2023 | 1 | Thành phố Sóc Trăng,Tỉnh Sóc Trăng
1265 | Chốt đặt cố định trong ống tủy | Cái | 100 | Thụy Sĩ/C215TS0000800; C215TS0010800; C215TS0020800; C215TS0030800 /Maillefer Instruments Holding Sarl | [8 empty] | 37.650 | vn0311229963 | CÔNG TY TRÁCH NHIỆM HỮU HẠN MỘT THÀNH VIÊN CÔNG NGHỆ CAO VÀ THƯƠNG MẠI QUỐC TẾ HẢI LONG | IB2300088849 | vn0302203609 | Bệnh viện Đại học Y Dược Thành phố Hồ Chí Minh | Đấu thầu rộng rãi | 29/08/2023 | 2752/QĐ-BVĐHYD | 22/08/2023 | 2 | Quận 5,TP. Hồ Chí Minh
1266 | Dung dịch sát trùng ống tủy | Lọ | 7 | Ba Lan/Citric Acid 40% /PPH Cerkamed Wojciech Pawlowski | [8 empty] | 456.000 | vn0311229963 | CÔNG TY TRÁCH NHIỆM HỮU HẠN MỘT THÀNH VIÊN CÔNG NGHỆ CAO VÀ THƯƠNG MẠI QUỐC TẾ HẢI LONG | IB2300088849 | vn0302203609 | Bệnh viện Đại học Y Dược Thành phố Hồ Chí Minh | Đấu thầu rộng rãi | 29/08/2023 | 2752/QĐ-BVĐHYD | 22/08/2023 | 2 | Quận 5,TP. Hồ Chí Minh
1267 | Vật liệu bôi trơn thành ống tủy | Tuýp | 60 | Hàn Quốc/Metapaste/Meta Biomed Co.,Ltd | [8 empty] | 280.000 | vn0311229963 | CÔNG TY TRÁCH NHIỆM HỮU HẠN MỘT THÀNH VIÊN CÔNG NGHỆ CAO VÀ THƯƠNG MẠI QUỐC TẾ HẢI LONG | IB2300088849 | vn0302203609 | Bệnh viện Đại học Y Dược Thành phố Hồ Chí Minh | Đấu thầu rộng rãi | 29/08/2023 | 2752/QĐ-BVĐHYD | 22/08/2023 | 2 | Quận 5,TP. Hồ Chí Minh
1268 | Vật liệu trám bít ống tủy dạng bột và nước, tương đương Mineral trioxide aggragate (MTA) | Hộp | 23 | Hoa Kỳ/ Endo-Eze MTA FLOW/3980_1/Ultradent Products Inc | 30064010 | [7 empty] | 5.019.000 | vn0302130894 | CÔNG TY TNHH TRANG THIẾT BỊ NHA KHOA | IB2300088849 | vn0302203609 | Bệnh viện Đại học Y Dược Thành phố Hồ Chí Minh | Đấu thầu rộng rãi | 29/08/2023 | 2752/QĐ-BVĐHYD | 22/08/2023 | 2 | Quận 5,TP. Hồ Chí Minh
1269 | Vật liệu trám bít ống tủy dạng bột ≥ 25g | Lọ | 13 | Pháp/Cortisomol SP Kit/Produits Dentaires Pierre Rolland SAS (Acteon Group) | [8 empty] | 800.000 | vn0311229963 | CÔNG TY TRÁCH NHIỆM HỮU HẠN MỘT THÀNH VIÊN CÔNG NGHỆ CAO VÀ THƯƠNG MẠI QUỐC TẾ HẢI LONG | IB2300088849 | vn0302203609 | Bệnh viện Đại học Y Dược Thành phố Hồ Chí Minh | Đấu thầu rộng rãi | 29/08/2023 | 2752/QĐ-BVĐHYD | 22/08/2023 | 2 | Quận 5,TP. Hồ Chí Minh
1270 | Dụng cụ nội nha dùng để tạo hình và vệ sinh ống tủy nhỏ, hẹp, tắc, mặt cắt tam giác | Cái | 378 | Thụy Sĩ/A11MA02100812 A11MA02101012 A11MA02101512 A11MA02102012 A11MA02102512 A11MA02103012 A11MA02103512 A11MA02104012 A11MA02190012 A11MA02190112 A11MA02500812 A11MA02501012 A11MA02501512 A11MA02502012 A11MA02502512 A11MA02503012 A11MA02503512 A11MA02504012 A11MA02590012 A11MA02590112/Maillefer Instruments Holding Sarl | 90184900 | [7 empty] | 18.000 | vn0304259413 | CÔNG TY TNHH Y NHA KHOA 3D | IB2300088849 | vn0302203609 | Bệnh viện Đại học Y Dược Thành phố Hồ Chí Minh | Đấu thầu rộng rãi | 29/08/2023 | 2752/QĐ-BVĐHYD | 22/08/2023 | 2 | Quận 5,TP. Hồ Chí Minh
1271 | Dụng cụ nong giũa ống tủy bằng tay, mặt cắt tròn | Cái | 234 | Việt Nam//Mani Hanoi Co., Ltd | [8 empty] | 14.166 | vn0311229963 | CÔNG TY TRÁCH NHIỆM HỮU HẠN MỘT THÀNH VIÊN CÔNG NGHỆ CAO VÀ THƯƠNG MẠI QUỐC TẾ HẢI LONG | IB2300088849 | vn0302203609 | Bệnh viện Đại học Y Dược Thành phố Hồ Chí Minh | Đấu thầu rộng rãi | 29/08/2023 | 2752/QĐ-BVĐHYD | 22/08/2023 | 2 | Quận 5,TP. Hồ Chí Minh
1272 | Dụng cụ nong giũa ống tủy bằng tay, mặt cắt vuông | Cái | 780 | Thụy Sĩ/Flex. K-Files/FKG-xx.xxx.xx.xxx.xx FKG-S1.1B4.00.0AA.FK FKG-S1.1B4.00.0AB.FK FKG-S1.1B4.00.0AC.FK FKG-01.554.21.015.CG FKG-01.554.21.020.CG FKG-01.554.21.025.CG FKG-01.554.21.030.CG FKG-01.554.21.035.CG FKG-01.554.21.040.CG FKG-01.554.21.S15.CG FKG-S1.1B4.00.0AJ.FK FKG-S1.1B4.00.0AK.FK FKG-S1.1B4.00.0AL.FK FKG-01.554.25.015.CG FKG-01.554.25.020.CG FKG-01.554.25.025.CG FKG-01.554.25.030.CG FKG-01.554.25.035.CG FKG-01.554.25.040.CG FKG-01.554.25.S15.CG/FKG Dentaire S.A. | 90184900 | [7 empty] | 35.593 | vn0302130894 | CÔNG TY TNHH TRANG THIẾT BỊ NHA KHOA | IB2300088849 | vn0302203609 | Bệnh viện Đại học Y Dược Thành phố Hồ Chí Minh | Đấu thầu rộng rãi | 29/08/2023 | 2752/QĐ-BVĐHYD | 22/08/2023 | 2 | Quận 5,TP. Hồ Chí Minh
1273 | Vật liệu trám bít ống tủy (Côn chính) | Cái | 2280 | Hàn Quốc//Diadent Group International | [8 empty] | 462 | vn0311229963 | CÔNG TY TRÁCH NHIỆM HỮU HẠN MỘT THÀNH VIÊN CÔNG NGHỆ CAO VÀ THƯƠNG MẠI QUỐC TẾ HẢI LONG | IB2300088849 | vn0302203609 | Bệnh viện Đại học Y Dược Thành phố Hồ Chí Minh | Đấu thầu rộng rãi | 29/08/2023 | 2752/QĐ-BVĐHYD | 22/08/2023 | 2 | Quận 5,TP. Hồ Chí Minh
1274 | Dụng cụ nội nha tạo hình và vệ sinh ống tủy lớn mặt cắt hình vuông, hình tam giác | Cái | 468 | Việt Nam//Mani Hanoi Co., Ltd | [8 empty] | 14.166 | vn0311229963 | CÔNG TY TRÁCH NHIỆM HỮU HẠN MỘT THÀNH VIÊN CÔNG NGHỆ CAO VÀ THƯƠNG MẠI QUỐC TẾ HẢI LONG | IB2300088849 | vn0302203609 | Bệnh viện Đại học Y Dược Thành phố Hồ Chí Minh | Đấu thầu rộng rãi | 29/08/2023 | 2752/QĐ-BVĐHYD | 22/08/2023 | 2 | Quận 5,TP. Hồ Chí Minh
1275 | Dụng cụ nong giũa ống tủy bằng máy, mặt cắt hình xoắn ốc, chiều dài 19→25mm | Cái | 516 | Thụy Sĩ/A041xxxxxxx12/Maillefer Instruments Holding Sarl | [8 empty] | 184.000 | vn0311229963 | CÔNG TY TRÁCH NHIỆM HỮU HẠN MỘT THÀNH VIÊN CÔNG NGHỆ CAO VÀ THƯƠNG MẠI QUỐC TẾ HẢI LONG | IB2300088849 | vn0302203609 | Bệnh viện Đại học Y Dược Thành phố Hồ Chí Minh | Đấu thầu rộng rãi | 29/08/2023 | 2752/QĐ-BVĐHYD | 22/08/2023 | 2 | Quận 5,TP. Hồ Chí Minh
1276 | Vật liệu hỗ trợ trám bít ống tủy (Côn phụ) | Cái | 2400 | Hàn Quốc//Diadent Group International | [8 empty] | 520 | vn0311229963 | CÔNG TY TRÁCH NHIỆM HỮU HẠN MỘT THÀNH VIÊN CÔNG NGHỆ CAO VÀ THƯƠNG MẠI QUỐC TẾ HẢI LONG | IB2300088849 | vn0302203609 | Bệnh viện Đại học Y Dược Thành phố Hồ Chí Minh | Đấu thầu rộng rãi | 29/08/2023 | 2752/QĐ-BVĐHYD | 22/08/2023 | 2 | Quận 5,TP. Hồ Chí Minh
1277 | Vật liệu làm khô ống tủy (Côn giấy) | Cái | 6400 | Hàn Quốc//Diadent Group International | [8 empty] | 273 | vn0311229963 | CÔNG TY TRÁCH NHIỆM HỮU HẠN MỘT THÀNH VIÊN CÔNG NGHỆ CAO VÀ THƯƠNG MẠI QUỐC TẾ HẢI LONG | IB2300088849 | vn0302203609 | Bệnh viện Đại học Y Dược Thành phố Hồ Chí Minh | Đấu thầu rộng rãi | 29/08/2023 | 2752/QĐ-BVĐHYD | 22/08/2023 | 2 | Quận 5,TP. Hồ Chí Minh
1278 | Vật liệu sát trùng ống tủy | Lọ | 3 | Prevest Denpro Ltd / Ấn Độ | 3006 | [7 empty] | 240.000 | vn0107063041 | CÔNG TY CỔ PHẦN GIẢI PHÁP Y TẾ HOBA | IB2300160315 | vn4600482458 | Bệnh viện đa khoa huyện Phú Bình | Đấu thầu rộng rãi | 28/08/2023 | 485/QĐ-BVPB | 18/08/2023 | 2 | Tỉnh Thái Nguyên
1279 | Kim đưa chất hàn răng vào ống tủy | Hộp | 8 | Mani - Việt Nam | [8 empty] | 95.000 | vn1001124560 | CÔNG TY TNHH DỊCH VỤ THƯƠNG MẠI GOLD SNAKE | IB2300150529 | vn1000349811 | Bệnh viện Đại học Y Thái Bình | Đấu thầu rộng rãi | 26/08/2023 | 303/QĐ-BVĐHYTB | 21/08/2023 | 2 | Thành phố Thái Bình,Tỉnh Thái Bình
1280 | Côn trám bít ống tủy nha khoa (Gutta Percha) | Hộp | 50 | Meta Biomed Co.,Ltd-Hàn Quốc | [8 empty] | 70.000 | vn3100137028 | CÔNG TY CỔ PHẦN DƯỢC PHẨM QUẢNG BÌNH | IB2300150370 | vn3100420596 | Bệnh viện đa khoa thành phố Đồng Hới | Đấu thầu rộng rãi | 25/08/2023 | 1295/QĐ-BVĐH | 25/08/2023 | 1 | Thành phố Đồng Hới,Tỉnh Quảng Bình
1281 | Côn trám bít ống tủy nha khoa (Gutta Percha) | Hộp | 20 | Meta Biomed Co.,Ltd-Hàn Quốc | [8 empty] | 70.000 | vn3100137028 | CÔNG TY CỔ PHẦN DƯỢC PHẨM QUẢNG BÌNH | IB2300150370 | vn3100420596 | Bệnh viện đa khoa thành phố Đồng Hới | Đấu thầu rộng rãi | 25/08/2023 | 1295/QĐ-BVĐH | 25/08/2023 | 1 | Thành phố Đồng Hới,Tỉnh Quảng Bình
1282 | Kim đưa chất hàn răng vào ống tủy (PASTE CARRIERS | Hộp | 150 | Mani, Inc. Takanezawa Factory; Mani Hanoi Co.,Ltd. Pho Yen Factory-Việt Nam | [8 empty] | 95.000 | vn3100137028 | CÔNG TY CỔ PHẦN DƯỢC PHẨM QUẢNG BÌNH | IB2300150370 | vn3100420596 | Bệnh viện đa khoa thành phố Đồng Hới | Đấu thầu rộng rãi | 25/08/2023 | 1295/QĐ-BVĐH | 25/08/2023 | 1 | Thành phố Đồng Hới,Tỉnh Quảng Bình
1283 | Bôi trơn ống tủy | Tuýp | 2 | Nhãn mác/mã hiệu của sản phẩm: Bôi trơn ống tủy ; Hãng/ nước sản xuất: MetaBiomed/ Hàn Quốc | [8 empty] | 250.000 | vn0101098538 | CÔNG TY TNHH THIẾT BỊ Y TẾ MEDICENT | IB2300163542 | vn2300305983 | Trung tâm y tế Huyện Thuận Thành | Đấu thầu rộng rãi | 17/08/2023 | Số 595/QĐ-TTYTTT ngày 17/8/2023 | 17/08/2023 | 1 | Thị xã Thuận Thành,Tỉnh Bắc Ninh
1284 | Nong ống tủy các số | Vi | 70 | Nhãn mác/mã hiệu của sản phẩm: Nong ống tủy các số ; Hãng/ nước sản xuất: Mani/Nhật Bản | [8 empty] | 130.000 | vn0101098538 | CÔNG TY TNHH THIẾT BỊ Y TẾ MEDICENT | IB2300163542 | vn2300305983 | Trung tâm y tế Huyện Thuận Thành | Đấu thầu rộng rãi | 17/08/2023 | Số 595/QĐ-TTYTTT ngày 17/8/2023 | 17/08/2023 | 1 | Thị xã Thuận Thành,Tỉnh Bắc Ninh
1285 | Dũa ống tủy các số | Cái | 20 | Nhãn mác/mã hiệu của sản phẩm: Dũa ống tủy các số ; Hãng/ nước sản xuất: Mani/Nhật Bản | [8 empty] | 15.000 | vn0101098538 | CÔNG TY TNHH THIẾT BỊ Y TẾ MEDICENT | IB2300163542 | vn2300305983 | Trung tâm y tế Huyện Thuận Thành | Đấu thầu rộng rãi | 17/08/2023 | Số 595/QĐ-TTYTTT ngày 17/8/2023 | 17/08/2023 | 1 | Thị xã Thuận Thành,Tỉnh Bắc Ninh
1286 | Dung dịch bơm rửa ống tủy Hyposal | Lọ | 2 | Nhãn mác/mã hiệu của sản phẩm: Dung dịch bơm rửa ống tủy Hyposal ; Hãng/ nước sản xuất: Prevest DenPro/Ấn Độ | [8 empty] | 220.000 | vn0101098538 | CÔNG TY TNHH THIẾT BỊ Y TẾ MEDICENT | IB2300163542 | vn2300305983 | Trung tâm y tế Huyện Thuận Thành | Đấu thầu rộng rãi | 17/08/2023 | Số 595/QĐ-TTYTTT ngày 17/8/2023 | 17/08/2023 | 1 | Thị xã Thuận Thành,Tỉnh Bắc Ninh
1287 | CMC (Thuốc băng ống tủy ) | Chai | 2 | Prevest Denpro Limited - Ấn Độ | [8 empty] | 220.000 | vn0301925136 | CÔNG TY TNHH THIẾT BỊ Y TẾ LIÊN NHA | IB2300124137 | vn0301514591 | Bệnh Viện Đa Khoa Sài Gòn | Chào hàng cạnh tranh | 10/08/2023 | 380/QĐ-BVĐKSG | 19/07/2023 | 2 | Quận 1,TP. Hồ Chí Minh
1288 | Dung dịch sát trùng ống tủy | Hộp | 7 | Prevest denpro/Ấn Độ | [8 empty] | 216.000 | vn0101849706 | CÔNG TY TNHH THIẾT BỊ Y TẾ VÀ HOÁ CHẤT HOÀNG PHƯƠNG | IB2300112176 | vn0500474664 | Bệnh viện đa khoa Vân Đình | Đấu thầu rộng rãi | 10/08/2023 | 2949/Q-BVĐ | 26/07/2023 | 3 | Huyện Ứng Hòa,Thành phố Hà Nội
1289 | Ống thông chẩn đoán, can thiệp mạch máu não, tủy và ngoại biên, dạng đan bện | Cái | 1500 | Hoa Kỳ/InSitu Technologies, Inc./81xxxxxxx | 9018 | [7 empty] | 1.580.000 | vn0313296806 | CÔNG TY TNHH THIÊT BỊ Y TẾ TVT | IB2300051289 | vn0302203609 | Bệnh viện Đại học Y Dược Thành phố Hồ Chí Minh | Đấu thầu rộng rãi | 09/08/2023 | 2434/QĐ-BVĐHYD | 02/08/2023 | 2 | Quận 5,TP. Hồ Chí Minh
1290 | Ống phun keo sinh học sử dụng cho keo sinh học dán màng não và cột sống chống rò dịch não tủy | Cái | 18 | Hoa Kỳ/Viant Medical Inc. (cho Integra LifeSciences Corporation, Mỹ)/205000DS | 9018 | [7 empty] | 6.200.000 | vn0101841390 | CÔNG TY TNHH THIẾT BỊ Y TẾ THIÊN Y | IB2300051289 | vn0302203609 | Bệnh viện Đại học Y Dược Thành phố Hồ Chí Minh | Đấu thầu rộng rãi | 09/08/2023 | 2434/QĐ-BVĐHYD | 02/08/2023 | 2 | Quận 5,TP. Hồ Chí Minh
1291 | Bôi trơn ống tủy Glyde | tuýp | 2 | Spident Co., LTD;Hàn Quốc | [8 empty] | 185.000 | vn0109373842 | CÔNG TY TNHH THIẾT BỊ VẬT TƯ HOÀNG BẢO | IB2300106289 | vnz000023767 | Bệnh viện Đại học Quốc Gia Hà Nội | Đấu thầu rộng rãi | 07/08/2023 | 261/QĐ-BVĐHQGHN | 07/08/2023 | 2 | Quận Thanh Xuân,Thành phố Hà Nội
1292 | Dũa ống tủy số 10 đến 40 | Hộp | 30 | Mani / Nhật Bản | [8 empty] | 85.000 | vn2900326174 | CÔNG TY CP THIẾT BỊ VẬT TƯ Y TẾ VÀ DƯỢC PHẨM NGHỆ AN | IB2300173205 | vn2900696418 | Bệnh viện Đa khoa huyện Yên Thành | Chào hàng cạnh tranh rút gọn | 03/08/2023 | 630/QĐ-BVYT | 02/08/2023 | 2 | Huyện Yên THành,Tỉnh Nghệ An
1293 | Nong ống tủy số 10 đến 40 | vỉ | 25 | Mani / Nhật Bản | [8 empty] | 85.000 | vn2900326174 | CÔNG TY CP THIẾT BỊ VẬT TƯ Y TẾ VÀ DƯỢC PHẨM NGHỆ AN | IB2300173205 | vn2900696418 | Bệnh viện Đa khoa huyện Yên Thành | Chào hàng cạnh tranh rút gọn | 03/08/2023 | 630/QĐ-BVYT | 02/08/2023 | 2 | Huyện Yên THành,Tỉnh Nghệ An
1294 | Camphenol - Dung dịch sát trùng ống tủy | Lọ | 3 | Prevest Denpro Limited - Ấn Độ | [8 empty] | 264.000 | vn2900326174 | CÔNG TY CP THIẾT BỊ VẬT TƯ Y TẾ VÀ DƯỢC PHẨM NGHỆ AN | IB2300173205 | vn2900696418 | Bệnh viện Đa khoa huyện Yên Thành | Chào hàng cạnh tranh rút gọn | 03/08/2023 | 630/QĐ-BVYT | 02/08/2023 | 2 | Huyện Yên THành,Tỉnh Nghệ An
1295 | Chất hàn ống tủy | Lọ/Hộp | 8 | Pháp, Cortisomol SP Kit, Pierre Rolland | [8 empty] | 987.000 | vn2801615584 | CÔNG TY CỔ PHẦN ĐẦU TƯ VÀ PHÁT TRIỂN Y TẾ AN SINH | IB2300173205 | vn2900696418 | Bệnh viện Đa khoa huyện Yên Thành | Chào hàng cạnh tranh rút gọn | 03/08/2023 | 630/QĐ-BVYT | 02/08/2023 | 2 | Huyện Yên THành,Tỉnh Nghệ An
1296 | Kim đưa chất hàn răng vào ống tủy | Hộp | 2 | Mani - Nhật Bản | [8 empty] | 92.000 | vn0101849706 | CÔNG TY TNHH THIẾT BỊ Y TẾ VÀ HOÁ CHẤT HOÀNG PHƯƠNG | IB2300131983 | vn4700189598 | Trung tâm Y tế huyện Bạch Thông | Chào hàng cạnh tranh | 26/07/2023 | 271/QĐ-TTYT | 25/07/2023 | 1 | Huyện Bạch Thông,Tỉnh Bắc Kạn
1297 | Vật Liệu Trám Bít Ống Tủy | Hộp | 10 | Diadent Group International - Hàn Quốc | [8 empty] | 75.000 | vn0101849706 | CÔNG TY TNHH THIẾT BỊ Y TẾ VÀ HOÁ CHẤT HOÀNG PHƯƠNG | IB2300131983 | vn4700189598 | Trung tâm Y tế huyện Bạch Thông | Chào hàng cạnh tranh | 26/07/2023 | 271/QĐ-TTYT | 25/07/2023 | 1 | Huyện Bạch Thông,Tỉnh Bắc Kạn
1298 | Vật Liệu Trám Bít Ống Tủy | Hộp | 30 | Diadent Group International - Hàn Quốc | [8 empty] | 75.000 | vn0101849706 | CÔNG TY TNHH THIẾT BỊ Y TẾ VÀ HOÁ CHẤT HOÀNG PHƯƠNG | IB2300131983 | vn4700189598 | Trung tâm Y tế huyện Bạch Thông | Chào hàng cạnh tranh | 26/07/2023 | 271/QĐ-TTYT | 25/07/2023 | 1 | Huyện Bạch Thông,Tỉnh Bắc Kạn
1299 | Vật liệu trám bít ống tủy | Cái | 600 | Diadent - Hàn Quốc | [8 empty] | 560 | vn0103809674 | CÔNG TY TNHH THƯƠNG MẠI VÀ THIẾT BỊ QUANG MINH | IB2300145438 | vn4700184871 | Trung tâm Y tế Ba Bể | Chào hàng cạnh tranh | 25/07/2023 | 206/QĐ-TTYT | 21/07/2023 | 1 | Huyện Ba Bể,Tỉnh Bắc Kạn
1300 | Vật liệu trám răng bít ống tủy | g | 30 | Prevest Denpro Limited;Cộng hòa Ấn Độ | [8 empty] | 10.500 | vn0103809674 | CÔNG TY TNHH THƯƠNG MẠI VÀ THIẾT BỊ QUANG MINH | IB2300145438 | vn4700184871 | Trung tâm Y tế Ba Bể | Chào hàng cạnh tranh | 25/07/2023 | 206/QĐ-TTYT | 21/07/2023 | 1 | Huyện Ba Bể,Tỉnh Bắc Kạn
1301 | Dung dịch sát trùng ống tủy Camphenol ≥ 15ml | Lọ | 1 | Prevest - Ấn Độ | [8 empty] | 239.820 | vn0310363437 | CÔNG TY TNHH THƯƠNG MẠI VÀ THIẾT BỊ Y TẾ NHẬT MINH | IB2300125360 | vn5800180174 | TRUNG TÂM Y TẾ THÀNH PHỐ BẢO LỘC | Đấu thầu rộng rãi | 25/07/2023 | 224/QĐ-TTYT | 23/07/2023 | 2 | Thành phố Bảo Lộc,Tỉnh Lâm Đồng
1302 | Kim đưa chất hàn răng vào ống tủy (Lentulo) | cái | 60 | Mani - Nhật Bản | [8 empty] | 16.359 | vn0310363437 | CÔNG TY TNHH THƯƠNG MẠI VÀ THIẾT BỊ Y TẾ NHẬT MINH | IB2300125360 | vn5800180174 | TRUNG TÂM Y TẾ THÀNH PHỐ BẢO LỘC | Đấu thầu rộng rãi | 25/07/2023 | 224/QĐ-TTYT | 23/07/2023 | 2 | Thành phố Bảo Lộc,Tỉnh Lâm Đồng
1303 | Côn trám bít ống tủy nha khoa | Cây | 1200 | Sure Dent Corporation - Hàn Quốc | [8 empty] | 1.680 | vn0310363437 | CÔNG TY TNHH THƯƠNG MẠI VÀ THIẾT BỊ Y TẾ NHẬT MINH | IB2300125360 | vn5800180174 | TRUNG TÂM Y TẾ THÀNH PHỐ BẢO LỘC | Đấu thầu rộng rãi | 25/07/2023 | 224/QĐ-TTYT | 23/07/2023 | 2 | Thành phố Bảo Lộc,Tỉnh Lâm Đồng
1304 | Kim đưa chất hàn răng vào ống tủy | Hộp | 30 | Kim đưa chất hàn răng vào ống tủy(Paste Carriers)MANI,INC.Takanezawa;MANI HANOI COLTD.PHO YENNhật;VN | [8 empty] | 93.000 | vn6000371421 | CÔNG TY TNHH DƯỢC PHẨM HOÀNG VŨ | IB2300137417 | vn6000510594 | Bệnh viện Đa khoa Thành phố Buôn Ma Thuột | Chào hàng cạnh tranh rút gọn | 25/07/2023 | 935/QĐ-BVTP | 21/07/2023 | 1 | TP.Buôn Ma Thuột,Tỉnh Đăk Lăk
1305 | Côn giấy thấm hút ống tủy dùng trong nha khoa | Hộp | 20 | ABSORBENT PAPER POINT (Cone giấy)-Shanghai Xing Yu Medical - Trung Quốc | [8 empty] | 72.000 | vn6000371421 | CÔNG TY TNHH DƯỢC PHẨM HOÀNG VŨ | IB2300137417 | vn6000510594 | Bệnh viện Đa khoa Thành phố Buôn Ma Thuột | Chào hàng cạnh tranh rút gọn | 25/07/2023 | 935/QĐ-BVTP | 21/07/2023 | 1 | TP.Buôn Ma Thuột,Tỉnh Đăk Lăk
1306 | Vật liệu trám răng bít ống tủy | Lọ | 10 | Zinc oxyde-Prevest Denpro Limited;Cộng hòa Ấn Độ | [8 empty] | 100.000 | vn6000371421 | CÔNG TY TNHH DƯỢC PHẨM HOÀNG VŨ | IB2300137417 | vn6000510594 | Bệnh viện Đa khoa Thành phố Buôn Ma Thuột | Chào hàng cạnh tranh rút gọn | 25/07/2023 | 935/QĐ-BVTP | 21/07/2023 | 1 | TP.Buôn Ma Thuột,Tỉnh Đăk Lăk
1307 | Bôi trơn ống tủy GLYDE | Tuýp | 4 | Beta Biomed - Hàn Quốc | [8 empty] | 550.000 | vn0106122008 | CÔNG TY CỔ PHẦN THIẾT BỊ VẬT TƯ HOÀNG MINH | IB2300098244 | vn0101173552 | Trung tâm cấp cứu 115 Hà Nội | Đấu thầu rộng rãi | 21/07/2023 | 267/QĐ-TTCC | 13/07/2023 | 3 | Quận Hoàn Kiếm,Thành phố Hà Nội
1308 | Kim đưa chất hàn răng vào ống tủy | Hộp | 20 | Kim đưa chất hàn răng vào ống tủy PASTE CARRIERS-MANI, INC. Takanezawa Factory; MANI HANOI CO.,LTD. PHO YEN FACTORY -Nhật Bản; Việt Nam | 9018 | [7 empty] | 95.000 | vn6000371421 | Liên danh Công ty TNHH dược phẩm Hoàng Vũ - Công ty TNHH Thăng Long | IB2300075361 | vn6000497336 | Trung tâm y tế huyện Buôn Đôn | Đấu thầu rộng rãi | 17/07/2023 | 285/QĐ-TTYT | 17/07/2023 | 1 | Huyện Buôn Đôn,Tỉnh Đăk Lăk
1309 | Bôi trơn ống tuỷ MD-CHEL-CREAM META 7G | Hộp | 6 | Gel bôi trơn ống tủy Paste-Meta Biomed Co.,Ltd - Hàn Quốc | 3006 | [7 empty] | 210.000 | vn6000371421 | Liên danh Công ty TNHH dược phẩm Hoàng Vũ - Công ty TNHH Thăng Long | IB2300075361 | vn6000497336 | Trung tâm y tế huyện Buôn Đôn | Đấu thầu rộng rãi | 17/07/2023 | 285/QĐ-TTYT | 17/07/2023 | 1 | Huyện Buôn Đôn,Tỉnh Đăk Lăk
1310 | Vật liệu trám răng bít ống tủy | Lọ | 3 | Calcium hydroxide 10g-Prevest Denpro Limited - Ấn Độ | 3006 | [7 empty] | 110.000 | vn6000371421 | Liên danh Công ty TNHH dược phẩm Hoàng Vũ - Công ty TNHH Thăng Long | IB2300075361 | vn6000497336 | Trung tâm y tế huyện Buôn Đôn | Đấu thầu rộng rãi | 17/07/2023 | 285/QĐ-TTYT | 17/07/2023 | 1 | Huyện Buôn Đôn,Tỉnh Đăk Lăk
1311 | Kim đưa chất hàn răng vào ống tủy | Cái | 20 | MANI/Nhật Bản | [8 empty] | 23.700 | vn5600266917 | CÔNG TY TNHH ĐẦU TƯ PHÁT TRIỂN Y TẾ THÁI BÌNH | IB2300115344 | vn4600475813 | Bệnh viện C Thái Nguyên | Đấu thầu rộng rãi | 14/07/2023 | 1181/QĐ-BVC | 07/07/2023 | 3 | Thành Phố Sông Công,Tỉnh Thái Nguyên
1312 | Gel bôi trơn ống tủy | Ống | 8 | Meta Biomed/Hàn Quốc | [8 empty] | 183.000 | vn0101438495 | Liên danh nhà thầu Việt Hưng - Hà Nội Mới | IB2300111582 | vn5300729667 | BỆNH VIỆN ĐA KHOA THÀNH PHỐ LÀO CAI | Đấu thầu rộng rãi | 11/07/2023 | 233/QĐ-BVTP | 05/07/2023 | 1 | Thành phố Lào Cai,Tỉnh Lào Cai
1313 | Bôi trôn ống tủy | Tuýp | 4 | Meta Biomed/Hàn Quốc | [8 empty] | 210.000 | vn0312728203 | CÔNG TY TNHH TRANG THIẾT BỊ Y TẾ MINH HOÀNG | IB2300117273 | vn3400277192 | Bệnh viện đa khoa tỉnh Bình Thuận | Đấu thầu rộng rãi | 06/07/2023 | 525/QĐ-BVBT | 06/07/2023 | 1 | Thành phố Phan Thiết,Tỉnh Bình Thuận
1314 | Paste-Filler Standard | Vỉ | 50 | Kim đưa chất hàn răng vào ống tủy PASTE CARRIERS / MANI, INC. Takanezawa Factory; MANI HANOI CO.,LTD. PHO YEN FACTORY;Nhật Bản; Việt Nam | 9018 | [7 empty] | 95.000 | vn6000371421 | CÔNG TY TNHH DƯỢC PHẨM HOÀNG VŨ | IB2300086442 | vnz000023784 | BỆNH VIỆN TRƯỜNG ĐẠI HỌC TÂY NGUYÊN | Đấu thầu rộng rãi | 05/07/2023 | 117/QĐ-BVĐHTN | 03/07/2023 | 1 | TP.Buôn Ma Thuột,Tỉnh Đăk Lăk
1315 | Gel bôi trơn ống tủy | Tube | 20 | Gel bôi trơn ống tủy Paste / Meta Biomed Co.,Ltd - Hàn Quốc | 3006 | [7 empty] | 190.000 | vn6000371421 | CÔNG TY TNHH DƯỢC PHẨM HOÀNG VŨ | IB2300086442 | vnz000023784 | BỆNH VIỆN TRƯỜNG ĐẠI HỌC TÂY NGUYÊN | Đấu thầu rộng rãi | 05/07/2023 | 117/QĐ-BVĐHTN | 03/07/2023 | 1 | TP.Buôn Ma Thuột,Tỉnh Đăk Lăk
1316 | Cone phụ | Hộp | 30 | Vật liệu trám bít ống tủy DIA-ABCD / Diadent Group International;Hàn Quốc | 9021 | [7 empty] | 73.500 | vn6000371421 | CÔNG TY TNHH DƯỢC PHẨM HOÀNG VŨ | IB2300086442 | vnz000023784 | BỆNH VIỆN TRƯỜNG ĐẠI HỌC TÂY NGUYÊN | Đấu thầu rộng rãi | 05/07/2023 | 117/QĐ-BVĐHTN | 03/07/2023 | 1 | TP.Buôn Ma Thuột,Tỉnh Đăk Lăk
1317 | Vật liệu quay thuốc vào ống tủy | Vỉ | 24 | MANI/Việt Nam, Mã sản phẩm: 21mm # 25; 21mm # 30; 21mm # 35; 21mm # 40; 21mm # 25~40; 25mm # 25; 25mm # 30; 25mm # 35; 25mm # 40; 25mm # 25~40; 29mm # 25; 29mm # 30; 29mm # 35; 29mm # 40; 29mm # 25~40 | [8 empty] | 94.500 | vn0500391288 | CÔNG TY TNHH LÊ LỢI | IB2300085480 | vn0100874788 | Bệnh viện Thanh Nhàn | Đấu thầu rộng rãi | 03/07/2023 | 1288/QĐ-BVTN | 28/06/2023 | 2 | Quận Hai Bà Trưng,Thành phố Hà Nội
1318 | Glyce bôi trơn ống tủy | Tuýp | 8 | Meta/Hàn Quốc | [8 empty] | 380.000 | vn2300763158 | TÂM THÀNH - HOÀNG ANH | IB2300100358 | vn2300303753 | Trung tâm Y tế thành phố Từ Sơn | Đấu thầu rộng rãi | 30/06/2023 | 473/QĐ-TTYTTS | 30/06/2023 | 1 | Thành phố Từ Sơn,Tỉnh Bắc Ninh
1319 | Chất bôi trơn ống tủy | Ống | 1 | Ultradent/ Hoa Kỳ | [8 empty] | 361.000 | vn1800665083 | CÔNG TY TNHH TRANG THIẾT BỊ Y TẾ MIỀN TÂY | IB2300094718 | vn1800271755 | Bệnh viện Mắt và Răng Hàm Mặt thành phố Cần Thơ | Chào hàng cạnh tranh | 29/06/2023 | 385/QĐ.BVM-RHM | 28/06/2023 | 2 | Quận Ninh Kiều,Thành phố Cần Thơ
1320 | Cone Protaper trám bít ống tủy | Hộp | 6 | Dentsply/ Thụy Sĩ | [8 empty] | 140.000 | vn1800665083 | CÔNG TY TNHH TRANG THIẾT BỊ Y TẾ MIỀN TÂY | IB2300094718 | vn1800271755 | Bệnh viện Mắt và Răng Hàm Mặt thành phố Cần Thơ | Chào hàng cạnh tranh | 29/06/2023 | 385/QĐ.BVM-RHM | 28/06/2023 | 2 | Quận Ninh Kiều,Thành phố Cần Thơ
1321 | Vật liệu trám răng bít ống tủy Calcium hydroxide | Lọ | 2 | Calcium hydroxide Powder 10g - Prevest Denpro Limited - Ấn Độ | 3006 | [7 empty] | 115.000 | vn6000371421 | CÔNG TY TNHH DƯỢC PHẨM HOÀNG VŨ | IB2300081758 | vn6001671065 | TRUNG TÂM Y TẾ HUYỆN EA KAR | Đấu thầu rộng rãi | 20/06/2023 | 420/QĐ-TTYT | 20/06/2023 | 1 | Huyện Ea Kar,Tỉnh Đăk Lăk
1322 | Bôi trơn ống tủy | Ống | 8 | Dentsply Caulk/ Mỹ | [8 empty] | 350.000 | vn0311229963 | CÔNG TY TRÁCH NHIỆM HỮU HẠN MỘT THÀNH VIÊN CÔNG NGHỆ CAO VÀ THƯƠNG MẠI QUỐC TẾ HẢI LONG | IB2300045438 | vn0401295590 | Bệnh Viện Răng Hàm Mặt thành phố Đà Nẵng | Đấu thầu rộng rãi | 15/06/2023 | 108/QĐ-BVRHM | 15/06/2023 | 2 | Quận Thanh Khê,Thành phố Đà Nẵng
1323 | Kim đưa chất hàn răng vào ống tủy | Hộp | 8 | MANI HANOI CO.,LTD. PHO YEN FACTORY-Việt Nam | [8 empty] | 95.000 | vn3100137028 | CÔNG TY CỔ PHẦN DƯỢC PHẨM QUẢNG BÌNH | IB2300093865 | vn3100628273 | Bệnh viện đa khoa huyện Bố Trạch | Đấu thầu rộng rãi | 15/06/2023 | 1766/QĐ-BVĐK | 15/06/2023 | 1 | Huyện Bố Trạch,Tỉnh Quảng Bình
1324 | Chất hàn ống tủy | Lọ | 4 | Pierre Rolland/ Pháp/ Cortisomol | [8 empty] | 830.000 | vn2801615584 | CÔNG TY CỔ PHẦN ĐẦU TƯ VÀ PHÁT TRIỂN Y TẾ AN SINH | IB2300098297 | vn2801048818 | Bệnh viện Nhi Thanh Hóa | Chào hàng cạnh tranh rút gọn | 12/06/2023 | 786/QĐ-BVN | 01/06/2023 | 1 | Thành phố Thanh Hoá,Tỉnh Thanh Hoá
1325 | Vi ống thông can thiệp mạch não, mạch tủy tương thích dây dẫn 0.07"-0.08" | Cái | 25 | Balt - Pháp | 9018 | [7 empty] | 14.000.000 | vn0309380798 | CÔNG TY TNHH SANG THU | IB2300045552 | vnz000012296 | BỆNH VIỆN NHI TRUNG ƯƠNG | Đấu thầu rộng rãi | 07/06/2023 | 2930/QĐ-BVNTW | 06/06/2023 | 2 | Quận Đống Đa,Thành phố Hà Nội
1326 | Trám bít ống tủy Cortisomol | Hộp | 3 | Aceton/ Pháp | [8 empty] | 1.039.500 | vn0401736580 | CÔNG TY TNHH THIẾT BỊ Y TẾ NGUYÊN PHÚ VNM | IB2300102190 | vnz000015086 | Bệnh viện Quân y 13 | Chào hàng cạnh tranh rút gọn | 01/06/2023 | 379/QĐ-BV | 31/05/2023 | 1 | Thành phố Quy Nhơn,Tỉnh Bình Định
1327 | Dụng cụ quay thuốc trám bít ống tủy | Cái | 80 | Mani Inc/ Nhật | [8 empty] | 23.750 | vn0311229963 | CÔNG TY TRÁCH NHIỆM HỮU HẠN MỘT THÀNH VIÊN CÔNG NGHỆ CAO VÀ THƯƠNG MẠI QUỐC TẾ HẢI LONG | IB2300022624 | vn0400483707 | Trung tâm Y tế quận Liên Chiểu | Đấu thầu rộng rãi | 28/03/2023 | 200/QĐ-TTYT | 22/03/2023 | 2 | Quận Liên Chiểu,Thành phố Đà Nẵng