## Danh sách hàng hóa
Thời gian xuất dữ liệu: 28/10/2026 11:40
STT | Tên thiết bị, vật tư y tế | Đơn vị tính | Khối lượng | Xuất xứ (quốc gia, vùng lãnh thổ) | Mã HS | Kỹ mã hiệu | Nhãn hiệu | Hãng sản xuất | Chủng loại (model) | Số lưu hành hoặc số giấy phép nhập khẩu | Năm sản xuất | Cấu hình, tính năng kỹ thuật cơ bản | Đơn giá trúng thầu | Mã định danh NT trúng thầu | Tên NT trúng thầu | Mã TBMT | Mã định danh CĐT | Tên CĐT | Hình thức LCNT | Ngày đăng tải KQLCNT | Số quyết định | Ngày ban hành quyết định | Số nhà thầu tham dự | Địa điểm
1 | Mũi mở tủy tránh thủng sàn | Mũi | 50 | Việt Nam |  | CARBIDE-BURS Mã sản phẩm: M15EZ | Mani | Mani Hanoi Co., Ltd Pho Yen Factory |  |  | Năm 2026 trở đi | Theo bảng đáp ứng yêu cầu kỹ thuật của hàng hóa chào thầu đính kèm | 125.000 | vn0109959080 | CÔNG TY TNHH THIẾT BỊ VÀ CÔNG NGHỆ MINH NHẬT | IB2600385548 | vn0107276138 | CÔNG TY CỔ PHẦN BỆNH VIỆN GIAO THÔNG VẬN TẢI | Đấu thầu rộng rãi | 16/10/2026 | 759/QĐ-BVGT | 16/10/2026 | 2 | Phường Láng,Thành phố Hà Nội
2 | Mũi khoan cắt xương tay chậm | Mũi | 200 | Mỹ |  | CARBIDE BURS HP | SS White | SS White |  |  | 2025 trở về sau | Mũi được làm từ nguyên liệu thép cao cấp. Size 702. Dài 44.5mm. đầu mũi 1.6mm. Sản xuất tại các nước G7. | 86.100 | vn0309539478 | CÔNG TY TNHH THƯƠNG MẠI DỊCH VỤ VŨ THUẬN | IB2600359956 | vnz000009769 | BỆNH VIỆN ĐA KHOA KHU VỰC CÙ LAO MINH | Đấu thầu rộng rãi | 16/10/2026 | 893/QĐ-BVĐKKVCLM | 16/10/2026 | 2 | Xã Mỏ Cày,Tỉnh Vĩnh Long
3 | Mũi khoan nha khoa | Cái | 200 | S.S WHITE BURS, INC.-USA | 9018 | CARBIDE BURS HP | CARBIDE BURS HP | S.S WHITE BURS, INC. |  |  | Năm 2025 | Mũi khoan dùng trong nha khoa, làm bằng thép không gỉ, dùng cắt các cấu trúc cứng trong khoang miệng, ví dụ như răng hoặc xương, dùng để cắt các kim loại cứng, nhựa, sứ và các loại vật liệu tương tự. | 56.400 | vn0312024302 | CÔNG TY CỔ PHẦN TRANG THIẾT BỊ Y NHA KHOA VIỆT ĐĂNG | IB2600270116 | vn1501157758 | Bệnh viện đa khoa khu vực Long Châu | Đấu thầu rộng rãi | 07/10/2026 | 750/QĐ-BVĐKKVLC | 07/10/2026 | 4 | Phường Long Châu,Tỉnh Vĩnh Long
4 | Giá đỡ điều trị biến chứng thủng mạch vành cấp, khung stent được phủ hợp chất Silicon Carbide siêu mỏng với lớp màng phủ bằng chất liệu electrospun polyurethane | Cái | 2 | Thụy Sĩ |  | 369380; 369381; 369382; 369383; 369384; 369385; 369386; 369387; 369388; 369389; 369390; 369391; 369392; 369393; 381789; 381790; 381791 | 369380; 369381; 369382; 369383; 369384; 369385; 369386; 369387; 369388; 369389; 369390; 369391; 369392; 369393; 381789; 381790; 381791 | Biotronik AG |  |  | 2026 | Giá đỡ điều trị biến chứng thủng mạch vành cấp: được phủ lớp Silicon Carbide siêu mỏng (PROBIO) có tính tương thích sinh học cao. - Lớp màng bằng chất liệu electrospun polyurethane. Độ dày lớp phủ 90µm. - Thiết kế đơn lớp ( single layer) làm giảm khẩu kính - Thanh stent mỏng đường kính 2.5, 3.0mm có kích thước 60µm (0.0024"); đường kính 3.5, 4.0 mm có kích thước 80µm (0.0031"); đường kính 4.5, 5.0mm có kích thước 120µm (0.0047") - Đủ kích thước: đường kính: 2.5, 3.0, 3.5, 4.0, 4.5, 5.0 mm, chiều dài : 15, 20,26mm | 58.500.000 | vn0301140748 | CÔNG TY TNHH DƯỢC PHẨM VÀ TRANG THIẾT BỊ Y TẾ HOÀNG ĐỨC | IB2600294247 | vn5900197365 | Bệnh viện Đa khoa Gia Lai | Đấu thầu rộng rãi | 26/08/2026 | 1246/QĐ-BVĐKGL | 26/08/2026 | 2 | Phường Pleiku,Tỉnh Gia Lai
5 | Mũi khoan tiểu phẫu (dùng tay khoan chậm) 45 mm,size 1,6 mm | Mũi | 300 | Mỹ |  | Carbide Bur | SS White | SS White |  |  | 2025 trở đi | Size 702. Dài 44,5mm, đầu mũi 1,6mm. | 90.000 | vn0309539478 | CÔNG TY TNHH THƯƠNG MẠI DỊCH VỤ VŨ THUẬN | IB2600076893 | vn0305066421 | Bệnh viện đa khoa Tân Phú | Đấu thầu rộng rãi | 22/08/2026 | 2244.QĐ-BVĐKTP | 22/08/2026 | 2 | Phường Tân Phú,Thành phố Hồ Chí Minh
6 | Mũi khoan tiểu phẫu (dùng tay khoan chậm) 45 mm,size 1,6 mm | Mũi | 300 | Mỹ |  | Carbide Bur | SS White | SS White |  |  | 2025 trở đi | Size 702. Dài 44,5mm, đầu mũi 1,6mm. | 90.000 | vn0309539478 | CÔNG TY TNHH THƯƠNG MẠI DỊCH VỤ VŨ THUẬN | IB2600076893 | vn0305066421 | Bệnh viện đa khoa Tân Phú | Đấu thầu rộng rãi | 22/08/2026 | 2244.QĐ-BVĐKTP | 22/08/2026 | 2 | Phường Tân Phú,Thành phố Hồ Chí Minh
7 | Mũi khoan phẫu thuật Carbide | Cái | 200 | Đức | 90184100 | Carbide | Carbide | Hopf, Ringleb & Co. GmbH & Cie |  |  | 2025/2026 | Dùng cho các loại tay khoan phẫu thuật, cắt xương | 495.600 | vn0101760825 | CÔNG TY CỔ PHẦN CUNG ỨNG Y TẾ NHA PHONG | IB2600243308 | vn0101486675 | Bệnh viện Răng Hàm Mặt Trung ương Hà Nội | Đấu thầu rộng rãi | 28/07/2026 | 892/QĐ-BVRHMTWHN | 28/07/2026 | 2 | Phường Hoàn Kiếm,Thành phố Hà Nội
8 | Mũi mài phá hoa hồng dùng cho nội soi cột sống 1 cổng | Cái | 20 | Thuỵ Sĩ | 9018 | 1738nou | Spinal burr tungsten carbide 3.5 mm, L= 354 mm | Nouvag AG |  |  | 2025, 2026 | Mũi khoan mài kim cương tròn, loại nhám 330mm dùng trong phẫu thuật nội soi cột sống 1 cổng - Hình dạng: đầu mũi dạng hình cầu hoặc hình nón. - Đường kính lưỡi mài: 3.5 mm - Chiều dài làm việc: 354mm - Tương thích với ống hỗ trợ với đường kính trong 3.2 mm và đường kính ngoài 4.0 mm. Chiều dài hoạt động 316mm - Tiệt trùng sẵn, sử dụng một lần - Dùng kèm theo máy mài tương thích. BỘ NỘI SOI 1 CỔNG | 10.250.000 | vn0314011330 | CÔNG TY TNHH KHOA HỌC KỸ THUẬT Y TẾ IQ | IB2600214034 | vn2800720339 | Bệnh viện Đa khoa tỉnh Thanh Hóa | Đấu thầu rộng rãi | 24/07/2026 | 2626/QĐ-BVĐKT | 24/07/2026 | 2 | Phường Hạc Thành,Tỉnh Thanh Hóa
9 | Mũi Khoan Phẫu Thuật 702 | Cái | 300 | Mỹ |  | CARBIDE BURS HP | SS WHITE | SS WHITE |  |  | 2025 trở đi | Mũi Khoan nha khoa CARBIDE BURS HP 702 | 98.000 | vn0309539478 | CÔNG TY TNHH THƯƠNG MẠI DỊCH VỤ VŨ THUẬN | IB2600061119 | vn2200176300 | Bệnh viện đa khoa Sóc Trăng | Đấu thầu rộng rãi | 05/06/2026 | 854/QĐ-BVĐK | 04/06/2026 | 4 | Phường Phú Lợi,Thành phố Cần Thơ
10 | Mũi khoan | cái | 225 | Việt Nam |  | CARBIDE BURS | CARBIDE BURS | Mani Hanoi Co.,Ltd. Pho Yen Factory |  |  | 2025-2026 trở về sau | Cấu hình theo bảng Excel - Danh mục hàng hoá dự thầu đính kèm E-HSDT | 45.000 | vn3001039132 | CÔNG TY CỔ PHẦN THƯƠNG MẠI DỊCH VỤ THIẾT BỊ Y TẾ TÂN HOÀ PHÁT | IB2600154182 | vnz000033866 | Trung tâm Y tế Thành Sen | Đấu thầu rộng rãi | 26/05/2026 | 505/QĐ-TTYT | 26/05/2026 | 2 | Phường Thành Sen,Tỉnh Hà Tĩnh
11 | Stent ngoại biên, chất liệu thép không rỉ, lớp phủ sillicone carbide, bung bằng bóng, đường kính: 5mm-10mm, chiều dài: 15mm-56mm | Cái | 34 | Đức |  | BSPxxxx_1/ BSPxxxx_2 | BeSmooth Peripheral | Bentley Innomed GmbH |  | 2400750ĐKLH/BYT-HTTB | Từ năm 2024 trở về sau | Theo quy định tại E-HSMT | 16.900.000 | vn0103808261 | CÔNG TY CỔ PHẦN CÔNG NGHỆ SINH HỌC KIM HÒA PHÁT | IB2600010662 | vn0301465062 | Bệnh Viện Chợ Rẫy | Đấu thầu rộng rãi | 07/05/2026 | 1990/QĐ-BVCR | 05/05/2026 | 2 | Phường Chợ Lớn,Thành phố Hồ Chí Minh
12 | Stent động mạch chậu, đùi nông, tự bung, chất liệu Nitinol, phủ: silicone carbide, đường kính 5-7mm, chiều dài 30-200mm | Cái | 36 | Thụy Sĩ |  | 379878; 379879; 379880; 379881; 379883; 379884; 379885; 379886; 379888; 379889; 379890; 379891; 379898; 379899; 379900; 379901; 379903; 379904; 379905; 379906; 379908; 379909; 379910; 379911; 379917; 379918; 379919; 379920; 379921; 379922; 379923; 379924; 379925; 379926; 379927; 379928; 379929; 379930; 379931; 379937; 379938; 379939; 379940; 379941; 379942; 379943; 379944; 379945; 379946; 379947; 379948; 379949; 379950; 379951. | Pulsar 35 | Biotronik AG |  | 2503804ĐKLH/HTTB-ĐKKD | Năm 2025 trở về sau | Theo quy định tại E-HSMT | 30.500.000 | vn0301140748 | CÔNG TY TNHH DƯỢC PHẨM VÀ TRANG THIẾT BỊ Y TẾ HOÀNG ĐỨC | IB2600010662 | vn0301465062 | Bệnh Viện Chợ Rẫy | Đấu thầu rộng rãi | 07/05/2026 | 1990/QĐ-BVCR | 05/05/2026 | 2 | Phường Chợ Lớn,Thành phố Hồ Chí Minh
13 | Mũi khoan mài chỉnh cho tay khoan chậm thẳng | Cái | 1530 | Mỹ |  | Mũi khoan nha khoa Carbide Burs HP | Mũi khoan nha khoa Carbide Burs HP | SSWHITE BURS |  |  | 2024 trở lại đây | Dùng cho tay khoan chậm thẳng. Các cỡ. | 75.000 | vn0107386349 | CÔNG TY TNHH CÔNG NGHỆ VÀ DỊCH VỤ 4V | IB2500527217 | vn0101486675 | Bệnh viện Răng Hàm Mặt Trung ương Hà Nội | Đấu thầu rộng rãi | 27/03/2026 | 391/QĐ-BVRHMTWHN | 27/03/2026 | 2 | Phường Hoàn Kiếm,Thành phố Hà Nội
14 | Mũi khoan mở tủy tránh thủng sàn | Vỉ | 280 | Việt Nam | 9018 | Carbide Burs M15ez | Mani | Mani,INC |  |  | 2023, 2024, 2025 | Mũi thép được làm từ chất liệu cao cấp Stainless Steel, được sử dụng như mũi phẫu thuật. Đầu thép hình bán cầu không có tính cắt, chống thủng sàn. Vỉ/ 10 cái | 900.000 | vn0105141819 | CÔNG TY TNHH ĐẦU TƯ VÀ THƯƠNG MẠI NAM DŨNG | IB2500527217 | vn0101486675 | Bệnh viện Răng Hàm Mặt Trung ương Hà Nội | Đấu thầu rộng rãi | 27/03/2026 | 391/QĐ-BVRHMTWHN | 27/03/2026 | 2 | Phường Hoàn Kiếm,Thành phố Hà Nội
15 | Mũi mài xương tròn các cỡ | Mũi/Cây | 30 | MỸ |  | CARBIDE BURS HP | CARBIDE BURS HP | SS WHITE BURS,INC |  |  | sau năm 2024 | Mũi khoan carbide , có thiết kế góc cắt sắc bén , hiệu suất mạnh mẽ , mượt mà, không rung, mối hàn chắc chắn. - Có 3 loại : + Mũi FG : cán ngắn, sử dụng tay khoan nhanh + Mũi HP : cán dài, sử dụng tay khoan chậm. + Mũi RA : có khắc ở đuôi mũi khoan , sử dụng cho tay chậm và tay khoan khuỷu - Tiêu chuẩn sản xuất: ISO 13485, FDA hoặc CE - Nước sx : thuộc nhóm nước G7 | 49.350 | vn0312024302 | CÔNG TY CỔ PHẦN TRANG THIẾT BỊ Y NHA KHOA VIỆT ĐĂNG | IB2500469567 | vnz000010856 | Bệnh viện Đa khoa Thủ Đức | Đấu thầu rộng rãi | 12/03/2026 | 493/QĐ-BV | 12/03/2026 | 2 | Phường Tam Bình,Thành phố Hồ Chí Minh
16 | Mũi khoan mở xương dùng cho tay khoan nhanh | Cái | 10 | Việt Nam |  | Carbide Burs; MI Stainless burs; Dia-burs | MANI | Mani Hanoi Co.,Ltd. Pho Yen Factory |  |  | 2025 trở đi | Theo bảng đáp ứng thuộc E-HSDT | 250.000 | vn0103637859 | Liên danh nhà thầu Phúc Thịnh – VietLand – Vạn An | IB2500618148 | vn0500474488 | Bệnh viện Y học cổ truyền Hà Đông | Đấu thầu rộng rãi | 26/02/2026 | 132/QĐ-BV | 26/02/2026 | 1 | Phường Hà Đông,Thành phố Hà Nội
17 | Stent mạch vành phủ thuốc Sirolimus có tác động kép, phủ hợp chất Silicon Carbide các cỡ | Cái | 50 | Đức |  | T-CMG2008PC,T-CMG2012PC,T-CMG2016PC,T-CMG2018PC,T-CMG2021PC,T-CMG2024PC,T-CMG2028PC,T-CMG2032PC,T-CMG22508PC,T-CMG22512PC,T-CMG22516PC,T-CMG22518PC,T-CMG22521PC,T-CMG22524PC,T-CMG22528PC,T-CMG22532PC,T-CMG2508PC,T-CMG2512PC,T-CMG2516PC,T-CMG2518PC,T-CMG2521PC,T-CMG2524PC,T-CMG2528PC,T-CMG2532PC,T-CMG27508PC,T-CMG27512PC,T-CMG27516PC,T-CMG27518PC,T-CMG27521PC,T-CMG27524PC,T-CMG27524PC,T-CMG27528PC,T-CMG27532PC,T-CMG27540PC,T-CMG3008PC,T-CMG3012PC,T-CMG3016PC,T-CMG3018PC,T-CMG3021PC,T-CMG3024PC,T-CMG3028PC,T-CMG3032PC,T-CMG3040PC,T-CMG3508PC,T-CMG3512PC,T-CMG3516PC,T-CMG3518PC,T-CMG3521PC,T-CMG3524PC,T-CMG3528PC,T-CMG3532PC,T-CMG3540PC,T-CMG4008PC,T-CMG4012PC,T-CMG4016PC,T-CMG4018PC,T-CMG4021PC,T-CMG4024PC,T-CMG4028PC,T-CMG4032PC,T-CMG4040PC, | Yukon Chrome PC | Translumina GmbH |  |  | 2025 trở về sau | Bộ sản phẩm bao gồm: stent được gấp gọn lại nằm trên bóng của ống thông Stent: -Khung giá đỡ chất liệu CoCr (Cobalt Chromium), được phủ theo công nghệ áp thành mạch máu (abluminal) với thuốc nhóm Sirolimus và lớp polymer tự tiêu sinh học (PLA). - Nồng độ thuốc: 1.9µg/mm2 bề mặt stent - Bề mặt stent ứng dụng công nghệ PEARL được phủ kín 100% bằng các lỗ nhỏ sâu xấp xỉ 2µm với tần suất khoảng 1 triệu lỗ nhỏ trên cm2 - Độ dày thành stent 68µm hoặc 79µm tùy kích thước - Chiều dài 8/12/16/18/21/24/28/32/40 mm, tổng 9 kích cỡ - Đường kính 2.0/2.25/2.5/2.75/3.0/3.5/4.0mm, tổng 7 kích cỡ Ống thông: -Chiều dài từ 1360mm đến 1480mm -Tương thích với dây dẫn đường tối thiểu cỡ 5F, tương thích tốt nhất với guidewire 0.014'' | 30.770.000 | vn0104817815 | CÔNG TY CỔ PHẦN ĐẦU TƯ GIẢI PHÁP Y TẾ HSI | IB2500415935 | vn0301465168 | Bệnh Viện Bình Dân | Đấu thầu rộng rãi | 23/02/2026 | 329/QĐ-BVBD | 12/02/2026 | 2 | Phường Bàn Cờ,Thành phố Hồ Chí Minh
18 | Mũi cắt xương | Cái | 20 | Việt Nam |  | Carbide Burs MZB+ | Mani | Mani |  |  | 2024-2025 trở về sau | Được thể hiện chi tiết theo Biểu mẫu thông số dự thầu đính kèm | 305.000 | vn2800588271 | CÔNG TY CỔ PHẦN THIẾT BỊ VẬT TƯ Y TẾ THANH HÓA | IB2500641475 | vn2800724710 | BỆNH VIỆN 71 TRUNG ƯƠNG | Đấu thầu rộng rãi | 13/02/2026 | 84/QĐ-BV71TW | 13/02/2026 | 1 | Phường Quảng Phú,Tỉnh Thanh Hóa
19 | Mũi cắt xương | Cái | 20 | Việt Nam |  | Carbide Burs MZB+ | Mani | Mani |  |  | 2024-2025 trở về sau | Được thể hiện chi tiết theo Biểu mẫu thông số dự thầu đính kèm | 305.000 | vn2800588271 | CÔNG TY CỔ PHẦN THIẾT BỊ VẬT TƯ Y TẾ THANH HÓA | IB2500641475 | vn2800724710 | BỆNH VIỆN 71 TRUNG ƯƠNG | Đấu thầu rộng rãi | 13/02/2026 | 84/QĐ-BV71TW | 13/02/2026 | 1 | Phường Quảng Phú,Tỉnh Thanh Hóa
20 | Mũi mở tủy chống thủng sàn | Mũi | 72 | Việt Nam |  | M15EZ | CARBIDE BURS | Mani Hanoi Co., Ltd |  |  | 2025 | Mũi khoan mở tuỷ chống thủng sàn, làm bằng thép không gỉ | 97.000 | vn3301068656 | CÔNG TY CỔ PHẦN DƯỢC PHẨM VÀ THIẾT BỊ Y TẾ TÂM ĐỨC | IB2500458665 | vn3300269409 | Bệnh viện đa khoa Trung ương Huế | Đấu thầu rộng rãi | 12/02/2026 | 438/QĐ-BVH | 12/02/2026 | 2 | Phường Thuận Hóa,Thành phố Huế
21 | Mũi Endo-Z | Cây | 35 | Việt Nam |  | M15EZ / CARBIDE BURS | Mũi khoan răng | MANI HANOI CO., LTD. PHO YEN FACTORY |  |  | 2025 | Dùng để khoan răng, xương, kim loại, nhựa, sứ và các vật liệu cứng khác trong nha khoa Đạt tiêu chuẫn ISO 13485 | 103.000 | vn3301068656 | CÔNG TY CỔ PHẦN DƯỢC PHẨM VÀ THIẾT BỊ Y TẾ TÂM ĐỨC | IB2500640721 | vn3300309637 | TRUNG TÂM Y TẾ PHÚ LỘC | Đấu thầu rộng rãi | 10/02/2026 | 185/QĐ-TTYT | 10/02/2026 | 2 | Xã Phú Lộc,Thành phố Huế
22 | Mũi khoan răng Endo Z hoặc tương đương | Cây | 100 | Japan/ VietNam | 9018 | Carbide Burs M15EZ | Carbide Burs M15EZ | MANI, INC. Takanezawa Factory/ MANI HANOI CO.,LTD. PHO YEN FACTORY |  |  | sau năm 2024 | Mũi khoan Endo Z mở tủy an toàn cho sàn tủy. Làm bằng thép không gỉ. | 99.750 | vn0312024302 | CÔNG TY CỔ PHẦN TRANG THIẾT BỊ Y NHA KHOA VIỆT ĐĂNG | IB2500522398 | vn0303797786 | Bệnh viện Đa khoa Chánh Hưng | Chào hàng cạnh tranh | 27/01/2026 | 38/QĐ-BVĐKCH | 27/01/2026 | 2 | Phường Chánh Hưng,Thành phố Hồ Chí Minh
23 | Mũi khoan 701 hoặc tương đương | Cái | 100 | USA | 9018 | CARBIDE BURS | CARBIDE BURS | S.S WHITE BURS, INC |  | 220002655/PCBB-HCM | 2024 trở về sau | "Mũi khoan carbide , có thiết kế góc cắt sắc bén , hiệu suất mạnh mẽ , mượt mà, không rung, mối hàn chắc chắn. - Có 3 loại : + Mũi FG : cán ngắn, sử dụng tay khoan nhanh + Mũi HP : cán dài, sử dụng tay khoan chậm. + Mũi RA : có khắc ở đuôi mũi khoan , sử dụng cho tay chậm và tay khoan khuỷu | 49.350 | vn0312024302 | CÔNG TY CỔ PHẦN TRANG THIẾT BỊ Y NHA KHOA VIỆT ĐĂNG | IB2500364778 | vn0304722303 | BỆNH VIỆN ĐA KHOA PHÚ NHUẬN | Đấu thầu rộng rãi | 27/01/2026 | 42/QĐ-BVĐKPN | 26/01/2026 | 3 | Phường Phú Nhuận,Thành phố Hồ Chí Minh
24 | Mũi mở tủy tránh thủng sàn | Mũi | 15 | Thụy Sĩ |  | E0152… | Mũi mở tủy tránh thủng sàn Carbide Bur Endo-Z | Maillefer Instruments Holding Sarl |  |  | Từ năm 2024 trở về sau | Hình phễu, dễ dàng đi vào buồng tủy, đầu không cắt. Có thể hấp và tái sử dụng nhiều lần. | 352.000 | vn0110589758 | CÔNG TY TNHH WINGS VINA | IB2500527734 | vnz000010541 | Bệnh viện Quân y 354 | Đấu thầu rộng rãi | 21/01/2026 | 120/QĐ-BVQY | 21/01/2026 | 2 | Phường Ngọc Hà,Thành phố Hà Nội
25 | Giũa xương chất liệu Tungsten-Carbide, chiều dài toàn bộ khoảng 203 | Cái | 2 | Đức | 9018 | 3714672 | 3714672 | Integra |  |  | Năm 2024 trở về sau | Giũa xương chất liệu Tungsten-Carbide, chiều dài toàn bộ 203mm, kích thước 6.0 x 10.0mm | 16.610.400 | vn0313130367 | CÔNG TY TNHH IDS MEDICAL SYSTEMS VIỆT NAM | IB2500340940 | vn0101650822 | Bệnh viện Tai Mũi Họng TW | Đấu thầu rộng rãi | 31/12/2025 | 851/QĐ-TMH | 31/12/2025 | 2 | Phường Kim Liên,Thành phố Hà Nội
26 | Mũi khoan xương | Cái | 600 | Trung Quốc |  | Carbide Bur (Round head, Inverted cone head, Pear head, Straight fissure head, Straight fissure head swith rounded end, Tapered fissure head, Tapered fissure head with rounded end, Wheel head, Cylindrical with cross-cut, Tapered with cross-cut, Egg, Flame, Bud) | Ningbo Sinyuan Bur & Tool Co., Ltd. | Ningbo Sinyuan Bur & Tool Co., Ltd. |  |  | Năm 2024 trở về sau | - Mũi khoan phẫu thuật trụ, dùng với tay khoan tốc độ chậm - Chất liệu: thép không gỉ - Chiều dài làm việc: 44,5mm - Các kích thước: 005-027. | 43.500 | vn0318234200 | Gia Xuân - Thành Khoa | IB2500416524 | vnz000007757 | Bệnh viện đa khoa Ninh Thuận | Đấu thầu rộng rãi | 30/12/2025 | 1140/QĐ-BVNT | 30/12/2025 | 1 | Phường Ninh Chử,Tỉnh Khánh Hòa
27 | Mũi khoan cắt răng số 8 | Cái | 40 | Việt Nam |  | Carbide Burs | MANI | MANI HANOI CO.,LTD. PHO YEN FACTORY |  |  | Từ năm 2025 trở về sau | Dài 25-28mm. Mũi khoan chuyên dùng khoan cắt xương, chia răng số 8 trong nhổ răng tiểu phẫu, mở xương khẩu cái. Quy cách đóng gói tối thiểu: Hộp 4 cái | 113.400 | vn0500391288 | Liên danh Lê Lợi – Thiên Phúc – Anh Ngọc | IB2500485230 | vnz000013424 | Bệnh viện đa khoa Thanh Trì | Đấu thầu rộng rãi | 18/12/2025 | 1323/QĐ-BVĐKTT | 18/12/2025 | 2 | Xã Thanh Trì,Thành phố Hà Nội
28 | Mũi khoan cắt xương dùng trong nha khoa | Cái | 10 | Thụy Sỹ |  | CARBIDE BUR | Denspty | Maillefer Instruments Holding Sarl |  |  | Từ năm 2025 trở về sau | Dài 26mm. Mũi khoan chuyên dùng khoan cắt xương, hỗ trợ cấy ghép Implant. mũi khoan được cấu thành từ cacbon. Quy cách đóng gói tối thiểu: Vỉ 5 cái. | 291.200 | vn0500391288 | Liên danh Lê Lợi – Thiên Phúc – Anh Ngọc | IB2500485230 | vnz000013424 | Bệnh viện đa khoa Thanh Trì | Đấu thầu rộng rãi | 18/12/2025 | 1323/QĐ-BVĐKTT | 18/12/2025 | 2 | Xã Thanh Trì,Thành phố Hà Nội
29 | Stent động mạch chậu, đùi nông, tự bung, chất liệu Nitinol, phủ: silicone carbide, đường kính 5-7mm, chiều dài 30-200mm | Cái | 36 | Thụy Sĩ |  | 379878; 379879; 379880; 379881; 379883; 379884; 379885; 379886; 379888; 379889; 379890; 379891; 379898; 379899; 379900; 379901; 379903; 379904; 379905; 379906; 379908; 379909; 379910; 379911; 379917; 379918; 379919; 379920; 379921; 379922; 379923; 379924; 379925; 379926; 379927; 379928; 379929; 379930; 379931; 379937; 379938; 379939; 379940; 379941; 379942; 379943; 379944; 379945; 379946; 379947; 379948; 379949; 379950; 379951. | Pulsar 35 | Biotronik AG |  | 2301276ĐKLH/BYT-HTTB | 2025 trở về sau | Theo quy định tại E-HSMT | 30.500.000 | vn0301140748 | CÔNG TY TNHH DƯỢC PHẨM VÀ TRANG THIẾT BỊ Y TẾ HOÀNG ĐỨC | IB2500459590 | vn0301465062 | Bệnh Viện Chợ Rẫy | Đấu thầu rộng rãi | 08/12/2025 | 6449/QĐ-BVCR | 08/12/2025 | 2 | Phường Chợ Lớn,Thành phố Hồ Chí Minh
30 | Mũi khoan xương các số | Cái | 10 | Mỹ |  | Carbide bur | SS White | SS White |  |  | 2025 trở đi | Chất liệu thép dùng trong y tế, không gỉ, số 1-5 | 82.000 | vn0309539478 | CÔNG TY TNHH THƯƠNG MẠI DỊCH VỤ VŨ THUẬN | IB2500452126 | vnz000011738 | BỆNH VIỆN ĐA KHOA KHU VỰC CẦU NGANG | Chào hàng cạnh tranh | 28/11/2025 | 58/QĐ-BVĐKKV | 28/11/2025 | 1 | Xã Cầu Ngang,Tỉnh Vĩnh Long
31 | Mũi khoan kim cương mài răng | Mũi | 500 | Nhật Bản, Việt Nam |  | CARBIDE BURS | MANI, | MANI, INC. |  |  | 2024;2025 | Chất liệu bằng thép không gỉ hoặc Vonfram, cacbua. Độ bền của cổ mũi khoan phải đạt tiêu chuẩn đặc biệt của nhà sản xuất. Theo mục đích sử dụng, chọn mũi khoan răng phù hợp nhất và dùng khoan các mô cứng. Sử dụng với tay khoan có thể giữ chắc thân kim có đường kính của đầu thân: φ1.6mm và φ2.35mm. | 68.000 | vn2300763158 | CÔNG TY TNHH THIẾT BỊ Y TẾ VÀ THƯƠNG MẠI DỊCH VỤ TÂM THÀNH | IB2500385677 | vn2300303753 | Trung tâm Y tế Từ Sơn | Đấu thầu rộng rãi | 29/10/2025 | 396/QĐ-TTYTTS | 29/10/2025 | 1 | Phường Đồng Nguyên,Tỉnh Bắc Ninh
32 | Stent động mạch chậu có lớp phủ Silicon Carbide | Cái | 2 | Thụy Sĩ | 9021 | 343773…343796; 349214…349216, | Giá đỡ can thiệp mạch máu Astron | Biotronik AG |  |  | 2025 | Stent động mạch chậu tự bung làm bằng Nitinol - Được phủ lớp siêu mỏng Silicon Carbide (proBIO) ngăn chặn không cho ion kim loại khuếch tan ra lòng mạch theo thời gian, giảm các triệu chứng như huyết khối trong stent, tái hẹp trong stent. - Hệ thống có cấu tạo trượt theo dây dẫn (OTW), chiều dài hệ thống 70cm và 120cm - Có 4 chỉ điểm bằng vàng ở hai đầu stent - Tương thích dây dẫn 0.035" và hệ thống 6F - Độ dày thanh stent: 225µm (đối với đường kính 10mm = 230µm) - Đường kính: 7.0, 8.0, 9.0, 10.0mm và chiều dài: 30, 40, 60, 80mm. - Đạt tiêu chuẩn chất lượng ISO. Chứng nhận CE; FDA | 24.000.000 | vn0101862295 | CÔNG TY CỔ PHẦN DƯỢC PHẨM THỐNG NHẤT | IB2500364756 | vnz000005189 | Bệnh Viện Quân Y 105 | Đấu thầu rộng rãi | 29/10/2025 | 402/QĐ-BVQY | 29/10/2025 | 2 | Phường Sơn Tây,Thành phố Hà Nội
33 | Mũi mở xương ổ răng | Cái | 10 | Việt Nam |  | Carbide burs | Mani | Mani |  |  | Từ năm 2025 trở đi | Vật liệu Tungsten Carbide dùng mở xương ổ răng, chia răng số 8 trong nhổ răng tiểu phẫu, mở miệng khẩu cái… | 110.000 | vn0101098538 | CÔNG TY TNHH THIẾT BỊ Y TẾ MEDICENT | IB2500369286 | vn2300302911 | Trung tâm Y tế Gia Bình | Đấu thầu rộng rãi | 22/10/2025 | 311/QĐ-TTYT | 22/10/2025 | 2 | Xã Gia Bình,Tỉnh Bắc Ninh
34 | Mũi khoan carbide dành cho tay khoan thẳng | mũi | 20 | Mỹ |  | PP2500258843 | SSWhite | SSWhite |  |  | Năm 2025 | Loại mũi khoan 702 | 55.000 | vn0316112694 | DOANH NGHIỆP TƯ NHÂN THIẾT BỊ Y TẾ HIẾU DƯƠNG | IB2500279728 | vn0306213284 | TRUNG TÂM Y TẾ KHU VỰC CẦN GIỜ | Đấu thầu rộng rãi | 10/10/2025 | 86/QĐ-TTYT | 10/10/2025 | 3 | Huyện Cần Giờ,TP. Hồ Chí Minh
35 | Mũi khoan xương 702 | Hộp | 20 | USA | 9018 | CARBIDE BURS HP | CARBIDE BURS HP | SS WHITE BURS,INC |  |  | 2024 trở về sau | Mũi khoan carbide dành cho tay khoan thẳng. Chiều dài 44.5±0.1mm, đường kính 2.35±0.1mm. Công dụng: Mài chỉnh mô ( răng, xương,…) | 2.585.000 | vn0312024302 | CÔNG TY CỔ PHẦN TRANG THIẾT BỊ Y NHA KHOA VIỆT ĐĂNG | IB2500250264 | vn0301824642 | Bệnh viện Đa khoa Lãnh Binh Thăng | Đấu thầu rộng rãi | 10/10/2025 | 1878/QĐ-BVLBT | 10/10/2025 | 2 | Quận 11,TP. Hồ Chí Minh
36 | Mũi Endo Z | Mũi | 20 | Việt Nam | 9018 | "M15EZ Carbide Burs" | Mani | MANI HANOI CO.,LTD |  |  | Không hạn sử dụng | "Sản phẩm này được sử dụng bằng cách kết nối với một thiết bị chủ động có tay xoay để mài các vật liệu và mô cứng. Đây là mũi khoan dùng trong nha khoa làm bằng thép không gỉ. Đây là sản phẩm chưa tiệt trùng Vật liệu chính: 1)Mũi khoan: Vonfram, cacbua, 2)Chuôi : Vonfram,. cacbua, ※ ※Một số loại của sản phẩm này có chuôi bằng thép không gỉ ( gồm ni-ken và crôm)" | 99.435 | vn0300534193 | CÔNG TY CỔ PHẦN TRANG THIẾT BỊ KỸ THUẬT Y TẾ THÀNH PHỐ HỒ CHÍ MINH | IB2500357141 | vn0305306948 | BỆNH VIỆN ĐA KHOA NGUYỄN THỊ THẬP | Đấu thầu rộng rãi | 10/10/2025 | 218/QĐ-BV | 10/10/2025 | 3 | Phường Tân Mỹ,Thành phố Hồ Chí Minh
37 | Mũi khoan tungtens số 702 lowspeech đầu nhọn | Mũi | 200 | Mỹ | 9018 | HP702 | CARBIDE BURS | SS WHITE BURS,INC |  |  | 2024 trở về sau | Mũi được làm từ nguyên liệu thép cao cấp, lưỡi cắt sắc bén hiệu quả. Tiêu chuẩn ISO | 49.350 | vn0312024302 | CÔNG TY CỔ PHẦN TRANG THIẾT BỊ Y NHA KHOA VIỆT ĐĂNG | IB2500357141 | vn0305306948 | BỆNH VIỆN ĐA KHOA NGUYỄN THỊ THẬP | Đấu thầu rộng rãi | 10/10/2025 | 218/QĐ-BV | 10/10/2025 | 3 | Phường Tân Mỹ,Thành phố Hồ Chí Minh
38 | Mũi carbide chậm | Cái | 50 | Trung Quốc | 9018 | HP 4 đến 8 | HP 4 đến 8 | Ningbo Sinyuan Bur & Tool Co., Ltd. |  |  | 2024 trở về sau | Mũi khoan thép tốc độ chậm sử dụng trong điều trị khoan cắt răng, phục hình răng, phẫu thuật, làm sạch lỗ sâu răng, khoan cắt xương hàm, mài tạo cùi răng - Chất liệu: thép cường lực | 53.700 | vn0302130894 | CÔNG TY TNHH TRANG THIẾT BỊ NHA KHOA | IB2500165745 | vn0301479883 | Bệnh viện Nhi Đồng 1 | Đấu thầu rộng rãi | 25/09/2025 | 3410/QĐ-BVNĐ1 | 25/09/2025 | 2 | Quận 10,TP. Hồ Chí Minh
39 | Giá đỡ động mạch chậu tự bung, vật liệu làm bằng nitinol có phủ lớp Silicon Carbide hoặc tương đương | Cái | 40 | Thụy Sĩ | 9021 | 343773, 343774, 343775, 343776, 343777, 343778, 343779, 343780, 343781, 343782, 343783, 343784, 343785, 343786, 343787, 343788, 343789, 343790, 343791, 343792, 343793, 343794, 343795, 343796, 349214, 349215, 349216 | Giá đỡ can thiệp mạch máu Astron | Biotronik AG |  |  | 2024 trở về sau | - Được phủ lớp siêu mỏng Silicon Carbide (PROBIO). - Catheter OTW, chiều dài catheter (cm): 70; 120 - Có 4 marker bằng vàng ở hai đầu stent. - Tương thích wire 0.035" và hệ thống 6F. - Thanh stent dày: 225µm (đối với đường kính 10mm = 230µm). - Thân đầu gần có kích thước 5.2F. - Kích thước: đường kính (mm): 7.0, 8.0, 9.0, 10.0 và chiều dài (mm): 30, 40, 60, 80. | 23.945.000 | vn0101862295 | CÔNG TY CỔ PHẦN DƯỢC PHẨM THỐNG NHẤT | IB2500099371 | vn2400229574 | Bệnh viện Đa khoa Bắc Ninh số 1 | Đấu thầu rộng rãi | 16/09/2025 | 475/QĐ-BVĐK | 16/09/2025 | 3 | Thành phố Bắc Giang,Tỉnh Bắc Giang
40 | Stent động mạch thận vật liệu Cobalt Chromium có phủ lớp Silicon Carbide hoặc tương đương | Cái | 20 | Thụy Sĩ | 9021 | 358582, 358583, 358584, 358585, 368711, 368712, 368713, 368714, 358586, 358587, 358588, 358589 | Dynamic Renal | Biotronik AG |  |  | 2024 trở về sau | - Stent bung bằng bóng . - Vật liệu làm bằng Cobalt Chromium(L605), phủ lớp Silicon Carbide (PROBIO). - Công nghệ ép nhiệt năng giúp stent cố định chắc chắn cùng hệ thống bóng. - Thanh stent dày: 120µm (ø 4.5 - 5.0mm) và 140µm (đối với ø 6.0 - 7.0mm). - Catheter dài: 140cm. - Tương thích với dây dẫn 0.014" và hệ thống 4F, 5F. - Có 1 vòng marker bằng vàng. - Kích thước: đường kính (mm): 4.5, 5.0, 6.0, 7.0 và chiều dài (mm): 12, 15, 19. | 17.900.000 | vn0101862295 | CÔNG TY CỔ PHẦN DƯỢC PHẨM THỐNG NHẤT | IB2500099371 | vn2400229574 | Bệnh viện Đa khoa Bắc Ninh số 1 | Đấu thầu rộng rãi | 16/09/2025 | 475/QĐ-BVĐK | 16/09/2025 | 3 | Thành phố Bắc Giang,Tỉnh Bắc Giang
41 | Giá đỡ động mạch ngoại biên, vật liệu Nitinol có phủ lớp Silicon Carbide hoặc tương đương | Cái | 40 | Thụy Sĩ | 9021 | 430437, 430438, 430439, 430440, 430441, 430442, 430443, 430444, 430445, 430446, 430447, 430448, 430449, 430450, 430451, 430452, 430453, 430454, 430455, 430456, 430457, 430458, 430459, 430460, 430461, 430462, 430463, 430464, 430465, 430466, 430467, 430468, 430469, 430470, 430471, 430472, 430473, 430474, 430475, 430476, 430477, 430478, 430479, 430480, 430481, 430482, 430483, 430484, 430485, 430486, 430487, 430488, 430489, 430490, 430491, 430492, 430493, 430494, 430495, 430496, 430497, 430498, 430499, 430500, 430501, 430502, 430503, 430504, 430505, 430506, 430507, 430508, 430509, 430510, 430511, 430512, 430513, 430514, 430515, 430516 | Giá đỡ can thiệp mạch ngoại biên vật liệu Nitinol Pulsar-18 T3 | Biotronik AG |  |  | 2024 trở về sau | Giá đỡ mạch ngoại biên tự bung làm bằng Nitinol nhớ hình. - Độ dày thanh stent: 140µm. - Mỗi đầu stent có 6 marker bằng vàng - Hệ thống OTW, chiều dài catheter (cm): 90; 135. - Tương thích với dây dẫn 0.018" - Thiết kế tam trục . - Tương thích hệ thống can thiệp 4F. - Stent được phủ lớp Silicon Carbide (PROBIO) - Đủ kích thước: đường kính (mm): 4.0, 5.0, 6.0, 7.0 và chiều dài (mm): 20, 30, 40, 60, 80, 100, 120, 150, 170, 200. | 29.900.000 | vn0101862295 | CÔNG TY CỔ PHẦN DƯỢC PHẨM THỐNG NHẤT | IB2500099371 | vn2400229574 | Bệnh viện Đa khoa Bắc Ninh số 1 | Đấu thầu rộng rãi | 16/09/2025 | 475/QĐ-BVĐK | 16/09/2025 | 3 | Thành phố Bắc Giang,Tỉnh Bắc Giang
42 | Mũi khoan tay thẳng các số | Cái | 19790 | Thụy Sĩ | Vật tư y tế | E012314000500/0600/0800/1000/1200/1400/1600/1800/2100/2300/2700 | CARBIDE BURS | Maillefer Instruments Holding S.A.R.L |  |  | 2024 trở về sau | Chất liệu thép cường lực hoặc thép cao cấp hoặc tungsten Carbide hoặc tương đương. Hình dạng: đầu mũi khoan xoắn ốc, tròn, trụ, chóp.. .Chiều dài mũi dài 44,5mm các size từ 05 - 027 hoặc tương đương ( 1/4 - 8). Dùng cho tay khoan tốc độ chậm. | 54.500 | vn0312873810 | CÔNG TY TNHH MỘT THÀNH VIÊN DƯỢC PHẨM ĐẠI LỢI | IB2400440860 | vn0301483696 | Bệnh Viện Răng Hàm Mặt Thành Phố Hồ Chí Minh | Đấu thầu rộng rãi | 09/08/2025 | 725/QĐ-BVRHM | 08/08/2025 | 3 | Quận 1,TP. Hồ Chí Minh
43 | Mũi khoan cắt cầu các số | Mũi | 1950 | Đức | Vật tư y tế | H31RMF-012-FG | Tungsten Carbide Burs | NTI |  |  | 2024 trở về sau | Mũi cắt cầu mão, chất liệu tungsten Carbide , chiều dài 19mm , màu vàng, đường kính 1,2mm. Dùng cho tay khoan tốc độ cao. | 136.299 | vn0312873810 | CÔNG TY TNHH MỘT THÀNH VIÊN DƯỢC PHẨM ĐẠI LỢI | IB2400440860 | vn0301483696 | Bệnh Viện Răng Hàm Mặt Thành Phố Hồ Chí Minh | Đấu thầu rộng rãi | 09/08/2025 | 725/QĐ-BVRHM | 08/08/2025 | 3 | Quận 1,TP. Hồ Chí Minh
44 | Mũi khoan tay tốc độ cao | mũi | 1005 | Thụy Sĩ | Vật tư y tế | E012334100500/0600/0800/1000/1200/1400/1600/1800/2100/2300 | CARBIDE BURS | Maillefer Instruments Holding S.A.R.L |  |  | 2024 trở về sau | Chất liệu thép cường lực hoặc thép cao cấp hoặc tungsten Carbide hoặc tương đương. Hình dạng: đầu mũi khoan xoắn ốc, tròn, trụ, chóp. Chiều dài mũi dài 19 mm gồm các size 006,008,010,012,014,016,018,021,023 ( hoặc tương đương 1/4,1/2, 1,2,3,4,5,6,7,8) | 54.500 | vn0312873810 | CÔNG TY TNHH MỘT THÀNH VIÊN DƯỢC PHẨM ĐẠI LỢI | IB2400440860 | vn0301483696 | Bệnh Viện Răng Hàm Mặt Thành Phố Hồ Chí Minh | Đấu thầu rộng rãi | 09/08/2025 | 725/QĐ-BVRHM | 08/08/2025 | 3 | Quận 1,TP. Hồ Chí Minh
45 | Mũi khoan cắt xương tay chậm | Mũi | 100 | Mỹ |  | CARBIDE BURS HP | CARBIDE BURS HP | SS WHITE BURS,INC - MỸ |  |  | Năm 2024 trở lại đây | Mũi được làm từ nguyên liệu thép cao cấp. Size 702. Dài 44.5mm. đầu mũi 1.6mm. Sản xuất tại các nước G7. Đạt tiêu chuẩn: CE; ISO | 61.700 | vn4300898906 | CÔNG TY TNHH TMDV PN FOOD | IB2500251252 | vnz000009769 | BỆNH VIỆN ĐA KHOA KHU VỰC CÙ LAO MINH | Đấu thầu rộng rãi | 07/08/2025 | 60/QĐ-BV | 07/08/2025 | 2 | Huyện Mỏ Cày Nam,Tỉnh Bến Tre
46 | Mũi khoan tốc độ chậm, thẳng, số 701, 702, 703 | Mũi | 40 | Mỹ |  | CARBIDE BURS HP | CARBIDE BURS HP | SS WHITE BURS,INC |  |  | 2024 trở về sau | Mũi khoan thép cán dài, dùng cho tay khoan thẳng tốc độ chậm, hình trụ thuôn lưỡi chéo đầu bằng số 701, 702, 703 chiều dài 44,5mm (phần răng cưa 4,5mm có hình nón cụt), đoạn cán mũi khoan tiếp giáp với phần đầu răng cưa phải có khấc chặn, sản xuất tại các nước G7, châu Âu | 55.000 | vn3200239256 | CÔNG TY TRÁCH NHIỆM HỮU HẠN DƯỢC PHẨM LAN TIẾN | IB2500185713 | vn3300337634 | BỆNH VIỆN RĂNG HÀM MẶT HUẾ | Đấu thầu rộng rãi | 21/07/2025 | 469/QĐ-BVRHM | 21/07/2025 | 1 | Quận Thuận Hóa,Thành phố Huế
47 | Mũi khoan tungsten | Cây | 150 | Việt Nam | 9018 | CARBIDE BURS | Mani | MANI HANOI CO.,LTD |  |  | Không hạn sử dụng | Mũi khoan Carbide Burs dùng trong nha khoa làm bằng thép không gỉ. Đây là sản phẩm chưa tiệt trùng | 63.420 | vn0300534193 | CÔNG TY CỔ PHẦN TRANG THIẾT BỊ KỸ THUẬT Y TẾ THÀNH PHỐ HỒ CHÍ MINH | IB2500131817 | vn0303797786 | Bệnh viện Quận 8 | Đấu thầu rộng rãi | 21/07/2025 | 770/QĐ-BVQ8 | 21/07/2025 | 2 | Quận 8,TP. Hồ Chí Minh
48 | Mũi khoan nha khoa bằng thép, thẳng đầu tròn, sử dụng một lần | Cái | 240 | Trung Quốc |  | HP4 đến 8 | Mũi khoan nha khoa - Carbide Bur | Ningbo Sinyuan Bur & Tool Co., Ltd (Wave Dental) |  |  | 2024 trở về sau | Mũi khoan nha khoa thép đầu tròn dùng cho tay chậm thẳng | 53.695 | vn0302130894 | CÔNG TY TNHH TRANG THIẾT BỊ NHA KHOA | IB2500199735 | vn0400228672 | BỆNH VIỆN ĐÀ NẴNG | Đấu thầu rộng rãi | 16/07/2025 | 2038/QĐ-BVĐN | 16/07/2025 | 2 | Quận Hải Châu,Thành phố Đà Nẵng
49 | Mũi khoan nha khoa các loại | Vỉ | 240 | Nhật Bản/Việt Nam |  | CARBIDE BURS | CARBIDE BURS | Mani |  |  | 2024 trở về sau | Sản phẩm này được dùng để khoan các mô cứng như răng và xương, được làm từ thép cacbon và thép không gỉ. | 120.000 | vn3001039132 | CÔNG TY CỔ PHẦN THƯƠNG MẠI DỊCH VỤ THIẾT BỊ Y TẾ TÂN HOÀ PHÁT | IB2500243684 | vn3000426971 | Bệnh viện phục hồi chức năng Hà Tĩnh | Đấu thầu rộng rãi | 10/07/2025 | Số: 260/QĐ-BVPHCN | 10/07/2025 | 2 | Thành phố Hà Tĩnh,Tỉnh Hà Tĩnh
50 | Mũi Khoan tốc độ chậm 702/ 703 hoặc tương đương | Mũi | 60 | United States | 9018 | Carbide Burs HP-702/703 | Carbide Burs HP-702/703 | S.SWhite Burs, Inc. |  |  | 2024 | Mũi khoan nha khoa được dùng để điều trị các bệnh về nha khoa như: khoan cắt răng, phục hình răng, phẫu thuật, làm sạch lổ sâu răng, khoan cắt xương hàm, mài tạo cùi răng, đánh bóng | 45.000 | vn0312024302 | CÔNG TY CỔ PHẦN TRANG THIẾT BỊ Y NHA KHOA VIỆT ĐĂNG | IB2400483026 | vn1700285659 | Bệnh viện đa khoa tỉnh Kiên Giang | Chào hàng cạnh tranh | 01/07/2025 | 74/QĐ-BV | 24/01/2025 | 2 | Thành phố Rạch Giá,Tỉnh Kiên Giang
51 | Mũi khoan nha khoa các loại | Mũi | 2000 | Mỹ | 9018 | CARBIDE BURS FG | FG1557 | S.S WHITE BURS, INC |  |  | sau năm 2024 | Mũi khoan carbide , có thiết kế góc cắt sắc bén , hiệu suất mạnh mẽ , mượt mà, không rung, mối hàn chắc chắn. - Có 3 loại : + Mũi FG : cán ngắn, sử dụng tay khoan nhanh + Mũi HP : cán dài, sử dụng tay khoan chậm. + Mũi RA : có khắc ở đuôi mũi khoan , sử dụng cho tay chậm và tay khoan khuỷu - Tiêu chuẩn sản xuất: ISO 13485, FDA hoặc CE - Nước sx : thuộc nhóm nước G7 | 47.250 | vn0312024302 | CÔNG TY CỔ PHẦN TRANG THIẾT BỊ Y NHA KHOA VIỆT ĐĂNG | IB2500218388 | vn3500287412 | Bệnh viện Vũng Tàu | Đấu thầu rộng rãi | 30/06/2025 | KQ2500218388_2506301641 | 30/06/2025 | 1 | Thành phố Vũng Tàu,Tỉnh Bà Rịa - Vũng Tàu
52 | Mũi high tròn 1/2 | Vỉ 5 mũi | 240 | Mỹ |  | CARBIDE BURS HP | SS White | SS White |  |  | 2024 | Mũi high 1/2 -Tổng chiều dài : 44,5mm Dùng cho tay khoan thẳng - Đóng gói: Vỉ 5 mũi - Xuất xứ G7 | 69.000 | vn0309539478 | CÔNG TY TNHH THƯƠNG MẠI DỊCH VỤ VŨ THUẬN | IB2500098218 | vn1600360817 | Bệnh viện Đa khoa khu vực tỉnh An Giang | Đấu thầu rộng rãi | 28/06/2025 | KQ2500098218_2506271444 | 27/06/2025 | 3 | Thành phố Châu Đốc,Tỉnh An Giang
53 | Stent ngoại biên, chất liệu thép không rỉ, lớp phủ sillicone carbide, bung bằng bóng, đường kính: 5mm-10mm, chiều dài: 15mm-56mm | Cái | 56 | Thụy Sĩ |  | Dynamic: 350110; 350111; 350112; 350113; 350114; 350115; 350116; 350117; 350118; 350119; 350120; 350121; 350122; 350123; 350124; 350125; 350126; 350127; 350128; 350129; 350130; 350131; 350132; 350133; 350134; 350135; 350136; 350137; 350138; 350139; 350140; 350141; 350142; 350143; 350144; 350145; 350146; 350147. Dynetic-35: 428690; 428694; 428700; 428706; 428691; 428695; 428701; 428707; 428692; 428696; 428702; 428708; 428712; 448939; 448942; 448945; 448948; 448951; 448943; 448946; 448949; 448952; 448944; 448947; 448950; 448953; 428716; 428720; 428726; 428732; 428717; 428721; 428727; 428733; 428718; 428722; 428728; 428734; 428738; 448954; 448957; 448960; 448963; 448966; 448958;448961; 448964; 448967; 448959; 448962; 448965; 448968; 428752; 428747; 428753; 428759; 428748; 428754; 428760; 428764; 448972; 448975; 448978; 448981; 448973; 448976; 448979; 448977. | Dynamic: 350110; 350111; 350112; 350113; 350114; 350115; 350116; 350117; 350118; 350119; 350120; 350121; 350122; 350123; 350124; 350125; 350126; 350127; 350128; 350129; 350130; 350131; 350132; 350133; 350134; 350135; 350136; 350137; 350138; 350139; 350140; 350141; 350142; 350143; 350144; 350145; 350146; 350147. Dynetic-35: 428690; 428694; 428700; 428706; 428691; 428695; 428701; 428707; 428692; 428696; 428702; 428708; 428712; 448939; 448942; 448945; 448948; 448951; 448943; 448946; 448949; 448952; 448944; 448947; 448950; 448953; 428716; 428720; 428726; 428732; 428717; 428721; 428727; 428733; 428718; 428722; 428728; 428734; 428738; 448954; 448957; 448960; 448963; 448966; 448958;448961; 448964; 448967; 448959; 448962; 448965; 448968; 428752; 428747; 428753; 428759; 428748; 428754; 428760; 428764; 448972; 448975; 448978; 448981; 448973; 448976; 448979; 448977. | Biotronik AG |  |  | Năm 2024 trở về sau | Dynamic là giá đỡ bung bằng bóng. Thiết kế stent: "Peak-to-Valley" giúp tạo nên tính tương thích và linh hoạt của stent. Thiết kế hệ thống: Over the Wire. Chất liệu: Stainless Steel. Độ dày thân stent: 160µm (đường kính 5mm-8mm), 180µm (đường kính 9mm-10mm). Lớp phủ: proBIO (Amorphous Silicone Carbide). Đường kính: 5mm, 6mm, 7mm, 8mm, 9mm, 10mm. Chiều dài: 15mm, 25mm, 38mm, 56mm. Chiều dài hệ thống: 80cm, 130cm. Marker: 2 marker rập khuôn (bóng). Hệ thống dây dẫn: 0.035". Đạt chứng nhận: CFS, ISO, CE. Dynetic-35 là giá đỡ bung bằng bóng. Thiết kế stent: "Double Helix" giúp tạo nên tính tương thích và linh hoạt của stent. Thiết kế hệ thống: Over the Wire. Chất liệu: Cobalt Chromium. Độ dày thân stent: 110µm (đường kính 5mm-7mm), 140µm (đường kính 8mm-10mm). Lớp phủ: proBIO (Amorphous Silicone Carbide). Đường kính: 5mm, 6mm, 7mm, 8mm, 9mm, 10mm. Chiều dài: 18mm, 28mm, 38mm, 58mm, 78mm. Chiều dài hệ thống: 90cm, 130cm, 170cm. Marker: 2 marker rập khuôn (bóng). Sheath tương thích: 6F (toàn bộ kích cỡ). Hệ thống dây dẫn: 0.035". Đạt chứng nhận: CFS, ISO, CE. | 18.500.000 | vn0301140748 | CÔNG TY TNHH DƯỢC PHẨM VÀ TRANG THIẾT BỊ Y TẾ HOÀNG ĐỨC | IB2500102712 | vn0301465062 | Bệnh Viện Chợ Rẫy | Đấu thầu rộng rãi | 18/06/2025 | KQ2500102712_2506132303 | 13/06/2025 | 3 | Quận 5,TP. Hồ Chí Minh
54 | Mũi khoan tay chậm (nha khoa) | Cái | 72 | Trung Quốc |  | HP4 đến 8 HP701 đến 703 | Mũi khoan nha khoa - Carbide Bur | Ningbo Sinyuan Bur & Tool Co., Ltd |  |  | từ 2024 trở về sau | Mũi khoan tay chậm, Gồm mũi tròn và mũi trụ | 53.700 | vn0302130894 | CÔNG TY TNHH TRANG THIẾT BỊ NHA KHOA | IB2400524483 | vn0400483707 | Trung tâm Y tế quận Liên Chiểu | Đấu thầu rộng rãi | 12/06/2025 | 144/QĐ-TTYT | 26/02/2025 | 3 | Quận Liên Chiểu,Thành phố Đà Nẵng
55 | Mũi mở xương răng | Cái | 80 | Thụy Sỹ |  | Carbide Bur Endo-Z FG 21MM/ E015234100000 | Maillefer | Maillefer Instruments Holding sarl |  |  | Từ 2024 trở lên | Mũi khoan mở xương răng, làm từ thép không gỉ. | 305.000 | vn0103637859 | CÔNG TY TNHH THƯƠNG MẠI VÀ XÂY DỰNG PHÚC THỊNH | IB2500103383 | vn0500475932 | Bệnh viện đa khoa Sơn Tây | Đấu thầu rộng rãi | 27/05/2025 | KQ2500103383_2505271147 | 27/05/2025 | 1 | Thành phố Hà Nội
56 | Mũi khoan răng | Vỉ | 360 | Nhật Bản/Việt Nam |  | CARBIDE BURS | CARBIDE BURS | Mani |  |  | 2023 trở về sau | Mũi khoan nha khoa kim cương với chuôi làm bằng thép không gỉ | 125.000 | vn3001039132 | CÔNG TY CỔ PHẦN THƯƠNG MẠI DỊCH VỤ THIẾT BỊ Y TẾ TÂN HOÀ PHÁT | IB2500112049 | vn3000640679 | Trung tâm Y tế thị xã Hồng Lĩnh | Đấu thầu rộng rãi | 14/05/2025 | KQ2500112049_2505141710 | 14/05/2025 | 3 | Thị xã Hồng Lĩnh,Tỉnh Hà Tĩnh
57 | Stent động mạch vành phủ thuốc Sirolimus, bằng Cobalt chromium, phủ lớp Silicon Carbide, đường kính 2.25 -> 4.0 mm | Cái | 50 | Đức | 9021.xxxx | T-CMGxxxxPC; T-CMGxxxxxPC | Yukon® Chrome PC | Translumina GmbH |  |  | Từ năm 2024 trở về sau | - Chất liệu: Cobalt chromium. Tẩm thuốc Sirolimus - Độ dày stent dày 60µm ->80µm (đạt 68µm; 79µm) , Bung bằng bóng, dây dẫn tương thích 0.014" - Đường kính 2.25 -> 4.0 mm; chiều dài: 8 -> 40 mm. Áp lực tối đa cho phép: 16 atm - Đạt tiêu chuẩn chất lượng ISO, CE | 32.750.000 | vn0310471834 | CÔNG TY CỔ PHẦN TRANG THIẾT BỊ Y TẾ ĐỨC TÍN | IB2400583006 | vn1500236076 | Bệnh viện đa khoa Vĩnh Long | Đấu thầu rộng rãi | 17/04/2025 | KQ2400583006_2504171535 | 17/04/2025 | 2 | Thành phố Vĩnh Long,Tỉnh Vĩnh Long
58 | Lõi kềm mang kim, hàm cong phải. Đường kính 5mm, hàm dài ≥ 19mm, cong phải, có lớp carbide, hàm hoạt động đơn | Cái | 1 | Đức | 9018 | 8393518 | Needle holder curved right insert | Richard Wolf GmbH |  |  | 2024 | Đường kính 5mm, hàm dài 19mm, cong phải, có lớp carbide, hàm hoạt động đơn | 16.800.000 | vn0304269813 | CÔNG TY TNHH THÀNH PHƯƠNG | IB2400539209 | vn4600417297 | Bệnh viện Trung ương Thái Nguyên | Đấu thầu rộng rãi | 11/04/2025 | 544/QĐ-BVTWTN | 04/04/2025 | 1 | Thành phố Thái Nguyên,Tỉnh Thái Nguyên
59 | Mũi khoan răng (mũi khoan phẫu thuật nha khoa) | Cái | 200 | Nhật Bản; Việt Nam |  | CARBIDE BURS | CARBIDE BURS | MANI, INC. Takanezawa Factory; MANI HANOI CO.,LTD. PHO YEN FACTORY |  |  | 2023 trở về sau | Chất liệu: thép không gỉ 702/703. hoặc tương đương | 60.000 | vn6000371421 | CÔNG TY TNHH DƯỢC PHẨM HOÀNG VŨ | IB2400519470 | vn6400031532 | Bệnh viện Đa khoa tỉnh Đăk Nông | Đấu thầu rộng rãi | 03/03/2025 | 162/QĐ-BVT | 07/02/2025 | 2 | Thành phố Gia Nghĩa,Tỉnh Đăk Nông
60 | Mũi khoan trụ tung ten higspeed | Cái | 60 | Đức | 9018 | H31RMF-012-FG | Mũi khoan nha khoa - Tungsten Carbide Burs | NTI-Kahla GmbH, |  |  | Năm 2024 | Đính kèm file Danh mục hàng hóa (Đánh giá kỹ thuật) | 204.500 | vn0312699087 | CÔNG TY TNHH THƯƠNG MẠI DỊCH VỤ AN THỊNH HEALTH | IB2400618248 | vn3500273642 | TRUNG TÂM Y TẾ HUYỆN CHÂU ĐỨC | Đấu thầu rộng rãi | 18/02/2025 | KQ2400618248_2502180951 | 18/02/2025 | 1 | Huyện Châu Đức,Tỉnh Bà Rịa - Vũng Tàu
61 | Mũi khoan trụ tung ten higspeed | Cái | 60 | Đức | 9018 | H31RMF-010-FG | Mũi khoan nha khoa - Tungsten Carbide Burs | NTI-Kahla GmbH, |  |  | Năm 2024 | Đính kèm file Danh mục hàng hóa (Đánh giá kỹ thuật) | 204.500 | vn0312699087 | CÔNG TY TNHH THƯƠNG MẠI DỊCH VỤ AN THỊNH HEALTH | IB2400618248 | vn3500273642 | TRUNG TÂM Y TẾ HUYỆN CHÂU ĐỨC | Đấu thầu rộng rãi | 18/02/2025 | KQ2400618248_2502180951 | 18/02/2025 | 1 | Huyện Châu Đức,Tỉnh Bà Rịa - Vũng Tàu
62 | Mũi mở tủy Endo - Z | Mũi | 2 | MANI, INC. Nhật Bản |  | CARBIDE BURS | Mani | Mani, INC. Takanezawa Factory/MaNi HaNoi Co.,LTD. Pho Yen Factory |  |  | Từ năm 2024 trở về sau | Hình phễu dễ dàng đi vào buồng tủy, đầu không cắt bảo vệ sàn tủy, an toàn trong quá trình thực hiện. Mũi khoan Endo Z mở tủy an toàn cho sàn tủy. Lưỡi cắt sắc bén, mạnh mẽ, hiệu quả, giúp rút ngắn thời gian thao tác. Chiều dài mũi: 21/ 25mm (chiều dài đầu làm việc 9mm)(10 mũi/Vỹ): sản xuất tại các nước G7 | 260.000 | vn3101117916 | LIÊN DANH NHÀ THẦU LONG CHÂU- HOÀNG ĐỨC | IB2500021641 | vn3100175760 | Bệnh viện đa khoa huyện Tuyên Hóa | Chào hàng cạnh tranh | 17/02/2025 | KQ2500021641_2502170829 | 17/02/2025 | 1 | Huyện Tuyên Hoá,Tỉnh Quảng Bình
63 | Mũi cắt xương dành cho tay nhanh | Mũi | 200 | Nhật Bản | 9018 | Carbide burs M15zb | Mani | Mani |  |  | Từ năm 2024 trở về sau | Chuyên dùng khoan cắt xương. Dùng cho tay khoan nhanh. | 105.000 | vn0107087155 | CÔNG TY CỔ PHẦN DỊCH VỤ CÔNG NGHỆ ĐIỆN TỬ GB | IB2400409708 | vn0105486549 | Bệnh viện Trung ương Quân đội 108 | Đấu thầu rộng rãi | 14/02/2025 | 8896/QĐ-BV | 26/12/2024 | 3 | Quận Hai Bà Trưng,Thành phố Hà Nội
64 | Mũi mở tủy tránh thủng sản | Mũi | 300 | Nhật Bản | 9018 | Carbide burs M15ez | Mani | Mani |  |  | Từ năm 2024 trở về sau | Hình phễu, dễ dàng đi vào buồng tủy, đầu không có tác dụng cắt. Vỉ/ 10 mũi. Có thể hấp và tái sử dụng nhiều lần. | 119.000 | vn0107087155 | CÔNG TY CỔ PHẦN DỊCH VỤ CÔNG NGHỆ ĐIỆN TỬ GB | IB2400409708 | vn0105486549 | Bệnh viện Trung ương Quân đội 108 | Đấu thầu rộng rãi | 14/02/2025 | 8896/QĐ-BV | 26/12/2024 | 3 | Quận Hai Bà Trưng,Thành phố Hà Nội
65 | Mũi khoan mở xương dùng cho tay khoan nhanh | Cái | 20 | Nhật Bản/ Việt Nam |  | Mũi khoan răng/ Carbide Burs; MI Stainless burs; Dia-burs | MANI | Mani |  |  | Năm 2024 trở đi | Mũi khoan dùng trong nha khoa chuyên dùng khoan răng và các mô cứng. Dùng để chăm sóc và điều trị nha khoa có thể hấp tiệt trùng và dùng nhiều lần Quy cách: 5 chiếc/ hộp | 260.000 | vn0107622998 | LIÊN DANH VẠN AN - VIETLAND - VIỆT PHAN - PHÚC THỊNH | IB2500003388 | vn0500474488 | Bệnh viện Y học cổ truyền Hà Đông | Đấu thầu rộng rãi | 13/02/2025 | KQ2500003388_2502131445 | 13/02/2025 | 1 | Quận Hà Đông,Thành phố Hà Nội
66 | Mũi khoan răng | Cái | 200 | Mỹ | 9018 | CARBIDE BURS HP | CARBIDE BURS HP | SSWWhite |  |  | 2024 | Mũi khoan nha khoa 702, 703 dùng để điều trị các bệnh về nha khoa như: Khoan cắt phục hình cố định, phẩu thuật, gỡ mối hàn amalgam, làm sạch lổ sâu răng, khoan cắt xương hàm, cắt cầu mão răng giả. | 47.250 | vn0312024302 | CÔNG TY CỔ PHẦN TRANG THIẾT BỊ Y NHA KHOA VIỆT ĐĂNG | IB2400445098 | vn1900175290 | Bệnh viện Đa khoa Bạc Liêu | Đấu thầu rộng rãi | 23/01/2025 | 08/QĐ-BV | 16/01/2025 | 3 | Thành Phố Bạc Liêu,Tỉnh Bạc Liêu
67 | Mũi lấy tủy | Mũi | 240 | SWITZERLAND | vật tư y tế | CARBIDE BUR ENDO-Z FG 21MM, CARBIDE BUR ENDO-Z FG 25MM | Dentsply | Maillefer Instruments Holding Sarl |  |  | Năm 2023 trở đi | Mũi khoan Endo-Z.Hình phễu dễ dàng đi vào buồng tủy, đầu không cắt bảo vệ sàn tủy, an toàn trong quá trình thực hiện. Lưỡi cắt sắc bén, mạnh mẽ, hiệu quả, giúp rút ngắn thời gian thao tác. | 230.000 | vn0106072491 | CÔNG TY TNHH ĐẦU TƯ VÀ THƯƠNG MẠI LAKE SIDE VIỆT NAM | IB2400347961 | vn4000373552 | Bệnh viện đa khoa tỉnh Quảng Nam | Đấu thầu rộng rãi | 16/01/2025 | 269/QĐ-BV | 16/01/2025 | 3 | Thành phố Tam Kỳ,Tỉnh Quảng Nam
68 | Mũi Khoan Phẫu Thuật 702 | Cái | 150 | Mỹ |  | CARBIDE BURS HP | SS WHITE | SS WHITE |  |  | 2024 | Mũi Khoan nha khoa CARBIDE BURS HP 702 | 78.000 | vn0309539478 | CÔNG TY TNHH THƯƠNG MẠI DỊCH VỤ VŨ THUẬN | IB2400474208 | vn2200176300 | Bệnh viện đa khoa tỉnh Sóc Trăng | Đấu thầu rộng rãi | 16/01/2025 | 24/QĐ-BVĐK | 15/01/2025 | 3 | Thành phố Sóc Trăng,Tỉnh Sóc Trăng
69 | Mũi khoan Endo Z | Mũi | 20 | Trung Quốc |  | FG152 FGL152 FGSURG152 | Carbide Bur ENDO-Z Non Cutting Tip - FG 21mm 152 | Ningbo Sinyuan Bur & Tool Co., Ltd |  |  | 2024 | - Mũi Endo-Z Mũi khoan thép Carbide - Mũi khoan mở rộng buồng tủy, làm sạch sàn tủy không gây lủng sàn - Mũi thuôn, cực dài, Có đầu tròn, An toàn cho sàn tủy, Dễ mở đường cho ống tủy cho răng cối - Mũi khoan dài, thuôn nhọn tạo hình phễu. Chiều dài mũi ≥ 9mm, chiều dài tổng thể 21mm/25mm. - Size : 016 - 21mm ; 016 - 23mm; 016 - 25mm cho tay khoan nhanh - Chiều dài mũi: 21/25mm (chiều dài đầu làm việc khoảng 9mm) - Tiêu chuẩn chất lượng: ISO 13485 | 158.000 | vn0302130894 | CÔNG TY TNHH TRANG THIẾT BỊ NHA KHOA | IB2400498500 | vn5700401912 | Bệnh viện đa khoa Cẩm Phả | Đấu thầu rộng rãi | 13/01/2025 | 22/QĐ-BVĐKCP | 08/01/2025 | 4 | Thành phố Cẩm Phả,Tỉnh Quảng Ninh
70 | Mũi khoan phẫu thuật (tay chậm) | Mũi | 100 | Trung Quốc |  | RA699 đến 702 HP700 đến 702 | Carbide Bur | Ningbo Sinyuan Bur & Tool Co., Ltd |  |  | 2024 | - Mũi khoan cán dài, trụ thuôn lưỡi chéo đầu bằng số 699, chiều dài 44.5mm (phần trụ thuôn răng cưa 4.5mm, có hình nón cụt), đoạn cán mũi khoan tiếp giáp với phần đầu răng cưa phải có khấc chặn - Mũi khoan thép Carbide cho tay thẳng - mũi khoan cán dài cho cắt răng cắt xuóng cấy ghép implant - Tiêu chuẩn chất lượng: ISO 13485 | 53.700 | vn0302130894 | CÔNG TY TNHH TRANG THIẾT BỊ NHA KHOA | IB2400498500 | vn5700401912 | Bệnh viện đa khoa Cẩm Phả | Đấu thầu rộng rãi | 13/01/2025 | 22/QĐ-BVĐKCP | 08/01/2025 | 4 | Thành phố Cẩm Phả,Tỉnh Quảng Ninh
71 | Mũi khoan tròn Tung sten | Cái | 70 | Đức | 9018 | Tungsten carbide finishers | Tungsten carbide finishers | NTI-Kahla GmbH;Đức |  |  | 2023 trở về sau | Mũi khoan nha khoa - Tungsten Carbide Burs (H1-010-RA) | 189.500 | vn0312699087 | CÔNG TY TNHH THƯƠNG MẠI DỊCH VỤ AN THỊNH HEALTH | IB2400401101 | vn3500273642 | TRUNG TÂM Y TẾ HUYỆN CHÂU ĐỨC | Đấu thầu rộng rãi | 09/01/2025 | 15/QĐ-TTYT | 09/01/2025 | 2 | Huyện Châu Đức,Tỉnh Bà Rịa - Vũng Tàu
72 | Mũi khoan nội nha (Endo-Z) | Vĩ | 5 | Việt Nam |  | M15EZ | Carbide Burs | Mani HaNoi Co., Ltd |  |  |  | Đạt tiêu chuẩn ISO 13485 | 1.930.000 | vn3301584227 | CÔNG TY TNHH MỘT THÀNH VIÊN DỊCH VỤ THƯƠNG MẠI HÀ PHÚ | IB2400511727 | vn3300309637 | TRUNG TÂM Y TẾ HUYỆN PHÚ LỘC | Chào hàng cạnh tranh | 31/12/2024 | 2288/QĐ-TTYT | 30/12/2024 | 3 | Huyện Phú Lộc,Tỉnh Thừa Thiên Huế
73 | Mũi khoan trụ. | Vĩ | 10 | Đức | 9018 | H31RMF-012-FG | Mũi khoan nha khoa - Tungsten Carbide Burs (H31RMF-012-FG) | NTI-Kahla GmbH |  |  |  | - Mũi cắt mão màu vàng, đường kinh 1.2mm, dài 19mm, dùng với tay khoan nhanh | 175.000 | vn0312699087 | CÔNG TY TNHH THƯƠNG MẠI DỊCH VỤ AN THỊNH HEALTH | IB2400370394 | vn3500646414 | Trung Tâm Y Tế Huyện Đất Đỏ | Chào hàng cạnh tranh | 30/12/2024 | 625/QĐ-TTYT | 27/12/2024 | 2 | Huyện Đất đỏ,Tỉnh Bà Rịa - Vũng Tàu
74 | Mũi mài tròn rãnh khế | Cái | 2 | Thụy Sỹ | 9018 | 829603730 | Burr round carbide | Hãng sx: Nouvag AG Hãng CSH: Richard Wolf GmbH - Đức |  |  | 2024 | Mũi mài tròn rãnh khế, đường kính 3.0mm dài 353.5mm. Dùng với vỏ ngoài đường kính 4mm. Dùng nhiều lần | 10.000.000 | vn0304269813 | CÔNG TY TNHH THÀNH PHƯƠNG | IB2400501926 | vn0400228672 | BỆNH VIỆN ĐÀ NẴNG | Đấu thầu rộng rãi | 30/12/2024 | 1484/QĐ-BVĐN | 26/12/2024 | 2 | Quận Hải Châu,Thành phố Đà Nẵng
75 | Mũi Endo-Z Densply | Cây | 5 | Thuỵ Sĩ |  | E015234100000, E015237100000 | Carbide Bur Endo-Z FG 21mm Carbide Bur Endo-Z FG 25mm | Maillefer Instruments Holding Sarl |  |  |  | Mũi khoan mở tủy Endo-Z Dùng với tay khoan tốc độ cao Chất liệu Tungsten Carbide Chiều dài làm việc: 21mm, 25mm Mũi khoan kim loại trụ, dài, thon đầu, hình trụ thuôn có khía màu vàng dùng mở khoang buồng tủy Đầu tác dụng được thiết kế không có tác dụng cắt giúp ngăn ngừa thủng sàn/ống tủy Sử dụng hiệu quả để lấy sạch ngà trần buồng tủy và chỉnh sửa lại đường vào Mở rộng tủy buồng gần lỗ ống tủy có hình phễu, tạo lối vào ống tủy dễ dàng​ | 1.500.000 | vn3301584227 | CÔNG TY TNHH MỘT THÀNH VIÊN DỊCH VỤ THƯƠNG MẠI HÀ PHÚ | IB2400518326 | vn3300751041 | Trung tâm Y tế Huyện Nam Đông | Đấu thầu rộng rãi | 30/12/2024 | 1562/QĐ-TTYT | 30/12/2024 | 1 | Huyện Nam Đông,Tỉnh Thừa Thiên Huế
76 | Giá đỡ điều trị biến chứng thủng mạch vành cấp, khung stent được phủ hợp chất Silicon Carbide siêu mỏng với lớp màng phủ bằng chất liệu electrospun polyurethane | Cái | 3 | Thụy Sỹ |  | 369380; 369381; 369382; 369383; 369384; 369385; 369386; 369387; 369388; 369389; 369390; 369391; 369392; 369393; 381789; 381790; 381791 | 369380; 369381; 369382; 369383; 369384; 369385; 369386; 369387; 369388; 369389; 369390; 369391; 369392; 369393; 381789; 381790; 381791 | Biotronik AG |  |  | 2024 | - Chất liệu: Cobalt Chromium với lớp phủ ProBio - Độ dày khung Stent: 2.5mm, 3.0mm có kích thước 60µm (0.0024 inch); đường kính 3.5mm - 4.0mm có kích thước 80µm (0.0031 inch); đường kính 4.5mm, 5.0mm có kích thước 120µm (0.0047 inch) - Chiều dài từ: 15mm đến 26mm - Đường kính từ: 2.5mm đến: 5.0mm - Chứng nhận ISO, CE và FDA và FSC: Switzerland & Australia - Stent được phủ lớp Silicon Carbide siêu mỏng (PROBIO) và thiết kế đơn lớp (single layer) làm khẩu kính nhỏ | 60.000.000 | vn0301140748 | CÔNG TY TNHH DƯỢC PHẨM VÀ TRANG THIẾT BỊ Y TẾ HOÀNG ĐỨC | IB2400349340 | vn5900197365 | Bệnh viện đa khoa tỉnh Gia Lai | Đấu thầu rộng rãi | 24/12/2024 | 994/QĐ-BV | 23/12/2024 | 2 | Thành phố Pleiku,Tỉnh Gia Lai
77 | Mũi khoan xương 702 | Hộp | 15 | Mỹ |  | CARBIDE BURS HP | SS White | SS White | CARBIDE BURS HP |  | 2024 | Mũi khoan carbide dành cho tay khoan thẳng chậm. Khoan cắt phục hình cố định, phẩu thuật | 768.000 | vn0309539478 | CÔNG TY TNHH THƯƠNG MẠI DỊCH VỤ VŨ THUẬN | IB2400353819 | vn0301824642 | Bệnh viện Quận 11 | Chào hàng cạnh tranh | 17/12/2024 | 4897/QĐ-BV | 12/12/2024 | 2 | Quận 11,TP. Hồ Chí Minh
78 | Mũi khoan phẫu thuật Carbide burs các cỡ | Mũi | 40 | Đức | 9018 | H151-015-FGXL; H151-015-FGXXL | H151-015-FGXL; H151-015-FGXXL | NTI-Kahla GmbH |  |  | 2023 trở về sau | Mũi khoan cắt xương, bằng thép không gỉ, hình trụ thuôn, đầu nhọn, dùng cho tay khoan nhanh Quy cách Mũi Tiêu chuẩn sản xuất ISO 13485, CE | 371.000 | vn0302130894 | CÔNG TY TNHH TRANG THIẾT BỊ NHA KHOA | IB2400211148 | vn0304254750 | BỆNH VIỆN ĐA KHOA KHU VỰC HÓC MÔN | Đấu thầu rộng rãi | 09/12/2024 | 1045/QĐ-BVHM | 09/12/2024 | 2 | Huyện Hóc Môn,TP. Hồ Chí Minh
79 | Mũi khoan trụ 702 | Cái | 370 | Mỹ |  | Carbide bur HP702 | SS White | SS White |  |  | 2024 | Mũi khoan carbide dành cho tay khoan thẳng chậm. Khoan cắt phục hình cố định, phẩu thuật. - Chất liệu: thép Carbide - Hình dạng đầu mũi khoan: tròn, trụ, xoắn ốc. | 79.000 | vn0309539478 | CÔNG TY TNHH THƯƠNG MẠI DỊCH VỤ VŨ THUẬN | IB2400378438 | vnz000010856 | Bệnh viện thành phố Thủ Đức | Đấu thầu rộng rãi | 04/12/2024 | 2612/QĐ-BV | 28/11/2024 | 2 | Thành phố Thủ Đức,TP. Hồ Chí Minh
80 | Mũi khoan Endo - Z | Vỉ | 6 | Nhật Bản |  | Carbide Burs | Mani | Mani |  |  | 2024 trở đi | Chất liệu thép không gỉ. Quy cách vỉ 10 mũi | 1.000.000 | vn0101098538 | CÔNG TY TNHH THIẾT BỊ Y TẾ MEDICENT | IB2400400636 | vn2300305983 | Trung tâm y tế thị xã Thuận Thành | Đấu thầu rộng rãi | 29/11/2024 | Số 734/QĐ-TTYTTT ngày 28/11/2024 | 28/11/2024 | 2 | Thị xã Thuận Thành,Tỉnh Bắc Ninh
81 | Mũi khoan mài xương tay chậm | Cái | 5 | Trung Quốc |  | RA70x | Mũi khoan nha khoa - Carbide Bur | Ningbo Sinyuan Bur & Tool Co., Ltd. |  |  | từ 2023 trở về sau | Chất liệu bằng thép | 53.700 | vn0302130894 | CÔNG TY TNHH TRANG THIẾT BỊ NHA KHOA | IB2400456931 | vnz000019744 | Bệnh viện đa khoa Nông Nghiệp | Đấu thầu rộng rãi | 22/11/2024 | 3072/QĐ-BVNN-KD | 22/11/2024 | 1 | Huyện Thanh Trì,Thành phố Hà Nội
82 | Bộ mũi khoan mài hàm tháo lắp | cái | 10 | Đức |  | HF251CE-060 HF079CE-060 HF072CE-060 HF139CE-023 | Dụng cụ dùng trong labo: Mũi cắt mão sứ - Tungsten carbide cutters | NTI |  |  | từ 2023 trở về sau | Chất liệu bằng thép | 800.000 | vn0302130894 | CÔNG TY TNHH TRANG THIẾT BỊ NHA KHOA | IB2400456931 | vnz000019744 | Bệnh viện đa khoa Nông Nghiệp | Đấu thầu rộng rãi | 22/11/2024 | 3072/QĐ-BVNN-KD | 22/11/2024 | 1 | Huyện Thanh Trì,Thành phố Hà Nội
83 | Mũi khoan mở tủy tránh thủng sàn | Vỉ | 5 | Nhật Bản |  | M15ez | Mũi khoan răng (CARBIDE BURS) | Mani INC |  |  | 2023 trở về sau | - Làm bằng chất liệu thép không rỉ, có thể hấp sấy được. Mũi khoan hình phễu dễ dàng đi vào buồng tủy, đầu không cắt bảo vệ sàn tủy, chiều dài đầu làm việc 9mm. - Nhà sản xuất đạt tiêu chuẩn quản lý chất lượng ISO 13485 | 1.150.000 | vn0106622681 | CÔNG TY CỔ PHẦN THIẾT BỊ Y TẾ THÀNH AN | IB2400323135 | vn5300132630 | Bệnh viện Nội tiết tỉnh Lào Cai | Đấu thầu rộng rãi | 14/11/2024 | 358/QĐ-BVNT | 12/11/2024 | 2 | Thành phố Lào Cai,Tỉnh Lào Cai
84 | Mũi khoan phẫu thuật | Cái | 60 | Việt Nam |  | CARBIDE BURS | Mũi khoan răng | MANI HANOI Co., Ltd -Việt Nam |  |  |  | Làm bằng thép không rỉ, dùng để phẩu thuật cắt răng .Đạt tiêu chuẩn ISO 13485 hoặc tương đương | 92.500 | vn3301068656 | CÔNG TY CỔ PHẦN DƯỢC PHẨM VÀ THIẾT BỊ Y TẾ TÂM ĐỨC | IB2400401128 | vn3300371177 | Trung tâm Y tế huyện Phú Vang | Đấu thầu rộng rãi | 12/11/2024 | 778/QĐ-TTYT | 11/11/2024 | 1 | Huyện Phú Vang,Tỉnh Thừa Thiên Huế
85 | Stent động mạch thận vật liệu làm bằng hợp kim Cobalt Chromium có phủ lớp Silicon Carbide (PROBIO) | Cái | 10 | Thuỵ Sĩ | 9021 | 358582; 368711; 358586; 358583; 368712; 358587; 358584; 368713; 358588; 358585; 368714; 358589 | Dynamic Renal | Biotronik AG |  |  | 2023 trở đi | Giá đỡ động mạch thận bung bằng bóng với hệ thống chuyển giao nhanh - Vật liệu làm bằng Cobalt Chromium(L605), phủ lớp siêu mỏng Silicon Carbide (PROBIO) - Thanh stent dày: 120µm đối với đường kính 4.5 - 5.0 mm; 140µm đối với đường kính ø 6.0 - 7.0 mm. - Có 1 vòng chỉ điểm (marker) bằng vàng đoạn gần giúp định vị stent dễ dàng và bung stent chính xác. Kích cỡ khung giá đỡ: + 3 kích thước chiều dài: 12, 15, 19 mm + 4 kích thước đường kính: 4.5, 5.0, 6.0, 7.0mm | 17.900.000 | vn0101862295 | CÔNG TY CỔ PHẦN DƯỢC PHẨM THỐNG NHẤT | IB2400304572 | vn2800720339 | Bệnh viện Đa khoa tỉnh Thanh Hóa | Đấu thầu rộng rãi | 08/11/2024 | 4388/QĐ-BVĐKT | 08/11/2024 | 2 | Thành phố Thanh Hoá,Tỉnh Thanh Hoá
86 | Mũi khoan mổ tuỷ | Hộp | 60 | Việt Nam |  | M15EZ | Mũi khoan răng (CARBIDE BURS) | Mani Hanoi Co.,Ltd. Pho Yen Factory |  |  |  | Mũi khoan dùng trong nha khoa làm bằng thép không gỉ | 900.000 | vn3100137028 | CÔNG TY CỔ PHẦN DƯỢC PHẨM QUẢNG BÌNH | IB2400354604 | vn3100195502 | Bệnh viện đa khoa huyện Quảng Ninh, tỉnh Quảng Bình | Đấu thầu rộng rãi | 08/11/2024 | 343/QĐ-BV | 07/10/2024 | 2 | Huyện Quảng Ninh,Tỉnh Quảng Bình
87 | Mũi khoan dùng cho tay chậm | mũi | 100 | UNITED STATES |  | CARBIDE BURS HP - HP 701 | SS WHITE BURS | SS WHITE BURS |  |  | 2023 trở về sau | Chi tiết theo Bảng đáp ứng kỹ thuật | 55.000 | vn0106342613 | CÔNG TY TNHH TRANG THIẾT BỊ Y TẾ ANH SƠN | IB2400306859 | vn1000349811 | Bệnh viện Đại học Y Thái Bình | Đấu thầu rộng rãi | 01/11/2024 | 373/QĐ-BVĐHYTB | 30/10/2024 | 2 | Thành phố Thái Bình,Tỉnh Thái Bình
88 | Mũi khoan cắt xương dùng trong nha khoa | Cái | 50 | SWITZERLAND | hóa chất, vật tư y tế | CARBIDE BUR | Denspty | Maillefer Instruments Holding Sarl |  |  | Năm 2023 trở đi | Dài ≥26mm. Mũi khoan Tungsten Carbide Dentsply chuyên dùng khoan cắt xương, hỗ trợ cấy ghép Implant. mũi khoan được cấu thành từ cacbon. Vỉ ≥5 cái. | 245.000 | vn0106072491 | Liên danh Lake Side - Anh Ngọc | IB2400374613 | vnz000013424 | Bệnh viện đa khoa Thanh Trì | Đấu thầu rộng rãi | 31/10/2024 | 663/QĐ-BVĐKTT | 29/10/2024 | 2 | Huyện Thanh Trì,Thành phố Hà Nội
89 | Stent động mạch vành loại bọc thuốc các cỡ có màng trơ Silicon Carbide, độ dầy khung stent 60μm. | Cái | 45 | Thụy Sĩ | 9021 | 419101...419154 | Giá đỡ can thiệp mạch vành phủ Sirolimus Orsiro Mission | Biotronik AG |  |  | 2023 trở đi | - Giá đỡ mạch vành phủ thuốc Sirolimus với lớp phủ kép Biolute và ProBio - Vật liệu stent bằng Cobalt Chromium phủ lớp Silicon Carbide siêu mỏng. - Độ dày khung stent 60 µm - 80 µm. - Công nghệ ép stent sát trên nền bóng (Deep Embedding). - Đường kính từ 2.25 - 4.0mm; chiều dài: từ 9 - 40mm. | 42.600.000 | vn0101862295 | CÔNG TY CỔ PHẦN DƯỢC PHẨM THỐNG NHẤT | IB2400255555 | vnz000016453 | Bệnh viện Hữu Nghị | Đấu thầu rộng rãi | 28/10/2024 | 1023/QĐ-BVHN | 18/10/2024 | 2 | Quận Hai Bà Trưng,Thành phố Hà Nội
90 | Mũi khoan răng | Hộp | 1 | Việt Nam |  | M15EZ | Mũi khoan răng (CARBIDE BURS) M15EZ | Mani Hanoi Co.,Ltd. Pho Yen Factory |  |  |  | Đây là mũi khoan dùng trong nha khoa làm bằng thép không gỉ CARBIDE BURS M15EZ hoặc tương đương về đặc tính kỹ thuật. Hộp 10 cái | 950.000 | vn3100137028 | CÔNG TY CỔ PHẦN DƯỢC PHẨM QUẢNG BÌNH | IB2400273195 | vn3100454154 | Bệnh viện đa khoa huyện Lệ Thủy | Đấu thầu rộng rãi | 16/09/2024 | 784/QĐ-BV | 16/09/2024 | 2 | Huyện Lệ Thuỷ,Tỉnh Quảng Bình
91 | Giá đỡ nhớ hình tự bung nong mạch máu ngoại biên (chậu); đường kính: 7mm-10mm; chiều dài: 30mm-80mm; chất liệu: Nitinol; lớp phủ: proBIO (Amorphous Silicone Carbide); hệ thống dây dẫn: 0.035". | Cái | 15 | Biotronik AG/Thụy Sĩ; 343773; 343774; 343775; 343776; 343777; 343778; 343779; 343780; 343781; 343782; 343783; 343784; 343785; 343786; 343787; 343788; 343789; 343790; 343791; 343792; 343793; 343794; 343795; 343796; 349214; 349215; 349216. | 9021 | [7 empty] | 24.000.000 | vn0301140748 | CÔNG TY TNHH DƯỢC PHẨM VÀ TRANG THIẾT BỊ Y TẾ HOÀNG ĐỨC | IB2300381980 | vn3600360747 | Sở Y tế Đồng Nai | Đấu thầu rộng rãi | 21/08/2024 | 922/QĐ-SYT | 13/08/2024 | 3 | Thành phố Biên Hoà,Tỉnh Đồng Nai
92 | Mũi khoan tungtens số 702 lowspeech đầu nhọn | Mũi | 150 | Mỹ |  | CARBIDE BURS HP | SS White | SS White |  |  | 2024 | Mũi được làm từ nguyên liệu thép cao cấp, lưỡi cắt sắc bén hiệu quả | 76.800 | vn0309539478 | CÔNG TY TNHH THƯƠNG MẠI DỊCH VỤ VŨ THUẬN | IB2400139479 | vn0305306948 | BỆNH VIỆN QUẬN 7 | Đấu thầu rộng rãi | 14/08/2024 | 329/QĐ-BV | 09/08/2024 | 4 | Quận 7,TP. Hồ Chí Minh
93 | Mũi khoan trụ | Mũi/Cái | 100 | Việt Nam | 9018 | CARBIDE BURS | Mani | Mani |  |  | 2024 | Là dụng cụ dùng để khoan lên răng để tạo đường dẫn đến ống tủy. Có nhiều loại mũi khoan làm từ các chất liệu khác nhau (kim cương, hợp kim thép bền…), hình dáng và kích thước khác nhau dùng cho các công đoạn khác nhau. Đóng gói: 01 mũi/túi. | 32.000 | vn2300763158 | CÔNG TY TNHH THIẾT BỊ Y TẾ VÀ THƯƠNG MẠI DỊCH VỤ TÂM THÀNH | IB2400213878 | vn2300157943 | Trung tâm Y tế thị xã Quế Võ | Đấu thầu rộng rãi | 01/08/2024 | QĐ số 612/QĐ-TTYT ngày 1/8/2024 | 01/08/2024 | 3 | Thị xã Quế Võ,Tỉnh Bắc Ninh
94 | Mũi khoan tròn | Mũi/Cái | 50 | Việt Nam | 9018 | CARBIDE BURS | Mani | Mani |  |  | 2024 | Là dụng cụ dùng để khoan lên răng để tạo đường dẫn đến ống tủy. Có nhiều loại mũi khoan làm từ các chất liệu khác nhau (kim cương, hợp kim thép bền…), hình dáng và kích thước khác nhau dùng cho các công đoạn khác nhau. Đóng gói: 01 mũi/túi. | 32.000 | vn2300763158 | CÔNG TY TNHH THIẾT BỊ Y TẾ VÀ THƯƠNG MẠI DỊCH VỤ TÂM THÀNH | IB2400213878 | vn2300157943 | Trung tâm Y tế thị xã Quế Võ | Đấu thầu rộng rãi | 01/08/2024 | QĐ số 612/QĐ-TTYT ngày 1/8/2024 | 01/08/2024 | 3 | Thị xã Quế Võ,Tỉnh Bắc Ninh
95 | Mũi khoan ngọn lửa | Mũi/Cái | 30 | Việt Nam | 9018 | CARBIDE BURS | Mani | Mani |  |  | 2024 | Là dụng cụ dùng để khoan lên răng để tạo đường dẫn đến ống tủy. Có nhiều loại mũi khoan làm từ các chất liệu khác nhau (kim cương, hợp kim thép bền…), hình dáng và kích thước khác nhau dùng cho các công đoạn khác nhau. Đóng gói:01 mũi/túi. | 32.000 | vn2300763158 | CÔNG TY TNHH THIẾT BỊ Y TẾ VÀ THƯƠNG MẠI DỊCH VỤ TÂM THÀNH | IB2400213878 | vn2300157943 | Trung tâm Y tế thị xã Quế Võ | Đấu thầu rộng rãi | 01/08/2024 | QĐ số 612/QĐ-TTYT ngày 1/8/2024 | 01/08/2024 | 3 | Thị xã Quế Võ,Tỉnh Bắc Ninh
96 | Mũi khoan răng | Vỉ | 4 | Việt Nam |  | BR-33, TR-25 | CARBIDE BURS | Mani |  |  | Từ năm 2023 trở đi | Đây là mũi khoan nha khoa kim cương với chuôi bằng thép không gỉ | 132.500 | vn0107834128 | CÔNG TY CỔ PHẦN AK GLOBAL VIỆT NAM | IB2400176561 | vn1000426061 | Bệnh viện Nhi Thái Bình | Đấu thầu rộng rãi | 24/07/2024 | Số 1115/QĐ-BVN | 23/07/2024 | 2 | Tỉnh Thái Bình
97 | Mũi khoan tungten | Cây | 100 | Việt Nam | 90184900 | Carbide Burs | Mũi khoan răng Carbide Burs | Mani Hanoi Co., Ltd |  |  | Không hạn sử dụng | "DÙNG TRONG NHA KHOA Sản phẩm này được sử dụng bằng cách kết nối với một thiết bị chủ động có tay xoay để mài các vật liệu và mô cứng. Đây là mũi khoan dùng trong nha khoa làm bằng thép không gỉ. Đây là sản phẩm chưa tiệt trùng Vật liệu chính: 1)Mũi khoan: Vonfram, cacbua, 2)Chuôi : Vonfram,. cacbua, ※ ※Một số loại của sản phẩm này có chuôi bằng thép không gỉ ( gồm ni-ken và crôm)" | 59.850 | vn0300534193 | CÔNG TY CỔ PHẦN TRANG THIẾT BỊ KỸ THUẬT Y TẾ THÀNH PHỐ HỒ CHÍ MINH | IB2400144853 | vn0303797786 | Bệnh viện Quận 8 | Chào hàng cạnh tranh | 19/07/2024 | 249/QĐ-BVQ8 | 18/07/2024 | 2 | Quận 8,TP. Hồ Chí Minh
98 | Mũi Endo Z | Cây | 15 | Việt Nam | 90184900 | M15EZ | Mũi khoan răng CARBIDE BURS -M15EZ | Mani Hanoi Co., Ltd |  |  | Không hạn sử dụng | Dùng trong nha khoa | 99.225 | vn0300534193 | CÔNG TY CỔ PHẦN TRANG THIẾT BỊ KỸ THUẬT Y TẾ THÀNH PHỐ HỒ CHÍ MINH | IB2400144853 | vn0303797786 | Bệnh viện Quận 8 | Chào hàng cạnh tranh | 19/07/2024 | 249/QĐ-BVQ8 | 18/07/2024 | 2 | Quận 8,TP. Hồ Chí Minh
99 | Mũi khoan nha khoa tròn (mở tủy) các cỡ | Cái | 30 | Trung Quốc |  | FG152x | Mũi khoan nha khoa - Carbide Bur (FG152x) | Ningbo Sinyuan Bur & Tool Co., Ltd |  |  | 2023 trở về sau | Mũi khoan kim cương đầu tròn không viền đường kính 0.8 đến 2.3mm. Dùng cho tay khoan nhanh - Chiều dài: 19mm - Đóng gói: - Tiêu chuẩn ISO | 158.000 | vn1800665083 | CÔNG TY TNHH TRANG THIẾT BỊ Y TẾ MIỀN TÂY | IB2400166988 | vn1900345506 | Trung tâm Y tế huyện Phước Long | Chào hàng cạnh tranh | 09/07/2024 | 264/QĐ-TTYT | 09/07/2024 | 2 | Huyện Phước Long,Tỉnh Bạc Liêu
100 | Mũi khoan nha khoa | mũi | 500 | Việt Nam | 3006 | CARBIDE BURS | Mũi khoan nha khoa | Mani |  |  |  | Tính cắt tốt, độ bền cao, gồm các loại đầu, mũi khoan kim cương nha khoa | 40.000 | vn0101953129 | Liên danh Công ty cổ phần sản xuất và xuất nhập khẩu Vietland – Công ty cổ phần dược phẩm Thống Nhất | IB2400119069 | vn0103403378 | Bệnh viện Đa khoa huyện Đan Phượng | Đấu thầu rộng rãi | 20/06/2024 | 757/QĐ-BVĐP | 18/06/2024 | 1 | Huyện Đan Phượng,Thành phố Hà Nội
101 | Mũi khoan cắt xương 702 | Mũi | 100 | China |  | FG702xx | Mũi khoan nha khoa - Carbide Bur (FG702xx) | Ningbo Sinyuan Bur & Tool Co., Ltd (Wave dental) - China | FG702xx | 01/CBPL/WaveDental 230000934/PCBB-HCM | 2024 | Mũi khoan mài xương dùng để điều trị các bệnh về nha khoa như: Khoan cắt răng, phục hình răng, phẫu thuật, làm sạch lỗ sâu răng, khoan cắt xương hàm, mài tạo cùi răng. Đạt tiêu chuẩn tối thiểu: ISO | 53.700 | vn0302130894 | CÔNG TY TNHH TRANG THIẾT BỊ NHA KHOA | IB2400083970 | vn0303389515 | BỆNH VIỆN HUYỆN CỦ CHI | Đấu thầu rộng rãi | 19/06/2024 | 403/QĐ-BVCC | 18/06/2024 | 3 | Huyện Củ Chi,TP. Hồ Chí Minh
102 | Giá đỡ nong mạch máu ngoại biên bung bằng bóng (thận); đường kính: 4.5mm-7mm; chiều dài: 12mm-19mm; chất liệu: Cobalt Chromium (L605); lớp phủ: proBIO (Amorphous Silicone Carbide); hệ thống dây dẫn: 0.014". | Cái | 50 | Biotronik AG/ Thụy Sĩ; 358574; 358575; 358576; 358577; 368707; 368708; 368709; 368710; 358578; 358579; 358580; 358581; 358582; 358583; 358584; 358585; 368711; 368712; 368713; 368714; 358586; 358587; 358588; 358589. | 90219000 | [7 empty] | 18.500.000 | vn0301140748 | CÔNG TY TNHH DƯỢC PHẨM VÀ TRANG THIẾT BỊ Y TẾ HOÀNG ĐỨC | IB2300261566 | vn1700285218 | Sở Y tế tỉnh Kiên Giang | Đấu thầu rộng rãi | 13/06/2024 | 1567/QĐ-SYT; 1577/QĐ-SYT | 10/06/2024 | 3 | Thành phố Rạch Giá,Tỉnh Kiên Giang Huyện Kiên Lương,Tỉnh Kiên Giang Huyện Giang Thành,Tỉnh Kiên Giang Huyện Hòn Đất,Tỉnh Kiên Giang Huyện Tân Hiệp,Tỉnh Kiên Giang Huyện Châu Thành,Tỉnh Kiên Giang Huyện Giồng Riềng,Tỉnh Kiên Giang Huyện Gò Quao,Tỉnh Kiên Giang Huyện An Biên,Tỉnh Kiên Giang Huyện An Minh,Tỉnh Kiên Giang Huyện Vĩnh Thuận,Tỉnh Kiên Giang Huyện Kiên Hải,Tỉnh Kiên Giang Thành phố Hà Tiên,Tỉnh Kiên Giang Huyện U Minh Thượng,Tỉnh Kiên Giang Thành phố Phú Quốc,Tỉnh Kiên Giang
103 | Giá đỡ nhớ hình tự bung nong mạch máu ngoại biên (đùi nông và trên kheo); đường kính: 5mm-7mm; chiều dài: 30mm-170mm; chất liệu: Nitinol; lớp phủ: proBIO (Amorphous Silicone Carbide); hệ thống dây dẫn: 0.035". | Cái | 50 | Biotronik AG/ Thụy Sĩ; 379878; 379879; 379880; 379881; 379883; 379884; 379885; 379886; 379888; 379889; 379890; 379891; 379898; 379899; 379900; 379901; 379903; 379904; 379905; 379906; 379908; 379909; 379910; 379911; 379917; 379918; 379919; 379920; 379921; 379922; 379923; 379924; 379925; 379926; 379927; 379928; 379929; 379930; 379931; 379937; 379938; 379939; 379940; 379941; 379942; 379943; 379944; 379945; 379946; 379947; 379948; 379949; 379950; 379951. | 90219000 | [7 empty] | 30.500.000 | vn0301140748 | CÔNG TY TNHH DƯỢC PHẨM VÀ TRANG THIẾT BỊ Y TẾ HOÀNG ĐỨC | IB2300261566 | vn1700285218 | Sở Y tế tỉnh Kiên Giang | Đấu thầu rộng rãi | 13/06/2024 | 1567/QĐ-SYT; 1577/QĐ-SYT | 10/06/2024 | 3 | Thành phố Rạch Giá,Tỉnh Kiên Giang Huyện Kiên Lương,Tỉnh Kiên Giang Huyện Giang Thành,Tỉnh Kiên Giang Huyện Hòn Đất,Tỉnh Kiên Giang Huyện Tân Hiệp,Tỉnh Kiên Giang Huyện Châu Thành,Tỉnh Kiên Giang Huyện Giồng Riềng,Tỉnh Kiên Giang Huyện Gò Quao,Tỉnh Kiên Giang Huyện An Biên,Tỉnh Kiên Giang Huyện An Minh,Tỉnh Kiên Giang Huyện Vĩnh Thuận,Tỉnh Kiên Giang Huyện Kiên Hải,Tỉnh Kiên Giang Thành phố Hà Tiên,Tỉnh Kiên Giang Huyện U Minh Thượng,Tỉnh Kiên Giang Thành phố Phú Quốc,Tỉnh Kiên Giang
104 | Giá đỡ nhớ hình tự bung nong mạch máu ngoại biên (đùi nông và dưới kheo); đường kính: 4mm-7mm; chiều dài: 20mm-200mm; chất liệu: Nitinol; lớp phủ: proBIO (Amorphous Silicone Carbide); hệ thống dây dẫn: 0.018". | Cái | 50 | Biotronik AG/ Thụy Sĩ; 430437; 430438; 430439; 430440; 430441; 430442; 430443; 430444; 430445; 430446; 430447; 430448; 430449; 430450; 430451; 430452; 430453; 430454; 430455; 430456; 430457; 430458; 430459; 430460; 430461; 430462; 430463; 430464; 430465; 430466; 430467; 430468; 430469; 430470; 430471; 430472; 430473; 430474; 430475; 430476; 430477 430478; 430479; 430480; 430481; 430482; 430483; 430484; 430485; 430486; 430487; 430488; 430489; 430490; 430491; 430492; 430493; 430494; 430495; 430496; 430497; 430498; 430499; 430500; 430501; 430502; 430503; 430504; 430505; 430506; 430507; 430508; 430509; 430510; 430511; 430512; 430513; 430514; 430515; 430516. | 90219000 | [7 empty] | 30.500.000 | vn0301140748 | CÔNG TY TNHH DƯỢC PHẨM VÀ TRANG THIẾT BỊ Y TẾ HOÀNG ĐỨC | IB2300261566 | vn1700285218 | Sở Y tế tỉnh Kiên Giang | Đấu thầu rộng rãi | 13/06/2024 | 1567/QĐ-SYT; 1577/QĐ-SYT | 10/06/2024 | 3 | Thành phố Rạch Giá,Tỉnh Kiên Giang Huyện Kiên Lương,Tỉnh Kiên Giang Huyện Giang Thành,Tỉnh Kiên Giang Huyện Hòn Đất,Tỉnh Kiên Giang Huyện Tân Hiệp,Tỉnh Kiên Giang Huyện Châu Thành,Tỉnh Kiên Giang Huyện Giồng Riềng,Tỉnh Kiên Giang Huyện Gò Quao,Tỉnh Kiên Giang Huyện An Biên,Tỉnh Kiên Giang Huyện An Minh,Tỉnh Kiên Giang Huyện Vĩnh Thuận,Tỉnh Kiên Giang Huyện Kiên Hải,Tỉnh Kiên Giang Thành phố Hà Tiên,Tỉnh Kiên Giang Huyện U Minh Thượng,Tỉnh Kiên Giang Thành phố Phú Quốc,Tỉnh Kiên Giang
105 | Giá đỡ nong mạch máu ngoại biên bung bằng bóng (chậu); đường kính: 5mm-10mm; chiều dài: 18mm, 28mm, 38mm, 58mm, 78mm; chất liệu: Cobalt Chromium; lớp phủ: proBIO (Amorphous Silicone Carbide); hệ thống dây dẫn: 0.035". | Cái | 50 | Biotronik AG/ Thụy Sĩ; 428690; 428694; 428700; 428706; 428691; 428695; 428701; 428707; 428692; 428696; 428702; 428708; 428712; 448939; 448942; 448945; 448948; 448951; 448943; 448946; 448949; 448952; 448944; 448947; 448950; 448953; 428716; 428720; 428726; 428732; 428717; 428721; 428727; 428733; 428718; 428722; 428728; 428734; 428738; 448954; 448957; 448960; 448963; 448966; 448958;448961; 448964; 448967; 448959; 448962; 448965; 448968; 428752; 428747; 428753; 428759; 428748; 428754; 428760; 428764; 448972; 448975; 448978; 448981; 448973; 448976; 448979; 448977. | 90219000 | [7 empty] | 18.500.000 | vn0301140748 | CÔNG TY TNHH DƯỢC PHẨM VÀ TRANG THIẾT BỊ Y TẾ HOÀNG ĐỨC | IB2300261566 | vn1700285218 | Sở Y tế tỉnh Kiên Giang | Đấu thầu rộng rãi | 13/06/2024 | 1567/QĐ-SYT; 1577/QĐ-SYT | 10/06/2024 | 3 | Thành phố Rạch Giá,Tỉnh Kiên Giang Huyện Kiên Lương,Tỉnh Kiên Giang Huyện Giang Thành,Tỉnh Kiên Giang Huyện Hòn Đất,Tỉnh Kiên Giang Huyện Tân Hiệp,Tỉnh Kiên Giang Huyện Châu Thành,Tỉnh Kiên Giang Huyện Giồng Riềng,Tỉnh Kiên Giang Huyện Gò Quao,Tỉnh Kiên Giang Huyện An Biên,Tỉnh Kiên Giang Huyện An Minh,Tỉnh Kiên Giang Huyện Vĩnh Thuận,Tỉnh Kiên Giang Huyện Kiên Hải,Tỉnh Kiên Giang Thành phố Hà Tiên,Tỉnh Kiên Giang Huyện U Minh Thượng,Tỉnh Kiên Giang Thành phố Phú Quốc,Tỉnh Kiên Giang
106 | Giá đỡ nhớ hình tự bung nong mạch máu ngoại biên (chậu); đường kính: 7mm-10mm; chiều dài: 30mm-80mm; chất liệu: Nitinol; lớp phủ: proBIO (Amorphous Silicone Carbide); hệ thống dây dẫn: 0.035". | Cái | 50 | Biotronik AG/ Thụy Sĩ; 343773; 343774; 343775; 343776; 343777; 343778; 343779; 343780; 343781; 343782; 343783; 343784; 343785; 343786; 343787; 343788; 343789; 343790; 343791; 343792; 343793; 343794; 343795; 343796; 349214; 349215; 349216. | 90219000 | [7 empty] | 24.000.000 | vn0301140748 | CÔNG TY TNHH DƯỢC PHẨM VÀ TRANG THIẾT BỊ Y TẾ HOÀNG ĐỨC | IB2300261566 | vn1700285218 | Sở Y tế tỉnh Kiên Giang | Đấu thầu rộng rãi | 13/06/2024 | 1567/QĐ-SYT; 1577/QĐ-SYT | 10/06/2024 | 3 | Thành phố Rạch Giá,Tỉnh Kiên Giang Huyện Kiên Lương,Tỉnh Kiên Giang Huyện Giang Thành,Tỉnh Kiên Giang Huyện Hòn Đất,Tỉnh Kiên Giang Huyện Tân Hiệp,Tỉnh Kiên Giang Huyện Châu Thành,Tỉnh Kiên Giang Huyện Giồng Riềng,Tỉnh Kiên Giang Huyện Gò Quao,Tỉnh Kiên Giang Huyện An Biên,Tỉnh Kiên Giang Huyện An Minh,Tỉnh Kiên Giang Huyện Vĩnh Thuận,Tỉnh Kiên Giang Huyện Kiên Hải,Tỉnh Kiên Giang Thành phố Hà Tiên,Tỉnh Kiên Giang Huyện U Minh Thượng,Tỉnh Kiên Giang Thành phố Phú Quốc,Tỉnh Kiên Giang
107 | Stent mạch vành phủ thuốc Sirolimus có tác động kép, phủ hợp chất Silicon Carbide các cỡ. | Cái | 52 | Mã hàng hoá: T-CMGxxxxPC; T-CMGxxxxxPC Hãng/ nước sản xuất: Translumina GmbH - Đức | 9021 | [7 empty] | 31.450.000 | vn0313130367 | CÔNG TY TNHH IDS MEDICAL SYSTEMS VIỆT NAM | IB2300386490 | vn0301465168 | Bệnh Viện Bình Dân | Đấu thầu rộng rãi | 03/06/2024 | 462/QĐ-BVBD ngày 31/5/2024 | 31/05/2024 | 2 | Quận 3,TP. Hồ Chí Minh
108 | Giá đỡ mạch vành phủ thuốc limus, Silicon Carbide tương thích sinh học và polymer tự tiêu | Cái | 30 | Thụy Sĩ | 9021 | Mã hàng: 364469; 364470; 364471; 364472; 364473; 364474; 364475; 364476; 364477; 364478; 364479; 364480; 364481; 364482; 364483; 364484; 364485; 364486; 364487; 364488; 364489; 364490; 364491; 364492; 364499; 364500; 364501; 364502; 364503; 364504; 364505; 364506; 364507; 364508; 364509; 364510; 364511; 364512; 364513; 364514; 364515; 364516; 391234; 391235; 391236; 391237; 391018; 391019; 391238; 391239; 391240; 391241; 391020; 391021. | Mã hàng: 364469; 364470; 364471; 364472; 364473; 364474; 364475; 364476; 364477; 364478; 364479; 364480; 364481; 364482; 364483; 364484; 364485; 364486; 364487; 364488; 364489; 364490; 364491; 364492; 364499; 364500; 364501; 364502; 364503; 364504; 364505; 364506; 364507; 364508; 364509; 364510; 364511; 364512; 364513; 364514; 364515; 364516; 391234; 391235; 391236; 391237; 391018; 391019; 391238; 391239; 391240; 391241; 391020; 391021. | Biotronik AG |  |  | 2024 | Đạt tiêu chuẩn chất lượng ISO. Chứng nhận CE và FDA, Japan PMDA, Trung Quốc. Giá đỡ mạch vành phủ thuốc Sirolimus với lớp phủ kép Biolute và ProBio - Vật liệu stent bằng Cobalt chromium được phủ lớp Silicon Carbide siêu mỏng (PROBIO) có tính tương thích sinh học, có tác dụng như một lớp phủ ngăn chặn không cho ion kim loại khuếch tán ra lòng mạch theo thời gian và lớp Polymer tự tiêu Poly-L-Lactic Acid (PLLA) - tiêu từ 1-2 năm - Liều lượng thuốc: 1.4µg/mm². - Đường kính từ 2.25 - 3.0mm có độ dày thanh stent: 60µm ( 0.0024"), đường kính 3.5 - 4.0mm có độ dày thanh stent: 80µm ( 0.0031") - Đủ kích thước: ø 2.25, 2.5, 2.75, 3.0, 3.5, 4.0mm; chiều dài: 9, 13, 15, 18, 22, 26, 30, 35, 40mm. | 41.515.500 | vn0301140748 | CÔNG TY TNHH DƯỢC PHẨM VÀ TRANG THIẾT BỊ Y TẾ HOÀNG ĐỨC | IB2400055994 | vn0309747559 | Bệnh viện Quân y 175/BQP | Đấu thầu rộng rãi | 16/05/2024 | 1986/QĐ-BV | 15/05/2024 | 2 | Quận Gò Vấp,TP. Hồ Chí Minh
109 | Mũi khoan Cắt răng 8 tay nhanh | Mũi | 15 | Nhật Bản |  | CARBIDE BURS 1957 | CARBIDE BURS 1957 | MANI |  |  |  | Mũi phẫu thuật dùng để cắt xương, chia răng số 8, mở miệng khẩu cái. | 100.000 | vn0106150742 | Liên danh Công ty TNHH Thiết bị và Dụng cụ Y Khoa – Công ty Cổ phần Meditronic – Công ty Cổ phần dược thiết bị y tế Thuận Thiên. Sau đây gọi tắt là: Liên danh Y Khoa – Meditronic – Thuận Thiên. | IB2400084646 | vn0104902588 | Trung tâm y tế huyện sóc Sơn | Đấu thầu rộng rãi | 16/05/2024 | 347/QĐ-TTYT | 16/05/2024 | 2 | Huyện Sóc sơn,Thành phố Hà Nội
110 | Mũi khoan mở tuỷ | Mũi | 15 | Nhật Bản |  | CARBIDE BURS M15EZ | CARBIDE BURS M15EZ | MANI |  |  |  | Mũi được làm từ nguyên liệu thép cao cấp, lưỡi cắt sắc bén hiệu quả. | 100.000 | vn0106150742 | Liên danh Công ty TNHH Thiết bị và Dụng cụ Y Khoa – Công ty Cổ phần Meditronic – Công ty Cổ phần dược thiết bị y tế Thuận Thiên. Sau đây gọi tắt là: Liên danh Y Khoa – Meditronic – Thuận Thiên. | IB2400084646 | vn0104902588 | Trung tâm y tế huyện sóc Sơn | Đấu thầu rộng rãi | 16/05/2024 | 347/QĐ-TTYT | 16/05/2024 | 2 | Huyện Sóc sơn,Thành phố Hà Nội
111 | Stent động mạch chậu có lớp phủ Silicon Carbide | cái | 5 | Biotronik AG/ Thụy Sĩ/ 343773…343796; 349214…349216, | 9021 | [7 empty] | 24.000.000 | vn0101862295 | CÔNG TY CỔ PHẦN DƯỢC PHẨM THỐNG NHẤT | IB2300386042 | vnz000005189 | Bệnh Viện Quân Y 105 | Đấu thầu rộng rãi | 22/04/2024 | 139/QĐ-BVQY | 15/04/2024 | 2 | Thị xã Sơn Tây,Thành phố Hà Nội
112 | Stent động mạch chi tự bung có phủ lớp Silicon Carbide (Probio) | cái | 5 | Biotronik AG/ Thụy Sĩ/ 430437…430516 | 9021 | [7 empty] | 29.900.000 | vn0101862295 | CÔNG TY CỔ PHẦN DƯỢC PHẨM THỐNG NHẤT | IB2300386042 | vnz000005189 | Bệnh Viện Quân Y 105 | Đấu thầu rộng rãi | 22/04/2024 | 139/QĐ-BVQY | 15/04/2024 | 2 | Thị xã Sơn Tây,Thành phố Hà Nội
113 | Mũi mở xương răng | Cái | 180 | Mũi khoan răng/Carbide Bur Endo-Z FG 21MM/ E015234100000/Maillefer Instruments Holding sarl/Thụy Sỹ | [8 empty] | 240.000 | vn0103637859 | CÔNG TY TNHH THƯƠNG MẠI VÀ XÂY DỰNG PHÚC THỊNH | IB2300392661 | vn0500475932 | Bệnh viện đa khoa Sơn Tây | Đấu thầu rộng rãi | 01/04/2024 | 144/QĐ-BV | 29/02/2024 | 1 | Thành phố Hà Nội
114 | Khung giá đỡ động mạch chậu tự bung độ dày khoảng: ≥225µm. Được phủ lớp siêu mỏng Silicon Carbide hoặc tương đương | Chiếc | 15 | Biotronik AG/ Thuỵ Sĩ/ Astron/ 343773…343796, 349214…349216 | 9021 | [7 empty] | 23.945.000 | vn0101862295 | CÔNG TY CỔ PHẦN DƯỢC PHẨM THỐNG NHẤT | IB2300234939 | vn2400229574 | Bệnh viện Đa khoa tỉnh Bắc Giang | Đấu thầu rộng rãi | 10/01/2024 | Số 38/QĐ-BVĐKBG | 03/01/2024 | 3 | Thành phố Bắc Giang,Tỉnh Bắc Giang
115 | Mũi cắt xương tay nhanh | Chiếc | 4 | CARBIDE BURS; Mani Medical Hà Nội; Việt Nam | [8 empty] | 120.000 | vn0900108278 | CÔNG TY CỔ PHẦN DƯỢC PHẨM HƯNG YÊN | IB2300313027 | vn0900241262 | Bệnh viện y dược cổ truyền tỉnh Hưng Yên | Chào hàng cạnh tranh | 02/01/2024 | 1070/QĐ-BV | 27/12/2023 | 1 | Tỉnh Hưng Yên
116 | Mũi khoan nha khoa các cỡ | Cái | 50 | Mani - Nhật Bản (Carbide burs) | [8 empty] | 23.583 | vn0310363437 | CÔNG TY TNHH THƯƠNG MẠI VÀ THIẾT BỊ Y TẾ NHẬT MINH | IB2300284338 | vn5800227023 | Trung tâm Y tế huyện Cát Tiên | Đấu thầu rộng rãi | 19/12/2023 | 296/QĐ-TTYT | 18/12/2023 | 2 | Tỉnh Lâm Đồng
117 | Mũi khoan tungsten carbide, dài 7cm, đường kính 2.3mm | Chiếc | 1 | Mã hàng: 261123 Hãng/ Nước sản xuất: Gebr. Brasseler GmbH & Co. KG/ Đức | 90189084 | [7 empty] | 1.410.000 | vn0101088272 | CÔNG TY TNHH THIẾT BỊ Y TẾ PHƯƠNG ĐÔNG | IB2300250585 | vn4800205814 | Bệnh viện đa khoa tỉnh Cao Bằng | Chào hàng cạnh tranh | 28/11/2023 | 7551/QĐ-BVĐKT | 24/11/2023 | 1 | Thành phố Cao Bằng,Tỉnh Cao Bằng
118 | Mũi khoan tungsten carbide, dài 7cm, đường kính 4.0mm | Chiếc | 1 | Mã hàng: 261140 Hãng/ Nước sản xuất: KARL STORZ SE & Co. KG/ Đức | 90189084 | [7 empty] | 2.810.000 | vn0101088272 | CÔNG TY TNHH THIẾT BỊ Y TẾ PHƯƠNG ĐÔNG | IB2300250585 | vn4800205814 | Bệnh viện đa khoa tỉnh Cao Bằng | Chào hàng cạnh tranh | 28/11/2023 | 7551/QĐ-BVĐKT | 24/11/2023 | 1 | Thành phố Cao Bằng,Tỉnh Cao Bằng
119 | Mũi khoan tungsten carbide, dài 7cm, đường kính 6.0mm | Chiếc | 1 | Mã hàng: 261160 Hãng/ Nước sản xuất: KARL STORZ SE & Co. KG/ Đức | 90189084 | [7 empty] | 3.920.000 | vn0101088272 | CÔNG TY TNHH THIẾT BỊ Y TẾ PHƯƠNG ĐÔNG | IB2300250585 | vn4800205814 | Bệnh viện đa khoa tỉnh Cao Bằng | Chào hàng cạnh tranh | 28/11/2023 | 7551/QĐ-BVĐKT | 24/11/2023 | 1 | Thành phố Cao Bằng,Tỉnh Cao Bằng
120 | Mũi khoan tungsten carbide, dài 7cm, đường kính 1.4 mm | Chiếc | 1 | Mã hàng: 261114 Hãng/ Nước sản xuất: Gebr. Brasseler GmbH & Co. KG/ Đức | 90189084 | [7 empty] | 1.410.000 | vn0101088272 | CÔNG TY TNHH THIẾT BỊ Y TẾ PHƯƠNG ĐÔNG | IB2300250585 | vn4800205814 | Bệnh viện đa khoa tỉnh Cao Bằng | Chào hàng cạnh tranh | 28/11/2023 | 7551/QĐ-BVĐKT | 24/11/2023 | 1 | Thành phố Cao Bằng,Tỉnh Cao Bằng
121 | Mũi khoan tungsten carbide, dài 7cm, đường kính 3.1mm | Chiếc | 1 | Mã hàng: 261131 Hãng/ Nước sản xuất: Gebr. Brasseler GmbH & Co. KG/ Đức | 90189084 | [7 empty] | 2.170.000 | vn0101088272 | CÔNG TY TNHH THIẾT BỊ Y TẾ PHƯƠNG ĐÔNG | IB2300250585 | vn4800205814 | Bệnh viện đa khoa tỉnh Cao Bằng | Chào hàng cạnh tranh | 28/11/2023 | 7551/QĐ-BVĐKT | 24/11/2023 | 1 | Thành phố Cao Bằng,Tỉnh Cao Bằng
122 | Mũi khoan tungsten carbide, dài 7cm, đường kính 5.0mm | Chiếc | 1 | Mã hàng: 261150 Hãng/ Nước sản xuất: KARL STORZ SE & Co. KG/ Đức | 90189084 | [7 empty] | 3.570.000 | vn0101088272 | CÔNG TY TNHH THIẾT BỊ Y TẾ PHƯƠNG ĐÔNG | IB2300250585 | vn4800205814 | Bệnh viện đa khoa tỉnh Cao Bằng | Chào hàng cạnh tranh | 28/11/2023 | 7551/QĐ-BVĐKT | 24/11/2023 | 1 | Thành phố Cao Bằng,Tỉnh Cao Bằng
123 | Giá đỡ nong mạch máu ngoại biên bung bằng bóng (chậu); đường kính: 5mm-10mm; chiều dài: 18mm, 28mm, 38mm, 58mm, 78mm; chất liệu: Cobalt Chromium; lớp phủ: proBIO (Amorphous Silicone Carbide); hệ thống dây dẫn: 0.035". | Cái | 7 | Biotronik AG/ Thụy Sĩ; 428690; 428694; 428700; 428706; 428691; 428695; 428701; 428707; 428692; 428696; 428702; 428708; 428712; 448939; 448942; 448945; 448948; 448951; 448943; 448946; 448949; 448952; 448944; 448947; 448950; 448953; 428716; 428720; 428726; 428732; 428717; 428721; 428727; 428733; 428718; 428722; 428728; 428734; 428738; 448954; 448957; 448960; 448963; 448966; 448958;448961; 448964; 448967; 448959; 448962; 448965; 448968; 428752; 428747; 428753; 428759; 428748; 428754; 428760; 428764; 448972; 448975; 448978; 448981; 448973; 448976; 448979; 448977. | 90219000 | [7 empty] | 18.500.000 | vn0301140748 | CÔNG TY TNHH DƯỢC PHẨM VÀ TRANG THIẾT BỊ Y TẾ HOÀNG ĐỨC | IB2300146486 | vn1800271748 | Bệnh viện Đa khoa Trung ương Cần Thơ | Đấu thầu rộng rãi | 26/09/2023 | 2319/QĐ-BVTWCT | 20/09/2023 | 2 | Quận Ninh Kiều,Thành phố Cần Thơ
124 | Mũi khoan răng (Carbide burs) (Mũi mở tủy) | Hộp | 60 | Mani, Inc. Takanezawa Factory; Mani Hanoi Co.,Ltd. Pho Yen Factory-Việt Nam | [8 empty] | 995.000 | vn3100137028 | CÔNG TY CỔ PHẦN DƯỢC PHẨM QUẢNG BÌNH | IB2300150370 | vn3100420596 | Bệnh viện đa khoa thành phố Đồng Hới | Đấu thầu rộng rãi | 25/08/2023 | 1295/QĐ-BVĐH | 25/08/2023 | 1 | Thành phố Đồng Hới,Tỉnh Quảng Bình
125 | Stent động mạch vành loại bọc thuốc các cỡ có màng trơ Silicon Carbide, độ dầy khung stent 60μm. | Cái | 45 | Biotronik AG - Thụy Sĩ - Orsiro - 364469…364516; 391018…391021; 391234...391241 | 9021 | [7 empty] | 41.220.000 | vn0101862295 | CÔNG TY CỔ PHẦN DƯỢC PHẨM THỐNG NHẤT | IB2300100528 | vnz000016453 | Bệnh viện Hữu Nghị | Đấu thầu rộng rãi | 16/08/2023 | 740/QĐ-BVHN | 15/08/2023 | 2 | Quận Hai Bà Trưng,Thành phố Hà Nội
126 | Kéo phẫu thuật METZENBAUM phủ tungsten carbide, cong, tù tù 11.5 cm | Cái | 3 | Nopa - Đức | [8 empty] | 2.217.000 | vn0106361077 | Công ty cổ phần thiết bị và công nghệ Đại Dương | IB2300016072 | vnz000023759 | Bệnh viện Bưu Điện | Đấu thầu rộng rãi | 12/04/2023 | Số 1079/QĐ-BVBĐ-VTTBYT | 06/04/2023 | 2 | Quận Hoàng Mai,Thành phố Hà Nội