## Danh sách hàng hóa
Thời gian xuất dữ liệu: 28/10/2026 11:34
STT | Tên thiết bị, vật tư y tế | Đơn vị tính | Khối lượng | Xuất xứ (quốc gia, vùng lãnh thổ) | Mã HS | Kỹ mã hiệu | Nhãn hiệu | Hãng sản xuất | Chủng loại (model) | Số lưu hành hoặc số giấy phép nhập khẩu | Năm sản xuất | Cấu hình, tính năng kỹ thuật cơ bản | Đơn giá trúng thầu | Mã định danh NT trúng thầu | Tên NT trúng thầu | Mã TBMT | Mã định danh CĐT | Tên CĐT | Hình thức LCNT | Ngày đăng tải KQLCNT | Số quyết định | Ngày ban hành quyết định | Số nhà thầu tham dự | Địa điểm
1 | Băng ghim của dụng cụ khâu cắt nối thẳng nội soi, 45 mm, tương thích với dụng cụ khâu cắt nối thẳng bằng pin và cơ | cái | 72 | Mỹ |  | EGIA45AVM | Băng ghim nội soi công nghệ tristaple có 3 hàng ghim chiều cao khác nhau mỗi bên, chiều cao ghim từ trong ra ngoài là: 2.0mm; 2.5mm; 3.0 mm,chiều dài băng ghim 45mm. | Covidien |  |  | Từ năm 2022 về sau | Băng ghim của dụng cụ khâu cắt nối thẳng, mổ nội soi - Chất liệu ghim: titanium - Cấu tạo 3 hàng ghim mỗi bên - Kích thước + Chiều dài băng ghim 45 mm + Chiều cao 3 hàng ghim với 3 độ cao ghim khác nhau trong mỗi băng ghim: 2mm, 2.5mm, 3 mm + Chiều cao ghim sau đóng: 0.75 mm, 1 mm, 1.25 mm - Cấu tạo lưỡi dao nằm trong băng ghim - Tương thích với dụng cụ khâu cắt nối mã sản phẩm EGIAUSTND đang trúng thầu Quyết định 3455/QĐ-BVĐHYD ngày 19/11/2025 tại bệnh viện - Tiệt khuẩn - Chứng nhận FDA (Cục quản lý Thực phẩm và Dược phẩm Hoa Kỳ) và Chứng nhận CE (Châu Âu) | 5.500.000 | vn0305088954 | CÔNG TY TNHH DƯỢC PHẨM PHƯƠNG PHƯƠNG | IB2600430376 | vn0302203609 | Bệnh viện Đại học Y Dược Thành phố Hồ Chí Minh | Đấu thầu rộng rãi | 24/10/2026 | 2907/QĐ-BVĐHYD | 23/10/2026 | 2 | Phường Chợ Lớn,Thành phố Hồ Chí Minh
2 | Băng ghim của dụng cụ khâu cắt nối thẳng nội soi, đầu móc, 30 mm, 45 mm, 60 mm, chiều cao ghim sau đóng khoảng 0.7 - 1.3 mm | cái | 132 | Mỹ |  | EGIA30CTAVM; EGIA45CTAVM; EGIA60CTAVM | Băng ghim cắt khâu nối nội soi đầu cong Endo GIA Curved Tip Articulating Reload công nghệ Tri-Staple các cỡ | Covidien |  |  | Từ năm 2022 về sau | Băng ghim của dụng cụ khâu cắt nối thẳng, mổ nội soi - Chất liệu ghim: titanium - Cấu tạo 3 hàng ghim mỗi bên - Kích thước + Chiều dài băng ghim 30 mm, 45 mm, 60 mm + Chiều cao 3 hàng ghim với 3 độ cao ghim khác nhau trong mỗi băng ghim: 2mm, 2.5mm, 3 mm + Chiều cao ghim sau đóng: 0.75 mm, 1 mm, 1.25 mm - Cấu tạo lưỡi dao nằm trong băng ghim - Đầu móc - Tương thích với dụng cụ khâu cắt nối mã sản phẩm EGIAUSTND đang trúng thầu Quyết định 3455/QĐ-BVĐHYD ngày 19/11/2025 tại bệnh viện - Tiệt khuẩn - Chứng nhận FDA (Cục quản lý Thực phẩm và Dược phẩm Hoa Kỳ) và Chứng nhận CE (Châu Âu) | 8.030.000 | vn0305088954 | CÔNG TY TNHH DƯỢC PHẨM PHƯƠNG PHƯƠNG | IB2600430376 | vn0302203609 | Bệnh viện Đại học Y Dược Thành phố Hồ Chí Minh | Đấu thầu rộng rãi | 24/10/2026 | 2907/QĐ-BVĐHYD | 23/10/2026 | 2 | Phường Chợ Lớn,Thành phố Hồ Chí Minh
3 | Dụng cụ khâu cắt nối thẳng dùng trong mổ mở chiều dài từ 60mm đến 100mm | Cái | 150 | Mỹ |  | GIA6038S, GIA6048S, GIA8038S, GIA8048S, GIA10038S, GIA10048S | Dụng cụ cắt khâu nối thẳng dùng trong mổ mở GIA Autosuture Stapler hai hàng ghim công nghệ DST các cỡ | Covidien |  | 2300112ĐKLH/BYT-TB-CT | Từ năm 2023 về sau | Dụng cụ khâu cắt nối thẳng dùng trong mổ mở - Kích thước: Ghim từ 3,8mm đến 4,8mm. Chiều dài từ 60mm đến 100mm. - Đặc tính: Công nghệ định hướng ghim dập đúng chiều | 5.500.000 | vn0305088954 | CÔNG TY TNHH DƯỢC PHẨM PHƯƠNG PHƯƠNG | IB2600112719 | vn0301479869 | BỆNH VIỆN NHÂN DÂN 115 | Đấu thầu rộng rãi | 17/10/2026 | 3777/QĐ-BVND115 | 17/10/2026 | 4 | Phường Hòa Hưng,Thành phố Hồ Chí Minh
4 | Dụng cụ cố định lưới thoát vị thành bụng, bẹn ghim bằng titan | Cái | 50 | Mỹ |  | 174006 | Dụng cụ giúp cố định lưới thoát vị có 30 ghim hình xoắn ốc, chất liệu Titanium thân thiện cơ thể, ghim hình xoắn ốc, cao 3.8mm, rộng 4mm. | Covidien |  | 2302000ĐKLH/BYT-HTTB | Từ năm 2023 về sau | Dụng cụ cố định lưới thoát vị (thành bụng, bẹn) dùng trong phẫu thuật nội soi - Chất liệu ghim bằng titan - Kích thước: * Chiều dài thân dụng cụ khoảng 35,5cm * Đường kính dụng cụ 5 mm * Chiều dài ghim khoảng 3,8 mm - Chiều rộng khoảng 4 mm - Cấu tạo: * Hình dạng ghim xoắn ốc * Số lượng ghim 30 ghim/cái - Tiệt khuẩn - Tiêu chuẩn ISO, EC, FDA (Cục quản lý Thực phẩm và Dược phẩm Hoa Kỳ) | 5.190.000 | vn0305088954 | CÔNG TY TNHH DƯỢC PHẨM PHƯƠNG PHƯƠNG | IB2600112719 | vn0301479869 | BỆNH VIỆN NHÂN DÂN 115 | Đấu thầu rộng rãi | 17/10/2026 | 3777/QĐ-BVND115 | 17/10/2026 | 4 | Phường Hòa Hưng,Thành phố Hồ Chí Minh
5 | Băng đạn khâu cắt nối thẳng dùng trong mổ nội soi với thiết kế 3 chiều cao ghim dập khác nhau | Cái | 1600 | Trung Quốc | 90189090 | CADD-60ENTS | B. J. ZH. F. Panther Medical Equipment | B. J. ZH. F. Panther Medical Equipment Co., Ltd. |  | 2502059ĐKLH/BYT-HTTB | Từ năm 2025 trở về sau | - Kích thước: + Chiều cao ghim đóng: 1,25mm - 1,5mm - 1,75mm tương ứng với chiều cao ghim mở 3,0mm - 3,5mm - 4,0mm trong cùng 1 băng đạn; + Đường kính ghim 0,21mm; + Chiều dài băng đạn 60mm. - Chất liệu: Ghim dập bằng titanium. - Đặc tính: + Thiết kế 3 hàng ghim dập mỗi bên với chiều cao ghim khác nhau trong mỗi băng đạn, dùng cho mô trung bình đến mô dày. + Dao cắt mới trên mỗi băng đạn. | 4.150.000 | vn0100108536 | CÔNG TY CỔ PHẦN DƯỢC PHẨM TRUNG ƯƠNG CPC1 | IB2600112719 | vn0301479869 | BỆNH VIỆN NHÂN DÂN 115 | Đấu thầu rộng rãi | 17/10/2026 | 3777/QĐ-BVND115 | 17/10/2026 | 4 | Phường Hòa Hưng,Thành phố Hồ Chí Minh
6 | Băng đạn nội soi chiều dài băng ghim 30mm đến 60mm, công nghệ 3 hàng ghim với chiều cao ghim khác nhau | Cái | 1200 | Mỹ |  | EGIA30AVM EGIA45AMT EGIA60AMT | Băng ghim cắt khâu nối nội soi Endo GIA Articulating Reload công nghệ Tri-Staple các cỡ | Covidien |  | 2300111ĐKLH/BYT-TB-CT | Từ năm 2023 về sau | "- Kích thước: + Chiều dài băng đạn từ 30mm đến 60mm. + Chiều cao ghim sau khi đóng từ 1,75mm - 1,5mm - 1,25mm hoặc 1,25mm - 1mm - 0,75mm. - Chất liệu: Titanium, 6 hàng kim. - Đặc tính: + Băng đạn của dụng cụ khâu cắt nối thẳng nội soi gập góc đa năng. + Sau khi đóng, ghim có hình dạng chữ B chuẩn | 5.500.000 | vn0305088954 | CÔNG TY TNHH DƯỢC PHẨM PHƯƠNG PHƯƠNG | IB2600112719 | vn0301479869 | BỆNH VIỆN NHÂN DÂN 115 | Đấu thầu rộng rãi | 17/10/2026 | 3777/QĐ-BVND115 | 17/10/2026 | 4 | Phường Hòa Hưng,Thành phố Hồ Chí Minh
7 | Dụng cụ khâu cắt nối vòng đầu cong từ 25mm đến 33mm | Cái | 100 | Mỹ |  | EEA25, EEA28, EEA31, EEA33 | Dụng cụ cắt khâu nối tròn EEA Autosuture Circular Stapler công nghệ định hướng ghim dập đúng chiều DST các cỡ | Covidien |  | 2402379ĐKLH/BYT-HTTB | Từ năm 2023 về sau | Dụng cụ khâu cắt nối vòng, đầu cong, đe nghiêng - Chất liệu: ghim bằng titanium - Kích thước * Cán dài cán 18-35cm cm * Đường kính ngoài của khoang chứa ghim gồm các cỡ: 21mm, 25 mm, 28 mm, 31 mm, 33 mm, tương ứng số ghim 18, 22, 26, 30, 32 - 2 hàng ghim, chiều cao ghim trước đóng 4,8mm, chiều cao ghim sau đóng 2mm - Đe nghiêng sau khi sử dụng, ghim dập đúng chiều theo công nghệ DST - Tiệt khuẩn - Tiêu chuẩn ISO, EC, FDA (Cục quản lý Thực phẩm và Dược phẩm Hoa Kỳ) | 9.800.000 | vn0305088954 | CÔNG TY TNHH DƯỢC PHẨM PHƯƠNG PHƯƠNG | IB2600112719 | vn0301479869 | BỆNH VIỆN NHÂN DÂN 115 | Đấu thầu rộng rãi | 17/10/2026 | 3777/QĐ-BVND115 | 17/10/2026 | 4 | Phường Hòa Hưng,Thành phố Hồ Chí Minh
8 | Băng đạn cho dụng cụ khâu cắt nối thẳng nội soi với công nghệ giữ mô bề mặt, ghim bằng hợp kim titanium | Cái | 1200 | Mexico | 9018 | GST60W/ GST60B/ GST60D/ GST60G | Echelon Endopath Endoscopic Linear Cutter Reloads + Gripping Surface Technology | Nypro Healthcare Baja Inc., Mexico |  | 220000902/PCBB-BYT | 2025 trở về sau | Băng ghim với công nghệ giữ mô bề mặt Echelon 60mm - Kích thước: + Chiều dài đường ghim 60mm + Chiều cao ghim mở 2,6mm/3,6mm/3,8mm /4,1mm. + Chiều cao ghim đóng 1,0mm/1,5mm/1,8mm/2,0mm - Đặc tính: + Băng ghim với công nghệ giữ mô bề mặt 60mm (GST) + 6 hàng ghim, 88 ghim - Chất liệu ghim: hợp kim titan Ti3Al2.5V tương thích với cộng hưởng từ có điều kiện - Tiệt khuẩn: bằng chiếu xạ - Tiêu chuẩn lưu hành: ISO, FDA, CE | 2.828.525 | vn0309133132 | CÔNG TY CỔ PHẦN DƯỢC PHẨM SAKAE | IB2600112719 | vn0301479869 | BỆNH VIỆN NHÂN DÂN 115 | Đấu thầu rộng rãi | 17/10/2026 | 3777/QĐ-BVND115 | 17/10/2026 | 4 | Phường Hòa Hưng,Thành phố Hồ Chí Minh
9 | Băng đạn dùng trong mổ mở, dài 60mm đến 100mm công nghệ định hướng ghim dập đúng chiều | Cái | 1200 | Mỹ |  | GIA6038L, GIA6048L, GIA8038L, GIA8048L, GIA10038L, GIA10048L | Băng ghim khâu nối dùng cho phẫu thuật mổ mở GIA Autosuture Loading Unit các cỡ | Covidien |  | 2300112ĐKLH/BYT-TB-CT | Từ năm 2023 về sau | "- Kích thước: Chiều dài từ 60mm đến 100mm, chiều cao ghim dập trước khi đóng từ 3,8mm đến 4,8mm, chiều cao ghim dập sau khi đóng từ 1,5mm đến 2mm. - Chất liệu: Ghim bằng titanium theo công nghệ định hướng ghim dập đúng chiều. - Đặc tính: + Băng đạn dùng trong mổ mở, dùng để khâu cắt nối đường tiêu hóa. + Mỗi dụng cụ có sẵn 1 băng đạn mở | 1.500.000 | vn0305088954 | CÔNG TY TNHH DƯỢC PHẨM PHƯƠNG PHƯƠNG | IB2600112719 | vn0301479869 | BỆNH VIỆN NHÂN DÂN 115 | Đấu thầu rộng rãi | 17/10/2026 | 3777/QĐ-BVND115 | 17/10/2026 | 4 | Phường Hòa Hưng,Thành phố Hồ Chí Minh
10 | Băng ghim khâu cắt thẳng tự động (mổ mở) tương thích với dụng cụ khâu cắt thẳng tự động (mổ mở) | Cái | 100 | Ấn Độ |  | MLCR60-3.8/ MLCR60-4.8/ MLCR80-3.8/ MLCR80-4.8/ | MLCR60-3.8/ MLCR60-4.8/ MLCR80-3.8/ MLCR80-4.8/ | Meril Endo Surgery Pvt. Ltd |  |  | 2025 trở đi | Băng ghim cho dụng cụ cắt nối thẳng mổ mở các cỡ 60mm và 80mm có 2 hàng ghim so le nhau. Chất liệu titanium. | 998.000 | vn0108943401 | CÔNG TY TNHH MTV ĐẦU TƯ THƯƠNG MẠI DỊCH VỤ OMEGA | IB2600385548 | vn0107276138 | CÔNG TY CỔ PHẦN BỆNH VIỆN GIAO THÔNG VẬN TẢI | Đấu thầu rộng rãi | 16/10/2026 | 759/QĐ-BVGT | 16/10/2026 | 2 | Phường Láng,Thành phố Hà Nội
11 | Băng ghim khâu cắt thẳng tự động (mổ mở) tương thích với dụng cụ khâu cắt thẳng tự động (mổ mở) | Cái | 100 | Hoa Kỳ |  | GIA80MTC | GIA Cartridge with Tri-Staple Technology | Covidien |  |  | Từ năm 2025 trở đi | - Loại băng ghim thẳng, có 3 hàng ghim mỗi bên (Có chiều cao khác nhau) - Chất liệu ghim bằng Titanium. - Chiều dài đường ghim 80mm - Chiều cao ghim mở cao dần từ trong ra ngoài là: 3.0mm; 3.5mm; 4.0mm - Chiều cao ghim đóng từ 1.5mm đến 2.25mm - Tích hợp dao cắt trên băng ghim. | 1.900.000 | vn0106606464 | CÔNG TY TNHH THƯƠNG MẠI KỸ THUẬT VÀ DỊCH VỤ THỐNG NHẤT | IB2600385548 | vn0107276138 | CÔNG TY CỔ PHẦN BỆNH VIỆN GIAO THÔNG VẬN TẢI | Đấu thầu rộng rãi | 16/10/2026 | 759/QĐ-BVGT | 16/10/2026 | 2 | Phường Láng,Thành phố Hà Nội
12 | Băng ghim nội soi | Cái | 100 | Hoa Kỳ |  | EGIA60AMT | Endo Gia Articulating Reload with Tri-Staple Technology | Covidien |  |  | Từ năm 2025 trở đi | - Loại băng ghim thẳng, có 3 hàng ghim mỗi bên ( Có chiều cao khác nhau mỗi bên trên 1 băng ghim). - Chất liệu ghim bằng Titannium. - Có chiều dài đường ghim 60mm - Chiều cao ghim mở có các kích thước cao dần từ trong ra ngoài lần lượt là 3.0mm; 3.5mm; 4.0mm. - Tương thích với dụng cụ khâu cắt thẳng mổ nội soi đầu gập góc - Cung cấp lưỡi dao mới trong mỗi băng đạn | 5.500.000 | vn0106606464 | CÔNG TY TNHH THƯƠNG MẠI KỸ THUẬT VÀ DỊCH VỤ THỐNG NHẤT | IB2600385548 | vn0107276138 | CÔNG TY CỔ PHẦN BỆNH VIỆN GIAO THÔNG VẬN TẢI | Đấu thầu rộng rãi | 16/10/2026 | 759/QĐ-BVGT | 16/10/2026 | 2 | Phường Láng,Thành phố Hà Nội
13 | Băng (đạn) ghim khâu máy cắt nối tự động, vết cắt cong hình chữ C | Cái | 5 | Hoa Kỳ |  | EGIARADMT | Endo GIA Radial Reload with Tri-Staple Technology | Covidien |  |  | Từ năm 2025 trở đi | -Băng (đạn) ghim khâu máy cắt nối tự động dùng trong phẫu thuật cắt trực tràng thấp. - Băng ghim cong hình chữ C, có 3 hàng ghim chiều cao khác nhau mỗi bên. - Chiều cao ghim mở có các chiều cao tăng dần từ trong ra ngoài là: 3.0mm; 3.5mm; 4.0mm. - Độ dày mô sau khi đóng từ 1.5mm đến 2.5mm - Ghim bằng Titan. | 14.900.000 | vn0106606464 | CÔNG TY TNHH THƯƠNG MẠI KỸ THUẬT VÀ DỊCH VỤ THỐNG NHẤT | IB2600385548 | vn0107276138 | CÔNG TY CỔ PHẦN BỆNH VIỆN GIAO THÔNG VẬN TẢI | Đấu thầu rộng rãi | 16/10/2026 | 759/QĐ-BVGT | 16/10/2026 | 2 | Phường Láng,Thành phố Hà Nội
14 | Băng ghim nội soi | Cái | 100 | Trung Quốc |  | TS45T; TS60T; TS45P; TS60P; TS45D; TS60D; TC45T; TC60T; TC45P; TC60P; TC45D; TC60D | BEIEN | Wuxi Beien Surgery Device Co., Ltd. |  |  | 2025 trở đi | Băng ghim khâu cắt nội soi cỡ 45mm, 60mm. 6 hàng ghim, 3 hàng ghim so le nhau mỗi bên. Đường kính ghim 0.24mm Vật liệu ghim bằng Titanium Lưỡi dao mới trên mỗi băng ghim Chiều cao ghim mở có các kích thước cao dần từ trong ra ngoài: 2.0-2.5-3.0mm, 3.0-3.5-4.0mm, 4.0-4.5-5.0mm | 3.105.000 | vn0107449246 | CÔNG TY CỔ PHẦN VNCARE VIỆT NAM | IB2600385548 | vn0107276138 | CÔNG TY CỔ PHẦN BỆNH VIỆN GIAO THÔNG VẬN TẢI | Đấu thầu rộng rãi | 16/10/2026 | 759/QĐ-BVGT | 16/10/2026 | 2 | Phường Láng,Thành phố Hà Nội
15 | Băng ghim nội soi 45mm | Cái/Bộ | 100 | Mỹ |  | EGIA45AMT | Endo GIA Articulating Reload | Covidien |  |  | Năm 2025 trở về sau | Chất liệu: 66 ghim titanium - Kích thước: dài 45mm, chiều cao ghim 3.0mm- 3.5mm- 4.0mm. - Thiết kế thanh chữ i - Đặc tính kỹ thuật: - Băng ghim nội soi có 3 hàng ghim chiều cao khác nhau mỗi bên, chiều cao ghim từ trong ra ngoài là: 3.0mm; 3.5mm; 4.0mm. Chiều cao ghim khi đóng: 1.25mm;1.5mm;1.75mm. - Thanh đe cố định - Ghim đóng hình chữ B chuẩn ,công nghệ Tri-Staple, khoảng đóng mô mục tiêu 1.5mm - 2.25mm. -Tương thích dụng cụ khâu cắt nối thẳng mổ nội soi bằng pin sử dụng nhiều lần và cơ cùng hãng - Tiêu chuẩn: ISO, CE Và CFG | 5.470.000 | vn0312067352 | CÔNG TY TNHH THƯƠNG MẠI DỊCH VỤ N.T.K | IB2600301434 | vn2200176300 | Bệnh viện đa khoa Sóc Trăng | Đấu thầu rộng rãi | 14/10/2026 | 1670/QĐ-BVĐK | 14/10/2026 | 3 | Phường Phú Lợi,Thành phố Cần Thơ
16 | Băng ghim nội soi 60mm | Cái/Bộ | 200 | Mỹ |  | EGIA60AMT | Endo GIA Articulating Reload | Covidien |  |  | Năm 2025 trở về sau | Chất liệu: 90 ghim titanium - Kích thước: dài 60mm, chiều cao ghim 3.0mm- 3.5mm- 4.0mm. -Thiết kế thanh chữ i - Đặc tính kỹ thuật: - Băng ghim nội soi có 3 hàng ghim chiều cao khác nhau mỗi bên, chiều cao ghim từ trong ra ngoài là: 3.0mm; 3.5mm; 4.0mm. Chiều cao ghim khi đóng: 1.25mm;1.5mm;1.75mm. - Thanh đe cố định - Ghim đóng hình chữ B chuẩn , công nghệ Tri-Staple, khoảng đóng mô mục tiêu 1.5mm - 2.25mm. -Tương thích dụng cụ khâu cắt nối thẳng mổ nội soi bằng pin sử dụng nhiều lần và cơ cùng hãng - Tiêu chuẩn: ISO, CE Và CFG | 5.470.000 | vn0312067352 | CÔNG TY TNHH THƯƠNG MẠI DỊCH VỤ N.T.K | IB2600301434 | vn2200176300 | Bệnh viện đa khoa Sóc Trăng | Đấu thầu rộng rãi | 14/10/2026 | 1670/QĐ-BVĐK | 14/10/2026 | 3 | Phường Phú Lợi,Thành phố Cần Thơ
17 | Băng ghim mổ hở ba hàng ghim, dài 60mm | Cái/Bộ | 400 | Mỹ |  | GIA60MTC | GIA Cartridge with Tri Staple Technology | Covidien |  |  | Năm 2025 trở về sau | Tiêu chuẩn kỹ thuật: - Chất liệu: ghim titanium - Kích thước: chiều cao ghim từ trong ra ngoài là: 3.0mm; 3.5mm; 4.0mm, chiều dài 60mm - Đặc tính kỹ thuật: Băng ghim cắt khâu nối thẳng mổ mở công nghệ Tri-Stapler, ba hàng ghim chiều cao khác nhau, chiều cao ghim từ trong ra ngoài là: 3.0mm; 3.5mm; 4.0mm, chiều dài 60mm. - Tiêu chuẩn: ISO, CE, CFG | 1.750.000 | vn0312067352 | CÔNG TY TNHH THƯƠNG MẠI DỊCH VỤ N.T.K | IB2600301434 | vn2200176300 | Bệnh viện đa khoa Sóc Trăng | Đấu thầu rộng rãi | 14/10/2026 | 1670/QĐ-BVĐK | 14/10/2026 | 3 | Phường Phú Lợi,Thành phố Cần Thơ
18 | Băng ghim mổ hở ba hàng ghim, dài 80mm | Cái/Bộ | 400 | Mỹ |  | GIA80MTC | GIA Cartridge with Tri-Staple Technology | Covidien |  |  | Năm 2025 trở về sau | Chất liệu: ghim titanium - Kích thước: chiều cao ghim từ trong ra ngoài 3.0mm, 3.5mm, 4.0mm, chiều dài thân dụng cụ 80mm. - Đặc tính kỹ thuật: Băng ghim cắt khâu nối thẳng mổ mở, công nghệ Tri-Stapler, ba hàng ghim chiều cao khác nhau, chiều cao ghim từ trong ra ngoài 3.0mm, 3.5mm, 4.0mm, chiều dài thân dụng cụ 80mm. - Tiêu chuẩn: ISO, CE, CFG | 1.950.000 | vn0312067352 | CÔNG TY TNHH THƯƠNG MẠI DỊCH VỤ N.T.K | IB2600301434 | vn2200176300 | Bệnh viện đa khoa Sóc Trăng | Đấu thầu rộng rãi | 14/10/2026 | 1670/QĐ-BVĐK | 14/10/2026 | 3 | Phường Phú Lợi,Thành phố Cần Thơ
19 | Băng ghim nội soi 60mm | Cái/Bộ | 200 | Mỹ |  | EGIA60AMT | Endo GIA Articulating Reload | Covidien |  |  | Năm 2025 trở về sau | Chất liệu: 90 ghim titanium - Kích thước: dài 60mm, chiều cao ghim 3.0mm- 3.5mm- 4.0mm. -Thiết kế thanh chữ i - Đặc tính kỹ thuật: - Băng ghim nội soi có 3 hàng ghim chiều cao khác nhau mỗi bên, chiều cao ghim từ trong ra ngoài là: 3.0mm; 3.5mm; 4.0mm. Chiều cao ghim khi đóng: 1.25mm;1.5mm;1.75mm. - Thanh đe cố định - Ghim đóng hình chữ B chuẩn , công nghệ Tri-Staple, khoảng đóng mô mục tiêu 1.5mm - 2.25mm. -Tương thích dụng cụ khâu cắt nối thẳng mổ nội soi bằng pin sử dụng nhiều lần và cơ cùng hãng - Tiêu chuẩn: ISO, CE Và CFG | 5.470.000 | vn0312067352 | CÔNG TY TNHH THƯƠNG MẠI DỊCH VỤ N.T.K | IB2600301434 | vn2200176300 | Bệnh viện đa khoa Sóc Trăng | Đấu thầu rộng rãi | 14/10/2026 | 1670/QĐ-BVĐK | 14/10/2026 | 3 | Phường Phú Lợi,Thành phố Cần Thơ
20 | Băng ghim nội soi 45mm | Cái/Bộ | 100 | Mỹ |  | EGIA45AMT | Endo GIA Articulating Reload | Covidien |  |  | Năm 2025 trở về sau | Chất liệu: 66 ghim titanium - Kích thước: dài 45mm, chiều cao ghim 3.0mm- 3.5mm- 4.0mm. - Thiết kế thanh chữ i - Đặc tính kỹ thuật: - Băng ghim nội soi có 3 hàng ghim chiều cao khác nhau mỗi bên, chiều cao ghim từ trong ra ngoài là: 3.0mm; 3.5mm; 4.0mm. Chiều cao ghim khi đóng: 1.25mm;1.5mm;1.75mm. - Thanh đe cố định - Ghim đóng hình chữ B chuẩn ,công nghệ Tri-Staple, khoảng đóng mô mục tiêu 1.5mm - 2.25mm. -Tương thích dụng cụ khâu cắt nối thẳng mổ nội soi bằng pin sử dụng nhiều lần và cơ cùng hãng - Tiêu chuẩn: ISO, CE Và CFG | 5.470.000 | vn0312067352 | CÔNG TY TNHH THƯƠNG MẠI DỊCH VỤ N.T.K | IB2600301434 | vn2200176300 | Bệnh viện đa khoa Sóc Trăng | Đấu thầu rộng rãi | 14/10/2026 | 1670/QĐ-BVĐK | 14/10/2026 | 3 | Phường Phú Lợi,Thành phố Cần Thơ
21 | Băng ghim mổ hở ba hàng ghim, dài 80mm | Cái/Bộ | 400 | Mỹ |  | GIA80MTC | GIA Cartridge with Tri-Staple Technology | Covidien |  |  | Năm 2025 trở về sau | Chất liệu: ghim titanium - Kích thước: chiều cao ghim từ trong ra ngoài 3.0mm, 3.5mm, 4.0mm, chiều dài thân dụng cụ 80mm. - Đặc tính kỹ thuật: Băng ghim cắt khâu nối thẳng mổ mở, công nghệ Tri-Stapler, ba hàng ghim chiều cao khác nhau, chiều cao ghim từ trong ra ngoài 3.0mm, 3.5mm, 4.0mm, chiều dài thân dụng cụ 80mm. - Tiêu chuẩn: ISO, CE, CFG | 1.950.000 | vn0312067352 | CÔNG TY TNHH THƯƠNG MẠI DỊCH VỤ N.T.K | IB2600301434 | vn2200176300 | Bệnh viện đa khoa Sóc Trăng | Đấu thầu rộng rãi | 14/10/2026 | 1670/QĐ-BVĐK | 14/10/2026 | 3 | Phường Phú Lợi,Thành phố Cần Thơ
22 | Băng ghim mổ hở ba hàng ghim, dài 60mm | Cái/Bộ | 400 | Mỹ |  | GIA60MTC | GIA Cartridge with Tri Staple Technology | Covidien |  |  | Năm 2025 trở về sau | Tiêu chuẩn kỹ thuật: - Chất liệu: ghim titanium - Kích thước: chiều cao ghim từ trong ra ngoài là: 3.0mm; 3.5mm; 4.0mm, chiều dài 60mm - Đặc tính kỹ thuật: Băng ghim cắt khâu nối thẳng mổ mở công nghệ Tri-Stapler, ba hàng ghim chiều cao khác nhau, chiều cao ghim từ trong ra ngoài là: 3.0mm; 3.5mm; 4.0mm, chiều dài 60mm. - Tiêu chuẩn: ISO, CE, CFG | 1.750.000 | vn0312067352 | CÔNG TY TNHH THƯƠNG MẠI DỊCH VỤ N.T.K | IB2600301434 | vn2200176300 | Bệnh viện đa khoa Sóc Trăng | Đấu thầu rộng rãi | 14/10/2026 | 1670/QĐ-BVĐK | 14/10/2026 | 3 | Phường Phú Lợi,Thành phố Cần Thơ
23 | Băng ghim cho dụng cụ khâu cắt nối thẳng nội soi | Cái | 24 | China |  | JQZ-60-3.5 | Jiangsu Brightness | Jiangsu Brightness Medical Devices Co., Ltd |  |  | 2025 trở về sau | Băng ghim 60mm xanh dương dùng cho mô mỏng/ vừa/ dày, 6 hàng ghim làm bằng hợp kim titan (Ti3Al2.5V), chiều cao ghim đóng 1,5mm | 2.280.000 | vn4300213253 | CÔNG TY TNHH DƯỢC PHẨM TRUNG VIỆT | IB2600385574 | vn4300227023 | Bệnh viện đa khoa tỉnh Quảng Ngãi | Đấu thầu rộng rãi | 08/10/2026 | 3129/QĐ-BVĐK | 08/10/2026 | 2 | Phường Nghĩa Lộ,Tỉnh Quảng Ngãi
24 | Băng ghim nội soi có vật liệu cầm máu tăng cường | 0 | 167 | Mỹ | 9018 | SIGTRSB60AMT | Tri -Staple 2.0 Reinforce Intelligent Reload 60 mm Medium/Thick | Covidien |  |  | 2025 trở về sau | Băng ghim có 3 hàng ghim mỗi bên, ghim bằng titan Có vật liệu gia cố tự tiêu trong 15 tuần ghim dài 60mm chiều cao ghim từ trong ra ngoài là 3mm, 3,5mm, 4mm. Đạt chứng nhận: CE và FDA | 13.000.000 | vn0101418234 | CÔNG TY TNHH THƯƠNG MẠI ĐẦU TƯ VIỄN TÂY | IB2600013331 | vn0100923097 | Bệnh viện Bạch Mai | Đấu thầu rộng rãi | 08/10/2026 | 7948/QĐ-BM | 08/10/2026 | 3 | Phường Kim Liên,Thành phố Hà Nội
25 | Băng đạn của dụng cụ khâu cắt nối thẳng, chiều dài đường cắt nối 75mm, ghim bằng hợp kim titanium | Cái | 1200 | Mexico | 9018 | SR75 | Ethicon Endo-Surgery | Nypro Healthcare Baja Inc., Mexico |  | 2100094ĐKLH/BYT-TB-CT | 2025 trở về sau | Băng ghim của dụng cụ khâu cắt nối thẳng mổ mở Ethicon Endo-Surgery 75mm - Kích thước: + chiều dài đường ghim 81mm, chiều dài đường cắt 78mm + Chiều cao ghim đóng điều chỉnh được 3 mức 1,5-1,8-2,0mm - Đặc tính: + Có thể điều chỉnh chiều cao ghim đóng phù hợp trên một băng ghim + 6 hàng ghim với 118 ghim dạng 3D - Chất liệu ghim: làm bằng hợp kim titan (Ti3Al2.5V) tương thích với cộng hưởng từ có điều kiện - Tiệt khuẩn: bằng chiếu xạ - Tiêu chuẩn lưu hành: ISO, FDA, CE | 1.650.250 | vn0309133132 | CÔNG TY CỔ PHẦN DƯỢC PHẨM SAKAE | IB2600112719 | vn0301479869 | BỆNH VIỆN NHÂN DÂN 115 | Đấu thầu rộng rãi | 07/10/2026 | 3650/QĐ-BVND115 | 07/10/2026 | 4 | Phường Hòa Hưng,Thành phố Hồ Chí Minh
26 | Dụng cụ khâu cắt nối vòng đầu cong 3 hàng ghim | Cái | 90 | Mỹ |  | TRIEEA28MT TRIEEA31MT TRIEEAXL33MT | Dụng cụ cắt khâu nối tròn EEA™ Circular Stapler công nghệ Tri-Staple các cỡ | Covidien |  | 2505292ĐKLH/BYT-HTTB | Từ năm 2023 về sau | Dụng cụ khâu cắt nối vòng, đầu cong, đe nghiêng - Chất liệu: ghim bằng titanium - Kích thước * Cán dài khoảng 22 cm, 35cm * Đường kính ngoài của khoang chứa ghim gồm các cỡ: 28 mm, 31 mm, 33 mm, tương ứng số lượng ghim 39, 45, 48 - 3 hàng ghim theo công nghệ Tri-Stapler - Đe nghiêng sau sử dụng - Chiều cao ghim trước đóng 3,0mm-3,5mm-4,0mm - Sau đóng ghim hình chữ B có 3 chiều cao khác nhau từ 1,5-2,25mm - Tiệt khuẩn - Tiêu chuẩn ISO, EC, FDA (Cục quản lý Thực phẩm và Dược phẩm Hoa Kỳ) | 14.900.000 | vn0305088954 | CÔNG TY TNHH DƯỢC PHẨM PHƯƠNG PHƯƠNG | IB2600112719 | vn0301479869 | BỆNH VIỆN NHÂN DÂN 115 | Đấu thầu rộng rãi | 07/10/2026 | 3650/QĐ-BVND115 | 07/10/2026 | 4 | Phường Hòa Hưng,Thành phố Hồ Chí Minh
27 | Dụng cụ khâu cắt nối thẳng mổ mở cỡ 80mm | Cái | 50 | Mỹ |  | GIA80MTS | Dụng cụ cắt khâu nối thẳng mổ mở công nghệ Tri-Staple, ba hàng ghim chiều cao khác nhau, chiều cao ghim từ trong ra ngoài là: 3.0mm; 3.5mm; 4.0mm, chiều dài 80mm. | Covidien |  | 2400577ĐKLH/BYT-HTTB | Từ năm 2023 về sau | Dụng cụ khâu cắt nối thẳng mổ mở - Chất liệu: * Tay cầm bằng nhựa * Lưỡi dao thép không gỉ - Kích thước: * Chiều dài đường cắt khoảng 80 mm - Có thể điều chỉnh độ cao ghim sau đóng khác nhau khoảng 1.5 - 2.25 mm - Cấu tạo 3 hàng ghim mỗi bên với 3 chiều cao ghim khác nhau từ 3 - 4 mm, công nghệ Tri Stapler - Có thể sử dụng được tối thiểu 8 băng ghim - Tiệt khuẩn - Tiêu chuẩnISO, EC, FDA (Cục quản lý Thực phẩm và Dược phẩm Hoa Kỳ)) - Tương thích với băng ghim "Băng ghim của dụng cụ khâu cắt nối thẳng, mổ mở, khoảng 80 mm" tại danh mục mời thầu | 6.500.000 | vn0305088954 | CÔNG TY TNHH DƯỢC PHẨM PHƯƠNG PHƯƠNG | IB2600112719 | vn0301479869 | BỆNH VIỆN NHÂN DÂN 115 | Đấu thầu rộng rãi | 07/10/2026 | 3650/QĐ-BVND115 | 07/10/2026 | 4 | Phường Hòa Hưng,Thành phố Hồ Chí Minh
28 | Băng đạn dùng cho dụng cụ cắt khâu nối thẳng mổ mở cỡ 80mm | Cái | 400 | Mỹ |  | GIA80MTC | Băng ghim cắt khâu nối thẳng mổ mở công nghệ Tri-Staple, ba hàng ghim chiều cao khác nhau, chiều cao ghim từ trong ra ngoài là: 3.0mm; 3.5mm; 4.0mm, chiều dài 80mm. | Covidien |  | 2400577ĐKLH/BYT-HTTB | Từ năm 2023 về sau | Băng ghim của dụng cụ khâu cắt nối thẳng, mổ mở - Chất liệu ghim: titanium - Cấu tạo 3 hàng ghim mỗi bên công nghệ Tri-stapler - Kích thước + Chiều dài băng ghim 80 mm + Chiều cao 3 hàng ghim với 3 độ cao ghim khác nhau trong mỗi băng ghim 3mm-3,5mm-4mm + Chiều cao ghim sau đóng khoảng 1.5 - 2.25 mm - Cấu tạo lưỡi dao nằm trong băng ghim - Tiệt khuẩn - Tiêu chuẩn: ISO, EC, FDA (Cục quản lý Thực phẩm và Dược phẩm Hoa Kỳ) | 1.900.000 | vn0305088954 | CÔNG TY TNHH DƯỢC PHẨM PHƯƠNG PHƯƠNG | IB2600112719 | vn0301479869 | BỆNH VIỆN NHÂN DÂN 115 | Đấu thầu rộng rãi | 07/10/2026 | 3650/QĐ-BVND115 | 07/10/2026 | 4 | Phường Hòa Hưng,Thành phố Hồ Chí Minh
29 | Dụng cụ cắt nối tự động trong kỹ thuật Longo các cỡ (bao gồm cả vòng, băng ghim khâu kèm theo) | Cái | 30 | Trung Quốc | 9018 | KYHSB-33 | JiangSu Celtics Meditech Co.,Ltd | JiangSu Celtics Meditech Co.,Ltd |  |  | Từ năm 2025 trở về sau | Dụng cụ khâu cắt trĩ theo phương pháp Longo, đường kính 33mm, ghim titanium, đầu đe rời và được thiết kế các lỗ trên giúp PTV dễ thao tác cố định mũi túi; Tiêu chuẩn ISO, CE | 3.255.000 | vn0401736580 | CÔNG TY TNHH THIẾT BỊ Y TẾ NGUYÊN PHÚ VNM | IB2600477126 | vnz000015086 | Bệnh viện Quân y 13 | Đấu thầu rộng rãi | 06/10/2026 | 1047/QĐ-BV | 06/10/2026 | 3 | Phường Quy Nhơn Nam,Tỉnh Gia Lai
30 | Băng ghim 60mm | Cái | 6 | Trung Quốc |  | R45B, R45C, R45G, R60B, R60C, R60G | easyEndo | Ezisurg Medical Co., Ltd. |  |  | 2025 trở đi | Băng ghim cắt khâu dùng cho mổ nội soi ghim chất liệu titanium. Chiều dài đường cắt trên băng ghim là 45± 2 mm, 60± 2 mm. Băng ghim dùng cho phẫu thuật nội soi, loại 6 hàng ghim, có chiều cao ghim mở lần lượt B,C,G là 3.5mm - 3.8mm - 4.1mm; Chiều cao ghim đóng là 1.5mm-1.7mm-2.0mm. Băng ghim tương thích dụng cụ có khả năng gập góc 60 độ mỗi bên. | 3.400.000 | vn0109496918 | CÔNG TY TNHH Y TẾ ĐỨC DƯƠNG | IB2600463962 | vn5200150643 | BỆNH VIỆN ĐA KHOA SỐ 3 TỈNH LÀO CAI | Đấu thầu rộng rãi | 06/10/2026 | 795/QĐ-BVĐK3 | 06/10/2026 | 1 | Phường Nghĩa Lộ,Tỉnh Lào Cai
31 | Băng ghim Stapler 80mm | Cái | 6 | Trung Quốc |  | LCE80, LCE80G | easyLC | Ezisurg Medical Co., Ltd. |  |  | 2025 trở đi | Dụng cụ đi kèm băng ghim cắt khâu nối dùng cho mổ mở ghim chất liệu titanium. Chiều dài băng ghim 80mm. Băng ghim cắt khâu dùng cho mổ mở, 4 hàng ghim, chiều cao ghim mở 3.8mm - 4.8mm; chiều cao ghim đóng là 1.5mm - 2.0mm. Dụng cụ và Băng ghim kèm lưỡi dao. Tương thích với Dụng cụ khâu nối dùng cho mổ mở 4 hàng ghim . | 4.500.000 | vn0109496918 | CÔNG TY TNHH Y TẾ ĐỨC DƯƠNG | IB2600463962 | vn5200150643 | BỆNH VIỆN ĐA KHOA SỐ 3 TỈNH LÀO CAI | Đấu thầu rộng rãi | 06/10/2026 | 795/QĐ-BVĐK3 | 06/10/2026 | 1 | Phường Nghĩa Lộ,Tỉnh Lào Cai
32 | Băng ghim nội soi 60mm | Cái | 20 | Mỹ | 9018 | EGIA60AMT | Endo GIA Articulating Reload with Tri-Staple Technology Medium/ Thick | Covidien |  |  | 2025 trở về sau | Chiều dài 60mm, chất liệu titanium. Băng ghim có 3 hàng ghim so le nhau, chiều cao thay đổi mỗi bên. Khoảng đóng: 2.25mm - 1.5mm. Tương thích với dụng cụ cắt khâu nối tự động dùng trong phẫu thuật nội soi. Xuất xứ: Mỹ. | 5.500.000 | vn0101418234 | CÔNG TY TNHH THƯƠNG MẠI ĐẦU TƯ VIỄN TÂY | IB2600314216 | vn0110756141 | BỆNH VIỆN NHI HÀ NỘI | Đấu thầu rộng rãi | 05/10/2026 | 895/QĐ-BVNHN | 05/10/2026 | 2 | Phường Dương Nội,Thành phố Hà Nội
33 | Băng ghim nội soi 30mm | Cái | 20 | Mỹ | 9018 | EGIA30AVM | Endo GIA Articulating Reload with Tri-Staple Technology Vascular/ Medium | Covidien |  |  | 2025 trở về sau | Chiều dài băng ghim 30mm, chất liệu titanium. Băng ghim có 3 hàng ghim so le nhau, chiều cao thay đổi mỗi bên. Khoảng đóng: 1.5mm - 0.88mm. Tương thích với dụng cụ cắt khâu nối tự động dùng trong phẫu thuật nội soi. Xuất xứ: Mỹ. | 5.500.000 | vn0101418234 | CÔNG TY TNHH THƯƠNG MẠI ĐẦU TƯ VIỄN TÂY | IB2600314216 | vn0110756141 | BỆNH VIỆN NHI HÀ NỘI | Đấu thầu rộng rãi | 05/10/2026 | 895/QĐ-BVNHN | 05/10/2026 | 2 | Phường Dương Nội,Thành phố Hà Nội
34 | Băng ghim nội soi 45mm | Cái | 60 | Mỹ | 9018 | EGIA45AVM, EGIA45AMT | Endo GIA Articulating Reload with Tri-Staple Technology Vascular/ Medium, Endo GIA Articulating Reload with Tri-Staple Technology Medium/ Thick | Covidien |  |  | 2025 trở về sau | Chiều dài 45mm, chất liệu titanium. Băng ghim có 3 hàng ghim so le nhau, chiều cao thay đổi mỗi bên. Khoảng đóng: 1.5mm - 0.88mm đối với mạch máu/ mô mỏng, 2.25mm - 1.5mm đối mô trung bình/dày. Tương thích với dụng cụ cắt khâu nối tự động dùng trong phẫu thuật nội soi. Xuất xứ: Mỹ. | 5.500.000 | vn0101418234 | CÔNG TY TNHH THƯƠNG MẠI ĐẦU TƯ VIỄN TÂY | IB2600314216 | vn0110756141 | BỆNH VIỆN NHI HÀ NỘI | Đấu thầu rộng rãi | 05/10/2026 | 895/QĐ-BVNHN | 05/10/2026 | 2 | Phường Dương Nội,Thành phố Hà Nội
35 | Băng ghim mổ hở 60mm | Cái | 30 | Mỹ |  | GIA60MTC | GIA Cartridge with Tri Staple Technology | Covidien |  |  | Năm 2025 trở về sau | 1. Vật liệu: Titanium 2. Kích thước: chiều cao ghim từ trong ra ngoài là: 3.0mm; 3.5mm; 4.0mm, chiều dài 60mm. 4. Đặc tính kỹ thuật: Băng ghim cắt khâu nối thẳng mổ mở. Thiết kế ba hàng ghim chiều cao khác nhau. 5. Tiêu chuẩn chất lượng: ISO, CE Và CFG Xuất xứ: G7 | 1.750.000 | vn0312067352 | CÔNG TY TNHH THƯƠNG MẠI DỊCH VỤ N.T.K | IB2600398478 | vnz000024257 | Bệnh Viện đa khoa Cà Mau | Đấu thầu rộng rãi | 02/10/2026 | 1414 /QĐ-BV | 02/10/2026 | 1 | Phường Hòa Thành,Tỉnh Cà Mau
36 | Băng ghim cắt khâu nối mổ mở, dài 80mm, loại ghim | Cái | 45 | Mỹ |  | GIA80XTC | GIA Cartridge with Tri Staple Technology | Covidien |  |  | Năm 2025 trở về sau | 1. Vật liệu: Titanium 2. Kích thước: chiều cao ghim từ trong ra ngoài là: 4.0mm, 4.5mm, 5.0mm, chiều dài 80mm. 3. Đặc tính kỹ thuật: Băng ghim cắt khâu nối thẳng mổ mở. Thiết kế ba hàng ghim chiều cao khác nhau. 4. Tiêu chuẩn chất lượng: ISO, CE Và CFG Xuất xứ: G7 | 1.950.000 | vn0312067352 | CÔNG TY TNHH THƯƠNG MẠI DỊCH VỤ N.T.K | IB2600398478 | vnz000024257 | Bệnh Viện đa khoa Cà Mau | Đấu thầu rộng rãi | 02/10/2026 | 1414 /QĐ-BV | 02/10/2026 | 1 | Phường Hòa Thành,Tỉnh Cà Mau
37 | Băng ghim cắt khâu nối mổ mở, dài 80mm. | Cái | 75 | Mỹ |  | GIA80MTC | GIA Cartridge with Tri Staple Technology | Covidien |  |  | Năm 2025 trở về sau | 1. Vật liệu: Titanium 2. Kích thước: chiều cao ghim từ trong ra ngoài là: 3.0mm, 3.5mm, 4.0mm, chiều dài 80mm. 4. Đặc tính kỹ thuật: Băng ghim cắt khâu nối thẳng mổ mở. Thiết kế ba hàng ghim chiều cao khác nhau. 5. Tiêu chuẩn chất lượng: ISO, CE Và CFG Xuất xứ: G7 | 1.950.000 | vn0312067352 | CÔNG TY TNHH THƯƠNG MẠI DỊCH VỤ N.T.K | IB2600398478 | vnz000024257 | Bệnh Viện đa khoa Cà Mau | Đấu thầu rộng rãi | 02/10/2026 | 1414 /QĐ-BV | 02/10/2026 | 1 | Phường Hòa Thành,Tỉnh Cà Mau
38 | Dụng cụ khâu cắt nối tròn 3 hàng ghim, cán dài 13cm | Cái | 60 | Ấn Độ |  | MCS-24R3; MCS-25R3; MCS-26R3; MCS-29R3; MCS-31R3; MCS-32R3 | Meril Endo Surgery Pvt.Ltd | Meril Endo Surgery Pvt.Ltd |  | 2403535ĐKLH/BYT-HTTB | 2025 trở về sau | Theo quy định tại E-HSMT | 7.200.000 | vn0302366480 | CÔNG TY CỔ PHẦN XUẤT NHẬP KHẨU Y TẾ THÀNH PHỐ HỒ CHÍ MINH | IB2600363868 | vn0301465062 | Bệnh Viện Chợ Rẫy | Đấu thầu rộng rãi | 01/10/2026 | 4583/QĐ-BVCR | 01/10/2026 | 2 | Phường Chợ Lớn,Thành phố Hồ Chí Minh
39 | Băng ghim cho dụng cụ khâu cắt nối thẳng nội soi | Cái | 40 | Mexico | 9018 | GST60B/ GST60W | Băng ghim cho dụng cụ khâu cắt nối thẳng Echelon Endopath Endoscopic Linear Cutter Reloads + Gripping Surface Technology | Nypro Healthcare Baja Inc. |  |  | Từ năm 2025 trở về sau | Băng ghim 60mm có giữ mô bề mặt (GST), 88 ghim làm bằng titanium alloy với 6 hàng ghim, chiều cao ghim mở 2.6 - 4.1 mm, chiều cao ghim đóng 1.0-2.0mm - Tiêu chuẩn ISO 13485, FDA. Xuất xứ Mexico/Mỹ | 2.828.525 | vn0100109699 | CÔNG TY CỔ PHẦN DƯỢC PHẨM THIẾT BỊ Y TẾ HÀ NỘI | IB2600438163 | vn4400219153 | Bệnh viện đa khoa Phú Yên | Đấu thầu rộng rãi | 30/09/2026 | 1869/QĐ-BVĐKPY | 30/09/2026 | 2 | Phường Tuy Hòa,Tỉnh Đắk Lắk
40 | Bộ ghim khâu tự tiêu cố định lưới thoát vị | Bộ | 5 | Mỹ | 9018 | ABSTACK15 | AbsorbaTack Fixation Device | Covidien |  |  | 2025 trở về sau | Dụng cụ cố định lưới thoát vị, gồm 15 ghim tự tiêu chất liệu PGLA poly (lactic- co -glycolic acid) Có chứng nhận FDA (Mỹ), EU/MDR | 8.000.000 | vn0101418234 | CÔNG TY TNHH THƯƠNG MẠI ĐẦU TƯ VIỄN TÂY | IB2600323685 | vn5700391615 | Bệnh viện Bãi Cháy | Đấu thầu rộng rãi | 28/09/2026 | 1762/QĐ-BVBC | 28/09/2026 | 1 | Phường Việt Hưng,Tỉnh Quảng Ninh
41 | Dụng cụ, máy khâu cắt nối tự động sử dụng trong kỹ thuật Longo các loại, các cỡ (bao gồm cả vòng, băng ghim khâu kèm theo) | Cái | 15 | Wuxi Shukang Medical Appliance / Trung Quốc |  | SHGC-32, SHGC-34 | Wuxi Shukang Medical Appliance / Trung Quốc | Wuxi Shukang Medical Appliance / Trung Quốc |  |  | 2025 trở về sau | Dụng cụ, máy khâu cắt nối tự động sử dụng trong kỹ thuật Longo các loại, các cỡ (bao gồm cả vòng, băng ghim khâu kèm theo) | 5.000.000 | vn5901165704 | CÔNG TY TRÁCH NHIỆM HỮU HẠN THƯƠNG MẠI Y TẾ SONG TÍN | IB2600500954 | vn6100425374 | Bệnh viện Đa khoa khu vực Ngọc Hồi | Đấu thầu rộng rãi | 28/09/2026 | 298/QĐ-BVKVNH | 28/09/2026 | 2 | Xã Bờ Y,Tỉnh Quảng Ngãi
42 | Băng đạn, ghim khâu mổ nội soi dùng cho mạch máu loại 45mm | Cái | 120 | Trung Quốc | 9018 | WZULS-P3-45B | WZULS-P3-45B | Microcure (Suzhou) Medical Technology Co.,Ltd |  |  | 2025 trở đi | Ghim chất liệu: Titanium. 3 hàng ghim đóng ghim sole Chiều cao ghim từ trong ra ngoài 2mm - 2.5mm - 3mm. | 2.800.000 | vn0108943401 | CÔNG TY TNHH MTV ĐẦU TƯ THƯƠNG MẠI DỊCH VỤ OMEGA | IB2600391187 | vn5700391598 | BỆNH VIỆN ĐA KHOA THÀNH PHỐ QUẢNG NINH | Đấu thầu rộng rãi | 28/09/2026 | 3177/QĐ-BVTP | 28/09/2026 | 3 | Phường Hồng Gai,Tỉnh Quảng Ninh
43 | Băng đạn, ghim khâu mổ nội soi dùng cho mô trung bình/dày loại 60mm | Cái | 340 | Trung Quốc | 9018 | WZULS-P3-60P | WZULS-P3-60P | Microcure (Suzhou) Medical Technology Co.,Ltd |  |  | 2025 trở đi | Ghim chất liệu: Titanium. 3 hàng ghim đóng ghim sole Chiều cao ghim từ trong ra ngoài 3mm - 3.5mm - 4mm | 2.800.000 | vn0108943401 | CÔNG TY TNHH MTV ĐẦU TƯ THƯƠNG MẠI DỊCH VỤ OMEGA | IB2600391187 | vn5700391598 | BỆNH VIỆN ĐA KHOA THÀNH PHỐ QUẢNG NINH | Đấu thầu rộng rãi | 28/09/2026 | 3177/QĐ-BVTP | 28/09/2026 | 3 | Phường Hồng Gai,Tỉnh Quảng Ninh
44 | Đinh ghim có ren 3 chân | Cái | 100 | Mỹ | 9021 | 129.600S, 129.602S, 129.603S, 129.604S, 129.605S | Threaded Staple | Globus Medical, Inc |  |  | Từ năm 2024 trở về sau | Đinh ghim ba ngạnh dùng cố định thân đốt sống. Có ren hỗ trợ cố định chắc chắn. Đường kính tối thiểu bao gồm các cỡ 5.0, 5.5, 6.0, 6.5, và 7.5mm. Được mã màu phù hợp với đường kính vít tương ứng | 10.260.000 | vn0102255092 | CÔNG TY CỔ PHẦN THIẾT BỊ Y TẾ VIỆT SING | IB2600395973 | vn0105486549 | Bệnh viện Trung ương Quân đội 108 | Đấu thầu rộng rãi | 25/09/2026 | 7436A/QĐ-BV | 25/09/2026 | 1 | Phường Hai Bà Trưng,Thành phố Hà Nội
45 | Băng ghim cắt khâu dùng cho mổ mở 80mm loại 3 hàng ghim | Cái | 185 | Mỹ | 9018 | GIA80MTC | GIA Cartridge with Tri-Staple Technology | Covidien |  |  | 2025 trở về sau | - Chất liệu: titanium - Chiều dài băng ghim 80mm - Có 3 hàng ghim - Băng ghim kèm lưỡi dao - Đã tiệt trùng - Tiêu chuẩn ISO 13485, CE, FDA - Xuất xứ: Mỹ | 2.200.000 | vn0101418234 | CÔNG TY TNHH THƯƠNG MẠI ĐẦU TƯ VIỄN TÂY | IB2600312940 | vn5700370069 | Bệnh viện Việt Nam - Thụy Điển Uông Bí | Đấu thầu rộng rãi | 23/09/2026 | 3099/QĐ-BVVNTĐ | 23/09/2026 | 2 | Phường Uông Bí,Tỉnh Quảng Ninh
46 | Băng ghim cắt khâu mổ nội soi 30mm | Cái | 50 | Mỹ | 9018 | EGIA30AVM | Endo GIA Articulating Reload with Tri-Staple Technology Vascular/ Medium | Covidien |  |  | 2025 trở về sau | - Chất liệu titanium - Chiều dài băng ghim kích thước: 30mm - Băng ghim kèm lưỡi dao - Đã tiệt trùng - Tiêu chuẩn ISO 13485, CE, FDA - Xuất xứ: Mỹ | 5.500.000 | vn0101418234 | CÔNG TY TNHH THƯƠNG MẠI ĐẦU TƯ VIỄN TÂY | IB2600312940 | vn5700370069 | Bệnh viện Việt Nam - Thụy Điển Uông Bí | Đấu thầu rộng rãi | 23/09/2026 | 3099/QĐ-BVVNTĐ | 23/09/2026 | 2 | Phường Uông Bí,Tỉnh Quảng Ninh
47 | Dụng cụ khâu nối tiêu hóa tự động tròn các cỡ, loại 2 hàng ghim | Cái | 10 | Mỹ | 9018 | EEA2135, EEA2535, EEA2835, EEA31 | EEA Autosuture Circular Stapler with DST Series Technology | Covidien |  |  | 2025 trở về sau | - Đường kính tròn 21mm, 25mm và 28mm; chiều cao ghim dập 3.5mm, chiều cao ghim dập xuống là 1.5mm. - Đường kính tròn 31mm; chiều cao ghim dập 4.8mm, chiều cao ghim dập xuống là 2mm - Có 2 hàng ghim - Đã tiệt trùng - Tiêu chuẩn ISO 13485, CE, FDA - Xuất xứ: Mỹ | 9.600.000 | vn0101418234 | CÔNG TY TNHH THƯƠNG MẠI ĐẦU TƯ VIỄN TÂY | IB2600312940 | vn5700370069 | Bệnh viện Việt Nam - Thụy Điển Uông Bí | Đấu thầu rộng rãi | 23/09/2026 | 3099/QĐ-BVVNTĐ | 23/09/2026 | 2 | Phường Uông Bí,Tỉnh Quảng Ninh
48 | Dụng cụ khâu nối tiêu hóa tự động tròn các cỡ, loại 3 hàng ghim | Cái | 34 | Mỹ | 9018 | TRIEEA28MT, TRIEEA31MT | EEA Circular Stapler with Tri-staple Technology | Covidien |  |  | 2025 trở về sau | - Các đường kính: 28mm, 31mm. Chiều cao ghim từ trong ra ngoài: 3.0mm; 3.5mm; 4.0mm. Chiều cao ghim đóng: 1.2mm - 1.75mm - Có 3 hàng ghim - Đã tiệt trùng - Tiêu chuẩn ISO 13485, CE, FDA - Xuất xứ: Mỹ | 14.900.000 | vn0101418234 | CÔNG TY TNHH THƯƠNG MẠI ĐẦU TƯ VIỄN TÂY | IB2600312940 | vn5700370069 | Bệnh viện Việt Nam - Thụy Điển Uông Bí | Đấu thầu rộng rãi | 23/09/2026 | 3099/QĐ-BVVNTĐ | 23/09/2026 | 2 | Phường Uông Bí,Tỉnh Quảng Ninh
49 | Băng ghim 45mm gập góc | Cái | 75 | Mỹ | 9018 | EGIA45AVM, EGIA45AMT | Endo GIA Articulating Reload with Tri-Staple Technology Vascular/ Medium, Endo GIA Articulating Reload with Tri-Staple Technology Medium/ Thick | Covidien |  |  | 2025 trở về sau | - Chất liệu titanium - Chiều dài băng ghim là 45mm - Băng ghim kèm lưỡi dao - Đã tiệt trùng - Tiêu chuẩn ISO 13485, CE, FDA - Xuất xứ: Mỹ | 5.500.000 | vn0101418234 | CÔNG TY TNHH THƯƠNG MẠI ĐẦU TƯ VIỄN TÂY | IB2600312940 | vn5700370069 | Bệnh viện Việt Nam - Thụy Điển Uông Bí | Đấu thầu rộng rãi | 23/09/2026 | 3099/QĐ-BVVNTĐ | 23/09/2026 | 2 | Phường Uông Bí,Tỉnh Quảng Ninh
50 | Băng ghim 60mm gập góc | Cái | 208 | Mỹ | 9018 | EGIA60AMT | Endo GIA Articulating Reload with Tri-Staple Technology Medium/ Thick | Covidien |  |  | 2025 trở về sau | - Chất liệu titanium - Chiều dài băng ghim là 60mm - Băng ghim kèm lưỡi dao - Đã tiệt trùng - Tiêu chuẩn ISO 13485, CE, FDA - Xuất xứ: Mỹ | 5.500.000 | vn0101418234 | CÔNG TY TNHH THƯƠNG MẠI ĐẦU TƯ VIỄN TÂY | IB2600312940 | vn5700370069 | Bệnh viện Việt Nam - Thụy Điển Uông Bí | Đấu thầu rộng rãi | 23/09/2026 | 3099/QĐ-BVVNTĐ | 23/09/2026 | 2 | Phường Uông Bí,Tỉnh Quảng Ninh
51 | Băng ghim cắt khâu nối nội soi dùng cho mô mạch máu và mô mỏng, đầu cong dài 45mm, loại 3 hàng ghim | Cái | 10 | Mỹ | 9018 | SIG45CTAVM | Tri-Staple™ 2.0 Curved Tip Reload | Covidien |  |  | 2025 trở về sau | - Chất liệu titanium - Băng ghim kèm lưỡi cắt, có 3 hàng ghim kích thước cao dần từ trong ra ngoài lần lượt là 2mm, 2.5mm, 3mm cắt khâu được mạch máu, dài 45mm - Phù hợp với dụng cụ khâu nối nội soi tự động - Đã tiệt trùng - Tiêu chuẩn ISO 13485, CE, FDA - Xuất xứ: Mỹ | 8.700.000 | vn0101418234 | CÔNG TY TNHH THƯƠNG MẠI ĐẦU TƯ VIỄN TÂY | IB2600312940 | vn5700370069 | Bệnh viện Việt Nam - Thụy Điển Uông Bí | Đấu thầu rộng rãi | 23/09/2026 | 3099/QĐ-BVVNTĐ | 23/09/2026 | 2 | Phường Uông Bí,Tỉnh Quảng Ninh
52 | Dụng cụ cắt trĩ chuyên dụng sử dụng 1 lần loại 3 hàng ghim | Cái | 110 | Trung Quốc | Trang thiết bị y tế | III ROWSL-34-C, III ROWSL-36-D | Waston | Waston |  |  | 2026 trở đi | Dụng cụ cắt trĩ Longo sử dụng một lần 3 hàng ghim cỡ 34 và 36, đường kính ngoài tương ứng 33.5mm, 35.0mm, đường kính sau khi cắt tương ứng 23.1mm, 24.8mm, số lượng ghim 48, chiều cao ghim 3.8mm, 4.3mm, chiều cao ghim dập 0.75-1.6mm, ghim bấm chất liệu titan. Đạt tiêu chuẩn EC | 3.600.000 | vn0106441558 | CÔNG TY TNHH DỊCH VỤ THƯƠNG MẠI VÀ ĐẦU TƯ HƯNG PHÁT | IB2600356429 | vn4600417297 | Bệnh viện Trung ương Thái Nguyên | Đấu thầu rộng rãi | 17/09/2026 | 2603/QĐ-BVTWTN | 17/09/2026 | 2 | Phường Phan Đình Phùng,Tỉnh Thái Nguyên
53 | Băng ghim khâu cắt nối tự động trong phẫu thuật nội soi | Cái | 150 | Trung Quốc |  | XNYJ30LA; XNYJ45LA; XNYJ45MA; XNYJ45HA; XNYJ60LA; XNYJ60MA; XNYJ60HA | XNY | Changzhou Xin Neng Yuan Medical Stapler Co., Ltd. |  |  | Từ năm 2025 trở đi | Băng (đạn) ghim khâu máy cắt nối tự động nội soi công nghệ Tri-staple. Các cỡ băng ghim dài 30mm, 45mm, 60mm, 3 hàng ghim chiều cao khác nhau mỗi bên, tăng dần từ trong ra ngoài, chiều cao ghim trước dập từ trong ra ngoài. Đạt tiêu chuẩn FDA. | 3.100.000 | vn0300483319 | CÔNG TY CỔ PHẦN DƯỢC PHẨM TRUNG ƯƠNG CODUPHA | IB2600356429 | vn4600417297 | Bệnh viện Trung ương Thái Nguyên | Đấu thầu rộng rãi | 17/09/2026 | 2603/QĐ-BVTWTN | 17/09/2026 | 2 | Phường Phan Đình Phùng,Tỉnh Thái Nguyên
54 | Băng ghim dùng cho phẫu thuật nội soi các cỡ | cái | 150 | Trung Quốc | Trang thiết bị y tế | HSZ -30- WT( R ), HSZ-45-PT( R), HSZ-60-PT( R). | Waston | Waston |  |  | 2026 trở đi | Băng ghim dập nội soi, chất liệu titanium. Băng ghim chiều dài 30mm, 45mm, 60mm: Tương thích với dụng cụ khâu cắt nội soi thẳng đầu gập góc. Đạt tiêu chuẩn FDA, EC | 3.400.000 | vn0106441558 | CÔNG TY TNHH DỊCH VỤ THƯƠNG MẠI VÀ ĐẦU TƯ HƯNG PHÁT | IB2600356429 | vn4600417297 | Bệnh viện Trung ương Thái Nguyên | Đấu thầu rộng rãi | 17/09/2026 | 2603/QĐ-BVTWTN | 17/09/2026 | 2 | Phường Phan Đình Phùng,Tỉnh Thái Nguyên
55 | Dụng cụ khâu nối tự động tròn 3 hàng ghim các cỡ | cái | 20 | Trung Quốc | Trang thiết bị y tế | IIIROWS-25-C, IIIROWS-26-C, IIIROWS-29-D, IIIROWS-31-D, IIIROWS-32-E. | Waston | Waston |  |  | 2026 trở đi | Dụng cụ khâu nối tròn 3 hàng ghim so le các cỡ 25mm, 26mm, 29mm, 31mm, 32mm. Đường kính ngoài lần lượt là 25.1mm, 26.1mm, 29.6mm, 31.0mm, 32.1mm, đường kính lòng cắt tương ứng là 16.4mm, 17.0mm, 20.3mm, 21.0mm, 22.0mm. Chiều cao ghim từ: 4.4 - 4.9mm, số lượng ghim tương ứng là 33, 33, 36, 36, 42 ghim, chiều cao ghim đóng 2mm, hàng ghim bấm ngoài thấp hơn ghim bấm bên trong 0.2mm để đảm bảo cung cấp máu tốt tới các mô. Đạt tiêu chuẩn EC | 4.400.000 | vn0106441558 | CÔNG TY TNHH DỊCH VỤ THƯƠNG MẠI VÀ ĐẦU TƯ HƯNG PHÁT | IB2600356429 | vn4600417297 | Bệnh viện Trung ương Thái Nguyên | Đấu thầu rộng rãi | 17/09/2026 | 2603/QĐ-BVTWTN | 17/09/2026 | 2 | Phường Phan Đình Phùng,Tỉnh Thái Nguyên
56 | Băng ghim khâu cắt nối dùng cho mổ mở | cái | 60 | Trung Quốc | Trang thiết bị y tế | QZS-60-C, QZS-80-C | Waston | Waston |  |  | 2026 trở đi | Băng ghim cắt khâu dùng cho mổ mở 2 hàng ghim so le loại 60mm, 80mm chiều cao ghim dập 3.8 mm, số lượng ghim 64 và 84 ghim, chiều cao ghim đóng 1.5mm. Ghim chất liệu Titanium. Đạt tiêu chuẩn EC. | 700.000 | vn0106441558 | CÔNG TY TNHH DỊCH VỤ THƯƠNG MẠI VÀ ĐẦU TƯ HƯNG PHÁT | IB2600356429 | vn4600417297 | Bệnh viện Trung ương Thái Nguyên | Đấu thầu rộng rãi | 17/09/2026 | 2603/QĐ-BVTWTN | 17/09/2026 | 2 | Phường Phan Đình Phùng,Tỉnh Thái Nguyên
57 | Dụng cụ khâu cắt nối tự động dùng trong kỹ thuật Longo | Bộ | 240 | Mỹ |  | HEM3335 | Dụng cụ cắt khâu nối dùng trong kỹ thuật Longo khâu cắt, treo trĩ, sa trực tràng, công nghệ DST, thiết kế đầu đe tháo rời,đường kính 33mm, chiều cao ghim 3.5mm, chất liệu ghim titanium | Covidien |  | 2301287ĐKLH/BYT-HTTB ngày 11/10/2023 | Từ năm 2022 về sau | Dụng cụ khâu nối vòng tự động dùng trong phẫu thuật Longo và Starr - Ghim bằng titanium, công nghệ DST. - Thiết kế: 32 ghim dập, có đầu đe tháo rời - Kích thước: * Chiều cao ghim 3.5mm * Đường kính ghim 33mm - Tiêu chuẩn chất lượng: ISO, CE, FDA - Xuất xứ: G7 | 9.800.000 | vn0305088954 | CÔNG TY TNHH DƯỢC PHẨM PHƯƠNG PHƯƠNG | IB2600191284 | vn1500236076 | Bệnh viện đa khoa Vĩnh Long | Đấu thầu rộng rãi | 14/09/2026 | 1808//QĐ-BVĐK | 14/09/2026 | 3 | Phường Phước Hậu,Tỉnh Vĩnh Long
58 | Băng ghim mổ mở loại 1 | Cái | 400 | Trung Quốc | 9018 | QZS-60-C; QZS-80-C | Changzhou Waston Medical Appliance Co., Ltd. | Changzhou Waston Medical Appliance Co., Ltd. |  |  | 2026 trở đi | Băng ghim cắt khâu nối thẳng dùng cho mổ mở, 2 hàng ghim so le: + Chiều dài ghim: 60mm, 80mm + Chiều cao ghim mở: 3.8 mm + Chiều cao ghim đóng: 1.5mm. + Số lượng ghim: 64 ghim và 84 ghim, + Ghim chất liệu Titanium. Tiêu chuẩn chất lượng: ISO 13485, EC | 630.000 | vn0106441558 | CÔNG TY TNHH DỊCH VỤ THƯƠNG MẠI VÀ ĐẦU TƯ HƯNG PHÁT | IB2600279910 | vn0200891120 | Bệnh viện Hữu nghị Việt Tiệp | Đấu thầu rộng rãi | 04/09/2026 | 4532/QĐ-BVVT | 04/09/2026 | 2 | Phường Lê Chân,Thành phố Hải Phòng
59 | Băng ghim mổ mở loại 2 | Cái | 200 | Hoa Kỳ | 9018 | GIA80XTC | GIA Black Cartridge with Tri-Staple Technology | Covidien |  |  | 2025 trở đi | - Loại băng ghim thẳng, có 3 hàng ghim mỗi bên - Chất liệu ghim Titanium - Chiều dài đường ghim 80mm - Chiều cao ghim mở cao dần từ trong ra ngoài 4,0mm, 4,5mm, 5,0mm. - Chiều cao ghim đóng từ 2,25mm đến 3mm Tiêu chuẩn chất lượng: ISO 13485, FDA Xuất xứ: Hoa Kỳ | 1.750.000 | vn0106606464 | CÔNG TY TNHH THƯƠNG MẠI KỸ THUẬT VÀ DỊCH VỤ THỐNG NHẤT | IB2600279910 | vn0200891120 | Bệnh viện Hữu nghị Việt Tiệp | Đấu thầu rộng rãi | 04/09/2026 | 4532/QĐ-BVVT | 04/09/2026 | 2 | Phường Lê Chân,Thành phố Hải Phòng
60 | Băng ghim nội soi công nghệ tristaple có 3 hàng ghim chiều cao khác nhau mỗi bên, chiều cao ghim từ trong ra ngoài là: 3.0mm; 3.5mm; 4.0mm,chiều dài băng ghim 45mm. | Cái | 12 | Mỹ |  | EGIA45AMT | Endo GIA Articulating Reload | Covidien |  |  | Năm 2025 trở về sau | Chất liệu: 66 ghim titanium Kích thước: dài 45mm, chiều cao ghim 3.0mm- 3.5mm- 4.0mm. Thiết kế thanh chữ I Đặc tính kỹ thuật: Băng ghim nội soi có 3 hàng ghim chiều cao khác nhau mỗi bên, chiều cao ghim từ trong ra ngoài là: 3.0mm; 3.5mm; 4.0mm. Chiều cao ghim khi đóng: 1.25mm;1.5mm;1.75mm. Thanh đe cố định Ghim đóng hình chữ B chuẩn ,công nghệ Tri-Staple, khoảng đóng mô mục tiêu 1.5mm - 2.25mm. Tương thích dụng cụ khâu cắt nối thẳng mổ nội soi bằng pin sử dụng nhiều lần và cơ cùng hãng Tiêu chuẩn: ISO, CE, CFG | 5.470.000 | vn0312067352 | CÔNG TY TNHH THƯƠNG MẠI DỊCH VỤ N.T.K | IB2600105613 | vn2100190887 | Bệnh viện Đa khoa Trà Vinh | Đấu thầu rộng rãi | 03/09/2026 | 1979/QĐ-BVĐKTV | 03/09/2026 | 2 | Phường Nguyệt Hóa,Tỉnh Vĩnh Long
61 | Băng ghim nội soi công nghệ tristaple có 3 hàng ghim chiều cao khác nhau mỗi bên, chiều cao ghim từ trong ra ngoài là: 3.0mm; 3.5mm; 4.0mm,chiều dài băng ghim 45mm. | Cái | 12 | Mỹ |  | EGIA45AMT | Endo GIA Articulating Reload | Covidien |  |  | Năm 2025 trở về sau | Chất liệu: 66 ghim titanium Kích thước: dài 45mm, chiều cao ghim 3.0mm- 3.5mm- 4.0mm. Thiết kế thanh chữ I Đặc tính kỹ thuật: Băng ghim nội soi có 3 hàng ghim chiều cao khác nhau mỗi bên, chiều cao ghim từ trong ra ngoài là: 3.0mm; 3.5mm; 4.0mm. Chiều cao ghim khi đóng: 1.25mm;1.5mm;1.75mm. Thanh đe cố định Ghim đóng hình chữ B chuẩn ,công nghệ Tri-Staple, khoảng đóng mô mục tiêu 1.5mm - 2.25mm. Tương thích dụng cụ khâu cắt nối thẳng mổ nội soi bằng pin sử dụng nhiều lần và cơ cùng hãng Tiêu chuẩn: ISO, CE, CFG | 5.470.000 | vn0312067352 | CÔNG TY TNHH THƯƠNG MẠI DỊCH VỤ N.T.K | IB2600105613 | vn2100190887 | Bệnh viện Đa khoa Trà Vinh | Đấu thầu rộng rãi | 03/09/2026 | 1979/QĐ-BVĐKTV | 03/09/2026 | 2 | Phường Nguyệt Hóa,Tỉnh Vĩnh Long
62 | Băng đạn (ghim khâu) cắt khâu nối nội soi | Cái | 216 | Mỹ |  | EGIA30AVM/ EGIA30AMT/ EGIA45AVM/ EGIA45AMT/ EGIA60AVM/ EGIA60AMT | Endo GIA Articulating Reload with Tri-Staple Technology | Covidien |  |  | 2025 trở về sau | Chi tiết theo "Bảng chào đáp ứng thông số kỹ thuật" | 5.470.000 | vn0106688530 | CÔNG TY CỔ PHẦN NGHIÊN CỨU VÀ PHÁT TRIỂN Y TẾ VIỆT NAM | IB2600341495 | vn0301548382 | Bệnh viện Nguyễn Trãi | Đấu thầu rộng rãi | 28/08/2026 | 1959/QĐ-BVNT | 28/08/2026 | 2 | Phường An Đông,Thành phố Hồ Chí Minh
63 | Băng ghim cắt - khâu mô nội soi đa năng | Cái | 500 | Mỹ |  | EGIA30AVM/ EGIA30AMT/ EGIA45AVM/ EGIA45AMT/ EGIA60AVM/ EGIA60AMT | Endo GIA Articulating Reload with Tri-Staple Technology | Covidien |  |  | 2025 trở về sau | Chi tiết theo "Bảng chào đáp ứng thông số kỹ thuật" | 5.470.000 | vn0106688530 | CÔNG TY CỔ PHẦN NGHIÊN CỨU VÀ PHÁT TRIỂN Y TẾ VIỆT NAM | IB2600341495 | vn0301548382 | Bệnh viện Nguyễn Trãi | Đấu thầu rộng rãi | 28/08/2026 | 1959/QĐ-BVNT | 28/08/2026 | 2 | Phường An Đông,Thành phố Hồ Chí Minh
64 | Dụng cụ ghim bấm da dùng một lần | Cái | 1000 | Việt Nam | 90189090 | 35W | Manipler DSX | Công ty TNHH Mani Hà Nội |  |  | Từ năm 2025 trở về sau | - Chất liệu: Thép không gỉ 316L (chứa Nickel và Chromium) - Kích thước ghim: 6.9mm (dài) × 4.2mm (cao) × φ0.58mm (đường kính dây) - Quy cách tham khảo: 35 ghim/cái, 6 cái/hộp - Vô trùng. - Tính chất MRI: MR Conditional ≤ 3T (3 Tesla - đơn vị đo cường độ từ trường) - Sử dụng: 1 lần duy nhất - Đạt tiêu chuẩn ISO, CE | 180.000 | vn0310073590 | CÔNG TY TNHH THƯƠNG MẠI KỸ THUẬT AN PHA | IB2600341495 | vn0301548382 | Bệnh viện Nguyễn Trãi | Đấu thầu rộng rãi | 28/08/2026 | 1959/QĐ-BVNT | 28/08/2026 | 2 | Phường An Đông,Thành phố Hồ Chí Minh
65 | Dụng cụ khâu nối tròn EEA các cỡ, công nghệ Tri-Staple thiết kế 3 hàng ghim | Bộ | 50 | Mỹ |  | TRIEEA28MT/ TRIEEA28XT/ TRIEEA31MT/ TRIEEA31XT/ TRIEEAXL33MT/ TRIEEAXL33XT | EEA with Tri-staple Technology | Covidien |  |  | 2025 trở về sau | Chi tiết theo "Bảng chào đáp ứng thông số kỹ thuật" | 14.900.000 | vn0106688530 | CÔNG TY CỔ PHẦN NGHIÊN CỨU VÀ PHÁT TRIỂN Y TẾ VIỆT NAM | IB2600341495 | vn0301548382 | Bệnh viện Nguyễn Trãi | Đấu thầu rộng rãi | 28/08/2026 | 1959/QĐ-BVNT | 28/08/2026 | 2 | Phường An Đông,Thành phố Hồ Chí Minh
66 | Băng đạn khâu cắt nối thẳng | Cái | 36 | Mexico | 9018 | SR75 | Băng ghim cho dụng cụ khâu cắt nối thẳng mổ mở Ethicon Endo-Surgery - SR75 | Nypro Healthcare Baja Inc. |  |  | Năm 2025 trở về sau | Băng ghim của Dụng cụ khâu cắt nối thẳng mổ mở Ethicon Endo-Surgery 75mm, chiều cao ghim đóng điều chỉnh được 3 mức 1,5-1,8-2,0mm, 118 ghim dạng 3-D làm bằng titanium alloy(Ti3Al2.5V) với 6 hàng ghim, chiều dài đường ghim 81mm, chiều dài đường cắt 78mm. Xuất xứ Mexico/Mỹ | 1.650.250 | vn0100109699 | CÔNG TY CỔ PHẦN DƯỢC PHẨM THIẾT BỊ Y TẾ HÀ NỘI | IB2600267838 | vnz000004249 | Bệnh viện Quân y 87/Tổng cục Hậu cần-Kỹ Thuật | Đấu thầu rộng rãi | 27/08/2026 | 2003/QĐ-BVQY | 27/08/2026 | 2 | Tỉnh Khánh Hòa
67 | Băng đạn của dụng cụ khâu cắt nối thẳng nội soi đa năng | Cái | 36 | Mexico | 9018 | GST60B/GST60W/GST60G | Băng ghim cho dụng cụ khâu cắt nối thẳng Echelon Endopath Endoscopic Linear Cutter Reloads + Gripping Surface Technology - GST60B/GST60W/GST60G | Nypro Healthcare Baja Inc. |  |  | Năm 2025 trở về sau | Băng ghim Echelon với công nghệ giữ mô bề mặt (GST), dài 60mm, 6 hàng ghim làm bằng hợp kim titan (Ti3Al2.5V), chiều cao ghim mở 2,6 - 4,1mm, chiều cao ghim đóng 1,0 - 2,3mm, có 88 ghim. Xuất xứ Mexico/Mỹ | 2.828.525 | vn0100109699 | CÔNG TY CỔ PHẦN DƯỢC PHẨM THIẾT BỊ Y TẾ HÀ NỘI | IB2600267838 | vnz000004249 | Bệnh viện Quân y 87/Tổng cục Hậu cần-Kỹ Thuật | Đấu thầu rộng rãi | 27/08/2026 | 2003/QĐ-BVQY | 27/08/2026 | 2 | Tỉnh Khánh Hòa
68 | Băng ghim cắt khâu tiêu hóa dùng cho mổ mở | Cái | 48 | Trung Quốc | 9018 | QZS-80-C/D | Changzhou Waston Medical Appliance Co., Ltd. | Changzhou Waston Medical Appliance Co., Ltd. |  |  | 2025 trở về sau | Băng ghim cắt khâu dùng cho mổ mở loại 80mm chiều cao ghim dập 3.8 mm, số lượng ghim: 84 ghim. Ghim bấm bằng Titanium. Lưỡi đi kèm trong mỗi băng ghim. Tiêu chuẩn ISO 13485, EC. | 700.000 | vn0106441558 | CÔNG TY TNHH DỊCH VỤ THƯƠNG MẠI VÀ ĐẦU TƯ HƯNG PHÁT | IB2600313932 | vn5900197365 | Bệnh viện Đa khoa Gia Lai | Đấu thầu rộng rãi | 26/08/2026 | 1245/QĐ-BVĐKGL | 26/08/2026 | 2 | Phường Pleiku,Tỉnh Gia Lai
69 | Băng ghim cắt khâu nội soi mô trung bình và dày loại 45mm | Cái | 32 | Trung Quốc | 9018 | HSZ -45-PT® | Changzhou Waston Medical Appliance Co., Ltd. | Changzhou Waston Medical Appliance Co., Ltd. |  |  | 2025 trở về sau | Băng ghim cắt khâu dùng cho phẫu thuật nội soi gập góc dùng cho mô trung bình và dày loại 45mm, 3 hàng ghim: 3.0mm/3.5mm/ 4.0mm, màu tím, chiều dài đường cắt là 40mm. Ghim được làm bằng chất liệu titanium nguyên chất, Ghim có khả năng chịu áp lực của chỉ khâu lớn hơn 3.6x 103Pa. Tiêu chuẩn chất lượng: ISO13485, EC, FDA. | 3.400.000 | vn0106441558 | CÔNG TY TNHH DỊCH VỤ THƯƠNG MẠI VÀ ĐẦU TƯ HƯNG PHÁT | IB2600313932 | vn5900197365 | Bệnh viện Đa khoa Gia Lai | Đấu thầu rộng rãi | 26/08/2026 | 1245/QĐ-BVĐKGL | 26/08/2026 | 2 | Phường Pleiku,Tỉnh Gia Lai
70 | Băng ghim cắt khâu nội soi mô trung bình và dày loại 60mm | Cái | 16 | Trung Quốc | 9018 | HSZ -60-PT® | Changzhou Waston Medical Appliance Co., Ltd. | Changzhou Waston Medical Appliance Co., Ltd. |  |  | 2025 trở về sau | Băng ghim cắt khâu dùng cho phẫu thuật nội soi gập góc dùng cho mô trung bình và dày loại 60mm, 3 hàng ghim: 3.0mm/3.5mm/ 4.0mm, màu tím, chiều dài đường cắt là 55mm. Ghim được làm bằng chất liệu titanium nguyên chất, Ghim có khả năng chịu áp lực của chỉ khâu lớn hơn 3.6x 103Pa. Tiêu chuẩn chất lượng: ISO13485, EC, FDA. | 3.400.000 | vn0106441558 | CÔNG TY TNHH DỊCH VỤ THƯƠNG MẠI VÀ ĐẦU TƯ HƯNG PHÁT | IB2600313932 | vn5900197365 | Bệnh viện Đa khoa Gia Lai | Đấu thầu rộng rãi | 26/08/2026 | 1245/QĐ-BVĐKGL | 26/08/2026 | 2 | Phường Pleiku,Tỉnh Gia Lai
71 | Dụng cụ khâu nối tự động tròn 3 hàng ghim các cỡ | Cái | 10 | Trung Quốc | 9018 | IIIROWS-25-C; IIIROWS-26-C; IIIROWS-29-D; IIIROWS-31-D; IIIROWS-32-E | Changzhou Waston Medical Appliance Co., Ltd. | Changzhou Waston Medical Appliance Co., Ltd. |  |  | 2025 trở về sau | Dụng cụ khâu nối tròn 3 hàng, các cỡ từ 25mm-32mm, đường kính ngoài tương ứng các cỡ: 25.1mm ; 26.1mm; 29.6mm; 31.0mm; 32.1mm, đường kính sau cắt tương ứng các cỡ: 16.4mm; 17mm; 20.3mm; 21mm; 22mm, chiều cao ghim từ: 4.4 - 4.9mm, số lượng ghim tương ứng các cỡ: 33;33;36;36;42 ghim, chiều rộng ghim tương ứng các cỡ: 3.8mm; 3.8mm; 3.9mm; 3.9mm; 3.9mm, chiều cao ghim đóng 2mm, hàng ghim bấm ngoài thấp hơn ghim bấm bên trong 0.2mm. Tiêu chuẩn ISO 13485, EC | 4.400.000 | vn0106441558 | CÔNG TY TNHH DỊCH VỤ THƯƠNG MẠI VÀ ĐẦU TƯ HƯNG PHÁT | IB2600313932 | vn5900197365 | Bệnh viện Đa khoa Gia Lai | Đấu thầu rộng rãi | 26/08/2026 | 1245/QĐ-BVĐKGL | 26/08/2026 | 2 | Phường Pleiku,Tỉnh Gia Lai
72 | Băng ghim nội soi dài 45mm | Cái | 20 | Mỹ | 9018 | EGIA45AMT | Băng ghim nội soi công nghệ tristaple có 3 hàng ghim chiều cao khác nhau mỗi bên, chiều cao ghim từ trong ra ngoài là: 3.0mm; 3.5mm; 4.0mm, chiều dài băng ghim 45mm. | Covidien |  |  | Từ năm 2023 trở đi | Băng đạn của dụng cụ khâu cắt nối thẳng nội soi gập góc chủ động, dùng cho mô dày và mô trung bình. - Chất liệu titanium, thiết kế 3 hàng ghim dập mỗi bên theo công nghệ Tri-Staple có chiều cao ghim khác nhau là 3mm-3.5mm-4mm trong mỗi băng đạn. - Chiều dài băng đạn 45mm, sau khi đóng có 3 độ cao ghim khác nhau trong mỗi băng. - Thiết kế lưỡi dao nằm trong băng đạn. - Tương thích dụng cụ khâu cắt nối thẳng mổ nội soi cùng hãng. - Tiêu chuẩn chất lượng: ISO, CE, FDA. | 5.500.000 | vn0305088954 | CÔNG TY TNHH DƯỢC PHẨM PHƯƠNG PHƯƠNG | IB2600188034 | vn1500236076 | Bệnh viện đa khoa Vĩnh Long | Đấu thầu rộng rãi | 21/08/2026 | 1572/QĐ-BVĐK | 21/08/2026 | 2 | Phường Phước Hậu,Tỉnh Vĩnh Long
73 | Dụng cụ cắt khâu nối tròn 28MT | Cái | 30 | Mỹ | 9018 | TRIEEA28MT | Ghim cắt khâu nối tròn EEA™ Circular Stapler công nghệ Tri-Staple 3 hàng ghim dập với chiều cao khác nhau, chiều cao ghim từ trong ra ngoài là: 3.0mm; 3.5mm; 4.0mm, đường kính 28mm | Covidien |  |  | Từ năm 2023 trở đi | Dụng cụ khâu cắt nối vòng 3 hàng ghim theo công nghệ Tri- Staple đầu cong, đe nghiêng sau khi sử dụng, dùng trong phẫu thuật nối ống tiêu hóa. - Chiều dài thân dụng cụ: 22cm. - Đường kính tròn: 28mm tương ứng với số lượng ghim là 39. - Chiều cao ghim từ trong ra ngoài: 3.0mm; 3.5mm; 4.0mm. - Chất liệu ghim titanium và thép không gỉ. - Tiêu chuẩn chất lượng: ISO, CE, FDA. | 14.900.000 | vn0305088954 | CÔNG TY TNHH DƯỢC PHẨM PHƯƠNG PHƯƠNG | IB2600188034 | vn1500236076 | Bệnh viện đa khoa Vĩnh Long | Đấu thầu rộng rãi | 21/08/2026 | 1572/QĐ-BVĐK | 21/08/2026 | 2 | Phường Phước Hậu,Tỉnh Vĩnh Long
74 | Dụng cụ cố định lưới thoát vị | Cái | 10 | Mỹ | 9018 | 174006 | Dụng cụ giúp cố định lưới thoát vị có 30 ghim hình xoắn ốc, chất liệu Titanium thân thiện cơ thể, ghim hình xoắn ốc, cao 3.8mm, rộng 4mm. | Covidien |  |  | Từ năm 2023 trở đi | Dụng cụ cố định lưới thoát vị (thành bụng, bẹn...) dùng trong phẫu thuật nội soi. - Chất liệu ghim bằng titan thân thiện cơ thể. - Kích thước: * Chiều dài thân dụng cụ: 35.5cm. * Đường kính nòng: 5mm. * Chiều dài ghim: 3.8mm, rộng 4mm. - Thiết kế: * Hình dạng ghim: xoắn ốc. * Đầu thẳng. * Số lượng ghim: 30 ghim/ cây. - Tiêu chuẩn chất lượng: ISO, CE, FDA. - Xuất xứ: G7. | 5.190.000 | vn0305088954 | CÔNG TY TNHH DƯỢC PHẨM PHƯƠNG PHƯƠNG | IB2600188034 | vn1500236076 | Bệnh viện đa khoa Vĩnh Long | Đấu thầu rộng rãi | 21/08/2026 | 1572/QĐ-BVĐK | 21/08/2026 | 2 | Phường Phước Hậu,Tỉnh Vĩnh Long
75 | Dụng cụ cắt khâu nối thẳng mổ mở ba hàng ghim, dài 80mm | Cái | 20 | Mỹ | 9018 | GIA80MTS | Dụng cụ cắt khâu nối thẳng mổ mở công nghệ Tri-Staple, ba hàng ghim chiều cao khác nhau, chiều cao ghim từ trong ra ngoài là: 3.0mm; 3.5mm; 4.0mm, chiều dài 80mm. | Covidien |  |  | Từ năm 2023 trở đi | Dụng cụ khâu nối thẳng mổ hở ba hàng ghim. - Ghim bằng titanium theo công nghệ Tri- Staple với ba chiều cao ghim dập khác nhau là 3mm-3.5mm-4mm (cho reload màu tím) và 4.0mm-4.5mm-5.0mm (cho reload màu đen). - Thiết kế: Mỗi dụng cụ có sẵn 01 băn đạn mới. - Kích thước: chiều dài 80mm. - Tiêu chuẩn chất lượng: ISO, CE, FDA. | 6.500.000 | vn0305088954 | CÔNG TY TNHH DƯỢC PHẨM PHƯƠNG PHƯƠNG | IB2600188034 | vn1500236076 | Bệnh viện đa khoa Vĩnh Long | Đấu thầu rộng rãi | 21/08/2026 | 1572/QĐ-BVĐK | 21/08/2026 | 2 | Phường Phước Hậu,Tỉnh Vĩnh Long
76 | Dụng cụ cắt khâu nối thẳng mổ hở dài 60mm | Cái | 10 | Mỹ | 9018 | GIA60MTS | Dụng cụ cắt khâu nối thẳng mổ mở công nghệ Tri-Staple, ba hàng ghim chiều cao khác nhau, chiều cao ghim từ trong ra ngoài là: 3.0mm; 3.5mm; 4.0mm, chiều dài 60mm. | Covidien |  |  | Từ năm 2023 trở đi | Dụng cụ khâu nối thẳng mổ hở ba hàng ghim. - Ghim bằng titanium theo công nghệ Tri- Staple với ba chiều cao ghim dập khác nhau là 3mm-3.5mm-4mm (cho reload màu tím) và 4.0mm-4.5mm-5.0mm (cho reload màu đen). - Thiết kế: Mỗi dụng cụ có sẵn 01 băn đạn mới. - Kích thước: chiều dài 60 mm. - Tiêu chuẩn chất lượng: ISO, CE, FDA. | 6.500.000 | vn0305088954 | CÔNG TY TNHH DƯỢC PHẨM PHƯƠNG PHƯƠNG | IB2600188034 | vn1500236076 | Bệnh viện đa khoa Vĩnh Long | Đấu thầu rộng rãi | 21/08/2026 | 1572/QĐ-BVĐK | 21/08/2026 | 2 | Phường Phước Hậu,Tỉnh Vĩnh Long
77 | Băng ghim mổ hở ba hàng ghim dài 80mm | Cái | 100 | Mỹ | 9018 | GIA80MTC | Băng ghim cắt khâu nối thẳng mổ mở công nghệ Tri-Staple, ba hàng ghim chiều cao khác nhau, chiều cao ghim từ trong ra ngoài là: 3.0mm; 3.5mm; 4.0mm, chiều dài 80mm. | Covidien |  |  | Từ năm 2023 trở đi | Băng đạn của dụng cụ khâu cắt nối thẳng dùng trong mổ mở ba hàng ghim. - Chất liệu titanium, thiết kế 3 hàng ghim dập mỗi bên theo công nghệ Tri-Staple có chiều cao ghim khác nhau là 3mm-3.5mm-4mm (với băng đạn màu tím) trong mỗi băng đạn. - Chiều dài băng đạn 80mm, sau khi đóng có 3 độ cao ghim khác nhau trong mỗi băng. - Thiết kế lưỡi dao nằm trong băng đạn. - Tương thích dụng cụ khâu cắt nối thẳng mổ mở ba hàng ghim của hãng. - Tiêu chuẩn chất lượng: ISO, CE, FDA. | 1.900.000 | vn0305088954 | CÔNG TY TNHH DƯỢC PHẨM PHƯƠNG PHƯƠNG | IB2600188034 | vn1500236076 | Bệnh viện đa khoa Vĩnh Long | Đấu thầu rộng rãi | 21/08/2026 | 1572/QĐ-BVĐK | 21/08/2026 | 2 | Phường Phước Hậu,Tỉnh Vĩnh Long
78 | Băng ghim nội soi dài 60mm | Cái | 60 | Mỹ | 9018 | EGIA60AMT | Băng ghim nội soi công nghệ tristaple có 3 hàng ghim chiều cao khác nhau mỗi bên, chiều cao ghim từ trong ra ngoài là: 3.0mm; 3.5mm; 4.0mm, chiều dài băng ghim 60mm. | Covidien |  |  | Từ năm 2023 trở đi | Băng đạn của dụng cụ khâu cắt nối thẳng nội soi gập góc chủ động, dùng cho mô dày và mô trung bình. - Chất liệu titanium, thiết kế 3 hàng ghim dập mỗi bên theo công nghệ Tri-Staple có chiều cao ghim khác nhau là 3mm-3.5mm-4mm trong mỗi băng đạn. - Chiều dài băng đạn 60mm, sau khi đóng có 3 độ cao ghim khác nhau trong mỗi băng. - Thiết kế lưỡi dao nằm trong băng đạn. - Tương thích dụng cụ khâu cắt nối thẳng mổ nội soi cùng hãng. - Tiêu chuẩn chất lượng: ISO, CE, FDA. | 5.500.000 | vn0305088954 | CÔNG TY TNHH DƯỢC PHẨM PHƯƠNG PHƯƠNG | IB2600188034 | vn1500236076 | Bệnh viện đa khoa Vĩnh Long | Đấu thầu rộng rãi | 21/08/2026 | 1572/QĐ-BVĐK | 21/08/2026 | 2 | Phường Phước Hậu,Tỉnh Vĩnh Long
79 | Băng ghim mổ hở ba hàng ghim, dài 60mm | Cái | 60 | Mỹ | 9018 | GIA60MTC | Băng ghim cắt khâu nối thẳng mổ mở công nghệ Tri-Staple, ba hàng ghim chiều cao khác nhau, chiều cao ghim từ trong ra ngoài là: 3.0mm; 3.5mm; 4.0mm, chiều dài 60mm. | Covidien |  |  | Từ năm 2023 trở đi | Băng đạn của dụng cụ khâu cắt nối thẳng dùng trong mổ mở ba hàng ghim. - Chất liệu titanium, thiết kế 3 hàng ghim dập mỗi bên theo công nghệ Tri-Staple có chiều cao ghim khác nhau là 3mm-3.5mm-4mm (với băng đạn màu tím) trong mỗi băng đạn. - Chiều dài băng đạn 60mm, sau khi đóng có 3 độ cao ghim khác nhau trong mỗi băng. - Thiết kế lưỡi dao nằm trong băng đạn. - Tương thích dụng cụ khâu cắt nối thẳng, mổ mở ba hàng ghim của hãng. - Tiêu chuẩn chất lượng: ISO, CE, FDA. | 1.900.000 | vn0305088954 | CÔNG TY TNHH DƯỢC PHẨM PHƯƠNG PHƯƠNG | IB2600188034 | vn1500236076 | Bệnh viện đa khoa Vĩnh Long | Đấu thầu rộng rãi | 21/08/2026 | 1572/QĐ-BVĐK | 21/08/2026 | 2 | Phường Phước Hậu,Tỉnh Vĩnh Long
80 | Ghim khâu (băng đạn) 75mm của dụng cụ khâu cắt nối thẳng mổ mở 75mm, công nghệ ghim 3D, 3 hàng ghim | Cái | 200 | Mỹ | 9018 | GIA80MTC | Băng ghim cắt khâu nối thẳng mổ mở công nghệ Tri-Staple, ba hàng ghim chiều cao khác nhau, chiều cao ghim từ trong ra ngoài là: 3.0mm; 3.5mm; 4.0mm, chiều dài 80mm. | Covidien |  |  | Từ năm 2023 trở đi | Băng đạn của dụng cụ khâu cắt nối thẳng mổ mở: - Chất liệu: titanium. - Kích thước * Chiều dài: 80 mm. * Chiều cao ghim có 3 độ cao ghim khác nhau trong mỗi băng: 3mm - 3.5mm - 4mm, chiều cao ghim khi đóng: 1.25mm - 1.5mm - 1.75mm. - Thiết kế 3 hàng ghim dập mỗi bên với 3 chiều cao ghim khác nhau. - Thiết kế lưỡi dao nằm trong băng đạn. - Tương thích dụng cụ khâu cắt nối thẳng mổ mở. - Tiêu chuẩn chất lượng: ISO 13485, CE, FDA. | 1.900.000 | vn0305088954 | CÔNG TY TNHH DƯỢC PHẨM PHƯƠNG PHƯƠNG | IB2600098652 | vn1200337813 | BỆNH VIỆN ĐA KHOA TIỀN GIANG | Đấu thầu rộng rãi | 17/08/2026 | 603/QĐ-BVĐKTG | 17/08/2026 | 3 | Phường Trung An,Tỉnh Đồng Tháp
81 | Dụng cụ kẹp, cắt, khâu nối trĩ tự động 3 hàng ghim | Cái | 220 | Ấn Độ | 9018 | MPPH34R3 | Meril Endo Surgery Pvt. Ltd | Meril Endo Surgery Pvt. Ltd |  |  | 2025 trở về sau | Ghim dập làm bằng titanium, có 48 ghim. Đường kính ghim 0.29 mm, chiều cao ghim mở 3.5mm ± 0.5mm, chiều cao ghim đóng 0.75-1.5mm. Đầu đe không tháo rời, buồng chứa dịch trong suốt, ống nong hình tròn và ống nong hình cánh bướm. Gồm chỉ khâu, 2 kim tròn 1/2 vòng tròn. Tiêu chuẩn: ISO 13485, CE và FDA. | 7.200.000 | vn0302366480 | CÔNG TY CỔ PHẦN XUẤT NHẬP KHẨU Y TẾ THÀNH PHỐ HỒ CHÍ MINH | IB2600098652 | vn1200337813 | BỆNH VIỆN ĐA KHOA TIỀN GIANG | Đấu thầu rộng rãi | 17/08/2026 | 603/QĐ-BVĐKTG | 17/08/2026 | 3 | Phường Trung An,Tỉnh Đồng Tháp
82 | Dụng cụ khâu cắt nối gập gốc 3 hàng ghim | Cái | 40 | Mỹ | 9018 | EGIAUSTND | Dụng cụ cắt khâu nối tự động dùng trong phẫu thuật nội soi Endo GIA Ultra Universal, có khả năng gập góc 45 độ với 5 điểm gập góc mỗi bên và một điểm ở giữa. Trục dài 16cm | Covidien |  |  | Từ năm 2023 trở đi | Dụng cụ khâu cắt nối thẳng nội soi gập góc chủ động: - Chiều dài trục: 16 cm. - Thiết kế xoay băng đạn 360 độ, có khả năng gập góc 45 độ với 5 điểm gập góc mỗi bên và một điểm ở giữa. - Chất liệu ghim titanium. - Tiêu chuẩn ISO 13485, CE, FDA. | 7.000.000 | vn0305088954 | CÔNG TY TNHH DƯỢC PHẨM PHƯƠNG PHƯƠNG | IB2600098652 | vn1200337813 | BỆNH VIỆN ĐA KHOA TIỀN GIANG | Đấu thầu rộng rãi | 17/08/2026 | 603/QĐ-BVĐKTG | 17/08/2026 | 3 | Phường Trung An,Tỉnh Đồng Tháp
83 | Băng đạn của dụng cụ khâu cắt nối thẳng mổ mở tương đương 55mm, công nghệ ghim 3D | Cái | 320 | Mexico | 9018 | SR55 | Ethicon Endo-Surgery | Nypro Healthcare Baja Inc. |  |  | 2024 trở về sau | Ghim khâu (băng đạn) 55mm của dụng cụ khâu cắt nối thẳng mổ mở 55mm, chiều dài đường ghim 61mm; chiều dài đường cắt 58mm, chiều cao ghim đóng điều chỉnh được 3 mức 1,5-1,8-2,0mm, 88 ghim dạng 3-D làm bằng titanium alloy với 6 hàng ghim, dùng cho dụng cụ khâu cắt nối thẳng mổ mở 75 mm. Tiêu chuẩn FDA CFG có hiệu lực | 1.138.112 | vn1200466287 | CÔNG TY TNHH THƯƠNG MẠI DƯỢC PHẨM LONG GIANG | IB2600098652 | vn1200337813 | BỆNH VIỆN ĐA KHOA TIỀN GIANG | Đấu thầu rộng rãi | 17/08/2026 | 603/QĐ-BVĐKTG | 17/08/2026 | 3 | Phường Trung An,Tỉnh Đồng Tháp
84 | Băng đạn của dụng cụ khâu cắt nối thẳng mổ mở tương đương 75mm, công nghệ ghim 3D | Cái | 500 | Mexico | 9018 | SR75 | Ethicon Endo-Surgery | Nypro Healthcare Baja Inc. |  |  | 2024 trở về sau | Ghim khâu (băng đạn) 75mm của dụng cụ khâu cắt nối thẳng mổ mở 75mm, chiều dài đường ghim 81mm; chiều dài đường cắt 78mm, chiều cao ghim đóng điều chỉnh được 3 mức 1,5-1,8-2,0mm, 118 ghim dạng 3-D làm bằng titanium alloy với 6 hàng ghim, dùng cho dụng cụ khâu cắt nối thẳng mổ mở 75 mm. Tiêu chuẩn FDA CFG có hiệu lực | 1.650.250 | vn1200466287 | CÔNG TY TNHH THƯƠNG MẠI DƯỢC PHẨM LONG GIANG | IB2600098652 | vn1200337813 | BỆNH VIỆN ĐA KHOA TIỀN GIANG | Đấu thầu rộng rãi | 17/08/2026 | 603/QĐ-BVĐKTG | 17/08/2026 | 3 | Phường Trung An,Tỉnh Đồng Tháp
85 | Băng đạn (ghim khâu) các cỡ (dùng kèm cho dụng cụ khâu cắt nối thẳng nội soi) 3 hàng ghim | Cái | 400 | Mỹ | 9018 | EGIA45AMT EGIA60AMT EGIA45AVM EGIA60AVM | Băng ghim cắt khâu nối nội soi Endo GIA Articulating Reload công nghệ Tri-Staple các cỡ | Covidien |  |  | Từ năm 2023 trở đi | Băng đạn của dụng cụ khâu cắt nối thẳng nội soi gập góc chủ động, dùng cho mô mỏng và mạch máu: - Chất liệu titanium, thiết kế 3 hàng ghim dập mỗi bên, có chiều cao ghim khác nhau là 2mm - 2.5mm - 3mm trong mỗi băng đạn. - Chiều dài băng đạn 45mm/ 60mm, sau khi đóng có 3 độ cao ghim khác nhau: 0.75mm - 1.0mm - 1.25mm trong mỗi băng. - Thiết kế lưỡi dao nằm trong băng đạn. - Tương thích dụng cụ khâu cắt nối thẳng mổ nội soi bằng pin sử dụng nhiều lần. - Tiêu chuẩn chất lượng: ISO 13845, CE, FDA. | 5.500.000 | vn0305088954 | CÔNG TY TNHH DƯỢC PHẨM PHƯƠNG PHƯƠNG | IB2600098652 | vn1200337813 | BỆNH VIỆN ĐA KHOA TIỀN GIANG | Đấu thầu rộng rãi | 17/08/2026 | 603/QĐ-BVĐKTG | 17/08/2026 | 3 | Phường Trung An,Tỉnh Đồng Tháp
86 | Dụng cụ khâu cắt nối tròn 29mm 3 hàng ghim | Cái | 200 | Mỹ | 9018 | TRIEEA28MT TRIEEA31MT TRIEEA33MT | Dụng cụ cắt khâu nối tròn EEA™ Circular Stapler công nghệ Tri-Staple các cỡ | Covidien |  |  | Từ năm 2023 trở đi | Dụng cụ khâu cắt nối vòng 3 hàng ghim đầu cong, dùng trong phẫu thuật nối ống tiêu hóa: - Chiều dài thân dụng cụ: 22cm, 35cm. - Các cỡ đường kính tròn: 28mm, 31mm, 33mm tương ứng với số lượng ghim là 39, 45, 48. - Chất liệu ghim: titanium. - Thiết kế 3 hàng ghim, sau khi đóng ghim có hình dạng chữ B, chiều cao ghim đóng khác nhau. - Chiều cao ghim từ trong ra ngoài: 3.0mm; 3.5mm; 4.0mm (màu tím). - Tiêu chuẩn chất lượng: ISO 13485, CE, FDA. | 14.900.000 | vn0305088954 | CÔNG TY TNHH DƯỢC PHẨM PHƯƠNG PHƯƠNG | IB2600098652 | vn1200337813 | BỆNH VIỆN ĐA KHOA TIỀN GIANG | Đấu thầu rộng rãi | 17/08/2026 | 603/QĐ-BVĐKTG | 17/08/2026 | 3 | Phường Trung An,Tỉnh Đồng Tháp
87 | Dụng cụ khâu cắt nối thẳng mổ mở 3 hàng ghim | Cái | 20 | Mỹ | 9018 | GIA80MTS | Dụng cụ cắt khâu nối thẳng mổ mở công nghệ Tri-Staple, ba hàng ghim chiều cao khác nhau, chiều cao ghim từ trong ra ngoài là: 3.0mm; 3.5mm; 4.0mm, chiều dài 80mm. | Covidien |  |  | Từ năm 2023 trở đi | Dụng cụ khâu cắt nối thẳng mổ mở - Chất liệu: tay cầm plastic, lưỡi dao thép không gỉ. - Chiều dài: 80 mm. - Thiết kế 3 hàng ghim dập mỗi bên với 3 chiều cao khác nhau, ghim bằng titanium, hình dạng ghim bắn hình chữ B, bắn được từ 2 phía, 3 chiều cao ghim dập khác nhau. - Chiều dài đường cắt nhỏ hơn chiều dài đường ghim. - Gắn với các băng đạn với chiều cao ghim: 3mm - 3.5mm - 4mm, chiều cao ghim sau khi đóng: 1.25mm - 1.5mm - 1.75mm. - Tương thích với băng đạn. - Tiêu chuẩn ISO 13485, CE, FDA. | 6.500.000 | vn0305088954 | CÔNG TY TNHH DƯỢC PHẨM PHƯƠNG PHƯƠNG | IB2600098652 | vn1200337813 | BỆNH VIỆN ĐA KHOA TIỀN GIANG | Đấu thầu rộng rãi | 17/08/2026 | 603/QĐ-BVĐKTG | 17/08/2026 | 3 | Phường Trung An,Tỉnh Đồng Tháp
88 | Băng ghim (mổ hở) | Cái | 260 | Hoa kỳ | 9018 | GIA60MTC GIA80MTC | Băng ghim cắt khâu nối thẳng mổ mở GIA Cartridge công nghệ Tri-Staple các cỡ | Covidien |  |  | Năm 2025 trở lên | - Băng ghim cắt khâu nối thẳng mổ mở, ba hàng ghim chiều cao khác nhau, chiều cao ghim từ trong ra ngoài khoảng 3.0mm, 3.5mm, 4.0mm - Chiều dài băng ghim 60mm và 80mm. - Lưỡi dao mới sau mỗi lần bấm kim - Đạt tiêu chuẩn ISO, CE, FDA. Thuộc nhóm nước G7 | 1.750.000 | vn0401419711 | CÔNG TY TNHH MỘT THÀNH VIÊN KHẢI CA | IB2600352218 | vnz000017816 | Bệnh viện đa khoa Khánh Hòa | Đấu thầu rộng rãi | 14/08/2026 | 2456/QĐ-BVĐKKH | 14/08/2026 | 2 | Phường Nha Trang,Tỉnh Khánh Hòa
89 | Băng đạn 75mm khâu nối thẳng mổ hở | Cái | 260 | Mexico | 9018 | SR75 | Băng ghim cho dụng cụ khâu cắt nối thẳng mổ mở Ethicon Endo-Surgery - SR75 | Nypro Healthcare Baja Inc. |  |  | 2025 trở về sau | Băng ghim của Dụng cụ khâu cắt nối thẳng mổ mở Ethicon Endo-Surgery 75mm, chiều cao ghim đóng điều chỉnh được 3 mức 1,5-1,8-2,0mm, 118 ghim dạng 3-D làm bằng titanium alloy(Ti3Al2.5V) với 6 hàng ghim, chiều dài đường ghim 81mm, chiều dài đường cắt 78mm | 1.650.250 | vn0100109699 | CÔNG TY CỔ PHẦN DƯỢC PHẨM THIẾT BỊ Y TẾ HÀ NỘI | IB2600352218 | vnz000017816 | Bệnh viện đa khoa Khánh Hòa | Đấu thầu rộng rãi | 14/08/2026 | 2456/QĐ-BVĐKKH | 14/08/2026 | 2 | Phường Nha Trang,Tỉnh Khánh Hòa
90 | Băng ghim cho dụng cụ khâu cắt nối thẳng nội soi 60mm | Cái | 275 | Mexico | 9018 | GST60B/ GST60W | Băng ghim cho dụng cụ khâu cắt nối thẳng Echelon Endopath Endoscopic Linear Cutter Reloads + Gripping Surface Technology - GST60B/ GST60W | Nypro Healthcare Baja Inc. |  |  | 2024 trở về sau | Băng ghim 60mm có giữ mô bề mặt (GST), 88 ghim làm bằng titanium alloy với 6 hàng ghim, chiều cao ghim mở 2.6 - 4.1 mm, chiều cao ghim đóng 1.0-2.0mm - Tiêu chuẩn ISO 13485, FDA. Xuất xứ Mexico/Mỹ | 2.828.525 | vn0100109699 | CÔNG TY CỔ PHẦN DƯỢC PHẨM THIẾT BỊ Y TẾ HÀ NỘI | IB2600352218 | vnz000017816 | Bệnh viện đa khoa Khánh Hòa | Đấu thầu rộng rãi | 14/08/2026 | 2456/QĐ-BVĐKKH | 14/08/2026 | 2 | Phường Nha Trang,Tỉnh Khánh Hòa
91 | Băng (đạn) ghim khâu máy cắt nối tự động nội soi dùng cho mô dày, màu đen, cỡ 60mm | Chiếc | 90 | Hoa Kỳ | 9018 | EGIA60AXT | Endo GIA Black Articulating Reload with Tri-Staple Technology | Covidien |  |  | 2025 trở đi | Băng (đạn) ghim khâu máy cắt nối tự động nội soi công nghệ Tristaple kèm lưỡi dao, màu đen, dùng cho mô dày và mô rất dày. Băng ghim dài 60mm, 3 hàng ghim mỗi bên, chiều cao ghim từ trong ra ngoài là: 4.0mm; 4.5mm; 5.0mm. Ghim bằng Titan. Đạt tiêu chuẩn FDA. | 8.000.000 | vn0106606464 | CÔNG TY TNHH THƯƠNG MẠI KỸ THUẬT VÀ DỊCH VỤ THỐNG NHẤT | IB2600332758 | vnz000021909 | Bệnh viện Phổi hà Nội | Đấu thầu rộng rãi | 12/08/2026 | 305/QĐ-BV | 12/08/2026 | 2 | Phường Bạch Mai,Thành phố Hà Nội
92 | Băng (đạn) ghim khâu máy cắt nối tự động nội soi dùng cho mạch máu và mô mỏng, màu đồng, cỡ 45mm | Chiếc | 20 | Hoa Kỳ | 9018 | EGIA45AVM | Endo Gia Articulating Reload with Tri-Staple Technology | Covidien |  |  | 2025 trở đi | Băng (đạn) ghim khâu máy cắt nối tự động nội soi công nghệ Tristaple kèm lưỡi dao, màu be, dùng cho mạch máu và mô mỏng. Thiết kế lưỡi dao mới trên băng ghim với đe cố định. Băng ghim dài 45mm, thiết kế 3 hàng ghim mỗi bên, chiều cao ghim từ trong ra ngoài là: 2.0mm; 2.5mm; 3.0mm. Bốn hàng ghim ở đầu xa băng ghim. Ghim bằng Titan.Đạt tiêu chuẩn FDA. | 5.500.000 | vn0106606464 | CÔNG TY TNHH THƯƠNG MẠI KỸ THUẬT VÀ DỊCH VỤ THỐNG NHẤT | IB2600332758 | vnz000021909 | Bệnh viện Phổi hà Nội | Đấu thầu rộng rãi | 12/08/2026 | 305/QĐ-BV | 12/08/2026 | 2 | Phường Bạch Mai,Thành phố Hà Nội
93 | Băng (đạn) ghim khâu máy cắt nối tự động nội soi dùng cho mô trung bình, màu tím, cỡ 60mm | Chiếc | 70 | Hoa Kỳ | 9018 | EGIA60AMT | Endo Gia Articulating Reload with Tri-Staple Technology | Covidien |  |  | 2025 trở đi | Băng (đạn) ghim khâu máy cắt nối tự động nội soi công nghệ Tristaple kèm lưỡi dao, màu tím, dùng cho mô trung bình và mô dày. Thiết kế lưỡi dao mới trên băng ghim với đe cố định. Băng ghim dài 60mm, thiết kế 3 hàng ghim mỗi bên, chiều cao ghim từ trong ra ngoài là: 3.0mm; 3.5mm; 4.0mm. Bốn hàng ghim ở đầu xa băng ghim. Ghim bằng Titan. Đạt tiêu chuẩn FDA. | 5.500.000 | vn0106606464 | CÔNG TY TNHH THƯƠNG MẠI KỸ THUẬT VÀ DỊCH VỤ THỐNG NHẤT | IB2600332758 | vnz000021909 | Bệnh viện Phổi hà Nội | Đấu thầu rộng rãi | 12/08/2026 | 305/QĐ-BV | 12/08/2026 | 2 | Phường Bạch Mai,Thành phố Hà Nội
94 | Băng ghim phù hợp cho dụng cụ khâu cắt nối thẳng nội soi 45mm | Cái | 40 | Mexico | 9018 | GST45W/ GST45B/ GST45D/ GST45G | Băng ghim cho dụng cụ khâu cắt nối thẳng Echelon Endopath Endoscopic Linear Cutter Reloads + Gripping Surface Technology - GST45W/B/D/G | Nypro Healthcare Baja Inc. |  |  | Từ năm 2024 trở về sau | Băng ghim phù hợp cho dụng cụ khâu cắt nối thẳng nội soi 45mm với công nghệ giữ mô bề mặt (GST) hoặc tương đương, các cỡ dùng cho mô mỏng, mô thường, mô dày, 6 hàng ghim làm bằng hợp kim titan , chiều cao ghim mở khoảng 2,6mm; 3,6mm; 3,8mm; 4,1mm. Tương ứng với chiều cao ghim đóng khoảng 1,0mm; 1,5mm; 1,8mm; 2,0mm; có khoảng 70 ghim. Đạt Tiêu chuẩn : ISO 13485/9001/TCCS, CE, FDA | 2.828.525 | vn0100109699 | CÔNG TY CỔ PHẦN DƯỢC PHẨM THIẾT BỊ Y TẾ HÀ NỘI | IB2600088955 | vn4000491838 | Bệnh viện Việt - Hàn Đà Nẵng | Đấu thầu rộng rãi | 11/08/2026 | 2396/QĐ-BV | 11/08/2026 | 2 | Xã Núi Thành,Thành phố Đà Nẵng
95 | Bộ ghim khâu cố định lưới thoát vị (thành bụng, bẹn…) 5mm dùng trong phẫu thuật nội soi | Cây | 10 | Trung Quốc |  | EHF0230 | BioHealth | BioHealth Medical Technology Co.Ltd |  |  | 2025 trở về sau | Dụng cụ cố định lưới thoát vị kèm ghim titan, dùng trong phẫu thuật nội soi và phẫu thuật mở. * Loại trocar: 5mm Số lượng ghim: 30 ghim dạng xoắn ốc * Kích thước ghim: Đường kính 4.0 mm, Chiều cao 3.8 mm * Chất liệu: Hợp kim titan Ti6Al4VELi Chiều dài thân dụng cụ: 360mm | 5.500.000 | vn0401895647 | CÔNG TY TNHH THIẾT BỊ Y TẾ HOÀNG GIA HUY | IB2600088955 | vn4000491838 | Bệnh viện Việt - Hàn Đà Nẵng | Đấu thầu rộng rãi | 11/08/2026 | 2396/QĐ-BV | 11/08/2026 | 2 | Xã Núi Thành,Thành phố Đà Nẵng
96 | Băng ghim khâu nối trong mổ hở | Cái | 120 | Mỹ | 9018 | GIA60MTC GIA80MTC | Băng ghim cắt khâu nối thẳng mổ mở GIA Cartridge công nghệ Tri-Staple các cỡ | Covidien |  |  | Từ 2025 trở về sau | - Băng ghim cắt khâu nối thẳng mổ mở, ba hàng ghim chiều cao khác nhau, chiều cao ghim từ trong ra ngoài khoảng 3.0mm, 3.5mm, 4.0mm, chiều dài băng ghim 60mm và 80mm. - Lưỡi dao mới sau mỗi lần bấm kim - Đạt tiêu chuẩn ISO, CE, FDA. Thuộc nhóm nước G7 | 1.900.000 | vn0401419711 | CÔNG TY TNHH MỘT THÀNH VIÊN KHẢI CA | IB2600088955 | vn4000491838 | Bệnh viện Việt - Hàn Đà Nẵng | Đấu thầu rộng rãi | 11/08/2026 | 2396/QĐ-BV | 11/08/2026 | 2 | Xã Núi Thành,Thành phố Đà Nẵng
97 | Băng ghim phù hợp cho dụng cụ khâu cắt nối thẳng nội soi 60mm | Cái | 120 | Mexico | 9018 | GST60W/ GST60B/ GST60D/ GST60G | Băng ghim cho dụng cụ khâu cắt nối thẳng Echelon Endopath Endoscopic Linear Cutter Reloads + Gripping Surface Technology - GST60W/B/D/G | Nypro Healthcare Baja Inc. |  |  | Từ năm 2024 trở về sau | Băng ghim phù hợp cho dụng cụ khâu cắt nối thẳng nội soi 60mm với công nghệ giữ mô bề mặt (GST) hoặc tương đương, các cỡ dùng cho mô mỏng, mô thường, mô dày, 6 hàng ghim làm bằng hợp kim titan, chiều cao ghim mở khoảng 2,6mm; 3,6mm; 3,8mm; 4,1mm. Tương ứng với chiều cao ghim đóng khoảng 1,0mm; 1,5mm; 1,8mm; 2,0mm; có 88 - 90 ghim. Đạt Tiêu chuẩn : ISO 13485/9001/TCCS, CE, FDA | 2.828.525 | vn0100109699 | CÔNG TY CỔ PHẦN DƯỢC PHẨM THIẾT BỊ Y TẾ HÀ NỘI | IB2600088955 | vn4000491838 | Bệnh viện Việt - Hàn Đà Nẵng | Đấu thầu rộng rãi | 11/08/2026 | 2396/QĐ-BV | 11/08/2026 | 2 | Xã Núi Thành,Thành phố Đà Nẵng
98 | Băng ghim cắt khâu đầu cong các cỡ có trợ lực | cái | 900 | Mỹ | 9018 | AESR30GC AESC45G ASR30WC AESC45W AESC60W ASR30RC AESC45R AESC60R ASR30PC AESC45P AESC60P ASR45BC | Lexington Medical, Inc | Lexington Medical, Inc/ Mỹ |  |  | 2025 trở về sau | - Đạt tiêu chuẩn ISO 13485; FDA. - Xuất xứ: G7 - Mỹ. - Chất liệu ghim: titanium. - Cấu tạo 3 hàng ghim đồng đều mỗi bên. - Chiều dài băng ghim 30mm, 45mm, 60mm đầu cong. - Chiều cao ghim mở từ 2.0mm tới 5.0mm. - Chiều cao ghim đóng từ 0.75mm tới 2.2 mm. - Cấu tạo lưỡi dao nằm trong băng ghim. - Tương thích với dụng cụ cắt khâu nối nội soi tích hợp trợ lực. | 5.990.000 | vn0302366480 | CÔNG TY CỔ PHẦN XUẤT NHẬP KHẨU Y TẾ THÀNH PHỐ HỒ CHÍ MINH | IB2600311289 | vn0100908613 | Bệnh viện Phổi Trung ương | Đấu thầu rộng rãi | 07/08/2026 | 1772/QĐ-BVPTƯ | 07/08/2026 | 1 | Phường Ngọc Hà,Thành phố Hà Nội
99 | Băng ghim cắt khâu các cỡ có trợ lực | cái | 5000 | Mỹ | 9018 | AESR45G AESR60G AESR45W AESR60W AESR45R AESR60R AESR45P AESR60P AESR45B AESR60B ASR60WS ASR60RS ASR60PS | Lexington Medical, Inc | Lexington Medical, Inc/ Mỹ |  |  | 2025 trở về sau | - Đạt tiêu chuẩn ISO 13485; FDA. - Xuất xứ: G7 - Mỹ. - Chất liệu ghim: titanium. - Cấu tạo 3 hàng ghim đồng đều mỗi bên. - Chiều dài băng ghim 45 mm, 60mm gồm đầu thẳng và đầu ngắn. - Chiều cao ghim mở từ 2.0mm tới 5.0mm. - Chiều cao ghim đóng từ 0.75mm tới 2.2mm. - Cấu tạo lưỡi dao nằm trong băng ghim. - Tương thích với dụng cụ cắt khâu nối nội soi tích hợp trợ lực. | 5.470.000 | vn0302366480 | CÔNG TY CỔ PHẦN XUẤT NHẬP KHẨU Y TẾ THÀNH PHỐ HỒ CHÍ MINH | IB2600311289 | vn0100908613 | Bệnh viện Phổi Trung ương | Đấu thầu rộng rãi | 07/08/2026 | 1772/QĐ-BVPTƯ | 07/08/2026 | 1 | Phường Ngọc Hà,Thành phố Hà Nội
100 | Băng ghim cong vết cắt hình chữ C | cái | 30 | Hoa Kỳ | 9018 | EGIARADMT | Endo GIA Radial Reload with Tri-Staple Technology | Covidien |  |  | Từ 2025 trở đi | - Đạt tiêu chuẩn ISO 13485; FDA/ CE - Xuất xứ: Hoa Kỳ (G7) - Băng ghim nội soi có 3 hàng ghim chiều cao khác nhau mỗi bên, cong hình chữ C. - Ghim bằng Titan, dài 55mm, chiều cao ghim trên một băng ghim từ trong ra ngoài từ 3.0mm; tới 4.0mm - Sử dụng tương thích với Dụng cụ khâu nối tự động nội soi các cỡ và Dụng cụ khâu cắt nối thẳng tự động trong phẫu thuật nội soi dùng bằng pin (loại dùng nhiều lần). | 14.000.000 | vn0106606464 | CÔNG TY TNHH THƯƠNG MẠI KỸ THUẬT VÀ DỊCH VỤ THỐNG NHẤT | IB2600310993 | vn0100908613 | Bệnh viện Phổi Trung ương | Đấu thầu rộng rãi | 07/08/2026 | 1772/QĐ-BVPTƯ | 07/08/2026 | 1 | Phường Ngọc Hà,Thành phố Hà Nội
101 | Băng ghim khâu cắt nội soi dùng cho mạch máu | cái | 1000 | Hoa Kỳ | 9018 | EGIA45AV | Endo GIA Gray Articulating Reload | Covidien |  |  | Từ 2025 trở đi | - Đạt tiêu chuẩn ISO 13485; FDA/ CE - Xuất xứ: Hoa Kỳ (G7) - Băng ghim nội soi có 3 hàng ghim mỗi bên dùng cho mạch máu - Ghim bằng Titan, dài 45mm, chiều cao ghim mở 2.0mm, chiều cao ghim khi đóng 0.75mm. - Sử dụng tương thích với Dụng cụ khâu nối tự động nội soi các cỡ và Dụng cụ khâu cắt nối thẳng tự động trong phẫu thuật nội soi dùng bằng pin (loại dùng nhiều lần). | 4.600.000 | vn0106606464 | CÔNG TY TNHH THƯƠNG MẠI KỸ THUẬT VÀ DỊCH VỤ THỐNG NHẤT | IB2600310993 | vn0100908613 | Bệnh viện Phổi Trung ương | Đấu thầu rộng rãi | 07/08/2026 | 1772/QĐ-BVPTƯ | 07/08/2026 | 1 | Phường Ngọc Hà,Thành phố Hà Nội
102 | Băng ghim nội soi an toàn dùng cho mô mỏng | cái | 2600 | Hoa Kỳ | 9018 | EGIA30AVM, EGIA45AVM | Endo GIA Articulating Reload with Tri-Staple Technology | Covidien |  |  | Từ 2025 trở đi | - Đạt tiêu chuẩn ISO 13485; FDA/ CE - Xuất xứ: Hoa Kỳ (G7) - Băng ghim nội soi có 3 hàng ghim chiều cao khác nhau mỗi bên cao dần từ trong ra ngoài, dùng cho mạch máu, thùy phổi mỏng, vừa. - Ghim bằng Titan, dài 30mm-45mm, chiều cao ghim trên một băng ghim từ trong ra ngoài từ 2.0 tới 3.0 mm - Sử dụng tương thích với Dụng cụ khâu nối tự động nội soi các cỡ và Dụng cụ khâu cắt nối thẳng tự động trong phẫu thuật nội soi dùng bằng pin (loại dùng nhiều lần). | 5.450.000 | vn0106606464 | CÔNG TY TNHH THƯƠNG MẠI KỸ THUẬT VÀ DỊCH VỤ THỐNG NHẤT | IB2600310993 | vn0100908613 | Bệnh viện Phổi Trung ương | Đấu thầu rộng rãi | 07/08/2026 | 1772/QĐ-BVPTƯ | 07/08/2026 | 1 | Phường Ngọc Hà,Thành phố Hà Nội
103 | Băng ghim nội soi an toàn dùng cho mô dày | cái | 6000 | Hoa Kỳ | 9018 | EGIA60AMT | Endo GIA Articulating Reload with Tri-Staple Technology | Covidien |  |  | Từ 2025 trở đi | - Đạt tiêu chuẩn ISO 13485; FDA/ CE - Xuất xứ: Hoa Kỳ (G7) - Băng ghim nội soi có 3 hàng ghim chiều cao khác nhau mỗi bên, dùng cho phế quản, thùy phổi vừa, dày. - Ghim bằng Titan, dài 60mm, chiều cao ghim trên một băng ghim từ trong ra ngoài từ 3.0mm tới 4.0mm - Sử dụng tương thích với Dụng cụ khâu nối tự động nội soi các cỡ và Dụng cụ khâu cắt nối thẳng tự động trong phẫu thuật nội soi dùng bằng pin (loại dùng nhiều lần). | 5.420.000 | vn0106606464 | CÔNG TY TNHH THƯƠNG MẠI KỸ THUẬT VÀ DỊCH VỤ THỐNG NHẤT | IB2600310993 | vn0100908613 | Bệnh viện Phổi Trung ương | Đấu thầu rộng rãi | 07/08/2026 | 1772/QĐ-BVPTƯ | 07/08/2026 | 1 | Phường Ngọc Hà,Thành phố Hà Nội
104 | Băng ghim nội soi an toàn đầu vát nhọn | cái | 2000 | Hoa Kỳ | 9018 | EGIA45CTAVM | Endo GIA Curved Tip Articulating Reload with Tri-Staple Technology | Covidien |  |  | Từ 2025 trở đi | - Đạt tiêu chuẩn ISO 13485; FDA/ CE - Xuất xứ: Hoa Kỳ (G7) - Băng ghim nội soi có 3 hàng ghim chiều cao khác nhau mỗi bên, phần đầu cong, dùng cho mạch máu, thùy phổi mỏng, vừa. - Ghim bằng Titan, dài 45mm, chiều cao ghim trên một băng ghim từ trong ra ngoài từ 2.0mm, tới 3.0mm - Sử dụng tương thích với Dụng cụ khâu nối tự động nội soi các cỡ và Dụng cụ khâu cắt nối thẳng tự động trong phẫu thuật nội soi dùng bằng pin (loại dùng nhiều lần). | 7.540.000 | vn0106606464 | CÔNG TY TNHH THƯƠNG MẠI KỸ THUẬT VÀ DỊCH VỤ THỐNG NHẤT | IB2600310993 | vn0100908613 | Bệnh viện Phổi Trung ương | Đấu thầu rộng rãi | 07/08/2026 | 1772/QĐ-BVPTƯ | 07/08/2026 | 1 | Phường Ngọc Hà,Thành phố Hà Nội
105 | Băng ghim khâu cắt nội soi dùng cho mô trung bình và dày, có miếng dán tăng cường tự tiêu | cái | 500 | Hoa Kỳ | 9018 | SIGTRSB60AMT | Tri-Staple 2.0 Reinforced Intelligent Reload | Covidien |  |  | Từ 2025 trở đi | - Đạt tiêu chuẩn ISO 13485; FDA/ CE - Xuất xứ: Hoa Kỳ (G7) - Băng ghim nội soi có 3 hàng ghim chiều cao khác nhau mỗi bên, thiết kế với vật liệu gia cố đường ghim, chất liệu sinh học axit polyglycolic phủ lên mô tại vị trí hàng ghim khâu cắt nối có thể tự tiêu sinh học trong 15 tuần. Dùng cho phẫu thuật nội soi phế quản, thùy phổi vừa và dày. - Ghim bằng Titan, dài 60mm, chiều cao ghim trên một băng ghim từ trong ra ngoài từ 3.0mm; tới 4.0mm - Sử dụng tương thích với Dụng cụ khâu nối tự động nội soi các cỡ và Dụng cụ khâu cắt nối thẳng tự động trong phẫu thuật nội soi dùng bằng pin (loại dùng nhiều lần). | 14.000.000 | vn0106606464 | CÔNG TY TNHH THƯƠNG MẠI KỸ THUẬT VÀ DỊCH VỤ THỐNG NHẤT | IB2600310993 | vn0100908613 | Bệnh viện Phổi Trung ương | Đấu thầu rộng rãi | 07/08/2026 | 1772/QĐ-BVPTƯ | 07/08/2026 | 1 | Phường Ngọc Hà,Thành phố Hà Nội
106 | Băng ghim nội soi dùng cho mô đặc biệt dày | cái | 800 | Hoa Kỳ | 9018 | EGIA45AXT, EGIA60AXT | Endo GIA Black Articulating Reload with Tri-Staple Technology | Covidien |  |  | Từ 2025 trở đi | - Đạt tiêu chuẩn ISO 13485; FDA/ CE - Xuất xứ: Hoa Kỳ (G7) - Băng ghim nội soi có 3 hàng ghim chiều cao khác nhau mỗi bên, dùng cho mô đặc biệt dày. - Ghim bằng Titan, dài 45mm-60mm, chiều cao ghim trên một băng ghim từ trong ra ngoài từ 4.0mm tới 5.0mm - Sử dụng tương thích với Dụng cụ khâu nối tự động nội soi các cỡ và Dụng cụ khâu cắt nối thẳng tự động trong phẫu thuật nội soi dùng bằng pin (loại dùng nhiều lần). | 7.500.000 | vn0106606464 | CÔNG TY TNHH THƯƠNG MẠI KỸ THUẬT VÀ DỊCH VỤ THỐNG NHẤT | IB2600310993 | vn0100908613 | Bệnh viện Phổi Trung ương | Đấu thầu rộng rãi | 07/08/2026 | 1772/QĐ-BVPTƯ | 07/08/2026 | 1 | Phường Ngọc Hà,Thành phố Hà Nội
107 | Băng ghim dụng cụ khâu cắt nối mạch máu 35mm | cái | 960 | Mexico | 90189090 | VASECR35 | ENDOPATH ECHELON Vascular White Reload for Advanced Placement Tip | Nypro Healthcare Baja Inc. |  |  | Năm 2025 trở về sau | chi tiết theo phụ lục đính kèm | 4.469.063 | vn0100276097 | Công ty TNHH Dược Phẩm Trí Hùng | IB2600202979 | vn0100960469 | Bệnh Viện K | Đấu thầu rộng rãi | 06/08/2026 | 1563/QĐ-BVK | 06/08/2026 | 3 | Phường Thanh Liệt,Thành phố Hà Nội
108 | Băng ghim cho dụng cụ khâu cắt nối thẳng nội soi gập góc 45mm, 60mm | Cái | 25 | Mexico |  | GST45W GST45B GST45D GST45G GST60W GST60B GST60D GST60G | Băng ghim cho dụng cụ khâu cắt nối thẳng Echelon Endopath Endoscopic Linear Cutter Reloads + Gripping Surface Technology | Nypro Healthcare Baja Inc. |  |  | 2025 trở về sau | Đinh ghim chất lượng bằng hợp kim titanium alloy (Ti3Al2,5V) - Chiều dài đường ghim: 45mm; 60mm - Chiều cao ghim mở nằm trong khoảng: 2,6mm; 3,6mm; 3,8mm; 4,1mm - Chiều cao ghim đóng: 1,0mm; 1,5mm; 1,8mm; 2,0mm. - Tương thích với dụng cụ ghim cắt nối nội soi gập góc 45mm; 60mm Tiêu chuẩn ISO và CE, FDA | 2.828.525 | vn0107445178 | Công ty TNHH Thương mại dược phẩm và thiết bị y tế ABCOM | IB2600342195 | vnz000006446 | Bệnh viện Ung bướu Bắc Ninh | Chào hàng cạnh tranh | 04/08/2026 | 677/QĐ-BVUB | 04/08/2026 | 1 | Phường Đa Mai,Tỉnh Bắc Ninh
109 | Băng đạn (ghim khâu) 75mm của dụng cụ khâu cắt nối thẳng mổ mở 75mm, công nghệ ghim 3D | Cái | 300 | Mexico |  | SR75 | Băng ghim cho dụng cụ khâu cắt nối thẳng mổ mở Ethicon Endo-Surgery | Nypro Healthcare Baja Inc. |  |  | 2025 trở về sau | Ghim khâu (băng đạn) 75mm của dụng cụ khâu cắt nối thẳng mổ mở 75mm, chiều cao ghim đóng điều chỉnh được 3 mức 1,5-1,8-2,0mm, 118 ghim dạng 3D làm bằng hợp kim titanium alloy, dùng cho dụng cụ khâu cắt nối thẳng mổ mở 75 mm. Tiêu chuẩn ISO và CE, FDA | 1.650.250 | vn0107445178 | Công ty TNHH Thương mại dược phẩm và thiết bị y tế ABCOM | IB2600342195 | vnz000006446 | Bệnh viện Ung bướu Bắc Ninh | Chào hàng cạnh tranh | 04/08/2026 | 677/QĐ-BVUB | 04/08/2026 | 1 | Phường Đa Mai,Tỉnh Bắc Ninh
110 | Băng ghim cho dụng cụ khâu cắt cong 40mm | Cái | 45 | Mexico |  | GCR40B GCR40G | Băng ghim cho dụng cụ khâu cắt cong ECHELON CONTOUR | Nypro Healthcare Baja Inc. |  |  | 2025 trở về sau | - Băng ghim của dụng cụ khâu cắt cong 40mm màu xanh dương, màu xanh lá, dùng cho mô tiêu chuẩn/ mô dày, ghim bằng titanium alloy (Ti3Al2,5V) với 4 hàng ghim, ghim 3D, có công nghệ chống trượt mô, chiều cao ghim mở 3,5mm; 4,7mm, chiều cao ghim đóng1,5mm; 2,0mm, đường kính chân ghim 0,20mm; 0,23mm - Tiêu chuẩn ISO và CE, FDA | 6.196.750 | vn0107445178 | Công ty TNHH Thương mại dược phẩm và thiết bị y tế ABCOM | IB2600342195 | vnz000006446 | Bệnh viện Ung bướu Bắc Ninh | Chào hàng cạnh tranh | 04/08/2026 | 677/QĐ-BVUB | 04/08/2026 | 1 | Phường Đa Mai,Tỉnh Bắc Ninh
111 | Dụng cụ cắt nối đường tiêu hóa loại 02 hàng ghim, các cỡ loại 1 | Cái | 1500 | Mỹ | 9018 | EEA2135; EEA2535; EEA2835; EEA28; EEA31 | EEA Autosuture Circular Stapler with DST Series Technology | Covidien |  |  | 2025 trở về sau | chi tiết theo phụ lục đính kèm | 9.600.000 | vn0101418234 | CÔNG TY TNHH THƯƠNG MẠI ĐẦU TƯ VIỄN TÂY | IB2600202979 | vn0100960469 | Bệnh Viện K | Đấu thầu rộng rãi | 31/07/2026 | 1506/QĐ-BVK | 31/07/2026 | 3 | Phường Thanh Liệt,Thành phố Hà Nội
112 | Dụng cụ khâu nối tiêu hóa ba hàng ghim | Cái | 15 | Trung Quốc | 9018 | IIIROWS-21-C, IIIROWS-24-C, IIIROWS-25-C, IIIROWS-26-C, IIIROWS-29-D, IIIROWS-31-D, IIIROWS-32-E | Waston | Changzhou Waston Medical Appliance Co., Ltd. |  |  | 2026 trở đi | Dụng cụ khâu nối tròn 3 hàng ghim so le các cỡ 21mm, 24mm, 25mm, 26mm, 29mm, 31mm, 32mm. Đường kính ngoài các cỡ 21,2mm-31,1 mm. Chiều cao ghim từ: 4.4 - 4.9mm, số lượng ghim từ 27-42 ghim, chiều cao ghim đóng 2mm, hàng ghim bấm ngoài thấp hơn ghim bấm bên trong 0.2mm để đảm bảo cung cấp máu tốt tới các mô. Ghim bằng titanium. Đạt tiêu chuẩn ISO 13485, CE | 4.400.000 | vn0106441558 | CÔNG TY TNHH DỊCH VỤ THƯƠNG MẠI VÀ ĐẦU TƯ HƯNG PHÁT | IB2600313376 | vnz000017152 | Bệnh viện Bắc Thăng Long | Đấu thầu rộng rãi | 28/07/2026 | 479/QĐ-BVBTL | 28/07/2026 | 1 | Xã Thư Lâm,Thành phố Hà Nội
113 | Băng ghim dùng cho phẫu thuật nội soi tiêu hóa | Cái | 30 | Trung Quốc | 9018 | HSZ-60-PT(R) | Waston | Changzhou Waston Medical Appliance Co., Ltd. |  |  | 2026 trở đi | - Băng ghim cắt khâu nội soi gập góc dùng cho mô trung bình, mô dày, loại dài 60mm. - Ba hàng ghim so le: 3.0mm/3.5mm/4.0mm, chiều dài đường cắt là 55mm. Kèm lưỡi dao trên băng ghim. Ghim được làm bằng chất liệu titanium nguyên chất. Ghim có khả năng chịu áp lực của chỉ khâu lớn hơn 3.6x 103Pa - Tương thích với dụng cụ khâu cắt nội soi loại gập góc - Đạt tiêu chuẩn ISO 13485, CE, FDA | 3.600.000 | vn0106441558 | CÔNG TY TNHH DỊCH VỤ THƯƠNG MẠI VÀ ĐẦU TƯ HƯNG PHÁT | IB2600313376 | vnz000017152 | Bệnh viện Bắc Thăng Long | Đấu thầu rộng rãi | 28/07/2026 | 479/QĐ-BVBTL | 28/07/2026 | 1 | Xã Thư Lâm,Thành phố Hà Nội
114 | Băng ghim cắt khâu tiêu hóa dùng cho mổ mở | Cái | 15 | Trung Quốc | 9018 | QZS-60-C, QZS-80-C, QZS-100-D | Waston | Changzhou Waston Medical Appliance Co., Ltd. |  |  | 2026 trở đi | Băng ghim cắt khâu tiêu hóa dùng cho mổ mở loại 60mm, 80mm, 100mm, chiều cao ghim dập 3.8 mm/ 4.3mm, số lượng ghim 64 và 84, 104 ghim. Ghim chất liệu Titanium. Lưỡi dao sử dụng được gắn trong mỗi băng ghim. Đạt tiêu chuẩn ISO 13485, CE | 750.000 | vn0106441558 | CÔNG TY TNHH DỊCH VỤ THƯƠNG MẠI VÀ ĐẦU TƯ HƯNG PHÁT | IB2600313376 | vnz000017152 | Bệnh viện Bắc Thăng Long | Đấu thầu rộng rãi | 28/07/2026 | 479/QĐ-BVBTL | 28/07/2026 | 1 | Xã Thư Lâm,Thành phố Hà Nội
115 | Băng ghim cắt khâu nối nội soi (chiều dài băng ghim: 45mm) | Cái | 200 | Mỹ | 9018 | EGIA45AVM | . | Covidien/ Mỹ |  |  | 2025 trở về sau | Băng ghim cắt khâu dùng cho mổ nội soi ghim chất liệu titanium. Chiều dài băng ghim: 45mm. Băng ghim nội soi dùng cho mạch máu, 3 hàng ghim so le nhau chiều cao thay đổi mỗi bên với chiều cao ghim mở lần lượt từ ngoài vào trong là 3.25mm/3mm - 2.5mm - 2mm. Khoảng đóng mô trong khoảng từ 1.5mm - 0.75mm. Băng ghim kèm lưỡi dao. Xuất xứ: các nước châu Mỹ | 5.650.000 | vn0101418234 | CÔNG TY TNHH THƯƠNG MẠI ĐẦU TƯ VIỄN TÂY | IB2600083589 | vn3200098460 | Bệnh viện đa khoa tỉnh Quảng Trị | Đấu thầu rộng rãi | 28/07/2026 | 1425/QĐ-BVĐK | 28/07/2026 | 4 | Phường Nam Đông Hà,Tỉnh Quảng Trị
116 | Băng ghim cắt khâu nối nội soi (chiều dài băng ghim: 60mm) | Cái | 800 | Mỹ | 9018 | EGIA60AMT | . | Covidien/ Mỹ |  |  | 2025 trở về sau | Băng ghim cắt khâu dùng cho mổ nội soi ghim chất liệu titanium. Chiều dài băng ghim: 60mm. Băng ghim nội soi loại gập góc dùng cho mô trung bình/ dày, 3 hàng ghim so le nhau chiều cao thay đổi mỗi bên với chiều cao ghim mở lần lượt từ ngoài vào trong là 4mm - 3.5mm/3.25mm - 3mm/2.5mm. Khoảng đóng mô trong khoảng từ 2.25mm - 1.0mm. Băng ghim kèm lưỡi dao. Xuất xứ: các nước châu Mỹ | 5.650.000 | vn0101418234 | CÔNG TY TNHH THƯƠNG MẠI ĐẦU TƯ VIỄN TÂY | IB2600083589 | vn3200098460 | Bệnh viện đa khoa tỉnh Quảng Trị | Đấu thầu rộng rãi | 28/07/2026 | 1425/QĐ-BVĐK | 28/07/2026 | 4 | Phường Nam Đông Hà,Tỉnh Quảng Trị
117 | Dụng cụ cắt khâu nối tiêu hóa tự động tròn (chiều rộng lưng ghim 4.0mm, thân ghim: 0.35mm x 0.24mm) | Cái | 30 | Mỹ | 9018 | EEA2535, EEA2835 | . | Covidien/ Mỹ |  |  | 2025 trở về sau | Dụng cụ cắt khâu nối tròn tiêu hóa chất liệu ghim titanium. Chiều dài thân dụng cụ 22cm, chiều cao ghim mở là 3.5mm, chiều cao ghim dập xuống là 1.5mm. Kích thước ghim: chiều rộng lưng ghim 4.0mm, thân ghim: 0.35mm x 0.24mm Sản xuất ở các nước châu Mỹ. | 9.600.000 | vn0101418234 | CÔNG TY TNHH THƯƠNG MẠI ĐẦU TƯ VIỄN TÂY | IB2600083589 | vn3200098460 | Bệnh viện đa khoa tỉnh Quảng Trị | Đấu thầu rộng rãi | 28/07/2026 | 1425/QĐ-BVĐK | 28/07/2026 | 4 | Phường Nam Đông Hà,Tỉnh Quảng Trị
118 | Băng ghim cắt khâu tiêu hóa dùng cho mổ mở | Cái | 600 | Mỹ | 9018 | GIA60MTC, GIA80MTC | . | Covidien/ Mỹ |  |  | 2025 trở về sau | Băng ghim cắt khâu dùng cho mổ mở ghim chất liệu titanium. Chiều dài băng ghim 60mm; 80mm. 3 hàng ghim chiều cao thay đổi mỗi bên với chiều cao ghim mở lần lượt từ ngoài vào trong là 4mm - 3.5mm - 3mm. Khoảng đóng mô trong khoảng từ 2.25mm - 1.5mm. Băng ghim kèm lưỡi dao. Xuất xứ: Châu Mỹ | 2.100.000 | vn0101418234 | CÔNG TY TNHH THƯƠNG MẠI ĐẦU TƯ VIỄN TÂY | IB2600083589 | vn3200098460 | Bệnh viện đa khoa tỉnh Quảng Trị | Đấu thầu rộng rãi | 28/07/2026 | 1425/QĐ-BVĐK | 28/07/2026 | 4 | Phường Nam Đông Hà,Tỉnh Quảng Trị
119 | Ghim kẹp sọ não tự tiêu | Cái | 1000 | Đức | 9021 | FF017 | Craniofix absorbable | Aesculap AG |  |  | Từ năm 2025 trở về sau | - Vật liệu: Polyester tự tiêu, Chất liệu tự tiêu, không gây chảy máu nền sọ, không ảnh hưởng tới việc phát triển hộp sọ ở bệnh nhân. - Đóng gói tiệt trùng, hiệu quả thẩm mỹ cao đặc biệt ở khu vực xương trán. Không bị nhiễm từ khi chụp MRI - Gồm 1 trục và 2 đĩa nẹp - Đường kính 16mm - Đạt tiêu chuẩn ISO 13485, CE | 3.250.000 | vn0106567222 | CÔNG TY TNHH THIẾT BỊ Y TẾ PHƯƠNG THẢO | IB2600214034 | vn2800720339 | Bệnh viện Đa khoa tỉnh Thanh Hóa | Đấu thầu rộng rãi | 24/07/2026 | 2626/QĐ-BVĐKT | 24/07/2026 | 2 | Phường Hạc Thành,Tỉnh Thanh Hóa
120 | Băng ghim khâu cắt nối nội soi dài 60mm dùng cho mô trung bình, dày | Cái | 100 | Mỹ | 9018 | EGIA60AMT | Endo GIA Articulating Reload with Tri-Staple Technology Medium/ Thick | Covidien |  |  | 2025 - 2026 | Băng ghim cắt khâu dùng cho mổ nội soi ghim chất liệu titanium. Chiều dài băng ghim là 60mm. Băng ghim nội soi loại gập góc dùng cho mô trung bình;dày, 3 hàng ghim so le nhau chiều cao thay đổi mỗi bên với chiều cao ghim mở lần lượt từ ngoài vào trong là 4mm - 3.5mm - 3mm; chiều cao ghim đóng là 1.75mm-1.5mm-1.25mm. Khoảng đóng mô là 2.25mm - 1.5mm. Băng ghim có khả năng gập góc 45 độ và 5 điểm gập góc mỗi bên. Lưỡi dao luôn mới với mỗi đường cắt. | 6.195.000 | vn2800588271 | CÔNG TY CỔ PHẦN THIẾT BỊ VẬT TƯ Y TẾ THANH HÓA | IB2600214034 | vn2800720339 | Bệnh viện Đa khoa tỉnh Thanh Hóa | Đấu thầu rộng rãi | 24/07/2026 | 2626/QĐ-BVĐKT | 24/07/2026 | 2 | Phường Hạc Thành,Tỉnh Thanh Hóa
121 | Dụng cụ khâu nối tiêu hóa dùng cho mổ mở 3 hàng ghim | Cái | 20 | Mỹ | 9018 | GIA80MTS | GIA Stapler with Tri-Staple Technology | Covidien |  |  | 2025 - 2026 | Dụng cụ cắt khâu dùng với băng ghim mổ mở dài 80mm, dùng cho băng ghim mổ mở loại 3 hàng ghim. Có chốt an toàn giữ lưỡi dao trước và sau khi bắn. Tay cầm phủ cao su nhám có rãnh với nút tháo nhanh. Tương thích với băng ghim cắt khâu tiêu hóa dùng cho mổ mở 3 hàng ghim. | 7.785.000 | vn2800588271 | CÔNG TY CỔ PHẦN THIẾT BỊ VẬT TƯ Y TẾ THANH HÓA | IB2600214034 | vn2800720339 | Bệnh viện Đa khoa tỉnh Thanh Hóa | Đấu thầu rộng rãi | 24/07/2026 | 2626/QĐ-BVĐKT | 24/07/2026 | 2 | Phường Hạc Thành,Tỉnh Thanh Hóa
122 | Băng ghim cắt khâu tiêu hóa có 3 hàng ghim chiều cao thay đổi mỗi bên, dùng cho mổ mở chiều dài 80mm | Cái | 100 | Mỹ | 9018 | GIA80MTC | GIA Cartridge with Tri-Staple Technology | Covidien |  |  | 2025 - 2026 | Băng ghim cắt khâu dùng cho mổ mở mổ mở ghim chất liệu titanium. Chiều dài băng ghim 80mm. Băng ghim cắt khâu dùng cho mổ mở. Băng ghim kèm lưỡi dao. có chốt an toàn giữ lưỡi dao trước và sau khi bắn. | 2.185.000 | vn2800588271 | CÔNG TY CỔ PHẦN THIẾT BỊ VẬT TƯ Y TẾ THANH HÓA | IB2600214034 | vn2800720339 | Bệnh viện Đa khoa tỉnh Thanh Hóa | Đấu thầu rộng rãi | 24/07/2026 | 2626/QĐ-BVĐKT | 24/07/2026 | 2 | Phường Hạc Thành,Tỉnh Thanh Hóa
123 | Dụng cụ khâu nối tròn tiêu hóa các cỡ, có 3 hàng ghim chiều cao thay đổi | Cái | 60 | Mỹ | 9018 | TRIEEA28MT, TRIEEA31MT | EEA Circular Stapler with Tri-staple Technology | Covidien |  |  | 2025 - 2026 | Dụng cụ khâu nối tròn chất liệu ghim titanium, dùng trong phẫu thuật nối ống tiêu hóa. Chiều dài thân dụng cụ: 22cm. Các cỡ đường kính tròn: 28mm, 31mm tương ứng với số lượng ghim là 39, 45. Chiều cao ghim đóng : 1.2 - 1.75mm. Đầu đe thiết kế nghiêng dễ dàng tháo rời, dạng cúc áo. Thân ghim với lực đi theo 1 chiều cố định, dễ dàng tạo hình chữ B chuẩn để cầm máu. | 16.850.000 | vn2800588271 | CÔNG TY CỔ PHẦN THIẾT BỊ VẬT TƯ Y TẾ THANH HÓA | IB2600214034 | vn2800720339 | Bệnh viện Đa khoa tỉnh Thanh Hóa | Đấu thầu rộng rãi | 24/07/2026 | 2626/QĐ-BVĐKT | 24/07/2026 | 2 | Phường Hạc Thành,Tỉnh Thanh Hóa
124 | Băng ghim khâu cắt nối nội soi 45mm dùng cho mạch máu, mô mỏng | Cái | 100 | Mỹ | 9018 | EGIA45AVM | Endo GIA Articulating Reload with Tri-Staple Technology Medium/ Thick | Covidien |  |  | 2025 - 2026 | Băng ghim cắt khâu dùng cho mổ nội soi ghim chất liệu titanium. Chiều dài băng ghim là 45mm. Băng ghim nội soi loại gập góc dùng cho mạch máu và mô mỏng, 3 hàng ghim so le nhau chiều cao thay đổi mỗi bên với chiều cao ghim mở lần lượt từ ngoài vào trong là 3mm - 2.5mm - 2mm; chiều cao ghim đóng là 1.25mm-1mm-0.75mm. Khoảng đóng mô là 1.5mm - 0.88mm. Băng ghim có khả năng gập góc 45 độ và 5 điểm gập góc mỗi bên. Lưỡi dao luôn mới với mỗi đường cắt. | 5.780.000 | vn2800588271 | CÔNG TY CỔ PHẦN THIẾT BỊ VẬT TƯ Y TẾ THANH HÓA | IB2600214034 | vn2800720339 | Bệnh viện Đa khoa tỉnh Thanh Hóa | Đấu thầu rộng rãi | 24/07/2026 | 2626/QĐ-BVĐKT | 24/07/2026 | 2 | Phường Hạc Thành,Tỉnh Thanh Hóa
125 | Băng ghim khâu cắt nối nội soi 45mm dùng cho mô trung bình, dày | Cái | 100 | Mỹ | 9018 | EGIA45AMT | Endo GIA Articulating Reload with Tri-Staple Technology Medium/ Thick | Covidien |  |  | 2025 - 2026 | Băng ghim cắt khâu dùng cho mổ nội soi ghim chất liệu titanium. Chiều dài băng ghim là 45mm. Băng ghim nội soi loại gập góc dùng cho mô trung bình; dày, 3 hàng ghim so le nhau chiều cao thay đổi mỗi bên với chiều cao ghim mở lần lượt từ ngoài vào trong là 4mm - 3.5mm - 3mm; chiều cao ghim đóng là 1.75mm-1.5mm-1.25mm. Khoảng đóng mô là 2.25mm - 1.5mm. Băng ghim có khả năng gập góc 45 độ và 5 điểm gập góc mỗi bên. Lưỡi dao luôn mới với mỗi đường cắt. | 5.995.000 | vn2800588271 | CÔNG TY CỔ PHẦN THIẾT BỊ VẬT TƯ Y TẾ THANH HÓA | IB2600214034 | vn2800720339 | Bệnh viện Đa khoa tỉnh Thanh Hóa | Đấu thầu rộng rãi | 24/07/2026 | 2626/QĐ-BVĐKT | 24/07/2026 | 2 | Phường Hạc Thành,Tỉnh Thanh Hóa
126 | Băng ghim nội soi dài 60mm | Cái | 300 | Trung Quốc |  | TS60P | Beien | Wuxi Beien Surgery Device Co., Ltd |  |  | 2025 trở đi | Chi tiết tại BẢNG KÊ KHAI DỮ LIỆU HÀNG HÓA DỰ THẦU | 2.830.000 | vn0103637859 | CÔNG TY TNHH THƯƠNG MẠI VÀ XÂY DỰNG PHÚC THỊNH | IB2600070417 | vn1800272685 | Bệnh viện đa khoa thành phố Cần Thơ | Đấu thầu rộng rãi | 24/07/2026 | 1188/QĐ-BVĐKTP | 24/07/2026 | 3 | Phường Ninh Kiều,Thành phố Cần Thơ
127 | Băng ghim cho dụng cụ khâu cắt nối thẳng nội soi 88 ghim, các cỡ | Cái | 240 | Mexico | 9018 | GST60W/B/D/G | Echelon Endopath Endoscopic Linear Cutter Reloads + Gripping Surface Technology | Nypro Healthcare Baja Inc. |  |  | 2024 trở về sau | Băng đạn (ghim khâu) các cỡ gồm 88 ghim làm bằng hợp kim titan với công nghệ giữ mô bề mặt (GST), có 6 hàng ghim , chiều cao ghim đóng các cỡ gồm: 1,0mm, 1,5mm, 1,8mm, 2,0mm, dùng kèm với dụng cụ khâu cắt nối thẳng nội soi 60mm gập góc, sử dụng pin. Tiêu chuẩn FDA CFG | 2.828.525 | vn1200466287 | CÔNG TY TNHH THƯƠNG MẠI DƯỢC PHẨM LONG GIANG | IB2600070417 | vn1800272685 | Bệnh viện đa khoa thành phố Cần Thơ | Đấu thầu rộng rãi | 24/07/2026 | 1188/QĐ-BVĐKTP | 24/07/2026 | 3 | Phường Ninh Kiều,Thành phố Cần Thơ
128 | Băng ghim nội soi cong, dài 30mm | Cái | 75 | Trung Quốc |  | WZULS-P3-30BE | WZULS-P3-30BE | Microcure (Suzhou) Medical Technology Co.,Ltd |  |  | 2025 trở đi | Chất liệu: 48 ghim titanium - Kích thước: dài 30mm, chiều cao ghim 2.0mm- 2.5mm- 3.0mm. - Thiết kế thanh chữ i - Đặc tính kỹ thuật: - Băng ghim nội soi đầu cong có 3 hàng ghim chiều cao khác nhau mỗi bên, chiều cao ghim từ trong ra ngoài là: 2.0mm; 2.5mm; 3.0mm. Chiều cao ghim khi đóng: 0.75mm;1.0mm;1.5mm. - Thanh đe cố định - Ghim đóng hình chữ B chuẩn, khoảng đóng mô mục tiêu 0.88mm - 1.5mm. - Tiêu chuẩn: ISO/CE | 3.500.000 | vn0108943401 | CÔNG TY TNHH MTV ĐẦU TƯ THƯƠNG MẠI DỊCH VỤ OMEGA | IB2600070417 | vn1800272685 | Bệnh viện đa khoa thành phố Cần Thơ | Đấu thầu rộng rãi | 24/07/2026 | 1188/QĐ-BVĐKTP | 24/07/2026 | 3 | Phường Ninh Kiều,Thành phố Cần Thơ
129 | Băng ghim nội soi dài 45mm | Cái | 75 | Trung Quốc |  | TS45P | Beien | Wuxi Beien Surgery Device Co., Ltd |  |  | 2025 trở đi | Chi tiết tại BẢNG KÊ KHAI DỮ LIỆU HÀNG HÓA DỰ THẦU | 2.830.000 | vn0103637859 | CÔNG TY TNHH THƯƠNG MẠI VÀ XÂY DỰNG PHÚC THỊNH | IB2600070417 | vn1800272685 | Bệnh viện đa khoa thành phố Cần Thơ | Đấu thầu rộng rãi | 24/07/2026 | 1188/QĐ-BVĐKTP | 24/07/2026 | 3 | Phường Ninh Kiều,Thành phố Cần Thơ
130 | Băng ghim nội soi dài 60mm | Cái | 300 | Trung Quốc |  | TS60P | Beien | Wuxi Beien Surgery Device Co., Ltd |  |  | 2025 trở đi | Chi tiết tại BẢNG KÊ KHAI DỮ LIỆU HÀNG HÓA DỰ THẦU | 2.830.000 | vn0103637859 | CÔNG TY TNHH THƯƠNG MẠI VÀ XÂY DỰNG PHÚC THỊNH | IB2600070417 | vn1800272685 | Bệnh viện đa khoa thành phố Cần Thơ | Đấu thầu rộng rãi | 24/07/2026 | 1188/QĐ-BVĐKTP | 24/07/2026 | 3 | Phường Ninh Kiều,Thành phố Cần Thơ
131 | Băng ghim nội soi dài 45mm | Cái | 75 | Trung Quốc |  | TS45P | Beien | Wuxi Beien Surgery Device Co., Ltd |  |  | 2025 trở đi | Chi tiết tại BẢNG KÊ KHAI DỮ LIỆU HÀNG HÓA DỰ THẦU | 2.830.000 | vn0103637859 | CÔNG TY TNHH THƯƠNG MẠI VÀ XÂY DỰNG PHÚC THỊNH | IB2600070417 | vn1800272685 | Bệnh viện đa khoa thành phố Cần Thơ | Đấu thầu rộng rãi | 24/07/2026 | 1188/QĐ-BVĐKTP | 24/07/2026 | 3 | Phường Ninh Kiều,Thành phố Cần Thơ
132 | Băng ghim cho dụng cụ khâu cắt nối thẳng nội soi 70 ghim, các cỡ | Cái | 60 | Mexico | 9018 | GST45W/B/D/G | Echelon Endopath Endoscopic Linear Cutter Reloads + Gripping Surface Technology | Nypro Healthcare Baja Inc. |  |  | 2024 trở về sau | Băng đạn (ghim khâu) các cỡ gồm 70 ghim làm bằng hợp kim titan (Ti3Al2.5V) với công nghệ giữ mô bề mặt (GST), có 6 hàng ghim , chiều cao ghim đóng các cỡ gồm: 1,0mm, 1,5mm, 1,8mm, 2,0mm, dùng kèm với dụng cụ khâu cắt nối thẳng nội soi 60mm gập góc, sử dụng pin. Tiêu chuẩn FDA CFG | 2.828.525 | vn1200466287 | CÔNG TY TNHH THƯƠNG MẠI DƯỢC PHẨM LONG GIANG | IB2600070417 | vn1800272685 | Bệnh viện đa khoa thành phố Cần Thơ | Đấu thầu rộng rãi | 24/07/2026 | 1188/QĐ-BVĐKTP | 24/07/2026 | 3 | Phường Ninh Kiều,Thành phố Cần Thơ
133 | Băng ghim cho dụng cụ khâu cắt nối thẳng nội soi 70 ghim, các cỡ | Cái | 60 | Mexico | 9018 | GST45W/B/D/G | Echelon Endopath Endoscopic Linear Cutter Reloads + Gripping Surface Technology | Nypro Healthcare Baja Inc. |  |  | 2024 trở về sau | Băng đạn (ghim khâu) các cỡ gồm 70 ghim làm bằng hợp kim titan (Ti3Al2.5V) với công nghệ giữ mô bề mặt (GST), có 6 hàng ghim , chiều cao ghim đóng các cỡ gồm: 1,0mm, 1,5mm, 1,8mm, 2,0mm, dùng kèm với dụng cụ khâu cắt nối thẳng nội soi 60mm gập góc, sử dụng pin. Tiêu chuẩn FDA CFG | 2.828.525 | vn1200466287 | CÔNG TY TNHH THƯƠNG MẠI DƯỢC PHẨM LONG GIANG | IB2600070417 | vn1800272685 | Bệnh viện đa khoa thành phố Cần Thơ | Đấu thầu rộng rãi | 24/07/2026 | 1188/QĐ-BVĐKTP | 24/07/2026 | 3 | Phường Ninh Kiều,Thành phố Cần Thơ
134 | Ghim khâu dùng cho dụng cụ khâu cắt nối thẳng mổ mở 55mm | Sợi | 60 | Mexico | 9018 | SR55 | Ethicon Endo-Surgery | Nypro Healthcare Baja Inc. |  |  | 2024 trở về sau | Ghim khâu (băng đạn) 55mm của dụng cụ khâu cắt nối thẳng mổ mở 55mm, chiều dài đường ghim 61mm; chiều dài đường cắt 58mm, chiều cao ghim đóng điều chỉnh được 3 mức 1,5-1,8-2,0mm, 88 ghim dạng 3-D làm bằng titanium alloy với 6 hàng ghim, dùng cho dụng cụ khâu cắt nối thẳng mổ mở 55 mm. Tiêu chuẩn FDA CFG | 1.138.112 | vn1200466287 | CÔNG TY TNHH THƯƠNG MẠI DƯỢC PHẨM LONG GIANG | IB2600070417 | vn1800272685 | Bệnh viện đa khoa thành phố Cần Thơ | Đấu thầu rộng rãi | 24/07/2026 | 1188/QĐ-BVĐKTP | 24/07/2026 | 3 | Phường Ninh Kiều,Thành phố Cần Thơ
135 | Băng ghim nội soi cong, dài 30mm | Cái | 75 | Trung Quốc |  | WZULS-P3-30BE | WZULS-P3-30BE | Microcure (Suzhou) Medical Technology Co.,Ltd |  |  | 2025 trở đi | Chất liệu: 48 ghim titanium - Kích thước: dài 30mm, chiều cao ghim 2.0mm- 2.5mm- 3.0mm. - Thiết kế thanh chữ i - Đặc tính kỹ thuật: - Băng ghim nội soi đầu cong có 3 hàng ghim chiều cao khác nhau mỗi bên, chiều cao ghim từ trong ra ngoài là: 2.0mm; 2.5mm; 3.0mm. Chiều cao ghim khi đóng: 0.75mm;1.0mm;1.5mm. - Thanh đe cố định - Ghim đóng hình chữ B chuẩn, khoảng đóng mô mục tiêu 0.88mm - 1.5mm. - Tiêu chuẩn: ISO/CE | 3.500.000 | vn0108943401 | CÔNG TY TNHH MTV ĐẦU TƯ THƯƠNG MẠI DỊCH VỤ OMEGA | IB2600070417 | vn1800272685 | Bệnh viện đa khoa thành phố Cần Thơ | Đấu thầu rộng rãi | 24/07/2026 | 1188/QĐ-BVĐKTP | 24/07/2026 | 3 | Phường Ninh Kiều,Thành phố Cần Thơ
136 | Băng ghim nội soi cong, dài 45mm | Cái | 150 | Trung Quốc |  | WZULS-P3-45BE | WZULS-P3-45BE | Microcure (Suzhou) Medical Technology Co.,Ltd |  |  | 2025 trở đi | Chất liệu: 66 ghim titanium - Kích thước: dài 45mm, chiều cao ghim 2.0mm- 2.5mm- 3.0mm. - Thiết kế thanh chữ i - Đặc tính kỹ thuật: - Băng ghim nội soi đầu cong có 3 hàng ghim chiều cao khác nhau mỗi bên, chiều cao ghim từ trong ra ngoài là: 2.0mm; 2.5mm; 3.0mm. Chiều cao ghim khi đóng: 0.75mm;1.0mm;1.5mm. - Thanh đe cố định - Ghim đóng hình chữ B chuẩn, khoảng đóng mô mục tiêu 0.88mm - 1.5mm. - Tiêu chuẩn: ISO/CE | 3.500.000 | vn0108943401 | CÔNG TY TNHH MTV ĐẦU TƯ THƯƠNG MẠI DỊCH VỤ OMEGA | IB2600070417 | vn1800272685 | Bệnh viện đa khoa thành phố Cần Thơ | Đấu thầu rộng rãi | 24/07/2026 | 1188/QĐ-BVĐKTP | 24/07/2026 | 3 | Phường Ninh Kiều,Thành phố Cần Thơ
137 | Ghim khâu dùng cho dụng cụ khâu cắt nối thẳng mổ mở 55mm | Sợi | 60 | Mexico | 9018 | SR55 | Ethicon Endo-Surgery | Nypro Healthcare Baja Inc. |  |  | 2024 trở về sau | Ghim khâu (băng đạn) 55mm của dụng cụ khâu cắt nối thẳng mổ mở 55mm, chiều dài đường ghim 61mm; chiều dài đường cắt 58mm, chiều cao ghim đóng điều chỉnh được 3 mức 1,5-1,8-2,0mm, 88 ghim dạng 3-D làm bằng titanium alloy với 6 hàng ghim, dùng cho dụng cụ khâu cắt nối thẳng mổ mở 55 mm. Tiêu chuẩn FDA CFG | 1.138.112 | vn1200466287 | CÔNG TY TNHH THƯƠNG MẠI DƯỢC PHẨM LONG GIANG | IB2600070417 | vn1800272685 | Bệnh viện đa khoa thành phố Cần Thơ | Đấu thầu rộng rãi | 24/07/2026 | 1188/QĐ-BVĐKTP | 24/07/2026 | 3 | Phường Ninh Kiều,Thành phố Cần Thơ
138 | Băng ghim nội soi cong, dài 45mm | Cái | 150 | Trung Quốc |  | WZULS-P3-45BE | WZULS-P3-45BE | Microcure (Suzhou) Medical Technology Co.,Ltd |  |  | 2025 trở đi | Chất liệu: 66 ghim titanium - Kích thước: dài 45mm, chiều cao ghim 2.0mm- 2.5mm- 3.0mm. - Thiết kế thanh chữ i - Đặc tính kỹ thuật: - Băng ghim nội soi đầu cong có 3 hàng ghim chiều cao khác nhau mỗi bên, chiều cao ghim từ trong ra ngoài là: 2.0mm; 2.5mm; 3.0mm. Chiều cao ghim khi đóng: 0.75mm;1.0mm;1.5mm. - Thanh đe cố định - Ghim đóng hình chữ B chuẩn, khoảng đóng mô mục tiêu 0.88mm - 1.5mm. - Tiêu chuẩn: ISO/CE | 3.500.000 | vn0108943401 | CÔNG TY TNHH MTV ĐẦU TƯ THƯƠNG MẠI DỊCH VỤ OMEGA | IB2600070417 | vn1800272685 | Bệnh viện đa khoa thành phố Cần Thơ | Đấu thầu rộng rãi | 24/07/2026 | 1188/QĐ-BVĐKTP | 24/07/2026 | 3 | Phường Ninh Kiều,Thành phố Cần Thơ
139 | Ghim khâu dùng cho dụng cụ khâu cắt nối thẳng mổ mở 75mm | Cái | 300 | Mexico | 9018 | SR75 | Ethicon Endo-Surgery | Nypro Healthcare Baja Inc. |  |  | 2024 trở về sau | Ghim khâu (băng đạn) 75mm của dụng cụ khâu cắt nối thẳng mổ mở 75mm, chiều dài đường ghim 81mm; chiều dài đường cắt 78mm, chiều cao ghim đóng điều chỉnh được 3 mức 1,5-1,8-2,0mm, 118 ghim dạng 3-D làm bằng titanium alloy với 6 hàng ghim, dùng cho dụng cụ khâu cắt nối thẳng mổ mở 75 mm. Tiêu chuẩn FDA CFG | 1.650.250 | vn1200466287 | CÔNG TY TNHH THƯƠNG MẠI DƯỢC PHẨM LONG GIANG | IB2600070417 | vn1800272685 | Bệnh viện đa khoa thành phố Cần Thơ | Đấu thầu rộng rãi | 24/07/2026 | 1188/QĐ-BVĐKTP | 24/07/2026 | 3 | Phường Ninh Kiều,Thành phố Cần Thơ
140 | Ghim khâu dùng cho dụng cụ khâu cắt nối thẳng mổ mở 75mm | Cái | 300 | Mexico | 9018 | SR75 | Ethicon Endo-Surgery | Nypro Healthcare Baja Inc. |  |  | 2024 trở về sau | Ghim khâu (băng đạn) 75mm của dụng cụ khâu cắt nối thẳng mổ mở 75mm, chiều dài đường ghim 81mm; chiều dài đường cắt 78mm, chiều cao ghim đóng điều chỉnh được 3 mức 1,5-1,8-2,0mm, 118 ghim dạng 3-D làm bằng titanium alloy với 6 hàng ghim, dùng cho dụng cụ khâu cắt nối thẳng mổ mở 75 mm. Tiêu chuẩn FDA CFG | 1.650.250 | vn1200466287 | CÔNG TY TNHH THƯƠNG MẠI DƯỢC PHẨM LONG GIANG | IB2600070417 | vn1800272685 | Bệnh viện đa khoa thành phố Cần Thơ | Đấu thầu rộng rãi | 24/07/2026 | 1188/QĐ-BVĐKTP | 24/07/2026 | 3 | Phường Ninh Kiều,Thành phố Cần Thơ
141 | Băng ghim cho dụng cụ khâu cắt nối thẳng nội soi 88 ghim, các cỡ | Cái | 240 | Mexico | 9018 | GST60W/B/D/G | Echelon Endopath Endoscopic Linear Cutter Reloads + Gripping Surface Technology | Nypro Healthcare Baja Inc. |  |  | 2024 trở về sau | Băng đạn (ghim khâu) các cỡ gồm 88 ghim làm bằng hợp kim titan với công nghệ giữ mô bề mặt (GST), có 6 hàng ghim , chiều cao ghim đóng các cỡ gồm: 1,0mm, 1,5mm, 1,8mm, 2,0mm, dùng kèm với dụng cụ khâu cắt nối thẳng nội soi 60mm gập góc, sử dụng pin. Tiêu chuẩn FDA CFG | 2.828.525 | vn1200466287 | CÔNG TY TNHH THƯƠNG MẠI DƯỢC PHẨM LONG GIANG | IB2600070417 | vn1800272685 | Bệnh viện đa khoa thành phố Cần Thơ | Đấu thầu rộng rãi | 24/07/2026 | 1188/QĐ-BVĐKTP | 24/07/2026 | 3 | Phường Ninh Kiều,Thành phố Cần Thơ
142 | Băng ghim cho dụng cụ cắt nối thẳng an toàn các cỡ | cái | 1000 | Ấn Độ |  | MECRW30/ MECRW45/ MECRW60/ MECRP45/ MECRP60/ MECRB60 | MECRW30/ MECRW45/ MECRW60/ MECRP45/ MECRP60/ MECRB60 | Meril Endo Surgery Pvt. Ltd |  |  | 2025 trở đi | - Đạt tiêu chuẩn ISO 13485, CE, CFS. - Xuất xứ: Ấn Độ - nhóm G20 - Ghim bằng Titan với 3 hàng ghim so le nhau mỗi bên, bề mặt dạng bậc thang, các cỡ 30, 45, 60mm. . - Lưỡi dao mới trên mỗi băng ghim. Thiết kế lưỡi dao chữ I (I-shape) - Chiều cao ghim mở từ trong ra ngoài 2.0 tới 3.0mm. Chiều cao ghim đóng 0.75 tới 1.25mm dùng cho mô mỏng đến trung bình. - Chiều cao ghim mở từ trong ra ngoài 3.0mm tới 4.0mm. Chiều cao ghim đóng 1.25mm tới 1.75mm dùng cho mô trung bình đến dày. - Chiều cao ghim mở từ trong ra ngoài 4.0mm tới 5.0mm. Chiều cao ghim đóng 1.75mm tới 2.25mm dùng cho mô rất dày. Băng ghim tương thích với dụng cụ cắt nối thẳng an toàn các cỡ | 3.900.000 | vn0108943401 | CÔNG TY TNHH MTV ĐẦU TƯ THƯƠNG MẠI DỊCH VỤ OMEGA | IB2600311268 | vn0100908613 | Bệnh viện Phổi Trung ương | Đấu thầu rộng rãi | 23/07/2026 | 1446/QĐ-BVPTƯ | 23/07/2026 | 1 | Phường Ngọc Hà,Thành phố Hà Nội
143 | Băng ghim cho dụng cụ cắt nối thẳng an toàn các cỡ có đầu cong | cái | 700 | Ấn Độ |  | MECRW30CT/ MECRP30CT/ MECRW45CT/ MECRP45CT/ MECRB45CT/ MECRW60CT/ MECRP60CT/ MECRB60CT | MECRW30CT/ MECRP30CT/ MECRW45CT/ MECRP45CT/ MECRB45CT/ MECRW60CT/ MECRP60CT/ MECRB60CT | Meril Endo Surgery Pvt. Ltd |  |  | 2025 trở đi | - Đạt tiêu chuẩn ISO 13485, CE, CFS. - Xuất xứ: Ấn Độ - nhóm G20 - Ghim bằng Titan với 3 hàng ghim so le nhau mỗi bên, bề mặt dạng bậc thang, các cỡ 30, 45, 60mm có đầu cong - Lưỡi dao mới trên mỗi băng ghim. Thiết kế lưỡi dao chữ I (I-shape) - Chiều cao ghim mở từ trong ra ngoài 2.0 tới 3.0mm. Chiều cao ghim đóng 0.75 tới 1.25mm dùng cho mô nỏng đến trung bình. - Chiều cao ghim mở từ trong ra ngoài 3.0mm tới 4.0mm. Chiều cao ghim đóng 1.25mm tới 1.75mm dùng cho mô trung bình đến dày. - Chiều cao ghim mở từ trong ra ngoài 4.0mm tới 5.0mm. Chiều cao ghim đóng 1.75mm tới 2.25mm dùng cho mô rất dày. Băng ghim tương thích với dụng cụ cắt nối thẳng an toàn các cỡ | 5.500.000 | vn0108943401 | CÔNG TY TNHH MTV ĐẦU TƯ THƯƠNG MẠI DỊCH VỤ OMEGA | IB2600311268 | vn0100908613 | Bệnh viện Phổi Trung ương | Đấu thầu rộng rãi | 23/07/2026 | 1446/QĐ-BVPTƯ | 23/07/2026 | 1 | Phường Ngọc Hà,Thành phố Hà Nội
144 | Băng ghim khâu nối dùng cho dụng cụ mổ nội soi loại cong (gập góc) cho mô vừa đến dày loại 45mm | Cái | 60 | Trung Quốc | 9018 | HSZ-45-PT® | Changzhou Waston Medical Appliance Co., Ltd. | Changzhou Waston Medical Appliance Co., Ltd./ Trung Quốc |  |  | 2026 trở đi | Băng ghim cắt khâu dùng cho phẫu thuật nội soi tiêu hóa loại gập góc, ghim chất liệu titanium hoặc tương đương. - Chiều dài băng ghim 45mm - Có 3 hàng ghim so le, chiều cao ghim mở nằm trong khoảng từ: 3.0mm đến 4.0mm; chiều cao ghim đóng tương ứng trong khoảng từ: 1.5mm đến 2.25mm | 3.700.000 | vn0101418234 | CÔNG TY TNHH THƯƠNG MẠI ĐẦU TƯ VIỄN TÂY | IB2600273806 | vn0500600559 | Bệnh viện đa khoa Hà Đông | Đấu thầu rộng rãi | 22/07/2026 | 1481/QĐ-BV | 22/07/2026 | 2 | Phường Hà Đông,Thành phố Hà Nội
145 | Băng ghim khâu nối dùng cho dụng cụ mổ nội soi loại cong (gập góc) cho mô vừa đến dày loại 60mm | Cái | 100 | Trung Quốc | 9018 | HSZ-60-PT® | Changzhou Waston Medical Appliance Co., Ltd. | Changzhou Waston Medical Appliance Co., Ltd./ Trung Quốc |  |  | 2026 trở đi | Băng ghim cắt khâu dùng cho phẫu thuật nội soi tiêu hóa loại gập góc, ghim chất liệu titanium hoặc tương đương. - Chiều dài băng ghim 60mm - Có 3 hàng ghim so le, chiều cao ghim mở nằm trong khoảng từ: 3.0mm đến 4.0mm; chiều cao ghim đóng tương ứng trong khoảng từ: 1.5mm đến 2.25mm | 3.700.000 | vn0101418234 | CÔNG TY TNHH THƯƠNG MẠI ĐẦU TƯ VIỄN TÂY | IB2600273806 | vn0500600559 | Bệnh viện đa khoa Hà Đông | Đấu thầu rộng rãi | 22/07/2026 | 1481/QĐ-BV | 22/07/2026 | 2 | Phường Hà Đông,Thành phố Hà Nội
146 | Tay dụng cụ băng ghim khâu nối nội soi | Cái | 10 | Trung Quốc | 9018 | HSD-B | Changzhou Waston Medical Appliance Co., Ltd. | Changzhou Waston Medical Appliance Co., Ltd./ Trung Quốc |  |  | 2026 trở đi | Dụng cụ cắt khâu nội soi loại gập góc, dài ≥260mm,dùng cho các loại băng ghim: 30mm, 45mm, 60mm. | 4.200.000 | vn0101418234 | CÔNG TY TNHH THƯƠNG MẠI ĐẦU TƯ VIỄN TÂY | IB2600273806 | vn0500600559 | Bệnh viện đa khoa Hà Đông | Đấu thầu rộng rãi | 22/07/2026 | 1481/QĐ-BV | 22/07/2026 | 2 | Phường Hà Đông,Thành phố Hà Nội
147 | Băng ghim cắt khâu tiêu hóa dùng cho mổ mở (60mm) | Cái | 150 | Trung Quốc | 9018 | QZS-60-C | Changzhou Waston Medical Appliance Co., Ltd. | Changzhou Waston Medical Appliance Co., Ltd./ Trung Quốc |  |  | 2026 trở đi | Băng ghim cắt khâu dùng cho mổ mở. Chất liệu ghim: titanium hoặc tương đương. - Có 2 hàng ghim so le loại 60mm, chiều cao ghim dập ≥3.5mm, chiều cao ghim đóng ≥1.5mm. | 750.000 | vn0101418234 | CÔNG TY TNHH THƯƠNG MẠI ĐẦU TƯ VIỄN TÂY | IB2600273806 | vn0500600559 | Bệnh viện đa khoa Hà Đông | Đấu thầu rộng rãi | 22/07/2026 | 1481/QĐ-BV | 22/07/2026 | 2 | Phường Hà Đông,Thành phố Hà Nội
148 | Băng ghim cắt khâu tiêu hóa dùng cho mổ mở (80mm) | Cái | 100 | Trung Quốc | 9018 | QZS-80-C | Changzhou Waston Medical Appliance Co., Ltd. | Changzhou Waston Medical Appliance Co., Ltd./ Trung Quốc |  |  | 2026 trở đi | Băng ghim cắt khâu dùng cho mổ mở. Chất liệu ghim: titanium hoặc tương đương. - Có 2 hàng ghim so le loại 80mm, chiều cao ghim dập ≥3.5mm, chiều cao ghim đóng ≥1.5mm. | 750.000 | vn0101418234 | CÔNG TY TNHH THƯƠNG MẠI ĐẦU TƯ VIỄN TÂY | IB2600273806 | vn0500600559 | Bệnh viện đa khoa Hà Đông | Đấu thầu rộng rãi | 22/07/2026 | 1481/QĐ-BV | 22/07/2026 | 2 | Phường Hà Đông,Thành phố Hà Nội
149 | Băng ghim gập góc dùng trong phẫu thuật nội soi | Chiếc | 260 | Mỹ | 9018 | EGIA45AMT, EGIA60AMT | Endo GIA Articulating Reload with Tri-Staple Technology Medium/ Thick | Covidien |  |  | 2025 trở về sau | Chất liệu titanium - Chiều dài băng ghim: có 2 loại 45mm và 60mm. - Có 3 hàng ghim so le chiều cao thay đổi mỗi bên: Chiều cao ghim mở khác nhau, nằm trong khoảng từ: 3.0mm-3.5mm-4.0mm, chiều cao ghim đóng tương ứng từ: 1.25mm-1.5mm-1.75mm. Khoảng đóng mô là 1.5mm đến 2.25mm - Băng ghim tương thích với Dụng cụ cắt khâu dùng cho mổ nội soi | 5.500.000 | vn0101418234 | CÔNG TY TNHH THƯƠNG MẠI ĐẦU TƯ VIỄN TÂY | IB2600273806 | vn0500600559 | Bệnh viện đa khoa Hà Đông | Đấu thầu rộng rãi | 22/07/2026 | 1481/QĐ-BV | 22/07/2026 | 2 | Phường Hà Đông,Thành phố Hà Nội
150 | Băng ghim mổ mở dài 60mm,80mm cho mô trung bình, dày 80mm,60mm | Cái | 50 | Trung Quốc | 9018 | QZS-60-C QZS-80-C | Changzhou Waston Medical Appliance Co., Ltd. | Changzhou Waston Medical Appliance Co., Ltd./ Trung Quốc |  |  | 2026 trở đi | Băng ghim mổ mở dài 60mm,80mm, chất liệu Titanium hoặc tương đương. Tương thích với tay dụng cụ cùng loại | 750.000 | vn0101418234 | CÔNG TY TNHH THƯƠNG MẠI ĐẦU TƯ VIỄN TÂY | IB2600273806 | vn0500600559 | Bệnh viện đa khoa Hà Đông | Đấu thầu rộng rãi | 22/07/2026 | 1481/QĐ-BV | 22/07/2026 | 2 | Phường Hà Đông,Thành phố Hà Nội
151 | Băng ghim cắt khâu nối thẳng mổ mở (80mm) | Cái | 100 | Mỹ | 9018 | GIA80MTC | GIA Cartridge with Tri-Staple Technology | Covidien |  |  | 2025 trở về sau | Băng ghim cắt khâu dùng cho mổ mở, ghim chất liệu titanium. - Chiều dài băng ghim 80mm, 3 hàng ghim chiều cao thay đổi mỗi bên, chiều cao ghim mở lần lượt từ ngoài vào trong là 4mm; 3.5mm; 3mm. Khoảng đóng mô 1.5mm tới 2.25mm - Băng ghim kèm lưỡi dao | 2.100.000 | vn0101418234 | CÔNG TY TNHH THƯƠNG MẠI ĐẦU TƯ VIỄN TÂY | IB2600273806 | vn0500600559 | Bệnh viện đa khoa Hà Đông | Đấu thầu rộng rãi | 22/07/2026 | 1481/QĐ-BV | 22/07/2026 | 2 | Phường Hà Đông,Thành phố Hà Nội
152 | Băng ghim cắt khâu nối nội soi dùng cho mạch máu và mô mỏng | Cái | 75 | Mỹ | 9018 | EGIA45AVM | Endo GIA Articulating Reload with Tri-Staple Technology Vascular/ Medium | Covidien |  |  | 2025 trở về sau | Băng ghim cắt khâu dùng cho mổ nội soi ghim chất liệu titanium.Chiều dài băng ghim: 45mm. Băng ghim nội soi loại gập góc dùng cho mạch máu và mô mỏng, 3 hàng ghim so le nhau chiều cao thay đổi mỗi bên với chiều cao ghim mở lần lượt từ ngoài vào trong là 3mm - 2.5mm - 2mm; Chiều cao ghim đóng là 1.25mm-1mm-0.75mm; Khoảng đóng mô là 1.5mm - 0.88mm. Băng ghim tương thích dụng cụ có khả năng gập góc 45 độ và 5 điểm gập góc cố định mỗi bên. Băng ghim kèm lưỡi dao. Tiêu chuẩn ISO 13485 | 5.500.000 | vn0101418234 | CÔNG TY TNHH THƯƠNG MẠI ĐẦU TƯ VIỄN TÂY | IB2600273806 | vn0500600559 | Bệnh viện đa khoa Hà Đông | Đấu thầu rộng rãi | 22/07/2026 | 1481/QĐ-BV | 22/07/2026 | 2 | Phường Hà Đông,Thành phố Hà Nội
153 | Dụng cụ khâu nối tròn tiêu hóa các cỡ, hàng ghim chiều cao thay đổi | Chiếc | 15 | Trung Quốc | 9018 | IIIROWS-25-C, IIIROWS-26-C, IIIROWS-29-D, IIIROWS-31-D | Changzhou Waston Medical Appliance Co., Ltd. | Changzhou Waston Medical Appliance Co., Ltd./ Trung Quốc |  |  | 2026 trở đi | Dụng cụ khâu nối tròn 3 hàng - Tối thiểu có 3 cỡ các loại trong khoảng từ 25mm dến 32mm. Hàng ghim ngoài 0.2mm thấp hơn hàng ghim trong đảm bảo cung cấp máu cho các mô. - Chiều cao ghim đóng ≥2mm | 4.400.000 | vn0101418234 | CÔNG TY TNHH THƯƠNG MẠI ĐẦU TƯ VIỄN TÂY | IB2600273806 | vn0500600559 | Bệnh viện đa khoa Hà Đông | Đấu thầu rộng rãi | 22/07/2026 | 1481/QĐ-BV | 22/07/2026 | 2 | Phường Hà Đông,Thành phố Hà Nội
154 | Dụng cụ khâu nối tròn phẫu thuật nối ống tiêu hóa 3 hàng ghim | Cái | 30 | Mỹ | 9018 | TRIEEA28MT, TRIEEA31MT | EEA Circular Stapler with Tri-staple Technology | Covidien |  |  | 2025 trở về sau | Dụng cụ khâu nối tròn chất liệu ghim titanium, dùng trong phẫu thuật nối ống tiêu hóa. Chiều dài thân dụng cụ: 22cm. Các cỡ đường kính tròn: 28mm, 31mm tương ứng với số lượng ghim là 39, 45. Chiều cao ghim mở từ trong ra ngoài: 3.0mm; 3.5mm; 4.0mm. chiều cao ghim đóng từ ngoài vào trong: 1.75mm - 1.2mm. Đầu đe thiết kế nghiêng dễ dàng tháo rời, dạng cúc áo. Tiêu chuẩn ISO13485 | 15.000.000 | vn0101418234 | CÔNG TY TNHH THƯƠNG MẠI ĐẦU TƯ VIỄN TÂY | IB2600273806 | vn0500600559 | Bệnh viện đa khoa Hà Đông | Đấu thầu rộng rãi | 22/07/2026 | 1481/QĐ-BV | 22/07/2026 | 2 | Phường Hà Đông,Thành phố Hà Nội
155 | Dụng cụ khâu nối thẳng tương thích băng ghim khâu cắt mạch máu nội soi 30mm có đầu cong định hướng | Cái | 40 | Trung Quốc |  | ELST-S; ELST-C; ELST-E | BEIEN | Wuxi Beien Surgery Device Co., Ltd |  |  | 2025 trở về sau | Dụng cụ cắt khâu nối thẳng Tương thích với băng ghim khâu cắt mạch máu nội soi 30mm có đầu cong định hướng Đạt chứng nhận: CE và FDA (U.S. Food and Drug Administration) | 3.500.000 | vn0107449246 | CÔNG TY CỔ PHẦN VNCARE VIỆT NAM | IB2600095890 | vnz000039078 | Bệnh viện Đại học Y Dược - Cơ sở Linh Đàm | Đấu thầu rộng rãi | 17/07/2026 | 1336/QĐ-BVĐHYD/LĐ | 17/07/2026 | 2 | Phường Hoàng Liệt,Thành phố Hà Nội
156 | Băng ghim khâu cắt mạch máu nội soi 30mm có đầu cong định hướng | Cái | 120 | Trung Quốc |  | TC30T | BEIEN | Wuxi Beien Surgery Device Co., Ltd |  |  | 2025 trở về sau | Băng ghim dập nội soi kèm lưỡi cắt. Có 3 hàng ghim mỗi bên, chiều cao ghim từ trong ra ngoài tăng dần 2,0-2,5-3,0mm Băng ghim dài: 30mm Có đầu cong và ống dẫn định hướng Góc gập tối đa: 45 độ Đạt chứng nhận: CE và FDA (U.S. Food and Drug Administration) | 3.350.000 | vn0107449246 | CÔNG TY CỔ PHẦN VNCARE VIỆT NAM | IB2600095890 | vnz000039078 | Bệnh viện Đại học Y Dược - Cơ sở Linh Đàm | Đấu thầu rộng rãi | 17/07/2026 | 1336/QĐ-BVĐHYD/LĐ | 17/07/2026 | 2 | Phường Hoàng Liệt,Thành phố Hà Nội
157 | Băng ghim khâu cắt mạch máu nội soi 45mm có đầu cong định hướng | Cái | 40 | Trung Quốc |  | TC45T | BEIEN | Wuxi Beien Surgery Device Co., Ltd |  |  | 2025 trở về sau | Băng ghim dập nội soi kèm lưỡi cắt. Có 3 hàng ghim mỗi bên, chiều cao ghim từ trong ra ngoài tăng dần: 2,0-2,5-3,0mm Băng ghim dài: 45mm Có đầu cong và ống dẫn định hướng Góc gập tối đa: 45 độ Đạt chứng nhận: CE và FDA (U.S. Food and Drug Administration) | 3.350.000 | vn0107449246 | CÔNG TY CỔ PHẦN VNCARE VIỆT NAM | IB2600095890 | vnz000039078 | Bệnh viện Đại học Y Dược - Cơ sở Linh Đàm | Đấu thầu rộng rãi | 17/07/2026 | 1336/QĐ-BVĐHYD/LĐ | 17/07/2026 | 2 | Phường Hoàng Liệt,Thành phố Hà Nội
158 | Dụng cụ khâu nối thẳng tương thích băng ghim khâu cắt mạch máu nội soi 45mm có đầu cong định hướng | Cái | 40 | Trung Quốc |  | ELST-S; ELST-C; ELST-E | BEIEN | Wuxi Beien Surgery Device Co., Ltd |  |  | 2025 trở về sau | Dụng cụ cắt khâu nối thẳng Tương thích với băng ghim khâu cắt mạch máu nội soi 45mm có đầu cong định hướng Đạt chứng nhận: CE và FDA (U.S. Food and Drug Administration) | 3.500.000 | vn0107449246 | CÔNG TY CỔ PHẦN VNCARE VIỆT NAM | IB2600095890 | vnz000039078 | Bệnh viện Đại học Y Dược - Cơ sở Linh Đàm | Đấu thầu rộng rãi | 17/07/2026 | 1336/QĐ-BVĐHYD/LĐ | 17/07/2026 | 2 | Phường Hoàng Liệt,Thành phố Hà Nội
159 | Ghim kẹp hộp sọ tự tiêu | Cái | 240 | Đức |  | FF017 | Aesculap | Aesculap AG |  |  | Hàng hóa mới 100%, hạn sử dụng tại thời điểm giao hàng đáp ứng yêu cầu về hạn sử dụng của hàng hóa theo yêu cầu của HSMT | Chi tiết theo biểu mẫu kê khai đáp ứng yêu cầu kỹ thuật | 3.250.000 | vn0106567222 | CÔNG TY TNHH THIẾT BỊ Y TẾ PHƯƠNG THẢO | IB2600095890 | vnz000039078 | Bệnh viện Đại học Y Dược - Cơ sở Linh Đàm | Đấu thầu rộng rãi | 17/07/2026 | 1336/QĐ-BVĐHYD/LĐ | 17/07/2026 | 2 | Phường Hoàng Liệt,Thành phố Hà Nội
160 | Ghim cố định lưới thoát vị dùng trong nội soi | Vĩ | 10 | Trung Quốc |  | EHF0230 | BioHealth Medical Technology Co.Ltd | BioHealth Medical Technology Co.Ltd |  |  | 2025 Trở về sau | Dụng cụ cố định lưới thoát vị kèm ghim titan, dùng trong phẫu thuật nội soi và phẫu thuật mở. Tay cầm thiết kế theo nguyên tắc công thái học, giúp sử dụng thoải mái, giúp rút ngắn thời gian phẫu thuật. Dụng cụ được tiệt trùng và dùng 1 lần. Chiều dài thân dụng cụ: 360mm Số lượng ghim: 30 ghim dạng xoắn ốc * Chất liệu: Hợp kim titan Ti6Al4VELi * Kích thước ghim: Đường kính ~ 4.0 mm, Chiều dài ~ 3.8 mm * Loại trocar: ≥ 5mm * Phương pháp cố định: Xoắn ốc * Tiêu chuẩn: ISO 13485, CE | 5.250.000 | vn0401602516 | CÔNG TY TNHH THÁI TRƯƠNG | IB2600010708 | vn0400483707 | TRUNG TÂM Y TẾ KHU VỰC LIÊN CHIỂU | Đấu thầu rộng rãi | 15/07/2026 | 478/QĐ-TTYT | 15/07/2026 | 4 | Phường Hòa Khánh,Thành phố Đà Nẵng
161 | Băng ghim nội soi có vật liệu cầm máu tăng cường | 0 | 167 | Mỹ | 9018 | SIGTRSB60AMT | Tri -Staple 2.0 Reinforce Intelligent Reload 60 mm Medium/Thick | Covidien |  |  | 2025 trở về sau | Băng ghim có 3 hàng ghim mỗi bên, ghim bằng titan Có vật liệu gia cố tự tiêu trong 15 tuần ghim dài 60mm chiều cao ghim từ trong ra ngoài là 3mm, 3,5mm, 4mm. Đạt chứng nhận: CE và FDA | 13.000.000 | vn0101418234 | CÔNG TY TNHH THƯƠNG MẠI ĐẦU TƯ VIỄN TÂY | IB2600013331 | vn0100923097 | Bệnh viện Bạch Mai | Đấu thầu rộng rãi | 14/07/2026 | 5079/QĐ-BM | 14/07/2026 | 3 | Phường Kim Liên,Thành phố Hà Nội
162 | Băng ghim của dụng cụ khâu cắt nối thẳng nội soi 60mm | Cái | 400 | Trung Quốc | 90189090 | CADD-60ENTS | B. J. ZH. F. Panther Medical Equipment | B. J. ZH. F. Panther Medical Equipment Co., Ltd. |  |  | Từ năm 2025 trở về sau | Băng đạn của dụng cụ khâu cắt nối thẳng nội soi gập góc chủ động, dùng cho mô dày và mô trung bình. - Kích thước: Chiều dài băng đạn 60mm, sau khi đóng có 3 độ cao ghim khác nhau; 1,25mm - 1,5mm - 1,75mm trong mỗi băng. - Chất liệu: Titanium. - Đặc tính: Thiết kế 3 hàng ghim dập mỗi bên theo công nghệ P3H, tương đương công nghệ Tri-Staple có chiều cao ghim khác nhau là 3mm - 3,5mm - 4mm trong mỗi băng đạn. - Thiết kế lưỡi dao nằm trong băng đạn | 4.150.000 | vn0100108536 | CÔNG TY CỔ PHẦN DƯỢC PHẨM TRUNG ƯƠNG CPC1 | IB2600112719 | vn0301479869 | BỆNH VIỆN NHÂN DÂN 115 | Đấu thầu rộng rãi | 13/07/2026 | 2261/QĐ-BVND115 | 13/07/2026 | 4 | Phường Hòa Hưng,Thành phố Hồ Chí Minh
163 | Dụng cụ khâu cắt nối tự động sử dụng trong kỹ thuật Longo với công nghệ định hướng ghim dập đúng chiều | Cái | 200 | Mỹ |  | HEM3335, HEM3348 | Dụng cụ cắt khâu nối dùng trong kỹ thuật Longo khâu cắt, treo trĩ, sa trực tràng công nghệ DST các cỡ | Covidien |  |  | Từ năm 2023 về sau | Dụng cụ khâu nối vòng, tự động phẫu thuật cắt trĩ và sa niêm mạc trực tràng - Chất liệu: ghim bằng titanium - Cấu tạo: 32 ghim, 2 hàng ghim - Kích thước: * Chiều cao ghim 3,5-4,8mm * Đường kính ngoài của khoang chứa ghim khoảng 33 mm - Đe tháo rời, công nghệ dập ghim đúng chiều DST - Tiệt khuẩn - Tiêu chuẩn ISO, EC, FDA (Cục quản lý Thực phẩm và Dược phẩm Hoa Kỳ) | 9.500.000 | vn0305088954 | CÔNG TY TNHH DƯỢC PHẨM PHƯƠNG PHƯƠNG | IB2600112719 | vn0301479869 | BỆNH VIỆN NHÂN DÂN 115 | Đấu thầu rộng rãi | 13/07/2026 | 2261/QĐ-BVND115 | 13/07/2026 | 4 | Phường Hòa Hưng,Thành phố Hồ Chí Minh
164 | Dụng cụ khâu cắt nối vòng đầu cong từ 21mm đến 33mm | Cái | 150 | Mỹ |  | EEA25, EEA28, EEA31, EEA33 | Dụng cụ cắt khâu nối tròn EEA Autosuture Circular Stapler công nghệ định hướng ghim dập đúng chiều DST các cỡ | Covidien |  |  | Từ năm 2023 về sau | Dụng cụ khâu cắt nối vòng, đầu cong, đe nghiêng - Chất liệu: ghim bằng titanium - Kích thước * Cán dài cán 18-35cm cm * Đường kính ngoài của khoang chứa ghim gồm các cỡ: 21mm, 25 mm, 28 mm, 31 mm, 33 mm, tương ứng số ghim 18, 22, 26, 30, 32 - 2 hàng ghim, chiều cao ghim trước đóng 4,8mm, chiều cao ghim sau đóng 2mm - Đe nghiêng sau khi sử dụng, ghim dập đúng chiều theo công nghệ DST - Tiệt khuẩn - Tiêu chuẩn ISO, EC, FDA (Cục quản lý Thực phẩm và Dược phẩm Hoa Kỳ) | 9.800.000 | vn0305088954 | CÔNG TY TNHH DƯỢC PHẨM PHƯƠNG PHƯƠNG | IB2600112719 | vn0301479869 | BỆNH VIỆN NHÂN DÂN 115 | Đấu thầu rộng rãi | 13/07/2026 | 2261/QĐ-BVND115 | 13/07/2026 | 4 | Phường Hòa Hưng,Thành phố Hồ Chí Minh
165 | Băng ghim dùng cho dụng cụ cắt khâu nối mổ nội soi, dài 45mm | Cái | 25 | Hoa Kỳ | 9018 | EGIA45AMT | Endo Gia Articulating Reload with Tri-Staple Technology | Covidien |  |  | 2025 trở đi | - Băng ghim cắt khâu dùng cho mổ nội soi. Chiều dài băng ghim là 45mm. Mỗi bên có ba hàng ghim so le. Chiều cao ghim mở khác nhau, nằm trong khoảng từ: 3.0mm đến 4.0mm; Chiều cao ghim đóng là 1.25mm đến 1.75mm. - Băng ghim tương thích với dụng cụ khâu cắt nối tự động dùng cho mổ nội soi loại gập góc (loại có khả năng gập góc 45° mỗi bên). - Băng ghim kèm lưỡi dao. | 5.500.000 | vn0106606464 | CÔNG TY TNHH THƯƠNG MẠI KỸ THUẬT VÀ DỊCH VỤ THỐNG NHẤT | IB2600163297 | vn4600200985 | BỆNH VIỆN A | Đấu thầu rộng rãi | 10/07/2026 | Số 1313/QĐ-BVA | 10/07/2026 | 2 | Phường Quyết Thắng,Tỉnh Thái Nguyên
166 | Băng ghim dùng với dụng cụ cắt khâu nối mổ nội soi, dài 60mm | Cái | 25 | Hoa Kỳ | 9018 | EGIA60AMT | Endo Gia Articulating Reload with Tri-Staple Technology | Covidien |  |  | 2025 trở đi | - Băng ghim cắt khâu dùng cho mổ nội soi. Chiều dài băng ghim là 60mm. Mỗi bên có ba hàng ghim so le. Chiều cao ghim mở khác nhau, nằm trong khoảng từ: 3.0mm đến 4.0mm; Chiều cao ghim đóng là 1.25mm đến 1.75mm. - Băng ghim tương thích với dụng cụ khâu cắt nối tự động dùng cho mổ nội soi loại gập góc (loại có khả năng gập góc 45° mỗi bên). - Băng ghim kèm lưỡi dao. | 5.500.000 | vn0106606464 | CÔNG TY TNHH THƯƠNG MẠI KỸ THUẬT VÀ DỊCH VỤ THỐNG NHẤT | IB2600163297 | vn4600200985 | BỆNH VIỆN A | Đấu thầu rộng rãi | 10/07/2026 | Số 1313/QĐ-BVA | 10/07/2026 | 2 | Phường Quyết Thắng,Tỉnh Thái Nguyên
167 | Dụng cụ cắt khâu nối thẳng mổ mở công nghệ Tri-Stapler, ba hàng ghim, dài 60 mm | Cái | 15 | Mỹ |  | GIA60MTS | GIA Stapler with Tri-Staple Technology | Covidien |  |  | Năm 2025 trở về sau | - Chất liệu: ghim titanium - Dụng cụ cắt khâu nối thẳng mổ mở công nghệ Tri-Stapler, ba hàng ghim chiều cao khác nhau, chiều cao ghim từ trong ra ngoài là: 3.0mm; 3.5mm; 4.0mm, chiều dài 60mm. - Tiêu chuẩn: CE, FDA - CFG. | 6.000.000 | vn0312067352 | CÔNG TY TNHH THƯƠNG MẠI DỊCH VỤ N.T.K | IB2600237782 | vn1800679022 | BỆNH VIỆN UNG BƯỚU THÀNH PHỐ CẦN THƠ | Đấu thầu rộng rãi | 08/07/2026 | 729/QĐ-BVUB | 08/07/2026 | 1 | Phường Ninh Kiều,Thành phố Cần Thơ
168 | Dụng cụ cắt khâu nối thẳng mổ mở công nghệ Tri-Stapler, ba hàng ghim, dài 80 mm | Cái | 50 | Mỹ |  | GIA80MTS | GIA Stapler with Tri-Staple Technology | Covidien |  |  | Năm 2025 trở về sau | - Chất liệu: ghim titanium - Dụng cụ cắt khâu nối thẳng mổ mở công nghệ Tri-Stapler, ba hàng ghim chiều cao khác nhau, chiều cao ghim từ trong ra ngoài là: 3.0mm; 3.5mm; 4.0mm, chiều dài 80mm. - Tiêu chuẩn: CE, FDA - CFG. | 6.405.000 | vn0312067352 | CÔNG TY TNHH THƯƠNG MẠI DỊCH VỤ N.T.K | IB2600237782 | vn1800679022 | BỆNH VIỆN UNG BƯỚU THÀNH PHỐ CẦN THƠ | Đấu thầu rộng rãi | 08/07/2026 | 729/QĐ-BVUB | 08/07/2026 | 1 | Phường Ninh Kiều,Thành phố Cần Thơ
169 | Băng ghim nội soi cong, dài 30mm | Cái | 10 | Mỹ |  | EGIA30CTAVM | Endo GIA Curved Tip Articulating Reload | Covidien |  |  | Năm 2025 trở về sau | - Chất liệu: 48 ghim titanium - Kích thước: dài 30mm, chiều cao ghim 2.0mm- 2.5mm- 3.0mm. - Băng ghim nội soi đầu cong có 3 hàng ghim chiều cao khác nhau mỗi bên, chiều cao ghim từ trong ra ngoài là: 2.0mm; 2.5mm; 3.0mm. Chiều cao ghim khi đóng: 0.75mm;1.0mm;1.25mm. - Thanh đe cố định - Ghim đóng hình chữ B chuẩn ,công nghệ Tri-Staple, khoảng đóng mô mục tiêu 0.88mm - 1.5mm. - Tương thích với dụng cụ đi kèm cùng hãng sản xuất. - Tiêu chuẩn: CE, FDA - CFG. | 7.900.000 | vn0312067352 | CÔNG TY TNHH THƯƠNG MẠI DỊCH VỤ N.T.K | IB2600237782 | vn1800679022 | BỆNH VIỆN UNG BƯỚU THÀNH PHỐ CẦN THƠ | Đấu thầu rộng rãi | 08/07/2026 | 729/QĐ-BVUB | 08/07/2026 | 1 | Phường Ninh Kiều,Thành phố Cần Thơ
170 | Băng ghim nội soi, dài 45mm | Cái | 135 | Mỹ |  | EGIA45AMT | Endo GIA Articulating Reload | Covidien |  |  | Năm 2025 trở về sau | - Chất liệu: 66 ghim titanium - Kích thước: dài 45mm, chiều cao ghim 3.0mm- 3.5mm- 4.0mm. - Băng ghim nội soi có 3 hàng ghim chiều cao khác nhau mỗi bên, chiều cao ghim từ trong ra ngoài là: 3.0mm; 3.5mm; 4.0mm. Chiều cao ghim khi đóng: 1.25mm;1.5mm;1.75mm. - Thanh đe cố định - Ghim đóng hình chữ B chuẩn ,công nghệ Tri-Staple, khoảng đóng mô mục tiêu 1.5mm - 2.25mm. - Tương thích dụng cụ đi kèm cùng hãng sản xuất. - Tiêu chuẩn: CE, FDA - CFG. | 5.470.000 | vn0312067352 | CÔNG TY TNHH THƯƠNG MẠI DỊCH VỤ N.T.K | IB2600237782 | vn1800679022 | BỆNH VIỆN UNG BƯỚU THÀNH PHỐ CẦN THƠ | Đấu thầu rộng rãi | 08/07/2026 | 729/QĐ-BVUB | 08/07/2026 | 1 | Phường Ninh Kiều,Thành phố Cần Thơ
171 | Băng ghim nội soi, dài 60mm | Cái | 315 | Mỹ |  | EGIA60AMT | Endo GIA Articulating Reload | Covidien |  |  | Năm 2025 trở về sau | - Chất liệu: 90 ghim titanium - Kích thước: dài 60mm, chiều cao ghim 3.0mm- 3.5mm- 4.0mm. - Băng ghim nội soi có 3 hàng ghim chiều cao khác nhau mỗi bên, chiều cao ghim từ trong ra ngoài là: 3.0mm; 3.5mm; 4.0mm. Chiều cao ghim khi đóng: 1.25mm;1.5mm;1.75mm. - Thanh đe cố định - Ghim đóng hình chữ B chuẩn, công nghệ Tri-Staple, khoảng đóng mô mục tiêu 1.5mm - 2.25mm. - Tương thích với dụng cụ đi kèm cùng hãng sản xuất. - Tiêu chuẩn: CE, FDA - CFG. | 5.470.000 | vn0312067352 | CÔNG TY TNHH THƯƠNG MẠI DỊCH VỤ N.T.K | IB2600237782 | vn1800679022 | BỆNH VIỆN UNG BƯỚU THÀNH PHỐ CẦN THƠ | Đấu thầu rộng rãi | 08/07/2026 | 729/QĐ-BVUB | 08/07/2026 | 1 | Phường Ninh Kiều,Thành phố Cần Thơ
172 | Băng ghim mổ hở ba hàng ghim, dài 80mm | Cái | 400 | Mỹ |  | GIA80MTC | GIA Cartridge with Tri-Staple Technology | Covidien |  |  | Năm 2025 trở về sau | - Chất liệu: ghim titanium - Kích thước: chiều cao ghim từ trong ra ngoài 3.0mm, 3.5mm, 4.0mm, chiều dài 80mm. - Băng ghim cắt khâu nối thẳng mổ mở, công nghệ Tri-Stapler, ba hàng ghim chiều cao khác nhau, chiều cao ghim từ trong ra ngoài 3.0mm, 3.5mm, 4.0mm, chiều dài 80mm. - Tiêu chuẩn: CE, FDA - CFG. | 1.950.000 | vn0312067352 | CÔNG TY TNHH THƯƠNG MẠI DỊCH VỤ N.T.K | IB2600237782 | vn1800679022 | BỆNH VIỆN UNG BƯỚU THÀNH PHỐ CẦN THƠ | Đấu thầu rộng rãi | 08/07/2026 | 729/QĐ-BVUB | 08/07/2026 | 1 | Phường Ninh Kiều,Thành phố Cần Thơ
173 | Băng ghim mổ hở ba hàng ghim, dài 60mm | Cái | 120 | Mỹ |  | GIA60MTC | GIA Cartridge with Tri Staple Technology | Covidien |  |  | Năm 2025 trở về sau | - Chất liệu: ghim titanium - Kích thước: chiều cao ghim từ trong ra ngoài là: 3.0mm; 3.5mm; 4.0mm, chiều dài 60mm - Băng ghim cắt khâu nối thẳng mổ mở công nghệ Tri-Stapler, ba hàng ghim chiều cao khác nhau, chiều cao ghim từ trong ra ngoài là: 3.0mm; 3.5mm; 4.0mm, chiều dài 60mm. - Tiêu chuẩn: CE, FDA - CFG. | 1.750.000 | vn0312067352 | CÔNG TY TNHH THƯƠNG MẠI DỊCH VỤ N.T.K | IB2600237782 | vn1800679022 | BỆNH VIỆN UNG BƯỚU THÀNH PHỐ CẦN THƠ | Đấu thầu rộng rãi | 08/07/2026 | 729/QĐ-BVUB | 08/07/2026 | 1 | Phường Ninh Kiều,Thành phố Cần Thơ
174 | Băng ghim khâu cắt thẳng tự động (mổ mở) tương thích với dụng cụ khâu cắt thẳng tự động (mổ mở) | Cái | 62 | Hoa Kỳ | 9018 | GIA80MTC | Covidien | Covidien |  |  | 2025 trở về sau | - Loại băng ghim thẳng, có ≥ 3 hàng ghim mỗi bên (Có chiều cao khác nhau) - Chất liệu ghim bằng Titanium. - Chiều dài đường ghim ≥ 80mm - Chiều cao ghim mở trong khoảng từ ≥ 3.0mm đến ≤ 4.0mm - Chiều cao ghim đóng trong khoảng từ ≥ 1.5mm đến ≤ 3.0mm - Tích hợp dao cắt trên băng ghim. | 2.300.000 | vn0101849706 | CÔNG TY TNHH THIẾT BỊ Y TẾ VÀ HOÁ CHẤT HOÀNG PHƯƠNG | IB2600165396 | vn5400164107 | Bệnh viện Đa khoa Hòa Bình | Đấu thầu rộng rãi | 03/07/2026 | 1071/QĐ-BVĐKHB | 03/07/2026 | 1 | Phường Hòa Bình,Tỉnh Phú Thọ
175 | Băng ghim cắt khâu nối nội soi | Cái | 27 | Hoa Kỳ | 9018 | EGIA30AVM EGIA45AVM EGIA45AMT EGIA60AMT | EGIA30AVM EGIA45AVM EGIA45AMT EGIA60AMT | Covidien |  |  | 2025 trở về sau | * Loại băng ghim thẳng, có ≥ 3 hàng ghim mỗi bên ( Có chiều cao khác nhau mỗi bên). - Chất liệu ghim bằng Titannium. - Các cỡ chiều dài đường ghim ≥ 30mm đến ≤ 60mm - Chiều cao ghim mở có các kích thước trong khoảng từ ≥ 2.0mm đến ≤ 4.0mm - Chiều cao ghim đóng có các kích thước trong khoảng từ ≥ 0.75mm đến ≤ 1.75mm - Tương thích với dụng cụ khâu cắt thẳng mổ nội soi đầu gập góc - Cung cấp lưỡi dao mới trong mỗi băng đạn Đạt tiêu chuẩn : ISO 13485:2016, FDA | 6.500.000 | vn0101849706 | CÔNG TY TNHH THIẾT BỊ Y TẾ VÀ HOÁ CHẤT HOÀNG PHƯƠNG | IB2600165396 | vn5400164107 | Bệnh viện Đa khoa Hòa Bình | Đấu thầu rộng rãi | 03/07/2026 | 1071/QĐ-BVĐKHB | 03/07/2026 | 1 | Phường Hòa Bình,Tỉnh Phú Thọ
176 | Bộ ghim khâu cố định lưới thoát vị dùng trong phẫu thuật nội soi thoát vị bẹn, thành bụng | Cái | 2 | Hoa Kỳ | 9018 | 174006 | 174006 | Covidien |  |  | 2025 trở về sau | Bộ ghim khâu cố định lưới thoát vị có ≥30 ghim hình xoắn ốc, chất liệu Titanium. ghim cao ≥3.8mm, đường kính ≥4mm. Chiều dài phần chứa ghim ≥35,5cm. Đạt tiêu chuẩn ISO 13485:2016, FDA | 7.450.000 | vn0101849706 | CÔNG TY TNHH THIẾT BỊ Y TẾ VÀ HOÁ CHẤT HOÀNG PHƯƠNG | IB2600165396 | vn5400164107 | Bệnh viện Đa khoa Hòa Bình | Đấu thầu rộng rãi | 03/07/2026 | 1071/QĐ-BVĐKHB | 03/07/2026 | 1 | Phường Hòa Bình,Tỉnh Phú Thọ
177 | Ghim kẹp hộp sọ tự tiêu (6 CRANIOFIX BURR HOLE CLAMP ABSORB.16MM) | Cái | 500 | Đức | 9021 | FF016; FF017 | Aesculap AG | Aesculap AG |  |  | 2025 trở về sau | Ghim kẹp hộp sọ tự tiêu. - Gồm 2 đĩa nẹp, chỉ buộc được thắt nút trước để kết nối 2 đĩa và 1 dụng cụ chuyên dụng bằng nhựa, được kết nối với bộ phận cấy ghép bằng chỉ khâu thắt nút trước - Không cần dùng dụng cụ hỗ trợ. -Vật liệu đĩa nẹp: Polyester tự tiêu [Poly (L-lactide-co-D, L-Lactide) 70:30] - Không ảnh hưởng tới việc phát triển hộp sọ ở bệnh nhân, phù hợp sử dụng cho bệnh nhi. - Hiệu quả thẩm mỹ cao đặc biệt ở khu vực xương trán. - Đường kính đĩa nẹp: có 2 kích thước 11mm và 16mm - Tự tiêu hoàn toàn sau 2-3 năm - Không bị nhiễm từ khi chụp MRI - Đóng gói vô trùng. Đạt tiêu chuẩn ISO, CE | 3.750.000 | vn5400243197 | CÔNG TY TRÁCH NHIỆM HỮU HẠN DƯỢC PHẨM HÀ VIỆT | IB2600165396 | vn5400164107 | Bệnh viện Đa khoa Hòa Bình | Đấu thầu rộng rãi | 03/07/2026 | 1071/QĐ-BVĐKHB | 03/07/2026 | 1 | Phường Hòa Bình,Tỉnh Phú Thọ
178 | Dụng cụ cắt khâu nối tròn có 3 hàng ghim các cỡ | Cái | 81 | Hoa Kỳ | 9018 | TRIEEA28MT TRIEEA31MT | Covidien | Covidien |  |  | 2025 trở về sau | -Dụng cụ (máy) cắt khâu nối ống tiêu hóa tròn các cỡ có 3 hàng ghim chiều cao khác nhau, đường kính ≤31mm. - Chiều cao ghim trước dập có các kích thước khác nhau trong khoảng từ ≥ 3.0mm đến ≤ 4.0mm. - Ghim bằng Titan. Đạt tiêu chuẩn : ISO 13485:2016, FDA | 16.500.000 | vn0101849706 | CÔNG TY TNHH THIẾT BỊ Y TẾ VÀ HOÁ CHẤT HOÀNG PHƯƠNG | IB2600165396 | vn5400164107 | Bệnh viện Đa khoa Hòa Bình | Đấu thầu rộng rãi | 03/07/2026 | 1071/QĐ-BVĐKHB | 03/07/2026 | 1 | Phường Hòa Bình,Tỉnh Phú Thọ
179 | Băng ghim khâu cắt nối thẳng mổ mở loại 3 hàng ghim | Cái | 5250 | Mỹ | 9018 | GIA80MTC | GIA Cartridge with Tri-Staple Technology | Covidien |  |  | 2025 trở về sau | Chi tiết theo phụ lục đính kèm | 2.100.000 | vn0101418234 | CÔNG TY TNHH THƯƠNG MẠI ĐẦU TƯ VIỄN TÂY | IB2600206440 | vn0100960469 | Bệnh Viện K | Đấu thầu rộng rãi | 30/06/2026 | 1248/QĐ-BVK | 30/06/2026 | 2 | Phường Thanh Liệt,Thành phố Hà Nội
180 | Dụng cụ khâu cắt nối thẳng mổ mở loại 3 hàng ghim | Cái | 350 | Mỹ | 9018 | GIA80MTS | GIA Stapler with Tri-Staple Technology | Covidien |  |  | 2025 trở về sau | Chi tiết theo phụ lục đính kèm | 6.600.000 | vn0101418234 | CÔNG TY TNHH THƯƠNG MẠI ĐẦU TƯ VIỄN TÂY | IB2600206440 | vn0100960469 | Bệnh Viện K | Đấu thầu rộng rãi | 30/06/2026 | 1248/QĐ-BVK | 30/06/2026 | 2 | Phường Thanh Liệt,Thành phố Hà Nội
181 | Băng ghim dập nội soi kèm lưỡi cắt thích hợp với các loại mô có độ dày khác nhau. | Cái | 9000 | Mỹ | 9018 | EGIA30AVM, EGIA45AVM, EGIA45AMT, EGIA60AMT | Endo GIA Articulating Reload with Tri-Staple Technology Vascular/ Medium, Endo GIA Articulating Reload with Tri-Staple Technology Medium/ Thick | Covidien |  |  | 2025 trở về sau | Chi tiết theo phụ lục đính kèm | 5.500.000 | vn0101418234 | CÔNG TY TNHH THƯƠNG MẠI ĐẦU TƯ VIỄN TÂY | IB2600206440 | vn0100960469 | Bệnh Viện K | Đấu thầu rộng rãi | 30/06/2026 | 1248/QĐ-BVK | 30/06/2026 | 2 | Phường Thanh Liệt,Thành phố Hà Nội
182 | Băng ghim khâu máy (không kèm lưỡi cắt) | Cái | 9600 | Mexico | 90189090 | GST45B GST45D GST45G GST45W GST60B GST60D GST60G GST60W | Echelon Endopath Endoscopic Linear Cutter Reloads + Gripping Surface Technology | Nypro Healthcare Baja Inc. |  |  | Năm 2025 trở về sau | Chi tiết theo phụ lục đính kèm | 2.828.525 | vn0100276097 | Công ty TNHH Dược Phẩm Trí Hùng | IB2600206440 | vn0100960469 | Bệnh Viện K | Đấu thầu rộng rãi | 30/06/2026 | 1248/QĐ-BVK | 30/06/2026 | 2 | Phường Thanh Liệt,Thành phố Hà Nội
183 | Băng ghim mổ mở 3 hàng ghim | Cái | 867 | Hoa Kỳ | 9018 | GIA60MTC GIA60XTC GIA80MTC GIA80XTC | Băng ghim cắt khâu nối thẳng mổ mở GIA Cartridge công nghệ Tri-Staple các cỡ | Covidien |  |  | Từ 2025 trở về sau | '- Băng ghim cắt khâu nối thẳng mổ mở với ba hàng ghim có chiều cao khác nhau mỗi bên, chiều cao ghim từ trong ra ngoài khoảng 3.0mm, 3.5mm, 4.0mm hoặc 4.0mm, 4.5mm, 5.0mm - Chiều dài băng ghim 60mm và 80mm. - Lưỡi dao mới sau mỗi lần bấm kim - Đạt tiêu chuẩn ISO, CE, FDA. Thuộc nhóm nước G7 | 1.900.000 | vn0401419711 | CÔNG TY TNHH MỘT THÀNH VIÊN KHẢI CA | IB2600086419 | vn0401694450 | BỆNH VIỆN UNG BƯỚU ĐÀ NẴNG | Đấu thầu rộng rãi | 29/06/2026 | 512/QĐ-BVUBĐN | 29/06/2026 | 2 | Phường Hòa Khánh,Thành phố Đà Nẵng
184 | Dụng cụ mổ mở 3 hàng ghim | Cái | 55 | Hoa Kỳ | 9018 | GIA60MTS GIA60XTS GIA80MTS GIA80XTS | Dụng cụ cắt khâu nối thẳng mổ mở GIA Stapler công nghệ tristaple các cỡ | Covidien |  |  | Từ 2025 trở về sau | '- Dụng cụ cắt khâu nối thẳng mổ mở, công nghệ ba hàng ghim chiều cao khác nhau, chiều dài thân dụng cụ 60mm và 80mm - Có 3 hàng ghim chiều cao khác nhau mỗi bên - Đạt tiêu chuẩn ISO, CE, FDA. Thuộc nhóm nước G7 | 6.500.000 | vn0401419711 | CÔNG TY TNHH MỘT THÀNH VIÊN KHẢI CA | IB2600086419 | vn0401694450 | BỆNH VIỆN UNG BƯỚU ĐÀ NẴNG | Đấu thầu rộng rãi | 29/06/2026 | 512/QĐ-BVUBĐN | 29/06/2026 | 2 | Phường Hòa Khánh,Thành phố Đà Nẵng
185 | Dụng cụ cắt trĩ longo 3 hàng ghim | Cái | 10 | Trung Quốc |  | KYHS(A/B)-32; KYHS(A/B)-34 | CMC | JiangSu Celtics Meditech Co.,Ltd., Trung Quốc |  |  | 2025 trở về sau | - Đường kính ngoài: 32-34 mm - Đường kính trong của ghim: 23/24,2 mm - Có 3 hàng ghim Titan nguyên chất - Số lượng ghim bấm: 48 ghim. | 2.480.000 | vn0109373842 | CÔNG TY TNHH THIẾT BỊ VẬT TƯ HOÀNG BẢO | IB2600144430 | vn0500475932 | Bệnh viện đa khoa Sơn Tây | Đấu thầu rộng rãi | 29/06/2026 | 810/QĐ-BV | 29/06/2026 | 1 | Phường Sơn Tây,Thành phố Hà Nội
186 | Băng đạn, ghim khâu dùng trong phẫu thuật các loại, các cỡ | Cái | 30 | Mexico | 9018 | GST60W/B/D/G | Echelon Endopath Endoscopic Linear Cutter Reloads + Gripping Surface Technology | Nypro Healthcare Baja Inc. |  |  | 2024 trở về sau | Băng đạn các cỡ gồm 88 ghim, dài 60mm, làm bằng hợp kim titan với công nghệ giữ mô bề mặt, có 6 hàng ghim, chiều cao ghim đóng các cỡ gồm: 1,0mm, 1,5mm, 1,8mm, 2,0mm.Tiêu chuẩn FDA CFG | 2.828.525 | vn1200466287 | CÔNG TY TNHH THƯƠNG MẠI DƯỢC PHẨM LONG GIANG | IB2600089691 | vn2100190887 | Bệnh viện Đa khoa Trà Vinh | Đấu thầu rộng rãi | 23/06/2026 | 1389/QĐ-BVĐKTV | 23/06/2026 | 2 | Phường Nguyệt Hóa,Tỉnh Vĩnh Long
187 | Băng đạn, ghim khâu dùng trong phẫu thuật các loại, các cỡ | Cái | 30 | Mexico | 9018 | SR75 | Ethicon Endo-Surgery | Nypro Healthcare Baja Inc. |  |  | 2024 trở về sau | Ghim khâu 75mm của dụng cụ khâu cắt nối thẳng mổ mở 75mm, chiều cao ghim đóng điều chỉnh được 3 mức 1,5-1,8-2,0mm, 118 ghim dạng 3-D làm bằng titanium alloy với 6 hàng ghim, dùng cho dụng cụ khâu cắt nối thẳng mổ mở 75 mm.Tiêu chuẩn FDA CFG | 1.650.250 | vn1200466287 | CÔNG TY TNHH THƯƠNG MẠI DƯỢC PHẨM LONG GIANG | IB2600089691 | vn2100190887 | Bệnh viện Đa khoa Trà Vinh | Đấu thầu rộng rãi | 23/06/2026 | 1389/QĐ-BVĐKTV | 23/06/2026 | 2 | Phường Nguyệt Hóa,Tỉnh Vĩnh Long
188 | Băng ghim Echelon với công nghệ giữ mô bề mặt | Cái | 200 | Mexico | 9018 | GST60W/B/D/G | Echelon Endopath Endoscopic Linear Cutter Reloads + Gripping Surface Technology | Nypro Healthcare Baja Inc. |  |  | 2024 trở về sau | Băng đạn (ghim khâu) các cỡ gồm 88 ghim làm bằng hợp kim titan (Ti3Al2.5V) với công nghệ giữ mô bề mặt (GST), có 6 hàng ghim , chiều cao ghim đóng các cỡ gồm: 1,0mm, 1,5mm, 1,8mm, 2,0mm, dùng kèm với dụng cụ khâu cắt nối gập góc 60mm gập góc, sử dụng pin. Tiêu chuẩn chất lượng: ISO 13485 và CE và CFG-FDA | 2.828.525 | vn1200466287 | CÔNG TY TNHH THƯƠNG MẠI DƯỢC PHẨM LONG GIANG | IB2500590650 | vn1700285659 | Bệnh viện Đa khoa Kiên Giang | Đấu thầu rộng rãi | 19/06/2026 | 324/QĐ-BV | 19/06/2026 | 2 | Phường Rạch Giá,Tỉnh An Giang
189 | Băng ghim của Dụng cụ khâu cắt nối thẳng mổ mở | Cái | 180 | Mexico | 9018 | SR75 | Ethicon Endo-Surgery | Nypro Healthcare Baja Inc. |  |  | 2024 trở về sau | Băng ghim của Dụng cụ khâu cắt nối thẳng mổ mở Ethicon Endo-Surgery 75mm, chiều cao ghim đóng điều chỉnh được 3 mức 1,5-1,8-2,0mm, 118 ghim dạng 3-D làm bằng titanium alloy(Ti3Al2.5V) với 6 hàng ghim, chiều dài đường ghim 81mm, chiều dài đường cắt 78mm Tiêu chuẩn chất lượng: ISO 13485 và CE và CFG-FDA | 1.650.250 | vn1200466287 | CÔNG TY TNHH THƯƠNG MẠI DƯỢC PHẨM LONG GIANG | IB2500590650 | vn1700285659 | Bệnh viện Đa khoa Kiên Giang | Đấu thầu rộng rãi | 19/06/2026 | 324/QĐ-BV | 19/06/2026 | 2 | Phường Rạch Giá,Tỉnh An Giang
190 | Dụng cụ khâu cắt nối tròn đầu cong sử dụng pin các cỡ 25/29/31mm, chiều cao kim mở 5.2mm, tự động điều chỉnh chiều cao kim đóng từ 1.5mm-2.2mm. Ghim công nghệ 3D và công nghệ chống trượt mô GST, làm bằng chất liệu Titanium Alloy | Cái | 20 | Mexico | 9018 | CDH25/29/31P | ECHELON CIRCULAR Powered Stapler | Nypro Healthcare Baja Inc. |  |  | 2024 trở về sau | Dụng cụ khâu cắt nối vòng dùng pin Echelon Circular 25/29/31mm, với 2 vòng băng ghim với 20 băng ghim, đường kính trong 16.5/20,4/22.5mm, chiều cao ghim mở 5.2mm, chiều cao ghim đóng có thể điều chỉnh cho phù hợp với độ dày mô khác nhau 1,5-2,2mm. Ghim được thiết kế dạng 3D, làm bằng hợp kim Titanium giúp lực phân bố đồng đều, chắn chắn Bề mặt băng đạn có thiết kế công nghệ chống trượt GST Dụng cụ được tích hợp pin để bắn băng đạn giúp ổn định đầu xa Màn hình hiển thị chiều cao ghim đóng, kèm đèn chỉ thị khi quá trình bắn hoàn tất Tiêu chuẩn chất lượng: ISO 13485 và CE và CFG-FDA | 15.320.550 | vn1200466287 | CÔNG TY TNHH THƯƠNG MẠI DƯỢC PHẨM LONG GIANG | IB2500590650 | vn1700285659 | Bệnh viện Đa khoa Kiên Giang | Đấu thầu rộng rãi | 19/06/2026 | 324/QĐ-BV | 19/06/2026 | 2 | Phường Rạch Giá,Tỉnh An Giang
191 | Ghim khâu da tự động 35 mũi | Cái | 1000 | TrungQuốc |  | QPW-35W | Qianjing | Qianjing |  |  | 2025 | Chất liệu ghim bằng thép không gỉ. Số lượng băng ghim: 35 ghim. Sử dụng để đóng vết mổ. Đạt chứng nhận:CE. (10-20 ghim công ty gửi tặng 01 tháo ghim) | 112.000 | vn0108447308 | CÔNG TY TNHH THƯƠNG MẠI DỊCH VỤ THIẾT BỊ KỸ THUẬT Y TẾ - EU | IB2600094867 | vnz000039078 | Bệnh viện Đại học Y Dược - Cơ sở Linh Đàm | Đấu thầu rộng rãi | 18/06/2026 | 1067/QĐ-BVĐHYD/LĐ | 18/06/2026 | 2 | Phường Hoàng Liệt,Thành phố Hà Nội
192 | Ghim bấm da tiệt trùng | Cái | 500 | Trung Quốc |  | DSSF35R | DSSF35R | Ningbo Advan Electrical Co.,Ltd |  | Số công bố: 240000064/P CBB-HN/Ng ày công bố: 12/01/2024 | 2025 trở đi | Chất liệu Ghim bấm bằng thép không gỉ. Đường kính ghim: 0,5mm. Kích thước ghim 5,9mm (chiều rộng) × 3,9mm (chiều cao) lực kéo ghim chịu được 4N. Số kim bấm 35 ghim. Đóng gói: 01 cái/túi tiệt trùng | 120.000 | vn0108447308 | CÔNG TY TNHH THƯƠNG MẠI DỊCH VỤ THIẾT BỊ KỸ THUẬT Y TẾ - EU | IB2600180676 | vnz000012820 | Bệnh viện chấn thương - chỉnh hình Nghệ An | Đấu thầu rộng rãi | 17/06/2026 | 255/QĐ-BVCTCH | 17/06/2026 | 2 | Phường Trường Vinh,Tỉnh Nghệ An
193 | Băng ghim cắt khâu tiêu hoá dùng cho mổ mở | Cái | 185 | Mỹ | 9018 | GIA80MTC | GIA Cartridge with Tri-Staple Technology | Covidien |  |  | 2025 trở về sau | Ghim khâu máy cắt nối tự động dùng trong mổ mở, loại có 3 hàng ghim mỗi bên, cỡ 80mm *Tiêu chuẩn chất lượng CE, FDA. *Xuất xứ: Mỹ | 2.100.000 | vn0101418234 | CÔNG TY TNHH THƯƠNG MẠI ĐẦU TƯ VIỄN TÂY | IB2600126878 | vnz000015852 | Bệnh viện Trường Đại học Y - Dược Huế | Đấu thầu rộng rãi | 17/06/2026 | 1699/QĐ-BVYD | 17/06/2026 | 2 | Thành phố Huế
194 | Băng ghim cắt khâu nối nội soi | Cái | 100 | Mỹ | 9018 | AESR30W, AESR45W, AESR60W, AESR30R, AESR45R, AESR60R, AESR30P, AESR45P, AESR60P | Lexington Medical, Inc. | Lexington Medical, Inc. |  |  | 2025 Trở về sau | Băng ghim của dụng cụ khâu cắt nối thẳng, mổ nội soi, chất liệu ghim: Titanium không hợp kim. - Cấu tạo 3 hàng ghim đồng đều mỗi bên. + Chiều dài băng ghim 30mm, 45mm, 60mm gồm đầu thẳng và đầu ngắn. + Chiều cao ghim mở 2.5mm, 3.25mm, 4.0mm. + Chiều cao ghim đóng 1.0mm, 1.5mm, 1.8mm. - Cấu tạo lưỡi dao nằm trong băng ghim. - Tương thích với “Dụng cụ khâu cắt nối thẳng có chế độ trợ lực bằng điện và cơ cùng hãng”. * Tiêu chuẩn chất lượng CE, FDA. * Xuất xứ: Mỹ. | 5.470.000 | vn0302366480 | CÔNG TY CỔ PHẦN XUẤT NHẬP KHẨU Y TẾ THÀNH PHỐ HỒ CHÍ MINH | IB2600126878 | vnz000015852 | Bệnh viện Trường Đại học Y - Dược Huế | Đấu thầu rộng rãi | 17/06/2026 | 1699/QĐ-BVYD | 17/06/2026 | 2 | Thành phố Huế
195 | Băng ghim 45mm gập góc | Cái | 80 | Mỹ | Vật tư y tế | EGIA45AVM; EGIA45AMT | Endo GIA Articulating Reload with Tri-Staple Technology Vascular/ Medium; Endo GIA Articulating Reload with Tri-Staple Technology Medium/ Thick | Covidien |  |  | Từ năm 2025 trở đi | Chất liệu titanium - Chiều dài băng ghim là 45 mm - Đã tiệt trùng - Đạt tiêu chuẩn ISO 13485, CE, FDA - Xuất xứ: Mỹ | 5.500.000 | vn0107671392 | Liên danh Công ty TNHH Phát Triển Công Nghệ NDK và Công ty TNHH Thương Mại Đầu Tư Viễn Tây ( viết tắt Liên Danh NDK - Viễn Tây) | IB2600082539 | vn5700370069 | Bệnh viện Việt Nam - Thụy Điển Uông Bí | Đấu thầu rộng rãi | 16/06/2026 | 1942/QĐ-BVVNTĐ | 16/06/2026 | 1 | Phường Uông Bí,Tỉnh Quảng Ninh
196 | Băng ghim 60mm gập góc | Cái | 120 | Mỹ | Vật tư y tế | EGIA60AMT | Endo GIA Articulating Reload with Tri-Staple Technology Medium/ Thick | Covidien |  |  | Từ năm 2025 trở đi | Chất liệu titanium - Chiều dài băng ghim là 60 mm - Đã tiệt trùng - Đạt tiêu chuẩn ISO 13485, CE, FDA - Xuất xứ: Mỹ | 5.500.000 | vn0107671392 | Liên danh Công ty TNHH Phát Triển Công Nghệ NDK và Công ty TNHH Thương Mại Đầu Tư Viễn Tây ( viết tắt Liên Danh NDK - Viễn Tây) | IB2600082539 | vn5700370069 | Bệnh viện Việt Nam - Thụy Điển Uông Bí | Đấu thầu rộng rãi | 16/06/2026 | 1942/QĐ-BVVNTĐ | 16/06/2026 | 1 | Phường Uông Bí,Tỉnh Quảng Ninh
197 | Máy cắt nối tự động và ghim khâu trong máy cắt trĩ | Cái | 120 | Mỹ | 9018 | HEM3335 | Dụng cụ cắt khâu nối dùng trong kỹ thuật Longo khâu cắt, treo trĩ, sa trực tràng công nghệ DST các cỡ | Coviden |  |  | Từ năm 2022 trở đi | Dụng cụ khâu nối vòng tự động dùng trong phẫu thuật Longo và Starr: - Ghim bằng titanium, công nghệ DST. - Thiết kế: 32 ghim dập, có đầu đe tháo rời. - Kích thước: * Chiều cao ghim 3.5mm. * Đường kính ghim 33mm. - Tiêu chuẩn chất lượng: ISO 13485, CE, FDA (CFG). | 9.500.000 | vn0305088954 | CÔNG TY TNHH DƯỢC PHẨM PHƯƠNG PHƯƠNG | IB2500582789 | vn0302203510 | BỆNH VIỆN NGUYỄN TRI PHƯƠNG | Đấu thầu rộng rãi | 13/06/2026 | 1115/QĐ-NTP | 13/06/2026 | 3 | Phường An Đông,Thành phố Hồ Chí Minh
198 | Ghim khâu máy cắt nối thẳng mổ mở | Cái | 90 | Mỹ | 9018 | GIA80MTC | Băng ghim cắt khâu nối thẳng mổ mở công nghệ Tri-Staple, ba hàng ghim chiều cao khác nhau, chiều cao ghim từ trong ra ngoài là: 3.0mm; 3.5mm; 4.0mm, chiều dài 80mm. | Coviden |  |  | Từ năm 2022 trở đi | Băng đạn của dụng cụ khâu cắt nối thẳng dùng trong mổ mở ba hàng ghim: - Chất liệu titanium, thiết kế 3 hàng ghim dập mỗi bên theo công nghệ Tri-Staple có chiều cao ghim khác nhau là 3mm - 3.5mm - 4mm. - Chiều dài băng đạn 80 mm. Chiều cao ghim khi đóng: 1.5 - 2.25mm. - Thiết kế lưỡi dao nằm trong băng đạn. - Tương thích dụng cụ khâu cắt nối thẳng , mổ mở ba hàng ghim của hãng. - Tiêu chuẩn chất lượng: ISO 13485, CE, FDA (CFG). | 1.900.000 | vn0305088954 | CÔNG TY TNHH DƯỢC PHẨM PHƯƠNG PHƯƠNG | IB2500582789 | vn0302203510 | BỆNH VIỆN NGUYỄN TRI PHƯƠNG | Đấu thầu rộng rãi | 13/06/2026 | 1115/QĐ-NTP | 13/06/2026 | 3 | Phường An Đông,Thành phố Hồ Chí Minh
199 | Dụng cụ giúp cố định lưới thoát vị có 30 ghim hình xoắn ốc, chất liệu Titanium. | Cái | 20 | Mỹ | 9018 | 174006 | Dụng cụ giúp cố định lưới thoát vị có 30 ghim hình xoắn ốc, chất liệu Titanium thân thiện cơ thể, ghim hình xoắn ốc, cao 3.8mm, rộng 4mm. | Coviden |  |  | Từ năm 2022 trở đi | Dụng cụ cố định lưới thoát vị dùng trong phẫu thuật nội soi: - Chất liệu ghim bằng Titanium. - Kích thước: * Chiều dài thân dụng cụ: 35.5cm. * Chiều dài ghim: 3.8mm, rộng 4mm. - Thiết kế: * Hình dạng ghim: xoắn ốc * Số lượng ghim: 30 ghim. - Tiệt khuẩn. - Tiêu chuẩn: ISO 13485, CE, FDA (CFG). - Xuất xứ: G7. | 5.190.000 | vn0305088954 | CÔNG TY TNHH DƯỢC PHẨM PHƯƠNG PHƯƠNG | IB2500582789 | vn0302203510 | BỆNH VIỆN NGUYỄN TRI PHƯƠNG | Đấu thầu rộng rãi | 13/06/2026 | 1115/QĐ-NTP | 13/06/2026 | 3 | Phường An Đông,Thành phố Hồ Chí Minh
200 | Ghim khâu máy cắt nối thẳng dùng trong mổ nội soi dùng cho nhu mô và mô trung bình 60mm | Cái | 240 | Mỹ | 9018 | EGIA60AMT | Băng ghim nội soi công nghệ tristaple có 3 hàng ghim chiều cao khác nhau mỗi bên, chiều cao ghim từ trong ra ngoài là: 3.0mm; 3.5mm; 4.0mm, chiều dài băng ghim 60mm. | Coviden |  |  | Từ năm 2022 trở đi | Băng đạn của dụng cụ khâu cắt nối thẳng nội soi gập góc chủ động: - Chất liệu titanium, thiết kế 3 hàng ghim dập mỗi bên theo công nghệ Tri-Staple, dùng cho mô dày và mô trung bình. - Chiều cao ghim trước khi đóng 3-3.5-4 mm và sau khi đóng 1.25-1.50-1.75 mm. - Chiều dài băng đạn 60 mm. - Thiết kế lưỡi dao mới nằm trong mỗi băng đạn. - Tương thích dụng cụ khâu cắt nối cùng hãng. - Tiêu chuẩn chất lượng: ISO 13485, CE, FDA (CFG). | 5.500.000 | vn0305088954 | CÔNG TY TNHH DƯỢC PHẨM PHƯƠNG PHƯƠNG | IB2500582789 | vn0302203510 | BỆNH VIỆN NGUYỄN TRI PHƯƠNG | Đấu thầu rộng rãi | 13/06/2026 | 1115/QĐ-NTP | 13/06/2026 | 3 | Phường An Đông,Thành phố Hồ Chí Minh
201 | Ghim khâu máy cắt nối thẳng dùng trong mổ nội soi dùng cho nhu mô và mô trung bình 45mm | Cái | 10 | Mỹ | 9018 | EGIA45AMT | Băng ghim nội soi công nghệ tristaple có 3 hàng ghim chiều cao khác nhau mỗi bên, chiều cao ghim từ trong ra ngoài là: 3.0mm; 3.5mm; 4.0mm, chiều dài băng ghim 45mm. | Coviden |  |  | Từ năm 2022 trở đi | Băng đạn của dụng cụ khâu cắt nối thẳng nội soi gập góc chủ động: - Chất liệu titanium, thiết kế 3 hàng ghim dập mỗi bên theo công nghệ Tri-Staple, dùng cho mô dày và mô trung bình. - Chiều cao ghim trước khi đóng 3-3.5-4 mm và sau khi đóng 1.25-1.50-1.75 mm. - Chiều dài băng đạn 45 mm. - Thiết kế lưỡi dao mới nằm trong mỗi băng đạn. - Tương thích dụng cụ khâu cắt nối cùng hãng. - Tiêu chuẩn chất lượng: ISO 13485, CE, FDA (CFG). | 5.500.000 | vn0305088954 | CÔNG TY TNHH DƯỢC PHẨM PHƯƠNG PHƯƠNG | IB2500582789 | vn0302203510 | BỆNH VIỆN NGUYỄN TRI PHƯƠNG | Đấu thầu rộng rãi | 13/06/2026 | 1115/QĐ-NTP | 13/06/2026 | 3 | Phường An Đông,Thành phố Hồ Chí Minh
202 | Máy cắt nối tự động thẳng mổ mở cỡ 80mm | Cái | 20 | Mỹ | 9018 | GIA80MTS | Dụng cụ cắt khâu nối thẳng mổ mở công nghệ Tri-Staple, ba hàng ghim chiều cao khác nhau, chiều cao ghim từ trong ra ngoài là: 3.0mm; 3.5mm; 4.0mm, chiều dài 80mm. | Coviden |  |  | Từ năm 2022 trở đi | Dụng cụ khâu nối thẳng mổ hở ba hàng ghim: - Ghim bằng titanium theo công nghệ định Tri- Staple. - Chất liệu: tay cầm plastic, lưỡi dao thép không gỉ. - Chiều dài: 80 mm. - Thiết kế 3 hàng ghim dập mỗi bên với 3 chiều cao khác nhau. - Chiều dài đường cắt nhỏ hơn chiều dài đường ghim. - Gắn với các băng đạn với chiều cao ghim: 3mm-3.5mm-4mm, chiều cao ghim sau khi đóng: 1.5 - 2.25mm. - Tiêu chuẩn chất lượng: ISO 13485, CE, FDA (CFG). | 6.500.000 | vn0305088954 | CÔNG TY TNHH DƯỢC PHẨM PHƯƠNG PHƯƠNG | IB2500582789 | vn0302203510 | BỆNH VIỆN NGUYỄN TRI PHƯƠNG | Đấu thầu rộng rãi | 13/06/2026 | 1115/QĐ-NTP | 13/06/2026 | 3 | Phường An Đông,Thành phố Hồ Chí Minh
203 | Băng ghim dùng cho dụng cụ cắt khâu nối mổ nội soi, dài 45mm (loại 2) | Cái | 300 | Mỹ | 9018 | EGIA45AMT | Endo GIA Articulating Reload with Tri-Staple Technology Medium/ Thick | Covidien |  |  | 2025 trở về sau | Băng ghim cắt khâu dùng cho mổ nội soi. Chiều dài băng ghim là 45mm. Mỗi bên có ba hàng ghim so le. Chiều cao ghim mở của ba hàng ghim khác nhau, nằm trong khoảng từ 3.0mm-3.5mm-4.0mm. Chiều cao ghim đóng trong khoảng từ 1.25mm-1.5mm-1.75mm. Băng ghim tương thích với dụng cụ khâu cắt nối tự động dùng cho mổ nội soi loại gập góc (loại có khả năng gập góc 45 độ mỗi bên). Băng ghim kèm lưỡi dao. Xuất xứ: Mỹ. | 5.500.000 | vn0106441558 | CÔNG TY TNHH DỊCH VỤ THƯƠNG MẠI VÀ ĐẦU TƯ HƯNG PHÁT | IB2600143614 | vnz000017238 | Bệnh viện đa khoa Xanh Pôn | Đấu thầu rộng rãi | 10/06/2026 | 888/QĐ-BVĐKXP | 10/06/2026 | 3 | Phường Ba Đình,Thành phố Hà Nội
204 | Băng ghim dùng với dụng cụ cắt khâu nối mổ nội soi, dài 60mm (loại 1) | Cái | 1350 | Trung Quốc | 9018 | HSZ -60-PT( R) | Changzhou Waston Medical Appliance Co., Ltd. | Changzhou Waston Medical Appliance Co., Ltd. |  |  | 2026 trở đi | Băng ghim cắt khâu dùng cho phẫu thuật nội soi. Chiều dài băng ghim là 60mm. Mỗi bên có ba hàng ghim so le. Chiều cao ghim mở của ba hàng ghim khác nhau lần lượt là: 3.0mm/3.5mm/ 4.0mm. Chiều cao ghim đóng của ba hàng ghim trong khoảng từ: 1.25mm-2.25mm. Băng ghim tương thích với dụng cụ khâu cắt nối tự động dùng cho mổ nội soi loại gập góc (có khả năng gập góc 45 độ mỗi bên). Đạt tiêu chuẩn ISO, EC, FDA. Giấy phép lưu hành tự do (CFS): CFS Đức. | 3.380.000 | vn0106441558 | CÔNG TY TNHH DỊCH VỤ THƯƠNG MẠI VÀ ĐẦU TƯ HƯNG PHÁT | IB2600143614 | vnz000017238 | Bệnh viện đa khoa Xanh Pôn | Đấu thầu rộng rãi | 10/06/2026 | 888/QĐ-BVĐKXP | 10/06/2026 | 3 | Phường Ba Đình,Thành phố Hà Nội
205 | Băng ghim dùng cho dụng cụ cắt khâu nối mổ nội soi, dài 30mm (mạch máu) (loại 1) | Cái | 200 | Trung Quốc | 9018 | HSZ -30-WT( R) | Changzhou Waston Medical Appliance Co., Ltd. | Changzhou Waston Medical Appliance Co., Ltd. |  |  | 2026 trở đi | Băng ghim cắt khâu dùng cho phẫu thuật nội soi. Chiều dài băng ghim là 30mm. Mỗi bên có ba hàng ghim so le. Chiều cao ghim mở khác nhau lần lượt là: 2.0mm/2.5mm/ 3.0mm. Chiều cao ghim đóng của ba hàng ghim trong khoảng từ: 0.8mm-1.5mm. Băng ghim tương thích với dụng cụ khâu cắt nối tự động dùng cho mổ nội soi loại gập góc (có khả năng gập góc 45 độ mỗi bên). Đạt tiêu chuẩn ISO, EC, FDA. Giấy phép lưu hành tự do (CFS): CFS Đức. | 3.380.000 | vn0106441558 | CÔNG TY TNHH DỊCH VỤ THƯƠNG MẠI VÀ ĐẦU TƯ HƯNG PHÁT | IB2600143614 | vnz000017238 | Bệnh viện đa khoa Xanh Pôn | Đấu thầu rộng rãi | 10/06/2026 | 888/QĐ-BVĐKXP | 10/06/2026 | 3 | Phường Ba Đình,Thành phố Hà Nội
206 | Băng ghim dùng với dụng cụ cắt khâu nối mổ nội soi, dài 60mm (loại 2) | Cái | 1000 | Mỹ | 9018 | EGIA60AMT | Endo GIA Articulating Reload with Tri-Staple Technology Medium/ Thick | Covidien |  |  | 2025 trở về sau | Băng ghim cắt khâu dùng cho mổ nội soi. Chiều dài băng ghim là 60mm. Mỗi bên có ba hàng ghim so le. Chiều cao ghim mở của ba hàng ghim khác nhau, nằm trong khoảng từ 3.0mm-3.5mm-4.0mm. Chiều cao ghim đóng trong khoảng từ 1.25mm-1.5mm-1.75mm. Băng ghim tương thích với dụng cụ khâu cắt nối tự động dùng cho mổ nội soi loại gập góc (loại có khả năng gập góc 45 độ mỗi bên). Băng ghim kèm lưỡi dao. Xuất xứ: Mỹ. | 5.500.000 | vn0106441558 | CÔNG TY TNHH DỊCH VỤ THƯƠNG MẠI VÀ ĐẦU TƯ HƯNG PHÁT | IB2600143614 | vnz000017238 | Bệnh viện đa khoa Xanh Pôn | Đấu thầu rộng rãi | 10/06/2026 | 888/QĐ-BVĐKXP | 10/06/2026 | 3 | Phường Ba Đình,Thành phố Hà Nội
207 | Băng ghim dùng cho dụng cụ cắt khâu nối mổ nội soi, dài 30mm (mạch máu) (loại 2) | Cái | 100 | Mỹ | 9018 | EGIA30AVM | Endo GIA Articulating Reload with Tri-Staple Technology Vascular/ Medium | Covidien |  |  | 2025 trở về sau | Băng ghim cắt khâu dùng cho mổ nội soi. Chiều dài băng ghim là 30mm. Mỗi bên có ba hàng ghim so le. Chiều cao ghim mở của ba hàng ghim khác nhau, nằm trong khoảng từ 2mm-2.5mm-3mm. Chiều cao ghim đóng trong khoảng từ 0.75mm-1.0mm-1.25mm. Băng ghim tương thích với dụng cụ khâu cắt nối tự động dùng cho mổ nội soi loại gập góc (loại có khả năng gập góc 45 độ mỗi bên). Băng ghim kèm lưỡi dao. Xuất xứ: Mỹ. | 5.500.000 | vn0106441558 | CÔNG TY TNHH DỊCH VỤ THƯƠNG MẠI VÀ ĐẦU TƯ HƯNG PHÁT | IB2600143614 | vnz000017238 | Bệnh viện đa khoa Xanh Pôn | Đấu thầu rộng rãi | 10/06/2026 | 888/QĐ-BVĐKXP | 10/06/2026 | 3 | Phường Ba Đình,Thành phố Hà Nội
208 | Băng ghim dùng với dụng cụ cắt khâu nối dùng cho mổ mở | Cái | 300 | Trung Quốc | 9018 | QZS-60-C, QZS-80-C | Changzhou Waston Medical Appliance Co., Ltd. | Changzhou Waston Medical Appliance Co., Ltd. |  |  | 2026 trở đi | Băng ghim cắt khâu dùng cho mổ mở, tương thích với dụng cụ khâu cắt nối dùng cho mổ mở cỡ 80mm và 60mm. Chiều cao ghim dập: 3,8 mm. Số lượng ghim trong mỗi băng: băng ghim dùng với dụng cụ cỡ 80mm có 84 ghim, băng ghim dùng với dụng cụ cỡ 60mm có 64 ghim. Băng ghim kèm lưỡi dao. Đạt tiêu chuẩn ISO, EC. Giấy phép lưu hành tự do (CFS): CFS Đức | 700.000 | vn0106441558 | CÔNG TY TNHH DỊCH VỤ THƯƠNG MẠI VÀ ĐẦU TƯ HƯNG PHÁT | IB2600143614 | vnz000017238 | Bệnh viện đa khoa Xanh Pôn | Đấu thầu rộng rãi | 10/06/2026 | 888/QĐ-BVĐKXP | 10/06/2026 | 3 | Phường Ba Đình,Thành phố Hà Nội
209 | Băng ghim dùng cho dụng cụ cắt khâu nối mổ nội soi, dài 45mm (loại 1) | Cái | 400 | Trung Quốc | 9018 | HSZ -45-PT( R) | Changzhou Waston Medical Appliance Co., Ltd. | Changzhou Waston Medical Appliance Co., Ltd. |  |  | 2026 trở đi | Băng ghim cắt khâu dùng cho phẫu thuật nội soi. Chiều dài băng ghim là 45mm. Mỗi bên có ba hàng ghim so le. Chiều cao ghim mở khác nhau lần lượt là: 3.0mm/3.5mm/ 4.0mm. Chiều cao ghim đóng của ba hàng ghim trong khoảng từ: 1.25mm-2.25mm. Băng ghim tương thích với dụng cụ khâu cắt nối tự động dùng cho mổ nội soi loại gập góc (có khả năng gập góc 45 độ mỗi bên). Đạt tiêu chuẩn ISO, EC, FDA. Giấy phép lưu hành tự do (CFS): CFS Đức. | 3.380.000 | vn0106441558 | CÔNG TY TNHH DỊCH VỤ THƯƠNG MẠI VÀ ĐẦU TƯ HƯNG PHÁT | IB2600143614 | vnz000017238 | Bệnh viện đa khoa Xanh Pôn | Đấu thầu rộng rãi | 10/06/2026 | 888/QĐ-BVĐKXP | 10/06/2026 | 3 | Phường Ba Đình,Thành phố Hà Nội
210 | Ghim kẹp hộp sọ tự tiêu | Cái | 3334 | Đức |  | FF017 | Aesculap | Aesculap AG |  |  | Hàng mới 100%, đáp ứng yêu cầu của HSMT về hạn sử dụng của hàng hóa. | Chi tiết theo bảng đáp ứng kỹ thuật của hàng hóa chào thầu | 3.250.000 | vn0106567222 | CÔNG TY TNHH THIẾT BỊ Y TẾ PHƯƠNG THẢO | IB2600013331 | vn0100923097 | Bệnh viện Bạch Mai | Đấu thầu rộng rãi | 08/06/2026 | 3645/QĐ-BM | 08/06/2026 | 3 | Phường Kim Liên,Thành phố Hà Nội
211 | Băng ghim gập góc cắt mô 45mm | Cái | 454 | Trung Quốc |  | "DER B 45P DER B 45B" | "Sinolinks Medical Innovation, Inc." | "Sinolinks Medical Innovation, Inc." |  |  | 2025 TRỞ VỀ SAU | " Băng ghim dập nội soi kèm lưỡi cắt. Băng ghim dài: 45mm Chiều cao ghim từ trong ra ngoài tăng dần: 3.0/3.5/4.0/ 4.5/5.0mm 3 hàng ghim mỗi bên không bằng nhau. Đạt tối thiểu chứng nhận: CE và FDA" | 2.084.544 | vn0313922612 | CÔNG TY TNHH THIẾT BỊ Y TẾ 2T | IB2600013331 | vn0100923097 | Bệnh viện Bạch Mai | Đấu thầu rộng rãi | 08/06/2026 | 3645/QĐ-BM | 08/06/2026 | 3 | Phường Kim Liên,Thành phố Hà Nội
212 | Ghim đóng sọ titan các cỡ | Cái | 2500 | Đức |  | FF490T; FF491T; FF492T | Aesculap | Aesculap AG |  |  | Hàng mới 100%, đáp ứng yêu cầu của HSMT về hạn sử dụng của hàng hóa. | Chi tiết theo bảng đáp ứng kỹ thuật của hàng hóa chào thầu | 2.500.000 | vn0106567222 | CÔNG TY TNHH THIẾT BỊ Y TẾ PHƯƠNG THẢO | IB2600013331 | vn0100923097 | Bệnh viện Bạch Mai | Đấu thầu rộng rãi | 08/06/2026 | 3645/QĐ-BM | 08/06/2026 | 3 | Phường Kim Liên,Thành phố Hà Nội
213 | Băng ghim gập góc cắt mô 60mm | Cái | 2467 | Trung Quốc |  | "DER B 60P DER B 60B" | "Sinolinks Medical Innovation, Inc." | "Sinolinks Medical Innovation, Inc." |  |  | 2025 TRỞ VỀ SAU | "Băng ghim dập nội soi kèm lưỡi cắt. Băng ghim dài: 60mm Chiều cao ghim từ trong ra ngoài tăng dần: 3.0/3.5/4.0/ 4.5/5.0mm 3 hàng ghim mỗi bên không bằng nhau. Đạt tối thiểu chứng nhận: CE và FDA" | 2.084.544 | vn0313922612 | CÔNG TY TNHH THIẾT BỊ Y TẾ 2T | IB2600013331 | vn0100923097 | Bệnh viện Bạch Mai | Đấu thầu rộng rãi | 08/06/2026 | 3645/QĐ-BM | 08/06/2026 | 3 | Phường Kim Liên,Thành phố Hà Nội
214 | Băng ghim gập góc cắt mạch máu 45mm | Cái | 667 | Trung Quốc |  | DER B 45T | "Sinolinks Medical Innovation, Inc." | "Sinolinks Medical Innovation, Inc." |  |  | 2025 TRỞ VỀ SAU | "Băng ghim dập nội soi kèm lưỡi cắt. Băng ghim dài: 45mm Chiều cao ghim từ trong ra ngoài tăng dần: 2.0/2.5/3.0mm 3 hàng ghim mỗi bên không bằng nhau. Góc gập tối đa: 45 độ Đạt tối thiểu chứng nhận: CE và FDA" | 2.084.544 | vn0313922612 | CÔNG TY TNHH THIẾT BỊ Y TẾ 2T | IB2600013331 | vn0100923097 | Bệnh viện Bạch Mai | Đấu thầu rộng rãi | 08/06/2026 | 3645/QĐ-BM | 08/06/2026 | 3 | Phường Kim Liên,Thành phố Hà Nội
215 | Băng đạn khâu cắt nối thẳng dùng trong mổ nội soi với thiết kế 3 chiều cao ghim dập khác nhau trong mỗi băng đạn P3H | Cái | 120 | Trung Quốc |  | DER B 60P | Sinolinks Medical Innovation,Inc. | Sinolinks Medical Innovation,Inc. |  |  | 2025 trở về sau | "Tính năng kỹ thuật Chất liệu: ghim dập bằng titanium Ti Gr1 Thông số kỹ thuật: - Thiết kế 3 chiều cao ghim đóng từ thấp đến cao trong cùng 1 băng đạn theo thứ tự: 1.25mm-1.5mm-1.75 mm tương ứng với chiều cao ghim mở 3.0mm-3.5mm-4.0mm - Đường kính ghim 0.21mm - Số lượng ghim: 90 ghim - Chiều dài băng đạn 60mm Đặc tính, tính năng kỹ thuật: - Thiết kế 3 hàng ghim dập mỗi bên với chiều cao ghim khác nhau trong mỗi băng đạn, dùng cho mô trung bình đến mô dày - Dao cắt mới trên mỗi băng đạn - Băng đạn tương thích với dụng cụ khâu cắt nối nội soi gập góc 45° mỗi bên, hai bên 90° liên tục không khấc và dụng cụ khâu cắt nối nội soi thông minh cùng hãng sản xuất Tiêu chuẩn ISO, CE và FDA." | 2.625.000 | vn0313922612 | CÔNG TY TNHH THIẾT BỊ Y TẾ 2T | IB2600061119 | vn2200176300 | Bệnh viện đa khoa Sóc Trăng | Đấu thầu rộng rãi | 05/06/2026 | 854/QĐ-BVĐK | 04/06/2026 | 4 | Phường Phú Lợi,Thành phố Cần Thơ
216 | Bộ ghim khâu cố định lưới thoát vị, 5mm dùng trong phẫu thuật nội soi | Cây | 10 | Mỹ | 9018 | 174006 | Dụng cụ giúp cố định lưới thoát vị có 30 ghim hình xoắn ốc, chất liệu Titanium thân thiện cơ thể, ghim hình xoắn ốc, cao 3.8mm, rộng 4mm. | Covidien |  |  | Từ năm 2023 trở đi | Ghim khâu cố định lưới thoát vị dùng trong phẫu thuật nội soi: - Chất liệu ghim bằng titan. - Kích thước: * Chiều dài thân dụng cụ: 35.5cm * Đường kính nòng: 5mm - Thiết kế: hình dạng ghim: xoắn ốc. - Số lượng ghim: 30/ cây - Tiêu chuẩn chất lượng: ISO, CE, FDA. - Xuất xứ: G7. | 5.190.000 | vn0305088954 | CÔNG TY TNHH DƯỢC PHẨM PHƯƠNG PHƯƠNG | IB2600131825 | vn0303008135 | BỆNH VIỆN ĐA KHOA BÌNH PHÚ | Đấu thầu rộng rãi | 04/06/2026 | 337/QĐ-BVĐKBP | 04/06/2026 | 2 | Phường Bình Phú,Thành phố Hồ Chí Minh
217 | Dụng cụ cắt khâu nối tròn các cỡ, thiết kế 3 hàng ghim dập với chiều cao khác nhau | Cái | 10 | Mỹ | 9018 | TRIEEA28MT TRIEEA31MT TRIEEAXL33MT | Dụng cụ cắt khâu nối tròn EEA™ Circular Stapler công nghệ Tri-Staple các cỡ | Covidien |  |  | Từ năm 2023 trở đi | Dụng cụ khâu cắt nối vòng 3 hàng ghim theo công nghệ Tri- Staple đầu cong, đe nghiêng sau khi sử dụng, dùng trong phẫu thuật nối ống tiêu hóa. - Chiều dài thân dụng cụ: 22cm, 35cm. - Chất liệu ghim titanium. - Chiều cao ghim từ trong ra ngoài: 3.0mm; 3.5mm; 4.0mm (màu tím). - Các cỡ đường kính tròn: 28mm, 31mm, 33mm tương ứng với số lượng ghim là 39, 45, 48. - Tiêu chuẩn ISO, CE, FDA. - Xuất xứ: G7. | 14.900.000 | vn0305088954 | CÔNG TY TNHH DƯỢC PHẨM PHƯƠNG PHƯƠNG | IB2600131825 | vn0303008135 | BỆNH VIỆN ĐA KHOA BÌNH PHÚ | Đấu thầu rộng rãi | 04/06/2026 | 337/QĐ-BVĐKBP | 04/06/2026 | 2 | Phường Bình Phú,Thành phố Hồ Chí Minh
218 | Dụng cụ cắt khâu nối thẳng mổ mở , ba hàng ghim chiều cao khác nhau, chiều cao ghim từ trong ra ngoài là: 3.0mm; 3.5mm; 4.0mm, chiều dài 80mm | Cái | 5 | Mỹ | 9018 | GIA80MTS | Dụng cụ cắt khâu nối thẳng mổ mở công nghệ Tri-Staple, ba hàng ghim chiều cao khác nhau, chiều cao ghim từ trong ra ngoài là: 3.0mm; 3.5mm; 4.0mm, chiều dài 80mm. | Covidien |  |  | Từ năm 2023 trở đi | Dụng cụ khâu nối thẳng mổ hở ba hàng ghim: - Chất liệu: tay cầm plastic, lưỡi dao thép không gỉ. - Chiều dài: 80mm. - Thiết kế 3 hàng ghim dập mỗi bên với 3 chiều cao khác nhau, ghim bằng titanium, hình dạng ghim bắn hình chữ B, bắn được từ 2 phía, 3 chiều cao ghim dập khác nhau là 3mm - 3.5mm - 4mm. - Chiều dài đường cắt nhỏ hơn chiều dài đường ghim. - Tương thích với băng đạn cùng hãng. - Tiêu chuẩn chất lượng: ISO, CE, FDA. - Xuất xứ: G7. | 6.500.000 | vn0305088954 | CÔNG TY TNHH DƯỢC PHẨM PHƯƠNG PHƯƠNG | IB2600131825 | vn0303008135 | BỆNH VIỆN ĐA KHOA BÌNH PHÚ | Đấu thầu rộng rãi | 04/06/2026 | 337/QĐ-BVĐKBP | 04/06/2026 | 2 | Phường Bình Phú,Thành phố Hồ Chí Minh
219 | Băng ghim cắt khâu nối thẳng mổ mở , ba hàng ghim chiều cao khác nhau, chiều cao ghim từ trong ra ngoài là: 3.0mm; 3.5mm; 4.0mm, chiều dài 80mm | Cái | 50 | Mỹ | 9018 | GIA80MTC | Băng ghim cắt khâu nối thẳng mổ mở công nghệ Tri-Staple, ba hàng ghim chiều cao khác nhau, chiều cao ghim từ trong ra ngoài là: 3.0mm; 3.5mm; 4.0mm, chiều dài 80mm. | Covidien |  |  | Từ năm 2023 trở đi | Băng đạn của dụng cụ khâu cắt nối thẳng dùng trong mổ mở ba hàng ghim: - Chất liệu titanium. - Chiều dài băng đạn 80mm. Thiết kế 3 hàng ghim dập mỗi bên theo công nghệ Tri-Staple với 3 chiều cao ghim khác nhau là 3mm - 3.5mm - 4mm. - Thiết kế lưỡi dao nằm trong băng đạn. - Tương thích dụng cụ khâu cắt nối thẳng mổ mở cùng hãng. - Tiêu chuẩn chất lượng: ISO, CE, FDA. - Xuất xứ: G7. | 1.900.000 | vn0305088954 | CÔNG TY TNHH DƯỢC PHẨM PHƯƠNG PHƯƠNG | IB2600131825 | vn0303008135 | BỆNH VIỆN ĐA KHOA BÌNH PHÚ | Đấu thầu rộng rãi | 04/06/2026 | 337/QĐ-BVĐKBP | 04/06/2026 | 2 | Phường Bình Phú,Thành phố Hồ Chí Minh
220 | Băng ghim nội soi công nghệ tristaple có 3 hàng ghim chiều cao khác nhau mỗi bên, chiều cao ghim từ trong ra ngoài là: 3.0mm; 3.5mm; 4.0mm,chiều dài băng ghim 60mm. | Cái | 50 | Mỹ | 9018 | EGIA60AMT | Băng ghim nội soi công nghệ tristaple có 3 hàng ghim chiều cao khác nhau mỗi bên, chiều cao ghim từ trong ra ngoài là: 3.0mm; 3.5mm; 4.0mm, chiều dài băng ghim 60mm. | Covidien |  |  | Từ năm 2023 trở đi | - Băng đạn của dụng cụ khâu cắt nối thẳng nội soi gập góc chủ động, dùng cho mô dày và mô trung bình. - Chất liệu titanium, thiết kế 3 hàng ghim dập mỗi bên có chiều cao ghim khác nhau là 3mm - 3.5mm - 4mm. - Chiều dài băng đạn 60mm, sau khi đóng có 3 độ cao ghim khác nhau. - Thiết kế lưỡi dao nằm trong băng đạn. - Tương thích dụng cụ khâu cắt nối thẳng mổ nội soi cùng hãng. - Tiêu chuẩn chất lượng: ISO, CE, FDA. - Xuất xứ G7. | 5.500.000 | vn0305088954 | CÔNG TY TNHH DƯỢC PHẨM PHƯƠNG PHƯƠNG | IB2600131825 | vn0303008135 | BỆNH VIỆN ĐA KHOA BÌNH PHÚ | Đấu thầu rộng rãi | 04/06/2026 | 337/QĐ-BVĐKBP | 04/06/2026 | 2 | Phường Bình Phú,Thành phố Hồ Chí Minh
221 | Băng đạn (ghim khâu) cắt khâu nối nội soi | Cái | 8 | Trung Quốc |  | ID45TAN/ID45TANB ID60PUL -IREACH OMNIA Reload Units | IREACH OMNIA Reload Units | Reach Surgical, Inc. | ID45TAN/ID45TANB ID60PUL -IREACH OMNIA Reload Units | 2502233ĐKLH/BYT-HTTB ngày 24/06/2025 | 2025 trở về sau | - Có 3 loại băng đạn với chiều cao ghim khác nhau phù hợp với các độ dày mô: + Màu đồng (Tan): chiều cao ghim khi mở: 2.0mm/2.5mm/3mm, chiều cao ghim khi đóng: 0.75mm/1mm/1.25mm, số lượng hàng ghim: 6, phù hợp cho mạch máu, mô mỏng. +Màu tím (Purple): chiều cao ghim khi mở: 3mm/3.5mm/4mm, chiều cao ghim khi đóng: 1.25mm/1.5mm/1.75mm, số lượng hàng ghim: 6, phù hợp cho mô trung bình/dày. - Chiều dài: 45mm (màu đồng), 60mm (màu tím) - Có khả năng gập góc 45 độ mỗi bên - Đe cố định giúp thuận tiện khi thao tác - Có chip tích hợp trong băng đạn để nhận diện khi sử dụng dụng cụ bằng pin cùng hãng sản xuất. - Có phiên bản đầu tip giúp phẫu thuật viên định vị trong các vị trí phức tạp (màu đồng) - Phù hợp với tất cả dụng cụ khâu cắt nối nội soi cùng hãng sản xuất. - Đạt tiêu chuẩn CE (Tiêu chuẩn Châu Âu), ISO 13485 | 4.600.000 | vn4300213253 | CÔNG TY TNHH DƯỢC PHẨM TRUNG VIỆT | IB2500644468 | vn4300227023 | Bệnh viện đa khoa tỉnh Quảng Ngãi | Đấu thầu rộng rãi | 27/05/2026 | 1571/QĐ-BVĐK | 27/05/2026 | 2 | Phường Nghĩa Lộ,Tỉnh Quảng Ngãi
222 | Băng ghim cho dụng cụ khâu cắt nối thẳng nội soi | Cái | 32 | Trung Quốc |  | JQD-45-2/Disposable Endocutter & Disosable Endocutter Reload (trên nhãn: Disposable Endocutters & Disosable Endocutter Reloads) | Disposable Endocutters & Disosable Endocutter Reloads | Jiangsu Brightness Medical Devices Co., Ltd | JQD-45-2.5/Disposable Endocutter & Disosable Endocutter Reload (trên nhãn: Disposable Endocutters & Disosable Endocutter Reloads) | 2504726ĐKLH/HTTB-ĐKKD ngày 25/12/2025 | 2025 trở về sau | - Băng đạn nội soi chiều dài: 43cm (±2,0mm) - Thiết kế 3 hàng ghim dập khác nhau trong cùng băng đạn: + Băng ghim màu xám chiều cao ghim mở: 2, chiều cao ghim đóng 0.75-1.00mm, phù hợp cho mô mỏng độ dày 0.75-1.00mm, số lượng ghim 66. - Lưỡi dao mới trong mỗi băng đạn, đe cố định. - Băng ghim tương thích với dụng cụ khâu cắt nối nội soi - Đạt tiêu chuẩn MDR CE, ISO13485 | 2.860.000 | vn4300213253 | CÔNG TY TNHH DƯỢC PHẨM TRUNG VIỆT | IB2500644468 | vn4300227023 | Bệnh viện đa khoa tỉnh Quảng Ngãi | Đấu thầu rộng rãi | 27/05/2026 | 1571/QĐ-BVĐK | 27/05/2026 | 2 | Phường Nghĩa Lộ,Tỉnh Quảng Ngãi
223 | Băng ghim cho dụng cụ khâu cắt nối thẳng nội soi | Cái | 3 | Trung Quốc |  | JQD-45-2.5/Disposable Endocutter & Disosable Endocutter Reload (trên nhãn: Disposable Endocutters & Disosable Endocutter Reloads) | Disposable Endocutters & Disosable Endocutter Reloads | Jiangsu Brightness Medical Devices Co., Ltd | JQD-45-2.5/Disposable Endocutter & Disosable Endocutter Reload (trên nhãn: Disposable Endocutters & Disosable Endocutter Reloads) | 2504726ĐKLH/HTTB-ĐKKD ngày 25/12/2025 | 2025 trở về sau | - Băng đạn nội soi chiều dài: 43cm (±2,0mm) - Thiết kế 3 hàng ghim dập khác nhau trong cùng băng đạn: + Băng ghim màu trắng chiều cao ghim mở: 2.5, chiều cao ghim đóng 1.00 -1.50mm, phù hợp cho mô vừa độ dày 1.00 -1.50mm, số lượng ghim 66. - Lưỡi dao mới trong mỗi băng đạn, đe cố định. - Băng ghim tương thích với dụng cụ khâu cắt nối nội soi - Đạt tiêu chuẩn MDR CE, ISO13485 | 2.860.000 | vn4300213253 | CÔNG TY TNHH DƯỢC PHẨM TRUNG VIỆT | IB2500644468 | vn4300227023 | Bệnh viện đa khoa tỉnh Quảng Ngãi | Đấu thầu rộng rãi | 27/05/2026 | 1571/QĐ-BVĐK | 27/05/2026 | 2 | Phường Nghĩa Lộ,Tỉnh Quảng Ngãi
224 | Dụng cụ khâu cắt nối trĩ tự động sử dụng trong kỹ thuật Longo, 32 ghim | Cái | 10 | Mỹ |  | Hem3335/ Hem3348 | EEA Auto Suture Hemorrhoid and Prolapse Stapler with DST Series Technology | Coviden |  | 2301287ĐKLH/BYT-HTTB | 2025 trở về sau | Theo quy định tại E-HSMT | 9.800.000 | vn0106202888 | CÔNG TY TNHH THƯƠNG MẠI TỔNG HỢP VẬT TƯ Y TẾ | IB2600063282 | vn0301465062 | Bệnh Viện Chợ Rẫy | Đấu thầu rộng rãi | 27/05/2026 | 2260/QĐ-BVCR | 27/05/2026 | 2 | Phường Chợ Lớn,Thành phố Hồ Chí Minh
225 | Dụng cụ khâu cắt nối vòng và băng ghim 3 hàng ghim các cỡ | Cái | 4 | Ấn Độ | 9018 | MCS-25R3; MCS-26R3; MCS-29R3; MCS-31R3. | Meril Endo Surgery Pvt. Ltd | Meril Endo Surgery Pvt. Ltd |  |  | 2025 trở về sau | Dụng cụ nối vòng dùng một lần cho phẫu thuật tiêu hóa. Chất liệu: titanium nguyên chất không hợp kim. Chiều dài thân máy từ 13cm ± 0.3cm . Đường kính ngoài của khoang chứa ghim có nhiều cỡ từ 25mm-31mm. Có 3 hàng ghim đồng tâm, số lượng ghim phù hợp để đảm bảo cầm máu và kín khít miệng nối. Đường kính lòng cắt từ 16mm. Chiều cao ghim sau khi đóng điều chỉnh được từ 1.0 mm - 2.5 mm. Tiệt khuẩn. Tiêu chuẩn FDA 510k, CE | 7.200.000 | vn0302366480 | CÔNG TY CỔ PHẦN XUẤT NHẬP KHẨU Y TẾ THÀNH PHỐ HỒ CHÍ MINH | IB2600084362 | vnz000013556 | BỆNH VIỆN C ĐÀ NẴNG | Đấu thầu rộng rãi | 27/05/2026 | 742/QĐ-BVC | 27/05/2026 | 2 | Phường Hải Châu,Thành phố Đà Nẵng
226 | Băng đạn, ghim khâu dùng trong phẫu thuật dài 45mm | Cái | 16 | Trung Quốc |  | "DER-D 45W DER-D 45B DER-D 45D DER-D 45G DER-D 45T" | Sinolinks Medical Innovation, Inc. | Sinolinks Medical Innovation, Inc. |  |  | 2025 TRỞ VỀ SAU | Băng ghim phù hợp cho dụng cụ khâu cắt nối thẳng trong phẫu thuật nội soi chiều dài 45mm. Có cơ chế hoặc thiết kế bề mặt giúp giữ mô cố định, hạn chế sự dịch chuyển mô trong quá trình dập ghim, có nhiều mã màu, mỗi mã màu đại diện cho từng độ dày mô khác nhau. Có 6 hàng ghim làm bằng hợp kim titanium, tương thích sinh học. Có nhiều chiều cao ghim mở từ 2,0mm đến 4,5mm. Tương ứng với chiều cao ghim đóng từ 1,0mm đến 2,0mm. Số lượng ghim 70 ghim. | 2.625.000 | vn0402257301 | CÔNG TY TNHH NTB SÔNG HÀN | IB2600084362 | vnz000013556 | BỆNH VIỆN C ĐÀ NẴNG | Đấu thầu rộng rãi | 27/05/2026 | 742/QĐ-BVC | 27/05/2026 | 2 | Phường Hải Châu,Thành phố Đà Nẵng
227 | Băng đạn nội soi ba hàng ghim dập đôi. Gập góc khoảng 45 độ. Loại 30-45-60mm chiều cao ghim 2.0-3.5-4.0mm | Cái | 104 | Trung Quốc |  | TS30T; TS45T; TS60T; TS30P; TS45P; TS60P; TC30T; TC45T; TC60T; TC30P; TC45P; TC60P | BEIEN | Wuxi Beien Surgery Device Co., Ltd. |  |  | 2025 trở về sau | Đồng bộ dụng cụ khâu cắt nội soi đa năng giúp xoay và nghiêng băng đạn tối đa 45 độ. Băng đạn (ghim khâu) nội soi công nghệ Tri-Staple, chiều cao ghim từ trong ra ngoài là: 2.0mm - 2.5mm - 3.0mm; 3.0mm - 3.5mm - 4.0mm, các cỡ 30mm, 45mm, 60mm, màu tím, màu nâu. - Chất liệu ghim titanium. Tiêu chuẩn ISO 13485, FDA, CE | 3.450.000 | vn0107449246 | CÔNG TY CỔ PHẦN VNCARE VIỆT NAM | IB2600084362 | vnz000013556 | BỆNH VIỆN C ĐÀ NẴNG | Đấu thầu rộng rãi | 27/05/2026 | 742/QĐ-BVC | 27/05/2026 | 2 | Phường Hải Châu,Thành phố Đà Nẵng
228 | Băng đạn khâu cắt nối thẳng mổ hở 60mm, 80mm, 100mm ghim 3.8-4.8mm, hai hàng ghim dập đôi (ghim khâu máy) | Cái | 20 | Ấn Độ | 9018 | MLCR60-3.8; MLCR60-4.8; MLCR80-3.8; MLCR80-4.8; MLCR100-3.8; MLCR100-4.8. | Meril Endo Surgery Pvt. Ltd | Meril Endo Surgery Pvt. Ltd |  |  | 2025 trở về sau | Băng đạn sử dụng cho dụng cụ khâu cắt nối thẳng 60mm, 80mm, 100mm dùng trong mổ hở. Có các lựa chọn độ cao chân ghim: Mô trung bình 3.8mm và mô dày 4.8mm. Kiểm soát quá trình hình thành ghim dập, đảm bảo ghim uốn cong hình chữ B chuẩn xác. Lưỡi dao mới hoàn toàn khi cắt giúp an toàn hơn khi sử dụng. Đạt tiêu chuẩn ISO 13485, FDA | 900.000 | vn0302366480 | CÔNG TY CỔ PHẦN XUẤT NHẬP KHẨU Y TẾ THÀNH PHỐ HỒ CHÍ MINH | IB2600084362 | vnz000013556 | BỆNH VIỆN C ĐÀ NẴNG | Đấu thầu rộng rãi | 27/05/2026 | 742/QĐ-BVC | 27/05/2026 | 2 | Phường Hải Châu,Thành phố Đà Nẵng
229 | Dụng cụ khâu cắt nối thẳng 60mm, 80mm, 100mm, ghim 3,8-4.8mm dùng trong mổ hở | Cái | 4 | Ấn Độ | 9018 | MLC60; MLC80; MLC100. | Meril Endo Surgery Pvt. Ltd | Meril Endo Surgery Pvt. Ltd |  |  | 2025 trở về sau | Dụng cụ cắt nối mô và dạ dày - ruột dùng trong mổ hở các cỡ. Có các lựa chọn chiều dài đường cắt nối 60mm, 80mm và 100mm. Có ít nhất 02 loại nạp ghim cho mô trung bình 3.8mm và mô dày 4.8mm. Kiểm soát quá trình hình thành ghim dập, đảm bảo ghim uốn cong hình chữ B chuẩn xác. Có hệ thống khóa an toàn ngăn chặn việc dập khi không có nạp ghim hoặc nạp ghim đã sử dụng. Đạt tiêu chuẩn ISO 13485, FDA | 4.100.000 | vn0302366480 | CÔNG TY CỔ PHẦN XUẤT NHẬP KHẨU Y TẾ THÀNH PHỐ HỒ CHÍ MINH | IB2600084362 | vnz000013556 | BỆNH VIỆN C ĐÀ NẴNG | Đấu thầu rộng rãi | 27/05/2026 | 742/QĐ-BVC | 27/05/2026 | 2 | Phường Hải Châu,Thành phố Đà Nẵng
230 | Băng ghim cho dụng cụ khâu cắt nối thẳng nội soi sử dụng pin dùng cho mạch máu 35mm | Cái | 16 | Trung Quốc |  | ID3025/ID3025B | IREACH OMNIA Reload Units | Reach Surgical, Inc. |  |  | 2025 trở đi | - Băng ghim của dụng cụ khâu cắt nối nội soi gập góc sử dụng pin: + Màu trắng (white): chiều cao ghim khi mở: 2.5mm, chiều cao ghim khi đóng: 1mm, số lượng hàng ghim: 6, dùng cho mô mỏng. - Chiều dài: 30mm - Chất liệu ghim Titanium - Có khả năng gập góc 45 độ mỗi bên - Đe cố định giúp thuận tiện khi thao tác - Có chip tích hợp trong băng đạn để nhận diện khi sử dụng dụng cụ bằng pin cùng hãng sản xuất. - Có phiên bản đầu tip cong giúp phẫu thuật viên định vị trong các vị trí phức tạp - Phù hợp với tất cả dụng cụ khâu cắt nối nội soi cùng hãng sản xuất. - Đạt tiêu chuẩn CE (Tiêu chuẩn Châu Âu), ISO 13485, EU CFS | 4.450.000 | vn0400102077 | CÔNG TY CỔ PHẦN DƯỢC TRUNG ƯƠNG 3 | IB2600084362 | vnz000013556 | BỆNH VIỆN C ĐÀ NẴNG | Đấu thầu rộng rãi | 27/05/2026 | 742/QĐ-BVC | 27/05/2026 | 2 | Phường Hải Châu,Thành phố Đà Nẵng
231 | Bộ ghim cố định lưới điều trị thoát vị (thành bụng, bẹn...) dùng trong phẫu thuật nội soi, có kèm 25 ghim tự tiêu | Cây | 10 | Mexico | 9018 | STRAP25R | Dụng cụ cố định lưới thoát vị có kèm ghim tự tiêu ETHICON SECURESTRAP - STRAP25R | Ethicon, Inc. |  | 2300518ĐKLH/BYT-HTTB; 2400932ĐKLH/BYT-HTTB | 2025 trở về sau | Theo quy định tại E-HSMT | 11.582.550 | vn0100109699 | CÔNG TY CỔ PHẦN DƯỢC PHẨM THIẾT BỊ Y TẾ HÀ NỘI | IB2600035199 | vn0301465062 | Bệnh Viện Chợ Rẫy | Đấu thầu rộng rãi | 22/05/2026 | 2201/QĐ-BVCR | 20/05/2026 | 2 | Phường Chợ Lớn,Thành phố Hồ Chí Minh
232 | Ghim tan cố định lưới thoát vị, mảnh ghép thoát vị, đường kính nòng 5mm - 5.5mm dùng trong phẫu thuật nội soi. | Cái | 60 | Mỹ |  | ABSTACK15 | AbsorbaTack Fixation Device | Covidien |  | 2100583ĐKLH/BYT-TB-CT | Từ năm 2022 về sau | Theo quy định tại E-HSMT | 8.080.000 | vn0305088954 | CÔNG TY TNHH DƯỢC PHẨM PHƯƠNG PHƯƠNG | IB2600035199 | vn0301465062 | Bệnh Viện Chợ Rẫy | Đấu thầu rộng rãi | 22/05/2026 | 2201/QĐ-BVCR | 20/05/2026 | 2 | Phường Chợ Lớn,Thành phố Hồ Chí Minh
233 | Bộ ghim cố định lưới điều trị thoát vị (thành bụng, bẹn...) dùng trong phẫu thuật nội soi, có kèm 12 ghim tự tiêu | Cây | 10 | Mexico | 9018 | STRAP12R | Dụng cụ cố định lưới thoát vị có kèm ghim tự tiêu ETHICON SECURESTRAP - STRAP12R | Ethicon, Inc. |  | 2300518ĐKLH/BYT-HTTB; 2400932ĐKLH/BYT-HTTB | 2025 trở về sau | Theo quy định tại E-HSMT | 6.646.500 | vn0100109699 | CÔNG TY CỔ PHẦN DƯỢC PHẨM THIẾT BỊ Y TẾ HÀ NỘI | IB2600035199 | vn0301465062 | Bệnh Viện Chợ Rẫy | Đấu thầu rộng rãi | 22/05/2026 | 2201/QĐ-BVCR | 20/05/2026 | 2 | Phường Chợ Lớn,Thành phố Hồ Chí Minh
234 | Bộ ghim khâu cố định lưới thoát vị, đường kính nòng ≤ 5mm dùng trong phẫu thuật nội soi | Cái | 130 | Mỹ |  | 174006 | ProTack™ Auto Suture Fixation Device | Covidien |  | 2302000ĐKLH/BYT-HTTB | Từ năm 2022 về sau | Theo quy định tại E-HSMT | 5.190.000 | vn0305088954 | CÔNG TY TNHH DƯỢC PHẨM PHƯƠNG PHƯƠNG | IB2600035199 | vn0301465062 | Bệnh Viện Chợ Rẫy | Đấu thầu rộng rãi | 22/05/2026 | 2201/QĐ-BVCR | 20/05/2026 | 2 | Phường Chợ Lớn,Thành phố Hồ Chí Minh
235 | Máy dập ghim tròn dùng một lần | Cái | 6 | Trung Quốc |  | CS2135; CS2148; CS2535; CS2548; CS2935; CS2948; CS3148; CS3348 | CS2135; CS2148; CS2535; CS2548; CS2935; CS2948; CS3148; CS3348 | Ezisurg Medical Co.,Ltd |  | 2403701ĐKLH/BYT-HTTB | 2025 trở về sau | - Đường kính đầu nhỏ hơn của đe giúp kiểm soát dễ dàng hơn cho việc chèn và loại bỏ trong quá trình đặt. - Thiết kế chiều cao đe ngắn hơn có lợi cho giải phẫu xoắn của thực quản để có giải pháp tốt hơn - Bề mặt tiếp xúc ghim lớn hơn sẽ hướng dẫn rất nhiều ghim vào túi ghim, cho phép chống rò rỉ và cầm máu. -Chiều cao mở ghim: 3.5mm; 4.8mm -Đường kính đe: 21mm; 25mm; 29mm; 31mm; 33mm - Tiêu chuẩn ISO 13485 và FDA (510K) | 7.000.000 | vn0102637711 | CÔNG TY TNHH ĐẦU TƯ VÀ THƯƠNG MẠI THĂNG LONG QUỐC TẾ | IB2600054222 | vn0303389515 | Bệnh viện Đa khoa Củ Chi | Đấu thầu rộng rãi | 20/05/2026 | 533/QDD-BVCC | 20/05/2026 | 2 | Xã An Nhơn Tây,Thành phố Hồ Chí Minh
236 | Băng ghim khâu nối nội soi | Cái | 120 | Trung Quốc |  | L30W; L30B; L45W; L45B; L45C; L45G; L60W; L60B; L60C; L60G; R30M; R30W; R30B; R45M; R45W; R45B; R45C; R45G; R45T; R60W; R60B; R600C; R60G; R60T; R30MG; R30WG; R45MG; R45WG; R60WG | L30W; L30B; L45W; L45B; L45C; L45G; L60W; L60B; L60C; L60G; R30M; R30W; R30B; R45M; R45W; R45B; R45C; R45G; R45T; R60W; R60B; R600C; R60G; R60T; R30MG; R30WG; R45MG; R45WG; R60WG | Ezisurg Medical Co.,Ltd |  | 2502139ĐKLH/BYT-HTTB | 2025 trở về sau | - Vật tư tiêu hao của dụng cụ khâu nối nội soi\ - Có bảng màu để phân biệt kích cỡ - Đường kính: 12.5mm - 15.5mm - Chiều rộng băng: 2.8mm - 3.0mm - Chiều cao bằng: 2mm - 4.8mm - Chiều dài làm việc: 30mm, 45mm, 60mm - Tiêu chuẩn ISO 13485 và FDA (510K | 2.800.000 | vn0102637711 | CÔNG TY TNHH ĐẦU TƯ VÀ THƯƠNG MẠI THĂNG LONG QUỐC TẾ | IB2600054222 | vn0303389515 | Bệnh viện Đa khoa Củ Chi | Đấu thầu rộng rãi | 20/05/2026 | 533/QDD-BVCC | 20/05/2026 | 2 | Xã An Nhơn Tây,Thành phố Hồ Chí Minh
237 | Băng ghim trong phẫu thuật tiêu hóa mổ mở (sử dụng Dụng cụ khâu cắt nối trong phẫu thuật tiêu hóa) | Cái | 80 | Trung Quốc |  | LCC60W; LCC60B; LCC60G; LCC80B; LCC80G; LCC100B; LCC100G | LCC60W; LCC60B; LCC60G; LCC80B; LCC80G; LCC100B; LCC100G | Ezisurg Medical Co.,Ltd |  | 2402461ĐKLH/BYT-HTTB | 2025 trở về sau | - Chiều dài hộp ghim: 60mm – 100mm - Chiều cao mở; 2.5mm; 3.8mm; 4.8mm - Chiều cao đóng: 1.0mm; 1.5mm; 2.0mm - Tiêu chuẩn ISO 13485 và FDA (510K) | 1.850.000 | vn0102637711 | CÔNG TY TNHH ĐẦU TƯ VÀ THƯƠNG MẠI THĂNG LONG QUỐC TẾ | IB2600054222 | vn0303389515 | Bệnh viện Đa khoa Củ Chi | Đấu thầu rộng rãi | 20/05/2026 | 533/QDD-BVCC | 20/05/2026 | 2 | Xã An Nhơn Tây,Thành phố Hồ Chí Minh
238 | Băng ghim nội soi cỡ nhỏ dùng cho mô mỏng | Cái | 400 | Hoa Kỳ |  | EGIA30AVM, EGIA45AVM | Endo Gia Articulating Reload with Tri-Staple Technology | Covidien |  |  | 2025 trở đi | Băng (đạn) ghim khâu máy cắt nối tự động nội soi có ba hàng ghim chiều cao không bằng nhau mỗi bên kèm lưỡi dao, dùng cho mạch máu và mô mỏng. Băng ghim dài 30mm và 45mm, 3 hàng ghim mỗi bên, chiều cao ghim từ trong ra ngoài là: 2.0mm; 2.5mm; 3.0mm. Ghim bằng Titan. | 5.500.000 | vn0106606464 | CÔNG TY TNHH THƯƠNG MẠI KỸ THUẬT VÀ DỊCH VỤ THỐNG NHẤT | IB2500619577 | vn0104492966 | Trung tâm Tim mạch | Đấu thầu rộng rãi | 19/05/2026 | 590/QĐ-TTTM | 19/05/2026 | 2 | Phường Cầu Giấy,Thành phố Hà Nội
239 | Băng ghim nội soi cỡ lớn dùng cho mô vừa hoặc dày | cái | 250 | Hoa Kỳ |  | EGIA60AMT | Endo Gia Articulating Reload with Tri-Staple Technology | Covidien |  |  | 2025 trở đi | Băng (đạn) ghim khâu máy cắt nối tự động nội soi có ba hàng ghim chiều cao không bằng nhau mỗi bên kèm lưỡi dao, dùng cho mô trung bình và mô dày. Băng ghim dài 60mm, 3 hàng ghim mỗi bên, chiều cao ghim từ trong ra ngoài là: 3.0mm; 3.5mm; 4.0mm. Ghim bằng Titan. | 5.500.000 | vn0106606464 | CÔNG TY TNHH THƯƠNG MẠI KỸ THUẬT VÀ DỊCH VỤ THỐNG NHẤT | IB2500619577 | vn0104492966 | Trung tâm Tim mạch | Đấu thầu rộng rãi | 19/05/2026 | 590/QĐ-TTTM | 19/05/2026 | 2 | Phường Cầu Giấy,Thành phố Hà Nội
240 | Ghim khâu da | Cái | 700 | Trung Quốc |  | DSSB-35-W | Sinolinks Medical Innovation, Inc. | Sinolinks Medical Innovation, Inc. |  |  | 2025 TRỞ VỀ SAU | "Chất liệu: Nhựa y tế, thép không gỉ Kích thước: 6.4mmx4.0mmx0.57mm và 5.6mmx3.8mmx0.57mm - Tiêu chuẩn chất lượng ISO 13485; FDA " | 134.400 | vn0312622006 | CÔNG TY TNHH QUẢN TRỊ T.78 | IB2500531375 | vn1801211773 | BỆNH VIỆN TRƯỜNG ĐẠI HỌC Y DƯỢC CẦN THƠ | Đấu thầu rộng rãi | 18/05/2026 | 389/QĐ-BVTĐHYDCT | 18/05/2026 | 3 | Phường Tân An,Thành phố Cần Thơ
241 | Dụng cụ tháo ghim khâu da | Cái | 100 | Trung Quốc |  | SRW | Sinolinks Medical Innovation, Inc. | Sinolinks Medical Innovation, Inc. |  |  | 2025 TRỞ VỀ SAU | "Tay cầm và đầu tháo ghim bằng thép y tế không gỉ Đạt tiêu chuẩn chất lượng ISO 13485" | 81.900 | vn0312622006 | CÔNG TY TNHH QUẢN TRỊ T.78 | IB2500531375 | vn1801211773 | BỆNH VIỆN TRƯỜNG ĐẠI HỌC Y DƯỢC CẦN THƠ | Đấu thầu rộng rãi | 18/05/2026 | 389/QĐ-BVTĐHYDCT | 18/05/2026 | 3 | Phường Tân An,Thành phố Cần Thơ
242 | Băng ghim cắt khâu tiêu hóa có 3 hàng ghim chiều cao thay đổi mỗi bên | Cái | 150 | Mỹ | 9018 | GIA80MTC | GIA Cartridge with Tri-Staple Technology | Covidien |  |  | 2025 trở về sau | Theo bản đáp ứng kỹ thuật đính kèm | 2.080.000 | vn2800588271 | CÔNG TY CỔ PHẦN THIẾT BỊ VẬT TƯ Y TẾ THANH HÓA | IB2600114322 | vn2802483436 | Bệnh viện Ung bướu tỉnh Thanh Hóa | Đấu thầu rộng rãi | 18/05/2026 | 1036/QĐ-BVUB | 18/05/2026 | 2 | Phường Hạc Thành,Tỉnh Thanh Hóa
243 | Dụng cụ khâu nối tiêu hóa dùng cho mổ mở 3 hàng ghim | Cái | 15 | Mỹ | 9018 | GIA80MTS | GIA Stapler with Tri-Staple Technology | Covidien |  |  | 2025 trở về sau | Theo bản đáp ứng kỹ thuật đính kèm | 7.210.000 | vn2800588271 | CÔNG TY CỔ PHẦN THIẾT BỊ VẬT TƯ Y TẾ THANH HÓA | IB2600114322 | vn2802483436 | Bệnh viện Ung bướu tỉnh Thanh Hóa | Đấu thầu rộng rãi | 18/05/2026 | 1036/QĐ-BVUB | 18/05/2026 | 2 | Phường Hạc Thành,Tỉnh Thanh Hóa
244 | Dụng cụ cắt nối tự động dùng trong mổ nội soi, tương thích với băng ghim khâu nội soi | Bộ | 80 | Trung Quốc |  | ELST-S; ELST-C | Beien | Wuxi Beien Surgery Device Co., Ltd |  |  | 2025 trở đi | Chi tiết tại bảng danh mục hàng hóa dự thầu thuộc E-HSDT | 3.550.000 | vn0103637859 | CÔNG TY TNHH THƯƠNG MẠI VÀ XÂY DỰNG PHÚC THỊNH | IB2600111088 | vn3000350433 | Bệnh viện Đa khoa tỉnh Hà Tĩnh | Đấu thầu rộng rãi | 13/05/2026 | 1045/QĐ-BVĐKT | 13/05/2026 | 2 | Phường Thành Sen,Tỉnh Hà Tĩnh
245 | Băng đạn khâu cắt nối thẳng dùng trong mổ nội soi với thiết kế 3 chiều cao ghim dập khác nhau trong mỗi băng đạn P3H | Cái | 70 | Trung Quốc |  | DER B 45T DER B 45P DER B 45B DER B 60T DER B 60P DER B 60B | Sinolinks Medical Innovation, Inc. | Sinolinks Medial Innnovation Inc/ Trung Quốc |  |  | 2025 trở về sau | 1. Chất liệu: ghim dập bằng titanium Ti Gr1 2. Thông số kỹ thuật: - Thiết kế 3 chiều cao ghim đóng từ thấp đến cao trong cùng 1 băng đạn theo thứ tự: + 0.75mm-1.0mm-1.25 mm tương ứng với chiều cao ghim mở 2.0mm-2.5mm-3.0mm + 1.25mm-1.5mm-1.75 mm tương ứng với chiều cao ghim mở 3.0mm-3.5mm-4.0mm - Đường kính ghim 0.21mm - Số lượng ghim: 66 ghim - Chiều dài băng đạn 45mm/ 60mm 3. Đặc tính, tính năng kỹ thuật: - Thiết kế 3 hàng ghim dập mỗi bên với chiều cao ghim khác nhau trong mỗi băng đạn, dùng cho mô trung bình đến mô dày - Dao cắt mới trên mỗi băng đạn - Băng đạn tương thích với dụng cụ khâu cắt nối nội soi gập góc 45° mỗi bên, hai bên 90° liên tục không khấc và dụng cụ khâu cắt nối nội soi thông minh cùng hãng sản xuất 4. Tiêu chuẩn ISO 13485, CE và FDA 510K | 2.625.000 | vn0312622006 | CÔNG TY TNHH QUẢN TRỊ T.78 | IB2600111088 | vn3000350433 | Bệnh viện Đa khoa tỉnh Hà Tĩnh | Đấu thầu rộng rãi | 13/05/2026 | 1045/QĐ-BVĐKT | 13/05/2026 | 2 | Phường Thành Sen,Tỉnh Hà Tĩnh
246 | Băng ghim khâu cắt nối tự động nội soi các cỡ | Cái | 30 | Trung Quốc | 9018 | HSZ-45-WT® HSZ-30-PT® HSZ-45-PT® HSZ-60-PT® | Changzhou Waston Medical Appliance Co., Ltd./ Trung Quốc | Changzhou Waston Medical Appliance Co., Ltd./ Trung Quốc |  |  | 2025 trở đi | "Băng ghim khâu cắt tự động nội soi. Chất lượng ghim Titanium. Chiều dài 45, 60mm. Chiều cao ghim đóng từ 0.88mm-2.25mm. Chiều cao ghim mở từ 2-4mm.Tiêu chuẩn chất lượng ISO13485, CE, FDA | 3.400.000 | vn0106441558 | CÔNG TY TNHH DỊCH VỤ THƯƠNG MẠI VÀ ĐẦU TƯ HƯNG PHÁT | IB2600111088 | vn3000350433 | Bệnh viện Đa khoa tỉnh Hà Tĩnh | Đấu thầu rộng rãi | 13/05/2026 | 1045/QĐ-BVĐKT | 13/05/2026 | 2 | Phường Thành Sen,Tỉnh Hà Tĩnh
247 | Băng ghim khâu cắt nối tự động nội soi các cỡ | Cái | 200 | Trung Quốc |  | TS30T; TS45T; TS45P; TS60P | Beien | Wuxi Beien Surgery Device Co., Ltd |  |  | 2025 trở đi | Chi tiết tại bảng danh mục hàng hóa dự thầu thuộc E-HSDT | 2.820.000 | vn0103637859 | CÔNG TY TNHH THƯƠNG MẠI VÀ XÂY DỰNG PHÚC THỊNH | IB2600111088 | vn3000350433 | Bệnh viện Đa khoa tỉnh Hà Tĩnh | Đấu thầu rộng rãi | 13/05/2026 | 1045/QĐ-BVĐKT | 13/05/2026 | 2 | Phường Thành Sen,Tỉnh Hà Tĩnh
248 | Băng ghim khâu cắt nối tự động dùng trong mổ mở, loại có 3 hàng ghim mỗi bên, cỡ 80mm | Cái | 300 | Hoa Kỳ | 9018 | GIA80MTC | GIA Cartridge with Tri-Staple Technology | Covidien |  |  | Từ 2025 trở đi | - Băng (đạn) ghim khâu máy cắt nối tự động thẳng dùng trong mổ mở công nghệ Tri-staple, cỡ 80mm. - Có 3 hàng ghim chiều cao khác nhau mỗi bên, chiều cao ghim trước dập từ trong ra ngoài là: 3.0mm; 3.5mm; 4.0mm, sau khi dập là 1.5 - 2.25mm, ghim bằng Titan. - Cung cấp lưỡi dao mới trong mỗi băng đạn. Đạt tiêu chuẩn FDA. | 1.900.000 | vn0106606464 | CÔNG TY TNHH THƯƠNG MẠI KỸ THUẬT VÀ DỊCH VỤ THỐNG NHẤT | IB2600111088 | vn3000350433 | Bệnh viện Đa khoa tỉnh Hà Tĩnh | Đấu thầu rộng rãi | 13/05/2026 | 1045/QĐ-BVĐKT | 13/05/2026 | 2 | Phường Thành Sen,Tỉnh Hà Tĩnh
249 | Bộ ghim khâu cố định lưới thoát vị dùng trong phẫu thuật nội soi thoát vị bẹn, thành bụng | Cái | 50 | Hoa Kỳ | 9018 | 174006 | Protack Auto Suture Fixation Device | Covidien |  |  | Từ 2025 trở đi | - Bộ ghim khâu cố định lưới thoát vị có 30 ghim hình xoắn ốc, chất liệu Titanium. ghim cao 3.8mm, đường kính 4mm. - Chiều dài phần chứa ghim 35,5cm. - Đạt tiêu chuẩn FDA. | 6.500.000 | vn0106606464 | CÔNG TY TNHH THƯƠNG MẠI KỸ THUẬT VÀ DỊCH VỤ THỐNG NHẤT | IB2600111088 | vn3000350433 | Bệnh viện Đa khoa tỉnh Hà Tĩnh | Đấu thầu rộng rãi | 13/05/2026 | 1045/QĐ-BVĐKT | 13/05/2026 | 2 | Phường Thành Sen,Tỉnh Hà Tĩnh
250 | Dụng cụ cắt nối tự động dùng trong mổ mở, tương thích với băng (đạn) ghim khâu có 3 hàng ghim mỗi bên | Bộ | 250 | Hoa Kỳ | 9018 | GIA80MTS | GIA Stapler with Tri-Stapler Technology | Covidien |  |  | Từ 2025 trở đi | - Dụng cụ cắt nối tự động dùng trong mổ mở cỡ 80mm, tương thích với băng ghim mổ mở có 3 hàng ghim mỗi bên. - Đạt tiêu chuẩn FDA. | 6.500.000 | vn0106606464 | CÔNG TY TNHH THƯƠNG MẠI KỸ THUẬT VÀ DỊCH VỤ THỐNG NHẤT | IB2600111088 | vn3000350433 | Bệnh viện Đa khoa tỉnh Hà Tĩnh | Đấu thầu rộng rãi | 13/05/2026 | 1045/QĐ-BVĐKT | 13/05/2026 | 2 | Phường Thành Sen,Tỉnh Hà Tĩnh
251 | Băng (đạn) ghim khâu máy cắt nối tự động dùng trong mổ mở. | Cái | 2 | Hoa Kỳ |  | GIA80MTC | GIA Cartridge with Tri-Staple Technology | Covidien |  | 2400577ĐKLH/BYT-HTTB | 2025 trở đi | Băng (đạn) ghim khâu máy cắt nối tự động thẳng dùng trong mổ mở dài 80mm. Có 3 hàng ghim chiều cao khác nhau mỗi bên, chất liệu ghim bằng titanium. | 2.200.000 | vn0106606464 | CÔNG TY TNHH THƯƠNG MẠI KỸ THUẬT VÀ DỊCH VỤ THỐNG NHẤT | IB2600085721 | vn5200148838 | Bệnh viện Đa khoa số 1 tỉnh Lào Cai | Đấu thầu rộng rãi | 05/05/2026 | 545/QĐ-BVĐK | 05/05/2026 | 2 | Phường Âu Lâu,Tỉnh Lào Cai
252 | Bộ ghim khâu cố định lưới thoát vị | Cái | 5 | Hoa Kỳ |  | 174006 | Protack Auto Suture Fixation Device | Covidien |  | 2302000ĐKLH/BYT-HTTB | 2025 trở đi | Bộ ghim khâu cố định lưới thoát vị dùng trong phẫu thuật nội soi thoát vị bẹn, thành bụng có cấu tạo: - Ghim hình xoắn ốc, chất liệu Titanium, chiều cao 3,8mm, đường kính 4mm, số lượng 30 cái. - Chiều dài phần chứa ghim 35.5cm. | 7.000.000 | vn0110028992 | CÔNG TY CỔ PHẦN THIẾT BỊ Y TẾ VÀ THƯƠNG MẠI HYVIC | IB2600085721 | vn5200148838 | Bệnh viện Đa khoa số 1 tỉnh Lào Cai | Đấu thầu rộng rãi | 05/05/2026 | 545/QĐ-BVĐK | 05/05/2026 | 2 | Phường Âu Lâu,Tỉnh Lào Cai
253 | Băng (đạn) ghim khâu máy cắt nối tự động nội soi các cỡ | Cái | 18 | Hoa Kỳ |  | EGIA30AVM EGIA45AVM EGIA45AMT EGIA60AMT | Endo Gia Articulating Reload with Tri-Staple Technology | Covidien |  | 2300111ĐKLH/BYT-TB-CT | 2025 trở đi | Băng (đạn) ghim khâu máy cắt nối tự động nội soi có cỡ băng ghim dài 30mm, 45mm, 60mm, 3 hàng ghim chiều cao khác nhau mỗi bên. | 5.500.000 | vn0106606464 | CÔNG TY TNHH THƯƠNG MẠI KỸ THUẬT VÀ DỊCH VỤ THỐNG NHẤT | IB2600085721 | vn5200148838 | Bệnh viện Đa khoa số 1 tỉnh Lào Cai | Đấu thầu rộng rãi | 05/05/2026 | 545/QĐ-BVĐK | 05/05/2026 | 2 | Phường Âu Lâu,Tỉnh Lào Cai
254 | Dụng cụ (máy) cắt khâu nối ống tiêu hóa tự động tròn có 3 hàng ghim các cỡ | Cái | 4 | Hoa Kỳ |  | TRIEEA28MT TRIEEA31MT | EEA Circular Stapler with Tri-Staple Technology | Covidien |  | 2505292ĐKLH/BYT-HTTB | 2025 trở đi | Dụng cụ (máy) cắt khâu nối ống tiêu hóa tròn các cỡ đường kính (28mm và 31mm). Có ba hàng ghim chất liệu titanium, chiều cao ghim không bằng nhau. | 15.000.000 | vn0106606464 | CÔNG TY TNHH THƯƠNG MẠI KỸ THUẬT VÀ DỊCH VỤ THỐNG NHẤT | IB2600085721 | vn5200148838 | Bệnh viện Đa khoa số 1 tỉnh Lào Cai | Đấu thầu rộng rãi | 05/05/2026 | 545/QĐ-BVĐK | 05/05/2026 | 2 | Phường Âu Lâu,Tỉnh Lào Cai
255 | Băng đạn (ghim khâu) các cỡ (dùng kèm cho dụng cụ khâu cắt nối thẳng nội soi đa năng | cái | 40 | Mexico | 9018 | GST60W/B/D/G | Echelon Endopath Endoscopic Linear Cutter Reloads + Gripping Surface Technology | Nypro Healthcare Baja Inc. |  |  | 2024 trở về sau | Băng đạn (ghim khâu) các cỡ gồm 88 ghim làm bằng hợp kim titan (Ti3Al2.5V) với công nghệ giữ mô bề mặt (GST), có 6 hàng ghim , chiều cao ghim đóng các cỡ gồm: 1,0mm, 1,5mm, 1,8mm, 2,0mm, dùng kèm với dụng cụ Echelon Flex 60mm gập góc. Tiêu chuẩn FDA CFG. | 2.828.525 | vn1200466287 | CÔNG TY TNHH THƯƠNG MẠI DƯỢC PHẨM LONG GIANG | IB2600046899 | vn1801323396 | BỆNH VIỆN QUÂN Y 121 CỤC HẬU CẦN-KỸ THUẬT QK9 | Đấu thầu rộng rãi | 28/04/2026 | 251/QĐ-BV | 25/04/2026 | 3 | Phường Ninh Kiều,Thành phố Cần Thơ
256 | Băng đạn (ghim khâu) dụng cụ khâu cắt nối thẳng mổ mở | cái | 40 | Mexico | 9018 | SR75 | Ethicon Endo-Surgery | Nypro Healthcare Baja Inc. |  |  | 2024 trở về sau | Ghim khâu (băng đạn) 75mm của dụng cụ khâu cắt nối thẳng mổ mở 75mm, chiều cao ghim đóng điều chỉnh được 3 mức 1,5-1,8-2,0mm, 118 ghim dạng 3-D làm bằng hợp kim titanium alloy với 6 hàng ghim, dùng kèm với dụng cụ khâu cắt nối thẳng mổ mở 75 mm. Tiêu chuẩn FDA CFG. | 1.650.250 | vn1200466287 | CÔNG TY TNHH THƯƠNG MẠI DƯỢC PHẨM LONG GIANG | IB2600046899 | vn1801323396 | BỆNH VIỆN QUÂN Y 121 CỤC HẬU CẦN-KỸ THUẬT QK9 | Đấu thầu rộng rãi | 28/04/2026 | 251/QĐ-BV | 25/04/2026 | 3 | Phường Ninh Kiều,Thành phố Cần Thơ
257 | Băng đạn dùng cho stapler nội soi (cắt thẳng 60mm) | Cái | 50 | Mexico |  | GST60W/GST60B/GST60G | Băng ghim cho dụng cụ khâu cắt nối thẳng Echelon Endopath Endoscopic Linear Cutter Reloads + Gripping Surface Technology | Nypro Healthcare Baja Inc. |  |  | 2024 trở về sau | Băng đạn của dụng cụ khâu cắt nối thẳng nội soi đa năng Echelon 60mm, công nghệ GST tạo thành 6 hàng kim, màu trắng, kim đóng 1.0- 2.3 mm, kim bằng Titanium Alloy | 2.828.525 | vn0100109699 | CÔNG TY CỔ PHẦN DƯỢC PHẨM THIẾT BỊ Y TẾ HÀ NỘI | IB2600011023 | vnz000007903 | Bệnh Viện Phong Da Liễu Trung ương Quy Hòa | Đấu thầu rộng rãi | 18/04/2026 | 236/QĐ-TWQH | 18/04/2026 | 3 | Phường Quy Nhơn Nam,Tỉnh Gia Lai
258 | Băng đạn dùng cho stapler mổ mở (cắt thẳng 75mm) | Cái | 50 | Mexico |  | SR75 | Băng ghim cho dụng cụ khâu cắt nối thẳng mổ mở Ethicon Endo-Surgery | Nypro Healthcare Baja Inc. |  |  | 2024 trở về sau | Băng đạn của dụng cụ khâu cắt nối thẳng 75mm mổ mở loại mới, công nghệ kim 3D, 6 hàng kim, kim bằng Titanium Alloy | 1.650.250 | vn0100109699 | CÔNG TY CỔ PHẦN DƯỢC PHẨM THIẾT BỊ Y TẾ HÀ NỘI | IB2600011023 | vnz000007903 | Bệnh Viện Phong Da Liễu Trung ương Quy Hòa | Đấu thầu rộng rãi | 18/04/2026 | 236/QĐ-TWQH | 18/04/2026 | 3 | Phường Quy Nhơn Nam,Tỉnh Gia Lai
259 | Ghim dùng cho dụng cụ khâu cắt thẳng gập góc sử dụng pin 45mm, 60mm, không bao gồm dao cắt | Cái | 2000 | Mexcio | 90189090 | GST45B, GST45D, GST45G, GST45W, GST60B, GST60D, GST60G, GST60W | Băng ghim cho dụng cụ khâu cắt nối thẳng Echelon Endopath Endoscopic Linear Cutter Reloads + Gripping Surface Technology | Nypro Healthcare Baja Inc. |  |  | Năm 2025 trở đi | - Chất liệu Ghim làm bằng hợp kim Titanium (Ti3Al2.5V) - Chiều dài băng ghim có nhiều loại 45mm và 60mm - Có nhiều loại ghim với chiều dày khác nhau để phù hợp với từng loại mô - Chiều cao ghim mở nằm trong khoảng: 2,6 đến 4,1mm - Số lượng ghim: 70-88 - Tương thích với dụng cụ khâu cắt nối gập góc không dùng pin và dùng pin cùng hãng | 2.828.525 | vn0100276097 | Công ty TNHH Dược Phẩm Trí Hùng | IB2600015258 | vn0101958173 | Bệnh viện Bệnh Nhiệt đới Trung ương | Đấu thầu rộng rãi | 16/04/2026 | 517/QĐ - NĐTW | 14/04/2026 | 2 | Xã Thiên Lộc,Thành phố Hà Nội
260 | Băng ghim khâu máy cắt nối tự động nội soi dùng cho mô trung bình cỡ 60mm | Cái | 50 | Hoa Kỳ | 9018 | EGIA60AMT | Endo Gia Articulating Reload with Tri-Staple Technology | Covidien |  |  | 2025 trở đi | Băng (đạn) ghim khâu máy cắt nối tự động nội soi dùng cho mô trung bình và mô dày. Băng ghim dài 60mm, có 3 hàng ghim chiều cao khác nhau mỗi bên, tăng dần từ trong ra ngoài, chiều cao ghim trước dập từ trong ra ngoài là: 3.0mm; 3.5mm; 4.0mm, sau khi dập là 1.25mm, 1.5mm, 1.75mm, độ dày mô sau khi đóng là 1.5 - 2.25mm, ghim bằng Titan. Băng ghim khi lắp vào dụng cụ tương thích có thể bẻ góc 45 độ mỗi bên với 11 điểm gập góc (5 điểm mỗi bên và điểm ở giữa). Cung cấp lưỡi dao mới trong mỗi băng đạn. | 5.500.000 | vn0106606464 | CÔNG TY TNHH THƯƠNG MẠI KỸ THUẬT VÀ DỊCH VỤ THỐNG NHẤT | IB2600015258 | vn0101958173 | Bệnh viện Bệnh Nhiệt đới Trung ương | Đấu thầu rộng rãi | 16/04/2026 | 517/QĐ - NĐTW | 14/04/2026 | 2 | Xã Thiên Lộc,Thành phố Hà Nội
261 | Ghim khâu da đầu | Cái | 6720 | Trung Quốc | 9018 | LMPF-35W | LMPF-35W | Changzhou Lookmed Medical Instrument Co., Ltd |  |  | 2025trở về sau | "Ghim khâu da với 35 ghim bằng thép không gỉ - Trọng lượng siêu nhẹ và thiết kế độc đáo. - Chiều rộng 7 mm ; Chiều cao 4,2mm - Đường kính 0,59 mm đến 0,61 mm. - Có tiệt trùng" | 104.000 | vn0107751471 | CÔNG TY TNHH THIẾT BỊ Y TẾ VIỆT ĐÔNG | IB2600015258 | vn0101958173 | Bệnh viện Bệnh Nhiệt đới Trung ương | Đấu thầu rộng rãi | 16/04/2026 | 517/QĐ - NĐTW | 14/04/2026 | 2 | Xã Thiên Lộc,Thành phố Hà Nội
262 | Dụng cụ cắt nối tự động dùng trong mổ nội soi, tương thích với băng ghim khâu nội soi | Cái | 15 | Hoa Kỳ | 9018 | EGIAUSHORT EGIAUSTND | Endo GIA Ultra Universal Stapler | Covidien |  |  | 2025 trở đi | Dụng cụ cắt nối tự động dùng trong mổ nội soi tương thích với tất cả băng ghim khâu cắt nội soi. Dụng cụ khi gắn vào băng ghim tương thích có thể bẻ góc 45 độ mỗi bên với 11 điểm gập góc (5 điểm mỗi bên và điểm ở giữa). Các cỡ độ dài trục nối tương ứng 6cm, 16cm. | 6.000.000 | vn0106606464 | CÔNG TY TNHH THƯƠNG MẠI KỸ THUẬT VÀ DỊCH VỤ THỐNG NHẤT | IB2600015258 | vn0101958173 | Bệnh viện Bệnh Nhiệt đới Trung ương | Đấu thầu rộng rãi | 16/04/2026 | 517/QĐ - NĐTW | 14/04/2026 | 2 | Xã Thiên Lộc,Thành phố Hà Nội
263 | Băng ghim khâu máy cắt nối tự động nội soi dùng cho mạch máu và mô mỏng cỡ 45mm | Cái | 100 | Hoa Kỳ | 9018 | EGIA45AVM | Endo Gia Articulating Reload with Tri-Staple Technology | Covidien |  |  | 2025 trở đi | Băng (đạn) ghim khâu máy cắt nối tự động nội soi dùng cho mạch máu và mô mỏng. Băng ghim dài 45mm, có 3 hàng ghim chiều cao khác nhau mỗi bên, tăng dần từ trong ra ngoài, chiều cao ghim trước dập từ trong ra ngoài là: 2.0mm; 2.5mm; 3.0mm, sau khi dập là 0.75mm, 1mm, 1.25mm, độ dày khoảng đóng mô là 0.88 - 1.5mm, ghim bằng Titan. Băng ghim khi lắp vào dụng cụ tương thích có thể bẻ góc 45 độ mỗi bên với 11 điểm gập góc (5 điểm mỗi bên và điểm ở giữa). Cung cấp lưỡi dao mới trong mỗi băng đạn. | 5.500.000 | vn0106606464 | CÔNG TY TNHH THƯƠNG MẠI KỸ THUẬT VÀ DỊCH VỤ THỐNG NHẤT | IB2600015258 | vn0101958173 | Bệnh viện Bệnh Nhiệt đới Trung ương | Đấu thầu rộng rãi | 16/04/2026 | 517/QĐ - NĐTW | 14/04/2026 | 2 | Xã Thiên Lộc,Thành phố Hà Nội
264 | Ghim cho máy cắt nối thẳng | Cái | 100 | Mexico | 90189090 | SR75 | Băng ghim cho dụng cụ khâu cắt nối thẳng mổ mở Ethicon Endo-Surgery | Nypro Healthcare Baja Inc. |  |  | Năm 2025 trở đi | - Băng ghim có đinh ghim bằng hợp kim titan alloy (Ti3Al2,5V) - Ghim có 6 hàng ghim, chiều dài đường ghim 81mm; chiều dài đường cắt 78mm. Ba hàng ghim bằng nhau. - Chiều cao chân ghim điều chỉnh được thích hợp với nhiều độ dày mô khác nhau - Tương thích với dụng cụ ghim cắt thẳng. | 1.650.250 | vn0100276097 | Công ty TNHH Dược Phẩm Trí Hùng | IB2600015258 | vn0101958173 | Bệnh viện Bệnh Nhiệt đới Trung ương | Đấu thầu rộng rãi | 16/04/2026 | 517/QĐ - NĐTW | 14/04/2026 | 2 | Xã Thiên Lộc,Thành phố Hà Nội
265 | Dụng cụ ghim khâu cố định lưới thoát vị | Cái | 50 | Hoa Kỳ |  | 174006 | 174006 | Covidien |  |  | 2025 trở về sau | Dụng cụ giúp cố định lưới thoát vị có tối thiểu 30 ghim hình xoắn ốc, chất liệu Titanium, chiều cao ghim 3.8mm, đường kính ghim 4mm. | 7.450.000 | vn0106150742 | CÔNG TY TNHH THIẾT BỊ VÀ DỤNG CỤ Y KHOA | IB2600045257 | vn0500474664 | Bệnh viện đa khoa Vân Đình | Đấu thầu rộng rãi | 07/04/2026 | 1068/ QĐ-BVĐKVĐ | 07/04/2026 | 2 | Xã Vân Đình,Thành phố Hà Nội
266 | Băng ghim cắt khâu tiêu hóa có 3 hàng ghim chiều cao thay đổi mỗi bên, dùng cho mổ mở chiều dài 80mm | Cái | 55 | Mỹ | 9018 | GIA80MTC | GIA Cartridge with Tri-Staple Technology | Covidien |  |  | 2025 trở về sau | Băng ghim cắt khâu dùng cho mổ mở mổ mở ghim chất liệu titanium. Chiều dài băng ghim 80mm. Băng ghim cắt khâu dùng cho mổ mở. 3 hàng ghim chiều cao thay đổi mỗi bên với chiều cao ghim mở lần lượt từ ngoài vào trong là 4mm - 3.5mm - 3mm; Khoảng đóng mô là 2.25mm - 1.5mm. Băng ghim kèm lưỡi dao. Tiêu chuẩn ISO và CE. Chứng nhận CFS và CFG (do FDA cấp). | 2.200.000 | vn0101418234 | CÔNG TY TNHH THƯƠNG MẠI ĐẦU TƯ VIỄN TÂY | IB2600061032 | vn5500342071 | Bệnh viện đa khoa khu vực Vân Hồ | Đấu thầu rộng rãi | 03/04/2026 | 195/QĐ-BVVH | 03/04/2026 | 2 | Phường Thảo Nguyên,Tỉnh Sơn La
267 | Dụng cụ khâu nối tròn tiêu hóa các cỡ, có 3 hàng ghim chiều cao thay đổi | Bộ (Cái) | 30 | Mỹ | 9018 | TRIEEA28MT, TRIEEA31MT | EEA Circular Stapler with Tri-staple Technology | Covidien |  |  | 2025 trở về sau | Dụng cụ khâu nối tròn chất liệu ghim titanium, dùng trong phẫu thuật nối ống tiêu hóa. Chiều dài thân dụng cụ: 22cm. Các cỡ đường kính tròn: 28mm, 31mm tương ứng với số lượng ghim là 39, 45. Chiều cao ghim mở từ trong ra ngoài: 3.0mm; 3.5mm; 4.0mm, chiều cao ghim đóng từ ngoài vào trong: 1,75mm - 1,2mm. Đầu đe thiết kế nghiêng dễ dàng tháo rời, dạng cúc áo. Tiêu chuẩn ISO và CE. Chứng nhận CFS và CFG (do FDA cấp). | 15.000.000 | vn0101418234 | CÔNG TY TNHH THƯƠNG MẠI ĐẦU TƯ VIỄN TÂY | IB2600061032 | vn5500342071 | Bệnh viện đa khoa khu vực Vân Hồ | Đấu thầu rộng rãi | 03/04/2026 | 195/QĐ-BVVH | 03/04/2026 | 2 | Phường Thảo Nguyên,Tỉnh Sơn La
268 | Băng ghim cắt khâu nối nội soi dùng cho mô trung bình/dày, chiều dài 60mm | Cái | 55 | Mỹ | 9018 | EGIA60AMT | Endo GIA Articulating Reload with Tri-Staple Technology Medium/ Thick | Covidien |  |  | 2025 trở về sau | Băng ghim cắt khâu dùng cho mổ nội soi ghim chất liệu titanium nguyên chất (Titanium type F67 grade 1). Chiều dài băng ghim là 60mm. Băng ghim nội soi loại gập góc dùng cho mô trung bình/ dày, 3 hàng ghim so le nhau chiều cao thay đổi mỗi bên với chiều cao ghim mở lần lượt từ ngoài vào trong là 4mm - 3.5mm - 3mm; Chiều cao ghim đóng là 1.75mm-1.5mm-1.25mm; Khoảng đóng mô là 2.25mm - 1.5mm. Băng ghim tương thích dụng cụ có khả năng gập góc 45 độ và 5 điểm gập góc cố định mỗi bên. Băng ghim kèm lưỡi dao. Bề mặt khay chứa ghim dạng bậc thang. Tiêu chuẩn ISO và CE. Chứng nhận CFS và CFG (do FDA cấp). | 5.335.000 | vn0101418234 | CÔNG TY TNHH THƯƠNG MẠI ĐẦU TƯ VIỄN TÂY | IB2600061032 | vn5500342071 | Bệnh viện đa khoa khu vực Vân Hồ | Đấu thầu rộng rãi | 03/04/2026 | 195/QĐ-BVVH | 03/04/2026 | 2 | Phường Thảo Nguyên,Tỉnh Sơn La
269 | Dụng cụ khâu nối dùng cho mổ mở chiều dài 80mm, có 3 hàng ghim chiều cao thay đổi mỗi bên | Cái | 86 | Mỹ | 9018 | GIA80MTS | GIA Stapler with Tri-Staple Technology | Covidien |  |  | 2025 trở về sau | Dụng cụ cắt khâu dùng với băng ghim mổ mở dài 80mm, dùng cho băng ghim mổ mở loại 3 hàng ghim màu tím. Chiều cao ghim đóng lần lượt từ ngoài vào trong lần lượt 4mm-3.5mm-3mm. Khoảng đóng ghim 2.25mm-1.5mm. Dụng cụ kèm lưỡi dao. Có chốt an toàn giữ lưỡi dao trước và sau khi bắn. Tương thích với băng ghim cắt khâu tiêu hóa dùng cho mổ mở 3 hàng ghim.Tiêu chuẩn ISO và CE. Chứng nhận CFS và CFG (do FDA cấp). | 6.900.000 | vn0101418234 | CÔNG TY TNHH THƯƠNG MẠI ĐẦU TƯ VIỄN TÂY | IB2600061032 | vn5500342071 | Bệnh viện đa khoa khu vực Vân Hồ | Đấu thầu rộng rãi | 03/04/2026 | 195/QĐ-BVVH | 03/04/2026 | 2 | Phường Thảo Nguyên,Tỉnh Sơn La
270 | Băng ghim cắt khâu nối nội soi dùng cho mô mô trung bình/dày, chiều dài 45mm | Cái | 55 | Mỹ | 9018 | EGIA45AMT | Endo GIA Articulating Reload with Tri-Staple Technology Medium/ Thick | Covidien |  |  | 2025 trở về sau | Băng ghim cắt khâu dùng cho mổ nội soi ghim chất liệu titanium nguyên chất (Titanium type F67 grade 1). Chiều dài băng ghim là 45mm. Băng ghim nội soi loại gập góc dùng cho mô trung bình/ dày, 3 hàng ghim so le nhau chiều cao thay đổi mỗi bên với chiều cao ghim mở lầm lượt từ ngoài vào trong là 4mm - 3.5mm - 3mm; Chiều cao ghim đóng là 1.75mm-1.5mm-1.25mm; Khoảng đóng mô là 2.25mm - 1.5mm. Băng ghim tương thích dụng cụ có khả năng gập góc 45 độ và 5 điểm gập góc cố định mỗi bên. Băng ghim kèm lưỡi dao. Bề mặt khay chứa ghim dạng bậc thang. Tiêu chuẩn ISO và CE. Chứng nhận CFS và CFG (do FDA cấp). | 5.335.000 | vn0101418234 | CÔNG TY TNHH THƯƠNG MẠI ĐẦU TƯ VIỄN TÂY | IB2600061032 | vn5500342071 | Bệnh viện đa khoa khu vực Vân Hồ | Đấu thầu rộng rãi | 03/04/2026 | 195/QĐ-BVVH | 03/04/2026 | 2 | Phường Thảo Nguyên,Tỉnh Sơn La
271 | Băng ghim cho dụng cụ khâu cắt nối thẳng nội soi | Cái | 17 | Mexico | 9018 | GST60B | Băng ghim cho dụng cụ khâu cắt nối thẳng Echelon Endopath Endoscopic Linear Cutter Reloads + Gripping Surface Technology - GST60B | Nypro Healthcare Baja Inc. |  |  | 2025 trở về sau | Băng ghim cho dụng cụ khâu cắt nối thẳng nội soi Băng ghim 60mm xanh dương dùng cho mô mỏng/ vừa/ dày, 6 hàng ghim làm bằng hợp kim titan (Ti3Al2.5V), chiều cao ghim đóng 1,5mm | 2.828.525 | vn0100109699 | CÔNG TY CỔ PHẦN DƯỢC PHẨM THIẾT BỊ Y TẾ HÀ NỘI | IB2600084662 | vnz000017816 | Bệnh viện đa khoa Khánh Hòa | Chào hàng cạnh tranh | 31/03/2026 | 614/QĐ-BVĐKKH | 31/03/2026 | 2 | Phường Nha Trang,Tỉnh Khánh Hòa
272 | Ghim kẹp hộp sọ tự tiêu | Cái | 400 | Đức |  | FF016, FF017 | Aesculap | Aesculap AG |  |  | Hàng hóa mới 100%, đáp ứng yêu cầu về hạn sử dụng của hàng hóa khi bàn giao theo yêu cầu của HSMT | Chi tiết theo bảng 5.4. Bảng chào đáp ứng thông số kỹ thuật | 3.250.000 | vn0106567222 | CÔNG TY TNHH THIẾT BỊ Y TẾ PHƯƠNG THẢO | IB2500556175 | vn0100914889 | Bệnh viện Hữu Nghị Việt Đức | Đấu thầu rộng rãi | 26/03/2026 | 1789/QĐ-VĐ | 26/03/2026 | 2 | Phường Hoàn Kiếm,Thành phố Hà Nội
273 | Dụng cụ khâu cắt nối vòng, đầu cong, đe nghiêng | Bộ | 120 | Mỹ |  | EEA25; EEA28; EEA31; EEA33 | Dụng cụ cắt khâu nối tròn EEA Autosuture Circular Stapler công nghệ định hướng ghim dập đúng chiều DST các cỡ | Covidien |  |  | Từ năm 2022 về sau | Dụng cụ khâu cắt nối vòng đầu cong, đe nghiêng sau khi sử dụng, dùng trong phẫu thuật nối ống tiêu hóa - Chất liệu ghim bằng titanium - Kích thước: * Chiều dài cán 30-35cm * Đường kính: 25, 28, 31, 33mm - Thiết kế 2 hàng ghim, sau khi đóng ghim có hình dạng chữ B theo công nghệ DST - Tiêu chuẩn chất lượng: FDA, CE Xuất xứ: G7 | 9.500.000 | vn0305088954 | CÔNG TY TNHH DƯỢC PHẨM PHƯƠNG PHƯƠNG | IB2500402205 | vn0301824642 | Bệnh viện Đa khoa Lãnh Binh Thăng | Đấu thầu rộng rãi | 26/03/2026 | 1181/QĐ-BVLBT | 25/03/2026 | 3 | Phường Bình Thới,Thành phố Hồ Chí Minh
274 | Băng đạn của dụng cụ khâu cắt nối thẳng mổ mở | Cái | 250 | Mỹ |  | GIA80MTC | Băng ghim cắt khâu nối thẳng mổ mở công nghệ Tri-Staple, ba hàng ghim chiều cao khác nhau, chiều cao ghim từ trong ra ngoài là: 3.0mm; 3.5mm; 4.0mm, chiều dài 80mm. | Covidien |  |  | Từ năm 2022 về sau | Băng đạn của dụng cụ khâu cắt nối thẳng mổ mở - Chất liệu: titanium - Kích thước * Chiều dài 80mm. * Chiều cao ghim có 3 độ cao ghim khác nhau trong mỗi băng: khoảng 3mm-3.5mm-4mm , chiều cao ghim khi đóng : 1.5-2.25mm - Thiết kế 3 hàng ghim dập mỗi bên với 3 chiều cao ghim khác nhau theo công nghệ Tri- Staple - Thiết kế lưỡi dao nằm trong băng đạn. - Tương thích dụng cụ khâu cắt nối thẳng mổ mở cùng hãng - Tiêu chuẩn chất lượng: FDA, CE Xuất Xứ G7 | 1.900.000 | vn0305088954 | CÔNG TY TNHH DƯỢC PHẨM PHƯƠNG PHƯƠNG | IB2500402205 | vn0301824642 | Bệnh viện Đa khoa Lãnh Binh Thăng | Đấu thầu rộng rãi | 26/03/2026 | 1181/QĐ-BVLBT | 25/03/2026 | 3 | Phường Bình Thới,Thành phố Hồ Chí Minh
275 | Dụng cụ tháo ghim khâu da (Tay cầm bằng thép không gỉ) | Cái | 100 | Trung Quốc | 9018 | KHPF-CB | Coopwinmed | Jiangsu Coopwin Med S&T Co., Ltd |  |  | 2024 trở về sau | Gồm hai càng kẹp bằng kim loại, cơ cấu bản lề, tay cầm, và đầu gắp được thiết kế để luồn vào dưới ghim da và bẻ nhẹ để tháo ghim ra khỏi vết mổ. Tay cẩm và đầu tháo ghim làm từ thép không gỉ dùng trong y tế. | 120.000 | vn0313501974 | CÔNG TY TNHH KIM PHARMA | IB2500402205 | vn0301824642 | Bệnh viện Đa khoa Lãnh Binh Thăng | Đấu thầu rộng rãi | 26/03/2026 | 1181/QĐ-BVLBT | 25/03/2026 | 3 | Phường Bình Thới,Thành phố Hồ Chí Minh
276 | Dụng cụ tháo ghim khâu da ( Tay cầm bằng nhựa) | Cái | 100 | Trung Quốc | 9018 | KHPF-CW | Coopwinmed | Jiangsu Coopwin Med S&T Co., Ltd |  |  | 2024 trở về sau | Gồm hai càng kẹp bằng kim loại, cơ cấu bản lề, tay cầm, và đầu gắp được thiết kế để luồn vào dưới ghim da và bẻ nhẹ để tháo ghim ra khỏi vết mổ. Đầu tháo ghim làm từ thép không gỉ dùng trong y tế, phần tay cầm làm bằng nhựa y tế. | 63.000 | vn0313501974 | CÔNG TY TNHH KIM PHARMA | IB2500402205 | vn0301824642 | Bệnh viện Đa khoa Lãnh Binh Thăng | Đấu thầu rộng rãi | 26/03/2026 | 1181/QĐ-BVLBT | 25/03/2026 | 3 | Phường Bình Thới,Thành phố Hồ Chí Minh
277 | Ghim cắt khâu nối tròn đầu đe nghiêng | Cái | 5 | Trung Quốc |  | WZCS-A-24 WZCS-A-26 WZCS-A-29 WZCS-A-32 | WZCS-A-24 WZCS-A-26 WZCS-A-29 WZCS-A-32 | Microcure (Suzhou) Medical Technology Co.,Ltd |  |  | 2024 trở đi | Dụng cụ (máy) khâu cắt nối ống tiêu hóa tự động tròn các cỡ đường kính ngoài 24mm, 26mm, 29mm, 32mm, sử dụng 1 lần, 2 hàng ghim, số lượng ghim từ 18,20,24, 30 ghim. Chiều cao ghim trước khi đóng trong 4.5mm - 5.0mm, sau khi đóng trong 1.8mm - 2.2mm. Đường kính ghim: 0.28mm. Có cửa sổ hiển thị cho phép lựa chọn chiều cao ghim đa dạng, ghim tạo hình chữ B chuẩn khi vạch đỏ nằm giữa cửa sổ hiển thị. Ghim làm bằng titanium, đầu đe và lưỡi dao làm bằng thép không gỉ. Đạt tiêu chuẩn ISO 13485, CE. | 5.500.000 | vn0108943401 | CÔNG TY TNHH MTV ĐẦU TƯ THƯƠNG MẠI DỊCH VỤ OMEGA | IB2500402205 | vn0301824642 | Bệnh viện Đa khoa Lãnh Binh Thăng | Đấu thầu rộng rãi | 26/03/2026 | 1181/QĐ-BVLBT | 25/03/2026 | 3 | Phường Bình Thới,Thành phố Hồ Chí Minh
278 | Băng đạn của dụng cụ khâu cắt nối thẳng nội soi gập góc đa năng | Cái | 150 | Mỹ |  | EGIA60AMT | Băng ghim nội soi công nghệ tristaple có 3 hàng ghim chiều cao khác nhau mỗi bên, chiều cao ghim từ trong ra ngoài là: 3.0mm; 3.5mm; 4.0mm,chiều dài băng ghim 60mm. | Covidien |  |  | Từ năm 2022 về sau | Băng đạn của dụng cụ khâu cắt nối thẳng nội soi gập góc chủ động, dùng cho mô dày và mô trung bình. - Chất liệu titanium, thiết kế 3 hàng ghim dập mỗi bên theo công nghệ Tri-Staple có chiều cao ghim khác nhau là khoảng 3mm-3.5mm-4mm trong mỗi băng đạn. - Chiều dài băng đạn 60mm, sau khi đóng có 3 độ cao ghim khác nhau; 1.25mm-1.5mm-1.75mm trong mỗi băng - Thiết kế lưỡi dao nằm trong băng đạn. - Tương thích dụng cụ khâu cắt nối thẳng mổ nội soi bằng pin sử dụng nhiều lần và cơ cùng hãng - Tiêu chuẩn chất lượng: FDA, CE Xuất xứ : G7 | 5.500.000 | vn0305088954 | CÔNG TY TNHH DƯỢC PHẨM PHƯƠNG PHƯƠNG | IB2500402205 | vn0301824642 | Bệnh viện Đa khoa Lãnh Binh Thăng | Đấu thầu rộng rãi | 26/03/2026 | 1181/QĐ-BVLBT | 25/03/2026 | 3 | Phường Bình Thới,Thành phố Hồ Chí Minh
279 | Dụng cụ khâu cắt nối vòng, đầu cong, 3 hàng ghim | Bộ | 20 | Mỹ |  | TRIEEA28MT; TRIEEA31MT; TRIEEAXL33MT | Dụng cụ cắt khâu nối tròn EEA™ Circular Stapler công nghệ Tri-Staple các cỡ | Covidien |  |  | Từ năm 2022 về sau | Dụng cụ khâu cắt nối vòng 3 hàng ghim theo công nghệ Tri- Staple đầu cong, đe nghiêng sau khi sử dụng, dùng trong phẫu thuật nối ống tiêu hóa. -Chiều dài thân dụng cụ: 22cm, 35cm. -Các cỡ đường kính tròn: 28mm, 31mm, 33mm tương ứng với số lượng ghim là 39, 45, 48. - Thiết kế 3 hàng ghim theo công nghệ Tri- Staple, sau khi đóng ghim có hình dạng chữ B, chiều cao ghim đóng khác nhau. -Chiều cao ghim từ trong ra ngoài: 3.0mm; 3.5mm; 4.0mm (màu tím) Chất liệu ghim titanium Tiêu chuẩn: FDA, CE Xuất xứ: G7 | 14.900.000 | vn0305088954 | CÔNG TY TNHH DƯỢC PHẨM PHƯƠNG PHƯƠNG | IB2500402205 | vn0301824642 | Bệnh viện Đa khoa Lãnh Binh Thăng | Đấu thầu rộng rãi | 26/03/2026 | 1181/QĐ-BVLBT | 25/03/2026 | 3 | Phường Bình Thới,Thành phố Hồ Chí Minh
280 | Dụng cụ khâu cắt dùng trong mổ trĩ 3 hàng ghim | Cái | 20 | Ấn Độ | 9018 | MPPH34R3 | Mirus™ Hemorrhoid Stapler | Meril Endo Surgery Pvt. Ltd. |  |  | 2024 trở về sau | Dụng cụ khâu cắt dùng trong mổ trĩ 3 hàng ghim - Bao gồm chỉ Polypropylene số 0 màu xanh, chiều dài 90cm, 2 kim tròn 1/2 vòng tròn 26mm. - Đường kính ngoài 34mm - Đường kính lòng cắt: 23mm - Chiều cao ghim mở: 3.5mm - Chiều cao ghim đóng điều chỉnh được: 0.75mm - 1.5mm - Thiết kế 3 hàng ghim - Ghim bằng titanium nguyên chất không hợp kim - Đạt tiêu chuẩn ISO 13485, CE, FDA 510K | 7.200.000 | vn0312989533 | CÔNG TY TNHH HILIFE | IB2500402205 | vn0301824642 | Bệnh viện Đa khoa Lãnh Binh Thăng | Đấu thầu rộng rãi | 26/03/2026 | 1181/QĐ-BVLBT | 25/03/2026 | 3 | Phường Bình Thới,Thành phố Hồ Chí Minh
281 | Băng đạn khâu cắt nối thẳng dùng trong mổ nội soi với thiết kế 3 chiều cao ghim dập khác nhau trong mỗi băng đạn P3H | Cái | 50 | Trung Quốc | 9018 | CADD-30EVS/ CADD-45EVS/ CADD-60ENTS | B. J. ZH. F. Panther Medical Equipment | B. J. ZH. F. Panther Medical Equipment Co., Ltd. |  |  | Từ năm 2024 trở về sau | 1. Chất liệu: ghim dập bằng titanium Ti Gr1 2. Thông số kỹ thuật: - Thiết kế 3 chiều cao ghim đóng từ thấp đến cao trong cùng 1 băng đạn theo thứ tự: 0.75mm-1.0mm-1.25 mm tương ứng với chiều cao ghim mở 2.0mm-2.5mm-3.0mm và 1.25mm-1.5mm-1.75 mm tương ứng với chiều cao ghim mở 3.0mm-3.5mm-4.0mm - Đường kính ghim 0.21mm - Số lượng ghim: 48 ghim/ 66 ghim/ 90 ghim - Chiều dài băng đạn 30mm/ 45mm/ 60mm 3. Đặc tính, tính năng kỹ thuật: - Thiết kế 3 hàng ghim dập mỗi bên với chiều cao ghim khác nhau trong mỗi băng đạn, dùng cho mạch máu, mô mỏng - Dao cắt mới trên mỗi băng đạn - Băng đạn tương thích với dụng cụ khâu cắt nối nội soi gập góc 45° mỗi bên, hai bên 90° liên tục không khấc và dụng cụ khâu cắt nối nội soi thông minh cùng hãng sản xuất 4. Tiêu chuẩn ISO 13485, CE và FDA 510K | 3.868.000 | vn0100108536 | CÔNG TY CỔ PHẦN DƯỢC PHẨM TRUNG ƯƠNG CPC1 | IB2500402205 | vn0301824642 | Bệnh viện Đa khoa Lãnh Binh Thăng | Đấu thầu rộng rãi | 26/03/2026 | 1181/QĐ-BVLBT | 25/03/2026 | 3 | Phường Bình Thới,Thành phố Hồ Chí Minh
282 | Tay dụng cụ kết nối với băng ghim khâu nối nội soi các cỡ | Cái | 5 | Trung Quốc |  | WZULS-A-S WZULS-A-L WZULS-A-XL | WZULS-A-S WZULS-A-L WZULS-A-XL | Microcure (Suzhou) Medical Technology Co.,Ltd |  |  | 2024 trở đi | Dụng cụ khâu cắt tự động dùng cho mổ nội soi, tương thích với tất cả các loại băng ghim nội soi cùng loại. Vòng xoay nòng 360˚. Chiều dài nòng 06cm, 16cm, 26cm. Đạt tiêu chuẩn ISO 13485, CE. | 4.000.000 | vn0108943401 | CÔNG TY TNHH MTV ĐẦU TƯ THƯƠNG MẠI DỊCH VỤ OMEGA | IB2500402205 | vn0301824642 | Bệnh viện Đa khoa Lãnh Binh Thăng | Đấu thầu rộng rãi | 26/03/2026 | 1181/QĐ-BVLBT | 25/03/2026 | 3 | Phường Bình Thới,Thành phố Hồ Chí Minh
283 | Băng ghim nội soi cho mô trung bình, mô dày | Cái | 15 | Trung Quốc |  | WZULS-P3-60P WZULS-P3-60H | WZULS-P3-60P WZULS-P3-60H | Microcure (Suzhou) Medical Technology Co.,Ltd |  |  | 2024 trở đi | Băng (đạn) ghim khâu cắt nội soi kèm lưỡi dao, dài 60mm, 3 hàng ghim so le mỗi bên, chiều cao ghim không bằng nhau. Chiều dài đường cắt 55mm, số lượng ghim 90 ghim. Băng ghim dùng cho mô trung bình, chiều cao ghim lúc mở trong khoảng: 3.0mm - 3.5mm - 4.0mm, chiều cao ghim lúc đóng trong khoảng: 1.25 - 1.5mm - 1.75mm. Băng ghim dùng cho mô dày, chiều cao ghim lúc mở trong khoảng: 4.0mm - 4.5mm - 5.0mm, chiều cao ghim lúc đóng trong khoảng: 2.0mm - 2.25mm - 2.5mm. Đường kính ghim: 0.23mm. Ghim bằng Titanium. Lưỡi dao làm bằng thép không gỉ. Đạt tiêu chuẩn ISO 13485, CE. | 3.500.000 | vn0108943401 | CÔNG TY TNHH MTV ĐẦU TƯ THƯƠNG MẠI DỊCH VỤ OMEGA | IB2500402205 | vn0301824642 | Bệnh viện Đa khoa Lãnh Binh Thăng | Đấu thầu rộng rãi | 26/03/2026 | 1181/QĐ-BVLBT | 25/03/2026 | 3 | Phường Bình Thới,Thành phố Hồ Chí Minh
284 | Dụng cụ khâu cắt nối thẳng mổ mở | Bộ | 25 | Mỹ |  | GIA80MTS | Dụng cụ cắt khâu nối thẳng mổ mở công nghệ Tri-Staple, ba hàng ghim chiều cao khác nhau, chiều cao ghim từ trong ra ngoài là: 3.0mm; 3.5mm; 4.0mm, chiều dài 80mm. | Covidien |  |  | Từ năm 2022 về sau | Dụng cụ khâu cắt nối thẳng mổ mở - Chất liệu: tay cầm plastic, lưỡi dao thép không gỉ - Chiều dài: 80mm - Thiết kế 3 hàng ghim dập mỗi bên với 3 chiều cao khác nhau theo công nghệ Tri- Staple, ghim bằng titanium, hình dạng ghim bắn hình chữ B , bắn được từ 2 phía, 3 chiều cao ghim dập khác nhau - Chiều dài đường cắt nhỏ hơn chiều dài đường ghim - Gắn với các băng đạn với chiều cao ghim: khoảng 3mm-3.5mm-4mm , chiều cao ghim sau khi đóng: 1.5-2- 25mm - Tương thích với băng đạn cùng hãng - Tiêu chuẩn: FDA, CE Xuất xứ :G7 | 6.500.000 | vn0305088954 | CÔNG TY TNHH DƯỢC PHẨM PHƯƠNG PHƯƠNG | IB2500402205 | vn0301824642 | Bệnh viện Đa khoa Lãnh Binh Thăng | Đấu thầu rộng rãi | 26/03/2026 | 1181/QĐ-BVLBT | 25/03/2026 | 3 | Phường Bình Thới,Thành phố Hồ Chí Minh
285 | Dụng cụ khâu cắt nối tự động- | Bộ | 300 | Mỹ |  | HEM3335 | Dụng cụ cắt khâu nối dùng trong kỹ thuật Longo khâu cắt, treo trĩ, sa trực tràng, công nghệ DST, thiết kế đầu đe tháo rời,đường kính 33mm, chiều cao ghim 3.5mm, chất liệu ghim titanium | Covidien |  |  | Từ năm 2022 về sau | Dụng cụ khâu nối vòng tự động dùng trong phẫu thuật Longo - Ghim bằng titanium, công nghệ DST - Thiết kế: 32 ghim dập, có đầu đe tháo rời - Kích thước: * Chiều cao ghim 3.5mm * Đường kính ghim 33mm - Tiêu chuẩn chất lượng: FDA, CE Xuất xứ: G7 | 9.500.000 | vn0305088954 | CÔNG TY TNHH DƯỢC PHẨM PHƯƠNG PHƯƠNG | IB2500402205 | vn0301824642 | Bệnh viện Đa khoa Lãnh Binh Thăng | Đấu thầu rộng rãi | 26/03/2026 | 1181/QĐ-BVLBT | 25/03/2026 | 3 | Phường Bình Thới,Thành phố Hồ Chí Minh
286 | Ghim khâu da | Cái | 1600 | Trung Quốc | 9018 | KHPF-10W KHPF-15W KHPF-25W KHPF-35W | Coopwinmed | Jiangsu Coopwin Med S&T Co., Ltd |  |  | 2024 trở về sau | Ghim tương thích tốt với mô da, không gây phản ứng đào thải; Thép không gỉ dùng trong y tế – đảm bảo độ bền và tính xuyên da tốt mà không gây tổn thương mô. Đầu bấm và hộp ghim trong suốt cho tầm nhìn rõ, hỗ trợ định vị ghim chính xác, dễ dàng thao tác. Kích thước: Khoảng cách giữa hai chân ghim sau khi đóng x Chiều cao sau khi đóng x Đường kính ghim: 6,4mm x 4,0mm x 0,58mm; 5,6mm x 3,8mm x 0,58mm | 181.000 | vn0313501974 | CÔNG TY TNHH KIM PHARMA | IB2500402205 | vn0301824642 | Bệnh viện Đa khoa Lãnh Binh Thăng | Đấu thầu rộng rãi | 26/03/2026 | 1181/QĐ-BVLBT | 25/03/2026 | 3 | Phường Bình Thới,Thành phố Hồ Chí Minh
287 | Ghim kẹp sọ não tự tiêu đường kính 16mm | Cái | 60 | Đức | 9021 | FF017 | Craniofix absorbable | Aesculap AG |  |  | Từ năm 2025 trở về sau | - Vật liệu: Polyester tự tiêu. Chất liệu tự tiêu, không gây chảy máu nền sọ, không ảnh hưởng tới việc phát triển hộp sọ ở bệnh nhân. - Đóng gói tiệt trùng, hiệu quả thẩm mỹ cao đặc biệt ở khu vực xương trán. Không bị nhiễm từ khi chụp MRI - Gồm 1 trục và 2 đĩa nẹp - Đường kính 16mm - Đạt tiêu chuẩn ISO 13485 - CE | 3.250.000 | vn0313230523 | CÔNG TY CỔ PHẦN ĐẦU TƯ VIBAPHARCO VIỆT NAM | IB2500578756 | vn0301483664 | BỆNH VIỆN PHỤC HỒI CHỨC NĂNG – ĐIỀU TRỊ BỆNH NGHỀ NGHIỆP | Đấu thầu rộng rãi | 24/03/2026 | 214/QĐ-BVPHCN | 24/03/2026 | 2 | Phường Chánh Hưng,Thành phố Hồ Chí Minh
288 | Dụng cụ bắn ghim định vị lưới điều trị thoát vị | Cây | 10 | Mexico |  | STRAP25R | Ethicon, LLC-Mỹ | Ethicon, Inc. |  |  | 2025 | Dụng cụ bắn ghim định vị lưới điều trị thoát vị 25 ghim tự tiêu. Hộp 1 cây. Ghim màu tím làm từ hỗn hợp của polydioxanon và copolyme L(-)-lactid/glycolid. Chiều dài của phần ghim cắm vào mô là 6,7mm. Đường kính cán 5mm, chiều dài cán 36cm. Hệ thống định vị để bắn chính xác. | 11.582.550 | vn0401340331 | CÔNG TY TNHH MỘT THÀNH VIÊN THƯƠNG MẠI VÂN THÔNG | IB2500607006 | vn4000491838 | Bệnh viện Việt - Hàn Đà Nẵng | Đấu thầu rộng rãi | 24/03/2026 | 443/QĐ-BV | 24/03/2026 | 2 | Xã Núi Thành,Thành phố Đà Nẵng
289 | Ghim khâu da | Cái | 500 | Trung Quốc |  | DSSA-35-W | Sinolinks Medical Innovation, Inc. | Sinolinks Medical Innovation, Inc. |  |  | 2024 trởđi | Dụng cụ khâu da cỡ vừa, dùng trong đóng da, gồm 35 ghim đường kính 5,7mm x 3,9mm (± 10%) bằng thép không gỉ , với thiết kế cửa sổ nhìn trong suốt để dễ dàng thao tác. Đạt tiêu chuẩn chất lượng: ISO 13485, hoặc tương đương. | 147.000 | vn0312622006 | CÔNG TY TNHH QUẢN TRỊ T.78 | IB2500368233 | vn1700285659 | Bệnh viện Đa khoa Kiên Giang | Đấu thầu rộng rãi | 20/03/2026 | 174/QĐ-BVĐKKG | 20/03/2026 | 2 | Phường Rạch Giá,Tỉnh An Giang
290 | Băng ghim nội soi công nghệ tristaple có 3 hàng ghim chiều cao khác nhau mỗi bên, chiều cao ghim từ trong ra ngoài là: 3.0mm; 3.5mm; 4.0mm,chiều dài băng ghim 60mm. | Cái | 200 | Mỹ | 9018 | EGIA60AMT | Băng ghim nội soi công nghệ tristaple có 3 hàng ghim chiều cao khác nhau mỗi bên, chiều cao ghim từ trong ra ngoài là: 3.0mm; 3.5mm; 4.0mm,chiều dài băng ghim 60mm. | Covidien |  |  | Từ năm 2022 trở đi | Băng đạn của dụng cụ khâu cắt nối thẳng nội soi gập góc chủ động, dùng cho mô dày và mô trung bình: - Chất liệu titanium, thiết kế 3 hàng ghim dập mỗi bên theo công nghệ Tri-Staple có chiều cao ghim khác nhau là 3mm-3.5mm-4mm trong mỗi băng đạn. - Chiều dài băng đạn 60mm, sau khi đóng có 3 độ cao ghim khác nhau 1.25mm-1.5mm-1.75mm trong mỗi băng. - Thiết kế lưỡi dao nằm trong băng đạn. - Tương thích dụng cụ khâu cắt nối thẳng mổ nội soi bằng pin sử dụng nhiều lần cùng hãng. - Tiêu chuẩn chất lượng: ISO, CE, CFG - FDA. | 5.500.000 | vn0305088954 | CÔNG TY TNHH DƯỢC PHẨM PHƯƠNG PHƯƠNG | IB2500368233 | vn1700285659 | Bệnh viện Đa khoa Kiên Giang | Đấu thầu rộng rãi | 20/03/2026 | 174/QĐ-BVĐKKG | 20/03/2026 | 2 | Phường Rạch Giá,Tỉnh An Giang
291 | Ghim da đầu | Cái | 500 | Mỹ | 9018 | 20-1037; 20-1034 | CODMAN® | Classic Industries, Inc./ Apex Resource Technologies Inc. (cho Integra LifeSciences Production Corporation, Mỹ) |  |  | 2023 trở đi | Vật liệu: Plastic cố định da đầu Ứng dụng nhanh chóng, cầm máu đáng tin cậy. - Thiết kế chống tổn thương dạng sóng và cho phép điều chỉnh độ đóng của kẹp giúp ngăn ngừa hoại tử da - Đạt tiêu chuẩn chất lượng: ISO 13485 | 200.000 | vn0101841390 | CÔNG TY TNHH THIẾT BỊ Y TẾ THIÊN Y | IB2500368233 | vn1700285659 | Bệnh viện Đa khoa Kiên Giang | Đấu thầu rộng rãi | 20/03/2026 | 174/QĐ-BVĐKKG | 20/03/2026 | 2 | Phường Rạch Giá,Tỉnh An Giang
292 | Dụng cụ cắt khâu nối dùng trong kỹ thuật Longo khâu cắt, treo trĩ, sa trực tràng, công nghệ DST, thiết kế đầu đe tháo rời,đường kính 33mm, chiều cao ghim 3.5mm chất liệu ghim titanium | Bộ | 100 | Mỹ | 9018 | HEM3335 | Dụng cụ cắt khâu nối dùng trong kỹ thuật Longo khâu cắt, treo trĩ, sa trực tràng, công nghệ DST, thiết kế đầu đe tháo rời,đường kính 33mm, chiều cao ghim 3.5mm, chất liệu ghim titanium | Covidien |  |  | Từ năm 2022 trở đi | Dụng cụ khâu nối vòng tự động dùng trong phẫu thuật Longo và Starr: - Ghim bằng titanium, công nghệ DST. - Thiết kế: 32 ghim dập, có đầu đe tháo rời. - Kích thước: * Chiều cao ghim: 3.5mm * Đường kính ghim: 33mm - Tiêu chuẩn chất lượng: ISO, CE, CFG - FDA. | 9.800.000 | vn0305088954 | CÔNG TY TNHH DƯỢC PHẨM PHƯƠNG PHƯƠNG | IB2500368233 | vn1700285659 | Bệnh viện Đa khoa Kiên Giang | Đấu thầu rộng rãi | 20/03/2026 | 174/QĐ-BVĐKKG | 20/03/2026 | 2 | Phường Rạch Giá,Tỉnh An Giang
293 | Dụng cụ cắt khâu nối tròn công nghệ định hướng ghim dập đúng chiều DST các cỡ | Bộ | 100 | Mỹ | 9018 | EEA25, EEA28, EEA31, EEA33 | Dụng cụ cắt khâu nối tròn EEA Autosuture Circular Stapler công nghệ định hướng ghim dập đúng chiều DST các cỡ | Covidien |  |  | Từ năm 2022 trở đi | Dụng cụ khâu cắt nối vòng đầu cong, đe nghiêng sau khi sử dụng, dùng trong phẫu thuật nối ống tiêu hóa: - Chất liệu ghim bằng titanium. - Kích thước: * Chiều dài thân dụng cụ: 30-35cm * Đường kính: 25, 28, 31, 33mm - Thiết kế 2 hàng ghim, sau khi đóng ghim có hình dạng chữ B theo công nghệ DST. - Đầu đe được thiết kế nghiêng sau khi sử dụng giúp phẫu thuật viên dễ dàng lấy ra khỏi phẫu trường. - Tiêu chuẩn chất lượng: ISO, CE, CFG - FDA. | 9.800.000 | vn0305088954 | CÔNG TY TNHH DƯỢC PHẨM PHƯƠNG PHƯƠNG | IB2500368233 | vn1700285659 | Bệnh viện Đa khoa Kiên Giang | Đấu thầu rộng rãi | 20/03/2026 | 174/QĐ-BVĐKKG | 20/03/2026 | 2 | Phường Rạch Giá,Tỉnh An Giang
294 | Băng ghim khâu nối dùng cho phẫu thuật mổ mở | Cái | 1000 | Ấn Độ | 9018 | MLCR60‑3.8, MLCR60‑4.8, MLCR80‑3.8, MLCR80‑4.8 | Meril Endo Surgery Pvt. Ltd | Meril Endo Surgery Pvt. Ltd |  |  | 2025 trở về sau | Băng đạn (ghim khâu) khâu cắt nối thẳng dùng trong phẫu thuật mổ mở các cỡ 60 - 80mm Chiều cao ghim mở: 3.8 - 4.8mm Chiều cao ghim đóng: 1.5 - 2.0mm Lưỡi dao mới trong mỗi băng đạn Tương thích với dụng cụ khâu cắt nối thẳng mổ mở | 990.000 | vn0300483319 | CÔNG TY CỔ PHẦN DƯỢC PHẨM TRUNG ƯƠNG CODUPHA | IB2600040760 | vnz000007757 | Bệnh viện đa khoa Ninh Thuận | Đấu thầu rộng rãi | 20/03/2026 | 512/QĐ-BVNT | 20/03/2026 | 1 | Phường Ninh Chử,Tỉnh Khánh Hòa
295 | Băng ghim cắt - khâu mô nội soi đa năng | Cái | 300 | Mỹ | 9018 | AESR45W, AESR60W, ASR60WS, AESR45R, AESR60R, ASR60RS, AESR45P, AESR60P, ASR60PS, AESR45B, AESR60B | Lexington Medical, Inc. | Lexington Medical, Inc. |  |  | 2025 trở về sau | Băng ghim của dụng cụ khâu cắt nối thẳng, mổ nội soi.Chất liệu ghim: Ghim khâu làm từ titan (Titanium) nguyên chất không hợp kim.Cấu tạo 3 hàng ghim mỗi bên.Chiều dài băng ghim 45 - 60mm gồm đầu thẳng và đầu ngắn Chiều cao ghim mở từ 2.5 - 5.0mm Chiều cao ghim đóng từ 1.0 - 2.2mm Cấu tạo lưỡi dao nằm trong băng ghim Tương thích với dụng cụ khâu cắt nối thẳng có chế độ trợ lực bằng điện và cơ | 5.470.000 | vn0300483319 | CÔNG TY CỔ PHẦN DƯỢC PHẨM TRUNG ƯƠNG CODUPHA | IB2600040760 | vnz000007757 | Bệnh viện đa khoa Ninh Thuận | Đấu thầu rộng rãi | 20/03/2026 | 512/QĐ-BVNT | 20/03/2026 | 1 | Phường Ninh Chử,Tỉnh Khánh Hòa
296 | Ghim khâu da | Cái | 120 | Dominica |  | 8886803712 | Vật tư đính da thân bằng nhựa loại rộng; ghim bằng thép không gỉ, 35 cái ghim. | Covidien |  |  | Theo yêu cầu của E-HSMT | Theo yêu cầu của E-HSMT | 350.000 | vn0305088954 | CÔNG TY TNHH DƯỢC PHẨM PHƯƠNG PHƯƠNG | IB2500495443 | vn0302133422 | Viện Tim Thành phố Hồ Chí Minh | Đấu thầu rộng rãi | 13/03/2026 | 225/QĐ-VT | 13/03/2026 | 2 | Phường Hòa Hưng,Thành phố Hồ Chí Minh
297 | Băng ghim nội soi công nghệ tristaple có 3 hàng ghim | Cái | 30 | Hoa Kỳ |  | EGIA30AVM EGIA45AVM EGIA45AMT EGIA60AMT | Endo Gia Articulating Reload with Tri-Staple Technology | Covidien |  |  | 2025 trở đi | Băng (đạn) ghim khâu máy cắt nối tự động nội soi công nghệ Tri-staple. Các cỡ băng ghim dài 30mm, 45mm, 60mm, 3 hàng ghim chiều cao khác nhau mỗi bên, chiều cao ghim trước dập từ trong ra ngoài là: 2.0mm; 2.5mm; 3.0mm hoặc 3.0mm; 3.5mm; 4.0mm, sau khi dập là 0.88 - 1.5mm hoặc 1.5 - 2.25mm, ghim bằng Titan. Băng ghim khi lắp vào dụng cụ tương thích có thể bẻ góc 45 độ mỗi bên với 11 điểm gập góc (5 điểm mỗi bên và điểm ở giữa). Cung cấp lưỡi dao mới trong mỗi băng đạn. Đạt tiêu chuẩn ISO 13485, FDA. | 5.650.000 | vn0106606464 | CÔNG TY TNHH THƯƠNG MẠI KỸ THUẬT VÀ DỊCH VỤ THỐNG NHẤT | IB2500645400 | vnz000015975 | Bệnh viện đa khoa Đức Giang | Đấu thầu rộng rãi | 12/03/2026 | 147/QĐ-BVĐKĐG | 12/03/2026 | 3 | Phường Việt Hưng,Thành phố Hà Nội
298 | Băng ghim cho dụng cụ khâu cắt nối thẳng nội soi sử dụng pin dùng cho mạch máu 35mm | Cái | 12 | Mexico | 9018.xxxx | VASECR35 | ENDOPATH ECHELON Vascular White Reload for Advanced Placement Tip | Nypro Healthcare Baja Inc |  |  | Từ năm 2025 trở đi | Băng ghim của dụng cụ khâu cắt nối nội soi sử dụng pin dùng cho mạch máu 35mm, 4 hàng ghim làm bằng hợp kim titan, chiều cao ghim mở 2,5mm, chiều cao ghim đóng 1,0mm Xuất xứ: Mexico | 4.469.062 | vn0102682506 | CÔNG TY TNHH THIẾT BỊ Y TẾ VÀ HOÁ CHẤT PHÚ CƯỜNG | IB2500566665 | vnz000004557 | Bệnh viện 19-8, Bộ Công an | Đấu thầu rộng rãi | 10/03/2026 | 731/QĐ-Bv198-VTTB | 10/03/2026 | 2 | Phường Từ Liêm,Thành phố Hà Nội
299 | Dụng cụ bắn ghim, 12 ghim | Cái | 100 | Mexico | 9018.xxxx | STRAP12R | ETHICON SECURESTRAP | Ethicon, Inc |  |  | Từ năm 2025 trở đi | Dụng cụ bắn ghim định vị lưới điều trị thoát vị 12 ghim tự tiêu. Ghim mầu tím làm từ hỗn hợp của polydioxanon và copolyme L(-)-lactid/glycolid. Chiều dài của phần ghim cắm vào mô là 6,7mm. Đường kính cán 5mm, chiều dài cán 36cm. Hệ thống định vị để bắn chính xác. Xuất xứ: Mexico | 6.646.500 | vn0102682506 | CÔNG TY TNHH THIẾT BỊ Y TẾ VÀ HOÁ CHẤT PHÚ CƯỜNG | IB2500566665 | vnz000004557 | Bệnh viện 19-8, Bộ Công an | Đấu thầu rộng rãi | 10/03/2026 | 731/QĐ-Bv198-VTTB | 10/03/2026 | 2 | Phường Từ Liêm,Thành phố Hà Nội
300 | Ghim khâu cho máy nối tự động thẳng 75mm | Cái | 72 | Mexico | 9018.xxxx | SR75 | Ethicon Endo - Surgery | Nypro Healthcare Baja Inc |  |  | Từ năm 2025 trở đi | Băng ghim của Dụng cụ khâu cắt nối thẳng mổ mở 75mm, chiều cao ghim đóng điều chỉnh được 3 mức 1,5-1,8-2,0mm, ghim dạng 3D làm bằng hợp kim titan với 6 hàng ghim, chiều dài đường ghim 81mm, chiều dài đường cắt 78mm Xuất xứ: Mexico | 1.650.250 | vn0102682506 | CÔNG TY TNHH THIẾT BỊ Y TẾ VÀ HOÁ CHẤT PHÚ CƯỜNG | IB2500566665 | vnz000004557 | Bệnh viện 19-8, Bộ Công an | Đấu thầu rộng rãi | 10/03/2026 | 731/QĐ-Bv198-VTTB | 10/03/2026 | 2 | Phường Từ Liêm,Thành phố Hà Nội
301 | Băng ghim mổ nội soi loại 45/60, không kèm lưỡi cắt, bền mặt nhám (nhằm giảm trượt mô) | Cái | 120 | Mexico | 9018.xxxx | GST45W GST45B GST45D GST45G GST60W GST60B GST60D GST60G | Echelon Endopath Endoscopic Linear Cutter Reloads + Gripping Surface Technology | Nypro Healthcare Baja Inc |  |  | Từ năm 2025 trở đi | Băng ghim có công nghệ giữ mô bề mặt, 45/60 mm với số lượng ghim 70/88 màu trắng/xanh dương/vàng/xanh lá dùng cho mạch máu/ mô mỏng/ mô thường/ mô dày, 6 hàng ghim làm bằng hợp kim titan, chiều cao ghim mở 2,6/ 3,6/ 3,8/ 4,1mm, chiều cao ghim đóng 1,0/1,5/ 1,8/ 2,0 mm Xuất xứ: Mexico | 2.828.525 | vn0102682506 | CÔNG TY TNHH THIẾT BỊ Y TẾ VÀ HOÁ CHẤT PHÚ CƯỜNG | IB2500566665 | vnz000004557 | Bệnh viện 19-8, Bộ Công an | Đấu thầu rộng rãi | 10/03/2026 | 731/QĐ-Bv198-VTTB | 10/03/2026 | 2 | Phường Từ Liêm,Thành phố Hà Nội
302 | Dụng cụ (kẹp) gỡ ghim khâu da | Cái | 1000 | Trung Quốc | 9018 | SRK-T-x | Xi'an Kaydee | Xi'an Kaydee |  |  | ≥ 2024 | Tay cầm bằng nhựa y tế, đầu tháo ghim bằng thép y tế không gỉ Tiêu chuẩn: CE, FDA | 100.000 | vn0316155962 | CÔNG TY TNHH DƯỢC PHẨM Y TẾ LINK | IB2500612320 | vn0304254750 | BỆNH VIỆN ĐA KHOA KHU VỰC HÓC MÔN | Đấu thầu rộng rãi | 05/03/2026 | 353/QĐ-BVHM | 05/03/2026 | 2 | Xã Hóc Môn,Thành phố Hồ Chí Minh
303 | Dụng cụ khâu da tự động có sẵn 35 ghim | Cái | 316 | Trung Quốc |  | TCYP(R)-35(A) | Disposable Skin Staplers | Changzhou Tongchuang Medical Instrument Technology Co., Ltd |  | 240000770/PCBB-HN | 2025 trở về sau | Theo quy định tại Chương V E-HSMT | 135.000 | vn0307884750 | CÔNG TY TNHH KINH DOANH VẬT TƯ TRANG THIẾT BỊ Y TẾ VIỆT NAM | IB2500617673 | vn0301465062 | Bệnh Viện Chợ Rẫy | Đấu thầu rộng rãi | 03/03/2026 | 1051/QĐ-BVCR | 03/03/2026 | 2 | Phường Chợ Lớn,Thành phố Hồ Chí Minh
304 | Băng ghim cắt khâu nối nội soi Endo GIA Articulating Reload công nghệ Tri-Staple các cỡ | Cái | 10 | Hoa Kỳ |  | EGIA30AVM EGIA45AMT EGIA60AMT | EGIA30AVM EGIA45AMT EGIA60AMT | Covidien |  |  | Năm 2025 trở về sau | Cấu hình, tính năng kỹ thuật theo bảng Excel 16A , kèm theo E-HSDT | 5.470.000 | vn3001039132 | CÔNG TY CỔ PHẦN THƯƠNG MẠI DỊCH VỤ THIẾT BỊ Y TẾ TÂN HOÀ PHÁT | IB2500641586 | vn3000350433 | Bệnh viện Đa khoa tỉnh Hà Tĩnh | Đấu thầu rộng rãi | 02/03/2026 | 575/QĐ-BVĐKT | 02/03/2026 | 2 | Phường Thành Sen,Tỉnh Hà Tĩnh
305 | Băng ghim khâu cắt nối tự động trong phẫu thuật nội soi | Cái | 360 | Mỹ |  | EGIA45AVM EGIA45AMT EGIA60AMT | Endo Gia Articulating Reload with Tri-Staple Technology | Covidien (Medtronic) |  |  | 2025 trở về sau | Băng (đạn) ghim khâu máy cắt nối tự động nội soi công nghệ Tri-staple. Các cỡ băng ghim dài 45mm, 60mm, có 3 hàng ghim chiều cao khác nhau mỗi bên, ghim bằng Titan. Băng ghim khi lắp vào dụng cụ tương thích có thể bẻ góc 45 độ với 5 điểm gập góc mỗi bên. Cung cấp lưỡi dao mới trong mỗi băng đạn. Đạt tiêu chuẩn ISO 13485. Xuất xứ: G7 | 5.335.000 | vn0107898996 | CÔNG TY TNHH THƯƠNG MẠI TOPLINE | IB2500358131 | vn4600417297 | Bệnh viện Trung ương Thái Nguyên | Đấu thầu rộng rãi | 13/02/2026 | 447/QĐ-BVTWTN | 13/02/2026 | 3 | Phường Phan Đình Phùng,Tỉnh Thái Nguyên
306 | Ghim khâu da | Chiếc | 300 | Ấn Độ |  | 35W | 35W | Healthium Medtech Limited |  |  | 2024 trở về sau | - Ghim khâu da có tay cầm bằng nhựa ABS với băng ghim bằng polycarbonate - Chứa 35 ghim bằng thép không gỉ SS316L. - Khoang chứa ghim trong suốt giúp dễ dàng quan sát số ghim còn lại. - Dụng cụ tháo ghim khâu da bằng nhựa, kim loại. Hai tay cầm nối với nhau bằng trục xoay • Kích thước ghim khi đóng: +Chiều Rộng: 7mm ( +/-0,3mm ) +Chiều Cao: 4.2mm ( +/-0,3mm ) +Đường kính : 0.59mm đến 0.61mm - Kích thước khi hình thành chỉ khâu ( L x H ) : 7 x 4.2 ( +/-0,3mm ) | 134.850 | vn0107512970 | CÔNG TY CỔ PHẦN CÔNG NGHỆ Y TẾ VIỆT ĐỨC | IB2500539640 | vnz000016453 | Bệnh viện Hữu Nghị | Đấu thầu rộng rãi | 12/02/2026 | 117/QĐ-BVHN ngày 12/02/2026 | 12/02/2026 | 3 | Phường Hai Bà Trưng,Thành phố Hà Nội
307 | Bộ máy cắt nối nội soi, ghim khâu máy nội soi, gồm có: | Bộ | 60 | Hoa Kỳ |  | EGIAUSTND, EGIA60AMT, EGIA45AVM, EGIARADMT | Endo GIA Articulating Reload with Tri- Staple Technology | Covidien |  |  | 2025 trở đi | Các thành phần chi tiết đồng bộ với nhau, đảm bảo vô khuẩn, đầy đủ phụ kiện đi kèm. - Dụng cụ cắt nối nội soi: Chiều dài nòng 16cm. Có thể bẻ góc 45 độ mỗi bên với 11 điểm gập góc. Đạt tiêu chuẩn FDA - Băng ghim khâu nối tự động: Có 3 hàng ghim titan mỗi bên, chiều cao ghim tăng dần. Lưỡi dao mới trên băng ghim. Chiều dài ghim 60mm. Đạt tiêu chuẩn FDA - Băng ghim khâu nối tự động: Có 3 hàng ghim titan mỗi bên, chiều cao ghim tăng dần. Lưỡi dao mới trên băng ghim. Chiều dài ghim 45mm. Đạt tiêu chuẩn FDA - Ghim khâu máy cong hình chữ J, có 3 hàng ghim chiều cao khác nhau mỗi bên, chiều cao ghim trước dập từ trong ra ngoài là: 3.0mm; 3.5mm; 4.0mm, độ dày mô sau khi đóng là 1.5 - 2.5mm, ghim bằng Titan. Đạt tiêu chuẩn FDA | 85.640.000 | vn0106606464 | CÔNG TY TNHH THƯƠNG MẠI KỸ THUẬT VÀ DỊCH VỤ THỐNG NHẤT | IB2500539640 | vnz000016453 | Bệnh viện Hữu Nghị | Đấu thầu rộng rãi | 12/02/2026 | 117/QĐ-BVHN ngày 12/02/2026 | 12/02/2026 | 3 | Phường Hai Bà Trưng,Thành phố Hà Nội
308 | Bộ máy cắt nối tự động thẳng và ghim khâu máy 3 hàng ghim mỗi bên, gồm có: | Bộ | 30 | Hoa Kỳ |  | GIA80MTS, GIA80MTC | GIA Stapler/Cartridge with Tri- Staple Technology | Covidien |  |  | 2025 trở đi | Bộ máy cắt nối tự động thẳng và ghim khâu máy 3 hàng ghim mỗi bên, gồm có: Dụng cụ khâu nối thẳng mổ mở: Chiều dài hàm 80mm, 1 tay súng 80mm kèm 1 ghim 80mm, 3 hàng ghim, chiều cao 3.0mm 3.5mm 4.0mm Đạt tiêu chuẩn FDA và ISO 13485; Ghim khâu máy dài 80mm (6 cái), 3 hàng ghim, cao 3.0mm; 3.5mm; 4.0mm. Đạt tiêu chuẩn FDA và ISO 13485 | 18.300.000 | vn0106606464 | CÔNG TY TNHH THƯƠNG MẠI KỸ THUẬT VÀ DỊCH VỤ THỐNG NHẤT | IB2500539640 | vnz000016453 | Bệnh viện Hữu Nghị | Đấu thầu rộng rãi | 12/02/2026 | 117/QĐ-BVHN ngày 12/02/2026 | 12/02/2026 | 3 | Phường Hai Bà Trưng,Thành phố Hà Nội
309 | Kìm tháo ghim | Cái | 12 | Ấn Độ |  | DEX | DEX | Healthium Medtech Limited |  |  | 2024 trở về sau | - Dùng để thao kim khâu da Dụng cụ tháo ghim khâu da bằng nhựa, kim loại. Hai tay cầm nối với nhau bằng trục xoay. | 68.000 | vn0107512970 | CÔNG TY CỔ PHẦN CÔNG NGHỆ Y TẾ VIỆT ĐỨC | IB2500539640 | vnz000016453 | Bệnh viện Hữu Nghị | Đấu thầu rộng rãi | 12/02/2026 | 117/QĐ-BVHN ngày 12/02/2026 | 12/02/2026 | 3 | Phường Hai Bà Trưng,Thành phố Hà Nội
310 | Dụng cụ để cố định lưới thoát vị, ghim không tiêu (thành bụng, bẹn,…) dùng trong phẫu thuật nội soi | Cái | 220 | Hoa Kỳ |  | 174006 | Protack Auto Suture Fixation Device | Covidien |  |  | 2025 trở đi | Dụng cụ giúp cố định lưới thoát vị có 30 ghim hình xoắn ốc, chất liệu Titanium thân thiện cơ thể, chiều cao ghim 3.8mm, đường kính ghim 4mm. Chiều dài phần cứng chứa ghim 35.5cm Đạt tiêu chuẩn FDA | 7.450.000 | vn0106606464 | CÔNG TY TNHH THƯƠNG MẠI KỸ THUẬT VÀ DỊCH VỤ THỐNG NHẤT | IB2500539640 | vnz000016453 | Bệnh viện Hữu Nghị | Đấu thầu rộng rãi | 12/02/2026 | 117/QĐ-BVHN ngày 12/02/2026 | 12/02/2026 | 3 | Phường Hai Bà Trưng,Thành phố Hà Nội
311 | Dụng cụ khâu nối tiêu hóa tròn loại 3 hàng ghim 28mm | Cái | 40 | Hoa Kỳ |  | TRIEEA28MT | EEA Circular Stapler with Tri-Staple Technology | Covidien |  |  | 2025 trở đi | - Đường kính ngoài 28mm - Có 3 hàng ghim chiều cao tăng dần - Đầu đe được thiết kế nghiêng sau khi đóng Đạt tiêu chuẩn FDA | 15.000.000 | vn0106606464 | CÔNG TY TNHH THƯƠNG MẠI KỸ THUẬT VÀ DỊCH VỤ THỐNG NHẤT | IB2500539640 | vnz000016453 | Bệnh viện Hữu Nghị | Đấu thầu rộng rãi | 12/02/2026 | 117/QĐ-BVHN ngày 12/02/2026 | 12/02/2026 | 3 | Phường Hai Bà Trưng,Thành phố Hà Nội
312 | Bộ ghim khâu nội soi cố định lưới thoát vị | Cái | 3 | Hoa Kỳ |  | 174006 | 174006 | Covidien |  |  | 2025 trở về sau | Cấu hình kỹ thuật - Theo bảng Excel NT 01 Danh mục hàng hóa dự thầu kèm theo E-HSDT | 7.450.000 | vn3001039132 | CÔNG TY CỔ PHẦN THƯƠNG MẠI DỊCH VỤ THIẾT BỊ Y TẾ TÂN HOÀ PHÁT | IB2500576780 | vn3000350433 | Bệnh viện Đa khoa tỉnh Hà Tĩnh | Đấu thầu rộng rãi | 10/02/2026 | 509/QĐ-BVĐKT | 10/02/2026 | 2 | Phường Thành Sen,Tỉnh Hà Tĩnh
313 | Băng ghim cắt khâu loại gập góc cỡ nhỏ | Cái | 200 | Trung Quốc | 9018 | HSZ-30-WT® HSZ-45-WT® | Changzhou Waston Medical Appliance Co., Ltd./ Trung Quốc | Changzhou Waston Medical Appliance Co., Ltd. |  |  | 2025 trở đi | Băng ghim cắt khâu: nội soi, loại gập góc cỡ nhỏ, đầu cong: - 3 hàng ghim so le, chiều dài: có tối thiểu 2 loại: 30mm và 45mm, chiều dài đường cắt tương ứng: 25mm và 40mm; chiều cao ghim từ trong ra ngoài lần lượt: (2.0mm/2.5mm/3.0mm) ; chiều cao ghim đóng: (0.8mm-1.5mm), chất liệu titanium, chịu áp lực của chỉ khâu tối đa 3.600 Pa. | 3.600.000 | vn0106441558 | CÔNG TY TNHH DỊCH VỤ THƯƠNG MẠI VÀ ĐẦU TƯ HƯNG PHÁT | IB2500455284 | vn0103599265 | Bệnh viện Quân Y 103 | Đấu thầu rộng rãi | 09/02/2026 | 646/QĐ-BVQY103 | 09/02/2026 | 3 | Phường Hà Đông,Thành phố Hà Nội
314 | Băng ghim khâu cắt dùng cho mổ mở (80mm) | Cái | 250 | Mỹ | 9018 | GIA80MTC | GIA Cartridge with Tri-Staple Technology | Covidien |  |  | 2025 trở về sau | Chất liệu titanium. Chiều dài băng ghim 80mm. Có 3 hàng ghim chiều cao thay đổi mỗi bên, chiều cao ghim mở lần lượt từ ngoài vào trong là 4mm; 3.5mm; 3mm; chiều cao ghim đóng trong khoảng từ 1.5mm tới 2.25mm. - Băng ghim kèm lưỡi dao, có chốt an toàn giữ lưỡi dao trước và sau khi bắn. Tương thích với Dụng cụ khâu cắt dùng cho mổ mở. | 1.900.000 | vn0101418234 | CÔNG TY TNHH THƯƠNG MẠI ĐẦU TƯ VIỄN TÂY | IB2500455284 | vn0103599265 | Bệnh viện Quân Y 103 | Đấu thầu rộng rãi | 09/02/2026 | 646/QĐ-BVQY103 | 09/02/2026 | 3 | Phường Hà Đông,Thành phố Hà Nội
315 | Băng ghim dùng trong phẫu thuật nội soi mô mỏng và mạch máu (30mm) | Cái | 200 | Mỹ | 9018 | EGIA30AVM | Endo GIA Articulating Reload with Tri-Staple Technology Vascular/ Medium | Covidien |  |  | 2025 trở về sau | Băng ghim nội soi loại gập góc dùng cho mạch máu và mô mỏng: - Ghim: chất liệu titanium. - Chiều dài băng ghim: 30mm; - 3 hàng ghim so le nhau chiều cao thay đổi mỗi bên với chiều cao ghim mở lần lượt từ ngoài vào trong là 3mm - 2.5mm - 2mm; ; Chiều cao ghim đóng tương ứng là 1.25mm-1mm-0.75mm; Khoảng đóng mô là 1.5mm - 0.88mm; - Có khả năng gập góc 45°, có 5 điểm gập góc mỗi bên. Băng ghim kèm lưỡi dao. | 5.335.000 | vn0101418234 | CÔNG TY TNHH THƯƠNG MẠI ĐẦU TƯ VIỄN TÂY | IB2500455284 | vn0103599265 | Bệnh viện Quân Y 103 | Đấu thầu rộng rãi | 09/02/2026 | 646/QĐ-BVQY103 | 09/02/2026 | 3 | Phường Hà Đông,Thành phố Hà Nội
316 | Băng ghim dùng trong phẫu thuật nội soi mô mỏng và mạch máu (đầu cong) | Cái | 50 | Mỹ | 9018 | EGIA30CTAVM, EGIA45CTAVM | Endo GIA Curved Tip Articulating Reload with Tri-Staple Technology Vascular/ Medium | Covidien |  |  | 2025 trở về sau | Băng ghim nội soi góc dùng cho mạch máu và mô mỏng: - Chiều dài băng ghim: có 2 loại 30mm, 45mm. - Chiều cao ghim dập lần lượt từ ngoài vào trong là 3mm – 2,5mm – 2mm; Chiều cao ghim đóng lần lượt là 1.25mm-1mm-0.75mm; Khoảng đóng ghim là 1,5mm - 0,88mm. - Có khả năng gập góc 45°, có 5 điểm gập góc mỗi bên. - Có đầu đe dạng cong. Chất liệu titan. | 7.000.000 | vn0101418234 | CÔNG TY TNHH THƯƠNG MẠI ĐẦU TƯ VIỄN TÂY | IB2500455284 | vn0103599265 | Bệnh viện Quân Y 103 | Đấu thầu rộng rãi | 09/02/2026 | 646/QĐ-BVQY103 | 09/02/2026 | 3 | Phường Hà Đông,Thành phố Hà Nội
317 | Băng ghim gập góc dùng trong phẫu thuật nội soi phổi và tiêu hóa có vật liệu tăng cường | Cái | 30 | Mỹ | 9018 | SIGTRSB60AMT | Tri -Staple 2.0 Reinforce Intelligent Reload 60 mm Medium/Thick | Covidien |  |  | 2025 trở về sau | Băng ghim cắt khâu dùng cho mổ nội soi: - Ghim: chất liệu titanium có vật liệu tăng cường PGA (Polyglycolic acid), độ dày < 0,4 mm. - Chiều dài băng ghim: 60mm. - Có 3 hàng ghim so le, chiều cao thay đổi mỗi bên, chiều cao ghim mở lần lượt từ ngoài vào trong là 4mm - 3.5mm - 3mm; Chiều cao ghim đóng lần lượt là 1.75mm-1.5mm-1.25mm; Khoảng đóng mô là 2.25mm - 1.5mm. - Có khả năng gập góc 45°, 5 điểm gập góc mỗi bên. Băng ghim kèm lưỡi dao. | 16.000.000 | vn0101418234 | CÔNG TY TNHH THƯƠNG MẠI ĐẦU TƯ VIỄN TÂY | IB2500455284 | vn0103599265 | Bệnh viện Quân Y 103 | Đấu thầu rộng rãi | 09/02/2026 | 646/QĐ-BVQY103 | 09/02/2026 | 3 | Phường Hà Đông,Thành phố Hà Nội
318 | Băng ghim cắt khâu tiêu hóa loại gập góc cỡ lớn | Cái | 400 | Trung Quốc | 9018 | HSZ -45-PT® HSZ -60-PT® | Changzhou Waston Medical Appliance Co., Ltd./ Trung Quốc | Changzhou Waston Medical Appliance Co., Ltd. |  |  | 2025 trở đi | Băng ghim cắt khâu nội soi, loại gập góc, có tối thiểu 2 loại: dài 45mm và 60mm, mỗi bên 3 hàng ghim so le, chiều cao ghim mở từ trong ra ngoài lần lượt: 3.0mm/3.5mm/ 4.0mm, chiều cao ghim đóng: 1.5mm-2.2mm , chiều dài đường cắt tương ứng 40mm và 55mm. Ghim được làm bằng chất liệu titanium. Ghim có khả năng chịu áp lực của chỉ khâu 3600Pa. | 3.600.000 | vn0106441558 | CÔNG TY TNHH DỊCH VỤ THƯƠNG MẠI VÀ ĐẦU TƯ HƯNG PHÁT | IB2500455284 | vn0103599265 | Bệnh viện Quân Y 103 | Đấu thầu rộng rãi | 09/02/2026 | 646/QĐ-BVQY103 | 09/02/2026 | 3 | Phường Hà Đông,Thành phố Hà Nội
319 | Dụng cụ khâu nối tiêu hóa tròn 3 hàng ghim | Cái | 100 | Mỹ | 9018 | TRIEEA28MT, TRIEEA31MT | EEA Circular Stapler with Tri-staple Technology | Covidien |  |  | 2025 trở về sau | Dụng cụ khâu nối tiêu hóa tròn 3 hàng ghim. Chiều dài thân dụng cụ: 22cm. Dạng tròn, đường kính có các cỡ: 28mm, 31mm. - Ghim: số lượng ghim 39 ghim và 45 ghim; chất liệu titanium, chiều cao ghim mở từ trong ra ngoài: 3.0mm; 3.5mm; 4.0mm. Chiều cao ghim đóng 1.2mm-1.75mm; độ dày mô sau đóng trong khoảng 1.5mm tới 2.25mm. - Đầu đe thiết kế nghiêng dễ dàng tháo rời, dạng cúc áo. | 15.000.000 | vn0101418234 | CÔNG TY TNHH THƯƠNG MẠI ĐẦU TƯ VIỄN TÂY | IB2500455284 | vn0103599265 | Bệnh viện Quân Y 103 | Đấu thầu rộng rãi | 09/02/2026 | 646/QĐ-BVQY103 | 09/02/2026 | 3 | Phường Hà Đông,Thành phố Hà Nội
320 | Băng ghim gập góc dùng trong phẫu thuật nội soi phổi và tiêu hóa | Cái | 600 | Mỹ | 9018 | EGIA45AMT, EGIA60AMT | Endo GIA Articulating Reload with Tri-Staple Technology Medium/ Thick | Covidien |  |  | 2025 trở về sau | Chất liệu titanium. - Chiều dài băng ghim: có 2 loại: 45mm và 60mm; - 3 hàng ghim chiều cao so le. - Lần lượt từ ngoài vào trong: chiều cao ghim mở trong khoảng 4mm; 3.5mm; 3mm; Chiều cao ghim đóng trong khoảng 1.75mm-1.5mm-1.25mm; Độ dày mô sau đóng trong khoảng 1.5mm tới 2.25mm. Băng ghim tương thích dụng cụ khâu cắt dùng cho mổ nội soi phổi và tiêu hóa. | 5.335.000 | vn0101418234 | CÔNG TY TNHH THƯƠNG MẠI ĐẦU TƯ VIỄN TÂY | IB2500455284 | vn0103599265 | Bệnh viện Quân Y 103 | Đấu thầu rộng rãi | 09/02/2026 | 646/QĐ-BVQY103 | 09/02/2026 | 3 | Phường Hà Đông,Thành phố Hà Nội
321 | Băng ghim dùng trong phẫu thuật nội soi mô mỏng và mạch máu (45mm) | Cái | 400 | Mỹ | 9018 | EGIA45AVM | Endo GIA Articulating Reload with Tri-Staple Technology Vascular/ Medium | Covidien |  |  | 2025 trở về sau | Băng ghim nội soi loại gập góc dùng cho mạch máu và mô mỏng: - Ghim: chất liệu titanium. - Chiều dài băng ghim: 45mm; - 3 hàng ghim so le nhau chiều cao thay đổi mỗi bên với chiều cao ghim mở lần lượt từ ngoài vào trong là 3mm - 2.5mm - 2mm; ; Chiều cao ghim đóng tương ứng là 1.25mm-1mm-0.75mm; Khoảng đóng mô là 1.5mm - 0.88mm; - Có khả năng gập góc 45°, có 5 điểm gập góc mỗi bên. Băng ghim kèm lưỡi dao. | 5.335.000 | vn0101418234 | CÔNG TY TNHH THƯƠNG MẠI ĐẦU TƯ VIỄN TÂY | IB2500455284 | vn0103599265 | Bệnh viện Quân Y 103 | Đấu thầu rộng rãi | 09/02/2026 | 646/QĐ-BVQY103 | 09/02/2026 | 3 | Phường Hà Đông,Thành phố Hà Nội
322 | Băng ghim cắt khâu tiêu hóa loại thẳng | Cái | 400 | Trung Quốc | 9018 | QZS-60-C/D QZS-80-C/D | Changzhou Waston Medical Appliance Co., Ltd./ Trung Quốc | Changzhou Waston Medical Appliance Co., Ltd. |  |  | 2025 trở đi | Băng ghim cắt khâu dùng cho mổ mở, 2 hàng ghim so le, có tối thiểu 2 loại 60mm, 80mm; chiều cao ghim mở ≥3.5 mm, chiều cao ghim đóng ≥1.5mm. Số lượng ghim ≥60 ghim, ghim chất liệu Titanium. | 900.000 | vn0106441558 | CÔNG TY TNHH DỊCH VỤ THƯƠNG MẠI VÀ ĐẦU TƯ HƯNG PHÁT | IB2500455284 | vn0103599265 | Bệnh viện Quân Y 103 | Đấu thầu rộng rãi | 09/02/2026 | 646/QĐ-BVQY103 | 09/02/2026 | 3 | Phường Hà Đông,Thành phố Hà Nội
323 | Băng ghim dùng trong phẫu thuật nội soi mô mỏng và mạch máu (60mm) | Cái | 30 | Mỹ | 9018 | EGIA60AVM | Endo GIA Articulating Reload with Tri-Staple Technology Vascular/ Medium | Covidien |  |  | 2025 trở về sau | Chất liệu ghim titanium. Chiều dài băng ghim: 60mm. - 3 hàng ghim so le chiều cao ghim thay đổi từ ngoài vào trong. - Lần lượt từ ngoài vào trong: chiều cao ghim mở: 3mm; 2.5mm; 2mm; Chiều cao ghim đóng: 1.25mm-1mm-0.75mm; Độ dày mô sau đóng: từ 0.88mm tới 1.5mm. - Băng ghim tương thích dụng cụ khâu cắt dùng cho mổ nội soi phổi và tiêu hóa - Tương thích dụng cụ khâu cắt nối thẳng tự động trong phẫu thuật nội soi dùng bằng pin điện tử | 5.335.000 | vn0101418234 | CÔNG TY TNHH THƯƠNG MẠI ĐẦU TƯ VIỄN TÂY | IB2500455284 | vn0103599265 | Bệnh viện Quân Y 103 | Đấu thầu rộng rãi | 09/02/2026 | 646/QĐ-BVQY103 | 09/02/2026 | 3 | Phường Hà Đông,Thành phố Hà Nội
324 | Băng ghim cắt khâu nội soi mô trung bình và dày | Cái | 60 | Trung Quốc | 9018 | HSZ-45-PT® | WASTON | Changzhou Waston Medical Appliance Co., Ltd |  |  | 2025 | Băng ghim cắt khâu dùng cho phẫu thuật nội soi gập góc dùng cho mô trung bình và dày loại 45mm, 3 hàng ghim: 3.0mm/3.5mm/ 4.0mm, màu tím, chiều dài đường cắt là 40mm. Ghim được làm bằng chất liệu titanium nguyên chất theo tiêu chuẩn ISO 5832-2:1999 (E), Ghim có khả năng chịu áp lực của chỉ khâu lớn hơn 3.6x 103Pa. | 3.500.000 | vn0106441558 | CÔNG TY TNHH DỊCH VỤ THƯƠNG MẠI VÀ ĐẦU TƯ HƯNG PHÁT | IB2500638668 | vn5300139097 | Bệnh viện Đa khoa số 2 tỉnh Lào Cai | Đấu thầu rộng rãi | 06/02/2026 | 101/QĐ-BVĐK2 | 06/02/2026 | 1 | Phường Cam Đường,Tỉnh Lào Cai
325 | Dụng cụ cắt trĩ 3 hàng ghim sử dụng một lần | Cái | 80 | Trung Quốc | 9018 | III ROWSL-34-C; III ROWSL-36-D | WASTON | Changzhou Waston Medical Appliance Co., Ltd |  |  | 2025 | Dụng cụ cắt trĩ Longo sử dụng một lần 3 hàng ghim cỡ 34 và 36 đường kính ngoài tương ứng các cỡ: 33.5mm, 35.0mm đường kính sau khi cắt tương ứng các cỡ là: 23.1mm, 24.8mm, chiều cao ghim tương ứng các cỡ: 3.8mm, 4.3mm, chiều rộng ghim tương ứng: 3.8mm, 3.9mm, số lượng ghim 48, ghim bấm chất liệu titan. | 3.700.000 | vn0106441558 | CÔNG TY TNHH DỊCH VỤ THƯƠNG MẠI VÀ ĐẦU TƯ HƯNG PHÁT | IB2500638668 | vn5300139097 | Bệnh viện Đa khoa số 2 tỉnh Lào Cai | Đấu thầu rộng rãi | 06/02/2026 | 101/QĐ-BVĐK2 | 06/02/2026 | 1 | Phường Cam Đường,Tỉnh Lào Cai
326 | Băng ghim cắt khâu nội soi mô mỏng/mạch máu | Cái | 80 | Trung Quốc | 9018 | HSZ -30-WT®; HSZ-45-WT® | WASTON | Changzhou Waston Medical Appliance Co., Ltd |  |  | 2025 | Băng ghim cắt khâu dùng cho phẫu thuật nội soi gập góc dùng cho mô mỏng/mạch máu loại 30mm, 45mm, chiều dài đường cắt: 25mm, 40mm, chiều cao ghim từ trong ra ngoài: 2.0/2.5/3.0; Ghim được làm bằng chất liệu titanium nguyên chất theo tiêu chuẩn ISO 5832-2:1999 (E), Ghim có khả năng chịu áp lực của chỉ khâu lớn hơn 3.6x 103Pa. | 3.500.000 | vn0106441558 | CÔNG TY TNHH DỊCH VỤ THƯƠNG MẠI VÀ ĐẦU TƯ HƯNG PHÁT | IB2500638668 | vn5300139097 | Bệnh viện Đa khoa số 2 tỉnh Lào Cai | Đấu thầu rộng rãi | 06/02/2026 | 101/QĐ-BVĐK2 | 06/02/2026 | 1 | Phường Cam Đường,Tỉnh Lào Cai
327 | Băng ghim cắt khâu dùng cho mổ mở | Cái | 60 | Trung Quốc | 9018 | QZS- 80-C | WASTON | Changzhou Waston Medical Appliance Co., Ltd |  |  | 2025 | Băng ghim cắt khâu dùng cho mổ mở loại 80mm chiều cao ghim dập 3.8 mm, số lượng ghim: 84 ghim. Ghim bấm bằng TA3 theo tiêu chuẩn GB/T13810-2007. Lưỡi đi kèm trong mỗi băng ghim, các bộ phận sử dụng ABS hoặc polycarbonate. | 800.000 | vn0106441558 | CÔNG TY TNHH DỊCH VỤ THƯƠNG MẠI VÀ ĐẦU TƯ HƯNG PHÁT | IB2500638668 | vn5300139097 | Bệnh viện Đa khoa số 2 tỉnh Lào Cai | Đấu thầu rộng rãi | 06/02/2026 | 101/QĐ-BVĐK2 | 06/02/2026 | 1 | Phường Cam Đường,Tỉnh Lào Cai
328 | Băng ghim cắt khâu nội soi mô trung bình và dày | Cái | 160 | Trung Quốc | 9018 | HSZ-60-PT® | WASTON | Changzhou Waston Medical Appliance Co., Ltd |  |  | 2025 | Băng ghim cắt khâu dùng cho phẫu thuật nội soi gập góc dùng cho mô trung bình và dày loại 60mm, 3 hàng ghim: 3.0mm/3.5mm/ 4.0mm, màu tím, chiều dài đường cắt là 55mm. Ghim được làm bằng chất liệu titanium nguyên chất theo tiêu chuẩn ISO 5832-2:1999 (E), Ghim có khả năng chịu áp lực của chỉ khâu lớn hơn 3.6x 103Pa. | 3.500.000 | vn0106441558 | CÔNG TY TNHH DỊCH VỤ THƯƠNG MẠI VÀ ĐẦU TƯ HƯNG PHÁT | IB2500638668 | vn5300139097 | Bệnh viện Đa khoa số 2 tỉnh Lào Cai | Đấu thầu rộng rãi | 06/02/2026 | 101/QĐ-BVĐK2 | 06/02/2026 | 1 | Phường Cam Đường,Tỉnh Lào Cai
329 | Dụng cụ khâu nối tự động tròn 3 hàng ghim các cỡ | Cái | 50 | Trung Quốc | 9018 | IIIROWS-25-C, IIIROWS-26-C, IIIROWS-29-D, IIIROWS-31-D, IIIROWS-32-E | WASTON | Changzhou Waston Medical Appliance Co., Ltd |  |  | 2025 | Dụng cụ khâu nối tròn 3 hàng, các cỡ từ 25mm-32mm, đường kính ngoài tương ứng các cỡ: 25.1mm ; 26.1mm; 29.6mm; 31.0mm; 32.1mm, đường kính sau cắt tương ứng các cỡ: 16.4mm; 17mm; 20.3mm; 21mm; 22mm, chiều cao ghim từ: 4.4 - 4.9mm, số lượng ghim tương ứng các cỡ: 33;33;36;36;42 ghim, chiều rộng ghim tương ứng các cỡ: 3.8mm; 3.8mm; 3.9mm; 3.9mm; 3.9mm, chiều cao ghim đóng 2mm, hàng ghim bấm ngoài thấp hơn ghim bấm bên trong 0.2mm. | 4.400.000 | vn0106441558 | CÔNG TY TNHH DỊCH VỤ THƯƠNG MẠI VÀ ĐẦU TƯ HƯNG PHÁT | IB2500638668 | vn5300139097 | Bệnh viện Đa khoa số 2 tỉnh Lào Cai | Đấu thầu rộng rãi | 06/02/2026 | 101/QĐ-BVĐK2 | 06/02/2026 | 1 | Phường Cam Đường,Tỉnh Lào Cai
330 | Băng ghim cắt khâu dùng cho phẫu thuật nội soi tiêu hóa loại gập góc 60mm | Cái | 400 | Trung Quốc | 9018 | HSZ-60-B( R) | Waston | Waston |  |  | 2026 trở đi | Băng ghim cắt khâu dùng cho phẫu thuật nội soi tiêu hóa loại dùng cho mô trung bình hoặc mô dày, dài 60mm, 3 hàng ghim so le. Ghim được làm bằng chất liệu titanium nguyên chất. Đạt tiêu chuẩn ISO 13485, FDA | 2.500.000 | vn0106441558 | CÔNG TY TNHH DỊCH VỤ THƯƠNG MẠI VÀ ĐẦU TƯ HƯNG PHÁT | IB2500599749 | vn0100874788 | Bệnh viện Thanh Nhàn | Đấu thầu rộng rãi | 06/02/2026 | 619/QĐ-BVTN | 06/02/2026 | 4 | Phường Bạch Mai,Thành phố Hà Nội
331 | Băng ghim khâu nối dùng cho mổ nội soi cắt mạch máu | Cái | 100 | Trung Quốc | 9018 | HSZ -45- W( R) | Waston | Waston |  |  | 2026 trở đi | Băng ghim cắt khâu dùng cho phẫu thuật nội soi mạch máu và mô mỏng 3 hàng ghim so le; Ghim được làm bằng chất liệu titanium nguyên chất. Đạt tiêu chuẩn ISO 13485 | 2.500.000 | vn0106441558 | CÔNG TY TNHH DỊCH VỤ THƯƠNG MẠI VÀ ĐẦU TƯ HƯNG PHÁT | IB2500599749 | vn0100874788 | Bệnh viện Thanh Nhàn | Đấu thầu rộng rãi | 06/02/2026 | 619/QĐ-BVTN | 06/02/2026 | 4 | Phường Bạch Mai,Thành phố Hà Nội
332 | Dụng cụ cắt trĩ Longo 3 hàng ghim sử dụng 1 lần | Cái | 100 | Trung Quốc |  | RYGC-32 RYGC-34 RYGC-36 | Jiangsu Ripe | Jiangsu Ripe Medical Instruments Technology Co., Ltd |  |  | Từ năm 2025 trở đi | Dụng cụ cắt trĩ Longo sử dụng một lần 3 hàng ghim, ghim chất liệu titan nguyên chất Đạt tiêu chuẩn ISO 13485 | 2.100.000 | vn0106122008 | CÔNG TY CỔ PHẦN THIẾT BỊ VẬT TƯ HOÀNG MINH | IB2500599749 | vn0100874788 | Bệnh viện Thanh Nhàn | Đấu thầu rộng rãi | 06/02/2026 | 619/QĐ-BVTN | 06/02/2026 | 4 | Phường Bạch Mai,Thành phố Hà Nội
333 | Băng ghim cắt khâu tiêu hóa dùng cho mổ mở 80mm | Cái | 200 | Trung Quốc |  | "DCR B-80B DCR B-80G" | Sinolinks Medical Innovation, Inc. | Sinolinks Medical Innovation, Inc. |  |  | 2025 TRỞ VỀ SAU | " Băng ghim cắt khâu dùng cho mổ mở, dài 80mm, 2 hàng ghim. Ghim được làm bằng chất liệu titanium nguyên chất. Đạt tiêu chuẩn ISO 13485" | 735.000 | vn0312622006 | CÔNG TY TNHH QUẢN TRỊ T.78 | IB2500599749 | vn0100874788 | Bệnh viện Thanh Nhàn | Đấu thầu rộng rãi | 06/02/2026 | 619/QĐ-BVTN | 06/02/2026 | 4 | Phường Bạch Mai,Thành phố Hà Nội
334 | Băng ghim cắt khâu tiêu hóa dùng cho mổ mở 60mm | Cái | 150 | Trung Quốc |  | "DCR B-60B DCR B-60G " | Sinolinks Medical Innovation, Inc. | Sinolinks Medical Innovation, Inc. |  |  | 2025 TRỞ VỀ SAU | Băng ghim cắt khâu dùng cho mổ mở, dài 60mm, 2 hàng ghim. Ghim được làm bằng chất liệu titanium nguyên chất. | 735.000 | vn0312622006 | CÔNG TY TNHH QUẢN TRỊ T.78 | IB2500599749 | vn0100874788 | Bệnh viện Thanh Nhàn | Đấu thầu rộng rãi | 06/02/2026 | 619/QĐ-BVTN | 06/02/2026 | 4 | Phường Bạch Mai,Thành phố Hà Nội
335 | Băng ghim cắt khâu dùng cho phẫu thuật nội soi tiêu hóa loại gập góc 45mm | Cái | 400 | Trung Quốc | 9018 | HSZ-45-B( R) | Waston | Waston |  |  | 2026 trở đi | Băng ghim cắt khâu dùng cho phẫu thuật nội soi tiêu hóa loại dùng cho mô trung bình hoặc mô dày, dài 45mm, 3 hàng ghim so le. Ghim được làm bằng chất liệu titanium nguyên chất. Đạt tiêu chuẩn ISO 13485, FDA | 2.500.000 | vn0106441558 | CÔNG TY TNHH DỊCH VỤ THƯƠNG MẠI VÀ ĐẦU TƯ HƯNG PHÁT | IB2500599749 | vn0100874788 | Bệnh viện Thanh Nhàn | Đấu thầu rộng rãi | 06/02/2026 | 619/QĐ-BVTN | 06/02/2026 | 4 | Phường Bạch Mai,Thành phố Hà Nội
336 | Băng ghim khâu cắt nội soi dùng cho mô mỏng và mô trung bình, các cỡ | Cái | 1500 | Hoa Kỳ |  | EGIA30AVM, EGIA45AVM, EGIA45AMT, EGIA60AMT | Endo Gia Articulating Reload with Tri-Staple Technology | Covidien |  |  | 2025 trở đi | - Băng ghim khâu cắt tự động nội soi kèm lưỡi dao, tương thích dụng cụ khâu cắt nội soi - Chiều dài từ 30mm đến 60mm - Ba hàng ghim mỗi bên, cao dần từ trong ra ngoài. - Ghim bằng titan - Đạt tiêu chuẩn FDA (CFG) và ISO 13485 - Xuất xứ: Hoa Kỳ (thuộc nhóm G7) | 5.470.000 | vn0106606464 | CÔNG TY TNHH THƯƠNG MẠI KỸ THUẬT VÀ DỊCH VỤ THỐNG NHẤT | IB2500553802 | vn0101555946 | BỆNH VIỆN UNG BƯỚU HÀ NỘI | Đấu thầu rộng rãi | 05/02/2026 | 547/QĐ-BVUB | 05/02/2026 | 1 | Phường Bạch Mai,Thành phố Hà Nội
337 | Băng ghim khâu cắt tự động dùng trong mổ mở, loại có 3 hàng ghim mỗi bên, cỡ 80mm | Cái | 480 | Hoa Kỳ |  | GIA80MTC | GIA Cartridge with Tri-Staple Technology | Covidien |  |  | 2025 trở đi | - Băng ghim khâu nối tự động mổ mở, băng ghim kèm lưỡi dao - Chiều dài 80mm - Ba hàng ghim cao dần từ trong ra ngoài - Ghim bằng titan - Đạt tiêu chuẩn FDA (CFG) và ISO 13485 | 1.900.000 | vn0106606464 | CÔNG TY TNHH THƯƠNG MẠI KỸ THUẬT VÀ DỊCH VỤ THỐNG NHẤT | IB2500553802 | vn0101555946 | BỆNH VIỆN UNG BƯỚU HÀ NỘI | Đấu thầu rộng rãi | 05/02/2026 | 547/QĐ-BVUB | 05/02/2026 | 1 | Phường Bạch Mai,Thành phố Hà Nội
338 | Dụng cụ khâu cắt đầu cong 40mm, chiều cao chân ghim mở 3,5 và 4,7mm | Cái | 12 | Mexico | 90189090 | GCS40B GCS40G | Dụng cụ khâu cắt cong ECHELON CONTOUR Curved Cutter | Nypro Healthcare Baja Inc. |  |  | 2025 trở về sau | Dụng cụ khâu cắt cong 40mm, chiều dài đường cắt 40mm, hai hàng ghim, mỗi bên, ghim 3D Chiều cao ghim mở 3,5/4,7mm, chiều cao ghim đóng 1,5/2,0mm, dụng cụ đầu cong, chiều ngang 30mm. Tiêu chuẩn chất lượng ISO13485, EC, CFG do FDA cấp Xuất xứ: Bắc Mỹ | 13.880.720 | vn0100276097 | Công ty TNHH Dược Phẩm Trí Hùng | IB2500553802 | vn0101555946 | BỆNH VIỆN UNG BƯỚU HÀ NỘI | Đấu thầu rộng rãi | 05/02/2026 | 547/QĐ-BVUB | 05/02/2026 | 1 | Phường Bạch Mai,Thành phố Hà Nội
339 | Băng ghim khâu cắt nội soi dùng cho mô mỏng và mô trung bình, các cỡ | Cái | 100 | Ấn Độ |  | MECRW45/ MECRW60/ MECRP45/ MECRP60/ MECRB60 | MECRW45/ MECRW60/ MECRP45/ MECRP60/ MECRB60 | Meril Endo Surgery Pvt. Ltd |  |  | 2024 trở đi | Băng ghim khâu cắt nội soi cỡ 45mm - 60mm. Có tối thiểu 3 hàng ghim titanium so le nhau mỗi bên, chiều cao ghim tăng dần từ trong ra ngoài. Chiều dài đường ghim 45mm - 60mm. Chiều dài đường cắt trong khoảng 40mm- 55mm. Số lượng ghim trong khoảng 66 - 90 ghim. Lưỡi dao mới trên mỗi băng ghim - Chiều cao ghim mở trong khoảng 2.0mm-3.0mm. Chiều cao ghim đóng trong khoảng 0,75mm-1,25mm dùng cho mạch máu. - Chiều cao ghim mở trong khoảng 3.0mm-4.0mm. Chiều cao ghim đóng 1.25mm-1.75mm dùng cho mô trung bình/dày. - Chiều cao ghim mở trong khoảng 4.0mm-5.0mm. Chiều cao ghim đóng trong khoảng 1.75mm-2.25mm dùng cho mô rất dày. Tiêu chuẩn CE | 3.700.000 | vn0108943401 | CÔNG TY TNHH MTV ĐẦU TƯ THƯƠNG MẠI DỊCH VỤ OMEGA | IB2500553802 | vn0101555946 | BỆNH VIỆN UNG BƯỚU HÀ NỘI | Đấu thầu rộng rãi | 05/02/2026 | 547/QĐ-BVUB | 05/02/2026 | 1 | Phường Bạch Mai,Thành phố Hà Nội
340 | Dụng cụ khâu cắt nối vòng và băng ghim Stapler ba hàng ghim | Cái | 100 | Ấn Độ |  | MCS-21R3/ MCS-24R3/ MCS-25R3/ MCS-26R3/ MCS-29R3/ MCS-31R3/ MCS-32R3 | MCS-21R3/ MCS-24R3/ MCS-25R3/ MCS-26R3/ MCS-29R3/ MCS-31R3/ MCS-32R3 | Meril Endo Surgery Pvt. Ltd |  |  | 2024 trở đi | Dụng cụ khâu cắt nối tròn có 3 hàng ghim so le, chiều cao ghim mở 4.5mm, chiều cao ghim đóng điều chỉnh được trong khoảng 1.0mm-2.5mm. - Có tối thiểu 7 cỡ đường kính ngoài từ 21mm đến 32mm tương ứng các cỡ đường kính lưỡi dao từ 12mm đến 22mm. - Số lượng ghim trong khoảng 27 - 42 ghim. - Đầu đe có thể tháo rời. Có cửa sổ hiển thị độ ép mô, có vòng đệm bằng Teflon trắng, cho phản hồi bằng âm thanh và xúc giác trong quá trình bắn. - Nút vặn có cánh giúp dễ dàng thao tác dụng cụ Chiều dài dụng cụ 445mm, chất liệu ghim Titanium Tiêu chuẩn CE, FDA | 7.000.000 | vn0108943401 | CÔNG TY TNHH MTV ĐẦU TƯ THƯƠNG MẠI DỊCH VỤ OMEGA | IB2500553802 | vn0101555946 | BỆNH VIỆN UNG BƯỚU HÀ NỘI | Đấu thầu rộng rãi | 05/02/2026 | 547/QĐ-BVUB | 05/02/2026 | 1 | Phường Bạch Mai,Thành phố Hà Nội
341 | Dụng cụ cắt nối tự động dùng trong mổ mở, tương thích với băng ghim khâu có 3 hàng ghim mỗi bên | Cái | 75 | Hoa Kỳ |  | GIA80MTS | GIA Stapler with Tri-Stapler Technology | Covidien |  |  | 2025 trở đi | - Dụng cụ cắt nối tự động mổ mở cỡ 80mm, tương thích với băng ghim mổ mở có 3 hàng ghim mỗi bên, chiều cao ghim tăng dần - Đạt tiêu chuẩn FDA (CFG) và ISO 13485 | 6.600.000 | vn0106606464 | CÔNG TY TNHH THƯƠNG MẠI KỸ THUẬT VÀ DỊCH VỤ THỐNG NHẤT | IB2500553802 | vn0101555946 | BỆNH VIỆN UNG BƯỚU HÀ NỘI | Đấu thầu rộng rãi | 05/02/2026 | 547/QĐ-BVUB | 05/02/2026 | 1 | Phường Bạch Mai,Thành phố Hà Nội
342 | Băng ghim cho dụng cụ khâu cắt nội soi các cỡ. Chiều dài cán 340 mm | Cái | 680 | Mexico | 90189090 | GST45B GST45D GST45G GST45W GST60B GST60D GST60G GST60W | Băng ghim cho dụng cụ khâu cắt nối thẳng Echelon Endopath Endoscopic Linear Cutter Reloads + Gripping Surface Technology | Nypro Healthcare Baja Inc. |  |  | 2025 trở về sau | Có 6 hàng ghim, chiều cao ghim đóng các cỡ là 1,0; 1,5; 1,8; 2,0mm. Chiều cao ghim mở là: 2,6; 3,6; 3,8; 4,1mm. Ghim bằng hợp kim titan alloy (Ti3Al2,5V). Bề mặt băng ghim có những hốc mở rộng. Ghim có hình dạng đối xứng, đầu ghim gập góc 9°. Tiêu chuẩn chất lượng ISO, EC, CFG do FDA cấp. | 2.828.525 | vn0100276097 | Công ty TNHH Dược Phẩm Trí Hùng | IB2500553802 | vn0101555946 | BỆNH VIỆN UNG BƯỚU HÀ NỘI | Đấu thầu rộng rãi | 05/02/2026 | 547/QĐ-BVUB | 05/02/2026 | 1 | Phường Bạch Mai,Thành phố Hà Nội
343 | Dụng cụ khâu cắt thẳng mổ mở cỡ 75, đinh ghim 3D | Cái | 75 | Mexico | 90189090 | NTLC75 | Dụng cụ khâu cắt nối thẳng mổ mở Ethicon Endo-Surgery | Nypro Healthcare Baja Inc. |  |  | 2025 trở về sau | Bao gồm 6 hàng ghim, dạng 3D, chiều dài đường cắt 78mm, chiều cao ghim đóng điều chỉnh được trên thân súng với các mức 1,5-1,8-2,0mm, có nút giữ mô, có cơ chế khóa trung gian. Tiêu chuẩn chất lượng ISO, EC, CFG do FDA cấp | 5.690.286 | vn0100276097 | Công ty TNHH Dược Phẩm Trí Hùng | IB2500553802 | vn0101555946 | BỆNH VIỆN UNG BƯỚU HÀ NỘI | Đấu thầu rộng rãi | 05/02/2026 | 547/QĐ-BVUB | 05/02/2026 | 1 | Phường Bạch Mai,Thành phố Hà Nội
344 | Băng ghim cho dụng cụ khâu cắt nối thẳng nội soi sử dụng pin dùng cho mạch máu 35mm | Cái | 150 | Mexico | 90189090 | VASECR35 | Băng ghim cho dụng cụ khâu cắt nối mạch máu ENDOPATH ECHELON Vascular White Reload for Advanced Placement Tip | Nypro Healthcare Baja Inc. |  |  | 2025 trở về sau | Băng ghim của dụng cụ khâu cắt nối nội soi gập góc sử dụng pin dùng cho mạch máu 35mm màu trắng dùng cho mạch máu/ mô mỏng, 4 hàng ghim làm bằng hợp kim titan alloy (Ti3Al2.5V), chiều cao ghim mở 2,5mm, chiều cao ghim đóng 1,0mm | 4.469.063 | vn0100276097 | Công ty TNHH Dược Phẩm Trí Hùng | IB2500553802 | vn0101555946 | BỆNH VIỆN UNG BƯỚU HÀ NỘI | Đấu thầu rộng rãi | 05/02/2026 | 547/QĐ-BVUB | 05/02/2026 | 1 | Phường Bạch Mai,Thành phố Hà Nội
345 | Dụng cụ khâu cắt nối ống tiêu hóa tự động tròn loại 3 hàng ghim | Cái | 18 | Hoa Kỳ |  | TRIEEA28MT, TRIEEA31MT | EEA Circular Stapler with Tri-Staple Technology | Covidien |  |  | 2025 trở đi | Dụng cụ (máy) cắt khâu nối ống tiêu hóa tròn các cỡ đường kính 28mm, 31mm. Chiều cao ghim trước dập cao dần từ trong ra ngoài là 3.0mm; 3.5mm; 4.0 mm. Ghim bằng Titan. Đạt tiêu chuẩn FDA (CFG) | 14.900.000 | vn0106606464 | CÔNG TY TNHH THƯƠNG MẠI KỸ THUẬT VÀ DỊCH VỤ THỐNG NHẤT | IB2500553802 | vn0101555946 | BỆNH VIỆN UNG BƯỚU HÀ NỘI | Đấu thầu rộng rãi | 05/02/2026 | 547/QĐ-BVUB | 05/02/2026 | 1 | Phường Bạch Mai,Thành phố Hà Nội
346 | Băng ghim cho dụng cụ khâu cắt thẳng mổ mở 75mm | Cái | 516 | Mexico | 90189090 | SR75 | Băng ghim cho dụng cụ khâu cắt nối thẳng mổ mở Ethicon Endo-Surgery | Nypro Healthcare Baja Inc. |  |  | 2025 trở về sau | Băng ghim cho dụng cụ khâu cắt nối thẳng sử dụng trong mổ mở, bao gồm 6 hàng ghim, dạng 3D, chân ghim được thiết kế song song và có góc, lưỡi dao tích hợp trong băng ghim, chất liệu ghim bằng hợp kim titan alloy (Ti3Al2,5V), chiều dài đường cắt 78mm. Tiêu chuẩn chất lượng ISO, EC, CFG do FDA cấp. | 1.650.250 | vn0100276097 | Công ty TNHH Dược Phẩm Trí Hùng | IB2500553802 | vn0101555946 | BỆNH VIỆN UNG BƯỚU HÀ NỘI | Đấu thầu rộng rãi | 05/02/2026 | 547/QĐ-BVUB | 05/02/2026 | 1 | Phường Bạch Mai,Thành phố Hà Nội
347 | Băng ghim cho dụng cụ khâu cắt nối thẳng mổ mở các cỡ | Cái | 120 | Ấn Độ |  | MLCR60-3.8/ MLCR60-4.8/ MLCR80-3.8/ MLCR80-4.8 | MLCR60-3.8/ MLCR60-4.8/ MLCR80-3.8/ MLCR80-4.8 | Meril Endo Surgery Pvt. Ltd |  |  | 2024 trở đi | Băng ghim cho dụng cụ cắt nối thẳng mổ mở cỡ 60mm, 80mm. Có tối thiểu 2 hàng ghim titanium so le nhau mỗi bên. Số lượng ghim trong khoảng 64 ghim - 84 ghim. Lưỡi dao mới trong mỗi băng ghim. Chiều cao ghim mở 3.8mm - 4.8mm; chiều cao ghim đóng 1.5mm - 2.0mm. Tiêu chuẩn CE, FDA | 998.000 | vn0108943401 | CÔNG TY TNHH MTV ĐẦU TƯ THƯƠNG MẠI DỊCH VỤ OMEGA | IB2500553802 | vn0101555946 | BỆNH VIỆN UNG BƯỚU HÀ NỘI | Đấu thầu rộng rãi | 05/02/2026 | 547/QĐ-BVUB | 05/02/2026 | 1 | Phường Bạch Mai,Thành phố Hà Nội
348 | Băng ghim cho dụng cụ cắt nối thẳng nội soi các cỡ 45mm, 60mm | Cái | 120 | Ấn Độ |  | HMECR45WE/ HMECR45BE/ HMECR45GD/ HMECR45GN/ HMECR45BKHMECR60WE/ HMECR60BE/ HMECR60GD/ HMECR60GN/ HMECR60BK | HMECR45WE/ HMECR45BE/ HMECR45GD/ HMECR45GN/ HMECR45BKHMECR60WE/ HMECR60BE/ HMECR60GD/ HMECR60GN/ HMECR60BK | Meril Endo Surgery Pvt. Ltd |  |  | 2024 trở đi | Băng ghim khâu cắt nội soi cỡ 45mm - 60mm. Chiều dài đường ghim 45mm - 60mm tương ứng chiều dài đường cắt 41mm -55mm, số lượng ghim: 66 ghim - 90 ghim. Ghim bằng titanium có tối thiểu 6 hàng ghim, mỗi bên 3 hàng. Lưỡi dao mới trên mỗi băng đạn - Chiều cao ghim mở 2.5mm - 4.4mm tương ứng chiều cao ghim đóng 1.0mm - 2.2mm. Băng đạn có cơ chế khoá an toàn, ngăn cho băng đạn đã sử dụng hoặc băng đạn lắp sai cách được bắn ra Tiêu chuẩn CE | 2.700.000 | vn0108943401 | CÔNG TY TNHH MTV ĐẦU TƯ THƯƠNG MẠI DỊCH VỤ OMEGA | IB2500553802 | vn0101555946 | BỆNH VIỆN UNG BƯỚU HÀ NỘI | Đấu thầu rộng rãi | 05/02/2026 | 547/QĐ-BVUB | 05/02/2026 | 1 | Phường Bạch Mai,Thành phố Hà Nội
349 | Băng ghim cho dụng cụ khâu cắt đầu cong 40mm, chiều cao chân ghim mở 3,5 và 4,7mm | Cái | 48 | Mexico | 90189090 | GCR40B GCR40G | Băng ghim cho dụng cụ khâu cắt cong ECHELON CONTOUR | Nypro Healthcare Baja Inc. |  |  | 2025 trở về sau | Băng ghim cho dụng cụ khâu cắt đầu cong 40mm,ghim 3D Chiều cao chân ghim mở 3,5mm và 4,7mm, chiều cao chân ghim đóng 1,5 mm và 2,0mm, ghim bằng hợp kim titanium (Ti3Al2,5V). Tiêu chuẩn chất lượng ISO, EC, CFG do FDA cấp. Xuất xứ: Bắc Mỹ | 6.196.750 | vn0100276097 | Công ty TNHH Dược Phẩm Trí Hùng | IB2500553802 | vn0101555946 | BỆNH VIỆN UNG BƯỚU HÀ NỘI | Đấu thầu rộng rãi | 05/02/2026 | 547/QĐ-BVUB | 05/02/2026 | 1 | Phường Bạch Mai,Thành phố Hà Nội
350 | Bộ ghim khâu cố định lưới thoát vị dùng trong phẫu thuật nội soi. | Cái | 30 | Mỹ |  | 174006 | Dụng cụ giúp cố định lưới thoát vị có 30 ghim hình xoắn ốc, chất liệu Titanium thân thiện cơ thể, ghim hình xoắn ốc, cao 3.8mm, rộng 4mm. | Covidien |  |  | Từ năm 2022 trở về sau | Dụng cụ cố định lưới thoát vị (thành bụng, bẹn...) dùng trong phẫu thuật nội soi - Chất liệu ghim bằng titan thân thiện cơ thể. - Kích thước: * Chiều dài thân dụng cụ: 35.5cm * Đường kính nòng: 5mm * Chiều dài ghim: 3.8mm, rộng 4mm - Thiết kế: * Hình dạng ghim: xoắn ốc * Đầu thẳng hoặc có khả năng gập góc 60-65 độ * Số lượng ghim 30 / cây - Tiêu chuẩn CE, ISO, FDA. | 5.190.000 | vn0305088954 | CÔNG TY TNHH DƯỢC PHẨM PHƯƠNG PHƯƠNG | IB2500346110 | vn0301465168 | Bệnh Viện Bình Dân | Đấu thầu rộng rãi | 02/02/2026 | 283/QĐ-BVBD | 02/02/2026 | 3 | Phường Bàn Cờ,Thành phố Hồ Chí Minh
351 | Băng ghim cho dụng cụ khâu cắt nối thẳng nội soi sử dụng pin dùng cho mạch máu 35mm | Cái | 700 | Mexico | 9018 | VASECR35 | Băng ghim cho dụng cụ khâu cắt nối mạch máu ENDOPATH ECHELON Vascular White Reload for Advanced Placement Tip | Nypro Healthcare Baja Inc., |  |  | 2025 | Băng ghim của dụng cụ khâu cắt nối nội soi gập góc sử dụng pin dùng cho mạch máu Echelon Flex 35mm màu trắng dùng cho mạch máu/ mô mỏng, 4 hàng ghim làm bằng hợp kim titan (Ti3Al2.5V), chiều cao ghim mở 2,5mm, chiều cao ghim đóng 1,0mm | 4.469.063 | vn0100109699 | CÔNG TY CỔ PHẦN DƯỢC PHẨM THIẾT BỊ Y TẾ HÀ NỘI | IB2500417056 | vn3300269409 | Bệnh viện đa khoa Trung ương Huế | Đấu thầu rộng rãi | 28/01/2026 | 219/QĐ-BVH | 27/01/2026 | 3 | Phường Thuận Hóa,Thành phố Huế
352 | Băng ghim mổ mở khâu cắt nối thẳng | Cái | 1000 | Mỹ | 9018 | GIA6038L, GIA8038L | GIA Autosuture Loading Unit with DST Series Technology | Covidien |  |  | 2025 trở về sau | Băng ghim cắt khâu nối thẳng dùng cho mổ mở ghim chất liệu titanium. Chiều dài băng ghim là 60mm và 80mm, 2 hàng ghim mỗi bên, chiều cao ghim khi mở là 3.8mm, chiều cao ghim dập xuống 1.5mm, Kích thước ghim: chiều rộng lưng ghim 2.84mm, thân ghim hình hộp chữ nhật. Băng ghim kèm lưỡi dao. có chốt an toàn giữ lưỡi dao trước và sau khi bắn. Tiêu chuẩn ISO và CE. Chứng nhận CFS và CFG (do FDA cấp). Xuất xứ: Mỹ | 1.303.000 | vn0101418234 | CÔNG TY TNHH THƯƠNG MẠI ĐẦU TƯ VIỄN TÂY | IB2500417056 | vn3300269409 | Bệnh viện đa khoa Trung ương Huế | Đấu thầu rộng rãi | 28/01/2026 | 219/QĐ-BVH | 27/01/2026 | 3 | Phường Thuận Hóa,Thành phố Huế
353 | Băng ghim mổ mở | Cái | 240 | Mexico | 9018 | SR75 | Băng ghim cho dụng cụ khâu cắt nối thẳng mổ mở Ethicon Endo-Surgery | Nypro Healthcare Baja Inc. |  |  | 2025 | Băng ghim cho dụng cụ khâu cắt nối thẳng mổ mở, loại 75mm. mỗi bên có 3 hàng ghim hình không gian 3D. Khi đóng có thể điều chỉnh ở 3 mức là 1.5mm 1.8mm ,2.0mm. Chiều dài đường cắt 78mm, chiều dài đường ghim 81mm. Ghim làm bằng hợp kim Titan | 1.650.250 | vn0100109699 | CÔNG TY CỔ PHẦN DƯỢC PHẨM THIẾT BỊ Y TẾ HÀ NỘI | IB2500417056 | vn3300269409 | Bệnh viện đa khoa Trung ương Huế | Đấu thầu rộng rãi | 28/01/2026 | 219/QĐ-BVH | 27/01/2026 | 3 | Phường Thuận Hóa,Thành phố Huế
354 | Bộ ghim khâu cố định lưới thoát vị (thành bụng, bẹn…) dùng trong phẫu thuật nội soi | Cái | 460 | Mỹ | 9018 | 174006 | ProTack Auto Suture Fixation Device | Covidien |  |  | 2025 trở về sau | Dụng cụ giúp cố định lưới thoát vị chất liệu Titanium, nòng 5mm, cao 3.8mm, rộng 4mm. Chiều dài phần chứa ghim 35.5 cm. Tiêu chuẩn ISO và FDA. Xuất xứ: Mỹ | 6.500.000 | vn0101418234 | CÔNG TY TNHH THƯƠNG MẠI ĐẦU TƯ VIỄN TÂY | IB2500417056 | vn3300269409 | Bệnh viện đa khoa Trung ương Huế | Đấu thầu rộng rãi | 28/01/2026 | 219/QĐ-BVH | 27/01/2026 | 3 | Phường Thuận Hóa,Thành phố Huế
355 | Băng ghim nội soi 3 hàng ghim | Cái | 4500 | Mỹ | 9018 | EGIA45AVM, EGIA60AMT | Endo GIA Articulating Reload with Tri-Staple Technology Medium/ Thick | Covidien |  |  | 2025 trở về sau | Băng ghim cắt khâu dùng cho mổ nội soi ghim chất liệu titanium với 4 hàng ghim ở đầu xa. Chiều dài băng ghim 45mm dùng cho mạch máu/mô trung bình và 60mm dùng cho mô trung bình/dày, 3 hàng ghim so le nhau chiều cao thay đổi mỗi bên với chiều cao ghim mở lần lượt từ ngoài vào trong là 3mm - 2.5mm - 2mm cho phạm vi độ dày mô dự kiến từ 0.88-1.5mm đối với cỡ 45mm và 4mm - 3.5mm - 3mm cho phạm vi độ dày mô dự kiến từ 1.5-2.25mm đối với cỡ 60mm. Băng ghim tương thích dụng cụ có khả năng gập góc 45 độ và 5 điểm gập góc cố định mỗi bên. Băng ghim kèm lưỡi dao mới.Tiêu chuẩn ISO và CE. Chứng nhận CFS và CFG (do FDA cấp). Xuất xứ: Mỹ | 5.335.000 | vn0101418234 | CÔNG TY TNHH THƯƠNG MẠI ĐẦU TƯ VIỄN TÂY | IB2500417056 | vn3300269409 | Bệnh viện đa khoa Trung ương Huế | Đấu thầu rộng rãi | 28/01/2026 | 219/QĐ-BVH | 27/01/2026 | 3 | Phường Thuận Hóa,Thành phố Huế
356 | Dụng cụ khâu cắt trĩ theo phương pháp Longo 3 hàng ghim | Cái | 20 | Ấn Độ | 9018 | MPPH34R3 | Mirus™ Hemorrhoid Stapler | Meril Endo Surgery Pvt. Ltd. |  |  | 2024 trở về sau | Dụng cụ khâu cắt dùng trong mổ trĩ 3 hàng ghim - Bao gồm chỉ Polypropylene số 0 màu xanh, chiều dài 90cm, đường kính kim 26mm, 2 kim tròn 1/2 vòng tròn. - Đường kính ngoài 34mm - Chiều dài ghim mở: 3.5mm - Chiều cao ghim đóng: 0.75mm-1.5mm - Thiết kế 3 hàng ghim, số lượng ghim: 48 ghim, thể tích buồng chứa 14cc, ghim Titan nguyên chất, không hợp kim. - Ống nong hậu môn có chia vạch - Đạt tiêu chuẩn ISO 13485, CE, FDA 510K | 7.200.000 | vn0314705025 | CÔNG TY TNHH THƯƠNG MẠI ĐẦU TƯ Y TẾ Á CHÂU | IB2500522398 | vn0303797786 | Bệnh viện Đa khoa Chánh Hưng | Chào hàng cạnh tranh | 27/01/2026 | 38/QĐ-BVĐKCH | 27/01/2026 | 2 | Phường Chánh Hưng,Thành phố Hồ Chí Minh
357 | Băng đạn cho dụng cụ cắt khâu nội soi các cỡ | Cái | 100 | Mexico | 90189090 | GST45B GST45D GST45G GST45W GST60B GST60D GST60G GST60W | Băng ghim cho dụng cụ khâu cắt nối thẳng Echelon Endopath Endoscopic Linear Cutter Reloads + Gripping Surface Technology | Nypro Healthcare Baja Inc |  |  | Năm 2025 trở đi | Đinh ghim bằng titanium alloy -Màu trắng: độ đóng đinh ghim 1mm; chiều cao ghim mở 2,5mm/2,6mm -Màu xanh dương: độ đóng đinh ghim 1,5mm, chiều cao ghim mở 3,5mm/3,6mm -Màu vàng: độ đóng đinh ghim 1,8mm; chiều cao ghim mở 3,8mm -Màu xanh lá: độ đóng đinh ghim 2mm; chiều cao ghim mở 4,1mm | 2.828.525 | vn0100276097 | Công ty TNHH Dược Phẩm Trí Hùng | IB2500436282 | vnz000012296 | BỆNH VIỆN NHI TRUNG ƯƠNG | Đấu thầu rộng rãi | 27/01/2026 | 615/QĐ-BVNTW | 27/01/2026 | 2 | Phường Láng,Thành phố Hà Nội
358 | Ghim đóng da, ghim khâu da các loại các cỡ | Cái | 100 | Trung Quốc | 9018 | PYPF-35A | PYPF-35A | Precision (Changzhou)Medical Instruments Co., Ltd |  | 240000798/PCBB-HCM | Năm 2024 trở về sau | "Ghim đóng da, ghim khâu da các loại các cỡ - Thành phần bao gồm: hộp lưu trữ ghim, miếng đẩy ghim, tay cầm có thể di chuyển, tay cầm cố định và ghim khâu (≥ 35 ghim khâu) các cỡ - Chiều rộng: 14mm - Đường kính: 0.6mm - Chiều cao: 3.8 mm - Kích thước hình thành chỉ khâu (L × h): 7.4×4.6 mm - Tiệt khuẩn" | 231.000 | vn0318027596 | CÔNG TY TNHH XUẤT NHẬP KHẨU VÀ THƯƠNG MẠI THIẾT BỊ Y TẾ BLUE OCEAN | IB2500364778 | vn0304722303 | BỆNH VIỆN ĐA KHOA PHÚ NHUẬN | Đấu thầu rộng rãi | 27/01/2026 | 42/QĐ-BVĐKPN | 26/01/2026 | 3 | Phường Phú Nhuận,Thành phố Hồ Chí Minh
359 | Dụng cụ tháo ghim khâu da các loại các cỡ | Cái | 100 | Ấn Độ |  | DEX | Dụng cụ tháo ghim khâu da XTRACT | Healthium Medtech Limited |  | 240002250/PCBB-HCM | 2024 trở đi | Dụng cụ tháo ghim khâu da các loại các cỡ: dùng tháo ghim khi khâu da bằng ghim Tiệt khuẩn | 63.000 | vn0312728203 | CÔNG TY TNHH TRANG THIẾT BỊ Y TẾ MINH HOÀNG | IB2500364778 | vn0304722303 | BỆNH VIỆN ĐA KHOA PHÚ NHUẬN | Đấu thầu rộng rãi | 27/01/2026 | 42/QĐ-BVĐKPN | 26/01/2026 | 3 | Phường Phú Nhuận,Thành phố Hồ Chí Minh
360 | Dụng cụ cố định lưới thoát vị có 30 ghim. | Cái | 30 | Mỹ |  | 174006 | 174006 | Covidien |  |  | Năm 2025 trở về sau | - Dụng cụ cố định lưới thoát vị có 30 ghim hình xoắn ốc, chất liệu Titanium, ghim hình xoắn ốc, cao 3.8mm, rộng 4mm. - Tiêu chuẩn: ISO,CE, FDA | 5.900.000 | vn0312067352 | CÔNG TY TNHH THƯƠNG MẠI DỊCH VỤ N.T.K | IB2500526625 | vn1600258404 | Bệnh viện Đa khoa An Giang | Chào hàng cạnh tranh | 23/01/2026 | 64/QĐ-BVAG | 23/01/2026 | 3 | Phường Long Xuyên,Tỉnh An Giang
361 | Dụng cụ cắt khâu nối thẳng mổ mở công nghệ Tri-Staple (3 hàng ghim) | Bộ | 45 | Mỹ | 9018 | GIA60MTS | GIA Stapler with Tri-Staple Technology | Covidien |  |  | 2025 trở về sau | Dụng cụ cắt khâu tiêu hóa dùng cho mổ mở. Dùng cho băng ghim dài 60mm, 3 hàng ghim | 7.210.000 | vn0101418234 | CÔNG TY TNHH THƯƠNG MẠI ĐẦU TƯ VIỄN TÂY | IB2500520314 | vn5500156075 | Bệnh viện đa khoa tỉnh Sơn La | Đấu thầu rộng rãi | 22/01/2026 | 61/QĐ-BVĐKT | 22/01/2026 | 2 | Phường Chiềng Sinh,Tỉnh Sơn La
362 | Băng ghim cắt khâu nối thẳng mổ mở công nghệ Tri-Staple (3 hàng ghim) | Bộ | 225 | Mỹ | 9018 | GIA80MTC | GIA Cartridge with Tri-Staple Technology | Covidien |  |  | 2025 trở về sau | Băng ghim cắt khâu tiêu hóa dùng cho mổ mở. Băng ghim dài 80mm, 3 hàng ghim mỗi bên | 2.369.000 | vn0101418234 | CÔNG TY TNHH THƯƠNG MẠI ĐẦU TƯ VIỄN TÂY | IB2500520314 | vn5500156075 | Bệnh viện đa khoa tỉnh Sơn La | Đấu thầu rộng rãi | 22/01/2026 | 61/QĐ-BVĐKT | 22/01/2026 | 2 | Phường Chiềng Sinh,Tỉnh Sơn La
363 | Băng ghim cắt khâu nối thẳng mổ mở công nghệ Tri-Staple (3 hàng ghim) | Bộ | 225 | Mỹ | 9018 | GIA60MTC | GIA Cartridge with Tri-Staple Technology | Covidien |  |  | 2025 trở về sau | Băng ghim cắt khâu tiêu hóa dùng cho mổ mở. Băng ghim dài 60mm, 3 hàng ghim mỗi bên | 2.369.000 | vn0101418234 | CÔNG TY TNHH THƯƠNG MẠI ĐẦU TƯ VIỄN TÂY | IB2500520314 | vn5500156075 | Bệnh viện đa khoa tỉnh Sơn La | Đấu thầu rộng rãi | 22/01/2026 | 61/QĐ-BVĐKT | 22/01/2026 | 2 | Phường Chiềng Sinh,Tỉnh Sơn La
364 | Dụng cụ cắt khâu nối thẳng mổ mở công nghệ Tri-Staple (3 hàng ghim) | Bộ | 45 | Mỹ | 9018 | GIA80MTS | GIA Stapler with Tri-Staple Technology | Covidien |  |  | 2025 trở về sau | Dụng cụ cắt khâu tiêu hóa dùng cho mổ mở. Dùng cho băng ghim dài 80mm, 3 hàng ghim | 7.210.000 | vn0101418234 | CÔNG TY TNHH THƯƠNG MẠI ĐẦU TƯ VIỄN TÂY | IB2500520314 | vn5500156075 | Bệnh viện đa khoa tỉnh Sơn La | Đấu thầu rộng rãi | 22/01/2026 | 61/QĐ-BVĐKT | 22/01/2026 | 2 | Phường Chiềng Sinh,Tỉnh Sơn La
365 | Dụng cụ khâu nối tròn tiêu hoá các cỡ, có 3 hàng ghim chiều cao thay đổi | Cái | 68 | Mỹ | 9018 | TRIEEA28MT; TRIEEA31MT | EEA Circular Stapler with Tri-staple Technology | Covidien |  |  | 2025 trở về sau | Dụng cụ khâu nối tròn chất liệu ghim Titanium, dùng trong phẫu thuật nối ống tiêu hoá. Chiều dài thân dụng cụ: 22cm | 15.450.000 | vn0101418234 | CÔNG TY TNHH THƯƠNG MẠI ĐẦU TƯ VIỄN TÂY | IB2500520314 | vn5500156075 | Bệnh viện đa khoa tỉnh Sơn La | Đấu thầu rộng rãi | 22/01/2026 | 61/QĐ-BVĐKT | 22/01/2026 | 2 | Phường Chiềng Sinh,Tỉnh Sơn La
366 | Băng ghim cắt khâu nối nội soi dùng cho mô mạch máu và mô mỏng, chiều dài 45mm | Cái | 60 | Mỹ | 9018 | EGIA45AVM | Endo GIA Articulating Reload with Tri-Staple Technology Vascular/ Medium | Covidien |  |  | 2025 trở về sau | Băng Ghim cắt khâu dùng cho mổ nội soi ghim chất liệu Titanium nguyên chất | 5.500.000 | vn0101418234 | CÔNG TY TNHH THƯƠNG MẠI ĐẦU TƯ VIỄN TÂY | IB2500520314 | vn5500156075 | Bệnh viện đa khoa tỉnh Sơn La | Đấu thầu rộng rãi | 22/01/2026 | 61/QĐ-BVĐKT | 22/01/2026 | 2 | Phường Chiềng Sinh,Tỉnh Sơn La
367 | Băng ghim cắt khâu nối nội soi dùng cho và mô trung bình/dầy, chiều dài 45mm | Cái | 60 | Mỹ | 9018 | EGIA45AMT | Endo GIA Articulating Reload with Tri-Staple Technology Medium/ Thick | Covidien |  |  | 2025 trở về sau | Băng Ghim cắt khâu dùng cho mổ nội soi ghim chất liệu Titanium nguyên chất, Chiều dài băng ghim: 45mm | 5.500.000 | vn0101418234 | CÔNG TY TNHH THƯƠNG MẠI ĐẦU TƯ VIỄN TÂY | IB2500520314 | vn5500156075 | Bệnh viện đa khoa tỉnh Sơn La | Đấu thầu rộng rãi | 22/01/2026 | 61/QĐ-BVĐKT | 22/01/2026 | 2 | Phường Chiềng Sinh,Tỉnh Sơn La
368 | Băng ghim cắt khâu nối nội soi dùng cho và mô trung bình/dầy, chiều dài 60mm | Cái | 60 | Mỹ | 9018 | EGIA60AMT | Endo GIA Articulating Reload with Tri-Staple Technology Medium/ Thick | Covidien |  |  | 2025 trở về sau | Băng Ghim cắt khâu dùng cho mổ nội soi ghim chất liệu Titanium nguyên chất, Chiều dài băng ghim: 60mm | 5.800.000 | vn0101418234 | CÔNG TY TNHH THƯƠNG MẠI ĐẦU TƯ VIỄN TÂY | IB2500520314 | vn5500156075 | Bệnh viện đa khoa tỉnh Sơn La | Đấu thầu rộng rãi | 22/01/2026 | 61/QĐ-BVĐKT | 22/01/2026 | 2 | Phường Chiềng Sinh,Tỉnh Sơn La
369 | Dụng cụ khâu nói tròn 3 hàng ghim các cỡ | Cái | 20 | Mỹ | 9018 | TRIEEA28MT, TRIEEA31MT | EEA Circular Stapler with Tri-staple Technology | Covidien |  |  | 2025 trở về sau | Dụng cụ khâu nối tròn 3 hàng ghim, chất liệu ghim titanium. Chiều dài thân dụng cụ: 22cm. Có các đường kính tròn: 28mm, 31mm tương ứng với số lượng ghim là 39, 45. Chiều cao ghim thay đổi từ trong ra ngoài: 3.0mm; 3.5mm; 4.0mm. Chiều cao ghim đóng: 1,2-1,75mm. Đầu đe dễ dàng tháo rời. Đạt tiêu chuẩn FDA, CE. | 15.000.000 | vn0101418234 | CÔNG TY TNHH THƯƠNG MẠI ĐẦU TƯ VIỄN TÂY | IB2500567830 | vn0500600559 | Bệnh viện đa khoa Hà Đông | Đấu thầu rộng rãi | 21/01/2026 | 107/QĐ-BV | 20/01/2026 | 1 | Phường Hà Đông,Thành phố Hà Nội
370 | Băng ghim khâu cắt nội soi dùng trong mô trung bình | Cái | 90 | Hoa Kỳ |  | EGIA60AMT | Endo Gia Articulating Reload with Tri-Staple Technology | Covidien |  |  | 2025 trở đi | Băng (đạn) ghim khâu máy cắt nối tự động nội soi. Cỡ băng ghim dài 60mm, 3 hàng ghim chiều cao khác nhau mỗi bên, chiều cao ghim trước dập từ trong ra ngoài là: 3.0mm; 3.5mm; 4.0mm, sau khi dập là 1.5 - 2.25mm, ghim bằng Titan. Băng ghim khi lắp vào dụng cụ tương thích có thể bẻ góc 45 độ mỗi bên với 11 điểm gập góc (5 điểm mỗi bên và 1 điểm ở giữa). Cung cấp lưỡi dao mới trong mỗi băng đạn. - Tiêu chuẩn chất lượng FDA, ISO13485. - Xuất xứ: Hoa Kỳ (nhóm nước G7) | 5.500.000 | vn0106606464 | CÔNG TY TNHH THƯƠNG MẠI KỸ THUẬT VÀ DỊCH VỤ THỐNG NHẤT | IB2500527734 | vnz000010541 | Bệnh viện Quân y 354 | Đấu thầu rộng rãi | 21/01/2026 | 120/QĐ-BVQY | 21/01/2026 | 2 | Phường Ngọc Hà,Thành phố Hà Nội
371 | ghim đóng vết mổ | cái | 20 | Mexico |  | 528135, 528235 | Disposable Skin Stapler With 35 Regular Staples | Hudson Respiratory Care Tecate S.De R.L De C.v |  |  | 2025 trở đi | Ghim khâu da sử dụng sau phẫu thuật để đóng vết thương, vô trùng, gồm 35 ghim, được làm bằng thép không gỉ phủ polytetrafluoroethylene (PTFE). Với thiết kế cửa sổ nhìn trong suốt dễ dàng thao tác. Đẩy ghim bằng nhựa Acetal. Vị trí đóng có kích thước 5.7mm x 3.9mm; loại rộng 6.5mm x 4.7mm, đường kính 0,71 mm. - Tiêu chuẩn chất lượng: FDA, ISO. Xuất xứ: Mexico (Châu Mỹ) | 345.000 | vn0106606464 | CÔNG TY TNHH THƯƠNG MẠI KỸ THUẬT VÀ DỊCH VỤ THỐNG NHẤT | IB2500527734 | vnz000010541 | Bệnh viện Quân y 354 | Đấu thầu rộng rãi | 21/01/2026 | 120/QĐ-BVQY | 21/01/2026 | 2 | Phường Ngọc Hà,Thành phố Hà Nội
372 | dụng cụ tháo ghim | cái | 20 | Mexico |  | 525980 | Weckstat Skin Staple Remover | Hudson Respiratory Care Tecate S.De R.L De C.v |  |  | 2025 trở đi | Dụng cụ tháo ghim tương ứng sử dụng với ghim khâu da Weck Visistat. Dụng cụ bằng nhựa, màu trắng. - Tiêu chuẩn chất lượng: FDA, ISO, MDD - Xuất xứ: Mexico (Châu Mỹ) | 235.000 | vn0106606464 | CÔNG TY TNHH THƯƠNG MẠI KỸ THUẬT VÀ DỊCH VỤ THỐNG NHẤT | IB2500527734 | vnz000010541 | Bệnh viện Quân y 354 | Đấu thầu rộng rãi | 21/01/2026 | 120/QĐ-BVQY | 21/01/2026 | 2 | Phường Ngọc Hà,Thành phố Hà Nội
373 | Dụng cụ cắt khâu nối thẳng mổ mở ba hàng ghim | Bộ | 5 | Hoa Kỳ |  | GIA80MTS | GIA Stapler with Tri-Stapler Technology | Covidien |  |  | 2025 trở đi | Dụng cụ cắt nối tự động dùng trong mổ mở cỡ 80mm, tương thích với băng ghim mổ mở có 3 hàng ghim mỗi bên. - Tiêu chuẩn chất lượng FDA, ISO13485. - Xuất xứ: Hoa Kỳ (nhóm nước G7) | 7.000.000 | vn0106606464 | CÔNG TY TNHH THƯƠNG MẠI KỸ THUẬT VÀ DỊCH VỤ THỐNG NHẤT | IB2500527734 | vnz000010541 | Bệnh viện Quân y 354 | Đấu thầu rộng rãi | 21/01/2026 | 120/QĐ-BVQY | 21/01/2026 | 2 | Phường Ngọc Hà,Thành phố Hà Nội
374 | Băng ghim cắt khâu nối thẳng mổ mở ba hàng ghim | Cái | 80 | Hoa Kỳ |  | GIA80MTC | GIA Cartridge with Tri-Staple Technology | Covidien |  |  | 2025 trở đi | Băng (đạn) ghim khâu máy cắt nối tự động thẳng dùng trong mổ mở kèm lưỡi dao, cỡ 80mm. Có 3 hàng ghim mỗi bên không bằng nhau, chiều cao ghim từ trong ra ngoài là: 3.0mm; 3.5mm; 4.0mm. Cung cấp lưỡi dao mới trong mỗi băng đạn. Ghim bằng Titan. - Tiêu chuẩn chất lượng FDA, ISO13485. - Xuất xứ: Hoa Kỳ (nhóm nước G7) | 1.900.000 | vn0106606464 | CÔNG TY TNHH THƯƠNG MẠI KỸ THUẬT VÀ DỊCH VỤ THỐNG NHẤT | IB2500527734 | vnz000010541 | Bệnh viện Quân y 354 | Đấu thầu rộng rãi | 21/01/2026 | 120/QĐ-BVQY | 21/01/2026 | 2 | Phường Ngọc Hà,Thành phố Hà Nội
375 | Dụng cụ khâu nối tròn tiêu hóa các cỡ, có 3 hàng ghim chiều cao thay đổi | Cái | 50 | Mỹ | 9018 | TRIEEA28MT, TRIEEA31MT | EEA Circular Stapler with Tri-staple Technology | Covidien |  |  | 2024-2025 | Dụng cụ khâu nối tròn chất liệu ghim titanium, dùng trong phẫu thuật nối ống tiêu hóa. Chiều dài thân dụng cụ: 22cm. Các cỡ đường kính tròn tương ứng với số lượng ghim. Chiều cao ghim từ trong ra ngoài: 3.0mm; 3.5mm.; 4.0mm. Chiều cao ghim đóng: 1,2-1,75mm. Đầu đe dễ dàng tháo rời. | 14.890.000 | vn2800588271 | CÔNG TY CỔ PHẦN THIẾT BỊ VẬT TƯ Y TẾ THANH HÓA | IB2500440695 | vn2802483436 | Bệnh viện Ung bướu tỉnh Thanh Hóa | Đấu thầu rộng rãi | 20/01/2026 | 104/QĐ-BVUB | 20/01/2026 | 3 | Phường Hạc Thành,Tỉnh Thanh Hóa
376 | Băng ghim nội soi 3 hàng ghim chiều cao khác nhau mỗi bên các cỡ | Cái | 100 | Mỹ | 9018 | EGIA45AVM, EGIA45AMT, EGIA60AMT | Endo GIA Articulating Reload with Tri-Staple Technology Medium/ Thick | Covidien |  |  | 2024-2025 | Băng ghim cắt khâu dùng cho mổ nội soi ghim chất liệu titanium nguyên chất. Chiều dài băng ghim là 45m và 60mm, có 66, 90 ghim. Băng ghim dùng cho mạch máu và mô mỏng/trung bình/dày, 3 hàng ghim so le nhau chiều cao thay đổi mỗi bên với chiều cao ghim mở lần lượt từ ngoài vào trong là 3mm - 2.5mm - 2mm và 4mm - 3.5mm - 3mm. Chiều cao ghim đóng là 1.25mm-1mm-0.75m và 1.75mm-1.5mm-1.25mm. Khoảng đóng mô là 1.5mm - 0.88mm và 2.25mm - 1.5mm. Băng ghim tương thích dụng cụ có khả năng gập góc 45 độ và 5 điểm gập góc cố định mỗi bên. Băng ghim kèm lưỡi dao. | 5.400.000 | vn2800588271 | CÔNG TY CỔ PHẦN THIẾT BỊ VẬT TƯ Y TẾ THANH HÓA | IB2500440695 | vn2802483436 | Bệnh viện Ung bướu tỉnh Thanh Hóa | Đấu thầu rộng rãi | 20/01/2026 | 104/QĐ-BVUB | 20/01/2026 | 3 | Phường Hạc Thành,Tỉnh Thanh Hóa
377 | Dụng cụ khâu cắt nối tròn 3 hàng ghim các cỡ | Cái | 50 | Ấn Độ |  | MCS-21R3/ MCS-24R3/ MCS-25R3/ MCS-26R3/ MCS-29R3/ MCS-31R3/ MCS-32R3 | MCS-21R3/ MCS-24R3/ MCS-25R3/ MCS-26R3/ MCS-29R3/ MCS-31R3/ MCS-32R3 | Meril Endo Surgery Pvt. Ltd |  |  | 2024 trở đi | Dụng cụ khâu cắt nối tròn có 3 hàng ghim so le hình khuyên tạo thành vòng đồng tâm. Chiều cao ghim mở 4.5mm, chiều cao ghim đóng điều chỉnh được 1.0mm-2.5mm. - Cỡ 21mm: Đường kính ngoài 21mm, đường kính lưỡi dao: 12mm, số lượng ghim: 27 ghim - Cỡ 24mm: Đường kính ngoài 24mm, đường kính lưỡi dao: 15mm, số lượng ghim: 33 ghim - Cỡ 25mm: Đường kính ngoài 25mm, đường kính lưỡi dao: 16mm, số lượng ghim: 33 ghim - Cỡ 26mm: Đường kính ngoài 26mm, đường kính lưỡi dao: 17mm, số lượng ghim: 33 ghim - Cỡ 29mm: Đường kính ngoài 29mm, đường kính lưỡi dao: 20mm, số lượng ghim: 36 ghim - Cỡ 31mm: Đường kính ngoài 31mm, đường kính lưỡi dao: 21mm, số lượng ghim: 36 ghim - Cỡ 32mm: Đường kính ngoài 32mm, đường kính lưỡi dao: 22mm, số lượng ghim: 42 ghim Đầu đe có thể tháo rời. Có cửa sổ hiển thị độ ép mô, có vòng đệm bằng Teflon trắng, cho phản hồi bằng âm thanh và xúc giác trong quá trình bắn. Núm vặn có cánh giúp dễ dàng thao tác, đường kính núm vặn 47+/-3mm Chiều dài dụng cụ 445mm, chất liệu ghim Titanium | 7.200.000 | vn0108943401 | CÔNG TY TNHH MTV ĐẦU TƯ THƯƠNG MẠI DỊCH VỤ OMEGA | IB2500440695 | vn2802483436 | Bệnh viện Ung bướu tỉnh Thanh Hóa | Đấu thầu rộng rãi | 20/01/2026 | 104/QĐ-BVUB | 20/01/2026 | 3 | Phường Hạc Thành,Tỉnh Thanh Hóa
378 | Băng ghim cắt khâu tiêu hóa nội soi các cỡ | Cái | 100 | Trung Quốc |  | WZULS-P3-45P WZULS-P3-60P | WZULS-P3-45P WZULS-P3-60P | Microcure (Suzhou) Medical Technology Co.,Ltd |  |  | 2024 trở đi | Băng ghim cắt khâu nội soi, loại gập góc, có tối thiểu 2 loại: dài 45mm và 60mm, mỗi bên 3 hàng ghim so le, chiều cao ghim mở từ trong ra ngoài lần lượt: 3.0mm/3.5mm/ 4.0mm, chiều cao ghim đóng: 1.5mm-1.75mm-2.0mm, chiều dài đường cắt tương ứng 40mm và 55mm. Ghim được làm bằng chất liệu titanium. Ghim có khả năng chịu áp lực của chỉ khâu ≥3600Pa. | 2.800.000 | vn0108943401 | CÔNG TY TNHH MTV ĐẦU TƯ THƯƠNG MẠI DỊCH VỤ OMEGA | IB2500440695 | vn2802483436 | Bệnh viện Ung bướu tỉnh Thanh Hóa | Đấu thầu rộng rãi | 20/01/2026 | 104/QĐ-BVUB | 20/01/2026 | 3 | Phường Hạc Thành,Tỉnh Thanh Hóa
379 | Ghim kẹp sọ não tự tiêu | Cái | 50 | Đức | 9021 | FF017 | Craniofix absorbable | Aesculap AG |  |  | Từ năm 2025 trở về sau | - Vật liệu: Polyester tự tiêu. Chất liệu tự tiêu, không gây chảy máu nền sọ, không ảnh hưởng tới việc phát triển hộp sọ ở bệnh nhân. - Đóng gói tiệt trùng, hiệu quả thẩm mỹ cao đặc biệt ở khu vực xương trán. Không bị nhiễm từ khi chụp MRI - Gồm 1 trục và 2 đĩa nẹp - Đường kính 16mm - Đạt tiêu chuẩn ISO 13485, CE | 3.250.000 | vn0313230523 | CÔNG TY CỔ PHẦN ĐẦU TƯ VIBAPHARCO VIỆT NAM | IB2500435398 | vn1900175290 | Bệnh viện Đa khoa Bạc Liêu | Đấu thầu rộng rãi | 20/01/2026 | 80/QĐ-BV | 20/01/2026 | 3 | Phường Bạc Liêu,Tỉnh Cà Mau
380 | Dụng cụ cắt nối sử dụng trong kỹ thuật cắt trĩ Longo (48 ghim) | Cái | 30 | Trung Quốc | 9018 | IIIROWSL-34-C | PPH Stapler | ChangZhou Waston Medical Appliance Co., Ltd. |  |  | 2024 trở về sau | - Có 3 hàng ghim chứa 48 ghim cao 3.6mm, rộng 3.8mm. Chiều cao ghim đóng từ 0.75 - 1.6mm. - Đường kính ngoài 33.4 mm, đường kính lòng cắt 24 mm. - Tiêu chuẩn ISO 13485 và CE | 3.500.000 | vn0102921627 | CÔNG TY CỔ PHẦN VIETMEDIC | IB2500382759 | vn0303390013 | Bệnh viện đa khoa khu vực Thủ Đức | Đấu thầu rộng rãi | 16/01/2026 | 40/QĐ-BVĐKKVTĐ | 16/01/2026 | 3 | Phường Linh Xuân,Thành phố Hồ Chí Minh
381 | Ghim kẹp sọ não tự tiêu | Cái | 24 | Đức | 9021 | FF016 - FF017 | CranioFix absorbable | Aesculap AG |  |  | Từ năm 2025 trở về sau | - Vật liệu: Polyester tự tiêu Chất liệu tự tiêu, không gây chảy máu nền sọ, không ảnh hưởng tới việc phát triển hộp sọ ở bệnh nhân. - Đóng gói tiệt trùng, hiệu quả thẩm mỹ cao đặc biệt ở khu vực xương trán. Không bị nhiễm từ khi chụp MRI - Gồm 1 trục và 2 đĩa nẹp - Đường kính 11mm và 16mm - Tiêu chuẩn ISO 13485, CE | 3.250.000 | vn0313230523 | CÔNG TY CỔ PHẦN ĐẦU TƯ VIBAPHARCO VIỆT NAM | IB2500382759 | vn0303390013 | Bệnh viện đa khoa khu vực Thủ Đức | Đấu thầu rộng rãi | 16/01/2026 | 40/QĐ-BVĐKKVTĐ | 16/01/2026 | 3 | Phường Linh Xuân,Thành phố Hồ Chí Minh
382 | Băng ghim cho dụng cụ khâu cắt nội soi 35mm, gập góc | Cái | 12 | Mexico | 9018 | VASECR35 | ENDOPATH ECHELON | Nypro Healthcare Baja Inc., Mexico |  |  | 2024 trở về sau | - Băng ghim của dụng cụ khâu cắt nối nội soi gập góc sử dụng pin dùng cho mạch máu 35mm, dùng cho mạch máu/ mô mỏng, 4 hàng ghim làm bằng hợp kim titanium, chiều cao ghim mở 2,5mm, chiều cao ghim đóng 1,0mm. - Tiêu chuẩn: ISO 13485 và FDA | 4.469.063 | vn0309133132 | CÔNG TY CỔ PHẦN DƯỢC PHẨM SAKAE | IB2500382759 | vn0303390013 | Bệnh viện đa khoa khu vực Thủ Đức | Đấu thầu rộng rãi | 16/01/2026 | 40/QĐ-BVĐKKVTĐ | 16/01/2026 | 3 | Phường Linh Xuân,Thành phố Hồ Chí Minh
383 | Băng đạn nội soi công nghệ Tri-Staple 45mm, 60mm chiều cao kim 3mm-3.5mm-4mm. | Cái | 6 | Ấn Độ |  | Băng ghim cho dụng cụ cắt nối thẳng nội soi Mirus™ Sterile Disposable Endoscopic Linear Cutter Reloads (Staples) | Meril Endo Surgery Pvt. Ltd | Meril Endo Surgery Pvt. Ltd |  |  | Năm 2024 trở về sau | Băng đạn nội soi 45mm. 60mm, có lưỡi dao tiệt trùng mới trong mỗi băng đạn. thiết kế 3 hàng ghim dập có chiều cao ghim khác nhau 3mm-3.5mm-4mm trong mỗi băng đạn. | 3.450.000 | vn0300483319 | CÔNG TY CỔ PHẦN DƯỢC PHẨM TRUNG ƯƠNG CODUPHA | IB2500341244 | vn4201966947 | Bệnh viện Ung bướu Khánh Hòa | Đấu thầu rộng rãi | 14/01/2026 | 05/QĐ-BVUB | 14/01/2026 | 3 | Phường Bắc Nha Trang,Tỉnh Khánh Hòa
384 | Dụng cụ khâu cắt nối tròn các cỡ | Cái | 7 | Ấn Độ |  | Dụng cụ khâu cắt nối vòng và băng ghim Mirus™ Circular Stapler | Meril Endo Surgery Pvt. Ltd | Meril Endo Surgery Pvt. Ltd |  |  | Năm 2024 trở về sau | Dụng cụ khâu cắt nối ruột. thực quản. thiết kế 3 hàng ghim có chiều cao ghim khác nhau, đường kính 29mm. 31mm. 32mm | 6.990.000 | vn0300483319 | CÔNG TY CỔ PHẦN DƯỢC PHẨM TRUNG ƯƠNG CODUPHA | IB2500341244 | vn4201966947 | Bệnh viện Ung bướu Khánh Hòa | Đấu thầu rộng rãi | 14/01/2026 | 05/QĐ-BVUB | 14/01/2026 | 3 | Phường Bắc Nha Trang,Tỉnh Khánh Hòa
385 | Dụng cụ (kẹp) gỡ ghim khâu da | Cái | 193 | Trung Quốc | 9018 | SRK-T-x | Xi'an Kaydee | Xi'an Kaydee |  |  | 2025 trở về sau | Tay cầm bằng nhựa y tế , đầu tháo ghim bằng thép y tế không gỉ Đạt tiêu chuẩn ISO, CE, FDA | 100.000 | vn0316155962 | CÔNG TY TNHH DƯỢC PHẨM Y TẾ LINK | IB2500283882 | vn0309474559 | BỆNH VIỆN QUÂN Y 7A | Đấu thầu rộng rãi | 13/01/2026 | 81/QĐ-BVQY7A | 13/01/2026 | 2 | Quận 5,TP. Hồ Chí Minh
386 | Ghim khâu máy (không kèm lưỡi cắt) | Cái | 2064 | Mexico | 9018 | GST45W, GST45B, GST45D, GST45G, GST60W, GST60B, GST60D, GST60G | Băng ghim cho dụng cụ khâu cắt nối thẳng Echelon Endopath Endoscopic Linear Cutter Reloads + Gripping Surface Technology | Nypro Healthcare Baja Inc |  |  | Từ năm 2025 trở đi | Ghim khâu máy (không kèm lưỡi cắt): Mỗi bên có 3 hàng đinh ghim, chất liệu hợp kim Titanium. Không kèm lưỡi cắt. Chiều cao ghim đóng 1.0mm; 1.5mm; 1.8mm; 2.0mm. Thích hợp với các loại mô có độ dày khác nhau như dạ dày, trực tràng, ruột non , phổi , mạch máu .... Tương thích với Dụng cụ khâu cắt nối nội soi thẳng đầu gập góc (kèm lưỡi cắt) | 2.828.525 | vn0100109699 | CÔNG TY CỔ PHẦN DƯỢC PHẨM THIẾT BỊ Y TẾ HÀ NỘI | IB2500354753 | vn0100914889 | Bệnh viện Hữu Nghị Việt Đức | Đấu thầu rộng rãi | 12/01/2026 | 250/QĐ-VĐ | 12/01/2026 | 4 | Phường Hoàn Kiếm,Thành phố Hà Nội
387 | Ghim khâu máy mổ mở loại 55mm | Cái | 2112 | Mexico | 9018 | SR55 | Băng ghim cho dụng cụ khâu cắt nối thẳng mổ mở Ethicon Endo-Surgery | Nypro Healthcare Baja Inc |  |  | Từ năm 2024 trở đi | Ghim khâu máy mổ mở loại 55mm: Băng ghim cho dụng cụ khâu cắt nối thẳng mổ mở, mỗi bên có 3 hàng ghim, tổng 6 hàng ghim 3D. Chân ghim có thiết kế song song và có góc tạo dạng ôm chéo để tăng bề mặt mô bị ép và tăng hiệu quả cầm máu. Chiều cao ghim đóng từ 1.5mm; 1.8mm; 2.0mm, gồm 3 mức để phù hợp với các mô có độ dày khác nhau. Chiều dài đường cắt 58mm, chiều dài đường ghim 61mm. Ghim làm bằng hợp kim Titanium. Tương thích với Dụng cụ cắt nối thẳng mổ mở loại 55mm. | 1.138.113 | vn0100109699 | CÔNG TY CỔ PHẦN DƯỢC PHẨM THIẾT BỊ Y TẾ HÀ NỘI | IB2500354753 | vn0100914889 | Bệnh viện Hữu Nghị Việt Đức | Đấu thầu rộng rãi | 12/01/2026 | 250/QĐ-VĐ | 12/01/2026 | 4 | Phường Hoàn Kiếm,Thành phố Hà Nội
388 | Ghim khâu máy mổ mở chiều dài 80mm (kèm dao cắt) | Cái | 2952 | Mỹ | 9018 | GIA80MTC | GIA Cartridge with Tri-Staple Technology | Covidien |  |  | 2025 trở về sau | Ghim khâu máy mổ mở chiều dài 80mm (kèm dao cắt): Băng ghim cắt khâu nối thẳng dùng trong mổ mở, thiết kế 3 hàng ghim so le mỗi bên có chiều cao khác nhau, chiều cao ghim từ trong ra ngoài 3.0mm, 3.5mm, 4.0mm. Chiều cao ghim đóng khoảng 1.5mm - 2.25 mm. Ghim làm bằng Titan. Tương thích với Dụng cụ khâu cắt thẳng mổ mở 80mm. | 2.200.000 | vn0101418234 | CÔNG TY TNHH THƯƠNG MẠI ĐẦU TƯ VIỄN TÂY | IB2500354753 | vn0100914889 | Bệnh viện Hữu Nghị Việt Đức | Đấu thầu rộng rãi | 12/01/2026 | 250/QĐ-VĐ | 12/01/2026 | 4 | Phường Hoàn Kiếm,Thành phố Hà Nội
389 | Dụng cụ khâu cắt nối tự động tròn 3 hàng ghim kèm phụ kiện (đầu đe tháo rời được) | Cái | 1080 | Mỹ | 9018 | TRIEEA28MT, TRIEEA31MT | EEA Circular Stapler with Tri-staple Technology | Covidien |  |  | 2025 trở về sau | Dụng cụ khâu cắt nối tự động tròn 3 hàng ghim kèm phụ kiện (đầu đe tháo rời được): Dụng cụ khâu nối tròn 3 hàng ghim. Gồm tối thiểu các cỡ có đường kính 28mm và 31mm. Chiều dài trục 220mm. Chiều cao ghim mở từ trong ra ngoài 3.0mm, 3.5mm, 4.0mm. Chiều cao ghim đóng trong khoảng từ 1.2mm đến 1.75mm. Đầu đe nghiêng có kèm phụ kiện đầu tù hoặc nhọn để đưa dụng cụ đến vị trí vết cắt, đầu đe tháo rời được. Ghim bằng Titanium. | 15.000.000 | vn0101418234 | CÔNG TY TNHH THƯƠNG MẠI ĐẦU TƯ VIỄN TÂY | IB2500354753 | vn0100914889 | Bệnh viện Hữu Nghị Việt Đức | Đấu thầu rộng rãi | 12/01/2026 | 250/QĐ-VĐ | 12/01/2026 | 4 | Phường Hoàn Kiếm,Thành phố Hà Nội
390 | Ghim khâu máy mổ mở loại 75mm | Cái | 2904 | Mexico | 9018 | SR75 | Băng ghim cho dụng cụ khâu cắt nối thẳng mổ mở Ethicon Endo-Surgery | Nypro Healthcare Baja Inc |  |  | Từ năm 2025 trở đi | Ghim khâu máy mổ mở loại 75mm: Băng ghim cho dụng cụ khâu cắt nối thẳng mổ mở, mỗi bên có 3 hàng ghim, tổng 6 hàng ghim 3D. Chân ghim có thiết kế song song và có góc tạo dạng ôm chéo để tăng bề mặt mô bị ép và tăng hiệu quả cầm máu. Chiều cao ghim đóng từ 1.5mm; 1.8mm; 2.0mm, gồm 3 mức để phù hợp với các mô có độ dày khác nhau. Chiều dài đường cắt 78mm, chiều dài đường ghim 81mm. Ghim làm bằng hợp kim Titanium. Tương thích với Dụng cụ cắt nối thẳng mổ mở loại 75mm. | 1.650.250 | vn0100109699 | CÔNG TY CỔ PHẦN DƯỢC PHẨM THIẾT BỊ Y TẾ HÀ NỘI | IB2500354753 | vn0100914889 | Bệnh viện Hữu Nghị Việt Đức | Đấu thầu rộng rãi | 12/01/2026 | 250/QĐ-VĐ | 12/01/2026 | 4 | Phường Hoàn Kiếm,Thành phố Hà Nội
391 | Súng bắn ghim Titan | Cái | 360 | Mỹ | 9018 | 174006 | ProTack Auto Suture Fixation Device | Covidien |  |  | 2025 trở về sau | Súng bắn ghim Titan: Dụng cụ cố định lưới trong phẫu thuật nội soi thoát vị bẹn, đùi, bệnh lý thoát vị trong ổ bụng. Dụng cụ giúp cố định mảnh ghép thoát vị chất liệu Titanium có tối thiểu 30 ghim. Ghim hình xoắn ốc, chiều cao ghim 3.8mm, rộng 4mm. | 6.500.000 | vn0101418234 | CÔNG TY TNHH THƯƠNG MẠI ĐẦU TƯ VIỄN TÂY | IB2500354753 | vn0100914889 | Bệnh viện Hữu Nghị Việt Đức | Đấu thầu rộng rãi | 12/01/2026 | 250/QĐ-VĐ | 12/01/2026 | 4 | Phường Hoàn Kiếm,Thành phố Hà Nội
392 | Ghim khâu dùng cho dụng cụ khâu cắt nối thẳng nội soi đầu gập góc 35mm sử dụng pin | Cái | 168 | Mexico | 9018 | VASECR35 | Băng ghim cho dụng cụ khâu cắt nối mạch máu ENDOPATH ECHELON Vascular White Reload for Advanced Placement Tip | Nypro Healthcare Baja Inc |  |  | Từ năm 2024 trở đi | Ghim khâu dùng cho dụng cụ khâu cắt nối thẳng nội soi đầu gập góc 35mm sử dụng pin: Băng ghim mạch máu, mỗi bên 2 hàng ghim, đầu tù. Ghim làm bằng hợp kim Titan. Chiều cao ghim mở 2.5mm, chiều cao ghim đóng 1.0mm, gồm 36 ghim. Tương thích với Dụng cụ cắt nối thẳng nội soi đầu gập góc 35mm sử dụng pin. | 4.469.063 | vn0100109699 | CÔNG TY CỔ PHẦN DƯỢC PHẨM THIẾT BỊ Y TẾ HÀ NỘI | IB2500354753 | vn0100914889 | Bệnh viện Hữu Nghị Việt Đức | Đấu thầu rộng rãi | 12/01/2026 | 250/QĐ-VĐ | 12/01/2026 | 4 | Phường Hoàn Kiếm,Thành phố Hà Nội
393 | Băng ghim cắt khâu nối dùng cho phẫu thuật nội soi | Cái | 100 | Trung Quốc | 9018 | HSZ-45-PT® | Changzhou Waston Medical Appliance Co., Ltd./ Trung Quốc | Changzhou Waston Medical Appliance Co., Ltd./ Trung Quốc |  |  | 2025 trở đi | Chất liệu titanium. Chiều dài băng ghim 45mm; băng ghim dùng cho mô trung bình và mô dày. Có 6 hàng ghim: mỗi bên có 3 hàng ghim với chiều cao các hàng ghim khác nhau. Dùng với dụng cụ cắt khâu nối tự động dùng trong phẫu thuật nội soi mã hàng hoá V001.1. Băng ghim kèm lưỡi dao cắt mới. Đạt 01 CFS được cấp bởi các nước hoặc tổ chức quy định tại ghi chú (1). | 3.400.000 | vn0106441558 | CÔNG TY TNHH DỊCH VỤ THƯƠNG MẠI VÀ ĐẦU TƯ HƯNG PHÁT | IB2500476642 | vnz000013513 | Bệnh viện Ung bướu Nghệ An | Đấu thầu rộng rãi | 09/01/2026 | 62/QĐ-BVUB | 09/01/2026 | 4 | Phường Vinh Hưng,Tỉnh Nghệ An Phường Trường Vinh,Tỉnh Nghệ An
394 | Băng ghim cắt khâu nối dùng cho phẫu thuật mổ mở | Cái | 200 | Mỹ | 9018 | GIA60MTC; GIA80MTC | GIA Cartridge with Tri-Staple Technology | Covidien |  |  | 2025 trở về sau | Chất liệu Titanium, chiều dài băng ghim là 60mm và 80mm. Có 6 hàng ghim: mỗi bên có 3 hàng ghim với chiều cao các hàng ghim khác nhau. Khoảng đóng ghim 1,5mm -2,25mm. Dùng với dụng cụ cắt khâu nối dùng trong phẫu thuật mổ mở mã hàng hóa V003.1. Băng ghim kèm lưỡi dao cắt mới. | 1.900.000 | vn0101418234 | CÔNG TY TNHH THƯƠNG MẠI ĐẦU TƯ VIỄN TÂY | IB2500476642 | vnz000013513 | Bệnh viện Ung bướu Nghệ An | Đấu thầu rộng rãi | 09/01/2026 | 62/QĐ-BVUB | 09/01/2026 | 4 | Phường Vinh Hưng,Tỉnh Nghệ An Phường Trường Vinh,Tỉnh Nghệ An
395 | Băng ghim cắt khâu nối dùng cho phẫu thuật nội soi loại đầu cong | Cái | 100 | Mỹ | 9018 | EGIA45CTAVM | Endo GIA Curved Tip Articulating Reload with Tri-Staple Technology 45mm Vascular/ Medium | Covidien |  |  | 2025 trở về sau | Chất liệu titanium. Chiều dài băng ghim 45mm; băng ghim dùng cho mạch máu và mô trung bình. Có 6 hàng ghim: mỗi bên có 3 hàng ghim với chiều cao các hàng ghim khác nhau. Dùng với dụng cụ cắt khâu nối tự động dùng trong phẫu thuật nội soi mã hàng hóa V002.1. Băng ghim kèm lưỡi dao cắt mới. | 7.000.000 | vn0101418234 | CÔNG TY TNHH THƯƠNG MẠI ĐẦU TƯ VIỄN TÂY | IB2500476642 | vnz000013513 | Bệnh viện Ung bướu Nghệ An | Đấu thầu rộng rãi | 09/01/2026 | 62/QĐ-BVUB | 09/01/2026 | 4 | Phường Vinh Hưng,Tỉnh Nghệ An Phường Trường Vinh,Tỉnh Nghệ An
396 | Băng ghim cắt khâu nối dùng cho phẫu thuật nội soi | Cái | 800 | Trung Quốc | 9018 | HSZ-60-PT® | Changzhou Waston Medical Appliance Co., Ltd./ Trung Quốc | Changzhou Waston Medical Appliance Co., Ltd./ Trung Quốc |  |  | 2025 trở đi | Chất liệu titanium. Chiều dài băng ghim 60mm; băng ghim dùng cho mô trung bình và mô dày. Có 6 hàng ghim: mỗi bên có 3 hàng ghim với chiều cao các hàng ghim khác nhau. Dùng với dụng cụ cắt khâu nối tự động dùng trong phẫu thuật nội soi mã hàng hoá V001.1. Băng ghim kèm lưỡi dao cắt mới. Đạt 01 CFS được cấp bởi các nước hoặc tổ chức quy định tại ghi chú (1). | 3.400.000 | vn0106441558 | CÔNG TY TNHH DỊCH VỤ THƯƠNG MẠI VÀ ĐẦU TƯ HƯNG PHÁT | IB2500476642 | vnz000013513 | Bệnh viện Ung bướu Nghệ An | Đấu thầu rộng rãi | 09/01/2026 | 62/QĐ-BVUB | 09/01/2026 | 4 | Phường Vinh Hưng,Tỉnh Nghệ An Phường Trường Vinh,Tỉnh Nghệ An
397 | Băng ghim cắt khâu nối dùng cho phẫu thuật nội soi | Cái | 100 | Trung Quốc | 9018 | HSZ-45-WT® HSZ-45-PT® | Changzhou Waston Medical Appliance Co., Ltd./ Trung Quốc | Changzhou Waston Medical Appliance Co., Ltd./ Trung Quốc |  |  | 2025 trở đi | Chất liệu titanium. Chiều dài băng ghim 45mm; băng ghim dùng cho mạch máu và mô trung bình. Có 6 hàng ghim: mỗi bên có 3 hàng ghim với chiều cao các hàng ghim khác nhau. Dùng với dụng cụ cắt khâu nối tự động dùng trong phẫu thuật nội soi mã hàng hoá V001.1. Băng ghim kèm lưỡi dao cắt mới. Đạt 01 CFS được cấp bởi các nước hoặc tổ chức quy định tại ghi chú (1). | 3.400.000 | vn0106441558 | CÔNG TY TNHH DỊCH VỤ THƯƠNG MẠI VÀ ĐẦU TƯ HƯNG PHÁT | IB2500476642 | vnz000013513 | Bệnh viện Ung bướu Nghệ An | Đấu thầu rộng rãi | 09/01/2026 | 62/QĐ-BVUB | 09/01/2026 | 4 | Phường Vinh Hưng,Tỉnh Nghệ An Phường Trường Vinh,Tỉnh Nghệ An
398 | Băng ghim cắt khâu nối dùng cho phẫu thuật nội soi | Cái | 100 | Mỹ | 9018 | EGIA45AVM | Endo GIA Articulating Reload with Tri-Staple Technology Vascular/ Medium | Covidien |  |  | 2025 trở về sau | Chất liệu titanium. Chiều dài băng ghim 45mm; băng ghim dùng cho mạch máu và mô trung bình. Có 6 hàng ghim: mỗi bên có 3 hàng ghim với chiều cao các hàng ghim khác nhau. Dùng với dụng cụ cắt khâu nối tự động dùng trong phẫu thuật nội soi mã hàng hóa V002.1. Băng ghim kèm lưỡi dao cắt mới. | 5.335.000 | vn0101418234 | CÔNG TY TNHH THƯƠNG MẠI ĐẦU TƯ VIỄN TÂY | IB2500476642 | vnz000013513 | Bệnh viện Ung bướu Nghệ An | Đấu thầu rộng rãi | 09/01/2026 | 62/QĐ-BVUB | 09/01/2026 | 4 | Phường Vinh Hưng,Tỉnh Nghệ An Phường Trường Vinh,Tỉnh Nghệ An
399 | Băng ghim cắt khâu nối dùng cho phẫu thuật nội soi | Cái | 100 | Mỹ | 9018 | EGIA45AMT | Endo GIA Articulating Reload with Tri-Staple Technology Medium/ Thick | Covidien |  |  | 2025 trở về sau | Chất liệu titanium. Chiều dài băng ghim 45mm; băng ghim dùng cho mô trung bình và mô dày. Có 6 hàng ghim: mỗi bên có 3 hàng ghim với chiều cao các hàng ghim khác nhau. Dùng với dụng cụ cắt khâu nối tự động dùng trong phẫu thuật nội soi mã hàng hóa V002.1 . Băng ghim kèm lưỡi dao cắt mới. | 5.335.000 | vn0101418234 | CÔNG TY TNHH THƯƠNG MẠI ĐẦU TƯ VIỄN TÂY | IB2500476642 | vnz000013513 | Bệnh viện Ung bướu Nghệ An | Đấu thầu rộng rãi | 09/01/2026 | 62/QĐ-BVUB | 09/01/2026 | 4 | Phường Vinh Hưng,Tỉnh Nghệ An Phường Trường Vinh,Tỉnh Nghệ An
400 | Dụng cụ cắt khâu nối tròn ba hàng ghim | Cái | 50 | Mỹ | 9018 | TRIEEA28MT; TRIEEA31MT | EEA Circular Stapler with Tri-staple Technology | Covidien |  |  | 2025 trở về sau | Đường kính các cỡ: 28mm; 31mm. Số lượng ghim lần lượt là 39 ghim; 45 ghim. Chất liệu ghim titanium. Có 3 hàng ghim với chiều cao ghim khác nhau. | 14.890.000 | vn0101418234 | CÔNG TY TNHH THƯƠNG MẠI ĐẦU TƯ VIỄN TÂY | IB2500476642 | vnz000013513 | Bệnh viện Ung bướu Nghệ An | Đấu thầu rộng rãi | 09/01/2026 | 62/QĐ-BVUB | 09/01/2026 | 4 | Phường Vinh Hưng,Tỉnh Nghệ An Phường Trường Vinh,Tỉnh Nghệ An
401 | Dụng cụ cắt khâu nối tròn ba hàng ghim | Cái | 50 | Trung Quốc | 9018 | IIIROWS-25-C IIIROWS-29-D IIIROWS-32-E | Changzhou Waston Medical Appliance Co., Ltd./ Trung Quốc | Changzhou Waston Medical Appliance Co., Ltd./ Trung Quốc |  |  | 2025 trở đi | Đường kính các cỡ: 25mm; 29mm; 32mm. Chất liệu ghim titanium. Có 3 hàng ghim với chiều cao ghim khác nhau. Đạt 01 CFS được cấp bởi các nước hoặc tổ chức quy định tại ghi chú (1) | 4.200.000 | vn0106441558 | CÔNG TY TNHH DỊCH VỤ THƯƠNG MẠI VÀ ĐẦU TƯ HƯNG PHÁT | IB2500476642 | vnz000013513 | Bệnh viện Ung bướu Nghệ An | Đấu thầu rộng rãi | 09/01/2026 | 62/QĐ-BVUB | 09/01/2026 | 4 | Phường Vinh Hưng,Tỉnh Nghệ An Phường Trường Vinh,Tỉnh Nghệ An
402 | Băng ghim cắt khâu nối dùng cho phẫu thuật nội soi | Cái | 700 | Mỹ | 9018 | EGIA60AMT | Endo GIA Articulating Reload with Tri-Staple Technology Medium/ Thick | Covidien |  |  | 2025 trở về sau | Chất liệu titanium. Chiều dài băng ghim 60mm; băng ghim dùng cho mô trung bình và mô dày. Có 6 hàng ghim: mỗi bên có 3 hàng ghim với chiều cao các hàng ghim khác nhau. Dùng với dụng cụ cắt khâu nối tự động dùng trong phẫu thuật nội soi mã hàng hóa V002.1. Băng ghim kèm lưỡi dao cắt mới. | 5.335.000 | vn0101418234 | CÔNG TY TNHH THƯƠNG MẠI ĐẦU TƯ VIỄN TÂY | IB2500476642 | vnz000013513 | Bệnh viện Ung bướu Nghệ An | Đấu thầu rộng rãi | 09/01/2026 | 62/QĐ-BVUB | 09/01/2026 | 4 | Phường Vinh Hưng,Tỉnh Nghệ An Phường Trường Vinh,Tỉnh Nghệ An
403 | Dụng cụ khâu nối tròn tiêu hóa các cỡ, có 3 hàng ghim | Cái | 5 | Mỹ | 9018 | TRIEEA28MT, TRIEEA31MT | EEA Circular Stapler with Tri-staple Technology | Covidien |  |  | 2025 trở về sau | Chất liệu ghim titanium, dùng trong phẫu thuật nối ống tiêu hóa. Chiều dài 22cm. Đường kính tròn: 28-31mm. Số lượng ghim là 39-45 ghim. Chiều cao ghim: 3.0-3.5-4.0mm. Chiều cao ghim đóng: 1.2 - 1.75mm. CE | 14.890.000 | vn0101418234 | CÔNG TY TNHH THƯƠNG MẠI ĐẦU TƯ VIỄN TÂY | IB2500454755 | vn2901731626 | Bệnh viện Quân y 4, Cục Hậu cần - Kỹ thuật Quân khu 4 | Đấu thầu rộng rãi | 09/01/2026 | 09/QĐ-BV | 09/01/2026 | 3 | Phường Vinh Lộc,Tỉnh Nghệ An
404 | Băng ghim cắt khâu mổ mở có 3 hàng ghim | Cái | 40 | Mỹ | 9018 | GIA80MTC | GIA Cartridge with Tri-Staple Technology | Covidien |  |  | 2025 trở về sau | Chiều dài 80mm. Chiều cao ghim mở 4mm-3.5mm-3mm. Khoảng đóng ghim 2.25mm-1.5mm. | 1.900.000 | vn0101418234 | CÔNG TY TNHH THƯƠNG MẠI ĐẦU TƯ VIỄN TÂY | IB2500454755 | vn2901731626 | Bệnh viện Quân y 4, Cục Hậu cần - Kỹ thuật Quân khu 4 | Đấu thầu rộng rãi | 09/01/2026 | 09/QĐ-BV | 09/01/2026 | 3 | Phường Vinh Lộc,Tỉnh Nghệ An
405 | Dụng cụ khâu nối dùng cho mổ mở có 3 hàng ghim | Cái | 5 | Mỹ | 9018 | GIA80MTS | GIA Stapler with Tri-Staple Technology | Covidien |  |  | 2025 trở về sau | Tay súng 80mm. Chiều cao ghim mở 4mm-3.5mm-3mm. Khoảng đóng ghim 2.25mm-1.5mm | 6.600.000 | vn0101418234 | CÔNG TY TNHH THƯƠNG MẠI ĐẦU TƯ VIỄN TÂY | IB2500454755 | vn2901731626 | Bệnh viện Quân y 4, Cục Hậu cần - Kỹ thuật Quân khu 4 | Đấu thầu rộng rãi | 09/01/2026 | 09/QĐ-BV | 09/01/2026 | 3 | Phường Vinh Lộc,Tỉnh Nghệ An
406 | Băng ghim nội soi 60mm | Cái | 40 | Mỹ | 9018 | EGIA60AMT | Endo GIA Articulating Reload with Tri-Staple Technology Medium/ Thick | Covidien |  |  | 2025 trở về sau | Chiều dài băng ghim 60mm, chiều cao ghim dập lần lượt từ ngoài vào trong là 4mm - 3,5mm - 3mm. Chiều cao ghim đóng 1.75mm-1.5mm-1.25mm | 5.335.000 | vn0101418234 | CÔNG TY TNHH THƯƠNG MẠI ĐẦU TƯ VIỄN TÂY | IB2500454755 | vn2901731626 | Bệnh viện Quân y 4, Cục Hậu cần - Kỹ thuật Quân khu 4 | Đấu thầu rộng rãi | 09/01/2026 | 09/QĐ-BV | 09/01/2026 | 3 | Phường Vinh Lộc,Tỉnh Nghệ An
407 | Băng ghim nội soi 45mm | Cái | 20 | Mỹ | 9018 | EGIA45AVM | Endo GIA Articulating Reload with Tri-Staple Technology Vascular/ Medium | Covidien |  |  | 2025 trở về sau | Chiều dài băng ghim 45mm, chiều cao ghim dập lần lượt từ ngoài vào trong là 3mm - 2,5mm - 2mm; Chiều cao ghim đóng là 1,25mm - 1mm - 0,75mm. | 5.335.000 | vn0101418234 | CÔNG TY TNHH THƯƠNG MẠI ĐẦU TƯ VIỄN TÂY | IB2500454755 | vn2901731626 | Bệnh viện Quân y 4, Cục Hậu cần - Kỹ thuật Quân khu 4 | Đấu thầu rộng rãi | 09/01/2026 | 09/QĐ-BV | 09/01/2026 | 3 | Phường Vinh Lộc,Tỉnh Nghệ An
408 | Đinh, nẹp, ghim, kim, khóa, ốc, vít, lồng dùng trong phẫu thuật các loại, các cỡ | Cái | 10 | TURKEY | 9021 | PNM5009 | Narrow T Hand Plate | Normmed Medikal Sanayi ve Ticaret Anonim Sirketi |  | 2404790ĐKLH/BYT-HTTB ngày ngày 26 tháng 12 năm 2024 | 2024 trở về sau | Nẹp khóa chữ T: - Nẹp dày 1.3 mm; nẹp rộng 12.6mm; dài 22.6mm - Đồng bộ với vít khóa cùng hãng sản xuất Chất liệu Titan, Ti6Al4V theo tiêu chuẩn ISO 5832-3 ASTM F136. - Đạt tiêu chuẩn sản xuất ISO và tiêu chuẩn CE (Châu Âu). | 3.050.000 | vn0101384017 | CÔNG TY CỔ PHẦN THIẾT BỊ Y TẾ VÀ THƯƠNG MẠI HOA CẨM CHƯỚNG | IB2500460065 | vn0302658116 | BỆNH VIỆN QUÂN DÂN Y MIỀN ĐÔNG | Đấu thầu rộng rãi | 08/01/2026 | 08/QĐ-BV | 08/01/2026 | 2 | Phường Tăng Nhơn Phú,Thành phố Hồ Chí Minh
409 | Đinh, nẹp, ghim, kim, khóa, ốc, vít, lồng dùng trong phẫu thuật các loại, các cỡ | Cái | 15 | TURKEY | 9021 | PNM1014-004 đến PNM1014-016; PNM1014-104 đến PNM1014-116 | Distal Medial Tibial Locking Plate | Normmed Medikal Sanayi ve Ticaret Anonim Sirketi |  | 2501940ĐKLH/BYT-HTTB ngày ngày 06 tháng 06 năm 2025 | 2024 trở về sau | Nẹp khóa đầu dưới mặt trong xương chày: Rộng 11.5mm; dày 3.7mm; Số lỗ: 4 - 16 lỗ. Chất liệu Titan, Ti6Al4V theo tiêu chuẩn ISO 5832-3 ASTM F136 - Dùng kết hợp đồng bộ với vít cùng hãng sản xuất + vít khóa Ø 3.5 mm + vít cứng Ø 3.5 mm + Vít khóa xốp Ø 3.5 mm + Vít xốp Ø 4.0 mm - Đạt tiêu chuẩn sản xuất ISO và tiêu chuẩn CE (Châu Âu). | 7.000.000 | vn0101384017 | CÔNG TY CỔ PHẦN THIẾT BỊ Y TẾ VÀ THƯƠNG MẠI HOA CẨM CHƯỚNG | IB2500460065 | vn0302658116 | BỆNH VIỆN QUÂN DÂN Y MIỀN ĐÔNG | Đấu thầu rộng rãi | 08/01/2026 | 08/QĐ-BV | 08/01/2026 | 2 | Phường Tăng Nhơn Phú,Thành phố Hồ Chí Minh
410 | Đinh, nẹp, ghim, kim, khóa, ốc, vít, lồng dùng trong phẫu thuật các loại, các cỡ | Cái | 15 | TURKEY | 9021 | PNM1022-004 đến PNM1022-015; PNM1022-104 đến PNM1022-115 | Distal Femoral Locking Plate | Normmed Medikal Sanayi ve Ticaret Anonim Sirketi |  | 2501940ĐKLH/BYT-HTTB ngày ngày 06 tháng 06 năm 2025 | 2024 trở về sau | Nẹp khóa đầu dưới xương đùi: Rộng 16.2mm; dày 5.5mm; Số lỗ: 4 - 15 lỗ trái/phải, dài từ 141mm - 361mm. Chất liệu Titan, Ti6Al4V theo tiêu chuẩn ISO 5832-3 ASTM F136 - Dùng kết hợp đồng bộ với vít cùng hãng sản xuất + Vít khóa Ø 5.0 mm + Vít cứng Ø 4.5 mm + Vít khóa xốp Ø 5.0 mm - Đạt tiêu chuẩn sản xuất ISO và tiêu chuẩn CE (Châu Âu). | 6.400.000 | vn0101384017 | CÔNG TY CỔ PHẦN THIẾT BỊ Y TẾ VÀ THƯƠNG MẠI HOA CẨM CHƯỚNG | IB2500460065 | vn0302658116 | BỆNH VIỆN QUÂN DÂN Y MIỀN ĐÔNG | Đấu thầu rộng rãi | 08/01/2026 | 08/QĐ-BV | 08/01/2026 | 2 | Phường Tăng Nhơn Phú,Thành phố Hồ Chí Minh
411 | Đinh, nẹp, ghim, kim, khóa, ốc, vít, lồng dùng trong phẫu thuật các loại, các cỡ | Cái | 10 | TURKEY | 9021 | PNM1011-002 đến PNM1011-010; PNM1011-102 đến PNM1011-110 | Distal Volar Radius Locking Plate (Proximal 7 Holes) | Normmed Medikal Sanayi ve Ticaret Anonim Sirketi |  | 2501940ĐKLH/BYT-HTTB ngày ngày 06 tháng 06 năm 2025 | 2024 trở về sau | Nẹp khóa đầu dưới xương quay bàn tay (7 lỗ đầu): Rộng 9mm; dày 2.5mm; Số lỗ 2 - 10 lỗ trái/phải. Chất liệu Titan, Ti6Al4V theo tiêu chuẩn ISO 5832-3 ASTM F136 - Dùng kết hợp đồng bộ với vít cùng hãng sản xuất + vít khóa Ø 2.4 mm + vít khóa Ø 3.5 mm + vít cứng Ø 3.5 mm + Vít khóa xốp Ø 3.5 mm + vít xốp Ø 4.0 mm - Đạt tiêu chuẩn sản xuất ISO và tiêu chuẩn CE (Châu Âu). | 6.500.000 | vn0101384017 | CÔNG TY CỔ PHẦN THIẾT BỊ Y TẾ VÀ THƯƠNG MẠI HOA CẨM CHƯỚNG | IB2500460065 | vn0302658116 | BỆNH VIỆN QUÂN DÂN Y MIỀN ĐÔNG | Đấu thầu rộng rãi | 08/01/2026 | 08/QĐ-BV | 08/01/2026 | 2 | Phường Tăng Nhơn Phú,Thành phố Hồ Chí Minh
412 | Đinh, nẹp, ghim, kim, khóa, ốc, vít, lồng dùng trong phẫu thuật các loại, các cỡ | Cái | 20 | KOREA, REPUBLIC OF | 9021 | I2008-025-310 | I2008-025-310 | BioMaterials Korea, Inc. |  | 2404974ĐKLH/BYT-HTTB ngày ngày 28 tháng 12 năm 2024 | 2024 trở về sau | Nẹp mặt thẳng 8 lỗ cho vít 2.0mm; chất liệu Titanium - Đạt tiêu chuẩn sản xuất ISO và tiêu chuẩn FDA (Cục quản lý Thực phẩm và Dược phẩm Hoa Kỳ). | 650.000 | vn0101384017 | CÔNG TY CỔ PHẦN THIẾT BỊ Y TẾ VÀ THƯƠNG MẠI HOA CẨM CHƯỚNG | IB2500460065 | vn0302658116 | BỆNH VIỆN QUÂN DÂN Y MIỀN ĐÔNG | Đấu thầu rộng rãi | 08/01/2026 | 08/QĐ-BV | 08/01/2026 | 2 | Phường Tăng Nhơn Phú,Thành phố Hồ Chí Minh
413 | Dụng cụ, máy khâu cắt nối tự động sử dụng trong kỹ thuật Longo các loại, các cỡ (bao gồm cả vòng, băng ghim khâu kèm theo) | Bộ | 120 | Trung Quốc | 90189090 | FCSSME33/ FCSSME34 | B. J. ZH. F. Panther Medical Equipment | B. J. ZH. F. Panther Medical Equipment Co., Ltd. |  | 2402882ĐKLH/BYT-HTTB ngày 22/10/2024 | Từ năm 2024 trở đi | Bộ dụng cụ phẫu thuật trĩ (Longo): 1. Chất liệu: chất liệu kim bằng hợp kim Titanium 2. Thông số kỹ thuật: Cỡ 33 mm và 34 mm - Đường kính lòng cắt 26 mm, 34 ghim - Chiều cao ghim mở 3.8 mm, chiều cao ghim đóng 0.75mm - 1.5 mm. 3. Đặc tính, tính năng kỹ thuật: Dụng cụ mổ trĩ theo phương pháp Longo: - Đầu đe không tháo rời, buồng chứa dịch trong suốt, thiết kế an toàn kép trước khi bắn. - Tùy chọn ống nong hình tròn và ống nong hình cánh bướm. 4. Tiêu chuẩn chất lượng: ISO, CE và FDA 510K. | 5.868.000 | vn0100108536 | CÔNG TY CỔ PHẦN DƯỢC PHẨM TRUNG ƯƠNG CPC1 | IB2500460065 | vn0302658116 | BỆNH VIỆN QUÂN DÂN Y MIỀN ĐÔNG | Đấu thầu rộng rãi | 08/01/2026 | 08/QĐ-BV | 08/01/2026 | 2 | Phường Tăng Nhơn Phú,Thành phố Hồ Chí Minh
414 | Đinh, nẹp, ghim, kim, khóa, ốc, vít, lồng dùng trong phẫu thuật các loại, các cỡ | Cái | 5 | Costa Rica | 90219000 | 72202597, 72202602, 72202603, 72202631, 72202610 | TWINFIX ULTRA HA | ArthroCare Corporation (Smith & Nephew, Inc) |  | 2301820ĐKLH/BYT-HTTB ngày ngày 30/12/2023 | Từ năm 2024 trở về sau | Vít chỉ neo đôi tự tiêu: Dùng trong phẫu thuật Nội soi khớp vai. Thiết kế ren cắt ở đầu xa giúp dễ đặt neo và ren khoá ở đầu gần chống bật neo. Đạt tiêu chuẩn ISO 13485; CE, FDA. • Chất liệu PLLA - HA tự tiêu giúp tăng tốc độ liền xương, đã tiệt trùng • Kèm hai hoặc ba sợi chỉ số 2 • Đường kính 4.5mm, 5.5mm, 6.5mm tương ứng chiều dài 18.7mm, 19.2mm, 19.2mm. Đạt tiêu chuẩn ISO 13485; CE (MDR), FDA. | 5.590.000 | vn0107610311 | CÔNG TY CỔ PHẦN VIỆT - SING MEDICAL | IB2500460065 | vn0302658116 | BỆNH VIỆN QUÂN DÂN Y MIỀN ĐÔNG | Đấu thầu rộng rãi | 08/01/2026 | 08/QĐ-BV | 08/01/2026 | 2 | Phường Tăng Nhơn Phú,Thành phố Hồ Chí Minh
415 | Đinh, nẹp, ghim, kim, khóa, ốc, vít, lồng dùng trong phẫu thuật các loại, các cỡ | Cái | 10 | TURKEY | 9021 | PNM1029-004 đến PNM1029-010; PNM1029-104 đến PNM1029-110 | T Locking Plate | Normmed Medikal Sanayi ve Ticaret Anonim Sirketi |  | 2501940ĐKLH/BYT-HTTB ngày ngày 06 tháng 06 năm 2025 | 2024 trở về sau | Nẹp hình chữ T: Rộng 16mm, dày 3mm; Số lỗ: 4 - 10 lỗ, trái/phải, dài từ 88mm - 184mm. Chất liệu Titan, Ti6Al4V theo tiêu chuẩn ISO 5832-3 ASTM F136 - Dùng kết hợp đồng bộ với vít cùng hãng sản xuất + Vít khóa Ø 5.0 mm + Vít cứng Ø 4.5 mm + Vít khóa xốp Ø 5.0 mm - Đạt tiêu chuẩn sản xuất ISO và tiêu chuẩn CE (Châu Âu). | 4.850.000 | vn0101384017 | CÔNG TY CỔ PHẦN THIẾT BỊ Y TẾ VÀ THƯƠNG MẠI HOA CẨM CHƯỚNG | IB2500460065 | vn0302658116 | BỆNH VIỆN QUÂN DÂN Y MIỀN ĐÔNG | Đấu thầu rộng rãi | 08/01/2026 | 08/QĐ-BV | 08/01/2026 | 2 | Phường Tăng Nhơn Phú,Thành phố Hồ Chí Minh
416 | Đinh, nẹp, ghim, kim, khóa, ốc, vít, lồng dùng trong phẫu thuật các loại, các cỡ | Cái | 40 | TURKEY | 9021 | PNM1002-004 đến PNM1002-010; PNM1002-104 đến PNM1002-110 | S-Clavicle Locking Plate | Normmed Medikal Sanayi ve Ticaret Anonim Sirketi |  | 2501940ĐKLH/BYT-HTTB ngày ngày 06 tháng 06 năm 2025 | 2024 trở về sau | Nẹp khóa xương đòn chữ S: Rộng 10.4mm; dày 3.2mm. Số lỗ 4 - 10 lỗ, trái/phải Chất liệu Titan, Ti6Al4V theo tiêu chuẩn ISO 5832-3 ASTM F136 - Dùng kết hợp đồng bộ với vít cùng hãng sản xuất + vít khóa Ø 3.5 mm + vít cứng Ø 3.5 mm + Vít khóa xốp Ø 3.5 mm + Vít xốp Ø 4.0 mm - Đạt tiêu chuẩn sản xuất ISO và tiêu chuẩn CE (Châu Âu). | 6.200.000 | vn0101384017 | CÔNG TY CỔ PHẦN THIẾT BỊ Y TẾ VÀ THƯƠNG MẠI HOA CẨM CHƯỚNG | IB2500460065 | vn0302658116 | BỆNH VIỆN QUÂN DÂN Y MIỀN ĐÔNG | Đấu thầu rộng rãi | 08/01/2026 | 08/QĐ-BV | 08/01/2026 | 2 | Phường Tăng Nhơn Phú,Thành phố Hồ Chí Minh
417 | Đinh, nẹp, ghim, kim, khóa, ốc, vít, lồng dùng trong phẫu thuật các loại, các cỡ | Cái | 300 | TURKEY | 9021 | PNM2032-008 đến PNM1032-034 | 2mm Locking Cortical Screw Self Tapping | Normmed Medikal Sanayi ve Ticaret Anonim Sirketi |  | 2500996ĐKLH/BYT-HTTB ngày ngày 26 tháng 03 năm 2025 | 2024 trở về sau | Vít khóa (Ti) tự taro đường kính 2.0mm: Đường kính 2.0mm, tự taro, dài 8-34mm với mỗi bước tăng 2mm, toàn ren (full Thread).- Chất liệu Titan, Ti6Al4V theo tiêu chuẩn ISO 5832- 3 ASTM F136 - Đạt tiêu chuẩn sản xuất ISO và tiêu chuẩn CE (Châu Âu). | 1.020.000 | vn0101384017 | CÔNG TY CỔ PHẦN THIẾT BỊ Y TẾ VÀ THƯƠNG MẠI HOA CẨM CHƯỚNG | IB2500460065 | vn0302658116 | BỆNH VIỆN QUÂN DÂN Y MIỀN ĐÔNG | Đấu thầu rộng rãi | 08/01/2026 | 08/QĐ-BV | 08/01/2026 | 2 | Phường Tăng Nhơn Phú,Thành phố Hồ Chí Minh
418 | Đinh, nẹp, ghim, kim, khóa, ốc, vít, lồng dùng trong phẫu thuật các loại, các cỡ | Cái | 20 | KOREA, REPUBLIC OF | 9021 | I2004-025-310 | I2004-025-310 | BioMaterials Korea, Inc. |  | 2404974ĐKLH/BYT-HTTB ngày ngày 28 tháng 12 năm 2024 | 2024 trở về sau | Nẹp mặt thẳng 4 lỗ cho vít 2.0mm; chất liệu Titanium. - Đạt tiêu chuẩn sản xuất ISO và tiêu chuẩn FDA (Cục quản lý Thực phẩm và Dược phẩm Hoa Kỳ). | 600.000 | vn0101384017 | CÔNG TY CỔ PHẦN THIẾT BỊ Y TẾ VÀ THƯƠNG MẠI HOA CẨM CHƯỚNG | IB2500460065 | vn0302658116 | BỆNH VIỆN QUÂN DÂN Y MIỀN ĐÔNG | Đấu thầu rộng rãi | 08/01/2026 | 08/QĐ-BV | 08/01/2026 | 2 | Phường Tăng Nhơn Phú,Thành phố Hồ Chí Minh
419 | Đinh, nẹp, ghim, kim, khóa, ốc, vít, lồng dùng trong phẫu thuật các loại, các cỡ | Cái | 20 | KOREA, REPUBLIC OF | 9021 | I2016-025-310 | I2016-025-310 | BioMaterials Korea, Inc. |  | 2404974ĐKLH/BYT-HTTB ngày ngày 28 tháng 12 năm 2024 | 2024 trở về sau | Nẹp mặt thẳng 16 lỗ cho vít 2.0mm; chất liệu Titanium. - Đạt tiêu chuẩn sản xuất ISO và tiêu chuẩn FDA (Cục quản lý Thực phẩm và Dược phẩm Hoa Kỳ). | 730.000 | vn0101384017 | CÔNG TY CỔ PHẦN THIẾT BỊ Y TẾ VÀ THƯƠNG MẠI HOA CẨM CHƯỚNG | IB2500460065 | vn0302658116 | BỆNH VIỆN QUÂN DÂN Y MIỀN ĐÔNG | Đấu thầu rộng rãi | 08/01/2026 | 08/QĐ-BV | 08/01/2026 | 2 | Phường Tăng Nhơn Phú,Thành phố Hồ Chí Minh
420 | Đinh, nẹp, ghim, kim, khóa, ốc, vít, lồng dùng trong phẫu thuật các loại, các cỡ | Cái | 10 | Costa Rica | 90219000 | 72201995; 72201996 | OSTEORAPTOR 2.9 #2 | ArthroCare Corporation (Smith & Nephew, Inc) |  | 2500242ĐKLH/BYT-HTTB ngày ngày 28/02/2025 | Từ năm 2024 trở về sau | Vít chỉ neo tự tiêu: Dùng trong phẫu thuật Nội soi khớp • Vít được kết nối sẵn với tay đóng. • Chất liệu tự tiêu PLLA kết hợp HA, đã tiệt trùng • Kèm hai sợi chỉ siêu bền số 2, Đường kính 2.9 mm. Đường kính ngoài 3.7 mm, dài 11.5mm. Đạt tiêu chuẩn ISO 13485; CE (MDR), FDA. | 9.180.000 | vn0107610311 | CÔNG TY CỔ PHẦN VIỆT - SING MEDICAL | IB2500460065 | vn0302658116 | BỆNH VIỆN QUÂN DÂN Y MIỀN ĐÔNG | Đấu thầu rộng rãi | 08/01/2026 | 08/QĐ-BV | 08/01/2026 | 2 | Phường Tăng Nhơn Phú,Thành phố Hồ Chí Minh
421 | Băng đạn, ghim khâu dùng trong phẫu thuật các loại, các cỡ | Cái | 60 | Trung Quốc | 90189090 | CADD-60ENTS | B. J. ZH. F. Panther Medical Equipment | B. J. ZH. F. Panther Medical Equipment Co., Ltd. |  | 2501742ĐKLH/BYT-HTTB ngày 29/05/2025 | Từ năm 2024 trở đi | Băng đạn tương thích với tay súng nội soi gập góc 45° mỗi bên, hai bên 90° liên tục không khấc. - Thiết kế 3 chiều cao ghim đóng từ thấp đến cao trong cùng 1 băng đạn theo thứ tự: 1.25mm-1.5mm-1.75mm tương ứng với chiều cao ghim mở 3.0mm-3.5mm-4.0 mm dùng cho mô trung bình đến mô dày. - Dao cắt mới trên mỗi băng đạn. - 6 hàng ghim dập bằng titanium. - Chiều dài băng đạn 60mm. - Tiêu chuẩn: ISO, CE và FDA 510K | 3.868.000 | vn0100108536 | CÔNG TY CỔ PHẦN DƯỢC PHẨM TRUNG ƯƠNG CPC1 | IB2500460065 | vn0302658116 | BỆNH VIỆN QUÂN DÂN Y MIỀN ĐÔNG | Đấu thầu rộng rãi | 08/01/2026 | 08/QĐ-BV | 08/01/2026 | 2 | Phường Tăng Nhơn Phú,Thành phố Hồ Chí Minh
422 | Đinh, nẹp, ghim, kim, khóa, ốc, vít, lồng dùng trong phẫu thuật các loại, các cỡ | Cái | 15 | TURKEY | 9021 | PNM1026-004 đến PNM1026-013; PNM1026-104 đến PNM1026-113 | Proximal Lateral Tibial Large Locking Plate | Normmed Medikal Sanayi ve Ticaret Anonim Sirketi |  | 2501940ĐKLH/BYT-HTTB ngày ngày 06 tháng 06 năm 2025 | 2024 trở về sau | Nẹp khóa đầu trên mặt ngoài xương chày (bản rộng): Rộng 15.5mm, dày 4.5mm; Số lỗ: 4 - 13 lỗ trái/phải, dài từ 125mm - 305mm. Chất liệu Titan, Ti6Al4V theo tiêu chuẩn ISO 5832-3 ASTM F136 - Dùng kết hợp đồng bộ với vít cùng hãng sản xuất + Vít khóa Ø 5.0 mm + Vít cứng Ø 4.5 mm + Vít khóa xốp Ø 5.0 mm - Đạt tiêu chuẩn sản xuất ISO và tiêu chuẩn CE (Châu Âu). | 6.450.000 | vn0101384017 | CÔNG TY CỔ PHẦN THIẾT BỊ Y TẾ VÀ THƯƠNG MẠI HOA CẨM CHƯỚNG | IB2500460065 | vn0302658116 | BỆNH VIỆN QUÂN DÂN Y MIỀN ĐÔNG | Đấu thầu rộng rãi | 08/01/2026 | 08/QĐ-BV | 08/01/2026 | 2 | Phường Tăng Nhơn Phú,Thành phố Hồ Chí Minh
423 | Đinh, nẹp, ghim, kim, khóa, ốc, vít, lồng dùng trong phẫu thuật các loại, các cỡ | Cái | 15 | TURKEY | 9021 | PNM1021-004 đến PNM1021-009; PNM1021-104 đến PNM1021-109 | Proximal Femoral Locking Plate | Normmed Medikal Sanayi ve Ticaret Anonim Sirketi |  | 2501940ĐKLH/BYT-HTTB ngày ngày 06 tháng 06 năm 2025 | 2024 trở về sau | Nẹp khóa đầu trên xương đùi: rộng 18.6mm; dày 5.6mm; 6 lỗ đầu nẹp; Số lỗ trên thân nẹp từ 2 lỗ đến 7,9 lỗ trái phải; chiều dài nẹp từ 103mm đến 229mm. Chất liệu Titan, Ti6Al4V theo tiêu chuẩn ISO 5832-3 ASTM F136 Dùng kết hợp đồng bộ với: + Vít khóa Ø 5.0 mm + Vít cứng Ø 4.5 mm + Vít khóa xốp Ø 5.0 mm + Vít khóa rỗng lòng Ø5.0 mm. - Đạt tiêu chuẩn sản xuất ISO và tiêu chuẩn CE (Châu Âu). | 6.200.000 | vn0101384017 | CÔNG TY CỔ PHẦN THIẾT BỊ Y TẾ VÀ THƯƠNG MẠI HOA CẨM CHƯỚNG | IB2500460065 | vn0302658116 | BỆNH VIỆN QUÂN DÂN Y MIỀN ĐÔNG | Đấu thầu rộng rãi | 08/01/2026 | 08/QĐ-BV | 08/01/2026 | 2 | Phường Tăng Nhơn Phú,Thành phố Hồ Chí Minh
424 | Đinh, nẹp, ghim, kim, khóa, ốc, vít, lồng dùng trong phẫu thuật các loại, các cỡ | Cái | 350 | TURKEY | 9021 | PNM2001-010 đến PNM2001-060 | Locking Self Tapping Screw 2.7 mm | Normmed Medikal Sanayi ve Ticaret Anonim Sirketi |  | 2500996ĐKLH/BYT-HTTB ngày ngày 26 tháng 03 năm 2025 | 2024 trở về sau | Vít khóa (Ti) đường kính 2.7mm: Đường kính 2.7mm, tự taro; dài 10-40mm với mỗi bước tăng 2mm, 40-60mm với mỗi bước tăng 5mm, toàn ren (full Thread) - Chất liệu Titan, Ti6Al4V theo tiêu chuẩn ISO 5832-3 ASTM F136 - Đạt tiêu chuẩn sản xuất ISO và tiêu chuẩn CE (Châu Âu). | 400.000 | vn0101384017 | CÔNG TY CỔ PHẦN THIẾT BỊ Y TẾ VÀ THƯƠNG MẠI HOA CẨM CHƯỚNG | IB2500460065 | vn0302658116 | BỆNH VIỆN QUÂN DÂN Y MIỀN ĐÔNG | Đấu thầu rộng rãi | 08/01/2026 | 08/QĐ-BV | 08/01/2026 | 2 | Phường Tăng Nhơn Phú,Thành phố Hồ Chí Minh
425 | Đinh, nẹp, ghim, kim, khóa, ốc, vít, lồng dùng trong phẫu thuật các loại, các cỡ | Cái | 250 | TURKEY | 9021 | PNM2003-014 đến PNM2003-110 | Locking Self Tapping Screw 5.0 mm | Normmed Medikal Sanayi ve Ticaret Anonim Sirketi |  | 2500996ĐKLH/BYT-HTTB ngày ngày 26 tháng 03 năm 2025 | 2024 trở về sau | Vít khóa (Ti) đường kính 5.0mm: Đường kính 5.0mm, tự taro; chiều dài từ 14-50mm bước tăng 2mm; từ 50-110mm bước tăng 5mm. - Chất liệu Titan, Ti6Al4V theo tiêu chuẩn ISO 5832-3 ASTM F136 - Đạt tiêu chuẩn sản xuất ISO và tiêu chuẩn CE (Châu Âu). | 420.000 | vn0101384017 | CÔNG TY CỔ PHẦN THIẾT BỊ Y TẾ VÀ THƯƠNG MẠI HOA CẨM CHƯỚNG | IB2500460065 | vn0302658116 | BỆNH VIỆN QUÂN DÂN Y MIỀN ĐÔNG | Đấu thầu rộng rãi | 08/01/2026 | 08/QĐ-BV | 08/01/2026 | 2 | Phường Tăng Nhơn Phú,Thành phố Hồ Chí Minh
426 | Đinh, nẹp, ghim, kim, khóa, ốc, vít, lồng dùng trong phẫu thuật các loại, các cỡ | Cái | 25 | Costa Rica | 90219000 | 72202467, 72202468 | FAST-FIX 360 | ArthroCare Corporation (Smith & Nephew, Inc) |  | 2404242ĐKLH/BYT-HTTB ngày ngày 11/12/2024 | Từ năm 2024 trở về sau | Vít chỉ khâu sụn chêm: Sử dụng kỹ thuật khâu sụn chêm All -Inside. Thiết kế chốt trượt bung neo chủ động 360° cho phép bung neo tại mọi vị trí tay. Gồm hai neo 5mm chất liệu Peek optima và nút chỉ không tiêu 2- chất liệu UHMW polyethelene. Tích hợp khoá giới hạn độ sâu từ 10-18mm. Mũi kim 17 gauge. Đạt tiêu chuẩn ISO 13485; CE (MDR), FDA. | 6.600.000 | vn0107610311 | CÔNG TY CỔ PHẦN VIỆT - SING MEDICAL | IB2500460065 | vn0302658116 | BỆNH VIỆN QUÂN DÂN Y MIỀN ĐÔNG | Đấu thầu rộng rãi | 08/01/2026 | 08/QĐ-BV | 08/01/2026 | 2 | Phường Tăng Nhơn Phú,Thành phố Hồ Chí Minh
427 | Đinh, nẹp. ghim, kim, khóa, ốc, vít, lồng dùng trong phẫu thuật các loại, các cỡ | Cái | 90 | Pháp |  | OCBGEFRB1U | OCBGEFRB1U | Cousin Biotech S.A.S |  | 2404096ĐKLH/BYT-HTTB ngày 06/12/2024 | Năm 2024 trở về sau | Vít dây chằng giữ mảnh ghép gân có thể điều chỉnh độ dài: - Vít dây chằng giữ mảnh ghép gân có thể điều chỉnh chiều dài cấu tạo gồm phần vòng dây có thể điều chỉnh chiều dài và vít chặn. Phần nút chặn chất liệu titanium (TA6V ELI) kích thước 12mm. Phần vòng dây có thể điều chỉnh chiều dài chất liệu UHMWPE (chiều dài nhỏ nhất vòng dây là 15mm). Phần dây kéo và dây lật có chất liệu Polyethylene terephthalate. Độ giãn tối đa 1.43mm; Lực tải tối đa 1844N. Đóng gói 2 lớp và tiệt trùng bằng Ethylene Oxide. - Đạt tiêu chuẩn sản xuất ISO và tiêu chuẩn CE (Châu Âu). | 7.500.000 | vn0302204137 | CÔNG TY TNHH TRANG THIẾT BỊ Y TẾ B.M.S | IB2500460065 | vn0302658116 | BỆNH VIỆN QUÂN DÂN Y MIỀN ĐÔNG | Đấu thầu rộng rãi | 08/01/2026 | 08/QĐ-BV | 08/01/2026 | 2 | Phường Tăng Nhơn Phú,Thành phố Hồ Chí Minh
428 | Đinh, nẹp. ghim, kim, khóa, ốc, vít, lồng dùng trong phẫu thuật các loại, các cỡ | Cái | 50 | Pháp |  | OCBGEFX15U; OCBGEFX20U; OCBGEFX25U; OCBGEFX30U; OCBGEFX35U; OCBGEFX40U | OCBGEFX15U; OCBGEFX20U; OCBGEFX25U; OCBGEFX30U; OCBGEFX35U; OCBGEFX40U | Cousin Biotech S.A.S |  | 2404096ĐKLH/BYT-HTTB ngày 06/12/2024 | Năm 2024 trở về sau | Vít treo mảnh ghép gân: - Vít chốt neo cố định dây chằng chéo, bao gồm: 1 nút titan đạt tiêu chuẩn ISO 5832-3; 1 vòng polyethylene terephthalate (PET), 2 sợi kéo terephthalate polyethylene. Vòng dây treo 15, 20, 25, 30, 35, 40 mm. Đóng gói và tiệt trùng bằng tia Gamma. - Đạt tiêu chuẩn sản xuất ISO và tiêu chuẩn CE (Châu Âu). | 7.500.000 | vn0302204137 | CÔNG TY TNHH TRANG THIẾT BỊ Y TẾ B.M.S | IB2500460065 | vn0302658116 | BỆNH VIỆN QUÂN DÂN Y MIỀN ĐÔNG | Đấu thầu rộng rãi | 08/01/2026 | 08/QĐ-BV | 08/01/2026 | 2 | Phường Tăng Nhơn Phú,Thành phố Hồ Chí Minh
429 | Đinh, nẹp. ghim, kim, khóa, ốc, vít, lồng dùng trong phẫu thuật các loại, các cỡ | Cái | 90 | Pháp |  | T730620NG; T730724NG; T730730NG; T730824NG; T730830NG; T730924NG; T730930NG; T731030NG; T731135NG | T730620NG; T730724NG; T730730NG; T730824NG; T730830NG; T730924NG; T730930NG; T731030NG; T731135NG | Teknimed SAS |  | 2100700ĐKLH/BYT-TB-CT ngày 31/12/2021 | Năm 2024 trở về sau | * Vít cố định dây chằng chéo tự tiêu: Chất liệu PLA 70% + Beta Tri calcium phosphate 30% (ß -TCP), đường kính 6mm đến 11mm và chiều dài: 20mm, 24mm, 30mm, 35 mm. Đầu Flat-head. Ổn định thiết bị cơ học trong khoảng thời gian 8-10 tháng và 6 tháng sau kỹ thuật. Đóng gói, tiệt trùng. - Đạt tiêu chuẩn sản xuất ISO và tiêu chuẩn EU và tiêu chuẩn FDA 510k (Cục quản lý Thực phẩm và Dược phẩm Hoa Kỳ). | 4.500.000 | vn0302204137 | CÔNG TY TNHH TRANG THIẾT BỊ Y TẾ B.M.S | IB2500460065 | vn0302658116 | BỆNH VIỆN QUÂN DÂN Y MIỀN ĐÔNG | Đấu thầu rộng rãi | 08/01/2026 | 08/QĐ-BV | 08/01/2026 | 2 | Phường Tăng Nhơn Phú,Thành phố Hồ Chí Minh
430 | Đinh, nẹp. ghim, kim, khóa, ốc, vít, lồng dùng trong phẫu thuật các loại, các cỡ | Cái | 50 | Mỹ |  | OBAL-80-Ti | OBAL-80-Ti | Riverpoint Medical LLC |  | 2403025ĐKLH/BYT-HTTB ngày 02/11/2024 | Năm 2024 trở về sau | Vít dây chằng giữ mảnh ghép gân có thể điều chỉnh chiều dài: Thiết kế khóa 3 điểm và cấu trúc bện để đặt và giảm độ trượt của chỉ khâu. Vòng tự điều chỉnh bao phủ đường kính từ 15mm đến 60mm. Lực kéo: 900N. Đóng gói, tiệt trùng. - Đạt tiêu chuẩn sản xuất ISO và tiêu chuẩn CE (Châu Âu) và tiêu chuẩn FDA (Cục quản lý Thực phẩm và Dược phẩm Hoa Kỳ). | 7.500.000 | vn0302204137 | CÔNG TY TNHH TRANG THIẾT BỊ Y TẾ B.M.S | IB2500460065 | vn0302658116 | BỆNH VIỆN QUÂN DÂN Y MIỀN ĐÔNG | Đấu thầu rộng rãi | 08/01/2026 | 08/QĐ-BV | 08/01/2026 | 2 | Phường Tăng Nhơn Phú,Thành phố Hồ Chí Minh
431 | Đinh, nẹp, ghim, kim, khóa, ốc, vít, lồng dùng trong phẫu thuật các loại, các cỡ | Cái | 5 | Costa Rica | 90219000 | 72202901; 72202902 | FOOTPRINT ULTRA PK | ArthroCare Corporation (Smith & Nephew, Inc) |  | 2404782ĐKLH/BYT-HTTB ngày ngày 26/12/2024 | Từ năm 2024 trở về sau | Vít chỉ khâu chóp xoay: Chất liệu: Peek - optima, đã tiệt trùng. Sử dụng trong khâu hàng ngoài chóp xoay khớp vai. Tay vặn giới hạn mô men xoắn, đảm bảo chốt bên trong khoá chỉ vào thân neo. Thiết kế neo đóng với ren hình ngạnh mọc ngang giúp chống bật neo và dễ đóng neo . Kích thước neo: 4.5mm và 5.5mm tương ứng đường kính 5.8mm và 6.7mm. Chiều dài bung tương ứng 20.4mm và 20.8mm. Đạt tiêu chuẩn ISO 13485; CE (MDR), FDA. | 10.690.000 | vn0107610311 | CÔNG TY CỔ PHẦN VIỆT - SING MEDICAL | IB2500460065 | vn0302658116 | BỆNH VIỆN QUÂN DÂN Y MIỀN ĐÔNG | Đấu thầu rộng rãi | 08/01/2026 | 08/QĐ-BV | 08/01/2026 | 2 | Phường Tăng Nhơn Phú,Thành phố Hồ Chí Minh
432 | Đinh, nẹp, ghim, kim, khóa, ốc, vít, lồng dùng trong phẫu thuật các loại, các cỡ | Cái | 10 | Costa Rica | 90219000 | 72202403; 72202397 | BIORAPTOR KNOTLESS 2.9 | ArthroCare Corporation (Smith & Nephew, Inc) |  | 2500999/ĐKLH/BYT-HTTB ngày ngày 26/3/2025 | Từ năm 2024 trở về sau | Vít neo không buộc chỉ, vít 2.9mm, thân cán dài 6.3". Thiết kế chốt bên trong khoá chỉ. Chất liệu PEEK. Đạt tiêu chuẩn ISO 13485; CE (MDR), FDA. | 12.750.000 | vn0107610311 | CÔNG TY CỔ PHẦN VIỆT - SING MEDICAL | IB2500460065 | vn0302658116 | BỆNH VIỆN QUÂN DÂN Y MIỀN ĐÔNG | Đấu thầu rộng rãi | 08/01/2026 | 08/QĐ-BV | 08/01/2026 | 2 | Phường Tăng Nhơn Phú,Thành phố Hồ Chí Minh
433 | Đinh, nẹp, ghim, kim, khóa, ốc, vít, lồng dùng trong phẫu thuật các loại, các cỡ | Cái | 25 | Mỹ | 90219000 | 72200150, 72203331, 72200149, 72200148, 72200147, 72200146 | ENDOBUTTON CL ULTRA | Smith & Nephew, Inc., Endocopy Division |  | 2301983ĐKLH/BYT-HTTB ngày ngày 30/12/2023 | Từ năm 2024 trở về sau | Vít cố định dây chằng chéo: • Thiết kế chốt: 4 lỗ, Chiều dài chốt: 12mm, chiều rộng chốt 4mm, dày 2mm. • Chỉ kéo và chỉ lật số 5. • Chiều dài vòng treo gân: 10, 15, 20, 25, 30, 35 mm • Chất liệu: Chốt làm bằng titanium, Vòng treo gân được tạo bởi vật liệu Continuous Polyester đường kính 5mm. Độ di lệch 0.58mm. Sức căng tối đa 1345 ± 179N. Đạt tiêu chuẩn ISO 13485; CE (MDR), FDA. | 7.635.000 | vn0107610311 | CÔNG TY CỔ PHẦN VIỆT - SING MEDICAL | IB2500460065 | vn0302658116 | BỆNH VIỆN QUÂN DÂN Y MIỀN ĐÔNG | Đấu thầu rộng rãi | 08/01/2026 | 08/QĐ-BV | 08/01/2026 | 2 | Phường Tăng Nhơn Phú,Thành phố Hồ Chí Minh
434 | Đinh, nẹp, ghim, kim, khóa, ốc, vít, lồng dùng trong phẫu thuật các loại, các cỡ | Cái | 100 | TURKEY | 9021 | A100 03 073 1012 đến A100 03 073 3010 | KIRSCHNER WIRE WITH DOUBLE TROCAR POINT | AYSAM ORTOPEDI VE TIBBI ALETLER SANAYI VE TICARET LIMITED SIRKETI |  | 2501944ĐKLH/BYT-HTTB ngày ngày 06 tháng 06 năm 2025 | 2024 trở về sau | Đinh Kirschner hai đầu nhọn: ''Đường kính: 1.0 - 3.0mm; 2 đầu nhọn. Dài 100 - 290mm; - Đạt tiêu chuẩn sản xuất ISO và tiêu chuẩn CE (Châu Âu). | 108.000 | vn0101384017 | CÔNG TY CỔ PHẦN THIẾT BỊ Y TẾ VÀ THƯƠNG MẠI HOA CẨM CHƯỚNG | IB2500460065 | vn0302658116 | BỆNH VIỆN QUÂN DÂN Y MIỀN ĐÔNG | Đấu thầu rộng rãi | 08/01/2026 | 08/QĐ-BV | 08/01/2026 | 2 | Phường Tăng Nhơn Phú,Thành phố Hồ Chí Minh
435 | Đinh, nẹp, ghim, kim, khóa, ốc, vít, lồng dùng trong phẫu thuật các loại, các cỡ | Cái | 10 | TURKEY | 9021 | PNM1020-004 đến PNM1020-020 | Broad Locking Compression Plate | Normmed Medikal Sanayi ve Ticaret Anonim Sirketi |  | 2501940ĐKLH/BYT-HTTB ngày ngày 06 tháng 06 năm 2025 | 2024 trở về sau | Nẹp khóa nén ép bản rộng: Rộng 17.6mm; dày 5.6mm; Số lỗ 4 - 20 lỗ. Chất liệu Titan, Ti6Al4V theo tiêu chuẩn ISO 5832- 3 ASTM F136 - Dùng kết hợp đồng bộ với vít cùng hãng sản xuất. + Vít khóa Ø 5.0 mm + Vít cứng Ø 4.5 mm + Vít khóa xốp Ø 5.0 mm - Đạt tiêu chuẩn sản xuất ISO và tiêu chuẩn CE (Châu Âu). | 5.200.000 | vn0101384017 | CÔNG TY CỔ PHẦN THIẾT BỊ Y TẾ VÀ THƯƠNG MẠI HOA CẨM CHƯỚNG | IB2500460065 | vn0302658116 | BỆNH VIỆN QUÂN DÂN Y MIỀN ĐÔNG | Đấu thầu rộng rãi | 08/01/2026 | 08/QĐ-BV | 08/01/2026 | 2 | Phường Tăng Nhơn Phú,Thành phố Hồ Chí Minh
436 | Đinh, nẹp, ghim, kim, khóa, ốc, vít, lồng dùng trong phẫu thuật các loại, các cỡ | Cái | 10 | TURKEY | 9021 | PNM5002 | Mini Hand Plate Straight Long | Normmed Medikal Sanayi ve Ticaret Anonim Sirketi |  | 2404790ĐKLH/BYT-HTTB ngày ngày 26 tháng 12 năm 2024 | 2024 trở về sau | Nẹp khóa Mini thẳng: - Nẹp dày 1.0 mm; nẹp rộng 4.6mm; dài 34.6mm - Đồng bộ với vít khóa cùng hãng sản xuất Chất liệu Titan, Ti6Al4V theo tiêu chuẩn ISO 5832-3 ASTM F136. - Đạt tiêu chuẩn sản xuất ISO và tiêu chuẩn CE (Châu Âu). | 3.050.000 | vn0101384017 | CÔNG TY CỔ PHẦN THIẾT BỊ Y TẾ VÀ THƯƠNG MẠI HOA CẨM CHƯỚNG | IB2500460065 | vn0302658116 | BỆNH VIỆN QUÂN DÂN Y MIỀN ĐÔNG | Đấu thầu rộng rãi | 08/01/2026 | 08/QĐ-BV | 08/01/2026 | 2 | Phường Tăng Nhơn Phú,Thành phố Hồ Chí Minh
437 | Đinh, nẹp, ghim, kim, khóa, ốc, vít, lồng dùng trong phẫu thuật các loại, các cỡ | Cái | 15 | TURKEY | 9021 | PNM1016-004 đến PNM1016-014; PNM1016-104 đến PNM1016-114 | Distal Lateral Fibular Locking Plate | Normmed Medikal Sanayi ve Ticaret Anonim Sirketi |  | 2501940ĐKLH/BYT-HTTB ngày ngày 06 tháng 06 năm 2025 | 2024 trở về sau | Nẹp khóa Titan đầu dưới mặt bên xương mác: Rộng 10,5mm; dày 3mm; Số lỗ 4 - 14 lỗ. Chất liệu Titan, Ti6Al4V theo tiêu chuẩn ISO 5832-3 ASTM F136 - Dùng kết hợp đồng bộ với vít cùng hãng sản xuất + vít khóa Ø 3.5 mm + vít cứng Ø 3.5 mm + vít khóa xốp Ø 3.5 mm - Đạt tiêu chuẩn sản xuất ISO và tiêu chuẩn CE (Châu Âu). | 6.500.000 | vn0101384017 | CÔNG TY CỔ PHẦN THIẾT BỊ Y TẾ VÀ THƯƠNG MẠI HOA CẨM CHƯỚNG | IB2500460065 | vn0302658116 | BỆNH VIỆN QUÂN DÂN Y MIỀN ĐÔNG | Đấu thầu rộng rãi | 08/01/2026 | 08/QĐ-BV | 08/01/2026 | 2 | Phường Tăng Nhơn Phú,Thành phố Hồ Chí Minh
438 | Đinh, nẹp, ghim, kim, khóa, ốc, vít, lồng dùng trong phẫu thuật các loại, các cỡ | Cái | 10 | TURKEY | 9021 | PNM1003-003 đến PNM1003-007; PNM1003-103 đến PNM1003-107 | Clavicle Hook Locking Plate | Normmed Medikal Sanayi ve Ticaret Anonim Sirketi |  | 2501940ĐKLH/BYT-HTTB ngày ngày 06 tháng 06 năm 2025 | 2024 trở về sau | Nẹp khóa đầu ngoài xương đòn: Rộng 11mm; dày 3.2mm. Số lỗ: 3 - 7 lỗ, trái/phải. Chất liệu Titan, Ti6Al4V theo tiêu chuẩn ISO 5832-3 ASTM F136 - Dùng kết hợp đồng bộ với vít cùng hãng sản xuất + vít khóa Ø 3.5 mm + vít cứng Ø 3.5 mm + Vít khóa xốp Ø 3.5 mm + vít xốp Ø 4.0 mm - Đạt tiêu chuẩn sản xuất ISO và tiêu chuẩn CE (Châu Âu). | 6.500.000 | vn0101384017 | CÔNG TY CỔ PHẦN THIẾT BỊ Y TẾ VÀ THƯƠNG MẠI HOA CẨM CHƯỚNG | IB2500460065 | vn0302658116 | BỆNH VIỆN QUÂN DÂN Y MIỀN ĐÔNG | Đấu thầu rộng rãi | 08/01/2026 | 08/QĐ-BV | 08/01/2026 | 2 | Phường Tăng Nhơn Phú,Thành phố Hồ Chí Minh
439 | Đinh, nẹp, ghim, kim, khóa, ốc, vít, lồng dùng trong phẫu thuật các loại, các cỡ | Cái | 20 | TURKEY | 9021 | PNM1010-004 đến PNM1010-012 | Small Fragment Locking Compression Plate | Normmed Medikal Sanayi ve Ticaret Anonim Sirketi |  | 2501940ĐKLH/BYT-HTTB ngày ngày 06 tháng 06 năm 2025 | 2024 trở về sau | Nẹp khóa nén ép bản nhỏ: Rộng 10mm; dày 3mm; Số lỗ: 4 - 12 lỗ. Chất liệu Titan, Ti6Al4V theo tiêu chuẩn ISO 5832-3 ASTM F136 - Dùng kết hợp đồng bộ với vít cùng hãng sản xuất + vít khóa Ø 3.5 mm + vít cứng Ø 3.5 mm + Vít khóa xốp Ø 3.5 mm + Vít xốp Ø 4.0 mm - Đạt tiêu chuẩn sản xuất ISO và tiêu chuẩn CE (Châu Âu). | 5.500.000 | vn0101384017 | CÔNG TY CỔ PHẦN THIẾT BỊ Y TẾ VÀ THƯƠNG MẠI HOA CẨM CHƯỚNG | IB2500460065 | vn0302658116 | BỆNH VIỆN QUÂN DÂN Y MIỀN ĐÔNG | Đấu thầu rộng rãi | 08/01/2026 | 08/QĐ-BV | 08/01/2026 | 2 | Phường Tăng Nhơn Phú,Thành phố Hồ Chí Minh
440 | Đinh, nẹp, ghim, kim, khóa, ốc, vít, lồng dùng trong phẫu thuật các loại, các cỡ | Cái | 300 | TURKEY | 9021 | PNM2002-010 đến PNM2002-070 | Locking Self Tapping Screw 3.5 mm | Normmed Medikal Sanayi ve Ticaret Anonim Sirketi |  | 2500996ĐKLH/BYT-HTTB ngày ngày 26 tháng 03 năm 2025 | 2024 trở về sau | Vít khóa (Ti) đường kính 3.5 mm: Đường kính 3.5mm, tự taro; chiều dài từ 10-50mm bước tăng 2mm; từ 50-70mm bước tăng 5mm. - Chất liệu Titan, Ti6Al4V theo tiêu chuẩn ISO 5832-3 ASTM F136 - Đạt tiêu chuẩn sản xuất ISO và tiêu chuẩn CE (Châu Âu). | 400.000 | vn0101384017 | CÔNG TY CỔ PHẦN THIẾT BỊ Y TẾ VÀ THƯƠNG MẠI HOA CẨM CHƯỚNG | IB2500460065 | vn0302658116 | BỆNH VIỆN QUÂN DÂN Y MIỀN ĐÔNG | Đấu thầu rộng rãi | 08/01/2026 | 08/QĐ-BV | 08/01/2026 | 2 | Phường Tăng Nhơn Phú,Thành phố Hồ Chí Minh
441 | Đinh, nẹp, ghim, kim, khóa, ốc, vít, lồng dùng trong phẫu thuật các loại, các cỡ | Cái | 20 | TURKEY | 9021 | PNM2009-014 đến PNM2009-070 | Locking Cancellous Screw 3,5mm | Normmed Medikal Sanayi ve Ticaret Anonim Sirketi |  | 2500996ĐKLH/BYT-HTTB ngày ngày 26 tháng 03 năm 2025 | 2024 trở về sau | Vít: Đường kính 3.5mm; chiều dài từ 14-50mm bước tăng 2mm; từ 50-70mm bước tăng 5mm, ren toàn phần - Chất liệu Titan, Ti6Al4V theo tiêu chuẩn ISO 5832-3 ASTM F136 - Đạt tiêu chuẩn sản xuất ISO và tiêu chuẩn CE (Châu Âu). | 750.000 | vn0101384017 | CÔNG TY CỔ PHẦN THIẾT BỊ Y TẾ VÀ THƯƠNG MẠI HOA CẨM CHƯỚNG | IB2500460065 | vn0302658116 | BỆNH VIỆN QUÂN DÂN Y MIỀN ĐÔNG | Đấu thầu rộng rãi | 08/01/2026 | 08/QĐ-BV | 08/01/2026 | 2 | Phường Tăng Nhơn Phú,Thành phố Hồ Chí Minh
442 | Đinh, nẹp, ghim, kim, khóa, ốc, vít, lồng dùng trong phẫu thuật các loại, các cỡ | Cái | 20 | TURKEY | 9021 | PNM1009-004 đến PNM1009-014 | Humeral Locking Plate | Normmed Medikal Sanayi ve Ticaret Anonim Sirketi |  | 2501940ĐKLH/BYT-HTTB ngày ngày 06 tháng 06 năm 2025 | 2024 trở về sau | Nẹp khóa xương cánh tay: Rộng 12mm; dày 3.6mm; Số lỗ: 4 - 14 lỗ. Chất liệu Titan, Ti6Al4V, tiêu chuẩn ISO 5832-3 ASTM F136 - Dùng kết hợp đồng bộ với vít cùng hãng sản xuất. + vít khóa Ø 3.5 mm + vít cứng Ø 3.5 mm + Vít khóa xốp Ø 3.5 mm + Vít xốp Ø 4.0 mm - Đạt tiêu chuẩn sản xuất ISO và tiêu chuẩn CE (Châu Âu). | 5.200.000 | vn0101384017 | CÔNG TY CỔ PHẦN THIẾT BỊ Y TẾ VÀ THƯƠNG MẠI HOA CẨM CHƯỚNG | IB2500460065 | vn0302658116 | BỆNH VIỆN QUÂN DÂN Y MIỀN ĐÔNG | Đấu thầu rộng rãi | 08/01/2026 | 08/QĐ-BV | 08/01/2026 | 2 | Phường Tăng Nhơn Phú,Thành phố Hồ Chí Minh
443 | Đinh, nẹp, ghim, kim, khóa, ốc, vít, lồng dùng trong phẫu thuật các loại, các cỡ | Cái | 20 | TURKEY | 9021 | PNM1019-004 đến PNM1019-020 | Narrow Locking Compression Plate | Normmed Medikal Sanayi ve Ticaret Anonim Sirketi |  | 2501940ĐKLH/BYT-HTTB ngày ngày 06 tháng 06 năm 2025 | 2024 trở về sau | Nẹp khóa nén ép bản hẹp: Rộng 14mm; dày 4.9mm; Số lỗ 4 - 20 lỗ. Chất liệu Titan, Ti6Al4V theo tiêu chuẩn ISO 5832-3 ASTM F136 - Dùng kết hợp đồng bộ với vít cùng hãng sản xuất. + Vít khóa Ø 5.0 mm + Vít cứng Ø 4.5 mm + Vít khóa xốp Ø 5.0mm - Đạt tiêu chuẩn sản xuất ISO và tiêu chuẩn CE (Châu Âu). | 5.000.000 | vn0101384017 | CÔNG TY CỔ PHẦN THIẾT BỊ Y TẾ VÀ THƯƠNG MẠI HOA CẨM CHƯỚNG | IB2500460065 | vn0302658116 | BỆNH VIỆN QUÂN DÂN Y MIỀN ĐÔNG | Đấu thầu rộng rãi | 08/01/2026 | 08/QĐ-BV | 08/01/2026 | 2 | Phường Tăng Nhơn Phú,Thành phố Hồ Chí Minh
444 | Đinh, nẹp, ghim, kim, khóa, ốc, vít, lồng dùng trong phẫu thuật các loại, các cỡ | Cái | 10 | TURKEY | 9021 | PNM5016-000; PNM5016-100 | L Left Hand&Foot Plate; L Right Hand&Foot Plate | Normmed Medikal Sanayi ve Ticaret Anonim Sirketi |  | 2404790ĐKLH/BYT-HTTB ngày ngày 26 tháng 12 năm 2024 | 2024 trở về sau | Nẹp khóa chữ L: - Nẹp dày 1.3 mm; nẹp rộng 9.6mm; dài 28.6mm - Đồng bộ với vít khóa cùng hãng sản xuất Chất liệu Titan, Ti6Al4V theo tiêu chuẩn ISO 5832-3 ASTM F136. - Đạt tiêu chuẩn sản xuất ISO và tiêu chuẩn CE (Châu Âu). | 3.050.000 | vn0101384017 | CÔNG TY CỔ PHẦN THIẾT BỊ Y TẾ VÀ THƯƠNG MẠI HOA CẨM CHƯỚNG | IB2500460065 | vn0302658116 | BỆNH VIỆN QUÂN DÂN Y MIỀN ĐÔNG | Đấu thầu rộng rãi | 08/01/2026 | 08/QĐ-BV | 08/01/2026 | 2 | Phường Tăng Nhơn Phú,Thành phố Hồ Chí Minh
445 | Đinh, nẹp, ghim, kim, khóa, ốc, vít, lồng dùng trong phẫu thuật các loại, các cỡ | Cái | 10 | TURKEY | 9021 | PNM1005-003 đến PNM1005-013; PNM1005-103 đến PNM1005-113 | Distal Medial Humeral Locking Plate | Normmed Medikal Sanayi ve Ticaret Anonim Sirketi |  | 2501940ĐKLH/BYT-HTTB ngày ngày 06 tháng 06 năm 2025 | 2024 trở về sau | Nẹp khóa đầu dưới mặt trong xương cánh tay: Rộng 11mm; dày 3.2mm, Số lỗ: 3 - 13 lỗ trái/phải. Chất liệu Titan, Ti6Al4V theo tiêu chuẩn ISO 5832-3 ASTM F136 - Dùng kết hợp đồng bộ với vít cùng hãng sản xuất + vít khóa Ø 2.7 mm + vít khóa Ø 3.5 mm + vít cứng Ø 3.5 mm + Vít khóa xốp Ø 3.5 mm + Vít xốp Ø 4.0 mm - Đạt tiêu chuẩn sản xuất ISO và tiêu chuẩn CE (Châu Âu). | 6.800.000 | vn0101384017 | CÔNG TY CỔ PHẦN THIẾT BỊ Y TẾ VÀ THƯƠNG MẠI HOA CẨM CHƯỚNG | IB2500460065 | vn0302658116 | BỆNH VIỆN QUÂN DÂN Y MIỀN ĐÔNG | Đấu thầu rộng rãi | 08/01/2026 | 08/QĐ-BV | 08/01/2026 | 2 | Phường Tăng Nhơn Phú,Thành phố Hồ Chí Minh
446 | Đinh, nẹp, ghim, kim, khóa, ốc, vít, lồng dùng trong phẫu thuật các loại, các cỡ | Cái | 10 | TURKEY | 9021 | PNM1004-003 đến PNM1004-014 | Proximal Humeral Locking Plate | Normmed Medikal Sanayi ve Ticaret Anonim Sirketi |  | 2501940ĐKLH/BYT-HTTB ngày ngày 06 tháng 06 năm 2025 | 2024 trở về sau | Nẹp khóa đầu trên xương cánh tay: Rộng 11.8mm; dày 3.2mm; đầu 9 lỗ vít. Số lỗ 3 - 14 lỗ. Chất liệu Titan, Ti6Al4V theo tiêu chuẩn ISO 5832-3 ASTM F136 - Dùng kết hợp đồng bộ với vít cùng hãng sản xuất + vít khóa Ø 3.5 mm + vít cứng Ø 3.5 mm + Vít khóa xốp Ø 3.5 mm + Vít xốp Ø 4.0 mm - Đạt tiêu chuẩn sản xuất ISO và tiêu chuẩn CE (Châu Âu). | 6.100.000 | vn0101384017 | CÔNG TY CỔ PHẦN THIẾT BỊ Y TẾ VÀ THƯƠNG MẠI HOA CẨM CHƯỚNG | IB2500460065 | vn0302658116 | BỆNH VIỆN QUÂN DÂN Y MIỀN ĐÔNG | Đấu thầu rộng rãi | 08/01/2026 | 08/QĐ-BV | 08/01/2026 | 2 | Phường Tăng Nhơn Phú,Thành phố Hồ Chí Minh
447 | Đinh, nẹp, ghim, kim, khóa, ốc, vít, lồng dùng trong phẫu thuật các loại, các cỡ | Cái | 10 | TURKEY | 9021 | PNM1030-004 đến PNM1030-010; PNM1030-104 đến PNM1030-110 | L Butters Locking Plate | Normmed Medikal Sanayi ve Ticaret Anonim Sirketi |  | 2501940ĐKLH/BYT-HTTB ngày ngày 06 tháng 06 năm 2025 | 2024 trở về sau | Nẹp hình chữ L: Rộng 16mm, dày 3mm; Số lỗ: 4 - 10 lỗ, trái/phải, dài từ 90mm - 186mm. Chất liệu Titan, Ti6Al4V theo tiêu chuẩn ISO 5832-3 ASTM F136 - Dùng kết hợp đồng bộ với vít cùng hãng sản xuất + Vít khóa Ø 5.0 mm + Vít cứng Ø 4.5 mm + Vít khóa xốp Ø 5.0 mm - Đạt tiêu chuẩn sản xuất ISO và tiêu chuẩn CE (Châu Âu). | 4.850.000 | vn0101384017 | CÔNG TY CỔ PHẦN THIẾT BỊ Y TẾ VÀ THƯƠNG MẠI HOA CẨM CHƯỚNG | IB2500460065 | vn0302658116 | BỆNH VIỆN QUÂN DÂN Y MIỀN ĐÔNG | Đấu thầu rộng rãi | 08/01/2026 | 08/QĐ-BV | 08/01/2026 | 2 | Phường Tăng Nhơn Phú,Thành phố Hồ Chí Minh
448 | Đinh, nẹp, ghim, kim, khóa, ốc, vít, lồng dùng trong phẫu thuật các loại, các cỡ | Cái | 10 | TURKEY | 9021 | PNM1012-004 đến PNM1012-020 | Reconstruction Locking Plate | Normmed Medikal Sanayi ve Ticaret Anonim Sirketi |  | 2501940ĐKLH/BYT-HTTB ngày ngày 06 tháng 06 năm 2025 | 2024 trở về sau | Nẹp khóa tái tạo (mắt xích): Rộng 10mm; dày 3mm. Số lỗ: 4 - 20 lỗ. Chất liệu Titan, Ti6Al4V theo tiêu chuẩn ISO 5832-3 ASTM F136 - Dùng kết hợp đồng bộ với vít cùng hãng sản xuất + vít khóa Ø 3.5 mm + vít cứng Ø 3.5 mm + Vít khóa xốp Ø 3.5 mm - Đạt tiêu chuẩn sản xuất ISO và tiêu chuẩn CE (Châu Âu). | 5.100.000 | vn0101384017 | CÔNG TY CỔ PHẦN THIẾT BỊ Y TẾ VÀ THƯƠNG MẠI HOA CẨM CHƯỚNG | IB2500460065 | vn0302658116 | BỆNH VIỆN QUÂN DÂN Y MIỀN ĐÔNG | Đấu thầu rộng rãi | 08/01/2026 | 08/QĐ-BV | 08/01/2026 | 2 | Phường Tăng Nhơn Phú,Thành phố Hồ Chí Minh
449 | Đinh, nẹp, ghim, kim, khóa, ốc, vít, lồng dùng trong phẫu thuật các loại, các cỡ | Cái | 10 | TURKEY | 9021 | PNM1001-003 đến PNM1001-010; PNM1001-103 đến PNM1001-110 | Distal Clavicle Locking Plate | Normmed Medikal Sanayi ve Ticaret Anonim Sirketi |  | 2501940ĐKLH/BYT-HTTB ngày ngày 06 tháng 06 năm 2025 | 2024 trở về sau | Nẹp: Rộng 10mm; dày 3.2mm. Số lỗ 3 - 10 lỗ. trái/phải. Chất liệu Titan, Ti6Al4V theo tiêu chuẩn ISO 5832-3 ASTM F136 - Dùng kết hợp đồng bộ với vít cùng hãng sản xuất + vít khóa Ø 2.7 mm + vít khóa Ø 3.5 mm + vít cứng Ø 3.5 mm + Vít khóa xốp Ø 3.5 mm + Vít xốp Ø 4.0 mm - Đạt tiêu chuẩn sản xuất ISO và tiêu chuẩn CE (Châu Âu). | 6.500.000 | vn0101384017 | CÔNG TY CỔ PHẦN THIẾT BỊ Y TẾ VÀ THƯƠNG MẠI HOA CẨM CHƯỚNG | IB2500460065 | vn0302658116 | BỆNH VIỆN QUÂN DÂN Y MIỀN ĐÔNG | Đấu thầu rộng rãi | 08/01/2026 | 08/QĐ-BV | 08/01/2026 | 2 | Phường Tăng Nhơn Phú,Thành phố Hồ Chí Minh
450 | Đinh, nẹp, ghim, kim, khóa, ốc, vít, lồng dùng trong phẫu thuật các loại, các cỡ | Cái | 120 | TURKEY | 9021 | PNM2005-010 đến PNM2005-070 | Cortical Self Tapping Screw 3,5mm | Normmed Medikal Sanayi ve Ticaret Anonim Sirketi |  | 2500996ĐKLH/BYT-HTTB ngày ngày 26 tháng 03 năm 2025 | 2024 trở về sau | Vít xương cứng (Ti) đường kính 3.5 mm: Đường kính 3.5mm tự taro; chiều dài từ 10-40mm bước tăng 2mm; từ 40-70mm bước tăng 5mm. - Chất liệu Titan, Ti6Al4V theo tiêu chuẩn ISO 5832-3 ASTM F136 - Đạt tiêu chuẩn sản xuất ISO và tiêu chuẩn CE (Châu Âu). | 280.000 | vn0101384017 | CÔNG TY CỔ PHẦN THIẾT BỊ Y TẾ VÀ THƯƠNG MẠI HOA CẨM CHƯỚNG | IB2500460065 | vn0302658116 | BỆNH VIỆN QUÂN DÂN Y MIỀN ĐÔNG | Đấu thầu rộng rãi | 08/01/2026 | 08/QĐ-BV | 08/01/2026 | 2 | Phường Tăng Nhơn Phú,Thành phố Hồ Chí Minh
451 | Đinh, nẹp, ghim, kim, khóa, ốc, vít, lồng dùng trong phẫu thuật các loại, các cỡ | Cái | 120 | TURKEY | 9021 | PNM2006-014 đến PNM2006-110 | Cortical Self Tapping Screw 4,5mm | Normmed Medikal Sanayi ve Ticaret Anonim Sirketi |  | 2500996ĐKLH/BYT-HTTB ngày ngày 26 tháng 03 năm 2025 | 2024 trở về sau | Vít xương cứng (Ti) đường kính 4.5mm: Đường kính 4.5mm tự taro; chiều dài từ 14-60mm bước tăng 2mm; từ 60-110mm bước tăng 5mm. - Chất liệu Titan, Ti6Al4V theo tiêu chuẩn ISO 5832-3 ASTM F136 - Đạt tiêu chuẩn sản xuất ISO và tiêu chuẩn CE (Châu Âu). | 280.000 | vn0101384017 | CÔNG TY CỔ PHẦN THIẾT BỊ Y TẾ VÀ THƯƠNG MẠI HOA CẨM CHƯỚNG | IB2500460065 | vn0302658116 | BỆNH VIỆN QUÂN DÂN Y MIỀN ĐÔNG | Đấu thầu rộng rãi | 08/01/2026 | 08/QĐ-BV | 08/01/2026 | 2 | Phường Tăng Nhơn Phú,Thành phố Hồ Chí Minh
452 | Đinh, nẹp, ghim, kim, khóa, ốc, vít, lồng dùng trong phẫu thuật các loại, các cỡ | Cái | 100 | TURKEY | 9021 | PNM2010-030 đến PNM2010-120 | Locking Cancellous Screw 5,0mm | Normmed Medikal Sanayi ve Ticaret Anonim Sirketi |  | 2500996ĐKLH/BYT-HTTB ngày ngày 26 tháng 03 năm 2025 | 2024 trở về sau | Vít: Đường kính 5.0mm; chiều dài từ 30-120mm bước tăng 5mm, ren toàn phần - Chất liệu Titan, Ti6Al4V theo tiêu chuẩn ISO 5832-3 ASTM F136 - Đạt tiêu chuẩn sản xuất ISO và tiêu chuẩn CE (Châu Âu). | 750.000 | vn0101384017 | CÔNG TY CỔ PHẦN THIẾT BỊ Y TẾ VÀ THƯƠNG MẠI HOA CẨM CHƯỚNG | IB2500460065 | vn0302658116 | BỆNH VIỆN QUÂN DÂN Y MIỀN ĐÔNG | Đấu thầu rộng rãi | 08/01/2026 | 08/QĐ-BV | 08/01/2026 | 2 | Phường Tăng Nhơn Phú,Thành phố Hồ Chí Minh
453 | Đinh, nẹp, ghim, kim, khóa, ốc, vít, lồng dùng trong phẫu thuật các loại, các cỡ | Cái | 150 | KOREA, REPUBLIC OF | 9021 | OSS-T2006 đến OSS-T2017 | OSS-T2006; OSS-T2007; OSS-T2008; OSS-T2009; OSS-T2010; OSS-T2011; OSS-T2013; OSS-T2015; OSS-T2017 | BioMaterials Korea, Inc. |  | 2404974ĐKLH/BYT-HTTB ngày ngày 28 tháng 12 năm 2024 | 2024 trở về sau | Vít mặt 2.0 mm, dài 6mm-17mm. Tự Taro; chất liệu hợp kim Titanium. - Đạt tiêu chuẩn sản xuất ISO và tiêu chuẩn FDA (Cục quản lý Thực phẩm và Dược phẩm Hoa Kỳ). | 165.000 | vn0101384017 | CÔNG TY CỔ PHẦN THIẾT BỊ Y TẾ VÀ THƯƠNG MẠI HOA CẨM CHƯỚNG | IB2500460065 | vn0302658116 | BỆNH VIỆN QUÂN DÂN Y MIỀN ĐÔNG | Đấu thầu rộng rãi | 08/01/2026 | 08/QĐ-BV | 08/01/2026 | 2 | Phường Tăng Nhơn Phú,Thành phố Hồ Chí Minh
454 | Đinh, nẹp, ghim, kim, khóa, ốc, vít, lồng dùng trong phẫu thuật các loại, các cỡ | Cái | 25 | Costa Rica | 90219000 | 72290003 | ULTRABUTTON | ArthroCare Corporation |  | 2300660ĐKLH/BYT-HTTB ngày 20/06/2023 ngày ngày 20/06/2023 | Từ năm 2024 trở về sau | Vít neo cố định dây chằng điều chỉnh được độ dài: - Kích thước: dài 12mm, rộng 4mm dày 2mm; 8 lỗ - Chất liệu chốt: titanium - Chất liệu vòng treo: Ultrahigh Molecular Weight Polyethylene (UHMWPE). - Điều chỉnh được chiều dài vòng treo từ 10 – 105 mm - Đường kính chỉ vòng loop: 1.5 mm - Dùng 1 sợi chỉ polyester số 2 duy nhất để kéo và kiểm tra chốt ngang có lật hay không - Cơ chế khoá bên trong, giúp tối đa gân trong đường hầm và tối thiểu lực siết vòng treo. - Vòng treo có bao bảo vệ gân. - Có vòng chỉ thắt giúp thắt chỉ bằng một tay - Sức căng tối đa >1500N, độ di lệch < 2mm. Đạt tiêu chuẩn ISO 13485; CE, FDA. | 11.750.000 | vn0107610311 | CÔNG TY CỔ PHẦN VIỆT - SING MEDICAL | IB2500460065 | vn0302658116 | BỆNH VIỆN QUÂN DÂN Y MIỀN ĐÔNG | Đấu thầu rộng rãi | 08/01/2026 | 08/QĐ-BV | 08/01/2026 | 2 | Phường Tăng Nhơn Phú,Thành phố Hồ Chí Minh
455 | Đinh, nẹp, ghim, kim, khóa, ốc, vít, lồng dùng trong phẫu thuật các loại, các cỡ | Cái | 10 | TURKEY | 9021 | PNM1006-003 đến PNM1006-013; PNM1006-103 đến PNM1006-113 | Distal Lateral Humeral Locking Plate | Normmed Medikal Sanayi ve Ticaret Anonim Sirketi |  | 2501940ĐKLH/BYT-HTTB ngày ngày 06 tháng 06 năm 2025 | 2024 trở về sau | Nẹp khóa đầu dưới mặt ngoài xương cánh tay: Rộng 11mm; dày 3.2mm, Số lỗ: 3 - 13 lỗ trái/phải. Chất liệu Titan, Ti6Al4V theo tiêu chuẩn ISO 5832-3 ASTM F136 - Dùng kết hợp đồng bộ với vít cùng hãng sản xuất + vít khóa Ø 2.7 mm + vít khóa Ø 3.5 mm + vít cứng Ø 3.5 mm + Vít khóa xốp Ø 3.5 mm + Vít xốp Ø 4.0 mm - Đạt tiêu chuẩn sản xuất ISO và tiêu chuẩn CE (Châu Âu). | 6.800.000 | vn0101384017 | CÔNG TY CỔ PHẦN THIẾT BỊ Y TẾ VÀ THƯƠNG MẠI HOA CẨM CHƯỚNG | IB2500460065 | vn0302658116 | BỆNH VIỆN QUÂN DÂN Y MIỀN ĐÔNG | Đấu thầu rộng rãi | 08/01/2026 | 08/QĐ-BV | 08/01/2026 | 2 | Phường Tăng Nhơn Phú,Thành phố Hồ Chí Minh
456 | Đinh, nẹp, ghim, kim, khóa, ốc, vít, lồng dùng trong phẫu thuật các loại, các cỡ | Cái | 25 | Mỹ | 90219000 | 72201768, 72201769, 72201770, 72201771, 72201772, 72201773, 72201774, 72201775, 72201776, 72201777, 72201778, 72201779, 72201780, 72201781, 72201782, 72201783, 72201784, 72201785, 72201786, 72201787, 72201788, 72201789, 72201790 | BIOSURE-HA | Smith & Nephew, Inc., Endocopy Division |  | 2501552ĐKLH/BYT-HTTB ngày ngày 29/04/2025 | Từ năm 2024 trở về sau | Vít cố định dây chằng: Sử dụng trong phẫu thuật tái tạo dây chằng chéo khớp gối. Có vít ren ngược phù hợp với gối phải. Đường kính: 6, 7, 8, 9, 10, 11 mm. Chiều dài: 20, 25, 30, 35 mm. Chất liệu: sinh học tự tiêu 75% poly-L-lactic acid PLLA kết hợp với 25% Hydroxyapatite (HA). Đạt tiêu chuẩn ISO 13485; CE (MDR), FDA. | 3.825.000 | vn0107610311 | CÔNG TY CỔ PHẦN VIỆT - SING MEDICAL | IB2500460065 | vn0302658116 | BỆNH VIỆN QUÂN DÂN Y MIỀN ĐÔNG | Đấu thầu rộng rãi | 08/01/2026 | 08/QĐ-BV | 08/01/2026 | 2 | Phường Tăng Nhơn Phú,Thành phố Hồ Chí Minh
457 | Băng đạn, ghim khâu dùng trong phẫu thuật các loại, các cỡ | Cái | 3 | Hoa Kỳ |  | 174006 | Protack Auto Suture Fixation Device | Covidien |  |  | 2025 trở đi | Bộ ghim khâu cố định lưới thoát vị có 30 ghim hình xoắn ốc, chất liệu Titanium. Ghim cao 3.8mm, đường kính 4mm. Chiều dài phần chứa ghim 35.5cm. Đạt tiêu chuẩn FDA | 7.450.000 | vn0106606464 | CÔNG TY TNHH THƯƠNG MẠI KỸ THUẬT VÀ DỊCH VỤ THỐNG NHẤT | IB2500564297 | vn4600543421 | Bệnh viện Gang Thép Thái Nguyên | Đấu thầu rộng rãi | 06/01/2026 | 05/QĐ-BVGTTN | 06/01/2026 | 1 | Tỉnh Thái Nguyên
458 | Dụng cụ khâu cắt nối nội soi sử dụng cho băng ghim tăng cường giữ mô dùng cho băng ghim 45mm | Cái | 6 | Mexico | 9018 | EC45A | Ethicon | Nypro Healthcare Baja Inc. |  |  | 2025 | Dụng cụ khâu cắt nối nội soi gập góc dùng cho băng ghim 45mm. Gập góc mỗi bên 45 độ, hàm đe bằng thép đúc không gỉ, lưỡi dao hình chữ C làm bằng thép không gỉ. Công nghệ 3 điểm tiếp xúc giúp giữ khoảng cách đồng nhất giữa hàm đe và mặt ghim đống nhất trong suốt quá trình bắn ghim. Tiêu chuẩn FDA (Cục quản lý Thực phẩm và Dược phẩm Hoa Kỳ) hoặc CE (Tiêu chuẩn Châu Âu). | 14.083.650 | vn0401523092 | CÔNG TY TNHH DP TBVTYT B.T.D | IB2500484527 | vn0400228672 | BỆNH VIỆN ĐÀ NẴNG | Đấu thầu rộng rãi | 06/01/2026 | 05/QĐ-BVĐN | 06/01/2026 | 2 | Phường Hải Châu,Thành phố Đà Nẵng
459 | Băng ghim cắt khâu nối nội soi | Cái | 950 | Trung Quốc | 9018 | CADD-30EVS CADD-45EVS CADD-60ENTS | B. J. ZH. F. Panther Medical Equipment | B. J. ZH. F. Panther Medical Equipment Co., Ltd. |  |  | 2024-2025 | Băng đạn nội soi 30mm, 45mm, 60mm. Thiết kế 3 hàng ghim dập khác nhau trong cùng băng đạn, chiều cao ghim từ trong ra ngoài là: Chiều cao ghim mở từ 2.0mm đến 4.0 mm (2.0-2.5 - 3.0mm đối với băng ghim mạch máu, 3.0-3.5-4.0mm đối với băng ghim cho mô trung bình-dày). - Chiều cao ghim sau khi đóng: 0.75-1.0-1.25mm đối với băng ghim mạch máu, 1.25-1.5-1.75mm đối với băng ghim cho mô trung bình-dày). - Lưỡi dao mới trong mỗi băng đạn. Băng ghim tương thích với dụng cụ khâu cắt nối nội soi gập góc 45° mỗi bên, liên tục 90° Đạt tiêu chuẩn FDA510K (Cục quản lý Thực phẩm và Dược phẩm Hoa Kỳ) và CE (Tiêu chuẩn Châu Âu). | 3.868.000 | vn0100108536 | CÔNG TY CỔ PHẦN DƯỢC PHẨM TRUNG ƯƠNG CPC1 | IB2500484527 | vn0400228672 | BỆNH VIỆN ĐÀ NẴNG | Đấu thầu rộng rãi | 06/01/2026 | 05/QĐ-BVĐN | 06/01/2026 | 2 | Phường Hải Châu,Thành phố Đà Nẵng
460 | Dụng cụ khâu cắt nối nội soi sử dụng cho băng ghim tăng cường giữ mô dùng cho băng ghim 60mm | Cái | 32 | Mexico | 9018 | EC60A | Ethicon | Nypro Healthcare Baja Inc. |  |  | 2025 | Dụng cụ khâu cắt nối nội soi gập góc dùng cho băng ghim 60mm. Gập góc mỗi bên 45 độ, hàm đe bằng thép đúc không gỉ, lưỡi dao hình chữ C làm bằng thép không gỉ. Công nghệ 3 điểm tiếp xúc giúp giữ khoảng cách đồng nhất giữa hàm đe và mặt ghim đống nhất trong suốt quá trình bắn ghim. Tiêu chuẩn FDA (Cục quản lý Thực phẩm và Dược phẩm Hoa Kỳ) hoặc CE (Tiêu chuẩn Châu Âu). | 14.083.650 | vn0401523092 | CÔNG TY TNHH DP TBVTYT B.T.D | IB2500484527 | vn0400228672 | BỆNH VIỆN ĐÀ NẴNG | Đấu thầu rộng rãi | 06/01/2026 | 05/QĐ-BVĐN | 06/01/2026 | 2 | Phường Hải Châu,Thành phố Đà Nẵng
461 | Băng ghim cắt khâu nối nội soi | Cái | 300 | Mỹ | 9018 | AESR45G; AESR60G; AESR45W; AESR60W; AESR45R; AESR60R; AESR45P; AESR60P | Lexington Medical, Inc. | Lexington Medical, Inc. |  |  | Năm 2025 trở về sau | Băng ghim tương thích với tay súng nội soi trợ lực cùng hãng gập góc 45° mỗi bên (tổng 2 bên là 90 độ). - Thiết kế 3 hàng ghim mỗi bên, chất liệu Titanium. - Chiều cao ghim mở từ 2.0mm đến 4.0 mm dùng cho mô mạch máu, mô trung bình đến mô dày (2.0mm đến 2.5mm đối với băng ghim mạch máu, 3.25mm đến 4.0mm đối với băng ghim cho mô trung bình-dày). - Chiều cao ghim sau khi đóng từ 0.75mm đến 1.8mm (0.75 - 1.0mm đối với băng ghim mạch máu, 1.5 - 1.8mm đối với băng ghim cho mô trung bình-dày). - Dao cắt mới trên mỗi băng ghim. - Chiều dài băng ghim 45mm và 60mm. - Tiêu chuẩn FDA (Cục quản lý Thực phẩm và Dược phẩm Hoa Kỳ) và CE (Tiêu chuẩn Châu Âu). - Xuất xứ: Mỹ | 5.470.000 | vn0312989533 | CÔNG TY TNHH HILIFE | IB2500484527 | vn0400228672 | BỆNH VIỆN ĐÀ NẴNG | Đấu thầu rộng rãi | 06/01/2026 | 05/QĐ-BVĐN | 06/01/2026 | 2 | Phường Hải Châu,Thành phố Đà Nẵng
462 | Băng ghim khâu cắt nối nội soi tăng cường giữ mô 60mm | Cái | 256 | Mexico | 9018 | GST60W/GST60B/GST60G | Ethicon | Nypro Healthcare Baja Inc. |  |  | 2025 | Băng ghim với khả năng giữ mô bề mặt (chống trượt mô khi bắn ghim, chống làm biến dạng hàng ghim). Kích thước băng ghim 60mm, chiều cao hàng ghim khác nhau tương ứng dùng cho mô mỏng/ vừa/ dày. Thiết kế 6 hàng ghim (3 hàng ghim mỗi bên) làm bằng hợp kim titan. Chiều cao ghim đóng tương ứng 1.0mm - 1.5mm - 2.0mm. Tiêu chuẩn FDA (Cục quản lý Thực phẩm và Dược phẩm Hoa Kỳ) và CE (Tiêu chuẩn Châu Âu). | 2.828.525 | vn0401523092 | CÔNG TY TNHH DP TBVTYT B.T.D | IB2500484527 | vn0400228672 | BỆNH VIỆN ĐÀ NẴNG | Đấu thầu rộng rãi | 06/01/2026 | 05/QĐ-BVĐN | 06/01/2026 | 2 | Phường Hải Châu,Thành phố Đà Nẵng
463 | Băng ghim khâu cắt nối nội soi tăng cường giữ mô 45mm | Cái | 48 | Mexico | 9018 | GST45W/GST45B/GST45G | Ethicon | Nypro Healthcare Baja Inc. |  |  | 2025 | Băng ghim với khả năng giữ mô bề mặt (chống trượt mô khi bắn ghim, chống làm biến dạng hàng ghim). Kích thước băng ghim 45mm, chiều cao hàng ghim khác nhau tương ứng dùng cho mô mỏng/ vừa/ dày. Thiết kế 6 hàng ghim (3 hàng ghim mỗi bên) làm bằng hợp kim titan. Chiều cao ghim đóng tương ứng 1.0mm - 1.5mm - 2.0mm. Tiêu chuẩn FDA (Cục quản lý Thực phẩm và Dược phẩm Hoa Kỳ) và CE (Tiêu chuẩn Châu Âu). | 2.828.525 | vn0401523092 | CÔNG TY TNHH DP TBVTYT B.T.D | IB2500484527 | vn0400228672 | BỆNH VIỆN ĐÀ NẴNG | Đấu thầu rộng rãi | 06/01/2026 | 05/QĐ-BVĐN | 06/01/2026 | 2 | Phường Hải Châu,Thành phố Đà Nẵng
464 | Dụng cụ cắt khâu nối tròn 3 hàng ghim | Cái | 70 | Hoa kỳ | 9018 | TRIEEA28MT TRIEEA31MT TRIEEA33MT | Dụng cụ cắt khâu nối tròn EEA™ Circular Stapler công nghệ Tri-Staple các cỡ | Covidien |  |  | Năm 2024 trở về sau | - Dụng cụ khâu nối tròn tự động, thiết kế có 3 hàng ghim chiều cao khác nhau mỗi bên. - Đầu đe được thiết kế có chức năng tilt-top (nghiêng đầu) 90 độ sau khi khâu cắt - Các cỡ đường kính tròn: 28mm, 31mm, 33mm với số lượng ghim tương ứng là 39 ghim, 45 ghim, 48 ghim. - Chiều cao ghim từ trong ra ngoài: 3.0mm - 3.5mm - 4.0mm (mô trung bình - dày) - Chiều cao ghim sau khi đóng là 1.2 - 1.75mm - Chất liệu ghim bằng Titanium - Thân dụng cụ dài 22cm. - Tiêu chuẩn ISO, CE, FDA. Thuộc nhóm nước G7 | 13.980.000 | vn0401419711 | CÔNG TY TNHH MỘT THÀNH VIÊN KHẢI CA | IB2500484527 | vn0400228672 | BỆNH VIỆN ĐÀ NẴNG | Đấu thầu rộng rãi | 06/01/2026 | 05/QĐ-BVĐN | 06/01/2026 | 2 | Phường Hải Châu,Thành phố Đà Nẵng
465 | Băng ghim cắt khâu nối mổ mở | Cái | 540 | Hoa kỳ | 9018 | GIA60MTC GIA80MTC | Băng ghim cắt khâu nối thẳng mổ mở GIA Cartridge công nghệ Tri-Staple các cỡ | Covidien |  |  | Năm 2024 trở về sau | - Băng ghim cắt khâu nối thẳng mổ mở, ba hàng ghim chiều cao khác nhau, chiều cao ghim từ trong ra ngoài khoảng 3.0mm, 3.5mm, 4.0mm, chiều dài băng ghim 60mm và 80mm. - Lưỡi dao mới sau mỗi lần bấm kim - Đạt tiêu chuẩn ISO, CE, FDA. Thuộc nhóm nước G7 | 1.900.000 | vn0401419711 | CÔNG TY TNHH MỘT THÀNH VIÊN KHẢI CA | IB2500484527 | vn0400228672 | BỆNH VIỆN ĐÀ NẴNG | Đấu thầu rộng rãi | 06/01/2026 | 05/QĐ-BVĐN | 06/01/2026 | 2 | Phường Hải Châu,Thành phố Đà Nẵng
466 | Ghim kẹp sọ não tự tiêu | Cái | 150 | Đức | 9021 | FF017 | CranioFix absorbable | Aesculap AG |  |  | Từ năm 2025 trở về sau | - Vật liệu: Polyester tự tiêu. Chất liệu tự tiêu, không gây chảy máu nền sọ, không ảnh hưởng tới việc phát triển hộp sọ ở bệnh nhân. - Đóng gói tiệt trùng, hiệu quả thẩm mỹ cao đặc biệt ở khu vực xương trán. Không bị nhiễm từ khi chụp MRI - Gồm 1 trục và 2 đĩa nẹp - Đường kính 16mm - Đạt tiêu chuẩn ISO, CE | 3.250.000 | vn0313230523 | CÔNG TY CỔ PHẦN ĐẦU TƯ VIBAPHARCO VIỆT NAM | IB2500484525 | vn0400228672 | BỆNH VIỆN ĐÀ NẴNG | Đấu thầu rộng rãi | 05/01/2026 | 03/QĐ-BVĐN | 05/01/2026 | 2 | Phường Hải Châu,Thành phố Đà Nẵng
467 | Băng ghim cắt khâu dùng cho mổ nội soi loại 1 | Cái | 450 | Mỹ | 9018 | EGIA45AMT | Endo GIA Articulating Reload with Tri-Staple Technology Medium/ Thick | Covidien |  |  | 2025 trở về sau | Băng ghim cắt khâu dùng cho mổ nội soi ghim chất liệu titanium. Chiều dài băng ghim là 45mm. Băng ghim nội soi loại gập góc dùng cho mô trung bình/ dày, 3 hàng ghim so le nhau, chiều cao thay đổi mỗi bên với chiều cao ghim mở lần lượt từ ngoài vào trong là 4mm - 3.5mm - 3mm; Chiều cao ghim đóng là 1.75mm-1.5mm-1.25mm; Khoảng đóng mô là 2.25mm - 1.5mm. Băng ghim tương thích dụng cụ có khả năng gập góc 45 độ, 5 điểm gập góc mỗi bên. Băng ghim kèm lưỡi dao. Đạt tiêu chuẩn FDA, CE. | 5.500.000 | vn0101418234 | CÔNG TY TNHH THƯƠNG MẠI ĐẦU TƯ VIỄN TÂY | IB2500460335 | vn0105486549 | Bệnh viện Trung ương Quân đội 108 | Đấu thầu rộng rãi | 26/12/2025 | 9532/QĐ-BV | 26/12/2025 | 2 | Phường Hai Bà Trưng,Thành phố Hà Nội
468 | Dụng cụ cắt khâu nối thẳng tự động dùng pin điện tử, tích hợp với tất cả băng đạn nội soi hàng ghim dập với chiều cao khác nhau | Cái | 3 | Mỹ | 9018 | SIGPHANDLE SIGADAPTSTND SIGPSHELL SIGSBCHGR SIGRIG SIGMRET | Signia | Covidien |  |  | 2025 trở về sau | Bộ dụng cụ khâu cắt nối thẳng tự động trong phẫu thuật nội soi với khả năng cảm ứng mô. Dùng pin Lithium Ion, 14.8V và 2150mAh. Tự động xoay 360 độ và gập góc không giới hạn điểm tối đa 45 độ. Bộ gồm có: - Tay cầm điện tử - Adapter loại thẳng - Vỏ bọc vô khuẩn Và đồ phụ kiện đi kèm: - Dụng cụ sạc pin một ngăn cho dụng cụ khâu cắt nối tự động. - Khay hỗ trợ lắp tay cầm. - Dụng cụ hỗ trợ thủ công. Đạt tiêu chuẩn FDA, CE. | 1.140.000.000 | vn0101418234 | CÔNG TY TNHH THƯƠNG MẠI ĐẦU TƯ VIỄN TÂY | IB2500460335 | vn0105486549 | Bệnh viện Trung ương Quân đội 108 | Đấu thầu rộng rãi | 26/12/2025 | 9532/QĐ-BV | 26/12/2025 | 2 | Phường Hai Bà Trưng,Thành phố Hà Nội
469 | Băng ghim của dụng cụ khâu cắt nối thẳng có chế độ trợ lực mổ nội soi | Cái | 180 | Mỹ | 9018 | AESR30W, AESR45W, AESR60W, AESR30R, AESR45R, AESR60R, AESR30P, AESR45P, AESR60P, AESR45B, AESR60B, ASR30WS, ASR60WS, ASR30RS, ASR60RS, ASR30PS, ASR60PS | AEON™ EndoStapler Reload with S3 Engineering | Lexington Medical, Inc. |  |  | 2024 trở về sau | Băng ghim gồm đầu thẳng và đầu ngắn tương thích với dụng cụ khâu cắt nối thẳng có chế độ trợ lực, mổ nội soi, chất liệu ghim: titanium - Có 3 hàng ghim so le với chiều cao ghim đồng đều mỗi bên. Chiều dài băng ghim có các kích thước: 30mm, 45mm, 60mm. Chiều cao ghim mở có các kích thước: 2.5mm, 3.25mm, 4.0mm, 5.0mm dành cho mô mỏng, mô trung bình, dày. Chiều cao ghim đóng có các kích thước: 1.0mm, 1.5mm, 1.8mm, 2.2mm. - Lưỡi dao mới trong mỗi băng ghim. - Tiêu chuẩn chất lượng FDA và CE. | 5.470.000 | vn0303649788 | CÔNG TY TNHH THƯƠNG MẠI - DỊCH VỤ VÀ SẢN XUẤT VIỆT TƯỜNG | IB2500460335 | vn0105486549 | Bệnh viện Trung ương Quân đội 108 | Đấu thầu rộng rãi | 26/12/2025 | 9532/QĐ-BV | 26/12/2025 | 2 | Phường Hai Bà Trưng,Thành phố Hà Nội
470 | Băng ghim cắt khâu nối nội soi dùng cho mạch máu và mô mỏng | Cái | 1000 | Mỹ | 9018 | EGIA30AVM, EGIA45AVM, EGIA60AVM | Endo GIA Articulating Reload with Tri-Staple Technology Vascular/ Medium | Covidien |  |  | 2025 trở về sau | Băng ghim cắt khâu dùng cho mổ nội soi ghim chất liệu titanium. Chiều dài băng ghim có các kích thước: 30mm, 45mm, 60mm. Băng ghim nội soi loại gập góc dùng cho mạch máu và mô mỏng, 3 hàng ghim so le nhau, chiều cao thay đổi mỗi bên với chiều cao ghim mở lần lượt từ ngoài vào trong là 3mm - 2.5mm - 2mm; Chiều cao ghim đóng là 1.25mm-1mm-0.75mm; Khoảng đóng mô là 1.5mm - 0.88mm. Băng ghim tương thích dụng cụ có khả năng gập góc 45 độ, 5 điểm gập góc mỗi bên. Băng ghim kèm lưỡi dao. Đạt tiêu chuẩn FDA, CE. | 5.500.000 | vn0101418234 | CÔNG TY TNHH THƯƠNG MẠI ĐẦU TƯ VIỄN TÂY | IB2500460335 | vn0105486549 | Bệnh viện Trung ương Quân đội 108 | Đấu thầu rộng rãi | 26/12/2025 | 9532/QĐ-BV | 26/12/2025 | 2 | Phường Hai Bà Trưng,Thành phố Hà Nội
471 | Dụng cụ tháo ghim loại 2 | Cái | 3000 | Mỹ/ Dominica | 9018 | 150462 | Auto Suture Premium Extractor | Covidien |  |  | 2025 trở về sau | Dụng cụ tháo ghim khâu da thân bằng nhựa và đầu bằng thép không gỉ. Đóng gói tiệt trùng đơn chiếc. Tương thích với ghim đóng da loại 2. Đạt tiêu chuẩn FDA, CE | 130.000 | vn0101418234 | CÔNG TY TNHH THƯƠNG MẠI ĐẦU TƯ VIỄN TÂY | IB2500460335 | vn0105486549 | Bệnh viện Trung ương Quân đội 108 | Đấu thầu rộng rãi | 26/12/2025 | 9532/QĐ-BV | 26/12/2025 | 2 | Phường Hai Bà Trưng,Thành phố Hà Nội
472 | Ghim đóng da loại 2 | Cái | 3000 | Dominica | 9018 | 8886803512 | Appose ULC Auto Suture Slim Body Skin Stapler | Covidien |  |  | 2025 trở về sau | Dụng cụ ghim khâu da dùng một lần cỡ vừa. Chiều cao ghim đóng có bề rộng 5,8 mm và chiều dài chân ghim là 4,1 mm. Chiều cao ghim mở có bề rộng là 10,8mm; chiều dài chân ghim 2,9mm; kích thước thân ghim 0,57, thành phần thép không gỉ của ghim chứa 16-19% chrom, 10 –15,5% Niken. Đạt tiêu chuẩn FDA, CE | 320.000 | vn0101418234 | CÔNG TY TNHH THƯƠNG MẠI ĐẦU TƯ VIỄN TÂY | IB2500460335 | vn0105486549 | Bệnh viện Trung ương Quân đội 108 | Đấu thầu rộng rãi | 26/12/2025 | 9532/QĐ-BV | 26/12/2025 | 2 | Phường Hai Bà Trưng,Thành phố Hà Nội
473 | Dụng cụ tháo ghim loại 3 | Cái | 3000 | Hàn Quốc | 9018 | 0402ASR, 0402ASR2 | Sunmedix Co.Ltd | Sunmedix Co.Ltd |  |  | 2025 trở đi | Tay cầm và đầu tháo ghim bằng thép y tế không gỉ y tế. Tương thích với Ghim đóng da Acos. Tiệt trùng từng sản phẩm. Tiêu chuẩn ISO, CE | 180.000 | vn0109109774 | CÔNG TY TNHH THIẾT BỊ Y TẾ VÀ DỊCH VỤ TỔNG HỢP NHẬT MINH | IB2500460335 | vn0105486549 | Bệnh viện Trung ương Quân đội 108 | Đấu thầu rộng rãi | 26/12/2025 | 9532/QĐ-BV | 26/12/2025 | 2 | Phường Hai Bà Trưng,Thành phố Hà Nội
474 | Ghim khâu cho máy cắt nối tự động nội soi | Cái | 500 | Mexico | 90189090 | GST45B GST45D GST45G GST45W GST60B GST60D GST60G GST60W | Băng ghim cho dụng cụ khâu cắt nối thẳng Echelon Endopath Endoscopic Linear Cutter Reloads + Gripping Surface Technology | Nypro Healthcare Baja Inc. |  |  | Năm 2025 trở đi | Ghim bằng hợp kim Titanium Alloy (Ti3Al2.5V) Màu trắng: Chiều cao ghim đóng: 1,0mm; chiều cao ghim mở: 2,6mm Màu xanh dương: Chiều cao ghim đóng: 1,5mm, chiều cao ghim mở: 3,6mm Màu vàng: Chiều cao ghim đóng: 1,8mm, chiều cao ghim mở: 3,8mm Màu xanh lá: Chiều cao ghim đóng: 2,0mm; chiều cao ghim mở: 4,1mm. Đạt tiêu chuẩn FDA, CE. | 2.828.525 | vn0100276097 | Công ty TNHH Dược Phẩm Trí Hùng | IB2500460335 | vn0105486549 | Bệnh viện Trung ương Quân đội 108 | Đấu thầu rộng rãi | 26/12/2025 | 9532/QĐ-BV | 26/12/2025 | 2 | Phường Hai Bà Trưng,Thành phố Hà Nội
475 | Băng ghim cắt khâu dùng cho mổ nội soi loại 2 | Cái | 2600 | Mỹ | 9018 | EGIA60AMT | Endo GIA Articulating Reload with Tri-Staple Technology Medium/ Thick | Covidien |  |  | 2025 trở về sau | Băng ghim cắt khâu dùng cho mổ nội soi ghim chất liệu titanium. Chiều dài băng ghim là 60mm. Băng ghim nội soi loại gập góc dùng cho mô trung bình/ dày, 3 hàng ghim so le nhau, chiều cao thay đổi mỗi bên với chiều cao ghim mở lần lượt từ ngoài vào trong là 4mm - 3.5mm - 3mm; Chiều cao ghim đóng là 1.75mm-1.5mm-1.25mm; Khoảng đóng mô là 2.25mm - 1.5mm. Băng ghim tương thích dụng cụ có khả năng gập góc 45 độ, 5 điểm gập góc mỗi bên. Băng ghim kèm lưỡi dao. Đạt tiêu chuẩn FDA, CE. | 5.500.000 | vn0101418234 | CÔNG TY TNHH THƯƠNG MẠI ĐẦU TƯ VIỄN TÂY | IB2500460335 | vn0105486549 | Bệnh viện Trung ương Quân đội 108 | Đấu thầu rộng rãi | 26/12/2025 | 9532/QĐ-BV | 26/12/2025 | 2 | Phường Hai Bà Trưng,Thành phố Hà Nội
476 | Băng ghim khâu nối dùng cho dụng cụ mổ nội soi | Cái | 60 | Mỹ | 9018 | SIG30CTAVM, SIG45CTAVM | Tri-Staple™ 2.0 Curved Tip Reload | Covidien |  |  | 2025 trở về sau | Chiều dài băng ghim có các kích thước: 30mm, 45mm, chiều cao ghim dập lần lượt từ ngoài vào trong là 3mm – 2,5mm – 2mm; Khoảng đóng mô là 1,8mm - 0,88mm. Băng ghim tương thích dụng cụ có khả năng gập góc 45 độ, 5 điểm gập góc mỗi bên. Băng ghim có đầu đe cong và Chip thông minh. Chất liệu ghim titanium. Đạt tiêu chuẩn FDA, CE. | 8.700.000 | vn0101418234 | CÔNG TY TNHH THƯƠNG MẠI ĐẦU TƯ VIỄN TÂY | IB2500460335 | vn0105486549 | Bệnh viện Trung ương Quân đội 108 | Đấu thầu rộng rãi | 26/12/2025 | 9532/QĐ-BV | 26/12/2025 | 2 | Phường Hai Bà Trưng,Thành phố Hà Nội
477 | Băng ghim cắt khâu dùng cho mổ nội soi có vật liệu tăng cường | Cái | 30 | Mỹ | 9018 | SIGTRSB60AMT | Tri -Staple 2.0 Reinforce Intelligent Reload 60 mm Medium/Thick | Covidien |  |  | 2025 trở về sau | Băng ghim cắt khâu dùng cho mổ nội soi: - Ghim: chất liệu titanium có vật liệu tăng cường PGA (Polyglycolic acid), độ dày ≤0,4 mm được hấp thụ trong vòng 15 tuần. - Chiều dài băng ghim 60mm - Có 3 hàng ghim so le, chiều cao thay đổi mỗi bên, chiều cao ghim mở lần lượt từ ngoài vào trong là (4mm - 3.5mm - 3mm); Chiều cao ghim đóng lần lượt là (1.75mm-1.5mm-1.25mm); Khoảng đóng mô là (2.25mm - 1.5mm). - Băng ghim tương thích dụng cụ có khả năng gập góc 45 độ, 5 điểm gập góc mỗi bên. Băng ghim kèm lưỡi dao. | 14.000.000 | vn0101418234 | CÔNG TY TNHH THƯƠNG MẠI ĐẦU TƯ VIỄN TÂY | IB2500460335 | vn0105486549 | Bệnh viện Trung ương Quân đội 108 | Đấu thầu rộng rãi | 26/12/2025 | 9532/QĐ-BV | 26/12/2025 | 2 | Phường Hai Bà Trưng,Thành phố Hà Nội
478 | Ghim đóng da loại 3 | Cái | 3000 | Hàn Quốc | 9018 | 0402A35W, 0402A35R | Sunmedix Co.Ltd | Sunmedix Co.Ltd |  |  | 2025 trở đi | - Chất liệu: nhựa y tế, thép không gỉ. Có khóa chốt phía đuôi hạn chế kẹt ghim. - Đường kính ghim 0.57 mm. - Kích thước ( dài x rộng) : Gồm 2 loại Wide :6.4mmx4.0mm phù hợp với các vết thương có độ căng lớn; Regular :5.6mmx3.8mm phù hợp các vết thương cần yêu cầu thẩm mỹ. Tiệt trùng từng sản phẩm. Tiêu chuẩn ISO, CE | 290.000 | vn0109109774 | CÔNG TY TNHH THIẾT BỊ Y TẾ VÀ DỊCH VỤ TỔNG HỢP NHẬT MINH | IB2500460335 | vn0105486549 | Bệnh viện Trung ương Quân đội 108 | Đấu thầu rộng rãi | 26/12/2025 | 9532/QĐ-BV | 26/12/2025 | 2 | Phường Hai Bà Trưng,Thành phố Hà Nội
479 | Ghim khâu cho máy nối tự động thẳng 75mm | Cái | 1000 | Mexico | 90189090 | SR75 | Băng ghim cho dụng cụ khâu cắt nối thẳng mổ mở Ethicon Endo-Surgery | Nypro Healthcare Baja Inc. |  |  | Năm 2025 trở đi | Ghim làm bằng hợp kim titan alloy (Ti3Al2,5V), 6 hàng ghim, chiều dài đường ghim: 81mm; chiều dài đường cắt 78mm. Đạt tiêu chuẩn FDA, CE. | 1.650.250 | vn0100276097 | Công ty TNHH Dược Phẩm Trí Hùng | IB2500460335 | vn0105486549 | Bệnh viện Trung ương Quân đội 108 | Đấu thầu rộng rãi | 26/12/2025 | 9532/QĐ-BV | 26/12/2025 | 2 | Phường Hai Bà Trưng,Thành phố Hà Nội
480 | Băng ghim của dụng cụ khâu nối nội soi gập góc sử dụng pin dùng cho mạch máu 35 mm | Cái | 230 | Mexico | 90189090 | VASECR35 | Băng ghim cho dụng cụ khâu cắt nối mạch máu ENDOPATH ECHELON Vascular White Reload for Advanced Placement Tip | Nypro Healthcare Baja Inc. |  |  | Năm 2025 trở đi | Băng ghim màu trắng cho Dụng cụ khâu cắt nối thẳng nội soi gập góc sử dụng pin dùng cho mạch máu Echelon Flex. Chiều cao ghim mở 2,5mm, 4 hàng ghim, số lượng ghim: 36 ghim. Đạt tiêu chuẩn FDA, CE. | 4.469.063 | vn0100276097 | Công ty TNHH Dược Phẩm Trí Hùng | IB2500460335 | vn0105486549 | Bệnh viện Trung ương Quân đội 108 | Đấu thầu rộng rãi | 26/12/2025 | 9532/QĐ-BV | 26/12/2025 | 2 | Phường Hai Bà Trưng,Thành phố Hà Nội
481 | Ghim đóng da loại 1 | Cái | 4500 | Mexico |  | 528135 | 528135 | Hudson Respiratory Care Tecate S.De R.L De C.v/Mexico |  |  | 2024 trở đi | Ghim khâu da sử dụng sau phẫu thuật để đóng vết thương, vô trùng, bao gồm 35 ghim, được làm bằng thép không gỉ phủ polytetrafluoroethylene (PTFE). Có cửa sổ nhìn bằng polycarbonate trong suốt dễ dàng thao tác. Đẩy ghim bằng nhựa Acetal. Vị trí đóng có kích thước dài x cao: 5.7mm x 3.9mm, đường kính 0,71 mm. Đạt tiêu chuẩn FDA. | 345.000 | vn0108943401 | CÔNG TY TNHH MTV ĐẦU TƯ THƯƠNG MẠI DỊCH VỤ OMEGA | IB2500460335 | vn0105486549 | Bệnh viện Trung ương Quân đội 108 | Đấu thầu rộng rãi | 26/12/2025 | 9532/QĐ-BV | 26/12/2025 | 2 | Phường Hai Bà Trưng,Thành phố Hà Nội
482 | Dụng cụ tháo ghim loại 1 | Cái | 4500 | Mexico |  | 525980 | 525980 | Hudson Respiratory Care Tecate S.De R.L De C.v/Mexico |  |  | 2024 trở đi | Dụng cụ tháo ghim tương thích sử dụng với ghim đóng da loại 1. Dụng cụ bằng nhựa. Đạt tiêu chuẩn FDA. | 235.000 | vn0108943401 | CÔNG TY TNHH MTV ĐẦU TƯ THƯƠNG MẠI DỊCH VỤ OMEGA | IB2500460335 | vn0105486549 | Bệnh viện Trung ương Quân đội 108 | Đấu thầu rộng rãi | 26/12/2025 | 9532/QĐ-BV | 26/12/2025 | 2 | Phường Hai Bà Trưng,Thành phố Hà Nội
483 | Bộ ghim khâu tự tiêu cố định lưới thoát vị | Cái | 45 | Mỹ | 9018 | ABSTACK15 | AbsorbaTack Fixation Device | Covidien |  |  | 2025 trở về sau | Dụng cụ cố định lưới thoát vị, gồm 15 ghim tự tiêu chất liệu PGLA poly (lactic- co -glycolic acid), cao 4.1mm, rộng 5.1mm, đường kính trong 3.28mm, đường kính ngoài 5.08mm. Đạt tiêu chuẩn FDA, CE. | 8.000.000 | vn0101418234 | CÔNG TY TNHH THƯƠNG MẠI ĐẦU TƯ VIỄN TÂY | IB2500460335 | vn0105486549 | Bệnh viện Trung ương Quân đội 108 | Đấu thầu rộng rãi | 26/12/2025 | 9532/QĐ-BV | 26/12/2025 | 2 | Phường Hai Bà Trưng,Thành phố Hà Nội
484 | Băng ghim cắt khâu nối nội soi đường kính nhỏ | Cái | 30 | Mỹ | 9018 | SIGSDS30CTVT | Signia™ Small Diameter Reload | Covidien |  |  | 2025 trở về sau | Băng ghim cắt khâu dùng cho mổ nội soi ghim chất liệu titanium. Chiều dài băng ghim 30mm. Băng ghim nội soi loại gập góc dùng cho mạch máu và mô mỏng, 2 hàng ghim chiều cao ghim mở bằng nhau 2.5mm; Chiều cao ghim đóng là 1mm. Đường kính trục băng ghim 8mm; chiều dài trục 15cm; chiều rộng bề mặt đe 6mm, đầu băng ghim cong. Băng ghim kèm lưỡi dao. Băng ghim tương thích dụng cụ có khả năng gập góc 45 độ, 5 điểm gập góc mỗi bên. Đạt tiêu chuẩn FDA, CE. | 16.000.000 | vn0101418234 | CÔNG TY TNHH THƯƠNG MẠI ĐẦU TƯ VIỄN TÂY | IB2500460335 | vn0105486549 | Bệnh viện Trung ương Quân đội 108 | Đấu thầu rộng rãi | 26/12/2025 | 9532/QĐ-BV | 26/12/2025 | 2 | Phường Hai Bà Trưng,Thành phố Hà Nội
485 | Băng ghim cắt khâu tiêu hóa dùng cho mổ mở | Cái | 1500 | Mỹ | 9018 | GIA80MTC | GIA Cartridge with Tri-Staple Technology | Covidien |  |  | 2025 trở về sau | Băng ghim cắt khâu dùng cho mổ mở ghim chất liệu titanium. Chiều dài băng ghim 80mm. Băng ghim cắt khâu dùng cho mổ mở, 3 hàng ghim chiều cao thay đổi mỗi bên với chiều cao ghim mở lần lượt từ ngoài vào trong là 4mm - 3.5mm - 3mm; Khoảng đóng mô là 2.25mm - 1.5mm. Băng ghim kèm lưỡi dao. Tương thích với Dụng cụ khâu nối dùng cho mổ mở 3 hàng ghim . Đạt tiêu chuẩn FDA, CE. | 2.200.000 | vn0101418234 | CÔNG TY TNHH THƯƠNG MẠI ĐẦU TƯ VIỄN TÂY | IB2500460335 | vn0105486549 | Bệnh viện Trung ương Quân đội 108 | Đấu thầu rộng rãi | 26/12/2025 | 9532/QĐ-BV | 26/12/2025 | 2 | Phường Hai Bà Trưng,Thành phố Hà Nội
486 | Băng (đạn) ghim khâu dùng trong phẫu thuật mổ mở, loại cắt thẳng có 6 hàng đinh ghim | Chiếc | 5 | Mexico | 90189090 | SR75 | Băng ghim cho dụng cụ khâu cắt nối thẳng mổ mở Ethicon Endo-Surgery | Nypro Healthcare Baja Inc., |  |  | 2025 | Băng ghim có đinh ghim bằng hợp kim titanium alloy hoặc tương đương Ghim có 6 hàng ghim, chiều dài đường ghim ≥ 81mm; chiều dài đường cắt ≥ 78mm. Chiều cao chân ghim điều chỉnh được. | 1.650.250 | vn0100109699 | CÔNG TY CỔ PHẦN DƯỢC PHẨM THIẾT BỊ Y TẾ HÀ NỘI | IB2500381309 | vnz000023759 | Bệnh viện Bưu Điện | Đấu thầu rộng rãi | 24/12/2025 | 3792/QĐ-BVBĐ-VTTBYT | 24/12/2025 | 2 | Phường Phương Liệt,Thành phố Hà Nội Phường Hai Bà Trưng,Thành phố Hà Nội
487 | Băng (đạn) ghim khâu dùng trong phẫu thuật nội soi, đầu gập góc có 6 hàng đinh ghim | Chiếc | 6 | Mexico | 90189090 | GST60B/D/G/W | Băng ghim cho dụng cụ khâu cắt nối thẳng nội soi với công nghệ giữ mô bề mặt Echelon Endopath | Nypro Healthcare Baja Inc., |  |  | 2025 | Đinh ghim chất liệu bằng titanium Chiều dài đường ghim 60mm tương ứng với chiều dài đường cắt 57mm Có nhiều loại ghim khác nhau dùng cho các độ dày mô khác nhau Chiều cao ghim mở từ 2,5mm-4,2mm Số lượng ghim từ 70-90 ghim. | 2.828.525 | vn0100109699 | CÔNG TY CỔ PHẦN DƯỢC PHẨM THIẾT BỊ Y TẾ HÀ NỘI | IB2500381309 | vnz000023759 | Bệnh viện Bưu Điện | Đấu thầu rộng rãi | 24/12/2025 | 3792/QĐ-BVBĐ-VTTBYT | 24/12/2025 | 2 | Phường Phương Liệt,Thành phố Hà Nội Phường Hai Bà Trưng,Thành phố Hà Nội
488 | Dụng cụ khâu cắt thẳng mổ mở tương thích với ghim mổ 6 hàng đinh ghim | Chiếc | 3 | Mexico | 90189090 | NTLC75 | Dụng cụ khâu cắt nối thẳng mổ mở Ethicon Endo-Surgery | Nypro Healthcare Baja Inc., |  |  | 2025 | Dụng cụ khâu cắt nối thẳng mổ mở có chiều cao chân ghim điều chỉnh được các cỡ từ 1.5 đến 2.0mm (có tối thiểu các cỡ : 1.5; 1.8; 2.0mm). Công nghệ 6 hàng ghim 3D, chiều dài đường ghim ≤81mm; chiều dài đường cắt ≤ 78mm | 5.690.300 | vn0100109699 | CÔNG TY CỔ PHẦN DƯỢC PHẨM THIẾT BỊ Y TẾ HÀ NỘI | IB2500381309 | vnz000023759 | Bệnh viện Bưu Điện | Đấu thầu rộng rãi | 24/12/2025 | 3792/QĐ-BVBĐ-VTTBYT | 24/12/2025 | 2 | Phường Phương Liệt,Thành phố Hà Nội Phường Hai Bà Trưng,Thành phố Hà Nội
489 | Dụng cụ khâu cắt thẳng mổ nội soi tương thích ghim mổ nội soi 6 hàng đinh ghim | Chiếc | 3 | Mexico | 90189090 | EC60A | Dụng cụ khâu cắt nối thẳng nội soi gập góc Echelon Flex 60 ENDOPATH | Nypro Healthcare Baja Inc., |  |  | 2025 | Dụng cụ khâu cắt nối thẳng nội soi gập góc dùng cho băng ghim mổ nội soi 6 hàng đinh ghim Chiều dài cán khoảng ≥ 340mm Gập góc ≥ 45 độ, 3 điểm tiếp xúc, độ mở hàm ≥ 22mm. | 14.083.650 | vn0100109699 | CÔNG TY CỔ PHẦN DƯỢC PHẨM THIẾT BỊ Y TẾ HÀ NỘI | IB2500381309 | vnz000023759 | Bệnh viện Bưu Điện | Đấu thầu rộng rãi | 24/12/2025 | 3792/QĐ-BVBĐ-VTTBYT | 24/12/2025 | 2 | Phường Phương Liệt,Thành phố Hà Nội Phường Hai Bà Trưng,Thành phố Hà Nội
490 | Băng ghim công nghệ chống trượt mô dùng cho dụng cụ khâu cắt nối nội soi dùng pin 45mm | Cái | 161 | Mexico |  | GST45W/GST45B/GST45D/GST45G | Ethicon Endo-Surgery, LLC/Mỹ | Nypro Healthcare Baja Inc. |  |  | 2024;2025 | Băng ghim tương thích với dụng cụ khâu cắt nối thẳng nội soi 45mm, 6 hàng ghim làm bằng hợp kim titan, chiều cao ghim mở 2,6mm; 3,6mm; 3,8mm; 4,1mm. Tương ứng với chiều cao ghim đóng 1,0mm; 1,5mm; 1,8mm; 2,0mm.. Đạt tiêu chuẩn FDA. | 2.828.525 | vn0401340331 | CÔNG TY TNHH MỘT THÀNH VIÊN THƯƠNG MẠI VÂN THÔNG | IB2500337800 | vn0401694450 | BỆNH VIỆN UNG BƯỚU ĐÀ NẴNG | Đấu thầu rộng rãi | 23/12/2025 | 1397/QĐ-BVUBĐN | 23/12/2025 | 2 | Phường Hòa Khánh,Thành phố Đà Nẵng
491 | Băng ghim công nghệ chống trượt mô dùng cho dụng cụ khâu cắt nối nội soi dùng pin 60mm | Cái | 161 | Mexico |  | GST60W/GST60B/GST60D/GST60G | Ethicon Endo-Surgery, LLC/Mỹ | Nypro Healthcare Baja Inc. |  |  | 2024;2025 | Băng ghim tương thích với dụng cụ khâu cắt nối thẳng nội soi sử dụng pin 60mm, có 6 hàng ghim làm bằng hợp kim titan, chiều cao ghim mở 2,6mm; 3,6mm; 3,8mm; 4,1mm. Tương ứng với chiều cao ghim đóng 1,0mm; 1,5mm; 1,8mm; 2,0mm. Đạt tiêu chuẩn FDA. | 2.828.525 | vn0401340331 | CÔNG TY TNHH MỘT THÀNH VIÊN THƯƠNG MẠI VÂN THÔNG | IB2500337800 | vn0401694450 | BỆNH VIỆN UNG BƯỚU ĐÀ NẴNG | Đấu thầu rộng rãi | 23/12/2025 | 1397/QĐ-BVUBĐN | 23/12/2025 | 2 | Phường Hòa Khánh,Thành phố Đà Nẵng
492 | Đinh, nẹp, ghim, kim, khóa, ốc, vít, lồng dùng trong phẫu thuật các loại, các cỡ | Cái | 50 | Việt Nam | 9021 | GIAHU - 022 | GIAHU - 022 | Công ty TNHH MTV Gia Hưng Vi Na |  |  | 2024/ 2025 | Chất liệu vải cotton, vải có lỗ thoáng khí, vải tricot. Khóa velcro, nẹp hợp kim nhôm, hệ thống dán xé ngoại nhập, chiều cao của nẹp từ 65cm-75cm | 45.000 | vn0309324289 | CÔNG TY TNHH CÔNG NGHỆ QUỐC TẾ PHÚ MỸ | IB2500361314 | vn1101054250 | Trung tâm Y tế khu vực Thạnh Hóa | Đấu thầu rộng rãi | 18/12/2025 | 226/QĐ-TTYT | 18/12/2025 | 1 | Xã Thạnh Hóa,Tỉnh Tây Ninh
493 | Đinh, nẹp, ghim, kim, khóa, ốc, vít, lồng dùng trong phẫu thuật các loại, các cỡ | Cái | 20 | Việt Nam | 9021 | GIAHU - 003 | GIAHU - 003 | Công ty TNHH MTV Gia Hưng Vi Na |  |  | 2024/ 2025 | Chức năng: Cố định đốt sống cổ. Chất liệu mút mềm, khóa Velcro, hệ thống dán xé ngoại nhập | 45.000 | vn0309324289 | CÔNG TY TNHH CÔNG NGHỆ QUỐC TẾ PHÚ MỸ | IB2500361314 | vn1101054250 | Trung tâm Y tế khu vực Thạnh Hóa | Đấu thầu rộng rãi | 18/12/2025 | 226/QĐ-TTYT | 18/12/2025 | 1 | Xã Thạnh Hóa,Tỉnh Tây Ninh
494 | Đinh, nẹp, ghim, kim, khóa, ốc, vít, lồng dùng trong phẫu thuật các loại, các cỡ | Cái | 50 | Việt Nam | 9021 | GIAHU - 0019 | GIAHU - 0019 | Công ty TNHH MTV Gia Hưng Vi Na |  |  | 2024/ 2025 | Chất liệu vải cotton, vải có lỗ thoáng khí, vải tricot. Khóa velcro, nẹp hợp kim nhôm, hệ thống dán xé ngoại nhập, chiều cao của nẹp từ 30 - 35cm | 45.000 | vn0309324289 | CÔNG TY TNHH CÔNG NGHỆ QUỐC TẾ PHÚ MỸ | IB2500361314 | vn1101054250 | Trung tâm Y tế khu vực Thạnh Hóa | Đấu thầu rộng rãi | 18/12/2025 | 226/QĐ-TTYT | 18/12/2025 | 1 | Xã Thạnh Hóa,Tỉnh Tây Ninh
495 | Đinh, nẹp, ghim, kim, khóa, ốc, vít, lồng dùng trong phẫu thuật các loại, các cỡ | Cái | 50 | Việt Nam | 9021 | GIAHU - 006 | GIAHU - 006 | Công ty TNHH MTV Gia Hưng Vi Na |  |  | 2024/ 2025 | Chất liệu vải dệt kim, vải có lỗ thoáng khí, vải cào lông. Băng nhám dính (khóa Velcro), nẹp hợp kim nhôm, dài 10-15cm | 45.000 | vn0309324289 | CÔNG TY TNHH CÔNG NGHỆ QUỐC TẾ PHÚ MỸ | IB2500361314 | vn1101054250 | Trung tâm Y tế khu vực Thạnh Hóa | Đấu thầu rộng rãi | 18/12/2025 | 226/QĐ-TTYT | 18/12/2025 | 1 | Xã Thạnh Hóa,Tỉnh Tây Ninh
496 | Đinh, nẹp, ghim, kim, khóa, ốc, vít, lồng dùng trong phẫu thuật các loại, các cỡ | Cái | 50 | Việt Nam | 9021 | GIAHU - 024 | GIAHU - 024 | Công ty TNHH MTV Gia Hưng Vi Na |  |  | 2024/ 2025 | Gãy xương bàn tay hoặc đốt ngón tay. Có hai loại trái và phải. Vải dệt kim, vải có lỗ thoáng khí, vải cào lông. Băng nhám dính (khóa Velcro), nẹp hợp kim nhôm. | 45.000 | vn0309324289 | CÔNG TY TNHH CÔNG NGHỆ QUỐC TẾ PHÚ MỸ | IB2500361314 | vn1101054250 | Trung tâm Y tế khu vực Thạnh Hóa | Đấu thầu rộng rãi | 18/12/2025 | 226/QĐ-TTYT | 18/12/2025 | 1 | Xã Thạnh Hóa,Tỉnh Tây Ninh
497 | Đinh, nẹp, ghim, kim, khóa, ốc, vít, lồng dùng trong phẫu thuật các loại, các cỡ | Bộ | 40 | Việt Nam | 9021 | Đinh, nẹp, ghim, kim, khóa, ốc, vít, lồng dùng trong phẫu thuật các loại, các cỡ | Đinh, nẹp, ghim, kim, khóa, ốc, vít, lồng dùng trong phẫu thuật các loại, các cỡ | CÔNG TY TNHH SẢN XUẤT LINH HIẾU |  |  | 2024/ 2025 | Sản phẩm đã được gia công mài mịn các bề mặt Màu sắc và vân gỗ tự nhiên. | 45.000 | vn0309324289 | CÔNG TY TNHH CÔNG NGHỆ QUỐC TẾ PHÚ MỸ | IB2500361314 | vn1101054250 | Trung tâm Y tế khu vực Thạnh Hóa | Đấu thầu rộng rãi | 18/12/2025 | 226/QĐ-TTYT | 18/12/2025 | 1 | Xã Thạnh Hóa,Tỉnh Tây Ninh
498 | Đinh, nẹp, ghim, kim, khóa, ốc, vít, lồng dùng trong phẫu thuật các loại, các cỡ | Cái | 50 | Việt Nam | 9021 | GIAHU - 007 | GIAHU - 007 | Công ty TNHH MTV Gia Hưng Vi Na |  |  | 2024/ 2025 | Chất liệu vải dệt kim, vải có lỗ thoáng khí, vải cào lông. Băng nhám dính (khóa Velcro), nẹp hợp kim nhôm, dài 18-25cm | 45.000 | vn0309324289 | CÔNG TY TNHH CÔNG NGHỆ QUỐC TẾ PHÚ MỸ | IB2500361314 | vn1101054250 | Trung tâm Y tế khu vực Thạnh Hóa | Đấu thầu rộng rãi | 18/12/2025 | 226/QĐ-TTYT | 18/12/2025 | 1 | Xã Thạnh Hóa,Tỉnh Tây Ninh
499 | Đinh, nẹp, ghim, kim, khóa, ốc, vít, lồng dùng trong phẫu thuật các loại, các cỡ | Cái | 30 | Việt Nam | 9021 | GIAHU - 018 | GIAHU - 018 | Công ty TNHH MTV Gia Hưng Vi Na |  |  | 2024/ 2025 | Chất liệu vải mút dệt kim ngoại nhập, vải lưới thể thao cao cấp, thanh định vị bằng nhôm lớn, có thể uốn cong theo chiều cong sinh lý của cẳng chân, hệ thống dán xé ngoại nhập | 45.000 | vn0309324289 | CÔNG TY TNHH CÔNG NGHỆ QUỐC TẾ PHÚ MỸ | IB2500361314 | vn1101054250 | Trung tâm Y tế khu vực Thạnh Hóa | Đấu thầu rộng rãi | 18/12/2025 | 226/QĐ-TTYT | 18/12/2025 | 1 | Xã Thạnh Hóa,Tỉnh Tây Ninh
500 | Đinh, nẹp, ghim, kim, khóa, ốc, vít, lồng dùng trong phẫu thuật các loại, các cỡ | Cái | 40 | Việt Nam | 9021 | GIAHU-005 | GIAHU-005 | Công ty TNHH MTV Gia Hưng Vi Na |  |  | 2024/ 2025 | Cố định, ổn định khớp vai. Vải cotton, vải không dệt, vải có lỗ thoáng khí. Khoá Velcro. | 45.000 | vn0309324289 | CÔNG TY TNHH CÔNG NGHỆ QUỐC TẾ PHÚ MỸ | IB2500361314 | vn1101054250 | Trung tâm Y tế khu vực Thạnh Hóa | Đấu thầu rộng rãi | 18/12/2025 | 226/QĐ-TTYT | 18/12/2025 | 1 | Xã Thạnh Hóa,Tỉnh Tây Ninh
501 | Dụng cụ khâu nối tự động ống tiêu hóa dạng vòng các cỡ và băng ghim | Cái | 5 | Mỹ |  | TRIEEA28MT, TRIEEA31MT, TRIEEAXL33MT | Dụng cụ cắt khâu nối tròn EEA™ Circular Stapler công nghệ Tri-Staple các cỡ | Covidien |  |  | Từ năm 2022 về sau | Dụng cụ khâu cắt nối vòng 3 hàng ghim theo công nghệ Tri- Staple đầu cong, đe nghiêng sau khi sử dụng, dùng trong phẫu thuật nối ống tiêu hóa. -Chiều dài thân dụng cụ: 22cm, 35cm. -Các cỡ đường kính tròn: 28mm, 31mm, 33mm tương ứng với số lượng ghim là 39, 45, 48. - Thiết kế 3 hàng ghim theo công nghệ Tri- Staple, sau khi đóng ghim có hình dạng chữ B, chiều cao ghim đóng khác nhau. -Chiều cao ghim từ trong ra ngoài: 3.0mm; 3.5mm; 4.0mm (màu tím) Chất liệu ghim titanium Tiêu chuẩn ISO, CE,CFG do FDA cấp .Xuất xứ: G7 | 15.000.000 | vn0305088954 | CÔNG TY TNHH DƯỢC PHẨM PHƯƠNG PHƯƠNG | IB2500249227 | vnz000023591 | BỆNH VIỆN ĐA KHOA BƯU ĐIỆN | Đấu thầu rộng rãi | 17/12/2025 | 1548/QĐ-BV | 17/12/2025 | 2 | TP. Hồ Chí Minh
502 | Băng ghim khâu nối đa năng dùng cho phẫu thuật nội soi các cỡ | Cái | 5 | Ấn Độ |  | MECRW45; MECRP45; MECRW60; MECRP60 | MECRW45; MECRP45; MECRW60; MECRP60 | Meril Endo Surgery Pvt. Ltd |  |  | 2024 trở về sau | Băng ghim cắt khâu nối nội soi các cỡ. | 3.470.000 | vn0302366480 | CÔNG TY CỔ PHẦN XUẤT NHẬP KHẨU Y TẾ THÀNH PHỐ HỒ CHÍ MINH | IB2500249227 | vnz000023591 | BỆNH VIỆN ĐA KHOA BƯU ĐIỆN | Đấu thầu rộng rãi | 17/12/2025 | 1548/QĐ-BV | 17/12/2025 | 2 | TP. Hồ Chí Minh
503 | Dụng cụ cắt khâu nối dùng trong khâu cắt, treo trĩ, sa trực tràng các cỡ và băng ghim | Cái | 30 | Ấn Độ |  | MPPH32 | MPPH32 | Meril Endo Surgery Pvt. Ltd |  |  | 2024 trở về sau | Dụng cụ cắt trĩ, 2 hàng ghim, số lượng kim: 32 kim Ống nong hậu môn có chia vạch | 4.990.000 | vn0302366480 | CÔNG TY CỔ PHẦN XUẤT NHẬP KHẨU Y TẾ THÀNH PHỐ HỒ CHÍ MINH | IB2500249227 | vnz000023591 | BỆNH VIỆN ĐA KHOA BƯU ĐIỆN | Đấu thầu rộng rãi | 17/12/2025 | 1548/QĐ-BV | 17/12/2025 | 2 | TP. Hồ Chí Minh
504 | Băng ghim khâu nối dùng cho phẫu thuật mổ mở các cỡ | Cái | 20 | Ấn Độ |  | MLCR80-3.8; MLCR80-4.8 | MLCR80-3.8; MLCR80-4.8 | Meril Endo Surgery Pvt. Ltd |  |  | 2024 trở về sau | Băng đạn (ghim khâu) khâu cắt nối thẳng 80mm dùng trong phẫu thuật mổ mở các cỡ | 1.125.000 | vn0302366480 | CÔNG TY CỔ PHẦN XUẤT NHẬP KHẨU Y TẾ THÀNH PHỐ HỒ CHÍ MINH | IB2500249227 | vnz000023591 | BỆNH VIỆN ĐA KHOA BƯU ĐIỆN | Đấu thầu rộng rãi | 17/12/2025 | 1548/QĐ-BV | 17/12/2025 | 2 | TP. Hồ Chí Minh
505 | Băng đạn khâu cắt nối thẳng dùng trong mổ nội soi với thiết kế 3 chiều cao ghim dập khác nhau trong mỗi băng đạn P3H | cái | 450 | Trung Quốc |  | CADD-45ENTS/ CADD-60ENTS | B. J. ZH. F. Panther Medical Equipment | B. J. ZH. F. Panther Medical Equipment Co., Ltd. |  |  | Từ năm 2024 trở về sau | Băng đạn dùng cho dụng cụ khâu cắt nối nội soi đa năng các cỡ: - Thiết kế 3 hàng ghim dập mỗi bên với chiều cao ghim khác nhau trong mỗi băng đạn, dùng cho nhu mô, mô trung bình đến mô dày. - Ghim bằng Titanium. - Chiều cao ghim trước khi đóng 3-3.5-4 mm và sau khi đóng 1.25-1.50-1.75 mm. - Dao cắt mới trên mỗi băng đạn. Chiều dài băng đạn 45/60 mm. - Tương thích với tay súng cùng hãng sản xuất. - Tiêu chuẩn ISO, CE và FDA 510K. | 3.868.000 | vn0100108536 | CÔNG TY CỔ PHẦN DƯỢC PHẨM TRUNG ƯƠNG CPC1 | IB2500390283 | vn1800679022 | BỆNH VIỆN UNG BƯỚU THÀNH PHỐ CẦN THƠ | Đấu thầu rộng rãi | 16/12/2025 | 584/QĐ-BVUB | 16/12/2025 | 2 | Phường Ninh Kiều,Thành phố Cần Thơ
506 | Băng ghim cắt khâu nối nội soi dùng cho mô trung bình/dày, chiều dài 60mm | Cái | 15 | Trung Quốc |  | DER B 60P | Sinolinks Medical Innovation, Inc. | Sinolinks Medical Innovation, Inc. |  |  | 2025 Trở về sau | Băng ghim cắt khâu dùng cho mổ nội soi ghim chất liệu titanium. Chiều dài băng ghim là 60mm. Băng ghim nội soi loại gập góc dùng cho mô trung bình/ dày, 3 hàng ghim so le nhau chiều cao thay đổi mỗi bên với chiều cao ghim mở lần lượt từ ngoài vào trong là 4mm - 3.5mm - 3mm; chiều cao ghim đóng là 1.75mm-1.5mm-1.25mm. Khoảng đóng mô là 2.25mm - 1.5mm. Băng ghim có khả năng gập góc 45 độ và 5 điểm gập góc mỗi bên. Lưỡi dao luôn mới với mỗi đường cắt. | 3.150.000 | vn0110582230 | CÔNG TY TNHH KHOA HỌC SỨC KHOẺ BẮC VIỆT | IB2500381308 | vn2900927457 | Bệnh viện Phổi Nghệ An | Đấu thầu rộng rãi | 15/12/2025 | 672/QĐ-BVP | 15/12/2025 | 2 | Xã Nghi Lộc,Tỉnh Nghệ An
507 | Băng ghim cắt khâu nối nội soi dùng cho mô trung bình/dày, chiều dài 45mm | Cái | 15 | Trung Quốc |  | DER B 45P | Sinolinks Medical Innovation, Inc. | Sinolinks Medical Innovation, Inc. |  |  | 2025 Trở về sau | Băng ghim cắt khâu dùng cho mổ nội soi ghim chất liệu titanium. Chiều dài băng ghim là 45mm. Băng ghim nội soi loại gập góc dùng cho mô trung bình; dày, 3 hàng ghim so le nhau chiều cao thay đổi mỗi bên với chiều cao ghim mở lần lượt từ ngoài vào trong là 4mm - 3.5mm - 3mm; chiều cao ghim đóng là 1.75mm-1.5mm-1.25mm. Khoảng đóng mô là 2.25mm - 1.5mm. Băng ghim có khả năng gập góc 45 độ và 5 điểm gập góc mỗi bên. Lưỡi dao luôn mới với mỗi đường cắt. | 3.150.000 | vn0110582230 | CÔNG TY TNHH KHOA HỌC SỨC KHOẺ BẮC VIỆT | IB2500381308 | vn2900927457 | Bệnh viện Phổi Nghệ An | Đấu thầu rộng rãi | 15/12/2025 | 672/QĐ-BVP | 15/12/2025 | 2 | Xã Nghi Lộc,Tỉnh Nghệ An
508 | Dụng cụ cắt khâu nội soi gập góc sử dụng cho các loại băng ghim | Cái | 32 | Trung Quốc | 9018 | HSD-B | Waston/Trung Quốc | Waston |  |  | 2025 trở đi | Dụng cụ cắt khâu nội soi gập góc dài 377mm, dùng cho các loại băng ghim: 30mm, 45mm, 60mm. Đầu khớp nối có thể quay góc 88° từ trái sang phải và xoay 360°. Chất liệu ghim titanium nguyên chất. Tương thích băng ghim ở mục thầu số 2.1. Đạt tiêu chuẩn ISO 13485, FDA, EC. Quy cách: 1 cái/hộp. | 4.200.000 | vn0106441558 | CÔNG TY TNHH DỊCH VỤ THƯƠNG MẠI VÀ ĐẦU TƯ HƯNG PHÁT | IB2500488483 | vnz000023668 | Bệnh viện Đại học Y Hải Phòng | Đấu thầu rộng rãi | 10/12/2025 | 1558/QĐ-BVYHP | 10/12/2025 | 1 | Phường Gia Viên,Thành phố Hải Phòng
509 | Băng ghim cắt khâu nội soi các cỡ | Cái | 126 | Trung Quốc | 9018 | HSZ -45-PT( R) HSZ -60-PT( R) | Waston/Trung Quốc | Waston |  |  | 2025 trở đi | Băng ghim cắt khâu nội soi gập góc bên 3 hàng ghim so le; loại dài 45mm và 60mm; chiều cao ghim từ trong ra ngoài lần lượt: 3.0mm/3.5mm/ 4.0mm, chiều cao ghim đóng: 1.54mm-2.14mm, chiều dài đường cắt tương ứng 40mm và 55mm. Chất liệu ghim titanium nguyên chất. Ghim có khả năng chịu áp lực của chỉ khâu lớn hơn 3.6x 103Pa. Đạt tiêu chuẩn ISO 13485, FDA, EC. Quy cách: 6 cái/hộp. | 3.500.000 | vn0106441558 | CÔNG TY TNHH DỊCH VỤ THƯƠNG MẠI VÀ ĐẦU TƯ HƯNG PHÁT | IB2500488483 | vnz000023668 | Bệnh viện Đại học Y Hải Phòng | Đấu thầu rộng rãi | 10/12/2025 | 1558/QĐ-BVYHP | 10/12/2025 | 1 | Phường Gia Viên,Thành phố Hải Phòng
510 | Dụng cụ, máy cắt, khâu nối tự động các loại, các cỡ (bao gồm cả ghim khâu máy) | Cái | 10 | Mexico | 9018 | CDH25/29/33B | ETHICON | Nypro Healthcare Baja Inc. |  |  | năm 2024 trở về sau | Dụng cụ khâu cắt nối tròn đầu cong các cỡ 25/29/33mm, gồm 2 vòng băng ghim với 20/24/28 ghim, đường kính lưỡi dao 16.5 / 20.4 / 24.4mm, chiều cao ghim mở 5.2mm, chiều cao ghim đóng có thể điều chỉnh 1.5-2.2mm. Ghim được làm bằng chất liệu hợp kim Titanium Alloy Vòng đệm cho phản hồi âm thanh và xúc giác, nút cảm nhận ở cần bắn cho biết quy trình bắn hoàn tất.Tiêu chuẩn FDA | 9.483.950 | vn1200466287 | CÔNG TY TNHH THƯƠNG MẠI DƯỢC PHẨM LONG GIANG | IB2500352702 | vn2100190887 | Bệnh viện Đa khoa Trà Vinh | Đấu thầu rộng rãi | 04/12/2025 | 1392/QĐ-BVĐKTV | 04/12/2025 | 2 | Phường Nguyệt Hóa,Tỉnh Vĩnh Long
511 | Băng đạn, ghim khâu dùng trong phẫu thuật các loại, các cỡ | Cái | 15 | Mexico | 9018 | GST60W/B/D/G | Echelon Endopath Endoscopic Linear Cutter Reloads + Gripping Surface Technology | Nypro Healthcare Baja Inc. |  |  | năm 2024 trở về sau | Băng đạn các cỡ gồm 88 ghim làm bằng hợp kim titan với công nghệ giữ mô bề mặt, có 6 hàng ghim , chiều cao ghim đóng các cỡ gồm: 1,0mm, 1,5mm, 1,8mm, 2,0mm.Tiêu chuẩn FDA | 2.828.525 | vn1200466287 | CÔNG TY TNHH THƯƠNG MẠI DƯỢC PHẨM LONG GIANG | IB2500352702 | vn2100190887 | Bệnh viện Đa khoa Trà Vinh | Đấu thầu rộng rãi | 04/12/2025 | 1392/QĐ-BVĐKTV | 04/12/2025 | 2 | Phường Nguyệt Hóa,Tỉnh Vĩnh Long
512 | Băng đạn, ghim khâu dùng trong phẫu thuật các loại, các cỡ | Cái | 15 | Mexico | 9018 | SR75 | Ethicon Endo-Surgery | Nypro Healthcare Baja Inc. |  |  | năm 2024 trở về sau | Ghim khâu 75mm của dụng cụ khâu cắt nối thẳng mổ mở 75mm, chiều cao ghim đóng điều chỉnh được 3 mức 1,5-1,8-2,0mm, 118 ghim dạng 3-D làm bằng titanium alloy với 6 hàng ghim, dùng cho dụng cụ khâu cắt nối thẳng mổ mở 75 mm.Tiêu chuẩn FDA | 1.650.250 | vn1200466287 | CÔNG TY TNHH THƯƠNG MẠI DƯỢC PHẨM LONG GIANG | IB2500352702 | vn2100190887 | Bệnh viện Đa khoa Trà Vinh | Đấu thầu rộng rãi | 04/12/2025 | 1392/QĐ-BVĐKTV | 04/12/2025 | 2 | Phường Nguyệt Hóa,Tỉnh Vĩnh Long
513 | Băng đạn, ghim khâu dùng trong phẫu thuật nội soi đa năng các cỡ 45-60mm | Cái | 72 | Mỹ | 9018 | AESR45W; AESR45R; AESR45P; ASR45BC; AESR60W; ASR60WS; AESR60R; AESR60P | AEON™ Endoscopic Stapler | Lexington Medical, Inc. |  |  | 2025 trở về sau | Băng đạn (ghim khâu) nội soi cỡ 45mm, 60mm. Chất liệu ghim: Titanium. Chiều cao ghim: 2.5mm, 3.25mm, 4.0mm, 5.0mm. Chiều cao ghim đóng: 1.0mm, 1.5mm, 1.8mm, 2.2mm. Có đầu thẳng, đầu cong, đầu ngắn. Tương thích dụng cụ khâu nối nội soi có chức năng trợ lực. Tiêu chuẩn: ISO 13485, CE, FDA (CFG). | 5.550.000 | vn0302366480 | CÔNG TY CỔ PHẦN XUẤT NHẬP KHẨU Y TẾ THÀNH PHỐ HỒ CHÍ MINH | IB2500340681 | vn0301261735 | Bệnh viện Thống Nhất | Đấu thầu rộng rãi | 04/12/2025 | 2154/QĐ-BVTN | 02/12/2025 | 2 | Phường Tân Sơn Nhất,Thành phố Hồ Chí Minh
514 | Ghim cố định gân | cái | 20 | Pháp | 9021 | G20xxxx GST20xxxx | Movmedix - Pháp | Movmedix |  |  | >= 2024 | Vật liệu hợp kim CoCr, có 3 kích thước 6/8/10mm * 20mm | 5.000.000 | vn0315616385 | CÔNG TY CỔ PHẦN THIẾT BỊ Y TẾ VĨNH HỘI | IB2500340681 | vn0301261735 | Bệnh viện Thống Nhất | Đấu thầu rộng rãi | 04/12/2025 | 2154/QĐ-BVTN | 02/12/2025 | 2 | Phường Tân Sơn Nhất,Thành phố Hồ Chí Minh
515 | Băng ghim cắt khâu nối nội soi dùng cho mổ mạch máu và mô mỏng, chiều dài 45mm | Cái | 30 | Mỹ | 9018 | EGIA45AVM | Endo GIA Articulating Reload with Tri-Staple Technology Medium/ Thick | Covidien |  |  | 2025 trở về sau | Băng ghim cắt khâu dùng cho mổ nội soi ghim chất liệu titanium. Chiều dài băng ghim: 45mm. Băng ghim nội soi loại gập góc dùng cho mạch máu và mô mỏng, 3 hàng ghim so le nhau chiều cao thay đổi mỗi bên với chiều cao ghim mở lần lượt từ ngoài vào trong là 3mm - 2.5mm - 2mm; Chiều cao ghim đóng là 1.25mm-1mm-0.75mm; Khoảng đóng mô là 1.5mm - 0.88mm. Băng ghim có khả năng gập góc 45 độ và 5 điểm gập góc mỗi bên. Băng ghim kèm lưỡi dao | 5.335.000 | vn0101418234 | CÔNG TY TNHH THƯƠNG MẠI ĐẦU TƯ VIỄN TÂY | IB2500407328 | vn0105486549 | Bệnh viện Trung ương Quân đội 108 | Đấu thầu rộng rãi | 02/12/2025 | 6955/QĐ-BV | 02/12/2025 | 1 | Phường Hai Bà Trưng,Thành phố Hà Nội
516 | Băng ghim khâu cắt thẳng tự động (mổ nội soi) các cỡ tương thích với Dụng cụ khâu cắt thẳng tự động (mổ nội soi) | Cái | 60 | Hoa Kỳ |  | EGIA30AVM EGIA45AMT EGIA60AMT | Endo Gia Articulating Reload with Tri-Staple Technology | Covidien |  |  | 2025 trở đi | Băng (đạn) ghim khâu máy cắt nối tự động nội soi công nghệ Tri-staple, có 3 hàng ghim chiều cao khác nhau mỗi bên (3 hàng ghim có chiều cao khác nhau mỗi bên). Chất liệu ghim bằng Titannium. Các cỡ băng ghim dài 30mm, 45mm, 60mm, chiều cao ghim trước dập từ trong ra ngoài là: 2.0mm; 2.5mm; 3.0mm hoặc 3.0mm; 3.5mm; 4.0mm, sau khi dập là 0.88 - 1.5mm hoặc 1.5 - 2.25mm. Băng ghim tương thích với dụng cụ khâu cắt thẳng nội soi đầu gập góc. Cung cấp lưỡi dao mới trong mỗi băng đạn. | 5.500.000 | vn0106606464 | CÔNG TY TNHH THƯƠNG MẠI KỸ THUẬT VÀ DỊCH VỤ THỐNG NHẤT | IB2500447293 | vn0102329107 | Bệnh viện Đại học Y Dược | Đấu thầu rộng rãi | 27/11/2025 | 661/QĐ-BVĐHYD | 27/11/2025 | 2 | Phường Thanh Xuân,Thành phố Hà Nội
517 | Băng ghim khâu cắt thẳng tự động (mổ mở) tương thích với dụng cụ khâu cắt thẳng tự động (mổ mở) | Cái | 80 | Hoa Kỳ |  | GIA80MTC | GIA Cartridge with Tri-Staple Technology | Covidien |  |  | 2025 trở đi | Băng (đạn) ghim khâu máy cắt nối tự động thẳng dùng trong mổ mở công nghệ Tri-staple, cỡ 80mm. Chất liệu ghim bằng Titanium, có 3 hàng ghim chiều cao khác nhau mỗi bên. Chiều cao ghim trước dập từ trong ra ngoài là: 3.0mm; 3.5mm; 4.0mm, sau khi dập là 1.5 - 2.25mm. Cung cấp lưỡi dao mới trong mỗi băng đạn. | 2.200.000 | vn0106606464 | CÔNG TY TNHH THƯƠNG MẠI KỸ THUẬT VÀ DỊCH VỤ THỐNG NHẤT | IB2500447293 | vn0102329107 | Bệnh viện Đại học Y Dược | Đấu thầu rộng rãi | 27/11/2025 | 661/QĐ-BVĐHYD | 27/11/2025 | 2 | Phường Thanh Xuân,Thành phố Hà Nội
518 | Băng đạn, ghim khâu dùng trong phẫu thuật các loại, các cỡ | Cái | 300 | Hoa Kỳ | 9018 | EGIA45AVM EGIA45AMT EGIA60AVM EGIA60AMT | Băng ghim nội soi công nghệ Tri-Staple các cỡ | Covidien |  |  | Năm 2024 trở về sau | - Băng đạn khâu cắt nội soi có 3 hàng ghim có chiều cao khác nhau mỗi bên, chất liệu Titanium. - Chiều cao ghim mở từ 2.0mm đến 4.0 mm dùng cho mô mạch máu, mô trung bình đến mô dày (2.0 đến 3.0mm đối với băng ghim mạch máu, 3.0 đến 4.0mm đối với băng ghim cho mô trung bình-dày). - Chiều cao ghim sau khi đóng từ 0.88mm đến 2.25mm (0.88mm đến 1.5mm đối với băng ghim mạch máu, 1.5mm đến 2.25mm đối với băng ghim cho mô trung bình-dày). - Dao cắt mới trên mỗi băng đạn. - Chiều dài băng đạn 45mm và 60mm. - Đạt tiêu chuẩn ISO, CE, FDA. Thuộc nhóm G7 | 5.335.000 | vn0401419711 | CÔNG TY TNHH MỘT THÀNH VIÊN KHẢI CA | IB2500250196 | vn4000373552 | Bệnh viện đa khoa Quảng Nam | Đấu thầu rộng rãi | 25/11/2025 | 863/QĐ-BV | 25/11/2025 | 2 | Thành phố Tam Kỳ,Tỉnh Quảng Nam
519 | Băng đạn, ghim khâu dùng trong phẫu thuật các loại, các cỡ | Cái | 300 | Hoa Kỳ | 9018 | EGIA45AVM EGIA45AMT EGIA60AVM EGIA60AMT | Băng ghim nội soi công nghệ Tri-Staple các cỡ | Covidien |  |  | Năm 2024 trở về sau | - Băng đạn khâu cắt nội soi có 3 hàng ghim có chiều cao khác nhau mỗi bên, chất liệu Titanium. - Chiều cao ghim mở từ 2.0mm đến 4.0 mm dùng cho mô mạch máu, mô trung bình đến mô dày (2.0 đến 3.0mm đối với băng ghim mạch máu, 3.0 đến 4.0mm đối với băng ghim cho mô trung bình-dày). - Chiều cao ghim sau khi đóng từ 0.88mm đến 2.25mm (0.88mm đến 1.5mm đối với băng ghim mạch máu, 1.5mm đến 2.25mm đối với băng ghim cho mô trung bình-dày). - Dao cắt mới trên mỗi băng đạn. - Chiều dài băng đạn 45mm và 60mm. - Đạt tiêu chuẩn ISO, CE, FDA. Thuộc nhóm G7 | 5.335.000 | vn0401419711 | CÔNG TY TNHH MỘT THÀNH VIÊN KHẢI CA | IB2500250196 | vn4000373552 | Bệnh viện đa khoa Quảng Nam | Đấu thầu rộng rãi | 25/11/2025 | 863/QĐ-BV | 25/11/2025 | 2 | Thành phố Tam Kỳ,Tỉnh Quảng Nam
520 | Băng đạn, ghim khâu dùng trong phẫu thuật các loại, các cỡ | Bộ | 100 | Hoa Kỳ | 9018 | EGIA60AMT | Băng ghim nội soi công nghệ tristaple có 3 hàng ghim chiều cao khác nhau mỗi bên, chiều cao ghim từ trong ra ngoài là: 3.0mm; 3.5mm; 4.0mm,chiều dài băng ghim 60mm. | Covidien |  |  | Năm 2024 trở về sau | - Băng ghim cắt nối nội soi, có 3 hàng ghim với chiều cao khác nhau mỗi bên, chất liệu Titanium. - Chiều cao ghim mở từ 3.0mm, 3.5mm và 4.0 mm dùng cho mô trung bình đến mô dày - Chiều cao ghim sau khi đóng từ 1.5mm đến 2.25mm đối với băng ghim cho mô trung bình-dày - Dao cắt mới trên mỗi băng đạn. - Chiều dài băng ghim 60mm - Đạt tiêu chuẩn ISO, CE, FDA. Thuộc nhóm G7 | 5.335.000 | vn0401419711 | CÔNG TY TNHH MỘT THÀNH VIÊN KHẢI CA | IB2500250196 | vn4000373552 | Bệnh viện đa khoa Quảng Nam | Đấu thầu rộng rãi | 25/11/2025 | 863/QĐ-BV | 25/11/2025 | 2 | Thành phố Tam Kỳ,Tỉnh Quảng Nam
521 | Băng đạn, ghim khâu dùng trong phẫu thuật các loại, các cỡ | cái | 100 | Hoa Kỳ | 9018 | EGIA45CTAVM | Băng ghim nội soi công nghệ tristaple có 3 hàng ghim chiều cao khác nhau mỗi bên, chiều cao ghim từ trong ra ngoài là: 2.0mm; 2.5mm; 3.0mm, Đầu cong, Chiều dài băng ghim 45mm. | Covidien |  |  | Năm 2024 trở về sau | - Băng ghim nội soi đầu cong dùng cho mạch máu, mô trung bình, mô dày - Có 3 hàng ghim có chiều cao khác nhau mỗi bên, chiều cao ghim từ trong ra ngoài là: 2,0mm, 2,5mm và 3,0mm - Chiều dài băng ghim 45mm - Chất liệu ghim: Titanium - Dao cắt mới trên mỗi băng đạn. - Đạt tiêu chuẩn ISO, CE, FDA. Thuộc nhóm G7 | 7.600.000 | vn0401419711 | CÔNG TY TNHH MỘT THÀNH VIÊN KHẢI CA | IB2500250196 | vn4000373552 | Bệnh viện đa khoa Quảng Nam | Đấu thầu rộng rãi | 25/11/2025 | 863/QĐ-BV | 25/11/2025 | 2 | Thành phố Tam Kỳ,Tỉnh Quảng Nam
522 | Băng đạn, ghim khâu dùng trong phẫu thuật các loại, các cỡ | Cái | 60 | Hoa Kỳ | 9018 | TRIEEA28MT TRIEEA31MT | Dụng cụ cắt khâu nối tròn EEA™ Circular Stapler công nghệ Tri-Staple các cỡ | Covidien |  |  | Năm 2024 trở về sau | - Dụng cụ khâu nối tròn có 3 hàng ghim chiều cao khác nhau mỗi bên. - Đầu đe có chức năng tilt-top - Dụng cụ có các cỡ đường kính: 28mm, 31mm với số lượng ghim tương ứng là 39 ghim, 45 ghim. - Thiết kế 3 hàng ghim có chiều cao khác nhau trước khi đóng với chiều cao ghim từ trong ra ngoài: 3.0mm, 3.5mm và 4.0mm (mô trung bình - dày) - Chiều cao ghim sau khi đóng là 1.2 đến 1.75mm - Chất liệu ghim bằng Titanium - Thân dụng cụ dài 22cm. - Tiêu chuẩn ISO, CE, FDA. Thuộc nhóm nước G7 | 13.980.000 | vn0401419711 | CÔNG TY TNHH MỘT THÀNH VIÊN KHẢI CA | IB2500250196 | vn4000373552 | Bệnh viện đa khoa Quảng Nam | Đấu thầu rộng rãi | 25/11/2025 | 863/QĐ-BV | 25/11/2025 | 2 | Thành phố Tam Kỳ,Tỉnh Quảng Nam
523 | Băng đạn, ghim khâu dùng trong phẫu thuật các loại, các cỡ | Cái | 900 | Hoa Kỳ | 9018 | GIA80MTC | Băng ghim cắt khâu nối thẳng mổ mở công nghệ Tri-Staple, ba hàng ghim chiều cao khác nhau, chiều cao ghim từ trong ra ngoài là: 3.0mm; 3.5mm; 4.0mm, chiều dài 80mm. | Covidien |  |  | Năm 2024 trở về sau | - Băng ghim cắt khâu nối thẳng mổ mở, ba hàng ghim chiều cao khác nhau, chiều cao ghim từ trong ra ngoài lần lượt là 3.0mm, 3.5mm, 4.0mm, chiều dài băng ghim 80mm. - Lưỡi dao mới sau mỗi lần bấm kim - Đạt tiêu chuẩn ISO, CE, FDA. Thuộc nhóm nước G7 | 1.900.000 | vn0401419711 | CÔNG TY TNHH MỘT THÀNH VIÊN KHẢI CA | IB2500250196 | vn4000373552 | Bệnh viện đa khoa Quảng Nam | Đấu thầu rộng rãi | 25/11/2025 | 863/QĐ-BV | 25/11/2025 | 2 | Thành phố Tam Kỳ,Tỉnh Quảng Nam
524 | Băng đạn, ghim khâu dùng trong phẫu thuật các loại, các cỡ | Cái | 60 | Hoa Kỳ | 9018 | EGIA45AVM EGIA45AMT | Băng ghim nội soi công nghệ Tri-Staple các cỡ | Covidien |  |  | Năm 2024 trở về sau | - Băng ghim cắt nối nội soi có 3 hàng ghim với chiều cao khác nhau mỗi bên, chất liệu Titanium. - Chiều cao ghim mở từ 2.0mm đến 4.0 mm dùng cho mô mạch máu, mô trung bình đến mô dày (2.0mm, 2.5mm và 3.0mm đối với băng ghim mạch máu, 3.0mm, 3.5mm và 4.0mm đối với băng ghim cho mô trung bình-dày). - Chiều cao ghim sau khi đóng từ 0.88mm đến 2.25mm (0.88mm đến 1.5mm đối với băng ghim mạch máu, 1.5mm đến 2.25mm đối với băng ghim cho mô trung bình-dày). - Dao cắt mới trên mỗi băng đạn. - Chiều dài băng ghim 45mm - Đạt tiêu chuẩn ISO, CE, FDA. Thuộc nhóm G7 | 5.335.000 | vn0401419711 | CÔNG TY TNHH MỘT THÀNH VIÊN KHẢI CA | IB2500250196 | vn4000373552 | Bệnh viện đa khoa Quảng Nam | Đấu thầu rộng rãi | 25/11/2025 | 863/QĐ-BV | 25/11/2025 | 2 | Thành phố Tam Kỳ,Tỉnh Quảng Nam
525 | Băng đạn, ghim khâu dùng trong phẫu thuật các loại, các cỡ | cái | 50 | Hoa Kỳ | 9018 | EGIA60AMT | Băng ghim nội soi công nghệ tristaple có 3 hàng ghim chiều cao khác nhau mỗi bên, chiều cao ghim từ trong ra ngoài là: 3.0mm; 3.5mm; 4.0mm,chiều dài băng ghim 60mm. | Covidien |  |  | Năm 2024 trở về sau | - Băng ghim cắt nối nội soi, có 3 hàng ghim với chiều cao khác nhau mỗi bên, chất liệu Titanium. - Chiều cao ghim mở từ 3.0mm, 3.5mm và 4.0 mm dùng cho mô trung bình đến mô dày - Chiều cao ghim sau khi đóng từ 1.5mm đến 2.25mm đối với băng ghim cho mô trung bình-dày - Dao cắt mới trên mỗi băng đạn. - Chiều dài băng ghim 60mm - Đạt tiêu chuẩn ISO, CE, FDA. Thuộc nhóm G7 | 5.335.000 | vn0401419711 | CÔNG TY TNHH MỘT THÀNH VIÊN KHẢI CA | IB2500250196 | vn4000373552 | Bệnh viện đa khoa Quảng Nam | Đấu thầu rộng rãi | 25/11/2025 | 863/QĐ-BV | 25/11/2025 | 2 | Thành phố Tam Kỳ,Tỉnh Quảng Nam
526 | Dụng cụ, máy cắt, khâu nối tự động sử dụng trong kỹ thuật Doppler các loại, các cỡ (bao gồm cả bộ đầu dò Doppler động mạch búi trĩ) | Cái | 50 | Hoa Kỳ | 9018 | GIA80MTS | Dụng cụ cắt khâu nối thẳng mổ mở công nghệ Tri-Staple, ba hàng ghim chiều cao khác nhau, chiều cao ghim từ trong ra ngoài là: 3.0mm; 3.5mm; 4.0mm, chiều dài 80mm. | Covidien |  |  | Năm 2024 trở về sau | - Dụng cụ cắt khâu nối thẳng mổ mở, công nghệ ba hàng ghim chiều cao khác nhau, chiều dài thân dụng cụ 80mm - Chiều cao ghim tăng dần từ trong ra ngoài 3,0 mm, 3,5 mm và 4,0 mm - Đạt tiêu chuẩn ISO, CE, FDA. Thuộc nhóm nước G7 | 6.500.000 | vn0401419711 | CÔNG TY TNHH MỘT THÀNH VIÊN KHẢI CA | IB2500250196 | vn4000373552 | Bệnh viện đa khoa Quảng Nam | Đấu thầu rộng rãi | 25/11/2025 | 863/QĐ-BV | 25/11/2025 | 2 | Thành phố Tam Kỳ,Tỉnh Quảng Nam
527 | Dụng cụ (máy) khâu nối ống tiêu hóa tròn 3 hàng ghim, sử dụng 1 lần | Cái | 5 | Ấn Độ |  | MCS-21R3 MCS-24R3 MCS-25R3 MCS-26R3 MCS-29R3 MCS-31R3 MCS-32R3 | MCS-21R3 MCS-24R3 MCS-25R3 MCS-26R3 MCS-29R3 MCS-31R3 MCS-32R3 | Meril Endo Surgery Pvt. Ltd |  |  | 2024 trở đi | Dụng cụ khâu cắt nối tròn có 3 hàng ghim so le, chiều cao ghim mở 4.5mm, chiều cao ghim đóng điều chỉnh được 1.0mm-2.5mm. - Có tối thiểu 7 kích thước đường kính ngoài từ 21mm,24mm,25mm,26mm,29mm,31mm, 32mm, tối thiểu 7 kích thước đường kính lưỡi dao từ 12mm,15mm,16mm,17mm,20mm,21mm, 22mm. - Số lượng ghim trong khoảng 27,33,33,33,36,36,42 ghim. - Đầu đe có thể tháo rời. Có cửa sổ hiển thị độ ép mô, có vòng đệm - Nút vặn có cánh Chiều dài dụng cụ 445mm, chất liệu ghim Titanium | 7.000.000 | vn0108943401 | CÔNG TY TNHH MTV ĐẦU TƯ THƯƠNG MẠI DỊCH VỤ OMEGA | IB2500348201 | vn2800720339 | Bệnh viện Đa khoa tỉnh Thanh Hóa | Đấu thầu rộng rãi | 25/11/2025 | 4293/QĐ-BVĐKT | 25/11/2025 | 2 | Phường Hạc Thành,Tỉnh Thanh Hóa
528 | Băng ghim cắt khâu tiêu hóa có 3 hàng ghim chiều cao thay đổi mỗi bên, dùng cho mổ mở chiều dài 80mm | Cái | 50 | Mỹ | 9018 | GIA80MTC | GIA Cartridge with Tri-Staple Technology | Covidien |  |  | 2024-2025 | Băng ghim cắt khâu dùng cho mổ mở mổ mở ghim chất liệu titanium. Chiều dài băng ghim 80mm. Băng ghim cắt khâu dùng cho mổ mở. Băng ghim kèm lưỡi dao. có chốt an toàn giữ lưỡi dao trước và sau khi bắn. | 2.215.000 | vn2800588271 | CÔNG TY CỔ PHẦN THIẾT BỊ VẬT TƯ Y TẾ THANH HÓA | IB2500348201 | vn2800720339 | Bệnh viện Đa khoa tỉnh Thanh Hóa | Đấu thầu rộng rãi | 25/11/2025 | 4293/QĐ-BVĐKT | 25/11/2025 | 2 | Phường Hạc Thành,Tỉnh Thanh Hóa
529 | Băng ghim khâu cắt nối nội soi 45mm dùng cho mô trung bình, dày | Cái | 20 | Mỹ | 9018 | EGIA45AMT | Endo GIA Articulating Reload with Tri-Staple Technology Medium/ Thick | Covidien |  |  | 2024-2025 | Băng ghim cắt khâu dùng cho mổ nội soi ghim chất liệu titanium. Chiều dài băng ghim là 45mm. Băng ghim nội soi loại gập góc dùng cho mô trung bình; dày, 3 hàng ghim so le nhau chiều cao thay đổi mỗi bên với chiều cao ghim mở lần lượt từ ngoài vào trong là 4mm - 3.5mm - 3mm; chiều cao ghim đóng là 1.75mm-1.5mm-1.25mm. Khoảng đóng mô là 2.25mm - 1.5mm. Băng ghim có khả năng gập góc 45 độ và 5 điểm gập góc mỗi bên. Lưỡi dao luôn mới với mỗi đường cắt. | 5.980.000 | vn2800588271 | CÔNG TY CỔ PHẦN THIẾT BỊ VẬT TƯ Y TẾ THANH HÓA | IB2500348201 | vn2800720339 | Bệnh viện Đa khoa tỉnh Thanh Hóa | Đấu thầu rộng rãi | 25/11/2025 | 4293/QĐ-BVĐKT | 25/11/2025 | 2 | Phường Hạc Thành,Tỉnh Thanh Hóa
530 | Dụng cụ khâu nối tiêu hóa dùng cho mổ mở 3 hàng ghim | Cái | 10 | Mỹ | 9018 | GIA80MTS | GIA Stapler with Tri-Staple Technology | Covidien |  |  | 2024-2025 | Dụng cụ cắt khâu dùng với băng ghim mổ mở dài 80mm, dùng cho băng ghim mổ mở loại 3 hàng ghim. Có chốt an toàn giữ lưỡi dao trước và sau khi bắn. Tay cầm phủ cao su nhám có rãnh với nút tháo nhanh. Tương thích với băng ghim cắt khâu tiêu hóa dùng cho mổ mở 3 hàng ghim. | 7.785.000 | vn2800588271 | CÔNG TY CỔ PHẦN THIẾT BỊ VẬT TƯ Y TẾ THANH HÓA | IB2500348201 | vn2800720339 | Bệnh viện Đa khoa tỉnh Thanh Hóa | Đấu thầu rộng rãi | 25/11/2025 | 4293/QĐ-BVĐKT | 25/11/2025 | 2 | Phường Hạc Thành,Tỉnh Thanh Hóa
531 | Băng ghim cắt khâu nối nội soi dùng cho mô mạch máu và mô mỏng, chiều dài 45mm | Cái | 20 | Mỹ | 9018 | EGIA45AVM | Endo GIA Articulating Reload with Tri-Staple Technology Medium/ Thick | Covidien |  |  | 2024-2025 | Băng ghim cắt khâu dùng cho mổ nội soi ghim chất liệu titanium nguyên chất. Chiều dài băng ghim: 45mm. Số lượng ghim: 66 ghim. Băng ghim nội soi loại gập góc dùng cho mạch máu và mô mỏng, 3 hàng ghim so le nhau. Băng ghim tương thích dụng cụ. Băng ghim kèm lưỡi dao. | 5.850.000 | vn2800588271 | CÔNG TY CỔ PHẦN THIẾT BỊ VẬT TƯ Y TẾ THANH HÓA | IB2500348201 | vn2800720339 | Bệnh viện Đa khoa tỉnh Thanh Hóa | Đấu thầu rộng rãi | 25/11/2025 | 4293/QĐ-BVĐKT | 25/11/2025 | 2 | Phường Hạc Thành,Tỉnh Thanh Hóa
532 | Băng (đạn) ghim khâu cắt nội soi | Cái | 50 | Ấn Độ |  | MECRW45/ MECRP45/ MECRW60/ MECRP60/ MECRB60 | MECRW45/ MECRP45/ MECRW60/ MECRP60/ MECRB60 | Meril Endo Surgery Pvt. Ltd |  |  | 2024 trở đi | Băng ghim khâu cắt nội soi cỡ 45mm, 60mm. 6 hàng ghim, 3 hàng ghim titanium so le nhau mỗi bên. Chiều dài đường ghim 45mm, 61mm. Chiều dài đường cắt 40mm, 55mm. Số lượng ghim tối thiểu 66 ghim, 90 ghim. Lưỡi dao mới trên mỗi băng ghim - Chiều cao ghim mở từ trong ra ngoài 2,0mm-2,5mm-3,0mm. Chiều cao ghim đóng 0,75mm-1,0mm-1,25mm dùng cho mạch máu. - Chiều cao ghim mở từ trong ra ngoài 3,0mm-3,5mm-4,0mm. Chiều cao ghim đóng 1,25mm-1,5mm-1,75mm dùng cho mô trung binh/ dày. - Chiều cao ghim mở từ trong ra ngoài 4,0mm-4,5mm-5,0mm. Chiều cao ghim đóng1,75mm-2,0mm-2,25mm dùng cho mô rất dày. | 3.700.000 | vn0108943401 | CÔNG TY TNHH MTV ĐẦU TƯ THƯƠNG MẠI DỊCH VỤ OMEGA | IB2500348201 | vn2800720339 | Bệnh viện Đa khoa tỉnh Thanh Hóa | Đấu thầu rộng rãi | 25/11/2025 | 4293/QĐ-BVĐKT | 25/11/2025 | 2 | Phường Hạc Thành,Tỉnh Thanh Hóa
533 | Dụng cụ khâu nối tròn tiêu hóa các cỡ, có 3 hàng ghim chiều cao thay đổi | Cái | 10 | Mỹ | 9018 | TRIEEA28MT, TRIEEA31MT | EEA Circular Stapler with Tri-staple Technology | Covidien |  |  | 2024-2025 | Dụng cụ khâu nối tròn chất liệu ghim titanium, dùng trong phẫu thuật nối ống tiêu hóa. Chiều dài thân dụng cụ: 22cm. Các cỡ đường kính tròn: 28mm đến 31mm tương ứng với số lượng ghim là 39 đến 45. Chiều cao ghim đóng : 1.2 - 1.75mm. Đầu đe thiết kế nghiêng dễ dàng tháo rời, dạng cúc áo. Thân ghim với lực đi theo 1 chiều cố định, dễ dàng tạo hình chữ B chuẩn để cầm máu. | 16.850.000 | vn2800588271 | CÔNG TY CỔ PHẦN THIẾT BỊ VẬT TƯ Y TẾ THANH HÓA | IB2500348201 | vn2800720339 | Bệnh viện Đa khoa tỉnh Thanh Hóa | Đấu thầu rộng rãi | 25/11/2025 | 4293/QĐ-BVĐKT | 25/11/2025 | 2 | Phường Hạc Thành,Tỉnh Thanh Hóa
534 | Băng ghim khâu cắt nối nội soi 45mm dùng cho mạch máu, mô mỏng | Cái | 12 | Mỹ | 9018 | EGIA45AVM | Endo GIA Articulating Reload with Tri-Staple Technology Medium/ Thick | Covidien |  |  | 2024-2025 | Băng ghim cắt khâu dùng cho mổ nội soi ghim chất liệu titanium. Chiều dài băng ghim là 45mm. Băng ghim nội soi loại gập góc dùng cho mạch máu và mô mỏng, 3 hàng ghim so le nhau chiều cao thay đổi mỗi bên với chiều cao ghim mở lần lượt từ ngoài vào trong là 3mm - 2.5mm - 2mm; chiều cao ghim đóng là 1.25mm-1mm-0.75mm. Khoảng đóng mô là 1.5mm - 0.88mm. Băng ghim có khả năng gập góc 45 độ và 5 điểm gập góc mỗi bên. Lưỡi dao luôn mới với mỗi đường cắt. | 5.780.000 | vn2800588271 | CÔNG TY CỔ PHẦN THIẾT BỊ VẬT TƯ Y TẾ THANH HÓA | IB2500348201 | vn2800720339 | Bệnh viện Đa khoa tỉnh Thanh Hóa | Đấu thầu rộng rãi | 25/11/2025 | 4293/QĐ-BVĐKT | 25/11/2025 | 2 | Phường Hạc Thành,Tỉnh Thanh Hóa
535 | Băng (đạn) ghim khâu cắt mổ mở các cỡ 60mm, 80mm. | Cái | 20 | Ấn Độ |  | MLCR60‑3.8/ MLCR60‑4.8/ MLCR80‑3.8/ MLCR80‑4.8/ | MLCR60‑3.8/ MLCR60‑4.8/ MLCR80‑3.8/ MLCR80‑4.8/ | Meril Endo Surgery Pvt. Ltd |  |  | 2024 trở đi | Băng ghim cho dụng cụ cắt nối thẳng mổ mở cỡ 60mm, 80mm. Có 2 hàng ghim titanium so le nhau mỗi bên. Số lượng ghim tối thiểu 64 ghim, 84 ghim. Lưỡi dao mới trong mỗi băng ghim. Chiều cao ghim mở 3.8mm, 4.8mm; chiều cao ghim đóng 1.5mm, 2.0mm. | 998.000 | vn0108943401 | CÔNG TY TNHH MTV ĐẦU TƯ THƯƠNG MẠI DỊCH VỤ OMEGA | IB2500348201 | vn2800720339 | Bệnh viện Đa khoa tỉnh Thanh Hóa | Đấu thầu rộng rãi | 25/11/2025 | 4293/QĐ-BVĐKT | 25/11/2025 | 2 | Phường Hạc Thành,Tỉnh Thanh Hóa
536 | Băng ghim khâu cắt nối nội soi dài 60mm dùng cho mô trung bình, dày | Cái | 50 | Mỹ | 9018 | EGIA60AMT | Endo GIA Articulating Reload with Tri-Staple Technology Medium/ Thick | Covidien |  |  | 2024-2025 | Băng ghim cắt khâu dùng cho mổ nội soi ghim chất liệu titanium. Chiều dài băng ghim là 60mm. Băng ghim nội soi loại gập góc dùng cho mô trung bình;dày, 3 hàng ghim so le nhau chiều cao thay đổi mỗi bên với chiều cao ghim mở lần lượt từ ngoài vào trong là 4mm - 3.5mm - 3mm; chiều cao ghim đóng là 1.75mm-1.5mm-1.25mm. Khoảng đóng mô là 2.25mm - 1.5mm. Băng ghim có khả năng gập góc 45 độ và 5 điểm gập góc mỗi bên. Lưỡi dao luôn mới với mỗi đường cắt. | 5.980.000 | vn2800588271 | CÔNG TY CỔ PHẦN THIẾT BỊ VẬT TƯ Y TẾ THANH HÓA | IB2500348201 | vn2800720339 | Bệnh viện Đa khoa tỉnh Thanh Hóa | Đấu thầu rộng rãi | 25/11/2025 | 4293/QĐ-BVĐKT | 25/11/2025 | 2 | Phường Hạc Thành,Tỉnh Thanh Hóa
537 | Băng ghim của dụng cụ khâu cắt thẳng, mổ mở | Cái | 6 | Mỹ |  | TA30V3L | Băng ghim khâu nối dùng cho phẫu thuật mổ mở TA Auto Suture Loading Unit hai hàng ghim công nghệ định hướng ghim dập đúng chiều DST, chiều dài 30mm, chiều cao ghim 2.5mm, chất liệu ghim titanium | Covidien |  |  | Từ năm 2021 về sau | Băng ghim của dụng cụ khâu cắt thẳng, mổ mở - Chất liệu ghim: titanium - Chiều dài băng ghim 30 mm - Cấu tạo 3 hàng ghim - Chiều cao ghim sau đóng khoảng 1 mm - Tiệt khuẩn - Tiêu chuẩn: ISO, EC, FDA (Cục quản lý Thực phẩm và Dược phẩm Hoa Kỳ) | 1.270.000 | vn0305088954 | CÔNG TY TNHH DƯỢC PHẨM PHƯƠNG PHƯƠNG | IB2500278653 | vn0302203609 | Bệnh viện Đại học Y Dược Thành phố Hồ Chí Minh | Đấu thầu rộng rãi | 19/11/2025 | 3455/QĐ-BVĐHYD | 19/11/2025 | 3 | Phường Chợ Lớn,Thành phố Hồ Chí Minh
538 | Băng ghim của dụng cụ khâu cắt nối thẳng nội soi, 60 mm kèm vật liệu cầm máu | cái | 120 | Mỹ |  | SIGTRSB60AMT | Băng ghim nội soi có vật liệu tăng cường, công nghệ tristaple có 3 hàng ghim chiều cao tăng dần mỗi bên, chiều cao ghim từ trong ra ngoài là: 3.0mm; 3.5mm; 4.0mm; chiều dài băng ghim 60mm. | Covidien |  |  | Từ năm 2021 về sau | Băng ghim của dụng cụ khâu cắt nối thẳng, mổ nội soi kèm vật liệu cầm máu - Chất liệu ghim: titanium - Cấu tạo 3 hàng ghim mỗi bên - Kích thước + Chiều dài băng ghim 60 mm + Chiều cao 3 hàng ghim với 3 độ cao ghim khác nhau trong mỗi băng ghim khoảng 3 - 4 mm + Chiều cao ghim sau khi đóng khoảng 1.2 - 1.8 mm - Cấu tạo lưỡi dao nằm trong băng ghim - Kèm vật liệu cầm máu - Tương thích với dụng cụ khâu cắt nối thẳng bằng pin sử dụng nhiều lần và cơ cùng hãng - Tiệt khuẩn - Tiêu chuẩn FDA (Cục quản lý Thực phẩm và Dược phẩm Hoa Kỳ) và tiêu chuẩn CE (Châu Âu) | 12.000.000 | vn0305088954 | CÔNG TY TNHH DƯỢC PHẨM PHƯƠNG PHƯƠNG | IB2500278653 | vn0302203609 | Bệnh viện Đại học Y Dược Thành phố Hồ Chí Minh | Đấu thầu rộng rãi | 19/11/2025 | 3455/QĐ-BVĐHYD | 19/11/2025 | 3 | Phường Chợ Lớn,Thành phố Hồ Chí Minh
539 | Dụng cụ khâu cắt nối vòng, đầu cong, đe nghiêng, 25 - 33 mm | Bộ | 110 | Mỹ |  | EEA25 EEA28 EEA31 EEA33 | Dụng cụ cắt khâu nối tròn EEA Autosuture Circular Stapler công nghệ định hướng ghim dập đúng chiều DST các cỡ | Covidien |  |  | Từ năm 2021 về sau | Dụng cụ khâu cắt nối vòng, đầu cong, đe nghiêng - Chất liệu: ghim bằng titanium - Kích thước * Cán dài 35 cm * Đường kính ngoài của khoang chứa ghim gồm các cỡ: 25 mm, 28 mm, 31 mm, 33 mm, tương ứng số ghim 22, 26, 30, 32 - 2 hàng kim - Tiệt khuẩn - Tiêu chuẩn FDA (Cục quản lý Thực phẩm và Dược phẩm Hoa Kỳ) và tiêu chuẩn CE (Châu Âu) | 9.500.000 | vn0305088954 | CÔNG TY TNHH DƯỢC PHẨM PHƯƠNG PHƯƠNG | IB2500278653 | vn0302203609 | Bệnh viện Đại học Y Dược Thành phố Hồ Chí Minh | Đấu thầu rộng rãi | 19/11/2025 | 3455/QĐ-BVĐHYD | 19/11/2025 | 3 | Phường Chợ Lớn,Thành phố Hồ Chí Minh
540 | Băng ghim của dụng cụ khâu cắt nối thẳng, nội soi, 45 mm, chiều cao ghim sau khi đóng khoảng 1.7 - 1.9 mm | Cái | 5 | Mexico | 9018 | GST45D | Echelon Endopath | Nypro Healthcare Baja Inc., Mexico |  |  | 2024 trở về sau | Băng ghim của dụng cụ khâu cắt nối thẳng nội soi - Chất liệu ghim: Hợp kim Titanium - Cấu tạo 3 hàng ghim mỗi bên - Kích thước: + Chiều dài băng ghim 45 mm + Chiều cao ghim sau khi đóng 1.8 mm - Tương thích với dụng cụ khâu cắt nối thẳng bằng pin và cơ cùng hãng - Tiệt khuẩn - Tiêu chuẩn FDA CFG (Cục quản lý Thực phẩm và Dược phẩm Hoa Kỳ) và tiêu chuẩn CE ( Châu Âu) | 2.828.525 | vn0309133132 | CÔNG TY CỔ PHẦN DƯỢC PHẨM SAKAE | IB2500278653 | vn0302203609 | Bệnh viện Đại học Y Dược Thành phố Hồ Chí Minh | Đấu thầu rộng rãi | 19/11/2025 | 3455/QĐ-BVĐHYD | 19/11/2025 | 3 | Phường Chợ Lớn,Thành phố Hồ Chí Minh
541 | Băng ghim của dụng cụ khâu cắt nối thẳng, nội soi, 45 mm, chiều cao ghim sau khi đóng khoảng 0.9 - 1.1 mm | Cái | 210 | Mexico | 9018 | GST45W | Echelon Endopath | Nypro Healthcare Baja Inc., Mexico |  |  | 2024 trở về sau | Băng ghim của dụng cụ khâu cắt nối thẳng nội soi - Chất liệu ghim: Hợp kim Titanium - Cấu tạo 3 hàng ghim mỗi bên - Kích thước: + Chiều dài băng ghim 45 mm + Chiều cao ghim sau khi đóng 1 mm - Tương thích với dụng cụ khâu cắt nối thẳng bằng pin và cơ cùng hãng - Tiệt khuẩn - Tiêu chuẩn FDA CFG (Cục quản lý Thực phẩm và Dược phẩm Hoa Kỳ) và tiêu chuẩn CE ( Châu Âu) | 2.828.511 | vn0309133132 | CÔNG TY CỔ PHẦN DƯỢC PHẨM SAKAE | IB2500278653 | vn0302203609 | Bệnh viện Đại học Y Dược Thành phố Hồ Chí Minh | Đấu thầu rộng rãi | 19/11/2025 | 3455/QĐ-BVĐHYD | 19/11/2025 | 3 | Phường Chợ Lớn,Thành phố Hồ Chí Minh
542 | Băng ghim của dụng cụ khâu cắt nối thẳng nội soi, 60 mm, chiều cao ghim sau khi đóng khoảng 1.9 - 2.1 mm | Cái | 5 | Mexico | 9018 | GST60G | Echelon Endopath | Nypro Healthcare Baja Inc., Mexico |  |  | 2024 trở về sau | Băng ghim của dụng cụ khâu cắt nối thẳng nội soi - Chất liệu ghim: Hợp kim Titanium - Cấu tạo 3 hàng ghim mỗi bên - Kích thước: + Chiều dài băng ghim 60 mm + Chiều cao ghim sau khi đóng 2 mm - Tương thích với dụng cụ khâu cắt nối thẳng bằng pin và cơ cùng hãng - Tiệt khuẩn - Tiêu chuẩn FDA CFG (Cục quản lý Thực phẩm và Dược phẩm Hoa Kỳ) và tiêu chuẩn CE ( Châu Âu) | 2.828.525 | vn0309133132 | CÔNG TY CỔ PHẦN DƯỢC PHẨM SAKAE | IB2500278653 | vn0302203609 | Bệnh viện Đại học Y Dược Thành phố Hồ Chí Minh | Đấu thầu rộng rãi | 19/11/2025 | 3455/QĐ-BVĐHYD | 19/11/2025 | 3 | Phường Chợ Lớn,Thành phố Hồ Chí Minh
543 | Băng ghim của dụng cụ khâu cắt nối thẳng nội soi, 60 mm, chiều cao ghim sau khi đóng khoảng 1.7 - 1.9 mm | Cái | 5 | Mexico | 9018 | GST60D | Echelon Endopath | Nypro Healthcare Baja Inc., Mexico |  |  | 2024 trở về sau | Băng ghim của dụng cụ khâu cắt nối thẳng nội soi - Chất liệu ghim: Hợp kim Titanium - Cấu tạo 3 hàng ghim mỗi bên - Kích thước: + Chiều dài băng ghim 60 mm + Chiều cao ghim sau khi đóng 1.8 mm - Tương thích với dụng cụ khâu cắt nối thẳng bằng pin và cơ cùng hãng - Tiệt khuẩn - Tiêu chuẩn FDA CFG (Cục quản lý Thực phẩm và Dược phẩm Hoa Kỳ) và tiêu chuẩn CE ( Châu Âu) | 2.828.525 | vn0309133132 | CÔNG TY CỔ PHẦN DƯỢC PHẨM SAKAE | IB2500278653 | vn0302203609 | Bệnh viện Đại học Y Dược Thành phố Hồ Chí Minh | Đấu thầu rộng rãi | 19/11/2025 | 3455/QĐ-BVĐHYD | 19/11/2025 | 3 | Phường Chợ Lớn,Thành phố Hồ Chí Minh
544 | Băng ghim của dụng cụ khâu cắt nối thẳng, nội soi, 45 mm, chiều cao ghim sau khi đóng khoảng 0.7 - 1.3 mm | Cái | 60 | Trung Quốc |  | CADD-45EVS | B. J. ZH. F. Panther Medical Equipment | B. J. ZH. F. Panther Medical Equipment Co., Ltd. |  |  | Từ năm 2024 trở đi | Băng ghim của dụng cụ khâu cắt nối thẳng, nội soi - Chất liệu ghim: titanium - Cấu tạo 3 hàng ghim mỗi bên - Kích thước: + Chiều dài băng ghim 45 mm + Chiều cao 3 hàng ghim với 3 độ cao ghim khác nhau trong mỗi băng ghim + Chiều cao ghim sau khi đóng 0.75-1.0-1.25 mm - Cấu tạo lưỡi dao nằm trong băng ghim - Tương thích với dụng cụ khâu cắt nối nội soi gập góc chủ động bằng pin và cơ cùng hãng - Tiệt khuẩn - Tiêu chuẩn CE (Châu Âu) | 3.868.000 | vn0100108536 | CÔNG TY CỔ PHẦN DƯỢC PHẨM TRUNG ƯƠNG CPC1 | IB2500278653 | vn0302203609 | Bệnh viện Đại học Y Dược Thành phố Hồ Chí Minh | Đấu thầu rộng rãi | 19/11/2025 | 3455/QĐ-BVĐHYD | 19/11/2025 | 3 | Phường Chợ Lớn,Thành phố Hồ Chí Minh
545 | Băng ghim của dụng cụ khâu cắt nối thẳng nội soi, 60 mm, chiều cao ghim sau khi đóng khoảng 0.9 - 1.1 mm | Cái | 528 | Mexico | 9018 | GST60W | Echelon Endopath | Nypro Healthcare Baja Inc., Mexico |  |  | 2024 trở về sau | Băng ghim của dụng cụ khâu cắt nối thẳng nội soi - Chất liệu ghim: Hợp kim Titanium - Cấu tạo 3 hàng ghim mỗi bên - Kích thước: + Chiều dài băng ghim 60 mm + Chiều cao ghim sau khi đóng 1 mm - Tương thích với dụng cụ khâu cắt nối thẳng bằng pin và cơ cùng hãng - Tiệt khuẩn - Tiêu chuẩn FDA CFG (Cục quản lý Thực phẩm và Dược phẩm Hoa Kỳ) và tiêu chuẩn CE (Châu Âu) | 2.828.511 | vn0309133132 | CÔNG TY CỔ PHẦN DƯỢC PHẨM SAKAE | IB2500278653 | vn0302203609 | Bệnh viện Đại học Y Dược Thành phố Hồ Chí Minh | Đấu thầu rộng rãi | 19/11/2025 | 3455/QĐ-BVĐHYD | 19/11/2025 | 3 | Phường Chợ Lớn,Thành phố Hồ Chí Minh
546 | Băng ghim của dụng cụ khâu cắt nối thẳng nội soi, 30 mm | Cái | 72 | Mỹ |  | EGIA30AVM | Băng ghim nội soi công nghệ tristaple có 3 hàng ghim chiều cao khác nhau mỗi bên, chiều cao ghim từ trong ra ngoài là: 2.0mm; 2.5mm; 3.0 mm,chiều dài băng ghim 30mm. | Covidien |  |  | Từ năm 2021 về sau | Băng ghim của dụng cụ khâu cắt nối thẳng, mổ nội soi - Chất liệu ghim: titanium - Cấu tạo 3 hàng ghim mỗi bên - Kích thước + Chiều dài băng ghim 30 mm + Chiều cao 3 hàng ghim với 3 độ cao ghim khác nhau trong mỗi băng ghim 2 mm- 2,5 mm-3 mm + Chiều cao ghim sau đóng 0,75 mm-1,0 mm-1,25 mm - Cấu tạo lưỡi dao nằm trong băng ghim - Tương thích với dụng cụ khâu cắt nối thẳng bằng pin sử dụng nhiều lần và cơ cùng hãng - Tiệt khuẩn - Tiêu chuẩn: ISO, EC, FDA (Cục quản lý Thực phẩm và Dược phẩm Hoa Kỳ) | 5.470.000 | vn0305088954 | CÔNG TY TNHH DƯỢC PHẨM PHƯƠNG PHƯƠNG | IB2500278653 | vn0302203609 | Bệnh viện Đại học Y Dược Thành phố Hồ Chí Minh | Đấu thầu rộng rãi | 19/11/2025 | 3455/QĐ-BVĐHYD | 19/11/2025 | 3 | Phường Chợ Lớn,Thành phố Hồ Chí Minh
547 | Băng ghim của dụng cụ khâu cắt nối thẳng nội soi, 60 mm, chiều cao ghim sau khi đóng khoảng 1.4 - 1.6 mm | Cái | 1700 | Mexico | 9018 | GST60B | Echelon Endopath | Nypro Healthcare Baja Inc., Mexico |  |  | 2024 trở về sau | Băng ghim của dụng cụ khâu cắt nối thẳng nội soi - Chất liệu ghim: Hợp kim Titanium - Cấu tạo 3 hàng ghim mỗi bên - Kích thước: + Chiều dài băng ghim 60 mm + Chiều cao ghim sau khi đóng 1.5 mm - Tương thích với dụng cụ khâu cắt nối thẳng bằng pin và cơ cùng hãng - Tiệt khuẩn - Tiêu chuẩn FDA CFG (Cục quản lý Thực phẩm và Dược phẩm Hoa Kỳ) và tiêu chuẩn CE ( Châu Âu) | 2.828.511 | vn0309133132 | CÔNG TY CỔ PHẦN DƯỢC PHẨM SAKAE | IB2500278653 | vn0302203609 | Bệnh viện Đại học Y Dược Thành phố Hồ Chí Minh | Đấu thầu rộng rãi | 19/11/2025 | 3455/QĐ-BVĐHYD | 19/11/2025 | 3 | Phường Chợ Lớn,Thành phố Hồ Chí Minh
548 | Băng ghim của dụng cụ khâu cắt nối thẳng có chế độ trợ lực dùng trong phẫu thuật nội soi, 60 mm | Cái | 600 | Mỹ | 9018 | AESR60W, AESR60R, AESR60P, AESR60B | Lexington Medical, Inc./ Mỹ | Lexington Medical, Inc./ Mỹ |  |  | 2024 trở về sau | Băng ghim của dụng cụ khâu cắt nối thẳng, mổ nội soi - Chất liệu ghim: titanium - Cấu tạo 3 hàng ghim mỗi bên - Kích thước + Chiều dài băng ghim 60 mm + Chiều cao ghim sau khi đóng khoảng 1.0 - 2.2 mm - Cấu tạo lưỡi dao nằm trong băng ghim - Tương thích với dụng cụ khâu cắt nối thẳng có chế độ trợ lực bằng điện và cơ cùng hãng - Tiệt khuẩn - Tiêu chuẩn FDA (Cục quản lý Thực phẩm và Dược phẩm Hoa Kỳ) | 5.470.000 | vn0303649788 | CÔNG TY TNHH THƯƠNG MẠI - DỊCH VỤ VÀ SẢN XUẤT VIỆT TƯỜNG | IB2500278653 | vn0302203609 | Bệnh viện Đại học Y Dược Thành phố Hồ Chí Minh | Đấu thầu rộng rãi | 19/11/2025 | 3455/QĐ-BVĐHYD | 19/11/2025 | 3 | Phường Chợ Lớn,Thành phố Hồ Chí Minh
549 | Dụng cụ khâu cắt nối vòng, đầu cong, 3 hàng ghim, 28 - 33 mm | Bộ | 160 | Mỹ |  | TRIEEA28MT; TRIEEA31MT, TRIEEAXL33MT | Dụng cụ cắt khâu nối tròn EEA™ Circular Stapler công nghệ Tri-Staple các cỡ | Covidien |  |  | Từ năm 2021 về sau | Dụng cụ khâu cắt nối vòng, đầu cong, đe nghiêng - Chất liệu: ghim bằng titanium - Kích thước * Cán dài 22 cm * Đường kính ngoài của khoang chứa ghim gồm các cỡ: 28 mm, 31 mm, 33 mm, tương ứng số lượng ghim 39, 45, 48 - 3 hàng ghim - Tiệt khuẩn - Tiêu chuẩn ISO 13485, FDA (Cục quản lý Thực phẩm và Dược phẩm Hoa Kỳ) và tiêu chuẩn EC (chứng nhận theo MDR) | 14.900.000 | vn0305088954 | CÔNG TY TNHH DƯỢC PHẨM PHƯƠNG PHƯƠNG | IB2500278653 | vn0302203609 | Bệnh viện Đại học Y Dược Thành phố Hồ Chí Minh | Đấu thầu rộng rãi | 19/11/2025 | 3455/QĐ-BVĐHYD | 19/11/2025 | 3 | Phường Chợ Lớn,Thành phố Hồ Chí Minh
550 | Dụng cụ khâu cắt nối thẳng mổ mở, khoảng 75 - 85 mm | Bộ | 130 | Mỹ |  | GIA80MTS | Dụng cụ cắt khâu nối thẳng mổ mở công nghệ Tri-Staple, ba hàng ghim chiều cao khác nhau, chiều cao ghim từ trong ra ngoài là: 3.0mm; 3.5mm; 4.0mm, chiều dài 80mm. | Covidien |  |  | Từ năm 2021 về sau | Dụng cụ khâu cắt nối thẳng mổ mở - Chất liệu: * Tay cầm bằng nhựa * Lưỡi dao thép không gỉ - Kích thước: * Chiều dài đường cắt 80 mm - Có thể điều chỉnh độ cao ghim sau đóng khác nhau 1.5 - 2.25 mm - Cấu tạo 3 hàng ghim mỗi bên với 3 chiều cao ghim khác nhau từ 3, 3.5, 4 mm - Có thể sử dụng được tối thiểu 8 băng ghim - Tiệt khuẩn - Tiêu chuẩn FDA (Cục quản lý Thực phẩm và Dược phẩm Hoa Kỳ) và Tiêu chuẩn CE (Châu Âu) - Tương thích với băng ghim "Băng ghim của dụng cụ khâu cắt nối thẳng, mổ mở, khoảng 80 mm" tại danh mục mời thầu | 6.500.000 | vn0305088954 | CÔNG TY TNHH DƯỢC PHẨM PHƯƠNG PHƯƠNG | IB2500278653 | vn0302203609 | Bệnh viện Đại học Y Dược Thành phố Hồ Chí Minh | Đấu thầu rộng rãi | 19/11/2025 | 3455/QĐ-BVĐHYD | 19/11/2025 | 3 | Phường Chợ Lớn,Thành phố Hồ Chí Minh
551 | Dụng cụ cố định lưới thoát vị (thành bụng, bẹn), ghim bằng titan | Cái | 150 | Ấn Độ |  | MFD15N | Profound™ N 15 | Meril Endo Surgery Pvt. Ltd |  |  | Năm 2024 trở về sau | Dụng cụ cố định lưới thoát vị (thành bụng, bẹn) dùng trong phẫu thuật nội soi - Chất liệu ghim bằng titan - Kích thước: * Chiều dài thân dụng cụ 36 cm * Đường kính dụng cụ 5 mm * Chiều dài ghim 3.8 mm - Chiều rộng 4 mm - Cấu tạo: * Hình dạng ghim xoắn ốc * Số lượng ghim 15 ghim/cái - Tiệt khuẩn - Tiêu chuẩn CE (Châu Âu) | 4.924.500 | vn0303244037 | CÔNG TY TNHH TRANG THIẾT BỊ Y TẾ HOÀNG ÁNH DƯƠNG | IB2500278653 | vn0302203609 | Bệnh viện Đại học Y Dược Thành phố Hồ Chí Minh | Đấu thầu rộng rãi | 19/11/2025 | 3455/QĐ-BVĐHYD | 19/11/2025 | 3 | Phường Chợ Lớn,Thành phố Hồ Chí Minh
552 | Băng ghim của dụng cụ khâu cắt nối thẳng, mổ mở, 80 mm | Cái | 500 | Mỹ |  | GIA80MTC | Băng ghim cắt khâu nối thẳng mổ mở công nghệ Tri-Staple, ba hàng ghim chiều cao khác nhau, chiều cao ghim từ trong ra ngoài là: 3.0mm; 3.5mm; 4.0mm, chiều dài 80mm. | Covidien |  |  | Từ năm 2021 về sau | Băng ghim của dụng cụ khâu cắt nối thẳng, mổ mở - Chất liệu ghim: titanium - Cấu tạo 3 hàng ghim mỗi bên - Kích thước + Chiều dài băng ghim 80 mm + Chiều cao 3 hàng ghim với 3 độ cao ghim khác nhau trong mỗi băng ghim 3mm-3,5mm-4mm + Chiều cao ghim sau đóng khoảng 1.5 - 2.25 mm - Cấu tạo lưỡi dao nằm trong băng ghim - Tiệt khuẩn - Tiêu chuẩn: ISO, EC, FDA (Cục quản lý Thực phẩm và Dược phẩm Hoa Kỳ) | 1.900.000 | vn0305088954 | CÔNG TY TNHH DƯỢC PHẨM PHƯƠNG PHƯƠNG | IB2500278653 | vn0302203609 | Bệnh viện Đại học Y Dược Thành phố Hồ Chí Minh | Đấu thầu rộng rãi | 19/11/2025 | 3455/QĐ-BVĐHYD | 19/11/2025 | 3 | Phường Chợ Lớn,Thành phố Hồ Chí Minh
553 | Băng ghim của dụng cụ khâu cắt nối thẳng nội soi, 60 mm | Cái | 2800 | Mỹ |  | EGIA60AMT | Băng ghim nội soi công nghệ tristaple có 3 hàng ghim chiều cao khác nhau mỗi bên, chiều cao ghim từ trong ra ngoài là: 3.0mm; 3.5mm; 4.0mm,chiều dài băng ghim 60mm. | Covidien |  |  | Từ năm 2021 về sau | Băng ghim của dụng cụ khâu cắt nối thẳng, mổ nội soi - Chất liệu ghim: titanium - Cấu tạo 3 hàng ghim mỗi bên - Kích thước + Chiều dài băng ghim 60 mm + Chiều cao 3 hàng ghim với 3 độ cao ghim khác nhau trong mỗi băng ghim 3 mm- 3,5 mm- 4 mm + Chiều cao ghim sau khi đóng 1.25mm- 1,5mm- 1.75 mm - Cấu tạo lưỡi dao nằm trong băng ghim - Tương thích với dụng cụ khâu cắt nối thẳng bằng pin sử dụng nhiều lần và cơ cùng hãng - Tiệt khuẩn - Tiêu chuẩn: ISO, EC, FDA (Cục quản lý Thực phẩm và Dược phẩm Hoa Kỳ) | 5.500.000 | vn0305088954 | CÔNG TY TNHH DƯỢC PHẨM PHƯƠNG PHƯƠNG | IB2500278653 | vn0302203609 | Bệnh viện Đại học Y Dược Thành phố Hồ Chí Minh | Đấu thầu rộng rãi | 19/11/2025 | 3455/QĐ-BVĐHYD | 19/11/2025 | 3 | Phường Chợ Lớn,Thành phố Hồ Chí Minh
554 | Dụng cụ khâu cắt nối thẳng mổ mở, khoảng 70 - 80 mm, chiều cao ghim sau khi đóng khoảng 1.5 - 2.0 mm | Bộ | 450 | Mexico | 9018 | NTLC75 | Ethicon Endo-Surgery | Nypro Healthcare Baja Inc., Mexico |  |  | 2024 trở về sau | Dụng cụ khâu cắt nối thẳng mổ mở - Chất liệu: * Tay cầm bằng nhựa * Lưỡi dao thép không gỉ - Kich thước: * Chiều dài đường cắt 75 mm * Có thể điều chỉnh độ cao của ghim sau đóng 3 mức 1.5 mm, 1.8 mm, 2.0 mm - Hàm đe có 6 hàng để bấm ghim - Có thể sử dụng được 12 băng ghim - Tiệt khuẩn - Tiêu chuẩn FDA (Cục quản lý Thực phẩm và Dược phẩm Hoa Kỳ) và Tiêu chuẩn CE (Châu Âu) - Tương thích với băng ghim "Băng ghim của dụng cụ khâu cắt nối thẳng, mổ mở, 75 mm" tại danh mục mời thầu | 5.690.286 | vn0309133132 | CÔNG TY CỔ PHẦN DƯỢC PHẨM SAKAE | IB2500278653 | vn0302203609 | Bệnh viện Đại học Y Dược Thành phố Hồ Chí Minh | Đấu thầu rộng rãi | 19/11/2025 | 3455/QĐ-BVĐHYD | 19/11/2025 | 3 | Phường Chợ Lớn,Thành phố Hồ Chí Minh
555 | Băng ghim của dụng cụ khâu cắt nối thẳng nội soi, đầu móc, 30 mm, 45 mm, 60 mm, chiều cao ghim sau đóng khoảng 0.7 - 1.3 mm | Cái | 150 | Mỹ |  | EGIA30CTAVM, EGIA45CTAVM, EGIA60CTAVM | Băng ghim cắt khâu nối nội soi đầu cong Endo GIA Curved Tip Articulating Reload công nghệ Tri-Staple các cỡ | Covidien |  |  | Từ năm 2021 về sau | Băng ghim của dụng cụ khâu cắt nối thẳng, mổ nội soi - Chất liệu ghim: titanium - Cấu tạo 3 hàng ghim mỗi bên - Kích thước + Chiều dài băng ghim 30 mm, 45 mm, 60 mm + Chiều cao 3 hàng ghim với 3 độ cao ghim khác nhau trong mỗi băng ghim 2 mm-2,5 mm-3 mm + Chiều cao ghim sau đóng 0,75 mm-1,0 mm-1,25 mm - Cấu tạo lưỡi dao nằm trong băng ghim - Đầu móc - Tương thích với dụng cụ khâu cắt nối thẳng bằng pin sử dụng nhiều lần và cơ cùng hãng - Tiệt khuẩn - Tiêu chuẩn: ISO, EC, FDA (Cục quản lý Thực phẩm và Dược phẩm Hoa Kỳ) | 8.030.000 | vn0305088954 | CÔNG TY TNHH DƯỢC PHẨM PHƯƠNG PHƯƠNG | IB2500278653 | vn0302203609 | Bệnh viện Đại học Y Dược Thành phố Hồ Chí Minh | Đấu thầu rộng rãi | 19/11/2025 | 3455/QĐ-BVĐHYD | 19/11/2025 | 3 | Phường Chợ Lớn,Thành phố Hồ Chí Minh
556 | Băng ghim của dụng cụ khâu cắt nối thẳng, nội soi, 45 mm, chiều cao ghim sau khi đóng khoảng 1.9 - 2.1 mm | Cái | 5 | Mexico | 9018 | GST45G | Echelon Endopath | Nypro Healthcare Baja Inc., Mexico |  |  | 2024 trở về sau | Băng ghim của dụng cụ khâu cắt nối thẳng nội soi - Chất liệu ghim: Hợp kim Titanium - Cấu tạo 3 hàng ghim mỗi bên - Kích thước: + Chiều dài băng ghim 45 mm + Chiều cao ghim sau khi đóng 2 mm - Tương thích với dụng cụ khâu cắt nối thẳng bằng pin và cơ cùng hãng - Tiệt khuẩn - Tiêu chuẩn FDA CFG (Cục quản lý Thực phẩm và Dược phẩm Hoa Kỳ) và tiêu chuẩn CE ( Châu Âu) | 2.828.525 | vn0309133132 | CÔNG TY CỔ PHẦN DƯỢC PHẨM SAKAE | IB2500278653 | vn0302203609 | Bệnh viện Đại học Y Dược Thành phố Hồ Chí Minh | Đấu thầu rộng rãi | 19/11/2025 | 3455/QĐ-BVĐHYD | 19/11/2025 | 3 | Phường Chợ Lớn,Thành phố Hồ Chí Minh
557 | Băng ghim của dụng cụ khâu cắt nối thẳng nội soi, 60 mm, chiều cao ghim sau khi đóng từ 1.2 - 1.8 mm | Cái | 500 | Trung Quốc |  | CADD-60ENTS | B. J. ZH. F. Panther Medical Equipment | B. J. ZH. F. Panther Medical Equipment Co., Ltd. |  |  | Từ năm 2024 trở đi | Băng ghim của dụng cụ khâu cắt nối thẳng nội soi - Chất liệu ghim: titanium - Cấu tạo 3 hàng ghim mỗi bên - Kích thước: + Chiều dài băng ghim 60 mm + Chiều cao 3 hàng ghim với 3 độ cao ghim khác nhau trong mỗi băng ghim + Chiều cao ghim sau khi đóng từ 1.25-1.5-1.75 mm - Cấu tạo lưỡi dao nằm trong băng ghim - Tương thích với dụng cụ khâu cắt nối nội soi gập góc chủ động bằng pin và cơ cùng hãng - Tiệt khuẩn - Tiêu chuẩn CE (Châu Âu) | 3.868.000 | vn0100108536 | CÔNG TY CỔ PHẦN DƯỢC PHẨM TRUNG ƯƠNG CPC1 | IB2500278653 | vn0302203609 | Bệnh viện Đại học Y Dược Thành phố Hồ Chí Minh | Đấu thầu rộng rãi | 19/11/2025 | 3455/QĐ-BVĐHYD | 19/11/2025 | 3 | Phường Chợ Lớn,Thành phố Hồ Chí Minh
558 | Dụng cụ khâu cắt thẳng mổ mở, 30 mm | Bộ | 50 | Mỹ |  | TA30V3S | Dụng cụ khâu nối thẳng dùng trong phẫu thuật mổ mở TA Auto Suture Stapler tương ứng với băng ghim khâu nối mổ mở hai hàng ghim công nghệ định hướng ghim dập đúng chiều DST, dài 30mm, chiều cao ghim 2.5mm | Covidien |  |  | Từ năm 2021 về sau | Dụng cụ khâu cắt thẳng mổ mở - Chất liệu tay cầm bằng nhựa - Kích thước: * Cán dài 18.5 cm * Chiều dài băng ghim 30 mm - Cấu tạo 3 hàng ghim - Tiệt khuẩn - Tiêu chuẩn ISO, EC, FDA (Cục quản lý Thực phẩm và Dược phẩm Hoa Kỳ) - Tương thích với băng ghim "Băng ghim của dụng cụ khâu cắt thẳng, mổ mở" tại danh mục mời thầu | 5.500.000 | vn0305088954 | CÔNG TY TNHH DƯỢC PHẨM PHƯƠNG PHƯƠNG | IB2500278653 | vn0302203609 | Bệnh viện Đại học Y Dược Thành phố Hồ Chí Minh | Đấu thầu rộng rãi | 19/11/2025 | 3455/QĐ-BVĐHYD | 19/11/2025 | 3 | Phường Chợ Lớn,Thành phố Hồ Chí Minh
559 | Băng ghim của dụng cụ khâu cắt nối thẳng, nội soi, 45 mm, chiều cao ghim sau khi đóng khoảng 1.4 - 1.6 mm | Cái | 20 | Mexico | 9018 | GST45B | Echelon Endopath | Nypro Healthcare Baja Inc., Mexico |  |  | 2024 trở về sau | Băng ghim của dụng cụ khâu cắt nối thẳng nội soi - Chất liệu ghim: Hợp kim Titanium - Cấu tạo 3 hàng ghim mỗi bên - Kích thước: + Chiều dài băng ghim 45 mm + Chiều cao ghim sau khi đóng 1.5 mm - Tương thích với dụng cụ khâu cắt nối thẳng bằng pin và cơ cùng hãng - Tiệt khuẩn - Tiêu chuẩn FDA CFG (Cục quản lý Thực phẩm và Dược phẩm Hoa Kỳ) và tiêu chuẩn CE ( Châu Âu) | 2.828.525 | vn0309133132 | CÔNG TY CỔ PHẦN DƯỢC PHẨM SAKAE | IB2500278653 | vn0302203609 | Bệnh viện Đại học Y Dược Thành phố Hồ Chí Minh | Đấu thầu rộng rãi | 19/11/2025 | 3455/QĐ-BVĐHYD | 19/11/2025 | 3 | Phường Chợ Lớn,Thành phố Hồ Chí Minh
560 | Bình CO2 dùng cho băng ghim bắn liên tục | Cái | 540 | Đức | 9018 | PL575SU | CHALLENGER TI-P CO2-CARTRIDGE ONLY | Aesculap AG |  |  | 2024 trở về sau | Bình CO2 dùng cho băng ghim bắn liên tục - Tương thích với tay cầm mã PL604R, PL606R của hãng Aesculap tại Bệnh viện - Tiệt khuẩn - Tiêu chuẩn CE (Châu Âu) | 229.500 | vn0301445732 | CÔNG TY TNHH Y TẾ VIỆT TIẾN | IB2500278653 | vn0302203609 | Bệnh viện Đại học Y Dược Thành phố Hồ Chí Minh | Đấu thầu rộng rãi | 19/11/2025 | 3455/QĐ-BVĐHYD | 19/11/2025 | 3 | Phường Chợ Lớn,Thành phố Hồ Chí Minh
561 | Dụng cụ cố định lưới thoát vị (thành bụng, bẹn), ghim tự tan | Cái | 150 | Mỹ |  | ABSTACK15 | Dụng cụ cố định lưới thoát vị, gồm 15 ghim tự tiêu chất liệu PGLA | Covidien |  |  | Từ năm 2021 về sau | Dụng cụ cố định lưới thoát vị (thành bụng, bẹn) dùng trong phẫu thuật nội soi - Chất liệu: Poly Lactic-Co-Glycolic Acid (PGLA), ghim tự tan - Kích thước: * Chiều dài thân dụng cụ 36 cm * Đường kính dụng cụ 5 mm * Chiều dài ghim 4.1 mm - Chiều rộng 5.1 mm - Cấu tạo: * Hình dạng ghim xoắn ốc * Số lượng ghim 15 ghim/ cái - Tiệt khuẩn - Tiêu chuẩn FDA (Cục quản lý Thực phẩm và Dược phẩm Hoa Kỳ) | 8.080.000 | vn0305088954 | CÔNG TY TNHH DƯỢC PHẨM PHƯƠNG PHƯƠNG | IB2500278653 | vn0302203609 | Bệnh viện Đại học Y Dược Thành phố Hồ Chí Minh | Đấu thầu rộng rãi | 19/11/2025 | 3455/QĐ-BVĐHYD | 19/11/2025 | 3 | Phường Chợ Lớn,Thành phố Hồ Chí Minh
562 | Băng ghim của dụng cụ khâu cắt nối thẳng, mổ mở, 75 mm | Cái | 1600 | Mexico | 9018 | SR75 | Ethicon Endo-Surgery | Nypro Healthcare Baja Inc., Mexico |  |  | 2024 trở về sau | Băng ghim của dụng cụ khâu cắt nối thẳng, mổ mở - Chất liệu ghim: Hợp kim Titanium - Cấu tạo 3 hàng ghim mỗi bên - Kích thước + Chiều dài băng ghim 75 mm + Chiều cao ghim sau đóng có 3 độ cao khác nhau: 1.5 -1.8- 2.0 mm - Cấu tạo lưỡi dao nằm trong băng ghim - Tiệt khuẩn - Tiêu chuẩn FDA CFG (Cục quản lý Thực phẩm và Dược phẩm Hoa Kỳ) và tiêu chuẩn CE (Châu Âu) | 1.650.250 | vn0309133132 | CÔNG TY CỔ PHẦN DƯỢC PHẨM SAKAE | IB2500278653 | vn0302203609 | Bệnh viện Đại học Y Dược Thành phố Hồ Chí Minh | Đấu thầu rộng rãi | 19/11/2025 | 3455/QĐ-BVĐHYD | 19/11/2025 | 3 | Phường Chợ Lớn,Thành phố Hồ Chí Minh
563 | Băng ghim của dụng cụ khâu cắt nối thẳng nội soi, 45 mm, tương thích với dụng cụ khâu cắt nối thẳng bằng pin và cơ | Cái | 110 | Mỹ |  | EGIA45AVM | Băng ghim nội soi công nghệ tristaple có 3 hàng ghim chiều cao khác nhau mỗi bên, chiều cao ghim từ trong ra ngoài là: 2.0mm; 2.5mm; 3.0 mm,chiều dài băng ghim 45mm. | Covidien |  |  | Từ năm 2021 về sau | Băng ghim của dụng cụ khâu cắt nối thẳng, mổ nội soi - Chất liệu ghim: titanium - Cấu tạo 3 hàng ghim mỗi bên - Kích thước + Chiều dài băng ghim 45 mm + Chiều cao 3 hàng ghim với 3 độ cao ghim khác nhau trong mỗi băng ghim 2 mm- 2,5 mm-3 mm + Chiều cao ghim sau đóng 0,75 mm-1,0 mm-1,25 mm - Cấu tạo lưỡi dao nằm trong băng ghim - Tương thích với dụng cụ khâu cắt nối thẳng bằng pin sử dụng nhiều lần và cơ cùng hãng - Tiệt khuẩn - Tiêu chuẩn: ISO, EC, FDA (Cục quản lý Thực phẩm và Dược phẩm Hoa Kỳ) | 5.500.000 | vn0305088954 | CÔNG TY TNHH DƯỢC PHẨM PHƯƠNG PHƯƠNG | IB2500278653 | vn0302203609 | Bệnh viện Đại học Y Dược Thành phố Hồ Chí Minh | Đấu thầu rộng rãi | 19/11/2025 | 3455/QĐ-BVĐHYD | 19/11/2025 | 3 | Phường Chợ Lớn,Thành phố Hồ Chí Minh
564 | Băng ghim của dụng cụ khâu cắt nối thẳng nội soi, đầu móc, 60 mm, chiều cao ghim sau đóng khoảng 1.2 - 1.8 mm | Cái | 20 | Mỹ |  | EGIA60CTAMT | Băng ghim nội soi công nghệ tristaple có 3 hàng ghim chiều cao khác nhau mỗi bên, chiều cao ghim từ trong ra ngoài là: 3.0mm; 3.5mm; 4.0mm, Đầu cong, Chiều dài băng ghim 60mm. | Covidien |  |  | Từ năm 2021 về sau | Băng ghim của dụng cụ khâu cắt nối thẳng, mổ nội soi - Chất liệu ghim: titanium - Cấu tạo 3 hàng ghim mỗi bên - Kích thước + Chiều dài băng ghim 60 mm + Chiều cao 3 hàng ghim với 3 độ cao ghim khác nhau trong mỗi băng ghim 3mm-3,5mm-4mm + Chiều cao ghim sau đóng 1,25 mm- 1,5 mm- 1,75 mm - Cấu tạo lưỡi dao nằm trong băng ghim - Đầu móc - Tương thích với dụng cụ khâu cắt nối thẳng bằng pin sử dụng nhiều lần và cơ cùng hãng - Tiệt khuẩn - Tiêu chuẩn: ISO, EC, FDA (Cục quản lý Thực phẩm và Dược phẩm Hoa Kỳ) | 8.030.000 | vn0305088954 | CÔNG TY TNHH DƯỢC PHẨM PHƯƠNG PHƯƠNG | IB2500278653 | vn0302203609 | Bệnh viện Đại học Y Dược Thành phố Hồ Chí Minh | Đấu thầu rộng rãi | 19/11/2025 | 3455/QĐ-BVĐHYD | 19/11/2025 | 3 | Phường Chợ Lớn,Thành phố Hồ Chí Minh
565 | Băng ghim của dụng cụ khâu cắt nối thẳng, nội soi, 45 mm, chiều cao ghim sau khi đóng khoảng 1.2 - 1.8 mm | Cái | 24 | Mỹ |  | EGIA45AMT | Băng ghim nội soi công nghệ tristaple có 3 hàng ghim chiều cao khác nhau mỗi bên, chiều cao ghim từ trong ra ngoài là: 3.0mm; 3.5mm; 4.0mm,chiều dài băng ghim 45mm. | Covidien |  |  | Từ năm 2021 về sau | Băng ghim của dụng cụ khâu cắt nối thẳng, mổ nội soi - Chất liệu ghim: titanium - Cấu tạo 3 hàng ghim mỗi bên - Kích thước + Chiều dài băng ghim 45 mm + Chiều cao 3 hàng ghim với 3 độ cao ghim khác nhau trong mỗi băng ghim 3 mm- 3,5 mm- 4 mm + Chiều cao ghim sau khi đóng 1.25mm- 1,5mm- 1.75 mm - Cấu tạo lưỡi dao nằm trong băng ghim - Tương thích với dụng cụ khâu cắt nối thẳng bằng pin sử dụng nhiều lần và cơ cùng hãng - Tiệt khuẩn - Tiêu chuẩn: ISO, EC, FDA (Cục quản lý Thực phẩm và Dược phẩm Hoa Kỳ) | 5.500.000 | vn0305088954 | CÔNG TY TNHH DƯỢC PHẨM PHƯƠNG PHƯƠNG | IB2500278653 | vn0302203609 | Bệnh viện Đại học Y Dược Thành phố Hồ Chí Minh | Đấu thầu rộng rãi | 19/11/2025 | 3455/QĐ-BVĐHYD | 19/11/2025 | 3 | Phường Chợ Lớn,Thành phố Hồ Chí Minh
566 | Dụng cụ khâu cắt nối vòng tự động, dùng trong phẫu thuật cắt trĩ và sa niêm mạc trực tràng | Bộ | 2200 | Mỹ |  | HEM3335 | Dụng cụ cắt khâu nối dùng trong kỹ thuật Longo khâu cắt, treo trĩ, sa trực tràng, công nghệ DST, thiết kế đầu đe tháo rời,đường kính 33mm, chiều cao ghim 3.5mm, chất liệu ghim titanium | Covidien |  |  | Từ năm 2021 về sau | Dụng cụ khâu nối vòng, tự động phẫu thuật cắt trĩ và sa niêm mạc trực tràng - Chất liệu: ghim bằng titanium - Cấu tạo: 32 ghim, ít nhất 2 hàng ghim - Kích thước: * Chiều cao ghim 3.5 mm * Đường kính ngoài của khoang chứa ghim 33 mm - Đe có thể tháo rời - Tiệt khuẩn - Tiêu chuẩn FDA (Cục quản lý Thực phẩm và Dược phẩm Hoa Kỳ) và tiêu chuẩn CE (Châu Âu) | 9.500.000 | vn0305088954 | CÔNG TY TNHH DƯỢC PHẨM PHƯƠNG PHƯƠNG | IB2500278653 | vn0302203609 | Bệnh viện Đại học Y Dược Thành phố Hồ Chí Minh | Đấu thầu rộng rãi | 19/11/2025 | 3455/QĐ-BVĐHYD | 19/11/2025 | 3 | Phường Chợ Lớn,Thành phố Hồ Chí Minh
567 | Bộ khung cố định sọ não và banh vén não tự động | Bộ | 4 | Đức | 9018 | Model: QR3 bao gồm các mã chi tiết bên dưới: A. Khung cố định sọ não. Bao gồm: • Adaptor kết nối bệ cơ sở - Mã hàng: 3011-00 • Giá đỡ kết nối với bàn mổ - Mã hàng: 3001-00 • Bộ kết nối khung cố định sọ với giá đỡ bàn mổ- Mã hàng: 3002-00 • Bộ khung cố định sọ đa năng - Mã hàng: 1001.001 • Chốt ghim cố định đầu cho người lớn - Mã hàng: 3005-00 • Chốt ghim cố định đầu cho trẻ em - Mã hàng: 3004-00 • Giá đỡ đầu hình móng ngựa - Mã hàng: 3009-00 B. Bộ banh vén não. Bao gồm: • Thanh vòng cung - Mã hàng: 1203.004 • Tay rắn- Mã hàng: 1201.006 • Kẹp kết nối nhanh- Mã hàng: 1203.001 • Vòng đôi dùng với kẹp- Mã hàng: 1203.002 • Thanh dọc khung- Mã hàng: 1203.003 • Bộ khay đựng vệ sinh và hấp tiệt trùng- Mã hàng: 1203.091 • Adapter lưỡi banh nhỏ- Mã hàng: 1201.046 • Bộ lưỡi banh vi phẫu (6 cái), lọai thẳng- Mã hàng: 3116-20 • Bộ lưỡi banh, loại hình nón, 102mm (Bộ 5 cái) - Mã hàng: 3116-601 • Bộ lưỡi banh, loại hình nón, 152mm (Bộ 5 cái) - Mã hàng: 3116-60 • Khóa mở khung đa năng- Mã hàng: 3110-80 • Khóa điều chỉnh- Mã hàng: 3110-80 • Bộ khay đựng vệ sinh và hấp tiệt trùng bộ banh - Mã hàng: 1201.091. | 'DORO QR3 SKULL CLAMP | pro med instruments GmbH |  | 250000402/PCBA-HCM; 250001461/PCBA-HCM; 250000858/PCBB-HCM | 2024 trở về sau | Theo quy định tại E-HSMT | 1.401.750.000 | vn0302422840 | CÔNG TY TNHH THƯƠNG MẠI - DỊCH VỤ - Y TẾ ĐỊNH GIANG | IB2500366893 | vn0301465062 | Bệnh Viện Chợ Rẫy | Đấu thầu rộng rãi | 18/11/2025 | 6095/QĐ-BVCR | 18/11/2025 | 5 | Phường Chợ Lớn,Thành phố Hồ Chí Minh
568 | Băng ghim dùng cho dụng cụ khâu nối nội soi | Cái | 60 | Mỹ |  | EGIA30AVM; EGIA45AMT; EGIA60AMT; EGIA60AXT | Băng ghim cắt khâu nối nội soi Endo GIA Articulating Reload công nghệ Tri-Staple các cỡ | Covidien |  |  | Từ năm 2022 về sau | Băng ghim của dụng cụ khâu cắt nối thẳng, mổ nội soi - Chất liệu ghim: titanium - Cấu tạo 3 hàng ghim mỗi bên, tổng cộng 6 hàng ghim - Kích thước + Chiều dài băng ghim 30,45, 60 mm + Chiều cao 3 hàng ghim với 3 độ cao ghim khác nhau trong mỗi băng ghim khoảng 2 - 5 mm + Chiều cao ghim sau khi đóng khoảng 0.75-2.25 mm - Cấu tạo lưỡi dao nằm trong băng ghim - Tương thích với dụng cụ khâu cắt nối thẳng bằng pin sử dụng nhiều lần và cơ Endo GIA Ultra Universal cùng hãng - Ghim sau khi đóng có hình chữ B chuẩn - Tiệt khuẩn - Tiêu chuẩn: ISO, EC, FDA (Cục quản lý Thực phẩm và Dược phẩm Hoa Kỳ) | 5.500.000 | vn0305088954 | CÔNG TY TNHH DƯỢC PHẨM PHƯƠNG PHƯƠNG | IB2500436351 | vn0301479869 | BỆNH VIỆN NHÂN DÂN 115 | Đấu thầu rộng rãi | 14/11/2025 | 3514/QĐ-BVND115 | 14/11/2025 | 2 | Phường Hòa Hưng,Thành phố Hồ Chí Minh
569 | Ghim khâu da tự động 35 mũi | Cái | 1950 | Trung Quốc |  | DSSF35R DSSF35W | DSSF35R DSSF35W | Ningbo Advan Electrical Co.,Ltd |  |  | 2025 | Chi tiết tại file đính kèm | 120.000 | vn0108447308 | CÔNG TY TNHH THƯƠNG MẠI DỊCH VỤ THIẾT BỊ KỸ THUẬT Y TẾ - EU | IB2500062243 | vn0100923097 | Bệnh viện Bạch Mai | Đấu thầu rộng rãi | 12/11/2025 | 4813/QĐ-BM | 12/11/2025 | 3 | Quận Đống Đa,Thành phố Hà Nội
570 | Dụng cụ khâu cắt mổ trĩ | Cái | 50 | Mỹ |  | HEM 3335 | Dụng cụ cắt khâu nối dùng trong kỹ thuật Longo khâu cắt, treo trĩ, sa trực tràng, công nghệ DST, thiết kế đầu đe tháo rời,đường kính 33mm, chiều cao ghim 3.5mm, chất liệu ghim titanium | Covidien |  |  | Từ năm 2022 về sau | Dụng cụ khâu nối vòng, tự động phẫu thuật cắt trĩ và sa niêm mạc trực tràng - Chất liệu: ghim bằng titanium - Cấu tạo: ≥ 32 ghim, 2 hàng ghim - Kích thước: * Chiều cao ghim khoảng 3,5 mm * Đường kính ngoài của khoang chứa ghim khoảng 33 mm - Đe tháo rời - Tiệt khuẩn - Tiêu chuẩn ISO, EC, FDA (Cục quản lý Thực phẩm và Dược phẩm Hoa Kỳ) | 9.500.000 | vn0305088954 | CÔNG TY TNHH DƯỢC PHẨM PHƯƠNG PHƯƠNG | IB2500344356 | vn0305471998 | BỆNH VIỆN ĐA KHOA GÒ VẤP | Đấu thầu rộng rãi | 12/11/2025 | Số: 588 /QĐ-BVĐKGV | 11/11/2025 | 3 | Phường Thông Tây Hội,Thành phố Hồ Chí Minh
571 | Băng (đạn) ghim khâu thẳng dùng trong phẫu thuật nội soi, ≥ 6 hàng đinh ghim, cỡ M - Loại 2 | Cái | 450 | Trung Quốc |  | CADD-60ENTS | CADD-60ENTS | B. J. ZH. F. Panther Medical Equipment Co., Ltd. |  |  | 2024 trở về sau | - Loại băng ghim thẳng, có 6 hàng đinh ghim - Chất liệu ghim bằng Titannium - Chiều dài đường ghim 60mm - Chiều cao ghim khi đóng: 1.25mm - 1.5mm - 1.75mm - Chiều cao ghim mở: 3.0mm - 3.5mm - 4.0mm - Số lượng ghim: 90 ghim - Dùng cho dụng cụ khâu cắt thẳng nội soi loại cơ học - Hàng hóa được phân loại nhóm C theo Quy định | 3.868.000 | vn0110122226 | CÔNG TY CỔ PHẦN ONE MEDICAL | IB2500411787 | vn0102251531 | Bệnh viện Đại học Y Hà Nội | Đấu thầu rộng rãi | 11/11/2025 | 4740/QĐ-BVĐHYHN | 06/11/2025 | 2 | Phường Kim Liên,Thành phố Hà Nội
572 | Băng (đạn) ghim khâu thẳng dùng trong phẫu thuật nội soi, ≥ 6 hàng đinh ghim, cỡ L- Loại 2 | Cái | 300 | Trung Quốc |  | CADD-60EPTS | CADD-60EPTS | B. J. ZH. F. Panther Medical Equipment Co., Ltd. |  |  | 2024 trở về sau | - Loại băng ghim thẳng, có 6 hàng đinh ghim - Chất liệu ghim bằng Titannium - Chiều dài đường ghim 60mm - Chiều cao ghim khi đóng: 1.75mm - 2.0mm - 2.25mm - Chiều cao ghim mở: 4.5mm - 5.0mm - Số lượng ghim: 90 ghim - Dùng cho dụng cụ khâu cắt thẳng nội soi loại cơ học - Hàng hóa được phân loại nhóm C theo Quy định | 3.868.000 | vn0110122226 | CÔNG TY CỔ PHẦN ONE MEDICAL | IB2500411787 | vn0102251531 | Bệnh viện Đại học Y Hà Nội | Đấu thầu rộng rãi | 11/11/2025 | 4740/QĐ-BVĐHYHN | 06/11/2025 | 2 | Phường Kim Liên,Thành phố Hà Nội
573 | Dụng cụ (máy) cắt nối tự động sử dụng trong kỹ thuật Longo (bao gồm cả vòng băng ghim khâu kèm theo) -Loại 2 | Bộ | 135 | Ấn Độ |  | MPPH32 MPPH34 | MPPH32 MPPH34 | Meril Endo Surgery Pvt. Ltd |  |  | 2024 trở đi | Loại dùng 1 lần, - Có 32,34 đinh ghim - Chất liệu ghim bằng Titanium - Đường kính ngoài 32,34mm - Đường kính trong 22mm,24mm - Chiều cao ghim đóng trong khoảng từ 0.75mm đến 1.5mm) - Chiều cao ghim mở 3.5mm - Hàng hóa được phân loại nhóm C theo Quy định | 4.690.000 | vn0108943401 | CÔNG TY TNHH MTV ĐẦU TƯ THƯƠNG MẠI DỊCH VỤ OMEGA | IB2500411787 | vn0102251531 | Bệnh viện Đại học Y Hà Nội | Đấu thầu rộng rãi | 11/11/2025 | 4740/QĐ-BVĐHYHN | 06/11/2025 | 2 | Phường Kim Liên,Thành phố Hà Nội
574 | Dụng cụ khâu cắt thẳng mổ nội soi đầu gập góc, loại cơ học, tương thích với ghim mổ nội soi ≥ 6 hàng đinh ghim- Loại 2 | Cái | 105 | Trung Quốc |  | CEAC-30 | CEAC-30 | B. J. ZH. F. Panther Medical Equipment Co., Ltd. |  |  | 2024 trở về sau | - Tương thích với băng ghim thẳng mổ nội soi, 6 hàng đinh ghim - Đầu dụng cụ có thể gập góc, có nhiều điểm dừng (gập góc liên tục không khấc, nên có số điểm dừng không hạn chế), góc gập 45 độ mỗi bên, 2 bên 90 độ - Chiều dài cán 380 mm - Dụng cụ có thể cắt ngang và cắt bỏ nhu mô - Dụng cụ sử dụng với 25 lần nạp băng đạn | 4.989.000 | vn0110122226 | CÔNG TY CỔ PHẦN ONE MEDICAL | IB2500411787 | vn0102251531 | Bệnh viện Đại học Y Hà Nội | Đấu thầu rộng rãi | 11/11/2025 | 4740/QĐ-BVĐHYHN | 06/11/2025 | 2 | Phường Kim Liên,Thành phố Hà Nội
575 | Băng (đạn) ghim khâu thẳng dùng trong phẫu thuật nội soi, ≥ 6 hàng đinh ghim, cỡ S -Loại 2 | Cái | 300 | Trung Quốc |  | CADD-45EVS | CADD-45EVS | B. J. ZH. F. Panther Medical Equipment Co., Ltd. |  |  | 2024 trở về sau | - Loại băng ghim thẳng, có 6 hàng đinh ghim - Chất liệu ghim bằng Titannium - Chiều dài đường ghim 45mm - Chiều cao ghim khi đóng: 0.75mm - 1.0mm - 1.25mm - Chiều cao ghim mở: 2.0mm - 2.5mm - 3.0mm - Số lượng ghim: 66 ghim - Dùng cho dụng cụ khâu cắt thẳng nội soi loại cơ học - Hàng hóa được phân loại nhóm C theo Quy định | 3.868.000 | vn0110122226 | CÔNG TY CỔ PHẦN ONE MEDICAL | IB2500411787 | vn0102251531 | Bệnh viện Đại học Y Hà Nội | Đấu thầu rộng rãi | 11/11/2025 | 4740/QĐ-BVĐHYHN | 06/11/2025 | 2 | Phường Kim Liên,Thành phố Hà Nội
576 | Băng ghim cắt khâu tiêu hóa dùng cho mổ mở | Cái | 370 | Mỹ | 9018 | GIA80MTC | GIA Cartridge with Tri-Staple Technology | Covidien |  | 2400577ĐKLH/BYT-HTTB | 2024 trở về sau | Băng ghim cắt khâu nối thẳng dùng cho mổ mở ghim chất liệu titanium. Chiều dài băng ghim là 80mm. Băng ghim cắt khâu mổ mở dùng cho mô trung bình/dày, 3 hàng ghim chiều cao thay đổi mỗi bên với chiều cao ghim mở lần lượt từ ngoài vào trong là 4mm - 3.5mm - 3mm; Khoảng đóng mô là 2.25mm - 1.5mm. Băng ghim kèm lưỡi dao. Đồng bộ với Dụng cụ cắt khâu tiêu hoá cho mổ mở. Đạt tiêu chuẩn ISO 13485 và FDA | 1.900.000 | vn0101418234 | CÔNG TY TNHH THƯƠNG MẠI ĐẦU TƯ VIỄN TÂY | IB2500372124 | vn2700354079 | Bệnh viện đa khoa tỉnh Ninh Bình | Đấu thầu rộng rãi | 04/11/2025 | 2705/QĐ-BVĐK | 04/11/2025 | 2 | Phường Hoa Lư,Tỉnh Ninh Bình
577 | Băng ghim cắt khâu nội soi dùng cho mô trung bình/dày, chiều dài 60mm | Cái | 210 | Mỹ | 9018 | AESR60W, AESR60R, AESR60P | Lexington Medical, Inc. | Lexington Medical, Inc. |  | 2501904ĐKLH/BYT-HTTB | Năm 2024 trở về sau | Băng ghim cắt khâu dùng cho mổ nội soi, ghim chất liệu Titanium, chiều dài băng ghim là 60mm, 3 hàng ghim. Băng ghim kèm lưỡi dao. Đồng bộ với dụng cụ cắt khâu nội soi. Đạt tiêu chuẩn ISO 13485 và FDA | 5.470.000 | vn0302366480 | CÔNG TY CỔ PHẦN XUẤT NHẬP KHẨU Y TẾ THÀNH PHỐ HỒ CHÍ MINH | IB2500372124 | vn2700354079 | Bệnh viện đa khoa tỉnh Ninh Bình | Đấu thầu rộng rãi | 04/11/2025 | 2705/QĐ-BVĐK | 04/11/2025 | 2 | Phường Hoa Lư,Tỉnh Ninh Bình
578 | Dụng cụ (Máy) khâu tròn tiêu hóa các cỡ, có 3 hàng ghim chiều cao thay đổi | Cái | 65 | Mỹ | 9018 | TRIEEA28MT, TRIEEA31MT | EEA Circular Stapler with Tri-staple Technology | Covidien |  | 2505292ĐKLH/BYT-HTTB | 2024 trở về sau | Dụng cụ khâu tròn 3 hàng ghim, chất liệu ghim titanium. Chiều dài thân dụng cụ: 22cm. Có đủ các cỡ đường kính tròn: 28mm, 31mm tương ứng với số lượng ghim là 39, 45. Chiều cao ghim từ trong ra ngoài: 3.0mm; 3.5mm; 4.0mm. Đạt tiêu chuẩn ISO 13485 và FDA | 15.000.000 | vn0101418234 | CÔNG TY TNHH THƯƠNG MẠI ĐẦU TƯ VIỄN TÂY | IB2500372124 | vn2700354079 | Bệnh viện đa khoa tỉnh Ninh Bình | Đấu thầu rộng rãi | 04/11/2025 | 2705/QĐ-BVĐK | 04/11/2025 | 2 | Phường Hoa Lư,Tỉnh Ninh Bình
579 | Băng ghim gập góc dùng trong phẫu thuật nội soi phổi và tiêu hóa | Cái | 250 | Trung Quốc | 9018 | HSZ -45-PT® HSZ -60-PT® | HSZ -45-PT® HSZ -60-PT® Changzhou Waston Medical Appliance Co., Ltd./ Trung Quốc | Changzhou Waston Medical Appliance Co., Ltd./ Trung Quốc |  |  | 2025 trở đi | Chất liệu titanium. - Chiều dài băng ghim: có 2 loại 45mm và 60mm - 3 hàng ghim chiều cao so le. - Lần lượt từ ngoài vào trong: chiều cao ghim mở trong khoảng (4mm; 3.5mm; 3mm); Chiều cao ghim đóng trong khoảng (1.75mm-1.5mm-1.25mm); Độ dày đóng mô 1.5mm tới 2.25mm. Băng ghim tương thích dụng cụ khâu nối tự động cùng hãng sản xuất. | 3.600.000 | vn0106441558 | CÔNG TY TNHH DỊCH VỤ THƯƠNG MẠI VÀ ĐẦU TƯ HƯNG PHÁT | IB2500364294 | vn0103599265 | Bệnh viện Quân Y 103 | Đấu thầu rộng rãi | 31/10/2025 | 5486/QĐ-BVQY103 | 31/10/2025 | 3 | Phường Hà Đông,Thành phố Hà Nội
580 | Băng ghim dùng cho dụng cụ khâu cắt thẳng mổ mở các cỡ | Bộ | 20 | Trung Quốc | 9018 | LCAR55W; LCAR55B; LCAR55Y; LCAR55G; LCAR75B; LCAR75Y; LCAR75G | GOLDEN STAPLER | Golden Stapler Surgical Co., Ltd |  |  | từ năm 2024 trở đi | ' - Ứng dụng trong phẫu thuật cắt bỏ, chuyển giao, khâu nối ống tiêu hóa, dạ dày, mô phổi, kỹ thuật khâu cắt bên - bên ống tiêu hóa. - Số lượng ghim: 56;76;104; Số hàng ghim:4. - Chiều cao ghim đóng: 1,0mm; 1,5mm; 1,8mm; 2,0mm. - Chiều dài đường khâu: 55mm; 75mm; 100mm - Tiêu chuẩn chất lượng ISO 13485:2016, CE, FDA | 1.250.000 | vn0110028992 | CÔNG TY CỔ PHẦN THIẾT BỊ Y TẾ VÀ THƯƠNG MẠI HYVIC | IB2500354776 | vnz000005189 | Bệnh Viện Quân Y 105 | Đấu thầu rộng rãi | 28/10/2025 | 401/QĐ-BVQY | 28/10/2025 | 2 | Phường Sơn Tây,Thành phố Hà Nội
581 | Dụng cụ cắt trĩ chuyên dụng loại 3 hàng ghim sử dụng 1 lần | Cái | 10 | Trung Quốc | 9018 | IIIROWSL-34-C, IIIROWSL-36-D | Waston - Trung Quốc | Changzhou Waston Medical Appliance Co., Ltd. |  |  | 2025 trở đi | - Dụng cụ cắt trĩ Longo sử dụng một lần 3 hàng ghim cỡ 34 và 36 đường kính ngoài tương ứng các cỡ: 33.5mm, 35.0mm đường kính sau khi cắt tương ứng các cỡ là: 23.1mm, 24.8mm, chiều cao ghim tương ứng các cỡ: 3.8mm, 4.3mm, chiều rộng ghim tương ứng: 3.8mm, 3.9mm, số lượng ghim 48, ghim bấm chất liệu titan nguyên chất. - Tiêu chuẩn chất lượng ISO13485:2016, CE | 4.400.000 | vn0106441558 | CÔNG TY TNHH DỊCH VỤ THƯƠNG MẠI VÀ ĐẦU TƯ HƯNG PHÁT | IB2500354776 | vnz000005189 | Bệnh Viện Quân Y 105 | Đấu thầu rộng rãi | 28/10/2025 | 401/QĐ-BVQY | 28/10/2025 | 2 | Phường Sơn Tây,Thành phố Hà Nội
582 | Dụng cụ khâu nối tự động tròn 3 hàng ghim các cỡ | Cái | 10 | Trung Quốc | 9018 | IIIROWS-25-C, IIIROWS-26-C, IIIROWS-29-D, IIIROWS-31-D, IIIROWS-32-E | Waston - Trung Quốc | Changzhou Waston Medical Appliance Co., Ltd. |  |  | 2025 trở đi | - Dụng cụ khâu nối tròn 3 hàng, các cỡ từ 25mm-32mm, đường kính ngoài tương ứng các cỡ: 25.1mm ; 26.1mm; 29.6mm; 31.0mm; 32.1mm, đường kính sau cắt tương ứng các cỡ: 16.4mm; 17mm; 20.3mm; 21mm; 22mm, chiều cao ghim từ: 4.4 - 4.9mm, số lượng ghim tương ứng các cỡ: 33;33;36;36;42 ghim, chiều rộng ghim tương ứng các cỡ: 3.7mm: 3.4mm; 3.8mm; 3.8mm; 3.9mm; 3.9mm; 3.9mm, chiều cao ghim đóng 2mm, hàng ghim bấm ngoài thấp hơn ghim bấm bên trong 0.2mm. - Tiêu chuẩn chất lượng ISO13485:2016, CE | 4.400.000 | vn0106441558 | CÔNG TY TNHH DỊCH VỤ THƯƠNG MẠI VÀ ĐẦU TƯ HƯNG PHÁT | IB2500354776 | vnz000005189 | Bệnh Viện Quân Y 105 | Đấu thầu rộng rãi | 28/10/2025 | 401/QĐ-BVQY | 28/10/2025 | 2 | Phường Sơn Tây,Thành phố Hà Nội
583 | Băng (đạn) ghim khâu máy cắt nối tự động dùng trong mổ mở | Cái | 120 | Hoa Kỳ |  | GIA80MTC | GIA Cartridge with Tri-Staple Technology | Covidien |  |  | 2025 trở đi | - Ghim bằng Titan. - Thẳng dùng trong mổ mở công nghệ Tristaple kèm lưỡi dao, cỡ 80mm. Có 3 hàng ghim mỗi bên, chiều cao ghim từ trong ra ngoài là: 3.0mm; 3.5mm; 4.0mm. - Đạt tiêu chuẩn FDA | 2.200.000 | vn0106606464 | CÔNG TY TNHH THƯƠNG MẠI KỸ THUẬT VÀ DỊCH VỤ THỐNG NHẤT | IB2500354776 | vnz000005189 | Bệnh Viện Quân Y 105 | Đấu thầu rộng rãi | 28/10/2025 | 401/QĐ-BVQY | 28/10/2025 | 2 | Phường Sơn Tây,Thành phố Hà Nội
584 | Băng ghim cắt khâu nội soi gập góc dùng cho mô trung bình/dày, dài 45mm | Cái | 30 | Trung Quốc | 9018 | HSZ-45-PT(R) | Waston - Trung Quốc | Changzhou Waston Medical Appliance Co., Ltd. |  |  | 2025 trở đi | - Mỗi bên 3 hàng ghim so le, chiều cao ghim từ trong ra ngoài lần lượt: 3.0mm/3.5mm/ 4.0mm, chiều cao ghim đóng tương ứng từ: 1.5mm-2.25mm, chiều dài đường cắt tương ứng 40mm . Ghim được làm bằng chất liệu titanium nguyên chất, có khả năng chịu áp lực của chỉ khâu lớn hơn 3.6x 103Pa. - Tiêu chuẩn chất lượng ISO 13485:2016 và FDA, CE | 3.700.000 | vn0106441558 | CÔNG TY TNHH DỊCH VỤ THƯƠNG MẠI VÀ ĐẦU TƯ HƯNG PHÁT | IB2500354776 | vnz000005189 | Bệnh Viện Quân Y 105 | Đấu thầu rộng rãi | 28/10/2025 | 401/QĐ-BVQY | 28/10/2025 | 2 | Phường Sơn Tây,Thành phố Hà Nội
585 | Băng ghim cắt khâu nội soi gập góc dùng cho mô trung dày, dài 60mm | Cái | 20 | Trung Quốc | 9018 | HSZ-60-PT(R) | Waston - Trung Quốc | Changzhou Waston Medical Appliance Co., Ltd. |  |  | 2025 trở đi | - Mỗi bên 3 hàng ghim so le, chiều cao ghim từ trong ra ngoài lần lượt: 3.0mm/3.5mm/ 4.0mm, chiều cao ghim đóng tương ứng từ: 1.5mm-2.25mm, chiều dài đường cắt tương ứng 55mm. Ghim được làm bằng chất liệu titanium nguyên chất, có khả năng chịu áp lực của chỉ khâu lớn hơn 3.6x 103Pa. - Tiêu chuẩn chất lượng ISO 13485:2016 và FDA, CE | 3.700.000 | vn0106441558 | CÔNG TY TNHH DỊCH VỤ THƯƠNG MẠI VÀ ĐẦU TƯ HƯNG PHÁT | IB2500354776 | vnz000005189 | Bệnh Viện Quân Y 105 | Đấu thầu rộng rãi | 28/10/2025 | 401/QĐ-BVQY | 28/10/2025 | 2 | Phường Sơn Tây,Thành phố Hà Nội
586 | Dụng cụ cắt khâu nội soi gập góc sử dụng cho các loại băng ghim | Cái | 5 | Trung Quốc | 9018 | HSD-B | Waston - Trung Quốc | Changzhou Waston Medical Appliance Co., Ltd. |  |  | 2025 trở đi | - Dụng cụ cắt khâu nội soi gập góc dài 377mm, dùng cho các loại băng ghim: 30mm, 45mm, 60mm. Đầu khớp nối có thể quay góc 90° từ trái sang phải và xoay 360°. Ghim được làm bằng chất liệu titanium nguyên chất, Cartridge và tay cầm làm bằng chất liệu ABS, gia cố nylon hoặc Makrolon. - Đạt tiêu chuẩn ISO 13485:2016 và FDA, CE | 4.400.000 | vn0106441558 | CÔNG TY TNHH DỊCH VỤ THƯƠNG MẠI VÀ ĐẦU TƯ HƯNG PHÁT | IB2500354776 | vnz000005189 | Bệnh Viện Quân Y 105 | Đấu thầu rộng rãi | 28/10/2025 | 401/QĐ-BVQY | 28/10/2025 | 2 | Phường Sơn Tây,Thành phố Hà Nội
587 | Băng ghim nội soi công nghệ tristaple, băng ghim dài 60mm | Cái | 30 | Hoa Kỳ |  | EGIA60AMT | Endo Gia Articulating Reload with Tri-Staple Technology - EGIA60AMT | Covidien |  |  | 2025 trở đi | - Màu tím, dùng cho mô trung bình và mô dày. có 3 hàng ghim chiều cao khác nhau mỗi bên, chiều cao ghim trước dập từ trong ra ngoài là: 3.0mm; 3.5mm; 4.0mm, sau khi dập là 1.5 - 2.25mm, ghim bằng Titan. - Tiêu chuẩn chất lượng ISO 13485:2016 và FDA | 6.000.000 | vn0106606464 | CÔNG TY TNHH THƯƠNG MẠI KỸ THUẬT VÀ DỊCH VỤ THỐNG NHẤT | IB2500354776 | vnz000005189 | Bệnh Viện Quân Y 105 | Đấu thầu rộng rãi | 28/10/2025 | 401/QĐ-BVQY | 28/10/2025 | 2 | Phường Sơn Tây,Thành phố Hà Nội
588 | Băng ghim cắt khâu nội soi gập góc dùng cho mô mỏng | Cái | 20 | Trung Quốc | 9018 | HSZ-30-WT(R), HSZ-45-WT(R) | Waston - Trung Quốc | Changzhou Waston Medical Appliance Co., Ltd. |  |  | 2025 trở đi | - Mỗi bên 3 hàng ghim so le, dài 30mm và 45mm, chiều dài đường cắt tương ứng: 25mm và 40mm, chiều cao ghim từ trong ra ngoài lần lượt: 2.0/2.5/3.0; chiều cao ghim đóng: 0.88mm-1.5mm, Ghim được làm bằng chất liệu titanium nguyên chất. - Tiêu chuẩn chất lượng ISO 13485:2016 và FDA, CE | 3.700.000 | vn0106441558 | CÔNG TY TNHH DỊCH VỤ THƯƠNG MẠI VÀ ĐẦU TƯ HƯNG PHÁT | IB2500354776 | vnz000005189 | Bệnh Viện Quân Y 105 | Đấu thầu rộng rãi | 28/10/2025 | 401/QĐ-BVQY | 28/10/2025 | 2 | Phường Sơn Tây,Thành phố Hà Nội
589 | Băng ghim cắt khâu dùng cho mổ mở 60mm, 80mm. | Cái | 60 | Trung Quốc | 9018 | QZS-60-C, QZS-80-C | Waston - Trung Quốc | Changzhou Waston Medical Appliance Co., Ltd. |  |  | 2025 trở đi | - 2 hàng ghim, lưỡi dao cắt đi kèm trong băng ghim, so le loại 60mm, 80mm chiều cao ghim dập 3.8 mm, số lượng ghim 64 và 84 ghim, chiều cao ghim đóng 1.5mm. Ghim chất liệu Titanium. - Đạt tiêu chuẩn ISO 13485:2016 và CE | 800.000 | vn0106441558 | CÔNG TY TNHH DỊCH VỤ THƯƠNG MẠI VÀ ĐẦU TƯ HƯNG PHÁT | IB2500354776 | vnz000005189 | Bệnh Viện Quân Y 105 | Đấu thầu rộng rãi | 28/10/2025 | 401/QĐ-BVQY | 28/10/2025 | 2 | Phường Sơn Tây,Thành phố Hà Nội
590 | Băng ghim cắt khâu nối cong radial | Cái | 15 | Hoa Kỳ |  | EGIARADMT | Endo GIA Radial Reload with Tri-Staple Technology | Covidien |  |  | 2025 trở đi | - Công nghệ Tri-staple, màu tím, dùng trong phẫu thuật cắt trực tràng thấp. 3 hàng ghim chiều cao khác nhau mỗi bên, chiều cao ghim trước dập từ trong ra ngoài là: 3.0mm; 3.5mm; 4.0mm, sau khi dập là 1.5 - 2.5mm, ghim bằng Titan. - Tiêu chuẩn chất lượng ISO 13485:2016 và FDA | 13.900.000 | vn0106606464 | CÔNG TY TNHH THƯƠNG MẠI KỸ THUẬT VÀ DỊCH VỤ THỐNG NHẤT | IB2500354776 | vnz000005189 | Bệnh Viện Quân Y 105 | Đấu thầu rộng rãi | 28/10/2025 | 401/QĐ-BVQY | 28/10/2025 | 2 | Phường Sơn Tây,Thành phố Hà Nội
591 | Băng ghim nội soi công nghệ tristaple, băng ghim dài 45mm | Cái | 30 | Hoa Kỳ |  | EGIA45AMT | Endo Gia Articulating Reload with Tri-Staple Technology - EGIA45AMT | Covidien |  |  | 2025 trở đi | - Màu tím, dùng cho mô trung bình và mô dày. có 3 hàng ghim chiều cao khác nhau mỗi bên chiều cao ghim trước dập từ trong ra ngoài là: 3.0mm; 3.5mm; 4.0mm, sau khi dập là 1.5 - 2.25mm, ghim bằng Titan. - Tiêu chuẩn chất lượng ISO 13485:2016 và FDA | 5.500.000 | vn0106606464 | CÔNG TY TNHH THƯƠNG MẠI KỸ THUẬT VÀ DỊCH VỤ THỐNG NHẤT | IB2500354776 | vnz000005189 | Bệnh Viện Quân Y 105 | Đấu thầu rộng rãi | 28/10/2025 | 401/QĐ-BVQY | 28/10/2025 | 2 | Phường Sơn Tây,Thành phố Hà Nội
592 | Bộ ghim khâu cố định lưới thoát vị dùng trong phẫu thuật nội soi thoát vị bẹn, thành bụng | Cái | 140 | Hoa Kỳ |  | 174006 | Protack Auto Suture Fixation Device | Covidien |  |  | 2025 trở đi | - Có 30 ghim hình xoắn ốc, chất liệu Titanium. ghim cao 3.8mm, đường kính 4mm. Chiều dài phần chứa ghim 35.5cm. - Đạt tiêu chuẩn FDA | 7.450.000 | vn0106606464 | CÔNG TY TNHH THƯƠNG MẠI KỸ THUẬT VÀ DỊCH VỤ THỐNG NHẤT | IB2500354776 | vnz000005189 | Bệnh Viện Quân Y 105 | Đấu thầu rộng rãi | 28/10/2025 | 401/QĐ-BVQY | 28/10/2025 | 2 | Phường Sơn Tây,Thành phố Hà Nội
593 | Dụng cụ khâu cắt mổ trĩ (loại 1) | Cái | 30 | Mỹ |  | HEM3335 | Dụng cụ cắt khâu nối dùng trong kỹ thuật Longo khâu cắt, treo trĩ, sa trực tràng, công nghệ DST, thiết kế đầu đe tháo rời,đường kính 33mm, chiều cao ghim 3.5mm, chất liệu ghim titanium | Covidien |  |  | Từ năm 2022 về sau | Dụng cụ khâu nối vòng tự động dùng trong phẫu thuật Longo Ghim bằng titanium Thiết kế: 32 ghim dập, có đầu đe tháo rời Kích thước: Chiều cao ghim 3.5mm Đường kính ghim 33mm Dụng cụ soi hậu môn có chia vạch và cổng tiếp cận hậu môn đều trong suốt để có thể thuận lợi cho việc quan sát ống hậu môn và khâu mũi túi được chính xác Tiêu chuẩn chất lượng: ISO, CE. Xuất xứ: G7 | 9.500.000 | vn0305088954 | CÔNG TY TNHH DƯỢC PHẨM PHƯƠNG PHƯƠNG | IB2500346233 | vn0301494183 | BỆNH VIỆN 30/4 | Đấu thầu rộng rãi | 28/10/2025 | 3044/QĐ-BV | 28/10/2025 | 2 | Phường An Đông,Thành phố Hồ Chí Minh
594 | Dụng cụ khâu cắt nối tròn các cỡ (Loại 2 hàng ghim) | Cái | 50 | Mỹ |  | EEA25, EEA28, EEA31, EEA33 | Dụng cụ cắt khâu nối tròn EEA Autosuture Circular Stapler công nghệ định hướng ghim dập đúng chiều DST các cỡ | Covidien |  |  | Từ năm 2022 về sau | Dụng cụ khâu cắt nối vòng đầu cong, đe nghiêng sau khi sử dụng, dùng trong phẫu thuật nối ống tiêu hóa Chất liệu ghim bằng titanium Kích thước: Chiều dài thân dụng cụ: 30-35cm Đường kính: 25, 28, 31, 33mm Thiết kế 2 hàng ghim, sau khi đóng ghim có hình dạng chữ B Tiêu chuẩn chất lượng: ISO, CE. Xuất xứ: G7 | 9.800.000 | vn0305088954 | CÔNG TY TNHH DƯỢC PHẨM PHƯƠNG PHƯƠNG | IB2500346233 | vn0301494183 | BỆNH VIỆN 30/4 | Đấu thầu rộng rãi | 28/10/2025 | 3044/QĐ-BV | 28/10/2025 | 2 | Phường An Đông,Thành phố Hồ Chí Minh
595 | Băng đạn đi kèm dụng cụ khâu nối thẳng mổ mở | Cái | 800 | Mỹ |  | GIA80MTC | Băng ghim cắt khâu nối thẳng mổ mở công nghệ Tri-Staple, ba hàng ghim chiều cao khác nhau, chiều cao ghim từ trong ra ngoài là: 3.0mm; 3.5mm; 4.0mm, chiều dài 80mm. | Covidien |  |  | Từ năm 2022 về sau | Băng đạn của dụng cụ khâu cắt nối thẳng mổ mở Chất liệu: titanium Kích thước Chiều dài 80mm. Chiều cao ghim có 3 độ cao ghim khác nhau trong mỗi băng: 3mm-3.5mm-4mm , chiều cao ghim khi đóng : 1.5-2.25mm Thiết kế 3 hàng ghim dập mỗi bên với 3 chiều cao ghim khác nhau Thiết kế lưỡi dao nằm trong băng đạn. Tương thích dụng cụ khâu cắt nối thẳng mổ mở cùng hãng Tiêu chuẩn chất lượng: ISO, CE. Xuất Xứ G7 | 1.900.000 | vn0305088954 | CÔNG TY TNHH DƯỢC PHẨM PHƯƠNG PHƯƠNG | IB2500346233 | vn0301494183 | BỆNH VIỆN 30/4 | Đấu thầu rộng rãi | 28/10/2025 | 3044/QĐ-BV | 28/10/2025 | 2 | Phường An Đông,Thành phố Hồ Chí Minh
596 | Súng cố định lưới trong phẫu thuật thoát vị | Cái | 10 | Mỹ |  | 174006 | Dụng cụ giúp cố định lưới thoát vị có 30 ghim hình xoắn ốc, chất liệu Titanium thân thiện cơ thể, ghim hình xoắn ốc, cao 3.8mm, rộng 4mm. | Covidien |  |  | Từ năm 2022 về sau | Dụng cụ cố định lưới thoát vị (thành bụng, bẹn) dùng trong phẫu thuật nội soi Chất liệu ghim bằng titanium Kích thước: Chiều dài thân dụng cụ khoảng 35 - 40 cm Đường kính nòng ≤ 5 mm Chiều dài ghim khoảng 3 -4mm Chiều rộng khoảng 4 - 5 mm Cấu tạo: Hình dạng ghim xoắn ốc Số lượng ghim tối thiểu 30 ghim/cái Tiệt khuẩn Tiêu chuẩn : CFG do FDA cấp , tiêu chuẩn CE (Châu Âu) Xuất xứ: G7 | 5.190.000 | vn0305088954 | CÔNG TY TNHH DƯỢC PHẨM PHƯƠNG PHƯƠNG | IB2500346233 | vn0301494183 | BỆNH VIỆN 30/4 | Đấu thầu rộng rãi | 28/10/2025 | 3044/QĐ-BV | 28/10/2025 | 2 | Phường An Đông,Thành phố Hồ Chí Minh
597 | Băng đạn đi kèm dụng cụ khâu cắt nối nội soi đa năng | Cái | 800 | Mỹ |  | EGIA60AMT | Băng ghim nội soi công nghệ tristaple có 3 hàng ghim chiều cao khác nhau mỗi bên, chiều cao ghim từ trong ra ngoài là: 3.0mm; 3.5mm; 4.0mm,chiều dài băng ghim 60mm. | Covidien |  |  | Từ năm 2022 về sau | Băng đạn của dụng cụ khâu cắt nối thẳng nội soi gập góc chủ động, dùng cho mô dày và mô trung bình. Chất liệu titanium, thiết kế 3 hàng ghim dập mỗi bên có chiều cao ghim khác nhau là 3mm-3.5mm-4mm trong mỗi băng đạn. Chiều dài băng đạn 60mm, sau khi đóng có 3 độ cao ghim khác nhau; 1.25mm-1.5mm-1.75mm trong mỗi băng Thiết kế lưỡi dao nằm trong băng đạn. Tương thích dụng cụ khâu cắt nối thẳng mổ nội soi bằng pin sử dụng nhiều lần và cơ cùng hãng Tiêu chuẩn chất lượng: ISO, CE. Xuất xứ : G7 | 5.500.000 | vn0305088954 | CÔNG TY TNHH DƯỢC PHẨM PHƯƠNG PHƯƠNG | IB2500346233 | vn0301494183 | BỆNH VIỆN 30/4 | Đấu thầu rộng rãi | 28/10/2025 | 3044/QĐ-BV | 28/10/2025 | 2 | Phường An Đông,Thành phố Hồ Chí Minh
598 | Dụng cụ khâu nối thẳng mổ mở | Cái | 150 | Mỹ |  | GIA80MTS | Dụng cụ cắt khâu nối thẳng mổ mở công nghệ Tri-Staple, ba hàng ghim chiều cao khác nhau, chiều cao ghim từ trong ra ngoài là: 3.0mm; 3.5mm; 4.0mm, chiều dài 80mm. | Covidien |  |  | Từ năm 2022 về sau | Dụng cụ khâu cắt nối thẳng mổ mở Chất liệu: tay cầm plastic, lưỡi dao thép không gỉ Chiều dài: 80mm Thiết kế 3 hàng ghim dập mỗi bên với 3 chiều cao khác nhau, ghim bằng titanium, hình dạng ghim bắn hình chữ B, bắn được từ 2 phía, 3 chiều cao ghim dập khác nhau Chiều dài đường cắt nhỏ hơn chiều dài đường ghim Gắn với các băng đạn với chiều cao ghim: 3mm-3.5mm-4mm , chiều cao ghim sau khi đóng: 1.5-2.25mm Tương thích với băng đạn cùng hãng Tiêu chuẩn ISO, CE. Xuất xứ :G7 | 6.500.000 | vn0305088954 | CÔNG TY TNHH DƯỢC PHẨM PHƯƠNG PHƯƠNG | IB2500346233 | vn0301494183 | BỆNH VIỆN 30/4 | Đấu thầu rộng rãi | 28/10/2025 | 3044/QĐ-BV | 28/10/2025 | 2 | Phường An Đông,Thành phố Hồ Chí Minh
599 | Dụng cụ khâu cắt nối tròn các cỡ (Loại 3 hàng ghim) | Cái | 150 | Mỹ |  | TRIEEA28MT, TRIEEA31MT, TRIEEAXL33MT | Dụng cụ cắt khâu nối tròn EEA™ Circular Stapler công nghệ Tri-Staple các cỡ | Covidien |  |  | Từ năm 2022 về sau | Dụng cụ khâu cắt nối vòng 3 hàng ghim theo công nghệ Tri- Staple đầu cong, đe nghiêng sau khi sử dụng, dùng trong phẫu thuật nối ống tiêu hóa. Chiều dài thân dụng cụ: 22cm, 35cm. Các cỡ đường kính tròn: 28mm, 31mm, 33mm tương ứng với số lượng ghim là 39, 45, 48. Thiết kế 3 hàng ghim, sau khi đóng ghim có hình dạng chữ B, chiều cao ghim đóng khác nhau. Chiều cao ghim từ trong ra ngoài: 3.0mm; 3.5mm; 4.0mm (màu tím) Chất liệu ghim titanium Tiêu chuẩn ISO, CE. Xuất xứ: G7 | 14.900.000 | vn0305088954 | CÔNG TY TNHH DƯỢC PHẨM PHƯƠNG PHƯƠNG | IB2500346233 | vn0301494183 | BỆNH VIỆN 30/4 | Đấu thầu rộng rãi | 28/10/2025 | 3044/QĐ-BV | 28/10/2025 | 2 | Phường An Đông,Thành phố Hồ Chí Minh
600 | Băng đạn khâu cắt mạch máu phổi, đường ghim 35mm | Cái | 2500 | Mexico | 9018 | VASECR35 | ENDOPATH | Nypro Healthcare Baja Inc. |  |  | 2024 trở về sau | Có 36 ghim tạo thành 4 hàng ghim, chiều cao ghim đóng 1mm, chiều cao ghim mở 2.5mm, ghim bằng Titanium Alloy, tương thích dụng cụ khâu cắt mạch máu 35mm, gập góc 50 độ, dùng pin. Hàng hóa được lưu hành 02 nước tham chiếu | 4.469.063 | vn0304903412 | Công Ty TNHH Thương mại Thiết bị Y tế An Lợi | IB2500350170 | vn0301483294 | BỆNH VIỆN UNG BƯỚU | Đấu thầu rộng rãi | 22/10/2025 | 8845/QĐ-BVUB | 22/10/2025 | 2 | Phường Tăng Nhơn Phú,Thành phố Hồ Chí Minh
601 | Dụng cụ để cố định lưới thoát vị, ghim không tiêu (thành bụng, bẹn,…) dùng trong phẫu thuật nội soi | Cái | 5 | Hoa Kỳ |  | 174006 | Protack Auto Suture Fixation Device | Covidien | Protack Auto Suture Fixation Device 5mm | 2302000ĐKLH/BYT-HTTB | Năm 2024 trở đi | Dụng cụ giúp cố định lưới thoát vị có 30 ghim hình xoắn ốc, chất liệu Titanium, chiều cao ghim 3.8mm; đường kính ghim 4mm. Chiều dài phần cứng chứa ghim 35.5cm. Đạt tiêu chuẩn FDA. | 7.450.000 | vn0106606464 | CÔNG TY TNHH THƯƠNG MẠI KỸ THUẬT VÀ DỊCH VỤ THỐNG NHẤT | IB2500215444 | vnz000014978 | Bệnh viện Dệt May | Đấu thầu rộng rãi | 13/10/2025 | 1738/QĐ-BVDM | 13/10/2025 | 3 | Quận Hai Bà Trưng,Thành phố Hà Nội
602 | Băng ghim dùng cho dụng cụ khâu cắt nối thẳng mổ mở cỡ ngắn | Cái | 400 | Mexico | 90189090 | SR55 | Băng ghim cho dụng cụ khâu cắt nối thẳng mổ mở Ethicon Endo-Surgery | Nypro Healthcare Baja Inc. | SR55 |  | Năm 2024 trở về sau | Băng ghim dùng cho dụng cụ khâu cắt nối thẳng mổ mở - Chất liệu: Ghim làm bằng hợp kim Titanium - Chiều dài đường ghim 61mm - Có 6 hàng ghim (3 hàng ghim mỗi bên) - Ghim đóng: + Chiều cao có thể điều chỉnh được 1,5mm, 1,8mm, 2,0mm. - Đạt tiêu chuẩn FDA. | 1.138.113 | vn0100276097 | Công ty TNHH Dược Phẩm Trí Hùng | IB2500264130 | vn2900621130 | Bệnh Viện Hữu Nghị Đa Khoa Nghệ An | Đấu thầu rộng rãi | 13/10/2025 | 2994/QĐ-BV | 03/10/2025 | 4 | Thành phố Vinh,Tỉnh Nghệ An
603 | Ghim khâu da | Cái | 200 | Ấn Độ |  | MSS35 | MSS35 | Meril Endo Surgery Pvt. Ltd. | MSS35 |  | 2024 trở đi | - Ghim khâu da sử dụng sau phẫu thuật để đóng vết thương. - Chất liệu ghim: thép không gỉ, - Bao gồm 35 ghim/dụng cụ, cỡ Regular. - Có cửa sổ nhìn trong suốt (để dễ dàng thao tác và xem được số lượng ghim còn lại). - Vị trí đóng có kích thước 5,87mm x 4,1mm. - Đã tiệt trùng. - Đạt tiêu chuẩn European Conformity (CE). | 139.800 | vn0108943401 | CÔNG TY TNHH MTV ĐẦU TƯ THƯƠNG MẠI DỊCH VỤ OMEGA | IB2500264130 | vn2900621130 | Bệnh Viện Hữu Nghị Đa Khoa Nghệ An | Đấu thầu rộng rãi | 13/10/2025 | 2994/QĐ-BV | 03/10/2025 | 4 | Thành phố Vinh,Tỉnh Nghệ An
604 | Dụng cụ tháo ghim | Cái | 20 | Trung Quốc | 9018 | RYPFC-W/R | Disposable staple remover | Jiangsu Ripe Medical Instruments Technology Co., Ltd | RYPFC-W/R |  | Từ năm 2024 trở đi | Dụng cụ tháo ghim sử dụng để tháo ghim khâu da. Dụng cụ bằng nhựa hoặc kim loại. | 86.000 | vn2902142165 | Công ty cổ phần Dược Anh Khôi | IB2500264130 | vn2900621130 | Bệnh Viện Hữu Nghị Đa Khoa Nghệ An | Đấu thầu rộng rãi | 13/10/2025 | 2994/QĐ-BV | 03/10/2025 | 4 | Thành phố Vinh,Tỉnh Nghệ An
605 | Băng ghim dùng cho dụng cụ khâu cắt nối gập góc nội soi | Cái | 600 | Mỹ | 9018 | EGIA45AVM, EGIA45AMT, EGIA60AMT | Endo GIA Articulating Reload with Tri-Staple Technology Medium/ Thick | Covidien | EGIA45AVM, EGIA45AMT, EGIA60AMT |  | 2024 trở về sau | Băng ghim dùng cho dụng cụ khâu cắt nối gập góc nội soi 45/60mm, dùng cho nhiều loại mô: - Chất liệu: titanium. - Chiều dài băng ghim: 45mm và 60mm - Băng ghim 3 hàng ghim so le nhau chiều cao thay đổi: + Loại có chiều cao các hàng ghim lần lượt là 3 mm - 2,5 mm - 2 mm + Loại có chiều cao các hàng ghim lần lượt là 4 mm - 3,5 mm - 3mm - Băng ghim kèm lưỡi dao. - Đạt tiêu chuẩn European Conformity (CE) hoặc FDA (PMA hoặc 510(k) hoặc CFG) | 5.470.000 | vn0101418234 | CÔNG TY TNHH THƯƠNG MẠI ĐẦU TƯ VIỄN TÂY | IB2500264130 | vn2900621130 | Bệnh Viện Hữu Nghị Đa Khoa Nghệ An | Đấu thầu rộng rãi | 13/10/2025 | 2994/QĐ-BV | 03/10/2025 | 4 | Thành phố Vinh,Tỉnh Nghệ An
606 | Băng ghim dùng cho dụng cụ khâu cắt nối thẳng nội soi | Cái | 1200 | Mexico | 90189090 | GST45B GST45D GST45G GST45W GST60B GST60D GST60G GST60W | Băng ghim cho dụng cụ khâu cắt nối thẳng Echelon Endopath Endoscopic Linear Cutter Reloads + Gripping Surface Technology | Nypro Healthcare Baja Inc. | GST45B GST45D GST45G GST45W GST60B GST60D GST60G GST60W |  | Năm 2024 trở về sau | Băng ghim dùng cho dụng cụ khâu cắt nối thẳng nội soi 45mm và 60mm, dùng cho nhiều loại mô: Chất liệu: Ghim làm bằng hợp kim Titanium Chiều dài đường cắt 42mm cho đường ghim 45mm và chiều dài đường cắt 57mm cho chiều đường ghim 60mm Có 6 hàng ghim so le, mỗi bên 3 hàng ghim; chiều cao các hàng ghim bằng nhau. Chiều cao ghim đóng gồm các loại 1,0mm, 1,5mm, 1,8mm, 2,0mm; sử dụng được với nhiều loại mô có bề dày khác nhau (mô mỏng, mô thường, mô dày). | 2.828.525 | vn0100276097 | Công ty TNHH Dược Phẩm Trí Hùng | IB2500264130 | vn2900621130 | Bệnh Viện Hữu Nghị Đa Khoa Nghệ An | Đấu thầu rộng rãi | 13/10/2025 | 2994/QĐ-BV | 03/10/2025 | 4 | Thành phố Vinh,Tỉnh Nghệ An
607 | Băng ghim dùng cho dụng cụ khâu cắt nối thẳng mổ mở cỡ dài | Cái | 1600 | Mexico | 90189090 | SR75 | Băng ghim cho dụng cụ khâu cắt nối thẳng mổ mở Ethicon Endo-Surgery | Nypro Healthcare Baja Inc. | SR75 |  | Năm 2024 trở về sau | Băng ghim dùng cho dụng cụ khâu cắt nối thẳng mổ mở - Chất liệu: Ghim làm bằng hợp kim Titanium - Chiều dài đường ghim 81mm - Có 6 hàng ghim (3 hàng ghim mỗi bên) - Ghim đóng: + Chiều cao có thể điều chỉnh được 1,5mm, 1,8mm, 2,0mm. - Đạt tiêu chuẩn FDA | 1.650.250 | vn0100276097 | Công ty TNHH Dược Phẩm Trí Hùng | IB2500264130 | vn2900621130 | Bệnh Viện Hữu Nghị Đa Khoa Nghệ An | Đấu thầu rộng rãi | 13/10/2025 | 2994/QĐ-BV | 03/10/2025 | 4 | Thành phố Vinh,Tỉnh Nghệ An
608 | Dụng cụ khâu cắt mổ trĩ 3 hàng ghim | Cái | 25 | Ấn Độ | 9018 | MPPH34R3 | Mirus™ Hemorrhoid Stapler | Meril Endo Surgery Pvt. Ltd. |  |  | 2024 trở về sau | Dụng cụ khâu cắt dùng trong mổ trĩ 3 hàng ghim. - Đường kính ngoài 34mm - Đường kính dao: 23mm - Chiều dài ghim mở: 3.5± 0.5mm - Chiều cao ghim đóng: 0.75mm-1.5mm - Thiết kế 3 hàng ghim, số lượng ghim : 48 ghim, - Tiêu chuẩn chất lượng: ISO 13485, CE, FDA 510K | 7.200.000 | vn0302366480 | CÔNG TY CỔ PHẦN XUẤT NHẬP KHẨU Y TẾ THÀNH PHỐ HỒ CHÍ MINH | IB2500357141 | vn0305306948 | BỆNH VIỆN ĐA KHOA NGUYỄN THỊ THẬP | Đấu thầu rộng rãi | 10/10/2025 | 218/QĐ-BV | 10/10/2025 | 3 | Phường Tân Mỹ,Thành phố Hồ Chí Minh
609 | Băng ghim sử dụng cho dụng cụ khâu cắt nối thẳng mổ mở | Cái | 50 | Trung Quốc | 9018 | WZCTS-P1-60M WZCTS-P1-60H WZCTS-P1-80M WZCTS-P1-80H | WZCTS-P1-60M WZCTS-P1-60H WZCTS-P1-80M WZCTS-P1-80H | Microcure (Suzhou) Medical Technology Co., Ltd. |  |  | 2024 trở đi | Băng (đạn) ghim khâu cắt dùng trong mổ mở cỡ 60mm, 80mm. Chiều cao ghim khi mở: 3.8 mm, 4.8mm, chiều cao ghim khi đóng: 1.5mm, 2.0mm. Chiều dài đường ghim 64mm, 84mm tương ứng với chiều dài đường cắt 60mm, 80mm, 2 hàng ghim mỗi bên. Ghim được làm bằng Titanium dập hình chữ B chuẩn. Lưỡi dao kèm băng ghim, cơ chế khóa tự động an toàn. Băng ghim được tiệt trùng Tương thích với tay dụng cụ mổ mở cùng loại.Đạt tiêu chuẩn CE, ISO 13485 | 1.000.000 | vn0108943401 | CÔNG TY TNHH MTV ĐẦU TƯ THƯƠNG MẠI DỊCH VỤ OMEGA | IB2500357141 | vn0305306948 | BỆNH VIỆN ĐA KHOA NGUYỄN THỊ THẬP | Đấu thầu rộng rãi | 10/10/2025 | 218/QĐ-BV | 10/10/2025 | 3 | Phường Tân Mỹ,Thành phố Hồ Chí Minh
610 | Băng ghim dụng cụ khâu cắt nối thẳng nội soi | Cái | 50 | Trung Quốc |  | "DER-D 45W DER-D 45B DER-D 45D DER-D 45G DER-D 45T DER-D 60W DER-D 60B DER-D 60D DER-D 60G DER-D 60T" | Sinolinks Medical Innovation, Inc. | Sinolinks Medical Innovation, Inc. |  |  | 2025 Trở về sau | " Băng ghim dùng cho phẫu thuật mổ nội soi, kích thước: chiều dài băng đạn: có 02 kích thước chiều dài: 45mm và 60mm, 3 hàng ghim, chiều cao ghim mở 2,5 ±0.2 mm/3.5 ±0.1mm /3,8mm /4,1mm. Chiều cao ghim đóng 1,0mm/1,5mm/1,8mm/2,0mm Chất liệu ghim: hợp kim titan Tiệt khuẩn" | 2.625.000 | vn0312622006 | CÔNG TY TNHH QUẢN TRỊ T.78 | IB2500357141 | vn0305306948 | BỆNH VIỆN ĐA KHOA NGUYỄN THỊ THẬP | Đấu thầu rộng rãi | 10/10/2025 | 218/QĐ-BV | 10/10/2025 | 3 | Phường Tân Mỹ,Thành phố Hồ Chí Minh
611 | Dụng cụ phẫu thuật trĩ bằng phương pháp Longo 32 ghim. | Cái | 533 | Mỹ | Vật tư y tế | HEM3335 | EEA Auto Suture Hemorrhoid and Prolapse Stapler with DST Series Technology | Covidien |  |  | 2024 trở về sau | Dụng cụ phẫu thuật trĩ bằng phương pháp Longo 32 ghim: - Ghim bằng titanium , công nghệ DST - Thiết kế: 32 ghim dập, có đầu đe tháo rời - Kích thước: * Chiều cao ghim 3.5mm * Đường kính ghim 33mm | 9.800.000 | vn0105290017 | CÔNG TY TNHH VẬT TƯ VÀ TRANG THIẾT BỊ Y TẾ HÀ THÀNH | IB2500091417 | vn0301465168 | Bệnh Viện Bình Dân | Đấu thầu rộng rãi | 09/10/2025 | 1759/QĐ-BVBD | 09/10/2025 | 3 | Quận 3,TP. Hồ Chí Minh
612 | Băng đạn | Cái | 120 | Mexico |  | GST60B | Băng ghim cho dụng cụ khâu cắt nối thẳng nội soi với công nghệ giữ mô bề mặt Echelon Endopath - GST60B | Nypro Healthcare Baja Inc. |  |  | năm 2024 trở đi | Băng đạn của dụng cụ khâu cắt thẳng 60 mm, kim đóng bằng Titanium 1.5 mm | 2.969.925 | vn0312728203 | CÔNG TY TNHH TRANG THIẾT BỊ Y TẾ MINH HOÀNG | IB2500201319 | vn3400277192 | Bệnh viện Đa khoa Bình Thuận | Đấu thầu rộng rãi | 27/09/2025 | 251/QĐ-BVBT | 27/09/2025 | 3 | Thành phố Phan Thiết,Tỉnh Bình Thuận
613 | Băng đạn | Cái | 72 | Mexico |  | SR75 | Băng ghim của dụng cụ khâu cắt nối thẳng mổ mở 75mm Ethicon Endo - Surgery - SR75 | Nypro Healthcare Baja Inc. |  |  | năm 2024 trở đi | Băng đạn của dụng cụ khâu cắt nối thẳng 75 mm, công nghệ kim 3D, kim bằng Titanium | 1.732.773 | vn0312728203 | CÔNG TY TNHH TRANG THIẾT BỊ Y TẾ MINH HOÀNG | IB2500201319 | vn3400277192 | Bệnh viện Đa khoa Bình Thuận | Đấu thầu rộng rãi | 27/09/2025 | 251/QĐ-BVBT | 27/09/2025 | 3 | Thành phố Phan Thiết,Tỉnh Bình Thuận
614 | Dụng cụ ghim khâu cố định lưới thoát vị | Chiếc | 30 | Ấn Độ |  | MFD30N | MFD30N | Meril Endo Surgery Pvt. Ltd |  |  | 2024 trở đi | Dụng cụ giúp cố định lưới thoát vị có 30 ghim hình xoắn ốc, chất liệu Titanium, chiều cao ghim 3.8mm, đường kính ghim 4mm. Chiều dài phần chứa ghim 36cm | 4.900.000 | vn0108943401 | CÔNG TY TNHH MTV ĐẦU TƯ THƯƠNG MẠI DỊCH VỤ OMEGA | IB2500091343 | vn0101411983 | Bệnh viện E | Đấu thầu rộng rãi | 25/09/2025 | 4045/QĐ-BVE | 25/09/2025 | 5 | Quận Cầu Giấy,Thành phố Hà Nội
615 | Dụng cụ khâu cắt nội soi dùng cho băng ghim 45mm; 60mm | Cái | 40 | Trung Quốc |  | "DEC -B 60 DEC -B 160 DEC -B 260" | Sinolinks Medical Innovation, Inc. | Sinolinks Medical Innovation, Inc. |  |  | 2025 | Dụng cụ khâu cắt nội soi dùng cho băng ghim 45mm, 60mm. Chiều dài dụng cụ 6cm, 16cm. | 3.675.000 | vn0110582230 | CÔNG TY TNHH KHOA HỌC SỨC KHOẺ BẮC VIỆT | IB2500091343 | vn0101411983 | Bệnh viện E | Đấu thầu rộng rãi | 25/09/2025 | 4045/QĐ-BVE | 25/09/2025 | 5 | Quận Cầu Giấy,Thành phố Hà Nội
616 | Băng ghim cắt khâu nối nội soi cong | Cái | 20 | Hoa Kỳ |  | EGIARADMT | Endo GIA Radial Reload with Tri-Staple Technology | Covidien |  |  | 2024 trở đi | Băng (đạn) ghim khâu máy cắt nối tự động công nghệ Tri-staple dùng trong phẫu thuật cắt trực tràng thấp. Băng ghim cong hình chữ C, có 3 hàng ghim chiều cao khác nhau mỗi bên, chiều cao ghim trước dập từ trong ra ngoài là: 3.0mm; 3.5mm; 4.0mm, sau khi dập là 1.5 - 2.5mm, ghim bằng Titan. Cung cấp lưỡi dao mới trong mỗi băng đạn. | 14.000.000 | vn0106606464 | CÔNG TY TNHH THƯƠNG MẠI KỸ THUẬT VÀ DỊCH VỤ THỐNG NHẤT | IB2500091343 | vn0101411983 | Bệnh viện E | Đấu thầu rộng rãi | 25/09/2025 | 4045/QĐ-BVE | 25/09/2025 | 5 | Quận Cầu Giấy,Thành phố Hà Nội
617 | Dụng cụ khâu nối tròn ba hàng ghim | Cái | 190 | Hoa Kỳ |  | TRIEEA28MT TRIEEA31MT | EEA Circular Stapler with Tri-Staple Technology | Covidien |  |  | 2024 trở đi | Dụng cụ (máy) cắt khâu nối ống tiêu hóa tròn 3 hàng ghim các cỡ đường kính 28mm, 31mm. Chiều cao ghim trước dập cao dần từ trong ra ngoài là 3.0 mm, 3.5 mm, 4.0 mm. Ghim bằng Titanium. Ghim đóng tạo hình chữ B chuẩn | 14.900.000 | vn0106606464 | CÔNG TY TNHH THƯƠNG MẠI KỸ THUẬT VÀ DỊCH VỤ THỐNG NHẤT | IB2500091343 | vn0101411983 | Bệnh viện E | Đấu thầu rộng rãi | 25/09/2025 | 4045/QĐ-BVE | 25/09/2025 | 5 | Quận Cầu Giấy,Thành phố Hà Nội
618 | Băng ghim cắt khâu nối nội soi các cỡ | Cái | 150 | Hoa Kỳ |  | EGIA30AVM, EGIA45AVM EGIA45AMT EGIA60AMT | Endo Gia Articulating Reload with Tri-Staple Technology | Covidien |  |  | 2024 trở đi | Băng (đạn) ghim khâu máy cắt nối tự động nội soi công nghệ Tri-staple. Các cỡ băng ghim dài 30mm, 45mm, 60mm, 3 hàng ghim chiều cao khác nhau mỗi bên, chiều cao ghim trước dập từ trong ra ngoài là: 2.0mm; 2.5mm; 3.0mm hoặc 3.0mm; 3.5mm; 4.0mm, sau khi dập là 0.88 - 1.5mm hoặc 1.5 - 2.25mm, ghim bằng Titan. Cung cấp lưỡi dao mới trong mỗi băng đạn. Có 4 ghim ở đầu xa băng đạn. | 5.500.000 | vn0106606464 | CÔNG TY TNHH THƯƠNG MẠI KỸ THUẬT VÀ DỊCH VỤ THỐNG NHẤT | IB2500091343 | vn0101411983 | Bệnh viện E | Đấu thầu rộng rãi | 25/09/2025 | 4045/QĐ-BVE | 25/09/2025 | 5 | Quận Cầu Giấy,Thành phố Hà Nội
619 | Ghim khâu nối ống tiêu hóa thẳng 75mm | Chiếc | 100 | Mexico | 90189090 | SR75 | Băng ghim cho dụng cụ khâu cắt nối thẳng mổ mở Ethicon Endo-Surgery | Nypro Healthcare Baja Inc. |  |  | Năm 2024 trở về sau | - Ghim làm bằng hợp kim titan alloy (Ti3Al2,5V), băng ghim cho dụng cụ khâu cắt nối thẳng sử dụng trong mổ mở, loại 75mm - Chiều dài đường cắt: 78mm - Số lượng ghim: 118 ghim - Chiều cao ghim đóng điều chỉnh được: 1,5mm; 1,8mm; 2,0mm - Chiều dài đường ghim: 81mm | 1.650.250 | vn0100276097 | Công ty TNHH Dược Phẩm Trí Hùng | IB2500091343 | vn0101411983 | Bệnh viện E | Đấu thầu rộng rãi | 25/09/2025 | 4045/QĐ-BVE | 25/09/2025 | 5 | Quận Cầu Giấy,Thành phố Hà Nội
620 | Băng ghim dùng trong mổ mở cỡ 80mm | Cái | 500 | Hoa Kỳ |  | GIA80MTC | GIA Cartridge with Tri-Staple Technology | Covidien |  |  | 2024 trở đi | Băng (đạn) ghim khâu máy cắt nối tự động thẳng dùng trong mổ mở công nghệ Tri-staple, cỡ 80mm. Có 3 hàng ghim chiều cao khác nhau mỗi bên, chiều cao ghim trước dập từ trong ra ngoài là: 3.0mm; 3.5mm; 4.0mm, sau khi dập là 1.5 - 2.25mm, ghim bằng Titan. Cung cấp lưỡi dao mới trong mỗi băng đạn. Ghim đóng tạo hình chữ B chuẩn | 2.100.000 | vn0106606464 | CÔNG TY TNHH THƯƠNG MẠI KỸ THUẬT VÀ DỊCH VỤ THỐNG NHẤT | IB2500091343 | vn0101411983 | Bệnh viện E | Đấu thầu rộng rãi | 25/09/2025 | 4045/QĐ-BVE | 25/09/2025 | 5 | Quận Cầu Giấy,Thành phố Hà Nội
621 | Băng ghim nội soi cỡ 45mm; 60mm | Cái | 350 | Trung Quốc |  | "DER B 45T DER B 45P DER B 45B DER B 60T DER B 60P DER B 60B" | Sinolinks Medical Innovation, Inc. | Sinolinks Medical Innovation, Inc. |  |  | 2025 | "Ghim chất liệu Titan Băng ghim dập nội soi kèm lưỡi dao Băng ghim dài 45mm, 3 hàng ghim mỗi bên. Chiều cao ghim từ trong ra ngoài : 2.0mm; 2.5mm;3mm, 3.5mm, 4.0mm. Chiều cao ghim đóng từ 0.9-2.2 mm. Ghim đóng tạo hình chữ B chuẩn" | 2.310.000 | vn0110582230 | CÔNG TY TNHH KHOA HỌC SỨC KHOẺ BẮC VIỆT | IB2500091343 | vn0101411983 | Bệnh viện E | Đấu thầu rộng rãi | 25/09/2025 | 4045/QĐ-BVE | 25/09/2025 | 5 | Quận Cầu Giấy,Thành phố Hà Nội
622 | Băng đạn dùng cho dụng cụ khâu cắt nối nội soi đa năng với thiết kế 3 chiều cao ghim trước khi đóng 2- 2.5-3mm; sau khi đóng 0.75mm - 1.5mm chiều dài 45mm | Cái | 16 | Trung Quốc | 90189090 | CADD-45EVS | Băng đạn khâu cắt nối thẳng dùng trong mổ nội soi với thiết kế 3 chiều cao ghim dập khác nhau trong mỗi băng đạn P3H | B. J. ZH. F. Panther Medical Equipment Co., Ltd. |  |  | 2024 trở về sau | Băng đạn dùng cho dụng cụ khâu cắt nối nội soi đa năng các cỡ: - Thiết kế 3 hàng ghim dập mỗi bên với chiều cao ghim khác nhau trong mỗi băng đạn, dùng cho mạch máu, mô mỏng đến nhu mô và mô trung bình. - Ghim bằng Titanium. - Chiều cao ghim trước khi đóng 2-2.5-3 mm và sau khi đóng 0.75-1.00-1.25 mm. - Dao cắt mới trên mỗi băng đạn. Chiều dài băng đạn 30/45 mm. - Tương thích với tay súng cùng hãng sản xuất. | 3.868.000 | vn0305245621 | Liên danh Mai Phương Phát - Nguyên Phương - Trung Kiên - Kim Hòa Phát | IB2500356830 | vn6100109361 | Bệnh viện đa khoa tỉnh Quảng Ngãi 2 | Đấu thầu rộng rãi | 19/09/2025 | 645/QĐ-BVĐKT | 19/09/2025 | 1 | Phường Kon Tum,Tỉnh Quảng Ngãi
623 | Băng đạn dùng cho dụng cụ khâu cắt nối nội soi đa năng với thiết kế 3 chiều cao ghim trước khi đóng 3- 3.5-4mm, sau khi đóng 1.5mm- 2.25mm chiều dài 60mm | Cái | 30 | Trung Quốc | 90189090 | CADD-60ENTS | Băng đạn khâu cắt nối thẳng dùng trong mổ nội soi với thiết kế 3 chiều cao ghim dập khác nhau trong mỗi băng đạn P3H | B. J. ZH. F. Panther Medical Equipment Co., Ltd. |  |  | 2024 trở về sau | Băng đạn dùng cho dụng cụ khâu cắt nối nội soi đa năng các cỡ: - Thiết kế 3 hàng ghim dập mỗi bên với chiều cao ghim khác nhau trong mỗi băng đạn, dùng cho nhu mô, mô trung bình đến mô dày. - Ghim bằng Titanium. - Chiều cao ghim trước khi đóng 3-3.5-4 mm và sau khi đóng 1.25-1.50-1.75 mm. - Dao cắt mới trên mỗi băng đạn. Chiều dài băng đạn 60 mm. - Tương thích với tay súng cùng hãng sản xuất. | 3.868.000 | vn0305245621 | Liên danh Mai Phương Phát - Nguyên Phương - Trung Kiên - Kim Hòa Phát | IB2500356830 | vn6100109361 | Bệnh viện đa khoa tỉnh Quảng Ngãi 2 | Đấu thầu rộng rãi | 19/09/2025 | 645/QĐ-BVĐKT | 19/09/2025 | 1 | Phường Kon Tum,Tỉnh Quảng Ngãi
624 | Băng đạn có đầu móc dùng cho dụng cụ khâu cắt nội soi đa năng gập góc liên tục 45 độ mỗi bên | Cái | 15 | Trung Quốc | 90189090 | CADE-45EVS | Băng đạn đầu móc khâu cắt nối thẳng dùng trong mổ nội soi với thiết kế 3 chiều cao ghim dập khác nhau trong mỗi băng đạn P3H | B. J. ZH. F. Panther Medical Equipment Co., Ltd. |  |  | 2024 trở về sau | - Ghim bằng Titanium. - Thiết kế 3 hàng ghim dập mỗi bên với chiều cao ghim khác nhau trong mỗi băng đạn. Chiều cao ghim trước khi đóng 2-2.5-3 mm và sau khi đóng 0.75-1.0-1.25 mm. - Dao cắt mới trên mỗi băng đạn. Bề mặt băng đạn thiết kế dạng bậc thang giảm áp lực lên mô. - Thiết kế đầu móc (curved tip) giúp luồn qua các vị trí hẹp dễ dàng hơn, hỗ trợ phẩu tích, bóc tách mạch máu, phế quản thùy phổi. - Chiều dài băng đạn 45 mm. Tương thích với tay súng cùng hãng sản xuất | 4.800.000 | vn0305245621 | Liên danh Mai Phương Phát - Nguyên Phương - Trung Kiên - Kim Hòa Phát | IB2500356830 | vn6100109361 | Bệnh viện đa khoa tỉnh Quảng Ngãi 2 | Đấu thầu rộng rãi | 19/09/2025 | 645/QĐ-BVĐKT | 19/09/2025 | 1 | Phường Kon Tum,Tỉnh Quảng Ngãi
625 | Dụng cụ (băng ghim) đóng da | Cái | 1500 | Trung Quốc |  | DSSB-35-W | Sinolinks Medical Innovation, Inc. | Sinolinks Medical Innovation, Inc. |  |  | 2025 trở về sau | "Dụng cụ khâu da 35 ghim, chiều cao chân ghim 3.9mm, đường kính ghim 0.58mm, chiều rộng ghim 6.9mm Chất liệu ghim: thép không gỉ 316L, tương thích với cộng hưởng từ Tiệt khuẩn: bằng chiếu xạ" | 147.000 | vn0313922612 | CÔNG TY TNHH THIẾT BỊ Y TẾ 2T | IB2500279984 | vn0309747559 | Bệnh viện Quân y 175 | Đấu thầu rộng rãi | 18/09/2025 | 4473/QĐ-BV | 18/09/2025 | 3 | Quận Gò Vấp,TP. Hồ Chí Minh
626 | Dụng cụ tháo ghim đóng da | Cái | 1500 | Trung Quốc |  | SRW | Sinolinks Medical Innovation, Inc. | Sinolinks Medical Innovation, Inc. |  |  | 2025 trở về sau | "Dụng cụ tháo ghim khâu da thông thường Chất liệu: thép không gỉ Tiệt khuẩn: bằng chiếu xạ" | 147.000 | vn0313922612 | CÔNG TY TNHH THIẾT BỊ Y TẾ 2T | IB2500279984 | vn0309747559 | Bệnh viện Quân y 175 | Đấu thầu rộng rãi | 18/09/2025 | 4473/QĐ-BV | 18/09/2025 | 3 | Quận Gò Vấp,TP. Hồ Chí Minh
627 | Băng đạn (ghim) khâu nối nội soi các cỡ | Băng | 200 | Mỹ |  | ASR30GC, AESR45W, AESC45W, AESR60W, AESR60R, AESC60R, AESC45P, AESR60P, AESC60P, ASR60PS, AESR60B | Lexington Medical, Inc. | Lexington Medical, Inc. |  |  | 2024 trở về sau | "- Băng đạn (ghim khâu) nội soi các cỡ, tương thích với tay súng có chế độ giảm lực bắn Thick mode - Chiều cao ghim mở: 2.0mm, 2.5mm, 3.25mm, 4.0mm, 5.0mm - Chiều cao ghim đóng: 0.75mm, 1.0mm, 1.5mm, 1.8mm, 2.2mm - Có đầu tip thẳng, đầu tip cong và đầu tip ngắn - Chất liệu ghim bấm: Titanium không hợp kim (nguyên chất)" | 5.990.000 | vn0303649788 | CÔNG TY TNHH THƯƠNG MẠI - DỊCH VỤ VÀ SẢN XUẤT VIỆT TƯỜNG | IB2500279984 | vn0309747559 | Bệnh viện Quân y 175 | Đấu thầu rộng rãi | 18/09/2025 | 4473/QĐ-BV | 18/09/2025 | 3 | Quận Gò Vấp,TP. Hồ Chí Minh
628 | Băng ghim khâu cắt thẳng tự động (mổ nội soi) các cỡ tương thích với Dụng cụ khâu cắt thẳng tự động (mổ nội soi) | Cái | 50 | Mỹ | 9021 | AESR30G; AESR45G; AESR60G; AESR30W; AESR45W; AESR60W; AESR30R; AESR45R; AESR60R | AESR30G; AESR45G; AESR60G; AESR30W; AESR45W; AESR60W; AESR30R; AESR45R; AESR60R | Lexing ton Medica l, Inc. |  |  | Năm 2024 trở về sau | "Loại băng ghim thẳng, 3 hàng ghim mỗi bên, với chiều cao 2.0mm, 2.5mm, 3.25mm Chất liệu ghim bằng Titannium. Các cỡ chiều dài đường ghim 30mm, 45mm, 60mm Chiều cao ghim mở từ 2.0mm, 2.5mm, 3.25mm Chiều cao ghim đóng từ 0.75mm, 1.0mm, 1.5mm" | 5.470.000 | vn0303649788 | CÔNG TY TNHH THƯƠNG MẠI - DỊCH VỤ VÀ SẢN XUẤT VIỆT TƯỜNG | IB2500242115 | vn0107276138 | CÔNG TY CỔ PHẦN BỆNH VIỆN GIAO THÔNG VẬN TẢI | Đấu thầu rộng rãi | 18/09/2025 | 786/QĐ-BVGT | 18/09/2025 | 4 | Quận Đống Đa,Thành phố Hà Nội
629 | Băng ghim khâu cắt thẳng tự động (mổ mở) tương thích với dụng cụ khâu cắt thẳng tự động (mổ mở) | Cái | 50 | Hoa Kỳ |  | GIA80MTC | GIA Cartridge with Tri-Staple Technology | Covidien |  |  | Năm 2024 trở đi | Băng (đạn) ghim khâu máy cắt nối tự động thẳng dùng trong mổ mở, chiều dài đường ghim 80mm. Có 3 hàng ghim chiều cao khác nhau mỗi bên. Chất liệu ghim bằng Titanium. chiều cao ghim trước dập từ trong ra ngoài là: 3.0mm; 3.5mm; 4.0mm. Chiều cao ghim sau khi dập là 1.5 - 2.25mm. | 2.100.000 | vn0106606464 | CÔNG TY TNHH THƯƠNG MẠI KỸ THUẬT VÀ DỊCH VỤ THỐNG NHẤT | IB2500242115 | vn0107276138 | CÔNG TY CỔ PHẦN BỆNH VIỆN GIAO THÔNG VẬN TẢI | Đấu thầu rộng rãi | 18/09/2025 | 786/QĐ-BVGT | 18/09/2025 | 4 | Quận Đống Đa,Thành phố Hà Nội
630 | Băng ghim nội soi màu tím | Cái | 100 | Trung Quốc |  | WZULS-P3-60P | WZULS-P3-60P | Microcure (Suzhou) Medical Technology Co., Ltd. |  |  | 2024 trở đi | Băng ghim dùng cho mổ nội soi, chất liệu titanium, chiều dài 60mm, có 3 hàng ghim mỗi bên. Chiều cao ghim từ trong ra ngoài 3.0mm-3.5mm- 4.0mm | 2.780.000 | vn0108943401 | CÔNG TY TNHH MTV ĐẦU TƯ THƯƠNG MẠI DỊCH VỤ OMEGA | IB2500242115 | vn0107276138 | CÔNG TY CỔ PHẦN BỆNH VIỆN GIAO THÔNG VẬN TẢI | Đấu thầu rộng rãi | 18/09/2025 | 786/QĐ-BVGT | 18/09/2025 | 4 | Quận Đống Đa,Thành phố Hà Nội
631 | Dụng cụ cắt khâu nối tròn có 3 hàng ghim các cỡ | Cái | 40 | Hoa Kỳ |  | TRIEEA28MT TRIEEA31MT | EEA Circular Stapler with Tri-Staple Technology | Covidien |  |  | Năm 2024 trở đi | Dụng cụ (máy) cắt khâu nối ống tiêu hóa tròn các cỡ đường kính 28mm, 31mm; có 3 hàng ghim chiều cao khác nhau. Chiều cao ghim trước dập cao dần từ trong ra ngoài là 3.0 mm, 3.5 mm, 4.0 mm. Ghim bằng Titan | 14.900.000 | vn0106606464 | CÔNG TY TNHH THƯƠNG MẠI KỸ THUẬT VÀ DỊCH VỤ THỐNG NHẤT | IB2500242115 | vn0107276138 | CÔNG TY CỔ PHẦN BỆNH VIỆN GIAO THÔNG VẬN TẢI | Đấu thầu rộng rãi | 18/09/2025 | 786/QĐ-BVGT | 18/09/2025 | 4 | Quận Đống Đa,Thành phố Hà Nội
632 | Băng (đạn) ghim khâu máy cắt nối tự động, vết cắt cong hình chữ C | Cái | 30 | Hoa Kỳ |  | EGIARADMT | Endo GIA Radial Reload with Tri-Staple Technology | Covidien |  |  | Năm 2024 trở đi | Băng (đạn) ghim khâu máy cắt nối tự động dùng trong phẫu thuật cắt trực tràng thấp. Băng ghim cong hình chữ C, có 3 hàng ghim chiều cao khác nhau mỗi bên. Chiều cao ghim trước khi dập từ trong ra ngoài là: 3.0mm; 3.5mm; 4.0mm. Độ dày mô sau khi đóng 1.5mm - 2.5mm. Ghim bằng Titan. | 15.000.000 | vn0106606464 | CÔNG TY TNHH THƯƠNG MẠI KỸ THUẬT VÀ DỊCH VỤ THỐNG NHẤT | IB2500242115 | vn0107276138 | CÔNG TY CỔ PHẦN BỆNH VIỆN GIAO THÔNG VẬN TẢI | Đấu thầu rộng rãi | 18/09/2025 | 786/QĐ-BVGT | 18/09/2025 | 4 | Quận Đống Đa,Thành phố Hà Nội
633 | Xe đẩy nha khoa 3 tầng có ổ ghim | Chiếc | 2 | Việt Nam |  | Xe đẩy dụng cụ Model: X1-2517 | Công ty TNHH MTV Thiết bị Y tế 130 Armephaco | Công ty TNHH MTV Thiết bị Y tế 130 Armephaco |  |  | 2025 | Theo bảng danh mục hàng hoá dự thầu | 2.800.000 | vn0106892737 | CÔNG TY TNHH MỘT THÀNH VIÊN THIẾT BỊ Y TẾ 130 ARMEPHACO | IB2500340762 | vn1702217372 | BỆNH VIỆN SẢN NHI KIÊN GIANG | Đấu thầu rộng rãi | 17/09/2025 | 231/QĐ-BVSNKG | 17/09/2025 | 3 | Phường Rạch Giá,Tỉnh An Giang
634 | Ghim cắt khâu nối tròn tự động kim titanium, các cỡ | Cái | 48 | Mỹ | Vật tư y tế | EEA21/ EEA2135/ EEA25/ EEA2535/ EEA28/ EEA2835/ EEA31/ EEA33 | EEA™ Auto Suture™ Circular Stapler with DST Series™ Technology | Covidien |  |  | Năm 2024 trở về sau | Cấu hình, tính năng kỹ thuật cơ bản chi tiết theo "Phụ lục 01 - Bảng kê khai hàng hóa dự thầu" | 9.800.000 | vn0106202888 | CÔNG TY TNHH THƯƠNG MẠI TỔNG HỢP VẬT TƯ Y TẾ | IB2500277286 | vn3500287437 | Bệnh viện Đa khoa Bà Rịa | Đấu thầu rộng rãi | 15/09/2025 | 300/QĐ-BVĐKBR | 15/09/2025 | 2 | Thành Phố Bà Rịa,Tỉnh Bà Rịa - Vũng Tàu
635 | Băng đạn (ghim khâu) cắt khâu nối nội soi | Cái | 180 | Mỹ | Vật tư y tế | EGIA30AVM/ EGIA30AMT/ EGIA45AVM/ EGIA45AMT/ EGIA60AVM/ EGIA60AMT | Endo GIA™ Articulating Reload with Tri-Staple Technology | Covidien |  |  | Năm 2024 trở về sau | Cấu hình, tính năng kỹ thuật cơ bản chi tiết theo "Phụ lục 01 - Bảng kê khai hàng hóa dự thầu" | 5.470.000 | vn0106202888 | CÔNG TY TNHH THƯƠNG MẠI TỔNG HỢP VẬT TƯ Y TẾ | IB2500277286 | vn3500287437 | Bệnh viện Đa khoa Bà Rịa | Đấu thầu rộng rãi | 15/09/2025 | 300/QĐ-BVĐKBR | 15/09/2025 | 2 | Thành Phố Bà Rịa,Tỉnh Bà Rịa - Vũng Tàu
636 | Băng đạn (ghim khâu) dùng cho dụng cụ cắt khâu nối thẳng mổ mở các cỡ | Cái | 288 | Mỹ | Vật tư y tế | GIA60MTC/ GIA60XTC/ GIA80MTC/ GIA80XTC | GIA™ Cartridge with Tri-Staple™ Technology/ GIA™ Black Cartridge with Tri-Staple™ Technology | Covidien |  |  | Năm 2024 trở về sau | Cấu hình, tính năng kỹ thuật cơ bản chi tiết theo "Phụ lục 01 - Bảng kê khai hàng hóa dự thầu" | 1.900.000 | vn0106202888 | CÔNG TY TNHH THƯƠNG MẠI TỔNG HỢP VẬT TƯ Y TẾ | IB2500277286 | vn3500287437 | Bệnh viện Đa khoa Bà Rịa | Đấu thầu rộng rãi | 15/09/2025 | 300/QĐ-BVĐKBR | 15/09/2025 | 2 | Thành Phố Bà Rịa,Tỉnh Bà Rịa - Vũng Tàu
637 | Bóng đèn 24v 50w chân ghim | Cái | 60 | Đức |  | 64445U | Osram | Osram |  |  | 2024 | "- Loại đuôi đèn: GY6.35 - Model (mã bóng): 64445U - Nguồn điện: 24V - Công suất bóng: 50W - Điện năng tiêu thụ: 53kWh/1000h - Loại bóng đèn: Halogen - Nhiệt độ màu: 3000K | 64.800 | vn0315222207 | CÔNG TY TNHH THƯƠNG MẠI DỊCH VỤ M.E.M | IB2500277286 | vn3500287437 | Bệnh viện Đa khoa Bà Rịa | Đấu thầu rộng rãi | 15/09/2025 | 300/QĐ-BVĐKBR | 15/09/2025 | 2 | Thành Phố Bà Rịa,Tỉnh Bà Rịa - Vũng Tàu
638 | Băng đạn cắt khâu nối nội soi dài 45mm màu đồng | Cái/ Chiếc | 150 | Mỹ |  | EGIA45AVM | Băng ghim nội soi công nghệ tristaple có 3 hàng ghim chiều cao khác nhau mỗi bên, chiều cao ghim từ trong ra ngoài là: 2.0mm; 2.5mm; 3.0 mm,chiều dài băng ghim 45mm. | Covidien |  |  | Từ năm 2022 về sau | Băng ghim của dụng cụ khâu cắt nối thẳng, mổ nội soi - Chất liệu ghim: titanium - Cấu tạo 3 hàng ghim mỗi bên - Kích thước + Chiều dài băng ghim 45 mm + Chiều cao 3 hàng ghim với 3 độ cao ghim khác nhau trong mỗi băng ghim khoảng 2 - 3 mm + Chiều cao ghim sau đóng khoảng 0.7 - 1.3 mm - Cấu tạo lưỡi dao nằm trong băng ghim - Tương thích với dụng cụ khâu cắt nối thẳng bằng pin sử dụng nhiều lần và cơ cùng hãng - Tiệt khuẩn - Tiêu chuẩn FDA (Cục quản lý Thực phẩm và Dược phẩm Hoa Kỳ) | 5.500.000 | vn0305088954 | CÔNG TY TNHH DƯỢC PHẨM PHƯƠNG PHƯƠNG | IB2500111666 | vnz000010856 | Bệnh viện Đa khoa Thủ Đức | Đấu thầu rộng rãi | 05/09/2025 | 364/QĐ-BV | 05/09/2025 | 3 | Thành phố Thủ Đức,TP. Hồ Chí Minh
639 | Băng đạn cắt khâu nối nội soi dài 60mm, màu tím | Cái/ Chiếc | 210 | Mỹ |  | EGIA60AMT | Băng ghim nội soi công nghệ tristaple có 3 hàng ghim chiều cao khác nhau mỗi bên, chiều cao ghim từ trong ra ngoài là: 3.0mm; 3.5mm; 4.0mm,chiều dài băng ghim 60mm. | Covidien |  |  | Từ năm 2022 về sau | Băng ghim của dụng cụ khâu cắt nối thẳng, mổ nội soi - Chất liệu ghim: titanium - Cấu tạo 3 hàng ghim mỗi bên - Kích thước + Chiều dài băng ghim 60 mm + Chiều cao 3 hàng ghim với 3 độ cao ghim khác nhau trong mỗi băng ghim khoảng 3 - 4 mm + Chiều cao ghim sau khi đóng khoảng 1.2 - 1.8 mm - Cấu tạo lưỡi dao nằm trong băng ghim - Tương thích với dụng cụ khâu cắt nối thẳng bằng pin sử dụng nhiều lần và cơ cùng hãng - Tiệt khuẩn - Tiêu chuẩn FDA (Cục quản lý Thực phẩm và Dược phẩm Hoa Kỳ) | 5.500.000 | vn0305088954 | CÔNG TY TNHH DƯỢC PHẨM PHƯƠNG PHƯƠNG | IB2500111666 | vnz000010856 | Bệnh viện Đa khoa Thủ Đức | Đấu thầu rộng rãi | 05/09/2025 | 364/QĐ-BV | 05/09/2025 | 3 | Thành phố Thủ Đức,TP. Hồ Chí Minh
640 | Băng ghim cho dụng cụ khâu cắt cong 40mm | Cái/ Chiếc | 20 | Mexico | 9018 | GCR40B, GCR40G | ECHELON CONTOUR | Nypro Healthcare Baja Inc., Mexico |  |  | 2023 trở về sau | Băng ghim của dụng cụ khâu cắt cong 40mm, ghim bằng hợp kim titanium với 4 hàng ghim 3D, tích hợp công nghệ chống trượt mô (GST), chiều cao ghim mở 3,5mm-4,7mm, chiều cao ghim đóng 1,44mm-2,0mm | 6.196.750 | vn0309133132 | CÔNG TY CỔ PHẦN DƯỢC PHẨM SAKAE | IB2500111666 | vnz000010856 | Bệnh viện Đa khoa Thủ Đức | Đấu thầu rộng rãi | 05/09/2025 | 364/QĐ-BV | 05/09/2025 | 3 | Thành phố Thủ Đức,TP. Hồ Chí Minh
641 | Dụng cụ khâu cắt nối tự động, dùng trong điều trị sa trực tràng kiểu túi | Cái | 30 | Mỹ |  | HEM3348 | Dụng cụ cắt khâu nối dùng trong kỹ thuật Longo khâu cắt, treo trĩ, sa trực tràng, công nghệ DST, thiết kế đầu đe tháo rời,đường kính 33mm, chiều cao ghim 4.8mm, chất liệu ghim titanium | Covidien |  |  | Từ năm 2022 về sau | Dụng cụ khâu nối vòng tự động dùng trong phẫu thuật Starr - Ghim bằng titanium , công nghệ DST - Thiết kế: 32 ghim dập, có đầu đe tháo rời - Kích thước: + Chiều cao ghim 4.8mm, + Đường kính ghim 33mm - Tiêu chuẩn chất lượng: ISO, CE, FDA (cục quản lý dược phẩm và thực phẩm Hoa Kỳ). - Xuất xứ : G7 | 9.800.000 | vn0305088954 | CÔNG TY TNHH DƯỢC PHẨM PHƯƠNG PHƯƠNG | IB2500111666 | vnz000010856 | Bệnh viện Đa khoa Thủ Đức | Đấu thầu rộng rãi | 05/09/2025 | 364/QĐ-BV | 05/09/2025 | 3 | Thành phố Thủ Đức,TP. Hồ Chí Minh
642 | Dụng cụ khâu cắt trĩ theo phương pháp Longo | Cái | 300 | Mỹ |  | HEM3335 | Dụng cụ cắt khâu nối dùng trong kỹ thuật Longo khâu cắt, treo trĩ, sa trực tràng, công nghệ DST, thiết kế đầu đe tháo rời,đường kính 33mm, chiều cao ghim 3.5mm, chất liệu ghim titanium | Covidien |  |  | Từ năm 2022 về sau | Dụng cụ khâu nối vòng, tự động phẫu thuật cắt trĩ và sa niêm mạc trực tràng - Chất liệu: ghim bằng titanium - Cấu tạo: 32 ghim, ít nhất 2 hàng ghim - Kích thước: * Chiều cao ghim 3.5 mm * Đường kính ngoài của khoang chứa ghim 33 mm - Đe có thể tháo rời - Tiệt khuẩn - Tiêu chuẩn FDA (Cục quản lý Thực phẩm và Dược phẩm Hoa Kỳ) | 9.800.000 | vn0305088954 | CÔNG TY TNHH DƯỢC PHẨM PHƯƠNG PHƯƠNG | IB2500111666 | vnz000010856 | Bệnh viện Đa khoa Thủ Đức | Đấu thầu rộng rãi | 05/09/2025 | 364/QĐ-BV | 05/09/2025 | 3 | Thành phố Thủ Đức,TP. Hồ Chí Minh
643 | Băng đạn cắt khâu nối nội soi dài 45mm, màu tím | Cái/ Chiếc | 100 | Mỹ |  | EGIA45AMT | Băng ghim nội soi công nghệ tristaple có 3 hàng ghim chiều cao khác nhau mỗi bên, chiều cao ghim từ trong ra ngoài là: 3.0mm; 3.5mm; 4.0mm,chiều dài băng ghim 45mm. | Covidien |  |  | Từ năm 2022 về sau | Băng ghim của dụng cụ khâu cắt nối thẳng, mổ nội soi - Chất liệu ghim: titanium - Cấu tạo 3 hàng ghim mỗi bên - Kích thước + Chiều dài băng ghim 45 mm + Chiều cao 3 hàng ghim với 3 độ cao ghim khác nhau trong mỗi băng ghim từ 3 - 4 mm + Chiều cao ghim sau đóng khoảng 1.2 - 1.8 mm - Cấu tạo lưỡi dao nằm trong băng ghim - Tương thích với dụng cụ khâu cắt nối thẳng bằng pin sử dụng nhiều lần và cơ cùng hãng - Tiệt khuẩn - Tiêu chuẩn FDA (Cục quản lý Thực phẩm và Dược phẩm Hoa Kỳ) | 5.500.000 | vn0305088954 | CÔNG TY TNHH DƯỢC PHẨM PHƯƠNG PHƯƠNG | IB2500111666 | vnz000010856 | Bệnh viện Đa khoa Thủ Đức | Đấu thầu rộng rãi | 05/09/2025 | 364/QĐ-BV | 05/09/2025 | 3 | Thành phố Thủ Đức,TP. Hồ Chí Minh
644 | Dụng cụ khâu cắt nối vòng, đầu cong, 3 hàng ghim, 21 - 33 mm | Bộ | 30 | Mỹ |  | TRIEEA28MT TRIEEA31MT TRIEEA33MT | Dụng cụ cắt khâu nối tròn EEA™ Circular Stapler công nghệ Tri-Staple các cỡ | Covidien |  |  | Từ năm 2022 về sau | Dụng cụ khâu cắt nối vòng, đầu cong, dùng trong phẫu thuật nối ống tiêu hóa. - Chiều dài thân dụng cụ: 22cm, 35cm. - Đường kính tròn: 28mm, 31mm, 33mm tương ứng với số lượng ghim là 39, 45, 48. - Thiết kế 3 hàng ghim theo công nghệ Tri- Staple, sau khi đóng ghim có hình dạng chữ B, chiều cao ghim đóng khác nhau. - Chiều cao ghim từ trong ra ngoài: 3.0mm; 3.5mm; 4.0mm (màu tím) Chất liệu ghim titanium - Tiêu chuẩn ISO, CE, FDA (cục quản lý dược phẩm và thực phẩm Hoa Kỳ). - Xuất xứ: G7 | 14.000.000 | vn0305088954 | CÔNG TY TNHH DƯỢC PHẨM PHƯƠNG PHƯƠNG | IB2500111666 | vnz000010856 | Bệnh viện Đa khoa Thủ Đức | Đấu thầu rộng rãi | 05/09/2025 | 364/QĐ-BV | 05/09/2025 | 3 | Thành phố Thủ Đức,TP. Hồ Chí Minh
645 | Băng đạn dùng cho dụng cụ khâu nối thẳng mổ mở dài 30mm | Cái | 120 | Mỹ |  | TA30V3L | Băng ghim khâu nối dùng cho phẫu thuật mổ mở TA Auto Suture Loading Unit hai hàng ghim công nghệ định hướng ghim dập đúng chiều DST, chiều dài 30mm, chiều cao ghim 2.5mm, chất liệu ghim titanium | Covidien |  |  | Từ năm 2022 về sau | Băng ghim của dụng cụ khâu cắt thẳng, mổ mở - Chất liệu ghim: titanium - Chiều dài băng ghim 30 mm - Cấu tạo 3 hàng ghim - Chiều cao ghim sau đóng khoảng 1 - 1.2 mm - Tiệt khuẩn - Tiêu chuẩn FDA (Cục quản lý Thực phẩm và Dược phẩm Hoa Kỳ) | 1.270.000 | vn0305088954 | CÔNG TY TNHH DƯỢC PHẨM PHƯƠNG PHƯƠNG | IB2500111666 | vnz000010856 | Bệnh viện Đa khoa Thủ Đức | Đấu thầu rộng rãi | 05/09/2025 | 364/QĐ-BV | 05/09/2025 | 3 | Thành phố Thủ Đức,TP. Hồ Chí Minh
646 | Dụng cụ khâu cắt nối thẳng mổ hở cỡ 60mm | Cái | 10 | Mỹ |  | GIA6038S | Dụng cụ cắt khâu nối thẳng dùng trong mổ mở GIA Autosuture Stapler hai hàng ghim công nghệ định hướng ghim dập đúng chiều DST, dùng cho mô trung bình, chiều dài 60mm, chiều cao ghim 3.8mm | Covidien |  |  | Từ năm 2022 về sau | - Dụng cụ cắt nối tự động mổ hở cỡ 60mm - Ghim bằng titanium - Chiều cao ghim 3.8mm, theo công nghệ định DST. - Tiêu chuẩn chất lượng: ISO, CE, FDA | 5.500.000 | vn0305088954 | CÔNG TY TNHH DƯỢC PHẨM PHƯƠNG PHƯƠNG | IB2500111666 | vnz000010856 | Bệnh viện Đa khoa Thủ Đức | Đấu thầu rộng rãi | 05/09/2025 | 364/QĐ-BV | 05/09/2025 | 3 | Thành phố Thủ Đức,TP. Hồ Chí Minh
647 | Dụng cụ cố định lưới thoát vị (thành bụng, bẹn...) dùng trong phẫu thuật nội soi | Hộp | 70 | Mỹ |  | 174006 | Dụng cụ giúp cố định lưới thoát vị có 30 ghim hình xoắn ốc, chất liệu Titanium thân thiện cơ thể, ghim hình xoắn ốc, cao 3.8mm, rộng 4mm. | Covidien |  |  | Từ năm 2022 về sau | - Chất liệu ghim: titan - Kích thước: + Chiều dài thân dụng cụ: 36 cm + Đường kính nòng: 5mm + Chiều dài ghim: cao 3.8mm, rộng 4mm. - Thiết kế: + Hình dạng ghim: xoắn ốc + Đầu thẳng + Số lượng ghim: 30 / cây - Đóng gói: riêng rẻ, tiệt khuẩn - Tiêu chuẩn CE hoặc ISO hoặc FDA | 5.190.000 | vn0305088954 | CÔNG TY TNHH DƯỢC PHẨM PHƯƠNG PHƯƠNG | IB2500111666 | vnz000010856 | Bệnh viện Đa khoa Thủ Đức | Đấu thầu rộng rãi | 05/09/2025 | 364/QĐ-BV | 05/09/2025 | 3 | Thành phố Thủ Đức,TP. Hồ Chí Minh
648 | Dụng cụ khâu nối tự động, chiều dài trục 22cm, đường kính 31mm, chiều cao ghim 4.8mm | Cái | 50 | Mỹ |  | EEA31 | Ghim cắt khâu nối tròn EEA Autosuture Circular Stapler công nghệ định hướng ghim dập đúng chiều DST,chiều dài trục 22cm, 2 hàng ghim, đường kính 31mm , chiều cao ghim 4.8 mm | Covidien |  |  | Từ năm 2022 về sau | Dụng cụ khâu cắt nối vòng đầu cong, đe nghiêng sau khi sử dụng, dùng trong phẫu thuật nối ống tiêu hóa - Chất liệu ghim bằng titanium - Kích thước: * Chiều dài thân dụng cụ: 30-35cm * Đường kính: 31 mm - Thiết kế 2 hàng ghim, sau khi đóng ghim có hình dạng chữ B theo công nghệ DST - Tiêu chuẩn chất lượng: ISO, CE,CFG do FDA cấp . Xuất xứ: G7 | 9.800.000 | vn0305088954 | CÔNG TY TNHH DƯỢC PHẨM PHƯƠNG PHƯƠNG | IB2500111666 | vnz000010856 | Bệnh viện Đa khoa Thủ Đức | Đấu thầu rộng rãi | 05/09/2025 | 364/QĐ-BV | 05/09/2025 | 3 | Thành phố Thủ Đức,TP. Hồ Chí Minh
649 | Dụng cụ khâu cắt nối thẳng mổ mở cỡ 80mm | Cái | 12 | Mỹ |  | GIA80MTS | Dụng cụ cắt khâu nối thẳng mổ mở công nghệ Tri-Staple, ba hàng ghim chiều cao khác nhau, chiều cao ghim từ trong ra ngoài là: 3.0mm; 3.5mm; 4.0mm, chiều dài 80mm. | Covidien |  |  | Từ năm 2022 về sau | Dụng cụ khâu cắt nối thẳng mổ mở - Chất liệu: * Tay cầm bằng nhựa * Lưỡi dao thép không gỉ - Kích thước: * Chiều dài đường cắt khoảng 75 - 85 mm - Có thể điều chỉnh độ cao ghim sau đóng khác nhau khoảng 1.5 - 2.5 mm - Cấu tạo 3 hàng ghim mỗi bên với 3 chiều cao ghim khác nhau từ 3 - 4 mm - Có thể sử dụng được tối thiểu 8 băng ghim - Tiệt khuẩn - Tiêu chuẩn FDA (Cục quản lý Thực phẩm và Dược phẩm Hoa Kỳ, Tiêu chuẩn CE (Châu Âu) - Tương thích với băng đạn cùng hãng | 6.500.000 | vn0305088954 | CÔNG TY TNHH DƯỢC PHẨM PHƯƠNG PHƯƠNG | IB2500111666 | vnz000010856 | Bệnh viện Đa khoa Thủ Đức | Đấu thầu rộng rãi | 05/09/2025 | 364/QĐ-BV | 05/09/2025 | 3 | Thành phố Thủ Đức,TP. Hồ Chí Minh
650 | Dụng cụ khâu cắt mổ trĩ cỡ 33/34mm, 2 vòng ghim, buồng chứa dịch trong suốt | Cái | 200 | Trung Quốc |  | FCSSME33/ FCSSME34 | B. J. ZH. F. Panther Medical Equipment | B. J. ZH. F. Panther Medical Equipment Co., Ltd. |  |  | Từ 2024 trở về sau | Dụng cụ mổ trĩ theo phương pháp Longo: - Cỡ 33 mm và 34 mm, đầu đe không tháo rời, buồng chứa dịch trong suốt, thiết kế an toàn kép trước khi bắn. - Đường kính lòng cắt 26mm, 2 hàng ghim, số lượng ghim 34 ghim, chất liệu kim bằng hợp kim Titanium, số lượng ghim tương ứng với đường kính ngoài là ± 1. - Thể tích buồng chứa: 27cc - Chiều cao ghim 3.8 mm, chiều cao ghim đóng 1.5 mm. - Tùy chọn ống nong hình tròn và ống nong hình cánh bướm. - TCCL: CE, FDA 510K. | 5.868.000 | vn0100108536 | CÔNG TY CỔ PHẦN DƯỢC PHẨM TRUNG ƯƠNG CPC1 | IB2500283621 | vn0301514626 | Bệnh Viện An Bình | Đấu thầu rộng rãi | 05/09/2025 | 1164/QĐ-BVAB | 05/09/2025 | 2 | Quận 5,TP. Hồ Chí Minh
651 | Băng đạn (ghim khâu) cắt khâu nối nội soi Endo GIA dài 30mm, 45mm, 60mm, công nghệ Tri-Staple, lưỡi dao mới trong mỗi băng đạn. | Cái | 200 | Mỹ | Vật tư y tế | EGIA30AVM/ EGIA30AMT/ EGIA45AVM/ EGIA45AMT/ EGIA60AVM/ EGIA60AMT | Endo GIA Articulating Reload with Tri-Staple Technology | Covidien |  |  | 2024 trở về sau | Theo Bảng dự thầu của hàng hoá | 5.470.000 | vn0106202888 | CÔNG TY TNHH THƯƠNG MẠI TỔNG HỢP VẬT TƯ Y TẾ | IB2500283621 | vn0301514626 | Bệnh Viện An Bình | Đấu thầu rộng rãi | 05/09/2025 | 1164/QĐ-BVAB | 05/09/2025 | 2 | Quận 5,TP. Hồ Chí Minh
652 | Dụng cụ khâu cắt dùng trong mổ trĩ 3 hàng ghim | Cái | 24 | Ấn Độ | 9018 | MPPH34R3 | Meril Endo Surgery Pvt. Ltd. | Meril Endo Surgery Pvt. Ltd. |  |  | Năm 2024 trở về sau | Dụng cụ khâu cắt dùng trong mổ trĩ 3 hàng ghim - Bao gồm chỉ Polypropylene số 0 màu xanh, chiều dài 90cm, đường kính kim 26mm, 2 kim tròn 1/2 vòng tròn. - Đường kính ngoài 34mm - Đường kính lòng cắt: 23mm - Chiều cao ghim mở: 3.5mm - Chiều cao ghim đóng điều chỉnh được: 0.75mm - 1.5mm - Thiết kế 3 hàng ghim - Ghim bằng titanium nguyên chất không hợp kim - Tiêu chuẩn chất lượng: FDA, CE | 6.990.000 | vn0303649788 | CÔNG TY TNHH THƯƠNG MẠI - DỊCH VỤ VÀ SẢN XUẤT VIỆT TƯỜNG | IB2500283621 | vn0301514626 | Bệnh Viện An Bình | Đấu thầu rộng rãi | 05/09/2025 | 1164/QĐ-BVAB | 05/09/2025 | 2 | Quận 5,TP. Hồ Chí Minh
653 | Băng đạn (ghim khâu) cắt khâu nối thẳng mổ mở GIA các cỡ 60mm, 80mm công nghệ Tri-staple. | Cái | 400 | Mỹ | Vật tư y tế | GIA60MTC/ GIA60XTC/ GIA80MTC/ GIA80XTC | - GIA Cartridge with TriStaple Technology | Covidien |  |  | 2024 trở về sau | Theo Bảng dự thầu của hàng hoá | 1.900.000 | vn0106202888 | CÔNG TY TNHH THƯƠNG MẠI TỔNG HỢP VẬT TƯ Y TẾ | IB2500283621 | vn0301514626 | Bệnh Viện An Bình | Đấu thầu rộng rãi | 05/09/2025 | 1164/QĐ-BVAB | 05/09/2025 | 2 | Quận 5,TP. Hồ Chí Minh
654 | Băng ghim cắt khâu nối nội soi dùng cho mô mạch máu và mô mỏng | Cái | 10 | Mỹ | 9018 | EGIA45AVM | Endo GIA Articulating Reload with Tri-Staple Technology Medium/ Thick | Covidien | EGIA45AVM | GPLH số 2300111ĐKLH/BYT-TB-CT | 2024 trở về sau | - Băng ghim cắt khâu dùng cho mổ nội soi ghim chất liệu Titanium. - Chiều dài băng ghim: 45mm. Dùng cho mạch máu và mô mỏng. - Băng ghim tương thích dụng cụ có khả năng gập góc 45 độ. - Đạt tiêu chuẩn ISO 13485 và tiêu chuẩn CE; Chứng nhận CFG/FDA (USA) | 5.400.000 | vn0101418234 | CÔNG TY TNHH THƯƠNG MẠI ĐẦU TƯ VIỄN TÂY | IB2500288078 | vn5600179012 | Bệnh viện đa khoa tỉnh Điện Biên | Đấu thầu rộng rãi | 21/08/2025 | 690/QĐ-BVT | 20/08/2025 | 2 | Thành phố Điện Biên Phủ,Tỉnh Điện Biên
655 | Băng ghim cắt khâu nối nội soi dùng cho mô trung bình/dày | Cái | 4 | Mỹ | 9018 | EGIA60AMT | Endo GIA Articulating Reload with Tri-Staple Technology Medium/ Thick | Covidien | EGIA60AMT | GPLH số 2300111ĐKLH/BYT-TB-CT | 2024 trở về sau | - Băng ghim cắt khâu dùng cho mổ nội soi ghim chất liệu Titanium. - Chiều dài băng ghim: 60mm. Dùng cho mô trung bình/dày. - Băng ghim tương thích dụng cụ có khả năng gập góc 45 độ. - Đạt tiêu chuẩn ISO 13485 và tiêu chuẩn CE; Chứng nhận CFG/FDA (USA) | 5.400.000 | vn0101418234 | CÔNG TY TNHH THƯƠNG MẠI ĐẦU TƯ VIỄN TÂY | IB2500288078 | vn5600179012 | Bệnh viện đa khoa tỉnh Điện Biên | Đấu thầu rộng rãi | 21/08/2025 | 690/QĐ-BVT | 20/08/2025 | 2 | Thành phố Điện Biên Phủ,Tỉnh Điện Biên
656 | Băng ghim khâu nối dùng cho phẫu thuật mổ mở dài 60mm | Cái | 150 | Mỹ | 9018 | GIA6038L | GIA Autosuture Loading Unit with DST Series Technology | Covidien | GIA6038L | GPLH số 2300112ĐKLH/BYT-TB-CT | 2024 trở về sau | - Chiều dài băng ghim là 60mm. Chiều cao ghim khi mở là 3.8mm, chiều cao ghim dập xuống 1.5mm. - Chất liệu ghim Titanium, băng ghim kèm lưỡi dao, có chốt an toàn. - Đạt tiêu chuẩn ISO 13485 và tiêu chuẩn CE; Chứng nhận CFG/FDA (USA). | 1.500.000 | vn0101418234 | CÔNG TY TNHH THƯƠNG MẠI ĐẦU TƯ VIỄN TÂY | IB2500288078 | vn5600179012 | Bệnh viện đa khoa tỉnh Điện Biên | Đấu thầu rộng rãi | 21/08/2025 | 690/QĐ-BVT | 20/08/2025 | 2 | Thành phố Điện Biên Phủ,Tỉnh Điện Biên
657 | Băng ghim cắt khâu nối thẳng mổ mở | Cái | 90 | Mỹ | 9018 | GIA80MTC | GIA Cartridge with Tri-Staple Technology | Covidien | GIA80MTC | GPLH số 2400577ĐKLH/BYT-HTTB | 2024 trở về sau | - Chất liệu ghim Titanium. Chiều dài băng ghim 80mm. - Dùng cho mổ mở loại 3 hàng ghim chiều cao ghim thay đổi từ trong ra ngoài. - Đạt tiêu chuẩn ISO 13485 và tiêu chuẩn CE; Chứng nhận CFG/FDA (USA) | 2.200.000 | vn0101418234 | CÔNG TY TNHH THƯƠNG MẠI ĐẦU TƯ VIỄN TÂY | IB2500288078 | vn5600179012 | Bệnh viện đa khoa tỉnh Điện Biên | Đấu thầu rộng rãi | 21/08/2025 | 690/QĐ-BVT | 20/08/2025 | 2 | Thành phố Điện Biên Phủ,Tỉnh Điện Biên
658 | Băng ghim khâu nối dùng cho phẫu thuật mổ mở dài 80mm | Cái | 90 | Mỹ | 9018 | GIA8038L | GIA Autosuture Loading Unit with DST Series Technology | Covidien | GIA8038L | GPLH số 2300112ĐKLH/BYT-TB-CT | 2024 trở về sau | - Chiều dài băng ghim là 80mm, chiều cao ghim khi mở là 3.8mm, chiều cao ghim dập xuống 1.5mm. - Chất liệu ghim Titanium, băng ghim kèm lưỡi dao, có chốt an toàn. - Đạt tiêu chuẩn ISO 13485 và tiêu chuẩn CE; Chứng nhận CFG/FDA (USA) | 1.500.000 | vn0101418234 | CÔNG TY TNHH THƯƠNG MẠI ĐẦU TƯ VIỄN TÂY | IB2500288078 | vn5600179012 | Bệnh viện đa khoa tỉnh Điện Biên | Đấu thầu rộng rãi | 21/08/2025 | 690/QĐ-BVT | 20/08/2025 | 2 | Thành phố Điện Biên Phủ,Tỉnh Điện Biên
659 | Băng ghim cho dụng cụ khâu cắt nối thẳng nội soi với công nghệ giữ mô bề mặt Echelon Endopath | Cái | 200 | Mexico | 9018 | GST60W/B/D/G, GST45W/B/D/G | Echelon Endopath | Nypro Healthcare Baja Inc., Mexico |  |  | 2023 trở về sau | Băng ghim với công nghệ giữ mô bề mặt 45mm-60mm, 6 hàng ghim làm bằng hợp kim titan (Ti3Al2.5V), chiều cao ghim mở 2,6mm/3,6mm/3,8mm /4,1mm. Chiều cao ghim đóng 1,0mm/1,5mm/1,8mm/2,0mm. | 2.828.525 | vn0309133132 | CÔNG TY CỔ PHẦN DƯỢC PHẨM SAKAE | IB2500105393 | vn0305606821 | Bệnh viện Lê Văn Thịnh | Đấu thầu rộng rãi | 20/08/2025 | 2880/QĐ-BVLVT | 20/08/2025 | 2 | Thành phố Thủ Đức,TP. Hồ Chí Minh
660 | Đinh, nẹp, ghim, kim, khóa, ốc, vít, lồng dùng trong phẫu thuật các loại, các cỡ | Cái | 10 | TURKEY |  | PNM1010-004 đến PNM1010-012 | PNM1010-004 đến PNM1010-012 | Normmed Medikal Sanayi ve Ticaret Anonim Sirketi | PNM1010-004 đến PNM1010-012 | ĐKLH số: 2501940ĐKLH/BYT-HTTB ngày 06 tháng 06 năm 2025 | 2024 trở về sau | Nẹp khóa nén ép bản nhỏ: Rộng 10mm; dày 3mm; Số lỗ: 4 - 12 lỗ. Chất liệu Titan, Ti6Al4V theo tiêu chuẩn ISO 5832-3 ASTM F136 - Dùng kết hợp đồng bộ với vít cùng hãng sản xuất + vít khóa Ø 3.5 mm + vít cứng Ø 3.5 mm + Vít khóa xốp Ø 3.5 mm + Vít xốp Ø 4.0 mm Đạt ISO 13485, CE | 6.000.000 | vn0101384017 | CÔNG TY CỔ PHẦN THIẾT BỊ Y TẾ VÀ THƯƠNG MẠI HOA CẨM CHƯỚNG | IB2500278079 | vn0302658116 | BỆNH VIỆN QUÂN DÂN Y MIỀN ĐÔNG | Đấu thầu rộng rãi | 19/08/2025 | 875/QĐ-BV | 19/08/2025 | 2 | Thành phố Thủ Đức,TP. Hồ Chí Minh
661 | Đinh, nẹp, ghim, kim, khóa, ốc, vít, lồng dùng trong phẫu thuật các loại, các cỡ | Cái | 50 | TURKEY |  | PNM2005-010 đến PNM2005-070 | PNM2005-010 đến PNM2005-070 | Normmed Medikal Sanayi ve Ticaret Anonim Sirketi | PNM2005-010 đến PNM2005-070 | ĐKLH số: 2501940ĐKLH/BYT-HTTB ngày 06 tháng 06 năm 2025 | 2024 trở về sau | Vít xương cứng (Ti) đường kính 3.5 mm: Đường kính 3.5mm tự taro; chiều dài từ 10-40mm bước tăng 2mm; từ 40-70mm bước tăng 5mm. - Chất liệu Titan, Ti6Al4V theo tiêu chuẩn ISO 5832-3 ASTM F136 Đạt ISO 13485, CE | 350.000 | vn0101384017 | CÔNG TY CỔ PHẦN THIẾT BỊ Y TẾ VÀ THƯƠNG MẠI HOA CẨM CHƯỚNG | IB2500278079 | vn0302658116 | BỆNH VIỆN QUÂN DÂN Y MIỀN ĐÔNG | Đấu thầu rộng rãi | 19/08/2025 | 875/QĐ-BV | 19/08/2025 | 2 | Thành phố Thủ Đức,TP. Hồ Chí Minh
662 | Đinh, nẹp, ghim, kim, khóa, ốc, vít, lồng dùng trong phẫu thuật các loại, các cỡ | Cái | 100 | Thổ Nhĩ Kỳ |  | A100 03 224 0250 đến A100 03 224 0700 | A100 03 224 0250 đến A100 03 224 0700 | Aysam Ortopedi ve Tibbi Aletler San. Tic. Ltd. Sti | A100 03 224 0250 đến A100 03 224 0700 | GPNK số:15176NK/BYT-TB-CT ngày 13 tháng 4 năm 2020 | 2024 trở về sau | Vít xương mắt cá chân đường kính 4.5mm; đường kính mũ vít 7.9mm; mũi tô vít 3.5mm; chiều dài từ 25 đến 70mm; - Đạt chất lượng ISO 13485 và EC; chất liệu thép không gỉ, tiêu chuẩn ASTM F138 (62.8% Fe; 17.52% Cr; 14.27% Ni) | 270.000 | vn0101384017 | CÔNG TY CỔ PHẦN THIẾT BỊ Y TẾ VÀ THƯƠNG MẠI HOA CẨM CHƯỚNG | IB2500278079 | vn0302658116 | BỆNH VIỆN QUÂN DÂN Y MIỀN ĐÔNG | Đấu thầu rộng rãi | 19/08/2025 | 875/QĐ-BV | 19/08/2025 | 2 | Thành phố Thủ Đức,TP. Hồ Chí Minh
663 | Đinh, nẹp, ghim, kim, khóa, ốc, vít, lồng dùng trong phẫu thuật các loại, các cỡ | Cái | 20 | Thổ Nhĩ Kỳ |  | A100 03 226 0500 đến A100 03 226 1050 | A100 03 226 0500 đến A100 03 226 1050 | Aysam Ortopedi ve Tibbi Aletler San. Tic. Ltd. Sti | A100 03 226 0500 đến A100 03 226 1050 | GPNK số:15176NK/BYT-TB-CT ngày 13 tháng 4 năm 2020 | 2024 trở về sau | Vít xương xốp đường kính đường kính 6.5mm, ren 32mm; đường kính mũ vít 7.9mm, mũi tô vít 3.5mm - chiều dài từ 50-105mm; mỗi cỡ tăng 5mm - Đạt chất lượng ISO 13485 và EC; chất liệu thép không gỉ, tiêu chuẩn ASTM F138 (62.8% Fe; 17.52% Cr; 14.27% Ni) | 238.000 | vn0101384017 | CÔNG TY CỔ PHẦN THIẾT BỊ Y TẾ VÀ THƯƠNG MẠI HOA CẨM CHƯỚNG | IB2500278079 | vn0302658116 | BỆNH VIỆN QUÂN DÂN Y MIỀN ĐÔNG | Đấu thầu rộng rãi | 19/08/2025 | 875/QĐ-BV | 19/08/2025 | 2 | Thành phố Thủ Đức,TP. Hồ Chí Minh
664 | Băng đạn, ghim khâu dùng trong phẫu thuật các loại, các cỡ | Cái | 70 | Trung Quốc |  | CADD-60ENTS | B. J. ZH. F. Panther Medical Equipment | B. J. ZH. F. Panther Medical Equipment Co., Ltd. | CADD-60ENTS | 2501742ĐKLH/BYT-HTTB ngày 29/05/2025 | 2024 trở về sau | 1. Chất liệu: ghim dập bằng titanium Ti Gr1 2. Thông số kỹ thuật: - Thiết kế 3 chiều cao ghim đóng từ thấp đến cao trong cùng 1 băng đạn theo thứ tự: 1.25mm-1.5mm-1.75 mm tương ứng với chiều cao ghim mở 3.0mm-3.5mm-4.0mm - Đường kính ghim 0.21mm - Số lượng ghim: 90 ghim - Chiều dài băng đạn 60mm 3. Đặc tính, tính năng kỹ thuật: - Thiết kế 3 hàng ghim dập mỗi bên với chiều cao ghim khác nhau trong mỗi băng đạn, dùng cho mô trung bình đến mô dày - Dao cắt mới trên mỗi băng đạn - Băng đạn tương thích với dụng cụ khâu cắt nối nội soi gập góc 45° mỗi bên, hai bên 90° liên tục không khấc và dụng cụ khâu cắt nối nội soi thông minh cùng hãng sản xuất 4. Tiêu chuẩn ISO 13485, CE và FDA 510K. | 3.868.000 | vn0100108536 | CÔNG TY CỔ PHẦN DƯỢC PHẨM TRUNG ƯƠNG CPC1 | IB2500278079 | vn0302658116 | BỆNH VIỆN QUÂN DÂN Y MIỀN ĐÔNG | Đấu thầu rộng rãi | 19/08/2025 | 875/QĐ-BV | 19/08/2025 | 2 | Thành phố Thủ Đức,TP. Hồ Chí Minh
665 | Đinh, nẹp, ghim, kim, khóa, ốc, vít, lồng dùng trong phẫu thuật các loại, các cỡ | Cái | 4 | TURKEY |  | PNM1004-003 đến PNM1004-014 | PNM1004-003 đến PNM1004-014 | Normmed Medikal Sanayi ve Ticaret Anonim Sirketi | PNM1004-003 đến PNM1004-014 | ĐKLH số: 2501940ĐKLH/BYT-HTTB ngày 06 tháng 06 năm 2025 | 2024 trở về sau | Nẹp khóa đầu trên xương cánh tay: Rộng 11.8mm; dày 3.2mm; đầu 9 lỗ vít. Số lỗ 3 - 14 lỗ. Chất liệu Titan, Ti6Al4V theo tiêu chuẩn ISO 5832-3 ASTM F136 - Dùng kết hợp đồng bộ với vít cùng hãng sản xuất + vít khóa Ø 3.5 mm + vít cứng Ø 3.5 mm + Vít khóa xốp Ø 3.5 mm + Vít xốp Ø 4.0 mm Đạt ISO 13485, CE | 7.500.000 | vn0101384017 | CÔNG TY CỔ PHẦN THIẾT BỊ Y TẾ VÀ THƯƠNG MẠI HOA CẨM CHƯỚNG | IB2500278079 | vn0302658116 | BỆNH VIỆN QUÂN DÂN Y MIỀN ĐÔNG | Đấu thầu rộng rãi | 19/08/2025 | 875/QĐ-BV | 19/08/2025 | 2 | Thành phố Thủ Đức,TP. Hồ Chí Minh
666 | Đinh, nẹp, ghim, kim, khóa, ốc, vít, lồng dùng trong phẫu thuật các loại, các cỡ | Cái | 5 | TURKEY |  | PNM1030-004 đến PNM1030-010; PNM1030-104 đến PNM1030-110 | PNM1030-004 đến PNM1030-010; PNM1030-104 đến PNM1030-110 | Normmed Medikal Sanayi ve Ticaret Anonim Sirketi | PNM1030-004 đến PNM1030-010; PNM1030-104 đến PNM1030-110 | ĐKLH số: 2501940ĐKLH/BYT-HTTB ngày 06 tháng 06 năm 2025 | 2024 trở về sau | Nẹp khóa chữ L: Rộng 16mm, dày 3mm; Số lỗ: 4 - 10 lỗ, trái/phải, dài từ 90mm - 186mm. Chất liệu Titan, Ti6Al4V theo tiêu chuẩn ISO 5832-3 ASTM F136 - Dùng kết hợp đồng bộ với vít cùng hãng sản xuất + Vít khóa Ø 5.0 mm + Vít cứng Ø 4.5 mm + Vít khóa xốp Ø 5.0 mm Đạt ISO 13485, CE | 6.500.000 | vn0101384017 | CÔNG TY CỔ PHẦN THIẾT BỊ Y TẾ VÀ THƯƠNG MẠI HOA CẨM CHƯỚNG | IB2500278079 | vn0302658116 | BỆNH VIỆN QUÂN DÂN Y MIỀN ĐÔNG | Đấu thầu rộng rãi | 19/08/2025 | 875/QĐ-BV | 19/08/2025 | 2 | Thành phố Thủ Đức,TP. Hồ Chí Minh
667 | Đinh, nẹp, ghim, kim, khóa, ốc, vít, lồng dùng trong phẫu thuật các loại, các cỡ | Cái | 5 | TURKEY |  | PNM1012-004 đến PNM1012-020 | PNM1012-004 đến PNM1012-020 | Normmed Medikal Sanayi ve Ticaret Anonim Sirketi | PNM1012-004 đến PNM1012-020 | ĐKLH số: 2501940ĐKLH/BYT-HTTB ngày 06 tháng 06 năm 2025 | 2024 trở về sau | Nẹp khóa tái tạo (mắt xích): Rộng 10mm; dày 3mm. Số lỗ: 4 - 20 lỗ. Chất liệu Titan, Ti6Al4V theo tiêu chuẩn ISO 5832-3 ASTM F136 - Dùng kết hợp đồng bộ với vít cùng hãng sản xuất + vít khóa Ø 3.5 mm + vít cứng Ø 3.5 mm + Vít khóa xốp Ø 3.5 mm Đạt ISO 13485, CE | 5.800.000 | vn0101384017 | CÔNG TY CỔ PHẦN THIẾT BỊ Y TẾ VÀ THƯƠNG MẠI HOA CẨM CHƯỚNG | IB2500278079 | vn0302658116 | BỆNH VIỆN QUÂN DÂN Y MIỀN ĐÔNG | Đấu thầu rộng rãi | 19/08/2025 | 875/QĐ-BV | 19/08/2025 | 2 | Thành phố Thủ Đức,TP. Hồ Chí Minh
668 | Đinh, nẹp, ghim, kim, khóa, ốc, vít, lồng dùng trong phẫu thuật các loại, các cỡ | Cái | 5 | TURKEY |  | PNM5002 | PNM5002 | Normmed Medikal Sanayi ve Ticaret Anonim Sirketi | PNM5002 | ĐKLH số: 2501940ĐKLH/BYT-HTTB ngày 06 tháng 06 năm 2025 | 2024 trở về sau | Nẹp khóa Mini thẳng: Nẹp dày 1.0 mm; nẹp rộng 4.6mm; dài 34.6mm - Đồng bộ với vít khóa cùng hãng sản xuất - Đạt chất lượng ISO13485; CE Chất liệu Titan, Ti6Al4V theo tiêu chuẩn ISO 5832-3 ASTM F136 | 3.086.000 | vn0101384017 | CÔNG TY CỔ PHẦN THIẾT BỊ Y TẾ VÀ THƯƠNG MẠI HOA CẨM CHƯỚNG | IB2500278079 | vn0302658116 | BỆNH VIỆN QUÂN DÂN Y MIỀN ĐÔNG | Đấu thầu rộng rãi | 19/08/2025 | 875/QĐ-BV | 19/08/2025 | 2 | Thành phố Thủ Đức,TP. Hồ Chí Minh
669 | Đinh, nẹp, ghim, kim, khóa, ốc, vít, lồng dùng trong phẫu thuật các loại, các cỡ | Cái | 2 | TURKEY |  | PNM1006-003 đến PNM1006-013; PNM1006-103 đến PNM1006-113 | PNM1006-003 đến PNM1006-013; PNM1006-103 đến PNM1006-113 | Normmed Medikal Sanayi ve Ticaret Anonim Sirketi | PNM1006-003 đến PNM1006-013; PNM1006-103 đến PNM1006-113 | ĐKLH số: 2501940ĐKLH/BYT-HTTB ngày 06 tháng 06 năm 2025 | 2024 trở về sau | Nẹp khóa đầu dưới mặt ngoài xương cánh tay: Rộng 11mm; dày 3.2mm, Số lỗ: 3 - 13 lỗ trái/phải. Chất liệu Titan, Ti6Al4V theo tiêu chuẩn ISO 5832-3 ASTM F136 - Dùng kết hợp đồng bộ với vít cùng hãng sản xuất + vít khóa Ø 2.7 mm + vít khóa Ø 3.5 mm + vít cứng Ø 3.5 mm + Vít khóa xốp Ø 3.5 mm + Vít xốp Ø 4.0 mm Đạt ISO 13485, CE | 7.000.000 | vn0101384017 | CÔNG TY CỔ PHẦN THIẾT BỊ Y TẾ VÀ THƯƠNG MẠI HOA CẨM CHƯỚNG | IB2500278079 | vn0302658116 | BỆNH VIỆN QUÂN DÂN Y MIỀN ĐÔNG | Đấu thầu rộng rãi | 19/08/2025 | 875/QĐ-BV | 19/08/2025 | 2 | Thành phố Thủ Đức,TP. Hồ Chí Minh
670 | Đinh, nẹp, ghim, kim, khóa, ốc, vít, lồng dùng trong phẫu thuật các loại, các cỡ | Cái | 2 | TURKEY |  | PNM1005-003 đến PNM1005-013; PNM1005-103 đến PNM1005-113 | PNM1005-003 đến PNM1005-013; PNM1005-103 đến PNM1005-113 | Normmed Medikal Sanayi ve Ticaret Anonim Sirketi | PNM1005-003 đến PNM1005-013; PNM1005-103 đến PNM1005-113 | ĐKLH số: 2404790ĐKLH/BYT-HTTB ngày 26 tháng 12 năm 2024 | 2024 trở về sau | Nẹp khóa đầu dưới mặt trong xương cánh tay: Rộng 11mm; dày 3.2mm, Số lỗ: 3 - 13 lỗ trái/phải. Chất liệu Titan, Ti6Al4V theo tiêu chuẩn ISO 5832-3 ASTM F136 - Dùng kết hợp đồng bộ với vít cùng hãng sản xuất + vít khóa Ø 2.7 mm + vít khóa Ø 3.5 mm + vít cứng Ø 3.5 mm + Vít khóa xốp Ø 3.5 mm + Vít xốp Ø 4.0 mm Đạt ISO 13485, CE | 7.000.000 | vn0101384017 | CÔNG TY CỔ PHẦN THIẾT BỊ Y TẾ VÀ THƯƠNG MẠI HOA CẨM CHƯỚNG | IB2500278079 | vn0302658116 | BỆNH VIỆN QUÂN DÂN Y MIỀN ĐÔNG | Đấu thầu rộng rãi | 19/08/2025 | 875/QĐ-BV | 19/08/2025 | 2 | Thành phố Thủ Đức,TP. Hồ Chí Minh
671 | Đinh, nẹp, ghim, kim, khóa, ốc, vít, lồng dùng trong phẫu thuật các loại, các cỡ | Cái | 20 | TURKEY |  | PNM1002-004 đến PNM1002-010; PNM1002-104 đến PNM1002-110 | PNM1002-004 đến PNM1002-010; PNM1002-104 đến PNM1002-110 | Normmed Medikal Sanayi ve Ticaret Anonim Sirketi | PNM1002-004 đến PNM1002-010; PNM1002-104 đến PNM1002-110 | ĐKLH số: 2501940ĐKLH/BYT-HTTB ngày 06 tháng 06 năm 2025 | 2024 trở về sau | Nẹp khóa xương đòn chữ S: Rộng 10.4mm; dày 3.2mm. Số lỗ 4 - 10 lỗ, trái/phải Chất liệu Titan, Ti6Al4V theo tiêu chuẩn ISO 5832-3 ASTM F136 - Dùng kết hợp đồng bộ với vít cùng hãng sản xuất + vít khóa Ø 3.5 mm + vít cứng Ø 3.5 mm + Vít khóa xốp Ø 3.5 mm + Vít xốp Ø 4.0 mm Đạt ISO 13485, CE | 6.800.000 | vn0101384017 | CÔNG TY CỔ PHẦN THIẾT BỊ Y TẾ VÀ THƯƠNG MẠI HOA CẨM CHƯỚNG | IB2500278079 | vn0302658116 | BỆNH VIỆN QUÂN DÂN Y MIỀN ĐÔNG | Đấu thầu rộng rãi | 19/08/2025 | 875/QĐ-BV | 19/08/2025 | 2 | Thành phố Thủ Đức,TP. Hồ Chí Minh
672 | Đinh, nẹp, ghim, kim, khóa, ốc, vít, lồng dùng trong phẫu thuật các loại, các cỡ | Cái | 5 | TURKEY |  | PNM1001-003 đến PNM1001-010; PNM1001-103 đến PNM1001-110 | PNM1001-003 đến PNM1001-010; PNM1001-103 đến PNM1001-110 | Normmed Medikal Sanayi ve Ticaret Anonim Sirketi | PNM1001-003 đến PNM1001-010; PNM1001-103 đến PNM1001-110 | ĐKLH số: 2501940ĐKLH/BYT-HTTB ngày 06 tháng 06 năm 2025 | 2024 trở về sau | Nẹp khoá đầu dưới xương đòn: Rộng 10mm; dày 3.2mm. Số lỗ 3 - 10 lỗ. trái/phải. Chất liệu Titan, Ti6Al4V theo tiêu chuẩn ISO 5832-3 ASTM F136 - Dùng kết hợp đồng bộ với vít cùng hãng sản xuất + vít khóa Ø 2.7 mm + vít khóa Ø 3.5 mm + vít cứng Ø 3.5 mm + Vít khóa xốp Ø 3.5 mm + Vít xốp Ø 4.0 mm Đạt ISO 13485, CE | 7.000.000 | vn0101384017 | CÔNG TY CỔ PHẦN THIẾT BỊ Y TẾ VÀ THƯƠNG MẠI HOA CẨM CHƯỚNG | IB2500278079 | vn0302658116 | BỆNH VIỆN QUÂN DÂN Y MIỀN ĐÔNG | Đấu thầu rộng rãi | 19/08/2025 | 875/QĐ-BV | 19/08/2025 | 2 | Thành phố Thủ Đức,TP. Hồ Chí Minh
673 | Đinh, nẹp, ghim, kim, khóa, ốc, vít, lồng dùng trong phẫu thuật các loại, các cỡ | Cái | 30 | TURKEY |  | PNM2001-010 đến PNM2001-060 | PNM2001-010 đến PNM2001-060 | Normmed Medikal Sanayi ve Ticaret Anonim Sirketi | PNM2001-010 đến PNM2001-060 | ĐKLH số: 2500996ĐKLH/BYT-HTTB ngày 26 tháng 03 năm 2025 | 2024 trở về sau | Vít khóa (Ti) đường kính 2.7mm: Đường kính 2.7mm, tự taro; dài 10-40mm với mỗi bước tăng 2mm, 40- 60mm với mỗi bước tăng 5mm, toàn ren (full Thread) - Chất liệu Titan, Ti6Al4V theo tiêu chuẩn ISO 5832-3 ASTM F136 Đạt ISO 13485, CE | 420.000 | vn0101384017 | CÔNG TY CỔ PHẦN THIẾT BỊ Y TẾ VÀ THƯƠNG MẠI HOA CẨM CHƯỚNG | IB2500278079 | vn0302658116 | BỆNH VIỆN QUÂN DÂN Y MIỀN ĐÔNG | Đấu thầu rộng rãi | 19/08/2025 | 875/QĐ-BV | 19/08/2025 | 2 | Thành phố Thủ Đức,TP. Hồ Chí Minh
674 | Đinh, nẹp, ghim, kim, khóa, ốc, vít, lồng dùng trong phẫu thuật các loại, các cỡ | Cái | 100 | TURKEY |  | PNM2003-014 đến PNM2003-110 | PNM2003-014 đến PNM2003-110 | Normmed Medikal Sanayi ve Ticaret Anonim Sirketi | PNM2003-014 đến PNM2003-110 | ĐKLH số: 2500996ĐKLH/BYT-HTTB ngày 26 tháng 03 năm 2025 | 2024 trở về sau | Vít khóa (Ti) đường kính 5.0mm: Đường kính 5.0mm, tự taro; chiều dài từ 14-50mm bước tăng 2mm; từ 50- 110mm bước tăng 5mm. - Chất liệu Titan, Ti6Al4V theo tiêu chuẩn ISO 5832-3 ASTM F136 Đạt ISO 13485, CE | 450.000 | vn0101384017 | CÔNG TY CỔ PHẦN THIẾT BỊ Y TẾ VÀ THƯƠNG MẠI HOA CẨM CHƯỚNG | IB2500278079 | vn0302658116 | BỆNH VIỆN QUÂN DÂN Y MIỀN ĐÔNG | Đấu thầu rộng rãi | 19/08/2025 | 875/QĐ-BV | 19/08/2025 | 2 | Thành phố Thủ Đức,TP. Hồ Chí Minh
675 | Đinh, nẹp, ghim, kim, khóa, ốc, vít, lồng dùng trong phẫu thuật các loại, các cỡ | Cái | 5 | TURKEY |  | PNM5016-000; PNM5016-100 | PNM5016-000; PNM5016-100 | Normmed Medikal Sanayi ve Ticaret Anonim Sirketi | PNM5016-000; PNM5016-100 | ĐKLH số: 2404790ĐKLH/BYT-HTTB ngày 26 tháng 12 năm 2024 | 2024 trở về sau | Nẹp khóa chữ L: Nẹp dày 1.3 mm; nẹp rộng 9.6mm; dài 28.6mm - Đồng bộ với vít khóa cùng hãng sản xuất - Đạt chất lượng ISO13485; CE Chất liệu Titan, Ti6Al4V theo tiêu chuẩn ISO 5832-3 ASTM F136 | 3.086.000 | vn0101384017 | CÔNG TY CỔ PHẦN THIẾT BỊ Y TẾ VÀ THƯƠNG MẠI HOA CẨM CHƯỚNG | IB2500278079 | vn0302658116 | BỆNH VIỆN QUÂN DÂN Y MIỀN ĐÔNG | Đấu thầu rộng rãi | 19/08/2025 | 875/QĐ-BV | 19/08/2025 | 2 | Thành phố Thủ Đức,TP. Hồ Chí Minh
676 | Đinh, nẹp, ghim, kim, khóa, ốc, vít, lồng dùng trong phẫu thuật các loại, các cỡ | Cái | 10 | TURKEY |  | PNM1016-004 đến PNM1016-014; PNM1016-104 đến PNM1016-114 | PNM1016-004 đến PNM1016-014; PNM1016-104 đến PNM1016-114 | Normmed Medikal Sanayi ve Ticaret Anonim Sirketi | PNM1016-004 đến PNM1016-014; PNM1016-104 đến PNM1016-114 | ĐKLH số: 2501940ĐKLH/BYT-HTTB ngày 06 tháng 06 năm 2025 | 2024 trở về sau | Nẹp khóa Titan đầu dưới mặt bên xương mác: Rộng 10,5mm; dày 3mm; Số lỗ 4 - 14 lỗ. Chất liệu Titan, Ti6Al4V theo tiêu chuẩn ISO 5832-3 ASTM F136 - Dùng kết hợp đồng bộ với vít cùng hãng sản xuất + vít khóa Ø 3.5 mm + vít cứng Ø 3.5 mm + vít khóa xốp Ø 3.5 mm Đạt ISO 13485, CE | 6.500.000 | vn0101384017 | CÔNG TY CỔ PHẦN THIẾT BỊ Y TẾ VÀ THƯƠNG MẠI HOA CẨM CHƯỚNG | IB2500278079 | vn0302658116 | BỆNH VIỆN QUÂN DÂN Y MIỀN ĐÔNG | Đấu thầu rộng rãi | 19/08/2025 | 875/QĐ-BV | 19/08/2025 | 2 | Thành phố Thủ Đức,TP. Hồ Chí Minh
677 | Đinh, nẹp, ghim, kim, khóa, ốc, vít, lồng dùng trong phẫu thuật các loại, các cỡ | Cái | 2 | TURKEY |  | PNM1003-003 đến PNM1003-007; PNM1003-103 đến PNM1003-107 | PNM1003-003 đến PNM1003-007; PNM1003-103 đến PNM1003-107 | Normmed Medikal Sanayi ve Ticaret Anonim Sirketi | PNM1003-003 đến PNM1003-007; PNM1003-103 đến PNM1003-107 | ĐKLH số: 2501940ĐKLH/BYT-HTTB ngày 06 tháng 06 năm 2025 | 2024 trở về sau | Nẹp khóa đầu ngoài xương đòn: Rộng 11mm; dày 3.2mm. Số lỗ: 3 - 7 lỗ, trái/phải. Chất liệu Titan, Ti6Al4V theo tiêu chuẩn ISO 5832-3 ASTM F136 - Dùng kết hợp đồng bộ với vít cùng hãng sản xuất + vít khóa Ø 3.5 mm + vít cứng Ø 3.5 mm + Vít khóa xốp Ø 3.5 mm + vít xốp Ø 4.0 mm Đạt ISO 13485, CE | 7.000.000 | vn0101384017 | CÔNG TY CỔ PHẦN THIẾT BỊ Y TẾ VÀ THƯƠNG MẠI HOA CẨM CHƯỚNG | IB2500278079 | vn0302658116 | BỆNH VIỆN QUÂN DÂN Y MIỀN ĐÔNG | Đấu thầu rộng rãi | 19/08/2025 | 875/QĐ-BV | 19/08/2025 | 2 | Thành phố Thủ Đức,TP. Hồ Chí Minh
678 | Đinh, nẹp, ghim, kim, khóa, ốc, vít, lồng dùng trong phẫu thuật các loại, các cỡ | Cái | 50 | TURKEY |  | PNM2032-008 đến PNM2032-034 | PNM2032-008 đến PNM2032-034 | Normmed Medikal Sanayi ve Ticaret Anonim Sirketi | PNM2032-008 đến PNM2032-034 | ĐKLH số: 2500996ĐKLH/BYT-HTTB ngày 26 tháng 03 năm 2025 | 2024 trở về sau | Vít khóa (Ti) tự taro đường kính 2.0mm: Đường kính 2.0mm, tự taro, dài 8-34mm với mỗi bước tăng 2mm, toàn ren (full Thread).- Chất liệu Titan, Ti6Al4V theo tiêu chuẩn ISO 5832-3 ASTM F136. Đạt ISO 13485, CE. | 1.086.000 | vn0101384017 | CÔNG TY CỔ PHẦN THIẾT BỊ Y TẾ VÀ THƯƠNG MẠI HOA CẨM CHƯỚNG | IB2500278079 | vn0302658116 | BỆNH VIỆN QUÂN DÂN Y MIỀN ĐÔNG | Đấu thầu rộng rãi | 19/08/2025 | 875/QĐ-BV | 19/08/2025 | 2 | Thành phố Thủ Đức,TP. Hồ Chí Minh
679 | Đinh, nẹp, ghim, kim, khóa, ốc, vít, lồng dùng trong phẫu thuật các loại, các cỡ | Cái | 300 | TURKEY |  | PNM2002-010 đến PNM2002-070 | PNM2002-010 đến PNM2002-070 | Normmed Medikal Sanayi ve Ticaret Anonim Sirketi | PNM2002-010 đến PNM2002-070 | ĐKLH số: 2500996ĐKLH/BYT-HTTB ngày 26 tháng 03 năm 2025 | 2024 trở về sau | Vít khóa (Ti) đường kính 3.5 mm: Đường kính 3.5mm, tự taro; chiều dài từ 10-50mm bước tăng 2mm; từ 50- 70mm bước tăng 5mm. - Chất liệu Titan, Ti6Al4V theo tiêu chuẩn ISO 5832-3 ASTM F136 Đạt ISO 13485, CE | 400.000 | vn0101384017 | CÔNG TY CỔ PHẦN THIẾT BỊ Y TẾ VÀ THƯƠNG MẠI HOA CẨM CHƯỚNG | IB2500278079 | vn0302658116 | BỆNH VIỆN QUÂN DÂN Y MIỀN ĐÔNG | Đấu thầu rộng rãi | 19/08/2025 | 875/QĐ-BV | 19/08/2025 | 2 | Thành phố Thủ Đức,TP. Hồ Chí Minh
680 | Đinh, nẹp, ghim, kim, khóa, ốc, vít, lồng dùng trong phẫu thuật các loại, các cỡ | Cái | 5 | TURKEY |  | PNM1009-004 đến PNM1009-014 | PNM1009-004 đến PNM1009-014 | Normmed Medikal Sanayi ve Ticaret Anonim Sirketi | PNM1009-004 đến PNM1009-014 | ĐKLH số: 2501940ĐKLH/BYT-HTTB ngày 06 tháng 06 năm 2025 | 2024 trở về sau | Nẹp khóa xương cánh tay: Rộng 12mm; dày 3.6mm; Số lỗ: 4 - 14 lỗ. Chất liệu Titan, Ti6Al4V, tiêu chuẩn ISO 5832-3 ASTM F136 - Dùng kết hợp đồng bộ với vít cùng hãng sản xuất. + vít khóa Ø 3.5 mm + vít cứng Ø 3.5 mm + Vít khóa xốp Ø 3.5 mm + Vít xốp Ø 4.0 mm Đạt ISO 13485, CE | 5.900.000 | vn0101384017 | CÔNG TY CỔ PHẦN THIẾT BỊ Y TẾ VÀ THƯƠNG MẠI HOA CẨM CHƯỚNG | IB2500278079 | vn0302658116 | BỆNH VIỆN QUÂN DÂN Y MIỀN ĐÔNG | Đấu thầu rộng rãi | 19/08/2025 | 875/QĐ-BV | 19/08/2025 | 2 | Thành phố Thủ Đức,TP. Hồ Chí Minh
681 | Đinh, nẹp, ghim, kim, khóa, ốc, vít, lồng dùng trong phẫu thuật các loại, các cỡ | Cái | 5 | TURKEY |  | PNM1019-004 đến PNM1019-020 | PNM1019-004 đến PNM1019-020 | Normmed Medikal Sanayi ve Ticaret Anonim Sirketi | PNM1019-004 đến PNM1019-020 | ĐKLH số: 2501940ĐKLH/BYT-HTTB ngày 06 tháng 06 năm 2025 | 2024 trở về sau | Nẹp khóa nén ép bản hẹp: Rộng 14mm; dày 4.9mm; Số lỗ 4 - 20 lỗ. Chất liệu Titan, Ti6Al4V theo tiêu chuẩn ISO 5832-3 ASTM F136 - Dùng kết hợp đồng bộ với vít cùng hãng sản xuất. + Vít khóa Ø 5.0 mm + Vít cứng Ø 4.5 mm + Vít khóa xốp Ø 5.0mm Đạt ISO 13485, CE | 6.000.000 | vn0101384017 | CÔNG TY CỔ PHẦN THIẾT BỊ Y TẾ VÀ THƯƠNG MẠI HOA CẨM CHƯỚNG | IB2500278079 | vn0302658116 | BỆNH VIỆN QUÂN DÂN Y MIỀN ĐÔNG | Đấu thầu rộng rãi | 19/08/2025 | 875/QĐ-BV | 19/08/2025 | 2 | Thành phố Thủ Đức,TP. Hồ Chí Minh
682 | Đinh, nẹp, ghim, kim, khóa, ốc, vít, lồng dùng trong phẫu thuật các loại, các cỡ | Cái | 5 | TURKEY |  | PNM5010 | PNM5010 | Normmed Medikal Sanayi ve Ticaret Anonim Sirketi | PNM5010 | ĐKLH số: 2404790ĐKLH/BYT-HTTB ngày 26 tháng 12 năm 2024 | 2024 trở về sau | Nẹp khóa chữ T: Nẹp dày 1.3 mm; nẹp rộng 12.6mm; dài 22.6mm - Đồng bộ với vít khóa cùng hãng sản xuất - Đạt chất lượng ISO13485; CE Chất liệu Titan, Ti6Al4V theo tiêu chuẩn ISO 5832-3 ASTM F136 | 3.086.000 | vn0101384017 | CÔNG TY CỔ PHẦN THIẾT BỊ Y TẾ VÀ THƯƠNG MẠI HOA CẨM CHƯỚNG | IB2500278079 | vn0302658116 | BỆNH VIỆN QUÂN DÂN Y MIỀN ĐÔNG | Đấu thầu rộng rãi | 19/08/2025 | 875/QĐ-BV | 19/08/2025 | 2 | Thành phố Thủ Đức,TP. Hồ Chí Minh
683 | Đinh, nẹp, ghim, kim, khóa, ốc, vít, lồng dùng trong phẫu thuật các loại, các cỡ | Cái | 5 | TURKEY |  | PNM1014-004 đến PNM1014-016; PNM1014-104 đến PNM1014-116 | PNM1014-004 đến PNM1014-016; PNM1014-104 đến PNM1014-116 | Normmed Medikal Sanayi ve Ticaret Anonim Sirketi | PNM1014-004 đến PNM1014-016; PNM1014-104 đến PNM1014-116 | ĐKLH số: 2501940ĐKLH/BYT-HTTB ngày 06 tháng 06 năm 2025 | 2024 trở về sau | Nẹp khóa đầu dưới mặt trong xương chày: Rộng 11.5mm; dày 3.7mm; Số lỗ: 4 - 16 lỗ. Chất liệu Titan, Ti6Al4V theo tiêu chuẩn ISO 5832-3 ASTM F136 - Dùng kết hợp đồng bộ với vít cùng hãng sản xuất + vít khóa Ø 3.5 mm + vít cứng Ø 3.5 mm + Vít khóa xốp Ø 3.5 mm + Vít xốp Ø 4.0 mm Đạt ISO 13485, CE | 7.800.000 | vn0101384017 | CÔNG TY CỔ PHẦN THIẾT BỊ Y TẾ VÀ THƯƠNG MẠI HOA CẨM CHƯỚNG | IB2500278079 | vn0302658116 | BỆNH VIỆN QUÂN DÂN Y MIỀN ĐÔNG | Đấu thầu rộng rãi | 19/08/2025 | 875/QĐ-BV | 19/08/2025 | 2 | Thành phố Thủ Đức,TP. Hồ Chí Minh
684 | Đinh, nẹp, ghim, kim, khóa, ốc, vít, lồng dùng trong phẫu thuật các loại, các cỡ | Cái | 10 | TURKEY |  | PNM1011-002 đến PNM1011-010; PNM1011-102 đến PNM1011-110 | PNM1011-002 đến PNM1011-010; PNM1011-102 đến PNM1011-110 | Normmed Medikal Sanayi ve Ticaret Anonim Sirketi | PNM1011-002 đến PNM1011-010; PNM1011-102 đến PNM1011-110 | ĐKLH số: 2501940ĐKLH/BYT-HTTB ngày 06 tháng 06 năm 2025 | 2024 trở về sau | Nẹp khóa đầu dưới xương quay bàn tay (7 lỗ đầu): Rộng 9mm; dày 2.5mm; Số lỗ 2 - 10 lỗ trái/phải. Chất liệu Titan, Ti6Al4V theo tiêu chuẩn ISO 5832-3 ASTM F136 - Dùng kết hợp đồng bộ với vít cùng hãng sản xuất + vít khóa Ø 2.4 mm + vít khóa Ø 3.5 mm + vít cứng Ø 3.5 mm + Vít khóa xốp Ø 3.5 mm + vít xốp Ø 4.0 mm Đạt ISO 13485, CE | 6.600.000 | vn0101384017 | CÔNG TY CỔ PHẦN THIẾT BỊ Y TẾ VÀ THƯƠNG MẠI HOA CẨM CHƯỚNG | IB2500278079 | vn0302658116 | BỆNH VIỆN QUÂN DÂN Y MIỀN ĐÔNG | Đấu thầu rộng rãi | 19/08/2025 | 875/QĐ-BV | 19/08/2025 | 2 | Thành phố Thủ Đức,TP. Hồ Chí Minh
685 | Đinh, nẹp, ghim, kim, khóa, ốc, vít, lồng dùng trong phẫu thuật các loại, các cỡ | Cái | 100 | Thổ Nhĩ Kỳ |  | A100 03 021 0200 đến A100 03 021 0600 | A100 03 021 0200 đến A100 03 021 0600 | Aysam Ortopedi ve Tibbi Aletler San. Tic. Ltd. Sti | A100 03 021 0200 đến A100 03 021 0600 | ĐKLH số: 2500996ĐKLH/BYT-HTTB ngày 26 tháng 03 năm 2025 | 2024 trở về sau | Vít xương xốp đường kính 4.0mm, ren ngắn; ren ngắn 1/3, đường kính mũ vít 5.9mm - chiều dài mỗi cỡ tăng 2mm từ 20mm đến 30mm; tăng 5mm từ 30mm đến 60mm; - Đạt chất lượng ISO 13485 và EC; chất liệu thép không gỉ, tiêu chuẩn ASTM F138 (62.8% Fe; 17.52% Cr; 14.27% Ni) | 255.000 | vn0101384017 | CÔNG TY CỔ PHẦN THIẾT BỊ Y TẾ VÀ THƯƠNG MẠI HOA CẨM CHƯỚNG | IB2500278079 | vn0302658116 | BỆNH VIỆN QUÂN DÂN Y MIỀN ĐÔNG | Đấu thầu rộng rãi | 19/08/2025 | 875/QĐ-BV | 19/08/2025 | 2 | Thành phố Thủ Đức,TP. Hồ Chí Minh
686 | Ghim khâu máy (kèm lưỡi cắt) | Cái | 2592 | Mỹ | 9018 | EGIA45AVM; EGIA45AMT; EGIA60AMT | Endo GIA Articulating Reload with Tri-Staple Technology Medium/ Thick | Covidien |  |  | 2024 trở về sau | Ghim khâu máy (kèm lưỡi cắt): Băng ghim dập nội soi kèm lưỡi cắt thích hợp với các loại mô có độ dày khác nhau. Thiết kế đe cố định kèm lưỡi dao trên băng ghim. Ghim bằng titan. Cung cấp được 3 loại băng ghim sau: - Băng ghim chiều dài 45mm: băng ghim có 3 hàng ghim mỗi bên không bằng nhau, chiều cao ghim từ 2.0mm-2.5mm-3.0 mm. Chiều cao ghim đóng từ 0.88mm đến 1.5mm. - Băng ghim chiều dài 45mm: băng ghim có 3 hàng ghim mỗi bên không bằng nhau, chiều cao ghim từ 3.0mm-3.5mm-4.0mm. Chiều cao ghim đóng từ 1.5mm-2.25mm. - Băng ghim chiều dài 60mm: băng ghim có 3 hàng ghim mỗi bên không bằng nhau, chiều cao ghim từ 3.0mm-3.5mm-4.0mm. Chiều cao ghim đóng từ 1.5mm đến 2.25mm. Tương thích với dụng cụ khâu cắt nội soi thẳng đầu gập góc và Dụng cụ khâu cắt nối nội soi thẳng điện tử (không kèm lưỡi cắt) | 5.500.000 | vn0101418234 | CÔNG TY TNHH THƯƠNG MẠI ĐẦU TƯ VIỄN TÂY | IB2500155734 | vn0100914889 | Bệnh viện Hữu Nghị Việt Đức | Đấu thầu rộng rãi | 19/08/2025 | 4515/QĐ-VĐ | 19/08/2025 | 3 | Quận Hoàn Kiếm,Thành phố Hà Nội
687 | Dụng cụ khâu cắt nối tự động tròn 2 hàng ghim kèm phụ kiện (đầu đe tháo rời được) | Cái | 360 | Mỹ | 9018 | EEA2135; EEA2535; EEA2835; EEA31; EEA33 | EEA Autosuture Circular Stapler with DST Series Technology | Covidien |  |  | 2024 trở về sau | Dụng cụ khâu cắt nối tự động tròn 2 hàng ghim kèm phụ kiện (đầu đe tháo rời được): Dụng cụ khâu nối tròn 2 hàng ghim. Chiều dài trục 220mm. Gồm các cỡ: - Đường kính 21mm, 25mm, 28mm. Chiều cao ghim mở 3.5mm, chiều cao ghim đóng là 1.5mm. - Đường kính 31mm, 33mm. Chiều cao ghim mở 4.8mm, chiều cao ghim đóng là 2mm. Đầu đe nghiêng có kèm phụ kiện đầu tù hoặc nhọn để đưa dụng cụ đến vị trí vết cắt, đầu đe tháo rời được. Ghim bằng Titanium. | 9.600.000 | vn0101418234 | CÔNG TY TNHH THƯƠNG MẠI ĐẦU TƯ VIỄN TÂY | IB2500155734 | vn0100914889 | Bệnh viện Hữu Nghị Việt Đức | Đấu thầu rộng rãi | 19/08/2025 | 4515/QĐ-VĐ | 19/08/2025 | 3 | Quận Hoàn Kiếm,Thành phố Hà Nội
688 | Ghim khâu máy gập góc điểm (đầu cong, kèm lưỡi cắt) | Cái | 312 | Mỹ | 9018 | EGIA45CTAVM | Endo GIA Curved Tip Articulating Reload with Tri-Staple Technology 45mm Vascular/ Medium | Covidien |  |  | 2024 trở về sau | Ghim khâu máy gập góc điểm (đầu cong, kèm lưỡi cắt): Băng ghim kèm lưỡi cắt, thiết kế 3 hàng ghim mỗi bên với chiều cao ghim từ trong ra ngoài: 2.0mm, 2.5mm và 3.0mm; Ghim bằng Titanium. Chiều cao mô khi đóng ghim từ 0.88mm - 1.5mm; chiều dài băng ghim 45mm. Có đầu cong định hướng. Tương thích với dụng cụ khâu cắt nội soi thẳng đầu gập góc. | 7.000.000 | vn0101418234 | CÔNG TY TNHH THƯƠNG MẠI ĐẦU TƯ VIỄN TÂY | IB2500155734 | vn0100914889 | Bệnh viện Hữu Nghị Việt Đức | Đấu thầu rộng rãi | 19/08/2025 | 4515/QĐ-VĐ | 19/08/2025 | 3 | Quận Hoàn Kiếm,Thành phố Hà Nội
689 | Dụng cụ cắt trĩ (≥ 32 ghim) | Cái | 600 | Mỹ | 9018 | HEM3335 | EEA Autosuture Hemorrhoid and Prolapse Stapler with DST Series Technology | Covidien |  |  | 2024 trở về sau | Dụng cụ cắt trĩ (32 ghim): Dụng cụ cắt trĩ longo đường kính tròn 33mm, đường kính vòng cắt 24.6mm. Chiều cao ghim mở 3.5mm, chiều cao ghim đóng 1.5mm. Có 32 ghim bằng titanium. Đầu đe tháo rời được. Trên thân dụng cụ có 3 điểm để định vị chính xác phần cắt. Có chỉ thị màu báo hiệu cho phẫu thuật viên sẵn sàng để thao tác. | 9.500.000 | vn0101418234 | CÔNG TY TNHH THƯƠNG MẠI ĐẦU TƯ VIỄN TÂY | IB2500155734 | vn0100914889 | Bệnh viện Hữu Nghị Việt Đức | Đấu thầu rộng rãi | 19/08/2025 | 4515/QĐ-VĐ | 19/08/2025 | 3 | Quận Hoàn Kiếm,Thành phố Hà Nội
690 | Dụng cụ cắt khâu nối thẳng mổ mở công nghệ Tri-Stapler, ba hàng ghim, dài 60-3.5mm | Bộ | 60 | Mỹ |  | GIA60MTS | GIA60MTS | Covidien |  |  | Năm 2024 trở về sau | Chất liệu: ghim titanium Dụng cụ cắt khâu nối thẳng mổ mở, ba hàng ghim chiều cao khác nhau, chiều cao ghim từ trong ra ngoài là: 3.0mm; 3.5mm; 4.0mm. Kích thước: chiều cao ghim từ trong ra ngoài là: 3.0mm; 3.5mm; 4.0mm. Chiều dài 60mm. - Tiêu chuẩn: ISO, FDA | 6.000.000 | vn0312067352 | CÔNG TY TNHH THƯƠNG MẠI DỊCH VỤ N.T.K | IB2500188950 | vn1800272685 | Bệnh viện đa khoa thành phố Cần Thơ | Đấu thầu rộng rãi | 15/08/2025 | 1333/QĐ-BVĐKTP | 15/08/2025 | 3 | Quận Ninh Kiều,Thành phố Cần Thơ
691 | Dụng cụ khâu cắt nối trĩ tự động dùng trong phẫu thuật longo 32 ghim, chân ghim đóng 0.8-1.5mm, thể tích hộp chứa 46cc - 54cc, kèm phụ kiện. | Bộ | 75 | Trung Quốc | 9018 | PPH32/PPH34 | Disposable Hemorrhoidal Cutter Staplers | Wuxi Beien Surgery Device Co., Ltd. |  |  | 2024 trở về sau | Bộ dụng cụ khâu cắt nối trĩ tự động theo Phương pháp Longo. Gồm: 1 banh hậu môn, 1 ống nong, 1 dụng cụ soi khâu, 1 que móc chỉ khâu. - Vật liệu: Vỏ nhựa ABS, lưỡi dao Thép không gỉ, Ghim bằng Hợp kim Titanium, dạng chữ B. - Đường kính lưỡi dao 23/25mm, chiều dài thân 394 mm. - Có 2 hàng ghim gồm 32 ghim. Chiều dài chân ghim khi đóng 0.8-1.5mm, đường kính ghim 0.3 mm, chiều cao ghim 4.0mm. - Đường kính ngoài trục 32/34mm. Tiệt trùng - Tiêu chuẩn ISO, CE, FDA. | 3.500.000 | vn0313554398 | CÔNG TY CỔ PHẦN TRANG THIẾT BỊ Y TẾ HẠNH NGUYÊN | IB2500188950 | vn1800272685 | Bệnh viện đa khoa thành phố Cần Thơ | Đấu thầu rộng rãi | 15/08/2025 | 1333/QĐ-BVĐKTP | 15/08/2025 | 3 | Quận Ninh Kiều,Thành phố Cần Thơ
692 | Băng ghim mổ hở ba hàng ghim, dài 80mm, ghim 4.5mm | Cái | 18 | Mỹ |  | GIA80XTC | GIA80XTC | Covidien |  |  | Năm 2024 trở về sau | Chất liệu: ghim titanium - Kích thước: chiều cao ghim từ trong ra ngoài 4.0mm, 4.5mm, 5.0mm. - Băng ghim cắt khâu nối thẳng mổ mở, ba hàng ghim chiều cao khác nhau, chiều cao ghim từ trong ra ngoài 4.0mm, 4.5mm, 5.0mm, chiều dài thân dụng cụ 80mm. - Tiêu chuẩn: ISO, FDA | 1.750.000 | vn0312067352 | CÔNG TY TNHH THƯƠNG MẠI DỊCH VỤ N.T.K | IB2500188950 | vn1800272685 | Bệnh viện đa khoa thành phố Cần Thơ | Đấu thầu rộng rãi | 15/08/2025 | 1333/QĐ-BVĐKTP | 15/08/2025 | 3 | Quận Ninh Kiều,Thành phố Cần Thơ
693 | Dụng cụ cắt khâu nối thẳng mổ mở, ba hàng ghim, dài 80-4.5mm | Bộ | 9 | Mỹ |  | GIA80XTS | GIA80XTS | Covidien |  |  | Năm 2024 trở về sau | Chất liệu:ghim titanium - Kích thước: chiều dài thân dụng cụ 80-4.5mm - Đặc tính kỹ thuật: Dụng cụ cắt khâu nối thẳng mổ mở, ba hàng ghim chiều cao khác nhau, chiều dài thân dụng cụ 80-4.5mm - Tiêu chuẩn: ISO, FDA | 6.405.000 | vn0312067352 | CÔNG TY TNHH THƯƠNG MẠI DỊCH VỤ N.T.K | IB2500188950 | vn1800272685 | Bệnh viện đa khoa thành phố Cần Thơ | Đấu thầu rộng rãi | 15/08/2025 | 1333/QĐ-BVĐKTP | 15/08/2025 | 3 | Quận Ninh Kiều,Thành phố Cần Thơ
694 | Băng đạn khâu cắt nối thẳng dùng trong mổ nội soi với thiết kế 3 chiều cao ghim dập khác nhau trong mỗi băng đạn P3H | Cái | 75 | Trung Quốc |  | DER B 45T DER B 45G DER B 45B DER B 45P | Sinolinks Medical Innovation, Inc. | Sinolinks Medical Innovation, Inc. |  |  | 2025 | " Chất liệu: ghim dập bằng titanium Thông số kỹ thuật - Thiết kế 3 chiều cao ghim đóng từ thấp đến cao trong cùng 1 băng đạn theo thứ tự: 0.75mm/1.0mm/1.25mm tương ứng với chiều cao ghim mở 2.0mm-2.5mm-3.0mm - Đường kính ghim 0.21mm - Số lượng ghim: 48 ghim/ 66 ghim/ 90 ghim - Chiều dài băng đạn 45mm Đặc tính, tính năng kỹ thuật: Thiết kế 3 hàng ghim dập mỗi bên với chiều cao ghim khác nhau trong mỗi băng đạn, dùng cho mạch máu, mô mỏng Dao cắt mới trên mỗi băng đạn - Băng đạn tương thích với dụng cụ khâu cắt nối nội soi gập góc 45° mỗi bên, hai bên 90° liên tục không khác" | 2.289.000 | vn0313922612 | CÔNG TY TNHH THIẾT BỊ Y TẾ 2T | IB2500188950 | vn1800272685 | Bệnh viện đa khoa thành phố Cần Thơ | Đấu thầu rộng rãi | 15/08/2025 | 1333/QĐ-BVĐKTP | 15/08/2025 | 3 | Quận Ninh Kiều,Thành phố Cần Thơ
695 | Băng ghim mổ hở ba hàng ghim, dài 80mm, ghim 3.5mm | Cái | 18 | Mỹ |  | GIA80MTC | GIA80MTC | Covidien |  |  | Năm 2024 trở về sau | Chất liệu: ghim titanium - Băng ghim cắt khâu nối thẳng mổ mở, ba hàng ghim chiều cao khác nhau, chiều cao ghim từ trong ra ngoài 3.0mm, 3.5mm, 4.0mm. Kích thước: chiều cao ghim từ trong ra ngoài 3.0mm, 3.5mm, 4.0mm, chiều dài thân dụng cụ 80mm. - Tiêu chuẩn: ISO, FDA | 1.750.000 | vn0312067352 | CÔNG TY TNHH THƯƠNG MẠI DỊCH VỤ N.T.K | IB2500188950 | vn1800272685 | Bệnh viện đa khoa thành phố Cần Thơ | Đấu thầu rộng rãi | 15/08/2025 | 1333/QĐ-BVĐKTP | 15/08/2025 | 3 | Quận Ninh Kiều,Thành phố Cần Thơ
696 | Băng ghim mổ hở ba hàng ghim, dài 60mm, ghim 3.5mm | Cái | 240 | Mỹ |  | GIA60MTC | GIA60MTC | Covidien |  |  | Năm 2024 trở về sau | Chất liệu: ghim titanium - Kích thước: chiều cao ghim từ trong ra ngoài là: 3.0mm; 3.5mm; 4.0mm, chiều dài 60mm. - Đặc tính kỹ thuật: Băng ghim cắt khâu nối thẳng mổ mở, ba hàng ghim chiều cao khác nhau, chiều cao ghim từ trong ra ngoài là: 3.0mm; 3.5mm; 4.0mm, chiều dài 60mm. - Tiêu chuẩn: ISO, FDA | 1.750.000 | vn0312067352 | CÔNG TY TNHH THƯƠNG MẠI DỊCH VỤ N.T.K | IB2500188950 | vn1800272685 | Bệnh viện đa khoa thành phố Cần Thơ | Đấu thầu rộng rãi | 15/08/2025 | 1333/QĐ-BVĐKTP | 15/08/2025 | 3 | Quận Ninh Kiều,Thành phố Cần Thơ
697 | Băng đạn khâu cắt nối thẳng dùng trong mổ nội soi với thiết kế 3 chiều cao ghim dập khác nhau trong mỗi băng đạn P3H | Cái | 150 | Trung Quốc |  | DER B 60T DER B 60P DER B 60B | Sinolinks Medical Innovation, Inc. | Sinolinks Medical Innovation, Inc. |  |  | 2025 | "Chất liệu: ghim dập bằng titanium Thông số kỹ thuật: - Thiết kế 3 chiều cao ghim đóng từ thấp đến cao trong cùng 1 băng đạn theo thứ tự: 1.25mm-1.5mm-1.75 mm tương ứng với chiều cao ghim mở 3.0mm-3.5mm-4.0mm - Đường kính ghim 0.21mm - Số lượng ghim: 90 ghim - Chiều dài băng đạn 60mm 3. Đặc tính, tính năng kỹ thuật: - Thiết kế 3 hàng ghim dập mỗi bên với chiều cao ghim khác nhau trong mỗi băng đạn, dùng cho mô trung bình đến mô dày - Dao cắt mới trên mỗi băng đạn - Băng đạn tương thích với dụng cụ khâu cắt nối nội soi gập góc 45° mỗi bên, hai bên 90° liên tục không khấc " | 2.289.000 | vn0313922612 | CÔNG TY TNHH THIẾT BỊ Y TẾ 2T | IB2500188950 | vn1800272685 | Bệnh viện đa khoa thành phố Cần Thơ | Đấu thầu rộng rãi | 15/08/2025 | 1333/QĐ-BVĐKTP | 15/08/2025 | 3 | Quận Ninh Kiều,Thành phố Cần Thơ
698 | Băng ghim nội soi dài 45mm, ghim 3.5mm | Cái | 45 | Mỹ |  | EGIA45AMT | EGIA45AMT | Covidien |  |  | Năm 2024 trở về sau | Chất liệu: 66 ghim titanium - Kích thước: dài 45mm, chiều cao ghim 3.0mm- 3.5mm- 4.0mm. - Đặc tính kỹ thuật: - Băng ghim nội soi có 3 hàng ghim chiều cao khác nhau mỗi bên, chiều cao ghim từ trong ra ngoài là: 3.0mm; 3.5mm; 4.0mm. Chiều cao ghim khi đóng: 1.25mm;1.5mm;1.75mm. - Thanh đe cố định - Ghim đóng hình chữ B chuẩn, khoảng đóng mô mục tiêu 1.5mm - 2.25mm. Tương thích với dụng cụ khâu cắt nối nội soi tự động và dụng cụ khâu cắt nối - Tiêu chuẩn: ISO, FDA | 5.470.000 | vn0312067352 | CÔNG TY TNHH THƯƠNG MẠI DỊCH VỤ N.T.K | IB2500188950 | vn1800272685 | Bệnh viện đa khoa thành phố Cần Thơ | Đấu thầu rộng rãi | 15/08/2025 | 1333/QĐ-BVĐKTP | 15/08/2025 | 3 | Quận Ninh Kiều,Thành phố Cần Thơ
699 | Dụng cụ cắt khâu nối thẳng mổ mở ba hàng ghim, dài 80-3.5mm | Bộ | 9 | Mỹ |  | GIA80MTS | GIA80MTS | Covidien |  |  | Năm 2024 trở về sau | Chất liệu:ghim titanium - Kích thước: chiều dài thân dụng cụ 80-3.5mm - Đặc tính kỹ thuật: Dụng cụ cắt khâu nối thẳng mổ mở, ba hàng ghim chiều cao khác nhau, chiều dài thân dụng cụ 80-3.5mm - Tiêu chuẩn: ISO, FDA | 6.405.000 | vn0312067352 | CÔNG TY TNHH THƯƠNG MẠI DỊCH VỤ N.T.K | IB2500188950 | vn1800272685 | Bệnh viện đa khoa thành phố Cần Thơ | Đấu thầu rộng rãi | 15/08/2025 | 1333/QĐ-BVĐKTP | 15/08/2025 | 3 | Quận Ninh Kiều,Thành phố Cần Thơ
700 | Băng ghim nội soi dài 60mm, ghim 3.5mm | Cái | 150 | Mỹ |  | EGIA60AMT | EGIA60AMT | Covidien |  |  | Năm 2024 trở về sau | Chất liệu: 90 ghim titanium - Kích thước: dài 60mm, chiều cao ghim 3.0mm- 3.5mm- 4.0mm. - Đặc tính kỹ thuật: Băng ghim nội soi có 3 hàng ghim chiều cao khác nhau mỗi bên, chiều cao ghim từ trong ra ngoài là: 3.0mm; 3.5mm; 4.0mm. Chiều cao ghim khi đóng: 1.25mm; 1.5mm; 1.75mm. Thanh đe cố định. - Ghim đóng hình chữ B chuẩn, khoảng đóng mô mục tiêu 1.5mm - 2.25mm. Tương thích với dụng cụ khâu cắt nối nội soi tự động và dụng cụ khâu cắt nối. Tiêu chuẩn: ISO, FDA | 5.470.000 | vn0312067352 | CÔNG TY TNHH THƯƠNG MẠI DỊCH VỤ N.T.K | IB2500188950 | vn1800272685 | Bệnh viện đa khoa thành phố Cần Thơ | Đấu thầu rộng rãi | 15/08/2025 | 1333/QĐ-BVĐKTP | 15/08/2025 | 3 | Quận Ninh Kiều,Thành phố Cần Thơ
701 | Băng ghim nội soi dùng cho mô đặc biệt dày | Cái | 10 | Trung Quốc | 9018 | HSZ-60-BT® | Changzhou Waston Medical Appliance Co., Ltd. | Changzhou Waston Medical Appliance Co., Ltd./ Trung Quốc |  |  | 2024 trở đi | Băng ghim cắt khâu dùng cho mổ nội soi ghim chất liệu titanium. - Chiều dài băng ghim là 60mm. Băng ghim nội soi loại gập góc dùng cho mô dày/ rất dày, ghim titan lũy tiến xếp so le ba hàng chiều cao thay đổi mỗi bên với chiều cao ghim mở lần lượt từ ngoài vào trong 5mm - 4.5mm - 4.0mm. - Băng ghim có thể gập góc 45 độ với 05 điểm gập góc mỗi bên. - Băng ghim kèm lưỡi dao cắt | 3.480.000 | vn0106441558 | CÔNG TY TNHH DỊCH VỤ THƯƠNG MẠI VÀ ĐẦU TƯ HƯNG PHÁT | IB2500113821 | vn2801284540 | Bệnh viện Phổi Thanh Hóa | Đấu thầu rộng rãi | 13/08/2025 | Số 1555/QĐ-BVP | 12/08/2025 | 2 | Thành phố Thanh Hoá,Tỉnh Thanh Hoá
702 | Băng ghim nội soi an toàn dùng cho mô dày | Cái | 120 | Trung Quốc | 9018 | HSZ-60-PT® | Changzhou Waston Medical Appliance Co., Ltd. | Changzhou Waston Medical Appliance Co., Ltd./ Trung Quốc |  |  | 2024 trở đi | Băng ghim cắt khâu dùng cho mổ nội soi ghim chất liệu titanium. - Chiều dài băng ghim là 60mm. Băng ghim nội soi loại gập góc dùng cho mô trung bình/ dày, ghim titan lũy tiến xếp so le ba hàng chiều cao thay đổi mỗi bên với chiều cao ghim mở lần lượt từ ngoài vào trong 4.0mm - 3.5mm - 3.0mm; - Băng ghim có thể gập góc 45 độ với 05 điểm gập góc mỗi bên. - Băng ghim kèm lưỡi dao cắt | 3.480.000 | vn0106441558 | CÔNG TY TNHH DỊCH VỤ THƯƠNG MẠI VÀ ĐẦU TƯ HƯNG PHÁT | IB2500113821 | vn2801284540 | Bệnh viện Phổi Thanh Hóa | Đấu thầu rộng rãi | 13/08/2025 | Số 1555/QĐ-BVP | 12/08/2025 | 2 | Thành phố Thanh Hoá,Tỉnh Thanh Hoá
703 | Băng ghim nôi soi dùng cho mô trung bình và dày | Cái | 40 | Trung Quốc | 9018 | HSZ-45-PT® | Changzhou Waston Medical Appliance Co., Ltd. | Changzhou Waston Medical Appliance Co., Ltd./ Trung Quốc |  |  | 2024 trở đi | Băng ghim cắt khâu dùng cho mổ nội soi ghim chất liệu titanium. - Chiều dài băng ghim 45mm. - Băng ghim nội soi loại gập góc dùng cho mạch máu và mô mỏng, ghim titan lũy tiến xếp so le ba hàng chiều cao thay đổi mỗi bên với chiều cao ghim mở lần lượt từ ngoài vào trong 3mm - 2.5mm - 2mm; - Băng ghim có thể gập góc 45 độ với 05 điểm gập góc mỗi bên. - Băng ghim kèm lưỡi dao cắt | 3.480.000 | vn0106441558 | CÔNG TY TNHH DỊCH VỤ THƯƠNG MẠI VÀ ĐẦU TƯ HƯNG PHÁT | IB2500113821 | vn2801284540 | Bệnh viện Phổi Thanh Hóa | Đấu thầu rộng rãi | 13/08/2025 | Số 1555/QĐ-BVP | 12/08/2025 | 2 | Thành phố Thanh Hoá,Tỉnh Thanh Hoá
704 | Dụng cụ bấm ghim đóng da | Cái | 800 | Trung Quốc | 9018 | PHY-35-R; PHY-35-W | Zener Medtec | Zener Medtec (Changzhou) Co., Ltd |  |  | 2025 trở đi | "Chất liệu kim bằng thép không rỉ (stainless steel) dùng trong phẫu thuật đóng vết thương giúp tiết kiệm thời gian phẫu thuật. Có 2 kích thướt R và W loại 35 kim. Chiều dài kim 5.4 - 7.0 mm; Chiều rộng kim 3.6 - 4.0 mm; Φ 0.5 -0.67 mm Tiệt trùng sẵn. " | 189.000 | vn0316541485 | CÔNG TY TNHH GEMS | IB2500286109 | vn0309747559 | Bệnh viện Quân y 175 | Đấu thầu rộng rãi | 05/08/2025 | 3603/QĐ-BV | 05/08/2025 | 2 | Quận Gò Vấp,TP. Hồ Chí Minh
705 | Ghim khâu da (Stapler) 5.6 x 3.8 mm; 6.4mm x 4.0mm | Cái | 1000 | Hàn Quốc | 9018 | 0402A35W; 0402A35R | ACOS SKIN STAPLER | Sunmedix Co., Ltd. |  |  | Năm 2023 trở về sau | Chất liệu kim bằng thép không rỉ (stainless steel) dùng trong phẫu thuật đóng vết thương giúp tiết kiệm thời gian phẫu thuật, an toàn và thẩm mỹ.Có 2 kích thướt R và W loại 35 kim. Loại R: Chiều dài kim 5.5 mm; Chiều rộng kim 3.5 mm; Φ0.51mm Loại W: Chiều dài kim 7.0 mm; Chiều rộng kim 4.5 mm; Φ0.6mm Tiệt trùng sẵn. Tiêu chuẩn: ISO 13485, CE | 230.000 | vn0313296806 | CÔNG TY TNHH THIẾT BỊ Y TẾ TVT | IB2500227170 | vn0301514496 | BỆNH VIỆN CHẤN THƯƠNG CHỈNH HÌNH | Đấu thầu rộng rãi | 02/08/2025 | 852/QĐ-BVCTCH | 02/08/2025 | 2 | Quận 5,TP. Hồ Chí Minh
706 | Dụng cụ khâu cắt nối vòng và băng ghim (3 hàng ghim) | Cái | 100 | Ấn Độ | 9018 | MCS-25R3, MCS-26R3, MCS-29R3, MCS-31R3, MCS-32R3 | Meril Endo Surgery Pvt. Ltd" | Meril Endo Surgery Pvt. Ltd" |  |  | Năm 2024 trở về sau | Dụng cụ khâu cắt nối vòng 3 hàng ghim: - Chất liệu: titanium nguyên chất không hợp kim - Trục dài 13 cm - Đường kính ngoài của khoang chứa ghim gồm các cỡ: 25mm, 26mm, 29mm, 31mm, 32mm, tối thiểu 33 ghim - Đường kính lòng cắt 16, 17, 20, 21, 22 mm - Chiều cao ghim sau khi đóng điều chỉnh được từ 1.0 mm - 2.5 mm - Tiệt khuẩn - Tiêu chuẩn chất lượng: ISO 13485 và FDA , CE | 6.990.000 | vn0303649788 | CÔNG TY TNHH THƯƠNG MẠI - DỊCH VỤ VÀ SẢN XUẤT VIỆT TƯỜNG | IB2500267832 | vn0301465168 | Bệnh Viện Bình Dân | Đấu thầu rộng rãi | 01/08/2025 | 1367/QĐ-BVBD | 01/08/2025 | 1 | Quận 3,TP. Hồ Chí Minh
707 | Dụng cụ khâu cắt dùng trong mổ trĩ và băng ghim (3 hàng ghim) | Cái | 140 | Ấn Độ | 9018 | MPPH34R3 | Meril Endo Surgery Pvt. Ltd" | Meril Endo Surgery Pvt. Ltd" |  |  | Năm 2024 trở về sau | Dụng cụ khâu cắt dùng trong mổ trĩ 3 hàng ghim - Bao gồm chỉ Polypropylene số 0 màu xanh, chiều dài 90cm, 2 kim tròn, 1/2 vòng tròn, 26mm. - Đường kính ngoài 34mm - Đường kính lòng cắt: 23mm - Chiều cao ghim mở: 3.5mm - Chiều cao ghim đóng điều chỉnh được: 0.75mm - 1.5mm - Thiết kế 3 hàng ghim - Ghim bằng titanium nguyên chất không hợp kim - Tiêu chuẩn chất lượng: ISO 13485 và FDA , CE | 6.990.000 | vn0303649788 | CÔNG TY TNHH THƯƠNG MẠI - DỊCH VỤ VÀ SẢN XUẤT VIỆT TƯỜNG | IB2500267832 | vn0301465168 | Bệnh Viện Bình Dân | Đấu thầu rộng rãi | 01/08/2025 | 1367/QĐ-BVBD | 01/08/2025 | 1 | Quận 3,TP. Hồ Chí Minh
708 | Băng ghim cắt - khâu nối nội soi đa năng | Cái | 900 | Mỹ | 9018 | AESR45W, AESR60W, AESR45R, AESR60R, AESR45P, AESR60P | Lexington Medical, Inc. | Lexington Medical, Inc. |  |  | Năm 2024 trở về sau | Băng ghim của dụng cụ khâu cắt nối thẳng, mổ nội soi - Chất liệu ghim: titanium nguyên chất không hợp kim - Cấu tạo 3 hàng ghim mỗi bên - Kích thước + Chiều dài băng ghim 45mm, 60 mm + Chiều cao ghim sau khi đóng khoảng 1.0 - 1.8 mm - Cấu tạo lưỡi dao nằm trong băng ghim - Tương thích với dụng cụ khâu cắt nối thẳng có chế độ trợ lực bằng điện và cơ cùng hãng - Tiệt khuẩn - Tiêu chuẩn ISO 13485 và FDA , CE | 5.450.000 | vn0303649788 | CÔNG TY TNHH THƯƠNG MẠI - DỊCH VỤ VÀ SẢN XUẤT VIỆT TƯỜNG | IB2500267832 | vn0301465168 | Bệnh Viện Bình Dân | Đấu thầu rộng rãi | 01/08/2025 | 1367/QĐ-BVBD | 01/08/2025 | 1 | Quận 3,TP. Hồ Chí Minh
709 | Băng ghim Echelon với công nghệ giữ mô bề mặt (GST) | Cái | 10 | Mexico | 9018 | GST60B/D/G/W | Echelon Endopath Endoscopic Linear Cutter Reloads + Gripping Surface Technology | Cái |  |  | 2024 trở về sau | - Băng đạn (ghim khâu) các cỡ gồm 88 ghim làm bằng hợp kim titan (Ti3Al2.5V) với công nghệ giữ mô bề mặt (GST), có 6 hàng ghim, chiều cao ghim đóng các cỡ gồm: 1,0mm, 1,5mm, 1,8mm, 2,0mm, dùng kèm với dụng cụ khâu cắt nối gập góc 60mm gập góc, sử dụng pin. Tiêu chuẩn: FDA CFG | 2.828.525 | vn1200466287 | CÔNG TY TNHH THƯƠNG MẠI DƯỢC PHẨM LONG GIANG | IB2500241580 | vn1600360817 | Bệnh viện Đa khoa khu vực tỉnh An Giang | Đấu thầu rộng rãi | 31/07/2025 | 281/QĐ-BV | 30/07/2025 | 3 | Thành phố Châu Đốc,Tỉnh An Giang
710 | Dụng cụ khâu nối tròn hai hàng ghim | Chiếc | 15 | Mỹ | 9018 | EEA2535, EEA2835, EEA25, EEA28, EEA31, EEA33 | EEA Autosuture Circular Stapler with DST Series Technology | Covidien |  |  | 2024 trở về sau | Dụng cụ cắt khâu nối tròn các cỡ: cỡ 25, 28: đường kính tròn: 25mm; 28mm, chiều cao ghim mở là 3,5mm - 4,8mm, chiều cao ghim dập xuống là 1,5mm - 2mm; cỡ 31, 33: đường kính tròn: 31mm, 33mm, chiều cao ghim mở là 4.8mm, chiều cao ghim dập xuống là 2mm. Chiều dài thân dụng cụ 22cm. Đầu đe thiết kế nghiêng dễ dàng tháo rời. | 9.600.000 | vn0101418234 | CÔNG TY TNHH THƯƠNG MẠI ĐẦU TƯ VIỄN TÂY | IB2500190158 | vnz000022181 | Bệnh Viện Đa khoa Thành Phố Vinh | Đấu thầu rộng rãi | 30/07/2025 | 3045/QĐ-BVTP | 30/07/2025 | 4 | Thành phố Vinh,Tỉnh Nghệ An
711 | Băng ghim khâu cắt nối nội soi gập góc loại 45mm | Cái | 40 | Trung Quốc |  | WZULS-P3-45B | WZULS-P3-45B | Microcure (Suzhou) Medical Technology Co.,Ltd |  |  | 2024 trở đi | Chiều dài băng ghim 45mm, chiều cao ghim dập lần lượt từ ngoài vào trong là 3mm - 2,5mm - 2mm; Chiều cao ghim đóng là 1,5mm -1mm- 0,75mm. Băng ghim kèm lưỡi dao cắt mới. | 2.800.000 | vn0108943401 | CÔNG TY TNHH MTV ĐẦU TƯ THƯƠNG MẠI DỊCH VỤ OMEGA | IB2500190158 | vnz000022181 | Bệnh Viện Đa khoa Thành Phố Vinh | Đấu thầu rộng rãi | 30/07/2025 | 3045/QĐ-BVTP | 30/07/2025 | 4 | Thành phố Vinh,Tỉnh Nghệ An
712 | Băng ghim cắt khâu nối nội soi gập góc kèm lưỡi dao mới cỡ 60 - 4,8 | Cái | 45 | Trung Quốc | 9018 | DER A 60M DER-D 60B | Sinolinks | Sinolinks Medical Innovation, Inc |  |  | 2024 trở đi | Băng ghim cắt khâu nối nội soi, gập góc 45 độ mỗi bên. Chiều dài Ghim là 60mm. Lưỡi dao mới trong từng băng ghim. Chiều cao của ghim là 4,8 mm. Chiều cao ghim dập xuống là 2mm. Dùng cho mô dày. | 2.290.000 | vn2900326174 | CÔNG TY CP THIẾT BỊ VẬT TƯ Y TẾ VÀ DƯỢC PHẨM NGHỆ AN | IB2500190158 | vnz000022181 | Bệnh Viện Đa khoa Thành Phố Vinh | Đấu thầu rộng rãi | 30/07/2025 | 3045/QĐ-BVTP | 30/07/2025 | 4 | Thành phố Vinh,Tỉnh Nghệ An
713 | Băng ghim cắt khâu nối nội soi gập góc kèm lưỡi dao mới | Cái | 45 | Trung Quốc | 9018 | DER-D 45B DER-D 60B DER-D 45W | Sinolinks | Sinolinks Medical Innovation, Inc |  |  | 2024 trở đi | Băng ghim cắt khâu nối nội soi, gập góc 45 độ. Chiều dài Ghim là 45mm hoặc 60mm. Lưỡi dao mới trong từng băng ghim. Chiều cao của ghim là 2.5mm hoặc 3,5mm hoặc 4,8mm. | 2.290.000 | vn2900326174 | CÔNG TY CP THIẾT BỊ VẬT TƯ Y TẾ VÀ DƯỢC PHẨM NGHỆ AN | IB2500190158 | vnz000022181 | Bệnh Viện Đa khoa Thành Phố Vinh | Đấu thầu rộng rãi | 30/07/2025 | 3045/QĐ-BVTP | 30/07/2025 | 4 | Thành phố Vinh,Tỉnh Nghệ An
714 | Băng ghim khâu cắt nối nội soi gập góc loại 60mm | Cái | 90 | Trung Quốc |  | WZULS-P3-60P | WZULS-P3-60P | Microcure (Suzhou) Medical Technology Co.,Ltd |  |  | 2024 trở đi | Băng ghim cắt khâu dùng cho mổ nội soi. Chiều dài băng ghim là 60mm. Băng ghim nội soi loại gập góc dùng cho mô trung bình/ dày, chiều cao ghim mở lần lượt từ ngoài vào trong là 4mm - 3.5mm - 3mm;Chiều cao ghim đóng là 1.75mm-1.5mm-1.25mm; Khoảng đóng mô là 2.25mm - 1.5mm. Băng ghim kèm lưỡi dao. | 2.800.000 | vn0108943401 | CÔNG TY TNHH MTV ĐẦU TƯ THƯƠNG MẠI DỊCH VỤ OMEGA | IB2500190158 | vnz000022181 | Bệnh Viện Đa khoa Thành Phố Vinh | Đấu thầu rộng rãi | 30/07/2025 | 3045/QĐ-BVTP | 30/07/2025 | 4 | Thành phố Vinh,Tỉnh Nghệ An
715 | Băng ghim cắt khâu nối thẳng mổ mở | Cái | 170 | Mỹ | 9018 | GIA6038L, GIA8038L | GIA Autosuture Loading Unit with DST Series Technology | Covidien |  |  | 2024 trở về sau | Băng ghim cắt khâu nối thẳng dùng cho mổ mở các loại. Chiều dài băng ghim là 60mm, 80mm. Băng ghim cắt khâu mổ mở dùng cho mô trung bình, 2 hàng ghim mỗi bên, chiều cao ghim khi mở là 3.8mm, chiều cao ghim dập xuống 1.5mm, Kích thước ghim: chiều rộng lưng ghim 2.84mm, thân ghim hình hộp chữ nhật. Băng ghim kèm lưỡi dao. có chốt an toàn giữ lưỡi dao trước và sau khi bắn. | 1.303.000 | vn0101418234 | CÔNG TY TNHH THƯƠNG MẠI ĐẦU TƯ VIỄN TÂY | IB2500190158 | vnz000022181 | Bệnh Viện Đa khoa Thành Phố Vinh | Đấu thầu rộng rãi | 30/07/2025 | 3045/QĐ-BVTP | 30/07/2025 | 4 | Thành phố Vinh,Tỉnh Nghệ An
716 | Băng ghim cắt khâu nối nội soi gập góc kèm lưỡi dao mới cỡ 60 - 3,5 | Cái | 45 | Trung Quốc | 9018 | DER-D 60B | Sinolinks | Sinolinks Medical Innovation, Inc |  |  | 2024 trở đi | Băng ghim cắt khâu nối nội soi, gập góc 45 độ mỗi bên. Chiều dài Ghim là 60mm. Lưỡi dao mới trong từng băng ghim. Chiều cao của ghim là 3,5mm. Dùng cho mô trung bình. | 2.290.000 | vn2900326174 | CÔNG TY CP THIẾT BỊ VẬT TƯ Y TẾ VÀ DƯỢC PHẨM NGHỆ AN | IB2500190158 | vnz000022181 | Bệnh Viện Đa khoa Thành Phố Vinh | Đấu thầu rộng rãi | 30/07/2025 | 3045/QĐ-BVTP | 30/07/2025 | 4 | Thành phố Vinh,Tỉnh Nghệ An
717 | Băng ghim cắt khâu tiêu hóa dùng cho mổ mở | Cái | 90 | Mỹ |  | GIA Auto Suture Loading Unit with DST Series Technology; GIA6038L; GIA8038L | Băng ghim cắt khâu nối trong mổ mở | Covidien |  |  | 2024 trở đi | Băng ghim khâu cắt mổ mở chiều dài băng ghim 60mm-80mm. Kích thước ghim: chiều rộng lưng ghim: 2.8mm-3mm, thân ghim hình hộp chữ nhật, chiều cao ghim: 3.8mm-4mm, chiều cao ghim dập xuống: ≥ 1.5mm. 2 hàng ghim mỗi bên, Lưỡi dao kèm băng ghim. Đặc tính: Công nghệ DST, chất liệu ghim titanium. Đóng gói vô trùng. | 1.320.000 | vn0900108278 | CÔNG TY CỔ PHẦN DƯỢC PHẨM HƯNG YÊN | IB2500215716 | vnz000013534 | Sở Y tế Hưng Yên | Đấu thầu rộng rãi | 29/07/2025 | 54/QĐ-SYT | 29/07/2025 | 2 | Tỉnh Hưng Yên
718 | Băng ghim khâu nối dùng cho dụng cụ mổ nội soi loại cong | Cái | 27 | Mỹ |  | Endo GIA Articulating Reload with Tri-Staple Technology; EGIA45AMT; EGIA60AMT | Băng ghim cắt khâu nối trong nội soi | Covidien |  |  | 2024 trở đi | Băng ghim cắt khâu dùng cho mổ nội soi ghim chất liệu titanium nguyên chất (Titanium type F67 grade 1). Chiều dài băng ghim: loại 45mm, có 66 ghim; loại 60mm có 90 ghim. Băng ghim nội soi loại gập góc dùng cho mô trung bình/ dày, 3 hàng ghim so le nhau chiều cao thay đổi mỗi bên với chiều cao ghim mở lần lượt từ ngoài vào trong là 4mm - 3.5mm - 3mm; Chiều cao ghim đóng là 1.75mm-1.5mm-1.25mm; Khoảng đóng mô là 2.25mm - 1.5mm. Băng ghim tương thích dụng cụ có khả năng gập góc 45 độ và 5 điểm gập góc cố định mỗi bên. Băng ghim kèm lưỡi dao. Bề mặt khay chứa ghim dạng bậc thang. Tiêu chuẩn ISO 13485 | 5.335.000 | vn0900108278 | CÔNG TY CỔ PHẦN DƯỢC PHẨM HƯNG YÊN | IB2500215716 | vnz000013534 | Sở Y tế Hưng Yên | Đấu thầu rộng rãi | 29/07/2025 | 54/QĐ-SYT | 29/07/2025 | 2 | Tỉnh Hưng Yên
719 | Băng ghim mổ hở ba hàng ghim, dài 80mm | Cái | 350 | Mỹ |  | GIA80MTC | GIA80MTC | Covidien |  |  | Năm 2024 trở về sau | Chất liệu: ghim titanium Có 3 hàng ghim Băng ghim cắt khâu nối thẳng mổ mở, chiều cao ghim từ trong ra ngoài 3.0mm, 3.5mm, 4.0mm, chiều dài thân dụng cụ 80mm. Tiêu chuẩn chất lượng: ISO 13485, FDA | 1.750.000 | vn0312067352 | CÔNG TY TNHH THƯƠNG MẠI DỊCH VỤ N.T.K | IB2500179877 | vn1801211773 | BỆNH VIỆN TRƯỜNG ĐẠI HỌC Y DƯỢC CẦN THƠ | Đấu thầu rộng rãi | 25/07/2025 | 644/QĐ-BVTĐHYDCT | 25/07/2025 | 3 | Quận Ninh Kiều,Thành phố Cần Thơ
720 | Ghim khâu dùng cho dụng cụ khâu cắt nối thẳng mổ mở, 55mm | Cái | 60 | Mexico | 9018 | SR55 | Ethicon Endo-Surgery | Nypro Healthcare Baja Inc. |  |  | 2023 trở về sau | Ghim khâu (băng đạn) 55mm của dụng cụ khâu cắt nối thẳng mổ mở 55mm, chiều cao ghim đóng điều chỉnh được 3 mức 1,5-1,8-2,0mm, 88 ghim dạng 3-D làm bằng Titanium Alloy với 6 hàng ghim, dùng cho dụng cụ khâu cắt nối thẳng mổ mở 55 mm. Tiêu chuẩn ISO 13485, FDA có hiệu lực | 1.138.113 | vn1200466287 | CÔNG TY TNHH THƯƠNG MẠI DƯỢC PHẨM LONG GIANG | IB2500179877 | vn1801211773 | BỆNH VIỆN TRƯỜNG ĐẠI HỌC Y DƯỢC CẦN THƠ | Đấu thầu rộng rãi | 25/07/2025 | 644/QĐ-BVTĐHYDCT | 25/07/2025 | 3 | Quận Ninh Kiều,Thành phố Cần Thơ
721 | Băng ghim cho dụng cụ khâu cắt nối thẳng nội soi 88 ghim, các cỡ | Cái | 200 | Mexico | 9018 | GST60W/B/D/G | Echelon Endopath Endoscopic Linear Cutter Reloads + Gripping Surface Technology | Nypro Healthcare Baja Inc. |  |  | 2023 trở về sau | Băng đạn (ghim khâu) các cỡ gồm 88 ghim làm bằng hợp kim titan (Ti3Al2.5V) với công nghệ giữ mô bề mặt (GST), có 6 hàng ghim , chiều cao ghim mở 3.5mm, chiều cao kim đóng 1,5mm, dùng kèm với dụng cụ khâu cắt nối thẳng gập góc 60mm. Tiêu chuẩn ISO 13485, FDA có hiệu lực | 2.828.525 | vn1200466287 | CÔNG TY TNHH THƯƠNG MẠI DƯỢC PHẨM LONG GIANG | IB2500179877 | vn1801211773 | BỆNH VIỆN TRƯỜNG ĐẠI HỌC Y DƯỢC CẦN THƠ | Đấu thầu rộng rãi | 25/07/2025 | 644/QĐ-BVTĐHYDCT | 25/07/2025 | 3 | Quận Ninh Kiều,Thành phố Cần Thơ
722 | Ghim khâu dùng cho dụng cụ khâu cắt nối thẳng mổ mở 75mm | Cái | 300 | Mexico | 9018 | SR75 | Ethicon Endo-Surgery | Nypro Healthcare Baja Inc. |  |  | 2023 trở về sau | Ghim khâu (băng đạn) 75mm của dụng cụ khâu cắt nối thẳng mổ mở 75mm, chiều cao ghim đóng điều chỉnh được 3 mức 1,5-1,8-2,0mm, 118 ghim dạng 3-D làm bằng Titanium Alloy với 6 hàng ghim, dùng cho dụng cụ khâu cắt nối thẳng mổ mở 75 mm. Tiêu chuẩn ISO 13485, FDA có hiệu lực | 1.650.250 | vn1200466287 | CÔNG TY TNHH THƯƠNG MẠI DƯỢC PHẨM LONG GIANG | IB2500179877 | vn1801211773 | BỆNH VIỆN TRƯỜNG ĐẠI HỌC Y DƯỢC CẦN THƠ | Đấu thầu rộng rãi | 25/07/2025 | 644/QĐ-BVTĐHYDCT | 25/07/2025 | 3 | Quận Ninh Kiều,Thành phố Cần Thơ
723 | Băng ghim mổ hở ba hàng ghim, dài 80mm | Cái | 80 | Mỹ |  | GIA80XTC | GIA80XTC | Covidien |  |  | Năm 2024 trở về sau | Chất liệu: ghim titanium Có 3 hàng ghim. Băng ghim cắt khâu nối thẳng mổ mở, chiều cao ghim từ trong ra ngoài 4.0mm, 4.5mm, 5.0mm, chiều dài thân dụng cụ 80mm. Tiêu chuẩn chất lượng: ISO 13485, FDA | 1.750.000 | vn0312067352 | CÔNG TY TNHH THƯƠNG MẠI DỊCH VỤ N.T.K | IB2500179877 | vn1801211773 | BỆNH VIỆN TRƯỜNG ĐẠI HỌC Y DƯỢC CẦN THƠ | Đấu thầu rộng rãi | 25/07/2025 | 644/QĐ-BVTĐHYDCT | 25/07/2025 | 3 | Quận Ninh Kiều,Thành phố Cần Thơ
724 | Băng ghim nội soi nghiêng, dài 60mm | Cái | 250 | Mỹ |  | EGIA60AMT | EGIA60AMT | Covidien |  |  | Năm 2024 trở về sau | Chất liệu: ghim titanium Thiết kế thanh chữ I Băng ghim nội soi có 3 hàng ghim Băng ghim nội soi nghiêng, dài 60mm, chiều cao ghim 3.0mm - 3.5mm - 4.0mm. Chiều cao ghim khi đóng: 1.25mm;1.5mm;1.75mm. Khoảng đóng mô mục tiêu 1.5mm - 2.25mm Tiêu chuẩn chất lượng: ISO 13485, FDA | 5.470.000 | vn0312067352 | CÔNG TY TNHH THƯƠNG MẠI DỊCH VỤ N.T.K | IB2500179877 | vn1801211773 | BỆNH VIỆN TRƯỜNG ĐẠI HỌC Y DƯỢC CẦN THƠ | Đấu thầu rộng rãi | 25/07/2025 | 644/QĐ-BVTĐHYDCT | 25/07/2025 | 3 | Quận Ninh Kiều,Thành phố Cần Thơ
725 | Băng ghim cho dụng cụ khâu cắt nối thẳng nội soi 70 ghim, các cỡ | Cái | 48 | Mexico | 9018 | GST45W/B/D/G | Echelon Endopath Endoscopic Linear Cutter Reloads + Gripping Surface Technology | Nypro Healthcare Baja Inc. |  |  | 2023 trở về sau | Băng đạn (ghim khâu) các cỡ gồm 70 ghim làm bằng hợp kim titan (Ti3Al2.5V) với công nghệ giữ mô bề mặt (GST), có 6 hàng ghim , chiều cao ghim mở 3.5mm, chiều cao kim đóng 1,5mm, dùng kèm với dụng cụ khâu cắt nối thẳng gập góc 45mm. Tiêu chuẩn ISO 13485, FDA có hiệu lực | 2.828.525 | vn1200466287 | CÔNG TY TNHH THƯƠNG MẠI DƯỢC PHẨM LONG GIANG | IB2500179877 | vn1801211773 | BỆNH VIỆN TRƯỜNG ĐẠI HỌC Y DƯỢC CẦN THƠ | Đấu thầu rộng rãi | 25/07/2025 | 644/QĐ-BVTĐHYDCT | 25/07/2025 | 3 | Quận Ninh Kiều,Thành phố Cần Thơ
726 | Dụng cụ, máy cắt, khâu nối tự động các loại, các cỡ (bao gồm cả ghim khâu máy) | Cái | 50 | Mexico | 9018 | CDH25/29/31P | ECHELON CIRCULAR Powered Stapler | Nypro Healthcare Baja Inc. |  |  | 2023 trở về sau | Dụng cụ khâu cắt nối tròn đầu cong sử dụng pin các cỡ 25/29/31mm, gồm 2 vòng băng ghim với 22/26/30 ghim, đường kính lưỡi dao 16.5 / 20.4 / 22.5mm, chiều cao ghim mở 5.2mm, chiều cao ghim đóng có thể điều chỉnh 1.5-2.2mm. Ghim được thiết kế 3D và chống trượt mô, làm bằng chất liệu Titanium Alloy. Tiêu chuẩn ISO 13485, FDA có hiệu lực | 15.320.550 | vn1200466287 | CÔNG TY TNHH THƯƠNG MẠI DƯỢC PHẨM LONG GIANG | IB2500179877 | vn1801211773 | BỆNH VIỆN TRƯỜNG ĐẠI HỌC Y DƯỢC CẦN THƠ | Đấu thầu rộng rãi | 25/07/2025 | 644/QĐ-BVTĐHYDCT | 25/07/2025 | 3 | Quận Ninh Kiều,Thành phố Cần Thơ
727 | Băng ghim nội soi nghiêng, dài 45mm | Cái | 50 | Mỹ |  | EGIA45AMT | EGIA45AMT | Covidien |  |  | Năm 2024 trở về sau | Chất liệu: ghim titanium Thiết kế thanh chữ I Băng ghim nội soi có 3 hàng ghim Băng ghim nội soi nghiêng, dài 45mm, chiều cao ghim 3.0mm - 3.5mm - 4.0mm. Chiều cao ghim khi đóng: 1.25mm;1.5mm;1.75mm. Khoảng đóng mô mục tiêu 1.5mm - 2.25mm. Tiêu chuẩn chất lượng: ISO 13485 , FDA | 5.470.000 | vn0312067352 | CÔNG TY TNHH THƯƠNG MẠI DỊCH VỤ N.T.K | IB2500179877 | vn1801211773 | BỆNH VIỆN TRƯỜNG ĐẠI HỌC Y DƯỢC CẦN THƠ | Đấu thầu rộng rãi | 25/07/2025 | 644/QĐ-BVTĐHYDCT | 25/07/2025 | 3 | Quận Ninh Kiều,Thành phố Cần Thơ
728 | Dụng cụ khâu cắt nối vòng dùng cho mổ trĩ, 28 ghim, đường kính 33mm | Cái | 20 | Mexico | 9018 | PPH03 | PROXIMATE PPH | Nypro Healthcare Baja Inc. |  |  | 2023 trở về sau | Bộ dụng cụ khâu cắt nối trĩ PPH03, dạng vòng 33mm, điều trị bệnh trĩ theo PP Longo, đường kính lòng cắt 24.4mm, 28 ghim dập, chân ghim 4mm, tự động điều chỉnh chiều cao kim đóng từ 0,75mm-1,5mm, chất liệu kim bằng hợp kim Titanium Alloy. Tiêu chuẩn ISO 13485, FDA có hiệu lực | 7.353.500 | vn1200466287 | CÔNG TY TNHH THƯƠNG MẠI DƯỢC PHẨM LONG GIANG | IB2500179877 | vn1801211773 | BỆNH VIỆN TRƯỜNG ĐẠI HỌC Y DƯỢC CẦN THƠ | Đấu thầu rộng rãi | 25/07/2025 | 644/QĐ-BVTĐHYDCT | 25/07/2025 | 3 | Quận Ninh Kiều,Thành phố Cần Thơ
729 | Băng ghim nội soi dùng cho mô trung bình/ dày 60mm | Cái | 200 | Mỹ | 9018 | EGIA60AMT | Endo GIA Articulating Reload with Tri-Staple Technology Medium/ Thick | Covidien |  |  | 2024 trở về sau | Băng ghim cắt khâu dùng cho mổ nội soi ghim chất liệu titanium. Chiều dài băng ghim là 60mm. Băng ghim nội soi loại gập góc dùng cho mô trung bình/ dày, 3 hàng ghim so le nhau chiều cao thay đổi mỗi bên với chiều cao ghim mở từ trong ra ngoài trong khoảng 3mm-4mm; Chiều cao ghim đóng trong khoảng 1.25mm - 1.5mm - 1.75mm; Khoảng đóng mô là 2.25mm - 1.5mm. Băng ghim tương thích dụng cụ có khả năng gập góc 45 độ và 5 điểm gập góc cố định mỗi bên. Băng ghim kèm lưỡi dao. Đạt tiêu chuẩn ISO 13485, chứng nhận CE, chứng nhận FDA (certificate) | 5.335.000 | vn0101418234 | CÔNG TY TNHH THƯƠNG MẠI ĐẦU TƯ VIỄN TÂY | IB2500231431 | vn5700391615 | Bệnh viện Bãi Cháy | Đấu thầu rộng rãi | 21/07/2025 | 1242/QĐ-BVBC | 21/07/2025 | 3 | Thành phố Hạ Long,Tỉnh Quảng Ninh
730 | Dụng cụ cắt khâu nối thẳng tự động dùng pin điện tử, tích hợp với tất cả băng đạn nội soi hàng ghim dập với chiều cao khác nhau | Bộ | 1 | Mỹ | 9018 | SIGPHANDLE SIGADAPTSTND SIGPSHELL SIGSBCHGR SIGRIG SIGMRET | Signia | Covidien |  |  | 2024 trở về sau | Bộ dụng cụ khâu cắt nối thẳng tự động trong phẫu thuật nội soi với khả năng cảm ứng mô. Tự động xoay 360 độ và gập góc không giới hạn điểm tối đa 45 độ. 1 bộ bao gồm: - Vỏ bọc vô khuẩn dụng cụ cắt khâu nối tự động. Có 01 CFS Mỹ (FDA) và 01 CFS Úc. - Adapter loại thẳng. Có 01 CFS Mỹ (FDA) và 01 CFS Úc. - Tay cầm điện điện tử dụng cụ cắt khâu nối tự động. Có 01 CFS Mỹ (FDA) và 01 CFS Úc. - Các phụ kiện khác đi kèm gồm: Khay hỗ trợ lắp tay cầm, dụng cụ hỗ trợ thủ công, đế sạc pin. Tiêu chuẩn ISO 13485. | 1.140.000.000 | vn0101418234 | CÔNG TY TNHH THƯƠNG MẠI ĐẦU TƯ VIỄN TÂY | IB2500231431 | vn5700391615 | Bệnh viện Bãi Cháy | Đấu thầu rộng rãi | 21/07/2025 | 1242/QĐ-BVBC | 21/07/2025 | 3 | Thành phố Hạ Long,Tỉnh Quảng Ninh
731 | Dụng cụ khâu da tự động có sẵn 35 ghim | Cái | 470 | Hàn Quốc | 9018 | 0402A35W; 0402A35R | ACOS SINGELUSE SKIN STAPLER | Sunmedix Co., Ltd. |  |  | Năm 2024 trở về sau | Dụng cụ khâu nối da tự động có sẵn 35 ghim. Bằng thép không rỉ, có thể bắn ở nhiều góc độ khác nhau. Kích cở ghimchiều ngang từ 5.5 -6,5mm- chiều cao chân ghim 4.-4,5mm. Tiệt trùng. | 175.000 | vn0313296806 | CÔNG TY TNHH THIẾT BỊ Y TẾ TVT | IB2500089302 | vn0301465062 | Bệnh Viện Chợ Rẫy | Đấu thầu rộng rãi | 18/07/2025 | 3862/QĐ-BVCR | 11/07/2025 | 4 | Quận 5,TP. Hồ Chí Minh
732 | Dụng cụ khâu cắt trĩ theo phương pháp Longo, đường kính 33mm, ghim titanium công nghệ DST giúp cầm máu | Cái | 2 | Mỹ | Vật tư y tế tiêu hao | HEM3335/ HEM3348 | EEA Autosuture Hemorrhoid and Prolapse Stapler with DST Series Technology | Covidien |  |  | 2024 trở về sau | Theo Bảng thông tin tổng hợp hàng hoá dự thầu | 9.800.000 | vn0105290017 | CÔNG TY TNHH VẬT TƯ VÀ TRANG THIẾT BỊ Y TẾ HÀ THÀNH | IB2500089302 | vn0301465062 | Bệnh Viện Chợ Rẫy | Đấu thầu rộng rãi | 18/07/2025 | 3862/QĐ-BVCR | 11/07/2025 | 4 | Quận 5,TP. Hồ Chí Minh
733 | Dụng cụ cắt trĩ 3 hàng ghim | Bộ | 30 | Trung Quốc | 9018 | III ROWSL-34-C | WASTON | Changzhou Waston Medical Appliance Co., Ltd |  |  | 2024 trở về sau | Dụng cụ cắt trĩ sử dụng một lần 3 hàng ghim cỡ 34 đường kính ngoài tương ứng 33.5mm, đường kính sau khi cắt tương ứng 23.1mm, chiều cao ghim tương ứng: 3.8mm, chiều rộng ghim tương ứng: 3.8mm, số lượng ghim 48, ghim bấm chất liệu titan nguyên chất. Đạt tiêu chuẩn chất lượng ISO13485, EC, CFS thuộc nước G7 | 3.700.000 | vn0106441558 | CÔNG TY TNHH DỊCH VỤ THƯƠNG MẠI VÀ ĐẦU TƯ HƯNG PHÁT | IB2500262877 | vn5000272806 | Trung tâm Y tế huyện Sơn Dương | Đấu thầu rộng rãi | 17/07/2025 | 18/QĐ-TTYT | 17/07/2025 | 1 | Huyện Sơn Dương,Tỉnh Tuyên Quang
734 | Dụng cụ phẫu thuật trĩ (32 ghim) | Bộ | 400 | Anh Quốc | 9018 | DCSS 33F | Disposable Circular Stapler | Grena Ltd |  |  | 2024 trở về sau | - Dụng cụ khâu cắt trĩ tự động sử dụng trong kỹ thuật Longo, đường kính ngoài 33mm, đường kính trong 25mm, chứa 32 ghim Titanium cao 4.2mm, đường kính ghim 0.3mm. Kích thước mô (chiều cao ghim đóng) từ 0.75-1.5mm, cầm máu hiệu quả - Chất liệu đầu đe và lòng trong dụng cụ: Thép không rỉ. Chất liệu vỏ dụng cụ: Nhôm. Chất liệu ống nong hậu môn: nhựa ABS (Acrylonitrile Butadiene Styrene) kết hợp PC (Polycarbonate). Chất liệu tay cầm dụng cụ: nhựa ABS (Acrylonitrile Butadiene Styrene) kết hợp PA (Polyamide – Polyamit). - Xuất xứ: G7, Châu Âu - Tiêu chuẩn ISO 13485 và CE | 6.500.000 | vn0102921627 | CÔNG TY CỔ PHẦN VIETMEDIC | IB2500177285 | vn0303390013 | Bệnh viện đa khoa khu vực Thủ Đức | Đấu thầu rộng rãi | 17/07/2025 | 1199/QĐ-BVĐKKVTĐ | 17/07/2025 | 3 | Thành phố Thủ Đức,TP. Hồ Chí Minh
735 | Dụng cụ khâu cắt nối thẳng mổ mở loại 2 hàng ghim | Cái | 20 | Trung Quốc | 9018 | "QHS-60-C; QHS-80-C" | WASTON | Changzhou Waston Medical Appliance Co.,Ltd |  |  | 2024-2025 | "Dụng cụ khâu cắt nối thẳng mổ mở loại 2 hàng ghim. - Tương thích với mặt hàng STT 2.1 (Băng ghim khâu cắt nối thẳng mổ mở loại 2 hàng ghim). - Đạt tiêu chuẩn chất lượng: CE (Châu Âu)." | 2.900.000 | vn0106441558 | CÔNG TY TNHH DỊCH VỤ THƯƠNG MẠI VÀ ĐẦU TƯ HƯNG PHÁT | IB2500159777 | vn2300199982 | Bệnh viện Đa khoa Bắc Ninh số 2 | Đấu thầu rộng rãi | 17/07/2025 | 5587/QĐ-BVĐKBN2 | 16/07/2025 | 2 | Thành phố Bắc Ninh,Tỉnh Bắc Ninh
736 | Dụng cụ khâu cắt nối thẳng mổ mở loại 3 hàng ghim | Cái | 40 | Mexico | 9018 | NTLC75 | x | Nypro Healthcare Baja Inc |  |  | 2025 | Dụng cụ khâu cắt nối thẳng mổ mở loại 3 hàng ghim. - Tương thích với mặt hàng STT 1.1 - Đạt các tiêu chuẩn chất lượng: FDA (Mỹ), CE (Châu Âu). | 5.690.300 | vn0102682506 | CÔNG TY TNHH THIẾT BỊ Y TẾ VÀ HOÁ CHẤT PHÚ CƯỜNG | IB2500159777 | vn2300199982 | Bệnh viện Đa khoa Bắc Ninh số 2 | Đấu thầu rộng rãi | 17/07/2025 | 5587/QĐ-BVĐKBN2 | 16/07/2025 | 2 | Thành phố Bắc Ninh,Tỉnh Bắc Ninh
737 | Băng ghim khâu cắt nối thẳng mổ mở loại 2 hàng ghim | Cái | 150 | Trung Quốc | 9018 | "QZS-60-C; QZS-80-C" | WASTON | Changzhou Waston Medical Appliance Co.,Ltd |  |  | 2024-2025 | "Băng ghim khâu cắt nối thẳng mổ mở loại 2 hàng ghim. - Chất liệu ghim: Titanium. - Chiều dài 60 mm; 80 mm. - Đạt tiêu chuẩn chất lượng: CE (Châu Âu)." | 700.000 | vn0106441558 | CÔNG TY TNHH DỊCH VỤ THƯƠNG MẠI VÀ ĐẦU TƯ HƯNG PHÁT | IB2500159777 | vn2300199982 | Bệnh viện Đa khoa Bắc Ninh số 2 | Đấu thầu rộng rãi | 17/07/2025 | 5587/QĐ-BVĐKBN2 | 16/07/2025 | 2 | Thành phố Bắc Ninh,Tỉnh Bắc Ninh
738 | Băng ghim khâu cắt nối thẳng mổ mở loại 3 hàng ghim | Cái | 240 | Mexico | 9018 | SR75 | x | Nypro Healthcare Baja Inc |  |  | 2025 | Băng ghim khâu cắt nối thẳng mổ mở loại 3 hàng ghim. - Chất liệu ghim: Hợp kim Titanium Alloy. - Chiều dài theo tiêu chuẩn nhà sản xuất: 75 mm. - Đạt các tiêu chuẩn chất lượng: FDA (Mỹ), CE (Châu Âu). | 1.650.250 | vn0102682506 | CÔNG TY TNHH THIẾT BỊ Y TẾ VÀ HOÁ CHẤT PHÚ CƯỜNG | IB2500159777 | vn2300199982 | Bệnh viện Đa khoa Bắc Ninh số 2 | Đấu thầu rộng rãi | 17/07/2025 | 5587/QĐ-BVĐKBN2 | 16/07/2025 | 2 | Thành phố Bắc Ninh,Tỉnh Bắc Ninh
739 | Băng ghim khâu cắt nối thẳng mổ nội soi chiều dài 45 mm và 60 mm | Cái | 670 | Mexico | 9018 | 030455, 030458 | Endo GIA Auto Suture Universal Articulating Loading Unit | Celestica de Monterrey S.A. de C.V |  |  | 2024 trở về sau | Băng ghim khâu cắt nối thẳng mổ nội soi loại gập góc. - Chất liệu ghim: Titanium. - Có 2 chiều dài theo tiêu chuẩn nhà sản xuất: 45mm và 60 mm. - Số hàng ghim: 03. - Đạt tiêu chuẩn chất lượng: FDA (Mỹ). - Xuất xứ: Mexico. | 3.700.000 | vn0101418234 | CÔNG TY TNHH THƯƠNG MẠI ĐẦU TƯ VIỄN TÂY | IB2500159777 | vn2300199982 | Bệnh viện Đa khoa Bắc Ninh số 2 | Đấu thầu rộng rãi | 17/07/2025 | 5587/QĐ-BVĐKBN2 | 16/07/2025 | 2 | Thành phố Bắc Ninh,Tỉnh Bắc Ninh
740 | Dụng cụ khâu cắt tự động nội soi đa năng 3 hàng ghim | Cái | 120 | Trung Quốc |  | CEAC-30 | B. J. ZH. F. Panther Medical Equipment | B. J. ZH. F. Panther Medical Equipment Co., Ltd. |  |  | 2024 trở về sau | Dụng cụ khâu cắt tự động nội soi đa năng, 30mm - 45mm - 60 mm. Cán dài 16 cm. - Có thể gập góc 45 độ mỗi bên với khớp vặn liên tục. - Xoay băng đạn 360 độ. - Thay thế băng đạn để bắn tối đa 25 lần. - Tiêu chuẩn: CE (Châu Âu), ISO 13485, FDA 510K - Tương thích với băng đạn cùng hãng | 4.989.000 | vn0100108536 | CÔNG TY CỔ PHẦN DƯỢC PHẨM TRUNG ƯƠNG CPC1 | IB2500122736 | vn0301755526 | Bệnh viện Phạm Ngọc Thạch | Đấu thầu rộng rãi | 11/07/2025 | 584/QĐ-PNT | 11/07/2025 | 2 | Quận 5,TP. Hồ Chí Minh
741 | Dụng cụ khâu cắt tự động nội soi đa năng hàng ghim không đồng đều | Cái | 240 | Mỹ | 9018 | EGIAUSTND | Endo GIA Ultra Universal Stapler | Covidien |  |  | 2024 trở về sau | Theo Bảng đáp ứng thông số kỹ thuật | 5.900.000 | vn0106202888 | CÔNG TY TNHH THƯƠNG MẠI TỔNG HỢP VẬT TƯ Y TẾ | IB2500122736 | vn0301755526 | Bệnh viện Phạm Ngọc Thạch | Đấu thầu rộng rãi | 11/07/2025 | 584/QĐ-PNT | 11/07/2025 | 2 | Quận 5,TP. Hồ Chí Minh
742 | Băng đạn đầu thẳng 60mm 3 hàng ghim | Cái | 1440 | Trung Quốc |  | CADD-60ENTS | B. J. ZH. F. Panther Medical Equipment | B. J. ZH. F. Panther Medical Equipment Co., Ltd. |  |  | 2024 trở về sau | Băng đạn đầu thẳng 60mm. - Công nghệ 3 hàng ghim khác nhau - Chiều cao mở ghim: 3,0mm - 3,5mm - 4,0mm. - Chiều cao đóng ghim: 1,25mm - 1,50mm - 1,75mm. - Phù hợp cho dụng cụ khâu cắt tự động nội soi đa năng cùng hãng, sử dụng khâu cắt nhu mô phổi và phế quản. - Tiêu chuẩn: CE (Châu Âu), ISO 13485, FDA 510K | 3.781.000 | vn0100108536 | CÔNG TY CỔ PHẦN DƯỢC PHẨM TRUNG ƯƠNG CPC1 | IB2500122736 | vn0301755526 | Bệnh viện Phạm Ngọc Thạch | Đấu thầu rộng rãi | 11/07/2025 | 584/QĐ-PNT | 11/07/2025 | 2 | Quận 5,TP. Hồ Chí Minh
743 | Băng đạn đầu cong 30mm 3 hàng ghim | Cái | 360 | Trung Quốc |  | CADE-30EVS | B. J. ZH. F. Panther Medical Equipment | B. J. ZH. F. Panther Medical Equipment Co., Ltd. |  |  | 2024 trở về sau | Băng đạn đầu cong (đầu móc) 30mm. - Công nghệ 3 hàng ghim khác nhau - Chiều cao mở ghim: 2,0mm - 2,5mm - 3,0mm. - Chiều cao đóng ghim: 0,75mm - 1,00mm - 1,25mm. - Phù hợp cho dụng cụ khâu cắt tự động nội soi đa năng cùng hãng, sử dụng khâu cắt mạch máu. - Tiêu chuẩn: CE (Châu Âu), ISO 13485, FDA 510K | 4.236.000 | vn0100108536 | CÔNG TY CỔ PHẦN DƯỢC PHẨM TRUNG ƯƠNG CPC1 | IB2500122736 | vn0301755526 | Bệnh viện Phạm Ngọc Thạch | Đấu thầu rộng rãi | 11/07/2025 | 584/QĐ-PNT | 11/07/2025 | 2 | Quận 5,TP. Hồ Chí Minh
744 | Máy cắt nối tự động và ghim khâu trong máy mổ trĩ size 33/34mm | Cái | 40 | Trung Quốc |  | FCSSME33/FCSSME34 | B. J. ZH. F. Panther Medical Equipment | B. J. ZH. F. Panther Medical Equipment Co., Ltd. |  |  | 2024 trở về sau | Dụng cụ mổ trĩ theo phương pháp Longo: - Cỡ 33 mm/34 mm, đầu đe không tháo rời, buồng chứa dịch trong suốt , thể tích buồng chứa mô lớn đến 27ml, thiết kế an toàn kép trước khi bắn ( chỉ bấm máy được khi gồm cả 2 điều kiện: đóng chặt máy với kim chỉ đến vùng xanh và mở khóa an toàn). - Đường kính lòng cắt 26 mm, 34 ghim, - Chất liệu kim bằng Titanium. - Chiều cao ghim mở 3.8 mm, chiều cao ghim đóng 0.75- 1.5 mm. - Tùy chọn ống nong hình tròn và ống nong hình cánh bướm. Tiêu chuẩn: ISO 13485, CE và FDA 510K | 5.868.000 | vn0100108536 | CÔNG TY CỔ PHẦN DƯỢC PHẨM TRUNG ƯƠNG CPC1 | IB2500070170 | vn0302203510 | BỆNH VIỆN NGUYỄN TRI PHƯƠNG | Đấu thầu rộng rãi | 11/07/2025 | 866/QĐ-NTP | 11/07/2025 | 3 | Quận 5,TP. Hồ Chí Minh
745 | Ghim khâu máy cắt nối thẳng dùng trong mổ nội soi thiết kế kẹp mô kép cỡ 60mm | Cái | 10 | Trung Quốc |  | CADF-60N/CADF-60S | B. J. ZH. F. Panther Medical Equipment | B. J. ZH. F. Panther Medical Equipment Co., Ltd. |  |  | 2024 trở về sau | Băng đạn dùng cho dụng cụ khâu cắt nối nội soi đa năng các cỡ: - Thiết kế 3 hàng ghim dập mỗi bên bằng nhau, ghim bằng Titanium. - Chiều cao ghim trước khi đóng 3.5-4.2 mm và sau khi đóng 1.5-1.8 mm. - Bề mặt được thiết kế kẹp mô kép với các lằn gợn nhấp nhô đối xứng ở phần bề mặt của đe và phần bề mặt băng đạn - Dao cắt mới trên mỗi băng đạn. Chiều dài băng đạn 60mm. - Băng đạn tương thích với dụng cụ khâu cắt nối nội soi gập góc 45° mỗi bên, hai bên 90° liên tục không khấc cùng hãng sản xuất. Tiêu chuẩn ISO 13485, CE và FDA 510K | 3.570.000 | vn0100108536 | CÔNG TY CỔ PHẦN DƯỢC PHẨM TRUNG ƯƠNG CPC1 | IB2500070170 | vn0302203510 | BỆNH VIỆN NGUYỄN TRI PHƯƠNG | Đấu thầu rộng rãi | 11/07/2025 | 866/QĐ-NTP | 11/07/2025 | 3 | Quận 5,TP. Hồ Chí Minh
746 | Máy cắt nối tự động nối vòng đầu cong, đe thẳng, điều chỉnh được chiều cao ghim đóng | Cái | 50 | Mexico | 9018 | CDH21B, CDH25B, CDH29B, CDH33B | Ethicon Circular | Nypro Healthcare Baja Inc. |  |  | 2023 trở về sau | . Dụng cụ khâu cắt nối vòng cỡ 21mm,25mm,29mm,33mm, đe thẳng, đường kính ngoài của dao 12.4mm/16.5mm/20.4mm/24.4mm, chiều cao ghim mở 5.2mm, chiều cao ghim đóng điều chỉnh được từ 1.5-2.2mm; số lượng ghim: 16/20/24/28, chất liệu ghim bằng titanium alloy . Tiêu chuẩn chất lượng: FDA (Cục quản lý Thực phẩm và Dược phẩm Hoa Kỳ) và ISO 13485 | 9.483.950 | vn0309133132 | CÔNG TY CỔ PHẦN DƯỢC PHẨM SAKAE | IB2500070170 | vn0302203510 | BỆNH VIỆN NGUYỄN TRI PHƯƠNG | Đấu thầu rộng rãi | 11/07/2025 | 866/QĐ-NTP | 11/07/2025 | 3 | Quận 5,TP. Hồ Chí Minh
747 | Ghim khâu máy cắt nối thẳng nội soi gập góc sử dụng pin 60mm | Cái | 240 | Mexico | 9018 | GST60W, GST60B, GST60D, GST60G | Echelon Endopath | Nypro Healthcare Baja Inc. |  |  | 2023 trở về sau | . Băng đạn 60mm màu trắng/xanh dương/vàng/xanh lá dùng cho mạch máu mô mỏng/mô thường/mô thường-dày/mô dày, tương ướng chiều cao ghim đóng 1- 1.5- 1.8- 2mm. Số lượng ghim từ 88 ghim làm bằng titanium alloy, 6 hàng ghim. Công nghệ giữ mô bề mặt . Tiêu chuẩn chất lượng: FDA (Cục quản lý Thực phẩm và Dược phẩm Hoa Kỳ) và ISO 13485 | 2.828.525 | vn0309133132 | CÔNG TY CỔ PHẦN DƯỢC PHẨM SAKAE | IB2500070170 | vn0302203510 | BỆNH VIỆN NGUYỄN TRI PHƯƠNG | Đấu thầu rộng rãi | 11/07/2025 | 866/QĐ-NTP | 11/07/2025 | 3 | Quận 5,TP. Hồ Chí Minh
748 | Ghim khâu máy cắt nối thẳng dùng trong mổ nội soi dùng cho nhu mô và mô trung bình. | Cái | 480 | Trung Quốc |  | CADD-45ENTS/CADD-60ENTS | B. J. ZH. F. Panther Medical Equipment | B. J. ZH. F. Panther Medical Equipment Co., Ltd. |  |  | 2024 trở về sau | 1. Chất liệu: ghim dập bằng titanium 2. Thông số kỹ thuật: - Thiết kế 3 chiều cao ghim đóng từ thấp đến cao trong cùng 1 băng đạn theo thứ tự: 1.25mm-1.5mm-1.75 mm tương ứng với chiều cao ghim mở 3.0mm-3.5mm-4.0mm - Đường kính ghim 0.21mm - Số lượng ghim: 66 ghim/ 90 ghim - Chiều dài băng đạn: 45mm/60mm 3. Đặc tính, tính năng kỹ thuật: - Thiết kế 3 hàng ghim dập mỗi bên với chiều cao ghim khác nhau trong mỗi băng đạn, dùng cho mô trung bình đến mô dày - Dao cắt mới trên mỗi băng đạn - Băng đạn tương thích với dụng cụ khâu cắt nối nội soi gập góc 45° mỗi bên, hai bên 90° liên tục không khấc cùng hãng sản xuất. Tiêu chuẩn ISO 13485, CE và FDA 510K. | 3.868.000 | vn0100108536 | CÔNG TY CỔ PHẦN DƯỢC PHẨM TRUNG ƯƠNG CPC1 | IB2500070170 | vn0302203510 | BỆNH VIỆN NGUYỄN TRI PHƯƠNG | Đấu thầu rộng rãi | 11/07/2025 | 866/QĐ-NTP | 11/07/2025 | 3 | Quận 5,TP. Hồ Chí Minh
749 | Ghim khâu máy cắt nối thẳng nội soi 45mm | Cái | 10 | Mexico | 9018 | GST45W, GST45B, GST45D, GST45G | Echelon Endopath | Nypro Healthcare Baja Inc. |  |  | 2023 trở về sau | . Băng đạn 45mm màu trắng/xanh dương/vàng/xanh lá dùng cho mạch máu mô mỏng/mô thường/mô thường-dày/mô dày, tương ướng chiều cao ghim đóng từ 1- 1.5- 1.8- 2mm. Số lượng ghim từ 70 ghim làm bằng titanium alloy, 6 hàng ghim. Công nghệ giữ mô bề mặt . Tiêu chuẩn chất lượng: FDA (Cục quản lý Thực phẩm và Dược phẩm Hoa Kỳ) và ISO 13485 | 2.828.525 | vn0309133132 | CÔNG TY CỔ PHẦN DƯỢC PHẨM SAKAE | IB2500070170 | vn0302203510 | BỆNH VIỆN NGUYỄN TRI PHƯƠNG | Đấu thầu rộng rãi | 11/07/2025 | 866/QĐ-NTP | 11/07/2025 | 3 | Quận 5,TP. Hồ Chí Minh
750 | Ghim khâu máy cắt nối nội soi loại nghiêng 60mm | Cái | 240 | Mỹ | 9018 | AESR60W AESR60R AESR60P | Aeon | Lexington Medical, Inc. |  |  | 2024 trở về sau | Băng đạn (ghim khâu) cắt khâu nối nội soi loại nghiêng, dài 60mm, có 3 hàng ghim chiều cao khác nhau mỗi bên, chiều cao ghim từ trong ra ngoài là: 3.0mm; 3.5mm; 4.0mm, màu đồng, màu tím. - Cung cấp lưỡi dao mới trong mỗi băng đạn. Tương thích với dụng cụ khâu cắt nối cùng hãng. Tiêu chuẩn: ISO 13485 và CE/FDA (Cục quản lý Thực phẩm và Dược phẩm Hoa Kỳ) | 5.470.000 | vn0303649788 | CÔNG TY TNHH THƯƠNG MẠI - DỊCH VỤ VÀ SẢN XUẤT VIỆT TƯỜNG | IB2500070170 | vn0302203510 | BỆNH VIỆN NGUYỄN TRI PHƯƠNG | Đấu thầu rộng rãi | 11/07/2025 | 866/QĐ-NTP | 11/07/2025 | 3 | Quận 5,TP. Hồ Chí Minh
751 | Máy cắt nối tự động thẳng mổ hở, cỡ lớn, 6 hàng ghim tạo hình ghim 3D | Cái | 15 | Mexico | 9018 | NTLC75 | Ethicon Endo-Surgery | Nypro Healthcare Baja Inc. |  |  | 2023 trở về sau | . Dụng cụ khâu cắt nối thẳng mổ mở 75mm,chiều cao ghim đóng điều chỉnh được 3 mức từ 1.5- 1.8-2.0mm, ghim dạng 3-D làm bằng titanium alloy với 6 hàng ghim . Tiêu chuẩn chất lượng: FDA (Cục quản lý Thực phẩm và Dược phẩm Hoa Kỳ) và ISO 13485 | 5.690.300 | vn0309133132 | CÔNG TY CỔ PHẦN DƯỢC PHẨM SAKAE | IB2500070170 | vn0302203510 | BỆNH VIỆN NGUYỄN TRI PHƯƠNG | Đấu thầu rộng rãi | 11/07/2025 | 866/QĐ-NTP | 11/07/2025 | 3 | Quận 5,TP. Hồ Chí Minh
752 | Ghim khâu máy cắt nối cho mổ hở phù hợp cho dụng cụ khâu cắt cỡ nhỏ, 6 hàng ghim, định dạng ghim 3D | Cái | 75 | Mexico | 9018 | SR75 | Ethicon Endo-Surgery | Nypro Healthcare Baja Inc. |  |  | 2023 trở về sau | . Băng đạn của dụng cụ khâu cắt nối thẳng mổ mở 75mm, chiều cao ghim đóng điều chỉnh được 3 mức từ 1.5-1.8-2.0mm, số lượng ghim 118 ghim dạng 3-D làm bằng titanium allow với 6 hàng ghim, lưỡi dao tích hợp trong mỗi băng ghim . Tiêu chuẩn chất lượng: FDA (Cục quản lý Thực phẩm và Dược phẩm Hoa Kỳ) và ISO 13485 | 1.650.250 | vn0309133132 | CÔNG TY CỔ PHẦN DƯỢC PHẨM SAKAE | IB2500070170 | vn0302203510 | BỆNH VIỆN NGUYỄN TRI PHƯƠNG | Đấu thầu rộng rãi | 11/07/2025 | 866/QĐ-NTP | 11/07/2025 | 3 | Quận 5,TP. Hồ Chí Minh
753 | Ghim khâu máy cắt nối nội soi loại nghiêng 45mm | Cái | 10 | Mỹ | 9018 | AESR45W AESR45R AESR45P | Aeon | Lexington Medical, Inc. |  |  | 2024 trở về sau | Băng đạn (ghim khâu) cắt khâu nối nội soi loại nghiêng, dài 45mm, có 3 hàng ghim chiều cao khác nhau mỗi bên, chiều cao ghim từ trong ra ngoài là: 3.0mm; 3.5mm; 4.0mm, màu đồng, màu tím. - Cung cấp lưỡi dao mới trong mỗi băng đạn. Tương thích với dụng cụ khâu cắt nối cùng hãng. Tiêu chuẩn: ISO 13485 và CE/FDA (Cục quản lý Thực phẩm và Dược phẩm Hoa Kỳ) | 5.470.000 | vn0303649788 | CÔNG TY TNHH THƯƠNG MẠI - DỊCH VỤ VÀ SẢN XUẤT VIỆT TƯỜNG | IB2500070170 | vn0302203510 | BỆNH VIỆN NGUYỄN TRI PHƯƠNG | Đấu thầu rộng rãi | 11/07/2025 | 866/QĐ-NTP | 11/07/2025 | 3 | Quận 5,TP. Hồ Chí Minh
754 | Ghim khâu máy cắt nối cho mổ hở phù hợp cho dụng cụ khâu cắt cỡ nhỏ, 6 hàng ghim, định dạng ghim 3D | Cái | 25 | Mexico | 9018 | SR55 | Ethicon Endo-Surgery | Nypro Healthcare Baja Inc. |  |  | 2023 trở về sau | . Băng đạn của dụng cụ khâu cắt nối thẳng mổ mở 55mm, chiều cao ghim đóng điều chỉnh được 3 mức từ 1.5- 1.8-2.0mm, số lượng ghim từ 88 ghim, ghim dạng 3-D làm bằng titanium allow với 6 hàng ghim, lưỡi dao tích hợp trong mỗi băng ghim . Tiêu chuẩn chất lượng: FDA (Cục quản lý Thực phẩm và Dược phẩm Hoa Kỳ) và ISO 13485 | 1.138.113 | vn0309133132 | CÔNG TY CỔ PHẦN DƯỢC PHẨM SAKAE | IB2500070170 | vn0302203510 | BỆNH VIỆN NGUYỄN TRI PHƯƠNG | Đấu thầu rộng rãi | 11/07/2025 | 866/QĐ-NTP | 11/07/2025 | 3 | Quận 5,TP. Hồ Chí Minh
755 | Ghim khâu máy cắt nối thẳng nội soi 60mm | Cái | 240 | Mexico | 9018 | GST60W, GST60B, GST60D, GST60G | Echelon Endopath | Nypro Healthcare Baja Inc. |  |  | 2023 trở về sau | . Băng đạn 60mm màu trắng/xanh dương/vàng/xanh lá dùng cho mạch máu mô mỏng/mô thường/mô thường-dày/mô dày, tương ướng chiều cao ghim đóng 1- 1.5- 1.8- 2mm. Số lượng ghim từ 88 ghim làm bằng titanium alloy, 6 hàng ghim. Công nghệ giữ mô bề mặt . Tiêu chuẩn chất lượng: FDA (Cục quản lý Thực phẩm và Dược phẩm Hoa Kỳ), và ISO 13485 | 2.828.525 | vn0309133132 | CÔNG TY CỔ PHẦN DƯỢC PHẨM SAKAE | IB2500070170 | vn0302203510 | BỆNH VIỆN NGUYỄN TRI PHƯƠNG | Đấu thầu rộng rãi | 11/07/2025 | 866/QĐ-NTP | 11/07/2025 | 3 | Quận 5,TP. Hồ Chí Minh
756 | Ghim khâu máy cắt nối thẳng nội soi gập góc sử dụng pin 45mm | Cái | 10 | Mexico | 9018 | GST45W, GST45B, GST45D, GST45G | Echelon Endopath | Nypro Healthcare Baja Inc. |  |  | 2023 trở về sau | . Băng đạn 45mm màu trắng/xanh dương/vàng/xanh lá dùng cho mạch máu mô mỏng/mô thường/mô thường-dày/mô dày, tương ướng chiều cao ghim đóng từ 1- 1.5- 1.8- 2mm. Số lượng ghim từ 70 ghim làm bằng titanium alloy, 6 hàng ghim. Công nghệ giữ mô bề mặt . Tiêu chuẩn chất lượng: FDA (Cục quản lý Thực phẩm và Dược phẩm Hoa Kỳ) và ISO 13485 | 2.828.525 | vn0309133132 | CÔNG TY CỔ PHẦN DƯỢC PHẨM SAKAE | IB2500070170 | vn0302203510 | BỆNH VIỆN NGUYỄN TRI PHƯƠNG | Đấu thầu rộng rãi | 11/07/2025 | 866/QĐ-NTP | 11/07/2025 | 3 | Quận 5,TP. Hồ Chí Minh
757 | Máy cắt nối tự động thẳng mổ hở, cỡ nhỏ, 6 hàng ghim tạo hình ghim 3D | Cái | 5 | Mexico | 9018 | NTLC55 | Ethicon Endo-Surgery | Nypro Healthcare Baja Inc. |  |  | 2023 trở về sau | . Dụng cụ khâu cắt nối thẳng mổ mở 55mm, chiều cao ghim đóng điều chỉnh được 3 mức từ 1.5- 1.8- 2.0mm, ghim dạng 3-D làm bằng titanium alloy với 6 hàng ghim . Tiêu chuẩn chất lượng: FDA (Cục quản lý Thực phẩm và Dược phẩm Hoa Kỳ) và ISO 13485 | 5.121.550 | vn0309133132 | CÔNG TY CỔ PHẦN DƯỢC PHẨM SAKAE | IB2500070170 | vn0302203510 | BỆNH VIỆN NGUYỄN TRI PHƯƠNG | Đấu thầu rộng rãi | 11/07/2025 | 866/QĐ-NTP | 11/07/2025 | 3 | Quận 5,TP. Hồ Chí Minh
758 | Ghim khâu máy cắt nối thẳng dùng trong mổ nội soi sử dụng cho mô mạch máu | Cái | 10 | Trung Quốc |  | CADD-30EVS/CADD-45EVS/CADD-60EVS | B. J. ZH. F. Panther Medical Equipment | B. J. ZH. F. Panther Medical Equipment Co., Ltd. |  |  | 2024 trở về sau | Băng đạn dùng cho dụng cụ khâu cắt nối nội soi đa năng các cỡ: - Thiết kế 3 hàng ghim dập mỗi bên với chiều cao ghim khác nhau trong mỗi băng đạn, dùng cho mạch mỏng, mô mạch máu -Ghim bằng Titanium. -Chiều cao ghim trước khi đóng 2-2.5-3 mm và sau khi đóng 0.75-1.00-1.25 mm. - Dao cắt mới trên mỗi băng đạn - Chiều dài băng đạn 30/45/60mm - Băng đạn tương thích với dụng cụ khâu cắt nối nội soi gập góc 45° mỗi bên, hai bên 90° liên tục không khấc cùng hãng sản xuất -Tiêu chuẩn ISO 13485, CE và FDA 510K | 3.868.000 | vn0100108536 | CÔNG TY CỔ PHẦN DƯỢC PHẨM TRUNG ƯƠNG CPC1 | IB2500070170 | vn0302203510 | BỆNH VIỆN NGUYỄN TRI PHƯƠNG | Đấu thầu rộng rãi | 11/07/2025 | 866/QĐ-NTP | 11/07/2025 | 3 | Quận 5,TP. Hồ Chí Minh
759 | Dụng cụ khâu cắt thẳng mổ mở loại có 2 hàng ghim mỗi bên, các cỡ | Cái | 1 | Ấn Độ |  | MLC60/ MLC80 | MLC60/ MLC80 | Meril Endo Surgery Pvt. Ltd |  |  | 2024 trở đi | Dụng cụ khâu cắt nối thẳng dùng trong mổ mở các cỡ 60/80mm, - Nút bắn được thiết kế điều chỉnh hai bên. - Nút tháo mở được thiết kế nhỏ gọn, thuận tiện cho việc tháo lắp. - Một tay súng có thể nạp lại băng đạn 7 lần và tối đa 8 lần bắn - Tích hợp với các băng đạn cùng hãng sản xuất. - Vị trí cuối mô đảm bảo mô được ghim hiệu quả sau khi cắt, an toàn hơn - Tiêu chuẩn ISO/CE/FDA 510k | 3.998.000 | vn0108943401 | CÔNG TY TNHH MTV ĐẦU TƯ THƯƠNG MẠI DỊCH VỤ OMEGA | IB2500093353 | vnz000004557 | Bệnh viện 19-8, Bộ Công an | Đấu thầu rộng rãi | 11/07/2025 | 2364/QĐ-BV19-8 | 11/07/2025 | 3 | Quận Cầu Giấy,Thành phố Hà Nội
760 | Băng ghim khâu cắt thẳng mổ mở loại có 2 hàng ghim mỗi bên, các cỡ | Cái | 3 | Ấn Độ |  | MLCR60-3.8/ MLCR60-4.8/ MLCR80-3.8/ MLCR80-4.8 | MLCR60-3.8/ MLCR60-4.8/ MLCR80-3.8/ MLCR80-4.8 | Meril Endo Surgery Pvt. Ltd |  |  | 2024 trở đi | Băng đạn dùng cho dụng cụ khâu cắt nối thẳng mổ mở các cỡ: - Thiết kế với công nghệ kẹp mô tăng cường - Chiều dài đường dao cắt: 60 mm/ 80 mm. - Chiều dài đường ghim: 64 mm/ 84 mm ( ± 5%). - Số lượng ghim: 64 ghim/ 84 ghim, 2 hàng ghim mỗi bên. - Chiều cao ghim trước khi đóng 3.8 mm/ 4.8 mm và sau khi đóng 1.5 mm/ 2.0 mm. - Lưỡi dao mới trong mỗi băng đạn. - Có bộ bảo vệ lưỡi dao và khóa an toàn trên băng đạn. - Ghim dập bằng titanium. - Tiêu chuẩn ISO/CE/FDA 510k | 998.000 | vn0108943401 | CÔNG TY TNHH MTV ĐẦU TƯ THƯƠNG MẠI DỊCH VỤ OMEGA | IB2500093353 | vnz000004557 | Bệnh viện 19-8, Bộ Công an | Đấu thầu rộng rãi | 11/07/2025 | 2364/QĐ-BV19-8 | 11/07/2025 | 3 | Quận Cầu Giấy,Thành phố Hà Nội
761 | Băng đạn nội soi nghiêng, dài 45mm, ghim 3.5 | cái | 30 | Mỹ |  | EGIA45AMT | EGIA45AMT | Covidien |  |  | Năm 2024 trở về sau | - Chất liệu: ghim titanium. - Kích thước: dài 45mm, chiều cao ghim 3.0mm- 3.5mm- 4.0mm - Thiết kế thanh chữ I - Đặc tính kỹ thuật: - Băng ghim nội soi có 3 hàng ghim chiều cao khác nhau mỗi bên, chiều cao ghim từ trong ra ngoài là: 3.0mm; 3.5mm; 4.0mm.Chiều cao ghim khi đóng: 1.25mm; 1.5mm; 1.75mm. - Các hàng ghim bấm titanium so le giúp máu lưu thông nuôi mô phát triễn. Sau khi lắp vào tay súng có khả năng xoay liên tục 1 vòng 360*. - Tương thích tay súng 5 điểm gập góc mỗi bên và 1 điểm ở giữa, gập góc 45 độ mỗi bên. - Tương thích với súng thông minh Signia dùng nhiều lần cùng hãng. - Thanh đe cố định. - Ghim đóng hình chữ B chuẩn, khoảng đóng mô mục tiêu 1.5mm - 2.25mm. - Tiêu chuẩn chất lượng: ISO, CE, CFG | 5.470.000 | vn0312067352 | CÔNG TY TNHH THƯƠNG MẠI DỊCH VỤ N.T.K | IB2500081127 | vn1600258404 | Bệnh viện Đa khoa An Giang | Đấu thầu rộng rãi | 10/07/2025 | 105/QĐ-BVAG | 10/07/2025 | 4 | Thành phố Long Xuyên,Tỉnh An Giang
762 | Băng ghim mổ hở ba hàng ghim, dài 80mm ghim 3.5mm | Cái | 130 | Mỹ |  | GIA80MTC | GIA80MTC | Covidien |  |  | Năm 2024 trở về sau | - Chất liệu: ghim titanium. - Kích thước: chiều cao ghim từ trong ra ngoài 3.0mm, 3.5mm, 4.0mm. Băng ghim màu tím, chiều dài thân dụng cụ 80mm. - Đặc tính kỹ thuật: Băng ghim cắt khâu nối thẳng mổ mở, công nghệ ba hàng ghim chiều cao khác nhau, chiều cao ghim từ trong ra ngoài 3.0mm, 3.5mm, 4.0mm, chiều dài thân dụng cụ 80mm. - Tiêu chuẩn chất lượng: ISO, CE, CFG | 1.750.000 | vn0312067352 | CÔNG TY TNHH THƯƠNG MẠI DỊCH VỤ N.T.K | IB2500081127 | vn1600258404 | Bệnh viện Đa khoa An Giang | Đấu thầu rộng rãi | 10/07/2025 | 105/QĐ-BVAG | 10/07/2025 | 4 | Thành phố Long Xuyên,Tỉnh An Giang
763 | Băng đạn nội soi nghiêng, dài 45mm, ghim 3.5; dài 60mm, ghim 3.5 | Cái | 133 | Mỹ |  | EGIA60AMT | EGIA60AMT | Covidien |  |  | Năm 2024 trở về sau | - Chất liệu: ghim titanium. - Kích thước: dài 60mm, chiều cao ghim 3.0- 4.0mm - thiết kế thanh chữ I - Đặc tính kỹ thuật: - Băng ghim nội soi có 3 hàng ghim chiều cao khác nhau mỗi bên, chiều cao ghim từ trong ra ngoài là: 3.0mm; 3.5mm; 4.0mm. Chiều cao ghim khi đóng: 1.25mm; 1.5mm; 1.75mm. - Các hàng ghim bấm titanium so le giúp máu lưu thông nuôi mô phát triển. - Sau khi lắp vào tay súng có khả năng xoay liên tục 1 vòng 360*. - Tương thích tay súng 5 điểm gập góc mỗi bên và 1 điểm ở giữa, gập góc 45 độ mỗi bên. - Tương thích với súng thông minh Signia dùng nhiều lần cùng hãng. - Thanh đe cố định. - Ghim đóng hình chữ B chuẩn, khoảng đóng mô mục tiêu 1.5mm - 2.25mm. - Tiêu chuẩn chất lượng: ISO, CE, CFG | 5.470.000 | vn0312067352 | CÔNG TY TNHH THƯƠNG MẠI DỊCH VỤ N.T.K | IB2500081127 | vn1600258404 | Bệnh viện Đa khoa An Giang | Đấu thầu rộng rãi | 10/07/2025 | 105/QĐ-BVAG | 10/07/2025 | 4 | Thành phố Long Xuyên,Tỉnh An Giang
764 | Dụng cụ cố định lưới điều trị thoát vị (thành bụng, bẹn...) dùng trong phẫu thuật nội soi, có kèm 12 ghim tự tiêu | Cây | 40 | Mexico | 9018 | STRAP12R | Dụng cụ bắn ghim SECURESTRAP, 12 ghim | Ethicon, Inc. |  |  | 2023 trở về sau | Dụng cụ bắn ghim định vị lưới điều trị thoát vị 12 ghim tự tiêu. Hộp 1 cây. Ghim màu tím làm từ hỗn hợp của polydioxanon và copolyme L(-)-lactid/glycolid. Chiều dài của phần ghim cắm vào mô là 6,7mm. Đường kính cán 5mm, chiều dài cán 36cm. Hệ thống định vị để bắn chính xác. Đạt tiêu chuẩn: CFG-FDA và CE | 6.646.500 | vn0100109699 | CÔNG TY CỔ PHẦN DƯỢC PHẨM THIẾT BỊ Y TẾ HÀ NỘI | IB2500099890 | vn0301465062 | Bệnh Viện Chợ Rẫy | Đấu thầu rộng rãi | 04/07/2025 | 3498/QĐ-BVCR | 04/07/2025 | 2 | Quận 5,TP. Hồ Chí Minh
765 | Dụng cụ cố định lưới điều trị thoát vị (thành bụng, bẹn...) dùng trong phẫu thuật nội soi, có kèm 25 ghim tự tiêu | Cây | 20 | Mexico | 9018 | STRAP25R | Dụng cụ bắn ghim SECURESTRAP, 25 ghim | Ethicon, Inc. |  |  | 2023 trở về sau | Dụng cụ bắn ghim định vị lưới điều trị thoát vị 25 ghim tự tiêu. Hộp 1 cây. Ghim màu tím làm từ hỗn hợp của polydioxanon và copolyme L(-)-lactid/glycolid. Chiều dài của phần ghim cắm vào mô là 6,7mm. Đường kính cán 5mm, chiều dài cán 36cm. Hệ thống định vị để bắn chính xác. Đạt tiêu chuẩn: CFG-FDA và CE | 11.582.550 | vn0100109699 | CÔNG TY CỔ PHẦN DƯỢC PHẨM THIẾT BỊ Y TẾ HÀ NỘI | IB2500099890 | vn0301465062 | Bệnh Viện Chợ Rẫy | Đấu thầu rộng rãi | 04/07/2025 | 3498/QĐ-BVCR | 04/07/2025 | 2 | Quận 5,TP. Hồ Chí Minh
766 | Ghim tan cố định lưới thoát vị, mảnh ghép thoát vị, đường kính nòng 5mm - 5.5mm dùng trong phẫu thuật nội soi. | Cái | 40 | Covidien |  | ABSTACK15 | Dụng cụ cố định lưới thoát vị, gồm 15 ghim tự tiêu chất liệu PGLA | Mỹ |  |  | Từ năm 2023 về sau | Dụng cụ cố định lưới thoát vị (thành bụng, bẹn...) dùng trong phẫu thuật nội soi - Chất liệu ghim: tự tan chất liệu PGLA, - Kích thước: * Chiều dài thân dụng cụ: 35.5 cm * Đường kính nòng: 5mm * Chiều dài ghim: cao 4.1mm, rộng 5.1mm - Thiết kế: * Hình dạng ghim: xoắn ốc * Đầu thẳng * Số lượng ghim: 15/ cây - Tiêu chuẩn CE, ISO. - Xuất xứ: G7 | 8.080.000 | vn0305088954 | CÔNG TY TNHH DƯỢC PHẨM PHƯƠNG PHƯƠNG | IB2500099890 | vn0301465062 | Bệnh Viện Chợ Rẫy | Đấu thầu rộng rãi | 04/07/2025 | 3498/QĐ-BVCR | 04/07/2025 | 2 | Quận 5,TP. Hồ Chí Minh
767 | Băng ghim cắt khâu nối nội soi dùng cho mô | Cái | 20 | Mỹ | 9018 | EGIA60AMT | Endo GIA Articulating Reload with Tri-Staple Technology Medium/ Thick | Covidien |  |  | 2024 trở về sau | Băng ghim kèm lưỡi dao, cắt khâu dùng cho mổ nội soi ghim chất liệu titanium. Chiều dài băng ghim là 60mm. Băng ghim dùng cho mô trung bình/ dày, 3 hàng ghim so le nhau. Chiều cao ghim đóng là 1.75mm-1.5mm 1.25mm. Khoảng đóng mô là 2.25mm - 1.5mm. Băng ghim tương thích dụng cụ có khả năng gập góc 45 độ và 5 điểm gập góc cố định mỗi bên. | 5.335.000 | vn0101418234 | CÔNG TY TNHH THƯƠNG MẠI ĐẦU TƯ VIỄN TÂY | IB2500145964 | vn0700254151 | BỆNH VIỆN ĐA KHOA TỈNH HÀ NAM | Đấu thầu rộng rãi | 03/07/2025 | 67/QĐ-BVĐKTHN | 03/07/2025 | 2 | Thành phố Phủ Lý,Tỉnh Hà Nam
768 | Dụng cụ khâu nối dùng cho mổ mở có 3 hàng ghim chiều cao thay đổi mỗi bên | Cái | 20 | Mỹ | 9018 | GIA80MTS | GIA Stapler with Tri-Staple Technology | Covidien |  |  | 2024 trở về sau | Dụng cụ cắt khâu dùng với băng ghim mổ mở dài 80mm, dùng cho băng ghim mổ mở loại 3 hàng ghim. Chiều cao ghim đóng lần lượt từ ngoài vào trong lần lượt 4mm-3.5mm-3mm. Khoảng đóng ghim 2.25mm-1.5mm. Dụng cụ kèm lưỡi dao. Có chốt an toàn giữ lưỡi dao trước và sau khi bắn. Tay cầm phủ cao su nhám có rãnh với nút tháo nhanh. Tương thích với băng ghim cắt khâu tiêu hóa dùng cho mổ mở thân ghim hình hộp chữ nhật tạo hình cong chuẩn. | 6.900.000 | vn0101418234 | CÔNG TY TNHH THƯƠNG MẠI ĐẦU TƯ VIỄN TÂY | IB2500145964 | vn0700254151 | BỆNH VIỆN ĐA KHOA TỈNH HÀ NAM | Đấu thầu rộng rãi | 03/07/2025 | 67/QĐ-BVĐKTHN | 03/07/2025 | 2 | Thành phố Phủ Lý,Tỉnh Hà Nam
769 | Băng ghim cắt khâu nối nội soi dùng cho mô | Cái | 20 | Mỹ | 9018 | EGIA45AVM | Endo GIA Articulating Reload with Tri-Staple Technology Medium/ Thick | Covidien |  |  | 2024 trở về sau | Băng ghim kèm lưỡi dao, cắt khâu dùng cho mổ nội soi ghim chất liệu titanium. Chiều dài băng ghim: 45mm. Băng ghim dùng cho mạch máu và mô mỏng, 3 hàng ghim so le nhau. Chiều cao ghim đóng là 1.25mm-1mm 0.75mm. Khoảng đóng mô là 1.5mm - 0.88mm. Băng ghim tương thích dụng cụ có khả năng gập góc 45 độ và 5 điểm gập góc cố định mỗi bên. | 5.335.000 | vn0101418234 | CÔNG TY TNHH THƯƠNG MẠI ĐẦU TƯ VIỄN TÂY | IB2500145964 | vn0700254151 | BỆNH VIỆN ĐA KHOA TỈNH HÀ NAM | Đấu thầu rộng rãi | 03/07/2025 | 67/QĐ-BVĐKTHN | 03/07/2025 | 2 | Thành phố Phủ Lý,Tỉnh Hà Nam
770 | Băng ghim cắt khâu nối nội soi dùng cho mô | Cái | 20 | Mỹ | 9018 | EGIA45AMT | Endo GIA Articulating Reload with Tri-Staple Technology Medium/ Thick | Covidien |  |  | 2024 trở về sau | Băng ghim kèm lưỡi dao, cắt khâu dùng cho mổ nội soi ghim chất liệu titanium. Chiều dài băng ghim là 45mm. Băng ghim dùng cho mô trung bình/ dày, 3 hàng ghim so le nhau chiều. Chiều cao ghim đóng là 1.75mm-1.5mm-1.25mm. Khoảng đóng mô là 2.25mm - 1.5mm. Băng ghim tương thích dụng cụ có khả năng gập góc 45 độ và 5 điểm gập góc cố định mỗi bên. | 5.335.000 | vn0101418234 | CÔNG TY TNHH THƯƠNG MẠI ĐẦU TƯ VIỄN TÂY | IB2500145964 | vn0700254151 | BỆNH VIỆN ĐA KHOA TỈNH HÀ NAM | Đấu thầu rộng rãi | 03/07/2025 | 67/QĐ-BVĐKTHN | 03/07/2025 | 2 | Thành phố Phủ Lý,Tỉnh Hà Nam
771 | Băng ghim cắt khâu tiêu hóa có 3 hàng ghim chiều cao thay đổi mỗi bên dùng cho mổ mở | Cái | 20 | Mỹ | 9018 | GIA80MTC | GIA Cartridge with Tri-Staple Technology | Covidien |  |  | 2024 trở về sau | Băng ghim cắt khâu dùng cho mổ mở mổ mở ghim chất liệu titanium. Chiều dài băng ghim 80mm. Băng ghim cắt khâu dùng cho mổ mở. 3 hàng ghim chiều cao thay đổi mỗi bên với chiều cao ghim mở lần lượt từ ngoài vào trong là 4mm - 3.5mm - 3mm; Khoảng đóng mô là 2.25mm - 1.5mm. Băng ghim kèm lưỡi dao. có chốt an toàn giữ lưỡi dao trước và sau khi bắn. Thân ghim hình hộp chữ nhật tạo hình cong chuẩn. | 1.900.000 | vn0101418234 | CÔNG TY TNHH THƯƠNG MẠI ĐẦU TƯ VIỄN TÂY | IB2500145964 | vn0700254151 | BỆNH VIỆN ĐA KHOA TỈNH HÀ NAM | Đấu thầu rộng rãi | 03/07/2025 | 67/QĐ-BVĐKTHN | 03/07/2025 | 2 | Thành phố Phủ Lý,Tỉnh Hà Nam
772 | Băng ghim dùng trong phẫu thuật nội soi mô mỏng và mạch máu (60mm) | Cái | 50 | Mỹ | 9018 | EGIA60AVM | Endo GIA Articulating Reload with Tri-Staple Technology Vascular/ Medium | Covidien |  |  | 2024 trở về sau | Chất liệu titanium. - Chiều dài băng ghim: 60mm; - 3 hàng ghim chiều cao so le. - Lần lượt từ ngoài vào trong: chiều cao ghim mở: 3mm; 2.5mm; 2mm; Chiều cao ghim đóng: 1.25mm-1mm-0.75mm; Độ dày mô sau đóng: từ 0.88mm tới 1.5mm. Băng ghim tương thích dụng cụ khâu cắt dùng cho mổ nội soi mô mỏng và mạch máu. | 5.335.000 | vn0101418234 | CÔNG TY TNHH THƯƠNG MẠI ĐẦU TƯ VIỄN TÂY | IB2500104353 | vn0103599265 | Bệnh viện Quân Y 103 | Đấu thầu rộng rãi | 03/07/2025 | 3137/QĐ-BVQY103 | 03/07/2025 | 2 | Quận Hà Đông,Thành phố Hà Nội
773 | Dụng cụ ghim khâu cố định lưới thoát vị | Chiếc | 12 | Hoa Kỳ |  | 174006 | 174006 | Covidien |  |  | 2024 trở về sau | Dụng cụ giúp cố định lưới thoát vị có tối thiểu 30 ghim hình xoắn ốc, chất liệu Titanium, chiều cao ghim 3.8mm, đường kính ghim 4mm | 7.450.000 | vn0106150742 | CÔNG TY TNHH THIẾT BỊ VÀ DỤNG CỤ Y KHOA | IB2500204891 | vn0500474664 | Bệnh viện đa khoa Vân Đình | Đấu thầu rộng rãi | 30/06/2025 | KQ2500204891_2506301128 | 30/06/2025 | 2 | Huyện Ứng Hòa,Thành phố Hà Nội
774 | Băng đạn nội soi nghiêng, dài 45mm, ghim 3.5; dài 60mm, ghim 3.5 | Cái | 276 | Mỹ |  | EGIA60AMT | Covidien | Covidien |  |  | Năm 2024 trở về sau | Băng đạn nội soi nghiêng, - Chất liệu: Titanium - Thiết kế thanh chữ I - Chiều dài băng ghim: 45mm, 60mm - Chiều cao ghim khi đóng: 1.25mm; 1.5mm; 1.75mm. - Chiều cao ghim: 3.5mm, - Ghim dập chữ B chuẩn, công nghệ Tri-Staple (là thế hệ cải tiến của Băng ghim cắt khâu nối nội soi công nghệ DST); đe rộng hơn, tạo hình chữ B chắc chắn, cung cấp hàng ghim dập chuẩn hơn. - Tiêu chuẩn: ISO 13485; CE; FDA. | 5.470.000 | vn0312067352 | CÔNG TY TNHH THƯƠNG MẠI DỊCH VỤ N.T.K | IB2500098218 | vn1600360817 | Bệnh viện Đa khoa khu vực tỉnh An Giang | Đấu thầu rộng rãi | 28/06/2025 | KQ2500098218_2506271444 | 27/06/2025 | 3 | Thành phố Châu Đốc,Tỉnh An Giang
775 | Băng đạn nội soi nghiêng, dài 45mm, ghim 3.5 | Cái | 69 | Mỹ |  | EGIA45AMT | Covidien | Covidien |  |  | Năm 2024 trở về sau | Băng đạn nội soi nghiêng, - Chất liệu: Titanium - Thiết kế thanh chữ I - Chiều dài băng ghim: 45mm - Chiều cao ghim khi đóng: 1.25mm; 1.5mm; 1.75mm. - Chiều cao ghim: 3.5mm - Ghim dập chữ B chuẩn, công nghệ Tri-Staple (là thế hệ cải tiến của Băng ghim cắt khâu nối nội soi công nghệ DST); đe rộng hơn, tạo hình chữ B chắc chắn, cung cấp hàng ghim dập chuẩn hơn. - Tiêu chuẩn: ISO 13485; CE; FDA. | 5.470.000 | vn0312067352 | CÔNG TY TNHH THƯƠNG MẠI DỊCH VỤ N.T.K | IB2500098218 | vn1600360817 | Bệnh viện Đa khoa khu vực tỉnh An Giang | Đấu thầu rộng rãi | 28/06/2025 | KQ2500098218_2506271444 | 27/06/2025 | 3 | Thành phố Châu Đốc,Tỉnh An Giang
776 | Băng ghim mổ hở ba hàng ghim, dài 80mm ghim 3.5mm | Cái | 300 | Mỹ |  | GIA80MTC | Covidien | Covidien |  |  | Năm 2024 trở về sau | - Băng ghim mổ hở ba hàng ghim, dài 80mm, ghim 3.5mm - Băng ghim cắt khâu nối thẳng mổ mở, - Công nghệ ba hàng ghim chiều cao khác nhau, chiều cao ghim từ trong ra ngoài 3.0mm, 3.5mm, 4.0mm , chiều dài thân dụng cụ 80mm. - Chất liệu:ghim titanium - Quy cách : Hộp/ 6 cái -Tiêu chuẩn : ISO 13485; CE; FDA | 1.750.000 | vn0312067352 | CÔNG TY TNHH THƯƠNG MẠI DỊCH VỤ N.T.K | IB2500098218 | vn1600360817 | Bệnh viện Đa khoa khu vực tỉnh An Giang | Đấu thầu rộng rãi | 28/06/2025 | KQ2500098218_2506271444 | 27/06/2025 | 3 | Thành phố Châu Đốc,Tỉnh An Giang
777 | Dụng cụ khâu cắt nối thẳng 3 hàng ghim, mổ hở, 80- 3.5mm | Bộ | 70 | Mỹ |  | GIA80MTS | Covidien | Covidien |  |  | Năm 2024 trở về sau | - Dụng cụ cắt khâu nối thẳng mổ mở - Công nghệ Tri-Staple - Chất liệu: ghim titanium - Kích thước: chiều dài thân dụng cụ 80mm - Đặc tính kỹ thuật: Dụng cụ cắt khâu nối thẳng mổ mở,công nghệ Tri-Stapler, ba hàng ghim chiều cao khác nhau, chiều dài thân dụng cụ 80mm - Quy cách : hộp/ 3 bộ - Tiêu chuẩn : ISO 13485; CE; FDA. | 6.405.000 | vn0312067352 | CÔNG TY TNHH THƯƠNG MẠI DỊCH VỤ N.T.K | IB2500098218 | vn1600360817 | Bệnh viện Đa khoa khu vực tỉnh An Giang | Đấu thầu rộng rãi | 28/06/2025 | KQ2500098218_2506271444 | 27/06/2025 | 3 | Thành phố Châu Đốc,Tỉnh An Giang
778 | Dụng cụ khâu nối vòng trong phẫu thuật ống tiêu hóa, công nghệ định hướng ghim dập đúng chiều, 32 ghim dập, chiều cao ghim 3.5mm đến 4,8mm, dùng cắt và khâu treo trĩ | Cái | 100 | Mỹ | 9018 | HEM3335, HEM3348 | Dụng cụ cắt khâu nối dùng trong kỹ thuật Longo khâu cắt, treo trĩ, sa trực tràng công nghệ DST các cỡ | Covidien |  |  | Từ năm 2022 trở đi | "Dụng cụ khâu nối vòng tự động dùng trong phẫu thuật Longo và Starr - Ghim bằng titanium , công nghệ DST - Thiết kế: 32 ghim dập, có đầu đe tháo rời - Kích thước: * Chiều cao ghim 3.5mm -> 4.8mm, * Đường kính ghim 33mm - Tiêu chuẩn chất lượng: ISO, CE, FDA" | 9.500.000 | vn0305088954 | CÔNG TY TNHH DƯỢC PHẨM PHƯƠNG PHƯƠNG | IB2500117906 | vn0301479869 | BỆNH VIỆN NHÂN DÂN 115 | Đấu thầu rộng rãi | 26/06/2025 | KQ2500117906_2506261745 | 26/06/2025 | 3 | Quận 10,TP. Hồ Chí Minh
779 | Kim ghim xương | Cái | 300 | Đức | 9021 | 33.416.10; 33.416.12; 33.416.16 | Dimeda Instrumente GmbH | Dimeda Instrumente GmbH |  |  | Năm 2024 trở đi | Kim kirchner: Đường kính từ 1.0 đến 3.5mm, dài 310mm. Chất liệu thép y tế không gỉ 316L. Tiêu chuẩn EC93/42/EEC ; ISO13485:2016; FDA | 100.000 | vn0101726990 | CÔNG TY TNHH CÔNG NGHỆ Y TẾ SINYMED | IB2500047514 | vn2900795313 | Bệnh viện đa khoa khu vực Tây Bắc tỉnh Nghệ An | Đấu thầu rộng rãi | 24/06/2025 | KQ2500047514_2505072054 | 24/06/2025 | 2 | Thị xã Thái Hoà,Tỉnh Nghệ An
780 | Băng ghim cắt khâu nối nội soi dùng cho mô trung bình/dày | Cái | 20 | Mỹ | 9018 | EGIA60AMT | Endo GIA Articulating Reload with Tri-Staple Technology Medium/ Thick | Covidien |  |  | 2024 trở về sau | Băng ghim cắt khâu dùng cho mổ nội soi ghim chất liệu titanium nguyên chất (Titanium type F67 grade 1). Chiều dài băng ghim là 60mm, có 90 ghim. Băng ghim nội soi loại gập góc dùng cho mô trung bình/ dày, 3 hàng ghim so le nhau chiều cao thay đổi mỗi bên với chiều cao ghim mở lần lượt từ ngoài vào trong là 4mm - 3.5mm - 3mm; Chiều cao ghim đóng là 1.75mm-1.5mm-1.25mm; Khoảng đóng mô là 2.25mm - 1.5mm. Băng ghim tương thích dụng cụ có khả năng gập góc 45 độ và 5 điểm gập góc cố định mỗi bên. Băng ghim kèm lưỡi dao. Bề mặt khay chứa ghim dạng bậc thang. Tiêu chuẩn ISO và CE. Chứng nhận CFS và CFG (do FDA cấp) | 5.335.000 | vn0101418234 | CÔNG TY TNHH THƯƠNG MẠI ĐẦU TƯ VIỄN TÂY | IB2500047514 | vn2900795313 | Bệnh viện đa khoa khu vực Tây Bắc tỉnh Nghệ An | Đấu thầu rộng rãi | 24/06/2025 | KQ2500047514_2505072054 | 24/06/2025 | 2 | Thị xã Thái Hoà,Tỉnh Nghệ An
781 | Dụng cụ cắt khâu nội soi gập góc sử dụng cho các loại băng ghim | Cái | 5 | Trung Quốc | 9018 | HSD-B | Changzhou Waston Medical Appliance Co., Ltd. | Changzhou Waston Medical Appliance Co., Ltd. |  |  | 2025 trở đi | Dụng cụ cắt khâu nội soi gập góc dài 377mm, dùng cho các loại băng ghim: 30mm, 45mm, 60mm. Đầu khớp nối có thể quay góc 88° từ trái sang phải và xoay 360°. Chất liệu ghim titanium nguyên chất. Đạt tiêu chuẩn ISO 13485, FDA, EC. Quy cách: 1 cái/hộp. | 4.200.000 | vn0106441558 | CÔNG TY TNHH DỊCH VỤ THƯƠNG MẠI VÀ ĐẦU TƯ HƯNG PHÁT | IB2500201363 | vnz000023668 | Bệnh viện Đại học Y Hải Phòng | Đấu thầu rộng rãi | 20/06/2025 | KQ2500201363_2506191631 | 19/06/2025 | 2 | Quận Ngô Quyền,Thành phố Hải Phòng
782 | Băng ghim cắt khâu nội soi | Cái | 60 | Trung Quốc | 9018 | HSZ -45-PT( R) HSZ -60-PT( R) | Changzhou Waston Medical Appliance Co., Ltd. | Changzhou Waston Medical Appliance Co., Ltd. |  |  | 2025 trở đi | Băng ghim cắt khâu nội soi gập góc bên 3 hàng ghim so le; loại dài 45mm và 60mm; chiều cao ghim từ trong ra ngoài lần lượt: 3.0mm/3.5mm/ 4.0mm, chiều cao ghim đóng: 1.54mm-2.14mm, chiều dài đường cắt tương ứng 40mm và 55mm. Chất liệu ghim titanium nguyên chất. Ghim có khả năng chịu áp lực của chỉ khâu lớn hơn 3.6x 103Pa. Đạt tiêu chuẩn ISO 13485, FDA, EC. Quy cách: 6 cái/hộp. | 3.500.000 | vn0106441558 | CÔNG TY TNHH DỊCH VỤ THƯƠNG MẠI VÀ ĐẦU TƯ HƯNG PHÁT | IB2500201363 | vnz000023668 | Bệnh viện Đại học Y Hải Phòng | Đấu thầu rộng rãi | 20/06/2025 | KQ2500201363_2506191631 | 19/06/2025 | 2 | Quận Ngô Quyền,Thành phố Hải Phòng
783 | Băng ghim nạp đạn loại nghiêng 45mm chiều cao kim 2mm-2.5mm-3mm dùng cho dụng cụ khâu cắt nội soi đa năng. | Cái | 20 | Mỹ | 9018 | EGIA45AVM | Endo GIA Articulating Reload with Tri-Staple Technology Medium/ Thick | Covidien |  |  | 2024 trở về sau | Băng ghim cắt khâu dùng cho mổ nội soi ghim chất liệu titanium nguyên chất (Titanium type F67 grade 1). - Chiều dài băng ghim: 45mm, có 66 ghim. - Băng ghim nội soi loại gập góc dùng cho mạch máu và mô mỏng, 3 hàng ghim so le nhau chiều cao thay đổi mỗi bên với chiều cao ghim mở lần lượt từ ngoài vào trong là 3mm - 2.5mm - 2mm; Chiều cao ghim đóng là 1.25mm-1mm-0.75mm. - Khoảng đóng mô là 1.5mm - 0.88mm. - Băng ghim tương thích dụng cụ có khả năng gập góc 45 độ và 5 điểm gập góc cố định mỗi bên. Băng ghim kèm lưỡi dao. Bề mặt khay chứa ghim dạng bậc thang. - Đạt tiêu chuẩn chất lượng CE và FDA. - Xuất xứ: Mỹ | 5.470.000 | vn0101418234 | CÔNG TY TNHH THƯƠNG MẠI ĐẦU TƯ VIỄN TÂY | IB2500001364 | vnz000015852 | Bệnh viện Trường Đại học Y - Dược Huế | Đấu thầu rộng rãi | 18/06/2025 | KQ2500001364_2506181443 | 18/06/2025 | 3 | Thành phố Huế,Tỉnh Thừa Thiên Huế
784 | Dụng cụ ghim khâu tự tiêu cố định lưới thoát vị dùng trong phẫu thuật nội soi | Cái | 10 | Mỹ | 9018 | 174006 | ProTack Auto Suture Fixation Device | Covidien |  |  | 2024 trở về sau | Dụng cụ giúp cố định lưới thoát vị chất liệu Titanium có 30 ghim hình xoắn ốc, nòng 5mm, cao 3.8mm, rộng 4mm. Chiều dài phần chứa ghim 35.5 cm. - Tiêu chuẩn chất lượng: CE và FDA - Xuất xứ: Mỹ | 6.500.000 | vn0101418234 | CÔNG TY TNHH THƯƠNG MẠI ĐẦU TƯ VIỄN TÂY | IB2500001364 | vnz000015852 | Bệnh viện Trường Đại học Y - Dược Huế | Đấu thầu rộng rãi | 18/06/2025 | KQ2500001364_2506181443 | 18/06/2025 | 3 | Thành phố Huế,Tỉnh Thừa Thiên Huế
785 | Dụng cụ khâu nối tròn tiêu hóa các cỡ, có 3 hàng ghim chiều cao thay đổi | Cái | 60 | Mỹ | 9018 | TRIEEA28MT TRIEEA31MT | EEA Circular Stapler with Tri-staple Technology | Covidien |  |  | 2024 trở về sau | Dụng cụ khâu nối tròn chất liệu ghim titanium, dùng trong phẫu thuật nối ống tiêu hóa. - Chiều dài thân dụng cụ: 22cm. Các cỡ đường kính tròn: 28mm, 31mm tương ứng với số lượng ghim là 39, 45. Chiều cao ghim mở từ trong ra ngoài: 3.0mm; 3.5mm; 4.0mm, chiều cao ghim đóng từ ngoài vào trong: 1,75mm - 1,2mm. - Đầu đe thiết kế nghiêng dễ dàng tháo rời, dạng cúc áo - Đạt tiêu chuẩn chất lượng CE và FDA. - Xuất xứ: Mỹ | 15.000.000 | vn0101418234 | CÔNG TY TNHH THƯƠNG MẠI ĐẦU TƯ VIỄN TÂY | IB2500001364 | vnz000015852 | Bệnh viện Trường Đại học Y - Dược Huế | Đấu thầu rộng rãi | 18/06/2025 | KQ2500001364_2506181443 | 18/06/2025 | 3 | Thành phố Huế,Tỉnh Thừa Thiên Huế
786 | Băng ghim nạp đạn loại nghiêng 60mm chiều cao kim 3mm-3.5mm-4mm dùng cho dụng cụ khâu cắt nội soi đa năng | Cái | 100 | Mỹ | 9018 | EGIA60AMT | Endo GIA Articulating Reload with Tri-Staple Technology Medium/ Thick | Covidien |  |  | 2024 trở về sau | Băng ghim cắt khâu dùng cho mổ nội soi ghim chất liệu titanium nguyên chất (Titanium type F67 grade 1). - Chiều dài băng ghim là 60mm, có 90 ghim. - Băng ghim nội soi loại gập góc dùng cho mô trung bình/dày, 3 hàng ghim so le nhau chiều cao thay đổi mỗi bên với chiều cao ghim mở lần lượt từ ngoài vào trong là 4mm - 3.5mm - 3mm; Chiều cao ghim đóng là 1.75mm-1.5mm-1.25mm. - Khoảng đóng mô là 2.25mm - 1.5mm. Băng ghim tương thích dụng cụ có khả năng gập góc 45 độ và 5 điểm gập góc cố định mỗi bên. Băng ghim kèm lưỡi dao. Bề mặt khay chứa ghim dạng bậc thang. - Đạt tiêu chuẩn chất lượng CE và FDA. - Xuất xứ: Mỹ | 5.470.000 | vn0101418234 | CÔNG TY TNHH THƯƠNG MẠI ĐẦU TƯ VIỄN TÂY | IB2500001364 | vnz000015852 | Bệnh viện Trường Đại học Y - Dược Huế | Đấu thầu rộng rãi | 18/06/2025 | KQ2500001364_2506181443 | 18/06/2025 | 3 | Thành phố Huế,Tỉnh Thừa Thiên Huế
787 | Băng ghim cắt khâu tiêu hoá dùng cho mổ mở | Cái | 150 | Mỹ | 9018 | GIA80MTC | GIA Cartridge with Tri-Staple Technology | Covidien |  |  | 2024 trở về sau | - Băng ghim cắt khâu dùng cho mổ mở mổ mở ghim chất liệu titanium. Chiều dài băng ghim 80mm. Băng ghim cắt khâu dùng cho mổ mở. - 3 hàng ghim chiều cao thay đổi mỗi bên với chiều cao ghim mở lần lượt từ ngoài vào trong là 4mm - 3.5mm - 3mm; Khoảng đóng mô là 2.25mm - 1.5mm. Băng ghim kèm lưỡi dao. Có chốt an toàn giữ lưỡi dao trước và sau khi bắn. - Đạt tiêu chuẩn chất lượng CE và FDA. - Xuất xứ: Mỹ | 2.200.000 | vn0101418234 | CÔNG TY TNHH THƯƠNG MẠI ĐẦU TƯ VIỄN TÂY | IB2500001364 | vnz000015852 | Bệnh viện Trường Đại học Y - Dược Huế | Đấu thầu rộng rãi | 18/06/2025 | KQ2500001364_2506181443 | 18/06/2025 | 3 | Thành phố Huế,Tỉnh Thừa Thiên Huế
788 | Băng đạn khâu cắt nối thẳng dùng trong mổ nội soi với thiết kế 3 chiều cao ghim dập khác nhau trong mỗi băng đạn | Cái | 300 | Trung Quốc | 9018 | CADD-30EVS CADD-45EVS CADD-60ENTS | B. J. ZH. F. Panther Medical Equipment | B. J. ZH. F. Panther Medical Equipment Co., Ltd. |  |  | 2024-2025 | Băng đạn dùng cho dụng cụ khâu cắt nối nội soi đa năng công nghệ P3H với thiết kế 3 chiều cao ghim đóng từ thấp đến cao trong cùng 1 băng đạn theo thứ tự: - Chiều cao ghim đóng: 0.75-1.0-1.25mm và 1.25-1.50-1.75mm tương ứng với chiều cao ghim mở 2.0-2.5-3.0mm và 3.0-3.5-4.0mm trong cùng 1 băng đạn dùng cho mạch máu, mô mỏng đến mô trung bình. - Dao cắt mới trên mỗi băng đạn - Ghim dập bằng titanium, 6 hàng ghim - Chiều dài băng đạn 30/45/60mm - Đạt tiêu chuẩn chất lượng CE, FDA 510K. | 3.868.000 | vn0100108536 | CÔNG TY CỔ PHẦN DƯỢC PHẨM TRUNG ƯƠNG CPC1 | IB2500001364 | vnz000015852 | Bệnh viện Trường Đại học Y - Dược Huế | Đấu thầu rộng rãi | 18/06/2025 | KQ2500001364_2506181443 | 18/06/2025 | 3 | Thành phố Huế,Tỉnh Thừa Thiên Huế
789 | Băng ghim dùng cho dụng cụ cắt khâu nối mổ nội soi, dài 45mm loại 1 (mạch máu) | Cái | 20 | Trung Quốc | 9018 | HSZ -45-WT( R) | Changzhou Waston Medical Appliance Co., Ltd | Changzhou Waston Medical Appliance Co., Ltd |  |  | 2024 trở đi | Băng ghim cắt khâu dùng cho phẫu thuật nội soi. Chiều dài băng ghim là 45mm. Mỗi bên có ba hàng ghim so le. Chiều cao ghim mở khác nhau lần lượt là: 2.0mm/2.5mm/ 3.0mm. Chiều cao ghim đóng từ: 0.8mm-1.5mm. Băng ghim tương thích với dụng cụ khâu cắt nối tự động dùng cho mổ nội soi loại gập góc (có khả năng gập góc 45 độ mỗi bên). Giấy phép lưu hành tự do (CFS): CFS Đức | 3.400.000 | vn0106441558 | CÔNG TY TNHH DỊCH VỤ THƯƠNG MẠI VÀ ĐẦU TƯ HƯNG PHÁT | IB2500093333 | vnz000017238 | Bệnh viện đa khoa Xanh Pôn | Đấu thầu rộng rãi | 18/06/2025 | KQ2500093333_2506171719 | 18/06/2025 | 3 | Quận Ba Đình,Thành phố Hà Nội
790 | Băng ghim dùng với dụng cụ cắt khâu nối mổ nội soi, dài 60mm (loại 1) | Cái | 680 | Trung Quốc | 9018 | HSZ -60-PT( R) | Changzhou Waston Medical Appliance Co., Ltd | Changzhou Waston Medical Appliance Co., Ltd |  |  | 2024 trở đi | Băng ghim cắt khâu dùng cho phẫu thuật nội soi. Chiều dài băng ghim là 60mm. Mỗi bên có ba hàng ghim so le. Chiều cao ghim mở khác nhau lần lượt là: 3.0mm/3.5mm/ 4.0mm. Chiều cao ghim đóng từ: 1.25mm-2.25mm. Băng ghim tương thích với dụng cụ khâu cắt nối tự động dùng cho mổ nội soi loại gập góc (có khả năng gập góc 45 độ mỗi bên). Giấy phép lưu hành tự do (CFS): CFS Đức | 3.400.000 | vn0106441558 | CÔNG TY TNHH DỊCH VỤ THƯƠNG MẠI VÀ ĐẦU TƯ HƯNG PHÁT | IB2500093333 | vnz000017238 | Bệnh viện đa khoa Xanh Pôn | Đấu thầu rộng rãi | 18/06/2025 | KQ2500093333_2506171719 | 18/06/2025 | 3 | Quận Ba Đình,Thành phố Hà Nội
791 | Băng ghim dùng cho dụng cụ cắt khâu nối mổ nội soi, dài 45mm (loại 1) | Cái | 200 | Trung Quốc | 9018 | HSZ -45-PT( R) | Changzhou Waston Medical Appliance Co., Ltd | Changzhou Waston Medical Appliance Co., Ltd |  |  | 2024 trở đi | Băng ghim cắt khâu dùng cho phẫu thuật nội soi. Chiều dài băng ghim là 45mm. Mỗi bên có ba hàng ghim so le. Chiều cao ghim mở khác nhau lần lượt là: 3.0mm/3.5mm/ 4.0mm. Chiều cao ghim đóng từ: 1.25mm-2.25mm. Băng ghim tương thích với dụng cụ khâu cắt nối tự động dùng cho mổ nội soi loại gập góc (có khả năng gập góc 45 độ mỗi bên). Giấy phép lưu hành tự do (CFS): CFS Đức | 3.400.000 | vn0106441558 | CÔNG TY TNHH DỊCH VỤ THƯƠNG MẠI VÀ ĐẦU TƯ HƯNG PHÁT | IB2500093333 | vnz000017238 | Bệnh viện đa khoa Xanh Pôn | Đấu thầu rộng rãi | 18/06/2025 | KQ2500093333_2506171719 | 18/06/2025 | 3 | Quận Ba Đình,Thành phố Hà Nội
792 | Băng ghim dùng với dụng cụ cắt khâu nối dùng cho mổ mở | Cái | 300 | Trung Quốc | 9018 | QZS-60-C, QZS-80-C | Changzhou Waston Medical Appliance Co., Ltd | Changzhou Waston Medical Appliance Co., Ltd |  |  | 2024 trở đi | Băng ghim cắt khâu dùng cho mổ mở, tương thích với dụng cụ khâu cắt nối dùng cho mổ mở cỡ 80mm và 60mm. Chiều cao ghim dập: 3,8 mm. Số lượng ghim trong mỗi băng: băng ghim dùng với dụng cụ cỡ 80mm có 84 ghim, băng ghim dùng với dụng cụ cỡ 60mm có 64 ghim. Băng ghim kèm lưỡi dao. Giấy phép lưu hành tự do (CFS): CFS Đức | 700.000 | vn0106441558 | CÔNG TY TNHH DỊCH VỤ THƯƠNG MẠI VÀ ĐẦU TƯ HƯNG PHÁT | IB2500093333 | vnz000017238 | Bệnh viện đa khoa Xanh Pôn | Đấu thầu rộng rãi | 18/06/2025 | KQ2500093333_2506171719 | 18/06/2025 | 3 | Quận Ba Đình,Thành phố Hà Nội
793 | Băng ghim dùng với dụng cụ cắt khâu nối mổ nội soi, dài 60mm (loại 2) | Cái | 400 | Mỹ | 9018 | EGIA60AMT | Endo GIA Articulating Reload with Tri-Staple Technology Medium/ Thick | Covidien |  |  | 2024 trở về sau | Băng ghim cắt khâu dùng cho phẫu thuật nội soi. Chiều dài băng ghim là 60mm. Mỗi bên có ba hàng ghim so le. Chiều cao ghim mở khác nhau, lần lượt từ: 3.0mm; 3.5mm; 4.0mm; Chiều cao ghim đóng lần lượt là 1.25mm; 1.5 mm; 1.75mm. Băng ghim tương thích với dụng cụ khâu cắt nối tự động dùng cho mổ nội soi loại gập góc (loại có khả năng gập góc 45 độ mỗi bên). Băng ghim kèm lưỡi dao. Xuất xứ: Mỹ | 5.335.000 | vn0101418234 | CÔNG TY TNHH THƯƠNG MẠI ĐẦU TƯ VIỄN TÂY | IB2500093333 | vnz000017238 | Bệnh viện đa khoa Xanh Pôn | Đấu thầu rộng rãi | 18/06/2025 | KQ2500093333_2506171719 | 18/06/2025 | 3 | Quận Ba Đình,Thành phố Hà Nội
794 | Băng ghim dùng cho dụng cụ cắt khâu nối mổ nội soi, dài 45mm (loại 2) | Cái | 150 | Mỹ | 9018 | EGIA45AMT | Endo GIA Articulating Reload with Tri-Staple Technology Medium/ Thick | Covidien |  |  | 2024 trở về sau | Băng ghim cắt khâu dùng cho mổ nội soi. Chiều dài băng ghim là 45mm. Mỗi bên có ba hàng ghim so le. Chiều cao ghim mở khác nhau, lần lượt từ: 3.0mm; 3.5 mm; 4.0mm; Chiều cao ghim đóng lần lượt là 1.25mm; 1.5mm; 1.75mm. Băng ghim tương thích với dụng cụ khâu cắt nối tự động dùng cho mổ nội soi loại gập góc (loại có khả năng gập góc 45 độ mỗi bên). Băng ghim kèm lưỡi dao. Xuất xứ: Mỹ | 5.335.000 | vn0101418234 | CÔNG TY TNHH THƯƠNG MẠI ĐẦU TƯ VIỄN TÂY | IB2500093333 | vnz000017238 | Bệnh viện đa khoa Xanh Pôn | Đấu thầu rộng rãi | 18/06/2025 | KQ2500093333_2506171719 | 18/06/2025 | 3 | Quận Ba Đình,Thành phố Hà Nội
795 | Băng ghim mổ hở ba hàng ghim, | cái | 12 | Mỹ |  | GIA80MTC | GIA80MTC | Covidien |  |  | Năm 2024 | Chất liệu: ghim titanium.Kích thước: chiều cao ghim từ trong ra ngoài 3.0mm, 3.5mm, 4.0mm, chiều dài thân dụng cụ 80mm. Băng ghim cắt khâu nối thẳng mổ mở, công nghệ ba hàng ghim chiều cao khác nhau, chiều cao ghim từ trong ra ngoài 3.0mm, 3.5mm, 4.0mm, chiều dài thân dụng cụ 80mm. Tiêu chuẩn: ISO, CE, CFG | 1.750.000 | vn0312067352 | CÔNG TY TNHH THƯƠNG MẠI DỊCH VỤ N.T.K | IB2400555229 | vn2100190887 | Bệnh viện đa khoa Tỉnh Trà Vinh | Đấu thầu rộng rãi | 18/06/2025 | KQ2400555229_2504021622 | 02/04/2025 | 3 | Thành phố Trà Vinh,Tỉnh Trà Vinh
796 | Băng ghim nội soi , dài 60mm, ghim 3.5mm, | cái | 6 | Mỹ |  | EGIA60AMT | EGIA60AMT | Covidien |  |  | Năm 2024 | Chất liệu: ghim titanium Kích thước: dài 60mm, chiều cao ghim 3.0mm- 3.5mm- 4.0mm.hiết kế thanh chữ I. Băng ghim nội soi có 3 hàng ghim chiều cao khác nhau mỗi bên, chiều cao ghim từ trong ra ngoài là: 3.0mm; 3.5mm; 4.0mm. Chiều cao ghim khi đóng: 25mm; 1.5mm; 1.75mm. Thanh đe cố định, Ghim đóng hình chữ B chuẩn , khoảng đóng mô mục tiêu 1.5mm - 2.25mm. Tiêu chuẩn: ISO, CE, CFG | 5.470.000 | vn0312067352 | CÔNG TY TNHH THƯƠNG MẠI DỊCH VỤ N.T.K | IB2400555229 | vn2100190887 | Bệnh viện đa khoa Tỉnh Trà Vinh | Đấu thầu rộng rãi | 18/06/2025 | KQ2400555229_2504021622 | 02/04/2025 | 3 | Thành phố Trà Vinh,Tỉnh Trà Vinh
797 | Băng ghim mổ hở ba hàng ghim, dài 80mm, ghim 3.5mm | cái | 12 | Mỹ |  | GIA80MTC | GIA80MTC | Covidien |  |  | Năm 2024 | Chất liệu: ghim titanium, Kích thước: chiều cao ghim từ trong ra ngoài 3.0mm, 3.5mm, 4.0mm, chiều dài thân dụng cụ 80mm. Băng ghim cắt khâu nối thẳng mổ mở, công nghệ ba hàng ghim chiều cao khác nhau, chiều cao ghim từ trong ra ngoài 3.0mm, 3.5mm, 4.0mm, chiều dài thân dụng cụ 80mm. Tiêu chuẩn: ISO, CE, CFG | 1.750.000 | vn0312067352 | CÔNG TY TNHH THƯƠNG MẠI DỊCH VỤ N.T.K | IB2400555229 | vn2100190887 | Bệnh viện đa khoa Tỉnh Trà Vinh | Đấu thầu rộng rãi | 18/06/2025 | KQ2400555229_2504021622 | 02/04/2025 | 3 | Thành phố Trà Vinh,Tỉnh Trà Vinh
798 | Dụng cụ cắt khâu nối thẳng mổ mở ba hàng ghim | cái | 6 | Mỹ |  | GIA80MTS | GIA80MTS | Covidien |  |  | Năm 2024 | Chất liệu:ghim titanium. Kích thước: chiều dài thân dụng cụ 80-3.5mm Dụng cụ cắt khâu nối thẳng mổ mở, công nghệ ba hàng ghim chiều cao khác nhau, chiều dài thân dụng cụ 80-3.5mm.Tiêu chuẩn: ISO, CE, CFG | 6.405.000 | vn0312067352 | CÔNG TY TNHH THƯƠNG MẠI DỊCH VỤ N.T.K | IB2400555229 | vn2100190887 | Bệnh viện đa khoa Tỉnh Trà Vinh | Đấu thầu rộng rãi | 18/06/2025 | KQ2400555229_2504021622 | 02/04/2025 | 3 | Thành phố Trà Vinh,Tỉnh Trà Vinh
799 | Băng ghim nội soi dài 45mm, ghim 3.5mm, công nghệ Tri-Staple | cái | 6 | Mỹ |  | EGIA45AMT | EGIA45AMT | Covidien |  |  | Năm 2024 | Chất liệu: ghim titanium, Kích thước: dài 45mm, chiều cao ghim 3.0mm- 3.5mm- 4.0mm. Thiết kế thanh chữ I. Băng ghim nội soi có 3 hàng ghim chiều cao khác nhau mỗi bên, chiều cao ghim từ trong ra ngoài là: 3.0mm; 3.5mm; 4.0mm. Chiều cao ghim khi đóng: 1.25mm;1.5mm;1.75mm. Thanh đe cố định,Ghim đóng hình chữ B chuẩn, khoảng đóng mô mục tiêu 1.5mm - 2.25mm. Tiêu chuẩn: ISO, CE, CFG | 5.470.000 | vn0312067352 | CÔNG TY TNHH THƯƠNG MẠI DỊCH VỤ N.T.K | IB2400555229 | vn2100190887 | Bệnh viện đa khoa Tỉnh Trà Vinh | Đấu thầu rộng rãi | 18/06/2025 | KQ2400555229_2504021622 | 02/04/2025 | 3 | Thành phố Trà Vinh,Tỉnh Trà Vinh
800 | Dụng cụ cắt khâu nối thẳng mổ mở , ba hàng ghim | cái | 5 | Mỹ |  | GIA80MTS | GIA80MTS | Covidien |  |  | Năm 2024 | Chất liệu:ghim titanium Kích thước: chiều dài thân dụng cụ 80mm, chiều cao ghim: 3.0mm; 3.5mm; 4.0mm. Đặc tính kỹ thuật: Dụng cụ cắt khâu nối thẳng mổ mở, công nghệ ba hàng ghim chiều cao khác nhau. Tiêu chuẩn: ISO, CE, CFG | 6.405.000 | vn0312067352 | CÔNG TY TNHH THƯƠNG MẠI DỊCH VỤ N.T.K | IB2400555229 | vn2100190887 | Bệnh viện đa khoa Tỉnh Trà Vinh | Đấu thầu rộng rãi | 18/06/2025 | KQ2400555229_2504021622 | 02/04/2025 | 3 | Thành phố Trà Vinh,Tỉnh Trà Vinh
801 | Băng ghim phù hợp cho dụng cụ khâu cắt nối thẳng nội soi 45mm | Cái | 40 | Mexico |  | GST45W/GST45B/GST45D/GST45G | Ethicon Endo-Surgery, LLC | Nypro Healthcare Baja Inc. |  |  | 2024 trở về sau | Băng đạn phù hợp với dụng cụ khâu cắt nối tự động nội soi dùng cho mạch máu/mô mỏng/mô trung bình/mô dày với 6 hàng ghim, ghim đóng 1-2mm, ghim mở 2,6-4,1mm. Chiều dài đường ghim khoảng: 45mm. Chất liệu của ghim: hợp kim titan. Dùng phù hợp với dụng cụ khâu cắt nối tự động nội soi cùng nhà sản xuất. Đạt tiêu chuẩn FDA | 2.828.525 | vn0401340331 | CÔNG TY TNHH MỘT THÀNH VIÊN THƯƠNG MẠI VÂN THÔNG | IB2500065284 | vn4000491838 | BỆNH VIỆN ĐA KHOA TRUNG ƯƠNG QUẢNG NAM | Đấu thầu rộng rãi | 18/06/2025 | KQ2500065284_2506170827 | 17/06/2025 | 2 | Huyện Núi Thành,Tỉnh Quảng Nam
802 | Băng ghim khâu nối trong mổ hở | Cái | 120 | Hoa Kỳ | 9018 | GIA60MTC GIA80MTC | Băng ghim cắt khâu nối thẳng mổ mở GIA Cartridge công nghệ Tri-Staple các cỡ | Covidien |  |  | Từ 2024 trở về sau | - Băng ghim cắt khâu nối thẳng mổ mở, ba hàng ghim chiều cao khác nhau, chiều cao ghim từ trong ra ngoài khoảng 3.0mm, 3.5mm, 4.0mm, chiều dài băng ghim 60mm và 80mm. - Tiêu chuẩn ISO 13485, CE, FDA. Thuộc nhóm nước G7 | 1.900.000 | vn0401419711 | CÔNG TY TNHH MỘT THÀNH VIÊN KHẢI CA | IB2500065284 | vn4000491838 | BỆNH VIỆN ĐA KHOA TRUNG ƯƠNG QUẢNG NAM | Đấu thầu rộng rãi | 18/06/2025 | KQ2500065284_2506170827 | 17/06/2025 | 2 | Huyện Núi Thành,Tỉnh Quảng Nam
803 | Băng ghim phù hợp cho dụng cụ khâu cắt nối thẳng nội soi 60mm | Cái | 120 | Mexico |  | GST60W/GST60B/GST60D/GST60G | Ethicon Endo-Surgery, LLC | Nypro Healthcare Baja Inc. |  |  | 2024 trở về sau | Băng đạn phù hợp với dụng cụ khâu cắt nối tự động nội soi dùng cho mạch máu/mô mỏng/mô thường/mô dày với 6 hàng ghim, ghim đóng 1-2mm, ghim mở 2,6-4,1mm. Chiều dài đường ghim khoảng: 60mm. Chất liệu của ghim: hợp kim titan. Dùng phù hợp với dụng cụ khâu cắt nối tự động nội soi cùng nhà sản xuất. Đạt tiêu chuẩn FDA | 2.828.525 | vn0401340331 | CÔNG TY TNHH MỘT THÀNH VIÊN THƯƠNG MẠI VÂN THÔNG | IB2500065284 | vn4000491838 | BỆNH VIỆN ĐA KHOA TRUNG ƯƠNG QUẢNG NAM | Đấu thầu rộng rãi | 18/06/2025 | KQ2500065284_2506170827 | 17/06/2025 | 2 | Huyện Núi Thành,Tỉnh Quảng Nam
804 | Băng đạn (ghim khâu) cắt khâu nối thẳng mổ mở GIA cỡ 80mm công nghệ Tri-staple | Cây | 30 | Mỹ | 9018 | GIA80MTC | GIA Cartridge with Tri-Staple Technology | Covidien |  |  | 2024 trở về sau | Theo Bảng thông tin tổng hợp hàng hoá dự thầu | 1.900.000 | vn0106202888 | CÔNG TY TNHH THƯƠNG MẠI TỔNG HỢP VẬT TƯ Y TẾ | IB2500083455 | vn0301261735 | Bệnh viện Thống Nhất | Đấu thầu rộng rãi | 13/06/2025 | KQ2500083455_2506131023 | 13/06/2025 | 2 | Quận Tân Bình,TP. Hồ Chí Minh
805 | Bộ ghim khâu cố định lưới thoát vị (thành bụng, bẹn…) dùng trong phẫu thuật nội soi | Cây | 25 | Mỹ |  | 174006 | Dụng cụ giúp cố định lưới thoát vị có 30 ghim hình xoắn ốc, chất liệu Titanium thân thiện cơ thể, ghim hình xoắn ốc, cao 3.8mm, rộng 4mm. | Coividien |  |  | Từ năm 2023 về sau | Dụng cụ cố định lưới thoát vị (thành bụng, bẹn...) dùng trong phẫu thuật nội soi - Chất liệu ghim bằng titan thân thiện cơ thể. - Kích thước: * Chiều dài thân dụng cụ: 35.5cm * Đường kính nòng: 5mm * Chiều dài ghim: 3.8mm, rộng 4mm - Thiết kế: * Hình dạng ghim: xoắn ốc * Đầu thẳng hoặc có khả năng gập góc 60-65 độ * Số lượng ghim 30 / cây - Tiêu chuẩn CE, ISO, FDA. Xuất xứ: G7 | 5.190.000 | vn0305088954 | CÔNG TY TNHH DƯỢC PHẨM PHƯƠNG PHƯƠNG | IB2500083455 | vn0301261735 | Bệnh viện Thống Nhất | Đấu thầu rộng rãi | 13/06/2025 | KQ2500083455_2506131023 | 13/06/2025 | 2 | Quận Tân Bình,TP. Hồ Chí Minh
806 | Bộ ghim tan cố định lưới thoát vị, mảnh ghép thoát vị (thành bụng, bẹn…), dùng trong phẫu thuật nội soi | Cái | 5 | Mỹ |  | ABSTACK 15 | Dụng cụ cố định lưới thoát vị, gồm 15 ghim tự tiêu chất liệu PGLA | Coividien |  |  | Từ năm 2023 về sau | Dụng cụ cố định lưới thoát vị (thành bụng, bẹn...) dùng trong phẫu thuật nội soi - Chất liệu ghim: tự tan chất liệu PGLA - Kích thước: * Chiều dài:48cm cm * Đường kính nòng: 5mm * Chiều dài ghim: cao 4.1mm, rộng 5.1mm - Thiết kế: * Hình dạng ghim: xoắn ốc * Đầu thẳng * Số lượng ghim: 15/ cây - Tiêu chuẩn CE, ISO, FDA. Xuất xứ: G7 | 8.080.000 | vn0305088954 | CÔNG TY TNHH DƯỢC PHẨM PHƯƠNG PHƯƠNG | IB2500083455 | vn0301261735 | Bệnh viện Thống Nhất | Đấu thầu rộng rãi | 13/06/2025 | KQ2500083455_2506131023 | 13/06/2025 | 2 | Quận Tân Bình,TP. Hồ Chí Minh
807 | Băng đạn cắt khâu nối nội soi đầu cong với công nghệ Tri-Staple 3 hàng ghim chiều cao khác nhau, lưỡi dao mới trong mỗi lần bắn | Cây | 200 | Trung Quốc |  | CADD-30EVS/ CADD-45EVS/ CADD-60ENTS | B. J. ZH. F. Panther Medical Equipment | B. J. ZH. F. Panther Medical Equipment Co., Ltd. |  |  | Từ năm 2024 trở đi | Băng đạn nội soi công nghệ P3H (tương đương công nghệ tristaple) có 3 hàng ghim mỗi bên, chiều cao ghim từ trong ra ngoài là: 2.0mm - 2.5mm - 3.0mm; 3.0mm - 3.5mm - 4.0mm - Chiều dài băng ghim 30, 45, 60 mm. - Tiêu chuẩn: FDA 510K, CE, ISO 13485 | 3.868.000 | vn0100108536 | CÔNG TY CỔ PHẦN DƯỢC PHẨM TRUNG ƯƠNG CPC1 | IB2500083455 | vn0301261735 | Bệnh viện Thống Nhất | Đấu thầu rộng rãi | 13/06/2025 | KQ2500083455_2506131023 | 13/06/2025 | 2 | Quận Tân Bình,TP. Hồ Chí Minh
808 | Băng đạn (ghim khâu) cắt khâu nội soi màu đen dùng cho mô dày công nghệ Tri-Staple dài 45mm, 60mm, lưỡi dao mới trong mỗi băng đạn. | Cây | 10 | Trung Quốc | 9018 | HSZ-60-BT(R), HSZ-45-BT(R) | Waston | Changzhou Waston Medical Appliance Co., Ltd. |  |  | 2024-2025 | Băng đạn (ghim khâu) nội soi màu đen dùng cho mô dày, mỗi bên 3 hàng ghim xếp so le, với chiều cao ghim khác nhau từ trong ra ngoài tương ứng: 4.0mm - 4.5mm - 5.0mm - Chiều dài băng ghim 45mm, 60mm. Đạt tiêu chuẩn ISO, CE, FDA | 3.480.000 | vn0106441558 | CÔNG TY TNHH DỊCH VỤ THƯƠNG MẠI VÀ ĐẦU TƯ HƯNG PHÁT | IB2500083455 | vn0301261735 | Bệnh viện Thống Nhất | Đấu thầu rộng rãi | 13/06/2025 | KQ2500083455_2506131023 | 13/06/2025 | 2 | Quận Tân Bình,TP. Hồ Chí Minh
809 | Băng đạn (ghim khâu) cắt khâu nối thẳng mổ mở cỡ 80mm công nghệ Tri-staple | Cây | 20 | Mỹ | 9018 | GIA60MTC/ GIA80MTC | GIA Cartridge with Tri-Staple Technology | Covidien |  |  | 2024 trở về sau | Theo Bảng thông tin tổng hợp hàng hoá dự thầu | 1.900.000 | vn0106202888 | CÔNG TY TNHH THƯƠNG MẠI TỔNG HỢP VẬT TƯ Y TẾ | IB2500083455 | vn0301261735 | Bệnh viện Thống Nhất | Đấu thầu rộng rãi | 13/06/2025 | KQ2500083455_2506131023 | 13/06/2025 | 2 | Quận Tân Bình,TP. Hồ Chí Minh
810 | Ghim khâu da (Stapler) 5.6 x 3.8 mm; 6.4mm x 4.0mm hoặc tương đương | Cái | 150 | Hàn Quốc | 9018 | 0402A35W; 0402A35R | ACOS SINGELUSE SKIN STAPLER | Sunmedix Co., Ltd. |  |  | Năm 2024 trở về sau | - Chất liệu: nhựa y tế, thép không gỉ. - Có hai loại kích thước: 6.4mm x 4.0mm x 0.57mm; 5.6mm x 3.8 mm x 0.57mm. | 210.000 | vn0313296806 | CÔNG TY TNHH THIẾT BỊ Y TẾ TVT | IB2500083455 | vn0301261735 | Bệnh viện Thống Nhất | Đấu thầu rộng rãi | 13/06/2025 | KQ2500083455_2506131023 | 13/06/2025 | 2 | Quận Tân Bình,TP. Hồ Chí Minh
811 | Băng ghim dụng cụ khâu cắt mạch máu 35mm | Cái | 50 | Mexico | 9018 | VASECR35 | ENDOPATH ECHELON | Nypro Healthcare Baja Inc., Mexico |  |  | 2023 trở về sau | Băng ghim của dụng cụ khâu cắt nối nội soi gập góc sử dụng pin dùng cho mạch máu Echelon Flex 35mm màu trắng dùng cho mạch máu/ mô mỏng, 4 hàng ghim làm bằng hợp kim titan (Ti3Al2.5V), chiều cao ghim mở 2,5mm, chiều cao ghim đóng 1,0mm | 4.469.063 | vn0309133132 | CÔNG TY CỔ PHẦN DƯỢC PHẨM SAKAE | IB2500083455 | vn0301261735 | Bệnh viện Thống Nhất | Đấu thầu rộng rãi | 13/06/2025 | KQ2500083455_2506131023 | 13/06/2025 | 2 | Quận Tân Bình,TP. Hồ Chí Minh
812 | Dụng cụ bắn ghim SECURESTRAP | cây | 10 | Ethicon, LLC-Mỹ | 9018 | STRAP12R | Dụng cụ bắn ghim SECURESTRAP, 12 ghim | Ethicon, Inc. |  |  | 2024 trở về sau | Dụng cụ bắn ghim định vị lưới điều trị thoát vị 12 ghim tự tiêu. Hộp 1 cây. Ghim màu tím làm từ hỗn hợp của polydioxanon và copolyme L(-)-lactid/glycolid. Chiều dài của phần ghim cắm vào mô là 6,7mm. Đường kính cán 5mm, chiều dài cán 36cm. Hệ thống định vị để bắn chính xác. | 6.646.500 | vn0100109699 | CÔNG TY CỔ PHẦN DƯỢC PHẨM THIẾT BỊ Y TẾ HÀ NỘI | IB2500083455 | vn0301261735 | Bệnh viện Thống Nhất | Đấu thầu rộng rãi | 13/06/2025 | KQ2500083455_2506131023 | 13/06/2025 | 2 | Quận Tân Bình,TP. Hồ Chí Minh
813 | Bộ ghim khâu để cố định lưới thoát vị (thành bụng, bẹn.. ) dùng trong phẫu thuật nội soi | Cái | 10 | Ấn Độ | Vật tư y tế | MFD15N | Dụng cụ cố định lưới thoát vị có kèm ghim Profound™ N loại 15 ghim titanium | Meril Endo Surgery Pvt |  |  | 2024 trở đi | Ghim khâu chất liệu Titanium. Chiều dài phần chứa ghim 36cm. | 4.990.000 | vn0108943401 | CÔNG TY TNHH MTV ĐẦU TƯ THƯƠNG MẠI DỊCH VỤ OMEGA | IB2500091093 | vn1000331677 | BỆNH VIỆN ĐA KHOA TỈNH THÁI BÌNH | Đấu thầu rộng rãi | 13/06/2025 | KQ2500091093_2506130727 | 13/06/2025 | 2 | Thành phố Thái Bình,Tỉnh Thái Bình
814 | Băng ghim khâu cắt nội soi các cỡ | Cái | 420 | Trung Quốc | 9018 | HSZ-30-B(R), HSZ-45-B(R), HSZ-60-B(R) | Waston | Changzhou Waston Medical Appliance Co., Ltd. |  |  | 2024-2025 | Băng ghim cắt nối tự động nội soi các cỡ băng ghim dài 30mm, 45mm, 60mm. Ghim titanium. Tương thích với Dụng cụ khâu nối tự động nội soi các cỡ Đạt tiêu chuẩn ISO, CE, FDA | 2.400.000 | vn0106441558 | CÔNG TY TNHH DỊCH VỤ THƯƠNG MẠI VÀ ĐẦU TƯ HƯNG PHÁT | IB2500091093 | vn1000331677 | BỆNH VIỆN ĐA KHOA TỈNH THÁI BÌNH | Đấu thầu rộng rãi | 13/06/2025 | KQ2500091093_2506130727 | 13/06/2025 | 2 | Thành phố Thái Bình,Tỉnh Thái Bình
815 | Băng ghim khâu máy cắt nối tự động thẳng dùng trong mổ mở các cỡ | Cái | 800 | Trung Quốc | 9018 | QZS-80-C | Waston | Changzhou Waston Medical Appliance Co., Ltd. |  |  | 2024-2025 | Băng ghim cắt khâu dùng cho mổ mở loại 80mm. Tương thích Dụng cụ cắt nối tự động dùng trong mổ mở Đạt tiêu chuẩn ISO, CE | 700.000 | vn0106441558 | CÔNG TY TNHH DỊCH VỤ THƯƠNG MẠI VÀ ĐẦU TƯ HƯNG PHÁT | IB2500091093 | vn1000331677 | BỆNH VIỆN ĐA KHOA TỈNH THÁI BÌNH | Đấu thầu rộng rãi | 13/06/2025 | KQ2500091093_2506130727 | 13/06/2025 | 2 | Thành phố Thái Bình,Tỉnh Thái Bình
816 | Băng đạn nội soi cỡ 60mm | Cái | 5 | Mỹ | 9018 | EGIA60AMT | Băng ghim nội soi công nghệ tristaple có 3 hàng ghim chiều cao khác nhau mỗi bên, chiều cao ghim từ trong ra ngoài là: 3.0mm; 3.5mm; 4.0mm,chiều dài băng ghim 60mm. | Covidien |  |  | Từ năm 2023 về sau | Băng đạn của dụng cụ khâu cắt nối thẳng nội soi gập góc chủ động, dùng cho mô dày và mô trung bình. - Chất liệu titanium, thiết kế 3 hàng ghim dập mỗi bên theo công nghệ Tri-Staple có chiều cao ghim khác nhau là 3mm-3.5mm-4mm trong mỗi băng đạn. - Chiều dài băng đạn 60mm, sau khi đóng có 3 độ cao ghim khác nhau; 1.25mm-1.5mm-1.75mm trong mỗi băng - Thiết kế lưỡi dao nằm trong băng đạn. - Tương thích dụng cụ khâu cắt nối thẳng mổ nội soi bằng pin sử dụng nhiều lần và cơ cùng hãng - Tiêu chuẩn chất lượng:ISO, CE, FDA. Xuất xứ : G7 | 5.500.000 | vn0305088954 | CÔNG TY TNHH DƯỢC PHẨM PHƯƠNG PHƯƠNG | IB2500020135 | vn0301479883 | Bệnh viện Nhi Đồng 1 | Đấu thầu rộng rãi | 11/06/2025 | KQ2500020135_2506111643 | 11/06/2025 | 3 | Quận 10,TP. Hồ Chí Minh
817 | Băng đạn nội soi cỡ 45mm | Cái | 5 | Mỹ | 9018 | EGIA45AMT | Băng ghim nội soi công nghệ tristaple có 3 hàng ghim chiều cao khác nhau mỗi bên, chiều cao ghim từ trong ra ngoài là: 3.0mm; 3.5mm; 4.0mm,chiều dài băng ghim 45mm. | Covidien |  |  | Từ năm 2023 về sau | Băng đạn của dụng cụ khâu cắt nối thẳng nội soi gập góc chủ động, dùng cho mô dày và mô trung bình. - Chất liệu titanium, thiết kế 3 hàng ghim dập mỗi bên theo công nghệ Tri-Staple có chiều cao ghim khác nhau là 3mm-3.5mm-4mm trong mỗi băng đạn. - Chiều dài băng đạn 45mm, sau khi đóng có 3 độ cao ghim khác nhau; 1.25mm-1.5mm-1.75mm trong mỗi băng - Thiết kế lưỡi dao nằm trong băng đạn. - Tương thích dụng cụ khâu cắt nối thẳng mổ nội soi bằng pin sử dụng nhiều lần và cơ cùng hãng - Tiêu chuẩn chất lượng: CE, FDA. Xuất xứ : G7 | 5.500.000 | vn0305088954 | CÔNG TY TNHH DƯỢC PHẨM PHƯƠNG PHƯƠNG | IB2500020135 | vn0301479883 | Bệnh viện Nhi Đồng 1 | Đấu thầu rộng rãi | 11/06/2025 | KQ2500020135_2506111643 | 11/06/2025 | 3 | Quận 10,TP. Hồ Chí Minh
818 | Băng ghim cắt khâu nối nội soi | Cái | 400 | Trung Quốc | 9018 | HSZ-30-W( R), HSZ-45-W( R), HSZ-45-B( R), HSZ-60-B( R) | Changzhou Waston Medical Appliance Co., Ltd. | Changzhou Waston Medical Appliance Co., Ltd. |  |  | 2025 trở đi | - Chất liệu: Titannium nguyên chất - Chiều dài các cỡ 30mm, 45mm, 60mm. - Chiều cao ghim mở các cỡ: 2.5mmm, 2.5mm, 3.5 mm, 3.5mm. - Tương thích với dụng cụ khâu cắt thẳng mổ nội soi đầu gập góc. - Tiêu chuẩn chất lượng: ISO 13485, FDA. | 2.400.000 | vn0106441558 | CÔNG TY TNHH DỊCH VỤ THƯƠNG MẠI VÀ ĐẦU TƯ HƯNG PHÁT | IB2500191450 | vn0200891120 | Bệnh viện Hữu nghị Việt Tiệp | Đấu thầu rộng rãi | 11/06/2025 | KQ2500191450_2506110951 | 11/06/2025 | 1 | Quận Lê Chân,Thành phố Hải Phòng
819 | Dụng cụ khâu cắt nối tròn kim titanium, 2 hàng ghim, công nghệ DST các cỡ đường kính 21, 25, 28, 31, 33mm | Cái | 2 | Ấn Độ |  | MCS-21R3; MCS-24R3; MCS-25R3; MCS-26R3; MCS-29R3; MCS-31R3; MCS-32R3; | MCS-21R3; MCS-24R3; MCS-25R3; MCS-26R3; MCS-29R3; MCS-31R3; MCS-32R3; | Meril Endo Surgery Pvt. Ltd |  |  | 2024 trở về sau | Dụng cụ khâu cắt nối tròn kim titanium, 3 hàng ghim, các cỡ đường kính 21, 24, 25, 29, 31, 32mm; với chiều cao 4.5mm. Chiều cao ghim đóng điều chỉnh được 1.0mm - 2.5mm. (1. Dụng cụ với ba hàng ghim, giúp cầm máu tốt hơn loại hai hàng ghim 2. Có nhiều loại đường kính để phẫu thuật viên lựa chọn hơn) - Tiêu chuẩn: ISO, CE, FDA | 7.200.000 | vn0314705025 | CÔNG TY TNHH THƯƠNG MẠI ĐẦU TƯ Y TẾ Á CHÂU | IB2500053627 | vnz000014785 | Bệnh viện quân y 17/Cục Hậu cần - Quân khu 5 | Đấu thầu rộng rãi | 10/06/2025 | KQ2500053627_2506071808 | 07/06/2025 | 2 | Quận Hải Châu,Thành phố Đà Nẵng
820 | Băng ghim nội soi dùng cho nhu mô loại nghiêng công nghệ tri staple Endo GIA 45mm, 60mm | Cái | 2 | Ấn Độ |  | MECRW45; MECRP45; MECRW60; MECRP60 | MECRW45; MECRP45; MECRW60; MECRP60 | Meril Endo Surgery Pvt. Ltd |  |  | 2024 trở về sau | Băng ghim nội soi 45mm, 60mm , thiết kế 3 hàng ghim dập có chiều với ghim khác nhau, chiều cao ghim từ trong ra ngoài là: 2.0mm-2.5mm-3.0mm và 3.0mm; 3.5mm; 4.0mm, có lưỡi dao mới trong mỗi băng ghim, giúp gia tăng khả năng tiếp cận trên mô có độ dày mỏng khác nhau tăng cường hiệu quả cầm máu . - Tiêu chuẩn: ISO, CE, FDA | 3.700.000 | vn0314705025 | CÔNG TY TNHH THƯƠNG MẠI ĐẦU TƯ Y TẾ Á CHÂU | IB2500053627 | vnz000014785 | Bệnh viện quân y 17/Cục Hậu cần - Quân khu 5 | Đấu thầu rộng rãi | 10/06/2025 | KQ2500053627_2506071808 | 07/06/2025 | 2 | Quận Hải Châu,Thành phố Đà Nẵng
821 | Kẹp bấm da kèm dụng cụ tháo kẹp bấm da | Cái | 400 | Trung Quốc | 9018 | RYPF-35W | Dụng cụ ghim da | Jiangsu Ripe Medical Instruments Technology Co., Ltd |  |  | Năm 2024 trở về sau | Chất liệu kim bằng thép không rỉ (stainless steel) dùng trong phẫu thuật đóng vết thương giúp tiết kiệm thời gian phẫu thuật, an toàn và thẩm mỹ. Loại 35 kim. Chiều dài kim (sau khi bấm) 6.5 ± 0.02 mm Chiều rộng kim (sau khi bấm) 3.86 ± 0.02 mm Độ dày kim 0.67 ± 0.01 mm | 143.750 | vn0400101404 | CÔNG TY CỔ PHẦN DƯỢC - THIẾT BỊ Y TẾ ĐÀ NẴNG | IB2500053627 | vnz000014785 | Bệnh viện quân y 17/Cục Hậu cần - Quân khu 5 | Đấu thầu rộng rãi | 10/06/2025 | KQ2500053627_2506071808 | 07/06/2025 | 2 | Quận Hải Châu,Thành phố Đà Nẵng
822 | Băng ghim khâu nối trong mổ hở 60m, 80mm | Cái | 2 | Hoa Kỳ | 9018 | GIA60MTC GIA80MTC | Băng ghim cắt khâu nối thẳng mổ mở GIA Cartridge công nghệ Tri-Staple các cỡ | Covidien |  |  | Từ 2024 trở về sau | - Băng ghim cắt khâu nối thẳng mổ mở, công nghệ 3 hàng ghim chiều cao khác nhau, chiều cao ghim từ trong ra ngoài 3.0mm, 3.5mm, 4.0mm, chiều dài băng ghim 60mm, 80mm. - Đạt tiêu chuẩn ISO, CE, FDA. | 1.900.000 | vn0401419711 | CÔNG TY TNHH MỘT THÀNH VIÊN KHẢI CA | IB2500053627 | vnz000014785 | Bệnh viện quân y 17/Cục Hậu cần - Quân khu 5 | Đấu thầu rộng rãi | 10/06/2025 | KQ2500053627_2506071808 | 07/06/2025 | 2 | Quận Hải Châu,Thành phố Đà Nẵng
823 | Dụng cụ khâu cắt trĩ HEM theo phương pháp Longo, đe rời, công nghệ DST, đường kính 33mm, chiều cao ghim 3.5mm | Cái | 2 | Ấn Độ |  | MPPH34R3 | MPPH34R3 | Meril Endo Surgery Pvt. Ltd |  |  | 2024 trở về sau | - Dụng cụ khâu cắt trĩ theo phương pháp Longo. Đường kính 34±1 mm, 48 ghim titanium, công nghệ 3 hàng ghim (Dụng cụ với ba hàng ghim, giúp cầm máu tốt hơn loại hai hàng ghim). Chiều cao ghim 3.5mm - Có đầu đe, ống soi trong suốt, có chia vạch. - Tiêu chuẩn: ISO, CE, FDA | 7.200.000 | vn0314705025 | CÔNG TY TNHH THƯƠNG MẠI ĐẦU TƯ Y TẾ Á CHÂU | IB2500053627 | vnz000014785 | Bệnh viện quân y 17/Cục Hậu cần - Quân khu 5 | Đấu thầu rộng rãi | 10/06/2025 | KQ2500053627_2506071808 | 07/06/2025 | 2 | Quận Hải Châu,Thành phố Đà Nẵng
824 | Ghim da | Cái | 2500 | Trung Quốc | 9018 | RYPF-35W | Ripe | Jiangsu Ripe Medical Instruments Technology Co., Ltd |  |  | 2024 | "Đinh ghim bằng thép không rỉ - Số hàng đinh ghim 35 hàng - Chiều rộng khi ghim đóng 7 mm -Chiều cao ghim đóng 4mm - Tiệt trùng." - Tiệt trùng. | 115.900 | vn0110037404 | CÔNG TY TNHH MEDICAL TD | IB2500164662 | vn0102251531 | Bệnh viện Đại học Y Hà Nội | Đấu thầu rộng rãi | 02/06/2025 | KQ2500164662_2506021406 | 02/06/2025 | 2 | Quận Đống Đa,Thành phố Hà Nội
825 | Dụng cụ cố định lưới điều trị thoát vị (thành bụng, bẹn...) dùng trong phẫu thuật nội soi, có kèm 12 ghim tự tiêu | Cây | 100 | Mexico | 9018 | STRAP12R | Dụng cụ bắn ghim SECURESTRAP, 12 ghim | Ethicon, Inc. |  |  | từ năm 2023 trở về sau | Dụng cụ cố định lưới điều trị thoát vị có 12 ghim tổng hợp tự tiêu, làm từ hỗn hợp của polydioxanon và copolyme L(-)-lactid/glycolid. - Ghim màu tím, hình mũi neo, cố định sợi lưới và lỗ lưới lớn bằng hai điểm. - Chiều dài của phần ghim cắm vào mô là 6,7mm, chiều rộng 3.5mm, giảm thiểu diện tích ghim tiếp xúc với nội tạng. - Thời gian tiêu hoàn toàn: 12 - 18 tháng. - Đường kính cán dụng cụ 5mm, chiều dài cán dụng cụ 36cm. - Có hệ thống định vị để bắn chính xác. - Đạt tiêu chuẩn: CFG-FDA, CE, ISO. | 6.646.500 | vn0100109699 | CÔNG TY CỔ PHẦN DƯỢC PHẨM THIẾT BỊ Y TẾ HÀ NỘI | IB2500129117 | vn3500287437 | Bệnh Viện Bà Rịa | Đấu thầu rộng rãi | 30/05/2025 | KQ2500129117_2505301427 | 30/05/2025 | 2 | Thành Phố Bà Rịa,Tỉnh Bà Rịa - Vũng Tàu
826 | Đinh, nẹp, ghim, kim, khóa, ốc, vít, lồng dùng trong phẩu thuật các loại, các cỡ | Cái | 30 | Việt Nam |  | GIAHU002 | Gia Hưng | Công Ty TNHH MTVGia Hưng Vina |  |  | 2024 trở về sau | Chất liệu 2 mảnh mút EVA, khóa Velcro, hệ thống dán xé ngoại nhập. Nẹp cổ cứng gia hưng được thiết kế nhằm hổ trợ cơ cổ, trẹo nhẹ hoặc căng cổ quá mức. Sản phẩm gồm hai mảnh tách rời và gắn kết với nhau bằng hệ thống dán xé nhẹ, chắc chắn. Quy cách: Bì 1 cái | 119.700 | vn6100100009 | CÔNG TY CỔ PHẦN DƯỢC - VẬT TƯ Y TẾ KON TUM | IB2500209821 | vn6100467744 | TRUNG TÂM Y TẾ HUYỆN ĐĂK HÀ | Đấu thầu rộng rãi | 28/05/2025 | KQ2500209821_2505281438 | 28/05/2025 | 1 | Huyện Đák Hà,Tỉnh Kon Tum
827 | Ghim khâu da | Cái | 1500 | TrungQuốc |  | DSSF35R DSSF35W | DSSF35R DSSF35W | Ningbo Advan Electrical Co.,Ltd |  |  | 2024-2025 | Chất liệu Ghim bấm bằng thép không gỉ. Đường kính ghim: 0,5mm. Kích thước ghim 5,9mm (chiều rộng) × 3,9mm (chiều cao) lực kéo ghim chịu được 4N. Số kim bấm 35 ghim. Đóng gói: 01 cái/túi tiệt trùng | 125.000 | vn0108447308 | CÔNG TY TNHH THƯƠNG MẠI DỊCH VỤ THIẾT BỊ KỸ THUẬT Y TẾ - EU | IB2500068860 | vnz000012820 | Bệnh viện chấn thương - chỉnh hình Nghệ An | Đấu thầu rộng rãi | 23/05/2025 | KQ2500068860_2505231428 | 23/05/2025 | 2 | Thành phố Vinh,Tỉnh Nghệ An
828 | Dụng cụ cắt trĩ longo 3 hàng ghim | Cái | 10 | JiangSu Celtics Meditech Co.,Ltd., Trung Quốc |  | KYHS(A/B)-32; KYHS(A/B)-34 | CMC | JiangSu Celtics Meditech Co.,Ltd., Trung Quốc |  |  | 2024 | - Đường kính ngoài: 32-34 mm - Đường kính trong của ghim: 23/24,2 mm - Có 3 hàng ghim Titan nguyên chất - Số lượng ghim bấm: 48 ghim. | 2.520.000 | vn0109373842 | CÔNG TY TNHH THIẾT BỊ VẬT TƯ HOÀNG BẢO | IB2500091024 | vn0500475932 | Bệnh viện đa khoa Sơn Tây | Đấu thầu rộng rãi | 23/05/2025 | KQ2500091024_2505221005 | 22/05/2025 | 5 | Thành phố Hà Nội
829 | Băng đạn khâu cắt nối thẳng dùng trong mổ nội soi với thiết kế 3 chiều cao ghim dập khác nhau trong cùng một băng đạn | Cái | 60 | Trung Quốc |  | CADD-60ENTS | B. J. ZH. F. Panther Medical Equipment | B. J. ZH. F. Panther Medical Equipment Co., Ltd. | CADD-60ENTS | 15403NK/BYT-TB-CT | 2024 trở về sau | 1. Chất liệu: ghim dập bằng titanium. 2. Thông số kỹ thuật: - Thiết kế 3 chiều cao ghim đóng từ thấp đến cao trong cùng 1 băng đạn. - Đường kính ghim 0.21mm. - Chiều cao ghim đóng 1.25mm-1.5mm-1.75 mm tương ứng với chiều cao ghim mở 3.0mm-3.5mm-4.0mm - Số lượng ghim: 90 ghim - Chiều dài băng đạn: 60mm 3. Đặc tính, tính năng kỹ thuật: - Thiết kế 3 hàng ghim dập mỗi bên với chiều cao ghim khác nhau trong mỗi băng đạn, dùng cho mô trung bình đến mô dày - Dao cắt mới trên mỗi băng đạn - Băng đạn tương thích với dụng cụ khâu cắt nối nội soi gập góc 45° mỗi bên, hai bên 90° liên tục không khấc và dụng cụ khâu cắt nối nội soi thông minh cùng hãng sản xuất 4. Tiêu chuẩn ISO 13485, CE và FDA 510K. | 3.868.000 | vn0100108536 | CÔNG TY CỔ PHẦN DƯỢC PHẨM TRUNG ƯƠNG CPC1 | IB2500058162 | vn0303389515 | BỆNH VIỆN HUYỆN CỦ CHI | Đấu thầu rộng rãi | 20/05/2025 | KQ2500058162_2505200700 | 20/05/2025 | 2 | Huyện Củ Chi,TP. Hồ Chí Minh
830 | Ghim khâu da cỡ rộng dùng để đóng da | Cái | 300 | Hàn Quốc | 9018 | 0402A35R; 0402A35W | ACOS SINGELUSE SKIN STAPLER | Sunmedix Co., Ltd. |  |  | Năm 2024 trở về sau | Chất liệu: nhựa y tế, thép không gỉ. - Có hai loại kích thước từ 6,4mm x 4,0mm x 0,57mm; 5,6mm x 3,8 mm x 0,57mm. | 295.000 | vn0313296806 | CÔNG TY TNHH THIẾT BỊ Y TẾ TVT | IB2400410893 | vn0302642067 | Bệnh viện Nhi Đồng 2 | Đấu thầu rộng rãi | 20/05/2025 | 1270/QĐ-BVNĐ2 | 15/05/2025 | 3 | Quận 1,TP. Hồ Chí Minh
831 | Băng đạn nội soi các cỡ: 30mm, 45mm dùng cho mô mỏng và mô mạch máu | Cái | 25 | Mỹ | 9018 | EGIA30AVM EGIA45AVM | Băng ghim cắt khâu nối nội soi Endo GIA Articulating Reload công nghệ Tri-Staple các cỡ | Covidien |  |  | Từ năm 2022 trở về sau | Băng đạn của dụng cụ khâu cắt nối thẳng nội soi gập góc chủ động, dùng cho mô mỏng và mạch máu. - Chất liệu titanium, thiết kế 3 hàng ghim dập mỗi bên theo công nghệ Tri-Staple có chiều cao ghim khác nhau là 2mm-2.5mm-3mm trong mỗi băng đạn. - Chiều dài băng đạn 30mm/45mm, sau khi đóng có 3 độ cao ghim khác nhau : 0.75mm-1.0mm-1.25mm trong mỗi băng - Thiết kế lưỡi dao nằm trong băng đạn. - Tương thích dụng cụ khâu cắt nối thẳng mổ nội soi bằng pin sử dụng nhiều lần và cơ cùng hãng - Tiêu chuẩn chất lượng: ISO, CE, FDA. Xuất xử : G7 | 5.470.000 | vn0305088954 | CÔNG TY TNHH DƯỢC PHẨM PHƯƠNG PHƯƠNG | IB2400410893 | vn0302642067 | Bệnh viện Nhi Đồng 2 | Đấu thầu rộng rãi | 20/05/2025 | 1270/QĐ-BVNĐ2 | 15/05/2025 | 3 | Quận 1,TP. Hồ Chí Minh
832 | Băng ghim cắt khâu tiêu hóa dùng cho mổ mở | Cái | 10 | Mỹ |  | GIA Auto Suture Loading Unit with DST Series Technology; GIA6038L; GIA8038L | Covidie | Covidien |  |  | 2024 trở đi | Băng ghim khâu cắt mổ mở chiều dài băng ghim 60mm- 80mm. Kích thước ghim: chiều rộng lưng ghim: 2,8mm- 3mm, thân ghim hình hộp chữ nhật, chiều cao ghim: 3,8mm- 4mm, chiều cao ghim dập xuống: ≥ 1,5mm. 2 hàng ghim mỗi bên, Lưỡi dao kèm băng ghim. Đặc tính: chất liệu ghim titanium. Đóng gói vô trùng. | 1.575.000 | vn0900108278 | CÔNG TY CỔ PHẦN DƯỢC PHẨM HƯNG YÊN | IB2500183605 | vn0900461500 | Bệnh viện đa khoa Phố Nối | Chào hàng cạnh tranh | 16/05/2025 | KQ2500183605_2505162012 | 16/05/2025 | 1 | Thị xã Mỹ Hào,Tỉnh Hưng Yên
833 | Băng ghim khâu nối dùng cho dụng cụ mổ nội soi loại cong | Cái | 4 | Mỹ |  | Endo GIA Articulating Reload with Tri-Staple Technology; EGIA45AMT; EGIA60AMT | Covidie | Covidien |  |  | 2024 trở đi | Băng ghim cắt khâu dùng cho mổ nội soi ghim chất liệu titanium nguyên chất (Titanium type F67 grade 1 hoặc tương đương). Chiều dài băng ghim: loại 45mm, có 66 ghim; loại 60mm có 90 ghim. Băng ghim nội soi loại gập góc dùng cho mô trung bình/ dày, 3 hàng ghim so le nhau chiều cao thay đổi mỗi bên với chiều cao ghim mở lần lượt từ ngoài vào trong là 4mm – 3,5mm - 3mm; Chiều cao ghim đóng là 1,75mm-1.5mm-1,25mm; Khoảng đóng mô là 2,25mm – 1,5mm. Băng ghim tương thích dụng cụ có khả năng gập góc 45 độ và 5 điểm gập góc cố định mỗi bên. Băng ghim kèm lưỡi dao. Bề mặt khay chứa ghim dạng bậc thang. Tiêu chuẩn ISO | 5.670.000 | vn0900108278 | CÔNG TY CỔ PHẦN DƯỢC PHẨM HƯNG YÊN | IB2500183605 | vn0900461500 | Bệnh viện đa khoa Phố Nối | Chào hàng cạnh tranh | 16/05/2025 | KQ2500183605_2505162012 | 16/05/2025 | 1 | Thị xã Mỹ Hào,Tỉnh Hưng Yên
834 | Bộ ghim khâu tự tiêu cố định lưới thoát vị | Cái | 5 | Mỹ | 9018 | ABSTACK15 ABSTACK30 | AbsorbaTack Fixation Device | Covidien |  |  | 2024 trở về sau | Dụng cụ cố định lưới thoát vị, gồm 15 ghim và 30 ghim tự tiêu chất liệu poly (lactic- co -glycolic acid), cao 4.1mm - 5,1mm. Đạt tiêu chuẩn ISO 13485. Có 01 CFS: CFS Úc/ Canada | 8.000.000 | vn0101418234 | CÔNG TY TNHH THƯƠNG MẠI ĐẦU TƯ VIỄN TÂY | IB2500082070 | vn5700391615 | Bệnh viện Bãi Cháy | Đấu thầu rộng rãi | 15/05/2025 | KQ2500082070_2505151646 | 15/05/2025 | 2 | Thành phố Hạ Long,Tỉnh Quảng Ninh
835 | Băng ghim mổ hở ba hàng ghim, dài 60mm | Cái | 200 | Mỹ |  | GIA60MTC | GIA60MTC | Covidien |  |  | Năm 2024 | Tiêu chuẩn kỹ thuật: - Chất liệu: ghim titanium - Kích thước: chiều cao ghim từ trong ra ngoài là: 3.0mm; 3.5mm; 4.0mm, chiều dài 60mm - Đặc tính kỹ thuật: Băng ghim cắt khâu nối thẳng mổ mở công nghệ Tri-Stapler, ba hàng ghim chiều cao khác nhau, chiều cao ghim từ trong ra ngoài là: 3.0mm; 3.5mm; 4.0mm, chiều dài 60mm. - Tiêu chuẩn: ISO, CE, CFG | 1.750.000 | vn0312067352 | CÔNG TY TNHH THƯƠNG MẠI DỊCH VỤ N.T.K | IB2500049079 | vn2200176300 | Bệnh viện đa khoa tỉnh Sóc Trăng | Đấu thầu rộng rãi | 14/05/2025 | KQ2500049079_2505141342 | 14/05/2025 | 3 | Thành phố Sóc Trăng,Tỉnh Sóc Trăng
836 | Băng ghim nội soi 60mm | Cái | 50 | Sinolinks Medical Innovation, Inc./ Trung Quốc |  | DER B 60P | DER B 60P | Sinolinks Medical Innovation, Inc./ Trung Quốc |  |  | 2024 | " Chất liệu: ghim titanium Kích thước: dài 60mm, chiều cao ghim 3.0mm - 3.5mm - 4.0mm. -Thiết kế thanh chữ i Băng ghim nội soi có 3 hàng ghim chiều cao khác nhau mỗi bên, chiều cao ghim từ trong ra ngoài là: 3.0mm; 3.5mm; 4.0mm. Chiều cao ghim khi đóng: 1.25mm; 1.5mm; 1.75mm. - Thanh đe cố định - Ghim đóng hình chữ B chuẩn, công nghệ Tri-Staple, khoảng đóng mô mục tiêu 1.5mm - 2.25mm." | 4.200.000 | vn0313922612 | CÔNG TY TNHH THIẾT BỊ Y TẾ 2T | IB2500049079 | vn2200176300 | Bệnh viện đa khoa tỉnh Sóc Trăng | Đấu thầu rộng rãi | 14/05/2025 | KQ2500049079_2505141342 | 14/05/2025 | 3 | Thành phố Sóc Trăng,Tỉnh Sóc Trăng
837 | Băng ghim nội soi 45mm | Cái | 30 | Sinolinks Medical Innovation, Inc./ Trung Quốc |  | DER B 45P | DER B 45P | Sinolinks Medical Innovation, Inc./ Trung Quốc |  |  | 2024 | " Chất liệu: ghim titanium Kích thước: dài 45mm, chiều cao ghim 3.0mm - 3.5mm - 4.0mm. Thiết kế thanh chữ i Băng ghim nội soi có 3 hàng ghim chiều cao khác nhau mỗi bên, chiều cao ghim từ trong ra ngoài là: 3.0mm; 3.5mm; 4.0mm. Chiều cao ghim khi đóng: 1.25mm; 1.5mm; 1.75mm. - Thanh đe cố định - Ghim đóng hình chữ B chuẩn, công nghệ Tri-Staple, khoảng đóng mô mục tiêu 1.5mm - 2.25mm." | 4.200.000 | vn0313922612 | CÔNG TY TNHH THIẾT BỊ Y TẾ 2T | IB2500049079 | vn2200176300 | Bệnh viện đa khoa tỉnh Sóc Trăng | Đấu thầu rộng rãi | 14/05/2025 | KQ2500049079_2505141342 | 14/05/2025 | 3 | Thành phố Sóc Trăng,Tỉnh Sóc Trăng
838 | Băng ghim mổ hở ba hàng ghim, dài 80mm | Cái | 100 | Mỹ |  | GIA80MTC | GIA80MTC | Covidien |  |  | Năm 2024 | Tiêu chuẩn kỹ thuật: - Chất liệu: ghim titanium - Kích thước: chiều cao ghim từ trong ra ngoài 3.0mm, 3.5mm, 4.0mm, chiều dài thân dụng cụ 80mm. - Đặc tính kỹ thuật: Băng ghim cắt khâu nối thẳng mổ mở, công nghệ Tri-Stapler, ba hàng ghim chiều cao khác nhau, chiều cao ghim từ trong ra ngoài 3.0mm, 3.5mm, 4.0mm, chiều dài thân dụng cụ 80mm. - Tiêu chuẩn: ISO, CE, CFG | 1.750.000 | vn0312067352 | CÔNG TY TNHH THƯƠNG MẠI DỊCH VỤ N.T.K | IB2500049079 | vn2200176300 | Bệnh viện đa khoa tỉnh Sóc Trăng | Đấu thầu rộng rãi | 14/05/2025 | KQ2500049079_2505141342 | 14/05/2025 | 3 | Thành phố Sóc Trăng,Tỉnh Sóc Trăng
839 | Ghim khâu da | Cái | 100 | Việt Nam | 90189090 | 35W | Kìm đính da ManiplerDSX | Công ty TNHH Mani Hà Nội |  |  | Từ năm 2024 trở về sau | Dụng cụ khâu nối da tự động 35 ghim bằng thép không rỉ, có thể bắn ở nhiều góc độ khác nhau. Khi ở vị trí đóng lại có 2 kích cở ghim là chiều cao chân ghim 4.2mm; và chiều ngang 6.9mm-chiều cao chân ghim 4.2mm, đường kính kim 0.58mm. Công nghệ Nhật Bản | 180.000 | vn0310073590 | CÔNG TY TNHH THƯƠNG MẠI KỸ THUẬT AN PHA | IB2400619052 | vn1800271748 | Bệnh viện Đa khoa Trung ương Cần Thơ | Đấu thầu rộng rãi | 12/05/2025 | KQ2400619052_2505120903 | 12/05/2025 | 2 | Quận Ninh Kiều,Thành phố Cần Thơ
840 | Ghim kẹp sọ não loại tự tiêu | Cái | 200 | Đức | 9021 | FF017 | CranioFix absorbable | Aesculap AG |  |  | Từ năm 2024 trở về sau | - Vật liệu: 'Polyester tự tiêu, 'Chất liệu tự tiêu, không gây chảy máu nền sọ, không ảnh hưởng tới việc phát triển hộp sọ ở bệnh nhân. - Đóng gói tiệt trùng, hiệu quả thẩm mỹ cao đặc biệt ở khu vực xương trán. Không bị nhiễm từ khi chụp MRI - Gồm 1 trục và 2 đĩa nẹp - Đường kính 16mm | 3.250.000 | vn0313230523 | CÔNG TY CỔ PHẦN ĐẦU TƯ VIBAPHARCO VIỆT NAM | IB2400619052 | vn1800271748 | Bệnh viện Đa khoa Trung ương Cần Thơ | Đấu thầu rộng rãi | 12/05/2025 | KQ2400619052_2505120903 | 12/05/2025 | 2 | Quận Ninh Kiều,Thành phố Cần Thơ
841 | Dụng cụ khâu nối tròn tự động công nghệ 3 hàng ghim đường kính 31mm | Cái | 1100 | Mỹ | Vật tư y tế | TRIEEA31MT | EEA Circular Stapler with Tri-Staple Technology | Covidien |  |  | 2024 trở về sau | Chi tiết theo "Bảng danh mục hàng hóa dự thầu" | 12.600.000 | vn0105290017 | CÔNG TY TNHH VẬT TƯ VÀ TRANG THIẾT BỊ Y TẾ HÀ THÀNH | IB2500036685 | vn0301483294 | BỆNH VIỆN UNG BƯỚU | Đấu thầu rộng rãi | 07/05/2025 | KQ2500036685_2505070859 | 07/05/2025 | 2 | Thành phố Thủ Đức,TP. Hồ Chí Minh
842 | Băng đạn tương thích dụng cụ khâu cắt nối thẳng mổ mở 80mm loại 3 hàng ghim hoặc tương đương | Cái | 7500 | Mỹ | Vật tư y tế | GIA80MTC; GIA80XTC | GIA Cartridge with Tri-Staple Technology | Covidien |  |  | 2024 trở về sau | Chi tiết theo "Bảng danh mục hàng hóa dự thầu" | 1.750.000 | vn0105290017 | CÔNG TY TNHH VẬT TƯ VÀ TRANG THIẾT BỊ Y TẾ HÀ THÀNH | IB2500036685 | vn0301483294 | BỆNH VIỆN UNG BƯỚU | Đấu thầu rộng rãi | 07/05/2025 | KQ2500036685_2505070859 | 07/05/2025 | 2 | Thành phố Thủ Đức,TP. Hồ Chí Minh
843 | Dụng cụ khâu nối tròn tự động công nghệ 3 hàng ghim đường kính 33mm | Cái | 400 | Mỹ | Vật tư y tế | TRIEEA33MT | EEA Circular Stapler with Tri-Staple Technology | Covidien |  |  | 2024 trở về sau | Chi tiết theo "Bảng danh mục hàng hóa dự thầu" | 13.954.500 | vn0105290017 | CÔNG TY TNHH VẬT TƯ VÀ TRANG THIẾT BỊ Y TẾ HÀ THÀNH | IB2500036685 | vn0301483294 | BỆNH VIỆN UNG BƯỚU | Đấu thầu rộng rãi | 07/05/2025 | KQ2500036685_2505070859 | 07/05/2025 | 2 | Thành phố Thủ Đức,TP. Hồ Chí Minh
844 | Dụng cụ khâu cắt nối thẳng mổ mở 80mm loại 3 hàng ghim | Bộ | 1500 | Mỹ | Vật tư y tế | GIA80MTS; GIA80XTS | GIA Stapler with Tri-Staple Technology | Covidien |  |  | 2024 trở về sau | Chi tiết theo "Bảng danh mục hàng hóa dự thầu" | 6.195.000 | vn0105290017 | CÔNG TY TNHH VẬT TƯ VÀ TRANG THIẾT BỊ Y TẾ HÀ THÀNH | IB2500036685 | vn0301483294 | BỆNH VIỆN UNG BƯỚU | Đấu thầu rộng rãi | 07/05/2025 | KQ2500036685_2505070859 | 07/05/2025 | 2 | Thành phố Thủ Đức,TP. Hồ Chí Minh
845 | Ghim khâu da (Stapler) 5.6 x 3.8 mm; 6.4mm x 4.0mm | Cái | 40 | Trung Quốc | 9018 | RYPF-35W/R | Ripe | Jiangsu Ripe Medical Instruments Technology Co., Ltd |  |  | 2024 | "Chất liệu: nhựa y tế, thép không gỉ. - Có hai loại kích thước: 6.4mm x 4.0mm x 0.57mm; 5.6mm x 3.8 mm x 0.57mm." | 125.000 | vn0110037404 | CÔNG TY TNHH MEDICAL TD | IB2500037631 | vn0301261735 | Bệnh viện Thống Nhất | Đấu thầu rộng rãi | 28/04/2025 | KQ2500037631_2504281749 | 28/04/2025 | 4 | Quận Tân Bình,TP. Hồ Chí Minh
846 | Ghim khâu da | Cái | 2000 | Sinolinks Medical Innovation, Inc./ Trung Quốc |  | "DSSA-15-R DSSA-25-R DSSA-35-R DSSA-45-R DSSB-25-R DSSB-35-R DSSA-45-R DSSB-15-W DSSB-25-W DSSB-35-W DSSA-45-W DSSA-15-W DSSA-25-W DSSA-35-W DSSA-45-W DSSB-15-R" | "DSSA-15-R DSSA-25-R DSSA-35-R DSSA-45-R DSSB-25-R DSSB-35-R DSSA-45-R DSSB-15-W DSSB-25-W DSSB-35-W DSSA-45-W DSSA-15-W DSSA-25-W DSSA-35-W DSSA-45-W DSSB-15-R" | Sinolinks Medical Innovation, Inc./ Trung Quốc |  |  | 2024 | Sử dụng để đóng vết thương, vô trùng, được làm bằng thép không gỉ 00Cr18Ni14Mo3 hoặc tương đương. Phần đe được làm bằng 06Cr19Ni10 hoặc tương đương. Tay cầm và đẩy ghim bằng nhựa ABS. Đóng gói tiệt trùng đơn chiếc. | 115.500 | vn0313922612 | CÔNG TY TNHH THIẾT BỊ Y TẾ 2T | IB2500036474 | vn0100908606 | Bệnh Viện Bỏng quốc gia Lê Hữu Trác | Đấu thầu rộng rãi | 25/04/2025 | KQ2500036474_2504252308 | 25/04/2025 | 3 | Quận Hà Đông,Thành phố Hà Nội
847 | Dụng cụ phẫu thuật trĩ Longo, đường kính ngoài 33mm, đường kính trong 24.4mm với 28 ghim dập bằng chất liệu hợp kim Titanium Alloy | Cái | 200 | Trung Quốc | 9018 | HYG-33 | Disposable hemorrhoids stapler | Changzhou Haida Medical Equipment Co., Ltd |  |  | 2024 trở đi | Bộ dụng cụ khâu cắt nối trĩ, dạng vòng 33mm, điều trị bệnh trĩ theo PP Longo, đường kính lòng cắt 24.4mm, 28 ghim dập, chân ghim 4mm, tự động điều chỉnh chiều cao kim đóng từ 0,75mm-1,5mm, chất liệu kim bằng hợp kim Titanium Alloy hoặc tương đương. | 1.610.000 | vn2901260173 | Công ty TNHH y tế Bình Minh | IB2500039011 | vn1500236076 | Bệnh viện đa khoa Vĩnh Long | Đấu thầu rộng rãi | 24/04/2025 | KQ2500039011_2504211036 | 24/04/2025 | 3 | Thành phố Vĩnh Long,Tỉnh Vĩnh Long
848 | Băng ghim cắt khâu nối nội soi | Cái | 140 | Hoa Kỳ | 9018 | EGIA30AVM EGIA45AMT EGIA60AMT | Endo Gia Articulating Reload with Tri-Staple Technology | Covidien |  | 2300111ĐKLH/BYT-TB-CT | 2024 trở đi | - Chất liệu: Titannium; - Chiều dài có các cỡ từ 30mm đến 60mm; - Chiều cao ghim mở có các cỡ từ 2.0mm đến 4.0mm; - Tương thích với dụng cụ khâu cắt thẳng mổ nội soi đầu gập góc; - Tiêu chuẩn chất lượng: ISO 13485, FDA; - Xuất xứ: G7 | 5.000.000 | vn0106606464 | CÔNG TY TNHH THƯƠNG MẠI KỸ THUẬT VÀ DỊCH VỤ THỐNG NHẤT | IB2500095632 | vn0200891120 | Bệnh viện Hữu nghị Việt Tiệp | Đấu thầu rộng rãi | 22/04/2025 | KQ2500095632_2504221500 | 22/04/2025 | 2 | Quận Lê Chân,Thành phố Hải Phòng
849 | Băng ghim cắt khâu mổ mở có 3 hàng ghim | Cái | 18 | Mỹ | 9018 | GIA60MTC GIA80MTC | GIA Cartridge with Tri-Staple Technology | Covidien |  |  | 2024 trở về sau | Băng ghim cắt khâu tiêu hóa dùng cho mổ mở. Băng ghim dài 60mm, 80mm, 3 hàng ghim mỗi bên chiều cao lần lượt từ trong ra ngoài là 3mm-3.5mm-4mm. Khoảng đóng ghim 1.5mm-2.25mm | 1.900.000 | vn0101418234 | CÔNG TY TNHH THƯƠNG MẠI ĐẦU TƯ VIỄN TÂY | IB2500024238 | vnz000004989 | Trung tâm Y tế huyện Anh Sơn | Đấu thầu rộng rãi | 22/04/2025 | KQ2500024238_2504211449 | 22/04/2025 | 2 | Huyện Anh Sơn,Tỉnh Nghệ An
850 | Băng ghim cắt khâu nối nội soi dùng cho mô mạch máu và mô mỏng, chiều dài 45mm | Cái | 6 | Mỹ | 9018 | EGIA45AVM | Endo GIA Articulating Reload with Tri-Staple Technology Medium/ Thick | Covidien |  |  | 2024 trở về sau | Băng ghim cắt khâu dùng cho mổ nội soi ghim chất liệu titanium. Chiều dài băng ghim là 45mm. Băng ghim nội soi loại gập góc dùng cho mạch máu và mô mỏng, 3 hàng ghim so le nhau chiều cao thay đổi mỗi bên với chiều cao ghim mở lần lượt từ ngoài vào trong là 3mm - 2.5mm - 2mm; chiều cao ghim đóng là 1.25mm-1mm-0.75mm. Khoảng đóng mô là 1.5mm - 0.88mm. Băng ghim có khả năng gập góc 45 độ và 5 điểm gập góc mỗi bên. Lưỡi dao luôn mới với mỗi đường cắt. | 5.335.000 | vn0101418234 | CÔNG TY TNHH THƯƠNG MẠI ĐẦU TƯ VIỄN TÂY | IB2500024238 | vnz000004989 | Trung tâm Y tế huyện Anh Sơn | Đấu thầu rộng rãi | 22/04/2025 | KQ2500024238_2504211449 | 22/04/2025 | 2 | Huyện Anh Sơn,Tỉnh Nghệ An
851 | Băng ghim cắt khâu tiêu hóa dùng cho mổ mở | Cái | 24 | Mỹ | 9018 | GIA6038L GIA8038L | GIA Autosuture Loading Unit with DST Series Technology | Covidien |  |  | 2024 trở về sau | Băng ghim khâu cắt mổ mở chiều dài băng ghim 60mm,80mm. Kích thước ghim: chiều rộng lưng ghim 2.84mm, thân ghim hình hộp chữ nhât, chiều cao ghim 3.8mm, chiều cao ghim dập xuống là 1.5mm. 2 hàng ghim mỗi bên, Lưỡi dao kèm băng ghim. Đặc tính: chất liệu ghim Titan. Băng ghim đóng gói vô trùng. | 1.303.000 | vn0101418234 | CÔNG TY TNHH THƯƠNG MẠI ĐẦU TƯ VIỄN TÂY | IB2500024238 | vnz000004989 | Trung tâm Y tế huyện Anh Sơn | Đấu thầu rộng rãi | 22/04/2025 | KQ2500024238_2504211449 | 22/04/2025 | 2 | Huyện Anh Sơn,Tỉnh Nghệ An
852 | Băng ghim cắt khâu nối nội soi dùng cho mô trung bình/dày, chiều dài 45mm | Cái | 12 | Mỹ | 9018 | EGIA45AMT | Endo GIA Articulating Reload with Tri-Staple Technology Medium/ Thick | Covidien |  |  | 2024 trở về sau | Băng ghim cắt khâu dùng cho mổ nội soi ghim chất liệu titanium. Chiều dài băng ghim là 45mm. Băng ghim nội soi loại gập góc dùng cho mô trung bình; dày, 3 hàng ghim so le nhau chiều cao thay đổi mỗi bên với chiều cao ghim mở lần lượt từ ngoài vào trong là 4mm - 3.5mm - 3mm; chiều cao ghim đóng là 1.75mm-1.5mm-1.25mm. Khoảng đóng mô là 2.25mm - 1.5mm. Băng ghim có khả năng gập góc 45 độ và 5 điểm gập góc mỗi bên. Lưỡi dao luôn mới với mỗi đường cắt. | 5.335.000 | vn0101418234 | CÔNG TY TNHH THƯƠNG MẠI ĐẦU TƯ VIỄN TÂY | IB2500024238 | vnz000004989 | Trung tâm Y tế huyện Anh Sơn | Đấu thầu rộng rãi | 22/04/2025 | KQ2500024238_2504211449 | 22/04/2025 | 2 | Huyện Anh Sơn,Tỉnh Nghệ An
853 | Dụng cụ khâu nối dùng cho mổ mở chiều dài 80mm, có 3 hàng ghim chiều cao thay đổi mỗi bên | Cái | 4 | Mỹ | 9018 | GIA80MTS | GIA Stapler with Tri-Staple Technology | Covidien |  |  | 2024 trở về sau | Dụng cụ cắt khâu tiêu hóa dùng cho mổ mở . Dùng cho băng ghim dài 80mm, 3 hàng ghim mỗi bên chiều cao lần lượt từ trong ra ngoài là 3mm-3.5mm-4mm. Khoảng đóng ghim 1.5mm-2.25mm | 6.600.000 | vn0101418234 | CÔNG TY TNHH THƯƠNG MẠI ĐẦU TƯ VIỄN TÂY | IB2500024238 | vnz000004989 | Trung tâm Y tế huyện Anh Sơn | Đấu thầu rộng rãi | 22/04/2025 | KQ2500024238_2504211449 | 22/04/2025 | 2 | Huyện Anh Sơn,Tỉnh Nghệ An
854 | Băng ghim cắt khâu nối nội soi dùng cho mô trung bình/dày, chiều dài 60mm | Cái | 12 | Mỹ | 9018 | EGIA60AMT | Endo GIA Articulating Reload with Tri-Staple Technology Medium/ Thick | Covidien |  |  | 2024 trở về sau | Băng ghim cắt khâu dùng cho mổ nội soi ghim chất liệu titanium. Chiều dài băng ghim là 60mm. Băng ghim nội soi loại gập góc dùng cho mô trung bình/ dày, 3 hàng ghim so le nhau chiều cao thay đổi mỗi bên với chiều cao ghim mở lần lượt từ ngoài vào trong là 4mm - 3.5mm - 3mm; Khoảng đóng mô là 2.25mm - 1.5mm. Băng ghim có khả năng gập góc 45 độ và 5 điểm gập góc mỗi bên. Lưỡi dao luôn mới với mỗi đường cắt. | 5.335.000 | vn0101418234 | CÔNG TY TNHH THƯƠNG MẠI ĐẦU TƯ VIỄN TÂY | IB2500024238 | vnz000004989 | Trung tâm Y tế huyện Anh Sơn | Đấu thầu rộng rãi | 22/04/2025 | KQ2500024238_2504211449 | 22/04/2025 | 2 | Huyện Anh Sơn,Tỉnh Nghệ An
855 | Bộ ghim khâu cố định lưới thoát vị, đường kính nòng ≤ 5mm dùng trong phẫu thuật nội soi | Cây | 100 | Mỹ | 9018 | 174006 | ProTack™ Auto Suture Fixation Device | Covidien |  |  | Từ năm 2023 về sau | Dụng cụ cố định lưới thoát vị (thành bụng, bẹn) dùng trong phẫu thuật nội soi - Chất liệu ghim bằng titan - Kích thước: * Chiều dài thân dụng cụ khoảng 35 - 40 cm * Đường kính nòng ≤ 5 mm * Chiều dài ghim khoảng 3 -4mm - Chiều rộng khoảng 4 - 5 mm - Cấu tạo: * Hình dạng ghim xoắn ốc * Số lượng ghim tối thiểu 30 ghim/cái - Tiệt khuẩn - Tiêu chuẩn : CFG do FDA cấp , tiêu chuẩn CE (Châu Âu) - Xuất xứ: G7 | 5.190.000 | vn0305088954 | CÔNG TY TNHH DƯỢC PHẨM PHƯƠNG PHƯƠNG | IB2500064643 | vn0301465062 | Bệnh Viện Chợ Rẫy | Đấu thầu rộng rãi | 19/04/2025 | KQ2500064643_2504191337 | 19/04/2025 | 2 | Quận 5,TP. Hồ Chí Minh
856 | Băng ghim nội soi nghiêng, dài 60mm | Cái | 950 | Mỹ |  | EGIA60AMT | EGIA60AMT | Covidien |  |  | Năm 2024 trở về sau | - Chất liệu: ghim titanium - Kích thước: dài 60mm, chiều cao ghim 3.0mm - 3.5mm - 4.0mm. -Thiết kế thanh chữ I - Đặc tính kỹ thuật: - Băng ghim nội soi có 3 hàng ghim chiều cao khác nhau mỗi bên, chiều cao ghim từ trong ra ngoài là: 3.0mm; 3.5mm; 4.0mm. Chiều cao ghim khi đóng: 1.25mm;1.5mm;1.75mm. - Thanh đe cố định - Ghim đóng hình chữ B chuẩn , công nghệ Tri-Staple, khoảng đóng mô mục tiêu 1.5mm - 2.25mm - Tương thích dụng cụ khâu cắt nối thẳng mổ nội soi bằng pin sử dụng nhiều lần và cơ. - Tiêu chuẩn: CE và FDA | 5.470.000 | vn0312067352 | CÔNG TY TNHH THƯƠNG MẠI DỊCH VỤ N.T.K | IB2400618834 | vn1800271748 | Bệnh viện Đa khoa Trung ương Cần Thơ | Đấu thầu rộng rãi | 17/04/2025 | KQ2400618834_2504170920 | 17/04/2025 | 3 | Quận Ninh Kiều,Thành phố Cần Thơ
857 | Băng ghim mổ hở ba hàng ghim, dài 80mm, ghim 3.0mm, 3.5mm, 4.0mm | Cái | 800 | Mỹ |  | GIA80MTC | GIA80MTC | Covidien |  |  | Năm 2024 trở về sau | - Chất liệu: ghim titanium - Kích thước: chiều cao ghim từ trong ra ngoài 3.0mm, 3.5mm, 4.0mm, chiều dài thân dụng cụ 80mm. - Đặc tính kỹ thuật: Băng ghim cắt khâu nối thẳng mổ mở, công nghệ Tri-Stapler, ba hàng ghim chiều cao khác nhau, chiều cao ghim từ trong ra ngoài 3.0mm, 3.5mm, 4.0mm, chiều dài thân dụng cụ 80mm. - Tiêu chuẩn: CE và FDA | 1.750.000 | vn0312067352 | CÔNG TY TNHH THƯƠNG MẠI DỊCH VỤ N.T.K | IB2400618834 | vn1800271748 | Bệnh viện Đa khoa Trung ương Cần Thơ | Đấu thầu rộng rãi | 17/04/2025 | KQ2400618834_2504170920 | 17/04/2025 | 3 | Quận Ninh Kiều,Thành phố Cần Thơ
858 | Băng ghim mổ hở ba hàng ghim, dài 80mm, ghim 4.0mm, 4.5mm, 5.0mm | Cái | 100 | Mỹ |  | GIA80XTC | GIA80XTC | Covidien |  |  | Năm 2024 trở về sau | - Chất liệu: ghim titanium - Kích thước: chiều cao ghim từ trong ra ngoài 4.0mm, 4.5mm, 5.0mm, chiều dài thân dụng cụ 80mm. - Đặc tính kỹ thuật: Băng ghim cắt khâu nối thẳng mổ mở, công nghệ Tri-Stapler, ba hàng ghim chiều cao khác nhau, chiều cao ghim từ trong ra ngoài 4.0mm, 4.5mm, 5.0mm, chiều dài thân dụng cụ 80mm. - Tiêu chuẩn: CE và FDA | 1.750.000 | vn0312067352 | CÔNG TY TNHH THƯƠNG MẠI DỊCH VỤ N.T.K | IB2400618834 | vn1800271748 | Bệnh viện Đa khoa Trung ương Cần Thơ | Đấu thầu rộng rãi | 17/04/2025 | KQ2400618834_2504170920 | 17/04/2025 | 3 | Quận Ninh Kiều,Thành phố Cần Thơ
859 | Băng ghim nội soi 60mm các cỡ | Cái | 180 | Mexico | 9018 | GST60B/D/G/W | Echelon Endopath Endoscopic Linear Cutter Reloads + Gripping Surface Technology | Nypro Healthcare Baja Inc. |  |  | 2024 trở về sau | Băng đạn (ghim khâu) các cỡ gồm 88 ghim làm bằng hợp kim titan (Ti3Al2.5V) với công nghệ giữ mô bề mặt (GST), có 6 hàng ghim , chiều cao ghim đóng các cỡ gồm: 1,0mm, 1,5mm, 1,8mm, 2,0mm, dùng kèm với dụng cụ khâu cắt nối gập góc 60mm gập góc, sử dụng pin. Tiêu chuẩn : FDA CFG | 2.828.525 | vn1200466287 | CÔNG TY TNHH THƯƠNG MẠI DƯỢC PHẨM LONG GIANG | IB2400618834 | vn1800271748 | Bệnh viện Đa khoa Trung ương Cần Thơ | Đấu thầu rộng rãi | 17/04/2025 | KQ2400618834_2504170920 | 17/04/2025 | 3 | Quận Ninh Kiều,Thành phố Cần Thơ
860 | Băng ghim của Dụng cụ khâu cắt nối thẳng mổ mở 75mm | Cái | 120 | Mexico | 9018 | SR75 | Ethicon Endo-Surgery | Nypro Healthcare Baja Inc. |  |  | 2024 trở về sau | Băng ghim của Dụng cụ khâu cắt nối thẳng mổ mở 75mm, chiều cao ghim đóng điều chỉnh được 3 mức 1,5-1,8-2,0mm, 118 ghim dạng 3-D làm bằng hợp kim titanium (Ti3Al2.5V) với 6 hàng ghim. Tiêu chuẩn : FDA CFG | 1.650.250 | vn1200466287 | CÔNG TY TNHH THƯƠNG MẠI DƯỢC PHẨM LONG GIANG | IB2400618834 | vn1800271748 | Bệnh viện Đa khoa Trung ương Cần Thơ | Đấu thầu rộng rãi | 17/04/2025 | KQ2400618834_2504170920 | 17/04/2025 | 3 | Quận Ninh Kiều,Thành phố Cần Thơ
861 | Băng ghim mổ hở ba hàng ghim, dài 60mm, ghim 3.0mm; 3.5mm; 4.0mm | Cái | 200 | Mỹ |  | GIA60MTC | GIA60MTC | Covidien |  |  | Năm 2024 trở về sau | - Chất liệu: ghim titanium - Kích thước: chiều cao ghim từ trong ra ngoài là: 3.0mm; 3.5mm; 4.0mm, chiều dài thân dụng cụ 60mm - Đặc tính kỹ thuật: Băng ghim cắt khâu nối thẳng mổ mở công nghệ Tri-Stapler, ba hàng ghim chiều cao khác nhau, chiều cao ghim từ trong ra ngoài là: 3.0mm; 3.5mm; 4.0mm, chiều dài thân dụng cụ 60mm. - Tiêu chuẩn: CE và FDA | 1.750.000 | vn0312067352 | CÔNG TY TNHH THƯƠNG MẠI DỊCH VỤ N.T.K | IB2400618834 | vn1800271748 | Bệnh viện Đa khoa Trung ương Cần Thơ | Đấu thầu rộng rãi | 17/04/2025 | KQ2400618834_2504170920 | 17/04/2025 | 3 | Quận Ninh Kiều,Thành phố Cần Thơ
862 | Dụng cụ cắt khâu nối thẳng mổ mở, ba hàng ghim, dài 60mm-3.5mm | Bộ | 40 | Mỹ |  | GIA60MTS | GIA60MTS | Covidien |  |  | Năm 2024 trở về sau | - Chất liệu: ghim titanium - Kích thước: chiều cao ghim từ trong ra ngoài là: 3.0mm; 3.5mm; 4.0mm, chiều dài thân dụng cụ 60mm. - Đặc tính kỹ thuật: Dụng cụ cắt khâu nối thẳng mổ mở công nghệ Tri-Stapler, ba hàng ghim chiều cao khác nhau, chiều cao ghim từ trong ra ngoài là: 3.0mm; 3.5mm; 4.0mm, chiều dài thân dụng cụ 60mm. - Tiêu chuẩn: CE và FDA | 6.000.000 | vn0312067352 | CÔNG TY TNHH THƯƠNG MẠI DỊCH VỤ N.T.K | IB2400618834 | vn1800271748 | Bệnh viện Đa khoa Trung ương Cần Thơ | Đấu thầu rộng rãi | 17/04/2025 | KQ2400618834_2504170920 | 17/04/2025 | 3 | Quận Ninh Kiều,Thành phố Cần Thơ
863 | Dụng cụ cắt khâu nối thẳng mổ mở, ba hàng ghim, dài 80mm-3.5mm | Bộ | 200 | Mỹ |  | GIA80MTS | GIA80MTS | Covidien |  |  | Năm 2024 trở về sau | - Chất liệu :ghim titanium - Kích thước: chiều dài thân dụng cụ 80mm - Đặc tính kỹ thuật: Dụng cụ cắt khâu nối thẳng mổ mở, công nghệ Tri-Stapler, ba hàng ghim chiều cao khác nhau, chiều dài thân dụng cụ 80mm - 3.5mm - Tiêu chuẩn: CE và FDA | 6.405.000 | vn0312067352 | CÔNG TY TNHH THƯƠNG MẠI DỊCH VỤ N.T.K | IB2400618834 | vn1800271748 | Bệnh viện Đa khoa Trung ương Cần Thơ | Đấu thầu rộng rãi | 17/04/2025 | KQ2400618834_2504170920 | 17/04/2025 | 3 | Quận Ninh Kiều,Thành phố Cần Thơ
864 | Băng ghim nội soi nghiêng dài 45mm | Cái | 350 | Mỹ |  | EGIA45AMT | EGIA45AMT | Covidien |  |  | Năm 2024 trở về sau | - Chất liệu: ghim titanium - Kích thước: dài 45mm, chiều cao ghim 3.0mm - 3.5mm - 4.0mm. - Thiết kế thanh chữ I - Đặc tính kỹ thuật: Băng ghim nội soi có 3 hàng ghim chiều cao khác nhau mỗi bên, chiều cao ghim từ trong ra ngoài là: 3.0mm; 3.5mm; 4.0mm. Chiều cao ghim khi đóng: 1.25mm;1.5mm;1.75mm. - Thanh đe cố định - Ghim đóng hình chữ B chuẩn, công nghệ Tri-Staple, khoảng đóng mô mục tiêu 1.5mm - 2.25mm. - Tương thích dụng cụ khâu cắt nối thẳng mổ nội soi bằng pin sử dụng nhiều lần và cơ. - Tiêu chuẩn: CE và FDA | 5.470.000 | vn0312067352 | CÔNG TY TNHH THƯƠNG MẠI DỊCH VỤ N.T.K | IB2400618834 | vn1800271748 | Bệnh viện Đa khoa Trung ương Cần Thơ | Đấu thầu rộng rãi | 17/04/2025 | KQ2400618834_2504170920 | 17/04/2025 | 3 | Quận Ninh Kiều,Thành phố Cần Thơ
865 | Dụng cụ giúp cố định lưới thoát vị có 30 ghim. | Cái | 12 | Mỹ |  | 174006 | 174006 | Covidien |  |  | Năm 2024 trở về sau | Dụng cụ giúp cố định lưới thoát vị có 30 ghim hình xoắn ốc, chất liệu Titanium thân thiện cơ thể, ghim hình xoắn ốc, cao 3.8mm, rộng 4mm. - Tiêu chuẩn: CE và FDA | 5.900.000 | vn0312067352 | CÔNG TY TNHH THƯƠNG MẠI DỊCH VỤ N.T.K | IB2400618834 | vn1800271748 | Bệnh viện Đa khoa Trung ương Cần Thơ | Đấu thầu rộng rãi | 17/04/2025 | KQ2400618834_2504170920 | 17/04/2025 | 3 | Quận Ninh Kiều,Thành phố Cần Thơ
866 | Băng đạn, ghim khâu dùng trong phẫu thuật dài 60mm dùng cho mô dày | Cái | 3 | Mexico | 9018 | GST60G | Nypro Healthcare Baja Inc. | Nypro Healthcare Baja Inc. |  |  | 2024/2025 | Băng ghim 60mm màu xanh lá dùng cho mô dày, 6 hàng ghim làm bằng hợp kim titan (Ti3Al2.5V), chiều cao ghim đóng 2,0mm | 2.828.525 | vn0401523092 | CÔNG TY TNHH DP TBVTYT B.T.D | IB2500026784 | vnz000013556 | Bệnh viện C Đà Nẵng | Đấu thầu rộng rãi | 15/04/2025 | KQ2500026784_2504141526 | 15/04/2025 | 2 | Quận Hải Châu,Thành phố Đà Nẵng
867 | Băng đạn nội soi ba hàng ghim dập đôi. Gập góc khoảng 45 độ. Loại 30-45-60mm chiều cao ghim 2.5-3.5-4.0mm | Cái | 50 | Mỹ |  | AESR30G AESR45G AESR60G AESR30W AESR45W AESR60W AESR30R AESR45R AESR60R AESR30P AESR45P AESR60P | Aeon | Lexington Medical, Inc. |  |  | 2024 trở về sau | Băng đạn (ghim khâu) nội soi, chiều cao ghim 2.0mm - 2.5mm - 3.25mm - 4,0mm, các cỡ 30mm, 45mm, 60mm, màu xám, trắng, cam, tím - Chất liệu ghim titanium. Tiêu chuẩn ISO 13485, FDA, ARTG | 5.470.000 | vn0314705025 | CÔNG TY TNHH THƯƠNG MẠI ĐẦU TƯ Y TẾ Á CHÂU | IB2500026784 | vnz000013556 | Bệnh viện C Đà Nẵng | Đấu thầu rộng rãi | 15/04/2025 | KQ2500026784_2504141526 | 15/04/2025 | 2 | Quận Hải Châu,Thành phố Đà Nẵng
868 | Dụng cụ khâu cắt nối thẳng 60,80,100mm, ghim 3,8-4.8mm dùng trong mổ hở | Cái | 2 | Anh | 9018 | PS9LC60B, PS9LC80B PS9LC100B | Purple Surgical | Purple Surgical |  |  | từ năm 2024 trở đi | Dụng cụ cắt khâu dùng trong phẫu thuật mổ mở, gồm một tay dụng cụ dài 60mm , 80mm, 100mm đi kèm 1 băng ghim. Chất liệu ghim bằng titan đường kính ghim 0.23mm, ghim cao 3.8mm. Vỏ bọc tay cầm chất liệu nhựa ABS | 4.620.000 | vn0401736580 | CÔNG TY TNHH THIẾT BỊ Y TẾ NGUYÊN PHÚ VNM | IB2500026784 | vnz000013556 | Bệnh viện C Đà Nẵng | Đấu thầu rộng rãi | 15/04/2025 | KQ2500026784_2504141526 | 15/04/2025 | 2 | Quận Hải Châu,Thành phố Đà Nẵng
869 | Băng đạn, ghim khâu dùng trong phẫu thuật dài 45mm | Cái | 3 | Mexico | 9018 | GST45W/GST45B/GST45G | Nypro Healthcare Baja Inc. | Nypro Healthcare Baja Inc. |  |  | 2024/2025 | Băng ghim của dụng cụ khâu cắt nối thẳng nội soi đa năng Echelon 45mm làm bằng titanium alloy với 6 hàng ghim, chiều cao ghim đóng 1mm; 1.5mm; 2mm. | 2.828.525 | vn0401523092 | CÔNG TY TNHH DP TBVTYT B.T.D | IB2500026784 | vnz000013556 | Bệnh viện C Đà Nẵng | Đấu thầu rộng rãi | 15/04/2025 | KQ2500026784_2504141526 | 15/04/2025 | 2 | Quận Hải Châu,Thành phố Đà Nẵng
870 | Băng đạn, ghim khâu dùng trong phẫu thuật dài 60mm dùng cho mô thường | Cái | 3 | Mexico | 9018 | GST60B | Nypro Healthcare Baja Inc. | Nypro Healthcare Baja Inc. |  |  | 2024/2025 | Băng ghim 60mm xanh dương dùng cho mô mỏng/ vừa/ dày, 6 hàng ghim làm bằng hợp kim titan (Ti3Al2.5V), chiều cao ghim đóng 1,5mm | 2.828.525 | vn0401523092 | CÔNG TY TNHH DP TBVTYT B.T.D | IB2500026784 | vnz000013556 | Bệnh viện C Đà Nẵng | Đấu thầu rộng rãi | 15/04/2025 | KQ2500026784_2504141526 | 15/04/2025 | 2 | Quận Hải Châu,Thành phố Đà Nẵng
871 | Băng đạn, ghim khâu dùng trong phẫu thuật dài 60mm | Cái | 3 | Mexico | 9018 | GST60W/GST60B/GST60G | Nypro Healthcare Baja Inc. | Nypro Healthcare Baja Inc. |  |  | 2024/2025 | Băng ghim của dụng cụ khâu cắt nối thẳng nội soi đa năng Echelon 60mm làm bằng titanium alloy với 6 hàng ghim, chiều cao ghim đóng 1mm; 1.5mm; 2mm. | 2.828.525 | vn0401523092 | CÔNG TY TNHH DP TBVTYT B.T.D | IB2500026784 | vnz000013556 | Bệnh viện C Đà Nẵng | Đấu thầu rộng rãi | 15/04/2025 | KQ2500026784_2504141526 | 15/04/2025 | 2 | Quận Hải Châu,Thành phố Đà Nẵng
872 | Băng đạn, ghim khâu dùng trong phẫu thuật dài 45mm dùng cho mô mỏng | Cái | 3 | Mexico | 9018 | GST45W | Nypro Healthcare Baja Inc. | Nypro Healthcare Baja Inc. |  |  | 2024/2025 | Băng ghim 45mm màu trắng dùng cho mô vừa, 6 hàng ghim làm bằng hợp kim titan (Ti3Al2.5V), chiều cao ghim đóng 1,5mm | 2.828.525 | vn0401523092 | CÔNG TY TNHH DP TBVTYT B.T.D | IB2500026784 | vnz000013556 | Bệnh viện C Đà Nẵng | Đấu thầu rộng rãi | 15/04/2025 | KQ2500026784_2504141526 | 15/04/2025 | 2 | Quận Hải Châu,Thành phố Đà Nẵng
873 | Băng đạn khâu cắt nối thẳng mổ hở 60-80-100mm ghim 3.8-4.8mm, hai hàng ghim dập đôi (ghim khâu máy) | Cái | 15 | Anh | 9018 | PS9LCR60B/ PS9LCR80B PS9LCR100B | Purple Surgical | Purple Surgical |  |  | từ năm 2024 trở đi | Băng ghim dập dùng trong mổ mở 60,80,100 mm, chiều cao ghim trước đóng 3.8 mm. Chất liệu ghim bằng titan đường kính ghim 0.23mm | 1.428.000 | vn0401736580 | CÔNG TY TNHH THIẾT BỊ Y TẾ NGUYÊN PHÚ VNM | IB2500026784 | vnz000013556 | Bệnh viện C Đà Nẵng | Đấu thầu rộng rãi | 15/04/2025 | KQ2500026784_2504141526 | 15/04/2025 | 2 | Quận Hải Châu,Thành phố Đà Nẵng
874 | Băng đạn, ghim khâu dùng trong phẫu thuật dài 45mm dùng cho mô thường | Cái | 3 | Mexico | 9018 | GST45B | Nypro Healthcare Baja Inc. | Nypro Healthcare Baja Inc. |  |  | 2024/2025 | Băng ghim 45mm màu xanh dương dùng cho mạch máu và mô mỏng, 6 hàng ghim làm bằng hợp kim titan (Ti3Al2.5V), chiều cao ghim đóng 1,0mm | 2.828.525 | vn0401523092 | CÔNG TY TNHH DP TBVTYT B.T.D | IB2500026784 | vnz000013556 | Bệnh viện C Đà Nẵng | Đấu thầu rộng rãi | 15/04/2025 | KQ2500026784_2504141526 | 15/04/2025 | 2 | Quận Hải Châu,Thành phố Đà Nẵng
875 | Ghim khâu da | Cái | 8000 | Việt Nam | 90189090 | 35W | Kìm đính da Manipler DSX | Công ty TNHH Mani Hà Nội |  |  | Từ năm 2024 trở về sau | Dụng cụ khâu nối da tự động 35 ghim bằng thép không rỉ, có thể bắn ở nhiều góc độ khác nhau. Khi ở vị trí đóng lại có 2 kích cở ghim là chiều cao chân ghim 4.2mm; và chiều ngang 6.9mm-chiều cao chân ghim 4.2mm, đường kính kim 0.58mm. Công nghệ Nhật Bản | 180.000 | vn0310073590 | CÔNG TY TNHH THƯƠNG MẠI KỸ THUẬT AN PHA | IB2400618446 | vn1800271748 | Bệnh viện Đa khoa Trung ương Cần Thơ | Đấu thầu rộng rãi | 14/04/2025 | KQ2400618446_2504141408 | 14/04/2025 | 3 | Quận Ninh Kiều,Thành phố Cần Thơ
876 | Băng ghim khâu cắt mổ mở các cỡ | Cái | 180 | Hoa Kỳ | 9018 | GIA80MTC | GIA Cartridge with Tri-Staple Technology | Covidien |  |  | 2024 trở đi | Băng (đạn) ghim khâu máy cắt nối tự động thẳng dùng trong mổ mở kèm lưỡi dao, cỡ 80mm. Có 3 hàng ghim mỗi bên. Ghim bằng Titan. | 1.900.000 | vn0106606464 | CÔNG TY TNHH THƯƠNG MẠI KỸ THUẬT VÀ DỊCH VỤ THỐNG NHẤT | IB2400529273 | vn2500225196 | Bệnh viện Đa khoa tỉnh Vĩnh Phúc | Đấu thầu rộng rãi | 14/04/2025 | Bệnh viện Đa khoa tỉnh Vĩnh Phúc | 11/04/2025 | 5 | Thành phố Vĩnh Yên,Tỉnh Vĩnh Phúc
877 | Băng ghim khâu cắt nội soi dùng cho mô trung bình, các cỡ | Cái | 120 | Mỹ |  | AESR60W, AESR60R, AESR60P, AESR60B | Lexington Medical, Inc. | Lexington Medical, Inc. |  |  | Năm 2023 trở về sau | Băng ghim khâu máy cắt nối tự động nội soi kèm lưỡi dao. Băng ghim dài 60mm, 3 hàng ghim mỗi bên. Ghim bằng Titan. | 5.450.000 | vn0302366480 | CÔNG TY CỔ PHẦN XUẤT NHẬP KHẨU Y TẾ THÀNH PHỐ HỒ CHÍ MINH | IB2400529273 | vn2500225196 | Bệnh viện Đa khoa tỉnh Vĩnh Phúc | Đấu thầu rộng rãi | 14/04/2025 | Bệnh viện Đa khoa tỉnh Vĩnh Phúc | 11/04/2025 | 5 | Thành phố Vĩnh Yên,Tỉnh Vĩnh Phúc
878 | Băng ghim khâu cắt mổ mở các cỡ | Cái | 120 | Trung Quốc | 9018 | WZCTS-P1-80M WZCTS-P1-80H | Disposable reloadable linear cutter stapler and reloads/ WZCTS-P1-80M WZCTS-P1-80H | Microcure (Suzhou) Medical Technology Co.,Ltd |  |  | 2023, 2024 | Băng (đạn) ghim khâu máy cắt nối tự động thẳng dùng trong mổ mở kèm lưỡi dao, cỡ 80mm. Ghim bằng Titan. | 750.000 | vn0108943401 | CÔNG TY TNHH MTV ĐẦU TƯ THƯƠNG MẠI DỊCH VỤ OMEGA | IB2400529273 | vn2500225196 | Bệnh viện Đa khoa tỉnh Vĩnh Phúc | Đấu thầu rộng rãi | 14/04/2025 | Bệnh viện Đa khoa tỉnh Vĩnh Phúc | 11/04/2025 | 5 | Thành phố Vĩnh Yên,Tỉnh Vĩnh Phúc
879 | Băng ghim khâu cắt nội soi dùng cho mô trung bình, các cỡ | Cái | 80 | Trung Quốc | 9018 | WZULS-P2-60-2.5 WZULS-P2-60-3.5 WZULS-P2-60-4.8 | Disposable endoscopic linear cutter stapler and reloads/ WZULS-P2-60-2.5 WZULS-P2-60-3.5 WZULS-P2-60-4.8 | Microcure (Suzhou) Medical Technology Co.,Ltd |  |  | 2023, 2024 | Băng (đạn) ghim khâu máy cắt nối tự động nội soi kèm lưỡi dao. Băng ghim dài 60mm. Ghim bằng Titan. | 2.500.000 | vn0108943401 | CÔNG TY TNHH MTV ĐẦU TƯ THƯƠNG MẠI DỊCH VỤ OMEGA | IB2400529273 | vn2500225196 | Bệnh viện Đa khoa tỉnh Vĩnh Phúc | Đấu thầu rộng rãi | 14/04/2025 | Bệnh viện Đa khoa tỉnh Vĩnh Phúc | 11/04/2025 | 5 | Thành phố Vĩnh Yên,Tỉnh Vĩnh Phúc
880 | Băng ghim khâu cắt nội soi dùng cho mạch máu và mô mỏng, các cỡ | Cái | 90 | Mỹ |  | AESR45G, AESR45W, AESR45R, AESR45P, | Lexington Medical, Inc. | Lexington Medical, Inc. |  |  | Năm 2023 trở về sau | Băng ghim khâu máy cắt nối tự động nội soi kèm lưỡi dao. Băng ghim dài 45mm, 3 hàng ghim mỗi bên. Ghim bằng Titan. | 5.450.000 | vn0302366480 | CÔNG TY CỔ PHẦN XUẤT NHẬP KHẨU Y TẾ THÀNH PHỐ HỒ CHÍ MINH | IB2400529273 | vn2500225196 | Bệnh viện Đa khoa tỉnh Vĩnh Phúc | Đấu thầu rộng rãi | 14/04/2025 | Bệnh viện Đa khoa tỉnh Vĩnh Phúc | 11/04/2025 | 5 | Thành phố Vĩnh Yên,Tỉnh Vĩnh Phúc
881 | Băng ghim khâu cắt nội soi dùng cho mạch máu và mô mỏng, các cỡ | Cái | 60 | Trung Quốc | 9018 | WZULS-P2-45-2.5 WZULS-P2-45-3.5 WZULS-P2-45-4.8 | Disposable endoscopic linear cutter stapler and reloads/ WZULS-P2-45-2.5 WZULS-P2-45-3.5 WZULS-P2-45-4.8 | Microcure (Suzhou) Medical Technology Co.,Ltd |  |  | 2023, 2024 | Băng (đạn) ghim khâu máy cắt nối tự động nội soi kèm lưỡi dao. Băng ghim dài 45mm. Ghim bằng Titan. | 2.500.000 | vn0108943401 | CÔNG TY TNHH MTV ĐẦU TƯ THƯƠNG MẠI DỊCH VỤ OMEGA | IB2400529273 | vn2500225196 | Bệnh viện Đa khoa tỉnh Vĩnh Phúc | Đấu thầu rộng rãi | 14/04/2025 | Bệnh viện Đa khoa tỉnh Vĩnh Phúc | 11/04/2025 | 5 | Thành phố Vĩnh Yên,Tỉnh Vĩnh Phúc
882 | Băng đạn cho dụng cụ khâu cắt nối thẳng mổ hở 75mm | Cái | 20 | Mexico | 9018 | SR75 | Băng ghim cho dụng cụ khâu cắt nối thẳng mổ mở Ethicon Endo-Surgery - SR75 | Nypro Healthcare Baja Inc. |  |  | 2023 trở về sau | Băng đạn của dụng cụ khâu cắt nối thẳng 75mm mổ mở loại mới, có 118 ghim, tạo thành 6 hàng ghim, công nghệ ghim 3D, tự điều chỉnh chiều cao ghim đóng từ 1.5mm- 2.0mm, ghim làm bằng Titanium Alloy. | 1.650.250 | vn0100109699 | CÔNG TY CỔ PHẦN DƯỢC PHẨM THIẾT BỊ Y TẾ HÀ NỘI | IB2400597153 | vn3702207360 | Bệnh viện Quân y 4, Cục Hậu cần - Kỹ thuật, Quân khu 7 | Đấu thầu rộng rãi | 11/04/2025 | KQ2400597153_2504111549 | 11/04/2025 | 3 | Thành phố Dĩ An,Tỉnh Bình Dương
883 | Dụng cụ cố định lưới thoát vị (thành bụng, bẹn...) dùng trong phẫu thuật nội soi, chất liệu tự tan | cây | 50 | Mỹ |  | ABSTACK15 | Dụng cụ cố định lưới thoát vị, gồm 15 ghim tự tiêu chất liệu PGLA | Covidien |  |  | Từ năm 2022 về sau | Dụng cụ cố định lưới thoát vị (thành bụng, bẹn...) dùng trong phẫu thuật nội soi - Chất liệu ghim: tự tan chất liệu PGLA - Kích thước: * Chiều dài thân dụng cụ: 36 cm * Đường kính nòng: 5mm * Chiều dài ghim: cao 4.1mm, rộng 5.1mm - Thiết kế: * Hình dạng ghim: xoắn ốc * Đầu thẳng * Số lượng ghim: 15/ cây - Tiêu chuẩn CE, ISO, FDA. Xuất xứ: G7 | 8.080.000 | vn0305088954 | CÔNG TY TNHH DƯỢC PHẨM PHƯƠNG PHƯƠNG | IB2400597153 | vn3702207360 | Bệnh viện Quân y 4, Cục Hậu cần - Kỹ thuật, Quân khu 7 | Đấu thầu rộng rãi | 11/04/2025 | KQ2400597153_2504111549 | 11/04/2025 | 3 | Thành phố Dĩ An,Tỉnh Bình Dương
884 | Băng đạn cho dụng cụ khâu cắt nối thẳng mổ hở 55mm | Cái | 20 | Mexico | 9018 | SR55 | Băng ghim cho dụng cụ khâu cắt nối thẳng mổ mở Ethicon Endo-Surgery - SR55 | Nypro Healthcare Baja Inc. |  |  | 2023 trở về sau | Băng đạn của dụng cụ khâu cắt nối thẳng mổ mở 55mm, có 88 ghim, tạo thành 6 hàng ghim, công nghệ ghim 3D, tự điều chỉnh chiều cao ghim đóng từ 1.5mm- 2.0mm, ghim làm bằng Titanium Alloy. | 1.138.113 | vn0100109699 | CÔNG TY CỔ PHẦN DƯỢC PHẨM THIẾT BỊ Y TẾ HÀ NỘI | IB2400597153 | vn3702207360 | Bệnh viện Quân y 4, Cục Hậu cần - Kỹ thuật, Quân khu 7 | Đấu thầu rộng rãi | 11/04/2025 | KQ2400597153_2504111549 | 11/04/2025 | 3 | Thành phố Dĩ An,Tỉnh Bình Dương
885 | Băng đạn cho dụng cụ khâu cắt nối thẳng nội soi, 45mm loại thẳng và cong | Cái | 20 | Mexico | 9018 | GST45W/B/D/G | Băng ghim cho dụng cụ khâu cắt nối thẳng nội soi với công nghệ giữ mô bề mặt Echelon Endopath - GST45W/B/D/G | Nypro Healthcare Baja Inc. |  |  | 2023 trở về sau | Băng đạn của dụng cụ khâu cắt nối thẳng nội soi đa năng Echelon 45mm, công nghệ giữ mô bề mặt, có 70 ghim, tạo thành 6 hàng kim, màu trắng/ xanh dương/ vàng/ xanh lá cây, kim đóng 1.0/ 1.5/ 1.8/ 2.0 mm, kim bằng Titanium Alloy | 2.828.525 | vn0100109699 | CÔNG TY CỔ PHẦN DƯỢC PHẨM THIẾT BỊ Y TẾ HÀ NỘI | IB2400597153 | vn3702207360 | Bệnh viện Quân y 4, Cục Hậu cần - Kỹ thuật, Quân khu 7 | Đấu thầu rộng rãi | 11/04/2025 | KQ2400597153_2504111549 | 11/04/2025 | 3 | Thành phố Dĩ An,Tỉnh Bình Dương
886 | Dụng cụ khâu cắt treo trĩ bằng phương pháp longo 32 kim titanium, công nghệ ghim dập chuẩn DST | Cái | 2 | Trung Quốc |  | CPH32 | Dụng cụ phẫu thuật trĩ bằng phương pháp longo dùng một lần | Suzhou Frankenman Medical Equipment Co., Ltd. |  |  | năm 2024 trở đi | Dụng cụ cắt khâu nối dùng trong kỹ thuật Longo khâu cắt, treo trĩ, sa trực tràng. - Kích cỡ: đường kính ngoài của nòng: 32.5, đường kính lưỡi cắt: 24mm. - 2 hàng ghim so le quanh lưỡi cắt, số lượng ghim: 32. - Kích thước ghim: 3.8mm. - Khoảng đóng mô; 0.75-1.5mm. - Dung tích cắt: 17.17cm3. - Bao gồm bộ phụ kiện nong, khâu hậu môn. | 3.507.000 | vn0312728203 | CÔNG TY TNHH TRANG THIẾT BỊ Y TẾ MINH HOÀNG | IB2500056190 | vn3400277523 | Bệnh viện Đa Khoa Khu Vực Bắc Bình Thuận | Đấu thầu rộng rãi | 09/04/2025 | KQ2500056190_2504090834 | 09/04/2025 | 2 | Huyện Bắc Bình,Tỉnh Bình Thuận
887 | Băng đạn của dụng cụ khâu cắt nối thẳng mổ mở tương đương 55mm, công nghệ ghim 3D | Cái | 350 | Mexico | 9018 | SR55 | Ethicon Endo-Surgery | Nypro Healthcare Baja Inc. |  |  | 2023 trở về sau | Ghim khâu (băng đạn) 55mm của dụng cụ khâu cắt nối thẳng mổ mở 55mm, chiều cao ghim đóng điều chỉnh được 3 mức 1,5-1,8-2,0mm, 88 ghim dạng 3-D làm bằng Titanium Alloy với 6 hàng ghim, dùng cho dụng cụ khâu cắt nối thẳng mổ mở 55 mm. Tiêu chuẩn ISO 13485, CE, CFG ( FDA) | 1.138.113 | vn1200466287 | CÔNG TY TNHH THƯƠNG MẠI DƯỢC PHẨM LONG GIANG | IB2400609970 | vn1200337813 | BỆNH VIỆN ĐA KHOA TỈNH TIỀN GIANG | Đấu thầu rộng rãi | 02/04/2025 | KQ2400609970_2503101629 | 11/03/2025 | 2 | Thành phố Mỹ Tho,Tỉnh Tiền Giang
888 | Dụng cụ khâu cắt nối thẳng mổ mở | Cái | 10 | Mỹ |  | - | Dụng cụ cắt khâu nối thẳng mổ mở công nghệ Tri-Staple, ba hàng ghim chiều cao khác nhau, chiều cao ghim từ trong ra ngoài là: 3.0mm; 3.5mm; 4.0mm, chiều dài 80mm. | Covidien |  |  | Từ năm 2022 về sau | Dụng cụ khâu cắt nối thẳng mổ mở Chất liệu: Tay cầm plastic, lưỡi dao thép không gỉ. Chiều dài: ~80mm. Thiết kế 3 hàng ghim dập mỗi bên với 3 chiều cao khác nhau theo công nghệ Tri- Staple, ghim bằng Titanium, hình dạng ghim bắn hình chữ B, bắn được từ 2 phía, 3 chiều cao ghim dập khác nhau. Chiều dài đường cắt nhỏ hơn chiều dài đường ghim. Gắn với các băng đạn với chiều cao ghim: 3mm-3.5mm-4mm , chiều cao ghim sau khi đóng có 3 chiều cao từ 1.5-2.25mmm Tương thích với băng đạn cùng hãng - Tiêu chuẩn chất lượng: ISO 13485, EC, FDA (cục quản lý dược phẩm và thực phẩm Hoa Kỳ). | 6.500.000 | vn0305088954 | CÔNG TY TNHH DƯỢC PHẨM PHƯƠNG PHƯƠNG | IB2400609970 | vn1200337813 | BỆNH VIỆN ĐA KHOA TỈNH TIỀN GIANG | Đấu thầu rộng rãi | 02/04/2025 | KQ2400609970_2503101629 | 11/03/2025 | 2 | Thành phố Mỹ Tho,Tỉnh Tiền Giang
889 | Băng đạn của dụng cụ khâu cắt nối thẳng mổ mở tương đương 75mm, công nghệ ghim 3D | Cái | 350 | Mexico | 9018 | SR75 | Ethicon Endo-Surgery | Nypro Healthcare Baja Inc. |  |  | 2023 trở về sau | Ghim khâu (băng đạn) 75mm của dụng cụ khâu cắt nối thẳng mổ mở 75mm, chiều cao ghim đóng điều chỉnh được 3 mức 1,5-1,8-2,0mm, 118 ghim dạng 3-D làm bằng Titanium Alloy với 6 hàng ghim, dùng cho dụng cụ khâu cắt nối thẳng mổ mở 75 mm. Tiêu chuẩn ISO 13485, CE, CFG ( FDA) | 1.650.250 | vn1200466287 | CÔNG TY TNHH THƯƠNG MẠI DƯỢC PHẨM LONG GIANG | IB2400609970 | vn1200337813 | BỆNH VIỆN ĐA KHOA TỈNH TIỀN GIANG | Đấu thầu rộng rãi | 02/04/2025 | KQ2400609970_2503101629 | 11/03/2025 | 2 | Thành phố Mỹ Tho,Tỉnh Tiền Giang
890 | Băng đạn (ghim khâu) các cỡ (dùng kèm cho dụng cụ khâu cắt nối thẳng nội soi) | Cái | 50 | Mỹ |  | - | Băng ghim cắt khâu nối nội soi Endo GIA Articulating Reload công nghệ Tri-Staple các cỡ | Covidien |  |  | Từ năm 2022 về sau | Băng đạn của dụng cụ khâu cắt nối thẳng nội soi gập góc chủ động, dùng cho mô mỏng và mạch máu. - Chất liệu titanium, thiết kế 3 hàng ghim dập mỗi bên theo công nghệ Tri-Staple có chiều cao ghim khác nhau là 2mm-2.5mm-3mm trong mỗi băng đạn. - Chiều dài băng đạn 60mm/45mm, sau khi đóng có 3 độ cao ghim khác nhau 0.75mm-1.0mm-1.25mm trong mỗi băng - Thiết kế lưỡi dao nằm trong băng đạn. - Tương thích dụng cụ khâu cắt nối thẳng mổ nội soi cùng hãng -Tiêu chuẩn chất lượng: ISO 13485, EC, FDA (cục quản lý dược phẩm và thực phẩm Hoa Kỳ). | 5.470.000 | vn0305088954 | CÔNG TY TNHH DƯỢC PHẨM PHƯƠNG PHƯƠNG | IB2400609970 | vn1200337813 | BỆNH VIỆN ĐA KHOA TỈNH TIỀN GIANG | Đấu thầu rộng rãi | 02/04/2025 | KQ2400609970_2503101629 | 11/03/2025 | 2 | Thành phố Mỹ Tho,Tỉnh Tiền Giang
891 | Dụng cụ kẹp, cắt, khâu nối trĩ tự động 33-34 hàng ghim | Cái | 150 | China | 9018 | RYHS-34 | Jiangsu Ripe Medical | Jiangsu Ripe Medical |  |  | 2024 | Ghim dập làm bằng Titanium. Có 33 ghim dập. Chiều cao ghim 4mm. Đường kính trong dao cắt 26mm, chiều cao ghim đóng 0.5-1.5mm. Tiêu chuẩn ISO 13485, CE | 2.520.000 | vn1200583720 | CÔNG TY TNHH DƯỢC PHẨM VÀ TRANG THIẾT BỊ Y TẾ HÀO TÍN | IB2400609970 | vn1200337813 | BỆNH VIỆN ĐA KHOA TỈNH TIỀN GIANG | Đấu thầu rộng rãi | 02/04/2025 | KQ2400609970_2503101629 | 11/03/2025 | 2 | Thành phố Mỹ Tho,Tỉnh Tiền Giang
892 | Băng đạn (ghim khâu) 75mm của dụng cụ khâu cắt nối thẳng mổ mở 75mm, công nghệ ghim 3D | Cái | 50 | Mỹ |  | - | Băng ghim cắt khâu nối thẳng mổ mở công nghệ Tri-Staple, ba hàng ghim chiều cao khác nhau, chiều cao ghim từ trong ra ngoài là: 3.0mm; 3.5mm; 4.0mm, chiều dài 80mm. | Covidien |  |  | Từ năm 2022 về sau | Băng đạn của dụng cụ khâu cắt nối thẳng dùng trong mổ mở ba hàng ghim - Chất liệu titanium, thiết kế 3 hàng ghim dập mỗi bên theo công nghệ Tri-Staple có chiều cao ghim khác nhau là 3mm-3.5mm-4mm ( với băng đạn màu tím) và 4mm-4.5mm-5mm ( với băng đạn màu đen) trong mỗi băng đạn. - Chiều dài băng đạn 80mm, sau khi đóng có 3 độ cao ghim khác nhau trong mỗi băng - Thiết kế lưỡi dao nằm trong băng đạn. - Tương thích dụng cụ khâu cắt nối thẳng , mổ mở ba hàng ghim của hãng - Tiêu chuẩn chất lượng: ISO 13485, EC, FDA (cục quản lý dược phẩm và thực phẩm Hoa Kỳ). | 1.900.000 | vn0305088954 | CÔNG TY TNHH DƯỢC PHẨM PHƯƠNG PHƯƠNG | IB2400609970 | vn1200337813 | BỆNH VIỆN ĐA KHOA TỈNH TIỀN GIANG | Đấu thầu rộng rãi | 02/04/2025 | KQ2400609970_2503101629 | 11/03/2025 | 2 | Thành phố Mỹ Tho,Tỉnh Tiền Giang
893 | Ghim khâu da tự động 35 mũi | Cái | 1500 | Demophorius Lsd/Síp | [8 empty] | 235.000 | vn0108447308 | CÔNG TY TNHH THƯƠNG MẠI DỊCH VỤ THIẾT BỊ KỸ THUẬT Y TẾ - EU | IB2300313362 | vn0100923097 | Bệnh viện Bạch Mai | Đấu thầu rộng rãi | 31/03/2025 | 1961/QĐ-BM | 16/05/2024 | 2 | Quận Đống Đa,Thành phố Hà Nội
894 | Băng ghim mổ nội soi 6 hàng ghim | Cái | 500 | Trung Quốc | 9018 | HSZ-45/60-W( R); HSZ-45/60-B( R); HSZ-45/60-D( R); HSZ-45/60-G( R); | Changzhou Waston Medical Appliance Co., Ltd. | Changzhou Waston Medical Appliance Co., Ltd. |  |  | 2024 trở đi | Băng ghim cho dụng cụ khâu cắt nội soi chiều dài cán 377mm. Có 6 hàng đinh ghim.Độ đóng đinh ghim 1mm, chiều cao ghim mở 2.5mm. Độ đóng đinh ghim 1.5mm, chiều cao ghim mở 3.5mmmm. Độ đóng đinh ghim 1.8mm, chiều cao ghim mở 4.1mm. Độ đóng đinh ghim 2mm; chiều cao ghim mở 4.8mm. Tiêu chuẩn ISO và FDA | 2.400.000 | vn0106441558 | CÔNG TY TNHH DỊCH VỤ THƯƠNG MẠI VÀ ĐẦU TƯ HƯNG PHÁT | IB2400509905 | vn3300269409 | Bệnh viện đa khoa Trung ương Huế | Đấu thầu rộng rãi | 25/03/2025 | 588/QĐ-BVH | 25/03/2025 | 3 | Thành phố Huế,Tỉnh Thừa Thiên Huế
895 | Băng ghim nội soi cỡ 60mm dùng cho mô vừa hoặc dày | cái | 90 | Hoa Kỳ | 9018 | EGIA60AMT | Endo Gia Articulating Reload with Tri-Staple Technology - EGIA60AMT | Covidien |  |  | 2024 trở đi | Băng (đạn) ghim khâu máy cắt nối tự động nội soi có ba hàng ghim chiều cao không bằng nhau mỗi bên kèm lưỡi dao, dùng cho mô trung bình và mô dày. Băng ghim dài khoảng 60mm, 3 hàng ghim mỗi bên, chiều cao ghim từ trong ra ngoài là: 3.0mm; 3.5mm; 4.0mm. Ghim bằng Titan. | 5.500.000 | vn0106606464 | CÔNG TY TNHH THƯƠNG MẠI KỸ THUẬT VÀ DỊCH VỤ THỐNG NHẤT | IB2400575111 | vn0104492966 | Trung tâm Tim mạch | Đấu thầu rộng rãi | 20/03/2025 | KQ2400575111_2503201531 | 20/03/2025 | 2 | Quận Cầu Giấy,Thành phố Hà Nội
896 | Băng ghim nội soi cỡ 45mm dùng cho mô mỏng | cái | 80 | Hoa Kỳ | 9018 | EGIA30AVM, EGIA45AVM | Endo Gia Articulating Reload with Tri-Staple Technology - EGIA30AVM, EGIA45AVM | Covidien |  |  | 2024 trở đi | Băng (đạn) ghim khâu máy cắt nối tự động nội soi có ba hàng ghim chiều cao không bằng nhau mỗi bên kèm lưỡi dao, dùng cho mạch máu và mô mỏng. Băng ghim dài 30mm và 45mm, 3 hàng ghim mỗi bên, chiều cao ghim từ trong ra ngoài là: 2.0mm; 2.5mm; 3.0mm. Ghim bằng Titan. | 5.500.000 | vn0106606464 | CÔNG TY TNHH THƯƠNG MẠI KỸ THUẬT VÀ DỊCH VỤ THỐNG NHẤT | IB2400575111 | vn0104492966 | Trung tâm Tim mạch | Đấu thầu rộng rãi | 20/03/2025 | KQ2400575111_2503201531 | 20/03/2025 | 2 | Quận Cầu Giấy,Thành phố Hà Nội
897 | Dụng cụ (máy) cắt nối tự động dùng trong mổ nội soi, tương thích với băng (đạn) ghim khâu nội soi | Cái | 3 | Hoa Kỳ | 9018 | EGIAUSHORT EGIAUSTND | Endo GIA Ultra Universal Stapler/ 2300111ĐKLH/BYT-TB-CT | Covidien |  |  | 2024 trở đi | Dụng cụ cắt nối tự động dùng trong mổ nội soi tương thích với tất cả băng ghim khâu cắt nội soi. Dụng cụ khi gắn vào băng ghim tương thích có thể bẻ góc 45 độ mỗi bên với 11 điểm gập góc (5 điểm mỗi bên và điểm ở giữa). | 6.000.000 | vn0106606464 | CÔNG TY TNHH THƯƠNG MẠI KỸ THUẬT VÀ DỊCH VỤ THỐNG NHẤT | IB2500059896 | vn5200148838 | Bệnh viện đa khoa tỉnh Yên Bái | Đấu thầu rộng rãi | 20/03/2025 | KQ2500059896_2503201551 | 20/03/2025 | 2 | Thành phố Yên Bái,Tỉnh Yên Bái
898 | Băng (đạn) ghim khâu máy cắt nối tự động dùng trong mổ mở. | Cái | 40 | Hoa Kỳ | 9018 | GIA80MTC | GIA Cartridge with Tri-Staple Technology/ 2400577ĐKLH/BYT-HTTB | Covidien |  |  | 2024 trở đi | Băng (đạn) ghim khâu máy cắt nối tự động thẳng dùng trong mổ mở, cỡ 80mm. Có 3 hàng ghim chiều cao khác nhau mỗi bên, chất liệu ghim bằng titanium. | 2.200.000 | vn0106606464 | CÔNG TY TNHH THƯƠNG MẠI KỸ THUẬT VÀ DỊCH VỤ THỐNG NHẤT | IB2500059896 | vn5200148838 | Bệnh viện đa khoa tỉnh Yên Bái | Đấu thầu rộng rãi | 20/03/2025 | KQ2500059896_2503201551 | 20/03/2025 | 2 | Thành phố Yên Bái,Tỉnh Yên Bái
899 | Băng (đạn) ghim khâu máy cắt nối tự động nội soi các cỡ | Cái | 15 | Hoa Kỳ | 9018 | EGIA30AVM EGIA45AMT EGIA60AMT | Endo Gia Articulating Reload with Tri-Staple Technology/ 2300111ĐKLH/BYT-TB-CT | Covidien |  |  | 2024 trở đi | Băng (đạn) ghim khâu máy cắt nối tự động nội soi có cỡ băng ghim dài 30mm, 45mm, 60mm, 3 hàng ghim chiều cao khác nhau mỗi bên. | 5.500.000 | vn0106606464 | CÔNG TY TNHH THƯƠNG MẠI KỸ THUẬT VÀ DỊCH VỤ THỐNG NHẤT | IB2500059896 | vn5200148838 | Bệnh viện đa khoa tỉnh Yên Bái | Đấu thầu rộng rãi | 20/03/2025 | KQ2500059896_2503201551 | 20/03/2025 | 2 | Thành phố Yên Bái,Tỉnh Yên Bái
900 | Dụng cụ (máy) cắt nối tự động dùng trong mổ mở, tương thích với băng (đạn) ghim khâu có 3 hàng ghim mỗi bên | Cái | 5 | Hoa Kỳ | 9018 | GIA80MTS | GIA Stapler with Tri-Stapler Technology/ 2400577ĐKLH/BYT-HTTB | Covidien |  |  | 2024 trở đi | Dụng cụ cắt nối tự động dùng trong mổ mở cỡ 80mm, tương thích với băng ghim mổ mở có 3 hàng ghim mỗi bên. | 7.000.000 | vn0106606464 | CÔNG TY TNHH THƯƠNG MẠI KỸ THUẬT VÀ DỊCH VỤ THỐNG NHẤT | IB2500059896 | vn5200148838 | Bệnh viện đa khoa tỉnh Yên Bái | Đấu thầu rộng rãi | 20/03/2025 | KQ2500059896_2503201551 | 20/03/2025 | 2 | Thành phố Yên Bái,Tỉnh Yên Bái
901 | Dụng cụ (máy) cắt khâu nối ống tiêu hóa tự động tròn có 3 hàng ghim các cỡ | Cái | 15 | Hoa Kỳ | 9018 | TRIEEA28MT TRIEEA31MT | EEA Circular Stapler with Tri-Staple Technology/ 17367NK/BYT-TB-CT | Covidien |  |  | 2024 trở đi | Dụng cụ (máy) cắt khâu nối ống tiêu hóa tròn các cỡ đường kính (28mm và 31mm). Có ba hàng ghim chất liệu titanium, chiều cao ghim không bằng nhau. | 15.000.000 | vn0106606464 | CÔNG TY TNHH THƯƠNG MẠI KỸ THUẬT VÀ DỊCH VỤ THỐNG NHẤT | IB2500059896 | vn5200148838 | Bệnh viện đa khoa tỉnh Yên Bái | Đấu thầu rộng rãi | 20/03/2025 | KQ2500059896_2503201551 | 20/03/2025 | 2 | Thành phố Yên Bái,Tỉnh Yên Bái
902 | Băng ghim cho dụng cụ khâu cắt nối thẳng mổ mở | Cái | 24 | Mexico | 9018 | SR55 | Ethicon | Nypro Healthcare Baja Inc. | SR55 | 14719NK/BYT-TB-CT | 2023/2024 | Băng ghim của Dụng cụ khâu cắt nối thẳng mổ mở 55mm, chiều cao ghim đóng điều chỉnh được 3 mức 1,5mm - 1,8mm - 2,0mm, ghim dạng 3-D làm bằng titanium allow với 6 hàng ghim | 1.195.018 | vn0401523092 | CÔNG TY TNHH DP TBVTYT B.T.D | IB2400253878 | vn4300227023 | Bệnh viện đa khoa tỉnh Quảng Ngãi | Đấu thầu rộng rãi | 19/03/2025 | 222/QĐ-BVĐK | 24/01/2025 | 4 | Tỉnh Quảng Ngãi
903 | Băng ghim cho dụng cụ khâu cắt nối thẳng nội soi | Cái | 3 | Mexico | 9018 | GST60G | Ethicon | Nypro Healthcare Baja Inc. | GST60G | 14615NK/BYT-TB-CT | 2023/2024 | Băng ghim 60mm màu xanh lá dùng cho mô dày, 6 hàng ghim làm bằng hợp kim titan (Ti3Al2.5V), chiều cao ghim đóng 2,0mm | 2.969.951 | vn0401523092 | CÔNG TY TNHH DP TBVTYT B.T.D | IB2400253878 | vn4300227023 | Bệnh viện đa khoa tỉnh Quảng Ngãi | Đấu thầu rộng rãi | 19/03/2025 | 222/QĐ-BVĐK | 24/01/2025 | 4 | Tỉnh Quảng Ngãi
904 | Băng đạn (ghim khâu) cắt khâu nối thẳng mổ mở | Cái | 12 | Mỹ | 9018 | GIA60MTC, GIA80MTC | GIA60MTC, GIA80MTC | Covidien | GIA60MTC, GIA80MTC | GPNK số: 18080NK/BYT-TB-CT ngày 15/06/2021 | 2023 trở về sau | Băng đạn (ghim khâu) dùng cho dụng cụ cắt khâu nối thẳng mổ mở GIA các cỡ 60mm, 80mm công nghệ Tri-Staple, có ba hàng ghim chiều cao khác nhau, màu tím, màu đen, dùng cho mô trung bình/ mô dày, chiều cao ghim 3.0mm, 3.5mm, 4.0mm; 4.0mm, 4.5mm, 5.0mm. Tiêu chuẩn ISO 13485, CE, FDA | 1.900.000 | vn0303649788 | CÔNG TY TNHH THƯƠNG MẠI - DỊCH VỤ VÀ SẢN XUẤT VIỆT TƯỜNG | IB2400253878 | vn4300227023 | Bệnh viện đa khoa tỉnh Quảng Ngãi | Đấu thầu rộng rãi | 19/03/2025 | 222/QĐ-BVĐK | 24/01/2025 | 4 | Tỉnh Quảng Ngãi
905 | Băng ghim cho dụng cụ khâu cắt nối thẳng mổ mở | Cái | 35 | Mexico | 9018 | SR75 | Ethicon | Nypro Healthcare Baja Inc. | SR75 | 14719NK/BYT-TB-CT | 2023/2024 | Băng ghim của Dụng cụ khâu cắt nối thẳng mổ mở 75mm, chiều cao ghim đóng điều chỉnh được 3 mức 1,5mm - 1,8mm - 2,0mm, ghim dạng 3-D làm bằng titanium allow với 6 hàng ghim | 1.732.762 | vn0401523092 | CÔNG TY TNHH DP TBVTYT B.T.D | IB2400253878 | vn4300227023 | Bệnh viện đa khoa tỉnh Quảng Ngãi | Đấu thầu rộng rãi | 19/03/2025 | 222/QĐ-BVĐK | 24/01/2025 | 4 | Tỉnh Quảng Ngãi
906 | Băng ghim cho dụng cụ khâu cắt nối thẳng nội soi | Cái | 12 | Mexico | 9018 | GST60B | Ethicon | Nypro Healthcare Baja Inc. | GST60B | 14615NK/BYT-TB-CT | 2023/2024 | Băng ghim 60mm xanh dương dùng cho mô mỏng/ vừa/ dày, 6 hàng ghim làm bằng hợp kim titan (Ti3Al2.5V), chiều cao ghim đóng 1,5mm | 2.969.951 | vn0401523092 | CÔNG TY TNHH DP TBVTYT B.T.D | IB2400253878 | vn4300227023 | Bệnh viện đa khoa tỉnh Quảng Ngãi | Đấu thầu rộng rãi | 19/03/2025 | 222/QĐ-BVĐK | 24/01/2025 | 4 | Tỉnh Quảng Ngãi
907 | Băng ghim cho dụng cụ khâu cắt nối thẳng nội soi | Cái | 3 | Mexico | 9018 | GST45G | Ethicon | Nypro Healthcare Baja Inc. | GST45G | 14614NK/BYT-TB-CT | 2023/2024 | Băng ghim 45mm màu xanh lá dùng cho mô dày, 6 hàng ghim làm bằng hợp kim titan (Ti3Al2.5V), chiều cao ghim đóng 2,0 mm | 2.969.951 | vn0401523092 | CÔNG TY TNHH DP TBVTYT B.T.D | IB2400253878 | vn4300227023 | Bệnh viện đa khoa tỉnh Quảng Ngãi | Đấu thầu rộng rãi | 19/03/2025 | 222/QĐ-BVĐK | 24/01/2025 | 4 | Tỉnh Quảng Ngãi
908 | Băng ghim cho dụng cụ khâu cắt nối thẳng nội soi | Cái | 3 | Mexico | 9018 | GST60W | Ethicon | Nypro Healthcare Baja Inc. | GST60W | 14615NK/BYT-TB-CT | 2023/2024 | Băng ghim 60mm màu trắng dùng cho mô mỏng, 6 hàng ghim làm bằng hợp kim titan (Ti3Al2.5V), chiều cao ghim đóng 1,0mm | 2.969.951 | vn0401523092 | CÔNG TY TNHH DP TBVTYT B.T.D | IB2400253878 | vn4300227023 | Bệnh viện đa khoa tỉnh Quảng Ngãi | Đấu thầu rộng rãi | 19/03/2025 | 222/QĐ-BVĐK | 24/01/2025 | 4 | Tỉnh Quảng Ngãi
909 | Dụng cụ cắt khâu nối tự động dùng trong phẫu thuật nội soi (Dùng cho các băng ghim cắt khâu nối phẫu thuật nội soi, chiều dài băng ghim 60mm; băng ghim dùng cho mô trung bình và mô dày) | Cái | 47 | Trung Quốc |  | HSD-B | Changzhou Waston Medical Appliance Co., Ltd | Changzhou Waston Medical Appliance Co., Ltd |  |  | 2024 trở đi | Dùng cho các băng ghim cắt khâu nối phẫu thuật nội soi mã hàng hóa V002.2; chiều dài băng ghim 45mm, 60mm; băng ghim có 6 hàng ghim: mỗi bên có 3 hàng ghim với chiều cao các hàng ghim khác nhau.Đạt 01 CFS được cấp bởi các nước tham chiếu theo quy định tại điều 29 Nghị định 98/2021/NĐ-CP. | 4.000.000 | vn0106441558 | CÔNG TY TNHH DỊCH VỤ THƯƠNG MẠI VÀ ĐẦU TƯ HƯNG PHÁT | IB2400550408 | vnz000013513 | Bệnh viện Ung bướu Nghệ An | Đấu thầu rộng rãi | 18/03/2025 | KQ2400550408_2503181756 | 18/03/2025 | 3 | Thành phố Vinh,Tỉnh Nghệ An
910 | Băng ghim cắt khâu nối dùng cho phẫu thuật nội soi (Chiều dài băng ghim 45mm; băng ghim dùng cho mô trung bình và mô dày) | Cái | 70 | Trung Quốc |  | HSZ-45-PT® | Changzhou Waston Medical Appliance Co., Ltd | Changzhou Waston Medical Appliance Co., Ltd |  |  | 2024 trở đi | Chất liệu titanium. Chiều dài băng ghim 45mm; băng ghim dùng cho mô trung bình và mô dày. Có 6 hàng ghim: mỗi bên có 3 hàng ghim với chiều cao các hàng ghim khác nhau. Dùng với dụng cụ cắt khâu nối tự động dùng trong phẫu thuật nội soi mã hàng hóa V003.1. Băng ghim kèm lưỡi dao cắt mới. Đạt tối thiểu 01 CFS được cấp bởi các nước tham chiếu theo quy định tại điều 29 Nghị định 98/2021/NĐ-CP. | 3.400.000 | vn0106441558 | CÔNG TY TNHH DỊCH VỤ THƯƠNG MẠI VÀ ĐẦU TƯ HƯNG PHÁT | IB2400550408 | vnz000013513 | Bệnh viện Ung bướu Nghệ An | Đấu thầu rộng rãi | 18/03/2025 | KQ2400550408_2503181756 | 18/03/2025 | 3 | Thành phố Vinh,Tỉnh Nghệ An
911 | Băng ghim cắt khâu nối dùng cho phẫu thuật nội soi hình chữ J | Cái | 40 | Mỹ |  | EGIARADMT | Endo GIA Radial Reload with Tri-Staple Technology Medium/ Thick | Covidien |  |  | 2024 trở về sau | Chất liệu titanium. Băng ghim hình chữ J. Chiều dài băng ghim 60mm; băng ghim dùng cho mô trung bình và mô dày. Có 6 hàng ghim: mỗi bên có 3 hàng ghim với chiều cao các hàng ghim khác nhau. Dùng với dụng cụ cắt khâu nối tự động dùng trong phẫu thuật nội soi mã hàng hóa V005.1. Băng ghim kèm lưỡi dao cắt mới. Đạt 01 CFS được cấp bởi các nước tham chiếu theo quy định tại điều 29 Nghị định 98/2021/NĐ-CP. | 12.800.000 | vn0101418234 | CÔNG TY TNHH THƯƠNG MẠI ĐẦU TƯ VIỄN TÂY | IB2400550408 | vnz000013513 | Bệnh viện Ung bướu Nghệ An | Đấu thầu rộng rãi | 18/03/2025 | KQ2400550408_2503181756 | 18/03/2025 | 3 | Thành phố Vinh,Tỉnh Nghệ An
912 | Dụng cụ cắt khâu nối tròn ba hàng ghim | Cái | 60 | Mỹ |  | TRIEEA28MT/ TRIEEA31MT | EEA Circular Stapler with Tri-staple Technology | Covidien |  |  | 2024 trở về sau | Đường kính các cỡ: 28mm; 31mm. Số lượng ghim lần lượt là 39 ghim; 45 ghim. Chất liệu ghim titanium. Có 3 hàng ghim với chiều cao ghim khác nhau. Đạt 01 CFS được cấp bởi các nước tham chiếu theo quy định tại điều 29 Nghị định 98/2021/NĐ-CP. | 14.890.000 | vn0101418234 | CÔNG TY TNHH THƯƠNG MẠI ĐẦU TƯ VIỄN TÂY | IB2400550408 | vnz000013513 | Bệnh viện Ung bướu Nghệ An | Đấu thầu rộng rãi | 18/03/2025 | KQ2400550408_2503181756 | 18/03/2025 | 3 | Thành phố Vinh,Tỉnh Nghệ An
913 | Băng ghim cắt khâu nối dùng cho phẫu thuật nội soi loại đầu cong | Cái | 130 | Mỹ |  | EGIA45CTAVM | Endo GIA Curved Tip Articulating Reload with Tri-Staple Technology 45mm Vascular/ Medium | Covidien |  |  | 2024 trở về sau | Chất liệu titanium. Chiều dài băng ghim 45mm; băng ghim dùng cho mạch máu và mô trung bình. Có 6 hàng ghim: mỗi bên có 3 hàng ghim với chiều cao các hàng ghim khác nhau. Dùng với dụng cụ cắt khâu nối tự động dùng trong phẫu thuật nội soi mã hàng hóa V004.1. Băng ghim kèm lưỡi dao cắt mới. Đạt 01 CFS được cấp bởi các nước tham chiếu theo quy định tại điều 29 Nghị định 98/2021/NĐ-CP. | 7.000.000 | vn0101418234 | CÔNG TY TNHH THƯƠNG MẠI ĐẦU TƯ VIỄN TÂY | IB2400550408 | vnz000013513 | Bệnh viện Ung bướu Nghệ An | Đấu thầu rộng rãi | 18/03/2025 | KQ2400550408_2503181756 | 18/03/2025 | 3 | Thành phố Vinh,Tỉnh Nghệ An
914 | Băng ghim cắt khâu nối dùng cho phẫu thuật nội soi (Chiều dài băng ghim 45mm; băng ghim dùng cho mạch máu và mô trung bình) | Cái | 100 | Trung Quốc |  | HSZ-45-WT® HSZ-45-PT® | Changzhou Waston Medical Appliance Co., Ltd | Changzhou Waston Medical Appliance Co., Ltd |  |  | 2024 trở đi | Chất liệu titanium. Chiều dài băng ghim 45mm; băng ghim dùng cho mạch máu và mô trung bình. Có 6 hàng ghim: mỗi bên có 3 hàng ghim với chiều cao các hàng ghim khác nhau. Dùng với dụng cụ cắt khâu nối tự động dùng trong phẫu thuật nội soi mã hàng hóa V001.1. Băng ghim kèm lưỡi dao cắt mới. Đạt tối thiểu 01 CFS được cấp bởi các nước tham chiếu theo quy định tại điều 29 Nghị định 98/2021/NĐ-CP. | 3.400.000 | vn0106441558 | CÔNG TY TNHH DỊCH VỤ THƯƠNG MẠI VÀ ĐẦU TƯ HƯNG PHÁT | IB2400550408 | vnz000013513 | Bệnh viện Ung bướu Nghệ An | Đấu thầu rộng rãi | 18/03/2025 | KQ2400550408_2503181756 | 18/03/2025 | 3 | Thành phố Vinh,Tỉnh Nghệ An
915 | Dụng cụ cắt khâu nối tự động dùng trong phẫu thuật nội soi (Dùng cho các băng ghim cắt khâu nối phẫu thuật nội soi, chiều dài băng ghim 45mm; băng ghim dùng cho mạch máu và mô trung bình) | Cái | 10 | Trung Quốc |  | HSD-B | Changzhou Waston Medical Appliance Co., Ltd | Changzhou Waston Medical Appliance Co., Ltd |  |  | 2024 trở đi | Dùng cho các băng ghim cắt khâu nối phẫu thuật nội soi mã hàng hóa V001.2; chiều dài băng ghim 45mm, 60mm; băng ghim có 6 hàng ghim: mỗi bên có 3 hàng ghim với chiều cao các hàng ghim khác nhau. Đạt 01 CFS được cấp bởi các nước tham chiếu theo quy định tại điều 29 Nghị định 98/2021/NĐ-CP. | 4.000.000 | vn0106441558 | CÔNG TY TNHH DỊCH VỤ THƯƠNG MẠI VÀ ĐẦU TƯ HƯNG PHÁT | IB2400550408 | vnz000013513 | Bệnh viện Ung bướu Nghệ An | Đấu thầu rộng rãi | 18/03/2025 | KQ2400550408_2503181756 | 18/03/2025 | 3 | Thành phố Vinh,Tỉnh Nghệ An
916 | Dụng cụ cắt khâu nối tự động dùng trong phẫu thuật nội soi (Dùng cho các băng ghim cắt khâu nối phẫu thuật nội soi, chiều dài băng ghim 45mm; băng ghim dùng cho mô trung bình và mô dày) | Cái | 7 | Trung Quốc |  | HSD-B | Changzhou Waston Medical Appliance Co., Ltd | Changzhou Waston Medical Appliance Co., Ltd |  |  | 2024 trở đi | Dùng cho các băng ghim cắt khâu nối phẫu thuật nội soi mã hàng hóa V003.2; chiều dài băng ghim 45mm, 60mm; băng ghim có 6 hàng ghim: mỗi bên có 3 hàng ghim với chiều cao các hàng ghim khác nhau. Đạt 01 CFS được cấp bởi các nước tham chiếu theo quy định tại điều 29 Nghị định 98/2021/NĐ-CP. | 4.000.000 | vn0106441558 | CÔNG TY TNHH DỊCH VỤ THƯƠNG MẠI VÀ ĐẦU TƯ HƯNG PHÁT | IB2400550408 | vnz000013513 | Bệnh viện Ung bướu Nghệ An | Đấu thầu rộng rãi | 18/03/2025 | KQ2400550408_2503181756 | 18/03/2025 | 3 | Thành phố Vinh,Tỉnh Nghệ An
917 | Dụng cụ cắt khâu nối tự động dùng trong phẫu thuật nội soi (Dùng cho các băng ghim cắt khâu nối dùng cho phẫu thuật nội soi loại đầu cong) | Cái | 13 | Mỹ |  | EGIAUSTND/ EGIAUXL | Endo GIA Ultra Universal Stapler 12mm/ Endo GIA Ultra Universal Stapler 12mm XL | Covidien |  |  | 2024 trở về sau | Dùng cho các băng ghim cắt khâu nối phẫu thuật nội soi mã hàng hóa V004.2; chiều dài băng ghim 45mm, 60mm; băng ghim có 6 hàng ghim: mỗi bên có 3 hàng ghim với chiều cao các hàng ghim khác nhau. Đạt 01 CFS được cấp bởi các nước tham chiếu theo quy định tại điều 29 Nghị định 98/2021/NĐ-CP. | 5.990.000 | vn0101418234 | CÔNG TY TNHH THƯƠNG MẠI ĐẦU TƯ VIỄN TÂY | IB2400550408 | vnz000013513 | Bệnh viện Ung bướu Nghệ An | Đấu thầu rộng rãi | 18/03/2025 | KQ2400550408_2503181756 | 18/03/2025 | 3 | Thành phố Vinh,Tỉnh Nghệ An
918 | Dụng cụ cắt khâu nối tự động dùng trong phẫu thuật nội soi (Dùng cho các băng ghim cắt khâu nối dùng cho phẫu thuật nội soi hình chữ J ) | Cái | 4 | Mỹ |  | EGIAUSTND/ EGIAUXL | Endo GIA Ultra Universal Stapler 12mm/ Endo GIA Ultra Universal Stapler 12mm XL | Covidien |  |  | 2024 trở về sau | Dùng cho các băng ghim cắt khâu nối phẫu thuật nội soi mã hàng hóa V005.2; chiều dài băng ghim 45mm, 60mm; băng ghim có 6 hàng ghim: mỗi bên có 3 hàng ghim với chiều cao các hàng ghim khác nhau. Đạt 01 CFS được cấp bởi các nước tham chiếu theo quy định tại điều 29 Nghị định 98/2021/NĐ-CP. | 5.990.000 | vn0101418234 | CÔNG TY TNHH THƯƠNG MẠI ĐẦU TƯ VIỄN TÂY | IB2400550408 | vnz000013513 | Bệnh viện Ung bướu Nghệ An | Đấu thầu rộng rãi | 18/03/2025 | KQ2400550408_2503181756 | 18/03/2025 | 3 | Thành phố Vinh,Tỉnh Nghệ An
919 | Băng ghim cắt khâu nối dùng cho phẫu thuật nội soi (Chiều dài băng ghim 60mm; băng ghim dùng cho mô trung bình và mô dày) | Cái | 470 | Trung Quốc |  | HSZ-60-PT® | Changzhou Waston Medical Appliance Co., Ltd | Changzhou Waston Medical Appliance Co., Ltd |  |  | 2024 trở đi | Chiều dài băng ghim 60mm; băng ghim dùng cho mô trung bình và mô dày. Có 6 hàng ghim: mỗi bên có 3 hàng ghim với chiều cao các hàng ghim khác nhau. Dùng với dụng cụ cắt khâu nối tự động dùng trong phẫu thuật nội soi mã hàng hóa V002.1. Băng ghim kèm lưỡi dao cắt mới. Ghim được làm bằng chất liệu titanium nguyên chất, Ghim có khả năng chịu áp lực của chỉ khâu lớn hơn 3.6x 103Pa. Đạt 01 CFS được cấp bởi các nước tham chiếu theo quy định tại điều 29 Nghị định 98/2021/NĐ-CP. | 3.400.000 | vn0106441558 | CÔNG TY TNHH DỊCH VỤ THƯƠNG MẠI VÀ ĐẦU TƯ HƯNG PHÁT | IB2400550408 | vnz000013513 | Bệnh viện Ung bướu Nghệ An | Đấu thầu rộng rãi | 18/03/2025 | KQ2400550408_2503181756 | 18/03/2025 | 3 | Thành phố Vinh,Tỉnh Nghệ An
920 | Băng đạn cắt khâu nối nội soi đầu cong các cỡ | Cái | 100 | Hoa Kỳ | 9018 | EGIA30CTAVM EGIA45CTAV EGIA45CTAVM EGIA60CTAMT EGIA60CTAVM | Băng ghim cắt khâu nối nội soi đầu cong Endo GIA Curved Tip Articulating Reload công nghệ Tri-Staple các cỡ | Covidien |  |  | 2024 trở đi | Băng đạn nội soi có đầu cong dùng cho mạch máu, mô trung bình, mô dày có 3 hàng ghim mỗi bên, chiều cao ghim từ trong ra ngoài là: 2,0mm - 2,5mm - 3,0mm; 3,0mm-3,5mm-4,0mm Chiều dài băng ghim 30mm, 45mm, 60 mm. Chất liệu ghim: titanium Có dây dẫn introducer kèm theo. Tương thích với dụng cụ khâu cắt nối nội soi đa năng, dụng cụ khâu cắt nối nội soi cùng nhà sản xuất. Đạt tiêu chuẩn FDA Hoặc tương đương | 7.600.000 | vn0401419711 | CÔNG TY TNHH MỘT THÀNH VIÊN KHẢI CA | IB2400471480 | vn0401694450 | BỆNH VIỆN UNG BƯỚU ĐÀ NẴNG | Đấu thầu rộng rãi | 18/03/2025 | 208/QĐ-BVUBĐN | 17/03/2025 | 3 | Quận Liên Chiểu,Thành phố Đà Nẵng
921 | Dụng cụ khâu cắt nội soi đa năng gập góc 45 độ mỗi bên dùng tương thích với băng ghim 60mm | Cái | 120 | Mexico | 9018 | EC60A | Ethicon Endo-Surgery, LLC | Nypro Healthcare Baja Inc. |  |  | 2024 | Dụng cụ khâu cắt nối nội soi gập góc chiều dài cán 340mm Gập góc mỗi bên tối đa 45 độ. Chất liệu của dao: thép không gỉ cắt mô hiệu quả và tăng độ bền. Dùng tương thích với các loại băng đạn nội soi có chiều dài ghim 60mm cùng nhà sản xuất. Đạt tiêu chuẩn FDA | 14.083.650 | vn0401340331 | CÔNG TY TNHH MỘT THÀNH VIÊN THƯƠNG MẠI VÂN THÔNG | IB2400471480 | vn0401694450 | BỆNH VIỆN UNG BƯỚU ĐÀ NẴNG | Đấu thầu rộng rãi | 18/03/2025 | 208/QĐ-BVUBĐN | 17/03/2025 | 3 | Quận Liên Chiểu,Thành phố Đà Nẵng
922 | Dụng cụ khâu nối ruột 3 hàng ghim loại 28mm | Cái | 145 | Hoa Kỳ | 9018 | TRIEEA28MT, TRIEEA28XT | Dụng cụ cắt khâu nối tròn EEA™ Circular Stapler công nghệ Tri-Staple các cỡ | Covidien |  |  | Từ 2024 trở lên | Dụng cụ khâu nối tròn tự động, có 3 hàng ghim chiều cao khác nhau mỗi bên Đường kính đầu: 28mm. Chiều cao ghim từ trong ra ngoài: 3,0mm - 3,5mm - 4,0mm; 4,0mm - 4,5mm - 5,0mm. Đạt tiêu chuẩn FDA | 13.980.000 | vn0401419711 | CÔNG TY TNHH MỘT THÀNH VIÊN KHẢI CA | IB2400470495 | vn0401694450 | BỆNH VIỆN UNG BƯỚU ĐÀ NẴNG | Đấu thầu rộng rãi | 18/03/2025 | 208/QĐ-BVUBĐN | 17/03/2025 | 2 | Quận Liên Chiểu,Thành phố Đà Nẵng
923 | Dụng cụ khâu nối ruột 3 hàng ghim loại 31mm | Cái | 130 | Hoa Kỳ | 9018 | TRIEEA31MT, TRIEEA31XT | Dụng cụ cắt khâu nối tròn EEA™ Circular Stapler công nghệ Tri-Staple các cỡ | Covidien |  |  | Từ 2024 trở lên | Dụng cụ khâu nối tròn tự động, có 3 hàng ghim chiều cao khác nhau mỗi bên Đường kính đầu: 31mm. Chiều cao ghim từ trong ra ngoài: 3,0mm - 3,5mm - 4,0mm; 4,0mm - 4,5mm - 5,0mm. Đạt tiêu chuẩn FDA | 13.980.000 | vn0401419711 | CÔNG TY TNHH MỘT THÀNH VIÊN KHẢI CA | IB2400470495 | vn0401694450 | BỆNH VIỆN UNG BƯỚU ĐÀ NẴNG | Đấu thầu rộng rãi | 18/03/2025 | 208/QĐ-BVUBĐN | 17/03/2025 | 2 | Quận Liên Chiểu,Thành phố Đà Nẵng
924 | Băng ghim cho dụng cụ khâu cắt nối thẳng nội soi 60mm | Cái | 16 | Mexico | 9018 | GST60B | Ethicon Endo - Surgery | Nypro Healthcare Baja Inc. |  |  | 2024 | Băng ghim 60mm cho dụng cụ khâu cắt nối thẳng nội soi gập góc, chiều dài cán ≥340mm, độ mở hàm ≥ 22mm. Sản phẩm có xuất xứ từ các nước thuộc nhóm Tổ chức hợp tác và phát triển kinh tế (OECD)​ | 2.828.525 | vn0401523092 | CÔNG TY TNHH DP TBVTYT B.T.D | IB2400504270 | vn4400219153 | Bệnh viện đa khoa tỉnh Phú Yên | Đấu thầu rộng rãi | 14/03/2025 | 388/QĐ-BV | 14/03/2025 | 2 | TP Tuy Hoà,Tỉnh Phú Yên
925 | Băng ghim cho dụng cụ khâu cắt nối thẳng nội soi 45mm | Cái | 16 | Mexico | 9018 | GST45B | Ethicon Endo - Surgery | Nypro Healthcare Baja Inc. |  |  | 2024 | Băng ghim 45mm cho dụng cụ khâu cắt nối thẳng nội soi gập góc, chiều dài cán ≥340mm, độ mở hàm ≥ 22mm. Sản phẩm có xuất xứ từ các nước thuộc nhóm Tổ chức hợp tác và phát triển kinh tế (OECD)​ | 2.828.525 | vn0401523092 | CÔNG TY TNHH DP TBVTYT B.T.D | IB2400504270 | vn4400219153 | Bệnh viện đa khoa tỉnh Phú Yên | Đấu thầu rộng rãi | 14/03/2025 | 388/QĐ-BV | 14/03/2025 | 2 | TP Tuy Hoà,Tỉnh Phú Yên
926 | Băng ghim 75mm khâu nối thẳng dùng cho phẫu thuật mổ mở | Cái | 100 | Mexico | 9018 | SR75 | Ethicon Endo - Surgery | Nypro Healthcare Baja Inc. |  |  | 2024 | Băng ghim của Dụng cụ khâu cắt nối thẳng mổ mở 75mm, chiều cao ghim đóng điều chỉnh được 3 mức 1,5-1,8-2,0mm, 118 ghim dạng 3-D làm bằng titanium allow với 6 hàng ghim. Sản phẩm có xuất xứ từ các nước thuộc nhóm Tổ chức hợp tác và phát triển kinh tế (OECD)​ | 1.650.250 | vn0401523092 | CÔNG TY TNHH DP TBVTYT B.T.D | IB2400504270 | vn4400219153 | Bệnh viện đa khoa tỉnh Phú Yên | Đấu thầu rộng rãi | 14/03/2025 | 388/QĐ-BV | 14/03/2025 | 2 | TP Tuy Hoà,Tỉnh Phú Yên
927 | Băng đạn, ghim khâu mổ nội soi dùng cho mô trung bình/dày loại 60mm | Cái | 180 | Trung Quốc | 9018 | HSZ-60-B( R) | Changzhou Waston Medical Appliance Co., Ltd. | Changzhou Waston Medical Appliance Co., Ltd. |  |  | 2024 trở đi | Ghim chất liệu: Titanium. 3 hàng ghim thẳng hàng. Chiều cao ghim từ trong ra ngoài 3.5mm. | 2.400.000 | vn0106441558 | CÔNG TY TNHH DỊCH VỤ THƯƠNG MẠI VÀ ĐẦU TƯ HƯNG PHÁT | IB2400568274 | vn5700391598 | BỆNH VIỆN ĐA KHOA TỈNH QUẢNG NINH | Đấu thầu rộng rãi | 11/03/2025 | KQ2400568274_2503110930 | 11/03/2025 | 3 | Thành phố Hạ Long,Tỉnh Quảng Ninh
928 | Băng đạn, ghim khâu mổ mở loại 80mm | Cái | 400 | Trung Quốc | 9018 | QZS-80-C | Changzhou Waston Medical Appliance Co., Ltd. | Changzhou Waston Medical Appliance Co., Ltd. |  |  | 2024 trở đi | Ghim chất liệu: Titanium. 2 hàng ghim. Số lượng ghim: 84. Tương thích với dụng cụ cắt khâu nối mổ mở loại 80mm. | 700.000 | vn0106441558 | CÔNG TY TNHH DỊCH VỤ THƯƠNG MẠI VÀ ĐẦU TƯ HƯNG PHÁT | IB2400568274 | vn5700391598 | BỆNH VIỆN ĐA KHOA TỈNH QUẢNG NINH | Đấu thầu rộng rãi | 11/03/2025 | KQ2400568274_2503110930 | 11/03/2025 | 3 | Thành phố Hạ Long,Tỉnh Quảng Ninh
929 | Băng đạn, ghim khâu mổ nội soi dùng cho mô trung bình/dày loại 45mm | Cái | 120 | Trung Quốc | 9018 | HSZ-45-B( R) | Changzhou Waston Medical Appliance Co., Ltd. | Changzhou Waston Medical Appliance Co., Ltd. |  |  | 2024 trở đi | Ghim chất liệu: Titanium. 3 hàng ghim thẳng hàng. Chiều cao ghim từ trong ra ngoài 3.5mm. | 2.400.000 | vn0106441558 | CÔNG TY TNHH DỊCH VỤ THƯƠNG MẠI VÀ ĐẦU TƯ HƯNG PHÁT | IB2400568274 | vn5700391598 | BỆNH VIỆN ĐA KHOA TỈNH QUẢNG NINH | Đấu thầu rộng rãi | 11/03/2025 | KQ2400568274_2503110930 | 11/03/2025 | 3 | Thành phố Hạ Long,Tỉnh Quảng Ninh
930 | Băng đạn, ghim khâu mổ mở loại 60mm | Cái | 340 | Trung Quốc | 9018 | QZS-60-C | Changzhou Waston Medical Appliance Co., Ltd. | Changzhou Waston Medical Appliance Co., Ltd. |  |  | 2024 trở đi | Ghim chất liệu: Titanium. 2 hàng ghim. Số lượng ghim: 64. | 700.000 | vn0106441558 | CÔNG TY TNHH DỊCH VỤ THƯƠNG MẠI VÀ ĐẦU TƯ HƯNG PHÁT | IB2400568274 | vn5700391598 | BỆNH VIỆN ĐA KHOA TỈNH QUẢNG NINH | Đấu thầu rộng rãi | 11/03/2025 | KQ2400568274_2503110930 | 11/03/2025 | 3 | Thành phố Hạ Long,Tỉnh Quảng Ninh
931 | Băng đạn, ghim khâu mổ nội soi dùng cho mạch máu loại 45mm | Cái | 70 | Trung Quốc | 9018 | HSZ-45-W( R) | Changzhou Waston Medical Appliance Co., Ltd. | Changzhou Waston Medical Appliance Co., Ltd. |  |  | 2024 trở đi | Ghim chất liệu: Titanium. 3 hàng ghim thẳng hàng. Chiều cao ghim từ trong ra ngoài 2.5mm. | 2.400.000 | vn0106441558 | CÔNG TY TNHH DỊCH VỤ THƯƠNG MẠI VÀ ĐẦU TƯ HƯNG PHÁT | IB2400568274 | vn5700391598 | BỆNH VIỆN ĐA KHOA TỈNH QUẢNG NINH | Đấu thầu rộng rãi | 11/03/2025 | KQ2400568274_2503110930 | 11/03/2025 | 3 | Thành phố Hạ Long,Tỉnh Quảng Ninh
932 | Ghim dùng cho dụng cụ ghim cắt thẳng gập góc 35mm | Cái | 300 | Mexico | 90189090 | VASECR35 | Băng ghim màu trắng cho dụng cụ khâu cắt nối thẳng gập góc sử dụng pin dùng cho mạch máu với đầu dụng cụ cải tiến ENDOPATH ECHELON | Nypro Healthcare Baja Inc. |  |  | Năm 2024 trở về sau | Băng ghim màu trắng cho dụng cụ khâu cắt nối thẳng nội soi gập góc. Chiều cao ghim mở: 2,5mm, Số lượng ghim: 36 ghim. Đạt chứng nhận: CE, FDA | 4.469.063 | vn0100276097 | Công ty TNHH Dược Phẩm Trí Hùng | IB2400436037 | vn0100923097 | Bệnh viện Bạch Mai | Đấu thầu rộng rãi | 11/03/2025 | 976/QĐ-BM | 07/03/2025 | 3 | Quận Đống Đa,Thành phố Hà Nội
933 | Dụng cụ ghim cắt thẳng gập góc 35mm | Cái | 120 | Mexico | 90189090 | PVE35A | Dụng cụ khâu cắt nối thẳng gập góc sử dụng pin dùng cho mạch máu với đầu dụng cụ cải tiến Echelon Flex | Nypro Healthcare Baja Inc. |  |  | Năm 2024 trở về sau | Dụng cụ khâu cắt nối thẳng nội soi gập góc sử dụng pin Chiều dài đường ghim: 35mm, Chiều dài đường cắt chỉ thị: 27mm. Đạt chứng nhận: CE, FDA | 14.083.650 | vn0100276097 | Công ty TNHH Dược Phẩm Trí Hùng | IB2400436037 | vn0100923097 | Bệnh viện Bạch Mai | Đấu thầu rộng rãi | 11/03/2025 | 976/QĐ-BM | 07/03/2025 | 3 | Quận Đống Đa,Thành phố Hà Nội
934 | Dụng cụ ghim cắt thẳng gập góc dùng pin 45mm, 60mm | Cái | 340 | Mexico | 90189090 | PSEE45A PSEE60A | Dụng cụ khâu cắt nối thẳng nội soi gập góc sử dụng pin với công nghệ giữ mô bề mặt ECHELON FLEX | Nypro Healthcare Baja Inc. |  |  | Năm 2024 trở về sau | Dụng cụ khâu cắt nối thẳng nội soi gập góc sử dụng pin Chiều dài cán: 340mm Đầu có khả năng gập góc: 45 độ. Đạt chứng nhận: CE, FDA | 17.155.250 | vn0100276097 | Công ty TNHH Dược Phẩm Trí Hùng | IB2400436037 | vn0100923097 | Bệnh viện Bạch Mai | Đấu thầu rộng rãi | 11/03/2025 | 976/QĐ-BM | 07/03/2025 | 3 | Quận Đống Đa,Thành phố Hà Nội
935 | Ghim dùng cho dụng cụ ghim cắt thẳng gập góc 45mm, 60mm | Cái | 2500 | Mexico | 90189090 | GST45B, D, G, W GST60B ,D ,G ,W | Băng ghim cho dụng cụ khâu cắt nối thẳng nội soi với công nghệ giữ mô bề mặt Echelon Endopath | Nypro Healthcare Baja Inc. |  |  | Năm 2024 trở về sau | Đinh ghim chất liệu bằng hợp kim titanium alloy (Ti3Al2.5V) Chiều dài đường ghim: 45mm; 60mm Có nhiều loại ghim với chiều dày khác nhau để phù hợp với từng loại mô Chiều cao ghim mở nằm trong khoảng: 2,6-4,1mm Số lượng ghim: 70; 88 Tương thích với dụng cụ khâu cắt nối thẳng nội soi gập góc Đạt chứng nhận: CE, FDA | 2.828.525 | vn0100276097 | Công ty TNHH Dược Phẩm Trí Hùng | IB2400436037 | vn0100923097 | Bệnh viện Bạch Mai | Đấu thầu rộng rãi | 11/03/2025 | 976/QĐ-BM | 07/03/2025 | 3 | Quận Đống Đa,Thành phố Hà Nội
936 | Băng ghim gập góc cắt mô 45mm | Cái | 230 | Trung Quốc |  | HSZ -45-PT® | WASTON | Changzhou Waston Medical Appliance Co.,Ltd |  |  | 2024 | Băng ghim dập nội soi kèm lưỡi cắt. Băng ghim dài: 45mm Chiều cao ghim từ trong ra ngoài tăng dần: 3,0/3,5/4,0mm 3 hàng ghim mỗi bên không bằng nhau. Dùng cho mô mỏng, mô trung bình và mô dày Đạt chứng nhận: CE và FDA | 3.400.000 | vn0106441558 | CÔNG TY TNHH DỊCH VỤ THƯƠNG MẠI VÀ ĐẦU TƯ HƯNG PHÁT | IB2400436037 | vn0100923097 | Bệnh viện Bạch Mai | Đấu thầu rộng rãi | 11/03/2025 | 976/QĐ-BM | 07/03/2025 | 3 | Quận Đống Đa,Thành phố Hà Nội
937 | Băng ghim khâu cắt mạch máu nội soi 45mm có đầu cong định hướng | Cái | 200 | Mỹ | 9018 | EGIA45CTAVM | Endo GIA Curved Tip Articulating Reload with Tri-Staple Technology 45mm Vascular/ Medium | Covidien |  |  | 2024 trở về sau | Băng ghim dập nội soi kèm lưỡi cắt. Có 3 hàng ghim mỗi bên, chiều cao ghim từ trong ra ngoài tăng dần: 2,0-2,5-3,0mm. Băng ghim dài: 45mm. Có đầu cong và ống dẫn định hướng. Góc gập tối đa: 45 độ. Đạt chứng nhận: CE và FDA | 7.000.000 | vn0101418234 | CÔNG TY TNHH THƯƠNG MẠI ĐẦU TƯ VIỄN TÂY | IB2400436037 | vn0100923097 | Bệnh viện Bạch Mai | Đấu thầu rộng rãi | 11/03/2025 | 976/QĐ-BM | 07/03/2025 | 3 | Quận Đống Đa,Thành phố Hà Nội
938 | Băng ghim cho dụng cụ ghim cắt thẳng | Cái | 1800 | Mexico | 90189090 | SR75 | Băng ghim cho dụng cụ khâu cắt nối thẳng mổ mở Ethicon Endo-Surgery | Nypro Healthcare Baja Inc. |  |  | Năm 2024 trở về sau | Ghim làm bằng hợp kim titan alloy (Ti3Al2,5V) Chiều dài đường cắt: 78mm; chiều dài đường ghim: 81mm Đạt chứng nhận: CE; FDA | 1.650.250 | vn0100276097 | Công ty TNHH Dược Phẩm Trí Hùng | IB2400436037 | vn0100923097 | Bệnh viện Bạch Mai | Đấu thầu rộng rãi | 11/03/2025 | 976/QĐ-BM | 07/03/2025 | 3 | Quận Đống Đa,Thành phố Hà Nội
939 | Dụng cụ ghim cắt thẳng | Cái | 275 | Mexico | 90189090 | NTLC75 | Dụng cụ khâu cắt nối thẳng mổ mở Ethicon Endo-Surgery | Nypro Healthcare Baja Inc. |  |  | Năm 2024 trở về sau | Dụng cụ khâu cắt nối thẳng sử dụng trong mổ mở có chiều cao chân ghim điều chỉnh được; Chiều dài đường cắt: 78mm. Tương thích với Băng ghim cho dụng cụ khâu cắt nối thẳng sử dụng trong mổ mở Đạt chứng nhận: CE; FDA | 5.690.300 | vn0100276097 | Công ty TNHH Dược Phẩm Trí Hùng | IB2400436037 | vn0100923097 | Bệnh viện Bạch Mai | Đấu thầu rộng rãi | 11/03/2025 | 976/QĐ-BM | 07/03/2025 | 3 | Quận Đống Đa,Thành phố Hà Nội
940 | Dụng cụ khâu cắt thẳng mổ mở 3 hàng ghim | Cái | 315 | Mỹ | 9018 | GIA80MTS | GIA Stapler with Tri-Staple Technology | Covidien |  |  | 2024 trở về sau | - Dụng cụ cắt khâu dùng mổ mở, sử dụng loại 3 hàng ghim. - Chiều cao ghim đóng lần lượt từ trong ra ngoài: 3,0 - 3,5 - 4,0mm, chiều dài đường ghim 80 mm Đạt chứng nhận: CE và FDA | 6.405.000 | vn0101418234 | CÔNG TY TNHH THƯƠNG MẠI ĐẦU TƯ VIỄN TÂY | IB2400436037 | vn0100923097 | Bệnh viện Bạch Mai | Đấu thầu rộng rãi | 11/03/2025 | 976/QĐ-BM | 07/03/2025 | 3 | Quận Đống Đa,Thành phố Hà Nội
941 | Ghim khâu máy mổ mở 3 hàng ghim | Cái | 1260 | Mỹ | 9018 | GIA80MTC | GIA Cartridge with Tri-Staple Technology | Covidien |  |  | 2024 trở về sau | - Chiều dài băng ghim: 80mm - 3 hàng ghim chiều cao từ trong ra ngoài: 3,0 - 3,5 - 4,0mm- Ghim chất liệu titanium. Đạt chứng nhận: CE và FDA | 1.750.000 | vn0101418234 | CÔNG TY TNHH THƯƠNG MẠI ĐẦU TƯ VIỄN TÂY | IB2400436037 | vn0100923097 | Bệnh viện Bạch Mai | Đấu thầu rộng rãi | 11/03/2025 | 976/QĐ-BM | 07/03/2025 | 3 | Quận Đống Đa,Thành phố Hà Nội
942 | Băng ghim gập góc cắt mô 60mm | Cái | 1450 | Trung Quốc |  | HSZ -60-PT® | WASTON | Changzhou Waston Medical Appliance Co.,Ltd |  |  | 2024 | Băng ghim dập nội soi kèm lưỡi cắt. Băng ghim dài: 60mm. Chiều cao ghim từ trong ra ngoài tăng dần 3,0/3,5/4,0mm 3 hàng ghim mỗi bên không bằng nhau. Đạt chứng nhận: CE và FDA | 3.400.000 | vn0106441558 | CÔNG TY TNHH DỊCH VỤ THƯƠNG MẠI VÀ ĐẦU TƯ HƯNG PHÁT | IB2400436037 | vn0100923097 | Bệnh viện Bạch Mai | Đấu thầu rộng rãi | 11/03/2025 | 976/QĐ-BM | 07/03/2025 | 3 | Quận Đống Đa,Thành phố Hà Nội
943 | Dụng cụ khâu nối thẳng tương thích băng ghim khâu cắt mạch máu nội soi 30mm có đầu cong định hướng | Cái | 50 | Mỹ | 9018 | EGIAUSTND | Endo GIA Ultra Universal Stapler 12mm | Covidien |  |  | 2024 trở về sau | Dụng cụ cắt khâu nối thẳng Tương thích với băng ghim khâu cắt mạch máu nội soi 30mm có đầu cong định hướng Đạt chứng nhận: CE và FDA | 8.000.000 | vn0101418234 | CÔNG TY TNHH THƯƠNG MẠI ĐẦU TƯ VIỄN TÂY | IB2400436037 | vn0100923097 | Bệnh viện Bạch Mai | Đấu thầu rộng rãi | 11/03/2025 | 976/QĐ-BM | 07/03/2025 | 3 | Quận Đống Đa,Thành phố Hà Nội
944 | Dụng cụ khâu nối thẳng tương thích băng ghim khâu cắt mạch máu nội soi 45mm có đầu cong định hướng | Cái | 50 | Mỹ | 9018 | EGIAUSTND | Endo GIA Ultra Universal Stapler 12mm | Covidien |  |  | 2024 trở về sau | Dụng cụ cắt khâu nối thẳng Tương thích với băng ghim khâu cắt mạch máu nội soi 45mm có đầu cong định hướng Đạt chứng nhận: CE và FDA | 8.000.000 | vn0101418234 | CÔNG TY TNHH THƯƠNG MẠI ĐẦU TƯ VIỄN TÂY | IB2400436037 | vn0100923097 | Bệnh viện Bạch Mai | Đấu thầu rộng rãi | 11/03/2025 | 976/QĐ-BM | 07/03/2025 | 3 | Quận Đống Đa,Thành phố Hà Nội
945 | Dụng cụ ghim da đầu đã tiệt trùng | Cái | 3000 | Ấn Độ |  | "Chủng loại: SURGIPLER Mã sản phẩm: 35W" | Bộ dụng cụ ghim khâu da | Healthium Medtech Limited |  |  | Từ 2024 trở đi | "Kim bấm phẫu thuật được cấu tạo từ các kim bấm bằng thép không gỉ được nạp sẵn để khâu da. Đường kính kim: 0,59 đến 0,61mm Chiều rộng: 7mm ± 0,3mm Chiều cao: 4,2mm ± 0,3mm Số lượng ghim phải giới hạn: 35 Pin Tính vô trùng: Kim bấm phẫu thuật đáp ứng các yêu cầu theo Thử nghiệm vô trùng (71). U.S.P. Tiêu chuẩn chất lượng: CE" | 134.890 | vn0104478739 | CÔNG TY TNHH DỊCH VỤ Y TẾ HƯNG THÀNH | IB2400436037 | vn0100923097 | Bệnh viện Bạch Mai | Đấu thầu rộng rãi | 11/03/2025 | 976/QĐ-BM | 07/03/2025 | 3 | Quận Đống Đa,Thành phố Hà Nội
946 | Băng ghim khâu cắt mạch máu nội soi 30mm có đầu cong định hướng | Cái | 200 | Mỹ | 9018 | EGIA30CTAVM | Endo GIA Curved Tip Articulating Reload with Tri-Staple Technology Vascular/ Medium | Covidien |  |  | 2024 trở về sau | Băng ghim dập nội soi kèm lưỡi cắt. Có 3 hàng ghim mỗi bên, chiều cao ghim từ trong ra ngoài tăng dần: 2,0-2,5-3,0mm Băng ghim dài: 30mm Có đầu cong và ống dẫn định hướng Góc gập tối đa: 45 độ Đạt chứng nhận: CE và FDA | 7.000.000 | vn0101418234 | CÔNG TY TNHH THƯƠNG MẠI ĐẦU TƯ VIỄN TÂY | IB2400436037 | vn0100923097 | Bệnh viện Bạch Mai | Đấu thầu rộng rãi | 11/03/2025 | 976/QĐ-BM | 07/03/2025 | 3 | Quận Đống Đa,Thành phố Hà Nội
947 | Dụng cụ ghim cắt thẳng gập góc 45mm, 60mm | Cái | 100 | Mexico | 90189090 | PLEE45A PLEE60A | Dụng cụ khâu cắt nối thẳng nội soi gập góc sử dụng pin với công nghệ giữ mô bề mặt ECHELON FLEX (cán dài) | Nypro Healthcare Baja Inc. |  |  | Năm 2024 trở về sau | Dụng cụ khâu cắt nối thẳng nội soi gập góc Chiều dài cán: 440mm Đầu có khả năng gập góc: 45 độ Đạt chứng nhận: CE, FDA | 13.412.658 | vn0100276097 | Công ty TNHH Dược Phẩm Trí Hùng | IB2400436037 | vn0100923097 | Bệnh viện Bạch Mai | Đấu thầu rộng rãi | 11/03/2025 | 976/QĐ-BM | 07/03/2025 | 3 | Quận Đống Đa,Thành phố Hà Nội
948 | Băng ghim gập góc cắt mạch máu 45mm | Cái | 400 | Trung Quốc |  | HSZ -45-WT® | WASTON | Changzhou Waston Medical Appliance Co.,Ltd |  |  | 2024 | Băng ghim dập nội soi kèm lưỡi cắt. Băng ghim dài: 45mm Chiều cao ghim từ trong ra ngoài tăng dần : 2,0/2,5/3,0mm 3 hàng ghim mỗi bên không bằng nhau. Góc gập tối đa: 45 độ Đạt chứng nhận: CE và FDA | 3.400.000 | vn0106441558 | CÔNG TY TNHH DỊCH VỤ THƯƠNG MẠI VÀ ĐẦU TƯ HƯNG PHÁT | IB2400436037 | vn0100923097 | Bệnh viện Bạch Mai | Đấu thầu rộng rãi | 11/03/2025 | 976/QĐ-BM | 07/03/2025 | 3 | Quận Đống Đa,Thành phố Hà Nội
949 | Dụng cụ ghim nối tròn các cỡ | Cái | 200 | Trung Quốc | 9018 | CSB21, CSB23, CSB26, CSB29, CSB32 | GOLDEN STAPLER | Golden Stapler Surgical Co., Ltd. |  |  | Từ năm 2023 trở đi | - Dụng cụ khâu nối tròn các cỡ: 21, 23, 26, 29, 32 đường kính tròn 21, 23, 26, 29, 32mm, - Chiều cao ghim dập 5.3mm - Đạt chứng nhận: CE, FDA và ISO 13485 | 3.100.000 | vn0101981969 | LIÊN DANH HOÀNG HÀ VÀ HYVIC | IB2400436037 | vn0100923097 | Bệnh viện Bạch Mai | Đấu thầu rộng rãi | 11/03/2025 | 976/QĐ-BM | 07/03/2025 | 3 | Quận Đống Đa,Thành phố Hà Nội
950 | Băng ghim cho dụng cụ khâu cắt nội soi các cỡ. Chiều dài cán 340cm | Cái | 780 | Mexico | 90189090 | GST45B GST45D GST45G GST45W GST60B GST60D GST60G GST60W | Băng ghim cho dụng cụ khâu cắt nối thẳng nội soi với công nghệ giữ mô bề mặt Echelon Endopath | Nypro Healthcare Baja Inc. |  |  | Năm 2024 trở về sau | Có 6 hàng ghim, chiều cao ghim đóng các cỡ là 1,0; 1,5; 1,8; 2,0mm. Chiều cao ghim mở là: 2,6; 3,6; 3,8; 4,1mm. Ghim bằng hợp kim titanium alloy (Ti3Al2,5V). Bề mặt băng ghim có những hốc mở rộng. Ghim có hình dạng đối xứng, đầu ghim gập góc 9°. Tiêu chuẩn chất lượng ISO, EC, CFG do FDA cấp. | 2.828.525 | vn0100276097 | Công ty TNHH Dược Phẩm Trí Hùng | IB2500023005 | vn0101555946 | BỆNH VIỆN UNG BƯỚU HÀ NỘI | Đấu thầu rộng rãi | 06/03/2025 | KQ2500023005_2503061713 | 06/03/2025 | 1 | Quận Hai Bà Trưng,Thành phố Hà Nội
951 | Dụng cụ khâu cắt thẳng mổ mở cỡ 75, đinh ghim 3D | Cái | 39 | Mexico | 90189090 | NTLC75 | Dụng cụ khâu cắt nối thẳng mổ mở Ethicon Endo-Surgery | Nypro Healthcare Baja Inc. |  |  | Năm 2024 trở về sau | Bao gồm 6 hàng ghim, dạng 3D, chiều dài đường cắt 78mm, chiều cao ghim đóng điều chỉnh được trên thân súng với các mức 1,5-1,8-2,0mm, có nút giữ mô, có cơ chế khóa trung gian. Tiêu chuẩn chất lượng ISO, EC, CFG do FDA cấp | 5.690.300 | vn0100276097 | Công ty TNHH Dược Phẩm Trí Hùng | IB2500023005 | vn0101555946 | BỆNH VIỆN UNG BƯỚU HÀ NỘI | Đấu thầu rộng rãi | 06/03/2025 | KQ2500023005_2503061713 | 06/03/2025 | 1 | Quận Hai Bà Trưng,Thành phố Hà Nội
952 | Băng ghim cho dụng cụ khâu cắt thẳng mổ mở 75mm | Cái | 468 | Mexico | 90189090 | SR75 | Băng ghim cho dụng cụ khâu cắt nối thẳng mổ mở Ethicon Endo-Surgery | Nypro Healthcare Baja Inc. |  |  | Năm 2024 trở về sau | Băng ghim cho dụng cụ khâu cắt nối thẳng sử dụng trong mổ mở, bao gồm 6 hàng ghim, dạng 3D, chân ghim được thiết kế song song và có góc, lưỡi dao tích hợp trong băng ghim, chất liệu ghim bằng hợp kim titan alloy (Ti3Al2,5V), chiều dài đường cắt 78mm. Tiêu chuẩn chất lượng ISO, EC, CFG do FDA cấp. | 1.650.250 | vn0100276097 | Công ty TNHH Dược Phẩm Trí Hùng | IB2500023005 | vn0101555946 | BỆNH VIỆN UNG BƯỚU HÀ NỘI | Đấu thầu rộng rãi | 06/03/2025 | KQ2500023005_2503061713 | 06/03/2025 | 1 | Quận Hai Bà Trưng,Thành phố Hà Nội
953 | Dụng cụ khâu cắt đầu cong 40mm, chiều cao chân ghim mở 3,5 và 4,7mm | Cái | 10 | Mexico | 90189090 | CS40B CS40G | Dụng cụ khâu cắt cong CONTOUR | Nypro Healthcare Baja Inc. |  |  | Năm 2024 trở về sau | Chiều cao ghim mở 3.5/4.7mm, chiều cao ghim đóng 1.44/2.0mm, dụng cụ đầu cong, chiều dài đường cắt 40mm, chiều ngang 30mm. | 12.393.150 | vn0100276097 | Công ty TNHH Dược Phẩm Trí Hùng | IB2500023005 | vn0101555946 | BỆNH VIỆN UNG BƯỚU HÀ NỘI | Đấu thầu rộng rãi | 06/03/2025 | KQ2500023005_2503061713 | 06/03/2025 | 1 | Quận Hai Bà Trưng,Thành phố Hà Nội
954 | Băng ghim cho dụng cụ khâu cắt đầu cong 40mm, chiều cao chân ghim mở 3,5 và 4,7mm | Cái | 60 | Mexico | 90189090 | CR40B CR40G | Băng ghim cho dụng cụ khâu cắt cong CONTOUR | Nypro Healthcare Baja Inc. |  |  | Năm 2024 trở về sau | Băng ghim cho dụng cụ khâu cắt đầu cong CONTOUR® 40mm, chiều cao chân ghim mở 3,5mm và 4,7mm: Chiều cao chân ghim mở 3,5mm và 4,7mm, chiều cao chân ghim đóng 1,44mm và 2,0mm, ghim bằng hợp kim titan alloy (Ti3Al2,5V). | 6.196.750 | vn0100276097 | Công ty TNHH Dược Phẩm Trí Hùng | IB2500023005 | vn0101555946 | BỆNH VIỆN UNG BƯỚU HÀ NỘI | Đấu thầu rộng rãi | 06/03/2025 | KQ2500023005_2503061713 | 06/03/2025 | 1 | Quận Hai Bà Trưng,Thành phố Hà Nội
955 | Dụng cụ khâu nối tròn tiêu hóa các cỡ, có 3 hàng ghim chiều cao thay đổi | Cái/ Bộ | 10 | Mỹ | 9018 | TRIEEA28MT TRIEEA31MT | EEA Circular Stapler with Tri-staple Technology | Covidien |  |  | 2024 trở về sau | Dụng cụ khâu nối tròn chất liệu ghim titanium, dùng trong phẫu thuật nối ống tiêu hóa. Chiều dài thân dụng cụ: 22cm. Các cỡ đường kính tròn: 28mm, 31mm tương ứng với số lượng ghim là 39, 45. Chiều cao ghim mở từ trong ra ngoài: 3.0mm; 3.5mm; 4.0mm, chiều cao ghim đóng từ ngoài vào trong: 1,75mm - 1,2mm. Đầu đe thiết kế nghiêng dễ dàng tháo rời, dạng cúc áo. Tiêu chuẩn ISO và CE. Chứng nhận CFS và CFG (do FDA cấp) | 15.000.000 | vn0101418234 | CÔNG TY TNHH THƯƠNG MẠI ĐẦU TƯ VIỄN TÂY | IB2400478705 | vn5500342071 | Bệnh viện đa khoa Thảo Nguyên huyện Mộc Châu | Đấu thầu rộng rãi | 28/02/2025 | 54/QĐ-BVTN | 04/02/2025 | 3 | Huyện Mộc Châu,Tỉnh Sơn La
956 | Dụng cụ khâu nối dùng cho mổ mở chiều dài 80mm, có 3 hàng ghim chiều cao thay đổi mỗi bên | Cái/ Bộ | 5 | Mỹ | 9018 | GIA80MTS | GIA Stapler with Tri-Staple Technology | Covidien |  |  | 2024 trở về sau | Dụng cụ cắt khâu dùng với băng ghim mổ mở dài 80mm, dùng cho băng ghim mổ mở loại 3 hàng ghim màu tím. Chiều cao ghim đóng lần lượt từ ngoài vào trong lần lượt 4mm-3.5mm-3mm. Khoảng đóng ghim 2.25mm-1.5mm. Dụng cụ kèm lưỡi dao. Có chốt an toàn giữ lưỡi dao trước và sau khi bắn. Tương thích với băng ghim cắt khâu tiêu hóa dùng cho mổ mở 3 hàng ghim.Tiêu chuẩn ISO và CE. Chứng nhận CFS và CFG (do FDA cấp) | 6.900.000 | vn0101418234 | CÔNG TY TNHH THƯƠNG MẠI ĐẦU TƯ VIỄN TÂY | IB2400478705 | vn5500342071 | Bệnh viện đa khoa Thảo Nguyên huyện Mộc Châu | Đấu thầu rộng rãi | 28/02/2025 | 54/QĐ-BVTN | 04/02/2025 | 3 | Huyện Mộc Châu,Tỉnh Sơn La
957 | Băng ghim cắt khâu nối nội soi dùng cho mô trung bình/dày, chiều dài 60mm | Cái/ Chiếc | 20 | Mỹ | 9018 | EGIA60AMT | Endo GIA Articulating Reload with Tri-Staple Technology Medium/ Thick | Covidien |  |  | 2024 trở về sau | Băng ghim cắt khâu dùng cho mổ nội soi ghim chất liệu titanium nguyên chất (Titanium type F67 grade 1). Chiều dài băng ghim là 60mm. Băng ghim nội soi loại gập góc dùng cho mô trung bình/ dày, 3 hàng ghim so le nhau chiều cao thay đổi mỗi bên với chiều cao ghim mở lần lượt từ ngoài vào trong là 4mm - 3.5mm - 3mm; Chiều cao ghim đóng là 1.75mm-1.5mm-1.25mm; Khoảng đóng mô là 2.25mm - 1.5mm. Băng ghim tương thích dụng cụ có khả năng gập góc 45 độ và 5 điểm gập góc cố định mỗi bên. Băng ghim kèm lưỡi dao. Bề mặt khay chứa ghim dạng bậc thang. Tiêu chuẩn ISO và CE. Chứng nhận CFS và CFG (do FDA cấp) | 5.335.000 | vn0101418234 | CÔNG TY TNHH THƯƠNG MẠI ĐẦU TƯ VIỄN TÂY | IB2400478705 | vn5500342071 | Bệnh viện đa khoa Thảo Nguyên huyện Mộc Châu | Đấu thầu rộng rãi | 28/02/2025 | 54/QĐ-BVTN | 04/02/2025 | 3 | Huyện Mộc Châu,Tỉnh Sơn La
958 | Băng ghim cắt khâu tiêu hóa có 3 hàng ghim chiều cao thay đổi mỗi bên, dùng cho mổ mở chiều dài 80mm | Cái | 20 | Mỹ | 9018 | GIA80MTC | GIA Cartridge with Tri-Staple Technology | Covidien |  |  | 2024 trở về sau | Băng ghim cắt khâu dùng cho mổ mở mổ mở ghim chất liệu titanium. Chiều dài băng ghim 80mm. Băng ghim cắt khâu dùng cho mổ mở. 3 hàng ghim chiều cao thay đổi mỗi bên với chiều cao ghim mở lần lượt từ ngoài vào trong là 4mm - 3.5mm - 3mm; Khoảng đóng mô là 2.25mm - 1.5mm. Băng ghim kèm lưỡi dao. có chốt an toàn giữ lưỡi dao trước và sau khi bắn. Tiêu chuẩn ISO và CE. Chứng nhận CFS và CFG (do FDA cấp) | 2.200.000 | vn0101418234 | CÔNG TY TNHH THƯƠNG MẠI ĐẦU TƯ VIỄN TÂY | IB2400478705 | vn5500342071 | Bệnh viện đa khoa Thảo Nguyên huyện Mộc Châu | Đấu thầu rộng rãi | 28/02/2025 | 54/QĐ-BVTN | 04/02/2025 | 3 | Huyện Mộc Châu,Tỉnh Sơn La
959 | Băng ghim cắt khâu nối nội soi dùng cho mô mô trung bình/dày, chiều dài 45mm | Cái/ Chiếc | 20 | Mỹ | 9018 | EGIA45AMT | Endo GIA Articulating Reload with Tri-Staple Technology Medium/ Thick | Covidien |  |  | 2024 trở về sau | Băng ghim cắt khâu dùng cho mổ nội soi ghim chất liệu titanium nguyên chất (Titanium type F67 grade 1). Chiều dài băng ghim là 45mm. Băng ghim nội soi loại gập góc dùng cho mô trung bình/ dày, 3 hàng ghim so le nhau chiều cao thay đổi mỗi bên với chiều cao ghim mở lầm lượt từ ngoài vào trong là 4mm - 3.5mm - 3mm; Chiều cao ghim đóng là 1.75mm-1.5mm-1.25mm; Khoảng đóng mô là 2.25mm - 1.5mm. Băng ghim tương thích dụng cụ có khả năng gập góc 45 độ và 5 điểm gập góc cố định mỗi bên. Băng ghim kèm lưỡi dao. Bề mặt khay chứa ghim dạng bậc thang. Tiêu chuẩn ISO và CE. Chứng nhận CFS và CFG (do FDA cấp) | 5.335.000 | vn0101418234 | CÔNG TY TNHH THƯƠNG MẠI ĐẦU TƯ VIỄN TÂY | IB2400478705 | vn5500342071 | Bệnh viện đa khoa Thảo Nguyên huyện Mộc Châu | Đấu thầu rộng rãi | 28/02/2025 | 54/QĐ-BVTN | 04/02/2025 | 3 | Huyện Mộc Châu,Tỉnh Sơn La
960 | Ghim kẹp sọ não tự tiêu đường 16mm | cái | 20 | Đức | 9021 | FF017 | CranioFix absorbable | Aesculap AG |  |  | Từ năm 2024 trở về sau | - Vật liệu: 'Polyester tự tiêu, 'Chất liệu tự tiêu, không gây chảy máu nền sọ, không ảnh hưởng tới việc phát triển hộp sọ ở bệnh nhân. '- Đóng gói tiệt trùng, hiệu quả thẩm mỹ cao đặc biệt ở khu vực xương trán. Không bị nhiễm từ khi chụp MRI - Gồm 1 trục và 2 đĩa nẹp - Đường kính 16mm" | 3.250.000 | vn0313230523 | CÔNG TY CỔ PHẦN ĐẦU TƯ VIBAPHARCO VIỆT NAM | IB2400598513 | vnz000024257 | Bệnh Viện đa khoa Cà Mau | Đấu thầu rộng rãi | 25/02/2025 | KQ2400598513_2502251406 | 25/02/2025 | 1 | Thành phố Cà Mau,Tỉnh Cà Mau
961 | Ghim da | Cái | 11400 | Trung Quốc |  | DSSF35R DSSF35W | DSSF35R DSSF35W | Ningbo Advan Electrical Co.,Ltd |  |  | 2024 | Ghim da: Vật tư đính da thân bằng nhựa; ghim bằng thép không gỉ, có tối thiểu là 35 cái ghim. Dễ thao tác, dùng lực lực bóp nhẹ nhưng ghim được da khít, chắc chắn và phẳng; không bị kẹt khi cần bóp hoặc nhả. Đóng gói tiệt trùng (đơn chiếc 05 cái/hộp). Đạt tiêu chuẩn EC | 120.000 | vn0108447308 | CÔNG TY TNHH THƯƠNG MẠI DỊCH VỤ THIẾT BỊ KỸ THUẬT Y TẾ - EU | IB2400529209 | vn0100914889 | Bệnh viện Hữu Nghị Việt Đức | Đấu thầu rộng rãi | 24/02/2025 | 680/QĐ-VĐ | 18/02/2025 | 3 | Quận Hoàn Kiếm,Thành phố Hà Nội
962 | Băng ghim khâu cắt nội soi dùng cho mô mỏng và mô trung bình, các cỡ | Cái | 1200 | Hoa Kỳ | 9018 | EGIA30AVM, EGIA45AVM, EGIA45AMT, EGIA60AMT | Endo Gia Articulating Reload with Tri-Staple Technology | Covidien |  |  | 2024 trở đi | - Băng ghim khâu cắt tự động nội soi kèm lưỡi dao, tương thích dụng cụ khâu cắt nội soi - Chiều dài từ 30mm đến 60mm - Ba hàng ghim mỗi bên, cao dần từ trong ra ngoài. - Ghim bằng titan - Đạt tiêu chuẩn FDA và ISO 13485 | 5.470.000 | vn0106606464 | CÔNG TY TNHH THƯƠNG MẠI KỸ THUẬT VÀ DỊCH VỤ THỐNG NHẤT | IB2500019446 | vn0101555946 | BỆNH VIỆN UNG BƯỚU HÀ NỘI | Đấu thầu rộng rãi | 19/02/2025 | KQ2500019446_2502191813 | 19/02/2025 | 1 | Quận Hai Bà Trưng,Thành phố Hà Nội
963 | Dụng cụ cắt nối tự động dùng trong mổ mở, tương thích với băng ghim khâu có 3 hàng ghim mỗi bên | Cái | 48 | Hoa Kỳ | 9018 | GIA80MTS | GIA Stapler with Tri-Stapler Technology | Covidien |  |  | 2024 trở đi | - Dụng cụ cắt nối tự động mổ mở cỡ 80mm, tương thích với băng ghim mổ mở có 3 hàng ghim mỗi bên, chiều cao ghim tăng dần - Đạt tiêu chuẩn FDA và ISO 13485 | 6.900.000 | vn0106606464 | CÔNG TY TNHH THƯƠNG MẠI KỸ THUẬT VÀ DỊCH VỤ THỐNG NHẤT | IB2500019446 | vn0101555946 | BỆNH VIỆN UNG BƯỚU HÀ NỘI | Đấu thầu rộng rãi | 19/02/2025 | KQ2500019446_2502191813 | 19/02/2025 | 1 | Quận Hai Bà Trưng,Thành phố Hà Nội
964 | Băng ghim khâu cắt tự động dùng trong mổ mở, loại có 3 hàng ghim mỗi bên, cỡ 80mm | Cái | 432 | Hoa Kỳ | 9018 | GIA80MTC | GIA Cartridge with Tri-Staple Technology | Covidien |  |  | 2024 trở đi | - Băng ghim khâu nối tự động mổ mở, băng ghim kèm lưỡi dao - Chiều dài 80mm - Ba hàng ghim cao dần từ trong ra ngoài - Ghim bằng titan - Đạt tiêu chuẩn FDA và ISO 13485 | 2.100.000 | vn0106606464 | CÔNG TY TNHH THƯƠNG MẠI KỸ THUẬT VÀ DỊCH VỤ THỐNG NHẤT | IB2500019446 | vn0101555946 | BỆNH VIỆN UNG BƯỚU HÀ NỘI | Đấu thầu rộng rãi | 19/02/2025 | KQ2500019446_2502191813 | 19/02/2025 | 1 | Quận Hai Bà Trưng,Thành phố Hà Nội
965 | Dụng cụ khâu cắt nối ống tiêu hóa tự động tròn loại 3 hàng ghim | Cái | 18 | Hoa Kỳ | 9018 | TRIEEA28MT, TRIEEA31MT | EEA Circular Stapler with Tri-Staple Technology | Covidien |  |  | 2024 trở đi | Dụng cụ (máy) cắt khâu nối ống tiêu hóa tròn các cỡ đường kính 28mm, 31mm. Chiều cao ghim trước dập cao dần từ trong ra ngoài là 3.0mm; 3.5mm; 4.0 mm. Ghim bằng Titan. Đạt tiêu chuẩn FDA. | 14.900.000 | vn0106606464 | CÔNG TY TNHH THƯƠNG MẠI KỸ THUẬT VÀ DỊCH VỤ THỐNG NHẤT | IB2500019446 | vn0101555946 | BỆNH VIỆN UNG BƯỚU HÀ NỘI | Đấu thầu rộng rãi | 19/02/2025 | KQ2500019446_2502191813 | 19/02/2025 | 1 | Quận Hai Bà Trưng,Thành phố Hà Nội
966 | Kìm tháo ghim | Cái | 5 | Trung Quốc | 9018 | DSSC | Single Use Removers | Victor Medical Instruments Co., Ltd. |  |  | 2024 trở về sau | Kìm tháo ghim khâu da đầu, tương thích với ghim khâu da đầu. Đạt tiêu chuẩn CE |  | vn0101642324 | CÔNG TY TNHH THƯƠNG MẠI KỸ THUẬT VÀ ĐẦU TƯ THANH XUÂN | IB2400462404 | vnz000017238 | Bệnh viện đa khoa Xanh Pôn | Đấu thầu rộng rãi | 19/02/2025 | 158/QĐ-BVĐKXP | 18/02/2025 | 2 | Quận Ba Đình,Thành phố Hà Nội
967 | Ghim khâu da đầu | Cái | 400 | Trung Quốc | 9018 | PDSS35G | Single Use Skin Staplers | Victor Medical Instruments Co., Ltd. |  |  | 2024 trở về sau | Dụng cụ khâu vết rạch trên da, sử dụng sau phẫu thuật để đóng vết thương, chất liệu bằng thép không gỉ. Gồm 35 ghim/cái. Đạt tiêu chuẩn: CE (Châu Âu) | 150.000 | vn0101642324 | CÔNG TY TNHH THƯƠNG MẠI KỸ THUẬT VÀ ĐẦU TƯ THANH XUÂN | IB2400462404 | vnz000017238 | Bệnh viện đa khoa Xanh Pôn | Đấu thầu rộng rãi | 19/02/2025 | 158/QĐ-BVĐKXP | 18/02/2025 | 2 | Quận Ba Đình,Thành phố Hà Nội
968 | Ghim khâu cắt ruột dạng cong | Cái | 30 | Mexico | 9018 | CR40B | CONTOUR | Nypro Healthcare Baja Inc. |  |  | 2023 trở về sau | Băng ghim của dụng cụ khâu cắt cong Contour 40mm màu xanh dương, dùng cho mô thường, 46 ghim bằng titanium alloy với 4 hàng ghim, chiều cao ghim mở 3,5mm, chiều cao ghim đóng 1,44mm | 6.196.750 | vn1200466287 | CÔNG TY TNHH THƯƠNG MẠI DƯỢC PHẨM LONG GIANG | IB2400293951 | vnz000011828 | Bệnh viện Nguyễn Đình Chiểu | Đấu thầu rộng rãi | 16/02/2025 | 506/QĐ-BVNĐC | 14/02/2025 | 2 | Thành phố Bến Tre,Tỉnh Bến Tre
969 | Dụng cụ khâu cắt nối thẳng gập góc dùng cho mổ nội soi với ghim khâu 45mm | Cái | 10 | Mexico | 9018 | PSEE60A PSEE45A | ECHELON FLEX | Nypro Healthcare Baja Inc. |  |  | 2023 trở về sau | Dụng cụ khâu cắt nối thẳng nội soi gập góc sử dụng pin Echelon Flex 45/60 mm với công nghệ giữ mô bề mặt (GST), đường kính cán 12mm, chiều dài cán 34cm, gập góc mỗi bên 45 độ, hàm đe bằng thép đúc không gỉ, lưỡi dao hình chữ C làm bằng thép mác 400 không gỉ, công nghệ 3 điểm tiếp xúc, độ mở hàm 22mm | 17.155.250 | vn1200466287 | CÔNG TY TNHH THƯƠNG MẠI DƯỢC PHẨM LONG GIANG | IB2400293951 | vnz000011828 | Bệnh viện Nguyễn Đình Chiểu | Đấu thầu rộng rãi | 16/02/2025 | 506/QĐ-BVNĐC | 14/02/2025 | 2 | Thành phố Bến Tre,Tỉnh Bến Tre
970 | Ghim khâu (dùng kèm cho dụng cụ khâu cắt nối thẳng nội soi đa năng 45mm, dài 34cm, gập góc 45 độ) | Cái | 40 | Mexico | 9018 | GST45B GST45D GST45G GST45W GST60T GST60B GST60D GST60G GST60W | Echelon Endopath | Nypro Healthcare Baja Inc. |  |  | 2023 trở về sau | Băng đạn (ghim khâu) các cỡ, chiều dài 45mm, gồm 70/88 ghim dập chữ B, làm bằng hợp kim titan (Ti3Al2.5V) với công nghệ giữ mô bề mặt (GST), có 6 hàng ghim giúp tăng cường hiệu quả cầm máu, chiều cao ghim đóng các cỡ gồm: 1,0mm, 1,5mm, 1,8mm, 2,0mm, dùng kèm với dụng cụ Echelon Flex 45/60mm gập góc | 2.828.525 | vn1200466287 | CÔNG TY TNHH THƯƠNG MẠI DƯỢC PHẨM LONG GIANG | IB2400293951 | vnz000011828 | Bệnh viện Nguyễn Đình Chiểu | Đấu thầu rộng rãi | 16/02/2025 | 506/QĐ-BVNĐC | 14/02/2025 | 2 | Thành phố Bến Tre,Tỉnh Bến Tre
971 | Bộ ghim khâu tự tiêu cố định lưới thoát vị | Cái | 50 | Mỹ | 9018 | ABSTACK15, ABSTACK30 | AbsorbaTack Fixation Device | Covidien |  |  | 2024 trở về sau | Dụng cụ cố định lưới thoát vị, gồm 15 ghim và 30 ghim tự tiêu chất liệu PGLA poly (lactic- co -glycolic acid), cao 4.1mm, rộng 5.1mm.Đạt tiêu chuẩn FDA, CE | 8.000.000 | vn0101418234 | CÔNG TY TNHH THƯƠNG MẠI ĐẦU TƯ VIỄN TÂY | IB2400409704 | vn0105486549 | Bệnh viện Trung ương Quân đội 108 | Đấu thầu rộng rãi | 14/02/2025 | 8894/QĐ-BV | 26/12/2024 | 2 | Quận Hai Bà Trưng,Thành phố Hà Nội
972 | Băng ghim của dụng cụ khâu nối nội soi gập góc sử dụng pin dùng cho mạch máu 35 mm | Cái | 200 | Mexico | 90189090 | VASECR35 | Băng ghim màu trắng cho dụng cụ khâu cắt nối thẳng gập góc sử dụng pin dùng cho mạch máu với đầu dụng cụ cải tiến ENDOPATH ECHELON | Nypro Healthcare Baja Inc. |  |  | Năm 2024 trở về sau | Băng ghim màu trắng cho Dụng cụ khâu cắt nối thẳng nội soi gập góc sử dụng pin dùng cho mạch máu Echelon Flex. Chiều cao ghim mở 2,5mm, 4 hàng ghim, số lượng ghim: 36 ghim. Đạt tiêu chuẩn FDA, CE. | 4.469.063 | vn0100276097 | Công ty TNHH Dược Phẩm Trí Hùng | IB2400409704 | vn0105486549 | Bệnh viện Trung ương Quân đội 108 | Đấu thầu rộng rãi | 14/02/2025 | 8894/QĐ-BV | 26/12/2024 | 2 | Quận Hai Bà Trưng,Thành phố Hà Nội
973 | Ghim khâu cho máy cắt nối tự động nội soi | Cái | 500 | Mexico | 90189090 | GST45B,D,G,W GST60B,D,G,W | Băng ghim cho dụng cụ khâu cắt nối thẳng nội soi với công nghệ giữ mô bề mặt Echelon Endopath | Nypro Healthcare Baja Inc. |  |  | Năm 2024 trở về sau | Ghim bằng hợp kim Titanium Alloy (Ti3Al2.5V) Màu trắng: Chiều cao ghim đóng: 1mm; chiều cao ghim mở: 2,6mm Màu xanh dương: Chiều cao ghim đóng: 1.5mm, chiều cao ghim mở: 3.6mm. Màu vàng: Chiều cao ghim đóng: 1.8mm, chiều cao ghim mở: 3.8mm Màu xanh lá: Chiều cao ghim đóng: 2mm; chiều cao ghim mở: 4.1mm. Đạt tiêu chuẩn FDA, CE. | 2.828.525 | vn0100276097 | Công ty TNHH Dược Phẩm Trí Hùng | IB2400409704 | vn0105486549 | Bệnh viện Trung ương Quân đội 108 | Đấu thầu rộng rãi | 14/02/2025 | 8894/QĐ-BV | 26/12/2024 | 2 | Quận Hai Bà Trưng,Thành phố Hà Nội
974 | Băng ghim cắt khâu tiêu hóa có 3 hàng ghim dùng cho mổ mở | Cái | 1800 | Mỹ | 9018 | GIA80MTC | GIA Cartridge with Tri-Staple Technology | Covidien |  |  | 2024 trở về sau | Băng ghim cắt khâu dùng cho mổ mở mổ mở ghim chất liệu titanium. Chiều dài băng ghim 80mm. Băng ghim cắt khâu dùng cho mổ mở. 3 hàng ghim chiều cao thay đổi mỗi bên với chiều cao ghim mở lần lượt từ ngoài vào trong là 4mm - 3.5mm - 3mm; Khoảng đóng mô là 2.25mm - 1.5mm. Băng ghim kèm lưỡi dao. có chốt an toàn giữ lưỡi dao trước và sau khi bắn. Đạt tiêu chuẩn FDA, CE | 2.200.000 | vn0101418234 | CÔNG TY TNHH THƯƠNG MẠI ĐẦU TƯ VIỄN TÂY | IB2400409704 | vn0105486549 | Bệnh viện Trung ương Quân đội 108 | Đấu thầu rộng rãi | 14/02/2025 | 8894/QĐ-BV | 26/12/2024 | 2 | Quận Hai Bà Trưng,Thành phố Hà Nội
975 | Băng ghim cắt khâu nối nội soi dùng cho mô mỏng có khả năng gập góc | Cái | 500 | Mexico | 9018 | 030451 | Endo GIA Auto Suture Universal Articulating Loading Unit | Celestica de Monterrey S.A. de C.V |  |  | 2024 trở về sau | Băng ghim cắt khâu dùng cho mổ nội soi ghim chất liệu titanium. Chiều dài băng ghim: 30mm. Băng ghim nội soi loại gập góc dùng cho mạch máu, 3 hàng ghim mỗi bên chiều cao ghim dập là 2.5mm; chiều cao ghim dập xuống 1mm. Băng ghim có khả năng gập góc 45 độ với 5 điểm gập góc mỗi bên. Băng ghim kèm lưỡi dao.Đạt tiêu chuẩn FDA | 4.650.000 | vn0101418234 | CÔNG TY TNHH THƯƠNG MẠI ĐẦU TƯ VIỄN TÂY | IB2400409704 | vn0105486549 | Bệnh viện Trung ương Quân đội 108 | Đấu thầu rộng rãi | 14/02/2025 | 8894/QĐ-BV | 26/12/2024 | 2 | Quận Hai Bà Trưng,Thành phố Hà Nội
976 | Băng ghim mổ nội soi cong hình chữ J | Cái | 10 | Mỹ | 9018 | EGIARADMT | Endo GIA Radial Reload with Tri-Staple Technology Medium/ Thick | Covidien |  |  | 2024 trở về sau | Băng ghim cắt khâu dùng cho mổ nội soi ghim chất liệu titanium. Ghim hình chữ J. Băng ghim nội soi cắt mô với 3 hàng ghim chiều cao thay đổi mỗi bên. Chiều cao ghim mở lần lượt từ ngoài vào trong là 4mm – 3.5mm – 3mm. Khoảng đóng mô là 2.5mm - 1.5mm. Băng ghim kèm lưỡi dao.Đạt tiêu chuẩn FDA | 12.800.000 | vn0101418234 | CÔNG TY TNHH THƯƠNG MẠI ĐẦU TƯ VIỄN TÂY | IB2400409704 | vn0105486549 | Bệnh viện Trung ương Quân đội 108 | Đấu thầu rộng rãi | 14/02/2025 | 8894/QĐ-BV | 26/12/2024 | 2 | Quận Hai Bà Trưng,Thành phố Hà Nội
977 | Dụng cụ tháo ghim loại 2 | Cái | 5000 | Mỹ/ Dominica | 9018 | 150462 | Auto Suture Premium Extractor | Covidien |  |  | 2024 trở về sau | Dụng cụ tháo ghim khâu da thân bằng nhựa và đầu bằng thép không gỉ. Đóng gói tiệt trùng đơn chiếc. Tương thích với ghim khâu da loại 2. Đạt tiêu chuẩn FDA, CE | 130.000 | vn0101418234 | CÔNG TY TNHH THƯƠNG MẠI ĐẦU TƯ VIỄN TÂY | IB2400409704 | vn0105486549 | Bệnh viện Trung ương Quân đội 108 | Đấu thầu rộng rãi | 14/02/2025 | 8894/QĐ-BV | 26/12/2024 | 2 | Quận Hai Bà Trưng,Thành phố Hà Nội
978 | Ghim đóng da loại 2 | Cái | 5000 | Dominica | 9018 | 8886803512 | Appose ULC Auto Suture Slim Body Skin Stapler | Covidien |  |  | 2024 trở về sau | Dụng cụ ghim khâu da dùng một cỡ vừa. Chiều cao ghim đóng có bề rộng 5,8 mm và chiều dài chân ghim là 4,1 mm. Chiều cao ghim mở có bề rộng là 10,8mm; chiều dài chân ghim 2,9mm; kích thước thân ghim 0,57, thành phần thép không gỉ của ghim chứa 16-19% chrom, 10 –15,5% Niken. Đạt tiêu chuẩn FDA, CE | 320.000 | vn0101418234 | CÔNG TY TNHH THƯƠNG MẠI ĐẦU TƯ VIỄN TÂY | IB2400409704 | vn0105486549 | Bệnh viện Trung ương Quân đội 108 | Đấu thầu rộng rãi | 14/02/2025 | 8894/QĐ-BV | 26/12/2024 | 2 | Quận Hai Bà Trưng,Thành phố Hà Nội
979 | Dụng cụ cắt khâu nối thẳng tự động dùng pin điện tử, tích hợp với tất cả băng đạn nội soi hàng ghim dập với chiều cao khác nhau | Cái | 3 | Mỹ | 9018 | SIGPHANDLE SIGADAPTSTND SIGPSHELL SIGSBCHGR SIGRIG SIGMRET | Signia | Covidien |  |  | 2024 trở về sau | Bộ dụng cụ khâu cắt nối thẳng tự động trong phẫu thuật nội soi với khả năng cảm ứng mô, màn hình OLED. Dùng pin Lithium Ion, 14.8V và 2150mAh. Tự động xoay 360 độ và gập góc không giới hạn điểm tối đa 45 độ. Bộ gồm có tay cầm điện tử sử dụng 150 lần, adapter loại thẳng dùng 50 lần và vỏ bọc vô khuẩn dùng 1 lần và đồ phụ kiện đi kèm: Thanh nối chuyển đổi Adapter. Vỏ bọc điện vô khuẩn bảo vệ dụng cụ. Dụng cụ sạc pin một ngăn cho dụng cụ khâu cắt nối tự động. Thanh dẫn tái sử dụng của dụng cụ khâu cắt nối tự động.Dụng cụ rút thủ công của dụng cụ khâu cắt nối tự động. Đạt tiêu chuẩn FDA, CE | 1.140.000.000 | vn0101418234 | CÔNG TY TNHH THƯƠNG MẠI ĐẦU TƯ VIỄN TÂY | IB2400409704 | vn0105486549 | Bệnh viện Trung ương Quân đội 108 | Đấu thầu rộng rãi | 14/02/2025 | 8894/QĐ-BV | 26/12/2024 | 2 | Quận Hai Bà Trưng,Thành phố Hà Nội
980 | Băng ghim cắt khâu nối nội soi dùng cho mô, chiều dài 45mm | Chiếc | 300 | Mỹ | 9018 | EGIA45AMT | Endo GIA Articulating Reload with Tri-Staple Technology Medium/ Thick | Covidien |  |  | 2024 trở về sau | Băng ghim cắt khâu dùng cho mổ nội soi ghim chất liệu titanium. Chiều dài băng ghim là 45mm. Băng ghim nội soi loại gập góc dùng cho mô trung bình/ dày, 3 hàng ghim so le nhau chiều cao thay đổi mỗi bên với chiều cao ghim mở lầm lượt từ ngoài vào trong là 4mm - 3.5mm - 3mm;Chiều cao ghim đóng là 1.75mm-1.5mm-1.25mm; Khoảng đóng mô là 2.25mm - 1.5mm. Băng ghim có khả năm gập góc 45 độ và 5 điểm gập góc mỗi bên. Băng ghim kèm lưỡi dao.Đạt tiêu chuẩn FDA, CE | 5.335.000 | vn0101418234 | CÔNG TY TNHH THƯƠNG MẠI ĐẦU TƯ VIỄN TÂY | IB2400409704 | vn0105486549 | Bệnh viện Trung ương Quân đội 108 | Đấu thầu rộng rãi | 14/02/2025 | 8894/QĐ-BV | 26/12/2024 | 2 | Quận Hai Bà Trưng,Thành phố Hà Nội
981 | Ghim khâu cho máy nối tự động thẳng 75mm | Cái | 1000 | Mexico | 90189090 | SR75 | Băng ghim cho dụng cụ khâu cắt nối thẳng mổ mở Ethicon Endo-Surgery | Nypro Healthcare Baja Inc. |  |  | Năm 2024 trở về sau | Ghim làm bằng hợp kim titan alloy (Ti3Al2,5V), 6 hàng ghim, chiều dài đường ghim: 81mm; chiều dài đường cắt 78mm. Đạt tiêu chuẩn FDA, CE. | 1.650.250 | vn0100276097 | Công ty TNHH Dược Phẩm Trí Hùng | IB2400409704 | vn0105486549 | Bệnh viện Trung ương Quân đội 108 | Đấu thầu rộng rãi | 14/02/2025 | 8894/QĐ-BV | 26/12/2024 | 2 | Quận Hai Bà Trưng,Thành phố Hà Nội
982 | Băng ghim cắt khâu nối nội soi dùng cho mô trung bình/dày, chiều dài 60mm | Cái | 2000 | Mỹ | 9018 | EGIA60AMT | Endo GIA Articulating Reload with Tri-Staple Technology Medium/ Thick | Covidien |  |  | 2024 trở về sau | Băng ghim cắt khâu dùng cho mổ nội soi ghim chất liệu titanium. Chiều dài băng ghim là 60mm. Băng ghim nội soi loại gập góc dùng cho mô trung bình/ dày, 3 hàng ghim so le nhau chiều cao thay đổi mỗi bên với chiều cao ghim mở lần lượt từ ngoài vào trong là 4mm - 3.5mm - 3mm;Chiều cao ghim đóng là 1.75mm-1.5mm-1.25mm; Khoảng đóng mô là 2.25mm - 1.5mm. Băng ghim có khả năng gập góc 45 độ và 5 điểm gập góc mỗi bên. Băng ghim kèm lưỡi dao.Đạt tiêu chuẩn FDA, CE | 5.335.000 | vn0101418234 | CÔNG TY TNHH THƯƠNG MẠI ĐẦU TƯ VIỄN TÂY | IB2400409704 | vn0105486549 | Bệnh viện Trung ương Quân đội 108 | Đấu thầu rộng rãi | 14/02/2025 | 8894/QĐ-BV | 26/12/2024 | 2 | Quận Hai Bà Trưng,Thành phố Hà Nội
983 | Băng ghim khâu nối dùng cho dụng cụ mổ nội soi | Cái | 60 | Mỹ | 9018 | EGIA30CTAVM, EGIA45CTAVM | Endo GIA Curved Tip Articulating Reload with Tri-Staple Technology Vascular/ Medium | Covidien |  |  | 2024 trở về sau | Chiều dài băng ghim 30mm, 45mm, chiều cao ghim dập lần lượt từ ngoài vào trong là 3mm – 2,5mm – 2mm; Chiều cao ghim đóng là 1.25mm-1mm-0.75mm; Khoảng đóng mô là 1,5mm - 0,88mm. Băng ghim có khả năng gập góc 45 độ với 5 điểm gập góc mỗi bên. Băng ghim có đầu đe cong. Chất liệu titan.Đạt tiêu chuẩn FDA, CE | 7.000.000 | vn0101418234 | CÔNG TY TNHH THƯƠNG MẠI ĐẦU TƯ VIỄN TÂY | IB2400409704 | vn0105486549 | Bệnh viện Trung ương Quân đội 108 | Đấu thầu rộng rãi | 14/02/2025 | 8894/QĐ-BV | 26/12/2024 | 2 | Quận Hai Bà Trưng,Thành phố Hà Nội
984 | Dụng cụ tháo ghim loại 1 | Cái | 5000 | Mexico | 9018 | 525980 | Weckstat Skin Staple Remover | Hudson Respiratory Care Tecate S.De R.L De C.v |  |  | 2024 trở đi | Dụng cụ tháo ghim tương thích sử dụng với ghim khâu da. Dụng cụ bằng nhựa | 235.000 | vn0106606464 | CÔNG TY TNHH THƯƠNG MẠI KỸ THUẬT VÀ DỊCH VỤ THỐNG NHẤT | IB2400409704 | vn0105486549 | Bệnh viện Trung ương Quân đội 108 | Đấu thầu rộng rãi | 14/02/2025 | 8894/QĐ-BV | 26/12/2024 | 2 | Quận Hai Bà Trưng,Thành phố Hà Nội
985 | Ghim đóng da loại 1 | Cái | 5000 | Mexico | 9018 | 528135 | Disposable Skin Stapler With 35 Regular Staples | Hudson Respiratory Care Tecate S.De R.L De C.v |  |  | 2024 trở đi | Ghim khâu da sử dụng sau phẫu thuật để đóng vết thương, vô trùng, bao gồm 35 ghim, được làm bằng thép không gỉ phủ polytetrafluoroethylene (PTFE). Có cửa sổ nhìn bằng polycarbonate trong suốt dễ dàng thao tác. Đẩy ghim bằng nhựa Acetal.Vị trí đóng có kích thước 5.7mm x 3.9mm, đường kính 0,71 mm. Đạt tiêu chuẩn FDA. | 345.000 | vn0106606464 | CÔNG TY TNHH THƯƠNG MẠI KỸ THUẬT VÀ DỊCH VỤ THỐNG NHẤT | IB2400409704 | vn0105486549 | Bệnh viện Trung ương Quân đội 108 | Đấu thầu rộng rãi | 14/02/2025 | 8894/QĐ-BV | 26/12/2024 | 2 | Quận Hai Bà Trưng,Thành phố Hà Nội
986 | Băng ghim cắt khâu nối mổ mở dùng cho mô trung bình 80mm | Cái | 100 | Mỹ | 9018 | GIA8038L | GIA Autosuture Loading Unit with DST Series Technology | Covidien |  |  | 2024 trở về sau | Băng ghim cắt khâu nối thẳng dùng cho mổ mở ghim chất liệu titanium. Chiều dài băng ghim là 80mm. Băng ghim cắt khâu mổ mở dùng cho mô trung bình, 2 hàng ghim mỗi bên, chiều cao ghim khi mở là 3.8mm, chiều cao ghim dập xuống 1.5mm, Kích thước ghim: chiều rộng lưng ghim 2.84mm, thân ghim hình hộp chữ nhật. Băng ghim kèm lưỡi dao. có chốt an toàn giữ lưỡi dao trước và sau khi bắn. Đạt tiêu chuẩn FDA, CE | 1.303.000 | vn0101418234 | CÔNG TY TNHH THƯƠNG MẠI ĐẦU TƯ VIỄN TÂY | IB2400409704 | vn0105486549 | Bệnh viện Trung ương Quân đội 108 | Đấu thầu rộng rãi | 14/02/2025 | 8894/QĐ-BV | 26/12/2024 | 2 | Quận Hai Bà Trưng,Thành phố Hà Nội
987 | Băng ghim cắt khâu nối nội soi dùng cho mạch máu và mô mỏng | Chiếc | 700 | Mỹ | 9018 | EGIA30AVM, EGIA45AVM, EGIA60AVM | Endo GIA Articulating Reload with Tri-Staple Technology Vascular/ Medium | Covidien |  |  | 2024 trở về sau | Băng ghim cắt khâu dùng cho mổ nội soi ghim chất liệu titanium. Chiều dài băng ghim: 30mm,45mm,60mm. Băng ghim nội soi loại gập góc dùng cho mạch máu và mô mỏng, 3 hàng ghim so le nhau chiều cao thay đổi mỗi bên với chiều cao ghim mở lần lượt từ ngoài vào trong là 3mm - 2.5mm - 2mm; Chiều cao ghim đóng là 1.25mm-1mm-0.75mm; Khoảng đóng mô là 1.5mm - 0.88mm. Băng ghim có khả năng gập góc 45 độ và 5 điểm gập góc mỗi bên. Băng ghim kèm lưỡi dao.Đạt tiêu chuẩn FDA, CE | 5.335.000 | vn0101418234 | CÔNG TY TNHH THƯƠNG MẠI ĐẦU TƯ VIỄN TÂY | IB2400409704 | vn0105486549 | Bệnh viện Trung ương Quân đội 108 | Đấu thầu rộng rãi | 14/02/2025 | 8894/QĐ-BV | 26/12/2024 | 2 | Quận Hai Bà Trưng,Thành phố Hà Nội
988 | Dụng cụ tháo ghim đóng da | Cái | 3000 | Trung Quốc | 90189090 | C-W, CWC |  | Ningbo Advan Electrical Co.,Ltd |  |  | 2024 | Tương thích với ghim đóng da phẫu thuật sử dụng 1 lần. Đóng gói tiệt trùng từng cái. Tiêu chuẩn ISO 13485, CE | 80.000 | vn0109109774 | CÔNG TY TNHH THIẾT BỊ Y TẾ VÀ DỊCH VỤ TỔNG HỢP NHẬT MINH | IB2400409695 | vn0105486549 | Bệnh viện Trung ương Quân đội 108 | Đấu thầu rộng rãi | 14/02/2025 | 8892/QĐ-BV | 26/12/2024 | 2 | Quận Hai Bà Trưng,Thành phố Hà Nội
989 | Ghim đóng da phẫu thuật ngoại khoa | Cái | 3000 | Trung Quốc | 90189090 | F35R, F35W |  | Ningbo Advan Electrical Co.,Ltd |  |  | 2024 | "Ghim khâu da đóng hộp vô trùng, gồm loại 15, 25, 35 ghim bằng thép không gỉ 317 L trong y tế chống nhiễm khuẩn, tránh lây nhiễm chéo tương ứng: Gồm 2 loại: - Regular ( R) : Chiều dài ≤ 5,9mm, rộng 3,9mm, đường kính ghim 0,5mm, lực kéo của ghim ≥ 4N, phù hợp các vị trí cần nhu cầu thẩm mỹ. - Wide ( W) : Chiều dài ≤7,2mm, rộng 4,9mm, đường kính 0,6mm. lực kéo của ghim lớn hơn loại Regular. Hạn tiệt trùng: 5 năm. Tiêu chuẩn ISO 13485, CE" | 280.000 | vn0109109774 | CÔNG TY TNHH THIẾT BỊ Y TẾ VÀ DỊCH VỤ TỔNG HỢP NHẬT MINH | IB2400409695 | vn0105486549 | Bệnh viện Trung ương Quân đội 108 | Đấu thầu rộng rãi | 14/02/2025 | 8892/QĐ-BV | 26/12/2024 | 2 | Quận Hai Bà Trưng,Thành phố Hà Nội
990 | Băng đạn cắt khâu nối nội soi dài 45mm màu đồng ,dùng cho mạch máu | Cái | 100 | Mỹ |  | EGIA45AVM | Băng ghim nội soi công nghệ tristaple có 3 hàng ghim chiều cao khác nhau mỗi bên, chiều cao ghim từ trong ra ngoài là: 2.0mm; 2.5mm; 3.0 mm,chiều dài băng ghim 45mm. | Covidien |  |  | Từ năm 2022 trở về sau | Băng đạn của dụng cụ khâu cắt nối thẳng nội soi gập góc chủ động, dùng cho mô mỏng và mạch máu. - Chất liệu titanium, thiết kế 3 hàng ghim dập mỗi bên theo công nghệ Tri-Staple có chiều cao ghim khác nhau là 2mm-2.5mm-3mm trong mỗi băng đạn. - Chiều dài băng đạn 45mm, sau khi đóng có 3 độ cao ghim khác nhau; 0.75mm-1.0mm-1.25mm trong mỗi băng - Thiết kế lưỡi dao nằm trong băng đạn. - Tương thích dụng cụ khâu cắt nối thẳng mổ nội soi bằng pin sử dụng nhiều lần và cơ cùng hãng - Tiêu chuẩn chất lượng:ISO, CE, FDA. Xuất xứ : G7 | 5.500.000 | vn0305088954 | CÔNG TY TNHH DƯỢC PHẨM PHƯƠNG PHƯƠNG | IB2400465961 | vnz000010856 | Bệnh viện thành phố Thủ Đức | Đấu thầu rộng rãi | 10/02/2025 | 220/QĐ-BV | 07/02/2025 | 2 | Thành phố Thủ Đức,TP. Hồ Chí Minh
991 | Băng ghim cắt khâu nối nội soi (chiều dài băng ghim: 60mm) | Cái | 40 | Mỹ | 9018 | EGIA60AMT | Endo GIA Articulating Reload with Tri-Staple Technology Medium/ Thick | Covidien |  |  | 2024 trở về sau | Băng ghim cắt khâu dùng cho mổ nội soi ghim chất liệu titanium. Chiều dài băng ghim: 60mm. Băng ghim nội soi loại gập góc dùng cho mô trung bình/ dày, 3 hàng ghim so le nhau chiều cao thay đổi mỗi bên với chiều cao ghim mở lần lượt từ ngoài vào trong là 4mm - 3.5mm - 3mm; Khoảng đóng mô là 2.25mm - 1.5mm. Số lượng ghim: 90 ghim. Băng ghim kèm lưỡi dao. Sản xuất tại Mỹ. | 5.000.000 | vn0101418234 | CÔNG TY TNHH THƯƠNG MẠI ĐẦU TƯ VIỄN TÂY | IB2400561421 | vn3200098460 | Bệnh viện đa khoa tỉnh Quảng Trị | Đấu thầu rộng rãi | 24/01/2025 | KQ2400561421_2501232041 | 23/01/2025 | 2 | Thành phố Đông Hà,Tỉnh Quảng Trị
992 | Băng ghim cắt khâu dùng cho phẫu thuật nội soi tiêu hóa loại gập góc 60mm | Cái | 260 | Trung Quốc | 9018 | HSZ-60-B(R) | Changzhou Waston Medical Appliance Co., Ltd. | Changzhou Waston Medical Appliance Co., Ltd./ Trung Quốc |  |  | 2024 trở đi | Băng ghim cắt khâu dùng cho phẫu thuật nội soi tiêu hóa loại dùng cho mô trung bình hoặc mô dày, dài 60mm, 3 hàng ghim so le. Ghim được làm bằng chất liệu titanium nguyên chất. Đạt tiêu chuẩn ISO 13485, FDA | 2.500.000 | vn0106441558 | CÔNG TY TNHH DỊCH VỤ THƯƠNG MẠI VÀ ĐẦU TƯ HƯNG PHÁT | IB2400470331 | vn0100874788 | Bệnh viện Thanh Nhàn | Đấu thầu rộng rãi | 23/01/2025 | 124/QĐ-BVTN | 23/01/2025 | 5 | Quận Hai Bà Trưng,Thành phố Hà Nội
993 | Dụng cụ cắt trĩ Longo 3 hàng ghim sử dụng 1 lần | Cái | 130 | JiangSu Celtics Meditech Co.,Ltd., Trung Quốc |  | KYHS (A/B)-32; KYHS (A/B)-34 | CMC | JiangSu Celtics Meditech Co.,Ltd., Trung Quốc |  |  | 2024 | Đường kính ngoài 32mm- 34mm, đường kính trong 23/24,2mm, Có 3 hàng ghim titan chứa 48 ghim - Dùng cắt khoanh niêm mạc và khâu treo búi trĩ nội độ III-IV | 2.380.000 | vn0109373842 | CÔNG TY TNHH THIẾT BỊ VẬT TƯ HOÀNG BẢO | IB2400470331 | vn0100874788 | Bệnh viện Thanh Nhàn | Đấu thầu rộng rãi | 23/01/2025 | 124/QĐ-BVTN | 23/01/2025 | 5 | Quận Hai Bà Trưng,Thành phố Hà Nội
994 | Băng ghim cắt khâu dùng cho phẫu thuật nội soi tiêu hóa loại gập góc 45mm | Cái | 230 | Trung Quốc | 9018 | HSZ-45-B(R) | Changzhou Waston Medical Appliance Co., Ltd. | Changzhou Waston Medical Appliance Co., Ltd./ Trung Quốc |  |  | 2024 trở đi | Băng ghim cắt khâu dùng cho phẫu thuật nội soi tiêu hóa loại dùng cho mô trung bình hoặc mô dày, dài 45mm, 3 hàng ghim so le. Ghim được làm bằng chất liệu titanium nguyên chất. Đạt tiêu chuẩn ISO 13485, FDA | 2.500.000 | vn0106441558 | CÔNG TY TNHH DỊCH VỤ THƯƠNG MẠI VÀ ĐẦU TƯ HƯNG PHÁT | IB2400470331 | vn0100874788 | Bệnh viện Thanh Nhàn | Đấu thầu rộng rãi | 23/01/2025 | 124/QĐ-BVTN | 23/01/2025 | 5 | Quận Hai Bà Trưng,Thành phố Hà Nội
995 | Băng ghim cắt khâu tiêu hóa dùng cho mổ mở 80mm | Cái | 100 | Trung Quốc | 9018 | QZS-80-C/D; QZD-80-C/D | Changzhou Waston Medical Appliance Co., Ltd. | Changzhou Waston Medical Appliance Co., Ltd./ Trung Quốc |  |  | 2024 trở đi | Băng ghim cắt khâu dùng cho mổ mở, dài 80mm, 2 hàng ghim. Ghim được làm bằng chất liệu titanium nguyên chất. Đạt tiêu chuẩn ISO 13485 | 700.000 | vn0106441558 | CÔNG TY TNHH DỊCH VỤ THƯƠNG MẠI VÀ ĐẦU TƯ HƯNG PHÁT | IB2400470331 | vn0100874788 | Bệnh viện Thanh Nhàn | Đấu thầu rộng rãi | 23/01/2025 | 124/QĐ-BVTN | 23/01/2025 | 5 | Quận Hai Bà Trưng,Thành phố Hà Nội
996 | Băng ghim khâu cắt nối nội soi tăng cường giữ mô 45mm | Cái | 48 | Mexico | 9018 | GST45W/GST45B/GST45G | Ethicon | Nypro Healthcare Baja Inc. |  |  | 2024 | Băng đạn (ghim khâu) các cỡ gồm 70 ghim làm bằng hợp kim titan (Ti3Al2.5V) với công nghệ giữ mô bề mặt (GST), có 6 hàng ghim , chiều cao ghim đóng các cỡ gồm: 1.0mm, 1.5mm, 1.8mm, 2.0mm, dùng kèm với dụng cụ Echelon Flex 45mm gập góc. | 2.828.511 | vn0401523092 | CÔNG TY TNHH DP TBVTYT B.T.D | IB2400502086 | vn0400228672 | BỆNH VIỆN ĐÀ NẴNG | Đấu thầu rộng rãi | 23/01/2025 | 73/QĐ-BVĐN | 21/01/2025 | 2 | Quận Hải Châu,Thành phố Đà Nẵng
997 | Dụng cụ khâu cắt nối nội soi sử dụng cho băng ghim tăng cường giữ mô dùng cho băng ghim 60mm | Cái | 44 | Mexico | 9018 | EC60A | Ethicon | Nypro Healthcare Baja Inc. |  |  | 2024 | Dụng cụ khâu cắt nối thẳng nội soi gập góc Echelon Flex 60mm, đường kính cán 12mm, chiều dài cán 34cm, gập góc mỗi bên 45 độ, hàm đe bằng thép đúc không gỉ, lưỡi dao hình chữ C làm bằng thép mác 400 không gỉ, công nghệ 3 điểm tiếp xúc, độ mở hàm 22mm | 14.083.650 | vn0401523092 | CÔNG TY TNHH DP TBVTYT B.T.D | IB2400502086 | vn0400228672 | BỆNH VIỆN ĐÀ NẴNG | Đấu thầu rộng rãi | 23/01/2025 | 73/QĐ-BVĐN | 21/01/2025 | 2 | Quận Hải Châu,Thành phố Đà Nẵng
998 | Dụng cụ khâu cắt nối tròn 2 hàng ghim | Cái | 40 | Trung Quốc | 9018 | FCSME29 FCSME32 | B. J. ZH. F. Panther Medical Equipment | B. J. ZH. F. Panther Medical Equipment Co., Ltd. |  |  | 2023 - 2024 | Dụng cụ khâu cắt nối tròn dùng khâu nối ống tiêu hóa: - Đầu đe thiết kế nghiêng 90°. - Chiều cao ghim trước khi đóng 4.8mm/ 5.0mm và sau khi đóng 2.0mm/ 2.2mm. Số lượng ghim: 24/30 ghim. - Đường kính ngoài 29mm, 32mm. - Ghim dập bằng titanium. - Tiêu chuẩn FDA 510K (Cục quản lý Thực phẩm và Dược phẩm Hoa Kỳ) và CE (Tiêu chuẩn Châu Âu). | 7.700.000 | vn0100108536 | CÔNG TY CỔ PHẦN DƯỢC PHẨM TRUNG ƯƠNG CPC1 | IB2400502086 | vn0400228672 | BỆNH VIỆN ĐÀ NẴNG | Đấu thầu rộng rãi | 23/01/2025 | 73/QĐ-BVĐN | 21/01/2025 | 2 | Quận Hải Châu,Thành phố Đà Nẵng
999 | Dụng cụ cắt khâu nối tròn 3 hàng ghim | Cái | 75 | Hoa Kỳ | 9018 | TRIEEA28MT TRIEEA31MT TRIEEA33MT | Dụng cụ cắt khâu nối tròn EEA™ Circular Stapler công nghệ Tri-Staple các cỡ | Covidien |  |  | Năm 2024 trở về sau | Dụng cụ khâu nối tròn tự động, thiết kế có 3 hàng ghim chiều cao khác nhau mỗi bên. Đầu đe thiết kế nghiêng 90 độ sau khi khâu cắt Các cỡ đường kính tròn: 28mm, 31mm, 33mm với số lượng ghim tương ứng là 39 ghim, 45 ghim, 48 ghim. Chiều cao ghim từ trong ra ngoài: 3.0mm - 3.5mm - 4.0mm (mô trung bình - dày) Chiều cao ghim sau khi đóng là 1.2 - 1.75mm Chất liệu ghim bằng Titanium Tiêu chuẩn chất lượng: FDA (Cục quản lý Thực phẩm và Dược phẩm Hoa Kỳ) và CE (Tiêu chuẩn Châu Âu), ISO 13485 | 13.980.000 | vn0401419711 | CÔNG TY TNHH MỘT THÀNH VIÊN KHẢI CA | IB2400502086 | vn0400228672 | BỆNH VIỆN ĐÀ NẴNG | Đấu thầu rộng rãi | 23/01/2025 | 73/QĐ-BVĐN | 21/01/2025 | 2 | Quận Hải Châu,Thành phố Đà Nẵng
1000 | Băng ghim cắt khâu nối nội soi | Cái | 700 | Hoa Kỳ | 9018 | EGIA30AMT EGIA30AVM EGIA45AMT EGIA45AVM EGIA60AMT EGIA60AVM | Băng ghim nội soi công nghệ Tri-Staple các cỡ | Covidien |  |  | Năm 2024 trở về sau | Băng ghim tương thích với tay súng nội soi cùng hãng gập góc 45° mỗi bên (tổng 2 bên là 90 độ). - Thiết kế 3 hàng ghim có chiều cao khác nhau mỗi bên, chất liệu Titanium. - Chiều cao ghim mở từ 2.0mm đến 4.0 mm dùng cho mô mạch máu, mô trung bình đến mô dày (2.0-3.0mm đối với băng ghim mạch máu, 3.0-4.0mm đối với băng ghim cho mô trung bình-dày). - Chiều cao ghim sau khi đóng từ 0.75mm đến 1.75mm (0.75-1.25mm đối với băng ghim mạch máu, 1.25-1.75mm đối với băng ghim cho mô trung bình-dày). - Dao cắt mới trên mỗi băng đạn. - Chiều dài băng đạn 30mm, 45mm và 60mm. - Tiêu chuẩn FDA (Cục quản lý Thực phẩm và Dược phẩm Hoa Kỳ) và CE (Tiêu chuẩn Châu Âu), ISO 13485 - Xuất xứ G7 | 5.000.000 | vn0401419711 | CÔNG TY TNHH MỘT THÀNH VIÊN KHẢI CA | IB2400502086 | vn0400228672 | BỆNH VIỆN ĐÀ NẴNG | Đấu thầu rộng rãi | 23/01/2025 | 73/QĐ-BVĐN | 21/01/2025 | 2 | Quận Hải Châu,Thành phố Đà Nẵng
1001 | Băng ghim khâu cắt nối nội soi tăng cường giữ mô 60mm | Cái | 352 | Mexico | 9018 | GST60W/GST60B/GST60G | Ethicon | Nypro Healthcare Baja Inc. |  |  | 2024 | Băng đạn (ghim khâu) các cỡ gồm 88 ghim làm bằng hợp kim titan (Ti3Al2.5V) với công nghệ giữ mô bề mặt (GST), có 6 hàng ghim , chiều cao ghim đóng các cỡ gồm: 1,0mm, 1,5mm, 1,8mm, 2,0mm, dùng kèm với dụng cụ Echelon Flex 60mm gập góc | 2.828.511 | vn0401523092 | CÔNG TY TNHH DP TBVTYT B.T.D | IB2400502086 | vn0400228672 | BỆNH VIỆN ĐÀ NẴNG | Đấu thầu rộng rãi | 23/01/2025 | 73/QĐ-BVĐN | 21/01/2025 | 2 | Quận Hải Châu,Thành phố Đà Nẵng
1002 | Băng ghim cắt khâu nối nội soi | Cái | 600 | Trung Quốc | 9018 | CADD-30EVS CADD-45EVS CADD-60ENTS | B. J. ZH. F. Panther Medical Equipment | B. J. ZH. F. Panther Medical Equipment Co., Ltd. |  |  | 2023 - 2024 | Băng đạn nội soi 30mm, 45mm, 60mm. - 3 hàng ghim dập, chiều cao ghim từ trong ra ngoài là: 2.0mm - 4.0mm - Có lưỡi dao mới trong mỗi băng đạn, giúp gia tăng khả năng tiếp cận trên mô có độ dày mỏng khác nhau, tăng cường hiệu quả cầm máu. - Thiết kế 3 chiều cao ghim đóng từ thấp đến cao trong cùng 1 băng đạn theo thứ tự: - Chiều cao ghim đóng: 0.75mm-1.0mm-1.25 mm tương ứng với chiều cao ghim mở 2.0mm-2.5mm-3.0mm cho mô mỏng, mô mạch máu. - Chiều cao ghim đóng: 1.25mm-1.5mm-1.75 mm tương ứng với chiều cao ghim mở 3.0mm-3.5mm-4.0mm cho mô trung bình đến mô dày - Đường kính ghim 0.21mm - Số lượng ghim: 48 ghim/ 66 ghim/ 90 ghim - Chiều dài băng đạn:30mm/ 45mm/ 60mm -Tiêu chuẩn FDA 510K (Cục quản lý Thực phẩm và Dược phẩm Hoa Kỳ), CE (Tiêu chuẩn Châu Âu). | 3.868.000 | vn0100108536 | CÔNG TY CỔ PHẦN DƯỢC PHẨM TRUNG ƯƠNG CPC1 | IB2400502086 | vn0400228672 | BỆNH VIỆN ĐÀ NẴNG | Đấu thầu rộng rãi | 23/01/2025 | 73/QĐ-BVĐN | 21/01/2025 | 2 | Quận Hải Châu,Thành phố Đà Nẵng
1003 | Băng ghim cắt khâu nối mổ mở | Cái | 596 | Hoa Kỳ | 9018 | GIA60MTC GIA80MTC | Băng ghim cắt khâu nối thẳng mổ mở GIA Cartridge công nghệ Tri-Staple các cỡ | Covidien |  |  | Năm 2024 trở về sau | Băng ghim cắt khâu nối thẳng mổ mở, ba hàng ghim chiều cao khác nhau, chiều cao ghim từ trong ra ngoài khoảng 3.0mm, 3.5mm, 4.0mm, chiều dài băng ghim 60mm và 80mm. Đạt tiêu chuẩn FDA (Cục quản lý Thực phẩm và Dược phẩm Hoa Kỳ) và CE (Tiêu chuẩn Châu Âu), ISO 13485 | 1.900.000 | vn0401419711 | CÔNG TY TNHH MỘT THÀNH VIÊN KHẢI CA | IB2400502086 | vn0400228672 | BỆNH VIỆN ĐÀ NẴNG | Đấu thầu rộng rãi | 23/01/2025 | 73/QĐ-BVĐN | 21/01/2025 | 2 | Quận Hải Châu,Thành phố Đà Nẵng
1004 | Dụng cụ khâu cắt nối nội soi sử dụng cho băng ghim tăng cường giữ mô dùng cho băng ghim 45mm | Cái | 6 | Mexico | 9018 | EC45A | Ethicon | Nypro Healthcare Baja Inc. |  |  | 2024 | Dụng cụ khâu cắt nối thẳng nội soi gập góc Echelon Flex 45mm, đường kính cán 12mm, chiều dài cán 34cm, gập góc mỗi bên 45 độ, hàm đe bằng thép đúc không gỉ, lưỡi dao hình chữ C làm bằng thép mác 400 không gỉ, công nghệ 3 điểm tiếp xúc, độ mở hàm 22mm | 14.083.650 | vn0401523092 | CÔNG TY TNHH DP TBVTYT B.T.D | IB2400502086 | vn0400228672 | BỆNH VIỆN ĐÀ NẴNG | Đấu thầu rộng rãi | 23/01/2025 | 73/QĐ-BVĐN | 21/01/2025 | 2 | Quận Hải Châu,Thành phố Đà Nẵng
1005 | Ghim kẹp sọ não tự tiêu đường 16mm | Cái | 50 | Đức | 9021 | FF017 | CranioFix absorbable | Aesculap AG |  |  | Từ năm 2024 trở về sau | - Vật liệu: Polyester tự tiêu. Chất liệu tự tiêu, không gây chảy máu nền sọ, không ảnh hưởng tới việc phát triển hộp sọ ở bệnh nhân. - Đóng gói tiệt trùng, hiệu quả thẩm mỹ cao đặc biệt ở khu vực xương trán. Không bị nhiễm từ khi chụp MRI - Gồm 1 trục và 2 đĩa nẹp - Đường kính 16mm | 3.250.000 | vn0313230523 | CÔNG TY CỔ PHẦN ĐẦU TƯ VIBAPHARCO VIỆT NAM | IB2400445098 | vn1900175290 | Bệnh viện Đa khoa Bạc Liêu | Đấu thầu rộng rãi | 23/01/2025 | 08/QĐ-BV | 16/01/2025 | 3 | Thành Phố Bạc Liêu,Tỉnh Bạc Liêu
1006 | Dụng cụ cắt khâu nối tiêu hóa tự động tròn (chiều rộng lưng ghim 4.0mm, thân ghim: 0.35mm x 0.24mm) | Cái | 10 | Mỹ | 9018 | EEA2535 EEA2835 | EEA Autosuture Circular Stapler with DST Series Technology | Covidien |  |  | 2024 trở về sau | Dụng cụ cắt khâu nối tròn tiêu hóa chất liệu ghim titanium. Chiều dài thân dụng cụ 22cm, chiều cao ghim mở là 3.5mm, chiều cao ghim dập xuống là 1.5mm. Kích thước ghim: chiều rộng lưng ghim 4.0mm, thân ghim: 0.35mm x 0.24mm Sản xuất tại Mỹ. | 9.600.000 | vn0101418234 | CÔNG TY TNHH THƯƠNG MẠI ĐẦU TƯ VIỄN TÂY | IB2400455475 | vn3200098460 | Bệnh viện đa khoa tỉnh Quảng Trị | Đấu thầu rộng rãi | 21/01/2025 | 100/QĐ-BVĐK | 21/01/2025 | 4 | Thành phố Đông Hà,Tỉnh Quảng Trị
1007 | Băng ghim cắt khâu nối nội soi (chiều dài băng ghim: 45mm) | Cái | 50 | Mỹ | 9018 | EGIA45AVM | Endo GIA Articulating Reload with Tri-Staple Technology Medium/ Thick | Covidien |  |  | 2024 trở về sau | Băng ghim cắt khâu dùng cho mổ nội soi ghim chất liệu titanium. Chiều dài băng ghim: 45mm. Băng ghim nội soi dùng cho mạch máu, 3 hàng ghim so le nhau chiều cao thay đổi mỗi bên với chiều cao ghim mở lần lượt từ ngoài vào trong là 3mm - 2.5mm - 2mm; Khoảng đóng mô là 1.5mm - 0.88mm. Số lượng ghim: 66 ghim. Băng ghim kèm lưỡi dao. Sản xuất tại Mỹ. | 5.000.000 | vn0101418234 | CÔNG TY TNHH THƯƠNG MẠI ĐẦU TƯ VIỄN TÂY | IB2400455475 | vn3200098460 | Bệnh viện đa khoa tỉnh Quảng Trị | Đấu thầu rộng rãi | 21/01/2025 | 100/QĐ-BVĐK | 21/01/2025 | 4 | Thành phố Đông Hà,Tỉnh Quảng Trị
1008 | Băng ghim cắt khâu tiêu hóa dùng cho mổ mở | Cái | 140 | Trung Quốc | 9018 | DCR B-60B; DCR B-60G; DCR B-80B; DCR B-80G | DCR B-60B; DCR B-60G; DCR B-80B; DCR B-80G | Sinolinks Medical Innovation, Inc./ Trung Quốc |  |  | 2024 | "Băng ghim cắt khâu dùng cho mổ mở mổ mở ghim chất liệu titanium. Chiều dài băng ghim 60mm; 80mm. Băng ghim cắt khâu dùng cho mổ mở. 3 hàng ghim chiều cao thay đổi mỗi bên với chiều cao ghim mở lần lượt từ ngoài vào trong là 4mm - 3.5mm - 3mm; Khoảng đóng mô là 2.25mm - 1.5mm. Băng ghim kèm lưỡi dao." | 1.890.000 | vn0313922612 | CÔNG TY TNHH THIẾT BỊ Y TẾ 2T | IB2400455475 | vn3200098460 | Bệnh viện đa khoa tỉnh Quảng Trị | Đấu thầu rộng rãi | 21/01/2025 | 100/QĐ-BVĐK | 21/01/2025 | 4 | Thành phố Đông Hà,Tỉnh Quảng Trị
1009 | Băng ghim cắt khâu nối nội soi (chiều dài băng ghim: 60mm) | Cái | 100 | Mỹ | 9018 | EGIA60AMT | Endo GIA Articulating Reload with Tri-Staple Technology Medium/ Thick | Covidien |  |  | 2024 trở về sau | Băng ghim cắt khâu dùng cho mổ nội soi ghim chất liệu titanium. Chiều dài băng ghim: 60mm. Băng ghim nội soi loại gập góc dùng cho mô trung bình/ dày, 3 hàng ghim so le nhau chiều cao thay đổi mỗi bên với chiều cao ghim mở lần lượt từ ngoài vào trong là 4mm - 3.5mm - 3mm; Khoảng đóng mô là 2.25mm - 1.5mm. Số lượng ghim: 90 ghim. Băng ghim kèm lưỡi dao. Sản xuất tại Mỹ. | 5.000.000 | vn0101418234 | CÔNG TY TNHH THƯƠNG MẠI ĐẦU TƯ VIỄN TÂY | IB2400455475 | vn3200098460 | Bệnh viện đa khoa tỉnh Quảng Trị | Đấu thầu rộng rãi | 21/01/2025 | 100/QĐ-BVĐK | 21/01/2025 | 4 | Thành phố Đông Hà,Tỉnh Quảng Trị
1010 | Dụng cụ khâu cắt thẳng mổ nội soi tương thích ghim mổ nội soi 6 hàng đinh ghim | Chiếc | 2 | Mexico | 90189090 | EC60A | Nypro Healthcare Baja Inc., | Nypro Healthcare Baja Inc., |  |  | 2024 | Dụng cụ khâu cắt nối thẳng nội soi gập góc dùng cho băng ghim mổ nội soi 6 hàng đinh ghim Chiều dài cán khoảng ≥ 340mm Gập góc ≥ 45 độ, 3 điểm tiếp xúc, độ mở hàm ≥ 22mm. | 14.083.650 | vn0100109699 | CÔNG TY CỔ PHẦN DƯỢC PHẨM THIẾT BỊ Y TẾ HÀ NỘI | IB2400447229 | vnz000023759 | Bệnh viện Bưu Điện | Đấu thầu rộng rãi | 21/01/2025 | 170/QĐ-BVBĐ-VTTBYT | 16/01/2025 | 2 | Quận Hai Bà Trưng,Thành phố Hà Nội Quận Hoàng Mai,Thành phố Hà Nội
1011 | Băng (đạn) ghim khâu dùng trong phẫu thuật nội soi cho mô trung bình, đầu xoay, 3 hàng ghim mỗi bên, cỡ 45mm | Cái | 15 | Hoa Kỳ | 9018 | EGIA45AMT | Endo Gia Articulating Reload with Tri-Staple Technology - EGIA45AMT | Covidien |  |  | 2023 trở đi | Băng (đạn) ghim khâu máy cắt nối tự động nội soi công nghệ Tri-staple, dùng cho mô trung bình và mô dày. Băng ghim dài 45mm, có 3 hàng ghim chiều cao khác nhau mỗi bên, chiều cao ghim trước dập từ trong ra ngoài 3.0mm; 3.5mm; 4.0mm, sau khi dập là 1.5 - 2.25mm, ghim bằng Titan. Băng ghim khi lắp vào dụng cụ tương thích có thể bẻ góc 45 độ mỗi bên với 11 điểm gập góc (5 điểm mỗi bên và điểm ở giữa). | 5.500.000 | vn0106606464 | CÔNG TY TNHH THƯƠNG MẠI KỸ THUẬT VÀ DỊCH VỤ THỐNG NHẤT | IB2400447229 | vnz000023759 | Bệnh viện Bưu Điện | Đấu thầu rộng rãi | 21/01/2025 | 170/QĐ-BVBĐ-VTTBYT | 16/01/2025 | 2 | Quận Hai Bà Trưng,Thành phố Hà Nội Quận Hoàng Mai,Thành phố Hà Nội
1012 | Băng (đạn) ghim khâu dùng trong phẫu thuật, vết cắt cong chữ C | Cái | 6 | Hoa Kỳ | 9018 | EGIARAMDT | Endo GIA Radial Reload with Tri-Staple Technology | Covidien |  |  | 2023 trở đi | Băng (đạn) ghim khâu máy cắt nối tự động công nghệ Tri-staple, dùng trong phẫu thuật cắt trực tràng thấp. Băng ghim cong hình chữ C, có 3 hàng ghim chiều cao khác nhau mỗi bên, chiều cao ghim trước dập từ trong ra ngoài 3.0mm; 3.5mm; 4.0mm, sau khi dập là 1.5 - 2.25mm, ghim bằng Titan. | 14.000.000 | vn0106606464 | CÔNG TY TNHH THƯƠNG MẠI KỸ THUẬT VÀ DỊCH VỤ THỐNG NHẤT | IB2400447229 | vnz000023759 | Bệnh viện Bưu Điện | Đấu thầu rộng rãi | 21/01/2025 | 170/QĐ-BVBĐ-VTTBYT | 16/01/2025 | 2 | Quận Hai Bà Trưng,Thành phố Hà Nội Quận Hoàng Mai,Thành phố Hà Nội
1013 | Băng ghim nội soi dài 45mm | Cái | 8 | Anh | 9018 | PS9ECAR45W PS9ECAR45B PS9ECAR45G | Ultimate endoscopic Linear cutter stapler with universal handle/ PS9ECAR45W PS9ECAR45B PS9ECAR45G | Purple Surgical International Limited |  |  | 2023, 2024 | Băng (đạn) ghim khâu cắt nội soi kèm lưỡi dao, dài 45mm; 3 hàng ghim so le mỗi bên. Chiều dài đường cắt 40mm, số lượng ghim 66 ghim. Băng màu trắng, dùng cho mô mỏng và mạch máu, chiều cao ghim lúc mở: 2.5mm. Băng ghim màu xanh dương, dùng cho mô trung bình, chiều cao ghim lúc mở: 3.5mm. Băng ghim màu xanh lá, dùng cho mô dày, chiều cao ghim lúc mở: 4.8mm, chiều cao ghim lúc đóng: 2.0mm. Đường kính ghim: 0.23mm. Ghim bằng Titanium. Lưỡi dao làm bằng thép không gỉ. Đe, viền bao phủ đe và viền bảo vệ khung ghim làm bằng thép không gỉ. Không có Latex, không có Phthalate (DEPH, BBP & DPB). Băng ghim được tiệt trùng bằng Ethylene Oxide. | 5.000.000 | vn0108943401 | CÔNG TY TNHH MTV ĐẦU TƯ THƯƠNG MẠI DỊCH VỤ OMEGA | IB2400447229 | vnz000023759 | Bệnh viện Bưu Điện | Đấu thầu rộng rãi | 21/01/2025 | 170/QĐ-BVBĐ-VTTBYT | 16/01/2025 | 2 | Quận Hai Bà Trưng,Thành phố Hà Nội Quận Hoàng Mai,Thành phố Hà Nội
1014 | Dụng cụ khâu cắt thẳng mổ mở tương thích với ghim mổ 6 hàng đinh ghim | Chiếc | 8 | Mexico | 90189090 | NTLC75 | Nypro Healthcare Baja Inc., | Nypro Healthcare Baja Inc., |  |  | 2024 | Dụng cụ khâu cắt nối thẳng mổ mở có chiều cao chân ghim điều chỉnh được các cỡ từ 1.5 đến 2.0mm (có tối thiểu các cỡ : 1.5; 1.8; 2.0mm). Công nghệ 6 hàng ghim 3D, chiều dài đường ghim ≤81mm; chiều dài đường cắt ≤ 78mm | 5.690.300 | vn0100109699 | CÔNG TY CỔ PHẦN DƯỢC PHẨM THIẾT BỊ Y TẾ HÀ NỘI | IB2400447229 | vnz000023759 | Bệnh viện Bưu Điện | Đấu thầu rộng rãi | 21/01/2025 | 170/QĐ-BVBĐ-VTTBYT | 16/01/2025 | 2 | Quận Hai Bà Trưng,Thành phố Hà Nội Quận Hoàng Mai,Thành phố Hà Nội
1015 | Băng (đạn) ghim khâu dùng trong phẫu thuật nội soi, đầu gập góc có 6 hàng đinh ghim | Chiếc | 5 | Mexico | 90189090 | GST60B/D/G/W | Nypro Healthcare Baja Inc., | Nypro Healthcare Baja Inc., |  |  | 2023 | Đinh ghim chất liệu bằng titanium Chiều dài đường ghim 60mm tương ứng với chiều dài đường cắt 57mm Có nhiều loại ghim khác nhau dùng cho các độ dày mô khác nhau Chiều cao ghim mở từ 2,5mm-4,2mm Số lượng ghim từ 70-90 ghim. | 2.828.525 | vn0100109699 | CÔNG TY CỔ PHẦN DƯỢC PHẨM THIẾT BỊ Y TẾ HÀ NỘI | IB2400447229 | vnz000023759 | Bệnh viện Bưu Điện | Đấu thầu rộng rãi | 21/01/2025 | 170/QĐ-BVBĐ-VTTBYT | 16/01/2025 | 2 | Quận Hai Bà Trưng,Thành phố Hà Nội Quận Hoàng Mai,Thành phố Hà Nội
1016 | Băng (đạn) ghim khâu dùng trong phẫu thuật nội soi cho mô trung bình, đầu xoay, 3 hàng ghim mỗi bên, cỡ 60mm | Cái | 29 | Hoa Kỳ | 9018 | EGIA60AMT | Endo Gia Articulating Reload with Tri-Staple Technology - EGIA60AMT | Covidien |  |  | 2023 trở đi | Băng (đạn) ghim khâu máy cắt nối tự động nội soi công nghệ Tri-staple, dùng cho mô trung bình và mô dày. Băng ghim dài 60mm, có 3 hàng ghim chiều cao khác nhau mỗi bên, chiều cao ghim trước dập từ trong ra ngoài 3.0mm; 3.5mm; 4.0mm, sau khi dập là 1.5 - 2.25mm, ghim bằng Titan. Băng ghim khi lắp vào dụng cụ tương thích có thể bẻ góc 45 độ mỗi bên với 11 điểm gập góc (5 điểm mỗi bên và điểm ở giữa). | 5.500.000 | vn0106606464 | CÔNG TY TNHH THƯƠNG MẠI KỸ THUẬT VÀ DỊCH VỤ THỐNG NHẤT | IB2400447229 | vnz000023759 | Bệnh viện Bưu Điện | Đấu thầu rộng rãi | 21/01/2025 | 170/QĐ-BVBĐ-VTTBYT | 16/01/2025 | 2 | Quận Hai Bà Trưng,Thành phố Hà Nội Quận Hoàng Mai,Thành phố Hà Nội
1017 | Dụng cụ (máy) cắt nối tự động sử dụng trong kỹ thuật Longo loại 48 đinh ghim | Cái | 34 | Trung Quốc | 90189090 | IIIROWSL-34-C | PPH Stapler | ChangZhou Waston Medical Appliance Co., Ltd. |  |  | 2023 trở đi | - Có 3 hàng Ghim chứa 48 ghim cao 3.6mm, rộng 3,8mm. Chiều cao ghim đóng từ 0.75 - 1.6mm. - Đường kính ngoài 33.4 mm, đường kính lòng cắt 24 mm | 4.389.000 | vn0102921627 | CÔNG TY CỔ PHẦN VIETMEDIC | IB2400447229 | vnz000023759 | Bệnh viện Bưu Điện | Đấu thầu rộng rãi | 21/01/2025 | 170/QĐ-BVBĐ-VTTBYT | 16/01/2025 | 2 | Quận Hai Bà Trưng,Thành phố Hà Nội Quận Hoàng Mai,Thành phố Hà Nội
1018 | Dụng cụ (máy) cắt nối tự động dùng trong mổ mở, tương thích với băng (đạn) ghim khâu có 3 hàng ghim mỗi bên | Cái | 32 | Hoa Kỳ | 9018 | GIA80MTS | GIA Stapler with Tri-Stapler Technology | Covidien |  |  | 2023 trở đi | Dụng cụ cắt nối tự động dùng trong mổ mở cỡ 80mm, tương thích với băng ghim mổ mở có 3 hàng ghim mỗi bên. | 7.000.000 | vn0106606464 | CÔNG TY TNHH THƯƠNG MẠI KỸ THUẬT VÀ DỊCH VỤ THỐNG NHẤT | IB2400447229 | vnz000023759 | Bệnh viện Bưu Điện | Đấu thầu rộng rãi | 21/01/2025 | 170/QĐ-BVBĐ-VTTBYT | 16/01/2025 | 2 | Quận Hai Bà Trưng,Thành phố Hà Nội Quận Hoàng Mai,Thành phố Hà Nội
1019 | Dụng cụ cắt trĩ tự động, loại 32 đinh ghim | Bộ | 17 | Anh Quốc | 90189090 | DCSS-33F | Disposable Circular Stapler Straight | Grena Ltd |  |  | 2023 trở đi | Dụng cụ (máy) khâu cắt nối tự động sử dụng trong kỹ thuật cắt trĩ Longo đường kính 33mm, có 32 ghim. Chiều cao ghim khi mở: 4.2mm, chiều cao ghim khi đóng: lên đến 1.5mm. Đường kính ghim 0.3mm. Ghim làm được làm bằng Titanium. Vỏ ngoài đe được làm bằng thép không gỉ | 6.500.000 | vn0102921627 | CÔNG TY CỔ PHẦN VIETMEDIC | IB2400447229 | vnz000023759 | Bệnh viện Bưu Điện | Đấu thầu rộng rãi | 21/01/2025 | 170/QĐ-BVBĐ-VTTBYT | 16/01/2025 | 2 | Quận Hai Bà Trưng,Thành phố Hà Nội Quận Hoàng Mai,Thành phố Hà Nội
1020 | Dụng cụ khâu cắt thẳng mổ nội soi, góc quay tối đa 45 độ, tương thích với ghim có 3 hàng ghim mỗi bên | Cái | 11 | Hoa Kỳ | 9018 | EGIAUSHORT, EGIAUSTND | Endo GIA Ultra Universal Stapler | Covidien |  |  | 2023 trở đi | Dụng cụ cắt nối tự động dùng trong mổ nội soi tương thích với tất cả băng ghim khâu cắt nội soi. Dụng cụ khi gắn vào băng ghim tương thích có thể bẻ góc 45 độ mỗi bên với 11 điểm gập góc (5 điểm mỗi bên và điểm ở giữa). Các cỡ độ dài trục nối tương ứng 6cm, 16cm. | 7.500.000 | vn0106606464 | CÔNG TY TNHH THƯƠNG MẠI KỸ THUẬT VÀ DỊCH VỤ THỐNG NHẤT | IB2400447229 | vnz000023759 | Bệnh viện Bưu Điện | Đấu thầu rộng rãi | 21/01/2025 | 170/QĐ-BVBĐ-VTTBYT | 16/01/2025 | 2 | Quận Hai Bà Trưng,Thành phố Hà Nội Quận Hoàng Mai,Thành phố Hà Nội
1021 | Băng (đạn) ghim khâu dùng trong phẫu thuật mổ mở, loại cắt thẳng có 4 hàng đinh ghim | Cái | 5 | Hoa Kỳ | 9018 | GIA6038L, GIA8038L | GIA Auto Suture Loading Unit with DST Series Technology | Covidien |  |  | 2023 trở đi | Băng (đạn) ghim khâu máy cắt nối tự động mổ mở các cỡ 60mm, 80mm. Chiều cao ghim trước dập 3,8mm, sau khi dập 1.5mm. Ghim bằng Titan. | 1.800.000 | vn0106606464 | CÔNG TY TNHH THƯƠNG MẠI KỸ THUẬT VÀ DỊCH VỤ THỐNG NHẤT | IB2400447229 | vnz000023759 | Bệnh viện Bưu Điện | Đấu thầu rộng rãi | 21/01/2025 | 170/QĐ-BVBĐ-VTTBYT | 16/01/2025 | 2 | Quận Hai Bà Trưng,Thành phố Hà Nội Quận Hoàng Mai,Thành phố Hà Nội
1022 | Băng ghim nội soi dài 60mm | Cái | 8 | Anh | 9018 | PS9ECAR60B PS9ECAR60G | Ultimate endoscopic Linear cutter stapler with universal handle/ PS9ECAR60B PS9ECAR60G | Purple Surgical International Limited |  |  | 2023, 2024 | Băng (đạn) ghim khâu cắt nội soi kèm lưỡi dao, dài 60mm, 3 hàng ghim so le mỗi bên. Chiều dài đường cắt 55mm, số lượng ghim 90 ghim. Băng ghim màu xanh dương, dùng cho mô trung bình, chiều cao ghim lúc mở: 3.5mm. Băng ghim màu xanh lá, dùng cho mô dày, chiều cao ghim lúc mở: 4.8mm. Đường kính ghim: 0.23mm. Ghim bằng Titanium. Lưỡi dao làm bằng thép không gỉ. Đe, viền bao phủ đe và viền bảo vệ khung ghim làm bằng thép không gỉ. Không có Latex, không có Phthalate (DEPH, BBP & DPB). Băng ghim được tiệt trùng bằng Ethylene Oxide. | 5.000.000 | vn0108943401 | CÔNG TY TNHH MTV ĐẦU TƯ THƯƠNG MẠI DỊCH VỤ OMEGA | IB2400447229 | vnz000023759 | Bệnh viện Bưu Điện | Đấu thầu rộng rãi | 21/01/2025 | 170/QĐ-BVBĐ-VTTBYT | 16/01/2025 | 2 | Quận Hai Bà Trưng,Thành phố Hà Nội Quận Hoàng Mai,Thành phố Hà Nội
1023 | Ghim cắt khâu nối tròn đầu đe nghiêng | Cái | 8 | Anh | 9018 | PS9CSA29S PS9CSA32S | Ultimate Circular Stapler with Dual Safety & Tilt Top/ PS9CSA29S PS9CSA32S | Purple Surgical International Limited |  |  | 2023, 2024 | Dụng cụ (máy) khâu cắt nối ống tiêu hóa tự động tròn các cỡ 29mm, 32mm, có 2 hàng ghim, số lượng ghim 24 - 30 ghim. Chiều cao ghim trước khi đóng 4.8mm - 5.0mm, sau trong 2.0mm - 2.2mm. Đường kính ghim 0.28mm. Đường kính trong 20mm-24mm. Ghim làm bằng Titanium. Đầu đe và lưỡi dao làm bằng thép không gỉ. | 8.200.000 | vn0108943401 | CÔNG TY TNHH MTV ĐẦU TƯ THƯƠNG MẠI DỊCH VỤ OMEGA | IB2400447229 | vnz000023759 | Bệnh viện Bưu Điện | Đấu thầu rộng rãi | 21/01/2025 | 170/QĐ-BVBĐ-VTTBYT | 16/01/2025 | 2 | Quận Hai Bà Trưng,Thành phố Hà Nội Quận Hoàng Mai,Thành phố Hà Nội
1024 | Dụng cụ cắt trĩ tự động, loại 32 đinh ghim, đầu đe tháo dời khi thao tác | Bộ | 10 | Hoa Kỳ | 9018 | HEM3335 | EEA Auto Suture Hemorrhoid and Prolapse Stapler with DST Series Technology | Covidien |  |  | 2023 trở đi | Dụng cụ khâu cắt nối tự động sử dụng trong kỹ thuật Longo đường kính vỏ ngoài 33mm, đường kính dao cắt 24.6mm, có 32 ghim bằng titanium nguyên chất. Chiều cao ghim trước khi dập là 3.5mm, sau khi dập là 1.5mm, chiều rộng ghim 4mm. Đầu đe thiết kế tháo dời, có các lỗ trên thân đe. Bộ nong dạng cánh, có vạch chia định hướng mũi khâu. | 9.500.000 | vn0106606464 | CÔNG TY TNHH THƯƠNG MẠI KỸ THUẬT VÀ DỊCH VỤ THỐNG NHẤT | IB2400447229 | vnz000023759 | Bệnh viện Bưu Điện | Đấu thầu rộng rãi | 21/01/2025 | 170/QĐ-BVBĐ-VTTBYT | 16/01/2025 | 2 | Quận Hai Bà Trưng,Thành phố Hà Nội Quận Hoàng Mai,Thành phố Hà Nội
1025 | Băng (đạn) ghim khâu dùng trong phẫu thuật mổ mở, loại cắt thẳng có 6 hàng đinh ghim | Chiếc | 8 | Mexico | 90189090 | SR75 | Nypro Healthcare Baja Inc., | Nypro Healthcare Baja Inc., |  |  | 2024 | Băng ghim có đinh ghim bằng hợp kim titanium alloy hoặc tương đương Ghim có 6 hàng ghim, chiều dài đường ghim ≥ 81mm; chiều dài đường cắt ≥ 78mm. Chiều cao chân ghim điều chỉnh được. | 1.650.250 | vn0100109699 | CÔNG TY CỔ PHẦN DƯỢC PHẨM THIẾT BỊ Y TẾ HÀ NỘI | IB2400447229 | vnz000023759 | Bệnh viện Bưu Điện | Đấu thầu rộng rãi | 21/01/2025 | 170/QĐ-BVBĐ-VTTBYT | 16/01/2025 | 2 | Quận Hai Bà Trưng,Thành phố Hà Nội Quận Hoàng Mai,Thành phố Hà Nội
1026 | Dụng cụ (máy) cắt nối tự động sử dụng trong kỹ thuật Longo loại 28 đinh ghim | Cái | 4 | Trung Quốc | 9018 | WZHS-A-33 WZHS-A-34 | Disposable hemorrhoid stapler/ WZHS-A-33 WZHS-A-34 | Microcure (Suzhou) Medical Technology Co., Ltd. |  |  | 2023, 2024 | Dụng cụ khâu cắt nối vòng điều trị bệnh trĩ, đường kính đầu 33.5mm, 34mm. Đường kính dao 24.5mm, 25mm tương ứng với số ghim 26, 28 ghim Chân ghim dài 4mm; Chiều cao ghim đóng có thể điều chỉnh từ 0.75mm-1.5mm. | 5.400.000 | vn0108943401 | CÔNG TY TNHH MTV ĐẦU TƯ THƯƠNG MẠI DỊCH VỤ OMEGA | IB2400447229 | vnz000023759 | Bệnh viện Bưu Điện | Đấu thầu rộng rãi | 21/01/2025 | 170/QĐ-BVBĐ-VTTBYT | 16/01/2025 | 2 | Quận Hai Bà Trưng,Thành phố Hà Nội Quận Hoàng Mai,Thành phố Hà Nội
1027 | Băng (đạn) ghim khâu máy cắt nối tự động dùng trong mổ mở, loại có 3 hàng ghim mỗi bên, cỡ 80mm | Cái | 126 | Hoa Kỳ | 9018 | GIA80MTC | GIA Cartridge with Tri-Staple Technology | Covidien |  |  | 2023 trở đi | Băng (đạn) ghim khâu máy cắt nối tự động thẳng dùng trong mổ mở công nghệ Tri-staple, cỡ 80mm. Có 3 hàng ghim chiều cao khác nhau mỗi bên, chiều cao ghim trước dập từ trong ra ngoài 3.0mm; 3.5mm; 4.0mm, sau khi dập là 1.5 - 2.25mm, ghim bằng Titan. | 2.100.000 | vn0106606464 | CÔNG TY TNHH THƯƠNG MẠI KỸ THUẬT VÀ DỊCH VỤ THỐNG NHẤT | IB2400447229 | vnz000023759 | Bệnh viện Bưu Điện | Đấu thầu rộng rãi | 21/01/2025 | 170/QĐ-BVBĐ-VTTBYT | 16/01/2025 | 2 | Quận Hai Bà Trưng,Thành phố Hà Nội Quận Hoàng Mai,Thành phố Hà Nội
1028 | Băng (đạn) ghim khâu dùng trong phẫu thuật nội soi cho mô mỏng, đầu xoay, 3 hàng ghim mỗi bên, cỡ 45mm | Cái | 23 | Hoa Kỳ | 9018 | EGIA45AVM | Endo Gia Articulating Reload with Tri-Staple Technology - EGIA45AVM | Covidien |  |  | 2023 trở đi | Băng (đạn) ghim khâu máy cắt nối tự động nội soi công nghệ Tri-staple, dùng cho mạch máu và mô mỏng. Băng ghim dài 45mm, có 3 hàng ghim chiều cao khác nhau mỗi bên, chiều cao ghim trước dập từ trong ra ngoài là: 2 - 3 mm, sau khi dập là 0.88 - 1.5mm, ghim bằng Titan. Cung cấp lưỡi dao mới trong mỗi băng đạn. | 5.500.000 | vn0106606464 | CÔNG TY TNHH THƯƠNG MẠI KỸ THUẬT VÀ DỊCH VỤ THỐNG NHẤT | IB2400447229 | vnz000023759 | Bệnh viện Bưu Điện | Đấu thầu rộng rãi | 21/01/2025 | 170/QĐ-BVBĐ-VTTBYT | 16/01/2025 | 2 | Quận Hai Bà Trưng,Thành phố Hà Nội Quận Hoàng Mai,Thành phố Hà Nội
1029 | Dụng cụ khâu cắt tự động dùng cho mổ nội soi băng ghim khâu nối nội soi cỡ 6, 16, 26 cm | Cái | 3 | Anh | 9018 | PS9ECHU06 PS9ECHU16 PS9ECHU26 | Ultimate endoscopic Linear cutter stapler with universal handle/ PS9ECHU06 PS9ECHU16 | Purple Surgical International Limited |  |  | 2023, 2024 | Dụng cụ khâu cắt tự động dùng cho mổ nội soi, tương thích với tất cả các loại băng ghim nội soi cùng loại. Vòng xoay nòng 360˚. Chiều dài nòng 06cm, 16cm, 26cm. Trục làm bằng thép không gỉ. Không có Latex, không có Phthalate (DEPH, BBP &DPB). Dụng cụ được tiệt trùng bằng Ethylene Oxide. | 8.500.000 | vn0108943401 | CÔNG TY TNHH MTV ĐẦU TƯ THƯƠNG MẠI DỊCH VỤ OMEGA | IB2400447229 | vnz000023759 | Bệnh viện Bưu Điện | Đấu thầu rộng rãi | 21/01/2025 | 170/QĐ-BVBĐ-VTTBYT | 16/01/2025 | 2 | Quận Hai Bà Trưng,Thành phố Hà Nội Quận Hoàng Mai,Thành phố Hà Nội
1030 | Ghim khâu da (Stapler) 5.6 x 3.8 mm; 6.4mm x 4.0mm | Cái | 500 | Trung Quốc | 9018 | RYPF-35W/RYPF-35R | Ripe | Jiangsu Ripe Medical Instruments Technology Co., Ltd |  |  | 2024 | * Chất liệu: nhựa y tế, thép không gỉ. * Có hai loại kích thước: 6.4mm x 4.0mm x 0.57mm; 5.6mm x 3.8 mm x 0.57mm. | 140.000 | vn0110037404 | CÔNG TY TNHH MEDICAL TD | IB2400298513 | vn1801211773 | BỆNH VIỆN TRƯỜNG ĐẠI HỌC Y DƯỢC CẦN THƠ | Đấu thầu rộng rãi | 20/01/2025 | 37/QĐ-BVTĐHYDCT | 17/01/2025 | 3 | Quận Ninh Kiều,Thành phố Cần Thơ
1031 | Băng (đạn) ghim khâu thẳng dùng trong phẫu thuật nội soi, ≥ 6 hàng đinh ghim, cỡ M | Cái | 1800 | Mexico | 9018 | GST45B GST45D GST60B GST60D | x | Nypro Healthcare Baja Inc |  |  | 2024 | - Loại băng ghim thẳng, có 6 hàng đinh ghim - Chất liệu ghim bằng Hợp kim Titanium Alloy - Chiều dài đường ghim: 45mm, 60mm - Chiều cao ghim đóng có các kích thước: 1.5mm, 1.8mm - Chiều cao ghim mở có các kích thước: 3.6mm, 3.8mm - Số lượng ghim: 70 ghim, 88 ghim - Dùng cho dụng cụ khâu cắt thẳng nội soi loại cơ học - Hàng hóa được phân loại nhóm D theo Quy định | 2.828.525 | vn0102682506 | LIÊN DANH CÔNG TY TNHH THIẾT BỊ Y TẾ VÀ HÓA CHẤT PHÚ CƯỜNG - CÔNG TY TNHH THƯƠNG MẠI KỸ THUẬT VÀ DỊCH VỤ THỐNG NHẤT | IB2400534586 | vn0102251531 | Bệnh viện Đại học Y Hà Nội | Đấu thầu rộng rãi | 18/01/2025 | 66/QĐ-BVĐHYHN | 18/01/2025 | 2 | Quận Đống Đa,Thành phố Hà Nội
1032 | Dụng cụ khâu nối tiêu hóa tròn, loại có ≥3 hàng ghim, | Cái | 360 | Mỹ | 9018 | TRIEEA28MT TRIEEA31MT TRIEEA28XT TRIEEA31XT | EEA Circular Stapler with Tri-Staple Technology | Covidien |  |  | 2024 | Loại dùng 1 lần - Có 3 hàng ghim chiều cao khác nhau. - Chất liệu ghim bằng Titanium. - Các cỡ đường kính ngoài của vỏ: 28mm; 31mm. - Đường kính dao cắt (đường kính trong): 19.5mm - 22.5mm - Chiều cao ghim mở: 3.0mm; 3.5mm; 4.0mm hoặc 4.0mm; 4.5mm; 5.0mm - Chiều cao ghim đóng: 1.2 - 2.0mm - Đầu đe nghiêng sau khi đóng mô. | 14.900.000 | vn0102682506 | LIÊN DANH CÔNG TY TNHH THIẾT BỊ Y TẾ VÀ HÓA CHẤT PHÚ CƯỜNG - CÔNG TY TNHH THƯƠNG MẠI KỸ THUẬT VÀ DỊCH VỤ THỐNG NHẤT | IB2400534586 | vn0102251531 | Bệnh viện Đại học Y Hà Nội | Đấu thầu rộng rãi | 18/01/2025 | 66/QĐ-BVĐHYHN | 18/01/2025 | 2 | Quận Đống Đa,Thành phố Hà Nội
1033 | Băng (đạn) ghim khâu thẳng dùng trong phẫu thuật nội soi, ≥ 6 hàng đinh ghim, cỡ S | Cái | 1200 | Mexico | 9018 | GST45W GST60W | x | Nypro Healthcare Baja Inc |  |  | 2024 | - Loại băng ghim thẳng, có 6 hàng đinh ghim - Chất liệu ghim bằng Hợp kim Titanium Alloy - Chiều dài đường ghim: 45mm, 60mm - Chiều cao ghim khi đóng: 1.0mm - Chiều cao ghim mở có kích thước 2.6 mm - Số lượng ghim: 70 ghim, 88 ghim - Dùng cho dụng cụ khâu cắt thẳng nội soi loại cơ học - Hàng hóa được phân loại nhóm D theo Quy định | 2.828.525 | vn0102682506 | LIÊN DANH CÔNG TY TNHH THIẾT BỊ Y TẾ VÀ HÓA CHẤT PHÚ CƯỜNG - CÔNG TY TNHH THƯƠNG MẠI KỸ THUẬT VÀ DỊCH VỤ THỐNG NHẤT | IB2400534586 | vn0102251531 | Bệnh viện Đại học Y Hà Nội | Đấu thầu rộng rãi | 18/01/2025 | 66/QĐ-BVĐHYHN | 18/01/2025 | 2 | Quận Đống Đa,Thành phố Hà Nội
1034 | Dụng cụ khâu cắt thẳng mổ nội soi đầu gập góc, loại cơ học, tương thích với ghim mổ nội soi ≥ 6 hàng đinh ghim | Cái | 420 | Mexico | 9018 | EC45A EC60A | x | Nypro Healthcare Baja Inc |  |  | 2024 | - Tương thích với băng ghim thẳng mổ nội soi 6 hàng đinh ghim - Đầu dụng cụ có thể gập góc, có nhiều điểm dừng, góc gập 45 độ - Chiều dài cán 340mm - Dụng cụ có thể cắt ngang và cắt bỏ nhu mô - Dụng cụ sử dụng với 12 lần nạp băng đạn | 14.083.650 | vn0102682506 | LIÊN DANH CÔNG TY TNHH THIẾT BỊ Y TẾ VÀ HÓA CHẤT PHÚ CƯỜNG - CÔNG TY TNHH THƯƠNG MẠI KỸ THUẬT VÀ DỊCH VỤ THỐNG NHẤT | IB2400534586 | vn0102251531 | Bệnh viện Đại học Y Hà Nội | Đấu thầu rộng rãi | 18/01/2025 | 66/QĐ-BVĐHYHN | 18/01/2025 | 2 | Quận Đống Đa,Thành phố Hà Nội
1035 | Dụng cụ khâu cắt thẳng mổ mở tương thích với ghim mổ≥ 6 hàng đinh ghim | Cái | 240 | Mexico | 9018 | NTLC75 | x | Nypro Healthcare Baja Inc |  |  | 2024 | Tương thích với ghim mổ mở 6 hàng đinh ghim | 5.690.300 | vn0102682506 | LIÊN DANH CÔNG TY TNHH THIẾT BỊ Y TẾ VÀ HÓA CHẤT PHÚ CƯỜNG - CÔNG TY TNHH THƯƠNG MẠI KỸ THUẬT VÀ DỊCH VỤ THỐNG NHẤT | IB2400534586 | vn0102251531 | Bệnh viện Đại học Y Hà Nội | Đấu thầu rộng rãi | 18/01/2025 | 66/QĐ-BVĐHYHN | 18/01/2025 | 2 | Quận Đống Đa,Thành phố Hà Nội
1036 | Dụng cụ khâu cắt thẳng mổ nội soi đầu gập góc, loại dùng pin, tương thích với ghim mổ nội soi có ≥6 hàng ghim | Cái | 5 | Mỹ | 9018 | SIGPHANDLE SIGSBCHGR SIGADAPTSTND SIGRIG SIGMRET SIGPSHELL | Bộ dụng cụ cắt, khâu nối tự động thông minh Signia dùng trong phẫu thuật nội soi có 3 thanh chuyển dùng cho 150 ca không gồm khay hấp tiệt khuẩn | Covidien |  |  | 2024 | Bộ dụng cụ khâu cắt nối thẳng tự động trong phẫu thuật nội soi, dùng pin Lithium Ion, có thể sạc lại nhiều lần. Sử dụng được cho tối thiểu 150 ca phẫu thuật. Có hiển thị các chỉ báo của hệ thống, tự động xoay 360 độ, gập góc ≥ 45 độ, đa điểm dừng. 01 bộ bao gồm: - Tay điện tử: 01 cái - Adapters: 03 cái - Vỏ bọc: 150 cái - Đế sạc pin: 01 cái - Khay hỗ trợ lắp tay cầm: 01 cái - Dụng cụ hỗ trợ thủ công: 01 cái Sử dụng tương thích với các loại băng ghim nội soi có 3 hàng ghim chiều cao khác nhau mỗi bên. | 1.140.000.000 | vn0102682506 | LIÊN DANH CÔNG TY TNHH THIẾT BỊ Y TẾ VÀ HÓA CHẤT PHÚ CƯỜNG - CÔNG TY TNHH THƯƠNG MẠI KỸ THUẬT VÀ DỊCH VỤ THỐNG NHẤT | IB2400534586 | vn0102251531 | Bệnh viện Đại học Y Hà Nội | Đấu thầu rộng rãi | 18/01/2025 | 66/QĐ-BVĐHYHN | 18/01/2025 | 2 | Quận Đống Đa,Thành phố Hà Nội
1037 | Dụng cụ (máy) cắt nối tự động sử dụng trong kỹ thuật Longo (bao gồm cả vòng băng ghim khâu kèm theo) | Bộ | 540 | Mexico | 9018 | PPH03 | x | Nypro Healthcare Baja Inc |  |  | 2024 | Loại dùng 1 lần - Có khoảng 28 đinh ghim - Chất liệu ghim bằng Hợp kim Titanium Alloy - Đường kính ngoài: 33mm - Đường kính trong: 24.4mm - Chiều cao ghim đóng trong khoảng từ 0.75mm đến 1.5mm - Chiều cao ghim mở: 4mm - Hàng hóa được phân loại nhóm C theo Quy định | 7.353.500 | vn0102682506 | LIÊN DANH CÔNG TY TNHH THIẾT BỊ Y TẾ VÀ HÓA CHẤT PHÚ CƯỜNG - CÔNG TY TNHH THƯƠNG MẠI KỸ THUẬT VÀ DỊCH VỤ THỐNG NHẤT | IB2400534586 | vn0102251531 | Bệnh viện Đại học Y Hà Nội | Đấu thầu rộng rãi | 18/01/2025 | 66/QĐ-BVĐHYHN | 18/01/2025 | 2 | Quận Đống Đa,Thành phố Hà Nội
1038 | Băng (đạn) ghim khâu thẳng dùng trong phẫu thuật nội soi, ≥6 hàng ghim (dùng với dụng cụ loại có pin) | Cái | 2400 | Mỹ | 9018 | EGIA30AVM EGIA45AMT EGIA60AMT | Endo Gia Articulating Reload with Tri-Staple Technology | Covidien |  |  | 2024 | - Loại băng ghim thẳng, có 3 hàng ghim chiều cao khác nhau mỗi bên. - Chất liệu ghim bằng Titannium. - Các cỡ chiều dài đường ghim: 30mm; 45mm; 60mm. - Chiều cao ghim mở: 2.0mm; 2.5mm; 3.0mm hoặc 3.0mm; 3.5mm; 4.0mm. - Chiều cao ghim đóng: 0.88 - 1.5mm hoặc 1.5 - 2.25mm. - Tương thích với dụng cụ khâu cắt thẳng mổ nội soi đầu gập góc loại dùng pin. | 5.335.000 | vn0102682506 | LIÊN DANH CÔNG TY TNHH THIẾT BỊ Y TẾ VÀ HÓA CHẤT PHÚ CƯỜNG - CÔNG TY TNHH THƯƠNG MẠI KỸ THUẬT VÀ DỊCH VỤ THỐNG NHẤT | IB2400534586 | vn0102251531 | Bệnh viện Đại học Y Hà Nội | Đấu thầu rộng rãi | 18/01/2025 | 66/QĐ-BVĐHYHN | 18/01/2025 | 2 | Quận Đống Đa,Thành phố Hà Nội
1039 | Dụng cụ khâu nối tiêu hóa tròn, loại có ≥2 hàng ghim, | Cái | 720 | Mexico | 9018 | CDH25B CDH29B | x | Nypro Healthcare Baja Inc |  |  | 2024 | Loại dùng 1 lần - Có 2 hàng ghim - Chất liệu ghim bằng hợp kim Titanium Alloy - Các cỡ đường kính ngoài của vỏ: 25mm, 29mm - Đường kính trong: 16.5mm, 20.4mm - Chiều cao ghim khi đóng trong khoảng từ 1.5mm đến 2.2mm - Hàng hóa được phân loại nhóm C theo Quy định | 9.483.936 | vn0102682506 | LIÊN DANH CÔNG TY TNHH THIẾT BỊ Y TẾ VÀ HÓA CHẤT PHÚ CƯỜNG - CÔNG TY TNHH THƯƠNG MẠI KỸ THUẬT VÀ DỊCH VỤ THỐNG NHẤT | IB2400534586 | vn0102251531 | Bệnh viện Đại học Y Hà Nội | Đấu thầu rộng rãi | 18/01/2025 | 66/QĐ-BVĐHYHN | 18/01/2025 | 2 | Quận Đống Đa,Thành phố Hà Nội
1040 | Băng (đạn) ghim khâu dùng trong phẫu thuật mổ mở, loại cắt thằng có ≥ 6 hàng đinh ghim | Cái | 2400 | Mexico | 9018 | SR75 | x | Nypro Healthcare Baja Inc |  |  | 2024 | - Loại băng ghim thẳng, có 6 hàng đinh ghim - Chất liệu ghim bằng Hợp kim Titanium Alloy - Chiều dài đường cắt: 78mm - Chiều dài đường ghim: 81mm - Chiều cao ghim đóng có các kích thước: 1.5mm, 1.8mm, 2.0mm - Số lượng ghim: 118 ghim Lưỡi dao tích hợp trên băng ghim - Hàng hóa được phân loại nhóm D theo Quy định | 1.650.250 | vn0102682506 | LIÊN DANH CÔNG TY TNHH THIẾT BỊ Y TẾ VÀ HÓA CHẤT PHÚ CƯỜNG - CÔNG TY TNHH THƯƠNG MẠI KỸ THUẬT VÀ DỊCH VỤ THỐNG NHẤT | IB2400534586 | vn0102251531 | Bệnh viện Đại học Y Hà Nội | Đấu thầu rộng rãi | 18/01/2025 | 66/QĐ-BVĐHYHN | 18/01/2025 | 2 | Quận Đống Đa,Thành phố Hà Nội
1041 | Băng (đạn) ghim khâu thẳng dùng trong phẫu thuật nội soi, ≥ 6 hàng đinh ghim, cỡ L | Cái | 1200 | Mexico | 9018 | GST45G GST45T GST60G GST60T | x | Nypro Healthcare Baja Inc |  |  | 2024 | - Loại băng ghim thẳng, có 6 hàng đinh ghim - Chất liệu ghim bằng Hợp kim Titanium Alloy - Chiều dài đường ghim: 45mm, 60mm - Chiều cao ghim đóng có kích thước: 2.0mm, 2.3mm - Chiều cao ghim mở có kích thước: 4.1mm, 4.2mm - Số lượng ghim: 70 ghim, 88 ghim - Dùng cho dụng cụ khâu cắt thẳng nội soi loại cơ học - Hàng hóa được phân loại nhóm D theo Quy định | 2.828.525 | vn0102682506 | LIÊN DANH CÔNG TY TNHH THIẾT BỊ Y TẾ VÀ HÓA CHẤT PHÚ CƯỜNG - CÔNG TY TNHH THƯƠNG MẠI KỸ THUẬT VÀ DỊCH VỤ THỐNG NHẤT | IB2400534586 | vn0102251531 | Bệnh viện Đại học Y Hà Nội | Đấu thầu rộng rãi | 18/01/2025 | 66/QĐ-BVĐHYHN | 18/01/2025 | 2 | Quận Đống Đa,Thành phố Hà Nội
1042 | Ghim đóng da, ghim khâu da các loại các cỡ | Cái | 100 | Trung Quốc | 3822 | RYPF-35R | Ripe | Jiangsu Ripe Medical Instruments Technology Co., Ltd |  |  | 2023-2024 | Thành phần bao gồm: hộp lưu trữ ghim, miếng đẩy ghim, tay cầm có thể di chuyển, tay cầm cố định và ghim khâu ( 35 ghim khâu) các cỡ | 140.000 | vn0110037404 | CÔNG TY TNHH MEDICAL TD | IB2400357805 | vn0304722303 | BỆNH VIỆN QUẬN PHÚ NHUẬN | Đấu thầu rộng rãi | 17/01/2025 | 19/QĐ-BVPN | 16/01/2025 | 3 | Quận Phú Nhuận,TP. Hồ Chí Minh
1043 | Băng ghim cho dụng cụ khâu cắt cong 40mm | Cái | 70 | Mexico | 9018 | CR40B, CR40G | CR40B, CR40G | Nypro Healthcare Baja Inc., Mexico |  |  | 2023 trở về sau | - Băng ghim của dụng cụ khâu cắt cong 40mm, 46 ghim bằng hợp kim titanium với 4 hàng ghim, chiều cao ghim mở 3.5mm và 4.7mm, chiều cao ghim đóng 1.44mm và 2.0mm - Xuất xứ: Châu Mỹ - Tiêu chuẩn ISO 13485 và FDA | 6.196.750 | vn0309133132 | CÔNG TY CỔ PHẦN DƯỢC PHẨM SAKAE | IB2400300397 | vn0303390013 | Bệnh viện đa khoa khu vực Thủ Đức | Đấu thầu rộng rãi | 15/01/2025 | 37/QĐ-BVĐKKVTĐ | 14/01/2025 | 3 | Thành phố Thủ Đức,TP. Hồ Chí Minh
1044 | Ghim kẹp sọ não tự tiêu | Cái | 36 | Đức | 9021 | FF016 - FF017 | CranioFix absorbable | Aesculap AG |  |  | Từ năm 2023 trở về sau | - Vật liệu: Polyester tự tiêu. Chất liệu tự tiêu, không gây chảy máu nền sọ, không ảnh hưởng tới việc phát triển hộp sọ ở bệnh nhân. - Đóng gói tiệt trùng, hiệu quả thẩm mỹ cao đặc biệt ở khu vực xương trán. Không bị nhiễm từ khi chụp MRI - Gồm 1 trục và 2 đĩa nẹp - Đường kính 11mm và 16mm - Tiêu chuẩn ISO13485 và CE | 3.250.000 | vn0313230523 | CÔNG TY CỔ PHẦN ĐẦU TƯ VIBAPHARCO VIỆT NAM | IB2400300397 | vn0303390013 | Bệnh viện đa khoa khu vực Thủ Đức | Đấu thầu rộng rãi | 15/01/2025 | 37/QĐ-BVĐKKVTĐ | 14/01/2025 | 3 | Thành phố Thủ Đức,TP. Hồ Chí Minh
1045 | Dụng cụ cắt nối sử dụng trong kỹ thuật cắt trĩ Longo (48 ghim) | Cái | 120 | Trung Quốc | 9018 | III ROWSL-34-C | Waston | Changzhou Waston Medical Appliance Co., Ltd. |  |  | 2024-2025 | - Có 3 hàng ghim - Số lượng ghim: 48. Chều cao ghim: 3.6mm. Chiều rộng ghim: 3.8mm. - Chiều cao ghim đóng 0.75-1.6mm - Đường kính ngoài 33.4mm, đường kính lòng cắt 24mm - Đạt tiêu chuẩn ISO 13485 và CE | 3.700.000 | vn0106441558 | CÔNG TY TNHH DỊCH VỤ THƯƠNG MẠI VÀ ĐẦU TƯ HƯNG PHÁT | IB2400300397 | vn0303390013 | Bệnh viện đa khoa khu vực Thủ Đức | Đấu thầu rộng rãi | 15/01/2025 | 37/QĐ-BVĐKKVTĐ | 14/01/2025 | 3 | Thành phố Thủ Đức,TP. Hồ Chí Minh
1046 | Băng ghim cho dụng cụ khâu cắt nội soi 35mm, gập góc | Cái | 60 | Mexico | 9018 | VASECR35 | VASECR35 | Nypro Healthcare Baja Inc., Mexico |  |  | 2023 trở về sau | - Băng ghim của dụng cụ khâu cắt nối nội soi gập góc sử dụng pin dùng cho mạch máu 35mm, dùng cho mạch máu/ mô mỏng, 4 hàng ghim làm bằng hợp kim titanium, chiều cao ghim mở 2,5mm, chiều cao ghim đóng 1,0mm. - Xuất xứ: Châu Mỹ - Tiêu chuẩn: ISO 13485 và FDA | 4.469.063 | vn0309133132 | CÔNG TY CỔ PHẦN DƯỢC PHẨM SAKAE | IB2400300397 | vn0303390013 | Bệnh viện đa khoa khu vực Thủ Đức | Đấu thầu rộng rãi | 15/01/2025 | 37/QĐ-BVĐKKVTĐ | 14/01/2025 | 3 | Thành phố Thủ Đức,TP. Hồ Chí Minh
1047 | Dụng cụ cắt nối đường tiêu hóa loại 03 hàng ghim các cỡ | Cái | 850 | Trung Quốc | 9018 | IIIROWS-25-C, IIIROWS-29-D, IIIROWS-31-D | WASTON | Changzhou Waston Medical Appliance Co.,ltd |  |  | 2024 | + Chiều dài dụng cụ 45cm, 3 hàng ghim so le + Số lượng ghim 33-36 ghim + Chiều cao ghim mở 4.4-4.7mm + Chiều cao ghim đóng 2.0mm + Chất liệu ghim: Titanium | 4.200.000 | vn0106441558 | CÔNG TY TNHH DỊCH VỤ THƯƠNG MẠI VÀ ĐẦU TƯ HƯNG PHÁT | IB2400282685 | vn0100960469 | Bệnh Viện K | Đấu thầu rộng rãi | 14/01/2025 | 11/QĐ-BVK | 07/01/2025 | 2 | Huyện Thanh Trì,Thành phố Hà Nội
1048 | Dụng cụ cắt nối đường tiêu hóa loại 03 hàng ghim các cỡ | Cái | 150 | Mỹ | 9018 | TRIEEA28MT TRIEEA31MT | EEA Circular Stapler with Tri-staple Technology | Covidien |  |  | 2023-2024 | + Chiều dài dụng cụ: 22 cm + Số lượng ghim: 39 ghim, 45 ghim + Chiều cao ghim mở: 3.0mm-3.5mm-4mm + Chiều cao ghim đóng: 1.2mm-1.75mm + Chất liệu ghim: Titanium + Đầu đe được thiết kế nghiêng, có thể tháo rời | 14.000.000 | vn0101418234 | CÔNG TY TNHH THƯƠNG MẠI ĐẦU TƯ VIỄN TÂY | IB2400282685 | vn0100960469 | Bệnh Viện K | Đấu thầu rộng rãi | 14/01/2025 | 11/QĐ-BVK | 07/01/2025 | 2 | Huyện Thanh Trì,Thành phố Hà Nội
1049 | Dụng cụ cắt nối đường tiêu hóa loại 02 hàng ghim, các cỡ | Cái | 1500 | Trung Quốc | 9018 | WHY-25-C;WHY-29-D;WHY-32-E | WASTON | Changzhou Waston Medical Appliance Co.,ltd |  |  | 2024 | + Chiều dài dụng cụ 45cm. + Số lượng ghim: 20-26 ghim + Chiều cao ghim mở: 4.5-5.0mm. + Chiều cao ghim đóng 2.0mm + Chất liệu ghim: Titannium | 3.000.000 | vn0106441558 | CÔNG TY TNHH DỊCH VỤ THƯƠNG MẠI VÀ ĐẦU TƯ HƯNG PHÁT | IB2400282685 | vn0100960469 | Bệnh Viện K | Đấu thầu rộng rãi | 14/01/2025 | 11/QĐ-BVK | 07/01/2025 | 2 | Huyện Thanh Trì,Thành phố Hà Nội
1050 | Dụng cụ cắt nối đường tiêu hóa loại 02 hàng ghim sử dụng pin, các cỡ | Cái | 200 | Mexico | 90189090 | CDH23P CDH25P CDH29P CDH31P | Dụng cụ khâu cắt nối sử dụng pin ECHELON CIRCULAR | Nypro Healthcare Baja Inc. |  |  | Từ 2023 trở về sau | + Chiều dài dụng cụ ≥ 18cm + Số lượng ghim ≥ 18 ghim + Chiều cao ghim mở ≥ 3.5mm + Chiều cao ghim đóng ≤ 2.5mm + Chất liệu ghim: Hợp kim titannium + Có cửa sổ hiển thị phạm vi ép mô + Sử dụng: Pin Lithium | 15.320.550 | vn0100276097 | Công ty TNHH Dược Phẩm Trí Hùng | IB2400282685 | vn0100960469 | Bệnh Viện K | Đấu thầu rộng rãi | 14/01/2025 | 11/QĐ-BVK | 07/01/2025 | 2 | Huyện Thanh Trì,Thành phố Hà Nội
1051 | Dụng cụ cắt nối đường tiêu hóa loại 02 hàng ghim, các cỡ | Cái | 1800 | Mexico | 90189090 | CDH25B CDH29B CDH33B | Dụng cụ khâu cắt nối vòng Ethicon | Nypro Healthcare Baja Inc. |  |  | Từ 2023 trở về sau | + Chiều dài dụng cụ ≥ 18cm + Số lượng ghim ≥ 18 ghim + Chiều cao ghim mở ≥ 3.5mm + Chiều cao ghim đóng ≤ 2.5mm + Chất liệu ghim: Hợp kim titannium + Có cửa sổ hiển thị phạm vi ép mô | 9.483.950 | vn0100276097 | Công ty TNHH Dược Phẩm Trí Hùng | IB2400282685 | vn0100960469 | Bệnh Viện K | Đấu thầu rộng rãi | 14/01/2025 | 11/QĐ-BVK | 07/01/2025 | 2 | Huyện Thanh Trì,Thành phố Hà Nội
1052 | Băng đạn của dụng cụ khâu cắt thẳng 60 mm, kim đóng bằng Titanium Alloy 1.5 mm | Cái | 72 | Mexico |  | GST60W/B/D/G | Băng ghim cho dụng cụ khâu cắt nối thẳng nội soi với công nghệ giữ mô bề mặt Echelon Endopath - GST60W/B/D/G | Nypro Healthcare Baja Inc. |  |  | năm 2024 trở đi | Băng đạn của dụng cụ khâu cắt nối thẳng nội soi đa năng 60mm, có 88 kim, tạo thành 6 hàng kim, màu trắng/ xanh dương/ vàng/ xanh lá cây, kim đóng 1.0/ 1.5/ 1.8/ 2.0 mm, kim bằng Titanium Alloy. Đạt tiêu chuẩn ISO, EC, FDA | 2.969.925 | vn0312728203 | CÔNG TY TNHH TRANG THIẾT BỊ Y TẾ MINH HOÀNG | IB2400542897 | vn3400277192 | Bệnh viện đa khoa tỉnh Bình Thuận | Đấu thầu rộng rãi | 14/01/2025 | KQ2400542897_2501131657 | 13/01/2025 | 1 | Thành phố Phan Thiết,Tỉnh Bình Thuận
1053 | Băng đạn của dụng cụ khâu cho máy cắt nối thẳng55mm | Cái | 18 | Mexico |  | SR55 | Băng ghim của dụng cụ khâu cắt nối thẳng mổ mở 55mm Ethicon Endo - Surgery - SR55 | Nypro Healthcare Baja Inc. |  |  | năm 2024 trở đi | Băng đạn của dụng cụ khâu cắt nối thẳng 55mm, công nghệ kim 3D, kim bằng Titanium Alloy. Đạt tiêu chuẩn ISO, EC, FDA | 1.197.000 | vn0312728203 | CÔNG TY TNHH TRANG THIẾT BỊ Y TẾ MINH HOÀNG | IB2400542897 | vn3400277192 | Bệnh viện đa khoa tỉnh Bình Thuận | Đấu thầu rộng rãi | 14/01/2025 | KQ2400542897_2501131657 | 13/01/2025 | 1 | Thành phố Phan Thiết,Tỉnh Bình Thuận
1054 | Băng đạn của dụng cụ khâu cắt nối thẳng 75 mm, công nghệ kim 3D, kim bằng Titanium Alloy | Cái | 36 | Mexico |  | SR75 | Băng ghim của dụng cụ khâu cắt nối thẳng mổ mở 75mm Ethicon Endo - Surgery - SR75 | Nypro Healthcare Baja Inc. |  |  | năm 2024 trở đi | Băng đạn của dụng cụ khâu cắt nối thẳng 75mm mổ mở loại mới, công nghệ kim 3D, 6 hàng kim, kim bằng Titanium Alloy. Đạt tiêu chuẩn ISO, EC, FDA | 1.732.773 | vn0312728203 | CÔNG TY TNHH TRANG THIẾT BỊ Y TẾ MINH HOÀNG | IB2400542897 | vn3400277192 | Bệnh viện đa khoa tỉnh Bình Thuận | Đấu thầu rộng rãi | 14/01/2025 | KQ2400542897_2501131657 | 13/01/2025 | 1 | Thành phố Phan Thiết,Tỉnh Bình Thuận
1055 | Băng ghim cắt khâu nối mổ mở, dài 80mm, loại ghim | Cái | 20 | Mỹ |  | GIA80XTC | GIA80XTC | Covidien |  |  |  | - Chất liệu: ghim titanium - Kích thước: chiều cao ghim từ trong ra ngoài 4.0mm, 4.5mm, 5.0mm, chiều dài thân dụng cụ 80mm. - Đặc tính kỹ thuật: Băng ghim cắt khâu nối thẳng mổ mở, công nghệ ba hàng ghim chiều cao khác nhau, chiều cao ghim từ trong ra ngoài 4.0mm, 4.5mm, 5.0mm, chiều dài thân dụng cụ 80mm. - Tiêu chuẩn: ISO, CE, FDA, CFG Hàng hóa có xuất xứ thuộc các nước nhóm G7 | 1.750.000 | vn0312067352 | CÔNG TY TNHH THƯƠNG MẠI DỊCH VỤ N.T.K | IB2400512672 | vnz000024257 | Bệnh Viện đa khoa Cà Mau | Đấu thầu rộng rãi | 10/01/2025 | 23 | 08/01/2025 | 1 | Thành phố Cà Mau,Tỉnh Cà Mau
1056 | Băng ghim cắt khâu nối mổ mở, dài 80mm. | Cái | 50 | Mỹ |  | GIA80MTC | GIA80MTC | Covidien |  |  |  | - Chất liệu: ghim titanium - Kích thước: chiều cao ghim từ trong ra ngoài 3.0mm, 3.5mm, 4.0mm, chiều dài thân dụng cụ 80mm. - Đặc tính kỹ thuật: Băng ghim cắt khâu nối thẳng mổ mở, công nghệ ba hàng ghim chiều cao khác nhau, chiều cao ghim từ trong ra ngoài 3.0mm, 3.5mm, 4.0mm, chiều dài thân dụng cụ 80mm. - Tiêu chuẩn: ISO, CE, CFG Hàng hóa có xuất xứ thuộc các nước nhóm G7 | 1.750.000 | vn0312067352 | CÔNG TY TNHH THƯƠNG MẠI DỊCH VỤ N.T.K | IB2400512672 | vnz000024257 | Bệnh Viện đa khoa Cà Mau | Đấu thầu rộng rãi | 10/01/2025 | 23 | 08/01/2025 | 1 | Thành phố Cà Mau,Tỉnh Cà Mau
1057 | Băng ghim mổ hở 60mm | Cái | 50 | Mỹ |  | GIA60MTC | GIA60MTC | Covidien |  |  |  | - Chất liệu: ghim titanium - Kích thước: chiều cao ghim từ trong ra ngoài là: 3.0mm; 3.5mm; 4.0mm, chiều dài 60mm - Đặc tính kỹ thuật: Băng ghim cắt khâu nối thẳng mổ mở công nghệ Tri-Stapler, ba hàng ghim chiều cao khác nhau, chiều cao ghim từ trong ra ngoài là: 3.0mm; 3.5mm; 4.0mm, chiều dài 60mm. - Tiêu chuẩn: ISO, CE, CFG Hàng hóa có xuất xứ thuộc các nước nhóm G7 | 1.750.000 | vn0312067352 | CÔNG TY TNHH THƯƠNG MẠI DỊCH VỤ N.T.K | IB2400512672 | vnz000024257 | Bệnh Viện đa khoa Cà Mau | Đấu thầu rộng rãi | 10/01/2025 | 23 | 08/01/2025 | 1 | Thành phố Cà Mau,Tỉnh Cà Mau
1058 | Băng ghim cắt khâu dùng cho mổ mở | Cái | 60 | Trung Quốc | 9018 | QZS-80-C | Waston | Waston/Trung Quốc |  |  |  | Băng ghim cắt khâu dùng cho mổ mở 2 hàng ghim so le loại 80mm chiều cao ghim dập 3.8 mm, số lượng ghim 84 ghim, chiều cao ghim đóng 1.5mm. Ghim chất liệu Titanium. | 700.000 | vn0106441558 | Liên danh HƯNG PHÁT – DEKA | IB2400493842 | vn4600200985 | BỆNH VIỆN A THÁI NGUYÊN | Đấu thầu rộng rãi | 09/01/2025 | 15/QĐ-BVA | 09/01/2025 | 1 | Thành phố Thái Nguyên,Tỉnh Thái Nguyên
1059 | Chỉ thép mềm các cỡ | Cái | 50 | Trung Quốc |  | GZLW08 (5011010xx) | Đinh ghim các cỡ | Suzhou Xinrong Best Medical Instrument Co.,Ltd |  |  | 2023-2024 | ĐK 0.4, 0.6, 0.8, 1.0mm dài 5 mét, thép mềm dẻo. Chất liệu thép y tế không gỉ. Tiêu chuẩn ISO 13485, EC | 250.000 | vn0101849706 | CÔNG TY TNHH THIẾT BỊ Y TẾ VÀ HOÁ CHẤT HOÀNG PHƯƠNG | IB2400528048 | vnz000023650 | Bệnh viện đa khoa tỉnh Bắc Kạn | Đấu thầu rộng rãi | 08/01/2025 | 11/QĐ-BVĐK | 03/01/2025 | 1 | Thành phố Bắc Kạn,Tỉnh Bắc Kạn
1060 | Chỉ thép mềm các cỡ | Cái | 50 | Trung Quốc |  | GZLW08 (5011010xx) | Đinh ghim các cỡ | Suzhou Xinrong Best Medical Instrument Co.,Ltd |  |  | 2023-2024 | ĐK 0.4, 0.6, 0.8, 1.0mm dài 10 mét, thép mềm dẻo. Chất liệu thép y tế không gỉ. Tiêu chuẩn ISO 13485-EC | 484.000 | vn0101849706 | CÔNG TY TNHH THIẾT BỊ Y TẾ VÀ HOÁ CHẤT HOÀNG PHƯƠNG | IB2400528048 | vnz000023650 | Bệnh viện đa khoa tỉnh Bắc Kạn | Đấu thầu rộng rãi | 08/01/2025 | 11/QĐ-BVĐK | 03/01/2025 | 1 | Thành phố Bắc Kạn,Tỉnh Bắc Kạn
1061 | Băng ghim cắt khâu nối thẳng mổ mở ba hàng ghim | Cái | 120 | Hoa Kỳ | 9018 | GIA80MTC | GIA Cartridge with Tri-Staple Technology | Covidien |  |  | 2024 trở đi | Băng (đạn) ghim khâu máy cắt nối tự động thẳng dùng trong mổ mở kèm lưỡi dao, cỡ 80mm. Có 3 hàng ghim mỗi bên không bằng nhau, chiều cao ghim từ trong ra ngoài là: 3.0mm; 3.5mm; 4.0mm. Ghim bằng chất liệu Titan. | 2.190.000 | vn0106606464 | CÔNG TY TNHH THƯƠNG MẠI KỸ THUẬT VÀ DỊCH VỤ THỐNG NHẤT | IB2400506140 | vnz000010541 | Bệnh viện Quân y 354 | Đấu thầu rộng rãi | 31/12/2024 | 2066/QĐ-BVQY | 31/12/2024 | 2 | Quận Ba Đình,Thành phố Hà Nội
1062 | Băng ghim khâu cắt nội soi dùng trong mô trung bình | Cái | 120 | Hoa Kỳ | 9018 | EGIA60AMT | Endo Gia Articulating Reload with Tri-Staple Technology | Covidien |  |  | 2024 trở đi | Băng (đạn) ghim khâu máy cắt nối tự động nội soi kèm lưỡi dao. Cỡ băng ghim dài 60mm, 3 hàng ghim chiều cao khác nhau mỗi bên, chiều cao ghim trước dập từ trong ra ngoài là: 3.0mm; 3.5mm; 4.0mm, sau khi dập là 1.5 - 2.25mm, ghim bằng Titan. Băng ghim khi lắp vào dụng cụ tương thích có thể bẻ góc 45 độ mỗi bên với 11 điểm gập góc (5 điểm mỗi bên và 1 điểm ở giữa). | 5.500.000 | vn0106606464 | CÔNG TY TNHH THƯƠNG MẠI KỸ THUẬT VÀ DỊCH VỤ THỐNG NHẤT | IB2400506140 | vnz000010541 | Bệnh viện Quân y 354 | Đấu thầu rộng rãi | 31/12/2024 | 2066/QĐ-BVQY | 31/12/2024 | 2 | Quận Ba Đình,Thành phố Hà Nội
1063 | Dụng cụ cắt khâu nối thẳng mổ mở ba hàng ghim | Bộ | 10 | Hoa Kỳ | 9018 | GIA80MTS | GIA Stapler with Tri-Stapler Technology | Covidien |  |  | 2024 trở đi | Dụng cụ cắt nối tự động dùng trong mổ mở cỡ 80mm, tương thích với băng ghim mổ mở có 3 hàng ghim mỗi bên. | 7.000.000 | vn0106606464 | CÔNG TY TNHH THƯƠNG MẠI KỸ THUẬT VÀ DỊCH VỤ THỐNG NHẤT | IB2400506140 | vnz000010541 | Bệnh viện Quân y 354 | Đấu thầu rộng rãi | 31/12/2024 | 2066/QĐ-BVQY | 31/12/2024 | 2 | Quận Ba Đình,Thành phố Hà Nội
1064 | Băng ghim cắt khâu mổ mở có 3 hàng ghim | Cái | 30 | Mỹ | 9018 | GIA80MTC | GIA Cartridge with Tri-Staple Technology | Covidien |  | D;20000007/PCBPL-BYT,TKHQ,GPLH,CE,FSC,FDA | 2023-2024 | Chiều dài: 80mm. Chiều cao ghim mở: 4mm-3.5mm-3mm. Khoảng đóng ghim: 2.25mm-1.5mm. Xuất xứ G7 | 1.900.000 | vn0101418234 | CÔNG TY TNHH THƯƠNG MẠI ĐẦU TƯ VIỄN TÂY | IB2400407772 | vn2901731626 | Bệnh viện Quân y 4, Cục Hậu cần - Kỹ thuật Quân khu 4 | Đấu thầu rộng rãi | 31/12/2024 | 1504/QĐ-BV | 30/12/2024 | 3 | Thành phố Vinh,Tỉnh Nghệ An
1065 | Băng ghim nội soi công nghệ tristaple | Cái | 20 | Mỹ | 9018 | EGIA60AMT | Endo GIA Articulating Reload with Tri-Staple Technology Medium/ Thick | Covidien |  | D;20000007/PCBPL-BYT,TKHQ,GPLH,CE,FSC,FDA | 2023-2024 | Chiều dài băng ghim 60mm, chiều cao ghim dập lần lượt từ ngoài vào trong là 4mm - 3,5mm - 3mm. Chiều cao ghim đóng 1.75mm-1.5mm-1.25mm. Xuất xứ G7 | 5.335.000 | vn0101418234 | CÔNG TY TNHH THƯƠNG MẠI ĐẦU TƯ VIỄN TÂY | IB2400407772 | vn2901731626 | Bệnh viện Quân y 4, Cục Hậu cần - Kỹ thuật Quân khu 4 | Đấu thầu rộng rãi | 31/12/2024 | 1504/QĐ-BV | 30/12/2024 | 3 | Thành phố Vinh,Tỉnh Nghệ An
1066 | Dụng cụ khâu nối tròn tiêu hóa các cỡ, có 3 hàng ghim | Cái | 15 | Mỹ | 9018 | TRIEEA28MT TRIEEA31MT | EEA Circular Stapler with Tri-staple Technology | Covidien |  | C;VN/2022/10/212,TKHQ,GPLH,CE,FSC,FDA | 2023-2024 | Chất liệu ghim titanium, dùng trong phẫu thuật nối ống tiêu hóa. Chiều dài: 22cm. Đường kính tròn: 28-31mm. Số lượng ghim là 39-45 ghim. Chiều cao ghim: 3.0-3.5-4.0mm. Chiều cao ghim đóng :1.2 - 1.75mm. CE. Xuất xứ G7. | 14.890.000 | vn0101418234 | CÔNG TY TNHH THƯƠNG MẠI ĐẦU TƯ VIỄN TÂY | IB2400407772 | vn2901731626 | Bệnh viện Quân y 4, Cục Hậu cần - Kỹ thuật Quân khu 4 | Đấu thầu rộng rãi | 31/12/2024 | 1504/QĐ-BV | 30/12/2024 | 3 | Thành phố Vinh,Tỉnh Nghệ An
1067 | Dụng cụ khâu nối dùng cho mổ mở có 3 hàng ghim | Cái | 5 | Mỹ | 9018 | GIA80MTS | GIA Stapler with Tri-Staple Technology | Covidien |  | D;20000007/PCBPL-BYT,TKHQ,GPLH,CE,FSC,FDA | 2023-2024 | Tay súng: 80mm. Chiều cao ghim mở: 4mm-3.5mm-3mm. Khoảng đóng ghim: 2.25mm-1.5mm | 6.600.000 | vn0101418234 | CÔNG TY TNHH THƯƠNG MẠI ĐẦU TƯ VIỄN TÂY | IB2400407772 | vn2901731626 | Bệnh viện Quân y 4, Cục Hậu cần - Kỹ thuật Quân khu 4 | Đấu thầu rộng rãi | 31/12/2024 | 1504/QĐ-BV | 30/12/2024 | 3 | Thành phố Vinh,Tỉnh Nghệ An
1068 | Dụng cụ cắt trĩ 3 hàng ghim bằng phương pháp longo | Cái | 10 | Trung Quốc | 9018 | IIIROWSL-34-C, IIIROWSL-36-D | Waston - Trung Quốc | Waston |  | C;180000023/PCBPL-BYT,CE,GPNK, | 2024 trở đi | Dụng cụ cắt trĩ Longo sử dụng một lần 3 hàng ghim cỡ 34 và 36 đường kính ngoài tương ứng các cỡ: 33.5mm, 35.0mm đường kính sau khi cắt tương ứng các cỡ là: 23.1mm, 24.8mm, chiều cao ghim tương ứng các cỡ: 3.8mm, 4.3mm, chiều rộng ghim tương ứng: 3.8mm, 3.9mm, số lượng ghim 48, ghim bấm chất liệu titan nguyên chất. Đạt tiêu chuẩn ISO 13485 | 3.750.000 | vn0106441558 | CÔNG TY TNHH DỊCH VỤ THƯƠNG MẠI VÀ ĐẦU TƯ HƯNG PHÁT | IB2400407772 | vn2901731626 | Bệnh viện Quân y 4, Cục Hậu cần - Kỹ thuật Quân khu 4 | Đấu thầu rộng rãi | 31/12/2024 | 1504/QĐ-BV | 30/12/2024 | 3 | Thành phố Vinh,Tỉnh Nghệ An
1069 | Băng ghim nội soi công nghệ tristaple 45mm | Cái | 5 | Mỹ | 9018 | EGIA45AVM | Endo GIA Articulating Reload with Tri-Staple Technology Medium/ Thick | Covidien |  | D;20000007/PCBPL-BYT,TKHQ,GPLH,CE,FSC,FDA | 2023-2024 | Chiều dài băng ghim 45mm, chiều cao ghim dập lần lượt từ ngoài vào trong là 3mm - 2,5mm - 2mm; Chiều cao ghim đóng là 1,25mm - 1mm - 0,75mm. ISO13485. Xuất xứ G7 | 5.335.000 | vn0101418234 | CÔNG TY TNHH THƯƠNG MẠI ĐẦU TƯ VIỄN TÂY | IB2400407772 | vn2901731626 | Bệnh viện Quân y 4, Cục Hậu cần - Kỹ thuật Quân khu 4 | Đấu thầu rộng rãi | 31/12/2024 | 1504/QĐ-BV | 30/12/2024 | 3 | Thành phố Vinh,Tỉnh Nghệ An
1070 | Ghim kẹp sọ não tự tiêu | Cái | 100 | Đức | 9021 | FF016 - FF017 | CranioFix absorbable | Aesculap AG |  |  | Từ năm 2023 trở về sau | - Vật liệu: Polyester tự tiêu. Chất liệu tự tiêu, không gây chảy máu nền sọ, không ảnh hưởng tới việc phát triển hộp sọ ở bệnh nhân. - Đóng gói tiệt trùng, hiệu quả thẩm mỹ cao đặc biệt ở khu vực xương trán. Không bị nhiễm từ khi chụp MRI - Gồm 1 trục và 2 đĩa nẹp - Đường kính 11mm và 16mm - Đạt tiêu chuẩn ISO - CE | 3.250.000 | vn0313230523 | CÔNG TY CỔ PHẦN ĐẦU TƯ VIBAPHARCO VIỆT NAM | IB2400332766 | vn1800271748 | Bệnh viện Đa khoa Trung ương Cần Thơ | Đấu thầu rộng rãi | 30/12/2024 | 4046/QĐ-BVTWCT | 30/12/2024 | 3 | Quận Ninh Kiều,Thành phố Cần Thơ
1071 | Đinh, nẹp, ghim, kim, khóa, ốc, vít, lồng dùng trong phẫu thuật các loại, các cỡ | Cái | 10 | Việt Nam |  | GIAHU - 003 | GIAHU - 003 | CÔNG TY TNHH MỘT THÀNH VIÊN GIA HƯNG VINA |  |  |  | Chức năng: Cố định đốt sống cổ. Chất liệu mút mềm, khóa Velcro, hệ thống dán xé ngoại nhập | 44.980 | vn0309324289 | CÔNG TY TNHH CÔNG NGHỆ QUỐC TẾ PHÚ MỸ | IB2400520909 | vn1101054250 | Trung tâm Y tế huyện Thạnh Hóa | Chào hàng cạnh tranh | 27/12/2024 | 335/QĐ-TTYT | 26/12/2024 | 1 | Huyện Thạnh Hoá,Tỉnh Long An
1072 | Đinh, nẹp, ghim, kim, khóa, ốc, vít, lồng dùng trong phẫu thuật các loại, các cỡ | Cái | 30 | Việt Nam |  | GIAHU - 007 | GIAHU - 007 | CÔNG TY TNHH MỘT THÀNH VIÊN GIA HƯNG VINA |  |  |  | Chất liệu vải dệt kim, vải có lỗ thoáng khí, vải cào lông. Băng nhám dính (khóa Velcro), nẹp hợp kim nhôm, dài 18-25cm | 38.220 | vn0309324289 | CÔNG TY TNHH CÔNG NGHỆ QUỐC TẾ PHÚ MỸ | IB2400520909 | vn1101054250 | Trung tâm Y tế huyện Thạnh Hóa | Chào hàng cạnh tranh | 27/12/2024 | 335/QĐ-TTYT | 26/12/2024 | 1 | Huyện Thạnh Hoá,Tỉnh Long An
1073 | Đinh, nẹp, ghim, kim, khóa, ốc, vít, lồng dùng trong phẫu thuật các loại, các cỡ | Cái | 50 | Việt Nam |  | GIAHU - 018 | GIAHU - 018 | CÔNG TY TNHH MỘT THÀNH VIÊN GIA HƯNG VINA |  |  |  | Chất liệu vải mút dệt kim ngoại nhập, vải lưới thể thao cao cấp, thanh định vị bằng nhôm lớn, có thể uốn cong theo chiều cong sinh lý của cẳng chân, hệ thống dán xé ngoại nhập | 115.180 | vn0309324289 | CÔNG TY TNHH CÔNG NGHỆ QUỐC TẾ PHÚ MỸ | IB2400520909 | vn1101054250 | Trung tâm Y tế huyện Thạnh Hóa | Chào hàng cạnh tranh | 27/12/2024 | 335/QĐ-TTYT | 26/12/2024 | 1 | Huyện Thạnh Hoá,Tỉnh Long An
1074 | Đinh, nẹp, ghim, kim, khóa, ốc, vít, lồng dùng trong phẫu thuật các loại, các cỡ | Cái | 20 | Việt Nam |  | GIAHU - 0019 | GIAHU - 0019 | CÔNG TY TNHH MỘT THÀNH VIÊN GIA HƯNG VINA |  |  |  | Chất liệu vải cotton, vải có lỗ thoáng khí, vải tricot. Khóa velcro, nẹp hợp kim nhôm, hệ thống dán xé ngoại nhập, chiều cao của nẹp từ 30 - 35cm | 128.700 | vn0309324289 | CÔNG TY TNHH CÔNG NGHỆ QUỐC TẾ PHÚ MỸ | IB2400520909 | vn1101054250 | Trung tâm Y tế huyện Thạnh Hóa | Chào hàng cạnh tranh | 27/12/2024 | 335/QĐ-TTYT | 26/12/2024 | 1 | Huyện Thạnh Hoá,Tỉnh Long An
1075 | Đinh, nẹp, ghim, kim, khóa, ốc, vít, lồng dùng trong phẫu thuật các loại, các cỡ | Cái | 20 | Việt Nam |  | GIAHU - 022 | GIAHU - 022 | CÔNG TY TNHH MỘT THÀNH VIÊN GIA HƯNG VINA |  |  |  | Chất liệu vải cotton, vải có lỗ thoáng khí, vải tricot. Khóa velcro, nẹp hợp kim nhôm, hệ thống dán xé ngoại nhập, chiều cao của nẹp từ 65cm-75cm | 230.750 | vn0309324289 | CÔNG TY TNHH CÔNG NGHỆ QUỐC TẾ PHÚ MỸ | IB2400520909 | vn1101054250 | Trung tâm Y tế huyện Thạnh Hóa | Chào hàng cạnh tranh | 27/12/2024 | 335/QĐ-TTYT | 26/12/2024 | 1 | Huyện Thạnh Hoá,Tỉnh Long An
1076 | Đinh, nẹp, ghim, kim, khóa, ốc, vít, lồng dùng trong phẫu thuật các loại, các cỡ | Cái | 20 | Việt Nam |  | GIAHU - 006 | GIAHU - 006 | CÔNG TY TNHH MỘT THÀNH VIÊN GIA HƯNG VINA |  |  |  | Chất liệu vải dệt kim, vải có lỗ thoáng khí, vải cào lông. Băng nhám dính (khóa Velcro), nẹp hợp kim nhôm, dài 10-15cm | 37.830 | vn0309324289 | CÔNG TY TNHH CÔNG NGHỆ QUỐC TẾ PHÚ MỸ | IB2400520909 | vn1101054250 | Trung tâm Y tế huyện Thạnh Hóa | Chào hàng cạnh tranh | 27/12/2024 | 335/QĐ-TTYT | 26/12/2024 | 1 | Huyện Thạnh Hoá,Tỉnh Long An
1077 | Đinh, nẹp, ghim, kim, khóa, ốc, vít, lồng dùng trong phẫu thuật các loại, các cỡ | Cái | 50 | Việt Nam |  | GIAHU - 024 | GIAHU - 024 | CÔNG TY TNHH MỘT THÀNH VIÊN GIA HƯNG VINA |  |  |  | Gãy xương bàn tay hoặc đốt ngón tay. Có hai loại trái và phải. Vải dệt kim, vải có lỗ thoáng khí, vải cào lông. Băng nhám dính (khóa Velcro), nẹp hợp kim nhôm. | 13.380 | vn0309324289 | CÔNG TY TNHH CÔNG NGHỆ QUỐC TẾ PHÚ MỸ | IB2400520909 | vn1101054250 | Trung tâm Y tế huyện Thạnh Hóa | Chào hàng cạnh tranh | 27/12/2024 | 335/QĐ-TTYT | 26/12/2024 | 1 | Huyện Thạnh Hoá,Tỉnh Long An
1078 | Đinh, nẹp, ghim, kim, khóa, ốc, vít, lồng dùng trong phẫu thuật các loại, các cỡ | Cái | 30 | Việt Nam |  | GIAHU-005 | GIAHU-005 | CÔNG TY TNHH MỘT THÀNH VIÊN GIA HƯNG VINA |  |  |  | Cố định, ổn định khớp vai. Vải cotton, vải không dệt, vải có lỗ thoáng khí. Khoá Velcro. | 77.610 | vn0309324289 | CÔNG TY TNHH CÔNG NGHỆ QUỐC TẾ PHÚ MỸ | IB2400520909 | vn1101054250 | Trung tâm Y tế huyện Thạnh Hóa | Chào hàng cạnh tranh | 27/12/2024 | 335/QĐ-TTYT | 26/12/2024 | 1 | Huyện Thạnh Hoá,Tỉnh Long An
1079 | Đinh, nẹp, ghim, kim, khóa, ốc, vít, lồng dùng trong phẫu thuật các loại, các cỡ | Bộ | 50 | Việt Nam |  | GIAHU - 018 | GIAHU - 018 | CÔNG TY TNHH MỘT THÀNH VIÊN |  |  |  | Sản phẩm đã được gia công mài mịn các bề mặt ,Màu sắc và vân gỗ tự nhiên. | 102.380 | vn0309324289 | CÔNG TY TNHH CÔNG NGHỆ QUỐC TẾ PHÚ MỸ | IB2400520909 | vn1101054250 | Trung tâm Y tế huyện Thạnh Hóa | Chào hàng cạnh tranh | 27/12/2024 | 335/QĐ-TTYT | 26/12/2024 | 1 | Huyện Thạnh Hoá,Tỉnh Long An
1080 | Băng đạn mổ hở ba hàng ghim, dài 80mm, ghim 3.5mm | Cái | 420 | Mỹ |  | GIA80MTC | GIA80MTC | Covidien |  |  | Năm 2023 trở về sau | Băng ghim cắt khâu nối thẳng mổ mở công nghệ Tri-Staple, ba hàng ghim chiều cao khác nhau, chiều cao ghim từ trong ra ngoài là: 3.0mm; 3.5mm; 4.0mm, chiều dài 80mm. | 1.750.000 | vn0312067352 | CÔNG TY TNHH THƯƠNG MẠI DỊCH VỤ N.T.K | IB2400332697 | vn1800271748 | Bệnh viện Đa khoa Trung ương Cần Thơ | Đấu thầu rộng rãi | 26/12/2024 | 3970/QĐ-BVTWCT | 25/12/2024 | 4 | Quận Ninh Kiều,Thành phố Cần Thơ
1081 | Băng đạn mổ hở ba hàng ghim, dài 80mm, ghim 4.5mm | Cái | 80 | Mỹ |  | GIA80XTC | GIA80XTC | Covidien |  |  | Năm 2023 trở về sau | Băng ghim cắt khâu nối thẳng mổ mở công nghệ Tri-Staple, ba hàng ghim chiều cao khác nhau, chiều cao ghim từ trong ra ngoài là: 4.0mm; 4.5mm; 5.0mm, chiều dài 80mm. | 1.750.000 | vn0312067352 | CÔNG TY TNHH THƯƠNG MẠI DỊCH VỤ N.T.K | IB2400332697 | vn1800271748 | Bệnh viện Đa khoa Trung ương Cần Thơ | Đấu thầu rộng rãi | 26/12/2024 | 3970/QĐ-BVTWCT | 25/12/2024 | 4 | Quận Ninh Kiều,Thành phố Cần Thơ
1082 | Dụng cụ cắt khâu nối thẳng mổ mở công nghệ ba hàng ghim, dài 80-4.5mm | Cái | 30 | Mỹ |  | GIA80XTS | GIA80XTS | Covidien |  |  | Năm 2023 trở về sau | Dụng cụ cắt khâu nối thẳng mổ mở công nghệ 3 hàng ghim, ba hàng ghim chiều cao khác nhau, chiều cao ghim từ trong ra ngoài là: 4.0mm; 4.5mm; 5.0mm, chiều dài 80mm. | 6.405.000 | vn0312067352 | CÔNG TY TNHH THƯƠNG MẠI DỊCH VỤ N.T.K | IB2400332697 | vn1800271748 | Bệnh viện Đa khoa Trung ương Cần Thơ | Đấu thầu rộng rãi | 26/12/2024 | 3970/QĐ-BVTWCT | 25/12/2024 | 4 | Quận Ninh Kiều,Thành phố Cần Thơ
1083 | Kìm đính da | Cái | 3000 | Trung Quốc | 9018 | RYPF-35R | Dụng cụ ghim da | Jiangsu Ripe Medical Instruments Technology Co., Ltd |  |  | Năm 2024 trở về sau | Dụng cụ khâu nối da tự động 35 ghim bằng thép không rỉ, có thể bắn ở nhiều góc độ khác nhau. Khi ở vị trí đóng lại có 2 kích cở ghim là chiều cao chân ghim 4.2mm; và chiều ngang 6.9mm-chiều cao chân ghim 4.2mm, đường kính kim 0.58mm. | 145.000 | vn0400101404 | CÔNG TY CỔ PHẦN DƯỢC - THIẾT BỊ Y TẾ ĐÀ NẴNG | IB2400332697 | vn1800271748 | Bệnh viện Đa khoa Trung ương Cần Thơ | Đấu thầu rộng rãi | 26/12/2024 | 3970/QĐ-BVTWCT | 25/12/2024 | 4 | Quận Ninh Kiều,Thành phố Cần Thơ
1084 | Băng đạn nội soi nghiêng dài 45mm, ghim 3.5. | Cái | 100 | Trung Quốc | 9018 | HSZ-30-PT®, HSZ-45-PT®, HSZ-60-PT® | Waston | Changzhou Waston Medical Appliance Co., Ltd. |  |  | 2024-2025 | Băng đạn (ghim khâu) cắt khâu nối nội soi dùng cho mạch máu, phế quản thùy, sử dụng công nghệ Tri-stapler. Các cỡ 30mm, 45mm, 60mm, ghim 3.5. Giữa hai hàng ghim có lưỡi dao mở, lưỡi dao mới trong mỗi lần bắn. Đạt tiêu chuẩn ISO, FDA510k | 3.550.000 | vn0106441558 | CÔNG TY TNHH DỊCH VỤ THƯƠNG MẠI VÀ ĐẦU TƯ HƯNG PHÁT | IB2400332697 | vn1800271748 | Bệnh viện Đa khoa Trung ương Cần Thơ | Đấu thầu rộng rãi | 26/12/2024 | 3970/QĐ-BVTWCT | 25/12/2024 | 4 | Quận Ninh Kiều,Thành phố Cần Thơ
1085 | Dụng cụ cắt khâu nối thẳng mổ mở công nghệ ba hàng ghim, dài 80-3.5mm | Cái | 52 | Mỹ |  | GIA80MTS | GIA80MTS | Covidien |  |  | Năm 2023 trở về sau | Dụng cụ cắt khâu nối thẳng mổ mở công nghệ 3 hàng ghim, ba hàng ghim chiều cao khác nhau, chiều cao ghim từ trong ra ngoài là: 3.0mm; 3.5mm; 4.0mm, chiều dài 80mm. | 6.405.000 | vn0312067352 | CÔNG TY TNHH THƯƠNG MẠI DỊCH VỤ N.T.K | IB2400332697 | vn1800271748 | Bệnh viện Đa khoa Trung ương Cần Thơ | Đấu thầu rộng rãi | 26/12/2024 | 3970/QĐ-BVTWCT | 25/12/2024 | 4 | Quận Ninh Kiều,Thành phố Cần Thơ
1086 | Dụng cụ khâu nối tròn tiêu hóa các cỡ, có 3 hàng ghim chiều cao thay đổi | Cái | 50 | Mỹ | 9018 | TRIEEA28MT TRIEEA31MT | EEA Circular Stapler with Tri-staple Technology | Covidien |  |  | 2023-2024 | Dụng cụ khâu nối tròn chất liệu ghim titanium, dùng trong phẫu thuật nối ống tiêu hóa. Chiều dài thân dụng cụ: 22cm, 35cm. Các cỡ đường kính tròn: 28mm, 31mm tương ứng với số lượng ghim là 39, 45. Chiều cao ghim từ trong ra ngoài: 3.0mm; 3.5mm; 4.0mm. Đầu đe thiết kế nghiêng dễ dàng tháo rời, dạng cúc áo. Công nghệ định hướng ghim dập đúng chiều,Thân ghim hình chữ nhật, với lực đi theo 1 chiều cố định, dễ dàng tạo hình chữ B chuẩn để cầm máu tốt hơn . | 14.890.000 | vn2800588271 | CÔNG TY CỔ PHẦN THIẾT BỊ VẬT TƯ Y TẾ THANH HÓA | IB2400269066 | vn2802483436 | Bệnh viện Ung bướu tỉnh Thanh Hóa | Đấu thầu rộng rãi | 23/12/2024 | 1677/QĐ-BVUB | 23/12/2024 | 3 | Thành phố Thanh Hoá,Tỉnh Thanh Hoá
1087 | Băng ghim cắt khâu nối nội soi dùng cho mô trung bình/ dày, chiều dài 45mm | Cái | 20 | Trung Quốc | 9018 | HSZ-45-PT(R) | Waston | Changzhou Waston Medical Appliance Co., Ltd. |  |  | 2024-2025 | Băng ghim khâu cắt nội soi dùng cho mô trung bình và dày công nghệ tristaple, chất liệu ghim Titanium - Băng ghim kèm lưỡi dao cắt. Bằng ghim có thể gập góc 45 độ mỗi bên. - Chiều dài băng ghim 45 mm. - Ghim titan lũy tiến xếp so le ba hàng mỗi bên chiều cao khác nhau, chiều cao ghim lần lượt từ ngoài vào trong 4mm – 3,5mm – 3mm; Chiều cao ghim đóng 2.25mm - 1.5mm. | 3.480.000 | vn0106441558 | CÔNG TY TNHH DỊCH VỤ THƯƠNG MẠI VÀ ĐẦU TƯ HƯNG PHÁT | IB2400269066 | vn2802483436 | Bệnh viện Ung bướu tỉnh Thanh Hóa | Đấu thầu rộng rãi | 23/12/2024 | 1677/QĐ-BVUB | 23/12/2024 | 3 | Thành phố Thanh Hoá,Tỉnh Thanh Hoá
1088 | Băng ghim cắt khâu tiêu hóa dùng cho mổ mở | Cái | 50 | Trung Quốc | 9018 | QZS-80-C | Waston | Changzhou Waston Medical Appliance Co., Ltd. |  |  | 2024-2025 | Băng ghim cắt khâu nối thẳng mổ mở, công nghệ định hướng ghim dập. - Chiều dài băng ghim 80mm. - 2 hàng ghim mỗi bên, chiều cao ghim mở 3.8mm; Chiều cao ghim đóng 1.5mm. - Băng ghim kèm lưỡi dao cắt. | 750.000 | vn0106441558 | CÔNG TY TNHH DỊCH VỤ THƯƠNG MẠI VÀ ĐẦU TƯ HƯNG PHÁT | IB2400269066 | vn2802483436 | Bệnh viện Ung bướu tỉnh Thanh Hóa | Đấu thầu rộng rãi | 23/12/2024 | 1677/QĐ-BVUB | 23/12/2024 | 3 | Thành phố Thanh Hoá,Tỉnh Thanh Hoá
1089 | Băng ghim cắt khâu nối nội soi dùng cho mô trung bình/ dày, chiều dài 60mm | Cái | 100 | Trung Quốc | 9018 | HSZ-60-PT(R) | Waston | Changzhou Waston Medical Appliance Co., Ltd. |  |  | 2024-2025 | Băng ghim cắt khâu dùng cho mổ nội soi ghim chất liệu titanium. - Chiều dài băng ghim là 60mm. Băng ghim nội soi loại gập góc dùng cho mô trung bình/ dày, ghim titan lũy tiến xếp so le ba hàng chiều cao thay đổi mỗi bên với chiều cao ghim mở lần lượt từ ngoài vào trong 4mm - 3.5mm - 3mm; Chiều cao ghim đóng 2.25mm - 1.5mm. - Băng ghim có thể gập góc 45 độ với 05 điểm gập góc mỗi bên. - Băng ghim kèm lưỡi dao cắt | 3.480.000 | vn0106441558 | CÔNG TY TNHH DỊCH VỤ THƯƠNG MẠI VÀ ĐẦU TƯ HƯNG PHÁT | IB2400269066 | vn2802483436 | Bệnh viện Ung bướu tỉnh Thanh Hóa | Đấu thầu rộng rãi | 23/12/2024 | 1677/QĐ-BVUB | 23/12/2024 | 3 | Thành phố Thanh Hoá,Tỉnh Thanh Hoá
1090 | Băng (đạn), ghim khâu cắt mổ mở các cỡ | Cái | 50 | Trung Quốc | 9018 | QZS-60-C, QZS-80-C | Waston | Changzhou Waston Medical Appliance Co., Ltd. |  |  | 2024-2025 | Băng (đạn) ghim khâu cắt dùng trong mổ mở các cỡ 60mm, 80mm. - Chiều cao ghim khi mở: 3.8 mm, chiều cao ghim khi đóng: 1.5mm. Chiều dài đường ghim 64mm, 84mm tương ứng với chiều dài đường cắt 60mm, 80mm. - Ghim được làm bằng Titanium, dập hình chữ B chuẩn. Lưỡi dao kèm băng ghim, cơ chế khóa tự động an toàn. - Vô trùng. - Tương thích với tay dụng cụ mổ mở cùng loại. | 750.000 | vn0106441558 | CÔNG TY TNHH DỊCH VỤ THƯƠNG MẠI VÀ ĐẦU TƯ HƯNG PHÁT | IB2400269066 | vn2802483436 | Bệnh viện Ung bướu tỉnh Thanh Hóa | Đấu thầu rộng rãi | 23/12/2024 | 1677/QĐ-BVUB | 23/12/2024 | 3 | Thành phố Thanh Hoá,Tỉnh Thanh Hoá
1091 | Băng ghim cắt khâu nối nội soi dùng cho mô mạch máu và mô mỏng, chiều dài 45mm | Cái | 30 | Trung Quốc | 9018 | HSZ-45-WT(R) | Waston | Changzhou Waston Medical Appliance Co., Ltd. |  |  | 2024-2025 | Băng ghim cắt khâu dùng cho mổ nội soi ghim chất liệu titanium. - Chiều dài băng ghim 45mm. - Băng ghim nội soi loại gập góc dùng cho mạch máu và mô mỏng, ghim titan lũy tiến xếp so le ba hàng chiều cao thay đổi mỗi bên với chiều cao ghim mở lần lượt từ ngoài vào trong 3mm - 2.5mm - 2mm; Chiều cao ghim đóng 1.5mm - 0.8mm. - Băng ghim có thể gập góc 45 độ với 05 điểm gập góc mỗi bên. - Băng ghim kèm lưỡi dao cắt | 3.480.000 | vn0106441558 | CÔNG TY TNHH DỊCH VỤ THƯƠNG MẠI VÀ ĐẦU TƯ HƯNG PHÁT | IB2400269066 | vn2802483436 | Bệnh viện Ung bướu tỉnh Thanh Hóa | Đấu thầu rộng rãi | 23/12/2024 | 1677/QĐ-BVUB | 23/12/2024 | 3 | Thành phố Thanh Hoá,Tỉnh Thanh Hoá
1092 | Băng ghim gập góc cắt mô 60mm dùng cho mô rất dày | Băng | 50 | Mỹ | 9018 | EGIA60AXT | Endo GIA Black Articulating Reload with Tri-staple Technology Extra Thick | Covidien |  |  | 2023-2024 | -Băng ghim kèm lưỡi dao tương thích với dụng cụ khâu cắt tự động stt 77 -Chất liệu titanium -Chiều dài 60mm -Có 3 hàng ghim so le mỗi bên, chiều cao từ trong ra ngoài tương ứng: 4mm-4,5mm-5mm. | 7.900.000 | vn0101418234 | CÔNG TY TNHH THƯƠNG MẠI ĐẦU TƯ VIỄN TÂY | IB2400330898 | vn0100914889 | Bệnh viện Hữu Nghị Việt Đức | Đấu thầu rộng rãi | 23/12/2024 | 6584/QĐ-VĐ | 20/12/2024 | 2 | Quận Hoàn Kiếm,Thành phố Hà Nội
1093 | Ghim dùng cho dụng cụ ghim cắt thẳng gập góc 45mm, 60mm | Cái | 35 | Mexico | 90189090 | GST45B,D,G,W GST60B,D,G,W | Băng ghim cho dụng cụ khâu cắt nối thẳng nội soi với công nghệ giữ mô bề mặt Echelon Endopath | Nypro Healthcare Baja Inc. | . | . | Năm 2023 trở về sau | - Ghim bằng hợp kim Titanium Alloy (Ti3Al2.5V) - Chiều dài đường ghim 45mm, 60mm tương ứng với chiều dài đường cắt 42mm, 57mm, số lượng ghim: 70; 88 - Có nhiều loại ghim với chiều dày khác nhau để phù hợp với từng loại mô - Chiều cao ghim mở là: 2,6mm; 3,6mm; 3,8mm; 4,1mm - Tương thích với dụng cụ ghim cắt thẳng gập góc nội soi hiện có tại bệnh viện - Đạt chứng nhận: CE, FDA và ISO 13485 | 2.828.525 | vn0100276097 | Công ty TNHH Dược Phẩm Trí Hùng | IB2400328971 | vn0104116866 | Bệnh viện đa khoa Đông Anh | Đấu thầu rộng rãi | 20/12/2024 | 2032/QĐ-BVĐKĐA | 20/12/2024 | 3 | Huyện Đông Anh,Thành phố Hà Nội
1094 | Băng ghim cho dụng cụ ghim cắt thẳng cỡ 55 | Cái | 30 | Mexico | 90189090 | SR55 | Băng ghim cho dụng cụ khâu cắt nối thẳng mổ mở Ethicon Endo-Surgery | Nypro Healthcare Baja Inc. | . | . | Năm 2023 trở về sau | - Băng ghim có đinh ghim bằng hợp kim titan alloy (Ti3Al2.5V) - Chiều dài đường ghim: 61mm; chiều dài đường cắt: 58mm - Có 6 hàng ghim - Chiều cao chân ghim điều chỉnh được: 1,5mm; 1,8mm; 2,0mm thích hợp với nhiều độ dày mô khác nhau - Tương thích với dụng cụ ghim cắt thẳng cỡ 55 hiện có tại bệnh viện - Đạt tối thiểu chứng nhận: CE và FDA, ISO 13485 | 1.138.113 | vn0100276097 | Công ty TNHH Dược Phẩm Trí Hùng | IB2400328971 | vn0104116866 | Bệnh viện đa khoa Đông Anh | Đấu thầu rộng rãi | 20/12/2024 | 2032/QĐ-BVĐKĐA | 20/12/2024 | 3 | Huyện Đông Anh,Thành phố Hà Nội
1095 | Băng ghim cho dụng cụ ghim cắt thẳng cỡ 75 | Cái | 100 | Mexico | 90189090 | SR75 | Băng ghim cho dụng cụ khâu cắt nối thẳng mổ mở Ethicon Endo-Surgery | Nypro Healthcare Baja Inc. | . | . | Năm 2023 trở về sau | - Băng ghim có đinh ghim bằng hợp kim titan alloy (Ti3Al2.5V) - Chiều dài đường ghim: 81mm; chiều dài đường cắt: 78mm - Có 6 hàng ghim, công nghệ ghim 3D - Chiều cao chân ghim điều chỉnh được: 1,5mm; 1,8mm; 2,0mm thích hợp với nhiều độ dày mô khác nhau. - Tương thích với dụng cụ ghim cắt thẳng cỡ 75 hiện có tại bệnh viện - Đạt tối thiểu chứng nhận: CE và FDA, ISO 13485 | 1.650.250 | vn0100276097 | Công ty TNHH Dược Phẩm Trí Hùng | IB2400328971 | vn0104116866 | Bệnh viện đa khoa Đông Anh | Đấu thầu rộng rãi | 20/12/2024 | 2032/QĐ-BVĐKĐA | 20/12/2024 | 3 | Huyện Đông Anh,Thành phố Hà Nội
1096 | Băng ghim dùng cho mạch máu/ mô mỏng | Cái | 18 | Mexico |  | GST60W | Băng ghim cho dụng cụ khâu cắt nối thẳng nội soi với công nghệ giữ mô bề mặt Echelon Endopath | Nypro Healthcare Baja Inc. |  |  | Năm 2023 trở về sau | - Chất liệu ghim làm bằng hợp kim titanium alloy (Ti3Al2,5V) - Chiều dài đường ghim 60mm tương ứng với chiều dài đường cắt 57mm - Ghim dùng cho mạch máu, mô mỏng - Chiều cao ghim mở: 2.6mm - Số lượng ghim: 88 - Tương thích với dụng cụ ghim cắt nối nội soi gập góc 60mm | 2.828.525 | vn0100276097 | Công ty TNHH Dược Phẩm Trí Hùng | IB2400253890 | vn0101958173 | Bệnh viện Bệnh Nhiệt đới Trung ương | Đấu thầu rộng rãi | 18/12/2024 | 1984/QĐ-NĐTW | 12/12/2024 | 3 | Huyện Đông Anh,Thành phố Hà Nội
1097 | Ghim cho máy cắt nối tự động thẳng | Cái | 50 | Mexico |  | SR75 | Băng ghim cho dụng cụ khâu cắt nối thẳng mổ mở Ethicon Endo-Surgery | Nypro Healthcare Baja Inc. |  |  | Năm 2023 trở về sau | - Băng ghim có đinh ghim bằng hợp kim titan alloy (Ti3Al2,5V) - Ghim có 6 hàng ghim, chiều dài đường ghim: 81mm; chiều dài đường cắt: 78mm. - Chiều cao chân ghim điều chỉnh được thích hợp với nhiều độ dày mô khác nhau. - Tương thích với dụng cụ ghim cắt thẳng | 1.650.250 | vn0100276097 | Công ty TNHH Dược Phẩm Trí Hùng | IB2400253890 | vn0101958173 | Bệnh viện Bệnh Nhiệt đới Trung ương | Đấu thầu rộng rãi | 18/12/2024 | 1984/QĐ-NĐTW | 12/12/2024 | 3 | Huyện Đông Anh,Thành phố Hà Nội
1098 | Ghim khâu cho máy cắt nối nội soi gập góc sử dụng cơ | Cái | 50 | Mexico |  | GST45B GST45D GST45G GST45W | Băng ghim cho dụng cụ khâu cắt nối thẳng nội soi với công nghệ giữ mô bề mặt Echelon Endopath | Nypro Healthcare Baja Inc. |  |  | Năm 2023 trở về sau | - Đinh ghim chất lượng bằng hợp kim titanium alloy (Ti3Al2,5V) - Chiều dài đường ghim: 45mm tương ứng với chiều dài đường cắt: 42mm - Có nhiều loại ghim với chiều dày khác nhau để phù hợp với từng loại mô - Chiều cao ghim mở nằm trong khoảng: 2.6mm; 3.6mm; 3.8mm; 4.1mm - Số lượng ghim: 70 - Tương thích với dụng cụ ghim cắt nối nội soi gập góc 45mm | 2.828.525 | vn0100276097 | Công ty TNHH Dược Phẩm Trí Hùng | IB2400253890 | vn0101958173 | Bệnh viện Bệnh Nhiệt đới Trung ương | Đấu thầu rộng rãi | 18/12/2024 | 1984/QĐ-NĐTW | 12/12/2024 | 3 | Huyện Đông Anh,Thành phố Hà Nội
1099 | Băng ghim dùng cho mô thường | Cái | 18 | Mexico |  | GST60B GST60D GST60G GST60W | Băng ghim cho dụng cụ khâu cắt nối thẳng nội soi với công nghệ giữ mô bề mặt Echelon Endopath | Nypro Healthcare Baja Inc. |  |  | Năm 2023 trở về sau | - Chất liệu ghim làm bằng hợp kim titanium alloy (Ti3Al2,5V) - Chiều dài đường ghim 60mm tương ứng với chiều dài đường cắt 57mm - Có nhiều loại ghim với chiều dày khác nhau để phù hợp với từng loại mô - Chiều cao ghim mở: 2.6mm, 3.6mm, 3.8mm, 4.1mm -Số lượng ghim: 88 -Tương thích với dụng cụ ghim cắt nối nội soi gập góc 60mm | 2.828.525 | vn0100276097 | Công ty TNHH Dược Phẩm Trí Hùng | IB2400253890 | vn0101958173 | Bệnh viện Bệnh Nhiệt đới Trung ương | Đấu thầu rộng rãi | 18/12/2024 | 1984/QĐ-NĐTW | 12/12/2024 | 3 | Huyện Đông Anh,Thành phố Hà Nội
1100 | Băng ghim khâu dùng cho dụng cụ khâu nối tự động mổ mở | Cái | 150 | Hoa Kỳ | 9018 | GIA80MTC | GIA Cartridge with Tri-Staple Technology - GIA80MTC | Covidien |  |  |  | Băng ghim khâu máy cắt nối tự động thẳng dùng trong mổ mở. Thiết kế 3 hàng ghim chiều cao khác nhau mỗi bên, chiều cao ghim từ trong ra ngoài: 3.0mm; 3.5mm; 4.0mm, ghim chất liệu titanium. Có lưỡi dao trong mỗi băng đạn. Đạt tiêu chuẩn FDA | 2.000.000 | vn0106606464 | CÔNG TY TNHH THƯƠNG MẠI KỸ THUẬT VÀ DỊCH VỤ THỐNG NHẤT | IB2400337531 | vn0600142775 | Bệnh viện đa khoa tỉnh Nam Định | Đấu thầu rộng rãi | 12/12/2024 | 3371/QĐ-BVT | 09/12/2024 | 1 | Thành phố Nam Định,Tỉnh Nam Định
1101 | Băng đạn dùng cho dụng cụ khâu cắt nối nội soi 3 chiều cao ghim trước khi đóng 3- 3.5-4 mm; sau khi đóng 1.5mm-2.25mm | Cái | 100 | Trung Quốc | 9018 | HSZ -60-PT® | WASTON | Changzhou Waston Medical Appliance Co., Ltd. |  |  | 2024 | Băng đạn dùng cho dụng cụ khâu cắt nối nội soi đa năng với thiết kế 3 chiều cao ghim đóng từ thấp đến cao trong cùng 1 băng đạn theo thứ tự: - Chiều cao ghim đóng: 1.25mm-1.5mm-1.75mm tương ứng với chiều cao ghim mở 3.0mm-3.5mm-4.0 mm trong cùng 1 băng đạn dùng cho mô trung bình đến mô dày. - Dao cắt mới trên mỗi băng đạn - Ghim dập bằng titanium, 6 hàng ghim. - Chiều dài băng đạn 60mm - Tương thích với tay súng gập góc 45° liên tục không khấc mỗi bên (hai bên 90°). - Tiêu chuẩn ISO13485, FDA | 3.500.000 | vn0106441558 | CÔNG TY TNHH DỊCH VỤ THƯƠNG MẠI VÀ ĐẦU TƯ HƯNG PHÁT | IB2400380659 | vnz000017816 | Bệnh viện đa khoa Tỉnh Khánh Hòa | Đấu thầu rộng rãi | 11/12/2024 | Số 2229/QĐ-BVĐKT | 09/12/2024 | 3 | Thành phố Nha Trang,Tỉnh Khánh Hoà
1102 | Băng đạn khâu cắt nối thẳng dùng trong mổ nội soi với thiết kế 3 chiều cao ghim dập khác nhau trong mỗi băng đạn | Hộp | 100 | Trung Quốc | 9018 | CADD-30EVS CADD-45EVS CADD-60ENTS | B. J. ZH. F. Panther Medical Equipment | B. J. ZH. F. Panther Medical Equipment Co., Ltd. |  |  | 2023 - 2024 | Băng đạn dùng cho dụng cụ khâu cắt nối nội soi đa năng. - Chiều cao ghim đóng: 0.75-1.0-1.25mm và 1.25-1.50-1.75mm tương ứng với chiều cao ghim mở 2.0-2.5-3.0mm và 3.0-3.5-4.0mm trong cùng 1 băng đạn dùng cho mạch máu, mô mỏng đến mô trung bình. - Dao cắt mới trên mỗi băng đạn. - Ghim dập bằng titanium, 6 hàng ghim. - Chiều dài băng đạn 30/45/60mm - Tương thích với Dụng cụ khâu cắt nối nội soi đa năng (Số TT 105). - Tiêu chuẩn CE, FDA 510K . | 3.868.000 | vn0100108536 | CÔNG TY CỔ PHẦN DƯỢC PHẨM TRUNG ƯƠNG CPC1 | IB2400310730 | vnz000015852 | Bệnh viện Trường Đại học Y - Dược Huế | Đấu thầu rộng rãi | 06/12/2024 | 2307/QĐ-BVYD | 03/12/2024 | 2 | Tỉnh Thừa Thiên Huế
1103 | Đinh, nẹp, ghim, kim, khóa, ốc, vít, lồng dùng trong phẫu thuật các loại, các cỡ | Cái | 8 | Thổ Nhĩ Kỳ | 9021 | PNM1020-004 PNM1020-005 PNM1020-006 PNM1020-007 PNM1020-008 PNM1020-009 PNM1020-010 PNM1020-011 PNM1020-012 PNM1020-013 PNM1020-014 PNM1020-015 PNM1020-016 PNM1020-018 PNM1020-020 | BROAD LOCKING COMPRESSION PLATE | Normmed Medikal Ve Makina Sanayi Ticaret Limited Sirketi. |  |  | Từ năm 2023 trở về sau | Nẹp khóa nén ép bản rộng: Rộng 17.6mm; dày 5.6mm; Số lỗ 4 - 20 lỗ. Chất liệu Titan, Ti6Al4V theo tiêu chuẩn ISO 5832-3 ASTM F136 - Dùng kết hợp đồng bộ với vít cùng hãng sản xuất. + Vít khóa Ø 5.0 mm + Vít cứng Ø 4.5 mm + Vít khóa xốp Ø 5.0 mm Đạt ISO 13485, CE | 6.200.000 | vn0101384017 | CÔNG TY CỔ PHẦN THIẾT BỊ Y TẾ VÀ THƯƠNG MẠI HOA CẨM CHƯỚNG | IB2400356363 | vn0302658116 | BỆNH VIỆN QUÂN DÂN Y MIỀN ĐÔNG | Đấu thầu rộng rãi | 06/12/2024 | 1273/QĐ-BV | 05/12/2024 | 3 | Thành phố Thủ Đức,TP. Hồ Chí Minh
1104 | Đinh, nẹp, ghim, kim, khóa, ốc, vít, lồng dùng trong phẫu thuật các loại, các cỡ | Cái | 3 | Thổ Nhĩ Kỳ | 9021 | PNM1005-003 PNM1005-004 PNM1005-005 PNM1005-006 PNM1005-007 PNM1005-008 PNM1005-009 PNM1005-010 PNM1005-011 PNM1005-013 PNM1005-103 PNM1005-104 PNM1005-105 PNM1005-106 PNM1005-107 PNM1005-108 PNM1005-109 PNM1005-110 PNM1005-111 PNM1005-113 | DISTAL MEDIAL HUMERAL LOCKING PLATE | Normmed Medikal Ve Makina Sanayi Ticaret Limited Sirketi. |  |  | Từ năm 2023 trở về sau | Nẹp khóa đầu dưới mặt trong xương cánh tay: Rộng 11mm; dày 3.2mm, Số lỗ: 3 - 13 lỗ trái/phải. Chất liệu Titan, Ti6Al4V theo tiêu chuẩn ISO 5832-3 ASTM F136 - Dùng kết hợp đồng bộ với vít cùng hãng sản xuất + vít khóa Ø 2.7 mm + vít khóa Ø 3.5 mm + vít cứng Ø 3.5 mm + Vít khóa xốp Ø 3.5 mm + Vít xốp Ø 4.0 mm Đạt ISO 13485, CE | 7.000.000 | vn0101384017 | CÔNG TY CỔ PHẦN THIẾT BỊ Y TẾ VÀ THƯƠNG MẠI HOA CẨM CHƯỚNG | IB2400356363 | vn0302658116 | BỆNH VIỆN QUÂN DÂN Y MIỀN ĐÔNG | Đấu thầu rộng rãi | 06/12/2024 | 1273/QĐ-BV | 05/12/2024 | 3 | Thành phố Thủ Đức,TP. Hồ Chí Minh
1105 | Đinh, nẹp, ghim, kim, khóa, ốc, vít, lồng dùng trong phẫu thuật các loại, các cỡ | Cái | 15 | Thổ Nhĩ Kỳ | 9021 | PNM1016-004 PNM1016-005 PNM1016-006 PNM1016-007 PNM1016-008 PNM1016-009 PNM1016-010 PNM1016-011 PNM1016-012 PNM1016-014 PNM1016-104 PNM1016-105 PNM1016-106 PNM1016-107 PNM1016-108 PNM1016-109 PNM1016-110 PNM1016-111 PNM1016-112 PNM1016-114 | DISTAL LATERAL FIBULAR LOCKING PLATE | Normmed Medikal Ve Makina Sanayi Ticaret Limited Sirketi. |  |  | Từ năm 2023 trở về sau | Nẹp khóa Titan đầu dưới mặt bên xương mác: Rộng 10,5mm; dày 3mm; Số lỗ 4 - 14 lỗ. Chất liệu Titan, Ti6Al4V theo tiêu chuẩn ISO 5832-3 ASTM F136 - Dùng kết hợp đồng bộ với vít cùng hãng sản xuất + vít khóa Ø 3.5 mm + vít cứng Ø 3.5 mm + vít khóa xốp Ø 3.5 mm Đạt ISO 13485, CE | 6.500.000 | vn0101384017 | CÔNG TY CỔ PHẦN THIẾT BỊ Y TẾ VÀ THƯƠNG MẠI HOA CẨM CHƯỚNG | IB2400356363 | vn0302658116 | BỆNH VIỆN QUÂN DÂN Y MIỀN ĐÔNG | Đấu thầu rộng rãi | 06/12/2024 | 1273/QĐ-BV | 05/12/2024 | 3 | Thành phố Thủ Đức,TP. Hồ Chí Minh
1106 | Đinh, nẹp, ghim, kim, khóa, ốc, vít, lồng dùng trong phẫu thuật các loại, các cỡ | Cái | 6 | Thổ Nhĩ Kỳ | 9021 | PNM1001-003 PNM1001-004 PNM1001-005 PNM1001-006 PNM1001-007 PNM1001-008 PNM1001-009 PNM1001-010 PNM1001-103 PNM1001-104 PNM1001-105 PNM1001-106 PNM1001-107 PNM1001-108 PNM1001-109 PNM1001-110 | DISTAL CLAVICLE LOCKING PLATE | Normmed Medikal Ve Makina Sanayi Ticaret Limited Sirketi. |  |  | Từ năm 2023 trở về sau | Nẹp: Rộng 10mm; dày 3.2mm. Số lỗ 3 - 10 lỗ. trái/phải. Chất liệu Titan, Ti6Al4V theo tiêu chuẩn ISO 5832-3 ASTM F136 - Dùng kết hợp đồng bộ với vít cùng hãng sản xuất + vít khóa Ø 2.7 mm + vít khóa Ø 3.5 mm + vít cứng Ø 3.5 mm + Vít khóa xốp Ø 3.5 mm + Vít xốp Ø 4.0 mm Đạt ISO 13485, CE | 7.000.000 | vn0101384017 | CÔNG TY CỔ PHẦN THIẾT BỊ Y TẾ VÀ THƯƠNG MẠI HOA CẨM CHƯỚNG | IB2400356363 | vn0302658116 | BỆNH VIỆN QUÂN DÂN Y MIỀN ĐÔNG | Đấu thầu rộng rãi | 06/12/2024 | 1273/QĐ-BV | 05/12/2024 | 3 | Thành phố Thủ Đức,TP. Hồ Chí Minh
1107 | Đinh, nẹp, ghim, kim, khóa, ốc, vít, lồng dùng trong phẫu thuật các loại, các cỡ | Cái | 5 | Costa Rica | 90211090 | 72201995; 72201996 | OSTEORAPTOR 2.9 #2 | Smith & Nephew Inc/ ArthroCare Corporation |  |  | . | Vít chỉ neo tự tiêu: Dùng trong phẫu thuật Nội soi khớp • Vít được kết nối sẵn với tay đóng. • Chất liệu tự tiêu PLLA kết hợp HA, đã tiệt trùng • Kèm hai sợi chỉ siêu bền số 2, Đường kính 2.9 mm. Đường kính ngoài 3.7 mm, dài 11.5mm. Đạt tiêu chuẩn ISO 13485; CE, FDA. | 9.180.000 | vn0107610311 | CÔNG TY CỔ PHẦN VIỆT - SING MEDICAL | IB2400356363 | vn0302658116 | BỆNH VIỆN QUÂN DÂN Y MIỀN ĐÔNG | Đấu thầu rộng rãi | 06/12/2024 | 1273/QĐ-BV | 05/12/2024 | 3 | Thành phố Thủ Đức,TP. Hồ Chí Minh
1108 | Đinh, nẹp, ghim, kim, khóa, ốc, vít, lồng dùng trong phẫu thuật các loại, các cỡ | Cái | 35 | Pháp |  | OCBGEFRB1U | OCBGEFRB1U | Cousin Biotech S.A.S |  |  | 2022 trở về sau | - Vít dây chằng giữ mảnh ghép gân có thể điều chỉnh chiều dài cấu tạo gồm phần vòng dây có thể điều chỉnh chiều dài và vít chặn. Phần nút chặn chất liệu titanium (TA6V ELI) kích thước 12mm. Phần vòng dây có thể điều chỉnh chiều dài chất liệu UHMWPE (chiều dài nhỏ nhất vòng dây là 15mm). Phần dây kéo và dây lật màu xanh và trắng có chất liệu Polyethylene terephthalate. Độ giãn tối đa là 1.43mm; Lực tải tối đa la 1844N. Vít dây chằng được đóng gói 2 lớp và tiệt trùng bởi ethylene oxide. - Tiêu chuẩn chất lượng: ISO/CE/CFS | 6.950.000 | vn0302204137 | CÔNG TY TNHH TRANG THIẾT BỊ Y TẾ B.M.S | IB2400356363 | vn0302658116 | BỆNH VIỆN QUÂN DÂN Y MIỀN ĐÔNG | Đấu thầu rộng rãi | 06/12/2024 | 1273/QĐ-BV | 05/12/2024 | 3 | Thành phố Thủ Đức,TP. Hồ Chí Minh
1109 | Đinh, nẹp, ghim, kim, khóa, ốc, vít, lồng dùng trong phẫu thuật các loại, các cỡ | Cái | 30 | Pháp |  | T720620NG; T720730NG; T720830NG; T720930NG; T721030NG; T720724NG; T720824NG; T720924NG; T721135NG | T720620NG; T720730NG; T720830NG; T720930NG; T721030NG; T720724NG; T720824NG; T720924NG; T721135NG | Teknimed SAS |  |  | 2022 trở về sau | Vít cố dịnh dây chằng chéo tự tiêu sinh học: * Loại tự tiêu chất liệu PLA 100%, đường kính 6, 7, 8, 9, 10, 11 mm và chiều dài 20, 24, 30, 35mm. Đầu Flat-head. Lõi vít thiết kế hình tam giác sử dụng với tournevis 3 cạnh. Tiệt trùng. * Tiêu chuẩn ISO/CE/CFS | 3.700.000 | vn0302204137 | CÔNG TY TNHH TRANG THIẾT BỊ Y TẾ B.M.S | IB2400356363 | vn0302658116 | BỆNH VIỆN QUÂN DÂN Y MIỀN ĐÔNG | Đấu thầu rộng rãi | 06/12/2024 | 1273/QĐ-BV | 05/12/2024 | 3 | Thành phố Thủ Đức,TP. Hồ Chí Minh
1110 | Băng đạn, ghim khâu dùng trong phẫu thuật các loại, các cỡ | Cái | 50 | Trung Quốc | 9018 | DER HB 60P; DER B 60P; | DER HB 60P; DER B 60P; | Sinolinks Medical Innovation, Inc. |  |  | 2024 | Băng đạn tương thích với tay súng nội soi gập góc 45° mỗi bên, hai bên 90° liên tục không khấc. - Thiết kế 3 chiều cao ghim đóng từ thấp đến cao trong cùng 1 băng đạn theo thứ tự: 1.25mm-1.5mm-1.75mm tương ứng với chiều cao ghim mở 3.0mm-3.5mm-4.0 mm dùng cho mô trung bình đến mô dày. - Dao cắt mới trên mỗi băng đạn - 6 hàng ghim dập bằng titanium - Chiều dài băng đạn 60mm - Tiêu chuẩn ISO, CE và FDA 510K | 2.310.000 | vn0313922612 | CÔNG TY TNHH THIẾT BỊ Y TẾ 2T | IB2400356363 | vn0302658116 | BỆNH VIỆN QUÂN DÂN Y MIỀN ĐÔNG | Đấu thầu rộng rãi | 06/12/2024 | 1273/QĐ-BV | 05/12/2024 | 3 | Thành phố Thủ Đức,TP. Hồ Chí Minh
1111 | Đinh, nẹp, ghim, kim, khóa, ốc, vít, lồng dùng trong phẫu thuật các loại, các cỡ | Cái | 5 | Thổ Nhĩ Kỳ | 9021 | PNM5016-000 PNM5016-100 | L LEFT HAND& FOOT PLATE/ L RIGHT HAND& FOOT PLATE | Normmed Medikal Ve Makina Sanayi Ticaret Limited Sirketi. |  |  | Từ năm 2023 trở về sau | Nẹp khóa chữ L: - Nẹp dày 1.3 mm; nẹp rộng 9.6mm; dài 28.6mm - Đồng bộ với vít khóa cùng hãng sản xuất - Đạt chất lượng ISO13485; CE Chất liệu Titan, Ti6Al4V theo tiêu chuẩn ISO 5832-3 ASTM F136 | 3.086.000 | vn0101384017 | CÔNG TY CỔ PHẦN THIẾT BỊ Y TẾ VÀ THƯƠNG MẠI HOA CẨM CHƯỚNG | IB2400356363 | vn0302658116 | BỆNH VIỆN QUÂN DÂN Y MIỀN ĐÔNG | Đấu thầu rộng rãi | 06/12/2024 | 1273/QĐ-BV | 05/12/2024 | 3 | Thành phố Thủ Đức,TP. Hồ Chí Minh
1112 | Đinh, nẹp, ghim, kim, khóa, ốc, vít, lồng dùng trong phẫu thuật các loại, các cỡ | Cái | 5 | Thổ Nhĩ Kỳ | 9021 | PNM5009 | NARROW T HAND PLATE | Normmed Medikal Ve Makina Sanayi Ticaret Limited Sirketi. |  |  | Từ năm 2023 trở về sau | Nẹp khóa chữ T: - Nẹp dày 1.3 mm; nẹp rộng 12.6mm; dài 22.6mm - Đồng bộ với vít khóa cùng hãng sản xuất - Đạt chất lượng ISO13485; CE Chất liệu Titan, Ti6Al4V theo tiêu chuẩn ISO 5832-3 ASTM F136 | 3.086.000 | vn0101384017 | CÔNG TY CỔ PHẦN THIẾT BỊ Y TẾ VÀ THƯƠNG MẠI HOA CẨM CHƯỚNG | IB2400356363 | vn0302658116 | BỆNH VIỆN QUÂN DÂN Y MIỀN ĐÔNG | Đấu thầu rộng rãi | 06/12/2024 | 1273/QĐ-BV | 05/12/2024 | 3 | Thành phố Thủ Đức,TP. Hồ Chí Minh
1113 | Đinh, nẹp, ghim, kim, khóa, ốc, vít, lồng dùng trong phẫu thuật các loại, các cỡ | Cái | 3 | Thổ Nhĩ Kỳ | 9021 | PNM1006-003 PNM1006-004 PNM1006-005 PNM1006-006 PNM1006-007 PNM1006-008 PNM1006-009 PNM1006-010 PNM1006-011 PNM1006-013 PNM1006-103 PNM1006-104 PNM1006-105 PNM1006-106 PNM1006-107 PNM1006-108 PNM1006-109 PNM1006-110 PNM1006-111 PNM1006-113 | DISTAL LATERAL HUMERAL LOCKING PLATE | Normmed Medikal Ve Makina Sanayi Ticaret Limited Sirketi. |  |  | Từ năm 2023 trở về sau | Nẹp khóa đầu dưới mặt ngoài xương cánh tay: Rộng 11mm; dày 3.2mm, Số lỗ: 3 - 13 lỗ trái/phải. Chất liệu Titan, Ti6Al4V theo tiêu chuẩn ISO 5832-3 ASTM F136 - Dùng kết hợp đồng bộ với vít cùng hãng sản xuất + vít khóa Ø 2.7 mm + vít khóa Ø 3.5 mm + vít cứng Ø 3.5 mm + Vít khóa xốp Ø 3.5 mm + Vít xốp Ø 4.0 mm Đạt ISO 13485, CE | 7.000.000 | vn0101384017 | CÔNG TY CỔ PHẦN THIẾT BỊ Y TẾ VÀ THƯƠNG MẠI HOA CẨM CHƯỚNG | IB2400356363 | vn0302658116 | BỆNH VIỆN QUÂN DÂN Y MIỀN ĐÔNG | Đấu thầu rộng rãi | 06/12/2024 | 1273/QĐ-BV | 05/12/2024 | 3 | Thành phố Thủ Đức,TP. Hồ Chí Minh
1114 | Đinh, nẹp, ghim, kim, khóa, ốc, vít, lồng dùng trong phẫu thuật các loại, các cỡ | Cái | 15 | Thổ Nhĩ Kỳ | 9021 | PNM1026-004 PNM1026-005 PNM1026-006 PNM1026-007 PNM1026-008 PNM1026-009 PNM1026-010 PNM1026-011 PNM1026-012 PNM1026-013 PNM1026-104 PNM1026-105 PNM1026-106 PNM1026-107 PNM1026-108 PNM1026-109 PNM1026-110 PNM1026-111 PNM1026-112 PNM1026-113 | PROXIMAL LATERAL TIBIAL LARGE LOCKING PLATE | Normmed Medikal Ve Makina Sanayi Ticaret Limited Sirketi. |  |  | Từ năm 2023 trở về sau | Nẹp khóa đầu trên mặt ngoài xương chày (bản rộng): Rộng 15.5mm, dày 4.5mm; Số lỗ: 4 - 13 lỗ trái/phải, dài từ 125mm - 305mm. Chất liệu Titan, Ti6Al4V theo tiêu chuẩn ISO 5832-3 ASTM F136 - Dùng kết hợp đồng bộ với vít cùng hãng sản xuất + Vít khóa Ø 5.0 mm + Vít cứng Ø 4.5 mm + Vít khóa xốp Ø 5.0 mm Đạt ISO 13485, CE | 7.500.000 | vn0101384017 | CÔNG TY CỔ PHẦN THIẾT BỊ Y TẾ VÀ THƯƠNG MẠI HOA CẨM CHƯỚNG | IB2400356363 | vn0302658116 | BỆNH VIỆN QUÂN DÂN Y MIỀN ĐÔNG | Đấu thầu rộng rãi | 06/12/2024 | 1273/QĐ-BV | 05/12/2024 | 3 | Thành phố Thủ Đức,TP. Hồ Chí Minh
1115 | Đinh, nẹp, ghim, kim, khóa, ốc, vít, lồng dùng trong phẫu thuật các loại, các cỡ | Cái | 20 | Thổ Nhĩ Kỳ | 9021 | PNM2009-014 PNM2009-016 PNM2009-018 PNM2009-020 PNM2009-022 PNM2009-024 PNM2009-026 PNM2009-028 PNM2009-030 PNM2009-032 PNM2009-034 PNM2009-036 PNM2009-038 PNM2009-040 PNM2009-042 PNM2009-044 PNM2009-046 PNM2009-048 PNM2009-050 PNM2009-055 PNM2009-060 PNM2009-065 PNM2009-070 | LOCKING CANCELLOUS SCREW 3,5MM | Normmed Medikal Ve Makina Sanayi Ticaret Limited Sirketi. |  |  | Từ năm 2023 trở về sau | Vít: Đường kính 3.5mm; chiều dài từ 14-50mm bước tăng 2mm; từ 50-70mm bước tăng 5mm, ren toàn phần - Chất liệu Titan, Ti6Al4V theo tiêu chuẩn ISO 5832-3 ASTM F136 Đạt ISO 13485, CE | 800.000 | vn0101384017 | CÔNG TY CỔ PHẦN THIẾT BỊ Y TẾ VÀ THƯƠNG MẠI HOA CẨM CHƯỚNG | IB2400356363 | vn0302658116 | BỆNH VIỆN QUÂN DÂN Y MIỀN ĐÔNG | Đấu thầu rộng rãi | 06/12/2024 | 1273/QĐ-BV | 05/12/2024 | 3 | Thành phố Thủ Đức,TP. Hồ Chí Minh
1116 | Đinh, nẹp, ghim, kim, khóa, ốc, vít, lồng dùng trong phẫu thuật các loại, các cỡ | Cái | 10 | Hàn Quốc | 9021 | I2004-025-310 | I2004-025-310 | BioMaterials Korea, Inc. |  |  | Từ năm 2023 trở về sau | Nẹp mặt thẳng 4 lỗ cho vít 2.0mm; chất liệu Titanium. Đạt ISO 13485, CE, FDA. | 629.000 | vn0101384017 | CÔNG TY CỔ PHẦN THIẾT BỊ Y TẾ VÀ THƯƠNG MẠI HOA CẨM CHƯỚNG | IB2400356363 | vn0302658116 | BỆNH VIỆN QUÂN DÂN Y MIỀN ĐÔNG | Đấu thầu rộng rãi | 06/12/2024 | 1273/QĐ-BV | 05/12/2024 | 3 | Thành phố Thủ Đức,TP. Hồ Chí Minh
1117 | Đinh, nẹp, ghim, kim, khóa, ốc, vít, lồng dùng trong phẫu thuật các loại, các cỡ | Cái | 20 | Costa Rica | 90211090 | 72202467, 72202468 | FAST-FIX 360 | Smith & Nephew Inc/ ArthroCare Corporation |  |  | . | Vít chỉ khâu sụn chêm: Sử dụng kỹ thuật khâu sụn chêm All -Inside. Thiết kế chốt trượt bung neo chủ động 360° cho phép bung neo tại mọi vị trí tay. Gồm hai neo 5mm chất liệu Peek optima và nút chỉ không tiêu 2- chất liệu UHMW polyethelene. Tích hợp khoá giới hạn độ sâu từ 10-18mm. Mũi kim 17 gauge. Đạt tiêu chuẩn ISO 13485; CE, FDA. | 6.650.000 | vn0107610311 | CÔNG TY CỔ PHẦN VIỆT - SING MEDICAL | IB2400356363 | vn0302658116 | BỆNH VIỆN QUÂN DÂN Y MIỀN ĐÔNG | Đấu thầu rộng rãi | 06/12/2024 | 1273/QĐ-BV | 05/12/2024 | 3 | Thành phố Thủ Đức,TP. Hồ Chí Minh
1118 | Đinh, nẹp, ghim, kim, khóa, ốc, vít, lồng dùng trong phẫu thuật các loại, các cỡ | Cái | 50 | Pháp |  | T730620NG; T730730NG; T730830NG; T730930NG; T731030NG; T730724NG; T730824NG; T730924NG; T731135NG | T730620NG; T730730NG; T730830NG; T730930NG; T731030NG; T730724NG; T730824NG; T730924NG; T731135NG | Teknimed SAS |  |  | 2022 trở về sau | * Vít cố định dây chằng chéo tự tiêu chất liệu PLA 100% hoặc chất liệu PLA 70% + Beta Tri calcium phosphate 30%, đường kính 6 đến 11 mm và chiều dài 24mm, 30mm, 35 mm, thiết kế dạng vát và đầu dạng tròn. Tiệt trùng. * Tiêu chuẩn chất lượng: ISO/CE/CFS | 3.700.000 | vn0302204137 | CÔNG TY TNHH TRANG THIẾT BỊ Y TẾ B.M.S | IB2400356363 | vn0302658116 | BỆNH VIỆN QUÂN DÂN Y MIỀN ĐÔNG | Đấu thầu rộng rãi | 06/12/2024 | 1273/QĐ-BV | 05/12/2024 | 3 | Thành phố Thủ Đức,TP. Hồ Chí Minh
1119 | Băng đạn, ghim khâu dùng trong phẫu thuật các loại, các cỡ | Cái | 10 | Trung Quốc | 9018 | DER B 45T; DER HB 45T* | DER B 45T; DER HB 45T* | Sinolinks Medical Innovation, Inc. |  |  | 2024 | 1. Chất liệu: Ghim bằng titanium. 2.Thông số kỹ thuật: Băng đạn tương thích với tay súng nội soi gập góc 45° mỗi bên, hai bên 90° liên tục không khấc. Chiều cao ghim trước khi đóng 2-2,5-3 mm và sau khi đóng 0,75-1,00-1,25 mm. Chiều dài băng đạn 45 mm. 3.Đặc tính, tính năng kỹ thuật:Thiết kế 3 hàng ghim dập mỗi bên với chiều cao ghim khác nhau trong mỗi băng đạn dùng cho mạch máu, mô mỏng đến mô trung bình. - Dao cắt mới trên mỗi băng đạn - Chiều dài băng đạn 45mm -Tương thích với tay súng cùng hãng sản xuất. 4.Tiêu chuẩn ISO, CE và FDA 510K | 2.310.000 | vn0313922612 | CÔNG TY TNHH THIẾT BỊ Y TẾ 2T | IB2400356363 | vn0302658116 | BỆNH VIỆN QUÂN DÂN Y MIỀN ĐÔNG | Đấu thầu rộng rãi | 06/12/2024 | 1273/QĐ-BV | 05/12/2024 | 3 | Thành phố Thủ Đức,TP. Hồ Chí Minh
1120 | Đinh, nẹp, ghim, kim, khóa, ốc, vít, lồng dùng trong phẫu thuật các loại, các cỡ | Cái | 70 | Thổ Nhĩ Kỳ | 9021 | A100 03 073 1012 A100 03 073 1212 A100 03 073 1429 A100 03 073 1512 A100 03 073 1629 A100 03 073 1812 A100 03 073 2012 A100 03 073 2212 A100 03 073 2510 A100 03 073 3015 A100 03 073 3010 | KIRSCHNER WIRE WITH DOUBLE TROCAR POINT | Aysam Ortopedi ve Tibbi Aletler San. Tic. Ltd. Sti |  |  | Từ năm 2023 trở về sau | Đinh Kirschner hai đầu nhọn: Đường kính: 1.0 - 3.0mm; 2 đầu nhọn. Dài 100 - 290mm; Đạt ISO 13485 và EC; chất liệu thép không gỉ, tiêu chuẩn ASTM F138 | 108.000 | vn0101384017 | CÔNG TY CỔ PHẦN THIẾT BỊ Y TẾ VÀ THƯƠNG MẠI HOA CẨM CHƯỚNG | IB2400356363 | vn0302658116 | BỆNH VIỆN QUÂN DÂN Y MIỀN ĐÔNG | Đấu thầu rộng rãi | 06/12/2024 | 1273/QĐ-BV | 05/12/2024 | 3 | Thành phố Thủ Đức,TP. Hồ Chí Minh
1121 | Đinh, nẹp, ghim, kim, khóa, ốc, vít, lồng dùng trong phẫu thuật các loại, các cỡ | Cái | 70 | Thổ Nhĩ Kỳ | 9021 | PNM2001-010 PNM2001-012 PNM2001-014 PNM2001-016 PNM2001-018 PNM2001-020 PNM2001-022 PNM2001-024 PNM2001-026 PNM2001-028 PNM2001-030 PNM2001-032 PNM2001-034 PNM2001-036 PNM2001-038 PNM2001-040 PNM2001-045 PNM2001-050 PNM2001-055 PNM2001-060 | LOCKING SELF TAPPING SCREW 2,7MM | Normmed Medikal Ve Makina Sanayi Ticaret Limited Sirketi. |  |  | Từ năm 2023 trở về sau | Vít khóa (Ti) đường kính 2.7mm: Đường kính 2.7mm, tự taro; dài 10-40mm với mỗi bước tăng 2mm, 40-60mm với mỗi bước tăng 5mm, toàn ren (full Thread) - Chất liệu Titan, Ti6Al4V theo tiêu chuẩn ISO 5832-3 ASTM F136 Đạt ISO 13485, CE | 420.000 | vn0101384017 | CÔNG TY CỔ PHẦN THIẾT BỊ Y TẾ VÀ THƯƠNG MẠI HOA CẨM CHƯỚNG | IB2400356363 | vn0302658116 | BỆNH VIỆN QUÂN DÂN Y MIỀN ĐÔNG | Đấu thầu rộng rãi | 06/12/2024 | 1273/QĐ-BV | 05/12/2024 | 3 | Thành phố Thủ Đức,TP. Hồ Chí Minh
1122 | Đinh, nẹp, ghim, kim, khóa, ốc, vít, lồng dùng trong phẫu thuật các loại, các cỡ | Cái | 500 | Thổ Nhĩ Kỳ | 9021 | PNM2002-010 PNM2002-012 PNM2002-014 PNM2002-016 PNM2002-018 PNM2002-020 PNM2002-022 PNM2002-024 PNM2002-026 PNM2002-028 PNM2002-030 PNM2002-032 PNM2002-034 PNM2002-035 PNM2002-036 PNM2002-038 PNM2002-040 PNM2002-042 PNM2002-044 PNM2002-045 PNM2002-046 PNM2002-048 PNM2002-050 PNM2002-055 PNM2002-060 PNM2002-065 PNM2002-070 | LOCKING SELF TAPPING SCREW 3,5MM | Normmed Medikal Ve Makina Sanayi Ticaret Limited Sirketi. |  |  | Từ năm 2023 trở về sau | Vít khóa (Ti) đường kính 3.5 mm: Đường kính 3.5mm, tự taro; chiều dài từ 10-50mm bước tăng 2mm; từ 50-70mm bước tăng 5mm. - Chất liệu Titan, Ti6Al4V theo tiêu chuẩn ISO 5832-3 ASTM F136 Đạt ISO 13485, CE | 400.000 | vn0101384017 | CÔNG TY CỔ PHẦN THIẾT BỊ Y TẾ VÀ THƯƠNG MẠI HOA CẨM CHƯỚNG | IB2400356363 | vn0302658116 | BỆNH VIỆN QUÂN DÂN Y MIỀN ĐÔNG | Đấu thầu rộng rãi | 06/12/2024 | 1273/QĐ-BV | 05/12/2024 | 3 | Thành phố Thủ Đức,TP. Hồ Chí Minh
1123 | Đinh, nẹp, ghim, kim, khóa, ốc, vít, lồng dùng trong phẫu thuật các loại, các cỡ | Cái | 5 | Costa Rica | 90211090 | 72202901; 72202902 | FOOTPRINT ULTRA PK | Smith & Nephew Inc/ ArthroCare Corporation |  |  | . | Vít chỉ khâu chóp xoay: Chất liệu: Peek - optima, đã tiệt trùng. Sử dụng trong khâu hàng ngoài chóp xoay khớp vai. Tay vặn giới hạn mô men xoắn, đảm bảo chốt bên trong khoá chỉ vào thân neo. Thiết kế neo đóng với ren hình ngạnh mọc ngang giúp chống bật neo và dễ đóng neo . Kích thước neo: 4.5mm và 5.5mm tương ứng đường kính 5.8mm và 6.7mm. Chiều dài bung tương ứng 20.4mm và 20.8mm. Đạt tiêu chuẩn ISO 13485; CE, FDA. | 11.000.000 | vn0107610311 | CÔNG TY CỔ PHẦN VIỆT - SING MEDICAL | IB2400356363 | vn0302658116 | BỆNH VIỆN QUÂN DÂN Y MIỀN ĐÔNG | Đấu thầu rộng rãi | 06/12/2024 | 1273/QĐ-BV | 05/12/2024 | 3 | Thành phố Thủ Đức,TP. Hồ Chí Minh
1124 | Đinh, nẹp, ghim, kim, khóa, ốc, vít, lồng dùng trong phẫu thuật các loại, các cỡ | Cái | 5 | Costa Rica | 90211090 | 72202403; 72202397 | BIORAPTOR KNOTLESS 2.9 | Smith & Nephew Inc/ ArthroCare Corporation |  |  | . | Vít neo không buộc chỉ, vít 2.9mm, thân cán dài 6.3". Thiết kế chốt bên trong khoá chỉ. Chất liệu PEEK. Đạt tiêu chuẩn ISO 13485; CE, FDA. | 12.750.000 | vn0107610311 | CÔNG TY CỔ PHẦN VIỆT - SING MEDICAL | IB2400356363 | vn0302658116 | BỆNH VIỆN QUÂN DÂN Y MIỀN ĐÔNG | Đấu thầu rộng rãi | 06/12/2024 | 1273/QĐ-BV | 05/12/2024 | 3 | Thành phố Thủ Đức,TP. Hồ Chí Minh
1125 | Đinh, nẹp, ghim, kim, khóa, ốc, vít, lồng dùng trong phẫu thuật các loại, các cỡ | Cái | 5 | Costa Rica | 90211090 | 72202597, 72202602, 72202603, 72202631, 72202610 | TWINFIX ULTRA HA | Smith & Nephew Inc/ ArthroCare Corporation |  |  | . | Vít chỉ neo đôi tự tiêu: Dùng trong phẫu thuật Nội soi khớp vai. Thiết kế ren cắt ở đầu xa giúp dễ đặt neo và ren khoá ở đầu gần chống bật neo. Đạt tiêu chuẩn ISO 13485; CE, FDA. • Chất liệu PLLA - HA tự tiêu giúp tăng tốc độ liền xương, đã tiệt trùng • Kèm hai hoặc ba sợi chỉ số 2 • Đường kính 4.5mm, 5.5mm, 6.5mm tương ứng chiều dài 18.7mm, 19.2mm, 19.2mm. Đạt tiêu chuẩn ISO 13485; CE, FDA. | 5.625.000 | vn0107610311 | CÔNG TY CỔ PHẦN VIỆT - SING MEDICAL | IB2400356363 | vn0302658116 | BỆNH VIỆN QUÂN DÂN Y MIỀN ĐÔNG | Đấu thầu rộng rãi | 06/12/2024 | 1273/QĐ-BV | 05/12/2024 | 3 | Thành phố Thủ Đức,TP. Hồ Chí Minh
1126 | Đinh, nẹp, ghim, kim, khóa, ốc, vít, lồng dùng trong phẫu thuật các loại, các cỡ | Cái | 35 | Costa Rica | 90211090 | 72290003 | ULTRABUTTON | ArthroCare Corporation |  |  | . | Vít neo cố định dây chằng điều chỉnh được độ dài: - Kích thước: dài 12mm rộng 4mm dày 2mm; 8 lỗ - Chất liệu chốt: titanium - Chất liệu vòng treo: Ultrahigh Molecular Weight Polyethylene (UHMWPE). - Điều chỉnh được chiều dài vòng treo từ 10 – 105 mmm - Đường kính chỉ vòng loop: 1.5 mm - Dùng 1 sợi chỉ polyester số 2 duy nhất để kéo và kiểm tra chốt ngang có lật hay không - Cơ chế khoá bên trong, giúp tối đa gân trong đường hầm và tối thiểu lực siết vòng treo. - Vòng treo có bao bảo vệ gân. - Có vòng chỉ thắt giúp thắt chỉ bằng một tay - Sức căng tối đa >1500N, độ di lệch < 2mm. Đạt tiêu chuẩn ISO 13485; CE, FDA. | 11.750.000 | vn0107610311 | CÔNG TY CỔ PHẦN VIỆT - SING MEDICAL | IB2400356363 | vn0302658116 | BỆNH VIỆN QUÂN DÂN Y MIỀN ĐÔNG | Đấu thầu rộng rãi | 06/12/2024 | 1273/QĐ-BV | 05/12/2024 | 3 | Thành phố Thủ Đức,TP. Hồ Chí Minh
1127 | Đinh, nẹp, ghim, kim, khóa, ốc, vít, lồng dùng trong phẫu thuật các loại, các cỡ | Cái | 35 | Mỹ | 90211090 | 72200150, 72203331, 72200149, 72200148, 72200147, 72200146 | ENDOBUTTON CL ULTRA | Smith & Nephew Inc |  |  | . | Vít cố định dây chằng chéo: • Thiết kế chốt: 4 lỗ, Chiều dài chốt: 12mm, chiều rộng chốt 4mm, dày 2mm. • Chỉ kéo và chỉ lật số 5. • Chiều dài vòng treo gân: 10, 15, 20, 25, 30, 35 mm • Chất liệu: Chốt làm bằng titanium, Vòng treo gân được tạo bởi vật liệu Continuous Polyester đường kính 5mm. Độ di lệch < 1mm. Sức căng tối đa >1300N. Đạt tiêu chuẩn ISO 13485; CE, FDA. | 7.650.000 | vn0107610311 | CÔNG TY CỔ PHẦN VIỆT - SING MEDICAL | IB2400356363 | vn0302658116 | BỆNH VIỆN QUÂN DÂN Y MIỀN ĐÔNG | Đấu thầu rộng rãi | 06/12/2024 | 1273/QĐ-BV | 05/12/2024 | 3 | Thành phố Thủ Đức,TP. Hồ Chí Minh
1128 | Đinh, nẹp, ghim, kim, khóa, ốc, vít, lồng dùng trong phẫu thuật các loại, các cỡ | Cái | 25 | Mỹ |  | OBAL-80-Ti | OBAL-80-Ti | Riverpoint Medical LLC |  |  | 2022 trở về sau | * Vít dây chằng giữ mảnh ghép gân có thể điều chỉnh chiều dài cấu tạo gồm phần vít chặn titanium và vòng dây sọc vằn giúp cải thiện khả năng quan sát khi phẫu thuật. Thiết kế khóa 3 điểm giúp cho việc cấy ghép thay thế dễ dàng. Một cỡ vừa với mọi trường hợp. Vòng dây có thể tự điều chỉnh chiều dài từ 15 tới 60mm. Lực kéo đạt max: 900N. * Tiêu chuẩn chất lượng: ISO/CE/FDA | 7.200.000 | vn0302204137 | CÔNG TY TNHH TRANG THIẾT BỊ Y TẾ B.M.S | IB2400356363 | vn0302658116 | BỆNH VIỆN QUÂN DÂN Y MIỀN ĐÔNG | Đấu thầu rộng rãi | 06/12/2024 | 1273/QĐ-BV | 05/12/2024 | 3 | Thành phố Thủ Đức,TP. Hồ Chí Minh
1129 | Dụng cụ, máy khâu cắt nối tự động sử dụng trong kỹ thuật Longo các loại, các cỡ (bao gồm cả vòng, băng ghim khâu kèm theo) | Bộ | 120 | Trung Quốc |  | FCSSME33/ FCSSME34 | B. J. ZH. F. Panther Medical Equipment | B. J. ZH. F. Panther Medical Equipment Co., Ltd. |  |  | 2023 trở về sau | 1. Chất liệu: - Chất liệu kim bằng hợp kim Titanium 2. Thông số kỹ thuật: - Cỡ 33 mm và 34 mm - Đường kính lòng cắt 26 mm - Số lượng ghim: 34 ghim, số lượng ghim tương ứng với đường kính ngoài là ± 1. - Chiều cao ghim mở 3.8 mm, chiều cao ghim đóng 0.75 mm-1.5 mm - Đường kính ghim: 0.28mm 3. Đặc tính, tính năng kỹ thuật: Dụng cụ mổ trĩ theo phương pháp Longo: - Đầu đe không tháo rời - Buồng chứa dịch trong suốt - Thiết kế an toàn kép trước khi bắn - Tùy chọn ống nong hình tròn và ống nong hình cánh bướm 4. Tiêu chuẩn: ISO 13485, CE và FDA 510K | 5.868.000 | vn0100108536 | CÔNG TY CỔ PHẦN DƯỢC PHẨM TRUNG ƯƠNG CPC1 | IB2400356363 | vn0302658116 | BỆNH VIỆN QUÂN DÂN Y MIỀN ĐÔNG | Đấu thầu rộng rãi | 06/12/2024 | 1273/QĐ-BV | 05/12/2024 | 3 | Thành phố Thủ Đức,TP. Hồ Chí Minh
1130 | Đinh, nẹp, ghim, kim, khóa, ốc, vít, lồng dùng trong phẫu thuật các loại, các cỡ | Cái | 5 | Thổ Nhĩ Kỳ | 9021 | PNM5002 | MINI HAND PLATE STRAIGHT LONG | Normmed Medikal Ve Makina Sanayi Ticaret Limited Sirketi. |  |  | Từ năm 2023 trở về sau | Nẹp khóa Mini thẳng: - Nẹp dày 1.0 mm; nẹp rộng 4.6mm; dài 34.6mm - Đồng bộ với vít khóa cùng hãng sản xuất - Đạt chất lượng ISO13485; CE Chất liệu Titan, Ti6Al4V theo tiêu chuẩn ISO 5832-3 ASTM F136 | 3.086.000 | vn0101384017 | CÔNG TY CỔ PHẦN THIẾT BỊ Y TẾ VÀ THƯƠNG MẠI HOA CẨM CHƯỚNG | IB2400356363 | vn0302658116 | BỆNH VIỆN QUÂN DÂN Y MIỀN ĐÔNG | Đấu thầu rộng rãi | 06/12/2024 | 1273/QĐ-BV | 05/12/2024 | 3 | Thành phố Thủ Đức,TP. Hồ Chí Minh
1131 | Đinh, nẹp, ghim, kim, khóa, ốc, vít, lồng dùng trong phẫu thuật các loại, các cỡ | Cái | 10 | Thổ Nhĩ Kỳ | 9021 | PNM1014-004 PNM1014-005 PNM1014-006 PNM1014-007 PNM1014-008 PNM1014-009 PNM1014-010 PNM1014-011 PNM1014-012 PNM1014-014 PNM1014-016 PNM1014-104 PNM1014-105 PNM1014-106 PNM1014-107 PNM1014-108 PNM1014-109 PNM1014-110 PNM1014-111 PNM1014-112 PNM1014-114 PNM1014-116 | DISTAL MEDIAL TIBIAL LOCKING PLATE | Normmed Medikal Ve Makina Sanayi Ticaret Limited Sirketi. |  |  | Từ năm 2023 trở về sau | Nẹp khóa đầu dưới mặt trong xương chày: Rộng 11.5mm; dày 3.7mm; Số lỗ: 4 - 16 lỗ. Chất liệu Titan, Ti6Al4V theo tiêu chuẩn ISO 5832-3 ASTM F136 - Dùng kết hợp đồng bộ với vít cùng hãng sản xuất + vít khóa Ø 3.5 mm + vít cứng Ø 3.5 mm + Vít khóa xốp Ø 3.5 mm + Vít xốp Ø 4.0 mm Đạt ISO 13485, CE | 7.800.000 | vn0101384017 | CÔNG TY CỔ PHẦN THIẾT BỊ Y TẾ VÀ THƯƠNG MẠI HOA CẨM CHƯỚNG | IB2400356363 | vn0302658116 | BỆNH VIỆN QUÂN DÂN Y MIỀN ĐÔNG | Đấu thầu rộng rãi | 06/12/2024 | 1273/QĐ-BV | 05/12/2024 | 3 | Thành phố Thủ Đức,TP. Hồ Chí Minh
1132 | Đinh, nẹp, ghim, kim, khóa, ốc, vít, lồng dùng trong phẫu thuật các loại, các cỡ | Cái | 8 | Thổ Nhĩ Kỳ | 9021 | PNM1003-003 PNM1003-004 PNM1003-005 PNM1003-006 PNM1003-007 PNM1003-103 PNM1003-104 PNM1003-105 PNM1003-106 PNM1003-107 | CLAVICLE HOOK LOCKING PLATE | Normmed Medikal Ve Makina Sanayi Ticaret Limited Sirketi. |  |  | Từ năm 2023 trở về sau | Nẹp khóa đầu ngoài xương đòn: Rộng 11mm; dày 3.2mm. Số lỗ: 3 - 7 lỗ, trái/phải. Chất liệu Titan, Ti6Al4V theo tiêu chuẩn ISO 5832-3 ASTM F136 - Dùng kết hợp đồng bộ với vít cùng hãng sản xuất + vít khóa Ø 3.5 mm + vít cứng Ø 3.5 mm + Vít khóa xốp Ø 3.5 mm + vít xốp Ø 4.0 mm Đạt ISO 13485, CE | 7.000.000 | vn0101384017 | CÔNG TY CỔ PHẦN THIẾT BỊ Y TẾ VÀ THƯƠNG MẠI HOA CẨM CHƯỚNG | IB2400356363 | vn0302658116 | BỆNH VIỆN QUÂN DÂN Y MIỀN ĐÔNG | Đấu thầu rộng rãi | 06/12/2024 | 1273/QĐ-BV | 05/12/2024 | 3 | Thành phố Thủ Đức,TP. Hồ Chí Minh
1133 | Đinh, nẹp, ghim, kim, khóa, ốc, vít, lồng dùng trong phẫu thuật các loại, các cỡ | Cái | 16 | Thổ Nhĩ Kỳ | 9021 | PNM1010-004 PNM1010-005 PNM1010-006 PNM1010-007 PNM1010-008 PNM1010-009 PNM1010-010 PNM1010-011 PNM1010-012 | SMALL FRAGMENT LOCKING COMPRESSION PLATE | Normmed Medikal Ve Makina Sanayi Ticaret Limited Sirketi. |  |  | Từ năm 2023 trở về sau | Nẹp khóa nén ép bản nhỏ: Rộng 10mm; dày 3mm; Số lỗ: 4 - 12 lỗ. Chất liệu Titan, Ti6Al4V theo tiêu chuẩn ISO 5832-3 ASTM F136 - Dùng kết hợp đồng bộ với vít cùng hãng sản xuất + vít khóa Ø 3.5 mm + vít cứng Ø 3.5 mm + Vít khóa xốp Ø 3.5 mm + Vít xốp Ø 4.0 mm Đạt ISO 13485, CE | 6.000.000 | vn0101384017 | CÔNG TY CỔ PHẦN THIẾT BỊ Y TẾ VÀ THƯƠNG MẠI HOA CẨM CHƯỚNG | IB2400356363 | vn0302658116 | BỆNH VIỆN QUÂN DÂN Y MIỀN ĐÔNG | Đấu thầu rộng rãi | 06/12/2024 | 1273/QĐ-BV | 05/12/2024 | 3 | Thành phố Thủ Đức,TP. Hồ Chí Minh
1134 | Đinh, nẹp, ghim, kim, khóa, ốc, vít, lồng dùng trong phẫu thuật các loại, các cỡ | Cái | 120 | Thổ Nhĩ Kỳ | 9021 | PNM2005-010 PNM2005-012 PNM2005-014 PNM2005-016 PNM2005-018 PNM2005-020 PNM2005-022 PNM2005-024 PNM2005-026 PNM2005-028 PNM2005-030 PNM2005-032 PNM2005-034 PNM2005-036 PNM2005-038 PNM2005-040 PNM2005-045 PNM2005-050 PNM2005-055 PNM2005-060 PNM2005-065 PNM2005-070 | CORTICAL SELF TAPPING SCREW 3,5MM | Normmed Medikal Ve Makina Sanayi Ticaret Limited Sirketi. |  |  | Từ năm 2023 trở về sau | Vít xương cứng (Ti) đường kính 3.5 mm: Đường kính 3.5mm tự taro; chiều dài từ 10-40mm bước tăng 2mm; từ 40-70mm bước tăng 5mm. - Chất liệu Titan, Ti6Al4V theo tiêu chuẩn ISO 5832-3 ASTM F136 Đạt ISO 13485, CE | 350.000 | vn0101384017 | CÔNG TY CỔ PHẦN THIẾT BỊ Y TẾ VÀ THƯƠNG MẠI HOA CẨM CHƯỚNG | IB2400356363 | vn0302658116 | BỆNH VIỆN QUÂN DÂN Y MIỀN ĐÔNG | Đấu thầu rộng rãi | 06/12/2024 | 1273/QĐ-BV | 05/12/2024 | 3 | Thành phố Thủ Đức,TP. Hồ Chí Minh
1135 | Đinh, nẹp, ghim, kim, khóa, ốc, vít, lồng dùng trong phẫu thuật các loại, các cỡ | Cái | 50 | Thổ Nhĩ Kỳ | 9021 | PNM2032-008 PNM2032-010 PNM2032-012 PNM2032-014 PNM2032-016 PNM2032-018 PNM2032-020 PNM2032-022 PNM2032-024 PNM2032-026 PNM2032-028 PNM2032-030 PNM2032-032 PNM2032-034 | 2MM LOCKING CORTICAL SCREW SELF TAPPING | Normmed Medikal Ve Makina Sanayi Ticaret Limited Sirketi. |  |  | Từ năm 2023 trở về sau | Vít khóa (Ti) tự taro đường kính 2.0mm: Đường kính 2.0mm, tự taro, dài 8-34mm với mỗi bước tăng 2mm, toàn ren (full Thread).- Chất liệu Titan, Ti6Al4V theo tiêu chuẩn ISO 5832-3 ASTM F136. Đạt ISO 13485, CE. | 1.086.000 | vn0101384017 | CÔNG TY CỔ PHẦN THIẾT BỊ Y TẾ VÀ THƯƠNG MẠI HOA CẨM CHƯỚNG | IB2400356363 | vn0302658116 | BỆNH VIỆN QUÂN DÂN Y MIỀN ĐÔNG | Đấu thầu rộng rãi | 06/12/2024 | 1273/QĐ-BV | 05/12/2024 | 3 | Thành phố Thủ Đức,TP. Hồ Chí Minh
1136 | Đinh, nẹp, ghim, kim, khóa, ốc, vít, lồng dùng trong phẫu thuật các loại, các cỡ | Cái | 300 | Thổ Nhĩ Kỳ | 9021 | PNM2003-014 PNM2003-016 PNM2003-018 PNM2003-020 PNM2003-022 PNM2003-024 PNM2003-026 PNM2003-028 PNM2003-030 PNM2003-032 PNM2003-034 PNM2003-036 PNM2003-038 PNM2003-040 PNM2003-042 PNM2003-044 PNM2003-046 PNM2003-048 PNM2003-050 PNM2003-055 PNM2003-060 PNM2003-065 PNM2003-070 PNM2003-075 PNM2003-080 PNM2003-085 PNM2003-090 PNM2003-095 PNM2003-100 PNM2003-105 PNM2003-110 | LOCKING SELF TAPPING SCREW 5,0MM | Normmed Medikal Ve Makina Sanayi Ticaret Limited Sirketi. |  |  | Từ năm 2023 trở về sau | Vít khóa (Ti) đường kính 5.0mm: Đường kính 5.0mm, tự taro; chiều dài từ 14-50mm bước tăng 2mm; từ 50-110mm bước tăng 5mm. - Chất liệu Titan, Ti6Al4V theo tiêu chuẩn ISO 5832-3 ASTM F136 Đạt ISO 13485, CE | 450.000 | vn0101384017 | CÔNG TY CỔ PHẦN THIẾT BỊ Y TẾ VÀ THƯƠNG MẠI HOA CẨM CHƯỚNG | IB2400356363 | vn0302658116 | BỆNH VIỆN QUÂN DÂN Y MIỀN ĐÔNG | Đấu thầu rộng rãi | 06/12/2024 | 1273/QĐ-BV | 05/12/2024 | 3 | Thành phố Thủ Đức,TP. Hồ Chí Minh
1137 | Đinh, nẹp, ghim, kim, khóa, ốc, vít, lồng dùng trong phẫu thuật các loại, các cỡ | Cái | 10 | Hàn Quốc | 9021 | I2008-025-310 | I2008-025-310 | BioMaterials Korea, Inc. |  |  | Từ năm 2023 trở về sau | Nẹp mặt thẳng 8 lỗ cho vít 2.0mm; chất liệu Titanium. Đạt ISO 13485, CE, FDA. | 700.000 | vn0101384017 | CÔNG TY CỔ PHẦN THIẾT BỊ Y TẾ VÀ THƯƠNG MẠI HOA CẨM CHƯỚNG | IB2400356363 | vn0302658116 | BỆNH VIỆN QUÂN DÂN Y MIỀN ĐÔNG | Đấu thầu rộng rãi | 06/12/2024 | 1273/QĐ-BV | 05/12/2024 | 3 | Thành phố Thủ Đức,TP. Hồ Chí Minh
1138 | Đinh, nẹp, ghim, kim, khóa, ốc, vít, lồng dùng trong phẫu thuật các loại, các cỡ | Cái | 7 | Thổ Nhĩ Kỳ | 9021 | PNM1022-004 PNM1022-005 PNM1022-006 PNM1022-007 PNM1022-008 PNM1022-009 PNM1022-010 PNM1022-011 PNM1022-012 PNM1022-013 PNM1022-015 PNM1022-104 PNM1022-105 PNM1022-106 PNM1022-107 PNM1022-108 PNM1022-109 PNM1022-110 PNM1022-111 PNM1022-112 PNM1022-113 PNM1022-115 | DISTAL FEMORAL LOCKING PLATE RIGHT | Normmed Medikal Ve Makina Sanayi Ticaret Limited Sirketi. |  |  | Từ năm 2023 trở về sau | Nẹp khóa đầu dưới xương đùi: Rộng 16.2mm; dày 5.5mm; Số lỗ: 4 - 15 lỗ trái/phải, dài từ 141mm - 361mm. Chất liệu Titan, Ti6Al4V theo tiêu chuẩn ISO 5832-3 ASTM F136 - Dùng kết hợp đồng bộ với vít cùng hãng sản xuất + Vít khóa Ø 5.0 mm + Vít cứng Ø 4.5 mm + Vít khóa xốp Ø 5.0 mm Đạt ISO 13485, CE | 7.500.000 | vn0101384017 | CÔNG TY CỔ PHẦN THIẾT BỊ Y TẾ VÀ THƯƠNG MẠI HOA CẨM CHƯỚNG | IB2400356363 | vn0302658116 | BỆNH VIỆN QUÂN DÂN Y MIỀN ĐÔNG | Đấu thầu rộng rãi | 06/12/2024 | 1273/QĐ-BV | 05/12/2024 | 3 | Thành phố Thủ Đức,TP. Hồ Chí Minh
1139 | Đinh, nẹp, ghim, kim, khóa, ốc, vít, lồng dùng trong phẫu thuật các loại, các cỡ | Cái | 15 | Thổ Nhĩ Kỳ | 9021 | PNM1011-002 PNM1011-003 PNM1011-004 PNM1011-005 PNM1011-006 PNM1011-007 PNM1011-008 PNM1011-009 PNM1011-010 PNM1011-102 PNM1011-103 PNM1011-104 PNM1011-105 PNM1011-106 PNM1011-107 PNM1011-108 PNM1011-109 PNM1011-110 | DISTAL VOLAR RADIUS LOCKING PLATE (PROXIMAL 7 HOLES) | Normmed Medikal Ve Makina Sanayi Ticaret Limited Sirketi. |  |  | Từ năm 2023 trở về sau | Nẹp khóa đầu dưới xương quay bàn tay (7 lỗ đầu): Rộng 9mm; dày 2.5mm; Số lỗ 2 - 10 lỗ trái/phải. Chất liệu Titan, Ti6Al4V theo tiêu chuẩn ISO 5832-3 ASTM F136 - Dùng kết hợp đồng bộ với vít cùng hãng sản xuất + vít khóa Ø 2.4 mm + vít khóa Ø 3.5 mm + vít cứng Ø 3.5 mm + Vít khóa xốp Ø 3.5 mm + vít xốp Ø 4.0 mm Đạt ISO 13485, CE | 6.600.000 | vn0101384017 | CÔNG TY CỔ PHẦN THIẾT BỊ Y TẾ VÀ THƯƠNG MẠI HOA CẨM CHƯỚNG | IB2400356363 | vn0302658116 | BỆNH VIỆN QUÂN DÂN Y MIỀN ĐÔNG | Đấu thầu rộng rãi | 06/12/2024 | 1273/QĐ-BV | 05/12/2024 | 3 | Thành phố Thủ Đức,TP. Hồ Chí Minh
1140 | Đinh, nẹp, ghim, kim, khóa, ốc, vít, lồng dùng trong phẫu thuật các loại, các cỡ | Cái | 5 | Thổ Nhĩ Kỳ | 9021 | PNM1030-004 PNM1030-005 PNM1030-006 PNM1030-007 PNM1030-008 PNM1030-009 PNM1030-010 PNM1030-104 PNM1030-105 PNM1030-106 PNM1030-107 PNM1030-108 PNM1030-109 PNM1030-110 | L BUTTERS LOCKING PLATE | Normmed Medikal Ve Makina Sanayi Ticaret Limited Sirketi. |  |  | Từ năm 2023 trở về sau | Nẹp hình chữ L: Rộng 16mm, dày 3mm; Số lỗ: 4 - 10 lỗ, trái/phải, dài từ 90mm - 186mm. Chất liệu Titan, Ti6Al4V theo tiêu chuẩn ISO 5832-3 ASTM F136 - Dùng kết hợp đồng bộ với vít cùng hãng sản xuất + Vít khóa Ø 5.0 mm + Vít cứng Ø 4.5 mm + Vít khóa xốp Ø 5.0 mm Đạt ISO 13485, CE | 6.500.000 | vn0101384017 | CÔNG TY CỔ PHẦN THIẾT BỊ Y TẾ VÀ THƯƠNG MẠI HOA CẨM CHƯỚNG | IB2400356363 | vn0302658116 | BỆNH VIỆN QUÂN DÂN Y MIỀN ĐÔNG | Đấu thầu rộng rãi | 06/12/2024 | 1273/QĐ-BV | 05/12/2024 | 3 | Thành phố Thủ Đức,TP. Hồ Chí Minh
1141 | Đinh, nẹp, ghim, kim, khóa, ốc, vít, lồng dùng trong phẫu thuật các loại, các cỡ | Cái | 5 | Thổ Nhĩ Kỳ | 9021 | PNM1029-006 PNM1029-007 PNM1029-008 PNM1029-009 PNM1029-010 | T LOCKING PLATE | Normmed Medikal Ve Makina Sanayi Ticaret Limited Sirketi. |  |  | Từ năm 2023 trở về sau | Nẹp hình chữ T: Rộng 16mm, dày 3mm; Số lỗ: 4 - 10 lỗ, trái/phải, dài từ 88mm - 184mm. Chất liệu Titan, Ti6Al4V theo tiêu chuẩn ISO 5832-3 ASTM F136 - Dùng kết hợp đồng bộ với vít cùng hãng sản xuất + Vít khóa Ø 5.0 mm + Vít cứng Ø 4.5 mm + Vít khóa xốp Ø 5.0 mm Đạt ISO 13485, CE | 6.500.000 | vn0101384017 | CÔNG TY CỔ PHẦN THIẾT BỊ Y TẾ VÀ THƯƠNG MẠI HOA CẨM CHƯỚNG | IB2400356363 | vn0302658116 | BỆNH VIỆN QUÂN DÂN Y MIỀN ĐÔNG | Đấu thầu rộng rãi | 06/12/2024 | 1273/QĐ-BV | 05/12/2024 | 3 | Thành phố Thủ Đức,TP. Hồ Chí Minh
1142 | Đinh, nẹp, ghim, kim, khóa, ốc, vít, lồng dùng trong phẫu thuật các loại, các cỡ | Cái | 30 | Thổ Nhĩ Kỳ | 9021 | PNM1002-004 PNM1002-005 PNM1002-006 PNM1002-007 PNM1002-008 PNM1002-009 PNM1002-010 PNM1002-104 PNM1002-105 PNM1002-106 PNM1002-107 PNM1002-108 PNM1002-109 PNM1002-110 | S-CLAVICLE LOCKING PLATE | Normmed Medikal Ve Makina Sanayi Ticaret Limited Sirketi. |  |  | Từ năm 2023 trở về sau | Nẹp khóa xương đòn chữ S: Rộng 10.4mm; dày 3.2mm. Số lỗ 4 - 10 lỗ, trái/phải Chất liệu Titan, Ti6Al4V theo tiêu chuẩn ISO 5832-3 ASTM F136 - Dùng kết hợp đồng bộ với vít cùng hãng sản xuất + vít khóa Ø 3.5 mm + vít cứng Ø 3.5 mm + Vít khóa xốp Ø 3.5 mm + Vít xốp Ø 4.0 mm Đạt ISO 13485, CE | 6.800.000 | vn0101384017 | CÔNG TY CỔ PHẦN THIẾT BỊ Y TẾ VÀ THƯƠNG MẠI HOA CẨM CHƯỚNG | IB2400356363 | vn0302658116 | BỆNH VIỆN QUÂN DÂN Y MIỀN ĐÔNG | Đấu thầu rộng rãi | 06/12/2024 | 1273/QĐ-BV | 05/12/2024 | 3 | Thành phố Thủ Đức,TP. Hồ Chí Minh
1143 | Đinh, nẹp, ghim, kim, khóa, ốc, vít, lồng dùng trong phẫu thuật các loại, các cỡ | Cái | 100 | Thổ Nhĩ Kỳ | 9021 | PNM2006-014 PNM2006-016 PNM2006-018 PNM2006-020 PNM2006-022 PNM2006-024 PNM2006-026 PNM2006-028 PNM2006-030 PNM2006-032 PNM2006-034 PNM2006-036 PNM2006-038 PNM2006-040 PNM2006-042 PNM2006-044 PNM2006-046 PNM2006-048 PNM2006-050 PNM2006-052 PNM2006-054 PNM2006-056 PNM2006-058 PNM2006-060 PNM2006-065 PNM2006-070 PNM2006-075 PNM2006-080 PNM2006-085 PNM2006-090 PNM2006-095 PNM2006-100 PNM2006-105 PNM2006-110 | CORTICAL SELF TAPPING SCREW 4,5MM | Normmed Medikal Ve Makina Sanayi Ticaret Limited Sirketi. |  |  | Từ năm 2023 trở về sau | Vít xương cứng (Ti) đường kính 4.5mm: Đường kính 4.5mm tự taro; chiều dài từ 14-60mm bước tăng 2mm; từ 60-110mm bước tăng 5mm. - Chất liệu Titan, Ti6Al4V theo tiêu chuẩn ISO 5832-3 ASTM F136 Đạt ISO 13485, CE | 350.000 | vn0101384017 | CÔNG TY CỔ PHẦN THIẾT BỊ Y TẾ VÀ THƯƠNG MẠI HOA CẨM CHƯỚNG | IB2400356363 | vn0302658116 | BỆNH VIỆN QUÂN DÂN Y MIỀN ĐÔNG | Đấu thầu rộng rãi | 06/12/2024 | 1273/QĐ-BV | 05/12/2024 | 3 | Thành phố Thủ Đức,TP. Hồ Chí Minh
1144 | Đinh, nẹp, ghim, kim, khóa, ốc, vít, lồng dùng trong phẫu thuật các loại, các cỡ | Cái | 20 | Thổ Nhĩ Kỳ | 9021 | PNM2010-030 PNM2010-035 PNM2010-040 PNM2010-045 PNM2010-050 PNM2010-055 PNM2010-060 PNM2010-065 PNM2010-070 PNM2010-075 PNM2010-080 PNM2010-085 PNM2010-090 PNM2010-095 PNM2010-100 PNM2010-105 PNM2010-110 PNM2010-115 PNM2010-120 | LOCKING CANCELLOUS SCREW 5,0MM | Normmed Medikal Ve Makina Sanayi Ticaret Limited Sirketi. |  |  | Từ năm 2023 trở về sau | Vít: Đường kính 5.0mm; chiều dài từ 30-120mm bước tăng 5mm, ren toàn phần - Chất liệu Titan, Ti6Al4V theo tiêu chuẩn ISO 5832-3 ASTM F136 Đạt ISO 13485, CE | 800.000 | vn0101384017 | CÔNG TY CỔ PHẦN THIẾT BỊ Y TẾ VÀ THƯƠNG MẠI HOA CẨM CHƯỚNG | IB2400356363 | vn0302658116 | BỆNH VIỆN QUÂN DÂN Y MIỀN ĐÔNG | Đấu thầu rộng rãi | 06/12/2024 | 1273/QĐ-BV | 05/12/2024 | 3 | Thành phố Thủ Đức,TP. Hồ Chí Minh
1145 | Đinh, nẹp, ghim, kim, khóa, ốc, vít, lồng dùng trong phẫu thuật các loại, các cỡ | Cái | 100 | Hàn Quốc | 9021 | OSS-T2006 OSS-T2007 OSS-T2008 OSS-T2009 OSS-T2010 OSS-T2011 OSS-T2013 OSS-T2015 OSS-T2017 | OSS-T2006 OSS-T2007 OSS-T2008 OSS-T2009 OSS-T2010 OSS-T2011 OSS-T2013 OSS-T2015 OSS-T2017 | BioMaterials Korea, Inc. |  |  | Từ năm 2023 trở về sau | Vít mặt 2.0 mm, dài 6mm-17mm. Tự Taro; chất liệu hợp kim Titanium. Đạt ISO 13485, CE, FDA. | 179.000 | vn0101384017 | CÔNG TY CỔ PHẦN THIẾT BỊ Y TẾ VÀ THƯƠNG MẠI HOA CẨM CHƯỚNG | IB2400356363 | vn0302658116 | BỆNH VIỆN QUÂN DÂN Y MIỀN ĐÔNG | Đấu thầu rộng rãi | 06/12/2024 | 1273/QĐ-BV | 05/12/2024 | 3 | Thành phố Thủ Đức,TP. Hồ Chí Minh
1146 | Đinh, nẹp, ghim, kim, khóa, ốc, vít, lồng dùng trong phẫu thuật các loại, các cỡ | Cái | 30 | Pháp |  | OCBGEFX15U; OCBGEFX20U; OCBGEFX25U; OCBGEFX30U; OCBGEFX35U; OCBGEFX40U | OCBGEFX15U; OCBGEFX20U; OCBGEFX25U; OCBGEFX30U; OCBGEFX35U; OCBGEFX40U | Cousin Biotech S.A.S |  |  | 2022 trở về sau | - Vít chốt neo cố định dây chằng chéo, bao gồm: 1 nút titan (ISO 5832-3), 1 vòng polyethylene terephthalate (PET), 2 sợi kéo terephthalate polyethylene (xanh lá cây và trắng) nút có 4 lỗ, bo tròn 2 đầu, rộng 4.0mm, dài 12mm, độ dày 1.5mm dây treo 15, 20, 25, 30, 35, 40 mm. Sản phẩm được cung cấp trong một gói vỏ đôi và tiệt trùng Gamma - Tiêu chuẩn chất lượng: ISO/CE/CFS | 6.950.000 | vn0302204137 | CÔNG TY TNHH TRANG THIẾT BỊ Y TẾ B.M.S | IB2400356363 | vn0302658116 | BỆNH VIỆN QUÂN DÂN Y MIỀN ĐÔNG | Đấu thầu rộng rãi | 06/12/2024 | 1273/QĐ-BV | 05/12/2024 | 3 | Thành phố Thủ Đức,TP. Hồ Chí Minh
1147 | Đinh, nẹp, ghim, kim, khóa, ốc, vít, lồng dùng trong phẫu thuật các loại, các cỡ | Cái | 10 | Thổ Nhĩ Kỳ | 9021 | PNM1009-004 PNM1009-005 PNM1009-006 PNM1009-007 PNM1009-008 PNM1009-009 PNM1009-010 PNM1009-011 PNM1009-012 PNM1009-014 | HUMERAL LOCKING PLATE | Normmed Medikal Ve Makina Sanayi Ticaret Limited Sirketi. |  |  | Từ năm 2023 trở về sau | Nẹp khóa xương cánh tay: Rộng 12mm; dày 3.6mm; Số lỗ: 4 - 14 lỗ. Chất liệu Titan, Ti6Al4V, tiêu chuẩn ISO 5832-3 ASTM F136 - Dùng kết hợp đồng bộ với vít cùng hãng sản xuất. + vít khóa Ø 3.5 mm + vít cứng Ø 3.5 mm + Vít khóa xốp Ø 3.5 mm + Vít xốp Ø 4.0 mm Đạt ISO 13485, CE | 5.900.000 | vn0101384017 | CÔNG TY CỔ PHẦN THIẾT BỊ Y TẾ VÀ THƯƠNG MẠI HOA CẨM CHƯỚNG | IB2400356363 | vn0302658116 | BỆNH VIỆN QUÂN DÂN Y MIỀN ĐÔNG | Đấu thầu rộng rãi | 06/12/2024 | 1273/QĐ-BV | 05/12/2024 | 3 | Thành phố Thủ Đức,TP. Hồ Chí Minh
1148 | Đinh, nẹp, ghim, kim, khóa, ốc, vít, lồng dùng trong phẫu thuật các loại, các cỡ | Cái | 12 | Thổ Nhĩ Kỳ | 9021 | PNM1019-004 PNM1019-005 PNM1019-006 PNM1019-007 PNM1019-008 PNM1019-009 PNM1019-010 PNM1019-011 PNM1019-012 PNM1019-013 PNM1019-014 PNM1019-015 PNM1019-016 PNM1019-018 PNM1019-020 | NARROW LOCKING COMPRESSION PLATE | Normmed Medikal Ve Makina Sanayi Ticaret Limited Sirketi. |  |  | Từ năm 2023 trở về sau | Nẹp khóa nén ép bản hẹp: Rộng 14mm; dày 4.9mm; Số lỗ 4 - 20 lỗ. Chất liệu Titan, Ti6Al4V theo tiêu chuẩn ISO 5832-3 ASTM F136 - Dùng kết hợp đồng bộ với vít cùng hãng sản xuất. + Vít khóa Ø 5.0 mm + Vít cứng Ø 4.5 mm + Vít khóa xốp Ø 5.0mm Đạt ISO 13485, CE | 6.000.000 | vn0101384017 | CÔNG TY CỔ PHẦN THIẾT BỊ Y TẾ VÀ THƯƠNG MẠI HOA CẨM CHƯỚNG | IB2400356363 | vn0302658116 | BỆNH VIỆN QUÂN DÂN Y MIỀN ĐÔNG | Đấu thầu rộng rãi | 06/12/2024 | 1273/QĐ-BV | 05/12/2024 | 3 | Thành phố Thủ Đức,TP. Hồ Chí Minh
1149 | Đinh, nẹp, ghim, kim, khóa, ốc, vít, lồng dùng trong phẫu thuật các loại, các cỡ | Cái | 6 | Thổ Nhĩ Kỳ | 9021 | PNM1004-003 PNM1004-004 PNM1004-005 PNM1004-006 PNM1004-007 PNM1004-008 PNM1004-009 PNM1004-010 PNM1004-011 PNM1004-012 PNM1004-014 | PROXIMAL HUMERAL LOCKING PLATE | Normmed Medikal Ve Makina Sanayi Ticaret Limited Sirketi. |  |  | Từ năm 2023 trở về sau | Nẹp khóa đầu trên xương cánh tay: Rộng 11.8mm; dày 3.2mm; đầu 9 lỗ vít. Số lỗ 3 - 14 lỗ. Chất liệu Titan, Ti6Al4V theo tiêu chuẩn ISO 5832-3 ASTM F136 - Dùng kết hợp đồng bộ với vít cùng hãng sản xuất + vít khóa Ø 3.5 mm + vít cứng Ø 3.5 mm + Vít khóa xốp Ø 3.5 mm + Vít xốp Ø 4.0 mm Đạt ISO 13485, CE | 7.500.000 | vn0101384017 | CÔNG TY CỔ PHẦN THIẾT BỊ Y TẾ VÀ THƯƠNG MẠI HOA CẨM CHƯỚNG | IB2400356363 | vn0302658116 | BỆNH VIỆN QUÂN DÂN Y MIỀN ĐÔNG | Đấu thầu rộng rãi | 06/12/2024 | 1273/QĐ-BV | 05/12/2024 | 3 | Thành phố Thủ Đức,TP. Hồ Chí Minh
1150 | Đinh, nẹp, ghim, kim, khóa, ốc, vít, lồng dùng trong phẫu thuật các loại, các cỡ | Cái | 6 | Thổ Nhĩ Kỳ | 9021 | PNM1021-004 PNM1021-005 PNM1021-006 PNM1021-007 PNM1021-008 PNM1021-009 PNM1021-010 PNM1021-011 PNM1021-012 PNM1021-013 PNM1021-015 PNM1021-104 PNM1021-105 PNM1021-106 PNM1021-107 PNM1021-108 PNM1021-109 PNM1021-110 PNM1021-111 PNM1021-112 PNM1021-113 PNM1021-115 | PROXIMAL FEMORAL LOCKING PLATE | Normmed Medikal Ve Makina Sanayi Ticaret Limited Sirketi. |  |  | Từ năm 2023 trở về sau | Nẹp khóa đầu trên xương đùi: Rộng 17.3mm; dày 5.4mm. Số lỗ 4 - 15 lỗ, trái/phải. Chất liệu Titan, Ti6Al4V theo tiêu chuẩn ISO 5832-3 ASTM F136 - Dùng kết hợp đồng bộ với vít cùng hãng sản xuất + vít khóa Ø 5.0 mm + vít cứng Ø 4.5 mm + Vít khóa xốp Ø 5.0 mm | 7.800.000 | vn0101384017 | CÔNG TY CỔ PHẦN THIẾT BỊ Y TẾ VÀ THƯƠNG MẠI HOA CẨM CHƯỚNG | IB2400356363 | vn0302658116 | BỆNH VIỆN QUÂN DÂN Y MIỀN ĐÔNG | Đấu thầu rộng rãi | 06/12/2024 | 1273/QĐ-BV | 05/12/2024 | 3 | Thành phố Thủ Đức,TP. Hồ Chí Minh
1151 | Đinh, nẹp, ghim, kim, khóa, ốc, vít, lồng dùng trong phẫu thuật các loại, các cỡ | Cái | 6 | Thổ Nhĩ Kỳ | 9021 | PNM1012-004 PNM1012-005 PNM1012-006 PNM1012-007 PNM1012-008 PNM1012-009 PNM1012-010 PNM1012-011 PNM1012-012 PNM1012-014 PNM1012-016 PNM1012-018 PNM1012-020 | RECONSTRUCTION LOCKING PLATE | Normmed Medikal Ve Makina Sanayi Ticaret Limited Sirketi. |  |  | Từ năm 2023 trở về sau | Nẹp khóa tái tạo (mắt xích): Rộng 10mm; dày 3mm. Số lỗ: 4 - 20 lỗ. Chất liệu Titan, Ti6Al4V theo tiêu chuẩn ISO 5832-3 ASTM F136 - Dùng kết hợp đồng bộ với vít cùng hãng sản xuất + vít khóa Ø 3.5 mm + vít cứng Ø 3.5 mm + Vít khóa xốp Ø 3.5 mm Đạt ISO 13485, CE | 5.800.000 | vn0101384017 | CÔNG TY CỔ PHẦN THIẾT BỊ Y TẾ VÀ THƯƠNG MẠI HOA CẨM CHƯỚNG | IB2400356363 | vn0302658116 | BỆNH VIỆN QUÂN DÂN Y MIỀN ĐÔNG | Đấu thầu rộng rãi | 06/12/2024 | 1273/QĐ-BV | 05/12/2024 | 3 | Thành phố Thủ Đức,TP. Hồ Chí Minh
1152 | Đinh, nẹp, ghim, kim, khóa, ốc, vít, lồng dùng trong phẫu thuật các loại, các cỡ | Cái | 20 | Hàn Quốc | 9021 | I2016-025-310 | I2016-025-310 | BioMaterials Korea, Inc. |  |  | Từ năm 2023 trở về sau | Nẹp mặt thẳng 16 lỗ cho vít 2.0mm; chất liệu Titanium. Đạt ISO 13485, CE, FDA. | 800.000 | vn0101384017 | CÔNG TY CỔ PHẦN THIẾT BỊ Y TẾ VÀ THƯƠNG MẠI HOA CẨM CHƯỚNG | IB2400356363 | vn0302658116 | BỆNH VIỆN QUÂN DÂN Y MIỀN ĐÔNG | Đấu thầu rộng rãi | 06/12/2024 | 1273/QĐ-BV | 05/12/2024 | 3 | Thành phố Thủ Đức,TP. Hồ Chí Minh
1153 | Đinh, nẹp, ghim, kim, khóa, ốc, vít, lồng dùng trong phẫu thuật các loại, các cỡ | Cái | 35 | Mỹ | 90211090 | 72201768, 72201769, 72201770, 72201771, 72201772, 72201773, 72201774, 72201775, 72201776, 72201777, 72201778, 72201779, 72201780, 72201781, 72201782, 72201783, 72201784, 72201785, 72201786, 72201787, 72201788, 72201789, 72201790 | BIOSURE-HA | Smith & Nephew Inc |  |  | . | Vít cố định dây chằng: Sử dụng trong phẫu thuật tái tạo dây chằng chéo khớp gối. Có vít ren ngược phù hợp với gối phải. Đường kính: 6, 7, 8, 9, 10, 11 mm. Chiều dài: 20, 25, 30, 35 mm. Chất liệu: sinh học tự tiêu 75% poly-L-lactic acid PLLA kết hợp với 25% Hydroxyapatite (HA). Đạt tiêu chuẩn ISO 13485; CE, FDA. | 3.825.000 | vn0107610311 | CÔNG TY CỔ PHẦN VIỆT - SING MEDICAL | IB2400356363 | vn0302658116 | BỆNH VIỆN QUÂN DÂN Y MIỀN ĐÔNG | Đấu thầu rộng rãi | 06/12/2024 | 1273/QĐ-BV | 05/12/2024 | 3 | Thành phố Thủ Đức,TP. Hồ Chí Minh
1154 | Băng ghim cắt khâu nối nội soi Endo GIA Articulating Reload công nghệ Tri-Staple các cỡ | Cái | 30 | Trung Quốc | 9018 | HSZ-45-WT® HSZ-30-PT® HSZ-45-PT® HSZ-60-PT® | Changzhou Waston Medical Appliance Co., Ltd. | Changzhou Waston Medical Appliance Co., Ltd./ Trung Quốc |  |  | 2024 trở di | Băng ghim khâu cắt tự động nội soi. Chất lượng ghim Titanium. Chiều dài 45, 60mm. Chiều cao ghim đóng từ 0.88mm-2.25mm. Chiều cao ghim mở từ 2-4mm. Tiêu chuẩn chất lượng ISO13485, CE,FDA | 3.600.000 | vn0106441558 | CÔNG TY TNHH DỊCH VỤ THƯƠNG MẠI VÀ ĐẦU TƯ HƯNG PHÁT | IB2400415629 | vn3000350433 | Bệnh viện Đa khoa tỉnh Hà Tĩnh | Đấu thầu rộng rãi | 29/11/2024 | 1284/QĐ-BVĐKT | 26/11/2024 | 2 | Thành phố Hà Tĩnh,Tỉnh Hà Tĩnh
1155 | Băng ghim khâu nối dùng cho phẫu thuật mổ mở GIA Autosuture Loading Unit các cỡ | Cái | 50 | Hoa Kỳ |  | GIA6038L, GIA8038L, GIA6048L, GIA8048L | GIA Auto Suture Loading Unit with DST Series Technology | Covidien |  |  | 2023 trở đi | Băng ghim khâu cắt dùng trong mổ mở các cỡ 60mm, 80mm. Chiều cao ghim trước dập 3.8 mm-4.8mm, sau khi dập 1.5mm-2.0mm. Ghim bằng Titan. Có chứng nhận ISO 13485 và FDA | 1.500.000 | vn0106606464 | CÔNG TY TNHH THƯƠNG MẠI KỸ THUẬT VÀ DỊCH VỤ THỐNG NHẤT | IB2400415629 | vn3000350433 | Bệnh viện Đa khoa tỉnh Hà Tĩnh | Đấu thầu rộng rãi | 29/11/2024 | 1284/QĐ-BVĐKT | 26/11/2024 | 2 | Thành phố Hà Tĩnh,Tỉnh Hà Tĩnh
1156 | Băng đạn (ghim khâu) cắt khâu nối thẳng mổ mở các cỡ | Cái | 35 | Mỹ | Vật tư y tế | GIA60MTC/ GIA60XTC/ GIA80MTC/ GIA80XTC/ | GIA Cartridge with Tri-Staple Technology | Coviden |  |  |  | Chi tiết theo Phụ lục 01 - Bảng kê khai hàng hoá dự thầu | 1.900.000 | vn0106202888 | CÔNG TY TNHH THƯƠNG MẠI TỔNG HỢP VẬT TƯ Y TẾ | IB2400426429 | vn3500287437 | Bệnh Viện Bà Rịa | Đấu thầu rộng rãi | 29/11/2024 | 2449/QQD-BVBR | 27/11/2024 | 1 | Thành Phố Bà Rịa,Tỉnh Bà Rịa - Vũng Tàu
1157 | Dụng cụ cắt nối trĩ tự động sử dụng kỹ thuật Longo, công nghệ định dạng ghim dập chuẩn | CÁI | 8 | Mexico | 9018 | PPH03 | PROXIMATE PPH | Nypro Healthcare Baja Inc., Mexico |  |  | 2023 trở về sau | Đường kính đầu 33mm, đường kính dao 24.4mm, có 28 kim, tự động điều chỉnh chiều cao kim đóng từ 0.75mm-1.5mm, chân kim dài 4mm, kim bằng Titanium Alloy | 7.353.500 | vn0309133132 | CÔNG TY CỔ PHẦN DƯỢC PHẨM SAKAE | IB2400321120 | vn0301465062 | Bệnh Viện Chợ Rẫy | Đấu thầu rộng rãi | 26/11/2024 | 5725/QĐ-BVCR | 19/11/2024 | 3 | Quận 5,TP. Hồ Chí Minh
1158 | Dụng cụ mổ mở 3 hàng ghim | Cái | 40 | Mỹ | . | GIA60MTS, GIA60XTS, GIA80MTS, GIA80XTS | Covidien | Covidien | . | . | Năm 2023 trở vè sau | Dụng cụ khâu cắt nối thẳng mổ mở các cỡ 60mm, 80mm. Có 3 hàng ghim chiều cao khác nhau mỗi bên. Đạt tiêu chuẩn ISO 13485, CE, FDA. | 6.500.000 | vn0300483319 | CÔNG TY CỔ PHẦN DƯỢC PHẨM TRUNG ƯƠNG CODUPHA | IB2400330809 | vn0401694450 | BỆNH VIỆN UNG BƯỚU ĐÀ NẴNG | Đấu thầu rộng rãi | 25/11/2024 | 997/QĐ-BVUBĐN | 19/11/2024 | 2 | Quận Liên Chiểu,Thành phố Đà Nẵng
1159 | Băng ghim mổ mở 3 hàng ghim | Cái | 400 | Mỹ | . | GIA60MTC, GIA60XTC, GIA80MTC, GIA80XTC | Covidien | Covidien | . | . | Năm 2023 trở vè sau | Băng đạn (ghim khâu) dùng cho dụng cụ cắt khâu nối thẳng mổ mở các cỡ 60mm, 80mm Có ba hàng ghim chiều cao khác nhau, màu tím, màu đen, chiều cao ghim 3.0mm, 3.5mm, 4.0mm; 4.0mm, 4.5mm, 5.0mm. Đạt tiêu chuẩn ISO 13485, CE, FDA. | 1.900.000 | vn0300483319 | CÔNG TY CỔ PHẦN DƯỢC PHẨM TRUNG ƯƠNG CODUPHA | IB2400330809 | vn0401694450 | BỆNH VIỆN UNG BƯỚU ĐÀ NẴNG | Đấu thầu rộng rãi | 25/11/2024 | 997/QĐ-BVUBĐN | 19/11/2024 | 2 | Quận Liên Chiểu,Thành phố Đà Nẵng
1160 | Dụng cụ khâu nối ruột 3 hàng ghim | Cái | 40 | Mỹ | . | TRIEEA28MT, TRIEEA31MT, TRIEEA28XT, TRIEEA31XT, TRIEEA33MT, TRIEEA33XT | Covidien | Covidien | . | . | Năm 2023 trở vè sau | Dụng cụ khâu nối tròn tự động, có 3 hàng ghim chiều cao khác nhau mỗi bên Các cỡ đường kính tròn: 28mm, 31mm, 33mm. Chiều cao ghim từ trong ra ngoài: 3.0mm - 3.5mm - 4.0mm (màu tím) và 4.0mm - 4.5mm - 5.0mm (màu đen). Tiêu chuẩn ISO 13485, CE, FDA. | 14.000.000 | vn0300483319 | CÔNG TY CỔ PHẦN DƯỢC PHẨM TRUNG ƯƠNG CODUPHA | IB2400330809 | vn0401694450 | BỆNH VIỆN UNG BƯỚU ĐÀ NẴNG | Đấu thầu rộng rãi | 25/11/2024 | 997/QĐ-BVUBĐN | 19/11/2024 | 2 | Quận Liên Chiểu,Thành phố Đà Nẵng
1161 | Băng đạn (ghim khâu) cắt khâu nối nội soi dài 60mm | Cái | 660 | Mỹ | . | EGIA60AMT | Covidien | Covidien | . | . | Năm 2023 trở vè sau | Băng ghim khâu cắt khâu nối nội soi dùng cho mô trung bình và mô dày, có 3 hàng ghim chiều cao khác nhau mỗi bên Chất liệu ghim: titanium Chiều dài băng ghim 60mm Chiều cao ghim từ trong ra ngoài là: 3.0mm; 3.5mm; 4.0mm, có màu. Thiết kế thanh chữ I, đe rộng, dao mới, ghim dập chữ B. Tương thích với dụng cụ khâu cắt nối nội soi đa năng, dụng cụ khâu cắt nối nội soi cùng nhà sản xuất Đạt tiêu chuẩn ISO 13485, CE, FDA. | 5.335.000 | vn0300483319 | CÔNG TY CỔ PHẦN DƯỢC PHẨM TRUNG ƯƠNG CODUPHA | IB2400330809 | vn0401694450 | BỆNH VIỆN UNG BƯỚU ĐÀ NẴNG | Đấu thầu rộng rãi | 25/11/2024 | 997/QĐ-BVUBĐN | 19/11/2024 | 2 | Quận Liên Chiểu,Thành phố Đà Nẵng
1162 | Băng ghim cắt khâu nối nội soi đầu cong các cỡ | Cái | 60 | Mỹ | . | EGIA30CTAVM, EGIA45CTAVM, EGIA60CTAVM. | Covidien | Covidien | . | . | Năm 2023 trở vè sau | Băng đạn nội soi có đầu cong dùng cho mạch máu, có 3 hàng ghim mỗi bên, chiều cao ghim từ trong ra ngoài là: 2.0mm - 2.5mm - 3.0mm. Chiều dài băng ghim 30mm, 45mm, 60 mm. Chất liệu ghim: titanium Có dây dẫn introducer kèm theo. Tương thích với dụng cụ khâu cắt nối nội soi đa năng, dụng cụ khâu cắt nối nội soi cùng nhà sản xuất. Đạt tiêu chuẩn ISO 13485, CE, FDA. | 7.649.000 | vn0300483319 | CÔNG TY CỔ PHẦN DƯỢC PHẨM TRUNG ƯƠNG CODUPHA | IB2400330809 | vn0401694450 | BỆNH VIỆN UNG BƯỚU ĐÀ NẴNG | Đấu thầu rộng rãi | 25/11/2024 | 997/QĐ-BVUBĐN | 19/11/2024 | 2 | Quận Liên Chiểu,Thành phố Đà Nẵng
1163 | Băng ghim cắt khâu nối nội soi dài 45mm | Cái | 60 | Mỹ | . | EGIA45AVM | Covidien | Covidien | . | . | Năm 2023 trở vè sau | Băng ghim khâu cắt khâu nối nội soi, có 3 hàng ghim chiều cao khác nhau mỗi bên. Chất liệu ghim: titanium. Chiều dài băng ghim 45mm. chiều cao ghim từ trong ra ngoài là: 2.0mm; 2.5mm; 3.0 mm, màu đồng dùng cho mô mỏng/ mạch máu. Thiết kế thanh chữ I, đe rộng, dao mới, ghim dập chữ B. Dùng phù hợp với dụng cụ khâu cắt nối tự động nội soi cùng nhà sản xuất Đạt tiêu chuẩn ISO 13485, CE, FDA. | 4.900.000 | vn0300483319 | CÔNG TY CỔ PHẦN DƯỢC PHẨM TRUNG ƯƠNG CODUPHA | IB2400330809 | vn0401694450 | BỆNH VIỆN UNG BƯỚU ĐÀ NẴNG | Đấu thầu rộng rãi | 25/11/2024 | 997/QĐ-BVUBĐN | 19/11/2024 | 2 | Quận Liên Chiểu,Thành phố Đà Nẵng
1164 | Ghim khâu da | Cái | 1000 | Mexico | 9018 | 528135 | Disposable Skin Stapler With 35 Regular Staples | Hudson Respiratory Care Tecate S.De R.L De C.v |  |  | 2024 trở đi | Ghim khâu da sử dụng sau phẫu thuật để đóng vết thương, vô trùng, bao gồm 35 ghim, được làm bằng thép không gỉ phủ polytetrafluoroethylene (PTFE). Có cửa sổ nhìn bằng polycarbonate trong suốt dễ dàng thao tác. Đẩy ghim bằng nhựa Acetal.Vị trí đóng có kích thước 5.7mm x 3.9mm, đường kính 0,71 mm. | 345.000 | vn0106606464 | CÔNG TY TNHH THƯƠNG MẠI KỸ THUẬT VÀ DỊCH VỤ THỐNG NHẤT | IB2400440208 | vn0105486549 | Bệnh viện Trung ương Quân đội 108 | Đấu thầu rộng rãi | 21/11/2024 | 7504/QĐ-BV | 08/11/2024 | 1 | Quận Hai Bà Trưng,Thành phố Hà Nội
1165 | Dụng cụ tháo ghim | Cái | 1000 | Mexico | 9018 | 525980 | Weckstat Skin Staple Remover | Hudson Respiratory Care Tecate S.De R.L De C.v |  |  | 2024 trở đi | Dụng cụ tháo ghim tương thích sử dụng với ghim khâu da. Dụng cụ bằng nhựa | 220.000 | vn0106606464 | CÔNG TY TNHH THƯƠNG MẠI KỸ THUẬT VÀ DỊCH VỤ THỐNG NHẤT | IB2400440208 | vn0105486549 | Bệnh viện Trung ương Quân đội 108 | Đấu thầu rộng rãi | 21/11/2024 | 7504/QĐ-BV | 08/11/2024 | 1 | Quận Hai Bà Trưng,Thành phố Hà Nội
1166 | Băng ghim cắt khâu nối nội soi dùng cho mạch máu và mô mỏng | Chiếc | 100 | Mỹ | 9018 | EGIA30AVM EGIA45AVM EGIA60AVM | Endo GIA Articulating Reload with Tri-Staple Technology Vascular/ Medium | Covidien |  |  | 2023 trở về sau | Băng ghim cắt khâu dùng cho mổ nội soi ghim chất liệu titanium. Chiều dài băng ghim: 30mm,45mm,60mm. Băng ghim nội soi loại gập góc dùng cho mạch máu và mô mỏng, 3 hàng ghim so le nhau chiều cao thay đổi mỗi bên với chiều cao ghim mở lần lượt từ ngoài vào trong là 3mm - 2.5mm - 2mm;Chiều cao ghim đóng là 1.25mm-1mm-0.75mm; Khoảng đóng mô là 1.5mm - 0.88mm. Băng ghim có khả năng gập góc 45 độ và 5 điểm gập góc mỗi bên. Băng ghim kèm lưỡi dao.Đạt tiêu chuẩn FDA, CE. | 5.335.000 | vn0101418234 | CÔNG TY TNHH THƯƠNG MẠI ĐẦU TƯ VIỄN TÂY | IB2400422391 | vn0105486549 | Bệnh viện Trung ương Quân đội 108 | Đấu thầu rộng rãi | 21/11/2024 | 7346/QĐ-BV | 01/11/2024 | 2 | Quận Hai Bà Trưng,Thành phố Hà Nội
1167 | Băng ghim cắt khâu nối nội soi dùng cho mô mỏng có khả năng gập góc | Cái | 80 | Mexico | 9018 | 030451 | Endo GIA Auto Suture Universal Articulating Loading Unit | Celestica de Monterrey S.A. de C.V |  |  | 2023 trở về sau | Băng ghim cắt khâu dùng cho mổ nội soi ghim chất liệu titanium. Chiều dài băng ghim: 30mm. Băng ghim nội soi loại gập góc dùng cho mạch máu, 3 hàng ghim mỗi bên chiều cao ghim dập là 2.5mm; chiều cao ghim dập xuống 1mm. Băng ghim có khả năng gập góc 45 độ với 5 điểm gập góc mỗi bên. Băng ghim kèm lưỡi dao.Đạt tiêu chuẩn FDA. | 4.650.000 | vn0101418234 | CÔNG TY TNHH THƯƠNG MẠI ĐẦU TƯ VIỄN TÂY | IB2400422391 | vn0105486549 | Bệnh viện Trung ương Quân đội 108 | Đấu thầu rộng rãi | 21/11/2024 | 7346/QĐ-BV | 01/11/2024 | 2 | Quận Hai Bà Trưng,Thành phố Hà Nội
1168 | Băng ghim cắt khâu nối nội soi dùng cho mô mạch máu và mô mỏng, chiều dài 45mm | Cái | 40 | Mỹ | 9018 | EGIA45AVM | Endo GIA Articulating Reload with Tri-Staple Technology Medium/ Thick | Covidien |  |  | 2023-2024 | Băng ghim cắt khâu dùng cho mổ nội soi ghim chất liệu titanium. Chiều dài băng ghim: 45mm. Băng ghim nội soi loại gập góc dùng cho mạch máu và mô mỏng, 3 hàng ghim so le nhau chiều cao thay đổi mỗi bên với chiều cao ghim mở lần lượt từ ngoài vào trong là 3mm - 2.5mm - 2mm; Chiều cao ghim đóng là 1.25mm-1mm-0.75mm; Khoảng đóng mô là 1.5mm - 0.88mm. Băng ghim tương thích dụng cụ có khả năng gập góc 45 độ và 5 điểm gập góc cố định mỗi bên. Băng ghim kèm lưỡi dao. Bề mặt khay chứa ghim dạng bậc thang. Đạt tiêu chuẩn FDA, ISO13485. | 5.000.000 | vn0101418234 | CÔNG TY TNHH THƯƠNG MẠI ĐẦU TƯ VIỄN TÂY | IB2400350799 | vnz000022181 | Bệnh Viện Đa khoa Thành Phố Vinh | Đấu thầu rộng rãi | 19/11/2024 | 2535/QĐ-BVTP | 18/11/2024 | 2 | Thành phố Vinh,Tỉnh Nghệ An
1169 | Băng ghim cắt khâu nối nội soi dùng cho mô trung bình/dày, chiều dài 60mm | Cái | 120 | Mỹ | 9018 | EGIA60AMT | Endo GIA Articulating Reload with Tri-Staple Technology Medium/ Thick | Covidien |  |  | 2023-2024 | Băng ghim cắt khâu dùng cho mổ nội soi ghim chất liệu titanium. Chiều dài băng ghim là 60mm. Băng ghim nội soi loại gập góc dùng cho mô trung bình/ dày, 3 hàng ghim so le nhau chiều cao thay đổi mỗi bên với chiều cao ghim mở lần lượt từ ngoài vào trong là 4mm - 3.5mm - 3mm; Chiều cao ghim đóng là 1.75mm-1.5mm-1.25mm; Khoảng đóng mô là 2.25mm - 1.5mm. Băng ghim tương thích dụng cụ có khả năng gập góc 45 độ và 5 điểm gập góc cố định mỗi bên. Băng ghim kèm lưỡi dao. Bề mặt khay chứa ghim dạng bậc thang. Đạt tiêu chuẩn FDA, ISO13485. | 5.000.000 | vn0101418234 | CÔNG TY TNHH THƯƠNG MẠI ĐẦU TƯ VIỄN TÂY | IB2400350799 | vnz000022181 | Bệnh Viện Đa khoa Thành Phố Vinh | Đấu thầu rộng rãi | 19/11/2024 | 2535/QĐ-BVTP | 18/11/2024 | 2 | Thành phố Vinh,Tỉnh Nghệ An
1170 | Dụng cụ khâu nối dùng cho mổ mở chiều dài 80mm, có 3 hàng ghim chiều cao thay đổi mỗi bên | Cái | 10 | Mỹ | 9018 | GIA80MTS | GIA Stapler with Tri-Staple Technology | Covidien |  |  | 2023-2024 | Dụng cụ cắt khâu dùng với băng ghim mổ mở dài 80mm, dùng cho băng ghim mổ mở loại 3 hàng ghim màu tím. Chiều cao ghim đóng lần lượt từ ngoài vào trong lần lượt 4mm-3.5mm-3mm. Khoảng đóng ghim 2.25mm-1.5mm. Dụng cụ kèm lưỡi dao. Có chốt an toàn giữ lưỡi dao trước và sau khi bắn. Tay cầm phủ cao su nhám có rãnh với nút tháo nhanh. Tương thích với băng ghim cắt khâu tiêu hóa dùng cho mổ mở thân ghim hình hộp chữ nhật tạo hình cong chuẩn. Đạt tiêu chuẩn FDA, ISO13485. | 6.900.000 | vn0101418234 | CÔNG TY TNHH THƯƠNG MẠI ĐẦU TƯ VIỄN TÂY | IB2400350799 | vnz000022181 | Bệnh Viện Đa khoa Thành Phố Vinh | Đấu thầu rộng rãi | 19/11/2024 | 2535/QĐ-BVTP | 18/11/2024 | 2 | Thành phố Vinh,Tỉnh Nghệ An
1171 | Băng ghim cắt khâu nối mổ mở dùng cho mô trung bình 80mm, có 2 hàng ghim mỗi bên | Cái | 120 | Mỹ | 9018 | GIA6038L GIA8038L | GIA Autosuture Loading Unit with DST Series Technology | Covidien |  |  | 2023-2024 | Băng ghim cắt khâu nối thẳng dùng cho mổ mở ghim chất liệu titanium. Chiều dài băng ghim là 60mm và 80mm. Băng ghim cắt khâu mổ mở dùng cho mô trung bình, 2 hàng ghim mỗi bên, chiều cao ghim khi mở là 3.8mm, chiều cao ghim dập xuống 1.5mm, Kích thước ghim: chiều rộng lưng ghim 2.84mm, thân ghim hình hộp chữ nhật. Băng ghim kèm lưỡi dao. có chốt an toàn giữ lưỡi dao trước và sau khi bắn. Đạt tiêu chuẩn FDA, ISO13485. | 1.303.000 | vn0101418234 | CÔNG TY TNHH THƯƠNG MẠI ĐẦU TƯ VIỄN TÂY | IB2400350799 | vnz000022181 | Bệnh Viện Đa khoa Thành Phố Vinh | Đấu thầu rộng rãi | 19/11/2024 | 2535/QĐ-BVTP | 18/11/2024 | 2 | Thành phố Vinh,Tỉnh Nghệ An
1172 | Băng ghim cắt khâu nối nội soi dùng cho mô, chiều dài 45mm | Cái | 60 | Mỹ | 9018 | EGIA45AMT | Endo GIA Articulating Reload with Tri-Staple Technology Medium/ Thick | Covidien |  |  | 2023-2024 | Băng ghim cắt khâu dùng cho mổ nội soi ghim chất liệu titanium. Chiều dài băng ghim là 45mm. Băng ghim nội soi loại gập góc dùng cho mô trung bình/ dày, 3 hàng ghim so le nhau chiều cao thay đổi mỗi bên với chiều cao ghim mở lầm lượt từ ngoài vào trong là 4mm - 3.5mm - 3mm; Chiều cao ghim đóng là 1.75mm-1.5mm-1.25mm; Khoảng đóng mô là 2.25mm - 1.5mm. Băng ghim tương thích dụng cụ có khả năng gập góc 45 độ và 5 điểm gập góc cố định mỗi bên. Băng ghim kèm lưỡi dao. Bề mặt khay chứa ghim dạng bậc thang. Đạt tiêu chuẩn FDA, ISO13485. | 5.000.000 | vn0101418234 | CÔNG TY TNHH THƯƠNG MẠI ĐẦU TƯ VIỄN TÂY | IB2400350799 | vnz000022181 | Bệnh Viện Đa khoa Thành Phố Vinh | Đấu thầu rộng rãi | 19/11/2024 | 2535/QĐ-BVTP | 18/11/2024 | 2 | Thành phố Vinh,Tỉnh Nghệ An
1173 | Dụng cụ cắt khâu dùng cho mổ mở 80mm, có 2 hàng ghim mỗi bên | Cái | 40 | Mỹ | 9018 | GIA6038S GIA8038S | GIA Autosuture Stapler with DST Series Technology | Covidien |  |  | 2023-2024 | Dụng cụ cắt khâu dùng với băng ghim mổ mở loại 60mm và 80mm, dùng cho mổ mở có chiều cao ghim 3.8mm. Chiều cao ghim đóng xuống là 1.5mm. Có chốt an toàn giữ lưỡi dao trước và sau khi bắn. Tay cầm phủ cao su nhám có rãnh với nút tháo nhanh. Tương thích với băng ghim cắt khâu tiêu hóa dùng cho mổ mở chiều rộng lưng ghim 2.84mm, thân ghim hình hộp chữ nhật. Đạt tiêu chuẩn FDA, ISO13485. | 5.600.000 | vn0101418234 | CÔNG TY TNHH THƯƠNG MẠI ĐẦU TƯ VIỄN TÂY | IB2400350799 | vnz000022181 | Bệnh Viện Đa khoa Thành Phố Vinh | Đấu thầu rộng rãi | 19/11/2024 | 2535/QĐ-BVTP | 18/11/2024 | 2 | Thành phố Vinh,Tỉnh Nghệ An
1174 | Dụng cụ khâu nối tròn tiêu hóa các cỡ, có 3 hàng ghim chiều cao thay đổi | Cái | 30 | Mỹ | 9018 | TRIEEA28MT TRIEEA31MT | EEA Circular Stapler with Tri-staple Technology | Covidien |  |  | 2023-2024 | Dụng cụ khâu nối tròn chất liệu ghim titanium hoặc tương đương, dùng trong phẫu thuật nối ống tiêu hóa. Chiều dài thân dụng cụ: 22cm. Các cỡ đường kính tròn: 28mm, 31mm tương ứng với số lượng ghim là 39, 45. Chiều cao ghim từ trong ra ngoài: 3.0mm; 3.5mm; 4.0mm. Đầu đe thiết kế nghiêng dễ dàng tháo rời, dạng cúc áo. Thân ghim hình chữ nhật, với lực đi theo 1 chiều cố định, dễ dàng tạo hình chữ B chuẩn để cầm máu. Đạt tiêu chuẩn FDA, ISO13485. | 15.000.000 | vn0101418234 | CÔNG TY TNHH THƯƠNG MẠI ĐẦU TƯ VIỄN TÂY | IB2400350799 | vnz000022181 | Bệnh Viện Đa khoa Thành Phố Vinh | Đấu thầu rộng rãi | 19/11/2024 | 2535/QĐ-BVTP | 18/11/2024 | 2 | Thành phố Vinh,Tỉnh Nghệ An
1175 | Băng ghim cắt khâu tiêu hóa có 3 hàng ghim chiều cao thay đổi mỗi bên dùng cho mổ mở | Cái | 60 | Mỹ | 9018 | GIA80MTC | GIA Cartridge with Tri-Staple Technology | Covidien |  |  | 2023-2024 | Băng ghim cắt khâu dùng cho mổ mở mổ mở ghim chất liệu titanium. Chiều dài băng ghim 80mm. Băng ghim cắt khâu dùng cho mổ mở. 3 hàng ghim chiều cao thay đổi mỗi bên với chiều cao ghim mở lần lượt từ ngoài vào trong là 4mm - 3.5mm - 3mm; Khoảng đóng mô là 2.25mm - 1.5mm. Băng ghim kèm lưỡi dao. có chốt an toàn giữ lưỡi dao trước và sau khi bắn. Thân ghim hình hộp chữ nhật tạo hình cong chuẩn. Đạt tiêu chuẩn FDA, ISO13485. | 2.200.000 | vn0101418234 | CÔNG TY TNHH THƯƠNG MẠI ĐẦU TƯ VIỄN TÂY | IB2400350799 | vnz000022181 | Bệnh Viện Đa khoa Thành Phố Vinh | Đấu thầu rộng rãi | 19/11/2024 | 2535/QĐ-BVTP | 18/11/2024 | 2 | Thành phố Vinh,Tỉnh Nghệ An
1176 | Băng ghim khâu cắt thẳng tự động (mổ nội soi) các cỡ tương thích với Dụng cụ khâu cắt thẳng tự động (mổ nội soi) | Cái | 15 | Hoa Kỳ | 9018 | EGIA30AVM, EGIA45AMT, EGIA60AMT | Endo Gia Articulating Reload with Tri-Staple Technology | Covidien |  |  | 2024 trở đi | - Loại băng ghim thẳng, có 3 hàng ghim mỗi bên (3 hàng ghim có chiều cao khác nhau mỗi bên) - Chất liệu ghim bằng Titannium. - Các cỡ chiều dài đường ghim từ 30mm đến 60mm - Chiều cao ghim mở có các kích thước từ trong ra ngoài là 2.0mm; 2.5mm; 3.0mm hoặc 3.0mm; 3.5mm; 4.0mm - Chiều cao ghim đóng có các kích thước trong khoảng từ 0.88mm - 1.5mm hoặc 1.5mm - 2.25mm - Tương thích với dụng cụ khâu cắt thẳng mổ nội soi đầu gập góc - Cung cấp lưỡi dao mới trong mỗi băng đạn | 5.500.000 | vn0106606464 | CÔNG TY TNHH THƯƠNG MẠI KỸ THUẬT VÀ DỊCH VỤ THỐNG NHẤT | IB2400385412 | vn0102329107 | Bệnh viện Đại học Y Dược | Đấu thầu rộng rãi | 15/11/2024 | 413/QĐ-BVĐHYD | 15/11/2024 | 2 | Quận Thanh Xuân,Thành phố Hà Nội
1177 | Băng ghim khâu cắt thẳng tự động (mổ mở) tương thích với dụng cụ khâu cắt thẳng tự động (mổ mở) | Cái | 15 | Hoa Kỳ | 9018 | GIA80MTC | GIA Cartridge with Tri-Staple Technology | Covidien |  |  | 2024 trở đi | - Loại băng ghim thẳng, có 3 hàng ghim mỗi bên. - Chất liệu ghim bằng Titanium. - Chiều dài đường ghim 80mm - Chiều cao ghim mở từ trong ra ngoài là 3.0mm; 3.5mm; 4.0mm - Chiều cao ghim đóng trong khoảng từ 1.5mm đến 2.25mm - Tích hợp dao cắt trên băng ghim. | 2.200.000 | vn0106606464 | CÔNG TY TNHH THƯƠNG MẠI KỸ THUẬT VÀ DỊCH VỤ THỐNG NHẤT | IB2400385412 | vn0102329107 | Bệnh viện Đại học Y Dược | Đấu thầu rộng rãi | 15/11/2024 | 413/QĐ-BVĐHYD | 15/11/2024 | 2 | Quận Thanh Xuân,Thành phố Hà Nội
1178 | Băng ghim cắt khâu nối nội soi dùng cho mô mạch máu và mô mỏng, đầu cong dài 45mm, loại 3 hàng ghim | Cái | 15 | Mỹ | 9018 | EGIA45CTAVM | Endo GIA Curved Tip Articulating Reload with Tri-Staple Technology 45mm Vascular/ Medium | Covidien |  |  | 2023-2024 | - Chất liệu titanium - Băng ghim kèm lưỡi cắt, có 3 hàng ghim kích thước cao dần từ trong ra ngoài lần lượt là 2mm, 2.5mm, 3mm cắt khâu được mạch máu dài 45mm - Phù hợp với dụng cụ khâu nối nội soi tự động - Tiêu chuẩn ISO 13485, chứng nhận EC, chứng nhận FDA - Xuất xứ Mỹ | 7.000.000 | vn0101418234 | CÔNG TY TNHH THƯƠNG MẠI ĐẦU TƯ VIỄN TÂY | IB2400328857 | vn5700370069 | Bệnh viện Việt Nam - Thụy Điển Uông Bí | Đấu thầu rộng rãi | 14/11/2024 | 2750/QĐ-BVVNTĐ | 08/11/2024 | 2 | Thành phố Uông Bí,Tỉnh Quảng Ninh
1179 | Dụng cụ khâu nối tiêu hóa tự động tròn các cỡ, loại 2 hàng ghim | Cái | 10 | Mỹ | 9018 | EEA2135; EEA2535; EEA2835; EEA31 | EEA Autosuture Circular Stapler with DST Series Technology | Covidien |  |  | 2023-2024 | - Đường kính tròn 21mm, 25mm và 28mm; chiều cao ghim dập 3.5mm, chiều cao ghim dập xuống là 1.5mm. - Đường kính tròn 31mm; chiều cao ghim dập 4.8mm, chiều cao ghim dập xuống là 2mm - Có 2 hàng ghim - Tiêu chuẩn ISO 13485, chứng nhận EC, chứng nhận FDA - Xuất xứ Mỹ | 9.500.000 | vn0101418234 | CÔNG TY TNHH THƯƠNG MẠI ĐẦU TƯ VIỄN TÂY | IB2400328857 | vn5700370069 | Bệnh viện Việt Nam - Thụy Điển Uông Bí | Đấu thầu rộng rãi | 14/11/2024 | 2750/QĐ-BVVNTĐ | 08/11/2024 | 2 | Thành phố Uông Bí,Tỉnh Quảng Ninh
1180 | Dụng cụ khâu nối tiêu hóa tự động tròn các cỡ, loại 3 hàng ghim | Cái | 30 | Mỹ | 9018 | TRIEEA28MT; TRIEEA31MT | EEA Circular Stapler with Tri-staple Technology | Covidien |  |  | 2023-2024 | - Các đường kính: 28mm, 31mm. Chiều cao ghim từ trong ra ngoài: 3.0mm; 3.5mm; 4.0mm. Chiều cao ghim đóng: 1.2mm - 1.75mm - Có 3 hàng ghim - Tiêu chuẩn ISO 13485, chứng nhận EC, chứng nhận FDA - Xuất xứ Mỹ | 14.890.000 | vn0101418234 | CÔNG TY TNHH THƯƠNG MẠI ĐẦU TƯ VIỄN TÂY | IB2400328857 | vn5700370069 | Bệnh viện Việt Nam - Thụy Điển Uông Bí | Đấu thầu rộng rãi | 14/11/2024 | 2750/QĐ-BVVNTĐ | 08/11/2024 | 2 | Thành phố Uông Bí,Tỉnh Quảng Ninh
1181 | Băng ghim cắt khâu dùng cho mổ mở 80mm loại 3 hàng ghim | Cái | 300 | Mỹ | 9018 | GIA80MTC | GIA Cartridge with Tri-Staple Technology | Covidien |  |  | 2023-2024 | - Chất liệu: titanium - Chiều dài băng ghim 80mm - Có 3 hàng ghim - Băng ghim kèm lưỡi dao - Tiêu chuẩn ISO 13485, chứng nhận EC,chứng nhận FDA - Xuất xứ Mỹ | 1.900.000 | vn0101418234 | CÔNG TY TNHH THƯƠNG MẠI ĐẦU TƯ VIỄN TÂY | IB2400328857 | vn5700370069 | Bệnh viện Việt Nam - Thụy Điển Uông Bí | Đấu thầu rộng rãi | 14/11/2024 | 2750/QĐ-BVVNTĐ | 08/11/2024 | 2 | Thành phố Uông Bí,Tỉnh Quảng Ninh
1182 | Băng ghim 45mm gập góc | Cái | 30 | Mỹ | 9018 | EGIA45AVM, EGIA45AMT | Endo GIA Articulating Reload with Tri-Staple Technology Medium/ Thick | Covidien |  |  | 2023-2024 | - Chất liệu titanium - Chiều dài băng ghim là 45mm - Tiêu chuẩn ISO 13485, chứng nhận EC, chứng nhận FDA - Xuất xứ Mỹ | 5.000.000 | vn0101418234 | CÔNG TY TNHH THƯƠNG MẠI ĐẦU TƯ VIỄN TÂY | IB2400328857 | vn5700370069 | Bệnh viện Việt Nam - Thụy Điển Uông Bí | Đấu thầu rộng rãi | 14/11/2024 | 2750/QĐ-BVVNTĐ | 08/11/2024 | 2 | Thành phố Uông Bí,Tỉnh Quảng Ninh
1183 | Băng ghim 60mm gập góc | Cái | 100 | Mỹ | 9018 | EGIA60AMT | Endo GIA Articulating Reload with Tri-Staple Technology Medium/ Thick | Covidien |  |  | 2023-2024 | - Chất liệu titanium - Chiều dài băng ghim là 60mm - Tiêu chuẩn ISO 13485, chứng nhận EC, chứng nhận FDA - Xuất xứ Mỹ | 5.000.000 | vn0101418234 | CÔNG TY TNHH THƯƠNG MẠI ĐẦU TƯ VIỄN TÂY | IB2400328857 | vn5700370069 | Bệnh viện Việt Nam - Thụy Điển Uông Bí | Đấu thầu rộng rãi | 14/11/2024 | 2750/QĐ-BVVNTĐ | 08/11/2024 | 2 | Thành phố Uông Bí,Tỉnh Quảng Ninh
1184 | Băng (đạn) ghim khâu cắt mổ mở các cỡ 60mm, 80mm. | Cái | 30 | Anh | 90189090 | PS9LCR60B PS9LCR80B | Ultimate 60mm, 80m, 100mm linear Cutter Stapler RU | Purple Surgical International Limited |  |  | từ năm 2024 trở đi | Băng (đạn) ghim khâu cắt dùng trong mổ mở các cỡ 60mm,80mm. Chiều cao ghim khi mở: 3.8 mm, chiều cao ghim khi đóng: 1.5mm. Chiều dài đường ghim 64mm, 84mm. Ghim được làm bằng Titanium, dập hình chữ B. Lưỡi dao kèm băng ghim, cơ chế khóa tự động an toàn. Tương thích với tay dụng cụ mổ mở cùng loại. | 1.695.000 | vn2801416116 | CÔNG TY TNHH THIẾT BỊ Y TẾ VÀ DƯỢC PHẨM AN PHÚC | IB2400304572 | vn2800720339 | Bệnh viện Đa khoa tỉnh Thanh Hóa | Đấu thầu rộng rãi | 08/11/2024 | 4388/QĐ-BVĐKT | 08/11/2024 | 2 | Thành phố Thanh Hoá,Tỉnh Thanh Hoá
1185 | Băng ghim cắt khâu nối nội soi dùng cho mô trung bình/dày, chiều dài 60mm | Cái | 100 | Anh | 90189090 | PS9ECAR60B PS9ECAR60D PS9ECAR60G | Ultimate 60mm Endoscopic Articulating RU | Purple Surgical International Limited |  |  | từ năm 2024 trở đi | Băng ghim cắt khâu dùng cho mổ nội soi ghim chất liệu titanium nguyên chất. Chiều dài băng ghim là 60mm. Băng ghim nội soi loại gập góc dùng cho mô trung bình/ dày, 3 hàng ghim so le nhau. Băng ghim tương thích dụng cụ. Băng ghim kèm lưỡi dao. | 5.000.000 | vn2801416116 | CÔNG TY TNHH THIẾT BỊ Y TẾ VÀ DƯỢC PHẨM AN PHÚC | IB2400304572 | vn2800720339 | Bệnh viện Đa khoa tỉnh Thanh Hóa | Đấu thầu rộng rãi | 08/11/2024 | 4388/QĐ-BVĐKT | 08/11/2024 | 2 | Thành phố Thanh Hoá,Tỉnh Thanh Hoá
1186 | Băng ghim cắt khâu tiêu hóa có 3 hàng ghim chiều cao thay đổi mỗi bên, dùng cho mổ mở chiều dài 80mm | Cái | 100 | Mỹ | 9018 | GIA80MTC | GIA Cartridge with Tri-Staple Technology | Covidien |  |  | 2024 | Băng ghim cắt khâu dùng cho mổ mở mổ mở ghim chất liệu titanium. Chiều dài băng ghim 80mm. Băng ghim cắt khâu dùng cho mổ mở. Băng ghim kèm lưỡi dao. có chốt an toàn giữ lưỡi dao trước và sau khi bắn. | 2.300.000 | vn2800588271 | CÔNG TY CỔ PHẦN THIẾT BỊ VẬT TƯ Y TẾ THANH HÓA | IB2400304572 | vn2800720339 | Bệnh viện Đa khoa tỉnh Thanh Hóa | Đấu thầu rộng rãi | 08/11/2024 | 4388/QĐ-BVĐKT | 08/11/2024 | 2 | Thành phố Thanh Hoá,Tỉnh Thanh Hoá
1187 | Băng ghim cắt khâu nối nội soi dùng cho mô mạch máu và mô mỏng, chiều dài 45mm | Cái | 12 | Anh | 90189090 | PS9ECAR45W | Ultimate 45mm Endoscopic Articulating RU | Purple Surgical International Limited |  |  | từ năm 2024 trở đi | Băng ghim cắt khâu dùng cho mổ nội soi ghim chất liệu titanium nguyên chất. Chiều dài băng ghim: 45mm. Số lượng ghim 66 ghim. Băng ghim nội soi loại gập góc dùng cho mạch máu và mô mỏng, 3 hàng ghim so le nhau. Băng ghim tương thích dụng cụ. Băng ghim kèm lưỡi dao. | 5.000.000 | vn2801416116 | CÔNG TY TNHH THIẾT BỊ Y TẾ VÀ DƯỢC PHẨM AN PHÚC | IB2400304572 | vn2800720339 | Bệnh viện Đa khoa tỉnh Thanh Hóa | Đấu thầu rộng rãi | 08/11/2024 | 4388/QĐ-BVĐKT | 08/11/2024 | 2 | Thành phố Thanh Hoá,Tỉnh Thanh Hoá
1188 | Băng ghim cắt khâu nội soi loại có thể gập góc dùng cho mô trung bình/ dày 45mm | Cái | 50 | Anh | 90189090 | PS9ECAR45B PS9ECAR45D PS9ECAR45G | Ultimate 45mm Endoscopic Articulating RU | Purple Surgical International Limited |  |  | từ năm 2024 trở đi | Băng ghim cắt khâu dùng cho mổ nội soi ghim chất liệu titanium nguyên chất. Chiều dài băng ghim là 45mm. Băng ghim nội soi loại gập góc dùng cho mô trung bình/ dày, 3 hàng ghim so le nhau. Băng ghim tương thích dụng cụ. Băng ghim kèm lưỡi dao. | 5.000.000 | vn2801416116 | CÔNG TY TNHH THIẾT BỊ Y TẾ VÀ DƯỢC PHẨM AN PHÚC | IB2400304572 | vn2800720339 | Bệnh viện Đa khoa tỉnh Thanh Hóa | Đấu thầu rộng rãi | 08/11/2024 | 4388/QĐ-BVĐKT | 08/11/2024 | 2 | Thành phố Thanh Hoá,Tỉnh Thanh Hoá
1189 | Dụng cụ khâu nối tiêu hóa dùng cho mổ mở 3 hàng ghim | Cái | 5 | Mỹ | 9018 | GIA80MTS | GIA Stapler with Tri-Staple Technology | Covidien |  |  | 2024 | Dụng cụ cắt khâu dùng với băng ghim mổ mở dài 80mm, dùng cho băng ghim mổ mở loại 3 hàng ghim. Có chốt an toàn giữ lưỡi dao trước và sau khi bắn. Tay cầm phủ cao su nhám có rãnh với nút tháo nhanh. Tương thích với băng ghim cắt khâu tiêu hóa dùng cho mổ mở 3 hàng ghim. | 6.900.000 | vn2800588271 | CÔNG TY CỔ PHẦN THIẾT BỊ VẬT TƯ Y TẾ THANH HÓA | IB2400304572 | vn2800720339 | Bệnh viện Đa khoa tỉnh Thanh Hóa | Đấu thầu rộng rãi | 08/11/2024 | 4388/QĐ-BVĐKT | 08/11/2024 | 2 | Thành phố Thanh Hoá,Tỉnh Thanh Hoá
1190 | Dụng cụ khâu nối tròn tiêu hóa các cỡ, có 3 hàng ghim chiều cao thay đổi | Cái | 10 | Mỹ | 9018 | TRIEEA28MT TRIEEA31MT | EEA Circular Stapler with Tri-staple Technology | Covidien |  |  | 2024 | Dụng cụ khâu nối tròn chất liệu ghim titanium, dùng trong phẫu thuật nối ống tiêu hóa. Chiều dài thân dụng cụ: 22cm. Các cỡ đường kính tròn: 28mm đến 31mm tương ứng với số lượng ghim là 39 đến 45. Chiều cao ghim đóng : 1.2 - 1.75mm. Đầu đe thiết kế nghiêng dễ dàng tháo rời, dạng cúc áo. Thân ghim với lực đi theo 1 chiều cố định, dễ dàng tạo hình chữ B chuẩn để cầm máu. | 15.000.000 | vn2800588271 | CÔNG TY CỔ PHẦN THIẾT BỊ VẬT TƯ Y TẾ THANH HÓA | IB2400304572 | vn2800720339 | Bệnh viện Đa khoa tỉnh Thanh Hóa | Đấu thầu rộng rãi | 08/11/2024 | 4388/QĐ-BVĐKT | 08/11/2024 | 2 | Thành phố Thanh Hoá,Tỉnh Thanh Hoá
1191 | Băng (đạn) ghim khâu cắt nội soi | Cái | 30 | Anh | 90189090 | PS9ECAR45B PS9ECAR45G PS9ECAR60B PS9ECAR60G | Băng ghim nội soi dài 45mm, 60mm/ Ultimate 45mm, 60mm Endoscopic Articulating RU | Purple Surgical International Limited |  |  | từ năm 2024 trở đi | Băng (đạn) ghim khâu cắt nội soi kèm lưỡi dao, dài 45mm - 60mm; 3 hàng ghim so le mỗi bên. Chiều dài đường cắt 40mm - 55mm, số lượng ghim 66 - 90 ghim. Ghim bằng Titanium TA2. Lưỡi dao làm bằng thép không gỉ. | 5.000.000 | vn2801416116 | CÔNG TY TNHH THIẾT BỊ Y TẾ VÀ DƯỢC PHẨM AN PHÚC | IB2400304572 | vn2800720339 | Bệnh viện Đa khoa tỉnh Thanh Hóa | Đấu thầu rộng rãi | 08/11/2024 | 4388/QĐ-BVĐKT | 08/11/2024 | 2 | Thành phố Thanh Hoá,Tỉnh Thanh Hoá
1192 | Băng đạn của dụng cụ khâu cắt nối thẳng nội soi gập góc đa năng-P276.1 | Cái | 150 | Mỹ |  | EGIA60AMT | Băng ghim nội soi công nghệ tristaple có 3 hàng ghim chiều cao khác nhau mỗi bên, chiều cao ghim từ trong ra ngoài là: 3.0mm; 3.5mm; 4.0mm,chiều dài băng ghim 60mm. | Covidien | EGIA60AMT |  | Từ năm 2022 trở về sau | Băng đạn của dụng cụ khâu cắt nối thẳng nội soi gập góc chủ động, dùng cho mô dày và mô trung bình. - Chất liệu titanium, thiết kế 3 hàng ghim dập mỗi bên theo công nghệ Tri-Staple có chiều cao ghim khác nhau là 3mm-3.5mm-4mm trong mỗi băng đạn. - Chiều dài băng đạn 60mm, sau khi đóng có 3 độ cao ghim khác nhau trong mỗi băng - Thiết kế lưỡi dao nằm trong băng đạn. - Tương thích dụng cụ khâu cắt nối thẳng mổ nội soi bằng pin và cơ cùng hãng - Tiêu chuẩn chất lượng: CE, FDA | 5.500.000 | vn0305088954 | CÔNG TY TNHH DƯỢC PHẨM PHƯƠNG PHƯƠNG | IB2400182191 | vn0301824642 | Bệnh viện Quận 11 | Đấu thầu rộng rãi | 08/11/2024 | 4297/QĐ-BV | 05/11/2024 | 4 | Quận 11,TP. Hồ Chí Minh
1193 | Dụng cụ khâu cắt nối vòng, đầu cong, đe nghiêng-P278.1 | Bộ | 60 | Mỹ |  | EEA21, EEA25, EEA28, EEA31, EEA33 | Dụng cụ cắt khâu nối tròn EEA Autosuture Circular Stapler công nghệ định hướng ghim dập đúng chiều DST các cỡ | Covidien | EEA21, EEA25, EEA28, EEA31, EEA33 |  | Từ năm 2022 trở về sau | Dụng cụ khâu cắt nối vòng đầu cong, đe nghiêng sau khi sử dụng, dùng trong phẫu thuật nối ống tiêu hóa - Chất liệu ghim bằng titanium và thép không gỉ - Kích thước: * Chiều dài cán 35cm * Đường kính: 21, 25, 28, 31, 33mm - Thiết kế 2 hàng ghim, sau khi đóng ghim có hình dạng chữ B theo công nghệ DST - Tiêu chuẩn chất lượng: ISO, CE, FDA | 9.500.000 | vn0305088954 | CÔNG TY TNHH DƯỢC PHẨM PHƯƠNG PHƯƠNG | IB2400182191 | vn0301824642 | Bệnh viện Quận 11 | Đấu thầu rộng rãi | 08/11/2024 | 4297/QĐ-BV | 05/11/2024 | 4 | Quận 11,TP. Hồ Chí Minh
1194 | Ghim cắt khâu nối tròn đầu đe nghiêng-P291.1 | Cái | 10 | Anh | 9018 | PS9CSA24S PS9CSA26S PS9CSA29S PS9CSA32S | Ultimate Circular Stapler with Dual Safety & Tilt Top/ PS9CSA24S PS9CSA26S PS9CSA29S PS9CSA32S | Purple Surgical International Limited | PS9CSA24S PS9CSA26S PS9CSA29S PS9CSA32S |  | 2023 trở đi | Dụng cụ (máy) khâu cắt nối ống tiêu hóa tự động tròn các cỡ 24mm, 26mm, 29mm, 32mm với tính năng an toàn kép , 2 hàng ghim, số lượng ghim từ 18-30 ghim. Chiều cao ghim trước khi đóng là 4.5mm - 5.0mm, sau khi đóng là 1.8mm - 2.2mm. Chiều dài thân dụng cụ là 18.5cm, đường kính lòng ống nối 15mm-24mm, phần đầu đe có lỗ thông hơi, nghiêng sau khi đóng mô. Núm xoay phía đuôi dụng cụ dạng hai cánh lệch nhau giúp đóng mở dễ dàng hơn. Đạt tiêu chuẩn CE, ISO 13485. | 8.200.000 | vn0108943401 | CÔNG TY TNHH MTV ĐẦU TƯ THƯƠNG MẠI DỊCH VỤ OMEGA | IB2400182191 | vn0301824642 | Bệnh viện Quận 11 | Đấu thầu rộng rãi | 08/11/2024 | 4297/QĐ-BV | 05/11/2024 | 4 | Quận 11,TP. Hồ Chí Minh
1195 | Dụng cụ tháo ghim khâu da (Tay cầm bằng thép không gỉ)-P223.1 | Cái | 100 | Hàn Quốc | 9018 | 0402ASR | Acos Staple Remover | Sunmedix Co., Ltd. | 0402ASR |  | 2023 | Tay cầm và đầu tháo ghim bằng thép y tế không gỉ hoặc tương đương | 180.000 | vn0313296806 | CÔNG TY TNHH THIÊT BỊ Y TẾ TVT | IB2400182191 | vn0301824642 | Bệnh viện Quận 11 | Đấu thầu rộng rãi | 08/11/2024 | 4297/QĐ-BV | 05/11/2024 | 4 | Quận 11,TP. Hồ Chí Minh
1196 | Dụng cụ khâu cắt nối vòng, đầu cong, 3 hàng ghim-P277.1 | Bộ | 50 | Mỹ |  | TRIEEA28MT, TRIEEA31MT, TRIEEAXL33MT | Dụng cụ cắt khâu nối tròn EEA™ Circular Stapler công nghệ Tri-Staple các cỡ | Covidien | TRIEEA28MT, TRIEEA31MT, TRIEEAXL33MT |  | Từ năm 2022 trở về sau | Dụng cụ khâu cắt nối vòng 3 hàng ghim theo công nghệ Tri- Staple đầu cong, đe nghiêng sau khi sử dụng, dùng trong phẫu thuật nối ống tiêu hóa. -Chiều dài thân dụng cụ: 22cm, 35cm. -Các cỡ đường kính tròn: 28mm, 31mm, 33mm tương ứng với số lượng ghim là 39, 45, 48. - Thiết kế 3 hàng ghim theo công nghệ Tri- Staple, sau khi đóng ghim có hình dạng chữ B, chiều cao ghim đóng khác nhau. -Chiều cao ghim từ trong ra ngoài: 3.0mm; 3.5mm; 4.0mm (màu tím) và 4.0mm; 4.5mm; 5.0mm (màu đen) Chất liệu ghim titanium và thép không gỉ Tiêu chuẩn ISO, CE, FDA. | 12.600.000 | vn0305088954 | CÔNG TY TNHH DƯỢC PHẨM PHƯƠNG PHƯƠNG | IB2400182191 | vn0301824642 | Bệnh viện Quận 11 | Đấu thầu rộng rãi | 08/11/2024 | 4297/QĐ-BV | 05/11/2024 | 4 | Quận 11,TP. Hồ Chí Minh
1197 | Băng ghim nội soi cho mô dày-P294.1 | cái | 20 | Anh | 9018 | PS9ECAR60G | Ultimate 60mm Endoscopic Articulating RU/ PS9ECAR60G | Purple Surgical International Limited | PS9ECAR60G |  | 2023 trở đi | Băng (đạn) ghim khâu cắt nội soi kèm lưỡi dao, dài 60mm, 3 hàng ghim so le mỗi bên. Chiều dài đường cắt 55mm, số lượng ghim 90 ghim. Băng ghim màu xanh lá, dùng cho mô dày, chiều cao ghim lúc mở: 4.8mm, chiều cao ghim lúc đóng: 2.0mm. Đường kính ghim: 0.23mm. Ghim bằng Titanium TA2. Lưỡi dao làm bằng thép không gỉ - Lớp vật liệu: 2Cr13. Đe, viền bao phủ đe và viền bảo vệ khung ghim làm bằng thép không gỉ - Lớp vật liệu: 06Cr19Ni10. Không có Latex, không có Phthalate (DEPH, BBP & DPB). Băng ghim được tiệt trùng bằng Ethylene Oxide. Đạt tiêu chuẩn CE, ISO 13485. | 5.200.000 | vn0108943401 | CÔNG TY TNHH MTV ĐẦU TƯ THƯƠNG MẠI DỊCH VỤ OMEGA | IB2400182191 | vn0301824642 | Bệnh viện Quận 11 | Đấu thầu rộng rãi | 08/11/2024 | 4297/QĐ-BV | 05/11/2024 | 4 | Quận 11,TP. Hồ Chí Minh
1198 | Dụng cụ khâu cắt nối thẳng mổ mở -P275.1 | Bộ | 15 | Mỹ |  | GIA80MTS | Dụng cụ cắt khâu nối thẳng mổ mở công nghệ Tri-Staple, ba hàng ghim chiều cao khác nhau, chiều cao ghim từ trong ra ngoài là: 3.0mm; 3.5mm; 4.0mm, chiều dài 80mm. | Covidien | GIA80MTS |  | Từ năm 2022 trở về sau | Dụng cụ khâu cắt nối thẳng mổ mở - Chất liệu: tay cầm plastic, lưỡi dao thép không gỉ - Chiều dài: 80mm - Thiết kế 3 hàng ghim dập mỗi bên với 3 chiều cao khác nhau theo công nghệ Tri- Staple, ghim bàng titanium, hình dạng ghim bắn hình chữ B , bắn được từ 2 phía, 3 chiều cao ghim dập khác nhau - Chiều dài đường cắt nhỏ hơn chiều dài đường ghim - Gắn với các băng đạn với chiều cao ghim: 3mm-3.5mm-4mm ( đối với mô có độ dày trung bình) - Tương thích với băng đạn cùng hãng - Tiêu chuẩn ISO, CE, FDA. | 6.500.000 | vn0305088954 | CÔNG TY TNHH DƯỢC PHẨM PHƯƠNG PHƯƠNG | IB2400182191 | vn0301824642 | Bệnh viện Quận 11 | Đấu thầu rộng rãi | 08/11/2024 | 4297/QĐ-BV | 05/11/2024 | 4 | Quận 11,TP. Hồ Chí Minh
1199 | Băng đạn của dụng cụ khâu cắt nối thẳng mổ mở-P275.2 | Cái | 150 | Mỹ |  | GIA80MTC | Băng ghim cắt khâu nối thẳng mổ mở công nghệ Tri-Staple, ba hàng ghim chiều cao khác nhau, chiều cao ghim từ trong ra ngoài là: 3.0mm; 3.5mm; 4.0mm, chiều dài 80mm. | Covidien | GIA80MTC |  | Từ năm 2022 trở về sau | Băng đạn của dụng cụ khâu cắt nối thẳng mổ mở - Chất liệu: titanium - Kích thước * Chiều dài 80mm. * Chiều cao ghim khi đóng có 3 độ cao ghim khác nhau trong mỗi băng: 3mm-3.5mm-4mm (đối với mô có độ dày trung bình) - Thiết kế 3 hàng ghim dập mỗi bên với 3 chiều cao ghim khác nhau theo công nghệ Tri- Staple - Thiết kế lưỡi dao nằm trong băng đạn. - Tương thích dụng cụ khâu cắt nối thẳng mổ mở cùng hãng - Tiêu chuẩn chất lượng: ISO, CE, FDA | 1.900.000 | vn0305088954 | CÔNG TY TNHH DƯỢC PHẨM PHƯƠNG PHƯƠNG | IB2400182191 | vn0301824642 | Bệnh viện Quận 11 | Đấu thầu rộng rãi | 08/11/2024 | 4297/QĐ-BV | 05/11/2024 | 4 | Quận 11,TP. Hồ Chí Minh
1200 | Ghim khâu da-P349.1 | Cái | 2000 | Hàn Quốc | 9018 | 0402A35W; 0402A35R | ACOS SINGELUSE SKIN STAPLER | Sunmedix Co., Ltd. | 0402A35W; 0402A35R |  | 2023 | - Chất liệu: nhựa y tế, thép không gỉ hoặc tương đương. - Kích thước: 6.4mmx4.0mm.0.57mm; 5.6mmx3.8mmx0.57mm | 295.000 | vn0313296806 | CÔNG TY TNHH THIÊT BỊ Y TẾ TVT | IB2400182191 | vn0301824642 | Bệnh viện Quận 11 | Đấu thầu rộng rãi | 08/11/2024 | 4297/QĐ-BV | 05/11/2024 | 4 | Quận 11,TP. Hồ Chí Minh
1201 | Tay dụng cụ kết nối với băng ghim khâu nối nội soi các cỡ-P292.1 | cái | 5 | Anh | 9018 | PS9ECHU06 PS9ECHU16 | Ultimate endoscopic Linear cutter stapler with universal handle/ PS9ECHU06 PS9ECHU16 | Purple Surgical International Limited | PS9ECHU06 PS9ECHU16 |  | 2023 trở đi | Dụng cụ khâu cắt tự động dùng cho mổ nội soi, tương thích với tất cả các loại băng ghim nội soi cùng loại. Vòng xoay nòng 360˚. Chiều dài nòng 06cm, 16cm. Trục làm bằng thép không gỉ. - Lớp vật liệu: 06Cr19Ni10. Không có Latex, không có Phthalate (DEPH, BBP & DPB). Dụng cụ được tiệt trùng bằng Ethylene Oxide. Đạt tiêu chuẩn CE, ISO 13485. | 8.800.000 | vn0108943401 | CÔNG TY TNHH MTV ĐẦU TƯ THƯƠNG MẠI DỊCH VỤ OMEGA | IB2400182191 | vn0301824642 | Bệnh viện Quận 11 | Đấu thầu rộng rãi | 08/11/2024 | 4297/QĐ-BV | 05/11/2024 | 4 | Quận 11,TP. Hồ Chí Minh
1202 | Băng ghim nội soi cho mô trung bình-P293.1 | cái | 20 | Anh | 9018 | PS9ECAR60B | Ultimate 60mm Endoscopic Articulating RU/ PS9ECAR60B | Purple Surgical International Limited | PS9ECAR60B |  | 2023 trở đi | Băng (đạn) ghim khâu cắt nội soi kèm lưỡi dao, dài 60mm, 3 hàng ghim so le mỗi bên. Chiều dài đường cắt 55mm, số lượng ghim 90 ghim. Băng ghim màu xanh dương, dùng cho mô trung bình, chiều cao ghim lúc mở: 3.5mm, chiều cao ghim lúc đóng: 1.5mm. Ghim bằng Titanium TA2. Lưỡi dao làm bằng thép không gỉ - Lớp vật liệu: 2Cr13 . Đe, viền bao phủ đe và viền bảo vệ khung ghim làm bằng thép không gỉ - Lớp vật liệu: 06Cr19Ni10. Không có Latex, không có Phthalate (DEPH, BBP & DPB). Băng ghim được tiệt trùng bằng Ethylene Oxide. Đạt tiêu chuẩn CE, ISO 13485. | 5.200.000 | vn0108943401 | CÔNG TY TNHH MTV ĐẦU TƯ THƯƠNG MẠI DỊCH VỤ OMEGA | IB2400182191 | vn0301824642 | Bệnh viện Quận 11 | Đấu thầu rộng rãi | 08/11/2024 | 4297/QĐ-BV | 05/11/2024 | 4 | Quận 11,TP. Hồ Chí Minh
1203 | Dụng cụ tháo ghim khâu da ( Tay cầm bằng nhựa)-P224.1 | Cái | 100 | Trung Quốc |  | PHC-x | Staplers | Zener Meditec (Changzhou) co.,ltd | PHC-x |  | 2024 | Tay cầm bằng nhựa y tế, đầu tháo ghim bằng thép y tế không gỉ | 95.000 | vn0316541485 | CÔNG TY TNHH GEMS | IB2400182191 | vn0301824642 | Bệnh viện Quận 11 | Đấu thầu rộng rãi | 08/11/2024 | 4297/QĐ-BV | 05/11/2024 | 4 | Quận 11,TP. Hồ Chí Minh
1204 | Ghim kẹp sọ não tự tiêu | Cái | 100 | Đức | 9021 | FF017 | CranioFix absorbable | Aesculap AG |  |  |  | Vật liệu: Polyester tự tiêu, chất liệu tự tiêu, không gây chảy máu nền sọ, không ảnh hưởng tới việc phát triển hộp sọ ở bệnh nhân. Đóng gói tiệt trùng, hiệu quả thẩm mỹ cao đặc biệt ở khu vực xương trán. Không bị nhiễm từ khi chụp MRI. Gồm 1 trục và 2 đĩa nẹp Đường kính 16mm | 3.250.000 | vn0313230523 | CÔNG TY CỔ PHẦN ĐẦU TƯ VIBAPHARCO VIỆT NAM | IB2400270467 | vnz000007757 | Bệnh viện đa khoa tỉnh Ninh Thuận | Đấu thầu rộng rãi | 08/11/2024 | 1715/QĐ-BVT ngày 07/11/2024 | 07/11/2024 | 1 | TP. Phan Rang-Tháp Chàm,Tỉnh Ninh Thuận
1205 | Băng ghim cắt khâu nối nội soi dùng cho mô mạch máu và mô mỏng, chiều dài 45mm | Cái | 50 | Mỹ | 9018 | EGIA45AVM | Endo GIA Articulating Reload with Tri-Staple Technology Medium/ Thick | Covidien |  |  | 2023-2024 | Băng ghim cắt khâu dùng cho mổ nội soi ghim chất liệu titanium. Chiều dài băng ghim: 45mm, có 66 ghim. Băng ghim nội soi loại gập góc dùng cho mạch máu và mô mỏng, 3 hàng ghim so le nhau chiều cao thay đổi mỗi bên với chiều cao ghim mở lần lượt từ ngoài vào trong là 3mm - 2.5mm - 2mm; Chiều cao ghim đóng là 1.25mm-1mm-0.75mm; Khoảng đóng mô là 1.5mm - 0.88mm. Băng ghim tương thích dụng cụ có khả năng gập góc 45 độ và 5 điểm gập góc cố định mỗi bên. Băng ghim kèm lưỡi dao. - Đạt tiêu chuẩn chất lượng ISO 13485, CE, FDA | 5.000.000 | vn0101418234 | Liên danh Viễn Tây – Việt Pháp – Hoàng Hà (Liên danh giữa Công ty TNHH Thương Mại Đầu Tư Viễn Tây và Công ty Cổ phần hợp tác đầu tư phát triển Việt Pháp và Công ty TNHH Thông minh Hoàng Hà) | IB2400351376 | vn0500600559 | Bệnh viện đa khoa Hà Đông | Đấu thầu rộng rãi | 06/11/2024 | 2567/QĐ-BV | 29/10/2024 | 1 | Quận Hà Đông,Thành phố Hà Nội
1206 | Băng ghim cắt khâu nối nội soi dùng cho mổ mô trung bình/dày, chiều dài 60mm | Cái | 50 | Mỹ | 9018 | EGIA60AMT | Endo GIA Articulating Reload with Tri-Staple Technology Medium/ Thick | Covidien |  |  | 2023-2024 | - Băng ghim cắt khâu dùng cho mổ nội soi ghim chất liệu titanium. Chiều dài băng ghim là 60mm, có 90 ghim. Băng ghim nội soi loại gập góc dùng cho mô trung bình/ dày, 3 hàng ghim so le nhau chiều cao thay đổi mỗi bên với chiều cao ghim mở lần lượt từ ngoài vào trong là 4mm - 3.5mm - 3mm; Chiều cao ghim đóng là 1.75mm-1.5mm-1.25mm; Khoảng đóng mô là 2.25mm - 1.5mm. Băng ghim tương thích dụng cụ có khả năng gập góc 45 độ và 5 điểm gập góc cố định mỗi bên. Băng ghim kèm lưỡi dao. - Đạt tiêu chuẩn chất lượng ISO 13485, CE, FDA | 5.000.000 | vn0101418234 | Liên danh Viễn Tây – Việt Pháp – Hoàng Hà (Liên danh giữa Công ty TNHH Thương Mại Đầu Tư Viễn Tây và Công ty Cổ phần hợp tác đầu tư phát triển Việt Pháp và Công ty TNHH Thông minh Hoàng Hà) | IB2400351376 | vn0500600559 | Bệnh viện đa khoa Hà Đông | Đấu thầu rộng rãi | 06/11/2024 | 2567/QĐ-BV | 29/10/2024 | 1 | Quận Hà Đông,Thành phố Hà Nội
1207 | Băng ghim cắt khâu nối nội soi dùng cho mô mô trung bình/dày, chiều dài 45mm | Cái | 50 | Mỹ | 9018 | EGIA45AMT | Endo GIA Articulating Reload with Tri-Staple Technology Medium/ Thick | Covidien |  |  | 2023-2024 | - Băng ghim cắt khâu dùng cho mổ nội soi ghim chất liệu titanium. Chiều dài băng ghim là 45mm, có 66 ghim. Băng ghim nội soi loại gập góc dùng cho mô trung bình/ dày, 3 hàng ghim so le nhau chiều cao thay đổi mỗi bên với chiều cao ghim mở lầm lượt từ ngoài vào trong là 4mm - 3.5mm - 3mm; Chiều cao ghim đóng là 1.75mm-1.5mm-1.25mm; Khoảng đóng mô là 2.25mm - 1.5mm. Băng ghim tương thích dụng cụ có khả năng gập góc 45 độ và 5 điểm gập góc cố định mỗi bên. Băng ghim kèm lưỡi dao - Đạt tiêu chuẩn chất lượng ISO 13485, CE, FDA | 5.000.000 | vn0101418234 | Liên danh Viễn Tây – Việt Pháp – Hoàng Hà (Liên danh giữa Công ty TNHH Thương Mại Đầu Tư Viễn Tây và Công ty Cổ phần hợp tác đầu tư phát triển Việt Pháp và Công ty TNHH Thông minh Hoàng Hà) | IB2400351376 | vn0500600559 | Bệnh viện đa khoa Hà Đông | Đấu thầu rộng rãi | 06/11/2024 | 2567/QĐ-BV | 29/10/2024 | 1 | Quận Hà Đông,Thành phố Hà Nội
1208 | Dụng cụ khâu nối tròn tiêu hóa các cỡ, có 3 hàng ghim chiều cao thay đổi | Cái | 30 | Mỹ | 9018 | TRIEEA28MT, TRIEEA31MT | EEA Circular Stapler with Tri-staple Technology | Covidien |  |  | 2023-2024 | Dụng cụ khâu nối tròn chất liệu ghim titanium, dùng trong phẫu thuật nối ống tiêu hóa. Chiều dài thân dụng cụ: 22cm. Các cỡ đường kính tròn: 28mm, 31mm tương ứng với số lượng ghim là 39, 45. Chiều cao ghim từ trong ra ngoài: 3.0mm; 3.5mm; 4.0mm. Chiều cao ghim đóng: 1.2 - 1.75mm. Đầu đe thiết kế nghiêng dễ dàng tháo rời. - Đạt tiêu chuẩn chất lượng ISO 13485, CE, FDA | 15.000.000 | vn0101418234 | Liên danh Viễn Tây – Việt Pháp – Hoàng Hà (Liên danh giữa Công ty TNHH Thương Mại Đầu Tư Viễn Tây và Công ty Cổ phần hợp tác đầu tư phát triển Việt Pháp và Công ty TNHH Thông minh Hoàng Hà) | IB2400351376 | vn0500600559 | Bệnh viện đa khoa Hà Đông | Đấu thầu rộng rãi | 06/11/2024 | 2567/QĐ-BV | 29/10/2024 | 1 | Quận Hà Đông,Thành phố Hà Nội
1209 | Băng ghim cắt khâu nối nội soi dùng cho mô trung bình/dày, chiều dài 60mm | Cái | 50 | Mỹ | 9018 | EGIA60AMT | Endo GIA Articulating Reload with Tri-Staple Technology Medium/ Thick | Covidien |  |  | 2023-2024 | Băng ghim cắt khâu dùng cho mổ nội soi ghim chất liệu titanium. Chiều dài băng ghim là 60mm, có 90 ghim. Băng ghim nội soi loại gập góc dùng cho mô trung bình/ dày, 3 hàng ghim so le nhau chiều cao thay đổi mỗi bên với chiều cao ghim mở lần lượt từ ngoài vào trong là 4mm - 3.5mm - 3mm; Chiều cao ghim đóng là 1.75mm-1.5mm-1.25mm; Khoảng đóng mô là 2.25mm - 1.5mm. Băng ghim tương thích dụng cụ có khả năng gập góc 45 độ và 5 điểm gập góc cố định mỗi bên. Băng ghim kèm lưỡi dao - Đạt tiêu chuẩn chất lượng ISO 13485, CE, FDA | 5.000.000 | vn0101418234 | Liên danh Viễn Tây – Việt Pháp – Hoàng Hà (Liên danh giữa Công ty TNHH Thương Mại Đầu Tư Viễn Tây và Công ty Cổ phần hợp tác đầu tư phát triển Việt Pháp và Công ty TNHH Thông minh Hoàng Hà) | IB2400351376 | vn0500600559 | Bệnh viện đa khoa Hà Đông | Đấu thầu rộng rãi | 06/11/2024 | 2567/QĐ-BV | 29/10/2024 | 1 | Quận Hà Đông,Thành phố Hà Nội
1210 | Băng ghim cắt khâu nối nội soi dùng cho mô trung bình/dày, chiều dài 45mm | Cái | 50 | Mỹ | 9018 | EGIA45AMT | Endo GIA Articulating Reload with Tri-Staple Technology Medium/ Thick | Covidien |  |  | 2023-2024 | Băng ghim cắt khâu dùng cho mổ nội soi ghim chất liệu titanium. Chiều dài băng ghim là 45mm, có 66 ghim. Băng ghim nội soi loại gập góc dùng cho mô trung bình/ dày, 3 hàng ghim so le nhau chiều cao thay đổi mỗi bên với chiều cao ghim mở lần lượt từ ngoài vào trong là 4mm - 3.5mm - 3mm; Chiều cao ghim đóng là 1.75mm-1.5mm-1.25mm; Khoảng đóng mô là 2.25mm - 1.5mm. Băng ghim tương thích dụng cụ có khả năng gập góc 45 độ và 5 điểm gập góc cố định mỗi bên. Băng ghim kèm lưỡi dao. Đạt tiêu chuẩn chất lượng ISO 13485, CE, FDA | 5.000.000 | vn0101418234 | Liên danh Viễn Tây – Việt Pháp – Hoàng Hà (Liên danh giữa Công ty TNHH Thương Mại Đầu Tư Viễn Tây và Công ty Cổ phần hợp tác đầu tư phát triển Việt Pháp và Công ty TNHH Thông minh Hoàng Hà) | IB2400351376 | vn0500600559 | Bệnh viện đa khoa Hà Đông | Đấu thầu rộng rãi | 06/11/2024 | 2567/QĐ-BV | 29/10/2024 | 1 | Quận Hà Đông,Thành phố Hà Nội
1211 | Băng ghim cắt khâu nối nội soi dùng cho mô mạch máu và mô mỏng, chiều dài 45mm | Cái | 30 | Mỹ | 9018 | EGIA45AVM | Endo GIA Articulating Reload with Tri-Staple Technology Medium/ Thick | Covidien |  |  | 2023-2024 | - Băng ghim cắt khâu dùng cho mổ nội soi ghim chất liệu titanium. Chiều dài băng ghim: 45mm, có 66 ghim. Băng ghim nội soi loại gập góc dùng cho mạch máu và mô mỏng, 3 hàng ghim so le nhau chiều cao thay đổi mỗi bên với chiều cao ghim mở lần lượt từ ngoài vào trong là 3mm - 2.5mm - 2mm; Chiều cao ghim đóng là 1.25mm-1mm-0.75mm; Khoảng đóng mô là 1.5mm - 0.88mm. Băng ghim tương thích dụng cụ có khả năng gập góc 45 độ và 5 điểm gập góc cố định mỗi bên. Băng ghim kèm lưỡi dao - Đạt tiêu chuẩn chất lượng ISO 13485, CE, FDA | 5.000.000 | vn0101418234 | Liên danh Viễn Tây – Việt Pháp – Hoàng Hà (Liên danh giữa Công ty TNHH Thương Mại Đầu Tư Viễn Tây và Công ty Cổ phần hợp tác đầu tư phát triển Việt Pháp và Công ty TNHH Thông minh Hoàng Hà) | IB2400351376 | vn0500600559 | Bệnh viện đa khoa Hà Đông | Đấu thầu rộng rãi | 06/11/2024 | 2567/QĐ-BV | 29/10/2024 | 1 | Quận Hà Đông,Thành phố Hà Nội
1212 | Băng ghim cắt – khâu mô nội soi đa năng | Cái | 20 | Anh | 9018 | PS9ECAR60B, PS9ECAR60G, PS9ECAR60D | Purple Surgical | Purple Surgical |  |  | từ năm 2023 trở về sau | Chiều dài băng ghim 60 mm, độ cao ghim sau đóng ≥ 1.5 mm | 4.095.000 | vn0401736580 | CÔNG TY TNHH THIẾT BỊ Y TẾ NGUYÊN PHÚ VNM | IB2400284391 | vn3200098460 | Bệnh viện đa khoa tỉnh Quảng Trị | Đấu thầu rộng rãi | 05/11/2024 | 2055/QĐ-BVĐK và 2167/QĐ-BVĐK | 17/10/2024 | 4 | Thành phố Đông Hà,Tỉnh Quảng Trị
1213 | Băng đạn khâu cắt nối thẳng ba hàng ghim, cỡ 30-45-60-90mm, ghim 2.5 đến 4.5mm dùng trong mổ hở (ghim khâu máy) | cái | 30 | Mỹ | 9018 | TA3035L, TA3048L, TA4535L, TA4548L, TA6035L, TA6048L, TA9035L, TA9048L | Stapler with DST Series Technology | Covidien |  |  | 2024 trở về sau | Băng đạn (ghim khâu) khâu nối thẳng tự động dùng cho phẫu thuật mổ mở, công nghệ ghim dập chuẩn - 2 hàng ghim so le, chiều cao băng ghim khi mở là 2.5mm, 3.5mm, 4.8mm. - Chiều dài băng ghim 30mm, 45mm, 60mm, 90mm. - Tiêu chuẩn ISO 13485, CE, FDA. | 1.270.000 | vn0303649788 | CÔNG TY TNHH THƯƠNG MẠI - DỊCH VỤ VÀ SẢN XUẤT VIỆT TƯỜNG | IB2400234158 | vnz000013556 | Bệnh viện C Đà Nẵng | Đấu thầu rộng rãi | 01/11/2024 | 1636/QĐ-BVC | 31/10/2024 | 2 | Quận Hải Châu,Thành phố Đà Nẵng
1214 | Dụng cụ khâu nối thẳng ba hàng ghim cỡ 30-40-60-90mm, dùng trong mổ hở | Cái | 6 | Mỹ | 9018 | TA3035S, TA3048S, TA4535S, TA4548S, TA6035S, TA6048S, TA9035S, TA9048S | Stapler with DST Series Technology | Covidien |  |  | 2024 trở về sau | Dụng cụ khâu nối thẳng dùng trong phẫu thuật mổ mở, tương thích với băng ghim khâu nối mổ mở có 2 hàng ghim, các cỡ khác nhau tương ứng với chiều dài 30mm, 45mm, 60mm, 90mm; chiều cao ghim 3.5mm, 4.8mm, công nghệ ghim dập chuẩn. Tiêu chuẩn ISO 13485, CE, FDA | 5.990.000 | vn0303649788 | CÔNG TY TNHH THƯƠNG MẠI - DỊCH VỤ VÀ SẢN XUẤT VIỆT TƯỜNG | IB2400234158 | vnz000013556 | Bệnh viện C Đà Nẵng | Đấu thầu rộng rãi | 01/11/2024 | 1636/QĐ-BVC | 31/10/2024 | 2 | Quận Hải Châu,Thành phố Đà Nẵng
1215 | Dụng cụ khâu cắt nối có băng ghim | Bộ/Cái/ Chiếc | 100 | Trung Quốc | 9018 | CIAB29/CIAB32 | TGS MEDICAL CO., LTD | TGS MEDICAL CO., LTD | CIAB29/CIAB32 |  | 2024 | Dụng cụ khâu cắt nối cong đầu tròn có kèm băng ghim chất liệu hợp kim Titanium. Đường kính ngoài 29/31.6mm. Tiêu chuẩn chất lượng FDA | 3.790.000 | vn2900326174 | CÔNG TY CP THIẾT BỊ VẬT TƯ Y TẾ VÀ DƯỢC PHẨM NGHỆ AN | IB2400185451 | vn2900621130 | Bệnh Viện Hữu Nghị Đa Khoa Nghệ An | Đấu thầu rộng rãi | 01/11/2024 | 3263/QĐ-BV | 29/10/2024 | 6 | Thành phố Vinh,Tỉnh Nghệ An
1216 | Băng ghim cho dụng cụ khâu cắt nối | Bộ/Cái/ Chiếc | 500 | Trung Quốc | 9018 | GCJQW-45H, GCJQW-45M, GCJQW-45L, GCJQW-60H, GCJQW-60M, GCJQW-60L | JIANGSU GUANCHUANG MEDICAL TECHNOLOGY CO.,LTD | JIANGSU GUANCHUANG MEDICAL TECHNOLOGY CO.,LTD | GCJQW-45H, GCJQW-45M, GCJQW-45L, GCJQW-60H, GCJQW-60M, GCJQW-60L |  | 2024 | Chất liệu: Titanium . Chiều dài băng ghim 45mm và 60mm, có 6 hàng ghim. | 2.457.000 | vn2900326174 | CÔNG TY CP THIẾT BỊ VẬT TƯ Y TẾ VÀ DƯỢC PHẨM NGHỆ AN | IB2400185451 | vn2900621130 | Bệnh Viện Hữu Nghị Đa Khoa Nghệ An | Đấu thầu rộng rãi | 01/11/2024 | 3263/QĐ-BV | 29/10/2024 | 6 | Thành phố Vinh,Tỉnh Nghệ An
1217 | Băng ghim cho dụng cụ khâu cắt nối | Bộ/Cái/ Chiếc | 900 | Mexico | 90189090 | SR75 | Băng ghim cho dụng cụ khâu cắt nối thẳng mổ mở Ethicon Endo-Surgery | Nypro Healthcare Baja Inc. | SR75 |  | Năm 2023 trở về sau | - Ghim làm bằng hợp kim titan alloy (Ti3Al2,5V) - Băng ghim cho dụng cụ khâu cắt nối thẳng sử dụng trong mổ mở, chiều cao ghim điều chỉnh được, loại 75mm - Có 6 hàng ghim | 1.650.250 | vn0100276097 | Công ty TNHH Dược Phẩm Trí Hùng | IB2400185451 | vn2900621130 | Bệnh Viện Hữu Nghị Đa Khoa Nghệ An | Đấu thầu rộng rãi | 01/11/2024 | 3263/QĐ-BV | 29/10/2024 | 6 | Thành phố Vinh,Tỉnh Nghệ An
1218 | Băng ghim cho dụng cụ khâu cắt nối | Bộ/Cái/ Chiếc | 500 | Trung Quốc | 9018 | HSZ-45-W(R) HSZ-45-B(R) HSZ-60-B(R) | Changzhou Waston Medical Appliance Co., Ltd. | Changzhou Waston Medical Appliance Co., Ltd. | HSZ-45-W(R) HSZ-45-B(R) HSZ-60-B(R) |  | 2024 | Chất liệu: Titanium. Chiều dài băng ghim 45mm và 60mm, có 6 hàng ghim. Tiêu chuẩn chất lượng FDA | 2.500.000 | vn0106441558 | CÔNG TY TNHH DỊCH VỤ THƯƠNG MẠI VÀ ĐẦU TƯ HƯNG PHÁT | IB2400185451 | vn2900621130 | Bệnh Viện Hữu Nghị Đa Khoa Nghệ An | Đấu thầu rộng rãi | 01/11/2024 | 3263/QĐ-BV | 29/10/2024 | 6 | Thành phố Vinh,Tỉnh Nghệ An
1219 | Băng ghim cho dụng cụ khâu cắt nối | Bộ/Cái/ Chiếc | 800 | Trung Quốc | 9018 | DER B 45T DER B 45P DER B 45B DER B 60T DER B 60B DER B 60P | Sinolinks Medical Innovation, Inc. | Sinolinks Medical Innovation, Inc. | DER B 45T DER B 45P DER B 45B DER B 60T DER B 60B DER B 60P |  | 2024 | Chất liệu: hợp kim Titanium hoặc tương đương. Chiều dài băng ghim 45mm và 60mm, có 6 hàng ghim. | 2.220.000 | vn2900326174 | CÔNG TY CP THIẾT BỊ VẬT TƯ Y TẾ VÀ DƯỢC PHẨM NGHỆ AN | IB2400185451 | vn2900621130 | Bệnh Viện Hữu Nghị Đa Khoa Nghệ An | Đấu thầu rộng rãi | 01/11/2024 | 3263/QĐ-BV | 29/10/2024 | 6 | Thành phố Vinh,Tỉnh Nghệ An
1220 | Dụng cụ khâu cắt nối có băng ghim | Bộ/Cái | 100 | Trung Quốc | 90189090 | WHY-26-C, WHY-29-D, WHY-32-E |  | Changzhou Waston Medical Appliance Co., Ltd. | WHY-26-C, WHY-29-D, WHY-32-E |  | Năm 2023 trở về sau | Dụng cụ khâu cắt nối cong đầu tròn có kèm băng ghim chất liệu Titanium. Đường kính ngoài 26mm. Tiêu chuẩn chất lượng CE. | 2.576.000 | vn0101905830 | CÔNG TY CỔ PHẦN ĐẦU TƯ HDN | IB2400185451 | vn2900621130 | Bệnh Viện Hữu Nghị Đa Khoa Nghệ An | Đấu thầu rộng rãi | 01/11/2024 | 3263/QĐ-BV | 29/10/2024 | 6 | Thành phố Vinh,Tỉnh Nghệ An
1221 | Băng đạn, ghim khâu | Cái | 20 | Mexico | 9018 | GST45W/ GST45B/ GST45D/ GST45G | Echelon Endopath | Nypro Healthcare Baja Inc., Mexico |  |  | 2023 trở về sau | Băng đạn 45mm màu trắng/xanh dương/vàng/xanh lá cây, có 70 ghim làm bằng titanium alloy (Ti3Al2.5V) với 6 hàng ghim, chiều cao ghim đóng 1.0-2.0mm. Công nghệ giữ mô bề mặt GST | 2.828.525 | vn0309133132 | CÔNG TY CỔ PHẦN DƯỢC PHẨM SAKAE | IB2400263246 | vn0310845896 | BỆNH VIỆN NHI ĐỒNG THÀNH PHỐ | Đấu thầu rộng rãi | 31/10/2024 | 1246/QĐ-BVNĐTP | 30/10/2024 | 2 | Huyện Bình Chánh,TP. Hồ Chí Minh
1222 | Bộ máy cắt nối tự động thẳng và ghim khâu máy 3 hàng ghim mỗi bên, gồm có: | Bộ | 30 | Hoa Kỳ | 9018 | GIA80MTS, GIA80MTC | GIA Stapler/Cartridge with Tri- Staple Technology - GIA80MTS, GIA80MTC | Covidien |  |  | 2023 trở đi | Dụng cụ khâu nối thẳng mổ mở Chiều dài hàm 80mm, 1 tay súng 80mm kèm 1 ghim 80mm, 3 hàng ghim, chiều cao 3.0mm 3.5mm 4.0mm Đạt tiêu chuẩn FDA; Ghim khâu máy dài 80mm (6 cái), 3 hàng ghim, cao 3.0mm; 3.5mm; 4.0mm. Đạt tiêu chuẩn FDA | 19.500.000 | vn0106606464 | CÔNG TY TNHH THƯƠNG MẠI KỸ THUẬT VÀ DỊCH VỤ THỐNG NHẤT | IB2400252767 | vnz000016453 | Bệnh viện Hữu Nghị | Đấu thầu rộng rãi | 30/10/2024 | 1046/QĐ-BVHN | 25/10/2024 | 2 | Quận Hai Bà Trưng,Thành phố Hà Nội
1223 | Dụng cụ để cố định lưới thoát vị, ghim không tiêu (thành bụng, bẹn,…) dùng trong phẫu thuật nội soi | Cái | 100 | Hoa Kỳ | 9018 | 174006 | Protack Auto Suture Fixation Device - 174006 | Covidien |  |  | 2023 trở đi | Dụng cụ giúp cố định lưới thoát vị có 30 ghim hình xoắn ốc, chất liệu Titanium thân thiện cơ thể, chiều cao ghim 3,8, đường kính ghim 4mm. Chiều dài phần cứng chứa ghim 35,5cm Đạt tiêu chuẩn FDA. | 7.450.000 | vn0106606464 | CÔNG TY TNHH THƯƠNG MẠI KỸ THUẬT VÀ DỊCH VỤ THỐNG NHẤT | IB2400252767 | vnz000016453 | Bệnh viện Hữu Nghị | Đấu thầu rộng rãi | 30/10/2024 | 1046/QĐ-BVHN | 25/10/2024 | 2 | Quận Hai Bà Trưng,Thành phố Hà Nội
1224 | Dụng cụ khâu nối tiêu hóa tròn loại 3 hàng ghim 28mm | Cái | 20 | Hoa Kỳ | 9018 | TRIEEA28MT | EEA Circular Stapler with Tri-Staple Technology - TRIEEA28MT | Covidien |  |  | 2023 trở đi | - Dụng cụ khâu nối tiêu hóa tròn loại 3 hàng ghim - Đường kính ngoài 28mm - Có 3 hàng ghim chiều cao tăng dần - Đầu đe được thiết kế nghiêng sau khi đóng - Đạt tiêu chuẩn FDA | 14.900.000 | vn0106606464 | CÔNG TY TNHH THƯƠNG MẠI KỸ THUẬT VÀ DỊCH VỤ THỐNG NHẤT | IB2400252767 | vnz000016453 | Bệnh viện Hữu Nghị | Đấu thầu rộng rãi | 30/10/2024 | 1046/QĐ-BVHN | 25/10/2024 | 2 | Quận Hai Bà Trưng,Thành phố Hà Nội
1225 | Bộ máy cắt nối nội soi, ghim khâu máy nội soi, gồm có: | Bộ | 30 | Hoa Kỳ | 9018 | EGIAUSTND, EGIA60AMT, EGIA45AVM | Endo GIA Articulating Reload with Tri- Staple Technology - EGIAUSTND, EGIA60AMT, EGIA45AVM | Covidien |  |  | 2023 trở đi | Các thành phần chi tiết đồng bộ với nhau, đảm bảo vô khuẩn, đầy đủ phụ kiện đi kèm. - Dụng cụ cắt nối nội soi; Chiều dài nòng 16cm; Có thể bẻ góc 45 độ mỗi bên với 11 điểm gập góc. Đạt tiêu chuẩn FDA - Băng ghim khâu nối tự động; Có 3 hàng ghim titan mỗi bên, chiều cao ghim tăng dần; Lưỡi dao mới trên băng ghim; Chiều dài ghim 60mm. Đạt tiêu chuẩn FDA - Băng ghim khâu nối tự động; Có 3 hàng ghim titan mỗi bên, chiều cao ghim tăng dần; Lưỡi dao mới trên băng ghim; Chiều dài ghim 45mm; Đạt tiêu chuẩn FDA | 68.820.000 | vn0106606464 | CÔNG TY TNHH THƯƠNG MẠI KỸ THUẬT VÀ DỊCH VỤ THỐNG NHẤT | IB2400252767 | vnz000016453 | Bệnh viện Hữu Nghị | Đấu thầu rộng rãi | 30/10/2024 | 1046/QĐ-BVHN | 25/10/2024 | 2 | Quận Hai Bà Trưng,Thành phố Hà Nội
1226 | Băng đạn nội soi nghiêng, dài 30mm, ghim 2.5,Ghim dập chữ B. | Cái | 30 | Mỹ |  | EGIA30CTAVM | EGIA30CTAVM | Covidien |  |  | Năm 2023 trở về sau | Băng ghim cắt khâu nối nội soi công nghệ Tri-Staple, ba hàng ghim có chiều cao khác nhau, lưỡi dao mới trong mỗi băng ghim, chất liệu ghim titanium, dài 30mm, ghim 2.5 - Tiêu chuẩn: FDA | 7.900.000 | vn0312067352 | CÔNG TY TNHH THƯƠNG MẠI DỊCH VỤ N.T.K | IB2400332773 | vn1800271748 | Bệnh viện Đa khoa Trung ương Cần Thơ | Đấu thầu rộng rãi | 29/10/2024 | 3186/QĐ-BVTWCT | 29/10/2024 | 2 | Quận Ninh Kiều,Thành phố Cần Thơ
1227 | Băng ghim cho dụng cụ khâu cắt nối thẳng sử dụng trong mổ mở, loại 80mm | Cái | 2800 | Mỹ | 9018 | GIA80MTC | GIA Cartridge with Tri-Staple Technology | Covidien |  |  | 2023-2024 | + Bao gồm tổng 06 hàng ghim, mỗi bên 3 hàng + Chiều cao ghim mở: 3mm-3.5mm-4mm + Chiều cao ghim đóng: 1.5mm-2.25mm, kèm lưỡi dao trong băng ghim + Chiều dài đường cắt 80mm + Tương thích với dụng cụ khâu cắt nối thẳng sử dụng trong mổ mở, loại 80mm và 03 hàng ghim | 1.750.000 | vn0101418234 | CÔNG TY TNHH THƯƠNG MẠI ĐẦU TƯ VIỄN TÂY | IB2400282488 | vn0100960469 | Bệnh Viện K | Đấu thầu rộng rãi | 28/10/2024 | 3069/QĐ-BVK | 22/10/2024 | 2 | Huyện Thanh Trì,Thành phố Hà Nội
1228 | Băng ghim cho dụng cụ khâu cắt đầu cong 40mm | Cái | 1200 | Mexico | 90189090 | CR40G | Băng ghim cho dụng cụ khâu cắt cong CONTOUR | Nypro Healthcare Baja Inc. |  |  | Từ 2023 trở về sau | + Chiều dài chân ghim mở ≤ 4.8mm + Chiều cao chân ghim đóng ≤ 2.0mm + Chất liệu ghim: hợp kim titanium + Chiều dài đường cắt ≤ 40mm + Tương thích với dụng cụ khâu cắt đầu cong | 6.196.750 | vn0100276097 | Công ty TNHH Dược Phẩm Trí Hùng | IB2400282488 | vn0100960469 | Bệnh Viện K | Đấu thầu rộng rãi | 28/10/2024 | 3069/QĐ-BVK | 22/10/2024 | 2 | Huyện Thanh Trì,Thành phố Hà Nội
1229 | Băng ghim cho dụng cụ khâu cắt nối thẳng nội soi gập góc 45mm, 60mm | Cái | 2880 | Mexico | 90189090 | GST45B,D,G,W GST60B,D,G,W | Băng ghim cho dụng cụ khâu cắt nối thẳng nội soi với công nghệ giữ mô bề mặt Echelon Endopath | Nypro Healthcare Baja Inc. |  |  | Từ 2023 trở về sau | + Bao gồm tổng có 6 hàng ghim, mỗi bên 03 hàng ghim bằng nhau + Chiều cao ghim đóng ≤ 2.0mm + Chiều cao ghim mở ≥ 2mm + Chất liệu ghim: Hợp kim titanium + Chiều dài đường cắt ≥ 40mm + Tương thích với dụng cụ khâu cắt nối thẳng nội soi gập góc 45mm, 60mm | 2.828.525 | vn0100276097 | Công ty TNHH Dược Phẩm Trí Hùng | IB2400282488 | vn0100960469 | Bệnh Viện K | Đấu thầu rộng rãi | 28/10/2024 | 3069/QĐ-BVK | 22/10/2024 | 2 | Huyện Thanh Trì,Thành phố Hà Nội
1230 | Băng ghim cho dụng cụ khâu cắt nối thẳng sử dụng trong mổ mở, loại 80mm | Cái | 1600 | Trung Quốc | 9018 | QZS-80-C | WASTON | Changzhou Waston Medical Appliance Co.,ltd |  |  | 2024 | Bao gồm tổng 4 hàng ghim, mỗi bên 02 hàng ghim Chất liệu ghim: Titanium Chiều cao ghim đóng 1.5 Chiều cao ghim mở 3.8 Chiều dài đường cắt 78mm Tương thích với dụng cụ khâu cắt nối thẳng sử dụng trong mổ mở, loại 80mm, mỗi bên 02 hàng ghim | 700.000 | vn0106441558 | CÔNG TY TNHH DỊCH VỤ THƯƠNG MẠI VÀ ĐẦU TƯ HƯNG PHÁT | IB2400282488 | vn0100960469 | Bệnh Viện K | Đấu thầu rộng rãi | 28/10/2024 | 3069/QĐ-BVK | 22/10/2024 | 2 | Huyện Thanh Trì,Thành phố Hà Nội
1231 | Băng ghim cho dụng cụ khâu cắt nối thẳng nội soi gập góc 45mm, 60mm | Cái | 720 | Mexico | 90189090 | GST45B,D,G,W GST60B,D,G,W | Băng ghim cho dụng cụ khâu cắt nối thẳng nội soi với công nghệ giữ mô bề mặt Echelon Endopath | Nypro Healthcare Baja Inc. |  |  | Từ 2023 trở về sau | + Bao gồm tổng có 6 hàng ghim, mỗi bên 3 hàng ghim bằng nhau + Chiều cao ghim đóng ≤ 2.0mm + Chiều cao ghim mở ≥ 2mm + Chất liệu ghim: Hợp kim titanium + Chiều dài đường cắt ≥ 40mm + Tương thích với dụng cụ khâu cắt nối thẳng nội soi gập góc 45mm, 60mm, sử dụng Pin | 2.828.525 | vn0100276097 | Công ty TNHH Dược Phẩm Trí Hùng | IB2400282488 | vn0100960469 | Bệnh Viện K | Đấu thầu rộng rãi | 28/10/2024 | 3069/QĐ-BVK | 22/10/2024 | 2 | Huyện Thanh Trì,Thành phố Hà Nội
1232 | Băng ghim cho dụng cụ khâu cắt nối thẳng nội soi gập góc 45mm, 60mm | Cái | 2400 | Trung Quốc | 9018 | HSZ-45-WT®, HSZ-45-PT®, HSZ-60-PT® | WASTON | Changzhou Waston Medical Appliance Co.,ltd |  |  | 2024 | - Bao gồm tổng 06 hàng ghim, mỗi bên 03 hàng ghim so le có chiều cao không bẳng nhau - Băng ghim dùng cho mô mỏng, trung bình: + Chiều cao ghim mở 2.0/2.5/3.0mm + Chiều cao ghim đóng 0.8-1.5mm - Băng ghim dùng cho mô trung bình đến dày: + Chiều cao ghim mở 3.0/3.5/4.0mm + Chiều cao ghim đóng 1.5-2.25mm - Chất liệu ghim: Titanium - Chiều dài đường cắt 40mm, 60mm - Tương thích với dụng cụ khâu cắt nối thẳng nội soi gập góc 45mm, 60mm | 3.400.000 | vn0106441558 | CÔNG TY TNHH DỊCH VỤ THƯƠNG MẠI VÀ ĐẦU TƯ HƯNG PHÁT | IB2400282488 | vn0100960469 | Bệnh Viện K | Đấu thầu rộng rãi | 28/10/2024 | 3069/QĐ-BVK | 22/10/2024 | 2 | Huyện Thanh Trì,Thành phố Hà Nội
1233 | Băng ghim cho dụng cụ khâu cắt nối thẳng nội soi gập góc 45mm, 60mm | Cái | 1800 | Trung Quốc | 9018 | HSZ-45-WT®, HSZ-45-PT®, HSZ-60-PT® | WASTON | Changzhou Waston Medical Appliance Co.,ltd |  |  | 2024 | - Bao gồm tổng 06 hàng ghim, mỗi bên 03 hàng ghim so le có chiều cao không bẳng nhau - Băng ghim dùng cho mô mỏng, trung bình: + Chiều cao ghim mở 2.0/2.5/3.0mm + Chiều cao ghim đóng 0.8-1.5mm - Băng ghim dùng cho mô trung bình đến dày: + Chiều cao ghim mở 3.0/3.5/4.0mm + Chiều cao ghim đóng 1.5-2.25mm - Chất liệu ghim: Titanium - Chiều dài đường cắt 40mm, 60mmmm - Tương thích với dụng cụ khâu cắt nối thẳng nội soi gập góc 45mm, 60mm | 3.400.000 | vn0106441558 | CÔNG TY TNHH DỊCH VỤ THƯƠNG MẠI VÀ ĐẦU TƯ HƯNG PHÁT | IB2400282488 | vn0100960469 | Bệnh Viện K | Đấu thầu rộng rãi | 28/10/2024 | 3069/QĐ-BVK | 22/10/2024 | 2 | Huyện Thanh Trì,Thành phố Hà Nội
1234 | Băng đạn, ghim khâu dùng trong phẫu thuật các loại, các cỡ | cái | 60 | Mexico | 9018 | SR75 | Ethicon Endo-Surgery | Nypro Healthcare Baja Inc. |  |  | 2023 trở về sau | Ghim khâu 75mm của dụng cụ khâu cắt nối thẳng mổ mở 75mm, chiều cao ghim đóng điều chỉnh được 3 mức 1,5-1,8-2,0mm, 118 ghim dạng 3-D làm bằng titanium alloy với 6 hàng ghim, dùng cho dụng cụ khâu cắt nối thẳng mổ mở 75 mm. | 1.650.250 | vn1200466287 | CÔNG TY TNHH THƯƠNG MẠI DƯỢC PHẨM LONG GIANG | IB2400264241 | vn2100190887 | Bệnh viện đa khoa Tỉnh Trà Vinh | Đấu thầu rộng rãi | 22/10/2024 | 2403/QĐ-BVĐK | 21/10/2024 | 3 | Thành phố Trà Vinh,Tỉnh Trà Vinh
1235 | Dụng cụ, máy cắt, khâu nối tự động các loại, các cỡ (bao gồm cả ghim khâu máy) | cái | 24 | Mexico | 9018 | CDH25B/29B/33B | Ethicon Circular | Nypro Healthcare Baja Inc. |  |  | 2023 trở về sau | Dụng cụ khâu cắt nối tròn đầu cong các cỡ 25/29/33mm, gồm 2 vòng băng ghim với 20/24/28 ghim, đường kính lưỡi dao 16.5 / 20.4 / 24.4mm, chiều cao ghim mở 5.2mm, chiều cao ghim đóng có thể điều chỉnh 1.5-2.2mm. Ghim được làm bằng chất liệu hợp kim Titanium Alloy Vòng đệm cho phản hồi âm thanh và xúc giác, nút cảm nhận ở cần bắn cho biết quy trình bắn hoàn tất | 9.483.950 | vn1200466287 | CÔNG TY TNHH THƯƠNG MẠI DƯỢC PHẨM LONG GIANG | IB2400264241 | vn2100190887 | Bệnh viện đa khoa Tỉnh Trà Vinh | Đấu thầu rộng rãi | 22/10/2024 | 2403/QĐ-BVĐK | 21/10/2024 | 3 | Thành phố Trà Vinh,Tỉnh Trà Vinh
1236 | Băng đạn, ghim khâu dùng trong phẫu thuật các loại, các cỡ | cái | 50 | Mexico | 9018 | GST60W/B/D/G | Echelon Endopath | Nypro Healthcare Baja Inc. |  |  | 2023 trở về sau | Băng đạn các cỡ gồm 88 ghim làm bằng hợp kim titan với công nghệ giữ mô bề mặt, có 6 hàng ghim , chiều cao ghim đóng các cỡ gồm: 1,0mm, 1,5mm, 1,8mm, 2,0mm | 2.828.525 | vn1200466287 | CÔNG TY TNHH THƯƠNG MẠI DƯỢC PHẨM LONG GIANG | IB2400264241 | vn2100190887 | Bệnh viện đa khoa Tỉnh Trà Vinh | Đấu thầu rộng rãi | 22/10/2024 | 2403/QĐ-BVĐK | 21/10/2024 | 3 | Thành phố Trà Vinh,Tỉnh Trà Vinh
1237 | Băng ghim cho dụng cụ khâu cắt nối thẳng nội soi 45mm | Cái | 8 | Mexico | 9018 | GST45B/ GST45D/ GST45G/ GST45W | Băng ghim cho dụng cụ khâu cắt nối thẳng nội soi với công nghệ giữ mô bề mặt Echelon Endopath | Nypro Healthcare Baja Inc. |  |  |  | Băng ghim cho dụng cụ khâu cắt nối thẳng nội soi với công nghệ giữ mô bề mặt Echelon Endopath | 2.828.525 | vn0100109699 | CÔNG TY CỔ PHẦN DƯỢC PHẨM THIẾT BỊ Y TẾ HÀ NỘI | IB2400373744 | vn4400219153 | Bệnh viện đa khoa tỉnh Phú Yên | Chào hàng cạnh tranh | 22/10/2024 | 1218/QĐ-BV | 21/10/2024 | 1 | TP Tuy Hoà,Tỉnh Phú Yên
1238 | Băng ghim cho dụng cụ khâu cắt nối thẳng nội soi 60mm | Cái | 8 | Mexico | 9018 | GST60B/ GST60D/ GST60G/ GST60W | Băng ghim cho dụng cụ khâu cắt nối thẳng nội soi với công nghệ giữ mô bề mặt Echelon Endopath | Nypro Healthcare Baja Inc. |  |  |  | Băng đạn của dụng cụ khâu cắt nối thẳng nội soi đa năng Echelon 60mm, công nghệ GST tạo thành 6 hàng kim, màu trắng, kim đóng 1.0- 2.3 mm, kim bằng Titanium Alloy | 2.828.525 | vn0100109699 | CÔNG TY CỔ PHẦN DƯỢC PHẨM THIẾT BỊ Y TẾ HÀ NỘI | IB2400373744 | vn4400219153 | Bệnh viện đa khoa tỉnh Phú Yên | Chào hàng cạnh tranh | 22/10/2024 | 1218/QĐ-BV | 21/10/2024 | 1 | TP Tuy Hoà,Tỉnh Phú Yên
1239 | Dụng cụ cắt khâu nối thẳng mổ mở công nghệ Tri-Staple (3 hàng ghim) | Bộ | 10 | Mỹ | 9018 | GIA80MTS | GIA Stapler with Tri-Staple Technology | Covidien |  |  | 2023-2024 | Dụng cụ cắt khâu tiêu hóa dùng cho mổ mở. Dùng cho băng ghim dài 80mm, 3 hàng ghim mỗi bên chiều cao lần lượt từ trong ra ngoài là 3mm - 3.5mm - 4mm. Khoảng đóng ghim 1.5mm - 2.25mm. Tiêu chuẩn FDA | 7.210.000 | vn0101418234 | CÔNG TY TNHH THƯƠNG MẠI ĐẦU TƯ VIỄN TÂY | IB2400302514 | vn5500156075 | Bệnh viện đa khoa tỉnh Sơn La | Đấu thầu rộng rãi | 17/10/2024 | Số: 695/QĐ-BVĐKT | 17/10/2024 | 2 | Thành phố Sơn La,Tỉnh Sơn La
1240 | Băng ghim cắt khâu tiêu hóa dùng cho mổ mở 80-3.8L | Cái | 100 | Mỹ | 9018 | GIA8038L | GIA Autosuture Loading Unit with DST Series Technology | Covidien |  |  | 2023-2024 | Băng ghim khâu cắt mổ mở chiều dài băng ghim 80mm. Kích thước ghim: chiều rộng lưng ghim 2.84mm, thân ghim hình hộp chữ nhât, chiều cao ghim 3.8mm, chiều cao ghim dập xuống là 1.5mm. 2 hàng ghim mỗi bên, Lưỡi dao kèm băng ghim. Đặc tính: Chất liệu ghim Titanium, đóng gói vô trùng, tiêu chuẩn FDA | 1.545.000 | vn0101418234 | CÔNG TY TNHH THƯƠNG MẠI ĐẦU TƯ VIỄN TÂY | IB2400302514 | vn5500156075 | Bệnh viện đa khoa tỉnh Sơn La | Đấu thầu rộng rãi | 17/10/2024 | Số: 695/QĐ-BVĐKT | 17/10/2024 | 2 | Thành phố Sơn La,Tỉnh Sơn La
1241 | Băng ghim cắt khâu nối nội soi dùng cho và mô trung bình/dầy, chiều dài 60mm | Cái | 30 | Mỹ | 9018 | EGIA60AMT | Endo GIA Articulating Reload with Tri-Staple Technology Medium/ Thick | Covidien |  |  | 2023-2024 | Băng Ghim cắt khâu dùng cho mổ nội soi ghim chất liệu Titanium nguyên chất, chiều dài băng ghim: 60mm. Băng ghim nội soi loại gập góc dùng cho mô trung bình/dầy, 3 hàng ghim so le nhau chiều cao thay đổi mỗi bên với chiều cao ghim mở lần lượt từ ngoài vào trong là 4mm - 3,5mm - 3mm; chiều cao ghim đóng là 1.75mm - 1.5mm - 1.25mm; khoảng đóng mô là 2.25mm - 1.5mm. Băng ghim tương thích dụng cụ có khả năng gập góc 45 độ và 5 điểm góc gập góc cố định mỗi bên. Băng ghim kèm lưỡi dao. Bề mặt khay chứa ghim dạng bậc thang. Tiêu chuẩn FDA | 5.490.000 | vn0101418234 | CÔNG TY TNHH THƯƠNG MẠI ĐẦU TƯ VIỄN TÂY | IB2400302514 | vn5500156075 | Bệnh viện đa khoa tỉnh Sơn La | Đấu thầu rộng rãi | 17/10/2024 | Số: 695/QĐ-BVĐKT | 17/10/2024 | 2 | Thành phố Sơn La,Tỉnh Sơn La
1242 | Băng ghim cắt khâu nối nội soi dùng cho và mô trung bình/dầy, chiều dài 45mm | Cái | 30 | Mỹ | 9018 | EGIA45AMT | Endo GIA Articulating Reload with Tri-Staple Technology Medium/ Thick | Covidien |  |  | 2023-2024 | Băng Ghim cắt khâu dùng cho mổ nội soi ghim chất liệu Titanium nguyên chất, Chiều dài băng ghim: 45mm. Băng ghim nội soi loại gập góc dùng cho mô trung bình/dầy, 3 hàng ghim so le nhau chiều cao thay đổi mỗi bên với chiều cao ghim mở lần lượt từ ngoài vào trong là 4mm - 3,5mm - 3mm; chiều cao ghim đóng là 1.75mm 1.5mm - 1.25mm; khoảng đóng mô là 2.25mm - 1.5mm. Băng ghim tương thích dụng cụ có khả năng gập góc 45 độ và 5 điểm góc gập góc cố định mỗi bên. Băng ghim kèm lưỡi dao. Bề mặt khay chứa ghim dạng bậc thang. Đóng gói vô trùng, tiêu chuẩn FDA | 5.490.000 | vn0101418234 | CÔNG TY TNHH THƯƠNG MẠI ĐẦU TƯ VIỄN TÂY | IB2400302514 | vn5500156075 | Bệnh viện đa khoa tỉnh Sơn La | Đấu thầu rộng rãi | 17/10/2024 | Số: 695/QĐ-BVĐKT | 17/10/2024 | 2 | Thành phố Sơn La,Tỉnh Sơn La
1243 | Băng ghim cắt khâu nối thẳng mổ mở công nghệ Tri-Staple (3 hàng ghim) | Bộ | 30 | Mỹ | 9018 | GIA80MTC | GIA Cartridge with Tri-Staple Technology | Covidien |  |  | 2023-2024 | Băng ghim cắt khâu tiêu hóa dùng cho mổ mở. Băng ghim màu tím dài 80mm, 3 hàng ghim mỗi bên chiều cao lần lượt từ trong ra ngoài là 3mm - 3.5mm - 4mm. Khoảng đóng ghim 1.5mm - 2.25mm. Tiêu chuẩn FDA | 2.369.000 | vn0101418234 | CÔNG TY TNHH THƯƠNG MẠI ĐẦU TƯ VIỄN TÂY | IB2400302514 | vn5500156075 | Bệnh viện đa khoa tỉnh Sơn La | Đấu thầu rộng rãi | 17/10/2024 | Số: 695/QĐ-BVĐKT | 17/10/2024 | 2 | Thành phố Sơn La,Tỉnh Sơn La
1244 | Băng ghim cắt khâu tiêu hóa dùng cho mổ mở 60-3.8L | Cái | 100 | Mỹ | 9018 | GIA6038L | GIA Autosuture Loading Unit with DST Series Technology | Covidien |  |  | 2023-2024 | Băng ghim khâu cắt mổ mở chiều dài băng ghim 60mm. Kích thước ghim: chiều rộng lưng ghim 2.84mm, thân ghim hình hộp chữ nhât, chiều cao ghim 3.8mm, chiều cao ghim dập xuống là 1.5mm. 2 hàng ghim mỗi bên, Lưỡi dao kèm băng ghim. Đặc tính: Chất liệu ghim Titanium. Tiêu chuẩn FDA | 1.545.000 | vn0101418234 | CÔNG TY TNHH THƯƠNG MẠI ĐẦU TƯ VIỄN TÂY | IB2400302514 | vn5500156075 | Bệnh viện đa khoa tỉnh Sơn La | Đấu thầu rộng rãi | 17/10/2024 | Số: 695/QĐ-BVĐKT | 17/10/2024 | 2 | Thành phố Sơn La,Tỉnh Sơn La
1245 | Dụng cụ khâu nối tròn tiêu hoá các cỡ, có 3 hàng ghim chiều cao thay đổi | Cái | 20 | Mỹ | 9018 | TRIEEA28MT/ TRIEEA31MT | EEA Circular Stapler with Tri-staple Technology | Covidien |  |  | 2023-2024 | Dụng cụ khâu nối tròn chất liệu ghim Titanium, dùng trong phẫu thuật nối ống tiêu hoá. Chiều dài thân dụng cụ: 22cm. Các cỡ đường kính tròn: 28mm, 31mm tương ứng với số lượng ghim là 39, 45. Chiều cao ghim mở từ trong ra ngoài: 3.0mm, 3.5mm, 4.0mm, chiều cao ghim đóng từ ngoài vào trong: 1,75mm - 1,2mm. Đầu đe thiết kế nghiêng dễ dàng tháo rời, dạng cúc áo. Tiêu chuẩn FDA | 15.450.000 | vn0101418234 | CÔNG TY TNHH THƯƠNG MẠI ĐẦU TƯ VIỄN TÂY | IB2400302514 | vn5500156075 | Bệnh viện đa khoa tỉnh Sơn La | Đấu thầu rộng rãi | 17/10/2024 | Số: 695/QĐ-BVĐKT | 17/10/2024 | 2 | Thành phố Sơn La,Tỉnh Sơn La
1246 | Băng ghim cắt khâu nối nội soi dùng cho mô mạch máu và mô mỏng, chiều dài 45mm | Cái | 30 | Mỹ | 9018 | EGIA45AVM | Endo GIA Articulating Reload with Tri-Staple Technology Medium/ Thick | Covidien |  |  | 2023-2024 | Băng Ghim cắt khâu dùng cho mổ nội soi ghim chất liệu Titanium nguyên chất. Chiều dài băng ghim: 45mm. Băng ghim nội soi loại gập góc dùng cho mạch máu và mô mỏng, 3 hàng ghim so le nhau chiều cao thay đổi mỗi bên với chiều cao ghim mở lần lượt từ ngoài vào trong là 3mm-2,5mm, chiều cao ghim đóng là 1.25mm-1mm-0,75mm; khoảng đóng mô là 1.5mm-0.88mm. Băng ghim tương thích dụng cụ có khả năng gập góc 45 độ và 5 điểm góc gập góc cố định mỗi bên. Băng ghim kèm lưỡi dao. Bề mặt khay chứa ghim dạng bậc thang. Tiêu chuẩn FDA | 5.490.000 | vn0101418234 | CÔNG TY TNHH THƯƠNG MẠI ĐẦU TƯ VIỄN TÂY | IB2400302514 | vn5500156075 | Bệnh viện đa khoa tỉnh Sơn La | Đấu thầu rộng rãi | 17/10/2024 | Số: 695/QĐ-BVĐKT | 17/10/2024 | 2 | Thành phố Sơn La,Tỉnh Sơn La
1247 | Ghim kẹp sọ não tự tiêu | Cái | 50 | Đức | 9021 | FF017 | CranioFix absorbable | Aesculap AG |  |  | Từ năm 2023 trở về sau | - Vật liệu: 'Polyester tự tiêu, 'Chất liệu tự tiêu, không gây chảy máu nền sọ, không ảnh hưởng tới việc phát triển hộp sọ ở bệnh nhân. '- Đóng gói tiệt trùng, hiệu quả thẩm mỹ cao đặc biệt ở khu vực xương trán. Không bị nhiễm từ khi chụp MRI - Gồm 1 trục và 2 đĩa nẹp - Đường kính 16mm | 3.250.000 | vn0313230523 | CÔNG TY CỔ PHẦN ĐẦU TƯ VIBAPHARCO VIỆT NAM | IB2400308068 | vn5800445906 | Bệnh viện Đa khoa Lâm Đồng | Đấu thầu rộng rãi | 16/10/2024 | 1351/QĐ-BVĐK | 11/10/2024 | 2 | Thành phố Đà Lạt,Tỉnh Lâm Đồng
1248 | Bộ vật tư gồm: Bộ dây bơm tiệt trùng; Bộ tích hợp dao mổ điện, cầm máu; Đầu dao nội soi cho tay dao 23Khz; Băng ghim cắt khâu nối nội soi, dụng cụ cắt khâu nội soi và tay dao siêu âm không dây | Bộ | 1 | Mỹ | 9033; 9018 | C3600; C6623; EGIA45AVM; EGIAUSTND/ EGIAUXL; C4604ELT; SCDA26/ SCDA39 | Integra LifeSciences Corporation – Mỹ; Integra LifeSciences Corporation – Mỹ; Endo GIA Articulating Reload with Tri-Staple Technology Medium/ Thick; Endo GIA Ultra Universal Stapler 12mm/ Endo GIA Ultra Universal Stapler 12mm XL; Integra LifeSciences Corporation – Mỹ; Covidien | Integra LifeSciences (Ireland) Limited - Ireland; Integra NeuroSciences PR - Mỹ; Covidien |  |  |  | Bộ dây bơm hút phụ kiện sử dụng cho tay dao 23kHz của dao mổ siêu âm CUSA Excel đang sử dụng tại bệnh viện; Bộ tích hợp dao mổ điện cầm máu cho tay dao 23kHz của Dao mổ siêu âm CUSA Excel đang sử dụng tại bệnh viện; Băng ghim cắt khâu dùng cho mổ nội soi ghim chất liệu titanium. Chiều dài băng ghim: 45mm. Băng ghim nội soi loại gập góc dùng cho mạch máu và mô mỏng, 3 hàng ghim so le nhau chiều cao thay đổi mỗi bên với chiều cao ghim mở lần lượt từ ngoài vào trong là 3mm - 2.5mm - 2mm; Chiều cao ghim đóng là 1.25mm-1mm-0.75mm; Khoảng đóng mô là 1.5mm - 0.88mm. Băng ghim có khả năng gập góc 45 độ và 5 điểm gập góc mỗi bên. Băng ghim kèm lưỡi dao; Dụng cụ cắt khâu nối đa năng, dùng trong phẫu thuật nội soi trục dài 16cm và 26cm, tích hợp với tất cả các loại băng ghim cắt khâu nối nội soi tương thích. Có khả năng gập góc 45 độ mỗi bên, với 05 điểm gập góc mỗi bên. Dụng cụ có thanh gạt điều chỉnh gập góc trên thân, có các vị trí gập góc để điều chỉnh góc quay chính xác đến các vị trí cần phẫu thuật. Có chỉ thị báo lắp nối không đúng; Gồm 01 Đầu dao nội soi ổ bụng 23kHz và 6 đầu phun dịch tương thích với tay dao 23kHz của Dao mổ siêu âm CUSA Excel đang sử dụng tại Bệnh viện; Tay dao siêu âm không dây, chiều dài từ 26-39cm, đầu cong, đường kính thân dao 5mm. Tương thích với dao siêu âm không dây có tại bệnh viện | 401.000.000 | vn0101418234 | CÔNG TY TNHH THƯƠNG MẠI ĐẦU TƯ VIỄN TÂY | IB2400283864 | vn0105486549 | Bệnh viện Trung ương Quân đội 108 | Đấu thầu rộng rãi | 15/10/2024 | 5619/QĐ-BV | 29/08/2024 | 1 | Quận Hai Bà Trưng,Thành phố Hà Nội
1249 | Băng ghim cắt khâu nội soi gập góc dùng cho mô trung bình/dày, dài 45mm và 60mm | Cái | 200 | Trung Quốc | 9018 | HSZ-45-PT( R), HSZ-60-PT( R) | Waston/Trung Quốc | Waston/Trung Quốc |  |  | 2004 | Băng ghim cắt khâu nội soi gập góc dài 45mm và 60mm, mỗi bên 3 hàng ghim so le. Chiều cao ghim từ trong ra ngoài lần lượt: 3.0mm/3.5mm/ 4.0 mm. Chiều cao ghim đóng: 1.5mm-2.25mm. Chiều dài đường cắt tương ứng 40mm và 55mm. Ghim được làm bằng chất liệu titan. Ghim có khả năng chịu áp lực của chỉ khâu lớn hơn 3.6x 103Pa. Tiêu chuẩn ISO 13485, Chứng nhận FDA và chứng nhận CE. | 3.750.000 | vn0106441558 | CÔNG TY TNHH DỊCH VỤ THƯƠNG MẠI VÀ ĐẦU TƯ HƯNG PHÁT | IB2400183057 | vn5700391615 | Bệnh viện Bãi Cháy | Đấu thầu rộng rãi | 14/10/2024 | 1953/QĐ-BVBC | 10/10/2024 | 1 | Thành phố Hạ Long,Tỉnh Quảng Ninh
1250 | Dụng cụ cắt khâu nội soi gập góc sử dụng cho các loại băng ghim | Cái | 20 | Trung Quốc | 9018 | HSD-B | Waston/Trung Quốc | Waston/Trung Quốc |  |  | 2004 | Dụng cụ cắt khâu nội soi gập góc dài 377mm, dùng cho các loại băng ghim: 30mm, 45mm, 60mm. Đầu khớp nối có thể quay góc 88° từ trái sang phải và xoay 360°. Ghim được làm bằng chất liệu titan. Tiêu chuẩn ISO 13485, Chứng nhận FDA và chứng nhận CE. | 4.400.000 | vn0106441558 | CÔNG TY TNHH DỊCH VỤ THƯƠNG MẠI VÀ ĐẦU TƯ HƯNG PHÁT | IB2400183057 | vn5700391615 | Bệnh viện Bãi Cháy | Đấu thầu rộng rãi | 14/10/2024 | 1953/QĐ-BVBC | 10/10/2024 | 1 | Thành phố Hạ Long,Tỉnh Quảng Ninh
1251 | Băng ghim cắt khâu dùng cho mổ mở 60mm, 80mm. | Cái | 100 | Trung Quốc | 9018 | QZS-60-C, QZS-80-C | Waston/Trung Quốc | Waston/Trung Quốc |  |  | 2004 | Băng ghim cắt khâu dùng cho mổ mở 2 hàng ghim so le loại 60mm, 80mm chiều cao ghim dập 3.8 mm, số lượng ghim 64 và 84 ghim, chiều cao ghim đóng 1.5mm. Ghim chất liệu Titan. Đạt tiêu chuẩn ISO 13485 | 790.000 | vn0106441558 | CÔNG TY TNHH DỊCH VỤ THƯƠNG MẠI VÀ ĐẦU TƯ HƯNG PHÁT | IB2400183057 | vn5700391615 | Bệnh viện Bãi Cháy | Đấu thầu rộng rãi | 14/10/2024 | 1953/QĐ-BVBC | 10/10/2024 | 1 | Thành phố Hạ Long,Tỉnh Quảng Ninh
1252 | Băng đạn cho dụng cụ cắt khâu nội soi cỡ 45mm | Cái | 40 | Mexico | 90189090 | ECR45B,D,G,W GST45B,D,G,W | + Băng ghim cho dụng cụ khâu cắt nối thẳng nội soi Echelon 45 ENDOPATH + Băng ghim cho dụng cụ khâu cắt nối thẳng nội soi với công nghệ giữ mô bề mặt Echelon Endopath | Nypro Healthcare Baja Inc |  |  | Năm 2023 trở về sau | Đinh ghim bằng titanium alloy -Màu trắng: độ đóng đinh ghim 1mm; chiều cao ghim mở 2,5mm/2,6mm -Màu xanh dương: độ đóng đinh ghim 1,5mm, chiều cao ghim mở 3,5mm/3,6mm -Màu vàng: độ đóng đinh ghim 1,8mm; chiều cao ghim mở 3,8mm -Màu xanh lá: độ đóng đinh ghim 2mm; chiều cao ghim mở 4,1mm | 2.828.525 | vn0100276097 | Công ty TNHH Dược Phẩm Trí Hùng | IB2400261325 | vnz000012296 | BỆNH VIỆN NHI TRUNG ƯƠNG | Đấu thầu rộng rãi | 11/10/2024 | 3475/QĐ-BVNTW | 08/10/2024 | 3 | Quận Đống Đa,Thành phố Hà Nội
1253 | Ghim khâu máy gập góc điểm (đầu cong, kèm lưỡi cắt) | Cái | 120 | Mỹ | 9018 | EGIA45CTAVM | Endo GIA Curved Tip Articulating Reload with Tri-Staple Technology 45mm Vascular/ Medium | Covidien |  |  | 2023-2024 | Ghim khâu máy gập góc điểm (đầu cong, kèm lưỡi cắt): Băng ghim kèm lưỡi cắt, thiết kế 3 hàng ghim mỗ bên với chiếu cao ghim từ trong ra ngoài: 2.0mm, 2.5mm và 3.0mm; Ghim bằng Titanium. Chiều cao mô khi đóng ghim từ 0.88mm - 1.5mm; chiều dài băng ghim 45mm. Có đầu cong và ống dẫn định hướng và hỗ trợ bóc tách. Tương thích với Dụng cụ khâu cắt nối nội soi thẳng điện tử (không kèm lưỡi cắt). | 7.000.000 | vn0101418234 | CÔNG TY TNHH THƯƠNG MẠI ĐẦU TƯ VIỄN TÂY | IB2400195058 | vn0100914889 | Bệnh viện Hữu Nghị Việt Đức | Đấu thầu rộng rãi | 04/10/2024 | 4573/QĐ-VĐ | 01/10/2024 | 5 | Quận Hoàn Kiếm,Thành phố Hà Nội
1254 | Ghim khâu máy mổ mở loại 55mm | Cái | 600 | Mexico | 9018 | SR55 | Băng nạp cho dụng cụ cắt nối Reload 55mm | Nypro Healthcare Baja Inc |  |  | 2022 | Ghim khâu máy mổ mở loại 55mm : Băng ghim cho dụng cụ khâu cắt nối thẳng mổ mở, mỗi bên có 3 hàng ghim. Ghim có thiết kế dạng ôm chéo để tăng bề mặt mô bị ép và tăng hiệu quả cầm máu. Chiều cao ghim đóng từ 1.5mm đến 2.0mm, gồm tối thiểu 3 mức để phù hợp với các mô có độ dày khác nhau. Chiều dài đường cắt 55mm (±5%), chiều dài đường ghim 60mm (±5%). Ghim làm bằng hợp kim Titanium hoặc tương đương. Tương thích với Dụng cụ cắt nối thẳng mổ mở loại 55mm. (STT 18) | 1.138.113 | vn0100109699 | CÔNG TY CỔ PHẦN DƯỢC PHẨM THIẾT BỊ Y TẾ HÀ NỘI | IB2400195058 | vn0100914889 | Bệnh viện Hữu Nghị Việt Đức | Đấu thầu rộng rãi | 04/10/2024 | 4573/QĐ-VĐ | 01/10/2024 | 5 | Quận Hoàn Kiếm,Thành phố Hà Nội
1255 | Dụng cụ cắt trĩ (≥ 32 ghim) | Cái | 280 | Mỹ | 9018 | HEM3335 | EEA Autosuture Hemorrhoid and Prolapse Stapler with DST Series Technology | Covidien |  |  | 2023-2024 | Dụng cụ cắt trĩ (32 ghim): Dụng cụ cắt trĩ longo đường kính tròn 33mm, đường kính vòng cắt 24.6mm. Chiều cao ghim mở 3.5mm, chiều cao ghim đóng 1.5mm. Có 32 ghim bằng titanium. Đầu đe tháo rời được. Trên thân dụng cụ có 3 điểm neo để định vị chính xác phần cắt. Có chỉ thị màu báo hiệu cho phẫu thuật viên sẵn sàng để thao tác. | 9.100.000 | vn0101418234 | CÔNG TY TNHH THƯƠNG MẠI ĐẦU TƯ VIỄN TÂY | IB2400195058 | vn0100914889 | Bệnh viện Hữu Nghị Việt Đức | Đấu thầu rộng rãi | 04/10/2024 | 4573/QĐ-VĐ | 01/10/2024 | 5 | Quận Hoàn Kiếm,Thành phố Hà Nội
1256 | Ghim khâu máy (không kèm lưỡi cắt) | Cái | 700 | Mexico | 9018 | GST45B, GST45D, GST45G, GST45W, GST60B, GST60D, GST60G, GST60W | Băng ghim cho dụng cụ khâu cắt nối thẳng nội soi với công nghệ giữ mô bề mặt Echelon Flex | Nypro Healthcare Baja Inc |  |  | 2022 | Ghim khâu máy (không kèm lưỡi cắt) : Mỗi bên có 3 hàng đinh ghim, chất liệu hợp kim Titanium hoặc chất liệu khác tương đương. Chiều cao ghim đóng 1.0mm - 2.0mm. Thich hợp với các loại mô có độ dày khác nhau như dạ dày, trực tràng, ruột non , phổi , mạch máu .... Tương thích với Dụng cụ khâu cắt nối nội soi thẳng đầu gập góc (kèm lưỡi cắt) (STT 14) | 2.828.525 | vn0100109699 | CÔNG TY CỔ PHẦN DƯỢC PHẨM THIẾT BỊ Y TẾ HÀ NỘI | IB2400195058 | vn0100914889 | Bệnh viện Hữu Nghị Việt Đức | Đấu thầu rộng rãi | 04/10/2024 | 4573/QĐ-VĐ | 01/10/2024 | 5 | Quận Hoàn Kiếm,Thành phố Hà Nội
1257 | Dụng cụ cắt trĩ (≥ 28 ghim) | Cái | 45 | Anh Quốc | 9018 | DCSS-33F | Disposable Circular Stapler Straight | Grena Ltd. |  |  | 2023 trở về sau | Dụng cụ cắt trĩ (32 ghim): Dụng cụ cắt trĩ longo đường kính tròn 33mm, đường kính vòng cắt 25mm. Chiều cao đinh ghim khi mở 4,2mm, chiều cao đinh ghim khi đóng điều chỉnh được từ 0.75mm đến 1.5mm. Có 32 đinh ghim bằng titanium. | 6.500.000 | vn0102921627 | CÔNG TY CỔ PHẦN VIETMEDIC | IB2400195058 | vn0100914889 | Bệnh viện Hữu Nghị Việt Đức | Đấu thầu rộng rãi | 04/10/2024 | 4573/QĐ-VĐ | 01/10/2024 | 5 | Quận Hoàn Kiếm,Thành phố Hà Nội
1258 | Dụng cụ khâu cắt nối tự động tròn 2 hàng ghim kèm phụ kiện (đầu đe tháo rời được) | Cái | 120 | Mỹ | 9018 | EEA2135 EEA2535 EEA2835 EEA31 EEA33 | EEA Autosuture Circular Stapler with DST Series Technology | Covidien |  |  | 2023-2024 | Dụng cụ khâu cắt nối tự động tròn 2 hàng ghim kèm phụ kiện (đầu đe tháo rời được): Dụng cụ khâu nối tròn 2 hàng ghim, gồm tối thiểu các cỡ: - Đường kính 21mm, 25mm, 28mm . Chiều cao ghim mở 3.5mm, chiều cao ghim đóng là 1.5mm. Chiều dài trục 220mm. - Đường kính 31mm, 33mm. Chiều cao ghim mở 4.8mm, chiều cao ghim đóng là 2mm. Chiều dài trục 220mm. Đầu đe nghiêng có kèm phụ kiện đầu tù hoặc nhọn để đưa dụng cụ đến vị trí vết cắt, đầu đe tháo rời được. Ghim bằng Titanium. | 9.600.000 | vn0101418234 | CÔNG TY TNHH THƯƠNG MẠI ĐẦU TƯ VIỄN TÂY | IB2400195058 | vn0100914889 | Bệnh viện Hữu Nghị Việt Đức | Đấu thầu rộng rãi | 04/10/2024 | 4573/QĐ-VĐ | 01/10/2024 | 5 | Quận Hoàn Kiếm,Thành phố Hà Nội
1259 | Ghim khâu máy mổ mở loại 75mm | Cái | 1100 | Mexico | 9018 | SR75 | Băng nạp cho dụng cụ cắt nối Reload 75mm | Nypro Healthcare Baja Inc |  |  | 2022 | Ghim khâu máy mổ mở loại 75mm : Băng ghim cho dụng cụ khâu cắt nối thẳng mổ mở, mỗi bên có 3 hàng ghim. Ghim có thiết kế dạng ôm chéo để tăng bề mặt mô bị ép và tăng hiệu quả cầm máu. Chiều cao ghim đóng từ 1.5mm đến 2.0mm, gồm tối thiểu 3 mức để phù hợp với các mô có độ dày khác nhau. Chiều dài đường cắt 75mm, chiều dài đường ghim 80mm. Ghim làm bằng hợp kim Titanium hoặc tương đương. Tương thích với Dụng cụ cắt nối thẳng mổ mở loại 75mm. (STT 20) | 1.650.250 | vn0100109699 | CÔNG TY CỔ PHẦN DƯỢC PHẨM THIẾT BỊ Y TẾ HÀ NỘI | IB2400195058 | vn0100914889 | Bệnh viện Hữu Nghị Việt Đức | Đấu thầu rộng rãi | 04/10/2024 | 4573/QĐ-VĐ | 01/10/2024 | 5 | Quận Hoàn Kiếm,Thành phố Hà Nội
1260 | Băng ghim nội soi | Cái | 30 | Hoa Kỳ |  | EGIA30AVM; EGIA45AMT; EGIA60AMT | Covidien | Covidien |  |  |  | Băng ghim cắt khâu dùng cho mổ nội soi ghim chất liệu titanium nguyên chất (Titanium type F67 grade 1). Chiều dài băng ghim: 30mm, 45mm, 60mm có 45, 66, 90 ghim. Băng ghim nội soi loại gập góc dùng cho mạch máu và mô mỏng hoặc băng ghim nội soi loại gập góc dùng cho mô trung bình/ dày 3 hàng ghim so le nhau chiều cao thay đổi mỗi bên với chiều cao ghim mở lần lượt từ ngoài vào trong là 3mm - 2.5mm - 2mm hoặc 4mm - 3.5mm - 3mm; Chiều cao ghim đóng là 1.25mm-1mm-0.75mm hoặc 1.75mm-1.5mm- 1.25mm. Khoảng đóng mô là 1.5mm - 0.88mm hoặc 2.25mm - 1.5mm. Băng ghim tương thích dụng cụ có khả năng gập góc 45 độ và 5 điểm gập góc cố định mỗi bên. Băng ghim kèm lưỡi dao. Bề mặt khay chứa ghim dạng bậc thang. Có chứng nhận chất lượng FDA | 5.650.000 | vn0500391288 | LIÊN DANH CÔNG TY TNHH LÊ LỢI, CÔNG TY CỔ PHẦN NHỰA Y TẾ VIỆT NAM (Sau này gọi tắt là: LIÊN DANH NHÀ THẦU LÊ LỢI – MPV) | IB2400247985 | vnz000015975 | Bệnh viện đa khoa Đức Giang | Đấu thầu rộng rãi | 26/09/2024 | 658/QĐ-BVĐKĐG | 16/09/2024 | 1 | Quận Long Biên,Thành phố Hà Nội
1261 | Dụng cụ khâu nối tròn tiêu hóa cỡ 31mm, có 3 hàng ghim chiều cao thay đổi | Cái | 60 | Mỹ | 9018 | TRIEEA31MT | EEA Circular Stapler with Tri-staple Technology | Covidien |  |  | 2023-2024 | Dụng cụ khâu nối tròn chất liệu ghim titanium, dùng trong phẫu thuật nối ống tiêu hóa. Chiều dài thân dụng cụ: 22cm. Đường kính tròn: 31mm tương ứng với số lượng ghim là 45. Chiều cao ghim từ trong ra ngoài: 3.0mm; 3.5mm; 4.0mm. Đạt tiêu chuẩn: ISO 13485. Chứng nhận CFG (do FDA cấp) và CFS Úc. | 15.000.000 | vn0101418234 | CÔNG TY TNHH THƯƠNG MẠI ĐẦU TƯ VIỄN TÂY | IB2400183028 | vn5700391615 | Bệnh viện Bãi Cháy | Đấu thầu rộng rãi | 25/09/2024 | 1782/QĐ-BVBC | 12/09/2024 | 1 | Thành phố Hạ Long,Tỉnh Quảng Ninh
1262 | Dụng cụ khâu nối dùng cho mổ mở chiều dài 80mm, có 3 hàng ghim chiều cao thay đổi mỗi bên | Cái | 70 | Mỹ | 9018 | GIA80MTS | GIA Stapler with Tri-Staple Technology | Covidien |  |  | 2023-2024 | Dụng cụ cắt khâu dùng với băng ghim mổ mở 3 hàng dài 80mm. Dụng cụ kèm lưỡi dao. Chiều cao ghim đóng lần lượt từ ngoài vào trong lần lượt 4mm-3.5mm-3mm. Khoảng đóng ghim 2.25mm-1.5mm. Đạt tiêu chuẩn: ISO 13485. Chứng nhận CFG (do FDA cấp) và CFS Ai-len. | 6.600.000 | vn0101418234 | CÔNG TY TNHH THƯƠNG MẠI ĐẦU TƯ VIỄN TÂY | IB2400183028 | vn5700391615 | Bệnh viện Bãi Cháy | Đấu thầu rộng rãi | 25/09/2024 | 1782/QĐ-BVBC | 12/09/2024 | 1 | Thành phố Hạ Long,Tỉnh Quảng Ninh
1263 | Băng ghim khâu cắt mạch máu nội soi 45mm có đầu cong định hướng | Cái | 20 | Mỹ | 9018 | EGIA45CTAVM | "Endo GIA Curved Tip Articulating Reload with Tri-Staple Technology 45mm Vascular/ Medium" | Covidien |  |  | 2023-2024 | Băng ghim cắt khâu dùng cho mổ nội soi ghim chất liệu titanium. Chiều dài băng ghim: 45mm. Băng ghim nội soi loại gập góc dùng cho mạch máu và mô mỏng, 3 hàng ghim so le nhau chiều cao thay đổi mỗi bên với chiều cao ghim mở lần lượt từ ngoài vào trong là 3mm - 2.5mm - 2mm; Chiều cao ghim đóng là 1.25mm-1mm-0.75mm; Khoảng đóng mô là 1.5mm - 0.88mm. Có đầu cong và ống dẫn định hướng. Băng ghim tương thích dụng cụ có khả năng gập góc 45 độ và 5 điểm gập góc cố định mỗi bên. Băng ghim kèm lưỡi dao. Bề mặt khay chứa ghim dạng bậc thang. Tiêu chuẩn ISO 13485. Chứng nhận CFG (do FDA cấp) và CFS Úc. | 7.000.000 | vn0101418234 | CÔNG TY TNHH THƯƠNG MẠI ĐẦU TƯ VIỄN TÂY | IB2400183028 | vn5700391615 | Bệnh viện Bãi Cháy | Đấu thầu rộng rãi | 25/09/2024 | 1782/QĐ-BVBC | 12/09/2024 | 1 | Thành phố Hạ Long,Tỉnh Quảng Ninh
1264 | Băng ghim khâu cắt mô dày nội soi 60mm | Cái | 30 | Mỹ | 9018 | EGIA60AXT | Endo GIA Black Articulating Reload with Tri-staple Technology Extra Thick | Covidien |  |  | 2023-2024 | Băng ghim cắt khâu dùng cho mổ nội soi ghim chất liệu titanium. Chiều dài băng ghim là 60mm. Băng ghim nội soi loại gập góc dùng cho mô dày, 3 hàng ghim so le nhau chiều cao thay đổi mỗi bên với chiều cao ghim mở lần lượt từ ngoài vào trong là 5mm - 4.5mm - 4mm; Chiều cao ghim đóng là 2.25mm-2.0mm-1.75mm; Khoảng đóng mô là 3mm -2.25mm. Băng ghim tương thích dụng cụ có khả năng gập góc 45 độ và 5 điểm gập góc cố định mỗi bên. Băng ghim kèm lưỡi dao. Bề mặt khay chứa ghim dạng bậc thang. Tiêu chuẩn ISO 13485. Chứng nhận CFG (do FDA cấp) và CFS Úc. | 7.900.000 | vn0101418234 | CÔNG TY TNHH THƯƠNG MẠI ĐẦU TƯ VIỄN TÂY | IB2400183028 | vn5700391615 | Bệnh viện Bãi Cháy | Đấu thầu rộng rãi | 25/09/2024 | 1782/QĐ-BVBC | 12/09/2024 | 1 | Thành phố Hạ Long,Tỉnh Quảng Ninh
1265 | Băng ghim khâu nối vết cắt hình chữ J | Cái | 24 | Mỹ | 9018 | EGIARADMT | Endo GIA Radial Reload with Tri-Staple Technology Medium/ Thick | Covidien |  |  | 2023-2024 | Băng ghim cắt khâu dùng cho mổ nội soi, ghim chất liệu titanium, kèm lưỡi dao. Ghim hình chữ J. Băng ghim với 3 hàng ghim chiều cao thay đổi mỗi bên. Chiều cao ghim mở lần lượt từ ngoài vào trong là 4mm – 3.5mm – 3mm. Khoảng đóng mô là 2.5mm - 1.5mm. Đạt tiêu chuẩn: ISO 13485. Chứng nhận CFG (do FDA cấp) và CFS Úc. | 12.800.000 | vn0101418234 | CÔNG TY TNHH THƯƠNG MẠI ĐẦU TƯ VIỄN TÂY | IB2400183028 | vn5700391615 | Bệnh viện Bãi Cháy | Đấu thầu rộng rãi | 25/09/2024 | 1782/QĐ-BVBC | 12/09/2024 | 1 | Thành phố Hạ Long,Tỉnh Quảng Ninh
1266 | Băng ghim nội soi dùng cho mô mỏng 45mm | Cái | 50 | Mỹ | 9018 | EGIA45AVM | Endo GIA Articulating Reload with Tri-Staple Technology Medium/ Thick | Covidien |  |  | 2023-2024 | Băng ghim cắt khâu dùng cho mổ nội soi ghim chất liệu titanium, kèm lưỡi dao. Chiều dài băng ghim: 45mm. Băng ghim 3 hàng ghim với chiều cao ghim mở lần lượt từ ngoài vào trong là 3mm - 2.5mm - 2mm; Chiều cao ghim đóng là 1.25mm-1mm-0.75mm; Khoảng đóng mô là 1.5mm - 0.88mm. Đạt tiêu chuẩn: ISO 13485. Chứng nhận CFG (do FDA cấp) và CFS Úc. | 5.000.000 | vn0101418234 | CÔNG TY TNHH THƯƠNG MẠI ĐẦU TƯ VIỄN TÂY | IB2400183028 | vn5700391615 | Bệnh viện Bãi Cháy | Đấu thầu rộng rãi | 25/09/2024 | 1782/QĐ-BVBC | 12/09/2024 | 1 | Thành phố Hạ Long,Tỉnh Quảng Ninh
1267 | Băng ghim cắt khâu tiêu hóa có 3 hàng ghim chiều cao thay đổi mỗi bên dùng cho mổ mở | Cái | 500 | Mỹ | 9018 | GIA80MTC | GIA Cartridge with Tri-Staple Technology | Covidien |  |  | 2023-2024 | Băng ghim cắt khâu dùng cho mổ mở, chất liệu ghim titanium, kèm lưỡi dao, có chốt an toàn giữ lưỡi dao trước và sau khi bắn. Chiều dài băng ghim 80mm. Băng ghim 3 hàng ghim với chiều cao ghim mở lần lượt từ ngoài vào trong là 4mm - 3.5mm - 3mm; Khoảng đóng mô là 2.25mm - 1.5mm. Đạt tiêu chuẩn: ISO 13485. Chứng nhận CFG (do FDA cấp) và CFS Ai-len. | 1.900.000 | vn0101418234 | CÔNG TY TNHH THƯƠNG MẠI ĐẦU TƯ VIỄN TÂY | IB2400183028 | vn5700391615 | Bệnh viện Bãi Cháy | Đấu thầu rộng rãi | 25/09/2024 | 1782/QĐ-BVBC | 12/09/2024 | 1 | Thành phố Hạ Long,Tỉnh Quảng Ninh
1268 | Băng ghim khâu cắt mạch máu nội soi 30mm | Cái | 60 | Mỹ | 9018 | EGIA30AVM | Endo GIA Articulating Reload with Tri-Staple Technology Vascular/ Medium | Covidien |  |  | 2023-2024 | Băng ghim cắt khâu dùng cho mổ nội soi ghim chất liệu titanium. Chiều dài băng ghim: 30mm. Băng ghim nội soi loại gập góc dùng cho mạch máu và mô mỏng, 3 hàng ghim so le nhau chiều cao thay đổi mỗi bên với chiều cao ghim mở lần lượt từ ngoài vào trong là 3mm - 2.5mm - 2mm; Chiều cao ghim đóng là 1.25mm-1mm-0.75mm; Khoảng đóng mô là 1.5mm - 0.88mm. Băng ghim tương thích dụng cụ có khả năng gập góc 45 độ và 5 điểm gập góc cố định mỗi bên. Băng ghim kèm lưỡi dao. Bề mặt khay chứa ghim dạng bậc thang. Tiêu chuẩn ISO 13485 Chứng nhận CFG (do FDA cấp) và CFS Úc. | 5.000.000 | vn0101418234 | CÔNG TY TNHH THƯƠNG MẠI ĐẦU TƯ VIỄN TÂY | IB2400183028 | vn5700391615 | Bệnh viện Bãi Cháy | Đấu thầu rộng rãi | 25/09/2024 | 1782/QĐ-BVBC | 12/09/2024 | 1 | Thành phố Hạ Long,Tỉnh Quảng Ninh
1269 | Băng ghim nội soi dùng cho mô trung bình/ dày 45mm | Cái | 50 | Mỹ | 9018 | EGIA45AMT | Endo GIA Articulating Reload with Tri-Staple Technology Medium/ Thick | Covidien |  |  | 2023-2024 | Băng ghim cắt khâu dùng cho mổ nội soi ghim chất liệu titanium. Chiều dài băng ghim là 45mm. Băng ghim nội soi loại gập góc dùng cho mô trung bình/ dày, 3 hàng ghim so le nhau chiều cao thay đổi mỗi bên. Chiều cao ghim mở lần lượt từ ngoài vào trong là 4mm - 3.5mm - 3mm; Chiều cao ghim đóng là 1.75mm-1.5mm-1.25mm; Khoảng đóng mô là 2.25mm - 1.5mm. Băng ghim tương thích dụng cụ có khả năng gập góc 45 độ và 5 điểm gập góc cố định mỗi bên. Băng ghim kèm lưỡi dao. Đạt tiêu chuẩn ISO13485. Chứng nhận CFG (do FDA cấp) và CFS Úc. | 5.000.000 | vn0101418234 | CÔNG TY TNHH THƯƠNG MẠI ĐẦU TƯ VIỄN TÂY | IB2400183028 | vn5700391615 | Bệnh viện Bãi Cháy | Đấu thầu rộng rãi | 25/09/2024 | 1782/QĐ-BVBC | 12/09/2024 | 1 | Thành phố Hạ Long,Tỉnh Quảng Ninh
1270 | Dụng cụ khâu nối tròn tiêu hóa cỡ 28mm, có 3 hàng ghim chiều cao thay đổi | Cái | 20 | Mỹ | 9018 | TRIEEA28MT | EEA Circular Stapler with Tri-staple Technology | Covidien |  |  | 2023-2024 | Dụng cụ khâu nối tròn chất liệu ghim titanium, dùng trong phẫu thuật nối ống tiêu hóa. Chiều dài thân dụng cụ: 22cm. Đường kính tròn: 28mm tương ứng với số lượng ghim là 39. Chiều cao ghim từ trong ra ngoài: 3.0mm; 3.5mm; 4.0mm. Đạt tiêu chuẩn: ISO 13485. Chứng nhận CFG (do FDA cấp) và CFS Úc. | 15.000.000 | vn0101418234 | CÔNG TY TNHH THƯƠNG MẠI ĐẦU TƯ VIỄN TÂY | IB2400183028 | vn5700391615 | Bệnh viện Bãi Cháy | Đấu thầu rộng rãi | 25/09/2024 | 1782/QĐ-BVBC | 12/09/2024 | 1 | Thành phố Hạ Long,Tỉnh Quảng Ninh
1271 | Bộ ghim khâu cố định lưới thoát vị | Cái | 2 | Hoa Kỳ |  | 174006 | Bộ ghim khâu cố định mảnh ghép thoát vị | Covidien | 174006 | 11393NK/BYT-TB-CT |  | Giúp cố định lưới thoát vị , 30 ghim hình xoán ốc, chất liệu Titanium, chiều cao ghim 3.8mm, đường kính ghim 4mm, chiều dài phần chứa ghim 35cm Tiêu chuẩn chất lượng: ISO 13485 | 7.000.000 | vn3100137028 | CÔNG TY CỔ PHẦN DƯỢC PHẨM QUẢNG BÌNH | IB2400307550 | vn3100488587 | Bệnh viện đa khoa huyện Minh Hóa | Đấu thầu rộng rãi | 24/09/2024 | 627/QĐ-BV | 24/09/2024 | 1 | Huyện Minh Hoá,Tỉnh Quảng Bình
1272 | Băng ghim nội soi cắt mạch máu độ dài 45mm | Cái | 30 | Trung Quốc | 9018 | HSZ -45-WT( R) | Waston/ Trung Quốc | Waston/ Trung Quốc |  |  | 2024 | Băng ghim khâu nối dùng cho dụng cụ mổ nội soi kèm lưỡi dao loại gập góc. Băng ghim chất liệu titan. Chiều dài băng ghim 45mm. Ba hàng ghim mỗi bên, chiều cao ghim dập lần lượt từ ngoài vào trong là 3mm – 2.5mm – 2mm; Khoảng đóng ghim từ 0.8mm đến 1.5mm. Băng ghim có khả năng gập góc 45 độ với 5 điểm gập góc mỗi bên. Tương thích với dụng cụ khâu cắt nội soi gập góc 45/60mm có thanh gạt điều chỉnh gập góc trên thân, trục dài 16cm. Đạt tiêu chuẩn FDA (Mỹ), EC | 3.670.000 | vn0106441558 | CÔNG TY TNHH DỊCH VỤ THƯƠNG MẠI VÀ ĐẦU TƯ HƯNG PHÁT | IB2400193940 | vnz000017238 | Bệnh viện đa khoa Xanh Pôn | Đấu thầu rộng rãi | 17/09/2024 | 1005/QĐ-BVĐKXP | 12/09/2024 | 3 | Quận Ba Đình,Thành phố Hà Nội
1273 | Băng ghim nội soi cắt mô độ dài 60mm | Cái | 350 | Trung Quốc | 9018 | HSZ -60-PT( R) | Waston/ Trung Quốc | Waston/ Trung Quốc |  |  | 2024 | Băng ghim khâu nối dùng cho dụng cụ mổ nội soi kèm lưỡi dao loại gập góc. Băng ghim chất liệu titan. Chiều dài băng ghim 60mm. Ba hàng ghim mỗi bên, chiều cao ghim dập lần lượt từ ngoài vào trong là 4mm – 3.5mm – 3mm. Khoảng đóng ghim từ 1.5mm đến 2.25mm. Băng ghim có khả năng gập góc 45 độ với 5 điểm gập góc mỗi bên. Tương thích với dụng cụ khâu cắt nội soi gập góc 45/60mm có thanh gạt điều chỉnh gập góc trên thân, trục dài 16cm. Đạt tiêu chuẩn FDA (Mỹ), EC | 3.670.000 | vn0106441558 | CÔNG TY TNHH DỊCH VỤ THƯƠNG MẠI VÀ ĐẦU TƯ HƯNG PHÁT | IB2400193940 | vnz000017238 | Bệnh viện đa khoa Xanh Pôn | Đấu thầu rộng rãi | 17/09/2024 | 1005/QĐ-BVĐKXP | 12/09/2024 | 3 | Quận Ba Đình,Thành phố Hà Nội
1274 | Băng ghim cho dụng cụ khâu cắt nối thẳng nội soi, ≥ 70 ghim, các cỡ | Cái | 20 | Mexico | 9018 | GST45W/B/D/G | Echelon Endopath | Nypro Healthcare Baja Inc. |  |  | 2023/ 2024 | Băng đạn (ghim khâu) các cỡ gồm 70 ghim làm bằng hợp kim titan (Ti3Al2.5V) với công nghệ giữ mô bề mặt (GST), có 6 hàng ghim , chiều cao ghim đóng các cỡ gồm: 1,0mm, 1,5mm, 1,8mm, 2,0mm, dùng kèm với dụng cụ Echelon Flex 45mm gập góc Tiêu chuẩn chất lượng: ISO 13485,CE; CFG ( FDA) | 2.828.511 | vn1200466287 | CÔNG TY TNHH THƯƠNG MẠI DƯỢC PHẨM LONG GIANG | IB2400196523 | vn1801211773 | BỆNH VIỆN TRƯỜNG ĐẠI HỌC Y DƯỢC CẦN THƠ | Đấu thầu rộng rãi | 16/09/2024 | 665/QĐ-BVTĐHYDCT | 13/09/2024 | 3 | Quận Ninh Kiều,Thành phố Cần Thơ
1275 | Băng ghim mổ hở ba hàng ghim, dài ≥ 80mm, ghim ≥ 3.5mm | Cái | 300 | Mỹ |  | GIA80MTC | GIA80MTC | Covidien |  |  | Năm 2023 trở về sau | - Băng ghim cắt khâu nối thẳng mổ mở, chiều cao ghim từ trong ra ngoài 3.0mm, 3.5mm, 4.0mm, chiều dài thân dụng cụ 80mm. - Tiêu chuẩn chất lượng: ISO 13485, CE/FDA (hoặc tương đương) còn hiệu lực đến thời điểm đóng thầu | 1.800.000 | vn0312067352 | CÔNG TY TNHH THƯƠNG MẠI DỊCH VỤ N.T.K | IB2400196523 | vn1801211773 | BỆNH VIỆN TRƯỜNG ĐẠI HỌC Y DƯỢC CẦN THƠ | Đấu thầu rộng rãi | 16/09/2024 | 665/QĐ-BVTĐHYDCT | 13/09/2024 | 3 | Quận Ninh Kiều,Thành phố Cần Thơ
1276 | Băng ghim dùng cho dụng cụ khâu cắt nối thẳng mổ mở, ≥ 75mm | Cái | 200 | Mexico | 9018 | SR75 | Ethicon Endo-Surgery | Nypro Healthcare Baja Inc. |  |  | 2023/ 2024 | Ghim khâu (băng đạn) 75mm của dụng cụ khâu cắt nối thẳng mổ mở 75mm, chiều cao ghim đóng điều chỉnh được 3 mức 1,5-1,8-2,0mm, 118 ghim dạng 3-D làm bằng Titanium Alloy với 6 hàng ghim, dùng cho dụng cụ khâu cắt nối thẳng mổ mở 75 mm. Tiêu chuẩn chất lượng: ISO 13485, CE; CFG ( FDA) | 1.650.243 | vn1200466287 | CÔNG TY TNHH THƯƠNG MẠI DƯỢC PHẨM LONG GIANG | IB2400196523 | vn1801211773 | BỆNH VIỆN TRƯỜNG ĐẠI HỌC Y DƯỢC CẦN THƠ | Đấu thầu rộng rãi | 16/09/2024 | 665/QĐ-BVTĐHYDCT | 13/09/2024 | 3 | Quận Ninh Kiều,Thành phố Cần Thơ
1277 | Băng ghim nội soi nghiêng, dài ≥ 45mm | Cái | 50 | Mỹ |  | EGIA45AMT | EGIA45AMT | Covidien |  |  | Năm 2023 trở về sau | - Băng ghim nội soi nghiêng, dài 45mm, ghim 3.5mm - Tiêu chuẩn chất lượng: ISO 13485, CE/FDA (hoặc tương đương) còn hiệu lực đến thời điểm đóng thầu | 5.470.000 | vn0312067352 | CÔNG TY TNHH THƯƠNG MẠI DỊCH VỤ N.T.K | IB2400196523 | vn1801211773 | BỆNH VIỆN TRƯỜNG ĐẠI HỌC Y DƯỢC CẦN THƠ | Đấu thầu rộng rãi | 16/09/2024 | 665/QĐ-BVTĐHYDCT | 13/09/2024 | 3 | Quận Ninh Kiều,Thành phố Cần Thơ
1278 | Băng ghim nội soi nghiêng, dài ≥ 60mm | Cái | 200 | Mỹ |  | EGIA60AMT | EGIA60AMT | Covidien |  |  | Năm 2023 trở về sau | - Băng ghim nội soi nghiêng, dài 60mm, ghim 3.5mm - Tiêu chuẩn chất lượng: ISO 13485, CE/FDA (hoặc tương đương) còn hiệu lực đến thời điểm đóng thầu | 5.470.000 | vn0312067352 | CÔNG TY TNHH THƯƠNG MẠI DỊCH VỤ N.T.K | IB2400196523 | vn1801211773 | BỆNH VIỆN TRƯỜNG ĐẠI HỌC Y DƯỢC CẦN THƠ | Đấu thầu rộng rãi | 16/09/2024 | 665/QĐ-BVTĐHYDCT | 13/09/2024 | 3 | Quận Ninh Kiều,Thành phố Cần Thơ
1279 | Ghim khâu dùng cho dụng cụ khâu cắt nối thẳng mổ mở, ≥ 55mm | Cái | 40 | Mexico | 9018 | SR55 | Ethicon Endo-Surgery | Nypro Healthcare Baja Inc. |  |  | 2023/ 2024 | Ghim khâu (băng đạn) 55mm của dụng cụ khâu cắt nối thẳng mổ mở 55mm, chiều cao ghim đóng điều chỉnh được 3 mức 1,5-1,8-2,0mm, 88 ghim dạng 3-D làm bằng Titanium Alloy với 6 hàng ghim, dùng cho dụng cụ khâu cắt nối thẳng mổ mở 55 mm. Tiêu chuẩn chất lượng: ISO 13485, CE CFG ( FDA) | 1.138.095 | vn1200466287 | CÔNG TY TNHH THƯƠNG MẠI DƯỢC PHẨM LONG GIANG | IB2400196523 | vn1801211773 | BỆNH VIỆN TRƯỜNG ĐẠI HỌC Y DƯỢC CẦN THƠ | Đấu thầu rộng rãi | 16/09/2024 | 665/QĐ-BVTĐHYDCT | 13/09/2024 | 3 | Quận Ninh Kiều,Thành phố Cần Thơ
1280 | Băng ghim cho dụng cụ khâu cắt nối thẳng nội soi ≥ 88 ghim, các cỡ | Cái | 150 | Mexico | 9018 | GST60W/B/D/G | Echelon Endopath | Nypro Healthcare Baja Inc. |  |  | 2023/ 2024 | Băng đạn (ghim khâu) các cỡ gồm 88 ghim làm bằng hợp kim titan (Ti3Al2.5V) với công nghệ giữ mô bề mặt (GST), có 6 hàng ghim , chiều cao ghim đóng các cỡ gồm: 1,0mm, 1,5mm, 1,8mm, 2,0mm, dùng kèm với dụng cụ Echelon Flex 60mm gập góc, sử dụng pin. Tiêu chuẩn chất lượng: ISO 13485, CE; CFG ( FDA) | 2.828.511 | vn1200466287 | CÔNG TY TNHH THƯƠNG MẠI DƯỢC PHẨM LONG GIANG | IB2400196523 | vn1801211773 | BỆNH VIỆN TRƯỜNG ĐẠI HỌC Y DƯỢC CẦN THƠ | Đấu thầu rộng rãi | 16/09/2024 | 665/QĐ-BVTĐHYDCT | 13/09/2024 | 3 | Quận Ninh Kiều,Thành phố Cần Thơ
1281 | Băng ghim mổ hở ba hàng ghim, dài ≥ 80mm, ghim ≥ 4.5mm | Cái | 60 | Mỹ |  | GIA80XTC | GIA80XTC | Covidien |  |  | Năm 2023 trở về sau | - Băng ghim cắt khâu nối thẳng mổ mở, chiều cao ghim từ trong ra ngoài 4.0mm, 4.5mm, 5.0mm, chiều dài thân dụng cụ 80mm. - Tiêu chuẩn chất lượng: ISO 13485, CE/FDA (hoặc tương đương) còn hiệu lực đến thời điểm đóng thầu | 1.800.000 | vn0312067352 | CÔNG TY TNHH THƯƠNG MẠI DỊCH VỤ N.T.K | IB2400196523 | vn1801211773 | BỆNH VIỆN TRƯỜNG ĐẠI HỌC Y DƯỢC CẦN THƠ | Đấu thầu rộng rãi | 16/09/2024 | 665/QĐ-BVTĐHYDCT | 13/09/2024 | 3 | Quận Ninh Kiều,Thành phố Cần Thơ
1282 | Băng ghim nội soi dùng cho mạch máu và mô mỏng | Chiếc | 20 | Trung Quốc | 9018 | HSZ -30-WT®; HSZ -45-WT® | WASTON | Changzhou Waston Medical Appliance Co., Ltd |  |  | 2024 | - Băng ghim khâu máy cắt nối tự động nội soi kèm lưỡi dao, dùng cho mạch máu và mô mỏng. - Chất liệu: Titanium. - Kích thước: Tối thiểu có dài 30mm và 45mm, 3 hàng ghim mỗi bên, chiều cao ghim từ trong ra ngoài 2.0mm, 2.5mm, 3.0mm. - Loại băng ghim dập kèm lưỡi dao. - Quy cách: 1 chiếc/ hộp - Sản phẩm được tiệt trùng | 3.650.000 | vn0106441558 | CÔNG TY TNHH DỊCH VỤ THƯƠNG MẠI VÀ ĐẦU TƯ HƯNG PHÁT | IB2400204599 | vn2500224957 | Bệnh viện 74 Trung ương | Đấu thầu rộng rãi | 13/09/2024 | 1149/QĐ-BV74TW | 12/09/2024 | 4 | Thành phố Phúc Yên,Tỉnh Vĩnh Phúc
1283 | Băng ghim nội soi dùng cho mô trung bình và mô dày | Chiếc | 35 | Trung Quốc | 9018 | HSZ -45-PT® | WASTON | Changzhou Waston Medical Appliance Co., Ltd |  |  | 2024 | - Băng ghim khâu máy cắt nối tự động nội soi kèm lưỡi dao, dùng cho mô trung bình và mô dày - Chất liệu: itanium - Kích thước: Tối thiểu dài 45mm, 3 hàng ghim mỗi bên, chiều cao ghim từ trong ra ngoài 3.0mm, 3.5mm, 4.0mm. - Quy cách: 1 chiếc/ hộp - Sản phẩm được tiệt trùng | 3.650.000 | vn0106441558 | CÔNG TY TNHH DỊCH VỤ THƯƠNG MẠI VÀ ĐẦU TƯ HƯNG PHÁT | IB2400204599 | vn2500224957 | Bệnh viện 74 Trung ương | Đấu thầu rộng rãi | 13/09/2024 | 1149/QĐ-BV74TW | 12/09/2024 | 4 | Thành phố Phúc Yên,Tỉnh Vĩnh Phúc
1284 | Băng ghim nội soi dùng cho mô trung bình và mô dày | Chiếc | 50 | Trung Quốc | 9018 | HSZ -60-PT® | WASTON | Changzhou Waston Medical Appliance Co., Ltd |  |  | 2024 | - Băng ghim khâu máy cắt nối tự động nội soi kèm lưỡi dao, dùng cho mô trung bình và mô dày - Chất liệu: Titanium - Kích thước: Tối thiểu dài 60 mm, 3 hàng ghim mỗi bên, chiều cao ghim từ trong ra ngoài 3.0mm, 3.5mm, 4.0mm. - Quy cách: 1 chiếc/ hộp - Sản phẩm được tiệt trùng | 3.650.000 | vn0106441558 | CÔNG TY TNHH DỊCH VỤ THƯƠNG MẠI VÀ ĐẦU TƯ HƯNG PHÁT | IB2400204599 | vn2500224957 | Bệnh viện 74 Trung ương | Đấu thầu rộng rãi | 13/09/2024 | 1149/QĐ-BV74TW | 12/09/2024 | 4 | Thành phố Phúc Yên,Tỉnh Vĩnh Phúc
1285 | Băng đạn khâu cắt nối thẳng dùng trong mổ nội soi với thiết kế 3 chiều cao ghim dập khác nhau trong mỗi băng đạn | Cái | 400 | B. J. ZH. F. Panther Medical Equipment Co., Ltd. - Trung Quốc; Ký mã hiệu: CADD-60ENTS | [8 empty] | 3.868.000 | vn0100108536 | CÔNG TY CỔ PHẦN DƯỢC PHẨM TRUNG ƯƠNG CPC1 | IB2300286017 | vn0301479869 | BỆNH VIỆN NHÂN DÂN 115 | Đấu thầu rộng rãi | 13/09/2024 | 2144/QĐ-BVND115 | 12/09/2024 | 3 | Quận 10,TP. Hồ Chí Minh
1286 | Dụng cụ khâu cắt nối thẳng dùng trong mổ mở công nghệ dùng trong mổ mở công nghệ định hướng ghim dập đúng chiều, dài 60mm | Cái | 100 | GIA6038S; GIA6048S/ Covidien/ Mỹ | 9018.90.90 | [7 empty] | 5.448.000 | vn0305088954 | CÔNG TY TNHH DƯỢC PHẨM PHƯƠNG PHƯƠNG | IB2300286017 | vn0301479869 | BỆNH VIỆN NHÂN DÂN 115 | Đấu thầu rộng rãi | 13/09/2024 | 2144/QĐ-BVND115 | 12/09/2024 | 3 | Quận 10,TP. Hồ Chí Minh
1287 | Dụng cụ khâu cắt nối vòng các loại công nghệ công nghệ định hướng ghim dập đúng chiều, kim titanium, 2 hàng kim, đầu cong 21mm đến 33 mm | Cái | 100 | EEA21; EEA25; EEA28; EEA31; EEA33/ Covidien/ Mỹ | 9018.90.90 | [7 empty] | 9.800.000 | vn0305088954 | CÔNG TY TNHH DƯỢC PHẨM PHƯƠNG PHƯƠNG | IB2300286017 | vn0301479869 | BỆNH VIỆN NHÂN DÂN 115 | Đấu thầu rộng rãi | 13/09/2024 | 2144/QĐ-BVND115 | 12/09/2024 | 3 | Quận 10,TP. Hồ Chí Minh
1288 | Băng đạn của dụng cụ khâu cắt nối thẳng, chiều dài đường cắt nối 75mm, chất liệu ghim bằng hợp kim titanium | Cái | 2000 | Mexico; SR75; Nypro Healthcare Baja Inc., Mexico | 9018 | [7 empty] | 1.650.250 | vn0309133132 | CÔNG TY CỔ PHẦN DƯỢC PHẨM SAKAE | IB2300286017 | vn0301479869 | BỆNH VIỆN NHÂN DÂN 115 | Đấu thầu rộng rãi | 13/09/2024 | 2144/QĐ-BVND115 | 12/09/2024 | 3 | Quận 10,TP. Hồ Chí Minh
1289 | Băng đạn các cỡ cho dụng cụ khâu cắt nội soi chiều dài đường cắt nối 60mm, công nghệ giữ mô bề mặt, chất liệu ghim bằng hợp kim titanium | Cái | 1000 | Mexico; GST60W/ GST60B/ GST60D/ GST60G; Nypro Healthcare Baja Inc., Mexico | 9018 | [7 empty] | 2.828.525 | vn0309133132 | CÔNG TY CỔ PHẦN DƯỢC PHẨM SAKAE | IB2300286017 | vn0301479869 | BỆNH VIỆN NHÂN DÂN 115 | Đấu thầu rộng rãi | 13/09/2024 | 2144/QĐ-BVND115 | 12/09/2024 | 3 | Quận 10,TP. Hồ Chí Minh
1290 | Dụng cụ khâu nối vòng trong phẫu thuật ống tiêu hóa, công nghệ định hướng ghim dập đúng chiều, 32 ghim dập, chiều cao ghim 3.5mm đến 4,8 mm, dùng cắt và khâu treo trĩ | Cái | 150 | HEM3335/ Covidien/ Mỹ | 9018.90.90 | [7 empty] | 9.500.000 | vn0305088954 | CÔNG TY TNHH DƯỢC PHẨM PHƯƠNG PHƯƠNG | IB2300286017 | vn0301479869 | BỆNH VIỆN NHÂN DÂN 115 | Đấu thầu rộng rãi | 13/09/2024 | 2144/QĐ-BVND115 | 12/09/2024 | 3 | Quận 10,TP. Hồ Chí Minh
1291 | Dụng cụ khâu cắt nối thẳng dùng trong mổ mở công nghệ định hướng ghim dập đúng chiều, ghim 3.8mm đến 4,8 mm, dài 80mm đến 100mm | Cái | 100 | GIA8038S; GIA8048S; GIA10038S; GIA10048S/ Covidien/ Mỹ | 9018.90.90 | [7 empty] | 5.448.000 | vn0305088954 | CÔNG TY TNHH DƯỢC PHẨM PHƯƠNG PHƯƠNG | IB2300286017 | vn0301479869 | BỆNH VIỆN NHÂN DÂN 115 | Đấu thầu rộng rãi | 13/09/2024 | 2144/QĐ-BVND115 | 12/09/2024 | 3 | Quận 10,TP. Hồ Chí Minh
1292 | Băng đạn nội soi chiều dài băng ghim 30 mm đến 60mm, công nghệ 3 hàng ghim với chiều cao ghim khác nhau phù hợp với nhiều độ dày mô | Cái | 400 | EGIA30AVM; EGIA45AVM; EGIA60AMT/ Covidien/ Mỹ | 9018.90.90 | [7 empty] | 5.470.000 | vn0305088954 | CÔNG TY TNHH DƯỢC PHẨM PHƯƠNG PHƯƠNG | IB2300286017 | vn0301479869 | BỆNH VIỆN NHÂN DÂN 115 | Đấu thầu rộng rãi | 13/09/2024 | 2144/QĐ-BVND115 | 12/09/2024 | 3 | Quận 10,TP. Hồ Chí Minh
1293 | Băng đạn dùng trong mổ mở, dài 60mm đến 100 mm chiều cao ghim 3.8mm đến 4.8 mm, công nghệ định hướng ghim dập đúng chiều | Cái | 1000 | GIA6038L; GIA6048L; GIA8038L; GIA8048L; GIA10038L; GIA10048L/ Covidien/ Mỹ | 9018.90.90 | [7 empty] | 1.500.000 | vn0305088954 | CÔNG TY TNHH DƯỢC PHẨM PHƯƠNG PHƯƠNG | IB2300286017 | vn0301479869 | BỆNH VIỆN NHÂN DÂN 115 | Đấu thầu rộng rãi | 13/09/2024 | 2144/QĐ-BVND115 | 12/09/2024 | 3 | Quận 10,TP. Hồ Chí Minh
1294 | Băng ghim nội soi an toàn dùng cho mô mỏng | cái | 2900 | Hoa Kỳ | 9018 | EGIA30AVM, EGIA45AVM | Endo GIA Articulating Reload with Tri-Staple Technology- EGIA30AVM, EGIA45AVM | Covidien |  |  | 2023, 2024 | Băng ghim dập nội soi có 3 hàng ghim mỗi bên, kích thước cao dần từ trong ra, có màu sắc để phân biệt các loại băng ghim, dùng cho mạch máu, thùy phổi mỏng, vừa. Ghim dài 30 mm, 45mm, chiều cao ghim từ trong ra ngoài là: 2.0mm; 2.5mm; 3.0mm. Ghim bằng Titan. Đạt tiêu chuẩn FDA (CFG), ISO, EC. Sử dụng tương thích với Dụng cụ khâu nối tự động nội soi các cỡ và Dụng cụ khâu cắt nối thẳng tự động trong phẫu thuật nội soi dùng bằng pin. | 5.470.000 | vn0106606464 | CÔNG TY TNHH THƯƠNG MẠI KỸ THUẬT VÀ DỊCH VỤ THỐNG NHẤT | IB2400163385 | vn0100908613 | Bệnh viện Phổi Trung ương | Đấu thầu rộng rãi | 12/09/2024 | 2203/QĐ-BVPTƯ | 09/09/2024 | 2 | Quận Ba Đình,Thành phố Hà Nội
1295 | Băng ghim nội soi dùng cho mô đặc biệt dày, các cỡ 45mm, 60 mm | cái | 420 | Hoa Kỳ | 9018 | EGIA45AXT, EGIA60AXT | Endo GIA Reload with Tri-Staple Technology- EGIA45AXT, EGIA60AXT | Covidien |  |  | 2023, 2024 | Băng ghim dập nội soi kèm lưỡi dao, có màu sắc để phân biệt các loại băng ghim, dùng cho mô đặc biệt dày. Băng ghim dài 45mm, 60mm, 3 hàng ghim cao mỗi bên, chiều cao ghim từ trong ra ngoài là: 4.0mm; 4.5mm; 5.0mm. Ghim bằng Titan. Đạt tiêu chuẩn FDA (CFG), ISO, EC. Sử dụng tương thích với Dụng cụ khâu nối tự động nội soi các cỡ và Dụng cụ khâu cắt nối thẳng tự động trong phẫu thuật nội soi dùng bằng pin. | 7.500.000 | vn0106606464 | CÔNG TY TNHH THƯƠNG MẠI KỸ THUẬT VÀ DỊCH VỤ THỐNG NHẤT | IB2400163385 | vn0100908613 | Bệnh viện Phổi Trung ương | Đấu thầu rộng rãi | 12/09/2024 | 2203/QĐ-BVPTƯ | 09/09/2024 | 2 | Quận Ba Đình,Thành phố Hà Nội
1296 | Băng ghim cong vết cắt hình chữ C | cái | 6 | Hoa Kỳ | 9018 | EGIARADMT | Endo GIA Radial Reload with Tri-Staple Technology- EGIARADMT | Covidien |  |  | 2023, 2024 | Băng ghim dập nội soi có 3 hàng ghim mỗi bên, có màu sắc để phân biệt các loại băng ghim, băng ghim cong hình chữ C. Độ dài đường cắt 55mm, 3 hàng ghim mỗi bên, chiều cao ghim từ trong ra ngoài là 3.0mm, 3.5mm, 4.0mm. Ghim bằng titan. Đóng gói 06 cái/hộp. Đạt tiêu chuẩn FDA (CFG), ISO, EC. Sử dụng tương thích với Dụng cụ khâu nối tự động nội soi các cỡ và Dụng cụ khâu cắt nối thẳng tự động trong phẫu thuật nội soi dùng bằng pin. | 15.000.000 | vn0106606464 | CÔNG TY TNHH THƯƠNG MẠI KỸ THUẬT VÀ DỊCH VỤ THỐNG NHẤT | IB2400163385 | vn0100908613 | Bệnh viện Phổi Trung ương | Đấu thầu rộng rãi | 12/09/2024 | 2203/QĐ-BVPTƯ | 09/09/2024 | 2 | Quận Ba Đình,Thành phố Hà Nội
1297 | Băng ghim khâu cắt nội soi dùng cho mạch máu | cái | 36 | Hoa Kỳ | 9018 | EGIA45AV | Endo GIA Gray Articulating Reload - EGIA45AV | Covidien |  |  | 2023, 2024 | Băng ghim khâu cắt dùng cho mạch máu kèm lưỡi dao ghim dài 45mm, 3 hàng ghim, chiều cao ghim mở khoảng 2.0mm, chiều cao ghim khi đóng khoảng 0,75mm tương thích với dụng cụ khâu nối bằng tay và tự động. Đạt tiêu chuẩn FDA (CFG), ISO, EC. Sử dụng tương thích với Dụng cụ khâu nối tự động nội soi các cỡ và Dụng cụ khâu cắt nối thẳng tự động trong phẫu thuật nội soi dùng bằng pin. | 4.600.000 | vn0106606464 | CÔNG TY TNHH THƯƠNG MẠI KỸ THUẬT VÀ DỊCH VỤ THỐNG NHẤT | IB2400163385 | vn0100908613 | Bệnh viện Phổi Trung ương | Đấu thầu rộng rãi | 12/09/2024 | 2203/QĐ-BVPTƯ | 09/09/2024 | 2 | Quận Ba Đình,Thành phố Hà Nội
1298 | Băng ghim nội soi an toàn dùng cho mô dày | cái | 3900 | Hoa Kỳ | 9018 | EGIA60AMT | Endo GIA Articulating Reload with Tri-Staple Technology- EGIA60AMT | Covidien |  |  | 2023, 2024 | Băng ghim dập nội soi có 3 hàng ghim mỗi bên, kích thước cao dần từ trong ra, có màu sắc để phân biệt các loại băng ghim, dùng cho phế quản, thùy phổi vừa, dày. Ghim dài 60mm, chiều cao ghim từ trong ra ngoài là: 3.0mm; 3.5mm; 4.0mm. Ghim bằng Titan. Đạt tiêu chuẩn FDA (CFG), ISO, EC. Sử dụng tương thích với Dụng cụ khâu nối tự động nội soi các cỡ và Dụng cụ khâu cắt nối thẳng tự động trong phẫu thuật nội soi dùng bằng pin. | 5.470.000 | vn0106606464 | CÔNG TY TNHH THƯƠNG MẠI KỸ THUẬT VÀ DỊCH VỤ THỐNG NHẤT | IB2400163385 | vn0100908613 | Bệnh viện Phổi Trung ương | Đấu thầu rộng rãi | 12/09/2024 | 2203/QĐ-BVPTƯ | 09/09/2024 | 2 | Quận Ba Đình,Thành phố Hà Nội
1299 | Băng ghim nội soi an toàn đầu vát nhọn - 45mm | cái | 20 | Hoa Kỳ | 9018 | EGIA45CTAVM | Endo GIA Curved Tip Articulating Reload with Tri-Staple Technology - EGIA45CTAVM | Covidien |  |  | 2023, 2024 | Băng ghim dập nội soi có 3 hàng ghim mỗi bên, kích thước cao dần từ trong ra, có màu sắc để phân biệt các loại băng ghim, phần đầu cong, dùng cho mạch máu, thùy phổi mỏng, vừa. Băng ghim dài 45mm, chiều cao ghim từ trong ra ngoài là 2.0mm, 2.5mm, 3.0mm. Ghim bằng titan. Đạt tiêu chuẩn FDA (CFG), ISO, EC. Sử dụng tương thích với Dụng cụ khâu nối tự động nội soi các cỡ và Dụng cụ khâu cắt nối thẳng tự động trong phẫu thuật nội soi dùng bằng pin. | 7.600.000 | vn0106606464 | CÔNG TY TNHH THƯƠNG MẠI KỸ THUẬT VÀ DỊCH VỤ THỐNG NHẤT | IB2400163385 | vn0100908613 | Bệnh viện Phổi Trung ương | Đấu thầu rộng rãi | 12/09/2024 | 2203/QĐ-BVPTƯ | 09/09/2024 | 2 | Quận Ba Đình,Thành phố Hà Nội
1300 | Băng ghim khâu cắt dùng cho mổ mở (80mm) | Cái | 300 | Mỹ | 9018 | GIA80MTC | GIA Cartridge with Tri-Staple Technology | Covidien |  |  | Năm 2023 trở đi | Chất liệu titanium. Chiều dài băng ghim 80mm. Có 3 hàng ghim chiều cao thay đổi mỗi bên, chiều cao ghim mở lần lượt từ ngoài vào trong là (4mm; 3.5mm; 3mm); chiều cao ghim đóng trong khoảng từ 1.5mm tới 2.25mm. - Băng ghim kèm lưỡi dao, có chốt an toàn giữ lưỡi dao trước và sau khi bắn. Tương thích với Dụng cụ khâu cắt dùng cho mổ mở. | 1.900.000 | vn0101418234 | CÔNG TY TNHH THƯƠNG MẠI ĐẦU TƯ VIỄN TÂY | IB2400103435 | vn0103599265 | Bệnh viện Quân Y 103 | Đấu thầu rộng rãi | 05/09/2024 | số 3222/QĐ-BVQY103 | 04/09/2024 | 3 | Quận Hà Đông,Thành phố Hà Nội
1301 | Băng ghim cắt khâu tiêu hóa loại thẳng | Cái | 100 | Trung Quốc | 9018 | "QZS-60-C/D QZS-80-C/D" | "QZS-60-C/D QZS-80-C/D Changzhou Waston Medical Appliance Co., Ltd./ Trung Quốc" | Changzhou Waston Medical Appliance Co., Ltd./ Trung Quốc |  |  | Năm 2023 trở đi | Băng ghim cắt khâu tiêu hóa dùng cho mổ mở loại 80mm, 60mm chiều cao ghim dập 3.8 mm/ 4.3mm, số lượng ghim tương ứng: 84 ghim, 64 ghim. Ghim bấm bằng TA3 theo tiêu chuẩn GB/T13810-2007. Lưỡi dao sử dụng được gắn trong mỗi băng ghim. | 750.000 | vn0106441558 | CÔNG TY TNHH DỊCH VỤ THƯƠNG MẠI VÀ ĐẦU TƯ HƯNG PHÁT | IB2400103435 | vn0103599265 | Bệnh viện Quân Y 103 | Đấu thầu rộng rãi | 05/09/2024 | số 3222/QĐ-BVQY103 | 04/09/2024 | 3 | Quận Hà Đông,Thành phố Hà Nội
1302 | Băng ghim gập góc dùng trong phẫu thuật nội soi phổi và tiêu hóa | Cái | 200 | Mỹ | 9018 | EGIA45AMT, EGIA60AMT | Endo GIA Articulating Reload with Tri-Staple Technology Medium/ Thick, Endo GIA Articulating Reload with Tri-Staple Technology Medium/ Thick | Covidien |  |  | Năm 2023 trở đi | Chất liệu titanium. - Chiều dài băng ghim: có tối thiểu 2 loại: 45mm và 60mm; - 3 hàng ghim chiều cao so le. - Lần lượt từ ngoài vào trong: chiều cao ghim mở trong khoảng (4mm; 3.5mm; 3mm); Chiều cao ghim đóng trong khoảng (1.75mm-1.5mm-1.25mm); Độ dày mô sau đóng trong khoảng 1.5mm tới 2.25mm. Băng ghim tương thích dụng cụ khâu cắt dùng cho mổ nội soi phổi và tiêu hóa. | 5.000.000 | vn0101418234 | CÔNG TY TNHH THƯƠNG MẠI ĐẦU TƯ VIỄN TÂY | IB2400103435 | vn0103599265 | Bệnh viện Quân Y 103 | Đấu thầu rộng rãi | 05/09/2024 | số 3222/QĐ-BVQY103 | 04/09/2024 | 3 | Quận Hà Đông,Thành phố Hà Nội
1303 | Dụng cụ khâu nối tiêu hóa tròn 3 hàng ghim | Cái | 100 | Mỹ | 9018 | TRIEEA28MT, TRIEEA31MT | EEA Circular Stapler with Tri-staple Technology | Covidien |  |  | Năm 2023 trở đi | Dụng cụ khâu nối tiêu hóa tròn 3 hàng ghim. Chiều dài thân dụng cụ: 22cm. Dạng tròn, đường kính có các cỡ: 28mm, 31mm. - Ghim: số lượng ghim 39 ghim và 45 ghim; chất liệu titanium, chiều cao ghim mở từ trong ra ngoài: (3.0mm; 3.5mm; 4.0mm). Chiều cao ghim đóng 1.2mm-1.75mm; độ dày mô sau đóng trong khoảng 1.5mm tới 2.25mm. - Đầu đe thiết kế nghiêng dễ dàng tháo rời, dạng cúc áo. | 15.000.000 | vn0101418234 | CÔNG TY TNHH THƯƠNG MẠI ĐẦU TƯ VIỄN TÂY | IB2400103435 | vn0103599265 | Bệnh viện Quân Y 103 | Đấu thầu rộng rãi | 05/09/2024 | số 3222/QĐ-BVQY103 | 04/09/2024 | 3 | Quận Hà Đông,Thành phố Hà Nội
1304 | Băng ghim dùng trong phẫu thuật nội soi mô mỏng và mạch máu (45mm) | Cái | 200 | Mỹ | 9018 | EGIA45AVM | Endo GIA Articulating Reload with Tri-Staple Technology Medium/ Thick | Covidien |  |  | Năm 2023 trở đi | Chất liệu titanium. - Chiều dài băng ghim: 45mm; - 3 hàng ghim chiều cao so le. - Lần lượt từ ngoài vào trong: chiều cao ghim mở: (3mm; 2.5mm; 2mm); Chiều cao ghim đóng: (1.25mm-1mm-0.75mm); Độ dày mô sau đóng: từ 0.88mm tới 1.5mm. Băng ghim tương thích dụng cụ khâu cắt dùng cho mổ nội soi mô mỏng và mạch máu. | 5.000.000 | vn0101418234 | CÔNG TY TNHH THƯƠNG MẠI ĐẦU TƯ VIỄN TÂY | IB2400103435 | vn0103599265 | Bệnh viện Quân Y 103 | Đấu thầu rộng rãi | 05/09/2024 | số 3222/QĐ-BVQY103 | 04/09/2024 | 3 | Quận Hà Đông,Thành phố Hà Nội
1305 | Băng ghim cắt khâu tiêu hóa loại gập góc | Cái | 150 | Trung Quốc | 9018 | HSZ -45-PT® HSZ -60-PT® | "HSZ -45-PT® HSZ -60-PT® Changzhou Waston Medical Appliance Co., Ltd./ Trung Quốc" | Changzhou Waston Medical Appliance Co., Ltd./ Trung Quốc |  |  | Năm 2023 trở đi | Băng ghim cắt khâu nội soi, loại gập góc, có tối thiểu 2 loại: dài 45mm và 60mm, mỗi bên 3 hàng ghim so le, chiều cao ghim mở từ trong ra ngoài lần lượt: 3.0mm/3.5mm/ 4.0mm, chiều cao ghim đóng: 1.5mm-2.25mm, chiều dài đường cắt tương ứng 40mm và 55mm. Ghim được làm bằng chất liệu titanium. Ghim có khả năng chịu áp lực của chỉ khâu ≥3500Pa. | 3.700.000 | vn0106441558 | CÔNG TY TNHH DỊCH VỤ THƯƠNG MẠI VÀ ĐẦU TƯ HƯNG PHÁT | IB2400103435 | vn0103599265 | Bệnh viện Quân Y 103 | Đấu thầu rộng rãi | 05/09/2024 | số 3222/QĐ-BVQY103 | 04/09/2024 | 3 | Quận Hà Đông,Thành phố Hà Nội
1306 | Băng ghim dùng trong phẫu thuật nội soi mô mỏng và mạch máu (30mm) | Cái | 50 | Mexico | 9018 | 030451 | Endo GIA Auto Suture Universal Articulating Loading Unit | Celestica de Monterrey S.A. de C.V |  |  | Năm 2023 trở đi | Chất liệu titanium. - Chiều dài băng ghim: 30mm; - 3 hàng ghim chiều cao bằng nhau: chiều cao ghim mở 2.5mm; Chiều cao ghim đóng 1mm; Tương thích dụng cụ khâu cắt dùng cho mổ nội soi mô mỏng và mạch máu. | 4.650.000 | vn0101418234 | CÔNG TY TNHH THƯƠNG MẠI ĐẦU TƯ VIỄN TÂY | IB2400103435 | vn0103599265 | Bệnh viện Quân Y 103 | Đấu thầu rộng rãi | 05/09/2024 | số 3222/QĐ-BVQY103 | 04/09/2024 | 3 | Quận Hà Đông,Thành phố Hà Nội
1307 | Băng ghim khâu cắt dùng cho mổ mở (60mm) | Cái | 100 | Mỹ | 9018 | GIA6038L, GIA6048L | GIA Autosuture Loading Unit with DST Series Technology | Covidien |  |  | Năm 2023 trở đi | Băng ghim cắt khâu dùng cho mổ mở, có 2 hàng ghim so le loại 60mm, chiều cao ghim mở: có 2 loại 3.8mm và 4.8 mm; chiều cao ghim đóng 1.5mm và 2mm; số lượng ghim là 64 ghim. Chất liệu ghim: Titanium. | 1.303.000 | vn0101418234 | CÔNG TY TNHH THƯƠNG MẠI ĐẦU TƯ VIỄN TÂY | IB2400103435 | vn0103599265 | Bệnh viện Quân Y 103 | Đấu thầu rộng rãi | 05/09/2024 | số 3222/QĐ-BVQY103 | 04/09/2024 | 3 | Quận Hà Đông,Thành phố Hà Nội
1308 | Dụng cụ ghim da | Cái | 350 | Trung Quốc |  | RYPF-35W | Ghim khâu da | Jiangsu Ripe Medical Instruments Technology Co., Ltd/ Trung Quốc |  |  | Năm 2023 trở đi | Được gắn sẵn ghim phẫu thuật bằng thép không gỉ. - Băng ghim có 35 ghim - Hộp chứa băng ghim trong suốt dễ dàng thấy số lượng ghim còn lại trong băng ghim (Hình ảnh thực tế thể hiện điều này). | 141.000 | vn0101849706 | CÔNG TY TNHH THIẾT BỊ Y TẾ VÀ HOÁ CHẤT HOÀNG PHƯƠNG | IB2400103435 | vn0103599265 | Bệnh viện Quân Y 103 | Đấu thầu rộng rãi | 05/09/2024 | số 3222/QĐ-BVQY103 | 04/09/2024 | 3 | Quận Hà Đông,Thành phố Hà Nội
1309 | Băng (đạn) ghim khâu máy cắt nối tự động nội soi dùng cho mô trung bình, màu tím, cỡ 60mm | Chiếc | 30 | Hoa Kỳ | 9018 | EGIA60AMT | Endo GIA Articulating Reload with Tri-Staple Technology- EGIA60AMT | Covidien |  |  | 2023 trở đi | Băng (đạn) ghim khâu máy cắt nối tự động nội soi công nghệ Tristaple kèm lưỡi dao, màu tím, dùng cho mô trung bình và mô dày. Thiết kế lưỡi dao mới trên băng ghim với đe cố định. Ghim bằng Titan. Băng ghim dài 60mm, thiết kế 3 hàng ghim mỗi bên, chiều cao ghim từ trong ra ngoài là: 3.0mm; 3.5mm; 4.0mm. Bốn hàng ghim ở đầu xa băng ghim. Đạt tiêu chuẩn FDA. | 5.470.000 | vn0106606464 | CÔNG TY TNHH THƯƠNG MẠI KỸ THUẬT VÀ DỊCH VỤ THỐNG NHẤT | IB2400241780 | vnz000021909 | Bệnh viện Phổi hà Nội | Đấu thầu rộng rãi | 30/08/2024 | 797/QĐ-BV | 23/08/2024 | 2 | Quận Hai Bà Trưng,Thành phố Hà Nội
1310 | Băng (đạn) ghim khâu máy cắt nối tự động nội soi dùng cho mạch máu và mô mỏng, màu đồng, cỡ 45mm | Chiếc | 60 | Hoa Kỳ | 9018 | EGIA45AVM | Endo GIA Articulating Reload with Tri-Staple Technology- EGIA45AVM | Covidien |  |  | 2023 trở đi | Băng (đạn) ghim khâu máy cắt nối tự động nội soi công nghệ Tristaple kèm lưỡi dao, màu be, dùng cho mạch máu và mô mỏng. Thiết kế lưỡi dao mới trên băng ghim với đe cố định.Ghim bằng Titan. Băng ghim dài 45mm, thiết kế 3 hàng ghim mỗi bên, chiều cao ghim từ trong ra ngoài là: 2.0mm; 2.5mm; 3.0mm. Bốn hàng ghim ở đầu xa băng ghim. Đạt tiêu chuẩn FDA. | 5.470.000 | vn0106606464 | CÔNG TY TNHH THƯƠNG MẠI KỸ THUẬT VÀ DỊCH VỤ THỐNG NHẤT | IB2400241780 | vnz000021909 | Bệnh viện Phổi hà Nội | Đấu thầu rộng rãi | 30/08/2024 | 797/QĐ-BV | 23/08/2024 | 2 | Quận Hai Bà Trưng,Thành phố Hà Nội
1311 | Băng (đạn) ghim khâu máy cắt nối tự động nội soi dùng cho mô dày, màu đen, cỡ 60mm | Chiếc | 60 | Hoa Kỳ | 9018 | EGIA60AXT | Endo GIA Black Articulating Reload with Tri-Staple Technology- EGIA60AXT | Covidien |  |  | 2023 trở đi | Băng (đạn) ghim khâu máy cắt nối tự động nội soi công nghệ Tristaple kèm lưỡi dao, màu đen, dùng cho mô dày và mô rất dày. Ghim bằng Titan. Băng ghim dài 60mm, 3 hàng ghim mỗi bên, chiều cao ghim từ trong ra ngoài là: 4.0mm; 4.5mm; 5.0mm. Đạt tiêu chuẩn FDA. | 7.500.000 | vn0106606464 | CÔNG TY TNHH THƯƠNG MẠI KỸ THUẬT VÀ DỊCH VỤ THỐNG NHẤT | IB2400241780 | vnz000021909 | Bệnh viện Phổi hà Nội | Đấu thầu rộng rãi | 30/08/2024 | 797/QĐ-BV | 23/08/2024 | 2 | Quận Hai Bà Trưng,Thành phố Hà Nội
1312 | Băng ghim cắt khâu tiêu hóa dùng cho mổ mở 80-3.8L | Cái | 40 | Jiangsu Ripe Medical Instruments Technology Co., Ltd - Trung Quốc | 9018 | [7 empty] | 660.000 | vn0109246805 | CÔNG TY TNHH ĐẦU TƯ THƯƠNG MẠI VÀ DỊCH VỤ NGUYỄN QUANG | IB2300393008 | vn0500600559 | Bệnh viện đa khoa Hà Đông | Đấu thầu rộng rãi | 26/08/2024 | 517/QĐ-BV | 29/03/2024 | 2 | Quận Hà Đông,Thành phố Hà Nội
1313 | Băng ghim mổ mở dài 60mm,80mm cho mô trung bình, dày 80mm,60mm | Cái | 40 | Jiangsu Ripe Medical Instruments Technology Co., Ltd - Trung Quốc | 9018 | [7 empty] | 660.000 | vn0109246805 | CÔNG TY TNHH ĐẦU TƯ THƯƠNG MẠI VÀ DỊCH VỤ NGUYỄN QUANG | IB2300393008 | vn0500600559 | Bệnh viện đa khoa Hà Đông | Đấu thầu rộng rãi | 26/08/2024 | 517/QĐ-BV | 29/03/2024 | 2 | Quận Hà Đông,Thành phố Hà Nội
1314 | Dụng cụ khâu nối tròn tiêu hóa các cỡ, hàng ghim chiều cao thay đổi | Chiếc | 10 | Jiangsu Ripe Medical Instruments Technology Co., Ltd - Trung Quốc | 9018 | [7 empty] | 2.200.000 | vn0109246805 | CÔNG TY TNHH ĐẦU TƯ THƯƠNG MẠI VÀ DỊCH VỤ NGUYỄN QUANG | IB2300393008 | vn0500600559 | Bệnh viện đa khoa Hà Đông | Đấu thầu rộng rãi | 26/08/2024 | 517/QĐ-BV | 29/03/2024 | 2 | Quận Hà Đông,Thành phố Hà Nội
1315 | Băng ghim cắt khâu nối thẳng mổ mở công nghệ Tri-Staple | Cái | 30 | Covidien/Mỹ; Mã hiệu: GIA80MTC | 9018 | [7 empty] | 2.200.000 | vn0101418234 | CÔNG TY TNHH THƯƠNG MẠI ĐẦU TƯ VIỄN TÂY | IB2300393008 | vn0500600559 | Bệnh viện đa khoa Hà Đông | Đấu thầu rộng rãi | 26/08/2024 | 517/QĐ-BV | 29/03/2024 | 2 | Quận Hà Đông,Thành phố Hà Nội
1316 | Băng ghim cắt khâu tiêu hóa dùng cho mổ mở 60-3.8L | Cái | 50 | Jiangsu Ripe Medical Instruments Technology Co., Ltd - Trung Quốc | 9018 | [7 empty] | 660.000 | vn0109246805 | CÔNG TY TNHH ĐẦU TƯ THƯƠNG MẠI VÀ DỊCH VỤ NGUYỄN QUANG | IB2300393008 | vn0500600559 | Bệnh viện đa khoa Hà Đông | Đấu thầu rộng rãi | 26/08/2024 | 517/QĐ-BV | 29/03/2024 | 2 | Quận Hà Đông,Thành phố Hà Nội
1317 | Băng ghim khâu nối dùng cho dụng cụ mổ nội soi loại cong (gập góc) Tri-stapler cho mô vừa đến dày loại 45mm | Cái | 30 | Jiangsu Ripe Medical Instruments Technology Co., Ltd - Trung Quốc | 9018 | [7 empty] | 2.990.000 | vn0109246805 | CÔNG TY TNHH ĐẦU TƯ THƯƠNG MẠI VÀ DỊCH VỤ NGUYỄN QUANG | IB2300393008 | vn0500600559 | Bệnh viện đa khoa Hà Đông | Đấu thầu rộng rãi | 26/08/2024 | 517/QĐ-BV | 29/03/2024 | 2 | Quận Hà Đông,Thành phố Hà Nội
1318 | Băng ghim khâu nối dùng cho dụng cụ mổ nội soi loại cong (gập góc) Tri-stapler cho mô vừa đến dày loại 60mm | Cái | 30 | Jiangsu Ripe Medical Instruments Technology Co., Ltd - Trung Quốc | 9018 | [7 empty] | 2.990.000 | vn0109246805 | CÔNG TY TNHH ĐẦU TƯ THƯƠNG MẠI VÀ DỊCH VỤ NGUYỄN QUANG | IB2300393008 | vn0500600559 | Bệnh viện đa khoa Hà Đông | Đấu thầu rộng rãi | 26/08/2024 | 517/QĐ-BV | 29/03/2024 | 2 | Quận Hà Đông,Thành phố Hà Nội
1319 | Băng đạn dùng cho dụng cụ khâu cắt nối nội soi đa năng với thiết kế 3 chiều cao ghim trước khi đóng 2- 2.5-3mm; sau khi đóng 0.75mm - 1.5mm chiều dài 45mm | Cái | 26 | Trung Quốc | 90189090 | CADD-45EVS | Băng đạn khâu cắt nối thẳng dùng trong mổ nội soi với thiết kế 3 chiều cao ghim dập khác nhau trong mỗi băng đạn P3H | B. J. ZH. F. Panther Medical Equipment Co., Ltd. |  |  |  | Băng đạn dùng cho dụng cụ khâu cắt nối nội soi đa năng các cỡ: - Thiết kế 3 hàng ghim dập mỗi bên với chiều cao ghim khác nhau trong mỗi băng đạn, dùng cho mạch máu, mô mỏng đến nhu mô và mô trung bình. - Ghim bằng Titanium. - Chiều cao ghim trước khi đóng 2-2.5-3 mm và sau khi đóng 0.75-1.00-1.25 mm. - Dao cắt mới trên mỗi băng đạn. Chiều dài băng đạn 30/45 mm. - Tương thích với tay súng cùng hãng sản xuất. | 3.868.000 | vn0313752311 | CÔNG TY TNHH TRANG THIẾT BỊ Y TẾ TRUNG KIÊN | IB2400250105 | vn6100109361 | Bệnh viện đa khoa tỉnh Kon Tum | Đấu thầu rộng rãi | 24/08/2024 | 1161/QĐ-BVĐKT | 23/08/2024 | 1 | Thành phố Kon Tum,Tỉnh Kon Tum
1320 | Băng đạn dùng cho dụng cụ khâu cắt nối nội soi đa năng với thiết kế 3 chiều cao ghim trước khi đóng 3- 3.5-4mm, sau khi đóng 1.5mm- 2.25mm chiều dài 60mm | Cái | 36 | Trung Quốc | 90189090 | CADD-60ENTS | Băng đạn khâu cắt nối thẳng dùng trong mổ nội soi với thiết kế 3 chiều cao ghim dập khác nhau trong mỗi băng đạn P3H | B. J. ZH. F. Panther Medical Equipment Co., Ltd. |  |  |  | Băng đạn dùng cho dụng cụ khâu cắt nối nội soi đa năng các cỡ: - Thiết kế 3 hàng ghim dập mỗi bên với chiều cao ghim khác nhau trong mỗi băng đạn, dùng cho nhu mô, mô trung bình đến mô dày. - Ghim bằng Titanium. - Chiều cao ghim trước khi đóng 3-3.5-4 mm và sau khi đóng 1.25-1.50-1.75 mm. - Dao cắt mới trên mỗi băng đạn. Chiều dài băng đạn 60 mm. - Tương thích với tay súng cùng hãng sản xuất. | 3.868.000 | vn0313752311 | CÔNG TY TNHH TRANG THIẾT BỊ Y TẾ TRUNG KIÊN | IB2400250105 | vn6100109361 | Bệnh viện đa khoa tỉnh Kon Tum | Đấu thầu rộng rãi | 24/08/2024 | 1161/QĐ-BVĐKT | 23/08/2024 | 1 | Thành phố Kon Tum,Tỉnh Kon Tum
1321 | Băng đạn có đầu móc dùng cho dụng cụ khâu cắt nội soi đa năng gập góc liên tục 45 độ mỗi bên | Cái | 30 | Trung Quốc | 90189090 | CADE-45EVS | Băng đạn đầu móc khâu cắt nối thẳng dùng trong mổ nội soi với thiết kế 3 chiều cao ghim dập khác nhau trong mỗi băng đạn P3H | B. J. ZH. F. Panther Medical Equipment Co., Ltd. |  |  |  | - Ghim bằng Titanium. - Thiết kế 3 hàng ghim dập mỗi bên với chiều cao ghim khác nhau trong mỗi băng đạn. Chiều cao ghim trước khi đóng 2-2.5-3 mm và sau khi đóng 0.75-1.0-1.25 mm. - Dao cắt mới trên mỗi băng đạn. Bề mặt băng đạn thiết kế dạng bậc thang giảm áp lực lên mô. - Thiết kế đầu móc (curved tip) giúp luồn qua các vị trí hẹp dễ dàng hơn, hỗ trợ phẩu tích, bóc tách mạch máu, phế quản thùy phổi. - Chiều dài băng đạn 45 mm. Tương thích với tay súng cùng hãng sản xuất | 4.800.000 | vn0313752311 | CÔNG TY TNHH TRANG THIẾT BỊ Y TẾ TRUNG KIÊN | IB2400250105 | vn6100109361 | Bệnh viện đa khoa tỉnh Kon Tum | Đấu thầu rộng rãi | 24/08/2024 | 1161/QĐ-BVĐKT | 23/08/2024 | 1 | Thành phố Kon Tum,Tỉnh Kon Tum
1322 | Băng đạn, ghim khâu cắt nối thẳng nội soi gập góc sử dụng pin dùng cho mạch máu, cỡ 35mm | Cái | 100 | - Ký mã hiệu: VASECR35 - Hãng sản xuất: Nypro Healthcare Baja Inc. - Nước sản xuất: Mexico | 9018 | [7 empty] | 4.469.063 | vn0100109699 | CÔNG TY CỔ PHẦN DƯỢC PHẨM THIẾT BỊ Y TẾ HÀ NỘI | IB2300381980 | vn3600360747 | Sở Y tế Đồng Nai | Đấu thầu rộng rãi | 21/08/2024 | 922/QĐ-SYT | 13/08/2024 | 3 | Thành phố Biên Hoà,Tỉnh Đồng Nai
1323 | Băng đạn, ghim khâu dùng trong phẫu thuật nội soi đa năng các cỡ 30-45-60mm | Cái | 1445 | - Nhà sản xuất : B. J. ZH. F. Panther Medical Equipment Co., Ltd. - Nước sản xuất : Trung Quốc - Hãng, Nước chủ sở hữu : B. J. ZH. F. Panther Medical Equipment Co., Ltd./ Trung Quốc - Ký mã hiệu : CADD-30EVS/CADD-45EVS/CADD-60ENTS | [8 empty] | 3.868.000 | vn0100108536 | CÔNG TY CỔ PHẦN DƯỢC PHẨM TRUNG ƯƠNG CPC1 | IB2300381980 | vn3600360747 | Sở Y tế Đồng Nai | Đấu thầu rộng rãi | 21/08/2024 | 922/QĐ-SYT | 13/08/2024 | 3 | Thành phố Biên Hoà,Tỉnh Đồng Nai
1324 | Băng đạn, ghim khâu nối thẳng nội soi gập góc GIA, cỡ 60mm | Cái | 540 | - Ký mã hiệu: GST60W/ GST60B/ GST60D/ GST60G - Hãng sản xuất: Nypro Healthcare Baja Inc. - Nước sản xuất: Mexico | 9018 | [7 empty] | 2.828.525 | vn0100109699 | CÔNG TY CỔ PHẦN DƯỢC PHẨM THIẾT BỊ Y TẾ HÀ NỘI | IB2300381980 | vn3600360747 | Sở Y tế Đồng Nai | Đấu thầu rộng rãi | 21/08/2024 | 922/QĐ-SYT | 13/08/2024 | 3 | Thành phố Biên Hoà,Tỉnh Đồng Nai
1325 | Ghim khâu da (Stapler) | Cái | 3050 | Ký mã hiệu: 0402A35R ; - Hãng/nước sản xuất: Sunmedix Co., Ltd. - Hàn Quốc | 9021 | [7 empty] | 295.000 | vn0313296806 | CÔNG TY TNHH THIÊT BỊ Y TẾ TVT | IB2300381980 | vn3600360747 | Sở Y tế Đồng Nai | Đấu thầu rộng rãi | 21/08/2024 | 922/QĐ-SYT | 13/08/2024 | 3 | Thành phố Biên Hoà,Tỉnh Đồng Nai
1326 | Hệ thống vít, nẹp ghim, lưới vá sọ và xương nhân tạo cho hàm mặt, sọ não cỡ 90x90mm | Cái | 20 | Osteomed/ Mỹ/ 218-2004 | 9021 | [7 empty] | 6.600.000 | vn0313041685 | CÔNG TY CỔ PHẦN TRANG THIẾT BỊ Y TẾ TRỌNG MINH | IB2300381980 | vn3600360747 | Sở Y tế Đồng Nai | Đấu thầu rộng rãi | 21/08/2024 | 922/QĐ-SYT | 13/08/2024 | 3 | Thành phố Biên Hoà,Tỉnh Đồng Nai
1327 | Băng đạn, ghim khâu nối thẳng mổ mở GIA, cỡ 60mm, 80mm, 100mm | Cái | 120 | - Nhà sản xuất : Covidien - Nước sản xuất : Mỹ - Hãng, Nước chủ sở hữu : Covidien LLC/ Mỹ - Ký mã hiệu : GIA6038L, GIA6048L, GIA8038L, GIA8048L, GIA10038L, GIA10048L | 9018 | [7 empty] | 1.615.000 | vn0303649788 | CÔNG TY TNHH THƯƠNG MẠI - DỊCH VỤ VÀ SẢN XUẤT VIỆT TƯỜNG | IB2300381980 | vn3600360747 | Sở Y tế Đồng Nai | Đấu thầu rộng rãi | 21/08/2024 | 922/QĐ-SYT | 13/08/2024 | 3 | Thành phố Biên Hoà,Tỉnh Đồng Nai
1328 | Băng ghim cho dụng cụ khâu cắt nối thẳng mổ mở Ethicon Endo-Surgery hoặc tương đương | Cái | 115 | - Ký mã hiệu: SR75 - Hãng sản xuất: Nypro Healthcare Baja Inc. - Nước sản xuất: Mexico | 9018 | [7 empty] | 1.650.250 | vn0100109699 | CÔNG TY CỔ PHẦN DƯỢC PHẨM THIẾT BỊ Y TẾ HÀ NỘI | IB2300381980 | vn3600360747 | Sở Y tế Đồng Nai | Đấu thầu rộng rãi | 21/08/2024 | 922/QĐ-SYT | 13/08/2024 | 3 | Thành phố Biên Hoà,Tỉnh Đồng Nai
1329 | Băng đạn, ghim khâu dùng trong phẫu thuật nội soi, loại nghiêng cỡ 45mm | Cái | 120 | - Nhà sản xuất : B. J. ZH. F. Panther Medical Equipment Co., Ltd. - Nước sản xuất : Trung Quốc - Hãng, Nước chủ sở hữu : B. J. ZH. F. Panther Medical Equipment Co., Ltd./ Trung Quốc - Ký mã hiệu : CADD-45EVS | [8 empty] | 3.868.000 | vn0100108536 | CÔNG TY CỔ PHẦN DƯỢC PHẨM TRUNG ƯƠNG CPC1 | IB2300381980 | vn3600360747 | Sở Y tế Đồng Nai | Đấu thầu rộng rãi | 21/08/2024 | 922/QĐ-SYT | 13/08/2024 | 3 | Thành phố Biên Hoà,Tỉnh Đồng Nai
1330 | Dụng cụ tháo ghim tay cầm bằng nhựa | Cái | 40 | Ký mã hiệu: 0402ASR2 ; - Hãng/nước sản xuất: Sunmedix Co., Ltd. - Hàn Quốc | 9021 | [7 empty] | 130.000 | vn0313296806 | CÔNG TY TNHH THIÊT BỊ Y TẾ TVT | IB2300381980 | vn3600360747 | Sở Y tế Đồng Nai | Đấu thầu rộng rãi | 21/08/2024 | 922/QĐ-SYT | 13/08/2024 | 3 | Thành phố Biên Hoà,Tỉnh Đồng Nai
1331 | Băng đạn, ghim khâu nối thẳng nội soi gập góc GIA, cỡ 45mm | Cái | 120 | - Ký mã hiệu: GST45W/ GST45B/ GST45D/ GST45G - Hãng sản xuất: Nypro Healthcare Baja Inc. - Nước sản xuất: Mexico | 9018 | [7 empty] | 2.828.525 | vn0100109699 | CÔNG TY CỔ PHẦN DƯỢC PHẨM THIẾT BỊ Y TẾ HÀ NỘI | IB2300381980 | vn3600360747 | Sở Y tế Đồng Nai | Đấu thầu rộng rãi | 21/08/2024 | 922/QĐ-SYT | 13/08/2024 | 3 | Thành phố Biên Hoà,Tỉnh Đồng Nai
1332 | Băng đạn, ghim khâu nối nội soi đầu cong, cỡ 30mm, 45mm, 60mm. | Cái | 50 | - Nhà sản xuất : Covidien - Nước sản xuất : Mỹ - Hãng, Nước chủ sở hữu : Covidien LLC/ Mỹ - Ký mã hiệu : EGIA30CTAVM, EGIA45CTAVM, EGIA60CTAVM, EGIA45CTAMT, EGIA60CTAMT | 9018 | [7 empty] | 7.649.000 | vn0303649788 | CÔNG TY TNHH THƯƠNG MẠI - DỊCH VỤ VÀ SẢN XUẤT VIỆT TƯỜNG | IB2300381980 | vn3600360747 | Sở Y tế Đồng Nai | Đấu thầu rộng rãi | 21/08/2024 | 922/QĐ-SYT | 13/08/2024 | 3 | Thành phố Biên Hoà,Tỉnh Đồng Nai
1333 | Hệ thống vít, nẹp ghim, lưới vá sọ và xương nhân tạo cho hàm mặt, sọ não kích thước 203x203mm | Cái | 50 | Osteomed/ Mỹ/ 213-1621 | 9021 | [7 empty] | 17.950.000 | vn0313041685 | CÔNG TY CỔ PHẦN TRANG THIẾT BỊ Y TẾ TRỌNG MINH | IB2300381980 | vn3600360747 | Sở Y tế Đồng Nai | Đấu thầu rộng rãi | 21/08/2024 | 922/QĐ-SYT | 13/08/2024 | 3 | Thành phố Biên Hoà,Tỉnh Đồng Nai
1334 | Băng đạn, ghim khâu dùng trong phẫu thuật nội soi, loại nghiêng cỡ 60mm | Cái | 310 | - Nhà sản xuất : B. J. ZH. F. Panther Medical Equipment Co., Ltd. - Nước sản xuất : Trung Quốc - Hãng, Nước chủ sở hữu : B. J. ZH. F. Panther Medical Equipment Co., Ltd./ Trung Quốc - Ký mã hiệu : CADD-60ENTS | [8 empty] | 3.868.000 | vn0100108536 | CÔNG TY CỔ PHẦN DƯỢC PHẨM TRUNG ƯƠNG CPC1 | IB2300381980 | vn3600360747 | Sở Y tế Đồng Nai | Đấu thầu rộng rãi | 21/08/2024 | 922/QĐ-SYT | 13/08/2024 | 3 | Thành phố Biên Hoà,Tỉnh Đồng Nai
1335 | Băng đạn, ghim khâu nối thẳng mổ mở GIA cỡ 60mm, 80mm | Cái | 250 | - Nhà sản xuất : Covidien - Nước sản xuất : Mỹ - Hãng, Nước chủ sở hữu : Covidien LLC/ Mỹ - Ký mã hiệu : GIA60MTC, GIA60XTC, GIA80MTC, GIA80XTC | 9018 | [7 empty] | 1.900.000 | vn0303649788 | CÔNG TY TNHH THƯƠNG MẠI - DỊCH VỤ VÀ SẢN XUẤT VIỆT TƯỜNG | IB2300381980 | vn3600360747 | Sở Y tế Đồng Nai | Đấu thầu rộng rãi | 21/08/2024 | 922/QĐ-SYT | 13/08/2024 | 3 | Thành phố Biên Hoà,Tỉnh Đồng Nai
1336 | Băng ghim cắt khâu tiêu hóa dùng cho mổ mở | Cái | 150 | Mỹ | 9018 | GIA80MTC | GIA Cartridge with Tri-Staple Technology | Covidien |  |  | 2023-2024 | Băng ghim cắt khâu nối thẳng dùng cho mổ mở ghim chất liệu titanium. Chiều dài băng ghim là 80mm. Băng ghim cắt khâu mổ mở dùng cho mô trung bình/dày, 3 hàng ghim chiều cao thay đổi mỗi bên với chiều cao ghim mở lần lượt từ ngoài vào trong là 4mm - 3.5mm - 3mm; Khoảng đóng mô là 2.25mm - 1.5mm. Băng ghim kèm lưỡi dao. Đạt tiêu chuẩn ISO 13485, có chứng nhận FDA (CFG) | 2.200.000 | vn0101418234 | CÔNG TY TNHH THƯƠNG MẠI ĐẦU TƯ VIỄN TÂY | IB2400200357 | vn2700354079 | Bệnh viện đa khoa tỉnh Ninh Bình | Đấu thầu rộng rãi | 20/08/2024 | 2010/QĐ-BVĐK | 14/08/2024 | 1 | Thành phố Ninh Bình,Tỉnh Ninh Bình
1337 | Băng ghim cắt khâu nối nội soi dùng cho mô | Cái | 90 | Mỹ | 9018 | EGIA60AMT | Endo GIA Articulating Reload with Tri-Staple Technology Medium/ Thick | Covidien |  |  | 2023-2024 | Băng ghim cắt khâu dùng cho mổ nội soi ghim chất liệu Titanium. Chiều dài băng ghim là 60mm, 3 hàng ghim so le nhau chiều cao thay đổi mỗi bên với chiều cao ghim mở từ ngoài vào trong là 4mm - 3.5mm - 3mm. Khoảng đóng mô là 2.25mm - 1.5mm. Lưỡi dao mới trong mỗi băng đạn. Đạt tiêu chuẩn ISO 13485, có chứng nhận FDA (CFG) | 5.335.000 | vn0101418234 | CÔNG TY TNHH THƯƠNG MẠI ĐẦU TƯ VIỄN TÂY | IB2400200357 | vn2700354079 | Bệnh viện đa khoa tỉnh Ninh Bình | Đấu thầu rộng rãi | 20/08/2024 | 2010/QĐ-BVĐK | 14/08/2024 | 1 | Thành phố Ninh Bình,Tỉnh Ninh Bình
1338 | Dụng cụ khâu nối tròn 3 hàng ghim (Máy nối tròn 3 hàng ghim) | Cái | 40 | Mỹ | 9018 | TRIEEA28MT TRIEEA31MT | EEA Circular Stapler with Tri-staple Technology | Covidien |  |  | 2023-2024 | Dụng cụ khâu nối tròn 3 hàng ghim chất liệu ghim titanium. Chiều dài thân dụng cụ: 22cm. Các cỡ đường kính tròn: 28mm, 31mm tương ứng với số lượng ghim là 39, 45. Chiều cao ghim từ trong ra ngoài: 3.0mm; 3.5mm; 4.0mm. Đạt tiêu chuẩn ISO 13485, có chứng nhận FDA (CFG) | 15.000.000 | vn0101418234 | CÔNG TY TNHH THƯƠNG MẠI ĐẦU TƯ VIỄN TÂY | IB2400200357 | vn2700354079 | Bệnh viện đa khoa tỉnh Ninh Bình | Đấu thầu rộng rãi | 20/08/2024 | 2010/QĐ-BVĐK | 14/08/2024 | 1 | Thành phố Ninh Bình,Tỉnh Ninh Bình
1339 | Băng đạn (ghim khâu) các cỡ (dùng kèm cho dụng cụ khâu cắt nối thẳng nội soi gập góc 45mm | Cái | 24 | GST45B/D/G/W; Nypro Healthcare Baja Inc.; Mexico | 9018 | [7 empty] | 2.828.511 | vn1200466287 | CÔNG TY TNHH THƯƠNG MẠI DƯỢC PHẨM LONG GIANG | IB2300241119 | vn1801323396 | BỆNH VIỆN QUÂN Y 121 CỤC HẬU CẦN QUÂN KHU 9 | Đấu thầu rộng rãi | 19/08/2024 | 511/QĐ-BV | 27/12/2023 | 2 | Quận Ninh Kiều,Thành phố Cần Thơ
1340 | Băng đạn (ghim khâu) các cỡ (dùng kèm cho dụng cụ khâu cắt nối thẳng nội soi gập góc 60mm | Cái | 48 | GST60B/D/G/W; Nypro Healthcare Baja Inc.; Mexico | 9018 | [7 empty] | 2.828.511 | vn1200466287 | CÔNG TY TNHH THƯƠNG MẠI DƯỢC PHẨM LONG GIANG | IB2300241119 | vn1801323396 | BỆNH VIỆN QUÂN Y 121 CỤC HẬU CẦN QUÂN KHU 9 | Đấu thầu rộng rãi | 19/08/2024 | 511/QĐ-BV | 27/12/2023 | 2 | Quận Ninh Kiều,Thành phố Cần Thơ
1341 | Dụng cụ khâu cắt trĩ theo phương pháp Longo, ghim titanium công nghệ DST giúp cầm máu | Cái | 50 | Mỹ |  | HEM 3335 | Dụng cụ cắt khâu nối dùng trong kỹ thuật Longo khâu cắt, treo trĩ, sa trực tràng, công nghệ DST, thiết kế đầu đe tháo rời,đường kính 33mm, chiều cao ghim 3.5mm, chất liệu ghim titanium | Covidien |  |  | 2023-2024 | Dụng cụ khâu nối vòng tự động dùng trong phẫu thuật Longo - Ghim bằng titanium , công nghệ DST - Thiết kế: 32 ghim dập, có đầu đe tháo rời - Kích thước: * Chiều cao ghim 3.5mm * Đường kính ghim 33mm - Tiêu chuẩn chất lượng: ISO, CE, FDA. Xuất xứ: G7 | 9.500.000 | vn0305088954 | CÔNG TY TNHH DƯỢC PHẨM PHƯƠNG PHƯƠNG | IB2400139479 | vn0305306948 | BỆNH VIỆN QUẬN 7 | Đấu thầu rộng rãi | 14/08/2024 | 329/QĐ-BV | 09/08/2024 | 4 | Quận 7,TP. Hồ Chí Minh
1342 | Ghim cắt khâu nối tròn đầu đe nghiêng | Bộ | 10 | Anh | 9018 | PS9CSA29S PS9CSA32S | Ultimate Circular Stapler with Dual Safety & Tilt Top/ PS9CSA29S, PS9CSA32S | Purple Surgical International Limited |  |  | 2022, 2023, 2024 | Dụng cụ (máy) khâu cắt nối ống tiêu hóa tự động tròn các cỡ 29mm, 32mm, 2 hàng ghim, số lượng ghim tướng ứng là 24 ghim, 30 ghim. Chiều dài thân dụng cụ 18.5cm. Tiêu chuẩn CE, ISO | 8.200.000 | vn0108943401 | CÔNG TY TNHH MTV ĐẦU TƯ THƯƠNG MẠI DỊCH VỤ OMEGA | IB2400139479 | vn0305306948 | BỆNH VIỆN QUẬN 7 | Đấu thầu rộng rãi | 14/08/2024 | 329/QĐ-BV | 09/08/2024 | 4 | Quận 7,TP. Hồ Chí Minh
1343 | Tay dụng cụ kết nối với băng ghim khâu nối nội soi các cỡ | Cái | 10 | Mỹ |  | EGIAUSTND | Dụng cụ cắt khâu nối tự động dùng trong phẫu thuật nội soi Endo GIA Ultra Universal , có khả năng gặp góc 45 độ với 5 điểm gập góc mỗi bên và một điểm ở giữa. Trục dài 16cm | Covidien |  |  | 2023-2024 | Dụng cụ khâu cắt nối thẳng nội soi gập góc chủ động - Kích thước: dài trục 16cm - Thiết kế gập góc 45 độ mỗi bên với 5 điểm gập góc mỗi bên và một điểm ở giữa, xoay băng đạn 360 độ - Tương thích với băng đạn có lưỡi dao rời theo công nghệ Tri-Staple cùng hãng - Tiêu chuẩn ISO, CE, FDA. Xuất xứ : G7 | 5.990.000 | vn0305088954 | CÔNG TY TNHH DƯỢC PHẨM PHƯƠNG PHƯƠNG | IB2400139479 | vn0305306948 | BỆNH VIỆN QUẬN 7 | Đấu thầu rộng rãi | 14/08/2024 | 329/QĐ-BV | 09/08/2024 | 4 | Quận 7,TP. Hồ Chí Minh
1344 | Dụng cụ cố định lưới thoát vị nội soi Protack 5mm | Cái | 6 | Mỹ |  | 174006 | Dụng cụ giúp cố định lưới thoát vị có 30 ghim hình xoắn ốc, chất liệu Titanium thân thiện cơ thể, ghim hình xoắn ốc, cao 3.8mm, rộng 4mm. | Covidien |  |  | 2023-2024 | Dụng cụ cố định lưới thoát vị (thành bụng, bẹn...) dùng trong phẫu thuật nội soi - Chất liệu ghim bằng titan thân thiện cơ thể. - Kích thước: * Chiều dài thân dụng cụ: 35.5cm * Đường kính nòng: 5mm * Chiều dài ghim: 3.8mm, rộng 4mm - Thiết kế: * Hình dạng ghim: xoắn ốc * Đầu thẳng hoặc có khả năng gập góc 60-65 độ * Số lượng ghim 30 / cây - Tiêu chuẩn CE, ISO, FDA. Xuất xứ :G7 | 5.190.000 | vn0305088954 | CÔNG TY TNHH DƯỢC PHẨM PHƯƠNG PHƯƠNG | IB2400139479 | vn0305306948 | BỆNH VIỆN QUẬN 7 | Đấu thầu rộng rãi | 14/08/2024 | 329/QĐ-BV | 09/08/2024 | 4 | Quận 7,TP. Hồ Chí Minh
1345 | Băng ghim nội soi dài 60mm | Cái | 50 | Trung Quốc | 9018 | WZULS-P3-60B WZULS-P3-60P | Disposable endoscopic linear cutter stapler and reloads/ WZULS-P3-60B, WZULS-P3-60P | Microcure (Suzhou) Medical Technology Co.,Ltd |  |  | 2023, 2024 | Băng (đạn) ghim khâu cắt nội soi kèm lưỡi dao, chất liệu: bằng titanium, dài 60mm, 3 hàng ghim, chiều cao ghim không bằng nhau. Chiều cao ghim lúc mở từ trong ra ngoài: 2.0mm - 2.5mm - 3.0mm, 3.0mm - 3.5mm - 4.0mm, chiều cao ghim lúc đóng từ trong ra ngoài: 1.0mm - 1.25mm - 1.5mm, 1.25mm - 1.5mm - 1.75mm . Đường kính ghim: 0.23mm. Lưỡi dao làm bằng thép không gỉ. Đe, viền bao phủ đe và viền bảo vệ khung ghim làm bằng thép không gỉ. Không có Latex, không có DEPH, BBP & DPB. Tiệt trùng bằng E.O Đạt tiêu chuẩn CE, ISO | 3.700.000 | vn0108943401 | CÔNG TY TNHH MTV ĐẦU TƯ THƯƠNG MẠI DỊCH VỤ OMEGA | IB2400139479 | vn0305306948 | BỆNH VIỆN QUẬN 7 | Đấu thầu rộng rãi | 14/08/2024 | 329/QĐ-BV | 09/08/2024 | 4 | Quận 7,TP. Hồ Chí Minh
1346 | Dụng cụ cắt khâu nối sa trực tràng kỹ thuật Longo, công nghệ DST, chất liệu ghim titanium. | Cái | 30 | Mỹ |  | HEM3348 | Dụng cụ cắt khâu nối dùng trong kỹ thuật Longo khâu cắt, treo trĩ, sa trực tràng, công nghệ DST, thiết kế đầu đe tháo rời,đường kính 33mm, chiều cao ghim 4.8mm, chất liệu ghim titanium | Covidien |  |  | 2023-2024 | Dụng cụ khâu nối vòng tự động dùng trong phẫu thuật Starr - Ghim bằng titanium , công nghệ DST - Thiết kế: 32 ghim dập, có đầu đe tháo rời - Kích thước: * Chiều cao ghim 4.8mm, * Đường kính lòng cắt: 24,6mm * Đường kính ghim 33mm - Tiêu chuẩn chất lượng: ISO, CE, FDA. Xuất xứ : G7 | 9.500.000 | vn0305088954 | CÔNG TY TNHH DƯỢC PHẨM PHƯƠNG PHƯƠNG | IB2400139479 | vn0305306948 | BỆNH VIỆN QUẬN 7 | Đấu thầu rộng rãi | 14/08/2024 | 329/QĐ-BV | 09/08/2024 | 4 | Quận 7,TP. Hồ Chí Minh
1347 | Băng ghim mổ mở các loại, các cỡ | Cái | 50 | Trung Quốc | 9018 | WZCTS-P1-60M WZCTS-P1-60H WZCTS-P1-80M WZCTS-P1-80H | Disposable reloadable linear cutter stapler and reloads/ WZCTS-P1-60M, WZCTS-P1-60H, WZCTS-P1-80M, WZCTS-P1-80H | Microcure (Suzhou) Medical Technology Co.,Ltd |  |  | 2023, 2024 | Băng (đạn) ghim khâu cắt dùng trong mổ mở cỡ 60mm, 80mm. Chất liệu ghim bằng titanium, chiều cao ghim khi mở: 3.8 mm, 4.2mm, chiều cao ghim khi đóng: 1.5mm-2.5mm. Ghim được làm bằng Titanium. Lưỡi dao kèm băng ghim, cơ chế khóa tự động an toàn. Băng ghim được tiệt trùng bằng E.O. Đạt tiêu chuẩn CE, ISO | 1.000.000 | vn0108943401 | CÔNG TY TNHH MTV ĐẦU TƯ THƯƠNG MẠI DỊCH VỤ OMEGA | IB2400139479 | vn0305306948 | BỆNH VIỆN QUẬN 7 | Đấu thầu rộng rãi | 14/08/2024 | 329/QĐ-BV | 09/08/2024 | 4 | Quận 7,TP. Hồ Chí Minh
1348 | Dụng cụ phẫu thuật theo phương pháp Longo, ghim titanium giúp cầm máu | Cái | 70 | Trung Quốc | 9018 | AKYGCA-33 | AKYGCA-33 | Changzhou Ankang Medical Instruments Co., Ltd |  |  | Năm 2023 trở về sau | Theo cột "Đặc tính, thông số kỹ thuật" tại "Bảng kê khai chi tiết hàng hóa dự thầu" | 2.028.600 | vn0305969367 | CÔNG TY TNHH THIẾT BỊ Y TẾ MINH KHOA | IB2400139479 | vn0305306948 | BỆNH VIỆN QUẬN 7 | Đấu thầu rộng rãi | 14/08/2024 | 329/QĐ-BV | 09/08/2024 | 4 | Quận 7,TP. Hồ Chí Minh
1349 | Dụng cụ khâu cắt mổ trĩ cỡ 33/34mm, 2 vòng ghim, buồng chứa dịch trong suốt | Cái | 200 | Trung Quốc |  | FCSSME33, FCSSME34 | B. J. ZH. F. Panther Medical Equipment | B. J. ZH. F. Panther Medical Equipment Co., Ltd. |  |  | 2023 - 2024 | Dụng cụ mổ trĩ theo phương pháp Longo: - Cỡ 33 mm/ 34 mm, đầu đe không tháo rời, buồng chứa dịch trong suốt, thiết kế an toàn kép trước khi bắn. - Đường kính lòng cắt 26mm, 2 hàng ghim, số lượng ghim 34 ghim, chất liệu kim bằng hợp kim Titanium, số lượng ghim tương ứng với đường kính ngoài là ± 1. - Thể tích buồng chứa: 27cc - Chiều cao ghim 3.8 mm, chiều cao ghim đóng 1.5 mm. - Tùy chọn ống nong hình tròn và ống nong hình cánh bướm. - TCCL: ISO, CE, FDA 510K | 5.868.000 | vn0100108536 | CÔNG TY CỔ PHẦN DƯỢC PHẨM TRUNG ƯƠNG CPC1 | IB2400068342 | vn0301514626 | Bệnh Viện An Bình | Đấu thầu rộng rãi | 08/08/2024 | 792/QĐ-BVAB | 26/07/2024 | 3 | Quận 5,TP. Hồ Chí Minh
1350 | Dụng cụ cắt trĩ Longo 3 hàng ghim sử dụng 1 lần | Cái | 70 | Trung Quốc | 9018 | ZPPH (F)-34-C | Disposable PPH Stapler | Zener |  |  |  | Dụng cụ cắt trĩ Longo sử dụng một lần 3 hàng ghim, đường kính ngoài khoảng 33.5mm, đường kính sau khi cắt khoảng 23.1 mm, số lượng ghim 48, chiều cao ghim 3.4mm, ghim chất liệu titan nguyên chất.. Tiêu chuẩn chất lượng: ISO 13485.. | 3.750.000 | vn0107768355 | Liên danh Công ty Cổ phần thiết bị vật tư y tế Minh Đức – Công ty TNHH dịch vụ thương mại và đầu tư Hưng Phát - Công ty TNHH thiết bị và Dụng cụ Y khoa. Gọi tắt là: Liên danh Minh Đức – Hưng Phát – Dụng cụ y khoa. | IB2400226065 | vnz000017152 | Bệnh viện Bắc Thăng Long | Đấu thầu rộng rãi | 02/08/2024 | 435/QĐ-BVBTL | 02/08/2024 | 1 | Huyện Đông Anh,Thành phố Hà Nội
1351 | Băng ghim cắt khâu nội soi gập góc dùng cho mô trung bình/dày | Cái | 30 | Trung Quốc | 9018 | HSZ-60-PT(R) | Endoscopic Staplers | Waston |  |  |  | Băng ghim cắt khâu nội soi gập góc dùng cho mô trung bình/dày loại dài 60mm, 3 hàng ghim so le: 3.0mm/3.5mm/ 4.0mm, chiều dài đường cắt tương ứng 40mm và 55mm. Ghim được làm bằng chất liệu titanium nguyên chất. Ghim có khả năng chịu áp lực của chỉ khâu ≥ 3.6x 103Pa. Tiêu chuẩn chất lượng: ISO 13485.. | 3.700.000 | vn0107768355 | Liên danh Công ty Cổ phần thiết bị vật tư y tế Minh Đức – Công ty TNHH dịch vụ thương mại và đầu tư Hưng Phát - Công ty TNHH thiết bị và Dụng cụ Y khoa. Gọi tắt là: Liên danh Minh Đức – Hưng Phát – Dụng cụ y khoa. | IB2400226065 | vnz000017152 | Bệnh viện Bắc Thăng Long | Đấu thầu rộng rãi | 02/08/2024 | 435/QĐ-BVBTL | 02/08/2024 | 1 | Huyện Đông Anh,Thành phố Hà Nội
1352 | Băng ghim cắt khâu dùng cho mổ mở | Cái | 20 | Trung Quốc | 9018 | QZS-80-C, QZS-80-D | Linear Staplers | Waston |  |  |  | Băng ghim cắt khâu tiêu hóa dùng cho mổ mở loại 100mm, 80mm, 60mm chiều cao ghim dập 3.8 mm/ 4.3mm, số lượng ghim tương ứng: 104 ghim, 84 ghim, 64 ghim. Lưỡi dao sử dụng được gắn trong mỗi băng ghim.Tiêu chuẩn chất lượng: ISO 13485.. | 800.000 | vn0107768355 | Liên danh Công ty Cổ phần thiết bị vật tư y tế Minh Đức – Công ty TNHH dịch vụ thương mại và đầu tư Hưng Phát - Công ty TNHH thiết bị và Dụng cụ Y khoa. Gọi tắt là: Liên danh Minh Đức – Hưng Phát – Dụng cụ y khoa. | IB2400226065 | vnz000017152 | Bệnh viện Bắc Thăng Long | Đấu thầu rộng rãi | 02/08/2024 | 435/QĐ-BVBTL | 02/08/2024 | 1 | Huyện Đông Anh,Thành phố Hà Nội
1353 | Băng ghim cắt khâu dùng cho phẫu thuật nội soi mạch máu | Cái | 10 | Trung Quốc | 9018 | HSZ-45-WT(R) | Endoscopic Staplers | Waston |  |  |  | Băng ghim cắt khâu nội soi gập góc dùng cho phẫu thuật nội soi mạch máu dài 30mm - 45mm, 3 hàng ghim so le: 2.0/2.5/3.0, chiều dài đường cắt 25mm- 40mm. Ghim được làm bằng chất liệu titanium nguyên chất.. Ghim có khả năng chịu áp lực của chỉ khâu ≥3.6x 103Pa. Tiêu chuẩn chất lượng: ISO 13485.. | 3.700.000 | vn0107768355 | Liên danh Công ty Cổ phần thiết bị vật tư y tế Minh Đức – Công ty TNHH dịch vụ thương mại và đầu tư Hưng Phát - Công ty TNHH thiết bị và Dụng cụ Y khoa. Gọi tắt là: Liên danh Minh Đức – Hưng Phát – Dụng cụ y khoa. | IB2400226065 | vnz000017152 | Bệnh viện Bắc Thăng Long | Đấu thầu rộng rãi | 02/08/2024 | 435/QĐ-BVBTL | 02/08/2024 | 1 | Huyện Đông Anh,Thành phố Hà Nội
1354 | Băng đạn ( ghim khâu) cắt khâu nối thẳng mổ mở các cỡ 60mm, 80mm | Cái | 300 | - Hãng sản xuất: Covidien - Nước sản xuất: Mỹ - Hãng, Nước chủ sở hữu: Covidien LLC-Mỹ Ký mã hiệu: GIA60MTC, GIA60XTC, GIA80MTC, GIA80XTC | 9018 | [7 empty] | 1.900.000 | vn0303649788 | CÔNG TY TNHH THƯƠNG MẠI - DỊCH VỤ VÀ SẢN XUẤT VIỆT TƯỜNG | IB2300386353 | vn0301465224 | Bệnh viện Nhân Dân Gia Định | Đấu thầu rộng rãi | 01/08/2024 | 1279/QĐ-BVNDGĐ | 24/07/2024 | 3 | Quận Bình Thạnh,TP. Hồ Chí Minh
1355 | Băng đạn (ghim khâu) cắt khâu nối nội soi đầu cong dài 30mm, 45mm, 60mm. | Cái | 50 | - Hãng sản xuất: Covidien - Nước sản xuất: Mỹ - Hãng, Nước chủ sở hữu: Covidien LLC- Mỹ Ký mã hiệu: EGIA30CTAVM, EGIA45CTAVM, EGIA60CTAVM, EGIA45CTAMT, EGIA60CTAMT | 9018 | [7 empty] | 7.649.000 | vn0303649788 | CÔNG TY TNHH THƯƠNG MẠI - DỊCH VỤ VÀ SẢN XUẤT VIỆT TƯỜNG | IB2300386353 | vn0301465224 | Bệnh viện Nhân Dân Gia Định | Đấu thầu rộng rãi | 01/08/2024 | 1279/QĐ-BVNDGĐ | 24/07/2024 | 3 | Quận Bình Thạnh,TP. Hồ Chí Minh
1356 | Băng ghim cắt khâu nối nội soi dài 30mm, 45mm, 60mm | Cái | 1000 | - Hãng sản xuất: Covidien - Nước sản xuất: Mỹ - Hãng, Nước chủ sở hữu: Covidien LLC- Mỹ Ký mã hiệu: EGIA30AVM, EGIA30AMT, EGIA45AVM, EGIA45AMT, EGIA60AVM, EGIA60AMT | 9018 | [7 empty] | 5.470.000 | vn0303649788 | CÔNG TY TNHH THƯƠNG MẠI - DỊCH VỤ VÀ SẢN XUẤT VIỆT TƯỜNG | IB2300386353 | vn0301465224 | Bệnh viện Nhân Dân Gia Định | Đấu thầu rộng rãi | 01/08/2024 | 1279/QĐ-BVNDGĐ | 24/07/2024 | 3 | Quận Bình Thạnh,TP. Hồ Chí Minh
1357 | Băng ghim cắt khâu nối thẳng mổ mở các cỡ 60mm, 80mm | Cái | 250 | - Hãng sản xuất: Covidien - Nước sản xuất: Mỹ - Hãng, Nước chủ sở hữu: Covidien LLC- Mỹ Ký mã hiệu: GIA60MTC, GIA60XTC, GIA80MTC, GIA80XTC | 9018 | [7 empty] | 1.900.000 | vn0303649788 | CÔNG TY TNHH THƯƠNG MẠI - DỊCH VỤ VÀ SẢN XUẤT VIỆT TƯỜNG | IB2300386353 | vn0301465224 | Bệnh viện Nhân Dân Gia Định | Đấu thầu rộng rãi | 01/08/2024 | 1279/QĐ-BVNDGĐ | 24/07/2024 | 3 | Quận Bình Thạnh,TP. Hồ Chí Minh
1358 | Bộ ghim khâu cố định lưới thoát vị (thành bụng, bẹn…), dùng trong phẫu thuật nội soi 5mm | Cây | 50 | 174006/ Covidien/ Mỹ | 9018 | [7 empty] | 5.190.000 | vn0305088954 | CÔNG TY TNHH DƯỢC PHẨM PHƯƠNG PHƯƠNG | IB2300386353 | vn0301465224 | Bệnh viện Nhân Dân Gia Định | Đấu thầu rộng rãi | 01/08/2024 | 1279/QĐ-BVNDGĐ | 24/07/2024 | 3 | Quận Bình Thạnh,TP. Hồ Chí Minh
1359 | Dụng cụ cắt nối ruột, thực quản tự động các cỡ 21mm, 25mm, 28mm, 31mm, 33mm, ghim titanium | Cái | 200 | - Hãng sản xuất: Covidien - Nước sản xuất: Mỹ - Hãng, Nnước chủ sở hữu: Covidien LLC- Mỹ Ký mã hiệu: EEA21, EEA2135, EEA25, EEA2535, EEA28, EEA2835, EEA31, EEA33 | 9018 | [7 empty] | 9.800.000 | vn0303649788 | CÔNG TY TNHH THƯƠNG MẠI - DỊCH VỤ VÀ SẢN XUẤT VIỆT TƯỜNG | IB2300386353 | vn0301465224 | Bệnh viện Nhân Dân Gia Định | Đấu thầu rộng rãi | 01/08/2024 | 1279/QĐ-BVNDGĐ | 24/07/2024 | 3 | Quận Bình Thạnh,TP. Hồ Chí Minh
1360 | Bộ ghim tan cố định lưới thoát vị,mảnh ghép thoát vị thành bụng,bẹn 5mm,dùng trong Phẫu thuật nội soi | Cây | 20 | ABSTACK15/ Covidien/ Mỹ | 9018 | [7 empty] | 8.080.000 | vn0305088954 | CÔNG TY TNHH DƯỢC PHẨM PHƯƠNG PHƯƠNG | IB2300386353 | vn0301465224 | Bệnh viện Nhân Dân Gia Định | Đấu thầu rộng rãi | 01/08/2024 | 1279/QĐ-BVNDGĐ | 24/07/2024 | 3 | Quận Bình Thạnh,TP. Hồ Chí Minh
1361 | Ghim khâu da | Cái | 100 | - Ký mã hiệu: 0402A35W; - Xuất xứ: Sunmedix Co., Ltd. - Hàn Quốc | 9021 | [7 empty] | 295.000 | vn0313296806 | CÔNG TY TNHH THIÊT BỊ Y TẾ TVT | IB2300386353 | vn0301465224 | Bệnh viện Nhân Dân Gia Định | Đấu thầu rộng rãi | 01/08/2024 | 1279/QĐ-BVNDGĐ | 24/07/2024 | 3 | Quận Bình Thạnh,TP. Hồ Chí Minh
1362 | Dụng cụ phẫu thuật trĩ (32 ghim) | Bộ | 450 | Anh Quốc | 90189090 | DCSS-33F | Disposable circular Stapler Straight | Grena Ltd. |  |  | 2023 trở đi | - Dụng cụ khâu cắt trĩ tự động sử dụng trong kỹ thuật Longo, đường kính ngoài 33mm, đường kính trong 25mm, chứa 32 ghim Titanium cao 4.2mm, đường kính ghim 0.3mm. Kích thước mô (chiều cao ghim đóng) từ 0.75-1.5mm, cầm máu hiệu quả - Chất liệu đầu đe và lòng trong dụng cụ: Thép không rỉ. Chất liệu vỏ dụng cụ: Nhôm. Chất liệu ống nong hậu môn: nhựa ABS (Acrylonitrile Butadiene Styrene) kết hợp PC (Polycarbonate). Chất liệu tay cầm dụng cụ: nhựa ABS (Acrylonitrile Butadiene Styrene) kết hợp PA (Polyamide – Polyamit). | 6.500.000 | vn0102921627 | CÔNG TY CỔ PHẦN VIETMEDIC | IB2400120346 | vn0303390013 | Bệnh viện đa khoa khu vực Thủ Đức | Đấu thầu rộng rãi | 01/08/2024 | 540/QĐ-BVĐKKVTĐ | 31/07/2024 | 3 | Thành phố Thủ Đức,TP. Hồ Chí Minh
1363 | Băng ghim cắt khâu nối nội soi dùng cho mô trung bình/dày, chiều dài 60mm | Cái | 40 | Mỹ | 90189090 | EGIA60AMT | Endo GIA Articulating Reload with Tri-Staple Technology Medium/ Thick | Covidien |  |  | 2023-2024 | Băng ghim cắt khâu dùng cho mổ nội soi ghim chất liệu titanium. Chiều dài băng ghim là 60mm. Băng ghim nội soi loại gập góc dùng cho mô trung bình/ dày, 3 hàng ghim so le nhau chiều cao thay đổi mỗi bên với chiều cao ghim mở lần lượt từ ngoài vào trong là 4mm - 3.5mm - 3mm; chiều cao ghim đóng là 1.75mm-1.5mm-1.25mm. Khoảng đóng mô là 2.25mm - 1.5mm. Băng ghim có khả năng gập góc 45 độ và 5 điểm gập góc mỗi bên. Lưỡi dao luôn mới với mỗi đường cắt. | 5.335.000 | vn0101418234 | CÔNG TY TNHH THƯƠNG MẠI ĐẦU TƯ VIỄN TÂY | IB2400129373 | vn2900927457 | Bênh viện Phổi Nghệ An | Đấu thầu rộng rãi | 25/07/2024 | 204/QĐ-BVP | 24/07/2024 | 2 | Huyện Nghi Lộc,Tỉnh Nghệ An
1364 | Băng ghim cắt khâu nối nội soi dùng cho mô trung bình/dày, chiều dài 45mm | Cái | 40 | Mỹ | 90189090 | EGIA45AMT | Endo GIA Articulating Reload with Tri-Staple Technology Medium/ Thick | Covidien |  |  | 2023-2024 | Băng ghim cắt khâu dùng cho mổ nội soi ghim chất liệu titanium. Chiều dài băng ghim là 45mm. Băng ghim nội soi loại gập góc dùng cho mô trung bình; dày, 3 hàng ghim so le nhau chiều cao thay đổi mỗi bên với chiều cao ghim mở lần lượt từ ngoài vào trong là 4mm - 3.5mm - 3mm; chiều cao ghim đóng là 1.75mm-1.5mm-1.25mm. Khoảng đóng mô là 2.25mm - 1.5mm. Băng ghim có khả năng gập góc 45 độ và 5 điểm gập góc mỗi bên. Lưỡi dao luôn mới với mỗi đường cắt. | 5.000.000 | vn0101418234 | CÔNG TY TNHH THƯƠNG MẠI ĐẦU TƯ VIỄN TÂY | IB2400129373 | vn2900927457 | Bênh viện Phổi Nghệ An | Đấu thầu rộng rãi | 25/07/2024 | 204/QĐ-BVP | 24/07/2024 | 2 | Huyện Nghi Lộc,Tỉnh Nghệ An
1365 | Dụng cụ gỡ ghim khâu da | Cái | 100 | SRK-T-x - Hãng sản xuất: Xi'an Kaydee - Nước sản xuất: Trung Quốc | 90189090 | [7 empty] | 100.000 | vn0316155962 | CÔNG TY TNHH DƯỢC PHẨM Y TẾ LINK | IB2300374495 | vnz000010856 | Bệnh viện thành phố Thủ Đức | Đấu thầu rộng rãi | 23/07/2024 | 1295/QĐ-BV; 1265/QĐ-BV | 16/07/2024 | 3 | Thành phố Thủ Đức,TP. Hồ Chí Minh
1366 | Ghim kẹp sọ não tự tiêu | cái | 20 | Đức | 9021 | FF017 | Craniofix | Aesculap AG |  |  |  | - Vật liệu: Polyester tự tiêu, chất liệu tự tiêu, không gây chảy máu nền sọ, không ảnh hưởng tới việc phát triển hộp sọ ở bệnh nhân. - Đóng gói tiệt trùng, hiệu quả thẩm mỹ cao đặc biệt ở khu vực xương trán. Không bị nhiễm từ khi chụp MRI. - Gồm 1 trục và 2 đĩa nẹp - Đường kính 16mm - Đạt tiêu chuẩn ISO - CE | 3.250.000 | vn0313230523 | CÔNG TY CỔ PHẦN ĐẦU TƯ VIBAPHARCO VIỆT NAM | IB2400147841 | vnz000007757 | Bệnh viện đa khoa tỉnh Ninh Thuận | Đấu thầu rộng rãi | 16/07/2024 | 862/QĐ-BVT ngày 15/7/2024 | 15/07/2024 | 1 | TP. Phan Rang-Tháp Chàm,Tỉnh Ninh Thuận
1367 | Băng ghim khâu (dùng trong phẫu thuật mổ hở) | Cái | 6 | Covidien LLC/ Mỹ | 9018 | [7 empty] | 1.617.000 | vn4100730085 | CÔNG TY CỔ PHẦN CÔNG NGHỆ VÀ THIẾT BỊ THẮNG LỢI | IB2300381848 | vn4100542483 | Bệnh viện đa khoa tỉnh Bình Định | Đấu thầu rộng rãi | 05/07/2024 | 1373/QĐ-BVĐKT | 03/07/2024 | 3 | Thành phố Quy Nhơn,Tỉnh Bình Định
1368 | Băng ghim khâu (dùng trong phẫu thuật mổ hở) | Cái | 36 | Covidien LLC/ Mỹ | 9018 | [7 empty] | 1.617.000 | vn4100730085 | CÔNG TY CỔ PHẦN CÔNG NGHỆ VÀ THIẾT BỊ THẮNG LỢI | IB2300381848 | vn4100542483 | Bệnh viện đa khoa tỉnh Bình Định | Đấu thầu rộng rãi | 05/07/2024 | 1373/QĐ-BVĐKT | 03/07/2024 | 3 | Thành phố Quy Nhơn,Tỉnh Bình Định
1369 | Băng ghim khâu (dùng trong phẫu thuật) | Cái | 12 | Mã hiệu: GST45W/60W GST45B/60B GST45G/60G Hãng sản xuất: Ethicon Endo-Surgery S.A. de C.V. Nước sản xuất: Mexico | 90189090 | [7 empty] | 2.960.000 | vn0401340331 | CÔNG TY TNHH MỘT THÀNH VIÊN THƯƠNG MẠI VÂN THÔNG | IB2300381848 | vn4100542483 | Bệnh viện đa khoa tỉnh Bình Định | Đấu thầu rộng rãi | 05/07/2024 | 1373/QĐ-BVĐKT | 03/07/2024 | 3 | Thành phố Quy Nhơn,Tỉnh Bình Định
1370 | Dụng cụ cắt và khâu bao quy đầu tự động bằng ghim | Cái | 30 | Jiangxi Langhe Medical Instrument/ Trung Quốc | 9018 | [7 empty] | 1.575.000 | vn4100730085 | CÔNG TY CỔ PHẦN CÔNG NGHỆ VÀ THIẾT BỊ THẮNG LỢI | IB2300381848 | vn4100542483 | Bệnh viện đa khoa tỉnh Bình Định | Đấu thầu rộng rãi | 05/07/2024 | 1373/QĐ-BVĐKT | 03/07/2024 | 3 | Thành phố Quy Nhơn,Tỉnh Bình Định
1371 | Băng ghim khâu (dùng trong phẫu thuật mổ hở) | Cái | 6 | Mã hiệu: SR55 Hãng sản xuất: Nypro Healthcare Baja Inc. Nước sản xuất: Mexico | 90189090 | [7 empty] | 1.190.000 | vn0401340331 | CÔNG TY TNHH MỘT THÀNH VIÊN THƯƠNG MẠI VÂN THÔNG | IB2300381848 | vn4100542483 | Bệnh viện đa khoa tỉnh Bình Định | Đấu thầu rộng rãi | 05/07/2024 | 1373/QĐ-BVĐKT | 03/07/2024 | 3 | Thành phố Quy Nhơn,Tỉnh Bình Định
1372 | Băng ghim khâu (dùng trong phẫu thuật nội soi) | Cái | 36 | - Mã sản phẩm: CADD-30EVS CADD-45EVS CADD-60ENTS - Hãng sản xuất: B. J. ZH. F. Panther Medical Equipment Co., Ltd. - Trung Quốc | 9018 | [7 empty] | 3.868.000 | vn0100108536 | CÔNG TY CỔ PHẦN DƯỢC PHẨM TRUNG ƯƠNG CPC1 | IB2300381848 | vn4100542483 | Bệnh viện đa khoa tỉnh Bình Định | Đấu thầu rộng rãi | 05/07/2024 | 1373/QĐ-BVĐKT | 03/07/2024 | 3 | Thành phố Quy Nhơn,Tỉnh Bình Định
1373 | Đinh xương, ghim đầu nhọn (dùng trong phẫu thuật) | Cái | 200 | Hungary, EMD Endoszhkop Muszer Gyarto es Kereskedelmi Kft | 9018 | [7 empty] | 2.850.000 | vn0314011330 | CÔNG TY TNHH KHOA HỌC KỸ THUẬT Y TẾ IQ | IB2300381848 | vn4100542483 | Bệnh viện đa khoa tỉnh Bình Định | Đấu thầu rộng rãi | 05/07/2024 | 1373/QĐ-BVĐKT | 03/07/2024 | 3 | Thành phố Quy Nhơn,Tỉnh Bình Định
1374 | Ghim kẹp sọ não tự tiêu | Cái | 300 | Mã hàng hóa: FF016 - FF017 Hãng sản xuất: Aesculap AG Nước sản xuất: Đức | 9021 | [7 empty] | 3.250.000 | vn0313230523 | CÔNG TY CỔ PHẦN ĐẦU TƯ VIBAPHARCO VIỆT NAM | IB2300381848 | vn4100542483 | Bệnh viện đa khoa tỉnh Bình Định | Đấu thầu rộng rãi | 05/07/2024 | 1373/QĐ-BVĐKT | 03/07/2024 | 3 | Thành phố Quy Nhơn,Tỉnh Bình Định
1375 | Băng đạn (ghim khâu) cắt khâu nối thẳng mổ mở các cỡ | Cái | 10 | Mỹ | 9018 | GIA60MTC GIA60XTC GIA80MTC GIA80XTC | GIA Cartridge with Tri-Staple Technology/ GIA Black Cartridge with Tri-Staple Technology | Covidien |  |  | Từ năm 2023 trở về sau | Cấu hình, tính năng kỹ thuật của hàng hóa chi tiết theo Phụ lục 01 - Bảng kê khai hàng hóa dự thầu | 1.900.000 | vn0106202888 | CÔNG TY TNHH THƯƠNG MẠI TỔNG HỢP VẬT TƯ Y TẾ | IB2400153811 | vn3500287437 | Bệnh Viện Bà Rịa | Chào hàng cạnh tranh | 05/07/2024 | 1228/QĐ-BVBR | 03/07/2024 | 1 | Thành Phố Bà Rịa,Tỉnh Bà Rịa - Vũng Tàu
1376 | Dụng cụ cắt khâu nối mổ trĩ kỹ thuật Longo đe không rời, chiều cao ghim 33-34mm | Cái | 45 | Trung Quốc | NTQ008 | FCSSME33 / FCSSME34 | B. J. ZH. F. Panther Medical Equipment | B. J. ZH. F. Panther Medical Equipment Co., Ltd. |  |  | 2023 - 2024 | Dụng cụ khâu cắt nối tự động dạng vòng dùng trong phẫu thuật khâu cắt trĩ: - Cỡ 33 mm và 34 mm, buồng chứa dịch trong suốt, thiết kế an toàn kép, điều trị bệnh trĩ theo phương pháp Longo. - Thể tích buồng chứa mô lớn đến 27cc - Đường kính lòng cắt 26 mm, 34 ghim dập, chất liệu kim bằng Titanium. - Chiều cao ghim mở 3.8 mm, tự động điều chỉnh chiều cao ghim đóng từ 0.75-1.5 mm. - Các bộ phận đi kèm: 01 ống nong hình tròn và 01 ống nong hình cánh bướm - Tiêu chuẩn ISO, CE, FDA 510K | 5.868.000 | vn0100108536 | CÔNG TY CỔ PHẦN DƯỢC PHẨM TRUNG ƯƠNG CPC1 | IB2400153811 | vn3500287437 | Bệnh Viện Bà Rịa | Chào hàng cạnh tranh | 05/07/2024 | 1228/QĐ-BVBR | 03/07/2024 | 1 | Thành Phố Bà Rịa,Tỉnh Bà Rịa - Vũng Tàu
1377 | Ghim kẹp sọ não tự tiêu | Cái | 102 | Mã hàng hóa: FF016 - FF017 Hãng sản xuất: Aesculap AG Nước sản xuất: Đức | 9021 | [7 empty] | 3.250.000 | vn0313230523 | CÔNG TY CỔ PHẦN ĐẦU TƯ VIBAPHARCO VIỆT NAM | IB2300350796 | vn0305468875 | Bệnh viện đa khoa khu vực Củ Chi | Đấu thầu rộng rãi | 01/07/2024 | 1234/QĐ-BVKV | 30/06/2024 | 3 | Huyện Củ Chi,TP. Hồ Chí Minh
1378 | Băng đạn thẳng mổ hở 75mm | Hộp | 2 | Mexico |  |  | Băng ghim cho dụng cụ khâu cắt nối thẳng mổ mở Ethicon Endo-Surgery | Nypro Healthcare Baja Inc |  |  |  | Băng đạn thẳng mổ hở 75mm, Hộp 12 chiếc | 33.250.050 | vn0101905830 | CÔNG TY CỔ PHẦN ĐẦU TƯ HDN | IB2400145023 | vn0106049358 | Học viện Quân y | Đấu thầu rộng rãi | 20/06/2024 | 2243/QĐ-HVQY | 14/06/2024 | 1 | Quận Hà Đông,Thành phố Hà Nội
1379 | Băng ghim | Cái | 600 | Ningbo Advan Electrical Co., Ltd. /Trung Quốc/DSSF35R, DSSF35W | 9018 | [7 empty] | 149.500 | vn0108447308 | CÔNG TY TNHH THƯƠNG MẠI DỊCH VỤ THIẾT BỊ KỸ THUẬT Y TẾ - EU | IB2300374532 | vn0101411983 | Bệnh viện E | Đấu thầu rộng rãi | 18/06/2024 | 1534/QĐ-BVE | 17/06/2024 | 2 | Quận Cầu Giấy,Thành phố Hà Nội
1380 | Dụng cụ cắt nối tự động trong kỹ thuật Longo các cỡ (bao gồm cả vòng, băng ghim khâu kèm theo) | Cái | 20 | Anh | 9018 | PS9HCS32/33, PS9HCS33/34 | Purple Surgical | Purple Surgical |  |  | 2023, 2024 | Dụng cụ khâu cắt trĩ theo phương pháp Longo, đường kính 33mm, ghim titanium, đầu đe rời và được thiết kế các lỗ trên giúp PTV dễ thao tác cố định mũi túi; 3cái/hộp-tiêu chuẩn ISO, FDA | 6.720.000 | vn0401736580 | CÔNG TY TNHH THIẾT BỊ Y TẾ NGUYÊN PHÚ VNM | IB2400095313 | vnz000015086 | Bệnh viện Quân y 13 | Đấu thầu rộng rãi | 18/06/2024 | 483/QĐ-BV | 17/06/2024 | 3 | Thành phố Quy Nhơn,Tỉnh Bình Định
1381 | Băng đạn dùng cho dụng cụ khâu cắt nối thẳng mổ mở ba hàng ghim GIA Staple with Tri- Staple Technology | Cái | 480 | GIA80MTC; GIA80XTC/ Covidien/ Mỹ | 9018 | [7 empty] | 2.420.000 | vn0305088954 | CÔNG TY TNHH DƯỢC PHẨM PHƯƠNG PHƯƠNG | IB2300261706 | vn1700285218 | Sở Y tế tỉnh Kiên Giang | Đấu thầu rộng rãi | 13/06/2024 | 1568/QĐ-SYT; 1578/QĐ-SYT | 10/06/2024 | 3 | Thành phố Rạch Giá,Tỉnh Kiên Giang Huyện Kiên Lương,Tỉnh Kiên Giang Huyện Giang Thành,Tỉnh Kiên Giang Huyện Hòn Đất,Tỉnh Kiên Giang Huyện Tân Hiệp,Tỉnh Kiên Giang Huyện Châu Thành,Tỉnh Kiên Giang Huyện Giồng Riềng,Tỉnh Kiên Giang Huyện Gò Quao,Tỉnh Kiên Giang Huyện An Biên,Tỉnh Kiên Giang Huyện An Minh,Tỉnh Kiên Giang Huyện Vĩnh Thuận,Tỉnh Kiên Giang Huyện Kiên Hải,Tỉnh Kiên Giang Thành phố Hà Tiên,Tỉnh Kiên Giang Huyện U Minh Thượng,Tỉnh Kiên Giang Thành phố Phú Quốc,Tỉnh Kiên Giang
1382 | Dụng cụ cắt khâu nối tròn các cỡ, công nghệ Tri-Staple thiết kế 3 hàng ghim dập với chiều cao khác nhau | Bộ | 60 | TRIEEA28MT; TRIEEA31MT; TRIEEAXL33MT/ Covidien/ Mỹ | 9018 | [7 empty] | 14.000.000 | vn0305088954 | CÔNG TY TNHH DƯỢC PHẨM PHƯƠNG PHƯƠNG | IB2300261706 | vn1700285218 | Sở Y tế tỉnh Kiên Giang | Đấu thầu rộng rãi | 13/06/2024 | 1568/QĐ-SYT; 1578/QĐ-SYT | 10/06/2024 | 3 | Thành phố Rạch Giá,Tỉnh Kiên Giang Huyện Kiên Lương,Tỉnh Kiên Giang Huyện Giang Thành,Tỉnh Kiên Giang Huyện Hòn Đất,Tỉnh Kiên Giang Huyện Tân Hiệp,Tỉnh Kiên Giang Huyện Châu Thành,Tỉnh Kiên Giang Huyện Giồng Riềng,Tỉnh Kiên Giang Huyện Gò Quao,Tỉnh Kiên Giang Huyện An Biên,Tỉnh Kiên Giang Huyện An Minh,Tỉnh Kiên Giang Huyện Vĩnh Thuận,Tỉnh Kiên Giang Huyện Kiên Hải,Tỉnh Kiên Giang Thành phố Hà Tiên,Tỉnh Kiên Giang Huyện U Minh Thượng,Tỉnh Kiên Giang Thành phố Phú Quốc,Tỉnh Kiên Giang
1383 | Bộ ghim khâu cố định lưới thoát vị (thành bụng, bẹn…), Protack 5mm dùng trong phẫu thuật nội soi | Cây | 30 | 174006/ Covidien/ Mỹ | 9018 | [7 empty] | 7.450.000 | vn0305088954 | CÔNG TY TNHH DƯỢC PHẨM PHƯƠNG PHƯƠNG | IB2300261706 | vn1700285218 | Sở Y tế tỉnh Kiên Giang | Đấu thầu rộng rãi | 13/06/2024 | 1568/QĐ-SYT; 1578/QĐ-SYT | 10/06/2024 | 3 | Thành phố Rạch Giá,Tỉnh Kiên Giang Huyện Kiên Lương,Tỉnh Kiên Giang Huyện Giang Thành,Tỉnh Kiên Giang Huyện Hòn Đất,Tỉnh Kiên Giang Huyện Tân Hiệp,Tỉnh Kiên Giang Huyện Châu Thành,Tỉnh Kiên Giang Huyện Giồng Riềng,Tỉnh Kiên Giang Huyện Gò Quao,Tỉnh Kiên Giang Huyện An Biên,Tỉnh Kiên Giang Huyện An Minh,Tỉnh Kiên Giang Huyện Vĩnh Thuận,Tỉnh Kiên Giang Huyện Kiên Hải,Tỉnh Kiên Giang Thành phố Hà Tiên,Tỉnh Kiên Giang Huyện U Minh Thượng,Tỉnh Kiên Giang Thành phố Phú Quốc,Tỉnh Kiên Giang
1384 | Ghim kẹp sọ não tự tiêu | Cái | 50 | Mã hàng hóa: FF017 Hãng sản xuất: Aesculap AG Nước sản xuất: Đức | 9021 | [7 empty] | 3.250.000 | vn0313230523 | CÔNG TY CỔ PHẦN ĐẦU TƯ VIBAPHARCO VIỆT NAM | IB2300261706 | vn1700285218 | Sở Y tế tỉnh Kiên Giang | Đấu thầu rộng rãi | 13/06/2024 | 1568/QĐ-SYT; 1578/QĐ-SYT | 10/06/2024 | 3 | Thành phố Rạch Giá,Tỉnh Kiên Giang Huyện Kiên Lương,Tỉnh Kiên Giang Huyện Giang Thành,Tỉnh Kiên Giang Huyện Hòn Đất,Tỉnh Kiên Giang Huyện Tân Hiệp,Tỉnh Kiên Giang Huyện Châu Thành,Tỉnh Kiên Giang Huyện Giồng Riềng,Tỉnh Kiên Giang Huyện Gò Quao,Tỉnh Kiên Giang Huyện An Biên,Tỉnh Kiên Giang Huyện An Minh,Tỉnh Kiên Giang Huyện Vĩnh Thuận,Tỉnh Kiên Giang Huyện Kiên Hải,Tỉnh Kiên Giang Thành phố Hà Tiên,Tỉnh Kiên Giang Huyện U Minh Thượng,Tỉnh Kiên Giang Thành phố Phú Quốc,Tỉnh Kiên Giang
1385 | Băng đạn dùng cho dụng cụ khâu cắt nối thẳng mổ hở cỡ 60mm, chiều cao ghim 3.8mm | Cái | 300 | SADB-60N - B. J. ZH. F. Panther Medical Equipment Co., Ltd. - Trung Quốc | [7 empty] | Băng đạn khâu cắt nối thẳng dùng trong phẫu thuật mổ hở cỡ 60mm. - Chiều cao ghim trước khi đóng 3.8 mm và sau khi đóng 1.5 mm - Thiết kế với công nghệ kẹp mô tăng cường (extra grip). - Chiều dài đường dao cắt: 60 mm - Chiều dài đường ghim: 64 mm - Số lượng ghim: 64 ghim, 2 hàng ghim mỗi bên. - Lưỡi dao mới trong mỗi băng đạn. - Ghim dập bằng titanium. - Tương thích với tay súng cùng hãng sản xuất. - Tiêu chuẩn ISO, CE và FDA 510K. | 1.150.000 | vn0100108536 | CÔNG TY CỔ PHẦN DƯỢC PHẨM TRUNG ƯƠNG CPC1 | IB2300314563 | vnz000010856 | Bệnh viện thành phố Thủ Đức | Đấu thầu rộng rãi | 11/06/2024 | 1075/QĐ-BV | 10/06/2024 | 3 | Thành phố Thủ Đức,TP. Hồ Chí Minh
1386 | Băng ghim cho dụng cụ khâu cắt cong 40mm | Cái/ Chiếc | 20 | Nypro Healthcare Baja Inc., Mexico | 9018 | [6 empty] | Băng ghim của dụng cụ khâu cắt cong 40mm, 46 ghim bằng hợp kim titanium (Ti3Al2,5V) với 4 hàng ghim, chiều cao ghim mở 3,5mm-4,7mm, chiều cao ghim đóng 1,44mm-2,0mm | 6.196.750 | vn0309133132 | CÔNG TY CỔ PHẦN DƯỢC PHẨM SAKAE | IB2300314563 | vnz000010856 | Bệnh viện thành phố Thủ Đức | Đấu thầu rộng rãi | 11/06/2024 | 1075/QĐ-BV | 10/06/2024 | 3 | Thành phố Thủ Đức,TP. Hồ Chí Minh
1387 | Dụng cụ khâu nối tự động, chiều dài trục 22cm, đường kính 31mm, chiều cao ghim 4.8mm | Cái | 102 | Mỹ, EEA31 Hãng xuất: Covidien | 90189090 | [6 empty] | Dụng cụ khâu nối tự động, chiều dài trục 22cm, 2 hàng ghim, đường kính 31mm, chiều cao ghim khi mở 4.8mm. Chất liệu ghim titanium. Tiêu chuẩn ISO, FDA | 9.800.000 | vn0303649788 | CÔNG TY TNHH THƯƠNG MẠI - DỊCH VỤ VÀ SẢN XUẤT VIỆT TƯỜNG | IB2300314563 | vnz000010856 | Bệnh viện thành phố Thủ Đức | Đấu thầu rộng rãi | 11/06/2024 | 1075/QĐ-BV | 10/06/2024 | 3 | Thành phố Thủ Đức,TP. Hồ Chí Minh
1388 | Băng ghim nội soi cỡ 45mm dùng cho mô vừa hoặc dày | Cái | 150 | HSZ -45-PT( R); Changzhou Waston Medical Appliance Co., Ltd./Trung Quốc | 9018 | [7 empty] | 3.750.000 | vn0106441558 | CÔNG TY TNHH DỊCH VỤ THƯƠNG MẠI VÀ ĐẦU TƯ HƯNG PHÁT | IB2300374088 | vn0101411983 | Bệnh viện E | Đấu thầu rộng rãi | 07/06/2024 | 1407/QĐ-BVE | 06/06/2024 | 3 | Quận Cầu Giấy,Thành phố Hà Nội
1389 | Dụng cụ khâu cắt nội soi dùng cho băng ghim 45mm; 60mm | Cái | 12 | HSD-S; HSD-B; Changzhou Waston Medical Appliance Co., Ltd./Trung Quốc | 9018 | [7 empty] | 4.400.000 | vn0106441558 | CÔNG TY TNHH DỊCH VỤ THƯƠNG MẠI VÀ ĐẦU TƯ HƯNG PHÁT | IB2300374088 | vn0101411983 | Bệnh viện E | Đấu thầu rộng rãi | 07/06/2024 | 1407/QĐ-BVE | 06/06/2024 | 3 | Quận Cầu Giấy,Thành phố Hà Nội
1390 | Băng ghim dùng trong mổ mở cỡ 80mm | Cái | 120 | Hoa Kỳ/ GIA80MTC/ Covidien | 9018 | [7 empty] | 2.000.000 | vn0106606464 | CÔNG TY TNHH THƯƠNG MẠI KỸ THUẬT VÀ DỊCH VỤ THỐNG NHẤT | IB2300374088 | vn0101411983 | Bệnh viện E | Đấu thầu rộng rãi | 07/06/2024 | 1407/QĐ-BVE | 06/06/2024 | 3 | Quận Cầu Giấy,Thành phố Hà Nội
1391 | Băng ghim nội soi cỡ 45mm dùng cho mô mỏng | Cái | 30 | HSZ -45-WT( R); Changzhou Waston Medical Appliance Co., Ltd./Trung Quốc | 9018 | [7 empty] | 3.750.000 | vn0106441558 | CÔNG TY TNHH DỊCH VỤ THƯƠNG MẠI VÀ ĐẦU TƯ HƯNG PHÁT | IB2300374088 | vn0101411983 | Bệnh viện E | Đấu thầu rộng rãi | 07/06/2024 | 1407/QĐ-BVE | 06/06/2024 | 3 | Quận Cầu Giấy,Thành phố Hà Nội
1392 | Dụng cụ khâu nối tròn ba hàng ghim | Cái | 30 | Hoa Kỳ/ TRIEEA28MT, TRIEEA31MT/ Covidien | 9018 | [7 empty] | 15.000.000 | vn0106606464 | CÔNG TY TNHH THƯƠNG MẠI KỸ THUẬT VÀ DỊCH VỤ THỐNG NHẤT | IB2300374088 | vn0101411983 | Bệnh viện E | Đấu thầu rộng rãi | 07/06/2024 | 1407/QĐ-BVE | 06/06/2024 | 3 | Quận Cầu Giấy,Thành phố Hà Nội
1393 | Băng ghim nội soi cỡ 60mm dùng cho mô vừa hoặc dày | Cái | 350 | HSZ -60-PT( R); Changzhou Waston Medical Appliance Co., Ltd./Trung Quốc | 9018 | [7 empty] | 3.750.000 | vn0106441558 | CÔNG TY TNHH DỊCH VỤ THƯƠNG MẠI VÀ ĐẦU TƯ HƯNG PHÁT | IB2300374088 | vn0101411983 | Bệnh viện E | Đấu thầu rộng rãi | 07/06/2024 | 1407/QĐ-BVE | 06/06/2024 | 3 | Quận Cầu Giấy,Thành phố Hà Nội
1394 | Dụng cụ ghim khâu cố định lưới thoát vị | Chiếc | 18 | Hoa Kỳ/ 174006/ Covidien | 9018 | [7 empty] | 7.450.000 | vn0106606464 | CÔNG TY TNHH THƯƠNG MẠI KỸ THUẬT VÀ DỊCH VỤ THỐNG NHẤT | IB2300374088 | vn0101411983 | Bệnh viện E | Đấu thầu rộng rãi | 07/06/2024 | 1407/QĐ-BVE | 06/06/2024 | 3 | Quận Cầu Giấy,Thành phố Hà Nội
1395 | Ghim khâu nối ống tiêu hóa thẳng 75mm | Chiếc | 120 | Grena Ltd. - Anh Quốc DLCSC 75LU | 9021 | [7 empty] | 1.500.000 | vn0102921627 | CÔNG TY CỔ PHẦN VIETMEDIC | IB2300374088 | vn0101411983 | Bệnh viện E | Đấu thầu rộng rãi | 07/06/2024 | 1407/QĐ-BVE | 06/06/2024 | 3 | Quận Cầu Giấy,Thành phố Hà Nội
1396 | Dụng cụ (kẹp) gỡ ghim khâu da Link | Cái | 110 | Trung Quốc | 9018 | SRK-T-x | Xi'an Kaydee | Xi'an Kaydee |  |  | 2023 | - Tay cầm bằng nhựa y tế, đầu tháo ghim bằng thép y tế không gỉ - TCCL: ISO, CE, FDA | 100.000 | vn0316155962 | CÔNG TY TNHH DƯỢC PHẨM Y TẾ LINK | IB2400068202 | vn0301514626 | Bệnh Viện An Bình | Đấu thầu rộng rãi | 06/06/2024 | 572/QĐ-BVAB | 04/06/2024 | 3 | Quận 5,TP. Hồ Chí Minh
1397 | Băng đạn dùng cho khâu nối thẳng mổ mở các cỡ 60mm, 80mm, thiết kế 3 hàng ghim | Cái | 12 | Mỹ | 9018 | GIA60MTC, GIA60XTC, GIA80MTC, GIA80XTC | GIA Cartridge with Tri-Staple Technology | Covidien |  |  | 2023;2024 | Băng đạn (ghim khâu) dùng cho dụng cụ cắt khâu nối thẳng mổ mở cỡ 80mm, có 3 hàng ghim chiều cao khác nhau, màu tím, dùng cho mô trung bình/mô dày, chiều cao ghim 3.0mm, 3.5mm, 4.0mm. Tiêu chuẩn ISO, CE, FDA. | 1.900.000 | vn0303649788 | CÔNG TY TNHH THƯƠNG MẠI - DỊCH VỤ VÀ SẢN XUẤT VIỆT TƯỜNG | IB2400072507 | vn0301514591 | Bệnh Viện Đa Khoa Sài Gòn | Đấu thầu rộng rãi | 05/06/2024 | 254/QĐ-BVĐKSG | 29/05/2024 | 3 | Quận 1,TP. Hồ Chí Minh
1398 | Dụng cụ khâu cắt nối thẳng mổ mở các cỡ 60mm, 80mm, thiết kế 3 hàng ghim | Cái | 2 | Mỹ | 9018 | GIA60MTS, GIA60XTS, GIA80MTS, GIA80XTS | GIA Stapler with Tri-Staple Technology | Covidien |  |  | 2023;2024 | Dụng cụ cắt khâu nối thẳng mổ mở cỡ 80mm, màu tím, có 3 hàng ghim chiều cao khác nhau mỗi bên, dùng cho mô trung bình/mô dày, chiều cao ghim từ trong ra ngoài là: 3.0mm, 3.5mm, 4.0mm. Tiêu chuẩn ISO, CE, FDA. | 6.600.000 | vn0303649788 | CÔNG TY TNHH THƯƠNG MẠI - DỊCH VỤ VÀ SẢN XUẤT VIỆT TƯỜNG | IB2400072507 | vn0301514591 | Bệnh Viện Đa Khoa Sài Gòn | Đấu thầu rộng rãi | 05/06/2024 | 254/QĐ-BVĐKSG | 29/05/2024 | 3 | Quận 1,TP. Hồ Chí Minh
1399 | Băng ghim cắt khâu nối mổ mở | Cái | 50 | Mỹ | 90189090 | GIA80MTC | Covidien | Covidien |  |  | 2023- 2024 | - Chiều dài băng ghim 80mm. 3 hàng ghim chiều cao thay đổi mỗi bên với chiều cao ghim mở lần lượt từ ngoài vào trong là 4mm - 3.5mm - 3mm; Khoảng đóng mô là 2.25mm - 1.5mm, chất liệu ghim Titan. - Tiêu chuẩn ISO và CE. Chứng nhận CFS và CFG. | 2.200.000 | vn0101418234 | Liên danh Viễn Tây – Accutech – Xuân Vy (Liên danh giữa Công ty TNHH Thương Mại Đầu Tư Viễn Tây và Công ty cổ phần Accutech Việt Nam và Công ty TNHH Xuân Vy). | IB2400061565 | vn5600179012 | Bệnh viện đa khoa tỉnh Điện Biên | Đấu thầu rộng rãi | 05/06/2024 | 377/QĐ-BVT | 30/05/2024 | 2 | Thành phố Điện Biên Phủ,Tỉnh Điện Biên
1400 | Băng ghim khâu nối dùng cho phẫu thuật mổ mở cỡ 80mm | Cái | 30 | Mỹ | 90189090 | GIA8038L | Covidien | Covidien |  |  | 2023- 2024 | - Chiều dài băng ghim là 80mm, chiều cao ghim khi mở là 3.8mm, chiều cao ghim dập xuống 1.5mm, thân ghim hình hộp chữ nhật. - Chất liệu ghim Titan, băng ghim kèm lưỡi dao, có chốt an toàn giữ lưỡi dao trước và sau khi bắn. - Tiêu chuẩn ISO và CE. Chứng nhận CFS và CFG. | 1.476.000 | vn0101418234 | Liên danh Viễn Tây – Accutech – Xuân Vy (Liên danh giữa Công ty TNHH Thương Mại Đầu Tư Viễn Tây và Công ty cổ phần Accutech Việt Nam và Công ty TNHH Xuân Vy). | IB2400061565 | vn5600179012 | Bệnh viện đa khoa tỉnh Điện Biên | Đấu thầu rộng rãi | 05/06/2024 | 377/QĐ-BVT | 30/05/2024 | 2 | Thành phố Điện Biên Phủ,Tỉnh Điện Biên
1401 | Dụng cụ khâu nối tròn tiêu hóa các cỡ, có 3 hàng ghim chiều cao thay đổi | Cái | 8 | Mỹ | 90189090 | TRIEEA28MT TRIEEA31MT | Covidien | Covidien |  |  | 2023- 2024 | -- Chiều dài thân dụng cụ: 22cm. Các cỡ đường kính tròn: 28mm, 31mm tương ứng với số lượng ghim là 39, 45. - Chiều cao ghim mở từ trong ra ngoài: 3.0mm; 3.5mm; 4.0mm, chất liệu ghim titanium. - Chiều cao ghim đóng: 1.2 - 1.75mm - Tiêu chuẩn ISO và CE. Chứng nhận CFS và CFG. | 15.000.000 | vn0101418234 | Liên danh Viễn Tây – Accutech – Xuân Vy (Liên danh giữa Công ty TNHH Thương Mại Đầu Tư Viễn Tây và Công ty cổ phần Accutech Việt Nam và Công ty TNHH Xuân Vy). | IB2400061565 | vn5600179012 | Bệnh viện đa khoa tỉnh Điện Biên | Đấu thầu rộng rãi | 05/06/2024 | 377/QĐ-BVT | 30/05/2024 | 2 | Thành phố Điện Biên Phủ,Tỉnh Điện Biên
1402 | Băng ghim khâu nối dùng cho phẫu thuật mổ mở cỡ 60mm | Cái | 50 | Mỹ | 90189090 | GIA6038L | Covidien | Covidien |  |  | 2023- 2024 | - Chiều dài băng ghim là 60mm. Chiều cao ghim khi mở là 3.8mm, chiều cao ghim dập xuống 1.5mm, thân ghim hình hộp chữ nhật. - Chất liệu ghim Titan, băng ghim kèm lưỡi dao, có chốt an toàn giữ lưỡi dao trước và sau khi bắn. - Tiêu chuẩn ISO và CE. Chứng nhận CFS và CFG. | 1.476.000 | vn0101418234 | Liên danh Viễn Tây – Accutech – Xuân Vy (Liên danh giữa Công ty TNHH Thương Mại Đầu Tư Viễn Tây và Công ty cổ phần Accutech Việt Nam và Công ty TNHH Xuân Vy). | IB2400061565 | vn5600179012 | Bệnh viện đa khoa tỉnh Điện Biên | Đấu thầu rộng rãi | 05/06/2024 | 377/QĐ-BVT | 30/05/2024 | 2 | Thành phố Điện Biên Phủ,Tỉnh Điện Biên
1403 | Băng (đạn) ghim cắt – khâu mô nội soi đa năng | Cái | 200 | Purple Surgical / Anh | 9018 | [7 empty] | 4.095.000 | vn0401736580 | CÔNG TY TNHH THIẾT BỊ Y TẾ NGUYÊN PHÚ VNM | IB2300388711 | vn3100279865 | Bệnh viện Hữu nghị Việt Nam - Cu Ba Đồng Hới | Đấu thầu rộng rãi | 04/06/2024 | 1590/BV-QĐ | 29/05/2024 | 2 | Thành phố Đồng Hới,Tỉnh Quảng Bình
1404 | Băng ghim dùng trong mổ mở | Cái | 600 | Purple Surgical / Anh | 9018 | [7 empty] | 1.428.000 | vn0401736580 | CÔNG TY TNHH THIẾT BỊ Y TẾ NGUYÊN PHÚ VNM | IB2300388711 | vn3100279865 | Bệnh viện Hữu nghị Việt Nam - Cu Ba Đồng Hới | Đấu thầu rộng rãi | 04/06/2024 | 1590/BV-QĐ | 29/05/2024 | 2 | Thành phố Đồng Hới,Tỉnh Quảng Bình
1405 | Băng (đạn) ghim khâu nối tự động dùng trong mổ nội soi | Cái | 200 | Hoa Kỳ/ EGIA30AVM, EGIA45AMT, EGIA60AMT/ Covidien | 9018 | [7 empty] | 5.500.000 | vn0106606464 | CÔNG TY TNHH THƯƠNG MẠI KỸ THUẬT VÀ DỊCH VỤ THỐNG NHẤT | IB2300388711 | vn3100279865 | Bệnh viện Hữu nghị Việt Nam - Cu Ba Đồng Hới | Đấu thầu rộng rãi | 04/06/2024 | 1590/BV-QĐ | 29/05/2024 | 2 | Thành phố Đồng Hới,Tỉnh Quảng Bình
1406 | Băng ghim cắt khâu nối thẳng mổ mở | Cái | 50 | Hoa Kỳ/ GIA80MTC/ Covidien | 9018 | [7 empty] | 2.100.000 | vn0106606464 | CÔNG TY TNHH THƯƠNG MẠI KỸ THUẬT VÀ DỊCH VỤ THỐNG NHẤT | IB2300388711 | vn3100279865 | Bệnh viện Hữu nghị Việt Nam - Cu Ba Đồng Hới | Đấu thầu rộng rãi | 04/06/2024 | 1590/BV-QĐ | 29/05/2024 | 2 | Thành phố Đồng Hới,Tỉnh Quảng Bình
1407 | Băng ghim mổ hở ba hàng ghim | Cái | 6 | _ Hãng sản xuất: Covidien - Mỹ _ Ký mã hiệu: GIA80XTC | [8 empty] | 1.750.000 | vn0312067352 | CÔNG TY TNHH THƯƠNG MẠI DỊCH VỤ N.T.K | IB2300371715 | vn1600360817 | Bệnh viện Đa khoa khu vực tỉnh An Giang | Đấu thầu rộng rãi | 31/05/2024 | 1580/QĐ-BV | 27/05/2024 | 3 | Thành phố Châu Đốc,Tỉnh An Giang
1408 | Băng ghim mổ hở ba hàng ghim, dài 80mm, ghim 3.5mm | cái | 10 | _ Hãng sản xuất: Covidien - Mỹ _ Ký mã hiệu: GIA80MTC | [8 empty] | 1.750.000 | vn0312067352 | CÔNG TY TNHH THƯƠNG MẠI DỊCH VỤ N.T.K | IB2300371715 | vn1600360817 | Bệnh viện Đa khoa khu vực tỉnh An Giang | Đấu thầu rộng rãi | 31/05/2024 | 1580/QĐ-BV | 27/05/2024 | 3 | Thành phố Châu Đốc,Tỉnh An Giang
1409 | Dụng cụ cắt khâu nối thẳng mổ mở công nghệ Tri-Stapler, ba hàng ghim, dài 80-3.5mm | cái | 1 | _ Hãng sản xuất: Covidien - Mỹ _ Ký mã hiệu: GIA80MTS | [8 empty] | 6.405.000 | vn0312067352 | CÔNG TY TNHH THƯƠNG MẠI DỊCH VỤ N.T.K | IB2300371715 | vn1600360817 | Bệnh viện Đa khoa khu vực tỉnh An Giang | Đấu thầu rộng rãi | 31/05/2024 | 1580/QĐ-BV | 27/05/2024 | 3 | Thành phố Châu Đốc,Tỉnh An Giang
1410 | Băng ghim khâu dùng trong phẫu thuật | Cái | 100 | SR75; Nypro Healthcare Baja Inc.; Mexico | 9018 | [7 empty] | 1.650.243 | vn1200466287 | CÔNG TY TNHH THƯƠNG MẠI DƯỢC PHẨM LONG GIANG | IB2300371715 | vn1600360817 | Bệnh viện Đa khoa khu vực tỉnh An Giang | Đấu thầu rộng rãi | 31/05/2024 | 1580/QĐ-BV | 27/05/2024 | 3 | Thành phố Châu Đốc,Tỉnh An Giang
1411 | Băng ghim cắt khâu tiêu hóa dùng cho mổ mở | Cái | 100 | Trung Quốc | 9018 | QZD- 80-C | Waston | Changzhou Waston Medical Appliance Co., Ltd |  |  | 2023 -2024 | Băng ghim cắt khâu dùng cho mổ mở loại 80mm chiều cao ghim dập 3.8 mm, số lượng ghim: 88 ghim. Ghim bấm bằng TA3 theo tiêu chuẩn GB/T13810-2007. Đe, tay cầm, lưỡi dao sử dụng thép không gỉ, các bộ phận sử dụng ABS hoặc polycarbonate. Tiêu chuẩn ISO 13485 | 800.000 | vn0106441558 | CÔNG TY TNHH DỊCH VỤ THƯƠNG MẠI VÀ ĐẦU TƯ HƯNG PHÁT | IB2400074381 | vn5300139097 | Bệnh viện Đa khoa tỉnh Lào Cai | Đấu thầu rộng rãi | 29/05/2024 | Quyết định số 291/QĐ-BVT | 23/05/2024 | 1 | Thành phố Lào Cai,Tỉnh Lào Cai
1412 | Băng ghim cắt khâu nội soi | Cái | 80 | Trung Quốc | 9018 | HSZ-60-PT® | Waston | Changzhou Waston Medical Appliance Co., Ltd |  |  | 2023 -2024 | Băng ghim cắt khâu dùng cho phẫu thuật nội soi loại gập góc 60mm, 3 hàng ghim: 3.0mm/3.5mm/ 4.0mm, màu tím, chiều dài đường cắt là 55mm. Ghim được làm bằng chất liệu titanium nguyên chất theo tiêu chuẩn ISO 5832-2:1999 (E), Ghim có khả năng chịu áp lực của chỉ khâu lớn hơn 3.6x 103Pa. Tiêu chuẩn ISO 13485, FDA | 3.700.000 | vn0106441558 | CÔNG TY TNHH DỊCH VỤ THƯƠNG MẠI VÀ ĐẦU TƯ HƯNG PHÁT | IB2400074381 | vn5300139097 | Bệnh viện Đa khoa tỉnh Lào Cai | Đấu thầu rộng rãi | 29/05/2024 | Quyết định số 291/QĐ-BVT | 23/05/2024 | 1 | Thành phố Lào Cai,Tỉnh Lào Cai
1413 | Băng ghim cắt khâu nội soi | Cái | 10 | Trung Quốc | 9018 | HSZ -30-WT® | Waston | Changzhou Waston Medical Appliance Co., Ltd |  |  | 2023 -2024 | Băng ghim cắt khâu dùng cho phẫu thuật nội soi 3 hàng ghim, loại gập góc 30mm,chiều dài đường cắt: 25mm, chiều cao ghim từ trong ra ngoài: 2.0/2.5/3.0; Ghim được làm bằng chất liệu titanium nguyên chất theo tiêu chuẩn ISO 5832-2:1999 (E), Ghim có khả năng chịu áp lực của chỉ khâu lớn hơn 3.6x 103Pa. Tiêu chuẩn ISO 13485, FDA | 3.700.000 | vn0106441558 | CÔNG TY TNHH DỊCH VỤ THƯƠNG MẠI VÀ ĐẦU TƯ HƯNG PHÁT | IB2400074381 | vn5300139097 | Bệnh viện Đa khoa tỉnh Lào Cai | Đấu thầu rộng rãi | 29/05/2024 | Quyết định số 291/QĐ-BVT | 23/05/2024 | 1 | Thành phố Lào Cai,Tỉnh Lào Cai
1414 | Băng ghim cắt khâu nội soi | Cái | 24 | Trung Quốc | 9018 | HSZ-45-PT® | Waston | Changzhou Waston Medical Appliance Co., Ltd |  |  | 2023 -2024 | Băng ghim cắt khâu dùng cho phẫu thuật nội soi loại gập góc 45mm, 3 hàng ghim: 3.0mm/3.5mm/ 4.0mm, màu tím, chiều dài đường cắt là 40mm. Ghim được làm bằng chất liệu titanium nguyên chất theo tiêu chuẩn ISO 5832-2:1999 (E), Ghim có khả năng chịu áp lực của chỉ khâu lớn hơn 3.6x 103Pa. Tiêu chuẩn ISO 13485, FDA | 3.700.000 | vn0106441558 | CÔNG TY TNHH DỊCH VỤ THƯƠNG MẠI VÀ ĐẦU TƯ HƯNG PHÁT | IB2400074381 | vn5300139097 | Bệnh viện Đa khoa tỉnh Lào Cai | Đấu thầu rộng rãi | 29/05/2024 | Quyết định số 291/QĐ-BVT | 23/05/2024 | 1 | Thành phố Lào Cai,Tỉnh Lào Cai
1415 | Kẹp bấm da có chứa 35 kim bằng thép không gỉ | Cái | 35 | Mexico | 9018 | 528135 | Ghim khâu da - 528135 | Hudson Respiratory Care Tecate S.De R.L De C.v |  |  | 2023 | Dụng cụ khâu da cỡ vừa, dùng trong đóng da - Chứa 35 ghim đường kính 5,7mm x 3,9mm bằng thép không gỉ, với thiết kế cửa sổ nhìn trong suốt để dễ dàng thao tác. - Tiêu chuẩn: ISO, FDA | 345.000 | vn0106606464 | CÔNG TY TNHH THƯƠNG MẠI KỸ THUẬT VÀ DỊCH VỤ THỐNG NHẤT | IB2400037479 | vn0302133422 | Viện Tim Thành phố Hồ Chí Minh | Đấu thầu rộng rãi | 29/05/2024 | 375/QĐ-VT | 27/05/2024 | 2 | Quận 10,TP. Hồ Chí Minh
1416 | Băng ghim của Dụng cụ khâu cắt nối thẳng mổ mở 55mm | Cái | 150 | Ký mã hiệu:SR55 Hãng/Nước sản xuất: Nypro Healthcare Baja Inc/Mexico Hãng/Nước chủ sở hữu:Ethicon Endo-Surgery, LLC/Hoa Kỳ | xem tại quyết định kèm theo |  |  |  | xem tại quyết định kèm theo | xem tại quyết định kèm theo | xem tại quyết định kèm theo | xem tại quyết định kèm theo | 1.155.000 | vn0401340331 | CÔNG TY TNHH MỘT THÀNH VIÊN THƯƠNG MẠI VÂN THÔNG | IB2300337943 | vn5900197365 | Bệnh viện đa khoa tỉnh Gia Lai | Đấu thầu rộng rãi | 27/05/2024 | 325/QĐ-BV | 23/05/2024 | 3 | Thành phố Pleiku,Tỉnh Gia Lai
1417 | Băng ghim khâu dùng trong phẫu thuật nội soi chiều dài 45mm | Cái | 25 | Covidien/4899300 Mỹ | xem tại quyết định kèm theo |  |  |  | xem tại quyết định kèm theo | xem tại quyết định kèm theo | xem tại quyết định kèm theo | xem tại quyết định kèm theo | 4.899.300 | vn4100730085 | CÔNG TY CỔ PHẦN CÔNG NGHỆ VÀ THIẾT BỊ THẮNG LỢI | IB2300337943 | vn5900197365 | Bệnh viện đa khoa tỉnh Gia Lai | Đấu thầu rộng rãi | 27/05/2024 | 325/QĐ-BV | 23/05/2024 | 3 | Thành phố Pleiku,Tỉnh Gia Lai
1418 | Băng ghim khâu dùng trong phẫu thuật mổ hở chiều dài băng ghim 60mm | Cái | 25 | Covidien/ Mỹ | xem tại quyết định kèm theo |  |  |  | xem tại quyết định kèm theo | xem tại quyết định kèm theo | xem tại quyết định kèm theo | xem tại quyết định kèm theo | 1.617.000 | vn4100730085 | CÔNG TY CỔ PHẦN CÔNG NGHỆ VÀ THIẾT BỊ THẮNG LỢI | IB2300337943 | vn5900197365 | Bệnh viện đa khoa tỉnh Gia Lai | Đấu thầu rộng rãi | 27/05/2024 | 325/QĐ-BV | 23/05/2024 | 3 | Thành phố Pleiku,Tỉnh Gia Lai
1419 | Băng ghim của dụng cụ khâu cắt nối nội soi gập góc 60mm | Cái | 150 | Ký mã hiệu: GST60W/GST60B/GST60G Hãng/Nước sản xuất: Ethicon Endo-Surgery S.A. de C.V./Mexico Hãng/Nước chủ sở hữu:Ethicon Endo-Surgery, LLC/Hoa Kỳ | xem tại quyết định kèm theo |  |  |  | xem tại quyết định kèm theo | xem tại quyết định kèm theo | xem tại quyết định kèm theo | xem tại quyết định kèm theo | 2.940.000 | vn0401340331 | CÔNG TY TNHH MỘT THÀNH VIÊN THƯƠNG MẠI VÂN THÔNG | IB2300337943 | vn5900197365 | Bệnh viện đa khoa tỉnh Gia Lai | Đấu thầu rộng rãi | 27/05/2024 | 325/QĐ-BV | 23/05/2024 | 3 | Thành phố Pleiku,Tỉnh Gia Lai
1420 | Băng ghim khâu dùng trong phẫu thuật mổ hở chiều dài băng ghim 80mm | Cái | 25 | Covidien/ Mỹ | xem tại quyết định kèm theo |  |  |  | xem tại quyết định kèm theo | xem tại quyết định kèm theo | xem tại quyết định kèm theo | xem tại quyết định kèm theo | 1.617.000 | vn4100730085 | CÔNG TY CỔ PHẦN CÔNG NGHỆ VÀ THIẾT BỊ THẮNG LỢI | IB2300337943 | vn5900197365 | Bệnh viện đa khoa tỉnh Gia Lai | Đấu thầu rộng rãi | 27/05/2024 | 325/QĐ-BV | 23/05/2024 | 3 | Thành phố Pleiku,Tỉnh Gia Lai
1421 | Băng ghim của dụng cụ khâu cắt nối nội soi gập góc 45mm | Cái | 150 | Ký mã hiệu: GST45W/GST45B/ GST45G Hãng/Nước sản xuất: Ethicon Endo-Surgery S.A. de C.V./Mexico Hãng/Nước chủ sở hữu:Ethicon Endo-Surgery, LLC/Hoa Kỳ | xem tại quyết định kèm theo |  |  |  | xem tại quyết định kèm theo | xem tại quyết định kèm theo | xem tại quyết định kèm theo | xem tại quyết định kèm theo | 2.940.000 | vn0401340331 | CÔNG TY TNHH MỘT THÀNH VIÊN THƯƠNG MẠI VÂN THÔNG | IB2300337943 | vn5900197365 | Bệnh viện đa khoa tỉnh Gia Lai | Đấu thầu rộng rãi | 27/05/2024 | 325/QĐ-BV | 23/05/2024 | 3 | Thành phố Pleiku,Tỉnh Gia Lai
1422 | Băng ghim của Dụng cụ khâu cắt nối thẳng mổ mở 75mm | Cái | 150 | Ký mã hiệu: SR75 Hãng/Nước sản xuất: Nypro Healthcare Baja Inc/Mexico Hãng/Nước chủ sở hữu:Ethicon Endo-Surgery, LLC/Hoa Kỳ | xem tại quyết định kèm theo |  |  |  | xem tại quyết định kèm theo | xem tại quyết định kèm theo | xem tại quyết định kèm theo | xem tại quyết định kèm theo | 1.732.500 | vn0401340331 | CÔNG TY TNHH MỘT THÀNH VIÊN THƯƠNG MẠI VÂN THÔNG | IB2300337943 | vn5900197365 | Bệnh viện đa khoa tỉnh Gia Lai | Đấu thầu rộng rãi | 27/05/2024 | 325/QĐ-BV | 23/05/2024 | 3 | Thành phố Pleiku,Tỉnh Gia Lai
1423 | Băng ghim khâu dùng trong phẫu thuật nội soi chiều dài 60mm | Cái | 25 | Covidien/ Mỹ | xem tại quyết định kèm theo |  |  |  | xem tại quyết định kèm theo | xem tại quyết định kèm theo | xem tại quyết định kèm theo | xem tại quyết định kèm theo | 4.899.300 | vn4100730085 | CÔNG TY CỔ PHẦN CÔNG NGHỆ VÀ THIẾT BỊ THẮNG LỢI | IB2300337943 | vn5900197365 | Bệnh viện đa khoa tỉnh Gia Lai | Đấu thầu rộng rãi | 27/05/2024 | 325/QĐ-BV | 23/05/2024 | 3 | Thành phố Pleiku,Tỉnh Gia Lai
1424 | Băng đạn, ghim khâu dùng trong phẫu thuật các loại, các cỡ | Cái | 140 | Xuất xứ: Mỹ Ký mã hiệu: EGIA45AVM, EGIA45AMT, EGIA60AVM, EGIA60AMT Hãng sản xuất: Covidien | 9018 | [7 empty] | 5.470.000 | vn0303649788 | CÔNG TY TNHH THƯƠNG MẠI - DỊCH VỤ VÀ SẢN XUẤT VIỆT TƯỜNG | IB2300380682 | vn4000373552 | Bệnh viện đa khoa tỉnh Quảng Nam | Đấu thầu rộng rãi | 14/05/2024 | 1386/QĐ-BV | 13/05/2024 | 3 | Thành phố Tam Kỳ,Tỉnh Quảng Nam
1425 | Băng đạn, ghim khâu dùng trong phẫu thuật các loại, các cỡ | Cái | 210 | Xuất xứ: Mỹ Ký mã hiệu: EEA28 EEA2835 EEA31 Hãng sản xuất: Covidien | 9018 | [7 empty] | 9.800.000 | vn0303649788 | CÔNG TY TNHH THƯƠNG MẠI - DỊCH VỤ VÀ SẢN XUẤT VIỆT TƯỜNG | IB2300380682 | vn4000373552 | Bệnh viện đa khoa tỉnh Quảng Nam | Đấu thầu rộng rãi | 14/05/2024 | 1386/QĐ-BV | 13/05/2024 | 3 | Thành phố Tam Kỳ,Tỉnh Quảng Nam
1426 | Băng đạn, ghim khâu dùng trong phẫu thuật các loại, các cỡ | Cái | 70 | Xuất xứ: Mỹ Ký mã hiệu: GIA8038L Hãng sản xuất: Covidien | 9018 | [7 empty] | 1.615.000 | vn0303649788 | CÔNG TY TNHH THƯƠNG MẠI - DỊCH VỤ VÀ SẢN XUẤT VIỆT TƯỜNG | IB2300380682 | vn4000373552 | Bệnh viện đa khoa tỉnh Quảng Nam | Đấu thầu rộng rãi | 14/05/2024 | 1386/QĐ-BV | 13/05/2024 | 3 | Thành phố Tam Kỳ,Tỉnh Quảng Nam
1427 | Băng đạn, ghim khâu dùng trong phẫu thuật các loại, các cỡ | Cái | 70 | Xuất xứ: Mỹ Ký mã hiệu: GIA80MTC Hãng sản xuất: Covidien | 9018 | [7 empty] | 1.900.000 | vn0303649788 | CÔNG TY TNHH THƯƠNG MẠI - DỊCH VỤ VÀ SẢN XUẤT VIỆT TƯỜNG | IB2300380682 | vn4000373552 | Bệnh viện đa khoa tỉnh Quảng Nam | Đấu thầu rộng rãi | 14/05/2024 | 1386/QĐ-BV | 13/05/2024 | 3 | Thành phố Tam Kỳ,Tỉnh Quảng Nam
1428 | Dụng cụ, máy khâu cắt nối tự động sử dụng trong kỹ thuật Longo các loại, các cỡ (bao gồm cả vòng, băng ghim khâu kèm theo) | Cái | 40 | Ningbo Verykind Medical Device Co.Ltd/ Trung Quốc | 9018 | [7 empty] | 3.875.000 | vn0400686778 | CÔNG TY CỔ PHẦN DƯỢC THIẾT BỊ Y TẾ TUẤN HÀ | IB2300380682 | vn4000373552 | Bệnh viện đa khoa tỉnh Quảng Nam | Đấu thầu rộng rãi | 14/05/2024 | 1386/QĐ-BV | 13/05/2024 | 3 | Thành phố Tam Kỳ,Tỉnh Quảng Nam
1429 | Dụng cụ, máy khâu cắt nối tự động sử dụng trong kỹ thuật Longo các loại, các cỡ (bao gồm cả vòng, băng ghim khâu kèm theo) | Bộ | 20 | Hoa kỳ |  | PPH03 | Nypro Healthcare Baja Inc (Hãng chủ sở hữu: Ethicon Endo-Surgery) | Nypro Healthcare Baja Inc (Hãng chủ sở hữu: Ethicon Endo-Surgery) |  |  |  | Bảng tuyên bố đáp ứng về kỹ thuật hàng hóa dự thầu | 7.200.000 | vn0310799199 | Liên danh Vạn Phát - Tân Long - Hoàng Lộc | IB2400065329 | vn6100425374 | Bệnh viện Đa khoa khu vực Ngọc Hồi | Đấu thầu rộng rãi | 13/05/2024 | 159/QĐ-BVKVNH | 10/05/2024 | 2 | Huyện Ngọc Hồi,Tỉnh Kon Tum
1430 | Dụng cụ khâu nối tròn tự động công nghệ 3 hàng ghim đường kính 31mm | Cái | 100 | Mỹ, TRIEEA31MT Hãng sản xuất: Covidien | 9018 | [7 empty] | 14.900.000 | vn0303649788 | CÔNG TY TNHH THƯƠNG MẠI - DỊCH VỤ VÀ SẢN XUẤT VIỆT TƯỜNG | IB2300325534 | vn0301483294 | BỆNH VIỆN UNG BƯỚU | Đấu thầu rộng rãi | 10/05/2024 | 2081/QĐ-BVUB | 09/05/2024 | 3 | Quận Bình Thạnh,TP. Hồ Chí Minh
1431 | Dụng cụ khâu nối tròn tự động công nghệ 3 hàng ghim đường kính 33mm | Cái | 100 | Mỹ, TRIEEXL33MT Hãng sản xuất: Covidien | 9018 | [7 empty] | 14.900.000 | vn0303649788 | CÔNG TY TNHH THƯƠNG MẠI - DỊCH VỤ VÀ SẢN XUẤT VIỆT TƯỜNG | IB2300325534 | vn0301483294 | BỆNH VIỆN UNG BƯỚU | Đấu thầu rộng rãi | 10/05/2024 | 2081/QĐ-BVUB | 09/05/2024 | 3 | Quận Bình Thạnh,TP. Hồ Chí Minh
1432 | Băng đạn tương thích dụng cụ khâu cắt nối thẳng mổ mở 80mm loại 3 hàng ghim hoặc tương đương | Cái | 800 | Mỹ, GIA80MTC, GIA80XTC Hãng sản xuất: Covidien | 9018 | [7 empty] | 1.900.000 | vn0303649788 | CÔNG TY TNHH THƯƠNG MẠI - DỊCH VỤ VÀ SẢN XUẤT VIỆT TƯỜNG | IB2300325534 | vn0301483294 | BỆNH VIỆN UNG BƯỚU | Đấu thầu rộng rãi | 10/05/2024 | 2081/QĐ-BVUB | 09/05/2024 | 3 | Quận Bình Thạnh,TP. Hồ Chí Minh
1433 | Dụng cụ khâu cắt nối thẳng mổ mở 80mm loại 3 hàng ghim | Cái | 160 | Mỹ, GIA80MTS, GIA80XTS Hãng sản xuất: Covidien | 9018 | [7 empty] | 6.600.000 | vn0303649788 | CÔNG TY TNHH THƯƠNG MẠI - DỊCH VỤ VÀ SẢN XUẤT VIỆT TƯỜNG | IB2300325534 | vn0301483294 | BỆNH VIỆN UNG BƯỚU | Đấu thầu rộng rãi | 10/05/2024 | 2081/QĐ-BVUB | 09/05/2024 | 3 | Quận Bình Thạnh,TP. Hồ Chí Minh
1434 | Băng đạn khâu cắt mạch máu phổi, đường ghim 35mm | Cái | 800 | -Xuất xứ: Mexico -Model: VASECR35 -Hãng sản xuất/ Nước sản xuất: Nypro Healthcare Baja Inc.,/ Mexico -Hãng chử sở hữu/ Nước chủ sở hữu: Ethicon Endo-Surgery, LLC/ Mỹ | 90189090 | [7 empty] | 4.256.238 | vn0304903412 | Công Ty TNHH Thương Mại Thiết Bị Y Tế An Lợi | IB2300325534 | vn0301483294 | BỆNH VIỆN UNG BƯỚU | Đấu thầu rộng rãi | 10/05/2024 | 2081/QĐ-BVUB | 09/05/2024 | 3 | Quận Bình Thạnh,TP. Hồ Chí Minh
1435 | Băng đạn nội soi các cỡ 30mm,45mm, 60mm, có mũi cong vàng đồng, thiết kế 3 hàng ghim dập đôi, có dây dẫn introducer kèm theo | CÁI | 360 | - Hãng sản xuất: Covidien - Nước Sản xuất: Mỹ - Hãng/Nước chủ sở hữu: Covidien LLC/ Mỹ - Ký mã hiệu: EGIA30CTAVM, EGIA45CTAVM, EGIA60CTAVM, EGIA45CTAMT, EGIA60CTAMT | 9018 | [7 empty] | 7.649.000 | vn0303649788 | CÔNG TY TNHH THƯƠNG MẠI - DỊCH VỤ VÀ SẢN XUẤT VIỆT TƯỜNG | IB2300383924 | vn0301465062 | Bệnh Viện Chợ Rẫy | Đấu thầu rộng rãi | 08/05/2024 | 1765/QĐ-BVCR | 24/04/2024 | 3 | Quận 5,TP. Hồ Chí Minh
1436 | Băng đạn ( ghim khâu) cắt khâu nối nội soi | Cái | 30 | Mỹ, EGIA60AMT Covidien | 9018 | [7 empty] | 5.470.000 | vn0314705025 | CÔNG TY TNHH THƯƠNG MẠI ĐẦU TƯ Y TẾ Á CHÂU | IB2300328633 | vn0305066421 | Bệnh viện Quận Tân Phú | Đấu thầu rộng rãi | 07/05/2024 | 911/QĐ-BVQTP | 25/04/2024 | 2 | Quận Tân phú,TP. Hồ Chí Minh
1437 | Dụng cụ, máy cắt, khâu nối tự động các loại, các cỡ (bao gồm cả ghim khâu máy) / Dụng cụ cắt khâu nối thẳng mổ mở - ĐTKT: Dụng cụ khâu cắt nối thẳng 60-3,8mm công nghệ DST, mổ hở, dùng băng đạn mổ mở 60-3,8 <> hoặc tương đương | Cái | 35 | _ Hãng sản xuất: Covidien - Mỹ _ Ký mã hiệu: GIA6038S | [8 empty] | 5.460.000 | vn0312067352 | CÔNG TY TNHH THƯƠNG MẠI DỊCH VỤ N.T.K | IB2300392673 | vn1400291362 | Bệnh viện đa khoa Đồng Tháp | Đấu thầu rộng rãi | 04/05/2024 | 1050/QĐ-BVĐT | 02/05/2024 | 4 | Tỉnh Đồng Tháp
1438 | Dụng cụ, máy cắt, khâu nối tự động các loại, các cỡ (bao gồm cả ghim khâu máy) / Dụng cụ khâu cắt nối nội soi - ĐTKT: Dụng cụ khâu cắt nối nội soi đa năng, đa kích cỡ, tương thích với các loại băng đạn nghiêng , thẳng, dài, ngắn 30,45, 60mm, công nghệ tri-staple <> hoặc tương đương | Cái | 310 | B. J. ZH. F. Panther Medical Equipment Co., Ltd./ Trung Quốc, Ký mã hiệu: CEAC-30 | [8 empty] | 5.050.000 | vn0100108536 | CÔNG TY CỔ PHẦN DƯỢC PHẨM TRUNG ƯƠNG CPC1 | IB2300392673 | vn1400291362 | Bệnh viện đa khoa Đồng Tháp | Đấu thầu rộng rãi | 04/05/2024 | 1050/QĐ-BVĐT | 02/05/2024 | 4 | Tỉnh Đồng Tháp
1439 | Băng đạn, ghim khâu dùng trong phẫu thuật các loại, các cỡ / Băng ghim nội soi nghiêng - ĐTKT: Băng ghim nội soi nghiêng, dài 45mm, ghim 3,5, công nghệ Tri-Staple <> hoặc tương đương | Cái | 70 | _ Hãng sản xuất: Covidien - Mỹ _ Ký mã hiệu: EGIA45AMT | [8 empty] | 5.470.000 | vn0312067352 | CÔNG TY TNHH THƯƠNG MẠI DỊCH VỤ N.T.K | IB2300392673 | vn1400291362 | Bệnh viện đa khoa Đồng Tháp | Đấu thầu rộng rãi | 04/05/2024 | 1050/QĐ-BVĐT | 02/05/2024 | 4 | Tỉnh Đồng Tháp
1440 | Băng đạn, ghim khâu dùng trong phẫu thuật các loại, các cỡ / Băng ghim mổ hở - ĐTKT: Băng ghim mổ hở dài 60mm, ghim 3,8mm, Ghim dập chữ B <> hoặc tương đương | Cái | 120 | _ Hãng sản xuất: Covidien - Mỹ _ Ký mã hiệu: GIA6038L | [8 empty] | 1.615.000 | vn0312067352 | CÔNG TY TNHH THƯƠNG MẠI DỊCH VỤ N.T.K | IB2300392673 | vn1400291362 | Bệnh viện đa khoa Đồng Tháp | Đấu thầu rộng rãi | 04/05/2024 | 1050/QĐ-BVĐT | 02/05/2024 | 4 | Tỉnh Đồng Tháp
1441 | Băng đạn, ghim khâu dùng trong phẫu thuật các loại, các cỡ / Băng ghim cắt khâu nối thẳng mổ mở - ĐTKT: Băng ghim cắt khâu nối thẳng mổ mở công nghệ Tri-Staple, ba hàng ghim chiều cao khác nhau, chiều cao ghim từ trong ra ngoài là: 3,0mm; 3,5mm; 4,0mm, chiều dài 80mm.<> hoặc tương đương | Cái | 200 | _ Hãng sản xuất: Covidien - Mỹ _ Ký mã hiệu: GIA80MTC | [8 empty] | 1.750.000 | vn0312067352 | CÔNG TY TNHH THƯƠNG MẠI DỊCH VỤ N.T.K | IB2300392673 | vn1400291362 | Bệnh viện đa khoa Đồng Tháp | Đấu thầu rộng rãi | 04/05/2024 | 1050/QĐ-BVĐT | 02/05/2024 | 4 | Tỉnh Đồng Tháp
1442 | Dụng cụ, máy khâu cắt nối tự động sử dụng trong kỹ thuật Longo các loại, các cỡ (bao gồm cả vòng, băng ghim khâu kèm theo) / Dụng cụ mổ trĩ theo phương pháp Longo - ĐTKT: Dụng cụ mổ trĩ theo phương pháp Longo: - Cỡ 33 mm/ 34 mm - Đường kính lòng cắt 26 mm, 34 ghim , chất liệu kim bằng hợp kim Titanium, số lượng ghim tương ứng với đường kính ngoài là ± 1. - Chiều cao ghim mở 3,8 mm, chiều cao ghim đóng 1,5 mm. <> hoặc tương đương | Bộ | 1010 | - Xuất xứ: Trung Quốc - Ký mã hiệu: HYG-33; HYG-34 - Nhãn hiệu: Disposable hemorrhoids stapler - Hãng sản xuất: Changzhou Haida Medical Equipment Co., Ltd | [8 empty] | 2.140.000 | vn2901260173 | Công ty TNHH y tế Bình Minh | IB2300392673 | vn1400291362 | Bệnh viện đa khoa Đồng Tháp | Đấu thầu rộng rãi | 04/05/2024 | 1050/QĐ-BVĐT | 02/05/2024 | 4 | Tỉnh Đồng Tháp
1443 | Dụng cụ, máy khâu cắt nối tự động sử dụng trong kỹ thuật Longo các loại, các cỡ (bao gồm cả vòng, băng ghim khâu kèm theo) / Dụng cụ khâu cắt nối vòng theo PP Longo - ĐTKT: Dụng cụ khâu cắt nối vòng theo PP Longo - 33mm , đường kính lòng cắt 24,6mm, 32 ghim dập, , chiều cao kim đóng từ 1,5mm- 2mm dùng trong PP longo Haemorrhoid 3,5mm- 4,8mm, thanh đe tháo rời <> hoặc tương đương | Bộ | 980 | _ Hãng sản xuất: Covidien - Mỹ _ Ký mã hiệu: HEM3335 | [8 empty] | 9.996.000 | vn0312067352 | CÔNG TY TNHH THƯƠNG MẠI DỊCH VỤ N.T.K | IB2300392673 | vn1400291362 | Bệnh viện đa khoa Đồng Tháp | Đấu thầu rộng rãi | 04/05/2024 | 1050/QĐ-BVĐT | 02/05/2024 | 4 | Tỉnh Đồng Tháp
1444 | Dụng cụ, máy cắt, khâu nối tự động các loại, các cỡ (bao gồm cả ghim khâu máy) / Dụng cụ khâu cắt nối tròn - ĐTKT: Dụng cụ khâu cắt nối tròn 31mm, đường kính lòng cắt 22,5mm, 30 ghim, đại trực tràng, thanh đe tháo rời, Công Nghệ DST <> hoặc tương đương | Cái | 70 | _ Hãng sản xuất: Covidien - Mỹ _ Ký mã hiệu: EEA31 | [8 empty] | 9.996.000 | vn0312067352 | CÔNG TY TNHH THƯƠNG MẠI DỊCH VỤ N.T.K | IB2300392673 | vn1400291362 | Bệnh viện đa khoa Đồng Tháp | Đấu thầu rộng rãi | 04/05/2024 | 1050/QĐ-BVĐT | 02/05/2024 | 4 | Tỉnh Đồng Tháp
1445 | Dụng cụ, máy cắt, khâu nối tự động các loại, các cỡ (bao gồm cả ghim khâu máy) / Dụng cụ cắt khâu nối thẳng mổ mở - ĐTKT: Dụng cụ cắt khâu nối thẳng mổ mở công nghệ Tri-Staple, ba hàng ghim chiều cao khác nhau, chiều cao ghim từ trong ra ngoài là: 4,0mm; 4,5mm; 5,0mm, chiều dài 80mm <> hoặc tương đương | Cái | 20 | _ Hãng sản xuất: Covidien - Mỹ _ Ký mã hiệu: GIA80XTS | [8 empty] | 6.405.000 | vn0312067352 | CÔNG TY TNHH THƯƠNG MẠI DỊCH VỤ N.T.K | IB2300392673 | vn1400291362 | Bệnh viện đa khoa Đồng Tháp | Đấu thầu rộng rãi | 04/05/2024 | 1050/QĐ-BVĐT | 02/05/2024 | 4 | Tỉnh Đồng Tháp
1446 | Băng đạn, ghim khâu dùng trong phẫu thuật các loại, các cỡ / Băng ghim nội soi nghiêng - ĐTKT: Băng ghim nội soi nghiêng, dài 60mm, ghim 3,5, công nghệ Tri-Staple <> hoặc tương đương | Cái | 210 | B. J. ZH. F. Panther Medical Equipment Co., Ltd./ Trung Quốc, Ký mã hiệu: CADD-60ENTS | [8 empty] | 3.868.000 | vn0100108536 | CÔNG TY CỔ PHẦN DƯỢC PHẨM TRUNG ƯƠNG CPC1 | IB2300392673 | vn1400291362 | Bệnh viện đa khoa Đồng Tháp | Đấu thầu rộng rãi | 04/05/2024 | 1050/QĐ-BVĐT | 02/05/2024 | 4 | Tỉnh Đồng Tháp
1447 | Dụng cụ, máy cắt, khâu nối tự động các loại, các cỡ (bao gồm cả ghim khâu máy) / Dụng cụ khâu cắt nối tròn - ĐTKT: Dụng cụ khâu cắt nối tròn 28mm, đường kính lòng cắt 19,5mm, 26 ghim, đại trực tràng, thanh đe tháo rời <> hoặc tương đương | Cái | 70 | _ Hãng sản xuất: Covidien - Mỹ _ Ký mã hiệu: EEA28 | [8 empty] | 9.996.000 | vn0312067352 | CÔNG TY TNHH THƯƠNG MẠI DỊCH VỤ N.T.K | IB2300392673 | vn1400291362 | Bệnh viện đa khoa Đồng Tháp | Đấu thầu rộng rãi | 04/05/2024 | 1050/QĐ-BVĐT | 02/05/2024 | 4 | Tỉnh Đồng Tháp
1448 | Dụng cụ, máy cắt, khâu nối tự động các loại, các cỡ (bao gồm cả ghim khâu máy) / Dụng cụ cắt khâu nối thẳng mổ mở - ĐTKT: Dụng cụ cắt khâu nối thẳng mổ mở công nghệ Tri-Staple, ba hàng ghim chiều cao khác nhau, chiều cao ghim từ trong ra ngoài là: 3,0mm; 3,5mm; 4,0mm, chiều dài 80mm <> hoặc tương đương | Cái | 35 | _ Hãng sản xuất: Covidien - Mỹ _ Ký mã hiệu: GIA80MTS | [8 empty] | 6.405.000 | vn0312067352 | CÔNG TY TNHH THƯƠNG MẠI DỊCH VỤ N.T.K | IB2300392673 | vn1400291362 | Bệnh viện đa khoa Đồng Tháp | Đấu thầu rộng rãi | 04/05/2024 | 1050/QĐ-BVĐT | 02/05/2024 | 4 | Tỉnh Đồng Tháp
1449 | Băng đạn, ghim khâu dùng trong phẫu thuật các loại, các cỡ / Dụng cụ giúp cố định lưới thoát vị - ĐTKT: Dụng cụ giúp cố định lưới thoát vị có 30 ghim hình xoắn ốc, chất liệu Titanium, ghim hình xoắn ốc, cao 3,8mm, rộng 4mm. <> hoặc tương đương | Cái | 30 | _ Hãng sản xuất: Covidien - Mỹ _ Ký mã hiệu: 174006 | [8 empty] | 5.900.000 | vn0312067352 | CÔNG TY TNHH THƯƠNG MẠI DỊCH VỤ N.T.K | IB2300392673 | vn1400291362 | Bệnh viện đa khoa Đồng Tháp | Đấu thầu rộng rãi | 04/05/2024 | 1050/QĐ-BVĐT | 02/05/2024 | 4 | Tỉnh Đồng Tháp
1450 | Băng đạn, ghim khâu dùng trong phẫu thuật các loại, các cỡ / Băng ghim cắt khâu nối thẳng mổ mở - ĐTKT: Băng ghim cắt khâu nối thẳng mổ mở công nghệ Tri-Staple, ba hàng ghim chiều cao khác nhau, chiều cao ghim từ trong ra ngoài là: 4,0mm; 4,5mm; 5,0mm, chiều dài 80mm. <> hoặc tương đương | Cái | 80 | _ Hãng sản xuất: Covidien - Mỹ _ Ký mã hiệu: GIA80XTC | [8 empty] | 1.750.000 | vn0312067352 | CÔNG TY TNHH THƯƠNG MẠI DỊCH VỤ N.T.K | IB2300392673 | vn1400291362 | Bệnh viện đa khoa Đồng Tháp | Đấu thầu rộng rãi | 04/05/2024 | 1050/QĐ-BVĐT | 02/05/2024 | 4 | Tỉnh Đồng Tháp
1451 | Ghim da | Cái | 3600 | Jiangsu Ripe Medical Instruments Technology Co., Ltd, Trung Quốc | [8 empty] | 156.800 | vn0101849706 | CÔNG TY TNHH THIẾT BỊ Y TẾ VÀ HOÁ CHẤT HOÀNG PHƯƠNG | IB2300392099 | vn0100960469 | Bệnh Viện K | Đấu thầu rộng rãi | 03/05/2024 | 1557/QĐ-BVK | 23/04/2024 | 2 | Huyện Thanh Trì,Thành phố Hà Nội
1452 | Dụng cụ bấm ghim đóng da | Cái | 1000 | Trung Quốc | 9018 | PHY-35-R, PHY-35-W" | Zener Medtec (Changzou) Co., Ltd." | Zener Medtec (Changzou) Co., Ltd." |  |  | 2023 | "Chất liệu kim bằng thép không rỉ (stainless steel) dùng trong phẫu thuật đóng vết thương giúp tiết kiệm thời gian phẫu thuật. Loại 35 kim. Chiều dài kim (sau khi bấm) 6.5 ± 0.02 mm Chiều rộng kim (sau khi bấm) 3.86 ± 0.02 mm Độ dày kim 0.67 ± 0.01 mm Tiệt trùng sẵn." | 200.000 | vn0315338730 | CÔNG TY TNHH KHOA HỌC KỸ THUẬT MG | IB2400056019 | vn0309747559 | Bệnh viện Quân y 175/BQP | Đấu thầu rộng rãi | 29/04/2024 | 1666/QĐ-BV | 25/04/2024 | 3 | Quận Gò Vấp,TP. Hồ Chí Minh
1453 | Ghim kẹp sọ não tự tiêu đường kính 11mm và 16mm | Cái | 50 | Đức | 9021 | FF016 - FF017 | Craniofix | Aesculap AG |  |  | 2023 | '- Vật liệu: Polyester tự tiêu. Chất liệu tự tiêu, không gây chảy máu nền sọ, không ảnh hưởng tới việc phát triển hộp sọ ở bệnh nhân. - Đóng gói tiệt trùng, hiệu quả thẩm mỹ cao đặc biệt ở khu vực xương trán. Không bị nhiễm từ khi chụp MRI - Gồm 1 trục và 2 đĩa nẹp - Đường kính 11mm và 16mm | 3.250.000 | vn0313230523 | CÔNG TY CỔ PHẦN ĐẦU TƯ VIBAPHARCO VIỆT NAM | IB2400055756 | vn0309747559 | Bệnh viện Quân y 175/BQP | Đấu thầu rộng rãi | 29/04/2024 | 1666/QĐ-BV | 25/04/2024 | 2 | Quận Gò Vấp,TP. Hồ Chí Minh
1454 | Băng đạn (ghim khâu) cắt khâu nối nội soi Endo GIA dài 30mm, 45mm, 60mm, công nghệ Tri-Staple, lưỡi dao mới trong mỗi băng đạn. | Cái | 80 | Mỹ | 9018 | EGIA30AVM, EGIA30AMT, EGIA45AVM, EGIA45AMT, EGIA60AVM, EGIA60AMT | Endo GIA Articulating Reload with Tri-Staple Technology | Covidien |  |  |  | Băng đạn (ghim khâu) nội soi Endo GIA công nghệ Tri-Staple, chiều cao ghim từ trong ra ngoài là: 2.0mm - 2.5mm - 3.0mm; 3.0mm - 3.5mm - 4.0mm, các cỡ 30mm, 45mm, 60mm, màu tím, màu đồng - Cung cấp lưỡi dao mới trong mỗi băng đạn. - TCCL: ISO, CE, FDA | 5.470.000 | vn0303649788 | CÔNG TY TNHH THƯƠNG MẠI - DỊCH VỤ VÀ SẢN XUẤT VIỆT TƯỜNG | IB2400067917 | vn0301514626 | Bệnh Viện An Bình | Đấu thầu rộng rãi | 24/04/2024 | 374/QĐ-BVAB | 22/04/2024 | 1 | Quận 5,TP. Hồ Chí Minh
1455 | Băng đạn (ghim khâu) cắt khâu nối thẳng mổ mở GIA các cỡ 60mm, 80mm công nghệ Tri-staple. | Cái | 180 | Mỹ | 9018 | GIA60MTC, GIA60XTC, GIA80MTC, GIA80XTC | GIA Cartridge with Tri-Staple Technology | Covidien |  |  |  | Băng đạn (ghim khâu) dùng cho dụng cụ cắt khâu nối thẳng mổ mở GIA các cỡ 60mm, 80mm công nghệ Tri-Staple, ba hàng ghim chiều cao khác nhau (có quy định màu theo từng size cụ thể) chiều cao ghim 3.0mm, 3.5mm, 4.0mm; 4.0mm, 4.5mm, 5.0mm.-TCCL: ISO, CE, FDA | 1.900.000 | vn0303649788 | CÔNG TY TNHH THƯƠNG MẠI - DỊCH VỤ VÀ SẢN XUẤT VIỆT TƯỜNG | IB2400067917 | vn0301514626 | Bệnh Viện An Bình | Đấu thầu rộng rãi | 24/04/2024 | 374/QĐ-BVAB | 22/04/2024 | 1 | Quận 5,TP. Hồ Chí Minh
1456 | Băng ghim khâu cắt thẳng mổ mở loại có 2 hàng ghim mỗi bên, các cỡ | Cái | 5 | Trung Quốc | 9018.90.90 | SADB-60N/ SADB-80N/ SADB-60D/ SADB-80D | B. J. ZH. F. Panther Medical Equipment Co., Ltd. | B. J. ZH. F. Panther Medical Equipment Co., Ltd. |  |  | 2023 trở đi | Băng (đạn) ghim khâu máy cắt nối tự động mổ mở các cỡ 60mm, 80mm. Chiều cao ghim trước dập 3.8 mm-4.8mm, sau khi dập 1.5mm-2.0mm. Ghim bằng Titan. Đạt tiêu chuẩn ISO, CE hoặc FDA. | 1.150.000 | vn2801416116 | CÔNG TY TNHH THIẾT BỊ Y TẾ VÀ DƯỢC PHẨM AN PHÚC | IB2400001661 | vnz000004557 | Bệnh viện 19-8, Bộ Công an | Đấu thầu rộng rãi | 23/04/2024 | 1218/QĐ-BV19-8 | 23/04/2024 | 4 | Quận Cầu Giấy,Thành phố Hà Nội
1457 | Băng ghim khâu cắt nội soi dùng cho mạch máu và mô mỏng, màu be các cỡ | Cái | 5 | Trung Quốc | 9018 | ECSRA30W | TGS Medical Co., Ltd. | TGS Medical Co., Ltd. |  |  | Từ 2023 trở về sau | Băng (đạn) ghim khâu máy cắt nối tự động nội soi kèm lưỡi dao, dùng cho mạch máu và mô mỏng. Băng ghim dài 30mm, 3 hàng ghim mỗi bên. Ghim bằng Titan. Đạt tiêu chuẩn ISO, CE , FDA. | 2.748.816 | vn0104817815 | CÔNG TY CỔ PHẦN ĐẦU TƯ GIẢI PHÁP Y TẾ HSI | IB2400001661 | vnz000004557 | Bệnh viện 19-8, Bộ Công an | Đấu thầu rộng rãi | 23/04/2024 | 1218/QĐ-BV19-8 | 23/04/2024 | 4 | Quận Cầu Giấy,Thành phố Hà Nội
1458 | Băng ghim khâu cắt nội soi dùng cho mô trung bình, màu tím các cỡ | Cái | 5 | Trung Quốc | 9018 | ECSRA45Y ECSRA45G ECSRA60Y ECSRA60G | TGS Medical Co., Ltd. | TGS Medical Co., Ltd. |  |  | Từ 2023 trở về sau | Băng (đạn) ghim khâu máy cắt nối tự động nội soi kèm lưỡi dao, dùng cho mô trung bình và mô dày. Băng ghim dài 45/60mm, 3 hàng ghim mỗi bên. Ghim bằng Titan. Đạt tiêu chuẩn ISO, CE , FDA. | 2.748.816 | vn0104817815 | CÔNG TY CỔ PHẦN ĐẦU TƯ GIẢI PHÁP Y TẾ HSI | IB2400001661 | vnz000004557 | Bệnh viện 19-8, Bộ Công an | Đấu thầu rộng rãi | 23/04/2024 | 1218/QĐ-BV19-8 | 23/04/2024 | 4 | Quận Cầu Giấy,Thành phố Hà Nội
1459 | Dụng cụ khâu cắt thẳng mổ mở loại có 2 hàng ghim mỗi bên, các cỡ | Cái | 1 | Trung Quốc | 9018.90.90 | SSAB-60(3.8mm)/ SSAB-60(4.8mm)/ SSAB-80(3.8mm)/ SSAB-80(4.8mm) | B. J. ZH. F. Panther Medical Equipment Co., Ltd. | B. J. ZH. F. Panther Medical Equipment Co., Ltd. |  |  | 2023 trở đi | Dụng cụ cắt nối tự động dùng trong mổ mở các cỡ 60mm; 80mm, tương thích với băng ghim mổ mở có 2 hàng ghim mỗi bên. Đạt tiêu chuẩn ISO 13485 và CE hoặc FDA. | 4.700.000 | vn2801416116 | CÔNG TY TNHH THIẾT BỊ Y TẾ VÀ DƯỢC PHẨM AN PHÚC | IB2400001661 | vnz000004557 | Bệnh viện 19-8, Bộ Công an | Đấu thầu rộng rãi | 23/04/2024 | 1218/QĐ-BV19-8 | 23/04/2024 | 4 | Quận Cầu Giấy,Thành phố Hà Nội
1460 | Băng ghim dùng cho dụng cụ khâu cắt thẳng mổ mở các cỡ | Bộ | 40 | Trung Quốc, LCAR55B,LCAR55Y,LCAR55G, Golden Stapler Surgical Co., Ltd. | 9018 |  |  |  | LCAR55B LCAR55Y LCAR55G | 10960NK/BYT-TB-CT | 2023 | - Số lượng ghim: 56. Số hàng ghim:4. Chiều cao ghim đóng: 1,5mm, 1,8mm, 2,0mm. Chiều dài đường khâu: 55mm - Đạt tiêu chuẩn ISO 13485; CE; FDA - Sản xuất năm 2023 trở về sau | 1.250.000 | vn0101981969 | CÔNG TY TNHH THÔNG MINH HOÀNG HÀ | IB2300384633 | vnz000005189 | Bệnh Viện Quân Y 105 | Đấu thầu rộng rãi | 22/04/2024 | 139/QĐ-BVQY | 15/04/2024 | 3 | Thị xã Sơn Tây,Thành phố Hà Nội
1461 | Băng (đạn) ghim khâu máy cắt nối tự động dùng trong mổ mở | Cái | 100 | Hoa Kỳ/ GIA80MTC/ Covidien | 9018 |  |  |  | GIA80MTC | 18080NK/BYT-TB-CT | 2023 | - Ghim bằng Titan. - Thẳng dùng trong mổ mở công nghệ Tristaple kèm lưỡi dao, cỡ 80mm. Có 3 hàng ghim mỗi bên, chiều cao ghim từ trong ra ngoài là: 3.0mm; 3.5mm; 4.0mm. Đạt tiêu chuẩn FDA. - Sản xuất năm 2023 trở về sau | 2.200.000 | vn0106606464 | CÔNG TY TNHH THƯƠNG MẠI KỸ THUẬT VÀ DỊCH VỤ THỐNG NHẤT | IB2300384633 | vnz000005189 | Bệnh Viện Quân Y 105 | Đấu thầu rộng rãi | 22/04/2024 | 139/QĐ-BVQY | 15/04/2024 | 3 | Thị xã Sơn Tây,Thành phố Hà Nội
1462 | Băng ghim cắt khâu nối cong radial | Cái | 10 | Hoa Kỳ/ EGIARADMT/ Covidien | 9018 |  |  |  | EGIARADMT | 18080NK/BYT-TB-CT | 2023 | - Công nghệ Tri-staple, màu tím, dùng trong phẫu thuật cắt trực tràng thấp. 3 hàng ghim chiều cao khác nhau mỗi bên, chiều cao ghim trước dập từ trong ra ngoài là: 3.0mm; 3.5mm; 4.0mm, sau khi dập là 1.5 - 2.5mm, ghim bằng Titan. - Tiêu chuẩn chất lượng FDA - Sản xuất năm 2023 trở về sau. | 14.000.000 | vn0106606464 | CÔNG TY TNHH THƯƠNG MẠI KỸ THUẬT VÀ DỊCH VỤ THỐNG NHẤT | IB2300384633 | vnz000005189 | Bệnh Viện Quân Y 105 | Đấu thầu rộng rãi | 22/04/2024 | 139/QĐ-BVQY | 15/04/2024 | 3 | Thị xã Sơn Tây,Thành phố Hà Nội
1463 | Băng ghim nội soi công nghệ tristaple, băng ghim dài 45mm | Cái | 25 | Hoa Kỳ/ EGIA45AMT/ Covidien | 9018 |  |  |  | EGIA45AMT | 18080NK/BYT-TB-CT | 2023 | - Màu tím, dùng cho mô trung bình và mô dày. có 3 hàng ghim chiều cao khác nhau mỗi bên chiều cao ghim trước dập từ trong ra ngoài là: 3.0mm; 3.5mm; 4.0mm, sau khi dập là 1.5 - 2.25mm, ghim bằng Titan. - Tiêu chuẩn chất lượng FDA - Sản xuất năm 2023 trở về sau | 5.500.000 | vn0106606464 | CÔNG TY TNHH THƯƠNG MẠI KỸ THUẬT VÀ DỊCH VỤ THỐNG NHẤT | IB2300384633 | vnz000005189 | Bệnh Viện Quân Y 105 | Đấu thầu rộng rãi | 22/04/2024 | 139/QĐ-BVQY | 15/04/2024 | 3 | Thị xã Sơn Tây,Thành phố Hà Nội
1464 | Băng ghim nội soi công nghệ tristaple, băng ghim dài 60mm | Cái | 30 | Hoa Kỳ/ EGIA60AMT/ Covidien | 9018 |  |  |  | EGIA60AMT | 18080NK/BYT-TB-CT | 2023 | - Màu tím, dùng cho mô trung bình và mô dày. có 3 hàng ghim chiều cao khác nhau mỗi bên, chiều cao ghim trước dập từ trong ra ngoài là: 3.0mm; 3.5mm; 4.0mm, sau khi dập là 1.5 - 2.25mm, ghim bằng Titan. - Tiêu chuẩn chất lượng FDA. - Sản xuất năm 2023 trở về sau | 6.000.000 | vn0106606464 | CÔNG TY TNHH THƯƠNG MẠI KỸ THUẬT VÀ DỊCH VỤ THỐNG NHẤT | IB2300384633 | vnz000005189 | Bệnh Viện Quân Y 105 | Đấu thầu rộng rãi | 22/04/2024 | 139/QĐ-BVQY | 15/04/2024 | 3 | Thị xã Sơn Tây,Thành phố Hà Nội
1465 | Bộ ghim khâu cố định lưới thoát vị dùng trong phẫu thuật nội soi thoát vị bẹn, thành bụng | Cái | 70 | Hoa Kỳ/ 174006/ Covidien | 9018 |  |  |  | 174006 | 18080NK/BYT-TB-CT | 2023 | - Có 30 ghim hình xoắn ốc, chất liệu Titanium. ghim cao 3.8mm, đường kính 4mm. Chiều dài phần chứa ghim 35,5cm. - Đạt tiêu chuẩn FDA. - Sản xuất năm 2023 trở về sau | 7.500.000 | vn0106606464 | CÔNG TY TNHH THƯƠNG MẠI KỸ THUẬT VÀ DỊCH VỤ THỐNG NHẤT | IB2300384633 | vnz000005189 | Bệnh Viện Quân Y 105 | Đấu thầu rộng rãi | 22/04/2024 | 139/QĐ-BVQY | 15/04/2024 | 3 | Thị xã Sơn Tây,Thành phố Hà Nội
1466 | Băng ghim dùng cho dụng cụ khâu cắt thẳng mổ mở các cỡ | Bộ | 50 | Trung Quốc; LCAR55B/LCAR55Y/LCAR55G; Golden Stapler Surgical Co., Ltd | 9018 |  |  |  | LCAR55B, LCAR55Y, LCAR55G | 10960NK/BYT-TB-CT | 2023 | Ứng dụng trong phẫu thuật cắt bỏ, chuyển giao, khâu nối ống tiêu hóa, dạ dày, mô phổi, kỹ thuật khâu cắt bên - bên ống tiêu hóa. Số lượng ghim: 56 * Số hàng ghim:4. * Chiều cao ghim đóng: 1,5mm, 1,8mm, 2,0mm. * Chiều dài đường khâu: 55mm * Tiêu chuẩn chất lượng ISO 13485, CE | 1.250.000 | vn0101981969 | CÔNG TY TNHH THÔNG MINH HOÀNG HÀ | IB2300391693 | vnz000005189 | Bệnh Viện Quân Y 105 | Đấu thầu rộng rãi | 22/04/2024 | 139/QĐ-BVQY | 15/04/2024 | 2 | Thị xã Sơn Tây,Thành phố Hà Nội
1467 | Dụng cụ khâu cắt trĩ theo phương pháp Longo, đường kính 33mm, ghim titanium công nghệ DST giúp cầm máu | CÁI | 12 | - Hãng sản xuất: Covidien - Nước Sản xuất: Mỹ - Hãng/Nước chủ sở hữu: Covidien LLC/ Mỹ - Ký mã hiệu: HEM3335, HEM3348 | 9018 | [7 empty] | 9.800.000 | vn0303649788 | CÔNG TY TNHH THƯƠNG MẠI - DỊCH VỤ VÀ SẢN XUẤT VIỆT TƯỜNG | IB2300383295 | vn0301465062 | Bệnh Viện Chợ Rẫy | Đấu thầu rộng rãi | 17/04/2024 | 1444/QĐ-BVCR | 10/04/2024 | 2 | Quận 5,TP. Hồ Chí Minh
1468 | Băng đạn của dụng cụ khâu cắt nội soi đa năng 30mm, 45mm, 60mm, công nghệ 3 hàng ghim mỗi bên | CÁI | 3000 | - Hãng sản xuất: Covidien - Nước Sản xuất: Mỹ - Hãng/Nước chủ sở hữu: Covidien LLC/ Mỹ - Ký mã hiệu: EGIA30AVM, EGIA30AMT, EGIA45AVM, EGIA45AMT, EGIA60AVM, EGIA60AMT | 9018 | [7 empty] | 5.470.000 | vn0303649788 | CÔNG TY TNHH THƯƠNG MẠI - DỊCH VỤ VÀ SẢN XUẤT VIỆT TƯỜNG | IB2300383295 | vn0301465062 | Bệnh Viện Chợ Rẫy | Đấu thầu rộng rãi | 17/04/2024 | 1444/QĐ-BVCR | 10/04/2024 | 2 | Quận 5,TP. Hồ Chí Minh
1469 | Bộ ghim khâu cố định lưới thoát vị, 5mm dùng trong phẫu thuật nội soi | Cây | 100 | 174006/Covidien/ Mỹ | 9018.90.90 | [7 empty] | 5.190.000 | vn0305088954 | CÔNG TY TNHH DƯỢC PHẨM PHƯƠNG PHƯƠNG | IB2300383295 | vn0301465062 | Bệnh Viện Chợ Rẫy | Đấu thầu rộng rãi | 17/04/2024 | 1444/QĐ-BVCR | 10/04/2024 | 2 | Quận 5,TP. Hồ Chí Minh
1470 | Dụng cụ cắt khâu nối tròn công nghệ định hướng ghim dập đúng chiều các cỡ | Cái | 90 | Nhà sản xuất: Covidien Nước sản xuất: Mỹ Hãng/Nước chủ sở hữu: Covidien LLC/ Mỹ Ký mã hiệu: EEA21 EEA2135; EEA25; EEA2535; EEA28; EEA2835; EEA31 EEA33 | 9018 | [7 empty] | 9.800.000 | vn0303649788 | CÔNG TY TNHH THƯƠNG MẠI - DỊCH VỤ VÀ SẢN XUẤT VIỆT TƯỜNG | IB2300376384 | vn0302203510 | BỆNH VIỆN NGUYỄN TRI PHƯƠNG | Đấu thầu rộng rãi | 15/04/2024 | 286/QĐ-NTP | 15/04/2024 | 2 | Quận 5,TP. Hồ Chí Minh
1471 | Dụng cụ phẫu thuật trĩ bằng phương pháp Longo loại 34 ghim | Cây | 100 | Sinolinks Medical Innovation, Inc.Trung Quốc DHS B-34 | [8 empty] | 2.100.000 | vn0313922612 | CÔNG TY TNHH THIẾT BỊ Y TẾ 2T | IB2300376384 | vn0302203510 | BỆNH VIỆN NGUYỄN TRI PHƯƠNG | Đấu thầu rộng rãi | 15/04/2024 | 286/QĐ-NTP | 15/04/2024 | 2 | Quận 5,TP. Hồ Chí Minh
1472 | Dụng cụ giúp cố định lưới thoát vị có 30 ghim hình xoắn ốc, chất liệu Titanium. | Cái | 20 | 174006/ Covidien/ Mỹ | 9018 | [7 empty] | 5.190.000 | vn0305088954 | CÔNG TY TNHH DƯỢC PHẨM PHƯƠNG PHƯƠNG | IB2300376384 | vn0302203510 | BỆNH VIỆN NGUYỄN TRI PHƯƠNG | Đấu thầu rộng rãi | 15/04/2024 | 286/QĐ-NTP | 15/04/2024 | 2 | Quận 5,TP. Hồ Chí Minh
1473 | Dụng cụ khâu cắt nội soi đa năng gập góc 45 độ mỗi bên dùng tương thích với băng ghim 45mm | Cái | 6 | Mã hiệu: EC45A Hãng sản xuất: Nypro Healthcare Baja Inc. Nước sản xuất: Mexico | 90189090 | [7 empty] | 14.083.650 | vn0401340331 | CÔNG TY TNHH MỘT THÀNH VIÊN THƯƠNG MẠI VÂN THÔNG | IB2300341809 | vn0401694450 | BỆNH VIỆN UNG BƯỚU ĐÀ NẴNG | Đấu thầu rộng rãi | 15/04/2024 | 223/QĐ-BVUBĐN | 11/04/2024 | 3 | Quận Liên Chiểu,Thành phố Đà Nẵng
1474 | Dụng cụ khâu cắt nội soi đa năng gập góc 45 độ mỗi bên dùng tương thích với băng ghim 60mm | Cái | 22 | Mã hiệu: EC60A Hãng sản xuất: Nypro Healthcare Baja Inc. Nước sản xuất: Mexico | 90189090 | [7 empty] | 14.083.650 | vn0401340331 | CÔNG TY TNHH MỘT THÀNH VIÊN THƯƠNG MẠI VÂN THÔNG | IB2300341809 | vn0401694450 | BỆNH VIỆN UNG BƯỚU ĐÀ NẴNG | Đấu thầu rộng rãi | 15/04/2024 | 223/QĐ-BVUBĐN | 11/04/2024 | 3 | Quận Liên Chiểu,Thành phố Đà Nẵng
1475 | Băng ghim nạp đạn loại nghiêng 45mm chiều cao kim 2mm-2.5mm-3mm dùng cho dụng cụ khâu cắt nội soi đa năng. | Cái | 17 | Covidien/Mỹ; Mã hiệu: EGIA45AVM | Trang thiết bị y tế | [7 empty] | 5.470.000 | vn0101418234 | CÔNG TY TNHH THƯƠNG MẠI ĐẦU TƯ VIỄN TÂY | IB2300357137 | vnz000015852 | Bệnh viện Trường Đại học Y - Dược Huế | Đấu thầu rộng rãi | 12/04/2024 | 1506/QĐ-ĐHYD | 09/04/2024 | 2 | Thành phố Huế,Tỉnh Thừa Thiên Huế
1476 | Băng ghim cắt khâu tiêu hoá dùng cho mổ mở | Cái | 200 | Covidien/Mỹ; Mã hiệu: GIA80MTC | Trang thiết bị y tế | [7 empty] | 2.200.000 | vn0101418234 | CÔNG TY TNHH THƯƠNG MẠI ĐẦU TƯ VIỄN TÂY | IB2300357137 | vnz000015852 | Bệnh viện Trường Đại học Y - Dược Huế | Đấu thầu rộng rãi | 12/04/2024 | 1506/QĐ-ĐHYD | 09/04/2024 | 2 | Thành phố Huế,Tỉnh Thừa Thiên Huế
1477 | Băng ghim nạp đạn loại nghiêng 60mm chiều cao kim 3mm-3.5mm-4mm dùng cho dụng cụ khâu cắt nội soi đa năng | Cái | 80 | Covidien/Mỹ; Mã hiệu: EGIA60AMT | Trang thiết bị y tế | [7 empty] | 4.900.000 | vn0101418234 | CÔNG TY TNHH THƯƠNG MẠI ĐẦU TƯ VIỄN TÂY | IB2300357137 | vnz000015852 | Bệnh viện Trường Đại học Y - Dược Huế | Đấu thầu rộng rãi | 12/04/2024 | 1506/QĐ-ĐHYD | 09/04/2024 | 2 | Thành phố Huế,Tỉnh Thừa Thiên Huế
1478 | Đinh, nẹp, ghim, kim, khóa, ốc, vít, lồng dùng trong phẫu thuật các loại, các cỡ/ Đinh chốt rỗng nòng - ĐTKT: * Đinh ngắn: thân dài 170/180/200/240mm, đường kính 9,10,11,12mm. * Đinh dài: thân dài 340/360/380/400/420/440mm, đường kính 9,10,11mm, phân biệt trái/phải. * Đầu trên đinh có lỗ hình Oval chống xoay, dùng 1 lưỡi chốt Blade dài 65/70/75/80/85/90/95/100/105/110/115mm, khoan trực tiếp vào cổ xương đùi. * Đầu dưới dùng vít chốt ngang thân đinh, đường kính 4,9mm, dài 22->80mm Chất liệu thép không gỉ <> hoặc tương đương | Cái | 120 | Matrix Meditec, Ấn Độ. 353.xx.xxx/353.R.xx.xxx/353.L.xx.xxx | 9021 | [7 empty] | 3.900.000 | vn0314994190 | CÔNG TY TNHH VẬT TƯ Y TẾ 2A | IB2300390512 | vn1400291362 | Bệnh viện đa khoa Đồng Tháp | Đấu thầu rộng rãi | 12/04/2024 | 846/QĐ-BVĐT | 08/04/2024 | 3 | Tỉnh Đồng Tháp
1479 | Đinh, nẹp, ghim, kim, khóa, ốc, vít, lồng dùng trong phẫu thuật các loại, các cỡ / Đinh chốt đầu gần xương đùi chống xoay- ĐTKT: Có 4 mặt bên dẹt, kích thước 12mm x 13mm x 13mm x15mm, đường kính 10mm, dài 300mm, góc 127 độ, có khe hở đầu xa tạo đàn hồi cho implant, diện tích bề mặt 176mm2 Sử dụng vít đường kính 10,5mm, và vít đường kính 5,0mm Vật liệu titanium <> hoặc tương đương | Cái | 100 | Intrauma S.P.A/ Ý 200.3201; 200.3202; 200.1070 -> 200.1125; 200.4030 -> 200.4060; 200.0001 | 9021 | [7 empty] | 21.000.000 | vn0303649788 | CÔNG TY TNHH THƯƠNG MẠI - DỊCH VỤ VÀ SẢN XUẤT VIỆT TƯỜNG | IB2300390512 | vn1400291362 | Bệnh viện đa khoa Đồng Tháp | Đấu thầu rộng rãi | 12/04/2024 | 846/QĐ-BVĐT | 08/04/2024 | 3 | Tỉnh Đồng Tháp
1480 | Đinh, nẹp, ghim, kim, khóa, ốc, vít, lồng dùng trong phẫu thuật các loại, các cỡ / Nẹp khóa - ĐTKT: Nẹp khóa DHS: 3/ 4/ 5/ 6/ 7/ 8/ 9/ 10/ 11/ 12 lỗ ứng với chiều dài 91/ 107/ 123/ 139/ 155/ 171/ 187/ 203/ 219/ 235 mm. Dùng vít 5,0 mm.; Chất liệu: titanium <> hoặc tương đương. | Cái | 100 | Auxein-Ấn Độ | 9021 | [7 empty] | 7.250.000 | vn0303224087 | CÔNG TY TNHH THIẾT BỊ Y TẾ HOÀNG LỘC M.E | IB2300390512 | vn1400291362 | Bệnh viện đa khoa Đồng Tháp | Đấu thầu rộng rãi | 12/04/2024 | 846/QĐ-BVĐT | 08/04/2024 | 3 | Tỉnh Đồng Tháp
1481 | Đinh, nẹp, ghim, kim, khóa, ốc, vít, lồng dùng trong phẫu thuật các loại, các cỡ - ĐTKT: 3/ 4/ 5/ 6/ 7/ 8/ 9/ 10lỗ ứng với chiều dài 103/ 116/ 129/ 142/ 155/ 168/ 181/ 194mm.Dùng vít 4,0 mm, đầu nẹp có 9 lỗ vít khóa đa hướng và 1 lỗ vít hình tròn.Thân nẹp lỗ vít hình số tám <> hoặc tương đương | Cái | 120 | Jiangsu Jinlu / Trung Quốc; ký mã hiệu: 315 | 9021 | [7 empty] | 11.500.000 | vn0303735317 | CÔNG TY TNHH THƯƠNG MẠI DỊCH VỤ HÀO NAM | IB2300390512 | vn1400291362 | Bệnh viện đa khoa Đồng Tháp | Đấu thầu rộng rãi | 12/04/2024 | 846/QĐ-BVĐT | 08/04/2024 | 3 | Tỉnh Đồng Tháp
1482 | Đinh, nẹp, ghim, kim, khóa, ốc, vít, lồng dùng trong phẫu thuật các loại, các cỡ - ĐTKT: 6/ 7/ 8/ 9/ 10/ 11/ 12/ 13/ 14/ 16 lỗ ứng với chiều dài 143/ 161/ 179/ 197/ 215/ 233/ 251/ 269/ 287/ 323mm.Dùng vít 5,0 mm, lỗ vít ở hai đầu nẹp là lỗ vít khóa đa hướng <> hoặc tương đương | Cái | 120 | Jiangsu Jinlu / Trung Quốc; ký mã hiệu: 334 | 9021 | [7 empty] | 8.000.000 | vn0303735317 | CÔNG TY TNHH THƯƠNG MẠI DỊCH VỤ HÀO NAM | IB2300390512 | vn1400291362 | Bệnh viện đa khoa Đồng Tháp | Đấu thầu rộng rãi | 12/04/2024 | 846/QĐ-BVĐT | 08/04/2024 | 3 | Tỉnh Đồng Tháp
1483 | Đinh, nẹp, ghim, kim, khóa, ốc, vít, lồng dùng trong phẫu thuật các loại, các cỡ - ĐTKT: 4/ 5/ 6/ 7/ 8 lỗ ứng với chiều dài 80/ 96/ 112/ 128/ 144mm.Thân nẹp hình số tám (lỗ vít kết hợp vít khóa và vít nén ép), đầu nẹp có 2 lỗ vít khóa đa hướng. Dùng vít 5,0 mm <> hoặc tương đương | Cái | 120 | Jiangsu Jinlu / Trung Quốc; ký mã hiệu: 325 | 9021 | [7 empty] | 9.500.000 | vn0303735317 | CÔNG TY TNHH THƯƠNG MẠI DỊCH VỤ HÀO NAM | IB2300390512 | vn1400291362 | Bệnh viện đa khoa Đồng Tháp | Đấu thầu rộng rãi | 12/04/2024 | 846/QĐ-BVĐT | 08/04/2024 | 3 | Tỉnh Đồng Tháp
1484 | Đinh, nẹp, ghim, kim, khóa, ốc, vít, lồng dùng trong phẫu thuật các loại, các cỡ - ĐTKT: * Đinh rỗng có 4 lỗ bắt vít (2 lỗ bắt vít đầu gần, 2 lỗ bắt vít đầu xa). * Đường kính đầu xa: 9mm, 10mm, 11mm, 12mm, đường kính đầu gần có 2 loại 11mm và 13mm, * Chiều dài đinh từ 340mm đến 440mm, có guide dẫn đường. Thân đinh có rãnh. * Đinh sử dụng với vít chốt đường kính 4,9mm * Chất liệu thép không gỉ <> hoặc tương đương | Cái | 105 | Matrix Meditec, Ấn Độ. 352.A.xxx 354.A.xxx 356.A.xxx 358.A.xxx 352.xxx 354.xxx 356.xxx 358.xxx | 9021 | [7 empty] | 2.150.000 | vn0106670188 | CÔNG TY TNHH THƯƠNG MẠI KỸ THUẬT HKT VIỆT NAM | IB2300390512 | vn1400291362 | Bệnh viện đa khoa Đồng Tháp | Đấu thầu rộng rãi | 12/04/2024 | 846/QĐ-BVĐT | 08/04/2024 | 3 | Tỉnh Đồng Tháp
1485 | Đinh, nẹp, ghim, kim, khóa, ốc, vít, lồng dùng trong phẫu thuật các loại, các cỡ - ĐTKT: một đầu nhọn, một đầu có móc, chiều dài móc 6,5mm chất liệu thép không gỉ, đường kính 2,0 mm -6,4mm, dài 200 mm - 440mm <> hoặc tương đương | Cái | 2520 | Matrix Meditec, Ấn Độ.334.xx.xxx | 9021 | [7 empty] | 200.000 | vn0315883366 | CÔNG TY TNHH THIẾT BỊ Y TẾ KIẾN MINH | IB2300390512 | vn1400291362 | Bệnh viện đa khoa Đồng Tháp | Đấu thầu rộng rãi | 12/04/2024 | 846/QĐ-BVĐT | 08/04/2024 | 3 | Tỉnh Đồng Tháp
1486 | Đinh, nẹp, ghim, kim, khóa, ốc, vít, lồng dùng trong phẫu thuật các loại, các cỡ - ĐTKT: * Đinh xuyên kéo tạ Steinman đường kính 2,5 - 6,0mm dài 150 - 400mm. * Chất liệu thép không gỉ <> hoặc tương đương | Cái | 408 | Matrix Meditec, Ấn Độ.016.xx.xxx | 9021 | [7 empty] | 45.000 | vn0315883366 | CÔNG TY TNHH THIẾT BỊ Y TẾ KIẾN MINH | IB2300390512 | vn1400291362 | Bệnh viện đa khoa Đồng Tháp | Đấu thầu rộng rãi | 12/04/2024 | 846/QĐ-BVĐT | 08/04/2024 | 3 | Tỉnh Đồng Tháp
1487 | Đinh, nẹp, ghim, kim, khóa, ốc, vít, lồng dùng trong phẫu thuật các loại, các cỡ - ĐTKT: uốn sẵn hình chữ S, dày 3,0mm, có từ 6/7/8 lỗ tương ứng chiều dài 92/106/120mm, lỗ vít hình số tám, tích hợp chung lỗ vít khóa có ren và lỗ vít thường, dùng vít khóa 3,5mm và vít vỏ 3,5mm. Có rãnh cắt bên dễ tạo hình nẹp khi cần, gờ cạnh bo tròn không sắc bén. * Chất liệu thép không gỉ <> hoặc tương đương | Cái | 200 | Matrix Meditec, Ấn Độ.184.R.xxx/184.L.xxx | 9021 | [7 empty] | 1.700.000 | vn0315883366 | CÔNG TY TNHH THIẾT BỊ Y TẾ KIẾN MINH | IB2300390512 | vn1400291362 | Bệnh viện đa khoa Đồng Tháp | Đấu thầu rộng rãi | 12/04/2024 | 846/QĐ-BVĐT | 08/04/2024 | 3 | Tỉnh Đồng Tháp
1488 | Đinh, nẹp, ghim, kim, khóa, ốc, vít, lồng dùng trong phẫu thuật các loại, các cỡ - ĐTKT: rộng 10mm, độ dày 2,5mm, dùng vít xương cứng 3,5mm. Chất liệu thép không gỉ <> hoặc tương đương | Cái | 1000 | Suzhou Xinrong Best Instrument Co.,LTD - Trung Quốc | [8 empty] | 600.000 | vn0401321018 | CÔNG TY TNHH K.A.L.H.U | IB2300390512 | vn1400291362 | Bệnh viện đa khoa Đồng Tháp | Đấu thầu rộng rãi | 12/04/2024 | 846/QĐ-BVĐT | 08/04/2024 | 3 | Tỉnh Đồng Tháp
1489 | Đinh, nẹp, ghim, kim, khóa, ốc, vít, lồng dùng trong phẫu thuật các loại, các cỡ - ĐTKT: Chất liệu titan, dày 5 - 5,5mm, chiều rộng thân nẹp 15,5 - 17,5mm, trái/ phải, có 4-14 lỗ, có lỗ ren, vít khóa 5,0mm, vít vỏ 4,5mm, tiệt trùng <> hoặc tương đương | Cái | 150 | Orthon Innovations - Pakistan | 9021 | [7 empty] | 5.520.000 | vn0401736580 | CÔNG TY TNHH THIẾT BỊ Y TẾ NGUYÊN PHÚ VNM | IB2300390512 | vn1400291362 | Bệnh viện đa khoa Đồng Tháp | Đấu thầu rộng rãi | 12/04/2024 | 846/QĐ-BVĐT | 08/04/2024 | 3 | Tỉnh Đồng Tháp
1490 | Đinh, nẹp, ghim, kim, khóa, ốc, vít, lồng dùng trong phẫu thuật các loại, các cỡ - ĐTKT: Chất liệu titan, dày 4,5-5mm, rộng 15,5-16mm, trái/phải, có 4-13 lỗ, có lỗ ren, vít khóa 5,0mm. <> hoặc tương đương | Cái | 190 | Orthon Innovations - Pakistan | 9021 | [7 empty] | 5.520.000 | vn0401736580 | CÔNG TY TNHH THIẾT BỊ Y TẾ NGUYÊN PHÚ VNM | IB2300390512 | vn1400291362 | Bệnh viện đa khoa Đồng Tháp | Đấu thầu rộng rãi | 12/04/2024 | 846/QĐ-BVĐT | 08/04/2024 | 3 | Tỉnh Đồng Tháp
1491 | Đinh, nẹp, ghim, kim, khóa, ốc, vít, lồng dùng trong phẫu thuật các loại, các cỡ - ĐTKT: Vít mini xương hàm 8mm <> Hoặc tương đương; | Cái | 1400 | Suzhou Xinrong Best Instrument Co.,LTD - Trung Quốc | [8 empty] | 120.000 | vn0401321018 | CÔNG TY TNHH K.A.L.H.U | IB2300390512 | vn1400291362 | Bệnh viện đa khoa Đồng Tháp | Đấu thầu rộng rãi | 12/04/2024 | 846/QĐ-BVĐT | 08/04/2024 | 3 | Tỉnh Đồng Tháp
1492 | Đinh, nẹp, ghim, kim, khóa, ốc, vít, lồng dùng trong phẫu thuật các loại, các cỡ - ĐTKT: Đường kính 2,0mm, chiều dài 6-22mm với mỗi bước tăng 2mm, toàn ren, Chất liệu: Titanium <> hoặc tương đương | Cái | 440 | China; F14CB-PA00172; F14CB-PA00173; F14CB-PA00174; F14CB-PA00175; F14CB-PA00159; F14CB-PA00160; F14CB-PA00161; F14CB-PA00162; F14CB-PA00163; F14CB-PA00164; F14CB-PA00165; F14CB-PA00166; F14CB-PA00167; F14CB-PA00168; F14CB-PA00169; F14CB-PA00170; F14CB-PA00171; Wuhan Mindray Scientific Co., Ltd | 9021 | [7 empty] | 370.000 | vn0312587344 | CÔNG TY CỔ PHẦN DƯỢC PHẨM ĐẠI TÍN | IB2300390512 | vn1400291362 | Bệnh viện đa khoa Đồng Tháp | Đấu thầu rộng rãi | 12/04/2024 | 846/QĐ-BVĐT | 08/04/2024 | 3 | Tỉnh Đồng Tháp
1493 | Đinh, nẹp, ghim, kim, khóa, ốc, vít, lồng dùng trong phẫu thuật các loại, các cỡ - ĐTKT: Đường kính 2,7mm, chiều dài 6-30mm, với mỗi bước tăng 2mm, toàn ren. Chất liệu: Titanium <> hoặc tương đương | Cái | 950 | Rebstock Instruments GmbH - Đức | [8 empty] | 250.000 | vn0401321018 | CÔNG TY TNHH K.A.L.H.U | IB2300390512 | vn1400291362 | Bệnh viện đa khoa Đồng Tháp | Đấu thầu rộng rãi | 12/04/2024 | 846/QĐ-BVĐT | 08/04/2024 | 3 | Tỉnh Đồng Tháp
1494 | Đinh, nẹp, ghim, kim, khóa, ốc, vít, lồng dùng trong phẫu thuật các loại, các cỡ - ĐTKT: * Vít khóa 3,5mm tự taro: đường kính mũ vít 4,8mm, đầu vít hình lục giác, đầu vít có ren khóa, đường kính đầu vít lục giác (Hex A/F): 2,5mm, đường kính mũi khoan tạo lỗ ren 2,3mm, đường kính thân vít trơn 3,0mm, đường kính thân vít có ren 3,5mm, dài 10-50 với bước tăng 2mm, 50-90mm với bước tăng 5mm. * Chất liệu thép không gỉ <> hoặc tương đương | Cái | 4000 | Matrix Meditec, Ấn Độ.132.xxx | 9021 | [7 empty] | 125.000 | vn0315883366 | CÔNG TY TNHH THIẾT BỊ Y TẾ KIẾN MINH | IB2300390512 | vn1400291362 | Bệnh viện đa khoa Đồng Tháp | Đấu thầu rộng rãi | 12/04/2024 | 846/QĐ-BVĐT | 08/04/2024 | 3 | Tỉnh Đồng Tháp
1495 | Đinh, nẹp, ghim, kim, khóa, ốc, vít, lồng dùng trong phẫu thuật các loại, các cỡ - ĐTKT: Kiểu vít tự taro, đường kính ren 3,5mm, mũ vít đường kính 5,5mm; chiều dài từ 10 - 50mm mỗi cỡ tăng 2mm; từ 50 - 60mm mỗi cỡ tăng 5mm Chất liệu thép không gỉ <> hoặc tương đương | Cái | 4200 | Ký mã hiệu: 35-3-1-10, 35-3-1-12, 35-3-1-14, 35-3-1-16, 35-3-1-18, 35-3-1-20, 35-3-1-22, 35-3-1-24, 35-3-1-26, 35-3-1-28, 35-3-1-30, 35-3-1-32, 35-3-1-34, 35-3-1-36, 35-3-1-38, 35-3-1-40, 35-3-1-42, 35-3-1-44, 35-3-1-46, 35-3-1-48, 35-3-1-50, 35-3-1-55, 35-3-1-60 Hãng/Nước sản xuất: Orthon Innovations - Pakistan | 9021 | [7 empty] | 280.000 | vn0107815164 | CÔNG TY CỔ PHẦN KỸ THUẬT CÔNG NGHỆ THIẾT BỊ Y TẾ GIA AN | IB2300390512 | vn1400291362 | Bệnh viện đa khoa Đồng Tháp | Đấu thầu rộng rãi | 12/04/2024 | 846/QĐ-BVĐT | 08/04/2024 | 3 | Tỉnh Đồng Tháp
1496 | Đinh, nẹp, ghim, kim, khóa, ốc, vít, lồng dùng trong phẫu thuật các loại, các cỡ - ĐTKT: * Vít khóa 5,0mm tự taro: đường kính mũ vít 6,5mm, đầu vít hình lục giác, đầu vít có ren khóa,đường kính đầu vít lục giác (Hex A/F): 3,5mm, đường kính thân vít trơn 4,5mm, đường kính thân vít có ren 5,0mm, dài 14-50 với bước tăng 2mm, dài 50-100mm với bước tăng 5mm, chất liệu thép không gỉ. <> hoặc tương đương | Cái | 1000 | Matrix Meditec, Ấn Độ.134.xxx | 9021 | [7 empty] | 135.000 | vn0315883366 | CÔNG TY TNHH THIẾT BỊ Y TẾ KIẾN MINH | IB2300390512 | vn1400291362 | Bệnh viện đa khoa Đồng Tháp | Đấu thầu rộng rãi | 12/04/2024 | 846/QĐ-BVĐT | 08/04/2024 | 3 | Tỉnh Đồng Tháp
1497 | Đinh, nẹp, ghim, kim, khóa, ốc, vít, lồng dùng trong phẫu thuật các loại, các cỡ - ĐTKT: Kiểu vít tự taro, đường kính ren 5,0mm, mũ vít đường kính 6,8mm; chiều dài từ 14 - 50mm mỗi cỡ tăng 2mm, từ 50 - 90mm mỗi cỡ tăng 5mm Chất liệu thép không gỉ <> hoặc tương đương | Cái | 4800 | Orthon Innovations - Pakistan | 9021 | [7 empty] | 240.000 | vn0401736580 | CÔNG TY TNHH THIẾT BỊ Y TẾ NGUYÊN PHÚ VNM | IB2300390512 | vn1400291362 | Bệnh viện đa khoa Đồng Tháp | Đấu thầu rộng rãi | 12/04/2024 | 846/QĐ-BVĐT | 08/04/2024 | 3 | Tỉnh Đồng Tháp
1498 | Đinh, nẹp, ghim, kim, khóa, ốc, vít, lồng dùng trong phẫu thuật các loại, các cỡ - ĐTKT: Đường kính ren 4,5mm, đường kính mũ vít 7,9mm; chiều dài từ 14 - 60mm mỗi cỡ tăng 2mm, từ 60 - 70mm mỗi cỡ tăng 5mm, tự taro. Chất liệu thép không gỉ <> hoặc tương đương | Cái | 5200 | Pakistan, SE-03-xx, Smart Enterprises | 9021 | [7 empty] | 60.000 | vn0101384017 | CÔNG TY CỔ PHẦN THIẾT BỊ Y TẾ VÀ THƯƠNG MẠI HOA CẨM CHƯỚNG | IB2300390512 | vn1400291362 | Bệnh viện đa khoa Đồng Tháp | Đấu thầu rộng rãi | 12/04/2024 | 846/QĐ-BVĐT | 08/04/2024 | 3 | Tỉnh Đồng Tháp
1499 | Đinh, nẹp, ghim, kim, khóa, ốc, vít, lồng dùng trong phẫu thuật các loại, các cỡ/ Vít chốt - ĐTKT: Vít chốt đầu xa * Vít chốt ngang thân đinh, đường kính 4,9mm, đầu vít hình lục giác, dài 22-80mm * Chất liệu thép không gỉ <> hoặc tương đương | Cái | 100 | Matrix Meditec, Ấn Độ. 004.xxx | 9021 | [7 empty] | 70.000 | vn0314994190 | CÔNG TY TNHH VẬT TƯ Y TẾ 2A | IB2300390512 | vn1400291362 | Bệnh viện đa khoa Đồng Tháp | Đấu thầu rộng rãi | 12/04/2024 | 846/QĐ-BVĐT | 08/04/2024 | 3 | Tỉnh Đồng Tháp
1500 | Đinh, nẹp, ghim, kim, khóa, ốc, vít, lồng dùng trong phẫu thuật các loại, các cỡ/ Đinh chốt đầu gần xương đùi chống xoay - ĐTKT: Có 4 mặt bên dẹt, kích thước 12mm x 13mm x 13mm x15mm, đường kính 10mm, dài 180mm, góc 127 độ, có khe hở đầu xa tạo đàn hồi cho implant, diện tích bề mặt 176mm2 Sử dụng vít đường kính 10,5mm, và vít đường kính 5,0mm Vật liệu titanium <> hoặc tương đương | Cái | 100 | Intrauma S.P.A/ Ý 200.1800; 200.1070 -> 200.1125; 200.4030 -> 200.4060; 200.0001 | 9021 | [7 empty] | 15.000.000 | vn0303649788 | CÔNG TY TNHH THƯƠNG MẠI - DỊCH VỤ VÀ SẢN XUẤT VIỆT TƯỜNG | IB2300390512 | vn1400291362 | Bệnh viện đa khoa Đồng Tháp | Đấu thầu rộng rãi | 12/04/2024 | 846/QĐ-BVĐT | 08/04/2024 | 3 | Tỉnh Đồng Tháp
1501 | Đinh, nẹp, ghim, kim, khóa, ốc, vít, lồng dùng trong phẫu thuật các loại, các cỡ / Vít - ĐTKT: Vít vỏ 5,0mm. Chiều dài 18 - 60mm, với mỗi bước tăng 2mm và 65 - 90mm với mỗi bước tăng 5mm. Toàn ren ; Chất liệu: titanium <> hoặc tương đương. | Cái | 100 | Auxein-Ấn Độ | 9021 | [7 empty] | 625.000 | vn0303224087 | CÔNG TY TNHH THIẾT BỊ Y TẾ HOÀNG LỘC M.E | IB2300390512 | vn1400291362 | Bệnh viện đa khoa Đồng Tháp | Đấu thầu rộng rãi | 12/04/2024 | 846/QĐ-BVĐT | 08/04/2024 | 3 | Tỉnh Đồng Tháp
1502 | Đinh, nẹp, ghim, kim, khóa, ốc, vít, lồng dùng trong phẫu thuật các loại, các cỡ - ĐTKT: 01 Đinh chốt titan đùi: đường kính 9,10,11 mm với chiều dài : 340, 360, 380, 400, 420 mm; 01 Vít chốt đường kính 6,4mm với chiều dài 70-115mm, gia tăng số 5mm; 01 Vít chốt đường kính 4,7 mm với chiều dài : 26-->60 mm, gia số tăng 2mm, 64-->84mm gia tăng số 4mm; + Chất liệu hợp kim Titanium. <> hoặc tương đương | Bộ | 245 | Jiangsu Jinlu / Trung Quốc; ký mã hiệu: 485 | 9021 | [7 empty] | 7.500.000 | vn0303735317 | CÔNG TY TNHH THƯƠNG MẠI DỊCH VỤ HÀO NAM | IB2300390512 | vn1400291362 | Bệnh viện đa khoa Đồng Tháp | Đấu thầu rộng rãi | 12/04/2024 | 846/QĐ-BVĐT | 08/04/2024 | 3 | Tỉnh Đồng Tháp
1503 | Đinh, nẹp, ghim, kim, khóa, ốc, vít, lồng dùng trong phẫu thuật các loại, các cỡ - ĐTKT: 3/ 4/ 5/ 6/ 7/ 8 lỗ ứng với chiều dài 74/ 86/ 98/ 110/ 122/ 134 mm. Dùng vít 4,0 mm, đầu nẹp có 3 lỗ vít khóa đa hướng và 1 lỗ vít khóa hình tròn <> hoặc tương đương | Cái | 120 | Jiangsu Jinlu / Trung Quốc; ký mã hiệu: 321 | 9021 | [7 empty] | 9.500.000 | vn0303735317 | CÔNG TY TNHH THƯƠNG MẠI DỊCH VỤ HÀO NAM | IB2300390512 | vn1400291362 | Bệnh viện đa khoa Đồng Tháp | Đấu thầu rộng rãi | 12/04/2024 | 846/QĐ-BVĐT | 08/04/2024 | 3 | Tỉnh Đồng Tháp
1504 | Đinh, nẹp, ghim, kim, khóa, ốc, vít, lồng dùng trong phẫu thuật các loại, các cỡ - ĐTKT: 5/ 6/ 7/ 8/ 9/ 10/ 11 lỗ ứng với chiều dài 99/ 111/ 123/ 135/ 147/ 159/ 171mm. Dùng vít 2,7/ 4,0 mm, đầu nẹp có 3 lỗ vít khóa đa hướng và 2 lỗ vít hình tròn. Thân nẹp lỗ vít hình tròn và 1 lỗ vít nén ép <> hoặc tương đương | Cái | 120 | Jiangsu Jinlu / Trung Quốc; ký mã hiệu: 317 | 9021 | [7 empty] | 13.500.000 | vn0303735317 | CÔNG TY TNHH THƯƠNG MẠI DỊCH VỤ HÀO NAM | IB2300390512 | vn1400291362 | Bệnh viện đa khoa Đồng Tháp | Đấu thầu rộng rãi | 12/04/2024 | 846/QĐ-BVĐT | 08/04/2024 | 3 | Tỉnh Đồng Tháp
1505 | Đinh, nẹp, ghim, kim, khóa, ốc, vít, lồng dùng trong phẫu thuật các loại, các cỡ - ĐTKT: 4/ 5/ 6/ 7/ 8/ 9/ 10 lỗ ứng với chiều dài 79/ 91/ 103/ 115/ 127/ 139/ 151mm. Dùng vít 2,7/ 4,0 mm, đầu nẹp có 3 lỗ vít khóa đa hướng.Thân nẹp lỗ vít hình tròn và 1 lỗ vít nén ép <> hoặc tương đương | Cái | 120 | Jiangsu Jinlu / Trung Quốc; ký mã hiệu: 318 | 9021 | [7 empty] | 13.500.000 | vn0303735317 | CÔNG TY TNHH THƯƠNG MẠI DỊCH VỤ HÀO NAM | IB2300390512 | vn1400291362 | Bệnh viện đa khoa Đồng Tháp | Đấu thầu rộng rãi | 12/04/2024 | 846/QĐ-BVĐT | 08/04/2024 | 3 | Tỉnh Đồng Tháp
1506 | Đinh, nẹp, ghim, kim, khóa, ốc, vít, lồng dùng trong phẫu thuật các loại, các cỡ - ĐTKT: 4/ 5/ 6/ 7/ 8/ 9/ 10/ 11/ 12/ 13 lỗ ứng với chiều dài 139/ 159/ 179/ 199/ 219/ 239/ 259/ 279/ 299/ 319mm.Đầu nẹp có 8 lỗ vít khóa đa hướng, thân nẹp lỗ vít hình số tám (lỗ vít kết hợp vít khóa và vít nén ép).Dùng vít 5,0 mm <> hoặc tương đương | Cái | 120 | Jiangsu Jinlu / Trung Quốc; ký mã hiệu: 341 | 9021 | [7 empty] | 11.500.000 | vn0303735317 | CÔNG TY TNHH THƯƠNG MẠI DỊCH VỤ HÀO NAM | IB2300390512 | vn1400291362 | Bệnh viện đa khoa Đồng Tháp | Đấu thầu rộng rãi | 12/04/2024 | 846/QĐ-BVĐT | 08/04/2024 | 3 | Tỉnh Đồng Tháp
1507 | Đinh, nẹp, ghim, kim, khóa, ốc, vít, lồng dùng trong phẫu thuật các loại, các cỡ - ĐTKT: - Loại móc xương đòn: rộng 11mm; dày 3,2mm; số lỗ trên thân nẹp từ 5-7 lỗ, dài từ 81,5 đến 110,5mm - Chất liệu Titanium. <> hoặc tương đương | Cái | 215 | Thổ Nhĩ Kỳ, PNM1003-xxx, Normmed Medikal Ve Makina Sanayi Ticaret Limited Sirketi | 9021 | [7 empty] | 7.400.000 | vn0101384017 | CÔNG TY CỔ PHẦN THIẾT BỊ Y TẾ VÀ THƯƠNG MẠI HOA CẨM CHƯỚNG | IB2300390512 | vn1400291362 | Bệnh viện đa khoa Đồng Tháp | Đấu thầu rộng rãi | 12/04/2024 | 846/QĐ-BVĐT | 08/04/2024 | 3 | Tỉnh Đồng Tháp
1508 | Đinh, nẹp, ghim, kim, khóa, ốc, vít, lồng dùng trong phẫu thuật các loại, các cỡ - ĐTKT: * Đinh rỗng có 5 lỗ bắt vít (2 lỗ bắt vít đầu gần, 3 lỗ bắt vít đầu xa), đinh gập góc ở đầu gần, đầu xa thuôn nhọn. * Đường kính đầu xa: 8mm, 9mm, 10mm, đường kính đầu gần có 2 loại 11mm và 13mm, * Chiều dài đinh từ 260mm đến 380mm, có guide dẫn đường. Thân đinh có rãnh. * Đinh dùng với vít chốt đường kính 3,9mm và đường kính 4,9mm * Chất liệu thép không gỉ <> hoặc tương đương | Cái | 210 | Matrix Meditec, Ấn Độ. 336.A.xxx/338.A.xxx/340.A.xxx 336.xxx/338.xxx/340.xxx | 9021 | [7 empty] | 2.150.000 | vn0106670188 | CÔNG TY TNHH THƯƠNG MẠI KỸ THUẬT HKT VIỆT NAM | IB2300390512 | vn1400291362 | Bệnh viện đa khoa Đồng Tháp | Đấu thầu rộng rãi | 12/04/2024 | 846/QĐ-BVĐT | 08/04/2024 | 3 | Tỉnh Đồng Tháp
1509 | Đinh, nẹp, ghim, kim, khóa, ốc, vít, lồng dùng trong phẫu thuật các loại, các cỡ - ĐTKT: Đường kính từ 1,0 đến 3,5mm, dài từ 150 đến 400mm, chất liệu thép không gỉ <> hoặc tương đương | Cái | 1610 | Matrix Meditec, Ấn Độ.012.xx.xxx | 9021 | [7 empty] | 32.000 | vn0315883366 | CÔNG TY TNHH THIẾT BỊ Y TẾ KIẾN MINH | IB2300390512 | vn1400291362 | Bệnh viện đa khoa Đồng Tháp | Đấu thầu rộng rãi | 12/04/2024 | 846/QĐ-BVĐT | 08/04/2024 | 3 | Tỉnh Đồng Tháp
1510 | Đinh, nẹp, ghim, kim, khóa, ốc, vít, lồng dùng trong phẫu thuật các loại, các cỡ - ĐTKT: Nẹp dày 2,5mm; rộng: 38,7mm và 16,0mm; khoảng cách lỗ nẹp: 16,0mm, số lỗ trên thân nẹp từ 3 đến 8 lỗ, chiều dài từ 65,1 đến 145,1mm, chất liệu thép không gỉ, Nẹp dùng vít đường kính 4,5mm <> hoặc tương đương | Cái | 485 | Suzhou Xinrong Best Instrument Co.,LTD - Trung Quốc | [8 empty] | 600.000 | vn0401321018 | CÔNG TY TNHH K.A.L.H.U | IB2300390512 | vn1400291362 | Bệnh viện đa khoa Đồng Tháp | Đấu thầu rộng rãi | 12/04/2024 | 846/QĐ-BVĐT | 08/04/2024 | 3 | Tỉnh Đồng Tháp
1511 | Đinh, nẹp, ghim, kim, khóa, ốc, vít, lồng dùng trong phẫu thuật các loại, các cỡ - ĐTKT: Nẹp từ 4-12 lỗ Chất liệu: Titan Dùng vít đường kính 3,5/4,0mm <> hoặc tương đương | Cái | 115 | Auxein-Ấn Độ | 9021 | [7 empty] | 2.750.000 | vn0303224087 | CÔNG TY TNHH THIẾT BỊ Y TẾ HOÀNG LỘC M.E | IB2300390512 | vn1400291362 | Bệnh viện đa khoa Đồng Tháp | Đấu thầu rộng rãi | 12/04/2024 | 846/QĐ-BVĐT | 08/04/2024 | 3 | Tỉnh Đồng Tháp
1512 | Đinh, nẹp, ghim, kim, khóa, ốc, vít, lồng dùng trong phẫu thuật các loại, các cỡ - ĐTKT: dày 5,2mm, 4-20 lỗ, dài từ 80-368mm, lỗ vít hình số tám, tích hợp chung lỗ vít khóa có ren và vít thường, dùng vít khoá đường kính 5,0mm và vít xương cứng đường kính 4,5mm. Có rãnh cắt, gờ cạnh bo tròn không sắc bén. Có 2 lỗ xuyên kim kirschner. *Chất liệu thép không gỉ <> hoặc tương đương | Cái | 810 | Matrix Meditec, Ấn Độ.270.xxx | 9021 | [7 empty] | 900.000 | vn0315883366 | CÔNG TY TNHH THIẾT BỊ Y TẾ KIẾN MINH | IB2300390512 | vn1400291362 | Bệnh viện đa khoa Đồng Tháp | Đấu thầu rộng rãi | 12/04/2024 | 846/QĐ-BVĐT | 08/04/2024 | 3 | Tỉnh Đồng Tháp
1513 | Đinh, nẹp, ghim, kim, khóa, ốc, vít, lồng dùng trong phẫu thuật các loại, các cỡ - ĐTKT: Dày 5,0mm, gồm 5/7/9/11/13/15 lỗ, tương ứng với chiều dài từ 140-340mm, đầu nẹp có 5 lỗ vít tròn và 2 lỗ xuyên kim kirschner. Thân nẹp lỗ hình số tám, tích hợp chung lỗ vít khóa có ren và vít thường, có 1 lỗ xuyên kim Kirschner. Có rãnh cắt ít tiếp xúc bên dưới nẹp, gờ cạnh bo tròn không sắc bén dùng vít khóa đường kính 5,0mm và vít xương cứng 4,5mm. * Chất liệu thép không gỉ <> hoặc tương đương | Cái | 110 | Matrix Meditec, Ấn Độ.273.xxx/274.xxx | 9021 | [7 empty] | 1.910.000 | vn0315883366 | CÔNG TY TNHH THIẾT BỊ Y TẾ KIẾN MINH | IB2300390512 | vn1400291362 | Bệnh viện đa khoa Đồng Tháp | Đấu thầu rộng rãi | 12/04/2024 | 846/QĐ-BVĐT | 08/04/2024 | 3 | Tỉnh Đồng Tháp
1514 | Đinh, nẹp, ghim, kim, khóa, ốc, vít, lồng dùng trong phẫu thuật các loại, các cỡ - ĐTKT: Có móc, dày 4,3mm, đầu nẹp có 9 lỗ vít khóa tròn và 1 lỗ xuyên kim kirschner. Thân nẹp có từ 5-13 lỗ tương ứng chiều dài 148-292mm, lỗ hình số tám, tích hợp chung lỗ vít khóa có ren và vít thường, dùng vít khóa đường kính 5,0mm và vít xương cứng 4,5mm. Có rãnh cắt, gờ cạnh bo tròn không sắc bén. Đuôi nẹp có 1 lỗ xuyên kim Kirschner. * Chất liệu thép không gỉ <> hoặc tương đương | Cái | 110 | Matrix Meditec, Ấn Độ. 259.R.xxx/259.L.xxx | 9021 | [7 empty] | 2.650.000 | vn0315883366 | CÔNG TY TNHH THIẾT BỊ Y TẾ KIẾN MINH | IB2300390512 | vn1400291362 | Bệnh viện đa khoa Đồng Tháp | Đấu thầu rộng rãi | 12/04/2024 | 846/QĐ-BVĐT | 08/04/2024 | 3 | Tỉnh Đồng Tháp
1515 | Đinh, nẹp, ghim, kim, khóa, ốc, vít, lồng dùng trong phẫu thuật các loại, các cỡ - ĐTKT: Đầu nẹp 4 lỗ; cổ nẹp có 1 lỗ. Thân rộng 10,5mm; dày 3mm. - Số lỗ trên thân: 4-14 lỗ; tương ứng dài 92-212mm. Loại trái/phải - Chất liệu hợp kim Titan - Dùng kết hợp với: + Vít khóa Ø 3,5 mm + Vít cứng Ø 3,5 mm + Vít khóa xốp Ø 3,5 mm <> hoặc tương đương | Cái | 100 | Thổ Nhĩ Kỳ, PNM1016-xxx, Normmed Medikal Ve Makina Sanayi Ticaret Limited Sirketi | 9021 | [7 empty] | 6.500.000 | vn0101384017 | CÔNG TY CỔ PHẦN THIẾT BỊ Y TẾ VÀ THƯƠNG MẠI HOA CẨM CHƯỚNG | IB2300390512 | vn1400291362 | Bệnh viện đa khoa Đồng Tháp | Đấu thầu rộng rãi | 12/04/2024 | 846/QĐ-BVĐT | 08/04/2024 | 3 | Tỉnh Đồng Tháp
1516 | Đinh, nẹp, ghim, kim, khóa, ốc, vít, lồng dùng trong phẫu thuật các loại, các cỡ - ĐTKT: Chất liệu: Titanium Nẹp từ 4 - 10 lỗ, dùng vít đường kính 3,5/4,0mm <> hoặc tương đương | Cái | 200 | Auxein-Ấn Độ | 9021 | [7 empty] | 2.750.000 | vn0303224087 | CÔNG TY TNHH THIẾT BỊ Y TẾ HOÀNG LỘC M.E | IB2300390512 | vn1400291362 | Bệnh viện đa khoa Đồng Tháp | Đấu thầu rộng rãi | 12/04/2024 | 846/QĐ-BVĐT | 08/04/2024 | 3 | Tỉnh Đồng Tháp
1517 | Đinh, nẹp, ghim, kim, khóa, ốc, vít, lồng dùng trong phẫu thuật các loại, các cỡ - ĐTKT: Dày 3,3mm, thân nẹp lỗ hình số tám, 4-16 lỗ, tương ứng với chiều dài từ 59-215 mm, dùng vít khoá đường kính 3,5 và vít vỏ đường kính 3,5mm. Chất liệu thép không gỉ <> hoặc tương đương. | Cái | 1200 | Matrix Meditec, Ấn Độ. 266.xxx | 9021 | [7 empty] | 780.000 | vn0315883366 | CÔNG TY TNHH THIẾT BỊ Y TẾ KIẾN MINH | IB2300390512 | vn1400291362 | Bệnh viện đa khoa Đồng Tháp | Đấu thầu rộng rãi | 12/04/2024 | 846/QĐ-BVĐT | 08/04/2024 | 3 | Tỉnh Đồng Tháp
1518 | Đinh, nẹp, ghim, kim, khóa, ốc, vít, lồng dùng trong phẫu thuật các loại, các cỡ - ĐTKT: số 1, vít 4,5/5,0mm: Nẹp dày 3,2mm và 5mm, rộng 25,7mm và 16mm, khoảng cách lỗ 18mm, số lỗ trên thân nẹp từ 3 - 13 lỗ trái/ phải; chiều dài từ 91 - 270,8mm Nẹp dùng vít đường kính 4,5/5,0mm Chất liệu thép không gỉ <> hoặc tương đương | Cái | 210 | Orthon Innovations - Pakistan | 9021 | [7 empty] | 4.552.000 | vn0401736580 | CÔNG TY TNHH THIẾT BỊ Y TẾ NGUYÊN PHÚ VNM | IB2300390512 | vn1400291362 | Bệnh viện đa khoa Đồng Tháp | Đấu thầu rộng rãi | 12/04/2024 | 846/QĐ-BVĐT | 08/04/2024 | 3 | Tỉnh Đồng Tháp
1519 | Đinh, nẹp, ghim, kim, khóa, ốc, vít, lồng dùng trong phẫu thuật các loại, các cỡ - ĐTKT: Vít cố định dây chằng chéo tự tiêu, các cỡ <> hoặc tương đương | Cái | 90 | Tulpar Tibbi Ürünler İthalat İhracat San. Ve Tic.Ltd.Şti, / Thổ Nhĩ Kỳ REF TM14XXXXXX | 9021 | [7 empty] | 3.680.000 | vn0315883366 | CÔNG TY TNHH THIẾT BỊ Y TẾ KIẾN MINH | IB2300390512 | vn1400291362 | Bệnh viện đa khoa Đồng Tháp | Đấu thầu rộng rãi | 12/04/2024 | 846/QĐ-BVĐT | 08/04/2024 | 3 | Tỉnh Đồng Tháp
1520 | Đinh, nẹp, ghim, kim, khóa, ốc, vít, lồng dùng trong phẫu thuật các loại, các cỡ - ĐTKT: * Vít chốt 4,9mm, đầu lục giác, dài từ 22-80mm dùng cho đinh chốt đùi và cẳng chân. * Chất liệu thép không gỉ <> hoặc tương đương | Cái | 800 | Matrix Meditec, Ấn Độ, 004.xxx | 9021 | [7 empty] | 66.000 | vn0106670188 | CÔNG TY TNHH THƯƠNG MẠI KỸ THUẬT HKT VIỆT NAM | IB2300390512 | vn1400291362 | Bệnh viện đa khoa Đồng Tháp | Đấu thầu rộng rãi | 12/04/2024 | 846/QĐ-BVĐT | 08/04/2024 | 3 | Tỉnh Đồng Tháp
1521 | Đinh, nẹp, ghim, kim, khóa, ốc, vít, lồng dùng trong phẫu thuật các loại, các cỡ - ĐTKT: Đường kính 2,0mm, chiều dài 6-22mm, với mỗi bước tăng 2mm, toàn ren. Chất liệu: Titanium <> hoặc tương đương | Cái | 1300 | Rebstock Instruments GmbH - Đức | [8 empty] | 250.000 | vn0401321018 | CÔNG TY TNHH K.A.L.H.U | IB2300390512 | vn1400291362 | Bệnh viện đa khoa Đồng Tháp | Đấu thầu rộng rãi | 12/04/2024 | 846/QĐ-BVĐT | 08/04/2024 | 3 | Tỉnh Đồng Tháp
1522 | Đinh, nẹp, ghim, kim, khóa, ốc, vít, lồng dùng trong phẫu thuật các loại, các cỡ - ĐTKT: Kiểu vít tự taro, ren toàn phần, đường kính ren 3,5mm, mũ vít đường kính 5,5mm, chiều dài từ 10 - 50mm mỗi cỡ tăng 2mm; từ 50 - 60mm Chất liệu thép không gỉ <> hoặc tương đương | Cái | 3050 | Ký mã hiệu: 35-4-1-10, 35-4-1-12, 35-4-1-14, 35-4-1-16, 35-4-1-18, 35-4-1-20, 35-4-1-22, 35-4-1-24, 35-4-1-26, 35-4-1-28, 35-4-1-30, 35-4-1-32, 35-4-1-34, 35-4-1-36, 35-4-1-38, 35-4-1-40, 35-4-1-42, 35-4-1-44, 35-4-1-46, 35-4-1-48, 35-4-1-50, 35-4-1-55, 35-4-1-60 Hãng/Nước sản xuất: Orthon Innovations - Pakistan | 9021 | [7 empty] | 320.000 | vn0107815164 | CÔNG TY CỔ PHẦN KỸ THUẬT CÔNG NGHỆ THIẾT BỊ Y TẾ GIA AN | IB2300390512 | vn1400291362 | Bệnh viện đa khoa Đồng Tháp | Đấu thầu rộng rãi | 12/04/2024 | 846/QĐ-BVĐT | 08/04/2024 | 3 | Tỉnh Đồng Tháp
1523 | Đinh, nẹp, ghim, kim, khóa, ốc, vít, lồng dùng trong phẫu thuật các loại, các cỡ - ĐTKT: Đường kính 4,5 mm <> hoặc tương đương | Cái | 1500 | Matrix Meditec, Ấn Độ.106.S.xxx | 9021 | [7 empty] | 40.000 | vn0315883366 | CÔNG TY TNHH THIẾT BỊ Y TẾ KIẾN MINH | IB2300390512 | vn1400291362 | Bệnh viện đa khoa Đồng Tháp | Đấu thầu rộng rãi | 12/04/2024 | 846/QĐ-BVĐT | 08/04/2024 | 3 | Tỉnh Đồng Tháp
1524 | Đinh, nẹp, ghim, kim, khóa, ốc, vít, lồng dùng trong phẫu thuật các loại, các cỡ / Đinh chốt nội tủy xương cẳng chân - ĐTKT: * Đinh rỗng có 5 lỗ bắt vít (2 lỗ bắt vít đầu gần, 3 lỗ bắt vít đầu xa), đinh gập góc ở đầu gần, đầu xa thuôn nhọn. * Đường kính đầu xa: 8mm, 9mm, 10mm, đường kính đầu gần có 2 loại 11mm và 13mm, * Chiều dài đinh từ 260mm đến 380mm, có guide dẫn đường. Thân đinh có rãnh. * Đinh dùng với vít chốt đường kính 3,9mm và đường kính 4,9mm * Chất liệu thép không gỉ <> hoặc tương đương | Cái | 250 | Matrix Meditec, Ấn Độ. 336.A.xxx/338.A.xxx/340.A.xxx 336.xxx/338.xxx/340.xxx | 9021 | [7 empty] | 2.150.000 | vn0315883366 | CÔNG TY TNHH THIẾT BỊ Y TẾ KIẾN MINH | IB2300390512 | vn1400291362 | Bệnh viện đa khoa Đồng Tháp | Đấu thầu rộng rãi | 12/04/2024 | 846/QĐ-BVĐT | 08/04/2024 | 3 | Tỉnh Đồng Tháp
1525 | Đinh, nẹp, ghim, kim, khóa, ốc, vít, lồng dùng trong phẫu thuật các loại, các cỡ - ĐTKT: Đường kính 8,9,10 mm với chiều dài : 255, 270, 285, 300, 315, 330, 345, 360, 375 mm; + Chất liệu hợp kim Titanium. <> hoặc tương đương | Cái | 380 | Jiangsu Jinlu / Trung Quốc; ký mã hiệu: 481 | 9021 | [7 empty] | 7.500.000 | vn0303735317 | CÔNG TY TNHH THƯƠNG MẠI DỊCH VỤ HÀO NAM | IB2300390512 | vn1400291362 | Bệnh viện đa khoa Đồng Tháp | Đấu thầu rộng rãi | 12/04/2024 | 846/QĐ-BVĐT | 08/04/2024 | 3 | Tỉnh Đồng Tháp
1526 | Đinh, nẹp, ghim, kim, khóa, ốc, vít, lồng dùng trong phẫu thuật các loại, các cỡ - ĐTKT: 4/ 5/ 6/ 7/ 8/ 9/ 10/ 11/ 12/ 14/ 16 lỗ ứng với chiều dài 94/ 112/ 130/ 148/ 166/ 184/ 202/ 222/ 238/ 274/ 310mm.Dùng vít 5,0 mm, lỗ vít ở hai đầu nẹp là lỗ vít khóa đa hướng <> hoặc tương đương | Cái | 60 | Jiangsu Jinlu / Trung Quốc; ký mã hiệu: 323 | 9021 | [7 empty] | 7.000.000 | vn0303735317 | CÔNG TY TNHH THƯƠNG MẠI DỊCH VỤ HÀO NAM | IB2300390512 | vn1400291362 | Bệnh viện đa khoa Đồng Tháp | Đấu thầu rộng rãi | 12/04/2024 | 846/QĐ-BVĐT | 08/04/2024 | 3 | Tỉnh Đồng Tháp
1527 | Đinh, nẹp, ghim, kim, khóa, ốc, vít, lồng dùng trong phẫu thuật các loại, các cỡ - ĐTKT: 4/ 5/ 6/ 7/ 8/ 9/ 10/ 12/ 14/ 16 lỗ ứng với chiều dài 70/ 85/ 100/ 115/ 130/ 145/ 160/ 175/ 190/ 205mm.Thân nẹp hình số tám (lỗ vít kết hợp vít khóa và vít nén ép), lỗ vít ở hai đầu nẹp là lỗ vít khóa đa hướng. Dùng vít 4,0 mm <> hoặc tương đương | Cái | 120 | Jiangsu Jinlu / Trung Quốc; ký mã hiệu: 337 | 9021 | [7 empty] | 7.000.000 | vn0303735317 | CÔNG TY TNHH THƯƠNG MẠI DỊCH VỤ HÀO NAM | IB2300390512 | vn1400291362 | Bệnh viện đa khoa Đồng Tháp | Đấu thầu rộng rãi | 12/04/2024 | 846/QĐ-BVĐT | 08/04/2024 | 3 | Tỉnh Đồng Tháp
1528 | Đinh, nẹp, ghim, kim, khóa, ốc, vít, lồng dùng trong phẫu thuật các loại, các cỡ - ĐTKT: Nẹp khoá mini thẳng: Nẹp nhiều hình dạng: chữ T, L,Y - Chất liệu Titanium, Ti6Al4V <> hoặc tương đương | Cái | 35 | Thổ Nhĩ Kỳ, PNM5009 PNM5012-000 PNM5012-100 PNM5011, Normmed Medikal Ve Makina Sanayi Ticaret Limited Sirketi | 9021 | [7 empty] | 3.050.000 | vn0101384017 | CÔNG TY CỔ PHẦN THIẾT BỊ Y TẾ VÀ THƯƠNG MẠI HOA CẨM CHƯỚNG | IB2300390512 | vn1400291362 | Bệnh viện đa khoa Đồng Tháp | Đấu thầu rộng rãi | 12/04/2024 | 846/QĐ-BVĐT | 08/04/2024 | 3 | Tỉnh Đồng Tháp
1529 | Đinh, nẹp, ghim, kim, khóa, ốc, vít, lồng dùng trong phẫu thuật các loại, các cỡ - ĐTKT: * Nẹp khóa đầu dưới xương quay xiên 45 độ, dày 2,0mm, đầu 3 lỗ khóa tròn dùng vít khóa 3,5mm, thân từ 3 đến 8 lỗ, tương ứng dài từ 52mm-107mm, lỗ hình số tám tích hợp chung lỗ vít khóa có ren và vít thường, dùng vít khóa đường kính 3,5mm và vít xương cứng 3,5mm. * Chất liệu thép không gỉ <> hoặc tương đương | Cái | 120 | Matrix Meditec, Ấn Độ.279.xxx/280.xxx | 9021 | [7 empty] | 950.000 | vn0315883366 | CÔNG TY TNHH THIẾT BỊ Y TẾ KIẾN MINH | IB2300390512 | vn1400291362 | Bệnh viện đa khoa Đồng Tháp | Đấu thầu rộng rãi | 12/04/2024 | 846/QĐ-BVĐT | 08/04/2024 | 3 | Tỉnh Đồng Tháp
1530 | Đinh, nẹp, ghim, kim, khóa, ốc, vít, lồng dùng trong phẫu thuật các loại, các cỡ - ĐTKT: cong, dùng vít 3,5mm, dày 2,7mm, từ 3-20 lỗ, tương ứng chiều dài 39-260mm, nẹp có độ cong uốn sẵn tương thích cấu tạo xương chậu 88 độ hoặc 108 độ. * Chất liệu thép không gỉ <> hoặc tương đương | Cái | 100 | Matrix Meditec, Ấn Độ, 223.xxx | 9021 | [7 empty] | 630.000 | vn0106670188 | CÔNG TY TNHH THƯƠNG MẠI KỸ THUẬT HKT VIỆT NAM | IB2300390512 | vn1400291362 | Bệnh viện đa khoa Đồng Tháp | Đấu thầu rộng rãi | 12/04/2024 | 846/QĐ-BVĐT | 08/04/2024 | 3 | Tỉnh Đồng Tháp
1531 | Đinh, nẹp, ghim, kim, khóa, ốc, vít, lồng dùng trong phẫu thuật các loại, các cỡ - ĐTKT: Số lỗ: 4-16 lỗ - Chất liệu hợp kim Titan - Dùng vít đường kính 3,5mm; 4,0mm <> hoặc tương đương | Cái | 175 | Jiangsu Ideal Medical Science & Technology Co., Ltd/Trung Quốc/ZSW07 | 9021 | [7 empty] | 4.500.000 | vn0306060334 | CÔNG TY TNHH THƯƠNG MẠI KỲ PHONG | IB2300390512 | vn1400291362 | Bệnh viện đa khoa Đồng Tháp | Đấu thầu rộng rãi | 12/04/2024 | 846/QĐ-BVĐT | 08/04/2024 | 3 | Tỉnh Đồng Tháp
1532 | Đinh, nẹp, ghim, kim, khóa, ốc, vít, lồng dùng trong phẫu thuật các loại, các cỡ - ĐTKT: Nẹp từ 7-18 lỗ, dài từ 128-326mm Thiết kế lỗ kép, sử dụng vít khóa 5,0mm, vít xương cứng 4,5mm Chất liệu titan <> hoặc tương đương | Cái | 130 | Trung Quốc; B00400xxx; Beijing Libeier Bio - engineering Institute Co., Ltd | 9021 | [7 empty] | 6.000.000 | vn0303418205 | CÔNG TY TNHH THƯƠNG MẠI DƯỢC PHẨM DUY ANH | IB2300390512 | vn1400291362 | Bệnh viện đa khoa Đồng Tháp | Đấu thầu rộng rãi | 12/04/2024 | 846/QĐ-BVĐT | 08/04/2024 | 3 | Tỉnh Đồng Tháp
1533 | Đinh, nẹp, ghim, kim, khóa, ốc, vít, lồng dùng trong phẫu thuật các loại, các cỡ - ĐTKT: Vít 3,5mm: Nẹp dày 3,0mm, rộng 20,6mm và 12,3mm, khoảng cách lỗ nẹp 12mm, số lỗ trên thân nẹp từ 3 đến 8 lỗ, chiều dài từ 61,1 - 121,1mm Nẹp dùng vít khóa đường kính 3,5mm Chất liệu thép không gỉ <> hoặc tương đương | Cái | 390 | Thổ Nhĩ Kỳ, A16209xx, Aysam Ortopedi ve Tibbi Aletler San. Tic. Ltd. Sti | 9021 | [7 empty] | 3.386.000 | vn0109307039 | CÔNG TY CỔ PHẦN THIẾT BỊ Y TẾ DƯƠNG SINH | IB2300390512 | vn1400291362 | Bệnh viện đa khoa Đồng Tháp | Đấu thầu rộng rãi | 12/04/2024 | 846/QĐ-BVĐT | 08/04/2024 | 3 | Tỉnh Đồng Tháp
1534 | Đinh, nẹp, ghim, kim, khóa, ốc, vít, lồng dùng trong phẫu thuật các loại, các cỡ - ĐTKT: Vít 4,5/6,5mm Nẹp dày 4,0mm, rộng: 12,0mm, khoảng cách lỗ nẹp 16mm, số lỗ trên thân nẹp từ 5 - 16 lỗ; chiều dài từ 87 - 263mm Nẹp dùng vít đường kính 4,5 mm Chất liệu thép không gỉ <> hoặc tương đương | Cái | 300 | Ortho Select GmbH - Đức | [8 empty] | 650.000 | vn0401321018 | CÔNG TY TNHH K.A.L.H.U | IB2300390512 | vn1400291362 | Bệnh viện đa khoa Đồng Tháp | Đấu thầu rộng rãi | 12/04/2024 | 846/QĐ-BVĐT | 08/04/2024 | 3 | Tỉnh Đồng Tháp
1535 | Đinh, nẹp, ghim, kim, khóa, ốc, vít, lồng dùng trong phẫu thuật các loại, các cỡ - ĐTKT: Dùng cho vít 2,0mm; Chất liệu Titanium <> hoặc tương đương | Cái | 720 | Osteonic Co., Ltd., OST208M16 OST310M16, Hàn Quốc | 90219000 | [7 empty] | 790.000 | vn0304259413 | CÔNG TY TNHH Y NHA KHOA 3D | IB2300390512 | vn1400291362 | Bệnh viện đa khoa Đồng Tháp | Đấu thầu rộng rãi | 12/04/2024 | 846/QĐ-BVĐT | 08/04/2024 | 3 | Tỉnh Đồng Tháp
1536 | Đinh, nẹp, ghim, kim, khóa, ốc, vít, lồng dùng trong phẫu thuật các loại, các cỡ - ĐTKT: Dùng cho vít 2,3mm; độ dày nẹp 1,5mm; Chất liệu Titanium <> hoặc tương đương | Cái | 120 | Hàn Quốc, I2304-115-315, BioMaterials Korea, Inc. | 9021 | [7 empty] | 1.714.000 | vn0101384017 | CÔNG TY CỔ PHẦN THIẾT BỊ Y TẾ VÀ THƯƠNG MẠI HOA CẨM CHƯỚNG | IB2300390512 | vn1400291362 | Bệnh viện đa khoa Đồng Tháp | Đấu thầu rộng rãi | 12/04/2024 | 846/QĐ-BVĐT | 08/04/2024 | 3 | Tỉnh Đồng Tháp
1537 | Đinh, nẹp, ghim, kim, khóa, ốc, vít, lồng dùng trong phẫu thuật các loại, các cỡ - ĐTKT: * Vít chốt ngang thân đinh, đường kính 4,9mm, đầu vít hình lục giác, dài 22-80mm * Chất liệu thép không gỉ <> hoặc tương đương | Cái | 200 | Matrix Meditec, Ấn Độ, 004.xxx | 9021 | [7 empty] | 66.000 | vn0106670188 | CÔNG TY TNHH THƯƠNG MẠI KỸ THUẬT HKT VIỆT NAM | IB2300390512 | vn1400291362 | Bệnh viện đa khoa Đồng Tháp | Đấu thầu rộng rãi | 12/04/2024 | 846/QĐ-BVĐT | 08/04/2024 | 3 | Tỉnh Đồng Tháp
1538 | Đinh, nẹp, ghim, kim, khóa, ốc, vít, lồng dùng trong phẫu thuật các loại, các cỡ - ĐTKT: Đường kính 3,5mm. Chất liệu titanium, dài từ 10-65mm, đồng bộ với nẹp khóa titanium <> hoặc tương đương | Cái | 2500 | Jiangsu Ideal Medical Science & Technology Co., Ltd/Trung Quốc/HAW03 | 9021 | [7 empty] | 395.000 | vn0306060334 | CÔNG TY TNHH THƯƠNG MẠI KỲ PHONG | IB2300390512 | vn1400291362 | Bệnh viện đa khoa Đồng Tháp | Đấu thầu rộng rãi | 12/04/2024 | 846/QĐ-BVĐT | 08/04/2024 | 3 | Tỉnh Đồng Tháp
1539 | Đinh, nẹp, ghim, kim, khóa, ốc, vít, lồng dùng trong phẫu thuật các loại, các cỡ - ĐTKT: Đường kính 3,5 mm <> hoặc tương đương | Cái | 1500 | Matrix Meditec, Ấn Độ.104.S.xxx | 9021 | [7 empty] | 34.000 | vn0315883366 | CÔNG TY TNHH THIẾT BỊ Y TẾ KIẾN MINH | IB2300390512 | vn1400291362 | Bệnh viện đa khoa Đồng Tháp | Đấu thầu rộng rãi | 12/04/2024 | 846/QĐ-BVĐT | 08/04/2024 | 3 | Tỉnh Đồng Tháp
1540 | Đinh, nẹp, ghim, kim, khóa, ốc, vít, lồng dùng trong phẫu thuật các loại, các cỡ - ĐTKT: Vít vỏ đường kính 4,5mm tự taro, bước ren 1,75mm, đường kính mũ vít 8,0mm, đầu vít hình lục giác, đường kính đầu vít lục giác (Hex A/F): 3,5mm, đường kính mũi khoan tạo lỗ ren 3,3mm, đường kính thân vít có ren 4,5mm, dài 16-80mm với bước tăng 2mm, * Chất liệu thép không gỉ <> hoặc tương đương | Cái | 9000 | Matrix Meditec, Ấn Độ.106.S.xxx | 9021 | [7 empty] | 40.000 | vn0315883366 | CÔNG TY TNHH THIẾT BỊ Y TẾ KIẾN MINH | IB2300390512 | vn1400291362 | Bệnh viện đa khoa Đồng Tháp | Đấu thầu rộng rãi | 12/04/2024 | 846/QĐ-BVĐT | 08/04/2024 | 3 | Tỉnh Đồng Tháp
1541 | Đinh, nẹp, ghim, kim, khóa, ốc, vít, lồng dùng trong phẫu thuật các loại, các cỡ - ĐTKT: Vít mắt cá đường kính 4,5mm, đường kính mũ vít 8,0mm, đầu vít hình lục giác, đường kính đầu vít lục giác (Hex A/F): 3,5mm, đường kính mũi khoan tạo lỗ ren 3,3mm, đường kính thân vít có ren 4,5mm, dài 25-85mm với bước tăng 5mm, * Chất liệu thép không gỉ <> hoặc tương đương | Cái | 1000 | Matrix Meditec, Ấn Độ.108.xxx | 9021 | [7 empty] | 86.000 | vn0315883366 | CÔNG TY TNHH THIẾT BỊ Y TẾ KIẾN MINH | IB2300390512 | vn1400291362 | Bệnh viện đa khoa Đồng Tháp | Đấu thầu rộng rãi | 12/04/2024 | 846/QĐ-BVĐT | 08/04/2024 | 3 | Tỉnh Đồng Tháp
1542 | Đinh, nẹp, ghim, kim, khóa, ốc, vít, lồng dùng trong phẫu thuật các loại, các cỡ - ĐTKT: Đường kính ren 3,5mm, đường kính lõi 2,4mm, đầu vít 6,0mm; dài từ 10mm đến 70mm, tự taro. Chất liệu Titan <> hoặc tương đương | Cái | 4800 | Auxein-Ấn Độ | 9021 | [7 empty] | 250.000 | vn0303224087 | CÔNG TY TNHH THIẾT BỊ Y TẾ HOÀNG LỘC M.E | IB2300390512 | vn1400291362 | Bệnh viện đa khoa Đồng Tháp | Đấu thầu rộng rãi | 12/04/2024 | 846/QĐ-BVĐT | 08/04/2024 | 3 | Tỉnh Đồng Tháp
1543 | Đinh, nẹp, ghim, kim, khóa, ốc, vít, lồng dùng trong phẫu thuật các loại, các cỡ/ Vít chống xoay - ĐTKT: Đường kính 5,0mm, dài 65-100mm. Vật liệu titanium <> hoặc tương đương | Cái | 100 | Intrauma S.P.A/ Ý 200.4065 -> 200.4100 | 9021 | [7 empty] | 1.450.000 | vn0303649788 | CÔNG TY TNHH THƯƠNG MẠI - DỊCH VỤ VÀ SẢN XUẤT VIỆT TƯỜNG | IB2300390512 | vn1400291362 | Bệnh viện đa khoa Đồng Tháp | Đấu thầu rộng rãi | 12/04/2024 | 846/QĐ-BVĐT | 08/04/2024 | 3 | Tỉnh Đồng Tháp
1544 | Đinh, nẹp, ghim, kim, khóa, ốc, vít, lồng dùng trong phẫu thuật các loại, các cỡ - ĐTKT: 4/ 5/ 6/ 7/ 8/ 9/ 10/ 11/ 12 lỗ ứng với chiều dài 67/ 80/ 93/ 106/ 119/ 132/ 145/ 158/ 171mm. Dùng vít 4,0 mm, lỗ vít ở hai đầu nẹp là lỗ vít khóa đa hướng. Thân nẹp lỗ vít hình số tám <> hoặc tương đương | Cái | 120 | Jiangsu Jinlu / Trung Quốc; ký mã hiệu: 300 | 9021 | [7 empty] | 7.500.000 | vn0303735317 | CÔNG TY TNHH THƯƠNG MẠI DỊCH VỤ HÀO NAM | IB2300390512 | vn1400291362 | Bệnh viện đa khoa Đồng Tháp | Đấu thầu rộng rãi | 12/04/2024 | 846/QĐ-BVĐT | 08/04/2024 | 3 | Tỉnh Đồng Tháp
1545 | Đinh, nẹp, ghim, kim, khóa, ốc, vít, lồng dùng trong phẫu thuật các loại, các cỡ - ĐTKT: 3/ 4/ 5/ 6/ 7/ 8 lỗ ứng với chiều dài 65/ 81/ 97/ 113/ 129/ 145mm. Thân nẹp hình số tám (lỗ vít kết hợp vít khóa và vít nén ép), đầu nẹp có 2 lỗ vít khóa đa hướng. Dùng vít 5,0 mm <> hoặc tương đương | Cái | 120 | Jiangsu Jinlu / Trung Quốc; ký mã hiệu: 324 | 9021 | [7 empty] | 9.500.000 | vn0303735317 | CÔNG TY TNHH THƯƠNG MẠI DỊCH VỤ HÀO NAM | IB2300390512 | vn1400291362 | Bệnh viện đa khoa Đồng Tháp | Đấu thầu rộng rãi | 12/04/2024 | 846/QĐ-BVĐT | 08/04/2024 | 3 | Tỉnh Đồng Tháp
1546 | Đinh, nẹp, ghim, kim, khóa, ốc, vít, lồng dùng trong phẫu thuật các loại, các cỡ - ĐTKT: 6/ 7/ 8/ 9/ 10 lỗ ứng với chiều dài 69/ 81/ 93/ 105/ 117mm.Dùng vít 4,0 mm, lỗ vít ở hai đầu nẹp là lỗ vít khóa đa hướng <> hoặc tương đương | Cái | 210 | Jiangsu Jinlu / Trung Quốc; ký mã hiệu: 303 | 9021 | [7 empty] | 7.000.000 | vn0303735317 | CÔNG TY TNHH THƯƠNG MẠI DỊCH VỤ HÀO NAM | IB2300390512 | vn1400291362 | Bệnh viện đa khoa Đồng Tháp | Đấu thầu rộng rãi | 12/04/2024 | 846/QĐ-BVĐT | 08/04/2024 | 3 | Tỉnh Đồng Tháp
1547 | Đinh, nẹp, ghim, kim, khóa, ốc, vít, lồng dùng trong phẫu thuật các loại, các cỡ - ĐTKT: Đinh đầu trên xương đùi, rỗng (Đinh gamma), các cỡ <> hoặc tương đương | Cái | 125 | Matrix Meditec, Ấn Độ, 353.xx.xxx | 9021 | [7 empty] | 3.705.000 | vn0106670188 | CÔNG TY TNHH THƯƠNG MẠI KỸ THUẬT HKT VIỆT NAM | IB2300390512 | vn1400291362 | Bệnh viện đa khoa Đồng Tháp | Đấu thầu rộng rãi | 12/04/2024 | 846/QĐ-BVĐT | 08/04/2024 | 3 | Tỉnh Đồng Tháp
1548 | Đinh, nẹp, ghim, kim, khóa, ốc, vít, lồng dùng trong phẫu thuật các loại, các cỡ - ĐTKT: Loại hai đầu nhọn, đường kính 0,8 - 3,5mm, chiều dài 70-400mm Chất liệu thép không gỉ <> hoặc tương đương | Cái | 7650 | Matrix Meditec, Ấn Độ.012.xx.xxx | 9021 | [7 empty] | 32.000 | vn0315883366 | CÔNG TY TNHH THIẾT BỊ Y TẾ KIẾN MINH | IB2300390512 | vn1400291362 | Bệnh viện đa khoa Đồng Tháp | Đấu thầu rộng rãi | 12/04/2024 | 846/QĐ-BVĐT | 08/04/2024 | 3 | Tỉnh Đồng Tháp
1549 | Đinh, nẹp, ghim, kim, khóa, ốc, vít, lồng dùng trong phẫu thuật các loại, các cỡ - ĐTKT: Chất liệu Titanium , 6 lỗ ≤ Số lỗ nẹp ≤ 16 lỗ Độ dày nẹp ≤ 6 mm, Độ rộng ≤ 18 mm <> hoặc tương đương | Cái | 550 | Việt Nam/USM Healthcare/IMA-LP032Naa | [8 empty] | 3.890.000 | vn0312041033 | CÔNG TY CỔ PHẦN NHÀ MÁY TRANG THIẾT BỊ Y TẾ USM HEALTHCARE | IB2300390512 | vn1400291362 | Bệnh viện đa khoa Đồng Tháp | Đấu thầu rộng rãi | 12/04/2024 | 846/QĐ-BVĐT | 08/04/2024 | 3 | Tỉnh Đồng Tháp
1550 | Đinh, nẹp, ghim, kim, khóa, ốc, vít, lồng dùng trong phẫu thuật các loại, các cỡ - ĐTKT: Nẹp khóa bản hẹp dùng cho cánh tay lỗ hình số tám, có rãnh cắt, gờ cạnh bo tròn không sắc bén, dày 4,3mm, có 2 lỗ xuyên kim kirschner, nẹp có 4-16 lỗ, tương ứng với chiều dài từ 80-296mm, lỗ nẹp tích hợp chung lỗ vít khóa có ren và vít thường, dùng vít khoá đường kính 5,0mm và vít vỏ đường kính 4,5mm. * Chất liệu thép không gỉ <> hoặc tương đương | Cái | 800 | Matrix Meditec, Ấn Độ.268.xxx | 9021 | [7 empty] | 800.000 | vn0315883366 | CÔNG TY TNHH THIẾT BỊ Y TẾ KIẾN MINH | IB2300390512 | vn1400291362 | Bệnh viện đa khoa Đồng Tháp | Đấu thầu rộng rãi | 12/04/2024 | 846/QĐ-BVĐT | 08/04/2024 | 3 | Tỉnh Đồng Tháp
1551 | Đinh, nẹp, ghim, kim, khóa, ốc, vít, lồng dùng trong phẫu thuật các loại, các cỡ - ĐTKT: * Nẹp khóa đầu trên xương cánh tay, dày 3,0mm, từ 3 đến 12 lỗ, dài từ 61 đến 169 mm, đầu nẹp có 4 lỗ khóa tròn dùng vít khóa 3,5mm, đầu nẹp có 8 lỗ xuyên kim kirschner. Thân nẹp lỗ hình số 8 tích hợp chung lỗ vít khóa có ren và vít thường, dùng vít khóa 3,5mm và vít xương cứng 3,5mm, gờ cạnh bo tròn không sắc bén. * Chất liệu thép không gỉ <> hoặc tương đương | Cái | 100 | Samay Surgical, Ấn Độ, SS 330-xxx | 9021 | [7 empty] | 2.370.000 | vn0106670188 | CÔNG TY TNHH THƯƠNG MẠI KỸ THUẬT HKT VIỆT NAM | IB2300390512 | vn1400291362 | Bệnh viện đa khoa Đồng Tháp | Đấu thầu rộng rãi | 12/04/2024 | 846/QĐ-BVĐT | 08/04/2024 | 3 | Tỉnh Đồng Tháp
1552 | Đinh, nẹp, ghim, kim, khóa, ốc, vít, lồng dùng trong phẫu thuật các loại, các cỡ - ĐTKT: * Nẹp khóa đầu dưới xương quay thẳng, dày 2,0mm, đầu 3 lỗ khóa tròn dùng vít khóa 3,5mm, thân từ 3 đến 8 lỗ, tương ứng dài từ 50mm-105mm, lỗ hình số tám tích hợp chung lỗ vít khóa có ren và vít thường, dùng vít khóa đường kính 3,5mm và vít xương cứng 3,5mm. * Chất liệu thép không gỉ <> hoặc tương đương | Cái | 120 | Matrix Meditec, Ấn Độ.281.xxx | 9021 | [7 empty] | 950.000 | vn0315883366 | CÔNG TY TNHH THIẾT BỊ Y TẾ KIẾN MINH | IB2300390512 | vn1400291362 | Bệnh viện đa khoa Đồng Tháp | Đấu thầu rộng rãi | 12/04/2024 | 846/QĐ-BVĐT | 08/04/2024 | 3 | Tỉnh Đồng Tháp
1553 | Đinh, nẹp, ghim, kim, khóa, ốc, vít, lồng dùng trong phẫu thuật các loại, các cỡ - ĐTKT: Chất liệu titan, dày 3,5 - 4mm, rộng 11,5mm, đầu nẹp 22mm trái/ phải, có 4 - 14 lỗ, vít 3,5mm. <> hoặc tương đương | Cái | 190 | Orthon Innovations - Pakistan | 9021 | [7 empty] | 5.520.000 | vn0401736580 | CÔNG TY TNHH THIẾT BỊ Y TẾ NGUYÊN PHÚ VNM | IB2300390512 | vn1400291362 | Bệnh viện đa khoa Đồng Tháp | Đấu thầu rộng rãi | 12/04/2024 | 846/QĐ-BVĐT | 08/04/2024 | 3 | Tỉnh Đồng Tháp
1554 | Đinh, nẹp, ghim, kim, khóa, ốc, vít, lồng dùng trong phẫu thuật các loại, các cỡ - ĐTKT: Chất liệu titan, dày 1,5-2mm, vít 3,5mm, có lỗ ren, tiệt trùng <> hoặc tương đương | Cái | 30 | Thổ Nhĩ Kỳ, PNM1032-xxx, Normmed Medikal Ve Makina Sanayi Ticaret Limited Sirketi | 9021 | [7 empty] | 6.500.000 | vn0101384017 | CÔNG TY CỔ PHẦN THIẾT BỊ Y TẾ VÀ THƯƠNG MẠI HOA CẨM CHƯỚNG | IB2300390512 | vn1400291362 | Bệnh viện đa khoa Đồng Tháp | Đấu thầu rộng rãi | 12/04/2024 | 846/QĐ-BVĐT | 08/04/2024 | 3 | Tỉnh Đồng Tháp
1555 | Đinh, nẹp, ghim, kim, khóa, ốc, vít, lồng dùng trong phẫu thuật các loại, các cỡ - ĐTKT: Vít 4,5/5,0mm: Nẹp dày 2,5mm, rộng 16mm và 38,35mm, khoảng cách lỗ 16mm, số lỗ trên thân nẹp từ 4 - 8 lỗ, chiều dài từ 81,7 - 145,7mm Nẹp dùng vít đường kính 4,5/5,0mm Chất liệu thép không gỉ <> hoặc tương đương | Cái | 350 | Sharma Pharmaceutical Pvt. Ltd. - Ấn Độ | 9021.10.00 | [7 empty] | 3.300.000 | vn0305404335 | CÔNG TY TNHH NIPEXCO | IB2300390512 | vn1400291362 | Bệnh viện đa khoa Đồng Tháp | Đấu thầu rộng rãi | 12/04/2024 | 846/QĐ-BVĐT | 08/04/2024 | 3 | Tỉnh Đồng Tháp
1556 | Đinh, nẹp, ghim, kim, khóa, ốc, vít, lồng dùng trong phẫu thuật các loại, các cỡ - ĐTKT: Vít 3,5/4,0mm: Nẹp dày 2,2mm và 3,0mm, rộng 11,5mm và 22,4mm, khoảng cách lỗ nẹp 12mm, số lỗ trên thân nẹp từ 6 - 14 lỗ trái/ phải; chiều dài từ 137,9 - 233,9mm Nẹp dùng vít đường kính 3,5/4,0mm Chất liệu thép không gỉ <> hoặc tương đương | Cái | 320 | Ký mã hiệu: 119-1-6, 119-1-7, 119-1-8, 119-1-9, 119-1-10, 119-1-11, 119-1-12, 119-1-13, 119-1-14, 119-2-4, 119-2-5, 119-2-6, 119-2-7, 119-2-8, 119-2-9, 119-2-10, 119-2-11, 119-2-12, 119-2-13, 119-2-14 Hãng/Nước sản xuất: Orthon Innovations - Pakistan | 9021 | [7 empty] | 3.845.000 | vn0107815164 | CÔNG TY CỔ PHẦN KỸ THUẬT CÔNG NGHỆ THIẾT BỊ Y TẾ GIA AN | IB2300390512 | vn1400291362 | Bệnh viện đa khoa Đồng Tháp | Đấu thầu rộng rãi | 12/04/2024 | 846/QĐ-BVĐT | 08/04/2024 | 3 | Tỉnh Đồng Tháp
1557 | Đinh, nẹp, ghim, kim, khóa, ốc, vít, lồng dùng trong phẫu thuật các loại, các cỡ - ĐTKT: Nẹp titan mini 2,0, nẹp thẳng 20 lỗ, chất liệu titanium nguyên chất TA2 . Nẹp dạng thẳng , độ dầy từ 0,6 đến 1mm, dùng trong phẫu thuật Hàm mặt - Sọ não. Độ cứng nẹp ≥ 150HV10 Thông số vô trùng: Nhiệt độ 121ºC, Áp suất 0.1029MPa, trong 20 phút Dùng cho vít 2,0mm và 1,6mm <> hoặc tương đương | Cái | 300 | Hàn Quốc, I2020-025-310 BioMaterials Korea, Inc. | 9021 | [7 empty] | 1.067.000 | vn0101384017 | CÔNG TY CỔ PHẦN THIẾT BỊ Y TẾ VÀ THƯƠNG MẠI HOA CẨM CHƯỚNG | IB2300390512 | vn1400291362 | Bệnh viện đa khoa Đồng Tháp | Đấu thầu rộng rãi | 12/04/2024 | 846/QĐ-BVĐT | 08/04/2024 | 3 | Tỉnh Đồng Tháp
1558 | Đinh, nẹp, ghim, kim, khóa, ốc, vít, lồng dùng trong phẫu thuật các loại, các cỡ - ĐTKT: Đường kính ren 2,7mm; dài từ 10mm đến 60mm, tự taro - Chất liệu Titanium, Ti6Al4V <> hoặc tương đương | Cái | 1800 | Thổ Nhĩ Kỳ, PNM2001-xxx, Normmed Medikal Ve Makina Sanayi Ticaret Limited Sirketi | 9021 | [7 empty] | 420.000 | vn0101384017 | CÔNG TY CỔ PHẦN THIẾT BỊ Y TẾ VÀ THƯƠNG MẠI HOA CẨM CHƯỚNG | IB2300390512 | vn1400291362 | Bệnh viện đa khoa Đồng Tháp | Đấu thầu rộng rãi | 12/04/2024 | 846/QĐ-BVĐT | 08/04/2024 | 3 | Tỉnh Đồng Tháp
1559 | Đinh, nẹp, ghim, kim, khóa, ốc, vít, lồng dùng trong phẫu thuật các loại, các cỡ - ĐTKT: Đường kính 3,0mm, chiều dài 14-30mm, với mỗi bước tăng 2mm. Chất liệu: Titanium. <> hoặc tương đương. | Cái | 190 | 9527xxxxx; Hãng sản xuất: Mediox Orvosi Műszergyártó Kft Nước sản xuất: Hungary | 9021 | [7 empty] | 2.550.000 | vn0312894426 | CÔNG TY CỔ PHẦN THƯƠNG MẠI DỊCH VỤ HẢI ĐĂNG VÀNG | IB2300390512 | vn1400291362 | Bệnh viện đa khoa Đồng Tháp | Đấu thầu rộng rãi | 12/04/2024 | 846/QĐ-BVĐT | 08/04/2024 | 3 | Tỉnh Đồng Tháp
1560 | Đinh, nẹp, ghim, kim, khóa, ốc, vít, lồng dùng trong phẫu thuật các loại, các cỡ - ĐTKT: Đường kính 5,0 mm. Chất liệu titanium, dài từ 14-100mm, đồng bộ với nẹp khóa titan <> hoặc tương đương | Cái | 2850 | Orthon Innovations - Pakistan | 9021 | [7 empty] | 375.000 | vn0401736580 | CÔNG TY TNHH THIẾT BỊ Y TẾ NGUYÊN PHÚ VNM | IB2300390512 | vn1400291362 | Bệnh viện đa khoa Đồng Tháp | Đấu thầu rộng rãi | 12/04/2024 | 846/QĐ-BVĐT | 08/04/2024 | 3 | Tỉnh Đồng Tháp
1561 | Đinh, nẹp, ghim, kim, khóa, ốc, vít, lồng dùng trong phẫu thuật các loại, các cỡ - ĐTKT: * Vít xốp 6,5mm ren 16mm, 32mm, và đầy ren, đường kính mũ vít 8,0mm, đầu vít hình lục giác, đường kính đầu vít lục giác (Hex A/F): 3,5mm, đường kính mũi khoan tạo lỗ ren 3,3mm, đường kính thân vít trơn 4,5mm, đường kính thân vít có ren 6,5mm, dài 25-115mm.* Chất liệu thép không gỉ <> hoặc tương đương | Cái | 1000 | Matrix Meditec, Ấn Độ.114.xxx 116.xxx/118.xxx | 9021 | [7 empty] | 80.000 | vn0315883366 | CÔNG TY TNHH THIẾT BỊ Y TẾ KIẾN MINH | IB2300390512 | vn1400291362 | Bệnh viện đa khoa Đồng Tháp | Đấu thầu rộng rãi | 12/04/2024 | 846/QĐ-BVĐT | 08/04/2024 | 3 | Tỉnh Đồng Tháp
1562 | Đinh, nẹp, ghim, kim, khóa, ốc, vít, lồng dùng trong phẫu thuật các loại, các cỡ - ĐTKT: Đường kính ren 4,5mm, đường kính mũ vít 8mm, chiều dài từ 25 - 70mm mỗi cỡ tăng 5mm. Chất liệu thép không gỉ <> hoặc tương đương | Cái | 2100 | Suzhou Xinrong Best Instrument Co.,LTD - Trung Quốc | [8 empty] | 85.000 | vn0401321018 | CÔNG TY TNHH K.A.L.H.U | IB2300390512 | vn1400291362 | Bệnh viện đa khoa Đồng Tháp | Đấu thầu rộng rãi | 12/04/2024 | 846/QĐ-BVĐT | 08/04/2024 | 3 | Tỉnh Đồng Tháp
1563 | Đinh, nẹp, ghim, kim, khóa, ốc, vít, lồng dùng trong phẫu thuật các loại, các cỡ - ĐTKT: Đường kính ren 3,5mm; mũ vít đường kính 5,9mm; bước ren 1,25mm, chiều dài từ 10 - 60mm. Chất liệu thép không gỉ <> hoặc tương đương | Cái | 6250 | Ký mã hiệu: 35-8-1-10, 35-8-1-12, 35-8-1-14, 35-8-1-16, 35-8-1-18, 35-8-1-20, 35-8-1-22, 35-8-1-24, 35-8-1-26, 35-8-1-28, 35-8-1-30, 35-8-1-32, 35-8-1-34, 35-8-1-36, 35-8-1-38, 35-8-1-40, 35-8-1-42, 35-8-1-44, 35-8-1-46, 35-8-1-48, 35-8-1-50, 35-8-1-55, 35-8-1-60 Hãng/Nước sản xuất: Orthon Innovations - Pakistan | 9021 | [7 empty] | 46.000 | vn0107815164 | CÔNG TY CỔ PHẦN KỸ THUẬT CÔNG NGHỆ THIẾT BỊ Y TẾ GIA AN | IB2300390512 | vn1400291362 | Bệnh viện đa khoa Đồng Tháp | Đấu thầu rộng rãi | 12/04/2024 | 846/QĐ-BVĐT | 08/04/2024 | 3 | Tỉnh Đồng Tháp
1564 | Đinh, nẹp, ghim, kim, khóa, ốc, vít, lồng dùng trong phẫu thuật các loại, các cỡ - ĐTKT: 5/ 6/ 7/ 8 lỗ ứng với chiều dài 22,5/ 27,8/ 33,1/ 38,4mm.Sử dụng vít 2,0mm. Chất liệu: titanium <> hoặc tương đương | Cái | 50 | Jiangsu Jinlu / Trung Quốc; ký mã hiệu: 101 | 9021 | [7 empty] | 4.200.000 | vn0303735317 | CÔNG TY TNHH THƯƠNG MẠI DỊCH VỤ HÀO NAM | IB2300390512 | vn1400291362 | Bệnh viện đa khoa Đồng Tháp | Đấu thầu rộng rãi | 12/04/2024 | 846/QĐ-BVĐT | 08/04/2024 | 3 | Tỉnh Đồng Tháp
1565 | Đinh, nẹp, ghim, kim, khóa, ốc, vít, lồng dùng trong phẫu thuật các loại, các cỡ - ĐTKT: 3/ 4/ 5/ 6/ 7/ 8 lỗ ứng với chiều dài 79/ 91/ 103/ 115/ 127/ 139 mm.Dùng vít 4,0 mm, lỗ vít ở hai đầu nẹp là lỗ vít khóa đa hướng <> hoặc tương đương | Cái | 120 | Jiangsu Jinlu / Trung Quốc; ký mã hiệu: 320 | 9021 | [7 empty] | 11.200.000 | vn0303735317 | CÔNG TY TNHH THƯƠNG MẠI DỊCH VỤ HÀO NAM | IB2300390512 | vn1400291362 | Bệnh viện đa khoa Đồng Tháp | Đấu thầu rộng rãi | 12/04/2024 | 846/QĐ-BVĐT | 08/04/2024 | 3 | Tỉnh Đồng Tháp
1566 | Đinh, nẹp, ghim, kim, khóa, ốc, vít, lồng dùng trong phẫu thuật các loại, các cỡ - ĐTKT: 3/ 5/ 6/ 7/ 8/ 9/ 10/ 11/ 13 lỗ ứng với chiều dài 99/ 139/ 159/ 179/ 199/ 219/ 239/ 259/ 299mm. Đầu nẹp có 6 lỗ vít khóa đa hướng, thân nẹp lỗ vít hình số tám (lỗ vít kết hợp vít khóa và vít nén ép).Dùng vít 5,0 mm <> hoặc tương đương | Cái | 120 | Jiangsu Jinlu / Trung Quốc; ký mã hiệu: 326 | 9021 | [7 empty] | 11.500.000 | vn0303735317 | CÔNG TY TNHH THƯƠNG MẠI DỊCH VỤ HÀO NAM | IB2300390512 | vn1400291362 | Bệnh viện đa khoa Đồng Tháp | Đấu thầu rộng rãi | 12/04/2024 | 846/QĐ-BVĐT | 08/04/2024 | 3 | Tỉnh Đồng Tháp
1567 | Đinh, nẹp, ghim, kim, khóa, ốc, vít, lồng dùng trong phẫu thuật các loại, các cỡ - ĐTKT: 5/ 6/ 7/ 8/ 9/ 10/ 11/ 12/ 13 lỗ ứng với chiều dài 106/ 119/ 132/ 145/ 158/ 171/ 184/ 197/ 210mm.Đầu nẹp có 4 lỗ vít khóa đa hướng, thân nẹp lỗ vít hình tròn và 1 lỗ vít nén ép.Dùng vít 4,0 mm <> hoặc tương đương | Cái | 120 | Jiangsu Jinlu / Trung Quốc; ký mã hiệu: 331 | 9021 | [7 empty] | 11.500.000 | vn0303735317 | CÔNG TY TNHH THƯƠNG MẠI DỊCH VỤ HÀO NAM | IB2300390512 | vn1400291362 | Bệnh viện đa khoa Đồng Tháp | Đấu thầu rộng rãi | 12/04/2024 | 846/QĐ-BVĐT | 08/04/2024 | 3 | Tỉnh Đồng Tháp
1568 | Đinh, nẹp, ghim, kim, khóa, ốc, vít, lồng dùng trong phẫu thuật các loại, các cỡ - ĐTKT: Loại 1 đầu nhọn, đường kính 1,0 - 3,5mm, dài 100-300mm. * Chất liệu thép không gỉ <> hoặc tương đương | Cái | 1100 | Ký mã hiệu: K-1-1-10, K-1-1-1.2, K-1-1-1.5, K-1-1-1.6, K-1-1-1.8, K-1-1-2.0, K-1-1-2.2, K-1-1-2.5, K-1-1-3.0, K-1-1-3.5 Hãng/Nước sản xuất: Orthon Innovations - Pakistan | 9021 | [7 empty] | 36.000 | vn0107815164 | CÔNG TY CỔ PHẦN KỸ THUẬT CÔNG NGHỆ THIẾT BỊ Y TẾ GIA AN | IB2300390512 | vn1400291362 | Bệnh viện đa khoa Đồng Tháp | Đấu thầu rộng rãi | 12/04/2024 | 846/QĐ-BVĐT | 08/04/2024 | 3 | Tỉnh Đồng Tháp
1569 | Đinh, nẹp, ghim, kim, khóa, ốc, vít, lồng dùng trong phẫu thuật các loại, các cỡ - ĐTKT: hai đầu có ren, đường kính từ 1,0mm đến 3,0mm, chất liệu thép không gỉ <> hoặc tương đương | Cái | 1400 | Matrix Meditec, Ấn Độ.014.xx.xxx | 9021 | [7 empty] | 45.000 | vn0315883366 | CÔNG TY TNHH THIẾT BỊ Y TẾ KIẾN MINH | IB2300390512 | vn1400291362 | Bệnh viện đa khoa Đồng Tháp | Đấu thầu rộng rãi | 12/04/2024 | 846/QĐ-BVĐT | 08/04/2024 | 3 | Tỉnh Đồng Tháp
1570 | Đinh, nẹp, ghim, kim, khóa, ốc, vít, lồng dùng trong phẫu thuật các loại, các cỡ - ĐTKT: số 1, vít 3,5mm: Dày 3mm; rộng 12mm và 56,4mm; dài 91,4-166,4 mm, có 3-8 lỗ; chất liệu thép không gỉ <> hoặc tương đương | Cái | 500 | Ký mã hiệu: 14-1-3 ; 14-1-4; 14-1-5; 14-1-6; 14-1-7; 14-1-8; 14-2-3 ; 14-2-4; 14-2-5; 14-2-6; 14-2-7; 14-2-8 Hãng/Nước sản xuất: Orthon Innovations - Pakistan | 9021 | [7 empty] | 2.550.000 | vn0107815164 | CÔNG TY CỔ PHẦN KỸ THUẬT CÔNG NGHỆ THIẾT BỊ Y TẾ GIA AN | IB2300390512 | vn1400291362 | Bệnh viện đa khoa Đồng Tháp | Đấu thầu rộng rãi | 12/04/2024 | 846/QĐ-BVĐT | 08/04/2024 | 3 | Tỉnh Đồng Tháp
1571 | Đinh, nẹp, ghim, kim, khóa, ốc, vít, lồng dùng trong phẫu thuật các loại, các cỡ - ĐTKT: Chất liệu titanium, dày 2,5-4mm, rộng 11,5-12 mm, có 6-8 lỗ, vít khóa 3,5mm. <> hoặc tương đương | Cái | 290 | Rebstock Instruments GmbH - Đức | [8 empty] | 7.000.000 | vn0401321018 | CÔNG TY TNHH K.A.L.H.U | IB2300390512 | vn1400291362 | Bệnh viện đa khoa Đồng Tháp | Đấu thầu rộng rãi | 12/04/2024 | 846/QĐ-BVĐT | 08/04/2024 | 3 | Tỉnh Đồng Tháp
1572 | Đinh, nẹp, ghim, kim, khóa, ốc, vít, lồng dùng trong phẫu thuật các loại, các cỡ - ĐTKT: Vít 4,5/5,0mm: Nẹp dày 3,2mm và 4mm; rộng 16,2mm; khoảng cách lỗ nẹp 20mm; Số lỗ trên thân nẹp: 5, 7, 9, 11, 13 lỗ trái/ phải; dài từ 143,3mm đến 303,3mm - Chất liệu thép không gỉ, <> hoặc tương đương | Cái | 310 | Orthon Innovations - Pakistan | 9021 | [7 empty] | 4.267.500 | vn0401736580 | CÔNG TY TNHH THIẾT BỊ Y TẾ NGUYÊN PHÚ VNM | IB2300390512 | vn1400291362 | Bệnh viện đa khoa Đồng Tháp | Đấu thầu rộng rãi | 12/04/2024 | 846/QĐ-BVĐT | 08/04/2024 | 3 | Tỉnh Đồng Tháp
1573 | Đinh, nẹp, ghim, kim, khóa, ốc, vít, lồng dùng trong phẫu thuật các loại, các cỡ - ĐTKT: Dày 2,5mm gồm 4-12 lỗ, tương ứng với chiều dài từ 84-212mm, đầu nẹp có 3 lỗ vít (1 hình tròn và 2 lỗ vít hình số 8). Thân nẹp lỗ hình số tám, tích hợp chung lỗ vít khóa có ren và vít thường, dùng vít khóa đường kính 5,0mm và vít xương cứng 4,5mm. * Chất liệu thép không gỉ <> hoặc tương đương | Cái | 110 | Matrix Meditec, Ấn Độ.233.xxx | 9021 | [7 empty] | 1.100.000 | vn0315883366 | CÔNG TY TNHH THIẾT BỊ Y TẾ KIẾN MINH | IB2300390512 | vn1400291362 | Bệnh viện đa khoa Đồng Tháp | Đấu thầu rộng rãi | 12/04/2024 | 846/QĐ-BVĐT | 08/04/2024 | 3 | Tỉnh Đồng Tháp
1574 | Đinh, nẹp, ghim, kim, khóa, ốc, vít, lồng dùng trong phẫu thuật các loại, các cỡ - ĐTKT: Nẹp dày 1,5mm; rộng: 10,0mm, khoảng cách lỗ nẹp, 12,0mm, Số lỗ trên thân nẹp: từ 4 đến 12 lỗ, chiều dài từ 54 - 150mm, Chất liệu thép không gỉ Nẹp dùng vít đường kính 3,5mm <> hoặc tương đương | Cái | 704 | Suzhou Xinrong Best Instrument Co.,LTD - Trung Quốc | [8 empty] | 300.000 | vn0401321018 | CÔNG TY TNHH K.A.L.H.U | IB2300390512 | vn1400291362 | Bệnh viện đa khoa Đồng Tháp | Đấu thầu rộng rãi | 12/04/2024 | 846/QĐ-BVĐT | 08/04/2024 | 3 | Tỉnh Đồng Tháp
1575 | Đinh, nẹp, ghim, kim, khóa, ốc, vít, lồng dùng trong phẫu thuật các loại, các cỡ - ĐTKT: Vít 3,5mm: Nẹp có từ 6-16 lỗ, sử dụng vít khóa đường kính 3,5mm - Chất liệu thép không gỉ <> hoặc tương đương | Cái | 715 | Matrix Meditec, Ấn Độ. 266.xxx | 9021 | [7 empty] | 780.000 | vn0315883366 | CÔNG TY TNHH THIẾT BỊ Y TẾ KIẾN MINH | IB2300390512 | vn1400291362 | Bệnh viện đa khoa Đồng Tháp | Đấu thầu rộng rãi | 12/04/2024 | 846/QĐ-BVĐT | 08/04/2024 | 3 | Tỉnh Đồng Tháp
1576 | Đinh, nẹp, ghim, kim, khóa, ốc, vít, lồng dùng trong phẫu thuật các loại, các cỡ - ĐTKT: Nẹp từ 4-16 lỗ - chất liệu Titan, Ti6Al4V - dùng vít đường kính 5,0mm <> hoặc tương đương | Cái | 130 | Thổ Nhĩ Kỳ, PNM1019-xxx, Normmed Medikal Ve Makina Sanayi Ticaret Limited Sirketi | 9021 | [7 empty] | 6.000.000 | vn0101384017 | CÔNG TY CỔ PHẦN THIẾT BỊ Y TẾ VÀ THƯƠNG MẠI HOA CẨM CHƯỚNG | IB2300390512 | vn1400291362 | Bệnh viện đa khoa Đồng Tháp | Đấu thầu rộng rãi | 12/04/2024 | 846/QĐ-BVĐT | 08/04/2024 | 3 | Tỉnh Đồng Tháp
1577 | Đinh, nẹp, ghim, kim, khóa, ốc, vít, lồng dùng trong phẫu thuật các loại, các cỡ - ĐTKT: Vít 4,5/5,0mm: Nẹp dày 5,0mm, rộng 18mm, khoảng cách lỗ nẹp 16mm Số lỗ trên thân nẹp từ 5 - 14 lỗ, chiều dài từ 87 - 231mm Nẹp dùng vít đường kính 4,5/5,0mm Chất liệu thép không gỉ <> hoặc tương đương | Cái | 400 | Orthon Innovations - Pakistan | 9021 | [7 empty] | 3.000.000 | vn0401736580 | CÔNG TY TNHH THIẾT BỊ Y TẾ NGUYÊN PHÚ VNM | IB2300390512 | vn1400291362 | Bệnh viện đa khoa Đồng Tháp | Đấu thầu rộng rãi | 12/04/2024 | 846/QĐ-BVĐT | 08/04/2024 | 3 | Tỉnh Đồng Tháp
1578 | Đinh, nẹp, ghim, kim, khóa, ốc, vít, lồng dùng trong phẫu thuật các loại, các cỡ - ĐTKT: Nẹp mini xương hàm 18 lỗ <> Hoặc tương đương; | Cái | 420 | Osteonic Co., Ltd., OST208M18 OST310M18, Hàn Quốc | 90219000 | [7 empty] | 810.000 | vn0304259413 | CÔNG TY TNHH Y NHA KHOA 3D | IB2300390512 | vn1400291362 | Bệnh viện đa khoa Đồng Tháp | Đấu thầu rộng rãi | 12/04/2024 | 846/QĐ-BVĐT | 08/04/2024 | 3 | Tỉnh Đồng Tháp
1579 | Đinh, nẹp, ghim, kim, khóa, ốc, vít, lồng dùng trong phẫu thuật các loại, các cỡ - ĐTKT: * Vít chốt 3,9mm, đầu lục giác, dài từ 28-50mm dùng cho đinh chốt cẳng chân. * Chất liệu thép không gỉ <> hoặc tương đương | Cái | 600 | Matrix Meditec, Ấn Độ, 022.xxx | 9021 | [7 empty] | 66.000 | vn0106670188 | CÔNG TY TNHH THƯƠNG MẠI KỸ THUẬT HKT VIỆT NAM | IB2300390512 | vn1400291362 | Bệnh viện đa khoa Đồng Tháp | Đấu thầu rộng rãi | 12/04/2024 | 846/QĐ-BVĐT | 08/04/2024 | 3 | Tỉnh Đồng Tháp
1580 | Đinh, nẹp, ghim, kim, khóa, ốc, vít, lồng dùng trong phẫu thuật các loại, các cỡ - ĐTKT: Đường kính 6,5mm, Chiều dài 30 - 110mm, với mỗi bước tăng 5mm. Toàn ren, thân vít rỗng. Chất liệu: titanium <> hoặc tương đương. | Cái | 1500 | 9526065xx; Hãng sản xuất: Mediox Orvosi Műszergyártó Kft Nước sản xuất: Hungary | 9021 | [7 empty] | 700.000 | vn0312894426 | CÔNG TY CỔ PHẦN THƯƠNG MẠI DỊCH VỤ HẢI ĐĂNG VÀNG | IB2300390512 | vn1400291362 | Bệnh viện đa khoa Đồng Tháp | Đấu thầu rộng rãi | 12/04/2024 | 846/QĐ-BVĐT | 08/04/2024 | 3 | Tỉnh Đồng Tháp
1581 | Đinh, nẹp, ghim, kim, khóa, ốc, vít, lồng dùng trong phẫu thuật các loại, các cỡ/ Vít chốt - ĐTKT: Vít chốt cố định * Vít chốt đầu gần (lưỡi chốt Blade), dài 65/70/75/80/85 /90/95/ 100/105 /110/ 115mm, khoan trực tiếp vào cổ xương đùi. * Chất liệu thép không gỉ <> hoặc tương đương | Cái | 100 | Matrix Meditec, Ấn Độ.1203.xxx | 9021 | [7 empty] | 3.050.000 | vn0314994190 | CÔNG TY TNHH VẬT TƯ Y TẾ 2A | IB2300390512 | vn1400291362 | Bệnh viện đa khoa Đồng Tháp | Đấu thầu rộng rãi | 12/04/2024 | 846/QĐ-BVĐT | 08/04/2024 | 3 | Tỉnh Đồng Tháp
1582 | Đinh, nẹp, ghim, kim, khóa, ốc, vít, lồng dùng trong phẫu thuật các loại, các cỡ / Đinh chốt nội tủy xương đùi- ĐTKT: * Đinh rỗng có 4 lỗ bắt vít (2 lỗ bắt vít đầu gần, 2 lỗ bắt vít đầu xa). * Đường kính đầu xa: 9mm, 10mm, 11mm, 12mm, đường kính đầu gần có 2 loại 11mm và 13mm, * Chiều dài đinh từ 340mm đến 440mm, có guide dẫn đường. Thân đinh có rãnh. * Đinh sử dụng với vít chốt đường kính 4,9mm * Chất liệu thép không gỉ <> hoặc tương đương | Cái | 120 | Matrix Meditec, Ấn Độ. 352.A.xxx 354.A.xxx 356.A.xxx 358.A.xxx 352.xxx 354.xxx 356.xxx 358.xxx | 9021 | [7 empty] | 2.150.000 | vn0315883366 | CÔNG TY TNHH THIẾT BỊ Y TẾ KIẾN MINH | IB2300390512 | vn1400291362 | Bệnh viện đa khoa Đồng Tháp | Đấu thầu rộng rãi | 12/04/2024 | 846/QĐ-BVĐT | 08/04/2024 | 3 | Tỉnh Đồng Tháp
1583 | Đinh, nẹp, ghim, kim, khóa, ốc, vít, lồng dùng trong phẫu thuật các loại, các cỡ / Vít chốt - ĐTKT: * Vít chốt 4,9mm, đầu lục giác, dài từ 22-80mm dùng cho đinh chốt đùi và cẳng chân * Chất liệu thép không gỉ <> hoặc tương đương | Cái | 1000 | Matrix Meditec, Ấn Độ. 004.xxx | 9021 | [7 empty] | 66.000 | vn0315883366 | CÔNG TY TNHH THIẾT BỊ Y TẾ KIẾN MINH | IB2300390512 | vn1400291362 | Bệnh viện đa khoa Đồng Tháp | Đấu thầu rộng rãi | 12/04/2024 | 846/QĐ-BVĐT | 08/04/2024 | 3 | Tỉnh Đồng Tháp
1584 | Đinh, nẹp, ghim, kim, khóa, ốc, vít, lồng dùng trong phẫu thuật các loại, các cỡ / Vít chốt - ĐTKT: * Vít chốt 3,9mm, đầu lục giác, dài từ 28-50mm dùng cho đinh chốt cẳng chân * Chất liệu thép không gỉ <> hoặc tương đương | Cái | 300 | Matrix Meditec, Ấn Độ. 022.xxx | 9021 | [7 empty] | 66.000 | vn0315883366 | CÔNG TY TNHH THIẾT BỊ Y TẾ KIẾN MINH | IB2300390512 | vn1400291362 | Bệnh viện đa khoa Đồng Tháp | Đấu thầu rộng rãi | 12/04/2024 | 846/QĐ-BVĐT | 08/04/2024 | 3 | Tỉnh Đồng Tháp
1585 | Đinh, nẹp, ghim, kim, khóa, ốc, vít, lồng dùng trong phẫu thuật các loại, các cỡ - ĐTKT: Gồm có 1 thanh chính có 2 khớp nối, 4 đinh đường kính 6mm /5mm/ 4mm, 1 cờ lê lục giác chữ L, 1 thanh lắp ốc. <> hoặc tương đương | Bộ | 100 | Jiangsu Jinlu / Trung Quốc; ký mã hiệu: 10706001-02 / 10705003-10704004) | 9021 | [7 empty] | 8.600.000 | vn0303735317 | CÔNG TY TNHH THƯƠNG MẠI DỊCH VỤ HÀO NAM | IB2300390512 | vn1400291362 | Bệnh viện đa khoa Đồng Tháp | Đấu thầu rộng rãi | 12/04/2024 | 846/QĐ-BVĐT | 08/04/2024 | 3 | Tỉnh Đồng Tháp
1586 | Đinh, nẹp, ghim, kim, khóa, ốc, vít, lồng dùng trong phẫu thuật các loại, các cỡ - ĐTKT: 4/ 5/ 6/ 7/ 8/ 9 lỗ ứng với chiều dài 23,2/ 28,5/ 33,8/ 39,1/ 44,4/ 49,7mm. Sử dụng vít 2.0mm. Chất liệu: titanium <> hoặc tương đương | Cái | 40 | Auxein-Ấn Độ | 9021 | [7 empty] | 2.875.000 | vn0303224087 | CÔNG TY TNHH THIẾT BỊ Y TẾ HOÀNG LỘC M.E | IB2300390512 | vn1400291362 | Bệnh viện đa khoa Đồng Tháp | Đấu thầu rộng rãi | 12/04/2024 | 846/QĐ-BVĐT | 08/04/2024 | 3 | Tỉnh Đồng Tháp
1587 | Đinh, nẹp, ghim, kim, khóa, ốc, vít, lồng dùng trong phẫu thuật các loại, các cỡ - ĐTKT: 4/ 5/ 6/ 7/ 8/ 9/ 10 lỗ ứng với chiều dài 63/ 76/ 89/ 102/ 115/ 128/ 141mm.Dùng vít 4,0 mm, lỗ vít ở hai đầu nẹp là lỗ vít khóa đa hướng.Thân nẹp lỗ vít hình số tám <> hoặc tương đương | Cái | 240 | Jiangsu Jinlu / Trung Quốc; ký mã hiệu: 302 | 9021 | [7 empty] | 7.000.000 | vn0303735317 | CÔNG TY TNHH THƯƠNG MẠI DỊCH VỤ HÀO NAM | IB2300390512 | vn1400291362 | Bệnh viện đa khoa Đồng Tháp | Đấu thầu rộng rãi | 12/04/2024 | 846/QĐ-BVĐT | 08/04/2024 | 3 | Tỉnh Đồng Tháp
1588 | Đinh, nẹp, ghim, kim, khóa, ốc, vít, lồng dùng trong phẫu thuật các loại, các cỡ - ĐTKT: 5/ 6/ 7/ 8/ 9/ 10/ 11/ 12/ 13 lỗ ứng với chiều dài 124/ 137/ 150/ 163/ 176/ 189/ 202/ 215/ 228mm. Đầu nẹp có 8 lỗ vít khóa đa hướng, thân nẹp lỗ hình số tám. Dùng vít 4,0 mm <> hoặc tương đương | Cái | 120 | Jiangsu Jinlu / Trung Quốc; ký mã hiệu: 333 | 9021 | [7 empty] | 11.500.000 | vn0303735317 | CÔNG TY TNHH THƯƠNG MẠI DỊCH VỤ HÀO NAM | IB2300390512 | vn1400291362 | Bệnh viện đa khoa Đồng Tháp | Đấu thầu rộng rãi | 12/04/2024 | 846/QĐ-BVĐT | 08/04/2024 | 3 | Tỉnh Đồng Tháp
1589 | Đinh, nẹp, ghim, kim, khóa, ốc, vít, lồng dùng trong phẫu thuật các loại, các cỡ - ĐTKT: Nẹp khóa đa hướng đùi đầu rắn: 4/ 5/ 6/ 7/ 8/ 9/ 10/ 11/ 13 lỗ ứng với chiều dài 120/ 138/ 156/ 174/ 192/ 210/ 228/ 246/ 282mm.Đầu nẹp có 4 lỗ vít khóa đa hướng, thân nẹp lỗ vít hình số tám (lỗ vít kết hợp vít khóa và vít nén ép). Dùng vít 5,0 mm <> hoặc tương đương | Cái | 120 | Thổ Nhĩ Kỳ, PNM1021-xxx, Normmed Medikal Ve Makina Sanayi Ticaret Limited Sirketi | 9021 | [7 empty] | 8.000.000 | vn0101384017 | CÔNG TY CỔ PHẦN THIẾT BỊ Y TẾ VÀ THƯƠNG MẠI HOA CẨM CHƯỚNG | IB2300390512 | vn1400291362 | Bệnh viện đa khoa Đồng Tháp | Đấu thầu rộng rãi | 12/04/2024 | 846/QĐ-BVĐT | 08/04/2024 | 3 | Tỉnh Đồng Tháp
1590 | Đinh, nẹp, ghim, kim, khóa, ốc, vít, lồng dùng trong phẫu thuật các loại, các cỡ - ĐTKT: Đinh nội tủy Gama cổ xương đùi dài/ngắn các cỡ * Đinh chốt rỗng nòng, * Đinh ngắn: thân dài 170/180/200/240mm, đường kính 9,10,11,12mm. * Đinh dài: thân dài 340/360/380/400/420/440mm, đường kính 9,10,11mm, phân biệt trái/phải. * Đầu trên đinh có lỗ hình Oval chống xoay, dùng 1 lưỡi chốt Blade , khoan trực tiếp vào cổ xương đùi. * Đầu dưới dùng vít chốt ngang thân đinh, đường kính 4.9mm. * Chất liệu thép không gỉ <> hoặc tương đương | Cái | 100 | Matrix Meditec, Ấn Độ. 353.xx.xxx/353.R.xx.xxx/353.L.xx.xxx | 9021 | [7 empty] | 3.705.000 | vn0106670188 | CÔNG TY TNHH THƯƠNG MẠI KỸ THUẬT HKT VIỆT NAM | IB2300390512 | vn1400291362 | Bệnh viện đa khoa Đồng Tháp | Đấu thầu rộng rãi | 12/04/2024 | 846/QĐ-BVĐT | 08/04/2024 | 3 | Tỉnh Đồng Tháp
1591 | Đinh, nẹp, ghim, kim, khóa, ốc, vít, lồng dùng trong phẫu thuật các loại, các cỡ - ĐTKT: Nẹp dày 2,5mm, rộng: 38,3mm và 16,0mm, khoảng cách lỗ nẹp: 16,0mm, số lỗ trên thân nẹp: từ 3 đến 8 lỗ, dài từ 63,5mm đến 143,5mm, chất liệu thép không gỉ, Nẹp dùng vít đường kính 4,5mm <> hoặc tương đương | Cái | 485 | Sharma Pharmaceutical Pvt. Ltd. - Ấn Độ | 9021.10.00 | [7 empty] | 800.000 | vn0305404335 | CÔNG TY TNHH NIPEXCO | IB2300390512 | vn1400291362 | Bệnh viện đa khoa Đồng Tháp | Đấu thầu rộng rãi | 12/04/2024 | 846/QĐ-BVĐT | 08/04/2024 | 3 | Tỉnh Đồng Tháp
1592 | Đinh, nẹp, ghim, kim, khóa, ốc, vít, lồng dùng trong phẫu thuật các loại, các cỡ - ĐTKT: * Nẹp khóa đầu trên xương cánh tay kiểu Philos, dày 3,0mm, từ 3 đến 12 lỗ, dài từ 90 đến 198mm, đầu nẹp có 8 lỗ khóa tròn và 1 lỗ vít hình số tám dùng vít khóa 3,5mm, đầu nẹp có 11 lỗ xuyên kim kirschner. Thân nẹp lỗ hình số 8 tích hợp chung lỗ vít khóa có ren và vít thường, dùng vít khóa 3,5mm và vít xương cứng 3,5mm. Thân nẹp dạng thắt eo dễ tạo hình, gờ cạnh bo tròn không sắc bén. * Chất liệu thép không gỉ <> hoặc tương đương | Cái | 110 | Matrix Meditec, Ấn Độ.245.xxx | 9021 | [7 empty] | 1.750.000 | vn0315883366 | CÔNG TY TNHH THIẾT BỊ Y TẾ KIẾN MINH | IB2300390512 | vn1400291362 | Bệnh viện đa khoa Đồng Tháp | Đấu thầu rộng rãi | 12/04/2024 | 846/QĐ-BVĐT | 08/04/2024 | 3 | Tỉnh Đồng Tháp
1593 | Đinh, nẹp, ghim, kim, khóa, ốc, vít, lồng dùng trong phẫu thuật các loại, các cỡ - ĐTKT: Nẹp rộng 9mm; dày 2,5mm; số lỗ trên thân nẹp: từ 3/4/5/6/7/8/9/10 lỗ, tương ứng dài từ 70/82,5/95/107,5/120/132,5/145/159,5mm Chất liệu hợp kim Titan - Ti6Al4V <> hoặc tương đương | Cái | 290 | Thổ Nhĩ Kỳ, PNM1011-xxx, Normmed Medikal Ve Makina Sanayi Ticaret Limited Sirketi | 9021 | [7 empty] | 6.500.000 | vn0101384017 | CÔNG TY CỔ PHẦN THIẾT BỊ Y TẾ VÀ THƯƠNG MẠI HOA CẨM CHƯỚNG | IB2300390512 | vn1400291362 | Bệnh viện đa khoa Đồng Tháp | Đấu thầu rộng rãi | 12/04/2024 | 846/QĐ-BVĐT | 08/04/2024 | 3 | Tỉnh Đồng Tháp
1594 | Đinh, nẹp, ghim, kim, khóa, ốc, vít, lồng dùng trong phẫu thuật các loại, các cỡ - ĐTKT: Nẹp rộng 10,5mm; dày 3,2mm; số lỗ trên thân nẹp: từ 6/7/8/9/10 lỗ, tương ứng chiều dài 88,5/101/113,5/126/ 136,5mm, chất liệu hợp kim Titan <> hoặc tương đương | Cái | 240 | Thổ Nhĩ Kỳ, PNM1002-xxx, Normmed Medikal Ve Makina Sanayi Ticaret Limited Sirketi | 9021 | [7 empty] | 6.800.000 | vn0101384017 | CÔNG TY CỔ PHẦN THIẾT BỊ Y TẾ VÀ THƯƠNG MẠI HOA CẨM CHƯỚNG | IB2300390512 | vn1400291362 | Bệnh viện đa khoa Đồng Tháp | Đấu thầu rộng rãi | 12/04/2024 | 846/QĐ-BVĐT | 08/04/2024 | 3 | Tỉnh Đồng Tháp
1595 | Đinh, nẹp, ghim, kim, khóa, ốc, vít, lồng dùng trong phẫu thuật các loại, các cỡ - ĐTKT: dày 6,0mm, thân nẹp có 5/7/9/11/13/15 lỗ tương ứng với chiều dài từ : 157-357mm, đầu nẹp có 7 lỗ vít tròn, nẹp có 5 lỗ xuyên kim kirschner - 4 lỗ ở đầu nẹp và 1 lỗ ở đuôi nẹp, thân nẹp lỗ hình số tám, tích hợp chung lỗ vít khóa có ren và vít thường, dùng vít khóa đường kính 5,0mm và vít xương cứng đường kính 4,5mm. Có rãnh cắt, gờ cạnh bo tròn không sắc bén. *Chất liệu thép không gỉ <> hoặc tương đương | Cái | 410 | Matrix Meditec, Ấn Độ.275.xxx/276.xxx | 9021 | [7 empty] | 1.910.000 | vn0315883366 | CÔNG TY TNHH THIẾT BỊ Y TẾ KIẾN MINH | IB2300390512 | vn1400291362 | Bệnh viện đa khoa Đồng Tháp | Đấu thầu rộng rãi | 12/04/2024 | 846/QĐ-BVĐT | 08/04/2024 | 3 | Tỉnh Đồng Tháp
1596 | Đinh, nẹp, ghim, kim, khóa, ốc, vít, lồng dùng trong phẫu thuật các loại, các cỡ - ĐTKT: không móc, dày 3,7mm, gồm 4/6/8/10/ 12/ 14 lỗ, tương ứng với chiều dài từ 109-239mm, trái/phải. Đầu nẹp có 6 lỗ vít khóa tròn và 2 lỗ vít khóa hình số 8, thân nẹp lỗ hình số tám, tích hợp chung lỗ vít khóa có ren và vít thường, giúp linh hoạt trong việc lựa chọn vít. Dùng vít khóa đường kính 3,5 mm và vít xương cứng 3,5mm. Có rãnh cắt, gờ cạnh bo tròn không sắc bén. Có 2 lỗ xuyên kim Kirschner ở đầu và đuôi nẹp. * Chất liệu thép không gỉ <> hoặc tương đương | Cái | 120 | Matrix Meditec, Ấn Độ. 286.R.xxx/286.L.xxx | 9021 | [7 empty] | 1.730.000 | vn0315883366 | CÔNG TY TNHH THIẾT BỊ Y TẾ KIẾN MINH | IB2300390512 | vn1400291362 | Bệnh viện đa khoa Đồng Tháp | Đấu thầu rộng rãi | 12/04/2024 | 846/QĐ-BVĐT | 08/04/2024 | 3 | Tỉnh Đồng Tháp
1597 | Đinh, nẹp, ghim, kim, khóa, ốc, vít, lồng dùng trong phẫu thuật các loại, các cỡ - ĐTKT: Nẹp dày 3,0mm, rộng 10mm; khoàng cách lỗ 14mm và 11mm, số lỗ trên thân nẹp từ 6 - 9 lỗ trái/ phải, chiều dài từ 70 - 112mm, Nẹp dùng vít khóa đường kính 3,5mm Chất liệu thép không gỉ, <> hoặc tương đương | Cái | 370 | Thổ Nhĩ Kỳ, A10319xx/ A10429xx, Aysam Ortopedi ve Tibbi Aletler San. Tic. Ltd. Sti | 9021 | [7 empty] | 3.386.000 | vn0109307039 | CÔNG TY CỔ PHẦN THIẾT BỊ Y TẾ DƯƠNG SINH | IB2300390512 | vn1400291362 | Bệnh viện đa khoa Đồng Tháp | Đấu thầu rộng rãi | 12/04/2024 | 846/QĐ-BVĐT | 08/04/2024 | 3 | Tỉnh Đồng Tháp
1598 | Đinh, nẹp, ghim, kim, khóa, ốc, vít, lồng dùng trong phẫu thuật các loại, các cỡ - ĐTKT: * Vít chốt đầu gần (lưỡi chốt Blade), dài 65/70/75/80/85/90/95/100/105/110/115mm, khoan trực tiếp vào cổ xương đùi. * Chất liệu thép không gỉ <> hoặc tương đương | Cái | 200 | Matrix Meditec, Ấn Độ, 1203.xxx | 9021 | [7 empty] | 2.898.000 | vn0106670188 | CÔNG TY TNHH THƯƠNG MẠI KỸ THUẬT HKT VIỆT NAM | IB2300390512 | vn1400291362 | Bệnh viện đa khoa Đồng Tháp | Đấu thầu rộng rãi | 12/04/2024 | 846/QĐ-BVĐT | 08/04/2024 | 3 | Tỉnh Đồng Tháp
1599 | Đinh, nẹp, ghim, kim, khóa, ốc, vít, lồng dùng trong phẫu thuật các loại, các cỡ - ĐTKT: Đường kính vít 4,0mm, thân toàn ren. Chiều dài 12-60mm với mỗi size tăng 2mm. Chất liệu: Titanium <> hoặc tương đương | Cái | 6500 | Jiangsu Ideal Medical Science & Technology Co., Ltd/Trung Quốc/HAQ03 | 9021 | [7 empty] | 250.000 | vn0306060334 | CÔNG TY TNHH THƯƠNG MẠI KỲ PHONG | IB2300390512 | vn1400291362 | Bệnh viện đa khoa Đồng Tháp | Đấu thầu rộng rãi | 12/04/2024 | 846/QĐ-BVĐT | 08/04/2024 | 3 | Tỉnh Đồng Tháp
1600 | Đinh, nẹp, ghim, kim, khóa, ốc, vít, lồng dùng trong phẫu thuật các loại, các cỡ - ĐTKT: Vít xốp 4,0mm ren ngắn, đường kính mũ vít 6,0mm, đầu vít hình lục giác, đường kính đầu vít lục giác (Hex A/F): 2,5mm, đường kính mũi khoan tạo lỗ ren 2,3mm, đường kính thân vít trơn 2,4mm, đường kính thân vít có ren 4,0mm, dài 10-30mm với bước tăng 2mm, 30-75mm với bước tăng 5mm. * Chất liệu thép không gỉ <> hoặc tương đương | Cái | 1000 | Suzhou Xinrong Best Instrument Co.,LTD - Trung Quốc | [8 empty] | 65.000 | vn0401321018 | CÔNG TY TNHH K.A.L.H.U | IB2300390512 | vn1400291362 | Bệnh viện đa khoa Đồng Tháp | Đấu thầu rộng rãi | 12/04/2024 | 846/QĐ-BVĐT | 08/04/2024 | 3 | Tỉnh Đồng Tháp
1601 | Đinh, nẹp, ghim, kim, khóa, ốc, vít, lồng dùng trong phẫu thuật các loại, các cỡ - ĐTKT: Đường kính ren 4,5mm; tự taro Dài 20-50mm với bước tăng 2mm, từ 50-65mm với bước tăng 5mm chất liệu Titan <> hoặc tương đương | Cái | 4300 | Thổ Nhĩ Kỳ, PNM2006-xxx, Normmed Medikal Ve Makina Sanayi Ticaret Limited Sirketi | 9021 | [7 empty] | 350.000 | vn0101384017 | CÔNG TY CỔ PHẦN THIẾT BỊ Y TẾ VÀ THƯƠNG MẠI HOA CẨM CHƯỚNG | IB2300390512 | vn1400291362 | Bệnh viện đa khoa Đồng Tháp | Đấu thầu rộng rãi | 12/04/2024 | 846/QĐ-BVĐT | 08/04/2024 | 3 | Tỉnh Đồng Tháp
1602 | Ghim kẹp sọ não tự tiêu | Cái | 100 | Mã hàng hóa: FF016 - FF017 Hãng sản xuất: Aesculap AG Nước sản xuất: Đức | 9021 | [7 empty] | 3.250.000 | vn0313230523 | CÔNG TY CỔ PHẦN ĐẦU TƯ VIBAPHARCO VIỆT NAM | IB2300380924 | vn1800271748 | Bệnh viện Đa khoa Trung ương Cần Thơ | Đấu thầu rộng rãi | 09/04/2024 | 1110/QĐ-BVTWCT | 01/04/2024 | 3 | Quận Ninh Kiều,Thành phố Cần Thơ
1603 | Ghim khâu da | Cái | 2000 | Hãng, nước sản xuất: Công ty TNHH Mani Hà nội/ Việt Nam; Mã hàng: 35W | 90189090 | [7 empty] | 200.000 | vn0310073590 | CÔNG TY TNHH THƯƠNG MẠI KỸ THUẬT AN PHA | IB2300380924 | vn1800271748 | Bệnh viện Đa khoa Trung ương Cần Thơ | Đấu thầu rộng rãi | 09/04/2024 | 1110/QĐ-BVTWCT | 01/04/2024 | 3 | Quận Ninh Kiều,Thành phố Cần Thơ
1604 | Dụng cụ, máy khâu cắt nối tự động sử dụng trong kỹ thuật Longo các loại, các cỡ (bao gồm cả vòng, băng ghim khâu kèm theo) | Cái | 100 | - Nhà sản xuất : MICROCURE (SUZHOU ) MEDICAL TECHNOLOGY CO., LTD - Nước sản xuất : Trung Quốc - Hãng, Nước chủ sở hữu : MICROCURE (SUZHOU ) MEDICAL TECHNOLOGY CO., LTD/Trung Quốc - Ký mã hiệu : WZHS-A-33 | 90189090 | [7 empty] | 2.047.500 | vn0316501073 | CÔNG TY TNHH THIẾT BỊ Y TẾ MINH TRÍ | IB2300387206 | vn0303797786 | Bệnh viện Quận 8 | Đấu thầu rộng rãi | 09/04/2024 | 61/QĐ-BVQ8 | 04/04/2024 | 2 | Quận 8,TP. Hồ Chí Minh
1605 | Ghim khâu cho máy cắt nối nội soi gập góc sử dụng cơ | Cái | 300 | Nypro Healthcare Baja Inc., Mexico - GST45B,D,G,W/ GST60B,D,G,W | 90189090 | [7 empty] | 2.828.525 | vn0100276097 | Công ty TNHH Dược Phẩm Trí Hùng | IB2300364587 | vn0101958173 | Bệnh viện Bệnh Nhiệt đới Trung ương | Đấu thầu rộng rãi | 03/04/2024 | 528/QĐ - NĐTW | 03/04/2024 | 2 | Thành phố Hà Nội
1606 | Ghim cho máy cắt nối tự động thẳng | Cái | 90 | Nypro Healthcare Baja Inc., Mexico - SR75 | 90189090 | [7 empty] | 1.650.250 | vn0100276097 | Công ty TNHH Dược Phẩm Trí Hùng | IB2300364587 | vn0101958173 | Bệnh viện Bệnh Nhiệt đới Trung ương | Đấu thầu rộng rãi | 03/04/2024 | 528/QĐ - NĐTW | 03/04/2024 | 2 | Thành phố Hà Nội
1607 | Băng ghim khâu nối dùng cho phẫu thuật mổ mở | Chiếc | 100 | Microcure (Suzhou) Medical Technology Co.,Ltd - Trung Quốc; WZCTS-P1-60M; WZCTS-P1-60H; WZCTS-P1-80M; WZCTS-P1-80H | 9018.90.90 |  |  |  | WZCTS-P1-60M; WZCTS-P1-60H; WZCTS-P1-80M; WZCTS-P1-80H |  |  |  | 1.100.000 | vn0108943401 | CÔNG TY TNHH MTV ĐẦU TƯ THƯƠNG MẠI DỊCH VỤ OMEGA | IB2300380381 | vnz000013513 | Bệnh viện Ung bướu Nghệ An | Đấu thầu rộng rãi | 02/04/2024 | 639/QĐ-BVUB | 25/03/2024 | 4 | Thành phố Vinh,Tỉnh Nghệ An
1608 | Dụng cụ cắt khâu nối tròn ba hàng ghim | Chiếc | 60 | Covidien-Mỹ; TRIEEA28MT, TRIEEA31MT | 9018 |  |  |  | TRIEEA28MT, TRIEEA31MT |  |  |  | 14.890.000 | vn0101418234 | CÔNG TY TNHH THƯƠNG MẠI ĐẦU TƯ VIỄN TÂY | IB2300380381 | vnz000013513 | Bệnh viện Ung bướu Nghệ An | Đấu thầu rộng rãi | 02/04/2024 | 639/QĐ-BVUB | 25/03/2024 | 4 | Thành phố Vinh,Tỉnh Nghệ An
1609 | Băng ghim cắt khâu nối dùng cho phẫu thuật nội soi | Chiếc | 532 | Waston - Trung Quốc; HSZ-60-W®; HSZ-60-B®; HSZ-60-D®; HSZ-60-G® | 9018 |  |  |  | HSZ-60-W®; HSZ-60-B®; HSZ-60-D®; HSZ-60-G® |  |  |  | 2.500.000 | vn0106441558 | CÔNG TY TNHH DỊCH VỤ THƯƠNG MẠI VÀ ĐẦU TƯ HƯNG PHÁT | IB2300380381 | vnz000013513 | Bệnh viện Ung bướu Nghệ An | Đấu thầu rộng rãi | 02/04/2024 | 639/QĐ-BVUB | 25/03/2024 | 4 | Thành phố Vinh,Tỉnh Nghệ An
1610 | Băng ghim cắt khâu nối dùng cho phẫu thuật mổ mở | Cái | 600 | Covidien-Mỹ; GIA80MTC | 9018 |  |  |  | GIA80MTC |  |  |  | 1.900.000 | vn0101418234 | CÔNG TY TNHH THƯƠNG MẠI ĐẦU TƯ VIỄN TÂY | IB2300380381 | vnz000013513 | Bệnh viện Ung bướu Nghệ An | Đấu thầu rộng rãi | 02/04/2024 | 639/QĐ-BVUB | 25/03/2024 | 4 | Thành phố Vinh,Tỉnh Nghệ An
1611 | Băng ghim cắt khâu nối dùng cho phẫu thuật nội soi | Chiếc | 278 | Waston - Trung Quốc; HSZ-45-W®; HSZ-45-B®; HSZ-45-D®; HSZ-45-G® | 9018 |  |  |  | HSZ-45-W®; HSZ-45-B®; HSZ-45-D®; HSZ-45-G® |  |  |  | 2.500.000 | vn0106441558 | CÔNG TY TNHH DỊCH VỤ THƯƠNG MẠI VÀ ĐẦU TƯ HƯNG PHÁT | IB2300380381 | vnz000013513 | Bệnh viện Ung bướu Nghệ An | Đấu thầu rộng rãi | 02/04/2024 | 639/QĐ-BVUB | 25/03/2024 | 4 | Thành phố Vinh,Tỉnh Nghệ An
1612 | Dụng cụ cắt trĩ longo 3 hàng ghim | Cái | 10 | "III ROWSL- 34-C; Changzhou Waston Medical Appliance Co.,Ltd/Trung Quốc" | 9018 | [7 empty] | 3.750.000 | vn0106441558 | CÔNG TY TNHH DỊCH VỤ THƯƠNG MẠI VÀ ĐẦU TƯ HƯNG PHÁT | IB2300392546 | vn0500475932 | Bệnh viện đa khoa Sơn Tây | Đấu thầu rộng rãi | 01/04/2024 | 146/QĐ-BV | 29/02/2024 | 1 | Thành phố Hà Nội
1613 | Dụng cụ phẫu thuật trĩ (48 ghim) | Cái | 80 | Sinolinks Medical Innovation, Inc.Trung Quốc DHS B-34 | [8 empty] | 1.995.000 | vn0312622006 | CÔNG TY TNHH THIẾT BỊ TỐT | IB2300380916 | vn1800271748 | Bệnh viện Đa khoa Trung ương Cần Thơ | Đấu thầu rộng rãi | 29/03/2024 | 904/QĐ-BVTWCT | 27/03/2024 | 3 | Quận Ninh Kiều,Thành phố Cần Thơ
1614 | Băng ghim nội soi dùng cho mô trung bình/ dày 60mm | Cái | 100 | Covidien/Mỹ; Mã hiệu: EGIA60AMT | 9018 | [7 empty] | 5.000.000 | vn0101418234 | CÔNG TY TNHH THƯƠNG MẠI ĐẦU TƯ VIỄN TÂY | IB2300387576 | vn5700391615 | Bệnh viện Bãi Cháy | Đấu thầu rộng rãi | 27/03/2024 | 447/QĐ-BVBC | 14/03/2024 | 1 | Thành phố Hạ Long,Tỉnh Quảng Ninh
1615 | Băng ghim cắt khâu nối nội soi dùng cho mô trung bình/dày, chiều dài 45mm | Cái | 30 | Covidien/Mỹ; Mã hiệu: EGIA45AMT | 9018 | [7 empty] | 5.000.000 | vn0101418234 | CÔNG TY TNHH THƯƠNG MẠI ĐẦU TƯ VIỄN TÂY | IB2300390937 | vn2900795313 | Bệnh viện đa khoa khu vực Tây Bắc tỉnh Nghệ An | Đấu thầu rộng rãi | 22/03/2024 | 216/QĐ-BV | 15/03/2024 | 2 | Thị xã Thái Hoà,Tỉnh Nghệ An
1616 | Băng ghim cắt khâu nối nội soi dùng cho mô trung bình/dày, chiều dài 60mm | Cái | 30 | Covidien/Mỹ; Mã hiệu: EGIA60AMT | 9018 | [7 empty] | 5.000.000 | vn0101418234 | CÔNG TY TNHH THƯƠNG MẠI ĐẦU TƯ VIỄN TÂY | IB2300390937 | vn2900795313 | Bệnh viện đa khoa khu vực Tây Bắc tỉnh Nghệ An | Đấu thầu rộng rãi | 22/03/2024 | 216/QĐ-BV | 15/03/2024 | 2 | Thị xã Thái Hoà,Tỉnh Nghệ An
1617 | Dụng cụ khâu nối dùng cho mổ mở có 3 hàng ghim | Cái | 20 | Covidien/Mỹ; Mã hiệu: GIA80MTS | 9018 | [7 empty] | 6.600.000 | vn0101418234 | CÔNG TY TNHH THƯƠNG MẠI ĐẦU TƯ VIỄN TÂY | IB2300390937 | vn2900795313 | Bệnh viện đa khoa khu vực Tây Bắc tỉnh Nghệ An | Đấu thầu rộng rãi | 22/03/2024 | 216/QĐ-BV | 15/03/2024 | 2 | Thị xã Thái Hoà,Tỉnh Nghệ An
1618 | Băng ghim cắt khâu mổ mở có 3 hàng ghim | Cái | 150 | Covidien/Mỹ; Mã hiệu: GIA80MTC | 9018 | [7 empty] | 1.900.000 | vn0101418234 | CÔNG TY TNHH THƯƠNG MẠI ĐẦU TƯ VIỄN TÂY | IB2300390937 | vn2900795313 | Bệnh viện đa khoa khu vực Tây Bắc tỉnh Nghệ An | Đấu thầu rộng rãi | 22/03/2024 | 216/QĐ-BV | 15/03/2024 | 2 | Thị xã Thái Hoà,Tỉnh Nghệ An
1619 | Băng ghim cắt khâu tiêu hóa dùng cho mổ mở | Cái | 60 | Covidien/Mỹ; Mã hiệu: GIA6038L | 9018 | [7 empty] | 1.303.000 | vn0101418234 | CÔNG TY TNHH THƯƠNG MẠI ĐẦU TƯ VIỄN TÂY | IB2300390937 | vn2900795313 | Bệnh viện đa khoa khu vực Tây Bắc tỉnh Nghệ An | Đấu thầu rộng rãi | 22/03/2024 | 216/QĐ-BV | 15/03/2024 | 2 | Thị xã Thái Hoà,Tỉnh Nghệ An
1620 | Băng ghim cắt khâu tiêu hóa dùng cho mổ mở | Cái | 60 | Covidien/Mỹ; Mã hiệu: GIA8038L | 9018 | [7 empty] | 1.303.000 | vn0101418234 | CÔNG TY TNHH THƯƠNG MẠI ĐẦU TƯ VIỄN TÂY | IB2300390937 | vn2900795313 | Bệnh viện đa khoa khu vực Tây Bắc tỉnh Nghệ An | Đấu thầu rộng rãi | 22/03/2024 | 216/QĐ-BV | 15/03/2024 | 2 | Thị xã Thái Hoà,Tỉnh Nghệ An
1621 | Băng ghim cắt khâu nối nội soi dùng cho mô mạch máu và mô mỏng, chiều dài 45mm | Cái | 30 | Covidien/Mỹ; Mã hiệu: EGIA45AVM | 9018 | [7 empty] | 5.000.000 | vn0101418234 | CÔNG TY TNHH THƯƠNG MẠI ĐẦU TƯ VIỄN TÂY | IB2300390937 | vn2900795313 | Bệnh viện đa khoa khu vực Tây Bắc tỉnh Nghệ An | Đấu thầu rộng rãi | 22/03/2024 | 216/QĐ-BV | 15/03/2024 | 2 | Thị xã Thái Hoà,Tỉnh Nghệ An
1622 | Kim ghim xương | Cái | 500 | Dimeda Instrumente GmbH/ Đức | 9021 | [7 empty] | 100.000 | vn0101726990 | CÔNG TY TNHH CÔNG NGHỆ Y TẾ SINYMED | IB2300390937 | vn2900795313 | Bệnh viện đa khoa khu vực Tây Bắc tỉnh Nghệ An | Đấu thầu rộng rãi | 22/03/2024 | 216/QĐ-BV | 15/03/2024 | 2 | Thị xã Thái Hoà,Tỉnh Nghệ An
1623 | Dụng cụ khâu nối tròn tiêu hóa các cỡ, có 3 hàng ghim chiều cao thay đổi | Cái | 20 | Covidien/Mỹ; Mã hiệu: TRIEEA28MT/ TRIEEA31MT | 9018 | [7 empty] | 14.900.000 | vn0101418234 | CÔNG TY TNHH THƯƠNG MẠI ĐẦU TƯ VIỄN TÂY | IB2300390937 | vn2900795313 | Bệnh viện đa khoa khu vực Tây Bắc tỉnh Nghệ An | Đấu thầu rộng rãi | 22/03/2024 | 216/QĐ-BV | 15/03/2024 | 2 | Thị xã Thái Hoà,Tỉnh Nghệ An
1624 | Ghim bấm da tiệt trùng | Cái | 500 | Demophorius Ltd/Síp /DSSF35R, DSSF35W | [8 empty] | 234.000 | vn0108447308 | CÔNG TY TNHH THƯƠNG MẠI DỊCH VỤ THIẾT BỊ KỸ THUẬT Y TẾ - EU | IB2300382218 | vnz000012820 | Bệnh viện chấn thương - chỉnh hình Nghệ An | Đấu thầu rộng rãi | 19/03/2024 | 70/QĐ-BVCTCH | 18/03/2024 | 3 | Thành phố Vinh,Tỉnh Nghệ An
1625 | Băng đạn, ghim khâu dùng trong phẫu thuật nội soi dài 45 mm | Cái | 98 | Mã sản phẩm: CADD-45EVS; Hãng sản xuất: B. J. ZH. F. Panther Medical Equipment Co., Ltd. - Trung Quốc | 9018 | [7 empty] | 3.868.000 | vn0100108536 | CÔNG TY CỔ PHẦN DƯỢC PHẨM TRUNG ƯƠNG CPC1 | IB2300341581 | vn0401694450 | BỆNH VIỆN UNG BƯỚU ĐÀ NẴNG | Đấu thầu rộng rãi | 19/03/2024 | 160/QĐ-BVUBĐN | 15/03/2024 | 3 | Quận Liên Chiểu,Thành phố Đà Nẵng
1626 | Dụng cụ khâu cắt nối thẳng trong phẫu thuật nội soi dùng tương thích với băng ghim 60mm | Cái | 40 | Mã sản phẩm: CEAC-30; Hãng sản xuất: B. J. ZH. F. Panther Medical Equipment Co., Ltd. - Trung Quốc | 9018 | [7 empty] | 5.050.000 | vn0100108536 | CÔNG TY CỔ PHẦN DƯỢC PHẨM TRUNG ƯƠNG CPC1 | IB2300341581 | vn0401694450 | BỆNH VIỆN UNG BƯỚU ĐÀ NẴNG | Đấu thầu rộng rãi | 19/03/2024 | 160/QĐ-BVUBĐN | 15/03/2024 | 3 | Quận Liên Chiểu,Thành phố Đà Nẵng
1627 | Băng đạn, ghim khâu dùng trong phẫu thuật nội soi dài 60 mm | Cái | 698 | Mã sản phẩm: CADD-60ENTS; Hãng sản xuất: B. J. ZH. F. Panther Medical Equipment Co., Ltd. - Trung Quốc | 9018 | [7 empty] | 3.868.000 | vn0100108536 | CÔNG TY CỔ PHẦN DƯỢC PHẨM TRUNG ƯƠNG CPC1 | IB2300341581 | vn0401694450 | BỆNH VIỆN UNG BƯỚU ĐÀ NẴNG | Đấu thầu rộng rãi | 19/03/2024 | 160/QĐ-BVUBĐN | 15/03/2024 | 3 | Quận Liên Chiểu,Thành phố Đà Nẵng
1628 | Dụng cụ khâu cắt nối thẳng trong phẫu thuật nội soi dùng tương thích với băng ghim 45mm | Cái | 14 | Mã sản phẩm: CEAC-30; Hãng sản xuất: B. J. ZH. F. Panther Medical Equipment Co., Ltd. - Trung Quốc | 9018 | [7 empty] | 5.050.000 | vn0100108536 | CÔNG TY CỔ PHẦN DƯỢC PHẨM TRUNG ƯƠNG CPC1 | IB2300341581 | vn0401694450 | BỆNH VIỆN UNG BƯỚU ĐÀ NẴNG | Đấu thầu rộng rãi | 19/03/2024 | 160/QĐ-BVUBĐN | 15/03/2024 | 3 | Quận Liên Chiểu,Thành phố Đà Nẵng
1629 | Dụng cụ khâu cắt nối thẳng dùng trong mổ mở dùng tương thích với băng ghim, loại 75mm | Cái | 9 | Mã hiệu: NTLC75 Hãng sản xuất: Nypro Healthcare Baja Inc. Nước sản xuất: Mexico | 90189090 | [7 empty] | 5.690.300 | vn0401340331 | CÔNG TY TNHH MỘT THÀNH VIÊN THƯƠNG MẠI VÂN THÔNG | IB2300340442 | vn0401694450 | BỆNH VIỆN UNG BƯỚU ĐÀ NẴNG | Đấu thầu rộng rãi | 19/03/2024 | 160/QĐ-BVUBĐN | 15/03/2024 | 3 | Quận Liên Chiểu,Thành phố Đà Nẵng
1630 | Băng ghim của dụng cụ khâu cắt nối thẳng mổ mở, loại 55mm | Cái | 30 | Mã hiệu: SR55 Hãng sản xuất: Nypro Healthcare Baja Inc. Nước sản xuất: Mexico | 90189090 | [7 empty] | 1.138.113 | vn0401340331 | CÔNG TY TNHH MỘT THÀNH VIÊN THƯƠNG MẠI VÂN THÔNG | IB2300340442 | vn0401694450 | BỆNH VIỆN UNG BƯỚU ĐÀ NẴNG | Đấu thầu rộng rãi | 19/03/2024 | 160/QĐ-BVUBĐN | 15/03/2024 | 3 | Quận Liên Chiểu,Thành phố Đà Nẵng
1631 | Băng đạn (ghim khâu) cho dụng cụ cắt nối tự động mổ hở cỡ 80mm | cái | 332 | Nước sx: Mỹ Ký mã hiệu: GIA8038L GIA8048L Hãng sx: Covidien | 9019 | [7 empty] | 1.600.000 | vn0303649788 | CÔNG TY TNHH THƯƠNG MẠI - DỊCH VỤ VÀ SẢN XUẤT VIỆT TƯỜNG | IB2300340442 | vn0401694450 | BỆNH VIỆN UNG BƯỚU ĐÀ NẴNG | Đấu thầu rộng rãi | 19/03/2024 | 160/QĐ-BVUBĐN | 15/03/2024 | 3 | Quận Liên Chiểu,Thành phố Đà Nẵng
1632 | Dụng cụ khâu cắt nối thẳng dùng trong mổ mở dùng tương thích với băng ghim, loại 55mm | Cái | 3 | Mã hiệu: NTLC55 Hãng sản xuất: Nypro Healthcare Baja Inc. Nước sản xuất: Mexico | 90189090 | [7 empty] | 5.121.550 | vn0401340331 | CÔNG TY TNHH MỘT THÀNH VIÊN THƯƠNG MẠI VÂN THÔNG | IB2300340442 | vn0401694450 | BỆNH VIỆN UNG BƯỚU ĐÀ NẴNG | Đấu thầu rộng rãi | 19/03/2024 | 160/QĐ-BVUBĐN | 15/03/2024 | 3 | Quận Liên Chiểu,Thành phố Đà Nẵng
1633 | Băng ghim của dụng cụ khâu cắt nối thẳng mổ mở, loại 75mm | Cái | 92 | Mã hiệu: SR75 Hãng sản xuất: Nypro Healthcare Baja Inc. Nước sản xuất: Mexico | 90189090 | [7 empty] | 1.650.250 | vn0401340331 | CÔNG TY TNHH MỘT THÀNH VIÊN THƯƠNG MẠI VÂN THÔNG | IB2300340442 | vn0401694450 | BỆNH VIỆN UNG BƯỚU ĐÀ NẴNG | Đấu thầu rộng rãi | 19/03/2024 | 160/QĐ-BVUBĐN | 15/03/2024 | 3 | Quận Liên Chiểu,Thành phố Đà Nẵng
1634 | Dụng cụ cắt nối tự động mổ hở dùng tương thích với băng ghim, loại 80mm | Cái | 20 | Nước sx: Mỹ Ký mã hiệu: GIA8038S GIA8048S Hãng sx: Covidien | 9018 | [7 empty] | 5.990.000 | vn0303649788 | CÔNG TY TNHH THƯƠNG MẠI - DỊCH VỤ VÀ SẢN XUẤT VIỆT TƯỜNG | IB2300340442 | vn0401694450 | BỆNH VIỆN UNG BƯỚU ĐÀ NẴNG | Đấu thầu rộng rãi | 19/03/2024 | 160/QĐ-BVUBĐN | 15/03/2024 | 3 | Quận Liên Chiểu,Thành phố Đà Nẵng
1635 | Dụng cụ (kẹp) gỡ ghim khâu da Link | Cái | 100 | SRK-T-x - Hãng sản xuất: Xi'an Kaydee - Nước sản xuất: Trung Quốc | 90189090 | [7 empty] | 100.000 | vn0316155962 | Liên danh Công ty Công ty TNHH Dược phẩm Y tế Link và Công ty Công ty TNHH Thiết bị Y tế D.T.D | IB2300383164 | vn0301548382 | Bệnh viện Nguyễn Trãi | Đấu thầu rộng rãi | 18/03/2024 | 221/QĐ-BVNT | 15/03/2024 | 2 | Quận 5,TP. Hồ Chí Minh
1636 | Dụng cụ khâu nối vòng trong phẫu thuật ống tiêu hóa, công nghệ định hướng ghim dập đúng chiều, 32 ghim dập, chiều cao ghim 3,5mm đến 4,8mm, dùng cắt và khâu treo trĩ | Cái | 40 | HEM3335; HEM3348/Covidien/ Mỹ | 9018.90.90 | [7 empty] | 9.500.000 | vn0305088954 | CÔNG TY TNHH DƯỢC PHẨM PHƯƠNG PHƯƠNG | IB2300260976 | vn0301479869 | BỆNH VIỆN NHÂN DÂN 115 | Đấu thầu rộng rãi | 17/03/2024 | 299/QĐ-BVND115 | 15/03/2024 | 4 | Quận 10,TP. Hồ Chí Minh
1637 | Băng đạn dùng trong mổ mở, dài 60mm đến 100 mm chiều cao ghim 3,8mm đến 4,8mm, công nghệ định hướng ghim dập đúng chiều | Cái | 200 | GIA6038L; GIA6048L; GIA8038L; GIA8048L; GIA10038L; GIA10048L/Covidien/ Mỹ | 9018.90.90 | [7 empty] | 1.500.000 | vn0305088954 | CÔNG TY TNHH DƯỢC PHẨM PHƯƠNG PHƯƠNG | IB2300260976 | vn0301479869 | BỆNH VIỆN NHÂN DÂN 115 | Đấu thầu rộng rãi | 17/03/2024 | 299/QĐ-BVND115 | 15/03/2024 | 4 | Quận 10,TP. Hồ Chí Minh
1638 | Dụng cụ khâu cắt nối vòng các loại công nghệ công nghệ định hướng ghim dập đúng chiều, kim titanium, 2 hàng kim, đầu cong 21mm đến 33 mm | Cái | 25 | EEA21; EEA25; EEA28; EEA31; EEA33/Covidien/ Mỹ | 9018.90.90 | [7 empty] | 9.800.000 | vn0305088954 | CÔNG TY TNHH DƯỢC PHẨM PHƯƠNG PHƯƠNG | IB2300260976 | vn0301479869 | BỆNH VIỆN NHÂN DÂN 115 | Đấu thầu rộng rãi | 17/03/2024 | 299/QĐ-BVND115 | 15/03/2024 | 4 | Quận 10,TP. Hồ Chí Minh
1639 | Băng đạn nội soi chiều dài băng ghim 30 mm đến 60mm, công nghệ 3 hàng ghim với chiều cao ghim khác nhau phù hợp với nhiều độ dày mô | Cái | 100 | B. J. ZH. F. Panther Medical Equipment Co., Ltd./ Trung Quốc, Ký mã hiệu: CADD-60ENTS CADD-30EVS CADD-45EVS | [8 empty] | 3.868.000 | vn0100108536 | CÔNG TY CỔ PHẦN DƯỢC PHẨM TRUNG ƯƠNG CPC1 | IB2300260976 | vn0301479869 | BỆNH VIỆN NHÂN DÂN 115 | Đấu thầu rộng rãi | 17/03/2024 | 299/QĐ-BVND115 | 15/03/2024 | 4 | Quận 10,TP. Hồ Chí Minh
1640 | Băng ghim cong | Cái | 24 | Hoa Kỳ/ EGIARADMT/ Covidien | 9018 | [7 empty] | 14.000.000 | vn0106606464 | CÔNG TY TNHH THƯƠNG MẠI KỸ THUẬT VÀ DỊCH VỤ THỐNG NHẤT | IB2300387444 | vn1000331677 | BỆNH VIỆN ĐA KHOA TỈNH THÁI BÌNH | Đấu thầu rộng rãi | 15/03/2024 | 181/QĐ-BV | 15/03/2024 | 3 | Tỉnh Thái Bình
1641 | Băng ghim khâu máy cắt nối tự động thẳng dùng trong mổ mở các cỡ | Cái | 261 | Hoa Kỳ/ GIA80MTC/ Covidien | 9018 | [7 empty] | 2.000.000 | vn0106606464 | CÔNG TY TNHH THƯƠNG MẠI KỸ THUẬT VÀ DỊCH VỤ THỐNG NHẤT | IB2300387444 | vn1000331677 | BỆNH VIỆN ĐA KHOA TỈNH THÁI BÌNH | Đấu thầu rộng rãi | 15/03/2024 | 181/QĐ-BV | 15/03/2024 | 3 | Tỉnh Thái Bình
1642 | Bộ ghim khâu để cố định lưới thoát vị (thành bụng, bẹn.. ) dùng trong phẫu thuật nội soi | Cái | 2 | Hoa Kỳ/ 174006/ Covidien | 9018 | [7 empty] | 6.000.000 | vn0106606464 | CÔNG TY TNHH THƯƠNG MẠI KỸ THUẬT VÀ DỊCH VỤ THỐNG NHẤT | IB2300387444 | vn1000331677 | BỆNH VIỆN ĐA KHOA TỈNH THÁI BÌNH | Đấu thầu rộng rãi | 15/03/2024 | 181/QĐ-BV | 15/03/2024 | 3 | Tỉnh Thái Bình
1643 | Băng ghim khâu cắt nội soi các cỡ | Cái | 216 | Hoa Kỳ/ EGIA30AVM, EGIA45AMT, EGIA60AMT/ Covidien | 9018 | [7 empty] | 5.500.000 | vn0106606464 | CÔNG TY TNHH THƯƠNG MẠI KỸ THUẬT VÀ DỊCH VỤ THỐNG NHẤT | IB2300387444 | vn1000331677 | BỆNH VIỆN ĐA KHOA TỈNH THÁI BÌNH | Đấu thầu rộng rãi | 15/03/2024 | 181/QĐ-BV | 15/03/2024 | 3 | Tỉnh Thái Bình
1644 | Băng ghim khâu nối dùng cho dụng cụ mổ nội soi loại cong (gập góc) Tri-stapler mạch máu và mô mỏng loại 45mm | Cái | 40 | HSZ -45- WT( R) Changzhou Waston Medical Appliance Co., Ltd./Trung Quốc | [8 empty] | 3.700.000 | vn0106441558 | CÔNG TY TNHH DỊCH VỤ THƯƠNG MẠI VÀ ĐẦU TƯ HƯNG PHÁT | IB2300315054 | vn5500156075 | Bệnh viện đa khoa tỉnh Sơn La | Đấu thầu rộng rãi | 12/03/2024 | Số: 62/QĐ-BVĐKT | 01/03/2024 | 4 | Thành phố Sơn La,Tỉnh Sơn La
1645 | Băng đạn khâu cắt nối thẳng dùng trong mổ nội soi với thiết kế 3 chiều cao ghim dập khác nhau trong mỗi băng đạn | Cái | 20 | B. J. ZH. F. Panther Medical Equipment Co., Ltd, Trung Quốc | 9018.9090 | [7 empty] | 3.868.000 | vn2801416116 | CÔNG TY TNHH THIẾT BỊ Y TẾ VÀ DƯỢC PHẨM AN PHÚC | IB2300315054 | vn5500156075 | Bệnh viện đa khoa tỉnh Sơn La | Đấu thầu rộng rãi | 12/03/2024 | Số: 62/QĐ-BVĐKT | 01/03/2024 | 4 | Thành phố Sơn La,Tỉnh Sơn La
1646 | Băng ghim khâu nối dùng cho dụng cụ mổ nội soi loại cong (gập góc) Tri-stapler cho mô vừa đến dày loại 45mm | Cái | 40 | HSZ-45-PT( R) Changzhou Waston Medical Appliance Co., Ltd./Trung Quốc | [8 empty] | 3.700.000 | vn0106441558 | CÔNG TY TNHH DỊCH VỤ THƯƠNG MẠI VÀ ĐẦU TƯ HƯNG PHÁT | IB2300315054 | vn5500156075 | Bệnh viện đa khoa tỉnh Sơn La | Đấu thầu rộng rãi | 12/03/2024 | Số: 62/QĐ-BVĐKT | 01/03/2024 | 4 | Thành phố Sơn La,Tỉnh Sơn La
1647 | Băng đạn khâu cắt nối thẳng dùng trong mổ nội soi với thiết kế 3 chiều cao ghim dập khác nhau | Cái | 20 | B. J. ZH. F. Panther Medical Equipment Co., Ltd, Trung Quốc | 9018.9090 | [7 empty] | 3.868.000 | vn2801416116 | CÔNG TY TNHH THIẾT BỊ Y TẾ VÀ DƯỢC PHẨM AN PHÚC | IB2300315054 | vn5500156075 | Bệnh viện đa khoa tỉnh Sơn La | Đấu thầu rộng rãi | 12/03/2024 | Số: 62/QĐ-BVĐKT | 01/03/2024 | 4 | Thành phố Sơn La,Tỉnh Sơn La
1648 | Băng đạn đầu móc khâu cắt nối thẳng dùng trong mổ nội soi với thiết kế 3 chiều cao ghim dập khác nhau trong mỗi băng đạn | Cái | 20 | B. J. ZH. F. Panther Medical Equipment Co., Ltd, Trung Quốc | 9018.9090 | [7 empty] | 4.250.000 | vn2801416116 | CÔNG TY TNHH THIẾT BỊ Y TẾ VÀ DƯỢC PHẨM AN PHÚC | IB2300315054 | vn5500156075 | Bệnh viện đa khoa tỉnh Sơn La | Đấu thầu rộng rãi | 12/03/2024 | Số: 62/QĐ-BVĐKT | 01/03/2024 | 4 | Thành phố Sơn La,Tỉnh Sơn La
1649 | Băng ghim khâu nối dùng cho dụng cụ mổ nội soi loại cong (gập góc) Tri-stapler cho mô vừa đến dày loại 60mm | Cái | 40 | HSZ-60-PT( R) Changzhou Waston Medical Appliance Co., Ltd./Trung Quốc | [8 empty] | 3.700.000 | vn0106441558 | CÔNG TY TNHH DỊCH VỤ THƯƠNG MẠI VÀ ĐẦU TƯ HƯNG PHÁT | IB2300315054 | vn5500156075 | Bệnh viện đa khoa tỉnh Sơn La | Đấu thầu rộng rãi | 12/03/2024 | Số: 62/QĐ-BVĐKT | 01/03/2024 | 4 | Thành phố Sơn La,Tỉnh Sơn La
1650 | Băng ghim cắt khâu tiêu hóa dùng cho mổ mở 60-3.8L | Cái | 75 | Covidien;Mỹ/ Mã hiệu: GIA6038L | 9018 | [7 empty] | 1.392.000 | vn0101418234 | CÔNG TY TNHH THƯƠNG MẠI ĐẦU TƯ VIỄN TÂY | IB2300385797 | vn5500156075 | Bệnh viện đa khoa tỉnh Sơn La | Đấu thầu rộng rãi | 07/03/2024 | Số: 66/QĐ-BVĐKT | 06/03/2024 | 2 | Thành phố Sơn La,Tỉnh Sơn La
1651 | Dụng cụ cắt khâu nối thẳng mổ mở công nghệ Tri-Staple (3 hàng ghim) | Cái | 10 | Covidien;Mỹ/ Mã hiệu: GIA80MTS | 9018 | [7 empty] | 7.000.000 | vn0101418234 | CÔNG TY TNHH THƯƠNG MẠI ĐẦU TƯ VIỄN TÂY | IB2300385797 | vn5500156075 | Bệnh viện đa khoa tỉnh Sơn La | Đấu thầu rộng rãi | 07/03/2024 | Số: 66/QĐ-BVĐKT | 06/03/2024 | 2 | Thành phố Sơn La,Tỉnh Sơn La
1652 | Băng ghim cắt khâu nối thẳng mổ mở công nghệ Tri-Staple (3 hàng ghim) | Cái | 45 | Covidien;Mỹ/ Mã hiệu: GIA80MTC | 9018 | [7 empty] | 2.300.000 | vn0101418234 | CÔNG TY TNHH THƯƠNG MẠI ĐẦU TƯ VIỄN TÂY | IB2300385797 | vn5500156075 | Bệnh viện đa khoa tỉnh Sơn La | Đấu thầu rộng rãi | 07/03/2024 | Số: 66/QĐ-BVĐKT | 06/03/2024 | 2 | Thành phố Sơn La,Tỉnh Sơn La
1653 | Băng ghim cắt khâu tiêu hóa dùng cho mổ mở 80-3.8L | Cái | 100 | Covidien;Mỹ/ Mã hiệu: GIA8038L | 9018 | [7 empty] | 1.349.000 | vn0101418234 | CÔNG TY TNHH THƯƠNG MẠI ĐẦU TƯ VIỄN TÂY | IB2300385797 | vn5500156075 | Bệnh viện đa khoa tỉnh Sơn La | Đấu thầu rộng rãi | 07/03/2024 | Số: 66/QĐ-BVĐKT | 06/03/2024 | 2 | Thành phố Sơn La,Tỉnh Sơn La
1654 | Ghim khâu da cỡ rộng dùng để đóng da | Cái | 300 | Ký mã hiệu: 0402A35R; 0402A35W; Hãng sản xuất - Nước sản xuất: Sunmedix Co., Ltd. - Hàn Quốc | 9018 | [7 empty] | 320.000 | vn0313296806 | CÔNG TY TNHH THIÊT BỊ Y TẾ TVT | IB2300216976 | vn0302642067 | Bệnh viện Nhi Đồng 2 | Đấu thầu rộng rãi | 06/03/2024 | 156/QĐ-BVNĐ2 | 27/02/2024 | 4 | Quận 1,TP. Hồ Chí Minh
1655 | Dụng cụ khâu cắt nối tròn kim titanium, 2 hàng ghim, công nghệ DST các cỡ đường kính 21, 25, 28, 31, 33mm | Cái | 2 | Mỹ, EEA21, EEA2135, EEA25, EEA2535, EEA28, EEA2835, EEA31, EEA33 Hãng sản xuất: Covidien | 9018 | [7 empty] | 9.800.000 | vn0314705025 | CÔNG TY TNHH THƯƠNG MẠI ĐẦU TƯ Y TẾ Á CHÂU | IB2300359699 | vnz000014785 | Bệnh viện quân y 17/Cục Hậu cần - Quân khu 5 | Đấu thầu rộng rãi | 28/02/2024 | 172/QĐ-BV | 27/02/2024 | 2 | Quận Hải Châu,Thành phố Đà Nẵng
1656 | Băng ghim khâu nối trong mổ hở 60m, 80mm | cái | 2 | Mỹ, GIA80MTC, GIA60MTC Hãng sản xuất: Covidien | 9018 | [7 empty] | 1.900.000 | vn0314705025 | CÔNG TY TNHH THƯƠNG MẠI ĐẦU TƯ Y TẾ Á CHÂU | IB2300359699 | vnz000014785 | Bệnh viện quân y 17/Cục Hậu cần - Quân khu 5 | Đấu thầu rộng rãi | 28/02/2024 | 172/QĐ-BV | 27/02/2024 | 2 | Quận Hải Châu,Thành phố Đà Nẵng
1657 | Dụng cụ khâu cắt trĩ HEM theo phương pháp Longo, đe rời, công nghệ DST, đường kính 33mm, chiều cao ghim 3.5mm | Cái | 2 | Mỹ, HEM3335 Hãng sản xuất: Covidien | 9018 | [7 empty] | 9.800.000 | vn0314705025 | CÔNG TY TNHH THƯƠNG MẠI ĐẦU TƯ Y TẾ Á CHÂU | IB2300359699 | vnz000014785 | Bệnh viện quân y 17/Cục Hậu cần - Quân khu 5 | Đấu thầu rộng rãi | 28/02/2024 | 172/QĐ-BV | 27/02/2024 | 2 | Quận Hải Châu,Thành phố Đà Nẵng
1658 | Băng ghim nội soi dùng cho nhu mô loại nghiêng công nghệ tri staple Endo GIA 45mm, 60mm | cái | 2 | TGS MEDICAL CO., LTD/Trung Quốc | 9018 | [7 empty] | 2.750.000 | vn0400102101 | TỔNG CÔNG TY CỔ PHẦN Y TẾ DANAMECO | IB2300359699 | vnz000014785 | Bệnh viện quân y 17/Cục Hậu cần - Quân khu 5 | Đấu thầu rộng rãi | 28/02/2024 | 172/QĐ-BV | 27/02/2024 | 2 | Quận Hải Châu,Thành phố Đà Nẵng
1659 | Băng ghim nội soi dùng cho nhu mô loại nghiêng | Cái | 300 | Mỹ; EGIA30AVM, EGIA30AMT, EGIA45AVM, EGIA45AMT, EGIA60AVM, EGIA60AMT; Covidien | 9018 | [7 empty] | 5.470.000 | vn0303649788 | CÔNG TY TNHH THƯƠNG MẠI - DỊCH VỤ VÀ SẢN XUẤT VIỆT TƯỜNG | IB2300330242 | vn4000491838 | BỆNH VIỆN ĐA KHOA TRUNG ƯƠNG QUẢNG NAM | Đấu thầu rộng rãi | 26/02/2024 | 663/QĐ-BV | 19/02/2024 | 2 | Tỉnh Quảng Nam
1660 | Băng ghim khâu nối trong mổ hở | Cái | 300 | Mỹ; GIA60MTC, GIA60XTC, GIA80MTC, GIA80XTC; Covidien | 9018 | [7 empty] | 1.900.000 | vn0303649788 | CÔNG TY TNHH THƯƠNG MẠI - DỊCH VỤ VÀ SẢN XUẤT VIỆT TƯỜNG | IB2300330242 | vn4000491838 | BỆNH VIỆN ĐA KHOA TRUNG ƯƠNG QUẢNG NAM | Đấu thầu rộng rãi | 26/02/2024 | 663/QĐ-BV | 19/02/2024 | 2 | Tỉnh Quảng Nam
1661 | Băng đạn dùng cho dụng cụ khâu cắt nối thẳng các cỡ (ghim khâu máy) | Cái | 4 | - Mã sản phẩm: LCARxxxB, LCARxxxY, LCARxxxG - Hãng sản xuất: Golden Stapler/Trung Quốc | 9018 | [7 empty] | 1.300.000 | vn0401895647 | CÔNG TY TNHH THIẾT BỊ Y TẾ HOÀNG GIA HUY | IB2300321729 | vnz000013556 | Bệnh viện C Đà Nẵng | Đấu thầu rộng rãi | 07/02/2024 | 157/QĐ-BVC | 02/02/2024 | 2 | Quận Hải Châu,Thành phố Đà Nẵng
1662 | Băng đạn nội soi ba hàng ghim dập đôi. Gập góc khoảng 45 độ. Loại 30-45-60mm chiều cao ghim 2.5-3.5-4.0mm | Cái | 35 | Nước sx: Mỹ Ký mã hiệu: EGIA30AVM, EGIA45AVM, EGIA45AMT, EGIA60AMT Hãng sx: Covidien | 90189090 | [7 empty] | 5.470.000 | vn0303649788 | CÔNG TY TNHH THƯƠNG MẠI - DỊCH VỤ VÀ SẢN XUẤT VIỆT TƯỜNG | IB2300321729 | vnz000013556 | Bệnh viện C Đà Nẵng | Đấu thầu rộng rãi | 07/02/2024 | 157/QĐ-BVC | 02/02/2024 | 2 | Quận Hải Châu,Thành phố Đà Nẵng
1663 | Băng đạn dùng cho dụng cụ khâu cắt nối thẳng tự động 75mm ( ghim khâu máy) | cái | 20 | - Mã sản phẩm: LCAR75B/ LCAR75Y/ LCAR75G - Hãng sản xuất: Golden Stapler/Trung Quốc | 9018 | [7 empty] | 1.300.000 | vn0401895647 | CÔNG TY TNHH THIẾT BỊ Y TẾ HOÀNG GIA HUY | IB2300321729 | vnz000013556 | Bệnh viện C Đà Nẵng | Đấu thầu rộng rãi | 07/02/2024 | 157/QĐ-BVC | 02/02/2024 | 2 | Quận Hải Châu,Thành phố Đà Nẵng
1664 | Băng đạn khâu cắt nối thẳng mổ hở 60-80-100mm ghim 3.8-4.5mm, hai hàng ghim dập đôi (ghim khâu máy) | Cái | 6 | Nước sx: Mỹ Ký mã hiệu: GIA6038L GIA8038L GIA10038L GIA6048L GIA8048L GIA10048L Hãng sx: Covidien | 90189090 | [7 empty] | 1.615.000 | vn0303649788 | CÔNG TY TNHH THƯƠNG MẠI - DỊCH VỤ VÀ SẢN XUẤT VIỆT TƯỜNG | IB2300321729 | vnz000013556 | Bệnh viện C Đà Nẵng | Đấu thầu rộng rãi | 07/02/2024 | 157/QĐ-BVC | 02/02/2024 | 2 | Quận Hải Châu,Thành phố Đà Nẵng
1665 | Dụng cụ khâu cắt nối tự động khoảng 34mm, ba hàng ghim, khoảng 48 ghim đập | cái | 8 | ChangZhou Waston Medical Appliance Co., Ltd. - Trung Quốc IIIROWSL-34-C | 9018 | [7 empty] | 4.389.000 | vn0102921627 | CÔNG TY CỔ PHẦN VIETMEDIC | IB2300321729 | vnz000013556 | Bệnh viện C Đà Nẵng | Đấu thầu rộng rãi | 07/02/2024 | 157/QĐ-BVC | 02/02/2024 | 2 | Quận Hải Châu,Thành phố Đà Nẵng
1666 | Băng đạn dùng trong dụng cụ cắt phế quản 45mm (ghim khâu máy) | cái | 24 | Nước sx: Mỹ Ký mã hiệu: TA4535L, TA4548L Hãng sx: Covidien | 90189090 | [7 empty] | 1.270.000 | vn0303649788 | CÔNG TY TNHH THƯƠNG MẠI - DỊCH VỤ VÀ SẢN XUẤT VIỆT TƯỜNG | IB2300321729 | vnz000013556 | Bệnh viện C Đà Nẵng | Đấu thầu rộng rãi | 07/02/2024 | 157/QĐ-BVC | 02/02/2024 | 2 | Quận Hải Châu,Thành phố Đà Nẵng
1667 | Băng ghim nội soi màu be 45mm hoặc tương đương | Chiếc | 2 | Hoa Kỳ/ EGIA45AVM/ Covidien | [8 empty] | 5.500.000 | vn0106606464 | CÔNG TY TNHH THƯƠNG MẠI KỸ THUẬT VÀ DỊCH VỤ THỐNG NHẤT | IB2300310922 | vn4900152080 | Bệnh viện Đa khoa tỉnh Lạng Sơn | Đấu thầu rộng rãi | 06/02/2024 | 109/QĐ-BVĐK | 05/02/2024 | 3 | Huyện Cao Lộc,Tỉnh Lạng Sơn
1668 | Băng ghim nội soi màu tím 45mm hoặc tương đương | Chiếc | 2 | Hoa Kỳ/ EGIA45AMT/ Covidien | [8 empty] | 5.500.000 | vn0106606464 | CÔNG TY TNHH THƯƠNG MẠI KỸ THUẬT VÀ DỊCH VỤ THỐNG NHẤT | IB2300310922 | vn4900152080 | Bệnh viện Đa khoa tỉnh Lạng Sơn | Đấu thầu rộng rãi | 06/02/2024 | 109/QĐ-BVĐK | 05/02/2024 | 3 | Huyện Cao Lộc,Tỉnh Lạng Sơn
1669 | Băng ghim đầu cong màu tím 60mm hoặc tương đương | Chiếc | 2 | Hoa Kỳ/ EGIA45CTAMT/ Covidien | [8 empty] | 7.200.000 | vn0106606464 | CÔNG TY TNHH THƯƠNG MẠI KỸ THUẬT VÀ DỊCH VỤ THỐNG NHẤT | IB2300310922 | vn4900152080 | Bệnh viện Đa khoa tỉnh Lạng Sơn | Đấu thầu rộng rãi | 06/02/2024 | 109/QĐ-BVĐK | 05/02/2024 | 3 | Huyện Cao Lộc,Tỉnh Lạng Sơn
1670 | Băng ghim mổ mở các cỡ, 60mm, 80mm, 100mm hoặc tương đương | Chiếc | 10 | Hoa Kỳ/ GIA6038L, GIA8038L, GIA8048L, GIA10038L/ Covidien | [8 empty] | 1.700.000 | vn0106606464 | CÔNG TY TNHH THƯƠNG MẠI KỸ THUẬT VÀ DỊCH VỤ THỐNG NHẤT | IB2300310922 | vn4900152080 | Bệnh viện Đa khoa tỉnh Lạng Sơn | Đấu thầu rộng rãi | 06/02/2024 | 109/QĐ-BVĐK | 05/02/2024 | 3 | Huyện Cao Lộc,Tỉnh Lạng Sơn
1671 | Băng ghim đầu cong màu be 45mm hoặc tương đương | Chiếc | 2 | Hoa Kỳ/ EGIA45CTAVM/ Covidien | [8 empty] | 7.200.000 | vn0106606464 | CÔNG TY TNHH THƯƠNG MẠI KỸ THUẬT VÀ DỊCH VỤ THỐNG NHẤT | IB2300310922 | vn4900152080 | Bệnh viện Đa khoa tỉnh Lạng Sơn | Đấu thầu rộng rãi | 06/02/2024 | 109/QĐ-BVĐK | 05/02/2024 | 3 | Huyện Cao Lộc,Tỉnh Lạng Sơn
1672 | Băng ghim nội soi màu tím 60mm hoặc tương đương | Chiếc | 2 | Hoa Kỳ/ EGIA45AMT/ Covidien | [8 empty] | 5.500.000 | vn0106606464 | CÔNG TY TNHH THƯƠNG MẠI KỸ THUẬT VÀ DỊCH VỤ THỐNG NHẤT | IB2300310922 | vn4900152080 | Bệnh viện Đa khoa tỉnh Lạng Sơn | Đấu thầu rộng rãi | 06/02/2024 | 109/QĐ-BVĐK | 05/02/2024 | 3 | Huyện Cao Lộc,Tỉnh Lạng Sơn
1673 | Băng ghim nội soi dùng cho mô trung bình và mô dày | Chiếc | 60 | Changzhou Waston Medical Appliance Co., Ltd./ Trung Quốc; HSZ -60-PT® | 9018 | [7 empty] | 3.750.000 | vn0106441558 | CÔNG TY TNHH DỊCH VỤ THƯƠNG MẠI VÀ ĐẦU TƯ HƯNG PHÁT | IB2300387662 | vn2500224957 | Bệnh viện 74 Trung ương | Đấu thầu rộng rãi | 06/02/2024 | 194/QĐ-BV74TW | 31/01/2024 | 2 | Thành phố Phúc Yên,Tỉnh Vĩnh Phúc
1674 | Băng ghim nội soi dùng cho mô trung bình và mô dày | Chiếc | 30 | Changzhou Waston Medical Appliance Co., Ltd./ Trung Quốc; HSZ -45-PT® | 9018 | [7 empty] | 3.750.000 | vn0106441558 | CÔNG TY TNHH DỊCH VỤ THƯƠNG MẠI VÀ ĐẦU TƯ HƯNG PHÁT | IB2300387662 | vn2500224957 | Bệnh viện 74 Trung ương | Đấu thầu rộng rãi | 06/02/2024 | 194/QĐ-BV74TW | 31/01/2024 | 2 | Thành phố Phúc Yên,Tỉnh Vĩnh Phúc
1675 | Băng ghim nội soi dùng cho mạch máu và mô mỏng | Chiếc | 30 | Changzhou Waston Medical Appliance Co., Ltd./ Trung Quốc; HSZ -30-WT®; HSZ -45-WT® | 9018 | [7 empty] | 3.750.000 | vn0106441558 | CÔNG TY TNHH DỊCH VỤ THƯƠNG MẠI VÀ ĐẦU TƯ HƯNG PHÁT | IB2300387662 | vn2500224957 | Bệnh viện 74 Trung ương | Đấu thầu rộng rãi | 06/02/2024 | 194/QĐ-BV74TW | 31/01/2024 | 2 | Thành phố Phúc Yên,Tỉnh Vĩnh Phúc
1676 | Dụng cụ khâu cắt tiêu hóa tương thích với ghim cong mổ nội soi | Cái | 5 | Ký mã hiệu: CS40B, CS40G; Hãng/ Nước sản xuất: Nypro Healthcare Baja Inc/ Mexico | 7 | [7 empty] | 12.393.500 | vn0102682506 | CÔNG TY TNHH THIẾT BỊ Y TẾ VÀ HOÁ CHẤT PHÚ CƯỜNG | IB2300339938 | vn0102251531 | Bệnh viện Đại học Y Hà Nội | Đấu thầu rộng rãi | 06/02/2024 | 108/QĐ-BVĐHYHN | 05/02/2024 | 2 | Quận Đống Đa,Thành phố Hà Nội
1677 | Dụng cụ (máy) cắt nối tự động sử dụng trong kỹ thuật Longo (bao gồm cả vòng băng ghim khâu kèm theo) | Bộ | 900 | Wuxi Beien Surgery Device Co., Ltd./ Trung Quốc Ký mã hiệu: PPH32; PPH34 | 9018 | [7 empty] | 3.700.000 | vn0313554398 | CÔNG TY CỔ PHẦN TRANG THIẾT BỊ Y TẾ HẠNH NGUYÊN | IB2300339938 | vn0102251531 | Bệnh viện Đại học Y Hà Nội | Đấu thầu rộng rãi | 06/02/2024 | 108/QĐ-BVĐHYHN | 05/02/2024 | 2 | Quận Đống Đa,Thành phố Hà Nội
1678 | Dụng cụ khâu cắt thẳng mổ mở tương thích với ghim mổ 6 hàng đinh ghim | Cái | 30 | Ký mã hiệu: NTLC55; Hãng/ Nước sản xuất: Nypro Healthcare Baja Inc/ Mexico | 16 | [7 empty] | 5.121.550 | vn0102682506 | CÔNG TY TNHH THIẾT BỊ Y TẾ VÀ HOÁ CHẤT PHÚ CƯỜNG | IB2300339938 | vn0102251531 | Bệnh viện Đại học Y Hà Nội | Đấu thầu rộng rãi | 06/02/2024 | 108/QĐ-BVĐHYHN | 05/02/2024 | 2 | Quận Đống Đa,Thành phố Hà Nội
1679 | Dụng cụ khâu nối tiêu hóa tròn, chiều cao ghim mở > 5 mm | Cái | 150 | Trung Quốc; CSBxx; Golden Stapler Surgical Co., Ltd. | 9018 | [7 empty] | 3.500.000 | vn0101981969 | CÔNG TY TNHH THÔNG MINH HOÀNG HÀ | IB2300339938 | vn0102251531 | Bệnh viện Đại học Y Hà Nội | Đấu thầu rộng rãi | 06/02/2024 | 108/QĐ-BVĐHYHN | 05/02/2024 | 2 | Quận Đống Đa,Thành phố Hà Nội
1680 | Dụng cụ khâu nối tiêu hóa tròn, chiều cao ghim mở ≥ 3.5mm | Cái | 387 | Chi tiết tại bạng đáp ứng tiêu chuẩn kỹ thuật hàng hóa dự thầu (Mẫu số 21) | 9018 | [7 empty] | 7.686.800 | vn0102072003 | CÔNG TY CỔ PHẦN ĐÔNG NAM Á - VIỆT NAM | IB2300339938 | vn0102251531 | Bệnh viện Đại học Y Hà Nội | Đấu thầu rộng rãi | 06/02/2024 | 108/QĐ-BVĐHYHN | 05/02/2024 | 2 | Quận Đống Đa,Thành phố Hà Nội
1681 | Băng (đạn) ghim khâu cong dùng trong phẫu thuật nội soi | Cái | 40 | Ký mã hiệu: CR40B, CR40G; Hãng/ Nước sản xuất: Nypro Healthcare Baja Inc/ Mexico | 6 | [7 empty] | 6.196.750 | vn0102682506 | CÔNG TY TNHH THIẾT BỊ Y TẾ VÀ HOÁ CHẤT PHÚ CƯỜNG | IB2300339938 | vn0102251531 | Bệnh viện Đại học Y Hà Nội | Đấu thầu rộng rãi | 06/02/2024 | 108/QĐ-BVĐHYHN | 05/02/2024 | 2 | Quận Đống Đa,Thành phố Hà Nội
1682 | Băng (đạn) ghim khâu dùng trong phẫu thuật mổ mở, loại cắt thằng có ≥ 6 hàng đinh ghim | Cái | 300 | Ký mã hiệu: SR55; Hãng/ Nước sản xuất: Nypro Healthcare Baja Inc/ Mexico | 15 | [7 empty] | 1.138.113 | vn0102682506 | CÔNG TY TNHH THIẾT BỊ Y TẾ VÀ HOÁ CHẤT PHÚ CƯỜNG | IB2300339938 | vn0102251531 | Bệnh viện Đại học Y Hà Nội | Đấu thầu rộng rãi | 06/02/2024 | 108/QĐ-BVĐHYHN | 05/02/2024 | 2 | Quận Đống Đa,Thành phố Hà Nội
1683 | Ghim da | Cái | 600 | Covidien/ Dominica | 9018 | [7 empty] | 288.000 | vn0106231141 | CÔNG TY CỔ PHẦN THƯƠNG MẠI DH VIỆT NAM | IB2300339938 | vn0102251531 | Bệnh viện Đại học Y Hà Nội | Đấu thầu rộng rãi | 06/02/2024 | 108/QĐ-BVĐHYHN | 05/02/2024 | 2 | Quận Đống Đa,Thành phố Hà Nội
1684 | Băng (đạn) ghim khâu thẳng dùng trong phẫu thuật nội soi, ≥ 6 hàng đinh ghim, cỡ M | Cái | 725 | Chi tiết tại bạng đáp ứng tiêu chuẩn kỹ thuật hàng hóa dự thầu (Mẫu số 21) | 9018 | [7 empty] | 3.868.000 | vn0102072003 | CÔNG TY CỔ PHẦN ĐÔNG NAM Á - VIỆT NAM | IB2300339938 | vn0102251531 | Bệnh viện Đại học Y Hà Nội | Đấu thầu rộng rãi | 06/02/2024 | 108/QĐ-BVĐHYHN | 05/02/2024 | 2 | Quận Đống Đa,Thành phố Hà Nội
1685 | Dụng cụ khâu cắt thẳng mổ nội soi đầu gập góc, loại cơ học, tương thích với ghim mổ nội soi ≥ 6 hàng đinh ghim | Cái | 97 | Chi tiết tại bạng đáp ứng tiêu chuẩn kỹ thuật hàng hóa dự thầu (Mẫu số 21) | 9018 | [7 empty] | 5.100.000 | vn0102072003 | CÔNG TY CỔ PHẦN ĐÔNG NAM Á - VIỆT NAM | IB2300339938 | vn0102251531 | Bệnh viện Đại học Y Hà Nội | Đấu thầu rộng rãi | 06/02/2024 | 108/QĐ-BVĐHYHN | 05/02/2024 | 2 | Quận Đống Đa,Thành phố Hà Nội
1686 | Băng (đạn) ghim khâu thẳng dùng trong phẫu thuật nội soi, ≥ 6 hàng đinh ghim, cỡ S | Cái | 60 | Chi tiết tại bạng đáp ứng tiêu chuẩn kỹ thuật hàng hóa dự thầu (Mẫu số 21) | 9018 | [7 empty] | 3.868.000 | vn0102072003 | CÔNG TY CỔ PHẦN ĐÔNG NAM Á - VIỆT NAM | IB2300339938 | vn0102251531 | Bệnh viện Đại học Y Hà Nội | Đấu thầu rộng rãi | 06/02/2024 | 108/QĐ-BVĐHYHN | 05/02/2024 | 2 | Quận Đống Đa,Thành phố Hà Nội
1687 | Bộ ghim khâu cố định lưới thoát vị dùng trong phẫu thuật nội soi thoát vị bẹn, thành bụng | Bộ | 13 | Hoa Kỳ | 9018 | 174006 | Covidien LLC/ Hoa Kỳ | Covidien |  |  |  | Bộ ghim khâu cố định lưới thoát vị có 30 ghim hình xoắn ốc, chất liệu Titanium. Ghim cao 3.8mm, đường kính 4mm. Chiều dài phần chứa ghim 35,5cm. Đạt tiêu chuẩn FDA | 7.500.000 | vn0106606464 | CÔNG TY TNHH THƯƠNG MẠI KỸ THUẬT VÀ DỊCH VỤ THỐNG NHẤT | IB2400006898 | vnz000005189 | Bệnh Viện Quân Y 105 | Chào hàng cạnh tranh | 05/02/2024 | 35/QĐ-BVQY | 31/01/2024 | 1 | Thị xã Sơn Tây,Thành phố Hà Nội
1688 | Đinh, nẹp, ghim, kim, khóa, ốc, vít, lồng dùng trong phẩu thuật các loại, các cỡ | Cái | 43 | Việt Nam |  | GIAHU002. | Gia Hưng | Công Ty TNHH MTVGia Hưng Vina |  |  |  | Mã SP: GIAHU002. Tên TM: Nẹp cổ cứng. Chất liệu 2 mảnh mút EVA, khóa Velcro, hệ thống dán xé ngoại nhập. Quy cách: Bì 1 cái | 119.700 | vn6100100009 | CÔNG TY CỔ PHẦN DƯỢC - VẬT TƯ Y TẾ KON TUM | IB2400015374 | vn6100467744 | TRUNG TÂM Y TẾ HUYỆN ĐĂK HÀ | Chào hàng cạnh tranh | 01/02/2024 | 282/QĐ-YTĐH | 01/02/2024 | 1 | Huyện Đák Hà,Tỉnh Kon Tum
1689 | Ghim kẹp sọ não tự tiêu đường 16mm | Cái | 50 | Mã hàng hóa: FF017 Hãng sản xuất: Aesculap AG Nước sản xuất: Đức | 9021 | [7 empty] | 3.250.000 | vn0313230523 | CÔNG TY CỔ PHẦN ĐẦU TƯ VIBAPHARCO VIỆT NAM | IB2300272782 | vn1900175290 | Bệnh viện Đa khoa Bạc Liêu | Đấu thầu rộng rãi | 26/01/2024 | 35/QĐ-BV | 12/01/2024 | 4 | Thành Phố Bạc Liêu,Tỉnh Bạc Liêu
1690 | Băng đạn, ghim khâu dùng trong phẫu thuật các loại, các cỡ | Cái | 25 | Ethicon Endo-Surgery S.A. de C.V/ Mexico | 9018 | [7 empty] | 2.828.000 | vn0401523092 | CÔNG TY TNHH DP TBVTYT B.T.D | IB2300383191 | vn4000373552 | Bệnh viện đa khoa tỉnh Quảng Nam | Đấu thầu rộng rãi | 25/01/2024 | 235/QĐ-BV | 22/01/2024 | 1 | Thành phố Tam Kỳ,Tỉnh Quảng Nam
1691 | Dụng cụ phẫu thuật trĩ bằng phương pháp Longo 32 ghim. | Cái | 495 | Mỹ, HEM3335; HEM3348, Covidien | 90189090 | [7 empty] | 9.099.000 | vn0303649788 | CÔNG TY TNHH THƯƠNG MẠI - DỊCH VỤ VÀ SẢN XUẤT VIỆT TƯỜNG | IB2300175504 | vn0301465168 | Bệnh Viện Bình Dân | Đấu thầu rộng rãi | 22/01/2024 | 65/QĐ-BVBD ngày 17/01/2024 | 17/01/2024 | 3 | Quận 3,TP. Hồ Chí Minh
1692 | Băng đạn (ghim khâu) cắt khâu nối nội soi Endo GIA dài 30mm, 45mm, 60mm, công nghệ Tri-Staple, lưỡi dao mới trong mỗi băng đạn. | Cái | 30 | Mỹ- EGIA30AVM, EGIA30AMT, EGIA45AVM, EGIA45AMT, EGIA60AVM, EGIA60AMT Covidien | 90189090 | [7 empty] | 5.470.000 | vn0303649788 | CÔNG TY TNHH THƯƠNG MẠI - DỊCH VỤ VÀ SẢN XUẤT VIỆT TƯỜNG | IB2300340359 | vn0301514626 | Bệnh Viện An Bình | Đấu thầu rộng rãi | 17/01/2024 | 12/QĐ-BVAB | 11/01/2024 | 2 | Quận 5,TP. Hồ Chí Minh
1693 | Băng ghim cắt khâu nối thẳng mổ mở công nghệ Tri-Staple, ba hàng ghim chiều cao khác nhau, chiều cao ghim từ trong ra ngoài là: 3.0mm; 3.5mm; 4.0mm, chiều dài 80mm. | Cái | 10 | Mỹ- GIA80MTC- Covidien | 90189090 | [7 empty] | 1.900.000 | vn0303649788 | CÔNG TY TNHH THƯƠNG MẠI - DỊCH VỤ VÀ SẢN XUẤT VIỆT TƯỜNG | IB2300340359 | vn0301514626 | Bệnh Viện An Bình | Đấu thầu rộng rãi | 17/01/2024 | 12/QĐ-BVAB | 11/01/2024 | 2 | Quận 5,TP. Hồ Chí Minh
1694 | Dụng cụ cắt khâu nối thẳng mổ mở công nghệ Tri-Staple, ba hàng ghim chiều cao khác nhau, chiều cao ghim từ trong ra ngoài là: 3.0mm; 3.5mm; 4.0mm, chiều dài 80mm. | Cái | 20 | Mỹ- GIA80MTS- Covidien | 90189090 | [7 empty] | 6.600.000 | vn0303649788 | CÔNG TY TNHH THƯƠNG MẠI - DỊCH VỤ VÀ SẢN XUẤT VIỆT TƯỜNG | IB2300340359 | vn0301514626 | Bệnh Viện An Bình | Đấu thầu rộng rãi | 17/01/2024 | 12/QĐ-BVAB | 11/01/2024 | 2 | Quận 5,TP. Hồ Chí Minh
1695 | Băng ghim cho dụng cụ khâu cắt nối thăng mổ mở mới cỡ 55mm, chiều dài đường cắt 58mm | Cái | 630 | Nypro Healthcare Baja Inc, Mexico - SR55 | 90189090 | [7 empty] | 1.083.852 | vn0100276097 | Công ty TNHH Dược Phẩm Trí Hùng | IB2300055697 | vn0100960469 | Bệnh Viện K | Đấu thầu rộng rãi | 17/01/2024 | 2906/QĐ-BVK | 28/12/2023 | 2 | Huyện Thanh Trì,Thành phố Hà Nội
1696 | Băng ghim cho dụng cụ khâu cắt nối thẳng mổ mở cỡ 60mm | Chiếc | 210 | QZS-60-C Waston/Trung Quốc | 9018 | [7 empty] | 780.000 | vn0106441558 | CÔNG TY TNHH DỊCH VỤ THƯƠNG MẠI VÀ ĐẦU TƯ HƯNG PHÁT | IB2300055697 | vn0100960469 | Bệnh Viện K | Đấu thầu rộng rãi | 17/01/2024 | 2906/QĐ-BVK | 28/12/2023 | 2 | Huyện Thanh Trì,Thành phố Hà Nội
1697 | Băng ghim cho dụng cụ khâu cắt nối thẳng nội soi tiêu hóa 45mm | Chiếc | 20 | HSZ-45-PT(R ) Waston/Trung Quốc | 9018 | [7 empty] | 3.700.000 | vn0106441558 | CÔNG TY TNHH DỊCH VỤ THƯƠNG MẠI VÀ ĐẦU TƯ HƯNG PHÁT | IB2300055697 | vn0100960469 | Bệnh Viện K | Đấu thầu rộng rãi | 17/01/2024 | 2906/QĐ-BVK | 28/12/2023 | 2 | Huyện Thanh Trì,Thành phố Hà Nội
1698 | Băng ghim của dụng cụ khâu nối thẳng cỡ 75 mm, chiều dài đường cắt 73mm. | Cái | 480 | Grena Ltd/ Anh Quốc;DLCSC -75LU | 9021 | [7 empty] | 1.400.000 | vn0106129677 | Công ty Cổ phần Thiết bị Y tế CTH | IB2300055697 | vn0100960469 | Bệnh Viện K | Đấu thầu rộng rãi | 17/01/2024 | 2906/QĐ-BVK | 28/12/2023 | 2 | Huyện Thanh Trì,Thành phố Hà Nội
1699 | Băng ghim cho dụng cụ khâu cắt nối thẳng mổ mở cỡ 80mm | Chiếc | 300 | QZS-80C/D Waston/Trung Quốc | 9018 | [7 empty] | 780.000 | vn0106441558 | CÔNG TY TNHH DỊCH VỤ THƯƠNG MẠI VÀ ĐẦU TƯ HƯNG PHÁT | IB2300055697 | vn0100960469 | Bệnh Viện K | Đấu thầu rộng rãi | 17/01/2024 | 2906/QĐ-BVK | 28/12/2023 | 2 | Huyện Thanh Trì,Thành phố Hà Nội
1700 | Băng ghim cho dụng cụ khâu cắt nối thẳng nội soi mạch máu 45mm | Chiếc | 28 | HSZ-45-WT(R ) Waston/Trung Quốc | 9018 | [7 empty] | 3.700.000 | vn0106441558 | CÔNG TY TNHH DỊCH VỤ THƯƠNG MẠI VÀ ĐẦU TƯ HƯNG PHÁT | IB2300055697 | vn0100960469 | Bệnh Viện K | Đấu thầu rộng rãi | 17/01/2024 | 2906/QĐ-BVK | 28/12/2023 | 2 | Huyện Thanh Trì,Thành phố Hà Nội
1701 | Băng ghim cho dụng cụ khâu cắt đầu cong 40mm | Chiếc | 120 | HQZ Waston/Trung Quốc | 9018 | [7 empty] | 1.600.000 | vn0106441558 | CÔNG TY TNHH DỊCH VỤ THƯƠNG MẠI VÀ ĐẦU TƯ HƯNG PHÁT | IB2300055697 | vn0100960469 | Bệnh Viện K | Đấu thầu rộng rãi | 17/01/2024 | 2906/QĐ-BVK | 28/12/2023 | 2 | Huyện Thanh Trì,Thành phố Hà Nội
1702 | Băng ghim cho dụng cụ khâu cắt nối thẳng mổ mở cỡ 75mm, chiều dài đường cắt 78mm | Cái | 900 | Nypro Healthcare Baja Inc, Mexico - SR75 | 90189090 | [7 empty] | 1.571.585 | vn0100276097 | Công ty TNHH Dược Phẩm Trí Hùng | IB2300055697 | vn0100960469 | Bệnh Viện K | Đấu thầu rộng rãi | 17/01/2024 | 2906/QĐ-BVK | 28/12/2023 | 2 | Huyện Thanh Trì,Thành phố Hà Nội
1703 | Dụng cụ khâu cắt đầu cong 40mm, chiều cao chân ghim mở 3,5 và 4,7mm | Cái | 36 | Nypro Healthcare Baja Inc, Mexico - CS40B/ CS40G | 90189090 | [7 empty] | 11.803.134 | vn0100276097 | Công ty TNHH Dược Phẩm Trí Hùng | IB2300055697 | vn0100960469 | Bệnh Viện K | Đấu thầu rộng rãi | 17/01/2024 | 2906/QĐ-BVK | 28/12/2023 | 2 | Huyện Thanh Trì,Thành phố Hà Nội
1704 | Băng ghim cắt khâu nội soi 60mm | Chiếc | 60 | HSZ-60-BT(R ) Waston/Trung Quốc | 9018 | [7 empty] | 3.700.000 | vn0106441558 | CÔNG TY TNHH DỊCH VỤ THƯƠNG MẠI VÀ ĐẦU TƯ HƯNG PHÁT | IB2300055697 | vn0100960469 | Bệnh Viện K | Đấu thầu rộng rãi | 17/01/2024 | 2906/QĐ-BVK | 28/12/2023 | 2 | Huyện Thanh Trì,Thành phố Hà Nội
1705 | Dụng cụ khâu cắt nối thẳng mổ mở loại 55mm- Công nghệ ghim 3D | Cái | 63 | Nypro Healthcare Baja Inc, Mexico - NTLC55 | 90189090 | [7 empty] | 4.877.334 | vn0100276097 | Công ty TNHH Dược Phẩm Trí Hùng | IB2300055697 | vn0100960469 | Bệnh Viện K | Đấu thầu rộng rãi | 17/01/2024 | 2906/QĐ-BVK | 28/12/2023 | 2 | Huyện Thanh Trì,Thành phố Hà Nội
1706 | Băng ghim cho dụng cụ khâu cắt đầu cong 40mm | Cái | 360 | Nypro Healthcare Baja Inc, Mexico - CR40B/ CR40G | 90189090 | [7 empty] | 5.901.574 | vn0100276097 | Công ty TNHH Dược Phẩm Trí Hùng | IB2300055697 | vn0100960469 | Bệnh Viện K | Đấu thầu rộng rãi | 17/01/2024 | 2906/QĐ-BVK | 28/12/2023 | 2 | Huyện Thanh Trì,Thành phố Hà Nội
1707 | Băng ghim cho dụng cụ khâu cắt thẳng nội soi 45mm, 60mm | Chiếc | 240 | HSZ-45-W( R), HSZ-45-B(R ), HSZ-45-G(R ), HSZ-45-D(R ) Waston/Trung Quốc | 9018 | [7 empty] | 2.300.000 | vn0106441558 | CÔNG TY TNHH DỊCH VỤ THƯƠNG MẠI VÀ ĐẦU TƯ HƯNG PHÁT | IB2300055697 | vn0100960469 | Bệnh Viện K | Đấu thầu rộng rãi | 17/01/2024 | 2906/QĐ-BVK | 28/12/2023 | 2 | Huyện Thanh Trì,Thành phố Hà Nội
1708 | Băng ghim khâu (dùng trong phẫu thuật) các loại, các cỡ | Cái | 20 | Purple surgical International (5118), Vương quốc Liên hiệp Anh và Bắc Ireland (107) | 9018 | [7 empty] | 4.550.000 | vn0401736580 | CÔNG TY TNHH THIẾT BỊ Y TẾ NGUYÊN PHÚ VNM | IB2300243206 | vn4100542483 | Bệnh viện đa khoa tỉnh Bình Định | Đấu thầu rộng rãi | 15/01/2024 | 96/QĐ-BVĐKT | 12/01/2024 | 3 | Thành phố Quy Nhơn,Tỉnh Bình Định
1709 | Băng ghim khâu (dùng trong phẫu thuật) các loại, các cỡ | Cái | 12 | Purple surgical International (5118), Vương quốc Liên hiệp Anh và Bắc Ireland (107) | 9018 | [7 empty] | 3.614.000 | vn0401736580 | CÔNG TY TNHH THIẾT BỊ Y TẾ NGUYÊN PHÚ VNM | IB2300243206 | vn4100542483 | Bệnh viện đa khoa tỉnh Bình Định | Đấu thầu rộng rãi | 15/01/2024 | 96/QĐ-BVĐKT | 12/01/2024 | 3 | Thành phố Quy Nhơn,Tỉnh Bình Định
1710 | Băng đạn của dụng cụ khâu cắt nối thẳng mổ mở tương đương 55mm, công nghệ ghim 3D | cái | 144 | SR55; Nypro Healthcare Baja Inc.; Mexico | 9018 | [7 empty] | 1.138.095 | vn1200466287 | CÔNG TY TNHH THƯƠNG MẠI DƯỢC PHẨM LONG GIANG | IB2300214448 | vn1200337813 | BỆNH VIỆN ĐA KHOA TỈNH TIỀN GIANG | Đấu thầu rộng rãi | 12/01/2024 | 1035/QĐ-BBĐKTG | 29/12/2023 | 2 | Thành phố Mỹ Tho,Tỉnh Tiền Giang
1711 | Băng đạn của dụng cụ khâu cắt nối thẳng mổ mở tương đương 75mm, công nghệ ghim 3D | cái | 144 | SR75; Nypro Healthcare Baja Inc.; Mexico | 9018 | [7 empty] | 1.650.243 | vn1200466287 | CÔNG TY TNHH THƯƠNG MẠI DƯỢC PHẨM LONG GIANG | IB2300214448 | vn1200337813 | BỆNH VIỆN ĐA KHOA TỈNH TIỀN GIANG | Đấu thầu rộng rãi | 12/01/2024 | 1035/QĐ-BBĐKTG | 29/12/2023 | 2 | Thành phố Mỹ Tho,Tỉnh Tiền Giang
1712 | Băng đạn dùng cho dụng cụ khâu cắt nối thẳng mổ mở ba hàng ghim | cái | 50 | GIA80MTC; GIA80XTC/Covidien/Mỹ | 9018.90.90 | [7 empty] | 2.420.000 | vn0305088954 | CÔNG TY TNHH DƯỢC PHẨM PHƯƠNG PHƯƠNG | IB2300214448 | vn1200337813 | BỆNH VIỆN ĐA KHOA TỈNH TIỀN GIANG | Đấu thầu rộng rãi | 12/01/2024 | 1035/QĐ-BBĐKTG | 29/12/2023 | 2 | Thành phố Mỹ Tho,Tỉnh Tiền Giang
1713 | Dụng cụ cắt khâu nối tròn các cỡ, công nghệ Tri-Staple thiết kế 3 hàng ghim dập với chiều cao khác nhau | bộ | 20 | TRIEEA28MT; TRIEEA31MT; TRIEEAXL33MT/Covidien/Mỹ | 9018.90.90 | [7 empty] | 12.600.000 | vn0305088954 | CÔNG TY TNHH DƯỢC PHẨM PHƯƠNG PHƯƠNG | IB2300214448 | vn1200337813 | BỆNH VIỆN ĐA KHOA TỈNH TIỀN GIANG | Đấu thầu rộng rãi | 12/01/2024 | 1035/QĐ-BBĐKTG | 29/12/2023 | 2 | Thành phố Mỹ Tho,Tỉnh Tiền Giang
1714 | Dụng cụ khâu cắt nối thẳng mổ mở ba hàng ghim | cái | 50 | GIA80MTS; GIA80XTS/Covidien/Mỹ | 9018.90.90 | [7 empty] | 6.500.000 | vn0305088954 | CÔNG TY TNHH DƯỢC PHẨM PHƯƠNG PHƯƠNG | IB2300214448 | vn1200337813 | BỆNH VIỆN ĐA KHOA TỈNH TIỀN GIANG | Đấu thầu rộng rãi | 12/01/2024 | 1035/QĐ-BBĐKTG | 29/12/2023 | 2 | Thành phố Mỹ Tho,Tỉnh Tiền Giang
1715 | Băng ghim nội soi công nghệ tristaple | Cái | 10 | Covidien/Mỹ Mã hiệu: EGIA60AMT | 90189090 |  |  |  | EGIA60AMT | GPNK số: 11467/NK/BYT-TB-CT |  | Chiều dài băng ghim 60mm, chiều cao ghim dập lần lượt từ ngoài vào trong là 4mm - 3,5mm - 3mm; Chiều cao ghim dập xuống lần lượt từ ngoài vào trong là 2,25mm - 1,5mm. 04 hàng ghim ở đầu xa. Băng ghim kèm lưỡi dao cắt mới. ISO13485. | 5.335.000 | vn0101418234 | CÔNG TY TNHH THƯƠNG MẠI ĐẦU TƯ VIỄN TÂY | IB2300256696 | vn2901731626 | Bệnh viện Quân y 4, Cục Hậu cần Quân khu 4 | Đấu thầu rộng rãi | 11/01/2024 | 22/QĐ-BVQY4 | 09/01/2024 | 4 | Thành phố Vinh,Tỉnh Nghệ An
1716 | Băng ghim cắt mô dùng cho mổ mở | Cái | 10 | Covidien/Mỹ Mã hiệu: GIA6038L/GIA8038L | 90189090 |  |  |  | GIA6038L/ GIA8038L | GPNK số: 11396/NK/BYT-TB-CT |  | Chiều dài băng ghim 60-80mm. Kích thước ghim: chiều rộng lưng ghim 2.84mm, thân ghim hình hộp chữ nhật, chiều cao ghim 3.8mm, chiều cao ghim dập xuống là 1.5mm. Chất liệu ghim titanium. ISO13485. | 1.303.000 | vn0101418234 | CÔNG TY TNHH THƯƠNG MẠI ĐẦU TƯ VIỄN TÂY | IB2300256696 | vn2901731626 | Bệnh viện Quân y 4, Cục Hậu cần Quân khu 4 | Đấu thầu rộng rãi | 11/01/2024 | 22/QĐ-BVQY4 | 09/01/2024 | 4 | Thành phố Vinh,Tỉnh Nghệ An
1717 | Băng (đạn) ghim khâu máy cắt nối tự động dùng trong mổ mở | Cái | 10 | Hoa Kỳ/ GIA80MTC/ Covidien | 9018 | [7 empty] | 2.100.000 | vn0106606464 | CÔNG TY TNHH THƯƠNG MẠI KỸ THUẬT VÀ DỊCH VỤ THỐNG NHẤT | IB2300234939 | vn2400229574 | Bệnh viện Đa khoa tỉnh Bắc Giang | Đấu thầu rộng rãi | 10/01/2024 | Số 38/QĐ-BVĐKBG | 03/01/2024 | 3 | Thành phố Bắc Giang,Tỉnh Bắc Giang
1718 | Nẹp ghim cố định hộp sọ không dùng vít | Chiếc | 25 | Tianjin Kanger Medical Treatment Apparatus co.,ltd / Trung Quốc | 9021 | [7 empty] | 1.830.000 | vn0106154867 | CÔNG TY TNHH THIẾT BỊ Y TẾ MINH VIỆT | IB2300234939 | vn2400229574 | Bệnh viện Đa khoa tỉnh Bắc Giang | Đấu thầu rộng rãi | 10/01/2024 | Số 38/QĐ-BVĐKBG | 03/01/2024 | 3 | Thành phố Bắc Giang,Tỉnh Bắc Giang
1719 | Băng (đạn) ghim khâu máy cắt nối tự động nội soi các cỡ, kèm lưỡi dao. Chất liệu bằng Titan hoặc tương đương. | Cái | 60 | "Waston/ Trung Quốc; HSZ-45-PT® HSZ-60-PT®" | [8 empty] | 3.750.000 | vn0106441558 | CÔNG TY TNHH DỊCH VỤ THƯƠNG MẠI VÀ ĐẦU TƯ HƯNG PHÁT | IB2300234939 | vn2400229574 | Bệnh viện Đa khoa tỉnh Bắc Giang | Đấu thầu rộng rãi | 10/01/2024 | Số 38/QĐ-BVĐKBG | 03/01/2024 | 3 | Thành phố Bắc Giang,Tỉnh Bắc Giang
1720 | Băng ghim khâu cắt nội soi dùng cho mô trung bình, các cỡ | cái | 180 | Hoa Kỳ/ EGIA45AMT; EGIA60AMT/ Covidien | [8 empty] | 5.500.000 | vn0106606464 | CÔNG TY TNHH THƯƠNG MẠI KỸ THUẬT VÀ DỊCH VỤ THỐNG NHẤT | IB2300334246 | vnz000010541 | Bệnh viện Quân y 354 | Đấu thầu rộng rãi | 09/01/2024 | 34/QĐ-BVQY | 09/01/2024 | 2 | Quận Ba Đình,Thành phố Hà Nội
1721 | Băng ghim khâu cắt nội soi đầu móc,các cỡ (kèm lưỡi cắt) | cái | 20 | Ký mã hiệu: CADE-30EVS/ CADE-45EVS Hãng sản xuất:B, J, ZH, F, Panther Medical Equipment Co, Ltd Nước sản xuất: Trung Quốc | 9018 | [7 empty] | 4.250.000 | vn0106826519 | CÔNG TY TNHH XUẤT NHẬP KHẨU THIẾT BỊ Y TẾ VIMEDIMEX | IB2300334246 | vnz000010541 | Bệnh viện Quân y 354 | Đấu thầu rộng rãi | 09/01/2024 | 34/QĐ-BVQY | 09/01/2024 | 2 | Quận Ba Đình,Thành phố Hà Nội
1722 | Dụng cụ (máy) khâu cắt nối tự động mổ mở ba hàng ghim các loại, các cỡ. | cái | 6 | Hoa Kỳ/ GIA80MTS/ Covidien | [8 empty] | 7.000.000 | vn0106606464 | CÔNG TY TNHH THƯƠNG MẠI KỸ THUẬT VÀ DỊCH VỤ THỐNG NHẤT | IB2300334246 | vnz000010541 | Bệnh viện Quân y 354 | Đấu thầu rộng rãi | 09/01/2024 | 34/QĐ-BVQY | 09/01/2024 | 2 | Quận Ba Đình,Thành phố Hà Nội
1723 | Băng ghim mổ hở | cái | 120 | Ký mã hiệu: SADB-60N/ SADB-80N/ SADB-60D/ SADB-80D Hãng sản xuất:B, J, ZH, F, Panther Medical Equipment Co, Ltd Nước sản xuất: Trung Quốc | 9018 | [7 empty] | 1.150.000 | vn0106826519 | CÔNG TY TNHH XUẤT NHẬP KHẨU THIẾT BỊ Y TẾ VIMEDIMEX | IB2300334246 | vnz000010541 | Bệnh viện Quân y 354 | Đấu thầu rộng rãi | 09/01/2024 | 34/QĐ-BVQY | 09/01/2024 | 2 | Quận Ba Đình,Thành phố Hà Nội
1724 | Băng ghim khâu cắt nội soi các cỡ( kèm lưỡi cắt) | cái | 180 | Ký mã hiệu: CADD-60ENTS/ CADD-45EVS/ CADD-30EVS Hãng sản xuất:B, J, ZH, F, Panther Medical Equipment Co, Ltd Nước sản xuất: Trung Quốc | 9018 | [7 empty] | 3.868.000 | vn0106826519 | CÔNG TY TNHH XUẤT NHẬP KHẨU THIẾT BỊ Y TẾ VIMEDIMEX | IB2300334246 | vnz000010541 | Bệnh viện Quân y 354 | Đấu thầu rộng rãi | 09/01/2024 | 34/QĐ-BVQY | 09/01/2024 | 2 | Quận Ba Đình,Thành phố Hà Nội
1725 | Dụng cụ (máy) khâu cắt nối tự động mổ mở hai hàng ghim các loại, các cỡ. | cái | 6 | Hoa Kỳ/ GIA6038S; GIA8038S/ Covidien | [8 empty] | 5.000.000 | vn0106606464 | CÔNG TY TNHH THƯƠNG MẠI KỸ THUẬT VÀ DỊCH VỤ THỐNG NHẤT | IB2300334246 | vnz000010541 | Bệnh viện Quân y 354 | Đấu thầu rộng rãi | 09/01/2024 | 34/QĐ-BVQY | 09/01/2024 | 2 | Quận Ba Đình,Thành phố Hà Nội
1726 | Băng (đạn) ghim khâu cắt mổ mở hai hàng ghim các loại, các cỡ | cái | 120 | Hoa Kỳ/ GIA6038L; GIA8038L/ Covidien | [8 empty] | 1.680.000 | vn0106606464 | CÔNG TY TNHH THƯƠNG MẠI KỸ THUẬT VÀ DỊCH VỤ THỐNG NHẤT | IB2300334246 | vnz000010541 | Bệnh viện Quân y 354 | Đấu thầu rộng rãi | 09/01/2024 | 34/QĐ-BVQY | 09/01/2024 | 2 | Quận Ba Đình,Thành phố Hà Nội
1727 | Băng ghim khâu cắt nội soi dùng cho mạch máu và mô mỏng, các cỡ | cái | 20 | Hoa Kỳ/ EGIA45AVM/ Covidien | [8 empty] | 5.480.000 | vn0106606464 | CÔNG TY TNHH THƯƠNG MẠI KỸ THUẬT VÀ DỊCH VỤ THỐNG NHẤT | IB2300334246 | vnz000010541 | Bệnh viện Quân y 354 | Đấu thầu rộng rãi | 09/01/2024 | 34/QĐ-BVQY | 09/01/2024 | 2 | Quận Ba Đình,Thành phố Hà Nội
1728 | Băng (đạn) ghim khâu cắt mổ mở ba hàng ghim các loại, các cỡ | cái | 120 | Hoa Kỳ/ GIA80MTC/ Covidien | [8 empty] | 2.190.000 | vn0106606464 | CÔNG TY TNHH THƯƠNG MẠI KỸ THUẬT VÀ DỊCH VỤ THỐNG NHẤT | IB2300334246 | vnz000010541 | Bệnh viện Quân y 354 | Đấu thầu rộng rãi | 09/01/2024 | 34/QĐ-BVQY | 09/01/2024 | 2 | Quận Ba Đình,Thành phố Hà Nội
1729 | Stapler (băng ghim) 45 mm gập góc dùng cho mạch máu và mô mỏng | Cái | 100 | HSZ -45-WT; HSZ -45-PT Waston/Trung quốc | [8 empty] | 3.700.000 | vn0106441558 | CÔNG TY TNHH DỊCH VỤ THƯƠNG MẠI VÀ ĐẦU TƯ HƯNG PHÁT | IB2300255951 | vn0103599265 | Bệnh viện Quân Y 103 | Đấu thầu rộng rãi | 03/01/2024 | 19/QĐ-BVQY103 | 03/01/2024 | 4 | Quận Hà Đông,Thành phố Hà Nội
1730 | Băng ghim nội soi loại thẳng 45mm/60mm | Cái | 20 | HSZ -45-PT ; HSZ -60-PT Waston/Trung quốc | [8 empty] | 3.700.000 | vn0106441558 | CÔNG TY TNHH DỊCH VỤ THƯƠNG MẠI VÀ ĐẦU TƯ HƯNG PHÁT | IB2300255951 | vn0103599265 | Bệnh viện Quân Y 103 | Đấu thầu rộng rãi | 03/01/2024 | 19/QĐ-BVQY103 | 03/01/2024 | 4 | Quận Hà Đông,Thành phố Hà Nội
1731 | Dụng cụ ghim da | Cái | 170 | JIANGSU COOPWIN MED S&T CO.,LTD / TRUNG QUỐC ( mã sản phẩm: KHPF-35A) | 9018 | [7 empty] | 150.000 | vn0107671392 | CÔNG TY TNHH PHÁT TRIỂN CÔNG NGHỆ NDK | IB2300255951 | vn0103599265 | Bệnh viện Quân Y 103 | Đấu thầu rộng rãi | 03/01/2024 | 19/QĐ-BVQY103 | 03/01/2024 | 4 | Quận Hà Đông,Thành phố Hà Nội
1732 | Băng đạn khâu cắt nối thẳng dùng trong mổ nội soi với thiết kế 3 chiều cao ghim dập khác nhau trong mỗi băng đạn P3H | Cái | 100 | B. J. ZH. F. Panther Medical Equipment Co., Ltd./ Trung Quốc, Ký mã hiệu: CADD-45ENTS/ CADD-60ENTS | [8 empty] | 3.868.000 | vn0100108536 | CÔNG TY CỔ PHẦN DƯỢC PHẨM TRUNG ƯƠNG CPC1 | IB2300348837 | vn1800679022 | BỆNH VIỆN UNG BƯỚU THÀNH PHỐ CẦN THƠ | Đấu thầu rộng rãi | 29/12/2023 | 1042/QĐ-BVUB | 27/12/2023 | 1 | Quận Ninh Kiều,Thành phố Cần Thơ
1733 | Băng đạn (ghim khâu) các cỡ | Cái | 100 | CR40B; Nypro Healthcare Baja Inc.; Mexico | 9018 | [7 empty] | 6.196.750 | vn1200466287 | CÔNG TY TNHH THƯƠNG MẠI DƯỢC PHẨM LONG GIANG | IB2300348837 | vn1800679022 | BỆNH VIỆN UNG BƯỚU THÀNH PHỐ CẦN THƠ | Đấu thầu rộng rãi | 29/12/2023 | 1042/QĐ-BVUB | 27/12/2023 | 1 | Quận Ninh Kiều,Thành phố Cần Thơ
1734 | Băng đạn (ghim khâu) các cỡ | Cái | 60 | CR40G; Nypro Healthcare Baja Inc.; Mexico | 9018 | [7 empty] | 6.196.750 | vn1200466287 | CÔNG TY TNHH THƯƠNG MẠI DƯỢC PHẨM LONG GIANG | IB2300348837 | vn1800679022 | BỆNH VIỆN UNG BƯỚU THÀNH PHỐ CẦN THƠ | Đấu thầu rộng rãi | 29/12/2023 | 1042/QĐ-BVUB | 27/12/2023 | 1 | Quận Ninh Kiều,Thành phố Cần Thơ
1735 | Băng ghim cho dụng cụ khâu cắt thẳng mổ mở 75mm | Cái | 696 | Nypro Healthcare Baja Inc., Mexico - SR75 | 90189090 | [7 empty] | 1.650.250 | vn0100276097 | Công ty TNHH Dược Phẩm Trí Hùng | IB2300330040 | vn0101555946 | BỆNH VIỆN UNG BƯỚU HÀ NỘI | Đấu thầu rộng rãi | 29/12/2023 | Quyết định số 3486/QĐ-BVUB ngày 27/12/2023 | 27/12/2023 | 1 | Quận Hai Bà Trưng,Thành phố Hà Nội
1736 | Dụng cụ khâu cắt thẳng mổ mở cỡ 75, đinh ghim 3D | Cái | 60 | Nypro Healthcare Baja Inc., Mexico - NTLC75 | 90189090 | [7 empty] | 5.690.300 | vn0100276097 | Công ty TNHH Dược Phẩm Trí Hùng | IB2300330040 | vn0101555946 | BỆNH VIỆN UNG BƯỚU HÀ NỘI | Đấu thầu rộng rãi | 29/12/2023 | Quyết định số 3486/QĐ-BVUB ngày 27/12/2023 | 27/12/2023 | 1 | Quận Hai Bà Trưng,Thành phố Hà Nội
1737 | Băng ghim cho dụng cụ khâu cắt nội soi các cỡ. Chiều dài cán 340cm | Cái | 996 | Nypro Healthcare Baja Inc., Mexico - GST45W, GST45B, GST45D, GST45G, GST60W, GST60B, GST60D, GST60G | 90189090 | [7 empty] | 2.828.525 | vn0100276097 | Công ty TNHH Dược Phẩm Trí Hùng | IB2300330040 | vn0101555946 | BỆNH VIỆN UNG BƯỚU HÀ NỘI | Đấu thầu rộng rãi | 29/12/2023 | Quyết định số 3486/QĐ-BVUB ngày 27/12/2023 | 27/12/2023 | 1 | Quận Hai Bà Trưng,Thành phố Hà Nội
1738 | Dụng cụ khâu cắt treo trĩ bằng phương pháp longo 32 kim titanium, công nghệ ghim dập chuẩn DST - HEM3335 | Cái | 100 | Suzhou Frankenman Medical Equipment Co.,Ltd - Trung Quốc | [8 empty] | 4.830.000 | vn0312728203 | CÔNG TY TNHH TRANG THIẾT BỊ Y TẾ MINH HOÀNG | IB2300322513 | vn3500275223 | Trung tâm Y tế huyện Xuyên Mộc | Đấu thầu rộng rãi | 22/12/2023 | 108/QĐ-TTYT | 14/12/2023 | 1 | Huyện Xuyên Mộc,Tỉnh Bà Rịa - Vũng Tàu
1739 | Băng đạn (ghim khâu) cắt khâu nối nội soi Endo GIA công nghệ Tri-Staple dài 30mm, 45mm, 60mm lưỡi dao mới trong mỗi băng đạn hoặc tương đương | Cái | 10 | Mỹ, EGIA30AVM, EGIA45AVM, EGIA45AMT, EGIA60AVM, EGIA60AMT, Covidien | 90189090 | [7 empty] | 5.470.000 | vn0314705025 | CÔNG TY TNHH THƯƠNG MẠI ĐẦU TƯ Y TẾ Á CHÂU | IB2300188664 | vnz000023591 | BỆNH VIỆN ĐA KHOA BƯU ĐIỆN | Đấu thầu rộng rãi | 22/12/2023 | 952/QĐ-BV | 19/12/2023 | 2 | Quận 10,TP. Hồ Chí Minh
1740 | Băng đạn (ghim khâu) khâu cắt nối thẳng GIA các cỡ 60mm, 80mm, 100mm dùng trong phẫu thuật mổ mở, công nghệ DST hoặc tương đương | Cái | 10 | Mỹ, GIA6038L, GIA6048L, GIA8038L, GIA8048L, GIA10038L, GIA10048L, Covidien | 90189090 | [7 empty] | 1.615.000 | vn0314705025 | CÔNG TY TNHH THƯƠNG MẠI ĐẦU TƯ Y TẾ Á CHÂU | IB2300188664 | vnz000023591 | BỆNH VIỆN ĐA KHOA BƯU ĐIỆN | Đấu thầu rộng rãi | 22/12/2023 | 952/QĐ-BV | 19/12/2023 | 2 | Quận 10,TP. Hồ Chí Minh
1741 | Dụng cụ phẫu thuật trĩ (32 ghim) | Bộ | 300 | Grena Ltd. - Anh Quốc DCSS-33F | 9018 | [7 empty] | 6.500.000 | vn0102921627 | CÔNG TY CỔ PHẦN VIETMEDIC | IB2300176903 | vn0303390013 | Bệnh viện đa khoa khu vực Thủ Đức | Đấu thầu rộng rãi | 19/12/2023 | 1112/QĐ-BVĐKKVTĐ | 18/12/2023 | 3 | Thành phố Thủ Đức,TP. Hồ Chí Minh
1742 | Băng ghim cho dụng cụ khâu cắt cong 40mm | Cái | 60 | Nypro Healthcare Baja Inc., Mexico | 9018 | [7 empty] | 6.196.750 | vn0309133132 | CÔNG TY CỔ PHẦN DƯỢC PHẨM SAKAE | IB2300176903 | vn0303390013 | Bệnh viện đa khoa khu vực Thủ Đức | Đấu thầu rộng rãi | 19/12/2023 | 1112/QĐ-BVĐKKVTĐ | 18/12/2023 | 3 | Thành phố Thủ Đức,TP. Hồ Chí Minh
1743 | Ghim kẹp sọ não tự tiêu | Cái | 24 | Hãng sản xuất: Aesculap AG Nước sản xuất: Đức Mã hàng hóa: FF016 - FF017 | [8 empty] | 3.250.000 | vn0300483319 | CÔNG TY CỔ PHẦN DƯỢC PHẨM TRUNG ƯƠNG CODUPHA | IB2300176903 | vn0303390013 | Bệnh viện đa khoa khu vực Thủ Đức | Đấu thầu rộng rãi | 19/12/2023 | 1112/QĐ-BVĐKKVTĐ | 18/12/2023 | 3 | Thành phố Thủ Đức,TP. Hồ Chí Minh
1744 | Dụng cụ phẫu thuật trĩ (48 ghim) | Bộ | 60 | - Xuất xứ: Changzhou Haida Medical Equipment Co., Ltd - Kỹ mã hiệu: HYG-32; HYG-34 - Nhãn hiệu: Disposable hemorrhoids stapler | 9018 | [7 empty] | 2.340.000 | vn2901260173 | Công ty TNHH y tế Bình Minh | IB2300176903 | vn0303390013 | Bệnh viện đa khoa khu vực Thủ Đức | Đấu thầu rộng rãi | 19/12/2023 | 1112/QĐ-BVĐKKVTĐ | 18/12/2023 | 3 | Thành phố Thủ Đức,TP. Hồ Chí Minh
1745 | Băng ghim khâu cắt nội soi dùng cho mô mỏng và mô trung bình, các cỡ | Cái | 300 | Hoa Kỳ/ EGIA30AVM, EGIA45AMT, EGIA60AMT/ Covidien | 9018 | [7 empty] | 5.470.000 | vn0106606464 | CÔNG TY TNHH THƯƠNG MẠI KỸ THUẬT VÀ DỊCH VỤ THỐNG NHẤT | IB2300330132 | vn0101555946 | BỆNH VIỆN UNG BƯỚU HÀ NỘI | Đấu thầu rộng rãi | 18/12/2023 | Quyết định số 3213/QĐ-BVUB ngày 14/12/2023 | 14/12/2023 | 1 | Quận Hai Bà Trưng,Thành phố Hà Nội
1746 | Dụng cụ cắt nối tự động dùng trong mổ mở, tương thích với băng ghim khâu có 3 hàng ghim mỗi bên | Cái | 15 | Hoa Kỳ/ GIA80MTS/ Covidien | 9018 | [7 empty] | 6.900.000 | vn0106606464 | CÔNG TY TNHH THƯƠNG MẠI KỸ THUẬT VÀ DỊCH VỤ THỐNG NHẤT | IB2300330132 | vn0101555946 | BỆNH VIỆN UNG BƯỚU HÀ NỘI | Đấu thầu rộng rãi | 18/12/2023 | Quyết định số 3213/QĐ-BVUB ngày 14/12/2023 | 14/12/2023 | 1 | Quận Hai Bà Trưng,Thành phố Hà Nội
1747 | Băng ghim khâu cắt cong sử dụng trong cắt trực tràng thấp | Cái | 12 | Hoa Kỳ/ EGIARADMT/ Covidien | 9018 | [7 empty] | 13.900.000 | vn0106606464 | CÔNG TY TNHH THƯƠNG MẠI KỸ THUẬT VÀ DỊCH VỤ THỐNG NHẤT | IB2300330132 | vn0101555946 | BỆNH VIỆN UNG BƯỚU HÀ NỘI | Đấu thầu rộng rãi | 18/12/2023 | Quyết định số 3213/QĐ-BVUB ngày 14/12/2023 | 14/12/2023 | 1 | Quận Hai Bà Trưng,Thành phố Hà Nội
1748 | Băng ghim khâu cắt tự động dùng trong mổ mở, loại có 3 hàng ghim mỗi bên, cỡ 80mm | Cái | 180 | Hoa Kỳ/ GIA80MTC/ Covidien | 9018 | [7 empty] | 2.100.000 | vn0106606464 | CÔNG TY TNHH THƯƠNG MẠI KỸ THUẬT VÀ DỊCH VỤ THỐNG NHẤT | IB2300330132 | vn0101555946 | BỆNH VIỆN UNG BƯỚU HÀ NỘI | Đấu thầu rộng rãi | 18/12/2023 | Quyết định số 3213/QĐ-BVUB ngày 14/12/2023 | 14/12/2023 | 1 | Quận Hai Bà Trưng,Thành phố Hà Nội
1749 | Băng ghim khâu cắt thẳng tự động (mổ mở) | Cái | 30 | 'QZD-60-C; QZD-80-C; Changzhou Waston Medical Appliance Co., Ltd./ Trung Quốc | 9018 | [7 empty] | 790.000 | vn0106441558 | CÔNG TY TNHH DỊCH VỤ THƯƠNG MẠI VÀ ĐẦU TƯ HƯNG PHÁT | IB2300205891 | vn0102329107 | Bệnh viện Đại học Y Dược | Đấu thầu rộng rãi | 14/12/2023 | QĐ 350/QĐ-BVĐHYD | 05/12/2023 | 2 | Quận Thanh Xuân,Thành phố Hà Nội
1750 | Băng ghim khâu cắt thẳng tự động (mổ nội soi) các cỡ | Cái | 60 | HSZ -45-PT( R); HSZ -60-PT( R); Changzhou Waston Medical Appliance Co., Ltd./ Trung Quốc | 9018 | [7 empty] | 3.750.000 | vn0106441558 | CÔNG TY TNHH DỊCH VỤ THƯƠNG MẠI VÀ ĐẦU TƯ HƯNG PHÁT | IB2300205891 | vn0102329107 | Bệnh viện Đại học Y Dược | Đấu thầu rộng rãi | 14/12/2023 | QĐ 350/QĐ-BVĐHYD | 05/12/2023 | 2 | Quận Thanh Xuân,Thành phố Hà Nội
1751 | Băng ghim nội soi cỡ 45mm dùng cho mô mỏng | cái | 60 | Hoa Kỳ/ EGIA45AVM/ Covidien | 9018 | [7 empty] | 4.900.000 | vn0106606464 | CÔNG TY TNHH THƯƠNG MẠI KỸ THUẬT VÀ DỊCH VỤ THỐNG NHẤT | IB2300163462 | vn0104492966 | Trung tâm Tim mạch | Đấu thầu rộng rãi | 13/12/2023 | 1712/QĐ-TTTM | 30/11/2023 | 4 | Quận Cầu Giấy,Thành phố Hà Nội
1752 | Băng ghim nội soi cỡ 60mm dùng cho mô vừa hoặc dày | cái | 70 | Hoa Kỳ/ EGIA60AMT/ Covidien | 9018 | [7 empty] | 5.500.000 | vn0106606464 | CÔNG TY TNHH THƯƠNG MẠI KỸ THUẬT VÀ DỊCH VỤ THỐNG NHẤT | IB2300163462 | vn0104492966 | Trung tâm Tim mạch | Đấu thầu rộng rãi | 13/12/2023 | 1712/QĐ-TTTM | 30/11/2023 | 4 | Quận Cầu Giấy,Thành phố Hà Nội
1753 | Đinh, nẹp, ghim, kim, khóa, ốc, vít, lồng dùng trong phẫu thuật các loại, các cỡ | Cái | 150 | Matrix Meditec-Ấn Độ | 9021 | [7 empty] | 39.000 | vn0301925136 | CÔNG TY TNHH THIẾT BỊ Y TẾ LIÊN NHA | IB2300257965 | vn1400468919 | BỆNH VIỆN ĐA KHOA KHU VỰC THÁP MƯỜI | Đấu thầu rộng rãi | 06/12/2023 | 507/QĐ-BVTM | 04/12/2023 | 3 | Huyện Tháp mười,Tỉnh Đồng Tháp
1754 | Băng đạn nội soi các cỡ 30mm,45mm, 60mm, có mũi cong vàng đồng, thiết kế 3 hàng ghim dập đôi, có dây dẫn introducer kèm theo | Cái | 300 | EGIA30CTAVM, EGIA45CTAVM, EGIA60CTAVM, EGIA45CTAMT, EGIA60CTAMT Hãng sản xuất: Covidien | 90189090 | [7 empty] | 7.649.000 | vn0303649788 | CÔNG TY TNHH THƯƠNG MẠI - DỊCH VỤ VÀ SẢN XUẤT VIỆT TƯỜNG | IB2300255347 | vn0301465062 | Bệnh Viện Chợ Rẫy | Đấu thầu rộng rãi | 05/12/2023 | 6444/QĐ-BVCR | 27/11/2023 | 3 | Quận 5,TP. Hồ Chí Minh
1755 | Băng ghim nội soi cắt mạch máu và mô độ dài 45mm | Chiếc | 200 | Covidien/Mỹ Mã hiệu: EGIA45AMT | 9018 | [7 empty] | 5.000.000 | vn0101418234 | CÔNG TY TNHH THƯƠNG MẠI ĐẦU TƯ VIỄN TÂY | IB2300182411 | vnz000017238 | Bệnh viện đa khoa Xanh Pôn | Đấu thầu rộng rãi | 30/11/2023 | 1681/QĐ-BVĐKXP | 16/11/2023 | 3 | Quận Ba Đình,Thành phố Hà Nội
1756 | Ghim khâu nối ống tiêu hóa thẳng 75mm, loại tiêu chuẩn | Chiếc | 180 | Mexico, Mã hiệu: SR75, Nypro Healthcare Baja Inc. | 90189090 | [7 empty] | 1.650.250 | vn0100109699 | CÔNG TY CỔ PHẦN DƯỢC PHẨM THIẾT BỊ Y TẾ HÀ NỘI | IB2300182411 | vnz000017238 | Bệnh viện đa khoa Xanh Pôn | Đấu thầu rộng rãi | 30/11/2023 | 1681/QĐ-BVĐKXP | 16/11/2023 | 3 | Quận Ba Đình,Thành phố Hà Nội
1757 | Băng ghim cắt khâu dùng cho PT nội soi Tiêu Hóa loại gập góc 45mm | Cái | 200 | Mexico, Mã hiệu: GST45W,GST45B,GST45D,GST45G, Nypro Healthcare Baja Inc. | 90189090 | [7 empty] | 2.828.525 | vn0100109699 | CÔNG TY CỔ PHẦN DƯỢC PHẨM THIẾT BỊ Y TẾ HÀ NỘI | IB2300182411 | vnz000017238 | Bệnh viện đa khoa Xanh Pôn | Đấu thầu rộng rãi | 30/11/2023 | 1681/QĐ-BVĐKXP | 16/11/2023 | 3 | Quận Ba Đình,Thành phố Hà Nội
1758 | Kìm tháo ghim | Chiếc | 10 | Dtek/Sip/DSSF35W | [9 empty] | vn0108447308 | CÔNG TY TNHH THƯƠNG MẠI DỊCH VỤ THIẾT BỊ KỸ THUẬT Y TẾ - EU | IB2300182411 | vnz000017238 | Bệnh viện đa khoa Xanh Pôn | Đấu thầu rộng rãi | 30/11/2023 | 1681/QĐ-BVĐKXP | 16/11/2023 | 3 | Quận Ba Đình,Thành phố Hà Nội
1759 | Ghim khâu máy mổ mở cỡ 55mm (hoặc 60mm) | Cái | 100 | Mexico, Mã hiệu: SR55, Nypro Healthcare Baja Inc. | 90189090 | [7 empty] | 1.138.113 | vn0100109699 | CÔNG TY CỔ PHẦN DƯỢC PHẨM THIẾT BỊ Y TẾ HÀ NỘI | IB2300182411 | vnz000017238 | Bệnh viện đa khoa Xanh Pôn | Đấu thầu rộng rãi | 30/11/2023 | 1681/QĐ-BVĐKXP | 16/11/2023 | 3 | Quận Ba Đình,Thành phố Hà Nội
1760 | Ghim khâu da đầu | Cái | 200 | Dtek/Sip/DSSF35W | [8 empty] | 235.000 | vn0108447308 | CÔNG TY TNHH THƯƠNG MẠI DỊCH VỤ THIẾT BỊ KỸ THUẬT Y TẾ - EU | IB2300182411 | vnz000017238 | Bệnh viện đa khoa Xanh Pôn | Đấu thầu rộng rãi | 30/11/2023 | 1681/QĐ-BVĐKXP | 16/11/2023 | 3 | Quận Ba Đình,Thành phố Hà Nội
1761 | Băng ghim nội soi cắt mô độ dài 60mm | Chiếc | 200 | Covidien/Mỹ Mã hiệu: EGIA60AMT | 9018 | [7 empty] | 5.000.000 | vn0101418234 | CÔNG TY TNHH THƯƠNG MẠI ĐẦU TƯ VIỄN TÂY | IB2300182411 | vnz000017238 | Bệnh viện đa khoa Xanh Pôn | Đấu thầu rộng rãi | 30/11/2023 | 1681/QĐ-BVĐKXP | 16/11/2023 | 3 | Quận Ba Đình,Thành phố Hà Nội
1762 | Băng ghim cắt khâu mổ nội soi đa năng loại dài 60mm | Chiếc | 300 | Mexico, Mã hiệu: GST60W,GST60B,GST60D,GST60G, Nypro Healthcare Baja Inc. | 90189090 | [7 empty] | 2.828.525 | vn0100109699 | CÔNG TY CỔ PHẦN DƯỢC PHẨM THIẾT BỊ Y TẾ HÀ NỘI | IB2300182411 | vnz000017238 | Bệnh viện đa khoa Xanh Pôn | Đấu thầu rộng rãi | 30/11/2023 | 1681/QĐ-BVĐKXP | 16/11/2023 | 3 | Quận Ba Đình,Thành phố Hà Nội
1763 | Băng ghim dùng cho mô thường | Cái | 12 | Hoa Kỳ/ EGIA60AMT/ Covidien | 9018 | [7 empty] | 5.500.000 | vn0106606464 | CÔNG TY TNHH THƯƠNG MẠI KỸ THUẬT VÀ DỊCH VỤ THỐNG NHẤT | IB2300156656 | vn0101958173 | Bệnh viện Bệnh Nhiệt đới Trung ương | Đấu thầu rộng rãi | 30/11/2023 | 1531/QĐ - NĐTW | 22/11/2023 | 3 | Thành phố Hà Nội
1764 | Ghim khâu cho máy cắt nối thẳng nội soi gập góc sử dụng bằng cơ các cỡ | Cái | 72 | Nypro Healthcare Baja Inc., Mexico - GST45B, GST45W, GST60B, GST60W | 90189090 | [7 empty] | 2.828.525 | vn0100276097 | Công ty TNHH Dược Phẩm Trí Hùng | IB2300156656 | vn0101958173 | Bệnh viện Bệnh Nhiệt đới Trung ương | Đấu thầu rộng rãi | 30/11/2023 | 1531/QĐ - NĐTW | 22/11/2023 | 3 | Thành phố Hà Nội
1765 | Băng ghim dùng cho mạch máu/ mô mỏng | Cái | 12 | Hoa Kỳ/ EGIA45AVM/ Covidien | 9018 | [7 empty] | 4.800.000 | vn0106606464 | CÔNG TY TNHH THƯƠNG MẠI KỸ THUẬT VÀ DỊCH VỤ THỐNG NHẤT | IB2300156656 | vn0101958173 | Bệnh viện Bệnh Nhiệt đới Trung ương | Đấu thầu rộng rãi | 30/11/2023 | 1531/QĐ - NĐTW | 22/11/2023 | 3 | Thành phố Hà Nội
1766 | Băng ghim 45mm gập góc | Cái | 30 | Covidien-Mỹ/ Mã hiệu: EGIA45AVM | 90189090 | [7 empty] | 5.000.000 | vn0101418234 | CÔNG TY TNHH THƯƠNG MẠI ĐẦU TƯ VIỄN TÂY | IB2300250033 | vn5700370069 | Bệnh viện Việt Nam - Thụy Điển Uông Bí | Đấu thầu rộng rãi | 30/11/2023 | 4284/QĐ-BVVNTĐ | 21/11/2023 | 1 | Thành phố Uông Bí,Tỉnh Quảng Ninh
1767 | Băng ghim 60mm gập góc | Cái | 150 | Covidien-Mỹ/ Mã hiệu: EGIA60AMT | 90189090 | [7 empty] | 5.000.000 | vn0101418234 | CÔNG TY TNHH THƯƠNG MẠI ĐẦU TƯ VIỄN TÂY | IB2300250033 | vn5700370069 | Bệnh viện Việt Nam - Thụy Điển Uông Bí | Đấu thầu rộng rãi | 30/11/2023 | 4284/QĐ-BVVNTĐ | 21/11/2023 | 1 | Thành phố Uông Bí,Tỉnh Quảng Ninh
1768 | Băng ghim 80mm khâu nối thẳng | Cái | 250 | Covidien-Mỹ/ Mã hiệu: GIA8038L GIA8048L | 90189090 | [7 empty] | 1.303.000 | vn0101418234 | CÔNG TY TNHH THƯƠNG MẠI ĐẦU TƯ VIỄN TÂY | IB2300250033 | vn5700370069 | Bệnh viện Việt Nam - Thụy Điển Uông Bí | Đấu thầu rộng rãi | 30/11/2023 | 4284/QĐ-BVVNTĐ | 21/11/2023 | 1 | Thành phố Uông Bí,Tỉnh Quảng Ninh
1769 | Ghim (chốt) sinh học tự tiêu | Cái | 1 | BMT Baps Biyo Malzeme Sanayi Ve Ticaret Anonim Sirketi, Thổ Nhĩ Kỳ BAP1901xxxx | 9021 | [7 empty] | 3.000.000 | vn0108176305 | CÔNG TY TNHH TM XNK VIỆT NAM | IB2300216804 | vn0100908613 | Bệnh viện Phổi Trung ương | Đấu thầu rộng rãi | 23/11/2023 | 1910/QĐ-BVPTƯ | 23/11/2023 | 1 | Quận Ba Đình,Thành phố Hà Nội
1770 | Ghim (Nẹp) cố định dây chằng hình chữ U | Cái | 2 | ONARGE TECKNOLOJI MEDIKAL SISTEMLE SAN.TIC.LTD.STI./ Thổ Nhĩ Kỳ ART.STP.0xx | 9021 | [7 empty] | 1.500.000 | vn0108176305 | CÔNG TY TNHH TM XNK VIỆT NAM | IB2300216804 | vn0100908613 | Bệnh viện Phổi Trung ương | Đấu thầu rộng rãi | 23/11/2023 | 1910/QĐ-BVPTƯ | 23/11/2023 | 1 | Quận Ba Đình,Thành phố Hà Nội
1771 | Băng ghim cắt khâu nối nội soi gập góc kèm lưỡi dao mới | Chiếc | 15 | B. J. ZH. F. Panther Medical Equipment Co., Ltd./ Trung Quốc | 9018.90.90 | [5 empty] | 2023 |  | 3.570.000 | vn0300483319 | CÔNG TY CỔ PHẦN DƯỢC PHẨM TRUNG ƯƠNG CODUPHA | IB2300114426 | vnz000022181 | Bệnh Viện Đa khoa Thành Phố Vinh | Đấu thầu rộng rãi | 21/11/2023 | 2428/QĐ-BVTP | 20/11/2023 | 3 | Thành phố Vinh,Tỉnh Nghệ An
1772 | Băng ghim cắt khâu nối nội soi gập góc kèm lưỡi dao mới cỡ 60 - 4,8 | Chiếc | 15 | B. J. ZH. F. Panther Medical Equipment Co., Ltd./ Trung Quốc | 9018.90.90 | [5 empty] | 2023 |  | 3.570.000 | vn0300483319 | CÔNG TY CỔ PHẦN DƯỢC PHẨM TRUNG ƯƠNG CODUPHA | IB2300114426 | vnz000022181 | Bệnh Viện Đa khoa Thành Phố Vinh | Đấu thầu rộng rãi | 21/11/2023 | 2428/QĐ-BVTP | 20/11/2023 | 3 | Thành phố Vinh,Tỉnh Nghệ An
1773 | Băng ghim khâu cắt nối nội soi gập góc loại 60mm | Chiếc | 30 | B. J. ZH. F. Panther Medical Equipment Co., Ltd./ Trung Quốc | 9018.90.90 | [5 empty] | 2023 |  | 3.868.000 | vn0300483319 | CÔNG TY CỔ PHẦN DƯỢC PHẨM TRUNG ƯƠNG CODUPHA | IB2300114426 | vnz000022181 | Bệnh Viện Đa khoa Thành Phố Vinh | Đấu thầu rộng rãi | 21/11/2023 | 2428/QĐ-BVTP | 20/11/2023 | 3 | Thành phố Vinh,Tỉnh Nghệ An
1774 | Băng ghim cắt khâu nối thẳng mổ mở các cỡ công nghệ định hướng ghim dập | Chiếc | 80 | B. J. ZH. F. Panther Medical Equipment Co., Ltd./ Trung Quốc | 9018.90.90 | [5 empty] | 2023 |  | 1.250.000 | vn0300483319 | CÔNG TY CỔ PHẦN DƯỢC PHẨM TRUNG ƯƠNG CODUPHA | IB2300114426 | vnz000022181 | Bệnh Viện Đa khoa Thành Phố Vinh | Đấu thầu rộng rãi | 21/11/2023 | 2428/QĐ-BVTP | 20/11/2023 | 3 | Thành phố Vinh,Tỉnh Nghệ An
1775 | Băng ghim khâu cắt nối nội soi gập góc loại 45mm | Chiếc | 15 | B. J. ZH. F. Panther Medical Equipment Co., Ltd./ Trung Quốc | 9018.90.90 | [5 empty] | 2023 |  | 3.868.000 | vn0300483319 | CÔNG TY CỔ PHẦN DƯỢC PHẨM TRUNG ƯƠNG CODUPHA | IB2300114426 | vnz000022181 | Bệnh Viện Đa khoa Thành Phố Vinh | Đấu thầu rộng rãi | 21/11/2023 | 2428/QĐ-BVTP | 20/11/2023 | 3 | Thành phố Vinh,Tỉnh Nghệ An
1776 | Dụng cụ khâu nối tròn hai hàng ghim EEA các cỡ | Chiếc | 20 | Covidien/Mỹ; Mã hiệu: EEA2535 EEA2835 EEA28 EEA31 EEA33 | Hợp đồng cung ứng vật tư tiêu hao | [5 empty] | 2023 |  | 9.199.900 | vn0101418234 | CÔNG TY TNHH THƯƠNG MẠI ĐẦU TƯ VIỄN TÂY | IB2300114426 | vnz000022181 | Bệnh Viện Đa khoa Thành Phố Vinh | Đấu thầu rộng rãi | 21/11/2023 | 2428/QĐ-BVTP | 20/11/2023 | 3 | Thành phố Vinh,Tỉnh Nghệ An
1777 | Băng ghim cắt khâu nối nội soi gập góc kèm lưỡi dao mới cỡ 60 - 3,5 | Chiếc | 15 | B. J. ZH. F. Panther Medical Equipment Co., Ltd./ Trung Quốc | 9018.90.90 | [5 empty] | 2023 |  | 3.570.000 | vn0300483319 | CÔNG TY CỔ PHẦN DƯỢC PHẨM TRUNG ƯƠNG CODUPHA | IB2300114426 | vnz000022181 | Bệnh Viện Đa khoa Thành Phố Vinh | Đấu thầu rộng rãi | 21/11/2023 | 2428/QĐ-BVTP | 20/11/2023 | 3 | Thành phố Vinh,Tỉnh Nghệ An
1778 | Băng đạn khâu cắt nối thẳng dùng trong mổ nội soi với thiết kế 3 chiều cao ghim dập khác nhau trong mỗi băng đạn P3H | Cái | 10 | B. J. ZH. F. Panther Medical Equipment Co., Ltd./ Trung Quốc | 9018.90.90 | [7 empty] | 3.868.000 | vn0300483319 | CÔNG TY CỔ PHẦN DƯỢC PHẨM TRUNG ƯƠNG CODUPHA | IB2300248939 | vn2900988435 | Bệnh viện Trường Đại học Y Khoa Vinh | Đấu thầu rộng rãi | 21/11/2023 | 518/QĐ-BVĐHYV | 17/11/2023 | 3 | Thành phố Vinh,Tỉnh Nghệ An
1779 | Băng đạn khâu cắt nối thẳng dùng trong mổ nội soi với thiết kế 3 chiều cao ghim dập khác nhau trong mỗi băng đạn P3H | Cái | 15 | B. J. ZH. F. Panther Medical Equipment Co., Ltd./ Trung Quốc | 9018.90.90 | [7 empty] | 3.868.000 | vn0300483319 | CÔNG TY CỔ PHẦN DƯỢC PHẨM TRUNG ƯƠNG CODUPHA | IB2300248939 | vn2900988435 | Bệnh viện Trường Đại học Y Khoa Vinh | Đấu thầu rộng rãi | 21/11/2023 | 518/QĐ-BVĐHYV | 17/11/2023 | 3 | Thành phố Vinh,Tỉnh Nghệ An
1780 | Băng (đạn) ghim cắt - khâu mô nội soi đa năng | Cái | 44 | Purple Surgical International Limited/Anh | 9018 | [7 empty] | 4.310.000 | vn0401736580 | CÔNG TY TNHH THIẾT BỊ Y TẾ NGUYÊN PHÚ VNM | IB2300278743 | vn3100279865 | Bệnh viện hữu nghị Việt Nam Cu Ba Đồng Hới | Chào hàng cạnh tranh rút gọn | 17/11/2023 | 4129/QĐ-BV | 14/11/2023 | 1 | Thành phố Đồng Hới,Tỉnh Quảng Bình
1781 | Băng ghim cắt khâu nối mổ mở | Cái | 50 | Hãng sản xuất: Covidien - Mỹ ; Mã sản phẩm: GIA80MTC | [5 empty] | 18080NK/BYT- TB-CT |  | Băng ghim cắt khâu nối thẳng mổ mở, công nghệ ba hàng ghim chiều cao khác nhau, chiều cao ghim từ trong ra ngoài 3.0mm, 3.5mm, 4.0mm, chiều dài thân dụng cụ 80mm. | 1.750.000 | vn0312067352 | CÔNG TY TNHH THƯƠNG MẠI DỊCH VỤ N.T.K | IB2300156816 | vn2200176300 | Bệnh viện đa khoa tỉnh Sóc Trăng | Đấu thầu rộng rãi | 14/11/2023 | 755/QĐ-BVĐK | 06/11/2023 | 3 | Thành phố Sóc Trăng,Tỉnh Sóc Trăng
1782 | Băng ghim mổ hở ba hàng ghim, dài 80mm, ghim 3.5mm | Cái | 70 | Hãng sản xuất: Covidien - Mỹ ; Mã sản phẩm: GIA80MTC | [8 empty] | 1.750.000 | vn0312067352 | CÔNG TY TNHH THƯƠNG MẠI DỊCH VỤ N.T.K | IB2300222410 | vn1600258404 | Bệnh viện Đa khoa Trung tâm An Giang | Đấu thầu rộng rãi | 13/11/2023 | 479/QĐ-BVAG | 10/11/2023 | 3 | Thành phố Long Xuyên,Tỉnh An Giang
1783 | Băng ghim nội soi nghiêng, dài 60mm, ghim 3.5mm, công nghệ Tri-Staple | Bộ | 40 | Hãng sản xuất: Covidien - Mỹ ; Mã sản phẩm: EGIA60AMT | [8 empty] | 5.470.000 | vn0312067352 | CÔNG TY TNHH THƯƠNG MẠI DỊCH VỤ N.T.K | IB2300222410 | vn1600258404 | Bệnh viện Đa khoa Trung tâm An Giang | Đấu thầu rộng rãi | 13/11/2023 | 479/QĐ-BVAG | 10/11/2023 | 3 | Thành phố Long Xuyên,Tỉnh An Giang
1784 | Dụng cụ cắt khâu nối thẳng mổ mở công nghệ Tri-Stapler, ba hàng ghim, dài 80-3.5mm | Bộ | 12 | Hãng sản xuất: Covidien - Mỹ ; Mã sản phẩm: GIA80MTS | [8 empty] | 6.405.000 | vn0312067352 | CÔNG TY TNHH THƯƠNG MẠI DỊCH VỤ N.T.K | IB2300222410 | vn1600258404 | Bệnh viện Đa khoa Trung tâm An Giang | Đấu thầu rộng rãi | 13/11/2023 | 479/QĐ-BVAG | 10/11/2023 | 3 | Thành phố Long Xuyên,Tỉnh An Giang
1785 | Băng ghim khâu dùng trong phẫu thuật các loại, các cỡ | Cái | 30 | SR75; Nypro Healthcare Baja Inc.; Mexico | 9018 | [7 empty] | 1.600.000 | vn1200466287 | CÔNG TY TNHH THƯƠNG MẠI DƯỢC PHẨM LONG GIANG | IB2300222410 | vn1600258404 | Bệnh viện Đa khoa Trung tâm An Giang | Đấu thầu rộng rãi | 13/11/2023 | 479/QĐ-BVAG | 10/11/2023 | 3 | Thành phố Long Xuyên,Tỉnh An Giang
1786 | Băng ghim dụng cụ khâu cắt nối mạch máu 35mm | Cái | 72 | Nypro Healthcare Baja Inc, Mexico - VASECR35 | 90189090 | [7 empty] | 4.256.238 | vn0100276097 | Công ty TNHH Dược Phẩm Trí Hùng | IB2300160904 | vn0100960469 | Bệnh Viện K | Đấu thầu rộng rãi | 13/11/2023 | 2281/QĐ-BVK | 07/11/2023 | 2 | Huyện Thanh Trì,Thành phố Hà Nội
1787 | Băng ghim cắt khâu nối nội soi | Cái | 34 | Covidien; Hoa Kỳ |  |  |  |  | EGIA45AMT |  |  |  | 6.500.000 | vn0101849706 | CÔNG TY TNHH THIẾT BỊ Y TẾ VÀ HOÁ CHẤT HOÀNG PHƯƠNG | IB2300177930 | vn5400207463 | Sở Y tế tỉnh Hoà Bình | Đấu thầu rộng rãi | 13/11/2023 | 3537/QĐ-SYT | 07/11/2023 | 2 | Tỉnh Hoà Bình
1788 | Băng ghim khâu nối dùng cho phẫu thuật mổ mở | Cái | 130 | Covidien; Hoa Kỳ |  |  |  |  | GIA6038L |  |  |  | 1.800.000 | vn0101849706 | CÔNG TY TNHH THIẾT BỊ Y TẾ VÀ HOÁ CHẤT HOÀNG PHƯƠNG | IB2300177930 | vn5400207463 | Sở Y tế tỉnh Hoà Bình | Đấu thầu rộng rãi | 13/11/2023 | 3537/QĐ-SYT | 07/11/2023 | 2 | Tỉnh Hoà Bình
1789 | Bộ dụng cụ nội soi buồng tử cung - Dụng cụ bao gồm: + Ống soi cứng (Telescope): 01 cái + Hộp bảo quản ống soi: 01 cái + Dây dẫn sáng: 01 cái + Tay cắt nội soi lưỡng cực: 01 cái + Ống vỏ ngoài phẫu thuật: 01 cái + Nòng trong: 01 cái + Dây đốt cao tần lưỡng cực: 02 cái + Điện cực cắt đốt lưỡng cực dạng vòng cắt: 06 cái + Điện cực đốt lưỡng cực hình banh: 02 cái + Điện cực đốt lưỡng cực đầu nhọn: 02 cái + Ống bảo vệ: 01 cái + Hộp bảo quản dụng cụ: 01 bộ - Phụ kiện: + Ghim cố định: 24 cái + Dây buộc silicone: 24 cái | Bộ | 2 | Thụy Sỹ, Đức, Mỹ, CH Séc | [8 empty] | 298.935.000 | vn0302910340 | CÔNG TY TNHH TRANG THIẾT BỊ Y TẾ HẢI KHOA | IB2300229711 | vn0301514513 | Bệnh viện Hùng Vương | Đấu thầu rộng rãi | 08/11/2023 | 6265/QĐ-BVHV | 03/11/2023 | 1 | Quận 5,TP. Hồ Chí Minh
1790 | Dụng cụ khâu cắt mổ trĩ cỡ 33/34mm, 2 vòng ghim, buồng chứa dịch trong suốt | Cái | 170 | B. J. ZH. F. Panther Medical Equipment Co., Ltd./ Trung Quốc, Kí mã hiệu: FCSSME33/FCSSME34 | [8 empty] | 5.868.000 | vn0100108536 | CÔNG TY CỔ PHẦN DƯỢC PHẨM TRUNG ƯƠNG CPC1 | IB2300201086 | vn0301514626 | Bệnh Viện An Bình | Đấu thầu rộng rãi | 30/10/2023 | 968/QĐ-BVAB | 23/10/2023 | 2 | Quận 5,TP. Hồ Chí Minh
1791 | Đinh xương, ghim đầu nhọn (dùng trong phẫu thuật) | Cái | 100 | Mã hàng hoá: F2/8TA23, F2/8TA23S, 9AC75, 9BA30, 9BA40, 14BA30, 14BA40 Hãng / nước sản xuất: Medtronic Powered Surgical Solutions / Mỹ | 9018 | [7 empty] | 2.900.000 | vn0313130367 | CÔNG TY TNHH IDS MEDICAL SYSTEMS VIỆT NAM | IB2300139500 | vn4100542483 | Bệnh viện đa khoa tỉnh Bình Định | Đấu thầu rộng rãi | 26/10/2023 | 9889/QĐ-BVĐKT | 25/10/2023 | 3 | Thành phố Quy Nhơn,Tỉnh Bình Định
1792 | Ghim kẹp sọ não tự tiêu | Cái | 150 | Mã hiệu: FF017 Hãng sản xuất: Aesculap AG Nước sản xuất: Đức | 9021 | [7 empty] | 3.250.000 | vn0313230523 | CÔNG TY CỔ PHẦN ĐẦU TƯ VIBAPHARCO VIỆT NAM | IB2300139500 | vn4100542483 | Bệnh viện đa khoa tỉnh Bình Định | Đấu thầu rộng rãi | 26/10/2023 | 9889/QĐ-BVĐKT | 25/10/2023 | 3 | Thành phố Quy Nhơn,Tỉnh Bình Định
1793 | Dụng cụ cắt trĩ tự động, loại 32 đinh ghim, đầu đe tháo rời khi thao tác | cái | 20 | Ký mã hiệu: HEM3335 Hãng/ Nước sản xuất: Covidien/ Mỹ |  |  |  |  | HEM3335 | 11396NK/BYT-TB-CT | 2023 | Đường kính 33mm, đường kính vòng cắt 24,6mm. Kích thước ghim: chiều rộng lưng ghim 4.0mm, chiều cao ghim mở 3.5mm, chiều cao ghim đóng 1.5mm. Dụng cụ chứa 32 ghim titan. | 10.400.000 | vn0101098538 | Liên danh nhà thầu MEDICENT – YTEVN - VINAMEDI | IB2300244082 | vn2300305983 | Trung tâm y tế Huyện Thuận Thành | Đấu thầu rộng rãi | 25/10/2023 | Số: 777/QĐ-TTYTTT | 24/10/2023 | 1 | Thị xã Thuận Thành,Tỉnh Bắc Ninh
1794 | Băng ghim cắt khâu nối mổ mở | Cái | 600 | Mỹ, GIA60MTC; GIA80MTC, Covidien | 90189090 | [7 empty] | 1.900.000 | vn0303649788 | CÔNG TY TNHH THƯƠNG MẠI - DỊCH VỤ VÀ SẢN XUẤT VIỆT TƯỜNG | IB2300198634 | vn0400228672 | BỆNH VIỆN ĐÀ NẴNG | Đấu thầu rộng rãi | 25/10/2023 | 1045/QĐ-BVĐN | 19/10/2023 | 3 | Quận Hải Châu,Thành phố Đà Nẵng
1795 | Băng ghim cắt khâu nối nội soi | Cái | 1400 | Hãng sản xuất: B. J. ZH. F. Panther Medical Equipment Co., Ltd. - Trung Quốc; Ký mã hiệu, nhãn mác hàng hóa: CADD-30EVS, CADD-45EVS, CADD-60ENTS | 9018 | [7 empty] | 3.781.000 | vn0100108536 | CÔNG TY CỔ PHẦN DƯỢC PHẨM TRUNG ƯƠNG CPC1 | IB2300198634 | vn0400228672 | BỆNH VIỆN ĐÀ NẴNG | Đấu thầu rộng rãi | 25/10/2023 | 1045/QĐ-BVĐN | 19/10/2023 | 3 | Quận Hải Châu,Thành phố Đà Nẵng
1796 | Băng đạn mổ hở ba hàng ghim, dài 80mm, ghim 4.5mm | Cái | 80 | Hãng sản xuất: Covidien - Mỹ ; Mã sản phẩm: GIA80XTC | [8 empty] | 1.750.000 | vn0312067352 | CÔNG TY TNHH THƯƠNG MẠI DỊCH VỤ N.T.K | IB2300146445 | vn1800271748 | Bệnh viện Đa khoa Trung ương Cần Thơ | Đấu thầu rộng rãi | 16/10/2023 | 2586/QĐ-BVTWCt | 08/10/2023 | 4 | Quận Ninh Kiều,Thành phố Cần Thơ
1797 | Dụng cụ cắt khâu nối thẳng mổ mở công nghệ ba hàng ghim, dài 80-3.5mm | Cái | 40 | Hãng sản xuất: Covidien - Mỹ ; Mã sản phẩm: GIA80MTS | [8 empty] | 6.405.000 | vn0312067352 | CÔNG TY TNHH THƯƠNG MẠI DỊCH VỤ N.T.K | IB2300146445 | vn1800271748 | Bệnh viện Đa khoa Trung ương Cần Thơ | Đấu thầu rộng rãi | 16/10/2023 | 2586/QĐ-BVTWCt | 08/10/2023 | 4 | Quận Ninh Kiều,Thành phố Cần Thơ
1798 | Băng ghim của dụng cụ khâu cắt nối thẳng gập góc dùng cho mạch máu | Cái | 15 | VASECR35; Nypro Healthcare Baja Inc.; Mexico | 9018 | [7 empty] | 4.469.052 | vn1200466287 | CÔNG TY TNHH THƯƠNG MẠI DƯỢC PHẨM LONG GIANG | IB2300146445 | vn1800271748 | Bệnh viện Đa khoa Trung ương Cần Thơ | Đấu thầu rộng rãi | 16/10/2023 | 2586/QĐ-BVTWCt | 08/10/2023 | 4 | Quận Ninh Kiều,Thành phố Cần Thơ
1799 | Băng ghim của dụng cụ khâu cắt nối thẳng mổ nội soi 45mm các cỡ | Cái | 24 | GST45B/D/G/T/W; Nypro Healthcare Baja Inc.; Mexico | 9018 | [7 empty] | 2.828.511 | vn1200466287 | CÔNG TY TNHH THƯƠNG MẠI DƯỢC PHẨM LONG GIANG | IB2300146445 | vn1800271748 | Bệnh viện Đa khoa Trung ương Cần Thơ | Đấu thầu rộng rãi | 16/10/2023 | 2586/QĐ-BVTWCt | 08/10/2023 | 4 | Quận Ninh Kiều,Thành phố Cần Thơ
1800 | Băng đạn mổ hở ba hàng ghim, dài 80mm, ghim 3.5mm | Cái | 280 | Hãng sản xuất: Covidien - Mỹ ; Mã sản phẩm: GIA80MTC | [8 empty] | 1.750.000 | vn0312067352 | CÔNG TY TNHH THƯƠNG MẠI DỊCH VỤ N.T.K | IB2300146445 | vn1800271748 | Bệnh viện Đa khoa Trung ương Cần Thơ | Đấu thầu rộng rãi | 16/10/2023 | 2586/QĐ-BVTWCt | 08/10/2023 | 4 | Quận Ninh Kiều,Thành phố Cần Thơ
1801 | Băng đạn nội soi nghiêng dài 45mm, ghim 3.5. | Cái | 100 | Hãng sản xuất: Covidien - Mỹ ; Mã sản phẩm:EGIA45AMT | [8 empty] | 5.470.000 | vn0312067352 | CÔNG TY TNHH THƯƠNG MẠI DỊCH VỤ N.T.K | IB2300146445 | vn1800271748 | Bệnh viện Đa khoa Trung ương Cần Thơ | Đấu thầu rộng rãi | 16/10/2023 | 2586/QĐ-BVTWCt | 08/10/2023 | 4 | Quận Ninh Kiều,Thành phố Cần Thơ
1802 | Băng đạn nội soi nghiêng, dài 60mm, ghim 3.5 | Cái | 500 | Hãng sản xuất: Covidien - Mỹ ; Mã sản phẩm: EGIA60AMT | [8 empty] | 5.470.000 | vn0312067352 | CÔNG TY TNHH THƯƠNG MẠI DỊCH VỤ N.T.K | IB2300146445 | vn1800271748 | Bệnh viện Đa khoa Trung ương Cần Thơ | Đấu thầu rộng rãi | 16/10/2023 | 2586/QĐ-BVTWCt | 08/10/2023 | 4 | Quận Ninh Kiều,Thành phố Cần Thơ
1803 | Dụng cụ cắt khâu nối thẳng mổ mở công nghệ ba hàng ghim, dài 80-4.5mm | Cái | 10 | Hãng sản xuất: Covidien - Mỹ ; Mã sản phẩm: GIA80XTS | [8 empty] | 6.405.000 | vn0312067352 | CÔNG TY TNHH THƯƠNG MẠI DỊCH VỤ N.T.K | IB2300146445 | vn1800271748 | Bệnh viện Đa khoa Trung ương Cần Thơ | Đấu thầu rộng rãi | 16/10/2023 | 2586/QĐ-BVTWCt | 08/10/2023 | 4 | Quận Ninh Kiều,Thành phố Cần Thơ
1804 | Đinh, nẹp, ghim, kim, khóa, ốc, vít, lồng dùng trong phẫu thuật các loại, các cỡ. ĐTKT: Nẹp dọc uốn sẵn bắt qua da. <> hoặc tương đương. | Cái | 130 | Warsaw Orthopedic, Inc. (also known as Medtronic Sofamor Danek Manufacturing) - Hoa Kỳ 867xxxx | 9021 |  |  |  |  | 18337NK/BYT-TB-CT 12153NK/BYT-TB-CT |  |  | 5.000.000 | vn0101147344 | CÔNG TY TNHH ĐẦU TƯ PHÁT TRIỂN TRANG THIẾT BỊ Y TẾ | IB2300152871 | vn1400291362 | Bệnh viện đa khoa Đồng Tháp | Đấu thầu rộng rãi | 11/10/2023 | 2179/QĐ-BVĐT | 06/10/2023 | 3 | Tỉnh Đồng Tháp
1805 | Đinh, nẹp, ghim, kim, khóa, ốc, vít, lồng dùng trong phẫu thuật các loại, các cỡ. ĐTKT: Vít khóa trong đốt sống lưng. <> hoặc tương đương. | Cái | 1600 | Norm Tibbi Urunler Ith. Ihr. San. Ve Tic. Ltd Sti; Thổ Nhĩ Kỳ AB-NSSS | 9021 |  |  |  |  | 15220NK/BYT-TB-CT |  |  | 800.000 | vn0101384017 | CÔNG TY CỔ PHẦN THIẾT BỊ Y TẾ VÀ THƯƠNG MẠI HOA CẨM CHƯỚNG | IB2300152871 | vn1400291362 | Bệnh viện đa khoa Đồng Tháp | Đấu thầu rộng rãi | 11/10/2023 | 2179/QĐ-BVĐT | 06/10/2023 | 3 | Tỉnh Đồng Tháp
1806 | Đinh, nẹp, ghim, kim, khóa, ốc, vít, lồng dùng trong phẫu thuật các loại, các cỡ. ĐTKT: Nẹp dọc cột sống cổ lối sau. <> hoặc tương đương. | Cái | 50 | Warsaw Orthopedic, Inc. (also known as Medtronic Sofamor Danek Manufacturing) - Hoa Kỳ 6900240 | 9021 |  |  |  |  | 19003NK/BYT-TB-CT |  |  | 1.000.000 | vn0101147344 | CÔNG TY TNHH ĐẦU TƯ PHÁT TRIỂN TRANG THIẾT BỊ Y TẾ | IB2300152871 | vn1400291362 | Bệnh viện đa khoa Đồng Tháp | Đấu thầu rộng rãi | 11/10/2023 | 2179/QĐ-BVĐT | 06/10/2023 | 3 | Tỉnh Đồng Tháp
1807 | Đinh, nẹp, ghim, kim, khóa, ốc, vít, lồng dùng trong phẫu thuật các loại, các cỡ. ĐTKT: Nẹp vá sọ: - Nẹp vá sọ dùng trong phẫu thuật thần kinh sọ não. <> hoặc tương đương. | Cái | 204 | BioMaterials Korea, Inc.; Hàn Quốc I2016-025-310 | 9021 |  |  |  |  | 9314NK/BYT-TB-CT |  |  | 800.000 | vn0101384017 | CÔNG TY CỔ PHẦN THIẾT BỊ Y TẾ VÀ THƯƠNG MẠI HOA CẨM CHƯỚNG | IB2300152871 | vn1400291362 | Bệnh viện đa khoa Đồng Tháp | Đấu thầu rộng rãi | 11/10/2023 | 2179/QĐ-BVĐT | 06/10/2023 | 3 | Tỉnh Đồng Tháp
1808 | Đinh, nẹp, ghim, kim, khóa, ốc, vít, lồng dùng trong phẫu thuật các loại, các cỡ. ĐTKT: Vít cột sống cổ lối trước. <> hoặc tương đương. | Cái | 360 | Xuất xứ: Việt Nam; Ký mã hiệu: IQ 102-XXXX; Hãng sản xuất: Công ty Cổ phần IQ-LIFE | 9021 |  |  |  |  | 2200317ĐKLH/BYT-TB-CT |  |  | 825.000 | vn0314953878 | CÔNG TY CỔ PHẦN IQ-LIFE | IB2300152871 | vn1400291362 | Bệnh viện đa khoa Đồng Tháp | Đấu thầu rộng rãi | 11/10/2023 | 2179/QĐ-BVĐT | 06/10/2023 | 3 | Tỉnh Đồng Tháp
1809 | Đinh, nẹp, ghim, kim, khóa, ốc, vít, lồng dùng trong phẫu thuật các loại, các cỡ. ĐTKT: Kim chọc dò cuống sống. <> hoặc tương đương. | Cái | 500 | Boston EndoSurgical Technologies LLC a division of Lacey Manufacturing LLC- Hoa Kỳ PK1003 | 9018 |  |  |  |  | 220000991/PCBB-BYT |  |  | 7.000.000 | vn0101147344 | CÔNG TY TNHH ĐẦU TƯ PHÁT TRIỂN TRANG THIẾT BỊ Y TẾ | IB2300152871 | vn1400291362 | Bệnh viện đa khoa Đồng Tháp | Đấu thầu rộng rãi | 11/10/2023 | 2179/QĐ-BVĐT | 06/10/2023 | 3 | Tỉnh Đồng Tháp
1810 | Đinh, nẹp, ghim, kim, khóa, ốc, vít, lồng dùng trong phẫu thuật các loại, các cỡ. ĐTKT: Nẹp (thanh) dọc, phủ bạc. <> hoặc tương đương. | Cái | 240 | Norm Tibbi Urunler Ith. Ihr. San. Ve Tic. Ltd Sti; Thổ Nhĩ Kỳ AB-NSR16xx | 9021 |  |  |  |  | 15220NK/BYT-TB-CT |  |  | 1.250.000 | vn0101384017 | CÔNG TY CỔ PHẦN THIẾT BỊ Y TẾ VÀ THƯƠNG MẠI HOA CẨM CHƯỚNG | IB2300152871 | vn1400291362 | Bệnh viện đa khoa Đồng Tháp | Đấu thầu rộng rãi | 11/10/2023 | 2179/QĐ-BVĐT | 06/10/2023 | 3 | Tỉnh Đồng Tháp
1811 | Đinh, nẹp, ghim, kim, khóa, ốc, vít, lồng dùng trong phẫu thuật các loại, các cỡ. ĐTKT: Thanh nối ROD. <> hoặc tương đương. | Cái | 240 | Xuất xứ: Việt Nam; Ký mã hiệu: IQ 133-3580; IQ 133-3585; IQ 133-3590; IQ 133-3595; IQ 137-5508; Hãng sản xuất: Công ty Cổ phần IQ-LIFE | 9021 |  |  |  |  | 2200317ĐKLH/BYT-TB-CT |  |  | 750.000 | vn0314953878 | CÔNG TY CỔ PHẦN IQ-LIFE | IB2300152871 | vn1400291362 | Bệnh viện đa khoa Đồng Tháp | Đấu thầu rộng rãi | 11/10/2023 | 2179/QĐ-BVĐT | 06/10/2023 | 3 | Tỉnh Đồng Tháp
1812 | Đinh, nẹp, ghim, kim, khóa, ốc, vít, lồng dùng trong phẫu thuật các loại, các cỡ. ĐTKT: Vít khóa trong cột sống cổ lối sau. <> hoặc tương đương | Cái | 200 | Medtronic Puerto Rico Operations, Co.- Hoa Kỳ 6950315 | 9021 |  |  |  |  | 19003NK/BYT-TB-CT |  |  | 1.000.000 | vn0101147344 | CÔNG TY TNHH ĐẦU TƯ PHÁT TRIỂN TRANG THIẾT BỊ Y TẾ | IB2300152871 | vn1400291362 | Bệnh viện đa khoa Đồng Tháp | Đấu thầu rộng rãi | 11/10/2023 | 2179/QĐ-BVĐT | 06/10/2023 | 3 | Tỉnh Đồng Tháp
1813 | Đinh, nẹp, ghim, kim, khóa, ốc, vít, lồng dùng trong phẫu thuật các loại, các cỡ. ĐTKT: Nẹp cột sống cổ lối trước. <> hoặc tương đương. | Cái | 80 | Xuất xứ: Việt Nam; Ký mã hiệu: IQ 101-XX; Hãng sản xuất: Công ty Cổ phần IQ-LIFE | 9021 |  |  |  |  | 2200317ĐKLH/BYT-TB-CT |  |  | 11.550.000 | vn0314953878 | CÔNG TY CỔ PHẦN IQ-LIFE | IB2300152871 | vn1400291362 | Bệnh viện đa khoa Đồng Tháp | Đấu thầu rộng rãi | 11/10/2023 | 2179/QĐ-BVĐT | 06/10/2023 | 3 | Tỉnh Đồng Tháp
1814 | Đinh, nẹp, ghim, kim, khóa, ốc, vít, lồng dùng trong phẫu thuật các loại, các cỡ. ĐTKT: Vít xốp cột sống cổ lối sau, đa trục. <> hoặc tương đương. | Cái | 200 | Medtronic Puerto Rico Operations, Co.- Hoa Kỳ 6958xxx | 9021 |  |  |  |  | 18302NK/BYT-TB-CT |  |  | 5.000.000 | vn0101147344 | CÔNG TY TNHH ĐẦU TƯ PHÁT TRIỂN TRANG THIẾT BỊ Y TẾ | IB2300152871 | vn1400291362 | Bệnh viện đa khoa Đồng Tháp | Đấu thầu rộng rãi | 11/10/2023 | 2179/QĐ-BVĐT | 06/10/2023 | 3 | Tỉnh Đồng Tháp
1815 | Đinh, nẹp, ghim, kim, khóa, ốc, vít, lồng dùng trong phẫu thuật các loại, các cỡ. ĐTKT: Vít vá sọ các cỡ. <> hoặc tương đương. | Cái | 1232 | BioMaterials Korea, Inc.; Hàn Quốc OSS-T20xx | 9021 |  |  |  |  | 9314NK/BYT-TB-CT |  |  | 179.000 | vn0101384017 | CÔNG TY CỔ PHẦN THIẾT BỊ Y TẾ VÀ THƯƠNG MẠI HOA CẨM CHƯỚNG | IB2300152871 | vn1400291362 | Bệnh viện đa khoa Đồng Tháp | Đấu thầu rộng rãi | 11/10/2023 | 2179/QĐ-BVĐT | 06/10/2023 | 3 | Tỉnh Đồng Tháp
1816 | Đinh, nẹp, ghim, kim, khóa, ốc, vít, lồng dùng trong phẫu thuật các loại, các cỡ. ĐTKT: Vít khóa trong. <> hoặc tương đương. | Cái | 500 | Medtronic Sofamor Danek Manufacturing- Hoa Kỳ 7570955 | 9021 |  |  |  |  | 12153NK/BYT-TB-CT |  |  | 1.500.000 | vn0101147344 | CÔNG TY TNHH ĐẦU TƯ PHÁT TRIỂN TRANG THIẾT BỊ Y TẾ | IB2300152871 | vn1400291362 | Bệnh viện đa khoa Đồng Tháp | Đấu thầu rộng rãi | 11/10/2023 | 2179/QĐ-BVĐT | 06/10/2023 | 3 | Tỉnh Đồng Tháp
1817 | Đinh, nẹp, ghim, kim, khóa, ốc, vít, lồng dùng trong phẫu thuật các loại, các cỡ. ĐTKT: Thanh nối ngang xoay phủ bạc kiểu xoay; sử dụng đồng bộ với vít cột sống đa trục/đơn trục và ốc khóa trong. <> hoặc tương đương. | Cái | 40 | Norm Tibbi Urunler Ith. Ihr. San. Ve Tic. Ltd Sti; Thổ Nhĩ Kỳ AB-NSATLxxxx/ AB-NSATLxxxxx | 9021 |  |  |  |  | 15220NK/BYT-TB-CT |  |  | 4.500.000 | vn0101384017 | CÔNG TY CỔ PHẦN THIẾT BỊ Y TẾ VÀ THƯƠNG MẠI HOA CẨM CHƯỚNG | IB2300152871 | vn1400291362 | Bệnh viện đa khoa Đồng Tháp | Đấu thầu rộng rãi | 11/10/2023 | 2179/QĐ-BVĐT | 06/10/2023 | 3 | Tỉnh Đồng Tháp
1818 | Đinh, nẹp, ghim, kim, khóa, ốc, vít, lồng dùng trong phẫu thuật các loại, các cỡ. ĐTKT: Thanh nối ngang. <> hoặc tương đương. | Cái | 40 | Xuất xứ: Việt Nam; Ký mã hiệu: IQ 147X; Hãng sản xuất: Công ty Cổ phần IQ-LIFE | 9021 |  |  |  |  | 2200317ĐKLH/BYT-TB-CT |  |  | 6.450.000 | vn0314953878 | CÔNG TY CỔ PHẦN IQ-LIFE | IB2300152871 | vn1400291362 | Bệnh viện đa khoa Đồng Tháp | Đấu thầu rộng rãi | 11/10/2023 | 2179/QĐ-BVĐT | 06/10/2023 | 3 | Tỉnh Đồng Tháp
1819 | Đinh, nẹp, ghim, kim, khóa, ốc, vít, lồng dùng trong phẫu thuật các loại, các cỡ. ĐTKT: Vít đốt sống đa trục rỗng nòng. <> hoặc tương đương. | Cái | 500 | Medtronic Puerto Rico Operations, Co.- Hoa Kỳ 757xxxx | 9021 |  |  |  |  | 18301NK/BYT-TB-CT 18337NK/BYT-TB-CT |  |  | 7.000.000 | vn0101147344 | CÔNG TY TNHH ĐẦU TƯ PHÁT TRIỂN TRANG THIẾT BỊ Y TẾ | IB2300152871 | vn1400291362 | Bệnh viện đa khoa Đồng Tháp | Đấu thầu rộng rãi | 11/10/2023 | 2179/QĐ-BVĐT | 06/10/2023 | 3 | Tỉnh Đồng Tháp
1820 | Đinh, nẹp, ghim, kim, khóa, ốc, vít, lồng dùng trong phẫu thuật các loại, các cỡ. ĐTKT: Vít đa trục. <> hoặc tương đương. | Cái | 1600 | Norm Tibbi Urunler Ith. Ihr. San. Ve Tic. Ltd Sti; Thổ Nhĩ Kỳ AB-NSPAxxxx | 9021 |  |  |  |  | 15220NK/BYT-TB-CT |  |  | 4.800.000 | vn0101384017 | CÔNG TY CỔ PHẦN THIẾT BỊ Y TẾ VÀ THƯƠNG MẠI HOA CẨM CHƯỚNG | IB2300152871 | vn1400291362 | Bệnh viện đa khoa Đồng Tháp | Đấu thầu rộng rãi | 11/10/2023 | 2179/QĐ-BVĐT | 06/10/2023 | 3 | Tỉnh Đồng Tháp
1821 | Đinh, nẹp, ghim, kim, khóa, ốc, vít, lồng dùng trong phẫu thuật các loại, các cỡ. ĐTKT: Vít chân cung tiêu chuẩn đa trục (kèm ốc khóa trong). <> hoặc tương đương. | Cái | 1600 | Xuất xứ: Việt Nam; Ký mã hiệu: IQ 207-XXXX; Hãng sản xuất: Công ty Cổ phần IQ-LIFE | 9021 |  |  |  |  | 2200317ĐKLH/BYT-TB-CT |  |  | 4.550.000 | vn0314953878 | CÔNG TY CỔ PHẦN IQ-LIFE | IB2300152871 | vn1400291362 | Bệnh viện đa khoa Đồng Tháp | Đấu thầu rộng rãi | 11/10/2023 | 2179/QĐ-BVĐT | 06/10/2023 | 3 | Tỉnh Đồng Tháp
1822 | Dụng cụ khâu cắt thẳng mổ mở tương thích với ghim mổ 6 hàng đinh ghim | Chiếc | 16 | NTLC75, Nypro Healthcare Baja Inc., Mexico | 90189090 | [7 empty] | 5.690.300 | vn0100109699 | CÔNG TY CỔ PHẦN DƯỢC PHẨM THIẾT BỊ Y TẾ HÀ NỘI | IB2300145652 | vnz000023759 | Bệnh viện Bưu Điện | Đấu thầu rộng rãi | 03/10/2023 | 3492/QĐ-BVBĐ-VTTBYT | 25/09/2023 | 3 | Quận Hoàng Mai,Thành phố Hà Nội
1823 | Băng (đạn) ghim khâu dùng trong phẫu thuật nội soi, đầu gập góc có 6 hàng đinh ghim | Chiếc | 10 | ECR/GST60W,B,D,G, Nypro Healthcare Baja Inc., Mexico | 90189090 | [7 empty] | 2.828.525 | vn0100109699 | CÔNG TY CỔ PHẦN DƯỢC PHẨM THIẾT BỊ Y TẾ HÀ NỘI | IB2300145652 | vnz000023759 | Bệnh viện Bưu Điện | Đấu thầu rộng rãi | 03/10/2023 | 3492/QĐ-BVBĐ-VTTBYT | 25/09/2023 | 3 | Quận Hoàng Mai,Thành phố Hà Nội
1824 | Băng (đạn) ghim khâu dùng trong phẫu thuật nội soi cho mô trung bình, đầu xoay, 3 hàng ghim mỗi bên, cỡ 60mm | Cái | 50 | Hoa Kỳ/ EGIA60AMT/ Covidien | 9018 | [7 empty] | 5.400.000 | vn0106606464 | CÔNG TY TNHH THƯƠNG MẠI KỸ THUẬT VÀ DỊCH VỤ THỐNG NHẤT | IB2300145652 | vnz000023759 | Bệnh viện Bưu Điện | Đấu thầu rộng rãi | 03/10/2023 | 3492/QĐ-BVBĐ-VTTBYT | 25/09/2023 | 3 | Quận Hoàng Mai,Thành phố Hà Nội
1825 | Dụng cụ (máy) cắt nối tự động sử dụng trong kỹ thuật Longo loại 28 đinh ghim | Cái | 8 | PPH03, Nypro Healthcare Baja Inc., Mexico | 90189090 | [7 empty] | 7.353.500 | vn0100109699 | CÔNG TY CỔ PHẦN DƯỢC PHẨM THIẾT BỊ Y TẾ HÀ NỘI | IB2300145652 | vnz000023759 | Bệnh viện Bưu Điện | Đấu thầu rộng rãi | 03/10/2023 | 3492/QĐ-BVBĐ-VTTBYT | 25/09/2023 | 3 | Quận Hoàng Mai,Thành phố Hà Nội
1826 | Băng (đạn) ghim khâu máy cắt nối tự động dùng trong mổ mở, loại có 3 hàng ghim mỗi bên, cỡ 80mm | Cái | 150 | Hoa Kỳ/ GIA80MTC/ Covidien | 9018 | [7 empty] | 2.200.000 | vn0106606464 | CÔNG TY TNHH THƯƠNG MẠI KỸ THUẬT VÀ DỊCH VỤ THỐNG NHẤT | IB2300145652 | vnz000023759 | Bệnh viện Bưu Điện | Đấu thầu rộng rãi | 03/10/2023 | 3492/QĐ-BVBĐ-VTTBYT | 25/09/2023 | 3 | Quận Hoàng Mai,Thành phố Hà Nội
1827 | Dụng cụ (máy) cắt nối tự động dùng trong mổ mở, tương thích với băng (đạn) ghim khâu có 3 hàng ghim mỗi bên | Cái | 20 | Hoa Kỳ/ GIA80MTS/ Covidien | 9018 | [7 empty] | 7.000.000 | vn0106606464 | CÔNG TY TNHH THƯƠNG MẠI KỸ THUẬT VÀ DỊCH VỤ THỐNG NHẤT | IB2300145652 | vnz000023759 | Bệnh viện Bưu Điện | Đấu thầu rộng rãi | 03/10/2023 | 3492/QĐ-BVBĐ-VTTBYT | 25/09/2023 | 3 | Quận Hoàng Mai,Thành phố Hà Nội
1828 | Dụng cụ khâu cắt tự động dùng cho mổ nội soi băng ghim khâu nối nội soi cỡ 6, 16 | Cái | 5 | Anh/ PS9ECHU06; PS9ECHU16 / Purple Surgical International | 9018 | [7 empty] | 8.500.000 | vn0108943401 | CÔNG TY TNHH MTV ĐẦU TƯ THƯƠNG MẠI DỊCH VỤ OMEGA | IB2300145652 | vnz000023759 | Bệnh viện Bưu Điện | Đấu thầu rộng rãi | 03/10/2023 | 3492/QĐ-BVBĐ-VTTBYT | 25/09/2023 | 3 | Quận Hoàng Mai,Thành phố Hà Nội
1829 | Ghim cắt khâu nối tròn đầu đe nghiêng | Cái | 15 | Anh/ PS9CSA29S; PS9CSA32S / Purple Surgical International | 9018 | [7 empty] | 8.200.000 | vn0108943401 | CÔNG TY TNHH MTV ĐẦU TƯ THƯƠNG MẠI DỊCH VỤ OMEGA | IB2300145652 | vnz000023759 | Bệnh viện Bưu Điện | Đấu thầu rộng rãi | 03/10/2023 | 3492/QĐ-BVBĐ-VTTBYT | 25/09/2023 | 3 | Quận Hoàng Mai,Thành phố Hà Nội
1830 | Băng (đạn) ghim khâu dùng trong phẫu thuật nội soi cho mô mỏng, đầu xoay, 3 hàng ghim mỗi bên, cỡ 45mm | Cái | 45 | Hoa Kỳ/ EGIA45AVM/ Covidien | 9018 | [7 empty] | 4.900.000 | vn0106606464 | CÔNG TY TNHH THƯƠNG MẠI KỸ THUẬT VÀ DỊCH VỤ THỐNG NHẤT | IB2300145652 | vnz000023759 | Bệnh viện Bưu Điện | Đấu thầu rộng rãi | 03/10/2023 | 3492/QĐ-BVBĐ-VTTBYT | 25/09/2023 | 3 | Quận Hoàng Mai,Thành phố Hà Nội
1831 | Băng (đạn) ghim khâu dùng trong phẫu thuật, vết cắt cong chữ C | Cái | 20 | Hoa Kỳ/ EGIARADMT/ Covidien | 9018 | [7 empty] | 13.900.000 | vn0106606464 | CÔNG TY TNHH THƯƠNG MẠI KỸ THUẬT VÀ DỊCH VỤ THỐNG NHẤT | IB2300145652 | vnz000023759 | Bệnh viện Bưu Điện | Đấu thầu rộng rãi | 03/10/2023 | 3492/QĐ-BVBĐ-VTTBYT | 25/09/2023 | 3 | Quận Hoàng Mai,Thành phố Hà Nội
1832 | Băng (đạn) ghim khâu dùng trong phẫu thuật mổ mở, loại cắt thẳng có 4 hàng đinh ghim | Cái | 13 | Hoa Kỳ/ GIA6038L, GIA8038L/ Covidien | 9018 | [7 empty] | 1.600.000 | vn0106606464 | CÔNG TY TNHH THƯƠNG MẠI KỸ THUẬT VÀ DỊCH VỤ THỐNG NHẤT | IB2300145652 | vnz000023759 | Bệnh viện Bưu Điện | Đấu thầu rộng rãi | 03/10/2023 | 3492/QĐ-BVBĐ-VTTBYT | 25/09/2023 | 3 | Quận Hoàng Mai,Thành phố Hà Nội
1833 | Băng ghim nội soi dài 60mm | Cái | 15 | Anh/ PS9ECAR60B; PS9ECAR60G / Purple Surgical International | 9018 | [7 empty] | 5.000.000 | vn0108943401 | CÔNG TY TNHH MTV ĐẦU TƯ THƯƠNG MẠI DỊCH VỤ OMEGA | IB2300145652 | vnz000023759 | Bệnh viện Bưu Điện | Đấu thầu rộng rãi | 03/10/2023 | 3492/QĐ-BVBĐ-VTTBYT | 25/09/2023 | 3 | Quận Hoàng Mai,Thành phố Hà Nội
1834 | Dụng cụ khâu cắt thẳng mổ nội soi tương thích ghim mổ nội soi 6 hàng đinh ghim | Chiếc | 3 | EC60A, Nypro Healthcare Baja Inc., Mexico | 90189090 | [7 empty] | 14.083.650 | vn0100109699 | CÔNG TY CỔ PHẦN DƯỢC PHẨM THIẾT BỊ Y TẾ HÀ NỘI | IB2300145652 | vnz000023759 | Bệnh viện Bưu Điện | Đấu thầu rộng rãi | 03/10/2023 | 3492/QĐ-BVBĐ-VTTBYT | 25/09/2023 | 3 | Quận Hoàng Mai,Thành phố Hà Nội
1835 | Dụng cụ cắt trĩ tự động, loại 32 đinh ghim | Bộ | 100 | Trung Quốc,PPHD32,Golden Stapler Surgical Co., Ltd. | 9018 | [7 empty] | 3.800.000 | vn0101981969 | CÔNG TY TNHH THÔNG MINH HOÀNG HÀ | IB2300145652 | vnz000023759 | Bệnh viện Bưu Điện | Đấu thầu rộng rãi | 03/10/2023 | 3492/QĐ-BVBĐ-VTTBYT | 25/09/2023 | 3 | Quận Hoàng Mai,Thành phố Hà Nội
1836 | Dụng cụ khâu cắt thẳng mổ nội soi, góc quay tối đa 45 độ, tương thích với ghim có 3 hàng ghim mỗi bên | Cái | 15 | Hoa Kỳ/ EGIAUSHORT, EGIAUSTND, EGIAUXL/ Covidien | 9018 | [7 empty] | 7.500.000 | vn0106606464 | CÔNG TY TNHH THƯƠNG MẠI KỸ THUẬT VÀ DỊCH VỤ THỐNG NHẤT | IB2300145652 | vnz000023759 | Bệnh viện Bưu Điện | Đấu thầu rộng rãi | 03/10/2023 | 3492/QĐ-BVBĐ-VTTBYT | 25/09/2023 | 3 | Quận Hoàng Mai,Thành phố Hà Nội
1837 | Dụng cụ (máy) cắt nối tự động sử dụng trong kỹ thuật Longo loại 48 đinh ghim | Cái | 30 | ChangZhou Waston Medical Appliance Co., Ltd. - Trung Quốc IIIROWSL-34-C | 9018 | [7 empty] | 4.389.000 | vn0102921627 | CÔNG TY CỔ PHẦN VIETMEDIC | IB2300145652 | vnz000023759 | Bệnh viện Bưu Điện | Đấu thầu rộng rãi | 03/10/2023 | 3492/QĐ-BVBĐ-VTTBYT | 25/09/2023 | 3 | Quận Hoàng Mai,Thành phố Hà Nội
1838 | Dụng cụ cắt trĩ tự động, loại 32 đinh ghim, đầu đe tháo dời khi thao tác | Bộ | 80 | Hoa Kỳ/ HEM3335/ Covidien | 9018 | [7 empty] | 9.500.000 | vn0106606464 | CÔNG TY TNHH THƯƠNG MẠI KỸ THUẬT VÀ DỊCH VỤ THỐNG NHẤT | IB2300145652 | vnz000023759 | Bệnh viện Bưu Điện | Đấu thầu rộng rãi | 03/10/2023 | 3492/QĐ-BVBĐ-VTTBYT | 25/09/2023 | 3 | Quận Hoàng Mai,Thành phố Hà Nội
1839 | Băng (đạn) ghim khâu dùng trong phẫu thuật mổ mở, loại cắt thẳng có 6 hàng đinh ghim | Chiếc | 50 | SR75, Nypro Healthcare Baja Inc., Mexico | 90189090 | [7 empty] | 1.650.250 | vn0100109699 | CÔNG TY CỔ PHẦN DƯỢC PHẨM THIẾT BỊ Y TẾ HÀ NỘI | IB2300145652 | vnz000023759 | Bệnh viện Bưu Điện | Đấu thầu rộng rãi | 03/10/2023 | 3492/QĐ-BVBĐ-VTTBYT | 25/09/2023 | 3 | Quận Hoàng Mai,Thành phố Hà Nội
1840 | Băng (đạn) ghim khâu dùng trong phẫu thuật nội soi cho mô trung bình, đầu xoay, 3 hàng ghim mỗi bên, cỡ 45mm | Cái | 45 | Hoa Kỳ/ EGIA45AMT/ Covidien | 9018 | [7 empty] | 5.000.000 | vn0106606464 | CÔNG TY TNHH THƯƠNG MẠI KỸ THUẬT VÀ DỊCH VỤ THỐNG NHẤT | IB2300145652 | vnz000023759 | Bệnh viện Bưu Điện | Đấu thầu rộng rãi | 03/10/2023 | 3492/QĐ-BVBĐ-VTTBYT | 25/09/2023 | 3 | Quận Hoàng Mai,Thành phố Hà Nội
1841 | Chốt ghim (dùng để bắt vào đốt sống) | Cái | 4 | Xuất xứ: Reda Instrumente GmbH/ Đức; Ký mã hiệu:19970-14 | [8 empty] | 5.160.000 | vn0102762800 | CÔNG TY CỔ PHẦN HTP VIỆT NAM | IB2300158115 | vn0101958173 | Bệnh viện Bệnh Nhiệt đới Trung ương | Đấu thầu rộng rãi | 27/09/2023 | 1237/QĐ-NĐTW | 25/09/2023 | 4 | Thành phố Hà Nội
1842 | Băng đạn nội soi cong, dài 60mm, ghim 3.5, ghim dập chữ B | Cái | 12 | Hãng sản xuất: Covidien - Mỹ ; Mã sản phẩm: EGIARADMT | [8 empty] | 15.700.000 | vn0312067352 | CÔNG TY TNHH THƯƠNG MẠI DỊCH VỤ N.T.K | IB2300146486 | vn1800271748 | Bệnh viện Đa khoa Trung ương Cần Thơ | Đấu thầu rộng rãi | 26/09/2023 | 2319/QĐ-BVTWCT | 20/09/2023 | 2 | Quận Ninh Kiều,Thành phố Cần Thơ
1843 | Băng đạn nội soi nghiêng, dài 30mm, ghim 2.5,Ghim dập chữ B. | Cái | 18 | Hãng sản xuất: Covidien - Mỹ ; Mã sản phẩm: EGIA30CTAVM | [8 empty] | 7.900.000 | vn0312067352 | CÔNG TY TNHH THƯƠNG MẠI DỊCH VỤ N.T.K | IB2300146486 | vn1800271748 | Bệnh viện Đa khoa Trung ương Cần Thơ | Đấu thầu rộng rãi | 26/09/2023 | 2319/QĐ-BVTWCT | 20/09/2023 | 2 | Quận Ninh Kiều,Thành phố Cần Thơ
1844 | Băng ghim mổ mở khâu cắt nối thẳng 60mm | Cái | 150 | Hãng sản xuất: Covidien - Mỹ ; Mã sản phẩm: GIA6038L | [5 empty] | 11396NK/BYT-TB-CT |  | Chiều dài 60mm, cao ghim 3.8mm, dùng mổ hở, Công nghệ DST | 1.615.000 | vn0312067352 | CÔNG TY TNHH THƯƠNG MẠI DỊCH VỤ N.T.K | IB2300155957 | vn2200176300 | Bệnh viện đa khoa tỉnh Sóc Trăng | Đấu thầu rộng rãi | 26/09/2023 | Số 558/QĐ-BVĐK | 18/09/2023 | 4 | Thành phố Sóc Trăng,Tỉnh Sóc Trăng
1845 | Băng ghim cắt khâu dùng cho phẫu thuật nội soi tiêu hóa loại gập góc 45mm | Cái | 140 | HSZ-45-PT( R) Waston/ Trung Quốc | 9018 | [7 empty] | 3.670.000 | vn0106441558 | Liên danh CÔNG TY TNHH DỊCH VỤ THƯƠNG MẠI VÀ ĐẦU TƯ HƯNG PHÁT - CÔNG TY TNHH THƯƠNG MẠI VÀ XÂY DỰNG PHÚC THỊNH | IB2300173530 | vn0100874788 | Bệnh viện Thanh Nhàn | Đấu thầu rộng rãi | 26/09/2023 | 1823/QĐ-BVTN | 06/09/2023 | 1 | Quận Hai Bà Trưng,Thành phố Hà Nội
1846 | Băng ghim cắt khâu dùng cho phẫu thuật nội soi tiêu hóa loại gập góc 60mm | Cái | 180 | HSZ-60-PT( R) Waston/ Trung Quốc | 9018 | [7 empty] | 3.670.000 | vn0106441558 | Liên danh CÔNG TY TNHH DỊCH VỤ THƯƠNG MẠI VÀ ĐẦU TƯ HƯNG PHÁT - CÔNG TY TNHH THƯƠNG MẠI VÀ XÂY DỰNG PHÚC THỊNH | IB2300173530 | vn0100874788 | Bệnh viện Thanh Nhàn | Đấu thầu rộng rãi | 26/09/2023 | 1823/QĐ-BVTN | 06/09/2023 | 1 | Quận Hai Bà Trưng,Thành phố Hà Nội
1847 | Băng ghim cắt khâu tiêu hóa dùng cho mổ mở 60mm | Cái | 80 | QZS-60-C Waston/ Trung Quốc | 9018 | [7 empty] | 790.000 | vn0106441558 | Liên danh CÔNG TY TNHH DỊCH VỤ THƯƠNG MẠI VÀ ĐẦU TƯ HƯNG PHÁT - CÔNG TY TNHH THƯƠNG MẠI VÀ XÂY DỰNG PHÚC THỊNH | IB2300173530 | vn0100874788 | Bệnh viện Thanh Nhàn | Đấu thầu rộng rãi | 26/09/2023 | 1823/QĐ-BVTN | 06/09/2023 | 1 | Quận Hai Bà Trưng,Thành phố Hà Nội
1848 | Băng ghim cắt khâu tiêu hóa dùng cho mổ mở 80mm | Cái | 100 | QZS-80-C Waston/ Trung Quốc | 9018 | [7 empty] | 790.000 | vn0106441558 | Liên danh CÔNG TY TNHH DỊCH VỤ THƯƠNG MẠI VÀ ĐẦU TƯ HƯNG PHÁT - CÔNG TY TNHH THƯƠNG MẠI VÀ XÂY DỰNG PHÚC THỊNH | IB2300173530 | vn0100874788 | Bệnh viện Thanh Nhàn | Đấu thầu rộng rãi | 26/09/2023 | 1823/QĐ-BVTN | 06/09/2023 | 1 | Quận Hai Bà Trưng,Thành phố Hà Nội
1849 | Băng ghim khâu nối dùng cho mổ nội soi cắt mạch máu | Cái | 60 | HSZ -30- WT( R ) Waston/ Trung Quốc | 9018 | [7 empty] | 3.670.000 | vn0106441558 | Liên danh CÔNG TY TNHH DỊCH VỤ THƯƠNG MẠI VÀ ĐẦU TƯ HƯNG PHÁT - CÔNG TY TNHH THƯƠNG MẠI VÀ XÂY DỰNG PHÚC THỊNH | IB2300173530 | vn0100874788 | Bệnh viện Thanh Nhàn | Đấu thầu rộng rãi | 26/09/2023 | 1823/QĐ-BVTN | 06/09/2023 | 1 | Quận Hai Bà Trưng,Thành phố Hà Nội
1850 | Dụng cụ cắt trĩ Longo 3 hàng ghim sử dụng 1 lần | Cái | 140 | ZPPH (F)-34-C Zener/ Trung Quốc | 9018 | [7 empty] | 3.670.000 | vn0106441558 | Liên danh CÔNG TY TNHH DỊCH VỤ THƯƠNG MẠI VÀ ĐẦU TƯ HƯNG PHÁT - CÔNG TY TNHH THƯƠNG MẠI VÀ XÂY DỰNG PHÚC THỊNH | IB2300173530 | vn0100874788 | Bệnh viện Thanh Nhàn | Đấu thầu rộng rãi | 26/09/2023 | 1823/QĐ-BVTN | 06/09/2023 | 1 | Quận Hai Bà Trưng,Thành phố Hà Nội
1851 | Băng đạn, ghim khâu dùng trong phẫu thuật các loại, các cỡ | Cái | 24 | SR75 (Nypro Healthcare Baja Inc.) | 9018 | [7 empty] | 1.650.250 | vn0401523092 | CÔNG TY TNHH DP TBVTYT B.T.D | IB2300199369 | vn4400219153 | Bệnh viện đa khoa tỉnh Phú Yên | Chào hàng cạnh tranh rút gọn | 19/09/2023 | 1223/QĐ-BV | 19/09/2023 | 1 | TP Tuy Hoà,Tỉnh Phú Yên
1852 | Dụng cụ khâu nối mổ mở và băng ghim | Bộ | 2 | Covidien-Hoa Kỳ | 9018 | [7 empty] | 6.950.000 | vn0102398340 | CÔNG TY CỔ PHẦN THIẾT BỊ Y TẾ THÁI PHÚ | IB2300206790 | vn5500156075 | Bệnh viện đa khoa tỉnh Sơn La | Đấu thầu rộng rãi | 18/09/2023 | Số: 694/ QĐ-BVĐKT | 15/09/2023 | 1 | Thành phố Sơn La,Tỉnh Sơn La
1853 | Dụng cụ khâu cắt trĩ theo phương pháp Longo, đường kính 33mm, ghim titanium công nghệ DST giúp cầm máu | CÁI | 5 | Mỹ, HEM3335, HEM3348, Covidien | 90189090 | [7 empty] | 9.500.000 | vn0303649788 | CÔNG TY TNHH THƯƠNG MẠI - DỊCH VỤ VÀ SẢN XUẤT VIỆT TƯỜNG | IB2300110598 | vn0301465062 | Bệnh Viện Chợ Rẫy | Đấu thầu rộng rãi | 18/09/2023 | 4997/QĐ-BVCR | 07/09/2023 | 2 | TP. Hồ Chí Minh
1854 | Dụng cụ cắt nối trĩ tự động sử dụng kỹ thuật Longo, công nghệ định dạng ghim dập chuẩn | CÁI | 50 | Nypro Healthcare Baja Inc., Mexico | 9018 | [7 empty] | 7.003.185 | vn0309133132 | CÔNG TY CỔ PHẦN DƯỢC PHẨM SAKAE | IB2300110598 | vn0301465062 | Bệnh Viện Chợ Rẫy | Đấu thầu rộng rãi | 18/09/2023 | 4997/QĐ-BVCR | 07/09/2023 | 2 | TP. Hồ Chí Minh
1855 | Băng đạn, ghim khâu dùng cho dụng cụ cắt khâu nối mổ nội soi mạch máu loại 45mm | Cái | 33 | HSZ-45-W( R), Changzhou Waston Medical Appliance Co., Ltd./Trung Quốc | 9018 | [7 empty] | 2.450.000 | vn0106441558 | CÔNG TY TNHH DỊCH VỤ THƯƠNG MẠI VÀ ĐẦU TƯ HƯNG PHÁT | IB2300102405 | vn5700391598 | BỆNH VIỆN ĐA KHOA TỈNH QUẢNG NINH | Đấu thầu rộng rãi | 15/09/2023 | Số 2095/Qđ - BVT | 28/08/2023 | 2 | Thành phố Hạ Long,Tỉnh Quảng Ninh
1856 | Băng đạn, ghim khâu dùng cho dụng cụ cắt khâu nối mổ nội soi mô trung bình/dày loại 60mm | Cái | 70 | HSZ-60-B( R), Changzhou Waston Medical Appliance Co., Ltd./Trung Quốc | 9018 | [7 empty] | 2.450.000 | vn0106441558 | CÔNG TY TNHH DỊCH VỤ THƯƠNG MẠI VÀ ĐẦU TƯ HƯNG PHÁT | IB2300102405 | vn5700391598 | BỆNH VIỆN ĐA KHOA TỈNH QUẢNG NINH | Đấu thầu rộng rãi | 15/09/2023 | Số 2095/Qđ - BVT | 28/08/2023 | 2 | Thành phố Hạ Long,Tỉnh Quảng Ninh
1857 | Băng đạn, ghim khâu dùng cho dụng cụ cắt khâu nối mổ mở loại 80mm | Cái | 190 | QZS-80-C, Changzhou Waston Medical Appliance Co., Ltd./Trung Quốc | 9018 | [7 empty] | 760.000 | vn0106441558 | CÔNG TY TNHH DỊCH VỤ THƯƠNG MẠI VÀ ĐẦU TƯ HƯNG PHÁT | IB2300102405 | vn5700391598 | BỆNH VIỆN ĐA KHOA TỈNH QUẢNG NINH | Đấu thầu rộng rãi | 15/09/2023 | Số 2095/Qđ - BVT | 28/08/2023 | 2 | Thành phố Hạ Long,Tỉnh Quảng Ninh
1858 | Băng đạn, ghim khâu dùng cho dụng cụ cắt khâu nối mổ nội soi mô trung bình/dày loại 45mm | Cái | 70 | HSZ-45-B( R), Changzhou Waston Medical Appliance Co., Ltd./Trung Quốc | 9018 | [7 empty] | 2.450.000 | vn0106441558 | CÔNG TY TNHH DỊCH VỤ THƯƠNG MẠI VÀ ĐẦU TƯ HƯNG PHÁT | IB2300102405 | vn5700391598 | BỆNH VIỆN ĐA KHOA TỈNH QUẢNG NINH | Đấu thầu rộng rãi | 15/09/2023 | Số 2095/Qđ - BVT | 28/08/2023 | 2 | Thành phố Hạ Long,Tỉnh Quảng Ninh
1859 | Băng đạn, ghim khâu dùng cho dụng cụ cắt khâu nối mổ mở loại 60mm | Cái | 140 | QZS-60-C, Changzhou Waston Medical Appliance Co., Ltd./Trung Quốc | 9018 | [7 empty] | 760.000 | vn0106441558 | CÔNG TY TNHH DỊCH VỤ THƯƠNG MẠI VÀ ĐẦU TƯ HƯNG PHÁT | IB2300102405 | vn5700391598 | BỆNH VIỆN ĐA KHOA TỈNH QUẢNG NINH | Đấu thầu rộng rãi | 15/09/2023 | Số 2095/Qđ - BVT | 28/08/2023 | 2 | Thành phố Hạ Long,Tỉnh Quảng Ninh
1860 | Dụng cụ khâu cắt mổ trĩ cỡ 33/34mm, 2 vòng ghim, buồng chứa dịch trong suốt | Cái | 30 | Trung Quốc, FCSSME33/ FCSSME34, B. J. ZH. F. Panther Medical Equipment Co., Ltd. | [8 empty] | 5.868.000 | vn0100108536 | CÔNG TY CỔ PHẦN DƯỢC PHẨM TRUNG ƯƠNG CPC1 | IB2300199925 | vn0301514626 | Bệnh Viện An Bình | Chào hàng cạnh tranh rút gọn | 15/09/2023 | 799/QĐ-BVAB | 05/09/2023 | 2 | Quận 5,TP. Hồ Chí Minh
1861 | Băng (đạn) ghim khâu cắt mổ mở các cỡ 60mm, 80mm. | Cái | 200 | Anh/PS9LCR60B; PS9LCR80B/Purple Surgical International Limited | 9018 | [7 empty] | 1.695.000 | vn2801416116 | CÔNG TY TNHH THIẾT BỊ Y TẾ VÀ DƯỢC PHẨM AN PHÚC | IB2300141503 | vn2800720339 | Bệnh viện Đa khoa tỉnh Thanh Hóa | Đấu thầu rộng rãi | 15/09/2023 | 3115/QĐ-BVĐKT | 08/09/2023 | 2 | Thành phố Thanh Hoá,Tỉnh Thanh Hoá
1862 | Dụng cụ cố định lưới thoát vị (thành bụng, bẹn...), ghim bằng titan | Cái | 70 | Ký mã hiệu: 174006 Hãng sản xuất: Covidien Nước sản xuất: Mỹ | 9018.90.90 | [7 empty] | 5.190.000 | vn0305088954 | CÔNG TY TNHH DƯỢC PHẨM PHƯƠNG PHƯƠNG | IB2300091583 | vn0302203609 | Bệnh viện Đại học Y Dược Thành phố Hồ Chí Minh | Đấu thầu rộng rãi | 14/09/2023 | 2932/QĐ-BVĐHYD | 06/09/2023 | 3 | Quận 5,TP. Hồ Chí Minh
1863 | Dụng cụ khâu cắt nối thẳng mổ mở, 70 - 80 mm, chiều cao ghim sau khi đóng từ 1.5 - 2.0 mm | Bộ | 204 | Nypro Healthcare Baja Inc., Mexico | 9018 | [7 empty] | 5.419.260 | vn0309133132 | CÔNG TY CỔ PHẦN DƯỢC PHẨM SAKAE | IB2300091583 | vn0302203609 | Bệnh viện Đại học Y Dược Thành phố Hồ Chí Minh | Đấu thầu rộng rãi | 14/09/2023 | 2932/QĐ-BVĐHYD | 06/09/2023 | 3 | Quận 5,TP. Hồ Chí Minh
1864 | Dụng cụ khâu cắt nối vòng, đầu cong, 3 hàng ghim, 21 - 33 mm | Bộ | 40 | Ký mã hiệu: TRIEEA28MT; TRIEEA31MT; TRIEEAXL33MT Hãng sản xuất: Covidien Nước sản xuất: Mỹ | 9018.90.90 | [7 empty] | 12.600.000 | vn0305088954 | CÔNG TY TNHH DƯỢC PHẨM PHƯƠNG PHƯƠNG | IB2300091583 | vn0302203609 | Bệnh viện Đại học Y Dược Thành phố Hồ Chí Minh | Đấu thầu rộng rãi | 14/09/2023 | 2932/QĐ-BVĐHYD | 06/09/2023 | 3 | Quận 5,TP. Hồ Chí Minh
1865 | Dụng cụ khâu cắt nối thẳng mổ mở, 70 - 80 mm, chiều cao ghim sau khi đóng từ 3.0 - 5.0 mm | Bộ | 175 | Ký mã hiệu: GIA80MTS Hãng sản xuất: Covidien Nước sản xuất: Mỹ | 9018.90.90 | [7 empty] | 6.500.000 | vn0305088954 | CÔNG TY TNHH DƯỢC PHẨM PHƯƠNG PHƯƠNG | IB2300091583 | vn0302203609 | Bệnh viện Đại học Y Dược Thành phố Hồ Chí Minh | Đấu thầu rộng rãi | 14/09/2023 | 2932/QĐ-BVĐHYD | 06/09/2023 | 3 | Quận 5,TP. Hồ Chí Minh
1866 | Băng đạn của dụng cụ khâu cắt nối thẳng, mổ mở, 70 - 80 mm, chiều cao ghim từ 3 - 4 mm | Cái | 700 | Ký mã hiệu: GIA80MTC Hãng sản xuất: Covidien Nước sản xuất: Mỹ | 9018.90.90 | [7 empty] | 1.900.000 | vn0305088954 | CÔNG TY TNHH DƯỢC PHẨM PHƯƠNG PHƯƠNG | IB2300091583 | vn0302203609 | Bệnh viện Đại học Y Dược Thành phố Hồ Chí Minh | Đấu thầu rộng rãi | 14/09/2023 | 2932/QĐ-BVĐHYD | 06/09/2023 | 3 | Quận 5,TP. Hồ Chí Minh
1867 | Băng đạn của dụng cụ khâu cắt nối thẳng, mổ mở, 70 - 80 mm, chiều cao ghim khi đóng từ 1.5 - 2.0 mm | Cái | 800 | Nypro Healthcare Baja Inc., Mexico | 9018 | [7 empty] | 1.571.577 | vn0309133132 | CÔNG TY CỔ PHẦN DƯỢC PHẨM SAKAE | IB2300091583 | vn0302203609 | Bệnh viện Đại học Y Dược Thành phố Hồ Chí Minh | Đấu thầu rộng rãi | 14/09/2023 | 2932/QĐ-BVĐHYD | 06/09/2023 | 3 | Quận 5,TP. Hồ Chí Minh
1868 | Dụng cụ cắt trĩ Longo 3 hàng ghim | Cái | 5 | Dụng cụ cắt trĩ 3 hàng ghim, ZPPH (F)-34-C, Zener/Trung Quốc. | 9018 | [7 empty] | 3.750.000 | vn0106441558 | CÔNG TY TNHH DỊCH VỤ THƯƠNG MẠI VÀ ĐẦU TƯ HƯNG PHÁT | IB2300197852 | vn4600475813 | Bệnh viện C Thái Nguyên | Chào hàng cạnh tranh | 11/09/2023 | 1504/QĐ-BVC | 06/09/2023 | 2 | Thành Phố Sông Công,Tỉnh Thái Nguyên
1869 | Đinh, nẹp, ghim, kim, khóa, ốc, vít, lồng dùng trong phẫu thuật các loại, các cỡ | Cái | 10 | Teknimed S.A.S/ Pháp, T720xxxNG | N07.00 | [7 empty] | 4.500.000 | vn0302204137 | CÔNG TY TNHH TRANG THIẾT BỊ Y TẾ B.M.S | IB2300049025 | vn0302658116 | BỆNH VIỆN QUÂN DÂN Y MIỀN ĐÔNG | Đấu thầu rộng rãi | 05/09/2023 | 668/QĐ-BV | 12/07/2023 | 2 | Thành phố Thủ Đức,TP. Hồ Chí Minh
1870 | Đinh, nẹp, ghim, kim, khóa, ốc, vít, lồng dùng trong phẫu thuật các loại, các cỡ | Cái | 18 | Normmed Medikal Ve Makina San. Tic. Ltd. Sti./ Thổ Nhĩ Kỳ PNM1011-TP2-xxx | 9021 | [7 empty] | 6.600.000 | vn0101384017 | CÔNG TY CỔ PHẦN THIẾT BỊ Y TẾ VÀ THƯƠNG MẠI HOA CẨM CHƯỚNG | IB2300049025 | vn0302658116 | BỆNH VIỆN QUÂN DÂN Y MIỀN ĐÔNG | Đấu thầu rộng rãi | 05/09/2023 | 668/QĐ-BV | 12/07/2023 | 2 | Thành phố Thủ Đức,TP. Hồ Chí Minh
1871 | Đinh, nẹp, ghim, kim, khóa, ốc, vít, lồng dùng trong phẫu thuật các loại, các cỡ | Cái | 100 | Normmed Medikal Ve Makina San. Tic. Ltd. Sti./ Thổ Nhĩ Kỳ PNM2006-xxx | 9021 | [7 empty] | 350.000 | vn0101384017 | CÔNG TY CỔ PHẦN THIẾT BỊ Y TẾ VÀ THƯƠNG MẠI HOA CẨM CHƯỚNG | IB2300049025 | vn0302658116 | BỆNH VIỆN QUÂN DÂN Y MIỀN ĐÔNG | Đấu thầu rộng rãi | 05/09/2023 | 668/QĐ-BV | 12/07/2023 | 2 | Thành phố Thủ Đức,TP. Hồ Chí Minh
1872 | Đinh, nẹp, ghim, kim, khóa, ốc, vít, lồng dùng trong phẫu thuật các loại, các cỡ | Cái | 12 | Samay Surgical, Ấn Độ, SS 330-xxx | [8 empty] | 2.500.000 | vn0314994190 | CÔNG TY TNHH VẬT TƯ Y TẾ 2A | IB2300049025 | vn0302658116 | BỆNH VIỆN QUÂN DÂN Y MIỀN ĐÔNG | Đấu thầu rộng rãi | 05/09/2023 | 668/QĐ-BV | 12/07/2023 | 2 | Thành phố Thủ Đức,TP. Hồ Chí Minh
1873 | Đinh, nẹp, ghim, kim, khóa, ốc, vít, lồng dùng trong phẫu thuật các loại, các cỡ | Cái | 120 | Samay Surgical, Ấn Độ, SS 110-xxx | [8 empty] | 100.000 | vn0314994190 | CÔNG TY TNHH VẬT TƯ Y TẾ 2A | IB2300049025 | vn0302658116 | BỆNH VIỆN QUÂN DÂN Y MIỀN ĐÔNG | Đấu thầu rộng rãi | 05/09/2023 | 668/QĐ-BV | 12/07/2023 | 2 | Thành phố Thủ Đức,TP. Hồ Chí Minh
1874 | Đinh, nẹp, ghim, kim, khóa, ốc, vít, lồng dùng trong phẫu thuật các loại, các cỡ | Cái | 60 | Samay Surgical, Ấn Độ, SS 114-xxx | [8 empty] | 105.000 | vn0314994190 | CÔNG TY TNHH VẬT TƯ Y TẾ 2A | IB2300049025 | vn0302658116 | BỆNH VIỆN QUÂN DÂN Y MIỀN ĐÔNG | Đấu thầu rộng rãi | 05/09/2023 | 668/QĐ-BV | 12/07/2023 | 2 | Thành phố Thủ Đức,TP. Hồ Chí Minh
1875 | Đinh, nẹp, ghim, kim, khóa, ốc, vít, lồng dùng trong phẫu thuật các loại, các cỡ | Cái | 10 | Intercus/ Đức 900.5250xx | [8 empty] | 4.850.000 | vn0314745451 | CÔNG TY TNHH Y TẾ KHUÊ VIỆT | IB2300049025 | vn0302658116 | BỆNH VIỆN QUÂN DÂN Y MIỀN ĐÔNG | Đấu thầu rộng rãi | 05/09/2023 | 668/QĐ-BV | 12/07/2023 | 2 | Thành phố Thủ Đức,TP. Hồ Chí Minh
1876 | Đinh, nẹp, ghim, kim, khóa, ốc, vít, lồng dùng trong phẫu thuật các loại, các cỡ | Cái | 10 | Intercus/ Đức 750.5984xx | [8 empty] | 4.700.000 | vn0314745451 | CÔNG TY TNHH Y TẾ KHUÊ VIỆT | IB2300049025 | vn0302658116 | BỆNH VIỆN QUÂN DÂN Y MIỀN ĐÔNG | Đấu thầu rộng rãi | 05/09/2023 | 668/QĐ-BV | 12/07/2023 | 2 | Thành phố Thủ Đức,TP. Hồ Chí Minh
1877 | Đinh, nẹp, ghim, kim, khóa, ốc, vít, lồng dùng trong phẫu thuật các loại, các cỡ | Cái | 10 | Intercus/ Đức 750.510xxx | [8 empty] | 3.100.000 | vn0314745451 | CÔNG TY TNHH Y TẾ KHUÊ VIỆT | IB2300049025 | vn0302658116 | BỆNH VIỆN QUÂN DÂN Y MIỀN ĐÔNG | Đấu thầu rộng rãi | 05/09/2023 | 668/QĐ-BV | 12/07/2023 | 2 | Thành phố Thủ Đức,TP. Hồ Chí Minh
1878 | Đinh, nẹp, ghim, kim, khóa, ốc, vít, lồng dùng trong phẫu thuật các loại, các cỡ | Cái | 80 | Samay Surgical, Ấn Độ, TT107-xxx | [8 empty] | 200.000 | vn0314994190 | CÔNG TY TNHH VẬT TƯ Y TẾ 2A | IB2300049025 | vn0302658116 | BỆNH VIỆN QUÂN DÂN Y MIỀN ĐÔNG | Đấu thầu rộng rãi | 05/09/2023 | 668/QĐ-BV | 12/07/2023 | 2 | Thành phố Thủ Đức,TP. Hồ Chí Minh
1879 | Đinh, nẹp, ghim, kim, khóa, ốc, vít, lồng dùng trong phẫu thuật các loại, các cỡ | Cái | 80 | Intercus/ Đức 750.3339xx | [8 empty] | 450.000 | vn0314745451 | CÔNG TY TNHH Y TẾ KHUÊ VIỆT | IB2300049025 | vn0302658116 | BỆNH VIỆN QUÂN DÂN Y MIỀN ĐÔNG | Đấu thầu rộng rãi | 05/09/2023 | 668/QĐ-BV | 12/07/2023 | 2 | Thành phố Thủ Đức,TP. Hồ Chí Minh
1880 | Đinh, nẹp, ghim, kim, khóa, ốc, vít, lồng dùng trong phẫu thuật các loại, các cỡ | Cái | 40 | Intercus/ Đức 750.3440xx | [8 empty] | 470.000 | vn0314745451 | CÔNG TY TNHH Y TẾ KHUÊ VIỆT | IB2300049025 | vn0302658116 | BỆNH VIỆN QUÂN DÂN Y MIỀN ĐÔNG | Đấu thầu rộng rãi | 05/09/2023 | 668/QĐ-BV | 12/07/2023 | 2 | Thành phố Thủ Đức,TP. Hồ Chí Minh
1881 | Đinh, nẹp, ghim, kim, khóa, ốc, vít, lồng dùng trong phẫu thuật các loại, các cỡ | Cái | 6 | Medtronic Puerto Rico Operations, Co./ Hoa kỳ_7575530; 7575535; 7575540; 7575545; 7575550; 7576535; 7576540; 7576545; 7576550; 7577540; 7577545; 7577550 | 90211000 | [7 empty] | 7.000.000 | vn0105899257 | CÔNG TY TNHH THIẾT BỊ Y TẾ TRÀNG THI | IB2300049025 | vn0302658116 | BỆNH VIỆN QUÂN DÂN Y MIỀN ĐÔNG | Đấu thầu rộng rãi | 05/09/2023 | 668/QĐ-BV | 12/07/2023 | 2 | Thành phố Thủ Đức,TP. Hồ Chí Minh
1882 | Đinh, nẹp, ghim, kim, khóa, ốc, vít, lồng dùng trong phẫu thuật các loại, các cỡ | Cái | 4 | Warsaw Orthopedic, Inc. (also known as Medtronic Sofamor Danek Manufacturing) / Hoa kỳ_869-021 | 90211000 | [7 empty] | 1.500.000 | vn0105899257 | CÔNG TY TNHH THIẾT BỊ Y TẾ TRÀNG THI | IB2300049025 | vn0302658116 | BỆNH VIỆN QUÂN DÂN Y MIỀN ĐÔNG | Đấu thầu rộng rãi | 05/09/2023 | 668/QĐ-BV | 12/07/2023 | 2 | Thành phố Thủ Đức,TP. Hồ Chí Minh
1883 | Đinh, nẹp, ghim, kim, khóa, ốc, vít, lồng dùng trong phẫu thuật các loại, các cỡ | Cái | 20 | Medtronic Puerto Rico Operations, Co./ Hoa Kỳ_7540020 | 90211000 | [7 empty] | 1.500.000 | vn0105899257 | CÔNG TY TNHH THIẾT BỊ Y TẾ TRÀNG THI | IB2300049025 | vn0302658116 | BỆNH VIỆN QUÂN DÂN Y MIỀN ĐÔNG | Đấu thầu rộng rãi | 05/09/2023 | 668/QĐ-BV | 12/07/2023 | 2 | Thành phố Thủ Đức,TP. Hồ Chí Minh
1884 | Dụng cụ, máy khâu cắt nối tự động sử dụng trong kỹ thuật Longo các loại, các cỡ (bao gồm cả vòng, băng ghim khâu kèm theo) | Bộ | 60 | WM-CSH-32; WM-CSH-34 Welfare Anh | 9018 | [7 empty] | 6.300.000 | vn0307712254 | CÔNG TY TNHH MỘT THÀNH VIÊN HUỆ CHI | IB2300049025 | vn0302658116 | BỆNH VIỆN QUÂN DÂN Y MIỀN ĐÔNG | Đấu thầu rộng rãi | 05/09/2023 | 668/QĐ-BV | 12/07/2023 | 2 | Thành phố Thủ Đức,TP. Hồ Chí Minh
1885 | Đinh, nẹp, ghim, kim, khóa, ốc, vít, lồng dùng trong phẫu thuật các loại, các cỡ | Cái | 50 | Cousin Biotech S.A.S/ Pháp, OCBGEFRB1U | N07.00 | [7 empty] | 10.500.000 | vn0302204137 | CÔNG TY TNHH TRANG THIẾT BỊ Y TẾ B.M.S | IB2300049025 | vn0302658116 | BỆNH VIỆN QUÂN DÂN Y MIỀN ĐÔNG | Đấu thầu rộng rãi | 05/09/2023 | 668/QĐ-BV | 12/07/2023 | 2 | Thành phố Thủ Đức,TP. Hồ Chí Minh
1886 | Đinh, nẹp, ghim, kim, khóa, ốc, vít, lồng dùng trong phẫu thuật các loại, các cỡ | Cái | 10 | Teknimed S.A.S/ Pháp, T730xxxNG | N07.00 | [7 empty] | 4.500.000 | vn0302204137 | CÔNG TY TNHH TRANG THIẾT BỊ Y TẾ B.M.S | IB2300049025 | vn0302658116 | BỆNH VIỆN QUÂN DÂN Y MIỀN ĐÔNG | Đấu thầu rộng rãi | 05/09/2023 | 668/QĐ-BV | 12/07/2023 | 2 | Thành phố Thủ Đức,TP. Hồ Chí Minh
1887 | Đinh, nẹp, ghim, kim, khóa, ốc, vít, lồng dùng trong phẫu thuật các loại, các cỡ | Cái | 50 | Pioneer Surgical Technology, Inc/ Mỹ, 01-PA-xx-xx 01-SETSCREW | N07.00 | [7 empty] | 4.800.000 | vn0302204137 | CÔNG TY TNHH TRANG THIẾT BỊ Y TẾ B.M.S | IB2300049025 | vn0302658116 | BỆNH VIỆN QUÂN DÂN Y MIỀN ĐÔNG | Đấu thầu rộng rãi | 05/09/2023 | 668/QĐ-BV | 12/07/2023 | 2 | Thành phố Thủ Đức,TP. Hồ Chí Minh
1888 | Đinh, nẹp, ghim, kim, khóa, ốc, vít, lồng dùng trong phẫu thuật các loại, các cỡ | Cái | 12 | Normmed Medikal Ve Makina San. Tic. Ltd. Sti./ Thổ Nhĩ Kỳ PNM1012-xxx | 9021 | [7 empty] | 5.800.000 | vn0101384017 | CÔNG TY CỔ PHẦN THIẾT BỊ Y TẾ VÀ THƯƠNG MẠI HOA CẨM CHƯỚNG | IB2300049025 | vn0302658116 | BỆNH VIỆN QUÂN DÂN Y MIỀN ĐÔNG | Đấu thầu rộng rãi | 05/09/2023 | 668/QĐ-BV | 12/07/2023 | 2 | Thành phố Thủ Đức,TP. Hồ Chí Minh
1889 | Đinh, nẹp, ghim, kim, khóa, ốc, vít, lồng dùng trong phẫu thuật các loại, các cỡ | Cái | 24 | Normmed Medikal Ve Makina San. Tic. Ltd. Sti./ Thổ Nhĩ Kỳ PNM1002-xxx | 9021 | [7 empty] | 7.000.000 | vn0101384017 | CÔNG TY CỔ PHẦN THIẾT BỊ Y TẾ VÀ THƯƠNG MẠI HOA CẨM CHƯỚNG | IB2300049025 | vn0302658116 | BỆNH VIỆN QUÂN DÂN Y MIỀN ĐÔNG | Đấu thầu rộng rãi | 05/09/2023 | 668/QĐ-BV | 12/07/2023 | 2 | Thành phố Thủ Đức,TP. Hồ Chí Minh
1890 | Đinh, nẹp, ghim, kim, khóa, ốc, vít, lồng dùng trong phẫu thuật các loại, các cỡ | Cái | 18 | Normmed Medikal Ve Makina San. Tic. Ltd. Sti./ Thổ Nhĩ Kỳ PNM1003-xxx | 9021 | [7 empty] | 7.500.000 | vn0101384017 | CÔNG TY CỔ PHẦN THIẾT BỊ Y TẾ VÀ THƯƠNG MẠI HOA CẨM CHƯỚNG | IB2300049025 | vn0302658116 | BỆNH VIỆN QUÂN DÂN Y MIỀN ĐÔNG | Đấu thầu rộng rãi | 05/09/2023 | 668/QĐ-BV | 12/07/2023 | 2 | Thành phố Thủ Đức,TP. Hồ Chí Minh
1891 | Đinh, nẹp, ghim, kim, khóa, ốc, vít, lồng dùng trong phẫu thuật các loại, các cỡ | Cái | 6 | Normmed Medikal Ve Makina San. Tic. Ltd. Sti./ Thổ Nhĩ Kỳ PNM1006-xxx | 9021 | [7 empty] | 7.200.000 | vn0101384017 | CÔNG TY CỔ PHẦN THIẾT BỊ Y TẾ VÀ THƯƠNG MẠI HOA CẨM CHƯỚNG | IB2300049025 | vn0302658116 | BỆNH VIỆN QUÂN DÂN Y MIỀN ĐÔNG | Đấu thầu rộng rãi | 05/09/2023 | 668/QĐ-BV | 12/07/2023 | 2 | Thành phố Thủ Đức,TP. Hồ Chí Minh
1892 | Đinh, nẹp, ghim, kim, khóa, ốc, vít, lồng dùng trong phẫu thuật các loại, các cỡ | Cái | 18 | Samay Surgical, Ấn Độ, TT327-xxx | [8 empty] | 5.250.000 | vn0314994190 | CÔNG TY TNHH VẬT TƯ Y TẾ 2A | IB2300049025 | vn0302658116 | BỆNH VIỆN QUÂN DÂN Y MIỀN ĐÔNG | Đấu thầu rộng rãi | 05/09/2023 | 668/QĐ-BV | 12/07/2023 | 2 | Thành phố Thủ Đức,TP. Hồ Chí Minh
1893 | Đinh, nẹp, ghim, kim, khóa, ốc, vít, lồng dùng trong phẫu thuật các loại, các cỡ | Cái | 6 | Normmed Medikal Ve Makina San. Tic. Ltd. Sti./ Thổ Nhĩ Kỳ PNM5002 | 9021 | [7 empty] | 3.600.000 | vn0101384017 | CÔNG TY CỔ PHẦN THIẾT BỊ Y TẾ VÀ THƯƠNG MẠI HOA CẨM CHƯỚNG | IB2300049025 | vn0302658116 | BỆNH VIỆN QUÂN DÂN Y MIỀN ĐÔNG | Đấu thầu rộng rãi | 05/09/2023 | 668/QĐ-BV | 12/07/2023 | 2 | Thành phố Thủ Đức,TP. Hồ Chí Minh
1894 | Đinh, nẹp, ghim, kim, khóa, ốc, vít, lồng dùng trong phẫu thuật các loại, các cỡ | Cái | 120 | Normmed Medikal Ve Makina San. Tic. Ltd. Sti./ Thổ Nhĩ Kỳ PNM2005-xxx | 9021 | [7 empty] | 350.000 | vn0101384017 | CÔNG TY CỔ PHẦN THIẾT BỊ Y TẾ VÀ THƯƠNG MẠI HOA CẨM CHƯỚNG | IB2300049025 | vn0302658116 | BỆNH VIỆN QUÂN DÂN Y MIỀN ĐÔNG | Đấu thầu rộng rãi | 05/09/2023 | 668/QĐ-BV | 12/07/2023 | 2 | Thành phố Thủ Đức,TP. Hồ Chí Minh
1895 | Đinh, nẹp, ghim, kim, khóa, ốc, vít, lồng dùng trong phẫu thuật các loại, các cỡ | Cái | 24 | Samay Surgical, Ấn Độ, SS 310-0xx | [8 empty] | 2.500.000 | vn0314994190 | CÔNG TY TNHH VẬT TƯ Y TẾ 2A | IB2300049025 | vn0302658116 | BỆNH VIỆN QUÂN DÂN Y MIỀN ĐÔNG | Đấu thầu rộng rãi | 05/09/2023 | 668/QĐ-BV | 12/07/2023 | 2 | Thành phố Thủ Đức,TP. Hồ Chí Minh
1896 | Đinh, nẹp, ghim, kim, khóa, ốc, vít, lồng dùng trong phẫu thuật các loại, các cỡ | Cái | 120 | Samay Surgical, Ấn Độ, SS 107-xxx | [8 empty] | 50.000 | vn0314994190 | CÔNG TY TNHH VẬT TƯ Y TẾ 2A | IB2300049025 | vn0302658116 | BỆNH VIỆN QUÂN DÂN Y MIỀN ĐÔNG | Đấu thầu rộng rãi | 05/09/2023 | 668/QĐ-BV | 12/07/2023 | 2 | Thành phố Thủ Đức,TP. Hồ Chí Minh
1897 | Đinh, nẹp, ghim, kim, khóa, ốc, vít, lồng dùng trong phẫu thuật các loại, các cỡ | Cái | 24 | Aysam Ortopedi ve Tibbi Aletler San. Tic. Ltd. Sti/ Thổ Nhĩ Kỳ A6696xxx | 9021 | [7 empty] | 930.000 | vn0101384017 | CÔNG TY CỔ PHẦN THIẾT BỊ Y TẾ VÀ THƯƠNG MẠI HOA CẨM CHƯỚNG | IB2300049025 | vn0302658116 | BỆNH VIỆN QUÂN DÂN Y MIỀN ĐÔNG | Đấu thầu rộng rãi | 05/09/2023 | 668/QĐ-BV | 12/07/2023 | 2 | Thành phố Thủ Đức,TP. Hồ Chí Minh
1898 | Đinh, nẹp, ghim, kim, khóa, ốc, vít, lồng dùng trong phẫu thuật các loại, các cỡ | Cái | 24 | BioMaterials Korea, Inc/ Hàn Quốc I2004-025-310 | 9021 | [7 empty] | 675.000 | vn0101384017 | CÔNG TY CỔ PHẦN THIẾT BỊ Y TẾ VÀ THƯƠNG MẠI HOA CẨM CHƯỚNG | IB2300049025 | vn0302658116 | BỆNH VIỆN QUÂN DÂN Y MIỀN ĐÔNG | Đấu thầu rộng rãi | 05/09/2023 | 668/QĐ-BV | 12/07/2023 | 2 | Thành phố Thủ Đức,TP. Hồ Chí Minh
1899 | Đinh, nẹp, ghim, kim, khóa, ốc, vít, lồng dùng trong phẫu thuật các loại, các cỡ | Cái | 96 | Norm Tibbi Urunler Ith. Ihr. San. Ve Tic. Ltd Sti/ Thổ Nhĩ Kỳ AB-NSPAxxxx | 9021 | [7 empty] | 4.800.000 | vn0101384017 | CÔNG TY CỔ PHẦN THIẾT BỊ Y TẾ VÀ THƯƠNG MẠI HOA CẨM CHƯỚNG | IB2300049025 | vn0302658116 | BỆNH VIỆN QUÂN DÂN Y MIỀN ĐÔNG | Đấu thầu rộng rãi | 05/09/2023 | 668/QĐ-BV | 12/07/2023 | 2 | Thành phố Thủ Đức,TP. Hồ Chí Minh
1900 | Đinh, nẹp, ghim, kim, khóa, ốc, vít, lồng dùng trong phẫu thuật các loại, các cỡ | Cái | 10 | Intercus/ Đức 750.597xxx 900.596xxx | [8 empty] | 10.400.000 | vn0314745451 | CÔNG TY TNHH Y TẾ KHUÊ VIỆT | IB2300049025 | vn0302658116 | BỆNH VIỆN QUÂN DÂN Y MIỀN ĐÔNG | Đấu thầu rộng rãi | 05/09/2023 | 668/QĐ-BV | 12/07/2023 | 2 | Thành phố Thủ Đức,TP. Hồ Chí Minh
1901 | Đinh, nẹp, ghim, kim, khóa, ốc, vít, lồng dùng trong phẫu thuật các loại, các cỡ | Cái | 10 | Intercus/ Đức 900.5901xx | [8 empty] | 8.200.000 | vn0314745451 | CÔNG TY TNHH Y TẾ KHUÊ VIỆT | IB2300049025 | vn0302658116 | BỆNH VIỆN QUÂN DÂN Y MIỀN ĐÔNG | Đấu thầu rộng rãi | 05/09/2023 | 668/QĐ-BV | 12/07/2023 | 2 | Thành phố Thủ Đức,TP. Hồ Chí Minh
1902 | Đinh, nẹp, ghim, kim, khóa, ốc, vít, lồng dùng trong phẫu thuật các loại, các cỡ | Cái | 20 | Intercus/ Đức 750.3560xx | [8 empty] | 480.000 | vn0314745451 | CÔNG TY TNHH Y TẾ KHUÊ VIỆT | IB2300049025 | vn0302658116 | BỆNH VIỆN QUÂN DÂN Y MIỀN ĐÔNG | Đấu thầu rộng rãi | 05/09/2023 | 668/QĐ-BV | 12/07/2023 | 2 | Thành phố Thủ Đức,TP. Hồ Chí Minh
1903 | Đinh, nẹp, ghim, kim, khóa, ốc, vít, lồng dùng trong phẫu thuật các loại, các cỡ | Cái | 20 | Pioneer Surgical Technology, Inc/ Mỹ, 01-SETSCREW | N07.00 | [7 empty] | 500.000 | vn0302204137 | CÔNG TY TNHH TRANG THIẾT BỊ Y TẾ B.M.S | IB2300049025 | vn0302658116 | BỆNH VIỆN QUÂN DÂN Y MIỀN ĐÔNG | Đấu thầu rộng rãi | 05/09/2023 | 668/QĐ-BV | 12/07/2023 | 2 | Thành phố Thủ Đức,TP. Hồ Chí Minh
1904 | Đinh, nẹp, ghim, kim, khóa, ốc, vít, lồng dùng trong phẫu thuật các loại, các cỡ | Cái | 18 | Normmed Medikal Ve Makina San. Tic. Ltd. Sti./ Thổ Nhĩ Kỳ PNM1010-xxx | 9021 | [7 empty] | 6.200.000 | vn0101384017 | CÔNG TY CỔ PHẦN THIẾT BỊ Y TẾ VÀ THƯƠNG MẠI HOA CẨM CHƯỚNG | IB2300049025 | vn0302658116 | BỆNH VIỆN QUÂN DÂN Y MIỀN ĐÔNG | Đấu thầu rộng rãi | 05/09/2023 | 668/QĐ-BV | 12/07/2023 | 2 | Thành phố Thủ Đức,TP. Hồ Chí Minh
1905 | Đinh, nẹp, ghim, kim, khóa, ốc, vít, lồng dùng trong phẫu thuật các loại, các cỡ | Cái | 18 | Normmed Medikal Ve Makina San. Tic. Ltd. Sti./ Thổ Nhĩ Kỳ PNM1019-xxx | 9021 | [7 empty] | 6.500.000 | vn0101384017 | CÔNG TY CỔ PHẦN THIẾT BỊ Y TẾ VÀ THƯƠNG MẠI HOA CẨM CHƯỚNG | IB2300049025 | vn0302658116 | BỆNH VIỆN QUÂN DÂN Y MIỀN ĐÔNG | Đấu thầu rộng rãi | 05/09/2023 | 668/QĐ-BV | 12/07/2023 | 2 | Thành phố Thủ Đức,TP. Hồ Chí Minh
1906 | Đinh, nẹp, ghim, kim, khóa, ốc, vít, lồng dùng trong phẫu thuật các loại, các cỡ | Cái | 18 | Normmed Medikal Ve Makina San. Tic. Ltd. Sti./ Thổ Nhĩ Kỳ PNM1004-xxx | 9021 | [7 empty] | 7.500.000 | vn0101384017 | CÔNG TY CỔ PHẦN THIẾT BỊ Y TẾ VÀ THƯƠNG MẠI HOA CẨM CHƯỚNG | IB2300049025 | vn0302658116 | BỆNH VIỆN QUÂN DÂN Y MIỀN ĐÔNG | Đấu thầu rộng rãi | 05/09/2023 | 668/QĐ-BV | 12/07/2023 | 2 | Thành phố Thủ Đức,TP. Hồ Chí Minh
1907 | Đinh, nẹp, ghim, kim, khóa, ốc, vít, lồng dùng trong phẫu thuật các loại, các cỡ | Cái | 6 | Normmed Medikal Ve Makina San. Tic. Ltd. Sti./ Thổ Nhĩ Kỳ PNM1005-xxx | 9021 | [7 empty] | 7.200.000 | vn0101384017 | CÔNG TY CỔ PHẦN THIẾT BỊ Y TẾ VÀ THƯƠNG MẠI HOA CẨM CHƯỚNG | IB2300049025 | vn0302658116 | BỆNH VIỆN QUÂN DÂN Y MIỀN ĐÔNG | Đấu thầu rộng rãi | 05/09/2023 | 668/QĐ-BV | 12/07/2023 | 2 | Thành phố Thủ Đức,TP. Hồ Chí Minh
1908 | Đinh, nẹp, ghim, kim, khóa, ốc, vít, lồng dùng trong phẫu thuật các loại, các cỡ | Cái | 6 | Normmed Medikal Ve Makina San. Tic. Ltd. Sti./ Thổ Nhĩ Kỳ PNM1042-xxx | 9021 | [7 empty] | 7.500.000 | vn0101384017 | CÔNG TY CỔ PHẦN THIẾT BỊ Y TẾ VÀ THƯƠNG MẠI HOA CẨM CHƯỚNG | IB2300049025 | vn0302658116 | BỆNH VIỆN QUÂN DÂN Y MIỀN ĐÔNG | Đấu thầu rộng rãi | 05/09/2023 | 668/QĐ-BV | 12/07/2023 | 2 | Thành phố Thủ Đức,TP. Hồ Chí Minh
1909 | Đinh, nẹp, ghim, kim, khóa, ốc, vít, lồng dùng trong phẫu thuật các loại, các cỡ | Cái | 18 | Normmed Medikal Ve Makina San. Tic. Ltd. Sti./ Thổ Nhĩ Kỳ PNM1014-xxx | 9021 | [7 empty] | 8.000.000 | vn0101384017 | CÔNG TY CỔ PHẦN THIẾT BỊ Y TẾ VÀ THƯƠNG MẠI HOA CẨM CHƯỚNG | IB2300049025 | vn0302658116 | BỆNH VIỆN QUÂN DÂN Y MIỀN ĐÔNG | Đấu thầu rộng rãi | 05/09/2023 | 668/QĐ-BV | 12/07/2023 | 2 | Thành phố Thủ Đức,TP. Hồ Chí Minh
1910 | Đinh, nẹp, ghim, kim, khóa, ốc, vít, lồng dùng trong phẫu thuật các loại, các cỡ | Cái | 48 | Normmed Medikal Ve Makina San. Tic. Ltd. Sti./ Thổ Nhĩ Kỳ PNM2032-xxx | 9021 | [7 empty] | 1.100.000 | vn0101384017 | CÔNG TY CỔ PHẦN THIẾT BỊ Y TẾ VÀ THƯƠNG MẠI HOA CẨM CHƯỚNG | IB2300049025 | vn0302658116 | BỆNH VIỆN QUÂN DÂN Y MIỀN ĐÔNG | Đấu thầu rộng rãi | 05/09/2023 | 668/QĐ-BV | 12/07/2023 | 2 | Thành phố Thủ Đức,TP. Hồ Chí Minh
1911 | Đinh, nẹp, ghim, kim, khóa, ốc, vít, lồng dùng trong phẫu thuật các loại, các cỡ | Cái | 60 | Normmed Medikal Ve Makina San. Tic. Ltd. Sti./ Thổ Nhĩ Kỳ PNM2001-xxx | 9021 | [7 empty] | 400.000 | vn0101384017 | CÔNG TY CỔ PHẦN THIẾT BỊ Y TẾ VÀ THƯƠNG MẠI HOA CẨM CHƯỚNG | IB2300049025 | vn0302658116 | BỆNH VIỆN QUÂN DÂN Y MIỀN ĐÔNG | Đấu thầu rộng rãi | 05/09/2023 | 668/QĐ-BV | 12/07/2023 | 2 | Thành phố Thủ Đức,TP. Hồ Chí Minh
1912 | Đinh, nẹp, ghim, kim, khóa, ốc, vít, lồng dùng trong phẫu thuật các loại, các cỡ | Cái | 12 | Aysam Ortopedi ve Tibbi Aletler San. Tic. Ltd. Sti/ Thổ Nhĩ Kỳ A260091x1/ A260091x2 | 9021 | [7 empty] | 4.345.000 | vn0101384017 | CÔNG TY CỔ PHẦN THIẾT BỊ Y TẾ VÀ THƯƠNG MẠI HOA CẨM CHƯỚNG | IB2300049025 | vn0302658116 | BỆNH VIỆN QUÂN DÂN Y MIỀN ĐÔNG | Đấu thầu rộng rãi | 05/09/2023 | 668/QĐ-BV | 12/07/2023 | 2 | Thành phố Thủ Đức,TP. Hồ Chí Minh
1913 | Đinh, nẹp, ghim, kim, khóa, ốc, vít, lồng dùng trong phẫu thuật các loại, các cỡ | Cái | 500 | Aysam Ortopedi ve Tibbi Aletler San. Tic. Ltd. Sti/ Thổ Nhĩ Kỳ A20950xx | 9021 | [7 empty] | 420.000 | vn0101384017 | CÔNG TY CỔ PHẦN THIẾT BỊ Y TẾ VÀ THƯƠNG MẠI HOA CẨM CHƯỚNG | IB2300049025 | vn0302658116 | BỆNH VIỆN QUÂN DÂN Y MIỀN ĐÔNG | Đấu thầu rộng rãi | 05/09/2023 | 668/QĐ-BV | 12/07/2023 | 2 | Thành phố Thủ Đức,TP. Hồ Chí Minh
1914 | Đinh, nẹp, ghim, kim, khóa, ốc, vít, lồng dùng trong phẫu thuật các loại, các cỡ | Cái | 12 | BioMaterials Korea, Inc/ Hàn Quốc I2016-025-310 | 9021 | [7 empty] | 1.670.000 | vn0101384017 | CÔNG TY CỔ PHẦN THIẾT BỊ Y TẾ VÀ THƯƠNG MẠI HOA CẨM CHƯỚNG | IB2300049025 | vn0302658116 | BỆNH VIỆN QUÂN DÂN Y MIỀN ĐÔNG | Đấu thầu rộng rãi | 05/09/2023 | 668/QĐ-BV | 12/07/2023 | 2 | Thành phố Thủ Đức,TP. Hồ Chí Minh
1915 | Đinh, nẹp, ghim, kim, khóa, ốc, vít, lồng dùng trong phẫu thuật các loại, các cỡ | Cái | 96 | Norm Tibbi Urunler Ith. Ihr. San. Ve Tic. Ltd Sti/ Thổ Nhĩ Kỳ AB-NSSS | 9021 | [7 empty] | 1.000.000 | vn0101384017 | CÔNG TY CỔ PHẦN THIẾT BỊ Y TẾ VÀ THƯƠNG MẠI HOA CẨM CHƯỚNG | IB2300049025 | vn0302658116 | BỆNH VIỆN QUÂN DÂN Y MIỀN ĐÔNG | Đấu thầu rộng rãi | 05/09/2023 | 668/QĐ-BV | 12/07/2023 | 2 | Thành phố Thủ Đức,TP. Hồ Chí Minh
1916 | Đinh, nẹp, ghim, kim, khóa, ốc, vít, lồng dùng trong phẫu thuật các loại, các cỡ | Cái | 10 | Intercus/ Đức 900.596xxx | [8 empty] | 7.900.000 | vn0314745451 | CÔNG TY TNHH Y TẾ KHUÊ VIỆT | IB2300049025 | vn0302658116 | BỆNH VIỆN QUÂN DÂN Y MIỀN ĐÔNG | Đấu thầu rộng rãi | 05/09/2023 | 668/QĐ-BV | 12/07/2023 | 2 | Thành phố Thủ Đức,TP. Hồ Chí Minh
1917 | Đinh, nẹp, ghim, kim, khóa, ốc, vít, lồng dùng trong phẫu thuật các loại, các cỡ | Cái | 10 | Intercus/ Đức 750.510xxx | [8 empty] | 3.100.000 | vn0314745451 | CÔNG TY TNHH Y TẾ KHUÊ VIỆT | IB2300049025 | vn0302658116 | BỆNH VIỆN QUÂN DÂN Y MIỀN ĐÔNG | Đấu thầu rộng rãi | 05/09/2023 | 668/QĐ-BV | 12/07/2023 | 2 | Thành phố Thủ Đức,TP. Hồ Chí Minh
1918 | Đinh, nẹp, ghim, kim, khóa, ốc, vít, lồng dùng trong phẫu thuật các loại, các cỡ | Cái | 10 | Intercus/ Đức 750.515xxx | [8 empty] | 3.100.000 | vn0314745451 | CÔNG TY TNHH Y TẾ KHUÊ VIỆT | IB2300049025 | vn0302658116 | BỆNH VIỆN QUÂN DÂN Y MIỀN ĐÔNG | Đấu thầu rộng rãi | 05/09/2023 | 668/QĐ-BV | 12/07/2023 | 2 | Thành phố Thủ Đức,TP. Hồ Chí Minh
1919 | Đinh, nẹp, ghim, kim, khóa, ốc, vít, lồng dùng trong phẫu thuật các loại, các cỡ | Cái | 50 | Intercus/ Đức 750.3200xx | [8 empty] | 480.000 | vn0314745451 | CÔNG TY TNHH Y TẾ KHUÊ VIỆT | IB2300049025 | vn0302658116 | BỆNH VIỆN QUÂN DÂN Y MIỀN ĐÔNG | Đấu thầu rộng rãi | 05/09/2023 | 668/QĐ-BV | 12/07/2023 | 2 | Thành phố Thủ Đức,TP. Hồ Chí Minh
1920 | Đinh, nẹp, ghim, kim, khóa, ốc, vít, lồng dùng trong phẫu thuật các loại, các cỡ | Cái | 80 | Intercus/ Đức 750.3338xx | [8 empty] | 410.000 | vn0314745451 | CÔNG TY TNHH Y TẾ KHUÊ VIỆT | IB2300049025 | vn0302658116 | BỆNH VIỆN QUÂN DÂN Y MIỀN ĐÔNG | Đấu thầu rộng rãi | 05/09/2023 | 668/QĐ-BV | 12/07/2023 | 2 | Thành phố Thủ Đức,TP. Hồ Chí Minh
1921 | Đinh, nẹp, ghim, kim, khóa, ốc, vít, lồng dùng trong phẫu thuật các loại, các cỡ | Cái | 5 | Pioneer Surgical Technology, Inc/ Mỹ, 01-FX-xx-xx | N07.00 | [7 empty] | 4.150.000 | vn0302204137 | CÔNG TY TNHH TRANG THIẾT BỊ Y TẾ B.M.S | IB2300049025 | vn0302658116 | BỆNH VIỆN QUÂN DÂN Y MIỀN ĐÔNG | Đấu thầu rộng rãi | 05/09/2023 | 668/QĐ-BV | 12/07/2023 | 2 | Thành phố Thủ Đức,TP. Hồ Chí Minh
1922 | Đinh, nẹp, ghim, kim, khóa, ốc, vít, lồng dùng trong phẫu thuật các loại, các cỡ | Cái | 50 | Cousin Biotech S.A.S/ Pháp, OCBGEFXxxU | N07.00 | [7 empty] | 8.800.000 | vn0302204137 | CÔNG TY TNHH TRANG THIẾT BỊ Y TẾ B.M.S | IB2300049025 | vn0302658116 | BỆNH VIỆN QUÂN DÂN Y MIỀN ĐÔNG | Đấu thầu rộng rãi | 05/09/2023 | 668/QĐ-BV | 12/07/2023 | 2 | Thành phố Thủ Đức,TP. Hồ Chí Minh
1923 | Đinh, nẹp, ghim, kim, khóa, ốc, vít, lồng dùng trong phẫu thuật các loại, các cỡ | Cái | 60 | Normmed Medikal Ve Makina San. Tic. Ltd. Sti./ Thổ Nhĩ Kỳ PNM2021-xxx | 9021 | [7 empty] | 420.000 | vn0101384017 | CÔNG TY CỔ PHẦN THIẾT BỊ Y TẾ VÀ THƯƠNG MẠI HOA CẨM CHƯỚNG | IB2300049025 | vn0302658116 | BỆNH VIỆN QUÂN DÂN Y MIỀN ĐÔNG | Đấu thầu rộng rãi | 05/09/2023 | 668/QĐ-BV | 12/07/2023 | 2 | Thành phố Thủ Đức,TP. Hồ Chí Minh
1924 | Đinh, nẹp, ghim, kim, khóa, ốc, vít, lồng dùng trong phẫu thuật các loại, các cỡ | Cái | 1500 | Normmed Medikal Ve Makina San. Tic. Ltd. Sti./ Thổ Nhĩ Kỳ PNM2002-xxx | 9021 | [7 empty] | 400.000 | vn0101384017 | CÔNG TY CỔ PHẦN THIẾT BỊ Y TẾ VÀ THƯƠNG MẠI HOA CẨM CHƯỚNG | IB2300049025 | vn0302658116 | BỆNH VIỆN QUÂN DÂN Y MIỀN ĐÔNG | Đấu thầu rộng rãi | 05/09/2023 | 668/QĐ-BV | 12/07/2023 | 2 | Thành phố Thủ Đức,TP. Hồ Chí Minh
1925 | Đinh, nẹp, ghim, kim, khóa, ốc, vít, lồng dùng trong phẫu thuật các loại, các cỡ | Cái | 500 | Normmed Medikal Ve Makina San. Tic. Ltd. Sti./ Thổ Nhĩ Kỳ PNM2003-xxx | 9021 | [7 empty] | 450.000 | vn0101384017 | CÔNG TY CỔ PHẦN THIẾT BỊ Y TẾ VÀ THƯƠNG MẠI HOA CẨM CHƯỚNG | IB2300049025 | vn0302658116 | BỆNH VIỆN QUÂN DÂN Y MIỀN ĐÔNG | Đấu thầu rộng rãi | 05/09/2023 | 668/QĐ-BV | 12/07/2023 | 2 | Thành phố Thủ Đức,TP. Hồ Chí Minh
1926 | Đinh, nẹp, ghim, kim, khóa, ốc, vít, lồng dùng trong phẫu thuật các loại, các cỡ | Cái | 120 | Aysam Ortopedi ve Tibbi Aletler San. Tic. Ltd. Sti/ Thổ Nhĩ Kỳ A100 03 073 xxxx | 9021 | [7 empty] | 115.000 | vn0101384017 | CÔNG TY CỔ PHẦN THIẾT BỊ Y TẾ VÀ THƯƠNG MẠI HOA CẨM CHƯỚNG | IB2300049025 | vn0302658116 | BỆNH VIỆN QUÂN DÂN Y MIỀN ĐÔNG | Đấu thầu rộng rãi | 05/09/2023 | 668/QĐ-BV | 12/07/2023 | 2 | Thành phố Thủ Đức,TP. Hồ Chí Minh
1927 | Đinh, nẹp, ghim, kim, khóa, ốc, vít, lồng dùng trong phẫu thuật các loại, các cỡ | Cái | 24 | Aysam Ortopedi ve Tibbi Aletler San. Tic. Ltd. Sti/ Thổ Nhĩ Kỳ A10319xx/ A10429xx | 9021 | [7 empty] | 3.495.000 | vn0101384017 | CÔNG TY CỔ PHẦN THIẾT BỊ Y TẾ VÀ THƯƠNG MẠI HOA CẨM CHƯỚNG | IB2300049025 | vn0302658116 | BỆNH VIỆN QUÂN DÂN Y MIỀN ĐÔNG | Đấu thầu rộng rãi | 05/09/2023 | 668/QĐ-BV | 12/07/2023 | 2 | Thành phố Thủ Đức,TP. Hồ Chí Minh
1928 | Đinh, nẹp, ghim, kim, khóa, ốc, vít, lồng dùng trong phẫu thuật các loại, các cỡ | Cái | 12 | Aysam Ortopedi ve Tibbi Aletler San. Tic. Ltd. Sti/ Thổ Nhĩ Kỳ A12619xx/ A12729xx | 9021 | [7 empty] | 5.450.000 | vn0101384017 | CÔNG TY CỔ PHẦN THIẾT BỊ Y TẾ VÀ THƯƠNG MẠI HOA CẨM CHƯỚNG | IB2300049025 | vn0302658116 | BỆNH VIỆN QUÂN DÂN Y MIỀN ĐÔNG | Đấu thầu rộng rãi | 05/09/2023 | 668/QĐ-BV | 12/07/2023 | 2 | Thành phố Thủ Đức,TP. Hồ Chí Minh
1929 | Đinh, nẹp, ghim, kim, khóa, ốc, vít, lồng dùng trong phẫu thuật các loại, các cỡ | Cái | 12 | Aysam Ortopedi ve Tibbi Aletler San. Tic. Ltd. Sti/ Thổ Nhĩ Kỳ A14619xx/ A14729xx | 9021 | [7 empty] | 5.450.000 | vn0101384017 | CÔNG TY CỔ PHẦN THIẾT BỊ Y TẾ VÀ THƯƠNG MẠI HOA CẨM CHƯỚNG | IB2300049025 | vn0302658116 | BỆNH VIỆN QUÂN DÂN Y MIỀN ĐÔNG | Đấu thầu rộng rãi | 05/09/2023 | 668/QĐ-BV | 12/07/2023 | 2 | Thành phố Thủ Đức,TP. Hồ Chí Minh
1930 | Đinh, nẹp, ghim, kim, khóa, ốc, vít, lồng dùng trong phẫu thuật các loại, các cỡ | Cái | 12 | Aysam Ortopedi ve Tibbi Aletler San. Tic. Ltd. Sti/ Thổ Nhĩ Kỳ A14419xx/ A14529xx | 9021 | [7 empty] | 5.500.000 | vn0101384017 | CÔNG TY CỔ PHẦN THIẾT BỊ Y TẾ VÀ THƯƠNG MẠI HOA CẨM CHƯỚNG | IB2300049025 | vn0302658116 | BỆNH VIỆN QUÂN DÂN Y MIỀN ĐÔNG | Đấu thầu rộng rãi | 05/09/2023 | 668/QĐ-BV | 12/07/2023 | 2 | Thành phố Thủ Đức,TP. Hồ Chí Minh
1931 | Đinh, nẹp, ghim, kim, khóa, ốc, vít, lồng dùng trong phẫu thuật các loại, các cỡ | Cái | 12 | Aysam Ortopedi ve Tibbi Aletler San. Tic. Ltd. Sti/ Thổ Nhĩ Kỳ A10509xx | 9021 | [7 empty] | 3.080.000 | vn0101384017 | CÔNG TY CỔ PHẦN THIẾT BỊ Y TẾ VÀ THƯƠNG MẠI HOA CẨM CHƯỚNG | IB2300049025 | vn0302658116 | BỆNH VIỆN QUÂN DÂN Y MIỀN ĐÔNG | Đấu thầu rộng rãi | 05/09/2023 | 668/QĐ-BV | 12/07/2023 | 2 | Thành phố Thủ Đức,TP. Hồ Chí Minh
1932 | Đinh, nẹp, ghim, kim, khóa, ốc, vít, lồng dùng trong phẫu thuật các loại, các cỡ | Cái | 12 | Aysam Ortopedi ve Tibbi Aletler San. Tic. Ltd. Sti/ Thổ Nhĩ Kỳ A18309xx | 9021 | [7 empty] | 4.500.000 | vn0101384017 | CÔNG TY CỔ PHẦN THIẾT BỊ Y TẾ VÀ THƯƠNG MẠI HOA CẨM CHƯỚNG | IB2300049025 | vn0302658116 | BỆNH VIỆN QUÂN DÂN Y MIỀN ĐÔNG | Đấu thầu rộng rãi | 05/09/2023 | 668/QĐ-BV | 12/07/2023 | 2 | Thành phố Thủ Đức,TP. Hồ Chí Minh
1933 | Đinh, nẹp, ghim, kim, khóa, ốc, vít, lồng dùng trong phẫu thuật các loại, các cỡ | Cái | 60 | Samay Surgical, Ấn Độ, SS 111-0xx | [8 empty] | 90.000 | vn0314994190 | CÔNG TY TNHH VẬT TƯ Y TẾ 2A | IB2300049025 | vn0302658116 | BỆNH VIỆN QUÂN DÂN Y MIỀN ĐÔNG | Đấu thầu rộng rãi | 05/09/2023 | 668/QĐ-BV | 12/07/2023 | 2 | Thành phố Thủ Đức,TP. Hồ Chí Minh
1934 | Đinh, nẹp, ghim, kim, khóa, ốc, vít, lồng dùng trong phẫu thuật các loại, các cỡ | Cái | 12 | BioMaterials Korea, Inc/ Hàn Quốc I2008-025-310 | 9021 | [7 empty] | 1.045.000 | vn0101384017 | CÔNG TY CỔ PHẦN THIẾT BỊ Y TẾ VÀ THƯƠNG MẠI HOA CẨM CHƯỚNG | IB2300049025 | vn0302658116 | BỆNH VIỆN QUÂN DÂN Y MIỀN ĐÔNG | Đấu thầu rộng rãi | 05/09/2023 | 668/QĐ-BV | 12/07/2023 | 2 | Thành phố Thủ Đức,TP. Hồ Chí Minh
1935 | Đinh, nẹp, ghim, kim, khóa, ốc, vít, lồng dùng trong phẫu thuật các loại, các cỡ | Cái | 6 | Norm Tibbi Urunler Ith. Ihr. San. Ve Tic. Ltd Sti/ Thổ Nhĩ Kỳ AB-NSATLxxxx/ AB-NSATLxxxxx | 9021 | [7 empty] | 4.500.000 | vn0101384017 | CÔNG TY CỔ PHẦN THIẾT BỊ Y TẾ VÀ THƯƠNG MẠI HOA CẨM CHƯỚNG | IB2300049025 | vn0302658116 | BỆNH VIỆN QUÂN DÂN Y MIỀN ĐÔNG | Đấu thầu rộng rãi | 05/09/2023 | 668/QĐ-BV | 12/07/2023 | 2 | Thành phố Thủ Đức,TP. Hồ Chí Minh
1936 | Đinh, nẹp, ghim, kim, khóa, ốc, vít, lồng dùng trong phẫu thuật các loại, các cỡ | Cái | 10 | Intercus/ Đức 750.597xxx | [8 empty] | 6.650.000 | vn0314745451 | CÔNG TY TNHH Y TẾ KHUÊ VIỆT | IB2300049025 | vn0302658116 | BỆNH VIỆN QUÂN DÂN Y MIỀN ĐÔNG | Đấu thầu rộng rãi | 05/09/2023 | 668/QĐ-BV | 12/07/2023 | 2 | Thành phố Thủ Đức,TP. Hồ Chí Minh
1937 | Đinh, nẹp, ghim, kim, khóa, ốc, vít, lồng dùng trong phẫu thuật các loại, các cỡ | Cái | 18 | Normmed Medikal Ve Makina San. Tic. Ltd. Sti./ Thổ Nhĩ Kỳ PNM1009-xxx | 9021 | [7 empty] | 6.300.000 | vn0101384017 | CÔNG TY CỔ PHẦN THIẾT BỊ Y TẾ VÀ THƯƠNG MẠI HOA CẨM CHƯỚNG | IB2300049025 | vn0302658116 | BỆNH VIỆN QUÂN DÂN Y MIỀN ĐÔNG | Đấu thầu rộng rãi | 05/09/2023 | 668/QĐ-BV | 12/07/2023 | 2 | Thành phố Thủ Đức,TP. Hồ Chí Minh
1938 | Đinh, nẹp, ghim, kim, khóa, ốc, vít, lồng dùng trong phẫu thuật các loại, các cỡ | Cái | 18 | Normmed Medikal Ve Makina San. Tic. Ltd. Sti./ Thổ Nhĩ Kỳ PNM1020-xxx | 9021 | [7 empty] | 6.730.000 | vn0101384017 | CÔNG TY CỔ PHẦN THIẾT BỊ Y TẾ VÀ THƯƠNG MẠI HOA CẨM CHƯỚNG | IB2300049025 | vn0302658116 | BỆNH VIỆN QUÂN DÂN Y MIỀN ĐÔNG | Đấu thầu rộng rãi | 05/09/2023 | 668/QĐ-BV | 12/07/2023 | 2 | Thành phố Thủ Đức,TP. Hồ Chí Minh
1939 | Đinh, nẹp, ghim, kim, khóa, ốc, vít, lồng dùng trong phẫu thuật các loại, các cỡ | Cái | 12 | Aysam Ortopedi ve Tibbi Aletler San. Tic. Ltd. Sti/ Thổ Nhĩ Kỳ A100 02 151 xxxx | 9021 | [7 empty] | 970.000 | vn0101384017 | CÔNG TY CỔ PHẦN THIẾT BỊ Y TẾ VÀ THƯƠNG MẠI HOA CẨM CHƯỚNG | IB2300049025 | vn0302658116 | BỆNH VIỆN QUÂN DÂN Y MIỀN ĐÔNG | Đấu thầu rộng rãi | 05/09/2023 | 668/QĐ-BV | 12/07/2023 | 2 | Thành phố Thủ Đức,TP. Hồ Chí Minh
1940 | Đinh, nẹp, ghim, kim, khóa, ốc, vít, lồng dùng trong phẫu thuật các loại, các cỡ | Cái | 12 | Aysam Ortopedi ve Tibbi Aletler San. Tic. Ltd. Sti/ Thổ Nhĩ Kỳ A15119xx/ A15229xx | 9021 | [7 empty] | 2.880.000 | vn0101384017 | CÔNG TY CỔ PHẦN THIẾT BỊ Y TẾ VÀ THƯƠNG MẠI HOA CẨM CHƯỚNG | IB2300049025 | vn0302658116 | BỆNH VIỆN QUÂN DÂN Y MIỀN ĐÔNG | Đấu thầu rộng rãi | 05/09/2023 | 668/QĐ-BV | 12/07/2023 | 2 | Thành phố Thủ Đức,TP. Hồ Chí Minh
1941 | Đinh, nẹp, ghim, kim, khóa, ốc, vít, lồng dùng trong phẫu thuật các loại, các cỡ | Cái | 12 | Aysam Ortopedi ve Tibbi Aletler San. Tic. Ltd. Sti/ Thổ Nhĩ Kỳ A18211xx | 9021 | [7 empty] | 3.080.000 | vn0101384017 | CÔNG TY CỔ PHẦN THIẾT BỊ Y TẾ VÀ THƯƠNG MẠI HOA CẨM CHƯỚNG | IB2300049025 | vn0302658116 | BỆNH VIỆN QUÂN DÂN Y MIỀN ĐÔNG | Đấu thầu rộng rãi | 05/09/2023 | 668/QĐ-BV | 12/07/2023 | 2 | Thành phố Thủ Đức,TP. Hồ Chí Minh
1942 | Đinh, nẹp, ghim, kim, khóa, ốc, vít, lồng dùng trong phẫu thuật các loại, các cỡ | Cái | 300 | BioMaterials Korea, Inc/ Hàn Quốc OSS-T20xx | 9021 | [7 empty] | 215.000 | vn0101384017 | CÔNG TY CỔ PHẦN THIẾT BỊ Y TẾ VÀ THƯƠNG MẠI HOA CẨM CHƯỚNG | IB2300049025 | vn0302658116 | BỆNH VIỆN QUÂN DÂN Y MIỀN ĐÔNG | Đấu thầu rộng rãi | 05/09/2023 | 668/QĐ-BV | 12/07/2023 | 2 | Thành phố Thủ Đức,TP. Hồ Chí Minh
1943 | Đinh, nẹp, ghim, kim, khóa, ốc, vít, lồng dùng trong phẫu thuật các loại, các cỡ | Cái | 12 | Norm Tibbi Urunler Ith. Ihr. San. Ve Tic. Ltd Sti/ Thổ Nhĩ Kỳ NBCAxxxxx | 9021 | [7 empty] | 11.000.000 | vn0101384017 | CÔNG TY CỔ PHẦN THIẾT BỊ Y TẾ VÀ THƯƠNG MẠI HOA CẨM CHƯỚNG | IB2300049025 | vn0302658116 | BỆNH VIỆN QUÂN DÂN Y MIỀN ĐÔNG | Đấu thầu rộng rãi | 05/09/2023 | 668/QĐ-BV | 12/07/2023 | 2 | Thành phố Thủ Đức,TP. Hồ Chí Minh
1944 | Đinh, nẹp, ghim, kim, khóa, ốc, vít, lồng dùng trong phẫu thuật các loại, các cỡ | Cái | 10 | Intercus/ Đức 900.5351xx | [8 empty] | 5.950.000 | vn0314745451 | CÔNG TY TNHH Y TẾ KHUÊ VIỆT | IB2300049025 | vn0302658116 | BỆNH VIỆN QUÂN DÂN Y MIỀN ĐÔNG | Đấu thầu rộng rãi | 05/09/2023 | 668/QĐ-BV | 12/07/2023 | 2 | Thành phố Thủ Đức,TP. Hồ Chí Minh
1945 | Đinh, nẹp, ghim, kim, khóa, ốc, vít, lồng dùng trong phẫu thuật các loại, các cỡ | Cái | 10 | Intercus/ Đức 900.5352xx | [8 empty] | 7.550.000 | vn0314745451 | CÔNG TY TNHH Y TẾ KHUÊ VIỆT | IB2300049025 | vn0302658116 | BỆNH VIỆN QUÂN DÂN Y MIỀN ĐÔNG | Đấu thầu rộng rãi | 05/09/2023 | 668/QĐ-BV | 12/07/2023 | 2 | Thành phố Thủ Đức,TP. Hồ Chí Minh
1946 | Đinh, nẹp, ghim, kim, khóa, ốc, vít, lồng dùng trong phẫu thuật các loại, các cỡ | Cái | 10 | Intercus/ Đức 900.594xxx | [8 empty] | 8.350.000 | vn0314745451 | CÔNG TY TNHH Y TẾ KHUÊ VIỆT | IB2300049025 | vn0302658116 | BỆNH VIỆN QUÂN DÂN Y MIỀN ĐÔNG | Đấu thầu rộng rãi | 05/09/2023 | 668/QĐ-BV | 12/07/2023 | 2 | Thành phố Thủ Đức,TP. Hồ Chí Minh
1947 | Đinh, nẹp, ghim, kim, khóa, ốc, vít, lồng dùng trong phẫu thuật các loại, các cỡ | Cái | 10 | Intercus/ Đức 900.596xxx | [8 empty] | 8.400.000 | vn0314745451 | CÔNG TY TNHH Y TẾ KHUÊ VIỆT | IB2300049025 | vn0302658116 | BỆNH VIỆN QUÂN DÂN Y MIỀN ĐÔNG | Đấu thầu rộng rãi | 05/09/2023 | 668/QĐ-BV | 12/07/2023 | 2 | Thành phố Thủ Đức,TP. Hồ Chí Minh
1948 | Đinh, nẹp, ghim, kim, khóa, ốc, vít, lồng dùng trong phẫu thuật các loại, các cỡ | Cái | 40 | Intercus/ Đức 750.3460xx | [8 empty] | 358.000 | vn0314745451 | CÔNG TY TNHH Y TẾ KHUÊ VIỆT | IB2300049025 | vn0302658116 | BỆNH VIỆN QUÂN DÂN Y MIỀN ĐÔNG | Đấu thầu rộng rãi | 05/09/2023 | 668/QĐ-BV | 12/07/2023 | 2 | Thành phố Thủ Đức,TP. Hồ Chí Minh
1949 | Dụng cụ, máy khâu cắt nối tự động sử dụng trong kỹ thuật Longo các loại, các cỡ (bao gồm cả vòng, băng ghim khâu kèm theo) | Bộ | 60 | B. J. ZH. F. Panther Medical Equipment Co., Ltd., Trung Quốc (Ký mã hiệu: FCSSME33, FCSSME34) | 9018 | [7 empty] | 5.868.000 | vn0100108536 | CÔNG TY CỔ PHẦN DƯỢC PHẨM TRUNG ƯƠNG CPC1 | IB2300049025 | vn0302658116 | BỆNH VIỆN QUÂN DÂN Y MIỀN ĐÔNG | Đấu thầu rộng rãi | 05/09/2023 | 668/QĐ-BV | 12/07/2023 | 2 | Thành phố Thủ Đức,TP. Hồ Chí Minh
1950 | Đinh, nẹp, ghim, kim, khóa, ốc, vít, lồng dùng trong phẫu thuật các loại, các cỡ | cái | 5 | Pioneer Surgical Technology, Inc/ Mỹ, 10-55-RH-xxx | N07.00 | [7 empty] | 1.800.000 | vn0302204137 | CÔNG TY TNHH TRANG THIẾT BỊ Y TẾ B.M.S | IB2300049025 | vn0302658116 | BỆNH VIỆN QUÂN DÂN Y MIỀN ĐÔNG | Đấu thầu rộng rãi | 05/09/2023 | 668/QĐ-BV | 12/07/2023 | 2 | Thành phố Thủ Đức,TP. Hồ Chí Minh
1951 | Băng đạn, ghim khâu dùng trong phẫu thuật các loại, các cỡ | Cái/Bộ | 30 | WM-ELCC-45-25; WM-ELCC-45-35; WM-ELCC-45-48; WM-ELCC-60-25; WM-ELCC-60-35; WM-ELCC-60-48 Welfare Anh | 9018 | [7 empty] | 4.200.000 | vn0307712254 | CÔNG TY TNHH MỘT THÀNH VIÊN HUỆ CHI | IB2300049025 | vn0302658116 | BỆNH VIỆN QUÂN DÂN Y MIỀN ĐÔNG | Đấu thầu rộng rãi | 05/09/2023 | 668/QĐ-BV | 12/07/2023 | 2 | Thành phố Thủ Đức,TP. Hồ Chí Minh
1952 | Đinh, nẹp, ghim, kim, khóa, ốc, vít, lồng dùng trong phẫu thuật các loại, các cỡ | Cái | 18 | Normmed Medikal Ve Makina San. Tic. Ltd. Sti./ Thổ Nhĩ Kỳ PNM1021-xxx | 9021 | [7 empty] | 8.500.000 | vn0101384017 | CÔNG TY CỔ PHẦN THIẾT BỊ Y TẾ VÀ THƯƠNG MẠI HOA CẨM CHƯỚNG | IB2300049025 | vn0302658116 | BỆNH VIỆN QUÂN DÂN Y MIỀN ĐÔNG | Đấu thầu rộng rãi | 05/09/2023 | 668/QĐ-BV | 12/07/2023 | 2 | Thành phố Thủ Đức,TP. Hồ Chí Minh
1953 | Đinh, nẹp, ghim, kim, khóa, ốc, vít, lồng dùng trong phẫu thuật các loại, các cỡ | Cái | 18 | Samay Surgical, Ấn Độ, TT323-xxx | [8 empty] | 5.250.000 | vn0314994190 | CÔNG TY TNHH VẬT TƯ Y TẾ 2A | IB2300049025 | vn0302658116 | BỆNH VIỆN QUÂN DÂN Y MIỀN ĐÔNG | Đấu thầu rộng rãi | 05/09/2023 | 668/QĐ-BV | 12/07/2023 | 2 | Thành phố Thủ Đức,TP. Hồ Chí Minh
1954 | Đinh, nẹp, ghim, kim, khóa, ốc, vít, lồng dùng trong phẫu thuật các loại, các cỡ | Cái | 18 | Normmed Medikal Ve Makina San. Tic. Ltd. Sti./ Thổ Nhĩ Kỳ PNM1016-xxx | 9021 | [7 empty] | 6.500.000 | vn0101384017 | CÔNG TY CỔ PHẦN THIẾT BỊ Y TẾ VÀ THƯƠNG MẠI HOA CẨM CHƯỚNG | IB2300049025 | vn0302658116 | BỆNH VIỆN QUÂN DÂN Y MIỀN ĐÔNG | Đấu thầu rộng rãi | 05/09/2023 | 668/QĐ-BV | 12/07/2023 | 2 | Thành phố Thủ Đức,TP. Hồ Chí Minh
1955 | Đinh, nẹp, ghim, kim, khóa, ốc, vít, lồng dùng trong phẫu thuật các loại, các cỡ | Cái | 6 | Normmed Medikal Ve Makina San. Tic. Ltd. Sti./ Thổ Nhĩ Kỳ PNM1032-xxx | 9021 | [7 empty] | 6.250.000 | vn0101384017 | CÔNG TY CỔ PHẦN THIẾT BỊ Y TẾ VÀ THƯƠNG MẠI HOA CẨM CHƯỚNG | IB2300049025 | vn0302658116 | BỆNH VIỆN QUÂN DÂN Y MIỀN ĐÔNG | Đấu thầu rộng rãi | 05/09/2023 | 668/QĐ-BV | 12/07/2023 | 2 | Thành phố Thủ Đức,TP. Hồ Chí Minh
1956 | Đinh, nẹp, ghim, kim, khóa, ốc, vít, lồng dùng trong phẫu thuật các loại, các cỡ | Cái | 12 | Aysam Ortopedi ve Tibbi Aletler San. Tic. Ltd. Sti/ Thổ Nhĩ Kỳ A100 02 161 xxxx | 9021 | [7 empty] | 1.265.000 | vn0101384017 | CÔNG TY CỔ PHẦN THIẾT BỊ Y TẾ VÀ THƯƠNG MẠI HOA CẨM CHƯỚNG | IB2300049025 | vn0302658116 | BỆNH VIỆN QUÂN DÂN Y MIỀN ĐÔNG | Đấu thầu rộng rãi | 05/09/2023 | 668/QĐ-BV | 12/07/2023 | 2 | Thành phố Thủ Đức,TP. Hồ Chí Minh
1957 | Đinh, nẹp, ghim, kim, khóa, ốc, vít, lồng dùng trong phẫu thuật các loại, các cỡ | Cái | 12 | Aysam Ortopedi ve Tibbi Aletler San. Tic. Ltd. Sti/ Thổ Nhĩ Kỳ A11209xx/ A11309xx | 9021 | [7 empty] | 5.500.000 | vn0101384017 | CÔNG TY CỔ PHẦN THIẾT BỊ Y TẾ VÀ THƯƠNG MẠI HOA CẨM CHƯỚNG | IB2300049025 | vn0302658116 | BỆNH VIỆN QUÂN DÂN Y MIỀN ĐÔNG | Đấu thầu rộng rãi | 05/09/2023 | 668/QĐ-BV | 12/07/2023 | 2 | Thành phố Thủ Đức,TP. Hồ Chí Minh
1958 | Đinh, nẹp, ghim, kim, khóa, ốc, vít, lồng dùng trong phẫu thuật các loại, các cỡ | Cái | 1200 | Aysam Ortopedi ve Tibbi Aletler San. Tic. Ltd. Sti/ Thổ Nhĩ Kỳ A19935xx | 9021 | [7 empty] | 330.000 | vn0101384017 | CÔNG TY CỔ PHẦN THIẾT BỊ Y TẾ VÀ THƯƠNG MẠI HOA CẨM CHƯỚNG | IB2300049025 | vn0302658116 | BỆNH VIỆN QUÂN DÂN Y MIỀN ĐÔNG | Đấu thầu rộng rãi | 05/09/2023 | 668/QĐ-BV | 12/07/2023 | 2 | Thành phố Thủ Đức,TP. Hồ Chí Minh
1959 | Đinh, nẹp, ghim, kim, khóa, ốc, vít, lồng dùng trong phẫu thuật các loại, các cỡ | Cái | 18 | Norm Tibbi Urunler Ith. Ihr. San. Ve Tic. Ltd Sti/ Thổ Nhĩ Kỳ AB-NSR16xx | 9021 | [7 empty] | 2.500.000 | vn0101384017 | CÔNG TY CỔ PHẦN THIẾT BỊ Y TẾ VÀ THƯƠNG MẠI HOA CẨM CHƯỚNG | IB2300049025 | vn0302658116 | BỆNH VIỆN QUÂN DÂN Y MIỀN ĐÔNG | Đấu thầu rộng rãi | 05/09/2023 | 668/QĐ-BV | 12/07/2023 | 2 | Thành phố Thủ Đức,TP. Hồ Chí Minh
1960 | Đinh, nẹp, ghim, kim, khóa, ốc, vít, lồng dùng trong phẫu thuật các loại, các cỡ | Cái | 10 | Samay Surgical, Ấn Độ, TT 315-0xx | [8 empty] | 3.600.000 | vn0314994190 | CÔNG TY TNHH VẬT TƯ Y TẾ 2A | IB2300049025 | vn0302658116 | BỆNH VIỆN QUÂN DÂN Y MIỀN ĐÔNG | Đấu thầu rộng rãi | 05/09/2023 | 668/QĐ-BV | 12/07/2023 | 2 | Thành phố Thủ Đức,TP. Hồ Chí Minh
1961 | Đinh, nẹp, ghim, kim, khóa, ốc, vít, lồng dùng trong phẫu thuật các loại, các cỡ | Cái | 10 | Intercus/ Đức 750.598xxx | [8 empty] | 6.100.000 | vn0314745451 | CÔNG TY TNHH Y TẾ KHUÊ VIỆT | IB2300049025 | vn0302658116 | BỆNH VIỆN QUÂN DÂN Y MIỀN ĐÔNG | Đấu thầu rộng rãi | 05/09/2023 | 668/QĐ-BV | 12/07/2023 | 2 | Thành phố Thủ Đức,TP. Hồ Chí Minh
1962 | Đinh, nẹp, ghim, kim, khóa, ốc, vít, lồng dùng trong phẫu thuật các loại, các cỡ | Cái | 10 | Intercus/ Đức 750.592xxx | [8 empty] | 5.300.000 | vn0314745451 | CÔNG TY TNHH Y TẾ KHUÊ VIỆT | IB2300049025 | vn0302658116 | BỆNH VIỆN QUÂN DÂN Y MIỀN ĐÔNG | Đấu thầu rộng rãi | 05/09/2023 | 668/QĐ-BV | 12/07/2023 | 2 | Thành phố Thủ Đức,TP. Hồ Chí Minh
1963 | Đinh, nẹp, ghim, kim, khóa, ốc, vít, lồng dùng trong phẫu thuật các loại, các cỡ | Cái | 20 | Medtronic Puerto Rico Operations, Co./ Hoa Kỳ_75446030; 75446035; 75446040; 75446045; 75446530; 75446535; 75446540; 75446545; 75446550; 75447530; 75447535; 75447540; 75447545; 75447550; 75447560; 75448530; 75448535; 75448540; 75448545; 75448550; 75448555; 75448560; 75448565 | 90211000 | [7 empty] | 5.500.000 | vn0105899257 | CÔNG TY TNHH THIẾT BỊ Y TẾ TRÀNG THI | IB2300049025 | vn0302658116 | BỆNH VIỆN QUÂN DÂN Y MIỀN ĐÔNG | Đấu thầu rộng rãi | 05/09/2023 | 668/QĐ-BV | 12/07/2023 | 2 | Thành phố Thủ Đức,TP. Hồ Chí Minh
1964 | Băng (đạn) ghim khâu máy cắt nối tự động dùng trong mổ mở, loại có 3 hàng ghim mỗi bên, cỡ 80mm | Cái | 40 | Hoa Kỳ/ GIA80MTC/ Covidien | 9018 | [7 empty] | 2.200.000 | vn0106606464 | CÔNG TY TNHH THƯƠNG MẠI KỸ THUẬT VÀ DỊCH VỤ THỐNG NHẤT | IB2300103466 | vn0107276138 | CÔNG TY CỔ PHẦN BỆNH VIỆN GIAO THÔNG VẬN TẢI | Đấu thầu rộng rãi | 31/08/2023 | 477/QĐ-BV | 24/08/2023 | 4 | Quận Đống Đa,Thành phố Hà Nội
1965 | Dụng cụ khâu cắt thẳng mổ mở loại có 2 hàng ghim mỗi bên, các cỡ | Cái | 20 | Anh/ PS9LC60B, PS9LC60G, PS9LC80B, PS9LC80G, PS9LC100B, PS9LC100G/ Purple Surgical International | 9018 | [7 empty] | 5.000.000 | vn0108943401 | CÔNG TY TNHH MTV ĐẦU TƯ THƯƠNG MẠI DỊCH VỤ OMEGA | IB2300103466 | vn0107276138 | CÔNG TY CỔ PHẦN BỆNH VIỆN GIAO THÔNG VẬN TẢI | Đấu thầu rộng rãi | 31/08/2023 | 477/QĐ-BV | 24/08/2023 | 4 | Quận Đống Đa,Thành phố Hà Nội
1966 | Băng ghim khâu cắt thẳng mổ mở loại có 2 hàng ghim mỗi bên, các cỡ | Cái | 40 | Anh/ PS9LCR60B, PS9LCR60G, PS9LCR80B, PS9LCR80G, PS9LCR100B, PS9LCR100G/ Purple Surgical International | 9018 | [7 empty] | 1.600.000 | vn0108943401 | CÔNG TY TNHH MTV ĐẦU TƯ THƯƠNG MẠI DỊCH VỤ OMEGA | IB2300103466 | vn0107276138 | CÔNG TY CỔ PHẦN BỆNH VIỆN GIAO THÔNG VẬN TẢI | Đấu thầu rộng rãi | 31/08/2023 | 477/QĐ-BV | 24/08/2023 | 4 | Quận Đống Đa,Thành phố Hà Nội
1967 | Băng ghim nội soi màu tím 60mm | Cái | 50 | Hoa Kỳ/ EGIA60AMT/ Covidien | 9018 | [7 empty] | 6.800.000 | vn0106606464 | CÔNG TY TNHH THƯƠNG MẠI KỸ THUẬT VÀ DỊCH VỤ THỐNG NHẤT | IB2300103466 | vn0107276138 | CÔNG TY CỔ PHẦN BỆNH VIỆN GIAO THÔNG VẬN TẢI | Đấu thầu rộng rãi | 31/08/2023 | 477/QĐ-BV | 24/08/2023 | 4 | Quận Đống Đa,Thành phố Hà Nội
1968 | Dụng cụ (máy) cắt nối tự động dùng trong mổ mở, tương thích với băng (đạn) ghim khâu có 3 hàng ghim mỗi bên | Cái | 40 | Hoa Kỳ/ GIA80MTS/ Covidien | 9018 | [7 empty] | 7.000.000 | vn0106606464 | CÔNG TY TNHH THƯƠNG MẠI KỸ THUẬT VÀ DỊCH VỤ THỐNG NHẤT | IB2300103466 | vn0107276138 | CÔNG TY CỔ PHẦN BỆNH VIỆN GIAO THÔNG VẬN TẢI | Đấu thầu rộng rãi | 31/08/2023 | 477/QĐ-BV | 24/08/2023 | 4 | Quận Đống Đa,Thành phố Hà Nội
1969 | Băng ghim nội soi màu tím 45mm | Cái | 50 | Hoa Kỳ/ EGIA45AMT/ Covidien | 9018 | [7 empty] | 5.500.000 | vn0106606464 | CÔNG TY TNHH THƯƠNG MẠI KỸ THUẬT VÀ DỊCH VỤ THỐNG NHẤT | IB2300103466 | vn0107276138 | CÔNG TY CỔ PHẦN BỆNH VIỆN GIAO THÔNG VẬN TẢI | Đấu thầu rộng rãi | 31/08/2023 | 477/QĐ-BV | 24/08/2023 | 4 | Quận Đống Đa,Thành phố Hà Nội
1970 | Ghim khâu da | Cái | 200 | Demophorius Ltd/Síp/DSSF35R | NK020 | [7 empty] | 235.000 | vn0108447308 | CÔNG TY TNHH THƯƠNG MẠI DỊCH VỤ THIẾT BỊ KỸ THUẬT Y TẾ - EU | IB2300103466 | vn0107276138 | CÔNG TY CỔ PHẦN BỆNH VIỆN GIAO THÔNG VẬN TẢI | Đấu thầu rộng rãi | 31/08/2023 | 477/QĐ-BV | 24/08/2023 | 4 | Quận Đống Đa,Thành phố Hà Nội
1971 | Bộ ghim khâu để cố định lưới thoát vị (thành bụng, bẹn…) dùng trong phẫu thuật nội soi | Cái | 50 | MAJnMAR/ Canada | NK006 | [7 empty] | 6.998.190 | vn0400102101 | TỔNG CÔNG TY CỔ PHẦN Y TẾ DANAMECO | IB2300103466 | vn0107276138 | CÔNG TY CỔ PHẦN BỆNH VIỆN GIAO THÔNG VẬN TẢI | Đấu thầu rộng rãi | 31/08/2023 | 477/QĐ-BV | 24/08/2023 | 4 | Quận Đống Đa,Thành phố Hà Nội
1972 | Ghim khâu da cỡ rộng dùng để đóng da | Cái | 150 | Sunmedix Co., Ltd - Hàn Quốc | 9018 | [7 empty] | 300.000 | vn0313296806 | CÔNG TY TNHH THIÊT BỊ Y TẾ TVT | IB2300093071 | vn0302642067 | Bệnh viện Nhi Đồng 2 | Đấu thầu rộng rãi | 25/08/2023 | 1332/QĐ-BVNĐ2 | 25/08/2023 | 2 | Quận 1,TP. Hồ Chí Minh
1973 | Băng ghim cắt khâu nội soi gập góc dùng mô mỏng | Cái | 10 | HSZ-45- WT (R) WASTON/ Trung Quốc | 9018 | [7 empty] | 4.000.000 | vn0107751471 | Liên danh Công ty TNHH Thiết bị y tế Việt Đông – Công ty Cổ phần Sản xuất và Xuất nhập khẩu Vietland – Công ty TNHH Dịch vụ Thương mại và Đầu tư Hưng Phát | IB2300166230 | vnz000017152 | Bệnh viện Bắc Thăng Long | Đấu thầu rộng rãi | 18/08/2023 | 589/QĐ-BVBTL | 18/08/2023 | 1 | Huyện Đông Anh,Thành phố Hà Nội
1974 | Dụng cụ cắt trĩ Longo 3 hàng ghim sử dụng 1 lần | Cái | 50 | ZPPH (F)-34-C ZENER/ Trung Quốc | 9018 | [7 empty] | 4.000.000 | vn0107751471 | Liên danh Công ty TNHH Thiết bị y tế Việt Đông – Công ty Cổ phần Sản xuất và Xuất nhập khẩu Vietland – Công ty TNHH Dịch vụ Thương mại và Đầu tư Hưng Phát | IB2300166230 | vnz000017152 | Bệnh viện Bắc Thăng Long | Đấu thầu rộng rãi | 18/08/2023 | 589/QĐ-BVBTL | 18/08/2023 | 1 | Huyện Đông Anh,Thành phố Hà Nội
1975 | Băng ghim cắt khâu dùng cho mổ mở | Cái | 30 | QZS-80-C QZS-80-D WASTON/ Trung Quốc | 9018 | [7 empty] | 850.000 | vn0107751471 | Liên danh Công ty TNHH Thiết bị y tế Việt Đông – Công ty Cổ phần Sản xuất và Xuất nhập khẩu Vietland – Công ty TNHH Dịch vụ Thương mại và Đầu tư Hưng Phát | IB2300166230 | vnz000017152 | Bệnh viện Bắc Thăng Long | Đấu thầu rộng rãi | 18/08/2023 | 589/QĐ-BVBTL | 18/08/2023 | 1 | Huyện Đông Anh,Thành phố Hà Nội
1976 | Băng ghim cắt khâu nội soi gập góc dùng cho mô trung bình/dày | Cái | 50 | HSZ-60- PT (R) WASTON/ Trung Quốc | 9018 | [7 empty] | 4.000.000 | vn0107751471 | Liên danh Công ty TNHH Thiết bị y tế Việt Đông – Công ty Cổ phần Sản xuất và Xuất nhập khẩu Vietland – Công ty TNHH Dịch vụ Thương mại và Đầu tư Hưng Phát | IB2300166230 | vnz000017152 | Bệnh viện Bắc Thăng Long | Đấu thầu rộng rãi | 18/08/2023 | 589/QĐ-BVBTL | 18/08/2023 | 1 | Huyện Đông Anh,Thành phố Hà Nội
1977 | Băng (đạn) ghim khâu dùng trong phẫu thuật mổ mở, loại cắt thẳng, ≥ 4 hàng đinh ghim có tích hợp dao cắt, cỡ M | cái | 1200 | Mỹ/ GIA8038L/ Covidien | 9018 | [7 empty] | 1.550.000 | vn0106606464 | CÔNG TY TNHH THƯƠNG MẠI KỸ THUẬT VÀ DỊCH VỤ THỐNG NHẤT | IB2300139993 | vn0102251531 | Bệnh viện Đại học Y Hà Nội | Đấu thầu rộng rãi | 15/08/2023 | 1424/QĐ-BVĐHYHN | 12/08/2023 | 3 | Quận Đống Đa,Thành phố Hà Nội
1978 | Dụng cụ khâu cắt thẳng mổ mở tương thích với ghim mổ mở ≥ 4 hàng đinh ghim có tích hợp dao cắt | cái | 60 | Mỹ/ GIA8038S/ Covidien | 9018 | [7 empty] | 5.000.000 | vn0106606464 | CÔNG TY TNHH THƯƠNG MẠI KỸ THUẬT VÀ DỊCH VỤ THỐNG NHẤT | IB2300139993 | vn0102251531 | Bệnh viện Đại học Y Hà Nội | Đấu thầu rộng rãi | 15/08/2023 | 1424/QĐ-BVĐHYHN | 12/08/2023 | 3 | Quận Đống Đa,Thành phố Hà Nội
1979 | Băng ghim cắt – khâu mô nội soi đa năng | Cái | 50 | Hãng SX/Nước SX: Covidien/Mỹ; Hãng/Nước CSH: Covidien LLC/Mỹ; Mã hàng: EGIA60AMT | 90189090 | [7 empty] | 5.000.000 | vn0101418234 | CÔNG TY TNHH THƯƠNG MẠI ĐẦU TƯ VIỄN TÂY | IB2300065453 | vn3200098460 | Bệnh viện đa khoa tỉnh Quảng Trị | Đấu thầu rộng rãi | 12/08/2023 | 1478/QĐ-BVĐK | 04/08/2023 | 3 | Thành phố Đông Hà,Tỉnh Quảng Trị
1980 | Băng ghim cắt – khâu mô mổ mở | Cái | 100 | Hãng SX/Nước SX: Covidien/Mỹ; Hãng/Nước CSH: Covidien LLC/Mỹ; Mã hàng: GIA8038L | 90189090 | [7 empty] | 1.500.000 | vn0101418234 | CÔNG TY TNHH THƯƠNG MẠI ĐẦU TƯ VIỄN TÂY | IB2300065453 | vn3200098460 | Bệnh viện đa khoa tỉnh Quảng Trị | Đấu thầu rộng rãi | 12/08/2023 | 1478/QĐ-BVĐK | 04/08/2023 | 3 | Thành phố Đông Hà,Tỉnh Quảng Trị
1981 | Băng ghim cắt – khâu mô nội soi đa năng | Cái | 40 | Hãng SX/Nước SX: Covidien/Mỹ; Hãng/Nước CSH: Covidien LLC/Mỹ; Mã hàng: EGIA45AMT | 90189090 | [7 empty] | 5.000.000 | vn0101418234 | CÔNG TY TNHH THƯƠNG MẠI ĐẦU TƯ VIỄN TÂY | IB2300065453 | vn3200098460 | Bệnh viện đa khoa tỉnh Quảng Trị | Đấu thầu rộng rãi | 12/08/2023 | 1478/QĐ-BVĐK | 04/08/2023 | 3 | Thành phố Đông Hà,Tỉnh Quảng Trị
1982 | Băng ghim cắt – khâu mô mổ mở | Cái | 90 | Hãng SX/Nước SX: Covidien/Mỹ; Hãng/Nước CSH: Covidien LLC/Mỹ; Mã hàng: GIA6038L | 90189090 | [7 empty] | 1.500.000 | vn0101418234 | CÔNG TY TNHH THƯƠNG MẠI ĐẦU TƯ VIỄN TÂY | IB2300065453 | vn3200098460 | Bệnh viện đa khoa tỉnh Quảng Trị | Đấu thầu rộng rãi | 12/08/2023 | 1478/QĐ-BVĐK | 04/08/2023 | 3 | Thành phố Đông Hà,Tỉnh Quảng Trị
1983 | Bộ máy cắt nối tự động thẳng và ghim khâu máy chiều dài 60mm, gồm có: | Bộ | 5 | Hoa Kỳ/ GIA6038S, GIA6048S, GIA6038L, GIA6048L/ Covidien | [8 empty] | 15.190.000 | vn0106606464 | CÔNG TY TNHH THƯƠNG MẠI KỸ THUẬT VÀ DỊCH VỤ THỐNG NHẤT | IB2300111301 | vnz000016453 | Bệnh viện Hữu Nghị | Đấu thầu rộng rãi | 08/08/2023 | 716/QĐ-BVHN | 04/08/2023 | 3 | Quận Hai Bà Trưng,Thành phố Hà Nội
1984 | Kìm tháo ghim | Cái | 12 | Mexico/ 525980/ Hudson Respiratory Care Tecate S.De R.L De C.v (A Teleflex Company) | [8 empty] | 220.000 | vn0106606464 | CÔNG TY TNHH THƯƠNG MẠI KỸ THUẬT VÀ DỊCH VỤ THỐNG NHẤT | IB2300111301 | vnz000016453 | Bệnh viện Hữu Nghị | Đấu thầu rộng rãi | 08/08/2023 | 716/QĐ-BVHN | 04/08/2023 | 3 | Quận Hai Bà Trưng,Thành phố Hà Nội
1985 | Bộ máy cắt nối nội soi, ghim khâu máy nội soi, gồm có: | Bộ | 30 | Hoa Kỳ/ EGIAUSTND. EGIA60AMT, EGIA45AVM/ Covidien | [8 empty] | 67.720.000 | vn0106606464 | CÔNG TY TNHH THƯƠNG MẠI KỸ THUẬT VÀ DỊCH VỤ THỐNG NHẤT | IB2300111301 | vnz000016453 | Bệnh viện Hữu Nghị | Đấu thầu rộng rãi | 08/08/2023 | 716/QĐ-BVHN | 04/08/2023 | 3 | Quận Hai Bà Trưng,Thành phố Hà Nội
1986 | Bộ máy cắt nối tự động thẳng và ghim khâu máy chiều dài 80mm, gồm có: | Bộ | 5 | Hoa Kỳ/ GIA8038S, GIA8048S, GIA8038L, GIA8048L/ Covidien | [8 empty] | 15.190.000 | vn0106606464 | CÔNG TY TNHH THƯƠNG MẠI KỸ THUẬT VÀ DỊCH VỤ THỐNG NHẤT | IB2300111301 | vnz000016453 | Bệnh viện Hữu Nghị | Đấu thầu rộng rãi | 08/08/2023 | 716/QĐ-BVHN | 04/08/2023 | 3 | Quận Hai Bà Trưng,Thành phố Hà Nội
1987 | Ghim khâu da | Chiếc | 120 | Mexico/ 528135/ Hudson Respiratory Care Tecate S.De R.L De C.v (A Teleflex Company) | [8 empty] | 330.000 | vn0106606464 | CÔNG TY TNHH THƯƠNG MẠI KỸ THUẬT VÀ DỊCH VỤ THỐNG NHẤT | IB2300111301 | vnz000016453 | Bệnh viện Hữu Nghị | Đấu thầu rộng rãi | 08/08/2023 | 716/QĐ-BVHN | 04/08/2023 | 3 | Quận Hai Bà Trưng,Thành phố Hà Nội
1988 | Bộ máy cắt nối tự động thẳng và ghim khâu máy 3 hàng ghim mỗi bên, gồm có: | Bộ | 30 | Hoa Kỳ/ GIA80MTS, GIA80MTC/ Covidien | [8 empty] | 18.000.000 | vn0106606464 | CÔNG TY TNHH THƯƠNG MẠI KỸ THUẬT VÀ DỊCH VỤ THỐNG NHẤT | IB2300111301 | vnz000016453 | Bệnh viện Hữu Nghị | Đấu thầu rộng rãi | 08/08/2023 | 716/QĐ-BVHN | 04/08/2023 | 3 | Quận Hai Bà Trưng,Thành phố Hà Nội
1989 | Dụng cụ để cố định lưới thoát vị, ghim không tiêu (thành bụng, bẹn,…) dùng trong phẫu thuật nội soi | Cái | 60 | Hoa Kỳ/ 174006/ Covidien | [8 empty] | 5.900.000 | vn0106606464 | CÔNG TY TNHH THƯƠNG MẠI KỸ THUẬT VÀ DỊCH VỤ THỐNG NHẤT | IB2300111301 | vnz000016453 | Bệnh viện Hữu Nghị | Đấu thầu rộng rãi | 08/08/2023 | 716/QĐ-BVHN | 04/08/2023 | 3 | Quận Hai Bà Trưng,Thành phố Hà Nội
1990 | Băng đạn dùng cho dụng cụ khâu cắt nối nội soi đa năng với thiết kế 3 chiều cao ghim trước khi đóng 3-3.5-4mm, sau khi đóng 1.5mm-2.25mm chiều dài 60mm | Cái | 60 | Mã hàng hóa: CADD-60ENTS; Hãng sản xuất: B. J. ZH. F. Panther Medical Equipment Co., Ltd.; Nước sản xuất: Trung Quốc; Hãng chủ sở hữu: B. J. ZH. F. Panther Medical Equipment Co., Ltd.; Nước chủ sở hữu: Trung Quốc | [8 empty] | 4.242.000 | vn0313752311 | CÔNG TY TNHH TRANG THIẾT BỊ Y TẾ AN NHIÊN | IB2300148035 | vn6100109361 | Bệnh viện đa khoa tỉnh Kon Tum | Đấu thầu rộng rãi | 03/08/2023 | 744/QĐ-BVĐKT | 01/08/2023 | 1 | Thành phố Kon Tum,Tỉnh Kon Tum
1991 | Băng đạn dùng cho dụng cụ khâu cắt nối nội soi đa năng với thiết kế 3 chiều cao ghim trước khi đóng 2-2.5-3mm; sau khi đóng 0.75mm-1.5mm chiều dài 45mm | Cái | 60 | Mã hàng hóa: CADD-45EVS; Hãng sản xuất: B. J. ZH. F. Panther Medical Equipment Co., Ltd.; Nước sản xuất: Trung Quốc; Hãng chủ sở hữu: B. J. ZH. F. Panther Medical Equipment Co., Ltd.; Nước chủ sở hữu: Trung Quốc | [8 empty] | 4.242.000 | vn0313752311 | CÔNG TY TNHH TRANG THIẾT BỊ Y TẾ AN NHIÊN | IB2300148035 | vn6100109361 | Bệnh viện đa khoa tỉnh Kon Tum | Đấu thầu rộng rãi | 03/08/2023 | 744/QĐ-BVĐKT | 01/08/2023 | 1 | Thành phố Kon Tum,Tỉnh Kon Tum
1992 | Dụng cụ phẫu thuật trĩ theo phương pháp Longo với 3 hàng ghim vòng ProH-3R | Cái | 15 | Mã hàng hóa: C000475; Hãng sản xuất: Sferamed Medical Supplier, Lda; Nước sản xuất: Bồ Đào Nha; Hãng chủ sở hữu: Sferamed Medical Supplier, Lda; Nước chủ sở hữu: Bồ Đào Nha | [8 empty] | 8.190.000 | vn0313752311 | CÔNG TY TNHH TRANG THIẾT BỊ Y TẾ AN NHIÊN | IB2300148035 | vn6100109361 | Bệnh viện đa khoa tỉnh Kon Tum | Đấu thầu rộng rãi | 03/08/2023 | 744/QĐ-BVĐKT | 01/08/2023 | 1 | Thành phố Kon Tum,Tỉnh Kon Tum
1993 | Băng ghim khâu cắt nội soi dùng cho mạch máu và mô mỏng, màu be các cỡ | Cái | 12 | Covidien/ Hoa Kỳ ; EGIA45AVM EGIA60AMT | 9018 | [7 empty] | 2.500.000 | vn0101905830 | Liên danh vật tư VT 06.2023 | IB2300092843 | vn3000353723 | Trung tâm Tư vấn và Dịch vụ Tài chính tỉnh Hà Tĩnh | Đấu thầu rộng rãi | 27/07/2023 | 62/QĐ-TrTTC | 25/07/2023 | 1 | Tỉnh Hà Tĩnh
1994 | Bộ ghim khâu cố định lưới thoát vị, 5mm dùng trong phẫu thuật nội soi | Cây | 25 | - Ký mã hiệu: 174006 - Hãng sản xuất: Covidien - Nước sản xuất: Mỹ | 9018.90.90 | [7 empty] | 5.190.000 | vn0305088954 | CÔNG TY TNHH DƯỢC PHẨM PHƯƠNG PHƯƠNG | IB2300061848 | vn0301465062 | Bệnh Viện Chợ Rẫy | Đấu thầu rộng rãi | 26/07/2023 | 3851/QĐ-BVCR | 18/07/2023 | 2 | TP. Hồ Chí Minh
1995 | Băng ghim cho dụng cụ khâu cắt thẳng nội soi 45mm, 60mm | Cái | 30 | Covidien/ Hoa Kỳ ; EGIA45AVM EGIA60AMT | 9018 | [7 empty] | 2.300.000 | vn0101905830 | CÔNG TY CỔ PHẦN ĐẦU TƯ HDN | IB2300092839 | vn3000353723 | Trung tâm Tư vấn và Dịch vụ Tài chính tỉnh Hà Tĩnh | Đấu thầu rộng rãi | 25/07/2023 | 57/QĐ-TrTTC | 19/07/2023 | 2 | Tỉnh Hà Tĩnh
1996 | Băng ghim khâu cắt mổ mở các cỡ | Cái | 60 | Covidien/ Hoa Kỳ ; GIA6038L GIA6048L GIA8038L GIA8048L | 9018 | [7 empty] | 1.500.000 | vn0101905830 | CÔNG TY CỔ PHẦN ĐẦU TƯ HDN | IB2300092839 | vn3000353723 | Trung tâm Tư vấn và Dịch vụ Tài chính tỉnh Hà Tĩnh | Đấu thầu rộng rãi | 25/07/2023 | 57/QĐ-TrTTC | 19/07/2023 | 2 | Tỉnh Hà Tĩnh
1997 | Băng ghim khâu cắt nội soi dùng cho mô trung bình, màu tím các cỡ | Cái | 24 | Covidien/ Hoa Kỳ ; EGIA45AMT EGIA60AMT | 9018 | [7 empty] | 5.000.000 | vn0101905830 | CÔNG TY CỔ PHẦN ĐẦU TƯ HDN | IB2300092839 | vn3000353723 | Trung tâm Tư vấn và Dịch vụ Tài chính tỉnh Hà Tĩnh | Đấu thầu rộng rãi | 25/07/2023 | 57/QĐ-TrTTC | 19/07/2023 | 2 | Tỉnh Hà Tĩnh
1998 | Băng ghim mổ mở dài 60mm, 80mm cho mô trung bình. | Cái | 40 | Purple Surgical International Limited;Vương quốc Anh ; PS9LCR60B PS9LCR80B | 9018 | [7 empty] | 1.500.000 | vn0101905830 | CÔNG TY CỔ PHẦN ĐẦU TƯ HDN | IB2300092839 | vn3000353723 | Trung tâm Tư vấn và Dịch vụ Tài chính tỉnh Hà Tĩnh | Đấu thầu rộng rãi | 25/07/2023 | 57/QĐ-TrTTC | 19/07/2023 | 2 | Tỉnh Hà Tĩnh
1999 | Dụng cụ khâu nối ống tiêu hóa dùng một lần, kèm ghim cấy ghép lâu dài trong cơ thể | Cái | 60 | Grena Ltd. - Anh Quốc ; DCSS-33F | 9018 | [7 empty] | 6.500.000 | vn0101905830 | CÔNG TY CỔ PHẦN ĐẦU TƯ HDN | IB2300092839 | vn3000353723 | Trung tâm Tư vấn và Dịch vụ Tài chính tỉnh Hà Tĩnh | Đấu thầu rộng rãi | 25/07/2023 | 57/QĐ-TrTTC | 19/07/2023 | 2 | Tỉnh Hà Tĩnh
2000 | Băng ghim khâu cắt nội soi dùng cho mạch máu và mô mỏng, màu be các cỡ | Cái | 12 | Covidien/ Hoa Kỳ ; EGIA30AVM EGIA45AVM | 9018 | [7 empty] | 4.700.000 | vn0101905830 | CÔNG TY CỔ PHẦN ĐẦU TƯ HDN | IB2300092839 | vn3000353723 | Trung tâm Tư vấn và Dịch vụ Tài chính tỉnh Hà Tĩnh | Đấu thầu rộng rãi | 25/07/2023 | 57/QĐ-TrTTC | 19/07/2023 | 2 | Tỉnh Hà Tĩnh
2001 | Băng ghim khâu cắt nội soi dùng cho mô mỏng và mô trung bình, các cỡ | Cái | 240 | Hoa Kỳ/ EGIA30AVM, EGIA45AMT, EGIA60AMT/ Covidien | 9018 | [7 empty] | 5.470.000 | vn0106606464 | CÔNG TY TNHH THƯƠNG MẠI KỸ THUẬT VÀ DỊCH VỤ THỐNG NHẤT | IB2300066732 | vn1000331677 | BỆNH VIỆN ĐA KHOA TỈNH THÁI BÌNH | Đấu thầu rộng rãi | 23/07/2023 | 698/QĐ-BV | 20/07/2023 | 3 | Tỉnh Thái Bình
2002 | Băng ghim khâu cắt cong sử dụng trong cắt trực tràng thấp | Cái | 36 | Hoa Kỳ/ EGIARADMT/ Covidien | 9018 | [7 empty] | 13.900.000 | vn0106606464 | CÔNG TY TNHH THƯƠNG MẠI KỸ THUẬT VÀ DỊCH VỤ THỐNG NHẤT | IB2300066732 | vn1000331677 | BỆNH VIỆN ĐA KHOA TỈNH THÁI BÌNH | Đấu thầu rộng rãi | 23/07/2023 | 698/QĐ-BV | 20/07/2023 | 3 | Tỉnh Thái Bình
2003 | Dụng cụ cắt nối tự động dùng trong mổ mở, tương thích với băng ghim khâu có 3 hàng ghim mỗi bên | Cái | 21 | Hoa Kỳ/ GIA80MTS/ Covidien | 9018 | [7 empty] | 6.800.000 | vn0106606464 | CÔNG TY TNHH THƯƠNG MẠI KỸ THUẬT VÀ DỊCH VỤ THỐNG NHẤT | IB2300066732 | vn1000331677 | BỆNH VIỆN ĐA KHOA TỈNH THÁI BÌNH | Đấu thầu rộng rãi | 23/07/2023 | 698/QĐ-BV | 20/07/2023 | 3 | Tỉnh Thái Bình
2004 | Băng ghim khâu cắt tự động dùng trong mổ mở, loại có 3 hàng ghim mỗi bên, cỡ 80mm | Cái | 360 | Hoa Kỳ/ GIA80MTC/ Covidien | 9018 | [7 empty] | 1.900.000 | vn0106606464 | CÔNG TY TNHH THƯƠNG MẠI KỸ THUẬT VÀ DỊCH VỤ THỐNG NHẤT | IB2300066732 | vn1000331677 | BỆNH VIỆN ĐA KHOA TỈNH THÁI BÌNH | Đấu thầu rộng rãi | 23/07/2023 | 698/QĐ-BV | 20/07/2023 | 3 | Tỉnh Thái Bình
2005 | Băng ghim mổ nội soi loại gập góc | Cái | 380 | Covidien/Mỹ Mã hiệu: EGIA45AVM EGIA45AMT EGIA60AMT | 90189090 | [7 empty] | 5.000.000 | vn0101418234 | CÔNG TY TNHH THƯƠNG MẠI ĐẦU TƯ VIỄN TÂY | IB2300034194 | vn3300269409 | Bệnh viện đa khoa Trung ương Huế | Đấu thầu rộng rãi | 21/07/2023 | 569/QĐ-BVH | 12/07/2023 | 3 | Thành phố Huế,Tỉnh Thừa Thiên Huế
2006 | Băng ghim mổ nội soi 6 hàng ghim | Cái | 360 | Mã hiệu: GST45W/B/D/G; GST60W/B/D/G, Nypro Healthcare Baja Inc. - Mexico | 9018 | [7 empty] | 2.693.796 | vn0100109699 | CÔNG TY CỔ PHẦN DƯỢC PHẨM THIẾT BỊ Y TẾ HÀ NỘI | IB2300034194 | vn3300269409 | Bệnh viện đa khoa Trung ương Huế | Đấu thầu rộng rãi | 21/07/2023 | 569/QĐ-BVH | 12/07/2023 | 3 | Thành phố Huế,Tỉnh Thừa Thiên Huế
2007 | Ghim khâu máy | Cái | 1100 | Covidien/Mỹ Mã hiệu: EGIA45AVM EGIA45AMT EGIA60AMT | 9018.90.90 | [7 empty] | 5.000.000 | vn0101418234 | CÔNG TY TNHH THƯƠNG MẠI ĐẦU TƯ VIỄN TÂY | IB2300132009 | vn0100914889 | Bệnh viện Hữu Nghị Việt Đức | Đấu thầu rộng rãi | 10/07/2023 | 1616/QĐ-VĐ | 04/07/2023 | 1 | Quận Hoàn Kiếm,Thành phố Hà Nội
2008 | Dụng cụ khâu da tự động có sẵn 35 ghim | CÁI | 300 | Công ty TNHH Mani Hà Nội/ Việt Nam | 90189090 | [7 empty] | 200.000 | vn0310073590 | CÔNG TY TNHH THƯƠNG MẠI KỸ THUẬT AN PHA | IB2300062672 | vn0301465062 | Bệnh Viện Chợ Rẫy | Đấu thầu rộng rãi | 10/07/2023 | 3623/QĐ-BVCR | 28/06/2023 | 3 | TP. Hồ Chí Minh
2009 | Băng ghim khâu cắt nội soi | Cái | 160 | Hoa Kỳ/ EGIA45AVM/ Covidien | VTGOI3TT212 | [7 empty] | 4.800.000 | vn0106606464 | CÔNG TY TNHH THƯƠNG MẠI KỸ THUẬT VÀ DỊCH VỤ THỐNG NHẤT | IB2300050941 | vn2600377322 | Bệnh viện đa khoa tỉnh Phú Thọ | Đấu thầu rộng rãi | 29/06/2023 | 1252/QĐ-BV | 22/06/2023 | 2 | Thành phố Việt Trì,Tỉnh Phú Thọ Thị xã Phú Thọ,Tỉnh Phú Thọ Huyện Đoan Hùng,Tỉnh Phú Thọ Huyện Hạ Hoà,Tỉnh Phú Thọ Huyện Thanh Ba,Tỉnh Phú Thọ Huyện Phù Ninh,Tỉnh Phú Thọ Huyện Cẩm Khê,Tỉnh Phú Thọ Huyện Yên Lập,Tỉnh Phú Thọ Huyện Tam Nông,Tỉnh Phú Thọ Huyện Thanh Sơn,Tỉnh Phú Thọ Huyện Thanh Thuỷ,Tỉnh Phú Thọ Huyện Lâm Thao,Tỉnh Phú Thọ Huyện Tân Sơn,Tỉnh Phú Thọ
2010 | Băng ghim khâu cắt nội soi | Cái | 480 | Hoa Kỳ/ EGIA60AMT/ Covidien | VTGOI3TT213 | [7 empty] | 5.500.000 | vn0106606464 | CÔNG TY TNHH THƯƠNG MẠI KỸ THUẬT VÀ DỊCH VỤ THỐNG NHẤT | IB2300050941 | vn2600377322 | Bệnh viện đa khoa tỉnh Phú Thọ | Đấu thầu rộng rãi | 29/06/2023 | 1252/QĐ-BV | 22/06/2023 | 2 | Thành phố Việt Trì,Tỉnh Phú Thọ Thị xã Phú Thọ,Tỉnh Phú Thọ Huyện Đoan Hùng,Tỉnh Phú Thọ Huyện Hạ Hoà,Tỉnh Phú Thọ Huyện Thanh Ba,Tỉnh Phú Thọ Huyện Phù Ninh,Tỉnh Phú Thọ Huyện Cẩm Khê,Tỉnh Phú Thọ Huyện Yên Lập,Tỉnh Phú Thọ Huyện Tam Nông,Tỉnh Phú Thọ Huyện Thanh Sơn,Tỉnh Phú Thọ Huyện Thanh Thuỷ,Tỉnh Phú Thọ Huyện Lâm Thao,Tỉnh Phú Thọ Huyện Tân Sơn,Tỉnh Phú Thọ
2011 | Băng ghim cắt khâu tiêu hóa dùng cho mổ mở (chiều dài 60mm, 80mm) | Cái | 120 | Mỹ - GIA Autosuture Loading Unit with DST Series Technology - GIA6038L, GIA8038L, NSX: Covidien | 9018.90.90 | [7 empty] | 1.303.000 | vn0900108278 | Nhà thầu liên danh Gói 01 – Phần 01, 02, 03, 07, 10, 11 | IB2300062527 | vnz000013534 | Sở Y tế Hưng Yên | Đấu thầu rộng rãi | 28/06/2023 | 374/QĐ-SYT | 26/06/2023 | 2 | Thành phố Hưng yên,Tỉnh Hưng Yên
2012 | Băng ghim khâu cắt nội soi dùng cho mô trung bình, các cỡ | Cái | 820 | Hoa Kỳ/ EGIA60AMT/ Covidien | VTGOI2TT037 | [7 empty] | 5.500.000 | vn0106606464 | CÔNG TY TNHH THƯƠNG MẠI KỸ THUẬT VÀ DỊCH VỤ THỐNG NHẤT | IB2300049998 | vn2600377322 | Bệnh viện đa khoa tỉnh Phú Thọ | Đấu thầu rộng rãi | 26/06/2023 | 1244/QĐ-BV | 22/06/2023 | 2 | Thị xã Phú Thọ,Tỉnh Phú Thọ Thành phố Việt Trì,Tỉnh Phú Thọ Huyện Đoan Hùng,Tỉnh Phú Thọ Huyện Hạ Hoà,Tỉnh Phú Thọ Huyện Thanh Ba,Tỉnh Phú Thọ Huyện Phù Ninh,Tỉnh Phú Thọ Huyện Cẩm Khê,Tỉnh Phú Thọ Huyện Yên Lập,Tỉnh Phú Thọ Huyện Tam Nông,Tỉnh Phú Thọ Huyện Thanh Sơn,Tỉnh Phú Thọ Huyện Thanh Thuỷ,Tỉnh Phú Thọ Huyện Tân Sơn,Tỉnh Phú Thọ Huyện Lâm Thao,Tỉnh Phú Thọ
2013 | Dụng cụ (máy) cắt nối tự động dùng trong mổ mở, tương thích với băng (đạn) ghim khâu có 3 hàng ghim mỗi bên | Cái | 30 | Hoa Kỳ/ GIA80MTS/ Covidien | VTGOI2TT043 | [7 empty] | 6.500.000 | vn0106606464 | CÔNG TY TNHH THƯƠNG MẠI KỸ THUẬT VÀ DỊCH VỤ THỐNG NHẤT | IB2300049998 | vn2600377322 | Bệnh viện đa khoa tỉnh Phú Thọ | Đấu thầu rộng rãi | 26/06/2023 | 1244/QĐ-BV | 22/06/2023 | 2 | Thị xã Phú Thọ,Tỉnh Phú Thọ Thành phố Việt Trì,Tỉnh Phú Thọ Huyện Đoan Hùng,Tỉnh Phú Thọ Huyện Hạ Hoà,Tỉnh Phú Thọ Huyện Thanh Ba,Tỉnh Phú Thọ Huyện Phù Ninh,Tỉnh Phú Thọ Huyện Cẩm Khê,Tỉnh Phú Thọ Huyện Yên Lập,Tỉnh Phú Thọ Huyện Tam Nông,Tỉnh Phú Thọ Huyện Thanh Sơn,Tỉnh Phú Thọ Huyện Thanh Thuỷ,Tỉnh Phú Thọ Huyện Tân Sơn,Tỉnh Phú Thọ Huyện Lâm Thao,Tỉnh Phú Thọ
2014 | Băng ghim khâu cắt nội soi dùng cho mạch máu và mô mỏng, các cỡ | Cái | 620 | Hoa Kỳ/ EGIA45AVM/ Covidien | VTGOI2TT036 | [7 empty] | 4.800.000 | vn0106606464 | CÔNG TY TNHH THƯƠNG MẠI KỸ THUẬT VÀ DỊCH VỤ THỐNG NHẤT | IB2300049998 | vn2600377322 | Bệnh viện đa khoa tỉnh Phú Thọ | Đấu thầu rộng rãi | 26/06/2023 | 1244/QĐ-BV | 22/06/2023 | 2 | Thị xã Phú Thọ,Tỉnh Phú Thọ Thành phố Việt Trì,Tỉnh Phú Thọ Huyện Đoan Hùng,Tỉnh Phú Thọ Huyện Hạ Hoà,Tỉnh Phú Thọ Huyện Thanh Ba,Tỉnh Phú Thọ Huyện Phù Ninh,Tỉnh Phú Thọ Huyện Cẩm Khê,Tỉnh Phú Thọ Huyện Yên Lập,Tỉnh Phú Thọ Huyện Tam Nông,Tỉnh Phú Thọ Huyện Thanh Sơn,Tỉnh Phú Thọ Huyện Thanh Thuỷ,Tỉnh Phú Thọ Huyện Tân Sơn,Tỉnh Phú Thọ Huyện Lâm Thao,Tỉnh Phú Thọ
2015 | Băng (đạn) ghim khâu máy cắt nối tự động dùng trong mổ mở, loại có 3 hàng ghim mỗi bên, cỡ 80mm | Cái | 520 | Hoa Kỳ/ GIA80MTC/ Covidien | VTGOI2TT038 | [7 empty] | 1.900.000 | vn0106606464 | CÔNG TY TNHH THƯƠNG MẠI KỸ THUẬT VÀ DỊCH VỤ THỐNG NHẤT | IB2300049998 | vn2600377322 | Bệnh viện đa khoa tỉnh Phú Thọ | Đấu thầu rộng rãi | 26/06/2023 | 1244/QĐ-BV | 22/06/2023 | 2 | Thị xã Phú Thọ,Tỉnh Phú Thọ Thành phố Việt Trì,Tỉnh Phú Thọ Huyện Đoan Hùng,Tỉnh Phú Thọ Huyện Hạ Hoà,Tỉnh Phú Thọ Huyện Thanh Ba,Tỉnh Phú Thọ Huyện Phù Ninh,Tỉnh Phú Thọ Huyện Cẩm Khê,Tỉnh Phú Thọ Huyện Yên Lập,Tỉnh Phú Thọ Huyện Tam Nông,Tỉnh Phú Thọ Huyện Thanh Sơn,Tỉnh Phú Thọ Huyện Thanh Thuỷ,Tỉnh Phú Thọ Huyện Tân Sơn,Tỉnh Phú Thọ Huyện Lâm Thao,Tỉnh Phú Thọ
2016 | Băng ghim khâu cắt mổ mở các cỡ | Cái | 520 | Hoa Kỳ/ GIA6038L, GIA8038L, GIA6048L, GIA8048L/ Covidien | VTGOI2TT039 | [7 empty] | 1.700.000 | vn0106606464 | CÔNG TY TNHH THƯƠNG MẠI KỸ THUẬT VÀ DỊCH VỤ THỐNG NHẤT | IB2300049998 | vn2600377322 | Bệnh viện đa khoa tỉnh Phú Thọ | Đấu thầu rộng rãi | 26/06/2023 | 1244/QĐ-BV | 22/06/2023 | 2 | Thị xã Phú Thọ,Tỉnh Phú Thọ Thành phố Việt Trì,Tỉnh Phú Thọ Huyện Đoan Hùng,Tỉnh Phú Thọ Huyện Hạ Hoà,Tỉnh Phú Thọ Huyện Thanh Ba,Tỉnh Phú Thọ Huyện Phù Ninh,Tỉnh Phú Thọ Huyện Cẩm Khê,Tỉnh Phú Thọ Huyện Yên Lập,Tỉnh Phú Thọ Huyện Tam Nông,Tỉnh Phú Thọ Huyện Thanh Sơn,Tỉnh Phú Thọ Huyện Thanh Thuỷ,Tỉnh Phú Thọ Huyện Tân Sơn,Tỉnh Phú Thọ Huyện Lâm Thao,Tỉnh Phú Thọ
2017 | Băng ghim của dụng cụ khâu cắt nối thẳng nội soi gập góc sử dụng pin dùng cho mạch máu | Cái | 10 | Nypro Healthcare Baja Inc, Mexico | 90189090 | [7 empty] | 4.256.238 | vn0100276097 | Công ty TNHH Dược Phẩm Trí Hùng | IB2300053301 | vnz000013513 | Bệnh viện Ung bướu Nghệ An | Đấu thầu rộng rãi | 25/06/2023 | 1583/QĐ-BVUB | 21/06/2023 | 3 | Thành phố Vinh,Tỉnh Nghệ An
2018 | Băng ghim cắt khâu nối dùng cho phẫu thuật nội soi | Chiếc | 50 | Covidien/Mỹ Mã hiệu: EGIA45AMT | 90189090 | [7 empty] | 4.900.000 | vn0101418234 | CÔNG TY TNHH THƯƠNG MẠI ĐẦU TƯ VIỄN TÂY | IB2300053301 | vnz000013513 | Bệnh viện Ung bướu Nghệ An | Đấu thầu rộng rãi | 25/06/2023 | 1583/QĐ-BVUB | 21/06/2023 | 3 | Thành phố Vinh,Tỉnh Nghệ An
2019 | Băng ghim cắt khâu nối dùng cho phẫu thuật mổ mở | Cái | 200 | Covidien/Mỹ Mã hiệu: GIA80MTC | 90189090 | [7 empty] | 1.900.000 | vn0101418234 | CÔNG TY TNHH THƯƠNG MẠI ĐẦU TƯ VIỄN TÂY | IB2300053301 | vnz000013513 | Bệnh viện Ung bướu Nghệ An | Đấu thầu rộng rãi | 25/06/2023 | 1583/QĐ-BVUB | 21/06/2023 | 3 | Thành phố Vinh,Tỉnh Nghệ An
2020 | Băng ghim cho dụng cụ khâu cắt nối thẳng mổ mở | Cái | 20 | Nypro Healthcare Baja Inc, Mexico | 90189090 | [7 empty] | 1.571.577 | vn0100276097 | Công ty TNHH Dược Phẩm Trí Hùng | IB2300053301 | vnz000013513 | Bệnh viện Ung bướu Nghệ An | Đấu thầu rộng rãi | 25/06/2023 | 1583/QĐ-BVUB | 21/06/2023 | 3 | Thành phố Vinh,Tỉnh Nghệ An
2021 | Băng ghim cắt khâu nối dùng cho phẫu thuật nội soi | Chiếc | 200 | Covidien/Mỹ Mã hiệu: EGIA45AVM | 90189090 | [7 empty] | 4.900.000 | vn0101418234 | CÔNG TY TNHH THƯƠNG MẠI ĐẦU TƯ VIỄN TÂY | IB2300053301 | vnz000013513 | Bệnh viện Ung bướu Nghệ An | Đấu thầu rộng rãi | 25/06/2023 | 1583/QĐ-BVUB | 21/06/2023 | 3 | Thành phố Vinh,Tỉnh Nghệ An
2022 | Băng ghim cho dụng cụ khâu cắt nối thẳng nội soi | Cái | 20 | Nypro Healthcare Baja Inc, Mexico | 90189090 | [7 empty] | 2.693.817 | vn0100276097 | Công ty TNHH Dược Phẩm Trí Hùng | IB2300053301 | vnz000013513 | Bệnh viện Ung bướu Nghệ An | Đấu thầu rộng rãi | 25/06/2023 | 1583/QĐ-BVUB | 21/06/2023 | 3 | Thành phố Vinh,Tỉnh Nghệ An
2023 | Băng ghim cắt khâu nối dùng cho phẫu thuật nội soi loại đầu cong | Cái | 30 | Covidien/Mỹ Mã hiệu: EGIA45CTAVM | 90189090 | [7 empty] | 7.000.000 | vn0101418234 | CÔNG TY TNHH THƯƠNG MẠI ĐẦU TƯ VIỄN TÂY | IB2300053301 | vnz000013513 | Bệnh viện Ung bướu Nghệ An | Đấu thầu rộng rãi | 25/06/2023 | 1583/QĐ-BVUB | 21/06/2023 | 3 | Thành phố Vinh,Tỉnh Nghệ An
2024 | Băng ghim cắt khâu nối nội soi dài 30mm | Cái | 12 | Mỹ ; Covidien ; EGIA30AVM ; Băng ghim cắt khâu nối nội soi Endo GIA Articulating Reload công nghệ Tri-Staple các cỡ | 90189090 | [7 empty] | 4.900.000 | vn0303649788 | CÔNG TY TNHH THƯƠNG MẠI - DỊCH VỤ VÀ SẢN XUẤT VIỆT TƯỜNG | IB2300071168 | vn0401694450 | BỆNH VIỆN UNG BƯỚU ĐÀ NẴNG | Đấu thầu rộng rãi | 22/06/2023 | 532/QĐ-BVUBĐN | 15/06/2023 | 1 | Quận Liên Chiểu,Thành phố Đà Nẵng
2025 | Băng ghim cắt khâu nối nội soi dài 45mm | Cái | 60 | Mỹ ; Covidien ; EGIA45AVM ; Băng ghim cắt khâu nối nội soi Endo GIA Articulating Reload công nghệ Tri-Staple các cỡ | 90189090 | [7 empty] | 4.500.000 | vn0303649788 | CÔNG TY TNHH THƯƠNG MẠI - DỊCH VỤ VÀ SẢN XUẤT VIỆT TƯỜNG | IB2300071168 | vn0401694450 | BỆNH VIỆN UNG BƯỚU ĐÀ NẴNG | Đấu thầu rộng rãi | 22/06/2023 | 532/QĐ-BVUBĐN | 15/06/2023 | 1 | Quận Liên Chiểu,Thành phố Đà Nẵng
2026 | Băng ghim cắt khâu nối nội soi dài 60mm | Cái | 528 | Mỹ ; Covidien ; EGIA60AMT ; Băng ghim cắt khâu nối nội soi Endo GIA Articulating Reload công nghệ Tri-Staple các cỡ | 90189090 | [7 empty] | 4.900.000 | vn0303649788 | CÔNG TY TNHH THƯƠNG MẠI - DỊCH VỤ VÀ SẢN XUẤT VIỆT TƯỜNG | IB2300071168 | vn0401694450 | BỆNH VIỆN UNG BƯỚU ĐÀ NẴNG | Đấu thầu rộng rãi | 22/06/2023 | 532/QĐ-BVUBĐN | 15/06/2023 | 1 | Quận Liên Chiểu,Thành phố Đà Nẵng
2027 | Băng ghim cắt khâu nối mổ mở 80mm | Cái | 30 | Hãng sản xuất: Covidien; Nước sản xuất: Mỹ ; Mã hàng: GIA80MTC | [8 empty] | 1.750.000 | vn0312067352 | CÔNG TY TNHH THƯƠNG MẠI DỊCH VỤ N.T.K | IB2300022723 | vn1900175290 | Bệnh viện Đa khoa Bạc Liêu | Đấu thầu rộng rãi | 21/06/2023 | 392/QĐ-BV | 11/05/2023 | 2 | Thành Phố Bạc Liêu,Tỉnh Bạc Liêu
2028 | Băng ghim khâu nối dùng cho phẫu thuật mổ mở cỡ 80mm | Cái | 50 | Covidien ; Mỹ ; GIA8038L ; Băng ghim khâu nối dùng cho phẫu thuật mổ mở , hai hàng ghim công nghệ định hướng ghim dập đúng chiều DST, chiều dài 80mm, chiều cao ghim 3.8mm. | 90189090 | [7 empty] | 1.260.000 | vn0303649788 | CÔNG TY TNHH THƯƠNG MẠI - DỊCH VỤ VÀ SẢN XUẤT VIỆT TƯỜNG | IB2300071311 | vn0401694450 | BỆNH VIỆN UNG BƯỚU ĐÀ NẴNG | Đấu thầu rộng rãi | 19/06/2023 | 511/QĐ-BVUBĐN | 12/06/2023 | 1 | Quận Liên Chiểu,Thành phố Đà Nẵng
2029 | Dụng cụ cắt khâu nối thẳng dùng trong mổ mở cỡ 80mm | Cái | 5 | Covidien ; Mỹ ; GIA8038S ; Dụng cụ khâu nối dùng cho phẫu thuật mổ mở , hai hàng ghim công nghệ định hướng ghim dập đúng chiều DST, chiều dài 80mm, chiều cao ghim 3.8mm. | 90189090 | [7 empty] | 4.500.000 | vn0303649788 | CÔNG TY TNHH THƯƠNG MẠI - DỊCH VỤ VÀ SẢN XUẤT VIỆT TƯỜNG | IB2300071311 | vn0401694450 | BỆNH VIỆN UNG BƯỚU ĐÀ NẴNG | Đấu thầu rộng rãi | 19/06/2023 | 511/QĐ-BVUBĐN | 12/06/2023 | 1 | Quận Liên Chiểu,Thành phố Đà Nẵng
2030 | Băng đạn cho dụng cụ khâu cắt nối thẳng dùng trong mổ mở có chiều dài 80mm, chiều cao ghim 3.8mm | Cái | 24 | B. J. ZH. F. Panther Medical Equipment Co., Ltd. ; Trung Quốc ; SADB-80N ; Băng đạn cho dụng cụ khâu cắt nối thẳng dùng trong mổ mở có chiều dài 80mm | 9018 | [7 empty] | 1.150.000 | vn0100108536 | CÔNG TY CỔ PHẦN DƯỢC PHẨM TRUNG ƯƠNG CPC1 | IB2300071222 | vn0401694450 | BỆNH VIỆN UNG BƯỚU ĐÀ NẴNG | Đấu thầu rộng rãi | 19/06/2023 | 510/QĐ-BVUBĐN | 12/06/2023 | 1 | Quận Liên Chiểu,Thành phố Đà Nẵng
2031 | Băng ghim cắt khâu tiêu hóa có 3 hàng ghim chiều cao thay đổi mỗi bên dùng cho mổ mở chiều dài 80mm | Cái | 18 | Hãng, nước sx: Covidien/Mỹ Mã hiệu: GIA80MTC | 90189090 | [7 empty] | 1.900.000 | vn0101418234 | CÔNG TY TNHH THƯƠNG MẠI ĐẦU TƯ VIỄN TÂY | IB2300026255 | vnz000004989 | Trung tâm Y tế huyện Anh Sơn | Đấu thầu rộng rãi | 12/06/2023 | 672/QĐ-TTYT | 05/06/2023 | 3 | Huyện Anh Sơn,Tỉnh Nghệ An
2032 | Băng ghim cắt khâu tiêu hóa dùng cho mổ mở | Chiếc | 36 | Hãng, nước sx: Covidien/Mỹ Mã hiệu: GIA6038L/GIA8038L | 90189090 | [7 empty] | 1.303.000 | vn0101418234 | CÔNG TY TNHH THƯƠNG MẠI ĐẦU TƯ VIỄN TÂY | IB2300026255 | vnz000004989 | Trung tâm Y tế huyện Anh Sơn | Đấu thầu rộng rãi | 12/06/2023 | 672/QĐ-TTYT | 05/06/2023 | 3 | Huyện Anh Sơn,Tỉnh Nghệ An
2033 | Băng ghim cắt khâu nối nội soi dùng cho mô trung bình/dày, chiều dài 60mm | Chiếc | 12 | Hãng, nước sx: Covidien/Mỹ Mã hiệu: EGIA60AMT | 90189090 | [7 empty] | 5.335.000 | vn0101418234 | CÔNG TY TNHH THƯƠNG MẠI ĐẦU TƯ VIỄN TÂY | IB2300026255 | vnz000004989 | Trung tâm Y tế huyện Anh Sơn | Đấu thầu rộng rãi | 12/06/2023 | 672/QĐ-TTYT | 05/06/2023 | 3 | Huyện Anh Sơn,Tỉnh Nghệ An
2034 | Băng đạn khâu cắt nối thẳng dùng trong mổ nội soi chiều dài 30mm | Cái | 20 | Trung Quốc; CADD-30EVS; Băng đạn khâu cắt nối thẳng dùng trong mổ nội soi với thiết kế 3 chiều cao ghim dập khác nhau trong mỗi băng đạn P3H; B. J. ZH. F. Panther Medical Equipment Co., Ltd. | 9018 | [7 empty] | 3.781.000 | vn0100108536 | CÔNG TY CỔ PHẦN DƯỢC PHẨM TRUNG ƯƠNG CPC1 | IB2300070214 | vn0401694450 | BỆNH VIỆN UNG BƯỚU ĐÀ NẴNG | Đấu thầu rộng rãi | 08/06/2023 | 490/QĐ-BVUBĐN | 31/05/2023 | 1 | Quận Liên Chiểu,Thành phố Đà Nẵng
2035 | Băng đạn khâu cắt nối thẳng dùng trong mổ nội soi chiều dài 45mm | Cái | 40 | Trung Quốc; CADD-45EVS; Băng đạn khâu cắt nối thẳng dùng trong mổ nội soi với thiết kế 3 chiều cao ghim dập khác nhau trong mỗi băng đạn P3H.; B. J. ZH. F. Panther Medical Equipment Co., Ltd. | 9018 | [7 empty] | 3.781.000 | vn0100108536 | CÔNG TY CỔ PHẦN DƯỢC PHẨM TRUNG ƯƠNG CPC1 | IB2300070214 | vn0401694450 | BỆNH VIỆN UNG BƯỚU ĐÀ NẴNG | Đấu thầu rộng rãi | 08/06/2023 | 490/QĐ-BVUBĐN | 31/05/2023 | 1 | Quận Liên Chiểu,Thành phố Đà Nẵng
2036 | Băng đạn khâu cắt nối thẳng dùng trong mổ nội soi chiều dài 60mm | Cái | 140 | Trung Quốc; CADD-60ENTS; Băng đạn khâu cắt nối thẳng dùng trong mổ nội soi với thiết kế 3 chiều cao ghim dập khác nhau trong mỗi băng đạn P3H.; B. J. ZH. F. Panther Medical Equipment Co., Ltd. | 9018 | [7 empty] | 3.781.000 | vn0100108536 | CÔNG TY CỔ PHẦN DƯỢC PHẨM TRUNG ƯƠNG CPC1 | IB2300070214 | vn0401694450 | BỆNH VIỆN UNG BƯỚU ĐÀ NẴNG | Đấu thầu rộng rãi | 08/06/2023 | 490/QĐ-BVUBĐN | 31/05/2023 | 1 | Quận Liên Chiểu,Thành phố Đà Nẵng
2037 | Băng ghim cắt khâu tiêu hóa có 3 hàng ghim chiều cao thay đổi mỗi bên | Cái | 100 | Covidien/Mỹ | 9018 | [7 empty] | 2.200.000 | vn2800588271 | CÔNG TY CỔ PHẦN THIẾT BỊ VẬT TƯ Y TẾ THANH HÓA | IB2300069478 | vn2802483436 | Bệnh viện Ung bướu tỉnh Thanh Hóa | Đấu thầu rộng rãi | 07/06/2023 | 724/QĐ-BVUB | 06/06/2023 | 2 | Thành phố Thanh Hoá,Tỉnh Thanh Hoá
2038 | Băng ghim cắt khâu nối nội soi dùng cho mô trung bình/dày | Chiếc | 100 | Covidien/Mỹ | 9018 | [7 empty] | 5.500.000 | vn2800588271 | CÔNG TY CỔ PHẦN THIẾT BỊ VẬT TƯ Y TẾ THANH HÓA | IB2300069478 | vn2802483436 | Bệnh viện Ung bướu tỉnh Thanh Hóa | Đấu thầu rộng rãi | 07/06/2023 | 724/QĐ-BVUB | 06/06/2023 | 2 | Thành phố Thanh Hoá,Tỉnh Thanh Hoá
2039 | Băng ghim cắt khâu nối nội soi dùng cho mô trung bình/dày, chiều dài 45mm | Chiếc | 50 | Covidien/Mỹ | 9018 | [7 empty] | 5.500.000 | vn2800588271 | CÔNG TY CỔ PHẦN THIẾT BỊ VẬT TƯ Y TẾ THANH HÓA | IB2300069478 | vn2802483436 | Bệnh viện Ung bướu tỉnh Thanh Hóa | Đấu thầu rộng rãi | 07/06/2023 | 724/QĐ-BVUB | 06/06/2023 | 2 | Thành phố Thanh Hoá,Tỉnh Thanh Hoá
2040 | Băng ghim cắt khâu tiêu hóa dùng cho mổ mở | Cái | 400 | Covidien/Mỹ | 9018 | [7 empty] | 1.400.000 | vn2800588271 | CÔNG TY CỔ PHẦN THIẾT BỊ VẬT TƯ Y TẾ THANH HÓA | IB2300069478 | vn2802483436 | Bệnh viện Ung bướu tỉnh Thanh Hóa | Đấu thầu rộng rãi | 07/06/2023 | 724/QĐ-BVUB | 06/06/2023 | 2 | Thành phố Thanh Hoá,Tỉnh Thanh Hoá
2041 | Dụng cụ khâu nối tròn tiêu hóa các cỡ, có 3 hàng ghim chiều cao thay đổi | Cái | 50 | Covidien/Mỹ | 9018 | [7 empty] | 15.000.000 | vn2800588271 | CÔNG TY CỔ PHẦN THIẾT BỊ VẬT TƯ Y TẾ THANH HÓA | IB2300069478 | vn2802483436 | Bệnh viện Ung bướu tỉnh Thanh Hóa | Đấu thầu rộng rãi | 07/06/2023 | 724/QĐ-BVUB | 06/06/2023 | 2 | Thành phố Thanh Hoá,Tỉnh Thanh Hoá
2042 | Băng ghim cắt khâu nối nội soi dùng cho mô mạch máu và mô mỏng | Chiếc | 50 | Covidien/Mỹ | 9018 | [7 empty] | 5.500.000 | vn2800588271 | CÔNG TY CỔ PHẦN THIẾT BỊ VẬT TƯ Y TẾ THANH HÓA | IB2300069478 | vn2802483436 | Bệnh viện Ung bướu tỉnh Thanh Hóa | Đấu thầu rộng rãi | 07/06/2023 | 724/QĐ-BVUB | 06/06/2023 | 2 | Thành phố Thanh Hoá,Tỉnh Thanh Hoá
2043 | Băng ghim cắt khâu nối nội soi | Cái | 168 | Covidien/ Mỹ | 90189090 | [7 empty] | 5.470.000 | vn0303649788 | CÔNG TY TNHH THƯƠNG MẠI - DỊCH VỤ VÀ SẢN XUẤT VIỆT TƯỜNG | IB2300049420 | vn0400228672 | BỆNH VIỆN ĐÀ NẴNG | Đấu thầu rộng rãi | 02/06/2023 | 429/QĐ-BVĐN | 29/05/2023 | 2 | Quận Hải Châu,Thành phố Đà Nẵng
2044 | Băng đạn, ghim khâu dùng trong phẫu thuật các loại, các cỡ | Cái | 240 | Ethicon Endo-Surgery S.A. de C.V.-Mexico | 9018 | [7 empty] | 2.641.000 | vn0401523092 | CÔNG TY TNHH DP TBVTYT B.T.D | IB2300049420 | vn0400228672 | BỆNH VIỆN ĐÀ NẴNG | Đấu thầu rộng rãi | 02/06/2023 | 429/QĐ-BVĐN | 29/05/2023 | 2 | Quận Hải Châu,Thành phố Đà Nẵng
2045 | Băng ghim khâu cắt nối nội soi gập góc | Cái | 130 | Welfare Medical Ltd. - Anh Quốc WM-ELCRC-45-35 | 9021 | [7 empty] | 3.960.000 | vn0102921627 | CÔNG TY CỔ PHẦN VIETMEDIC | IB2300039364 | vn2900621130 | Bệnh Viện Hữu Nghị Đa Khoa Nghệ An | Đấu thầu rộng rãi | 25/05/2023 | 1034/QĐ-BV | 19/05/2023 | 3 | Thành phố Vinh,Tỉnh Nghệ An
2046 | Băng ghim khâu cắt nối nội soi gập góc | Cái | 730 | Welfare Medical Ltd. - Anh Quốc WM-ELCRC-60-35 | 9021 | [7 empty] | 3.960.000 | vn0102921627 | CÔNG TY CỔ PHẦN VIETMEDIC | IB2300039364 | vn2900621130 | Bệnh Viện Hữu Nghị Đa Khoa Nghệ An | Đấu thầu rộng rãi | 25/05/2023 | 1034/QĐ-BV | 19/05/2023 | 3 | Thành phố Vinh,Tỉnh Nghệ An
2047 | Băng ghim cắt khâu nối | Chiếc | 5 | Covidien/Mỹ Mã hiệu: EGIA60AMT | 90189090 | [7 empty] | 5.335.000 | vn0101418234 | CÔNG TY TNHH THƯƠNG MẠI ĐẦU TƯ VIỄN TÂY | IB2300061553 | vn2901731626 | Bệnh viện Quân y 4, Cục Hậu cần Quân khu 4 | Đấu thầu rộng rãi | 19/05/2023 | 458/QĐ-BVQY4 | 12/05/2023 | 2 | Thành phố Vinh,Tỉnh Nghệ An
2048 | Ghim khâu da cỡ lớn số lượng 35 ghim kích thước khi chưa đóng là 13mm, khi đóng là 6.4mm dễ dàng thao ghim khi vết thương liền | Cái | 100 | Đài loan, DP0S1-SW , Taiwan surgical corporation | 90189090 | [7 empty] | 205.000 | vn0106896756 | CÔNG TY TNHH DỊCH VỤ KỸ THUẬT HOÀNG NGỌC | IB2300048000 | vnz000004557 | Bệnh viện 198, Bộ Công an | Đấu thầu rộng rãi | 15/05/2023 | 1110/QĐ-BV198-VTTB | 12/05/2023 | 1 | Quận Cầu Giấy,Thành phố Hà Nội
2049 | Ghim khâu da cỡ vừa số lượng 35 ghim kích thước khi chưa đóng là 11.6mm, khi đóng là 5.88 mm dễ dàng thao ghim khi vết thương liền | Cái | 100 | Đài loan, DP0S1-SR, Taiwan surgical corporation | 90189090 | [7 empty] | 205.000 | vn0106896756 | CÔNG TY TNHH DỊCH VỤ KỸ THUẬT HOÀNG NGỌC | IB2300048000 | vnz000004557 | Bệnh viện 198, Bộ Công an | Đấu thầu rộng rãi | 15/05/2023 | 1110/QĐ-BV198-VTTB | 12/05/2023 | 1 | Quận Cầu Giấy,Thành phố Hà Nội
2050 | Dụng cụ tháo ghim da | Cái | 100 | Đài loan, TSR-120-R, Taiwan surgical corporation | 90189090 | [7 empty] | 145.000 | vn0106896756 | CÔNG TY TNHH DỊCH VỤ KỸ THUẬT HOÀNG NGỌC | IB2300048000 | vnz000004557 | Bệnh viện 198, Bộ Công an | Đấu thầu rộng rãi | 15/05/2023 | 1110/QĐ-BV198-VTTB | 12/05/2023 | 1 | Quận Cầu Giấy,Thành phố Hà Nội
2051 | Dụng cụ cắt nối tự động trong kỹ thuật Longo các cỡ (bao gồm cả vòng, băng ghim khâu kèm theo) | cái | 15 | Grena Ltd. - Anh Quốc | 90189090 | [7 empty] | 7.203.000 | vn4101134695 | CÔNG TY TNHH KIẾN TẠO | IB2300032802 | vnz000015086 | Bệnh viện Quân y 13 | Đấu thầu rộng rãi | 26/04/2023 | 267/QĐ-BV | 25/04/2023 | 2 | Thành phố Quy Nhơn,Tỉnh Bình Định
2052 | Kim ghim xương Kirschner | Cái | 1200 | Dimeda GmbH/ Đức | [8 empty] | 100.000 | vn0101726990 | CÔNG TY TNHH CÔNG NGHỆ Y TẾ SINYMED | IB2300012647 | vnz000012820 | Bệnh viện chấn thương - chỉnh hình Nghệ An | Đấu thầu rộng rãi | 10/04/2023 | 115/QĐ- BVCTCH | 03/04/2023 | 2 | Thành phố Vinh,Tỉnh Nghệ An
2053 | Kìm tháo ghim | Cái | 800 | Changzhou Lookmed Medical Instrument Co., Ltd/Trung Quốc | [8 empty] | 50.000 | vn0102800541 | CÔNG TY CỔ PHẦN CÔNG NGHỆ PHAN ANH | IB2300012647 | vnz000012820 | Bệnh viện chấn thương - chỉnh hình Nghệ An | Đấu thầu rộng rãi | 10/04/2023 | 115/QĐ- BVCTCH | 03/04/2023 | 2 | Thành phố Vinh,Tỉnh Nghệ An
2054 | Ghim bấm da tiệt trùng | Cái | 500 | Síp, DSSF35R, Demophorius Limited | [8 empty] | 258.725 | vn0108447308 | CÔNG TY TNHH THƯƠNG MẠI DỊCH VỤ THIẾT BỊ KỸ THUẬT Y TẾ - EU | IB2300012647 | vnz000012820 | Bệnh viện chấn thương - chỉnh hình Nghệ An | Đấu thầu rộng rãi | 10/04/2023 | 115/QĐ- BVCTCH | 03/04/2023 | 2 | Thành phố Vinh,Tỉnh Nghệ An