## Danh sách hàng hóa
Thời gian xuất dữ liệu: 28/10/2026 11:41
STT | Tên thiết bị, vật tư y tế | Đơn vị tính | Khối lượng | Xuất xứ (quốc gia, vùng lãnh thổ) | Mã HS | Kỹ mã hiệu | Nhãn hiệu | Hãng sản xuất | Chủng loại (model) | Số lưu hành hoặc số giấy phép nhập khẩu | Năm sản xuất | Cấu hình, tính năng kỹ thuật cơ bản | Đơn giá trúng thầu | Mã định danh NT trúng thầu | Tên NT trúng thầu | Mã TBMT | Mã định danh CĐT | Tên CĐT | Hình thức LCNT | Ngày đăng tải KQLCNT | Số quyết định | Ngày ban hành quyết định | Số nhà thầu tham dự | Địa điểm
1 | Keo dán da 0.5 ml | lọ | 1100 | Mỹ |  | AHV12 | Keo dán da DERMABOND AHV12 | Ethicon, LLC |  |  | Năm 2025 trở về sau | Keo dán da - Thành phần 2-octyl cyanoacrylate - Thể tích tối thiểu 0.5 ml - Tiệt khuẩn - Chứng nhận FDA (Cục quản lý Thực phẩm và Dược phẩm Hoa Kỳ) | 182.613 | vn0100109699 | CÔNG TY CỔ PHẦN DƯỢC PHẨM THIẾT BỊ Y TẾ HÀ NỘI | IB2600430376 | vn0302203609 | Bệnh viện Đại học Y Dược Thành phố Hồ Chí Minh | Đấu thầu rộng rãi | 24/10/2026 | 2907/QĐ-BVĐHYD | 23/10/2026 | 2 | Phường Chợ Lớn,Thành phố Hồ Chí Minh
2 | Keo dán lam | Chai | 18 | Mỹ |  | FX2175 | Cancer Diagnostics, Inc. (CDI) | Cancer Diagnostics, Inc. (CDI) |  |  | Từ năm 2025 trở về sau | Keo gắn lamen (gốc Xylene) dùng trong phòng xét nghiệm mô học/tế bào học. Khô nhanh, độ nhớt thấp, giảm bọt khí và chứa chất chống oxy hóa giúp bền màu mẫu nhuộm. Thành phần chính: Xylene (50-75%), Acrylic polymer (25-50%), Ethylbenzene (2.5-10%), Butylated hydroxytoluene (1.0-2.5%). | 910.000 | vn0312549927 | CÔNG TY CỔ PHẦN CÔNG NGHỆ TBR | IB2600399134 | vnz000024257 | Bệnh Viện đa khoa Cà Mau | Đấu thầu rộng rãi | 24/10/2026 | 1542 /QĐ-BV | 24/10/2026 | 2 | Phường Hòa Thành,Tỉnh Cà Mau
3 | Keo dán 1 bước | Lọ | 6 | Ấn Độ | 3006 | 10001 | Prevest Denpro | Prevest Denpro Limited |  |  | Năm 2026 trở về sau | Hệ thống chất kết dính ngà răng và men răng thế hệ thứ 7, đa chức năng, một thành phần, quang trùng hợp, được sử dụng để tạo liên kết cho các phục hình trực tiếp và gián tiếp. Tích hợp đồng thời chức năng tạo lớp lót (primer) và chất kết dính (bonding) trong một bước. Thời gian quang trùng hợp: 20 - 30 giây. Độ bền liên kết cắt: 15 - 20MPa. Lọ/ 5ml. Thành phần: Urethane Dimethacrylate, Triethylene Glycol Dimethacrylate, Bisphenol A Glycidyl Methacrylate, HEMA, chất tạo bám dính, chất khơi mào quang trùng hợp, dung môi chất ổn định. Tiêu chuẩn: ISO 13485. | 627.000 | vn0301925136 | CÔNG TY TNHH THIẾT BỊ Y TẾ LIÊN NHA | IB2600520020 | vn3200289169 | BỆNH VIỆN ĐA KHOA KHU VỰC HẢI LĂNG | Chào hàng cạnh tranh | 15/10/2026 | 307/QĐ-BVĐK | 15/10/2026 | 1 | Xã Diên Sanh,Tỉnh Quảng Trị
4 | Keo dán nha khoa quang trùng hợp | Lọ | 3 | Đức |  | Mani Bond | MANI | MANI MEDICAL GERMANY GmbH/ Đức |  |  | 2025 trở về sau | Theo bảng đáp ứng kĩ thuật đính kèm | 890.000 | vn0104090664 | LIÊN DANH NHÀ THẦU T&P - MÁY LỌC THẬN VIỆT NAM | IB2600458001 | vn2500368839 | Trung tâm Y tế khu vực Sông Lô | Đấu thầu rộng rãi | 15/10/2026 | 414/QĐ-TTYT | 15/10/2026 | 1 | Xã Tam Sơn,Tỉnh Phú Thọ
5 | Cọ bôi keo dán | Cái | 2000 | Ấn Độ |  | RMAFY | Cọ quét keo trám răng | Reach Global India Private Limited/ India |  |  | 2026 | Cọ quét keo trám răng MICRO APPLICATOR TIP FINE YELLOW. Ref Code: RMAFY | 580 | vn1801583605 | CÔNG TY TNHH TƯ VẤN KỸ THUẬT VÀ THƯƠNG MẠI CASAS | IB2600301434 | vn2200176300 | Bệnh viện đa khoa Sóc Trăng | Đấu thầu rộng rãi | 14/10/2026 | 1670/QĐ-BVĐK | 14/10/2026 | 3 | Phường Phú Lợi,Thành phố Cần Thơ
6 | Cọ bôi keo dán | Cái | 2000 | Ấn Độ |  | RMAFY | Cọ quét keo trám răng | Reach Global India Private Limited/ India |  |  | 2026 | Cọ quét keo trám răng MICRO APPLICATOR TIP FINE YELLOW. Ref Code: RMAFY | 580 | vn1801583605 | CÔNG TY TNHH TƯ VẤN KỸ THUẬT VÀ THƯƠNG MẠI CASAS | IB2600301434 | vn2200176300 | Bệnh viện đa khoa Sóc Trăng | Đấu thầu rộng rãi | 14/10/2026 | 1670/QĐ-BVĐK | 14/10/2026 | 3 | Phường Phú Lợi,Thành phố Cần Thơ
7 | Keo dán nha khoa (Bond) | Lọ | 16 | Brasil |  | 55018 | Vigodent Industria E Comercio LTDA. | Vigodent Industria E Comercio LTDA. |  |  | 2025 | Là loại chất kết dính men răng và ngà răng, có chứa nhiều monomer, độ che phủ cao, tính ưa nước, tạo lực bám dính cao khi ngà hơi ẩm, độ hở rìa thấp. Có độ ổn định với thời gian cao (không bị ê buốt, không bị đổi màu viền miếng trám và đường viền miếng trám không bị nứt) | 637.560 | vn0311691180 | CÔNG TY CỔ PHẦN TRANG THIẾT BỊ Y TẾ DENTECH | IB2600203167 | vnz000011738 | BỆNH VIỆN ĐA KHOA KHU VỰC CẦU NGANG | Đấu thầu rộng rãi | 13/10/2026 | 78/QĐ-BVĐKKV | 13/10/2026 | 3 | Xã Cầu Ngang,Tỉnh Vĩnh Long
8 | Keo dán tĩnh mạch | Bộ | 2 | Ireland |  | VS-403 | VenaSeal Closure System | Medtronic Ireland |  |  | 2025 trở về sau | Hệ thống bao gồm: * Súng bơm keo, được thiết kế để cung cấp keo điều khiển 0.10ml mỗi lần bắn * Keo n-butyl-2- cyanoacrylate: 5ml * Sử dụng Catheter 5Fr chiều dài làm việc 91cm, tương thích với wire 0.035''. * Dây dẫn dài 180 cm. | 36.500.000 | vn0312268965 | CÔNG TY CỔ PHẦN THIẾT BỊ Y TẾ ĐỈNH CAO | IB2600313612 | vn4100542483 | Bệnh viện Đa khoa Trung tâm tỉnh Gia Lai | Đấu thầu rộng rãi | 12/10/2026 | 3122/QĐ-BVĐKTT | 12/10/2026 | 2 | Phường Quy Nhơn,Tỉnh Gia Lai
9 | Keo dán mô | Tube | 240 | Tây Ban Nha |  | 1050044 | B. Braun | B. Braun Surgical S.A |  |  | Năm 2025 trở về sau | Thành phần: N- butyl - 2- cyanoacrylate. Chất kết dính mô giúp đông cứng một cách nhanh chóng khi tiếp xúc với dịch tiết mô qua phản ứng polyme hóa, có thể sử dụng cầm máu tĩnh mạch. Đóng lọ: 0,5ml. Tiêu chuẩn FDA, EC-MDR, ISO. | 279.930 | vn0102131280 | CÔNG TY CỔ PHẦN THƯƠNG MẠI VÀ DƯỢC PHẨM THIÊN TÂM | IB2600336659 | vnz000017238 | Bệnh viện đa khoa Xanh Pôn | Đấu thầu rộng rãi | 07/10/2026 | 1782/QĐ-BVĐKXP | 07/10/2026 | 3 | Phường Ba Đình,Thành phố Hà Nội
10 | Keo dán nano 2 bước single Bond 2 | Lọ | 2 | Ấn Độ | 3006 | 10003 | Prevest Denpro | Prevest Denpro Limited |  |  | Năm 2026 trở về sau | Fusion Bond 5 là chất kết dính ngà răng/men răng đa chức năng, một thành phần, quang trùng hợp. Sản phẩm có khả năng bám dính rất tốt với cả mô răng và nhựa composite. Hệ thống đóng gói một chai, dễ sử dụng và có thể áp dụng trên cả ngà răng và men răng. Liên kết vật liệu compostsite trong phục hồi trực tiếp & gián tiếp. Lọ/ 5ml | 600.000 | vn0301925136 | CÔNG TY TNHH THIẾT BỊ Y TẾ LIÊN NHA | IB2600308713 | vn0401281728 | Trung tâm Y tế khu vực Cẩm Lệ | Đấu thầu rộng rãi | 07/10/2026 | 363/QĐ-TTYT | 07/10/2026 | 2 | Phường Cẩm Lệ,Thành phố Đà Nẵng
11 | Keo dán sinh học | Tuýp | 30 | Tây Ban Nha |  | 1050044 | B. Braun | B. Braun Surgical, S.A. |  |  | 2025 trở về sau | Keo sinh học thành phần: N-butyl-2-cyano acrylate, màu xanh dương, thể tích 0.5ml. Chất kết dính mô giúp đông cứng nhanh chóng khi tiếp xúc với dịch tiết mô qua phản ứng polyme hóa, có thể sử dụng trong cầm máu tĩnh mạch. Tiêu chuẩn FDA, EC. | 302.400 | vn6000371421 | CÔNG TY TNHH DƯỢC PHẨM HOÀNG VŨ | IB2600381748 | vnz000011103 | BỆNH VIỆN SẢN - NHI TỈNH GIA LAI | Đấu thầu rộng rãi | 07/10/2026 | 2187/QĐ-BVSNGL | 07/10/2026 | 2 | Phường Pleiku,Tỉnh Gia Lai
12 | Keo dán nha khoa Single Bond 2 | Lọ | 10 | Mỹ |  | 3M Adper Single Bond 2 Adhesive/ 51202 | 3M Adper Single Bond 2 Adhesive/ 51202 | 3M |  |  | 2025 trở về sau | Bond trám răng dùng trong nha khoa | 1.650.000 | vn5901186140 | CÔNG TY TNHH MỘT THÀNH VIÊN KHANG HIỆP PHÁT | IB2600381748 | vnz000011103 | BỆNH VIỆN SẢN - NHI TỈNH GIA LAI | Đấu thầu rộng rãi | 07/10/2026 | 2187/QĐ-BVSNGL | 07/10/2026 | 2 | Phường Pleiku,Tỉnh Gia Lai
13 | Keo dán nha khoa 2 bước | Lọ | 5 | Mỹ |  | 51202 | 51202 | 3M |  |  | Năm 2026 trở về sau | Keo nha khoa dùng trong trám răng Composite, tương đương loại Single Bond Universal Dùng được cả 2 kỹ thuật total-etch và self-etch Độ bền dán ổn định. Chịu độ ẩm cao, cho phép dán ổn định lên cả ngà khô và ẩm. Lọ 6g; Tiêu chuẩn ISO | 2.200.000 | vn5901186140 | CÔNG TY TNHH MỘT THÀNH VIÊN KHANG HIỆP PHÁT | IB2600477126 | vnz000015086 | Bệnh viện Quân y 13 | Đấu thầu rộng rãi | 06/10/2026 | 1047/QĐ-BV | 06/10/2026 | 3 | Phường Quy Nhơn Nam,Tỉnh Gia Lai
14 | Băng keo dán sườn | Cuộn | 150 | Thái Lan | 3005 | Urgocrepe | Urgocrepe 10cm x 4.5m | Urgo Healthcare Products Co., Ltd. |  |  | 2026 Trở về sau | Băng thun màu trắng, cotton 100%, trọng lượng 140+/-7g/m2, co giãn ≥ 90%, keo Zinc oxide không dùng dung môi, trọng lượng khối phủ 100-130g/m2, lực dính 2-9 N/cm,, có kiểm tra vi sinh. Chứng nhận MD 92825 - BSI. Có FSC tại các nước tham chiếu. | 149.400 | vn0301171961 | CÔNG TY TNHH DƯỢC KIM ĐÔ | IB2600477126 | vnz000015086 | Bệnh viện Quân y 13 | Đấu thầu rộng rãi | 06/10/2026 | 1047/QĐ-BV | 06/10/2026 | 3 | Phường Quy Nhơn Nam,Tỉnh Gia Lai
15 | Keo dán da 3.0ml | Bộ | 500 | Mỹ | 3006 | CLR222US | Keo dán da DERMABOND PRINEO - CLR222US | Ethicon, LLC |  | 240001282/PCBB-HCM | 2025 trở về sau | Theo quy định tại E-HSMT | 1.722.000 | vn0100109699 | CÔNG TY CỔ PHẦN DƯỢC PHẨM THIẾT BỊ Y TẾ HÀ NỘI | IB2600363868 | vn0301465062 | Bệnh Viện Chợ Rẫy | Đấu thầu rộng rãi | 01/10/2026 | 4583/QĐ-BVCR | 01/10/2026 | 2 | Phường Chợ Lớn,Thành phố Hồ Chí Minh
16 | Keo dán sinh học 2 thành phần PEG 2 ml | Bộ | 65 | Mỹ | 3006 | 934073 | COSEAL SURGICAL SEALANT 2ML | Baxter Healthcare Corporation |  | 2402772ĐKLH/BYT-HTTB | Năm 2025 trở về sau | Theo quy định tại E-HSMT | 8.073.450 | vn0311930350 | CÔNG TY CỔ PHẦN THƯƠNG MẠI VÀ DỊCH VỤ IPS | IB2600363868 | vn0301465062 | Bệnh Viện Chợ Rẫy | Đấu thầu rộng rãi | 01/10/2026 | 4583/QĐ-BVCR | 01/10/2026 | 2 | Phường Chợ Lớn,Thành phố Hồ Chí Minh
17 | Keo dán lam (Mã hàng: HC.26.27) | Chai | 5 | Mỹ | 3822 | 3801731 | Micromount | Leica Biosystems Richmond, Inc |  |  | 2025 trở về sau | Thành phần: - Toluene < 35% - Xylene < 20 % - Ethylbenzene < 5 % Điểm chớp cháy: 44 °F /7 °C | 1.890.000 | vn0304708309 | CÔNG TY TNHH THƯƠNG MẠI DỊCH VỤ KỸ THUẬT MINH KHANG | IB2600224840 | vn2200726113 | BỆNH VIỆN SẢN - NHI SÓC TRĂNG | Đấu thầu rộng rãi | 29/09/2026 | 1095/QĐ-BVSNST | 29/09/2026 | 2 | Phường Sóc Trăng,Thành phố Cần Thơ
18 | Keo dán ngà - Keo Bonding hoặc tương đương | ml | 120 | Đức |  | 433898 | Mani | Mani |  |  | 2025 trở đi | Keo dán ngà - Keo Bonding | 295.000 | vn0309539478 | CÔNG TY TNHH THƯƠNG MẠI DỊCH VỤ VŨ THUẬN | IB2600136689 | vn1400291411 | BỆNH VIỆN ĐA KHOA SA ĐÉC | Đấu thầu rộng rãi | 25/09/2026 | 1028/QĐ-BVĐKSĐ | 25/09/2026 | 3 | Phường Sa Đéc,Tỉnh Đồng Tháp
19 | Keo dán lam kính hoặc tương đương | ml | 708 | Mỹ |  | FX2175 | Cancer Diagnostics | Cancer Diagnostics |  |  | 2025 trở đi | Keo dán lam kính | 10.500 | vn0309539478 | CÔNG TY TNHH THƯƠNG MẠI DỊCH VỤ VŨ THUẬN | IB2600136689 | vn1400291411 | BỆNH VIỆN ĐA KHOA SA ĐÉC | Đấu thầu rộng rãi | 25/09/2026 | 1028/QĐ-BVĐKSĐ | 25/09/2026 | 3 | Phường Sa Đéc,Tỉnh Đồng Tháp
20 | Băng keo dán y tế trong suốt (kt 6x7cm) | Cái | 3000 | Thổ Nhĩ Kỳ |  | S624 | SEYİTLER KİMYA SANAYİ A.Ş | SEYİTLER KİMYA SANAYİ A.Ş. |  |  | 2025 trở về sau | Băng phim dính y tế trong suốt gồm 1 lớp màng Polyurethane với keo không chứa gốc cao su, không gây dị ứng, chống nước và kháng khuẩn với các chất gây ô nhiễm: chất lỏng, vi khuẩn và vi rút: - Film PU, trọng lượng: 80 g/m2, mức thoát hơi nước 900 ± 200 g/m²/24hour. - Có khung viền giấy và nhãn ghi chú ngày giờ - Keo Acrylate, trọng lượng: 35±5 g/m2. độ dính tối thiểu 0,18 kgf/cm - Giấy lót, trọng lượng 80 gr/m2 - Kích thước: 6cm x 7cm - Đóng gói từng miếng: vô trùng. - Đạt tiêu chuẩn ISO, CE | 5.300 | vn0108908453 | CÔNG TY TNHH THIẾT BỊ Y TẾ VÀ HÓA CHẤT PHƯƠNG MAI | IB2600439636 | vn0104156393 | Bệnh viện đa khoa Sóc Sơn | Đấu thầu rộng rãi | 23/09/2026 | 566/QĐ-BVĐKSS | 23/09/2026 | 1 | Xã Sóc Sơn,Thành phố Hà Nội
21 | Keo dán kết dính trong nha khoa | lọ | 12 | Vigodent Industria E Comercio LTDA.Hoa Kỳ |  | 55018 | Vigodent Industria E Comercio LTDA. | Vigodent Industria E Comercio LTDA.Hoa Kỳ |  |  | 2025 trở về sau | Chi tiết trong file đính kèm | 565.000 | vn0313430498 | Công ty TNHH LPA | IB2600404383 | vn0303008135 | BỆNH VIỆN ĐA KHOA BÌNH PHÚ | Đấu thầu rộng rãi | 18/09/2026 | 679/QĐ-BVĐKBP | 18/09/2026 | 2 | Phường Bình Phú,Thành phố Hồ Chí Minh
22 | Băng keo dán sườn số 10 cm | cái | 50 | Việt Nam |  | YCRE1045 | PLAID | Công ty TNHH Young Chemical Vina, Việt Nam |  |  | 2025 trở về sau | Băng thun (cotton 100%) co giãn, màu trắng, số sợi ngang/10cm: 160 ± 5, số sợi dọc/10cm: 74±2, định lượng ≥ 140g/m2. Phủ keo zinc oxide định lượng 100-130g/m2. Độ bền kéo 10kg/12mm ± 0.5kg, độ kết dính 600g/12mm ± 50g. Có đường kẻ giữa băng giúp quấn băng chính xác và dễ dàng. Giấy lót silicone định lượng 80g/m2, lực bóc 5-20gf/25mm. Có kiểm tra vi sinh Kích thước 10cm x 4.5m Quy cách: 1 cuộn/hộp Tiêu chuẩn chất lượng: ISO 13485, FDA, TCCS 03:2023/YC. | 124.000 | vn0309781158 | CÔNG TY TNHH THIẾT BỊ Y TẾ BÌNH MINH | IB2600405559 | vn4401031210 | TRUNG TÂM Y TẾ SÔNG HINH | Đấu thầu rộng rãi | 14/09/2026 | 189/QĐ-TTYT | 14/09/2026 | 2 | Xã Sông Hinh,Tỉnh Đắk Lắk
23 | Keo dán tiêu bản | Lọ | 1 | Ý |  | Không áp dụng | MILESTONE/ Ý | MILESTONE/ Ý |  |  | Năm 2025 trở về sau | 120 ml/lọ | 2.800.000 | vn0109332187 | Công ty Cổ phần Tiến bộ Khoa Học MT | IB2600482282 | vnz000023779 | TRƯỜNG CAO ĐẲNG Y TẾ HÀ NỘI | Đấu thầu rộng rãi | 14/09/2026 | 1309/QĐ-CĐYTHN | 14/09/2026 | 1 | Phường Ô Chợ Dừa,Thành phố Hà Nội
24 | Keo dán giấy | Lọ | 30 | Việt Nam |  | Không áp dụng | Mic / Việt Nam | Mic / Việt Nam |  |  | Năm 2025 trở về sau | Lọ 24ml - Chất keo có độ kết dính tốt, không độc hại khi sử dụng | 12.000 | vn0109332187 | Công ty Cổ phần Tiến bộ Khoa Học MT | IB2600482282 | vnz000023779 | TRƯỜNG CAO ĐẲNG Y TẾ HÀ NỘI | Đấu thầu rộng rãi | 14/09/2026 | 1309/QĐ-CĐYTHN | 14/09/2026 | 1 | Phường Ô Chợ Dừa,Thành phố Hà Nội
25 | Keo dán da | Cây | 1400 | Mỹ | 3006 | ANX6 | DERMABOND ADVANCED | Ethicon, LLC |  | 220001171/PCBB-HCM 250004027/PCBB-HCM ngày 15/4/2022; 16/12/2025 | năm 2025 trở về sau | Keo dán da thành phần 2-octyl cyanoacrylate, không tan, khô sau 60 giây và 95 giây để hoàn tất quá trình polimer hóa trong 7 ngày sau phẫu thuật. Đóng da vết mổ 15 cm Lực giữ vết thương 232mg Diệt khuẩn trong ≥99% 72 giờ đối với các vi khuẩn thường gây ra nhiễm khuẩn vết mổ. Tiêu chuẩn chất lượng: ISO, CE, CFG-FDA. | 346.500 | vn1200466287 | CÔNG TY TNHH THƯƠNG MẠI DƯỢC PHẨM LONG GIANG | IB2600191284 | vn1500236076 | Bệnh viện đa khoa Vĩnh Long | Đấu thầu rộng rãi | 14/09/2026 | 1808//QĐ-BVĐK | 14/09/2026 | 3 | Phường Phước Hậu,Tỉnh Vĩnh Long
26 | Keo dán nha khoa | Lọ | 6 | Hoa Kỳ |  | GTP LBS7F | GTP LBS7F | Reliance Orthodontic Products, Inc. |  | 240000643/PCBB-HCM ngày 27/03/2024 | 2025 trở về sau | Keo gắn chỉnh nha có thể gắn dán cả mắc cài kim loại và sứ. Tiêu chuẩn chất lượng: ISO | 4.487.000 | vn0302130894 | CÔNG TY TNHH TRANG THIẾT BỊ NHA KHOA | IB2600191284 | vn1500236076 | Bệnh viện đa khoa Vĩnh Long | Đấu thầu rộng rãi | 14/09/2026 | 1808//QĐ-BVĐK | 14/09/2026 | 3 | Phường Phước Hậu,Tỉnh Vĩnh Long
27 | Keo dán mô | Tube | 1000 | Tây Ban Nha | 30061090 | 1050044 | Histoacryl | B.Braun Surgical S.A |  |  | Từ năm 2025 trở về sau | Keo sinh học N - butyl - 2 - cyano acrylat, màu xanh tím. Tiêu chuẩn FDA 510k , EC, ISO. | 293.580 | vn0305431427 | CÔNG TY TNHH THIẾT BỊ Y TẾ Y PHƯƠNG | IB2600193346 | vn1800271748 | Bệnh viện Đa khoa Trung ương Cần Thơ | Đấu thầu rộng rãi | 14/09/2026 | 3598/QĐ-BVTWCT | 14/09/2026 | 2 | Phường Tân An,Thành phố Cần Thơ
28 | Keo dán bond | Lọ | 2 | Liechtenstein |  | 603936 | Vivadent | Ivoclar Vivadent |  |  | 2025-2026 | Kèm theo bảng đáp ứng TSKT | 750.000 | vn1001124560 | CÔNG TY TNHH DỊCH VỤ THƯƠNG MẠI GOLD SNAKE | IB2600401218 | vn1000586636 | BỆNH VIỆN ĐA KHOA VŨ THƯ | Đấu thầu rộng rãi | 09/09/2026 | 451/QĐ-BV | 09/09/2026 | 1 | Xã Thư Vũ,Tỉnh Hưng Yên
29 | Băng keo dán sườn 8cmx4,5m | Cuộn | 5 | Việt Nam |  | YCRE 8045 | Băng thun có keo cố định Young Crepe 8cm x 4.5m | Young Chemical Vina |  |  | năm 2025 trở đi | Cotton 100%, keo oxide kẽm không dùng dung môi, có kiểm tra vi sinh (giới hạn vi sinh hiếu khí <100 cfu/g, men và nấm móc < 10 cfu/g, không có Pseudomonas aeruginosa, Staphylococcus aureus, Enterobacteria). Hộp/1 cuộn. Đạt tiêu chuẩn ISO 13485 | 105.000 | vn0312728203 | CÔNG TY TNHH TRANG THIẾT BỊ Y TẾ MINH HOÀNG | IB2600276723 | vn3400808943 | Trung tâm Y tế khu vực Hàm Thuận Nam | Đấu thầu rộng rãi | 09/09/2026 | 227/QĐ-TTYT | 09/09/2026 | 2 | Xã Hàm Thuận Nam,Tỉnh Lâm Đồng
30 | Keo dán mô | Lọ | 50 | Mỹ |  | AHV12 | Ethicon, LLC | Ethicon, LLC |  |  | Từ năm 2026 trở về sau | Keo dán da thành phần 2-octyl cyanoacrylate. Ống 0,5ml. Hộp 12 ống | 182.613 | vn0400101404 | CÔNG TY CỔ PHẦN DƯỢC - THIẾT BỊ Y TẾ ĐÀ NẴNG | IB2600087789 | vn4000491838 | Bệnh viện Việt - Hàn Đà Nẵng | Đấu thầu rộng rãi | 08/09/2026 | 2655/QĐ-BV | 08/09/2026 | 3 | Xã Núi Thành,Thành phố Đà Nẵng
31 | Keo dán lá kính lên tiêu bản | Chai | 53 | Mỹ |  | CS703 | CS703 | Statlab Medical Products LLC |  |  | 2026 trở về sau | Keo dán lá kính lên tiêu bản sử dụng cho máy nhuộm mẫu mô tự động, có độ nhớt thấp, khô nhanh, tương thích với các dung dịch có xylene hoặc không có xylene. - Dùng dán được 6.000 lam | 6.257.790 | vn0310905898 | Công ty Cổ phần Thiết bị và Công nghệ Lifelabs | IB2600202333 | vn0302203609 | Bệnh viện Đại học Y Dược Thành phố Hồ Chí Minh | Đấu thầu rộng rãi | 05/09/2026 | 2356/QĐ-BVĐHYD | 05/09/2026 | 2 | Phường Chợ Lớn,Thành phố Hồ Chí Minh
32 | Keo dán tiêu bản nhuộm miễn dịch huỳnh quang | Lọ | 3 | Mỹ |  | C0563 | C0563 | Agilent Technologies, Inc. |  |  | 2026 trở về sau | Keo dán tiêu bản phù với mẫu mô hay phết tế bào quan sát bằng kính hiển vi quang học. Phù hợp với các tiêu bản có chromogen - chất dễ bị hòa tan trong dung môi hữu cơ và không tương thích với các loại keo dán không nước khác. - Dung tích 15ml. | 2.509.815 | vn0310905898 | Công ty Cổ phần Thiết bị và Công nghệ Lifelabs | IB2600202333 | vn0302203609 | Bệnh viện Đại học Y Dược Thành phố Hồ Chí Minh | Đấu thầu rộng rãi | 05/09/2026 | 2356/QĐ-BVĐHYD | 05/09/2026 | 2 | Phường Chợ Lớn,Thành phố Hồ Chí Minh
33 | Keo dán da, dán mô dùng trong phẫu thuật | Lọ | 40 | Mỹ | 3006.xxxx | SS-050S | SurgiSeal Stylus Topical Skin Adhesive | H.B. Fuller Medical Adhesive Technologies, LLC |  |  | Từ năm 2025 trở về sau | - Chất liệu: 2-Octyl Cyanoacrylate - Thể tích 0,5 ml Tiêu chuẩn chất lượng: ISO 13485, FDA Xuất xứ: Châu Mỹ (Mỹ) | 205.000 | vn0313041685 | CÔNG TY CỔ PHẦN TRANG THIẾT BỊ Y TẾ TRỌNG MINH | IB2600279139 | vn0200891120 | Bệnh viện Hữu nghị Việt Tiệp | Đấu thầu rộng rãi | 04/09/2026 | QĐ 4531/QĐ-BVVT | 04/09/2026 | 2 | Phường Lê Chân,Thành phố Hải Phòng
34 | Keo dán nước CC Mount | Hộp | 18 | Mỹ |  | 07342098001 | CC/Mount | Diagnostic BioSystems, Inc |  |  | 2025 trở về sau | Dùng trong chẩn đoán in vitro. Được sử dụng làm keo dán phủ dạng nước khi dùng trên các lát cắt mô đã được nhuộm, các mẫu thử được cố định lâu dài mà không làm phai màu của chất tạo màu trong quá trình hóa mô miễn dịch (IHC) của nhuộm miễn dịch. Thể tích: 30ml. Tiêu chuẩn ISO 13485; Công bố hợp chuẩn EC. | 3.667.375 | vn0100411564 | CÔNG TY CỔ PHẦN THIẾT BỊ SISC VIỆT NAM | IB2600423599 | vn0301368580 | Bệnh viện Từ Dũ | Đấu thầu rộng rãi | 28/08/2026 | 2442/QĐ-BVTD | 28/08/2026 | 2 | Phường Bến Thành,Thành phố Hồ Chí Minh
35 | Keo dán da sinh học | Ống | 1000 | Mỹ | 3006 | AHV12 | DERMABOND | Ethicon, LLC |  |  | 2025 trở về sau | Keo dán da thành phần 2-octyl cyanoacrylate. Ống 0,5ml. Hộp 12 ống | 182.612 | vn1200466287 | CÔNG TY TNHH THƯƠNG MẠI DƯỢC PHẨM LONG GIANG | IB2600282058 | vn1801351682 | Bệnh Viện Phụ Sản Thành Phố Cần Thơ | Đấu thầu rộng rãi | 27/08/2026 | 1807/QĐ-BVPS | 27/08/2026 | 2 | Phường Cái Khế,Thành phố Cần Thơ
36 | Keo dán da >= 22cm | Cái | 200 | Vương quốc Liên hiệp Anh và Bắc Ireland | 9018 | 72014019 | LiquidBand XL | Advanced Medical Solutions Ltd |  |  | 2025 trở về sau | Gồm một (1) ống keo dán da 2,7g và một (1) tấm mesh 22cm x 4cm: * Keo dán da có thành phần Octyl-based cyanoacrylate tạo hàng rào kháng khuẩn. Dung dịch màu tím trong suốt, đầu dán thiết kế bằng foam rộng giúp ko bị đóng cục. 2 bên ống có dạng cánh giúp kiểm soát lượng keo dán ra an toàn và dễ dàng kích hoạt. Thời gian khô 60 giây. Khả năng dán vết thương mạnh và chắc đã được chứng minh đến 14 ngày. Tấm mesh dạng lưới dệt có hoa văn hình lục giác, chất liệu thân thiện với người dùng. Lớp lưới trong suốt có thể dễ dàng quan sát vết thương. Lớp lưới dễ tháo ra sau khi vết thương lành. Tiêu chuẩn: ISO 13485, CE | 2.600.000 | vn0316386247 | CÔNG TY TNHH SỨC KHỎE GƯƠNG SEN | IB2600267838 | vnz000004249 | Bệnh viện Quân y 87/Tổng cục Hậu cần-Kỹ Thuật | Đấu thầu rộng rãi | 27/08/2026 | 2003/QĐ-BVQY | 27/08/2026 | 2 | Tỉnh Khánh Hòa
37 | Keo dán da kèm màng lưới dùng đóng vết mổ thay chỉ khâu kích cỡ 22cm | Gói | 100 | Vương quốc Liên hiệp Anh và Bắc Ireland | 9018 | 72014019 | LiquidBand XL | Advanced Medical Solutions Ltd |  |  | 2025 trở về sau | Gồm 01 ống keo dán da 2,7g và 01 tấm mesh 22cm x 4cm: Keo dán da có thành phần Octyl-based cyanoacrylate tạo hàng rào kháng khuẩn. Dung dịch màu tím trong suốt, đầu dán thiết kế bằng foam rộng giúp ko bị đóng cục. Hai bên ống có dạng cánh giúp kiểm soát lượng keo dán ra an toàn và dễ dàng kích hoạt. Thời gian khô 60 giây. Khả năng dán vết thương mạnh và chắc đến 14 ngày. Tấm mesh dạng lưới dệt có hoa văn hình lục giác, chất liệu thân thiện với người dùng. Lớp lưới trong suốt có thể dễ dàng quan sát vết thương. Lớp lưới dễ tháo ra sau khi vết thương lành. Tiêu chuẩn: ISO 13485, CE | 2.600.000 | vn0316386247 | CÔNG TY TNHH SỨC KHỎE GƯƠNG SEN | IB2600267838 | vnz000004249 | Bệnh viện Quân y 87/Tổng cục Hậu cần-Kỹ Thuật | Đấu thầu rộng rãi | 27/08/2026 | 2003/QĐ-BVQY | 27/08/2026 | 2 | Tỉnh Khánh Hòa
38 | Keo dán lam pha sẵn | ml | 7080 | Mỹ | 3824 | 4112 | Epredia | Richard - Allan Scientific LLC (a subsidiary of Epredia) |  |  | 2025 trở về sau | * Chất gắn tiêu bản * Thành phần: Toluen, Acrylic Resin, Isobutyl methacrylate * Dạng pha sẵn, khô nhanh, quan sát mẫu rõ * Không phai màu nhuộm khi lưu trữ dài ngày | 6.111 | vn0100365357 | CÔNG TY TNHH SINH NAM | IB2600122642 | vn0301755526 | Bệnh viện Phạm Ngọc Thạch | Đấu thầu rộng rãi | 20/08/2026 | 557/QĐ-PNT | 20/08/2026 | 2 | Phường Chợ Lớn,Thành phố Hồ Chí Minh
39 | Keo dán da | Ống | 240 | Mỹ | 3006 | AHV12 | DERMABOND | Ethicon, LLC |  |  | 2025 trở về sau | Keo dán da thành phần 2-octyl cyanoacrylate. Ống 0,5ml. Hộp 12 ống. Đạt tiêu chuẩn ISO, CE, CFG-FDA | 182.612 | vn1200466287 | CÔNG TY TNHH THƯƠNG MẠI DƯỢC PHẨM LONG GIANG | IB2600098652 | vn1200337813 | BỆNH VIỆN ĐA KHOA TIỀN GIANG | Đấu thầu rộng rãi | 17/08/2026 | 603/QĐ-BVĐKTG | 17/08/2026 | 3 | Phường Trung An,Tỉnh Đồng Tháp
40 | Keo dán men ngà 3M | Lọ | 3 | Mỹ |  | 51202 | 3M ESPE | 3M ESPE Dental Products |  |  | Từ năm 2025 trở về sau | Keo dán ẩm, đơn giản, chứa 10% hạt độn 5nm. Keo dán có nhiều ứng dụng khác nhau, bao gồm dán dính trong phục hồi composite trực tiếp cũng như các phục hồi sứ, composite, sửa chữa phục hồi kim loại, amalgam, giảm nhạy cảm bề mặt chân răng và dán veneers sứ với xi măng Rely X Veneer và RelyX™ Ceramic Primer. Nhà sản xuất đạt tiêu chuẩn ISO 13485 | 1.630.000 | vn3301584227 | CÔNG TY TNHH MỘT THÀNH VIÊN DỊCH VỤ THƯƠNG MẠI HÀ PHÚ | IB2600401829 | vn3300269381 | Phòng Bảo vệ sức khỏe cán bộ Thành phố Huế | Chào hàng cạnh tranh | 14/08/2026 | 2733/QĐ-PBVSKCB | 14/08/2026 | 1 | Phường Thuận Hóa,Thành phố Huế
41 | Keo sinh học dùng trong phẫu thuật tim | Tuýp | 15 | Mỹ | 3006 | BG3515-5-G | Keo phẫu thuật sinh học gắn dán và gia cố mô | Artivion, Inc |  |  | 2024-2025 | "Keo sinh học bịt kín kẽ hở, dính bề mặt và gia cố các mô mềm. Chỉ định với mô tại tim, mạch máu, phổi. - Thành phần protein hydrogel chứa BSA và 65% nước, được tạo thành từ huyết thanh Albumin bò (BSA) (45%) và glutaraldehyde (10%) - Thể tích ống tối thiểu 5ml và có trên 4 đầu bơm keo tiêu chuẩn - Chịu được áp lực ≥ 450mmHg. Thiết kế xylanh hai nòng và vòi bơm dạng xoắn. Có độ bền và độ bám dính tối ưu - Tiêu chuẩn CE/EU; FDA" | 8.480.000 | vn4400979355 | CÔNG TY TNHH THIẾT BỊ Y TẾ HOÀNG LÂM | IB2600088955 | vn4000491838 | Bệnh viện Việt - Hàn Đà Nẵng | Đấu thầu rộng rãi | 11/08/2026 | 2396/QĐ-BV | 11/08/2026 | 2 | Xã Núi Thành,Thành phố Đà Nẵng
42 | Keo dán quang trùng hợp | Lọ | 30 | Thụy Sỹ |  | 7430 | 7430 | Coltène / Whaledent AG |  |  | 2025 trở về sau | Chất kết dính cho ngà và men răng, đảm bảo vật liệu có thể thấm xuyên qua các sợi collagen và ống ngà đồng thời giữ ẩm bề mặt ngà răng. Có khả năng hòa tan (tương thích với nước) Chỉ cần 1 lớp phủ đều lên bề mặt Quy cách Lọ 5 ml Tiêu chuẩn ISO 13485 Xuất xứ Châu Âu | 1.100.000 | vn0302130894 | CÔNG TY TNHH TRANG THIẾT BỊ NHA KHOA | IB2600121985 | vn0302159861 | BỆNH VIỆN ĐA KHOA TÂN ĐỊNH | Đấu thầu rộng rãi | 11/08/2026 | 480/QĐ-BV | 11/08/2026 | 3 | Phường Tân Định,Thành phố Hồ Chí Minh
43 | Keo bonding | Lọ | 3 | Liechtenstein |  | Vật liệu dán hàn răng Tetric N-Bond Refill 1x6g; | Ivoclar Vivadent | Ivoclar Vivadent AG |  |  | 2025 TRỞ VỀ SAU | Keo trám Bonding Resin hoặc tương đương Dùng trong nha khoa. Lọ ≥ 6g | 900.000 | vn0101849706 | CÔNG TY TNHH THIẾT BỊ Y TẾ VÀ HOÁ CHẤT HOÀNG PHƯƠNG | IB2600328405 | vn4600203584 | Bệnh viện Đồng Hỷ | Đấu thầu rộng rãi | 10/08/2026 | 468/QĐ-BVDH | 10/08/2026 | 2 | Phường Linh Sơn,Tỉnh Thái Nguyên
44 | Băng keo dán mi | Miếng | 5000 | Mỹ |  | 1624W | 3M | 3M Company |  | 240001778/PCBB-HCM | 2025 trở về sau | Lớp film polyurethane trong suốt, nền keo acrylate không gây kích ứng da, đóng gói tiệt trùng. | 6.500 | vn3200239256 | CÔNG TY TRÁCH NHIỆM HỮU HẠN DƯỢC PHẨM LAN TIẾN | IB2600284994 | vnz000005117 | Bệnh Viện Mắt Nam Quảng Trị | Đấu thầu rộng rãi | 07/08/2026 | 117/QĐ-BVM | 07/08/2026 | 3 | Phường Nam Đông Hà,Tỉnh Quảng Trị
45 | Keo dán quang trùng hợp | Lọ | 3 | Mỹ |  | 51202 | 3M | 3M ESPE Dental Products |  |  | 2025 trở về sau | Keo dán quang trùng hợp, xoi mòn toàn phần (total-etch), với copolymer một thành phần chịu ẩm tốt trong dung môi nước/ethanol. Có chất độn nano. - Sử dụng phục hình trực tiếp bằng composite quang trùng hợp; sửa chữa sứ hoặc composite cũ. - Thành phần: Bis-GMA, HEMA, Copolymer, UDMA. - Qui cách: 6g/lọ (chai) - Tiêu chuẩn chất lượng: ISO. - Xuất xứ: Châu Mỹ. | 1.115.000 | vn1800665083 | CÔNG TY TNHH TRANG THIẾT BỊ Y TẾ MIỀN TÂY | IB2600239639 | vn1500453835 | BỆNH VIỆN ĐA KHOA KHU VỰC BÌNH MINH | Đấu thầu rộng rãi | 04/08/2026 | 812/QĐ-BVĐK | 04/08/2026 | 1 | Phường Bình Minh,Tỉnh Vĩnh Long
46 | Keo dán nha khoa | Lọ | 2 | 3M |  | - | - | Mỹ |  |  | Chi tiết theo bảng cam kết | Lọ 6g, có nắp đóng an toàn, tránh bay hơi, thiết kế dạng nhỏ giọt, dễ sử dụng. Quy cách: Lọ 6g. | 2.222.100 | vn0101905830 | CÔNG TY CỔ PHẦN ĐẦU TƯ HDN | IB2600354464 | vn0106049358 | Học viện Quân y | Đấu thầu rộng rãi | 04/08/2026 | 3666/QĐ-HVQY | 04/08/2026 | 1 | Phường Hà Đông,Thành phố Hà Nội
47 | Keo dán Bonding | lọ | 30 | Mỹ |  | 4543 | Vật liệu trám răng -Peak Universal Bond | Ultradent Products Inc |  |  | 2025 trở đi | Chứa 7.5% hạt độn, độ nhớt tối ưu hóa cho độ dày tối thiểu 2 microrum và độ bên vượt trội Có chứa 0.2% Chlorexidine kháng khuẩn Có độ bám dính cao vào men và ngà , Zirconia, sứ, composite,kim loại và acrylic Quy cách: 4ml ( #6g) | 1.633.500 | vn0302130894 | CÔNG TY TNHH TRANG THIẾT BỊ NHA KHOA | IB2600190434 | vn0103599265 | Bệnh viện Quân Y 103 | Đấu thầu rộng rãi | 03/08/2026 | 3997/QĐ-BVQY103 | 31/07/2026 | 2 | Phường Hà Đông,Thành phố Hà Nội
48 | Keo dán lamen | Lọ | 30 | Ý |  | 0605 | Kaltek | Kaltek S.l.r. - Ý |  |  | từ 2025 trở đi | Môi trường gắn lamen đã được lọc, không vô trùng, sẵn sàng sử dụng cho các quy trình mô học và tế bào học. Được sản xuất với dung môi dựa trên isoparaffin alkan (C11–C12), không chứa các hợp chất thơm và tương thích với các chất làm sạch không chứa xylene. Trạng thái: Dung dịch không màu Độ nhớt: 970 - 1030 cP Chỉ số khúc xạ: 1.430 – 1.450. Lọ 100ml | 1.050.000 | vn0106459308 | CÔNG TY TNHH CÔNG NGHỆ Y HỌC AN ĐÔ | IB2600163676 | vn4600200985 | BỆNH VIỆN A | Đấu thầu rộng rãi | 31/07/2026 | 1442 | 31/07/2026 | 1 | Phường Quyết Thắng,Tỉnh Thái Nguyên
49 | Keo dán nha khoa | Lọ | 20 | Đức |  | Mani Bond | Mani Medical Germany GmbH | Mani Medical Germany GmbH |  | 240000001/PCBB-TNg | 2025 trở về sau | Sản phẩm có đặc tính etch chọn lọc. Tương thích với tất cả vật liệu composite quang trùng hợp thông thường | 528.000 | vn3101091859 | CÔNG TY TNHH Y DƯỢC MINH ANH | IB2600278660 | vn3100628273 | Bệnh viện đa khoa khu vực Bố Trạch | Đấu thầu rộng rãi | 31/07/2026 | 1951/QĐ-BVĐK | 31/07/2026 | 2 | Xã Hoàn Lão,Tỉnh Quảng Trị
50 | Keo dán lamen không độc | Lọ | 6 | Ý |  | 0605 | 'Kaltek | Kaltek S.r.l. - Ý |  |  | từ năm 2025 trở về sau | Môi trường gắn lamen đã được lọc, không vô trùng, sẵn sàng sử dụng cho các quy trình mô học và tế bào học. Được sản xuất với dung môi dựa trên isoparaffin alkan (C11– C12), không chứa các hợp chất thơm và tương thích với các chất làm sạch không chứa xylene. Trạng thái: Dung dịch không màu Độ nhớt: 970 - 1030 cP Chỉ số khúc xạ: 1,430 - 1,450. Đạt tiêu chuẩn: ISO 13485, CE-IVD Quy cách: Lọ 100ml | 1.120.000 | vn0106459308 | CÔNG TY TNHH CÔNG NGHỆ Y HỌC AN ĐÔ | IB2600278957 | vn4600475813 | Bệnh viện C | Đấu thầu rộng rãi | 30/07/2026 | 2125/QĐ-BVC | 30/07/2026 | 1 | Phường Sông Công,Tỉnh Thái Nguyên
51 | Keo dán sinh học | Kít | 10 | Mexico | 9021 | 202050; 206520 | DuraSeal® | AvailMed S.A.De C.V. (cho Integra LifeSciences Corporation, Mỹ) |  |  | 2024 trở đi | Thành phần: một ống chứa dung dịch Polyethylen Glycol (PEG) và một ống chứa dung dịch trilysine amine/buffer. Dung dịch sau pha: 5ml | 10.500.000 | vn0101841390 | CÔNG TY TNHH THIẾT BỊ Y TẾ THIÊN Y | IB2600138343 | vnz000017238 | Bệnh viện đa khoa Xanh Pôn | Đấu thầu rộng rãi | 29/07/2026 | 1238/QĐ-BVĐKXP | 29/07/2026 | 2 | Phường Ba Đình,Thành phố Hà Nội
52 | Keo dán nha khoa Mani bond (Tuýp/5ml) | Lọ | 15 | Đức |  | Mani Bond / 433898 | MANI | MANI MEDICAL GERMANY GmbH |  |  | 2025 | Keo dán nha khoa Mani bond (Tuýp/5ml) | 620.000 | vn3301068656 | CÔNG TY CỔ PHẦN DƯỢC PHẨM VÀ THIẾT BỊ Y TẾ TÂM ĐỨC | IB2600127310 | vnz000015852 | Bệnh viện Trường Đại học Y - Dược Huế | Đấu thầu rộng rãi | 28/07/2026 | 2138/QĐ-BVYD | 28/07/2026 | 2 | Thành phố Huế
53 | Băng keo dán sườn 10cmx4,5m | Cuộn | 20 | Việt Nam |  | YCRE 1045 | Băng thun có keo cố định Young Crepe 10cm x 4.5m | Young Chemical Vina |  |  | năm 2025 trở đi | Băng thun (cotton 100%) co giãn, màu trắng, keo zinc oxide không dùng dung môi, trọng lượng ≥ 140g/m2, số sợi ngang/10cm: 160 ± 5, số sợi dọc/10cm: 74 ± 2, độ bền kéo 10kg/12mm ± 0.5kg, độ kết dính: 600g/12mm ± 50g, có đường kẻ giữa băng giúp quấn băng chính xác và dễ dàng. Có kiểm tra vi sinh. Tiêu chuẩn chất lượng: ISO 13485, FDA, TCCS 03:2023/YC | 118.650 | vn0312728203 | CÔNG TY TNHH TRANG THIẾT BỊ Y TẾ MINH HOÀNG | IB2600261276 | vn3401152012 | Trung tâm Y tế Khu vực Tuy Phong | Đấu thầu rộng rãi | 27/07/2026 | 254/QĐ-TTYT | 27/07/2026 | 1 | Xã Liên Hương,Tỉnh Lâm Đồng
54 | Băng thun có keo dán sườn 10cm x 4,5m hoặc tương đương | Cuộn | 100 | Việt Nam |  | YCRE1045 | PLAID | Công ty TNHH Young Chemical Vina |  | 230000/PCBA-LA | 2025 trở về sau | Băng thun (cotton 100%) co giãn, màu trắng, số sợi ngang/10cm: 160 ± 5, số sợi dọc/10cm: 74±2, định lượng ≥ 140g/m2. Phủ keo zinc oxide định lượng 100-130g/m2. Độ bền kéo 10kg/12mm ± 0.5kg, độ kết dính 600g/12mm ± 50g. Có đường kẻ giữa băng giúp quấn băng chính xác và dễ dàng. Giấy lót silicone định lượng 80g/m2, lực bóc 5-20gf/25mm. Có kiểm tra vi sinh Kích thước 10cm x 4.5m Tiêu chuẩn chất lượng: ISO 13485, FDA, TCCS 03:2023/YC. | 124.000 | vn1801664685 | CÔNG TY TNHH TRANG THIẾT BỊ Y TẾ NAM SƠN | IB2600256600 | vn1400562157 | TRUNG TÂM Y TẾ KHU VỰC TÂN HỒNG | Chào hàng cạnh tranh | 27/07/2026 | 260/QĐ-TTYTTH | 23/07/2026 | 2 | Xã Tân Hồng,Tỉnh Đồng Tháp
55 | Keo dán lam pha sẵn | Chai | 12 | Mỹ | 3824 | 4112 | Epredia | Richard-Allan Scientific LLC (a subsidiary of Epredia) |  |  | 2025 | Khô nhanh, quan sát mô rõ, không bị phai màu khi lưu trữ thời gian dài. Đạt tiêu chuẩn: ISO 13485 | 742.350 | vn0100365357 | CÔNG TY TNHH SINH NAM | IB2600101649 | vn0309474559 | BỆNH VIỆN QUÂN Y 7A | Đấu thầu rộng rãi | 24/07/2026 | 1858/QĐ-BVQY7A | 24/07/2026 | 3 | Phường An Đông,Thành phố Hồ Chí Minh
56 | Keo dán nha khoa đa năng (Universal) | Lọ | 10 | Mỹ |  | 3M | Keo Dán 3M Single Bond Universal | 3M |  |  | 2025 trở về sau | Hệ thống keo dán đa năng thế hệ 8 (Universal), quang trùng hợp.Tích hợp sẵn primer và adhesive trong 1 lọ duy nhất (1 chai/1 bước). Phải sử dụng linh hoạt được với mọi kỹ thuật etching: Tự vắn mòn (Self-etch), xoi mòn toàn bộ (Total-etch) hoặc xoi mòn chọn lọc men răng (Selective-etch). Thành phần chứa monomer MDP (hoặc thành phần tương đương) cho phép liên kết trực tiếp, tạo lực dán bền bỉ với ngà răng, men răng ẩm/khô, và cả các vật liệu phục hình như Zirconia, kim loại, sứ thủy tinh mà không cần thêm primer phụ trợ. Lực dán viền (Bond strength) trên ngà và men cao ( ≥ 20 MPa). | 1.460.000 | vn4500220931 | CÔNG TY TNHH DƯỢC PHẨM PHAN RANG | IB2600292977 | vnz000009094 | LỮ ĐOÀN 101 | Đấu thầu rộng rãi | 23/07/2026 | 1429/QD-LĐ | 23/07/2026 | 1 | Xã Cam Lâm,Tỉnh Khánh Hòa
57 | Băng keo cuộn dán xương sườn | Cuộn | 20 | Trung Quốc | 3005 | 414002 | Băng keo thun co giãn | Zhejiang Hongyu/ Trung Quốc |  |  | 2025 trờ về sau | Băng keo thun co giãn Chất liệu: nền bằng 100% sợi coton, số sợi >160 sợi/ 10cm, độ dày 0.84 - 0.94 mm Phủ keo oxit kẽm Độ bám dính: 2-9 N/cm Độ co giãn tối thiểu 90% Độ rộng 10 cm Chiều dài chưa kéo dãn: 230 mm ± 20mm, độ dài kéo dãn 450 mm ± 10mm Tiêu chuẩn: YY0148-2006, ISO10993.12-2012 Tiêu chuẩn ISO và CE và FDA | 92.400 | vn4201964749 | CÔNG TY TNHH TMDV KỸ THUẬT M&M | IB2600236088 | vnz000007486 | TRUNG TÂM Y TẾ KHU VỰC DIÊN KHÁNH | Đấu thầu rộng rãi | 17/07/2026 | 339/QĐ-YTKVDK | 17/07/2026 | 2 | Xã Diên Điền,Tỉnh Khánh Hòa
58 | Keo dán lam | Chai | 8 | Mỹ |  | FX2175 | CoverSeal-X | Cancer Diagnostics Inc |  |  | 2025 trở đi | Là môi trường gắn kết khô nhanh với độ nhớt thấp cho phép môi trường chảy tự do đồng thời giảm bọt khí. Chất chống oxy hóa được thêm vào để ngăn ngừa phai màu vết bẩn và các vết ố hàng năm, là vật liệu gắn gốc xylene. Nó hòa tan trong Xylene, Toluene và hầu hết các chất thay thế xylene. - Tính chất vật lý: chất lỏng không màu, mùi điển hình, Mật độ, g/cm3: 0,938, Phạm vi sôi, ° F: 277 - 656, Điểm chớp cháy, ° F: 81 - Thành phần gồm có: Xylene:50-75%, Acrylic polymer: 25-50%, Ethylbenzene: 2.5-10%, Butylated hydroxytoluene: 1.0-2.5% - Tiêu chuẩn ISO 13485, FDA | 900.000 | vn0110880371 | CÔNG TY TNHH TM VÀ DỊCH VỤ HỒNG ANH | IB2600262314 | vn5100264460 | Bệnh viện đa khoa khu vực Bắc Quang tỉnh Tuyên Quang | Đấu thầu rộng rãi | 15/07/2026 | 385/QĐ- BVĐKKVBQ | 15/07/2026 | 2 | Xã Bắc Quang,Tỉnh Tuyên Quang
59 | Keo dán nha khoa 02 bước | Lọ | 16 | Hoa Kỳ |  | 4543 | Ultradent Products Inc | Ultradent Products Inc |  |  | từ 2025 trở về sau | Keo nha khoa dùng trong trám răng sau khi thực hiện soi mòn. | 1.485.000 | vn0302130894 | CÔNG TY TNHH TRANG THIẾT BỊ NHA KHOA | IB2600010708 | vn0400483707 | TRUNG TÂM Y TẾ KHU VỰC LIÊN CHIỂU | Đấu thầu rộng rãi | 15/07/2026 | 478/QĐ-TTYT | 15/07/2026 | 4 | Phường Hòa Khánh,Thành phố Đà Nẵng
60 | Keo dán nha khoa 01 bước | lọ | 8 | Brasil |  | 55018 | Vigodent Industria E Comercio LTDA. | Vigodent Industria E Comercio LTDA. |  |  | từ 2025 trở về sau | keo dán đa năng - một bước (không cần soi mòn). Lọ 5ml | 637.560 | vn0302130894 | CÔNG TY TNHH TRANG THIẾT BỊ NHA KHOA | IB2600010708 | vn0400483707 | TRUNG TÂM Y TẾ KHU VỰC LIÊN CHIỂU | Đấu thầu rộng rãi | 15/07/2026 | 478/QĐ-TTYT | 15/07/2026 | 4 | Phường Hòa Khánh,Thành phố Đà Nẵng
61 | Băng dán xương sườn/băng thun có keo 10cm x 4.5m | Cuộn | 150 | Việt Nam | 3005 | YCRE1045 | PLAID | Công ty TNHH Young Chemical Vina | YCRE1045 | 230000110/PCBA-LA | Năm 2025 trở về sau | Băng thun (cotton 100%) co giãn, màu trắng, keo zinc oxide không dùng dung môi, trọng lượng ≥ 140g/m2, số sợi ngang/10cm: 160 ± 5, số sợi dọc/10cm: 74 ± 2, độ bền kéo 10kg/12mm ± 0.5kg, độ kết dính: 600g/12mm ± 50g, có đường kẻ giữa băng giúp quấn băng chính xác và dễ dàng. Có kiểm tra vi sinh. Tiêu chuẩn chất lượng: ISO 13485, FDA, TCCS 03:2023/YC | 124.000 | vn1801058412 | CÔNG TY TNHH TRANG THIẾT BỊ Y TẾ TOÀN THƯ | IB2600214641 | vn2200175730 | TRUNG TÂM Y TẾ KHU VỰC VĨNH CHÂU | Đấu thầu rộng rãi | 09/07/2026 | 185 | 09/07/2026 | 2 | Phường Vĩnh Châu,Thành phố Cần Thơ
62 | Keo dán nha khoa Mani Bond | Lọ | 15 | Đức |  | Mani Bond | Mani | Mani Medical Germany |  |  | 2025 trở về sau | Theo bản đáp ứng kỹ thuật đính kèm | 665.000 | vn2800588271 | CÔNG TY CỔ PHẦN THIẾT BỊ VẬT TƯ Y TẾ THANH HÓA | IB2600147966 | vn2800792830 | Bệnh viện đa khoa Cẩm Thủy | Đấu thầu rộng rãi | 30/06/2026 | 674/QĐ-BVCT | 30/06/2026 | 2 | Xã Cẩm Thủy,Tỉnh Thanh Hóa
63 | Keo dán màng cứng sinh học tự tiêu 5-6ml | Hộp | 100 | Trung Quốc | 9021.xxxx | DS-050; DS4C-050 |  | Medprin Regenerative Medical Technologies Co., Ltd. |  |  | Từ 2026 trở đi | Keo dán màng cứng sinh học tự tiêu dùng cho phẫu thuật phục hồi màng cứng - Tỷ lệ trương nở (mức độ gel hút nước) thấp: Tỷ lệ trương nở theo một chiều: 10,70%, Tỷ lệ trương nở tổng thể: 35,70% - Khối lượng phân tử PEG: 10k - Tự tiêu trong vòng 21 ngày và được chuyển hoá hoàn toàn trong vòng 42 ngày - Hình thành gel trong 5- 6 giây. - Dung tích: 5 ml - Xuất xứ: Trung Quốc - Tiêu chuẩn: ISO 13485, CE (MDR) | 9.250.000 | vn0313041685 | CÔNG TY CỔ PHẦN TRANG THIẾT BỊ Y TẾ TRỌNG MINH | IB2600191950 | vn0102251531 | Bệnh viện Đại học Y Hà Nội | Đấu thầu rộng rãi | 30/06/2026 | 4561/QĐ-BVĐHYHN | 30/06/2026 | 2 | Phường Kim Liên,Thành phố Hà Nội
64 | Keo dán màng cứng sinh học tự tiêu 2-3ml | Hộp | 100 | Trung Quốc | '9021.xxxx | DS-030; DSA-030; DSB-030; DSC-030; DSD-030; DSE-030 |  | Medprin Regenerative Medical Technologies Co., Ltd. |  |  | Từ 2026 trở đi | Keo dán màng cứng sinh học tự tiêu dùng cho phẫu thuật phục hồi màng cứng - Tỷ lệ trương nở (mức độ gel hút nước) thấp: Tỷ lệ trương nở theo một chiều: 10,70%, Tỷ lệ trương nở tổng thể: 35,70% - Khối lượng phân tử PEG: 10k - Tự tiêu trong vòng 21 ngày và được chuyển hoá hoàn toàn trong vòng 42 ngày - Hình thành gel trong 5- 6 giây. - Dung tích: 3 ml - Xuất xứ: Trung Quốc - Tiêu chuẩn: ISO 13485, CE (MDR) | 8.085.000 | vn0313041685 | CÔNG TY CỔ PHẦN TRANG THIẾT BỊ Y TẾ TRỌNG MINH | IB2600191950 | vn0102251531 | Bệnh viện Đại học Y Hà Nội | Đấu thầu rộng rãi | 30/06/2026 | 4561/QĐ-BVĐHYHN | 30/06/2026 | 2 | Phường Kim Liên,Thành phố Hà Nội
65 | Keo dán nha khoa | Lọ | 5 | Mỹ |  | 51202 | 3M | 3M |  |  | 2025 trở về sau | kèm theo bảng đáp ứng TSKT | 1.200.000 | vn0106342613 | CÔNG TY TNHH TRANG THIẾT BỊ Y TẾ ANH SƠN | IB2600213062 | vnz000016795 | BỆNH VIỆN ĐA KHOA TRẦN LÃM | Đấu thầu rộng rãi | 30/06/2026 | 1628/QĐ-BV | 30/06/2026 | 1 | Tỉnh Hưng Yên
66 | Keo sinh học dán màng cứng dạng bột kèm dung môi | Bộ | 40 | Trung Quốc |  | DS4A-060; DS4B-060; DS4C-060; DS4D-060; DS4E-060; DS-060; DSA-060; DSB-060; DSC-060; DSD-060; DSE-060; DS2A-060; DS2B-060; DS2C-060; DS2D-060; DS2E-060 | Immiseal ™ Dural Sealant System | Medprin Regenerative Medical Technologies Co., Ltd. |  |  | 2025 trở về sau | Keo dán màng cứng sinh học vùng não và cột sống - Hỗn hợp gồm: Polyethylene Glycol (PEG); ɛ-polylysine và polyethyleneimine (PEl) Dung dịch trộn gồm: + Dung dịch PEG: Nước vô trùng + bột PEG + Dung dịch PEI: Dung dịch PEI + dung dịch ɛ-polylysine - Tự tiêu trong vòng 21 ngày. - Thời gian tạo Gel: trong vòng 5 - 6 giây. - Bộ gồm bơm tiêm kép lắp sẵn 2 ống trộn, có chứa dung dịch pha. - Tiêu chuẩn CE (Châu Âu) | 10.550.000 | vn0313041685 | CÔNG TY CỔ PHẦN TRANG THIẾT BỊ Y TẾ TRỌNG MINH | IB2600091153 | vn0302203609 | Bệnh viện Đại học Y Dược Thành phố Hồ Chí Minh | Đấu thầu rộng rãi | 29/06/2026 | 1697/QĐ-BVĐHYD | 29/06/2026 | 2 | Phường Chợ Lớn,Thành phố Hồ Chí Minh
67 | Keo dán Single Bond 2 | Lọ | 20 | Liechtenstein |  | 603936AN Tetric N-Bond Refill 1x6g | Ivoclar | Ivoclar Vivadent AG |  |  | 2025 trở về sau | Tetric N- Bond Refill, dùng trong chuyên khoa răng để liên kết các phục hình răng với mô cứng của răng. Lọ 6g | 780.000 | vn0109373842 | CÔNG TY TNHH THIẾT BỊ VẬT TƯ HOÀNG BẢO | IB2600217059 | vn1000584614 | Bệnh viện Đa khoa Hưng Nhân | Đấu thầu rộng rãi | 25/06/2026 | 232/QĐ-BVHN | 25/06/2026 | 3 | Xã Long Hưng,Tỉnh Hưng Yên
68 | Keo dán lam | Lọ | 40 | Mỹ |  | FX2177 | Cancer Diagnostics, Inc. (CDI) | Cancer Diagnostics, Inc. (CDI) |  |  | 2025 trở về sau | Có thể trộn lẫn với tất cả các chất làm sạch bao gồm cả chất thay thế xylen. Làm khô nhanh chóng. Chất nền Tolune. Màu trong suốt. Không làm mờ mẫu hoặc xỉn màu trong thời gian dài. - Lọ ≥ 118 ml | 690.000 | vn0400408435 | CÔNG TY TNHH THƯƠNG MẠI & DỊCH VỤ THIẾT BỊ Y TẾ - KHOA HỌC KỸ THUẬT M.E.D.I.C | IB2600013396 | vnz000015852 | Bệnh viện Trường Đại học Y - Dược Huế | Đấu thầu rộng rãi | 24/06/2026 | 1775/QĐ-BVYD | 24/06/2026 | 2 | Phường Thuận Hóa,Thành phố Huế
69 | Keo dán nha khoa | Lọ | 5 | Đức |  | 433898 | Ivoclar | MANI MEDICAL GERMANY GmbH, Đức |  |  | Từ 2025 trở về sau | - Sản phẩm đã có etching primer và bond tất cả trong một. Không chứa thành phần TEGDMA/MMA tạo nên lực kết nối mạnh trên bề mặt men răng tự nhiên. - Phục hồi trực tiếp với composite quang trùng hợp trên răng thật. - Phục hồi gián tiếp với composite và sứ với composite quang trùng hợp và xi măng gắn. - Sửa sứ, composite và kim loại trong miệng với composite quang trùng hợp. - Quy cách: Lọ 5ml | 750.000 | vn0109373842 | CÔNG TY TNHH THIẾT BỊ VẬT TƯ HOÀNG BẢO | IB2600167199 | vn2300305983 | Bệnh viện đa khoa Thuận Thành | Đấu thầu rộng rãi | 16/06/2026 | Số: 443/QĐ-BVĐKTT | 16/06/2026 | 2 | Phường Thuận Thành,Tỉnh Bắc Ninh
70 | Keo dán da sinh học | Tube | 60 | Mỹ | 3006 | AHV12 | Keo dán da DERMABOND - AHV12 | Ethicon, LLC |  |  | 2024 trở về sau | Keo dán da - Thành phần 2-octyl cyanoacrylate, màu tím, không tan. - Ống 2 lớp thủy tinh và nhựa, thể tích 0.5ml. - Độ bền kéo 9.86 lbf. - Tiệt khuẩn - Tiêu chuẩn ISO/tiêu chuẩn Châu Âu (CE)/FDA (Cục quản lý Thực phẩm và Dược phẩm Hoa Kỳ) | 182.613 | vn0100109699 | CÔNG TY CỔ PHẦN DƯỢC PHẨM THIẾT BỊ Y TẾ HÀ NỘI | IB2500439983 | vn0301755526 | Bệnh viện Phạm Ngọc Thạch | Đấu thầu rộng rãi | 16/06/2026 | 354/QĐ-PNT | 16/06/2026 | 3 | Phường Chợ Lớn,Thành phố Hồ Chí Minh
71 | Keo dán quang trùng hợp | Lọ | 30 | Liechtenstein | 3006 | 603936AN | Ivoclar | Ivoclar Vivadent AG |  |  | Năm 2025 trở về sau | chất kết dính một thành phần, quang trùng hợp để liên kết men và ngà răng kết hợp với kỹ thuật khắc toàn phần. chứa axit photphoric acrylate, HEMA, Bis-GMA, urethane dimethacrylate, ethanol, chất tạo màng, chất kích thích và chất ổn định. | 619.500 | vn0312439106 | CÔNG TY TNHH THIẾT BỊ Y TẾ MEDENT | IB2600051373 | vn0301261735 | Bệnh viện Thống Nhất | Đấu thầu rộng rãi | 16/06/2026 | 917/QĐ-BVTN | 16/06/2026 | 2 | Phường Tân Sơn Nhất,Thành phố Hồ Chí Minh
72 | Keo dán lamen | gam | 8850 | Mỹ | 3822 | FX2177 | FX2177 | Cancer |  |  | 2025-2026 | Dạng chất lỏng có độ nhớt màu vàng và mùi đặc trưng. Khoảng sôi: 231-656 (F). Độ chớp nháy: 40 (F), tỷ trọng: 0,941g/cm³ Thành phần: Toluene (50-75%) -Acrylic coploymer: 25-50 - Butylated hydroxytoluene: 1,0-2,5. | 10.500 | vn0315389213 | CÔNG TY TNHH SẢN XUẤT THƯƠNG MẠI DỊCH VỤ THUẬN KHÔI | IB2600051373 | vn0301261735 | Bệnh viện Thống Nhất | Đấu thầu rộng rãi | 16/06/2026 | 917/QĐ-BVTN | 16/06/2026 | 2 | Phường Tân Sơn Nhất,Thành phố Hồ Chí Minh
73 | Keo Dán Lamen | Lọ | 6 | Mỹ |  | FX2175 | Cancer Diagnostics | Cancer Diagnostics, Inc. (CDI) |  |  | Từ năm 2025 trở về sau | - Tính chất vật lý: chất lỏng không màu, mùi điển hình, Mật độ, g/cm3: 0,938, Phạm vi sôi, ° F: 277 - 656, Điểm chớp cháy, ° F: 81 - Thành phần gồm có: Xylene:50-75%, Acrylic polymer: 25-50%, Ethylbenzene: 2.5-10%, Butylated hydroxytoluene: 1.0-2.5% - Tiêu chuẩn ISO 13485 | 900.000 | vn0101849706 | CÔNG TY TNHH THIẾT BỊ Y TẾ VÀ HOÁ CHẤT HOÀNG PHƯƠNG | IB2600172359 | vnz000022464 | Bệnh viện đa khoa tỉnh Lai Châu | Đấu thầu rộng rãi | 15/06/2026 | 455/QĐ-BVĐKT | 15/06/2026 | 2 | Phường Tân Phong,Tỉnh Lai Châu
74 | Keo dán lame | ml | 2596 | Mỹ | 3824 | 4212 | Epredia | Richard-Allan Scientific LLC |  |  | 2025 | Keo dán lam pha sẵn Thành phần: Toluene, Acrylic Resin (35-40%), Butyl methacrylate, Xylenes (50-52%), Ethylbenzene (10-11%) Dạng pha sẵn, khô nhanh, quan sát mẫu rõ. Không phai màu nhuộm khi lưu trữ dài ngày Tiêu chuẩn: ISO 13485 | 4.998 | vn0100365357 | CÔNG TY TNHH SINH NAM | IB2500582789 | vn0302203510 | BỆNH VIỆN NGUYỄN TRI PHƯƠNG | Đấu thầu rộng rãi | 13/06/2026 | 1115/QĐ-NTP | 13/06/2026 | 3 | Phường An Đông,Thành phố Hồ Chí Minh
75 | Miếng keo sinh học dán màng cứng, chống rò dịch | Miếng | 30 | Áo |  | 1506256 | HEMOPATCH 45x45mm | Biegler GmbH | 1506256 | 2403493ĐKLH/BYT-HTTB | 2025 trở về sau | Thành phần cấu tạo từ collagen bò, được phủ NHS-PEG tại bề mặt. Đóng các khiếm khuyết màng cứng, chống rò dịch. Kích thước ≥ 45mm x ≥ 45mm. Đạt tiêu chuẩn European Conformity (CE) | 8.025.000 | vn0311930350 | CÔNG TY CỔ PHẦN THƯƠNG MẠI VÀ DỊCH VỤ IPS | IB2600065389 | vn2900621130 | Bệnh Viện Hữu Nghị Đa Khoa Nghệ An | Đấu thầu rộng rãi | 12/06/2026 | 1998/QĐ-BV | 28/05/2026 | 3 | Phường Vinh Phú,Tỉnh Nghệ An
76 | Single Bond (keo dán thẩm mỹ) | Lọ | 10 | Đức |  | 41282 | Single Bond Universal | 3M Deutschland GmbH |  |  | 2025 trở về sau | Keo dán 1 bước, 1 lớp phủ Single Bond Universal là keo dán quang trùng hợp một thành phần. Keo dán được sử dụng trong nhiều kĩ thuật đa dạng: Total-Etch, Self-Etch và Selective-Etch. Độ bền dán ổn định trên cả ẩm và khô sau khi xoi mòn. Hầu như không gây ê buốt sau khi trám. Khít sát thành xoang cho phục hồi thẩm mỹ cao. Đóng gói: 5mL/chai (lọ). | 1.606.000 | vn0316329087 | CÔNG TY TNHH THIẾT BỊ Y TẾ ANH HUY | IB2600007917 | vn0301479869 | BỆNH VIỆN NHÂN DÂN 115 | Đấu thầu rộng rãi | 10/06/2026 | 1810-QĐ/BVND115 | 10/06/2026 | 3 | Phường Hòa Hưng,Thành phố Hồ Chí Minh
77 | Keo dán lam | Chai / Lọ | 32 | Mỹ |  | FX2175 | Cancer Diagnostics | Cancer Diagnostics |  |  | 2025 trở đi | Hóa chất dùng để gắn lamen với lam kính. Loại sử dụng trực tiếp không cần phải pha dung môi. | 1.030.000 | vn0309539478 | CÔNG TY TNHH THƯƠNG MẠI DỊCH VỤ VŨ THUẬN | IB2600061119 | vn2200176300 | Bệnh viện đa khoa Sóc Trăng | Đấu thầu rộng rãi | 05/06/2026 | 854/QĐ-BVĐK | 04/06/2026 | 4 | Phường Phú Lợi,Thành phố Cần Thơ
78 | Keo dán da thành phần 2-octyl cyanoacrylate, dung tích 0,7ml | Ống | 480 | Mỹ | 3006 | ANX6 | Ethicon, LLC | Ethicon, LLC |  |  | Tử 2026 trở đi | Keo dán da thành phần 2-octyl cyanoacrylate. Ống thủy tinh chứa 0,7ml dung dịch keo được bọc ngoài bằng nhựa dẻo. Dung dịch có màu tím để xác định độ dày lớp keo. Có khả năng ngăn ngừa vi khuẩn ≥ 99% trong vòng 72 giờ. Lực giữ vết thương khi sử dụng kết hợp keo dán da và chỉ phẫu thuật 320 mmHg. Đạt tiêu chuẩn CE và CFG-FDA. | 346.500 | vn0101954891 | CÔNG TY TNHH THIẾT BỊ Y TẾ MINH QUANG | IB2600152973 | vnz000023759 | Bệnh viện Bưu Điện | Đấu thầu rộng rãi | 04/06/2026 | 1552/QĐ-BVBĐ-VTTBYT | 04/06/2026 | 2 | Phường Hai Bà Trưng,Thành phố Hà Nội Phường Phương Liệt,Thành phố Hà Nội
79 | Băng keo dán cố định kim luồn (6 cm x 7cm) | Miếng | 2850 | Việt Nam |  | HID060125K | Gạc cố định kim luồn HETIS I.V DRESSING 6012K | Công ty cổ phần công nghệ Lavitec |  |  | Năm 2026 trở về sau | - Kích thước: 6cm x 7cm - Co giãn tốt, thoáng khí, giúp cố định chắc chắn kim luồn - Trong suốt, không gây kích ứng da, lớp keo không gây dính da khi tháo băng. - Tiệt trùng. - Lực bám dính: tốt - Chất lượng: ISO | 3.416 | vn0305398057 | CÔNG TY TNHH LAVICOM | IB2600131825 | vn0303008135 | BỆNH VIỆN ĐA KHOA BÌNH PHÚ | Đấu thầu rộng rãi | 04/06/2026 | 337/QĐ-BVĐKBP | 04/06/2026 | 2 | Phường Bình Phú,Thành phố Hồ Chí Minh
80 | Keo dán màng cứng sinh học tự tiêu | Tuýp | 10 | Mexico |  | 202050; 206520 | DuraSeal | AvailMed S.A.De C.V. |  |  | 2025 trở đi | - Bộ gồm xylanh kép: Hỗn hợp keo gồm: tiền chất màu xanh Polyethylene Glycol và tiền chất màu trong trilysine amine/ buffer. Dung tích 5ml. | 10.500.000 | vn0101841390 | CÔNG TY TNHH THIẾT BỊ Y TẾ THIÊN Y | IB2600037301 | vn2100190887 | Bệnh viện Đa khoa Trà Vinh | Đấu thầu rộng rãi | 04/06/2026 | 1176/QĐ-BVĐKTV | 04/06/2026 | 2 | Phường Nguyệt Hóa,Tỉnh Vĩnh Long
81 | Keo dán da sinh học | Ống | 1200 | Mỹ | 3006 | AHV12 | Keo dán da DERMABOND - AHV12 | Ethicon, LLC |  | 220001189/PCBB-BYT | 2024 trở về sau | Keo dán da thành phần 2-octyl cyanoacrylate. Ống 0,5ml. Hộp 12 ống Tiêu chuẩn: ISO, CE, CFG-FDA | 182.613 | vn0100109699 | CÔNG TY CỔ PHẦN DƯỢC PHẨM THIẾT BỊ Y TẾ HÀ NỘI | IB2600050893 | vn0301514513 | Bệnh viện Hùng Vương | Đấu thầu rộng rãi | 04/06/2026 | 3375/QĐ-BVHV | 04/06/2026 | 3 | Phường Chợ Lớn,Thành phố Hồ Chí Minh
82 | Băng Ugo to bản dán cố định xương sườn | Cuộn | 20 | Thái Lan |  | Kích thước: 6cm x 4.5m ( 112051A); 8cm x 4.5m (112052A); 10cm x 4.5m (112053A). | Băng keo cuộn co giãn ( Urgocrepe) | Urgo Healthcare Products Co., Ltd |  |  | 2025 trở về sau | Băng thun ( cotton 100%), màu trắng. Kích thước: 6cm x 4.5m; 8cm x 4.5m; 10cm x 4.5m. | 246.510 | vn0313417031 | CÔNG TY TNHH XUẤT NHẬP KHẨU VẬT TƯ THIẾT BỊ Y TẾ TRANG MINH HẠNH | IB2600200039 | vn5900275750 | TRUNG TÂM Y TẾ AN KHÊ | Đấu thầu rộng rãi | 03/06/2026 | 603/QĐ-TTAK | 03/06/2026 | 1 | Phường An Khê,Tỉnh Gia Lai
83 | Bộ dụng cụ dán keo sinh học điều trị suy tĩnh mạch | bộ | 10 | Ireland |  | VS-403 | VenaSeal Closure System | Medtronic Ireland/ Harmac Medical Products |  |  | 2025 trở về sau | Chất keo tắc mạch ngoại biên là chất xơ hóa đưa vào lòng tĩnh mạch cần điều trị làm mạch máu tắc vĩnh viễn. Keo không gây sưng phù, phi nhiệt và không gây cứng khi bít tắc tĩnh mạch. | 36.500.000 | vn0312268965 | CÔNG TY CỔ PHẦN THIẾT BỊ Y TẾ ĐỈNH CAO | IB2600085227 | vnz000013556 | BỆNH VIỆN C ĐÀ NẴNG | Đấu thầu rộng rãi | 29/05/2026 | 766/QĐ-BVC | 29/05/2026 | 2 | Phường Hải Châu,Thành phố Đà Nẵng
84 | Keo dán nha khoa | Lọ | 2 | Mỹ |  | 51201, 51202, 51203 | 3M ESPE Dental Product/ Mỹ | 3M ESPE Dental Product/ Mỹ |  |  | ≥2025 | Keo dán ẩm, đơn giản, chứa 10% hạt độn 5nm.Keo dán có nhiều ứng dụng khác nhau, bao gồm dán dính trong phục hồi composite trực tiếp cũng như các phục hồi sứ, composite, sửa chữa phục hồi kim loại, amalgam, gỉảm nhạy cảm bề mặt chân răng và dán veneers sứ với xi măng Rely X Veneer và RelyX ™ Ceramic Primer. | 1.365.000 | vn0200574629 | CÔNG TY CỔ PHẦN THIẾT BỊ Y TẾ HẢI PHÒNG | IB2600177978 | vnz000007950 | Trung tâm Y tế Tiên Lãng | Đấu thầu rộng rãi | 28/05/2026 | 209/QĐ-TTYT | 28/05/2026 | 1 | Thành phố Hải Phòng
85 | Băng dán cố định, kháng khuẩn 10cm x 10m | cuộn | 1000 | Việt Nam | 3005 | F1010 | Băng keo cuộn co giãn FIX ROLL 10cm x 10m | Công ty TNHH Young Chemical Vina |  |  | 2025 trở đi | Cố định ống truyền dẫn, truyền dịch, kim luồn,...hoặc dán lên gạc cố định vết thương. Vải nền đan không dệt (Elastic Non-woven fabric) co giãn, mềm mại, thoáng khí, độ bền kéo 3.0kg/12mm ± 300g. Phủ keo Acrylic 100g/m², độ dính 580g/12mm ± 30g an toàn cho mọi loại da, không sót keo sau khi tháo băng. Các vạch in sẵn giúp cắt theo kích cỡ tùy ý. Kích thước: 10cm x 10m. Tiêu chuẩn chất lượng: ISO 13485, FDA. | 115.500 | vn0303244037 | CÔNG TY TNHH TRANG THIẾT BỊ Y TẾ HOÀNG ÁNH DƯƠNG | IB2500585032 | vn3900379347 | Bệnh viện đa khoa Tây Ninh | Đấu thầu rộng rãi | 28/05/2026 | 562/QĐ-BVĐK | 25/04/2026 | 3 | Phường Tân Ninh,Tỉnh Tây Ninh
86 | Keo dán lam | Hộp | 20 | Mỹ | 38249999 | 4212 | Epredia | Richard-Allan Scientific Co. |  |  | 2025 trở về sau | - Thành phần: Xylenes (50-52%), Acrylic Resin (35-40%), Ethylbenzene (10-11%), Toluene, Butyl methacrylate - Keo dán lam gốc Xylen - Trong suốt, không màu, khô nhanh và không bị phai màu theo thời gian | 4.966.500 | vn0100365357 | CÔNG TY TNHH SINH NAM | IB2600080106 | vn1800272685 | Bệnh viện đa khoa thành phố Cần Thơ | Đấu thầu rộng rãi | 27/05/2026 | 843/QĐ-BVĐKTP | 26/05/2026 | 3 | Phường Ninh Kiều,Thành phố Cần Thơ
87 | Bond (Keo dán nha khoa) | Lọ | 5 | Đức |  | 433898 | Ivoclar | MANI MEDICAL GERMANY GmbH |  |  | Từ năm 2025 trở về sau | - Phục hồi trực tiếp với composite quang trùng hợp trên răng thật. - Phục hồi gián tiếp với composite và sứ với composite quang trùng hợp và xi măng gắn. - Sửa sứ, composite và kim loại trong miệng với composite quang trùng hợp. - Sửa mối hàn composite vỡ. - Mani bond tương thích với tất cả vật liệu composite quang trùng hợp thông thường. | 745.000 | vn0109373842 | CÔNG TY TNHH THIẾT BỊ VẬT TƯ HOÀNG BẢO | IB2600162675 | vn2801069198 | Bệnh viện đa khoa Nghi Sơn | Đấu thầu rộng rãi | 26/05/2026 | 1089/QĐ-BVNS | 26/05/2026 | 2 | Phường Tĩnh Gia,Tỉnh Thanh Hóa
88 | Keo dán nha khoa | Lọ | 6 | Đức |  | 41282 | Keo dán nha khoa 3M Single Bond Universal | 3M Deutschland GmbH |  |  | 2025 trở về sau | Keo dán 1 bước, 1 lớp phủ Single Bond Universal là keo dán quang (tự) trùng hợp một thành phần. Keo dán được sử dụng trong nhiều kĩ thuật đa dạng: Total-Etch, Self-Etch và Selective-Etch. Độ bền dán ổn định trên cả ẩm và khô sau khi xoi mòn. Hầu như không gây ê buốt sau khi trám. Dán được trên tất cả các bề mặt men, ngà, sứ thủy tinh, sứ zirconia, hợp kim quý và bán quý, và vật liệu composite mà không cần Primer riêng biệt. Tiêu chuẩn chất lượng: ISO | 1.610.000 | vn0316329087 | CÔNG TY TNHH THIẾT BỊ Y TẾ ANH HUY | IB2600083024 | vn1500236076 | Bệnh viện đa khoa Vĩnh Long | Đấu thầu rộng rãi | 26/05/2026 | 822/QĐ-BVĐK | 26/05/2026 | 2 | Phường Phước Hậu,Tỉnh Vĩnh Long
89 | Keo trám răng Singe bond 2 | Chai | 2 | Mỹ |  | 51202 | Keo dán nha khoa 3M Adper Single Bond 2 Adhesive | 3M |  |  | năm 2025 trở đi | - Loại keo kết dính xoi mòn toàn phần; Quang trùng hợp. | 1.365.000 | vn0312728203 | CÔNG TY TNHH TRANG THIẾT BỊ Y TẾ MINH HOÀNG | IB2600107975 | vn3400277114 | Bệnh viện Y học cổ truyền - Phục hồi chức năng Bình Thuận | Đấu thầu rộng rãi | 25/05/2026 | 1012/QĐ-BV | 25/05/2026 | 2 | Phường Phú Thuỷ,Tỉnh Lâm Đồng
90 | Băng keo dán (200x90) mm | cái | 100 | Việt Nam |  | VW9020 | Băng gạc vô trùng YOUNG WOUND DRESSING 9cm x 20cm (ABV) | Công ty TNHH Young Chemical Vina |  |  | 2025 trở về sau | Nền băng Polyester đan không dệt (Elastic Non-woven fabric) 9cm x 20cm, định lượng vải 45-55g/m², mềm mại, thoáng khí. Băng 4 góc bo tròn tránh bung mép. Gạc 5cm x 15cm, rayon 80%, PET (polyester) 20%, định lượng 210-230g/m², độ bền kéo 3.0kg/12mm ± 300g, có lớp màng Polyethylene (PE) không dính vào vết thương. Phủ keo Acrylic độ dính 580g/12mm ± 30g an toàn cho mọi loại da. Tiệt trùng từng miếng bằng E.O Gas. Tiêu chuẩn chất lượng: ISO 13485, FDA | 6.680 | vn1800665083 | CÔNG TY TNHH TRANG THIẾT BỊ Y TẾ MIỀN TÂY | IB2600034055 | vn1500453835 | BỆNH VIỆN ĐA KHOA KHU VỰC BÌNH MINH | Đấu thầu rộng rãi | 21/05/2026 | 338/QĐ-BVĐK | 21/05/2026 | 2 | Phường Bình Minh,Tỉnh Vĩnh Long
91 | Keo sinh học dán mô, cầm máu | Tuýp | 150 | Anh Quốc | 3006 | 0206-NX5 | NE'X Glue | Grena Biomed Limited |  |  | 2025 trở về sau | - Chứa Albumin huyết thanh bò và 65% nước, được tạo thành từ huyết thanh Albumin bò 45% và glutaraldehyde 10%. - Thể tích: 5ml - Chịu được áp lực hơn 1000mmHg. Đạt độ bền chắc tối đa sau 2 phút | 8.650.000 | vn0102921627 | CÔNG TY CỔ PHẦN VIETMEDIC | IB2600113670 | vn0101441138 | Bệnh viện Tim Hà Nội | Đấu thầu rộng rãi | 19/05/2026 | 1871/QĐ-BVT | 19/05/2026 | 2 | Phường Cửa Nam,Thành phố Hà Nội Phường Tây Hồ,Thành phố Hà Nội
92 | Keo dán lam huỳnh quang (loại 2) | Chai | 1 | Mỹ |  | ab104139 | Mounting Medium With DAPI - Aqueous, Fluoroshield | Abcam |  |  | 2025 trở đi | Môi trường gắn tiêu bản chứa DAPI - là môi trường gắn dạng lỏng, sẵn sàng sử dụng, có tác dụng chống phai huỳnh quang, được thiết kế để bảo toàn tín hiệu huỳnh quang khi chụp ảnh mẫu mô và tế bào Phù hợp để ngăn hiện tượng phai màu do chiếu sáng (photobleaching) nhanh trong các ứng dụng IHC, ISH và ICC/IF Chất bảo quản: Natri azide 0,09% Thành phần: 84% nước, 0,0002% 4’,6-diamidino-2-phenylindole dihydrochloride (DAPI dihydrochloride) | 12.350.000 | vn0304708309 | CÔNG TY TNHH THƯƠNG MẠI DỊCH VỤ KỸ THUẬT MINH KHANG | IB2600118057 | vn0309747559 | Bệnh viện Quân y 175 | Đấu thầu rộng rãi | 15/05/2026 | 2340/QĐ-BV | 15/05/2026 | 2 | Phường Hạnh Thông,Thành phố Hồ Chí Minh
93 | Keo dán lamen | mL | 3000 | Mỹ | 3824 | FX2177 (#FX2177) | Cancer Diagnostics, Inc. (CDI) | Cancer Diagnostics, Inc. (CDI) | FX2177 (#FX2177) |  | 2025 trở đi | Keo dán phủ lên mẫu bệnh phẩm. Thành phần ít nhất bao gồm: Toluen. | 6.000 | vn0400408435 | CÔNG TY TNHH THƯƠNG MẠI & DỊCH VỤ THIẾT BỊ Y TẾ - KHOA HỌC KỸ THUẬT M.E.D.I.C | IB2500647930 | vn2900621130 | Bệnh Viện Hữu Nghị Đa Khoa Nghệ An | Đấu thầu rộng rãi | 14/05/2026 | 1558/QĐ-BV và 1595/QĐ-BV và 1832/QĐ-BV | 14/05/2026 | 2 | Phường Vinh Phú,Tỉnh Nghệ An
94 | Keo dán lam | mL | 2000 | Mỹ | 3824 | 4212 | Epredia | Richard-Allan Scientific LLC |  |  | 2025 | Chi tiết tại E-HSDT | 5.040 | vn0100365357 | CÔNG TY TNHH SINH NAM | IB2600021092 | vn0301394608 | Bệnh viện Da Liễu | Đấu thầu rộng rãi | 14/05/2026 | 522/QĐ-BVDL | 13/05/2026 | 3 | Phường Xuân Hòa,Thành phố Hồ Chí Minh
95 | Băng keo thun dán sườn | Cuộn | 100 | Việt Nam | 3005 | YCRE1045 | Băng thun có keo cố định Young Crepe 10cm x 4.5m | Công ty TNHH Young Chemical Vina |  |  | năm 2025 trở về sau | Băng thun (cotton 100%) phủ keo zinc oxide định lượng 100-130g/m2, co giãn. Hỗ trợ phòng ngừa và phục hồi các tổn thương khớp, xương, gân cơ và dây chằng, sử dụng sau phẩu thuật chấn thương chỉnh hình giúp phục hồi chấn thương hoặc sử dụng có định băng gạc. Ứng dụng phục hồi chức năng trong chấn thương thể thao. Có kiểm tra vi sinh Kích thước 10cm x 4.5m Tiêu chuẩn chất lượng: ISO 13485 | 124.000 | vn0309781158 | CÔNG TY TNHH THIẾT BỊ Y TẾ BÌNH MINH | IB2600127531 | vn4401031450 | Trung tâm Y tế Đồng Xuân | Đấu thầu rộng rãi | 12/05/2026 | 140/QĐ-TTYT | 12/05/2026 | 2 | Xã Đồng Xuân,Tỉnh Đắk Lắk
96 | Keo dán Composite | ml | 200 | Đức |  | 433898 | Keo dán nha khoa (Mani Bond) | MANI MEDICAL GERMANY GmbH |  |  | từ 2024 trở về sau | Keo dán Composite | 116.000 | vn3100137028 | CÔNG TY CỔ PHẦN DƯỢC PHẨM QUẢNG BÌNH | IB2600031160 | vn3200098460 | Bệnh viện đa khoa tỉnh Quảng Trị | Đấu thầu rộng rãi | 07/05/2026 | 861/QĐ-BVĐK | 07/05/2026 | 4 | Phường Nam Đông Hà,Tỉnh Quảng Trị
97 | Keo dán lam kính | ml | 4720 | Ý |  | 3043 | 3043 | Kaltek S.r.l. - Ý |  |  | từ 2024 trở đi | Keo gắn lamen cho tế bào học và mô học, thành phần gồm nhựa acrylic trong xylen, được sử dụng với các mẫu đã được xử lý bằng xylen hoặc các chất thay thế xylen gốc limonene trước khi gắn. Đã lọc, không vô trùng, sẵn sàng sử dụng. | 5.800 | vn0106459308 | CÔNG TY TNHH CÔNG NGHỆ Y HỌC AN ĐÔ | IB2600031160 | vn3200098460 | Bệnh viện đa khoa tỉnh Quảng Trị | Đấu thầu rộng rãi | 07/05/2026 | 861/QĐ-BVĐK | 07/05/2026 | 4 | Phường Nam Đông Hà,Tỉnh Quảng Trị
98 | Keo dán lam kính | chai | 44 | Ý |  | 05-BMHM100 | Bio Optica | Bio-Optica Milano S.p.A |  |  | 2025 trở đi | - Chai 100ml | 520.000 | vn0109989039 | CÔNG TY CỔ PHẦN ĐẦU TƯ VÀ PHÁT TRIỂN ECOLINK | IB2600011979 | vn1500236076 | Bệnh viện đa khoa Vĩnh Long | Đấu thầu rộng rãi | 05/05/2026 | 738 /QĐ-BVĐK | 05/05/2026 | 4 | Phường Phước Hậu,Tỉnh Vĩnh Long
99 | Keo dán da cầm máu bề mặt | Ống | 20 | Mỹ | 3006 | AHV12 | Keo dán da cầm máu bề mặt | Ethicon, LLC |  |  | 2025 trở đi | Keo dán da thành phần 2-octyl cyanoacrylate. Ống 0,5ml. Hộp 12 ống | 182.613 | vn0100109699 | CÔNG TY CỔ PHẦN DƯỢC PHẨM THIẾT BỊ Y TẾ HÀ NỘI | IB2500618824 | vn0104492966 | Trung tâm Tim mạch | Đấu thầu rộng rãi | 22/04/2026 | 492/QĐ-TTTM | 22/04/2026 | 2 | Phường Cầu Giấy,Thành phố Hà Nội
100 | Keo dán lam | lọ | 6 | Cancer Diagnostics, Inc. |  | FX2175 | Cancer Diagnostics, Inc. | Mỹ |  |  | 2025; 2026 | Dùng để dán lam kính và lamen để lưu tiêu bản. Đạt tiêu chuẩn ISO 13485, CE hoặc tương đương | 900.000 | vn0400408435 | CÔNG TY TNHH THƯƠNG MẠI & DỊCH VỤ THIẾT BỊ Y TẾ - KHOA HỌC KỸ THUẬT M.E.D.I.C | IB2600083587 | vnz000013556 | BỆNH VIỆN C ĐÀ NẴNG | Đấu thầu rộng rãi | 21/04/2026 | 539/QĐ-BVC | 20/04/2026 | 3 | Phường Hải Châu,Thành phố Đà Nẵng
101 | Băng dán sườn 8cm x 4.5m | cuộn | 200 | Việt Nam | 3005 | YCRE8045 | Băng thun có keo cố định Young Crepe 8cm x 4.5m | Công ty TNHH Young Chemical Vina |  |  | năm 2025 trở về sau | Băng thun (cotton 100%) co giãn, màu trắng, keo zinc oxide không dùng dung môi. Giấy lót (silicone) bảo vệ keo, có đường kẻ giữa băng giúp quấn băng chính xác và dễ dàng. Có kiểm tra vi sinh. Tiêu chuẩn chất lượng: ISO 13485, FDA. Kích thước: 8cm x 4.5m | 104.000 | vn0309781158 | CÔNG TY TNHH THIẾT BỊ Y TẾ BÌNH MINH | IB2600083587 | vnz000013556 | BỆNH VIỆN C ĐÀ NẴNG | Đấu thầu rộng rãi | 21/04/2026 | 539/QĐ-BVC | 20/04/2026 | 3 | Phường Hải Châu,Thành phố Đà Nẵng
102 | Bonding (keo dán Composite) | lọ | 6 | Đức |  | Mani Bond/ 433898 | Mani | MANI MEDICAL GERMANY GmbH |  |  | 2025 trở về sau | Loại keo dán quang trùng hợp dùng trên men và ngà răng. Đạt tiêu chuẩn ISO 13485, CE | 661.500 | vn0107087155 | CÔNG TY CỔ PHẦN DỊCH VỤ CÔNG NGHỆ ĐIỆN TỬ GB | IB2600083587 | vnz000013556 | BỆNH VIỆN C ĐÀ NẴNG | Đấu thầu rộng rãi | 21/04/2026 | 539/QĐ-BVC | 20/04/2026 | 3 | Phường Hải Châu,Thành phố Đà Nẵng
103 | Keo dán sinh học có tác dụng cầm máu. | Ống | 580 | Trung Quốc |  | 0.5g/Ampoule | Tissue Adhesive | Neo Modulus (Shandong) Medical Sci-Tech Co., Ltd. |  | 250003361/PCBB-HCM | 2025 trở về sau | Theo quy định tại E-HSMT | 259.900 | vn0107651702 | CÔNG TY TNHH THIẾT BỊ Y TẾ MINH THIÊN | IB2600062826 | vn0301465062 | Bệnh Viện Chợ Rẫy | Đấu thầu rộng rãi | 21/04/2026 | 1709/QĐ-BVCR | 17/04/2026 | 3 | Phường Chợ Lớn,Thành phố Hồ Chí Minh
104 | Miếng keo sinh học dán mô, cầm máu, kích thước 45mm x 45mm | Cái | 120 | Áo | 3006 | 1506256 | HEMOPATCH 45x45mm | Biegler GmbH |  | 2403493ĐKLH/BYT-HTTB | Năm 2025 trở về sau | Theo quy định tại Chương V E-HSMT | 8.025.000 | vn0311930350 | CÔNG TY CỔ PHẦN THƯƠNG MẠI VÀ DỊCH VỤ IPS | IB2600046881 | vn0301465062 | Bệnh Viện Chợ Rẫy | Đấu thầu rộng rãi | 21/04/2026 | 1708/QĐ-BVCR | 17/04/2026 | 2 | Phường Chợ Lớn,Thành phố Hồ Chí Minh
105 | Miếng keo sinh học dán mô, cầm máu, kích thước 27 x 27mm | Cái | 120 | Áo | 3006 | 1506257 | HEMOPATCH 27x27mm | Biegler GmbH |  | 2403493ĐKLH/BYT-HTTB | Năm 2025 trở về sau | Theo quy định tại Chương V E-HSMT | 2.750.000 | vn0311930350 | CÔNG TY CỔ PHẦN THƯƠNG MẠI VÀ DỊCH VỤ IPS | IB2600046881 | vn0301465062 | Bệnh Viện Chợ Rẫy | Đấu thầu rộng rãi | 21/04/2026 | 1708/QĐ-BVCR | 17/04/2026 | 2 | Phường Chợ Lớn,Thành phố Hồ Chí Minh
106 | Miếng keo sinh học dán mô, cầm máu, kích thước 45mm x 90mm | Cái | 120 | Áo | 3006 | 1506253 | HEMOPATCH 45x90mm | Biegler GmbH |  | 2403493ĐKLH/BYT-HTTB | Năm 2025 trở về sau | Theo quy định tại Chương V E-HSMT | 10.500.000 | vn0311930350 | CÔNG TY CỔ PHẦN THƯƠNG MẠI VÀ DỊCH VỤ IPS | IB2600046881 | vn0301465062 | Bệnh Viện Chợ Rẫy | Đấu thầu rộng rãi | 21/04/2026 | 1708/QĐ-BVCR | 17/04/2026 | 2 | Phường Chợ Lớn,Thành phố Hồ Chí Minh
107 | Băng dán cố định kim luồn (có cánh có cổng) loại trong suốt | Miếng | 30000 | Hàn Quốc |  | AFI6710 | Băng keo cố định kim luồn không thấm nước ADFLEX- IV 6.7cm x 10cm | Young Chemical Co., Ltd |  |  | Năm 2024 trở về sau | - Kích cỡ: 6.7cm x 10cm, hình oval; - Băng Polyurethane (P.U) không chứa Latex, trong suốt, không thấm nước, dễ dàng theo dõi vùng dán băng. - Độ bền kéo 2.0kg/12mm ± 200g, đường xé rãnh 7mm x 25mm chuyên dùng cố định kim luồn. - Phủ keo Acrylic độ dính 440g/12mm ± 30g an toàn cho mọi loại da. - Tiệt trùng từng miếng bằng ethylene oxide (E.O Gas). - Quy cách: 50 miếng/ hộp. - Tiêu chuẩn chất lượng: ISO 13485, CE, FDA. | 4.400 | vn0309781158 | CÔNG TY TNHH THIẾT BỊ Y TẾ BÌNH MINH | IB2600011023 | vnz000007903 | Bệnh Viện Phong Da Liễu Trung ương Quy Hòa | Đấu thầu rộng rãi | 18/04/2026 | 236/QĐ-TWQH | 18/04/2026 | 3 | Phường Quy Nhơn Nam,Tỉnh Gia Lai
108 | Miếng keo sinh học dán mô, cầm máu | Miếng | 40 | Áo | 3006 | 1506253 | HEMOPATCH 45x90 mm | Biegler GmbH |  |  | Năm 2025 trở về sau | Miếng keo sinh học dán mô cầm máu được chỉ định cầm máu, bịt kín vết thương, kiểm soát tình trạng xuất huyết, rò rỉ dịch và rò khí. Thành phần cấu tạo từ collagen bò, được phủ NHS-PEG tại bề mặt cần cho việc bám dính tiếp xúc với mô và đánh dấu bằng các đóm hình vuông màu xanh cho bề mặt không bám dính. Kích thước 45 x 90mm. | 10.500.000 | vn0311930350 | CÔNG TY CỔ PHẦN THƯƠNG MẠI VÀ DỊCH VỤ IPS | IB2600015258 | vn0101958173 | Bệnh viện Bệnh Nhiệt đới Trung ương | Đấu thầu rộng rãi | 16/04/2026 | 517/QĐ - NĐTW | 14/04/2026 | 2 | Xã Thiên Lộc,Thành phố Hà Nội
109 | Keo dán cầm máu | Lọ | 100 | Mỹ | 3006 | ADS201844 | FLOSEAL HEMOSTATIC MATRIX 5ML | Baxter Healthcare Corporation |  |  | Năm 2025 trở về sau | Floseal Hemostatic Matrix là hỗn hợp bao gồm mạng lưới các hạt gelatin từ bò và thrombin từ người liên kết với nhau, 2 thành phần này đóng vai trò quan trọng, đem lại hiệu quả cầm máu độc lập, không phụ thuộc vào cơ chế cầm máu của cơ thể. Sản phẩm sẽ bao gồm 2 đầu bơm tiêu chuẩn và 1 đầu bơm Malleable 14cm (uốn dẻo được 180 độ) | 8.470.000 | vn0311930350 | CÔNG TY CỔ PHẦN THƯƠNG MẠI VÀ DỊCH VỤ IPS | IB2600015258 | vn0101958173 | Bệnh viện Bệnh Nhiệt đới Trung ương | Đấu thầu rộng rãi | 16/04/2026 | 517/QĐ - NĐTW | 14/04/2026 | 2 | Xã Thiên Lộc,Thành phố Hà Nội
110 | Băng keo dán mắt 6cm x7cm | Miếng | 6000 | Việt Nam |  | HTF060070R | Công ty cổ phần Công nghệ Lavitec | Công ty cổ phần Công nghệ Lavitec |  |  | Từ năm 2025 trở đi | - Băng không thấm nước. - Sản phẩm tiệt trùng, đóng gói riêng biệt từng miếng, đảm bảo vô khuẩn. - Màng polyurethane film có phủ keo Acrylic không chứa gốc cao su (tương đương không chứa latex). - Kích thước: 60mm x 70mm (hay 6cm x 7cm). | 3.360 | vn0104247629 | CÔNG TY CỔ PHẦN DƯỢC VẬT TƯ Y TẾ SAO KHUÊ | IB2500617101 | vn0102138381 | Bệnh viện Mắt Trung ương | Đấu thầu rộng rãi | 10/04/2026 | 404/QĐ-BVMTW | 10/04/2026 | 3 | Phường Hai Bà Trưng,Thành phố Hà Nội
111 | Băng keo dán mắt 10cmx 12cm | Miếng | 24200 | Hàn Quốc |  | AF1012 | Young Chemical Co., Ltd | Young Chemical Co., Ltd |  |  | Từ năm 2025 trở đi | - Băng vô trùng không thấm nước. - Phủ keo Acrylic an toàn cho mọi loại da. - Tiệt trùng từng miếng. - Kích thước: 10cm x 12cm. | 10.200 | vn0104247629 | CÔNG TY CỔ PHẦN DƯỢC VẬT TƯ Y TẾ SAO KHUÊ | IB2500617101 | vn0102138381 | Bệnh viện Mắt Trung ương | Đấu thầu rộng rãi | 10/04/2026 | 404/QĐ-BVMTW | 10/04/2026 | 3 | Phường Hai Bà Trưng,Thành phố Hà Nội
112 | Keo dán dùng trong nha khoa | Lọ | 3 | Đức |  | 433898 | Mani Bond | MANI MEDICAL GERMANY GmbH |  | 240000001/PCBB-TNg | 2025 TRỞ VỀ SAU | Theo quy định tại Chương V E-HSMT | 558.000 | vn0317762913 | CÔNG TY CỔ PHẦN LAPHACO MECI | IB2600062403 | vn0301465062 | Bệnh Viện Chợ Rẫy | Đấu thầu rộng rãi | 09/04/2026 | 1617/QĐ-BVCR | 09/04/2026 | 2 | Phường Chợ Lớn,Thành phố Hồ Chí Minh
113 | Băng keo tròn dán cấy chỉ | Miếng | 500 | Việt Nam |  | VBS100-22 | Băng keo cá nhân màu da ACE BAND- S (SHEER) Ø22mm | Young Chemical Vina |  |  | Từ năm 2025 trở đi | Chất liệu PVC (Polyvinyl clorua) màu da hình tròn chuyên dùng dán vết kim tiêm. Phủ keo Acrylic 30mg không chứa latex, an toàn cho mọi loại da. Gạc thấm hút tốt, mềm, có lớp màng PE (polyethylene) không dính vào vết thương, tẩm benzalkonium chloride 0.034mg có hiệu quả khử trùng và diệt khuẩn. Có kiểm tra vi sinh. Tiêu chuẩn chất lượng: ISO 13485 | 357 | vn0312728203 | CÔNG TY TNHH TRANG THIẾT BỊ Y TẾ MINH HOÀNG | IB2600050056 | vn3400813598 | Trung Tâm Y tế khu vực Phan Thiết | Đấu thầu rộng rãi | 09/04/2026 | 104/QĐ-TTYT | 09/04/2026 | 1 | Phường Phan Thiết,Tỉnh Lâm Đồng
114 | Keo trám hàn răng thẫm mỹ nha khoa | Gói | 5 | Mỹ |  | Keo dán nha khoa | Keo dán nha khoa | 3M |  |  | Từ năm 2025 trở đi | Keo dán Nano 2 bước với thành phần keo dính ẩm chứa 15% hạt độn, được sử dụng trong kỹ thuật total-etch, cho lực dán vượt trội trên bề mặt men , ngà. | 1.365.000 | vn0312728203 | CÔNG TY TNHH TRANG THIẾT BỊ Y TẾ MINH HOÀNG | IB2600050056 | vn3400813598 | Trung Tâm Y tế khu vực Phan Thiết | Đấu thầu rộng rãi | 09/04/2026 | 104/QĐ-TTYT | 09/04/2026 | 1 | Phường Phan Thiết,Tỉnh Lâm Đồng
115 | Keo dán da 0,7ml | Tuýp | 100 | Hoa Kỳ | 30061090 | LB60410 | Derma+Flex | Chemence Medical, Inc |  |  | Sản xuất từ năm 2025 trở về sau | - Công dụng: Keo dán da đóng vết mổ thay chỉ khâu. Có khả năng ngăn ngừa vi khuẩn 14 ngày, không thay băng, không kiêng nước. - Thành phần: 60% 2-Octyl cyanoacrylate + 40% N-Butyl cyanoacrylate. - Dung tích: 0,7ml - Khô trong 60 giây, sử dụng trong 1 giờ sau khi mở Tuýp. - Sức căng giữ vết thương 11.53N, độ đàn hồi 60%, độ dính cao 251 CP, tỏa nhiệt thấp 3.25°C. - Sản phẩm gồm 1 tuýp keo và 1 đầu bôi keo gắn sẵn. - Đóng gói 2 lớp vô trùng. - Bảo quản ở nhiệt độ phòng lên đến 30 độ. - TCCL: ISO 13485; FDA, CE | 294.000 | vn0311729606 | CÔNG TY TNHH VẬT TƯ THIẾT BỊ Y TẾ THÀNH TRUNG | IB2500585684 | vn0310845896 | BỆNH VIỆN NHI ĐỒNG THÀNH PHỐ | Đấu thầu rộng rãi | 08/04/2026 | 544/QĐ-BVNĐTP | 08/04/2026 | 2 | Xã Tân Nhựt,Thành phố Hồ Chí Minh
116 | Keo dán lam không xylen | ml | 600 | Mỹ |  | 4112 | Epredia | Richard - Allan Scientific LLC (a subsidiary of Epredia) |  |  | 2025 trở về sau | Keo dán lam không xylen Thành phần: Toluene; Acrylic Resin. Dạng pha sẵn, khô nhanh, quan sát mẫu rõ. Không phai màu nhuộm khi lưu trữ dài ngày | 6.111 | vn0100365357 | CÔNG TY TNHH SINH NAM | IB2500583274 | vn0301465168 | Bệnh Viện Bình Dân | Đấu thầu rộng rãi | 06/04/2026 | 660/QĐ-BVBD | 03/04/2026 | 1 | Phường Bàn Cờ,Thành phố Hồ Chí Minh
117 | Keo dán tiêu bản | mL | 2832 | Ý |  | 3045 | 3045 | Kaltek S.r.l. - Ý |  |  | 2025 trở về sau | Keo gắn lamen cho tế bào học và mô học, thành phần gồm nhựa acrylic trong xylen, được sử dụng với các mẫu đã được xử lý bằng xylen hoặc các chất thay thế xylen gốc limonene trước khi gắn. Đã lọc, không vô trùng, sẵn sàng sử dụng. Chỉ số khúc xạ: 1,5 Đạt tiêu chuẩn: ISO 13485, CE-IVD | 3.200 | vn0106459308 | CÔNG TY TNHH CÔNG NGHỆ Y HỌC AN ĐÔ | IB2600004496 | vn5700391598 | BỆNH VIỆN ĐA KHOA TỈNH QUẢNG NINH | Đấu thầu rộng rãi | 06/04/2026 | 1062/QĐ-BVT | 06/04/2026 | 3 | Phường Hồng Gai,Tỉnh Quảng Ninh
118 | Keo dán mô | Lọ | 4 | Canada |  | P-ACRYL5(V)HV | P-ACRYL5(V)HV | GluStitch Inc. |  |  | 2024 trở đi | Thành phần chính: Octyl cyanoacrylate – polymer sinh học. Lọ 5ml có kèm theo pipette | 2.965.000 | vn0302130894 | CÔNG TY TNHH TRANG THIẾT BỊ NHA KHOA | IB2500529161 | vn0101486675 | Bệnh viện Răng Hàm Mặt Trung ương Hà Nội | Đấu thầu rộng rãi | 31/03/2026 | 410/QĐ-BVRHMTWHN | 31/03/2026 | 4 | Phường Hoàn Kiếm,Thành phố Hà Nội
119 | Keo sinh học dán mô, cầm máu 5ml | Tuýp | 30 | Anh | 3006 | 0206-NX5 | NE'X Glue | Grena Biomed Limited | 0206-NX5 |  | 2024 trở về sau | - Chỉ định: Gắn dán, bịt kín hoặc gia cố mô trong các phẫu thuật mạch máu, tim, lồng ngực, phẫu thuật chung, tiết niệu, thần kinh, tai mũi họng, cột sống. - Thành phần keo: Albumin và aldehyde. - Keo đạt độ bền chắc tối đa trong vòng 2 phút. - Thể tích tuýp keo: 5 ml. - Xylanh hai nòng. - Tiêu chuẩn đóng gói: đóng gói đã tiệt trùng bao gồm 1 tuýp keo 5 ml và ít nhất 4 vòi bơm keo. | 9.050.000 | vn0102921627 | CÔNG TY CỔ PHẦN VIETMEDIC | IB2500599503 | vn2900621130 | Bệnh Viện Hữu Nghị Đa Khoa Nghệ An | Đấu thầu rộng rãi | 30/03/2026 | 865/QĐ-BV, 1101/QĐ-BV | 30/03/2026 | 2 | Phường Vinh Phú,Tỉnh Nghệ An
120 | Keo sinh học dán da, dán mô dùng trong phẫu thuật | Lọ | 305 | Tây Ban Nha | 3006 | 1050044 | HISTOACRYL | B. Braun Surgical, S.A. | 1050044 |  | 2025 trở về sau | Chất liệu: N - butyl - 2 - cyano acrylat. | 280.000 | vn3000422952 | Công ty TNHH Dược phẩm Hoàng Lan | IB2500599503 | vn2900621130 | Bệnh Viện Hữu Nghị Đa Khoa Nghệ An | Đấu thầu rộng rãi | 30/03/2026 | 865/QĐ-BV, 1101/QĐ-BV | 30/03/2026 | 2 | Phường Vinh Phú,Tỉnh Nghệ An
121 | Keo dán composite 2 trong 1 | Lọ | 500 | Đức | 3506 | Mani Bond | Mani | Mani Medical Germany GmbH |  |  | 2023, 2024, 2025 | Không cần etching, thời gian trùng hợp 10 giây Thời gian thao tác làm việc 3 phút Không chưa TEGMA/MMA - tương thích sinh học và bền lâu Lực dán mạnh -24MPa trên men răng và 26MPa trên ngà răng. Thể tích: 5ml | 558.000 | vn0105141819 | CÔNG TY TNHH ĐẦU TƯ VÀ THƯƠNG MẠI NAM DŨNG | IB2500527217 | vn0101486675 | Bệnh viện Răng Hàm Mặt Trung ương Hà Nội | Đấu thầu rộng rãi | 27/03/2026 | 391/QĐ-BVRHMTWHN | 27/03/2026 | 2 | Phường Hoàn Kiếm,Thành phố Hà Nội
122 | Keo dán quang trùng hợp 3 trong 1 | Hộp | 5 | Nhật |  | 012694 | GC | GC Dental Product Corporation |  |  | Từ 2024 trở về sau | Chất kết dính đa năng thế hệ thứ 8 tương thích với các kỹ thuật khắc toàn phần, tự khắc và khắc chọn lọc, mang lại tính linh hoạt tuyệt vời. 1 lọ 5ml | 1.890.000 | vn0106081305 | CÔNG TY TNHH NHA KHOA THIÊN PHÚC | IB2500527217 | vn0101486675 | Bệnh viện Răng Hàm Mặt Trung ương Hà Nội | Đấu thầu rộng rãi | 27/03/2026 | 391/QĐ-BVRHMTWHN | 27/03/2026 | 2 | Phường Hoàn Kiếm,Thành phố Hà Nội
123 | Keo dán nha khoa | Lọ | 3 | Đức |  | 433898 | Keo dán nha khoa (Mani Bond) | MANI MEDICAL GERMANY GmbH |  |  | từ 2024 trở về sau | Sử dụng trong phục hình trực tiếp bằng composite hoặc gián tiếp bằng Composite và sứ. Sửa chữa các miếng trám composite bị nứt vỡ. Quy cách: Lọ 5ml | 600.000 | vn3100137028 | CÔNG TY CỔ PHẦN DƯỢC PHẨM QUẢNG BÌNH | IB2600034715 | vn3100420596 | Bệnh viện đa khoa khu vực Đồng Hới | Đấu thầu rộng rãi | 27/03/2026 | 535/QĐ-BVĐH | 27/03/2026 | 3 | Phường Đồng Hới,Tỉnh Quảng Trị
124 | Miếng keo sinh học dán mô, cầm máu, 45 x 45mm (± 05%) | Miếng | 8 | Áo |  | 1506256 | HEMOPATCH 45x45 mm | Biegler GmbH |  |  | Năm 2025 trở về sau | Miếng keo sinh học dán mô cầm máu dùng cầm máu, bịt kín vết thương trong phẫu thuật thần kinh - Thành phần cấu tạo từ collagen bò - Bề mặt tiếp xúc với mô có lớp N-hydroxysuccinimide Polyethylene Glycol (NHS-PEG) - Kích thước 45 x 45mm Tiệt khuẩn Chứng nhận CE (Châu Âu) | 8.025.000 | vn0311930350 | CÔNG TY CỔ PHẦN THƯƠNG MẠI VÀ DỊCH VỤ IPS | IB2500601162 | vn0302203609 | Bệnh viện Đại học Y Dược Thành phố Hồ Chí Minh | Đấu thầu rộng rãi | 26/03/2026 | 706/QĐ-BVĐHYD | 26/03/2026 | 2 | Phường Chợ Lớn,Thành phố Hồ Chí Minh
125 | Miếng keo sinh học dán mô, cầm máu, khoảng 27 x 27mm (± 05%) | Miếng | 8 | Áo |  | 1506257 | HEMOPATCH 27x27 mm | Biegler GmbH |  |  | Năm 2025 trở về sau | Miếng keo sinh học dán mô cầm máu dùng cầm máu, bịt kín vết thương trong phẫu thuật thần kinh - Thành phần cấu tạo từ collagen bò - Bề mặt tiếp xúc với mô có lớp N-hydroxysuccinimide Polyethylene Glycol (NHS-PEG) - Kích thước 27 x 27mm Tiệt khuẩn Chứng nhận CE (Châu Âu) | 2.750.000 | vn0311930350 | CÔNG TY CỔ PHẦN THƯƠNG MẠI VÀ DỊCH VỤ IPS | IB2500601162 | vn0302203609 | Bệnh viện Đại học Y Dược Thành phố Hồ Chí Minh | Đấu thầu rộng rãi | 26/03/2026 | 706/QĐ-BVĐHYD | 26/03/2026 | 2 | Phường Chợ Lớn,Thành phố Hồ Chí Minh
126 | Miếng keo sinh học dán mô, cầm máu, 45 x 90mm (± 05%) | Miếng | 10 | Áo |  | 1506253 | HEMOPATCH 45x90 mm | Biegler GmbH |  |  | Năm 2025 trở về sau | Miếng keo sinh học dán mô cầm máu dùng cầm máu, bịt kín vết thương trong phẫu thuật thần kinh - Thành phần cấu tạo từ collagen bò - Bề mặt tiếp xúc với mô có lớp N-hydroxysuccinimide Polyethylene Glycol (NHS-PEG) - Kích thước 45 x 90mm Tiệt khuẩn Chứng nhận CE (Châu Âu) | 10.500.000 | vn0311930350 | CÔNG TY CỔ PHẦN THƯƠNG MẠI VÀ DỊCH VỤ IPS | IB2500601162 | vn0302203609 | Bệnh viện Đại học Y Dược Thành phố Hồ Chí Minh | Đấu thầu rộng rãi | 26/03/2026 | 706/QĐ-BVĐHYD | 26/03/2026 | 2 | Phường Chợ Lớn,Thành phố Hồ Chí Minh
127 | Miếng keo sinh học dán mô | Miếng | 655 | Áo | 3006 | 1506257 | Hemopatch 27x27 mm | Biegler GmbH |  |  | Năm 2025 | Miếng keo sinh học dán mô, cầm máu Hemopatch được chỉ định cầm máu, bịt kín vết thương, kiểm soát tình trạng xuất huyết, rò rỉ dịch và rò khí. Thành phần cấu tạo từ collagen bò, được phủ NHS-PEG (pentaerythritol polyethylene glycol ether tetra succinimidyl glutarate) tại bề mặt cần cho việc bám dính tiếp xúc với mô và đánh dấu bằng các đóm hình vuông màu xanh cho bề mặt không bám dính. Kích thước 27mm x 27mm. | 2.750.000 | vn0311930350 | CÔNG TY CỔ PHẦN THƯƠNG MẠI VÀ DỊCH VỤ IPS | IB2500556175 | vn0100914889 | Bệnh viện Hữu Nghị Việt Đức | Đấu thầu rộng rãi | 26/03/2026 | 1789/QĐ-VĐ | 26/03/2026 | 2 | Phường Hoàn Kiếm,Thành phố Hà Nội
128 | Keo dán nha khoa | Lọ | 7 | Đức |  | Mani Bond/ 433898 | MANI | MANI MEDICAL GERMANY GmbH |  |  | 2025 trở đi | Keo dán Composite theo phương pháp tching + Bonding | 750.000 | vn0101849706 | Liên danh Hà Nội | IB2600060992 | vn4700151932 | Bệnh viện Phùng Chí Kiên | Đấu thầu rộng rãi | 26/03/2026 | 101/QĐ-BVPCK | 26/03/2026 | 1 | Tỉnh Thái Nguyên
129 | Keo dán huỳnh quang | Lọ | 10 | Mỹ |  | S3023 | S3023 | Agilent Technologies, Inc. |  |  | 2025 trở về sau | Sử dụng cho chẩn đoán in vitro; để gắn mẫu mô, phết tế bào và cytospin đã được nhuộm huỳnh quang để xem dưới kính hiển vi huỳnh quang. Thành phần: 15 ml môi trường gắn huỳnh quang chứa tác nhân chống mờ và 0,015 mol/L sodium azymide. Quy cách: 15ml/lọ | 2.509.815 | vn0310905898 | Công ty Cổ phần Thiết bị và Công nghệ Lifelabs | IB2500518855 | vn0100775988 | Bệnh viện Da liễu Trung ương | Đấu thầu rộng rãi | 26/03/2026 | 767/QĐ-BVDLTW | 25/03/2026 | 2 | Phường Kim Liên,Thành phố Hà Nội
130 | Keo dán quang trùng hợp | Lọ | 60 | Đức |  | 433898 | Mani | Mani |  |  | 2025 trở đi | Keo dán quang trùng hợp 1 thành phần liên kết an toàn vào men răng và ngà răng, tương đương sinh học, giảm nguy cơ nhạy cảm quá mức: Phục hình composite trực tiếp trên răng tự nhiên; Phục hình gián tiếp bằng composite và sứ với vật liệu composite quang trùng hợp hoặc lưỡng trùng hợp. Sửa chữa phục hình composite bị nứt vỡ. Chai 5ml, dạng gel. Đạt ISO 13485, CE | 980.000 | vn0309539478 | CÔNG TY TNHH THƯƠNG MẠI DỊCH VỤ VŨ THUẬN | IB2500402205 | vn0301824642 | Bệnh viện Đa khoa Lãnh Binh Thăng | Đấu thầu rộng rãi | 26/03/2026 | 1181/QĐ-BVLBT | 25/03/2026 | 3 | Phường Bình Thới,Thành phố Hồ Chí Minh
131 | Composite gắn mắc cài | Tuýp | 6 | Mỹ |  | 712-036 | Keo dán nha khoa 3M TRANSBOND XT | 3M ESPE Dental Products |  |  | 2024 trở về sau | Keo dán quang trùng hợp, được thiết kế để dán trực tiếp lên bề mặt răng để gắn mắc cài kim loại và mắc cài sứ trong điều trị chỉnh nha. Sản phẩm hạn chế keo chảy lan, hỗ trợ đặt mắc cài chính xác. Thời gian đông cứng nhanh cho phép gắn dây cung ngay sau khi dán mắc cài. Thành phần: Silane, Bis-GMA, Bis-DMA, Silica. Cần sử dụng kết hợp với primer. Trọng lượng: 4g/ống (syringe) Tiêu chuẩn chất lượng: ISO, FDA. Xuất xứ: G7. | 1.194.000 | vn0316329087 | CÔNG TY TNHH THIẾT BỊ Y TẾ ANH HUY | IB2500402205 | vn0301824642 | Bệnh viện Đa khoa Lãnh Binh Thăng | Đấu thầu rộng rãi | 26/03/2026 | 1181/QĐ-BVLBT | 25/03/2026 | 3 | Phường Bình Thới,Thành phố Hồ Chí Minh
132 | Keo dán sứ (porcelain + silane) | Bộ | 5 | Mỹ |  | 410_1 406_1 | 410_1 406_1 | Ultradent Products Inc |  |  | 2024 trở đi | Chất lót nền sứ | 1.115.000 | vn0302130894 | CÔNG TY TNHH TRANG THIẾT BỊ NHA KHOA | IB2500402205 | vn0301824642 | Bệnh viện Đa khoa Lãnh Binh Thăng | Đấu thầu rộng rãi | 26/03/2026 | 1181/QĐ-BVLBT | 25/03/2026 | 3 | Phường Bình Thới,Thành phố Hồ Chí Minh
133 | Keo dán nha khoa | Lọ | 4 | Đức |  | 433898 | Mani Medical Germany GmbH | Mani Medical Germany GmbH |  |  | 2025 trở về sau | Keo dán quang trùng hợp dùng trên men và ngà răng, đa năng và dễ sử dụng. Phục hình sứ và composite, phục hồi kim loại….. | 890.000 | vn0311229963 | CÔNG TY TRÁCH NHIỆM HỮU HẠN MỘT THÀNH VIÊN CÔNG NGHỆ CAO VÀ THƯƠNG MẠI QUỐC TẾ HẢI LONG | IB2600015443 | vn0401557969 | Bệnh viện 199 Bộ Công an | Đấu thầu rộng rãi | 25/03/2026 | 157/QĐ-BV199-KD | 24/03/2026 | 3 | Phường An Hải,Thành phố Đà Nẵng
134 | Keo dán lamen | Chai | 2 | Mỹ |  | FX2177 | Cancer Diagnostics, Inc. (CDI) | Cancer Diagnostics, Inc. (CDI) |  |  | 2025; 2026 | Là một loại keo gắn khô nhanh với độ nhớt thấp dùng để gắn lamen với lam kính. - Chất chống oxy hóa được thêm vào để ngăn ngừa phai màu vết nhuộm và các vết ố hàng năm. Nó hòa tan trong Xylene, Toluene và hầu hết các chất thay thế xylene. - Tính chất vật lý: chất lỏng không màu, mùi điển hình, Mật độ, g/cm3: 0,941, Phạm vi sôi, ° F: 231 – 656, Điểm chớp cháy, ° F: 40 - Thành phần gồm có: Toluene:50-75%, Acrylic coploymer: 25-50%, Butylated hydroxytoluene: 1-2.5%. | 850.000 | vn0400408435 | CÔNG TY TNHH THƯƠNG MẠI & DỊCH VỤ THIẾT BỊ Y TẾ - KHOA HỌC KỸ THUẬT M.E.D.I.C | IB2600015443 | vn0401557969 | Bệnh viện 199 Bộ Công an | Đấu thầu rộng rãi | 25/03/2026 | 157/QĐ-BV199-KD | 24/03/2026 | 3 | Phường An Hải,Thành phố Đà Nẵng
135 | Keo dán da DERMABOND ống 0,5ml | Ống | 350 | USA |  | AHV12 | DERMABOND | Ethicon, LLC |  |  | 2025 trở lên | Keo dán da thành phần 2-octyl cyanoacrylate. Ống thủy tinh chứa 0,5ml dung dịch keo được bọc ngoài bằng nhựa dẻo. Có khả năng ngăn ngừa vi khuẩn ≥ 99% trong vòng 72 giờ. Lực giữ vết thương 320mmHg. Đạt tiêu chuẩn ISO 13485:2016. Chứng nhận CE, chứng nhận FDA. | 182.613 | vn5701368619 | CÔNG TY CỔ PHẦN TRANG THIẾT BỊ VẬT TƯ Y TẾ PHƯƠNG NAM | IB2600010774 | vn5701707156 | Bệnh viện Sản Nhi tỉnh Quảng Ninh | Đấu thầu rộng rãi | 25/03/2026 | 726/QĐ-BVSN | 25/03/2026 | 1 | Phường Tuần Châu,Tỉnh Quảng Ninh
136 | Keo dán da DERMABOND ADVANCED ống 0,7ml | Ống | 150 | USA |  | ANX6 | DERMABOND ADVANCED | Ethicon, LLC |  |  | 2025 trở lên | Keo dán da thành phần 2-octyl cyanoacrylate, màu tím, không tan. Ống thủy tinh chứa 0,7ml dung dịch keo được bọc ngoài bằng nhựa dẻo. Có khả năng ngăn ngừa vi khuẩn ≥ 99% trong vòng 72 giờ. Lực giữ vết thương 320mmHg. Đạt tiêu chuẩn ISO 13485:2016. Chứng nhận CE, chứng nhận FDA. | 346.500 | vn5701368619 | CÔNG TY CỔ PHẦN TRANG THIẾT BỊ VẬT TƯ Y TẾ PHƯƠNG NAM | IB2600010774 | vn5701707156 | Bệnh viện Sản Nhi tỉnh Quảng Ninh | Đấu thầu rộng rãi | 25/03/2026 | 726/QĐ-BVSN | 25/03/2026 | 1 | Phường Tuần Châu,Tỉnh Quảng Ninh
137 | Băng Keo Dán Sườn | Cuộn | 1000 | Trung Quốc |  | 414 005 | Zhejiang Hongyu Medical Commodity Co., Ltd | Zhejiang Hongyu Medical Commodity Co., Ltd |  |  | 2024 trở về sau | 8cm*4.5m | 68.500 | vn3101091859 | CÔNG TY TNHH Y DƯỢC MINH ANH | IB2500615871 | vn5900253073 | TRUNG TÂM Y TẾ PLEIKU | Đấu thầu rộng rãi | 24/03/2026 | Quyết định số 73/QĐ-TTPLE | 24/03/2026 | 3 | Phường Diên Hồng,Tỉnh Gia Lai
138 | Keo sinh học dán màng cứng 5ml dạng bột kèm dung môi | Tuýp | 20 | Mexico |  | 202050; 206520 | DuraSeal® | AvailMed S.A De C.V. (cho Integra LifeSciences Corporation, Mỹ) |  |  | 2025 trở đi | - Dung tích: 5ml - Bộ gồm xylanh kép có 2 ống trộn, 1 ống chứa dung dịch Polyethylene Glycol (PEG) và 1 ống chứa dung dịch màu trong trilysine amine/ buffer. - Đóng gói: Tiệt trùng - Tiêu chuẩn chất lượng: + ISO 13485:2016 + FDA Hoa Kỳ (Cục quản lý Thực Phẩm và Dược phẩm Hoa Kỳ) | 10.500.000 | vn0101841390 | CÔNG TY TNHH THIẾT BỊ Y TẾ THIÊN Y | IB2500578756 | vn0301483664 | BỆNH VIỆN PHỤC HỒI CHỨC NĂNG – ĐIỀU TRỊ BỆNH NGHỀ NGHIỆP | Đấu thầu rộng rãi | 24/03/2026 | 214/QĐ-BVPHCN | 24/03/2026 | 2 | Phường Chánh Hưng,Thành phố Hồ Chí Minh
139 | Keo dán da | Tuýp | 1000 | Hoa Kỳ | 30061090 | LB60410 | Derma+Flex | Chemence Medical, Inc |  |  | Từ năm 2025 trở về sau | Công dụng: Keo dán da đóng vết mổ thay chỉ khâu. có khả năng ngăn ngừa vi khuẩn 14 ngày, không thay băng, không kiêng nước - Thành phần: 60% 2-Octyl cyanoacrylate + 40% N-Butyl cyanoacrylate - Dung tích: 0,7ml - Khô trong 60 giây, sử dụng trong 1 giờ sau khi mở Tuýp - Sức căng giữ vết thương 11.53N, độ đàn hồi 60%, độ dính cao 251 CP, tỏa nhiệt thấp 3.25°C - Sản phẩm gồm 1 tuýp keo và 1 đầu bôi keo gắn sẵn. - Đóng gói 2 lớp vô trùng - Bảo quản ở nhiệt độ phòng lên đến 30 độ - TCCL: ISO 13485; FDA, CE | 294.000 | vn0311729606 | CÔNG TY TNHH VẬT TƯ THIẾT BỊ Y TẾ THÀNH TRUNG | IB2600031938 | vn1702217372 | BỆNH VIỆN SẢN NHI KIÊN GIANG | Đấu thầu rộng rãi | 23/03/2026 | 211/QĐ-BVSNKG | 23/03/2026 | 2 | Phường Rạch Giá,Tỉnh An Giang
140 | Keo dán da | Cây | 1000 | Mỹ | 3006 | ANX6 | DERMABOND ADVANCED | Ethicon, LLC |  |  | 2025 trở về sau | Keo dán da thành phần 2-octyl cyanoacrylate, màu tím, không tan, ống 0.7ml. Tạo ra lực giữ vết thương tương đương chỉ phẫu thuật size 4/0, dán da 1 lớp, đóng da vết mổ lên đến 15 cm, Lực giữ vết thương 232mmHg. Ngăn ngừa và tiêu diệt vi khuẩn xâm nhập > 99% trong 72 giờ đối với các vi khuẩn thường gây ra nhiễm khuẩn vết mổ. Hộp 6 ống. Đạt tiêu chuẩn ISO, CE-MDR, FDA approved. Xuất xứ thuộc nhóm nước Bắc Mỹ | 346.500 | vn1200466287 | CÔNG TY TNHH THƯƠNG MẠI DƯỢC PHẨM LONG GIANG | IB2600031938 | vn1702217372 | BỆNH VIỆN SẢN NHI KIÊN GIANG | Đấu thầu rộng rãi | 23/03/2026 | 211/QĐ-BVSNKG | 23/03/2026 | 2 | Phường Rạch Giá,Tỉnh An Giang
141 | Keo dán nha khoa | Lọ | 10 | MMG/ Đức |  | Mani Bond | Mani Bond | MMG/ Đức |  |  | 2025 trở về sau | Primer và bond tất cả trong 1 thời gian trùng hợp ngắn 10s, không chứa TEGMA/MMA , lực dán -24 Mpa trên men răng và 26 Mpa trên ngà răng | 715.000 | vn0107613344 | CÔNG TY TNHH THƯƠNG MẠI ĐẦU TƯ VIỆT NAM | IB2600009653 | vn2800763188 | Bệnh viện đa khoa Lang Chánh | Đấu thầu rộng rãi | 19/03/2026 | 62/QĐ-BVLC | 19/03/2026 | 2 | Xã Linh Sơn,Tỉnh Thanh Hóa
142 | Keo dán da | Ống | 600 | Trung Quốc | 3006 | 0.5g/Ampoule | NuCraft | Neo Modulus (Shandong) Medical Sci-Tech Co., Ltd. |  |  | 2025-2026 | Là dung dịch chất lỏng trong suốt không màu hoặc có màu hơi ngả vàng với thành phần là sự kết hợp giữa 2-octyl Cyanoacrylate và N-buyl cyanoacrylate tạo ra lớp màng bảo vệ vết thương trong vòng 7-10 ngày | 172.000 | vn0110037404 | CÔNG TY TNHH MEDICAL TD | IB2600010398 | vn0301483294 | BỆNH VIỆN UNG BƯỚU | Đấu thầu rộng rãi | 18/03/2026 | 991/QĐ-BVUB | 17/03/2026 | 2 | Phường Tăng Nhơn Phú,Thành phố Hồ Chí Minh
143 | Keo phẫu thuật sinh học gắn dán và gia cố mô | Tuýp | 100 | Mỹ |  | BG3515-5-G | BIOGLUE | Artivion, Inc |  |  | Theo yêu cầu của E-HSMT | Theo yêu cầu của E-HSMT | 9.120.000 | vn3301605981 | CÔNG TY CỔ PHẦN THƯƠNG MẠI VÀ DỊCH VỤ DƯỢC PHẨM MINH LONG | IB2500495443 | vn0302133422 | Viện Tim Thành phố Hồ Chí Minh | Đấu thầu rộng rãi | 13/03/2026 | 225/QĐ-VT | 13/03/2026 | 2 | Phường Hòa Hưng,Thành phố Hồ Chí Minh
144 | Keo dán sinh học 2 thành phần PEG | Bộ | 20 | Mỹ |  | 934074 | COSEAL SURGICAL SEALANT 4ML | Baxter Healthcare Corporation |  |  | Theo yêu cầu của E-HSMT | Theo yêu cầu của E-HSMT | 10.360.000 | vn0311930350 | CÔNG TY CỔ PHẦN THƯƠNG MẠI VÀ DỊCH VỤ IPS | IB2500495443 | vn0302133422 | Viện Tim Thành phố Hồ Chí Minh | Đấu thầu rộng rãi | 13/03/2026 | 225/QĐ-VT | 13/03/2026 | 2 | Phường Hòa Hưng,Thành phố Hồ Chí Minh
145 | Keo dán lamen | Chai | 8 | Ý |  | 05-BMHM100 | Bio Optica | Bio-Optica Milano S.p.A |  |  | 2025 trở đi | Thành phần gồm có: Xylene:50-75%, Acrylic polymer: 25-50%, Ethylbenzene: 2.5-10%, Butylated hydroxytoluene: 1.0-2.5%. Chai/lọ100ml - Tiêu chuẩn ISO 13485, CE | 520.000 | vn0109989039 | CÔNG TY CỔ PHẦN ĐẦU TƯ VÀ PHÁT TRIỂN ECOLINK | IB2500645400 | vnz000015975 | Bệnh viện đa khoa Đức Giang | Đấu thầu rộng rãi | 12/03/2026 | 147/QĐ-BVĐKĐG | 12/03/2026 | 3 | Phường Việt Hưng,Thành phố Hà Nội
146 | Keo dán nha khoa bond 1 bước | Lọ | 10 | Đức | 3506 | Mani Bond | MMG | MMG |  |  | 2023,2024,2025 | Keo dán Composite theo phương pháp tching + Bonding. Keo dán quang trùng hợp, hạt độn nano, dung môi ethanol. Lọ/ 5ml | 620.000 | vn0105141819 | CÔNG TY TNHH ĐẦU TƯ VÀ THƯƠNG MẠI NAM DŨNG | IB2500541417 | vnz000004557 | Bệnh viện 19-8, Bộ Công an | Đấu thầu rộng rãi | 10/03/2026 | 733/QĐ-BV198-VTTB | 10/03/2026 | 2 | Phường Từ Liêm,Thành phố Hà Nội
147 | Keo dán lame | Chai | 40 | Mỹ | 3824 | 4212 | Epredia | Richard - Allan Scientific LLC |  |  | 2025 | "- Dạng pha sẵn, khô nhanh, quan sát mẫu rõ và không bị phai màu theo thời gian - Dạng lỏng - Chai 473ml. " | 2.362.500 | vn0100365357 | CÔNG TY TNHH SINH NAM | IB2500540893 | vn1702218753 | BỆNH VIỆN UNG BƯỚU KIÊN GIANG | Chào hàng cạnh tranh | 06/03/2026 | Nháp | 06/03/2026 | 2 | Phường Rạch Giá,Tỉnh An Giang
148 | Băng keo dán sườn | Cuộn | 10 | Thái Lan/ Châu Á | 3005 | Urgocrepe | Urgocrepe 10cm x 4.5m | Urgo Healthcare Products Co., Ltd |  |  | 2025 | Băng thun màu trắng, cotton 100%, trọng lượng 140+/-7g/m2, co giãn ≥ 90%, keo Zinc oxide không dùng dung môi, trọng lượng khối phủ 100-130g/m2, lực dính 2-9 N/cm,, có kiểm tra vi sinh /ISO 11737-1 - Chứng nhận MD 92825 - BSI. - Tiêu chuẩn ISO | 149.400 | vn0301171961 | CÔNG TY TNHH DƯỢC KIM ĐÔ | IB2600026688 | vn4401031161 | Trung tâm Y tế Tuy An | Đấu thầu rộng rãi | 05/03/2026 | 025/QĐ-TTYT | 05/03/2026 | 3 | Xã Tuy An Bắc,Tỉnh Đắk Lắk
149 | Keo dán lam kính | Lọ | 500 | Mỹ |  | FX2177 | Cancer Diagnostics | Cancer Diagnostics, Inc, Mỹ |  |  | 2025 trở về sau | Là một loại keo sử dụng trong giải phẫu bệnh dùng để gắn lamen với lam kính - Chất lỏng không màu, mùi điển hình, Mật độ, g/cm3: 0,941 - Thành phần gồm có: Toluene:50-75%, Acrylic coploymer: 25-50%, Butylated hydroxytoluene: 1-2.5%. Lọ ≥ 118ml | 650.000 | vn0101849706 | CÔNG TY TNHH THIẾT BỊ Y TẾ VÀ HOÁ CHẤT HOÀNG PHƯƠNG | IB2600001812 | vn5600189518 | Trung tâm Y tế Tuần Giáo | Đấu thầu rộng rãi | 04/03/2026 | 106/QĐ-TTYT | 04/03/2026 | 2 | Tỉnh Điện Biên
150 | Keo dán Macntig mediun | ml | 6000 | Ý |  | 3043 | 3043 | Kaltek S.r.l. - Ý |  | 220002789/PCBA-HN | từ 2024 trở đi | Keo gắn lamen cho tế bào học và mô học, thành phần gồm nhựa acrylic trong xylen, được sử dụng với các mẫu đã được xử lý bằng xylen hoặc các chất thay thế xylen gốc limonene trước khi gắn. Đã lọc, không vô trùng, sẵn sàng sử dụng. | 5.000 | vn0106459308 | CÔNG TY TNHH CÔNG NGHỆ Y HỌC AN ĐÔ | IB2500595492 | vnz000010541 | Bệnh viện Quân y 354 | Đấu thầu rộng rãi | 04/03/2026 | 423/QĐ-BVQY | 04/03/2026 | 2 | Phường Ngọc Hà,Thành phố Hà Nội
151 | Keo dán răng nha khoa | Gram | 120 | Đức |  | 433898 | Mani Bond | MANI MEDICAL GERMANY GmbH |  |  | 2025 trở đi | Keo dán trám răng, keo dán tự soi mòn men. | 133.000 | vn3301584227 | CÔNG TY TNHH MỘT THÀNH VIÊN DỊCH VỤ THƯƠNG MẠI HÀ PHÚ | IB2500589553 | vn4000491838 | BỆNH VIỆN ĐA KHOA TRUNG ƯƠNG QUẢNG NAM | Đấu thầu rộng rãi | 04/03/2026 | 509/QĐ-BV | 04/03/2026 | 3 | Xã Núi Thành,Thành phố Đà Nẵng
152 | Keo dán sinh học 2 thành phần PEG 4 ml | Bộ | 145 | Mỹ | 3006 | 934074 | Coseal Surgical Sealant 4ml | Baxter Healthcare Corporation |  | 2402772ĐKLH/BYT-HTTB | Năm 2025 trở về sau | Theo quy định tại Chương V E-HSMT | 10.360.000 | vn0311930350 | CÔNG TY CỔ PHẦN THƯƠNG MẠI VÀ DỊCH VỤ IPS | IB2500617673 | vn0301465062 | Bệnh Viện Chợ Rẫy | Đấu thầu rộng rãi | 03/03/2026 | 1051/QĐ-BVCR | 03/03/2026 | 2 | Phường Chợ Lớn,Thành phố Hồ Chí Minh
153 | Keo dán mô N - butyl - 2 - cyano acylat ống ≥ 0,5 ml | Ống | 150 | Trung Quốc | 3006 | 0.5g/Ampoule | NuCraft | Neo Modulus (Shandong) Medical Sci-Tech Co., Ltd. |  |  | 2024 | Keo dán mô N - butyl - 2 - cyanoacylat ống ≥ 0,5 ml Tiêu chuẩn chất lượng: CE | 280.000 | vn0110037404 | CÔNG TY TNHH MEDICAL TD | IB2500415935 | vn0301465168 | Bệnh Viện Bình Dân | Đấu thầu rộng rãi | 23/02/2026 | 329/QĐ-BVBD | 12/02/2026 | 2 | Phường Bàn Cờ,Thành phố Hồ Chí Minh
154 | Keo dán nha khoa | ml | 60 | Đức |  | 433898 | Mani Bond | MANI MEDICAL GERMANY GmbH |  |  | 2025 | Thế hệ keo dán chỉ với một lọ duy nhất | 122.000 | vn3301068656 | CÔNG TY CỔ PHẦN DƯỢC PHẨM VÀ THIẾT BỊ Y TẾ TÂM ĐỨC | IB2500458665 | vn3300269409 | Bệnh viện đa khoa Trung ương Huế | Đấu thầu rộng rãi | 12/02/2026 | 438/QĐ-BVH | 12/02/2026 | 2 | Phường Thuận Hóa,Thành phố Huế
155 | Keo dán lam | ml | 8496 | Mỹ |  | FX2175 | CoverSeal | Cancer Diagnostics, Inc. |  |  | 2025 trở về sau | Là môi trường gắn kết khô nhanh với độ nhớt thấp cho phép môi trường chảy tự do đồng thời giảm bọt khí. Chất chống oxy hóa được thêm vào để ngăn ngừa phai màu vết bẩn và các vết ố hàng năm. CoverSeal™-X là vật liệu gắn gốc xylene. Nó hòa tan trong Xylene, Toluene và hầu hết các chất thay thế xylene. - Tính chất vật lý: chất lỏng không màu, mùi điển hình Đạt tiêu chuẩn ISO 13485 | 6.100 | vn0101849706 | CÔNG TY TNHH THIẾT BỊ Y TẾ VÀ HOÁ CHẤT HOÀNG PHƯƠNG | IB2500522570 | vn5701707156 | Bệnh viện Sản Nhi tỉnh Quảng Ninh | Đấu thầu rộng rãi | 11/02/2026 | 359/QĐ-BVSN | 11/02/2026 | 3 | Phường Tuần Châu,Tỉnh Quảng Ninh
156 | Keo dán nha khoa | Lọ | 6 | Đức |  | 433898 | Mani Bond | Mani Medical Germany GmbH |  |  | 2025 | Lọ 5ml. Đạt tiêu chuẩn ISO 13485 | 570.000 | vn3301068656 | CÔNG TY CỔ PHẦN DƯỢC PHẨM VÀ THIẾT BỊ Y TẾ TÂM ĐỨC | IB2500640721 | vn3300309637 | TRUNG TÂM Y TẾ PHÚ LỘC | Đấu thầu rộng rãi | 10/02/2026 | 185/QĐ-TTYT | 10/02/2026 | 2 | Xã Phú Lộc,Thành phố Huế
157 | Băng dán sườn | Cuộn | 5 | Việt Nam |  | YCRE1045 / YOUNG CREPE | BĂNG THUN CÓ KEO CỐ ĐỊNH YOUNG CREPE 10CM X 4.5M | Công ty TNHH Young Chemical Vina |  |  | 2025 | Không yêu cầu | 124.000 | vn3301068656 | CÔNG TY CỔ PHẦN DƯỢC PHẨM VÀ THIẾT BỊ Y TẾ TÂM ĐỨC | IB2500640721 | vn3300309637 | TRUNG TÂM Y TẾ PHÚ LỘC | Đấu thầu rộng rãi | 10/02/2026 | 185/QĐ-TTYT | 10/02/2026 | 2 | Xã Phú Lộc,Thành phố Huế
158 | Miếng dán cấy chỉ tròn | Miếng | 500 | Việt Nam |  | VBS100-22 / ACE BAND-S (SHEER) | Băng keo cá nhân màu da ACE BAND-S (SHEER) | Young Chemical Vina CO., LTD |  |  | 2025 | Chất liệu PVC( Polyvinyl clorua) màu da hình tròn chuyên dùng dán vết kim tiêm có nhiều lổ thoát nhỏ trên băng gips da thoát khí, băng mền mại . Không chứa chất cao su . Phủ keo Acrylic độ dính tốt , không chứa chất latexvà an toàn cho mọi loại da . Gạc thám hút tốt , mền. Lớp màng chống dính PE ( polyethylene) không dính vào vết thương . Tẩm chất sát trùng benzalkonium chloride trên gạc có hiệu quả khử trùng và diệt khuẫn cho vết thương Có kiểm tra vi sinh không có hiếu khí ,không có nấm mốc , Staphylôcccus, canđia, albicans, pseudômnas aeruginosa, enterobacteria Tiêu chuẩn chất lượng: ISO 13485, CE CFS , | 340 | vn3301068656 | CÔNG TY CỔ PHẦN DƯỢC PHẨM VÀ THIẾT BỊ Y TẾ TÂM ĐỨC | IB2500640721 | vn3300309637 | TRUNG TÂM Y TẾ PHÚ LỘC | Đấu thầu rộng rãi | 10/02/2026 | 185/QĐ-TTYT | 10/02/2026 | 2 | Xã Phú Lộc,Thành phố Huế
159 | Bộ keo dán phẫu thuật sinh học | Bộ | 10 | Mỹ | 3006 | 934074 | Coseal Surgical Sealant 4ml | Baxter Healthcare Corporation |  |  | Năm 2025 | Keo dán sinh học Coseal bao gồm 2 polyethylene glycol tổng hợp (PEGs), sau khi hòa trộn, Coseal polymer hóa thành hydrogel bám dính với các mô và vật liệu cấy ghép tổng hợp, giúp bịt kín lỗ hở chân chỉ khâu, và chống dính ở các vùng có nguy cơ hình thành kết dính sau phẫu thuật. Bao gồm: - Keo dán sinh học (Coseal Surgical Sealant) bao gồm hai polyethylene glycol tổng hợp (PEGs) - Thành phần túi bột bao gồm một bơm tiêm có chứa hai loại bột PEG và một gói hút ẩm. '- Một dung dịch hydro clorua loãng và dung dịch natri photphate / natri cacbonate. '- 1 khung cố định ống bơm '- Túi dụng cụ bôi: mỗi túi applicator chứa 2 applicator - Dung tích 4 ml | 10.360.000 | vn0311930350 | CÔNG TY CỔ PHẦN THƯƠNG MẠI VÀ DỊCH VỤ IPS | IB2500455284 | vn0103599265 | Bệnh viện Quân Y 103 | Đấu thầu rộng rãi | 09/02/2026 | 646/QĐ-BVQY103 | 09/02/2026 | 3 | Phường Hà Đông,Thành phố Hà Nội
160 | Keo dán Composite | Lọ | 5 | Đức |  | 433898 | Mani | Mani Medical Germany GmbH |  |  | 2024 trở về sau | Keo dán quang trùng hợp, 1 thành phần; dùng cho phục hình composite trực tiếp/gián tiếp; sửa chữa phục hình composite nứt vỡ. Dung tích 5 ml | 693.000 | vn5200868219 | CÔNG TY TNHH BẰNG TRUNG DŨNG | IB2500623731 | vn5500168835 | Bệnh viện đa khoa khu vực Phù Yên | Đấu thầu rộng rãi | 09/02/2026 | 99/QĐ-BVPY | 09/02/2026 | 3 | Xã Phù Yên,Tỉnh Sơn La
161 | Băng keo dán sườn | Cuộn | 200 | Thái Lan |  | Urgocrepe | Urgo | Urgo Healthcare Products Co., Ltd. |  |  | 2025 trở về sau | Băng thun màu trắng, cotton 100%, trọng lượng 140+/-7g/m2, co giãn ≥ 90%, keo Zinc oxide không dùng dung môi, trọng lượng khối phủ 100-130g/m2, lực dính 2-9 N/cm,, có kiểm tra vi sinh. Chứng nhận MD 92825 và tương đương | 160.000 | vn6000371421 | CÔNG TY TNHH DƯỢC PHẨM HOÀNG VŨ | IB2500616823 | vn5900380628 | Trung tâm Y tế Chư Sê | Đấu thầu rộng rãi | 06/02/2026 | 216/QĐ-TTCS | 06/02/2026 | 2 | Xã Chư Sê,Tỉnh Gia Lai
162 | Keo dán tiêu bản chuyên dụng | chai | 2 | Mỹ |  | FX2175 | Cancer Diagnostics | Cancer Diagnostics |  |  | 2025 trở đi | Khả năng làm khô nhanh | 1.200.000 | vn0309539478 | CÔNG TY TNHH THƯƠNG MẠI DỊCH VỤ VŨ THUẬN | IB2500532944 | vnz000004982 | Trung tâm Y tế khu vực Trà Cú | Đấu thầu rộng rãi | 04/02/2026 | 177/QĐ-TTYT | 04/02/2026 | 2 | Xã Trà Cú,Tỉnh Vĩnh Long
163 | Keo dán Nano 2 bước | Lọ | 1 | Brazin |  | 55018 | Vigodent | Vigodent |  |  | 2025 trở về sau | MAGIC BOND TOTAL ETCH – Keo dán thế hệ 5 Nền dung môi: Ethanol → bay hơi nhanh, giúp keo ổn định và thẩm thấu tốt. Chứa nhiều monomer → độ che phủ cao. Tính ưa nước, tạo lực bám dính cao khi bề mặt ngà còn hơi ẩm (moist bonding). Có hạt độn nano → cải thiện tính cơ học và độ bền liên kết. Chứa Fluor → giúp ngừa sâu răng sau khi phục hồi. Độ nhớt thấp (< 33%) → dễ chảy, dễ thao tác. Độ ổn định thời gian cao: Không bị ê buốt. Không đổi màu miếng trám. Không gây bong bật miếng trám theo thời gian. | 774.430 | vn0304903324 | CÔNG TY TNHH THIẾT BỊ Y TẾ QUÂN KHOA | IB2500629394 | vn0302374227 | BỆNH VIỆN GIAO THÔNG VẬN TẢI HỒ CHÍ MINH | Đấu thầu rộng rãi | 03/02/2026 | 36/QĐ-Dược | 03/02/2026 | 1 | Phường Xuân Hòa,Thành phố Hồ Chí Minh
164 | Băng keo nâu dán định hình sau phẫu thuật | Cuộn | 500 | Trung Quốc |  | 1533-1 | 3M Medical Devices and Materials Manufacturing (Shanghai) Company Limited | 3M Medical Devices and Materials Manufacturing (Shanghai) Company Limited |  |  | 2025 trở về sau | - Chất liệu : Giấy tổng hợp, keo Acrylate (không chứa mủ cao su). Không sót keo khi tháo băng. - Nền keo Acrylate 20-40%. - Màu nâu tan thẩm mỹ. - Dính tốt trên da ẩm - Kích thước 2.5cm x 9.1m - Lõi giấy | 39.240 | vn0304903324 | CÔNG TY TNHH THIẾT BỊ Y TẾ QUÂN KHOA | IB2500629394 | vn0302374227 | BỆNH VIỆN GIAO THÔNG VẬN TẢI HỒ CHÍ MINH | Đấu thầu rộng rãi | 03/02/2026 | 36/QĐ-Dược | 03/02/2026 | 1 | Phường Xuân Hòa,Thành phố Hồ Chí Minh
165 | Keo dán tiêu bản, sử dụng cho Hệ thống dán tiêu bản tự động Dako Coverslipper | mL | 22500 | Mỹ |  | CS705 | CS705 | Statlab Medical Products LLC |  |  | 2025 trở về sau | Keo dán tiêu bản, sử dụng cho Hệ thống dán tiêu bản tự động Dako Coverslipper. Sử dụng được cho Hệ thống dán tiêu bản tự động Dako Coverslipper | 14.700 | vn0310905898 | Công ty Cổ phần Thiết bị và Công nghệ Lifelabs | IB2500494191 | vn0301483294 | BỆNH VIỆN UNG BƯỚU | Đấu thầu rộng rãi | 03/02/2026 | 1251/QĐ-BVUB | 03/02/2026 | 2 | Phường Tăng Nhơn Phú,Thành phố Hồ Chí Minh
166 | Keo dán tiêu bản, sử dụng cho Hệ thống nhuộm tiêu bản và dán lamen tự động hoàn toàn Dako Coverstainer | mL | 22500 | Mỹ |  | CS703 | CS703 | Statlab Medical Products LLC |  |  | 2025 trở về sau | Keo dán tiêu bản, sử dụng cho Hệ thống nhuộm tiêu bản và dán lamen tự động hoàn toàn Dako Coverstainer. Sử dụng được cho Hệ thống nhuộm tiêu bản và dán lamen tự động hoàn toàn Dako Coverstainer | 13.230 | vn0310905898 | Công ty Cổ phần Thiết bị và Công nghệ Lifelabs | IB2500494191 | vn0301483294 | BỆNH VIỆN UNG BƯỚU | Đấu thầu rộng rãi | 03/02/2026 | 1251/QĐ-BVUB | 03/02/2026 | 2 | Phường Tăng Nhơn Phú,Thành phố Hồ Chí Minh
167 | Keo dán nha khoa | Lọ | 24 | Đức |  | 433898 | Mani Bond | Mani Medical Germany GmbH |  |  | 2025 | Đạt tiêu chuẩn ISO 13485 | 620.000 | vn3301068656 | CÔNG TY CỔ PHẦN DƯỢC PHẨM VÀ THIẾT BỊ Y TẾ TÂM ĐỨC | IB2600011611 | vn3300371177 | Trung tâm Y tế Phú Vang | Đấu thầu rộng rãi | 03/02/2026 | 61 | 03/02/2026 | 2 | Xã Phú Vang,Thành phố Huế
168 | Keo dán dùng trong nha khoa | Lọ | 1 | Brasil |  | 55018 | Vigodent Industria E Comercio LTDA. | Vigodent Industria E Comercio LTDA. |  |  | 2025 trở về sau | Có thành phần nền là ethanol. Có chứa nhiều monomer. Có tính ưa nước. Có chứa các hạt độn nano. Có chứa Flour. Độ kết dính cao, tương tự như các loại bonding 2 bước khác (optibond, single bond). Độ hở rìa thấp, tương tự single bond 2 (<83%). Có độ ổn định với thời gian cao (không bị ê buốt, không bị đổi màu viền miếng trám và đường viền miếng trám không bị nứt). Lọ ≥5 ml | 400.000 | vn0101849706 | CÔNG TY TNHH THIẾT BỊ Y TẾ VÀ HOÁ CHẤT HOÀNG PHƯƠNG | IB2600001377 | vn4600543421 | Bệnh viện Gang Thép Thái Nguyên | Đấu thầu rộng rãi | 30/01/2026 | 104/QĐ-BVGTTN | 30/01/2026 | 1 | Tỉnh Thái Nguyên
169 | Keo dán mesh nội soi | Ống | 700 | Tây Ban Nha | 3006 | 1050044 | HISTOACRYL | B. Braun Surgical, S.A. |  |  | 2025 trở về sau | Keo dán da, dán mesh nội soi màu xanh. Tiêu chuẩn ISO và FDA | 275.000 | vn3000422952 | Công ty TNHH Dược phẩm Hoàng Lan | IB2500417056 | vn3300269409 | Bệnh viện đa khoa Trung ương Huế | Đấu thầu rộng rãi | 28/01/2026 | 219/QĐ-BVH | 27/01/2026 | 3 | Phường Thuận Hóa,Thành phố Huế
170 | Miếng keo sinh học dán mô, cầm máu kích thước 45 x 90mm | Cái | 110 | Áo | 3006 | 1506253 | HEMOPATCH 45x90 mm | Biegler GmbH |  |  | Năm 2024 trở về sau | Miếng keo sinh học dán mô cầm máu được chỉ định cầm máu, bịt kín vết thương, kiểm soát tình trạng xuất huyết, rò rỉ dịch và rò khí. Thành phần cấu tạo từ collagen bò, được phủ NHS-PEG tại bề mặt cần cho việc bám dính tiếp xúc với mô và đánh dấu bằng các đóm hình vuông màu xanh cho bề mặt không bám dính. Kích thước 45 x 90mm. Tiêu chuẩn chất lượng ISO 13485 và CE | 10.500.000 | vn0311930350 | CÔNG TY CỔ PHẦN THƯƠNG MẠI VÀ DỊCH VỤ IPS | IB2500417056 | vn3300269409 | Bệnh viện đa khoa Trung ương Huế | Đấu thầu rộng rãi | 28/01/2026 | 219/QĐ-BVH | 27/01/2026 | 3 | Phường Thuận Hóa,Thành phố Huế
171 | Miếng keo sinh học dán mô, cầm máu kích thước 45x45mm | Cái | 110 | Áo | 3006 | 1506256 | HEMOPATCH 45x45 mm | Biegler GmbH |  |  | Năm 2024 trở về sau | Miếng keo sinh học dán mô cầm máu được chỉ định cầm máu, bịt kín vết thương, kiểm soát tình trạng xuất huyết, rò rỉ dịch và rò khí. Thành phần cấu tạo từ collagen bò, được phủ NHS-PEG tại bề mặt cần cho việc bám dính tiếp xúc với mô và đánh dấu bằng các đóm hình vuông màu xanh cho bề mặt không bám dính. Kích thước 45x45mm. Tiêu chuẩn chất lượng ISO 13485 và CE | 8.025.000 | vn0311930350 | CÔNG TY CỔ PHẦN THƯƠNG MẠI VÀ DỊCH VỤ IPS | IB2500417056 | vn3300269409 | Bệnh viện đa khoa Trung ương Huế | Đấu thầu rộng rãi | 28/01/2026 | 219/QĐ-BVH | 27/01/2026 | 3 | Phường Thuận Hóa,Thành phố Huế
172 | Keo dán da | Ống | 5400 | Mỹ | 3006 | AHV12 | Keo dán da DERMABOND AHV12 | Ethicon, LLC |  |  | 2025 | Keo dán da thành phần 2-octyl cyanoacrylate. Ống thủy tinh chứa 0,5ml dung dịch keo được bọc ngoài bằng nhựa dẻo giúp dễ dàng thao tác. Dung dịch màu tím giúp dễ xác định độ dày lớp keo. Lực giữ vết thương khi kết hợp keo dán da và chỉ phẫu thuật poliglecaprone 25 số 4/0 ≥320mmHg. Có khả năng ngăn ngừa vi khuẩn ≥ 99% trong vòng 72 giờ. Ống 0,5ml. Đạt tiêu chuẩn CE và FDA. Xuất xứ Mỹ | 182.613 | vn0100109699 | CÔNG TY CỔ PHẦN DƯỢC PHẨM THIẾT BỊ Y TẾ HÀ NỘI | IB2500417056 | vn3300269409 | Bệnh viện đa khoa Trung ương Huế | Đấu thầu rộng rãi | 28/01/2026 | 219/QĐ-BVH | 27/01/2026 | 3 | Phường Thuận Hóa,Thành phố Huế
173 | Miếng keo sinh học dán mô, cầm máu kích thước 27x27mm | Cái | 110 | Áo | 3006 | 1506257 | HEMOPATCH 27x27 mm | Biegler GmbH |  |  | Năm 2024 trở về sau | Miếng keo sinh học dán mô cầm máu được chỉ định cầm máu, bịt kín vết thương, kiểm soát tình trạng xuất huyết, rò rỉ dịch và rò khí. Thành phần cấu tạo từ collagen bò, được phủ NHS-PEG tại bề mặt cần cho việc bám dính tiếp xúc với mô và đánh dấu bằng các đóm hình vuông màu xanh cho bề mặt không bám dính. Kích thước 27x27mm. Tiêu chuẩn chất lượng ISO 13485 và CE | 2.750.000 | vn0311930350 | CÔNG TY CỔ PHẦN THƯƠNG MẠI VÀ DỊCH VỤ IPS | IB2500417056 | vn3300269409 | Bệnh viện đa khoa Trung ương Huế | Đấu thầu rộng rãi | 28/01/2026 | 219/QĐ-BVH | 27/01/2026 | 3 | Phường Thuận Hóa,Thành phố Huế
174 | Keo dán sinh học 2 thành phần PEG | Bộ | 330 | Mỹ | 3006 | 934074 | COSEAL SURGICAL SEALANT 4ML | Baxter Healthcare Corporation |  |  | Năm 2024 trở về sau | Bao gồm 2 polyethylene glycol tổng hợp (PEGs), dung tích 4ml. Tiêu chuẩn chất lượng ISO 13485 và CE | 10.360.000 | vn0311930350 | CÔNG TY CỔ PHẦN THƯƠNG MẠI VÀ DỊCH VỤ IPS | IB2500417056 | vn3300269409 | Bệnh viện đa khoa Trung ương Huế | Đấu thầu rộng rãi | 28/01/2026 | 219/QĐ-BVH | 27/01/2026 | 3 | Phường Thuận Hóa,Thành phố Huế
175 | Miếng dán trong suốt, dùng cố định kim luồn | Miếng | 100000 | Hàn Quốc | 3005 | AFI6710 | Băng keo cố định kim luồn không thấm nước ADFLEX- IV 6.7cm x 10cm | Young Chemical Co., Ltd |  |  | Năm 2024 trở về sau | Băng Polyurethane (P.U) 6.7cm x 10cm hình oval, không chứa Latex, trong suốt, không thấm nước, dễ dàng theo dõi vùng dán băng, độ bền kéo 2.0kg/12mm ± 200g, đường xé rãnh 7mm x 25mm chuyên dùng cố định kim luồn. Phủ keo Acrylic độ dính 440g/12mm ± 30g an toàn cho mọi loại da. Tiệt trùng từng miếng bằng ethylene oxide (E.O Gas). Tiêu chuẩn chất lượng: ISO 13485, CE, FDA | 4.020 | vn0309781158 | CÔNG TY TNHH THIẾT BỊ Y TẾ BÌNH MINH | IB2500417056 | vn3300269409 | Bệnh viện đa khoa Trung ương Huế | Đấu thầu rộng rãi | 28/01/2026 | 219/QĐ-BVH | 27/01/2026 | 3 | Phường Thuận Hóa,Thành phố Huế
176 | Keo dán dùng trong nha khoa | Lọ | 5 | Đức |  | 433898 | Mani Medical Germany GmbH | Mani Medical Germany GmbH |  | 240000001/PCBB-TNg | 2024 trở về sau | Keo dán dùng trong các phục hồi trực tiếp như trám thẩm mỹ, sửa chữa các phục hồi gián tiếp Lọ 5ml | 869.000 | vn0311229963 | CÔNG TY TRÁCH NHIỆM HỮU HẠN MỘT THÀNH VIÊN CÔNG NGHỆ CAO VÀ THƯƠNG MẠI QUỐC TẾ HẢI LONG | IB2500364778 | vn0304722303 | BỆNH VIỆN ĐA KHOA PHÚ NHUẬN | Đấu thầu rộng rãi | 27/01/2026 | 42/QĐ-BVĐKPN | 26/01/2026 | 3 | Phường Phú Nhuận,Thành phố Hồ Chí Minh
177 | Keo dán da | Ống | 200 | Mỹ | 3006 | AHV12 | Keo dán da DERMABOND | Ethicon, LLC |  |  | 2025 | Keo dán da thành phần 2-octyl cyanoacrylate. Ống 0,5ml. Hộp 12 ống | 182.613 | vn0100109699 | CÔNG TY CỔ PHẦN DƯỢC PHẨM THIẾT BỊ Y TẾ HÀ NỘI | IB2500435939 | vnz000012296 | BỆNH VIỆN NHI TRUNG ƯƠNG | Đấu thầu rộng rãi | 26/01/2026 | 592/QĐ-BVNTW | 26/01/2026 | 3 | Phường Láng,Thành phố Hà Nội
178 | Keo dán nano 2 bước | Chai | 5 | Brasil |  | 55018 | 55018 | Vigodent Industria E Comercio LTDA. |  |  | 2024 trở đi | - Có thành phần nền là ethanol, ít bị bay hơi. - Có chứa nhiều monomer, độ che phủ cao. - Có tính ưa nước, tạo lực bám dính cao khi ngà hơi ẩm. - Có chứa các hạt độn nano, giúp gia tăng các đặc tính cơ học. - Có chứa Flour, ngừa sâu răng. - Độ kết dính cao, tương tự như các loại bonding 2 bước khác (optibond, single bond). - Độ hở rìa thấp, tương tự single bond 2 (<83%). - Có độ ổn định với thời gian cao (không bị ê buốt, không bị đổi màu viền miếng trám và đường viền miếng trám không bị nứt). - Quy cách lọ 5 ml - Tiêu chuẩn chất lượng ISO 13485 - Xuất xứ châu Mỹ (Nam Mỹ) | 637.560 | vn0302130894 | CÔNG TY TNHH TRANG THIẾT BỊ NHA KHOA | IB2500468636 | vn5800180216 | Bệnh viện II Lâm Đồng | Đấu thầu rộng rãi | 26/01/2026 | 43/QĐ-BVIILĐ | 26/01/2026 | 3 | Phường B'Lao,Tỉnh Lâm Đồng
179 | Keo dán 1 bước | lọ | 12 | Đức |  | 41282 | Keo dán nha khoa 3M SINGLE BOND UNIVERSAL | 3M Deutschland GmbH |  |  | 2025 trở về sau | Keo dán quang trùng hợp 1 bước, 1 lớp phủ. Độ bám dính ổn định trên ngà răng đã xoi mòn dù còn ẩm hay đã khô. Độ bền dán cao trên tất cả các bề mặt (men, ngà, sứ thủy tinh, sứ zirconia, hợp kim quý và bán quý, và vật liệu composite) mà không cần primer riêng biệt. Sử dụng trong nhiều kỹ thuật dán: total-etch, self-etch và selective-etch. Tỷ lệ ê buốt sau điều trị: 4% xoi mòn toàn phần, 0.06% tự xoi mòn Thành phần: HEMA, Bis-GMA, P2O5, Ethanol, nước, Copolymer Thời gian thao tác: 35 giây Không cần bảo quản lạnh Trọng lượng: 5ml/lọ (chai). Tiêu chuẩn chất lượng: ISO. | 1.459.500 | vn0316329087 | CÔNG TY TNHH THIẾT BỊ Y TẾ ANH HUY | IB2500414249 | vn0302436748 | Bệnh viện Răng Hàm Mặt Trung ương Thành phố Hồ Chí Minh | Đấu thầu rộng rãi | 20/01/2026 | 51/QĐ-RHMTW | 20/01/2026 | 3 | Phường Chợ Lớn,Thành phố Hồ Chí Minh
180 | Composite gắn mắc cài quang trùng hợp đủ bộ dạng ống | Bộ | 80 | Mỹ |  | 712-035 | Keo dán nha khoa 3M TRANSBOND | 3M ESPE Dental Products |  |  | 2025 trở về sau | Keo dán quang trùng hợp, được thiết kế để dán trực tiếp lên bề mặt răng để gắn mắc cài kim loại và mắc cài sứ trong điều trị chỉnh nha. Sản phẩm hạn chế keo chảy lan, hỗ trợ đặt mắc cài chính xác. Thời gian đông cứng nhanh cho phép gắn dây cung ngay sau khi dán mắc cài. Thành phần (primer): Bis-GMA, TEGDMA, 4-(Dimethylamino)-Benzeneethanol. Bộ sản phẩm gồm: 2 ống keo dán dạng syringe (4g mỗi ống); 1 lọ primer (6ml), 1 brush holder, 60 brushes quét. Tiêu chuẩn chất lượng: ISO Xuất xứ: Mỹ. | 2.945.250 | vn0316329087 | CÔNG TY TNHH THIẾT BỊ Y TẾ ANH HUY | IB2500414249 | vn0302436748 | Bệnh viện Răng Hàm Mặt Trung ương Thành phố Hồ Chí Minh | Đấu thầu rộng rãi | 20/01/2026 | 51/QĐ-RHMTW | 20/01/2026 | 3 | Phường Chợ Lớn,Thành phố Hồ Chí Minh
181 | Keo dán quang trùng hợp, lọ 6g | lọ | 190 | Liechtenstein | 3006 | 603936AN | Ivoclar | Ivoclar Vivadent AG |  |  | Năm 2025 trở về sau | Keo dán quang trùng hợp dùng trong phục hình gián tiếp hay trực tiếp, có hạt độn nano tạo thành lớp đồng nhất và thâm nhập sâu vào các ống ngà. Dung môi là Ethanol, ổn định và không bị bay hơi. Lực dán cao, dán được cả trên bề mặt khô và ướt. Ít bị ê sau khi trám. Lọ 6g Tiêu chuẩn chất lượng: ISO | 619.500 | vn0312439106 | CÔNG TY TNHH THIẾT BỊ Y TẾ MEDENT | IB2500414249 | vn0302436748 | Bệnh viện Răng Hàm Mặt Trung ương Thành phố Hồ Chí Minh | Đấu thầu rộng rãi | 20/01/2026 | 51/QĐ-RHMTW | 20/01/2026 | 3 | Phường Chợ Lớn,Thành phố Hồ Chí Minh
182 | Băng dán sườn 10cm x 4.5m | Cuộn | 105 | Việt Nam |  | YCRE1045 | Băng thun có keo cố định Young Crepe 10cm x 4.5m | Công ty TNHH Young Chemical Vina |  |  | Năm 2024 trở về sau | Băng thun (cotton 100%) co giãn, kích thước: 10cm x 4.5m , keo zinc oxide không dùng dung môi. Có kiểm tra vi sinh. Tiêu chuẩn chất lượng: ISO 13485. | 122.000 | vn0309781158 | CÔNG TY TNHH THIẾT BỊ Y TẾ BÌNH MINH | IB2500338053 | vn0401694450 | BỆNH VIỆN UNG BƯỚU ĐÀ NẴNG | Đấu thầu rộng rãi | 20/01/2026 | 52/QĐ-BVUBĐN | 20/01/2026 | 3 | Phường Hòa Khánh,Thành phố Đà Nẵng
183 | Keo dán quang trùng hợp | Lọ | 4 | LIECHTENSTEIN |  | 603936AN | Ivoclar | Ivoclar Vivadent AG |  |  | 2025 trở về sau | Theo Bảng thông tin của hàng hóa dự thầu | 680.000 | vn5200845187 | CÔNG TY TNHH DƯỢC PHẨM VẬT TƯ THIẾT BỊ Y TẾ MINH AN | IB2500621946 | vn5200149895 | Trung tâm y tế khu vực Văn Yên | Đấu thầu rộng rãi | 20/01/2026 | 26/QĐ- TTYT | 20/01/2026 | 1 | Xã Mậu A,Tỉnh Lào Cai
184 | Keo dán mô | Ống | 20 | Tây Ban Nha | 9018 | 1050044 | B. Braun Surgical S.A | B. Braun Surgical S.A |  |  | 2025 trở về sau | Keo dán da, dán Mesh nội soi, thành phần N-butyl -2-cyanoacrylate, màu xanh | 350.000 | vn0108908453 | CÔNG TY TNHH THIẾT BỊ Y TẾ VÀ HÓA CHẤT PHƯƠNG MAI | IB2500558263 | vn0101555946 | BỆNH VIỆN UNG BƯỚU HÀ NỘI | Đấu thầu rộng rãi | 19/01/2026 | 253/QĐ-BVUB | 19/01/2026 | 1 | Phường Bạch Mai,Thành phố Hà Nội
185 | Keo dán mô | Lọ | 300 | Đức/ Tây Ban Nha | 3006.10.90 | 1050044 | HISTOACRYL BLUE 0,5ML | Aesculap AG/ B. Braun Surgical, S.A |  |  | 2024-2025 | - Chất tắc mạch dạng lỏng chuỗimonomer n-butyl-2 cyanoacrylate - Xuất xứ: G7 hoặc Châu Âu - Tiêu chuẩn ISO 13485 và CE/EU (hoặc FDA) | 283.605 | vn0313979224 | CÔNG TY TNHH THƯƠNG MẠI DIÊN NIÊN | IB2500382759 | vn0303390013 | Bệnh viện đa khoa khu vực Thủ Đức | Đấu thầu rộng rãi | 16/01/2026 | 40/QĐ-BVĐKKVTĐ | 16/01/2026 | 3 | Phường Linh Xuân,Thành phố Hồ Chí Minh
186 | Keo dán Lamen | lọ | 28 | Ý |  | 05-BMHM100 | Bio-Optica | Bio-Optica Milano S.p.A, |  |  | 2025 trở đi | Cố định lamen (lá kính mỏng) lên mẫu vật đã nhuộm trên lam kính, bảo vệ mẫu khỏi khô, bụi, và giữ nguyên cấu trúc để quan sát được rõ nét lâu dài. Keo dán loại khô nhanh Màu sắc trong suốt Chỉ số khúc xạ: 1,5 Sản phẩm ổn định với ánh sáng, nhiệt độ, độ ẩm và tia UV giữ cho chế phẩm mô học không bị biến đổi theo thời gian nên không tạo vết mờ khi bảo quản lâu. Tiêu chuẩn ISO 13485 Quy cách: Lọ 100ml | 562.800 | vn0103637859 | CÔNG TY TNHH THƯƠNG MẠI VÀ XÂY DỰNG PHÚC THỊNH | IB2500468122 | vn0101437558 | Bệnh viện Phụ Sản Hà Nội | Đấu thầu rộng rãi | 15/01/2026 | 75/QĐ-PS | 15/01/2026 | 3 | Phường Láng,Thành phố Hà Nội
187 | Keo dán Composite | Lọ | 3 | Đức |  | 433898 | Keo dán nha khoa (Mani Bond) | MANI MEDICAL GERMANY GmbH |  |  | 2024 trở về sau | Lọ 5ml | 600.000 | vn3100137028 | CÔNG TY CỔ PHẦN DƯỢC PHẨM QUẢNG BÌNH | IB2500557549 | vn3100195502 | Bệnh viện đa khoa khu vực Quảng Ninh, tỉnh Quảng Trị | Đấu thầu rộng rãi | 15/01/2026 | 27/QĐ-BV | 15/01/2026 | 2 | Xã Ninh Châu,Tỉnh Quảng Trị
188 | Keo dán da | Ống | 100 | Mỹ | 3006 | AHV12 | Keo dán da DERMABOND ống 0,5ml | Ethicon, LLC |  |  | Năm 2024 trở về sau | Keo dán da thành phần 2-octyl cyanoacrylate. Ống 0,5ml. Hộp 12 ống | 182.613 | vn0100109699 | CÔNG TY CỔ PHẦN DƯỢC PHẨM THIẾT BỊ Y TẾ HÀ NỘI | IB2500341244 | vn4201966947 | Bệnh viện Ung bướu Khánh Hòa | Đấu thầu rộng rãi | 14/01/2026 | 05/QĐ-BVUB | 14/01/2026 | 3 | Phường Bắc Nha Trang,Tỉnh Khánh Hòa
189 | Keo dán da | cây | 110 | Mỹ | 3006 | ANX6 | Keo dán da DERMABOND ADVANCED 0.7ml | Ethicon, LLC |  |  | Năm 2024 trở về sau | Keo dán da thành phần 2-octyl cyanoacrylate, màu tím, không tan, ống 0.7ml. Hộp 6 ống | 346.500 | vn0100109699 | CÔNG TY CỔ PHẦN DƯỢC PHẨM THIẾT BỊ Y TẾ HÀ NỘI | IB2500341244 | vn4201966947 | Bệnh viện Ung bướu Khánh Hòa | Đấu thầu rộng rãi | 14/01/2026 | 05/QĐ-BVUB | 14/01/2026 | 3 | Phường Bắc Nha Trang,Tỉnh Khánh Hòa
190 | Keo dán da | Ống | 500 | Mỹ |  | AHV12 | DERMABOND | Ethicon, LLC |  |  | 2025 | Keo dán da thành phần 2 -octyl cyanoacrylate. Ống 0.5 ml. | 182.613 | vn0401340331 | CÔNG TY TNHH MỘT THÀNH VIÊN THƯƠNG MẠI VÂN THÔNG | IB2500484531 | vn0400228672 | BỆNH VIỆN ĐÀ NẴNG | Đấu thầu rộng rãi | 13/01/2026 | 41/QĐ-BVĐN | 13/01/2026 | 2 | Phường Hải Châu,Thành phố Đà Nẵng
191 | Keo dán lam ( lam kính thường ) | ml | 2500 | Ý |  | 3043/3044/ 3045 | Kaltek | Kaltek S.r.l. - Ý |  |  | 2024 trở về sau | Keo gắn lamen cho tế bào học và mô học, thành phần gồm nhựa acrylic trong xylen, được sử dụng với các mẫu đã được xử lý bằng xylen hoặc các chất thay thế xylen gốc limonene trước khi gắn. Đã lọc, không vô trùng, sẵn sàng sử dụng. | 5.000 | vn0106459308 | CÔNG TY TNHH CÔNG NGHỆ Y HỌC AN ĐÔ | IB2500458958 | vn3700255922 | Bệnh viện Đa khoa Bình Dương | Đấu thầu rộng rãi | 12/01/2026 | 23/QĐ-BVĐK | 12/01/2026 | 2 | Phường Phú Lợi,Thành phố Hồ Chí Minh
192 | Keo dán lam | ml | 150 | Ý | 3822 | 05-BMHM100 | Bio Optica | Bio Optica Milano S.p.A |  |  | 2025 trở đi | Chức năng: Dùng để gắn cố định và bảo quản mẫu mô trên lam kính, với chỉ số khúc xạ cao bảo quản và không làm phai màu sắc tố | 5.200 | vn0109989039 | CÔNG TY CỔ PHẦN ĐẦU TƯ VÀ PHÁT TRIỂN ECOLINK | IB2500458958 | vn3700255922 | Bệnh viện Đa khoa Bình Dương | Đấu thầu rộng rãi | 12/01/2026 | 23/QĐ-BVĐK | 12/01/2026 | 2 | Phường Phú Lợi,Thành phố Hồ Chí Minh
193 | keo dán lam hữu cơ | Chai | 12 | Đức |  | 1.07961.0500 | Merck | Merck |  |  | 2023-2025 | Chỉ số khúc xạ (n 20/D) khoảng 1.490 - 1.500 Tỉ trọng (d 20 °C/ 4 °C) khoảng 0.94-0.96 | 3.909.600 | vn0302179314 | CÔNG TY TNHH THƯƠNG MẠI DỊCH VỤ VIỆT HỒNG | IB2500364038 | vn0301479883 | Bệnh viện Nhi Đồng 1 | Đấu thầu rộng rãi | 09/01/2026 | 37/QĐ-BVNĐ1 | 09/01/2026 | 2 | Phường Vườn Lài,Thành phố Hồ Chí Minh
194 | Keo dán phẫu thuật ngăn ngừa chảy máu hậu phẫu và chống dính 4ml | Bộ | 30 | Mỹ | 3006 | 934074 | COSEAL SURGICAL SEALANT 4ML | Baxter Healthcare Corporation |  |  | Năm 2025 trở về sau | Keo dán phẫu thuật ngăn ngừa chảy máu hậu phẫu và chống dính - Thành phần: bao gồm 2 polyethylene glycol tổng hợp (PEGs) - Bám dính với các mô và vật liệu cấy ghép tổng hợp, giúp bịt kín lỗ hở chân chỉ khâu, ngăn ngừa chảy máu hậu phẫu và chống dính ở các vùng có nguy cơ hình thành sự kết dính sau phẫu thuật. - Không gây ra các phản ứng bất lợi ở mô và tái hấp thu hoàn toàn trong vòng 30 ngày. - Phù hợp cho: CABG, Khâu động mạch, Cấy ghép tim, Gốc động mạch, Nối mạch máu. - Thể tích: 4ml. | 10.360.000 | vn0311930350 | CÔNG TY CỔ PHẦN THƯƠNG MẠI VÀ DỊCH VỤ IPS | IB2500369554 | vn0301479883 | Bệnh viện Nhi Đồng 1 | Đấu thầu rộng rãi | 09/01/2026 | 36/QĐ-BVNĐ1 | 09/01/2026 | 2 | Phường Vườn Lài,Thành phố Hồ Chí Minh
195 | Keo dán phẫu thuật ngăn ngừa chảy máu hậu phẫu và chống dính | Bộ | 100 | Mỹ | 3006 | 934073 | COSEAL SURGICAL SEALANT 2ML | Baxter Healthcare Corporation |  |  | Năm 2025 trở về sau | Keo dán phẫu thuật ngăn ngừa chảy máu hậu phẫu và chống dính - Thành phần: bao gồm 2 polyethylene glycol tổng hợp (PEGs) - Bám dính với các mô và vật liệu cấy ghép tổng hợp, giúp bịt kín lỗ hở chân chỉ khâu, ngăn ngừa chảy máu hậu phẫu và chống dính ở các vùng có nguy cơ hình thành sự kết dính sau phẫu thuật. - Không gây ra các phản ứng bất lợi ở mô và tái hấp thu hoàn toàn trong vòng 30 ngày. - Phù hợp cho: CABG, Khâu động mạch, Cấy ghép tim, Gốc động mạch, Nối mạch máu. - Thể tích: 2ml | 8.073.450 | vn0311930350 | CÔNG TY CỔ PHẦN THƯƠNG MẠI VÀ DỊCH VỤ IPS | IB2500369554 | vn0301479883 | Bệnh viện Nhi Đồng 1 | Đấu thầu rộng rãi | 09/01/2026 | 36/QĐ-BVNĐ1 | 09/01/2026 | 2 | Phường Vườn Lài,Thành phố Hồ Chí Minh
196 | Keo dán vật liệu trám răng | Lọ | 6 | Brasil |  | 55018 | 55018 | Vigodent Industria E Comercio LTDA |  |  | 2024 trở về sau | - Có thành phần nền là ethanol, ít bị bay hơi. - Có chứa nhiều monomer, độ che phủ cao. - Có tính ưa nước, tạo lực bám dính cao khi ngà hơi ẩm. - Có chứa các hạt độn nano, giúp gia tăng các đặc tính cơ học. - Có chứa Flour, ngừa sâu răng. - Độ kết dính cao, tương tự như các loại bonding 2 bước khác (optibond, single bond). - Độ hở rìa thấp, tương tự single bond 2 (<83%). - Có độ ổn định với thời gian cao (không bị ê buốt, không bị đổi màu viền miếng trám và đường viền miếng trám không bị nứt). - Quy cách lọ 5 ml - Tiêu chuẩn chất lượng ISO 13485 | 637.560 | vn0302130894 | CÔNG TY TNHH TRANG THIẾT BỊ NHA KHOA | IB2500442750 | vnz000008241 | Bệnh viện Đa khoa khu vực Ba Tri | Đấu thầu rộng rãi | 08/01/2026 | 06/QĐ-BV | 08/01/2026 | 3 | Xã Ba Tri,Tỉnh Vĩnh Long
197 | Keo dán Lamen | Chai | 5 | Hoa Kỳ | 3506 | FX2177 | Cancer Diagnostics, Inc | Cancer Diagnostics, Inc | FX2177 | A; 220002165/PCBA-HN | 2025 | Hóa chất dùng để gắn phủ lên mô bệnh phẩm; dạng chất lỏng, không màu, mùi thơm. Điểm sôi và Phạm vi sôi: 111C. Điểm chớp cháy: 4.4C. Giới hạn dễ cháy trên/dưới hoặc giới hạn nổ: LEL: 1.1%, UEL: 7.1%. Thành phần gồm có: Toluene, Acrylate Polymer Quy cách: Lọ 118ml | 840.000 | vn2901707983 | CÔNG TY TNHH THƯƠNG MẠI HẰNG HƯNG | IB2500456828 | vn2901731626 | Bệnh viện Quân y 4, Cục Hậu cần - Kỹ thuật Quân khu 4 | Đấu thầu rộng rãi | 08/01/2026 | 10/QĐ-BV | 08/01/2026 | 2 | Phường Vinh Lộc,Tỉnh Nghệ An
198 | Keo dán | Lọ | 5 | Nhật Bản |  | 0134F5570000 | Vật liệu trám răng - G-Premio Bond | GC Corporation |  |  | 2025 trở về sau | ≥5ml Lọ/5ml | 3.000.000 | vn6000371421 | CÔNG TY TNHH DƯỢC PHẨM HOÀNG VŨ | IB2500496394 | vn6000496131 | Trung tâm y tế Krông Bông | Đấu thầu rộng rãi | 06/01/2026 | 003/QĐ-TTYT | 05/01/2026 | 1 | Xã Krông Bông,Tỉnh Đắk Lắk
199 | Keo dán nha khoa | Lọ | 5 | Liechtenstein |  | 603936AN Tetric N-Bond Refill 1x6 g | Ivoclar | Ivoclar Vivadent AG; Liechtenstein |  |  | 2025 | Dùng để tăng độ kết dính giữa xi măng hàn răng và răng trong quá trình trám răng | 660.000 | vn0109373842 | CÔNG TY TNHH THIẾT BỊ VẬT TƯ HOÀNG BẢO | IB2500523684 | vn4600696555 | Bệnh viện đa khoa Định Hóa | Đấu thầu rộng rãi | 31/12/2025 | 444/QĐ-BVĐH | 31/12/2025 | 3 | Xã Định Hóa,Tỉnh Thái Nguyên
200 | Sò đánh bóng | Cái | 200 | Mỹ |  | Prophy Paste | Keo dán chỉnh nha - Prophy Paste | Ortho Technology |  |  | 2025 Trở về sau | Là bột đánh bóng sau cạo vôi, mùi vị tuyệt vời với nhiều hương, mịn, dùng loại bỏ mảng bám… | 6.500 | vn6000371421 | CÔNG TY TNHH DƯỢC PHẨM HOÀNG VŨ | IB2500554253 | vn6000644284 | Trung tâm Y tế Krông Ana | Chào hàng cạnh tranh | 31/12/2025 | 0444/QĐ-TTYT | 31/12/2025 | 1 | Xã Krông Ana,Tỉnh Đắk Lắk
201 | HỆ THỐNG ỐNG GIÓ CẤP VÀ GIÓ THẢI - Vật tư phụ (ty treo, giá đỡ, silicon, ron, băng keo, dán nhãn đường khí cấp, khí thải…) | Lô | 1 | Việt Nam |  | Mua tại Việt Nam | Mua tại Việt Nam | Mua tại Việt Nam |  |  | 2025 trở về sau | theo file E-HSDT đính kèm | 25.983.000 | vn0313515166 | Liên danh Công trình Bình Thuận. | IB2500530990 | vn3400456032 | Ban Quản lý dự án đầu tư xây dựng số 2 | Đấu thầu rộng rãi | 31/12/2025 | 616/QĐ-BQLDA2 | 31/12/2025 | 2 | Phường Bình Thuận,Tỉnh Lâm Đồng
202 | Keo dán hàn răng | Lọ | 6 | Mỹ |  | 34614 | Kerr Corporation | Kerr Corporation |  |  | Năm 2024 trở về sau | - Dùng cho phục hình trực tiếp và gián tiếp - Lọ/6ml. | 1.017.000 | vn0318234200 | Gia Xuân - Thành Khoa | IB2500416524 | vnz000007757 | Bệnh viện đa khoa Ninh Thuận | Đấu thầu rộng rãi | 30/12/2025 | 1140/QĐ-BVNT | 30/12/2025 | 1 | Phường Ninh Chử,Tỉnh Khánh Hòa
203 | Keo dán ngà | Lọ | 24 | Mỹ |  | 36519 | Kerr Corporation | Kerr Corporation |  |  | Năm 2024 trở về sau | - Đây là một loại keo được sử dụng trong nha khoa, dùng để dán trên men và ngà - Lọ/5ml. | 997.000 | vn0318234200 | Gia Xuân - Thành Khoa | IB2500416524 | vnz000007757 | Bệnh viện đa khoa Ninh Thuận | Đấu thầu rộng rãi | 30/12/2025 | 1140/QĐ-BVNT | 30/12/2025 | 1 | Phường Ninh Chử,Tỉnh Khánh Hòa
204 | Keo dán nha khoa | Hộp | 8 | Mỹ |  | 712-035 | 3M ESPE Dental Products | 3M ESPE Dental Products |  |  | Năm 2024 trở về sau | Dùng để gắn trực tiếp mắc cài chỉnh nha sứ và kim loại Thành phần: acrylate Sử dụng ở nhiệt độ: từ 20 - 25 độ C Hộp/2 ống x (4g); 1 lọ primer 6ml và 60 đầu cọ. | 2.878.000 | vn0318234200 | Gia Xuân - Thành Khoa | IB2500416524 | vnz000007757 | Bệnh viện đa khoa Ninh Thuận | Đấu thầu rộng rãi | 30/12/2025 | 1140/QĐ-BVNT | 30/12/2025 | 1 | Phường Ninh Chử,Tỉnh Khánh Hòa
205 | Keo dán sinh học dùng cho nút mạch | Tuýp | 48 | Tây Ban Nha | 3006 | 1050044 | B.Braun | B. Braun Surgical S.A |  |  | 2025 | Thành phần: N- butyl - 2- cyanoacrylate, là Chất kết dính mô giúp đông cứng một cách nhanh chóng khi tiếp xúc với dịch tiết mô qua phản ứng polyme hóa. Đóng lọ 0.5ml. Tiêu chuẩn FDA, EC, ISO. | 287.385 | vn0102131280 | CÔNG TY CỔ PHẦN THƯƠNG MẠI VÀ DƯỢC PHẨM THIÊN TÂM | IB2500381501 | vnz000023759 | Bệnh viện Bưu Điện | Đấu thầu rộng rãi | 29/12/2025 | 3775/QĐ-BVBĐ-VTTBYT | 23/12/2025 | 2 | Phường Phương Liệt,Thành phố Hà Nội Phường Hai Bà Trưng,Thành phố Hà Nội
206 | Keo dán da sinh học kèm màng lưới 22cm | Kít | 14 | Chemence Medical, Inc | 3006 | EF70422CE | Exofin Fusion® Skin Closure System 22cm | Mỹ |  |  | 2024 trở về sau | - Công dụng: Keo dán da kèm màng lưới đóng vết mổ thay chỉ khâu, phổ biến sử dụng trong phẫu thuật sanh mổ, thẩm mỹ, chỉnh hình - Thành phần: 100% Octyl cyanoacrylate + chất xúc tác + lưới - Dung tích: 1.7ml x 2 tuýp keo - Khô trong 45 giây, sử dụng trong 2-3 phút sau khi mở Tuýp. - Có khả năng ngăn ngừa vi khuẩn 14 - 21 ngày, không thay băng, không kiêng nước. - Bộ phận đi kèm: Lưới hình oval giảm biến dạng khi căng da và nguy cơ phồng rộp, kích thước 22 x4cm. - Sản phẩm gồm 2 Tuýp keo và 2 đầu bôi gắn sẵn +1 màng lưới. Chất xúc tác không nằm trên lưới mà ở đầu Tuýp keo là giảm độ kích ứng da - Đóng gói 2 lớp vô trùng - Bảo quản ở nhiệt độ phòng lên đến 30 độ - TCCL: ISO 13485; FDA, CE | 3.549.000 | vn0312894426 | CÔNG TY CỔ PHẦN THƯƠNG MẠI DỊCH VỤ HẢI ĐĂNG VÀNG | IB2500460378 | vn0105486549 | Bệnh viện Trung ương Quân đội 108 | Đấu thầu rộng rãi | 26/12/2025 | 9530/QĐ-BV | 26/12/2025 | 2 | Phường Hai Bà Trưng,Thành phố Hà Nội
207 | Keo dán da sinh học kèm màng lưới 30cm | Kít | 14 | Chemence Medical, Inc | 3006 | EF70430CE | Exofin Fusion® Skin Closure System 30cm | Mỹ |  |  | 2024 trở về sau | - Công dụng: Keo dán da kèm màng lưới đóng vết mổ thay chỉ khâu, phổ biến sử dụng trong thay khớp háng, khớp gối, tạo hình nhũ, cắt nhũ. - Thành phần 100% Octyl cyanoacrylate , chất xúc tác + lưới - Dung tích: 1.7ml x 2 tuýp keo - Khô trong 45 giây, sử dụng trong 2-3 phút sau khi mở Tuýp - Có khả năng ngăn ngừa vi khuẩn 14 -21 ngày, không thay băng, không kiêng nước. - Bộ phận đi kèm: Lưới hình oval giảm biến dạng khi căng da và nguy cơ phồng rộp, kích thước 30 x 4cm. - Sản phẩm gồm 2 tuýp keo và 2 đầu bôi gắn sẵn +1 lưới. Chất xúc tác không nằm trên lưới mà ở đầu Tuýp keo là giảm độ kích ứng da - Đóng gói 2 lớp vô trùng - Bảo quản ở nhiệt độ phòng lên đến 30 độ - TCCL: ISO 13458; FDA, CE | 3.759.000 | vn0312894426 | CÔNG TY CỔ PHẦN THƯƠNG MẠI DỊCH VỤ HẢI ĐĂNG VÀNG | IB2500460378 | vn0105486549 | Bệnh viện Trung ương Quân đội 108 | Đấu thầu rộng rãi | 26/12/2025 | 9530/QĐ-BV | 26/12/2025 | 2 | Phường Hai Bà Trưng,Thành phố Hà Nội
208 | Keo dán da sinh học 0,5ml micro khô nhanh | Tuýp | 100 | Chemence Medical, Inc | 3006 | EX91510 | Exofin® MicroTopical Skin Adhesive | Mỹ |  |  | 2024 trở về sau | - Công dụng: Keo dán da đóng vết mổ thay chỉ khâu dùng cho vết mổ nhỏ, có khả năng ngăn ngừa vi khuẩn 14 ngày, không thay băng, không kiêng nước - Thành phần 100% 2-Octyl cyanoacrylate + chất xúc tác - Dung tích: 0,5ml - Khô trong 30 giây, sử dụng trong 2-3 phút sau khi mở Tuýp. - Sức căng giữ vết thương 16.10N, độ đàn hồi 100%, độ dính cao 195CP, tỏa nhiệt thấp 6.91°C - Sản phẩm gồm 1 tuýp keo và 1 đầu bôi keo gắn sẵn. - Đóng gói 2 lớp vô trùng - Bảo quản ở nhiệt độ phòng lên đến 30 độ - TCCL: ISO 13485; FDA, CE | 304.500 | vn0312894426 | CÔNG TY CỔ PHẦN THƯƠNG MẠI DỊCH VỤ HẢI ĐĂNG VÀNG | IB2500460378 | vn0105486549 | Bệnh viện Trung ương Quân đội 108 | Đấu thầu rộng rãi | 26/12/2025 | 9530/QĐ-BV | 26/12/2025 | 2 | Phường Hai Bà Trưng,Thành phố Hà Nội
209 | Keo dán da sinh học | Tuýp | 105 | Chemence Medical, Inc | 3006 | LB60410 | Derma+Flex® Topical Skin Adhesive | Mỹ |  |  | 2024 trở về sau | - Công dụng: Keo dán da đóng vết mổ thay chỉ khâu. có khả năng ngăn ngừa vi khuẩn 14 ngày, không thay băng, không kiêng nước - Thành phần: 60% 2-Octyl cyanoacrylate + 40% N-Butyl cyanoacrylate - Dung tích: 0,7ml - Khô trong 60 giây, sử dụng trong 1 giờ sau khi mở Tuýp - Sức căng giữ vết thương 11.53N, độ đàn hồi 60%, độ dính cao 251 CP, tỏa nhiệt thấp 3.25°C - Sản phẩm gồm 1 tuýp keo và 1 đầu bôi keo gắn sẵn. - Đóng gói 2 lớp vô trùng - Bảo quản ở nhiệt độ phòng lên đến 30 độ - TCCL: ISO 13485; HPRA, CE | 294.000 | vn0312894426 | CÔNG TY CỔ PHẦN THƯƠNG MẠI DỊCH VỤ HẢI ĐĂNG VÀNG | IB2500460378 | vn0105486549 | Bệnh viện Trung ương Quân đội 108 | Đấu thầu rộng rãi | 26/12/2025 | 9530/QĐ-BV | 26/12/2025 | 2 | Phường Hai Bà Trưng,Thành phố Hà Nội
210 | Keo dán da sinh học 1ml khô nhanh | Tuýp | 105 | Chemence Medical, Inc | 3006 | EX91011 | Exofin ® Topical Skin Adhesive | Mỹ |  |  | 2024 trở về sau | - Công dụng: Keo dán da đóng vết mổ thay chỉ khâu, có khả năng ngăn ngừa vi khuẩn 14 ngày, không thay băng, không kiêng nước. - Thành phần: 100% 2-Octyl cyanoacrylate + chất xúc tác - Dung tích: 1.0 ml - Khô trong 30 giây, sử dụng trong 2-3 phút sau khi mở Tuýp. - Sức căng giữ vết thương 16.10N, độ đàn hồi 100%, độ dính cao 195CP, tỏa nhiệt thấp 6.91°C - Sản phẩm gồm 1 tuýp keo và 1 đầu bôi keo vát xéo. - Đóng gói 2 lớp vô trùng - Bảo quản ở nhiệt độ phòng lên đến 30 độ - TCCL: ISO 13485; FDA, CE | 449.400 | vn0312894426 | CÔNG TY CỔ PHẦN THƯƠNG MẠI DỊCH VỤ HẢI ĐĂNG VÀNG | IB2500460378 | vn0105486549 | Bệnh viện Trung ương Quân đội 108 | Đấu thầu rộng rãi | 26/12/2025 | 9530/QĐ-BV | 26/12/2025 | 2 | Phường Hai Bà Trưng,Thành phố Hà Nội
211 | Keo dán sinh học | Lọ | 1200 | Đức | 3006 | 1050044 | B.Braun | Aesculap AG |  |  | 2025 | Thành phần: n- butyl - 2- cyanoacrylate, là chất kết dính mô giúp đông cứng một cách nhanh chóng khi tiếp xúc với dịch tiết mô qua phản ứng polyme hóa. Sử dụng đóng vết thương sau phẫu thuật, cầm máu tĩnh mạch, dán Mesh nội soi. Tiêu chuẩn FDA, EC | 275.100 | vn0102131280 | CÔNG TY CỔ PHẦN THƯƠNG MẠI VÀ DƯỢC PHẨM THIÊN TÂM | IB2500460335 | vn0105486549 | Bệnh viện Trung ương Quân đội 108 | Đấu thầu rộng rãi | 26/12/2025 | 9532/QĐ-BV | 26/12/2025 | 2 | Phường Hai Bà Trưng,Thành phố Hà Nội
212 | Keo dán da 0,5ml | Ống | 500 | Mỹ | 3006 | AHV12 | Ethicon, LLC | Ethicon, LLC |  |  | Từ năm 2025 trở đi | Keo dán da thành phần 2-octyl cyanoacrylate và thuốc nhuộm màu tím D & C số 2. Ống thủy tinh chứa 0,5ml dung dịch keo được bọc ngoài bằng nhựa dẻo giúp dễ dàng thao tác. Dung dịch màu tím giúp dễ xác định độ dày lớp keo. Có khả năng ngăn ngừa vi khuẩn ≥ 99% trong vòng 72 giờ. Lực giữ vết thương khi sử dụng kết hợp keo dán da và chỉ phẫu thuật poliglecaprone 25 4/0 320 mmHg. Tiêu chuẩn CE VÀ CFG-FDA, | 182.613 | vn0101954891 | CÔNG TY TNHH THIẾT BỊ Y TẾ MINH QUANG | IB2500460335 | vn0105486549 | Bệnh viện Trung ương Quân đội 108 | Đấu thầu rộng rãi | 26/12/2025 | 9532/QĐ-BV | 26/12/2025 | 2 | Phường Hai Bà Trưng,Thành phố Hà Nội
213 | Keo dán da 0,7ml | Ống | 500 | Mỹ | 3006 | ANX6 | Ethicon, LLC | Ethicon, LLC |  |  | Từ năm 2025 trở đi | Keo dán da thành phần 2-octyl cyanoacrylate và thuốc nhuộm màu tím D & C số 2. Ống thủy tinh chứa 0,7ml dung dịch keo được bọc ngoài bằng nhựa dẻo giúp dễ dàng thao tác. Dung dịch màu tím giúp dễ xác định độ dày lớp keo. Có khả năng ngăn ngừa vi khuẩn ≥ 99% trong vòng 72 giờ. Lực giữ vết thương khi sử dụng kết hợp keo dán da và chỉ phẫu thuật poliglecaprone 25 320 mmHg. Tiêu chuẩn CE và CFG-FDA, | 346.500 | vn0101954891 | CÔNG TY TNHH THIẾT BỊ Y TẾ MINH QUANG | IB2500460335 | vn0105486549 | Bệnh viện Trung ương Quân đội 108 | Đấu thầu rộng rãi | 26/12/2025 | 9532/QĐ-BV | 26/12/2025 | 2 | Phường Hai Bà Trưng,Thành phố Hà Nội
214 | Keo dán composite 2 trong 1 | Lọ | 40 | Mỹ |  | 51202 | 3M ESPE Dental Products | 3M ESPE Dental Products |  |  | 2025 | Loại trùng hợp: Quang trùng hợp. Lọ 6g. Thành phần: dimethylacrylate resin, HEMA, Vitrebond copolyme, ethanol, pH 4.7 hoặc tương đương | 1.036.000 | vn0106081305 | CÔNG TY TNHH NHA KHOA THIÊN PHÚC | IB2500460137 | vn0105486549 | Bệnh viện Trung ương Quân đội 108 | Đấu thầu rộng rãi | 26/12/2025 | 9534/QĐ-BV | 26/12/2025 | 2 | Phường Hai Bà Trưng,Thành phố Hà Nội
215 | Keo dán quang trùng hợp 3 trong 1 | Lọ | 40 | Đức |  | 41282 | 3M Deutschland GmbH | 3M Deutschland GmbH |  |  | 2025 | Keo quang trùng hợp dùng trong trám răng. - Thành phần: Vitrebond Copolymer, ethanol, hạt độn nano hoặc tương đương - Độ bền dán ổn định. Chịu độ ẩm cao, cho phép dán ổn định lên cả ngà khô và ẩm. Khả năng kết hợp primer/adhesive để dán các bề mặt (kim loại, zirconia, alumina và sứ thủy tinh) mà không cần primer riêng biệt - Độ bền: ≥ 20MPa - Tương thích với composite đặc, lỏng các màu quang trùng hợp - Single Bond Universal hoặc tương đương | 1.250.000 | vn0106081305 | CÔNG TY TNHH NHA KHOA THIÊN PHÚC | IB2500460137 | vn0105486549 | Bệnh viện Trung ương Quân đội 108 | Đấu thầu rộng rãi | 26/12/2025 | 9534/QĐ-BV | 26/12/2025 | 2 | Phường Hai Bà Trưng,Thành phố Hà Nội
216 | Băng keo dán sườn | Cuộn | 100 | Việt Nam |  | YCRE8045 | Băng thun có keo cố định Young Crepe 8cm x 4.5m | Công ty TNHH Young Chemical Vina |  |  | 2024 trở về sau | Băng keo dán sườn kích thước 8cm x 4.5m | 106.000 | vn6000371421 | CÔNG TY TNHH DƯỢC PHẨM HOÀNG VŨ | IB2500339291 | vn6400396389 | Trung tâm Y tế khu vực Đắk Glong | Đấu thầu rộng rãi | 24/12/2025 | 238/QĐ-TTYT | 24/12/2025 | 4 | Phường Xuân Hương - Đà Lạt,Tỉnh Lâm Đồng
217 | Băng keo dán sườn | Cuộn | 50 | Việt Nam |  | YCRE1045 | Băng thun có keo cố định Young Crepe 10cm x 4.5m | Công ty TNHH Young Chemical Vina |  |  | 2024 trở về sau | Băng keo dán sườn kích thước 10cm x 4.5m | 124.000 | vn6000371421 | CÔNG TY TNHH DƯỢC PHẨM HOÀNG VŨ | IB2500339291 | vn6400396389 | Trung tâm Y tế khu vực Đắk Glong | Đấu thầu rộng rãi | 24/12/2025 | 238/QĐ-TTYT | 24/12/2025 | 4 | Phường Xuân Hương - Đà Lạt,Tỉnh Lâm Đồng
218 | Chổi quét keo dán | Ống | 15 | Trung Quốc | 9018 | M6500SF | TPC | Lakong Medical Devices Co., Ltd |  |  | 2024 | Cọ quét keo trám răng. Size nhỏ: màu tím và màu trắng. Ống/100 cây | 52.500 | vn0304183813 | CÔNG TY TNHH TRANG THIẾT BỊ Y TẾ TRẦN VÀ TRUNG | IB2500438804 | vn1702152005 | Trung tâm Y tế Phú Quốc | Đấu thầu rộng rãi | 22/12/2025 | 646/QĐ-TTYT | 19/12/2025 | 2 | Đặc khu Phú Quốc,Tỉnh An Giang
219 | Keo dán opti Bond Universal | Cái | 5 | Đức |  | 41282 | 3M ESPE DENTAL PRODUCTS | 3M ESPE DENTAL PRODUCTS |  |  | 2024 | Keo 1 bước singel bond universeal. Cái/ 5g. Rửa sạch 10s, thấm khô răng tương đối. Dùng cọ đưa keo lên răng, từ 2-3 lớp, chà nhẹ trong 15s. Thổi khô nhẹ 5s. Chiếu đèn 10s. Bảo quản: nhiệt độ phòng 21-24 độ C. Hạn sử dụng 2 năm. Vui lòng đóng nắp sau khi sử dụng | 1.329.000 | vn0304183813 | CÔNG TY TNHH TRANG THIẾT BỊ Y TẾ TRẦN VÀ TRUNG | IB2500438804 | vn1702152005 | Trung tâm Y tế Phú Quốc | Đấu thầu rộng rãi | 22/12/2025 | 646/QĐ-TTYT | 19/12/2025 | 2 | Đặc khu Phú Quốc,Tỉnh An Giang
220 | Keo dán nha khoa | Lọ | 2 | Nhật Bản | 3006 | 0138F2820000/012694 | GC | GC Dental Products Corporation |  |  | 2024 trở về sau | Tính năng ưu việt, dễ dàng sử dụng và độ linh hoạt cao. Độ bám dính hiệu quả thông qua vùng tương tác nano. Thao tác đơn giản, dễ dàng sử dụng. Có thể dùng sửa chữa phục hồi và điều trị quá cảm ngà. | 1.850.000 | vn0301925136 | CÔNG TY TNHH THIẾT BỊ Y TẾ LIÊN NHA | IB2500465424 | vn4400499648 | Trung tâm Y tế Phú Hòa | Đấu thầu rộng rãi | 19/12/2025 | 0262/QĐ-TTYT | 19/12/2025 | 2 | Xã Phú Hòa 1,Tỉnh Đắk Lắk
221 | Keo dán lam | Chai | 2 | Mỹ |  | FX2175 | Cancer Diagnostics, Inc. (CDI) | Cancer Diagnostics, Inc. (CDI) |  | , | 2024 trở về sau | Tính năng: - Có thể trộn với tất cả các hóa chất làm sạch, kể cả các hóa chất thay thế xylene. - Khô nhanh chóng - Keo gắn bao gồm hợp chất dựa trên toluen - Đặc điểm quang học rõ ràng. - Không làm mờ vết nhuộm sau thời gian bảo quản lâu dài. | 720.000 | vn0400408435 | CÔNG TY TNHH THƯƠNG MẠI & DỊCH VỤ THIẾT BỊ Y TẾ - KHOA HỌC KỸ THUẬT M.E.D.I.C | IB2500433591 | vn0400852552 | BỆNH VIỆN DA LIỄU THÀNH PHỐ ĐÀ NẴNG | Đấu thầu rộng rãi | 19/12/2025 | 139/QĐ-BVDL | 19/12/2025 | 2 | Phường Thanh Khê,Thành phố Đà Nẵng
222 | Keo dán nha khoa | lọ | 4 | Mỹ |  | Adper™ Single Bond 2 Adhesive | 3M ESPE | 3M ESPE |  |  | Từ năm 2025 trở về sau | Có tác dụng làm Giảm ê buốt mặt chân răng. Lọ 6g. Đạt tiêu chuẩn ISO 13485 | 1.330.000 | vn0500391288 | Liên danh Lê Lợi – Thiên Phúc – Anh Ngọc | IB2500485230 | vnz000013424 | Bệnh viện đa khoa Thanh Trì | Đấu thầu rộng rãi | 18/12/2025 | 1323/QĐ-BVĐKTT | 18/12/2025 | 2 | Xã Thanh Trì,Thành phố Hà Nội
223 | Keo dán lamen | Chai | 3 | Mỹ | 38249999 | 4112 | 4112 | Richard- Allan Scientific |  |  | Từ 2025 trở về sau | Dùng để dán lam kính bảo vệ tiêu bản | 882.360 | vn0301762121 | CÔNG TY TNHH NGUYÊN ANH | IB2500389891 | vn0306032873 | TRUNG TÂM KIỂM CHUẨN XÉT NGHIỆM THÀNH PHỐ | Đấu thầu rộng rãi | 18/12/2025 | 480/QĐ-KCXN | 18/12/2025 | 3 | Phường Bàn Cờ,Thành phố Hồ Chí Minh
224 | Băng keo dán sườn 8cm*4,5m | Cuộn | 220 | Việt Nam |  | YCRE 8045 | Young Crepe | Công ty TNHH Young Chemical Vina |  |  | 2025 trở về sau | Băng thun (cotton 100%) co giãn, màu trắng, keo zinc oxide không dùng dung môi, có đường kẻ giữa băng giúp quấn băng chính xác và dễ dàng. Có kiểm tra vi sinh. Kích thước: 8cm x 4.5m Tiêu chuẩn chất lượng: ISO 13485, FDA. | 85.000 | vn6000371421 | CÔNG TY TNHH DƯỢC PHẨM HOÀNG VŨ | IB2500456587 | vn5900197365 | Bệnh viện Đa khoa Gia Lai | Chào hàng cạnh tranh | 18/12/2025 | 1236/QĐ-BVĐKGL | 18/12/2025 | 4 | Phường Pleiku,Tỉnh Gia Lai
225 | Keo dán nha khoa | Lọ | 3 | Liechtenstein |  | 603936 | Vivadent | Ivoclar Vivadent Ag |  |  | 2025 | - Keo dán xoi mòn với acid (total-etch) dùng trong phục hình trực tiếp và gián tiếp với độ bền dán cao. - Dán tuyệt vời trên men và ngà. - Lực dán cao, dán được cả trên bề mặt khô và ướt. - Chứa 10% hạt độn 5nm - Các hạt nano tạo thành lớp đồng nhất và thâm nhập sâu vào các ống ngà nhờ đó lực dán vào cấu trúc răng được cải thiện và ít bị ê sau khi trám. - Dung môi là Ethenol nên ổn định và ít bị bay hơi - Liên kết mạnh mẽ với men - ngà răng, đảm bảo độ khít sát đồng nhất của miếng trám. - Giảm thiểu nguy cơ viêm nhiễm các vùng nhạy cảm sau khi trám. - Chai 6g có thể nhìn dung dịch bên trong, nắp đóng kín ít bay hơi. | 700.000 | vn1001124560 | CÔNG TY TNHH DỊCH VỤ THƯƠNG MẠI GOLD SNAKE | IB2500472743 | vnz000029181 | Bệnh viện đa khoa Trường Cao đẳng Y tế Thái Bình | Đấu thầu rộng rãi | 12/12/2025 | 141/QĐ-BVĐK | 12/12/2025 | 2 | Phường Trần Hưng Đạo,Tỉnh Hưng Yên
226 | Keo dán Bonding | Lọ | 5 | Đức |  | 433898 | Mani Bond | Mani Medical Germany GmbH - Đức |  |  | 2025 | Keo dán ngà. Đạt tiêu chuẩn ISO 13485 . | 600.000 | vn3301068656 | CÔNG TY CỔ PHẦN DƯỢC PHẨM VÀ THIẾT BỊ Y TẾ TÂM ĐỨC | IB2500507494 | vn3300856076 | TRUNG TÂM Y TẾ QUẢNG ĐIỀN | Đấu thầu rộng rãi | 08/12/2025 | 1447/QĐ-TTYT | 08/12/2025 | 2 | Xã Quảng Điền,Thành phố Huế
227 | Miếng keo sinh học dán mô, cầm máu cỡ lớn | Miếng | 200 | Áo | 3006 | 1506253 | HEMOPATCH 45x90 mm | Biegler GmbH |  |  | Năm 2025 | '- Miếng keo sinh học dán mô, cầm máu Hemopatch được chỉ định như một sản phẩm cầm máu và bịt kín vết thương trong phẫu thuật khi mà việc kiểm soát tình trạng xuất huyết, rò dịch hoặc khí bằng các phương pháp phẫu thuật thông thường không hiệu quả hoặc không khả thi. Miếng keo sinh học dán mô, cầm máu Hemopatch có thể được dùng để đóng những khiếm khuyết màng cứng sau chấn thương, mổ cắt màng cứng hay co rút màng cứng. - Miếng keo sinh học dán mô, cầm máu Hemopatch có thành phần cấu tạo từ collagen bò, được phủ NHS-PEG (pentaerythritol polyethylene glycol ether tetra succinimidyl glutarate) tại bề mặt cần cho việc bám dính tiếp xúc với mô và đánh dấu bằng các đóm hình vuông màu xanh cho bề mặt không bám dính. - Tiệt trùng bằng bức xạ - Kích thước 45mm x 90mm. | 10.500.000 | vn0311930350 | CÔNG TY CỔ PHẦN THƯƠNG MẠI VÀ DỊCH VỤ IPS | IB2500425531 | vn0102251531 | Bệnh viện Đại học Y Hà Nội | Đấu thầu rộng rãi | 06/12/2025 | 5474/QĐ-BVĐHYHN | 06/12/2025 | 2 | Phường Kim Liên,Thành phố Hà Nội
228 | Miếng keo sinh học dán mô, cầm máu cỡ trung bình | Miếng | 200 | Áo | 3006 | 1506256 | HEMOPATCH 45x45 mm | Biegler GmbH |  |  | Năm 2025 | '- Miếng keo sinh học dán mô, cầm máu Hemopatch được chỉ định như một sản phẩm cầm máu và bịt kín vết thương trong phẫu thuật khi mà việc kiểm soát tình trạng xuất huyết, rò dịch hoặc khí bằng các phương pháp phẫu thuật thông thường không hiệu quả hoặc không khả thi. Miếng keo sinh học dán mô, cầm máu Hemopatch có thể được dùng để đóng những khiếm khuyết màng cứng sau chấn thương, mổ cắt màng cứng hay co rút màng cứng. - Miếng keo sinh học dán mô, cầm máu Hemopatch có thành phần cấu tạo từ collagen bò, được phủ NHS-PEG (pentaerythritol polyethylene glycol ether tetra succinimidyl glutarate) tại bề mặt cần cho việc bám dính tiếp xúc với mô và đánh dấu bằng các đóm hình vuông màu xanh cho bề mặt không bám dính. - Tiệt trùng bằng bức xạ - Kích thước 45mm x 45mm. | 8.025.000 | vn0311930350 | CÔNG TY CỔ PHẦN THƯƠNG MẠI VÀ DỊCH VỤ IPS | IB2500425531 | vn0102251531 | Bệnh viện Đại học Y Hà Nội | Đấu thầu rộng rãi | 06/12/2025 | 5474/QĐ-BVĐHYHN | 06/12/2025 | 2 | Phường Kim Liên,Thành phố Hà Nội
229 | Miếng keo sinh học dán mô, cầm máu cỡ nhỏ | Miếng | 200 | Áo | 3006 | 1506257 | HEMOPATCH 27x27 mm | Biegler GmbH |  |  | Năm 2025 | '- Miếng keo sinh học dán mô, cầm máu Hemopatch được chỉ định như một sản phẩm cầm máu và bịt kín vết thương trong phẫu thuật khi mà việc kiểm soát tình trạng xuất huyết, rò dịch hoặc khí bằng các phương pháp phẫu thuật thông thường không hiệu quả hoặc không khả thi. Miếng keo sinh học dán mô, cầm máu Hemopatch có thể được dùng để đóng những khiếm khuyết màng cứng sau chấn thương, mổ cắt màng cứng hay co rút màng cứng. - Miếng keo sinh học dán mô, cầm máu Hemopatch có thành phần cấu tạo từ collagen bò, được phủ NHS-PEG (pentaerythritol polyethylene glycol ether tetra succinimidyl glutarate) tại bề mặt cần cho việc bám dính tiếp xúc với mô và đánh dấu bằng các đóm hình vuông màu xanh cho bề mặt không bám dính. - Tiệt trùng bằng bức xạ - Kích thước 27mm x 27mm. | 2.750.000 | vn0311930350 | CÔNG TY CỔ PHẦN THƯƠNG MẠI VÀ DỊCH VỤ IPS | IB2500425531 | vn0102251531 | Bệnh viện Đại học Y Hà Nội | Đấu thầu rộng rãi | 06/12/2025 | 5474/QĐ-BVĐHYHN | 06/12/2025 | 2 | Phường Kim Liên,Thành phố Hà Nội
230 | Keo dán lam pha sẵn | ml | 4800 | Mỹ | 38249999 | 4212 | Mounting Medium | Richard - Allan Scientific LLC (Epredia) |  |  | 2025 trở về sau | - Thành phần: Xylenes (50-52%), Acrylic Resin (35-40%), Ethylbenzene (10-11%), Toluene, Butyl methacrylate - Keo dán lam gốc Xylen - Trong suốt, không màu, khô nhanh và không bị phai màu theo thời gian | 5.250 | vn0100365357 | CÔNG TY TNHH SINH NAM | IB2500376459 | vn1801351682 | Bệnh Viện Phụ Sản Thành Phố Cần Thơ | Đấu thầu rộng rãi | 05/12/2025 | 1466/QĐ-BVPS | 05/12/2025 | 1 | Phường Cái Khế,Thành phố Cần Thơ
231 | Keo dán da Exofin Micro 0,5ml | Tuýp | 20 | Hoa Kỳ | 3006 | EX91510 | Exofin® Micro 0,5ml | Chemence Medical, Inc. | EX91510 |  | Từ 2024 trở về sau | - Thành phần 100% 2-Octyl cyanoacrylate + chất xúc tác - Dung tích: 0,5ml - Khô trong 30 giây - Sức căng giữ vết thương 16.10N, độ đàn hồi 100%, độ dính cao 195CP, tỏa nhiệt thấp 6.91°C - Đóng gói 2 lớp vô trùng - TCCL: ISO 13485; FDA, CE | 304.500 | vn0312894426 | CÔNG TY CỔ PHẦN THƯƠNG MẠI DỊCH VỤ HẢI ĐĂNG VÀNG | IB2500386424 | vnz000012820 | Bệnh viện chấn thương - chỉnh hình Nghệ An | Đấu thầu rộng rãi | 04/12/2025 | 577/QĐ-BVCTCH | 04/12/2025 | 2 | Phường Trường Vinh,Tỉnh Nghệ An
232 | Keo dán da Derma+Flex | Tuýp | 20 | Hoa Kỳ | 3006 | LB60410 | Derma+Flex® 0.7ml | Chemence Medical, Inc. | LB60410 |  | Từ 2024 trở về sau | - Thành phần: 60% 2-Octyl cyanoacrylate + 40% N-Butyl cyanoacrylate - Dung tích: 0,7ml - Khô trong 60 giây - Sức căng giữ vết thương 11.53N, độ đàn hồi 60%, độ dính cao 251 CP, tỏa nhiệt thấp 3.25°C - Đóng gói 2 lớp vô trùng - TCCL: ISO 13485; FDA, CE | 294.000 | vn0312894426 | CÔNG TY CỔ PHẦN THƯƠNG MẠI DỊCH VỤ HẢI ĐĂNG VÀNG | IB2500386424 | vnz000012820 | Bệnh viện chấn thương - chỉnh hình Nghệ An | Đấu thầu rộng rãi | 04/12/2025 | 577/QĐ-BVCTCH | 04/12/2025 | 2 | Phường Trường Vinh,Tỉnh Nghệ An
233 | Keo dán da Exofin Fusion kèm màng lưới 30 cm | Kit | 10 | Hoa Kỳ | 3006 | EF70430CE | Exofin Fusion® 30cm | Chemence Medical, Inc. | EF70430CE |  | Từ 2024 trở về sau | - Thành phần 100% Octyl cyanoacrylate , chất xúc tác + lưới - Dung tích: 1.7ml x 2 tuýp keo - Khô trong 45 giây - Có khả năng ngăn ngừa vi khuẩn 14 -21 ngày, không thay băng, không kiêng nước. - Bộ phận đi kèm: Lưới hình oval giảm biến dạng khi căng da và nguy cơ phồng rộp, kích thước 30 x 4cm. - Đóng gói 2 lớp vô trùng - TCCL: ISO 13458; FDA, CE | 3.759.000 | vn0312894426 | CÔNG TY CỔ PHẦN THƯƠNG MẠI DỊCH VỤ HẢI ĐĂNG VÀNG | IB2500386424 | vnz000012820 | Bệnh viện chấn thương - chỉnh hình Nghệ An | Đấu thầu rộng rãi | 04/12/2025 | 577/QĐ-BVCTCH | 04/12/2025 | 2 | Phường Trường Vinh,Tỉnh Nghệ An
234 | Keo dán da Exofin 1ml | Tuýp | 20 | Hoa Kỳ | 3006 | EX91011 | Exofin® 1ml | Chemence Medical, Inc. | EX91011 |  | Từ 2024 trở về sau | - Thành phần: 100% 2-Octyl cyanoacrylate + chất xúc tác - Dung tích: 1.0 ml - Khô trong 30 giây - Sức căng giữ vết thương 16.10N, độ đàn hồi 100%, độ dính cao 195CP, tỏa nhiệt thấp 6.91°C - Đóng gói 2 lớp vô trùng - TCCL: ISO 13485; FDA, CE | 449.400 | vn0312894426 | CÔNG TY CỔ PHẦN THƯƠNG MẠI DỊCH VỤ HẢI ĐĂNG VÀNG | IB2500386424 | vnz000012820 | Bệnh viện chấn thương - chỉnh hình Nghệ An | Đấu thầu rộng rãi | 04/12/2025 | 577/QĐ-BVCTCH | 04/12/2025 | 2 | Phường Trường Vinh,Tỉnh Nghệ An
235 | Keo dán da Exofin Fusion kèm màng lưới 22 cm | Kit | 10 | Hoa Kỳ | 3006 | EF70422CE | Exofin Fusion® 22cm | Chemence Medical, Inc. | EF70422CE |  | Từ 2024 trở về sau | - Thành phần: 100% Octyl cyanoacrylate + chất xúc tác + lưới - Dung tích: 1.7ml x 2 tuýp keo - Khô trong 45 giây - Có khả năng ngăn ngừa vi khuẩn 14 - 21 ngày, không thay băng, không kiêng nước. - Bộ phận đi kèm: Lưới hình oval giảm biến dạng khi căng da và nguy cơ phồng rộp, kích thước 22 x4cm. - Đóng gói 2 lớp vô trùng - TCCL: ISO 13485; FDA, CE | 3.549.000 | vn0312894426 | CÔNG TY CỔ PHẦN THƯƠNG MẠI DỊCH VỤ HẢI ĐĂNG VÀNG | IB2500386424 | vnz000012820 | Bệnh viện chấn thương - chỉnh hình Nghệ An | Đấu thầu rộng rãi | 04/12/2025 | 577/QĐ-BVCTCH | 04/12/2025 | 2 | Phường Trường Vinh,Tỉnh Nghệ An
236 | Keo dán lam kính | Chai | 20 | Hoa Kỳ |  | FX2177 | Cancer Diagnostics, Inc | Cancer Diagnostics, Inc |  |  | 2025 | Keo dán loại khô nhanh Tạo thể trong suốt khi soi dưới kính. Không tạo vết mờ khi bảo quản lâu. Thành phần bao gồm: Toluene: 60-62%; Acrylic Resin: 36- 40%; Isobutyl methacrylate <1%. Lọ 118ml | 720.000 | vn2901707983 | CÔNG TY TNHH THƯƠNG MẠI HẰNG HƯNG | IB2500378923 | vn2900927496 | Bệnh viện đa khoa Nghi Lộc | Đấu thầu rộng rãi | 04/12/2025 | 575/QĐ-BVĐKNL | 04/12/2025 | 3 | Xã Đông Lộc,Tỉnh Nghệ An
237 | Keo phẫu thuật sinh học gắn dán và gia cố mô 5ml | Tuýp | 30 | Anh Quốc | 3006 | 0206-NX5 | NE'X Glue | Grena Biomed Ltd. |  |  | 2024 trở về sau | Keo phẫu thuật sinh học gắn dán và gia cố mô Công dụng: + Bịt kín kẽ hở, dính bề mặt và gia cố các mô mềm; + Chỉ định với mô tại tim, mạch máu, phổi, sinh dục, màng cứng, đường tiêu hóa (thực quản, dạ dày - ruột non, đại trực tràng), các bộ phận khác trong ổ bụng (tuyến tụy, lá lách, gan và mật) và trong định hình miếng phẫu thuật trong sửa chữa thoát vị; Chất liệu: protein hydrogel chứa BSA và 65% nước; được tạo thành từ huyết thanh Albumin bò (BSA) (45%) và glutaraldehyde (10%). Chịu được áp lực > 0.065MPa (quy đổi tương đương > 450mmHg.) Thể tích: 5ml. Gồm: 1 tuýp keo + 4 đầu bơm keo Tiệt trùng. Tiêu chuẩn: CE | 9.050.000 | vn0102921627 | CÔNG TY CỔ PHẦN VIETMEDIC | IB2500340681 | vn0301261735 | Bệnh viện Thống Nhất | Đấu thầu rộng rãi | 04/12/2025 | 2154/QĐ-BVTN | 02/12/2025 | 2 | Phường Tân Sơn Nhất,Thành phố Hồ Chí Minh
238 | Keo dán da ống 0,5ml | Ống | 100 | Mỹ |  | AHV12 | DERMABOND | Ethicon, LLC |  |  | Năm 2025 trở về sau | - Keo dán da thành phần 2-octyl cyanoacrylate. - Ống thủy tinh chứa 0,5ml dung dịch keo được bọc ngoài bằng nhựa dẻo giúp dễ dàng thao tác. - Dung dịch màu tím giúp dễ xác định độ dày lớp keo. - Lực giữ vết thương khi kết hợp keo dán da và chỉ phẫu thuật poliglecaprone 25 số 4/0 320mmHg. Có khả năng ngăn ngừa vi khuẩn 99% trong vòng 72 giờ. - Hộp 12 ống. - Đạt tiêu chuẩn ISO, CE, FDA. - Nhóm nước Bắc Mỹ | 182.613 | vn0102398340 | CÔNG TY CỔ PHẦN THIẾT BỊ Y TẾ THÁI PHÚ | IB2500479114 | vn2601024249 | Bệnh viện Sản Nhi tỉnh Phú Thọ | Đấu thầu rộng rãi | 02/12/2025 | 1450/QĐ-BV | 02/12/2025 | 1 | Phường Nông Trang,Tỉnh Phú Thọ
239 | Keo dán da kèm màng lưới dùng đóng vết mổ thay chỉ khâu | Kit | 45 | Mỹ | 3006 | EF70430CE | Exofin Fusion® Skin Closure System 30 cm | Chemence Medical, Inc. |  |  | Từ năm 2025 trở về sau | Keo dán da kèm màng lưới dùng đóng vết mổ thay chỉ khâu, sử dụng trong thay khớp háng, khớp gối, tạo hình nhũ, cắt nhũ Thành phần 100% Octyl cyanoacrylate, chất xúc tác + lưới - Dung tích: 1.7ml x 2 tuýp keo - Khô trong 45 giây, sử dụng trong khoảng 2 - 3 phút sau khi mở Tuýp - Bộ phận đi kèm: + 1 lưới hình oval kích thước 30 x 4cm. + 2 tuýp keo + 2 đầu bôi gắn sẵn Tiệt khuẩn Tiêu chuẩn FDA (Cục quản lý Thực phẩm và Dược phẩm Hoa Kỳ) | 3.759.000 | vn0312894426 | CÔNG TY CỔ PHẦN THƯƠNG MẠI DỊCH VỤ HẢI ĐĂNG VÀNG | IB2500336844 | vn0302203609 | Bệnh viện Đại học Y Dược Thành phố Hồ Chí Minh | Đấu thầu rộng rãi | 01/12/2025 | 3556/QĐ-BVĐHYD | 01/12/2025 | 2 | Phường Chợ Lớn,Thành phố Hồ Chí Minh
240 | Keo dán da dùng đóng vết mổ thay chỉ khâu, 1.0 - 1.5ml | Tuýp | 20 | Mỹ | 3006 | EX91011 | Exofin® Topical Skin Adhesive | Chemence Medical, Inc. |  |  | Từ năm 2025 trở về sau | Keo dán da dùng đóng vết mổ thay chỉ khâu - Thành phần: 100% 2-Octyl cyanoacrylate + chất xúc tác - Dung tích: 1.0 ml - Khô trong 30 giây, sử dụng trong 2 - 3 phút sau khi mở Tuýp - Sức căng giữ vết thương 16.10N, độ đàn hồi 100%, độ dính cao 195CP, tỏa nhiệt thấp 6.91°C - Sản phẩm gồm 1 tuýp keo và 1 đầu bôi keo vát xéo Tiệt khuẩn Tiêu chuẩn FDA (Cục quản lý Thực phẩm và Dược phẩm Hoa Kỳ) | 449.400 | vn0312894426 | CÔNG TY CỔ PHẦN THƯƠNG MẠI DỊCH VỤ HẢI ĐĂNG VÀNG | IB2500336844 | vn0302203609 | Bệnh viện Đại học Y Dược Thành phố Hồ Chí Minh | Đấu thầu rộng rãi | 01/12/2025 | 3556/QĐ-BVĐHYD | 01/12/2025 | 2 | Phường Chợ Lớn,Thành phố Hồ Chí Minh
241 | Keo dán da dùng đóng vết mổ thay chỉ khâu, 0.7- 0.9ml | Tuýp | 20 | Hoa Kỳ | 30061090 | LB60410 | Derma+Flex | Chemence Medical, Inc |  |  | Sản xuất từ năm 2024 trở về sau | Keo dán da dùng đóng vết mổ thay chỉ khâu - Thành phần: 60% 2-Octyl cyanoacrylate + 40% N-Butyl cyanoacrylate - Dung tích trong khoảng 0.7ml - Khô trong 60 giây, sử dụng trong 1 giờ sau khi mở Tuýp - Sức căng giữ vết thương 11.53N, độ đàn hồi 60%, độ dính cao 251 CP, tỏa nhiệt thấp 3.25°C - Gồm 1 tuýp keo và 1 đầu bôi keo gắn sẵn Tiệt khuẩn Tiêu chuẩn FDA (Cục quản lý Thực phẩm và Dược phẩm Hoa Kỳ), Tiêu chuẩn CE (Châu Âu) | 294.000 | vn0311729606 | CÔNG TY TNHH VẬT TƯ THIẾT BỊ Y TẾ THÀNH TRUNG | IB2500336844 | vn0302203609 | Bệnh viện Đại học Y Dược Thành phố Hồ Chí Minh | Đấu thầu rộng rãi | 01/12/2025 | 3556/QĐ-BVĐHYD | 01/12/2025 | 2 | Phường Chợ Lớn,Thành phố Hồ Chí Minh
242 | Keo dán da dùng đóng vết mổ thay chỉ khâu, 0.5 - 0.7ml | Tuýp | 20 | Mỹ | 3006 | EX91510 | Exofin® Micro Topical Skin Adhesive | Chemence Medical, Inc. |  |  | Từ năm 2025 trở về sau | Keo dán da dùng đóng vết mổ thay chỉ khâu - Thành phần 100% 2-Octyl cyanoacrylate + chất xúc tác - Dung tích: 0.5ml - Khô trong 30 giây, sử dụng trong 2-3 phút sau khi mở Tuýp. - Sức căng giữ vết thương 16.10N, độ đàn hồi 100%, độ dính cao 195CP, tỏa nhiệt thấp 6.91°C - Sản phẩm gồm 1 tuýp keo và 1 đầu bôi keo gắn sẵn Tiệt khuẩn Tiêu chuẩn FDA (Cục quản lý Thực phẩm và Dược phẩm Hoa Kỳ) | 304.500 | vn0312894426 | CÔNG TY CỔ PHẦN THƯƠNG MẠI DỊCH VỤ HẢI ĐĂNG VÀNG | IB2500336844 | vn0302203609 | Bệnh viện Đại học Y Dược Thành phố Hồ Chí Minh | Đấu thầu rộng rãi | 01/12/2025 | 3556/QĐ-BVĐHYD | 01/12/2025 | 2 | Phường Chợ Lớn,Thành phố Hồ Chí Minh
243 | Keo dán nha khoa Bond | Lọ | 2 | Đức |  | 433898 | MMG | Mani |  |  | 2025 trở đi | Keo dán hóa học vững chắc với ngà và men, Lọ 5g(5ml) | 1.450.000 | vn0309539478 | CÔNG TY TNHH THƯƠNG MẠI DỊCH VỤ VŨ THUẬN | IB2500452126 | vnz000011738 | BỆNH VIỆN ĐA KHOA KHU VỰC CẦU NGANG | Chào hàng cạnh tranh | 28/11/2025 | 58/QĐ-BVĐKKV | 28/11/2025 | 1 | Xã Cầu Ngang,Tỉnh Vĩnh Long
244 | Bonding (keo dán của compsite) | Lọ | 20 | Thụy Sỹ |  | 7430 | Coltène | Coltène / Whaledent AG |  |  | Năm 2025 trở về sau | Vật liệu ưu nước, đảm bảo vật liệu có thể thấm xuyên qua các sợi collagen và ống ngà đồng thời giũ ẩm bề mặt ngà răng . Chỉ cần phủ đều 1 lần lên bề mặt | 1.035.000 | vn0101849706 | CÔNG TY TNHH THIẾT BỊ Y TẾ VÀ HOÁ CHẤT HOÀNG PHƯƠNG | IB2500447293 | vn0102329107 | Bệnh viện Đại học Y Dược | Đấu thầu rộng rãi | 27/11/2025 | 661/QĐ-BVĐHYD | 27/11/2025 | 2 | Phường Thanh Xuân,Thành phố Hà Nội
245 | Băng keo cá nhân | Hộp | 7 | Việt Nam |  | Danasa | Băng dán cá nhân y tế Danasa | IGG Việt Nam |  |  | 2024 trở về sau | Theo file "BẢNG MÔ TẢ ĐẶC TÍNH THÔNG SỐ KỸ THUẬT " đính kèm | 20.212 | vn0309075240 | HỘ KINH DOANH NGUYỄN KIM LIÊN CỬA HÀNG TRANG THIẾT BỊ Y TẾ HUY HOÀNG | IB2500461341 | vn2200779524 | Trung tâm Kiểm soát bệnh tật tỉnh Sóc Trăng | Chào hàng cạnh tranh | 27/11/2025 | 70/QĐ-KSBT | 27/11/2025 | 2 | Phường Phú Lợi,Thành phố Cần Thơ
246 | Keo dán lamen | chai | 7 | Mỹ |  | FX2175 | Cancer Diagnostics | Cancer Diagnostics |  |  | 2025 trở đi | Keo dán lamen. Chai 118ml | 1.030.000 | vn0309539478 | CÔNG TY TNHH THƯƠNG MẠI DỊCH VỤ VŨ THUẬN | IB2500408080 | vn0301514626 | Bệnh Viện An Bình | Đấu thầu rộng rãi | 25/11/2025 | 1764/QĐ-BVAB | 25/11/2025 | 2 | Quận 5,TP. Hồ Chí Minh
247 | Keo sinh học dán màng cứng vùng não và cột sống | Bộ | 60 | Mexico | 9021 | 202050; 206520 | DuraSeal® | AvailMed S.A. De C.V. (cho Integra LifeSciences Corporation, Mỹ) |  |  | 2024 trở đi | Thành phần chứa trilysine amine và hỗn dịch Polyethylene Glycol và Phosphate Buffer. Dung tích 5ml. | 10.500.000 | vn0101841390 | CÔNG TY TNHH THIẾT BỊ Y TẾ THIÊN Y | IB2500345685 | vn0101411983 | Bệnh viện E | Đấu thầu rộng rãi | 24/11/2025 | 5107/QĐ-BVE | 24/11/2025 | 2 | Quận Cầu Giấy,Thành phố Hà Nội
248 | Keo dán da thành phần 2-octyl cyanoacrylate, dung tích 0,5ml | Ống | 132 | Mỹ | 3006 | AHV12 | DERMABOND | Ethicon, LLC |  |  | Từ năm 2025 trở đi | Keo dán da thành phần 2-octyl cyanoacrylate. Ống thủy tinh chứa 0,5ml dung dịch keo được bọc ngoài bằng nhựa dẻo giúp dễ dàng thao tác. Dung dịch màu tím giúp dễ xác định độ dày lớp keo. Có khả năng ngăn ngừa vi khuẩn ≥ 99% trong vòng 72 giờ. | 182.613 | vn0101954891 | CÔNG TY TNHH THIẾT BỊ Y TẾ MINH QUANG | IB2500378772 | vnz000023759 | Bệnh viện Bưu Điện | Đấu thầu rộng rãi | 20/11/2025 | 3406/QĐ-BVBĐ-VTTBYT | 20/11/2025 | 2 | Phường Phương Liệt,Thành phố Hà Nội Phường Hai Bà Trưng,Thành phố Hà Nội
249 | Miếng dán sau cấy chỉ | Miếng | 60000 | Việt Nam | 3005 | VBS100-22 | Băng keo cá nhân màu da ACE BAND- S (SHEER) Ø22mm | Công ty TNHH Young Chemical Vina |  |  | 2024 trở về sau | Chất liệu PVC (Polyvinyl clorua) màu da hình tròn chuyên dùng dán vết kim tiêm, độ bền kéo 2.0kg/12mm ± 50g. Phủ keo Acrylic 30mg không chứa latex, độ dính 520g/12mm ± 30g an toàn cho mọi loại da. Gạc 9mm x 9mm thấm hút tốt, mềm, có lớp màng PE (polyethylene) không dính vào vết thương, tẩm benzalkonium chloride 0.034mg có hiệu quả khử trùng và diệt khuẩn. Có kiểm tra vi sinh. Tiêu chuẩn chất lượng: ISO 13485, FDA. | 357 | vn0107834093 | CÔNG TY TNHH Y TẾ MINH TÂM | IB2500461505 | vn0101574466 | Bệnh viện Da Liễu Hà Nội | Đấu thầu rộng rãi | 19/11/2025 | 750/QĐ-BVDL | 19/11/2025 | 2 | Phường Văn Miếu - Quốc Tử Giám,Thành phố Hà Nội
250 | Keo dán da, dán mô nội soi 0.5 ml | lọ | 700 | Tây Ban Nha | 30061090 | 1050044 | Histoacryl | B.Braun Surgical S.A |  |  | Từ năm 2024 trở về sau | Keo sinh học - Thành phần N - butyl - 2 - cyano acrylate, màu xanh tím. - Thể tích 0.5 ml - Tiệt khuẩn - Tiêu chuẩn Tiêu chuẩn FDA, EC, ISO | 283.605 | vn0305431427 | CÔNG TY TNHH THIẾT BỊ Y TẾ Y PHƯƠNG | IB2500278653 | vn0302203609 | Bệnh viện Đại học Y Dược Thành phố Hồ Chí Minh | Đấu thầu rộng rãi | 19/11/2025 | 3455/QĐ-BVĐHYD | 19/11/2025 | 3 | Phường Chợ Lớn,Thành phố Hồ Chí Minh
251 | Keo dán da 0.5 ml | lọ | 650 | Mỹ | 3006 | AHV12 | Keo dán da DERMABOND ống 0,5ml | Ethicon, LLC |  |  | Năm 2024 trở về sau | Keo dán da - Thành phần 2-octyl cyanoacrylate, màu tím, không tan. - Ống 2 lớp thủy tinh và nhựa, thể tích 0.5ml. - Độ bền kéo 9.86 lbf. - Tiệt khuẩn - Tiêu chuẩn FDA (Cục quản lý Thực phẩm và Dược phẩm Hoa Kỳ) | 182.613 | vn0100109699 | CÔNG TY CỔ PHẦN DƯỢC PHẨM THIẾT BỊ Y TẾ HÀ NỘI | IB2500278653 | vn0302203609 | Bệnh viện Đại học Y Dược Thành phố Hồ Chí Minh | Đấu thầu rộng rãi | 19/11/2025 | 3455/QĐ-BVĐHYD | 19/11/2025 | 3 | Phường Chợ Lớn,Thành phố Hồ Chí Minh
252 | Keo dán lamen | Chai | 2 | Ý |  | 05-BMHM508 | Bio-Optica | Bio-Optica Milano S.p.A |  |  | Từ năm 2025 trở về sau | Màu sắc: trong suốt. Độ hòa tan: không hòa tan trong nước, hòa tan trong ether, ketone, hydrocarbon thơm và Dlimonene. Chỉ Số Khúc Xạ : 1.5; Độ nhớt động : 250 đến 450 mPa*s ở 20°C; Mật độ 25°C : 0,945 / ml; Chai 500ml | 1.100.000 | vn0101849706 | CÔNG TY TNHH THIẾT BỊ Y TẾ VÀ HOÁ CHẤT HOÀNG PHƯƠNG | IB2500402490 | vn0104116866 | Bệnh viện đa khoa Đông Anh | Đấu thầu rộng rãi | 19/11/2025 | 1851/QĐ-BVĐKĐA | 19/11/2025 | 2 | Xã Đông Anh,Thành phố Hà Nội
253 | Keo sinh học dán màng cứng sọ não và cột sống | Bộ | 4 | Mexico | 9021 | 206520 | DuraSeal® | AvailMed S.A.De C.V. |  |  | 2025 trở đi | Bộ gồm xylanh kép. Hỗn hợp gồm: tiền chất màu xanh Polyethylene Glycol và tiền chất màu trong. Dung tích 5ml. Đạt tiêu chuẩn ISO 13485 | 9.500.000 | vn0101841390 | CÔNG TY TNHH THIẾT BỊ Y TẾ THIÊN Y | IB2500283899 | vn0309474559 | BỆNH VIỆN QUÂN Y 7A | Đấu thầu rộng rãi | 17/11/2025 | 2242/QĐ-BVQY7A | 17/11/2025 | 3 | Quận 5,TP. Hồ Chí Minh
254 | Keo dán da sinh học kèm miếng dán loại ngắn | Kit | 400 | Mỹ | 3006 | CLR222US | DERMABOND PRINEO | Ethicon, LLC |  |  | 2025 | Keo dán da thành phần 2-octyl cyanoacrylate, màu tím, không tan. Hộp/2 bộ, trong đó, mỗi bộ bao gồm: - 1 miếng dán trên bề mặt vết mổ với kích thước 22 cm x 4 cm, được tẩm benzalkonium chloride - chất khơi mào và kích hoạt quá trình polymer hóa - 1 ống chứa dung dịch keo dán da với thành phần 2-octyl cyanoacrylate với thể tích 2.9ml - Phù hợp cho vết mổ có chiều dài tối đa 20cm. - Chỉ cần dùng 1 lớp keo để đảm bảo lực giữ vết mổ tối đa đạt 166.53N. - Dung dịch keo sẽ polymer hóa và khô hoàn toàn trong vòng 60 giây sau khi bôi lên bề mặt miếng dán và vết mổ - Có khả năng chống thấm nước từ môi trường bên ngoài vào vết mổ. - Duy trì lớp màng ngăn sự xâm nhập của vi khuẩn lên đến 99% trong 72 giờ sau phẫu thuật. - Không cần băng vết mổ do đó không cần thay băng vết mổ trong vòng 7 ngày | 1.722.000 | vn0101954891 | CÔNG TY TNHH THIẾT BỊ Y TẾ MINH QUANG | IB2500445279 | vn0102251531 | Bệnh viện Đại học Y Hà Nội | Đấu thầu rộng rãi | 15/11/2025 | 4998/QĐ-BVĐHYHN | 15/11/2025 | 2 | Phường Kim Liên,Thành phố Hà Nội
255 | Keo dán da sinh học kèm miếng dán loại dài | Kit | 400 | Mỹ | 3006 | EF70430CE | Exofin Fusion® Skin Closure System 30 cm | Chemence Medical, Inc. |  |  | 2025 trở về sau | Bộ Kit gồm: - 02 tuýp dung dịch keo sinh học có thể dùng trực tiếp lên vết mổ giúp cố định mép da. Dung tích: 1.7ml x 2 tuýp, Thành phần 100% Octyl cyanoacrylate , chất xúc tác. - 01 màng lưới dán bề mặt vết mổ có khả năng chống thấm nước từ môi trường bên ngoài cho vết mổ, chiều rộng 40mm, chiều dài 30cm. Lưới hình oval giảm biến dạng khi căng da và nguy cơ phồng rộp. - Có tác dụng ngăn ngừa sự phát triển của vi khuẩn tại vết mổ ít nhất 14 -21 ngày. Không cần thay băng vết mổ trong ít nhất 07 ngày (thường từ 07-14 ngày). Đóng gói vô trùng 2 lớp. | 3.759.000 | vn0312894426 | CÔNG TY CỔ PHẦN THƯƠNG MẠI DỊCH VỤ HẢI ĐĂNG VÀNG | IB2500445279 | vn0102251531 | Bệnh viện Đại học Y Hà Nội | Đấu thầu rộng rãi | 15/11/2025 | 4998/QĐ-BVĐHYHN | 15/11/2025 | 2 | Phường Kim Liên,Thành phố Hà Nội
256 | Keo dán lam | lọ | 2 | Mỹ |  | FX2175 | Cancer | Cancer Diagnostics, Inc. (CDI) |  |  | 2024 trở về sau | Dùng để dán lam kính và lamen để lưu tiêu bản. | 2.500.000 | vn0400408435 | CÔNG TY TNHH THƯƠNG MẠI & DỊCH VỤ THIẾT BỊ Y TẾ - KHOA HỌC KỸ THUẬT M.E.D.I.C | IB2500394635 | vnz000013556 | Bệnh viện C Đà Nẵng | Đấu thầu rộng rãi | 14/11/2025 | Số 1740/QĐ-BVC | 14/11/2025 | 2 | Phường Hải Châu,Thành phố Đà Nẵng
257 | Keo dán composite 2 trong 1 | Lọ | 35 | Đức |  | Mani Bond/ 433898 | Mani Bond | MANI MEDICAL GERMANY GmbH |  |  | Từ năm 2024 trở về sau | Chi tiết tại file đính kèm | 620.000 | vn0107087155 | CÔNG TY CỔ PHẦN DỊCH VỤ CÔNG NGHỆ ĐIỆN TỬ GB | IB2500062243 | vn0100923097 | Bệnh viện Bạch Mai | Đấu thầu rộng rãi | 12/11/2025 | 4813/QĐ-BM | 12/11/2025 | 3 | Quận Đống Đa,Thành phố Hà Nội
258 | Băng keo dán mi | Miếng | 300 | Mỹ | 3005 | 1624W | 3M Tegaderm Film | 3M Company |  |  | Từ năm 2024 trở về sau | Băng dính trong suốt dùng trong cố định các loại catheter - Chất liệu: màng Polyurethane khoảng 8-15% trong suốt, bán thấm, nền keo Acrylic <30% (không latex). Có nhãn ghi chú ngày giờ dán băng - Đặc tính: ngăn cản vi khuẩn, virut với đường kính >27nm. Kích cỡ: 6 x 7cm. Tiệt khuẩn - Tiêu chuẩn chất lượng ISO, CE, FDA | 5.500 | vn0316968647 | CÔNG TY TNHH Y TẾ ICARE | IB2500344356 | vn0305471998 | BỆNH VIỆN ĐA KHOA GÒ VẤP | Đấu thầu rộng rãi | 12/11/2025 | Số: 588 /QĐ-BVĐKGV | 11/11/2025 | 3 | Phường Thông Tây Hội,Thành phố Hồ Chí Minh
259 | Keo dán nha khoa | Lọ | 12 | Đức |  | 433898 | Mani | Mani |  |  | 2025 trở đi | Keo dán nha khoa | 792.000 | vn0309539478 | CÔNG TY TNHH THƯƠNG MẠI DỊCH VỤ VŨ THUẬN | IB2500421541 | vn0304602775 | Bệnh viện Đa khoa Bình Tân | Chào hàng cạnh tranh | 11/11/2025 | 345/QĐ-BV | 11/11/2025 | 2 | Phường Bình Trị Đông,Thành phố Hồ Chí Minh
260 | Keo dán mô | Tuýp | 200 | Tây Ban Nha | 3006 | 1050044 | 1050044 | B. Braun Surgical S.A |  |  | 2024 | Chi tiết theo phụ lục đính kèm | 262.395 | vn0101594399 | CÔNG TY CỔ PHẦN DỊCH VỤ PHÁT TRIỂN KỸ THUẬT Y TẾ TRƯỜNG SINH | IB2500130856 | vn0100960469 | Bệnh Viện K | Đấu thầu rộng rãi | 10/11/2025 | 2723/QĐ-BVK | 10/11/2025 | 3 | Huyện Thanh Trì,Thành phố Hà Nội
261 | Keo dán lam | Chai | 24 | Mỹ | 3824 | 4212 | Epredia | Richard-Allan Scientific LLC |  |  | 2025 | - Keo dán lam dạng pha sẵn, khô nhanh, Thành phần: Toluene, Butyl methacrylate, Xylenes (50-52%), Acrylic Resin (35-40%), Ethylbenzene (10-11%) - Khô nhanh và không bị phai màu theo thời gian. - Chai 473 ml | 2.362.500 | vn0100365357 | CÔNG TY TNHH SINH NAM | IB2500415396 | vnz000007757 | Bệnh viện đa khoa Ninh Thuận | Đấu thầu rộng rãi | 10/11/2025 | 792/QĐ-BVNT | 10/11/2025 | 1 | Phường Ninh Chử,Tỉnh Khánh Hòa
262 | Keo dán lam kính | Chai | 15 | Mỹ |  | FX2175 | Cancer Diagnostics | Cancer Diagnostics, Inc. (CDI) |  |  | 2025 | CoverSeal™-X là dung dịch gắn nhanh khô, có độ nhớt thấp, cho phép dung dịch lưu thông tự do, đồng thời giảm bọt khí. Chất chống oxy hóa được bổ sung để ngăn ngừa phai màu và hiện tượng vòng năm. CoverSeal™-X là dung dịch gắn gốc xylen. Sản phẩm hòa tan trong Xylen, Toluen và hầu hết các chất thay thế xylen. | 738.000 | vn2800588271 | CÔNG TY CỔ PHẦN THIẾT BỊ VẬT TƯ Y TẾ THANH HÓA | IB2500344484 | vn2800720339 | Bệnh viện Đa khoa tỉnh Thanh Hóa | Đấu thầu rộng rãi | 06/11/2025 | 4006/QĐ-BVĐKT | 03/11/2025 | 2 | Phường Hạc Thành,Tỉnh Thanh Hóa
263 | Keo phẫu thuật sinh học gắn dán và gia cố mô | Lọ/tuyb | 10 | Mỹ | Vật tư y tế | BG3515-5-G | BioGlue Surgical Adhesive | Artivion, Inc. |  |  | 2025 trở về sau | Chức năng/ công dụng: - Bịt kín kẽ hở, dính bề mặt và gia cố các mô mềm - Chỉ định với mô tại tim, mạch máu, phổi, sinh dục, màng cứng, đường tiêu hóa (thực quản, dạ dày - ruột non, đại trực tràng), các bộ phận khác trong ổ bụng (tuyến tụy, lá lách, gan và mật) và trong định hình miếng phẫu thuật trong sửa chữa thoát vị Chất liệu/ thành phần: Là loại protein hydrogel chứa BSA và 65% nước, được tạo thành từ huyết thanh Albumin bò (BSA) (45%) và glutaraldehyde (10%). Thể tích: 5ml Tiêu chuẩn đóng gói: được cung cấp tiệt trùng bao gồm 1 tuýp 5ml keo và 4 đầu bơm keo tiêu chuẩn Đặc điểm kỹ thuật: - Chịu được áp lực ít nhất là 560mmHg - Có độ bền và độ bám dính tối ưu Tiêu chuẩn chất lượng: FDA (CFG Mỹ cấp) | 9.120.000 | vn0106202888 | CÔNG TY TNHH THƯƠNG MẠI TỔNG HỢP VẬT TƯ Y TẾ | IB2500400252 | vn1000426061 | Bệnh viện Nhi Thái Bình | Đấu thầu rộng rãi | 31/10/2025 | 370/QĐ-BVNTB | 31/10/2025 | 2 | Phường Trần Lãm,Tỉnh Hưng Yên
264 | Keo dán lam kính | Ml | 472 | Mỹ |  | FX2175 | Cancer | Cancer Diagnostics, Inc. (CDI)/Mỹ |  | 220002165/PCBA-HN | 2024 trở về sau | Xét nghiệm MBH | 6.500 | vn0400408435 | CÔNG TY TNHH THƯƠNG MẠI & DỊCH VỤ THIẾT BỊ Y TẾ - KHOA HỌC KỸ THUẬT M.E.D.I.C | IB2500375147 | vn3200098460 | Bệnh viện đa khoa tỉnh Quảng Trị | Chào hàng cạnh tranh | 29/10/2025 | 2372/QĐ-BVĐK | 29/10/2025 | 3 | Phường Nam Đông Hà,Tỉnh Quảng Trị
265 | Keo dán nha khoa | Lọ | 15 | Đức |  | 433898 | MANI | MANI MEDICAL GERMANY GmbH |  |  | 2024;2025 | Thành phần gồm: Phosphate Ester, Carboxylic acid Ester. Đóng gói Hộp 1 lọ 5ml. | 780.000 | vn2300763158 | CÔNG TY TNHH THIẾT BỊ Y TẾ VÀ THƯƠNG MẠI DỊCH VỤ TÂM THÀNH | IB2500385677 | vn2300303753 | Trung tâm Y tế Từ Sơn | Đấu thầu rộng rãi | 29/10/2025 | 396/QĐ-TTYTTS | 29/10/2025 | 1 | Phường Đồng Nguyên,Tỉnh Bắc Ninh
266 | Keo dán lamen | Lọ | 4 | Mỹ |  | FX2177 | Cancer | Cancer Diagnostics Inc. (CDI) |  |  | 2024;2025 | Hóa chất dùng để gắn phủ lên mô bệnh phẩm; dạng chất lỏng.Thành phần:Toluene, Acrylate Polymer. Lọ 118 ml | 1.280.000 | vn2300763158 | CÔNG TY TNHH THIẾT BỊ Y TẾ VÀ THƯƠNG MẠI DỊCH VỤ TÂM THÀNH | IB2500385677 | vn2300303753 | Trung tâm Y tế Từ Sơn | Đấu thầu rộng rãi | 29/10/2025 | 396/QĐ-TTYTTS | 29/10/2025 | 1 | Phường Đồng Nguyên,Tỉnh Bắc Ninh
267 | Băng keo dán sườn | Cuộn | 10 | Trung Quốc |  | 414 005 | Zhejiang HongYu Medical Commodity Co.,Ltd | Zhejiang HongYu Medical Commodity Co.,Ltd |  |  | ≥ 2024 | "Băng bằng cotton co giãn, keo là oxyt kẽm không dùng dung môi, có lớp giấy lót bảo vệ. Kích thước: 8cm x 4,5m." | 81.200 | vn3101091859 | CÔNG TY TNHH Y DƯỢC MINH ANH | IB2500359507 | vn5900618239 | Trung tâm Y tế Krông Pa | Chào hàng cạnh tranh | 25/10/2025 | 693/QĐ-TTYT | 25/10/2025 | 3 | Xã Phú Túc,Tỉnh Gia Lai
268 | Keo dán lamen (Clearium) | Chai | 15 | Croatia | 3824 | BMN-100 | Biognost | Biognost Ltd |  |  | 2025 trở đi | Keo dán lamen. Đóng Chai 100ml | 429.000 | vn0107487996 | CÔNG TY TNHH PHÁT TRIỂN CÔNG NGHỆ NHẬT ĐỨC | IB2500344643 | vn0400228672 | BỆNH VIỆN ĐÀ NẴNG | Đấu thầu rộng rãi | 24/10/2025 | 2741/QĐ-BVĐN | 24/10/2025 | 2 | Phường Hải Châu,Thành phố Đà Nẵng
269 | Keo dán quang trùng hợp | Tuýp | 2 | Liechtenstein/Châu Âu |  | 754940AN | Ivoclar Vivadent | Ivoclar Vivadent AG |  |  | Từ năm 2024 trở về sau | Keo quang trùng hợp 1 thành phần tương thích với tất cả kỹ thuật Etching. Độ bám dính ổn định > 25MPa, giảm thiểu nguy cơ ê buốt sau điều trị | 2.625.000 | vn0110589758 | CÔNG TY TNHH WINGS VINA | IB2500379180 | vnz000023759 | Bệnh viện Bưu Điện | Đấu thầu rộng rãi | 21/10/2025 | 3010/QĐ-BVBĐ-VTTBYT | 21/10/2025 | 2 | Phường Phương Liệt,Thành phố Hà Nội Phường Hai Bà Trưng,Thành phố Hà Nội
270 | Keo dán compsoite | Lọ | 10 | Mỹ | 3506 | 51202 | 3M | 3M ESPE Dental Products |  |  | 2025 | Tất cả các quy trình dán phục hồi trực tiếp, quang trùng hợp Quy trình dán cho phục hồi gián tiếp khi kết hợp với xi măng nhựa dán RelyX ARC. Giảm nhạy cảm bề mặt chân răng. Sửa chữa sứ và composite. Dán veneer kết hợp với xi măng Rely X Venee Lọ/6g | 1.100.000 | vn0304183813 | CÔNG TY TNHH TRANG THIẾT BỊ Y TẾ TRẦN VÀ TRUNG | IB2500074555 | vnz000023635 | Bệnh viện Trường Đại học Trà Vinh | Đấu thầu rộng rãi | 20/10/2025 | 302 /QĐ-BVĐHTV | 20/10/2025 | 3 | Thành phố Trà Vinh,Tỉnh Trà Vinh
271 | Keo dán nha khoa | Tuýp | 5 | Liechtenstein |  | --- | Ivoclar Vivadent | Ivoclar Vivadent AG |  |  | Từ 2024 trở về sau | Keo quang trùng hợp 1 thành phần tương thích với tất cả kỹ thuật Etching. Độ bám dính ổn định > 25MPa, giảm thiểu nguy cơ ê buốt sau điều trị | 2.752.800 | vn0110589758 | CÔNG TY TNHH WINGS VINA | IB2500356262 | vn0105486549 | Bệnh viện Trung ương Quân đội 108 | Đấu thầu rộng rãi | 16/10/2025 | 7320/QĐ-BV | 16/10/2025 | 2 | Phường Hai Bà Trưng,Thành phố Hà Nội
272 | Keo dán màng cứng sinh học tự tiêu | tube/5 ml | 8 | Mexico | 9021 | 202050; 206520 | DuraSeal | AvailMed S.A.De C.V. |  | 2501307ĐKLH/BYT-HTTB | 2024 trở đi | Theo quy định tại E-HSMT | 9.400.000 | vn0101841390 | CÔNG TY TNHH THIẾT BỊ Y TẾ THIÊN Y | IB2500362055 | vn0301465062 | Bệnh Viện Chợ Rẫy | Đấu thầu rộng rãi | 15/10/2025 | 5478/QĐ-BVCR | 15/10/2025 | 3 | Phường Chợ Lớn,Thành phố Hồ Chí Minh
273 | Băng keo dán mi | Miếng | 2000 | Đức |  | 1624W | 3M | 3M Deutschland GmbH |  |  | 2024 trở về sua | Lớp film polyurethane trong suốt, nền keo acrylate không gây kích ứng da, đóng gói tiệt trùng | 5.500 | vn3200239256 | CÔNG TY TRÁCH NHIỆM HỮU HẠN DƯỢC PHẨM LAN TIẾN | IB2500363080 | vnz000005117 | Bệnh Viện Mắt Nam Quảng Trị | Chào hàng cạnh tranh | 14/10/2025 | 207/QĐ-BVM | 14/10/2025 | 4 | Phường Nam Đông Hà,Tỉnh Quảng Trị
274 | Keo dán nha khoa | Hộp | 2 | Mỹ |  | PP2500258817 | 3M | 3M |  |  | Năm 2025 | Dùng trong phục hình trực tiếp và gián tiếp. Hạt độn nano đồng nhất và thâm nhập sâu vào các ống ngà tạo lực dán bền vững với ngà răng | 1.150.000 | vn0316112694 | DOANH NGHIỆP TƯ NHÂN THIẾT BỊ Y TẾ HIẾU DƯƠNG | IB2500279728 | vn0306213284 | TRUNG TÂM Y TẾ KHU VỰC CẦN GIỜ | Đấu thầu rộng rãi | 10/10/2025 | 86/QĐ-TTYT | 10/10/2025 | 3 | Huyện Cần Giờ,TP. Hồ Chí Minh
275 | Keo dán nha khoa | Lọ | 80 | Đức |  | Mani Bond | Mani | MANI MEDICAL GERMANY GmbH |  |  | 2024 trở về sau | Dễ dàng sử dụng và độ linh hoạt cao. Độ bám dính hiệu quả thông qua vùng tương tác nano. Thao tác đơn giản, dễ dàng sử dụng. Có thể dùng sửa chữa phục hồi và điều trị quá cảm ngà. | 794.430 | vn0304903324 | CÔNG TY TNHH THIẾT BỊ Y TẾ QUÂN KHOA | IB2500250264 | vn0301824642 | Bệnh viện Đa khoa Lãnh Binh Thăng | Đấu thầu rộng rãi | 10/10/2025 | 1878/QĐ-BVLBT | 10/10/2025 | 2 | Quận 11,TP. Hồ Chí Minh
276 | Keo dán lam | Chai | 10 | Mỹ |  | FX2175 | Cancer Diagnostics, Inc. (CDI) | Cancer Diagnostics, Inc. (CDI) |  |  | 2024 trở về sau | Là một loại keo gắn khô nhanh với độ nhớt thấp - Chất chống oxy hóa được thêm vào để ngăn ngừa phai màu vết nhuộm và các vết ố hàng năm. Keo gắn bao gồm hợp chất dựa trên toluene. Nó hòa tan trong Xylene, Toluene và hầu hết các chất thay thế xylene. - Qui cách: 118ml/lọ | 9.500 | vn0400408435 | CÔNG TY TNHH THƯƠNG MẠI & DỊCH VỤ THIẾT BỊ Y TẾ - KHOA HỌC KỸ THUẬT M.E.D.I.C | IB2500368076 | vn5900197365 | Bệnh viện Đa khoa Gia Lai | Đấu thầu rộng rãi | 09/10/2025 | 971/QĐ-BVĐKGL | 09/10/2025 | 1 | Phường Pleiku,Tỉnh Gia Lai
277 | Keo dán nha khoa | Lọ | 3 | Đức |  | 433898 | Mani Bond | Mani Medical Germany GmbH |  |  | 2024 trở về sau | Phục hình Composite trực tiếp trên răng tự nhiên - Phục hình gián tiếp bằng Composite và sứ với vật liệu Composite quang trùng hợp hoặc lưỡng trùng hợp. - Sửa chữa phục hình Composite bị nứt vỡ Lọ ≥ 5ml | 420.000 | vn5200868219 | Liên danh nhà thầu CÔNG TY TNHH BẰNG TRUNG DŨNG - CÔNG TY TNHH THIẾT BỊ MINH TÂM (gọi tắt là Liên danh BTD - MINH TÂM) | IB2500362235 | vn5200159942 | Trung Tâm Y tế khu vực Yên Bình | Đấu thầu rộng rãi | 08/10/2025 | 141/QĐ-TTYT | 08/10/2025 | 1 | Phường Văn Phú,Tỉnh Lào Cai
278 | Keo dán răng nha khoa | Lọ | 4 | Liechtenstein |  | 603936AN | Ivoclar Vivadent | Ivoclar Vivadent AG |  |  | 2024 trở về sau | Chai 6g | 680.000 | vn0101849706 | CÔNG TY TNHH THIẾT BỊ Y TẾ VÀ HOÁ CHẤT HOÀNG PHƯƠNG | IB2500396127 | vn5600189317 | Bệnh viện Y Dược cổ truyền - Phục hồi chức năng tỉnh Điện Biên | Đấu thầu rộng rãi | 06/10/2025 | 141/QĐ-BVYDCT-PHCN | 06/10/2025 | 1 | Phường Điện Biên Phủ,Tỉnh Điện Biên
279 | Keo phẫu thuật sinh học gắn dán và gia cố mô 5ml | Tuýp | 20 | Anh Quốc | 3006 | 0206-NX5 | NE'X Glue | Grena Biomed Ltd. |  |  | 2024 trở về sau | Chức năng/ công dụng: - Bịt kín kẽ hở, dính bề mặt và gia cố các mô mềm - Chỉ định với mô tại tim, mạch máu, phổi, sinh dục, màng cứng, đường tiêu hóa (thực quản, dạ dày - ruột non, đại trực tràng), các bộ phận khác trong ổ bụng (tuyến tụy, lá lách, gan và mật) và trong định hình miếng phẫu thuật trong sửa chữa thoát vị Chất liệu/ thành phần: Là loại protein hydrogel chứa BSA và 65% nước, được tạo thành từ huyết thanh Albumin bò (BSA) (45%) và glutaraldehyde (10%). Thể tích: 5ml Tiêu chuẩn đóng gói: được cung cấp tiệt trùng bao gồm 1 tuýp 5ml keo và 4 đầu bơm keo tiêu chuẩn Đặc điểm kỹ thuật: - Chịu được áp lực hơn 0.065MPa (quy đổi tương đương hơn 450mmHg) - Có độ bền và độ bám dính tối ưu Tiêu chuẩn chất lượng: CE | 9.050.000 | vn0102921627 | CÔNG TY CỔ PHẦN VIETMEDIC | IB2500356811 | vnz000017816 | Bệnh viện đa khoa Khánh Hòa | Đấu thầu rộng rãi | 30/09/2025 | 1158/QĐ-BVĐKKH | 30/09/2025 | 2 | Phường Nha Trang,Tỉnh Khánh Hòa
280 | Băng keo cuộn dán sườn | Cuộn | 30 | Việt Nam |  | YCRE6045 | Băng thun có keo cố định Young Crepe 6cm x 4.5m | Công ty TNHH Young Chemical Vina |  |  | Năm 2024 trở về sau | Băng thun (cotton 100%) co giãn, màu trắng, keo zinc oxide không dùng dung môi, trọng lượng ≥ 140g/m2, số sợi ngang/10cm: 160 ± 5, số sợi dọc/10cm: 74 ± 2, độ bền kéo 10kg/12mm ± 0.5kg, độ kết dính: 600g/12mm ± 50g, có đường kẻ giữa băng giúp quấn băng chính xác và dễ dàng. Có kiểm tra vi sinh. Kích thước: 6cm x 4.5m. Tiêu chuẩn chất lượng: ISO 13485, FDA, TCCS 03:2023/YC. | 86.100 | vn0303244037 | CÔNG TY TNHH TRANG THIẾT BỊ Y TẾ HOÀNG ÁNH DƯƠNG | IB2500201319 | vn3400277192 | Bệnh viện Đa khoa Bình Thuận | Đấu thầu rộng rãi | 27/09/2025 | 251/QĐ-BVBT | 27/09/2025 | 3 | Thành phố Phan Thiết,Tỉnh Bình Thuận
281 | Băng keo dán sườn | Cuộn | 25 | Việt Nam |  | YCRE1045 | Băng thun có keo cố định Young Crepe 10cm x 4.5m | Công ty TNHH Young Chemical Vina |  |  | Năm 2024 trở về sau | Băng thun (cotton 100%) co giãn, màu trắng, keo zinc oxide không dùng dung môi, trọng lượng ≥ 140g/m2, số sợi ngang/10cm: 160 ± 5, số sợi dọc/10cm: 74 ± 2, độ bền kéo 10kg/12mm ± 0.5kg, độ kết dính: 600g/12mm ± 50g, có đường kẻ giữa băng giúp quấn băng chính xác và dễ dàng. Có kiểm tra vi sinh. Kích thước: 10cm x 4.5m. Tiêu chuẩn chất lượng: ISO 13485, FDA, TCCS 03:2023/YC. | 120.750 | vn0303244037 | CÔNG TY TNHH TRANG THIẾT BỊ Y TẾ HOÀNG ÁNH DƯƠNG | IB2500201319 | vn3400277192 | Bệnh viện Đa khoa Bình Thuận | Đấu thầu rộng rãi | 27/09/2025 | 251/QĐ-BVBT | 27/09/2025 | 3 | Thành phố Phan Thiết,Tỉnh Bình Thuận
282 | Keo dán vật liệu trám răng | Lọ/tuýp | 30 | Ivoclar Vivadent AG;Liechtenstein |  | Tetric N-Bond Refill 1x6 g | Ivoclar | Ivoclar Vivadent AG;Liechtenstein |  |  | Năm 2024 trở về sau | Là loại keo đặc biệt dùng trong nha khoa được đặt vào trong xoang trám. Lọ 6g | 720.000 | vn0109373842 | CÔNG TY TNHH THIẾT BỊ VẬT TƯ HOÀNG BẢO | IB2500290887 | vn1000751008 | Bệnh viện Đa khoa Tiền Hải | Đấu thầu rộng rãi | 26/09/2025 | 1114/QĐ-BVĐK | 26/09/2025 | 4 | Huyện Tiền Hải,Tỉnh Thái Bình
283 | Keo sinh học dán mô | Tuýp | 700 | Trung Quốc | 3006 | 0.5g/Ampoule | NuCraft | Neo Modulus (Shandong) Medical Sci-Tech Co., Ltd. |  |  | 2024 | Keo dán mô N-butyl-2-cyano acylat, Thể tích 0.5ml | 246.000 | vn0110037404 | CÔNG TY TNHH MEDICAL TD | IB2500091343 | vn0101411983 | Bệnh viện E | Đấu thầu rộng rãi | 25/09/2025 | 4045/QĐ-BVE | 25/09/2025 | 5 | Quận Cầu Giấy,Thành phố Hà Nội
284 | Keo dán mắc cài (H/2 tube) | Tuýp | 60 | Hoa Kỳ | 3006 | GTP LBS3F | GTP LBS3F | Reliance |  |  | 2024 trở về sau | Keo dán mắc cài Composite gắn mắc cài quang trình hợp, một bộ gồm: 1 ống GoTo 4g + 1 lọ Light Bond 3ml - GoTo là chất gắn quang trùng hợp,độ bám dính tối ưu, có tính dính hằng định giúp mắc cài không bị trôi nổi khi đặt lên răng hoặc trong quá trình lấy chất gắn thừa. - Light Bond là vật liệu chất lượng cao, mang lại độ bến dán tối đa trong mọi tình huống với tất cả các loại mắc cài. Độ nhớt của Light Bond rất dính giúp cho mắc cài không bị trôi. Trùng hợp hoàn toàn dưới tất cả các đế mắc cài. Dễ dàng loại bỏ, có thể tháo mà không gây tổn thương men răng. Quy cách: GoTo 4g + 1 lọ Light Bond 3ml | 1.897.000 | vn0302130894 | CÔNG TY TNHH TRANG THIẾT BỊ NHA KHOA | IB2500165745 | vn0301479883 | Bệnh viện Nhi Đồng 1 | Đấu thầu rộng rãi | 25/09/2025 | 3410/QĐ-BVNĐ1 | 25/09/2025 | 2 | Quận 10,TP. Hồ Chí Minh
285 | Keo dán Bonding | Lọ | 24 | Thụy Sỹ | 3006 | 7430 | 7430 | Coltene |  |  | 2024 trở về sau | Keo quang trùng hợp trám Composite - Độ bền dán ổn định - Chịu độ ẩm cao, cho phép dán ổn định lên cả ngà khô và ẩm. - Thành phần: Vitrebond copolymer, HEMA, Nước - Tỉ lệ nhạy cảm sau trám 0,4% - Độ bền dán cao trên tất cả các bề mặt gián tiếp (kim loại, zirconia, alumina và sứ thủy tinh) mà không cần chất xúc tác. - Dễ dàng thao tác bằng 1 tay - Không cần bảo quản lạnh. - Khả năng lưỡng trùng hợp với giải pháp hoạt hóa lưỡng trùng hợp. | 976.000 | vn0302130894 | CÔNG TY TNHH TRANG THIẾT BỊ NHA KHOA | IB2500165745 | vn0301479883 | Bệnh viện Nhi Đồng 1 | Đấu thầu rộng rãi | 25/09/2025 | 3410/QĐ-BVNĐ1 | 25/09/2025 | 2 | Quận 10,TP. Hồ Chí Minh
286 | Keo dán mô | Tube | 300 | Tây Ban Nha | 30061090 | 1050044 | Histoacryl | B.Braun Surgical, S.A |  |  | Từ năm 2024 trở về sau | Keo sinh học N - butyl - 2 - cyano acrylat, màu xanh tím. Tiêu chuẩn EC (MDR), ISO, thư xác nhận 510K của FDA | 293.580 | vn0305431427 | CÔNG TY TNHH THIẾT BỊ Y TẾ Y PHƯƠNG | IB2500230345 | vn1800272685 | Bệnh viện đa khoa thành phố Cần Thơ | Đấu thầu rộng rãi | 25/09/2025 | 1567/QĐ-BVĐKTP | 25/09/2025 | 2 | Quận Ninh Kiều,Thành phố Cần Thơ
287 | Keo 0,35g dán da | Lọ | 200 | Vương quốc Liên hiệp Anh và Bắc Ireland |  | OPT001 | LiquidBand | Advanced Medical Solutions Limited |  |  | 2025 | Công dụng: Hỗ trợ bôi tại chỗ để đóng các mép da đã được áp sát của vết mổ trong phẫu thuật. Khô sau 10 giây. Thành phần: 90% Butyl cyanoacrylate, 10% Octyl cyanoacrylate Thể tích: ≥ 0,35g Dạng bào chế: Gel Đạt tiêu chuẩn ISO | 180.000 | vn0315850427 | Công tyTNHH Rejuvaskin Việt Nam | IB2500279984 | vn0309747559 | Bệnh viện Quân y 175 | Đấu thầu rộng rãi | 18/09/2025 | 4473/QĐ-BV | 18/09/2025 | 3 | Quận Gò Vấp,TP. Hồ Chí Minh
288 | Keo 0,4g dán da | Lọ | 100 | Vương quốc Liên hiệp Anh và Bắc Ireland |  | 72014020 | LiquidBand | Advanced Medical Solutions Limited |  |  | 2025 | Công dụng: Hỗ trợ bôi tại chỗ để đóng các mép da đã được áp sát của vết mổ trong phẫu thuật. Khô sau 60 giây. Thành phần: 100% 2-Octyl cyanoacrylate Thể tích: ≥ 0,4g Dạng bào chế: Gel Đạt tiêu chuẩn ISO | 235.000 | vn0315850427 | Công tyTNHH Rejuvaskin Việt Nam | IB2500279984 | vn0309747559 | Bệnh viện Quân y 175 | Đấu thầu rộng rãi | 18/09/2025 | 4473/QĐ-BV | 18/09/2025 | 3 | Quận Gò Vấp,TP. Hồ Chí Minh
289 | Keo 0,8g dán da | Lọ | 100 | Vương quốc Liên hiệp Anh và Bắc Ireland |  | 72014002 | LiquidBand | Advanced Medical Solutions Limited |  |  | 2025 | Công dụng: Hỗ trợ bôi tại chỗ để đóng các mép da đã được áp sát của vết mổ trong phẫu thuật. Khô sau 60 giây. Thành phần: 100% 2-Octyl cyanoacrylate Thể tích: ≥ 0,8g Dạng bào chế: Gel Đạt tiêu chuẩn ISO | 330.000 | vn0315850427 | Công tyTNHH Rejuvaskin Việt Nam | IB2500279984 | vn0309747559 | Bệnh viện Quân y 175 | Đấu thầu rộng rãi | 18/09/2025 | 4473/QĐ-BV | 18/09/2025 | 3 | Quận Gò Vấp,TP. Hồ Chí Minh
290 | Keo 0,5g dán da | Lọ | 200 | Vương quốc Liên hiệp Anh và Bắc Ireland |  | OPT001 | LiquidBand | Advanced Medical Solutions Limited |  |  | 2025 | Công dụng: Hỗ trợ bôi tại chỗ để đóng các mép da đã được áp sát của vết mổ trong phẫu thuật. Khô sau 10 giây. Thành phần: 90% Butyl cyanoacrylate, 10% Octyl cyanoacrylate Thể tích: ≥ 0,5g Dạng bào chế: Gel Đạt tiêu chuẩn ISO | 215.250 | vn0315850427 | Công tyTNHH Rejuvaskin Việt Nam | IB2500279984 | vn0309747559 | Bệnh viện Quân y 175 | Đấu thầu rộng rãi | 18/09/2025 | 4473/QĐ-BV | 18/09/2025 | 3 | Quận Gò Vấp,TP. Hồ Chí Minh
291 | Keo dán mô | Ống | 300 | Tây Ban Nha | 30061010 | 1050044 | HISTOACRYL | B.Braun Surgical S.A |  |  | Từ năm 2024 trở về sau | Keo sinh học N - butyl - 2 - cyano acrylat, màu xanh tím. Tiêu chuẩn FDA, EC, ISO. | 283.605 | vn0305431427 | CÔNG TY TNHH THIẾT BỊ Y TẾ Y PHƯƠNG | IB2400321095 | vn0301268498 | Bệnh Viện Trưng Vương | Đấu thầu rộng rãi | 15/09/2025 | 1390/QĐ-BVTV | 09/09/2025 | 3 | Quận 10,TP. Hồ Chí Minh
292 | Băng keo dán sườn 8cmx4,5m | Cuộn | 20 | Việt Nam |  | YCRE8045 | Băng thun có keo cố định Young Crepe 8cm x 4.5m | Young Chemical Vina |  |  | Từ năm 2024 trở đi | Băng thun (cotton 100%) co giãn, màu trắng, keo zinc oxide không dùng dung môi. Có đường kẻ giữa băng giúp quấn băng chính xác và dễ dàng. Có kiểm tra vi sinh. Kích thước: 8cm x 4.5m Tiêu chuẩn chất lượng: ISO 13485, FDA | 105.000 | vn0312728203 | CÔNG TY TNHH TRANG THIẾT BỊ Y TẾ MINH HOÀNG | IB2500272626 | vn3400808943 | Trung tâm Y tế khu vực Hàm Thuận Nam | Đấu thầu rộng rãi | 09/09/2025 | 160/QĐ-TTYT | 09/09/2025 | 1 | Huyện Hàm Thuận Nam,Tỉnh Bình Thuận
293 | Dung môi hoạt hóa keo dán, dạng pha sẵn. | mL | 6600 | Mỹ | 3822 | 07534396001 | 07534396001 HE 600 Coverslip Activator | Ventana Medical Systems, Inc. |  |  | năm 2024 trở về sau | Dung môi hoạt hóa keo dán, dạng pha sẵn. Chứa limonene, dung môi, và butylated hydroxytoluene (BHT) | 10.500 | vn0301020722 | CÔNG TY CỔ PHẦN THƯƠNG MẠI - DỊCH VỤ KỸ THUẬT LỤC TỈNH | IB2500244125 | vn0301483294 | BỆNH VIỆN UNG BƯỚU | Đấu thầu rộng rãi | 09/09/2025 | 7170/QĐ-BVUB | 09/09/2025 | 2 | Thành phố Thủ Đức,TP. Hồ Chí Minh
294 | Băng keo cố định dán kim luồn (dạng miếng) | Cái/ Chiếc/ Miếng | 9040 | - Quốc gia: Thái Lan - Vùng lãnh thổ: Châu Á | 3005 | Optiskin Film | Optiskin Film 53mm x 80mm | Urgo Healthcare Products Co., Ltd. |  |  | Từ năm 2024 trở về sau | Lớp film mõng bằng màng polyurethane bán thấm, mức thoát hơi nước ≥ 500 g/m2/24h, keo acrylic. Tiệt trùng bằng ethylene oxide. Đạt tiêu chuẩn CE. Chứng nhận MD 92825 | 5.090 | vn0301171961 | CÔNG TY TNHH DƯỢC KIM ĐÔ | IB2500111666 | vnz000010856 | Bệnh viện Đa khoa Thủ Đức | Đấu thầu rộng rãi | 05/09/2025 | 364/QĐ-BV | 05/09/2025 | 3 | Thành phố Thủ Đức,TP. Hồ Chí Minh
295 | Keo sinh học vá mạch máu và màng não 2ml | Tuýp | 25 | Mỹ | 30061090 | BG3502-5-G/ BIOGLUE | Keo phẫu thuật sinh học gắn dán và gia cố mô | Artivion, Inc |  |  | 2024 trở về sau | Keo sinh học bịt kín kẽ hở, dính bề mặt và gia cố các mô mềm.Chỉ định với mô tại tim, mạch máu, phổi, sinh dục, màng cứng, đường tiêu hóa (thực quản, dạ dày-ruột non, đại trực tràng), các bộ phận khác trong ổ bụng (tuyến tụy, lá lách, gan và mật) và trong định hình miếng phẫu thuật trong sửa chữa thoát vị. - Thành phần protein hydrogel chứa BSA và 65% nước, được tạo thành từ huyết thanh Albumin bò (BSA) (45%) và glutaraldehyde (10%) - Thể tích ống tối thiểu 2ml - Tiêu chuẩn đóng gói: được cung cấp tiệt trùng bao gồm 1 tuýp 2ml keo và 4 đầu bơm keo tiêu chuẩn - Chịu được áp lực ≥ 450mmHg. Thiết kế xylanh hai nòng và vòi bơm dạng xoắn. Có độ bền và độ bám dính tối ưu - Tiêu chuẩn CE | 7.500.000 | vn0309110047 | CÔNG TY TNHH THƯƠNG MẠI VÀ DỊCH VỤ KỸ THUẬT PHÚC TÍN | IB2500111666 | vnz000010856 | Bệnh viện Đa khoa Thủ Đức | Đấu thầu rộng rãi | 05/09/2025 | 364/QĐ-BV | 05/09/2025 | 3 | Thành phố Thủ Đức,TP. Hồ Chí Minh
296 | Băng keo cố định dán kim luồn (dạng cuộn) | Cuộn | 3235 | Thổ Nhĩ Kỳ | Vật tư y tế | C4110 | Elastic Nonwoven Surgical tape | HONNES SAGLIK VE ENDUSTRIYEL URUNLERI A.S |  |  | 2025 | - Chất liệu: vải không đan dệt hoặc tương đương, co giãn, thông thoáng. - Kích cỡ: 10cm x 10m - Tiêu chuẩn chất lượng: ISO, CE. | 38.000 | vn6000420044 | CÔNG TY TRÁCH NHIỆM HỮU HẠN DƯỢC PHẨM QUỐC TẾ | IB2500111666 | vnz000010856 | Bệnh viện Đa khoa Thủ Đức | Đấu thầu rộng rãi | 05/09/2025 | 364/QĐ-BV | 05/09/2025 | 3 | Thành phố Thủ Đức,TP. Hồ Chí Minh
297 | Keo dán da | Ống | 1100 | Hoa Kỳ | 3006 | QS70810CE | Derma+Flex® QSTM Topical Skin Adhesive | Chemence Medical, Inc. |  |  | 2024 trở về sau | - Công dụng: Keo dán da đóng vết mổ thay chỉ có khả năng ngăn ngừa vi khuẩn 14 ngày, không thay băng, không kiêng nước. Dùng phổ biến cho vết bỏng - Thành phần: 100% 2-Octyl cyanoacrylate - Dung tích: 0,7ml - Khô trong khoảng từ 60 - 90 giây, sử dụng trong 1.5 giờ sau khi mở tuýp - Sức căng giữ vết thương 11.03N, độ đàn hồi 100%, độ dính cao 195 CP, tỏa nhiệt thấp 0.50°C - Sản phẩm gồm 1 tuýp keo và 1 đầu bôi keo gắn sẵn. - Đóng gói 2 lớp vô trùng - Bảo quản ở nhiệt độ phòng lên đến 30 độ - Tiêu chuẩn chất lượng: ISO 13485; FDA, CE | 294.000 | vn0312894426 | CÔNG TY CỔ PHẦN THƯƠNG MẠI DỊCH VỤ HẢI ĐĂNG VÀNG | IB2500111666 | vnz000010856 | Bệnh viện Đa khoa Thủ Đức | Đấu thầu rộng rãi | 05/09/2025 | 364/QĐ-BV | 05/09/2025 | 3 | Thành phố Thủ Đức,TP. Hồ Chí Minh
298 | Keo dán màng cứng sinh học tự tiêu | Tuýp | 180 | Mexico | 9021 | 202050; 206520 | Integra DuraSeal® | AvailMed S.A.De C.V. |  |  | 2024 trở đi | Bộ gồm xylanh kép. Hỗn hợp gồm: tiền chất màu xanh Polyethylene Glycol (PEG) và tiền chất màu trong trilysine amine/ buffer, dung tích 5ml. | 9.700.000 | vn0101841390 | CÔNG TY TNHH THIẾT BỊ Y TẾ THIÊN Y | IB2500283621 | vn0301514626 | Bệnh Viện An Bình | Đấu thầu rộng rãi | 05/09/2025 | 1164/QĐ-BVAB | 05/09/2025 | 2 | Quận 5,TP. Hồ Chí Minh
299 | Miếng keo sinh học dán mô, cầm máu, kt 45 x 45mm | Miếng | 25 | Áo | 3006 | 1506256 | Hemopatch 45x45mm | Biegler GmbH |  |  | Năm 2024 trở về sau | Miếng keo sinh học dán mô, cầm máu Hemopatch được chỉ định như một sản phẩm cầm máu và bịt kín vết thương trong phẫu thuật khi mà việc kiểm soát tình trạng xuất huyết, rò dịch hoặc khí bằng các phương pháp phẫu thuật thông thường không hiệu quả hoặc không khả thi. - Miếng keo sinh học dán mô, cầm máu Hemopatch có thể được dùng để đóng những khiếm khuyết màng cứng sau chấn thương, mổ cắt màng cứng hay co rút màng cứng. - Thành phần cấu tạo từ collagen bò, được phủ NHS-PEG (pentaerythritol polyethylene glycol ether tetra succinimidyl glutarate) tại bề mặt cần cho việc bám dính tiếp xúc với mô và đánh dấu bằng các đóm hình vuông màu xanh cho bề mặt không bám dính. - Tiêu chuẩn chất lượng: ISO 13485, CE, CFS. - Kích thước 45 x 45mm. | 8.025.000 | vn0311930350 | CÔNG TY CỔ PHẦN THƯƠNG MẠI VÀ DỊCH VỤ IPS | IB2500283621 | vn0301514626 | Bệnh Viện An Bình | Đấu thầu rộng rãi | 05/09/2025 | 1164/QĐ-BVAB | 05/09/2025 | 2 | Quận 5,TP. Hồ Chí Minh
300 | Miếng keo sinh học dán mô, cầm máu, kt 45 x 90mm | Miếng | 25 | Áo | 3006 | 1506253 | Hemopatch 45x90mm | Biegler GmbH |  |  | Năm 2024 trở về sau | Miếng keo sinh học dán mô, cầm máu Hemopatch được chỉ định như một sản phẩm cầm máu và bịt kín vết thương trong phẫu thuật khi mà việc kiểm soát tình trạng xuất huyết, rò dịch hoặc khí bằng các phương pháp phẫu thuật thông thường không hiệu quả hoặc không khả thi. - Miếng keo sinh học dán mô, cầm máu Hemopatch có thể được dùng để đóng những khiếm khuyết màng cứng sau chấn thương, mổ cắt màng cứng hay co rút màng cứng. - Thành phần cấu tạo từ collagen bò, được phủ NHS-PEG (pentaerythritol polyethylene glycol ether tetra succinimidyl glutarate) tại bề mặt cần cho việc bám dính tiếp xúc với mô và đánh dấu bằng các đóm hình vuông màu xanh cho bề mặt không bám dính. - Tiêu chuẩn chất lượng: ISO 13485, CE, CFS. - Kích thước 45 x 90mm. | 10.500.000 | vn0311930350 | CÔNG TY CỔ PHẦN THƯƠNG MẠI VÀ DỊCH VỤ IPS | IB2500283621 | vn0301514626 | Bệnh Viện An Bình | Đấu thầu rộng rãi | 05/09/2025 | 1164/QĐ-BVAB | 05/09/2025 | 2 | Quận 5,TP. Hồ Chí Minh
301 | Keo dán mắc cài | Chai | 5 | Mỹ |  | 712-035 | 3M Unitek Corporation | 3M ESPE Dental Products |  |  | 2024 trở về sau | Keo dán quang trùng hợp dùng để gắn mắc cài kim loại hoặc sứ | 3.845.000 | vn0311229963 | CÔNG TY TRÁCH NHIỆM HỮU HẠN MỘT THÀNH VIÊN CÔNG NGHỆ CAO VÀ THƯƠNG MẠI QUỐC TẾ HẢI LONG | IB2500282020 | vn0301514626 | Bệnh Viện An Bình | Đấu thầu rộng rãi | 05/09/2025 | 1090/QĐ-BVAB | 15/08/2025 | 2 | Quận 5,TP. Hồ Chí Minh
302 | Keo dán vật liệu trám răng | Lọ | 4 | Mỹ |  | 51202 | Keo dán Nano 2 bước Single Bond 3M 6g | 3M ESPE Dental Products/ Mỹ |  |  | 2025 | Keo dán nha khoa. Chai nhỏ giọt. Nắp đóng an toàn, hạn chế tối thiểu sự bay hơi. Lọ ≥ 6g | 1.170.000 | vn0313103885 | CÔNG TY TNHH THƯƠNG MẠI DỊCH VỤ KỸ THUẬT LONG THỦY | IB2500214908 | vn4100732290 | TRUNG TÂM Y TẾ VĨNH THẠNH | Chào hàng cạnh tranh | 29/08/2025 | 92/QĐ-TTVT | 29/08/2025 | 1 | Huyện Vĩnh Thạnh,Tỉnh Bình Định
303 | Miếng keo sinh học dán mô loại I | Miếng | 280 | Biegler GmbH | 3006 | 1506256 | HEMOPATCH 45x45mm | Áo |  |  | Năm 2024 trở về sau | Miếng keo sinh học dán mô, cầm máu Hemopatch được chỉ định cầm máu, bịt kín vết thương, kiểm soát tình trạng xuất huyết, rò rỉ dịch và rò khí. Thành phần cấu tạo từ collagen bò, được phủ NHS-PEG (pentaerythritol polyethylene glycol ether tetra succinimidyl glutarate) tại bề mặt cần cho việc bám dính tiếp xúc với mô và đánh dấu bằng các đóm hình vuông màu xanh cho bề mặt không bám dính. Kích thước 45mm x 45mm. | 8.025.000 | vn0311930350 | CÔNG TY CỔ PHẦN THƯƠNG MẠI VÀ DỊCH VỤ IPS | IB2500222351 | vn0100914889 | Bệnh viện Hữu Nghị Việt Đức | Đấu thầu rộng rãi | 28/08/2025 | 4663/QĐ-VĐ | 27/08/2025 | 2 | Quận Hoàn Kiếm,Thành phố Hà Nội
304 | Miếng keo sinh học dán mô loại II | Miếng | 280 | Biegler GmbH | 3006 | 1506253 | HEMOPATCH 45x90mm | Áo |  |  | Năm 2024 trở về sau | Miếng keo sinh học dán mô, cầm máu Hemopatch được chỉ định cầm máu, bịt kín vết thương, kiểm soát tình trạng xuất huyết, rò rỉ dịch và rò khí. Thành phần cấu tạo từ collagen bò, được phủ NHS-PEG (pentaerythritol polyethylene glycol ether tetra succinimidyl glutarate) tại bề mặt cần cho việc bám dính tiếp xúc với mô và đánh dấu bằng các đóm hình vuông màu xanh cho bề mặt không bám dính. Kích thước 45mm x 90mm. | 10.500.000 | vn0311930350 | CÔNG TY CỔ PHẦN THƯƠNG MẠI VÀ DỊCH VỤ IPS | IB2500222351 | vn0100914889 | Bệnh viện Hữu Nghị Việt Đức | Đấu thầu rộng rãi | 28/08/2025 | 4663/QĐ-VĐ | 27/08/2025 | 2 | Quận Hoàn Kiếm,Thành phố Hà Nội
305 | Keo dán quang trùng hợp | Lọ | 6 | Liechtenstein |  | 603936 | Ivoclar Vivadent | Ivoclar Vivadent AG | 603936 |  | 2024 trở về sau | Keo dán độ bền liên kết cao, nhất quán trên men răng và ngà răng, chất độn nano phủ bóng đảm bảo khả năng quan sát, không chứa axeton, giảm độ nhạy cảm sau phẫu thuật. | 841.000 | vn0110589758 | CÔNG TY TNHH WINGS VINA | IB2500240307 | vn0101574473 | BỆNH VIỆN ĐA KHOA HÒE NHAI | Đấu thầu rộng rãi | 22/08/2025 | 896/QĐ-BVHN | 22/08/2025 | 2 | Quận Ba Đình,Thành phố Hà Nội
306 | Keo dán lam không xylen | ml | 9440 | Mỹ | 3824 | 4112 | Epredia | Richard - Allan Scientific LLC |  |  | 2024 trở về sau | Keo dán lam không xylen Thành phần: Toluene; Acrylic Resin. Dạng pha sẵn, khô nhanh, quan sát mẫu rõ. Không phai màu nhuộm khi lưu trữ dài ngày. | 6.111 | vn0100365357 | CÔNG TY TNHH SINH NAM | IB2500115954 | vn0301465168 | Bệnh Viện Bình Dân | Đấu thầu rộng rãi | 19/08/2025 | 1455/QĐ-BVBD | 19/08/2025 | 2 | Quận 3,TP. Hồ Chí Minh
307 | Băng keo lụa >= 2,5cm x 5m tráng keo Acrylate (keo không gây kích ứng da, sau khi dán không để lại keo dính trên da) | cuộn/hộp | 1500 | Việt Nam |  | VPS250B | Young Chemical Vina | Young Chemical Vina |  |  | 2024 -2025 | Vải lụa trắng Acetate Taffeta thông thoáng, định lượng 63-69g/m², mật độ sợi ngang 159-173 dtex, mật độ sợi dọc 80-88 dtex nhẹ nhàng và mềm mại, độ bền kéo 5.0kg/12mm ± 500g. Phủ keo Acrylic trọng lượng 60g poly acrylic/m², độ dính 540g/12mm ± 30g, không chứa latex và không sót keo trên da khi tháo băng. Băng quấn vào lõi nhựa xanh, bờ răng cưa dễ xé ngang dọc. Có kiểm tra vi sinh. | 15.330 | vn1200583720 | CÔNG TY TNHH DƯỢC PHẨM VÀ TRANG THIẾT BỊ Y TẾ HÀO TÍN | IB2500246227 | vn1200338775 | Trung tâm Y tế Khu vực Gò Công Tây | Đấu thầu rộng rãi | 18/08/2025 | 118/QĐ-TTYTGCT | 18/08/2025 | 3 | Huyện Gò Công Tây,Tỉnh Tiền Giang
308 | Ống phun keo sinh học sử dụng cho keo sinh học dán màng não và cột sống chống rò dịch não tủy | Cái | 10 | Mỹ | 9018 | 205000DS | MicroMyst® | Viant Medical Inc. |  |  | 2023 trở đi (tại thời điểm giao hàng sẽ ≥ 1/2 thời hạn sử dụng của sản phẩm) | Chất liệu nhựa, dài 14cm, đường kính 1.7mm, tích hợp bộ lọc 0,2µm, ống phun có thể uốn cong. Tiệt trùng. | 7.000.000 | vn0101841390 | CÔNG TY TNHH THIẾT BỊ Y TẾ THIÊN Y | IB2500285331 | vn0309747559 | Bệnh viện Quân y 175 | Đấu thầu rộng rãi | 14/08/2025 | 3833/QĐ-BV | 14/08/2025 | 2 | Quận Gò Vấp,TP. Hồ Chí Minh
309 | Keo dán lam pha sẵn | Hộp | 2 | Mỹ | 38249999 | 4112 | Epredia | Richard - Allan Scientific LLC |  |  | 2024 trở về sau | Keo dán lam không xylen - Thành phần: Toluene (60-62%); Acrylic Resin (36-40%), Isobutyl methacrylate. - Trong suốt, không màu và không đổi màu theo thời gian. - Dạng pha sẵn, khô nhanh, quan sát mẫu rõ. - Không phai màu nhuộm khi lưu trữ dài ngày. - Tiêu chuẩn chất lượng: ISO 13485, FDA, EC, CFS | 4.326.588 | vn0100365357 | CÔNG TY TNHH SINH NAM | IB2500128159 | vn0301269050 | BỆNH VIỆN TAI MŨI HỌNG | Đấu thầu rộng rãi | 14/08/2025 | 660/QĐ-BVTMH | 14/08/2025 | 2 | Quận 3,TP. Hồ Chí Minh
310 | Keo dán da 0.7ml | Tuýp | 1500 | Hoa Kỳ | 3006 | LB60410 | Derma+Flex® Topical Skin Adhesive | Chemence Medical, Inc. |  |  | 2024 trở về sau | - Công dụng: Keo dán da đóng vết mổ thay chỉ khâu, có khả năng ngăn ngừa vi khuẩn 14 ngày, không thay băng, không kiêng nước. - Thành phần: 60% 2-Octyl cyanoacrylate + 40% N-Butyl cyanoacrylate - Dung tích: 0,7ml - Khô trong 60 giây, sử dụng trong 1 giờ sau khi mở tuýp - Sức căng giữ vết thương 11.53N, độ đàn hồi 60%, độ dính cao 251 CP, tỏa nhiệt thấp 3.25°C - Sản phẩm gồm 1 tuýp keo và 1 đầu bôi keo gắn sẵn. - Đóng gói 2 lớp vô trùng - Bảo quản ở nhiệt độ phòng lên đến 30 độ - Tiêu chuẩn chất lượng: ISO 13485; FDA, CE | 294.000 | vn0103686870 | CÔNG TY CỔ PHẦN THƯƠNG MẠI CỔNG VÀNG | IB2500128159 | vn0301269050 | BỆNH VIỆN TAI MŨI HỌNG | Đấu thầu rộng rãi | 14/08/2025 | 660/QĐ-BVTMH | 14/08/2025 | 2 | Quận 3,TP. Hồ Chí Minh
311 | Keo dán da 0.5ml | Tuýp | 500 | Hoa Kỳ | 3006 | EX91510 | Exofin® Micro Topical Skin Adhesive | Chemence Medical, Inc. |  |  | 2024 trở về sau | - Công dụng: Keo dán da đóng vết mổ thay chỉ khâu dùng cho vết mổ nhỏ, có khả năng ngăn ngừa vi khuẩn 14 ngày, không thay băng, không kiêng nước. - Thành phần: 100% 2-Octyl cyanoacrylate + chất xúc tác - Dung tích: 0,5ml - Khô trong 30 giây, sử dụng trong 2-3 phút sau khi mở tuýp. - Sức căng giữ vết thương 16.10N, độ đàn hồi 100%, độ dính cao 195CP, tỏa nhiệt thấp 6.91°C - Sản phẩm gồm 1 tuýp keo và 1 đầu bôi keo gắn sẵn. - Đóng gói 2 lớp vô trùng - Bảo quản ở nhiệt độ phòng lên đến 30 độ - Tiêu chuẩn chất lượng: ISO 13485; FDA; CE | 304.500 | vn0103686870 | CÔNG TY CỔ PHẦN THƯƠNG MẠI CỔNG VÀNG | IB2500128159 | vn0301269050 | BỆNH VIỆN TAI MŨI HỌNG | Đấu thầu rộng rãi | 14/08/2025 | 660/QĐ-BVTMH | 14/08/2025 | 2 | Quận 3,TP. Hồ Chí Minh
312 | Keo dán da 1ml | Tuýp | 1000 | Hoa Kỳ | 3006 | EX91011 | Exofin® Topical Skin Adhesive | Chemence Medical, Inc. |  |  | 2024 trở về sau | - Công dụng: Keo dán da đóng vết mổ thay chỉ khâu, có khả năng ngăn ngừa vi khuẩn 14 ngày, không thay băng, không kiêng nước. - Thành phần: 100% 2-Octyl cyanoacrylate + chất xúc tác - Dung tích: 1.0 ml - Khô trong 30 giây, sử dụng trong 2-3 phút sau khi mở tuýp. - Sức căng giữ vết thương 16.10N, độ đàn hồi 100%, độ dính cao 195CP, tỏa nhiệt thấp 6.91°C - Sản phẩm gồm 1 tuýp keo và 1 đầu bôi keo vát xéo. - Đóng gói 2 lớp vô trùng - Bảo quản ở nhiệt độ phòng lên đến 30 độ - Tiêu chuẩn chất lượng: ISO 13485; FDA; CE | 449.400 | vn0103686870 | CÔNG TY CỔ PHẦN THƯƠNG MẠI CỔNG VÀNG | IB2500128159 | vn0301269050 | BỆNH VIỆN TAI MŨI HỌNG | Đấu thầu rộng rãi | 14/08/2025 | 660/QĐ-BVTMH | 14/08/2025 | 2 | Quận 3,TP. Hồ Chí Minh
313 | Keo dán tiêu bản dùng ngay | Lọ | 2 | Ý |  | 3043 | 3043 | Kaltek S.r.l. - Ý |  |  | 2024 trở về sau | Môi trường gắn lamen cho tế bào học và mô học thành phần gồm nhựa acrylic (methyl methacrylate) trong xylen. Đã lọc, không tiệt trùng, sẵn sàng sử dụng | 400.000 | vn0106459308 | CÔNG TY TNHH CÔNG NGHỆ Y HỌC AN ĐÔ | IB2500113821 | vn2801284540 | Bệnh viện Phổi Thanh Hóa | Đấu thầu rộng rãi | 13/08/2025 | Số 1555/QĐ-BVP | 12/08/2025 | 2 | Thành phố Thanh Hoá,Tỉnh Thanh Hoá
314 | Keo dán composite nha khoa | Lọ | 200 | Brasil | 3006 | 55018 | 55018 | Vigodent Industria E Comercio LTDA. |  |  | 2024 | Keo dán quang trùng hợp công nghệ hạt độn nano. Lực dán cao dán được cả trên bề mặt khô và ướt. - Quy cách lọ 5 ml - Tiêu chuẩn chất lượng ISO 13485 - Xuất xứ Brasil, (Nam Mỹ) | 585.000 | vn0302130894 | CÔNG TY TNHH TRANG THIẾT BỊ NHA KHOA | IB2400440860 | vn0301483696 | Bệnh Viện Răng Hàm Mặt Thành Phố Hồ Chí Minh | Đấu thầu rộng rãi | 09/08/2025 | 725/QĐ-BVRHM | 08/08/2025 | 3 | Quận 1,TP. Hồ Chí Minh
315 | Keo dán ngà (Bonding) | Lọ | 2 | Nhật Bản |  | G-Premio Bond | GC Corporation | GC Corporation |  |  | 2024 trở về sau | Keo dán ngà (Bonding) | 1.951.950 | vn0310363437 | CÔNG TY TNHH THƯƠNG MẠI VÀ THIẾT BỊ Y TẾ NHẬT MINH | IB2500248036 | vn5800179309 | Trung tâm Y tế Khu vực Lâm Hà | Đấu thầu rộng rãi | 08/08/2025 | 106 /QĐ - TTYT | 08/08/2025 | 3 | Huyện Lâm Hà,Tỉnh Lâm Đồng
316 | Băng keo dán 53 x 70 mm | Miếng | 8000 | China |  | Urgosterile | Urgo | Zhende Medical |  |  | 2024 - 2025 | Lớp vải nền.Vải không dệt . Keo kết dính nóng chảy Lớp gạc thấm hút không dính. không phát xạ mạnh huỳnh quang màu xanh. pH trung tính. Khả năng thấm hút : ≥ 680%. Giấy lót phủ silicone . Tiệt trùng bằng EO. Đạt tiêu chuẩn CE, Chứng nhận Q5 095972 0010 - TUV | 3.780 | vn1200583720 | CÔNG TY TNHH DƯỢC PHẨM VÀ TRANG THIẾT BỊ Y TẾ HÀO TÍN | IB2500251252 | vnz000009769 | BỆNH VIỆN ĐA KHOA KHU VỰC CÙ LAO MINH | Đấu thầu rộng rãi | 07/08/2025 | 60/QĐ-BV | 07/08/2025 | 2 | Huyện Mỏ Cày Nam,Tỉnh Bến Tre
317 | Tăm bông bôi keo dán | Cái | 5000 | Đài Loan |  | 95030A | Peng Waves | Peng Waves |  |  | từ 2024 trở về sau | - Cán bằng nhựa, đầu phủ sợi bông thấm dịch tốt | 1.050 | vn0302130894 | CÔNG TY TNHH TRANG THIẾT BỊ NHA KHOA | IB2500247958 | vn0102251531 | Bệnh viện Đại học Y Hà Nội | Đấu thầu rộng rãi | 06/08/2025 | 1270/QĐ-BVĐHYHN | 06/08/2025 | 2 | Quận Đống Đa,Thành phố Hà Nội
318 | Keo dán chất hàn | Lọ | 60 | Thụy Sĩ |  | 7.43 | Coltene | Coltene |  |  | từ 2024 trở về sau | - Dán composite quang trùng hợp. -Dán được cả bề mặt khô và ướt Lọ 5ml | 1.000.000 | vn0302130894 | CÔNG TY TNHH TRANG THIẾT BỊ NHA KHOA | IB2500247958 | vn0102251531 | Bệnh viện Đại học Y Hà Nội | Đấu thầu rộng rãi | 06/08/2025 | 1270/QĐ-BVĐHYHN | 06/08/2025 | 2 | Quận Đống Đa,Thành phố Hà Nội
319 | Keo dán mắc cài chỉnh nha | Bộ | 15 | MỸ |  | 712-035 | 3M Unitek Orthodontic Products | 3M ESPE Dental Products |  |  | 2025 | - Thành phần: acrylate - Sử dụng ở nhiệt độ: từ 20 → 25°C - Quy cách: bộ gồm 2 ống ( 4g); 1 lọ dung dịch 6ml | 2.806.700 | vn0106081305 | CÔNG TY TNHH NHA KHOA THIÊN PHÚC | IB2500247958 | vn0102251531 | Bệnh viện Đại học Y Hà Nội | Đấu thầu rộng rãi | 06/08/2025 | 1270/QĐ-BVĐHYHN | 06/08/2025 | 2 | Quận Đống Đa,Thành phố Hà Nội
320 | Keo dán 1 bước | Lọ | 5 | Pháp |  | B-5 | G-Pharma | G-Pharma |  |  | từ 2024 trở về sau | - Keo dán 1 bước thao tác - Thời gian quang trùng hợp ngắn - Không cần bảo quản lạnh - Tương thích với tất cả vật liệu composite Lọ 5ml | 1.496.000 | vn0302130894 | CÔNG TY TNHH TRANG THIẾT BỊ NHA KHOA | IB2500247958 | vn0102251531 | Bệnh viện Đại học Y Hà Nội | Đấu thầu rộng rãi | 06/08/2025 | 1270/QĐ-BVĐHYHN | 06/08/2025 | 2 | Quận Đống Đa,Thành phố Hà Nội
321 | Keo dán da sinh học kèm màng lưới 30cm | Kit | 100 | Mỹ | 3006 | EF70430CE | Exofin Fusion® Skin Closure System 30 cm | Chemence Medical, Inc. |  |  | Từ năm 2025 trở về sau | - Công dụng: Keo dán da kèm màng lưới đóng vết mổ thay chỉ khâu, phổ biến sử dụng trong thay khớp háng, khớp gối, tạo hình nhũ, cắt nhũ. - Thành phần 100% Octyl cyanoacrylate , chất xúc tác + lưới - Dung tích: 1.7ml x 2 tuýp keo - Khô trong 45 giây, sử dụng trong 2-3 phút sau khi mở Tuýp - Có khả năng ngăn ngừa vi khuẩn 14 -21 ngày, không thay băng, không kiêng nước. - Bộ phận đi kèm: Lưới hình oval giảm biến dạng khi căng da và nguy cơ phồng rộp, kích thước 30 x 4cm. - Sản phẩm gồm 2 tuýp keo và 2 đầu bôi gắn sẵn +1 lưới. Chất xúc tác không nằm trên lưới mà ở đầu Tuýp keo là giảm độ kích ứng da - Đóng gói 2 lớp vô trùng - Bảo quản ở nhiệt độ phòng lên đến 30 độ | 3.759.000 | vn0312894426 | CÔNG TY CỔ PHẦN THƯƠNG MẠI DỊCH VỤ HẢI ĐĂNG VÀNG | IB2500286109 | vn0309747559 | Bệnh viện Quân y 175 | Đấu thầu rộng rãi | 05/08/2025 | 3603/QĐ-BV | 05/08/2025 | 2 | Quận Gò Vấp,TP. Hồ Chí Minh
322 | Keo dán da 2-Octyl cyanoacrylate 44cm | Gói | 100 | Vương quốc Liên hiệp Anh và Bắc Ireland | 9021 | 72014027 | Advanced | Advanced Medical Solutions Ltd |  |  | 2025 trở đi | "Gồm hai (2) ống keo dán da 2,7g và hai (2) tấm mesh 22cm x 4cm * Keo dán da - thành phần Octyl-based cyanoacrylate - Thời gian khô 60 giây * Tấm mesh dạng lưới dệt có hoa văn hình lục giác. - Lớp lưới trong suốt có thể dễ dàng quan sát vết thương. - Lớp lưới dễ tháo ra sau khi vết thương lành. Keo dán da LiquidBand XL 44cm của hãng Advanced Medical Solutions Ltd" | 3.300.000 | vn0316541485 | CÔNG TY TNHH GEMS | IB2500286109 | vn0309747559 | Bệnh viện Quân y 175 | Đấu thầu rộng rãi | 05/08/2025 | 3603/QĐ-BV | 05/08/2025 | 2 | Quận Gò Vấp,TP. Hồ Chí Minh
323 | Keo dán da sinh học kèm màng lưới 22cm | Kit | 200 | Mỹ | 3006 | EF70422CE | Exofin Fusion® Skin Closure System 22 cm | Chemence Medical, Inc. |  |  | Từ năm 2025 trở về sau | - Công dụng: Keo dán da kèm màng lưới đóng vết mổ thay chỉ khâu, phổ biến sử dụng trong phẫu thuật sanh mổ, thẩm mỹ, chỉnh hình - Thành phần: 100% Octyl cyanoacrylate + chất xúc tác + lưới - Dung tích: 1.7ml x 2 tuýp keo - Khô trong 45 giây, sử dụng trong 2-3 phút sau khi mở Tuýp. - Có khả năng ngăn ngừa vi khuẩn 14 - 21 ngày, không thay băng, không kiêng nước. - Bộ phận đi kèm: Lưới hình oval giảm biến dạng khi căng da và nguy cơ phồng rộp, kích thước 22 x4cm. - Sản phẩm gồm 2 Tuýp keo và 2 đầu bôi gắn sẵn +1 màng lưới. Chất xúc tác không nằm trên lưới mà ở đầu Tuýp keo là giảm độ kích ứng da - Đóng gói 2 lớp vô trùng - Bảo quản ở nhiệt độ phòng lên đến 30 độ | 3.549.000 | vn0312894426 | CÔNG TY CỔ PHẦN THƯƠNG MẠI DỊCH VỤ HẢI ĐĂNG VÀNG | IB2500286109 | vn0309747559 | Bệnh viện Quân y 175 | Đấu thầu rộng rãi | 05/08/2025 | 3603/QĐ-BV | 05/08/2025 | 2 | Quận Gò Vấp,TP. Hồ Chí Minh
324 | Keo dán da 2-Octyl cyanoacrylate 22cm | Gói | 100 | Vương quốc Liên hiệp Anh và Bắc Ireland | 9021 | 72014019 | Advanced | Advanced Medical Solutions Ltd |  |  | 2025 trở đi | "Gồm một (1) ống keo dán da 2,7g và một (1) tấm mesh 22cm x 4cm * Keo dán da - thành phần Octyl-based cyanoacrylate - Thời gian khô 60 giây. * Tấm mesh dạng lưới dệt có hoa văn hình lục giác - Lớp lưới trong suốt có thể dễ dàng quan sát vết thương. - Lớp lưới dễ tháo ra sau khi vết thương lành. Keo dán da LiquidBand XL 22cm của hãng Advanced Medical Solutions Ltd" | 2.000.000 | vn0316541485 | CÔNG TY TNHH GEMS | IB2500286109 | vn0309747559 | Bệnh viện Quân y 175 | Đấu thầu rộng rãi | 05/08/2025 | 3603/QĐ-BV | 05/08/2025 | 2 | Quận Gò Vấp,TP. Hồ Chí Minh
325 | Keo dán da 2-Octyl cyanoacrylate 0,4g | Ống | 600 | Vương quốc Liên hiệp Anh và Bắc Ireland | 9018 | 72014020 | Advanced | Advanced Medical Solutions Ltd |  |  | 2025 trở đi | "Công dụng: Hỗ trợ bôi tại chỗ để đóng các mép da đã được áp sát của vết mổ trong phẫu thuật. Khô sau 60 giây. Thành phần: 100% 2-Octyl cyanoacrylate Thể tích: 0,4g Dạng bào chế: Gel Keo dán da LiquidBand Exceed XS 0,4g của hãng Advanced Medical Solutions Ltd" | 240.000 | vn0316541485 | CÔNG TY TNHH GEMS | IB2500286109 | vn0309747559 | Bệnh viện Quân y 175 | Đấu thầu rộng rãi | 05/08/2025 | 3603/QĐ-BV | 05/08/2025 | 2 | Quận Gò Vấp,TP. Hồ Chí Minh
326 | Keo dán da sinh học 0,5ml micro khô nhanh | Tuýp | 300 | Mỹ | 3006 | EX91510 | Exofin® Micro Topical Skin Adhesive | Chemence Medical, Inc. |  |  | Từ năm 2025 trở về sau | - Công dụng: Keo dán da bôi tại chỗ để đóng các mép da đã được áp sát của vết mổ trong phẫu thuật, có khả năng ngăn ngừa vi khuẩn 14 ngày. - Thành phần 100% 2-Octyl cyanoacrylate + chất xúc tác - Dung tích: 0,5ml - Khô trong 30 giây, sử dụng trong 2-3 phút sau khi mở Tuýp. - Sức căng giữ vết thương 16.10N, độ đàn hồi 100%, độ dính cao 195CP, tỏa nhiệt thấp 6.91°C - Sản phẩm gồm 1 tuýp keo và 1 đầu bôi keo gắn sẵn. - Đóng gói 2 lớp vô trùng - Bảo quản ở nhiệt độ phòng lên đến 30 độ | 304.500 | vn0312894426 | CÔNG TY CỔ PHẦN THƯƠNG MẠI DỊCH VỤ HẢI ĐĂNG VÀNG | IB2500286109 | vn0309747559 | Bệnh viện Quân y 175 | Đấu thầu rộng rãi | 05/08/2025 | 3603/QĐ-BV | 05/08/2025 | 2 | Quận Gò Vấp,TP. Hồ Chí Minh
327 | Keo dán da 2-Octyl cyanoacrylate 0,35g | Ống | 600 | Vương quốc Liên hiệp Anh và Bắc Ireland | 9021 | OPT002 | Advanced | Advanced Medical Solutions Ltd |  |  | 2025 trở đi | "Công dụng: Hỗ trợ bôi tại chỗ để đóng các mép da đã được áp sát của vết mổ trong phẫu thuật. Khô sau 10 giây. Thành phần: 90% Butyl cyanoacrylate, 10% Octyl cyanoacrylate Thể tích: 0,35g Dạng bào chế: Gel Keo dán da LiquidBand Optima 0,35g của hãng Advanced Medical Solutions Ltd" | 185.000 | vn0316541485 | CÔNG TY TNHH GEMS | IB2500286109 | vn0309747559 | Bệnh viện Quân y 175 | Đấu thầu rộng rãi | 05/08/2025 | 3603/QĐ-BV | 05/08/2025 | 2 | Quận Gò Vấp,TP. Hồ Chí Minh
328 | Keo dán da 2-Octyl cyanoacrylate 0,8g | Ống | 500 | Vương quốc Liên hiệp Anh và Bắc Ireland | 9018 | 72014002 | Advanced | Advanced Medical Solutions Ltd |  |  | 2025 trở đi | "Công dụng: Hỗ trợ bôi tại chỗ để đóng các mép da đã được áp sát của vết mổ trong phẫu thuật. Khô sau 60 giây. Thành phần: 100% 2-Octyl cyanoacrylate Thể tích: 0,8g Dạng bào chế: Gel Keo dán da LiquidBand Exceed 0,8g của hãng Advanced Medical Solutions Ltd" | 335.000 | vn0316541485 | CÔNG TY TNHH GEMS | IB2500286109 | vn0309747559 | Bệnh viện Quân y 175 | Đấu thầu rộng rãi | 05/08/2025 | 3603/QĐ-BV | 05/08/2025 | 2 | Quận Gò Vấp,TP. Hồ Chí Minh
329 | Keo dán da sinh học | Tuýp | 400 | Mỹ | 3006 | LB60410 | Derma+Flex® Topical Skin Adhesive | Chemence Medical, Inc. |  |  | Từ năm 2025 trở về sau | - Công dụng: Keo dán da bôi tại chỗ để đóng các mép da đã được áp sát của vết mổ trong phẫu thuật, có khả năng ngăn ngừa vi khuẩn 14 ngày. - Thành phần: 60% 2-Octyl cyanoacrylate + 40% N-Butyl cyanoacrylate - Dung tích: 0,7ml - Khô trong 60 giây, sử dụng trong 1 giờ sau khi mở Tuýp - Sức căng giữ vết thương 11.53N, độ đàn hồi 60%, độ dính cao 251 CP, tỏa nhiệt thấp 3.25°C - Đóng gói tiệt trùng sẵn. - Bảo quản ở nhiệt độ phòng lên đến 30 độ | 294.000 | vn0312894426 | CÔNG TY CỔ PHẦN THƯƠNG MẠI DỊCH VỤ HẢI ĐĂNG VÀNG | IB2500286109 | vn0309747559 | Bệnh viện Quân y 175 | Đấu thầu rộng rãi | 05/08/2025 | 3603/QĐ-BV | 05/08/2025 | 2 | Quận Gò Vấp,TP. Hồ Chí Minh
330 | Keo dán da sinh học 1ml khô nhanh | Tuýp | 300 | Mỹ | 3006 | EX91011 | Exofin® Topical Skin Adhesive | Chemence Medical, Inc. |  |  | Từ năm 2025 trở về sau | - Công dụng: Keo dán da bôi tại chỗ để đóng các mép da đã được áp sát của vết mổ trong phẫu thuật, có khả năng ngăn ngừa vi khuẩn 14 ngày. - Thành phần: 100% 2-Octyl cyanoacrylate + chất xúc tác - Dung tích: 1.0 ml - Khô trong 30 giây, sử dụng trong 2-3 phút sau khi mở Tuýp. - Sức căng giữ vết thương 16.10N, độ đàn hồi 100%, độ dính cao 195CP, tỏa nhiệt thấp 6.91°C - Sản phẩm gồm 1 tuýp keo và 1 đầu bôi keo vát xéo. - Đóng gói 2 lớp vô trùng - Bảo quản ở nhiệt độ phòng lên đến 30 độ - Tiêu chuẩn chất lượng: ISO 13485; FDA, CE | 449.400 | vn0312894426 | CÔNG TY CỔ PHẦN THƯƠNG MẠI DỊCH VỤ HẢI ĐĂNG VÀNG | IB2500286109 | vn0309747559 | Bệnh viện Quân y 175 | Đấu thầu rộng rãi | 05/08/2025 | 3603/QĐ-BV | 05/08/2025 | 2 | Quận Gò Vấp,TP. Hồ Chí Minh
331 | Keo dán da 2-Octyl cyanoacrylate 0,5g | Ống | 500 | Vương quốc Liên hiệp Anh và Bắc Ireland | 9018 | OPT001 | Advanced | Advanced Medical Solutions Ltd |  |  | 2025 trở đi | "Công dụng: Hỗ trợ bôi tại chỗ để đóng các mép da đã được áp sát của vết mổ trong phẫu thuật. Khô sau 10 giây. Thành phần: 90% Butyl cyanoacrylate, 10% Octyl cyanoacrylate Thể tích: 0,5g Dạng bào chế: Gel Keo dán da LiquidBand Optima 0,5g của hãng Advanced Medical Solutions Ltd" | 220.000 | vn0316541485 | CÔNG TY TNHH GEMS | IB2500286109 | vn0309747559 | Bệnh viện Quân y 175 | Đấu thầu rộng rãi | 05/08/2025 | 3603/QĐ-BV | 05/08/2025 | 2 | Quận Gò Vấp,TP. Hồ Chí Minh
332 | Keo Bonding | Lọ | 5 | Đức |  | Keo dán nha khoa Mani Bond | Keo dán nha khoa Mani Bond | MANI MEDICAL GERMANY GmbH |  |  | 2024 trở về sau | Đạt tiêu chuẩn ISO 13485 | 595.000 | vn3200239256 | CÔNG TY TRÁCH NHIỆM HỮU HẠN DƯỢC PHẨM LAN TIẾN | IB2500262883 | vn3200638500 | Trung tâm Y tế Khu vực Triệu Phong | Chào hàng cạnh tranh | 04/08/2025 | 353/QĐ-TTYT | 29/07/2025 | 3 | Huyện Triệu Phong,Tỉnh Quảng Trị
333 | Keo dán lam | Chai | 100 | Mỹ |  | FX2177 | Cancer Diagnostics Inc | Cancer Diagnostics Inc |  |  | 2025 | - Là một loại keo gắn khô nhanh với độ nhớt thấp dùng để gắn lamen với lam kính. - Chất chống oxy hóa được thêm vào để ngăn ngừa phai màu vết nhuộm và các vết ố hàng năm. Keo gắn bao gồm hợp chất dựa trên toluene. Nó hòa tan trong Xylene, Toluene và hầu hết các chất thay thế xylene. - Tính chất vật lý: chất lỏng trong suốt, mùi điển hình, Mật độ, g/cm3: 0,941, Phạm vi sôi, ° F: 231 – 656, Điểm chớp cháy, ° F: 40 - Thành phần gồm có: Toluene:50-75%, Acrylic coploymer: 25-50%, Butylated hydroxytoluene: 1-2.5%. | 720.000 | vn0101849706 | CÔNG TY TNHH THIẾT BỊ Y TẾ VÀ HOÁ CHẤT HOÀNG PHƯƠNG | IB2500212350 | vn0101425792 | BỆNH VIỆN PHỤ SẢN TRUNG ƯƠNG | Đấu thầu rộng rãi | 31/07/2025 | 1587/QĐ-PSTW | 31/07/2025 | 2 | Quận Hoàn Kiếm,Thành phố Hà Nội
334 | Băng keo cuộn dán xương sườn | Cuộn | 60 | Trung Quốc | 3005 | 414002 | Băng keo thun co giãn | Zhejiang Hongyu |  |  | Năm 2024 trở về sau | Băng keo thun co giãn Chất liệu: nền bằng 100% sợi coton, số sợi >160 sợi/ 10cm, độ dày 0.84 - 0.94 mm Phủ keo oxit kẽm Độ bám dính: 2-9 N/cm Độ co giãn tối thiểu 90% Độ rộng 10 cm Chiều dài chưa kéo dãn: 230 mm ± 20mm, độ dài kéo dãn 450 mm ± 10mm Tiêu chuẩn: YY0148-2006, ISO10993.12-2012 Tiêu chuẩn ISO và CE và FDA | 115.000 | vn4201964749 | CÔNG TY TNHH TMDV KỸ THUẬT M&M | IB2500294538 | vnz000007486 | TRUNG TÂM Y TẾ HUYỆN DIÊN KHÁNH | Chào hàng cạnh tranh | 29/07/2025 | 186/QĐ-YTKVDK | 29/07/2025 | 2 | Huyện Diên Khánh,Tỉnh Khánh Hoà
335 | Keo dán composite | Lọ | 50 | Brasil |  | 55018 | 55018 | Vigodent Industria E Comercio LTDA. |  |  | 2024 trở về sau | - Có thành phần nền là ethanol, ít bị bay hơi. - Có chứa nhiều monomer, độ che phủ cao. - Có tính ưa nước, tạo lực bám dính cao khi ngà hơi ẩm. - Có chứa các hạt độn nano, giúp gia tăng các đặc tính cơ học. - Có chứa Flour, ngừa sâu răng. - Độ kết dính cao, tương tự như các loại bonding 2 bước khác (optibond, single bond). - Độ hở rìa thấp, tương tự single bond 2 (<83%). - Có độ ổn định với thời gian cao (không bị ê buốt, không bị đổi màu viền miếng trám và đường viền miếng trám không bị nứt). - Quy cách lọ 5 ml - Tiêu chuẩn chất lượng ISO 13485 | 637.560 | vn0302130894 | CÔNG TY TNHH TRANG THIẾT BỊ NHA KHOA | IB2500179877 | vn1801211773 | BỆNH VIỆN TRƯỜNG ĐẠI HỌC Y DƯỢC CẦN THƠ | Đấu thầu rộng rãi | 25/07/2025 | 644/QĐ-BVTĐHYDCT | 25/07/2025 | 3 | Quận Ninh Kiều,Thành phố Cần Thơ
336 | Keo dán da | Cây | 300 | Mỹ | 3006 | ANX6 | DERMABOND | Ethicon, LLC |  |  | 2023 trở về sau | Keo dán da thành phần 2-octyl cyanoacrylate, màu tím, không tan, ống 0.7ml. Tạo ra lực giữ vết thương tương đương chỉ phẫu thuật size 4/0, dán da 1 lớp, đóng da vết mổ lên đến 15 cm, Lực giữ vết thương 232mmHg , Khô sau 60 giây và 95 giây để hoàn tất quá trình polimer hóa và tạo ra lực giữ vết thương trong 7 ngày sau phẫu thuật.Ngăn ngừa và tiêu diệt vi khuẩn xâm nhập > 99% trong 72 giờ đối với các vi khuẩn thường gây ra nhiễm khuẩn vết mổ. Hộp 6 ống. Đạt tiêu chuẩn ISO, CE, FDA approved. Xuất xứ thuộc nhóm nước Bắc Mỹ | 346.500 | vn1200466287 | CÔNG TY TNHH THƯƠNG MẠI DƯỢC PHẨM LONG GIANG | IB2500179877 | vn1801211773 | BỆNH VIỆN TRƯỜNG ĐẠI HỌC Y DƯỢC CẦN THƠ | Đấu thầu rộng rãi | 25/07/2025 | 644/QĐ-BVTĐHYDCT | 25/07/2025 | 3 | Quận Ninh Kiều,Thành phố Cần Thơ
337 | Keo dán lam | lít | 5 | Mỹ |  | 3801731 | Keo dán lam Micromount | Leica Biosystems Richmond, Inc/Mỹ |  |  | 2024-2025 | Dùng để gắn lá kính lên trên mẫu vật đã được chuẩn bị. Chức năng: bảo quản lâu dài các vết nhuộm và các lắt mô mỏng dày từ 2 đến 5 micron hoặc các thành phần tế bào đã nhuộm màu để quan sát dưới kính hiển vi Độ nhớt thấp giúp dễ dàng gắn lá kính và ngăn ngừa sự hình thành bọt khí. Màu sắc: không màu | 4.095.000 | vn0304708309 | CÔNG TY TNHH THƯƠNG MẠI DỊCH VỤ KỸ THUẬT MINH KHANG | IB2500246998 | vn0305359883 | TRUNG TÂM PHÁP Y TP.HỒ CHÍ MINH | Đấu thầu rộng rãi | 24/07/2025 | 79/QĐ-TTPY | 24/07/2025 | 2 | TP. Hồ Chí Minh
338 | Miếng keo sinh học dán mô, cầm máu, chiều dài ≥ 45mm | Miếng | 50 | Áo | 3006 | 1506256 | Hemopatch 45x45 mm | Biegler GmbH |  |  | Năm 2024 trở về sau | Chi tiết theo phụ lục đính kèm | 8.025.000 | vn0311930350 | CÔNG TY CỔ PHẦN THƯƠNG MẠI VÀ DỊCH VỤ IPS | IB2500131374 | vn0100960469 | Bệnh Viện K | Đấu thầu rộng rãi | 24/07/2025 | 1680/QĐ-BVK | 24/07/2025 | 2 | Huyện Thanh Trì,Thành phố Hà Nội
339 | Miếng keo sinh học dán mô, cầm máu, chiều dài ≥ 27mm | Miếng | 50 | Áo | 3006 | 1506257 | Hemopatch 27x27 mm | Biegler GmbH |  |  | Năm 2024 trở về sau | Chi tiết theo phụ lục đính kèm | 2.750.000 | vn0311930350 | CÔNG TY CỔ PHẦN THƯƠNG MẠI VÀ DỊCH VỤ IPS | IB2500131374 | vn0100960469 | Bệnh Viện K | Đấu thầu rộng rãi | 24/07/2025 | 1680/QĐ-BVK | 24/07/2025 | 2 | Huyện Thanh Trì,Thành phố Hà Nội
340 | Bond (Keo dán thẩm mỹ) | Lọ | 12 | Nhật Bản | 3006 | - | - | GC Dental Products Corporation |  |  | Năm 2024 trở về sau | Tính năng ưu việt, dễ dàng sử dụng và độ linh hoạt cao. Độ bám dính hiệu quả thông qua vùng tương tác nano. Thao tác đơn giản, dễ dàng sử dụng. Có thể dùng sửa chữa phục hồi và điều trị quá cảm ngà. | 1.830.000 | vn0301925136 | CÔNG TY TNHH THIẾT BỊ Y TẾ LIÊN NHA | IB2500113594 | vn1100152833 | BỆNH VIỆN ĐA KHOA LONG AN | Chào hàng cạnh tranh | 24/07/2025 | 454/QĐ-BVĐKLA | 24/07/2025 | 2 | Thành phố Tân An,Tỉnh Long An
341 | Keo dán lam kính | Lọ | 12 | Mỹ | 3506.99.00 | Mã: 4112 | Mã: 4112 | Richard Allan Scientific |  |  | 2024 | Keo dán loại khô nhanh Tạo thể trong suốt khi soi dưới kính. Không tạo vết mờ khi bảo quản lâu. Thành phần bao gồm: Toluene: 60-62%; Acrylic Resin: 36-40%; Isobutyl methacrylate <1% | 741.300 | vn0105430754 | CÔNG TY TNHH THIẾT BỊ VÀ DỊCH VỤ PHÚ GIA | IB2400384192 | vnz000013513 | Bệnh viện Ung bướu Nghệ An | Đấu thầu rộng rãi | 24/07/2025 | 3410/QĐ-BVUB, 1171/QĐ-BVUB, 2612/QĐ-BVUB | 18/12/2024 | 2 | Thành phố Vinh,Tỉnh Nghệ An
342 | Keo dán da | Ống | 50 | Mỹ |  | AHV12 | DERMABOND | Ethicon, LLC | AHV12 | 220001189/PCBB-BYT | Năm 2024 trở về sau | Keo dán da thành phần 2-octyl cyanoacrylate. Ống thủy tinh chứa 0,5ml dung dịch keo được bọc ngoài bằng nhựa dẻo giúp dễ dàng thao tác. Dung dịch màu tím giúp dễ xác định độ dày lớp keo. Lực giữ vết thương khi kết hợp keo dán da và chỉ phẫu thuật poliglecaprone 25 số 4/0 320mmHg. Có khả năng ngăn ngừa vi khuẩn ≥ 99% trong vòng 72 giờ. Hộp 12 ống. Đạt tiêu chuẩn ISO, CE, FDA. Xuất xứ Mỹ | 192.000 | vn0102398340 | CÔNG TY CỔ PHẦN THIẾT BỊ Y TẾ THÁI PHÚ | IB2500180875 | vn5100135641 | BỆNH VIỆN ĐA KHOA TỈNH HÀ GIANG | Đấu thầu rộng rãi | 23/07/2025 | 54/QĐ-BVĐKHG | 23/07/2025 | 2 | TP Hà Giang,Tỉnh Hà Giang
343 | Keo dán sứ Silane Ultradent 1,2ml | Cây | 2 | Mỹ |  | Silane | Silane | Ultradent Products Inc |  |  | 2024 trở về sau | Keo dán sứ Silane Ultradent 1,2ml; Đạt tiêu chuẩn CE hoặc tương đương. | 680.000 | vn3200239256 | CÔNG TY TRÁCH NHIỆM HỮU HẠN DƯỢC PHẨM LAN TIẾN | IB2500185713 | vn3300337634 | BỆNH VIỆN RĂNG HÀM MẶT HUẾ | Đấu thầu rộng rãi | 21/07/2025 | 469/QĐ-BVRHM | 21/07/2025 | 1 | Quận Thuận Hóa,Thành phố Huế
344 | Bond Singer Universal Adhesive (Keo dán nano 3 in 1) | Lọ | 10 | Đức |  | Mani Bond | Mani Bond | MANI MEDICAL GERMANY GmbH |  |  | 2024 trở về sau | Bond Singer Universal là keo dán self - etch. Đạt tiêu chuẩn CE. hoặc tương đương. | 750.000 | vn3200239256 | CÔNG TY TRÁCH NHIỆM HỮU HẠN DƯỢC PHẨM LAN TIẾN | IB2500185713 | vn3300337634 | BỆNH VIỆN RĂNG HÀM MẶT HUẾ | Đấu thầu rộng rãi | 21/07/2025 | 469/QĐ-BVRHM | 21/07/2025 | 1 | Quận Thuận Hóa,Thành phố Huế
345 | Băng keo dán mi 6cm*7cm | Miếng | 800 | Trung Quốc |  | A0607M | A0607M | Zibo Qichuang medical products Co.,ltd |  |  | 2024 trở về sau | Lớp film Polyurethane trong suốt, nền keo Acrylate không gây kích ứng da, đóng gói tiệt trùng | 3.500 | vn0202164480 | CÔNG TY TNHH VISIONARY MEDICAL | IB2500131817 | vn0303797786 | Bệnh viện Quận 8 | Đấu thầu rộng rãi | 21/07/2025 | 770/QĐ-BVQ8 | 21/07/2025 | 2 | Quận 8,TP. Hồ Chí Minh
346 | Keo dán lam | Chai | 2 | Mỹ |  | FX2177 | FX2177 | Cancer Diagnostics Inc |  |  | 2025 | CoverSeal™-T là chất gắn khô nhanh với độ nhớt thấp để cho phép chất gắn chảy tự do trong khi giảm bọt khí. Chất chống oxy hóa được thêm vào để ngăn vết bẩn phai và vòng năm. CoverSeal™-T là chất gắn gốc toluene. Nó hòa tan trong Xylene, Toluene và hầu hết các chất thay thế xylene. | 720.000 | vn0106932073 | CÔNG TY TNHH DỊCH VỤ THƯƠNG MẠI VÀ ĐẦU TƯ GIA HƯNG | IB2500158951 | vn5701815232 | Trung tâm Y tế thành phố Đông Triều | Đấu thầu rộng rãi | 16/07/2025 | 09/QĐ-TTYT | 16/07/2025 | 1 | Thành phố Đông Triều,Tỉnh Quảng Ninh
347 | Băng keo dán mi | Miếng | 2000 | Ai Cập |  | Pharmapore IV / PROT76 | Pharmaplast | Pharmaplast S.A.E |  |  | 2024 trở đi | Băng dính trong suốt - Kích cỡ: 6cm x 7cm. - Tiệt khuẩn riêng từng miếng | 3.400 | vn0101849706 | CÔNG TY TNHH THIẾT BỊ Y TẾ VÀ HOÁ CHẤT HOÀNG PHƯƠNG | IB2500216407 | vn2500225781 | Bệnh viện Đa khoa Phúc Yên | Đấu thầu rộng rãi | 15/07/2025 | 892/QĐ-BV | 15/07/2025 | 3 | Thành phố Phúc Yên,Tỉnh Vĩnh Phúc
348 | Keo dán nha khoa (Bonding) | Lọ/ Chai/ Ống/ Tuýp | 5 | MMG - Đức |  | 433898 | Mani Bond | MMG |  | 240000001/PCBB-TNg | 2024 trở về sau | Keo dán dùng trong nha khoa | 594.000 | vn0107613344 | CÔNG TY TNHH THƯƠNG MẠI ĐẦU TƯ VIỆT NAM | IB2500108600 | vn2800750453 | Bệnh viện Đa khoa Hà Trung | Đấu thầu rộng rãi | 11/07/2025 | 525/QĐ-BVHT | 11/07/2025 | 3 | Huyện Hà Trung,Tỉnh Thanh Hoá
349 | Keo dán lam kính | ml | 12000 | Italy |  | 41-4011-00 | Keo dán lam kính | Medite |  |  | từ năm 2024 trở đi | Đạt chứng chỉ: ISO 9001, CE, FDA - Chất kết dính để phủ các phiến kính - Bảo quản ổn định chế phẩm - Thích hợp cho lớp dán làm bằng xylene - Dùng cho máy dán lam | 10.850 | vn0107445178 | Công ty TNHH Thương mại dược phẩm và thiết bị y tế ABCOM | IB2500240531 | vnz000006446 | Bệnh viện Ung bướu tỉnh Bắc Giang | Chào hàng cạnh tranh | 10/07/2025 | 4/QĐ-BVUB | 10/07/2025 | 1 | Thành phố Bắc Giang,Tỉnh Bắc Giang
350 | Keo dán lam | Chai | 7 | Croatia |  | BMN-100 | BioGnost | Biognost Ltd |  |  | 2024 trở đi | Keo dán lam, chai 100ml | 420.000 | vn0107487996 | CÔNG TY TNHH PHÁT TRIỂN CÔNG NGHỆ NHẬT ĐỨC | IB2500108062 | vn5800445906 | Bệnh viện Đa khoa Lâm Đồng | Đấu thầu rộng rãi | 10/07/2025 | 24/QĐ-BVĐK ngày 02/7/2025 | 09/07/2025 | 3 | Thành phố Đà Lạt,Tỉnh Lâm Đồng
351 | Keo dán trám | Lọ | 3 | 0 | 3006 | KER-36519 | KER-36519 | Kerr Corporation/ Mỹ |  |  | 2024 trở về sau | Keo dán trám Bonding hoặc tương đương, >=6g | 1.280.000 | vn5800000047 | CÔNG TY CP DƯỢC LÂM ĐỒNG (LADOPHAR) | IB2500108062 | vn5800445906 | Bệnh viện Đa khoa Lâm Đồng | Đấu thầu rộng rãi | 10/07/2025 | 24/QĐ-BVĐK ngày 02/7/2025 | 09/07/2025 | 3 | Thành phố Đà Lạt,Tỉnh Lâm Đồng
352 | Bonding (keo dán) | Lọ | 4 | Đức |  | 433898 | Mani Medical Germany GmbH | Mani Medical Germany GmbH |  |  | 2024 trở về sau | Phục hồi trực tiếp với composite quang trùng hợp trên răng thật. | 740.000 | vn0311229963 | CÔNG TY TRÁCH NHIỆM HỮU HẠN MỘT THÀNH VIÊN CÔNG NGHỆ CAO VÀ THƯƠNG MẠI QUỐC TẾ HẢI LONG | IB2500221358 | vn0401242687 | Trung tâm Y tế Khu vực Hoà Vang | Đấu thầu rộng rãi | 07/07/2025 | 77 | 07/07/2025 | 3 | Huyện Hoà Vang,Thành phố Đà Nẵng
353 | Keo dán sinh học 2 thành phần PEG | Bộ | 30 | Mỹ | 3006 | 934074 | Coseal Surgical Sealant 4ml | Baxter Healthcare Corporation |  |  | Năm 2024 trở về sau | Keo dán phẫu thuật Coseal bao gồm 2 polyethylene glycol tổng hợp (PEGs), sau khi hòa trộn, Coseal polymer hóa thành hydrogel bám dính với các mô và vật liệu cấy ghép tổng hợp, giúp bịt kín lỗ hở chân chỉ khâu, ngăn ngừa chảy máu hậu phẫu và chống dính ở các vùng có nguy cơ hình thành sự kết dính sau phẫu thuật. Tiêu chuẩn chất lượng ISO 13485 và CE. Tube 4ml | 10.360.000 | vn0311930350 | CÔNG TY CỔ PHẦN THƯƠNG MẠI VÀ DỊCH VỤ IPS | IB2500114191 | vn0301465062 | Bệnh Viện Chợ Rẫy | Đấu thầu rộng rãi | 07/07/2025 | 3790 | 07/07/2025 | 3 | Quận 5,TP. Hồ Chí Minh
354 | Keo dán sinh học có tác dụng cầm máu. | Ống | 500 | Tây Ban Nha | 30061090 | 1050044 | HISTOACRYL | B. Braun Surgical S.A. |  |  | Từ 2024 trở về sau | Keo sinh học N - butyl - 2 - cyano acrylat, màu xanh tím. Tiêu chuẩn ISO, EC(MDR), chứng nhận 510k của FDA | 283.605 | vn0305431427 | CÔNG TY TNHH THIẾT BỊ Y TẾ Y PHƯƠNG | IB2500114191 | vn0301465062 | Bệnh Viện Chợ Rẫy | Đấu thầu rộng rãi | 07/07/2025 | 3790 | 07/07/2025 | 3 | Quận 5,TP. Hồ Chí Minh
355 | Keo dán dùng trong nha khoa | Lọ | 3 | Brasil |  | 55018 | 55018 | Vigodent Industria E Comercio LTDA., Brasil |  |  | 2023 trở về sau | "- Có thành phần nền là ethanol, ít bị bay hơi. - Có chứa nhiều monomer, độ che phủ cao. - Có tính ưa nước, tạo lực bám dính cao khi ngà hơi ẩm. - Có chứa các hạt độn nano, giúp gia tăng các đặc tính cơ học. - Có chứa Flour, ngừa sâu răng. - Độ kết dính cao, tương tự như các loại bonding 2 bước khác (optibond, single bond). - Độ hở rìa thấp, tương tự single bond 2 (<83%). - Có độ ổn định với thời gian cao (không bị ê buốt, không bị đổi màu viền miếng trám và đường viền miếng trám không bị nứt). - Quy cách lọ 5 ml - Tiêu chuẩn chất lượng ISO 13485 - Xuất xứ châu Mỹ (Nam Mỹ) | 637.560 | vn0302130894 | CÔNG TY TNHH TRANG THIẾT BỊ NHA KHOA | IB2500114191 | vn0301465062 | Bệnh Viện Chợ Rẫy | Đấu thầu rộng rãi | 07/07/2025 | 3790 | 07/07/2025 | 3 | Quận 5,TP. Hồ Chí Minh
356 | Băng keo dán sườn 10cm x 4,5m | Cuộn | 70 | Việt Nam | 3005 | YCRE1045 | 0 | Công ty TNHH Young Chemical Vina |  |  | 2025 | Băng thun (cotton 100%) co giãn, màu trắng, keo zinc oxide không dùng dung môi, trọng lượng ≥ 140g/m2, số sợi ngang/10cm: 160 ± 5, số sợi dọc/10cm: 74 ± 2, độ bền kéo 10kg/12mm ± 0.5kg, độ kết dính: 600g/12mm ± 50g, có đường kẻ giữa băng giúp quấn băng chính xác và dễ dàng. Có kiểm tra vi sinh. Kích thước: 10cm x 4.5m. Tiêu chuẩn chất lượng: ISO 13485, FDA, TCCS 03:2023/YC. | 124.000 | vn5800000047 | CÔNG TY CP DƯỢC LÂM ĐỒNG (LADOPHAR) | IB2500247373 | vn5800179309 | Trung tâm Y tế Huyện Lâm Hà | Đấu thầu rộng rãi | 04/07/2025 | 07/QĐ-TTYT | 04/07/2025 | 4 | Huyện Lâm Hà,Tỉnh Lâm Đồng
357 | Băng keo 10cm x10 mét (dán vết mổ) | Cuộn | 60 | Việt Nam | 3005 | F1010 | 0 | Công ty TNHH Young Chemical Vina |  |  | 2025 | Vải nền đan không dệt (Elastic Non-woven fabric) co giãn, mềm mại, thoáng khí, độ bền kéo 3.0kg/12mm ± 300g. Phủ keo Acrylic 100g/m², độ dính 580g/12mm ± 30g an toàn cho mọi loại da, không sót keo sau khi tháo băng. Các vạch in sẵn giúp cắt theo kích cỡ tùy ý. Có kiểm tra vi sinh. Tiêu chuẩn chất lượng: ISO 13485, FDA, CFS, TCCS 05:2014/YC | 112.000 | vn5800000047 | CÔNG TY CP DƯỢC LÂM ĐỒNG (LADOPHAR) | IB2500247373 | vn5800179309 | Trung tâm Y tế Huyện Lâm Hà | Đấu thầu rộng rãi | 04/07/2025 | 07/QĐ-TTYT | 04/07/2025 | 4 | Huyện Lâm Hà,Tỉnh Lâm Đồng
358 | Keo dán lam | ml | 1200 | Mỹ | 3824 | 4112 | 4112 | Richard - Allan Scientific LLC |  |  | 2024 | "'- Keo dán lam pha sẵn - Thành phần chính: Toluene -Trong suốt, không màu và không đổi màu theo thời gian. - Dạng pha sẵn, khô nhanh, quan sát mẫu rõ. Không phai màu nhuộm khi lưu trữ dài ngày." | 6.111 | vn0100365357 | CÔNG TY TNHH SINH NAM | IB2500005654 | vnz000010856 | Bệnh viện thành phố Thủ Đức | Đấu thầu rộng rãi | 03/07/2025 | 1549/QĐ-BV | 03/07/2025 | 2 | Thành phố Thủ Đức,TP. Hồ Chí Minh
359 | Keo dán phẫu thuật sinh học | Hộp | 50 | Mỹ | 3006 | 934074 | Coseal Surgical Sealant 4ml | Baxter Healthcare Corporation |  |  | Năm 2024 trở về sau | Bao gồm: - 1 ống tiêm chứa hai loại polyethylene glycol tổng hợp (PEGs). - 1 khung cố định ống bơm. - 2 ống chứa dung dịch trộn (chứa dung dịch hydro clorua loãng và dung dịch natri phosphate/natri cacbonate). - 2 dụng cụ bôi (Applicator). Dung tích: 4ml. Vô trùng từng bộ. Xuất xứ: G7. | 10.360.000 | vn0311930350 | CÔNG TY CỔ PHẦN THƯƠNG MẠI VÀ DỊCH VỤ IPS | IB2500104353 | vn0103599265 | Bệnh viện Quân Y 103 | Đấu thầu rộng rãi | 03/07/2025 | 3137/QĐ-BVQY103 | 03/07/2025 | 2 | Quận Hà Đông,Thành phố Hà Nội
360 | Keo dán tiêu bản | mL | 708 | Mỹ |  | PMM100 | PMM100 | ScyTek Laboratories Inc |  |  | 2024/2025 | - Môi trường gắn kết polyme acrylic gốc dung môi hữu cơ (Toluene), dùng để gắn vĩnh viễn các mẫu mô được nhuộm bằng hầu hết các thuốc nhuộm sinh học (trừ nhuộm picric acid) và thuốc nhuộm trong hóa mô miễn dịch như DAB hoặc Permanent Red. - Sử dụng cho chẩn đoán IVD (In Vitro Diagnostic) - Thành phần: Toluene ~100%. Khô nhanh < 20 phút, RI = 1,48, chỉ số khúc xạ gần bằng chỉ số khúc xạ của protein cố định, có độ nhớt thấp. Không bị đổi màu, nứt hoặc mất tính chất kết dính theo thời gian - Đóng gói dạng chai tối màu - Bảo quản: 18-25°C - Tiêu chuẩn: CE, ISO 13485 và FDA-Mỹ | 6.110 | vn0309324289 | CÔNG TY TNHH CÔNG NGHỆ QUỐC TẾ PHÚ MỸ | IB2500034817 | vn0302642067 | Bệnh viện Nhi Đồng 2 | Đấu thầu rộng rãi | 30/06/2025 | KQ2500034817_2505230819 | 30/06/2025 | 2 | Quận 1,TP. Hồ Chí Minh
361 | Miếng keo sinh học dán mô, cầm máu 45x90mm | Miếng | 20 | Áo | 3006 | 1506253 | Hemopatch 45x90 mm | Biegler GmbH |  |  | Năm 2024 trở về sau | Miếng keo sinh học dán mô cầm máu được chỉ định cầm máu, bịt kín vết thương, kiểm soát tình trạng xuất huyết, rò rỉ dịch và rò khí. Thành phần cấu tạo từ collagen bò, được phủ NHS-PEG tại bề mặt cần cho việc bám dính tiếp xúc với mô và đánh dấu bằng các đóm hình vuông màu xanh cho bề mặt không bám dính. Kích thước 45x90mm. | 10.500.000 | vn0300483319 | CÔNG TY CỔ PHẦN DƯỢC PHẨM TRUNG ƯƠNG CODUPHA | IB2500045291 | vn0302203510 | BỆNH VIỆN NGUYỄN TRI PHƯƠNG | Đấu thầu rộng rãi | 30/06/2025 | KQ2500045291_2506301152 | 30/06/2025 | 2 | Quận 5,TP. Hồ Chí Minh
362 | Keo dán cầm máu hỗn hợp Gelatin, Thrombin, CaCl2 hoặc tương đương | Bộ | 800 | Mỹ | 3006 | ADS201844 | Floseal Hemostatic Matrix | Baxter Healthcare Corporation |  |  | Năm 2024 trở về sau | Là hỗn hợp bao gồm mạng lưới các hạt gelatin từ bò và thrombin từ người liên kết với nhau, 2 thành phần này đóng vai trò quan trọng, đem lại hiệu quả cầm máu độc lập, không phụ thuộc vào cơ chế cầm máu của cơ thể. | 8.470.000 | vn0300483319 | CÔNG TY CỔ PHẦN DƯỢC PHẨM TRUNG ƯƠNG CODUPHA | IB2500045291 | vn0302203510 | BỆNH VIỆN NGUYỄN TRI PHƯƠNG | Đấu thầu rộng rãi | 30/06/2025 | KQ2500045291_2506301152 | 30/06/2025 | 2 | Quận 5,TP. Hồ Chí Minh
363 | Miếng keo sinh học dán mô, cầm máu 27x27mm | Miếng | 100 | Áo | 3006 | 1506257 | Hemopatch 27x27mm | Biegler GmbH |  |  | Năm 2024 trở về sau | Miếng keo sinh học dán mô cầm máu được chỉ định cầm máu, bịt kín vết thương, kiểm soát tình trạng xuất huyết, rò rỉ dịch và rò khí. Thành phần cấu tạo từ collagen bò, được phủ NHS-PEG tại bề mặt cần cho việc bám dính tiếp xúc với mô và đánh dấu bằng các đóm hình vuông màu xanh cho bề mặt không bám dính. Kích thước 27x27mm. | 2.750.000 | vn0300483319 | CÔNG TY CỔ PHẦN DƯỢC PHẨM TRUNG ƯƠNG CODUPHA | IB2500045291 | vn0302203510 | BỆNH VIỆN NGUYỄN TRI PHƯƠNG | Đấu thầu rộng rãi | 30/06/2025 | KQ2500045291_2506301152 | 30/06/2025 | 2 | Quận 5,TP. Hồ Chí Minh
364 | Miếng keo sinh học dán mô, cầm máu 45x45mm | Miếng | 100 | Áo | 3006 | 1506256 | Hemopatch 45x45 mm | Biegler GmbH |  |  | Năm 2024 trở về sau | Miếng keo sinh học dán mô cầm máu được chỉ định cầm máu, bịt kín vết thương, kiểm soát tình trạng xuất huyết, rò rỉ dịch và rò khí. Thành phần cấu tạo từ collagen bò, được phủ NHS-PEG tại bề mặt cần cho việc bám dính tiếp xúc với mô và đánh dấu bằng các đóm hình vuông màu xanh cho bề mặt không bám dính. Kích thước 45x45mm. | 8.025.000 | vn0300483319 | CÔNG TY CỔ PHẦN DƯỢC PHẨM TRUNG ƯƠNG CODUPHA | IB2500045291 | vn0302203510 | BỆNH VIỆN NGUYỄN TRI PHƯƠNG | Đấu thầu rộng rãi | 30/06/2025 | KQ2500045291_2506301152 | 30/06/2025 | 2 | Quận 5,TP. Hồ Chí Minh
365 | Keo dán lame kính (loại pha sẵn) | Chai | 75 | Mỹ |  | 3801100 | Clearium | Leica Biosystems Richmond, Inc |  |  | 2025 trở về sau | Thành phần: + Toluene 50-60%kl + Dibutyl Phthalate ~ 10%kl + Butylated hydroxytoluene ≤ 5%kl Trạng thái vật lý: Chất lỏng, không màu. Điểm chớp cháy: 44 °F / 6°C Khối lượng riêng: ≥ 0,93 Quy cách: 118ml/chai. Tiêu chuẩn chất lượng: ISO 13485. | 577.500 | vn0304708309 | CÔNG TY TNHH THƯƠNG MẠI DỊCH VỤ KỸ THUẬT MINH KHANG | IB2500192284 | vn1200337813 | BỆNH VIỆN ĐA KHOA TỈNH TIỀN GIANG | Đấu thầu rộng rãi | 30/06/2025 | KQ2500192284_2506271015 | 27/06/2025 | 2 | Thành phố Mỹ Tho,Tỉnh Tiền Giang
366 | Keo dán vật liệu trám răng | Lọ | 2 | LIECHTENSTEIN |  | 532907AN Heliobond Refill 6g. | 532907AN Heliobond Refill 6g. | Ivoclar Vivadent AG |  |  | 2023 trở về sau | Dùng để tăng độ kết dính giữa xi măng hàn răng và răng. Chai 6g | 640.000 | vn3001039132 | CÔNG TY CỔ PHẦN THƯƠNG MẠI DỊCH VỤ THIẾT BỊ Y TẾ TÂN HOÀ PHÁT | IB2500252871 | vnz000018342 | Bệnh viện Đa khoa thị xã Kỳ Anh | Đấu thầu rộng rãi | 30/06/2025 | KQ2500252871_2506271703 | 30/06/2025 | 1 | Thị xã Kỳ Anh,Tỉnh Hà Tĩnh
367 | Băng keo dán mi 6x7 cm | Miếng | 300 | Việt Nam |  | HTF060070R | HETIS FILM | Lavitec |  |  | 2025 | - Kích thước: 6 x 7cm - Chất liệu: màng Polyurethane, nền keo Acrylic - Có nhãn ghi chú ngày giờ dán băng - Đảm bảo vô khuẩn riêng từng miếng băng | 3.780 | vn0305398057 | CÔNG TY TNHH LAVICOM | IB2500160010 | vn5800180216 | Bệnh viện II Lâm Đồng | Đấu thầu rộng rãi | 27/06/2025 | KQ2500160010_2506270914 | 27/06/2025 | 4 | Thành phố Bảo Lộc,Tỉnh Lâm Đồng
368 | Keo dán composite | Chai | 20 | Đức,G7 |  | --- | Dentsply DeTrey GmbH | Dentsply DeTrey GmbH |  |  | Từ năm 2023 trở về sau | Tạo ra liên kế với vật liệu phục hồi, dùng trên men răng và ngà răng, áp dụng trong quy trình trám răng đính hạt. Lực bền xé 31 N, dung môi Aceton, chống ê buốt, phóng thích Flour. | 815.000 | vn0110589758 | CÔNG TY TNHH WINGS VINA | IB2500166345 | vnz000023759 | Bệnh viện Bưu Điện | Đấu thầu rộng rãi | 26/06/2025 | KQ2500166345_2506241703 | 26/06/2025 | 2 | Quận Hoàng Mai,Thành phố Hà Nội
369 | Miếng dán kim luồn không thấm nước | Miếng | 250 | Việt Nam |  | WOUND-IV (With-pad) | Băng keo cố định kim luồn | Young Chemical Vina |  |  | 2025 | Theo file "Thông tin hàng hoá dự thầu" đính kèm | 2.490 | vn0309075240 | HỘ KINH DOANH NGUYỄN KIM LIÊN CỬA HÀNG TRANG THIẾT BỊ Y TẾ HUY HOÀNG | IB2500240145 | vn0314232160 | Bệnh viện Công an Thành phố Hồ Chí Minh | Chào hàng cạnh tranh | 25/06/2025 | KQ2500240145_2506250931 | 25/06/2025 | 2 | Quận 5,TP. Hồ Chí Minh
370 | Sò đánh bóng (Sò đánh bóng prophy plus) | Cái | 300 | Mỹ |  | Prophy Paste | Keo dán chỉnh nha - Prophy Paste | Ortho Technology, Inc |  |  | 2024 trở về sau | Là bột đánh bóng sau cạo vôi, mùi vị tuyệt vời với nhiều hương, mịn, dùng loại bỏ mảng bám… | 6.000 | vn6000371421 | CÔNG TY TNHH DƯỢC PHẨM HOÀNG VŨ | IB2500116517 | vn6400053399 | Trung tâm Y tế huyện Đắk R' Lấp | Đấu thầu rộng rãi | 24/06/2025 | KQ2500116517_2506242049 | 24/06/2025 | 2 | Huyện Đắk R'Lấp,Tỉnh Đăk Nông
371 | Keo dán lam | Lọ | 24 | Mỹ |  | FX2177 | FX2177 | Cancer Diagnostics, Inc. (CDI) |  | 220002165/PCBA-HN | 2024;2025 | Thành phần chính Toluen, không có lẫn xylen Có thể trộn với các hóa chất tẩy có chứa xylene. Làm khô nhanh chóng. Chất nền Tolune. Màu trong suốt. Không làm mờ mẫu hoặc xỉn màu trong thời gian dài. - Lọ 118 ml | 650.000 | vn0400408435 | CÔNG TY TNHH THƯƠNG MẠI & DỊCH VỤ THIẾT BỊ Y TẾ - KHOA HỌC KỸ THUẬT M.E.D.I.C | IB2500009433 | vnz000015852 | Bệnh viện Trường Đại học Y - Dược Huế | Đấu thầu rộng rãi | 24/06/2025 | KQ2500009433_2506180959 | 19/06/2025 | 2 | Thành phố Huế,Tỉnh Thừa Thiên Huế
372 | Keo dán nha khoa (tuýp/5ml) | Lọ | 10 | Đức |  | Mani Bond/ 433898 | Mani Bond/ | Mani Medical Germany GmbH |  |  | 2024 | Keo dán nha khoa Mani bond - hoặc tương đương (Tuýp/5ml) | 610.000 | vn3301068656 | CÔNG TY CỔ PHẦN DƯỢC PHẨM VÀ THIẾT BỊ Y TẾ TÂM ĐỨC | IB2500001493 | vnz000015852 | Bệnh viện Trường Đại học Y - Dược Huế | Đấu thầu rộng rãi | 21/06/2025 | KQ2500001493_2506210807 | 21/06/2025 | 3 | Thành phố Huế,Tỉnh Thừa Thiên Huế
373 | Keo dán Composite | ml | 25 | Đức | Vật tư, hoá chất y tế | 433898 | Mani | Mani Medical Germany GmbH |  | 240000001/PCBB-TNg | 2024 - 2025 | . | 120.000 | vn1001124560 | CÔNG TY TNHH DỊCH VỤ THƯƠNG MẠI GOLD SNAKE | IB2500198481 | vn3200098460 | Bệnh viện đa khoa tỉnh Quảng Trị | Chào hàng cạnh tranh | 20/06/2025 | KQ2500198481_2506192054 | 20/06/2025 | 2 | Thành phố Đông Hà,Tỉnh Quảng Trị
374 | Keo dán da loại II | Ống | 150 | Mỹ | 3006 | ANX6 | Keo dán da DERMABOND ADVANCED | Ethicon, LLC-Mỹ |  |  | 2024 trở đi | Keo dán da thành phần 2-octyl cyanoacrylate, dung dịch màu tím giúp dễ dàng xác định độ dày khi thao tác. Lực giữ vết thương khi sử dụng kết hợp với chỉ phẫu poliglecaprone 25 ≥ 320mmHg. Ống 0.7ml. Hộp 6 ống. Tiêu chuẩn FDA và CE. | 346.500 | vn0100109699 | CÔNG TY CỔ PHẦN DƯỢC PHẨM THIẾT BỊ Y TẾ HÀ NỘI | IB2500046531 | vn0100914889 | Bệnh viện Hữu Nghị Việt Đức | Đấu thầu rộng rãi | 19/06/2025 | KQ2500046531_2506191333 | 19/06/2025 | 2 | Quận Hoàn Kiếm,Thành phố Hà Nội
375 | Keo dán da loại I | Ống | 650 | Mỹ | 3006 | AHV12 | Keo dán da DERMABOND | Ethicon, LLC-Mỹ |  |  | 2024 trở đi | Keo dán da thành phần 2-octyl cyanoacrylate, dung dịch màu tím giúp dễ dàng xác định độ dày khi thao tác. Ống 0,5ml. Hộp 12 ống. Tiêu chuẩn FDA và CE. | 182.613 | vn0100109699 | CÔNG TY CỔ PHẦN DƯỢC PHẨM THIẾT BỊ Y TẾ HÀ NỘI | IB2500046531 | vn0100914889 | Bệnh viện Hữu Nghị Việt Đức | Đấu thầu rộng rãi | 19/06/2025 | KQ2500046531_2506191333 | 19/06/2025 | 2 | Quận Hoàn Kiếm,Thành phố Hà Nội
376 | Miếng keo sinh học dán mô, cầm máu, kích thước 45 x 45mm | Cái | 100 | Áo | 3006 | 1506256 | Hemopatch 45x45mm | Biegler GmbH |  |  | Năm 2024 trở về sau | Thành phần cấu tạo từ collagen bò, được phủ NHS-PEG (Pentaerythiritol polyethylene glycol ether tetra-succinimidyl glutarate) tại bề mặt cần cho việc bám dính tiếp xúc với mô và đánh dấu bằng các đóm hình vuông màu xanh cho bề mặt không bám dính. Kích thước 45x45mm. Tiêu chuẩn chất lượng CE và ISO 13485 | 8.025.000 | vn0300483319 | CÔNG TY CỔ PHẦN DƯỢC PHẨM TRUNG ƯƠNG CODUPHA | IB2500098264 | vn0301465062 | Bệnh Viện Chợ Rẫy | Đấu thầu rộng rãi | 18/06/2025 | KQ2500098264_2506132226 | 13/06/2025 | 2 | Quận 5,TP. Hồ Chí Minh
377 | Miếng keo sinh học dán mô, cầm máu, kích thước 27 x 27mm | Cái | 100 | Áo | 3006 | 1506257 | Hemopatch 27x27mm | Biegler GmbH |  |  | Năm 2024 trở về sau | Thành phần cấu tạo từ collagen bò, được phủ NHS-PEG (Pentaerythiritol polyethylene glycol ether tetra-succinimidyl glutarate) tại bề mặt cần cho việc bám dính tiếp xúc với mô và đánh dấu bằng các đóm hình vuông màu xanh cho bề mặt không bám dính. Kích thước 27x27mm. Tiêu chuẩn chất lượng CE và ISO 13485 | 2.750.000 | vn0300483319 | CÔNG TY CỔ PHẦN DƯỢC PHẨM TRUNG ƯƠNG CODUPHA | IB2500098264 | vn0301465062 | Bệnh Viện Chợ Rẫy | Đấu thầu rộng rãi | 18/06/2025 | KQ2500098264_2506132226 | 13/06/2025 | 2 | Quận 5,TP. Hồ Chí Minh
378 | Miếng keo sinh học dán mô, cầm máu, kích thước 45 x 90mm | Cái | 100 | Áo | 3006 | 1506253 | Hemopatch 45x90mm | Biegler GmbH |  |  | Năm 2024 trở về sau | Thành phần cấu tạo từ collagen bò, được phủ NHS-PEG (Pentaerythiritol polyethylene glycol ether tetra-succinimidyl glutarate) tại bề mặt cần cho việc bám dính tiếp xúc với mô và đánh dấu bằng các đóm hình vuông màu xanh cho bề mặt không bám dính. Kích thước 45x90mm. Tiêu chuẩn chất lượng CE và ISO 13485 | 10.500.000 | vn0300483319 | CÔNG TY CỔ PHẦN DƯỢC PHẨM TRUNG ƯƠNG CODUPHA | IB2500098264 | vn0301465062 | Bệnh Viện Chợ Rẫy | Đấu thầu rộng rãi | 18/06/2025 | KQ2500098264_2506132226 | 13/06/2025 | 2 | Quận 5,TP. Hồ Chí Minh
379 | Keo dán tiêu bản | ml | 21068 | Croatia |  | BMN-100 | Biognost Ltd | Biognost Ltd |  |  | 2024 trở đi | Theo nội dung Phụ lục 2 đính kèm | 4.410 | vn0107487996 | CÔNG TY TNHH PHÁT TRIỂN CÔNG NGHỆ NHẬT ĐỨC | IB2500106585 | vn1600360817 | Bệnh viện Đa khoa khu vực tỉnh An Giang | Đấu thầu rộng rãi | 18/06/2025 | KQ2500106585_2506180917 | 18/06/2025 | 3 | Thành phố Châu Đốc,Tỉnh An Giang
380 | Băng keo dán định hình sau phẫu thuật 3M | Cuộn | 120 | Việt Nam |  | SSV025 | Young Chemical | Công ty TNHH Young Chemical Vina |  |  | Từ năm 2024 | Kích thước 2.5cm x 9.1m, băng keo màu nâu. Tính năng: siêu dính, mềm mại, không gây nhạy cảm cho da, có độ bám dính và định hình băng gạc tốt. | 23.200 | vn0500391288 | CÔNG TY TNHH LÊ LỢI | IB2500157584 | vn0102023479 | Bệnh viện Châm cứu Trung ương | Đấu thầu rộng rãi | 18/06/2025 | KQ2500157584_2506181115 | 18/06/2025 | 3 | Quận Đống Đa,Thành phố Hà Nội
381 | Keo dán mô | Lọ | 200 | Mỹ |  | AHV12 | Ethicon, LLC-Mỹ | Ethicon, LLC |  |  | 2024 trở về sau | Keo dán da thành phần 2-octyl cyanoacrylate. Ống 0,5ml. Hộp 12 ống | 182.613 | vn0401340331 | CÔNG TY TNHH MỘT THÀNH VIÊN THƯƠNG MẠI VÂN THÔNG | IB2500065284 | vn4000491838 | BỆNH VIỆN ĐA KHOA TRUNG ƯƠNG QUẢNG NAM | Đấu thầu rộng rãi | 18/06/2025 | KQ2500065284_2506170827 | 17/06/2025 | 2 | Huyện Núi Thành,Tỉnh Quảng Nam
382 | Keo dán da ống ≥ 0,5ml | Ống | 24 | Ethicon, LLC-Mỹ | 3006 | AHV12 | Keo dán da DERMABOND ống 0,5ml | Ethicon, LLC |  |  | 2024 trở về sau | Keo dán da thành phần 2-octyl cyanoacrylate, màu tím, không tan, ống 2 lớp thủy tinh bên trong, nhựa bên ngoài thể tích 0.5ml với chiều dài vết thương 12cm, lực căng kéo 9.86 lbf .Tổng thời gian polymer hoá 150 giây. Đạt tiêu chuẩn CFG-FDA, ISO, CE. | 182.613 | vn0100109699 | CÔNG TY CỔ PHẦN DƯỢC PHẨM THIẾT BỊ Y TẾ HÀ NỘI | IB2500083455 | vn0301261735 | Bệnh viện Thống Nhất | Đấu thầu rộng rãi | 13/06/2025 | KQ2500083455_2506131023 | 13/06/2025 | 2 | Quận Tân Bình,TP. Hồ Chí Minh
383 | Keo dán da ống ≥ 0,7ml | Ống | 24 | Ethicon, LLC - Mỹ | 3006 | ANX6 | Keo dán da DERMABOND ADVANCED 0.7ml | Ethicon, LLC |  |  | 2024 trở về sau | Keo dán da thành phần 2-octyl cyanoacrylate, màu tím, không tan, ống 0.7ml với chiều dài vết thương 15cm, lực giữ vết thương 232mmHg. Tổng thời gian polymer hoá 95 giây. Đạt tiêu chuẩn CFG-FDA, ISO, CE. | 346.500 | vn0100109699 | CÔNG TY CỔ PHẦN DƯỢC PHẨM THIẾT BỊ Y TẾ HÀ NỘI | IB2500083455 | vn0301261735 | Bệnh viện Thống Nhất | Đấu thầu rộng rãi | 13/06/2025 | KQ2500083455_2506131023 | 13/06/2025 | 2 | Quận Tân Bình,TP. Hồ Chí Minh
384 | Keo dán da ống 0,7ml | Ống | 50 | Ethicon, LLC - Mỹ | 3006 | ANX6 | Keo dán da DERMABOND ADVANCED 0.7ml | Ethicon, LLC |  |  | 2024 trở về sau | Keo dán da thành phần 2-octyl cyanoacrylate, màu tím, không tan, ống 0.7ml. Hộp 6 ống | 346.500 | vn0100109699 | CÔNG TY CỔ PHẦN DƯỢC PHẨM THIẾT BỊ Y TẾ HÀ NỘI | IB2500083455 | vn0301261735 | Bệnh viện Thống Nhất | Đấu thầu rộng rãi | 13/06/2025 | KQ2500083455_2506131023 | 13/06/2025 | 2 | Quận Tân Bình,TP. Hồ Chí Minh
385 | Miếng keo sinh học dán mô, cầm máu 45x45mm | Miếng | 10 | Áo | 3006 | 1506256 | Hemopatch 45x45 mm | Biegler GmbH |  |  | Năm 2024 trở về sau | Miếng keo sinh học dán mô cầm máu được chỉ định cầm máu, bịt kín vết thương, kiểm soát tình trạng xuất huyết, rò rỉ dịch và rò khí. Thành phần cấu tạo từ collagen bò, được phủ NHS-PEG tại bề mặt cần cho việc bám dính tiếp xúc với mô và đánh dấu bằng các đóm hình vuông màu xanh cho bề mặt không bám dính. Kích thước 45x45mm. Tiêu chuẩn CE, ISO 13485 | 8.025.000 | vn0311930350 | CÔNG TY CỔ PHẦN THƯƠNG MẠI VÀ DỊCH VỤ IPS | IB2500083455 | vn0301261735 | Bệnh viện Thống Nhất | Đấu thầu rộng rãi | 13/06/2025 | KQ2500083455_2506131023 | 13/06/2025 | 2 | Quận Tân Bình,TP. Hồ Chí Minh
386 | Miếng keo sinh học dán mô, cầm máu 27x27mm | Miếng | 10 | Áo | 3006 | 1506257 | Hemopatch 27x27 mm | Biegler GmbH |  |  | Năm 2024 trở về sau | Miếng keo sinh học dán mô cầm máu được chỉ định cầm máu, bịt kín vết thương, kiểm soát tình trạng xuất huyết, rò rỉ dịch và rò khí. Thành phần cấu tạo từ collagen bò, được phủ NHS-PEG tại bề mặt cần cho việc bám dính tiếp xúc với mô và đánh dấu bằng các đóm hình vuông màu xanh cho bề mặt không bám dính. Kích thước 27x27mm. Tiêu chuẩn CE, ISO 13485 | 2.750.000 | vn0311930350 | CÔNG TY CỔ PHẦN THƯƠNG MẠI VÀ DỊCH VỤ IPS | IB2500083455 | vn0301261735 | Bệnh viện Thống Nhất | Đấu thầu rộng rãi | 13/06/2025 | KQ2500083455_2506131023 | 13/06/2025 | 2 | Quận Tân Bình,TP. Hồ Chí Minh
387 | Keo dán da ống 0,5ml | Ống | 50 | Ethicon, LLC-Mỹ | 3006 | AHV12 | Keo dán da DERMABOND ống 0,5ml | Ethicon, LLC |  |  | 2024 trở về sau | Keo dán da thành phần 2-octyl cyanoacrylate. Ống 0,5ml. Hộp 12 ống | 182.613 | vn0100109699 | CÔNG TY CỔ PHẦN DƯỢC PHẨM THIẾT BỊ Y TẾ HÀ NỘI | IB2500083455 | vn0301261735 | Bệnh viện Thống Nhất | Đấu thầu rộng rãi | 13/06/2025 | KQ2500083455_2506131023 | 13/06/2025 | 2 | Quận Tân Bình,TP. Hồ Chí Minh
388 | Keo dán màng cứng sinh học tự tiêu | Tuýp | 10 | Mexico | 9021 | 202050; 206520 | DuraSeal | Availmed S.A de C.V. (cho Integra LifeSciences Corporation - Mỹ) |  |  | Từ 2022 trở về sau | Bộ gồm xylanh kép. Hỗn hợp gồm: tiền chất màu xanh Polyethylene Glycol (PEG) và tiền chất màu trong trilysine amine/ buffer. Sản phẩm cuối có màu xanh dương, dung tích 5ml. | 9.500.000 | vn0101841390 | CÔNG TY TNHH THIẾT BỊ Y TẾ THIÊN Y | IB2500083455 | vn0301261735 | Bệnh viện Thống Nhất | Đấu thầu rộng rãi | 13/06/2025 | KQ2500083455_2506131023 | 13/06/2025 | 2 | Quận Tân Bình,TP. Hồ Chí Minh
389 | Keo dán nha khoa 02 bước | Lọ | 12 | Mỹ |  | 4543 | Vật liệu trám răng -Peak Universal Bond | Ultradent |  |  | từ 2024 trở về sau | Keo nha khoa dùng trong trám răng sau khi thực hiện soi mòn. | 1.485.000 | vn0302130894 | CÔNG TY TNHH TRANG THIẾT BỊ NHA KHOA | IB2400524483 | vn0400483707 | Trung tâm Y tế quận Liên Chiểu | Đấu thầu rộng rãi | 12/06/2025 | 144/QĐ-TTYT | 26/02/2025 | 3 | Quận Liên Chiểu,Thành phố Đà Nẵng
390 | Keo dán nha khoa 01 bước | lọ | 6 | Đức |  | 433898 | Mani Medical Germany GmbH | Mani Medical Germany GmbH |  |  | 2023 trở về sau | keo dán đa năng - một bước (không cần soi mòn). Lọ 5ml | 938.800 | vn0311229963 | CÔNG TY TRÁCH NHIỆM HỮU HẠN MỘT THÀNH VIÊN CÔNG NGHỆ CAO VÀ THƯƠNG MẠI QUỐC TẾ HẢI LONG | IB2400524483 | vn0400483707 | Trung tâm Y tế quận Liên Chiểu | Đấu thầu rộng rãi | 12/06/2025 | 144/QĐ-TTYT | 26/02/2025 | 3 | Quận Liên Chiểu,Thành phố Đà Nẵng
391 | Keo dán Glycergel | Chai/Lọ | 12 | Mỹ |  | C0563 | C0563 | Agilent Technologies, Inc. |  |  | 2024 trở về sau | Dùng trong chẩn đoán in vitro Glycergel thích hợp để gắn mẫu mô, phết tế bào và các chất cytospins để chuẩn bị cho việc xem bằng kính hiển vi ánh sáng. Chất kết dính này đặc biệt lý tưởng để sử dụng với các chất màu như AEC hòa tan trong dung môi hữu cơ và không tương thích với môi trường gắn không dùng nước. | 1.092.000 | vn0310905898 | Công ty Cổ phần Thiết bị và Công nghệ Lifelabs | IB2500013972 | vn0301479883 | Bệnh viện Nhi Đồng 1 | Đấu thầu rộng rãi | 11/06/2025 | KQ2500013972_2506101257 | 11/06/2025 | 2 | Quận 10,TP. Hồ Chí Minh
392 | Keo dán da LiquidBand Exceed XS 0,4g | Tuýp | 5 | Anh" | 3006xx | 72014020 | "advanced medical solutions Ltd/ | "advanced medical solutions Ltd/ |  |  | 2025 | Keo dán LiquidBand Exceed XS thành phần 100% 2-Octyl cyanoacrylate, dung dịch màu tím. Đầu dán thiết kế độc đáo giúp ko bị đóng cục. 2 bên ống có dạng cánh giúp kiểm soát lượng keo dán ra an toàn và dễ dàng kích hoạt. Thời gian khô 60 giây chỉ cần 1 lần bôi keo. Phản ứng tỏa nhiệt thấp. Đóng gói dạng ống tiệt trùng chứa 0,4g dung dịch keo dán. | 240.000 | vn0401791380 | CÔNG TY TNHH THIẾT BỊ Y TẾ GREEN MEDICAL | IB2500053627 | vnz000014785 | Bệnh viện quân y 17/Cục Hậu cần - Quân khu 5 | Đấu thầu rộng rãi | 10/06/2025 | KQ2500053627_2506071808 | 07/06/2025 | 2 | Quận Hải Châu,Thành phố Đà Nẵng
393 | Keo dán da LiquidBand XL 22cm | Gói | 5 | Anh" | 3006xx | "72014019 72014027" | "advanced medical solutions Ltd/ | "advanced medical solutions Ltd/ |  |  | 2025 | "Gồm một (1) ống keo dán da 2,7g và một (1) tấm mesh 22cm x 4cm * Keo dán da có thành phần Octyl-based cyanoacrylate tạo hàng rào kháng khuẩn hiệu quả. Dung dịch màu tím, đầu dán thiết kế độc đáo giúp ko bị đóng cục. 2 bên ống có dạng cánh giúp kiểm soát lượng keo dán ra an toàn và dễ dàng kích hoạt. Thời gian khô 60 giây và chỉ 1 lần bôi keo. Khả năng dán vết thương mạnh và chắc đã được chứng minh đến 14 ngày. * Tấm mesh dạng lưới dệt có hoa văn hình lục giác, chất liệu thân thiện với người dùng. Lớp lưới trong suốt có thể dễ dàng quan sát vết thương. Lớp lưới dễ tháo ra sau khi vết thương lành. " | 1.800.000 | vn0401791380 | CÔNG TY TNHH THIẾT BỊ Y TẾ GREEN MEDICAL | IB2500053627 | vnz000014785 | Bệnh viện quân y 17/Cục Hậu cần - Quân khu 5 | Đấu thầu rộng rãi | 10/06/2025 | KQ2500053627_2506071808 | 07/06/2025 | 2 | Quận Hải Châu,Thành phố Đà Nẵng
394 | Keo dán mô | Tuýp | 150 | Tây Ban Nha | 3006 | 1050044 | B.Braun | B.Braun Surgical |  |  | 2025 | Keo sinh học thành phần: N-butyl-2-cyano acrylate, màu xanh dương, thể tích 0.5ml. Chất kết dính mô giúp đông cứng nhanh chóng khi tiếp xúc với dịch tiết mô qua phản ứng polyme hóa, có thể sử dụng trong cầm máu tĩnh mạch .Tiêu chuẩn FDA, EC, ISO. | 275.100 | vn0102131280 | CÔNG TY CỔ PHẦN THƯƠNG MẠI VÀ DƯỢC PHẨM THIÊN TÂM | IB2500065018 | vnz000017238 | Bệnh viện đa khoa Xanh Pôn | Đấu thầu rộng rãi | 06/06/2025 | KQ2500065018_2506051726 | 06/06/2025 | 5 | Quận Ba Đình,Thành phố Hà Nội
395 | Miếng keo sinh học dán mô, cầm máu | Miếng | 300 | Áo | 3006 | 1506253 | HEMOPATCH 45x90mm | Biegler GmbH |  |  | Năm 2024 trở về sau | Miếng keo sinh học dán mô cầm máu được chỉ định cầm máu, bịt kín vết thương, kiểm soát tình trạng xuất huyết, rò rỉ dịch và rò khí. Thành phần cấu tạo từ collagen bò, được phủ NHS-PEG tại bề mặt cần cho việc bám dính tiếp xúc với mô và đánh dấu bằng các đóm hình vuông màu xanh cho bề mặt không bám dính. Kích thước 45 x 90mm. Tiêu chuẩn chất lượng ISO 13485 và CE | 10.500.000 | vn0311930350 | CÔNG TY CỔ PHẦN THƯƠNG MẠI VÀ DỊCH VỤ IPS | IB2500039590 | vn1000331677 | BỆNH VIỆN ĐA KHOA TỈNH THÁI BÌNH | Đấu thầu rộng rãi | 05/06/2025 | KQ2500039590_2506051607 | 05/06/2025 | 4 | Thành phố Thái Bình,Tỉnh Thái Bình
396 | Keo dán nha khoa Bond | Lọ | 5 | Lithuania |  | I-bonding LC | UAB Medicinos Linija | UAB Medicinos Linija |  |  | Từ năm 2024 trở đi | Dùng trong nha khoa. Lọ 5ml | 315.000 | vn0106122008 | CÔNG TY CỔ PHẦN THIẾT BỊ VẬT TƯ HOÀNG MINH | IB2500072031 | vnz000023767 | Bệnh viện Đại học Quốc Gia Hà Nội | Đấu thầu rộng rãi | 02/06/2025 | KQ2500072031_2506021050 | 02/06/2025 | 3 | Quận Thanh Xuân,Thành phố Hà Nội
397 | Keo dán lam | Chai | 12 | Mỹ |  | FX2177 | FX2177 | Cancer Diagnostics, Inc. (CDI) |  |  | 2023;2024 | Thành phần: Chất nền toluen, không có xylene. Chai ≥ 100ml | 650.000 | vn0400408435 | CÔNG TY TNHH THƯƠNG MẠI & DỊCH VỤ THIẾT BỊ Y TẾ - KHOA HỌC KỸ THUẬT M.E.D.I.C | IB2400543189 | vn0401494564 | Bệnh viện Phụ sản-Nhi Đà Nẵng | Đấu thầu rộng rãi | 02/06/2025 | KQ2400543189_2505261601 | 02/06/2025 | 3 | Quận Hải Châu,Thành phố Đà Nẵng Quận Ngũ Hành Sơn,Thành phố Đà Nẵng
398 | Keo dán 2 bước (keo dán trám răng quan trùng hợp) | Lọ | 55 | Mỹ | 3006 | MN-3M-KEO2 | MN-3M-KEO2 | 3M ESPE Dental Products |  |  | 2025 | Keo dán đa năng phù hợp với mọi phục hồi trực tiếp và gián tiếp, giảm thiểu nguy cơ nhạy cảm sau thủ thuật. Lọ >= 6 gram | 918.760 | vn0312024302 | CÔNG TY CỔ PHẦN TRANG THIẾT BỊ Y NHA KHOA VIỆT ĐĂNG | IB2500041592 | vn1800526185 | Trường Đại học Y Dược Cần Thơ | Đấu thầu rộng rãi | 29/05/2025 | KQ2500041592_2505261431 | 29/05/2025 | 2 | Quận Ninh Kiều,Thành phố Cần Thơ
399 | Sò đánh bóng | Viên | 500 | Mỹ |  | Keo dán chỉnh nha - Prophy Paste | Prophy Paste | Ortho Technology |  |  | 2024 trở về sau | Là bột đánh bóng sau cạo vôi, mùi vị tuyệt vời với nhiều hương, mịn, dùng loại bỏ mảng bám. | 6.300 | vn6000371421 | Liên danh Công ty TNHH dược phẩm Hoàng Vũ và Công ty TNHH thương mại- dịch vụ -sản xuất -xuất nhập khẩu Sơn Thịnh. | IB2500046459 | vn6000612035 | Trung tâm y tế Huyện Cư kuin | Đấu thầu rộng rãi | 28/05/2025 | KQ2500046459_2505280927 | 28/05/2025 | 1 | Huyện Cư Kuin,Tỉnh Đăk Lăk
400 | Băng keo dán sườn 10cm x 4,5m | Cuộn | 150 | Thái Lan |  | Urgocrepe 10cm x 4,5m | Urgocrepe | Urgo Healthcare Products Co., Ltd |  |  | 2024 trở về sau | Nền : 100% sợi cotton, số sợi ≥ 160 sợi/10cm, trọng lượng 133-146 g, độ dày 0.84-0.94mm, co giãn ≥ 90% Hổn hợp keo nóng chảy phủ đều, độ dính cao, gồm : Zinc dibutyl dithiocarbamate, Zinc oxide, dầu khoáng trắng. Trọng lượng khối phủ: 110 ± 10 g/m2, , lực dính 2-9 N/cm | 190.000 | vn6000371421 | Liên danh Công ty TNHH dược phẩm Hoàng Vũ và Công ty TNHH thương mại- dịch vụ -sản xuất -xuất nhập khẩu Sơn Thịnh. | IB2500046459 | vn6000612035 | Trung tâm y tế Huyện Cư kuin | Đấu thầu rộng rãi | 28/05/2025 | KQ2500046459_2505280927 | 28/05/2025 | 1 | Huyện Cư Kuin,Tỉnh Đăk Lăk
401 | Băng keo dán sườn 6cm x 4,5m | Cuộn | 150 | Thái Lan |  | Urgocrepe 6cm x 4,5m | Urgocrepe | Urgo Healthcare Products Co., Ltd |  |  | 2024 trở về sau | Nền : 100% sợi cotton, số sợi ≥ 160 sợi/10cm, trọng lượng 133-146 g, độ dày 0.84-0.94mm, co giãn ≥ 90% Hổn hợp keo nóng chảy phủ đều, độ dính cao, gồm : Zinc dibutyl dithiocarbamate, Zinc oxide, dầu khoáng trắng. Trọng lượng khối phủ: 110 ± 10 g/m2, , lực dính 2-9 N/cm | 121.000 | vn6000371421 | Liên danh Công ty TNHH dược phẩm Hoàng Vũ và Công ty TNHH thương mại- dịch vụ -sản xuất -xuất nhập khẩu Sơn Thịnh. | IB2500046459 | vn6000612035 | Trung tâm y tế Huyện Cư kuin | Đấu thầu rộng rãi | 28/05/2025 | KQ2500046459_2505280927 | 28/05/2025 | 1 | Huyện Cư Kuin,Tỉnh Đăk Lăk
402 | Keo dán vật liệu trám răng | Lọ | 5 | Nhật Bản |  | Vật liệu trám răng - G-Premio Bond | 0138F2820000 | GC Corporation |  |  | 2024 trở về sau | Keo dán hóa học vững chắc với ngà và men | 2.550.000 | vn6000371421 | Liên danh Công ty TNHH dược phẩm Hoàng Vũ và Công ty TNHH thương mại- dịch vụ -sản xuất -xuất nhập khẩu Sơn Thịnh. | IB2500046459 | vn6000612035 | Trung tâm y tế Huyện Cư kuin | Đấu thầu rộng rãi | 28/05/2025 | KQ2500046459_2505280927 | 28/05/2025 | 1 | Huyện Cư Kuin,Tỉnh Đăk Lăk
403 | Miếng keo sinh học dán mô, cầm máu | Miếng | 15 | Áo | 3006 | 1506253 | Miếng keo sinh học dán mô, cầm máu 45x90 mm | Biegler GmbH |  |  | Baxter Healthcare SA. - Thụy Sỹ | Miếng keo sinh học dán mô cầm máu được chỉ định cầm máu, bịt kín vết thương, kiểm soát tình trạng xuất huyết, rò rỉ dịch và rò khí. Thành phần cấu tạo từ collagen bò, được phủ NHS-PEG tại bề mặt cần cho việc bám dính tiếp xúc với mô và đánh dấu bằng các đóm hình vuông màu xanh cho bề mặt không bám dính. Kích thước 45 x 90mm. Tiêu chuẩn chất lượng ISO 13485. | 10.500.000 | vn0300483319 | CÔNG TY CỔ PHẦN DƯỢC PHẨM TRUNG ƯƠNG CODUPHA | IB2500089901 | vnz000017816 | Bệnh viện đa khoa Tỉnh Khánh Hòa | Đấu thầu rộng rãi | 27/05/2025 | KQ2500089901_2505271014 | 27/05/2025 | 2 | Thành phố Nha Trang,Tỉnh Khánh Hoà
404 | Băng keo dán sườn | Cuộn | 150 | Việt Nam |  | YCRE 8045 | YCRE 8045 | Công ty TNHH Young Chemical Vina |  |  | 2023 - 2024 trở về sau | Băng keo dán sườn kích thước 8cm x 4.5m. | 104.000 | vn6000371421 | CÔNG TY TNHH DƯỢC PHẨM HOÀNG VŨ | IB2500045260 | vn6400072602 | Trung tâm Y tế huyện Đăk Mil | Đấu thầu rộng rãi | 27/05/2025 | KQ2500045260_2505231539 | 27/05/2025 | 3 | Huyện Đắk Mil,Tỉnh Đăk Nông
405 | Keo dán màng cứng sinh học tự tiêu | Tuýp | 15 | Mexico | 9021 | 202050; 206520 | DuraSeal | AvailMed S.A.De C.V. (cho Integra LifeSciences Corporation, Mỹ) |  |  | 2024 trở đi | - Bộ gồm xylanh kép. Hỗn hợp gồm: tiền chất màu xanh Polyethylene Glycol (PEG) và tiền chất màu trong trilysine amine/ buffer. Dung tích 5ml. - Tiêu chuẩn ISO 13485 và FDA | 9.400.000 | vn0101841390 | CÔNG TY TNHH THIẾT BỊ Y TẾ THIÊN Y | IB2500091193 | vn0303390013 | Bệnh viện đa khoa khu vực Thủ Đức | Đấu thầu rộng rãi | 23/05/2025 | KQ2500091193_2505231230 | 23/05/2025 | 2 | Thành phố Thủ Đức,TP. Hồ Chí Minh
406 | Băng keo dán mi | Miếng | 500 | Việt Nam |  | HTF060070R | HETIS FILM | Lavitec |  |  | 2024 | * Nền keo Acrylate (Acrylic), độ dính tốt , không sót keo khi tháo băng ra, êm dịu cho da nhạy cảm *Kích thước:6cm x 7cm Không gây kích ứng da | 3.360 | vn0305398057 | CÔNG TY TNHH LAVICOM | IB2400448561 | vn0304254750 | BỆNH VIỆN ĐA KHOA KHU VỰC HÓC MÔN | Đấu thầu rộng rãi | 23/05/2025 | 445/QĐ-BVHM | 23/05/2025 | 4 | Huyện Hóc Môn,TP. Hồ Chí Minh
407 | Keo dán da | Ống | 500 | Đài Loan |  | PT-0015-D | ANSCARE | Genejet Biotech Co., Ltd. |  |  | 2024 | - Keo dán da thành phần 2-0ctyl Cyanoacrylate (2-0CA) có thể dùng cho vết mổ dài 30cm và tạo ra lớp màng bảo vệ trong vòng 5-10 ngày cho đến khi lành hẳn. - Thời gian khô 60 giây , ống 0.5ml - Được đóng gói trong túi vô trùng Tyvex™. | 179.970 | vn0316166308 | CÔNG TY TNHH THIẾT BỊ Y TẾ BBA | IB2500024552 | vn0301483294 | BỆNH VIỆN UNG BƯỚU | Đấu thầu rộng rãi | 22/05/2025 | KQ2500024552_2505221412 | 22/05/2025 | 3 | Thành phố Thủ Đức,TP. Hồ Chí Minh
408 | Keo sinh học dán mô | Tuýp | 300 | Tây Ban Nha | 3006 | 1050044 | 1050044 | B. Braun Surgical, S.A. |  |  | 2024 | Keo dán mô N-butyl-2-cyanoacrylate, kích thước 0.5ml | 262.395 | vn0101594399 | CÔNG TY CỔ PHẦN DỊCH VỤ PHÁT TRIỂN KỸ THUẬT Y TẾ TRƯỜNG SINH | IB2400563195 | vn0101411983 | Bệnh viện E | Đấu thầu rộng rãi | 22/05/2025 | KQ2400563195_2505211415 | 22/05/2025 | 2 | Quận Cầu Giấy,Thành phố Hà Nội
409 | Keo dán sinh học 2 thành phần polyethylene glycol 2ml | Bộ | 20 | Mỹ | 3006.10.90 | 934073 | COSEAL SURGICAL SEALANT 2ML | Baxter Healthcare Corporation |  |  | Năm 2024 trở đi | Keo dán phẫu thuật bao gồm 2 polyethylene glycol tổng hợp tổng hợp (PEGs), sau khi hóa trộn polymer hóa thành hydrogel bám dính với các mô và vật liệu cấy ghép tổng hợp | 8.073.045 | vn0311930350 | CÔNG TY CỔ PHẦN THƯƠNG MẠI VÀ DỊCH VỤ IPS | IB2400410893 | vn0302642067 | Bệnh viện Nhi Đồng 2 | Đấu thầu rộng rãi | 20/05/2025 | 1270/QĐ-BVNĐ2 | 15/05/2025 | 3 | Quận 1,TP. Hồ Chí Minh
410 | Keo dán da thành phần 2-Octyl Cyanoacrylate | Ống | 800 | Mỹ | 3006 | AHV12 | Keo dán da DERMABOND ống 0,5ml | Ethicon, LLC |  |  | 2024 trở về sau | Keo dán da thành phần 2-octyl cyanoacrylate. Ống 0,5ml. Hộp 12 ống | 182.613 | vn0100109699 | CÔNG TY CỔ PHẦN DƯỢC PHẨM THIẾT BỊ Y TẾ HÀ NỘI | IB2400410893 | vn0302642067 | Bệnh viện Nhi Đồng 2 | Đấu thầu rộng rãi | 20/05/2025 | 1270/QĐ-BVNĐ2 | 15/05/2025 | 3 | Quận 1,TP. Hồ Chí Minh
411 | Keo dán Composite | Lọ | 20 | Lithuania |  | i-Bonding LC | UAB | UAB Medicinos Linija |  |  | Từ năm 2024 trở đi | Keo chuyên dụng để liên kết các vật liệu composite hoặc giữa composite với các vật liệu khác | 276.360 | vn0106122008 | CÔNG TY CỔ PHẦN THIẾT BỊ VẬT TƯ HOÀNG MINH | IB2500082070 | vn5700391615 | Bệnh viện Bãi Cháy | Đấu thầu rộng rãi | 15/05/2025 | KQ2500082070_2505151646 | 15/05/2025 | 2 | Thành phố Hạ Long,Tỉnh Quảng Ninh
412 | Keo dán tiêu bản dùng ngay | Lọ | 40 | Mỹ | 38249999 | 4112 | Mouting Medium | Richard Allan Scientific LLC (a Subsidiary of Epredia)/Mỹ |  |  | 2024-2025 | Keo dán loại khô nhanh Tạo thể trong suốt khi soi dưới kính. Không tạo vết mờ khi bảo quản lâu. Thành phần bao gồm: Toluene: 60-62%; Acrylic Resin: 36-40%; Isobutyl methacrylate <1% | 745.500 | vn0105430754 | CÔNG TY TNHH THIẾT BỊ VÀ DỊCH VỤ PHÚ GIA | IB2500082070 | vn5700391615 | Bệnh viện Bãi Cháy | Đấu thầu rộng rãi | 15/05/2025 | KQ2500082070_2505151646 | 15/05/2025 | 2 | Thành phố Hạ Long,Tỉnh Quảng Ninh
413 | Keo dán vật liệu trám răng | Tuýp | 7 | Nhật Bản |  | G-bond | G-bond | GC Corporation |  |  | 2023 trở về sau | Keo dán hóa học vững chắc với ngà và men. Có thể làm ngưng dịch luân chuyển vào ống ngà và ngăn chặn sự ê buốt, nhạy cảm | 620.000 | vn3001039132 | CÔNG TY CỔ PHẦN THƯƠNG MẠI DỊCH VỤ THIẾT BỊ Y TẾ TÂN HOÀ PHÁT | IB2500112049 | vn3000640679 | Trung tâm Y tế thị xã Hồng Lĩnh | Đấu thầu rộng rãi | 14/05/2025 | KQ2500112049_2505141710 | 14/05/2025 | 3 | Thị xã Hồng Lĩnh,Tỉnh Hà Tĩnh
414 | Keo dán lam không xy len | CHAI | 30 | Mỹ | 3824 | 4112 | 4112 | Richard - Allan Scientific LLC |  |  | 2024 | Keo dán lam không xylen - Thành phần: Toluene (60-62%); Acrylic Resin (36-40%), Isobutyl methacrylate. Trong suốt, không màu và không đổi màu theo thời gian. Dạng pha sẵn, khô nhanh, quan sát mẫu rõ. Không phai màu nhuộm khi lưu trữ dài ngày. | 721.098 | vn0100365357 | CÔNG TY TNHH SINH NAM | IB2500107281 | vn0309747559 | Bệnh viện Quân y 175 | Đấu thầu rộng rãi | 12/05/2025 | KQ2500107281_2505120936 | 12/05/2025 | 2 | Quận Gò Vấp,TP. Hồ Chí Minh
415 | Keo dán lam huỳnh quang (loại 2) | chai | 1 | Mỹ |  | H-1800-10-NB | VECTASHIELD Vibrance Antifade Mounting Medium with DAPI | Vector Laboratories |  |  | 2024-2025 | Keo dán lam huỳnh quang chống phai phiên bản cải tiến VECTASHIELD Vibrance antifade giúp ngăn chặn quá trình phai màu của các protein và thuốc nhuộm huỳnh quang. Đặc điểm: - Tính tương thích: VECTASHIELD phù hợp với nhiều loại fluorochrome, cơ chất enzym, và protein huỳnh quang khác nhau. - Ứng dụng: ICC/IF, Func - Dạng Vibrance: Không cần dùng sơn móng tay hoặc chất keo nhựa sau khi dán lamen - Chứa thuốc nhuộm DAPI - Chỉ số khúc xạ lý tưởng (1.45). - Sẵn sàng sử dụng, không cần làm ấm trước. - Lưu trữ lâu dài mà không cần niêm phong. - Lam kính sau khi dán bảo quản ở 4 độ C và tránh ánh sáng trực tiếp. | 9.800.000 | vn0304708309 | CÔNG TY TNHH THƯƠNG MẠI DỊCH VỤ KỸ THUẬT MINH KHANG | IB2500107281 | vn0309747559 | Bệnh viện Quân y 175 | Đấu thầu rộng rãi | 12/05/2025 | KQ2500107281_2505120936 | 12/05/2025 | 2 | Quận Gò Vấp,TP. Hồ Chí Minh
416 | Miếng keo sinh học dán mô, cầm máu | Miếng | 50 | Áo | 3006 | 1506257 | Hemopatch 27x27mm | Biegler GmbH |  |  | Năm 2024 trở về sau | "Miếng keo sinh học dán mô cầm máu được chỉ định cầm máu, bịt kín vết thương, kiểm soát tình trạng xuất huyết, rò rỉ dịch và rò khí. Thành phần cấu tạo từ collagen bò, được phủ NHS-PEG tại bề mặt cần cho việc bám dính tiếp xúc với mô và đánh dấu bằng các đóm hình vuông màu xanh cho bề mặt không bám dính. Kích thước 27mmx27mm. " | 2.750.000 | vn0311930350 | CÔNG TY CỔ PHẦN THƯƠNG MẠI VÀ DỊCH VỤ IPS | IB2400619052 | vn1800271748 | Bệnh viện Đa khoa Trung ương Cần Thơ | Đấu thầu rộng rãi | 12/05/2025 | KQ2400619052_2505120903 | 12/05/2025 | 2 | Quận Ninh Kiều,Thành phố Cần Thơ
417 | Keo dán da sinh học kèm màng lưới 30cm | Kit | 10 | Hoa Kỳ | 3006 | EF70430CE | ExofinFusion | Chemence Medical, Inc |  |  | Từ năm 2023 trở về sau | - Công dụng: Keo dán da kèm màng lưới đóng vết mổ thay chỉ khâu, phổ biến sử dụng trong thay khớp háng, khớp gối, tạo hình nhũ, cắt nhũ. - Thành phần 100% Octyl cyanoacrylate , chất xúc tác + lưới - Dung tích: 1.7ml x 2 tuýp keo - Khô trong 45 giây, sử dụng trong 2-3 phút sau khi mở Tuýp - Có khả năng ngăn ngừa vi khuẩn 14 -21 ngày, không thay băng, không kiêng nước. - Bộ phận đi kèm: Lưới hình oval giảm biến dạng khi căng da và nguy cơ phồng rộp, kích thước 30 x 4cm. - Sản phẩm gồm 2 tuýp keo và 2 đầu bôi gắn sẵn +1 lưới. Chất xúc tác không nằm trên lưới mà ở đầu Tuýp keo là giảm độ kích ứng da - Đóng gói 2 lớp vô trùng - Bảo quản ở nhiệt độ phòng lên đến 30 độ - Tiêu chuẩn chất lượng: FDA | 3.759.000 | vn0312894426 | CÔNG TY CỔ PHẦN THƯƠNG MẠI DỊCH VỤ HẢI ĐĂNG VÀNG | IB2400619052 | vn1800271748 | Bệnh viện Đa khoa Trung ương Cần Thơ | Đấu thầu rộng rãi | 12/05/2025 | KQ2400619052_2505120903 | 12/05/2025 | 2 | Quận Ninh Kiều,Thành phố Cần Thơ
418 | Miếng keo sinh học dán mô | Miếng | 50 | Áo | 3006 | 1506253 | Hemopatch 45x90mm | Biegler GmbH |  |  | Năm 2024 trở về sau | "Miếng keo sinh học dán mô cầm máu được chỉ định cầm máu, bịt kín vết thương, kiểm soát tình trạng xuất huyết, rò rỉ dịch và rò khí. Thành phần cấu tạo từ collagen bò, được phủ NHS-PEG tại bề mặt cần cho việc bám dính tiếp xúc với mô và đánh dấu bằng các đóm hình vuông màu xanh cho bề mặt không bám dính. Kích thước 45mm x 90mm. | 10.500.000 | vn0311930350 | CÔNG TY CỔ PHẦN THƯƠNG MẠI VÀ DỊCH VỤ IPS | IB2400619052 | vn1800271748 | Bệnh viện Đa khoa Trung ương Cần Thơ | Đấu thầu rộng rãi | 12/05/2025 | KQ2400619052_2505120903 | 12/05/2025 | 2 | Quận Ninh Kiều,Thành phố Cần Thơ
419 | Miếng keo sinh học dán mô, cầm máu | Miếng | 50 | Áo | 3006 | 1506256 | Hemopatch 45x45mm | Biegler GmbH |  |  | Năm 2024 trở về sau | "Miếng keo sinh học dán mô cầm máu được chỉ định cầm máu, bịt kín vết thương, kiểm soát tình trạng xuất huyết, rò rỉ dịch và rò khí. Thành phần cấu tạo từ collagen bò, được phủ NHS-PEG tại bề mặt cần cho việc bám dính tiếp xúc với mô và đánh dấu bằng các đóm hình vuông màu xanh cho bề mặt không bám dính. Kích thước 45mmx45mm. " | 8.025.000 | vn0311930350 | CÔNG TY CỔ PHẦN THƯƠNG MẠI VÀ DỊCH VỤ IPS | IB2400619052 | vn1800271748 | Bệnh viện Đa khoa Trung ương Cần Thơ | Đấu thầu rộng rãi | 12/05/2025 | KQ2400619052_2505120903 | 12/05/2025 | 2 | Quận Ninh Kiều,Thành phố Cần Thơ
420 | Keo dán da sinh học kèm màng lưới 22cm | Kit | 10 | Hoa Kỳ | 3006 | EF70422CE | ExofinFusion | Chemence Medical, Inc |  |  | Từ năm 2023 trở về sau | - Công dụng: Keo dán da kèm màng lưới đóng vết mổ thay chỉ khâu, phổ biến sử dụng trong phẫu thuật sanh mổ, thẩm mỹ, chỉnh hình - Thành phần: 100% Octyl cyanoacrylate + chất xúc tác + lưới - Dung tích: 1.7ml x 2 tuýp keo - Khô trong 45 giây, sử dụng trong 2-3 phút sau khi mở Tuýp. - Có khả năng ngăn ngừa vi khuẩn 14 - 21 ngày, không thay băng, không kiêng nước. - Bộ phận đi kèm: Lưới hình oval giảm biến dạng khi căng da và nguy cơ phồng rộp, kích thước 22 x4cm. - Sản phẩm gồm 2 Tuýp keo và 2 đầu bôi gắn sẵn +1 màng lưới. Chất xúc tác không nằm trên lưới mà ở đầu Tuýp keo là giảm độ kích ứng da - Đóng gói 2 lớp vô trùng - Bảo quản ở nhiệt độ phòng lên đến 30 độ - Tiêu chuẩn chất lượng: FDA | 3.549.000 | vn0312894426 | CÔNG TY CỔ PHẦN THƯƠNG MẠI DỊCH VỤ HẢI ĐĂNG VÀNG | IB2400619052 | vn1800271748 | Bệnh viện Đa khoa Trung ương Cần Thơ | Đấu thầu rộng rãi | 12/05/2025 | KQ2400619052_2505120903 | 12/05/2025 | 2 | Quận Ninh Kiều,Thành phố Cần Thơ
421 | Keo dán da sinh học 1ml khô nhanh | Tuýp | 50 | Hoa Kỳ | 3006 | EX91011 | Exofin 1ml | Chemence Medical, Inc |  |  | Từ năm 2023 trở về sau | - Công dụng: Keo dán da đóng vết mổ thay chỉ khâu, có khả năng ngăn ngừa vi khuẩn 14 ngày, không thay băng, không kiêng nước. - Thành phần: 100% 2-Octyl cyanoacrylate + chất xúc tác - Dung tích: 1.0 ml - Khô trong 30 giây, sử dụng trong 2-3 phút sau khi mở Tuýp. - Sức căng giữ vết thương 16.10N, độ đàn hồi 100%, độ dính cao 195CP, tỏa nhiệt thấp 6.91°C - Sản phẩm gồm 1 tuýp keo và 1 đầu bôi keo vát xéo. - Đóng gói 2 lớp vô trùng - Bảo quản ở nhiệt độ phòng lên đến 30 độ - Tiêu chuẩn chất lượng: FDA | 449.400 | vn0312894426 | CÔNG TY CỔ PHẦN THƯƠNG MẠI DỊCH VỤ HẢI ĐĂNG VÀNG | IB2400619052 | vn1800271748 | Bệnh viện Đa khoa Trung ương Cần Thơ | Đấu thầu rộng rãi | 12/05/2025 | KQ2400619052_2505120903 | 12/05/2025 | 2 | Quận Ninh Kiều,Thành phố Cần Thơ
422 | Keo dán da sinh học | Tuýp | 50 | Hoa Kỳ | 3006 | LB60410 | Derma+ Flex | Chemence Medical, Inc |  |  | Từ năm 2023 trở về sau | - Công dụng: Keo dán da đóng vết mổ thay chỉ khâu. có khả năng ngăn ngừa vi khuẩn 14 ngày, không thay băng, không kiêng nước - Thành phần: 60% 2-Octyl cyanoacrylate + 40% N-Butyl cyanoacrylate - Dung tích: 0,7ml - Khô trong 60 giây, sử dụng trong 1 giờ sau khi mở Tuýp - Sức căng giữ vết thương 11.53N, độ đàn hồi 60%, độ dính cao 251 CP, tỏa nhiệt thấp 3.25°C - Sản phẩm gồm 1 tuýp keo và 1 đầu bôi keo gắn sẵn. - Đóng gói 2 lớp vô trùng - Bảo quản ở nhiệt độ phòng lên đến 30 độ - Tiêu chuẩn chất lượng: FDA | 294.000 | vn0312894426 | CÔNG TY CỔ PHẦN THƯƠNG MẠI DỊCH VỤ HẢI ĐĂNG VÀNG | IB2400619052 | vn1800271748 | Bệnh viện Đa khoa Trung ương Cần Thơ | Đấu thầu rộng rãi | 12/05/2025 | KQ2400619052_2505120903 | 12/05/2025 | 2 | Quận Ninh Kiều,Thành phố Cần Thơ
423 | Keo dán da | Ống | 200 | Mỹ | 3006 | AHV12 | Keo dán da DERMABOND | Ethicon, LLC |  |  | Từ năm 2023 trở về sau | Keo dán da thành phần 2-octyl cyanoacrylate, không tan. Ống 2 lớp: thủy tinh bên trong và nhựa bên ngoài, thể tích 0.5ml với chiều dài vết thương 12 cm, lực giữ vết thương 9.86 lbf. Tổng thời gian polymer hoá 2.5 phút. Đạt tiêu chuẩn: CFG-FDA, CE. | 182.613 | vn0100109699 | CÔNG TY CỔ PHẦN DƯỢC PHẨM THIẾT BỊ Y TẾ HÀ NỘI | IB2500079826 | vn0310845896 | BỆNH VIỆN NHI ĐỒNG THÀNH PHỐ | Đấu thầu rộng rãi | 07/05/2025 | KQ2500079826_2505061604 | 07/05/2025 | 3 | Huyện Bình Chánh,TP. Hồ Chí Minh
424 | Keo dán tiêu bản dùng ngay | Lọ | 150 | Mỹ |  | 4112 | Mounting Medium | Richard Allan Scientific LLC |  |  | 2024 trở đi | 118ml/lọ | 820.000 | vn0101438495 | CÔNG TY TNHH THƯƠNG MẠI DỊCH VỤ VIỆT HƯNG | IB2500034225 | vn2400282458 | Bệnh viện Sản - Nhi Bắc Giang | Đấu thầu rộng rãi | 07/05/2025 | KQ2500034225_2504302118 | 06/05/2025 | 2 | Thành phố Bắc Giang,Tỉnh Bắc Giang
425 | Keo dán lam kính | ml | 60000 | Croatia |  | BMN-500 | BioGnost Ltd | BioGnost Ltd |  |  | 2024 trở về sau | Theo nội dung "Bảng đáp ứng TSKT" | 3.500 | vn0105120470 | CÔNG TY TNHH THIẾT BỊ CÔNG NGHỆ VÀ ĐẦU TƯ MDC | IB2500035298 | vn0103599265 | Bệnh viện Quân Y 103 | Đấu thầu rộng rãi | 06/05/2025 | KQ2500035298_2505060904 | 06/05/2025 | 3 | Quận Hà Đông,Thành phố Hà Nội
426 | Keo dán da | Ống | 230 | Anh | 3006xx | 72014020 | "advanced medical solutions Ltd" | "advanced medical solutions Ltd" |  |  | 2024 | "Keo dán LiquidBand Exceed XS thành phần 100% 2-Octyl cyanoacrylate, dung dịch màu tím. Sử dụng để dán vết thương có chiều dài 7-15 cm. Đầu dán thiết kế độc đáo giúp ko bị đóng cục. 2 bên ống có dạng cánh giúp kiểm soát lượng keo dán ra, đồng đều an toàn và dễ dàng . Up line 1 lần duy nhất, Thời gian khô 60 giây. Phản ứng tỏa nhiệt thấp, tạo rào cản chống lại 97,9% đến 99,5% với 8 loài nấm gây bệnh khác nhau (C. albicans, Asp. brasiliensis) và các loài vi khuẩn (E. coli, S.ureus, S. epidermidis, Ps aeruginosa, E. cloacae), bao gồm MRSA, thường liên quan đến bệnh SSI (Nhiễm trùng vết mổ). Lớp keo bong tự nhiên trong vòng 7-10 ngày . Đạt tiêu chuẩn ISO, CE" | 181.920 | vn0401791380 | CÔNG TY TNHH THIẾT BỊ Y TẾ GREEN MEDICAL | IB2400596822 | vn0401494564 | Bệnh viện Phụ sản-Nhi Đà Nẵng | Đấu thầu rộng rãi | 05/05/2025 | KQ2400596822_2504291751 | 05/05/2025 | 3 | Quận Hải Châu,Thành phố Đà Nẵng Quận Ngũ Hành Sơn,Thành phố Đà Nẵng
427 | Keo dán lam | ml | 1416 | Croatia |  | BMN-100 | BioGnost | BioGnost |  |  | 2024 | Theo nội dung Bảng "Danh mục hàng hóa dự thầu" | 6.000 | vn0105120470 | CÔNG TY TNHH THIẾT BỊ CÔNG NGHỆ VÀ ĐẦU TƯ MDC | IB2400600593 | vn0301394608 | Bệnh viện Da Liễu | Đấu thầu rộng rãi | 29/04/2025 | KQ2400600593_2504291512 | 29/04/2025 | 3 | Quận 3,TP. Hồ Chí Minh
428 | Keo dán nha khoa | Chai | 2 | Brazil | 3006 | 55018 | 55018 | Vigodent | Magic Bond DE | 230001996/PCBB-HCM | 2024 trở về sau | Là loại chất kết dính composite với men răng và ngà răng. Sử dụng kèm axit soi mòn | 637.560 | vn0302130894 | CÔNG TY TNHH TRANG THIẾT BỊ NHA KHOA | IB2500046637 | vn4400370355 | Bệnh viện Phục hồi chức năng tỉnh Phú Yên | Chào hàng cạnh tranh | 29/04/2025 | KQ2500046637_2504291022 | 29/04/2025 | 1 | TP Tuy Hoà,Tỉnh Phú Yên
429 | Keo dán men ngà 3M | Lọ | 2 | Mỹ |  | 51202 | Adper™ Single Bond 2 Adhesive | 3M ESPE Dental Products |  |  | Từ năm 2024 trở đi | Keo dán một bước, một lớp phủ, Kĩ thuật đa dạng: Total-Etch, Self-Etch và Selective-Etch Độ bền dán ổn định trên cả ngà ẩm và khô sau khi xoi mòn, Hầu như không gây ê buốt sau khi trám, Độ bền dán cao trên tất cả các bề mặt gián tiếp mà không cần Primer riêng biệt Khít sát thành xoang tuyệt vời cho phục hồi thẩm mỹ cao | 1.442.000 | vn3301584227 | CÔNG TY TNHH MỘT THÀNH VIÊN DỊCH VỤ THƯƠNG MẠI HÀ PHÚ | IB2500127119 | vn3300269381 | Phòng Bảo vệ sức khỏe cán bộ Thành phố Huế | Chào hàng cạnh tranh | 26/04/2025 | KQ2500127119_2504261800 | 26/04/2025 | 1 | Quận Thuận Hóa,Thành phố Huế
430 | Băng thun có keo dán sườn 10cm x 4,5m hoặc tương đương. | Cuộn | 200 | Trung Quốc | 3005.10.90 | 414 002 | Băng keo thun co giãn | Zhejiang Hongyu Medical Commodity Co., Ltd |  |  | 2024-2025 | Băng thun có keo dán sườn 10cm x 4,5m | 115.000 | vn0313979224 | CÔNG TY TNHH THƯƠNG MẠI DIÊN NIÊN | IB2500013401 | vn1400291411 | BỆNH VIỆN ĐA KHOA SA ĐÉC | Đấu thầu rộng rãi | 25/04/2025 | KQ2500013401_2504241518 | 25/04/2025 | 4 | Thành phố Sa Đéc,Tỉnh Đồng Tháp
431 | Băng keo dán sườn số 6, 8 | Cuộn | 30 | Thái Lan |  | N02.01.030.4278.271.0002 N02.01.030.4278.271.0003 | Urgo | Urgo Healthcare Products Co., Ltd |  |  | 2024 trở về sau | Băng thun màu trắng, cotton 100%, keo Zinc oxide không dùng dung môi, lực dính 2-9N/cm, co giãn 90%, có kiểm tra vi sinh. size 6 kích thước: 6cmx4.5m. Size 8: 8cmx4.5m Quy cách: Hộp 1 cuộn | 138.600 | vn6100100009 | CÔNG TY CỔ PHẦN DƯỢC - VẬT TƯ Y TẾ KON TUM | IB2500139312 | vn6100223434 | TRUNG TÂM Y TẾ HUYỆN KON PLÔNG | Chào hàng cạnh tranh | 24/04/2025 | KQ2500139312_2504231939 | 24/04/2025 | 1 | Huyện Kon Plông,Tỉnh Kon Tum
432 | Keo dán lam kính | Chai | 8 | Ý |  | 30400 | Diamount | Diapath |  |  | 2024-2025 | Quy cách: 0,5 lít/chai, . Dùng gắn lam kính. Không chứa xylol, không chứa toluen và các hydrocacbon thơm khác. Không độc hại. Thay thế vật liệu gắn dựa trên xylol . Không ảnh hưởng đến vết nhuộm. Chỉ số khúc xạ tương tự như thủy tinh. Đạt tiêu chuẩn ISO 13485. | 2.850.000 | vn0600366214 | CÔNG TY CỔ PHẦN DƯỢC VÀ THIẾT BỊ Y TẾ THANH HIỀN | IB2500086124 | vn0600142743 | Bệnh viện Phụ sản tỉnh Nam Định | Đấu thầu rộng rãi | 23/04/2025 | KQ2500086124_2504231536 | 23/04/2025 | 1 | Thành phố Nam Định,Tỉnh Nam Định
433 | Băng keo dán truyền dịch | Miếng | 2000 | Trung Quốc | 3005 | 301 001 | Băng dính y tế | Zhejiang Hongyu Medical Commodity Co., Ltd |  |  | 2025 | Qui cách đóng gói:1 miếng/1 gói, 100 gói/ hộp, 20 hộp/ thùng Băng vải không dệt mềm mại, phủ keo acrylate không gây kích ứng da. Thiết kế hình chữ U Kích thước: 6cm x 8cm Kích thước miếng gạc 2.3 cm x 3.2 cm Chất liệu: vải không dệt, tỉ trọng 25% -35% Keo acrylic, tỉ trọng 15% -25%, trọng lượng keo 35 ± 2 g/m² Độ bám dính: ≥1.0N/cm Bám dính liên tục ≤ 2.5 mm sau 30 phút Đạt tiêu chuẩn ISO 13485,CE/FDA | 2.100 | vn0400101404 | CÔNG TY CỔ PHẦN DƯỢC - THIẾT BỊ Y TẾ ĐÀ NẴNG | IB2500095207 | vn3700673831 | Trung tâm Y tế thành phố Bến Cát | Chào hàng cạnh tranh | 23/04/2025 | KQ2500095207_2504231119 | 23/04/2025 | 1 | Thành phố Bến Cát,Tỉnh Bình Dương
434 | Keo dán nha khoa | Hộp | 2 | Mỹ | 3006 | 36519 | Optibond Universal Bottle Refill | Kerr Corporation |  |  | 2025 | Keo dán là hợp chất chứa monomer ưa nước. Dùng để liên kết với cấu trúc răng và monomer kỵ nước tạo liên kết với vật liệu phục hồi. Thường dùng trên men và ngà răng, áp dụng trong quy trình trám răng, đính hạt. - Chỉ định: Dùng cho phục hình trực tiếp và gián tiếp. - Quy cách : Gói/1 lọ 5ml | 997.500 | vn0312024302 | CÔNG TY CỔ PHẦN TRANG THIẾT BỊ Y NHA KHOA VIỆT ĐĂNG | IB2500080709 | vn0309747559 | Bệnh viện Quân y 175 | Đấu thầu rộng rãi | 22/04/2025 | KQ2500080709_2504221526 | 22/04/2025 | 2 | Quận Gò Vấp,TP. Hồ Chí Minh
435 | Keo dán mô -HISTOACRYL | Lọ | 200 | Đức | 3006 | 1050044 | HISTOACRYL | Aesculap AG |  |  | 2024;2025 | Keo sinh học N - butyl - 2 - cyano acrylat. | 274.050 | vn3000422952 | Công ty TNHH Dược phẩm Hoàng Lan | IB2500017790 | vn2900621130 | Bệnh Viện Hữu Nghị Đa Khoa Nghệ An | Đấu thầu rộng rãi | 21/04/2025 | KQ2500017790_2504210806 | 21/04/2025 | 2 | Thành phố Vinh,Tỉnh Nghệ An
436 | Keo dán hóa học vững chắc với ngà và men 5ml | Lọ | 20 | Đức |  | 433898 | Mani | Mani |  |  | 2024 | Keo dán tạo lớp keo vững chắc với ngà và men. Tương thích sinh học và giảm nguy cơ nhạy cảm quá mức. Tiêu chuẩn: ISO 13485 và CFS | 599.000 | vn0309539478 | CÔNG TY TNHH THƯƠNG MẠI DỊCH VỤ VŨ THUẬN | IB2400495261 | vn0302203510 | BỆNH VIỆN NGUYỄN TRI PHƯƠNG | Đấu thầu rộng rãi | 17/04/2025 | 440/QĐ-NTP | 17/04/2025 | 3 | Quận 5,TP. Hồ Chí Minh
437 | Keo dán da | Ống | 750 | Mỹ | 3006 | AHV12 | Keo dán da DERMABOND ống 0,5ml | Ethicon, LLC |  |  | 2023 trở về sau | Keo dán da - Thành phần 2-octyl cyanoacrylate, màu tím, không tan. - Ống 2 lớp thủy tinh và nhựa, thể tích 0.5ml. - Độ bền kéo 9.86 lbf. - Tiệt khuẩn - Tiêu chuẩn ISO/tiêu chuẩn Châu Âu (CE)/FDA (Cục quản lý Thực phẩm và Dược phẩm Hoa Kỳ) | 182.613 | vn0100109699 | CÔNG TY CỔ PHẦN DƯỢC PHẨM THIẾT BỊ Y TẾ HÀ NỘI | IB2400495261 | vn0302203510 | BỆNH VIỆN NGUYỄN TRI PHƯƠNG | Đấu thầu rộng rãi | 17/04/2025 | 440/QĐ-NTP | 17/04/2025 | 3 | Quận 5,TP. Hồ Chí Minh
438 | Bộ thuốc nhuộm H&E - (Hematoxylin & Eosin); Đệm kiềm hóa màu nhân (Bluing Buffer); Keo dán lá kính lên tiêu bản (Mounting Medium); Lá kính (Cover Glasses) | Test | 87000 | CS700, CS701, CS702, CS703: Mỹ; CS704: Nhật |  | CS700; CS701; CS702; CS703; CS704 | CS700; CS701; CS702; CS703; CS704 | CS700, CS701, CS702, CS703: Statlab Medical Products LLC; CS704: Micro Glass Co., Ltd. |  |  | 2024 trở về sau | Bộ kit nhuộm H&E sử dụng cho máy nhuộm mẫu mô tự động bao gồm: (1) Hematoxylin sử dụng cho máy nhuộm mẫu mô tự động, nhuộm nhân màu xanh, chai 1000 ml nhuộm được tối thiểu 3000 lam; (2) Eosin sử dụng cho máy nhuộm mẫu mô tự động, nhuộm tế bào chất, colagen và hồng cầu theo các màu từ hồng đến cam, chai 1000 ml nhuộm được tối thiểu 3000 lam; (3) Bluing Buffer dùng làm đệm cho hematoxylin, chai 1000 ml nhuộm được tối thiểu 3000 lam; (4) Mounting Medium sử dụng cho máy nhuộm mẫu mô tự động, có độ nhớt thấp, khô nhanh, tương thích với các dung dịch có xylene hoặc không có xylene. Dùng dán được tối thiểu 6000 lam; (5) Cover Glasses Kích thước 24 x 50 mm, không bo góc, dùng để dán các mẫu mô đúc khối, mẫu cắt lạnh, mẫu tế bào. Giá gắn tiêu bản. Dùng được trên máy nhuộm Dako Coverstainer có sẵn tại bệnh viện. thiết kế đảm bảo chỉ có phần lam được nhúng vào trong hóa chất (phần giá nhuộm không nhúng vào hóa chất) kế giúp loại bỏ rủi ro nhiễm chéo hóa chất. Nhà thầu đặt máy để sử dụng hóa chất trúng thầu. | 26.564 | vn0310905898 | Công ty Cổ phần Thiết bị và Công nghệ Lifelabs | IB2400480861 | vn0302203609 | Bệnh viện Đại học Y Dược Thành phố Hồ Chí Minh | Đấu thầu rộng rãi | 14/04/2025 | 921/QĐ-BVĐHYD | 11/04/2025 | 2 | Quận 5,TP. Hồ Chí Minh
439 | Keo dán lá kính lên tiêu bản | Chai | 18 | Mỹ |  | CS705 | CS705 | Statlab Medical Products LLC |  |  | 2024 trở về sau | Mounting Medium sử dụng cho máy nhuộm mẫu mô tự động, có độ nhớt thấp, khô nhanh, tương thích với các dung dịch có xylene hoặc không có xylene. Dùng dán được tối thiểu 6000 lam | 4.872.000 | vn0310905898 | Công ty Cổ phần Thiết bị và Công nghệ Lifelabs | IB2400480861 | vn0302203609 | Bệnh viện Đại học Y Dược Thành phố Hồ Chí Minh | Đấu thầu rộng rãi | 14/04/2025 | 921/QĐ-BVĐHYD | 11/04/2025 | 2 | Quận 5,TP. Hồ Chí Minh
440 | Bộ dụng cụ dán keo sinh học điều trị suy tĩnh mạch | Bộ | 15 | Ireland | 9021 | SP-101/ VS-403 | Venaseal/ Venaseal Closure System | Medtronic Ireland/ Harmac Medical Products |  |  | 2024 trở về sau | Chất keo tắc mạch ngoại biên là chất xơ hóa đưa vào lòng tĩnh mạch cần điều trị làm mạch máu tắc vĩnh viễn. Keo không gây sưng phù, phi nhiệt và không gây cứng khi bít tắc tĩnh mạch. | 36.500.000 | vn0312268965 | CÔNG TY TNHH THIẾT BỊ Y TẾ ĐỈNH CAO | IB2500028949 | vnz000013556 | Bệnh viện C Đà Nẵng | Đấu thầu rộng rãi | 11/04/2025 | KQ2500028949_2504101049 | 11/04/2025 | 2 | Quận Hải Châu,Thành phố Đà Nẵng
441 | Keo dán mắc cài | Chai | 3 | Hoa Kỳ | 35061000 | 712-035 | 712-035 | 3M ESPE Dental Products |  |  | Từ năm 2020 trở về sau | Keo dán quang trùng hợp dùng để gắn mắc cài kim loại hoặc sứ | 2.878.000 | vn0304259413 | CÔNG TY TNHH Y NHA KHOA 3D | IB2400524674 | vn0301514626 | Bệnh Viện An Bình | Đấu thầu rộng rãi | 05/04/2025 | 242/QĐ-BVAB | 11/03/2025 | 2 | Quận 5,TP. Hồ Chí Minh
442 | Keo dán da | Ống | 120 | Mexico | 9018 | AHV12 | DERMABOND | Ethicon, LLC |  |  | 2024 trở về sau | Keo dán da thành phần 2-octyl cyanoacrylate. Ống 0,5ml. Hộp 12 ống. Tiêu chuẩn ISO 13485, CE, CFG ( FDA) | 182.613 | vn1200466287 | CÔNG TY TNHH THƯƠNG MẠI DƯỢC PHẨM LONG GIANG | IB2400609970 | vn1200337813 | BỆNH VIỆN ĐA KHOA TỈNH TIỀN GIANG | Đấu thầu rộng rãi | 02/04/2025 | KQ2400609970_2503101629 | 11/03/2025 | 2 | Thành phố Mỹ Tho,Tỉnh Tiền Giang
443 | Ponding (keo dán Composite) | lọ | 5 | Nhật Bản | 3006 |  |  | GC Dental Products Corporation |  |  | Năm 2024 trở về sau | Tính năng ưu việt, dễ dàng sử dụng và độ linh hoạt cao. Độ bám dính hiệu quả thông qua vùng tương tác nano. Thao tác đơn giản, dễ dàng sử dụng. Có thể dùng sửa chữa phục hồi và điều trị quá cảm ngà. Tiêu chuẩn ISO 13485, CE, CFS | 1.750.000 | vn0301925136 | CÔNG TY TNHH THIẾT BỊ Y TẾ LIÊN NHA | IB2500026431 | vnz000013556 | Bệnh viện C Đà Nẵng | Đấu thầu rộng rãi | 01/04/2025 | KQ2500026431_2503301438 | 01/04/2025 | 3 | Quận Hải Châu,Thành phố Đà Nẵng
444 | Miếng keo sinh học dán mô, cầm máu | Miếng | 10 | Áo | 3006 | 1506253 | Hemopatch 45x90 mm | Biegler GmbH |  |  | Năm 2024 trở về sau | Miếng keo sinh học dán mô cầm máu được chỉ định cầm máu, bịt kín vết thương, kiểm soát tình trạng xuất huyết, rò rỉ dịch và rò khí. Thành phần cấu tạo từ collagen bò, được phủ NHS-PEG tại bề mặt cần cho việc bám dính tiếp xúc với mô và đánh dấu bằng các đóm hình vuông màu xanh cho bề mặt không bám dính. Kích thước 45 x 90mm. | 10.500.000 | vn0311930350 | CÔNG TY CỔ PHẦN THƯƠNG MẠI VÀ DỊCH VỤ IPS | IB2500017979 | vn0101958173 | Bệnh viện Bệnh Nhiệt đới Trung ương | Đấu thầu rộng rãi | 31/03/2025 | KQ2500017979_2503310953 | 31/03/2025 | 2 | Huyện Đông Anh,Thành phố Hà Nội
445 | Keo dán cầm máu | Lọ | 10 | Mỹ | 3006 | ADS201844 | Floseal Hemostatic Matrix 5ml | Baxter Healthcare Corporation |  |  | Năm 2024 trở về sau | - Floseal Hemostatic Matrix là hỗn hợp bao gồm mạng lưới các hạt gelatin từ bò và thrombin từ người liên kết với nhau, 2 thành phần này đóng vai trò quan trọng, đem lại hiệu quả cầm máu độc lập, không phụ thuộc vào cơ chế cầm máu của cơ thể. - Sản phẩm sẽ bao gồm 2 đầu bơm tiêu chuẩn và 1 đầu bơm Malleable 14cm (uốn dẻo được 180 độ). | 8.470.000 | vn0311930350 | CÔNG TY CỔ PHẦN THƯƠNG MẠI VÀ DỊCH VỤ IPS | IB2500017979 | vn0101958173 | Bệnh viện Bệnh Nhiệt đới Trung ương | Đấu thầu rộng rãi | 31/03/2025 | KQ2500017979_2503310953 | 31/03/2025 | 2 | Huyện Đông Anh,Thành phố Hà Nội
446 | Keo dán | Lọ | 4 | Đức |  | 433898 | Mani Medical Germany GmbH | Mani Medical Germany GmbH |  |  | 2023 trở về sau | Phục hồi trực tiếp với composite quang trùng hợp trên răng thật | 597.000 | vn0311229963 | CÔNG TY TRÁCH NHIỆM HỮU HẠN MỘT THÀNH VIÊN CÔNG NGHỆ CAO VÀ THƯƠNG MẠI QUỐC TẾ HẢI LONG | IB2400622663 | vn0401242687 | Trung tâm y tế huyện Hòa Vang | Đấu thầu rộng rãi | 27/03/2025 | KQ2400622663_2503271116 | 27/03/2025 | 3 | Huyện Hoà Vang,Thành phố Đà Nẵng
447 | Keo dán lam 118ml | Chai 118ml | 18 | Mỹ |  | FX2177 | Cancer Diagnostics | Cancer Diagnostics |  |  | 2024 | "- Khô nhanh - Chất nền là Toluene - Quan sát rõ" | 721.000 | vn0309539478 | CÔNG TY TNHH THƯƠNG MẠI DỊCH VỤ VŨ THUẬN | IB2400527023 | vn0301514513 | Bệnh viện Hùng Vương | Đấu thầu rộng rãi | 27/03/2025 | 1586/QĐ-BVHV | 20/03/2025 | 4 | Quận 5,TP. Hồ Chí Minh
448 | Keo dán da sinh học | Ống | 1050 | Mỹ | 3006 | AHV12 | Keo dán da DERMABOND ống 0,5ml | Ethicon, LLC |  |  | 2023 trở về sau | Keo dán da thành phần 2-octyl cyanoacrylate, màu tím, không tan. Ống 2 lớp: thủy tinh bên trong và nhựa bên ngoài, thể tích 0.5ml với chiều dài vết thương 12 cm, lực giữ vết thương 9.86 lbf. Tổng thời gian polymer hoá 2.5 phút. Đạt tiêu chuẩn FDA. | 182.613 | vn0100109699 | CÔNG TY CỔ PHẦN DƯỢC PHẨM THIẾT BỊ Y TẾ HÀ NỘI | IB2400527023 | vn0301514513 | Bệnh viện Hùng Vương | Đấu thầu rộng rãi | 27/03/2025 | 1586/QĐ-BVHV | 20/03/2025 | 4 | Quận 5,TP. Hồ Chí Minh
449 | Băng keo dán sườn 8cmx4,5m | Cuộn | 20 | Việt Nam |  | YCRE 8045 | Băng thun có keo cố định Young Crepe 8cm x 4.5m | Công ty TNHH Young Chemical Vina |  |  | 2024 trở về sau | Băng thun (cotton 100%), co giãn. Cố định khớp, băng gạc, có đường kẻ màu đỏ giữa băng giúp quấn băng chính xác và dễ dàng, có kiểm tra vi sinh. | 110.250 | vn0303244037 | CÔNG TY TNHH TRANG THIẾT BỊ Y TẾ HOÀNG ÁNH DƯƠNG | IB2500026341 | vn3400492633 | Bệnh viện đa khoa khu vực La Gi | Đấu thầu rộng rãi | 24/03/2025 | KQ2500026341_2503240835 | 24/03/2025 | 3 | Thị xã La Gi,Tỉnh Bình Thuận
450 | Băng keo dán sườn 10cmx4,5m | Cuộn | 200 | Việt Nam |  | YCRE 1045 | Băng thun có keo cố định Young Crepe 10cm x 4.5m | Công ty TNHH Young Chemical Vina |  |  | 2024 trở về sau | Băng thun (cotton 100%), cố định khớp, có đường kẻ màu đỏ giữa băng giúp quấn băng chính xác và dễ dàng, có kiểm tra vi sinh. | 126.000 | vn0303244037 | CÔNG TY TNHH TRANG THIẾT BỊ Y TẾ HOÀNG ÁNH DƯƠNG | IB2500026341 | vn3400492633 | Bệnh viện đa khoa khu vực La Gi | Đấu thầu rộng rãi | 24/03/2025 | KQ2500026341_2503240835 | 24/03/2025 | 3 | Thị xã La Gi,Tỉnh Bình Thuận
451 | Băng keo dán sườn | Cuộn | 50 | Ai Cập | 3005 | FIX 1010 | NON-WOVEN FIX TAPE 10cmx10m (BĂNG KEO CUỘN CO GIÃN) H/1cuộn | Pharmaplast S.A.E |  |  | 2025 | Băng thun có keo cố định khớp | 50.400 | vn0314759951 | CÔNG TY TNHH DỊCH VỤ THƯƠNG MẠI DL PHARMACY | IB2500017201 | vn1100622983 | Trung Tâm Y Tế huyện Vĩnh Hưng | Đấu thầu rộng rãi | 21/03/2025 | KQ2500017201_2503210848 | 21/03/2025 | 2 | Huyện Vĩnh Hưng,Tỉnh Long An
452 | Băng dán chỉ thị nhiệt | Cuộn | 15 | Argentina | 3822 | 73170 | Băng keo có chỉ thị hóa học SEALSURE™ | Terragene S.A. |  |  | 2023 trở về sau | - Phù hợp cho máy có hút chân không nhiệt độ từ 121 - 135oC - Kích thước: 18 mm x50 m - Chuyển từ Vàng sang Nâu đậm / Đen - Không chứa kim loại độc hại - Vật liệu bao phủ bề mặt băng keo cho phép ghi chú dễ dàng và liên tục. - Bám dính cao, dính tốt trên đồ vải, giấy, và nhự. Bám dính chặt vào bề mặt sau khi tiệt khuẩn, không để lại vết dính trên dụng cụ sau khi gở bỏ - Tiêu chuẩn: ISO 13485:2016/NS-EN; ISO 13485:2016; ISO 11140; FDA | 143.750 | vn0100109699 | CÔNG TY CỔ PHẦN DƯỢC PHẨM THIẾT BỊ Y TẾ HÀ NỘI | IB2500009757 | vn0304908731 | TRUNG TÂM Y TẾ QUẬN 12 | Đấu thầu rộng rãi | 21/03/2025 | KQ2500009757_2503210913 | 21/03/2025 | 3 | Quận 12,TP. Hồ Chí Minh
453 | Keo dán da cầm máu bề mặt | Ống | 20 | Mỹ | 3006 | AHV12 | AHV12 (Ethicon, LLC - Mỹ) | Ethicon, LLC |  |  | 2024 | Keo dán da thành phần 2-octyl cyanoacrylate. Ống 0,5ml. Hộp 12 ống | 182.613 | vn0100109699 | CÔNG TY CỔ PHẦN DƯỢC PHẨM THIẾT BỊ Y TẾ HÀ NỘI | IB2400575095 | vn0104492966 | Trung tâm Tim mạch | Đấu thầu rộng rãi | 21/03/2025 | KQ2400575095_2503201521 | 20/03/2025 | 2 | Quận Cầu Giấy,Thành phố Hà Nội
454 | Băng dán cá nhân | Hộp | 72 | Trung Quốc | 3005 | BT4 | Băng dính vết thương có lớp keo không tẩm thuốc Elasgo 20mmx60mm | Zhejiang Bangli Medical Products Co., Ltd | BT4 | 190000016/PCBA-HN | 2023 trở về sau | Tiệt trùng, kích cỡ, hộp ≥ 100 miếng | 18.000 | vn6000371421 | CÔNG TY TNHH DƯỢC PHẨM HOÀNG VŨ | IB2400606051 | vn6000793582 | BỆNH VIỆN ĐA KHOA THỊ XÃ BUÔN HỒ | Đấu thầu rộng rãi | 21/03/2025 | KQ2400606051_2503201559 | 21/03/2025 | 2 | Thị xã Buôn Hồ,Tỉnh Đăk Lăk
455 | Keo dán lam kính | chai | 45 | Mỹ |  | 3801102 | Clearium | Leica Biosystems Richmond, Inc |  |  | 2024 | Keo dán Clearium giúp bảo quản các vết nhuộm và các phần mô cắt vi thể thông thường dày từ 2 đến 5 micron "Thành phần gồm có: - Toluene < 60% - Dibutyl Phthalate < 10% - Butylated hydroxytoluene < 5%" Trạng thái vật lý: Chất lỏng Màu sắc: không màu Điểm chớp cháy: 44°F /6°C Tỷ trọng: 0,93 | 550.000 | vn0304708309 | CÔNG TY TNHH THƯƠNG MẠI DỊCH VỤ KỸ THUẬT MINH KHANG | IB2400574251 | vn1500236076 | Bệnh viện đa khoa Vĩnh Long | Đấu thầu rộng rãi | 19/03/2025 | KQ2400574251_2503191657 | 19/03/2025 | 4 | Thành phố Vĩnh Long,Tỉnh Vĩnh Long
456 | Băng keo dán mắt 10cm x 12cm | Miếng | 24200 | Trung Quốc |  | A1012M | A1012M | Zibo Qichuang medical products Co.,ltd/Trung Quốc |  |  | 2024 trở về sau | - Băng không thấm nước. - Vô khuẩn. - Có phủ keo không chứa gốc cao su. - Kích thước: 10cm x 12cm | 8.500 | vn0107512970 | CÔNG TY CỔ PHẦN CÔNG NGHỆ Y TẾ VIỆT ĐỨC | IB2400485675 | vn0102138381 | Bệnh viện Mắt Trung ương | Đấu thầu rộng rãi | 19/03/2025 | Quyết định số: 303/QĐ-BVMTW | 18/03/2025 | 4 | Quận Hai Bà Trưng,Thành phố Hà Nội
457 | Băng keo dán mắt 6cm x7cm | Miếng | 6000 | Việt Nam | 3005 | HTF060070R | HETIS FILM | Công ty cổ phần Công nghệ Lavitec |  |  | 2024 trở đi | - Băng không thấm nước - Sản phẩm tiệt trùng, đóng gói riêng biệt từng miếng, đảm bảo vô khuẩn. - Màng polyurethane film (PU film) bán thấm phủ keo acrylic, không chứa latex (tương đương không chứa gốc cao su). - Kích thước: 60mm x 70mm (tương đương 6cm x 7cm) - Quy cách: Hộp 50 miếng | 3.024 | vn0101148323 | CÔNG TY TNHH DEKA | IB2400485675 | vn0102138381 | Bệnh viện Mắt Trung ương | Đấu thầu rộng rãi | 19/03/2025 | Quyết định số: 303/QĐ-BVMTW | 18/03/2025 | 4 | Quận Hai Bà Trưng,Thành phố Hà Nội
458 | Keo dán lam | Chai | 6 | Cancer |  | FX2177 | FX2177 | Mỹ |  |  | 2023-2024 | Tạo độ trong và giữ độ bền cho màu nhuộm, chai 118ml | 750.000 | vn0400408435 | CÔNG TY TNHH THƯƠNG MẠI & DỊCH VỤ THIẾT BỊ Y TẾ - KHOA HỌC KỸ THUẬT M.E.D.I.C | IB2400257839 | vn4300227023 | Bệnh viện đa khoa tỉnh Quảng Ngãi | Đấu thầu rộng rãi | 19/03/2025 | 223/QĐ-BVĐK | 24/01/2025 | 2 | Tỉnh Quảng Ngãi
459 | Keo sinh học dán mô | Tuýp | 300 | Tây Ban Nha | 3006 | 1050044 | 1050044 | B.Braun Surgical S.A |  |  | 2024 | Keo dán mô dùng trong đóng các vết thương nhỏ trên da mà không cần khâu vết thương, đóng lỗ da trong các vết mổ nội soi, sử dụng trong cả 2 trường hợp giãn tĩnh mạch không chảy máu và giãn tĩnh mạch chảy máu. Thành phần gồm chất kết dính mô N-butyl-2-cyano acrylate, dung tích 0.5ml. | 262.395 | vn0101594399 | CÔNG TY CỔ PHẦN DỊCH VỤ PHÁT TRIỂN KỸ THUẬT Y TẾ TRƯỜNG SINH | IB2500034764 | vnz000012296 | BỆNH VIỆN NHI TRUNG ƯƠNG | Đấu thầu rộng rãi | 19/03/2025 | KQ2500034764_2503171544 | 19/03/2025 | 2 | Quận Đống Đa,Thành phố Hà Nội
460 | Keo dán mô | Ống | 20 | Đức |  | 1050044 | Aesculap AG | Aesculap AG |  |  | 2024-2025 | Keo dán da, dán Mesh nội soi, thành phần N-butyl -2-cyanoacrylate, màu xanh | 295.000 | vn0101849706 | CÔNG TY TNHH THIẾT BỊ Y TẾ VÀ HOÁ CHẤT HOÀNG PHƯƠNG | IB2500023472 | vn0101555946 | BỆNH VIỆN UNG BƯỚU HÀ NỘI | Đấu thầu rộng rãi | 14/03/2025 | KQ2500023472_2503141418 | 14/03/2025 | 1 | Quận Hai Bà Trưng,Thành phố Hà Nội
461 | Keo phẫu thuật sinh học gắn dán và gia cố mô 5ml | tuýp | 20 | Mỹ |  | BG3515-5-G | Artivion Inc | Artivion Inc |  |  | 2024-2025 | Chức năng/ công dụng: - Bịt kín kẽ hở, dính bề mặt và gia cố các mô mềm - Chỉ định với mô tại tim, mạch máu, phổi, sinh dục, màng cứng, đường tiêu hóa (thực quản, dạ dày - ruột non, đại trực tràng), các bộ phận khác trong ổ bụng (tuyến tụy, lá lách, gan và mật) và trong định hình miếng phẫu thuật trong sửa chữa thoát vị Chất liệu/ thành phần: Là loại protein hydrogel chứa BSA và 65% nước, được tạo thành từ huyết thanh Albumin bò (BSA) (45%) và glutaraldehyde (10%). Thể tích: 5ml Được cung cấp tiệt trùng bao gồm 1 tuýp 5ml keo và 4 đầu bơm keo tiêu chuẩn Đặc điểm kỹ thuật: - Chịu được áp lực hơn 450mmHg , Có độ bền và độ bám dính tối ưu Tiêu chuẩn chất lượng: FDA | 9.120.000 | vn0101849706 | CÔNG TY TNHH THIẾT BỊ Y TẾ VÀ HOÁ CHẤT HOÀNG PHƯƠNG | IB2500023472 | vn0101555946 | BỆNH VIỆN UNG BƯỚU HÀ NỘI | Đấu thầu rộng rãi | 14/03/2025 | KQ2500023472_2503141418 | 14/03/2025 | 1 | Quận Hai Bà Trưng,Thành phố Hà Nội
462 | Keo dán màng cứng sinh học tự tiêu | Tuýp | 20 | Mexico |  | 202050; 206520 | Integra LifeSciences Corporation-Mỹ | AvailMed S.A.De C.V. |  |  | 2024 trở đi | Bộ gồm xylanh kép: Hỗn hợp keo gồm: tiền chất màu xanh Polyethylene Glycol và tiền chất màu trong trilysine amine/ buffer. Dung tích 5ml. | 9.400.000 | vn0101841390 | CÔNG TY TNHH THIẾT BỊ Y TẾ THIÊN Y | IB2400529026 | vn2100190887 | Bệnh viện đa khoa Tỉnh Trà Vinh | Đấu thầu rộng rãi | 13/03/2025 | 280/QĐ-BVĐK | 10/03/2025 | 3 | Thành phố Trà Vinh,Tỉnh Trà Vinh
463 | Keo dán lamen (Lọ ≥ 100ml) | Lọ | 30 | Ý |  | 0605 | 0605 | Kaltek S.l.r. - Ý |  |  | từ năm 2024 trở đi | Không độc. Được sản xuất với dung môi dựa trên isoparaffin alkan (C11– C12), không chứa các hợp chất thơm và tương thích với các chất làm sạch không chứa xylene. Trạng thái: Dung dịch không màu Độ nhớt: 970 - 1030 cP Chỉ số khúc xạ: 1,430 - 1,450. | 1.050.000 | vn0106459308 | CÔNG TY TNHH CÔNG NGHỆ Y HỌC AN ĐÔ | IB2400575464 | vn4600200985 | BỆNH VIỆN A THÁI NGUYÊN | Đấu thầu rộng rãi | 12/03/2025 | KQ2400575464_2503121943 | 12/03/2025 | 3 | Thành phố Thái Nguyên,Tỉnh Thái Nguyên
464 | Keo trám răng Singe bond 2 | Chai | 1 | Mỹ |  | Keo dán Nano 2 bước Single Bond 2 | Keo dán Nano 2 bước Single Bond 2 | 3M ESPE Dental Products |  |  | năm 2024 trở đi | Loại keo kết dính xoi mòn toàn phần; Quang trùng hợp. | 1.260.000 | vn0312728203 | CÔNG TY TNHH TRANG THIẾT BỊ Y TẾ MINH HOÀNG | IB2500005376 | vn3400277114 | Bệnh viện Y học cổ truyền – Phục hồi chức năng Bình Thuận | Đấu thầu rộng rãi | 12/03/2025 | KQ2500005376_2503120938 | 12/03/2025 | 1 | Thành phố Phan Thiết,Tỉnh Bình Thuận
465 | Keo dán da sau mổ | Ống | 722 | Mỹ | 3006 | AHV12 | Keo dán da DERMABOND AHV12 | Ethicon, LLC |  |  | Từ năm 2024 trở đi | Keo dán da thành phần 2-octyl cyanoacrylate. Ống 0,5ml. Hộp 12 ống. Đạt tiêu chuẩn ISO, CE, CFG. | 182.613 | vn0100109699 | CÔNG TY CỔ PHẦN DƯỢC PHẨM THIẾT BỊ Y TẾ HÀ NỘI | IB2400352629 | vn0101451859 | Bệnh viện Nội tiết Trung ương | Đấu thầu rộng rãi | 12/03/2025 | 289/QĐ-BVNTTW và 337/QĐ-BVNTTW | 11/03/2025 | 4 | Huyện Thanh Trì,Thành phố Hà Nội Quận Đống Đa,Thành phố Hà Nội
466 | Keo dán da vết mổ | Ống | 200 | Mỹ | 3006 | AHV12 | Keo dán da DERMABOND AHV12 | Ethicon, LLC |  |  | 2024 | Keo dán da vết mổ thành bụng thay cho khâu trong da thành phần 2-octyl cyanoacrylate. Ống 0,5ml. Không cần băng, không cần rút chỉ. Có thể tắm được sau mổ. | 182.613 | vn0100109699 | CÔNG TY CỔ PHẦN DƯỢC PHẨM THIẾT BỊ Y TẾ HÀ NỘI | IB2400436037 | vn0100923097 | Bệnh viện Bạch Mai | Đấu thầu rộng rãi | 11/03/2025 | 976/QĐ-BM | 07/03/2025 | 3 | Quận Đống Đa,Thành phố Hà Nội
467 | Keo dán bonding | Tuyp | 2 | Đức |  | Mani Bond | Mani | Mani |  |  | 2024 | Keo dán hóa học vững chắc với ngà và men răng. Tuýp 5ml | 1.300.000 | vn0309539478 | CÔNG TY TNHH THƯƠNG MẠI DỊCH VỤ VŨ THUẬN | IB2400549715 | vnz000009314 | TRUNG TÂM Y TẾ THÀNH PHỐ VĨNH LONG | Đấu thầu rộng rãi | 10/03/2025 | KQ2400549715_2503071606 | 10/03/2025 | 3 | Thành phố Vĩnh Long,Tỉnh Vĩnh Long
468 | Keo dán dùng trong nha khoa | lọ | 15 | Liechtenstein |  | 603936 | Ivoclar Vivadent | Ivoclar Vivadent |  |  | 2023 - 2024 | Kèm theo bảng đáp ứng kỹ thuật hàng hóa | 700.000 | vn0106342613 | CÔNG TY TNHH TRANG THIẾT BỊ Y TẾ ANH SƠN | IB2400604977 | vn1000586717 | Bệnh viện Đa khoa Kiến Xương | Đấu thầu rộng rãi | 10/03/2025 | KQ2400604977_2503100904 | 10/03/2025 | 2 | Huyện Kiến Xương,Tỉnh Thái Bình
469 | Băng Keo Dán Sườn | Cuộn | 1000 | Việt Nam |  | YCRE 8045 | YCRE 8045 | Công ty TNHH Young Chemical Vina |  |  | 2023 Trở về sau | ≥8cm*4.5m | 102.000 | vn6000371421 | CÔNG TY TNHH DƯỢC PHẨM HOÀNG VŨ | IB2400570459 | vn5900253073 | TRUNG TÂM Y TẾ THÀNH PHỐ PLEIKU | Đấu thầu rộng rãi | 07/03/2025 | KQ2400570459_2503070822 | 07/03/2025 | 3 | Thành phố Pleiku,Tỉnh Gia Lai
470 | Keo dán nha khoa | Lọ | 6 | Mỹ |  | 51202 | 3M | 3M |  |  | 2024 | Dùng được trong răng hàm mặt. Lọ ≥ 6g | 1.035.000 | vn0309539478 | CÔNG TY TNHH THƯƠNG MẠI DỊCH VỤ VŨ THUẬN | IB2400541980 | vn1300243615 | TRUNG TÂM Y TẾ HUYỆN CHỢ LÁCH | Đấu thầu rộng rãi | 06/03/2025 | KQ2400541980_2503011738 | 01/03/2025 | 3 | Huyện Chợ Lách,Tỉnh Bến Tre
471 | Băng keo vô trùng trong suốt không thấm nước (băng dán mắt) | Miếng | 1500 | Đài Loan |  | Sogiflex | Sogiflex | Tronjen Technology Inc. |  |  | từ 2024 trở đi | Màng phim Polyurethane, keo Acrylate. Không chứa cao su. Kích thước 10*12cm | 10.370 | vn0104090569 | CÔNG TY CỔ PHẦN ĐĂNG PHÁT VN | IB2400558884 | vn0107276138 | CÔNG TY CỔ PHẦN BỆNH VIỆN GIAO THÔNG VẬN TẢI | Đấu thầu rộng rãi | 05/03/2025 | KQ2400558884_2503031635 | 05/03/2025 | 3 | Quận Đống Đa,Thành phố Hà Nội
472 | Keo dán lamel | ml | 8260 | Kaltek S.r.l. - Ý |  | 3045 | 3045 | Kaltek S.r.l. - Ý |  |  | từ 2023 trở đi | Môi trường gắn kết cho tế bào học và mô học thành phần gồm nhựa acrylic (methyl methacrylate) trong xylene. Đã lọc, không tiệt trùng, sẵn sàng sử dụng | 4.000 | vn0106459308 | CÔNG TY TNHH CÔNG NGHỆ Y HỌC AN ĐÔ | IB2400549593 | vn0100914889 | Bệnh viện Hữu Nghị Việt Đức | Đấu thầu rộng rãi | 05/03/2025 | KQ2400549593_2503051056 | 05/03/2025 | 2 | Quận Hoàn Kiếm,Thành phố Hà Nội
473 | Miếng dán cấy chỉ tròn | Miếng | 1500 | Việt Nam |  | Băng keo cá nhân màu da ACE BAND-S (SHEER)/ VBS100-22 | Băng keo cá nhân ACE BANDS-S | Young Chemical Vina Co.,Ltd |  |  | 2024 | Băng cá nhân tròn | 320 | vn3301068656 | CÔNG TY CỔ PHẦN DƯỢC PHẨM VÀ THIẾT BỊ Y TẾ TÂM ĐỨC | IB2500006013 | vn3300343469 | Trung tâm Y tế huyện A Lưới | Đấu thầu rộng rãi | 05/03/2025 | KQ2500006013_2503051042 | 05/03/2025 | 3 | Huyện A Lưới,Tỉnh Thừa Thiên Huế
474 | Keo dán lam kính | ml | 3658 | Mỹ | 38249999 | 4112 | 4112 | Richard-Allan Scientific LLC (a subsidiary of Epredia) / Mỹ |  |  | Năm 2024 trở về sau | Keo dán lam không xylen Thành phần: Toluene (60-62%); Acrylic Resin (36-40%), Isobutyl methacrylate. Trong suốt, không màu và không đổi màu theo thời gian. Dạng pha sẵn, khô nhanh, quan sát mẫu rõ. Không phai màu nhuộm khi lưu trữ dài ngày. | 6.111 | vn0100365357 | CÔNG TY TNHH SINH NAM | IB2400491026 | vn0310845896 | BỆNH VIỆN NHI ĐỒNG THÀNH PHỐ | Đấu thầu rộng rãi | 05/03/2025 | 217/QĐ-BVNĐTP | 04/03/2025 | 2 | Huyện Bình Chánh,TP. Hồ Chí Minh
475 | Keo dán lamen | ml | 1000 | Mỹ | 3824 | FX2177- PL : A | FX2177- QC:Chai 118ml | Cancer Diagnostics, Inc- SĐK: 220002165/PCBA-HN | FX2177- PL : A | 220002165/PCBA-HN | Năm 2024 trở về sau | Gồm các chất để dán lamen có tính chất trong suốt. Lọ 118ml | 6.090 | vn5200262682 | Công ty Cổ phần y tế AMV Hoàng Liên | IB2500005483 | vn5200148838 | Bệnh viện đa khoa tỉnh Yên Bái | Đấu thầu rộng rãi | 04/03/2025 | KQ2500005483_2503041838 | 04/03/2025 | 2 | Thành phố Yên Bái,Tỉnh Yên Bái
476 | Sò đánh bóng | Hộp | 3 | Mỹ |  | Keo dán chỉnh nha - Prophy Paste | Prophy Paste | Ortho Technology |  |  | 2023 trở về sau | Bột đánh bóng cạo vôi với thành phần flouride hỗ trợ ngừa sâu răng | 1.150.000 | vn6000371421 | CÔNG TY TNHH DƯỢC PHẨM HOÀNG VŨ | IB2400575782 | vnz000023784 | BỆNH VIỆN TRƯỜNG ĐẠI HỌC TÂY NGUYÊN | Đấu thầu rộng rãi | 04/03/2025 | KQ2400575782_2503041015 | 04/03/2025 | 1 | TP.Buôn Ma Thuột,Tỉnh Đăk Lăk
477 | Keo dán nha khoa | Lọ | 5 | Hoa Kỳ | 35061000 | 51202 | Keo dán nha khoa Adper™ Single Bond 2 Adhesive | 3M ESPE Dental Products |  |  | Từ năm 2020 trở về sau | - Thành phần: BisGMA, HEMA , hạt độn 5nm chiếm 10% trọng lượng. - Trọng lượng: Lọ 6g | 1.076.000 | vn0304259413 | CÔNG TY TNHH Y NHA KHOA 3D | IB2400608451 | vnz000007757 | Bệnh viện đa khoa tỉnh Ninh Thuận | Đấu thầu rộng rãi | 04/03/2025 | KQ2400608451_2503040926 | 04/03/2025 | 1 | TP. Phan Rang-Tháp Chàm,Tỉnh Ninh Thuận
478 | Keo dán nha khoa | Hộp | 3 | Hoa Kỳ | 35061000 | 712-035 | Keo dán nha khoa (Transbond XT Light Cure Adhesive Syringe Kit) | 3M ESPE Dental Products |  |  | Từ năm 2020 trở về sau | Dùng để gắn trực tiếp mắc cài chỉnh nha sứ và kim loại. - Thành phần: acrylate - Sử dụng ở nhiệt độ: từ 20 → 25°C - Quy cách: Hộp/2 ống x 4g; 1 lọ primer 6ml và 60 đầu cọ | 2.910.000 | vn0304259413 | CÔNG TY TNHH Y NHA KHOA 3D | IB2400608451 | vnz000007757 | Bệnh viện đa khoa tỉnh Ninh Thuận | Đấu thầu rộng rãi | 04/03/2025 | KQ2400608451_2503040926 | 04/03/2025 | 1 | TP. Phan Rang-Tháp Chàm,Tỉnh Ninh Thuận
479 | Keo dán vật liệu trám răng | Lọ/tuýp | 5 | Nhật Bản |  | G-bond | G-bond | GC |  |  | Năm 2024 - 2025 | Keo dán vật liệu trám răng | 1.951.992 | vn0310363437 | CÔNG TY TNHH THƯƠNG MẠI VÀ THIẾT BỊ Y TẾ NHẬT MINH | IB2400547021 | vn5800520656 | TRUNG TÂM Y TẾ HUYỆN ĐAM RÔNG | Đấu thầu rộng rãi | 03/03/2025 | KQ2400547021_2503030758 | 03/03/2025 | 2 | Huyện Đam Rông,Tỉnh Lâm Đồng
480 | Keo dán vật liệu trám răng | Tuýp | 2 | Đức |  | line 5 -41282 | line 5 -41282 | 3M Deutschland GmbH |  |  | 2023 trở về sau | Là hợp chất chứa monomer ưa nước dùng để liên kết với cấu trúc răng và cả những monomer kỵ nước tạo ra liên kết với vật liệu phục hồi, thường dùng trên men và ngà răng, áp dụng trong quy trình trám răng, đính hạt. | 1.615.000 | vn6000371421 | CÔNG TY TNHH DƯỢC PHẨM HOÀNG VŨ | IB2400519470 | vn6400031532 | Bệnh viện Đa khoa tỉnh Đăk Nông | Đấu thầu rộng rãi | 03/03/2025 | 162/QĐ-BVT | 07/02/2025 | 2 | Thành phố Gia Nghĩa,Tỉnh Đăk Nông
481 | Băng keo chỉ thị nhiệt dán bên ngoài gói dụng cụ | Cuộn | 90 | Trung Quốc | 3005 | PKST1250 | Jiangsu Pakion Medical Material Co., Ltd. - TQ | Jiangsu Pakion Medical Material Co., Ltd. - TQ |  |  | 2024 | Dùng cho các chu trình tiệt khuẩn hơi nước 121°C, 132-134°C. Dùng để phân biệt gói dụng cụ đã qua tiệt khuẩn hay chưa. Độ bám dính tốt, không bung băng trong quá trình tiệt khuẩn. Độ dài cuộn: ≥ 55m | 68.900 | vn0313937400 | CÔNG TY TNHH MEDIFOOD | IB2400507048 | vn0301725426 | Bệnh viện quận Tân Bình | Chào hàng cạnh tranh | 20/02/2025 | 23/QĐ-BVTB | 18/02/2025 | 3 | Quận Tân Bình,TP. Hồ Chí Minh
482 | Keo dán sinh học | Kít | 10 | Mexico | 9021 | 202050; 206520 | Integra LifeSciences Corporation, Mỹ | AvailMed S.A.De C.V. |  |  | 2024 trở đi | Thành phần: một ống chứa dung dịch Polyethylen Glycol (PEG) và một ống chứa dung dịch trilysine amine/buffer. Dung dịch sau pha: 5ml. | 9.400.000 | vn0101841390 | CÔNG TY TNHH THIẾT BỊ Y TẾ THIÊN Y | IB2400462404 | vnz000017238 | Bệnh viện đa khoa Xanh Pôn | Đấu thầu rộng rãi | 19/02/2025 | 158/QĐ-BVĐKXP | 18/02/2025 | 2 | Quận Ba Đình,Thành phố Hà Nội
483 | Keo dán đa năng Prime & Bond | Lọ | 4 | Mani Medical Germany GmbH, Đức |  | Mani Bond | Mani | Mani Medical Germany GmbH, Đức |  |  | Từ năm 2024 trở về sau | Có etching primer và bond tất cả trong một. Công thức tối ưu từ Đức tạo lớp dán dính đồng nhất tuyệt đối. Không chứa thành phần TECDMA/MMA tạo nên lực kết nối mạnh trên bề mặt men rằng tự nhiên. Mani bond có thể sử dụng trong cả kĩ thuật tự etching (self-etch) và etching chọn loc (selective-etch).Lọ 5ml: sản xuất tại các nước G7 | 1.445.000 | vn3101117916 | LIÊN DANH NHÀ THẦU LONG CHÂU- HOÀNG ĐỨC | IB2500021641 | vn3100175760 | Bệnh viện đa khoa huyện Tuyên Hóa | Chào hàng cạnh tranh | 17/02/2025 | KQ2500021641_2502170829 | 17/02/2025 | 1 | Huyện Tuyên Hoá,Tỉnh Quảng Bình
484 | Keo dán | Tube | 15 | Đức |  | Mani Bond | Mani | Mani |  |  | 2024 | Keo dán quang trùng hợp 1 thành phần liên kết an toàn vào men răng tự nhiên: Phục hình composite trực tiếp trên răng tự nhiên; Phục hình gián tiếp bằng composite và sứ với vật liệu composite quang trùng hợp hoặc lưỡng trùng hợp. Sửa chữa phục hình composite bị nứt vỡ. Chai 5ml, dạng gel. Đạt ISO 13485. | 1.200.000 | vn0309539478 | CÔNG TY TNHH THƯƠNG MẠI DỊCH VỤ VŨ THUẬN | IB2400344120 | vn1100191575 | Bệnh viện Đa khoa khu vực Cần Giuộc | Đấu thầu rộng rãi | 14/02/2025 | Số: 51/QĐ-BVCG | 10/02/2025 | 3 | Huyện Cần Giuộc,Tỉnh Long An
485 | Keo dán 1 bước | Lọ | 20 | Đức |  | --- | --- | Schutz Dental |  |  | Từ năm 2023 trở về sau | Keo dán 1 bước chịu được độ ẩm cao, sử dụng được ở nhiều vùng răng trong môi trường khô hoặc ẩm, không gây kích ứng khi sử dụng | 2.227.500 | vn0106707261 | CÔNG TY TNHH CÔNG NGHIỆP TECHNO VIỆT NAM | IB2400409708 | vn0105486549 | Bệnh viện Trung ương Quân đội 108 | Đấu thầu rộng rãi | 14/02/2025 | 8896/QĐ-BV | 26/12/2024 | 3 | Quận Hai Bà Trưng,Thành phố Hà Nội
486 | Keo dán vật liệu trám răng | Lọ | 20 | Thụy Sỹ | 3006 | 7430 | Vật liệu trám răng - One Coat Bond SL | Coltene |  |  | 2024 trở về sau | Keo dán không chứa HEMA, không gây nhạy cảm sau thủ thuật. Etching cả men răng và ngà răng. Không hút nước, không gây đổi màu. Giảm thiểu vi kẽ. Lọ 5ml | 959.000 | vn0302130894 | CÔNG TY TNHH TRANG THIẾT BỊ NHA KHOA | IB2400409708 | vn0105486549 | Bệnh viện Trung ương Quân đội 108 | Đấu thầu rộng rãi | 14/02/2025 | 8896/QĐ-BV | 26/12/2024 | 3 | Quận Hai Bà Trưng,Thành phố Hà Nội
487 | Keo dán cầm máu | Lọ | 250 | Mỹ | 3006.10.90 | 1501825/ADS201844 | FLOSEAL HEMOSTATIC MATRIX 5ML | Baxter Healthcare Corporation |  |  | Năm 2024 trở đi | Hỗn hợp bao gồm mạng lưới các hạt gelatin và thrombin liên kết với nhau, không phụ thuộc vào cơ chế cầm máu của cơ thể. | 8.470.000 | vn0311930350 | CÔNG TY CỔ PHẦN THƯƠNG MẠI VÀ DỊCH VỤ IPS | IB2400409704 | vn0105486549 | Bệnh viện Trung ương Quân đội 108 | Đấu thầu rộng rãi | 14/02/2025 | 8894/QĐ-BV | 26/12/2024 | 2 | Quận Hai Bà Trưng,Thành phố Hà Nội
488 | Keo dán sinh học | Lọ | 1200 | Đức |  | 1050044 | B.Braun | Aesculap AG |  |  | 2024 | Thành phần: n- butyl - 2- cyanoacrylate, là chất kết dính mô giúp đông cứng một cách nhanh chóng khi tiếp xúc với dịch tiết mô qua phản ứng polyme hóa. Sử dụng đóng vết thương sau phẫu thuật, cầm máu tĩnh mạch, dán Mesh nội soi. Tiêu chuẩn FDA, EC-MDR | 275.100 | vn0102131280 | CÔNG TY CỔ PHẦN THƯƠNG MẠI VÀ DƯỢC PHẨM THIÊN TÂM | IB2400409704 | vn0105486549 | Bệnh viện Trung ương Quân đội 108 | Đấu thầu rộng rãi | 14/02/2025 | 8894/QĐ-BV | 26/12/2024 | 2 | Quận Hai Bà Trưng,Thành phố Hà Nội
489 | Keo dán da sinh học kèm màng lưới 22cm | Kit | 50 | Mỹ, G7 | 3006 | EF70422CE | Exofin Fusion® Skin Closure System 22cm | Chemence Medical, Inc |  |  | 2024 | - Công dụng: Keo dán da kèm màng lưới đóng vết mổ thay chỉ khâu, phổ biến sử dụng trong phẫu thuật sanh mổ, thẩm mỹ, chỉnh hình - Thành phần: 100% Octyl cyanoacrylate + chất xúc tác + lưới - Dung tích: 1.7ml x 2 tuýp keo - Khô trong 45 giây, sử dụng trong 2-3 phút sau khi mở Tuýp. - Có khả năng ngăn ngừa vi khuẩn 14 - 21 ngày, không thay băng, không kiêng nước. - Bộ phận đi kèm: Lưới hình oval giảm biến dạng khi căng da và nguy cơ phồng rộp, kích thước 22 x4cm. - Sản phẩm gồm 2 Tuýp keo và 2 đầu bôi gắn sẵn +1 màng lưới. Chất xúc tác không nằm trên lưới mà ở đầu Tuýp keo là giảm độ kích ứng da - Đóng gói 2 lớp vô trùng - Bảo quản ở nhiệt độ phòng lên đến 30 độ - TCCL: ISO 13485; FDA, CE | 6.829.200 | vn0312894426 | CÔNG TY CỔ PHẦN THƯƠNG MẠI DỊCH VỤ HẢI ĐĂNG VÀNG | IB2400409695 | vn0105486549 | Bệnh viện Trung ương Quân đội 108 | Đấu thầu rộng rãi | 14/02/2025 | 8892/QĐ-BV | 26/12/2024 | 2 | Quận Hai Bà Trưng,Thành phố Hà Nội
490 | Keo dán da sinh học kèm màng lưới 30cm | Kit | 50 | Mỹ, G7 | 3006 | EF70430CE | Exofin Fusion® Skin Closure System 30cm | Chemence Medical, Inc |  |  | 2024 | - Công dụng: Keo dán da kèm màng lưới đóng vết mổ thay chỉ khâu, phổ biến sử dụng trong thay khớp háng, khớp gối, tạo hình nhũ, cắt nhũ. - Thành phần 100% Octyl cyanoacrylate , chất xúc tác + lưới - Dung tích: 1.7ml x 2 tuýp keo - Khô trong 45 giây, sử dụng trong 2-3 phút sau khi mở Tuýp - Có khả năng ngăn ngừa vi khuẩn 14 -21 ngày, không thay băng, không kiêng nước. - Bộ phận đi kèm: Lưới hình oval giảm biến dạng khi căng da và nguy cơ phồng rộp, kích thước 30 x 4cm. - Sản phẩm gồm 2 tuýp keo và 2 đầu bôi gắn sẵn +1 lưới. Chất xúc tác không nằm trên lưới mà ở đầu Tuýp keo là giảm độ kích ứng da - Đóng gói 2 lớp vô trùng - Bảo quản ở nhiệt độ phòng lên đến 30 độ - TCCL: ISO 13458; FDA, CE | 7.334.250 | vn0312894426 | CÔNG TY CỔ PHẦN THƯƠNG MẠI DỊCH VỤ HẢI ĐĂNG VÀNG | IB2400409695 | vn0105486549 | Bệnh viện Trung ương Quân đội 108 | Đấu thầu rộng rãi | 14/02/2025 | 8892/QĐ-BV | 26/12/2024 | 2 | Quận Hai Bà Trưng,Thành phố Hà Nội
491 | Keo dán da sinh học | Tuýp | 150 | Mỹ, G7 | 3006 | LB60410 | Derma+Flex® Topical Skin Adhesive | Chemence Medical, Inc |  |  | 2024 | - Công dụng: Keo dán da đóng vết mổ thay chỉ khâu. có khả năng ngăn ngừa vi khuẩn 14 ngày, không thay băng, không kiêng nước - Thành phần: 60% 2-Octyl cyanoacrylate + 40% N-Butyl cyanoacrylate - Dung tích: 0,7ml - Khô trong 60 giây, sử dụng trong 1 giờ sau khi mở Tuýp - Sức căng giữ vết thương 11.53N, độ đàn hồi 60%, độ dính cao 251 CP, tỏa nhiệt thấp 3.25°C - Sản phẩm gồm 1 tuýp keo và 1 đầu bôi keo gắn sẵn. - Đóng gói 2 lớp vô trùng - Bảo quản ở nhiệt độ phòng lên đến 30 độ - TCCL: ISO 13485; FDA, CE | 294.000 | vn0312894426 | CÔNG TY CỔ PHẦN THƯƠNG MẠI DỊCH VỤ HẢI ĐĂNG VÀNG | IB2400409695 | vn0105486549 | Bệnh viện Trung ương Quân đội 108 | Đấu thầu rộng rãi | 14/02/2025 | 8892/QĐ-BV | 26/12/2024 | 2 | Quận Hai Bà Trưng,Thành phố Hà Nội
492 | Keo dán da sinh học 0,5ml micro khô nhanh | Tuýp | 150 | Mỹ, G7 | 3006 | EX91510 | Exofin® MicroTopical Skin Adhesive | Chemence Medical, Inc |  |  | 2024 | - Công dụng: Keo dán da đóng vết mổ thay chỉ khâu dùng cho vết mổ nhỏ, có khả năng ngăn ngừa vi khuẩn 14 ngày, không thay băng, không kiêng nước - Thành phần 100% 2-Octyl cyanoacrylate + chất xúc tác - Dung tích: 0,5ml - Khô trong 30 giây, sử dụng trong 2-3 phút sau khi mở Tuýp. - Sức căng giữ vết thương 16.10N, độ đàn hồi 100%, độ dính cao 195CP, tỏa nhiệt thấp 6.91°C - Sản phẩm gồm 1 tuýp keo và 1 đầu bôi keo gắn sẵn. - Đóng gói 2 lớp vô trùng - Bảo quản ở nhiệt độ phòng lên đến 30 độ - TCCL: ISO 13485; FDA, CE | 304.500 | vn0312894426 | CÔNG TY CỔ PHẦN THƯƠNG MẠI DỊCH VỤ HẢI ĐĂNG VÀNG | IB2400409695 | vn0105486549 | Bệnh viện Trung ương Quân đội 108 | Đấu thầu rộng rãi | 14/02/2025 | 8892/QĐ-BV | 26/12/2024 | 2 | Quận Hai Bà Trưng,Thành phố Hà Nội
493 | Keo dán da sinh học 1ml khô nhanh | Tuýp | 150 | Mỹ, G7 | 3006 | EX91011 | Exofin Fusion® Skin Closure System | Chemence Medical, Inc |  |  | 2024 | - Công dụng: Keo dán da đóng vết mổ thay chỉ khâu, có khả năng ngăn ngừa vi khuẩn 14 ngày, không thay băng, không kiêng nước. - Thành phần: 100% 2-Octyl cyanoacrylate + chất xúc tác - Dung tích: 1.0 ml - Khô trong 30 giây, sử dụng trong 2-3 phút sau khi mở Tuýp. - Sức căng giữ vết thương 16.10N, độ đàn hồi 100%, độ dính cao 195CP, tỏa nhiệt thấp 6.91°C - Sản phẩm gồm 1 tuýp keo và 1 đầu bôi keo vát xéo. - Đóng gói 2 lớp vô trùng - Bảo quản ở nhiệt độ phòng lên đến 30 độ - TCCL: ISO 13485; FDA, CE | 449.400 | vn0312894426 | CÔNG TY CỔ PHẦN THƯƠNG MẠI DỊCH VỤ HẢI ĐĂNG VÀNG | IB2400409695 | vn0105486549 | Bệnh viện Trung ương Quân đội 108 | Đấu thầu rộng rãi | 14/02/2025 | 8892/QĐ-BV | 26/12/2024 | 2 | Quận Hai Bà Trưng,Thành phố Hà Nội
494 | Keo dán Esbond nha khoa | Lọ | 2 | Liechtenstein |  | TE-Econom Bond/ TE-Econom Bond | Ivoclar Vivadent | Ivoclar Vivadent |  |  | Năm 2024 trở đi | Keo bond nha khoa. Quy cách: 5g/lọ (tương đương 5ml/ lọ) | 2.700.000 | vn0107622998 | LIÊN DANH VẠN AN - VIETLAND - VIỆT PHAN - PHÚC THỊNH | IB2500003388 | vn0500474488 | Bệnh viện Y học cổ truyền Hà Đông | Đấu thầu rộng rãi | 13/02/2025 | KQ2500003388_2502131445 | 13/02/2025 | 1 | Quận Hà Đông,Thành phố Hà Nội
495 | Keo dán nha khoa | Lọ | 10 | Liechtenstein |  | 603936 | Vivadent | Ivoclar Vivadent AG |  |  | 2023 - 2024 | Kèm theo Bảng dữ liệu dự thầu về mặt kỹ thuật của hàng hóa | 685.000 | vn1001124560 | CÔNG TY TNHH DỊCH VỤ THƯƠNG MẠI GOLD SNAKE | IB2400503382 | vn1000751008 | Bệnh viện Đa khoa huyện Tiền Hải | Đấu thầu rộng rãi | 05/02/2025 | 100/QĐ-BVĐK | 05/02/2025 | 2 | Tỉnh Thái Bình
496 | Băng keo dán sườn 10cmx4,5m | Cuộn | 10 | Việt Nam |  | YCRE 1045 | Băng thun có keo cố định Young Crepe 10cm x 4.5m | Young Chemical Vina |  |  | năm 2024 trở đi | Băng thun (cotton 100%), co giãn ≥ 90, màu trắng, keo zinc oxide không dùng dung môi, trọng lượng ≥ 140g/m2, số sợi ngang/10cm: 160 ± 5, số sợi dọc/10cm: 74 ± 2, độ bền kéo 10kg/12mm ± 0.5kg, lực dính 2-9 N/cm, cố định khớp, băng gạc, có đường kẻ màu đỏ giữa băng giúp quấn băng chính xác và dễ dàng, có kiểm tra vi sinh. Tiêu chuẩn chất lượng: ISO 13485, TCCS 03:2023/YC | 126.000 | vn0312728203 | CÔNG TY TNHH TRANG THIẾT BỊ Y TẾ MINH HOÀNG | IB2400584002 | vn3401152012 | Trung tâm Y tế huyện Tuy Phong | Đấu thầu rộng rãi | 05/02/2025 | KQ2400584002_2502051016 | 05/02/2025 | 1 | Huyện Tuy Phong,Tỉnh Bình Thuận
497 | Keo dán lam, dạng pha sẵn, sử dụng trong môi trường gắn kết chất hữu cơ (nền Toluen) | ml | 5000 | Mỹ | 3822 | PMM500 | PMM500 | ScyTek Laboratories Inc. |  |  | 2024 | "- Môi trường gắn kết polyme acrylic gốc dung môi hữu cơ (Toluene), dùng để gắn cố định các mẫu mô được nhuộm bằng hầu hết các thuốc nhuộm sinh học (trừ nhuộm picric acid), các thuốc nhuộm trong hóa mô miễn dịch như DAB hoặc Permanent Red. - Khô nhanh, RI = 1,48, chỉ số khúc xạ gần bằng chỉ số khúc xạ của protein cố định, có độ nhớt thấp. Không bị đổi màu, nứt hoặc mất tính chất kết dính theo thời gian - Đóng gói dạng chai tối màu - Bảo quản: 18-25°C - Tiêu chuẩn: ISO 13485, FDA-Mỹ hoặc tương đương (EU, G7)" | 6.000 | vn0316127549 | CÔNG TY TNHH PHÚ MỸ HEALTHCARE | IB2400400788 | vn0301483294 | BỆNH VIỆN UNG BƯỚU | Đấu thầu rộng rãi | 24/01/2025 | 646/QĐ-BVUB | 24/01/2025 | 3 | Quận Bình Thạnh,TP. Hồ Chí Minh
498 | Dung môi hoạt hóa keo dán đã được gắn sẵn trên lamen, dạng pha sẵn | ml | 2400 | Mỹ | 38221900 | 07534396001 | VENTANA HE 600 Coverslip Activator | Ventana Medical Systems, Inc., USA |  |  | 2024 trở đi | Dung môi hoạt hóa keo dán đã được gắn sẵn trên lamen | 10.500 | vn0301020722 | CÔNG TY TNHH THƯƠNG MẠI - DỊCH VỤ KỸ THUẬT LỤC TỈNH | IB2400400788 | vn0301483294 | BỆNH VIỆN UNG BƯỚU | Đấu thầu rộng rãi | 24/01/2025 | 646/QĐ-BVUB | 24/01/2025 | 3 | Quận Bình Thạnh,TP. Hồ Chí Minh
499 | Keo dán lam, dạng pha sẵn | ml | 14620 | Kaltek S.r.l. - Ý |  | 3045 | 3045 | Kaltek S.r.l. - Ý |  |  | 2023 trở về sau | Môi trường gắn kết cho tế bào học và mô học thành phần gồm acrylic (methyl methacrylate) trong xylene. Đã lọc, không tiệt trùng, sẵn sàng sử dụng. | 3.200 | vn0106459308 | CÔNG TY TNHH CÔNG NGHỆ Y HỌC AN ĐÔ | IB2400400788 | vn0301483294 | BỆNH VIỆN UNG BƯỚU | Đấu thầu rộng rãi | 24/01/2025 | 646/QĐ-BVUB | 24/01/2025 | 3 | Quận Bình Thạnh,TP. Hồ Chí Minh
500 | Keo dán da | Ống | 200 | Mỹ | 3006 | AHV12 | DERMABOND | Ethicon, LLC |  |  | 2024 trở về sau | Keo dán da thành phần 2-octyl cyanoacrylate. Ống 0,5ml. Hộp 12 ống | 182.613 | vn0400101404 | CÔNG TY CỔ PHẦN DƯỢC - THIẾT BỊ Y TẾ ĐÀ NẴNG | IB2400502083 | vn0400228672 | BỆNH VIỆN ĐÀ NẴNG | Đấu thầu rộng rãi | 24/01/2025 | 80/QĐ-BVĐN | 23/01/2025 | 2 | Quận Hải Châu,Thành phố Đà Nẵng
501 | Keo dán da | Tuýp | 60 | Anh | 3006 | 72014002 | 72014002 | "Avanced medical solutions Ltd" |  |  | 2024 | Keo dán LiquidBand Exceed thành phần 100% 2-Octyl cyanoacrylate, dung dịch màu tím. Sử dụng để dán vết thương có chiều dài tối đa 30 cm. Đầu dán thiết kế độc đáo giúp ko bị đóng cục. 2 bên ống có dạng cánh giúp kiểm soát lượng keo dán ra an toàn và đồng dều . Up line 1 lần duy nhất . Thời gian khô 60 giây. Phản ứng tỏa nhiệt thấp,tạo rào cản chống lại 97,9% đến 99,5% với 8 loài nấm gây bệnh khác nhau (C. albicans, Asp. brasiliensis) và các loài vi khuẩn (E. coli, S.ureus, S. epidermidis, Ps aeruginosa, E. cloacae), bao gồm MRSA, thường liên quan đến bệnh SSI (Nhiễm trùng vết mổ). Lớp keo bong tự nhiên trong vòng 7-10 ngày. Đạt tiêu chuẩn ISO, CE | 328.100 | vn0401791380 | CÔNG TY TNHH THIẾT BỊ Y TẾ GREEN MEDICAL | IB2400332916 | vn0401694450 | BỆNH VIỆN UNG BƯỚU ĐÀ NẴNG | Đấu thầu rộng rãi | 24/01/2025 | 49/QĐ-BVUBĐN | 23/01/2025 | 3 | Quận Liên Chiểu,Thành phố Đà Nẵng
502 | Keo dán da | Tuýp | 1400 | Mỹ | 3006 | AHV12 | DERMABOND | Ethicon, LLC |  |  | 2024 | Keo dán da thành phần 2-octyl cyanoacrylate. Ống 0,5ml. Hộp 12 ống | 182.613 | vn0400101404 | CÔNG TY CỔ PHẦN DƯỢC - THIẾT BỊ Y TẾ ĐÀ NẴNG | IB2400332916 | vn0401694450 | BỆNH VIỆN UNG BƯỚU ĐÀ NẴNG | Đấu thầu rộng rãi | 24/01/2025 | 49/QĐ-BVUBĐN | 23/01/2025 | 3 | Quận Liên Chiểu,Thành phố Đà Nẵng
503 | Keo dán lamen (Clearium) | Chai | 15 | Mỹ |  | FX2177 | Cancer | Cancer Diagnostics, Inc. (CDI) |  |  | 2023;2024 | Keo dán lamen. Đóng chai 118 ml | 599.000 | vn0400408435 | CÔNG TY TNHH THƯƠNG MẠI & DỊCH VỤ THIẾT BỊ Y TẾ - KHOA HỌC KỸ THUẬT M.E.D.I.C | IB2400525838 | vn0400228672 | BỆNH VIỆN ĐÀ NẴNG | Đấu thầu rộng rãi | 22/01/2025 | 66/QĐ-BVĐN | 20/01/2025 | 2 | Quận Hải Châu,Thành phố Đà Nẵng
504 | Keo dán da | Ống | 500 | UK | 3006 | 72012020 | Advanced medical solutions | Advanced medical solutions |  |  | 2024 | Keo dán LiquidBand Exceed XS thành phần 100% 2-Octyl cyanoacrylate, dung dịch màu tím. Đầu dán thiết kế hình Elip độc đáo giúp keo dán không bị vón cục. 2 bên ống có dạng cánh giúp kiểm soát lượng keo dán ra an toàn và dễ dàng kích hoạt. Thời gian khô 60 giây. Phản ứng tỏa nhiệt thấp. Đóng gói dạng ống tiệt trùng chứa 0,4g dung dịch keo dán. | 240.000 | vn0401791380 | CÔNG TY TNHH THIẾT BỊ Y TẾ GREEN MEDICAL | IB2400481246 | vn0305606821 | Bệnh viện Lê Văn Thịnh | Chào hàng cạnh tranh | 21/01/2025 | 69/QĐ-BVLVT | 21/01/2025 | 1 | Thành phố Thủ Đức,TP. Hồ Chí Minh
505 | Keo dán lam kính | ml | 590 | Mỹ |  | FX2177 | FX2177 | Cancer Diagnostics, Inc./Mỹ |  |  | 2023;2024 | Xét nghiệm MBH | 7.200 | vn0400408435 | CÔNG TY TNHH THƯƠNG MẠI & DỊCH VỤ THIẾT BỊ Y TẾ - KHOA HỌC KỸ THUẬT M.E.D.I.C | IB2400402970 | vn3200098460 | Bệnh viện đa khoa tỉnh Quảng Trị | Đấu thầu rộng rãi | 21/01/2025 | Số 81/QĐ-BVĐK | 20/01/2025 | 2 | Thành phố Đông Hà,Tỉnh Quảng Trị
506 | Keo sinh học Histoacryl | Ống/lọ | 500 | Aesculap AG - GERMANY | 3006 | 1050044 | Keo dán mô HISTOACRYL BLUE 0,5ML | B.Braun Surgical, S.A. - Tây Ban Nha |  |  | 2024;2025 | Keo sinh học N - butyl - 2 - cyano acrylat, màu xanh tím | 277.200 | vn3000422952 | Công ty TNHH Dược phẩm Hoàng Lan | IB2400402970 | vn3200098460 | Bệnh viện đa khoa tỉnh Quảng Trị | Đấu thầu rộng rãi | 21/01/2025 | Số 81/QĐ-BVĐK | 20/01/2025 | 2 | Thành phố Đông Hà,Tỉnh Quảng Trị
507 | Keo dán dùng trong nha khoa | lọ | 5 | Nhật Bản | 3006 | 0 | 0 | GC Dental Products Corporation |  |  | Năm 2024 trở về sau | Tính năng ưu việt, dễ dàng sử dụng và độ linh hoạt cao. Độ bám dính hiệu quả thông qua vùng tương tác nano. Thao tác đơn giản, dễ dàng sử dụng. Có thể dùng sửa chữa phục hồi và điều trị quá cảm ngà | 1.750.000 | vn0301925136 | CÔNG TY TNHH THIẾT BỊ Y TẾ LIÊN NHA | IB2400357805 | vn0304722303 | BỆNH VIỆN QUẬN PHÚ NHUẬN | Đấu thầu rộng rãi | 17/01/2025 | 19/QĐ-BVPN | 16/01/2025 | 3 | Quận Phú Nhuận,TP. Hồ Chí Minh
508 | Keo dán Nano 2 bước | Lọ | 1 | Lithuania |  | I-Dental | Idental | Idental |  |  | 2024 trở về sau | là keo dán quang trùng hợp dùng trên men và ngà răng, đa năng và dễ sử dụng. Áp dụng trong quy trình trám răng, đính hạt… | 418.000 | vn0304903324 | CÔNG TY TNHH THIẾT BỊ Y TẾ QUÂN KHOA | IB2400545470 | vn0302374227 | BỆNH VIỆN GIAO THÔNG VẬN TẢI HỒ CHÍ MINH | Đấu thầu rộng rãi | 17/01/2025 | KQ2400545470_2501170939 | 17/01/2025 | 2 | Quận 3,TP. Hồ Chí Minh
509 | Keo dán lam | Chai / Lọ | 16 | Mỹ |  | FX2177 | Cancer Diagnostics | Cancer Diagnostics |  |  | 2024 | Keo gắn khô nhanh với độ nhớt thấp sử dụng trong giải phẫu bệnh dùng để gắn lamen với lam kính | 845.000 | vn0309539478 | CÔNG TY TNHH THƯƠNG MẠI DỊCH VỤ VŨ THUẬN | IB2400474208 | vn2200176300 | Bệnh viện đa khoa tỉnh Sóc Trăng | Đấu thầu rộng rãi | 16/01/2025 | 24/QĐ-BVĐK | 15/01/2025 | 3 | Thành phố Sóc Trăng,Tỉnh Sóc Trăng
510 | Băng keo dán cố định nẹp mũi | Cuộn | 50 | Việt Nam | 3005 | SWV012 | Băng keo cuộn giấy YOUNG PLASTER-PAPER 1.25cm x 9.1m (white) | Công ty TNHH Young Chemical Vina |  |  | Năm 2024 | - Băng keo giấy y tế - Chất liệu: Giấy không dệt (Non-woven paper), nền giấy 60-70%, không chứa latex (không chứa mủ cao su). Phủ keo Acrylic (Acrylate) nền keo 25-30% không gây kích ứng, lý tưởng cho da nhạy cảm. - Kích thước: 1.25cm x 9.1m. | 11.600 | vn0303244037 | CÔNG TY TNHH TRANG THIẾT BỊ Y TẾ HOÀNG ÁNH DƯƠNG | IB2400572319 | vn0301465062 | Bệnh Viện Chợ Rẫy | Đấu thầu rộng rãi | 15/01/2025 | KQ2400572319_2501151633 | 15/01/2025 | 1 | Quận 5,TP. Hồ Chí Minh
511 | Keo dán tiêu bản, sử dụng trên Hệ thống nhuộm tiêu bản và dán lamen tự động hoàn toàn Dako Coverstainer và Hệ thống dán tiêu bản tự động Dako Coverslipper | mL | 22500 | Mỹ |  | CS703 | CS703 | Statlab Medical Products LLC |  |  | 2024 trở về sau | Keo dán tiêu bản, sử dụng trên Hệ thống nhuộm tiêu bản và dán lamen tự động hoàn toàn Dako Coverstainer và Hệ thống dán tiêu bản tự động Dako Coverslipper (Đáp ứng: Mounting medium. Dako CoverStainer is validated with Dako Mounting Medium (CS703 and CS705) The use of other mounting media is at the user’s own risk.) | 13.230 | vn0310905898 | Công ty Cổ phần Thiết bị và Công nghệ Lifelabs | IB2400483821 | vn0301483294 | BỆNH VIỆN UNG BƯỚU | Đấu thầu rộng rãi | 14/01/2025 | 403/QĐ-BVUB | 14/01/2025 | 2 | Thành phố Thủ Đức,TP. Hồ Chí Minh
512 | Keo dán nha khoa | Gói | 10 | Lithuania |  | - | - | UAB Medicinos linija'' |  |  | Từ năm 2023 trở đi | Keo dán đa năng dùng trong nha khoa. Đạt tiêu chuẩn ISO | 290.000 | vn0106122008 | CÔNG TY CỔ PHẦN THIẾT BỊ VẬT TƯ HOÀNG MINH | IB2400498500 | vn5700401912 | Bệnh viện đa khoa Cẩm Phả | Đấu thầu rộng rãi | 13/01/2025 | 22/QĐ-BVĐKCP | 08/01/2025 | 4 | Thành phố Cẩm Phả,Tỉnh Quảng Ninh
513 | Keo dán lam | Chai | 12 | Mỹ | 38249999 | 4112 | 4112 | Richard-Allan Scientific LLC (a subsidiary of Epredia) |  |  |  | Mounting Medium pha lẫn với tất cả các chất làm sạch bao gồm cả chất thay thế xylen. • Khô nhanh • Chất nền là Toluene • Quan sát rõ | 721.098 | vn0100365357 | CÔNG TY TNHH SINH NAM | IB2400510681 | vnz000024257 | Bệnh Viện đa khoa Cà Mau | Đấu thầu rộng rãi | 10/01/2025 | 21 | 08/01/2025 | 1 | Thành phố Cà Mau,Tỉnh Cà Mau
514 | Keo dán sinh học dùng cho nút mạch | Tuýp | 80 | Đức | 3006 | 1050044 | B.Braun | Aesculap AG |  |  | 2024 | Thành phần: N- butyl - 2- cyano acrylate. Chất kết dính mô giúp đông cứng một cách nhanh chóng khi tiếp xúc với dịch tiết mô qua phản ứng polyme hóa, có thể sử dụng trong cầm máu tĩnh mạch. Đóng lọ: 0,5ml. Tiêu chuẩn FDA, EC, ISO. | 287.385 | vn0102131280 | CÔNG TY CỔ PHẦN THƯƠNG MẠI VÀ DƯỢC PHẨM THIÊN TÂM | IB2400448529 | vnz000023759 | Bệnh viện Bưu Điện | Đấu thầu rộng rãi | 10/01/2025 | 14/QĐ-BVBĐ-VTTBYT | 06/01/2025 | 2 | Quận Hoàng Mai,Thành phố Hà Nội Quận Hai Bà Trưng,Thành phố Hà Nội
515 | Keo dán nha khoa | Lọ | 1 | Đức |  | 433898 | MANI MEDICAL GERMANY GmbH | MANI MEDICAL GERMANY GmbH |  |  | 2023 trở về sau | Sử dụng trong phục hình trực tiếp hoặc gián tiếp bằng Composite hoặc Ceremic. Sửa chữa các miếng trám composite bị nứt vỡ. | 600.000 | vn3101091859 | CÔNG TY TNHH Y DƯỢC MINH ANH | IB2400430326 | vn3100420596 | Bệnh viện đa khoa thành phố Đồng Hới | Đấu thầu rộng rãi | 09/01/2025 | 35/QĐ-BVĐH | 09/01/2025 | 3 | Thành phố Đồng Hới,Tỉnh Quảng Bình
516 | Keo dán mô N - butyl - 2 - cyano acylat ống ≥ 0,5 ml | Ống | 325 | Đức | 3006.10.90 | 1050044 | Keo dán mô HISTOACRYL BLUE 0,5ML | Aesculap AG |  |  | 2023-2024 | Keo dán mô N - butyl - 2 - cyanoacylat ống ≥ 0,5 ml | 277.830 | vn0313979224 | CÔNG TY TNHH THƯƠNG MẠI DIÊN NIÊN | IB2400311798 | vn0301465168 | Bệnh Viện Bình Dân | Đấu thầu rộng rãi | 04/01/2025 | 1700/QĐ-BVBD | 31/12/2024 | 3 | Quận 3,TP. Hồ Chí Minh
517 | Keo dán nha khoa | Lọ | 10 | MMG - Đức | 3006 | Mani Bond | Mani Bond | MMG - Đức |  |  | 2023 trở về sau | Primer và bond tất cả trong 1 thời gian trùng hợp ngắn 10s, không chứa TEGMA/MMA , lực dán -24 Mpa trên men răng và 26 Mpa trên ngà răng | 1.890.000 | vn0107613344 | CÔNG TY TNHH THƯƠNG MẠI ĐẦU TƯ VIỆT NAM | IB2400491969 | vn2800763188 | Bệnh viện đa khoa huyện Lang Chánh | Đấu thầu rộng rãi | 03/01/2025 | 274/QĐ-BVLC | 27/12/2024 | 2 | Huyện Lang Chánh,Tỉnh Thanh Hoá
518 | Băng keo dán kim luồn 6x7cm | Miếng | 178700 | Việt Nam | 3005 | DEC-IVNP6070 | DECOMED | Công ty CP Nhà máy Trang thiết bị Y tế USM Healthcare |  |  | 2024 | "Băng keo dán kim luồn 6x7cm: -Vải nền đan không dệt màu trắng/màu nâu, co giãn, thông thoáng. - Băng 6cm x 7cm, 4 góc bo tròn tránh bung mép. - Trên lớp giấy bảo vệ có thêm 2 miếng băng dán giúp cố định chắc dây truyền. ống truyền. - Gạc 2.0 x 2.3 cm thấm hút dịch,cố định, che chắn chỗ kim luồn, an toàn cho mọi loại da (tương đương với kích thước 1.5cm x 2.5cm về hiệu năng sử dụng và tốt hơn vì miếng gạc rộng hơn giúp che chắn, cố dịnh và hút dịch tốt hơn giúp duy trì môi trường khô ráo và vệ sinh quanh khu vực chọc kim) - Tiệt trùng từng miếng bằng E.O (EO 100% hoặc EO/CO₂ tỉ lệ 20:80) Giấy chứng nhận ISO 9001:2015, ISO 13485:2016, ISO 14001:2015" | 1.400 | vn0312041033 | CÔNG TY CỔ PHẦN NHÀ MÁY TRANG THIẾT BỊ Y TẾ USM HEALTHCARE | IB2400419350 | vn3700668020 | TRUNG TÂM Y TẾ THÀNH PHỐ THUẬN AN | Đấu thầu rộng rãi | 03/01/2025 | 801/QĐ-TTYT | 31/12/2024 | 4 | Thành phố Thuận An,Tỉnh Bình Dương
519 | Băng keo dán sườn | cuộn | 10 | Việt Nam | 9018 | YCRE1045 | Young Chemical Vina | Young Chemical Vina |  |  | 2024 | Băng thun (cotton 100%) co giãn, màu trắng, keo zinc oxide không dùng dung môi, trọng lượng ≥ 140g/m2, số sợi ngang/10cm: 160 ± 5, số sợi dọc/10cm: 74 ± 2, độ bền kéo 10kg/12mm ± 0.5kg, độ kết dính: 600g/ 12mm ± 50g, có đường kẻ màu đỏ giữa băng giúp quấn băng chính xác và dễ dàng, có kiểm tra vi sinh. | 115.500 | vn1200583720 | CÔNG TY TNHH DƯỢC PHẨM VÀ TRANG THIẾT BỊ Y TẾ HÀO TÍN | IB2400429787 | vn1200660615 | TRUNG TÂM Y TẾ HUYỆN CAI LẬY | Đấu thầu rộng rãi | 03/01/2025 | 03/QĐ-TTYTCL | 03/01/2025 | 3 | Huyện Cai Lậy,Tỉnh Tiền Giang
520 | Keo dán nha khoa | Hộp/ Lọ/ Tuýp | 8 | Lithuania |  | - | - | UAB Medicinos linija'' |  |  | Từ năm 2023 trở đi | Dán được cho bề mặt khô hoặc ẩm. Ít gây ê buốt sau khi trám. Kết nối chặt chẽ giữa men và ngà răng, đảm bảo độ khít sát đồng nhất của miếng trám. Giảm thiểu nguy cơ nhạy cảm sau khi trám. Đóng gói: 6g/ 1 đơn vị đóng gói. Đạt tiêu chuẩn ISO 13485, CE | 346.000 | vn0106122008 | CÔNG TY CỔ PHẦN THIẾT BỊ VẬT TƯ HOÀNG MINH | IB2400478896 | vn1000509857 | Bệnh viện đa khoa Thái Thụy | Đấu thầu rộng rãi | 03/01/2025 | 06/QĐ-BVTT | 03/01/2025 | 4 | Huyện Thái Thụy,Tỉnh Thái Bình
521 | Keo dán dùng trong nha khoa | Lọ | 1 | Ivoclar Vivadent |  | Bond tetric N-bond 6g | Bond tetric N-bond 6g | Liechtenstien |  |  | 2024 trở về sau | Lọ 6 ml | 890.000 | vn0101849706 | CÔNG TY TNHH THIẾT BỊ Y TẾ VÀ HOÁ CHẤT HOÀNG PHƯƠNG | IB2400490120 | vn4600543421 | Bệnh viện Gang thép Thái Nguyên | Đấu thầu rộng rãi | 02/01/2025 | 01/QĐ-BVGT | 02/01/2025 | 2 | Thành phố Thái Nguyên,Tỉnh Thái Nguyên
522 | Keo dán nha khoa | Lọ | 7 | Đức |  | Mani Bond/ 433898 | Mani Bond/ 433898 | MANI MEDICAL GERMANY GmbH/Đức |  |  |  | Keo dán Composite theo phương pháp tching + Bonding | 780.000 | vn0101849706 | Liên Danh Hoàng Phương - Phương Tây | IB2400530355 | vn4700151932 | Trung tâm Y tế Thành Phố Bắc Kạn | Đấu thầu rộng rãi | 02/01/2025 | 443/QĐ-TTYT | 27/12/2024 | 1 | Tỉnh Bắc Kạn
523 | Keo dán Macntig mediun | ml | 2000 | Mỹ |  | FX2177 | FX2177 | Cancer Diagnostics, Inc |  |  | 2024 | Hóa chất dùng để gắn phủ lên mô bệnh phẩm; dạng chất lỏng, không màu, mùi thơm. Thành phần gồm có: - Toluene - Acrylate Polymer | 5.900 | vn0106932073 | CÔNG TY TNHH DỊCH VỤ THƯƠNG MẠI VÀ ĐẦU TƯ GIA HƯNG | IB2400457459 | vnz000010541 | Bệnh viện Quân y 354 | Đấu thầu rộng rãi | 31/12/2024 | 2062/QĐ-BVQY | 31/12/2024 | 2 | Quận Ba Đình,Thành phố Hà Nội
524 | Keo sinh học dán màng não và cột sống chống rò dịch não tủy 5ml | Bộ | 50 | Mexico | 9021 | 202050; 206520 | Integra LifeSciences Corporation- Mỹ | Availmed S.A de C.V. (cho Integra LifeSciences Corporation, Mỹ) |  |  | 2023 trở đi | Dùng trong dùng trong phẫu thuật thần kinh để ngừa rò dịch não tuỷ - Thành phần: trilysine amine, Polyethylene Glycol và Phosphate Buffer - Dung tích 5ml. - Tiêu chuẩn: FDA - Tương đương DuraSeal | 8.900.000 | vn0101841390 | CÔNG TY TNHH THIẾT BỊ Y TẾ THIÊN Y | IB2400332766 | vn1800271748 | Bệnh viện Đa khoa Trung ương Cần Thơ | Đấu thầu rộng rãi | 30/12/2024 | 4046/QĐ-BVTWCT | 30/12/2024 | 3 | Quận Ninh Kiều,Thành phố Cần Thơ
525 | Keo dán da sinh học 0,7ml | Tube | 100 | Mỹ | 3006 | LB60410 | Derma+Flex | Chemence Medical, Inc |  |  | Từ năm 2021 trở về sau | - Công dụng: Keo dán da đóng vết mổ thay chỉ khâu. có khả năng ngăn ngừa vi khuẩn 14 ngày, không thay băng, không kiêng nước - Thành phần: 60% 2-Octyl cyanoacrylate + 40% N-Butyl cyanoacrylate - Dung tích: 0,7ml - Khô trong 60 giây, sử dụng trong 1 giờ sau khi mở Tuýp - Sức căng giữ vết thương 11.53N, độ đàn hồi 60%, độ dính cao 251 CP, tỏa nhiệt thấp 3.25°C - Sản phẩm gồm 1 tuýp keo và 1 đầu bôi keo gắn sẵn. - Đóng gói 2 lớp vô trùng - Bảo quản ở nhiệt độ phòng lên đến 30 độ - TCCL: ISO 13485; FDA, MDR | 294.000 | vn0312894426 | CÔNG TY CỔ PHẦN THƯƠNG MẠI DỊCH VỤ HẢI ĐĂNG VÀNG | IB2400332766 | vn1800271748 | Bệnh viện Đa khoa Trung ương Cần Thơ | Đấu thầu rộng rãi | 30/12/2024 | 4046/QĐ-BVTWCT | 30/12/2024 | 3 | Quận Ninh Kiều,Thành phố Cần Thơ
526 | Keo dán nha khoa (Lọ ≥ 6g) | Lọ | 5 | Mỹ |  | - | - | LC |  |  | Từ năm 2023 trở đi | Lọ 6g. Dùng trong nha khoa | 300.300 | vn0106122008 | CÔNG TY CỔ PHẦN THIẾT BỊ VẬT TƯ HOÀNG MINH | IB2400437639 | vn4600696555 | Bệnh viện đa khoa huyện Định Hóa | Đấu thầu rộng rãi | 30/12/2024 | 690/QĐ-BVĐH | 26/12/2024 | 4 | Huyện Định Hoá,Tỉnh Thái Nguyên
527 | Keo dán Sigle Univerrsal 3M | Lọ | 2 | Đức |  | 41282 | Single Bond Universal, Refill vial | 3M Deutschland GmbH |  |  |  | Keo dán một bước, một lớp phủ. Kĩ thuật đa dạng: Total-Etch, Self-Etch và Selective-Etch Độ bền dán ổn định trên cả ngà ẩm và khô sau khi xoi mòn. Hầu như không gây ê buốt sau khi trám Độ bền dán cao trên tất cả các bề mặt gián tiếp (Zirconia, Alumina, Sứ thủy tinh, và Kim loại) mà không cần Primer riêng biệt Khít sát thành xoang tuyệt vời cho phục hồi thẩm mỹ cao | 1.650.000 | vn3301584227 | CÔNG TY TNHH MỘT THÀNH VIÊN DỊCH VỤ THƯƠNG MẠI HÀ PHÚ | IB2400518326 | vn3300751041 | Trung tâm Y tế Huyện Nam Đông | Đấu thầu rộng rãi | 30/12/2024 | 1562/QĐ-TTYT | 30/12/2024 | 1 | Huyện Nam Đông,Tỉnh Thừa Thiên Huế
528 | Băng keo dán sườn 6cm x 4,5m | Cuộn | 60 | Thái Lan | 3005 | Urgocrepe 6cm x 4,5m | Urgocrepe | Urgo Healthcare Products Co., Ltd. |  |  |  | Nền : 100% sợi cotton, số sợi ≥ 160 sợi/10cm, trọng lượng 133-146 g, độ dày 0.84-0.94mm, co giãn ≥ 90% Hổn hợp keo nóng chảy phủ đều, độ dính cao, gồm : Zinc dibutyl dithiocarbamate, Zinc oxide, dầu khoáng trắng. Trọng lượng khối phủ: 110 ± 10 g/m2, , lực dính 2-9 N/cm | 116.000 | vn6000371421 | CÔNG TY TNHH DƯỢC PHẨM HOÀNG VŨ | IB2400473085 | vn6000612035 | Trung tâm y tế Huyện Cư kuin | Chào hàng cạnh tranh | 27/12/2024 | 323/QĐ-TTYT | 26/12/2024 | 1 | Huyện Cư Kuin,Tỉnh Đăk Lăk
529 | Keo dán mô | Tube | 150 | Đức | 30061010 | 1050044 | HISTOACRYL | Aesculap AG |  |  | Từ năm 2024 trở về sau | Keo sinh học N - butyl - 2 - cyano acrylat, màu xanh tím. EC, ISO, thư xác nhận 510K của FDA | 283.605 | vn0305431427 | CÔNG TY TNHH THIẾT BỊ Y TẾ Y PHƯƠNG | IB2400332697 | vn1800271748 | Bệnh viện Đa khoa Trung ương Cần Thơ | Đấu thầu rộng rãi | 26/12/2024 | 3970/QĐ-BVTWCT | 25/12/2024 | 4 | Quận Ninh Kiều,Thành phố Cần Thơ
530 | Keo dán da | ống | 500 | Ethicon, LLC | 3006 | AHV12 | DERMABOND | Mỹ |  |  | 2023 trở về sau | Keo dán da - Thành phần 2-octyl cyanoacrylate, màu tím, không tan. - Ống 2 lớp thủy tinh và nhựa, thể tích 0.5ml. - Độ bền kéo 9.86 lbf. - Tiệt khuẩn - Tiêu chuẩn ISO/tiêu chuẩn Châu Âu (CE)/FDA (Cục quản lý Thực phẩm và Dược phẩm Hoa Kỳ) | 182.613 | vn1200466287 | CÔNG TY TNHH THƯƠNG MẠI DƯỢC PHẨM LONG GIANG | IB2400332697 | vn1800271748 | Bệnh viện Đa khoa Trung ương Cần Thơ | Đấu thầu rộng rãi | 26/12/2024 | 3970/QĐ-BVTWCT | 25/12/2024 | 4 | Quận Ninh Kiều,Thành phố Cần Thơ
531 | Keo dán lam kính | chai | 6 | Mỹ |  | 3801102 | Clearium | Leica Biosystems Richmond, Inc |  |  | 2024 | Keo dán Clearium giúp bảo quản các vết nhuộm và các phần mô cắt vi thể thông thường dày từ 2 đến 5 micron "Thành phần gồm có: - Toluene < 60% - Dibutyl Phthalate < 10% - Butylated hydroxytoluene < 5%" Trạng thái vật lý: Chất lỏng Màu sắc: không màu Điểm chớp cháy: 44°F /6°C Tỷ trọng: 0,93 | 550.000 | vn0304708309 | CÔNG TY TNHH THƯƠNG MẠI DỊCH VỤ KỸ THUẬT MINH KHANG | IB2400450258 | vn1500236076 | Bệnh viện đa khoa Vĩnh Long | Đấu thầu rộng rãi | 25/12/2024 | 2289 /QĐ-BVĐK | 23/12/2024 | 2 | Thành phố Vĩnh Long,Tỉnh Vĩnh Long
532 | Keo dán lam pha sẵn | ml | 1000 | Kaltek S.r.l. - Ý |  | 3045 | 3045 | Kaltek S.r.l. - Ý |  |  | từ 2023 trở đi | Môi trường gắn lamen cho tế bào học và mô học thành phần gồm nhựa acrylic (methyl methacrylate) trong xylene. | 3.600 | vn0106459308 | CÔNG TY TNHH CÔNG NGHỆ Y HỌC AN ĐÔ | IB2400183480 | vnz000023591 | BỆNH VIỆN ĐA KHOA BƯU ĐIỆN | Đấu thầu rộng rãi | 25/12/2024 | 1222/QĐ-BV | 23/12/2024 | 4 | Quận 10,TP. Hồ Chí Minh
533 | Keo dán da thành phần 2-octyl cyanoacrylate hoặc tương đương | Ống | 500 | Mỹ | 3006 | AHV12 | Keo dán da DERMABOND ống 0,5ml | Ethicon, LLC |  |  | 2023 trở về sau | Keo dán da thành phần 2-octyl cyanoacrylate. Ống 0,5ml. Hộp 12 ống | 182.613 | vn0100109699 | CÔNG TY CỔ PHẦN DƯỢC PHẨM THIẾT BỊ Y TẾ HÀ NỘI | IB2400183480 | vnz000023591 | BỆNH VIỆN ĐA KHOA BƯU ĐIỆN | Đấu thầu rộng rãi | 25/12/2024 | 1222/QĐ-BV | 23/12/2024 | 4 | Quận 10,TP. Hồ Chí Minh
534 | Keo dán nha khoa Bonding | Chai | 2 | Đức |  | Mani Bond | Mani | Mani |  |  | 2024 | Chai 5ml, keo dán hóa học vững chắc với ngà và men | 1.200.000 | vn0309539478 | CÔNG TY TNHH THƯƠNG MẠI DỊCH VỤ VŨ THUẬN | IB2400433598 | vnz000011738 | BỆNH VIỆN ĐA KHOA KHU VỰC CẦU NGANG | Chào hàng cạnh tranh | 24/12/2024 | 28/QĐ-BVĐKKV | 17/12/2024 | 2 | Huyện Cầu Ngang,Tỉnh Trà Vinh
535 | Băng keo chỉ thị nhiệt hấp ướt 12,5mm x 50m (Băng keo chỉ thị tiếp xúc dùng cho phương pháp tiệt khuẩn hơi nước, thời gian: 134⁰C trong 3,5 phút hoặc 121⁰C trong 15 phút. Mặt dưới phủ keo dán và mặt trên có in vạch chỉ thị hóa học. Kích thước: 19mm x 50m. Không chứa chì, vạch chỉ thị hóa học chuyển màu đen sau khi hoàn thành chu trình tiệt khuẩn) | Cuộn | 50 | Turkey | 3822 | BY 104 | Beya | Beya |  |  |  | Băng keo chỉ thị tiếp xúc dùng cho phương pháp tiệt khuẩn hơi nước, thời gian: 134⁰C trong 3,5 phút hoặc 121⁰C trong 15 phút. Mặt dưới phủ keo dán và mặt trên có in vạch chỉ thị hóa học. Kích thước: 19mm x 50m. Không chứa chì, vạch chỉ thị hóa học chuyển màu đen sau khi hoàn thành chu trình tiệt khuẩn. | 68.250 | vn1200583720 | CÔNG TY TNHH DƯỢC PHẨM VÀ TRANG THIẾT BỊ Y TẾ HÀO TÍN | IB2400414699 | vn1100186208 | TRUNG TÂM Y TẾ HUYỆN TÂN HƯNG | Chào hàng cạnh tranh | 24/12/2024 | 370/QĐ-TTYT | 13/12/2024 | 1 | Huyện Tân Hưng,Tỉnh Long An
536 | Băng keo dán sườn 10 cm x 4,5m | Cuộn | 17 | Việt Nam |  | YCRE 1045 | Băng thun có keo cố định Young Crepe 10cm x 4.5m | Young Chemical Vina |  |  |  | Băng thun có keo cố định khớp 10cm x 4.5m (Băng cuộn co giãn) | 126.000 | vn0312728203 | CÔNG TY TNHH TRANG THIẾT BỊ Y TẾ MINH HOÀNG | IB2400498633 | vn3401101868 | TRUNG TÂM Y TẾ HUYỆN HÀM TÂN | Đấu thầu rộng rãi | 23/12/2024 | 294/QĐ-TTYT | 23/12/2024 | 1 | Huyện Hàm Tân,Tỉnh Bình Thuận
537 | Miếng dán cấy chỉ tròn/băng dính/miếng dán salonpas | Cái | 5000 | Việt Nam |  | VBS100-22 | Băng keo cá nhân màu da ACE BAND- S (SHEER) Ø22mm | Young Chemical Vina |  |  |  | Kích thước: Ø22mm • Keo acrylic trên băng có độ dinh cao và an toàn cho mọi loại da, rất thích hợp cho da nhạy cảm và da trẻ em • Gạc thấm hút tốt và có lớp màng Polyethylene (PE) không dính vào vết thương giúp thay băng dễ dàng và không đau Chất sát trùng Benzalkonium Chloride trên gạc có hiệu quả khứ trùng và diệt khuẩn tốt. • Bề mặt băng có nhiều lỗ thoát khí nhó giúp da thông thoảng Đạt tiêu chuẩn ISO 13485, TCVN | 357 | vn0312728203 | CÔNG TY TNHH TRANG THIẾT BỊ Y TẾ MINH HOÀNG | IB2400498633 | vn3401101868 | TRUNG TÂM Y TẾ HUYỆN HÀM TÂN | Đấu thầu rộng rãi | 23/12/2024 | 294/QĐ-TTYT | 23/12/2024 | 1 | Huyện Hàm Tân,Tỉnh Bình Thuận
538 | Băng dán cố định kim luồn có cánh có cổng, trong suốt | Miếng | 3600 | Hàn Quốc | 3005 | AF5160 | Băng keo cố định kim luồn không thấm nước ADFLEX- IV 5.1cm x 6cm | Young Chemical Co., Ltd |  |  | Từ năm 2024 trở đi | Băng Polyurethane (P.U) 5.1 cm x 6cm không chứa Latex, trong suốt, không thấm nước, dễ dàng theo dõi vùng dán băng. Độ bền kéo 2.0kg/12mm ± 200g, có 4 góc bo tròn tránh bung mép, đường xé rãnh 4mm x 25mm, chuyên dùng cố định kim luồn. Phủ keo Acrylic độ dính 440g/12mm ± 30g an toàn cho mọi loại da. Tiệt trùng từng miếng bằng ethylene oxide (E.O Gas). Tiêu chuẩn chất lượng: ISO 13485, CE, FDA | 2.860 | vn0309781158 | CÔNG TY TNHH THIẾT BỊ Y TẾ BÌNH MINH | IB2400451191 | vn0400228672 | BỆNH VIỆN ĐÀ NẴNG | Đấu thầu rộng rãi | 23/12/2024 | 1453/QĐ-BVĐN | 18/12/2024 | 3 | Quận Hải Châu,Thành phố Đà Nẵng
539 | Keo dán nano 2 bước | Chai | 5 | Mỹ | 0 | KER-34614 | 0 | Kerr Corporation - |  |  | 2024 | Keo dán nano 2 bước | 1.017.450 | vn5800000047 | CÔNG TY CP DƯỢC LÂM ĐỒNG (LADOPHAR) | IB2400462496 | vn5800180216 | Bệnh viện II Lâm Đồng | Đấu thầu rộng rãi | 20/12/2024 | 1303/QĐ-BVIILĐ | 19/12/2024 | 2 | Thành phố Bảo Lộc,Tỉnh Lâm Đồng
540 | Băng dán sườn | Cuộn | 100 | Việt Nam |  | YCRE 1045 | Băng thun có keo cố định Young Crepe 10cm x 4.5m | Công ty TNHH Young Chemical Vina |  |  | 2023 trở về sau | 10cm x 4,5m; Băng thun co giãn giúp cử động không bị hạn chế Chất keo ít gây kích ứng, hạn chế nguy cơ phản ứng da, thích hợp cho da nhạy cảm Băng thông thoáng và tránh làm hầm da Giấy lót bảo vệ giúp dễ thao tác Dính tốt và giúp kềm giữ chắc chắn | 124.000 | vn6000371421 | CÔNG TY TNHH DƯỢC PHẨM HOÀNG VŨ | IB2400507615 | vn5900636823 | Trung Tâm Y Tế Huyện Chư Păh | Đấu thầu rộng rãi | 20/12/2024 | 981/QĐ-TTYT | 18/12/2024 | 2 | Tỉnh Gia Lai
541 | Keo dán nha khoa | Lọ | 3 | Đức |  | 433898 | MANI | MANI MEDICAL GERMANY GmbH |  |  |  | '- Phục hình Composite trực tiếp trên răng tự nhiên - Phục hình gián tiếp bằng Composite và sứ với vật liệu Composite quang trùng hợp hoặc lưỡng trùng hợp. - Sửa chữa phục hình Composite bị nứt vỡ | 600.000 | vn5200868219 | CÔNG TY TNHH BẰNG TRUNG DŨNG | IB2400438516 | vn5200159942 | Trung Tâm Y tế Huyện Yên Bình Tỉnh Yên Bái | Đấu thầu rộng rãi | 19/12/2024 | 553/QĐ-TTYT | 13/12/2024 | 2 | Huyện Yên Bình,Tỉnh Yên Bái
542 | Keo dán lamen | Chai | 2 | Mỹ | 38249999 | 4112 | 4112 | Richard- Allan Scientific |  |  | Từ 2023 trở về sau | Dùng để dán lam kính bảo vệ tiêu bản giải phẫu bệnh | 905.300 | vn0301762121 | CÔNG TY TNHH NGUYÊN ANH | IB2400434874 | vn0306032873 | TRUNG TÂM KIỂM CHUẨN XÉT NGHIỆM THÀNH PHỐ | Đấu thầu rộng rãi | 18/12/2024 | 430/QĐ-KCXN | 16/12/2024 | 2 | Quận 3,TP. Hồ Chí Minh
543 | Băng dán 10cmx4.5m | Cuộn | 60 | Việt Nam | Vật tư y tế | YCRE 1045 | Băng thun có keo cố định Young Crepe 10cm x 4.5m | Công ty TNHH Young Chemical Vina |  |  | Từ năm 2023 trở đi | Băng thun (cotton 100%) co giãn, màu trắng, keo zinc oxide không dùng dung môi, trọng lượng ≥ 140g/m2, số sợi ngang/10cm: 160 ± 5, số sợi dọc/10cm: 74 ± 2, độ bền kéo 10kg/12mm ± 0.5kg, độ kết dính: 600g/12mm ± 50g, có đường kẻ giữa băng giúp quấn băng chính xác và dễ dàng, có kiểm tra vi sinh. Tiêu chuẩn chất lượng: ISO 13485, TCCS 03:2023/YC | 124.000 | vn0312728203 | CÔNG TY TNHH TRANG THIẾT BỊ Y TẾ MINH HOÀNG | IB2400315168 | vn0302159861 | BỆNH VIỆN QUẬN 1 | Đấu thầu rộng rãi | 18/12/2024 | 2250/QĐ-BV | 17/12/2024 | 4 | Quận 1,TP. Hồ Chí Minh
544 | Keo dán tiêu bản dùng ngay 118ml | Chai | 20 | Mỹ | 38249999 | Mã: 4112 | Mouting Medium | Richard Allan Scientific LLC (a Subsidiary of Epredia)/ Mỹ |  |  | 2024 | Keo dán loại khô nhanh Tạo thể trong suốt khi soi dưới kính. Không tạo vết mờ khi bảo quản lâu. Thành phần bao gồm: Toluene: 60-62%; Acrylic Resin: 36-40%; Isobutyl methacrylate <1% | 787.500 | vn0105430754 | CÔNG TY TNHH THIẾT BỊ VÀ DỊCH VỤ PHÚ GIA | IB2400351128 | vnz000022181 | Bệnh Viện Đa khoa Thành Phố Vinh | Đấu thầu rộng rãi | 18/12/2024 | 2905/QĐ-BVTP | 16/12/2024 | 2 | Thành phố Vinh,Tỉnh Nghệ An
545 | Keo dán Bonding | Lọ | 40 | Đức |  | Mani Bond | Mani | Mani | U031-111 |  | 2024 | Keo dán quang trùng hợp 1 thành phần liên kết an toàn vào men răng tự nhiên: Phục hình composite trực tiếp trên răng tự nhiên; Phục hình gián tiếp bằng composite và sứ (inlay, onlay, veneers, mão răng) với vật liệu composite quang trùng hợp hoặc lưỡng trùng hợp (ví dụ: với Root Cem Viscous); Sửa chữa phục hình composite bị nứt vỡ. | 1.100.000 | vn0309539478 | CÔNG TY TNHH THƯƠNG MẠI DỊCH VỤ VŨ THUẬN | IB2400353819 | vn0301824642 | Bệnh viện Quận 11 | Chào hàng cạnh tranh | 17/12/2024 | 4897/QĐ-BV | 12/12/2024 | 2 | Quận 11,TP. Hồ Chí Minh
546 | Bộ dụng cụ dán keo sinh học điều trị suy tĩnh mạch | Bộ | 7 | Ireland/ Ireland | 3006 | SP-101 VS-403 | VenaSeal Closure System | Medtronic Ireland/ Harmac Medical Products. |  |  | 2024 trở về sau | Hệ thống VenaSeal Closure điều trị cho bệnh nhân suy tĩnh mạch, hệ thống bao gồm: + Súng bơm keo, được thiết kế để cung cấp keo điều khiển 0.10ml mỗi lần bắn + Keo n-butyl-2- cyanoacrylate : 5ml + Sử dụng Catheter 5Fr chiều dài làm việc 91cm, tương thích với wire 0.035''. + Dây dẫn dài 180 cm Nghiên cứu đánh giá tỷ lệ khép mạch trong 1 năm: lên tới 98% | 36.500.000 | vn0312268965 | CÔNG TY TNHH THIẾT BỊ Y TẾ ĐỈNH CAO | IB2400275972 | vnz000013556 | Bệnh viện C Đà Nẵng | Đấu thầu rộng rãi | 13/12/2024 | 1894/QĐ-BVC | 11/12/2024 | 2 | Quận Hải Châu,Thành phố Đà Nẵng
547 | Keo dán phẫu thuật ngăn ngừa chảy máu hậu phẫu và chống dính 2ml | Tube | 120 | Mỹ | 3006.10.90 | 934073 | COSEAL SURGICAL SEALANT 2ML | Baxter Healthcare Corporation |  |  | Năm 2024 trở đi | Thành phần: bao gồm 2 polyethylene glycol tổng hợp (PEGs) _ Bám dính với các mô và vật liệu cấy ghép tổng hợp, giúp bịt kín lỗ hở chân chỉ khâu, ngăn ngừa chảy máu hậu phẫu và chống dính ở các vùng có nguy cơ hình thành sự kết dính sau phẫu thuật. _ Không gây ra các phản ứng bất lợi ở mô và tái hấp thu hoàn toàn trong vòng 30 ngày _ Phù hợp cho: Bắc cầu động mạch vành (CABG), Khâu động mạch, Cấy ghép tim, Gốc động mạch, Nối mạch máu _ Thể tích: 2ml | 8.073.450 | vn0311930350 | CÔNG TY CỔ PHẦN THƯƠNG MẠI VÀ DỊCH VỤ IPS | IB2400417686 | vn0301479883 | Bệnh viện Nhi Đồng 1 | Chào hàng cạnh tranh | 13/12/2024 | 3414/QĐ-BVNĐ1 | 11/12/2024 | 1 | Quận 10,TP. Hồ Chí Minh
548 | Keo dán da thành phần 2 -octyl cyanoacrylate. Ống 0,5ml. | Ống | 70 | Anh | 3006 | 72014020 | Keo dán LiquidBand Exceed XS | "advanced medical solutions Ltd" |  |  | 2024 | Keo dán LiquidBand Exceed XS thành phần 100% 2-Octyl cyanoacrylate, dung dịch màu tím. Sử dụng để dán vết thương có chiều dài 7-12 cm. Đầu dán thiết kế độc đáo giúp ko bị đóng cục. 2 bên ống có dạng cánh giúp kiểm soát lượng keo dán ra an toàn và dễ dàng kích hoạt. Up line 1 lần Thời gian khô 60 giây. Phản ứng tỏa nhiệt thấp. | 240.000 | vn0401791380 | CÔNG TY TNHH THIẾT BỊ Y TẾ GREEN MEDICAL | IB2400380659 | vnz000017816 | Bệnh viện đa khoa Tỉnh Khánh Hòa | Đấu thầu rộng rãi | 11/12/2024 | Số 2229/QĐ-BVĐKT | 09/12/2024 | 3 | Thành phố Nha Trang,Tỉnh Khánh Hoà
549 | Keo dán bond | lọ | 4 | Liechtenstein |  | 603936 | Ivoclar Vivadent | Ivoclar Vivadent |  |  | 2023 - 2024 | Kèm theo bảng đáp ứng TSKT | 700.000 | vn1001124560 | LIÊN DANH NHÀ THẦU GOLD SNAKE - ANH PHÁT | IB2400437238 | vn1000586636 | BỆNH VIỆN ĐA KHOA HUYỆN VŨ THƯ | Đấu thầu rộng rãi | 11/12/2024 | 532/QĐ-BV | 06/12/2024 | 1 | Huyện Vũ Thư,Tỉnh Thái Bình
550 | Keo dán Single Bond | Tuýp | 10 | Nhật Bản |  | G-bond | 0134F5570000 | GC Corporation |  |  |  | ≥5ml, Tuýp / 5ml | 2.400.000 | vn6000371421 | CÔNG TY TNHH DƯỢC PHẨM HOÀNG VŨ | IB2400431035 | vn6000496131 | Trung tâm y tế huyện Krông Bông | Đấu thầu rộng rãi | 11/12/2024 | 259/QĐ-TTYT | 10/12/2024 | 1 | Huyện Krông Bông,Tỉnh Đăk Lăk
551 | Băng keo dán sườn 10cm x 4,5m | Cuộn | 60 | Thái lan | 3005 | Không có | Urgocrepe 10cm x 4,5m | Laboratoires Urgo |  |  |  | Băng thun màu trắng, cotton 100%, keo Zinc oxide không dùng dung môi, Chứng nhận MD 92827, lực dính 2-9 N/cm, co giãn ≥ 90%, có kiểm tra vi sinh. | 182.700 | vn0303244037 | CÔNG TY TNHH TRANG THIẾT BỊ Y TẾ HOÀNG ÁNH DƯƠNG | IB2400429507 | vn3400277192 | Bệnh viện đa khoa tỉnh Bình Thuận | Đấu thầu rộng rãi | 11/12/2024 | 1256/QĐ-BVBT | 10/12/2024 | 2 | Thành phố Phan Thiết,Tỉnh Bình Thuận
552 | Keo dán nha khoa 2 bước | Hủ | 2 | Brasil |  | 55018 | 55018 | Vigodent Industria E Comercio LTDA. |  |  | 2023 trở về sau | Có thành phần nền là ethanol, ít bị bay hơi. - Có chứa nhiều monomer, độ che phủ cao. - Có tính ưa nước, tạo lực bám dính cao khi ngà hơi ẩm. - Có chứa các hạt độn nano, giúp gia tăng các đặc tính cơ học. - Có chứa Flour, ngừa sâu răng. - Độ kết dính cao, tương tự như các loại bonding 2 bước khác (optibond, single bond). - Độ hở rìa thấp, tương tự single bond 2 (<83%). - Có độ ổn định với thời gian cao (không bị ê buốt, không bị đổi màu viền miếng trám và đường viền miếng trám không bị nứt). - Quy cách lọ 5 ml - Tiêu chuẩn chất lượng ISO 13485 | 637.560 | vn0302130894 | CÔNG TY TNHH TRANG THIẾT BỊ NHA KHOA | IB2400517327 | vn1602059404 | Trung tâm y tế huyện Châu Phú | Đấu thầu rộng rãi | 10/12/2024 | 830/QĐ-TTYT | 10/12/2024 | 2 | Huyện Châu Phú,Tỉnh An Giang
553 | Keo dán ngà | Chai | 2 | Thụy Sỹ | 3006 | 7494 | 7494 | Coltène Whaledent AG |  |  | 2023 trở về sau | Bịt kín bề mặt răng và giảm thiểu nguy cơ nhạy cảm sau phẫu thuật Độ bám dính cao trên ngà răng và men răng Áp dụng với các vật liệu xử lý hóa học và xử lý kép | 1.643.000 | vn0302130894 | CÔNG TY TNHH TRANG THIẾT BỊ NHA KHOA | IB2400211148 | vn0304254750 | BỆNH VIỆN ĐA KHOA KHU VỰC HÓC MÔN | Đấu thầu rộng rãi | 09/12/2024 | 1045/QĐ-BVHM | 09/12/2024 | 2 | Huyện Hóc Môn,TP. Hồ Chí Minh
554 | Keo dán lam | Chai | 5 | Mỹ | HC240100 | PMT060 | PMT060 | ScyTek Laboratories Inc. |  |  | 2023/2024 | "- Keo dán lam/ môi trường gắn kết gốc nước, để gắn vĩnh viễn các mẫu mô được nhuộm bằng hệ thống dựa trên peroxidase, phosphatase kiềm, hoặc các loại thuốc nhuộm huỳnh quang khác nhau như: AEC, DAB, Fast Red, BCIP/NBT, BCIP/INT, FITC và phycobiliprotein. - Chỉ số khúc xạ rất cao, lưu trữ các mẫu mô vĩnh viễn mà không làm phai màu các chất nhiễm sắc. Độ pH cao tăng độ ổn định của huỳnh quang. Không cần lớp phủ, không tiếp xúc với chất hữu cơ, mẫu mô có độ phân giải cao. - Có dạng chai nhỏ giọt - Bảo quản: 18-25°C - Tiêu chuẩn: FDA-Mỹ hoặc tương đương (EU, G7)" | 531.000 | vn0309324289 | CÔNG TY TNHH CÔNG NGHỆ QUỐC TẾ PHÚ MỸ | IB2400335638 | vnz000005358 | BỆNH VIỆN SẢN NHI TỈNH HẬU GIANG | Đấu thầu rộng rãi | 09/12/2024 | 568/QĐ-BVSN | 02/12/2024 | 4 | Tp Vị Thanh,Tỉnh Hậu Giang
555 | Miếng keo sinh học dán mô, cầm máu, 45 x 90mm (± 05%) | Miếng | 5 | Áo | - | 1506253 | Hemopatch 45x90mm | Biegler GmbH | - | - | Năm 2023 trở về sau | Miếng keo sinh học dán mô cầm máu được chỉ định cầm máu, bịt kín vết thương, kiểm soát tình trạng xuất huyết, rò rỉ dịch và rò khí. Thành phần cấu tạo từ collagen bò, được phủ NHS-PEG tại bề mặt cần cho việc bám dính tiếp xúc với mô và đánh dấu bằng các đóm hình vuông màu xanh cho bề mặt không bám dính. Kích thước 45 x 90mm. Tiệt khuẩn. Tiêu chuẩn chất lượng ISO 13485 và CE | 10.500.000 | vn0311930350 | CÔNG TY CỔ PHẦN THƯƠNG MẠI VÀ DỊCH VỤ IPS | IB2400276066 | vn0302203609 | Bệnh viện Đại học Y Dược Thành phố Hồ Chí Minh | Đấu thầu rộng rãi | 04/12/2024 | 3695/QĐ-BVĐHYD | 28/11/2024 | 2 | Quận 5,TP. Hồ Chí Minh
556 | Ống phun keo sinh học sử dụng cho keo sinh học dán màng não và cột sống chống rò dịch não tủy | Cái | 5 | Mỹ | - | 205000DS | Integra LifeSciences Corporation, Mỹ | Viant Medical Inc | - | - | 2023 trở đi | Ống phun keo sinh học dùng trong phẫu thuật thần kinh sọ não, cột sống để ngừa rò dịch não tuỷ - Chất liệu nhựa - Ống phun sương dài 14cm - Tương thích với "Keo sinh học vá màng cứng vùng não và cột sống, ≥ 5ml" tại danh mục mời thầu Tiệt khuẩn/ tiệt trùng Tiêu chuẩn FDA (Cục quản lý Thực phẩm và Dược phẩm Hoa Kỳ) | 6.300.000 | vn0101841390 | CÔNG TY TNHH THIẾT BỊ Y TẾ THIÊN Y | IB2400276066 | vn0302203609 | Bệnh viện Đại học Y Dược Thành phố Hồ Chí Minh | Đấu thầu rộng rãi | 04/12/2024 | 3695/QĐ-BVĐHYD | 28/11/2024 | 2 | Quận 5,TP. Hồ Chí Minh
557 | Băng dán cố định kim luồn (có cánh có cổng) loại trong suốt | Miếng | 8000 | Hàn Quốc | 3005 | AFI6710 | Băng keo cố định kim luồn không thấm nước ADFLEX- IV 6.7cm x 10cm | Young Chemical Co., Ltd | AFI6710 | 190000006/PCBA-LA | 2023 trở về sau | - Kích cỡ: khoảng (6,7 x 10) cm, hình oval; - Băng Polyurethane (P.U) không chứa Latex, trong suốt, không thấm nước, dễ dàng theo dõi vùng dán băng. - Độ bền kéo: 2,0kg/12mm ± 200g; đường xé rãnh: khoảng (7 x 25) mm chuyên dùng cố định kim luồn. - Phủ keo Acrylic; độ dính: 440g/12mm ± 30g an toàn cho mọi loại da. - Đã được tiệt trùng. - Đạt tiêu chuẩn chất lượng: ISO 13485, CE, FDA. | 4.400 | vn0309781158 | CÔNG TY TNHH THIẾT BỊ Y TẾ BÌNH MINH | IB2400300530 | vnz000007903 | Bệnh Viện Phong Da Liễu Trung ương Quy Hòa | Đấu thầu rộng rãi | 02/12/2024 | 739/QĐ-TWQH | 27/11/2024 | 3 | Thành phố Quy Nhơn,Tỉnh Bình Định
558 | Băng keo dán sườn | Cuộn | 100 | Thái Lan | 3005 | Urgocrepe 8cm x 4.5m | Urgocrepe/696020 | Urgo Healthcare Products Co., Ltd |  |  |  | Băng thun màu trắng, cotton 100% (+1%), keo Zinc oxide không dùng dung môi, lực dính 2-9 N/cm, co giãn ≥ 90%, có kiểm tra vi sinh. | 149.000 | vn6000371421 | CÔNG TY TNHH DƯỢC PHẨM HOÀNG VŨ | IB2400397257 | vn5900380628 | Trung tâm Y tế huyện Chư Sê | Đấu thầu rộng rãi | 29/11/2024 | 424/QĐ-TTYT | 29/11/2024 | 1 | Huyện Chư Sê,Tỉnh Gia Lai
559 | Keo dán 2 bước (keo dán trám răng quan trùng hợp) | Lọ | 43 | Việt Nam |  | - | - | Mani |  |  | 2024 trở về sau | Keo Dán Nha Khoa, Dùng Phục Hình Các Miếng Trám Nứt Vỡ Trong Nha Khoa. Chủng Loại: Mani Bond, Mã: 433898 | 672.000 | vn1800665083 | CÔNG TY TNHH TRANG THIẾT BỊ Y TẾ MIỀN TÂY | IB2400340206 | vn1800526185 | Trường Đại học Y Dược Cần Thơ | Đấu thầu rộng rãi | 29/11/2024 | 4281/QĐ-ĐHYDCT | 27/11/2024 | 1 | Quận Ninh Kiều,Thành phố Cần Thơ
560 | Keo dán da | 0.5ml | 670 | Mỹ | 3006 | AHV12 | Keo dán da DERMABOND ống 0,5ml | Ethicon, LLC |  |  | 2023 trở về sau | Keo dán da thành phần 2-octyl cyanoacrylate, màu tím, không tan. Ống 2 lớp: thủy tinh bên trong và nhựa bên ngoài, thể tích 0.5ml với chiều dài vết thương 12 cm, lực giữ vết thương 9.86 lbf. Tổng thời gian polymer hoá 2.5 phút. Đạt tiêu chuẩn FDA. Nước sản xuất: Châu Mỹ | 182.613 | vn0100109699 | CÔNG TY CỔ PHẦN DƯỢC PHẨM THIẾT BỊ Y TẾ HÀ NỘI | IB2400230236 | vn0301483294 | BỆNH VIỆN UNG BƯỚU | Đấu thầu rộng rãi | 26/11/2024 | 7390/QĐ-BVUB | 11/11/2024 | 3 | Quận Bình Thạnh,TP. Hồ Chí Minh
561 | Keo dán lam | Chai | 30 | Mỹ | 38249999 | 4112 | Mounting Medium | Richard - Allan Scientific LLC |  |  | 2024 trở về sau | Keo dán lam không xylen - Thành phần: Toluene (60-62%); Acrylic Resin (36-40%), Isobutyl methacrylate. Trong suốt, không màu và không đổi màu theo thời gian. Dạng pha sẵn, khô nhanh, quan sát mẫu rõ. Không phai màu nhuộm khi lưu trữ dài ngày. Quy cách: Chai 118ml | 720.862 | vn0100365357 | CÔNG TY TNHH SINH NAM | IB2400313612 | vn1800271748 | Bệnh viện Đa khoa Trung ương Cần Thơ | Đấu thầu rộng rãi | 25/11/2024 | 3573/QĐ-BVTWCT | 25/11/2024 | 2 | Quận Ninh Kiều,Thành phố Cần Thơ
562 | Keo dán 1 bước | Lọ | 12 | Pháp |  | B-5 | Vật liệu trám răng - H-Bond | G-Pharma |  |  | từ 2023 trở về sau | Là chất kết dính quang trùng hợp và tự xoi mòn. Có chức năng kết dinh monome ( Monomer adhesive) | 1.360.000 | vn0302130894 | CÔNG TY TNHH TRANG THIẾT BỊ NHA KHOA | IB2400456931 | vnz000019744 | Bệnh viện đa khoa Nông Nghiệp | Đấu thầu rộng rãi | 22/11/2024 | 3072/QĐ-BVNN-KD | 22/11/2024 | 1 | Huyện Thanh Trì,Thành phố Hà Nội
563 | Keo dán lam kính | Lọ | 1 | Ấn độ |  | 8007-47-4 | Lobachem | Lobachem |  |  |  | Hợp chât trong dẻo giúp khô nhanh chóng, không mất thời gian sất lamen tiêu bản. | 1.343.000 | vn0102049815 | CÔNG TY TNHH THƯƠNG MẠI VÀ DỊCH VỤ KỸ THUẬT VIỆT L.A.B | IB2400452758 | vnz000013463 | Trường Đại Học Y Khoa Vinh | Chào hàng cạnh tranh | 19/11/2024 | 1619/QĐ-ĐHYKV | 16/11/2024 | 1 | Tỉnh Nghệ An
564 | Miếng keo sinh học dán mô loại II | Miếng | 20 | Áo | 3006.10.90 | 1506253 | Hemopatch 45x90mm | Biegler GmbH |  |  | Năm 2023 trở về sau | Miếng keo sinh học dán mô cầm máu được chỉ định cầm máu, bịt kín vết thương, kiểm soát tình trạng xuất huyết, rò rỉ dịch và rò khí. Thành phần cấu tạo từ collagen bò, được phủ NHS-PEG tại bề mặt cần cho việc bám dính tiếp xúc với mô và đánh dấu bằng các đóm hình vuông màu xanh cho bề mặt không bám dính. Kích thước 45 x 90mm. Tiêu chuẩn chất lượng ISO 13485 và CE | 10.500.000 | vn0311930350 | CÔNG TY CỔ PHẦN THƯƠNG MẠI VÀ DỊCH VỤ IPS | IB2400202604 | vn0100914889 | Bệnh viện Hữu Nghị Việt Đức | Đấu thầu rộng rãi | 18/11/2024 | 5637/QĐ-VĐ | 15/11/2024 | 2 | Quận Hoàn Kiếm,Thành phố Hà Nội
565 | Miếng keo sinh học dán mô loại I | Miếng | 30 | Áo | 3006.10.90 | 1506256 | Hemopatch 45x45mm | Biegler GmbH |  |  | Năm 2023 trở về sau | Miếng keo sinh học dán mô cầm máu được chỉ định cầm máu, bịt kín vết thương, kiểm soát tình trạng xuất huyết, rò rỉ dịch và rò khí. Thành phần cấu tạo từ collagen bò, được phủ NHS-PEG tại bề mặt cần cho việc bám dính tiếp xúc với mô và đánh dấu bằng các đóm hình vuông màu xanh cho bề mặt không bám dính. Kích thước 45x45mm. Tiêu chuẩn chất lượng ISO 13485 và CE | 8.025.000 | vn0311930350 | CÔNG TY CỔ PHẦN THƯƠNG MẠI VÀ DỊCH VỤ IPS | IB2400202604 | vn0100914889 | Bệnh viện Hữu Nghị Việt Đức | Đấu thầu rộng rãi | 18/11/2024 | 5637/QĐ-VĐ | 15/11/2024 | 2 | Quận Hoàn Kiếm,Thành phố Hà Nội
566 | Miếng keo sinh học dán mô loại III | Miếng | 50 | Áo | 3006.10.90 | 1506257 | Hemopatch 27x27mm | Biegler GmbH |  |  | Năm 2023 trở về sau | Miếng keo sinh học dán mô cầm máu được chỉ định cầm máu, bịt kín vết thương, kiểm soát tình trạng xuất huyết, rò rỉ dịch và rò khí. Thành phần cấu tạo từ collagen bò, được phủ NHS-PEG tại bề mặt cần cho việc bám dính tiếp xúc với mô và đánh dấu bằng các đóm hình vuông màu xanh cho bề mặt không bám dính. Kích thước 27x27mm. Tiêu chuẩn chất lượng ISO 13485 và CE | 2.750.000 | vn0311930350 | CÔNG TY CỔ PHẦN THƯƠNG MẠI VÀ DỊCH VỤ IPS | IB2400202604 | vn0100914889 | Bệnh viện Hữu Nghị Việt Đức | Đấu thầu rộng rãi | 18/11/2024 | 5637/QĐ-VĐ | 15/11/2024 | 2 | Quận Hoàn Kiếm,Thành phố Hà Nội
567 | Bonding (keo dán của compsite) | Lọ | 5 | Mỹ |  | - | - | LC |  |  | Từ năm 2024 trở đi | Dùng được trên men răng và ngà răng, đa năng, dễ sử dụng Ít gây ê buốt sau khi trám Kết nối chặt chẽ giữa răng và vật liệu trám Đảm bảo độ khít sát đồng nhất của miếng trám | 329.700 | vn0106122008 | CÔNG TY CỔ PHẦN THIẾT BỊ VẬT TƯ HOÀNG MINH | IB2400385412 | vn0102329107 | Bệnh viện Đại học Y Dược | Đấu thầu rộng rãi | 15/11/2024 | 413/QĐ-BVĐHYD | 15/11/2024 | 2 | Quận Thanh Xuân,Thành phố Hà Nội
568 | Keo sinh học dán mô dùng trong phẫu thuật | Lọ/Hộp | 5 | Hoa Kỳ | Vật tư, thiết bị y tế | BG3515-5-G | BioGlue | Artivion Inc. |  |  | 2024 trở về sau | Keo sinh học vá màng não, mạch máu: + Thành phần: Albumin huyết thanh bò tinh kiết (BSA) và Glutaraldehyde + Thể tích: 5ml | 9.120.000 | vn0102921627 | CÔNG TY CỔ PHẦN VIETMEDIC | IB2400362643 | vn1000426061 | Bệnh viện Nhi Thái Bình | Đấu thầu rộng rãi | 13/11/2024 | 1888/QĐ-BVN | 08/11/2024 | 2 | Tỉnh Thái Bình
569 | Keo dán nha khoa | Lọ | 20 | Đức |  | 433898 | Mani Bond | Mani Medical Germany GmbH -Đức |  |  |  | Lọ 5ml. Đạt tiêu chuẩn ISO 13485 hoặc tương đương | 600.000 | vn3301068656 | CÔNG TY CỔ PHẦN DƯỢC PHẨM VÀ THIẾT BỊ Y TẾ TÂM ĐỨC | IB2400401128 | vn3300371177 | Trung tâm Y tế huyện Phú Vang | Đấu thầu rộng rãi | 12/11/2024 | 778/QĐ-TTYT | 11/11/2024 | 1 | Huyện Phú Vang,Tỉnh Thừa Thiên Huế
570 | Keo dán | Lọ | 4 | Đức |  | MANI Bond | MANI Bond | MANI MEDICAL GERMANY GmbH |  |  | Năm 2024 trở đi | Keo dán nha khoa 1 bước | 780.000 | vn0104090664 | CÔNG TY CỔ PHẦN ĐẦU TƯ PHÁT TRIỂN CÔNG NGHỆ T&P | IB2400367765 | vn0101591373 | Trung tâm Y tế quận Thanh Xuân | Đấu thầu rộng rãi | 11/11/2024 | 279/QĐ-TTYT | 11/11/2024 | 1 | Quận Thanh Xuân,Thành phố Hà Nội
571 | Keo dán-P255.1 | Lọ | 50 | Đức |  | 41282 | 3M | 3M | 41282 |  | 2024 | Keo dán hóa học vững chắc với ngà và men. Có thể làm ngưng dịch luân chuyển vào ống ngà và ngăn chặn sự ê buốt, nhạy cảm | 1.590.000 | vn0309539478 | CÔNG TY TNHH THƯƠNG MẠI DỊCH VỤ VŨ THUẬN | IB2400182191 | vn0301824642 | Bệnh viện Quận 11 | Đấu thầu rộng rãi | 08/11/2024 | 4297/QĐ-BV | 05/11/2024 | 4 | Quận 11,TP. Hồ Chí Minh
572 | Keo dán nha khoa | Lọ | 20 | Đức |  | 433898 | Keo dán nha khoa (Mani Bond) | MANI MEDICAL GERMANY GmbH |  |  |  | Sử dụng trong phục hình trực tiếp hoặc gián tiếp bằng Composite hoặc Ceremic. Sửa chữa các miếng trám composite bị nứt vỡ. | 600.000 | vn3100137028 | CÔNG TY CỔ PHẦN DƯỢC PHẨM QUẢNG BÌNH | IB2400367390 | vn3100628273 | Bệnh viện đa khoa huyện Bố Trạch | Đấu thầu rộng rãi | 07/11/2024 | 2561/QĐ-BVĐK | 07/11/2024 | 1 | Huyện Bố Trạch,Tỉnh Quảng Bình
573 | Keo dán thẩm mỹ | Ống | 10 | Đức |  | 433898 | Mani Medical Germany GmbH | Mani Medical Germany GmbH/ Đức |  |  | 2023 trở về sau | Keo dán được thiết kế theo quy trình 1 bước duy nhất áp dụng cho tất cả các bề mặt, và có thể áp dụng cho các quy trình total-etch, self-etch | 894.000 | vn0311229963 | CÔNG TY TRÁCH NHIỆM HỮU HẠN MỘT THÀNH VIÊN CÔNG NGHỆ CAO VÀ THƯƠNG MẠI QUỐC TẾ HẢI LONG | IB2400256775 | vn0400815624 | Trung tâm Y tế quận Thanh Khê | Đấu thầu rộng rãi | 07/11/2024 | 479 | 05/11/2024 | 2 | Quận Thanh Khê,Thành phố Đà Nẵng
574 | Băng keo dán sườn 8cmx4,5m | Cuộn | 10 | Việt Nam |  | YCRE 8045 | Băng thun có keo cố định Young Crepe 8cm x 4.5m | Young Chemical Vina |  |  |  | Cotton 100%, keo oxide kẽm không dùng dung môi, có kiểm tra vi sinh (giới hạn vi sinh hiếu khí < 100 cfu/g, men và nấm móc < 10 cfu/g, không có Pseudomonas aeruginosa, Staphylococcus aureus, Enterobacteria). Hộp/1 cuộn/ | 105.000 | vn0312728203 | CÔNG TY TNHH TRANG THIẾT BỊ Y TẾ MINH HOÀNG | IB2400343245 | vn3400808943 | Trung tâm Y tế huyện Hàm Thuận Nam | Đấu thầu rộng rãi | 06/11/2024 | 2325/QĐ-TTYT | 05/11/2024 | 2 | Huyện Hàm Thuận Nam,Tỉnh Bình Thuận
575 | Băng dán cá nhân | Hộp | 20 | Trung Quốc | 3005 | Elasgo 20mm x 60mm | Băng dính vết thương có lớp keo không tẩm thuốc Elasgo | Zhejiang Bangli Medical Products Co., LTD | Elasgo 20mm x 60mm | 1900000016/PCBA-HN |  | Tiệt trùng, kích cỡ, hộp ≥ 100 miếng | 17.000 | vn6000371421 | CÔNG TY TNHH DƯỢC PHẨM HOÀNG VŨ | IB2400365040 | vn6000793582 | BỆNH VIỆN ĐA KHOA THỊ XÃ BUÔN HỒ | Chào hàng cạnh tranh | 05/11/2024 | 262/QĐ-BV | 31/10/2024 | 2 | Thị xã Buôn Hồ,Tỉnh Đăk Lăk
576 | Ponding (keo dán Composite) | lọ | 6 | Brasil | 3006 | 55018 | Vigodent | Vigodent |  |  | từ 2024 trở về sau | Sản phẩm đạt tiêu chuẩn ISO 13485 Keo dán nha khoa đa năng, kết hợp giữa tự xoi mòn, xoi mòn với acid và xoi mòn chọn lọc. Dán tốt với tất cả các bề mặt, bao gồm men, ngà, sứ thủy tinh, sứ zirconia, hợp kim quý và bán quý, và vật liệu composite mà không cần primer bổ sung. Tương thích với tất cả các loại xi măng nhựa, vật liệu tái tạo cùi và thậm chí cả vật liệu composite tự trùng hợp. Có đặc tính quang trùng hợp. | 780.000 | vn0302130894 | CÔNG TY TNHH TRANG THIẾT BỊ NHA KHOA | IB2400234158 | vnz000013556 | Bệnh viện C Đà Nẵng | Đấu thầu rộng rãi | 01/11/2024 | 1636/QĐ-BVC | 31/10/2024 | 2 | Quận Hải Châu,Thành phố Đà Nẵng
577 | Keo dán nha khoa 2 bước Single Bond | Hủ | 2 | Brasil | 3006 | 55018 | 55018 | Vigodent |  |  | 2023 trở về sau | Dùng dán dính trong phục hồi composite trực tiếp cũng như các phục hồi sứ, composite, sửa chữa phục hồi kim loại,.. Thể tích 5ml | 858.000 | vn0302130894 | CÔNG TY TNHH TRANG THIẾT BỊ NHA KHOA | IB2400263246 | vn0310845896 | BỆNH VIỆN NHI ĐỒNG THÀNH PHỐ | Đấu thầu rộng rãi | 31/10/2024 | 1246/QĐ-BVNĐTP | 30/10/2024 | 2 | Huyện Bình Chánh,TP. Hồ Chí Minh
578 | Keo Dán Nano 2 Bước | Lọ | 6 | Hoa Kỳ | hóa chất, vật tư y tế | Adper™ Single Bond 2 Adhesive | 3M | 3M ESPE Dental Products |  |  | Năm 2023 trở đi | Có tác dụng làm Giảm ê buốt mặt chân răng. Lọ ≥6g. Đạt tiêu chuẩn ISO 13485 hoặc tương đương. | 1.000.000 | vn0106072491 | Liên danh Lake Side - Anh Ngọc | IB2400374613 | vnz000013424 | Bệnh viện đa khoa Thanh Trì | Đấu thầu rộng rãi | 31/10/2024 | 663/QĐ-BVĐKTT | 29/10/2024 | 2 | Huyện Thanh Trì,Thành phố Hà Nội
579 | Keo dán Single Bond | lọ | 3 | 3M - Mỹ |  | 287 | 3M - Mỹ | 3M - Mỹ |  |  |  | Lọ 5ml | 1.750.000 | vn0401999734 | CÔNG TY TNHH THIẾT BỊ Y TẾ THỊNH ĐẠT | IB2400352660 | vn0400522258 | Trường Đại học Kỹ thuật Y-Dược Đà Nẵng | Chào hàng cạnh tranh | 31/10/2024 | 785/QĐ-ĐHKTYDĐN | 30/10/2024 | 1 | Quận Hải Châu,Thành phố Đà Nẵng
580 | Keo Dán Lamen | Lọ | 6 | Mỹ |  | FX2177 | Cancer Diagnostics | Cancer Diagnostics, Inc/Mỹ |  |  | Năm 2024 trở về sau | Theo bảng đáp ứng kỹ thuật kèm theo E-HSDT | 900.000 | vn0101842073 | CÔNG TY CỔ PHẦN IDICS | IB2400363457 | vnz000022464 | Bệnh viện đa khoa tỉnh Lai Châu | Đấu thầu rộng rãi | 29/10/2024 | 685/QĐ-BVĐKT | 28/10/2024 | 2 | Thành phố Lai Châu,Tỉnh Lai Châu
581 | Keo dán lamen (Lọ ≥ 118ml) | Lọ | 3 | Cancer Diagnostics Inc |  | FX2177 | FX2177 | Mỹ |  |  | 2023 trở về sau | Keo dán lam dạng pha sẵn, khô nhanh, chất nền là Toluene. Lọ ≥ 118ml | 750.000 | vn0101849706 | CÔNG TY TNHH THIẾT BỊ Y TẾ VÀ HOÁ CHẤT HOÀNG PHƯƠNG | IB2400328266 | vn4600475813 | Bệnh viện C Thái Nguyên | Đấu thầu rộng rãi | 28/10/2024 | 1673/QĐ-BVC | 22/10/2024 | 2 | Thành Phố Sông Công,Tỉnh Thái Nguyên
582 | Keo dán nha khoa 2 bước | Lọ | 3 | Mỹ | 9018 | 51202 | 3M | 3M |  |  | từ năm 2023 trở về sau | Keo nha khoa dùng trong trám răng Composite, tương đương loại Single Bond Universal Dùng được cả 2 kỹ thuật total-etch và self-etch Độ bền dán ổn định. Chịu độ ẩm cao, cho phép dán ổn định lên cả ngà khô và ẩm. Lọ 6g; Tiêu chuẩn ISO | 1.465.000 | vn0401736580 | CÔNG TY TNHH THIẾT BỊ Y TẾ NGUYÊN PHÚ VNM | IB2400394302 | vnz000015086 | Bệnh viện Quân y 13 | Chào hàng cạnh tranh | 25/10/2024 | 23/QĐ-BV | 25/10/2024 | 2 | Thành phố Quy Nhơn,Tỉnh Bình Định
583 | Keo (sinh học) dán da, dán mô dùng trong phẫu thuật các loại | Lọ | 20 | Đức | 3006 | 1050044 | HISTOACRYL BLUE 0,5ML | Aesculap AG |  |  | 2024; 2025 | Keo dán da, dán Mesh nội soi N - butyl - 2 - cyano acrylat. Tiêu chuẩn CE hoặc tương đương. | 274.050 | vn3000422952 | Công ty TNHH Dược phẩm Hoàng Lan | IB2400238667 | vnz000022224 | Bệnh viện Sản Nhi Nghệ An | Đấu thầu rộng rãi | 16/10/2024 | 1859/QĐ-BVSN | 15/10/2024 | 4 | Thành phố Vinh,Tỉnh Nghệ An
584 | Keo dán lam kính | ml | 2500 | Ý |  | 030400 | Keo dán lam kính | Diapath s.p.a |  |  |  | Không chứa Xylol, không chứa toluen và các hydrocacbon thơm khác, Không độc hại, Không bị ảnh hưởng bởi nhiệt, ánh sáng, độ ẩm và tia UV, Không bị oxy hóa, phai màu hoặc ố vàng theo thời gian và không gây hiệu ứng loang màu, Bảo quản không giới hạn các chế phẩm mô học và tế bào học | 5.700 | vn0107445178 | Công ty TNHH Thương mại dược phẩm và thiết bị y tế ABCOM | IB2400361542 | vnz000006446 | Bệnh viện Ung bướu tỉnh Bắc Giang | Chào hàng cạnh tranh | 15/10/2024 | 908/QĐ-BVUB | 14/10/2024 | 1 | Thành phố Bắc Giang,Tỉnh Bắc Giang
585 | Keo dán bond | Lọ | 40 | Liechtenstein |  | 603936 | Ivoclar Vivadent | Ivoclar Vivadent |  |  | 2023 - 2024 | Kèm theo bảng đáp ứng pháp lý | 660.000 | vn0106342613 | CÔNG TY TNHH TRANG THIẾT BỊ Y TẾ ANH SƠN | IB2400306798 | vn1000349811 | Bệnh viện Đại học Y Thái Bình | Đấu thầu rộng rãi | 12/10/2024 | 355/QĐ-BVĐHYTB | 11/10/2024 | 3 | Thành phố Thái Bình,Tỉnh Thái Bình
586 | Keo dán da | Ống | 100 | Mỹ | 3006 | Ahv12 | Keo dán da DERMABOND ống 0,5ml | Ethicon, LLC |  |  | 2024 | Keo dán da thành phần 2-octyl cyanoacrylate. Ống 0,5ml. Hộp 12 ống | 182.613 | vn0100109699 | CÔNG TY CỔ PHẦN DƯỢC PHẨM THIẾT BỊ Y TẾ HÀ NỘI | IB2400261361 | vnz000012296 | BỆNH VIỆN NHI TRUNG ƯƠNG | Đấu thầu rộng rãi | 11/10/2024 | 3480/QĐ-BVNTW | 08/10/2024 | 4 | Quận Đống Đa,Thành phố Hà Nội
587 | Băng thun có keo dán sườn | Cuộn | 200 | Việt Nam |  | YCRE 1045 | Young Crepe | Công ty TNHH Young Chemical Vina |  | 230000110/PCBA-LA | 2023 trở về sau | Băng thun (cotton 100%) co giãn, màu trắng, keo zinc oxide không dùng dung môi, trọng lượng ≥ 140g/m2, số sợi ngang/10cm: 160 ± 5, số sợi dọc/10cm: 74 ± 2, độ bền kéo 10kg/12mm ± 0.5kg, độ kết dính: 600g/ 12mm ± 50g, có đường kẻ màu đỏ giữa băng giúp quấn băng chính xác và dễ dàng, có kiểm tra vi sinh. Tiêu chuẩn chất lượng: ISO 13485, TCCS 03:2023/YC | 124.000 | vn1800665083 | CÔNG TY TNHH TRANG THIẾT BỊ Y TẾ MIỀN TÂY | IB2400272561 | vn1400468919 | BỆNH VIỆN ĐA KHOA KHU VỰC THÁP MƯỜI | Chào hàng cạnh tranh | 08/10/2024 | 401/QĐ-BVTM | 08/10/2024 | 2 | Huyện Tháp mười,Tỉnh Đồng Tháp
588 | Băng keo dán sườn số 10 | Cuộn | 2 | Thái Lan |  | Urgocrepe | Urgo | Urgo Healthcare Products Co., Ltd |  |  |  | Kích thước: 10cm x4.5m Băng thun màu trắng, cotton 100%, trọng lượng 140+/-7g/m2, co giãn ≥ 90%, keo Zinc oxide không dùng dung môi, trọng lượng khối phủ 100-130g/m2, lực dính 2-9 N/cm,, - Giấy lót silicon, cuộn lại được bọc trong màng. - Kiểm tra vi sinh: tổng số vi khuẩn hiếu khí - TAMC ≤100 cfu/g, tổng số nấm men và nấm mốc - TYMC ≤10 cfu/g. Theo Dược điển Châu Âu /ISO 11737-1. Chứng nhận MD 92825 - BSI. Quy Cách: Hộp 1 cuộn | 182.700 | vn6100100009 | CÔNG TY CỔ PHẦN DƯỢC - VẬT TƯ Y TẾ KON TUM | IB2400351987 | vn6100143877 | TRUNG TÂM Y TẾ HUYỆN SA THẦY | Chào hàng cạnh tranh | 04/10/2024 | 246/ QĐ - YTST | 03/10/2024 | 1 | Huyện Sa Thầy,Tỉnh Kon Tum
589 | Băng keo dán sườn số 6 | Cuộn | 2 | Thái Lan |  | Urgocrepe | Urgo | Urgo Healthcare Products Co., Ltd |  |  |  | Kích thước: 6cm x4.5m Băng thun màu trắng, cotton 100%, trọng lượng 140+/-7g/m2, co giãn ≥ 90%, keo Zinc oxide không dùng dung môi, trọng lượng khối phủ 100-130g/m2, lực dính 2-9 N/cm,, - Giấy lót silicon, cuộn lại được bọc trong màng. - Kiểm tra vi sinh: tổng số vi khuẩn hiếu khí - TAMC ≤100 cfu/g, tổng số nấm men và nấm mốc - TYMC ≤10 cfu/g. Theo Dược điển Châu Âu /ISO 11737-1. Chứng nhận MD 92825 - BSI. Quy Cách: Hộp 1 cuộn | 126.000 | vn6100100009 | CÔNG TY CỔ PHẦN DƯỢC - VẬT TƯ Y TẾ KON TUM | IB2400351987 | vn6100143877 | TRUNG TÂM Y TẾ HUYỆN SA THẦY | Chào hàng cạnh tranh | 04/10/2024 | 246/ QĐ - YTST | 03/10/2024 | 1 | Huyện Sa Thầy,Tỉnh Kon Tum
590 | Băng keo dán sườn số 8 | Cuộn | 2 | Thái Lan |  | Urgocrepe | Urgo | Urgo Healthcare Products Co., Ltd |  |  |  | Kích thước: 8cm x4.5m Băng thun màu trắng, cotton 100%, trọng lượng 140+/-7g/m2, co giãn ≥ 90%, keo Zinc oxide không dùng dung môi, trọng lượng khối phủ 100-130g/m2, lực dính 2-9 N/cm,, - Giấy lót silicon, cuộn lại được bọc trong màng. - Kiểm tra vi sinh: tổng số vi khuẩn hiếu khí - TAMC ≤100 cfu/g, tổng số nấm men và nấm mốc - TYMC ≤10 cfu/g. Theo Dược điển Châu Âu /ISO 11737-1. Chứng nhận MD 92825 - BSI. Quy Cách: Hộp 1 cuộn | 147.000 | vn6100100009 | CÔNG TY CỔ PHẦN DƯỢC - VẬT TƯ Y TẾ KON TUM | IB2400351987 | vn6100143877 | TRUNG TÂM Y TẾ HUYỆN SA THẦY | Chào hàng cạnh tranh | 04/10/2024 | 246/ QĐ - YTST | 03/10/2024 | 1 | Huyện Sa Thầy,Tỉnh Kon Tum
591 | Keo dán nha khoa | Lọ | 10 | Đức | --- | 232007 | --- | Schutz Dental |  |  | Từ 2023 trở về sau | Là Bond 1 bước với etchant, primer và bonding 3 trong 1. Dùng để phục hình composite, phục hồi gián tiếp làm bằng composite và sứ (Inlay, Onlay, Veneer hoặc mão răng). Liên kết cực kỳ chắc chắn và bền bỉ, dễ dàng: 3 trong 1 với Etching, Priming và Bonding trong 1 chai duy nhất. Đáng tin cậy và an toàn: Không có nguy cơ bị ăn mòn quá mức khi sử dụng kỹ thuật Self-Etch. Không chứa Bis-GMA | 2.227.500 | vn0106707261 | CÔNG TY TNHH CÔNG NGHIỆP TECHNO VIỆT NAM | IB2400281507 | vn2300303753 | Trung tâm Y tế thành phố Từ Sơn | Đấu thầu rộng rãi | 04/10/2024 | 595/QĐ-TTYTTS | 02/10/2024 | 1 | Thành phố Từ Sơn,Tỉnh Bắc Ninh
592 | Keo dán lamen | Lọ | 5 | Mỹ |  | FX2177 | Cancer | Cancer Diagnostics Inc. (CDI)/ Mỹ |  |  | 2024 | Hóa chất dùng để gắn phủ lên mô bệnh phẩm; dạng chất lỏng.Thành phần: Toluene, Acrylate Polymer. Lọ 118 ml. | 1.280.000 | vn2300763158 | TT-HA | IB2400281507 | vn2300303753 | Trung tâm Y tế thành phố Từ Sơn | Đấu thầu rộng rãi | 04/10/2024 | 595/QĐ-TTYTTS | 02/10/2024 | 1 | Thành phố Từ Sơn,Tỉnh Bắc Ninh
593 | Keo dán nha khoa | Lọ | 3 | Brazil | 9018 | 55018 | Vigodent | Vigodent |  |  | Từ 2024 trở về sau | Keo dán thế hệ thứ 5 Có thành phần nền là ethanol, ít bị bay hơi Có chứa nhiều monomer, độ che phủ cao Có chứa Fluor, ngừa sâu răng Độ kết dính cao, tương tự như các loại bonding 2 thì khác ví dụ như optibond, singlebond Lọ 5ml | 780.000 | vn0302130894 | CÔNG TY TNHH TRANG THIẾT BỊ NHA KHOA | IB2400308810 | vn4400925448 | Bệnh viện sản nhi Phú Yên | Đấu thầu rộng rãi | 03/10/2024 | 695/QĐ-BVSN | 01/10/2024 | 1 | TP Tuy Hoà,Tỉnh Phú Yên
594 | Keo dán nha khoa | Lọ | 10 | MANI | 3822 | Keo dán nha khoa | MANI | Mani/Nhật Bản |  |  |  | Có tác dụng cố định mão sứ giả lên cùi răng thật | 650.000 | vn2800588271 | CÔNG TY CỔ PHẦN THIẾT BỊ VẬT TƯ Y TẾ THANH HÓA | IB2400326560 | vn2801069198 | Bệnh viện đa khoa khu vực Nghi Sơn | Chào hàng cạnh tranh | 01/10/2024 | 1039/QĐ-BVNS | 25/09/2024 | 1 | Thị xã Nghi Sơn,Tỉnh Thanh Hoá
595 | Keo dán lam pha sẵn | ml | 5664 | Mỹ, 4112, Richard - Allan Scientic LLC | 38249999 | [7 empty] | 6.111 | vn0100365357 | CÔNG TY TNHH SINH NAM | IB2300244300 | vn0301755526 | Bệnh viện Phạm Ngọc Thạch | Đấu thầu rộng rãi | 30/09/2024 | 642/QĐ-PNT | 23/09/2024 | 2 | Quận 5,TP. Hồ Chí Minh
596 | Keo dán nha khoa | Lọ | 2 | Đức |  | 433898 | Mani Medical Germany GmbH | Mani Medical Germany GmbH |  |  | 2023 trở về sau | Phục hồi trực tiếp với composite quang trùng hợp trên răng thật. Phục hồi gián tiếp với composite và sứ (inlay, onlay, veneer, chụp) với composite quang trùng hợp và xi măng gắn. Sửa sứ, mối hàn composite vỡ …. Tiêu chuẩn tối thiểu: ISO | 600.000 | vn0311229963 | CÔNG TY TRÁCH NHIỆM HỮU HẠN MỘT THÀNH VIÊN CÔNG NGHỆ CAO VÀ THƯƠNG MẠI QUỐC TẾ HẢI LONG | IB2400222906 | vn0305471998 | BỆNH VIỆN QUẬN GÒ VẤP | Đấu thầu rộng rãi | 27/09/2024 | Số: 1699/QĐ-BVGV | 25/09/2024 | 2 | Quận Gò Vấp,TP. Hồ Chí Minh
597 | Keo dán lamen | Chai | 1 | Cộng hòa Croatia |  | Mounting | Mounting | BioGnost Ltd |  |  | 2024 | Keo gắn lamen cung cấp độ trong suốt của mô dự kiến và bảo quản mẫu trong khoảng thời gian vài năm | 610.000 | vn3001039132 | CÔNG TY CỔ PHẦN THƯƠNG MẠI DỊCH VỤ THIẾT BỊ Y TẾ TÂN HOÀ PHÁT | IB2400285202 | vn3000658669 | Trung tâm Y tế huyện Thạch Hà | Đấu thầu rộng rãi | 27/09/2024 | 641/QĐ-TTYT | 18/09/2024 | 2 | Huyện Thạch Hà,Tỉnh Hà Tĩnh
598 | Keo dán lamen | Chai | 12 | Mỹ |  | FX2177 | Cancer Diagnostics | Cancer Diagnostics |  |  |  | Là một loại keo gắn khô nhanh với độ nhớt thấp sử dụng trong giải phẫu bệnh dùng để gắn lamen với lam kính. Bao gồm hợp chất dựa trên toluene. Nó hòa tan trong Xylene, Toluene và hầu hết các chất thay thế xylene. - Tính chất vật lý: chất lỏng không màu, mùi điển hình, Mật độ, g/cm3: 0,941 - Thành phần gồm có: Toluene:50-75%, Acrylic coploymer: 25-50%, Butylated hydroxytoluene: 1- 2.5%. - Qui cách: Chai 118ml | 960.000 | vn0500391288 | LIÊN DANH CÔNG TY TNHH LÊ LỢI, CÔNG TY CỔ PHẦN NHỰA Y TẾ VIỆT NAM (Sau này gọi tắt là: LIÊN DANH NHÀ THẦU LÊ LỢI – MPV) | IB2400247985 | vnz000015975 | Bệnh viện đa khoa Đức Giang | Đấu thầu rộng rãi | 26/09/2024 | 658/QĐ-BVĐKĐG | 16/09/2024 | 1 | Quận Long Biên,Thành phố Hà Nội
599 | Keo dán tiêu bản dùng ngay | Lọ | 40 | Mỹ |  | Mounting Medium 4112 | Chất gắn, cố định tế bào | Richard Allan Scientific LLC |  |  |  | Lọ 118ml | 700.000 | vn0101438495 | CÔNG TY TNHH THƯƠNG MẠI DỊCH VỤ VIỆT HƯNG | IB2400278114 | vn2400282458 | Bệnh viện Sản - Nhi Bắc Giang | Đấu thầu rộng rãi | 25/09/2024 | 1840/QĐ-BVSN | 25/09/2024 | 1 | Thành phố Bắc Giang,Tỉnh Bắc Giang
600 | Keo dán lam | Chai | 30 | Mỹ | 3824 | 4112 | 4112 | Richard-Allan Scientific LLC |  |  |  | - Keo dán lam dạng pha sẵn, khô nhanh, chất nền là Toluene, giúp quan sát rõ và không gây mờ màu nhuộm kể cả lưu trữ kéo dài. -Quy cách: Chai/ 118 ml | 720.825 | vn0100365357 | CÔNG TY TNHH SINH NAM | IB2400268519 | vnz000007757 | Bệnh viện đa khoa tỉnh Ninh Thuận | Đấu thầu rộng rãi | 25/09/2024 | 1395/QĐ-BVT ngày 24/9/2024 | 24/09/2024 | 1 | TP. Phan Rang-Tháp Chàm,Tỉnh Ninh Thuận
601 | Miếng dán kim luồn không thấm nước | Miếng | 110 | Việt Nam |  | WOUND-IV (With-pad) | Băng keo cố định kim luồn | Young Chemical Vina |  |  | ≥2023 | Kích thước: 6cmx7cm Băng: Vải không dệt (Non-woven Fabric) Gạc: Vải không dệt màu trắng Keo: Acrylic Được đựng trong mỗi bao mỗi cái riêng biệt, được vô trùng bằng Ethylene Oxide (E.O Gas) | 2.450 | vn0309075240 | HỘ KINH DOANH NGUYỄN KIM LIÊN CỬA HÀNG TRANG THIẾT BỊ Y TẾ HUY HOÀNG | IB2400277361 | vn0314232160 | Bệnh viện Công an Thành phố Hồ Chí Minh | Chào hàng cạnh tranh | 24/09/2024 | 224/QĐ-BVCA | 24/09/2024 | 2 | Quận 5,TP. Hồ Chí Minh
602 | Keo phẫu thuật sinh học gắn dán và gia cố mô 5ml | Lọ | 15 | Mỹ | Vật tư y tế | BG3515-5-G | BioGlue | Artivion Inc. |  |  | 2023 trở về sau | Chất liệu/ thành phần: Là loại protein hydrogel, được tạo thành từ huyết thanh Albumin bò và glutaraldehyde Thể tích: 5ml Tiêu chuẩn đóng gói: được cung cấp tiệt trùng bao gồm 1 tuýp 5ml keo và 4 đầu bơm keo Tiêu chuẩn chất lượng: FDA; CE Xuất xứ nhóm nước G7 | 9.120.000 | vn0102921627 | CÔNG TY CỔ PHẦN VIETMEDIC | IB2400289790 | vn1000426061 | Bệnh viện Nhi Thái Bình | Đấu thầu rộng rãi | 23/09/2024 | 1527/QĐ-BVN | 20/09/2024 | 2 | Tỉnh Thái Bình
603 | Keo dán phẫu thuật ngăn ngừa chảy máu hậu phẫu và chống dính 4ml | Tube | 30 | Mỹ | 3006.10.90 | 934074 | COSEAL SURGICAL SEALANT 4ML | Baxter Healthcare Corporation |  |  | Năm 2023 trở về sau | Keo dán phẫu thuật Coseal bao gồm 2 polyethylene glycol tổng hợp (PEGs), sau khi hòa trộn, Coseal polymer hóa thành hydrogel bám dính với các mô và vật liệu cấy ghép tổng hợp, giúp bịt kín lỗ hở chân chỉ khâu, ngăn ngừa chảy máu hậu phẫu và chống dính ở các vùng có nguy cơ hình thành sự kết dính sau phẫu thuật. Tiêu chuẩn chất lượng ISO 13485 và CE | 10.360.000 | vn0311930350 | CÔNG TY CỔ PHẦN THƯƠNG MẠI VÀ DỊCH VỤ IPS | IB2400268941 | vn0301479883 | Bệnh viện Nhi Đồng 1 | Chào hàng cạnh tranh | 20/09/2024 | 2387/QĐ-BVNĐ1 | 18/09/2024 | 1 | Quận 10,TP. Hồ Chí Minh
604 | Keo dán nha khoa | Lọ | 2 | Ivoclar Vivadent AG; Liechtenstein |  | Tetric N-Bond Refill 1x6 g | Ivoclar | Ivoclar Vivadent AG; Liechtenstein |  |  | 2024 | Là loại keo đặc biệt dùng trong nha khoa được đặt vào trong xoang trám, chứa 10% hạt độn 5nm. Lọ 6g | 720.000 | vn0109373842 | CÔNG TY TNHH THIẾT BỊ VẬT TƯ HOÀNG BẢO | IB2400305111 | vn0103240204 | TRUNG TÂM Y TẾ QUẬN CẦU GIẤY | Đấu thầu rộng rãi | 19/09/2024 | 216/QĐ-TTYT | 19/09/2024 | 1 | Thành phố Hà Nội
605 | Keo dán 1 bước | lọ | 13 | Đức | 3506 | 41282 | 41282 | 3M Deutschland GmbH |  |  | Từ năm 2020 trở về sau | Tiện lợi dễ sử dụng, không cần thực hiện bước etching. Dán ổn định lên cả ngà khô và ẩm. Độ bền liên kết cao với các bề mặt phục hình và composite. - Thành phần: Vitrebond copolymer, HEMA, Nước - Tỉ lệ ê buốt sau trám ≤0,4% Lọ 5ml | 1.389.150 | vn0304259413 | CÔNG TY TNHH Y NHA KHOA 3D | IB2400133964 | vn0302436748 | Bệnh viện Răng Hàm Mặt Trung ương Thành phố Hồ Chí Minh | Đấu thầu rộng rãi | 17/09/2024 | 1099/QĐ-RHMTW | 12/09/2024 | 3 | Quận 5,TP. Hồ Chí Minh
606 | Keo dán quang trùng hợp, lọ 6g | lọ | 122 | Liechtenstein | 30064010 | 603936AN | Ivoclar | Ivoclar Vivadent AG |  |  | từ năm 2023 trở về sau | Keo dán quang trùng hợp dùng trong phục hình gián tiếp hay trực tiếp, có hạt độn nano tạo thành lớp đồng nhất và thâm nhập sâu vào các ống ngà. Dung môi là Ethanol, ổn định và không bị bay hơi. Lực dán cao, dán được cả trên bề mặt khô và ướt. Ít bị ê sau khi trám. Lọ 6g | 590.000 | vn0312439106 | CÔNG TY TNHH THIẾT BỊ Y TẾ MEDENT | IB2400133964 | vn0302436748 | Bệnh viện Răng Hàm Mặt Trung ương Thành phố Hồ Chí Minh | Đấu thầu rộng rãi | 17/09/2024 | 1099/QĐ-RHMTW | 12/09/2024 | 3 | Quận 5,TP. Hồ Chí Minh
607 | Keo dán lam pha sẵn | Hộp | 20 | - Hãng sản xuất: Richard - Allan Scientific LLC - Nước sản xuất: Mỹ - Ký mã hiệu: 4112 | 38249999 | [7 empty] | 4.326.588 | vn0100365357 | CÔNG TY TNHH SINH NAM | IB2300388086 | vn0301269050 | BỆNH VIỆN TAI MŨI HỌNG | Đấu thầu rộng rãi | 16/09/2024 | 235/QĐ-BVTMH | 17/05/2024 | 3 | Quận 3,TP. Hồ Chí Minh
608 | Keo dán hàn răng | Lọ | 2 | Mỹ |  | Optibond Universal Bottle Refil-36519 | Keo dán hàn răng 36519 - Optibond Universal Bottle Refill | Kerr Corporation |  |  |  | Kéo dán hàn răng chỉ với một lọ duy nhất. Độ bền dán vượt trội trên mọi bề mặt và vật liệu phục hình, cũng như mọi phương pháp etching. Lọ 5ml | 1.120.000 | vn3100137028 | CÔNG TY CỔ PHẦN DƯỢC PHẨM QUẢNG BÌNH | IB2400273195 | vn3100454154 | Bệnh viện đa khoa huyện Lệ Thủy | Đấu thầu rộng rãi | 16/09/2024 | 784/QĐ-BV | 16/09/2024 | 2 | Huyện Lệ Thuỷ,Tỉnh Quảng Bình
609 | Keo dán lam pha sẵn | ml | 2124 | Mỹ | 38249999 | 4112 | 4112 | Richard - Allan Scientific LLC |  |  | 2023 | - Thành phần: Toluene; Acrylic Resin. - Dạng pha sẵn, khô nhanh, quan sát màu rõ, không phai màu nhuộm khi lưu trữ dài ngày. | 6.111 | vn0100365357 | CÔNG TY TNHH SINH NAM | IB2400160524 | vn0301494183 | BỆNH VIỆN 30/4 | Đấu thầu rộng rãi | 13/09/2024 | 2472/QĐ-BV | 09/09/2024 | 3 | Quận 5,TP. Hồ Chí Minh
610 | Keo sinh học dán màng cứng 5ml dạng bột kèm dung môi | Bộ | 60 | Availmed S.A de C.V., Mexico (cho Integra LifeSciences Corporation, Mỹ); 202050; 206520 | 9021 | [7 empty] | 8.800.000 | vn0101841390 | CÔNG TY TNHH THIẾT BỊ Y TẾ THIÊN Y | IB2300286017 | vn0301479869 | BỆNH VIỆN NHÂN DÂN 115 | Đấu thầu rộng rãi | 13/09/2024 | 2144/QĐ-BVND115 | 12/09/2024 | 3 | Quận 10,TP. Hồ Chí Minh
611 | Keo dán vật liệu trám răng | Lọ | 12 | Vigodent S/A Ind e Com - Brasil | 30064010 | 55018 | 55018 | Brasil |  |  | 2023 | Keo dán quang trùng hợp, thế hệ thứ 5 Chất kết dính chiếu đèn Xuất xứ Brasil Lọ 5ml Tiêu chuẩn ISO | 560.000 | vn0302130894 | CÔNG TY TNHH TRANG THIẾT BỊ NHA KHOA | IB2400195705 | vnz000008241 | Bệnh viện Đa khoa khu vực Ba Tri | Đấu thầu rộng rãi | 12/09/2024 | 394/QĐ-BV | 04/09/2024 | 4 | Huyện Ba Tri,Tỉnh Bến Tre
612 | Keo dán nha khoa | Lọ | 2 | Đức |  | Mani Bond | Mani Bond | Mani |  |  |  | Lọ 5ml. Đạt tiêu chuẩn ISO 13485 hoặc tương đương | 689.000 | vn3301584227 | CÔNG TY TNHH MỘT THÀNH VIÊN DỊCH VỤ THƯƠNG MẠI HÀ PHÚ | IB2400266602 | vn3300371177 | Trung tâm Y tế huyện Phú Vang | Chào hàng cạnh tranh | 11/09/2024 | 664/QĐ-TTYT | 09/09/2024 | 2 | Huyện Phú Vang,Tỉnh Thừa Thiên Huế
613 | Keo dán lam kính | Hộp | 1 | Cancer Diagnostics, Inc |  | FX2177 | CoverSeal-T | Cancer Diagnostics, Inc/Mỹ |  |  | Mỹ | Keo dán loại khô nhanh Tạo thể trong suốt khi soi dưới kính. Không tạo vết mờ khi bảo quản lâu. Thành phần bao gồm: Toluene: 50-57%; Acrylic Resin: 25-50%; Isobutyl methacrylate 1-2,5 % . Hộp gồm 6 lọ 118ml | 730.000 | vn0101849706 | CÔNG TY TNHH THIẾT BỊ Y TẾ VÀ HOÁ CHẤT HOÀNG PHƯƠNG | IB2400171607 | vn2900927496 | BỆNH VIỆN ĐA KHOA HUYỆN NGHI LỘC | Đấu thầu rộng rãi | 11/09/2024 | 326/QĐ-BVĐKNL | 10/09/2024 | 3 | Huyện Nghi Lộc,Tỉnh Nghệ An
614 | Keo dán lame Enterlan | chai | 4 | Đức |  | 1079610100 | Merck | Merck KGaA |  |  |  | Chai 100ml | 1.237.500 | vn0401184851 | CÔNG TY TNHH KHOA HỌC KỸ THUẬT S.N.C | IB2400227342 | vn0400522258 | Trường Đại học Kỹ thuật Y-Dược Đà Nẵng | Đấu thầu rộng rãi | 09/09/2024 | 607/QĐ-ĐHKTYDĐN | 09/09/2024 | 1 | Quận Hải Châu,Thành phố Đà Nẵng
615 | Keo dán lamen | Lọ | 20 | Mỹ |  | FX2178 | Cancer | Cancer Diagnostics, Inc |  |  |  | - Hóa chất dùng để gắn phủ lên mô bệnh phẩm dạng chất lỏng, không màu, mùi thơm - Điểm sôi và phạm vi sôi: 111ºC - Điểm chớp cháy: 4.4 ºC - Giới hạn dễ cháy trên/dưới hoặc giới hạn nổ: LEL: 1.1%, UEL: 7.1% - Thành phần gồm có: Toluene, Acrylate Polymer - Lọ 118 ml | 945.000 | vn0104888615 | CÔNG TY TNHH MỘT THÀNH VIÊN THƯƠNG MẠI VÀ DỊCH VỤ ĐỨC BẢO | IB2400245029 | vn4600200985 | BỆNH VIỆN A THÁI NGUYÊN | Đấu thầu rộng rãi | 06/09/2024 | 1020/QĐ-BVA | 05/09/2024 | 1 | Thành phố Thái Nguyên,Tỉnh Thái Nguyên
616 | Keo dán Lamen | Lọ | 2 | Richard-Allan Scientific LLC (a subsidiary of Epredia) / Mỹ | 9018 | 4112 | Chất gắn cố định tế bào Mounting Medium | Mỹ |  |  | 2023 trở đi | Chất gắn tiêu bản trong phòng thí nghiệm, dùng trong quá trình xử lý mô và đúc khối mô. | 1.200.000 | vn0101242005 | CÔNG TY CỔ PHẦN LIÊN HIỆP ĐẦU TƯ XÂY DỰNG NÔNG THÔN VIỆT NAM | IB2400242120 | vnz000021909 | Bệnh viện Phổi hà Nội | Đấu thầu rộng rãi | 30/08/2024 | 828/QĐ-BV | 30/08/2024 | 2 | Quận Hai Bà Trưng,Thành phố Hà Nội
617 | Keo sinh học vá mạch máu và màng não 5ml | Tuýp | 10 | Mỹ | 30061090 | BG3515-5- G | Keo phẫu thuật sinh học gắn dán và gia cố mô 5ml | Artivion Inc |  |  |  | - Keo loại protein hydrogel được tạo thành từ Albumin bò và glutaradehyde - Thế tích: >=5ml - Chịu được áp lực >=450mmHg - Có tối thiểu 4 đầu bơm keo | 10.920.000 | vn0313752311 | CÔNG TY TNHH TRANG THIẾT BỊ Y TẾ TRUNG KIÊN | IB2400250105 | vn6100109361 | Bệnh viện đa khoa tỉnh Kon Tum | Đấu thầu rộng rãi | 24/08/2024 | 1161/QĐ-BVĐKT | 23/08/2024 | 1 | Thành phố Kon Tum,Tỉnh Kon Tum
618 | Keo dán quang trùng hợp | lọ | 2 | Liechtenstein | 3006 | Keo dán quang trùng hợp | Keo dán quang trùng hợp | Ivoclar Vivadent AG |  |  |  | Keo dán quang trùng hợp dùng trong nha khoa Lọ 6 gam | 800.000 | vn0101953129 | CÔNG TY CỔ PHẦN SẢN XUẤT VÀ XUẤT NHẬP KHẨU VIETLAND | IB2400214899 | vn0102307015 | Trung tâm Y tế Ba Đình | Đấu thầu rộng rãi | 21/08/2024 | 1029/QĐ-TTYT | 20/08/2024 | 1 | Quận Ba Đình,Thành phố Hà Nội
619 | Miếng keo sinh học dán mô, cầm máu Hemopatch 45x45mm hoặc tương đương | Miếng | 6 | - Nhà sản xuất : Biegler GmbH - Nước sản xuất : Áo - Hãng, Nước chủ sở hữu : Baxter Healthcare SA. - Thụy Sỹ - Ký mã hiệu : 1506256 | [8 empty] | 7.500.000 | vn0300483319 | CÔNG TY CỔ PHẦN DƯỢC PHẨM TRUNG ƯƠNG CODUPHA | IB2300381980 | vn3600360747 | Sở Y tế Đồng Nai | Đấu thầu rộng rãi | 21/08/2024 | 922/QĐ-SYT | 13/08/2024 | 3 | Thành phố Biên Hoà,Tỉnh Đồng Nai
620 | Miếng keo sinh học dán mô, cầm máu Hemopatch 27x27mm hoặc tương đương | Miếng | 5 | - Nhà sản xuất : Biegler GmbH - Nước sản xuất : Áo - Hãng, Nước chủ sở hữu : Baxter Healthcare SA. - Thụy Sỹ - Ký mã hiệu : 1506257 | [8 empty] | 2.500.000 | vn0300483319 | CÔNG TY CỔ PHẦN DƯỢC PHẨM TRUNG ƯƠNG CODUPHA | IB2300381980 | vn3600360747 | Sở Y tế Đồng Nai | Đấu thầu rộng rãi | 21/08/2024 | 922/QĐ-SYT | 13/08/2024 | 3 | Thành phố Biên Hoà,Tỉnh Đồng Nai
621 | Keo dán 1 bước Single Bond Universal hoặc tương đương | ml | 200 | 3M, Đức | [8 empty] | 316.000 | vn0309539478 | CÔNG TY TNHH THƯƠNG MẠI DỊCH VỤ VŨ THUẬN | IB2300381998 | vn3600360747 | Sở Y tế Đồng Nai | Đấu thầu rộng rãi | 21/08/2024 | 923/QĐ-SYT | 13/08/2024 | 2 | Thành phố Biên Hoà,Tỉnh Đồng Nai
622 | Keo dán lam kính Mounting Medium | ml | 1118 | ScyTek Laboratories Inc.-Mỹ-PMM500 | 1231260025215 | [7 empty] | 6.100 | vn0309324289 | CÔNG TY TNHH CÔNG NGHỆ QUỐC TẾ PHÚ MỸ | IB2300381998 | vn3600360747 | Sở Y tế Đồng Nai | Đấu thầu rộng rãi | 21/08/2024 | 923/QĐ-SYT | 13/08/2024 | 2 | Thành phố Biên Hoà,Tỉnh Đồng Nai
623 | Keo dán lam | ml | 8496 | Kaltek S.r.l. - Ý | 3822. | 3045 | XILMOUNT ml. 500 | Kaltek S.r.l. - Ý |  |  | từ 2023 trở đi | Môi trường gắn kết cho tế bào học và mô học thành phần gồm nhựa acrylic (methyl methacrylate) trong xylene. Đã lọc, không tiệt trùng, sẵn sàng sử dụng. Đạt tiêu chuẩn ISO 13485. | 3.600 | vn0106459308 | CÔNG TY TNHH CÔNG NGHỆ Y HỌC AN ĐÔ | IB2400135564 | vn5701707156 | Bệnh viện Sản Nhi tỉnh Quảng Ninh | Đấu thầu rộng rãi | 19/08/2024 | 972/QĐ-BVSN | 15/08/2024 | 3 | Thành phố Hạ Long,Tỉnh Quảng Ninh
624 | Kính phủ có phủ sẵn lớp keo khô để dán tiêu bản sau nhuộm | Hộp | 75 | 06711138001/ Matsunami Glass Ind., Ltd. - Japan | 3822 | [7 empty] | 21.420.000 | vn0310502747 | CÔNG TY CỔ PHẦN Y TẾ KIẾN ĐỨC | IB2300377049 | vn0100923097 | Bệnh viện Bạch Mai | Đấu thầu rộng rãi | 19/08/2024 | 1955/QĐ-BM | 15/05/2024 | 2 | Quận Đống Đa,Thành phố Hà Nội
625 | Keo dán tổng hợp Р-66 | Kg | 10 | Việt Nam |  | Р-66 | Rồng vàng | Rồng vàng |  |  |  | Có độ nhớt và độ đàn hồi cao, đồng thời có khả năng chịu được sự co giãn tự nhiên và sự xê dịch của bề mặt vật liệu, khả năng kết dính tốt, có thể sử dụng trên nhiều vật liệu khác nhau nhiều vật liệu khác nhau | 155.000 | vn0402085370 | HỘ KINH DOANH NGUYỄN QUỐC DUY | IB2400256591 | vnz000007564 | Nhà máy A32/QC PK-KQ | Chào hàng cạnh tranh | 10/08/2024 | 842/QĐ-NM | 09/08/2024 | 1 | Quận Thanh Khê,Thành phố Đà Nẵng
626 | Keo dán 2 bước (lọ/5ml) | Lọ | 80 | Brazil, 55018, Vigodent S/A Ind e Com | 3006 | [7 empty] | 637.560 | vn0302130894 | CÔNG TY TNHH TRANG THIẾT BỊ NHA KHOA | IB2300386353 | vn0301465224 | Bệnh viện Nhân Dân Gia Định | Đấu thầu rộng rãi | 01/08/2024 | 1279/QĐ-BVNDGĐ | 24/07/2024 | 3 | Quận Bình Thạnh,TP. Hồ Chí Minh
627 | Keo dán nha khoa 1 bước (lọ/5ml) | Lọ | 30 | GDF, Đức | [8 empty] | 980.000 | vn0309539478 | CÔNG TY TNHH THƯƠNG MẠI DỊCH VỤ VŨ THUẬN | IB2300386353 | vn0301465224 | Bệnh viện Nhân Dân Gia Định | Đấu thầu rộng rãi | 01/08/2024 | 1279/QĐ-BVNDGĐ | 24/07/2024 | 3 | Quận Bình Thạnh,TP. Hồ Chí Minh
628 | Băng keo dán mi 6cm*7cm | Miếng | 1000 | Việt Nam | 3005.10.90 | RTF060070R | RETIS FILM | Công ty Cổ phần Lavichem |  |  | 2024 trở đi | - Giấy lót phủ Silicon: 65,5%. - Film Polyurethane: 13,8%. - Keo Acrylate : 20,7% | 3.780 | vn0305398057 | CÔNG TY TNHH LAVICOM | IB2400144853 | vn0303797786 | Bệnh viện Quận 8 | Chào hàng cạnh tranh | 19/07/2024 | 249/QĐ-BVQ8 | 18/07/2024 | 2 | Quận 8,TP. Hồ Chí Minh
629 | Băng keo dán sườn | Cuộn | 20 | Việt Nam |  | FIX ROLL | Young Chemical | Young Chemical |  |  | 2023 trở về sau | Chất liệu: Vải nền đan không dệt PET 100%, Keo Acrylic an toàn trong y tế. Kích thước: 10cm x 10m | 104.000 | vn0401823561 | CÔNG TY TNHH MTV THIẾT BỊ Y TẾ THANH LỘC PHÁT | IB2400113783 | vn5900618239 | Trung tâm Y tế huyện Krông Pa | Đấu thầu rộng rãi | 19/07/2024 | 155/QĐ-TTYT | 15/07/2024 | 2 | Huyện Krông Pa,Tỉnh Gia Lai
630 | Keo dán lam pha sẵn | Chai | 12 | Mỹ | 3822 | PMM500 | PMM500 | ScyTek Laboratories Inc. |  | theo E-HSDT | 2024 | "- Môi trường gắn kết polyme acrylic gốc dung môi hữu cơ (Toluene), dùng để gắn vĩnh viễn các mẫu mô được nhuộm bằng hầu hết các thuốc nhuộm sinh học (trừ nhuộm picric acid), các thuốc nhuộm trong hóa mô miễn dịch như DAB hoặc Permanent Red. - Khô nhanh, RI = 1,48, chỉ số khúc xạ gần bằng chỉ số khúc xạ của protein cố định, có độ nhớt thấp. Không bị đổi màu, nứt hoặc mất tính chất kết dính theo thời gian - Đóng gói dạng chai tối màu - Bảo quản: 18-25°C - Tiêu chuẩn: FDA-Mỹ hoặc tương đương (EU, G7)" | 2.850.000 | vn0309324289 | CÔNG TY TNHH CÔNG NGHỆ QUỐC TẾ PHÚ MỸ | IB2400109380 | vn1801211773 | BỆNH VIỆN TRƯỜNG ĐẠI HỌC Y DƯỢC CẦN THƠ | Đấu thầu rộng rãi | 18/07/2024 | 470/QĐ-BVTĐHYDCT | 17/07/2024 | 2 | Quận Ninh Kiều,Thành phố Cần Thơ
631 | Băng keo cố định kim luồn (Miếng dán kim luồn) | Miếng | 2500 | Trung Quốc | 3005 | MS 3111 | MS 3111 | Jiaxing Linhwa Medical Materials Co., Ltd. |  |  | 2023 | -Có đường xé rãnh chuyên dùng cố định kim luồn. -Hình dáng: mịn, sạch và không gây hại. Băng gạc tiệt trùng, miếng thấm hút, giấy bảo vệ không được rời rạc. Keo được áp dụng đồng đều trên sản phẩm, không có vật thể lạ. -Kích cỡ: kích cỡ tiêu chuẩn ±3mm -Lực kết dính: ≥ 2.5N/2.5cm -Tính kết dính: Độ dính dai dẵng không được nhiều hơn 2.5mm -Tính thẩm thấu: khả năng thấm hơi nước mỗi 24 giờ sẽ không được nhỏ hơn 500g/m2 - Lượng EO dư không được quá 10µg/g -Sự hấp thụ nước: Độ hút nước của miếng thấm ≥150% -Tiệt trùng | 1.365 | vn0300483319 | CÔNG TY CỔ PHẦN DƯỢC PHẨM TRUNG ƯƠNG CODUPHA | IB2400059662 | vnz000006285 | BỆNH VIỆN NHÂN ÁI | Đấu thầu rộng rãi | 15/07/2024 | 221/QĐ-BVNA | 08/07/2024 | 2 | Huyện Bù Gia Mập,Tỉnh Bình Phước
632 | Lắp đặt côn, cút nhựa miệng bát nối bằng p/p dán keo - Đường kính 125mm | cái | 4 | Việt Nam |  | BB.75107 | Thương thảo | Hong Phat tech co., Ltd |  |  |  | Theo hồ sơ thiết kế được duyệt | 196.455 | vn0104262962 | LIÊN DANH – NƯỚC – THIẾT BỊ Y TẾ | IB2400133561 | vn6300268908 | Ban Quản lý dự án đầu tư xây dựng công trình dân dụng và công nghiệp tỉnh Hậu Giang | Đấu thầu rộng rãi | 11/07/2024 | 253/QĐ-BQLDA | 11/07/2024 | 1 | Huyện Châu Thành,Tỉnh Hậu Giang Huyện Châu Thành A,Tỉnh Hậu Giang Huyện Phụng Hiệp,Tỉnh Hậu Giang Huyện Vị Thủy,Tỉnh Hậu Giang Thị Xã Long Mỹ,Tỉnh Hậu Giang Thành phố Ngã Bảy,Tỉnh Hậu Giang
633 | Lắp đặt côn, cút nhựa miệng bát nối bằng p/p dán keo - Đường kính 89mm | cái | 4 | Việt Nam |  | BB.75105 | Thương thảo | Hong Phat tech co., Ltd |  |  |  | Theo hồ sơ thiết kế được duyệt | 48.375 | vn0104262962 | LIÊN DANH – NƯỚC – THIẾT BỊ Y TẾ | IB2400133561 | vn6300268908 | Ban Quản lý dự án đầu tư xây dựng công trình dân dụng và công nghiệp tỉnh Hậu Giang | Đấu thầu rộng rãi | 11/07/2024 | 253/QĐ-BQLDA | 11/07/2024 | 1 | Huyện Châu Thành,Tỉnh Hậu Giang Huyện Châu Thành A,Tỉnh Hậu Giang Huyện Phụng Hiệp,Tỉnh Hậu Giang Huyện Vị Thủy,Tỉnh Hậu Giang Thị Xã Long Mỹ,Tỉnh Hậu Giang Thành phố Ngã Bảy,Tỉnh Hậu Giang
634 | Lắp đặt côn, cút nhựa miệng bát nối bằng p/p dán keo - Đường kính 200mm | cái | 4 | Việt Nam |  | BB.75109 | Thương thảo | Hong Phat tech co., Ltd |  |  |  | Theo hồ sơ thiết kế được duyệt | 594.429 | vn0104262962 | LIÊN DANH – NƯỚC – THIẾT BỊ Y TẾ | IB2400133561 | vn6300268908 | Ban Quản lý dự án đầu tư xây dựng công trình dân dụng và công nghiệp tỉnh Hậu Giang | Đấu thầu rộng rãi | 11/07/2024 | 253/QĐ-BQLDA | 11/07/2024 | 1 | Huyện Châu Thành,Tỉnh Hậu Giang Huyện Châu Thành A,Tỉnh Hậu Giang Huyện Phụng Hiệp,Tỉnh Hậu Giang Huyện Vị Thủy,Tỉnh Hậu Giang Thị Xã Long Mỹ,Tỉnh Hậu Giang Thành phố Ngã Bảy,Tỉnh Hậu Giang
635 | Lắp đặt côn, cút nhựa miệng bát nối bằng p/p dán keo - Đường kính 65mm | cái | 8 | Việt Nam |  | BB.75104 | Thương thảo | Hong Phat tech co., Ltd |  |  |  | Theo hồ sơ thiết kế được duyệt | 26.980 | vn0104262962 | LIÊN DANH – NƯỚC – THIẾT BỊ Y TẾ | IB2400133561 | vn6300268908 | Ban Quản lý dự án đầu tư xây dựng công trình dân dụng và công nghiệp tỉnh Hậu Giang | Đấu thầu rộng rãi | 11/07/2024 | 253/QĐ-BQLDA | 11/07/2024 | 1 | Huyện Châu Thành,Tỉnh Hậu Giang Huyện Châu Thành A,Tỉnh Hậu Giang Huyện Phụng Hiệp,Tỉnh Hậu Giang Huyện Vị Thủy,Tỉnh Hậu Giang Thị Xã Long Mỹ,Tỉnh Hậu Giang Thành phố Ngã Bảy,Tỉnh Hậu Giang
636 | Keo dán lam | Lọ | 14 | Cancer Diagnostics, Inc./Mỹ | [8 empty] | 750.000 | vn0400408435 | CÔNG TY TNHH THƯƠNG MẠI & DỊCH VỤ THIẾT BỊ Y TẾ - KHOA HỌC KỸ THUẬT M.E.D.I.C | IB2300381856 | vn4100542483 | Bệnh viện đa khoa tỉnh Bình Định | Đấu thầu rộng rãi | 04/07/2024 | 1372/QĐ-BVĐKT | 03/07/2024 | 3 | Thành phố Quy Nhơn,Tỉnh Bình Định
637 | Keo dán mô | Lọ | 250 | Đức | 30061090 | 1050044 | HISTOACRYL` | Aesculap AG |  |  | Từ 2024 trở đi | Keo sinh học N - butyl - 2 - cyano acrylat, màu xanh tím. Tiêu chuẩn FDA, EC, ISO. | 283.605 | vn0305431427 | CÔNG TY TNHH THIẾT BỊ Y TẾ Y PHƯƠNG | IB2400109057 | vn0303390013 | Bệnh viện đa khoa khu vực Thủ Đức | Đấu thầu rộng rãi | 21/06/2024 | 388/QĐ-BVĐKKVTĐ | 21/06/2024 | 2 | Thành phố Thủ Đức,TP. Hồ Chí Minh
638 | Bonding gel (Lc) | Lọ | 7 | Mỹ |  |  | Keo dán Single Bond Universal 1 bước 3M (3M - Mỹ) | 3M |  |  |  | Keo dán Single Bond Universal 1 bước 3M | 2.698.640 | vn0101905830 | CÔNG TY CỔ PHẦN ĐẦU TƯ HDN | IB2400145023 | vn0106049358 | Học viện Quân y | Đấu thầu rộng rãi | 20/06/2024 | 2243/QĐ-HVQY | 14/06/2024 | 1 | Quận Hà Đông,Thành phố Hà Nội
639 | Miếng dán cố định kim luồn kích thước 6x8cm | hôp | 100 | Hàn Quốc |  |  | Băng keo cố định kim luồn không thấm nước ADFLEX-IV 6.7cm x 10cm |  |  |  |  | Băng cố định tiêm truyền bằng vải có thể được sử dụng để che và bảo vệ các mặt của ống thông và các thiết bị truyền. Băng vải xẻ rãnh cố định kim luồn tĩnh mạch ngoại vi. | 654.010 | vn0101905830 | CÔNG TY CỔ PHẦN ĐẦU TƯ HDN | IB2400145023 | vn0106049358 | Học viện Quân y | Đấu thầu rộng rãi | 20/06/2024 | 2243/QĐ-HVQY | 14/06/2024 | 1 | Quận Hà Đông,Thành phố Hà Nội
640 | Keo sinh học dán màng cứng vùng não và cột sống | Bộ | 5 | 202050; 206250 Availmed S.A. de C.V. - Mexico (cho Integra LifeSciences Corporation - Mỹ) | 9021 | [7 empty] | 8.800.000 | vn0101841390 | CÔNG TY TNHH THIẾT BỊ Y TẾ THIÊN Y | IB2300374532 | vn0101411983 | Bệnh viện E | Đấu thầu rộng rãi | 18/06/2024 | 1534/QĐ-BVE | 17/06/2024 | 2 | Quận Cầu Giấy,Thành phố Hà Nội
641 | Băng keo dán sườn | Cuộn | 40 | Thái Lan | 3005 | Urgocrepe | Urgocrepe 10cm x 4.5m | Urgo Healthcare Products Co., Ltd |  |  | 2023 | Nền : 100% sợi cotton, số sợi ≥ 160 sợi/10cm, trọng lượng 133-146 g, độ dày 0.84-0.94mm, co giãn ≥ 90% Hổn hợp keo nóng chảy phủ đều, độ dính cao, gồm 7 thành phần chính : Zinc dibutyl dithiocarbamate, SIS copolymer, Zinc oxide, Lanolin stellux AIPF, Titanium dioxide, Styrenic Block Copolymers, dầu khoáng trắng. Trọng lượng khối phủ: 110 ± 10 g/m², , lực dính 2-9 N/cm Kiểm tra đạt giới hạn vi sinh theo Dược điển Châu Âu / ISO 11737-1 Chứng nhận MD 92825 - BSI. Có FSC tại các nước tham chiếu. | 145.000 | vn0301171961 | CÔNG TY TNHH DƯỢC KIM ĐÔ | IB2400095313 | vnz000015086 | Bệnh viện Quân y 13 | Đấu thầu rộng rãi | 18/06/2024 | 483/QĐ-BV | 17/06/2024 | 3 | Thành phố Quy Nhơn,Tỉnh Bình Định
642 | Băng keo cố định dán kim luồn (dạng cuộn) | Cuộn | 4883 | F1010, Công ty TNHH Young Chemical Vina, Việt Nam | 3005 | [6 empty] | Vải nền đan không dệt (Elastic Non-woven fabric) co giãn, mềm mại, thoáng khí, độ bền kéo 3.0kg/12mm ± 300g. Phủ keo Acrylic trọng lượng 100g acrylic/m², độ dính 580g/12mm ± 30g an toàn cho mọi loại da, không sót keo sau khi tháo băng. Các vạch in sẵn giúp cắt theo kích cỡ tùy ý. Tiêu chuẩn chất lượng: ISO 13485, TCCS 05:2014/YC | 112.000 | vn0312728203 | CÔNG TY TNHH TRANG THIẾT BỊ Y TẾ MINH HOÀNG | IB2300314563 | vnz000010856 | Bệnh viện thành phố Thủ Đức | Đấu thầu rộng rãi | 11/06/2024 | 1075/QĐ-BV | 10/06/2024 | 3 | Thành phố Thủ Đức,TP. Hồ Chí Minh
643 | Băng keo cố định dán kim luồn (dạng miếng) | Miếng/ Cái/ Chiếc | 21211 | Hãng sản xuất: Urgo Healthcare Products Co., Ltd. - Nước sản xuất: Thái Lan - Ký mã hiệu: Optiskin Film | 3005 | [6 empty] | Lớp film mỏng bằng màng polyurethane bán thấm, mức thoát hơi nước ≥500g/(m2.24h), keo acrylic. Tiệt trùng bằng ethylene oxide. Lực dính ≥ 1,2 N/15mm. Vi khuẩn và nấm ≤ 100efu/g. Chứng nhận ISO 13485 BSI, CE. Có 02 CFS tại các nước tham chiếu. | 5.200 | vn0301171961 | CÔNG TY TNHH DƯỢC KIM ĐÔ | IB2300314563 | vnz000010856 | Bệnh viện thành phố Thủ Đức | Đấu thầu rộng rãi | 11/06/2024 | 1075/QĐ-BV | 10/06/2024 | 3 | Thành phố Thủ Đức,TP. Hồ Chí Minh
644 | Băng keo dán định hình vết thương | Cuộn | 110 | Zhejiang Hongyu Medical Commodity Co., Ltd/ Trung Quốc 402 002 | 3005.10.90 | [6 empty] | - Băng dán dùng sau phẫu thuật thẩm mỹ - Kích thước 2.5 cm x 9.14m | 16.000 | vn0313979224 | CÔNG TY TNHH THƯƠNG MẠI DIÊN NIÊN | IB2300314563 | vnz000010856 | Bệnh viện thành phố Thủ Đức | Đấu thầu rộng rãi | 11/06/2024 | 1075/QĐ-BV | 10/06/2024 | 3 | Thành phố Thủ Đức,TP. Hồ Chí Minh
645 | Keo dán nha khoa | Lọ | 2 | Nhật Bản |  | Mani Bond | Mani | MANI MEDICAL GERMANY GmbH |  |  |  | Thành phần gồm: photphate ester, carboxylic acid ester, metacrylat , Photoinitiators nước, ethanol, bột độn Silicat. Đóng gói: 5ml | 650.000 | vn2300763158 | TT-3P | IB2400116117 | vnz000013702 | Bệnh viện Sản Nhi tỉnh Bắc Ninh | Đấu thầu rộng rãi | 05/06/2024 | 445/QĐ-BVSN | 04/06/2024 | 1 | Thành phố Bắc Ninh,Tỉnh Bắc Ninh
646 | Keo dán da 2-octyl cyanoacrylate dùng ngoài cơ thể. | Ống | 160 | NSX: Anh, Mã sản phẩm: 72014020, HSX: Advanced Medical Solutions Limited | 3006 | [7 empty] | 169.000 | vn0315338730 | CÔNG TY TNHH KHOA HỌC KỸ THUẬT MG | IB2300386490 | vn0301465168 | Bệnh Viện Bình Dân | Đấu thầu rộng rãi | 03/06/2024 | 462/QĐ-BVBD ngày 31/5/2024 | 31/05/2024 | 2 | Quận 3,TP. Hồ Chí Minh
647 | Băng keo dán sườn (8cm*4,5m) | Cuộn | 240 | Hãng sản xuất: Urgo Healthcare Products Co.,Ltd Nước sản xuất: Thái Lan Ký mã hiệu: Urgocrepe Nhãn hiệu:Urgocrepe 8cm x 4.5m | xem tại quyết định kèm theo |  |  |  | xem tại quyết định kèm theo | xem tại quyết định kèm theo | xem tại quyết định kèm theo | xem tại quyết định kèm theo | 120.200 | vn0301171961 | CÔNG TY TNHH DƯỢC KIM ĐÔ | IB2300337943 | vn5900197365 | Bệnh viện đa khoa tỉnh Gia Lai | Đấu thầu rộng rãi | 27/05/2024 | 325/QĐ-BV | 23/05/2024 | 3 | Thành phố Pleiku,Tỉnh Gia Lai
648 | Keo dán lam | Chai | 12 | Richard Allan Scientific (LLC) - Mỹ | xem tại quyết định kèm theo |  |  |  | xem tại quyết định kèm theo | xem tại quyết định kèm theo | xem tại quyết định kèm theo | xem tại quyết định kèm theo | 720.000 | vn0300483319 | CÔNG TY CỔ PHẦN DƯỢC PHẨM TRUNG ƯƠNG CODUPHA | IB2300337943 | vn5900197365 | Bệnh viện đa khoa tỉnh Gia Lai | Đấu thầu rộng rãi | 27/05/2024 | 325/QĐ-BV | 23/05/2024 | 3 | Thành phố Pleiku,Tỉnh Gia Lai
649 | Keo dán nano dùng trong nha khoa | Lọ | 4 | Liechtenstien |  | Keo dán nano dùng trong nha khoa | Keo dán nano dùng trong nha khoa | Ivoclar Vivadent |  |  |  | Dùng trong chuyên khoa răng Bond tetric N-bond 6g | 890.000 | vn0101953129 | CÔNG TY CỔ PHẦN SẢN XUẤT VÀ XUẤT NHẬP KHẨU VIETLAND | IB2400096836 | vn0103992878 | Bệnh viện đa khoa huyện Phú Xuyên | Chào hàng cạnh tranh | 24/05/2024 | 1028/QĐ-BVĐKPX | 23/05/2024 | 1 | Thành phố Hà Nội
650 | Keo dán nha khoa 02 bước | Lọ | 12 | B-5, G-Pharma - Pháp | 30064010 | [7 empty] | 1.360.000 | vn0302130894 | CÔNG TY TNHH TRANG THIẾT BỊ NHA KHOA | IB2300344513 | vn0400483707 | Trung tâm Y tế quận Liên Chiểu | Đấu thầu rộng rãi | 23/05/2024 | 365/QĐ-TTYT | 20/05/2024 | 3 | Quận Liên Chiểu,Thành phố Đà Nẵng
651 | Keo dán nha khoa 01 bước | lọ | 4 | GDF Gesellschaft fur dentale Forschung und Innovationen GmbH/ Đức Mã hàng: 433898 | [8 empty] | 580.000 | vn0311229963 | CÔNG TY TRÁCH NHIỆM HỮU HẠN MỘT THÀNH VIÊN CÔNG NGHỆ CAO VÀ THƯƠNG MẠI QUỐC TẾ HẢI LONG | IB2300344513 | vn0400483707 | Trung tâm Y tế quận Liên Chiểu | Đấu thầu rộng rãi | 23/05/2024 | 365/QĐ-TTYT | 20/05/2024 | 3 | Quận Liên Chiểu,Thành phố Đà Nẵng
652 | Băng keo dán mi | Miếng | 8000 | Việt Nam; RTF060070R; RETIS FILM; Công ty TNHH Lavichem | 3005.10.90 | [7 empty] | 3.300 | vn0305398057 | CÔNG TY TNHH LAVICOM | IB2300380694 | vn4000373552 | Bệnh viện đa khoa tỉnh Quảng Nam | Đấu thầu rộng rãi | 21/05/2024 | 1438/QĐ-BV | 20/05/2024 | 4 | Thành phố Tam Kỳ,Tỉnh Quảng Nam
653 | Keo dán màng cứng sinh học tự tiêu | Tuýp | 12 | Hãng, nước sản xuất: Availmed S.A de C.V. ( cho Integra LifeSciences Corporation - Mỹ). Mã sản phẩm: 202050; 206520 | 9021 | [7 empty] | 8.800.000 | vn0401523092 | Liên danh Công ty TNHH DP TBVTYT B.T.D và Công ty cổ phần thiết bị y tế và thương mại Hoa Cẩm Chướng | IB2300380339 | vn4000373552 | Bệnh viện đa khoa tỉnh Quảng Nam | Đấu thầu rộng rãi | 20/05/2024 | 1428/QĐ-BV | 17/05/2024 | 4 | Thành phố Tam Kỳ,Tỉnh Quảng Nam
654 | Miếng keo sinh học dán mô, cầm máu 27x27mm | Miếng | 50 | Áo | 3006.10.90 | [7 empty] | 2.500.000 | vn0300483319 | CÔNG TY CỔ PHẦN DƯỢC PHẨM TRUNG ƯƠNG CODUPHA | IB2300368219 | vn0302203510 | BỆNH VIỆN NGUYỄN TRI PHƯƠNG | Đấu thầu rộng rãi | 20/05/2024 | 440/QĐ-NTP | 17/05/2024 | 2 | Quận 5,TP. Hồ Chí Minh
655 | Miếng keo sinh học dán mô, cầm máu 45x90mm | Miếng | 10 | Áo | 3006.10.90 | [7 empty] | 10.500.000 | vn0300483319 | CÔNG TY CỔ PHẦN DƯỢC PHẨM TRUNG ƯƠNG CODUPHA | IB2300368219 | vn0302203510 | BỆNH VIỆN NGUYỄN TRI PHƯƠNG | Đấu thầu rộng rãi | 20/05/2024 | 440/QĐ-NTP | 17/05/2024 | 2 | Quận 5,TP. Hồ Chí Minh
656 | Miếng keo sinh học dán mô, cầm máu 45x45mm | Miếng | 50 | Áo | 3006.10.90 | [7 empty] | 7.500.000 | vn0300483319 | CÔNG TY CỔ PHẦN DƯỢC PHẨM TRUNG ƯƠNG CODUPHA | IB2300368219 | vn0302203510 | BỆNH VIỆN NGUYỄN TRI PHƯƠNG | Đấu thầu rộng rãi | 20/05/2024 | 440/QĐ-NTP | 17/05/2024 | 2 | Quận 5,TP. Hồ Chí Minh
657 | Keo dán cầm máu Floseal hỗn hợp Gelatin, Thrombin, CaCl2 hoặc tương đương | Bộ | 400 | Mỹ | 3006.10.90 | [7 empty] | 8.470.000 | vn0300483319 | CÔNG TY CỔ PHẦN DƯỢC PHẨM TRUNG ƯƠNG CODUPHA | IB2300368219 | vn0302203510 | BỆNH VIỆN NGUYỄN TRI PHƯƠNG | Đấu thầu rộng rãi | 20/05/2024 | 440/QĐ-NTP | 17/05/2024 | 2 | Quận 5,TP. Hồ Chí Minh
658 | Keo dán da, dán mô nội soi 0.5 ml | Ống | 30 | Đức | 30061010 | 1050044 | HISTOACRYL | Aesculap AG |  |  | Từ 2024 trở đi | Keo sinh học N - butyl - 2 - cyano acrylat, màu xanh tím. Tiêu chuẩn FDA, EC, ISO. | 277.830 | vn0305431427 | CÔNG TY TNHH THIẾT BỊ Y TẾ Y PHƯƠNG | IB2400055994 | vn0309747559 | Bệnh viện Quân y 175/BQP | Đấu thầu rộng rãi | 16/05/2024 | 1986/QĐ-BV | 15/05/2024 | 2 | Quận Gò Vấp,TP. Hồ Chí Minh
659 | Keo dán phôi | Lọ | 20 | Ký mã hiệu: 10085 Hãng sản xuất/ xuất xứ: Vitrolife/ Thuỵ Điển | [8 empty] | 9.660.000 | vn0102046331 | CÔNG TY CỔ PHẦN VIỆT ĐỨC | IB2300382094 | vn4100542483 | Bệnh viện đa khoa tỉnh Bình Định | Đấu thầu rộng rãi | 15/05/2024 | 876/QĐ-BVĐKT | 13/05/2024 | 2 | Thành phố Quy Nhơn,Tỉnh Bình Định
660 | Keo dán sinh học 2 thành phần PEG | Bộ | 30 | Mỹ, 934074, COSEAL SURGICAL SEALANT 4ML, Baxter Healthcare SA. - Thụy Sỹ | 3006 | [7 empty] | 10.360.000 | vn0300483319 | CÔNG TY CỔ PHẦN DƯỢC PHẨM TRUNG ƯƠNG CODUPHA | IB2300386392 | vn0301465062 | Bệnh Viện Chợ Rẫy | Đấu thầu rộng rãi | 14/05/2024 | 1937/QĐ-BVCR | 10/05/2024 | 2 | Quận 5,TP. Hồ Chí Minh
661 | Băng Keo Dán Sườn | Cuộn | 1000 | Trung Quốc | 3005 | Elastic adhesive Bandage | Elastic adhesive Bandage | Jinhua |  |  | 2022-2023 | ≥8cm*4.5m | 91.000 | vn6000371421 | CÔNG TY TNHH DƯỢC PHẨM HOÀNG VŨ | IB2400071689 | vn5900253073 | TRUNG TÂM Y TẾ THÀNH PHỐ PLEIKU | Đấu thầu rộng rãi | 10/05/2024 | Quyết định số 99/QĐ-TTYT | 09/05/2024 | 3 | Thành phố Pleiku,Tỉnh Gia Lai
662 | Keo dán Bonding | Cái | 24 | GDF Gesellschaft fur dentale Forschung und Innovationen GmbH/ Đức Mã hàng: 433898 | [8 empty] | 600.000 | vn0311229963 | CÔNG TY TRÁCH NHIỆM HỮU HẠN MỘT THÀNH VIÊN CÔNG NGHỆ CAO VÀ THƯƠNG MẠI QUỐC TẾ HẢI LONG | IB2300377406 | vn0301479883 | Bệnh viện Nhi Đồng 1 | Đấu thầu rộng rãi | 07/05/2024 | 740/QĐ-BVNĐ1 | 25/04/2024 | 2 | Quận 10,TP. Hồ Chí Minh
663 | Mounting Medium - keo dán lam không xylen | Chai/Lọ | 12 | ScyTek Laboratories Inc.-Mỹ-PMT030 | [8 empty] | 710.000 | vn0309324289 | CÔNG TY TNHH CÔNG NGHỆ QUỐC TẾ PHÚ MỸ | IB2300377406 | vn0301479883 | Bệnh viện Nhi Đồng 1 | Đấu thầu rộng rãi | 07/05/2024 | 740/QĐ-BVNĐ1 | 25/04/2024 | 2 | Quận 10,TP. Hồ Chí Minh
664 | Keo dán Glycergel | Chai/Lọ | 7 | Hãng sản xuất: Agilent Technologies, Inc. Nước sản xuất: Mỹ | 3506 | [7 empty] | 1.092.000 | vn0310905898 | Công ty Cổ phần Thiết bị và Công nghệ Lifelabs | IB2300377406 | vn0301479883 | Bệnh viện Nhi Đồng 1 | Đấu thầu rộng rãi | 07/05/2024 | 740/QĐ-BVNĐ1 | 25/04/2024 | 2 | Quận 10,TP. Hồ Chí Minh
665 | Băng chun, băng đàn hồi các loại, các cỡ / Băng thun có keo dán sườn - ĐTKT: Băng thun có keo dán sườn 6cm x 4,5m <> hoặc tương đương | Cuộn | 900 | Công ty TNHH Young Chemical Vina - Việt Nam | 3005 | [7 empty] | 86.000 | vn1800665083 | CÔNG TY TNHH TRANG THIẾT BỊ Y TẾ MIỀN TÂY | IB2300392673 | vn1400291362 | Bệnh viện đa khoa Đồng Tháp | Đấu thầu rộng rãi | 04/05/2024 | 1050/QĐ-BVĐT | 02/05/2024 | 4 | Tỉnh Đồng Tháp
666 | Keo dán mắc cài (H/2 tube) | TUBE | 5 | Hoa Kỳ;LBS3F;Reliance | 3006 | [7 empty] | 539.990 | vn0302130894 | CÔNG TY TNHH TRANG THIẾT BỊ NHA KHOA | IB2300385555 | vn0301479883 | Bệnh viện Nhi Đồng 1 | Đấu thầu rộng rãi | 02/05/2024 | 651/QĐ-BVNĐ1 | 23/04/2024 | 3 | Quận 10,TP. Hồ Chí Minh
667 | Keo dán lam | ml | 450 | Scytek Laboratories.Inc-Mỹ-PMT030 | [8 empty] | 8.970 | vn0309324289 | CÔNG TY TNHH CÔNG NGHỆ QUỐC TẾ PHÚ MỸ | IB2300388722 | vn3700255922 | Bệnh viện Đa khoa tỉnh Bình Dương | Đấu thầu rộng rãi | 02/05/2024 | 263/QĐ-BVĐK | 23/04/2024 | 2 | Thành phố Thủ Dầu Một,Tỉnh Bình Dương
668 | Keo Bonding - ĐTKT: Keo dán ngà <> Keo Bonding <> hoặc tương đương - QC: Lọ 5ml | Lọ | 84 | GC Corporation-Nhật Bản | [8 empty] | 1.550.000 | vn0301925136 | CÔNG TY TNHH THIẾT BỊ Y TẾ LIÊN NHA | IB2300392732 | vn1400291362 | Bệnh viện đa khoa Đồng Tháp | Đấu thầu rộng rãi | 25/04/2024 | 971/QĐ-BVĐT | 22/04/2024 | 3 | Tỉnh Đồng Tháp
669 | Keo dán lamen - ĐTKT: Keo dán lam kính <> hoặc tương đương | ml | 11180 | ScyTek Laboratories Inc.-Mỹ-PMT030 | [8 empty] | 4.500 | vn0309324289 | CÔNG TY TNHH CÔNG NGHỆ QUỐC TẾ PHÚ MỸ | IB2300392732 | vn1400291362 | Bệnh viện đa khoa Đồng Tháp | Đấu thầu rộng rãi | 25/04/2024 | 971/QĐ-BVĐT | 22/04/2024 | 3 | Tỉnh Đồng Tháp
670 | Keo dán lam cho hóa mô miễn dịch | chai | 5 | Scytek Laboratories, INC -MỸ-PMM-500 | 3822 | [7 empty] | 4.125.000 | vn0309324289 | CÔNG TY TNHH CÔNG NGHỆ QUỐC TẾ PHÚ MỸ | IB2300373256 | vn0101411983 | Bệnh viện E | Đấu thầu rộng rãi | 24/04/2024 | 687/QĐ-BVE | 02/04/2024 | 2 | Quận Cầu Giấy,Thành phố Hà Nội
671 | Keo dán Lamen | lọ | 20 | lọ 118 ml, Richard ALLan Scientific LLC (asubsidiary of Epredia) - USA | [8 empty] | 892.500 | vn0100108945 | Công ty cổ phần Hóa dược Việt Nam | IB2300348702 | vn0101437558 | Bệnh viện Phụ Sản Hà Nội | Đấu thầu rộng rãi | 24/04/2024 | 374/QĐ-PS | 15/04/2024 | 3 | Quận Ba Đình,Thành phố Hà Nội
672 | Băng keo dán 53 x 70 mm | Miếng | 15000 | China | 3005 | Urgosterile | Zhende | Zhende |  |  | 2023 | Băng gạc tiệt trùng nền bằng vải không đan dệt, trọng lượng 50g/m2 với 50% viscose, 50% polyester. Diện tích gạc 5cm x 7cm, diện tích nền băng 2,5cm x 4cm, trọng lượng keo phủ 43g/m2, lớp gạc thấm hút ≥ 680%, tiệt trùng bằng Ethylene oxide | 3.675 | vn1200583720 | CÔNG TY TNHH DƯỢC PHẨM VÀ TRANG THIẾT BỊ Y TẾ HÀO TÍN | IB2400010553 | vnz000009769 | BỆNH VIỆN ĐA KHOA KHU VỰC CÙ LAO MINH | Đấu thầu rộng rãi | 23/04/2024 | 237/QĐ-BV | 23/04/2024 | 2 | Huyện Mỏ Cày Nam,Tỉnh Bến Tre
673 | Keo dán tiêu bản | mL | 708 | - Nhà sản xuất : Richard - Allan Scientific LLC - Nước sản xuất : Mỹ - Hãng, Nước chủ sở hữu : Richard - Allan Scientific LLC (Epredia)/ Mỹ - Ký mã hiệu : 4112 | 38249999 | [7 empty] | 6.109 | vn0100365357 | CÔNG TY TNHH SINH NAM | IB2300361765 | vn0302642067 | Bệnh viện Nhi Đồng 2 | Đấu thầu rộng rãi | 22/04/2024 | 514/QĐ-BVNĐ2 | 19/04/2024 | 3 | Quận 1,TP. Hồ Chí Minh
674 | Keo dán composite | lọ/hộp | 50 | Brasil | 30064010 | 55018 | 55018 | Vigodent S/A Ind e Com |  |  | 2022 trở về sau | Keo dán hóa học vững chắc với ngà và men, có thể làm ngưng dịch luân chuyển vào ống ngà và ngăn chặn sự ê buốt, nhạy cảm 'Keo dán quang trùng hợp, thế hệ thứ 5 Chất kết dính chiếu đèn | 560.000 | vn0302130894 | CÔNG TY TNHH TRANG THIẾT BỊ NHA KHOA | IB2400000162 | vn1801211773 | BỆNH VIỆN TRƯỜNG ĐẠI HỌC Y DƯỢC CẦN THƠ | Đấu thầu rộng rãi | 19/04/2024 | 239 | 19/04/2024 | 2 | Quận Ninh Kiều,Thành phố Cần Thơ
675 | Băng keo dán mi | Miếng | 9000 | Công ty TNHH Young Chemical Vina; Việt Nam | [8 empty] | 4.580 | vn1800665083 | CÔNG TY TNHH TRANG THIẾT BỊ Y TẾ MIỀN TÂY | IB2300342856 | vn1800271755 | Bệnh viện Mắt và Răng Hàm Mặt thành phố Cần Thơ | Đấu thầu rộng rãi | 17/04/2024 | 131/QĐ.BVM-RHM.ĐT | 17/04/2024 | 2 | Quận Ninh Kiều,Thành phố Cần Thơ
676 | Keo dán lam | Chai | 5 | BioGnost Ltd/ Croatia (EU) | [8 empty] | 598.000 | vn0401791380 | CÔNG TY TNHH THIẾT BỊ Y TẾ GREEN MEDICAL | IB2300330397 | vn5800445906 | Bệnh viện Đa khoa Lâm Đồng | Đấu thầu rộng rãi | 15/04/2024 | 214/QĐ-BVĐK | 15/04/2024 | 3 | Thành phố Đà Lạt,Tỉnh Lâm Đồng
677 | Keo dán lam pha sẵn | ml | 12298 | Mã hàng: 4112 Hãng sản xuất: Richard - Allan Scientific LLC (Epredia) / Mỹ | 38249999 |  |  |  |  | PTN số: 210000282/PCBA-HN ngày 18/03/2021 |  | ʺ- Thành phần: Toluene, Acrylic Resin, Isobutyl methacrylate - Khô nhanh, Chất nền là Toluen - Quan sát mô rõ - Không bị phai màu khi lưu trữ thời gian dàiʺ | 6.109 | vn0100365357 | CÔNG TY TNHH SINH NAM | IB2300313822 | vn1800272685 | Bệnh viện đa khoa thành phố Cần Thơ | Đấu thầu rộng rãi | 12/04/2024 | 371/QĐ-BVĐKTP | 01/04/2024 | 2 | Quận Ninh Kiều,Thành phố Cần Thơ
678 | Keo dán vật liệu trám răng | Tuýp | 3 | GC Corporation; Nhật Bản | [8 empty] | 1.850.000 | vn3001039132 | CÔNG TY CỔ PHẦN THƯƠNG MẠI DỊCH VỤ THIẾT BỊ Y TẾ TÂN HOÀ PHÁT | IB2300394414 | vn3000640679 | Trung tâm Y tế thị xã Hồng Lĩnh | Đấu thầu rộng rãi | 11/04/2024 | Số: 41/QĐ-TTYT | 08/04/2024 | 2 | Thị xã Hồng Lĩnh,Tỉnh Hà Tĩnh
679 | Keo dán da, dán mô nội soi 0.5 ml | Lọ | 400 | Aesculap AG, Đức, 1050044 | 30061090 |  |  |  | 1050044 | 13657NK/BYT-TB-CT | - | Keo sinh học N - butyl - 2 - cyano acrylat, màu xanh tím. Ống Plastic 0.5ml Vô trùng Tiêu chuẩn FDA, EC, ISO. | 277.830 | vn0305431427 | CÔNG TY TNHH THIẾT BỊ Y TẾ Y PHƯƠNG | IB2300379305 | vn0302203609 | Bệnh viện Đại học Y Dược Thành phố Hồ Chí Minh | Đấu thầu rộng rãi | 09/04/2024 | 789/QĐ-BVĐHYD | 03/04/2024 | 2 | Quận 5,TP. Hồ Chí Minh
680 | Keo sinh học dán màng não và cột sống chống rò dịch não tủy tối thiểu 5 ml | Tuýp | 16 | Availmed S.A de C.V., Mexico (cho Integra LifeSciences Corporation, Mỹ) 202050; 206520 | 9021 |  |  |  | 202050; 206520 | 18775NK/BYT-TB-CT | - | Keo sinh học dán màng não và cột sống dùng trong dùng trong phẫu thuật thần kinh để ngừa rò dịch não tuỷ - Thành phần: trilysine amine, Polyethylene Glycol và Phosphate Buffer - Dung tích 5 ml - Tiệt khuẩn - Tương thích với "Ống phun keo sinh học sử dụng cho keo sinh học dán màng não và cột sống chống rò dịch não tủy" - Tiêu chuẩn FDA (Cục quản lý Thực phẩm và Dược phẩm Hoa Kỳ) và tiêu chuẩn sản xuất ISO 13485 | 8.780.000 | vn0101841390 | CÔNG TY TNHH THIẾT BỊ Y TẾ THIÊN Y | IB2300379305 | vn0302203609 | Bệnh viện Đại học Y Dược Thành phố Hồ Chí Minh | Đấu thầu rộng rãi | 09/04/2024 | 789/QĐ-BVĐHYD | 03/04/2024 | 2 | Quận 5,TP. Hồ Chí Minh
681 | Keo dán quang trùng hợp | Lọ | 2 | Keo dán quang trùng hợp/Ivoclar Vivadent/Áo | 3006 |  |  |  | Keo dán quang trùng hợp | . | 12 tháng | Keo dán quang trùng hợp dùng trong phục hình gián tiếp hay trực tiếp, hạt độn nano tạo thành lớp đồng nhất và thâm nhập sâu vào các ống ngà | 650.000 | vn0101953129 | CÔNG TY CỔ PHẦN SẢN XUẤT VÀ XUẤT NHẬP KHẨU VIETLAND | IB2300391943 | vn0101574473 | BỆNH VIỆN ĐA KHOA HÒE NHAI | Đấu thầu rộng rãi | 09/04/2024 | 190/QĐ-BVHN | 04/04/2024 | 2 | Quận Ba Đình,Thành phố Hà Nội
682 | Miếng keo sinh học dán mô, cầm máu 45mmx45mm | Miếng | 40 | Hãng sản xuất: Biegler GmbH; Nước sản xuất: Áo; Ký mã hiệu hàng hóa: 1506256 | 30061090 | [7 empty] | 7.500.000 | vn0300483319 | CÔNG TY CỔ PHẦN DƯỢC PHẨM TRUNG ƯƠNG CODUPHA | IB2300380924 | vn1800271748 | Bệnh viện Đa khoa Trung ương Cần Thơ | Đấu thầu rộng rãi | 09/04/2024 | 1110/QĐ-BVTWCT | 01/04/2024 | 3 | Quận Ninh Kiều,Thành phố Cần Thơ
683 | Miếng keo sinh học dán mô, cầm máu 45mmx90mm | Miếng | 50 | Hãng sản xuất: Biegler GmbH; Nước sản xuất: Áo; Ký mã hiệu hàng hóa: 1506253 | 30061090 | [7 empty] | 10.500.000 | vn0300483319 | CÔNG TY CỔ PHẦN DƯỢC PHẨM TRUNG ƯƠNG CODUPHA | IB2300380924 | vn1800271748 | Bệnh viện Đa khoa Trung ương Cần Thơ | Đấu thầu rộng rãi | 09/04/2024 | 1110/QĐ-BVTWCT | 01/04/2024 | 3 | Quận Ninh Kiều,Thành phố Cần Thơ
684 | Miếng keo sinh học dán mô, cầm máu 27mmx27mm | Miếng | 40 | Hãng sản xuất: Biegler GmbH; Nước sản xuất: Áo; Ký mã hiệu hàng hóa: 1506257 | 30061090 | [7 empty] | 2.500.000 | vn0300483319 | CÔNG TY CỔ PHẦN DƯỢC PHẨM TRUNG ƯƠNG CODUPHA | IB2300380924 | vn1800271748 | Bệnh viện Đa khoa Trung ương Cần Thơ | Đấu thầu rộng rãi | 09/04/2024 | 1110/QĐ-BVTWCT | 01/04/2024 | 3 | Quận Ninh Kiều,Thành phố Cần Thơ
685 | Keo dán lamen | Chai | 2 | ScyTek Laboratories Inc.-Mỹ-PMT030 | 1231230008163 | [7 empty] | 182.200 | vn0309324289 | CÔNG TY TNHH CÔNG NGHỆ QUỐC TẾ PHÚ MỸ | IB2300387206 | vn0303797786 | Bệnh viện Quận 8 | Đấu thầu rộng rãi | 09/04/2024 | 61/QĐ-BVQ8 | 04/04/2024 | 2 | Quận 8,TP. Hồ Chí Minh
686 | Keo sinh học dán màng cứng vùng não và cột sống | Tuýp | 30 | Availmed S.A de C.V., Mexico (cho Integra LifeSciences Corporation, Mỹ) 202050; 206520 | 9021 | [7 empty] | 8.800.000 | vn0101841390 | CÔNG TY TNHH THIẾT BỊ Y TẾ THIÊN Y | IB2300389606 | vn3100279865 | Bệnh viện Hữu nghị Việt Nam - Cu Ba Đồng Hới | Đấu thầu rộng rãi | 04/04/2024 | 1047/QĐ-BV | 01/04/2024 | 2 | Thành phố Đồng Hới,Tỉnh Quảng Bình
687 | Keo (sinh học) dán da, dán mô dùng trong phẫu thuật các loại; Mô tả đặc tính kỹ thuật: Keo dán da, dán mesh nội soi N-butyl-2-cyano acrylat 0,5ml <> histoacryl blue 0,5ml <> hoặc tương đương | Lọ | 360 | B. Braun Surgical , Tây Ban Nha 1050044 | 3006.10.90 | [7 empty] | 278.000 | vn0313979224 | CÔNG TY TNHH THƯƠNG MẠI DIÊN NIÊN | IB2300367223 | vn1400291362 | Bệnh viện đa khoa Đồng Tháp | Đấu thầu rộng rãi | 02/04/2024 | 791/QĐ-BVĐt | 01/04/2024 | 4 | Thành phố Cao Lãnh,Tỉnh Đồng Tháp
688 | Keo dán lam pha sẵn (Chất gắn tiêu bản) | ml | 360 | Mã hàng: 4112 Hãng sản xuất: Richard - Allan Scientific LLC (Epredia) / Mỹ | 38249999 | [7 empty] | 6.109 | vn0100365357 | CÔNG TY TNHH SINH NAM | IB2300309471 | vn1801351682 | Bệnh Viện Phụ Sản Thành Phố Cần Thơ | Đấu thầu rộng rãi | 01/04/2024 | 951/QĐ-BVPS | 29/02/2024 | 2 | Quận Ninh Kiều,Thành phố Cần Thơ
689 | Keo dán nha khoa 2 bước (bonding) | Gram | 12 | 3M ESPE/ USA | [8 empty] | 110.000 | vn0314819791 | CÔNG TY TNHH TRANG THIẾT BỊ Y TẾ VINTECH | IB2300394348 | vn3500287437 | Bệnh Viện Bà Rịa | Chào hàng cạnh tranh | 01/04/2024 | 264/QĐ-BVBR | 24/01/2024 | 1 | Thành Phố Bà Rịa,Tỉnh Bà Rịa - Vũng Tàu
690 | Keo dán nha khoa Mani bond (Tuýp/5ml) | Lọ | 15 | HSX-NSX: GDF Gesellschaft fur dentale Forschung und Innovationen GmbH - Đức, Mã sp: Mani Bond | [8 empty] | 610.000 | vn3301068656 | CÔNG TY CỔ PHẦN DƯỢC PHẨM VÀ THIẾT BỊ Y TẾ TÂM ĐỨC | IB2300356616 | vnz000015852 | Bệnh viện Trường Đại học Y - Dược Huế | Đấu thầu rộng rãi | 01/04/2024 | 1244/QĐ-ĐHYD | 27/03/2024 | 2 | Thành phố Huế,Tỉnh Thừa Thiên Huế
691 | Keo dán mô | Tube | 80 | Aesculap AG, Đức, 1050044 | 30061010 | [7 empty] | 283.605 | vn0305431427 | CÔNG TY TNHH THIẾT BỊ Y TẾ Y PHƯƠNG | IB2300380916 | vn1800271748 | Bệnh viện Đa khoa Trung ương Cần Thơ | Đấu thầu rộng rãi | 29/03/2024 | 904/QĐ-BVTWCT | 27/03/2024 | 3 | Quận Ninh Kiều,Thành phố Cần Thơ
692 | Keo dán lam 118ml | Chai 118ml | 22 | Kaltek S.r.l. - Ý; Code 3044; Chai 250ml | 3822. |  |  |  | Keo dán lam 118ml | 220002789/PCBA-HN | 2024 | Keo dán lam 118ml | 700.000 | vn0106459308 | CÔNG TY TNHH CÔNG NGHỆ Y HỌC AN ĐÔ | IB2300325694 | vn0301514513 | Bệnh viện Hùng Vương | Đấu thầu rộng rãi | 28/03/2024 | 1250/QĐ-BVHV | 21/03/2024 | 4 | Quận 5,TP. Hồ Chí Minh
693 | Keo dán da sinh học | Ống | 1000 | Mỹ, AHV12, Ethicon, LLC | 3006 |  |  |  | Keo dán da sinh học | 8824NK/BYT-TB-CT | 2024 | Keo dán da sinh học | 182.613 | vn0100109699 | CÔNG TY CỔ PHẦN DƯỢC PHẨM THIẾT BỊ Y TẾ HÀ NỘI | IB2300325694 | vn0301514513 | Bệnh viện Hùng Vương | Đấu thầu rộng rãi | 28/03/2024 | 1250/QĐ-BVHV | 21/03/2024 | 4 | Quận 5,TP. Hồ Chí Minh
694 | Keo dán tiêu bản dùng ngay | hộp | 15 | Mỹ, Mã: 4112; Hãng Richard Allan | 38249999 | [7 empty] | 4.515.000 | vn0105328038 | CÔNG TY TNHH CÔNG NGHỆ TACO | IB2300387552 | vn5700391615 | Bệnh viện Bãi Cháy | Đấu thầu rộng rãi | 27/03/2024 | 513/QĐ-BVBC | 20/03/2024 | 1 | Thành phố Hạ Long,Tỉnh Quảng Ninh
695 | Keo dán lamen | ml | 1000 | Mỹ; FX2177; Cancer Diagnostics | 200002205/PCBA-HN-Chai 118ml |  |  |  |  | 200002205/PCBA-HN |  | Hóa chất dùng để gắn phủ lên mô bệnh phẩm - Thành phần gồm có: Toluene, Acrylate Polymer | 6.720 | vn5200262682 | Công ty Cổ phần y tế AMV Hoàng Liên | IB2300385876 | vn5200148838 | Bệnh viện đa khoa tỉnh Yên Bái | Đấu thầu rộng rãi | 26/03/2024 | 84/QĐ-BVĐK | 26/03/2024 | 2 | Thành phố Yên Bái,Tỉnh Yên Bái
696 | Bonding (Keo dán composite) | Lọ | 10 | Mỹ |  | KER-36519 | Xi măng hàn răng 36519 - Optibond Universal Bottle Refill | Kerr Corporation - Mỹ |  |  |  | Optibond™ Universal là keo dán đa năng thế hệ thứ 8 mới nhất và tiên tiến nhất từ Kerr - là thế hệ keo dán chỉ với một lọ duy nhất, kết hợp công nghệ được cấp bằng sáng chế Optibond™ GPDM Monomer của Kerr cùng sự đơn giản hóa của giải pháp đa năng. | 1.140.000 | vn6000449389 | CÔNG TY CỔ PHẦN DƯỢC - VẬT TƯ Y TẾ ĐẮKLẮK | IB2400014693 | vn6400140771 | Trung tâm Y tế huyện Cư Jút | Đấu thầu rộng rãi | 22/03/2024 | 53/QĐ-TTYT | 21/03/2024 | 1 | Huyện Cư Jút,Tỉnh Đăk Nông
697 | Keo dán vật liệu trám răng | Lọ | 10 | Đức; 41282; 3M Deutschland GmbH | 35061000 | [7 empty] | 1.286.000 | vn0304259413 | CÔNG TY TNHH Y NHA KHOA 3D | IB2300332019 | vn1600631979 | Bệnh viện MẮT TAI MŨI HỌNG RĂNG HÀM MẶT AN GIANG | Đấu thầu rộng rãi | 18/03/2024 | 129/QĐ-BV | 14/03/2024 | 2 | Thành phố Long Xuyên,Tỉnh An Giang
698 | Keo dán lam | Chai | 1 | Cancer/ Mỹ | HC54 |  |  |  | FX2177 | 220002165/PCBA-HN |  | Tạo độ trong và giữ độ bền cho màu nhuộm, chai 118ml | 1.550.000 | vn0400408435 | CÔNG TY TNHH THƯƠNG MẠI & DỊCH VỤ THIẾT BỊ Y TẾ - KHOA HỌC KỸ THUẬT M.E.D.I.C | IB2300384046 | vn4300227023 | Bệnh viện đa khoa tỉnh Quảng Ngãi | Đấu thầu rộng rãi | 15/03/2024 | 138/QĐ-BVĐK | 14/03/2024 | 2 | Thành phố Quảng Ngãi,Tỉnh Quảng Ngãi
699 | Băng keo dán sườn Urgocrep | Cuộn | 5 | URGO Healthcare Products Co., Ltd./ Thái Lan | [8 empty] | 175.980 | vn4400979355 | CÔNG TY TNHH THIẾT BỊ Y TẾ HOÀNG LÂM | IB2300393877 | vn4401031161 | Trung tâm Y tế huyện Tuy An | Chào hàng cạnh tranh | 13/03/2024 | 64/QĐ-TTYT | 13/03/2024 | 3 | Huyện Tuy An,Tỉnh Phú Yên
700 | Keo dán da tại chỗ | Tuýp | 2000 | Nước sản xuất: Mỹ; Hãng sản xuất: Ethicon, LLC; Mã hàng: AHV12 | 3006 | [7 empty] | 182.613 | vn0100109699 | CÔNG TY CỔ PHẦN DƯỢC PHẨM THIẾT BỊ Y TẾ HÀ NỘI | IB2300385839 | vnz000012296 | BỆNH VIỆN NHI TRUNG ƯƠNG | Đấu thầu rộng rãi | 11/03/2024 | 691/QĐ-BVNTW | 06/03/2024 | 2 | Quận Đống Đa,Thành phố Hà Nội
701 | Keo sinh học dán màng cứng 5ml dạng bột kèm dung môi | Bộ | 10 | 202050 (206520) Availmed S.A de C.V., Mexico (cho Integra LifeSciences Corporation, Mỹ) | 9021 | [7 empty] | 8.700.000 | vn0101841390 | CÔNG TY TNHH THIẾT BỊ Y TẾ THIÊN Y | IB2300251008 | vn0301479869 | BỆNH VIỆN NHÂN DÂN 115 | Đấu thầu rộng rãi | 07/03/2024 | 259/QĐ-BVND115 | 07/03/2024 | 3 | Quận 10,TP. Hồ Chí Minh
702 | Keo dán sinh học 2 thành phần polyethylene glycol 2ml | Hộp | 5 | - Nhà sản xuất : Baxter Healthcare Corporation - Nước sản xuất : Mỹ - Hãng, Nước chủ sở hữu : Baxter Healthcare SA., Thụy Sỹ - Ký mã hiệu : 934073 | [8 empty] | 7.339.500 | vn0300483319 | CÔNG TY CỔ PHẦN DƯỢC PHẨM TRUNG ƯƠNG CODUPHA | IB2300216976 | vn0302642067 | Bệnh viện Nhi Đồng 2 | Đấu thầu rộng rãi | 06/03/2024 | 156/QĐ-BVNĐ2 | 27/02/2024 | 4 | Quận 1,TP. Hồ Chí Minh
703 | Keo dán da thành phần 2-Octyl Cyanoacrylate | Ống | 621 | Mỹ,AHV12,Ethicon, LLC | 3006 | [7 empty] | 182.613 | vn0100109699 | CÔNG TY CỔ PHẦN DƯỢC PHẨM THIẾT BỊ Y TẾ HÀ NỘI | IB2300216976 | vn0302642067 | Bệnh viện Nhi Đồng 2 | Đấu thầu rộng rãi | 06/03/2024 | 156/QĐ-BVNĐ2 | 27/02/2024 | 4 | Quận 1,TP. Hồ Chí Minh
704 | Keo dán da thành phần N - butyl - 2 - cyano acrylat, có màu xanh tím | Ống | 50 | Aesculap AG, Đức, 1050044 | 30061090 | [7 empty] | 277.830 | vn0305431427 | CÔNG TY TNHH THIẾT BỊ Y TẾ Y PHƯƠNG | IB2300216976 | vn0302642067 | Bệnh viện Nhi Đồng 2 | Đấu thầu rộng rãi | 06/03/2024 | 156/QĐ-BVNĐ2 | 27/02/2024 | 4 | Quận 1,TP. Hồ Chí Minh
705 | Keo dán lam kính Mouting medium | Chai | 1 | Thermo/Mỹ | [8 empty] | 892.500 | vn0108126865 | Liên danh nhà thầu Thanh Chúc - Việt Nhật | IB2300374888 | vn5100137166 | Bệnh viện Đa khoa khu vực huyện Hoàng Su Phì | Đấu thầu rộng rãi | 04/03/2024 | 42/QĐ-BV | 28/02/2024 | 1 | Huyện Hoàng Su Phì,Tỉnh Hà Giang
706 | Keo dán lam | Lọ | 12 | Cancer Diagnostics - Mỹ / FX2177 | [8 empty] | 950.000 | vn0101849706 | CÔNG TY TNHH THIẾT BỊ Y TẾ VÀ HOÁ CHẤT HOÀNG PHƯƠNG | IB2300339260 | vn0100908613 | Bệnh viện Phổi Trung ương | Đấu thầu rộng rãi | 01/03/2024 | 318/QĐ-BVPTƯ | 27/02/2024 | 3 | Quận Ba Đình,Thành phố Hà Nội
707 | Keo dán lam | ml | 1416 | Mỹ, 4112, Richard - Allan Scientific LLC | 38249999 | [7 empty] | 6.111 | vn0100365357 | CÔNG TY TNHH SINH NAM | IB2300293546 | vn0301394608 | Bệnh viện Da Liễu | Đấu thầu rộng rãi | 27/02/2024 | 108/QĐ-BVDL | 23/02/2024 | 3 | Quận 3,TP. Hồ Chí Minh
708 | Bộ dụng cụ dán keo sinh học điều trị suy tĩnh mạch | Bộ | 12 | "Xuất xứ: Mỹ Mã hàng hóa: SP-101/ VS-403 Hãng sản xuất: Medtronic Ireland/ Ireland, Harmac Medical Products/ Ireland." | 3006 | [7 empty] | 36.500.000 | vn0312268965 | CÔNG TY TNHH THIẾT BỊ Y TẾ ĐỈNH CAO | IB2300327940 | vnz000013556 | Bệnh viện C Đà Nẵng | Đấu thầu rộng rãi | 20/02/2024 | 162/QĐ-BVC | 05/02/2024 | 2 | Quận Hải Châu,Thành phố Đà Nẵng
709 | Keo dán tiêu bản dùng ngay 118ml | Hộp | 3 | Richard Allan Scietific / Mỹ | [8 empty] | 5.399.900 | vn2900326174 | CÔNG TY CP THIẾT BỊ VẬT TƯ Y TẾ VÀ DƯỢC PHẨM NGHỆ AN | IB2300362981 | vn2900795313 | Bệnh viện đa khoa khu vực Tây Bắc tỉnh Nghệ An | Đấu thầu rộng rãi | 19/02/2024 | 86/QĐ-BV | 15/02/2024 | 2 | Thị xã Thái Hoà,Tỉnh Nghệ An
710 | Băng keo lụa 2,5cm x 5m tráng keo Acrylate (keo không gây kích ứng da, sau khi dán không để lại keo dính trên da) | cuộn | 2064 | Young Chemical Vina-Việt Nam | 3005 | [7 empty] | 16.170 | vn1200583720 | CÔNG TY TNHH DƯỢC PHẨM VÀ TRANG THIẾT BỊ Y TẾ HÀO TÍN | IB2300312188 | vn1200338775 | Trung tâm Y tế huyện Gò Công Tây | Đấu thầu rộng rãi | 01/02/2024 | 43/QĐ-TTYTGCT | 31/01/2024 | 2 | Huyện Gò Công Tây,Tỉnh Tiền Giang
711 | Keo sinh học dán mô | Tuýp | 300 | Aesculap AG - Đức; 1050044 | 3006 | [7 empty] | 250.005 | vn0101594399 | CÔNG TY CỔ PHẦN DỊCH VỤ PHÁT TRIỂN KỸ THUẬT Y TẾ TRƯỜNG SINH | IB2300386026 | vnz000012296 | BỆNH VIỆN NHI TRUNG ƯƠNG | Đấu thầu rộng rãi | 31/01/2024 | 230/QĐ-BVNTW | 31/01/2024 | 2 | Quận Đống Đa,Thành phố Hà Nội
712 | Keo dán sứ 2 bước | Lọ | 10 | Mã sp: 51202 Xuất xứ: 3M-Mỹ | 35061000 | [7 empty] | 961.800 | vn0304183813 | CÔNG TY TNHH TRANG THIẾT BỊ Y TẾ TRẦN VÀ TRUNG | IB2300348718 | vnz000023635 | Bệnh viện Trường Đại học Trà Vinh | Chào hàng cạnh tranh | 31/01/2024 | 42/QĐ-BVĐHTV | 30/01/2024 | 2 | Thành phố Trà Vinh,Tỉnh Trà Vinh
713 | Keo dán lam kính | ml | 2000 | Ý |  | 030400 | Keo dán lam kính | Diapath s.p.a |  |  |  | Không chứa Xylol, không chứa toluen và các hydrocacbon thơm khác, Không độc hại, Không bị ảnh hưởng bởi nhiệt, ánh sáng, độ ẩm và tia UV, Không bị oxy hóa, phai màu hoặc ố vàng theo thời gian và không gây hiệu ứng loang màu, Bảo quản không giới hạn các chế phẩm mô học và tế bào học | 5.800 | vn2400422232 | CÔNG TY CỔ PHẦN DƯỢC VẬT TƯ Y TẾ PHAN ANH | IB2400006598 | vnz000006446 | Bệnh viện Ung bướu tỉnh Bắc Giang | Chào hàng cạnh tranh | 31/01/2024 | 66/QĐ-BVUB | 25/01/2024 | 1 | Thành phố Bắc Giang,Tỉnh Bắc Giang
714 | Keo dán tiêu bản dùng ngay 118ml | Chai | 24 | Mỹ, Mã: 4112; Hãng Richard Allan | 38249999 |  |  |  | Mã: 4112 | 210000282/PCBA- HN |  | Keo dán loại khô nhanh Tạo thể trong suốt khi soi dưới kính. Không tạo vết mờ khi bảo quản lâu. Thành phần bao gồm: Toluene: 60- 62%; Acrylic Resin: 36- 40%; Isobutyl methacrylate <1% | 741.300 | vn0105430754 | CÔNG TY TNHH THIẾT BỊ VÀ DỊCH VỤ PHÚ GIA | IB2300287219 | vnz000009048 | Bệnh viện Nội tiết Nghệ An | Đấu thầu rộng rãi | 31/01/2024 | 67/QĐ-BVNT | 29/01/2024 | 2 | Thành phố Vinh,Tỉnh Nghệ An
715 | Băng Keo Dán Sườn 8cm*4.5m | Cuộn | 18 | Urgo - Thái Lan (Urgocrepe 8cm x 4.5m) | [8 empty] | 139.713 | vn0310363437 | CÔNG TY TNHH THƯƠNG MẠI VÀ THIẾT BỊ Y TẾ NHẬT MINH | IB2300357235 | vn5800361075 | TRUNG TÂM Y TẾ HUYỆN BẢO LÂM | Đấu thầu rộng rãi | 31/01/2024 | 58/QĐ-TTYT | 29/01/2024 | 2 | Huyện Bảo Lâm,Tỉnh Lâm Đồng
716 | Keo Bond | Lọ | 20 | Vật liệu dán hàn răng/ Tetric N-Bond Refill 1x6g/603936/ Tetric N-Bond Refill 1x6g/Ivoclar Vivadent AG/ Liechtestein | [8 empty] | 900.000 | vn0103637859 | CÔNG TY TNHH THƯƠNG MẠI VÀ XÂY DỰNG PHÚC THỊNH | IB2300378321 | vn0103403378 | Bệnh viện Đa khoa huyện Đan Phượng | Đấu thầu rộng rãi | 29/01/2024 | 129/QĐ-BVĐP | 24/01/2024 | 1 | Huyện Đan Phượng,Thành phố Hà Nội
717 | Keo dán ngà (Bonding) | Lọ | 1 | GC-Nhật Bản | [8 empty] | 1.789.599 | vn0310363437 | CÔNG TY TNHH THƯƠNG MẠI VÀ THIẾT BỊ Y TẾ NHẬT MINH | IB2300313164 | vn5800179309 | Trung tâm Y tế Huyện Lâm Hà | Đấu thầu rộng rãi | 29/01/2024 | 56 /QĐ-TTYT | 26/01/2024 | 3 | Huyện Lâm Hà,Tỉnh Lâm Đồng
718 | Keo dán nha khoa | Lọ | 3 | 3M ESPE Dental Products - Mỹ | 3806 |  |  |  | Single Bond | 220000890/PCBB-BYT | 2023 |  | 1.239.000 | vn0310363437 | CÔNG TY TNHH THƯƠNG MẠI VÀ THIẾT BỊ Y TẾ NHẬT MINH | IB2300364702 | vn5800069507 | Trung tâm y tế huyện Đức Trọng | Chào hàng cạnh tranh | 28/01/2024 | 33/QĐ-TTYT | 24/01/2024 | 2 | Huyện Đức Trọng,Tỉnh Lâm Đồng
719 | Băng keo dán sườn 10 cm x 4,5m | Cuộn | 20 | Urgo/Thái lan | [8 empty] | 182.700 | vn0312728203 | CÔNG TY TNHH TRANG THIẾT BỊ Y TẾ MINH HOÀNG | IB2300385633 | vn3401101868 | TRUNG TÂM Y TẾ HUYỆN HÀM TÂN | Đấu thầu rộng rãi | 27/01/2024 | 37/QĐ-TTYT | 26/01/2024 | 1 | Huyện Hàm Tân,Tỉnh Bình Thuận
720 | Keo dán lam pha sẵn chai 118ml | Chai | 50 | Mỹ, Richard - Allan Scientific LLC | 38249999 | [7 empty] | 720.862 | vn0100365357 | CÔNG TY TNHH SINH NAM | IB2300147194 | vn0301465224 | Bệnh viện Nhân Dân Gia Định | Đấu thầu rộng rãi | 26/01/2024 | 80/QĐ-BVNDGĐ | 18/01/2024 | 2 | Quận Bình Thạnh,TP. Hồ Chí Minh
721 | Băng keo dán sườn số 8cm x 4.5m | Cuộn | 10 | Urgocrepe 8cm x 4.5 m, Urgo Healthcare Products Co., Ltd. - Thái Lan | [8 empty] | 132.000 | vn6000449389 | CÔNG TY CỔ PHẦN DƯỢC - VẬT TƯ Y TẾ ĐẮKLẮK | IB2300366035 | vn6400398178 | TRUNG TÂM Y TẾ HUYỆN KRÔNG NÔ | Đấu thầu rộng rãi | 25/01/2024 | 41/QĐ-TTYT | 16/01/2024 | 2 | Huyện Krông Nô,Tỉnh Đăk Nông
722 | Băng keo dán sườn số 10cm x 4.5m | Cuộn | 10 | Urgocrepe 10cm x 4.5 m, Urgo Healthcare Products Co., Ltd. - Thái Lan | [8 empty] | 165.000 | vn6000449389 | CÔNG TY CỔ PHẦN DƯỢC - VẬT TƯ Y TẾ ĐẮKLẮK | IB2300366035 | vn6400398178 | TRUNG TÂM Y TẾ HUYỆN KRÔNG NÔ | Đấu thầu rộng rãi | 25/01/2024 | 41/QĐ-TTYT | 16/01/2024 | 2 | Huyện Krông Nô,Tỉnh Đăk Nông
723 | Băng keo dán mắt 6cm x7cm | Miếng | 6000 | Ai Cập / PRFS6070 / Pharmapore IV 6x7cm / Pharmaplast S.A.E | 3005 | [7 empty] | 3.150 | vn0106918569 | CÔNG TY CỔ PHẦN DƯỢC PHẨM MINH TÙNG | IB2300273477 | vn0102138381 | Bệnh viện Mắt Trung ương | Đấu thầu rộng rãi | 24/01/2024 | 69/QĐ-BVMTW | 23/01/2024 | 3 | Quận Hai Bà Trưng,Thành phố Hà Nội
724 | Băng keo dán mắt 10cmx 12cm | Miếng | 12000 | 3M - Mỹ - 1626W | 3005 | [7 empty] | 12.600 | vn0105197177 | CÔNG TY CỔ PHẦN ĐẦU TƯ HOÀNG NGUYÊN | IB2300273477 | vn0102138381 | Bệnh viện Mắt Trung ương | Đấu thầu rộng rãi | 24/01/2024 | 69/QĐ-BVMTW | 23/01/2024 | 3 | Quận Hai Bà Trưng,Thành phố Hà Nội
725 | Keo dán lam | cái | 6 | Cancer - Mỹ | [8 empty] | 815.000 | vn0400408435 | CÔNG TY TNHH THƯƠNG MẠI & DỊCH VỤ THIẾT BỊ Y TẾ - KHOA HỌC KỸ THUẬT M.E.D.I.C | IB2300320527 | vnz000013556 | Bệnh viện C Đà Nẵng | Đấu thầu rộng rãi | 23/01/2024 | 71/QĐ-BVC | 15/01/2024 | 3 | Quận Hải Châu,Thành phố Đà Nẵng
726 | Keo dán nha khoa hoặc tương đương Single Bond 2 | Lọ | 1 | 3M ESPE -Hoa Kỳ | [8 empty] | 1.260.000 | vn4500220931 | CÔNG TY TNHH DƯỢC PHẨM PHAN RANG | IB2300372627 | vn4500199574 | Trung tâm Y tế Ninh Hải | Chào hàng cạnh tranh | 22/01/2024 | 22/QĐ-TTYT | 22/01/2024 | 1 | Huyện Ninh Hải,Tỉnh Ninh Thuận
727 | Keo dán lam | Chai | 7 | Cancer Diagnostics, Inc - Mỹ |  |  |  |  | FX2177 | 220002165/PCBA-HN , ngày 21/07/2022 |  |  | 819.000 | vn0308265873 | CÔNG TY TNHH THƯƠNG MẠI DỊCH VỤ VIỆT DEN TA | IB2300223543 | vnz000023591 | BỆNH VIỆN ĐA KHOA BƯU ĐIỆN | Đấu thầu rộng rãi | 19/01/2024 | 16/QĐ-BV | 17/01/2024 | 2 | Quận 10,TP. Hồ Chí Minh
728 | Băng keo dán sườn | Cuộn | 50 | URGO Healthcare Products Co., Ltd.;Thái Lan | 3005 | [7 empty] | 129.000 | vn0312699087 | CÔNG TY TNHH THƯƠNG MẠI DỊCH VỤ AN THỊNH HEALTH | IB2300340718 | vn3800333490 | Trung tâm y tế thị xã Phước Long | Đấu thầu rộng rãi | 18/01/2024 | 01/QĐ-TTYT | 11/01/2024 | 2 | Thị xã Phước Long,Tỉnh Bình Phước
729 | Keo dán Lamen | Lọ | 1 | Richard-Allan Scientific LLC/ Hoa Kỳ | [8 empty] | 850.000 | vn5600266917 | CÔNG TY TNHH ĐẦU TƯ PHÁT TRIỂN Y TẾ THÁI BÌNH | IB2300382155 | vn4600475813 | Bệnh viện C Thái Nguyên | Chào hàng cạnh tranh | 18/01/2024 | 44/QĐ-BVC | 11/01/2024 | 2 | Thành Phố Sông Công,Tỉnh Thái Nguyên
730 | Keo dán 2 bước nha khoa | Lọ | 72 | Brasil,Vigodent S/A Ind e Com | 30064010 | [7 empty] | 560.000 | vn0302130894 | CÔNG TY TNHH TRANG THIẾT BỊ NHA KHOA | IB2300247465 | vn0301725426 | Bệnh viện quận Tân Bình | Chào hàng cạnh tranh | 16/01/2024 | 02/QĐ-BVTB | 12/01/2024 | 3 | Quận Tân Bình,TP. Hồ Chí Minh
731 | Keo dán da | Tuýp | 120 | AHV12 - Ethicon, LLC - Mỹ | 3006 | [7 empty] | 182.613 | vn0100109699 | CÔNG TY CỔ PHẦN DƯỢC PHẨM THIẾT BỊ Y TẾ HÀ NỘI | IB2300203781 | vn0310845896 | BỆNH VIỆN NHI ĐỒNG THÀNH PHỐ | Đấu thầu rộng rãi | 12/01/2024 | 25/QĐ-BVNĐTP | 09/01/2024 | 4 | Huyện Bình Chánh,TP. Hồ Chí Minh
732 | Keo Bonding (keo dán của composite) | gam | 120 | I-Dental | [8 empty] | 63.000 | vn0106122008 | CÔNG TY CỔ PHẦN THIẾT BỊ VẬT TƯ HOÀNG MINH | IB2300386933 | vn0102329107 | Bệnh viện Đại học Y Dược | Chào hàng cạnh tranh | 12/01/2024 | 12/QĐ-BVĐHYD | 12/01/2024 | 1 | Quận Thanh Xuân,Thành phố Hà Nội
733 | Băng keo 10cm x10 mét (dán vết mổ) | Cuộn | 20 | Honnes - Thổ Nhĩ Kỳ (C4110) | [8 empty] | 60.480 | vn0310363437 | CÔNG TY TNHH THƯƠNG MẠI VÀ THIẾT BỊ Y TẾ NHẬT MINH | IB2300312760 | vn5800179309 | Trung tâm Y tế Huyện Lâm Hà | Đấu thầu rộng rãi | 10/01/2024 | 17/QĐ-TTYT | 05/01/2024 | 2 | Huyện Lâm Hà,Tỉnh Lâm Đồng
734 | Băng keo dán sườn 10cm x 4,5m | Cuộn | 40 | Urgo - Thái Lan (Urgocrepe ) | [8 empty] | 170.835 | vn0310363437 | CÔNG TY TNHH THƯƠNG MẠI VÀ THIẾT BỊ Y TẾ NHẬT MINH | IB2300312760 | vn5800179309 | Trung tâm Y tế Huyện Lâm Hà | Đấu thầu rộng rãi | 10/01/2024 | 17/QĐ-TTYT | 05/01/2024 | 2 | Huyện Lâm Hà,Tỉnh Lâm Đồng
735 | Keo dán lam / keo gắn lamen | Chai | 115 | ScyTek Laboratories Inc.-Mỹ-PMM100 | [8 empty] | 612.733 | vn0309324289 | CÔNG TY TNHH CÔNG NGHỆ QUỐC TẾ PHÚ MỸ | IB2300348818 | vn1800679022 | BỆNH VIỆN UNG BƯỚU THÀNH PHỐ CẦN THƠ | Đấu thầu rộng rãi | 08/01/2024 | 09/QĐ-BVUB | 05/01/2024 | 3 | Quận Ninh Kiều,Thành phố Cần Thơ
736 | Keo dán 3 trong 1 | tuýp | 18 | Thụy Sĩ, 60019539, Coltène/Whaledent AG | 30064010 | [7 empty] | 1.535.000 | vn0302130894 | CÔNG TY TNHH TRANG THIẾT BỊ NHA KHOA | IB2300271903 | vn0101992865 | Trường Đại học Y Hà Nội | Đấu thầu rộng rãi | 05/01/2024 | 7209/QĐ-ĐHYHN | 29/12/2023 | 2 | Quận Đống Đa,Thành phố Hà Nội
737 | Keo dán 1 bước | Lọ | 80 | Thụy Sĩ, 60019539, Coltène/Whaledent AG | 30064010 | [7 empty] | 1.535.000 | vn0302130894 | CÔNG TY TNHH TRANG THIẾT BỊ NHA KHOA | IB2300271903 | vn0101992865 | Trường Đại học Y Hà Nội | Đấu thầu rộng rãi | 05/01/2024 | 7209/QĐ-ĐHYHN | 29/12/2023 | 2 | Quận Đống Đa,Thành phố Hà Nội
738 | Keo dán chất hàn | Lọ | 60 | Brazil, 55018, Vigodent Indústria E Comércio Ltda | 30064010 | [7 empty] | 560.000 | vn0302130894 | CÔNG TY TNHH TRANG THIẾT BỊ NHA KHOA | IB2300271903 | vn0101992865 | Trường Đại học Y Hà Nội | Đấu thầu rộng rãi | 05/01/2024 | 7209/QĐ-ĐHYHN | 29/12/2023 | 2 | Quận Đống Đa,Thành phố Hà Nội
739 | Keo dán lamen | Lọ | 15 | Cancer Diagnostics, Inc, Hoa Kỳ | 3822 | [7 empty] | 735.000 | vn0107613344 | CÔNG TY TNHH THƯƠNG MẠI ĐẦU TƯ VIỆT NAM | IB2300267750 | vnz000022224 | Bệnh viện Sản Nhi Nghệ An | Đấu thầu rộng rãi | 04/01/2024 | Bệnh viện Sản Nhi Nghệ An | 24/12/2023 | 2 | Thành phố Vinh,Tỉnh Nghệ An
740 | Miếng dán cấy chỉ tròn (Băng keo cá nhân dạng tròn) | Miếng | 5000 | Công ty TNHH Young Chemical Vina, Việt Nam | [8 empty] | 328 | vn1800665083 | CÔNG TY TNHH TRANG THIẾT BỊ Y TẾ MIỀN TÂY | IB2300341268 | vn2000414445 | Bệnh viện Y Dược cổ truyền - Phục hồi chức năng tỉnh Cà Mau | Đấu thầu rộng rãi | 27/12/2023 | 254/QĐ-BV | 27/12/2023 | 2 | Thành phố Cà Mau,Tỉnh Cà Mau
741 | Keo dán lá kính lên tiêu bản | Chai | 12 | Hãng sản xuất: Agilent Technologies Denmark ApS | [5 empty] | 220000132/PCBA-HCM |  |  | 6.300.000 | vn0310905898 | Công ty Cổ phần Thiết bị và Công nghệ Lifelabs | IB2300211660 | vn0302203609 | Bệnh viện Đại học Y Dược Thành phố Hồ Chí Minh | Đấu thầu rộng rãi | 27/12/2023 | 4173/QĐ-BVĐHYD | 16/12/2023 | 3 | Quận 5,TP. Hồ Chí Minh
742 | Bộ thuốc nhuộm H&E - (Hematoxylin & Eosin); Đệm kiềm hóa màu nhân (Bluing Buffer); Keo dán lá kính lên tiêu bản (Mounting Medium); Lá kính (Cover Glasses) | Test | 57000 | Hãng sản xuất: CS700, CS701: Dako Denmark A/S CS702; CS703; CS704: Agilent Technologies Denmark ApS | [5 empty] | CS700, CS701: 7958NK/BYT-TB-CT; CS702, CS703, CS704: 220000132/PCBA-HCM |  |  | 26.985 | vn0310905898 | Công ty Cổ phần Thiết bị và Công nghệ Lifelabs | IB2300211660 | vn0302203609 | Bệnh viện Đại học Y Dược Thành phố Hồ Chí Minh | Đấu thầu rộng rãi | 27/12/2023 | 4173/QĐ-BVĐHYD | 16/12/2023 | 3 | Quận 5,TP. Hồ Chí Minh
743 | Keo dán tiêu bản nhuộm miễn dịch huỳnh quang | Lọ | 2 | ScyTek Laboratories Inc. - Mỹ - PMT060 | [5 empty] | 190000722/PCBA-HCM |  |  | 650.000 | vn0309324289 | CÔNG TY TNHH CÔNG NGHỆ QUỐC TẾ PHÚ MỸ | IB2300211660 | vn0302203609 | Bệnh viện Đại học Y Dược Thành phố Hồ Chí Minh | Đấu thầu rộng rãi | 27/12/2023 | 4173/QĐ-BVĐHYD | 16/12/2023 | 3 | Quận 5,TP. Hồ Chí Minh
744 | Keo dán nha khoa | Lọ | 2 | GDF Gesellschaft fur dentale Forschung und Innovationen GmbH-Đức | [8 empty] | 600.000 | vn3100137028 | CÔNG TY CỔ PHẦN DƯỢC PHẨM QUẢNG BÌNH | IB2300310700 | vn3100420596 | Bệnh viện đa khoa thành phố Đồng Hới | Đấu thầu rộng rãi | 26/12/2023 | 1808/QĐ-BVĐH | 26/12/2023 | 1 | Thành phố Đồng Hới,Tỉnh Quảng Bình
745 | Keo dán da, dán Mesh nội soi N - butyl - 2 - cyano acrylat | Ống | 100 | Mỹ, AHV12, Ethicon, LLC | 9018 |  |  |  | AHV12 | 8824NK/BYT-TB-CT |  | Keo dán da thành phần 2-octyl cyanoacrylate. Ống 0,5ml. Hộp 12 ống | 182.613 | vn0100109699 | CÔNG TY CỔ PHẦN DƯỢC PHẨM THIẾT BỊ Y TẾ HÀ NỘI | IB2300194046 | vn3702207360 | Bệnh viện Quân y 4 - Cục Hậu cần - Quân đoàn 4 | Đấu thầu rộng rãi | 26/12/2023 | 790/QĐ-BV4 | 21/12/2023 | 3 | Thành phố Dĩ An,Tỉnh Bình Dương
746 | Keo Dán Lamen | Lọ | 3 | Cancer Diagnostics, Inc/Mỹ | [8 empty] | 1.100.000 | vn0101842073 | CÔNG TY CỔ PHẦN IDICS | IB2300313348 | vnz000022464 | Bệnh viện đa khoa tỉnh Lai Châu | Đấu thầu rộng rãi | 22/12/2023 | 957/QĐ-BVĐKT | 22/12/2023 | 1 | Thành phố Lai Châu,Tỉnh Lai Châu
747 | Keo dán lam, dạng pha sẵn, sử dụng dán thủ công bằng tay | mL | 12890 | Cancer Diagnostics/ Mỹ | [8 empty] | 5.982 | vn0401791380 | CÔNG TY TNHH THIẾT BỊ Y TẾ GREEN MEDICAL | IB2300215225 | vn0301483294 | BỆNH VIỆN UNG BƯỚU | Đấu thầu rộng rãi | 19/12/2023 | 6850/QĐ-BVUB | 19/12/2023 | 3 | Quận Bình Thạnh,TP. Hồ Chí Minh
748 | Keo dán mô | Lọ | 60 | Aesculap AG, Đức, 1050044 | 30061090 | [7 empty] | 277.830 | vn0305431427 | CÔNG TY TNHH THIẾT BỊ Y TẾ Y PHƯƠNG | IB2300176903 | vn0303390013 | Bệnh viện đa khoa khu vực Thủ Đức | Đấu thầu rộng rãi | 19/12/2023 | 1112/QĐ-BVĐKKVTĐ | 18/12/2023 | 3 | Thành phố Thủ Đức,TP. Hồ Chí Minh
749 | Keo dán màng cứng sinh học tự tiêu | Tuýp | 12 | 202050; 206520 Availmed S.A de C.V., Mexico (cho Integra LifeSciences Corporation, Mỹ) | 9021 | [7 empty] | 8.700.000 | vn0101841390 | CÔNG TY TNHH THIẾT BỊ Y TẾ THIÊN Y | IB2300176903 | vn0303390013 | Bệnh viện đa khoa khu vực Thủ Đức | Đấu thầu rộng rãi | 19/12/2023 | 1112/QĐ-BVĐKKVTĐ | 18/12/2023 | 3 | Thành phố Thủ Đức,TP. Hồ Chí Minh
750 | Keo dán nha khoa | Lọ | 2 | Vivadent/licechtenstein | [8 empty] | 635.000 | vn0103408030 | CÔNG TY TNHH THƯƠNG MẠI VÀ DỊCH VỤ THIẾT BỊ Y TẾ ÁNH NGỌC | IB2300257814 | vn4600416462 | Bệnh viện Trường đại học Y - Dược | Chào hàng cạnh tranh rút gọn | 15/12/2023 | 431/QĐ-BV | 12/12/2023 | 1 | Thành phố Thái Nguyên,Tỉnh Thái Nguyên
751 | Keo dán | lọ | 5 | 3M ESPE Dental Products/ Hoa Kỳ | [8 empty] | 1.450.000 | vn0311229963 | CÔNG TY TRÁCH NHIỆM HỮU HẠN MỘT THÀNH VIÊN CÔNG NGHỆ CAO VÀ THƯƠNG MẠI QUỐC TẾ HẢI LONG | IB2300171956 | vn0304722303 | BỆNH VIỆN QUẬN PHÚ NHUẬN | Đấu thầu rộng rãi | 14/12/2023 | 542/QĐ-BVPN | 06/12/2023 | 3 | Quận Phú Nhuận,TP. Hồ Chí Minh
752 | Keo sinh học dán mô | Tuýp | 140 | Aesculap AG - Đức; 1050044 | 30061090 | [7 empty] | 287.385 | vn0101594399 | CÔNG TY CỔ PHẦN DỊCH VỤ PHÁT TRIỂN KỸ THUẬT Y TẾ TRƯỜNG SINH | IB2300303595 | vnz000023759 | Bệnh viện Bưu Điện | Chào hàng cạnh tranh | 11/12/2023 | 4569/QĐ-BVBĐ-VTTBYT | 30/11/2023 | 2 | Quận Hoàng Mai,Thành phố Hà Nội
753 | Keo dán lamen | ml | 1440 | Cancer/Mỹ | [8 empty] | 6.000 | vn0400408435 | CÔNG TY TNHH THƯƠNG MẠI & DỊCH VỤ THIẾT BỊ Y TẾ - KHOA HỌC KỸ THUẬT M.E.D.I.C | IB2300275423 | vn0400228672 | BỆNH VIỆN ĐÀ NẴNG | Đấu thầu rộng rãi | 07/12/2023 | 1287/QĐ-BVĐN | 05/12/2023 | 3 | Quận Hải Châu,Thành phố Đà Nẵng
754 | Keo dán composite (Bond) | Hộp | 48 | Brasil; 55018; Vigodent S/A Ind e Com | 30064010 | [7 empty] | 644.000 | vn0302130894 | CÔNG TY TNHH TRANG THIẾT BỊ NHA KHOA | IB2300211880 | vnz000010856 | Bệnh viện thành phố Thủ Đức | Đấu thầu rộng rãi | 06/12/2023 | Số 1684/QĐ-BV ngày 04/12/2023 | 04/12/2023 | 2 | Thành phố Thủ Đức,TP. Hồ Chí Minh
755 | Keo dán phôi | Lọ | 1 | Ký mã hiệu: 10085 Hãng sản xuất/ xuất xứ: Vitrolife/ Thuỵ Điển | [8 empty] | 9.660.000 | vn0102046331 | CÔNG TY CỔ PHẦN VIỆT ĐỨC | IB2300320876 | vn4100542483 | Bệnh viện đa khoa tỉnh Bình Định | Chào hàng cạnh tranh rút gọn | 06/12/2023 | 10993 /QĐ-BVĐKT | 29/11/2023 | 1 | Thành phố Quy Nhơn,Tỉnh Bình Định
756 | Keo dán lam | Chai | 150 | Richard Allan/ Mỹ | [8 empty] | 790.000 | vn0105322558 | CÔNG TY TNHH XUẤT NHẬP KHẨU HÓA CHẤT VÀ THIẾT BỊ HTD | IB2300203761 | vn0101425792 | BỆNH VIỆN PHỤ SẢN TRUNG ƯƠNG | Đấu thầu rộng rãi | 05/12/2023 | 2766/QĐ-PSTW | 28/11/2023 | 2 | Quận Hoàn Kiếm,Thành phố Hà Nội
757 | Keo dán da cầm máu bề mặt | Ống | 20 | Mỹ / AHV12 / Ethicon, LLC - Mỹ | 3006 | [7 empty] | 182.613 | vn0100109699 | CÔNG TY CỔ PHẦN DƯỢC PHẨM THIẾT BỊ Y TẾ HÀ NỘI | IB2300164164 | vn0104492966 | Trung tâm Tim mạch | Đấu thầu rộng rãi | 05/12/2023 | 1661/QĐ-TTTM | 21/11/2023 | 3 | Quận Cầu Giấy,Thành phố Hà Nội
758 | Băng keo dán mi | Miếng | 2500 | 3M Company - Mỹ | [7 empty] | Lớp film Polyurethane trong suốt, nền keo Acrylate không gây kích ứng da, đóng gói tiệt trùng, đạt tiêu chuẩn ISO 13485 | 7.000 | vn3200239256 | CÔNG TY TRÁCH NHIỆM HỮU HẠN DƯỢC PHẨM LAN TIẾN | IB2300309516 | vnz000005117 | Bệnh Viện Mắt Quảng Trị | Chào hàng cạnh tranh | 04/12/2023 | 202/QĐ-BVM | 01/12/2023 | 2 | Thành phố Đông Hà,Tỉnh Quảng Trị
759 | Keo dán sinh học | Kít | 10 | 202050; 206520 Availmed S.A de C.V. - Mexico (cho Integra LifeSciences Corporation, Mỹ) | 9021 | [7 empty] | 8.800.000 | vn0101841390 | CÔNG TY TNHH THIẾT BỊ Y TẾ THIÊN Y | IB2300182411 | vnz000017238 | Bệnh viện đa khoa Xanh Pôn | Đấu thầu rộng rãi | 30/11/2023 | 1681/QĐ-BVĐKXP | 16/11/2023 | 3 | Quận Ba Đình,Thành phố Hà Nội
760 | Keo dán nano 2 bước | Lọ | 3 | Hãng sản xuất: 3M ESPE Nước sản xuất: Mỹ | [8 empty] | 1.401.162 | vn0304903324 | CÔNG TY TNHH THIẾT BỊ Y TẾ QUÂN KHOA | IB2300262285 | vn0302374227 | BỆNH VIỆN GIAO THÔNG VẬN TẢI HỒ CHÍ MINH | Chào hàng cạnh tranh | 24/11/2023 | 201/QĐ-Dược | 23/11/2023 | 2 | Quận 3,TP. Hồ Chí Minh
761 | Miếng keo sinh học dán mô, cầm máu | Miếng | 15 | Baxter Healthcare SA. - Thụy Sỹ | 3006 | [7 empty] | 7.500.000 | vn0300483319 | CÔNG TY CỔ PHẦN DƯỢC PHẨM TRUNG ƯƠNG CODUPHA | IB2300193102 | vnz000017816 | Bệnh viện đa khoa Tỉnh Khánh Hòa | Đấu thầu rộng rãi | 21/11/2023 | Số 1918/QĐ-BVĐKT | 10/11/2023 | 2 | Thành phố Nha Trang,Tỉnh Khánh Hoà
762 | Miếng keo sinh học dán mô, cầm máu | Miếng | 10 | Baxter Healthcare SA. - Thụy Sỹ | 3006 | [7 empty] | 10.500.000 | vn0300483319 | CÔNG TY CỔ PHẦN DƯỢC PHẨM TRUNG ƯƠNG CODUPHA | IB2300193102 | vnz000017816 | Bệnh viện đa khoa Tỉnh Khánh Hòa | Đấu thầu rộng rãi | 21/11/2023 | Số 1918/QĐ-BVĐKT | 10/11/2023 | 2 | Thành phố Nha Trang,Tỉnh Khánh Hoà
763 | Miếng keo sinh học dán mô, cầm máu | Miếng | 10 | Baxter Healthcare SA. - Thụy Sỹ | 3006 | [7 empty] | 2.500.000 | vn0300483319 | CÔNG TY CỔ PHẦN DƯỢC PHẨM TRUNG ƯƠNG CODUPHA | IB2300193102 | vnz000017816 | Bệnh viện đa khoa Tỉnh Khánh Hòa | Đấu thầu rộng rãi | 21/11/2023 | Số 1918/QĐ-BVĐKT | 10/11/2023 | 2 | Thành phố Nha Trang,Tỉnh Khánh Hoà
764 | Keo dán Lamen | Chai 500ml | 3 | Diapath S.P.A / Ý,KKG-1190-00095 | 3506 | [7 empty] | 2.750.000 | vn0107343112 | CÔNG TY CỔ PHẦN CHEMED VIỆT | IB2300277695 | vn4601184567 | Trung tâm Pháp y tỉnh Thái Nguyên | Đấu thầu rộng rãi | 17/11/2023 | số 1616/QĐ-TTPY | 16/11/2023 | 1 | Tỉnh Thái Nguyên
765 | Keo dán lam / keo gắn lamen pha sẵn | ml | 14160 | Richard - Allan Scientific LLC (Epredia) / Mỹ | 38249999 | [7 empty] | 6.109 | vn0100365357 | CÔNG TY TNHH SINH NAM | IB2300265086 | vn1800679022 | BỆNH VIỆN UNG BƯỚU THÀNH PHỐ CẦN THƠ | Chào hàng cạnh tranh | 16/11/2023 | 882/QĐ-BVUB | 07/11/2023 | 2 | Quận Ninh Kiều,Thành phố Cần Thơ
766 | Keo dán | Chai | 162 | Theo file thông số kỹ thuật đinh kèm | [8 empty] | 3.000 | vn3500117435 | Văn Phòng Phẩm Máy Văn Phòng Hoàng Yến | IB2300255245 | vnz000025509 | Trung tâm y tế huyện Nhà Bè | Chào hàng cạnh tranh rút gọn | 15/11/2023 | 172/QĐ-TTYT | 12/10/2023 | 2 | TP. Hồ Chí Minh
767 | Keo dán nha khoa | gram | 120 | -Ký mã hiệu: 51202 - Hãng - nước sản xuất: 3M ESPE Dental Products-Hoa Kỳ | [8 empty] | 119.000 | vn0102398340 | CÔNG TY CỔ PHẦN THIẾT BỊ Y TẾ THÁI PHÚ | IB2300266006 | vn1000584614 | Bệnh viện Đa khoa Hưng Nhân | Đấu thầu rộng rãi | 13/11/2023 | 215/QĐ-BV | 09/11/2023 | 3 | Huyện Hưng Hà,Tỉnh Thái Bình
768 | Băng keo dán sườn ( 10cm x 4,5m) | Cuộn | 10 | Urgo Healthcare Products Co., Ltd.- Thái Lan | [8 empty] | 150.000 | vn0305490038 | CÔNG TY TNHH THƯƠNG MẠI THIẾT BỊ Y TẾ THÀNH KHOA | IB2300237769 | vn3401086602 | Trung tâm Y tế Quân dân y Phú Quý | Đấu thầu rộng rãi | 08/11/2023 | Số: 826 /QĐ-YTPQ | 07/11/2023 | 2 | Huyện Phú Quý,Tỉnh Bình Thuận
769 | Keo dán ống PVC | Hộp | 1 | Helukabel/Đức | 84282090 | [7 empty] | 1.363.000 | vn0311063316 | CÔNG TY TNHH THƯƠNG MẠI XUẤT NHẬP KHẨU NGÔI SAO SÁNG | IB2300235484 | vn3000350433 | Bệnh viện Đa khoa tỉnh Hà Tĩnh | Chào hàng cạnh tranh rút gọn | 08/11/2023 | Số: 991/QĐ-BVĐKT | 24/10/2023 | 1 | Thành phố Hà Tĩnh,Tỉnh Hà Tĩnh
770 | Keo dán thẩm mỹ Keo nha khoa dùng trong trám răng <> hoặc tương đương | Chai 6g | 10 | 3M ESPE Dental Products/ Hoa Kỳ | [5 empty] | 180002047/PCBA-HCM |  |  | 1.095.600 | vn1800665083 | CÔNG TY TNHH TRANG THIẾT BỊ Y TẾ MIỀN TÂY | IB2300241643 | vn1400291411 | BỆNH VIỆN ĐA KHOA SA ĐÉC | Chào hàng cạnh tranh | 31/10/2023 | 2662/QĐ-BVĐKSĐ | 26/10/2023 | 3 | Thành phố Sa Đéc,Tỉnh Đồng Tháp
771 | Keo dán lam | ml | 9086 | Croatia (EU); BMN-100; Keo gắn lamen; BioGnost Ltd | [8 empty] | 5.982 | vn0401791380 | CÔNG TY TNHH THIẾT BỊ Y TẾ GREEN MEDICAL | IB2300171180 | vn0401694450 | BỆNH VIỆN UNG BƯỚU ĐÀ NẴNG | Đấu thầu rộng rãi | 30/10/2023 | 973/QĐ-BVUBĐN | 26/10/2023 | 3 | Quận Liên Chiểu,Thành phố Đà Nẵng
772 | Keo dán da thành phần 2-octyl cyanoacrylate. Ống 0,5ml | Ống | 13 | Ký mã hiệu: AHV12 Xuất xứ: Ethicon, LLC/ Mỹ | 3006 | [7 empty] | 173.901 | vn0101954891 | CÔNG TY TNHH THIẾT BỊ Y TẾ MINH QUANG | IB2300191152 | vnz000023759 | Bệnh viện Bưu Điện | Đấu thầu rộng rãi | 27/10/2023 | 3946/QĐ-BVBĐ-VTTBYT | 19/10/2023 | 3 | Quận Hoàng Mai,Thành phố Hà Nội
773 | Keo dán Macntig mediun | ml | 2000 | Kaltel S.r.l. - Ý; Code 3044; Chai 250ml | [8 empty] | 6.500 | vn0106459308 | CÔNG TY TNHH CÔNG NGHỆ Y HỌC AN ĐÔ | IB2300202332 | vnz000010541 | Bệnh viện Quân y 354 | Đấu thầu rộng rãi | 27/10/2023 | 1342/QĐ-BVQY | 23/10/2023 | 2 | Quận Ba Đình,Thành phố Hà Nội
774 | Keo dán lam balsam Canada: Nhựa tự nhiên được sử dụng như một phương tiện gắn kết. | ml | 3000 | Biognost/ Croatia ( EU) | [8 empty] | 5.980 | vn0401791380 | CÔNG TY TNHH THIẾT BỊ Y TẾ GREEN MEDICAL | IB2300234504 | vn4201966947 | Bệnh viện Ung bướu tỉnh Khánh Hòa | Chào hàng cạnh tranh | 26/10/2023 | 240/QĐ-BVUB | 24/10/2023 | 2 | Thành phố Nha Trang,Tỉnh Khánh Hoà
775 | Keo dán lam kính | Chai | 4 | 05-BMHM508;Bio-Optica Milano S.p.A;Ý | [8 empty] | 1.627.500 | vn0500600968 | Liên danh HỒNG HẠNH-LỤC TỈNH | IB2300246586 | vnz000025969 | Trung tâm Pháp y Hà Nội | Đấu thầu rộng rãi | 24/10/2023 | 120/QĐ-TTPY | 23/10/2023 | 1 | Quận Cầu Giấy,Thành phố Hà Nội
776 | Keo dán công nghệ nano | Lọ | 6 | Main; Nhật Bản | [8 empty] | 750.000 | vn0104090664 | CÔNG TY CỔ PHẦN ĐẦU TƯ PHÁT TRIỂN CÔNG NGHỆ T&P | IB2300258643 | vn2500520850 | Trung tâm y tế thành phố Phúc Yên | Đấu thầu rộng rãi | 24/10/2023 | 398/QĐ-TTYT | 23/10/2023 | 1 | Tỉnh Vĩnh Phúc
777 | Keo dán tiêu bản, dạng pha sẵn, sử dụng trên Máy dán tiêu bản tự động Dako Coverslipper hoặc tương đương | ml | 20000 | Ký mã hiệu: CS703 Hãng sản xuất: Agilent Technologies Denmark ApS | [8 empty] | 9.768 | vn0310905898 | Công ty Cổ phần Thiết bị và Công nghệ Lifelabs | IB2300215123 | vn0301483294 | BỆNH VIỆN UNG BƯỚU | Đấu thầu rộng rãi | 23/10/2023 | 5707/QĐ-BVUB | 23/10/2023 | 1 | Quận Bình Thạnh,TP. Hồ Chí Minh
778 | Keo Dán Lam | Chai | 40 | ScyTek Laboratories Inc. - Mỹ - PMT030 | 1230830000560.05 |  |  |  |  | 190000722/PCBA-HCM |  |  | 189.000 | vn0309324289 | CÔNG TY TNHH CÔNG NGHỆ QUỐC TẾ PHÚ MỸ | IB2300195133 | vn0302673548 | Bệnh viện Quận Bình Thạnh | Đấu thầu rộng rãi | 23/10/2023 | 321/QĐ-BV | 20/10/2023 | 2 | Quận Bình Thạnh,TP. Hồ Chí Minh
779 | Keo dán lam kính | ml | 1000 | Diapath S.p.a/ Italy, Mã sản phẩm: 030400 | [8 empty] | 5.700 | vn0500391288 | CÔNG TY TNHH LÊ LỢI | IB2300261907 | vnz000006446 | Bệnh viện Ung bướu tỉnh Bắc Giang | Chào hàng cạnh tranh | 20/10/2023 | 59/TB-BVUB | 19/10/2023 | 1 | Thành phố Bắc Giang,Tỉnh Bắc Giang
780 | Keo dán lam kính | Chai | 83 | Richard - Allan Scientific LLC (Epredia) / Mỹ 4112 | 38249999 | [7 empty] | 720.862 | vn0100365357 | CÔNG TY TNHH SINH NAM | IB2300149591 | vn0310845896 | BỆNH VIỆN NHI ĐỒNG THÀNH PHỐ | Đấu thầu rộng rãi | 17/10/2023 | 944/QĐ-BVNĐTP | 12/10/2023 | 2 | Huyện Bình Chánh,TP. Hồ Chí Minh
781 | Keo dán da | ống | 500 | AHV12; Ethicon, LLC; Mỹ | 3006 | [7 empty] | 173.901 | vn1200466287 | CÔNG TY TNHH THƯƠNG MẠI DƯỢC PHẨM LONG GIANG | IB2300146445 | vn1800271748 | Bệnh viện Đa khoa Trung ương Cần Thơ | Đấu thầu rộng rãi | 16/10/2023 | 2586/QĐ-BVTWCt | 08/10/2023 | 4 | Quận Ninh Kiều,Thành phố Cần Thơ
782 | Keo dán vật liệu trám răng | Lọ | 5 | G-bond -GC Corporation - Nhật Bản | 3006 | [7 empty] | 1.400.000 | vn6000371421 | Liên danh Công ty TNHH dược phẩm Hoàng Vũ và Công ty TNHH thương mại- dịch vụ -sản xuất -xuất nhập khẩu Sơn Thịnh. | IB2300182803 | vn6000612035 | Trung tâm y tế Huyện Cư kuin | Đấu thầu rộng rãi | 12/10/2023 | 218/QĐ-TTYT | 02/10/2023 | 1 | Huyện Cư Kuin,Tỉnh Đăk Lăk
783 | Băng keo dán sườn 6cmx4,5m | Cuộn | 20 | Urgocrepe 6cm x 4,5m -URGO - Thái Lan | 3005 | [7 empty] | 116.000 | vn6000371421 | Liên danh Công ty TNHH dược phẩm Hoàng Vũ và Công ty TNHH thương mại- dịch vụ -sản xuất -xuất nhập khẩu Sơn Thịnh. | IB2300182803 | vn6000612035 | Trung tâm y tế Huyện Cư kuin | Đấu thầu rộng rãi | 12/10/2023 | 218/QĐ-TTYT | 02/10/2023 | 1 | Huyện Cư Kuin,Tỉnh Đăk Lăk
784 | Keo dán Lamen | lọ | 36 | Richard-Allan Scientific LLC (a subsidiary of Epredia)/Hoa Kỳ/4112 | 3824 | [7 empty] | 900.000 | vn0101101276 | CÔNG TY TNHH THIẾT BỊ KHOA HỌC VIỆT ANH | IB2300180520 | vn0101437558 | Bệnh viện Phụ Sản Hà Nội | Đấu thầu rộng rãi | 10/10/2023 | 1862/QĐ-PS | 03/10/2023 | 3 | Quận Ba Đình,Thành phố Hà Nội
785 | Keo dán Nano 2 bước | Lọ | 30 | Mã SP: 603936AN, Xuất xứ: Ivoclar vivadent AG - Liechtenstein | [8 empty] | 680.000 | vn0106342613 | CÔNG TY TNHH TRANG THIẾT BỊ Y TẾ ANH SƠN | IB2300219313 | vnz000016795 | BỆNH VIỆN ĐA KHOA THÀNH PHỐ THÁI BÌNH | Đấu thầu rộng rãi | 10/10/2023 | 1998/QĐ-BVĐK | 10/10/2023 | 2 | Thành phố Thái Bình,Tỉnh Thái Bình
786 | Keo dán men ngà | Lọ | 80 | Hãng sx: GDF Gesellschaft fur dentale Forschung und Innovationen GmbH Nước sx: Đức Hãng chủ sở hữu: GDF Gesellschaft fur dentale Forschung und Innovationen GmbH Nước chủ sở hữu: Đức Chủng loại/ ký mã hiệu:Mani Bond /433898 | [8 empty] | 550.000 | vn0107651607 | CÔNG TY CỔ PHẦN ĐẦU TƯ DSC VIỆT NAM | IB2300223599 | vn2400406819 | Phòng khám đa khoa Giao thông vận tải Bắc Giang | Chào hàng cạnh tranh | 07/10/2023 | 253/QĐ=PK | 05/10/2023 | 1 | Thành phố Bắc Giang,Tỉnh Bắc Giang
787 | Băng thun có keo cố định khớp 10cm x 4.5m (Băng dán sườn ) | Cuộn | 20 | URGO Healthcare Products Co., Ltd.;Thái Lan | [8 empty] | 178.500 | vn1801186502 | CÔNG TY TNHH THƯƠNG MẠI DỊCH VỤ KỸ THUẬT NAM THIÊN LỘC | IB2300162560 | vn2200348694 | TRUNG TÂM Y TẾ HUYỆN LONG PHÚ | Đấu thầu rộng rãi | 06/10/2023 | 169/QĐ-TTYT | 14/09/2023 | 3 | Huyện Long Phú,Tỉnh Sóc Trăng
788 | Keo dán lam | Lọ | 30 | Mỹ, Mã : 4112, Hãng Richard Allan Scientific | 38249999 | [7 empty] | 741.300 | vn0105430754 | CÔNG TY TNHH THIẾT BỊ VÀ DỊCH VỤ PHÚ GIA | IB2300200802 | vn0101425792 | BỆNH VIỆN PHỤ SẢN TRUNG ƯƠNG | Đấu thầu rộng rãi | 06/10/2023 | 2385/QĐ-PSTW | 29/09/2023 | 3 | Quận Hoàn Kiếm,Thành phố Hà Nội
789 | Keo dán lam | Lọ | 14 | Cancer Diagnostics - Mỹ | [8 empty] | 919.800 | vn4101450299 | CÔNG TY TNHH MỘT THÀNH VIÊN THIẾT BỊ Y TẾ ĐẠI VIỆT | IB2300176652 | vn4100542483 | Bệnh viện đa khoa tỉnh Bình Định | Đấu thầu rộng rãi | 04/10/2023 | 9259/QĐ-BVĐKT | 29/09/2023 | 2 | Thành phố Quy Nhơn,Tỉnh Bình Định
790 | Keo dán vật liệu trám răng | Tuýp | 1 | GC Corporation;Nhật Bản | 3407 | [7 empty] | 770.000 | vn3001039132 | CÔNG TY CỔ PHẦN THƯƠNG MẠI DỊCH VỤ THIẾT BỊ Y TẾ TÂN HOÀ PHÁT | IB2300228523 | vn3000350433 | Bệnh viện Đa khoa tỉnh Hà Tĩnh | Đấu thầu rộng rãi | 03/10/2023 | Số:732/QĐ-BVĐKT | 02/10/2023 | 1 | Thành phố Hà Tĩnh,Tỉnh Hà Tĩnh
791 | Băng keo dán sườn 10cmx4,5m | Cuộn | 260 | Urgo/ Thái lan | [8 empty] | 182.700 | vn0303244037 | CÔNG TY TNHH TRANG THIẾT BỊ Y TẾ HOÀNG ÁNH DƯƠNG | IB2300194250 | vn3400492633 | Bệnh viện đa khoa khu vực La Gi | Đấu thầu rộng rãi | 02/10/2023 | Số 531/QĐ-BV | 02/10/2023 | 1 | Thị xã La Gi,Tỉnh Bình Thuận
792 | Băng keo dán sườn 8cmx4,5m | Cuộn | 65 | Urgo/ Thái lan | [8 empty] | 147.630 | vn0303244037 | CÔNG TY TNHH TRANG THIẾT BỊ Y TẾ HOÀNG ÁNH DƯƠNG | IB2300194250 | vn3400492633 | Bệnh viện đa khoa khu vực La Gi | Đấu thầu rộng rãi | 02/10/2023 | Số 531/QĐ-BV | 02/10/2023 | 1 | Thị xã La Gi,Tỉnh Bình Thuận
793 | Băng keo dán nhiệt | Cuộn | 30 | 3M Canada Co. - Canada | [8 empty] | 115.000 | vn1800665083 | CÔNG TY TNHH TRANG THIẾT BỊ Y TẾ MIỀN TÂY | IB2300162551 | vn2200374856 | TRUNG TÂM Y TẾ THỊ XÃ NGÃ NĂM | Đấu thầu rộng rãi | 30/09/2023 | 311/QĐ-TTYT | 05/09/2023 | 3 | Thị Xã Ngã Năm,Tỉnh Sóc Trăng
794 | Keo dán vật liệu trám răng, ≥ 6g/ lọ | Lọ | 9 | Ivoclar Vivadent AG - Liechtenstein | [8 empty] | 791.994 | vn0310363437 | CÔNG TY TNHH THƯƠNG MẠI VÀ THIẾT BỊ Y TẾ NHẬT MINH | IB2300201320 | vn5800179852 | Trung tâm Y tế Đà Lạt | Chào hàng cạnh tranh | 26/09/2023 | 318/QĐ-TTYT | 26/09/2023 | 2 | Thành phố Đà Lạt,Tỉnh Lâm Đồng
795 | Keo Dán Nano 2 Bước | Lọ | 2 | 3M/ Mỹ | Cung cấp vật tư y tế, hóa chất | [7 empty] | 650.000 | vn0106072491 | CÔNG TY TNHH ĐẦU TƯ VÀ THƯƠNG MẠI LAKE SIDE VIỆT NAM | IB2300191719 | vnz000013424 | Bệnh viện đa khoa Thanh Trì | Đấu thầu rộng rãi | 26/09/2023 | 709/QĐ-BVĐKTT | 12/09/2023 | 2 | Huyện Thanh Trì,Thành phố Hà Nội
796 | Keo dán lam | Lít | 1 | Tên hàng hóa: Mounting Medium . Xuất xứ: Richard-Allan Scientific LLC - Mỹ | [8 empty] | 7.600.000 | vn3200239256 | CÔNG TY TRÁCH NHIỆM HỮU HẠN DƯỢC PHẨM LAN TIẾN | IB2300153116 | vn3100279865 | Bệnh viện hữu nghị Việt Nam Cu Ba Đồng Hới | Chào hàng cạnh tranh rút gọn | 21/09/2023 | 2993/QĐ-BV ngày 28/7/2023 | 28/07/2023 | 1 | Thành phố Đồng Hới,Tỉnh Quảng Bình
797 | Keo dán phẫu thuật ngăn ngừa chảy máu hậu phẫu và chống dính | Bộ | 36 | Baxter Healthcare Corporation - Mỹ | 3006 | [7 empty] | 7.339.500 | vn0300483319 | CÔNG TY CỔ PHẦN DƯỢC PHẨM TRUNG ƯƠNG CODUPHA | IB2300073041 | vn0301479883 | Bệnh viện Nhi Đồng 1 | Đấu thầu rộng rãi | 18/09/2023 | 2184/QĐ-BVNĐ1 | 08/09/2023 | 3 | Quận 10,TP. Hồ Chí Minh
798 | Keo dán | Lọ | 4 | Mã hàng: 433898 Xuất xứ: GDF Gesellschaft fur dentale Forschung und Innovationen GmbH/ Đức | [8 empty] | 600.000 | vn0311229963 | CÔNG TY TRÁCH NHIỆM HỮU HẠN MỘT THÀNH VIÊN CÔNG NGHỆ CAO VÀ THƯƠNG MẠI QUỐC TẾ HẢI LONG | IB2300158695 | vn0401242687 | Trung tâm y tế huyện Hòa Vang | Đấu thầu rộng rãi | 15/09/2023 | 369/QĐ-TTYTHHV | 10/09/2023 | 2 | Huyện Hoà Vang,Thành phố Đà Nẵng
799 | Keo dán da 0.5 ml | lọ | 260 | Ethicon, LLC, Mỹ - AHV12 | 3006 | [7 empty] | 173.901 | vn0100109699 | CÔNG TY CỔ PHẦN DƯỢC PHẨM THIẾT BỊ Y TẾ HÀ NỘI | IB2300091583 | vn0302203609 | Bệnh viện Đại học Y Dược Thành phố Hồ Chí Minh | Đấu thầu rộng rãi | 14/09/2023 | 2932/QĐ-BVĐHYD | 06/09/2023 | 3 | Quận 5,TP. Hồ Chí Minh
800 | Keo dán lamen | ml | 900 | ScyTek Laboratories Inc. - Mỹ - PMT030 | [8 empty] | 6.100 | vn0309324289 | CÔNG TY TNHH CÔNG NGHỆ QUỐC TẾ PHÚ MỸ | IB2300155501 | vn1400291362 | Bệnh viện đa khoa Đồng Tháp | Đấu thầu rộng rãi | 13/09/2023 | 1930/QĐ-BVĐT | 07/09/2023 | 5 | Thành phố Cao Lãnh,Tỉnh Đồng Tháp
801 | Keo dán lam không xylen | ml | 9440 | Richard - Allan Scientific LLC/ Mỹ | 38249999 | [7 empty] | 6.109 | vn0100365357 | CÔNG TY TNHH SINH NAM | IB2300080607 | vn0301465168 | Bệnh Viện Bình Dân | Đấu thầu rộng rãi | 12/09/2023 | 1174/QĐ-BVBD ngày 08/9/2023 | 08/09/2023 | 2 | Quận 3,TP. Hồ Chí Minh
802 | Băng dán vô khuẩn chất liệu Polyurethane không thấm nước, có keo Acrylate, kích thước 10cm x 11cm | Miếng | 140 | 3M Deutschland GmbH/ Đức | 30051090 | [7 empty] | 95.000 | vn0310073590 | CÔNG TY TNHH THƯƠNG MẠI KỸ THUẬT AN PHA | IB2300115818 | vn0301465062 | Bệnh Viện Chợ Rẫy | Đấu thầu rộng rãi | 11/09/2023 | 4911/QĐ-BVCR | 31/08/2023 | 2 | TP. Hồ Chí Minh
803 | Băng dán vô khuẩn chất liệu Polyurethane không thấm nước, có keo Acrylate, kích thước 14.3cm x 15.6cm | Miếng | 60 | 3M Deutschland GmbH/ Đức | 30051090 | [7 empty] | 165.000 | vn0310073590 | CÔNG TY TNHH THƯƠNG MẠI KỸ THUẬT AN PHA | IB2300115818 | vn0301465062 | Bệnh Viện Chợ Rẫy | Đấu thầu rộng rãi | 11/09/2023 | 4911/QĐ-BVCR | 31/08/2023 | 2 | TP. Hồ Chí Minh
804 | Băng keo chỉ thị nhiệt dán bên ngoài gói dụng cụ | Cuộn | 42 | BEYA MEDİKAL İTH. İHR. SAN. VE TİC. LTD. ŞTİ / Thổ Nhĩ Kỳ | 3822.90.90 | [7 empty] | 98.000 | vn0313017347 | CÔNG TY TNHH THƯƠNG MẠI DỊCH VỤ KHỞI TÂM | IB2300157585 | vn0301725426 | Bệnh viện quận Tân Bình | Chào hàng cạnh tranh | 05/09/2023 | 182/QĐ-BVTB | 25/08/2023 | 3 | Quận Tân Bình,TP. Hồ Chí Minh
805 | Keo dán men ngà 2 bước | hộp/lọ | 5 | 3M ESPE Dental Products/ Mỹ | [8 empty] | 1.986.062 | vn0311229963 | CÔNG TY TRÁCH NHIỆM HỮU HẠN MỘT THÀNH VIÊN CÔNG NGHỆ CAO VÀ THƯƠNG MẠI QUỐC TẾ HẢI LONG | IB2300112976 | vn0400483707 | Trung tâm Y tế quận Liên Chiểu | Đấu thầu rộng rãi | 30/08/2023 | 612/QĐ-TTYT | 30/08/2023 | 3 | Quận Liên Chiểu,Thành phố Đà Nẵng
806 | Keo dán lamen | Chai | 10 | Cancer Diagnostics/ Mỹ Mã sản phẩm: FX2177 | [8 empty] | 850.000 | vn0500391288 | CÔNG TY TNHH LÊ LỢI | IB2300060291 | vnz000015975 | Bệnh viện đa khoa Đức Giang | Đấu thầu rộng rãi | 30/08/2023 | 537/QĐ-BVĐKĐG | 18/08/2023 | 4 | Quận Long Biên,Thành phố Hà Nội
807 | Keo dán da | 0.5ml | 390 | Mỹ - AHV12 - Ethicon, LLC | 3006 | [7 empty] | 173.901 | vn0100109699 | CÔNG TY CỔ PHẦN DƯỢC PHẨM THIẾT BỊ Y TẾ HÀ NỘI | IB2300093732 | vn0301483294 | BỆNH VIỆN UNG BƯỚU | Đấu thầu rộng rãi | 29/08/2023 | 4784/QĐ-BVUB | 28/08/2023 | 4 | Quận Bình Thạnh,TP. Hồ Chí Minh
808 | Băng keo hấp ướt dán nhiệt | Cuộn | 2 | 3M Canada Co.;Canada | [8 empty] | 156.000 | vn0109950754 | LIÊN DANH HOÀNG ANH – MEDITEK | IB2300137202 | vn0305436792 | Trung tâm y tế huyện Hóc Môn | Đấu thầu rộng rãi | 29/08/2023 | 1450/QĐ-TTYT | 28/08/2023 | 1 | Huyện Hóc Môn,TP. Hồ Chí Minh
809 | Keo dán vật liệu trám răng | Lọ | 4 | GC- Nhật Bản (G-bond) | [8 empty] | 1.660.491 | vn0310363437 | CÔNG TY TNHH THƯƠNG MẠI VÀ THIẾT BỊ Y TẾ NHẬT MINH | IB2300132805 | vn5800520656 | TRUNG TÂM Y TẾ HUYỆN ĐAM RÔNG | Đấu thầu rộng rãi | 28/08/2023 | 260/QĐ-TTYT | 02/08/2023 | 1 | Huyện Đam Rông,Tỉnh Lâm Đồng
810 | Keo dán giấy | Lọ | 221 | Việt Nam | [8 empty] | 5.000 | vn2400749703 | CÔNG TY TNHH HẢI YẾN NGÂN | IB2300183308 | vn5000314894 | Trung tâm Y tế huyện Na Hang | Chào hàng cạnh tranh | 25/08/2023 | 451/QĐ-TTYT | 25/08/2023 | 3 | Huyện Na Hang,Tỉnh Tuyên Quang
811 | Keo dán | Chai | 5 | WinQ/Việt Nam | [8 empty] | 2.211 | vn0311530514 | CÔNG TY TNHH THƯƠNG MẠI DỊCH VỤ SẢN XUẤT VINH HƯNG PHÁT | IB2300169813 | vn0301464654 | Chi cục Thú y vùng VI | Chào hàng cạnh tranh | 24/08/2023 | 674/QĐ-TYV6 | 22/08/2023 | 6 | Quận Tân Bình,TP. Hồ Chí Minh
812 | Băng keo dán sườn 10cm x 4,5m | Cuộn | 70 | Laboratoires Urgo - Thái lan | [8 empty] | 182.700 | vn0303244037 | CÔNG TY TNHH TRANG THIẾT BỊ Y TẾ HOÀNG ÁNH DƯƠNG | IB2300175554 | vn3400277192 | Bệnh viện đa khoa tỉnh Bình Thuận | Đấu thầu rộng rãi | 22/08/2023 | 678/QĐ-BVBT | 21/08/2023 | 1 | Thành phố Phan Thiết,Tỉnh Bình Thuận
813 | Băng keo dán mắt vô trùng có tráng keo chống dị ứng | Cái | 500 | 3M Company/ Hoa Kỳ | 30051090 | [7 empty] | 5.500 | vn0310073590 | CÔNG TY TNHH THƯƠNG MẠI KỸ THUẬT AN PHA | IB2300093010 | vn0305306948 | BỆNH VIỆN QUẬN 7 | Đấu thầu rộng rãi | 21/08/2023 | 1550/QĐ-BV | 11/08/2023 | 3 | Quận 7,TP. Hồ Chí Minh
814 | Keo dán lamen | Ml | 1000 | 05-BMHM508-Bio-Optica Milano S.p.A- Ý | 230000570/PCBA-HN | [7 empty] | 2.730 | vn5200262682 | Công ty Cổ phần y tế AMV Hoàng Liên | IB2300111539 | vn5200148838 | Bệnh viện đa khoa tỉnh Yên Bái | Đấu thầu rộng rãi | 18/08/2023 | 576/QĐ-BVĐK | 17/08/2023 | 2 | Thành phố Yên Bái,Tỉnh Yên Bái
815 | Keo dán lam kính | ml | 3000 | Diapath S.p.a/ Ý, Mã sản phẩm: 030400 | [8 empty] | 5.700 | vn0500391288 | CÔNG TY TNHH LÊ LỢI | IB2300153858 | vnz000006446 | Bệnh viện Ung bướu tỉnh Bắc Giang | Chào hàng cạnh tranh | 18/08/2023 | 548/QĐ-BVUB | 16/08/2023 | 1 | Thành phố Bắc Giang,Tỉnh Bắc Giang
816 | Keo dán da | Ống | 300 | Mỹ - AHV12 - Ethicon, LLC | 30061090 | [7 empty] | 173.901 | vn0100109699 | CÔNG TY CỔ PHẦN DƯỢC PHẨM THIẾT BỊ Y TẾ HÀ NỘI | IB2300078414 | vn0100914889 | Bệnh viện Hữu Nghị Việt Đức | Đấu thầu rộng rãi | 18/08/2023 | 1859/QĐ-VĐ | 26/07/2023 | 2 | Thành phố Hà Nội
817 | Keo dán trùng hợp | Chai | 5 | GC Corporation - Nhật Bản | [8 empty] | 1.550.000 | vn0301925136 | CÔNG TY TNHH THIẾT BỊ Y TẾ LIÊN NHA | IB2300125052 | vn1201275937 | TTYT HUYỆN CÁI BÈ | Đấu thầu rộng rãi | 16/08/2023 | 728/QĐ-TTYTCB | 09/08/2023 | 2 | Huyện Cái Bè,Tỉnh Tiền Giang
818 | Keo dán lam kính | ml | 2360 | Hãng SX/Nước SX: Richard-Allan Scientific LLC (a subsidiary of Epredia)/Mỹ; Hãng/Nước CSH: Richard-Allan Scientific LLC (a subsidiary of Epredia) - Mỹ; Mã hàng: 4112 | [8 empty] | 7.627 | vn3200239256 | CÔNG TY TRÁCH NHIỆM HỮU HẠN DƯỢC PHẨM LAN TIẾN | IB2300055762 | vn3200098460 | Bệnh viện đa khoa tỉnh Quảng Trị | Đấu thầu rộng rãi | 11/08/2023 | 1455/QĐ-BVĐK | 03/08/2023 | 2 | Thành phố Đông Hà,Tỉnh Quảng Trị
819 | Keo dán da | Ống | 200 | Ethicon, LLC - Mỹ, AHV12 | 3306 | [7 empty] | 182.613 | vn0100109699 | CÔNG TY CỔ PHẦN DƯỢC PHẨM THIẾT BỊ Y TẾ HÀ NỘI | IB2300089169 | vn0305606821 | Bệnh viện Lê Văn Thịnh | Chào hàng cạnh tranh | 11/08/2023 | 571/QĐ-BVLVT | 10/08/2023 | 4 | Thành phố Thủ Đức,TP. Hồ Chí Minh
820 | Keo dán da sau mổ | Ống | 1000 | Mỹ, AHV12, Ethicon, LLC | 30061090 | [7 empty] | 173.913 | vn0100109699 | CÔNG TY CỔ PHẦN DƯỢC PHẨM THIẾT BỊ Y TẾ HÀ NỘI | IB2300073217 | vn0101451859 | Bệnh viện Nội tiết Trung ương | Đấu thầu rộng rãi | 09/08/2023 | 678/QĐ-BVNTTW | 02/08/2023 | 4 | Huyện Thanh Trì,Thành phố Hà Nội
821 | Ống phun keo sinh học sử dụng cho keo sinh học dán màng não và cột sống chống rò dịch não tủy | Cái | 18 | Hoa Kỳ/Viant Medical Inc. (cho Integra LifeSciences Corporation, Mỹ)/205000DS | 9018 | [7 empty] | 6.200.000 | vn0101841390 | CÔNG TY TNHH THIẾT BỊ Y TẾ THIÊN Y | IB2300051289 | vn0302203609 | Bệnh viện Đại học Y Dược Thành phố Hồ Chí Minh | Đấu thầu rộng rãi | 09/08/2023 | 2434/QĐ-BVĐHYD | 02/08/2023 | 2 | Quận 5,TP. Hồ Chí Minh
822 | Miếng keo sinh học dán mô, cầm máu, 45 x 90mm (± 05%) | Miếng | 8 | Áo/Biegler GmbH /Hemopatch 45x90mm/ 1506253 | 3006 | [7 empty] | 10.500.000 | vn0300483319 | CÔNG TY CỔ PHẦN DƯỢC PHẨM TRUNG ƯƠNG CODUPHA | IB2300051289 | vn0302203609 | Bệnh viện Đại học Y Dược Thành phố Hồ Chí Minh | Đấu thầu rộng rãi | 09/08/2023 | 2434/QĐ-BVĐHYD | 02/08/2023 | 2 | Quận 5,TP. Hồ Chí Minh
823 | Miếng keo sinh học dán mô, cầm máu, khoảng 27 x 27mm (± 05%) | Miếng | 4 | Áo/Biegler GmbH /Hemopatch 27x27mm/ 1506257 | 3006 | [7 empty] | 2.500.000 | vn0300483319 | CÔNG TY CỔ PHẦN DƯỢC PHẨM TRUNG ƯƠNG CODUPHA | IB2300051289 | vn0302203609 | Bệnh viện Đại học Y Dược Thành phố Hồ Chí Minh | Đấu thầu rộng rãi | 09/08/2023 | 2434/QĐ-BVĐHYD | 02/08/2023 | 2 | Quận 5,TP. Hồ Chí Minh
824 | Miếng keo sinh học dán mô, cầm máu, 45 x 45mm (± 05%) | Miếng | 4 | Áo/Biegler GmbH /Hemopatch 45x45mm/ 1506256 | 3006 | [7 empty] | 7.500.000 | vn0300483319 | CÔNG TY CỔ PHẦN DƯỢC PHẨM TRUNG ƯƠNG CODUPHA | IB2300051289 | vn0302203609 | Bệnh viện Đại học Y Dược Thành phố Hồ Chí Minh | Đấu thầu rộng rãi | 09/08/2023 | 2434/QĐ-BVĐHYD | 02/08/2023 | 2 | Quận 5,TP. Hồ Chí Minh
825 | Keo dán lam 500ml | Lít | 2 | Kaltek Srl - Ý; Code 3045 | [8 empty] | 1.950.000 | vn0106459308 | CÔNG TY TNHH CÔNG NGHỆ Y HỌC AN ĐÔ | IB2300085718 | vn4600417297 | Bệnh viện Trung ương Thái Nguyên | Đấu thầu rộng rãi | 09/08/2023 | 1200/QĐ-BVTWTN | 01/08/2023 | 2 | Thành phố Thái Nguyên,Tỉnh Thái Nguyên
826 | Keo dán lam 100ml | Lít | 2 | Kaltek Srl - Ý; Code 3043 | [8 empty] | 700.000 | vn0106459308 | CÔNG TY TNHH CÔNG NGHỆ Y HỌC AN ĐÔ | IB2300085718 | vn4600417297 | Bệnh viện Trung ương Thái Nguyên | Đấu thầu rộng rãi | 09/08/2023 | 1200/QĐ-BVTWTN | 01/08/2023 | 2 | Thành phố Thái Nguyên,Tỉnh Thái Nguyên
827 | Bond Single 2 (Keo dán Nano) | Lọ | 2 | Ivoclar Vivadent AG;Liechtenstein | [8 empty] | 605.000 | vn0109373842 | CÔNG TY TNHH THIẾT BỊ VẬT TƯ HOÀNG BẢO | IB2300106289 | vnz000023767 | Bệnh viện Đại học Quốc Gia Hà Nội | Đấu thầu rộng rãi | 07/08/2023 | 261/QĐ-BVĐHQGHN | 07/08/2023 | 2 | Quận Thanh Xuân,Thành phố Hà Nội
828 | Keo dán (Xi măng hàn răng) ≥ 6g | Lọ | 4 | GC - Nhật Bản | [8 empty] | 1.783.425 | vn0310363437 | CÔNG TY TNHH THƯƠNG MẠI VÀ THIẾT BỊ Y TẾ NHẬT MINH | IB2300125360 | vn5800180174 | TRUNG TÂM Y TẾ THÀNH PHỐ BẢO LỘC | Đấu thầu rộng rãi | 25/07/2023 | 224/QĐ-TTYT | 23/07/2023 | 2 | Thành phố Bảo Lộc,Tỉnh Lâm Đồng
829 | Keo dán da, dán mô nội soi, 0.5 ml | Lọ | 300 | Aesculap AG, Đức, 1050044 | 30061090 | [7 empty] | 249.900 | vn0305431427 | CÔNG TY TNHH THIẾT BỊ Y TẾ Y PHƯƠNG | IB2300111089 | vn0302203609 | Bệnh viện Đại học Y Dược Thành phố Hồ Chí Minh | Đấu thầu rộng rãi | 22/07/2023 | 2266/QĐ-BVĐHYD | 18/07/2023 | 2 | Quận 5,TP. Hồ Chí Minh
830 | Keo dán mesh nội soi | Ống | 375 | Aesculap AG - Đức | 3006 | [7 empty] | 249.900 | vn3000422952 | Công ty TNHH Dược phẩm Hoàng Lan | IB2300034194 | vn3300269409 | Bệnh viện đa khoa Trung ương Huế | Đấu thầu rộng rãi | 21/07/2023 | 569/QĐ-BVH | 12/07/2023 | 3 | Thành phố Huế,Tỉnh Thừa Thiên Huế
831 | Keo dán lam kính hóa mô | Lọ | 15 | Mỹ, Mã: 4112, Hãng Richard Allan Scientific | 38249999 | [7 empty] | 840.000 | vn0105430754 | CÔNG TY TNHH THIẾT BỊ VÀ DỊCH VỤ PHÚ GIA | IB2300084449 | vnz000013513 | Bệnh viện Ung bướu Nghệ An | Đấu thầu rộng rãi | 18/07/2023 | 1728/QĐ-BVUB | 12/07/2023 | 2 | Thành phố Vinh,Tỉnh Nghệ An
832 | Keo dán Bonding | Lọ | 3 | Ivoclar Vivadent AG/Liechtenstein | [8 empty] | 730.000 | vn5600266917 | CÔNG TY TNHH ĐẦU TƯ PHÁT TRIỂN Y TẾ THÁI BÌNH | IB2300115344 | vn4600475813 | Bệnh viện C Thái Nguyên | Đấu thầu rộng rãi | 14/07/2023 | 1181/QĐ-BVC | 07/07/2023 | 3 | Thành Phố Sông Công,Tỉnh Thái Nguyên
833 | Keo dán nha khoa | Lọ | 20 | GDF Gesellschaft fur dentale Forschung und Innovationen GmbH-Đức | [8 empty] | 600.000 | vn3100137028 | CÔNG TY CỔ PHẦN DƯỢC PHẨM QUẢNG BÌNH | IB2300111654 | vn3100628273 | Bệnh viện đa khoa huyện Bố Trạch | Đấu thầu rộng rãi | 06/07/2023 | 1983/QĐ-BVĐK | 06/07/2023 | 1 | Huyện Bố Trạch,Tỉnh Quảng Bình
834 | Keo dán màng cứng sinh học tự tiêu | tube/5 ml | 16 | 202050; 206520 AvailMed S.A.De C.V., Mexico (cho Integra LifeSciences Corporation, Mỹ) | 9021 | [7 empty] | 8.600.000 | vn0101841390 | CÔNG TY TNHH THIẾT BỊ Y TẾ THIÊN Y | IB2300041436 | vn0301465062 | Bệnh Viện Chợ Rẫy | Đấu thầu rộng rãi | 03/07/2023 | 3396/QĐ-BVCR | 23/06/2023 | 2 | TP. Hồ Chí Minh
835 | Keo dán sinh học 2 thành phần PEG | Bộ | 30 | Baxter Healthcare Corporation - Mỹ | [8 empty] | 9.419.025 | vn0300483319 | CÔNG TY CỔ PHẦN DƯỢC PHẨM TRUNG ƯƠNG CODUPHA | IB2300041436 | vn0301465062 | Bệnh Viện Chợ Rẫy | Đấu thầu rộng rãi | 03/07/2023 | 3396/QĐ-BVCR | 23/06/2023 | 2 | TP. Hồ Chí Minh
836 | Keo dán lamen | Lọ | 3 | Cancer Diagnostics/ Mỹ | [8 empty] | 1.200.000 | vn2300763158 | TÂM THÀNH - HOÀNG ANH | IB2300100358 | vn2300303753 | Trung tâm Y tế thành phố Từ Sơn | Đấu thầu rộng rãi | 30/06/2023 | 473/QĐ-TTYTTS | 30/06/2023 | 1 | Thành phố Từ Sơn,Tỉnh Bắc Ninh
837 | Keo dán nha khoa | Lọ | 12 | Vivadent/ Liechtenstein | [8 empty] | 980.000 | vn2300763158 | TÂM THÀNH - HOÀNG ANH | IB2300100358 | vn2300303753 | Trung tâm Y tế thành phố Từ Sơn | Đấu thầu rộng rãi | 30/06/2023 | 473/QĐ-TTYTTS | 30/06/2023 | 1 | Thành phố Từ Sơn,Tỉnh Bắc Ninh
838 | Keo dán vật liệu trám răng | Tuýp | 1 | G-bond - GC Corporation - Nhật Bản | 3006 | [7 empty] | 1.800.000 | vn6000371421 | CÔNG TY TNHH DƯỢC PHẨM HOÀNG VŨ | IB2300081758 | vn6001671065 | TRUNG TÂM Y TẾ HUYỆN EA KAR | Đấu thầu rộng rãi | 20/06/2023 | 420/QĐ-TTYT | 20/06/2023 | 1 | Huyện Ea Kar,Tỉnh Đăk Lăk
839 | Băng Keo Dán Sườn | Cuộn | 30 | Young Chemical/ Việt Nam | [8 empty] | 150.000 | vn0401823561 | CÔNG TY TNHH MTV THIẾT BỊ Y TẾ THANH LỘC PHÁT | IB2300108571 | vn5900519407 | TRUNG TÂM Y TẾ HUYỆN PHÚ THIỆN | Chào hàng cạnh tranh | 15/06/2023 | 172/QĐ-TTYT | 12/06/2023 | 1 | Huyện Phú Thiện,Tỉnh Gia Lai
840 | Keo dán lamen | Ml | 826 | Cancer Diagnostics, Mỹ - PL: A -KKG-0550-00028 | Số LH: 210000031/PCBA-HN - QC: Chai 118ml | [7 empty] | 6.720 | vn5200262682 | Công ty Cổ phần y tế AMV Hoàng Liên | IB2300096383 | vn5200148838 | Bệnh viện đa khoa tỉnh Yên Bái | Đấu thầu rộng rãi | 13/06/2023 | 419/QĐ-BVĐK | 09/06/2023 | 2 | Thành phố Yên Bái,Tỉnh Yên Bái
841 | Keo dán da | Ống | 200 | Mỹ, AHV12, Ethicon, LLC | 3006 | [7 empty] | 173.913 | vn0100109699 | CÔNG TY CỔ PHẦN DƯỢC PHẨM THIẾT BỊ Y TẾ HÀ NỘI | IB2300045368 | vnz000012296 | BỆNH VIỆN NHI TRUNG ƯƠNG | Đấu thầu rộng rãi | 13/06/2023 | 2997/QĐ-BVNTW | 09/06/2023 | 2 | Quận Đống Đa,Thành phố Hà Nội
842 | Keo sinh học dán mô | Tuýp | 300 | Aesculap AG - Đức; 1050044 | 30061090 | [7 empty] | 225.771 | vn0101594399 | CÔNG TY CỔ PHẦN DỊCH VỤ PHÁT TRIỂN KỸ THUẬT Y TẾ TRƯỜNG SINH | IB2300045654 | vnz000012296 | BỆNH VIỆN NHI TRUNG ƯƠNG | Đấu thầu rộng rãi | 07/06/2023 | 2932/QĐ-BVNTW | 06/06/2023 | 2 | Quận Đống Đa,Thành phố Hà Nội
843 | Keo dán Single bond 2-3M | Lọ | 3 | 3M/Mỹ | [8 empty] | 1.260.000 | vn0401736580 | CÔNG TY TNHH THIẾT BỊ Y TẾ NGUYÊN PHÚ VNM | IB2300102190 | vnz000015086 | Bệnh viện Quân y 13 | Chào hàng cạnh tranh rút gọn | 01/06/2023 | 379/QĐ-BV | 31/05/2023 | 1 | Thành phố Quy Nhơn,Tỉnh Bình Định
844 | Chất keo dán lame kính | Chai/ Lọ | 12 | Đức, 1.07960.0500, Merck | [8 empty] | 3.146.000 | vn0302179314 | CÔNG TY TNHH THƯƠNG MẠI DỊCH VỤ VIỆT HỒNG | IB2300047517 | vn0301479883 | Bệnh viện Nhi Đồng 1 | Chào hàng cạnh tranh | 30/05/2023 | 1119/QĐ-BVNĐ1 | 26/05/2023 | 2 | Quận 10,TP. Hồ Chí Minh
845 | Keo dán lam | Chai | 12 | Kaltek S.r.l., - Ý; Code 3043 | [8 empty] | 650.000 | vn0106459308 | CÔNG TY TNHH CÔNG NGHỆ Y HỌC AN ĐÔ | IB2300053351 | vn5701707156 | Bệnh viện Sản Nhi tỉnh Quảng Ninh | Đấu thầu rộng rãi | 17/05/2023 | 712/QĐ-BVSN | 11/05/2023 | 2 | Thành phố Hạ Long,Tỉnh Quảng Ninh
846 | Keo dán lam | Chai | 48 | Cancer/ Mỹ | [8 empty] | 950.000 | vn0400408435 | CÔNG TY TNHH THƯƠNG MẠI & DỊCH VỤ THIẾT BỊ Y TẾ - KHOA HỌC KỸ THUẬT M.E.D.I.C | IB2300020491 | vn0401494564 | Bệnh viện Phụ sản-Nhi Đà Nẵng | Đấu thầu rộng rãi | 26/04/2023 | 320/QĐ-BVPSNĐN | 20/04/2023 | 2 | Quận Ngũ Hành Sơn,Thành phố Đà Nẵng
847 | Băng keo thun dán sườn | cuộn | 10 | Urgosyval; Urgo Healthcare Products Co., Ltd. - Thái Lan | 30051090 | [7 empty] | 145.000 | vn0301171961 | CÔNG TY TNHH DƯỢC KIM ĐÔ | IB2300032802 | vnz000015086 | Bệnh viện Quân y 13 | Đấu thầu rộng rãi | 26/04/2023 | 267/QĐ-BV | 25/04/2023 | 2 | Thành phố Quy Nhơn,Tỉnh Bình Định
848 | Keo dán cầm máu 5ml | Bộ | 5 | Xuất xứ Mỹ, Model: 1501825, Hãng sx: Baxter Healthcare Corporation | 3006 | [7 empty] | 7.700.000 | vn0300483319 | CÔNG TY CỔ PHẦN DƯỢC PHẨM TRUNG ƯƠNG CODUPHA | IB2300045964 | vn0101441138 | Bệnh viện Tim Hà Nội | Đấu thầu rộng rãi | 20/04/2023 | 1347/QĐ-BVT | 13/04/2023 | 1 | Quận Hoàn Kiếm,Thành phố Hà Nội